## Resumo
DESCRIÇÃO DO ORÇAMENTO |  | B.D.I. | ENC. SOC. NÃO DES. | 0
BHO - CENTRAL DE SEGURANÇA |  | 22.88% | 116,79% (H) ¦ 73,93%(M) | 0
PLANILHA ORÇAMENTÁRIA SINTÉTICA
ITEM | DESCRIÇÃO |  |  | TOTAL C/ BDI
1 | SGR - SERVIÇOS GERAIS |  |  | 0
1.1 | ADM-ADMINISTRAÇÃO DE OBRA |  |  | 0
1.2 | SPR-SERVIÇOS PRELIMINARES |  |  | 0
1.3 | DER-DEMOLIÇÃO E REMOÇÃO |  |  | 0
1.4 | LIM-LIMPEZA |  |  | 0
1.5 | ATE-AS BUILT, TESTE E ENSAIOS |  |  | 0
2 | ARQ-ARQUITETURA |  |  | 0
2.1 | ELV-ELEMENTOS DE VEDAÇÃO |  |  | 0
2.2 | PAV-PISOS E PAVIMENTAÇÕES |  |  | 0
2.3 | PAR-REVESTIMENTOS DE PAREDES |  |  | 0
2.4 | TFO-TETOS E FORROS |  |  | 0
2.5 | SPR-SOLEIRAS, PEITORIS E RODAPÉS |  |  | 0
2.6 | ESQ-ESQUADRIAS E FERRAGENS |  |  | 0
2.7 | LMA-LOUÇAS, METAIS E ACESSÓRIOS |  |  | 0
2.8 | BMO-BANCADAS E MOBILIÁRIOS |  |  | 0
3 | IMP-IMPERMEABILIZAÇÃO |  |  | 0
3.1 | CPO-CIMENTO POLIMÉRICO |  |  | 0
3.2 | PME-PROTEÇÃO MECÂNICA |  |  | 0
3.3 | HFG - HIDROFUGANTE |  |  | 0
4 | HID-INSTALAÇÕES HIDRÁULICAS, SANITARIAS |  |  | 0
4.1 | AFR-ÁGUA FRIA |  |  | 0
4.2 | IHE-ESGOTO |  |  | 0
5 | PCI-INSTALAÇÕES DE PROTEÇÃO E COMBATE A INCÊNDIO |  |  | 0
5.1 | SPK-SPRINKLERS |  |  | 0
5.2 | EXT-EXTINTORES |  |  | 0
6 | IEL-INSTALAÇÕES ELÉTRICAS |  |  | 0
6.1 | QUA-QUADROS |  |  | 0
6.2 | LUM-LUMINÁRIAS |  |  | 0
6.3 | INT-INTERRUPTORES |  |  | 0
6.4 | TOM-TOMADAS |  |  | 0
6.5 | INFRAESTRUTURA |  |  | 0
6.6 | CABEAMENTO |  |  | 0
6.7 | SERVIÇOS |  |  | 0
7 | CDV-INSTALAÇÕES DE DADOS E VOZ |  |  | 0
7.1 | INFRAESTRUTURA |  |  | 0
7.2 | CABEAMENTO |  |  | 0
7.3 | TOMADAS E RACK |  |  | 0
7.4 | SERVIÇOS |  |  | 0
8 | PCA-INSTALAÇÕES PARA CONTROLE DE ACESSO |  |  | 0
8.1 | CABEAMENTO |  |  | 0
8.2 | INFRAESTRUTURA |  |  | 0
8.3 | SERVIÇOS |  |  | 0
9 | SON-INSTALAÇÕES DE SONORIZAÇÃO |  |  | 0
9.1 | INFRAESTRUTURA |  |  | 0
9.2 | CABEAMENTO |  |  | 0
9.3 | EQUIPAMENTOS, MATERIAIS E SERVIÇOS |  |  | 0
10 | DAI-INSTALAÇÕES DE DETECÇÃO E ALARME DE INCÊNDIO |  |  | 0
10.1 | INFRAESTRUTURA |  |  | 0
10.2 | CABEAMENTO |  |  | 0
10.3 | EQUIPAMENTOS, MATERIAIS E SERVIÇOS |  |  | 0
11 | IAC-INSTALAÇÕES DE AR CONDICIONADO, VENTILAÇÃO MECÂNICA E PRESSURIZAÇÃO |  |  | 0
11.1 | VEX-VENTILADORES E EXAUSTORES |  |  | 0
11.2 | CAR-CONDICIONADOR DE AR TIPO SPLIT |  |  | 0
11.3 | DAR-DIFUSÃO DE AR |  |  | 0
11.4 | UTA-UNIDADE DE TRATAMENTO DE AR TIPO FANCOLETE |  |  | 0
11.5 | IE-INSTALAÇÃO ELÉTRICA |  |  | 0
11.6 | RHI-REDE HIDRÁULICA |  |  | 0
|  |  | TOTAL | 0
[6 empty] | med. | med. acum. | pag. | pag. acum
[5 empty] | Mês 01 | #DIV/0! | #DIV/0! | 0 | 0
[5 empty] | Mês 02 | #DIV/0! | #DIV/0! | #DIV/0! | #DIV/0!
[5 empty] | Mês 03 | #DIV/0! | #DIV/0! | #DIV/0! | #DIV/0!
[5 empty] | Mês 04 | #DIV/0! | #DIV/0! | #DIV/0! | #DIV/0!
[5 empty] | Mês 05 | #DIV/0! | #DIV/0! | #DIV/0! | #DIV/0!
[5 empty] | Mês 06 | #DIV/0! | #DIV/0! | #DIV/0! | #DIV/0!
[5 empty] | Rec. Def. |  |  | 0 | #DIV/0!

## OrcSintNDes
DESCRIÇÃO DO ORÇAMENTO |  |  |  | REF. | B.D.I. | ENC. SOC. NÃO DES.*
BHO - CENTRAL DE SEGURANÇA |  |  |  | 2025-06-01 | 22.88% | 116,79% (H) ¦ 73,93%(M)
PLANILHA ORÇAMENTÁRIA SINTÉTICA
ITEM | DESCRIÇÃO | UNID. | QUANT. | M. OBRA | MAT./SERV. | UNIT. C/ BDI | TOTAL C/ BDI
1 | SGR - SERVIÇOS GERAIS | [5 empty] | 0
1.1 | ADM-ADMINISTRAÇÃO DE OBRA | [5 empty] | 0
1.1.1 | ENGENHEIRO CIVIL DE OBRA PLENO COM ENCARGOS COMPLEMENTARES | H | 528 |  |  | 0 | 0
1.1.2 | ENGENHEIRO DE SEGURANÇA DO TRABALHO COM ENCARGOS COMPLEMENTARES | H | 20 |  |  | 0 | 0
1.1.3 | TÉCNICO EM SEGURANÇA DO TRABALHO COM ENCARGOS COMPLEMENTARES | H | 102.85 |  |  | 0 | 0
1.1.4 | ENCARREGADO GERAL DE OBRAS COM ENCARGOS COMPLEMENTARES | MÊS | 6 |  |  | 0 | 0
1.1.5 | EMISSÃO DE ANOTAÇÃO DE RESPONSABILIDADE TÉCNICA (ART) PARA OBRA | UN | 2 |  |  | 0 | 0
1.2 | SPR-SERVIÇOS PRELIMINARES | [5 empty] | 0
1.2.1 | PLANO DE GERENCIAMENTO DE RESIDUOS DE CONSTRUÇÃO CIVIL (PGRCC) | UN | 1 |  |  | 0 | 0
1.2.2 | PGR/PCMSO/EXAMES/TREINAMENTOS/VISITAS - ÁREAS EDIFICADAS/COBERTAS/FECHADAS | M² | 185 |  |  | 0 | 0
1.2.3 | EMISSÃO DE ANOTAÇÃO DE RESPONSABILIDADE TÉCNICA (ART) PARA OBRA | UN | 2 |  |  | 0 | 0
1.2.4 | APP/PLATAFORMA WEB PARA ELABORAÇÃO DE DIÁRIO DE OBRAS (DISPONÍVEL PARA COMPUTADOR, NOTEBOOK, TABLET E CELULAR) | MÊS | 6 |  |  | 0 | 0
1.2.5 | PLACA DE OBRA EM CHAPA DE ACO GALVANIZADO | M² | 2.65 |  |  | 0 | 0
1.2.6 | PLACA DE SINALIZACAO DE SEGURANCA | UN | 10 |  |  | 0 | 0
1.2.7 | SINALIZAÇÃO COM FITA FIXADA NA ESTRUTURA. AF_11/2017 | M | 120 |  |  | 0 | 0
1.2.8 | TAPUME COM COMPENSADO DE MADEIRA. AF_05/2018 | M² | 25 |  |  | 0 | 0
1.2.9 | LOCACAO DE CONTAINER 2,30 X 6,00 M, ALT. 2,50 M, PARA ESCRITORIO, SEM DIVISORIAS INTERNAS E SEM SANITARIO | MÊS | 6 |  |  | 0 | 0
1.2.10 | LOCACAO DE CONTAINER 2,30 X 6,00 M, ALT. 2,50 M, PARA DEPÓSITO, SEM DIVISORIAS INTERNAS E SEM SANITARIO (NAO INCLUI MOBILIZACAO/DESMOBILIZACAO) | MÊS | 6 |  |  | 0 | 0
1.2.11 | LIGAÇÃO PROVISÓRIA DE ENERGIA ELÉTRICA PARA CONTAINER | UN | 1 |  |  | 0 | 0
1.2.12 | LOCACAO DE ANDAIME METALICO TUBULAR DE ENCAIXE, TIPO DE TORRE, COM LARGURA DE 1 ATE 1,5 M E ALTURA DE *1,00* M | MXMÊS | 36 |  |  | 0 | 0
1.2.13 | MONTAGEM E DESMONTAGEM DE ANDAIME TUBULAR TIPO TORRE (EXCLUSIVE ANDAIME E LIMPEZA). AF_11/2017 | M | 6 |  |  | 0 | 0
1.2.14 | FORNECIMENTO E INSTALAÇÃO DE LONA PLÁSTICA PRETA | M² | 250 |  |  | 0 | 0
1.3 | DER-DEMOLIÇÃO E REMOÇÃO | [5 empty] | 0
1.3.1 | REMOÇÃO DE PORTAS, DE FORMA MANUAL, SEM REAPROVEITAMENTO. AF_12/2017 | M² | 18.48 |  |  | 0 | 0
1.3.2 | DEMOLIÇÃO DE ALVENARIA DE BLOCO FURADO, DE FORMA MANUAL, SEM REAPROVEITAMENTO. AF_12/2017 | M³ | 13.56 |  |  | 0 | 0
1.3.3 | DEMOLIÇÃO DE PISO CIMENTADO OU CONTRAPISO DE ARGAMASSA ESPESSURA MÁXIMA DE 10CM, INCLUSIVE AFASTAMENTO | M² | 161.4 |  |  | 0 | 0
1.3.4 | REMOÇÃO DE LOUÇAS | U | 16 |  |  | 0 | 0
1.3.5 | RETIRADA DE REVESTIMENTO EM PEDRA, GRANITO OU MÁRMORE, EM PISO | M² | 53 |  |  | 0 | 0
1.3.6 | DEMOLIÇÃO DE REVESTIMENTO C/CERÂMICAS | M² | 30 |  |  | 0 | 0
1.3.7 | RETIRADA DE DIVISÓRIA EM PLACA DE CONCRETO, GRANITO, GRANILITE OU MÁRMORE | M² | 16 |  |  | 0 | 0
1.3.8 | REMOCAO DE RODAPE | M | 9.2 |  |  | 0 | 0
1.3.9 | REMOÇÃO DE JANELAS, DE FORMA MANUAL, SEM REAPROVEITAMENTO. AF_12/2017 | M² | 4.57 |  |  | 0 | 0
1.3.10 | RETIRADA DE RODAPÉ EM GRANITO | M² | 9.2 |  |  | 0 | 0
1.3.11 | CORTE E ESCARIFICAÇÃO DO CONCRETO COM DISCO DE CORTE DIAMANTADO | M² | 1.2 |  |  | 0 | 0
1.3.12 | DEMOLIÇÃO MANUAL DE FORRO QUALQUER, INCLUSIVE SISTEMA DE FIXAÇÃO | M² | 81.2 |  |  | 0 | 0
1.3.13 | RETIRADA DE FORRO QUALQUER EM PLACAS OU TIRAS FIXADAS | M² | 35 |  |  | 0 | 0
1.3.14 | REMOÇÃO DE TUBULAÇÃO HIDRÁULICA EM GERAL, INCLUINDO CONEXÕES, CAIXAS E RALOS | M | 60 |  |  | 0 | 0
1.3.15 | REMOCAO MANUAL DE ENTULHO | M³ | 45 |  |  | 0 | 0
1.3.16 | ÍNDICE DE PREÇO PARA REMOÇÃO DE ENTULHO DECORRENTE DA EXECUÇÃO DE OBRAS (CLASSE A CONAMA - NBR 10.004 - CLASSE II-B), INCLUINDO ALUGUEL DA CAÇAMBA, CARGA, TRANSPORTE E DESCARGA EM ÁREA LICENCIADA | M³ | 45 |  |  | 0 | 0
1.4 | LIM-LIMPEZA | [5 empty] | 0
1.4.1 | LIMPEZA FINAL DA OBRA | M² | 250 |  |  | 0 | 0
1.5 | ATE-AS BUILT, TESTE E ENSAIOS | [5 empty] | 0
1.5.1 | PROJETO "AS BUILT" - ARQUITETURA E INSTALAÇÕES COMPLEMENTARES | M² | 185 |  |  | 0 | 0
1.5.2 | EMISSÃO DE ANOTAÇÃO DE RESPONSABILIDADE TÉCNICA (ART) PARA OBRA | UN | 5 |  |  | 0 | 0
2 | ARQ-ARQUITETURA | [5 empty] | 0
2.1 | ELV-ELEMENTOS DE VEDAÇÃO | [5 empty] | 0
2.1.1 | ALVENARIA DE BLOCOS DE CONCRETO ESTRUTURAL 14X19X29 CM, (ESPESSURA 14 CM) FBK = 14,0 MPA, PARA PAREDES COM ÁREA LÍQUIDA MENOR QUE 6M² | M² | 1.29 |  |  | 0 | 0
2.1.2 | GRAUTEAMENTO VERTICAL EM ALVENARIA ESTRUTURAL. AF_01/2015 | M³ | 0.35 |  |  | 0 | 0
2.1.3 | ALVENARIA DE VEDAÇÃO DE BLOCOS CERÂMICOS FURADOS NA HORIZONTAL DE 9X19X19CM (ESPESSURA 9CM) DE PAREDES COM ÁREA LÍQUIDA MENOR QUE 6M² COM VÃOS E ARGAMASSA DE ASSENTAMENTO COM PREPARO MANUAL. AF_06/2014 | M² | 35.71 |  |  | 0 | 0
2.1.4 | FIXAÇÃO (ENCUNHAMENTO) DE ALVENARIA DE VEDAÇÃO COM TIJOLO MACIÇO. AF_03/2016 | M | 23.44 |  |  | 0 | 0
2.1.5 | VERGA MOLDADA IN LOCO EM CONCRETO PARA PORTAS COM ATÉ 1,5 M DE VÃO. AF_03/2016 | M | 9 |  |  | 0 | 0
2.1.6 | FORNECIMENTO E INSTALAÇÃO DE PAREDE TIPO DRYWALL DE FACE SIMPLES EM GESSO ACARTONADO RF - 1RF 12,5 | M² | 43 |  |  | 0 | 0
2.2 | PAV-PISOS E PAVIMENTAÇÕES | [5 empty] | 0
2.2.1 | BASE EM ALVENARIA PARA APOIO DE ARMÁRIOS COM REGULARIZAÇÃO SUPERFICIAL E EMBOÇO LATERAL - SÓCULO | M² | 1.1 |  |  | 0 | 0
2.2.2 | CONTRAPISO EM ARGAMASSA TRAÇO 1:4 (CIMENTO E AREIA), PREPARO MANUAL, APLICADO EM ÁREAS SECAS SOBRE LAJE. AF_06/2014 | M² | 161.4 |  |  | 0 | 0
2.2.3 | PISO EM GRANITO APLICADO EM AMBIENTES INTERNOS. AF_06/2018 | M² | 1.6 |  |  | 0 | 0
2.2.4 | POLIMENTO EM PISO DE ALTA RESISTENCIA, GRANITO, MARMORE OU SIMILAR | M2 | 12.13 |  |  | 0 | 0
2.2.5 | REJUNTAMENTO EM PLACA CERÂMICA EXTRUDADA, ESPESSURA ENTRE 9 E 10 MM, COM ARGAMASSA INDUSTRIAL ANTICORROSIVA À BASE DE RESINA EPÓXI, JUNTAS DE 6 A 10 MM | M² | 50 |  |  | 0 | 0
2.2.6 | PLACA CERÂMICA EXTRUDADAD GAIL, 7039, 30X30X9,1000 | M² | 50 |  |  | 0 | 0
2.2.7 | PISO VINÍLICO SEMI-FLEXÍVEL EM PLACAS, PADRÃO LISO, ESPESSURA 3,2 MM, FIXADO COM COLA. FORNECIMENTO E INSTALAÇÃO | M² | 115 |  |  | 0 | 0
2.3 | PAR-REVESTIMENTOS DE PAREDES | [5 empty] | 0
2.3.1 | CHAPISCO APLICADO EM ALVENARIAS E ESTRUTURAS DE CONCRETO INTERNAS, COM COLHER DE PEDREIRO. ARGAMASSA TRAÇO 1:3 COM PREPARO MANUAL. AF_06/2014 | M² | 64.7 |  |  | 0 | 0
2.3.2 | EMBOÇO, EM ARGAMASSA TRAÇO 1:2:8, PREPARO MANUAL, APLICADO MANUALMENTE EM FACES INTERNAS DE PAREDES, PARA AMBIENTE COM ÁREA MAIOR QUE 10M2, ESPESSURA DE 10MM, COM EXECUÇÃO DE TALISCAS. AF_06/2014 | M² | 64.7 |  |  | 0 | 0
2.3.3 | APLICAÇÃO DE FUNDO SELADOR ACRÍLICO EM PAREDES, UMA DEMÃO. AF_06/2014 | M² | 102.41 |  |  | 0 | 0
2.3.4 | APLICAÇÃO E LIXAMENTO DE MASSA LÁTEX EM PAREDES, DUAS DEMÃOS. AF_06/2014 | M² | 102.41 |  |  | 0 | 0
2.3.5 | APLICAÇÃO MANUAL DE PINTURA COM TINTA LÁTEX ACRÍLICA EM PAREDES, DUAS DEMÃOS. AF_06/2014 | M² | 102.41 |  |  | 0 | 0
2.3.6 | REVESTIMENTO PARA PAREDE EM MÁRMORE BEGE BAHIA , E=2CM, APLICADO COM ARGAMASSA INDUSTRIALIZADA AC-II, REJUNTADO, EXCLUSIVE EMBOÇO | M² | 12.09 |  |  | 0 | 0
2.3.7 | CANTONEIRA DE ALUMINIO 1"X1", PARA PROTECAO DE QUINA DE PAREDE | M | 35 |  |  | 0 | 0
2.3.8 | LAMINADO MELAMÍNICO COLADO, 1,3MM DE ESPESSURA, FOGO RETARDANTE, FÓRMICA OU SIMILAR - JUNTAS SECAS | M² | 272 |  |  | 0 | 0
2.4 | TFO-TETOS E FORROS | [5 empty] | 0
2.4.1 | FORRO EM GESSO ACARTONADO ESTRUTURADO - CHAPA DE GESSO ACARTONADO, RF, COR BRANCA, E = 12,5 MM, 1200 X 1800 MM (L X C) | M² | 90.27 |  |  | 0 | 0
2.4.2 | FORRO EM GESSO ACARTONADO ESTRUTURADO - CHAPA DE GESSO ACARTONADO, RESISTENTE A UMIDADE (RU), COR VERDE, E = 12,5 MM, 1200 X 1800 MM (L X C) | M² | 17.7 |  |  | 0 | 0
2.4.3 | TABICA METÁLICA 3X3CM PARA FORRO DE GESSO (FORNECIMENTO E MONTAGEM) | M | 131.78 |  |  | 0 | 0
2.4.4 | APLICAÇÃO E LIXAMENTO DE MASSA LÁTEX EM TETO, DUAS DEMÃOS. AF_06/2014 | M² | 130.18 |  |  | 0 | 0
2.4.5 | APLICAÇÃO DE FUNDO SELADOR ACRÍLICO EM TETO, UMA DEMÃO. AF_06/2014 | M² | 130.36 |  |  | 0 | 0
2.4.6 | APLICAÇÃO MECÂNICA DE PINTURA COM TINTA LÁTEX PVA EM TETO, DUAS DEMÃOS. AF_06/2014 | M² | 130.36 |  |  | 0 | 0
2.4.7 | FORRO DE LÃ DE VIDRO LAY IN ECOPHON GEDINA, ESTRUTURA DE FIXAÇÃO. INCLUSOS FORNECIMENTO E INSTALAÇÃO | M² | 35.2 |  |  | 0 | 0
2.5 | SPR-SOLEIRAS, PEITORIS E RODAPÉS | [5 empty] | 0
2.5.1 | SOLEIRA EM GRANITO ESPESSURA 2,0 CM. AF_06/2018 | M | 14.35 |  |  | 0 | 0
2.5.2 | FORNECIMENTO E INSTALAÇÃO DE RODAPÉ DE POLIESTIRENO, COM PVC, SANTA LUZIA, 15 CM | M | 75 |  |  | 0 | 0
2.5.3 | RODAPÉ 300X100X9 MM - GAIL KERAFLOOR - FORNECIMENTO E INSTALAÇÃO | M | 41.05 |  |  | 0 | 0
2.5.4 | CANTO DE RODAPÉ 100X30X30MM ÂNGULO INTERNO/EXTERNO - GAIL KERAFLOOR | M | 0.87 |  |  | 0 | 0
2.5.5 | REJUNTAMENTO DE RODAPÉ EM PLACA CERÂMICA EXTRUDADA ANTIÁCIDA DE 9 MM, COM ARGAMASSA SINTÉTICA INDUSTRIALIZADA TRICOMPONENTE À BASE DE RESINA EPÓXI, JUNTAS ACIMA DE 3 ATÉ 6 MM | M | 42 |  |  | 0 | 0
2.6 | ESQ-ESQUADRIAS E FERRAGENS | [5 empty] | 0
2.6.1 | PORTA DE MADEIRA LISA COMUM/ ENCABEÇADA, REVESTIDA COM LAMINADO MELAMÍNICO - 2 FOLHAS 164X210CM | UN | 8 |  |  | 0 | 0
2.6.2 | ACRÉSCIMO DE BANDEIRA - PORTA LISA REVESTIDA COM LAMINADO FENÓLICO MELAMÍNICO E BATENTE DE MADEIRA SEM REVESTIMENTO | M² | 5 |  |  | 0 | 0
2.6.3 | FECH ZM CONTEMP ROS 500-80E CRA | UN | 8 |  |  | 0 | 0
2.6.4 | FORNECIMENTO E INSTALAÇÃO DE PORTA DE SEGURANÇA BLINDADA EM AÇO COM VISOR DE MEIO CORPO (550X340)MM - NÍVEL III DE BLIDAGEM | UN | 2 |  |  | 0 | 0
2.6.5 | FORNECIMENTO E INSTALAÇÃO DE PORTA DE SEGURANÇA BLINDADA EM AÇO + CORTA FOGO - NÍVEL III DE BLIDAGEM | UN | 1 |  |  | 0 | 0
2.6.6 | DIVISÓRIA PISO/TETO EM VIDRO TEMPERADO(5MM) ENCAIXILHADO EM MÓDULOS DE ALUMÍNIO - FORNECIMENTO E INSTALAÇÃO | M² | 9.5 |  |  | 0 | 0
2.6.7 | PORTA PARA DIVISÓRIA 90 CM, BP MADEIRADO, ESPESSURA 30 MM. ACABAMENTO: FREIJÓ, BATENTE: ALUMÍNIO COM PINTURA ELETROESTÁTICA GRAFITE. FERRAGENS: FECHADURA PADRÃO, DOBRADIÇAS EM AÇO ESCOVADO 3 1⁄2 X 3 | UN | 1 |  |  | 0 | 0
2.6.8 | MOLA AÉREA PARA PORTA, COM ESFORÇO ACIMA DE 60 KG ATÉ 80 KG | UN | 11 |  |  | 0 | 0
2.7 | LMA-LOUÇAS, METAIS E ACESSÓRIOS | [5 empty] | 0
2.7.1 | TORNEIRA P/LAVATORIO DE MESA 1166 LINK CONFORTO CROMADO DECA | UN | 1 |  |  | 0 | 0
2.7.2 | TORNEIRA CROMADA PARA TANQUE/JARDIM | UN | 3 |  |  | 0 | 0
2.7.3 | TORNEIRA CROMADA PARA LAVATORIO COM SENSOR DE PRESENCA | UN | 3 |  |  | 0 | 0
2.7.4 | ACABAMENTO PARA REGISTRO DE GAVETA DECA TARGA | UN | 9 |  |  | 0 | 0
2.7.5 | ENGATE EM AÇO INOX (LIGAÇÃO FLEXÍVEL), DECA 4607C, 30 CM OU SIMILAR | UN | 9 |  |  | 0 | 0
2.7.6 | CUBA DE EMBUTIR TRAMONTINA LAVÍNIA 40 BL EM AÇO INOX ACETINADO 40X34X17 CM | UN | 1 |  |  | 0 | 0
2.7.7 | VÁLVULA DE ESCOAMENTO PARA LAVATORIO, 1 1/2" DECA OU SIMILAR | UN | 1 |  |  | 0 | 0
2.7.8 | SIFÃO METÁLICO PARA PIA INOX 2" | UN | 1 |  |  | 0 | 0
2.7.9 | CUBA DE EMBUTIR OVAL EM LOUÇA BRANCA, 35 X 50CM OU EQUIVALENTE, INCLUSO VÁLVULA E SIFÃO TIPO GARRAFA EM METAL CROMADO - FORNECIMENTO E INSTALAÇÃO. AF_01/2020 | UN | 2 |  |  | 0 | 0
2.7.10 | LAVATÓRIO COM COLUNA SUSPENSA VOGUE PLUS L51-CS117 DECA/EQUIVALENTE | UN | 1 |  |  | 0 | 0
2.7.11 | SIFAO METALICO PARA LAVATORIO DECA 1""X1.1/2"" | UN | 1 |  |  | 0 | 0
2.7.12 | VALVULA PARA LAVATORIO | UN | 1 |  |  | 0 | 0
2.7.13 | PONTO PARA RALO SIFONADO, INCLUSIVE RALO SIFONADO C/ GRELHA EM AÇÕ INOX | UND | 4 |  |  | 0 | 0
2.7.14 | RALO LINEAR COM GRELHA EM ALUMÍNIO (SEKAPISO SP 46) | M | 1 |  |  | 0 | 0
2.7.15 | DUCHA HIGIÊNICA COM REGISTRO, LINHA LINK, REF. 1984.C.ACT. LNK, DA DECA OU SIMILAR | UN | 3 |  |  | 0 | 0
2.7.16 | VÁLVULA EMBUTIDA COM SENSOR PARA MICTÓRIO DECALUX - CROMADO | UND | 2 |  |  | 0 | 0
2.7.17 | MICTÓRIO DE LOUÇA COM SIFÃO INTEGRADO | UN | 2 |  |  | 0 | 0
2.7.18 | VASO SANITARIO PARA CAIXA ACOPLADA MONTE CARLO - DECA | UN | 3 |  |  | 0 | 0
2.7.19 | ASSENTO EM POLIPROPILENO COM SISTEMA DE FECHAMENTO SUAVE PARA VASO SANITÁRIO | UN | 3 |  |  | 0 | 0
2.7.20 | SABONETEIRA DE PAREDE EM METAL CROMADO | UN | 1 |  |  | 0 | 0
2.7.21 | PAPELEIRA EM AÇO INOX, DECA | UN | 3 |  |  | 0 | 0
2.7.22 | DISPENSER PARA TOALHA INTERFOLHADA | UN | 4 |  |  | 0 | 0
2.7.23 | SABONETEIRA MICRO SPRAY 400 KIMBERLY CLARK | UN | 3 |  |  | 0 | 0
2.7.24 | ESPELHO CRISTAL ESPESSURA 4MM, COM MOLDURA EM ALUMINIO E COMPENSADO 6MM PLASTIFICADO COLADO | M² | 1.35 |  |  | 0 | 0
2.7.25 | PURIFICADOR DE ÁGUA COM VÁLVULA REGULADORA DE PRESSÃO, REF. LINHA SOFT PLUS BRANCO FABRICAÇÃO EVEREST | UN | 1 |  |  | 0 | 0
2.7.26 | CHUVEIRO ELÉTRICO COM RESISTÊNCIA BLINDADA | U | 1 |  |  | 0 | 0
2.7.27 | BOX PARA BANHEIRO EM VIDRO TEMPERADO 10 MM, LISO, INCOLOR, DE CORRER, EM ALUMINÍO BRANCO, INCLUSIVE FERRAGENS - FORNECIMENTO E INSTALAÇÃO | M² | 2.6 |  |  | 0 | 0
2.7.28 | DIVISÓRIAS, PRATELEIRAS E CABIDES SANITÁRIOS PADRÃO NEOCOM - FORNECIMENTO E INSTALAÇÃO | UN | 1 |  |  | 0 | 0
2.8 | BMO-BANCADAS E MOBILIÁRIOS | [5 empty] | 0
2.8.1 | SUPORTE PARA BANCADA EM FERRO "T" 1/8" X 1 1/4" | UN | 8 |  |  | 0 | 0
2.8.2 | TAMPO/BANCADA - GRANITO BRANCO SIENA- ESPESSURA 2CM | M² | 5.26 |  |  | 0 | 0
2.8.3 | RODABANCA EM GRANITO BRANCO SIENA E=2CM H=10CM | M | 4.8 |  |  | 0 | 0
2.8.4 | RODABANCA EM GRANITO BRANCO SIENA E=2CM H=15CM | M | 3.9 |  |  | 0 | 0
2.8.5 | SAIA DE BANCADA/FECHAMENTO LATERAL EM GRANITO BRANCO SIENA E=2CM H=4 CM | M | 9.47 |  |  | 0 | 0
2.8.6 | SAIA DE BANCADA/FECHAMENTO LATERAL EM GRANITO BRANCO SIENA E=2CM H=17 CM | M | 3.92 |  |  | 0 | 0
2.8.7 | ARMÁRIO EM MDF CHAPA 18MM REVESTIDO EM LAMINADO MELAMÍNICO | M² | 9 |  |  | 0 | 0
3 | IMP-IMPERMEABILIZAÇÃO | [5 empty] | 0
3.1 | CPO-CIMENTO POLIMÉRICO | [5 empty] | 0
3.1.1 | LIMPEZA DE SUPERFÍCIE COM JATO DE ALTA PRESSÃO. AF_04/2019 | M² | 29.24 |  |  | 0 | 0
3.1.2 | IMPERMEABILIZAÇÃO DE SUPERFÍCIES COM ARGAMASSA POLIMÉRICA (VIAPLUS 1000 CONS. 3,0KG/M²) E TELA DE POLIÉSTER | M² | 29.24 |  |  | 0 | 0
3.2 | PME-PROTEÇÃO MECÂNICA | [5 empty] | 0
3.2.1 | PROTEÇÃO MECÂNICA DE SUPERFÍCIES COM ARGAMASSA DE CIMENTO E AREIA, TRAÇO 1:3, E=3CM. AF_06/2018 | M² | 18.54 |  |  | 0 | 0
3.2.2 | CHAPISCO COM ARGAMASSA DE CIMENTO E AREIA COM IMPERMEABILIZANTE TRAÇO 1:3 | M² | 14.56 |  |  | 0 | 0
3.3 | HFG - HIDROFUGANTE | [5 empty] | 0
3.3.1 | PINTURA A BASE DE SILANO SILOXANO PARA PROTEÇÃO DE SUPERFÍCIES- 2 DEMÃOS | M² | 1.76 |  |  | 0 | 0
3.3.2 | PINTURA HIDROFUGANTE - TORO BELLINZONI | M² | 13.73 |  |  | 0 | 0
4 | HID-INSTALAÇÕES HIDRÁULICAS, SANITARIAS | [5 empty] | 0
4.1 | AFR-ÁGUA FRIA | [5 empty] | 0
4.1.1 | REGISTRO GAVETA, BASE (SEM ACABAMENTO) D=32MM (1 1/4"), REF.4509, DECA OU SIMILAR | UN | 2 |  |  | 0 | 0
4.1.2 | REGISTRO GAVETA, BASE (SEM ACABAMENTO) D=20MM (3/4"), REF.4509, DECA OU SIMILAR | UN | 6 |  |  | 0 | 0
4.1.3 | REGISTRO DE PRESSÃO 3/4" , DECA OU SIMILAR | UN | 1 |  |  | 0 | 0
4.1.4 | TUBO, PPR, DN 25, CLASSE PN 12 INSTALADO EM RAMAL OU SUB-RAMAL DE ÁGUA  FORNECIMENTO E INSTALAÇÃO. | M | 60 |  |  | 0 | 0
4.1.5 | TUBO, PPR, DN 32, CLASSE PN 12, INSTALADO EM RAMAL DE DISTRIBUIÇÃO DE ÁGUA  FORNECIMENTO E INSTALAÇÃO. AF_06/2015 | M | 12 |  |  | 0 | 0
4.1.6 | JOELHO 90° COM INSERTO METÁLICO EM POLIPROPILENO PPR, DN=25MM X 1/2´ | UN | 17 |  |  | 0 | 0
4.1.7 | JOELHO 90 GRAUS, PPR, DN 25 MM, CLASSE PN 25, INSTALADO EM RAMAL DE DISTRIBUIÇÃO  FORNECIMENTO E INSTALAÇÃO . AF_06/2015 | UN | 31 |  |  | 0 | 0
4.1.8 | TÊ NORMAL, PPR, DN 25 MM, CLASSE PN 25, INSTALADO EM PRUMADA DE ÁGUA  FORNECIMENTO E INSTALAÇÃO . AF_06/2015 | UN | 5 |  |  | 0 | 0
4.1.9 | FIXAÇÃO DE TUBOS HORIZONTAIS DE PPR DIÂMETROS MENORES OU IGUAIS A 40 MM COM ABRAÇADEIRA METÁLICA RÍGIDA TIPO D 1/2" , FIXADA DIRETAMENTE NA LAJE. | M | 72 |  |  | 0 | 0
4.1.10 | VÁLVULA REDUTORA DE PRESSÃO DE 1.1/4" (FORNECIMENTO E INSTALAÇÃO) | UN | 3 |  |  | 0 | 0
4.1.11 | TUBO FERRO GALVANIZADO 1.1/4"" | M | 6 |  |  | 0 | 0
4.1.12 | TE 90 FERRO GALVANIZADO DIAM. 1.1/4"" | UN | 6 |  |  | 0 | 0
4.1.13 | CURVA DE 90 GRAUS AÇO GALVANIZADO DIAM.1.1/4" | UN | 6 |  |  | 0 | 0
4.1.14 | LUVA EM AÇO GALVANIZADO DIÂMETRO 1.1/4" | UN | 6 |  |  | 0 | 0
4.1.15 | REGISTRO DE GAVETA BRUTO D= 32MM (1 1/4") | UN | 3 |  |  | 0 | 0
4.1.16 | VALVULA GLOBO 150 ROSCA BRONZE 1.1/4"" | UN | 6 |  |  | 0 | 0
4.1.17 | MANOMETRO - 0 A 10 KG/CM2 | UN | 3 |  |  | 0 | 0
4.2 | IHE-ESGOTO | [5 empty] | 0
4.2.1 | TUBO PVC RÍGIDO C/ANEL BORRACHA, SERIE REFORÇADA, P/ESGOTO E AGUAS PLUVIAIS, D = 100MM | M | 12 |  |  | 0 | 0
4.2.2 | TUBO PVC RÍGIDO C/ANEL BORRACHA, SERIE REFORÇADA, P/ESGOTO E AGUAS PLUVIAIS, D = 75MM | M | 3 |  |  | 0 | 0
4.2.3 | TUBO PVC RÍGIDO C/ANEL BORRACHA, SERIE REFORÇADA, P/ESGOTO E AGUAS PLUVIAIS, D = 50MM | M | 18 |  |  | 0 | 0
4.2.4 | TUBO PVC RÍGIDO C/ANEL BORRACHA, SERIE REFORÇADA, P/ESGOTO E AGUAS PLUVIAIS, D = 40MM | M | 6 |  |  | 0 | 0
4.2.5 | JOELHO 90° EM PVC RÍGIDO C/ ANÉIS, PARA ESGOTO PREDIAL, DIÂM =100MM | UN | 4 |  |  | 0 | 0
4.2.6 | JOELHO 90° EM PVC RÍGIDO C/ ANÉIS, PARA ESGOTO PREDIAL, DIÂM = 75MM | UN | 4 |  |  | 0 | 0
4.2.7 | JOELHO 90° EM PVC RÍGIDO C/ ANÉIS, PARA ESGOTO PREDIAL, DIÂM = 50MM | UN | 6 |  |  | 0 | 0
4.2.8 | JOELHO DE 90° EM PVC RÍGIDO C/ ANÉIS, PARA ESGOTO SECUNDÁRIO, DIÂM = 40MM | UN | 8 |  |  | 0 | 0
4.2.9 | JOELHO 45º EM PVC RÍGIDO C/ ANÉIS, PARA ESGOTO PREDIAL, DIÂM = 50MM | UN | 6 |  |  | 0 | 0
4.2.10 | JOELHO DE 45° EM PVC RÍGIDO C/ ANÉIS, PARA ESGOTO SECUNDÁRIO, DIÂM = 40MM | UN | 5 |  |  | 0 | 0
4.2.11 | JUNÇÃO SIMPLES EM PVC RÍGIDO SOLDÁVEL, PARA ESGOTO PRIMÁRIO, DIÂM = 100 X 100MM | UN | 4 |  |  | 0 | 0
4.2.12 | JUNÇÃO SIMPLES EM PVC RÍGIDO C/ ANÉIS, PARA ESGOTO PRIMÁRIO, DIÂM = 50 X 50MM | UN | 1 |  |  | 0 | 0
4.2.13 | JUNÇÃO SIMPLES EM PVC RÍGIDO SOLDÁVEL, PARA ESGOTO PRIMÁRIO, DIÂM = 100 X 75MM | UN | 1 |  |  | 0 | 0
4.2.14 | JUNÇÃO SIMPLES EM PVC RÍGIDO C/ ANÉIS, PARA ESGOTO PRIMÁRIO, DIÂM =100 X 50MM | UN | 1 |  |  | 0 | 0
4.2.15 | TÊ SANITÁRIO EM PVC RÍGIDO C/ ANÉIS, PARA ESGOTO PRIMÁRIO, DIÂM =100 X 50MM | UN | 4 |  |  | 0 | 0
4.2.16 | TÊ SANITÁRIO EM PVC RÍGIDO C/ ANÉIS, PARA ESGOTO PRIMÁRIO, DIÂM = 75 X 50MM | UN | 1 |  |  | 0 | 0
4.2.17 | TÊ SANITÁRIO EM PVC RÍGIDO C/ ANÉIS, PARA ESGOTO PRIMÁRIO, DIÂM = 75 X 75MM | UN | 1 |  |  | 0 | 0
4.2.18 | TÊ SANITÁRIO EM PVC RÍGIDO C/ ANÉIS, PARA ESGOTO PRIMÁRIO, DIÂM = 50 X 50MM | UN | 4 |  |  | 0 | 0
4.2.19 | CAIXA DE GORDURA EM PVC | UN | 1 |  |  | 0 | 0
4.2.20 | CAIXA SIFONADA DE PVC DN 150X150X50MM COM GRELHA DE AÇO INOX COM FECHO ROTATIVO. | UN | 4 |  |  | 0 | 0
4.2.21 | FURO EM CONCRETO PARA DIÂMETROS MAIORES QUE 75 MM. AF_05/2015 | UN | 9 |  |  | 0 | 0
4.2.22 | FURO EM CONCRETO PARA DIÂMETROS MAIORES QUE 40 MM E MENORES OU IGUAIS A 75 MM. AF_05/2015 | UN | 4 |  |  | 0 | 0
4.2.23 | FIXAÇÃO DE TUBOS HORIZONTAIS DE PVC, CPVC OU COBRE DIÂMETROS MAIORES QUE 40 MM E MENORES OU IGUAIS A 75 MM COM ABRAÇADEIRA METÁLICA RÍGIDA TIPO D 1 1/2, FIXADA DIRETAMENTE NA LAJE. AF_05/2015 | M | 12 |  |  | 0 | 0
4.2.24 | FIXAÇÃO DE TUBOS HORIZONTAIS DE PVC, CPVC OU COBRE DIÂMETROS MAIORES QUE 75 MM COM ABRAÇADEIRA METÁLICA RÍGIDA TIPO D 3" , FIXADA DIRETAMENTE NA LAJE. AF_05/2015 | M | 27 |  |  | 0 | 0
5 | PCI-INSTALAÇÕES DE PROTEÇÃO E COMBATE A INCÊNDIO | [5 empty] | 0
5.1 | SPK-SPRINKLERS | [5 empty] | 0
5.1.1 | TÊ, EM FERRO GALVANIZADO, CONEXÃO ROSQUEADA, DN 50 (2"), INSTALADO EM REDE DE ALIMENTAÇÃO PARA SPRINKLER - FORNECIMENTO E INSTALAÇÃO. AF_12/2015 | UN | 1 |  |  | 0 | 0
5.1.2 | TÊ, EM FERRO GALVANIZADO, CONEXÃO ROSQUEADA, DN 40 (1 1/2"), INSTALADO EM REDE DE ALIMENTAÇÃO PARA SPRINKLER - FORNECIMENTO E INSTALAÇÃO. AF_12/2015 | UN | 1 |  |  | 0 | 0
5.1.3 | TÊ, EM FERRO GALVANIZADO, CONEXÃO ROSQUEADA, DN 32 (1 1/4"), INSTALADO EM REDE DE ALIMENTAÇÃO PARA SPRINKLER - FORNECIMENTO E INSTALAÇÃO. AF_12/2015 | UN | 3 |  |  | 0 | 0
5.1.4 | TÊ, EM FERRO GALVANIZADO, CONEXÃO ROSQUEADA, DN 25 (1"), INSTALADO EM REDE DE ALIMENTAÇÃO PARA SPRINKLER - FORNECIMENTO E INSTALAÇÃO. AF_12/2015 | UN | 7 |  |  | 0 | 0
5.1.5 | LUVA COM REDUÇÃO, EM AÇO, CONEXÃO SOLDADA, DN 65 X 50 MM (2 1/2" X 2"), INSTALADO EM REDE DE ALIMENTAÇÃO PARA SPRINKLER - FORNECIMENTO E INSTALAÇÃO. AF_12/2015 | UN | 1 |  |  | 0 | 0
5.1.6 | LUVA DE REDUÇÃO, EM FERRO GALVANIZADO, 2 1/2" X 1 1/2", CONEXÃO ROSQUEADA, INSTALADO EM REDE DE ALIMENTAÇÃO PARA SPRINKLER - FORNECIMENTO E INSTALAÇÃO. AF_12/2015 | UN | 6 |  |  | 0 | 0
5.1.7 | LUVA DE REDUÇÃO, EM FERRO GALVANIZADO, 2" X 1 1/4", CONEXÃO ROSQUEADA, INSTALADO EM REDE DE ALIMENTAÇÃO PARA SPRINKLER - FORNECIMENTO E INSTALAÇÃO. AF_12/2015 | UN | 1 |  |  | 0 | 0
5.1.8 | LUVA DE REDUÇÃO, EM FERRO GALVANIZADO, 2" X 1", CONEXÃO ROSQUEADA, INSTALADO EM REDE DE ALIMENTAÇÃO PARA SPRINKLER - FORNECIMENTO E INSTALAÇÃO. AF_12/2015 | UN | 1 |  |  | 0 | 0
5.1.9 | LUVA DE REDUÇÃO, EM FERRO GALVANIZADO, 1 1/2" X 1 1/4", CONEXÃO ROSQUEADA, INSTALADO EM REDE DE ALIMENTAÇÃO PARA SPRINKLER - FORNECIMENTO E INSTALAÇÃO. AF_12/2015 | UN | 2 |  |  | 0 | 0
5.1.10 | LUVA DE REDUÇÃO, EM FERRO GALVANIZADO, 1 1/2" X 1", CONEXÃO ROSQUEADA, INSTALADO EM REDE DE ALIMENTAÇÃO PARA SPRINKLER - FORNECIMENTO E INSTALAÇÃO. AF_12/2015 | UN | 5 |  |  | 0 | 0
5.1.11 | LUVA DE REDUÇÃO, EM FERRO GALVANIZADO, 1 1/4" X 1", CONEXÃO ROSQUEADA, INSTALADO EM REDE DE ALIMENTAÇÃO PARA SPRINKLER - FORNECIMENTO E INSTALAÇÃO. AF_12/2015 | UN | 6 |  |  | 0 | 0
5.1.12 | LUVA DE REDUÇÃO, EM FERRO GALVANIZADO, 1" X 1/2", CONEXÃO ROSQUEADA, INSTALADO EM REDE DE ALIMENTAÇÃO PARA SPRINKLER - FORNECIMENTO E INSTALAÇÃO. AF_12/2015 | UN | 19 |  |  | 0 | 0
5.1.13 | JOELHO 90 GRAUS, EM FERRO GALVANIZADO, CONEXÃO ROSQUEADA, DN 65 (2 1/2"), INSTALADO EM REDE DE ALIMENTAÇÃO PARA SPRINKLER - FORNECIMENTO E INSTALAÇÃO. AF_12/2015 | UN | 1 |  |  | 0 | 0
5.1.14 | JOELHO 90 GRAUS, EM FERRO GALVANIZADO, CONEXÃO ROSQUEADA, DN 25 (1"), INSTALADO EM REDE DE ALIMENTAÇÃO PARA SPRINKLER - FORNECIMENTO E INSTALAÇÃO. AF_12/2015 | UN | 12 |  |  | 0 | 0
5.1.15 | UNIÃO, EM FERRO GALVANIZADO, CONEXÃO ROSQUEADA, DN 65 (2 1/2"), INSTALADO EM REDE DE ALIMENTAÇÃO PARA SPRINKLER - FORNECIMENTO E INSTALAÇÃO. AF_12/2015 | UN | 1 |  |  | 0 | 0
5.1.16 | SPRINKLER TIPO PENDENTE, 68 °C, UNIÃO POR ROSCA DN 15 (1/2") - FORNECIMENTO E INSTALAÇÃO. AF_12/2015 | UN | 19 |  |  | 0 | 0
5.1.17 | JUNTA DE EXPANSÃO EM BRONZE/LATÃO, DN 66 MM, PONTA X PONTA, INSTALADO EM PRUMADA  FORNECIMENTO E INSTALAÇÃO. AF_01/2016 | UN | 1 |  |  | 0 | 0
5.1.18 | TE DE ACO GALVANIZADO 6" - FORNECIMENTO E INSTALACAO | UN | 1 |  |  | 0 | 0
5.1.19 | TUBO DE AÇO GALVANIZADO COM COSTURA, CLASSE MÉDIA, CONEXÃO ROSQUEADA, DN 65 (2 1/2"), INSTALADO EM REDE DE ALIMENTAÇÃO PARA SPRINKLER - FORNECIMENTO E INSTALAÇÃO. AF_12/2015 | M | 18 |  |  | 0 | 0
5.1.20 | TUBO DE AÇO GALVANIZADO COM COSTURA, CLASSE MÉDIA, CONEXÃO ROSQUEADA, DN 50 (2"), INSTALADO EM REDE DE ALIMENTAÇÃO PARA SPRINKLER - FORNECIMENTO E INSTALAÇÃO. AF_12/2015 | M | 4 |  |  | 0 | 0
5.1.21 | TUBO DE AÇO GALVANIZADO COM COSTURA, CLASSE MÉDIA, CONEXÃO ROSQUEADA, DN 40 (1 1/2"), INSTALADO EM REDE DE ALIMENTAÇÃO PARA SPRINKLER - FORNECIMENTO E INSTALAÇÃO. AF_12/2015 | M | 1 |  |  | 0 | 0
5.1.22 | TUBO DE AÇO GALVANIZADO COM COSTURA, CLASSE MÉDIA, CONEXÃO ROSQUEADA, DN 32 (1 1/4"), INSTALADO EM REDE DE ALIMENTAÇÃO PARA SPRINKLER - FORNECIMENTO E INSTALAÇÃO. AF_12/2015 | M | 6 |  |  | 0 | 0
5.1.23 | TUBO DE AÇO GALVANIZADO COM COSTURA, CLASSE MÉDIA, CONEXÃO ROSQUEADA, DN 25 (1"), INSTALADO EM REDE DE ALIMENTAÇÃO PARA SPRINKLER - FORNECIMENTO E INSTALAÇÃO. AF_12/2015 | M | 48 |  |  | 0 | 0
5.1.24 | FORNECIMENTO E INSTALAÇÃO DE CRUZETA EM FERRO MALEÁVEL GALVANIZADO, ROSCA BSP 65MM (2 1/2") | UN | 3 |  |  | 0 | 0
5.1.25 | FORNECIMENTO E INSTALAÇÃO DE LUVA REDUÇÃO FERRO GALVANIZADO D = 164MM (6") X 75MM (2 1/2") | UN | 1 |  |  | 0 | 0
5.1.26 | PINTURA ESMALTE EM TUBO GALVANIZADO, DUAS (2) DEMÃOS, INCLUSIVE UMA (1) DEMÃO DE FUNDO ANTICORROSIVO | M² | 80 |  |  | 0 | 0
5.1.27 | PERFILADO DE SEÇÃO 38X76 MM PARA SUPORTE DE ATÉ 3 TUBOS HORIZONTAIS. AF_05/2015 | M | 80 |  |  | 0 | 0
5.2 | EXT-EXTINTORES | [5 empty] | 0
5.2.1 | EXTINTOR DE CO2 6KG - FORNECIMENTO E INSTALACAO | UN | 2 |  |  | 0 | 0
5.2.2 | EXTINTOR INCENDIO TP PO QUIMICO 6KG - FORNECIMENTO E INSTALACAO | UN | 2 |  |  | 0 | 0
6 | IEL-INSTALAÇÕES ELÉTRICAS | [5 empty] | 0
6.1 | QUA-QUADROS | [5 empty] | 0
6.1.1 | QUADRO DE DISTRIBUICAO DE ENERGIA DE SOBREPOR, EM CHAPA METALICA, COM BARRAMENTO TRIFASICO, NEUTRO E TERRA, COM PROTEÇÃO DPS, DISJUNTOR GERAL E DISJUNTORES TERMINAIS, QFL-N. FORNECIMENTO E INSTALACÃO. CONFORME PROJETO E CADERNO DE ENCARGOS. | CJ | 1 |  |  | 0 | 0
6.1.2 | QUADRO DE DISTRIBUICAO DE ENERGIA DE SOBREPOR, EM CHAPA METALICA, COM BARRAMENTO TRIFASICO, NEUTRO E TERRA, COM PROTEÇÃO DPS, DISJUNTOR GERAL E DISJUNTORES TERMINAIS, QFL-EM. FORNECIMENTO E INSTALACÃO. CONFORME PROJETO E CADERNO DE ENCARGOS. | CJ | 1 |  |  | 0 | 0
6.1.3 | QUADRO DE DISTRIBUICAO DE ENERGIA DE SOBREPOR, EM CHAPA METALICA, COM BARRAMENTO TRIFASICO, NEUTRO E TERRA, COM PROTEÇÃO DPS, DISJUNTOR GERAL E DISJUNTORES TERMINAIS, QDNB. FORNECIMENTO E INSTALACÃO. CONFORME PROJETO E CADERNO DE ENCARGOS. | CJ | 1 |  |  | 0 | 0
6.1.4 | DISJUNTOR TRIPOLAR TIPO DIN, CORRENTE NOMINAL DE 32A - FORNECIMENTO E INSTALAÇÃO. AF_10/2020 | UN | 1 |  |  | 0 | 0
6.1.5 | DISJUNTOR TRIPOLAR TIPO DIN, CORRENTE NOMINAL DE 40A - FORNECIMENTO E INSTALAÇÃO. AF_10/2020 | UN | 1 |  |  | 0 | 0
6.1.6 | DISJUNTOR TRIPOLAR TIPO DIN, CORRENTE NOMINAL DE 50A - FORNECIMENTO E INSTALAÇÃO. AF_04/2016 | UN | 1 |  |  | 0 | 0
6.2 | LUM-LUMINÁRIAS | [5 empty] | 0
6.2.1 | BLOCO AUTÔNOMO DE ILUMINAÇÃO DE EMERGÊNCIA COM AUTONOMIA MÍNIMA DE 1 HORA, EQUIPADO COM 2 LÂMPADAS DE 11W. MARCA AUREON, MOD.: FLUXOON OU TEC. EQUIVALENTE. FORNECIMENTO E INSTALAÇÃO. | UN | 4 |  |  | 0 | 0
6.2.2 | LUMINÁRIA PLAFON LED QUADRADA DE EMBUTIR, 18W, 20X20 CM (MEDIDAS APROXIMADAS) - INCLUSO CORTE NO FORRO | UN | 32 |  |  | 0 | 0
6.2.3 | LUMINARIA LED TUBULAR DE SOBREPOR, 2X18W (INCLUSIVE LAMPADAS ),CORPO EM CHAPA DE ACO TRATADA E PINTURA ELETROSTATICA BRAN CA, REFLETOR EM ALUMINIO DE ALTO BRILHO, COM ALETAS, SEM REA TOR. FORNECIMENTO E COLOCACAO ETOR EM ALUMINIO ALTO BRILHO EM CHAPA DE ACO COM ALETAS NO DE 1850LM CARGOS SOCIAIS DESONERADOS GOS SOCIAIS DESONERADOS | UN | 5 |  |  | 0 | 0
6.2.4 | LUMINARIA QUADRADA LED TUBULAR DE EMBUTIR,4X9W (INCLUSIVE LA MPADAS),CORPO EM CHAPA DE ACO TRATADA E PINTURA ELETROSTATIC A BRANCA,REFLETOR EM ALUMINIO DE ALTO BRILHO,SEM REATOR.FORN ECIMENTO E INSTALACAO 3%-DESGASTE DE FERRAMENTAS E EPI | UN | 8 |  |  | 0 | 0
6.3 | INT-INTERRUPTORES | [5 empty] | 0
6.3.1 | INTERRUPTOR BIPOLAR (1 MÓDULO), 10A/250V, INCLUINDO SUPORTE E PLACA - FORNECIMENTO E INSTALAÇÃO. AF_09/2017 | UN | 18 |  |  | 0 | 0
6.4 | TOM-TOMADAS | [5 empty] | 0
6.4.1 | TOMADA BAIXA DE EMBUTIR (1 MÓDULO), 2P+T 10 A, INCLUINDO SUPORTE E PLACA - FORNECIMENTO E INSTALAÇÃO. AF_12/2015 | UN | 42 |  |  | 0 | 0
6.4.2 | TOMADA MÉDIA DE EMBUTIR (1 MÓDULO), 2P+T 10 A, INCLUINDO SUPORTE E PLACA - FORNECIMENTO E INSTALAÇÃO. AF_12/2015 | UN | 9 |  |  | 0 | 0
6.4.3 | CAIXA METÁLICA COM TOMADA 10A 250V PARA PERFILADO E FIXAÇÃO | UN | 32 |  |  | 0 | 0
6.4.4 | PLUGUE COM 2P+T DE 10A, 250V | UN | 32 |  |  | 0 | 0
6.5 | INFRAESTRUTURA | [5 empty] | 0
6.5.1 | ELETROCALHA GALVANIZADA PERFURADA CHAPA 18 - 150X100 MM, S/ TAMPA, COM SUPORTE E FIXAÇÃO - FORNECIMENTO E INSTALAÇÃO | M | 53 |  |  | 0 | 0
6.5.2 | EMENDA INTERNA 150 X 100 MM COM BASE LISA PERFURADA PARA ELETROCALHA METÁLICA(REF. MOPA OU SIMILAR) | UN | 18 |  |  | 0 | 0
6.5.3 | CURVA HORIZONTAL 150 X 100 MM PARA ELETROCALHA METÁLICA, COM ÂNGULO 90° (REF.: MOPA OU SIMILAR) | UN | 7 |  |  | 0 | 0
6.5.4 | CURVA VERTICAL 150 X 100 MM PARA ELETROCALHA METÁLICA, COM ÂNGULO 90° (REF.: MOPA OU SIMILAR) | UN | 2 |  |  | 0 | 0
6.5.5 | TÊ HORIZONTAL 150 X 100MM PARA ELETROCALHA METÁLICA (REF. MOPA OU SIMILAR) | UN | 2 |  |  | 0 | 0
6.5.6 | PERFILADO PERFURADO GALVANIZADO, CHAPA 14, 38X38MM, COM SUPORTE E FIXAÇÃO EM TIRANTE - FORNECIMENTO E INSTALAÇÃO | M | 66 |  |  | 0 | 0
6.5.7 | JUNÇÃO INTERNA TIPO "I" PARA PERFILADO, ( REF.: MOPA OU SIMILAR) | UN | 22 |  |  | 0 | 0
6.5.8 | EMENDA INTERNA P/ PEFILADO 38X38 "T" GE | UN | 8 |  |  | 0 | 0
6.5.9 | JUNCAO RAPIDA INTERNA ""L"" PARA PERFILADO 38MM | UN | 5 |  |  | 0 | 0
6.5.10 | SAÍDA PARA PERFILADO 38X38MM (MOPA OU SIMILAR) | UN | 6 |  |  | 0 | 0
6.5.11 | CAIXA DE PASSAGEM EM CHAPA, COM TAMPA PARAFUSADA, 150 X 150 X 80 MM | UN | 8 |  |  | 0 | 0
6.5.12 | ELETRODUTO DE AÇO GALVANIZADO, CLASSE SEMIPESADO, DN 1", APARENTE, INSTALADO EM TETO, COM SUPORTE E FIXAÇÃO EM TIRANTE - FORNECIMENTO E INSTALAÇÃO | M | 29 |  |  | 0 | 0
6.5.13 | ELETRODUTO DE AÇO GALVANIZADO, CLASSE SEMI PESADO, DN 40 MM (1 1/2 ), APARENTE, INSTALADO EM PAREDE - FORNECIMENTO E INSTALAÇÃO. AF_11/2016_P | M | 15 |  |  | 0 | 0
6.5.14 | LUVA DE EMENDA PARA ELETRODUTO, AÇO GALVANIZADO, DN 40 MM (1 1/2''), APARENTE, INSTALADA EM PAREDE - FORNECIMENTO E INSTALAÇÃO. AF_11/2016_P | UN | 3 |  |  | 0 | 0
6.5.15 | ELETRODUTO RÍGIDO ROSCÁVEL, PVC, DN 25 MM (3/4"), PARA CIRCUITOS TERMINAIS, INSTALADO EM PAREDE - FORNECIMENTO E INSTALAÇÃO. AF_12/2015 | M | 49 |  |  | 0 | 0
6.5.16 | LUVA PARA ELETRODUTO, PVC, ROSCÁVEL, DN 25 MM (3/4"), PARA CIRCUITOS TERMINAIS, INSTALADA EM PAREDE - FORNECIMENTO E INSTALAÇÃO. AF_12/2015 | UN | 17 |  |  | 0 | 0
6.5.17 | SAIDA HORIZONTAL PARA ELETRODUTO 1"" | UN | 35 |  |  | 0 | 0
6.5.18 | BOX RETO EM ALUMÍNIO DE 1" | UN | 16 |  |  | 0 | 0
6.5.19 | CAIXA RETANGULAR 4" X 4" BAIXA (0,30 M DO PISO), METÁLICA, INSTALADA EM PAREDE - FORNECIMENTO E INSTALAÇÃO. AF_12/2015 | UN | 6 |  |  | 0 | 0
6.5.20 | CAIXA METALICA RETANGULAR 4" X 2" X 2" | UN | 69 |  |  | 0 | 0
6.5.21 | FORNECIMENTO E COLOCAÇÃO DE ANILHA PARA IDENTIFICAÇÃO | UN | 12 |  |  | 0 | 0
6.6 | CABEAMENTO | [5 empty] | 0
6.6.1 | CABO DE COBRE FLEXÍVEL ISOLADO, 2,5 MM², ANTI-CHAMA 450/750 V, PARA CIRCUITOS TERMINAIS - FORNECIMENTO E INSTALAÇÃO. AF_12/2015 | M | 2500 |  |  | 0 | 0
6.6.2 | CABO DE COBRE FLEXÍVEL ISOLADO, 4 MM², ANTI-CHAMA 450/750 V, PARA CIRCUITOS TERMINAIS - FORNECIMENTO E INSTALAÇÃO. AF_12/2015 | M | 90 |  |  | 0 | 0
6.6.3 | CABO DE COBRE FLEXÍVEL ISOLADO, 10 MM², ANTI-CHAMA 0,6/1,0 KV, PARA CIRCUITOS TERMINAIS - FORNECIMENTO E INSTALAÇÃO. AF_12/2015 | M | 105 |  |  | 0 | 0
6.6.4 | CABO DE COBRE FLEXÍVEL ISOLADO, 16 MM², ANTI-CHAMA 0,6/1,0 KV, PARA CIRCUITOS TERMINAIS - FORNECIMENTO E INSTALAÇÃO. AF_12/2015 | M | 220 |  |  | 0 | 0
6.6.5 | CABO PP 3 CONDUTORES 450/750V 1,50MM2 | M | 70 |  |  | 0 | 0
6.7 | SERVIÇOS | [5 empty] | 0
6.7.1 | REMOÇÃO DE CABOS ELÉTRICOS, DE FORMA MANUAL, SEM REAPROVEITAMENTO. AF_12/2017 | M | 190 |  |  | 0 | 0
6.7.2 | REMOÇÃO DE INTERRUPTORES/TOMADAS ELÉTRICAS, DE FORMA MANUAL, SEM REAPROVEITAMENTO. AF_12/2017 | UN | 21 |  |  | 0 | 0
6.7.3 | REMOÇÃO DE LUMINÁRIAS, DE FORMA MANUAL, SEM REAPROVEITAMENTO. AF_12/2017 | UN | 35 |  |  | 0 | 0
6.7.4 | QUEBRA EM ALVENARIA PARA INSTALAÇÃO DE CAIXA DE TOMADA (4X4 OU 4X2). AF_05/2015 | UN | 69 |  |  | 0 | 0
6.7.5 | RETIRADA DE ELETRODUTOS APARENTES - ATÉ 2" | M | 42 |  |  | 0 | 0
7 | CDV-INSTALAÇÕES DE DADOS E VOZ | [5 empty] | 0
7.1 | INFRAESTRUTURA | [5 empty] | 0
7.1.1 | ELETROCALHA GALVANIZADA PERFURADA CHAPA 18 - 150X100 MM, S/ TAMPA, COM SUPORTE E FIXAÇÃO - FORNECIMENTO E INSTALAÇÃO | M | 12 |  |  | 0 | 0
7.1.2 | CURVA VERTICAL 150 X 100 MM PARA ELETROCALHA METÁLICA, COM ÂNGULO 90° (REF.: MOPA OU SIMILAR) | UN | 1 |  |  | 0 | 0
7.1.3 | EMENDA INTERNA 150 X 100 MM COM BASE LISA PERFURADA PARA ELETROCALHA METÁLICA(REF. MOPA OU SIMILAR) | UN | 4 |  |  | 0 | 0
7.1.4 | CURVA HORIZONTAL 150 X 100 MM PARA ELETROCALHA METÁLICA, COM ÂNGULO 90° (REF.: MOPA OU SIMILAR) | UN | 1 |  |  | 0 | 0
7.1.5 | ELETRODUTO DE AÇO GALVANIZADO, CLASSE SEMIPESADO, DN 1", APARENTE, INSTALADO EM TETO, COM SUPORTE E FIXAÇÃO EM TIRANTE - FORNECIMENTO E INSTALAÇÃO | M | 42 |  |  | 0 | 0
7.1.6 | ELETRODUTO AÇO GALVANIZADO SEMI PESADO, DN 3", COM SUPORTE E FIXAÇÃO EM TIRANTE – FORNECIMENTO E INSTALAÇÃO | M | 7 |  |  | 0 | 0
7.1.7 | ELETRODUTO RÍGIDO ROSCÁVEL, PVC, DN 25 MM (3/4"), PARA CIRCUITOS TERMINAIS, INSTALADO EM PAREDE - FORNECIMENTO E INSTALAÇÃO. AF_12/2015 | M | 15 |  |  | 0 | 0
7.1.8 | ELETRODUTO RÍGIDO ROSCÁVEL, PVC, DN 32 MM (1"), PARA CIRCUITOS TERMINAIS, INSTALADO EM PAREDE - FORNECIMENTO E INSTALAÇÃO. AF_12/2015 | M | 9 |  |  | 0 | 0
7.1.9 | ELETRODUTO RÍGIDO ROSCÁVEL, PVC, DN 50 MM (1 1/2") - FORNECIMENTO E INSTALAÇÃO. AF_12/2015 | M | 3 |  |  | 0 | 0
7.1.10 | CANALETA METÁLICA 120 X 40 MM, COM DIVISÓRIA. FORNECIMENTO E INSTALAÇÃO. | UN | 5 |  |  | 0 | 0
7.1.11 | CAIXA DE PASSAGEM EM CHAPA, COM TAMPA PARAFUSADA, 150 X 150 X 80 MM | UN | 11 |  |  | 0 | 0
7.1.12 | CAIXA DE PASSAGEM EM CHAPA, COM TAMPA PARAFUSADA, 200 X 200 X 100 MM | UN | 2 |  |  | 0 | 0
7.1.13 | FORNECIMENTO E INSTALAÇÃO DE CAIXA DE ALUMÍNIO PARA PISO 4" X 4" | UN | 10 |  |  | 0 | 0
7.1.14 | LUVA PARA ELETRODUTO, PVC, ROSCÁVEL, DN 25 MM (3/4"), PARA CIRCUITOS TERMINAIS, INSTALADA EM PAREDE - FORNECIMENTO E INSTALAÇÃO. AF_12/2015 | UN | 5 |  |  | 0 | 0
7.1.15 | LUVA PARA ELETRODUTO, PVC, ROSCÁVEL, DN 32 MM (1"), PARA CIRCUITOS TERMINAIS, INSTALADA EM PAREDE - FORNECIMENTO E INSTALAÇÃO. AF_12/2015 | UN | 3 |  |  | 0 | 0
7.1.16 | SAIDA HORIZONTAL PARA ELETRODUTO 1"" | UN | 7 |  |  | 0 | 0
7.1.17 | BOX RETO EM ALUMÍNIO DE 1" | UN | 35 |  |  | 0 | 0
7.1.18 | CAIXA RETANGULAR 4" X 4" BAIXA (0,30 M DO PISO), METÁLICA, INSTALADA EM PAREDE - FORNECIMENTO E INSTALAÇÃO. AF_12/2015 | UN | 3 |  |  | 0 | 0
7.1.19 | FORNECIMENTO E COLOCAÇÃO DE ANILHA PARA IDENTIFICAÇÃO | UN | 6 |  |  | 0 | 0
7.2 | CABEAMENTO | [5 empty] | 0
7.2.1 | CABO UTP-4P, CAT. 6 , 24 AWG | M | 450 |  |  | 0 | 0
7.2.2 | CABO MANGA SEM BLINDAGEM 12 X 26 AWG. FORNECIMENTO E INSTALAÇÃO. | M | 180 |  |  | 0 | 0
7.2.3 | CABO MANGA SEM BLINDAGEM 5 X 26 AWG. FORNECIMENTO E INSTALAÇÃO. | M | 60 |  |  | 0 | 0
7.3 | TOMADAS E RACK | [5 empty] | 0
7.3.1 | TOMADA PARA LÓGICA RJ45, COM CAIXA PVC, EMBUTIDA, CAT. 6 | UN | 8 |  |  | 0 | 0
7.3.2 | CONECTOR DE EMENDA PARA CABO 2,5 MM2 | UN | 50 |  |  | 0 | 0
7.4 | SERVIÇOS | [5 empty] | 0
7.4.1 | RASGO EM CONTRAPISO PARA RAMAIS/ DISTRIBUIÇÃO COM DIÂMETROS MENORES OU IGUAIS A 40 MM. AF_05/2015 | M | 8 |  |  | 0 | 0
7.4.2 | RASGO EM ALVENARIA PARA ELETRODUTOS COM DIAMETROS MENORES OU IGUAIS A 40 MM. AF_05/2015 | M | 16 |  |  | 0 | 0
7.4.3 | QUEBRA EM ALVENARIA PARA INSTALAÇÃO DE CAIXA DE TOMADA (4X4 OU 4X2). AF_05/2015 | UN | 11 |  |  | 0 | 0
7.4.4 | RETIRADA DE ELETRODUTOS APARENTES - ATÉ 2" | M | 29 |  |  | 0 | 0
7.4.5 | REMOÇÃO DE CABOS DE TELEFONIA E DADOS, DE FORMA MANUAL, SEM REAPROVEITAMENTO. | M | 39 |  |  | 0 | 0
7.4.6 | REMOÇÃO DE TOMADAS DE TELECOMUNICAÇÕES, DE FORMA MANUAL. | UN | 9 |  |  | 0 | 0
7.4.7 | RETIRADA DE CENTRAL TELEFÔNICA, COM DIMENSÕES APROX.: (2,20X0,80X0,80)M. | UN | 1 |  |  | 0 | 0
8 | PCA-INSTALAÇÕES PARA CONTROLE DE ACESSO | [5 empty] | 0
8.1 | CABEAMENTO | [5 empty] | 0
8.1.1 | CABO PP 3 CONDUTORES 450/750V 1,50MM2 | M | 150 |  |  | 0 | 0
8.1.2 | CABO UTP-4P, CAT. 6 , 24 AWG | M | 1400 |  |  | 0 | 0
8.1.3 | CABO FLEXÍVEL PVC-750V - 2 CONDUTORES - 1,5MM2 | M | 60 |  |  | 0 | 0
8.1.4 | CABO MANGA SEM BLINDAGEM 8 X 24 AWG. FORNECIMENTO E INSTALAÇÃO. | M | 20 |  |  | 0 | 0
8.2 | INFRAESTRUTURA | [5 empty] | 0
8.2.1 | ELETRODUTO DE AÇO GALVANIZADO, CLASSE SEMIPESADO, DN 1", APARENTE, INSTALADO EM TETO, COM SUPORTE E FIXAÇÃO EM TIRANTE - FORNECIMENTO E INSTALAÇÃO | M | 9 |  |  | 0 | 0
8.2.2 | CAIXA METALICA RETANGULAR 4" X 2" X 2" | UN | 8 |  |  | 0 | 0
8.2.3 | ELETRODUTO METALICO FLEXIVEL DIAMETRO DIAM.3/4" | M | 6 |  |  | 0 | 0
8.2.4 | FORNECIMENTO E COLOCAÇÃO DE ANILHA PARA IDENTIFICAÇÃO | UN | 2 |  |  | 0 | 0
8.3 | SERVIÇOS | [5 empty] | 0
8.3.1 | RASGO EM ALVENARIA PARA ELETRODUTOS COM DIAMETROS MENORES OU IGUAIS A 40 MM. AF_05/2015 | M | 9 |  |  | 0 | 0
8.3.2 | QUEBRA EM ALVENARIA PARA INSTALAÇÃO DE CAIXA DE TOMADA (4X4 OU 4X2). AF_05/2015 | UN | 8 |  |  | 0 | 0
9 | SON-INSTALAÇÕES DE SONORIZAÇÃO | [5 empty] | 0
9.1 | INFRAESTRUTURA | [5 empty] | 0
9.1.1 | ELETRODUTO DE AÇO GALVANIZADO, CLASSE SEMIPESADO, DN 3/4", APARENTE, INSTALADO EM TETO, COM SUPORTE E FIXAÇÃO EM TIRANTE – FORNECIMENTO E INSTALAÇÃO | M | 45 |  |  | 0 | 0
9.1.2 | CAIXA DE PASSAGEM EM CHAPA, COM TAMPA PARAFUSADA, 150 X 150 X 80 MM | UN | 18 |  |  | 0 | 0
9.1.3 | BOX RETO EM ALUMÍNIO DE 3/4" | UN | 35 |  |  | 0 | 0
9.1.4 | ELETROCALHA METÁLICA PERFURADA GALVANIZADA COM TAMPA - 400 X 100 MM, INCLUSIVE CONEXÃO. FORNECIMENTO E INSTALAÇÃO. | M | 69 |  |  | 0 | 0
9.1.5 | EMENDA INTERNA 400 X 100 MM COM BASE LISA PERFURADA PARA ELETROCALHA METÁLICA(REF. MOPA OU SIMILAR) | UN | 23 |  |  | 0 | 0
9.1.6 | CURVA HORIZ. 90° C/ TAMPA P/ ELETROCALHA 400 X 100MM. FORNECIMENTO E INSTALAÇÃO. | UN | 10 |  |  | 0 | 0
9.1.7 | DERIVAÇÃO "T" HORIZ. 90° COM TAMPA P/ ELETR. 400X100 MM. FORNECIMENTO E INSTALAÇÃO. | UN | 2 |  |  | 0 | 0
9.1.8 | CURVA VERT. MULTI FUNÇÃO 45°/ 90° COM TAMPA P/ ELETR. 400X100 MM. FORNECIMENTO E INSTALAÇÃO. | UN | 1 |  |  | 0 | 0
9.1.9 | CURVA DE INVERSÃO INTERNA 400 X 100MM PARA ELETROCALHA METÁLICA. FORNECIMENTO E INSTALAÇÃO. | UN | 1 |  |  | 0 | 0
9.1.10 | CURVA DE INVERSÃO EXTERNA 400 X 100 MM PARA ELETROCALHA METÁLICA. FORNECIMENTO E INSTALAÇÃO. | UN | 1 |  |  | 0 | 0
9.1.11 | REDUÇÃO CONCÊNTRICA 400 X 100MM / 200 X 10MM PARA ELETROCALHA METÁLICA. FORNECIMENTO E INSTALAÇÃO. | UN | 2 |  |  | 0 | 0
9.1.12 | ELETROCALHA GALVANIZADA PERFURADA CHAPA 18 - 150X100 MM, S/ TAMPA, COM SUPORTE E FIXAÇÃO - FORNECIMENTO E INSTALAÇÃO | M | 3 |  |  | 0 | 0
9.1.13 | CURVA VERTICAL 150 X 100 MM PARA ELETROCALHA METÁLICA, COM ÂNGULO 90° (REF.: MOPA OU SIMILAR) | UN | 2 |  |  | 0 | 0
9.1.14 | REDUCAO CONCENTRICA,PARA ELETROCALHA PERFURADA OU LISA,300X1 50MM.FORNECIMENTO E COLOCACAO X150MM, PRE-ZINCADA CARGOS SOCIAIS DESONERADOS GOS SOCIAIS DESONERADOS | UN | 2 |  |  | 0 | 0
9.1.15 | ACOPLAMENTO EM PAINEL,PARA ELETROCALHA PERFURADA OU LISA,150 X100MM.FORNECIMENTO E COLOCACAO 50X100MM, PRE-ZINCADA CARGOS SOCIAIS DESONERADOS GOS SOCIAIS DESONERADOS | UN | 2 |  |  | 0 | 0
9.1.16 | FORNECIMENTO E COLOCAÇÃO DE ANILHA PARA IDENTIFICAÇÃO | UN | 5 |  |  | 0 | 0
9.2 | CABEAMENTO | [5 empty] | 0
9.2.1 | FIO BICOLOR POLARIZADO P/ SOM 2X#1,50MM². FORNECIMENTO E INSTALAÇÃO. | M | 110 |  |  | 0 | 0
9.2.2 | CABO DE COBRE SEM BLINDAGEM 1 VIA 20 X 0,5 VIAS. FORNECIMENTO E INSTALAÇÃO. | M | 60 |  |  | 0 | 0
9.2.3 | CABO RCA DE COBRE FLEXÍVEL, 0,30 MM², ISOLAÇÃO PVC, 2 VIAS ÁUDIO ESTÉREO - FORNECIMENTO E INSTALAÇÃO. | M | 60 |  |  | 0 | 0
9.2.4 | CABO COMANDO SEM BLINDAGEM, ISOLAÇÃO EM PVC, 6 X #2,5 MM² - FORNECIMENTO E INSTALAÇÃO. | M | 60 |  |  | 0 | 0
9.3 | EQUIPAMENTOS, MATERIAIS E SERVIÇOS | [5 empty] | 0
9.3.1 | SONOFLETOR COM ARANDELA DE EMBUTIR 6" E TRANSFORMADOR DE LINHA 10 W, 4 OHMS, POTÊNCIA 220 W PMPO, TENSÃO 70 VOLTS. FORNECIMENTO E INSTALAÇÃO. | UN | 7 |  |  | 0 | 0
9.3.2 | QUEBRA EM ALVENARIA PARA PASSAGEM DE INFRAESTRUTURA DE INSTALAÇÕES (500X300 MM). | M² | 0.75 |  |  | 0 | 0
10 | DAI-INSTALAÇÕES DE DETECÇÃO E ALARME DE INCÊNDIO | [5 empty] | 0
10.1 | INFRAESTRUTURA | [5 empty] | 0
10.1.1 | ELETROCALHA METÁLICA PERFURADA 200 X 100 X 3000 MM. CHAPA 18, S/ TAMPA, COM SUPORTE E FIXAÇÃO. FORNECIMENTO E INSTALAÇÃO. | M | 15 |  |  | 0 | 0
10.1.2 | EMENDA INTERNA PARA ELETROCALHA TIPO U 200X100 | UN | 5 |  |  | 0 | 0
10.1.3 | TE HORIZONTAL,90º,PARA ELETROCALHA PERFURADA OU LISA,200X100 MM.FORNECIMENTO E COLOCACAO 100MM, PRE-ZINCADA CARGOS SOCIAIS DESONERADOS GOS SOCIAIS DESONERADOS | UN | 1 |  |  | 0 | 0
10.1.4 | CURVA HORIZONTAL 200 X 100 MM PARA ELETROCALHA METÁLICA, COM ÂNGULO 90° (REF.: MOPA OU SIMILAR) | UN | 1 |  |  | 0 | 0
10.1.5 | CURVA VERTICAL,INTERNA,90º,PARA ELETROCALHA PERFURADA OU LIS A,200X100MM.FORNECIMENTO E COLOCACAO SA, 200X100MM, PRE-ZINCADA CARGOS SOCIAIS DESONERADOS GOS SOCIAIS DESONERADOS | UN | 2 |  |  | 0 | 0
10.1.6 | FLANGE 200 X 100MM PARA ELETROCALHA METÁLICA (REF. MOPA OU SIMILAR) | UN | 1 |  |  | 0 | 0
10.1.7 | ELETRODUTO AÇO GALVANIZADO SEMI PESADO, DN 2", COM SUPORTE E FIXAÇÃO EM TIRANTE – FORNECIMENTO E INSTALAÇÃO | M | 42 |  |  | 0 | 0
10.1.8 | ELETRODUTO DE AÇO GALVANIZADO, CLASSE SEMIPESADO, DN 1", APARENTE, INSTALADO EM TETO, COM SUPORTE E FIXAÇÃO EM TIRANTE - FORNECIMENTO E INSTALAÇÃO | M | 63 |  |  | 0 | 0
10.1.9 | CONDULETE DE ALUMÍNIO, TIPO C, PARA ELETRODUTO DE AÇO GALVANIZADO DN 25 MM (1''), APARENTE - FORNECIMENTO E INSTALAÇÃO. AF_11/2016_P | UN | 9 |  |  | 0 | 0
10.1.10 | CONDULETE DE ALUMÍNIO, TIPO LR, PARA ELETRODUTO DE AÇO GALVANIZADO DN 25 MM (1''), APARENTE - FORNECIMENTO E INSTALAÇÃO. AF_11/2016_P | UN | 9 |  |  | 0 | 0
10.1.11 | CONDULETE EM ALUMÍNIO TIPO "LL" DE 1" | UN | 11 |  |  | 0 | 0
10.1.12 | CONDULETE DE ALUMÍNIO, TIPO T, PARA ELETRODUTO DE AÇO GALVANIZADO DN 25 MM (1''), APARENTE - FORNECIMENTO E INSTALAÇÃO. AF_11/2016_P | UN | 2 |  |  | 0 | 0
10.1.13 | CAIXA DE PASSAGEM EM CHAPA, COM TAMPA PARAFUSADA, 200 X 200 X 100 MM | UN | 7 |  |  | 0 | 0
10.1.14 | FORNECIMENTO E COLOCAÇÃO DE ANILHA PARA IDENTIFICAÇÃO | UN | 5 |  |  | 0 | 0
10.2 | CABEAMENTO | [5 empty] | 0
10.2.1 | CABO DE COBRE FLEXÍVEL BLINDADO DE 2 X 1,5 MM², ISOLAMENTO 600V, ISOLAÇÃO EM VC/E 105°C - PARA DETECÇÃO DE INCÊNDIO | M | 70 |  |  | 0 | 0
10.2.2 | CABO DE COBRE FLEXÍVEL ISOLADO, 1,5 MM², ANTI-CHAMA 450/750 V, PARA CIRCUITOS TERMINAIS - FORNECIMENTO E INSTALAÇÃO. AF_12/2015 | M | 120 |  |  | 0 | 0
10.2.3 | CABO DE COBRE FLEXÍVEL ISOLADO, SEÇÃO 1,0MM², 450/ 750V / 70°C | M | 120 |  |  | 0 | 0
10.2.4 | CABO DE COBRE PP CORDPLAST 2 X 2,5 MM2, 450/750V - FORNECIMENTO | M | 77 |  |  | 0 | 0
10.3 | EQUIPAMENTOS, MATERIAIS E SERVIÇOS | [5 empty] | 0
10.3.1 | DETECTOR ÓPTICO DE FUMAÇA PARA SISTEMAS ENDEREÇÁVEIS | UN | 12 |  |  | 0 | 0
10.3.2 | SIRENE AÚDIOVISUAL ENDEREÇAVEL, 120DB, PARA ALARME DE INCÊNDIO | UN | 1 |  |  | 0 | 0
10.3.3 | ACIONADOR MANUAL DE ALARME DE INCÊNDIO, INCLUSIVE FORNECIMENTO E INSTALAÇÃO, EXCLUSIVE CABO DE 4 VIAS PARA ALARME | UN | 1 |  |  | 0 | 0
10.3.4 | REMOÇÃO DE CABOS DE DETECÇÃO, DE FORMA MANUAL, SEM REAPROVEITAMENTO. | M | 30 |  |  | 0 | 0
10.3.5 | REMOÇÃO DE DETECTOR ÓTICO DE FUMAÇA | UN | 3 |  |  | 0 | 0
10.3.6 | RETIRADA DE ELETRODUTOS APARENTES - ATÉ 2" | M | 35 |  |  | 0 | 0
10.3.7 | CONFIGURAÇÃO E STARTUP CENTRAL DE ALARME MODELO NFS2-640. FAB.: NOTIFIER | UN | 1 |  |  | 0 | 0
11 | IAC-INSTALAÇÕES DE AR CONDICIONADO, VENTILAÇÃO MECÂNICA E PRESSURIZAÇÃO | [5 empty] | 0
11.1 | VEX-VENTILADORES E EXAUSTORES | [5 empty] | 0
11.1.1 | EXAUSTOR MEGA 18, SICFLUX OU SIMILAR - FORNECIMENTO E INSTALAÇÃO | UN | 3 |  |  | 0 | 0
11.2 | CAR-CONDICIONADOR DE AR TIPO SPLIT | [5 empty] | 0
11.2.1 | CONDICIONADOR DE AR TIPO SPLIT, DE PAREDE, CAP. 12.000 BTU/H, COM TUBO DE COBRE ISOLADO TERMICAMENTE, CONFORME ESPECIFICAÇÃO TÉCNICA – FORNECIMENTO E MONTAGEM | UN | 1 |  |  | 0 | 0
11.2.2 | CONDICIONADOR DE AR TIPO SPLIT, PISO TETO, CAP. 36.000 BTU/H, COM TUBO DE COBRE ISOLADO TERMICAMENTE, CONFORME ESPECIFICAÇÃO TÉCNICA – FORNECIMENTO E MONTAGEM | UN | 1 |  |  | 0 | 0
11.2.3 | CONDICIONADOR DE AR TIPO SPLIT, BUILT IN, CAP. 36.000 BTU/H, COM TUBO DE COBRE ISOLADO TERMICAMENTE, CONFORME ESPECIFICAÇÃO TÉCNICA – FORNECIMENTO E MONTAGEM | UN | 1 |  |  | 0 | 0
11.2.4 | TUBO EM COBRE FLEXÍVEL, DN 3/8", COM ISOLAMENTO, INSTALADO EM RAMAL DE ALIMENTAÇÃO DE AR CONDICIONADO COM CONDENSADORA INDIVIDUAL  FORNECIMENTO E INSTALAÇÃO. AF_12/2015 | M | 30 |  |  | 0 | 0
11.2.5 | TUBO EM COBRE FLEXÍVEL, DN 3/4", COM ISOLAMENTO, INSTALADO EM RAMAL DE ALIMENTAÇÃO DE AR CONDICIONADO COM CONDENSADORA INDIVIDUAL  FORNECIMENTO E INSTALAÇÃO. | M | 30 |  |  | 0 | 0
11.3 | DAR-DIFUSÃO DE AR | [5 empty] | 0
11.3.1 | PERFILADO DE SEÇÃO 38X76 MM PARA SUPORTE DE DUTO EM CHAPA GALVANIZADA BITOLA 24. AF_07/2017 | M² | 11 |  |  | 0 | 0
11.3.2 | TUBO PVC, SERIE NORMAL, ESGOTO PREDIAL, DN 100 MM, FORNECIDO E INSTALADO EM PRUMADA DE ESGOTO SANITÁRIO OU VENTILAÇÃO. AF_12/2014 | M | 12 |  |  | 0 | 0
11.3.3 | CURVA CURTA 90 GRAUS, PVC, SERIE NORMAL, ESGOTO PREDIAL, DN 100 MM, JUNTA ELÁSTICA, FORNECIDO E INSTALADO EM PRUMADA DE ESGOTO SANITÁRIO OU VENTILAÇÃO. AF_12/2014 | UN | 4 |  |  | 0 | 0
11.3.4 | ISOLAMENTO TERMICO COM MANTA DE LA DE VIDRO, ESPESSURA 2,5CM | M² | 12 |  |  | 0 | 0
11.3.5 | FORNECIMENTO E INSTALAÇÃO DE GRELHA DE PORTA, TAMANHO: 0,03 M² A 0,06 M² | M² | 0.1125 |  |  | 0 | 0
11.3.6 | FORNECIMENTO E INSTALAÇÃO DE GRELHA DE INSUFLAÇÃO OU RETORNO DE AR EM ALUMÍNIO ANODIZADO, DE DUPLA DEFLEXÃO, TAMANHO: ACIMA DE 0,10 M² ATÉ 0,50 M² | M² | 0.47 |  |  | 0 | 0
11.3.7 | DUTO CHAPA GALVANIZADA NUM 24 P/ AR CONDICIONADO, CONFORME ESPECIFICAÇÃO TÉCNICA – FORNECIMENTO E MONTAGEM | M² | 18 |  |  | 0 | 0
11.3.8 | FORNECIMENTO E INSTALAÇÃO DE DIFUSOR PARA INSUFLAMENTO DE AR COM PLENUM, MODELO ADLK-S-AG, (TAMANHOS 2,3,4,E 5). REFERÊNCIA COMERCIAL: TROX OU EQUIVALENTE | M² | 0.16 |  |  | 0 | 0
11.3.9 | FORNECIMENTO E INSTALAÇÃO DE DAMPER DE REGULAGEM MANUAL, TAMANHO: 0,10 M² A 0,14 M² | M² | 0.3 |  |  | 0 | 0
11.3.10 | FORNECIMENTO E INSTALAÇÃO DE DUTO FLEXÍVEL EM ALUMÍNIO, SEÇÃO CIRCULAR, ISOLADO TERMICAMENTE COM LÃ DE VIDRO DE 25 MM; REF. MODELO ISODEC RT Ø 15 CM (6") MULTIVAC OU EQUIVALENTE | M | 10 |  |  | 0 | 0
11.4 | UTA-UNIDADE DE TRATAMENTO DE AR TIPO FANCOLETE | [5 empty] | 0
11.4.1 | UNIDADE DE TRATAMENTO DE AR COMPACTA FANCOLETE HIDRÔNICO TIPO PISO-TETO, CAPACIDADE DE REFRIGERAÇÃO 36.000 BTU/H - 3,0 TR, FORNECIMENTO E INSTALAÇÃO | UN | 1 |  |  | 0 | 0
11.4.2 | UNIDADE DE TRATAMENTO DE AR COMPACTA FANCOLETE HIDRÔNICO TIPO BUILT IN, CAPACIDADE DE REFRIGERAÇÃO 36.000 BTU/H - 3,0 TR, FORNECIMENTO E INSTALAÇÃO | UN | 1 |  |  | 0 | 0
11.5 | IE-INSTALAÇÃO ELÉTRICA | [5 empty] | 0
11.5.1 | ELETRODUTO DE AÇO GALVANIZADO, CLASSE LEVE, DN 25 MM (1), APARENTE, INSTALADO EM TETO - FORNECIMENTO E INSTALAÇÃO. AF_11/2016_P | M | 6 |  |  | 0 | 0
11.5.2 | ELETRODUTO DE AÇO GALVANIZADO, CLASSE SEMI PESADO, DN 32 MM (1 1/4), APARENTE, INSTALADO EM TETO - FORNECIMENTO E INSTALAÇÃO. AF_11/2016_P | M | 24 |  |  | 0 | 0
11.5.3 | ELETRODUTO RÍGIDO ROSCÁVEL, PVC, DN 25 MM (3/4"), PARA CIRCUITOS TERMINAIS, INSTALADO EM PAREDE - FORNECIMENTO E INSTALAÇÃO. AF_12/2015 | M | 2 |  |  | 0 | 0
11.5.4 | ELETRODUTO RÍGIDO ROSCÁVEL, PVC, DN 32 MM (1"), PARA CIRCUITOS TERMINAIS, INSTALADO EM PAREDE - FORNECIMENTO E INSTALAÇÃO. AF_12/2015 | M | 2 |  |  | 0 | 0
11.5.5 | CONDULETE DE ALUMÍNIO, TIPO LR, PARA ELETRODUTO DE AÇO GALVANIZADO DN 25 MM (1''), APARENTE - FORNECIMENTO E INSTALAÇÃO. AF_11/2016_P | UN | 3 |  |  | 0 | 0
11.5.6 | CONDULETE DE ALUMÍNIO, TIPO LR, PARA ELETRODUTO DE AÇO GALVANIZADO DN 32 MM (1 1/4''), APARENTE - FORNECIMENTO E INSTALAÇÃO. AF_11/2016_P | UN | 2 |  |  | 0 | 0
11.5.7 | CONDULETE DE ALUMÍNIO, TIPO X, PARA ELETRODUTO DE AÇO GALVANIZADO DN 32 MM (1 1/4''), APARENTE - FORNECIMENTO E INSTALAÇÃO. AF_11/2016_P | UN | 1 |  |  | 0 | 0
11.5.8 | CONDULETE DE ALUMÍNIO, TIPO T, PARA ELETRODUTO DE AÇO GALVANIZADO DN 32 MM (1 1/4''), APARENTE - FORNECIMENTO E INSTALAÇÃO. AF_11/2016_P | UN | 2 |  |  | 0 | 0
11.5.9 | CABO DE COBRE FLEXÍVEL ISOLADO, 2,5 MM², ANTI-CHAMA 450/750 V, PARA CIRCUITOS TERMINAIS - FORNECIMENTO E INSTALAÇÃO. AF_12/2015 | M | 180 |  |  | 0 | 0
11.5.10 | DISJUNTOR BIPOLAR TIPO DIN, CORRENTE NOMINAL DE 16A - FORNECIMENTO E INSTALAÇÃO. AF_04/2016 | UN | 1 |  |  | 0 | 0
11.5.11 | DISJUNTOR BIPOLAR TIPO DIN, CORRENTE NOMINAL DE 25A - FORNECIMENTO E INSTALAÇÃO. AF_04/2016 | UN | 2 |  |  | 0 | 0
11.5.12 | DISJUNTOR TRIPOLAR TIPO DIN, CORRENTE NOMINAL DE 50A - FORNECIMENTO E INSTALAÇÃO. AF_04/2016 | UN | 1 |  |  | 0 | 0
11.5.13 | QUADRO DE DISTRIBUICAO DE ENERGIA EM CHAPA DE ACO GALVANIZADO, PARA 12 DISJUNTORES TERMOMAGNETICOS MONOPOLARES, COM BARRAMENTO TRIFASICO E NEUTRO - FORNECIMENTO E INSTALACAO | UN | 1 |  |  | 0 | 0
11.6 | RHI-REDE HIDRÁULICA | [5 empty] | 0
11.6.1 | FORNECIMENTO E INSTALAÇÃO DE TUBO AÇO GALVANIZADO SEM COSTURA SCHEDULE 40, DN= 1´, INCLUSIVE CONEXÕES | M | 12 |  |  | 0 | 0
11.6.2 | FORNECIMENTO E INSTALAÇÃO DE TUBO DE BORRACHA ELASTOMÉRICA ARMAFLEX M-35 Ø 1" | M | 12 |  |  | 0 | 0
11.6.3 | VÁLVULA DE ESFERA BRUTA, BRONZE, ROSCÁVEL, 1'', INSTALADO EM RESERVAÇÃO DE ÁGUA DE EDIFICAÇÃO QUE POSSUA RESERVATÓRIO DE FIBRA/FIBROCIMENTO - FORNECIMENTO E INSTALAÇÃO. AF_06/2016 | UN | 4 |  |  | 0 | 0
11.6.4 | FORNECIMENTO E INSTALAÇÃO DE VÁLVULA MOTORIZADA DE 2 VIAS ROSC. DE 1" | UN | 2 |  |  | 0 | 0
11.6.5 | TUBO, PVC, SOLDÁVEL, DN 25MM, INSTALADO EM DRENO DE AR-CONDICIONADO - FORNECIMENTO E INSTALAÇÃO. AF_12/2014 | M | 12 |  |  | 0 | 0
11.6.6 | TUBO, PVC, SOLDÁVEL, DN 32MM, INSTALADO EM RAMAL DE DISTRIBUIÇÃO DE ÁGUA - FORNECIMENTO E INSTALAÇÃO. AF_12/2014 | M | 3 |  |  | 0 | 0
11.6.7 | LUVA DE REDUÇÃO, PVC, SOLDÁVEL, DN 32MM X 25MM, INSTALADO EM PRUMADA DE ÁGUA - FORNECIMENTO E INSTALAÇÃO. AF_12/2014 | UN | 1 |  |  | 0 | 0
11.6.8 | JOELHO 90 GRAUS, PVC, SOLDÁVEL, DN 25MM, INSTALADO EM RAMAL DE DISTRIBUIÇÃO DE ÁGUA - FORNECIMENTO E INSTALAÇÃO. AF_12/2014 | UN | 5 |  |  | 0 | 0
11.6.9 | TE, PVC, SOLDÁVEL, DN 25MM, INSTALADO EM RAMAL DE DISTRIBUIÇÃO DE ÁGUA - FORNECIMENTO E INSTALAÇÃO. AF_12/2014 | UN | 2 |  |  | 0 | 0
* ENCARGOS SOCIAIS INCIDENTES SOBRE A FOLHA DE PAGAMENTOS DE SALÁRIOS - REFERÊNCIA SINAPI MG | [5 empty] | TOTAL | 0

## BDI
DETALHAMENTO DO BDI
| AC (%): | 4 | Taxa de rateio da administração central
| S+G (%): | 0.8 | Taxa representativa de seguros + garantia exigidas em Edital
| R (%): | 1.27 | Taxa representativa dos riscos e imprevistos
| DF (%): | 1.23 | Taxa representativa de despesas financeiras
| L (%): | 7.4 | Taxa correspondente ao lucro bruto
| I (%): | 6.15 | Taxa representativa dos impostos (PIS, Cofins, ISS e CPRB)
| ISS: | 2.5 | [Lei nº 8725 de 30 de dezembro de 2003]
| PIS: | 0.65
| COFINS: | 3
| CPRB*: | 0 | Contribuição previdenciária sobre a receita bruta
| BDI (%): | 22.88
Acórdão 2622/2013-TCU-Plenário

## Cronograma
DESCRIÇÃO DO ORÇAMENTO
BHO - CENTRAL DE SEGURANÇA
CRONOGRAMA |  |  |  |  | #DIV/0! | #DIV/0! | #DIV/0! | #DIV/0! | #DIV/0! | #DIV/0!
ITEM | DESCRIÇÃO | UNID. | QUANT. | TOTAL C/ BDI | MÊS 01 | MÊS 02 | MÊS 03 | MÊS 04 | MÊS 05 | MÊS 06
1 | SGR - SERVIÇOS GERAIS |  |  | 0 | #DIV/0! | #DIV/0! | #DIV/0! | #DIV/0! | #DIV/0! | #DIV/0!
1.1 | ADM-ADMINISTRAÇÃO DE OBRA |  |  | 0 | #DIV/0! | #DIV/0! | #DIV/0! | #DIV/0! | #DIV/0! | #DIV/0!
1.1.1 | ENGENHEIRO CIVIL DE OBRA PLENO COM ENCARGOS COMPLEMENTARES | H | 528 | 0 | #DIV/0! | #DIV/0! | #DIV/0! | #DIV/0! | #DIV/0! | #DIV/0!
1.1.2 | ENGENHEIRO DE SEGURANÇA DO TRABALHO COM ENCARGOS COMPLEMENTARES | H | 20 | 0 | 0
1.1.3 | TÉCNICO EM SEGURANÇA DO TRABALHO COM ENCARGOS COMPLEMENTARES | H | 102.85 | 0 | #DIV/0! | #DIV/0! | #DIV/0! | #DIV/0! | #DIV/0! | #DIV/0!
1.1.4 | ENCARREGADO GERAL DE OBRAS COM ENCARGOS COMPLEMENTARES | MÊS | 6 | 0 | #DIV/0! | #DIV/0! | #DIV/0! | #DIV/0! | #DIV/0! | #DIV/0!
1.1.5 | EMISSÃO DE ANOTAÇÃO DE RESPONSABILIDADE TÉCNICA (ART) PARA OBRA | UN | 2 | 0
1.2 | SPR-SERVIÇOS PRELIMINARES |  |  | 0 | 0 | 0 | 0 | 0 | 0 | 0
1.2.1 | PLANO DE GERENCIAMENTO DE RESIDUOS DE CONSTRUÇÃO CIVIL (PGRCC) | UN | 1 | 0
1.2.2 | PGR/PCMSO/EXAMES/TREINAMENTOS/VISITAS - ÁREAS EDIFICADAS/COBERTAS/FECHADAS | M² | 185 | 0
1.2.3 | EMISSÃO DE ANOTAÇÃO DE RESPONSABILIDADE TÉCNICA (ART) PARA OBRA | UN | 2 | 0
1.2.4 | APP/PLATAFORMA WEB PARA ELABORAÇÃO DE DIÁRIO DE OBRAS (DISPONÍVEL PARA COMPUTADOR, NOTEBOOK, TABLET E CELULAR) | MÊS | 6 | 0
1.2.5 | PLACA DE OBRA EM CHAPA DE ACO GALVANIZADO | M² | 2.65 | 0
1.2.6 | PLACA DE SINALIZACAO DE SEGURANCA | UN | 10 | 0
1.2.7 | SINALIZAÇÃO COM FITA FIXADA NA ESTRUTURA. AF_11/2017 | M | 120 | 0
1.2.8 | TAPUME COM COMPENSADO DE MADEIRA. AF_05/2018 | M² | 25 | 0
1.2.9 | LOCACAO DE CONTAINER 2,30 X 6,00 M, ALT. 2,50 M, PARA ESCRITORIO, SEM DIVISORIAS INTERNAS E SEM SANITARIO | MÊS | 6 | 0
1.2.10 | LOCACAO DE CONTAINER 2,30 X 6,00 M, ALT. 2,50 M, PARA DEPÓSITO, SEM DIVISORIAS INTERNAS E SEM SANITARIO (NAO INCLUI MOBILIZACAO/DESMOBILIZACAO) | MÊS | 6 | 0
1.2.11 | LIGAÇÃO PROVISÓRIA DE ENERGIA ELÉTRICA PARA CONTAINER | UN | 1 | 0
1.2.12 | LOCACAO DE ANDAIME METALICO TUBULAR DE ENCAIXE, TIPO DE TORRE, COM LARGURA DE 1 ATE 1,5 M E ALTURA DE *1,00* M | MXMÊS | 36 | 0
1.2.13 | MONTAGEM E DESMONTAGEM DE ANDAIME TUBULAR TIPO TORRE (EXCLUSIVE ANDAIME E LIMPEZA). AF_11/2017 | M | 6 | 0
1.2.14 | FORNECIMENTO E INSTALAÇÃO DE LONA PLÁSTICA PRETA | M² | 250 | 0
1.3 | DER-DEMOLIÇÃO E REMOÇÃO |  |  | 0 | 0 | 0 | 0 | 0 | 0 | 0
1.3.1 | REMOÇÃO DE PORTAS, DE FORMA MANUAL, SEM REAPROVEITAMENTO. AF_12/2017 | M² | 18.48 | 0
1.3.2 | DEMOLIÇÃO DE ALVENARIA DE BLOCO FURADO, DE FORMA MANUAL, SEM REAPROVEITAMENTO. AF_12/2017 | M³ | 13.56 | 0
1.3.3 | DEMOLIÇÃO DE PISO CIMENTADO OU CONTRAPISO DE ARGAMASSA ESPESSURA MÁXIMA DE 10CM, INCLUSIVE AFASTAMENTO | M² | 161.4 | 0
1.3.4 | REMOÇÃO DE LOUÇAS | U | 16 | 0
1.3.5 | RETIRADA DE REVESTIMENTO EM PEDRA, GRANITO OU MÁRMORE, EM PISO | M² | 53 | 0
1.3.6 | DEMOLIÇÃO DE REVESTIMENTO C/CERÂMICAS | M² | 30 | 0
1.3.7 | RETIRADA DE DIVISÓRIA EM PLACA DE CONCRETO, GRANITO, GRANILITE OU MÁRMORE | M² | 16 | 0
1.3.8 | REMOCAO DE RODAPE | M | 9.2 | 0
1.3.9 | REMOÇÃO DE JANELAS, DE FORMA MANUAL, SEM REAPROVEITAMENTO. AF_12/2017 | M² | 4.57 | 0
1.3.10 | RETIRADA DE RODAPÉ EM GRANITO | M² | 9.2 | 0
1.3.11 | CORTE E ESCARIFICAÇÃO DO CONCRETO COM DISCO DE CORTE DIAMANTADO | M² | 1.2 | 0
1.3.12 | DEMOLIÇÃO MANUAL DE FORRO QUALQUER, INCLUSIVE SISTEMA DE FIXAÇÃO | M² | 81.2 | 0
1.3.13 | RETIRADA DE FORRO QUALQUER EM PLACAS OU TIRAS FIXADAS | M² | 35 | 0
1.3.14 | REMOÇÃO DE TUBULAÇÃO HIDRÁULICA EM GERAL, INCLUINDO CONEXÕES, CAIXAS E RALOS | M | 60 | 0
1.3.15 | REMOCAO MANUAL DE ENTULHO | M³ | 45 | 0
1.3.16 | ÍNDICE DE PREÇO PARA REMOÇÃO DE ENTULHO DECORRENTE DA EXECUÇÃO DE OBRAS (CLASSE A CONAMA - NBR 10.004 - CLASSE II-B), INCLUINDO ALUGUEL DA CAÇAMBA, CARGA, TRANSPORTE E DESCARGA EM ÁREA LICENCIADA | M³ | 45 | 0
1.4 | LIM-LIMPEZA |  |  | 0 | 0 | 0 | 0 | 0 | 0 | 0
1.4.1 | LIMPEZA FINAL DA OBRA | M² | 250 | 0
1.5 | ATE-AS BUILT, TESTE E ENSAIOS |  |  | 0 | 0 | 0 | 0 | 0 | 0 | 0
1.5.1 | PROJETO "AS BUILT" - ARQUITETURA E INSTALAÇÕES COMPLEMENTARES | M² | 185 | 0
1.5.2 | EMISSÃO DE ANOTAÇÃO DE RESPONSABILIDADE TÉCNICA (ART) PARA OBRA | UN | 5 | 0
2 | ARQ-ARQUITETURA |  |  | 0 | 0 | 0 | 0 | 0 | 0 | 0
2.1 | ELV-ELEMENTOS DE VEDAÇÃO |  |  | 0 | 0 | 0 | 0 | 0 | 0 | 0
2.1.1 | ALVENARIA DE BLOCOS DE CONCRETO ESTRUTURAL 14X19X29 CM, (ESPESSURA 14 CM) FBK = 14,0 MPA, PARA PAREDES COM ÁREA LÍQUIDA MENOR QUE 6M² | M² | 1.29 | 0
2.1.2 | GRAUTEAMENTO VERTICAL EM ALVENARIA ESTRUTURAL. AF_01/2015 | M³ | 0.35 | 0
2.1.3 | ALVENARIA DE VEDAÇÃO DE BLOCOS CERÂMICOS FURADOS NA HORIZONTAL DE 9X19X19CM (ESPESSURA 9CM) DE PAREDES COM ÁREA LÍQUIDA MENOR QUE 6M² COM VÃOS E ARGAMASSA DE ASSENTAMENTO COM PREPARO MANUAL. AF_06/2014 | M² | 35.71 | 0
2.1.4 | FIXAÇÃO (ENCUNHAMENTO) DE ALVENARIA DE VEDAÇÃO COM TIJOLO MACIÇO. AF_03/2016 | M | 23.44 | 0
2.1.5 | VERGA MOLDADA IN LOCO EM CONCRETO PARA PORTAS COM ATÉ 1,5 M DE VÃO. AF_03/2016 | M | 9 | 0
2.1.6 | FORNECIMENTO E INSTALAÇÃO DE PAREDE TIPO DRYWALL DE FACE SIMPLES EM GESSO ACARTONADO RF - 1RF 12,5 | M² | 43 | 0
2.2 | PAV-PISOS E PAVIMENTAÇÕES |  |  | 0 | 0 | 0 | 0 | 0 | 0 | 0
2.2.1 | BASE EM ALVENARIA PARA APOIO DE ARMÁRIOS COM REGULARIZAÇÃO SUPERFICIAL E EMBOÇO LATERAL - SÓCULO | M² | 1.1 | 0
2.2.2 | CONTRAPISO EM ARGAMASSA TRAÇO 1:4 (CIMENTO E AREIA), PREPARO MANUAL, APLICADO EM ÁREAS SECAS SOBRE LAJE. AF_06/2014 | M² | 161.4 | 0
2.2.3 | PISO EM GRANITO APLICADO EM AMBIENTES INTERNOS. AF_06/2018 | M² | 1.6 | 0
2.2.4 | POLIMENTO EM PISO DE ALTA RESISTENCIA, GRANITO, MARMORE OU SIMILAR | M2 | 12.13 | 0
2.2.5 | REJUNTAMENTO EM PLACA CERÂMICA EXTRUDADA, ESPESSURA ENTRE 9 E 10 MM, COM ARGAMASSA INDUSTRIAL ANTICORROSIVA À BASE DE RESINA EPÓXI, JUNTAS DE 6 A 10 MM | M² | 50 | 0
2.2.6 | PLACA CERÂMICA EXTRUDADAD GAIL, 7039, 30X30X9,1000 | M² | 50 | 0
2.2.7 | PISO VINÍLICO SEMI-FLEXÍVEL EM PLACAS, PADRÃO LISO, ESPESSURA 3,2 MM, FIXADO COM COLA. FORNECIMENTO E INSTALAÇÃO | M² | 115 | 0
2.3 | PAR-REVESTIMENTOS DE PAREDES |  |  | 0 | 0 | 0 | 0 | 0 | 0 | 0
2.3.1 | CHAPISCO APLICADO EM ALVENARIAS E ESTRUTURAS DE CONCRETO INTERNAS, COM COLHER DE PEDREIRO. ARGAMASSA TRAÇO 1:3 COM PREPARO MANUAL. AF_06/2014 | M² | 64.7 | 0
2.3.2 | EMBOÇO, EM ARGAMASSA TRAÇO 1:2:8, PREPARO MANUAL, APLICADO MANUALMENTE EM FACES INTERNAS DE PAREDES, PARA AMBIENTE COM ÁREA MAIOR QUE 10M2, ESPESSURA DE 10MM, COM EXECUÇÃO DE TALISCAS. AF_06/2014 | M² | 64.7 | 0
2.3.3 | APLICAÇÃO DE FUNDO SELADOR ACRÍLICO EM PAREDES, UMA DEMÃO. AF_06/2014 | M² | 102.41 | 0
2.3.4 | APLICAÇÃO E LIXAMENTO DE MASSA LÁTEX EM PAREDES, DUAS DEMÃOS. AF_06/2014 | M² | 102.41 | 0
2.3.5 | APLICAÇÃO MANUAL DE PINTURA COM TINTA LÁTEX ACRÍLICA EM PAREDES, DUAS DEMÃOS. AF_06/2014 | M² | 102.41 | 0
2.3.6 | REVESTIMENTO PARA PAREDE EM MÁRMORE BEGE BAHIA , E=2CM, APLICADO COM ARGAMASSA INDUSTRIALIZADA AC-II, REJUNTADO, EXCLUSIVE EMBOÇO | M² | 12.09 | 0
2.3.7 | CANTONEIRA DE ALUMINIO 1"X1", PARA PROTECAO DE QUINA DE PAREDE | M | 35 | 0
2.3.8 | LAMINADO MELAMÍNICO COLADO, 1,3MM DE ESPESSURA, FOGO RETARDANTE, FÓRMICA OU SIMILAR - JUNTAS SECAS | M² | 272 | 0
2.4 | TFO-TETOS E FORROS |  |  | 0 | 0 | 0 | 0 | 0 | 0 | 0
2.4.1 | FORRO EM GESSO ACARTONADO ESTRUTURADO - CHAPA DE GESSO ACARTONADO, RF, COR BRANCA, E = 12,5 MM, 1200 X 1800 MM (L X C) | M² | 90.27 | 0
2.4.2 | FORRO EM GESSO ACARTONADO ESTRUTURADO - CHAPA DE GESSO ACARTONADO, RESISTENTE A UMIDADE (RU), COR VERDE, E = 12,5 MM, 1200 X 1800 MM (L X C) | M² | 17.7 | 0
2.4.3 | TABICA METÁLICA 3X3CM PARA FORRO DE GESSO (FORNECIMENTO E MONTAGEM) | M | 131.78 | 0
2.4.4 | APLICAÇÃO E LIXAMENTO DE MASSA LÁTEX EM TETO, DUAS DEMÃOS. AF_06/2014 | M² | 130.18 | 0
2.4.5 | APLICAÇÃO DE FUNDO SELADOR ACRÍLICO EM TETO, UMA DEMÃO. AF_06/2014 | M² | 130.36 | 0
2.4.6 | APLICAÇÃO MECÂNICA DE PINTURA COM TINTA LÁTEX PVA EM TETO, DUAS DEMÃOS. AF_06/2014 | M² | 130.36 | 0
2.4.7 | FORRO DE LÃ DE VIDRO LAY IN ECOPHON GEDINA, ESTRUTURA DE FIXAÇÃO. INCLUSOS FORNECIMENTO E INSTALAÇÃO | M² | 35.2 | 0
2.5 | SPR-SOLEIRAS, PEITORIS E RODAPÉS |  |  | 0 | 0 | 0 | 0 | 0 | 0 | 0
2.5.1 | SOLEIRA EM GRANITO ESPESSURA 2,0 CM. AF_06/2018 | M | 14.35 | 0
2.5.2 | FORNECIMENTO E INSTALAÇÃO DE RODAPÉ DE POLIESTIRENO, COM PVC, SANTA LUZIA, 15 CM | M | 75 | 0
2.5.3 | RODAPÉ 300X100X9 MM - GAIL KERAFLOOR - FORNECIMENTO E INSTALAÇÃO | M | 41.05 | 0
2.5.4 | CANTO DE RODAPÉ 100X30X30MM ÂNGULO INTERNO/EXTERNO - GAIL KERAFLOOR | M | 0.87 | 0
2.5.5 | REJUNTAMENTO DE RODAPÉ EM PLACA CERÂMICA EXTRUDADA ANTIÁCIDA DE 9 MM, COM ARGAMASSA SINTÉTICA INDUSTRIALIZADA TRICOMPONENTE À BASE DE RESINA EPÓXI, JUNTAS ACIMA DE 3 ATÉ 6 MM | M | 42 | 0
2.6 | ESQ-ESQUADRIAS E FERRAGENS |  |  | 0 | 0 | 0 | 0 | 0 | 0 | 0
2.6.1 | PORTA DE MADEIRA LISA COMUM/ ENCABEÇADA, REVESTIDA COM LAMINADO MELAMÍNICO - 2 FOLHAS 164X210CM | UN | 8 | 0
2.6.2 | ACRÉSCIMO DE BANDEIRA - PORTA LISA REVESTIDA COM LAMINADO FENÓLICO MELAMÍNICO E BATENTE DE MADEIRA SEM REVESTIMENTO | M² | 5 | 0
2.6.3 | FECH ZM CONTEMP ROS 500-80E CRA | UN | 8 | 0
2.6.4 | FORNECIMENTO E INSTALAÇÃO DE PORTA DE SEGURANÇA BLINDADA EM AÇO COM VISOR DE MEIO CORPO (550X340)MM - NÍVEL III DE BLIDAGEM | UN | 2 | 0
2.6.5 | FORNECIMENTO E INSTALAÇÃO DE PORTA DE SEGURANÇA BLINDADA EM AÇO + CORTA FOGO - NÍVEL III DE BLIDAGEM | UN | 1 | 0
2.6.6 | DIVISÓRIA PISO/TETO EM VIDRO TEMPERADO(5MM) ENCAIXILHADO EM MÓDULOS DE ALUMÍNIO - FORNECIMENTO E INSTALAÇÃO | M² | 9.5 | 0
2.6.7 | PORTA PARA DIVISÓRIA 90 CM, BP MADEIRADO, ESPESSURA 30 MM. ACABAMENTO: FREIJÓ, BATENTE: ALUMÍNIO COM PINTURA ELETROESTÁTICA GRAFITE. FERRAGENS: FECHADURA PADRÃO, DOBRADIÇAS EM AÇO ESCOVADO 3 1⁄2 X 3 | UN | 1 | 0
2.6.8 | MOLA AÉREA PARA PORTA, COM ESFORÇO ACIMA DE 60 KG ATÉ 80 KG | UN | 11 | 0
2.7 | LMA-LOUÇAS, METAIS E ACESSÓRIOS |  |  | 0 | 0 | 0 | 0 | 0 | 0 | 0
2.7.1 | TORNEIRA P/LAVATORIO DE MESA 1166 LINK CONFORTO CROMADO DECA | UN | 1 | 0
2.7.2 | TORNEIRA CROMADA PARA TANQUE/JARDIM | UN | 3 | 0
2.7.3 | TORNEIRA CROMADA PARA LAVATORIO COM SENSOR DE PRESENCA | UN | 3 | 0
2.7.4 | ACABAMENTO PARA REGISTRO DE GAVETA DECA TARGA | UN | 9 | 0
2.7.5 | ENGATE EM AÇO INOX (LIGAÇÃO FLEXÍVEL), DECA 4607C, 30 CM OU SIMILAR | UN | 9 | 0
2.7.6 | CUBA DE EMBUTIR TRAMONTINA LAVÍNIA 40 BL EM AÇO INOX ACETINADO 40X34X17 CM | UN | 1 | 0
2.7.7 | VÁLVULA DE ESCOAMENTO PARA LAVATORIO, 1 1/2" DECA OU SIMILAR | UN | 1 | 0
2.7.8 | SIFÃO METÁLICO PARA PIA INOX 2" | UN | 1 | 0
2.7.9 | CUBA DE EMBUTIR OVAL EM LOUÇA BRANCA, 35 X 50CM OU EQUIVALENTE, INCLUSO VÁLVULA E SIFÃO TIPO GARRAFA EM METAL CROMADO - FORNECIMENTO E INSTALAÇÃO. AF_01/2020 | UN | 2 | 0
2.7.10 | LAVATÓRIO COM COLUNA SUSPENSA VOGUE PLUS L51-CS117 DECA/EQUIVALENTE | UN | 1 | 0
2.7.11 | SIFAO METALICO PARA LAVATORIO DECA 1""X1.1/2"" | UN | 1 | 0
2.7.12 | VALVULA PARA LAVATORIO | UN | 1 | 0
2.7.13 | PONTO PARA RALO SIFONADO, INCLUSIVE RALO SIFONADO C/ GRELHA EM AÇÕ INOX | UND | 4 | 0
2.7.14 | RALO LINEAR COM GRELHA EM ALUMÍNIO (SEKAPISO SP 46) | M | 1 | 0
2.7.15 | DUCHA HIGIÊNICA COM REGISTRO, LINHA LINK, REF. 1984.C.ACT. LNK, DA DECA OU SIMILAR | UN | 3 | 0
2.7.16 | VÁLVULA EMBUTIDA COM SENSOR PARA MICTÓRIO DECALUX - CROMADO | UND | 2 | 0
2.7.17 | MICTÓRIO DE LOUÇA COM SIFÃO INTEGRADO | UN | 2 | 0
2.7.18 | VASO SANITARIO PARA CAIXA ACOPLADA MONTE CARLO - DECA | UN | 3 | 0
2.7.19 | ASSENTO EM POLIPROPILENO COM SISTEMA DE FECHAMENTO SUAVE PARA VASO SANITÁRIO | UN | 3 | 0
2.7.20 | SABONETEIRA DE PAREDE EM METAL CROMADO | UN | 1 | 0
2.7.21 | PAPELEIRA EM AÇO INOX, DECA | UN | 3 | 0
2.7.22 | DISPENSER PARA TOALHA INTERFOLHADA | UN | 4 | 0
2.7.23 | SABONETEIRA MICRO SPRAY 400 KIMBERLY CLARK | UN | 3 | 0
2.7.24 | ESPELHO CRISTAL ESPESSURA 4MM, COM MOLDURA EM ALUMINIO E COMPENSADO 6MM PLASTIFICADO COLADO | M² | 1.35 | 0
2.7.25 | PURIFICADOR DE ÁGUA COM VÁLVULA REGULADORA DE PRESSÃO, REF. LINHA SOFT PLUS BRANCO FABRICAÇÃO EVEREST | UN | 1 | 0
2.7.26 | CHUVEIRO ELÉTRICO COM RESISTÊNCIA BLINDADA | U | 1 | 0
2.7.27 | BOX PARA BANHEIRO EM VIDRO TEMPERADO 10 MM, LISO, INCOLOR, DE CORRER, EM ALUMINÍO BRANCO, INCLUSIVE FERRAGENS - FORNECIMENTO E INSTALAÇÃO | M² | 2.6 | 0
2.7.28 | DIVISÓRIAS, PRATELEIRAS E CABIDES SANITÁRIOS PADRÃO NEOCOM - FORNECIMENTO E INSTALAÇÃO | UN | 1 | 0
2.8 | BMO-BANCADAS E MOBILIÁRIOS |  |  | 0 | 0 | 0 | 0 | 0 | 0 | 0
2.8.1 | SUPORTE PARA BANCADA EM FERRO "T" 1/8" X 1 1/4" | UN | 8 | 0
2.8.2 | TAMPO/BANCADA - GRANITO BRANCO SIENA- ESPESSURA 2CM | M² | 5.26 | 0
2.8.3 | RODABANCA EM GRANITO BRANCO SIENA E=2CM H=10CM | M | 4.8 | 0
2.8.4 | RODABANCA EM GRANITO BRANCO SIENA E=2CM H=15CM | M | 3.9 | 0
2.8.5 | SAIA DE BANCADA/FECHAMENTO LATERAL EM GRANITO BRANCO SIENA E=2CM H=4 CM | M | 9.47 | 0
2.8.6 | SAIA DE BANCADA/FECHAMENTO LATERAL EM GRANITO BRANCO SIENA E=2CM H=17 CM | M | 3.92 | 0
2.8.7 | ARMÁRIO EM MDF CHAPA 18MM REVESTIDO EM LAMINADO MELAMÍNICO | M² | 9 | 0
3 | IMP-IMPERMEABILIZAÇÃO |  |  | 0 | 0 | 0 | 0 | 0 | 0 | 0
3.1 | CPO-CIMENTO POLIMÉRICO |  |  | 0 | 0 | 0 | 0 | 0 | 0 | 0
3.1.1 | LIMPEZA DE SUPERFÍCIE COM JATO DE ALTA PRESSÃO. AF_04/2019 | M² | 29.24 | 0
3.1.2 | IMPERMEABILIZAÇÃO DE SUPERFÍCIES COM ARGAMASSA POLIMÉRICA (VIAPLUS 1000 CONS. 3,0KG/M²) E TELA DE POLIÉSTER | M² | 29.24 | 0
3.2 | PME-PROTEÇÃO MECÂNICA |  |  | 0 | 0 | 0 | 0 | 0 | 0 | 0
3.2.1 | PROTEÇÃO MECÂNICA DE SUPERFÍCIES COM ARGAMASSA DE CIMENTO E AREIA, TRAÇO 1:3, E=3CM. AF_06/2018 | M² | 18.54 | 0
3.2.2 | CHAPISCO COM ARGAMASSA DE CIMENTO E AREIA COM IMPERMEABILIZANTE TRAÇO 1:3 | M² | 14.56 | 0
3.3 | HFG - HIDROFUGANTE |  |  | 0 | 0 | 0 | 0 | 0 | 0 | 0
3.3.1 | PINTURA A BASE DE SILANO SILOXANO PARA PROTEÇÃO DE SUPERFÍCIES- 2 DEMÃOS | M² | 1.76 | 0
3.3.2 | PINTURA HIDROFUGANTE - TORO BELLINZONI | M² | 13.73 | 0
4 | HID-INSTALAÇÕES HIDRÁULICAS, SANITARIAS |  |  | 0 | 0 | 0 | 0 | 0 | 0 | 0
4.1 | AFR-ÁGUA FRIA |  |  | 0 | 0 | 0 | 0 | 0 | 0 | 0
4.1.1 | REGISTRO GAVETA, BASE (SEM ACABAMENTO) D=32MM (1 1/4"), REF.4509, DECA OU SIMILAR | UN | 2 | 0
4.1.2 | REGISTRO GAVETA, BASE (SEM ACABAMENTO) D=20MM (3/4"), REF.4509, DECA OU SIMILAR | UN | 6 | 0
4.1.3 | REGISTRO DE PRESSÃO 3/4" , DECA OU SIMILAR | UN | 1 | 0
4.1.4 | TUBO, PPR, DN 25, CLASSE PN 12 INSTALADO EM RAMAL OU SUB-RAMAL DE ÁGUA  FORNECIMENTO E INSTALAÇÃO. | M | 60 | 0
4.1.5 | TUBO, PPR, DN 32, CLASSE PN 12, INSTALADO EM RAMAL DE DISTRIBUIÇÃO DE ÁGUA  FORNECIMENTO E INSTALAÇÃO. AF_06/2015 | M | 12 | 0
4.1.6 | JOELHO 90° COM INSERTO METÁLICO EM POLIPROPILENO PPR, DN=25MM X 1/2´ | UN | 17 | 0
4.1.7 | JOELHO 90 GRAUS, PPR, DN 25 MM, CLASSE PN 25, INSTALADO EM RAMAL DE DISTRIBUIÇÃO  FORNECIMENTO E INSTALAÇÃO . AF_06/2015 | UN | 31 | 0
4.1.8 | TÊ NORMAL, PPR, DN 25 MM, CLASSE PN 25, INSTALADO EM PRUMADA DE ÁGUA  FORNECIMENTO E INSTALAÇÃO . AF_06/2015 | UN | 5 | 0
4.1.9 | FIXAÇÃO DE TUBOS HORIZONTAIS DE PPR DIÂMETROS MENORES OU IGUAIS A 40 MM COM ABRAÇADEIRA METÁLICA RÍGIDA TIPO D 1/2" , FIXADA DIRETAMENTE NA LAJE. | M | 72 | 0
4.1.10 | VÁLVULA REDUTORA DE PRESSÃO DE 1.1/4" (FORNECIMENTO E INSTALAÇÃO) | UN | 3 | 0
4.1.11 | TUBO FERRO GALVANIZADO 1.1/4"" | M | 6 | 0
4.1.12 | TE 90 FERRO GALVANIZADO DIAM. 1.1/4"" | UN | 6 | 0
4.1.13 | CURVA DE 90 GRAUS AÇO GALVANIZADO DIAM.1.1/4" | UN | 6 | 0
4.1.14 | LUVA EM AÇO GALVANIZADO DIÂMETRO 1.1/4" | UN | 6 | 0
4.1.15 | REGISTRO DE GAVETA BRUTO D= 32MM (1 1/4") | UN | 3 | 0
4.1.16 | VALVULA GLOBO 150 ROSCA BRONZE 1.1/4"" | UN | 6 | 0
4.1.17 | MANOMETRO - 0 A 10 KG/CM2 | UN | 3 | 0
4.2 | IHE-ESGOTO |  |  | 0 | 0 | 0 | 0 | 0 | 0 | 0
4.2.1 | TUBO PVC RÍGIDO C/ANEL BORRACHA, SERIE REFORÇADA, P/ESGOTO E AGUAS PLUVIAIS, D = 100MM | M | 12 | 0
4.2.2 | TUBO PVC RÍGIDO C/ANEL BORRACHA, SERIE REFORÇADA, P/ESGOTO E AGUAS PLUVIAIS, D = 75MM | M | 3 | 0
4.2.3 | TUBO PVC RÍGIDO C/ANEL BORRACHA, SERIE REFORÇADA, P/ESGOTO E AGUAS PLUVIAIS, D = 50MM | M | 18 | 0
4.2.4 | TUBO PVC RÍGIDO C/ANEL BORRACHA, SERIE REFORÇADA, P/ESGOTO E AGUAS PLUVIAIS, D = 40MM | M | 6 | 0
4.2.5 | JOELHO 90° EM PVC RÍGIDO C/ ANÉIS, PARA ESGOTO PREDIAL, DIÂM =100MM | UN | 4 | 0
4.2.6 | JOELHO 90° EM PVC RÍGIDO C/ ANÉIS, PARA ESGOTO PREDIAL, DIÂM = 75MM | UN | 4 | 0
4.2.7 | JOELHO 90° EM PVC RÍGIDO C/ ANÉIS, PARA ESGOTO PREDIAL, DIÂM = 50MM | UN | 6 | 0
4.2.8 | JOELHO DE 90° EM PVC RÍGIDO C/ ANÉIS, PARA ESGOTO SECUNDÁRIO, DIÂM = 40MM | UN | 8 | 0
4.2.9 | JOELHO 45º EM PVC RÍGIDO C/ ANÉIS, PARA ESGOTO PREDIAL, DIÂM = 50MM | UN | 6 | 0
4.2.10 | JOELHO DE 45° EM PVC RÍGIDO C/ ANÉIS, PARA ESGOTO SECUNDÁRIO, DIÂM = 40MM | UN | 5 | 0
4.2.11 | JUNÇÃO SIMPLES EM PVC RÍGIDO SOLDÁVEL, PARA ESGOTO PRIMÁRIO, DIÂM = 100 X 100MM | UN | 4 | 0
4.2.12 | JUNÇÃO SIMPLES EM PVC RÍGIDO C/ ANÉIS, PARA ESGOTO PRIMÁRIO, DIÂM = 50 X 50MM | UN | 1 | 0
4.2.13 | JUNÇÃO SIMPLES EM PVC RÍGIDO SOLDÁVEL, PARA ESGOTO PRIMÁRIO, DIÂM = 100 X 75MM | UN | 1 | 0
4.2.14 | JUNÇÃO SIMPLES EM PVC RÍGIDO C/ ANÉIS, PARA ESGOTO PRIMÁRIO, DIÂM =100 X 50MM | UN | 1 | 0
4.2.15 | TÊ SANITÁRIO EM PVC RÍGIDO C/ ANÉIS, PARA ESGOTO PRIMÁRIO, DIÂM =100 X 50MM | UN | 4 | 0
4.2.16 | TÊ SANITÁRIO EM PVC RÍGIDO C/ ANÉIS, PARA ESGOTO PRIMÁRIO, DIÂM = 75 X 50MM | UN | 1 | 0
4.2.17 | TÊ SANITÁRIO EM PVC RÍGIDO C/ ANÉIS, PARA ESGOTO PRIMÁRIO, DIÂM = 75 X 75MM | UN | 1 | 0
4.2.18 | TÊ SANITÁRIO EM PVC RÍGIDO C/ ANÉIS, PARA ESGOTO PRIMÁRIO, DIÂM = 50 X 50MM | UN | 4 | 0
4.2.19 | CAIXA DE GORDURA EM PVC | UN | 1 | 0
4.2.20 | CAIXA SIFONADA DE PVC DN 150X150X50MM COM GRELHA DE AÇO INOX COM FECHO ROTATIVO. | UN | 4 | 0
4.2.21 | FURO EM CONCRETO PARA DIÂMETROS MAIORES QUE 75 MM. AF_05/2015 | UN | 9 | 0
4.2.22 | FURO EM CONCRETO PARA DIÂMETROS MAIORES QUE 40 MM E MENORES OU IGUAIS A 75 MM. AF_05/2015 | UN | 4 | 0
4.2.23 | FIXAÇÃO DE TUBOS HORIZONTAIS DE PVC, CPVC OU COBRE DIÂMETROS MAIORES QUE 40 MM E MENORES OU IGUAIS A 75 MM COM ABRAÇADEIRA METÁLICA RÍGIDA TIPO D 1 1/2, FIXADA DIRETAMENTE NA LAJE. AF_05/2015 | M | 12 | 0
4.2.24 | FIXAÇÃO DE TUBOS HORIZONTAIS DE PVC, CPVC OU COBRE DIÂMETROS MAIORES QUE 75 MM COM ABRAÇADEIRA METÁLICA RÍGIDA TIPO D 3" , FIXADA DIRETAMENTE NA LAJE. AF_05/2015 | M | 27 | 0
5 | PCI-INSTALAÇÕES DE PROTEÇÃO E COMBATE A INCÊNDIO |  |  | 0 | 0 | 0 | 0 | 0 | 0 | 0
5.1 | SPK-SPRINKLERS |  |  | 0 | 0 | 0 | 0 | 0 | 0 | 0
5.1.1 | TÊ, EM FERRO GALVANIZADO, CONEXÃO ROSQUEADA, DN 50 (2"), INSTALADO EM REDE DE ALIMENTAÇÃO PARA SPRINKLER - FORNECIMENTO E INSTALAÇÃO. AF_12/2015 | UN | 1 | 0
5.1.2 | TÊ, EM FERRO GALVANIZADO, CONEXÃO ROSQUEADA, DN 40 (1 1/2"), INSTALADO EM REDE DE ALIMENTAÇÃO PARA SPRINKLER - FORNECIMENTO E INSTALAÇÃO. AF_12/2015 | UN | 1 | 0
5.1.3 | TÊ, EM FERRO GALVANIZADO, CONEXÃO ROSQUEADA, DN 32 (1 1/4"), INSTALADO EM REDE DE ALIMENTAÇÃO PARA SPRINKLER - FORNECIMENTO E INSTALAÇÃO. AF_12/2015 | UN | 3 | 0
5.1.4 | TÊ, EM FERRO GALVANIZADO, CONEXÃO ROSQUEADA, DN 25 (1"), INSTALADO EM REDE DE ALIMENTAÇÃO PARA SPRINKLER - FORNECIMENTO E INSTALAÇÃO. AF_12/2015 | UN | 7 | 0
5.1.5 | LUVA COM REDUÇÃO, EM AÇO, CONEXÃO SOLDADA, DN 65 X 50 MM (2 1/2" X 2"), INSTALADO EM REDE DE ALIMENTAÇÃO PARA SPRINKLER - FORNECIMENTO E INSTALAÇÃO. AF_12/2015 | UN | 1 | 0
5.1.6 | LUVA DE REDUÇÃO, EM FERRO GALVANIZADO, 2 1/2" X 1 1/2", CONEXÃO ROSQUEADA, INSTALADO EM REDE DE ALIMENTAÇÃO PARA SPRINKLER - FORNECIMENTO E INSTALAÇÃO. AF_12/2015 | UN | 6 | 0
5.1.7 | LUVA DE REDUÇÃO, EM FERRO GALVANIZADO, 2" X 1 1/4", CONEXÃO ROSQUEADA, INSTALADO EM REDE DE ALIMENTAÇÃO PARA SPRINKLER - FORNECIMENTO E INSTALAÇÃO. AF_12/2015 | UN | 1 | 0
5.1.8 | LUVA DE REDUÇÃO, EM FERRO GALVANIZADO, 2" X 1", CONEXÃO ROSQUEADA, INSTALADO EM REDE DE ALIMENTAÇÃO PARA SPRINKLER - FORNECIMENTO E INSTALAÇÃO. AF_12/2015 | UN | 1 | 0
5.1.9 | LUVA DE REDUÇÃO, EM FERRO GALVANIZADO, 1 1/2" X 1 1/4", CONEXÃO ROSQUEADA, INSTALADO EM REDE DE ALIMENTAÇÃO PARA SPRINKLER - FORNECIMENTO E INSTALAÇÃO. AF_12/2015 | UN | 2 | 0
5.1.10 | LUVA DE REDUÇÃO, EM FERRO GALVANIZADO, 1 1/2" X 1", CONEXÃO ROSQUEADA, INSTALADO EM REDE DE ALIMENTAÇÃO PARA SPRINKLER - FORNECIMENTO E INSTALAÇÃO. AF_12/2015 | UN | 5 | 0
5.1.11 | LUVA DE REDUÇÃO, EM FERRO GALVANIZADO, 1 1/4" X 1", CONEXÃO ROSQUEADA, INSTALADO EM REDE DE ALIMENTAÇÃO PARA SPRINKLER - FORNECIMENTO E INSTALAÇÃO. AF_12/2015 | UN | 6 | 0
5.1.12 | LUVA DE REDUÇÃO, EM FERRO GALVANIZADO, 1" X 1/2", CONEXÃO ROSQUEADA, INSTALADO EM REDE DE ALIMENTAÇÃO PARA SPRINKLER - FORNECIMENTO E INSTALAÇÃO. AF_12/2015 | UN | 19 | 0
5.1.13 | JOELHO 90 GRAUS, EM FERRO GALVANIZADO, CONEXÃO ROSQUEADA, DN 65 (2 1/2"), INSTALADO EM REDE DE ALIMENTAÇÃO PARA SPRINKLER - FORNECIMENTO E INSTALAÇÃO. AF_12/2015 | UN | 1 | 0
5.1.14 | JOELHO 90 GRAUS, EM FERRO GALVANIZADO, CONEXÃO ROSQUEADA, DN 25 (1"), INSTALADO EM REDE DE ALIMENTAÇÃO PARA SPRINKLER - FORNECIMENTO E INSTALAÇÃO. AF_12/2015 | UN | 12 | 0
5.1.15 | UNIÃO, EM FERRO GALVANIZADO, CONEXÃO ROSQUEADA, DN 65 (2 1/2"), INSTALADO EM REDE DE ALIMENTAÇÃO PARA SPRINKLER - FORNECIMENTO E INSTALAÇÃO. AF_12/2015 | UN | 1 | 0
5.1.16 | SPRINKLER TIPO PENDENTE, 68 °C, UNIÃO POR ROSCA DN 15 (1/2") - FORNECIMENTO E INSTALAÇÃO. AF_12/2015 | UN | 19 | 0
5.1.17 | JUNTA DE EXPANSÃO EM BRONZE/LATÃO, DN 66 MM, PONTA X PONTA, INSTALADO EM PRUMADA  FORNECIMENTO E INSTALAÇÃO. AF_01/2016 | UN | 1 | 0
5.1.18 | TE DE ACO GALVANIZADO 6" - FORNECIMENTO E INSTALACAO | UN | 1 | 0
5.1.19 | TUBO DE AÇO GALVANIZADO COM COSTURA, CLASSE MÉDIA, CONEXÃO ROSQUEADA, DN 65 (2 1/2"), INSTALADO EM REDE DE ALIMENTAÇÃO PARA SPRINKLER - FORNECIMENTO E INSTALAÇÃO. AF_12/2015 | M | 18 | 0
5.1.20 | TUBO DE AÇO GALVANIZADO COM COSTURA, CLASSE MÉDIA, CONEXÃO ROSQUEADA, DN 50 (2"), INSTALADO EM REDE DE ALIMENTAÇÃO PARA SPRINKLER - FORNECIMENTO E INSTALAÇÃO. AF_12/2015 | M | 4 | 0
5.1.21 | TUBO DE AÇO GALVANIZADO COM COSTURA, CLASSE MÉDIA, CONEXÃO ROSQUEADA, DN 40 (1 1/2"), INSTALADO EM REDE DE ALIMENTAÇÃO PARA SPRINKLER - FORNECIMENTO E INSTALAÇÃO. AF_12/2015 | M | 1 | 0
5.1.22 | TUBO DE AÇO GALVANIZADO COM COSTURA, CLASSE MÉDIA, CONEXÃO ROSQUEADA, DN 32 (1 1/4"), INSTALADO EM REDE DE ALIMENTAÇÃO PARA SPRINKLER - FORNECIMENTO E INSTALAÇÃO. AF_12/2015 | M | 6 | 0
5.1.23 | TUBO DE AÇO GALVANIZADO COM COSTURA, CLASSE MÉDIA, CONEXÃO ROSQUEADA, DN 25 (1"), INSTALADO EM REDE DE ALIMENTAÇÃO PARA SPRINKLER - FORNECIMENTO E INSTALAÇÃO. AF_12/2015 | M | 48 | 0
5.1.24 | FORNECIMENTO E INSTALAÇÃO DE CRUZETA EM FERRO MALEÁVEL GALVANIZADO, ROSCA BSP 65MM (2 1/2") | UN | 3 | 0
5.1.25 | FORNECIMENTO E INSTALAÇÃO DE LUVA REDUÇÃO FERRO GALVANIZADO D = 164MM (6") X 75MM (2 1/2") | UN | 1 | 0
5.1.26 | PINTURA ESMALTE EM TUBO GALVANIZADO, DUAS (2) DEMÃOS, INCLUSIVE UMA (1) DEMÃO DE FUNDO ANTICORROSIVO | M² | 80 | 0
5.1.27 | PERFILADO DE SEÇÃO 38X76 MM PARA SUPORTE DE ATÉ 3 TUBOS HORIZONTAIS. AF_05/2015 | M | 80 | 0
5.2 | EXT-EXTINTORES |  |  | 0 | 0 | 0 | 0 | 0 | 0 | 0
5.2.1 | EXTINTOR DE CO2 6KG - FORNECIMENTO E INSTALACAO | UN | 2 | 0
5.2.2 | EXTINTOR INCENDIO TP PO QUIMICO 6KG - FORNECIMENTO E INSTALACAO | UN | 2 | 0
6 | IEL-INSTALAÇÕES ELÉTRICAS |  |  | 0 | 0 | 0 | 0 | 0 | 0 | 0
6.1 | QUA-QUADROS |  |  | 0 | 0 | 0 | 0 | 0 | 0 | 0
6.1.1 | QUADRO DE DISTRIBUICAO DE ENERGIA DE SOBREPOR, EM CHAPA METALICA, COM BARRAMENTO TRIFASICO, NEUTRO E TERRA, COM PROTEÇÃO DPS, DISJUNTOR GERAL E DISJUNTORES TERMINAIS, QFL-N. FORNECIMENTO E INSTALACÃO. CONFORME PROJETO E CADERNO DE ENCARGOS. | CJ | 1 | 0
6.1.2 | QUADRO DE DISTRIBUICAO DE ENERGIA DE SOBREPOR, EM CHAPA METALICA, COM BARRAMENTO TRIFASICO, NEUTRO E TERRA, COM PROTEÇÃO DPS, DISJUNTOR GERAL E DISJUNTORES TERMINAIS, QFL-EM. FORNECIMENTO E INSTALACÃO. CONFORME PROJETO E CADERNO DE ENCARGOS. | CJ | 1 | 0
6.1.3 | QUADRO DE DISTRIBUICAO DE ENERGIA DE SOBREPOR, EM CHAPA METALICA, COM BARRAMENTO TRIFASICO, NEUTRO E TERRA, COM PROTEÇÃO DPS, DISJUNTOR GERAL E DISJUNTORES TERMINAIS, QDNB. FORNECIMENTO E INSTALACÃO. CONFORME PROJETO E CADERNO DE ENCARGOS. | CJ | 1 | 0
6.1.4 | DISJUNTOR TRIPOLAR TIPO DIN, CORRENTE NOMINAL DE 32A - FORNECIMENTO E INSTALAÇÃO. AF_10/2020 | UN | 1 | 0
6.1.5 | DISJUNTOR TRIPOLAR TIPO DIN, CORRENTE NOMINAL DE 40A - FORNECIMENTO E INSTALAÇÃO. AF_10/2020 | UN | 1 | 0
6.1.6 | DISJUNTOR TRIPOLAR TIPO DIN, CORRENTE NOMINAL DE 50A - FORNECIMENTO E INSTALAÇÃO. AF_04/2016 | UN | 1 | 0
6.2 | LUM-LUMINÁRIAS |  |  | 0 | 0 | 0 | 0 | 0 | 0 | 0
6.2.1 | BLOCO AUTÔNOMO DE ILUMINAÇÃO DE EMERGÊNCIA COM AUTONOMIA MÍNIMA DE 1 HORA, EQUIPADO COM 2 LÂMPADAS DE 11W. MARCA AUREON, MOD.: FLUXOON OU TEC. EQUIVALENTE. FORNECIMENTO E INSTALAÇÃO. | UN | 4 | 0
6.2.2 | LUMINÁRIA PLAFON LED QUADRADA DE EMBUTIR, 18W, 20X20 CM (MEDIDAS APROXIMADAS) - INCLUSO CORTE NO FORRO | UN | 32 | 0
6.2.3 | LUMINARIA LED TUBULAR DE SOBREPOR, 2X18W (INCLUSIVE LAMPADAS ),CORPO EM CHAPA DE ACO TRATADA E PINTURA ELETROSTATICA BRAN CA, REFLETOR EM ALUMINIO DE ALTO BRILHO, COM ALETAS, SEM REA TOR. FORNECIMENTO E COLOCACAO ETOR EM ALUMINIO ALTO BRILHO EM CHAPA DE ACO COM ALETAS NO DE 1850LM CARGOS SOCIAIS DESONERADOS GOS SOCIAIS DESONERADOS | UN | 5 | 0
6.2.4 | LUMINARIA QUADRADA LED TUBULAR DE EMBUTIR,4X9W (INCLUSIVE LA MPADAS),CORPO EM CHAPA DE ACO TRATADA E PINTURA ELETROSTATIC A BRANCA,REFLETOR EM ALUMINIO DE ALTO BRILHO,SEM REATOR.FORN ECIMENTO E INSTALACAO 3%-DESGASTE DE FERRAMENTAS E EPI | UN | 8 | 0
6.3 | INT-INTERRUPTORES |  |  | 0 | 0 | 0 | 0 | 0 | 0 | 0
6.3.1 | INTERRUPTOR BIPOLAR (1 MÓDULO), 10A/250V, INCLUINDO SUPORTE E PLACA - FORNECIMENTO E INSTALAÇÃO. AF_09/2017 | UN | 18 | 0
6.4 | TOM-TOMADAS |  |  | 0 | 0 | 0 | 0 | 0 | 0 | 0
6.4.1 | TOMADA BAIXA DE EMBUTIR (1 MÓDULO), 2P+T 10 A, INCLUINDO SUPORTE E PLACA - FORNECIMENTO E INSTALAÇÃO. AF_12/2015 | UN | 42 | 0
6.4.2 | TOMADA MÉDIA DE EMBUTIR (1 MÓDULO), 2P+T 10 A, INCLUINDO SUPORTE E PLACA - FORNECIMENTO E INSTALAÇÃO. AF_12/2015 | UN | 9 | 0
6.4.3 | CAIXA METÁLICA COM TOMADA 10A 250V PARA PERFILADO E FIXAÇÃO | UN | 32 | 0
6.4.4 | PLUGUE COM 2P+T DE 10A, 250V | UN | 32 | 0
6.5 | INFRAESTRUTURA |  |  | 0 | 0 | 0 | 0 | 0 | 0 | 0
6.5.1 | ELETROCALHA GALVANIZADA PERFURADA CHAPA 18 - 150X100 MM, S/ TAMPA, COM SUPORTE E FIXAÇÃO - FORNECIMENTO E INSTALAÇÃO | M | 53 | 0
6.5.2 | EMENDA INTERNA 150 X 100 MM COM BASE LISA PERFURADA PARA ELETROCALHA METÁLICA(REF. MOPA OU SIMILAR) | UN | 18 | 0
6.5.3 | CURVA HORIZONTAL 150 X 100 MM PARA ELETROCALHA METÁLICA, COM ÂNGULO 90° (REF.: MOPA OU SIMILAR) | UN | 7 | 0
6.5.4 | CURVA VERTICAL 150 X 100 MM PARA ELETROCALHA METÁLICA, COM ÂNGULO 90° (REF.: MOPA OU SIMILAR) | UN | 2 | 0
6.5.5 | TÊ HORIZONTAL 150 X 100MM PARA ELETROCALHA METÁLICA (REF. MOPA OU SIMILAR) | UN | 2 | 0
6.5.6 | PERFILADO PERFURADO GALVANIZADO, CHAPA 14, 38X38MM, COM SUPORTE E FIXAÇÃO EM TIRANTE - FORNECIMENTO E INSTALAÇÃO | M | 66 | 0
6.5.7 | JUNÇÃO INTERNA TIPO "I" PARA PERFILADO, ( REF.: MOPA OU SIMILAR) | UN | 22 | 0
6.5.8 | EMENDA INTERNA P/ PEFILADO 38X38 "T" GE | UN | 8 | 0
6.5.9 | JUNCAO RAPIDA INTERNA ""L"" PARA PERFILADO 38MM | UN | 5 | 0
6.5.10 | SAÍDA PARA PERFILADO 38X38MM (MOPA OU SIMILAR) | UN | 6 | 0
6.5.11 | CAIXA DE PASSAGEM EM CHAPA, COM TAMPA PARAFUSADA, 150 X 150 X 80 MM | UN | 8 | 0
6.5.12 | ELETRODUTO DE AÇO GALVANIZADO, CLASSE SEMIPESADO, DN 1", APARENTE, INSTALADO EM TETO, COM SUPORTE E FIXAÇÃO EM TIRANTE - FORNECIMENTO E INSTALAÇÃO | M | 29 | 0
6.5.13 | ELETRODUTO DE AÇO GALVANIZADO, CLASSE SEMI PESADO, DN 40 MM (1 1/2 ), APARENTE, INSTALADO EM PAREDE - FORNECIMENTO E INSTALAÇÃO. AF_11/2016_P | M | 15 | 0
6.5.14 | LUVA DE EMENDA PARA ELETRODUTO, AÇO GALVANIZADO, DN 40 MM (1 1/2''), APARENTE, INSTALADA EM PAREDE - FORNECIMENTO E INSTALAÇÃO. AF_11/2016_P | UN | 3 | 0
6.5.15 | ELETRODUTO RÍGIDO ROSCÁVEL, PVC, DN 25 MM (3/4"), PARA CIRCUITOS TERMINAIS, INSTALADO EM PAREDE - FORNECIMENTO E INSTALAÇÃO. AF_12/2015 | M | 49 | 0
6.5.16 | LUVA PARA ELETRODUTO, PVC, ROSCÁVEL, DN 25 MM (3/4"), PARA CIRCUITOS TERMINAIS, INSTALADA EM PAREDE - FORNECIMENTO E INSTALAÇÃO. AF_12/2015 | UN | 17 | 0
6.5.17 | SAIDA HORIZONTAL PARA ELETRODUTO 1"" | UN | 35 | 0
6.5.18 | BOX RETO EM ALUMÍNIO DE 1" | UN | 16 | 0
6.5.19 | CAIXA RETANGULAR 4" X 4" BAIXA (0,30 M DO PISO), METÁLICA, INSTALADA EM PAREDE - FORNECIMENTO E INSTALAÇÃO. AF_12/2015 | UN | 6 | 0
6.5.20 | CAIXA METALICA RETANGULAR 4" X 2" X 2" | UN | 69 | 0
6.5.21 | FORNECIMENTO E COLOCAÇÃO DE ANILHA PARA IDENTIFICAÇÃO | UN | 12 | 0
6.6 | CABEAMENTO |  |  | 0 | 0 | 0 | 0 | 0 | 0 | 0
6.6.1 | CABO DE COBRE FLEXÍVEL ISOLADO, 2,5 MM², ANTI-CHAMA 450/750 V, PARA CIRCUITOS TERMINAIS - FORNECIMENTO E INSTALAÇÃO. AF_12/2015 | M | 2500 | 0
6.6.2 | CABO DE COBRE FLEXÍVEL ISOLADO, 4 MM², ANTI-CHAMA 450/750 V, PARA CIRCUITOS TERMINAIS - FORNECIMENTO E INSTALAÇÃO. AF_12/2015 | M | 90 | 0
6.6.3 | CABO DE COBRE FLEXÍVEL ISOLADO, 10 MM², ANTI-CHAMA 0,6/1,0 KV, PARA CIRCUITOS TERMINAIS - FORNECIMENTO E INSTALAÇÃO. AF_12/2015 | M | 105 | 0
6.6.4 | CABO DE COBRE FLEXÍVEL ISOLADO, 16 MM², ANTI-CHAMA 0,6/1,0 KV, PARA CIRCUITOS TERMINAIS - FORNECIMENTO E INSTALAÇÃO. AF_12/2015 | M | 220 | 0
6.6.5 | CABO PP 3 CONDUTORES 450/750V 1,50MM2 | M | 70 | 0
6.7 | SERVIÇOS |  |  | 0 | 0 | 0 | 0 | 0 | 0 | 0
6.7.1 | REMOÇÃO DE CABOS ELÉTRICOS, DE FORMA MANUAL, SEM REAPROVEITAMENTO. AF_12/2017 | M | 190 | 0
6.7.2 | REMOÇÃO DE INTERRUPTORES/TOMADAS ELÉTRICAS, DE FORMA MANUAL, SEM REAPROVEITAMENTO. AF_12/2017 | UN | 21 | 0
6.7.3 | REMOÇÃO DE LUMINÁRIAS, DE FORMA MANUAL, SEM REAPROVEITAMENTO. AF_12/2017 | UN | 35 | 0
6.7.4 | QUEBRA EM ALVENARIA PARA INSTALAÇÃO DE CAIXA DE TOMADA (4X4 OU 4X2). AF_05/2015 | UN | 69 | 0
6.7.5 | RETIRADA DE ELETRODUTOS APARENTES - ATÉ 2" | M | 42 | 0
7 | CDV-INSTALAÇÕES DE DADOS E VOZ |  |  | 0 | 0 | 0 | 0 | 0 | 0 | 0
7.1 | INFRAESTRUTURA |  |  | 0 | 0 | 0 | 0 | 0 | 0 | 0
7.1.1 | ELETROCALHA GALVANIZADA PERFURADA CHAPA 18 - 150X100 MM, S/ TAMPA, COM SUPORTE E FIXAÇÃO - FORNECIMENTO E INSTALAÇÃO | M | 12 | 0
7.1.2 | CURVA VERTICAL 150 X 100 MM PARA ELETROCALHA METÁLICA, COM ÂNGULO 90° (REF.: MOPA OU SIMILAR) | UN | 1 | 0
7.1.3 | EMENDA INTERNA 150 X 100 MM COM BASE LISA PERFURADA PARA ELETROCALHA METÁLICA(REF. MOPA OU SIMILAR) | UN | 4 | 0
7.1.4 | CURVA HORIZONTAL 150 X 100 MM PARA ELETROCALHA METÁLICA, COM ÂNGULO 90° (REF.: MOPA OU SIMILAR) | UN | 1 | 0
7.1.5 | ELETRODUTO DE AÇO GALVANIZADO, CLASSE SEMIPESADO, DN 1", APARENTE, INSTALADO EM TETO, COM SUPORTE E FIXAÇÃO EM TIRANTE - FORNECIMENTO E INSTALAÇÃO | M | 42 | 0
7.1.6 | ELETRODUTO AÇO GALVANIZADO SEMI PESADO, DN 3", COM SUPORTE E FIXAÇÃO EM TIRANTE – FORNECIMENTO E INSTALAÇÃO | M | 7 | 0
7.1.7 | ELETRODUTO RÍGIDO ROSCÁVEL, PVC, DN 25 MM (3/4"), PARA CIRCUITOS TERMINAIS, INSTALADO EM PAREDE - FORNECIMENTO E INSTALAÇÃO. AF_12/2015 | M | 15 | 0
7.1.8 | ELETRODUTO RÍGIDO ROSCÁVEL, PVC, DN 32 MM (1"), PARA CIRCUITOS TERMINAIS, INSTALADO EM PAREDE - FORNECIMENTO E INSTALAÇÃO. AF_12/2015 | M | 9 | 0
7.1.9 | ELETRODUTO RÍGIDO ROSCÁVEL, PVC, DN 50 MM (1 1/2") - FORNECIMENTO E INSTALAÇÃO. AF_12/2015 | M | 3 | 0
7.1.10 | CANALETA METÁLICA 120 X 40 MM, COM DIVISÓRIA. FORNECIMENTO E INSTALAÇÃO. | UN | 5 | 0
7.1.11 | CAIXA DE PASSAGEM EM CHAPA, COM TAMPA PARAFUSADA, 150 X 150 X 80 MM | UN | 11 | 0
7.1.12 | CAIXA DE PASSAGEM EM CHAPA, COM TAMPA PARAFUSADA, 200 X 200 X 100 MM | UN | 2 | 0
7.1.13 | FORNECIMENTO E INSTALAÇÃO DE CAIXA DE ALUMÍNIO PARA PISO 4" X 4" | UN | 10 | 0
7.1.14 | LUVA PARA ELETRODUTO, PVC, ROSCÁVEL, DN 25 MM (3/4"), PARA CIRCUITOS TERMINAIS, INSTALADA EM PAREDE - FORNECIMENTO E INSTALAÇÃO. AF_12/2015 | UN | 5 | 0
7.1.15 | LUVA PARA ELETRODUTO, PVC, ROSCÁVEL, DN 32 MM (1"), PARA CIRCUITOS TERMINAIS, INSTALADA EM PAREDE - FORNECIMENTO E INSTALAÇÃO. AF_12/2015 | UN | 3 | 0
7.1.16 | SAIDA HORIZONTAL PARA ELETRODUTO 1"" | UN | 7 | 0
7.1.17 | BOX RETO EM ALUMÍNIO DE 1" | UN | 35 | 0
7.1.18 | CAIXA RETANGULAR 4" X 4" BAIXA (0,30 M DO PISO), METÁLICA, INSTALADA EM PAREDE - FORNECIMENTO E INSTALAÇÃO. AF_12/2015 | UN | 3 | 0
7.1.19 | FORNECIMENTO E COLOCAÇÃO DE ANILHA PARA IDENTIFICAÇÃO | UN | 6 | 0
7.2 | CABEAMENTO |  |  | 0 | 0 | 0 | 0 | 0 | 0 | 0
7.2.1 | CABO UTP-4P, CAT. 6 , 24 AWG | M | 450 | 0
7.2.2 | CABO MANGA SEM BLINDAGEM 12 X 26 AWG. FORNECIMENTO E INSTALAÇÃO. | M | 180 | 0
7.2.3 | CABO MANGA SEM BLINDAGEM 5 X 26 AWG. FORNECIMENTO E INSTALAÇÃO. | M | 60 | 0
7.3 | TOMADAS E RACK |  |  | 0 | 0 | 0 | 0 | 0 | 0 | 0
7.3.1 | TOMADA PARA LÓGICA RJ45, COM CAIXA PVC, EMBUTIDA, CAT. 6 | UN | 8 | 0
7.3.2 | CONECTOR DE EMENDA PARA CABO 2,5 MM2 | UN | 50 | 0
7.4 | SERVIÇOS |  |  | 0 | 0 | 0 | 0 | 0 | 0 | 0
7.4.1 | RASGO EM CONTRAPISO PARA RAMAIS/ DISTRIBUIÇÃO COM DIÂMETROS MENORES OU IGUAIS A 40 MM. AF_05/2015 | M | 8 | 0
7.4.2 | RASGO EM ALVENARIA PARA ELETRODUTOS COM DIAMETROS MENORES OU IGUAIS A 40 MM. AF_05/2015 | M | 16 | 0
7.4.3 | QUEBRA EM ALVENARIA PARA INSTALAÇÃO DE CAIXA DE TOMADA (4X4 OU 4X2). AF_05/2015 | UN | 11 | 0
7.4.4 | RETIRADA DE ELETRODUTOS APARENTES - ATÉ 2" | M | 29 | 0
7.4.5 | REMOÇÃO DE CABOS DE TELEFONIA E DADOS, DE FORMA MANUAL, SEM REAPROVEITAMENTO. | M | 39 | 0
7.4.6 | REMOÇÃO DE TOMADAS DE TELECOMUNICAÇÕES, DE FORMA MANUAL. | UN | 9 | 0
7.4.7 | RETIRADA DE CENTRAL TELEFÔNICA, COM DIMENSÕES APROX.: (2,20X0,80X0,80)M. | UN | 1 | 0
8 | PCA-INSTALAÇÕES PARA CONTROLE DE ACESSO |  |  | 0 | 0 | 0 | 0 | 0 | 0 | 0
8.1 | CABEAMENTO |  |  | 0 | 0 | 0 | 0 | 0 | 0 | 0
8.1.1 | CABO PP 3 CONDUTORES 450/750V 1,50MM2 | M | 150 | 0
8.1.2 | CABO UTP-4P, CAT. 6 , 24 AWG | M | 1400 | 0
8.1.3 | CABO FLEXÍVEL PVC-750V - 2 CONDUTORES - 1,5MM2 | M | 60 | 0
8.1.4 | CABO MANGA SEM BLINDAGEM 8 X 24 AWG. FORNECIMENTO E INSTALAÇÃO. | M | 20 | 0
8.2 | INFRAESTRUTURA |  |  | 0 | 0 | 0 | 0 | 0 | 0 | 0
8.2.1 | ELETRODUTO DE AÇO GALVANIZADO, CLASSE SEMIPESADO, DN 1", APARENTE, INSTALADO EM TETO, COM SUPORTE E FIXAÇÃO EM TIRANTE - FORNECIMENTO E INSTALAÇÃO | M | 9 | 0
8.2.2 | CAIXA METALICA RETANGULAR 4" X 2" X 2" | UN | 8 | 0
8.2.3 | ELETRODUTO METALICO FLEXIVEL DIAMETRO DIAM.3/4" | M | 6 | 0
8.2.4 | FORNECIMENTO E COLOCAÇÃO DE ANILHA PARA IDENTIFICAÇÃO | UN | 2 | 0
8.3 | SERVIÇOS |  |  | 0 | 0 | 0 | 0 | 0 | 0 | 0
8.3.1 | RASGO EM ALVENARIA PARA ELETRODUTOS COM DIAMETROS MENORES OU IGUAIS A 40 MM. AF_05/2015 | M | 9 | 0
8.3.2 | QUEBRA EM ALVENARIA PARA INSTALAÇÃO DE CAIXA DE TOMADA (4X4 OU 4X2). AF_05/2015 | UN | 8 | 0
9 | SON-INSTALAÇÕES DE SONORIZAÇÃO |  |  | 0 | 0 | 0 | 0 | 0 | 0 | 0
9.1 | INFRAESTRUTURA |  |  | 0 | 0 | 0 | 0 | 0 | 0 | 0
9.1.1 | ELETRODUTO DE AÇO GALVANIZADO, CLASSE SEMIPESADO, DN 3/4", APARENTE, INSTALADO EM TETO, COM SUPORTE E FIXAÇÃO EM TIRANTE – FORNECIMENTO E INSTALAÇÃO | M | 45 | 0
9.1.2 | CAIXA DE PASSAGEM EM CHAPA, COM TAMPA PARAFUSADA, 150 X 150 X 80 MM | UN | 18 | 0
9.1.3 | BOX RETO EM ALUMÍNIO DE 3/4" | UN | 35 | 0
9.1.4 | ELETROCALHA METÁLICA PERFURADA GALVANIZADA COM TAMPA - 400 X 100 MM, INCLUSIVE CONEXÃO. FORNECIMENTO E INSTALAÇÃO. | M | 69 | 0
9.1.5 | EMENDA INTERNA 400 X 100 MM COM BASE LISA PERFURADA PARA ELETROCALHA METÁLICA(REF. MOPA OU SIMILAR) | UN | 23 | 0
9.1.6 | CURVA HORIZ. 90° C/ TAMPA P/ ELETROCALHA 400 X 100MM. FORNECIMENTO E INSTALAÇÃO. | UN | 10 | 0
9.1.7 | DERIVAÇÃO "T" HORIZ. 90° COM TAMPA P/ ELETR. 400X100 MM. FORNECIMENTO E INSTALAÇÃO. | UN | 2 | 0
9.1.8 | CURVA VERT. MULTI FUNÇÃO 45°/ 90° COM TAMPA P/ ELETR. 400X100 MM. FORNECIMENTO E INSTALAÇÃO. | UN | 1 | 0
9.1.9 | CURVA DE INVERSÃO INTERNA 400 X 100MM PARA ELETROCALHA METÁLICA. FORNECIMENTO E INSTALAÇÃO. | UN | 1 | 0
9.1.10 | CURVA DE INVERSÃO EXTERNA 400 X 100 MM PARA ELETROCALHA METÁLICA. FORNECIMENTO E INSTALAÇÃO. | UN | 1 | 0
9.1.11 | REDUÇÃO CONCÊNTRICA 400 X 100MM / 200 X 10MM PARA ELETROCALHA METÁLICA. FORNECIMENTO E INSTALAÇÃO. | UN | 2 | 0
9.1.12 | ELETROCALHA GALVANIZADA PERFURADA CHAPA 18 - 150X100 MM, S/ TAMPA, COM SUPORTE E FIXAÇÃO - FORNECIMENTO E INSTALAÇÃO | M | 3 | 0
9.1.13 | CURVA VERTICAL 150 X 100 MM PARA ELETROCALHA METÁLICA, COM ÂNGULO 90° (REF.: MOPA OU SIMILAR) | UN | 2 | 0
9.1.14 | REDUCAO CONCENTRICA,PARA ELETROCALHA PERFURADA OU LISA,300X1 50MM.FORNECIMENTO E COLOCACAO X150MM, PRE-ZINCADA CARGOS SOCIAIS DESONERADOS GOS SOCIAIS DESONERADOS | UN | 2 | 0
9.1.15 | ACOPLAMENTO EM PAINEL,PARA ELETROCALHA PERFURADA OU LISA,150 X100MM.FORNECIMENTO E COLOCACAO 50X100MM, PRE-ZINCADA CARGOS SOCIAIS DESONERADOS GOS SOCIAIS DESONERADOS | UN | 2 | 0
9.1.16 | FORNECIMENTO E COLOCAÇÃO DE ANILHA PARA IDENTIFICAÇÃO | UN | 5 | 0
9.2 | CABEAMENTO |  |  | 0 | 0 | 0 | 0 | 0 | 0 | 0
9.2.1 | FIO BICOLOR POLARIZADO P/ SOM 2X#1,50MM². FORNECIMENTO E INSTALAÇÃO. | M | 110 | 0
9.2.2 | CABO DE COBRE SEM BLINDAGEM 1 VIA 20 X 0,5 VIAS. FORNECIMENTO E INSTALAÇÃO. | M | 60 | 0
9.2.3 | CABO RCA DE COBRE FLEXÍVEL, 0,30 MM², ISOLAÇÃO PVC, 2 VIAS ÁUDIO ESTÉREO - FORNECIMENTO E INSTALAÇÃO. | M | 60 | 0
9.2.4 | CABO COMANDO SEM BLINDAGEM, ISOLAÇÃO EM PVC, 6 X #2,5 MM² - FORNECIMENTO E INSTALAÇÃO. | M | 60 | 0
9.3 | EQUIPAMENTOS, MATERIAIS E SERVIÇOS |  |  | 0 | 0 | 0 | 0 | 0 | 0 | 0
9.3.1 | SONOFLETOR COM ARANDELA DE EMBUTIR 6" E TRANSFORMADOR DE LINHA 10 W, 4 OHMS, POTÊNCIA 220 W PMPO, TENSÃO 70 VOLTS. FORNECIMENTO E INSTALAÇÃO. | UN | 7 | 0
9.3.2 | QUEBRA EM ALVENARIA PARA PASSAGEM DE INFRAESTRUTURA DE INSTALAÇÕES (500X300 MM). | M² | 0.75 | 0
10 | DAI-INSTALAÇÕES DE DETECÇÃO E ALARME DE INCÊNDIO |  |  | 0 | 0 | 0 | 0 | 0 | 0 | 0
10.1 | INFRAESTRUTURA |  |  | 0 | 0 | 0 | 0 | 0 | 0 | 0
10.1.1 | ELETROCALHA METÁLICA PERFURADA 200 X 100 X 3000 MM. CHAPA 18, S/ TAMPA, COM SUPORTE E FIXAÇÃO. FORNECIMENTO E INSTALAÇÃO. | M | 15 | 0
10.1.2 | EMENDA INTERNA PARA ELETROCALHA TIPO U 200X100 | UN | 5 | 0
10.1.3 | TE HORIZONTAL,90º,PARA ELETROCALHA PERFURADA OU LISA,200X100 MM.FORNECIMENTO E COLOCACAO 100MM, PRE-ZINCADA CARGOS SOCIAIS DESONERADOS GOS SOCIAIS DESONERADOS | UN | 1 | 0
10.1.4 | CURVA HORIZONTAL 200 X 100 MM PARA ELETROCALHA METÁLICA, COM ÂNGULO 90° (REF.: MOPA OU SIMILAR) | UN | 1 | 0
10.1.5 | CURVA VERTICAL,INTERNA,90º,PARA ELETROCALHA PERFURADA OU LIS A,200X100MM.FORNECIMENTO E COLOCACAO SA, 200X100MM, PRE-ZINCADA CARGOS SOCIAIS DESONERADOS GOS SOCIAIS DESONERADOS | UN | 2 | 0
10.1.6 | FLANGE 200 X 100MM PARA ELETROCALHA METÁLICA (REF. MOPA OU SIMILAR) | UN | 1 | 0
10.1.7 | ELETRODUTO AÇO GALVANIZADO SEMI PESADO, DN 2", COM SUPORTE E FIXAÇÃO EM TIRANTE – FORNECIMENTO E INSTALAÇÃO | M | 42 | 0
10.1.8 | ELETRODUTO DE AÇO GALVANIZADO, CLASSE SEMIPESADO, DN 1", APARENTE, INSTALADO EM TETO, COM SUPORTE E FIXAÇÃO EM TIRANTE - FORNECIMENTO E INSTALAÇÃO | M | 63 | 0
10.1.9 | CONDULETE DE ALUMÍNIO, TIPO C, PARA ELETRODUTO DE AÇO GALVANIZADO DN 25 MM (1''), APARENTE - FORNECIMENTO E INSTALAÇÃO. AF_11/2016_P | UN | 9 | 0
10.1.10 | CONDULETE DE ALUMÍNIO, TIPO LR, PARA ELETRODUTO DE AÇO GALVANIZADO DN 25 MM (1''), APARENTE - FORNECIMENTO E INSTALAÇÃO. AF_11/2016_P | UN | 9 | 0
10.1.11 | CONDULETE EM ALUMÍNIO TIPO "LL" DE 1" | UN | 11 | 0
10.1.12 | CONDULETE DE ALUMÍNIO, TIPO T, PARA ELETRODUTO DE AÇO GALVANIZADO DN 25 MM (1''), APARENTE - FORNECIMENTO E INSTALAÇÃO. AF_11/2016_P | UN | 2 | 0
10.1.13 | CAIXA DE PASSAGEM EM CHAPA, COM TAMPA PARAFUSADA, 200 X 200 X 100 MM | UN | 7 | 0
10.1.14 | FORNECIMENTO E COLOCAÇÃO DE ANILHA PARA IDENTIFICAÇÃO | UN | 5 | 0
10.2 | CABEAMENTO |  |  | 0 | 0 | 0 | 0 | 0 | 0 | 0
10.2.1 | CABO DE COBRE FLEXÍVEL BLINDADO DE 2 X 1,5 MM², ISOLAMENTO 600V, ISOLAÇÃO EM VC/E 105°C - PARA DETECÇÃO DE INCÊNDIO | M | 70 | 0
10.2.2 | CABO DE COBRE FLEXÍVEL ISOLADO, 1,5 MM², ANTI-CHAMA 450/750 V, PARA CIRCUITOS TERMINAIS - FORNECIMENTO E INSTALAÇÃO. AF_12/2015 | M | 120 | 0
10.2.3 | CABO DE COBRE FLEXÍVEL ISOLADO, SEÇÃO 1,0MM², 450/ 750V / 70°C | M | 120 | 0
10.2.4 | CABO DE COBRE PP CORDPLAST 2 X 2,5 MM2, 450/750V - FORNECIMENTO | M | 77 | 0
10.3 | EQUIPAMENTOS, MATERIAIS E SERVIÇOS |  |  | 0 | 0 | 0 | 0 | 0 | 0 | 0
10.3.1 | DETECTOR ÓPTICO DE FUMAÇA PARA SISTEMAS ENDEREÇÁVEIS | UN | 12 | 0
10.3.2 | SIRENE AÚDIOVISUAL ENDEREÇAVEL, 120DB, PARA ALARME DE INCÊNDIO | UN | 1 | 0
10.3.3 | ACIONADOR MANUAL DE ALARME DE INCÊNDIO, INCLUSIVE FORNECIMENTO E INSTALAÇÃO, EXCLUSIVE CABO DE 4 VIAS PARA ALARME | UN | 1 | 0
10.3.4 | REMOÇÃO DE CABOS DE DETECÇÃO, DE FORMA MANUAL, SEM REAPROVEITAMENTO. | M | 30 | 0
10.3.5 | REMOÇÃO DE DETECTOR ÓTICO DE FUMAÇA | UN | 3 | 0
10.3.6 | RETIRADA DE ELETRODUTOS APARENTES - ATÉ 2" | M | 35 | 0
10.3.7 | CONFIGURAÇÃO E STARTUP CENTRAL DE ALARME MODELO NFS2-640. FAB.: NOTIFIER | UN | 1 | 0
11 | IAC-INSTALAÇÕES DE AR CONDICIONADO, VENTILAÇÃO MECÂNICA E PRESSURIZAÇÃO |  |  | 0 | 0 | 0 | 0 | 0 | 0 | 0
11.1 | VEX-VENTILADORES E EXAUSTORES |  |  | 0 | 0 | 0 | 0 | 0 | 0 | 0
11.1.1 | EXAUSTOR MEGA 18, SICFLUX OU SIMILAR - FORNECIMENTO E INSTALAÇÃO | UN | 3 | 0
11.2 | CAR-CONDICIONADOR DE AR TIPO SPLIT |  |  | 0 | 0 | 0 | 0 | 0 | 0 | 0
11.2.1 | CONDICIONADOR DE AR TIPO SPLIT, DE PAREDE, CAP. 12.000 BTU/H, COM TUBO DE COBRE ISOLADO TERMICAMENTE, CONFORME ESPECIFICAÇÃO TÉCNICA – FORNECIMENTO E MONTAGEM | UN | 1 | 0
11.2.2 | CONDICIONADOR DE AR TIPO SPLIT, PISO TETO, CAP. 36.000 BTU/H, COM TUBO DE COBRE ISOLADO TERMICAMENTE, CONFORME ESPECIFICAÇÃO TÉCNICA – FORNECIMENTO E MONTAGEM | UN | 1 | 0
11.2.3 | CONDICIONADOR DE AR TIPO SPLIT, BUILT IN, CAP. 36.000 BTU/H, COM TUBO DE COBRE ISOLADO TERMICAMENTE, CONFORME ESPECIFICAÇÃO TÉCNICA – FORNECIMENTO E MONTAGEM | UN | 1 | 0
11.2.4 | TUBO EM COBRE FLEXÍVEL, DN 3/8", COM ISOLAMENTO, INSTALADO EM RAMAL DE ALIMENTAÇÃO DE AR CONDICIONADO COM CONDENSADORA INDIVIDUAL  FORNECIMENTO E INSTALAÇÃO. AF_12/2015 | M | 30 | 0
11.2.5 | TUBO EM COBRE FLEXÍVEL, DN 3/4", COM ISOLAMENTO, INSTALADO EM RAMAL DE ALIMENTAÇÃO DE AR CONDICIONADO COM CONDENSADORA INDIVIDUAL  FORNECIMENTO E INSTALAÇÃO. | M | 30 | 0
11.3 | DAR-DIFUSÃO DE AR |  |  | 0 | 0 | 0 | 0 | 0 | 0 | 0
11.3.1 | PERFILADO DE SEÇÃO 38X76 MM PARA SUPORTE DE DUTO EM CHAPA GALVANIZADA BITOLA 24. AF_07/2017 | M² | 11 | 0
11.3.2 | TUBO PVC, SERIE NORMAL, ESGOTO PREDIAL, DN 100 MM, FORNECIDO E INSTALADO EM PRUMADA DE ESGOTO SANITÁRIO OU VENTILAÇÃO. AF_12/2014 | M | 12 | 0
11.3.3 | CURVA CURTA 90 GRAUS, PVC, SERIE NORMAL, ESGOTO PREDIAL, DN 100 MM, JUNTA ELÁSTICA, FORNECIDO E INSTALADO EM PRUMADA DE ESGOTO SANITÁRIO OU VENTILAÇÃO. AF_12/2014 | UN | 4 | 0
11.3.4 | ISOLAMENTO TERMICO COM MANTA DE LA DE VIDRO, ESPESSURA 2,5CM | M² | 12 | 0
11.3.5 | FORNECIMENTO E INSTALAÇÃO DE GRELHA DE PORTA, TAMANHO: 0,03 M² A 0,06 M² | M² | 0.1125 | 0
11.3.6 | FORNECIMENTO E INSTALAÇÃO DE GRELHA DE INSUFLAÇÃO OU RETORNO DE AR EM ALUMÍNIO ANODIZADO, DE DUPLA DEFLEXÃO, TAMANHO: ACIMA DE 0,10 M² ATÉ 0,50 M² | M² | 0.47 | 0
11.3.7 | DUTO CHAPA GALVANIZADA NUM 24 P/ AR CONDICIONADO, CONFORME ESPECIFICAÇÃO TÉCNICA – FORNECIMENTO E MONTAGEM | M² | 18 | 0
11.3.8 | FORNECIMENTO E INSTALAÇÃO DE DIFUSOR PARA INSUFLAMENTO DE AR COM PLENUM, MODELO ADLK-S-AG, (TAMANHOS 2,3,4,E 5). REFERÊNCIA COMERCIAL: TROX OU EQUIVALENTE | M² | 0.16 | 0
11.3.9 | FORNECIMENTO E INSTALAÇÃO DE DAMPER DE REGULAGEM MANUAL, TAMANHO: 0,10 M² A 0,14 M² | M² | 0.3 | 0
11.3.10 | FORNECIMENTO E INSTALAÇÃO DE DUTO FLEXÍVEL EM ALUMÍNIO, SEÇÃO CIRCULAR, ISOLADO TERMICAMENTE COM LÃ DE VIDRO DE 25 MM; REF. MODELO ISODEC RT Ø 15 CM (6") MULTIVAC OU EQUIVALENTE | M | 10 | 0
11.4 | UTA-UNIDADE DE TRATAMENTO DE AR TIPO FANCOLETE |  |  | 0 | 0 | 0 | 0 | 0 | 0 | 0
11.4.1 | UNIDADE DE TRATAMENTO DE AR COMPACTA FANCOLETE HIDRÔNICO TIPO PISO-TETO, CAPACIDADE DE REFRIGERAÇÃO 36.000 BTU/H - 3,0 TR, FORNECIMENTO E INSTALAÇÃO | UN | 1 | 0
11.4.2 | UNIDADE DE TRATAMENTO DE AR COMPACTA FANCOLETE HIDRÔNICO TIPO BUILT IN, CAPACIDADE DE REFRIGERAÇÃO 36.000 BTU/H - 3,0 TR, FORNECIMENTO E INSTALAÇÃO | UN | 1 | 0
11.5 | IE-INSTALAÇÃO ELÉTRICA |  |  | 0 | 0 | 0 | 0 | 0 | 0 | 0
11.5.1 | ELETRODUTO DE AÇO GALVANIZADO, CLASSE LEVE, DN 25 MM (1), APARENTE, INSTALADO EM TETO - FORNECIMENTO E INSTALAÇÃO. AF_11/2016_P | M | 6 | 0
11.5.2 | ELETRODUTO DE AÇO GALVANIZADO, CLASSE SEMI PESADO, DN 32 MM (1 1/4), APARENTE, INSTALADO EM TETO - FORNECIMENTO E INSTALAÇÃO. AF_11/2016_P | M | 24 | 0
11.5.3 | ELETRODUTO RÍGIDO ROSCÁVEL, PVC, DN 25 MM (3/4"), PARA CIRCUITOS TERMINAIS, INSTALADO EM PAREDE - FORNECIMENTO E INSTALAÇÃO. AF_12/2015 | M | 2 | 0
11.5.4 | ELETRODUTO RÍGIDO ROSCÁVEL, PVC, DN 32 MM (1"), PARA CIRCUITOS TERMINAIS, INSTALADO EM PAREDE - FORNECIMENTO E INSTALAÇÃO. AF_12/2015 | M | 2 | 0
11.5.5 | CONDULETE DE ALUMÍNIO, TIPO LR, PARA ELETRODUTO DE AÇO GALVANIZADO DN 25 MM (1''), APARENTE - FORNECIMENTO E INSTALAÇÃO. AF_11/2016_P | UN | 3 | 0
11.5.6 | CONDULETE DE ALUMÍNIO, TIPO LR, PARA ELETRODUTO DE AÇO GALVANIZADO DN 32 MM (1 1/4''), APARENTE - FORNECIMENTO E INSTALAÇÃO. AF_11/2016_P | UN | 2 | 0
11.5.7 | CONDULETE DE ALUMÍNIO, TIPO X, PARA ELETRODUTO DE AÇO GALVANIZADO DN 32 MM (1 1/4''), APARENTE - FORNECIMENTO E INSTALAÇÃO. AF_11/2016_P | UN | 1 | 0
11.5.8 | CONDULETE DE ALUMÍNIO, TIPO T, PARA ELETRODUTO DE AÇO GALVANIZADO DN 32 MM (1 1/4''), APARENTE - FORNECIMENTO E INSTALAÇÃO. AF_11/2016_P | UN | 2 | 0
11.5.9 | CABO DE COBRE FLEXÍVEL ISOLADO, 2,5 MM², ANTI-CHAMA 450/750 V, PARA CIRCUITOS TERMINAIS - FORNECIMENTO E INSTALAÇÃO. AF_12/2015 | M | 180 | 0
11.5.10 | DISJUNTOR BIPOLAR TIPO DIN, CORRENTE NOMINAL DE 16A - FORNECIMENTO E INSTALAÇÃO. AF_04/2016 | UN | 1 | 0
11.5.11 | DISJUNTOR BIPOLAR TIPO DIN, CORRENTE NOMINAL DE 25A - FORNECIMENTO E INSTALAÇÃO. AF_04/2016 | UN | 2 | 0
11.5.12 | DISJUNTOR TRIPOLAR TIPO DIN, CORRENTE NOMINAL DE 50A - FORNECIMENTO E INSTALAÇÃO. AF_04/2016 | UN | 1 | 0
11.5.13 | QUADRO DE DISTRIBUICAO DE ENERGIA EM CHAPA DE ACO GALVANIZADO, PARA 12 DISJUNTORES TERMOMAGNETICOS MONOPOLARES, COM BARRAMENTO TRIFASICO E NEUTRO - FORNECIMENTO E INSTALACAO | UN | 1 | 0
11.6 | RHI-REDE HIDRÁULICA |  |  | 0 | 0 | 0 | 0 | 0 | 0 | 0
11.6.1 | FORNECIMENTO E INSTALAÇÃO DE TUBO AÇO GALVANIZADO SEM COSTURA SCHEDULE 40, DN= 1´, INCLUSIVE CONEXÕES | M | 12 | 0
11.6.2 | FORNECIMENTO E INSTALAÇÃO DE TUBO DE BORRACHA ELASTOMÉRICA ARMAFLEX M-35 Ø 1" | M | 12 | 0
11.6.3 | VÁLVULA DE ESFERA BRUTA, BRONZE, ROSCÁVEL, 1'', INSTALADO EM RESERVAÇÃO DE ÁGUA DE EDIFICAÇÃO QUE POSSUA RESERVATÓRIO DE FIBRA/FIBROCIMENTO - FORNECIMENTO E INSTALAÇÃO. AF_06/2016 | UN | 4 | 0
11.6.4 | FORNECIMENTO E INSTALAÇÃO DE VÁLVULA MOTORIZADA DE 2 VIAS ROSC. DE 1" | UN | 2 | 0
11.6.5 | TUBO, PVC, SOLDÁVEL, DN 25MM, INSTALADO EM DRENO DE AR-CONDICIONADO - FORNECIMENTO E INSTALAÇÃO. AF_12/2014 | M | 12 | 0
11.6.6 | TUBO, PVC, SOLDÁVEL, DN 32MM, INSTALADO EM RAMAL DE DISTRIBUIÇÃO DE ÁGUA - FORNECIMENTO E INSTALAÇÃO. AF_12/2014 | M | 3 | 0
11.6.7 | LUVA DE REDUÇÃO, PVC, SOLDÁVEL, DN 32MM X 25MM, INSTALADO EM PRUMADA DE ÁGUA - FORNECIMENTO E INSTALAÇÃO. AF_12/2014 | UN | 1 | 0
11.6.8 | JOELHO 90 GRAUS, PVC, SOLDÁVEL, DN 25MM, INSTALADO EM RAMAL DE DISTRIBUIÇÃO DE ÁGUA - FORNECIMENTO E INSTALAÇÃO. AF_12/2014 | UN | 5 | 0
11.6.9 | TE, PVC, SOLDÁVEL, DN 25MM, INSTALADO EM RAMAL DE DISTRIBUIÇÃO DE ÁGUA - FORNECIMENTO E INSTALAÇÃO. AF_12/2014 | UN | 2 | 0
* ENCARGOS SOCIAIS INCIDENTES SOBRE A FOLHA DE PAGAMENTOS DE SALÁRIOS - REFERÊNCIA SINAPI MG |  |  |  | DISTRIB. SIMPLES ¦ VALOR MEDIDO (R$): | #DIV/0! | #DIV/0! | #DIV/0! | #DIV/0! | #DIV/0! | #DIV/0!
|  |  |  | DISTRIB. ACUMULADA ¦ VALOR MEDIDO (R$): | #DIV/0! | #DIV/0! | #DIV/0! | #DIV/0! | #DIV/0! | #DIV/0!
* O VALOR DE R$ 0,00, CORRESPONDENTE A 10% DO VALOR TOTAL DO CONTRATO, SERÁ PAGO NO RECEBIMENTO DEFINITIVO DA OBRA. |  |  |  | DISTRIB. SIMPLES ¦ VALOR MEDIDO (%): | #DIV/0! | #DIV/0! | #DIV/0! | #DIV/0! | #DIV/0! | #DIV/0!
|  |  |  | DISTRIB. ACUMULADA ¦ VALOR MEDIDO (%): | #DIV/0! | #DIV/0! | #DIV/0! | #DIV/0! | #DIV/0! | #DIV/0!
|  |  |  | DISTRIB. SIMPLES ¦ VALOR PAGO* (R$): | 0 | #DIV/0! | #DIV/0! | #DIV/0! | #DIV/0! | #DIV/0!