## Orientações gerais
Instruções gerais de preenchimento
A empresa licitante deverá preencher os campos em azul, na aba consolidado, com as informações da empresa.
O Quadro A deve ser preenchido, nos campos em azul, com as informações referentes a salários da equipe e os valores de hora extra.
O Quadro B refere-se aos encargos sobre salários e benefícios. Atenção ao item B1-A (INSS) que deve ser preenchido caso a empresa não esteja no regime de desoneração da folha.
Para os demais Quadros (C a G), também devem ser preenchidos os campos em azul, que comporão os custos de materiais, insumos, ferramentas, serviços por demanda, etc.
O Quadro H refere-se ao tributos, lucro e custos indiretos, e também deve ser preenchido pela empresa. Neste quadro, há também uma rubrica para as empresas que encontram-se em regime de desoneração da folha.

## Consolidado
LOGOTIPO DA EMPRESA
PREGÃO N° XX/XXXX RESULTADO CONSOLIDADO Prestação de serviços de manutenção elétrica, eletrônica e mecânica para as dependências do Banco Central do Brasil em São Paulo
| Nome da Empresa: | CNPJ:
Itens |  | % | Valor total mensal dos serviços | Detalhe
1 | Remuneração |  | 0 | Quadro (A)
2 | Encargos Sociais e Trabalhistas | 0% | 0 | Quadro (B)
3 | Insumos relativos à mão de obra |  | 0 | Quadro (C)
4 | Equipamentos e Ferramentas |  | 0 | Quadro (D)
5 | Outros custos |  | 0 | Quadros E
6 | Serviços sob Demanda |  | 0 | Quadros F
7 | Insumo/Materiais |  | 0 | Quadros G
8 | Custo estimado para serviços em regime de horas extras, incluindo Encargos |  | 0 | Quadro (A-3)
9 | Subtotal 1 = (1+2+3+4+5+6+7+8) |  | 0
10 | TRIBUTOS, LUCRO E CUSTOS INDIRETOS | 0% | 0 | Quadro H
11 | Subtotal 2 = 9+10 |  | 0
Valor mensal total |  |  | 0
Valor Anual = Valor mensal total (11, coluna "Valor total mensal dos serviços") x 12 |  |  | 0
Valor em 30 meses = Valor mensal total (11, coluna "Valor total mensal dos serviços") x 30 |  |  | 0

## Quadros A
Nome da Empresa: |  | CNPJ: | 0
Quadro A-1 - Total de remuneração mensais
ITEM | POSTOS DE TRABALHO | Remuneração mensal (em R$) | Quant. | Periculosidade | Valor Mensal (R$/mês) | Referência |  |  |  | Notas
1 | Engenheiro Eletricista (Gerente de Contrato) |  | 1 | 0 | 0 | sites especializados, SINAPI e Contrato 3338/2024 |  |  |  | CBO 2143-15
2 | Engenheiro Eletricista de Projetos (Engenheiro Projetista) |  | 1 | 0 | 0 | sites especializados, SINAPI e Contrato 3338/2024 |  |  |  | CBO 2143-20
3 | Engenheiro Eletricista de Manutenção (Engenheiro de Manutenção) |  | 1 | 0 | 0 | sites especializados, SINAPI e Contrato 3338/2024 |  |  |  | CBO 2143-15
4 | Engenheiro Mecânico (Engenheiro Projetista) |  | 1 | 0 | 0 | sites especializados, SINAPI e Contrato 3338/2024 |  |  |  | CBO 2144-05
5 | Encarregado de Elétrica |  | 1 | 0 | 0 | sites especializados, SINAPI e Contrato 3338/2024 |  |  |  | CBO 3131-15
6 | Encarregado de Mecânica |  | 1 | 0 | 0 | sites especializados, SINAPI e Contrato 3338/2024 |  |  |  | CBO 9101-10
7 | Técnico Eletricista |  | 11 | 0 | 0 | sites especializados, SINAPI e Contrato 3338/2024 |  |  |  | CBO 3131-30
8 | Técnico de Sonorização |  | 2 |  | 0 | sites especializados, SINAPI e Contrato 3338/2024 |  |  |  | CBO 3741-25
9 | Técnico Mecânico |  | 5 | 0 | 0 | sites especializados, SINAPI e Contrato 3338/2024 |  |  |  | CBO 9113-05
10 | Assistente Administrativo |  | 1 |  | 0 | sites especializados, SINAPI e Contrato 3338/2024 |  |  |  | CBO 4110-05
Somatória da Remuneração dos Funcionarios Regulares |  |  | 25 |  | 0
Obs.: OBSERVAR AS REMUNERAÇÕES MÍNIMAS ESTABELECIDAS NO TERMO DE REFERÊNCIA PARA OS POSTOS 1-9.
Quadro A-2 - Cálculo do custo da hora extraordinária
ITEM | POSTOS DE TRABALHO | Remuneração mensal (em R$) | Encargos Sociais | Salário + Encargos Sociais | Valor da Hora Normal por função - Quant. H/mês | Valor da Hora Extra a 60% | Valor da Hora Extra a 100%
|  |  | 0% |  |  | 60% | 100%
1 | Engenheiro Eletricista (Gerente de Contrato) | 0 | 0 | 0 | #DIV/0! | #DIV/0! | #DIV/0!
2 | Engenheiro Eletricista de Projetos (Engenheiro Projetista) | 0 | 0 | 0 | #DIV/0! | #DIV/0! | #DIV/0!
3 | Engenheiro Eletricista de Manutenção (Engenheiro de Manutenção) | 0 | 0 | 0 | #DIV/0! | #DIV/0! | #DIV/0!
4 | Engenheiro Mecânico (Engenheiro Projetista) | 0 | 0 | 0 | #DIV/0! | #DIV/0! | #DIV/0!
5 | Encarregado de Elétrica | 0 | 0 | 0 | #DIV/0! | #DIV/0! | #DIV/0!
6 | Encarregado de Mecânica | 0 | 0 | 0 | #DIV/0! | #DIV/0! | #DIV/0!
7 | Técnico Eletricista | 0 | 0 | 0 | #DIV/0! | #DIV/0! | #DIV/0!
8 | Técnico de Sonorização | 0 | 0 | 0 | #DIV/0! | #DIV/0! | #DIV/0!
9 | Técnico Mecânico | 0 | 0 | 0 | #DIV/0! | #DIV/0! | #DIV/0!
10 | Assistente Administrativo | 0 | 0 | 0 | #DIV/0! | #DIV/0! | #DIV/0!
Quadro A-3 - Cálculo estimativo para pagamento das horas extraordinárias
Funcionários |  | Valor da Hora Normal | Valor Hora Extra a 60% |  | Valor Hora Extra a 100% | Qde de Horas Extras/ano |  | Custo Anual HE a 60% | Custo Anual HE a 100% | Custo Anual Horas Extras (60%+100%)
[6 empty] | a 60% | a 100%
Engenheiro Eletricista (Gerente de Contrato) |  | #DIV/0! | #DIV/0! |  | #DIV/0! |  |  | #DIV/0! | #DIV/0! | #DIV/0!
Engenheiro Eletricista de Projetos (Engenheiro Projetista) |  | #DIV/0! | #DIV/0! |  | #DIV/0! | 4 |  | #DIV/0! | #DIV/0! | #DIV/0!
Engenheiro Eletricista de Manutenção (Engenheiro de Manutenção) |  | #DIV/0! | #DIV/0! |  | #DIV/0! | 4 |  | #DIV/0! | #DIV/0! | #DIV/0!
Engenheiro Mecânico (Engenheiro Projetista) |  | #DIV/0! | #DIV/0! |  | #DIV/0! | 4 |  | #DIV/0! | #DIV/0! | #DIV/0!
Encarregado de Elétrica |  | #DIV/0! | #DIV/0! |  | #DIV/0! | 60 | 5 | #DIV/0! | #DIV/0! | #DIV/0!
Encarregado de Mecânica |  | #DIV/0! | #DIV/0! |  | #DIV/0! | 60 | 5 | #DIV/0! | #DIV/0! | #DIV/0!
Técnico Eletricista |  | #DIV/0! | #DIV/0! |  | #DIV/0! | 200 | 20 | #DIV/0! | #DIV/0! | #DIV/0!
Técnico de Sonorização |  | #DIV/0! | #DIV/0! |  | #DIV/0! | 2 |  | #DIV/0! | #DIV/0! | #DIV/0!
Técnico Mecânico |  | #DIV/0! | #DIV/0! |  | #DIV/0! | 200 | 20 | #DIV/0! | #DIV/0! | #DIV/0!
Assistente Administrativo |  | #DIV/0! | #DIV/0! |  | #DIV/0! |  |  | #DIV/0! | #DIV/0! | #DIV/0!
[5 empty] | Total H/ano | 534 | 50
[5 empty] | Custo Ano |  |  | #DIV/0! | #DIV/0! | #DIV/0!
[5 empty] | Custo Mês |  |  | #DIV/0! | #DIV/0! | #DIV/0!
NOTA: para serviços realizados em horario noturno, entre 22 e 5 horas, considerar acréscimo de 20%, incidente sobre as horas trabalhadas nesse período.
Observações
Valores desse quadro subsidiarão o preenchimento do Quadro B.

## Quadro B
Nome da Empresa: |  |  |  | Tabela SINAPI
CNPJ: | 0
Quadro B - Encargos Socias e Trabalhistas
| Grupo "A" - Encargos previdenciários e FGTS | % | Fundamento
A1 | INSS
A2 | SESI ou SESC
A3 | SENAI ou SENAC
A4 | INCRA
A5 | SEBRAE
A6 | Salário Educação
A7 | Seguro acidente do trabalho
A8 | FGTS
A9 | SECONCI
Subtotal A |  | 0%
| Grupo "B" | %
B1 | Repouso Semanal Remunerado
B2 | Feriados
B3 | Auxílio enfermidade
B4 | 13º Salário
B5 | Licença paternidade
B6 | Faltas justificadas
B7 | Dias de chuva
B8 | Auxílio acidente de trabalho
B9 | Férias gozadas
B10 | Salário maternidade
Subtotal B |  | 0%
| Grupo "C" | %
C1 | Aviso prévio indenizado
C2 | Aviso prévio trabalhado
C3 | Férias indenizdas
C4 | Depósito de rescisão sem justa causa
C5 | Indenização adicional
Subtotal C |  | 0%
| Grupo "D" | %
D1 | Reincidência de Grupo A sobre Grupo B | 0%
D2 | Reincidência de Grupo A sobre Aviso Prévio Trabalhado e Reincidência do FGTS sobre Aviso Prévio Indenizado | 0%
Subtotal D |  | 0%
| TOTAL DO QUADRO B (somatório dos subtotais A a D)* | 0%
Observações:
1- Os percentuais dos encargos previdenciários e FGTS são os da legislação vigente conforme tabela publicada pela SINAPI - JAN/2020
2- Os percentuais incidem sobre a remuneração

## Quadro C
Nome da Empresa: |  | CNPJ: | 0
Quadro C - Gastos totais mensais com insumos relativos à mão de obra (consolidação)
Funcionário | Qtd | Gastos c/ Uniforme R$ (Quadro C2) |  | Gastos c/ Vale-transporte R$ |  | Gasto c/ Vale Alimentação R$ (3) |  | Outros |  | Total R$ (a) + (b) + (c) + (d)
|  | Valor un. | Total (a) | Valor un. | Total (b) | Valor un. | Total (c) | Valor un. | Total (d)
Engenheiro Eletricista (Gerente de Contrato) | 1 | 0 | 0 | 0 | 0 |  | 0 |  | 0 | 0
Engenheiro Eletricista de Projetos (Engenheiro Projetista) | 1 | 0 | 0 | 0 | 0 |  | 0 |  | 0 | 0
Engenheiro Eletricista de Manutenção (Engenheiro de Manutenção) | 1 | 0 | 0 | 0 | 0 |  | 0 |  | 0 | 0
Engenheiro Mecânico (Engenheiro Projetista) | 1 | 0 | 0 | 0 | 0 |  | 0 |  | 0 | 0
Encarregado de Elétrica | 1 | 0 | 0 | 0 | 0 |  | 0 |  | 0 | 0
Encarregado de Mecânica | 1 | 0 | 0 | 0 | 0 |  | 0 |  | 0 | 0
Técnico Eletricista | 11 | 0 | 0 | 0 | 0 |  | 0 |  | 0 | 0
Técnico de Sonorização | 2 | 0 | 0 | 0 | 0 |  | 0 |  | 0 | 0
Técnico Mecânico | 5 | 0 | 0 | 0 | 0 |  | 0 |  | 0 | 0
Assistente Administrativo | 1 | 0 | 0 | 0 | 0 |  | 0 |  | 0 | 0
TOTAL | 25 |  | 0 |  | 0 |  | 0 |  | 0 | 0
Quadro C1 - Gastos mensal com Vale transporte, por posto
Função | Qtd. (A) | Valor unitário do vale (B) | Quantidade de dias trabalhados (C) | Quantidade de vales por dia (D) | Valor total = A*B*C*D | Base Desconto VT (6% SN) por funcionário | Desconto VT (% ou valor do VT) por funcionário | Valor Final VT por funcionário
Engenheiro Eletricista (Gerente de Contrato) | 1 |  | 22 | 0 | 0 | 0 | 0 | 0
Engenheiro Eletricista de Projetos (Engenheiro Projetista) | 1 |  | 22 | 0 | 0 | 0 | 0 | 0
Engenheiro Eletricista de Manutenção (Engenheiro de Manutenção) | 1 |  | 22 | 0 | 0 | 0 | 0 | 0
Engenheiro Mecânico (Engenheiro Projetista) | 1 |  | 22 | 0 | 0 | 0 | 0 | 0
Encarregado de Elétrica | 1 |  | 22 | 2 | 0 | 0 | 0 | 0
Encarregado de Mecânica | 1 |  | 22 | 2 | 0 | 0 | 0 | 0
Técnico Eletricista | 1 |  | 22 | 2 | 0 | 0 | 0 | 0
Técnico de Sonorização | 2 |  | 22 | 2 | 0 | 0 | 0 | 0
Técnico Mecânico | 1 |  | 22 | 2 | 0 | 0 | 0 | 0
Assistente Administrativo | 1 |  | 22 | 2 | 0 | 0 | 0 | 0
0
TOTAL |  |  |  |  | 0 |  |  | 0
Quadro C2 - Gastos mensais com uniformes, por posto
Descrição | Und. | Qde p/ ano | Valor Unitário R$ | Total Ano R$ | Total Mensal
Uniforme Profissional Calça+Camisa | conj. | 10 |  | 0 | 0
1 par de Bota de segurança confeccionada em couro (bidensidade)+ 3 pares de meias | conj. | 3 |  | 0 | 0
Blusa de tipo jaqueta para frio | Und. | 1 |  | 0 | 0
|  |  | Total | 0 | 0

## Quadros D
| Nome da Empresa: | CNPJ: | 0
Quadro D - Equipamentos e Ferramentas |  |  |  | Valor estimado
ITEM | ESPECIFICAÇÃO | UNID. | QUANT | Valor Proposto Empresa (R$/un.) | Total do Item (R$) | DEPREC MESES | CUSTO MENSAL | CUSTO ANUAL
1 | ALICATE AMPERÍMETRO DIGITAL 1000V - CORRENTE CONTINUA | peça | 1 |  | 0 | 120 | 0 | 0
2 | ALICATE AMPERÍMETRO DIGITAL CATEGORIA II 1000V | peça | 11 |  | 0 | 120 | 0 | 0
3 | ALICATE CORTE DIAGONAL ISOLADO 1000V 6 POL | peça | 12 |  | 0 | 120 | 0 | 0
4 | ALICATE CRIMPAGEM RJ-45 CAT6 AMP - FÊMEA | peça | 3 |  | 0 | 120 | 0 | 0
5 | ALICATE CRIMPAGEM RJ-45 CAT6 AMP - MACHO | peça | 3 |  | 0 | 120 | 0 | 0
6 | ALICATE DE BICO 6" | peça | 9 |  | 0 | 120 | 0 | 0
7 | ALICATE DE BICO, MEIA-CANA RETO 5” | peça | 4 |  | 0 | 120 | 0 | 0
8 | ALICATE DE BICO, MEIA-CANA RETO 7", ISOLADO 1000V | peça | 11 |  | 0 | 120 | 0 | 0
9 | ALICATE DE CORTE DIAGONAL 4” | peça | 4 |  | 0 | 120 | 0 | 0
10 | ALICATE DE PRESSÃO 10" | peça | 8 |  | 0 | 120 | 0 | 0
11 | ALICATE DE TRAVA BICO RETO EXTERNO 6" | peça | 2 |  | 0 | 120 | 0 | 0
12 | ALICATE DE TRAVA BICO RETO EXTERNO BICO CURVADO A 90° 6" | peça | 2 |  | 0 | 120 | 0 | 0
13 | ALICATE DESCASCADOR DE FIO | peça | 4 |  | 0 | 120 | 0 | 0
14 | ALICATE PARA CRIMPAR TUBULAÇÃO (PARA COMPRESSORES DE PEQUENA POTÊNCIA - GELADEIRAS, BEBEDOUROS ETC.) | peça | 1 |  | 0 | 120 | 0 | 0
15 | ALICATE PARA REBITAR | peça | 2 |  | 0 | 120 | 0 | 0
16 | ALICATE PRENSA-TERMINAL, DE 0,5 A 6 MM² | peça | 11 |  | 0 | 120 | 0 | 0
17 | ALICATE UNIVERSAL ISOLADO AÇO CROMO VANÁDIO 8" | peça | 9 |  | 0 | 120 | 0 | 0
18 | ANDAIME METÁLICO TUBULAR EM MÓDULOS 1,5X1,5, H=6M, COM RODÍZIO, PLATAFORMAS E TRAVAS | conj. | 2 |  | 0 | 120 | 0 | 0
19 | ANEMÔMETRO | peça | 1 |  | 0 | 120 | 0 | 0
20 | ARCO DE SERRA 12 POL | peça | 4 |  | 0 | 120 | 0 | 0
21 | ARMÁRIO PARA FERRAMENTAS | peça | 2 |  | 0 | 120 | 0 | 0
22 | ASPIRADOR DE PÓ E ÁGUA - 1200W - 220V | peça | 2 |  | 0 | 120 | 0 | 0
23 | BADISCO | peça | 1 |  | 0 | 120 | 0 | 0
24 | BANCADA DE 2 METROS COM 4 GAVETAS | peça | 2 |  | 0 | 120 | 0 | 0
25 | BOMBA DE GRAXA 7 KG COM MANGUEIRA FLEXÍVEL | peça | 2 |  | 0 | 120 | 0 | 0
26 | BOMBA VÁCUO 12 CFM | peça | 1 |  | 0 | 120 | 0 | 0
27 | CABO PARA ATERRAMENTO TEMPORÁRIO COM GRAMPO | peça | 1 |  | 0 | 120 | 0 | 0
28 | CAIXAS PARA FERRAMENTAS | peça | 20 |  | 0 | 120 | 0 | 0
29 | CÂMERA TERMÓGRAFO102,55 | peça | 1 |  | 0 | 120 | 0 | 0
30 | CHAVE ALLEN 1/16" A ½" | jogo | 19 |  | 0 | 120 | 0 | 0
31 | CHAVE ALLEN CURTA DE 5 MM | peça | 11 |  | 0 | 120 | 0 | 0
32 | CHAVE ALLEN DE 1,5 A 14MM | jogo | 11 |  | 0 | 120 | 0 | 0
33 | CHAVE BLI SEXTAVADA | peça | 1 |  | 0 | 120 | 0 | 0
34 | CHAVE CANHÃO (5, 6,7, 8, 9, 10mm) | jogo | 1 |  | 0 | 120 | 0 | 0
35 | CHAVE CANHÃO DE ¼" E 5/16" | peça | 8 |  | 0 | 120 | 0 | 0
36 | CHAVE DE CATRACA PARA REFRIGERAÇÃO 3 MEDIDAS | peça | 4 |  | 0 | 120 | 0 | 0
37 | CHAVE DE FENDA, DE 1/8" X 3" A ¼" X 10", 10 PEÇAS | jogo | 9 |  | 0 | 120 | 0 | 0
38 | CHAVE FIXA 1/4" A 1 1/4" | jogo | 2 |  | 0 | 120 | 0 | 0
39 | CHAVE PARA TUBO TAMANHO GRANDE (36") | peça | 1 |  | 0 | 120 | 0 | 0
40 | CHAVE PARA TUBO TAMANHO MÉDIO (24") | peça | 1 |  | 0 | 120 | 0 | 0
41 | CHAVE PARA TUBO TAMANHO PEQUENO (10") | peça | 2 |  | 0 | 120 | 0 | 0
42 | CHAVE PARAFUSO DE AJUSTE DIAZED | peça | 2 |  | 0 | 120 | 0 | 0
43 | CHAVE PHILLIPS, 1/8" X 4" A 3/16" X 12" | jogo | 9 |  | 0 | 120 | 0 | 0
44 | CHAVE TORX - COM 10 PEÇAS - T9 A T50 | jogo | 2 |  | 0 | 120 | 0 | 0
45 | CHAVES CACHIMBO DE 1/8" A 1¼" | jogo | 2 |  | 0 | 120 | 0 | 0
46 | CHAVES COMBINADA 1/4" A 3/4" | jogo | 2 |  | 0 | 120 | 0 | 0
47 | CHAVES COMBINADAS 1/4" A 1¼" | jogo | 2 |  | 0 | 120 | 0 | 0
48 | CHAVES COMBINADAS, DE 5 A 32 MM | jogo | 4 |  | 0 | 120 | 0 | 0
49 | CHAVES DE FENDA E PHILIPS, TIPO RELOJOEIRO | jogo | 11 |  | 0 | 120 | 0 | 0
50 | CHAVES FENDA E PHILLIPS, COM 6 PEÇAS, ISOLADA 1000V (1/8”, 3/16”, ¼”) | jogo | 11 |  | 0 | 120 | 0 | 0
51 | CHAVES INGLESA NºS 6”E 8” | jogo | 2 |  | 0 | 120 | 0 | 0
52 | CILINDRO GARRAFA P/ TRANSPORTE DE GÁS REFRIGERANTE 10KG | peça | 3 |  | 0 | 120 | 0 | 0
53 | CILINDRO GARRAFA P/ TRANSPORTE DE GÁS REFRIGERANTE 2KG | peça | 2 |  | 0 | 120 | 0 | 0
54 | CILINDRO PARA GÁS NITROGÊNIO - 10 M³ | peça | 1 |  | 0 | 120 | 0 | 0
55 | COMPRESSOR DE AR COMPRIMIDO 60 LT C/ MANGUEIRA E PISTOLA E C/ COM RODÍZIO | peça | 1 |  | 0 | 120 | 0 | 0
56 | CONJUNTO DE BROCAS (AÇO, VÍDEA E MADEIRA) | peça | 3 |  | 0 | 120 | 0 | 0
57 | CONJUNTO DE SOLDA OXI‑ACETILENO | peça | 1 |  | 0 | 120 | 0 | 0
58 | CONJUNTO SACADOR DE ROLAMENTOS E POLIAS | peça | 1 |  | 0 | 120 | 0 | 0
59 | CORDA COM 10 MM DE ESPESSURA | metro | 50 |  | 0 | 120 | 0 | 0
60 | CORTADOR DE TUBOS, 80MM, CAPACIDADE 3 A 25 MM | peça | 2 |  | 0 | 120 | 0 | 0
61 | ESCADA DE ABRIR, 5 DEGRAUS, EM ALUMÍNIO | und. | 4 |  | 0 | 120 | 0 | 0
62 | ESCADA DE ABRIR, DE 2,10M, 8 DEGRAUS, DE ALUMÍNIO COM PÉS EMBORRACHADO | und. | 4 |  | 0 | 120 | 0 | 0
63 | ESCADA DE ABRIR, DE 3,40M, 12 DEGRAUS, DE ALUMÍNIO COM PÉS EMBORRACHADO | und. | 2 |  | 0 | 120 | 0 | 0
64 | ESCADA TELESCÓPICA DE FIBRA, DUPLA, 3,80M | und. | 1 |  | 0 | 120 | 0 | 0
65 | ESCADAS DE MADEIRA COM 6 DEGRAUS | peça | 3 |  | 0 | 120 | 0 | 0
66 | ESMERILHADEIRA ANGULAR PEQUENA ( 4-1/12”) - 220V | und. | 2 |  | 0 | 120 | 0 | 0
67 | ESPÁTULAS DE 40MM X 7” | peça | 2 |  | 0 | 120 | 0 | 0
68 | ESTILETE PUNHO METÁLICO, PROFISSIONAL 6”, LÂMINA 18MM. | peça | 23 |  | 0 | 120 | 0 | 0
69 | EXTENSÃO ELÉTRICA DE 40M TIPO CARRETEL | und. | 2 |  | 0 | 120 | 0 | 0
70 | EXTENSÃO ELÉTRICA, 10 M, COM TOMADA | peça | 4 |  | 0 | 120 | 0 | 0
71 | FASÍMETRO | und. | 1 |  | 0 | 120 | 0 | 0
72 | FERRAMENTAS DE PUNCHDOWN PARA BLOCOS DO TIPO KRONE | peça | 1 |  | 0 | 120 | 0 | 0
73 | FERRO DE SOLDA TIPO SIMPLES 220V X 100W | peça | 3 |  | 0 | 120 | 0 | 0
74 | FONTE REGULÁVEL 220Vca - 0 a 30Vcc - 10A | peça | 1 |  | 0 | 120 | 0 | 0
75 | FURADEIRA DE BANCADA FSB16P 16MM 5/8 POL. 1/2 HP 370W - 220V | und. | 1 |  | 0 | 120 | 0 | 0
76 | FURADEIRA ELÉTRICA DE IMPACTO 850 RPM, TIPO MARTELETE SDS - 220V | und. | 2 |  | 0 | 120 | 0 | 0
77 | FURADEIRA ELÉTRICA LEVE, TIPO PROFISSIONAL COM MANDRIL 5/8 - 220V | und. | 2 |  | 0 | 120 | 0 | 0
78 | GUINCHO HIDRÁULICO 2 TONELADAS COM PROLONGADOR | peça | 1 |  | 0 | 120 | 0 | 0
79 | IMPRESSORA PORTÁTIL PARA CONFECÇÃO DE ETIQUETA EM PELO MENOS TRÊS FORMATOS, PARA IDENTIFICAÇÃO DE CABOS DE REDE, PATCH PANELS E CABOS DE ENERGIA | peça | 1 |  | 0 | 120 | 0 | 0
80 | INVERSORA DE SOLDA ELÉTRICA | peça | 1 |  | 0 | 120 | 0 | 0
81 | JOGO DE LIMAS (BASTARDA 8”, MEIA-CANA 8”,TRIANGULAR PEQUENA 6”, REDONDA DE 3/8” E 5/32”) | peça | 1 |  | 0 | 120 | 0 | 0
82 | JOGO DE SERRA-COPO 1/2" A 2" - PARA AÇO | jogo | 2 |  | 0 | 120 | 0 | 0
83 | JOGO DE SERRA-COPO DE ¾” A 2.1/2”, AÇO RÁPIDO E BASES. | jogo | 3 |  | 0 | 120 | 0 | 0
84 | JOGO DE TARRACHA COM COSSINETE DE 1/2" A 2" | peça | 1 |  | 0 | 120 | 0 | 0
85 | JOGO SOQUETE ESTRIADO 1/2" 10-32MM 23 PEÇAS | jogo | 8 |  | 0 | 120 | 0 | 0
86 | JOGOS DE BROCA DE AÇO RÁPIDO, DE 3 A 12 MM | jogo | 3 |  | 0 | 120 | 0 | 0
87 | JOGOS DE BROCA DE VÍDIA, DE 6 A 12 MM | jogo | 3 |  | 0 | 120 | 0 | 0
88 | KIT LOCALIZADOR DE CABOS DE REDE E DE CABOS DE TELEFONIA COM TESTADOR ELETRÔNICO | peça | 4 |  | 0 | 120 | 0 | 0
89 | KIT PARA CRIMPAR CABO COAXIAL | peça | 1 |  | 0 | 120 | 0 | 0
90 | LAMINAS DE SERRA STARRET PARA ARCO DE SERRA 12 POL | peça | 20 |  | 0 | 120 | 0 | 0
91 | LANTERNA PEQUENA RECARREGAVEL | peça | 8 |  | 0 | 120 | 0 | 0
92 | LANTERNAS DE LED | und. | 12 |  | 0 | 120 | 0 | 0
93 | LIMAS MEIA-CANA, DE 8”, BASTARDO / MURSA | und. | 3 |  | 0 | 120 | 0 | 0
94 | LONAS DE 10 M² ( 2X5, PARA COBERTURA DE MÓVEIS ETC.) | und. | 3 |  | 0 | 120 | 0 | 0
95 | LUXÍMETRO | und. | 1 |  | 0 | 120 | 0 | 0
96 | MAÇARICO TURBO TOCHA | peça | 2 |  | 0 | 120 | 0 | 0
97 | MANGUEIRA PARA GÁS ENGATE RÁPIDO R407 E R22 | peça | 4 |  | 0 | 120 | 0 | 0
98 | MANGUEIRA PARA GÁS ENGATE RÁPIDO R410A | peça | 4 |  | 0 | 120 | 0 | 0
99 | MANGUEIRA PARA VÁCUO - PORCA SEXTAVADA | peça | 2 |  | 0 | 120 | 0 | 0
100 | MANIFOLD, COM MANÔMETROS DE ALTA E BAIXA PARA REFRIGERANTE R22, R134A, R410A E R407 | peça | 3 |  | 0 | 120 | 0 | 0
101 | MÁQUINA LAVA JATO DE ALTA PRESSÃO, COM RODAS, MÍNIMO DE 1600 LIBRAS DE PRESSÃO | peça | 1 |  | 0 | 120 | 0 | 0
102 | MARTELO BOLA 200 G | peça | 4 |  | 0 | 120 | 0 | 0
103 | MARTELO DE BORRACHA | peça | 4 |  | 0 | 120 | 0 | 0
104 | MARTELO UNHA 25 MM | peça | 6 |  | 0 | 120 | 0 | 0
105 | MEGOMETRO DIGITAL | und. | 1 |  | 0 | 120 | 0 | 0
106 | MICROMETRO PARA MEDIÇÕES DE 0-25MM COM PRECISÃO DE 0,01MM | peça | 1 |  | 0 | 120 | 0 | 0
107 | MINI ARCO DE SERRA, PARA SERRAR METAIS | jogo | 11 |  | 0 | 120 | 0 | 0
108 | MORSA DE BANCADA Nº 8 | und. | 2 |  | 0 | 120 | 0 | 0
109 | MORSA Nº 4 | peça | 1 |  | 0 | 120 | 0 | 0
110 | MOTO ESMERIL 6 POL. 1/2 CV - 220V | und. | 2 |  | 0 | 120 | 0 | 0
111 | NÍVEL DE ALUMÍNIO | peça | 2 |  | 0 | 120 | 0 | 0
112 | PAQUÍMETRO PARA MEDIÇÕES DE 0-200MM COM PRECISÃO DE 0,05MM | peça | 1 |  | 0 | 120 | 0 | 0
113 | PARAFUSADEIRA/FURADEIRA DE IMPACTO A BATERIA - 220V | und. | 2 |  | 0 | 120 | 0 | 0
114 | PASSA FIO COM ALMA DE AÇO DE 20 METROS | und. | 11 |  | 0 | 120 | 0 | 0
115 | PINÇA REDONDA DE PRECISÃO, 6” | peça | 4 |  | 0 | 120 | 0 | 0
116 | PISTOLA DE FIXAÇÃO DE AÇÃO DIRETA - FINCA PINO | und. | 1 |  | 0 | 120 | 0 | 0
117 | PRENSA TERMINAL HIDRÁULICO COM KIT DE MATRIZES | und. | 1 |  | 0 | 120 | 0 | 0
118 | PUNHO SACA FUSÍVEL NH | und. | 3 |  | 0 | 120 | 0 | 0
119 | REGULADOR DE PRESSÃO PARA NITROGÊNIO - 1000 PSI | peça | 1 |  | 0 | 120 | 0 | 0
120 | RELÓGIO COMPARADOR COM BASE MAGNÉTICA PARA ALINHAMENTO DE BOMBAS | peça | 3 |  | 0 | 120 | 0 | 0
121 | SOPRADOR TÉRMICO- 2000W - 220V | und. | 1 |  | 0 | 120 | 0 | 0
122 | SUGADOR DE SOLDA - MANUAL | peça | 2 |  | 0 | 120 | 0 | 0
123 | SUPORTE DE FERRO DE SOLDA | und. | 2 |  | 0 | 120 | 0 | 0
124 | TALHA DE 1000KG | peça | 1 |  | 0 | 120 | 0 | 0
125 | TERMÔMETRO DE INFRAVERMELHO COM MIRA LASER | peça | 9 |  | 0 | 120 | 0 | 0
126 | TERMÔMETRO DIGITAL PORTÁTIL COM 5 SENSORES | peça | 1 |  | 0 | 120 | 0 | 0
127 | TERRÔMETRO ALICATE DIGITAL | und. | 1 |  | 0 | 120 | 0 | 0
128 | TESOURA CURVA EM CHAPA A DIREITA E ESQUERDA | peça | 2 |  | 0 | 120 | 0 | 0
129 | TESTADOR DE CABOS DE AUDIO (XLR, P10,P2, USB) - MACHO/FÊMEA | peça | 1 |  | 0 | 120 | 0 | 0
130 | TESTE VOLTAGEM (VOLTALERT) | und. | 11 |  | 0 | 120 | 0 | 0
131 | TRENAS, 5 M X 22MM | und. | 11 |  | 0 | 120 | 0 | 0
132 | UNIDADE RECOLHEDORA E RECICLADORA DE GÁS REFRIGERANTE R22, R134A, R410A E R407 | peça | 1 |  | 0 | 120 | 0 | 0
133 | VACUÔMETRO ELETRÔNICO | peça | 1 |  | 0 | 120 | 0 | 0
[6 empty] | TOTAL | 0 | 0

## Quadros E
Nome da Empresa: |  |  | CNPJ: | 0
Quadro E - Outros Custos
Quadro E1 - Custo com EPI's , EPC's |  |  |  | Valor estimado
Item | Descrição | Unid. | Qtde. | Valor Proposto Empresa (R$/un.) | Custo | Deprec meses | Valor mensal
1 | Abafadores De Ruído Tipo Concha, Com Ca (Certificado De Aprovação) E Atenuação >= 20Db | Unid. | 25 |  | 0 | 60 | 0
2 | Avental De Raspa De Couro Tratado 1,00 X 0,60M, Com Fivelas Ajustáveis | Unid. | 2 |  | 0 | 12 | 0
3 | Botas De Cano Longo De Borracha Natural Ou Pvc, Solados Antiderrapante (Par) | Par | 25 |  | 0 | 36 | 0
4 | Calçados De Segurança Com Biqueira De Composite. Confeccionado Em Couro (Ou Nobuck), Hidrofugado (Resistente A Água) Com Solado Antiderrapante, Feito Em Borracha Ou Pu Bi Densidade, Com Isolamento Elétrico (Sem Componentes Metálicos). Devem Possuir Biqueira Protetora De Composite Para Maior Conforto E Segurança, Com Ca (Certificado De Aprovação, Obrigatório E Com Indicação De Isolamento Elétrico – Classe De Proteção Elétrica Ii (Sem Partes Metálicas Condutivas) Resistentes Até 14Kv(Norma De Ensaio) - (Par) | Par | 20 |  | 0 | 60 | 0
5 | Capacete De Segurança Com Jugular. Material De Polietileno De Alta Densidade Ou Abs Resistente Ao Impacto, Com Suspensão (Carneira) Interna Com Ajuste Regulável Para Melhor Fixação, Sendo Classe A. | Unid. | 1 |  | 0 | 60 | 0
6 | Cartão “Perigo Eletricistas Trabalhando Não Ligue”. Placa Rígida Com Furação E Inscrição Visível | Unid. | 25 |  | 0 | 12 | 0
7 | Cinta Ergonomica. Cinta Lombar/Faixa Ergonômica Postural Para Coluna Vertebral, Ajustável, Fabricada Em Material Resistente E Respirável, Com Ajuste De Velcro Para Melhor Adaptação. | Unid. | 15 |  | 0 | 12 | 0
8 | Cinto De Segurança Tipo Paraquedista Com Talabarte Duplo E Absorvedor De Energia. Cinto De Poliéster De Alta Resistência Ou Nylon, Com Ajuste De Fivelas Duplas Para A Regulagem Nos Ombros, Coxas E Cintura, Com Capacidade De 1500Kgf, Com Pontos De Conexão Argolas De Aço Carbono Ou Aço Inoxidável. ; Material Corda De Poliamida, Fita De Poliéster Ou Cabo De Aço, Com Conectores Ganchos De Aço Forjado Com Trava Dupla De Segurança, Comprimento 1,3 A 2 Metros, Absorvedor De Impacto | Unid. | 9 |  | 0 | 12 | 0
9 | Cone De Sinalização Em Polietileno Ou Pvc Flexível De Alta Resistência, Padrão Comum, 75 Cm, Com Faixas Refletivas Atendendo Norma Contran 819/2021. | Unid. | 10 |  | 0 | 12 | 0
10 | Corda De Poliamida 12Mm Estática Com 100 Metros, Com Resistência >= 22Kn | Rolo | 1 |  | 0 | 12 | 0
11 | Creme De Proteção Para As Mãos. Fórmula Dermatologicamente Testada, Resistente À Água E Agentes Químicos Leves. | Unid. | 20 |  | 0 | 13 | 0
12 | Filtro Respirador Semifacial (Pff2), Com Ca. | Unid. | 200 |  | 0 | 14 | 0
13 | Fita Zebrada. Polietileno De Baixa Densidade Ou Polipropileno, Listras Diagonais Preta E Amarela, Resistente Ao Desbotamento, Conforme Nbr 7195, Com Largura 75Mm, Com Rolos De 100M | Rolo | 24 |  | 0 | 15 | 0
14 | Kit De Travamento Elétrico Nr-10. Cadeado, Trava E Identificador. | Unid. | 5 |  | 0 | 16 | 0
15 | Kit Interno Para Protetor Concha. Compatível Com Abafadores Com Ca (Certificado De Aprovação) | Unid. | 25 |  | 0 | 17 | 0
16 | Luva Tipo Hyflex. Revestimento Em Pu Ou Nitrilo, Punho Tricotado | Par | 40 |  | 0 | 12 | 0
17 | Luvas De Proteção De Couro – Vaqueta Com Reforço Na Palma. Couro Bovino, Punho Curto, Costura Reforçada | Par | 20 |  | 0 | 12 | 0
18 | Luvas De Proteção Nitrilica, Isentas De Pó, Resistentes A Rasgos E Produtos Químicos Leves. Devem Possuir Certificado De Aprovação (Ca) Válido, Com Punho Longo, Espessura >=0,38 Mm | Par | 40 |  | 0 | 12 | 0
19 | Luvas De Proteção Polietileno Ou Fibras Sintéticas Reforçadas. Fibras Como Kevlar Ou Polietileno De Alta Densidade | Par | 20 |  | 0 | 60 | 0
20 | Luvas De Raspa. Couro Raspa, Punho 15Cm, Costura Reforçada | Par | 20 |  | 0 | 60 | 0
21 | Luvas Descartável De Látex. Não Estéril, Ambidestra Com Pó Absorvível | Unid. | 5 |  | 0 | 60 | 0
22 | Luvas Isolante 1Kv. Classe 0, Testada E Com Selo Inmetro | Par | 4 |  | 0 | 12 | 0
23 | Luvas Látex Longa Reforçada. Reforçada, Forrada, Com Ca (Certificado De Aprovação) | Par | 40 |  | 0 | 12 | 0
24 | Macacão Anti-Chamas E Arco Elétrico Risco 2, Antiestático, Atpv>=8 Cal/Cm2, Com Faixa Refletiva | Unid. | 4 |  | 0 | 12 | 0
25 | Mangote De Segurança Em Raspa De Couro, Com Fechamento Em Velcro Ou Fivela | Par | 3 |  | 0 | 12 | 0
26 | Máscara Facial Acrilica 10”, Visor Transparente, Regulagem Elástica | Unid. | 20 |  | 0 | 12 | 0
27 | Máscara Para Solda Elétrica. Lente Escura N° 11, Corpo Em Polipropileno | Unid. | 1 |  | 0 | 12 | 0
28 | Máscara Respirátoria Pff1/N95, Descartável, Sem Válvula, Com Eficiência De Filtragem Conforme Normas Nacionais E Internacionais | Unid. | 40 |  | 0 | 12 | 0
29 | Máscara Respirátoria Pff2, Descartável Com Válvulas, Com Eficiência De Filtragem Conforme Normas Nacionais E Internacionais | Unid. | 40 |  | 0 | 60 | 0
30 | Óculos De Proteção Incolor. Lentes De Policarbonato, Resistentes A Impactos, Com Proteção Uv E Tratamento Antirrisco. Possuir Hastes Ajustáveis. | Unid. | 20 |  | 0 | 12 | 0
31 | Óculos Para Solda Oxiacetileno. Lente Verde N°5, Armação Com Ventilação Indireta | Unid. | 1 |  | 0 | 12 | 0
32 | Perneira De Segurança Em Raspa De Couro Grosso, Com Velcro E Costura Dupla (Par) | Par | 3 |  | 0 | 13 | 0
33 | Protetor Auricular Tipo Plug De Silicone Reutilizável, Com Nível De Redução De Ruído (Nrr), Com Ca Válido. | Unid. | 20 |  | 0 | 14 | 0
34 | Trava-Quedas Em Aço Para Corda De 12Mm, Extensor De 25X300Mm, Com Mosquetão Tipo Concha Trava Dupla. | Unid. | 9 |  | 0 | 15 | 0
|  |  |  | TOTAL | 0 |  | 0
Quadro E2 - Custo mobiliário, comunicação e CREA/CAU/ART/RRT
Item | Descrição | Unid. | Qtde. | Valor Proposto Empresa (R$/un.) | Custo | deprec meses | Valor mensal
1 | Mobiliário
1.1 | Ropeiro em aço com 8 compartimentos | Unid. | 2 |  | 0 | 120 | 0
2 | Comunicação
2.1 | Rádio UHF tipo HT - Motorola (referência EP 450) | Unid. | 20 |  | 0 | 120 | 0
3 | Custos com CREA/CAU e ART's/RRT's
3.1 | Custos com ART diversas considerando 5 por ano ao valor de recolhimento mínimo de R$ 233,94 - base 2020 do CREA | Unid. | 10 |  | 0 | 12 | 0
3.2 | Custos com ART do contrato anual ao valor de recolhimento de R$ 233,94 para os 03 engenheiros | Unid. | 3 |  | 0 | 12 | 0
|  |  |  | TOTAL | 0 |  | 0
|  |  | CUSTO TOTAL MENSAL INCLUSO DEPRECIAÇÃO E1 e E2 |  |  |  | 0

## Quadros F
| Nome da Empresa: |  | CNPJ: | 0
Quadro F - Serviços continuados subcontratados |  |  |  | Valor estimado
Item | Descrição | Unid. | Qtd/ ano | Valor Proposto Empresa (R$/un.) | Custo Anual (R$) | Custo Mensal (R$) | Referência
1 | Manutenção do sistema de energia estabilizada - UPS (todos os nobreaks das dependências do BCB) – e as Chaves Estáticas que complementam o sistema | Unid. | 6 |  | 0 | 0 | Painel de Preços - comprasnet.gov.br
2 | Manutenção do Grupo Gerador de energia, QGBT, Cabine de Barramentos (inclusive os oito disjuntores), Automação do sistema – quadros de distribuição e seus acessórios (multimedidores) e Bancos de capacitores | Unid. | 6 |  | 0 | 0 | Painel de Preços - comprasnet.gov.br
3 | Manutenção dos equipamentos que refrigeram a Central de Processamento de Dados (CPD) | Unid. | 6 |  | 0 | 0 | Painel de Preços - comprasnet.gov.br
4 | Manutenção do(s) sistema(s) de automação predial, incluindo a automação da CAG (atualmente Carrier/CCN), a automação do sistema de ar-condicionado que atende aos andares tipo, andares não tipo, exaustores e rodas Entálpicas (em implantação) e a automação dos sistemas de iluminação, fancoils, supervisório Elipse, etc (em funcionamento) | Unid. | 4 |  | 0 | 0 | Painel de Preços - comprasnet.gov.br
5 | Execução do Tratamento Químico Preventivo e Corretivo das Águas dos Sistemas (circuito de água de condensação e circuito de água gelada do Sistema Conforto, Sistema 24 horas) | Unid. | 12 |  | 0 | 0 | Painel de Preços - comprasnet.gov.br e contrato administrativo ADREC 50263/2022-2 e ADSPA 50094/2021-5
6 | Análise de Vibrações e Balanceamento Dinâmico dos motores, ventiladores que compõem os sistemas de ar-condicionado, o sistema de ventilação e exaustão os demais equipamentos mecânicos | Unid. | 1 |  | 0 | 0 | Painel de Preços - comprasnet.gov.br
7 | Manutenção de Elevador Monta-Carga | Unid. | 12 |  | 0 | 0 | Painel de Preços - comprasnet.gov.br e contrato administrativo ADFOR 3614/2024 e ADSPA 50094/2021-5
8 | Manutenção preventiva e corretiva dos componentes do sistema de detecção de incêndio | Unid. | 6 |  | 0 | 0 | Painel de Preços - comprasnet.gov.br
9 | Manutenção preventiva e corretiva dos componentes das Centrais de Água Gelada | Unid. | 2 |  | 0 | 0 | Painel de Preços - comprasnet.gov.br
10 | Manutenção das Portas das Casas-Fortes e cofres | Unid. | 12 |  | 0 | 0 | ADSPA 50.876/2020, 5° apostilamento, ADFOR 50.474/2021-4
11 | Manutenção do Sistema Fotovoltaico (apenas após a instalação do sistema) | Unid. | 1 |  | 0 | 0 | Painel de Preços - comprasnet.gov.br
12 | Execução de Serviços de Usinagem sob Demanda | Unid. | 5 |  | 0 | 0 | Painel de Preços - comprasnet.gov.br e Orçamento empresa (IDRA Usinagens)
13 | Serviços de Limpeza de Dutos de Ar-Condicionado e análise de sujidade dos dutos | Metro | 4900 |  | 0 | 0 | Painel de Preços - comprasnet.gov.br e orçamentos
14 | Serviços de recondicionamento (rebobinamento, troca de rolamentos, troca de ventilador, kit reparo - anel de vedação, bucha, selo) de motores elétricos que façam parte do escopo destas especificações | Unid. | 10 |  | 0 | 0 | Painel de Preços - comprasnet.gov.br e Contrato ADSPA 50.094/2021-5
15 | Serviços de execução e reparo em dutos metálicos do sistema de refrigeração | Kg | 120 |  | 0 | 0 | Painel de Preços - comprasnet.gov.br
16 | Serviço de manutenção das motobombas da edificação, incluindo as do sistema de combate a incêndio, recalque de água potável, poço de água pluvial e esgoto e drenagem do Mecir | Unid. | 6 |  | 0 | 0 | Painel de Preços - comprasnet.gov.br
17 | Descarte adequado de lâmpadas queimadas e/ou inservíveis e apresentação do Certificado de descarte adequado | Unid. | 2000 |  | 0 | 0 | Painel de Preços - comprasnet.gov.br
18 | Serviços de fusão de fibras ópticas para reparos na infraestrutura existente | Unid. | 50 |  | 0 | 0 | Painel de Preços - comprasnet.gov.br
19 | Manutenção de sistemas mecânicos do Meio Circulante | Horas | 50 |  | 0 | 0 | Tabela de referência CDHU - B.01.000.020120
TOTAL |  |  |  |  | 0 | 0

## Quadros G
Nome da Empresa: |  | CNPJ: | 0
Quadro G - Material de consumo e materiais por demanda |  |  |  | Valor estimado
Item | Especificação | Unid. | Qtde. por ano | Valor Proposto Empresa (R$/un.) | Total do Item Ano (R$) | CUSTO MENSAL
1 | ABRAÇADEIRA DE CABOS - VELCRO - 20mmx3m | peça | 2 |  | 0 | 0
2 | ABRAÇADEIRA DE NYLON NATURAL, COMPOSTO 6.6, AÇÃO DE FECHAMENTO AUTO-TRAVANTE, 2,5X100MM | peça | 400 |  | 0 | 0
3 | ABRAÇADEIRA DE NYLON NATURAL, COMPOSTO 6.6, AÇÃO DE FECHAMENTO AUTO-TRAVANTE, 3,6X150MM | peça | 400 |  | 0 | 0
4 | ABRAÇADEIRA DE NYLON NATURAL, COMPOSTO 6.6, AÇÃO DE FECHAMENTO AUTO-TRAVANTE, 4,6X200MM | peça | 350 |  | 0 | 0
5 | ABRAÇADEIRAS AÇO GALVANIZADO PARA TUBO DE 1" A 4" | peça | 100 |  | 0 | 0
6 | ACIONADOR MANUAL ENDEREÇÁVEL (QUEBRA VIDRO) EM MATERIAL PLÁSTICO INJETADO NA COR VERMELHA, 50VCA - 500 MA | peça | 10 |  | 0 | 0
7 | ACOPLADOR A RELÉ 220VAC - 8A - 1 CONTATO REVERSÍVEL | peça | 10 |  | 0 | 0
8 | ACOPLADOR A RELÉ 24 VCC/VAC - 1 CONTATO REVERSÍVEL | peça | 10 |  | 0 | 0
9 | ADAPTADOR DE AUDIO P10 ESTÉREO PARA P10 MONO | peça | 1 |  | 0 | 0
10 | ADAPTADOR DE AUDIO RCA PARA P2 | peça | 1 |  | 0 | 0
11 | ADAPTADOR DE AUDIO XLR PARA P10 | peça | 1 |  | 0 | 0
12 | ADESIVO PLÁSTICO PARA PVC BISNAGA DE 75GR | bisnaga | 10 |  | 0 | 0
13 | ÁGUARRAZ LATA COM 1 LITRO | litro | 10 |  | 0 | 0
14 | ÁLCOOL ISOPROPÍLICO | litro | 2 |  | 0 | 0
15 | ÁLCOOL ISOPROPÍLICO EM SPRAY 98,8% - 300ml | peça | 3 |  | 0 | 0
16 | ALTOFALANTE DE EMBUTIR EM FORRO REMOVÍVEL COM ARANDELA PLÁSTICA ABS, PINTURA EPÓXI BRANCO, DIÂMETRO NOMINAL 152 mm, FAIXA DE FREQUÊNCIA 60-15000 Hz, IMPEDÂNCIA NOMINAL 8 Ohms, POTÊNCIA MUSICAL 10 WATTS, RMS (NBR 10303) 80 WATTS. IMÃ E CONE FEITOS EM FERRITE, BORDA DE ESPUMA, BOBINA COM DIÂMETRO DE 25,4mm, MATERIAL DO CORPO EM ALUMÍNIO. SENSIBILIDADE 90dB, PESO TOTAL 700G. FABRICANTES: NATTS (AR6D 102). | peça | 5 |  | 0 | 0
17 | ALTOFALANTE TIPO CORNETA: FAIXA DE FREQUÊNCIA 400-50000 Hz, IMPEDÂNCIA NOMINAL 8 Ohms, POTÊNCIA MUSICAL 30 WATTS, RMS (NBR 10303) 120 WATTS, MATERIAL DO CORPO EM ABS, COR CINZA. SENSIBILIDADE 103dB, GRAU DE PROTEÇÃO IP66. FABRICANTES: SOUNDCAST (SC-C300RT). | peça | 5 |  | 0 | 0
18 | ANEL DE DESGASTE DO ROTOR Nº PEÇA 503.1 PARA BOMBA KSB MEGANORM 100-250 / Q = 165 M3/H / 1750 RPM / H = 25 MCA | peça | 15 |  | 0 | 0
19 | ANEL DE DESGASTE DO ROTOR Nº PEÇA 503.1 PARA BOMBA KSB MEGANORM 125-315 / Q = 275 M3/H / 1750 RPM / H = 50 MCA | peça | 15 |  | 0 | 0
20 | ANEL DE DESGASTE DO ROTOR Nº PEÇA 503.1 PARA BOMBA KSB MEGANORM 40-250 / Q = 28 M3/H / 1750 RPM / H = 25 MCA | peça | 15 |  | 0 | 0
21 | ANEL DE DESGASTE DO ROTOR Nº PEÇA 503.1 PARA BOMBA KSB MEGANORM 50-250 / Q = 44 M3/H / 1750 RPM / H = 30 MCA | peça | 15 |  | 0 | 0
22 | ANEL DE DESGASTE DO ROTOR Nº PEÇA 503.1 PARA BOMBA KSB MEGANORM 80-315 / Q = 145 M3/H / 1750 RPM / H = 40 MCA | peça | 15 |  | 0 | 0
23 | ANEL DE VEDACAO DA TAMPA DO FILTRO ROTATIVO SCANIA DS11/DSC11 | peça | 6 |  | 0 | 0
24 | ANEL DE VEDACAO GRANDE DO FILTRO ROTATIVO SCANIA DC9/DC13/DC16 | peça | 6 |  | 0 | 0
25 | ANEL DE VEDACAO PEQUENO DO FILTRO ROTATIVO SCANIA DC9/DC13/DC16 | peça | 6 |  | 0 | 0
26 | ANILHA IDENTIFICACAO DE CABO - 2,5 - 4 / LETRAS A ATÉ Z E SÍMBOLOS | peça | 850 |  | 0 | 0
27 | ANILHA IDENTIFICACAO DE CABO - 2,5 - 4 / Nº 0 ATÉ N° 9 | peça | 850 |  | 0 | 0
28 | ARRUELA DE ALUMINIO PARA ELETRODUTO 1" | peça | 100 |  | 0 | 0
29 | ARRUELA DE ALUMINIO PARA ELETRODUTO 1.1/2" | peça | 100 |  | 0 | 0
30 | ARRUELA DE ALUMINIO PARA ELETRODUTO 1/2" | peça | 100 |  | 0 | 0
31 | ARRUELA DE ALUMINIO PARA ELETRODUTO 2" | peça | 100 |  | 0 | 0
32 | ARRUELA DE ALUMINIO PARA ELETRODUTO 3/4" | peça | 100 |  | 0 | 0
33 | ARRUELA DE PRESSÃO 3/4" E 5/8" | peça | 100 |  | 0 | 0
34 | ARRUELA LISA GALVANIZADA 3/4" E 5/8" | peça | 100 |  | 0 | 0
35 | ARRUELA PESADA LISA, AÇO GALVANIZADO 1/4" | peça | 100 |  | 0 | 0
36 | ARRUELA PESADA LISA, AÇO GALVANIZADO 5/16" | peça | 100 |  | 0 | 0
37 | ATUADOR EQUIVALENTE ACTUA EMO-35M-24-35IN-24V-POT4VA-80A A 150S- SAÍDA DE 0-95° | peça | 1 |  | 0 | 0
38 | ATUADOR PRPORCIONAL 20 N.m 2-10V 24 P/ VALV. | peça | 1 |  | 0 | 0
39 | ATUADOR PRPORCIONAL 5 N.m 2-10V 24 P/ VALV. | peça | 2 |  | 0 | 0
40 | BARRA DE NEUTRO/TERRA COM PARAFUSO ISOLANTES (CAPACIDADE DE 4 A 12 FIOS) | peça | 6 |  | 0 | 0
41 | BARRAMENTO TRIFASICO 100A 57 POLOS PENTE | peça | 3 |  | 0 | 0
42 | BARRAMENTO TRIFASICO 80A 16 POLOS PENTE | peça | 3 |  | 0 | 0
43 | BARRAMENTO TRIFASICO 80A 57 POLOS PENTE | peça | 3 |  | 0 | 0
44 | BASE FUSÍVEIS DIAZED COMPLETA ATÉ 25A | peça | 1 |  | 0 | 0
45 | BASE FUSÍVEIS DIAZED COMPLETA PARA 63A | peça | 1 |  | 0 | 0
46 | BASE PARA DISPOSITIVO DE INCÊNCIO, ENDEREÇÁVEL, MODELO DISCOVERY XP95 - APOLLO | peça | 10 |  | 0 | 0
47 | BASE PARA FUSÍVEL NH- TAMANHO 00 | peça | 1 |  | 0 | 0
48 | BASE PARA FUSÍVEL NH- TAMANHO 01 | peça | 1 |  | 0 | 0
49 | BATERIA SELADA 12V - 9AH - TIPO VRLA | peça | 25 |  | 0 | 0
50 | BLOCO AUTÔNOMO DE EMERGÊNCIA, PARA BALIZAMENTO, MÍNIMO 500 LUMÉNS, COM BATERIA TIPO VRLA COM AUTONÔMIA MÍNIMA DE 03 HORAS, ADESIVO VERDE COM LETRAS BRANCAS COM DIZERES "SAÍDA" NA PRIMEIRA LINHA E "EXIT" NA SEGUNDA LINHA). | peça | 2 |  | 0 | 0
51 | BLOCO AUXILIAR FRONTAL PARA DISJ. MOTOR MPW18 - 1NA+1NF | peça | 10 |  | 0 | 0
52 | BLOCO AUXILIAR FRONTAL/LATERAL CONTATOR TRIPOLAR/AUXILIAR - 1NA+1NF | peça | 10 |  | 0 | 0
53 | BLOCO AUXILIAR FRONTAL/LATERAL CONTATOR TRIPOLAR/AUXILIAR - 2NA+2NF | peça | 10 |  | 0 | 0
54 | BLOCO AUXILIAR PARA BOTOEIRA/COMUTADORA 1NA OU 1NF | peça | 10 |  | 0 | 0
55 | BOMBA DE ÓLEO PARA CHILLER CARRIER REF. 30HX-410-332-EE8 115VOLTS | peça | 1 |  | 0 | 0
56 | BORNE PASSANTE 10,0 BG | peça | 30 |  | 0 | 0
57 | BORNE PASSANTE 16,0 BG | peça | 30 |  | 0 | 0
58 | BORNE PASSANTE 2,5 BG | peça | 100 |  | 0 | 0
59 | BORNE PASSANTE 4,0 BG | peça | 100 |  | 0 | 0
60 | BORNE PASSANTE 6,0 BG | peça | 50 |  | 0 | 0
61 | BORNE SECCIONAVEL LED 24VCC - COM PORTA FUSÍVEL 2,5MM - BG | peça | 20 |  | 0 | 0
62 | BOTÃO DE COMANDO COM 1NA COM ANEL DE ACABAMENTO, GRAU DE PROTEÇÃO IP65 | peça | 10 |  | 0 | 0
63 | BOTÃO DE SINALIZAÇÃO, COM LAMPADA LED, GRAU DE PROTEÇÃO IP65 | peça | 10 |  | 0 | 0
64 | BOTOEIRA TIPO COGUMELO COM RETENÇÃO, TRAVA, GIRA PARA SOLTAR (1NF), PARA QUADRO/PAINEL | peça | 3 |  | 0 | 0
65 | BUCHA DE ALUMINIO PARA ELETRODUTO 1" | peça | 100 |  | 0 | 0
66 | BUCHA DE ALUMINIO PARA ELETRODUTO 1.1/2" | peça | 100 |  | 0 | 0
67 | BUCHA DE ALUMINIO PARA ELETRODUTO 1/2" | peça | 100 |  | 0 | 0
68 | BUCHA DE ALUMINIO PARA ELETRODUTO 2" | peça | 100 |  | 0 | 0
69 | BUCHA DE ALUMINIO PARA ELETRODUTO 3/4" | peça | 100 |  | 0 | 0
70 | BUCHA DE NYLON S6 COM PARAFUSO DE AÇO GALVANIZADO | peça | 350 |  | 0 | 0
71 | BUCHA DE NYLON S8 COM PARAFUSO DE AÇO GALVANIZADO | peça | 350 |  | 0 | 0
72 | CABO 2X1,5MM² COM BLINDAGEM EM FITA ALUMIZADA E CABO DRENO, PARA SISTEMAS DE INCÊNDIO, COR VERMELHA | metro | 200 |  | 0 | 0
73 | CABO DE COBRE, FLEXIVEL CLASSE 4 OU 5, ANTI CHAMA 750 V - 01,0 MM2 | metro | 500 |  | 0 | 0
74 | CABO DE COBRE, FLEXIVEL CLASSE 4 OU 5, ANTI CHAMA 750 V - 01,5 MM2 | metro | 500 |  | 0 | 0
75 | CABO DE COBRE, FLEXIVEL CLASSE 4 OU 5, ANTI CHAMA 750 V - 02,5 MM2 | metro | 10000 |  | 0 | 0
76 | CABO DE COBRE, FLEXIVEL CLASSE 4 OU 5, ANTI CHAMA 750 V - 04,0 MM2 | metro | 480 |  | 0 | 0
77 | CABO DE COBRE, FLEXIVEL CLASSE 4 OU 5, ANTI CHAMA 750 V - 06,0 MM2 | metro | 360 |  | 0 | 0
78 | CABO DE COBRE, FLEXIVEL CLASSE 4 OU 5, ANTI CHAMA 750 V - 10,0 MM2 | metro | 120 |  | 0 | 0
79 | CABO DE COBRE, FLEXIVEL CLASSE 4 OU 5, ANTI CHAMA 750 V - 16,0 MM2 | metro | 120 |  | 0 | 0
80 | CABO DE COBRE, FLEXIVEL CLASSE 4 OU 5, ANTI CHAMA 750 V - 25,0 MM2 | metro | 50 |  | 0 | 0
81 | CABO DE COBRE, FLEXIVEL CLASSE 4 OU 5, ANTI CHAMA 750 V - 35,0 MM2 | metro | 50 |  | 0 | 0
82 | CABO ESTRUTURADO DE REDE CAT.6, 4 PARES DE FIO DE COBRE RÍGIDO, 24 AWG, CAPA ISOLANTE ANTI CHAMA, CAIXA COM 305 METROS | caixa | 10 |  | 0 | 0
83 | CABO EXTENSOR DE 3M PARA PINTURA | unid. | 3 |  | 0 | 0
84 | CABO MÚLTIPOLAR, COBRE, FLEXIVEL CLASSE 5, ISOLAÇÃO PVC, ANTI CHAMA E FUMO NBR 7288 E NBR 60332, 0,6/1 KV 4X06,0 MM2, ÚNICO LANCE | metro | 10 |  | 0 | 0
85 | CABO MÚLTIPOLAR, COBRE, FLEXIVEL CLASSE 5, ISOLAÇÃO PVC, ANTI CHAMA E FUMO NBR 7288 E NBR 60332, 0,6/1KV 4X10,0 MM2, ÚNICO LANCE | metro | 10 |  | 0 | 0
86 | CABO MÚLTIPOLAR, COBRE, FLEXIVEL CLASSE 5, ISOLAÇÃO PVC, ANTI CHAMA E FUMO NBR 7288 E NBR 60332, 0,6/1KV 4X16,0 MM2, ÚNICO LANCE | metro | 10 |  | 0 | 0
87 | CABO MÚLTIPOLAR, COBRE, FLEXIVEL CLASSE 5, ISOLAÇÃO PVC, ANTI CHAMA E FUMO, NBR7288 E NBR60332, 0,6/1 KV, 4X04,0 MM2, ÚNICO LANCE | metro | 10 |  | 0 | 0
88 | CABO MÚLTIPOLAR, COBRE, FLEXIVEL CLASSE 5, ISOLAÇÃO PVC, ANTI CHAMA E FUMO,NBR 7288 E NBR 60332, 0,6/1 KV 3X1,5 MM2, ÚNICO LANCE | metro | 100 |  | 0 | 0
89 | CABO MÚLTIPOLAR, COBRE, FLEXIVEL CLASSE 5, ISOLAÇÃO PVC, ANTI CHAMA E FUMO,NBR 7288 E NBR 60332, 0,6/1 KV 3X2,5 MM2, ÚNICO LANCE | metro | 50 |  | 0 | 0
90 | CABO MÚLTIPOLAR, COBRE, FLEXIVEL CLASSE 5, ISOLAÇÃO PVC, ANTI CHAMA E FUMO,NBR 7288 E NBR 60332, 0,6/1 KV 4X02,5 MM2, ÚNICO LANCE | metro | 50 |  | 0 | 0
91 | CABO POLARIZADO VERMELHO E PRETO 2X1,5 MM² - SOM AMBIENTE | metro | 100 |  | 0 | 0
92 | CAIXA DE DERIVAÇÃO EM C OU L PARA PERFILADO PERFURADO, AÇO GALVANIZADO 38X38MM, CHAPA #18 | peça | 1 |  | 0 | 0
93 | CAIXA DE PASSAGEM EM PVC DE SOBREPOR, 102X102X55 MM | peça | 1 |  | 0 | 0
94 | CAIXA DE PASSAGEM EM PVC DE SOBREPOR, 154X110X70 MM | peça | 1 |  | 0 | 0
95 | CAIXA DE PASSAGEM EM PVC DE SOBREPOR, 170X145X90 MM | peça | 1 |  | 0 | 0
96 | CAIXA DE SOBREPOR 2 SAÍDAS P/ KEYSTONES | peça | 1 |  | 0 | 0
97 | CANALETA DE PVC PARA PAINEL, TIPO ABERTA, 30X50X2000 (LxAxC) MM, ANTI CHAMA, COR CINZA | barra | 1 |  | 0 | 0
98 | CANALETA DE PVC RÍGIDO, 20X10X2000 MM, ANTI CHAMA | peça | 1 |  | 0 | 0
99 | CANALETA DE PVC RÍGIDO, 20X20X2000 MM, ANTI CHAMA | barra | 1 |  | 0 | 0
100 | CANALETA DE PVC RÍGIDO, 30X30X2000 MM, ANTI CHAMA | barra | 1 |  | 0 | 0
101 | CANALETA DE PVC RÍGIDO, 50X50X2000 MM, ANTI CHAMA | peça | 1 |  | 0 | 0
102 | CHAVE COMUTADORA SELETORA COM 1 POLO E 2 POSIÇÕES PARA 25A | peça | 1 |  | 0 | 0
103 | CHAVE DE FLUXO ELETRÔNICA CHILLER CARRIER REF. SC0527 | peça | 1 |  | 0 | 0
104 | CHAVE DE NÍVEL TIPO BOIA NA/NF | peça | 5 |  | 0 | 0
105 | CHAVE ROTATIVA COMUTADORA COM 3 POSIÇÕES, 22 MM; FIXAÇÃO FRONTAL DE ACABAMENTO, GRAU DE PROTEÇÃO IP65 | peça | 5 |  | 0 | 0
106 | CHUMBADOR CB DE EXPANSÃO COM PARAFUSO 1/4", GALVANIZADO | peça | 200 |  | 0 | 0
107 | CHUMBADOR CB DE EXPANSÃO COM PARAFUSO 5/16", GALVANIZADO | peça | 200 |  | 0 | 0
108 | CHUVEIRO ELETR ACQUA STORM ULTRA 6800W-220V BC/CR LORENZETTI (PRESIDENTE / DIRETORIA) | peça | 1 |  | 0 | 0
109 | CHUVEIRO ELÉTRICO COMUM COM ACABAMENTO EM PLÁSTICO E BRAÇO, 220 V / 5500 W, REF. BELLO BANHO / MAXI DUCHA DA LORENZETTI OU EQUIVALENTE | peça | 5 |  | 0 | 0
110 | COMBUSTÍVEL - ÓLEO DIESEL S10 PARA GERADORES | litro | 900 |  | 0 | 0
111 | COMPRESSOR DE AR CONDICIONADO - 9.000 A 24.000 BTUS | peça | 1 |  | 0 | 0
112 | CONDULETE - TAMPA EM ALUMINIO C/ FURO PARA INTERRUPTOR/TOMADA PARA CONDULETE 3/4" | peça | 11 |  | 0 | 0
113 | CONDULETE - TAMPA EM PVC 4X2" CEGA | peça | 1 |  | 0 | 0
114 | CONDULETE - TAMPA EM PVC PARA 1 INTERRUPTOR | peça | 1 |  | 0 | 0
115 | CONDULETE - TAMPA EM PVC PARA 1 MÓDULO RJ | peça | 1 |  | 0 | 0
116 | CONDULETE - TAMPA EM PVC PARA 2 MÓDULOS RJ | peça | 1 |  | 0 | 0
117 | CONDULETE - TAMPA EM PVC PARA TOMADA HEXAGONAL | peça | 1 |  | 0 | 0
118 | CONDULETE DE 1", CORPO E TAMPA EM ALUMÍNIO INJETADO OU FUNDIDO, COM SAÍDAS LATERAIS EM VÁRIOS MODELOS, COM OU SEM ROSCA | peça | 7 |  | 0 | 0
119 | CONDULETE DE 1", EM PVC, TIPO B, C, E, LB, LL OU LR | peça | 1 |  | 0 | 0
120 | CONDULETE DE 1.1/2", CORPO E TAMPA EM ALUMÍNIO INJETADO OU FUNDIDO, COM SAÍDAS LATERAIS EM VÁRIOS MODELOS, COM OU SEM ROSCA | peça | 7 |  | 0 | 0
121 | CONDULETE DE 1/2" OU 3/4", EM PVC, TIPO B, C, E, LB, LL, LR, T, TB OU X | peça | 1 |  | 0 | 0
122 | CONDULETE DE 1/2", CORPO E TAMPA EM ALUMÍNIO INJETADO OU FUNDIDO, COM SAÍDAS LATERAIS EM VÁRIOS MODELOS, COM OU SEM ROSCA | peça | 1 |  | 0 | 0
123 | CONDULETE DE 2", CORPO E TAMPA EM ALUMÍNIO INJETADO OU FUNDIDO, COM SAÍDAS LATERAIS EM VÁRIOS MODELOS, COM OU SEM ROSCA | peça | 7 |  | 0 | 0
124 | CONDULETE DE 3/4", CORPO E TAMPA EM ALUMÍNIO INJETADO OU FUNDIDO, COM SAÍDAS LATERAIS EM VÁRIOS MODELOS, COM OU SEM ROSCA | peça | 7 |  | 0 | 0
125 | CONECTOR EM BARRA, POLIETILENO 1,5MM² - TIPO SINDAL, COM 12 BORNES | peça | 3 |  | 0 | 0
126 | CONECTOR EM BARRA, POLIETILENO 2,5MM² - TIPO SINDAL, COM 12 BORNES | peça | 3 |  | 0 | 0
127 | CONECTOR EM BARRA, POLIETILENO 4,0MM² - TIPO SINDAL, COM 12 BORNES | peça | 3 |  | 0 | 0
128 | CONECTOR EM BARRA, POLIETILENO 6,0MM² - TIPO SINDAL, COM 12 BORNES | peça | 3 |  | 0 | 0
129 | CONECTOR RJ 45 FÊMEA, CATEGORIA 6 | peça | 150 |  | 0 | 0
130 | CONECTOR RJ 45 MACHO, CATEGORIA 6 VAZADO | peça | 400 |  | 0 | 0
131 | CONECTOR SPLIT-BOLT PARA CABOS ATÉ 120MM2 | peça | 20 |  | 0 | 0
132 | CONJUNTO DE REPARO CARRO HIDRÁULICO TM 2220/3020 | peça | 10 |  | 0 | 0
133 | CONJUNTO VÁLVULA E ATUADOR REF. BELIMO MOD.: B218+NW24-SR VS / 400 PSI - CV 7,4- 24 VAC | peça | 1 |  | 0 | 0
134 | CONJUNTO VÁLVULA E ATUADOR REF. BELIMO MOD.: B223+NW24-SR VS / 400 PSI - CV 10 - 24 VAC | peça | 1 |  | 0 | 0
135 | CONJUNTO VÁLVULA E ATUADOR REF. BELIMO MOD.: B231+NW24-SR VS / 400 PSI - CV 25 - 24 VAC | peça | 1 |  | 0 | 0
136 | CONJUNTO VÁLVULA E ATUADOR REF. BELIMO MOD.: B239+NW24-SR VS / 400 PSI - CV29 - 24 VAC | peça | 1 |  | 0 | 0
137 | CONJUNTO VÁLVULA E ATUADOR REF. BELIMO MOD.: B249+NW24-SR VS / 400 PSI - CV 26- 24 VAC | peça | 1 |  | 0 | 0
138 | CONTATOR AUXILIAR 2NA + 2NF | peça | 4 |  | 0 | 0
139 | CONTATOR AUXILIAR 4NA + 4NF | peça | 4 |  | 0 | 0
140 | CONTATORA TRIFÁSICA 0,5 / 0,37 CV, BOBINA CORRENTE ALTERNADA 220V, FIXAÇÃO EM TRILHO DIN | peça | 1 |  | 0 | 0
141 | CONTATORA TRIFÁSICA 18A, BOBINA 220VAC, 1NA + 1NF | peça | 1 |  | 0 | 0
142 | CONTATORA TRIFÁSICA 95A, BOBINA 110VAC, 1NA + 1NF. MODELO 3RT2046-3AG20 - SIEMENS | peça | 1 |  | 0 | 0
143 | CONTATORA TRIFÁSICA 9A, BOBINA 220VAC, 1NA + 1NF | peça | 1 |  | 0 | 0
144 | CORREIA 17BX | unid. | 5 |  | 0 | 0
145 | CORREIA A26/31 | unid. | 5 |  | 0 | 0
146 | CORREIA A41/42/44/55/56/57/79 | unid. | 5 |  | 0 | 0
147 | CORREIA B 144 | unid. | 10 |  | 0 | 0
148 | CORREIA B 156/158 | unid. | 10 |  | 0 | 0
149 | CORREIA B 95 | unid. | 10 |  | 0 | 0
150 | CORREIA B44/56/71/74/85/89/90/92/93 | unid. | 5 |  | 0 | 0
151 | DETECTOR DE FUMAÇA, ENDEREÇÁVEL, TENSÃO DE OPERAÇÃO 17 a 28Vdc, MODELO DISCOVERY DOT58600 - APOLLO | peça | 8 |  | 0 | 0
152 | DETECTOR MULTISENSOR CONVENCIONAL, ENDEREÇÁVEL, TENSÃO DE OPERAÇÃO 17 a 28Vdc, MODELO DISCOVERY DMS58700 - APOLLO | peça | 8 |  | 0 | 0
153 | DETECTOR TERMOVELOCIMÉTRICO, ENDEREÇÁVELTENSÃO DE OPERAÇÃO 17 a 28Vdc, MODELO DISCOVERY DTC58400 - APOLLO | peça | 10 |  | 0 | 0
154 | DISCO DE CORTE LISO PARA LIXADEIRA | peça | 50 |  | 0 | 0
155 | DISCO DE CORTE PARA ESMERILHADEIRA | peça | 50 |  | 0 | 0
156 | DISCO DE DESBASTE PARA ESMERILHADEIRA | peça | 50 |  | 0 | 0
157 | DISJUNTOR MOTOR TERMOMAGNÉTICO (2,5 A 4A) | peça | 2 |  | 0 | 0
158 | DISJUNTOR MOTOR TERMOMAGNÉTICO (50A) | peça | 1 |  | 0 | 0
159 | DISJUNTOR TERMOMAGNÉTICO TIPO CAIXA MOLDADA, TRIPOLAR 125 A 200A | peça | 1 |  | 0 | 0
160 | DISJUNTOR TERMOMAGNÉTICO TIPO CAIXA MOLDADA, TRIPOLAR 250A | peça | 1 |  | 0 | 0
161 | DISJUNTOR TERMOMAGNÉTICO TIPO CAIXA MOLDADA, TRIPOLAR 50 A 100A | peça | 1 |  | 0 | 0
162 | DISJUNTOR TERMOMAGNÉTICO, BIPOLAR 220/380V, CORRENTE DE 10 ATÉ 50A | peça | 10 |  | 0 | 0
163 | DISJUNTOR TERMOMAGNÉTICO, TRIPOLAR 220/380V, CORRENTE DE 10 ATÉ 50A | peça | 5 |  | 0 | 0
164 | DISJUNTOR TERMOMAGNÉTICO, TRIPOLAR 220/380V, CORRENTE DE 63 ATÉ 80A | peça | 5 |  | 0 | 0
165 | DISJUNTOR TERMOMAGNÉTICO, UNIPOLAR 127/220V, CORRENTE DE 10 ATÉ 32A | peça | 15 |  | 0 | 0
166 | DISJUNTOR TERMOMAGNÉTICO, UNIPOLAR 127/220V, CORRENTE DE 2 ATÉ 6A | peça | 100 |  | 0 | 0
167 | DISJUNTOR TERMOMAGNÉTICO, UNIPOLAR 127/220V, CORRENTE DE 32 ATÉ 50A | peça | 15 |  | 0 | 0
168 | DISPOSITIVO DIFERENCIAL RESIDUAL DE 25A X 30MA, 2 POLOS | peça | 1 |  | 0 | 0
169 | DISPOSITIVO DIFERENCIAL RESIDUAL DE 25A X 30MA, 4 POLOS | peça | 1 |  | 0 | 0
170 | DISPOSITIVO DIFERENCIAL RESIDUAL DE 40A X 30MA, 2 POLOS | peça | 1 |  | 0 | 0
171 | DISPOSITIVO DIFERENCIAL RESIDUAL DE 40A X 30MA, 4 POLOS | peça | 1 |  | 0 | 0
172 | DISPOSITIVO DIFERENCIAL RESIDUAL DE 63A X 30MA, 4 POLOS | peça | 1 |  | 0 | 0
173 | DISPOSITIVO DPS CLASSE II, 1 POLO, TENSÃO MÁXIMA DE 275V, 20KA, TIPO AC | peça | 1 |  | 0 | 0
174 | DISPOSITIVO DPS CLASSE II, 1 POLO, TENSÃO MÁXIMA DE 275V, 30KA, TIPO AC | peça | 1 |  | 0 | 0
175 | DISPOSITIVO DPS CLASSE II, 1 POLO, TENSÃO MÁXIMA DE 275V, 45KA, TIPO AC | peça | 1 |  | 0 | 0
176 | DUTO FLEXÍVEL ISOLADO 10" PACOTE COM 6 METROS | pct. | 6 |  | 0 | 0
177 | DUTO FLEXÍVEL ISOLADO 12" PACOTE COM 6 METROS | pct. | 3 |  | 0 | 0
178 | DUTO FLEXÍVEL ISOLADO 6" PACOTE COM 6 METROS | pct. | 6 |  | 0 | 0
179 | EIXO DA RODA SIMPLES CARRO HIDRÁULICO TM 2220/3020 | peça | 3 |  | 0 | 0
180 | EIXO PARA BOMBA KSB MEGANORM REF. 211 | unid. | 1 |  | 0 | 0
181 | ELETROCALHA LISA GALVANIZADA A FOGO, 100X50MM | metro | 1 |  | 0 | 0
182 | ELETROCALHA PERFURADA GALVANIZADA A FOGO, 100X50MM | metro | 1 |  | 0 | 0
183 | ELETRODUTO EM AÇO GALVANIZADO - CURVA 90 GRAUS, 1" | peça | 12 |  | 0 | 0
184 | ELETRODUTO EM AÇO GALVANIZADO - CURVA 90 GRAUS, 1.1/2" | peça | 12 |  | 0 | 0
185 | ELETRODUTO EM AÇO GALVANIZADO - CURVA 90 GRAUS, 1/2" | peça | 12 |  | 0 | 0
186 | ELETRODUTO EM AÇO GALVANIZADO - CURVA 90 GRAUS, 2" | peça | 12 |  | 0 | 0
187 | ELETRODUTO EM AÇO GALVANIZADO - CURVA 90 GRAUS, 3/4" | peça | 12 |  | 0 | 0
188 | ELETRODUTO EM AÇO GALVANIZADO MÉDIO 1" | metro | 36 |  | 0 | 0
189 | ELETRODUTO EM AÇO GALVANIZADO MÉDIO 1.1/2" | metro | 24 |  | 0 | 0
190 | ELETRODUTO EM AÇO GALVANIZADO MÉDIO 1/2" | metro | 24 |  | 0 | 0
191 | ELETRODUTO EM AÇO GALVANIZADO MÉDIO 2" | metro | 24 |  | 0 | 0
192 | ELETRODUTO EM AÇO GALVANIZADO MÉDIO 3/4" | metro | 36 |  | 0 | 0
193 | ELETRODUTO FLEXÍVEL DE PVC CORRUGADO 1.1/2" | metro | 50 |  | 0 | 0
194 | ELETRODUTO FLEXÍVEL DE PVC CORRUGADO, 1" | metro | 50 |  | 0 | 0
195 | ELETRODUTO FLEXÍVEL DE PVC CORRUGADO, 3/4" | metro | 50 |  | 0 | 0
196 | ELETRODUTO FLEXÍVEL EM AÇO GALVANIZADO, REVESTIDO COM PVC, TIPO SEALTUBO, 1" | metro | 10 |  | 0 | 0
197 | ELETRODUTO FLEXÍVEL EM AÇO GALVANIZADO, REVESTIDO COM PVC, TIPO SEALTUBO, 1.1/2" | metro | 10 |  | 0 | 0
198 | ELETRODUTO FLEXÍVEL EM AÇO GALVANIZADO, REVESTIDO COM PVC, TIPO SEALTUBO, 1/2" | metro | 10 |  | 0 | 0
199 | ELETRODUTO FLEXÍVEL EM AÇO GALVANIZADO, REVESTIDO COM PVC, TIPO SEALTUBO, 2" | metro | 10 |  | 0 | 0
200 | ELETRODUTO FLEXÍVEL EM AÇO GALVANIZADO, REVESTIDO COM PVC, TIPO SEALTUBO, 3/4" | metro | 10 |  | 0 | 0
201 | ESCOVA ANTI ESTÁTICA 36x10x16mm (CxLxH) - CABO 175mm | peça | 1 |  | 0 | 0
202 | ESPUMA DE POLIURETANO EXPANSIVA PU DE 500ML | Latas | 12 |  | 0 | 0
203 | ESTANHO PARA SOLDA, 189MSX10 60X40, DIÂMETRO DE 1,00MM, CARRETEL DE 1/2 KG | rolo | 2 |  | 0 | 0
204 | ESTILETES COM CORPO EM AÇO | peça | 24 |  | 0 | 0
205 | ESTOPAS | kg | 22 |  | 0 | 0
206 | FILTRO CARTONADO DESCARTÁVEL G4 DIMENSÕES 545X545X50 | peça | 10 |  | 0 | 0
207 | FILTRO CARTONADO DESCARTÁVEL G4 DIMENSÕES 600X600X50 | peça | 50 |  | 0 | 0
208 | FILTRO CARTONADO DESCARTÁVEL G4 DIMENSÕES 660X440X25 | peça | 50 |  | 0 | 0
209 | FILTRO DE AR SCANIA 1931042 | peça | 3 |  | 0 | 0
210 | FILTRO DE COMBUSTÍVEL LINHA DIRETA - GERADOR DIESEL DC9/DC16 | peça | 6 |  | 0 | 0
211 | FILTRO DE COMBUSTÍVEL SEPARADOR DE ÁGUA GERADOR DIESEL DC9/53-60(S) 30M | peça | 6 |  | 0 | 0
212 | FILTRO DE LUBRIFICANTE GERADOR DIESEL SCANIA DC16, COM ANEL DE VEDAÇÃO | peça | 6 |  | 0 | 0
213 | FILTRO SECADOR 3/8" REF. 210 DANFOSS | peça | 3 |  | 0 | 0
214 | FILTRO TIPO BOLSA COSTURADO COM CARCAÇA EM AÇO GALVANIZADO CLASSE DE FILTRAGEM F5 OU M5 DIMENSÕES 290X595X560 | peça | 20 |  | 0 | 0
215 | FILTRO TIPO BOLSA COSTURADO COM CARCAÇA EM AÇO GALVANIZADO CLASSE DE FILTRAGEM F5 OU M5 DIMENSÕES 590X590X600 | peça | 18 |  | 0 | 0
216 | FILTRO TIPO BOLSA COSTURADO COM CARCAÇA EM AÇO GALVANIZADO CLASSE DE FILTRAGEM F5 OU M5 DIMENSÕES 595X595X560 | peça | 46 |  | 0 | 0
217 | FILTRO Y EM BRONZE 1.1/2" | peça | 4 |  | 0 | 0
218 | FILTRO Y EM BRONZE 2" | peça | 4 |  | 0 | 0
219 | FITA ADESIVA DUPLA FACE 12MM - 3M OU EQUIVALENTE | metro | 200 |  | 0 | 0
220 | FITA CREPE PRETA 48mmx50m | peça | 1 |  | 0 | 0
221 | FITA DE TECIDO GAFFER - 12mmx5m (VERDE, LARANJA) | peça | 2 |  | 0 | 0
222 | FITA ISOLANTE AUTO FUSÃO, DE PVC, ANTICHAMA, ESPESSURA 0,76MM, LARGURA 19MM, ROLO 10 METROS | rolo | 3 |  | 0 | 0
223 | FITA ISOLANTE DE 20M - 3M SCOTH 33MR OU EQUIVALENTE | rolo | 150 |  | 0 | 0
224 | FITA ISOLANTE DE ALTA FUSÃO - 10 METROS | rolo | 10 |  | 0 | 0
225 | FITA ZEBRADA | rolo | 4 |  | 0 | 0
226 | FLUXO PARA SOLDA 250 GRAMAS | peça | 3 |  | 0 | 0
227 | FONTE CHAVEADA COM CARREGAMENTO PARA BATERIA - ENTRADA 110/220V - SAÍDA 24VCC - 10A | peça | 4 |  | 0 | 0
228 | FONTE DRIVER 12V - 1 A - PARA LEDS | peça | 10 |  | 0 | 0
229 | FUSÍVEL DE VIDRO 5X20MM - 0,5A A 10A | peça | 150 |  | 0 | 0
230 | FUSÍVEL DIAZED RAP/RET 35A A 63A | peça | 7 |  | 0 | 0
231 | FUSÍVEL DIAZED RETARDADO 2A A 25A | peça | 7 |  | 0 | 0
232 | FUSÍVEL NH 00 6A A 125A | peça | 7 |  | 0 | 0
233 | FUSÍVEL NH 1 36A A 250A | peça | 7 |  | 0 | 0
234 | GANCHO LONGO PARA LUMINÁRIA 38MM, AÇO GALVANIZADO | peça | 7 |  | 0 | 0
235 | GANCHO LONGO PARA PERFILADO 38MM, AÇO GALVANIZADO | peça | 7 |  | 0 | 0
236 | GÁS R141B HCFC CHEMOURS DAC 13,620 KG | botija | 4 |  | 0 | 0
237 | GÁS REFRIGERANTE R-134A BOTIJA COM 13,6 KG | botija | 8 |  | 0 | 0
238 | GÁS REFRIGERANTE R-22 BOTIJA COM 13,6 KG | botija | 8 |  | 0 | 0
239 | GÁS REFRIGERANTE R-407C BOTIJA COM 13,6KG | botija | 5 |  | 0 | 0
240 | GÁS REFRIGERANTE R-410A BOTIJA COM 13,6KG | botija | 8 |  | 0 | 0
241 | GRAXA PASTA CA 2 | kg | 2 |  | 0 | 0
242 | GRAXAS PARA LUBRIFICAÇÃO DE MANCAIS | kg | 20 |  | 0 | 0
243 | INDICADOR DE AUDIO VISUAL DE ALARME CONVENCIONAL, COM LAMPADA XENON, EM ABS NA COR VERMELHA, 12V/24VCC - MODELO FHASHNI - FULLEON | peça | 10 |  | 0 | 0
244 | INTERRUPTOR/TOMADA - PLACA CEGA PARA ESPELHO 4X2" | peça | 20 |  | 0 | 0
245 | INTERRUPTOR/TOMADA - PLACA CEGA PARA ESPELHO 4X4" | peça | 10 |  | 0 | 0
246 | INTERRUPTOR/TOMADA - PLACA DE 1 POSTO PARA ESPELHO 4X2" | peça | 20 |  | 0 | 0
247 | INTERRUPTOR/TOMADA - PLACA DE 2 POSTOS PARA ESPELHO 4X2" | peça | 20 |  | 0 | 0
248 | INTERRUPTOR/TOMADA - PLACA DE 2 POSTOS PARA ESPELHO 4X4" | peça | 10 |  | 0 | 0
249 | INTERRUPTOR/TOMADA - PLACA DE 3 POSTOS PARA ESPELHO 4X2" | peça | 20 |  | 0 | 0
250 | INTERRUPTOR/TOMADA - PLACA DE 4 POSTOS PARA ESPELHO 4X4" | peça | 10 |  | 0 | 0
251 | INTERRUPTOR/TOMADA - PLACA DE 6 POSTOS PARA ESPELHO 4X4" | peça | 10 |  | 0 | 0
252 | INTERRUPTOR/TOMADA - SUPORTE DE FIXAÇÃO PARA ESPELHO 4X2" | peça | 20 |  | 0 | 0
253 | INTERRUPTOR/TOMADA - SUPORTE DE FIXAÇÃO PARA ESPELHO 4X4" | peça | 10 |  | 0 | 0
254 | INVERSOR DE FREQUÊNCIA 10HP 380V REF. DANFOSS VLT 132F0030 | peça | 1 |  | 0 | 0
255 | INVERSOR DE FREQUÊNCIA 18,3KVA 21,7/24A 380V REF. DANFOSS VLT 2880PT4B20STR0DBF00A00 | peça | 1 |  | 0 | 0
256 | INVERSOR DE FREQUÊNCIA 3-12KVA 380-/440V REF. WEG CFW8 | peça | 1 |  | 0 | 0
257 | INVERSOR DE FREQUÊNCIA 5,5HP 380V REF. DANFOSS VLT 132F0026 | peça | 1 |  | 0 | 0
258 | INVERSOR DE FREQUÊNCIA 6,3KVA 9,1A 380V REF. DANFOSS VLT 2840PT4B20STR0DBF00A00 | peça | 1 |  | 0 | 0
259 | INVERSOR DE FREQUÊNCIA 8,3-12KVA REF. DANFOSS VLT2255PT4B20STR0DBF00A00 | peça | 1 |  | 0 | 0
260 | ISOLANTE TERMO RETRÁTIL (1/8", 3/16", 1/4", 3/8", 1/2", 3/4", 1") | metro | 2 |  | 0 | 0
261 | JOGO DE JUNTA PLANA Nº PEÇAS 400.1, 400.2, 400.3, 400.4, 400.6 PARA BOMBA KSB MEGANORM 100-250 / Q = 165 M3/H / 1750 RPM / H = 25 MCA | peça | 5 |  | 0 | 0
262 | JOGO DE JUNTA PLANA Nº PEÇAS 400.1, 400.2, 400.3, 400.4, 400.6 PARA BOMBA KSB MEGANORM 125-315 / Q = 275 M3/H / 1750 RPM / H = 50 MCA | peça | 3 |  | 0 | 0
263 | JOGO DE JUNTA PLANA Nº PEÇAS 400.1, 400.2, 400.3, 400.4, 400.6 PARA BOMBA KSB MEGANORM 40-250 / Q = 28 M3/H / 1750 RPM / H = 25 MCA | peça | 3 |  | 0 | 0
264 | JOGO DE JUNTA PLANA Nº PEÇAS 400.1, 400.2, 400.3, 400.4, 400.6 PARA BOMBA KSB MEGANORM 50-250 / Q = 44 M3/H / 1750 RPM / H = 30 MCA | peça | 5 |  | 0 | 0
265 | JOGO DE JUNTA PLANA Nº PEÇAS 400.1, 400.2, 400.3, 400.4, 400.6 PARA BOMBA KSB MEGANORM 80-315 / Q = 145 M3/H / 1750 RPM / H = 40 MCA | peça | 5 |  | 0 | 0
266 | JOGO DE JUNTAS DO TROCADOR DE CALOR PARA CHILLER CARRIER 30 HKS E 30HXE | unid. | 10 |  | 0 | 0
267 | JUMELO SIMPLES PARA CARRO HIDRÁULICO TM 2000 | peça | 6 |  | 0 | 0
268 | JUNTA DE EXPANSÃO DE BORRACHA 2.1/2" | peça | 4 |  | 0 | 0
269 | JUNTA DE EXPANSÃO DE BORRACHA 3" | peça | 4 |  | 0 | 0
270 | JUNTA DE EXPANSÃO DE BORRACHA 4" | peça | 4 |  | 0 | 0
271 | JUNTA DE EXPANSÃO METÁLICA 8" | peça | 1 |  | 0 | 0
272 | LÂMINA PARA ESTILETE | peça | 50 |  | 0 | 0
273 | LÂMPADA LED 9W, BASE E-27 - OSRAM, PHILIPS OU SIMILAR | peça | 800 |  | 0 | 0
274 | LÂMPADA LED DICRÓICA, 5W, BASE GU10 | peça | 10 |  | 0 | 0
275 | LÂMPADA LED TUBULAR 18/20W T8 - OSRAM, PHILIPS OU SIMILAR | peça | 400 |  | 0 | 0
276 | LÂMPADA LED TUBULAR 9/10W T5 - DUPLA ALIMENTAÇÃO - OSRAM, PHILIPS OU SIMILAR | peça | 2750 |  | 0 | 0
277 | LÂMPADA LED TUBULAR 9/10W T5 - UMA ALIMENTAÇÃO - OSRAM, PHILIPS OU SIMILAR | peça | 200 |  | 0 | 0
278 | LIMPA CONTATOS ELÉTRICOS SPRAY | unid. | 10 |  | 0 | 0
279 | LIMPADOR MULTIUSO BIO ÁLCOOL 500ML | unid. | 24 |  | 0 | 0
280 | LIXA PARA FERRO, DE 36 A 150 DE GRAMATURA | unid. | 90 |  | 0 | 0
281 | LUBRIFICANTE E DESENGRIPANTE MODELO 40 | lata | 20 |  | 0 | 0
282 | LUMINÁRIA DE EMBUTIR EM CHAPA DE AÇO PARA 4 LÂMPADAS TUBULARES 9/10W T5, 60X60CM ALETADA | peça | 10 |  | 0 | 0
283 | LUMINÁRIA DE EMBUTIR REDONDA, DE ALUMÍNIO, PARA 2 LÂMPADAS DE 9W, BASE E27, COM VIDRO, 80% JATEADO, BRANCA. | peça | 10 |  | 0 | 0
284 | LUMINÁRIA DE EMERGÊNCIA TUBULAR 30 LEDS, 4/6W, BATERIA DE LÍTIO com autonômia mínima de 3 horas | peça | 10 |  | 0 | 0
285 | LUMINÁRIA HERMÉTICA IP-65 PARA 2 LÂMPADAS | peça | 1 |  | 0 | 0
286 | LUMINÁRIA LED QUADRADA DE SOBREPOR OU EMBUTIR, POTÊNCIA DE 15 A 19W FLUXO LUMINOSO 1363 A 1800 LM, 220V, TEMPERATURA DE COR 4000 OU 6000 K, DIFUSOR PRISMÁTICO TRANSPARENTE; REF. AL 0330 DA AJALUMI, 400-24/1 LED DA ARM, EF75-S2000840 - DIFUSOR LEITOSO DA LUMICENTER, PL 289/LED18W TL DA PROLUMI OU EQUIVALENTE, MEDIDAS 195X195X90 MM OU 115X115X90 MM | peça | 3 |  | 0 | 0
287 | LUMINÁRIA LED QUADRADA, EMBUTIR, POTÊNCIA 30 A 37W, FLUXO LUMINOSO DE 3780 A 4140 LM, 220V, TEMPERATURA COR 4000 OU 6000 K, DIFUSOR TRANSLÚCIDO, REF.AL 0720 DA AJALUMI, SM-155104 LC DA ARM, FEA-72 DA LUMALUX, PL 389/LED36W TL DA PROLUMI OU EQUIVALENTE TAMANHO 625X625X100 MM | peça | 3 |  | 0 | 0
288 | LUMINÁRIA LED REFLETOR RETANGULAR, 100W, IP65 | peça | 10 |  | 0 | 0
289 | LUMINÁRIA LED REFLETOR RETANGULAR, 150W, IP65 | peça | 1 |  | 0 | 0
290 | LUMINÁRIA LED REFLETOR RETANGULAR, 200W, IP65 | peça | 1 |  | 0 | 0
291 | LUMINÁRIA LED REFLETOR RETANGULAR, 50W, IP65 | peça | 10 |  | 0 | 0
292 | LUMINÁRIA LED RETANGULAR DE EMBUTIR, POTÊNCIA 30 A 37W, FLUXO LUMINOSO 3520 A 3700 LM, 220V, TEMPERATURA COR 4000 OU 6000 K, DIFUSOR TRANSLÚCIDO, REF. ACE32 DA AMES, AL 0700 DA AJALUMI, SM-152/2LED LC DA ARM, FEA-72 DA LUMALUX, PL 389/LED32W TL DA PROLUMI OU EQUIVALENTE, TAMANHO 300X300X100 MM | peça | 5 |  | 0 | 0
293 | LUVA ANTI ESTÁTICA | peça | 1 |  | 0 | 0
294 | LUVA PROTETORA DO EIXO - Nº PEÇA 524 PARA BOMBA KSB MEGANORM 100-250 / Q = 165 M3/H / 1750 RPM / H = 25 MCA | peça | 5 |  | 0 | 0
295 | LUVA PROTETORA DO EIXO - Nº PEÇA 524 PARA BOMBA KSB MEGANORM 125-315 / Q = 275 M3/H / 1750 RPM / H = 50 MCA | peça | 3 |  | 0 | 0
296 | LUVA PROTETORA DO EIXO - Nº PEÇA 524 PARA BOMBA KSB MEGANORM 40-250 / Q = 28 M3/H / 1750 RPM / H = 25 MCA | peça | 3 |  | 0 | 0
297 | LUVA PROTETORA DO EIXO - Nº PEÇA 524 PARA BOMBA KSB MEGANORM 50-250 / Q = 44 M3/H / 1750 RPM / H = 30 MCA | peça | 5 |  | 0 | 0
298 | LUVA PROTETORA DO EIXO - Nº PEÇA 524 PARA BOMBA KSB MEGANORM 80-315 / Q = 145 M3/H / 1750 RPM / H = 40 MCA | peça | 5 |  | 0 | 0
299 | MINICONTATOR AUXILIAR 4 NA PARA 220 V, CORRENTE ALTERNADA | peça | 2 |  | 0 | 0
300 | MÓDULO DE SIRENE AUDIO VISUAL ENDEREÇAVEL, TENSÃO DE OPERAÇÃO 17 a 28Vdc, MODELO LSC-ISO - GLOBAL FIRE | peça | 5 |  | 0 | 0
301 | MÓDULO DE TOMADA 2P+T 10A, 250V | peça | 80 |  | 0 | 0
302 | MÓDULO DE TOMADA 2P+T 20A, 250V | peça | 80 |  | 0 | 0
303 | MÓDULO INTERRUPTOR PARALELO 10A, 250V | peça | 5 |  | 0 | 0
304 | MÓDULO INTERRUPTOR SIMPLES 10A, 250V | peça | 9 |  | 0 | 0
305 | NIPLE DUPLO GALVANIZADO 1/2" E 3/4" | peça | 10 |  | 0 | 0
306 | ÓLEO 160 PZ DA DANFOSS - CAG 24 H COMPRESSOR COM R-407 SE NECESSÁRIA À TROCA | litro | 16 |  | 0 | 0
307 | ÓLEO LUBRIFICANTE SEMISSINTÉTICO SAE 15W-40 | litro | 100 |  | 0 | 0
308 | ÓLEOS LUBRIFICANTES | litro | 8 |  | 0 | 0
309 | OTIMIZADOR DE COMBUSTIVEL DIESEL | litro | 6 |  | 0 | 0
310 | PANOS DE MICROFIBRA PARA LIMPEZA | peça | 10 |  | 0 | 0
311 | PANOS E/OU FLANELA DE LIMPEZA | unid. | 120 |  | 0 | 0
312 | PARAFUSO AUTO ATARRACHANTE, CABEÇA CHATA, FENDA SIMPLES, 6,35MM X 25MM | cento | 2 |  | 0 | 0
313 | PARAFUSO DE AÇO ZINCADO COM ROSCA SOBERBA, CABEÇA CHATA E FENDA SIMPLES, DIÂMETRO 4,2MM, COMPRIMENTO 32MM | cento | 1 |  | 0 | 0
314 | PARAFUSO ZINCADO, AUTOBROCANTE, FLANGEADO, 4,2MM X 19MM | cento | 1 |  | 0 | 0
315 | PASTA DESENGRAXANTE PARA AS MÃOS | kg | 12 |  | 0 | 0
316 | PATCH CORD AZUL, CATEG 6, CORDÃO C/3 M | peça | 1 |  | 0 | 0
317 | PERFILADO - AÇO GALVANIZADO 38X38MM | peça | 1 |  | 0 | 0
318 | PERFILADO - CURVA INTERNA HORIZONTAL, AÇO GALVANIZADO 38X38MM, CHAPA #18 | peça | 1 |  | 0 | 0
319 | PERFILADO - CURVA VERTICAL INTERNA/EXTERNA, AÇO GALVANIZADO 38X38MM, CHAPA #18 | peça | 1 |  | 0 | 0
320 | PERFILADO - EMENDA CURVA 90°, HORIZONTAL, PARA PERFILADO 38X38MM , AÇO GALVANIZADO , CHAPA #18. | peça | 1 |  | 0 | 0
321 | PERFILADO - JUNÇÃO, EMENDA RETA PARA PERFILADO , AÇO GALVANIZADO 38X38MM, CHAPA #18. | peça | 1 |  | 0 | 0
322 | PERFILADO - SAÍDA LATERAL SIMPLES PARA ELETRODUTOS DE 1/2" ATÉ 2" PARA PERFILADO PERFURADO, AÇO GALVANIZADO 38X38MM, CHAPA #18 | peça | 1 |  | 0 | 0
323 | PERFILADO - SAÍDA SUPERIOR SIMPLES PARA ELETRODUTOS DE 1/2" ATÉ 2" PARA PERFILADO PERFURADO, AÇO GALVANIZADO 38X38MM, CHAPA #18 | peça | 1 |  | 0 | 0
324 | PINCÉIS DE 1/2"; 3/4"; 1"; 2"; 2 1/2"; 3"; 4" | unid. | 61 |  | 0 | 0
325 | PINCEL ANTI ESTÁTICO 18x5x30mm (CxLxH) - CABO 150mm | peça | 1 |  | 0 | 0
326 | PINO DO JUMELO SIMPLES PARA CARRO HIDRÁULICO TM 2000 | peça | 7 |  | 0 | 0
327 | PINO DO VARÃO PL/PLZ/TE 18 PARA CARRO HIDRÁULICO TM 200 | peça | 7 |  | 0 | 0
328 | PINO ELÁSTICO 5 X 30 PARA CARRO HIDRÁULICO TM 200 | peça | 7 |  | 0 | 0
329 | PINOS PARA PISTOLA FINCA PINOS | cento | 5 |  | 0 | 0
330 | PLACA FINAL PARA BORNE 10,0MM | peça | 1 |  | 0 | 0
331 | PLACA FINAL PARA BORNE 16,0MM | peça | 1 |  | 0 | 0
332 | PLACA FINAL PARA BORNE 2,5MM | peça | 1 |  | 0 | 0
333 | PLACA FINAL PARA BORNE 4,0MM | peça | 1 |  | 0 | 0
334 | PLACA FINAL PARA BORNE 6,0MM | peça | 1 |  | 0 | 0
335 | PLUG FÊMEA OU MACHO, 2P+T, PADRÃO NBR, 10A | peça | 70 |  | 0 | 0
336 | PLUG FÊMEA OU MACHO, 2P+T, PADRÃO NBR, 20A | peça | 70 |  | 0 | 0
337 | PLUG P10, FEMEA, STÉREO, METÁLICO PARA EXTENSÃO | peça | 1 |  | 0 | 0
338 | PLUG P10, MACHO, STÉREO, METÁLICO PARA EXTENSÃO | peça | 1 |  | 0 | 0
339 | PLUG P2, FEMEA, STÉREO, METÁLICO PARA EXTENSÃO | peça | 1 |  | 0 | 0
340 | PLUG P2, MACHO, STÉREO, METÁLICO PARA EXTENSÃO | peça | 1 |  | 0 | 0
341 | PLUG RCA FEMEA, METÁLICO PARA EXTENSÃO | peça | 1 |  | 0 | 0
342 | PLUG RCA MACHO, METÁLICO PARA EXTENSÃO | peça | 1 |  | 0 | 0
343 | PLUG XLR FEMEA, 3 PINOS, METÁLICO PARA EXTENSÃO | peça | 1 |  | 0 | 0
344 | PLUG XLR MACHO, 3 PINOS, METÁLICO PARA EXTENSÃO | peça | 1 |  | 0 | 0
345 | POLIA DE FERRO DIÂMETRO 140 MM 3 CANAIS TIPO B | peça | 1 |  | 0 | 0
346 | PORCA SEXTAVADA GALVANIZADA 3/4" E 5/8" | cento | 1 |  | 0 | 0
347 | PORCA SEXTAVADA REFORÇADA, AÇO GALVANIZADO 1/4" | cento | 1 |  | 0 | 0
348 | PORCA SEXTAVADA REFORÇADA, AÇO GALVANIZADO 5/16" | cento | 1 |  | 0 | 0
349 | POSTE DE BORNE SAK 2,5MM | peça | 1 |  | 0 | 0
350 | PULVERIZADOR MANUAL COM CAPACIDADE PARA 500 ML | peça | 4 |  | 0 | 0
351 | QUADRO DE DISTRIBUIÇÃO COM BARRAMENTO TRIFÁSICO, DE EMBUTIR, EM CHAPA DE AÇO GALVANIZADO, PARA 28 DISJUNTORES DIN, 100A | peça | 1 |  | 0 | 0
352 | QUADRO DE DISTRIBUIÇÃO COM BARRAMENTO TRIFÁSICO, DE SOBREPOR, EM CHAPA DE AÇO GALVANIZADO, PARA 30 DISJUNTORES DIN, 100A | peça | 1 |  | 0 | 0
353 | QUADRO DE DISTRIBUIÇÃO EM PVC, DE EMBUTIR, COM BARRAMENTO TERRA/NEUTRO, PARA 27 DISJUNTORES NEMA OU 36 DISJUNTORES DIN | peça | 1 |  | 0 | 0
354 | QUEROSENE | litro | 2 |  | 0 | 0
355 | REBITE REPUXO DE ALUMÍNIO COM MANDRIL DE AÇO (PACOTE COM 100 UNIDADES) | unid. | 15 |  | 0 | 0
356 | REFIL CILINDRO GÁS MAPP 400 GRAMAS | peça | 5 |  | 0 | 0
357 | REFIL DE ETIQUETAS PARA IMPRESSORA PORTATIL | peça | 20 |  | 0 | 0
358 | RÉGUA COM 4 TOMADAS 2P+T 250 V, COM CABO TIPO FILTRO DE LINHA | peça | 1 |  | 0 | 0
359 | RÉGUA COM 8 TOMADAS 2P+T 250 V, COM CABO TIPO FILTRO DE LINHA | peça | 1 |  | 0 | 0
360 | RELÉ BIMETÁLICO DE SOBRECARGA PARA ACOPLAMENTO DIRETO COM FAIXAS DE AJUSTE DE 0,4/0,63A ATÉ 16/25A | peça | 1 |  | 0 | 0
361 | RELÉ BIMETÁLICO DE SOBRECARGA PARA ACOPLAMENTO DIRETO COM FAIXAS DE AJUSTE DE 20 ATÉ 63A | peça | 1 |  | 0 | 0
362 | RELÉ DE IMPULSO BIPOLAR, 16A 250V | peça | 1 |  | 0 | 0
363 | RELÉ FOTOELÉTRICO INTERNO E EXTERNO 1000W | peça | 1 |  | 0 | 0
364 | RELÉ TEMPO ELETRÔNICO 1,5 A 15MIN. 50/60HZ | peça | 1 |  | 0 | 0
365 | RELÉ TEMPO ELETRÔNICO CICLICO, REGULÁVEL, 48HZ A 63HZ, ALIMENTAÇÃO 24 VCC/VCA OU 100 A 240 VCA | peça | 1 |  | 0 | 0
366 | REPAROS PARA KSB MEGANORM | unid. | 5 |  | 0 | 0
367 | REPAROS PARA PALETEIRA TM 2000 | peça | 10 |  | 0 | 0
368 | RESISTENCIA PARA CHUVEIRO ELETR ACQUA STORM ULTRA 6800W-220V BC/CR LORENZETTI (PRESIDENTE / DIRETORIA) | peça | 1 |  | 0 | 0
369 | RESISTENCIA PARA CHUVEIRO ELÉTRICO, 220 V / 5500 W, REF. BELLO BANHO / MAXI DUCHA DA LORENZETTI OU EQUIVALENTE | peça | 5 |  | 0 | 0
370 | RETENTOR DE BORRACHA Nº PEÇA 421 PARA BOMBA KSB MEGANORM 100-250 / Q = 165 M3/H / 1750 RPM / H = 25 MCA | peça | 10 |  | 0 | 0
371 | RETENTOR DE BORRACHA Nº PEÇA 421 PARA BOMBA KSB MEGANORM 125-315 / Q = 275 M3/H / 1750 RPM / H = 50 MCA | peça | 10 |  | 0 | 0
372 | RETENTOR DE BORRACHA Nº PEÇA 421 PARA BOMBA KSB MEGANORM 40-250 / Q = 28 M3/H / 1750 RPM / H = 25 MCA | peça | 10 |  | 0 | 0
373 | RETENTOR DE BORRACHA Nº PEÇA 421 PARA BOMBA KSB MEGANORM 50-250 / Q = 44 M3/H / 1750 RPM / H = 30 MCA | peça | 10 |  | 0 | 0
374 | RETENTOR DE BORRACHA Nº PEÇA 421 PARA BOMBA KSB MEGANORM 80-315 / Q = 145 M3/H / 1750 RPM / H = 40 MCA | peça | 10 |  | 0 | 0
375 | RODA DE SAÍDA PARA CARRO HIDRÁULICO TM 2000 | peça | 7 |  | 0 | 0
376 | RODA SIMPLES DE POLIURETANO PARA CARRO HIDRÁULICO TM 2000 | peça | 7 |  | 0 | 0
377 | RODÍZIO FIXO 614 COM RODAS EM POLIURETANO | peça | 7 |  | 0 | 0
378 | RODÍZIO GIRATÓRIO 614 COM RODAS EM POLIURETANO | peça | 7 |  | 0 | 0
379 | ROLAMENTO 6203/6204/6204 ZZ/6206 ZZ/6207 ZZ/6306 | peça | 4 |  | 0 | 0
380 | ROLAMENTO 6212 ZZ C3 | peça | 6 |  | 0 | 0
381 | ROLAMENTO 6307 ZZ/6308 ZZ/6309 ZZ | peça | 6 |  | 0 | 0
382 | ROLAMENTO 6310 C3/6312 Z C3 | peça | 6 |  | 0 | 0
383 | ROLAMENTO ESFERA 6314 C3 | peça | 6 |  | 0 | 0
384 | ROLAMENTO ESFERA UC207/6209 Z/UC205 | peça | 6 |  | 0 | 0
385 | ROLAMENTO FRM UC 204 V 22 / GRA 206 V22 | peça | 6 |  | 0 | 0
386 | ROLAMENTO NA205-16 | peça | 20 |  | 0 | 0
387 | ROLO DE PINTURA ESPUMA 23CM | unid. | 30 |  | 0 | 0
388 | ROLO FILTRO MANTA G4 1,50M X 20M - ESPESSURA 25MM | peça | 12 |  | 0 | 0
389 | SELO MECANICO Nº PEÇA 433 PARA BOMBA KSB MEGANORM 100-250 / Q = 165 M3/H / 1750 RPM / H = 25 MCA | peça | 4 |  | 0 | 0
390 | SELO MECANICO Nº PEÇA 433 PARA BOMBA KSB MEGANORM 125-315 / Q = 275 M3/H / 1750 RPM / H = 50 MCA | peça | 3 |  | 0 | 0
391 | SELO MECANICO Nº PEÇA 433 PARA BOMBA KSB MEGANORM 40-250 / Q = 28 M3/H / 1750 RPM / H = 25 MCA | peça | 3 |  | 0 | 0
392 | SELO MECANICO Nº PEÇA 433 PARA BOMBA KSB MEGANORM 50-250 / Q = 44 M3/H / 1750 RPM / H = 30 MCA | peça | 5 |  | 0 | 0
393 | SELO MECANICO Nº PEÇA 433 PARA BOMBA KSB MEGANORM 80-315 / Q = 145 M3/H / 1750 RPM / H = 40 MCA | peça | 4 |  | 0 | 0
394 | SENSOR DE PRESENÇA COM FOTOCÉLULA 1000W | peça | 1 |  | 0 | 0
395 | SENSOR DE TEMPERATURA PARA CHILLER CARRIER 30 HXE REF. HH79NZ059 | peça | 4 |  | 0 | 0
396 | SENSOR DO TIPO BARREIRA(PAR COM EMISSOR E RECEPTOR), COM FEIXE ÚNICO, ALIMENTAÇÃO: DE 12 A 24 VCC; ALCANCE INTERNO: 100 METROS; ALCANCE EXTERNO 50 METROS; SAÍDA: CONTATO NF E NA; LED INDICATIVO DE SINTONIA; | peça | 1 |  | 0 | 0
397 | SINALIZAÇÃO AUDIO VISUAL PARA ESTACIONAMENTO (2 SINALIZAÇÕES VISUAIS EM LED E UMA SINALIZAÇÃO SONORA), COM LIMITAÇÃO DE ALTURA E SENSOR DO TIPO BARREIRA(PAR COM EMISSOR E RECEPTOR), COM FEIXE ÚNICO, ALIMENTAÇÃO: DE 12 A 24 VCC; ALCANCE INTERNO: 100 METROS; ALCANCE EXTERNO 50 METROS; SAÍDA: CONTATO NF E NA; LED INDICATIVO DE SINTONIA | peça | 1 |  | 0 | 0
398 | SINALIZAÇÃO AUDIO VISUAL PARA ESTACIONAMENTO, COM SINALIZAÇÕES VISUAIS EM LED PISCANTE E SIRENE, ALIMENTAÇÃO: 127/220VCA | peça | 1 |  | 0 | 0
399 | SISTEMA DE ALARME PNE COM INDICADOR AUDIOVISUAL, COM FIO, COM ETIQUETAS INFORMATIVAS EM ALUMÍNIO COM IMPRESSÃO UV E ADESIVOS | cj. | 5 |  | 0 | 0
400 | SISTEMA DLP - CANALETA 60X50 MM | metro | 4 |  | 0 | 0
401 | SISTEMA DLP - COTOVELO 90 INTERNO PARA CANALETA 60X34/50 MM | peça | 4 |  | 0 | 0
402 | SISTEMA DLP - COTOVELO 90 VARIÁVEL PARA CANALETA 60X34/50 MM | peça | 4 |  | 0 | 0
403 | SISTEMA DLP - DERIVAÇÃO 60X50 MM | peça | 4 |  | 0 | 0
404 | SISTEMA DLP - LUVA PARA CANALETA 60X50 MM | peça | 4 |  | 0 | 0
405 | SISTEMA X - CAIXA DE LIGAÇÃO PLÁSTICA DE SOBREPOR | peça | 10 |  | 0 | 0
406 | SISTEMA X - CANALETA PLÁSTICA 110X20 MM | metro | 4 |  | 0 | 0
407 | SISTEMA X - CANALETA PLÁSTICA 20X10 MM | metro | 4 |  | 0 | 0
408 | SISTEMA X - CANALETA PLÁSTICA 50X20 MM | metro | 4 |  | 0 | 0
409 | SISTEMA X - INTERRUPTOR DUAS TECLAS 10A - 250V | peça | 4 |  | 0 | 0
410 | SISTEMA X - INTERRUPTOR UMA TECLA 10A - 250V | peça | 4 |  | 0 | 0
411 | SISTEMA X - MÓDULO DE TOMADA UNIVERSAL 2P+T DE 10A - 250V | cj. | 4 |  | 0 | 0
412 | SISTEMA X - TAMPA CEGA PLÁSTICA | peça | 4 |  | 0 | 0
413 | SISTEMA X - TOMADA 2P+T 10A - 250V | peça | 4 |  | 0 | 0
414 | SISTEMA X - TOMADA 2P+T 20A - 250V | peça | 4 |  | 0 | 0
415 | SOFT STARTER - 7,5CV, 24A, BRSSW070024T5SZ - SSW07-WEG OU EQUIVALENTE | peça | 1 |  | 0 | 0
416 | SOFT STARTER 61A - 380VCA - SSW070061T5SZ - WEG OU EQUIVALENTE | peça | 1 |  | 0 | 0
417 | SOLDA PRATA 20% 1,60MM | kg | 0.2 |  | 0 | 0
418 | SOQUETE DE PORCELANA DE SOBREPOR, PARA LAMPADAS BASE E27. | peça | 38 |  | 0 | 0
419 | SOQUETE PARA LÂMPADA DICROICA GU10 | peça | 10 |  | 0 | 0
420 | SOQUETE PARA LÂMPADA TUBULAR T5, TIPO G5, PLASTICO PBT (POLIBUTILENO DE TELFATALATO) RESISTENTE A RAIOS UV, ANTIVIBRATORIO | peça | 4000 |  | 0 | 0
421 | SOQUETE PARA LÂMPADA TUBULAR T8, TIPO G13, PLASTICO PBT (POLIBUTILENO DE TELFATALATO) RESISTENTE A RAIOS UV, ANTIVIBRATORIO | peça | 200 |  | 0 | 0
422 | SPRAY PARA TESTE DE SENSIBILIDADE DE DETECTORES DE FUMAÇA. NÃO TÓXICO, NÃO INFLAMÁVEL, NÃO DEIXAR RESÍDUOS, NÃO CONTER ÓLEO, NÃO CONTER CFC OU HCFC, NÃO CONDUZIR ELETRICIDADE, NÃO CORROSIVO | lata | 5 |  | 0 | 0
423 | SUPORTE PARA ELETROCALHA GALVANIZADA A FOGO, 100X100MM | peça | 1 |  | 0 | 0
424 | SUPORTE PARA ELETROCALHA GALVANIZADO A FOGO, 100X50MM | peça | 1 |  | 0 | 0
425 | SUPORTE PARA ELETROCALHA GALVANIZADO A FOGO, 150X50MM | peça | 1 |  | 0 | 0
426 | TAPETE DE ISOLAÇÃO ELÉTRICA, 1M X 1M, CLASSE 1 | m² | 20 |  | 0 | 0
427 | TERMINAL CURTO CONEXAO PINO TCC25 PARA BARRAMENTO PENTE - 25MM² | peça | 12 |  | 0 | 0
428 | TERMINAL CURTO CONEXAO PINO TCC50 PARA BARRAMENTO PENTE - 50MM² | peça | 12 |  | 0 | 0
429 | TERMINAL DE APERTO OU PRESSÃO, COBRE ESTANHADO, 10 MM2. | peça | 3 |  | 0 | 0
430 | TERMINAL DE APERTO OU PRESSÃO, COBRE ESTANHADO, 120 MM2 | peça | 3 |  | 0 | 0
431 | TERMINAL DE APERTO OU PRESSÃO, COBRE ESTANHADO, 16 MM2 | peça | 3 |  | 0 | 0
432 | TERMINAL DE APERTO OU PRESSÃO, COBRE ESTANHADO, 25 MM2 | peça | 3 |  | 0 | 0
433 | TERMINAL DE APERTO OU PRESSÃO, COBRE ESTANHADO, 35 MM2 | peça | 3 |  | 0 | 0
434 | TERMINAL DE APERTO OU PRESSÃO, COBRE ESTANHADO, 50 MM2 | peça | 3 |  | 0 | 0
435 | TERMINAL DE APERTO OU PRESSÃO, COBRE ESTANHADO, 70 MM2 | peça | 3 |  | 0 | 0
436 | TERMINAL DE APERTO OU PRESSÃO, COBRE ESTANHADO, 95 MM2 | peça | 3 |  | 0 | 0
437 | TERMINAL DE COMPRESSÃO, COBRE ESTANHADO, ISOLADO P/ CABO 1,0 A 2,5MM2 (FORQUILHA, OLHAL, PINO, ILHOS, TUBULAR OU TIPO ENCAIXE) | peça | 200 |  | 0 | 0
438 | TERMINAL DE COMPRESSÃO, COBRE ESTANHADO, ISOLADO P/ CABO 10MM2 (FORQUILHA, OLHAL, PINO, ILHOS, TUBULAR OU TIPO ENCAIXE) | peça | 7 |  | 0 | 0
439 | TERMINAL DE COMPRESSÃO, COBRE ESTANHADO, ISOLADO P/ CABO 16MM2 (FORQUILHA, OLHAL, PINO, ILHOS, TUBULAR OU TIPO ENCAIXE) | peça | 7 |  | 0 | 0
440 | TERMINAL DE COMPRESSÃO, COBRE ESTANHADO, ISOLADO P/ CABO 4 A 6MM2 (FORQUILHA, OLHAL, PINO, ILHOS, TUBULAR OU TIPO ENCAIXE) | peça | 7 |  | 0 | 0
441 | TERMINAL PRE-ISOLADO TIPO TUBULAR/ILHOS DUPLO 2,5MM | peça | 75 |  | 0 | 0
442 | TERMINAL TUBULAR DUPLO 1,0MM² | peça | 100 |  | 0 | 0
443 | TERMISTOR DE ENTRADA DE ÁGUA GELADA EVAPORADOR CHILLER 30 HKS | peça | 3 |  | 0 | 0
444 | TERMOSTATO ANALÓGICO PARA CONTROLE DE AMBIENTE, BIMETÁLICO, FAIXA DE AJUSTE 0°C A 60°C, CONTATO 1NF, 250Vca | peça | 2 |  | 0 | 0
445 | TINTA SPRAY SECA EM MINUTOS LATA COM 360ML | lata | 2 |  | 0 | 0
446 | TOMADA 2P+T 10A, 250V, CONJUNTO MONTADO PARA SOBREPOR 4X2" (CAIXA E MÓDULO) | peça | 1 |  | 0 | 0
447 | TOMADA INDUSTRIAL 3P+T, 32A - 220/240V, COM CARCAÇA, PRENSA CABOS, ALIVIADOR DE TENSÃO E TAMPA TRAVA | cj. | 1 |  | 0 | 0
448 | TOMADA INDUSTRIAL DE EMBUTIR 3P+T, 30A - 440 V, COM TRAVA, COM PLACA | peça | 1 |  | 0 | 0
449 | TOMADA PARA LÓGICA RJ45, 8 FIOS, CAT-6, COMPLETA (ESPELHO 4X4", SUPORTE, 2 CONECTORES, EXCETO CAIXA 4X4") | peça | 1 |  | 0 | 0
450 | TRANSDUTOR DE ALTA PRESSÃO PARA CHILLER CARRIER 30HKS | peça | 3 |  | 0 | 0
451 | TRANSDUTOR DE ALTA PRESSÃO PARA CHILLER CARRIER 30HXE | peça | 4 |  | 0 | 0
452 | TRANSDUTOR DE BAIXA PRESSÃO PARA CHILLER CARRIER 30HKS | peça | 3 |  | 0 | 0
453 | TRANSDUTOR DE BAIXA PRESSÃO PARA CHILLER CARRIER 30HXE | peça | 4 |  | 0 | 0
454 | TRANSFORMADOR DE IMPEDÂNCIA: NÚCLEO DE FERRITE, GRAU DE PROTEÇÃO IP-00, PARA ALTOFALANTE 50 WATTS RMS, 8 Ohms. | peça | 5 |  | 0 | 0
455 | TRANSMISSOR DE NÍVEL HIDROSTÁTICO SUBMERSÍVEL ALIM. 12-36Vcc - SINAL DE SAÍDA 4-20mA, PARA RESERVATÓRIO 6m E CABO DE 10m - WL420-6M-L10- NOVUS | peça | 1 |  | 0 | 0
456 | TRILHO TS32 PADRÃO DIN BICROMATIZADO, 32MM, C/2M | barra | 1 |  | 0 | 0
457 | UNIDUTE CONICO COM ROSCA, PARAFUSOS DE AÇO ZINCADOS E BICROMATIZADOS. CORPO DE LIGA DE ALUMINIO SILICIO INJETADO 1". | peça | 3 |  | 0 | 0
458 | UNIDUTE CONICO COM ROSCA, PARAFUSOS DE AÇO ZINCADOS E BICROMATIZADOS. CORPO DE LIGA DE ALUMINIO SILICIO INJETADO 1.1/2". | peça | 3 |  | 0 | 0
459 | UNIDUTE CONICO COM ROSCA, PARAFUSOS DE AÇO ZINCADOS E BICROMATIZADOS. CORPO DE LIGA DE ALUMINIO SILICIO INJETADO 1/2". | peça | 3 |  | 0 | 0
460 | UNIDUTE CONICO COM ROSCA, PARAFUSOS DE AÇO ZINCADOS E BICROMATIZADOS. CORPO DE LIGA DE ALUMINIO SILICIO INJETADO 2". | peça | 3 |  | 0 | 0
461 | UNIDUTE CONICO COM ROSCA, PARAFUSOS DE AÇO ZINCADOS E BICROMATIZADOS. CORPO DE LIGA DE ALUMINIO SILICIO INJETADO 3/4". | peça | 3 |  | 0 | 0
462 | UNIDUTE RETO , PARAFUSOS DE AÇO ZINCADOS E BICROMATIZADOS. CORPO DE LIGA DE ALUMINIO SILICIO INJETADO 1/2". | peça | 3 |  | 0 | 0
463 | UNIDUTE RETO , PARAFUSOS DE AÇO ZINCADOS E BICROMATIZADOS. CORPO DE LIGA DE ALUMINIO SILICIO INJETADO 3/4". | peça | 3 |  | 0 | 0
464 | UNIDUTE RETO, PARAFUSOS DE AÇO ZINCADOS E BICROMATIZADOS. CORPO DE LIGA DE ALUMINIO SILICIO INJETADO 1". | peça | 3 |  | 0 | 0
465 | UNIDUTE RETO, PARAFUSOS DE AÇO ZINCADOS E BICROMATIZADOS. CORPO DE LIGA DE ALUMINIO SILICIO INJETADO 1.1/2". | peça | 3 |  | 0 | 0
466 | UNIDUTE RETO, PARAFUSOS DE AÇO ZINCADOS E BICROMATIZADOS. CORPO DE LIGA DE ALUMINIO SILICIO INJETADO 2". | peça | 3 |  | 0 | 0
467 | VÁLVULA BORBOLETA 3" | peça | 3 |  | 0 | 0
468 | VÁLVULA BORBOLETA 8" | peça | 5 |  | 0 | 0
469 | VÁLVULA DE ESFERA TRIPARTIDAS EM AÇO CARBONO 1 1/2" | peça | 1 |  | 0 | 0
470 | VÁLVULA ESFERA 1/2" E 3/4" | peça | 3 |  | 0 | 0
471 | VÁLVULA PROPORCIONAL REF. ACTUA EMO +S6064-2025 ESFERA MOTORIZADA DE 2V DIÂMETRO 1" | peça | 1 |  | 0 | 0
472 | VÁLVULA RETENÇÃO DUPLA PORTINHOLA 3" | peça | 3 |  | 0 | 0
473 | VÁLVULA RETENÇÃO DUPLA PORTINHOLA 8" | peça | 5 |  | 0 | 0
474 | VÁLVULA SCHRADER 1/4" | peça | 2 |  | 0 | 0
475 | VARETA DE SOLDA LATÃO | kg | 1 |  | 0 | 0
476 | VARETA DE SOLDA OK 46 | kg | 1 |  | 0 | 0
477 | VARETA SOLDA PHOSCOOPER | kg | 1 |  | 0 | 0
478 | VASSOURA 37,5CM PARA LIMPEZA GERAL | peça | 12 |  | 0 | 0
479 | VERGALHÃO, BARRA ROSQUEADA, AÇO GALVANIZADO 1/4" | metro | 21 |  | 0 | 0
480 | ZARCÃO UNIVERSAL | galão | 5 |  | 0 | 0
|  |  |  | TOTAL | 0 | 0

## Quadro H
Nome da Empresa:
CNPJ: | 0
Quadro H - TRIBUTOS, LUCRO E CUSTOS INDIRETOS
DESCRIÇÃO |  | % | PROPOSTA
ADMINISTRAÇÃO CENTRAL
LUCRO
DESPESAS FINANCEIRAS
SEGUROS, RISCOS E GARANTIAS |  | 0% | 0%
Seguros e Garantias
Riscos: Obras simples, em condições favoráveis, com execução em rítmo adequado
TRIBUTOS |  | 0% | 2%
ISS+PIS+COFINS |  |  | 0%
CPRB |  |  | 2%
| TOTAL | 0% | 2.041%

## Quadro_resumo
Quadro resumo | CUSTO (R$)
MÃO DE OBRA RESIDENTE | 0
MATERIAIS/EQUIPAMENTOS | 0
SERVIÇOS POR DEMANDA | 0
SUBTOTAL | 0
TRIBUTOS, LUCRO E CUSTOS INDIRETOS - 00,00% | 0
TOTAL MENSAL | 0
TOTAL ANUAL | 0
TOTAL Em 30 meses | 0

## TABELA BDI
TABELA BENEFICIOS, LUCRO E DEPESAS INDIRETAS - BDI
DESCRIÇÃO | MINIMO | MÉDIO | MÁXIMO
ADMINISTRAÇÃO CENTRAL | 3% | 4% | 5.5%
LUCRO | 6.16% | 7.4% | 8.96%
DESPESAS FINANCEIRAS | 0.59% | 1.23% | 1.39%
SEGUROS, RISCOS E GARANTIAS | 1.77% | 2.07% | 2.27%
Seguros + garantias | 0.8% | 0.8% | 1%
Riscos | 0.97% | 1.27% | 1.27%
TRIBUTOS | 3.65% | 5.75% | 6.65%
ISS+PIS+COFINS | 3.65% | 5.75% | 6.65%
CPRB
TOTAL | 16.12% | 22.36% | 27.54%
Acordão do TCU nº 2.622/2013
Utilizado como referência os percentuais para manutenção elétrica e de lógica

## TABELA DE ENCARGOS
TABELA SINAPI - CÁLCULOS E PARÂMETROS
ATUALIZADA EM JUNHO/2025
APÊNDICE 25 - ENCARGOS SOCIAIS - SÃO PAULO

## Postos essenciais
ITEM | POSTOS DE TRABALHO | Remuneração
1 | Engenheiro Eletricista (Gerente de Contrato) | 0
2 | Engenheiro Eletricista de Projetos (Engenheiro Projetista) | 0
3 | Engenheiro Eletricista de Manutenção (Engenheiro de Manutenção) | 0
4 | Engenheiro Mecânico (Engenheiro Projetista) | 0
5 | Encarregado de Elétrica | 0
6 | Encarregado de Mecânica | 0
7 | Técnico Eletricista | 0
8 | Técnico de Sonorização | 0
9 | Técnico Mecânico | 0