## PLANILHA-LICITAÇÃO
[8 empty] | ELABORADO EM: | 2022-04-05
PLANILHA ORÇAMENTÁRIA DETALHADA - PLO
UNIDADE: |  |  |  |  | OBRA / SERVIÇO:
UNIDADES DIVERSAS |  |  |  |  | REGISTRO DE PREÇOS DE LUMINÁRIAS/LÂMPADAS LED
S.R.: |  |  |  |  | MÊS DE REFERÊNCIA DOS PREÇOS:
SINAPI FEVEREIRO/2022
RELAÇÃO DE ITENS DA OBRA/SERVIÇO
Item nº | Descrição | Unid. | Quantidade | Custo Unitário (R$) |  | Custo total do item | BDI | Custo Total | Incidência
|  |  |  | Mão de obra | Material |  | 25% | com BDI (R$)
01 | SERVIÇOS INICIAIS | [6 empty] | 1286656.26 | 17.02% | FONTE | CÓDIGO | REFERÊNCIA
01.01 | REMANEJAMENTO E RETIRADAS
01.01.01 | SERVIÇO DE REMANEJAMENTO DE LUMINÁRIA EXISTENTE | un | 20000 | 29.4 | 1.74 | 622800 | 155700 | 778500 | 10.3% | SINAPI ADAPTADO | 97665 + 97585 | 2022-02-01
01.01.02 | REMOÇÃO DE PINTURA PVA/ACRILICA | m² | 1000 | 11.7 | 0.61 | 12310 | 3077.5 | 15387.5 | 0.204% | SINAPI | COMPOSIÇÃO (ANTIGO SINAPI 72125) | 2022-02-01
01.01.03 | REMANEJAMENTO DE FORRO MINERAL / ISOPOR / METÁLICOS E OUTROS | m² | 9000 | 5.14 | 0.63 | 51930 | 12982.5 | 64912.5 | 0.859% | SINAPI | COMPOSIÇÃO (ANTIGO SINAPI 72201) | 2022-02-01
01.01.04 | DESCARTE SUSTENTÁVEL DE LÂMPADA FLUORESCENTE COM EMISSÃO DE DECLARAÇÃO OFICIAL | un | 66500 | 0.98 | 2.44 | 227430 | 56857.5 | 284287.5 | 3.761% | SINAPI / COTAÇÃO | 5961; 88316; COT-16 | 2022-02-01
01.01.05 | DESCARTE SUSTENTÁVEL DE REATOR COM EMISSÃO DE DECLARAÇÃO OFICIAL | kg | 22250 | 0.98 | 3.39 | 97232.5 | 24308.13 | 121540.63 | 1.608% | SINAPI / COTAÇÃO | 5961; 88316; COT-17 | 2022-02-01
01.01.06 | TRANSPORTE DE LÂMPADA FLUORESCENTES E RESPECTIVO REATOR (2 PARA 1) EM CONDIÇÃO DE USO | un | 33250 | 0.1 | 0.43 | 17622.5 | 4405.63 | 22028.13 | 0.291% | SINAPI | 5961; 88316 | 2022-02-01
02 | FORROS | [6 empty] | 215647.5 | 2.853%
02.01 | FORRO DE GESSO EM PLACA - FORNECIMENTO E MONTAGEM | m² | 500 | 17.95 | 12.56 | 15255 | 3813.75 | 19068.75 | 0.252% | SINAPI ADEQUADO | 96109 | 2022-02-01
02.02 | FORRO DE GESSO ACARTONADO - FORNECIMENTO E MONTAGEM | m² | 500 | 20.14 | 40.45 | 30295 | 7573.75 | 37868.75 | 0.501% | SINAPI | 96110 | 2022-02-01
02.03 | FORRO DE FIBRA MINERAL - FORNECIMENTO E MONTAGEM | m² | 500 | 20.98 | 139.89 | 80435 | 20108.75 | 100543.75 | 1.33% | SINAPI | 39512; 88277 | 2022-02-01
02.04 | FORRO EM PVC - FORNECIMENTO E MONTAGEM | m² | 100 | 11.71 | 72.05 | 8376 | 2094 | 10470 | 0.139% | SINAPI | 96486 | 2022-02-01
02.05 | CANTONEIRA DE ACABAMENTO (TABICA) - FORNECIMENTO E INSTALAÇÃO | m | 100 | 4.2 | 5.07 | 927 | 231.75 | 1158.75 | 0.015% | SINAPI | 39572; 88277 | 2022-02-01
02.06 | RECOMPOSIÇÃO DE FORRO MONOLÍTICO | m² | 1000 | 24.26 | 12.97 | 37230 | 9307.5 | 46537.5 | 0.616% | SINAPI | 96113 | 2022-02-01
03 | PAREDES | [6 empty] | 2886.88 | 0.038%
03.01 | EXECUÇÃO DE RASGO EM ALVENARIA PARA PASSAGEM DE ELETRODUTOS. | m | 50 | 6.82 | 0 | 341 | 85.25 | 426.25 | 0.006% | SINAPI | 90447 | 2022-02-01
03.02 | FECHAMENTO E RECOMPOSIÇÃO DE RASGOS EM PAREDES DE ALVENARIA | m² | 50 | 20.11 | 19.26 | 1968.5 | 492.13 | 2460.63 | 0.033% | SINAPI | 87794 | 2022-02-01
04 | PINTURA | [6 empty] | 89660 | 1.186%
04.01 | PAREDE
04.01.01 | APLICAÇÃO E LIXAMENTO DE MASSA PVA EM PAREDES, DUAS DEMÃO | m² | 500 | 12.53 | 5.72 | 9125 | 2281.25 | 11406.25 | 0.151% | SINAPI | 88497 | 2022-02-01
04.01.02 | APLICAÇÃO MANUAL DE PINTURA COM TINTA LÁTEX ACRÍLICA EM PAREDES, DUAS DEMÃOS | m² | 2500 | 7.52 | 7.85 | 38425 | 9606.25 | 48031.25 | 0.635% | SINAPI | 88489 | 2022-02-01
04.02 | TETO
04.02.01 | APLICAÇÃO E LIXAMENTO DE MASSA LÁTEX EM TETO, DUAS DEMÃOS. | m² | 200 | 27.02 | 5.67 | 6538 | 1634.5 | 8172.5 | 0.108% | SINAPI | 88496 | 2022-02-01
04.02.02 | APLICAÇÃO MANUAL DE PINTURA COM TINTA LÁTEX ACRÍLICA EM TETO, DUAS DEMÃOS. | m² | 1000 | 9.79 | 7.85 | 17640 | 4410 | 22050 | 0.292% | SINAPI | 88486 | 2022-02-01
05 | INSTALAÇÕES ELÉTRICAS | [6 empty] | 4827428.76 | 63.87%
05.01 | ELETRODUTOS
05.01.01 | ELETRODUTO DE AÇO GALVANIZADO COM COSTURA, MÉDIO, DIÂMETRO Ø 3/4” (INCLUI ACESSÓRIOS DE FIXAÇÃO) | m | 300 | 7.43 | 14.13 | 6468 | 1617 | 8085 | 0.107% | SINAPI ADEQUADO | 95745 | 2022-02-01
05.01.02 | ELETRODUTO DE AÇO GALVANIZADO COM COSTURA, MÉDIO, DIÂMETRO Ø 1” (INCLUI ACESSÓRIOS DE FIXAÇÃO) | m | 300 | 8.9 | 18.02 | 8076 | 2019 | 10095 | 0.134% | SINAPI ADEQUADO | 95746 | 2022-02-01
05.01.03 | ELETRODUTO DE PVC DIÂMETRO Ø 3/4" | m | 1500 | 4.33 | 7.01 | 17010 | 4252.5 | 21262.5 | 0.281% | SINAPI ADEQUADO | 91863 | 2022-02-01
05.01.04 | ELETRODUTO DE PVC DIÂMETRO Ø 1" | m | 600 | 5.18 | 10.27 | 9270 | 2317.5 | 11587.5 | 0.153% | SINAPI ADEQUADO | 91864 | 2022-02-01
05.02 | CONDUTORES
05.02.01 | CABO UNIPOLAR FLEXÍVEL ISOLADO, ISOLAMENTO EM TERMOPLÁSTICO EM DUPLA CAMADA POLIOLEFÍNICO, LIVRE DE HALOGÊNIO, CLASSE DE ISOLAÇÃO 450/750V, SEÇÃO 1,5MM² | m | 100 | 1.17 | 1.74 | 291 | 72.75 | 363.75 | 0.005% | CDHU ADEQUADO | 39.29.110 | 2022-02-01
05.02.02 | CABO UNIPOLAR FLEXÍVEL ISOLADO, ISOLAMENTO EM TERMOPLÁSTICO EM DUPLA CAMADA POLIOLEFÍNICO, LIVRE DE HALOGÊNIO, CLASSE DE ISOLAÇÃO 450/750V, SEÇÃO 2,5MM² | m | 5000 | 1.19 | 2.67 | 19300 | 4825 | 24125 | 0.319% | CDHU ADEQUADO | 39.29.111 | 2022-02-01
05.02.03 | CABO MULTIPOLAR FLEXÍVEL COM ISOLAÇÃO EM COMPOSTO TERMOFIXO EM DUPLA CAMADA DE BORRACHA HEPR, NÃO HALOGENADO, CLASSE DE ISOLAÇÃO 0,6/1KV, TEMPERATURA MÁXIMA EM SERVIÇO 90ºC, SEÇÃO 1X(3X1,5MM²) | m | 8500 | 2.11 | 5.44 | 64175 | 16043.75 | 80218.75 | 1.061% | CDHU ADEQUADO | 39.21.230 | 2022-02-01
05.02.04 | CABO MULTIPOLAR FLEXÍVEL COM ISOLAÇÃO EM COMPOSTO TERMOFIXO EM DUPLA CAMADA DE BORRACHA HEPR, NÃO HALOGENADO, CLASSE DE ISOLAÇÃO 0,6/1KV, TEMPERATURA MÁXIMA EM SERVIÇO 90ºC, SEÇÃO 1X(3X2,5MM²) | m | 500 | 2.2 | 8.16 | 5180 | 1295 | 6475 | 0.086% | CDHU ADEQUADO | 39.21.231 | 2022-02-01
05.03 | CAIXAS E CONDULETES
05.03.01 | CAIXA DE LIGAÇÃO EM ALUMÍNIO SILÍCIO INJETADO, TIPO CONDULETE, DIÂMETRO Ø 3/4” | un | 1000 | 5.96 | 15.75 | 21710 | 5427.5 | 27137.5 | 0.359% | SINAPI | 88247; 88264; 2580 | 2022-02-01
05.03.02 | CAIXA 4X2", COM INTERRUPTOR SIMPLES DE 1 SEÇÃO | un | 200 | 14.72 | 10.83 | 5110 | 1277.5 | 6387.5 | 0.085% | SINAPI | 91953 | 2022-02-01
05.03.03 | CAIXA 4X2", COM INTERRUPTOR SIMPLES DE 2 SEÇÕES | un | 200 | 22.97 | 17.42 | 8078 | 2019.5 | 10097.5 | 0.134% | SINAPI | 91959 | 2022-02-01
05.03.04 | CONDULETE EM ALUMINIO FUNDIDO 3/4" | un | 1000 | 5.96 | 15.75 | 21710 | 5427.5 | 27137.5 | 0.359% | SINAPI | 88247; 88264; 2580 | 2022-02-01
05.03.05 | CONDULETE EM ALUMINIO FUNDIDO 1" | un | 200 | 5.96 | 18.39 | 4870 | 1217.5 | 6087.5 | 0.081% | SINAPI | 88247; 88264; 2581 | 2022-02-01
05.04 | ACESSÓRIOS
05.04.01 | PLUGUE MACHO 2P+T PADRÃO NBR 14136 | un | 8500 | 1.32 | 7.03 | 70975 | 17743.75 | 88718.75 | 1.174% | CDHU ADEQUADO | 40.20.240 | 2022-02-01
05.04.02 | PLUGUE FÊMEA 2P+T PADRÃO NBR 14136 | un | 8500 | 1.63 | 8.84 | 88995 | 22248.75 | 111243.75 | 1.472% | CDHU ADEQUADO | 40.20.250 | 2022-02-01
05.04.03 | SOQUETE ANTI-VIBRATÓRIO PARA LÂMPADA | un | 38000 | 2.41 | 2.04 | 169100 | 42275 | 211375 | 2.797% | SINAPI / COTAÇÃO | 88247; 88264; COT-18 | 2022-02-01
05.05 | SENSORES E INTERRUPTORES
05.05.01 | SENSOR DE PRESENÇA INFRAVERMELHO, INSTALAÇÃO EM PAREDE 110° | un | 100 | 21.02 | 31.11 | 5213 | 1303.25 | 6516.25 | 0.086% | SINAPI ADEQUADO / COTAÇÃO | 97595; COT-19 | 2022-02-01
05.05.02 | FOTOCÉLULA | un | 100 | 15.24 | 84.08 | 9932 | 2483 | 12415 | 0.164% | SINAPI ADEQUADO | 101632 | 2022-02-01
05.05.03 | INTERRUPTOR SIMPLES (1 MÓDULO) COM 1 TOMADA DE EMBUTIR 2P+T 10 A, INCLUINDO SUPORTE E PLACA - FORNECIMENTO E INSTALAÇÃO. | un | 100 | 27.07 | 18.33 | 4540 | 1135 | 5675 | 0.075% | SINAPI | 92023 | 2022-02-01
05.05.04 | INTERRUPTOR SIMPLES (1 MÓDULO) COM 2 TOMADAS DE EMBUTIR 2P+T 10 A, INCLUINDO SUPORTE E PLACA - FORNECIMENTO E INSTALAÇÃO. | un | 100 | 39.46 | 25.83 | 6529 | 1632.25 | 8161.25 | 0.108% | SINAPI | 92025 | 2022-02-01
05.05.05 | INTERRUPTOR PARALELO (3 MÓDULOS), 10A/250V- FORNECIMENTO E INSTALAÇÃO | un | 100 | 40.07 | 25.74 | 6581 | 1645.25 | 8226.25 | 0.109% | SINAPI | 91968 | 2022-02-01
05.06 | LUMINÁRIAS
05.06.01 | LUMINARIA LED RETANGULAR (OU PAINEL LED) 60X30 CM DE EMBUTIR OU EQUIVALENTE TÉCNICO | un | 500 | 13.61 | 282.28 | 147945 | 36986.25 | 184931.25 | 2.447% | SINAPI ADEQUADO / COTAÇÃO | 97587; COT-1 | 2022-02-01
05.06.02 | LUMINARIA LED RETANGULAR (OU PAINEL LED) 120X30 CM DE EMBUTIR OU EQUIVALENTE TÉCNICO | un | 500 | 13.64 | 398.94 | 206290 | 51572.5 | 257862.5 | 3.412% | SINAPI ADEQUADO / COTAÇÃO | 97587; COT-2 | 2022-02-01
05.06.03 | LUMINARIA LED QUADRADA (OU PAINEL LED) 60X60 CM DE EMBUTIR OU EQUIVALENTE TÉCNICO | un | 500 | 13.64 | 448.32 | 230980 | 57745 | 288725 | 3.82% | SINAPI ADEQUADO / COTAÇÃO | 97587; COT-3 | 2022-02-01
05.06.04 | LUMINARIA LED RETANGULAR HERMÉTICA DE 60X15 CM DE SOBREPOR OU EQUIVALENTE TÉCNICO | un | 50 | 21.19 | 204.94 | 11306.5 | 2826.63 | 14133.13 | 0.187% | SINAPI ADEQUADO / COTAÇÃO | 102085; COT-4 | 2022-02-01
05.06.05 | LUMINARIA LED RETANGULAR HERMÉTICA DE 120X15 CM DE SOBREPOR OU EQUIVALENTE TÉCNICO | un | 50 | 21.19 | 246.12 | 13365.5 | 3341.38 | 16706.88 | 0.221% | SINAPI ADEQUADO / COTAÇÃO | 102085; COT-5 | 2022-02-01
05.06.06 | LUMINÁRIA DE EMBUTIR PARA 02 LÂMPADAS FLUORESCENTES T5 DE 120 CM COM BASE G5, SEM LÂMPADAS E SEM REATOR, PARA USO COM LÂMPADAS TUBULARES LED T5. OU EQUIVALENTE TÉCNICO | un | 500 | 21.52 | 194.96 | 108240 | 27060 | 135300 | 1.79% | SINAPI ADEQUADO / COTAÇÃO | 97587; COT-6 | 2022-02-01
05.06.07 | LUMINÁRIA DE EMBUTIR PARA 02 LÂMPADAS FLUORESCENTES T5 DE 60 CM COM BASE G5, SEM LÂMPADAS E SEM REATOR, PARA USO COM LÂMPADAS TUBULARES LED T5. OU EQUIVALENTE TÉCNICO | un | 300 | 13.61 | 129.99 | 43080 | 10770 | 53850 | 0.712% | SINAPI ADEQUADO / COTAÇÃO | 97587; COT-7 | 2022-02-01
05.06.08 | LUMINÁRIA DE EMBUTIR PARA 02 LÂMPADAS FLUORESCENTES T8 DE 120 CM COM BASE G13, SEM LÂMPADAS E SEM REATOR, PARA USO COM LÂMPADAS TUBULARES LED T8. OU EQUIVALENTE TÉCNICO | un | 500 | 21.52 | 175.06 | 98290 | 24572.5 | 122862.5 | 1.626% | SINAPI ADEQUADO / COTAÇÃO | 97587; COT-8 | 2022-02-01
05.06.09 | LUMINÁRIA DE EMBUTIR PARA 02 LÂMPADAS FLUORESCENTES T8 DE 60 CM COM BASE G13, SEM LÂMPADAS E SEM REATOR, PARA USO COM LÂMPADAS TUBULARES LED T8. OU EQUIVALENTE TÉCNICO | un | 300 | 13.61 | 116.86 | 39141 | 9785.25 | 48926.25 | 0.647% | SINAPI ADEQUADO / COTAÇÃO | 97587; COT-9 | 2022-02-01
05.07 | LÂMPADAS
05.07.01 | LÂMPADA LED TUBULAR BIVOLT, BASE G5, FLUXO LUMINOSO MÍNIMO DE 900 LUMENS, POTÊNCIA ENTRE 7,5 E 10 W | un | 6000 | 2.82 | 39.9 | 256320 | 64080 | 320400 | 4.239% | SINAPI / COTAÇÃO | 100902; COT-10 | 2022-02-01
05.07.02 | LÂMPADA LED TUBULAR BIVOLT, BASE G5, FLUXO LUMINOSO MÍNIMO DE 1850 LUMENS, POTÊNCIA ENTRE 15 E 20 W | un | 10000 | 4.12 | 63.27 | 673900 | 168475 | 842375 | 11.14% | SINAPI / COTAÇÃO | 100903; COT-11 | 2022-02-01
05.07.03 | LAMPADA LED TUBULAR BIVOLT 9/10 W, BASE G13 | un | 10000 | 2.82 | 23.01 | 258300 | 64575 | 322875 | 4.272% | SINAPI / COTAÇÃO | 100902; COT-20 | 2022-02-01
05.07.04 | LAMPADA LED TUBULAR BIVOLT 18/20 W, BASE G13 | un | 34000 | 4.12 | 27.58 | 1077800 | 269450 | 1347250 | 17.82% | SINAPI / COTAÇÃO | 100903; COT-21 | 2022-02-01
05.07.05 | LÂMPADA TUBULAR LED DE 240 CM (TUBO LED T8), FLUXO LUMINOSO MÍNIMO DE 3800 LUMENS, POTÊNCIA ENTRE 36 E 42 W | un | 500 | 6.01 | 68.47 | 37240 | 9310 | 46550 | 0.616% | SINAPI ADEQUADO / COTAÇÃO | 100903; COT-12 | 2022-02-01
05.07.06 | LÂMPADA LED 10 W BIVOLT BRANCA, FORMATO TRADICIONAL (BASE E27) - FORNECIMENTO E INSTALAÇÃO | un | 5000 | 1.7 | 8.99 | 53450 | 13362.5 | 66812.5 | 0.884% | SINAPI ADEQUADO | 97610 | 2022-02-01
05.07.07 | LÂMPADA LED 6 W BIVOLT BRANCA, FORMATO TRADICIONAL (BASE E27) - FORNECIMENTO E INSTALAÇÃO | un | 1000 | 1.7 | 7.81 | 9510 | 2377.5 | 11887.5 | 0.157% | SINAPI ADEQUADO | 97609 | 2022-02-01
05.08 | DRIVER
05.08.01 | DRIVER EXTERNO SOBRESSALENTE, COMPATÍVEL COM A LUMINÁRIA LED RETANGULAR DE 60X30CM | un | 100 | 17.67 | 15.23 | 3290 | 822.5 | 4112.5 | 0.054% | SINAPI ADEQUADO / COTAÇÃO | 100922; COT-13 | 2022-02-01
05.08.02 | DRIVER EXTERNO SOBRESSALENTE, COMPATÍVEL COM A LUMINÁRIA LED RETANGULAR DE 120X30CM | un | 100 | 17.67 | 37.9 | 5557 | 1389.25 | 6946.25 | 0.092% | SINAPI ADEQUADO / COTAÇÃO | 100923; COT-14 | 2022-02-01
05.08.03 | DRIVER EXTERNO SOBRESSALENTE, COMPATÍVEL COM A LUMINÁRIA LED QUADRADA DE 60X60CM | un | 100 | 17.67 | 37.9 | 5557 | 1389.25 | 6946.25 | 0.092% | SINAPI ADEQUADO / COTAÇÃO | 100923; COT-15 | 2022-02-01
05.09 | DISJUNTORES
05.09.01 | MINIDISJUNTOR MONOPOLAR, CORRENTE NOMINAL 10A, CURVA TEMPO X CORRENTE TIPO "C", CAPACIDADE DE INTERRUPÇÃO NOMINAL EM CURTO CIRCUITO CONFORME NBR IEC 60898 DE ICN=6,0 KA. | un | 100 | 1.75 | 9.43 | 1118 | 279.5 | 1397.5 | 0.018% | SINAPI | 93653 | 2022-02-01
05.09.02 | MINIDISJUNTOR MONOPOLAR, CORRENTE NOMINAL 16A, CURVA TEMPO X CORRENTE TIPO "C", CAPACIDADE DE INTERRUPÇÃO NOMINAL EM CURTO CIRCUITO CONFORME NBR IEC 60898 DE ICN=6,0 KA. | un | 1000 | 2.37 | 9.43 | 11800 | 2950 | 14750 | 0.195% | SINAPI | 93654 | 2022-02-01
05.09.03 | MINIDISJUNTOR MONOPOLAR, CORRENTE NOMINAL 25A, CURVA TEMPO X CORRENTE TIPO "C", CAPACIDADE DE INTERRUPÇÃO NOMINAL EM CURTO CIRCUITO CONFORME NBR IEC 60898 DE ICN=6,0 KA. | un | 100 | 3.3 | 9.73 | 1303 | 325.75 | 1628.75 | 0.022% | SINAPI | 93656 | 2022-02-01
05.09.04 | MINIDISJUNTOR TRIPOLAR, CORRENTE NOMINAL 25A, CURVA TEMPO X CORRENTE TIPO "C", CAPACIDADE DE INTERRUPÇÃO NOMINAL EM CURTO CIRCUITO CONFORME NBR IEC 60898 DE ICN=6,0 KA. | un | 100 | 9.92 | 63.06 | 7298 | 1824.5 | 9122.5 | 0.121% | SINAPI | 93670 | 2022-02-01
05.09.05 | MINIDISJUNTOR TRIPOLAR, CORRENTE NOMINAL 32A, CURVA TEMPO X CORRENTE TIPO "C", CAPACIDADE DE INTERRUPÇÃO NOMINAL EM CURTO CIRCUITO CONFORME NBR IEC 60898 DE ICN=6,0 KA. | un | 100 | 13.65 | 63.84 | 7749 | 1937.25 | 9686.25 | 0.128% | SINAPI | 93671 | 2022-02-01
06 | LIMPEZA E VERIFICAÇÃO FINAL | [6 empty] | 424301 | 5.614%
06.01 | RETIRADA DE ENTULHO | m³ | 1000 | 16.38 | 13.1 | 29480 | 7370 | 36850 | 0.488% | SINAPI | 5961; 88316 | 2022-02-01
06.02 | LIMPEZA DIÁRIA | dias | 365 | 205.92 | 0 | 75160.8 | 18790.2 | 93951 | 1.243% | SINAPI | 88316 | 2022-02-01
06.03 | LIMPEZA GERAL | m² | 40000 | 5.8 | 0.07 | 234800 | 58700 | 293500 | 3.883% | SINAPI | 99804 | 2022-02-01
07 | MÃO DE OBRA | [6 empty] | 711625 | 9.415%
07.01 | MÃO DE OBRA PROFISSIONAL TÉCNICO/OFICIAL | h | 2000 | 98.95 | 0 | 197900 | 49475 | 247375 | 3.273% | SINAPI | 91677 | 2022-02-01
07.02 | MÃO DE OBRA AUXILIAR | h | 10000 | 37.14 | 0 | 371400 | 92850 | 464250 | 6.142% | SINAPI | 88266 | 2022-02-01
| TOTAL |  |  |  |  | 6046564.3 | 1511641.1 | 7558205.4 | 100%
A metodologia adotada para a estimativa de custo segue as premissas das contratações de Serviços Técnicos de Engenharia da CAIXA e ainda discriminadas no AD 020, Anexo I, ESTIMATIVA DE PREÇOS, ou seja, são utilizados como referência dos preços unitários a tabela SINAPI/CEF (Sistema Nacional de Pesquisa de Custos e Índices da Construção Civil ) conforme previsto no item 6.1.2.5 do AD 020, dados da CDHU (Companhia de Desenvolvimento Habitacional e Urbano do Estado de São Paulo) e publicações técnicas especializadas da PINI (TCPO), conforme previsto no item 6.1.2.8.1 e, ainda, contratações anteriores da própria CAIXA de acordo com o item 6.1.2.5 do AD 020.
ASSINATURA DO COORDENADOR DO E.E.
LOCAL | ASSINATURA SOB CARIMBO

## PLANILHA
[15 empty] | ELABORADO EM: |  |  | 2022-04-05
PLANILHA ORÇAMENTÁRIA DETALHADA - PLO
UNIDADE: | [6 empty] | OBRA / SERVIÇO:
UNIDADES DIVERSAS | [6 empty] | REGISTRO DE PREÇOS DE LUMINÁRIAS/LÂMPADAS LED
S.R.: | [6 empty] | MÊS DE REFERÊNCIA DOS PREÇOS:
SINAPI FEVEREIRO/2022
RELAÇÃO DE ITENS DA OBRA/SERVIÇO
Item nº | Fonte | Código Fonte | Descrição | Unid. | Quantidade | Custo Unitário (R$) |  |  | Preço Unitário com BDI (R$) |  |  | Custo do Item (R$) |  | BDI | Custo do Item com BDI (R$) |  | Custo Total | Incidência
[6 empty] | Mão de obra | Material | Total | Mão de obra | Material | Total | Mão de obra | Material | % | Mão de obra | Material | com BDI (R$)
|  |  | TOTAL GERAL | [11 empty] | 2774594.14 | 4783611.26 | 7558205.4 | 100%
01 |  |  | SERVIÇOS INICIAIS | [11 empty] | 920325 | 366331.26 | 1286656.26 | 17.02% | 01 | #REF!
01.01 |  |  | REMANEJAMENTO E RETIRADAS | [15 empty] | 01.01
01.01.01 | SINAPI ADAPTADO | 97665 + 97585 | SERVIÇO DE REMANEJAMENTO DE LUMINÁRIA EXISTENTE | un | 20000 | 29.4 | 1.74 | 31.14 | 36.75 | 2.18 | 38.93 | 588000 | 34800 | 25% | 735000 | 43500 | 778500 | 10.3% | 01.01.01
01.01.02 | SINAPI | COMPOSIÇÃO (ANTIGO SINAPI 72125) | REMOÇÃO DE PINTURA PVA/ACRILICA | m² | 1000 | 11.7 | 0.61 | 12.31 | 14.63 | 0.76 | 15.39 | 11700 | 610 | 25% | 14625 | 762.5 | 15387.5 | 0.2% | 01.01.02
01.01.03 | SINAPI | COMPOSIÇÃO (ANTIGO SINAPI 72201) | REMANEJAMENTO DE FORRO MINERAL / ISOPOR / METÁLICOS E OUTROS | m² | 9000 | 5.14 | 0.63 | 5.77 | 6.43 | 0.79 | 7.22 | 46260 | 5670 | 25% | 57825 | 7087.5 | 64912.5 | 0.86% | 01.01.03
01.01.04 | SINAPI / COTAÇÃO | 5961; 88316; COT-16 | DESCARTE SUSTENTÁVEL DE LÂMPADA FLUORESCENTE COM EMISSÃO DE DECLARAÇÃO OFICIAL | un | 66500 | 0.98 | 2.44 | 3.42 | 1.23 | 3.05 | 4.28 | 65170 | 162260 | 25% | 81462.5 | 202825 | 284287.5 | 3.76% | 01.01.04
01.01.05 | SINAPI / COTAÇÃO | 5961; 88316; COT-17 | DESCARTE SUSTENTÁVEL DE REATOR COM EMISSÃO DE DECLARAÇÃO OFICIAL | kg | 22250 | 0.98 | 3.39 | 4.37 | 1.23 | 4.24 | 5.47 | 21805 | 75427.5 | 25% | 27256.25 | 94284.38 | 121540.63 | 1.61%
01.01.06 | SINAPI | 5961; 88316 | TRANSPORTE DE LÂMPADA FLUORESCENTES E RESPECTIVO REATOR (2 PARA 1) EM CONDIÇÃO DE USO | un | 33250 | 0.1 | 0.43 | 0.53 | 0.13 | 0.54 | 0.67 | 3325 | 14297.5 | 25% | 4156.25 | 17871.88 | 22028.13 | 0.29%
0
02 |  |  | FORROS | [11 empty] | 69232.5 | 146415 | 215647.5 | 2.85% | 02 | #REF!
02.01 | SINAPI ADEQUADO | 96109 | FORRO DE GESSO EM PLACA - FORNECIMENTO E MONTAGEM | m² | 500 | 17.95 | 12.56 | 30.51 | 22.44 | 15.7 | 38.14 | 8975 | 6280 | 25% | 11218.75 | 7850 | 19068.75 | 0.25% | 02.01
02.02 | SINAPI | 96110 | FORRO DE GESSO ACARTONADO - FORNECIMENTO E MONTAGEM | m² | 500 | 20.14 | 40.45 | 60.59 | 25.18 | 50.56 | 75.74 | 10070 | 20225 | 25% | 12587.5 | 25281.25 | 37868.75 | 0.5% | 02.02
02.03 | SINAPI | 39512; 88277 | FORRO DE FIBRA MINERAL - FORNECIMENTO E MONTAGEM | m² | 500 | 20.98 | 139.89 | 160.87 | 26.23 | 174.86 | 201.09 | 10490 | 69945 | 25% | 13112.5 | 87431.25 | 100543.75 | 1.33% | 02.03
02.04 | SINAPI | 96486 | FORRO EM PVC - FORNECIMENTO E MONTAGEM | m² | 100 | 11.71 | 72.05 | 83.76 | 14.64 | 90.06 | 104.7 | 1171 | 7205 | 25% | 1463.75 | 9006.25 | 10470 | 0.14% | 02.04
02.05 | SINAPI | 39572; 88277 | CANTONEIRA DE ACABAMENTO (TABICA) - FORNECIMENTO E INSTALAÇÃO | m | 100 | 4.2 | 5.07 | 9.27 | 5.25 | 6.34 | 11.59 | 420 | 507 | 25% | 525 | 633.75 | 1158.75 | 0.02% | 02.05
02.06 | SINAPI | 96113 | RECOMPOSIÇÃO DE FORRO MONOLÍTICO | m² | 1000 | 24.26 | 12.97 | 37.23 | 30.33 | 16.21 | 46.54 | 24260 | 12970 | 25% | 30325 | 16212.5 | 46537.5 | 0.62% | 02.06
0
03 |  |  | PAREDES | [11 empty] | 1683.13 | 1203.75 | 2886.88 | 0.04% | 03 | #REF!
03.01 | SINAPI | 90447 | EXECUÇÃO DE RASGO EM ALVENARIA PARA PASSAGEM DE ELETRODUTOS. | m | 50 | 6.82 | 0 | 6.82 | 8.53 | 0 | 8.53 | 341 | 0 | 25% | 426.25 | 0 | 426.25 | 0.01% | 03.01
03.02 | SINAPI | 87794 | FECHAMENTO E RECOMPOSIÇÃO DE RASGOS EM PAREDES DE ALVENARIA | m² | 50 | 20.11 | 19.26 | 39.37 | 25.14 | 24.08 | 49.22 | 1005.5 | 963 | 25% | 1256.88 | 1203.75 | 2460.63 | 0.03% | 03.02
0
04 |  |  | PINTURA | [11 empty] | 50323.75 | 39336.25 | 89660 | 1.19% | 04 | #REF!
04.01 |  |  | PAREDE | [15 empty] | 04.01
04.01.01 | SINAPI | 88497 | APLICAÇÃO E LIXAMENTO DE MASSA PVA EM PAREDES, DUAS DEMÃO | m² | 500 | 12.53 | 5.72 | 18.25 | 15.66 | 7.15 | 22.81 | 6265 | 2860 | 25% | 7831.25 | 3575 | 11406.25 | 0.15% | 04.01.01
04.01.02 | SINAPI | 88489 | APLICAÇÃO MANUAL DE PINTURA COM TINTA LÁTEX ACRÍLICA EM PAREDES, DUAS DEMÃOS | m² | 2500 | 7.52 | 7.85 | 15.37 | 9.4 | 9.81 | 19.21 | 18800 | 19625 | 25% | 23500 | 24531.25 | 48031.25 | 0.64% | 04.01.02
04.02 |  |  | TETO | [15 empty] | 04.02
04.02.01 | SINAPI | 88496 | APLICAÇÃO E LIXAMENTO DE MASSA LÁTEX EM TETO, DUAS DEMÃOS. | m² | 200 | 27.02 | 5.67 | 32.69 | 33.78 | 7.09 | 40.87 | 5404 | 1134 | 25% | 6755 | 1417.5 | 8172.5 | 0.11% | 04.02.01
04.02.02 | SINAPI | 88486 | APLICAÇÃO MANUAL DE PINTURA COM TINTA LÁTEX ACRÍLICA EM TETO, DUAS DEMÃOS. | m² | 1000 | 9.79 | 7.85 | 17.64 | 12.24 | 9.81 | 22.05 | 9790 | 7850 | 25% | 12237.5 | 9812.5 | 22050 | 0.29% | 04.02.02
0
05 |  |  | INSTALAÇÕES ELÉTRICAS | [11 empty] | 616978.76 | 4210450 | 4827428.76 | 63.87% | 05 | #REF!
05.01 |  |  | ELETRODUTOS | [15 empty] | 05.01
05.01.01 | SINAPI ADEQUADO | 95745 | ELETRODUTO DE AÇO GALVANIZADO COM COSTURA, MÉDIO, DIÂMETRO Ø 3/4” (INCLUI ACESSÓRIOS DE FIXAÇÃO) | m | 300 | 7.43 | 14.13 | 21.56 | 9.29 | 17.66 | 26.95 | 2229 | 4239 | 25% | 2786.25 | 5298.75 | 8085 | 0.11% | 05.01.01
05.01.02 | SINAPI ADEQUADO | 95746 | ELETRODUTO DE AÇO GALVANIZADO COM COSTURA, MÉDIO, DIÂMETRO Ø 1” (INCLUI ACESSÓRIOS DE FIXAÇÃO) | m | 300 | 8.9 | 18.02 | 26.92 | 11.13 | 22.53 | 33.66 | 2670 | 5406 | 25% | 3337.5 | 6757.5 | 10095 | 0.13% | 05.01.02
05.01.03 | SINAPI ADEQUADO | 91863 | ELETRODUTO DE PVC DIÂMETRO Ø 3/4" | m | 1500 | 4.33 | 7.01 | 11.34 | 5.41 | 8.76 | 14.17 | 6495 | 10515 | 25% | 8118.75 | 13143.75 | 21262.5 | 0.28% | 05.01.03
05.01.04 | SINAPI ADEQUADO | 91864 | ELETRODUTO DE PVC DIÂMETRO Ø 1" | m | 600 | 5.18 | 10.27 | 15.45 | 6.48 | 12.84 | 19.32 | 3108 | 6162 | 25% | 3885 | 7702.5 | 11587.5 | 0.15% | 05.01.04
05.02 |  |  | CONDUTORES | [15 empty] | 05.02
05.02.01 | CDHU ADEQUADO | 39.29.110 | CABO UNIPOLAR FLEXÍVEL ISOLADO, ISOLAMENTO EM TERMOPLÁSTICO EM DUPLA CAMADA POLIOLEFÍNICO, LIVRE DE HALOGÊNIO, CLASSE DE ISOLAÇÃO 450/750V, SEÇÃO 1,5MM² | m | 100 | 1.17 | 1.74 | 2.91 | 1.46 | 2.18 | 3.64 | 117 | 174 | 25% | 146.25 | 217.5 | 363.75 | 0% | 05.02.01
05.02.02 | CDHU ADEQUADO | 39.29.111 | CABO UNIPOLAR FLEXÍVEL ISOLADO, ISOLAMENTO EM TERMOPLÁSTICO EM DUPLA CAMADA POLIOLEFÍNICO, LIVRE DE HALOGÊNIO, CLASSE DE ISOLAÇÃO 450/750V, SEÇÃO 2,5MM² | m | 5000 | 1.19 | 2.67 | 3.86 | 1.49 | 3.34 | 4.83 | 5950 | 13350 | 25% | 7437.5 | 16687.5 | 24125 | 0.32% | 05.02.02
05.02.03 | CDHU ADEQUADO | 39.21.230 | CABO MULTIPOLAR FLEXÍVEL COM ISOLAÇÃO EM COMPOSTO TERMOFIXO EM DUPLA CAMADA DE BORRACHA HEPR, NÃO HALOGENADO, CLASSE DE ISOLAÇÃO 0,6/1KV, TEMPERATURA MÁXIMA EM SERVIÇO 90ºC, SEÇÃO 1X(3X1,5MM²) | m | 8500 | 2.11 | 5.44 | 7.55 | 2.64 | 6.8 | 9.44 | 17935 | 46240 | 25% | 22418.75 | 57800 | 80218.75 | 1.06% | 05.02.03
05.02.04 | CDHU ADEQUADO | 39.21.231 | CABO MULTIPOLAR FLEXÍVEL COM ISOLAÇÃO EM COMPOSTO TERMOFIXO EM DUPLA CAMADA DE BORRACHA HEPR, NÃO HALOGENADO, CLASSE DE ISOLAÇÃO 0,6/1KV, TEMPERATURA MÁXIMA EM SERVIÇO 90ºC, SEÇÃO 1X(3X2,5MM²) | m | 500 | 2.2 | 8.16 | 10.36 | 2.75 | 10.2 | 12.95 | 1100 | 4080 | 25% | 1375 | 5100 | 6475 | 0.09% | 05.02.04
05.03 |  |  | CAIXAS E CONDULETES | [15 empty] | 05.03
05.03.01 | SINAPI | 88247; 88264; 2580 | CAIXA DE LIGAÇÃO EM ALUMÍNIO SILÍCIO INJETADO, TIPO CONDULETE, DIÂMETRO Ø 3/4” | un | 1000 | 5.96 | 15.75 | 21.71 | 7.45 | 19.69 | 27.14 | 5960 | 15750 | 25% | 7450 | 19687.5 | 27137.5 | 0.36% | 05.03.01
05.03.02 | SINAPI | 91953 | CAIXA 4X2", COM INTERRUPTOR SIMPLES DE 1 SEÇÃO | un | 200 | 14.72 | 10.83 | 25.55 | 18.4 | 13.54 | 31.94 | 2944 | 2166 | 25% | 3680 | 2707.5 | 6387.5 | 0.08% | 05.03.02
05.03.03 | SINAPI | 91959 | CAIXA 4X2", COM INTERRUPTOR SIMPLES DE 2 SEÇÕES | un | 200 | 22.97 | 17.42 | 40.39 | 28.71 | 21.78 | 50.49 | 4594 | 3484 | 25% | 5742.5 | 4355 | 10097.5 | 0.13% | 05.03.03
05.03.04 | SINAPI | 88247; 88264; 2580 | CONDULETE EM ALUMINIO FUNDIDO 3/4" | un | 1000 | 5.96 | 15.75 | 21.71 | 7.45 | 19.69 | 27.14 | 5960 | 15750 | 25% | 7450 | 19687.5 | 27137.5 | 0.36% | 05.03.04
05.03.05 | SINAPI | 88247; 88264; 2581 | CONDULETE EM ALUMINIO FUNDIDO 1" | un | 200 | 5.96 | 18.39 | 24.35 | 7.45 | 22.99 | 30.44 | 1192 | 3678 | 25% | 1490 | 4597.5 | 6087.5 | 0.08% | 05.03.05
05.04 |  |  | ACESSÓRIOS | [15 empty] | 05.04
05.04.01 | CDHU ADEQUADO | 40.20.240 | PLUGUE MACHO 2P+T PADRÃO NBR 14136 | un | 8500 | 1.32 | 7.03 | 8.35 | 1.65 | 8.79 | 10.44 | 11220 | 59755 | 25% | 14025 | 74693.75 | 88718.75 | 1.17% | 05.04.01
05.04.02 | CDHU ADEQUADO | 40.20.250 | PLUGUE FÊMEA 2P+T PADRÃO NBR 14136 | un | 8500 | 1.63 | 8.84 | 10.47 | 2.04 | 11.05 | 13.09 | 13855 | 75140 | 25% | 17318.75 | 93925 | 111243.75 | 1.47% | 05.04.02
05.04.03 | SINAPI / COTAÇÃO | 88247; 88264; COT-18 | SOQUETE ANTI-VIBRATÓRIO PARA LÂMPADA | un | 38000 | 2.41 | 2.04 | 4.45 | 3.01 | 2.55 | 5.56 | 91580 | 77520 | 25% | 114475 | 96900 | 211375 | 2.8% | 05.04.03
05.05 |  |  | SENSORES E INTERRUPTORES | [15 empty] | 05.05
05.05.01 | SINAPI ADEQUADO / COTAÇÃO | 97595; COT-19 | SENSOR DE PRESENÇA INFRAVERMELHO, INSTALAÇÃO EM PAREDE 110° | un | 100 | 21.02 | 31.11 | 52.13 | 26.28 | 38.89 | 65.17 | 2102 | 3111 | 25% | 2627.5 | 3888.75 | 6516.25 | 0.09% | 05.05.01
05.05.02 | SINAPI ADEQUADO | 101632 | FOTOCÉLULA | un | 100 | 15.24 | 84.08 | 99.32 | 19.05 | 105.1 | 124.15 | 1524 | 8408 | 25% | 1905 | 10510 | 12415 | 0.16% | 05.05.02
05.05.03 | SINAPI | 92023 | INTERRUPTOR SIMPLES (1 MÓDULO) COM 1 TOMADA DE EMBUTIR 2P+T 10 A, INCLUINDO SUPORTE E PLACA - FORNECIMENTO E INSTALAÇÃO. | un | 100 | 27.07 | 18.33 | 45.4 | 33.84 | 22.91 | 56.75 | 2707 | 1833 | 25% | 3383.75 | 2291.25 | 5675 | 0.08% | 05.05.03
05.05.04 | SINAPI | 92025 | INTERRUPTOR SIMPLES (1 MÓDULO) COM 2 TOMADAS DE EMBUTIR 2P+T 10 A, INCLUINDO SUPORTE E PLACA - FORNECIMENTO E INSTALAÇÃO. | un | 100 | 39.46 | 25.83 | 65.29 | 49.33 | 32.29 | 81.62 | 3946 | 2583 | 25% | 4932.5 | 3228.75 | 8161.25 | 0.11% | 05.05.04
05.05.05 | SINAPI | 91968 | INTERRUPTOR PARALELO (3 MÓDULOS), 10A/250V- FORNECIMENTO E INSTALAÇÃO | un | 100 | 40.07 | 25.74 | 65.81 | 50.09 | 32.18 | 82.27 | 4007 | 2574 | 25% | 5008.75 | 3217.5 | 8226.25 | 0.11% | 05.05.05
05.06 |  |  | LUMINÁRIAS | [15 empty] | 05.06
05.06.01 | SINAPI ADEQUADO / COTAÇÃO | 97587; COT-1 | LUMINARIA LED RETANGULAR (OU PAINEL LED) 60X30 CM DE EMBUTIR OU EQUIVALENTE TÉCNICO | un | 500 | 13.61 | 282.28 | 295.89 | 17.01 | 352.85 | 369.86 | 6805 | 141140 | 25% | 8506.25 | 176425 | 184931.25 | 2.45% | 05.06.01
05.06.02 | SINAPI ADEQUADO / COTAÇÃO | 97587; COT-2 | LUMINARIA LED RETANGULAR (OU PAINEL LED) 120X30 CM DE EMBUTIR OU EQUIVALENTE TÉCNICO | un | 500 | 13.64 | 398.94 | 412.58 | 17.05 | 498.68 | 515.73 | 6820 | 199470 | 25% | 8525 | 249337.5 | 257862.5 | 3.41% | 05.06.02
05.06.03 | SINAPI ADEQUADO / COTAÇÃO | 97587; COT-3 | LUMINARIA LED QUADRADA (OU PAINEL LED) 60X60 CM DE EMBUTIR OU EQUIVALENTE TÉCNICO | un | 500 | 13.64 | 448.32 | 461.96 | 17.05 | 560.4 | 577.45 | 6820 | 224160 | 25% | 8525 | 280200 | 288725 | 3.82% | 05.06.03
05.06.04 | SINAPI ADEQUADO / COTAÇÃO | 102085; COT-4 | LUMINARIA LED RETANGULAR HERMÉTICA DE 60X15 CM DE SOBREPOR OU EQUIVALENTE TÉCNICO | un | 50 | 21.19 | 204.94 | 226.13 | 26.49 | 256.18 | 282.67 | 1059.5 | 10247 | 25% | 1324.38 | 12808.75 | 14133.13 | 0.19% | 05.06.04
05.06.05 | SINAPI ADEQUADO / COTAÇÃO | 102085; COT-5 | LUMINARIA LED RETANGULAR HERMÉTICA DE 120X15 CM DE SOBREPOR OU EQUIVALENTE TÉCNICO | un | 50 | 21.19 | 246.12 | 267.31 | 26.49 | 307.65 | 334.14 | 1059.5 | 12306 | 25% | 1324.38 | 15382.5 | 16706.88 | 0.22% | 05.06.05
05.06.06 | SINAPI ADEQUADO / COTAÇÃO | 97587; COT-6 | LUMINÁRIA DE EMBUTIR PARA 02 LÂMPADAS FLUORESCENTES T5 DE 120 CM COM BASE G5, SEM LÂMPADAS E SEM REATOR, PARA USO COM LÂMPADAS TUBULARES LED T5. OU EQUIVALENTE TÉCNICO | un | 500 | 21.52 | 194.96 | 216.48 | 26.9 | 243.7 | 270.6 | 10760 | 97480 | 25% | 13450 | 121850 | 135300 | 1.79% | 05.06.06
05.06.07 | SINAPI ADEQUADO / COTAÇÃO | 97587; COT-7 | LUMINÁRIA DE EMBUTIR PARA 02 LÂMPADAS FLUORESCENTES T5 DE 60 CM COM BASE G5, SEM LÂMPADAS E SEM REATOR, PARA USO COM LÂMPADAS TUBULARES LED T5. OU EQUIVALENTE TÉCNICO | un | 300 | 13.61 | 129.99 | 143.6 | 17.01 | 162.49 | 179.5 | 4083 | 38997 | 25% | 5103.75 | 48746.25 | 53850 | 0.71% | 05.06.07
05.06.08 | SINAPI ADEQUADO / COTAÇÃO | 97587; COT-8 | LUMINÁRIA DE EMBUTIR PARA 02 LÂMPADAS FLUORESCENTES T8 DE 120 CM COM BASE G13, SEM LÂMPADAS E SEM REATOR, PARA USO COM LÂMPADAS TUBULARES LED T8. OU EQUIVALENTE TÉCNICO | un | 500 | 21.52 | 175.06 | 196.58 | 26.9 | 218.83 | 245.73 | 10760 | 87530 | 25% | 13450 | 109412.5 | 122862.5 | 1.63% | 05.06.08
05.06.09 | SINAPI ADEQUADO / COTAÇÃO | 97587; COT-9 | LUMINÁRIA DE EMBUTIR PARA 02 LÂMPADAS FLUORESCENTES T8 DE 60 CM COM BASE G13, SEM LÂMPADAS E SEM REATOR, PARA USO COM LÂMPADAS TUBULARES LED T8. OU EQUIVALENTE TÉCNICO | un | 300 | 13.61 | 116.86 | 130.47 | 17.01 | 146.08 | 163.09 | 4083 | 35058 | 25% | 5103.75 | 43822.5 | 48926.25 | 0.65% | 05.06.09
05.07 |  |  | LÂMPADAS | [15 empty] | 05.07
05.07.01 | SINAPI / COTAÇÃO | 100902; COT-10 | LÂMPADA LED TUBULAR BIVOLT, BASE G5, FLUXO LUMINOSO MÍNIMO DE 900 LUMENS, POTÊNCIA ENTRE 7,5 E 10 W | un | 6000 | 2.82 | 39.9 | 42.72 | 3.53 | 49.88 | 53.41 | 16920 | 239400 | 25% | 21150 | 299250 | 320400 | 4.24% | 05.07.01
05.07.02 | SINAPI / COTAÇÃO | 100903; COT-11 | LÂMPADA LED TUBULAR BIVOLT, BASE G5, FLUXO LUMINOSO MÍNIMO DE 1850 LUMENS, POTÊNCIA ENTRE 15 E 20 W | un | 10000 | 4.12 | 63.27 | 67.39 | 5.15 | 79.09 | 84.24 | 41200 | 632700 | 25% | 51500 | 790875 | 842375 | 11.15% | 05.07.02
05.07.03 | SINAPI / COTAÇÃO | 100902; COT-20 | LAMPADA LED TUBULAR BIVOLT 9/10 W, BASE G13 | un | 10000 | 2.82 | 23.01 | 25.83 | 3.53 | 28.76 | 32.29 | 28200 | 230100 | 25% | 35250 | 287625 | 322875 | 4.27% | 05.07.03
05.07.04 | SINAPI / COTAÇÃO | 100903; COT-21 | LAMPADA LED TUBULAR BIVOLT 18/20 W, BASE G13 | un | 34000 | 4.12 | 27.58 | 31.7 | 5.15 | 34.48 | 39.63 | 140080 | 937720 | 25% | 175100 | 1172150 | 1347250 | 17.82% | 05.07.04
05.07.05 | SINAPI ADEQUADO / COTAÇÃO | 100903; COT-12 | LÂMPADA TUBULAR LED DE 240 CM (TUBO LED T8), FLUXO LUMINOSO MÍNIMO DE 3800 LUMENS, POTÊNCIA ENTRE 36 E 42 W | un | 500 | 6.01 | 68.47 | 74.48 | 7.51 | 85.59 | 93.1 | 3005 | 34235 | 25% | 3756.25 | 42793.75 | 46550 | 0.62% | 05.07.05
05.07.06 | SINAPI ADEQUADO | 97610 | LÂMPADA LED 10 W BIVOLT BRANCA, FORMATO TRADICIONAL (BASE E27) - FORNECIMENTO E INSTALAÇÃO | un | 5000 | 1.7 | 8.99 | 10.69 | 2.13 | 11.24 | 13.37 | 8500 | 44950 | 25% | 10625 | 56187.5 | 66812.5 | 0.88% | 05.07.06
05.07.07 | SINAPI ADEQUADO | 97609 | LÂMPADA LED 6 W BIVOLT BRANCA, FORMATO TRADICIONAL (BASE E27) - FORNECIMENTO E INSTALAÇÃO | un | 1000 | 1.7 | 7.81 | 9.51 | 2.13 | 9.76 | 11.89 | 1700 | 7810 | 25% | 2125 | 9762.5 | 11887.5 | 0.16% | 05.07.07
05.08 |  |  | DRIVER | [15 empty] | 05.08
05.08.01 | SINAPI ADEQUADO / COTAÇÃO | 100922; COT-13 | DRIVER EXTERNO SOBRESSALENTE, COMPATÍVEL COM A LUMINÁRIA LED RETANGULAR DE 60X30CM | un | 100 | 17.67 | 15.23 | 32.9 | 22.09 | 19.04 | 41.13 | 1767 | 1523 | 25% | 2208.75 | 1903.75 | 4112.5 | 0.05% | 05.08.01
05.08.02 | SINAPI ADEQUADO / COTAÇÃO | 100923; COT-14 | DRIVER EXTERNO SOBRESSALENTE, COMPATÍVEL COM A LUMINÁRIA LED RETANGULAR DE 120X30CM | un | 100 | 17.67 | 37.9 | 55.57 | 22.09 | 47.38 | 69.47 | 1767 | 3790 | 25% | 2208.75 | 4737.5 | 6946.25 | 0.09% | 05.08.02
05.08.03 | SINAPI ADEQUADO / COTAÇÃO | 100923; COT-15 | DRIVER EXTERNO SOBRESSALENTE, COMPATÍVEL COM A LUMINÁRIA LED QUADRADA DE 60X60CM | un | 100 | 17.67 | 37.9 | 55.57 | 22.09 | 47.38 | 69.47 | 1767 | 3790 | 25% | 2208.75 | 4737.5 | 6946.25 | 0.09% | 05.08.03
05.09 |  |  | DISJUNTORES | [15 empty] | 05.09
05.09.01 | SINAPI | 93653 | MINIDISJUNTOR MONOPOLAR, CORRENTE NOMINAL 10A, CURVA TEMPO X CORRENTE TIPO "C", CAPACIDADE DE INTERRUPÇÃO NOMINAL EM CURTO CIRCUITO CONFORME NBR IEC 60898 DE ICN=6,0 KA. | un | 100 | 1.75 | 9.43 | 11.18 | 2.19 | 11.79 | 13.98 | 175 | 943 | 25% | 218.75 | 1178.75 | 1397.5 | 0.02% | 05.09.01
05.09.02 | SINAPI | 93654 | MINIDISJUNTOR MONOPOLAR, CORRENTE NOMINAL 16A, CURVA TEMPO X CORRENTE TIPO "C", CAPACIDADE DE INTERRUPÇÃO NOMINAL EM CURTO CIRCUITO CONFORME NBR IEC 60898 DE ICN=6,0 KA. | un | 1000 | 2.37 | 9.43 | 11.8 | 2.96 | 11.79 | 14.75 | 2370 | 9430 | 25% | 2962.5 | 11787.5 | 14750 | 0.2% | 05.09.02
05.09.03 | SINAPI | 93656 | MINIDISJUNTOR MONOPOLAR, CORRENTE NOMINAL 25A, CURVA TEMPO X CORRENTE TIPO "C", CAPACIDADE DE INTERRUPÇÃO NOMINAL EM CURTO CIRCUITO CONFORME NBR IEC 60898 DE ICN=6,0 KA. | un | 100 | 3.3 | 9.73 | 13.03 | 4.13 | 12.16 | 16.29 | 330 | 973 | 25% | 412.5 | 1216.25 | 1628.75 | 0.02% | 05.09.03
05.09.04 | SINAPI | 93670 | MINIDISJUNTOR TRIPOLAR, CORRENTE NOMINAL 25A, CURVA TEMPO X CORRENTE TIPO "C", CAPACIDADE DE INTERRUPÇÃO NOMINAL EM CURTO CIRCUITO CONFORME NBR IEC 60898 DE ICN=6,0 KA. | un | 100 | 9.92 | 63.06 | 72.98 | 12.4 | 78.83 | 91.23 | 992 | 6306 | 25% | 1240 | 7882.5 | 9122.5 | 0.12% | 05.09.04
05.09.05 | SINAPI | 93671 | MINIDISJUNTOR TRIPOLAR, CORRENTE NOMINAL 32A, CURVA TEMPO X CORRENTE TIPO "C", CAPACIDADE DE INTERRUPÇÃO NOMINAL EM CURTO CIRCUITO CONFORME NBR IEC 60898 DE ICN=6,0 KA. | un | 100 | 13.65 | 63.84 | 77.49 | 17.06 | 79.8 | 96.86 | 1365 | 6384 | 25% | 1706.25 | 7980 | 9686.25 | 0.13% | 05.09.05
0
06 |  |  | LIMPEZA E VERIFICAÇÃO FINAL | [11 empty] | 404426 | 19875 | 424301 | 5.61% | 06 | #REF!
06.01 | SINAPI | 5961; 88316 | RETIRADA DE ENTULHO | m³ | 1000 | 16.38 | 13.1 | 29.48 | 20.48 | 16.38 | 36.86 | 16380 | 13100 | 25% | 20475 | 16375 | 36850 | 0.49% | 06.01
06.02 | SINAPI | 88316 | LIMPEZA DIÁRIA | dias | 365 | 205.92 | 0 | 205.92 | 257.4 | 0 | 257.4 | 75160.8 | 0 | 25% | 93951 | 0 | 93951 | 1.24% | 06.02
06.03 | SINAPI | 99804 | LIMPEZA GERAL | m² | 40000 | 5.8 | 0.07 | 5.87 | 7.25 | 0.09 | 7.34 | 232000 | 2800 | 25% | 290000 | 3500 | 293500 | 3.88% | 06.03
0
07 |  |  | MÃO DE OBRA | [11 empty] | 711625 | 0 | 711625 | 9.42% | 07 | #REF!
07.01 | SINAPI | 91677 | MÃO DE OBRA PROFISSIONAL TÉCNICO/OFICIAL | h | 2000 | 98.95 | 0 | 98.95 | 123.69 | 0 | 123.69 | 197900 | 0 | 25% | 247375 | 0 | 247375 | 3.27% | 07.01
07.02 | SINAPI | 88266 | MÃO DE OBRA AUXILIAR | h | 10000 | 37.14 | 0 | 37.14 | 46.43 | 0 | 46.43 | 371400 | 0 | 25% | 464250 | 0 | 464250 | 6.14% | 07.02
0
OBSERVAÇÕES E INFORMAÇÕES ADICIONAIS
PRAZO DE EXECUÇÃO DOS SERVIÇOS: 365 DIAS.
A metodologia adotada para a estimativa de custo segue as premissas das contratações de Serviços Técnicos de Engenharia da CAIXA e ainda discriminadas no AD 020, Anexo I, ESTIMATIVA DE PREÇOS, ou seja, são utilizados como referência dos preços unitários a tabela SINAPI/CEF (Sistema Nacional de Pesquisa de Custos e Índices da Construção Civil ) conforme previsto no item 6.1.2.5 do AD 020, dados da CDHU (Companhia de Desenvolvimento Habitacional e Urbano do Estado de São Paulo) e publicações técnicas especializadas da PINI (TCPO), conforme previsto no item 6.1.2.8.1 e, ainda, contratações anteriores da própria CAIXA de acordo com o item 6.1.2.5 do AD 020.
VERIFICAÇÃO DO PROCEDIMENTO PELA CAIXA |  |  |  | (USO EXCLUSIVO DO GESTOR TÉCNICO DA CAIXA)
DT RECEBIMENTO |  |  | DT VERIFICAÇÃO | OBSERVAÇÕES, COMENTÁRIOS E JUSTIFICATIVAS
- AS INFORMAÇÕES CONTIDAS NESTE PROCEDIMENTO SÃO DE RESPONSABILIDADE TÉCNICA EXCLUSIVA DO EET.
APROVADO P/PAGAMENTO
SIM
NÃO
RUBRICA DO ASS. TÉCNICO

## ANALITICA
UNIDADE: CAIXA ECONÔMICA FEDERAL
OBRA/SERVIÇO: ATA DE ILUMINAÇÃO
END.: DIVERSAS AGÊNCIAS
[7 empty] | DATA DO DOCUMENTO: | 2017-01-25
[7 empty] | Nº OES: | 3224.2013.213
[7 empty] | VERSÃO: | 01
[7 empty] | DATA BASE: | 2016-12-16
PLO - Planilha Orçamentaria Detalhada - Analítica | [10 empty] | TOTAL MÃO DE OBRA | TOTAL DE MATERIAL
Item nº | Fonte | Código (Composição/Insumo) | Descrição | Classificação | Unidade | Coeficiente | Custo Unitário (R$) | Preço Total
01 |  |  | SERVIÇOS INICIAIS | [5 empty] | 0 | 0
01.01 |  |  | REMANEJAMENTO E RETIRADAS | [5 empty] | 0 | 0
01.01.01 | SINAPI ADAPTADO | 97665 + 97585 | SERVIÇO DE REMANEJAMENTO DE LUMINÁRIA EXISTENTE |  | un |  |  |  | SINAPI ADAPTADO | 97665 + 97585 | 29.4 | 1.74
| SINAPI | 88247 | AUXILIAR DE ELETRICISTA COM ENCARGOS COMPLEMENTARES | MDO | h | 0.5886 | 21.81 | 12.83 | SINAPI | 88247
| SINAPI | 88264 | ELETRICISTA COM ENCARGOS COMPLEMENTARES | MDO | h | 0.5886 | 28.16 | 16.57 | SINAPI | 88264
| SINAPI-I | 20111 | FITA ISOLANTE ADESIVA ANTICHAMA, USO ATE 750 V, EM ROLO DE 19 MM X 20 M | MDO | m | 0.10667 | 16.35 | 1.74 | SINAPI-I | 20111
[7 empty] | VALOR TOTAL DE MÃO DE OBRA ====> | 29.4 | 0 | 0
[7 empty] | VALOR TOTAL DE MATERIAL ====> | 1.74 | 0 | 0
[7 empty] | TOTAL ====> | 31.14 | 0 | 0
|  | Observação: | [6 empty] | 0 | Observação:
01.01.02 | SINAPI | COMPOSIÇÃO (ANTIGO SINAPI 72125) | REMOÇÃO DE PINTURA PVA/ACRILICA |  | m² |  |  |  | SINAPI | COMPOSIÇÃO (ANTIGO SINAPI 72125) | 11.7 | 0.61
| SINAPI | 88316 | SERVENTE COM ENCARGOS COMPLEMENTARES | MDO | h | 0.5 | 23.4 | 11.7 | SINAPI | 88316
| SINAPI | 3767 | LIXA EM FOLHA PARA PAREDE OU MADEIRA, NUMERO 120 (COR VERMELHA) | MAT | un | 0.5 | 1.21 | 0.61 | SINAPI | 3767
[7 empty] | VALOR TOTAL DE MÃO DE OBRA ====> | 11.7 | 0 | 0
[7 empty] | VALOR TOTAL DE MATERIAL ====> | 0.61 | 0 | 0
[7 empty] | TOTAL ====> | 12.31 | 0 | 0
|  | Observação: | [6 empty] | 0 | Observação:
01.01.03 | SINAPI | COMPOSIÇÃO (ANTIGO SINAPI 72201) | REMANEJAMENTO DE FORRO MINERAL / ISOPOR / METÁLICOS E OUTROS |  | m² |  |  |  | SINAPI | COMPOSIÇÃO (ANTIGO SINAPI 72201) | 5.14 | 0.63
| SINAPI | 88316 | SERVENTE COM ENCARGOS COMPLEMENTARES | MDO | h | 0.1 | 23.4 | 2.34 | SINAPI | 88316
| SINAPI | 88277 | MONTADOR (TUBO AÇO/EQUIPAMENTOS) COM ENCARGOS COMPLEMENTARES | MDO | h | 0.1 | 27.97 | 2.8 | SINAPI | 88277
| SINAPI | 39515 | PLACA DE FIBRA MINERAL PARA FORRO, DE 1250 X 625 MM, E = 15 MM, BORDA RETA, COM PINTURA ANTIMOFO (NAO INCLUI PERFIS) | MDO | h | 0.01 | 62.91 | 0.63 | SINAPI | 39515
[7 empty] | VALOR TOTAL DE MÃO DE OBRA ====> | 5.14 | 0 | 0
[7 empty] | VALOR TOTAL DE MATERIAL ====> | 0.63 | 0 | 0
[7 empty] | TOTAL ====> | 5.77 | 0 | 0
|  | Observação: | [6 empty] | 0 | Observação:
01.01.04 | SINAPI / COTAÇÃO | 5961; 88316; COT-16 | DESCARTE SUSTENTÁVEL DE LÂMPADA FLUORESCENTE COM EMISSÃO DE DECLARAÇÃO OFICIAL | [5 empty] | SINAPI / COTAÇÃO | 5961; 88316; COT-16 | 0.98 | 2.44
| SINAPI | 5961 | CAMINHÃO BASCULANTE 6 M3, PESO BRUTO TOTAL 16.000 KG, CARGA ÚTIL MÁXIMA 13.071 KG, DISTÂNCIA ENTRE EIXOS 4,80 M, POTÊNCIA 230 CV INCLUSIVE CAÇAMBA METÁLICA - CHI DIURNO. AF_06/2014 | MAT | chi | 0.015 | 52.38 | 0.79 | SINAPI | 5961
| SINAPI | 88316 | SERVENTE COM ENCARGOS COMPLEMENTARES | MDO | h | 0.042 | 23.4 | 0.98 | SINAPI | 88316
| MERCADO | COT-16 | DESCARTE SUSTENTÁVEL DE LÂMPADA FLUORESCENTE | SER | un | 1 | 1.65 | 1.65 | MERCADO | COT-16
[7 empty] | VALOR TOTAL DE MÃO DE OBRA ====> | 0.98 | 0 | 0
[7 empty] | VALOR TOTAL DE MATERIAL ====> | 2.44 | 0 | 0
[7 empty] | TOTAL ====> | 3.42 | 0 | 0
|  | Observação: | [6 empty] | 0 | Observação:
01.01.05 | SINAPI / COTAÇÃO | 5961; 88316; COT-17 | DESCARTE SUSTENTÁVEL DE REATOR COM EMISSÃO DE DECLARAÇÃO OFICIAL | [5 empty] | SINAPI / COTAÇÃO | 5961; 88316; COT-17 | 0.98 | 3.39
| SINAPI | 5961 | CAMINHÃO BASCULANTE 6 M3, PESO BRUTO TOTAL 16.000 KG, CARGA ÚTIL MÁXIMA 13.071 KG, DISTÂNCIA ENTRE EIXOS 4,80 M, POTÊNCIA 230 CV INCLUSIVE CAÇAMBA METÁLICA - CHI DIURNO. AF_06/2014 | MAT | chi | 0.015 | 52.38 | 0.79 | SINAPI | 5961
| SINAPI | 88316 | SERVENTE COM ENCARGOS COMPLEMENTARES | MDO | h | 0.042 | 23.4 | 0.98 | SINAPI | 88316
| MERCADO | COT-17 | DESCARTE SUSTENTÁVEL DE REATOR | SER | kg | 1 | 2.6 | 2.6 | MERCADO | COT-17
[7 empty] | VALOR TOTAL DE MÃO DE OBRA ====> | 0.98 | 0 | 0
[7 empty] | VALOR TOTAL DE MATERIAL ====> | 3.39 | 0 | 0
[7 empty] | TOTAL ====> | 4.37 | 0 | 0
|  | Observação: | [6 empty] | 0 | Observação:
01.01.06 | SINAPI | 5961; 88316 | TRANSPORTE DE LÂMPADA FLUORESCENTES E RESPECTIVO REATOR (2 PARA 1) EM CONDIÇÃO DE USO | [5 empty] | SINAPI | 5961; 88316 | 0.1 | 0.43
| SINAPI | 5961 | CAMINHÃO BASCULANTE 6 M3, PESO BRUTO TOTAL 16.000 KG, CARGA ÚTIL MÁXIMA 13.071 KG, DISTÂNCIA ENTRE EIXOS 4,80 M, POTÊNCIA 230 CV INCLUSIVE CAÇAMBA METÁLICA - CHI DIURNO. AF_06/2014 | MAT | chi | 0.0083 | 52.38 | 0.43 | SINAPI | 5961
| SINAPI | 88316 | SERVENTE COM ENCARGOS COMPLEMENTARES | MDO | h | 0.00415 | 23.4 | 0.1 | SINAPI | 88316
[7 empty] | VALOR TOTAL DE MÃO DE OBRA ====> | 0.1 | 0 | 0
[7 empty] | VALOR TOTAL DE MATERIAL ====> | 0.43 | 0 | 0
[7 empty] | TOTAL ====> | 0.53 | 0 | 0
|  | Observação: | [6 empty] | 0 | Observação:
02 |  |  | FORROS | [5 empty] | 0 | 0
02.01 | SINAPI ADEQUADO | 96109 | FORRO DE GESSO EM PLACA - FORNECIMENTO E MONTAGEM |  | m² |  |  |  | SINAPI ADEQUADO | 96109 | 17.95 | 12.56
| SINAPI-I | 345 | ARAME GALVANIZADO 18 BWG, D = 1,24MM (0,009 KG/M) | MAT | KG | 0.025 | 30.49 | 0.76 | SINAPI-I | 345
| SINAPI-I | 3315 | GESSO EM PO PARA REVESTIMENTOS/MOLDURAS/SANCAS E USO GERAL | MAT | KG | 0.9964 | 0.69 | 0.69 | SINAPI-I | 3315
| SINAPI-I | 4812 | PLACA DE GESSO PARA FORRO, *60 X 60* CM, ESPESSURA DE 12 MM (SEM COLOCACAO) | MAT | M2 | 1.0293 | 9.72 | 10 | SINAPI-I | 4812
| SINAPI-I | 20250 | SISAL EM FIBRA | MAT | KG | 0.0078 | 19.11 | 0.15 | SINAPI-I | 20250
| SINAPI-I | 40547 | PARAFUSO ZINCADO, AUTOBROCANTE, FLANGEADO, 4,2 MM X 19 MM | MAT | CENTO | 0.0308 | 31.18 | 0.96 | SINAPI-I | 40547
| SINAPI | 88269 | GESSEIRO COM ENCARGOS COMPLEMENTARES | MDO | H | 0.358 | 26.74 | 9.57 | SINAPI | 88269
| SINAPI | 88316 | SERVENTE COM ENCARGOS COMPLEMENTARES | MDO | H | 0.358 | 23.4 | 8.38 | SINAPI | 88316
[7 empty] | VALOR TOTAL DE MÃO DE OBRA ====> | 17.95 | 0 | 0
[7 empty] | VALOR TOTAL DE MATERIAL ====> | 12.56 | 0 | 0
[7 empty] | TOTAL ====> | 30.51 | 0 | 0
|  | Observação: | [6 empty] | 0 | Observação:
02.02 | SINAPI | 96110 | FORRO DE GESSO ACARTONADO - FORNECIMENTO E MONTAGEM |  | m² |  |  |  | SINAPI | 96110 | 20.14 | 40.45
| SINAPI | 96110 | FORRO DE GESSO ACARTONADO EM PLACAS REMOVÍVEIS DE 62 X 124 CM X 9,5 MM, ESTRUTURADO COM PERFIS "T" DE AÇO GALVANIZADO, INSTALADO | MAT | m² | 1 | 40.45 | 40.45 | SINAPI | 96110
[7 empty] | VALOR TOTAL DE MÃO DE OBRA ====> | 20.14 | 0 | 0
[7 empty] | VALOR TOTAL DE MATERIAL ====> | 40.45 | 0 | 0
[7 empty] | TOTAL ====> | 60.59 | 0 | 0
|  | Observação: | [6 empty] | 0 | Observação:
02.03 | SINAPI | 39512; 88277 | FORRO DE FIBRA MINERAL - FORNECIMENTO E MONTAGEM |  | m² |  |  |  | SINAPI | 39512; 88277 | 20.98 | 139.89
| SINAPI | 39512 | FORRO DE FIBRA MINERAL EM PLACAS DE 1250 X 625 MM, E = 15 MM, BORDA RETA, COM PINTURA ANTIMOFO, APOIADO EM PERFIL DE ACO GALVANIZADO COM 24 MM DE BASE - INSTALADO | MAT | m² | 1.03 | 135.82 | 139.89 | SINAPI | 39512
| SINAPI | 88277 | MONTADOR (TUBO AÇO/EQUIPAMENTOS) COM ENCARGOS COMPLEMENTARES | MDO | h | 0.75 | 27.97 | 20.98 | SINAPI | 88277
[7 empty] | VALOR TOTAL DE MÃO DE OBRA ====> | 20.98 | 0 | 0
[7 empty] | VALOR TOTAL DE MATERIAL ====> | 139.89 | 0 | 0
[7 empty] | TOTAL ====> | 160.87 | 0 | 0
|  | Observação: | [6 empty] | 0 | Observação:
02.04 | SINAPI | 96486 | FORRO EM PVC - FORNECIMENTO E MONTAGEM |  | m² |  |  |  | SINAPI | 96486 | 11.71 | 72.05
| SINAPI-I | 36225 | FORRO DE PVC LISO, BRANCO, REGUA DE 20 CM, ESPESSURA DE 8 MM A 10 MM, COMPRIMENTO 6 M (SEM COLOCACAO) | MAT | M2 | 1.0956 | 38.3 | 41.96 | SINAPI-I | 36225
| SINAPI-I | 39427 | PERFIL CANALETA, FORMATO C, EM ACO ZINCADO, PARA ESTRUTURA FORRO DRYWALL, E = 0,5 MM, *46 X 18* (L X H), COMPRIMENTO 3 M | MAT | M | 3.8499 | 6.04 | 23.25 | SINAPI-I | 39427
| SINAPI-I | 39430 | PENDURAL OU PRESILHA REGULADORA, EM ACO GALVANIZADO, COM CORPO, MOLA E REBITE, PARA PERFIL TIPO CANALETA DE ESTRUTURA EM FORROS DRYWALL | MAT | UN | 1.3265 | 2.27 | 3.01 | SINAPI-I | 39430
| SINAPI-I | 39443 | PARAFUSO DRY WALL, EM ACO ZINCADO, CABECA LENTILHA E PONTA BROCA (LB), LARGURA 4,2 MM, COMPRIMENTO 13 MM | MAT | UN | 2.1912 | 0.27 | 0.59 | SINAPI-I | 39443
| SINAPI-I | 40547 | PARAFUSO ZINCADO, AUTOBROCANTE, FLANGEADO, 4,2 MM X 19 MM | MAT | CENTO | 0.0132 | 31.18 | 0.41 | SINAPI-I | 40547
| SINAPI-I | 40552 | PARAFUSO, AUTO ATARRACHANTE, CABECA CHATA, FENDA SIMPLES, 1/4 (6,35 MM) X 25 MM | MAT | CENTO | 0.0333 | 53.46 | 1.78 | SINAPI-I | 40552
| SINAPI-I | 43131 | ARAME GALVANIZADO 6 BWG, D = 5,16 MM (0,157 KG/M), OU 8 BWG, D = 4,19 MM (0,101 KG/M), OU 10 BWG, D = 3,40 MM (0,0713 KG/M) | MAT | KG | 0.0426 | 24.83 | 1.05 | SINAPI-I | 43131
| SINAPI | 88278 | MONTADOR DE ESTRUTURA METÁLICA COM ENCARGOS COMPLEMENTARES | MDO | H | 0.4994 | 23.46 | 11.71 | SINAPI | 88278
[7 empty] | VALOR TOTAL DE MÃO DE OBRA ====> | 11.71 | 0 | 0
[7 empty] | VALOR TOTAL DE MATERIAL ====> | 72.05 | 0 | 0
[7 empty] | TOTAL ====> | 83.76 | 0 | 0
|  | Observação: | [6 empty] | 0 | Observação:
02.05 | SINAPI | 39572; 88277 | CANTONEIRA DE ACABAMENTO (TABICA) - FORNECIMENTO E INSTALAÇÃO |  | m |  |  |  | SINAPI | 39572; 88277 | 4.2 | 5.07
| SINAPI | 39572 | PERFIL TIPO CANTONEIRA EM L, EM ACO GALVANIZADO, BRANCO, PARA FORRO REMOVIVEL, *23* X 3000 MM (L X C) | MAT | m | 1 | 5.07 | 5.07 | SINAPI | 39572
| SINAPI | 88277 | MONTADOR (TUBO AÇO/EQUIPAMENTOS) COM ENCARGOS COMPLEMENTARES | MDO | h | 0.15 | 27.97 | 4.2 | SINAPI | 88277
[7 empty] | VALOR TOTAL DE MÃO DE OBRA ====> | 4.2 | 0 | 0
[7 empty] | VALOR TOTAL DE MATERIAL ====> | 5.07 | 0 | 0
[7 empty] | TOTAL ====> | 9.27 | 0 | 0
|  | Observação: | [6 empty] | 0 | Observação:
02.06 | SINAPI | 96113 | RECOMPOSIÇÃO DE FORRO MONOLÍTICO |  | m² |  |  |  | SINAPI | 96113 | 24.26 | 12.97
| SINAPI-I | 345 | ARAME GALVANIZADO 18 BWG, D = 1,24MM (0,009 KG/M) | MAT | KG | 0.025 | 30.49 | 0.76 | SINAPI-I | 345
| SINAPI-I | 3315 | GESSO EM PO PARA REVESTIMENTOS/MOLDURAS/SANCAS E USO GERAL | MAT | KG | 0.9964 | 0.69 | 0.68 | SINAPI-I | 3315
| SINAPI-I | 4812 | PLACA DE GESSO PARA FORRO, *60 X 60* CM, ESPESSURA DE 12 MM (SEM COLOCACAO) | MAT | M2 | 1.074 | 9.72 | 10.43 | SINAPI-I | 4812
| SINAPI-I | 20250 | SISAL EM FIBRA | MAT | KG | 0.0078 | 19.11 | 0.14 | SINAPI-I | 20250
| SINAPI-I | 40547 | PARAFUSO ZINCADO, AUTOBROCANTE, FLANGEADO, 4,2 MM X 19 MM | MAT | CENTO | 0.0308 | 31.18 | 0.96 | SINAPI-I | 40547
| SINAPI | 88269 | GESSEIRO COM ENCARGOS COMPLEMENTARES | MDO | H | 0.6313 | 26.74 | 16.88 | SINAPI | 88269
| SINAPI | 88316 | SERVENTE COM ENCARGOS COMPLEMENTARES | MDO | H | 0.3156 | 23.4 | 7.38 | SINAPI | 88316
[7 empty] | VALOR TOTAL DE MÃO DE OBRA ====> | 24.26 | 0 | 0
[7 empty] | VALOR TOTAL DE MATERIAL ====> | 12.97 | 0 | 0
[7 empty] | TOTAL ====> | 37.23 | 0 | 0
|  | Observação: | [6 empty] | 0 | Observação:
03 |  |  | PAREDES | [5 empty] | 0 | 0
03.01 | SINAPI | 90447 | EXECUÇÃO DE RASGO EM ALVENARIA PARA PASSAGEM DE ELETRODUTOS. |  | m |  |  |  | SINAPI | 90447 | 6.82 | 0
| SINAPI | 88247 | AUXILIAR DE ELETRICISTA COM ENCARGOS COMPLEMENTARES | MDO | h | 0.034 | 21.81 | 0.74 | SINAPI | 88247
| SINAPI | 88264 | ELETRICISTA COM ENCARGOS COMPLEMENTARES | MDO | h | 0.216 | 28.16 | 6.08 | SINAPI | 88264
[7 empty] | VALOR TOTAL DE MÃO DE OBRA ====> | 6.82 | 0 | 0
[7 empty] | VALOR TOTAL DE MATERIAL ====> | 0 | 0 | 0
[7 empty] | TOTAL ====> | 6.82 | 0 | 0
|  | Observação: | [6 empty] | 0 | Observação:
03.02 | SINAPI | 87794 | FECHAMENTO E RECOMPOSIÇÃO DE RASGOS EM PAREDES DE ALVENARIA |  | m² |  |  |  | SINAPI | 87794 | 20.11 | 19.26
| SINAPI-I | 37411 | TELA DE ACO SOLDADA GALVANIZADA/ZINCADA PARA ALVENARIA, FIO D = *1,24 MM, MALHA 25 X 25 MM | MAT | M2 | 0.1581 | 22.42 | 3.54 | SINAPI-I | 37411
| SINAPI | 87369 | ARGAMASSA TRAÇO 1:2:8 (EM VOLUME DE CIMENTO, CAL E AREIA MÉDIA ÚMIDA) PARA EMBOÇO/MASSA ÚNICA/ASSENTAMENTO DE ALVENARIA DE VEDAÇÃO, PREPARO MANUAL. AF_08/2019 | MAT | M3 | 0.0293 | 536.56 | 15.72 | SINAPI | 87369
| SINAPI | 88309 | PEDREIRO COM ENCARGOS COMPLEMENTARES | MDO | H | 0.4 | 26.89 | 10.75 | SINAPI | 88309
| SINAPI | 88316 | SERVENTE COM ENCARGOS COMPLEMENTARES | MDO | H | 0.4 | 23.4 | 9.36 | SINAPI | 88316
[7 empty] | VALOR TOTAL DE MÃO DE OBRA ====> | 20.11 | 0 | 0
[7 empty] | VALOR TOTAL DE MATERIAL ====> | 19.26 | 0 | 0
[7 empty] | TOTAL ====> | 39.37 | 0 | 0
|  | Observação: | [6 empty] | 0 | Observação:
04 |  |  | PINTURA | [5 empty] | 0 | 0
04.01 |  |  | PAREDE | [5 empty] | 0 | 0
04.01.01 | SINAPI | 88497 | APLICAÇÃO E LIXAMENTO DE MASSA PVA EM PAREDES, DUAS DEMÃO |  | m² |  |  |  | SINAPI | 88497 | 12.53 | 5.72
| SINAPI | 88310 | PINTOR COM ENCARGOS COMPLEMENTARES | MDO | h | 0.312 | 31.61 | 9.86 | SINAPI | 88310
| SINAPI | 88316 | SERVENTE COM ENCARGOS COMPLEMENTARES | MDO | h | 0.114 | 23.4 | 2.67 | SINAPI | 88316
| SINAPI | 3767 | LIXA EM FOLHA PARA PAREDE OU MADEIRA, NUMERO 120 (COR VERMELHA) | MAT | un | 0.1 | 1.21 | 0.12 | SINAPI | 3767
| SINAPI | 43626 | MASSA CORRIDA PVA PARA PAREDES INTERNAS | MAT | KG | 1.555 | 3.6 | 5.6 | SINAPI | 43626
[7 empty] | VALOR TOTAL DE MÃO DE OBRA ====> | 12.53 | 0 | 0
[7 empty] | VALOR TOTAL DE MATERIAL ====> | 5.72 | 0 | 0
[7 empty] | TOTAL ====> | 18.25 | 0 | 0
|  | Observação: | [6 empty] | 0 | Observação:
04.01.02 | SINAPI | 88489 | APLICAÇÃO MANUAL DE PINTURA COM TINTA LÁTEX ACRÍLICA EM PAREDES, DUAS DEMÃOS |  | m² |  |  |  | SINAPI | 88489 | 7.52 | 7.85
| SINAPI | 88310 | PINTOR COM ENCARGOS COMPLEMENTARES | MDO | h | 0.187 | 31.61 | 5.91 | SINAPI | 88310
| SINAPI | 88316 | SERVENTE COM ENCARGOS COMPLEMENTARES | MDO | h | 0.069 | 23.4 | 1.61 | SINAPI | 88316
| SINAPI | 7356 | TINTA ACRILICA PREMIUM, COR BRANCO FOSCO | MAT | l | 0.33 | 23.78 | 7.85 | SINAPI | 7356
[7 empty] | VALOR TOTAL DE MÃO DE OBRA ====> | 7.52 | 0 | 0
[7 empty] | VALOR TOTAL DE MATERIAL ====> | 7.85 | 0 | 0
[7 empty] | TOTAL ====> | 15.37 | 0 | 0
|  | Observação: | [6 empty] | 0 | Observação:
04.02 |  |  | TETO | [5 empty] | 0 | 0
04.02.01 | SINAPI | 88496 | APLICAÇÃO E LIXAMENTO DE MASSA LÁTEX EM TETO, DUAS DEMÃOS. |  | m² |  |  |  | SINAPI | 88496 | 27.02 | 5.67
| SINAPI | 88310 | PINTOR COM ENCARGOS COMPLEMENTARES | MDO | h | 0.672 | 31.61 | 21.24 | SINAPI | 88310
| SINAPI | 88316 | SERVENTE COM ENCARGOS COMPLEMENTARES | MDO | h | 0.247 | 23.4 | 5.78 | SINAPI | 88316
| SINAPI | 3767 | LIXA EM FOLHA PARA PAREDE OU MADEIRA, NUMERO 120 (COR VERMELHA) | MAT | un | 0.06 | 1.21 | 0.07 | SINAPI | 3767
| SINAPI | 43626 | MASSA CORRIDA PVA PARA PAREDES INTERNAS | MAT | KG | 1.555 | 3.6 | 5.6 | SINAPI | 43626
[7 empty] | VALOR TOTAL DE MÃO DE OBRA ====> | 27.02 | 0 | 0
[7 empty] | VALOR TOTAL DE MATERIAL ====> | 5.67 | 0 | 0
[7 empty] | TOTAL ====> | 32.69 | 0 | 0
|  | Observação: | [6 empty] | 0 | Observação:
04.02.02 | SINAPI | 88486 | APLICAÇÃO MANUAL DE PINTURA COM TINTA LÁTEX ACRÍLICA EM TETO, DUAS DEMÃOS. |  | m² |  |  |  | SINAPI | 88486 | 9.79 | 7.85
| SINAPI | 88310 | PINTOR COM ENCARGOS COMPLEMENTARES | MDO | h | 0.244 | 31.61 | 7.71 | SINAPI | 88310
| SINAPI | 88316 | SERVENTE COM ENCARGOS COMPLEMENTARES | MDO | h | 0.089 | 23.4 | 2.08 | SINAPI | 88316
| SINAPI | 7356 | TINTA LATEX PVA PREMIUM, COR BRANCA | MAT | L | 0.33 | 23.78 | 7.85 | SINAPI | 7356
[7 empty] | VALOR TOTAL DE MÃO DE OBRA ====> | 9.79 | 0 | 0
[7 empty] | VALOR TOTAL DE MATERIAL ====> | 7.85 | 0 | 0
[7 empty] | TOTAL ====> | 17.64 | 0 | 0
|  | Observação: | [6 empty] | 0 | Observação:
05 |  |  | INSTALAÇÕES ELÉTRICAS | [5 empty] | 0 | 0
05.01 |  |  | ELETRODUTOS | [5 empty] | 0 | 0
05.01.01 | SINAPI ADEQUADO | 95745 | ELETRODUTO DE AÇO GALVANIZADO COM COSTURA, MÉDIO, DIÂMETRO Ø 3/4” (INCLUI ACESSÓRIOS DE FIXAÇÃO) |  | m |  |  |  | SINAPI ADEQUADO | 95745 | 7.43 | 14.13
| SINAPI | 88247 | AUXILIAR DE ELETRICISTA COM ENCARGOS COMPLEMENTARES | MDO | h | 0.149 | 21.81 | 3.24 | SINAPI | 88247
| SINAPI | 88264 | ELETRICISTA COM ENCARGOS COMPLEMENTARES | MDO | h | 0.149 | 28.16 | 4.19 | SINAPI | 88264
| SINAPI-I | 21128 | !EM PROCESSO DESATIVACAO! ELETRODUTO EM ACO GALVANIZADO ELETROLITICO, LEVE, DIAMETRO 3/4", PAREDE DE 0,90 MM | MAT | m | 1.05 | 11.8 | 12.39 | SINAPI-I | 21128
| SINAPI-I | 400 | ABRACADEIRA EM ACO PARA AMARRACAO DE ELETRODUTOS, TIPO D, COM 3/4" E PARAFUSO DE FIXACAO | MAT | un | 0.65 | 1.57 | 1.02 | SINAPI-I | 400
| SINAPI-I | 2637 | LUVA PARA ELETRODUTO, EM ACO GALVANIZADO ELETROLITICO, DIAMETRO DE 20 MM (3/4") | MAT | un | 0.333 | 2.17 | 0.72 | SINAPI-I | 2637
[7 empty] | VALOR TOTAL DE MÃO DE OBRA ====> | 7.43 | 0 | 0
[7 empty] | VALOR TOTAL DE MATERIAL ====> | 14.13 | 0 | 0
[7 empty] | TOTAL ====> | 21.56 | 0 | 0
|  | Observação: | [6 empty] | 0 | Observação:
05.01.02 | SINAPI ADEQUADO | 95746 | ELETRODUTO DE AÇO GALVANIZADO COM COSTURA, MÉDIO, DIÂMETRO Ø 1” (INCLUI ACESSÓRIOS DE FIXAÇÃO) |  | m |  |  |  | SINAPI ADEQUADO | 95746 | 8.9 | 18.02
| SINAPI | 88247 | AUXILIAR DE ELETRICISTA COM ENCARGOS COMPLEMENTARES | MDO | h | 0.1783 | 21.81 | 3.88 | SINAPI | 88247
| SINAPI | 88264 | ELETRICISTA COM ENCARGOS COMPLEMENTARES | MDO | h | 0.1783 | 28.16 | 5.02 | SINAPI | 88264
| SINAPI-I | 21136 | !EM PROCESSO DESATIVACAO! ELETRODUTO EM ACO GALVANIZADO ELETROLITICO, LEVE, DIAMETRO 1", PAREDE DE 0,90 MM | MAT | m | 1.05 | 15.25 | 16.01 | SINAPI-I | 21136
| SINAPI-I | 393 | ABRACADEIRA EM ACO PARA AMARRACAO DE ELETRODUTOS, TIPO D, COM 1" E PARAFUSO DE FIXACAO | MAT | un | 0.65 | 1.81 | 1.17 | SINAPI-I | 393
| SINAPI-I | 2638 | LUVA PARA ELETRODUTO, EM ACO GALVANIZADO ELETROLITICO, DIAMETRO DE 25 MM (1") | MAT | un | 0.333 | 2.53 | 0.84 | SINAPI-I | 2638
[7 empty] | VALOR TOTAL DE MÃO DE OBRA ====> | 8.9 | 0 | 0
[7 empty] | VALOR TOTAL DE MATERIAL ====> | 18.02 | 0 | 0
[7 empty] | TOTAL ====> | 26.92 | 0 | 0
|  | Observação: | [6 empty] | 0 | Observação:
05.01.03 | SINAPI ADEQUADO | 91863 | ELETRODUTO DE PVC DIÂMETRO Ø 3/4" |  | m |  |  |  | SINAPI ADEQUADO | 91863 | 4.33 | 7.01
| SINAPI | 88247 | AUXILIAR DE ELETRICISTA COM ENCARGOS COMPLEMENTARES | MDO | h | 0.0869 | 21.81 | 1.89 | SINAPI | 88247
| SINAPI | 88264 | ELETRICISTA COM ENCARGOS COMPLEMENTARES | MDO | h | 0.0869 | 28.16 | 2.44 | SINAPI | 88264
| SINAPI-I | 2674 | ELETRODUTO DE PVC RIGIDO ROSCAVEL DE 3/4 ", SEM LUVA | MAT | m | 1.05 | 5.28 | 5.54 | SINAPI-I | 2674
| SINAPI-I | 400 | ABRACADEIRA EM ACO PARA AMARRACAO DE ELETRODUTOS, TIPO D, COM 3/4" E PARAFUSO DE FIXACAO | MAT | un | 0.65 | 1.57 | 1.02 | SINAPI-I | 400
| SINAPI-I | 1891 | LUVA EM PVC RIGIDO ROSCAVEL, DE 3/4", PARA ELETRODUTO | MAT | un | 0.333 | 1.38 | 0.45 | SINAPI-I | 1891
[7 empty] | VALOR TOTAL DE MÃO DE OBRA ====> | 4.33 | 0 | 0
[7 empty] | VALOR TOTAL DE MATERIAL ====> | 7.01 | 0 | 0
[7 empty] | TOTAL ====> | 11.34 | 0 | 0
|  | Observação: | [6 empty] | 0 | Observação:
05.01.04 | SINAPI ADEQUADO | 91864 | ELETRODUTO DE PVC DIÂMETRO Ø 1" |  | m |  |  |  | SINAPI ADEQUADO | 91864 | 5.18 | 10.27
| SINAPI | 88247 | AUXILIAR DE ELETRICISTA COM ENCARGOS COMPLEMENTARES | MDO | h | 0.1039 | 21.81 | 2.26 | SINAPI | 88247
| SINAPI | 88264 | ELETRICISTA COM ENCARGOS COMPLEMENTARES | MDO | h | 0.1039 | 28.16 | 2.92 | SINAPI | 88264
| SINAPI-I | 2685 | ELETRODUTO DE PVC RIGIDO ROSCAVEL DE 1 ", SEM LUVA | MAT | m | 1.05 | 8.25 | 8.66 | SINAPI-I | 2685
| SINAPI-I | 392 | ABRACADEIRA EM ACO PARA AMARRACAO DE ELETRODUTOS, TIPO D, COM 1/2" E PARAFUSO DE FIXACAO | MAT | un | 0.65 | 1.52 | 0.98 | SINAPI-I | 392
| SINAPI-I | 1892 | LUVA EM PVC RIGIDO ROSCAVEL, DE 1", PARA ELETRODUTO | MAT | un | 0.333 | 1.92 | 0.63 | SINAPI-I | 1892
[7 empty] | VALOR TOTAL DE MÃO DE OBRA ====> | 5.18 | 0 | 0
[7 empty] | VALOR TOTAL DE MATERIAL ====> | 10.27 | 0 | 0
[7 empty] | TOTAL ====> | 15.45 | 0 | 0
|  | Observação: | [6 empty] | 0 | Observação:
05.02 |  |  | CONDUTORES | [5 empty] | 0 | 0
05.02.01 | CDHU ADEQUADO | 39.29.110 | CABO UNIPOLAR FLEXÍVEL ISOLADO, ISOLAMENTO EM TERMOPLÁSTICO EM DUPLA CAMADA POLIOLEFÍNICO, LIVRE DE HALOGÊNIO, CLASSE DE ISOLAÇÃO 450/750V, SEÇÃO 1,5MM² |  | m |  |  |  | CDHU ADEQUADO | 39.29.110 | 1.17 | 1.74
| SINAPI | 88247 | AUXILIAR DE ELETRICISTA COM ENCARGOS COMPLEMENTARES | MDO | h | 0.0235 | 21.81 | 0.51 | SINAPI | 88247
| SINAPI | 88264 | ELETRICISTA COM ENCARGOS COMPLEMENTARES | MDO | h | 0.0235 | 28.16 | 0.66 | SINAPI | 88264
| CDHU | P.08.000.043032 | CABO DE COBRE FLEXÍVEL DE 1,5 mm², ISOLAMENTO 750V - ISOLAÇÃO LSHF/A 70°C - BAIXA EMISSÃO DE FUMAÇA E GASES | MAT | m | 1 | 1.74 | 1.74 | CDHU | P.08.000.043032
[7 empty] | VALOR TOTAL DE MÃO DE OBRA ====> | 1.17 | 0 | 0
[7 empty] | VALOR TOTAL DE MATERIAL ====> | 1.74 | 0 | 0
[7 empty] | TOTAL ====> | 2.91 | 0 | 0
|  | Observação: | [6 empty] | 0 | Observação:
05.02.02 | CDHU ADEQUADO | 39.29.111 | CABO UNIPOLAR FLEXÍVEL ISOLADO, ISOLAMENTO EM TERMOPLÁSTICO EM DUPLA CAMADA POLIOLEFÍNICO, LIVRE DE HALOGÊNIO, CLASSE DE ISOLAÇÃO 450/750V, SEÇÃO 2,5MM² |  | m |  |  |  | CDHU ADEQUADO | 39.29.111 | 1.19 | 2.67
| SINAPI | 88247 | AUXILIAR DE ELETRICISTA COM ENCARGOS COMPLEMENTARES | MDO | h | 0.0239 | 21.81 | 0.52 | SINAPI | 88247
| SINAPI | 88264 | ELETRICISTA COM ENCARGOS COMPLEMENTARES | MDO | h | 0.0239 | 28.16 | 0.67 | SINAPI | 88264
| CDHU | P.08.000.043033 | CABO DE COBRE FLEXÍVEL DE 2,5 mm², ISOLAMENTO 750V - ISOLAÇÃO LSHF/A 70°C - BAIXA EMISSÃO DE FUMAÇA E GASES | MAT | m | 1 | 2.67 | 2.67 | CDHU | P.08.000.043033
[7 empty] | VALOR TOTAL DE MÃO DE OBRA ====> | 1.19 | 0 | 0
[7 empty] | VALOR TOTAL DE MATERIAL ====> | 2.67 | 0 | 0
[7 empty] | TOTAL ====> | 3.86 | 0 | 0
|  | Observação: | [6 empty] | 0 | Observação:
05.02.03 | CDHU ADEQUADO | 39.21.230 | CABO MULTIPOLAR FLEXÍVEL COM ISOLAÇÃO EM COMPOSTO TERMOFIXO EM DUPLA CAMADA DE BORRACHA HEPR, NÃO HALOGENADO, CLASSE DE ISOLAÇÃO 0,6/1KV, TEMPERATURA MÁXIMA EM SERVIÇO 90ºC, SEÇÃO 1X(3X1,5MM²) |  | m |  |  |  | CDHU ADEQUADO | 39.21.230 | 2.11 | 5.44
| SINAPI | 88247 | AUXILIAR DE ELETRICISTA COM ENCARGOS COMPLEMENTARES | MDO | h | 0.0426 | 21.81 | 0.92 | SINAPI | 88247
| SINAPI | 88264 | ELETRICISTA COM ENCARGOS COMPLEMENTARES | MDO | h | 0.0426 | 28.16 | 1.19 | SINAPI | 88264
| CDHU | P.08.000.043043 | CABO DE COBRE FLEXÍVEL DE 3 X 1,5 MM², ISOLAMENTO 0,6/1KV - ISOLAÇÃO HEPR 90°C | MAT | m | 1 | 5.44 | 5.44 | CDHU | P.08.000.043043
[7 empty] | VALOR TOTAL DE MÃO DE OBRA ====> | 2.11 | 0 | 0
[7 empty] | VALOR TOTAL DE MATERIAL ====> | 5.44 | 0 | 0
[7 empty] | TOTAL ====> | 7.55 | 0 | 0
|  | Observação: | [6 empty] | 0 | Observação:
05.02.04 | CDHU ADEQUADO | 39.21.231 | CABO MULTIPOLAR FLEXÍVEL COM ISOLAÇÃO EM COMPOSTO TERMOFIXO EM DUPLA CAMADA DE BORRACHA HEPR, NÃO HALOGENADO, CLASSE DE ISOLAÇÃO 0,6/1KV, TEMPERATURA MÁXIMA EM SERVIÇO 90ºC, SEÇÃO 1X(3X2,5MM²) |  | m |  |  |  | CDHU ADEQUADO | 39.21.231 | 2.2 | 8.16
| SINAPI | 88247 | AUXILIAR DE ELETRICISTA COM ENCARGOS COMPLEMENTARES | MDO | h | 0.0443 | 21.81 | 0.96 | SINAPI | 88247
| SINAPI | 88264 | ELETRICISTA COM ENCARGOS COMPLEMENTARES | MDO | h | 0.0443 | 28.16 | 1.24 | SINAPI | 88264
| CDHU | P.08.000.043044 | CABO DE COBRE FLEXÍVEL DE 3 X 2,5 MM², ISOLAMENTO 0,6/1KV - ISOLAÇÃO HEPR 90°C | MAT | m | 1 | 8.16 | 8.16 | CDHU | P.08.000.043044
[7 empty] | VALOR TOTAL DE MÃO DE OBRA ====> | 2.2 | 0 | 0
[7 empty] | VALOR TOTAL DE MATERIAL ====> | 8.16 | 0 | 0
[7 empty] | TOTAL ====> | 10.36 | 0 | 0
|  | Observação: | [6 empty] | 0 | Observação:
05.03 |  |  | CAIXAS E CONDULETES | [5 empty] | 0 | 0
05.03.01 | SINAPI | 88247; 88264; 2580 | CAIXA DE LIGAÇÃO EM ALUMÍNIO SILÍCIO INJETADO, TIPO CONDULETE, DIÂMETRO Ø 3/4” |  | un |  |  |  | SINAPI | 88247; 88264; 2580 | 5.96 | 15.75
| SINAPI | 88247 | AUXILIAR DE ELETRICISTA COM ENCARGOS COMPLEMENTARES | MDO | h | 0.1195 | 21.81 | 2.6 | SINAPI | 88247
| SINAPI | 88264 | ELETRICISTA COM ENCARGOS COMPLEMENTARES | MDO | h | 0.1195 | 28.16 | 3.36 | SINAPI | 88264
| SINAPI-I | 2580 | CONDULETE DE ALUMINIO TIPO X, PARA ELETRODUTO ROSCAVEL DE 3/4", COM TAMPA CEGA | MAT | un | 1 | 15.75 | 15.75 | SINAPI-I | 2580
[7 empty] | VALOR TOTAL DE MÃO DE OBRA ====> | 5.96 | 0 | 0
[7 empty] | VALOR TOTAL DE MATERIAL ====> | 15.75 | 0 | 0
[7 empty] | TOTAL ====> | 21.71 | 0 | 0
|  | Observação: | [6 empty] | 0 | Observação:
05.03.02 | SINAPI | 91953 | CAIXA 4X2", COM INTERRUPTOR SIMPLES DE 1 SEÇÃO |  | un |  |  |  | SINAPI | 91953 | 14.72 | 10.83
| SINAPI | 88247 | AUXILIAR DE ELETRICISTA COM ENCARGOS COMPLEMENTARES | MDO | h | 0.225 | 21.81 | 4.9 | SINAPI | 88247
| SINAPI | 88264 | ELETRICISTA COM ENCARGOS COMPLEMENTARES | MDO | h | 0.349 | 28.16 | 9.82 | SINAPI | 88264
| SINAPI-I | 38094 | ESPELHO / PLACA DE 3 POSTOS 4" X 2", PARA INSTALACAO DE TOMADAS E INTERRUPTORES | MDO | un | 1 | 2.79 | 2.79 | SINAPI-I | 38094
| SINAPI-I | 38099 | SUPORTE DE FIXACAO PARA ESPELHO / PLACA 4" X 2", PARA 3 MODULOS, PARA INSTALACAO DE TOMADAS E INTERRUPTORES (SOMENTE SUPORTE) | MDO | un | 1 | 1.45 | 1.45 | SINAPI-I | 38099
| SINAPI-I | 38112 | INTERRUPTOR SIMPLES 10A, 250V (APENAS MODULO) | MAT | un | 1 | 6.59 | 6.59 | SINAPI-I | 38112
[7 empty] | VALOR TOTAL DE MÃO DE OBRA ====> | 14.72 | 0 | 0
[7 empty] | VALOR TOTAL DE MATERIAL ====> | 10.83 | 0 | 0
[7 empty] | TOTAL ====> | 25.55 | 0 | 0
|  | Observação: | [6 empty] | 0 | Observação:
05.03.03 | SINAPI | 91959 | CAIXA 4X2", COM INTERRUPTOR SIMPLES DE 2 SEÇÕES |  | un |  |  |  | SINAPI | 91959 | 22.97 | 17.42
| SINAPI | 88247 | AUXILIAR DE ELETRICISTA COM ENCARGOS COMPLEMENTARES | MDO | h | 0.39 | 21.81 | 8.5 | SINAPI | 88247
| SINAPI | 88264 | ELETRICISTA COM ENCARGOS COMPLEMENTARES | MDO | h | 0.514 | 28.16 | 14.47 | SINAPI | 88264
| SINAPI-I | 38094 | ESPELHO / PLACA DE 3 POSTOS 4" X 2", PARA INSTALACAO DE TOMADAS E INTERRUPTORES | MAT | un | 1 | 2.79 | 2.79 | SINAPI-I | 38094
| SINAPI-I | 38099 | SUPORTE DE FIXACAO PARA ESPELHO / PLACA 4" X 2", PARA 3 MODULOS, PARA INSTALACAO DE TOMADAS E INTERRUPTORES (SOMENTE SUPORTE) | MAT | un | 1 | 1.45 | 1.45 | SINAPI-I | 38099
| SINAPI-I | 38112 | INTERRUPTOR SIMPLES 10A, 250V (APENAS MODULO) | MAT | un | 2 | 6.59 | 13.18 | SINAPI-I | 38112
[7 empty] | VALOR TOTAL DE MÃO DE OBRA ====> | 22.97 | 0 | 0
[7 empty] | VALOR TOTAL DE MATERIAL ====> | 17.42 | 0 | 0
[7 empty] | TOTAL ====> | 40.39 | 0 | 0
|  | Observação: | [6 empty] | 0 | Observação:
05.03.04 | SINAPI | 88247; 88264; 2580 | CONDULETE EM ALUMINIO FUNDIDO 3/4" |  | un |  |  |  | SINAPI | 88247; 88264; 2580 | 5.96 | 15.75
| SINAPI | 88247 | AUXILIAR DE ELETRICISTA COM ENCARGOS COMPLEMENTARES | MDO | h | 0.1195 | 21.81 | 2.6 | SINAPI | 88247
| SINAPI | 88264 | ELETRICISTA COM ENCARGOS COMPLEMENTARES | MDO | h | 0.1195 | 28.16 | 3.36 | SINAPI | 88264
| SINAPI-I | 2580 | CONDULETE DE ALUMINIO TIPO X, PARA ELETRODUTO ROSCAVEL DE 3/4", COM TAMPA CEGA | MAT | un | 1 | 15.75 | 15.75 | SINAPI-I | 2580
[7 empty] | VALOR TOTAL DE MÃO DE OBRA ====> | 5.96 | 0 | 0
[7 empty] | VALOR TOTAL DE MATERIAL ====> | 15.75 | 0 | 0
[7 empty] | TOTAL ====> | 21.71 | 0 | 0
|  | Observação: | [6 empty] | 0 | Observação:
05.03.05 | SINAPI | 88247; 88264; 2581 | CONDULETE EM ALUMINIO FUNDIDO 1" |  | un |  |  |  | SINAPI | 88247; 88264; 2581 | 5.96 | 18.39
| SINAPI | 88247 | AUXILIAR DE ELETRICISTA COM ENCARGOS COMPLEMENTARES | MDO | h | 0.1195 | 21.81 | 2.6 | SINAPI | 88247
| SINAPI | 88264 | ELETRICISTA COM ENCARGOS COMPLEMENTARES | MDO | h | 0.1195 | 28.16 | 3.36 | SINAPI | 88264
| SINAPI-I | 2581 | CONDULETE DE ALUMINIO TIPO X, PARA ELETRODUTO ROSCAVEL DE 1", COM TAMPA CEGA | MAT | un | 1 | 18.39 | 18.39 | SINAPI-I | 2581
[7 empty] | VALOR TOTAL DE MÃO DE OBRA ====> | 5.96 | 0 | 0
[7 empty] | VALOR TOTAL DE MATERIAL ====> | 18.39 | 0 | 0
[7 empty] | TOTAL ====> | 24.35 | 0 | 0
|  | Observação: | [6 empty] | 0 | Observação:
05.04 |  |  | ACESSÓRIOS | [5 empty] | 0 | 0
05.04.01 | CDHU ADEQUADO | 40.20.240 | PLUGUE MACHO 2P+T PADRÃO NBR 14136 |  | un |  |  |  | CDHU ADEQUADO | 40.20.240 | 1.32 | 7.03
| SINAPI | 88264 | ELETRICISTA COM ENCARGOS COMPLEMENTARES | MDO | h | 0.0266 | 28.16 | 0.74 | SINAPI | 88264
| SINAPI | 88247 | AUXILIAR DE ELETRICISTA COM ENCARGOS COMPLEMENTARES | MDO | h | 0.0266 | 21.81 | 0.58 | SINAPI | 88247
| CDHU | P.13.000.067507 | PLUGUE 2P+T DE 10A 250V, REF. 615801 / 615811 / 615821 DA PIAL OU EQUIVALENTE | MAT | un | 1 | 7.03 | 7.03 | CDHU | P.13.000.067507
[7 empty] | VALOR TOTAL DE MÃO DE OBRA ====> | 1.32 | 0 | 0
[7 empty] | VALOR TOTAL DE MATERIAL ====> | 7.03 | 0 | 0
[7 empty] | TOTAL ====> | 8.35 | 0 | 0
|  | Observação: | UTILIZADA COMPOSIÇÃO SBC 62602, SUBSTITUINDO OS INSUMOS DE M.O. DO SBC PELOS INSUMOS DE M.O. DO SINAPI | [5 empty] | 0 | Observação:
05.04.02 | CDHU ADEQUADO | 40.20.250 | PLUGUE FÊMEA 2P+T PADRÃO NBR 14136 |  | un |  |  |  | CDHU ADEQUADO | 40.20.250 | 1.63 | 8.84
| SINAPI | 88264 | ELETRICISTA COM ENCARGOS COMPLEMENTARES | MDO | h | 0.0327 | 28.16 | 0.92 | SINAPI | 88264
| SINAPI | 88247 | AUXILIAR DE ELETRICISTA COM ENCARGOS COMPLEMENTARES | MDO | h | 0.0327 | 21.81 | 0.71 | SINAPI | 88247
| CDHU | P.13.000.067508 | PLUGUE PROLONGADOR 2P+T 10 A 250 V, NBR 14136, REF. 615804 / 615814 / 615824 DA PIAL OU EQUIVALENTE | MAT | un | 1 | 8.84 | 8.84 | CDHU | P.13.000.067508
[7 empty] | VALOR TOTAL DE MÃO DE OBRA ====> | 1.63 | 0 | 0
[7 empty] | VALOR TOTAL DE MATERIAL ====> | 8.84 | 0 | 0
[7 empty] | TOTAL ====> | 10.47 | 0 | 0
|  | Observação: | [6 empty] | 0 | Observação:
05.04.03 | SINAPI / COTAÇÃO | 88247; 88264; COT-18 | SOQUETE ANTI-VIBRATÓRIO PARA LÂMPADA |  | un |  |  |  | SINAPI / COTAÇÃO | 88247; 88264; COT-18 | 2.41 | 2.04
| SINAPI | 88247 | AUXILIAR DE ELETRICISTA COM ENCARGOS COMPLEMENTARES | MDO | h | 0.0485 | 21.81 | 1.05 | SINAPI | 88247
| SINAPI | 88264 | ELETRICISTA COM ENCARGOS COMPLEMENTARES | MDO | h | 0.0485 | 28.16 | 1.36 | SINAPI | 88264
| MERCADO | COT-18 | SOQUETE ANTI-VIBRATÓRIO P/ LÂMPADA FLUORESCENTE | MAT | un | 1 | 31.11 | 2.04 | MERCADO | COT-18
[7 empty] | VALOR TOTAL DE MÃO DE OBRA ====> | 2.41 | 0 | 0
[7 empty] | VALOR TOTAL DE MATERIAL ====> | 2.04 | 0 | 0
[7 empty] | TOTAL ====> | 4.45 | 0 | 0
|  | Observação: | [6 empty] | 0 | Observação:
05.05 |  |  | SENSORES E INTERRUPTORES | [5 empty] | 0 | 0
05.05.01 | SINAPI ADEQUADO / COTAÇÃO | 97595; COT-19 | SENSOR DE PRESENÇA INFRAVERMELHO, INSTALAÇÃO EM PAREDE 110° |  | un |  |  |  | SINAPI ADEQUADO / COTAÇÃO | 97595; COT-19 | 21.02 | 31.11
| SINAPI | 88247 | AUXILIAR DE ELETRICISTA COM ENCARGOS COMPLEMENTARES | MDO | h | 0.2352 | 21.81 | 5.13 | SINAPI | 88247
| SINAPI | 88264 | ELETRICISTA COM ENCARGOS COMPLEMENTARES | MDO | h | 0.5644 | 28.16 | 15.89 | SINAPI | 88264
| MERCADO | COT-19 | SENSOR DE PRESENÇA INFRAVERMELHO PARA CAIXA 4X2" DE EMBUTIR | MAT | un | 1 | 31.11 | 31.11 | MERCADO | COT-19
[7 empty] | VALOR TOTAL DE MÃO DE OBRA ====> | 21.02 | 0 | 0
[7 empty] | VALOR TOTAL DE MATERIAL ====> | 31.11 | 0 | 0
[7 empty] | TOTAL ====> | 52.13 | 0 | 0
|  | Observação: | [6 empty] | 0 | Observação:
05.05.02 | SINAPI ADEQUADO | 101632 | FOTOCÉLULA |  | un |  |  |  | SINAPI ADEQUADO | 101632 | 15.24 | 84.08
| SINAPI | 88247 | AUXILIAR DE ELETRICISTA COM ENCARGOS COMPLEMENTARES | MDO | h | 0.3049 | 21.81 | 6.65 | SINAPI | 88247
| SINAPI | 88264 | ELETRICISTA COM ENCARGOS COMPLEMENTARES | MDO | h | 0.3049 | 28.16 | 8.59 | SINAPI | 88264
| SINAPI-I | 2510 | RELE FOTOELETRICO 1000W/220V | MAT | un | 1 | 53.4 | 53.4 | SINAPI-I | 2510
| SINAPI-I | 39380 | BASE PARA RELE COM SUPORTE METALICO | MAT | un | 1 | 30.55 | 30.55 | SINAPI-I | 39380
| SINAPI-I | 21127 | FITA ISOLANTE ADESIVA ANTICHAMA, USO ATE 750 V, EM ROLO DE 19 MM X 5 M | MAT | un | 0.021 | 6.18 | 0.13 | SINAPI-I | 21127
[7 empty] | VALOR TOTAL DE MÃO DE OBRA ====> | 15.24 | 0 | 0
[7 empty] | VALOR TOTAL DE MATERIAL ====> | 84.08 | 0 | 0
[7 empty] | TOTAL ====> | 99.32 | 0 | 0
|  | Observação: | [6 empty] | 0 | Observação:
05.05.03 | SINAPI | 92023 | INTERRUPTOR SIMPLES (1 MÓDULO) COM 1 TOMADA DE EMBUTIR 2P+T 10 A, INCLUINDO SUPORTE E PLACA - FORNECIMENTO E INSTALAÇÃO. |  | un |  |  |  | SINAPI | 92023 | 27.07 | 18.33
| SINAPI | 88247 | AUXILIAR DE ELETRICISTA COM ENCARGOS COMPLEMENTARES | MDO | h | 0.472 | 21.81 | 10.29 | SINAPI | 88247
| SINAPI | 88264 | ELETRICISTA COM ENCARGOS COMPLEMENTARES | MDO | h | 0.596 | 28.16 | 16.78 | SINAPI | 88264
| SINAPI-I | 38101 | TOMADA 2P+T 10A, 250V (APENAS MODULO) | MAT | un | 1 | 7.5 | 7.5 | SINAPI-I | 38101
| SINAPI-I | 38112 | INTERRUPTOR SIMPLES 10A, 250V (APENAS MODULO) | MAT | un | 1 | 6.59 | 6.59 | SINAPI-I | 38112
| SINAPI-I | 38094 | ESPELHO / PLACA DE 3 POSTOS 4" X 2", PARA INSTALACAO DE TOMADAS E INTERRUPTORES | MAT | un | 1 | 2.79 | 2.79 | SINAPI-I | 38094
| SINAPI-I | 38099 | SUPORTE DE FIXACAO PARA ESPELHO / PLACA 4" X 2", PARA 3 MODULOS, PARA INSTALACAO DE TOMADAS E INTERRUPTORES (SOMENTE SUPORTE) | MAT | un | 1 | 1.45 | 1.45 | SINAPI-I | 38099
[7 empty] | VALOR TOTAL DE MÃO DE OBRA ====> | 27.07 | 0 | 0
[7 empty] | VALOR TOTAL DE MATERIAL ====> | 18.33 | 0 | 0
[7 empty] | TOTAL ====> | 45.4 | 0 | 0
|  | Observação: | [6 empty] | 0 | Observação:
05.05.04 | SINAPI | 92025 | INTERRUPTOR SIMPLES (1 MÓDULO) COM 2 TOMADAS DE EMBUTIR 2P+T 10 A, INCLUINDO SUPORTE E PLACA - FORNECIMENTO E INSTALAÇÃO. |  | un |  |  |  | SINAPI | 92025 | 39.46 | 25.83
| SINAPI | 88247 | AUXILIAR DE ELETRICISTA COM ENCARGOS COMPLEMENTARES | MDO | h | 0.72 | 21.81 | 15.7 | SINAPI | 88247
| SINAPI | 88264 | ELETRICISTA COM ENCARGOS COMPLEMENTARES | MDO | h | 0.844 | 28.16 | 23.76 | SINAPI | 88264
| SINAPI-I | 38101 | TOMADA 2P+T 10A, 250V (APENAS MODULO) | MAT | un | 2 | 7.5 | 15 | SINAPI-I | 38101
| SINAPI-I | 38112 | INTERRUPTOR SIMPLES 10A, 250V (APENAS MODULO) | MAT | un | 1 | 6.59 | 6.59 | SINAPI-I | 38112
| SINAPI-I | 38094 | ESPELHO / PLACA DE 3 POSTOS 4" X 2", PARA INSTALACAO DE TOMADAS E INTERRUPTORES | MAT | un | 1 | 2.79 | 2.79 | SINAPI-I | 38094
| SINAPI-I | 38099 | SUPORTE DE FIXACAO PARA ESPELHO / PLACA 4" X 2", PARA 3 MODULOS, PARA INSTALACAO DE TOMADAS E INTERRUPTORES (SOMENTE SUPORTE) | MAT | un | 1 | 1.45 | 1.45 | SINAPI-I | 38099
[7 empty] | VALOR TOTAL DE MÃO DE OBRA ====> | 39.46 | 0 | 0
[7 empty] | VALOR TOTAL DE MATERIAL ====> | 25.83 | 0 | 0
[7 empty] | TOTAL ====> | 65.29 | 0 | 0
|  | Observação: | [6 empty] | 0 | Observação:
05.05.05 | SINAPI | 91968 | INTERRUPTOR PARALELO (3 MÓDULOS), 10A/250V- FORNECIMENTO E INSTALAÇÃO |  | un |  |  |  | SINAPI | 91968 | 40.07 | 25.74
| SINAPI | 88247 | AUXILIAR DE ELETRICISTA COM ENCARGOS COMPLEMENTARES | MDO | h | 0.802 | 21.81 | 17.49 | SINAPI | 88247
| SINAPI | 88264 | ELETRICISTA COM ENCARGOS COMPLEMENTARES | MDO | h | 0.802 | 28.16 | 22.58 | SINAPI | 88264
| SINAPI-I | 38113 | INTERRUPTOR PARALELO 10A, 250V (APENAS MODULO) | MAT | un | 3 | 8.58 | 25.74 | SINAPI-I | 38113
[7 empty] | VALOR TOTAL DE MÃO DE OBRA ====> | 40.07 | 0 | 0
[7 empty] | VALOR TOTAL DE MATERIAL ====> | 25.74 | 0 | 0
[7 empty] | TOTAL ====> | 65.81 | 0 | 0
|  | Observação: | [6 empty] | 0 | Observação:
05.06 |  |  | LUMINÁRIAS | [5 empty] | 0 | 0
05.06.01 | SINAPI ADEQUADO / COTAÇÃO | 97587; COT-1 | LUMINARIA LED RETANGULAR (OU PAINEL LED) 60X30 CM DE EMBUTIR OU EQUIVALENTE TÉCNICO |  | un |  |  |  | SINAPI ADEQUADO / COTAÇÃO | 97587; COT-1 | 13.61 | 282.28
| SINAPI | 88247 | AUXILIAR DE ELETRICISTA COM ENCARGOS COMPLEMENTARES | MDO | h | 0.2723 | 21.81 | 5.94 | SINAPI | 88247
| SINAPI | 88264 | ELETRICISTA COM ENCARGOS COMPLEMENTARES | MDO | h | 0.2723 | 28.16 | 7.67 | SINAPI | 88264
| MERCADO | COT-1 | LUMINARIA LED RETANGULAR (OU PAINEL LED) 60X30 CM DE EMBUTIR OU EQUIVALENTE TÉCNICO | MAT | un | 1 | 282.28 | 282.28 | MERCADO | COT-1
[7 empty] | VALOR TOTAL DE MÃO DE OBRA ====> | 13.61 | 0 | 0
[7 empty] | VALOR TOTAL DE MATERIAL ====> | 282.28 | 0 | 0
[7 empty] | TOTAL ====> | 295.89 | 0 | 0
|  | Observação: | [6 empty] | 0 | Observação:
05.06.02 | SINAPI ADEQUADO / COTAÇÃO | 97587; COT-2 | LUMINARIA LED RETANGULAR (OU PAINEL LED) 120X30 CM DE EMBUTIR OU EQUIVALENTE TÉCNICO |  | un |  |  |  | SINAPI ADEQUADO / COTAÇÃO | 97587; COT-2 | 13.64 | 398.94
| SINAPI | 88247 | AUXILIAR DE ELETRICISTA COM ENCARGOS COMPLEMENTARES | MDO | h | 0.273 | 21.81 | 5.95 | SINAPI | 88247
| SINAPI | 88264 | ELETRICISTA COM ENCARGOS COMPLEMENTARES | MDO | h | 0.273 | 28.16 | 7.69 | SINAPI | 88264
| MERCADO | COT-2 | LUMINARIA LED RETANGULAR (OU PAINEL LED) 120X30 CM DE EMBUTIR OU EQUIVALENTE TÉCNICO | MAT | un | 1 | 398.94 | 398.94 | MERCADO | COT-2
[7 empty] | VALOR TOTAL DE MÃO DE OBRA ====> | 13.64 | 0 | 0
[7 empty] | VALOR TOTAL DE MATERIAL ====> | 398.94 | 0 | 0
[7 empty] | TOTAL ====> | 412.58 | 0 | 0
|  | Observação: | [6 empty] | 0 | Observação:
05.06.03 | SINAPI ADEQUADO / COTAÇÃO | 97587; COT-3 | LUMINARIA LED QUADRADA (OU PAINEL LED) 60X60 CM DE EMBUTIR OU EQUIVALENTE TÉCNICO |  | un |  |  |  | SINAPI ADEQUADO / COTAÇÃO | 97587; COT-3 | 13.64 | 448.32
| SINAPI | 88247 | AUXILIAR DE ELETRICISTA COM ENCARGOS COMPLEMENTARES | MDO | h | 0.273 | 21.81 | 5.95 | SINAPI | 88247
| SINAPI | 88264 | ELETRICISTA COM ENCARGOS COMPLEMENTARES | MDO | h | 0.273 | 28.16 | 7.69 | SINAPI | 88264
| MERCADO | COT-3 | LUMINARIA LED QUADRADA (OU PAINEL LED) 60X60 CM DE EMBUTIR OU EQUIVALENTE TÉCNICO | MAT | un | 1 | 448.32 | 448.32 | MERCADO | COT-3
[7 empty] | VALOR TOTAL DE MÃO DE OBRA ====> | 13.64 | 0 | 0
[7 empty] | VALOR TOTAL DE MATERIAL ====> | 448.32 | 0 | 0
[7 empty] | TOTAL ====> | 461.96 | 0 | 0
|  | Observação: | [6 empty] | 0 | Observação:
05.06.04 | SINAPI ADEQUADO / COTAÇÃO | 102085; COT-4 | LUMINARIA LED RETANGULAR HERMÉTICA DE 60X15 CM DE SOBREPOR OU EQUIVALENTE TÉCNICO |  | un |  |  |  | SINAPI ADEQUADO / COTAÇÃO | 102085; COT-4 | 21.19 | 204.94
| SINAPI | 88247 | AUXILIAR DE ELETRICISTA COM ENCARGOS COMPLEMENTARES | MDO | h | 0.4241 | 21.81 | 9.25 | SINAPI | 88247
| SINAPI | 88264 | ELETRICISTA COM ENCARGOS COMPLEMENTARES | MDO | h | 0.4241 | 28.16 | 11.94 | SINAPI | 88264
| MERCADO | COT-4 | LUMINARIA LED RETANGULAR HERMÉTICA DE 60X15 CM DE SOBREPOR OU EQUIVALENTE TÉCNICO | MAT | un | 1 | 204.94 | 204.94 | MERCADO | COT-4
[7 empty] | VALOR TOTAL DE MÃO DE OBRA ====> | 21.19 | 0 | 0
[7 empty] | VALOR TOTAL DE MATERIAL ====> | 204.94 | 0 | 0
[7 empty] | TOTAL ====> | 226.13 | 0 | 0
|  | Observação: | [6 empty] | 0 | Observação:
05.06.05 | SINAPI ADEQUADO / COTAÇÃO | 102085; COT-5 | LUMINARIA LED RETANGULAR HERMÉTICA DE 120X15 CM DE SOBREPOR OU EQUIVALENTE TÉCNICO |  | un |  |  |  | SINAPI ADEQUADO / COTAÇÃO | 102085; COT-5 | 21.19 | 246.12
| SINAPI | 88247 | AUXILIAR DE ELETRICISTA COM ENCARGOS COMPLEMENTARES | MDO | h | 0.4241 | 21.81 | 9.25 | SINAPI | 88247
| SINAPI | 88264 | ELETRICISTA COM ENCARGOS COMPLEMENTARES | MDO | h | 0.4241 | 28.16 | 11.94 | SINAPI | 88264
| MERCADO | COT-5 | LUMINARIA LED RETANGULAR HERMÉTICA DE 120X15 CM DE SOBREPOR OU EQUIVALENTE TÉCNICO | MAT | un | 1 | 246.12 | 246.12 | MERCADO | COT-5
[7 empty] | VALOR TOTAL DE MÃO DE OBRA ====> | 21.19 | 0 | 0
[7 empty] | VALOR TOTAL DE MATERIAL ====> | 246.12 | 0 | 0
[7 empty] | TOTAL ====> | 267.31 | 0 | 0
|  | Observação: | [6 empty] | 0 | Observação:
05.06.06 | SINAPI ADEQUADO / COTAÇÃO | 97587; COT-6 | LUMINÁRIA DE EMBUTIR PARA 02 LÂMPADAS FLUORESCENTES T5 DE 120 CM COM BASE G5, SEM LÂMPADAS E SEM REATOR, PARA USO COM LÂMPADAS TUBULARES LED T5. OU EQUIVALENTE TÉCNICO |  | un |  |  |  | SINAPI ADEQUADO / COTAÇÃO | 97587; COT-6 | 21.52 | 194.96
| SINAPI | 88247 | AUXILIAR DE ELETRICISTA COM ENCARGOS COMPLEMENTARES | MDO | h | 0.4306 | 21.81 | 9.39 | SINAPI | 88247
| SINAPI | 88264 | ELETRICISTA COM ENCARGOS COMPLEMENTARES | MDO | h | 0.4306 | 28.16 | 12.13 | SINAPI | 88264
| MERCADO | COT-6 | LUMINÁRIA DE EMBUTIR PARA 02 LÂMPADAS FLUORESCENTES T5 DE 120 CM COM BASE G5, SEM LÂMPADAS E SEM REATOR, PARA USO COM LÂMPADAS TUBULARES LED T5. OU EQUIVALENTE TÉCNICO | MAT | un | 1 | 194.96 | 194.96 | MERCADO | COT-6
[7 empty] | VALOR TOTAL DE MÃO DE OBRA ====> | 21.52 | 0 | 0
[7 empty] | VALOR TOTAL DE MATERIAL ====> | 194.96 | 0 | 0
[7 empty] | TOTAL ====> | 216.48 | 0 | 0
|  | Observação: | [6 empty] | 0 | Observação:
05.06.07 | SINAPI ADEQUADO / COTAÇÃO | 97587; COT-7 | LUMINÁRIA DE EMBUTIR PARA 02 LÂMPADAS FLUORESCENTES T5 DE 60 CM COM BASE G5, SEM LÂMPADAS E SEM REATOR, PARA USO COM LÂMPADAS TUBULARES LED T5. OU EQUIVALENTE TÉCNICO |  | un |  |  |  | SINAPI ADEQUADO / COTAÇÃO | 97587; COT-7 | 13.61 | 129.99
| SINAPI | 88247 | AUXILIAR DE ELETRICISTA COM ENCARGOS COMPLEMENTARES | MDO | h | 0.2723 | 21.81 | 5.94 | SINAPI | 88247
| SINAPI | 88264 | ELETRICISTA COM ENCARGOS COMPLEMENTARES | MDO | h | 0.2723 | 28.16 | 7.67 | SINAPI | 88264
| MERCADO | COT-7 | LUMINÁRIA DE EMBUTIR PARA 02 LÂMPADAS FLUORESCENTES T5 DE 60 CM COM BASE G5, SEM LÂMPADAS E SEM REATOR, PARA USO COM LÂMPADAS TUBULARES LED T5. OU EQUIVALENTE TÉCNICO | MAT | un | 1 | 129.99 | 129.99 | MERCADO | COT-7
[7 empty] | VALOR TOTAL DE MÃO DE OBRA ====> | 13.61 | 0 | 0
[7 empty] | VALOR TOTAL DE MATERIAL ====> | 129.99 | 0 | 0
[7 empty] | TOTAL ====> | 143.6 | 0 | 0
|  | Observação: | [6 empty] | 0 | Observação:
05.06.08 | SINAPI ADEQUADO / COTAÇÃO | 97587; COT-8 | LUMINÁRIA DE EMBUTIR PARA 02 LÂMPADAS FLUORESCENTES T8 DE 120 CM COM BASE G13, SEM LÂMPADAS E SEM REATOR, PARA USO COM LÂMPADAS TUBULARES LED T8. OU EQUIVALENTE TÉCNICO |  | un |  |  |  | SINAPI ADEQUADO / COTAÇÃO | 97587; COT-8 | 21.52 | 175.06
| SINAPI | 88247 | AUXILIAR DE ELETRICISTA COM ENCARGOS COMPLEMENTARES | MDO | h | 0.4306 | 21.81 | 9.39 | SINAPI | 88247
| SINAPI | 88264 | ELETRICISTA COM ENCARGOS COMPLEMENTARES | MDO | h | 0.4306 | 28.16 | 12.13 | SINAPI | 88264
| MERCADO | COT-8 | LUMINÁRIA DE EMBUTIR PARA 02 LÂMPADAS FLUORESCENTES T8 DE 120 CM COM BASE G13, SEM LÂMPADAS E SEM REATOR, PARA USO COM LÂMPADAS TUBULARES LED T8. OU EQUIVALENTE TÉCNICO | MAT | un | 1 | 175.06 | 175.06 | MERCADO | COT-8
[7 empty] | VALOR TOTAL DE MÃO DE OBRA ====> | 21.52 | 0 | 0
[7 empty] | VALOR TOTAL DE MATERIAL ====> | 175.06 | 0 | 0
[7 empty] | TOTAL ====> | 196.58 | 0 | 0
|  | Observação: | [6 empty] | 0 | Observação:
05.06.09 | SINAPI ADEQUADO / COTAÇÃO | 97587; COT-9 | LUMINÁRIA DE EMBUTIR PARA 02 LÂMPADAS FLUORESCENTES T8 DE 60 CM COM BASE G13, SEM LÂMPADAS E SEM REATOR, PARA USO COM LÂMPADAS TUBULARES LED T8. OU EQUIVALENTE TÉCNICO |  | un |  |  |  | SINAPI ADEQUADO / COTAÇÃO | 97587; COT-9 | 13.61 | 116.86
| SINAPI | 88247 | AUXILIAR DE ELETRICISTA COM ENCARGOS COMPLEMENTARES | MDO | h | 0.2723 | 21.81 | 5.94 | SINAPI | 88247
| SINAPI | 88264 | ELETRICISTA COM ENCARGOS COMPLEMENTARES | MDO | h | 0.2723 | 28.16 | 7.67 | SINAPI | 88264
| MERCADO | COT-9 | LUMINÁRIA DE EMBUTIR PARA 02 LÂMPADAS FLUORESCENTES T8 DE 60 CM COM BASE G13, SEM LÂMPADAS E SEM REATOR, PARA USO COM LÂMPADAS TUBULARES LED T8. OU EQUIVALENTE TÉCNICO | MAT | un | 1 | 116.86 | 116.86 | MERCADO | COT-9
[7 empty] | VALOR TOTAL DE MÃO DE OBRA ====> | 13.61 | 0 | 0
[7 empty] | VALOR TOTAL DE MATERIAL ====> | 116.86 | 0 | 0
[7 empty] | TOTAL ====> | 130.47 | 0 | 0
|  | Observação: | [6 empty] | 0 | Observação:
05.07 |  |  | LÂMPADAS | [5 empty] | 0 | 0
05.07.01 | SINAPI / COTAÇÃO | 100902; COT-10 | LÂMPADA LED TUBULAR BIVOLT, BASE G5, FLUXO LUMINOSO MÍNIMO DE 900 LUMENS, POTÊNCIA ENTRE 7,5 E 10 W |  | un |  |  |  | SINAPI / COTAÇÃO | 100902; COT-10 | 2.82 | 39.9
| SINAPI | 88247 | AUXILIAR DE ELETRICISTA COM ENCARGOS COMPLEMENTARES | MDO | h | 0.05642 | 21.81 | 1.23 | SINAPI | 88247
| SINAPI | 88264 | ELETRICISTA COM ENCARGOS COMPLEMENTARES | MDO | h | 0.05642 | 28.16 | 1.59 | SINAPI | 88264
| MERCADO | COT-10 | LÂMPADA LED TUBULAR BIVOLT, BASE G5, FLUXO LUMINOSO MÍNIMO DE 900 LUMENS, POTÊNCIA ENTRE 9 E 10 W | MAT | un | 1 | 39.9 | 39.9 | MERCADO | COT-10
[7 empty] | VALOR TOTAL DE MÃO DE OBRA ====> | 2.82 | 0 | 0
[7 empty] | VALOR TOTAL DE MATERIAL ====> | 39.9 | 0 | 0
[7 empty] | TOTAL ====> | 42.72 | 0 | 0
|  | Observação: | [6 empty] | 0 | Observação:
05.07.02 | SINAPI / COTAÇÃO | 100903; COT-11 | LÂMPADA LED TUBULAR BIVOLT, BASE G5, FLUXO LUMINOSO MÍNIMO DE 1850 LUMENS, POTÊNCIA ENTRE 15 E 20 W |  | un |  |  |  | SINAPI / COTAÇÃO | 100903; COT-11 | 4.12 | 63.27
| SINAPI | 88247 | AUXILIAR DE ELETRICISTA COM ENCARGOS COMPLEMENTARES | MDO | h | 0.08238 | 21.81 | 1.8 | SINAPI | 88247
| SINAPI | 88264 | ELETRICISTA COM ENCARGOS COMPLEMENTARES | MDO | h | 0.08238 | 28.16 | 2.32 | SINAPI | 88264
| MERCADO | COT-11 | LÂMPADA LED TUBULAR BIVOLT, BASE G5, FLUXO LUMINOSO MÍNIMO DE 2000 LUMENS, POTÊNCIA ENTRE 18 E 20 W | MAT | un | 1 | 63.27 | 63.27 | MERCADO | COT-11
[7 empty] | VALOR TOTAL DE MÃO DE OBRA ====> | 4.12 | 0 | 0
[7 empty] | VALOR TOTAL DE MATERIAL ====> | 63.27 | 0 | 0
[7 empty] | TOTAL ====> | 67.39 | 0 | 0
05.07.03 | SINAPI / COTAÇÃO | 100902; COT-20 | LAMPADA LED TUBULAR BIVOLT 9/10 W, BASE G13 |  | un |  |  |  | SINAPI / COTAÇÃO | 100902; COT-20 | 2.82 | 23.01
| SINAPI | 88247 | AUXILIAR DE ELETRICISTA COM ENCARGOS COMPLEMENTARES | MDO | h | 0.05642 | 21.81 | 1.23 | SINAPI | 88247
| SINAPI | 88264 | ELETRICISTA COM ENCARGOS COMPLEMENTARES | MDO | h | 0.05642 | 28.16 | 1.59 | SINAPI | 88264
| MERCADO | COT-20 | LAMPADA LED TUBULAR BIVOLT 9/10 W, BASE G13 | MAT | un | 1 | 23.01 | 23.01 | MERCADO | COT-20
[7 empty] | VALOR TOTAL DE MÃO DE OBRA ====> | 2.82 | 0 | 0
[7 empty] | VALOR TOTAL DE MATERIAL ====> | 23.01 | 0 | 0
[7 empty] | TOTAL ====> | 25.83 | 0 | 0
|  | Observação: | [6 empty] | 0 | Observação:
05.07.04 | SINAPI / COTAÇÃO | 100903; COT-21 | LAMPADA LED TUBULAR BIVOLT 18/20 W, BASE G13 |  | un |  |  |  | SINAPI / COTAÇÃO | 100903; COT-21 | 4.12 | 27.58
| SINAPI | 88247 | AUXILIAR DE ELETRICISTA COM ENCARGOS COMPLEMENTARES | MDO | h | 0.08238 | 21.81 | 1.8 | SINAPI | 88247
| SINAPI | 88264 | ELETRICISTA COM ENCARGOS COMPLEMENTARES | MDO | h | 0.08238 | 28.16 | 2.32 | SINAPI | 88264
| MERCADO | COT-21 | LAMPADA LED TUBULAR BIVOLT 18/20 W, BASE G13 | MAT | un | 1 | 27.58 | 27.58 | MERCADO | COT-21
[7 empty] | VALOR TOTAL DE MÃO DE OBRA ====> | 4.12 | 0 | 0
[7 empty] | VALOR TOTAL DE MATERIAL ====> | 27.58 | 0 | 0
[7 empty] | TOTAL ====> | 31.7 | 0 | 0
|  | Observação: | [6 empty] | 0 | Observação:
05.07.05 | SINAPI ADEQUADO / COTAÇÃO | 100903; COT-12 | LÂMPADA TUBULAR LED DE 240 CM (TUBO LED T8), FLUXO LUMINOSO MÍNIMO DE 3800 LUMENS, POTÊNCIA ENTRE 36 E 42 W |  | un |  |  |  | SINAPI ADEQUADO / COTAÇÃO | 100903; COT-12 | 6.01 | 68.47
| SINAPI | 88247 | AUXILIAR DE ELETRICISTA COM ENCARGOS COMPLEMENTARES | MDO | h | 0.12027 | 21.81 | 2.62 | SINAPI | 88247
| SINAPI | 88264 | ELETRICISTA COM ENCARGOS COMPLEMENTARES | MDO | h | 0.12027 | 28.16 | 3.39 | SINAPI | 88264
| MERCADO | COT-12 | LÂMPADA TUBULAR LED DE 240 CM (TUBO LED T8), FLUXO LUMINOSO MÍNIMO DE 3800 LUMENS, POTÊNCIA ENTRE 36 E 42 W | MAT | un | 1 | 68.47 | 68.47 | MERCADO | COT-12
[7 empty] | VALOR TOTAL DE MÃO DE OBRA ====> | 6.01 | 0 | 0
[7 empty] | VALOR TOTAL DE MATERIAL ====> | 68.47 | 0 | 0
[7 empty] | TOTAL ====> | 74.48 | 0 | 0
|  | Observação: | [6 empty] | 0 | Observação:
[9 empty] | 0 | 0
05.07.06 | SINAPI ADEQUADO | 97610 | LÂMPADA LED 10 W BIVOLT BRANCA, FORMATO TRADICIONAL (BASE E27) - FORNECIMENTO E INSTALAÇÃO |  | un |  |  |  | SINAPI ADEQUADO | 97610 | 1.7 | 8.99
| SINAPI | 88247 | AUXILIAR DE ELETRICISTA COM ENCARGOS COMPLEMENTARES | MDO | h | 0.03411 | 21.81 | 0.74 | SINAPI | 88247
| SINAPI | 88264 | ELETRICISTA COM ENCARGOS COMPLEMENTARES | MDO | h | 0.03411 | 28.16 | 0.96 | SINAPI | 88264
| SINAPI | 38194 | LAMPADA LED 10 W BIVOLT BRANCA, FORMATO TRADICIONAL (BASE E27) | MAT | un | 1 | 8.99 | 8.99 | SINAPI | 38194
[7 empty] | VALOR TOTAL DE MÃO DE OBRA ====> | 1.7 | 0 | 0
[7 empty] | VALOR TOTAL DE MATERIAL ====> | 8.99 | 0 | 0
[7 empty] | TOTAL ====> | 10.69 | 0 | 0
|  | Observação: | [6 empty] | 0 | Observação:
05.07.07 | SINAPI ADEQUADO | 97609 | LÂMPADA LED 6 W BIVOLT BRANCA, FORMATO TRADICIONAL (BASE E27) - FORNECIMENTO E INSTALAÇÃO |  | un |  |  |  | SINAPI ADEQUADO | 97609 | 1.7 | 7.81
| SINAPI | 88247 | AUXILIAR DE ELETRICISTA COM ENCARGOS COMPLEMENTARES | MDO | h | 0.03411 | 21.81 | 0.74 | SINAPI | 88247
| SINAPI | 88264 | ELETRICISTA COM ENCARGOS COMPLEMENTARES | MDO | h | 0.03411 | 28.16 | 0.96 | SINAPI | 88264
| SINAPI | 38193 | LAMPADA LED 6 W BIVOLT BRANCA, FORMATO TRADICIONAL (BASE E27) | MAT | un | 1 | 7.81 | 7.81 | SINAPI | 38193
[7 empty] | VALOR TOTAL DE MÃO DE OBRA ====> | 1.7 | 0 | 0
[7 empty] | VALOR TOTAL DE MATERIAL ====> | 7.81 | 0 | 0
[7 empty] | TOTAL ====> | 9.51 | 0 | 0
|  | Observação: | [6 empty] | 0 | Observação:
05.08 |  |  | DRIVER | [5 empty] | 0 | 0
05.08.01 | SINAPI ADEQUADO / COTAÇÃO | 100922; COT-13 | DRIVER EXTERNO SOBRESSALENTE, COMPATÍVEL COM A LUMINÁRIA LED RETANGULAR DE 60X30CM |  | un |  |  |  | SINAPI ADEQUADO / COTAÇÃO | 100922; COT-13 | 17.67 | 15.23
| SINAPI | 88247 | AUXILIAR DE ELETRICISTA COM ENCARGOS COMPLEMENTARES | MDO | h | 0.1977 | 21.81 | 4.31 | SINAPI | 88247
| SINAPI | 88264 | ELETRICISTA COM ENCARGOS COMPLEMENTARES | MDO | h | 0.4744 | 28.16 | 13.36 | SINAPI | 88264
| MERCADO | COT-13 | DRIVER EXTERNO SOBRESSALENTE, COMPATÍVEL COM A LUMINÁRIA LED RETANGULAR DE 60X30CM | MAT | un | 1 | 15.23 | 15.23 | MERCADO | COT-13
[7 empty] | VALOR TOTAL DE MÃO DE OBRA ====> | 17.67 | 0 | 0
[7 empty] | VALOR TOTAL DE MATERIAL ====> | 15.23 | 0 | 0
[7 empty] | TOTAL ====> | 32.9 | 0 | 0
|  | Observação: | [6 empty] | 0 | Observação:
05.08.02 | SINAPI ADEQUADO / COTAÇÃO | 100923; COT-14 | DRIVER EXTERNO SOBRESSALENTE, COMPATÍVEL COM A LUMINÁRIA LED RETANGULAR DE 120X30CM |  | un |  |  |  | SINAPI ADEQUADO / COTAÇÃO | 100923; COT-14 | 17.67 | 37.9
| SINAPI | 88247 | AUXILIAR DE ELETRICISTA COM ENCARGOS COMPLEMENTARES | MDO | h | 0.1977 | 21.81 | 4.31 | SINAPI | 88247
| SINAPI | 88264 | ELETRICISTA COM ENCARGOS COMPLEMENTARES | MDO | h | 0.4744 | 28.16 | 13.36 | SINAPI | 88264
| MERCADO | COT-14 | DRIVER EXTERNO SOBRESSALENTE, COMPATÍVEL COM A LUMINÁRIA LED RETANGULAR DE 120X30CM | MAT | un | 1 | 37.9 | 37.9 | MERCADO | COT-14
[7 empty] | VALOR TOTAL DE MÃO DE OBRA ====> | 17.67 | 0 | 0
[7 empty] | VALOR TOTAL DE MATERIAL ====> | 37.9 | 0 | 0
[7 empty] | TOTAL ====> | 55.57 | 0 | 0
|  | Observação: | [6 empty] | 0 | Observação:
05.08.03 | SINAPI ADEQUADO / COTAÇÃO | 100923; COT-15 | DRIVER EXTERNO SOBRESSALENTE, COMPATÍVEL COM A LUMINÁRIA LED QUADRADA DE 60X60CM |  | un |  |  |  | SINAPI ADEQUADO / COTAÇÃO | 100923; COT-15 | 17.67 | 37.9
| SINAPI | 88247 | AUXILIAR DE ELETRICISTA COM ENCARGOS COMPLEMENTARES | MDO | h | 0.1977 | 21.81 | 4.31 | SINAPI | 88247
| SINAPI | 88264 | ELETRICISTA COM ENCARGOS COMPLEMENTARES | MDO | h | 0.4744 | 28.16 | 13.36 | SINAPI | 88264
| MERCADO | COT-15 | DRIVER EXTERNO SOBRESSALENTE, COMPATÍVEL COM A LUMINÁRIA LED QUADRADA DE 60X60CM | MAT | un | 1 | 37.9 | 37.9 | MERCADO | COT-15
[7 empty] | VALOR TOTAL DE MÃO DE OBRA ====> | 17.67 | 0 | 0
[7 empty] | VALOR TOTAL DE MATERIAL ====> | 37.9 | 0 | 0
[7 empty] | TOTAL ====> | 55.57 | 0 | 0
|  | Observação: | [6 empty] | 0 | Observação:
05.09 |  |  | DISJUNTORES | [5 empty] | 0 | 0
05.09.01 | SINAPI | 93653 | MINIDISJUNTOR MONOPOLAR, CORRENTE NOMINAL 10A, CURVA TEMPO X CORRENTE TIPO "C", CAPACIDADE DE INTERRUPÇÃO NOMINAL EM CURTO CIRCUITO CONFORME NBR IEC 60898 DE ICN=6,0 KA. |  | un |  |  |  | SINAPI | 93653 | 1.75 | 9.43
| SINAPI | 88247 | AUXILIAR DE ELETRICISTA COM ENCARGOS COMPLEMENTARES | MDO | h | 0.0352 | 21.81 | 0.76 | SINAPI | 88247
| SINAPI | 88264 | ELETRICISTA COM ENCARGOS COMPLEMENTARES | MDO | h | 0.0352 | 28.16 | 0.99 | SINAPI | 88264
| SINAPI-I | 1570 | TERMINAL A COMPRESSAO EM COBRE ESTANHADO PARA CABO 2,5 MM2, 1 FURO E 1 COMPRESSAO, PARA PARAFUSO DE FIXACAO M5 | MDO | un | 1 | 1.02 | 1.02 | SINAPI-I | 1570
| SINAPI-I | 34653 | MINIDISJUNTOR MONOPOLAR, CORRENTE NOMINAL 10A, CURVA TEMPO X CORRENTE TIPO "C", CAPACIDADE DE INTERRUPÇÃO NOMINAL EM CURTO CIRCUITO CONFORME NBR IEC 60898 DE ICN=6,0 KA. | MAT | un | 1 | 8.41 | 8.41 | SINAPI-I | 34653
[7 empty] | VALOR TOTAL DE MÃO DE OBRA ====> | 1.75 | 0 | 0
[7 empty] | VALOR TOTAL DE MATERIAL ====> | 9.43 | 0 | 0
[7 empty] | TOTAL ====> | 11.18 | 0 | 0
|  | Observação: | [6 empty] | 0 | Observação:
05.09.02 | SINAPI | 93654 | MINIDISJUNTOR MONOPOLAR, CORRENTE NOMINAL 16A, CURVA TEMPO X CORRENTE TIPO "C", CAPACIDADE DE INTERRUPÇÃO NOMINAL EM CURTO CIRCUITO CONFORME NBR IEC 60898 DE ICN=6,0 KA. |  | un |  |  |  | SINAPI | 93654 | 2.37 | 9.43
| SINAPI | 88247 | AUXILIAR DE ELETRICISTA COM ENCARGOS COMPLEMENTARES | MDO | h | 0.0476 | 21.81 | 1.03 | SINAPI | 88247
| SINAPI | 88264 | ELETRICISTA COM ENCARGOS COMPLEMENTARES | MDO | h | 0.0476 | 28.16 | 1.34 | SINAPI | 88264
| SINAPI-I | 1570 | TERMINAL A COMPRESSAO EM COBRE ESTANHADO PARA CABO 2,5 MM2, 1 FURO E 1 COMPRESSAO, PARA PARAFUSO DE FIXACAO M5 | MDO | un | 1 | 1.02 | 1.02 | SINAPI-I | 1570
| SINAPI-I | 34653 | MINIDISJUNTOR MONOPOLAR, CORRENTE NOMINAL 16A, CURVA TEMPO X CORRENTE TIPO "C", CAPACIDADE DE INTERRUPÇÃO NOMINAL EM CURTO CIRCUITO CONFORME NBR IEC 60898 DE ICN=6,0 KA. | MAT | un | 1 | 8.41 | 8.41 | SINAPI-I | 34653
[7 empty] | VALOR TOTAL DE MÃO DE OBRA ====> | 2.37 | 0 | 0
[7 empty] | VALOR TOTAL DE MATERIAL ====> | 9.43 | 0 | 0
[7 empty] | TOTAL ====> | 11.8 | 0 | 0
|  | Observação: | [6 empty] | 0 | Observação:
05.09.03 | SINAPI | 93656 | MINIDISJUNTOR MONOPOLAR, CORRENTE NOMINAL 25A, CURVA TEMPO X CORRENTE TIPO "C", CAPACIDADE DE INTERRUPÇÃO NOMINAL EM CURTO CIRCUITO CONFORME NBR IEC 60898 DE ICN=6,0 KA. |  | un |  |  |  | SINAPI | 93656 | 3.3 | 9.73
| SINAPI | 88247 | AUXILIAR DE ELETRICISTA COM ENCARGOS COMPLEMENTARES | MDO | h | 0.0663 | 21.81 | 1.44 | SINAPI | 88247
| SINAPI | 88264 | ELETRICISTA COM ENCARGOS COMPLEMENTARES | MDO | h | 0.0663 | 28.16 | 1.86 | SINAPI | 88264
| SINAPI-I | 1571 | TERMINAL A COMPRESSAO EM COBRE ESTANHADO PARA CABO 4 MM2, 1 FURO E 1 COMPRESSAO, PARA PARAFUSO DE FIXACAO M5 | MDO | un | 1 | 1.32 | 1.32 | SINAPI-I | 1571
| SINAPI-I | 34653 | MINIDISJUNTOR MONOPOLAR, CORRENTE NOMINAL 25A, CURVA TEMPO X CORRENTE TIPO "C", CAPACIDADE DE INTERRUPÇÃO NOMINAL EM CURTO CIRCUITO CONFORME NBR IEC 60898 DE ICN=6,0 KA. | MAT | un | 1 | 8.41 | 8.41 | SINAPI-I | 34653
[7 empty] | VALOR TOTAL DE MÃO DE OBRA ====> | 3.3 | 0 | 0
[7 empty] | VALOR TOTAL DE MATERIAL ====> | 9.73 | 0 | 0
[7 empty] | TOTAL ====> | 13.03 | 0 | 0
|  | Observação: | [6 empty] | 0 | Observação:
05.09.04 | SINAPI | 93670 | MINIDISJUNTOR TRIPOLAR, CORRENTE NOMINAL 25A, CURVA TEMPO X CORRENTE TIPO "C", CAPACIDADE DE INTERRUPÇÃO NOMINAL EM CURTO CIRCUITO CONFORME NBR IEC 60898 DE ICN=6,0 KA. |  | un |  |  |  | SINAPI | 93670 | 9.92 | 63.06
| SINAPI | 88247 | AUXILIAR DE ELETRICISTA COM ENCARGOS COMPLEMENTARES | MDO | h | 0.1988 | 21.81 | 4.33 | SINAPI | 88247
| SINAPI | 88264 | ELETRICISTA COM ENCARGOS COMPLEMENTARES | MDO | h | 0.1988 | 28.16 | 5.59 | SINAPI | 88264
| SINAPI-I | 1571 | TERMINAL A COMPRESSAO EM COBRE ESTANHADO PARA CABO 4 MM2, 1 FURO E 1 COMPRESSAO, PARA PARAFUSO DE FIXACAO M5 | MDO | un | 3 | 1.32 | 3.96 | SINAPI-I | 1571
| SINAPI-I | 34709 | MINIDISJUNTOR TRIPOLAR, CORRENTE NOMINAL 25A, CURVA TEMPO X CORRENTE TIPO "C", CAPACIDADE DE INTERRUPÇÃO NOMINAL EM CURTO CIRCUITO CONFORME NBR IEC 60898 DE ICN=6,0 KA. | MAT | un | 1 | 59.1 | 59.1 | SINAPI-I | 34709
[7 empty] | VALOR TOTAL DE MÃO DE OBRA ====> | 9.92 | 0 | 0
[7 empty] | VALOR TOTAL DE MATERIAL ====> | 63.06 | 0 | 0
[7 empty] | TOTAL ====> | 72.98 | 0 | 0
|  | Observação: | [6 empty] | 0 | Observação:
05.09.05 | SINAPI | 93671 | MINIDISJUNTOR TRIPOLAR, CORRENTE NOMINAL 32A, CURVA TEMPO X CORRENTE TIPO "C", CAPACIDADE DE INTERRUPÇÃO NOMINAL EM CURTO CIRCUITO CONFORME NBR IEC 60898 DE ICN=6,0 KA. |  | un |  |  |  | SINAPI | 93671 | 13.65 | 63.84
| SINAPI | 88247 | AUXILIAR DE ELETRICISTA COM ENCARGOS COMPLEMENTARES | MDO | h | 0.2734 | 21.81 | 5.96 | SINAPI | 88247
| SINAPI | 88264 | ELETRICISTA COM ENCARGOS COMPLEMENTARES | MDO | h | 0.2734 | 28.16 | 7.69 | SINAPI | 88264
| SINAPI-I | 1573 | TERMINAL A COMPRESSAO EM COBRE ESTANHADO PARA CABO 6 MM2, 1 FURO E 1 COMPRESSAO, PARA PARAFUSO DE FIXACAO M6 | MDO | un | 3 | 1.58 | 4.74 | SINAPI-I | 1573
| SINAPI-I | 34709 | MINIDISJUNTOR TRIPOLAR, CORRENTE NOMINAL 32A, CURVA TEMPO X CORRENTE TIPO "C", CAPACIDADE DE INTERRUPÇÃO NOMINAL EM CURTO CIRCUITO CONFORME NBR IEC 60898 DE ICN=6,0 KA. | MAT | un | 1 | 59.1 | 59.1 | SINAPI-I | 34709
[7 empty] | VALOR TOTAL DE MÃO DE OBRA ====> | 13.65 | 0 | 0
[7 empty] | VALOR TOTAL DE MATERIAL ====> | 63.84 | 0 | 0
[7 empty] | TOTAL ====> | 77.49 | 0 | 0
|  | Observação: | [6 empty] | 0 | Observação:
06 |  |  | LIMPEZA E VERIFICAÇÃO FINAL | [5 empty] | 0 | 0
06.01 | SINAPI | 5961; 88316 | RETIRADA DE ENTULHO |  | m³ |  |  |  | SINAPI | 5961; 88316 | 16.38 | 13.1
| SINAPI | 5961 | CAMINHÃO BASCULANTE 6 M3, PESO BRUTO TOTAL 16.000 KG, CARGA ÚTIL MÁXIMA 13.071 KG, DISTÂNCIA ENTRE EIXOS 4,80 M, POTÊNCIA 230 CV INCLUSIVE CAÇAMBA METÁLICA - CHI DIURNO. AF_06/2014 | MAT | chi | 0.25 | 52.38 | 13.1 | SINAPI | 5961
| SINAPI | 88316 | SERVENTE COM ENCARGOS COMPLEMENTARES | MDO | h | 0.7 | 23.4 | 16.38 | SINAPI | 88316
[7 empty] | VALOR TOTAL DE MÃO DE OBRA ====> | 16.38 | 0 | 0
[7 empty] | VALOR TOTAL DE MATERIAL ====> | 13.1 | 0 | 0
[7 empty] | TOTAL ====> | 29.48 | 0 | 0
|  | Observação: | [6 empty] | 0 | Observação:
06.02 | SINAPI | 88316 | LIMPEZA DIÁRIA |  | dias |  |  |  | SINAPI | 88316 | 205.92 | 0
| SINAPI | 88316 | SERVENTE COM ENCARGOS COMPLEMENTARES | MDO | h | 8.8 | 23.4 | 205.92 | SINAPI | 88316
[7 empty] | VALOR TOTAL DE MÃO DE OBRA ====> | 205.92 | 0 | 0
[7 empty] | VALOR TOTAL DE MATERIAL ====> | 0 | 0 | 0
[7 empty] | TOTAL ====> | 205.92 | 0 | 0
|  | Observação: | [6 empty] | 0 | Observação:
06.03 | SINAPI | 99804 | LIMPEZA GERAL |  | m² |  |  |  | SINAPI | 99804 | 5.8 | 0.07
| SINAPI | 88316 | SERVENTE COM ENCARGOS COMPLEMENTARES | MDO | h | 0.248 | 23.4 | 5.8 | SINAPI | 88316
| SINAPI I | 44329 | DETERGENTE NEUTRO USO GERAL, CONCENTRADO | MAT | l | 0.006 | 11.63 | 0.07 | SINAPI I | 44329
[7 empty] | VALOR TOTAL DE MÃO DE OBRA ====> | 5.8 | 0 | 0
[7 empty] | VALOR TOTAL DE MATERIAL ====> | 0.07 | 0 | 0
[7 empty] | TOTAL ====> | 5.87 | 0 | 0
|  | Observação: | [6 empty] | 0 | Observação:
07 |  |  | MÃO DE OBRA | [5 empty] | 0 | 0
07.01 | SINAPI | 91677 | MÃO DE OBRA PROFISSIONAL TÉCNICO/OFICIAL |  | h |  |  |  | SINAPI | 91677 | 98.95 | 0
| SINAPI | 91677 | ENGENHEIRO ELETRICISTA COM ENCARGOS COMPLEMENTARES | MDO | h | 1 | 98.95 | 98.95 | SINAPI | 91677
[7 empty] | VALOR TOTAL DE MÃO DE OBRA ====> | 98.95 | 0 | 0
[7 empty] | VALOR TOTAL DE MATERIAL ====> |  | 0 | 0
[7 empty] | TOTAL ====> | 98.95 | 0 | 0
|  | Observação: | [6 empty] | 0 | Observação:
07.02 | SINAPI | 88266 | MÃO DE OBRA AUXILIAR |  | h |  |  |  | SINAPI | 88266 | 37.14 | 0
| SINAPI | 88266 | ELETROTÉCNICO COM ENCARGOS COMPLEMENTARES | MDO | h | 1 | 37.14 | 37.14 | SINAPI | 88266
[7 empty] | VALOR TOTAL DE MÃO DE OBRA ====> | 37.14 | 0 | 0
[7 empty] | VALOR TOTAL DE MATERIAL ====> |  | 0 | 0
[7 empty] | TOTAL ====> | 37.14 | 0 | 0
|  | Observação: | [6 empty] | 0 | Observação:

## COTAÇÃO
UNIDADE: CAIXA ECONÔMICA FEDERAL
OBRA/SERVIÇO: ATA DE ILUMINAÇÃO
END.: DIVERSAS AGÊNCIAS
[5 empty] | DATA DO DOCUMENTO: | 2017-01-25
[5 empty] | N° OES: | 3224.2013.213
[5 empty] | VERSÃO: | 01
[5 empty] | DATA BASE: | 2016-12-16
Planilha de Cotação
Código | Descrição | Unidade | DADOS | EMPRESA 1 | EMPRESA 2 | EMPRESA 3 |  |  | 1 | 1 | 1
COT-1 | LUMINARIA LED RETANGULAR (OU PAINEL LED) 60X30 CM DE EMBUTIR OU EQUIVALENTE TÉCNICO | un | INSUMO/PREÇO | 282.28 | 349.76 | 429.57 | COT-1 | 139.9
|  |  | FABRICANTE/REPRESENTANTE | LUMICENTER | LUMICENTER | LUMICENTER | 1
|  |  | ESPECIFICAÇÃO | LHT41-E 17,5W | EHT41-E 19W | LHT41-E 17,5W | 1
|  |  | CNPJ | 78.331.899/0011-94 | ---------------------- | ----------------------
|  |  | TELEFONE | (41) 21032750 | INTERNET | INTERNET
|  |  | NOME DO ARQUIVO | Lumicenter-1.PDF | Luminária Retangular LED 60x30cm Embutir-BLight1.JPG | Luminária Retangular LED 60x30cm Embutir-BLight.JPG
|  |  | DATA | 2021-11-23 | 2021-11-22 | 2021-11-22
[5 empty] | VALOR ADOTADO =====> | 282.28
Código | Descrição | Unidade | DADOS | EMPRESA 1 | EMPRESA 2 | EMPRESA 3 |  |  | 1 | 1 | 1
COT-2 | LUMINARIA LED RETANGULAR (OU PAINEL LED) 120X30 CM DE EMBUTIR OU EQUIVALENTE TÉCNICO | un | INSUMO/PREÇO | 447.19 | 499.16 | 398.94 | COT-3 | 249.9
|  |  | FABRICANTE/REPRESENTANTE | LUMICENTER | LUMICENTER | INSPIREHOME | 1
|  |  | ESPECIFICAÇÃO | LHT42-E 35W | EHT42-E 37W | 40W 4000K | 1
|  |  | CNPJ | 78.331.899/0011-94 | ---------------------- | ----------------------
|  |  | TELEFONE | (41) 21032750 | INTERNET | INTERNET
|  |  | NOME DO ARQUIVO | Lumicenter-1.PDF | Luminária Retangular LED 120x30cm Embutir-BLight.JPG | Luminária Retangular LED 120x30cm Embutir-inspirehome.jpeg
|  |  | DATA | 2021-11-23 | 2021-11-22 | 2021-11-23
[5 empty] | VALOR ADOTADO =====> | 398.94
Código | Descrição | Unidade | DADOS | EMPRESA 1 | EMPRESA 2 | EMPRESA 3 |  |  | 1 | 1 | 1
COT-3 | LUMINARIA LED QUADRADA (OU PAINEL LED) 60X60 CM DE EMBUTIR OU EQUIVALENTE TÉCNICO | un | INSUMO/PREÇO | 785.44 | 448.32 | 528.37 | COT-5 | 219.9
|  |  | FABRICANTE/REPRESENTANTE | LUMICENTER | LUMICENTER | LUMICENTER | 1
|  |  | ESPECIFICAÇÃO | LHT43-E 35W | EHT43-E 37W | LHT43-E 35W | 1
|  |  | CNPJ | ------------------ | ------------------ | 78.331.899/0011-94
|  |  | TELEFONE | INTERNET | INTERNET | (41) 21032750
|  |  | NOME DO ARQUIVO | Luminária Quadrada LED 60x60cm Embutir-BLight.JPG | Luminária Quadrada LED 60x60cm Embutir-BLight1.JPG | Lumicenter-1.PDF
|  |  | DATA | 2021-11-22 | 2021-11-22 | 2021-11-23
[5 empty] | VALOR ADOTADO =====> | 448.32
Código | Descrição | Unidade | DADOS | EMPRESA 1 | EMPRESA 2 | EMPRESA 3 |  |  | 1 | 1 | 1
COT-4 | LUMINARIA LED RETANGULAR HERMÉTICA DE 60X15 CM DE SOBREPOR OU EQUIVALENTE TÉCNICO | un | INSUMO/PREÇO | 531.29 | 204.94 | 421.15 | COT-7 | 104.79
|  |  | FABRICANTE/REPRESENTANTE | LUMICENTER | INTRAL | LUMICENTER | 1
|  |  | ESPECIFICAÇÃO | LHT23-S3 26W | VS-108 85x660mm AF | LHT23-S2 -17,5W | 1
|  |  | CNPJ | ---------------------- | ---------------------- | 78.331.899/0011-94
|  |  | TELEFONE | INTERNET | (44) 99144-6000 | (41) 21032750
|  |  | NOME DO ARQUIVO | Luminária Hermética 60x15cm-BLight.JPG | Contato por Telefone: | Lumicenter-1.PDF
|  |  | DATA | 2021-11-22 | 2021-11-22 | 2021-11-23
[5 empty] | VALOR ADOTADO =====> | 204.94
Código | Descrição | Unidade | DADOS | EMPRESA 1 | EMPRESA 2 | EMPRESA 3 |  |  | 1 | 1 | 1
COT-5 | LUMINARIA LED RETANGULAR HERMÉTICA DE 120X15 CM DE SOBREPOR OU EQUIVALENTE TÉCNICO | un | INSUMO/PREÇO | 586.61 | 246.12 | 628.83 | COT-8 | 178.5
|  |  | FABRICANTE/REPRESENTANTE | LUMICENTER | INTRAL | LUMICENTER | 1
|  |  | ESPECIFICAÇÃO | EHT24-S4 36W | VS-108 85x1230mm | LHT24-S4 -35W | 1
|  |  | CNPJ | ---------------------- |  | 78.331.899/0011-94
|  |  | TELEFONE | INTERNET | (44) 99144-6000 | (41) 21032750
|  |  | NOME DO ARQUIVO | Luminária Hermética 120x15cm-Blight.jpeg | Contato por Telefone: | Lumicenter-1.PDF
|  |  | DATA | 2021-11-22 | 2021-11-22 | 2021-11-23
[5 empty] | VALOR ADOTADO =====> | 246.12
Código | Descrição | Unidade | DADOS | EMPRESA 1 | EMPRESA 2 | EMPRESA 3 |  |  | 1 | 1 | 1
COT-6 | LUMINÁRIA DE EMBUTIR PARA 02 LÂMPADAS FLUORESCENTES T5 DE 120 CM COM BASE G5, SEM LÂMPADAS E SEM REATOR, PARA USO COM LÂMPADAS TUBULARES LED T5. OU EQUIVALENTE TÉCNICO | un | INSUMO/PREÇO | 263.09 | 194.96 | 261.4 | COT-9 | 178.2
|  |  | FABRICANTE | LUMINCENTER | LUMILUZ Iluminação | LUMILUZ Iluminação | 1
|  |  | ESPECIFICAÇÃO | LUMINÁRIA EMBUTIR TUBULAR ALTO RENDIMENTO 2 LÂMPADAS RETANGULAR 120CM - FAA01-E228 | LUMINÁRIA EMBUTIR TUBULAR ALTO RENDIMENTO 2 LÂMPADAS RETANGULAR 120CM - LDA 2X28W | LUMINÁRIA EMBUTIR TUBULAR ALTO RENDIMENTO 2 LÂMPADAS RETANGULAR 120CM - LDA 2X28W | 1
|  |  | CNPJ | 78.331.899/0011-94 | ------------------ | ------------------
|  |  | TELEFONE | (41) 21032750 | (12) 3978-2270 | INTERNET
|  |  | NOME DO ARQUIVO | Lumicenter.PDF | Lumiluz.pdf | Luminária T5 de Embutir 120cm-santil.jpeg
|  |  | DATA | 2021-11-03 | 2021-11-04 | 2021-11-23
[5 empty] | VALOR ADOTADO =====> | 194.96
Código | Descrição | Unidade | DADOS | EMPRESA 1 | EMPRESA 2 | EMPRESA 3 |  |  | 1 | 1 | 1
COT-7 | LUMINÁRIA DE EMBUTIR PARA 02 LÂMPADAS FLUORESCENTES T5 DE 60 CM COM BASE G5, SEM LÂMPADAS E SEM REATOR, PARA USO COM LÂMPADAS TUBULARES LED T5. OU EQUIVALENTE TÉCNICO | un | INSUMO/PREÇO | 159.2 | 131.07 | 129.99 | COT-10 | 234.66
|  |  | FABRICANTE/REPRESENTANTE | LUMINCENTER | LUMILUZ Iluminação | HUNTER TRADE | 1
|  |  | ESPECIFICAÇÃO | LUMINÁRIA EMBUTIR TUBULAR ALTO RENDIMENTO 2 LÂMPADAS RETANGULAR 60CM - FAA01-E214 | LUMINÁRIA EMBUTIR TUBULAR ALTO RENDIMENTO 2 LÂMPADAS RETANGULAR 60CM - LDA 2X14W | LUMINÁRIA EMBUTIR T5 2X14W | 1
|  |  | CNPJ | 78.331.899/0011-94 | ------------------ | ------------------
|  |  | TELEFONE | (41) 21032750 | (12) 3978-2270 | INTERNET
|  |  | NOME DO ARQUIVO | Lumicenter.PDF | Lumiluz.pdf | Luminária T5 de Embutir 60cm-huntertrade.jpeg
|  |  | DATA | 2021-11-03 | 2021-11-04 | 2021-11-23
[5 empty] | VALOR ADOTADO =====> | 129.99
Código | Descrição | Unidade | DADOS | EMPRESA 1 | EMPRESA 2 | EMPRESA 3 |  |  | 1 | 1 | 1
COT-8 | LUMINÁRIA DE EMBUTIR PARA 02 LÂMPADAS FLUORESCENTES T8 DE 120 CM COM BASE G13, SEM LÂMPADAS E SEM REATOR, PARA USO COM LÂMPADAS TUBULARES LED T8. OU EQUIVALENTE TÉCNICO | un | INSUMO/PREÇO | 210.35 | 175.06 | 215.73 | COT-9 | 178.2
|  |  | FABRICANTE | LUMINCENTER | LUMILUZ Iluminação | LUMINCENTER | 1
|  |  | ESPECIFICAÇÃO | LUMINÁRIA EMBUTIR TUBULAR ALTO RENDIMENTO 2 LÂMPADAS RETANGULAR 120CM - CAC02-E232 | LUMINÁRIA EMBUTIR TUBULAR ALTO RENDIMENTO 2 LÂMPADAS RETANGULAR 120CM - LDEY 2X32W | LUMINÁRIA CAA01-E232 | 1
|  |  | CNPJ | 78.331.899/0011-94 | ------------------ | ------------------
|  |  | TELEFONE | (41) 21032750 | (12) 3978-2270 | INTERNET
|  |  | NOME DO ARQUIVO | Lumicenter.pdf | Lumiluz.pdf | Luminária T8 de Embutir 120cm-Blight.jpeg
|  |  | DATA | 2021-11-03 | 2021-11-04 | 2021-11-23
[5 empty] | VALOR ADOTADO =====> | 175.06
Código | Descrição | Unidade | DADOS | EMPRESA 1 | EMPRESA 2 | EMPRESA 3 |  |  | 1 | 1 | 1
COT-9 | LUMINÁRIA DE EMBUTIR PARA 02 LÂMPADAS FLUORESCENTES T8 DE 60 CM COM BASE G13, SEM LÂMPADAS E SEM REATOR, PARA USO COM LÂMPADAS TUBULARES LED T8. OU EQUIVALENTE TÉCNICO | un | INSUMO/PREÇO | 129.23 | 116.86 | 167.1 | COT-10 | 234.66
|  |  | FABRICANTE | LUMINCENTER | LUMILUZ Iluminação | LUMILUZ Iluminação | 1
|  |  | ESPECIFICAÇÃO | LUMINÁRIA EMBUTIR TUBULAR ALTO RENDIMENTO 2 LÂMPADAS RETANGULAR 60CM - CAC02-E216 | LUMINÁRIA EMBUTIR TUBULAR ALTO RENDIMENTO 2 LÂMPADAS RETANGULAR 60CM - LDEY 2X16W | LUMINÁRIA EMBUTIR TUBULAR ALTO RENDIMENTO 2 LÂMPADAS RETANGULAR 120CM - LDE 2X16W | 1
|  |  | CNPJ | 78.331.899/0011-94 | ------------------ | ------------------
|  |  | TELEFONE | (41) 21032750 | (12) 3978-2270 | INTERNET
|  |  | NOME DO ARQUIVO | Lumicenter.PDF | 23, | Luminária T8 de Embutir 60cm-santil.jpeg
|  |  | DATA | 2021-11-03 | 2021-11-04 | 2021-11-23
[5 empty] | VALOR ADOTADO =====> | 116.86
Código | Descrição | Unidade | DADOS | EMPRESA 1 | EMPRESA 2 | EMPRESA 3 |  |  | 1 | 1 | 1
COT-10 | LÂMPADA LED TUBULAR BIVOLT, BASE G5, FLUXO LUMINOSO MÍNIMO DE 900 LUMENS, POTÊNCIA ENTRE 7,5 E 10 W | un | INSUMO/PREÇO | 40.99 | 39.9 | 56.96 | COT-11 | 70.88
|  |  | FABRICANTE | Avant 9W 4000K | BRILIA 9W 4000K | LUMINCENTER | 11
|  |  | CNPJ | ------------------ | ------------------ | 78.331.899/0011-94
|  |  | TELEFONE | INTERNET | INTERNET | (41) 21032750
|  |  | NOME DO ARQUIVO | Lâmpada Tubular LED T5 60cm-mercadolivre.JPG | Lâmpada Tubular LED T5 60cm-ferreiracosta.JPG | Lumicenter.PDF
|  |  | DATA | 2021-11-22 | 2021-11-22 | 2021-11-03
[5 empty] | VALOR ADOTADO =====> | 39.9
Código | Descrição | Unidade | DADOS | EMPRESA 1 | EMPRESA 2 | EMPRESA 3 |  |  | 1 | 1 | 1
COT-11 | LÂMPADA LED TUBULAR BIVOLT, BASE G5, FLUXO LUMINOSO MÍNIMO DE 2000 LUMENS, POTÊNCIA ENTRE 15 E 20 W | un | INSUMO/PREÇO | 63.27 | 82.99 | 76.97 | COT-11 | 70.88
|  |  | FABRICANTE | STELLA 18W 4000K | STELLA 18W 4000K | LUMINCENTER | 11
|  |  | CNPJ | ------------------ | ------------------ | 78.331.899/0011-94
|  |  | TELEFONE | INTERNET | INTERNET | (41) 21032750
|  |  | NOME DO ARQUIVO | Lâmpada Tubular LED T5 120cm-clarezo.JPG | Lâmpada Tubular LED T5 120cm-lumieregyn | Lumicenter.PDF
|  |  | DATA | 2021-11-22 | 2021-11-22 | 2021-11-03
[5 empty] | VALOR ADOTADO =====> | 63.27
Código | Descrição | Unidade | DADOS | EMPRESA 1 | EMPRESA 2 | EMPRESA 3 |  |  | 1 | 1 | 1
COT-12 | LÂMPADA TUBULAR LED DE 240 CM (TUBO LED T8), FLUXO LUMINOSO MÍNIMO DE 3800 LUMENS, POTÊNCIA ENTRE 36 E 42 W | un | INSUMO/PREÇO | 71.41 | 68.47 | 71.34 | COT-11 | 70.88
|  |  | NOME | LÂMPADA LED HO 36W 4000K | LÂMPADA LED HO 40W 4000K | LÂMPADA LED HO 36W 4000K | 11
|  |  | CNPJ | ------------------ | ------------------ | ------------------
|  |  | TELEFONE | INTERNET | INTERNET | INTERNET
|  |  | NOME DO ARQUIVO | Lâmpada Tubular LED HO 240cm-sustentaled.jpeg | Lâmpada Tubular LED HO 240cm-inspirehome.jpeg | Lâmpada Tubular LED HO 240cm-compraled.jpeg
|  |  | DATA | 2021-11-22 | 2021-11-22 | 2021-11-22
[5 empty] | VALOR ADOTADO =====> | 68.47
Código | Descrição | Unidade | DADOS | EMPRESA 1 | EMPRESA 2 | EMPRESA 3 |  |  | 1 | 1 | 1
COT-13 | DRIVER EXTERNO SOBRESSALENTE, COMPATÍVEL COM A LUMINÁRIA LED RETANGULAR DE 60X30CM | un | INSUMO/PREÇO | 15.23 | 17.9 | 22.9 | COT-19 | 26.9
|  |  | FABRICANTE | TASCHIBRA 24W | TASCHIBRA 24W | TASCHIBRA 24W | 19
|  |  | CNPJ | ------------------ | ------------------ | ------------------
|  |  | TELEFONE | INTERNET | INTERNET | INTERNET
|  |  | NOME DO ARQUIVO | Driver Externo Luminária Retangular 60x30-ilumedecor.jpeg | Driver Externo Luminária Retangular 60x30-lojastamoyo.jpeg | Driver Externo Luminária Retangular 60x30-telhanorte.com.br.jpeg
|  |  | DATA | 2021-11-22 | 2021-11-22 | 2021-11-22
[5 empty] | VALOR ADOTADO =====> | 15.23
Código | Descrição | Unidade | DADOS | EMPRESA 1 | EMPRESA 2 | EMPRESA 3 |  |  | 1 | 1 | 1
COT-14 | DRIVER EXTERNO SOBRESSALENTE, COMPATÍVEL COM A LUMINÁRIA LED RETANGULAR DE 120X30CM | un | INSUMO/PREÇO | 57.9 | 48.2 | 37.9 | COT-20 | 44.9
|  |  | NOME | DRIVER LED 48W | DRIVER LED 48W | DRIVER LED 48W | 20
|  |  | CNPJ | ------------------ | ------------------ | ------------------
|  |  | TELEFONE | INTERNET | INTERNET | INTERNET
|  |  | NOME DO ARQUIVO | Driver Externo Luminária Retangular 120x30-compraled.jpeg | Driver Externo Luminária Retangular 120x30-extra.jpeg | Driver Externo Luminária Retangular 120x30-mercadolivre.jpeg
|  |  | DATA | 2021-11-22 | 2021-11-22 | 2021-11-22
[5 empty] | VALOR ADOTADO =====> | 37.9
Código | Descrição | Unidade | DADOS | EMPRESA 1 | EMPRESA 2 | EMPRESA 3 |  |  | 1 | 1 | 1
COT-15 | DRIVER EXTERNO SOBRESSALENTE, COMPATÍVEL COM A LUMINÁRIA LED QUADRADA DE 60X60CM | un | INSUMO/PREÇO | 57.9 | 48.2 | 37.9 | COT-21 | 49.9
|  |  | NOME | DRIVER LED 48W | DRIVER LED 48W | DRIVER LED 48W | 21
|  |  | CNPJ | ------------------ | ------------------ | ------------------
|  |  | TELEFONE | INTERNET | INTERNET | INTERNET
|  |  | NOME DO ARQUIVO | Driver Externo Luminária Retangular 60x60-compraled.jpeg | Driver Externo Luminária Retangular 60x60-extra.jpeg | Driver Externo Luminária Retangular 60x60-extra.jpeg
|  |  | DATA | 2021-11-22 | 2021-11-22 | 2021-11-22
[5 empty] | VALOR ADOTADO =====> | 37.9
Código | Descrição | Unidade | DADOS | EMPRESA 1 | EMPRESA 2 | EMPRESA 3 |  |  | 21 | 21 | 21
COT-16 | DESCARTE SUSTENTÁVEL DE LÂMPADA FLUORESCENTE | un | INSUMO/PREÇO | 2 | 2.2 | 1.65
|  |  | NOME | LooPlog | Sanetran | RESICLEAN AMBIENTAL
|  |  | CNPJ | ------------------ | ------------------
|  |  | TELEFONE | (11) 3192-3990 | (41) 3355-5637 | (11) 4163-6600
|  |  | NOME DO ARQUIVO | Contato por Telefone: | Contato por Telefone: | Contato por Telefone:
|  |  | DATA | 2021-11-22 | 2021-11-22 | 2021-11-22
[5 empty] | VALOR ADOTADO =====> | 1.65
Código | Descrição | Unidade | DADOS | EMPRESA 1 | EMPRESA 2 | EMPRESA 3
COT-17 | DESCARTE SUSTENTÁVEL DE REATOR | un | INSUMO/PREÇO | 3 | 3.6 | 2.6
|  |  | NOME | LooPlog | Sanetran | RESICLEAN AMBIENTAL
|  |  | CNPJ | ------------------ | ------------------
|  |  | TELEFONE | (11) 3192-3990 | (41) 3355-5637 | (11) 4163-6600
|  |  | NOME DO ARQUIVO | Contato por Telefone: | Contato por Telefone: | Contato por Telefone:
|  |  | DATA | 2021-11-22 | 2021-11-22 | 2021-11-22
[5 empty] | VALOR ADOTADO =====> | 2.6
Código | Descrição | Unidade | DADOS | EMPRESA 1 | EMPRESA 2 | EMPRESA 3
COT-18 | SOQUETE ANTI-VIBRATÓRIO P/ LÂMPADA FLUORESCENTE | un | INSUMO/PREÇO | 2.04 | 2.37 | 2.76
|  |  | NOME | Soquete G13 | Soquete G13 | Soquete G13
|  |  | CNPJ | ------------------ | ------------------ | ------------------
|  |  | TELEFONE | INTERNET | INTERNET | INTERNET
|  |  | NOME DO ARQUIVO | Soquete Anti-Vibratório G13_Clarezo.jpeg | Soquete Anti-Vibratório G13_Eletrotrafo.jpeg | Soquete Anti-Vibratório G13_Santec.jpeg
|  |  | DATA | 2021-12-15 | 2021-12-15 | 2021-12-15
[5 empty] | VALOR ADOTADO =====> | 2.04
Código | Descrição | Unidade | DADOS | EMPRESA 1 | EMPRESA 2 | EMPRESA 3
COT-19 | SENSOR DE PRESENÇA PARA CAIXA 4X2" DE EMBUTIR | un | INSUMO/PREÇO | 31.11 | 37.5 | 36.01
|  |  | FABRICANTE | Sensor de presença intelbras ESP 180 E+ | Sensor de presença intelbras ESP 180 E+ | Sensor de presença intelbras ESP 180 E+
|  |  | CNPJ | ------------------ | ------------------ | ------------------
|  |  | TELEFONE | INTERNET | INTERNET | INTERNET
|  |  | NOME DO ARQUIVO | Sensor de presença para caixa 4x2_Eletroluz.jpeg | Sensor de presença para caixa 4x2_Shoptime.jpeg | Sensor de presença para caixa 4x2_Upperseg.jpeg
|  |  | DATA | 2021-12-15 | 2021-12-15 | 2021-12-15
[5 empty] | VALOR ADOTADO =====> | 31.11
Código | Descrição | Unidade | DADOS | EMPRESA 1 | EMPRESA 2 | EMPRESA 3 |  |  | 1 | 1 | 1
COT-20 | LAMPADA LED TUBULAR BIVOLT 9/10 W, BASE G13 | un | INSUMO/PREÇO | 23.01 | 23.98 | 27.04 | COT-11 | 70.88
|  |  | FABRICANTE | Philips 9W 4000K | Philips 9W 4000K | Philips 9W 4000K | 11
|  |  | CNPJ | ------------------ | ------------------ | ------------------
|  |  | TELEFONE | INTERNET | INTERNET | INTERNET
|  |  | NOME DO ARQUIVO | Lâmpada Tubular LED 9W_Dimensional.pdf | Lâmpada Tubular LED 9W_Powerluz.pdf | Lâmpada Tubular LED 9W_Mercadolivre.pdf
|  |  | DATA | 2021-12-16 | 2021-12-16 | 2021-12-16
[5 empty] | VALOR ADOTADO =====> | 23.01
Código | Descrição | Unidade | DADOS | EMPRESA 1 | EMPRESA 2 | EMPRESA 3 |  |  | 1 | 1 | 1
COT-21 | LAMPADA LED TUBULAR BIVOLT 18/20 W, BASE G13 | un | INSUMO/PREÇO | 27.58 | 28.17 | 45.9 | COT-11 | 70.88
|  |  | FABRICANTE | Philips 18W 4000K | Philips 18W 4000K | Philips 18W 4000K | 11
|  |  | CNPJ | ------------------ | ------------------ | ------------------
|  |  | TELEFONE | INTERNET | INTERNET | INTERNET
|  |  | NOME DO ARQUIVO | Lâmpada Tubular LED 18W_Dimensional.pdf | Lâmpada Tubular LED 18W_Eletrorastro.pdf | Lâmpada Tubular LED 18W_Sodimac.pdf
|  |  | DATA | 2021-12-16 | 2021-12-16 | 2021-12-16
[5 empty] | VALOR ADOTADO =====> | 27.58