## PROP. COM. PARTE l
ANEXO E
Proposta Comercial
PREGÃO ELETRÔNICO Nº _ _/____- ______
NOME DA PROPONENTE: ________________
CNPJ: ________________
ENDEREÇO: _______________
TELEFONE/FAX: ______________
E-MAIL: _______________
OBJETO: Contratação de empresa especializada para prestação de serviços de manutenção preventiva e corretiva de ambientes, compreendendo toda a infraestrutura predial, tais como instalações civis, elétricas, hidráulicas, cabeamento estruturado, sistemas de climatização e ventilação e equipamentos de transporte vertical, com reposição e substituição de peças e a execução de serviço sob demanda, com o objetivo de garantir a continuidade dos serviços de forma integrada e conjunta em unidades da CAIXA, vinculadas à Superintendência Regional (SR) São Paulo Sul, de acordo com as especificações e condições constantes do edital do Pregão Eletrônico ___/___ - ___._________________.
Preço Mensal dos Serviços de Manutenção Predial (1) | PMP =
Preço Mensal dos Serviços de Manutenção, por m² | PMP/m2 = | R$ ____
Preço Mensal da Mão de Obra – Serviços de Manutenção, por m² | PMPO/m2 = | R$ ____
Preço Mensal do Material – Serviços de Manutenção, por m² | PMPAT/m2 = | R$ ____
Preço Mensal dos Serviços de Manutenção de Climatização (2) | PMC =
Preço Mensal dos Serviços de Climatização, por TR | PMC/TR = | R$ ____
Preço Mensal da Mão de Obra dos Serviços de Climatização, por TR | PMCMO/TR = | R$ ____
Preço Mensal do Material dos Serviços de Climatização, por TR | PMCMAT/TR = | R$ ____
Preço Mensal dos Serviços de Manutenção Transporte Vertical (3) | PMTV =
Preço Mensal dos Serviços de Manutenção Transporte Vertical, por unidade | PMTV/un = | R$ ____
Preço Mensal da Mão de Obra Serviços de Transporte Vertical, por unidade | PMTVMO/un = | R$ ____
Preço Mensal do Material – Serviços Transporte Vertical, por unidade | PMTVMAT/un = | R$ ____
Preço Mensal dos Serviços de Manutenção de Portas Automatizadas (4) | PMPA =
Preço Mensal dos Serviços de Manutenção de Portas Automatizadas, por unidade | PMPA/un = | R$ ____
Preço Mensal da Mão de Obra dos Serviços de Portas Automatizadas, por unidade | PMPAMO/un = | R$ ____
Preço Mensal do Material dos Serviços de Portas Automatizadas, por unidade | PMPAMAT/un = | R$ ____
Preço Mensal dos Serviços de Adequação e Ampliação (PSAA) (5) | PMPSAA =
Preço Mensal dos Serviços de Adequação (PSAA), por m2 | PMPSAA/m2 = | R$ ____
Preço Mensal da Mão de Obra – PSAA, por m2 | PMMOPSAA/m2 = | R$ ____
Preço Mensal do Material – PSAA, por m2 | PMMATPSAA/m2 = | R$ ____
Preço Mensal dos Serviços Comuns de Engenharia (SCE) (6) | PMSCE =
Preço Mensal dos Serviços Comuns de Engenharia (SCE), por m2 | PMSCE/m2 = | R$ ____
Preço Mensal da Mão de Obra – SCE, por m2 | PMMOSCE/m2 = | R$ ____
Preço Mensal do Material – SCE, por m2 | PMMATSCE/m2 = | R$ ____
Preço Total Mensal (1+2+3+4+5+6) - Proposta de Preço que deve ser Digitada no Sistema Eletrônico | PTM = | 0
Preço Total Mensal, por m² | PTM/m2 = | R$ ____
Preço Total Mensal da Mão de Obra, por m² | PTMMO/m² = | R$ ____
Preço Total Mensal dos Materiais, por m² | PTMMAT/m² = | R$ ____
Preço Global da Proposta (24XPTM) | PGP = | R$ ____
Área total a ser considerada para cálculo, em m² |  | 171320.52
Capacidade de Climatização considerada para cálculo, em TR |  | 5953.76
N° de Equipamentos de Transporte Vertical considerado para cálculo |  | 76
N° de Portas Automatizadas considerado para cálculo |  | 20
(1) PARCELA VARIÁVEL (PPS+PSCE) |  | 0
(2) PARCELA FIXA (PMP+PMC+PMTV+PMPA) |  | 0
RAZÃO (1)/(2) |  | #DIV/0!
Preço Total Mensal (PTM) = R$ ________ (por extenso). (este valor é o que deve ser digitado no sistema eletrônico para fins de proposta de preço previsto no subitem 5.2 do edital).
Preço Global (24 x PTM) = R$ _________ (por extenso).
PRAZO DE VALIDADE DA PROPOSTA: ________ (_________) dias, contados da data de sua apresentação. (OBS.: Não inferior a 60 dias, conforme item 5.3.3 do Edital)
A empresa, por intermédio de seu representante legal abaixo identificado, para todos os efeitos legais e administrativos, sob as penas da lei, DECLARA:
1. Que se responsabiliza pelas transações efetuadas em seu nome, assumindo como firmes e verdadeiras suas propostas e lances, inclusive os atos praticados diretamente ou por seu representante, não cabendo à CAIXA responsabilidade por eventuais danos decorrentes de uso indevido da senha, ainda que por terceiros.
2. Que seu(s) sócio(s), dirigente(s) ou administrador(es) não é(são) empregado(s) da CAIXA e não possui(em) vínculo familiar (cônjuge, companheiro ou parente em linha reta ou colateral, por consangüinidade ou afinidade, até o terceiro grau, nos termos dos artigos 1.591 a 1.595 da Lei nº 10.406/2002 – Código Civil) com:
a. empregado(s) detentor(es) de cargo comissionado que atue(m) em área da CAIXA com gerenciamento sobre o contrato ou sobre o serviço objeto da presente licitação;
b. empregado(s) detentor(es) de cargo comissionado que atue(m) na área demandante da licitação;
c. empregado(s) detentor(es) de cargo comissionado que atue(m) na área que realiza a licitação;
d. autoridade da CAIXA hierarquicamente superior às áreas supra-mencionadas.
3. Que não tem e que não contratará prestador(es) para a execução de serviço objeto desta licitação com vínculo familiar (cônjuge, companheiro ou parente em linha reta ou colateral, por consangüinidade ou afinidade, até o terceiro grau) com empregado(s) CAIXA que exerça(m) cargo em comissão ou função de confiança:
a. em área da CAIXA com gerenciamento sobre o contrato ou sobre o serviço objeto da presente licitação e/ou contrato;
b. na área demandante da licitação;
c. na área que realiza a licitação.
Local e data
___________________________________________
Assinatura do representante legal da empresa
Nome/RG/CPF
INSTRUÇÕES:
1. A PROPOSTA DE PREÇO corresponde ao Preço Total Mensal (PTM) resultante da coluna acima, o qual deve ser digitado, obrigatoriamente, após a anexação desta Proposta Comercial, e que representa o valor que será considerado para o julgamento da proposta.
2. A PROPOSTA COMERCIAL deve ser preenchida conforme modelo acima, em arquivo único, sem caracteres tais como figuras e com tamanho limitado a 8mg (megabytes), e anexada no endereço eletrônico www.caixa.gov.br, no quadro “SOBRE A CAIXA”, localizado no canto inferior esquerdo, clicar em “Compras CAIXA”, no quadro “Compras da CAIXA”, escolher a opção “Pregão Eletrônico”, no link “Propostas”, escolher a “Abrangência (OK)” e enviar a proposta por meio do ícone “$”, na coluna “Enviar Proposta” referente a este Pregão Eletrônico.
3. Não será admitido no preço unitário o fracionamento de centavo(s) que ultrapassar duas casas decimais, desprezando-se, sumariamente, a fração remanescente.
4. A PROPOSTA COMERCIAL está subdividida em 03 (três) partes, devendo todas serem entregues conjuntamente, conforme consta no ANEXO ll: PROPOSTA COMERCIAL PARTE l, PARTE ll e PARTE lll.
5. Os preços estimados pela CAIXA são os preços máximos admissíveis para cada um dos itens das planilhas PSAA, SCE e da aba “Preço” do “APÊNDICE G".

## PROP. COM. PARTE ll
Anexo XXX
Proposta Comercial - PARTE ll
PREGÃO ELETRÔNICO Nº _ _/____- ______
NOME DA PROPONENTE: ________________
CNPJ: ________________
ENDEREÇO: _______________
TELEFONE/FAX: ______________
E-MAIL: _______________
APÊNDICE G |  |  |  | SR |  |  |  | SP SUL
PLANILHA DE CUSTOS DE PEQUENOS SERVIÇOS
ITEM | DESCRIÇÃO | UNIDADE | QUANTIDADE | CUSTO UNITÁRIO |  |  |  | CUSTO TOTAL
|  |  |  | MO | MATERIAL | BDI | UNITÁRIO | MO | MATERIAL | BDI | TOTAL
0%
1001 | ADAPTAÇÃO DE CARENAGENS - EXECUÇÃO | sv | 26 |  |  | 0 | 0 | 0 | 0 | 0 | 0
1002 | ALVENARIA - DEMOLIÇÃO | m² | 54 |  |  | 0 | 0 | 0 | 0 | 0 | 0
1003 | ALVENARIA - EXECUÇÃO | m² | 54 |  |  | 0 | 0 | 0 | 0 | 0 | 0
1004 | BANCADA DE GRANITO | m² | 26 |  |  | 0 | 0 | 0 | 0 | 0 | 0
1005 | CAIXA DE BRITA PARA RECEPÇÃO DE CONDENSADO | un | 13 |  |  | 0 | 0 | 0 | 0 | 0 | 0
1006 | CALHA | m | 81 |  |  | 0 | 0 | 0 | 0 | 0 | 0
1007 | CONCRETO - DEMOLIÇÃO | m³ | 26 |  |  | 0 | 0 | 0 | 0 | 0 | 0
1008 | CONCRETO - EXECUÇÃO | m³ | 26 |  |  | 0 | 0 | 0 | 0 | 0 | 0
1009 | CONDUTOR PLUVIAL | m | 81 |  |  | 0 | 0 | 0 | 0 | 0 | 0
1010 | CORRIMÃO | m | 54 |  |  | 0 | 0 | 0 | 0 | 0 | 0
1011 | DIVISÓRIA DE GESSO ACARTONADO | m² | 26 |  |  | 0 | 0 | 0 | 0 | 0 | 0
1012 | DIVISÓRIA EM LAMINADO MELAMÍNICO - NOVA | m² | 108 |  |  | 0 | 0 | 0 | 0 | 0 | 0
1013 | ESCADA TIPO MARINHEIRO | m | 13 |  |  | 0 | 0 | 0 | 0 | 0 | 0
1014 | FITA ADESIVA PARA DEMARCAÇÃO DE PISO/VIDROS | m | 269 |  |  | 0 | 0 | 0 | 0 | 0 | 0
1015 | FITA ANTIDERRAPANTE | m | 269 |  |  | 0 | 0 | 0 | 0 | 0 | 0
1016 | FIXAÇÃO DE EQUIPAMENTO | sv | 108 |  |  | 0 | 0 | 0 | 0 | 0 | 0
1017 | FIXAÇÃO DE MOBILIÁRIO | sv | 54 |  |  | 0 | 0 | 0 | 0 | 0 | 0
1018 | FIXAÇÃO DE OBJETOS | sv | 162 |  |  | 0 | 0 | 0 | 0 | 0 | 0
1019 | FORRO DE GESSO | m² | 26 |  |  | 0 | 0 | 0 | 0 | 0 | 0
1020 | FORRO EM FIBRA MINERAL - NOVO | m² | 162 |  |  | 0 | 0 | 0 | 0 | 0 | 0
1021 | GRADE DE PROTEÇÃO | m² | 54 |  |  | 0 | 0 | 0 | 0 | 0 | 0
1022 | GUARDA CORPO | m | 54 |  |  | 0 | 0 | 0 | 0 | 0 | 0
1023 | IMPERMEABILIZAÇÃO SEM PROTEÇÃO MECÂNICA | m² | 81 |  |  | 0 | 0 | 0 | 0 | 0 | 0
1024 | IMPERMEABILIZAÇÃO COM PROTEÇÃO MECÂNICA | m² | 81 |  |  | 0 | 0 | 0 | 0 | 0 | 0
1025 | ISOLAMENTO ACÚSTICO PARA CASA DE MÁQUINAS - NOVO | m² | 26 |  |  | 0 | 0 | 0 | 0 | 0 | 0
1026 | MANTA DE SUBCOBERTURA | m² | 269 |  |  | 0 | 0 | 0 | 0 | 0 | 0
1027 | MOLA HIDRÁULICA AÉREA - NOVA | un | 26 |  |  | 0 | 0 | 0 | 0 | 0 | 0
1028 | MOLA HIDRÁULICA DE PISO | un | 26 |  |  | 0 | 0 | 0 | 0 | 0 | 0
1029 | PASSARELA METÁLICA | m² | 26 |  |  | 0 | 0 | 0 | 0 | 0 | 0
1030 | PELÍCULA DE PROTEÇÃO SOLAR | m² | 108 |  |  | 0 | 0 | 0 | 0 | 0 | 0
1031 | PELÍCULA JATEADA | m² | 54 |  |  | 0 | 0 | 0 | 0 | 0 | 0
1032 | PELÍCULA TRANSPARENTE | m² | 54 |  |  | 0 | 0 | 0 | 0 | 0 | 0
1033 | PELÍCULA MICRO PERFURADA | m² | 135 |  |  | 0 | 0 | 0 | 0 | 0 | 0
1034 | PINTURA ANTIPICHAÇÃO | m² | 1970 |  |  | 0 | 0 | 0 | 0 | 0 | 0
1035 | PINTURA DE PISO | m² | 984 |  |  | 0 | 0 | 0 | 0 | 0 | 0
1036 | PINTURA EM SUPERFÍCIE DE MADEIRA | m² | 41 |  |  | 0 | 0 | 0 | 0 | 0 | 0
1037 | PINTURA EM SUPERFÍCIE METÁLICA | m² | 41 |  |  | 0 | 0 | 0 | 0 | 0 | 0
1038 | PINTURA EXTERNA | m² | 9848 |  |  | 0 | 0 | 0 | 0 | 0 | 0
1039 | PINTURA INTERNA | m² | 9848 |  |  | 0 | 0 | 0 | 0 | 0 | 0
1040 | PINTURA PARA DEMARCAÇÃO DE ESTACIONAMENTO | m | 984 |  |  | 0 | 0 | 0 | 0 | 0 | 0
1041 | PINTURA TEXTURA | m² | 984 |  |  | 0 | 0 | 0 | 0 | 0 | 0
1042 | PISO CERÂMICO - DEMOLIÇÃO | m² | 81 |  |  | 0 | 0 | 0 | 0 | 0 | 0
1043 | PISO CERÂMICO - EXECUÇÃO | m² | 81 |  |  | 0 | 0 | 0 | 0 | 0 | 0
1044 | PISO ELEVADO EM CARPETE - NOVO | m² | 108 |  |  | 0 | 0 | 0 | 0 | 0 | 0
1045 | PISO ELEVADO MELAMÍNICO - NOVO | m² | 108 |  |  | 0 | 0 | 0 | 0 | 0 | 0
1046 | PISO TÁTIL ALERTA E DIRECIONAL EMBORRACHADO | m² | 108 |  |  | 0 | 0 | 0 | 0 | 0 | 0
1047 | PISO TÁTIL ALERTA E DIRECIONAL EM CONCRETO | m² | 108 |  |  | 0 | 0 | 0 | 0 | 0 | 0
1048 | PONTO HIDRÁULICO (ÁGUA FRIA) - NOVO | pt | 54 |  |  | 0 | 0 | 0 | 0 | 0 | 0
1049 | PONTO SANITÁRIO (ESGOTO) - NOVO | pt | 26 |  |  | 0 | 0 | 0 | 0 | 0 | 0
1050 | PORTA PARA CASA DE MÁQUINAS | un | 13 |  |  | 0 | 0 | 0 | 0 | 0 | 0
1051 | PORTA PARA DIVISÓRIA DE GESSO ACARTONADO - NOVA | un | 13 |  |  | 0 | 0 | 0 | 0 | 0 | 0
1052 | PORTA PARA DIVISÓRIA EM LAMINADO MELAMÍNICO - NOVA | un | 13 |  |  | 0 | 0 | 0 | 0 | 0 | 0
1053 | PROTETOR PARA ESTACIONAMENTO (BATE-RODAS) | un | 54 |  |  | 0 | 0 | 0 | 0 | 0 | 0
1054 | PUXADOR PADRÃO | un | 26 |  |  | 0 | 0 | 0 | 0 | 0 | 0
1055 | REMOÇÃO DA FIXAÇÃO DE EQUIPAMENTO COM RECUPERAÇÃO DO LOCAL | sv | 108 |  |  | 0 | 0 | 0 | 0 | 0 | 0
1056 | REVESTIMENTO CERÂMICO - DEMOLIÇÃO | m² | 26 |  |  | 0 | 0 | 0 | 0 | 0 | 0
1057 | REVESTIMENTO CERÂMICO - EXECUÇÃO | m² | 26 |  |  | 0 | 0 | 0 | 0 | 0 | 0
1058 | REVESTIMENTO COM ARGAMASSA - DEMOLIÇÃO | m² | 162 |  |  | 0 | 0 | 0 | 0 | 0 | 0
1059 | REVESTIMENTO COM ARGAMASSA - EXECUÇÃO | m² | 162 |  |  | 0 | 0 | 0 | 0 | 0 | 0
1060 | RUFO | m | 81 |  |  | 0 | 0 | 0 | 0 | 0 | 0
1061 | SINALIZAÇÃO DE EMERGÊNCIA/INCÊNDIO | un | 13 |  |  | 0 | 0 | 0 | 0 | 0 | 0
1062 | SINALIZAÇÃO INTERNA - ADESIVO | un | 13 |  |  | 0 | 0 | 0 | 0 | 0 | 0
1063 | SINALIZAÇÃO INTERNA - PLACA DE PORTA/PAREDE | un | 13 |  |  | 0 | 0 | 0 | 0 | 0 | 0
1064 | SINALIZAÇÃO INTERNA - PLACAS DE MESA | un | 13 |  |  | 0 | 0 | 0 | 0 | 0 | 0
1065 | SUPORTE DE PAREDE PARA TV HDTV LCD | un | 54 |  |  | 0 | 0 | 0 | 0 | 0 | 0
1066 | SUPORTE DE TETO PARA TV HDTV LCD | un | 26 |  |  | 0 | 0 | 0 | 0 | 0 | 0
1067 | SUPORTE TIPO PEDESTAL PARA TV HDTV LCD | un | 13 |  |  | 0 | 0 | 0 | 0 | 0 | 0
1068 | TELA ONDULADA (ARTÍSTICA) | m² | 81 |  |  | 0 | 0 | 0 | 0 | 0 | 0
1069 | TELHA AÇO ZINCADO TRAPEZOIDAL | m² | 26 |  |  | 0 | 0 | 0 | 0 | 0 | 0
1070 | TELHA FIBROCIMENTO ONDULADA | m² | 26 |  |  | 0 | 0 | 0 | 0 | 0 | 0
1071 | TELHA TERMOACÚSTICA TIPO SANDUICHE | m² | 26 |  |  | 0 | 0 | 0 | 0 | 0 | 0
1072 | TELHADO - ESTRUTURA DE MADEIRA | m² | 54 |  |  | 0 | 0 | 0 | 0 | 0 | 0
1073 | TELHADO - ESTRUTURA METÁLICA | m² | 54 |  |  | 0 | 0 | 0 | 0 | 0 | 0
1074 | TORNEIRA AUTOMÁTICA | un | 13 |  |  | 0 | 0 | 0 | 0 | 0 | 0
1075 | VIDRO LISO COMUM 5 MM | m² | 54 |  |  | 0 | 0 | 0 | 0 | 0 | 0
1076 | VIDROS E ESQUADRIAS (TEMPERADO 10,0 MM) | m² | 54 |  |  | 0 | 0 | 0 | 0 | 0 | 0
2001 | LUMINÁRIA - NOVA | un | 54 |  |  | 0 | 0 | 0 | 0 | 0 | 0
2002 | LUMINÁRIA DE EMERGÊNCIA - NOVA | un | 13 |  |  | 0 | 0 | 0 | 0 | 0 | 0
2003 | ORGANIZADOR DE CABOS PARA RACK | un | 26 |  |  | 0 | 0 | 0 | 0 | 0 | 0
2004 | PATCH CORD | un | 81 |  |  | 0 | 0 | 0 | 0 | 0 | 0
2005 | PATCH PANEL | un | 13 |  |  | 0 | 0 | 0 | 0 | 0 | 0
2006 | PONTO DE ALARME - NOVO | pt | 97 |  |  | 0 | 0 | 0 | 0 | 0 | 0
2007 | PONTO DE CFTV - NOVO | pt | 48 |  |  | 0 | 0 | 0 | 0 | 0 | 0
2008 | PONTO ELÉTRICO - NOVO | pt | 97 |  |  | 0 | 0 | 0 | 0 | 0 | 0
2009 | PONTO LÓGICO - NOVO | pt | 97 |  |  | 0 | 0 | 0 | 0 | 0 | 0
2010 | PONTO PARA TV DE LCD | pt | 48 |  |  | 0 | 0 | 0 | 0 | 0 | 0
2011 | PONTO TELEFÔNICO - NOVO | pt | 97 |  |  | 0 | 0 | 0 | 0 | 0 | 0
2012 | REFLETOR COM SENSOR PARA ILUMINAÇÃO EXTERNA | un | 26 |  |  | 0 | 0 | 0 | 0 | 0 | 0
2013 | SENSOR DE PRESENÇA | un | 26 |  |  | 0 | 0 | 0 | 0 | 0 | 0
2014 | TOMADA ELÉTRICA | un | 108 |  |  | 0 | 0 | 0 | 0 | 0 | 0
3001 | FORNECIMENTO E INSTALAÇÃO DE INTERLIGAÇÃO FRIGORÍFICA E ELÉTRICA: MINISPLIT DE ATÉ 7.500 BTU/H | m | 19 |  |  | 0 | 0 | 0 | 0 | 0 | 0
3002 | FORNECIMENTO E INSTALAÇÃO DE INTERLIGAÇÃO FRIGORÍFICA E ELÉTRICA: MINISPLIT DE 9.000 BTU/H | m | 19 |  |  | 0 | 0 | 0 | 0 | 0 | 0
3003 | FORNECIMENTO E INSTALAÇÃO DE INTERLIGAÇÃO FRIGORÍFICA E ELÉTRICA: MINISPLIT DE 12.000 BTU/H | m | 39 |  |  | 0 | 0 | 0 | 0 | 0 | 0
3004 | FORNECIMENTO E INSTALAÇÃO DE INTERLIGAÇÃO FRIGORÍFICA E ELÉTRICA: MINISPLIT DE 18.000 BTU/H | m | 39 |  |  | 0 | 0 | 0 | 0 | 0 | 0
3005 | FORNECIMENTO E INSTALAÇÃO DE INTERLIGAÇÃO FRIGORÍFICA E ELÉTRICA: MINISPLITS DE 20.000 A 36.000 BTU/H | m | 19 |  |  | 0 | 0 | 0 | 0 | 0 | 0
3006 | FORNECIMENTO E INSTALAÇÃO DE INTERLIGAÇÃO FRIGORÍFICA E ELÉTRICA: MINISPLITS DE 48.000 BTU/H | m | 19 |  |  | 0 | 0 | 0 | 0 | 0 | 0
3007 | FORNECIMENTO E INSTALAÇÃO DE INTERLIGAÇÃO FRIGORÍFICA E ELÉTRICA: MINISPLITS DE 60.000 BTU/H | m | 19 |  |  | 0 | 0 | 0 | 0 | 0 | 0
3008 | INSTALAÇÃO DE MINISPLIT ATÉ 30.000 BTU/H (LIGAÇÕES ELÉTRICAS, FRIGORÍFICAS, FIXAÇÕES, BASES, SUPORTES, ETC.) | un | 5 |  |  | 0 | 0 | 0 | 0 | 0 | 0
3009 | INSTALAÇÃO DE MINISPLIT ACIMA DE 30.001 BTU/H (LIGAÇÕES ELÉTRICAS, FRIGORÍFICAS, FIXAÇÕES, BASES, SUPORTES, ETC.) | un | 3 |  |  | 0 | 0 | 0 | 0 | 0 | 0
3010 | REMANEJAMENTO DE MINISPLIT ATÉ 80.000 BTU/H | un | 5 |  |  | 0 | 0 | 0 | 0 | 0 | 0
3011 | FORNECIMENTO E INSTALAÇÃO DE TUBULAÇÃO EMBUTIDA PARA DRENO | m | 39 |  |  | 0 | 0 | 0 | 0 | 0 | 0
3012 | FORNECIMENTO E INSTALAÇÃO DE TUBULAÇÃO APARENTE PARA DRENO | m | 39 |  |  | 0 | 0 | 0 | 0 | 0 | 0
3013 | FORNECIMENTO E INSTALAÇÃO DE BOMBA DE CONDENSADO PARA DRENO | un | 3 |  |  | 0 | 0 | 0 | 0 | 0 | 0
3014 | INSTALAÇÃO DE AR CONDICIONADO DE JANELA (ACJ) | un | 2 |  |  | 0 | 0 | 0 | 0 | 0 | 0
3015 | FORNECIMENTO E INSTALAÇÃO DE CAIXA DE EMBUTIR P/ RENOVAÇÃO DE AR, COM FILTRO, VAZÃO DE 1200M³/H A 1500M³/H | un | 2 |  |  | 0 | 0 | 0 | 0 | 0 | 0
3016 | FORNECIMENTO E INSTALAÇÃO DE EXAUSTOR VAZÃO DE ATÉ 150M³/H, PRESSÃO ESTÁTICA MÍNIMA 90PA | un | 2 |  |  | 0 | 0 | 0 | 0 | 0 | 0
3017 | FORNECIMENTO E INSTALAÇÃO DE EXAUSTOR VAZÃO DE 151 ATÉ 300M³/H, PRESSÃO ESTÁTICA MÍNIMA 90PA | un | 2 |  |  | 0 | 0 | 0 | 0 | 0 | 0
3018 | FORNECIMENTO E INSTALAÇÃO DE VENTILADOR CENTRÍFUGO VAZÃO ATÉ 600M³/H, PRESSÃO ESTÁTICA MÍNIMA 20 MMCA | un | 2 |  |  | 0 | 0 | 0 | 0 | 0 | 0
3019 | FORNECIMENTO E INSTALAÇÃO DE VENTILADOR CENTRÍFUGO VAZÃO DE 601 ATÉ 1.000 M³/H, PRESSÃO ESTÁTICA MÍNIMA 30 MMCA | un | 2 |  |  | 0 | 0 | 0 | 0 | 0 | 0
3020 | FORNECIMENTO E INSTALAÇÃO DE VENTILADOR CENTRÍFUGO VAZÃO DE 1001 ATÉ 1500 M³/H, PRESSÃO ESTÁTICA MÍNIMA 30 MMCA | un | 2 |  |  | 0 | 0 | 0 | 0 | 0 | 0
3021 | FORNECIMENTO E INSTALAÇÃO DE VENTILADOR CENTRÍFUGO VAZÃO DE 1501 ATÉ 3000 M³/H, PRESSÃO ESTÁTICA MÍNIMA 30 MMCA | un | 2 |  |  | 0 | 0 | 0 | 0 | 0 | 0
3022 | INSTALAÇÃO DE DIFUSOR DE AR / GRELHA / VENEZIANA | un | 4 |  |  | 0 | 0 | 0 | 0 | 0 | 0
3023 | REMANEJAMENTO DE DIFUSOR DE AR / GRELHA / VENEZIANA | un | 9 |  |  | 0 | 0 | 0 | 0 | 0 | 0
3024 | INSTALAÇÃO DE TOMADA DE AR EXTERIOR | un | 4 |  |  | 0 | 0 | 0 | 0 | 0 | 0
3025 | INSTALAÇÃO DE DUTO FLEXÍVEL | m | 55 |  |  | 0 | 0 | 0 | 0 | 0 | 0
3026 | INSTALAÇÃO DE DUTO EM CHAPA DE AÇO GALVANIZADO | kg | 459 |  |  | 0 | 0 | 0 | 0 | 0 | 0
3027 | INSTALAÇÃO DE DUTO APARENTE GIROVAL / CIRCULAR | m | 128 |  |  | 0 | 0 | 0 | 0 | 0 | 0
3028 | INSTALAÇÃO DE DUTO EM PAINEL RÍGIDO DE LÃ DE VIDRO OU ESPUMA DE POLIURETANO (MPU) SEPARAR ITENS) | m² | 55 |  |  | 0 | 0 | 0 | 0 | 0 | 0
3029 | FORNECIMENTO E INSTALAÇÃO DE ISOLAMENTO TÉRMICO EM MANTA DE LÃ DE VIDRO PARA DUTOS | m² | 367 |  |  | 0 | 0 | 0 | 0 | 0 | 0
3030 | FORNECIMENTO E INSTALAÇÃO DE ISOLAMENTO TÉRMICO EM POLIESTIRENO EXPANDIDO (ISOPOR) PARA DUTOS | m² | 202 |  |  | 0 | 0 | 0 | 0 | 0 | 0
3031 | INSTALAÇÃO DE PORTA DE INSPEÇÃO PARA DUTO (VINCULADO À LIMPEZA DE DUTOS) | m² | 2 |  |  | 0 | 0 | 0 | 0 | 0 | 0
3032 | INSTALAÇÃO DE ISOLAMENTO TÉRMICO PARA TUBULAÇÕES FRIGORÍFICAS | m | 55 |  |  | 0 | 0 | 0 | 0 | 0 | 0
3033 | INSTALAÇÃO DE PROTEÇÃO MECÂNICA PARA ISOLAMENTOS TÉRMICOS DE TUBULAÇÕES | m | 18 |  |  | 0 | 0 | 0 | 0 | 0 | 0
3034 | DIVISÓRIA EM LAMINADO MELAMÍNICO - REMANEJAMENTO | m² | 24 |  |  | 0 | 0 | 0 | 0 | 0 | 0
3035 | FORRO EM FIBRA MINERAL - REMANEJAMENTO | m² | 1039 |  |  | 0 | 0 | 0 | 0 | 0 | 0
3036 | PERSIANA - NOVA | m² | 520 |  |  | 0 | 0 | 0 | 0 | 0 | 0
3037 | PERSIANA - REMANEJAMENTO | m² | 149 |  |  | 0 | 0 | 0 | 0 | 0 | 0
3038 | PISO ELEVADO EM CARPETE - REMANEJAMENTO | m² | 44 |  |  | 0 | 0 | 0 | 0 | 0 | 0
3039 | PISO ELEVADO MELAMÍNICO - REMANEJAMENTO | m² | 149 |  |  | 0 | 0 | 0 | 0 | 0 | 0
3040 | PISO TÁTIL ALERTA E DIRECIONAL EMBORRACHADO - REMANEJAMENTO | M | 95 |  |  | 0 | 0 | 0 | 0 | 0 | 0
3041 | PISO TÁTIL ALERTA E DIRECIONAL EM CONCRETO - REMANEJAMENTO | M | 95 |  |  | 0 | 0 | 0 | 0 | 0 | 0
3042 | PONTO HIDRÁULICO (ÁGUA FRIA) - REMANEJAMENTO | un | 24 |  |  | 0 | 0 | 0 | 0 | 0 | 0
3043 | PONTO SANITÁRIO (ESGOTO) - REMANEJAMENTO | un | 24 |  |  | 0 | 0 | 0 | 0 | 0 | 0
3044 | PORTA PARA DIVISÓRIA EM LAMINADO MELAMÍNICO - REMANEJAMENTO | un | 24 |  |  | 0 | 0 | 0 | 0 | 0 | 0
3045 | LUMINÁRIA - REMANEJAMENTO | un | 73 |  |  | 0 | 0 | 0 | 0 | 0 | 0
3046 | LUMINÁRIA DE EMERGÊNCIA - REMANEJAMENTO | un | 73 |  |  | 0 | 0 | 0 | 0 | 0 | 0
3047 | PONTO DE ALARME - REMANEJAMENTO | un | 48 |  |  | 0 | 0 | 0 | 0 | 0 | 0
3048 | PONTO DE CFTV - REMANEJAMENTO | un | 48 |  |  | 0 | 0 | 0 | 0 | 0 | 0
3049 | PONTO ELÉTRICO - REMANEJAMENTO | un | 48 |  |  | 0 | 0 | 0 | 0 | 0 | 0
3050 | PONTO LÓGICO - REMANEJAMENTO | un | 48 |  |  | 0 | 0 | 0 | 0 | 0 | 0
3051 | PONTO TELEFÔNICO - REMANEJAMENTO | un | 48 |  |  | 0 | 0 | 0 | 0 | 0 | 0
3052 | PAE: VISTORIA DE VIABILIDADE DE INSTALAÇÃO | un | 2 |  |  | 0 | 0 | 0 | 0 | 0 | 0
3053 | PAE: INSTALAÇÃO | un | 2 |  |  | 0 | 0 | 0 | 0 | 0 | 0
3054 | PAE: MANUTENÇÃO CORRETIVA / CONJUNTA / INSTALAÇÃO ATM ADICIONAL | un | 2 |  |  | 0 | 0 | 0 | 0 | 0 | 0
3055 | PAE: SUBSTITUIÇÃO ATM | un | 2 |  |  | 0 | 0 | 0 | 0 | 0 | 0
3056 | PAE: DESINSTALAÇÃO E RECUPERAÇÃO DO LOCAL | un | 2 |  |  | 0 | 0 | 0 | 0 | 0 | 0
3057 | CORTINA ROLÔ - NOVA | un | 48 |  |  | 0 | 0 | 0 | 0 | 0 | 0
3058 | PERSIANA OU CORTINA ROLÔ - REPARO | un | 48 |  |  | 0 | 0 | 0 | 0 | 0 | 0
3059 | PERSIANA OU CORTINA ROLÔ - REFORMA | un | 48 |  |  | 0 | 0 | 0 | 0 | 0 | 0
Custo Total Anual | [7 empty] | 0 | 0 | 0 | 0
Custo Total Mensal | [7 empty] | 0 | 0 | 0 | 0
BDI | [6 empty] | 0% | 0 | 0
Preço Total Mensal | [7 empty] | 0 | 0 | 0
Área de manutenção (m2) | [7 empty] | 171320.52
Preço Mensal em relação à área de manutenção (R$/m2) com BDI | [7 empty] | 0 | 0 | 0
INSTRUÇÕES:
1. Não será admitido no preço unitário o fracionamento de centavo(s) que ultrapassar duas casas decimais, desprezando-se, sumariamente, a fração remanescente.
2. A Proposta Comercial está subdividida em 03 (três) partes, devendo todas serem entregues conjuntamente, conforme consta no ANEXO ll: PARTE l, PARTE ll e PARTE lll.
3. Os preços estimados pela CAIXA são os preços máximos admissíveis para cada um dos itens das planilhas PSAA, SCE e da aba “Preço” do “APÊNDICE G".

## PROP. COM. PARTE lll
Anexo XXX
Proposta Comercial - PARTE lll
PREGÃO ELETRÔNICO Nº _ _/____- ______
NOME DA PROPONENTE: ________________
CNPJ: ________________
ENDEREÇO: _______________
TELEFONE/FAX: ______________
E-MAIL: _______________
APÊNDICE G |  |  |  | SR |  |  |  |  | SP SUL
PLANILHA DE CUSTOS DE SERVIÇOS COMUNS DE ENGENHARIA
ITEM | DESCRIÇÃO | UNIDADE | QUANTIDADE | CUSTO UNITÁRIO |  |  |  |  | CUSTO TOTAL
|  |  |  | MO | MAT | SUBTOTAL | BDI | TOTAL UNITÁRIO | MO | MAT | SUBTOTAL | BDI | TOTAL
1001 | Aço CA-50, 10,0 mm, ou 12,5 mm, ou 16,0 mm, ou 20,0 mm, Dobrado e Cortado | kg | 62 |  |  | 0 | 0 | 0 | 0 | 0 | 0 | 0 | 0 | 6 | 56
1002 | Aço CA-50, 6,3 mm, Dobrado e Cortado | kg | 62 |  |  | 0 | 0 | 0 | 0 | 0 | 0 | 0 | 0 | 6 | 56
1003 | Adesivo Acrilico de Base Aquosa / Cola de Contato | kg | 7 |  |  | 0 | 0 | 0 | 0 | 0 | 0 | 0 | 0 | 6 | 1
1004 | Alçapão 60 x 60 cm com Moldura | un. | 7 |  |  | 0 | 0 | 0 | 0 | 0 | 0 | 0 | 0 | 6 | 1
1005 | Areia Fina - Posto Jazida/Fornecedor (Retirado Na Jazida, Sem Transporte) | m³ | 156 |  |  | 0 | 0 | 0 | 0 | 0 | 0 | 0 | 0 | 128 | 28
1006 | Areia media - Posto Jazida/Fornecedor (Retirado Na Jazida, Sem Transporte) | m³ | 156 |  |  | 0 | 0 | 0 | 0 | 0 | 0 | 0 | 0 | 128 | 28
1007 | Argamassa Colante Ac I para Ceramicas | kg | 311 |  |  | 0 | 0 | 0 | 0 | 0 | 0 | 0 | 0 | 256 | 55
1008 | Argamassa Industrializada multiuso, para Revestimento Interno e Externo e Assentamento de Blocos Diversos | kg | 31 |  |  | 0 | 0 | 0 | 0 | 0 | 0 | 0 | 0 | 256 | -225
1009 | Arruela Borracha para Flange PN - 10 Φ 50 | un. | 62 |  |  | 0 | 0 | 0 | 0 | 0 | 0 | 0 | 0 | 51 | 11
1010 | Bancada / Banca em Granito, Polido, tipo Andorinha/ Quartz/ Castelo/ Corumba ou Outros Equiv.s da Regiao, com Cuba Inox, Formato 120 X 60 cm, e= 2 cm | un. | 62 |  |  | 0 | 0 | 0 | 0 | 0 | 0 | 0 | 0 | 51 | 11
1011 | Barra de Apoio Reta, em aço Inox Polido, Comprimento 60 cm, Diametro minimo 3 cm | un. | 13 |  |  | 0 | 0 | 0 | 0 | 0 | 0 | 0 | 0 | 51 | -38
1012 | Barra de Apoio Reta, em aço Inox Polido, Comprimento 70 cm, Diametro minimo 3 cm | un. | 13 |  |  | 0 | 0 | 0 | 0 | 0 | 0 | 0 | 0 | 51 | -38
1013 | Barra de Apoio Reta, em aço Inox Polido, Comprimento 90 cm, Diametro minimo 3 cm | un. | 13 |  |  | 0 | 0 | 0 | 0 | 0 | 0 | 0 | 0 | 51 | -38
1014 | Barra de Apoio em "L", em aço Inox Polido 70 X 70 cm, Diametro minimo 3 cm | un. | 13 |  |  | 0 | 0 | 0 | 0 | 0 | 0 | 0 | 0 | 51 | -38
1015 | Barra de Apoio em "L", em aço Inox Polido 80 X 80 cm, Diametro minimo 3 cm | un. | 13 |  |  | 0 | 0 | 0 | 0 | 0 | 0 | 0 | 0 | 11 | 2
1016 | Batente de Alumínio (Altura: 2,10m / Largura: 0,60m / Tipo de Acabamento: Anodizado) | un. | 7 |  |  | 0 | 0 | 0 | 0 | 0 | 0 | 0 | 0 | 11 | -4
1017 | Batente/Portal/Aduela/marco, em MDF/PVC Wood/Poliestireno ou madeira Laminada, L = 9,0 cm com Guarnicao Regulavel 2 Faces = 35 mm, Primer | jg. | 7 |  |  | 0 | 0 | 0 | 0 | 0 | 0 | 0 | 0 | 11 | -4
1018 | Batente / Portal / Aduela / marco em madeira macica com rebaixo, e= 3 cm, L= 14 cm, para portas de giro de 60 cm a 120 x 210 cm, Cedrinho / Angelim Comercial / Tauri / Curupixa / Peroba / Cumaru ou equiv. da regiao (não inclui alizares) | jg. | 7 |  |  | 0 | 0 | 0 | 0 | 0 | 0 | 0 | 0 | 6 | 1
1019 | Bebedouro a ser fornecido pela CAIXA - Instalação | sv | 7 |  |  | 0 | 0 | 0 | 0 | 0 | 0 | 0 | 0 | 6 | 1
1020 | Betoneira, Capacidade Nominal 600 L, Capacidade de Mistura 440 L, Motor a Diesel Potencia 10 CV, com Carregador (Locacao) | H | 7 |  |  | 0 | 0 | 0 | 0 | 0 | 0 | 0 | 0 | 6 | 1
1021 | Bloco Ceramico / Tijolo Vazado para Alvenaria de Vedacao, 8 Furos Na Horizontal, de 9 X 19 X 19 cm (L Xa X C) | un. | 7 |  |  | 0 | 0 | 0 | 0 | 0 | 0 | 0 | 0 | 6 | 1
1022 | Bloquete/Piso Intertravado de Concreto - modelo Sextavado / Hexagonal, 25 cm X 25 cm, e = 6 cm, Resistencia de 35 MPA (NBR 9781), Cor Natural | m² | 7 |  |  | 0 | 0 | 0 | 0 | 0 | 0 | 0 | 0 | 6 | 1
1023 | Brise Metálico de Alumínio, Esp.: 1,3 mm, Composto por cj. de lâminas montado com Perfis de Alumínio Extrudado de 60x38x1,5 mm os quais serão Fixados a Estrutura Mediante Suportes e Fixações Inclusos - Marquise | m² | 7 |  |  | 0 | 0 | 0 | 0 | 0 | 0 | 0 | 0 | 6 | 1
1024 | Bucha de Nylon Sem Aba S6, com parafuso de 4,20 X 40 mm em aço Zincado com Rosca Soberba, Cabeca Chata e Fenda Phillips | un. | 620 |  |  | 0 | 0 | 0 | 0 | 0 | 0 | 0 | 0 | 6 | 614
1025 | Bucha de Nylon Sem Aba S10, com parafuso de 6,10 X 65 mm em aço Zincado com Rosca Soberba, Cabeca Chata e Fenda Phillips | un. | 620 |  |  | 0 | 0 | 0 | 0 | 0 | 0 | 0 | 0 | 6 | 614
1026 | Bucha de Reducao de Ferro Galvanizado, com Rosca BSP, de 1 1/2" X 1" | un. | 62 |  |  | 0 | 0 | 0 | 0 | 0 | 0 | 0 | 0 | 510 | -448
1027 | Bucha de Reducao de Ferro Galvanizado, com Rosca BSP, de 2" X 1 1/2" | un. | 62 |  |  | 0 | 0 | 0 | 0 | 0 | 0 | 0 | 0 | 510 | -448
1028 | Cabide Cromado para Colete à Prova de Bala, Cód.: M0073, Linha Cabideiro Premium 30, Ref.: Wiring Line ou equiv. | un. | 7 |  |  | 0 | 0 | 0 | 0 | 0 | 0 | 0 | 0 | 51 | -44
1029 | Cabide Cromado, Cód.: 2060 C40 CR, Linha Targa, Ref.: DECA ou equiv. | un. | 7 |  |  | 0 | 0 | 0 | 0 | 0 | 0 | 0 | 0 | 51 | -44
1030 | Cabide Metálico Tipo Gancho - Fornecimento e Instalação | un. | 7 |  |  | 0 | 0 | 0 | 0 | 0 | 0 | 0 | 0 | 51 | -44
1031 | Cadeado Simples, Corpo em Latao macico, com Largura de 25 mm e Altura de Aprox 25 mm, Haste Cementada (Nao Longa), em aço Temperado com Diametro de Aprox 5,0 mm, Incluindo 2 Chaves | un. | 7 |  |  | 0 | 0 | 0 | 0 | 0 | 0 | 0 | 0 | 51 | -44
1032 | Cadeado Simples, Corpo em Latao macico, com Largura de 35 mm e Altura de Aprox 30 mm, Haste Cementada (Nao Longa), em aço Temperado com Diametro de Aprox 6,0 mm, Incluindo 2 Chaves | un. | 7 |  |  | 0 | 0 | 0 | 0 | 0 | 0 | 0 | 0 | 51 | -44
1033 | Cadeado Simples, Corpo em Latao macico, com Largura de 50 mm e Altura de Aprox 40 mm, Haste Cementada em aço Temperado com Diametro de Aprox 8,0 mm, Incluindo 2 Chaves | un. | 7 |  |  | 0 | 0 | 0 | 0 | 0 | 0 | 0 | 0 | 51 | -44
1034 | Cabo de aço Galvanizado, Diametro 9,53 mm (3/8"), com Alma de Fibra 6 X 25 F | kg | 7 |  |  | 0 | 0 | 0 | 0 | 0 | 0 | 0 | 0 | 51 | -44
1035 | Cabo de aço Galvanizado, Diametro 12,7 mm (1/2"), com Alma de Fibra 6 X 25 F | kg | 7 |  |  | 0 | 0 | 0 | 0 | 0 | 0 | 0 | 0 | 6 | 1
1036 | Caixa de Areia 600x600xvar. mm Ca | un. | 7 |  |  | 0 | 0 | 0 | 0 | 0 | 0 | 0 | 0 | 6 | 1
1037 | Caixa de Areia com Grelha Metálica 600x600xvar. mm Cag | un. | 7 |  |  | 0 | 0 | 0 | 0 | 0 | 0 | 0 | 0 | 6 | 1
1038 | Caixa de Inspeção em Alvenaria, dimensões Internas de 30x30x60 cm (CxLxP) | un. | 7 |  |  | 0 | 0 | 0 | 0 | 0 | 0 | 0 | 0 | 6 | 1
1039 | Cal Hidratada Ch-I para Argamassas | kg | 620 |  |  | 0 | 0 | 0 | 0 | 0 | 0 | 0 | 0 | 6 | 614
1040 | Cal Hidratada para Pintura | kg | 620 |  |  | 0 | 0 | 0 | 0 | 0 | 0 | 0 | 0 | 6 | 614
1041 | Calha moldura Americana de Chapa de aço Galvanizada Num 26, Corte 33 cm | m | 7 |  |  | 0 | 0 | 0 | 0 | 0 | 0 | 0 | 0 | 6 | 1
1042 | Canopla para Valvula de descarga | un. | 62 |  |  | 0 | 0 | 0 | 0 | 0 | 0 | 0 | 0 | 6 | 56
1043 | Cantoneira de Alumínio para Cantos Vivos das Paredes e Pilares | m lin. | 7 |  |  | 0 | 0 | 0 | 0 | 0 | 0 | 0 | 0 | 6 | 1
1044 | Cantoneira de Alumínio para Piso Elevado | m lin. | 7 |  |  | 0 | 0 | 0 | 0 | 0 | 0 | 0 | 0 | 6 | 1
1045 | Cantoneira de Ferro Dobrada Abas Iguais 16x16 # 14 | m | 7 |  |  | 0 | 0 | 0 | 0 | 0 | 0 | 0 | 0 | 6 | 1
1046 | Cantoneira de Ferro Dobrada Abas Iguais 19x25 # 14 | m | 7 |  |  | 0 | 0 | 0 | 0 | 0 | 0 | 0 | 0 | 6 | 1
1047 | Cantoneira de Ferro Dobrada Abas Iguais 25x25 # 14 | m | 7 |  |  | 0 | 0 | 0 | 0 | 0 | 0 | 0 | 0 | 6 | 1
1048 | Cantoneira para Acabamento Entre o Forro e as Paredes | m lin. | 7 |  |  | 0 | 0 | 0 | 0 | 0 | 0 | 0 | 0 | 6 | 1
1049 | Chapa de aço Fina A Frio Bitola msg 20, e = 0,90 mm (7,20 Kg/m2) | kg | 7 |  |  | 0 | 0 | 0 | 0 | 0 | 0 | 0 | 0 | 6 | 1
1050 | Chapa de aço Fina A Frio Bitola msg 24, e = 0,60 mm (4,80 Kg/m2) | kg | 7 |  |  | 0 | 0 | 0 | 0 | 0 | 0 | 0 | 0 | 510 | -503
1051 | Chapa Galvanizada Dobrada # 24 | kg | 7 |  |  | 0 | 0 | 0 | 0 | 0 | 0 | 0 | 0 | 510 | -503
1052 | Chapa Galvanizada Dobrada # 22 | kg | 7 |  |  | 0 | 0 | 0 | 0 | 0 | 0 | 0 | 0 | 6 | 1
1053 | Chapa Perfurada em Alumíno com Preparação de Superfície À Base de Cromo Amarelo para Aplicação de Pintura Eletrostática Na Cor Azul (RAL 5002) Esp.: 2 mm, Furação Tipo Oblongo (4,8 mm x 19 mm AL - C 9 mm C23 mm – P42%). Ref.: Albra ou equiv. (Brises) | m² | 7 |  |  | 0 | 0 | 0 | 0 | 0 | 0 | 0 | 0 | 51 | -44
1054 | Chapa Protetora de Impacto - Fornecimento e Instalação | un. | 7 |  |  | 0 | 0 | 0 | 0 | 0 | 0 | 0 | 0 | 6 | 1
1055 | Chave Dupla para Conexoes tipo Storz, Engate Rapido 1 1/2" X 2 1/2", em Latao, para Instalacao Predial Combate A Incendio | un. | 7 |  |  | 0 | 0 | 0 | 0 | 0 | 0 | 0 | 0 | 6 | 1
1056 | Chumbador, Diametro 1/4" com parafuso 1/4" X 40 mm | un. | 7 |  |  | 0 | 0 | 0 | 0 | 0 | 0 | 0 | 0 | 6 | 1
1057 | Parafuso de aço tipo Chumbador parabolt, Diametro 3/8", Comprimento 75 mm | un. | 7 |  |  | 0 | 0 | 0 | 0 | 0 | 0 | 0 | 0 | 6 | 1
1058 | Parafuso de aço tipo Chumbador parabolt, Diametro 1/2", Comprimento 75 mm | un. | 7 |  |  | 0 | 0 | 0 | 0 | 0 | 0 | 0 | 0 | 6 | 1
1059 | Chumbador de Aco, Diametro 5/8", Comprimento 6", com Porca | un. | 7 |  |  | 0 | 0 | 0 | 0 | 0 | 0 | 0 | 0 | 6 | 1
1060 | Cimento Branco | kg | 311 |  |  | 0 | 0 | 0 | 0 | 0 | 0 | 0 | 0 | 2 | 309
1061 | Cimento Portland Composto CP II-32 | kg | 620 |  |  | 0 | 0 | 0 | 0 | 0 | 0 | 0 | 0 | 16 | 604
1062 | Cola SikAbond T52 Especial (Para Piso Tátil) | kg | 7 |  |  | 0 | 0 | 0 | 0 | 0 | 0 | 0 | 0 | 6 | 1
1063 | Coluna de Ferro 80 #16 | m | 7 |  |  | 0 | 0 | 0 | 0 | 0 | 0 | 0 | 0 | 6 | 1
1064 | Coluna de Ferro 100 #16 | m | 7 |  |  | 0 | 0 | 0 | 0 | 0 | 0 | 0 | 0 | 6 | 1
1065 | Coluna de Ferro 150 #16 | m | 7 |  |  | 0 | 0 | 0 | 0 | 0 | 0 | 0 | 0 | 6 | 1
1066 | Coluna de Ferro 200 #16 | m | 7 |  |  | 0 | 0 | 0 | 0 | 0 | 0 | 0 | 0 | 6 | 1
1067 | Concertina Simples em aço Galvanizado de Alta Resistencia, com Espiral de 300 mm, D = 2,76 mm | m | 54 |  |  | 0 | 0 | 0 | 0 | 0 | 0 | 0 | 0 | 6 | 48
1068 | Concertina Clipada (Dupla) em aço Galvanizado de Alta Resistencia, com Espiral de 300 mm, D = 2,76 mm | m | 54 |  |  | 0 | 0 | 0 | 0 | 0 | 0 | 0 | 0 | 6 | 48
1069 | Concertina em forma de rede laminada, com todos os insumos necessários, altura de 100 cm | m | 54 |  |  | 0 | 0 | 0 | 0 | 0 | 0 | 0 | 0 | 6 | 48
1070 | Concreto Usinado Bombeavel, Classe de Resistencia C20, com Brita 0 e 1, Slump = 100 +/- 20 mm, Inclui Servico de Bombeamento (NBR 8953) | m³ | 44 |  |  | 0 | 0 | 0 | 0 | 0 | 0 | 0 | 0 | 6 | 38
1071 | Concreto Usinado Bombeavel, Classe de Resistencia C25, com Brita 0 e 1, Slump = 100 +/- 20 mm, Inclui Servico de Bombeamento (NBR 8953) | m³ | 44 |  |  | 0 | 0 | 0 | 0 | 0 | 0 | 0 | 0 | 6 | 38
1072 | Concreto Usinado Bombeavel, Classe de Resistencia C30, com Brita 0 e 1, Slump = 100 +/- 20 mm, Inclui Servico de Bombeamento (NBR 8953) | m³ | 44 |  |  | 0 | 0 | 0 | 0 | 0 | 0 | 0 | 0 | 6 | 38
1073 | Condutor de Chapa Galvanizada n. 24 | m | 62 |  |  | 0 | 0 | 0 | 0 | 0 | 0 | 0 | 0 | 6 | 56
1074 | Conjunto Arruelas de Vedacao 5/16" para Telha Fibrocimento (Uma Arruela metalica e Uma Arruela PVC - Conicas) | cj | 62 |  |  | 0 | 0 | 0 | 0 | 0 | 0 | 0 | 0 | 6 | 56
1075 | Contrapiso de Concreto Regularizado | m² | 62 |  |  | 0 | 0 | 0 | 0 | 0 | 0 | 0 | 0 | 6 | 56
1076 | Cotovelo 90 Graus de Ferro Galvanizado, com Rosca BSP, de 1" | un. | 7 |  |  | 0 | 0 | 0 | 0 | 0 | 0 | 0 | 0 | 6 | 1
1077 | Cremalheira para portão Automatico | m | 20 |  |  | 0 | 0 | 0 | 0 | 0 | 0 | 0 | 0 | 6 | 14
1078 | Cumeeira para Telha Ceramica, Comprimento de *41* cm, Rendimento de *3* Telhas/m | un. | 62 |  |  | 0 | 0 | 0 | 0 | 0 | 0 | 0 | 0 | 6 | 56
1079 | Cumeeira Universal para Telha Ondulada de Fibrocimento, e = 6 mm, Aba 210 mm, Comprimento 1100 mm (sem Amianto) | un. | 62 |  |  | 0 | 0 | 0 | 0 | 0 | 0 | 0 | 0 | 6 | 56
1080 | Curva 90 Graus de Ferro Galvanizado, com Rosca BSP Femea, de 2" | un. | 44 |  |  | 0 | 0 | 0 | 0 | 0 | 0 | 0 | 0 | 6 | 38
1081 | Divisoria Cega (N1) - Painel MSO/Comeia, e= 35 mm, Montante/Rodape Duplo Aluminio Anodiz. natural - Colocada | m² | 20 |  |  | 0 | 0 | 0 | 0 | 0 | 0 | 0 | 0 | 256 | -236
1082 | Divisória de Gesso Acartonado Resistente À Umidade | m² | 156 |  |  | 0 | 0 | 0 | 0 | 0 | 0 | 0 | 0 | 510 | -354
1083 | Divisória Naval Tipo Bp-Plus - Nova | m² | 156 |  |  | 0 | 0 | 0 | 0 | 0 | 0 | 0 | 0 | 6 | 150
1084 | Divisória Sanitária de Granito CInza E=2 cm | m² | 44 |  |  | 0 | 0 | 0 | 0 | 0 | 0 | 0 | 0 | 6 | 38
1085 | Divisórias para Sanitários em Laminado Melamínico Estrutural TS com 8 mm de espessura nos painéis e 10 mm nas portas, com acab. Dupla Face Cor CInza Claro. Ref,: Neoplac Neocom System ou equiv.. | m² | 44 |  |  | 0 | 0 | 0 | 0 | 0 | 0 | 0 | 0 | 6 | 38
1086 | Dobradica em Aco/Ferro, 3 1/2" X 3", E= 1,9 A 2 mm, com Anel, Cromado ou Zincado, Tampa Bola, com parafusos | un. | 62 |  |  | 0 | 0 | 0 | 0 | 0 | 0 | 0 | 0 | 6 | 56
1087 | Dobradiça para Armário | un. | 62 |  |  | 0 | 0 | 0 | 0 | 0 | 0 | 0 | 0 | 6 | 56
1088 | Dobradiças de Ferro Tipo Cachimbo para portão | un. | 62 |  |  | 0 | 0 | 0 | 0 | 0 | 0 | 0 | 0 | 6 | 56
1089 | Eletrodo Revestido Aws - E6013, Diametro igual a 4,00 mm | kg | 62 |  |  | 0 | 0 | 0 | 0 | 0 | 0 | 0 | 0 | 36 | 26
1090 | Emboco Paulista (Massa unica) Traco 1:1:4 (Cimento, Cal e Areia), Espessura 2,0 cm, Preparo Mecanico | m² | 620 |  |  | 0 | 0 | 0 | 0 | 0 | 0 | 0 | 0 | 36 | 584
1091 | Escada Tipo marinheiro, com Gaiola de Proteção | m | 7 |  |  | 0 | 0 | 0 | 0 | 0 | 0 | 0 | 0 | 36 | -29
1092 | Espelho Cristal e = 4 mm | m² | 7 |  |  | 0 | 0 | 0 | 0 | 0 | 0 | 0 | 0 | 36 | -29
1093 | Espera para Cadeirante em Borracha Conforme padrão CAIXA | un. | 7 |  |  | 0 | 0 | 0 | 0 | 0 | 0 | 0 | 0 | 1 | 6
1094 | Espera para Cadeirante em Policarbonato Conforme padrão CAIXA | un. | 7 |  |  | 0 | 0 | 0 | 0 | 0 | 0 | 0 | 0 | 51 | -44
1095 | Esquadria em Tela de Metal Expandido, Malha 20 x 50 mm, Esp. 3 mm, em Aço Carbono Galvanizado a Fogo, Ref.: Permetal ou equiv. | m² | 20 |  |  | 0 | 0 | 0 | 0 | 0 | 0 | 0 | 0 | 51 | -31
1096 | Estribo com parafuso em Chapa de Ferro Fundido de 2" X 3/16" X 35 cm, Secao "U", para madeiramento de Telhado | un. | 7 |  |  | 0 | 0 | 0 | 0 | 0 | 0 | 0 | 0 | 51 | -44
1097 | Fechadura Completa para porta Interna, Maçaneta Alavanca, Conforme padrão CAIXA | un. | 7 |  |  | 0 | 0 | 0 | 0 | 0 | 0 | 0 | 0 | 9 | -2
1098 | Fechadura Roseta Redonda para Porta Externa, em aço Inox (Maquina, Testa e Contra-Testa) e em Zamac (Macaneta, Lingueta e Trincos) com Acabamento Cromado, maquina de 40 mm, Incluindo Chave tipo Cilindro | cj | 20 |  |  | 0 | 0 | 0 | 0 | 0 | 0 | 0 | 0 | 16 | 4
1099 | Fechadura de Segurança de Encaixe em porta de Vidro temperado 10 mm com Chave tetra, em Aço Inox e CIlindro em Latão, Ref. Jas | un. | 7 |  |  | 0 | 0 | 0 | 0 | 0 | 0 | 0 | 0 | 51 | -44
1100 | Fechadura Tipo tetra | un. | 7 |  |  | 0 | 0 | 0 | 0 | 0 | 0 | 0 | 0 | 51 | -44
1101 | Ferragem para Vidro temperado | cj | 20 |  |  | 0 | 0 | 0 | 0 | 0 | 0 | 0 | 0 | 51 | -31
1102 | Ferrolho com Fecho Chato e Porta Cadeado, em aço Galvanizado / Zincado, de Sobrepor, com Comprimento de 6", Chapa com Espessura min. de 0,90 mm e Largura min. de 3,80 cm (Fecho Simples) | un. | 7 |  |  | 0 | 0 | 0 | 0 | 0 | 0 | 0 | 0 | 36 | -29
1103 | Fita Adesiva Antiderrapante 50 mmx5m Preta | un. | 7 |  |  | 0 | 0 | 0 | 0 | 0 | 0 | 0 | 0 | 51 | -44
1104 | Fita Adesiva Antiderrapante 50 mmx5m Transparente | un. | 7 |  |  | 0 | 0 | 0 | 0 | 0 | 0 | 0 | 0 | 51 | -44
1105 | Fita Adesiva Dupla Face 19 mmx30m | un. | 7 |  |  | 0 | 0 | 0 | 0 | 0 | 0 | 0 | 0 | 51 | -44
1106 | Fita Adesiva para demarcação de Piso Amarela ou Azul 50 mmx30m | un. | 7 |  |  | 0 | 0 | 0 | 0 | 0 | 0 | 0 | 0 | 51 | -44
1107 | Fita Adesiva para demarcação de Piso Zebrada Preta/Amarela 48 mmx14m | un. | 7 |  |  | 0 | 0 | 0 | 0 | 0 | 0 | 0 | 0 | 6 | 1
1108 | Fita Veda Rosca em Rolos de 18 mm X 50 m (L X C) | un. | 7 |  |  | 0 | 0 | 0 | 0 | 0 | 0 | 0 | 0 | 16 | -9
1109 | Fita Veda Trinca 50 mmx10M | un. | 7 |  |  | 0 | 0 | 0 | 0 | 0 | 0 | 0 | 0 | 128 | -121
1110 | Fixação de Plano Tátil e Consoles no Autoatendimento | un. | 7 |  |  | 0 | 0 | 0 | 0 | 0 | 0 | 0 | 0 | 128 | -121
1111 | Fornecimento e Montagem de Tapumes e Telas | m² | 7 |  |  | 0 | 0 | 0 | 0 | 0 | 0 | 0 | 0 | 36 | -29
1112 | Forro de PVC Liso, Branco, Regua de 10 cm, Espessura de 8 mm A 10 mm (Com Colocacao / Sem Estrutura metalica) | m² | 62 |  |  | 0 | 0 | 0 | 0 | 0 | 0 | 0 | 0 | 36 | 26
1113 | Forro Isopor | m² | 7 |  |  | 0 | 0 | 0 | 0 | 0 | 0 | 0 | 0 | 51 | -44
1114 | Forro Metálico | m² | 7 |  |  | 0 | 0 | 0 | 0 | 0 | 0 | 0 | 0 | 51 | -44
1115 | Fundo Anticorrosivo para metais Ferrosos (Zarcao) | L | 7 |  |  | 0 | 0 | 0 | 0 | 0 | 0 | 0 | 0 | 51 | -44
1116 | Fundo Preparador Acrilico Base Agua | L | 7 |  |  | 0 | 0 | 0 | 0 | 0 | 0 | 0 | 0 | 51 | -44
1117 | Fundo Sintetico Nivelador Branco Fosco para madeira | L | 7 |  |  | 0 | 0 | 0 | 0 | 0 | 0 | 0 | 0 | 510 | -503
1118 | Gancho de Parede com Rosca com Bucha | un. | 7 |  |  | 0 | 0 | 0 | 0 | 0 | 0 | 0 | 0 | 6 | 1
1119 | Grampo ou Clips para Cabo de Aço 1/4" | un. | 7 |  |  | 0 | 0 | 0 | 0 | 0 | 0 | 0 | 0 | 6 | 1
1120 | Grampo ou Clips para Cabo de Aço 5/6" | un. | 7 |  |  | 0 | 0 | 0 | 0 | 0 | 0 | 0 | 0 | 6 | 1
1121 | Granito Apicoado CInza Andorinha , Placas de 550x550 mm | m² | 7 |  |  | 0 | 0 | 0 | 0 | 0 | 0 | 0 | 0 | 6 | 1
1122 | Granito para Bancada, Polido, tipo Andorinha/ Quartz/ Castelo/ Corumba ou outros equiv.s da região, e= 2,5 cm | m² | 7 |  |  | 0 | 0 | 0 | 0 | 0 | 0 | 0 | 0 | 6 | 1
1123 | Granito Polido e Lustrado CInza Andorinha , Placas de 550x550 mm | m² | 7 |  |  | 0 | 0 | 0 | 0 | 0 | 0 | 0 | 0 | 6 | 1
1124 | Graute Cimenticio para Uso Geral | kg | 1 |  |  | 0 | 0 | 0 | 0 | 0 | 0 | 0 | 0 | 16 | -15
1125 | Guarnição de Borracha para portas | m | 7 |  |  | 0 | 0 | 0 | 0 | 0 | 0 | 0 | 0 | 6 | 1
1126 | Guarnição de Madeira | m | 7 |  |  | 0 | 0 | 0 | 0 | 0 | 0 | 0 | 0 | 6 | 1
1127 | Guarnicao / Alizar / Vista Lisa em madeira macica, para Porta , e = *1* cm, L = *5* cm, Cedrinho / Angelim Comercial / Tauri/ Curupixa / Peroba / Cumaru ou Equiv. da Regiao | m | 7 |  |  | 0 | 0 | 0 | 0 | 0 | 0 | 0 | 0 | 16 | -9
1128 | Hidrorepelente Incolor à Base de Silano-Siloxano (Resina de Silicone) - Denver Tijolinho | L | 7 |  |  | 0 | 0 | 0 | 0 | 0 | 0 | 0 | 0 | 6 | 1
1129 | Impermeabilizante Incolor, Base Silicone, para Tratamento de Fachadas, Telhas, Pedras e Outras Superficies | L | 31 |  |  | 0 | 0 | 0 | 0 | 0 | 0 | 0 | 0 | 6 | 25
1130 | Isolamento Acústico para Casa de Máquinas | m² | 7 |  |  | 0 | 0 | 0 | 0 | 0 | 0 | 0 | 0 | 16 | -9
1131 | J1- Janela de Alumínio, com 02 Folhas de Correr (2,10 x 2,10m), Vidro temperado 8 mm | un. | 4 |  |  | 0 | 0 | 0 | 0 | 0 | 0 | 0 | 0 | 3 | 1
1132 | J2- Janela de Alumínio, com 02 Folhas de Correr (1,20 x 0,80m), Vidro temperado 8 mm | un. | 3 |  |  | 0 | 0 | 0 | 0 | 0 | 0 | 0 | 0 | 6 | -3
1133 | J3- Janela de Alumínio, com 02 Folhas de Correr (1,40 x 0,80m), Vidro temperado 8 mm | un. | 3 |  |  | 0 | 0 | 0 | 0 | 0 | 0 | 0 | 0 | 6 | -3
1134 | J4 - Janela Ferro Galvanizado, com 02 Folhas de Correr (2,0x 0,90 m) | un. | 3 |  |  | 0 | 0 | 0 | 0 | 0 | 0 | 0 | 0 | 6 | -3
1135 | Ladrilho Hidraulico, *20 X 20* cm, E= 2 cm, Dados, Cor Natural | m² | 31 |  |  | 0 | 0 | 0 | 0 | 0 | 0 | 0 | 0 | 6 | 25
1136 | Ladrilho Hidráulico, 40x40x3,5 cm Linha terrazzo, Ref. Tecnogran, Cód.:. Roma ou equiv., na Cor Cinza (dentro do aLinhamento predial) | m² | 62 |  |  | 0 | 0 | 0 | 0 | 0 | 0 | 0 | 0 | 6 | 56
1137 | Laje Pre-Moldada Convencional (Lajotas + Vigotas) para Forro, Unidirecional, Sobrecarga 100 Kg/m2, Vao até 5,00 m (sem colocação) | m² | 31 |  |  | 0 | 0 | 0 | 0 | 0 | 0 | 0 | 0 | 6 | 25
1138 | Laje Pre-Moldada Convencional (Lajotas + Vigotas) para Piso, Unidirecional, Sobrecarga de 350 Kg/m2, Vao até 5,00 m (sem colocação) | m² | 31 |  |  | 0 | 0 | 0 | 0 | 0 | 0 | 0 | 0 | 6 | 25
1139 | Laje Pre-Moldada Trelicada (Lajotas + Vigotas) para Forro, Unidirecional, Sobrecarga de 100 Kg/m2, Vao até 6,00 m (sem colocação) | m² | 31 |  |  | 0 | 0 | 0 | 0 | 0 | 0 | 0 | 0 | 6 | 25
1140 | Laje Pre-Moldada Trelicada (Lajotas + Vigotas) para Piso, Unidirecional, Sobrecarga de 200 Kg/m2, Vao até 6,00 m (sem colocação) | m² | 31 |  |  | 0 | 0 | 0 | 0 | 0 | 0 | 0 | 0 | 51 | -20
1141 | Letra aço Inox (Aisi 304), Chapa Num. 22, Recortado, H= 20 cm (sem Relevo) | un. | 31 |  |  | 0 | 0 | 0 | 0 | 0 | 0 | 0 | 0 | 6 | 25
1142 | Polimento de Piso - Cerâmico | m² | 62 |  |  | 0 | 0 | 0 | 0 | 0 | 0 | 0 | 0 | 6 | 56
1143 | Lixa em Folha para Ferro, Numero 150 | un. | 7 |  |  | 0 | 0 | 0 | 0 | 0 | 0 | 0 | 0 | 51 | -44
1144 | Lixa em Folha para Parede ou madeira, Numero 120, Cor Vermelha | un. | 434 |  |  | 0 | 0 | 0 | 0 | 0 | 0 | 0 | 0 | 6 | 428
1145 | Locacao de Andaime metalico Tubular de Encaixe, tipo de Torre, L= 1,0 a 1,5 m e H= 1,0 m (Incluso Sapatas Fixas ou Rodizios) | m x mês | 7 |  |  | 0 | 0 | 0 | 0 | 0 | 0 | 0 | 0 | 6 | 1
1146 | Locação Mensal de Escora Metálica (Altura - Intervalo: 2,00 a 3,20m) | un. | 125 |  |  | 0 | 0 | 0 | 0 | 0 | 0 | 0 | 0 | 6 | 119
1147 | Lona Plastica Pesada Preta, e = 150 micra | m² | 7 |  |  | 0 | 0 | 0 | 0 | 0 | 0 | 0 | 0 | 6 | 1
1148 | Lona Preta para Isolamento da Ferragem | m² | 44 |  |  | 0 | 0 | 0 | 0 | 0 | 0 | 0 | 0 | 6 | 38
1149 | Macaneta Alavanca Reta Oca, em Zamac com Acabamento Cromado, Comprimento Aprox de 15 cm | par | 7 |  |  | 0 | 0 | 0 | 0 | 0 | 0 | 0 | 0 | 6 | 1
1150 | Pontalete Roliço Sem Tratamento, D = 8 A 11 cm, H = 3 m, em Eucalipto ou Equiv. da Regiao - Bruta (Para Escoramento) | m | 311 |  |  | 0 | 0 | 0 | 0 | 0 | 0 | 0 | 0 | 6 | 305
1151 | Tabua Aparelhada *2,5 X 25* cm, em macaranduba, Angelim ou Equiv. da Regiao | m | 7 |  |  | 0 | 0 | 0 | 0 | 0 | 0 | 0 | 0 | 6 | 1
1152 | Manta Asfaltica com Armadura Filme Polietileno (3 mm) | m² | 13 |  |  | 0 | 0 | 0 | 0 | 0 | 0 | 0 | 0 | 6 | 7
1153 | Manta Liquida de Base Asfaltica modificada com A Adicao de Elastomeros Diluidos em Solvente Organico, Aplicacao A Frio (Membrana Impermeabilizante Asfastica) | kg | 13 |  |  | 0 | 0 | 0 | 0 | 0 | 0 | 0 | 0 | 6 | 7
1154 | Manta Térmica de SuBCobertura Dupla Face | m² | 25 |  |  | 0 | 0 | 0 | 0 | 0 | 0 | 0 | 0 | 6 | 19
1155 | Mão de Obra: Painel de Fechamento Fixo em Perfis de Alumínio 50x100 mm e Vidros | m² | 7 |  |  | 0 | 0 | 0 | 0 | 0 | 0 | 0 | 0 | 6 | 1
1156 | Massa Corrida para Superficies de Ambientes Internos | kg | 31 |  |  | 0 | 0 | 0 | 0 | 0 | 0 | 0 | 0 | 11 | 20
1157 | Fundo Sintetico Nivelador Branco Fosco para madeira | L | 31 |  |  | 0 | 0 | 0 | 0 | 0 | 0 | 0 | 0 | 6 | 25
1158 | Massa para Calafetação | kg | 31 |  |  | 0 | 0 | 0 | 0 | 0 | 0 | 0 | 0 | 4 | 27
1159 | Massa Premium para Textura Lisa de Base Acrilica, Uso Interno e Externo | kg | 7 |  |  | 0 | 0 | 0 | 0 | 0 | 0 | 0 | 0 | 3 | 4
1160 | Meio-Fio de Concreto Pre-Moldado 12x30 cm, Sobre Base de Concreto Simples e Rejuntado com Argamassa Traco 1:3 (Cimento e Areia) | m | 7 |  |  | 0 | 0 | 0 | 0 | 0 | 0 | 0 | 0 | 3 | 4
1161 | Meio-Fio ou Guia de Concreto, Pre-Moldado, Comp 1 m, *30 X 15* cm (H X L) | un. | 7 |  |  | 0 | 0 | 0 | 0 | 0 | 0 | 0 | 0 | 3 | 4
1162 | Meio-Fio Tipo Cordâo 0,20 x 0,70 x 1,00 | m | 7 |  |  | 0 | 0 | 0 | 0 | 0 | 0 | 0 | 0 | 6 | 1
1163 | Mobilização e desmobilização de Pessoal, Materiais e Equipamentos, Estadias e Fretes | vb | 7 |  |  | 0 | 0 | 0 | 0 | 0 | 0 | 0 | 0 | 26 | -19
1164 | Mola Hidraulica Aerea, para Portas de até 950 mm e Peso de até 65 Kg, com Corpo em Aluminio e BrAço em Aco, Sem BrAço de parada | un. | 25 |  |  | 0 | 0 | 0 | 0 | 0 | 0 | 0 | 0 | 51 | -26
1165 | Mola Hidraulica de Piso, para Portas de até 1100 mm e Peso de até 120 Kg, com Corpo em aço Inox | un. | 7 |  |  | 0 | 0 | 0 | 0 | 0 | 0 | 0 | 0 | 26 | -19
1166 | Papel Kraft Betumado Duplo para Proteção Mecânica de Superfícies | m² | 7 |  |  | 0 | 0 | 0 | 0 | 0 | 0 | 0 | 0 | 26 | -19
1167 | Parafuso com Bucha para Oco | un. | 7 |  |  | 0 | 0 | 0 | 0 | 0 | 0 | 0 | 0 | 26 | -19
1168 | Parafuso de aço tipo Chumbador parabolt, Diametro 1/2", Comprimento 75 mm | un. | 311 |  |  | 0 | 0 | 0 | 0 | 0 | 0 | 0 | 0 | 26 | 285
1169 | Parafuso Zincado Rosca Soberba, Cabeca Sextavada, 5/16 " X 110 mm, para Fixacao de Telha em madeira | un. | 7 |  |  | 0 | 0 | 0 | 0 | 0 | 0 | 0 | 0 | 26 | -19
1170 | Parafusos Ø 4,8 mm – G350 | un. | 2480 |  |  | 0 | 0 | 0 | 0 | 0 | 0 | 0 | 0 | 11 | 2469
1171 | Parede de Gesso Acartonado Simples (Altura: 3,15m / Espessura: 100 mm) | m² | 7 |  |  | 0 | 0 | 0 | 0 | 0 | 0 | 0 | 0 | 51 | -44
1172 | Paredes Leves Revestidas com Painéis de Gesso Acartonado Resistente à Umidade, 15 mm, sas 2 Faces com perfis, Suportes de Sustentação, Acabamento Entre o Forro e a Divisória de Gesso, Acabamentos de Canto e Acabamento entre a estrutura de steelframe. Esp.: 95 mm, Ref.: Knauff, Cód.: W111 ou equiv. (Áreas Molhadas) | m² | 13 |  |  | 0 | 0 | 0 | 0 | 0 | 0 | 0 | 0 | 6 | 7
1173 | Paredes Leves Revestidas com Painéis de Gesso Acartonado, 15 mm, Nas 2 Faces com Perfis, Suportes de Sustentação, Acabamento Entre o Forro e a Divisória de Gesso, Acabamentos de Canto e Acabamento com Entre a Estrutura de Steelframe. Esp.:95 mm, Ref.: Knauff, Cód.: W111 ou equiv. (Áreas Secas) | m² | 125 |  |  | 0 | 0 | 0 | 0 | 0 | 0 | 0 | 0 | 357 | -232
1174 | Pastilha 5x5 cm, Incluso Rejuntamento Epoxi-Ref. Atlas ou equiv. | m² | 31 |  |  | 0 | 0 | 0 | 0 | 0 | 0 | 0 | 0 | 103 | -72
1175 | Pastilha Ceramica/Porcelana, Revest Int/Ext e Piscina, Cores Branca ou Frias, Solidas, Sem mesclagem/mistura, Acabamento Liso *2,5 X 2,5* cm | m² | 20 |  |  | 0 | 0 | 0 | 0 | 0 | 0 | 0 | 0 | 6 | 14
1176 | Pedra Britada N. 1 (9,5 A 19 mm) Posto Pedreira/Fornecedor, Sem Frete | m³ | 7 |  |  | 0 | 0 | 0 | 0 | 0 | 0 | 0 | 0 | 36 | -29
1177 | Pedra Britada N. 2 (19 A 38 mm) Posto Pedreira/Fornecedor, Sem Frete | m³ | 7 |  |  | 0 | 0 | 0 | 0 | 0 | 0 | 0 | 0 | 6 | 1
1178 | Pedra Britada N. 3 (38 A 50 mm) Posto Pedreira/Fornecedor, Sem Frete | m³ | 7 |  |  | 0 | 0 | 0 | 0 | 0 | 0 | 0 | 0 | 6 | 1
1179 | Pedra Portuguesa ou Petit Pave, Branca ou Preta | m² | 62 |  |  | 0 | 0 | 0 | 0 | 0 | 0 | 0 | 0 | 11 | 51
1180 | Pedra portuguesa Preta | m² | 62 |  |  | 0 | 0 | 0 | 0 | 0 | 0 | 0 | 0 | 256 | -194
1181 | Peitoril de Granito, L=15 cm | m | 20 |  |  | 0 | 0 | 0 | 0 | 0 | 0 | 0 | 0 | 21 | -1
1182 | Película de Proteção Antiquebra | m² | 7 |  |  | 0 | 0 | 0 | 0 | 0 | 0 | 0 | 0 | 26 | -19
1183 | Pelicula de Proteção Contra Raios Solares Tipo Insulfilm | m² | 20 |  |  | 0 | 0 | 0 | 0 | 0 | 0 | 0 | 0 | 26 | -6
1184 | Pelicula Jateada | m² | 7 |  |  | 0 | 0 | 0 | 0 | 0 | 0 | 0 | 0 | 26 | -19
1185 | Película Vinílica Micro Perfurada | m² | 13 |  |  | 0 | 0 | 0 | 0 | 0 | 0 | 0 | 0 | 26 | -13
1186 | Películas Reflexivas para Painel de Fechamento Fixo (Bateria de Caixas) | m² | 7 |  |  | 0 | 0 | 0 | 0 | 0 | 0 | 0 | 0 | 26 | -19
1187 | Perfil Cantoneira Aluminio, para Quina de Pilares e Paredes | m | 25 |  |  | 0 | 0 | 0 | 0 | 0 | 0 | 0 | 0 | 6 | 19
1188 | Perfil em Aluminio para porta de Emergência | m² | 7 |  |  | 0 | 0 | 0 | 0 | 0 | 0 | 0 | 0 | 6 | 1
1189 | Perfil Tubular Quadrado, 5x5 cm, em Alumíno com Preparação de Superfície à Base de Cromo Amarelo para Aplicação de Pintura Eletrostática Na Cor Azul (Ral 5002) Ref.: Albra ou equiv. (Brises) | m | 156 |  |  | 0 | 0 | 0 | 0 | 0 | 0 | 0 | 0 | 6 | 150
1190 | Perfís em Aço Zincado de Alta Resistencia Formados a Frio (Guias, Montantes, Fita) | kg | 1860 |  |  | 0 | 0 | 0 | 0 | 0 | 0 | 0 | 0 | 6 | 1854
1191 | Piso em Ceramica Esmaltada Extra, PEI maior ou igual a 4, Formato maior Que 2025 cm2 | m² | 20 |  |  | 0 | 0 | 0 | 0 | 0 | 0 | 0 | 0 | 21 | -1
1192 | Piso em Granito, Polido, tipo Andorinha/ Quartz/ Castelo/ Corumba ou Outros Equiv.s da Regiao, Formato menor ou igual a 3025 cm2, E= *2* cm | m² | 7 |  |  | 0 | 0 | 0 | 0 | 0 | 0 | 0 | 0 | 6 | 1
1193 | Piso porcelanato Polido Extra 60x60 - Alto padrão | m² | 20 |  |  | 0 | 0 | 0 | 0 | 0 | 0 | 0 | 0 | 1 | 19
1194 | Piso porcelanato Polido Extra 60x60 - padrão Comum | m² | 20 |  |  | 0 | 0 | 0 | 0 | 0 | 0 | 0 | 0 | 1 | 19
1195 | Piso Tatil Alerta ou Direcional, de Borracha, Colorido, 25 X 25 cm, e = 5 mm, para Cola | m² | 156 |  |  | 0 | 0 | 0 | 0 | 0 | 0 | 0 | 0 | 1 | 155
1196 | Placa de Fibra mineral para Forro, de 1250 X 625 mm, e = 15 mm, Borda Reta, com Pintura Antimofo (Nao Inclui Perfis) | un. | 62 |  |  | 0 | 0 | 0 | 0 | 0 | 0 | 0 | 0 | 6 | 56
1197 | Plataforma Metálica para as Condensadoras, em chapa xadrez, inclusive Pilares Metálicos em Perfil I de sustentação, Acesso por Escada marinheiro e Proteção por Guarda Corpo em Tubo de Aço Carbono Φ 1 1/2" | m² | 13 |  |  | 0 | 0 | 0 | 0 | 0 | 0 | 0 | 0 | 6 | 7
1198 | Plataforma Metálica para Condensadoras e para Reservatório D'água, em aço Usi-Sac 300 , Perfil "U" enrijecido com resistencia à corrosão | kg | 930 |  |  | 0 | 0 | 0 | 0 | 0 | 0 | 0 | 0 | 256 | 674
1199 | Porta Corta-Fogo para Saida de Emergencia, com Fechadura, Vao Luz de 90 X 210 cm, Classe P-90 (NBR 11742) | un. | 3 |  |  | 0 | 0 | 0 | 0 | 0 | 0 | 0 | 0 | 6 | -3
1200 | Porta de Madeira - Nova Completa - 0,60 / 0,70 / 0,80 / 0,90 m | un. | 7 |  |  | 0 | 0 | 0 | 0 | 0 | 0 | 0 | 0 | 6 | 1
1201 | Porta de madeira, Folha Leve (NBR 15930) de 700 X 2100 mm, e= 35 a 40 mm, nucleo colmeia, Capa Lisa em HDF, acab. em primer para pintura | un. | 7 |  |  | 0 | 0 | 0 | 0 | 0 | 0 | 0 | 0 | 2041 | -2034
1202 | Prego de aço Polido com Cabeca 17 X 24 (2 1/4 X 11) | kg | 3 |  |  | 0 | 0 | 0 | 0 | 0 | 0 | 0 | 0 | 3 | 0
1203 | PV1 - Porta de Vidro temperado 10 mm. 0,90 x 2,10 M, Inclui: Max Dobradiça Pivotante Superior - Fixação com Quatro Parafusos, Ref. Elber 1101G ou equiv., Max Dobradiça Inferior com Miolo de Inox, Ref. Elber 1103G ou equiv., Acessórios para Fixação, Mola de Piso Potencia En 2-5, para até 180kg de Peso. Ref. Dorma, Modelo Bts 75R ou equiv. com Abertura de 180º, sem Trava a 90º, Trinco de Piso e Trinco Supeiror com Fechadura e Complementos (Porta de Entrada) | un. | 1 |  |  | 0 | 0 | 0 | 0 | 0 | 0 | 0 | 0 | 6 | -5
1204 | PV2 - Porta de Vidro temperado 10 mm. 0,70 x 2,10 M, Inclui: Max Dobradiça Pivotante Superior - Fixação com Quatro Parafusos, Ref. Elber 1101G ou equiv., Max Dobradiça Inferior com Miolo de Inox, Ref. Elber 1103G ou equiv., Acessórios para Fixação, Mola de Piso Potencia En 2-5, para até 180kg de Peso. Ref. Dorma, Modelo Bts 75R ou equiv. com Abertura de 180º, sem Trava a 90º, Trinco de Piso e Trinco Supeiror com Fechadura e Complementos (Porta de Entrada) | un. | 1 |  |  | 0 | 0 | 0 | 0 | 0 | 0 | 0 | 0 | 11 | -10
1205 | PV3 - Porta de Vidro temperado 10 mm. 1,25 x 2,10 M, Inclui: Max Dobradiça Pivotante Superior - Fixação com Quatro Parafusos, Ref. Elber 1101G ou equiv., Max Dobradiça Inferior com Miolo de Inox, Ref. Elber 1103G ou equiv., Acessórios para Fixação, Mola de Piso Potencia En 2-5, para até 180kg de Peso. Ref. Dorma, Modelo Bts 75R ou equiv. com Abertura de 180º, sem Trava a 90º, Trinco de Piso e Trinco Supeiror com Fechadura e Complementos (Porta de Emergência) | un. | 1 |  |  | 0 | 0 | 0 | 0 | 0 | 0 | 0 | 0 | 103 | -102
1206 | Rebite de Aluminio Vazado de Repuxo, 3,2 X 8 mm (1Kg = 1025 Unidades) | kg | 7 |  |  | 0 | 0 | 0 | 0 | 0 | 0 | 0 | 0 | 26 | -19
1207 | Rebite de Ferro Zincado | kg | 7 |  |  | 0 | 0 | 0 | 0 | 0 | 0 | 0 | 0 | 16 | -9
1208 | Reboco | m² | 20 |  |  | 0 | 0 | 0 | 0 | 0 | 0 | 0 | 0 | 256 | -236
1209 | Regulador 1/4" para portão Eletrônico | un. | 7 |  |  | 0 | 0 | 0 | 0 | 0 | 0 | 0 | 0 | 6 | 1
1210 | Regulador 5/16" para portão Eletrônico | un. | 7 |  |  | 0 | 0 | 0 | 0 | 0 | 0 | 0 | 0 | 6 | 1
1211 | Remoção de Entulho com Caçamba | m³ | 25 |  |  | 0 | 0 | 0 | 0 | 0 | 0 | 0 | 0 | 6 | 19
1212 | Resina Acrilica Premium Base Agua - Cor Branca | L | 7 |  |  | 0 | 0 | 0 | 0 | 0 | 0 | 0 | 0 | 51 | -44
1213 | Revestimento Acústico Tipo Sonex Skin | m² | 31 |  |  | 0 | 0 | 0 | 0 | 0 | 0 | 0 | 0 | 51 | -20
1214 | Revestimento de degrau e Espelho em Granito | m² | 7 |  |  | 0 | 0 | 0 | 0 | 0 | 0 | 0 | 0 | 16 | -9
1215 | Revestimento em Ceramica Esmaltada Extra, PEI menor ou igual a 3, Formato menor ou igual a 2025 cm2 | m² | 20 |  |  | 0 | 0 | 0 | 0 | 0 | 0 | 0 | 0 | 16 | 4
1216 | Revitalização com Polimento em desbaste de Piso em Granito com Aplicação de Impermeabilizante Hdro/Óleo Repelente | m² | 7 |  |  | 0 | 0 | 0 | 0 | 0 | 0 | 0 | 0 | 6 | 1
1217 | Rodapé Cerâmico | m | 20 |  |  | 0 | 0 | 0 | 0 | 0 | 0 | 0 | 0 | 6 | 14
1218 | Rodape de madeira macica Cumaru/Ipe ChaMPAnhe ou Equiv. da Regiao, *1,5 X 7 cm | m | 7 |  |  | 0 | 0 | 0 | 0 | 0 | 0 | 0 | 0 | 11 | -4
1219 | Rodape ou Rodabancada em Granito, Polido, tipo Andorinha/ Quartz/ Castelo/ Corumba ou Outros Equiv.s da Regiao, H= 10 cm, E= *2,0* cm | m | 7 |  |  | 0 | 0 | 0 | 0 | 0 | 0 | 0 | 0 | 6 | 1
1220 | Roldana Dupla Aerea para Portão Eletronico | un. | 20 |  |  | 0 | 0 | 0 | 0 | 0 | 0 | 0 | 0 | 21 | -1
1221 | Roldana em "U" para Portão Eletronico | un. | 20 |  |  | 0 | 0 | 0 | 0 | 0 | 0 | 0 | 0 | 6 | 14
1222 | Roldana em "V" para portão Eletronico | un. | 20 |  |  | 0 | 0 | 0 | 0 | 0 | 0 | 0 | 0 | 6 | 14
1223 | Rolo de Espuma com Cabo 15 cm | un. | 7 |  |  | 0 | 0 | 0 | 0 | 0 | 0 | 0 | 0 | 6 | 1
1224 | Rolo de Lã de Carneiro com Cabo 23 cm | un. | 7 |  |  | 0 | 0 | 0 | 0 | 0 | 0 | 0 | 0 | 6 | 1
1225 | Rolo de textura com Cabo 17 cm | un. | 7 |  |  | 0 | 0 | 0 | 0 | 0 | 0 | 0 | 0 | 6 | 1
1226 | Rufo Externo/Interno de Chapa de aço Galvanizada Num 26, Corte 33 cm | m | 7 |  |  | 0 | 0 | 0 | 0 | 0 | 0 | 0 | 0 | 6 | 1
1227 | Saibro para Argamassa (Coletado No Comercio) | m³ | 7 |  |  | 0 | 0 | 0 | 0 | 0 | 0 | 0 | 0 | 128 | -121
1228 | Selador Acrilico OpAço Premium Interior/Exterior | L | 186 |  |  | 0 | 0 | 0 | 0 | 0 | 0 | 0 | 0 | 1531 | -1345
1229 | Selante de Base Asfaltica para Vedacao | kg | 7 |  |  | 0 | 0 | 0 | 0 | 0 | 0 | 0 | 0 | 1531 | -1524
1230 | Selante de Silicone Cartucho | un. | 7 |  |  | 0 | 0 | 0 | 0 | 0 | 0 | 0 | 0 | 16 | -9
1231 | Selante Elastico monocomponente A Base de Poliuretano (Pu) para Juntas Diversas | 310ML | 7 |  |  | 0 | 0 | 0 | 0 | 0 | 0 | 0 | 0 | 16 | -9
1232 | Sinalização de Emergência padrão IT nº 20 CB | un. | 7 |  |  | 0 | 0 | 0 | 0 | 0 | 0 | 0 | 0 | 128 | -121
1233 | Soleira em Granito, Polido, tipo Andorinha/ Quartz/ Castelo/ Corumba ou Outros Equiv.s da Regiao, L= *15* cm, E= *2,0* cm | m | 7 |  |  | 0 | 0 | 0 | 0 | 0 | 0 | 0 | 0 | 6 | 1
1234 | Diluente Aguarras | L | 7 |  |  | 0 | 0 | 0 | 0 | 0 | 0 | 0 | 0 | 24 | -17
1235 | Substituição de Rejunte e Recuperação de Pastilhas Quebradas. | m² | 20 |  |  | 0 | 0 | 0 | 0 | 0 | 0 | 0 | 0 | 51 | -31
1236 | Suporte de Cofre | un. | 7 |  |  | 0 | 0 | 0 | 0 | 0 | 0 | 0 | 0 | 11 | -4
1237 | Suporte em Vergalhão Roscável - Fornecimento e Instalação | un. | 7 |  |  | 0 | 0 | 0 | 0 | 0 | 0 | 0 | 0 | 766 | -759
1238 | Suporte para Filtro Vf-1 em Ferro Galvanizado D.570x900x570 mm | vb | 7 |  |  | 0 | 0 | 0 | 0 | 0 | 0 | 0 | 0 | 3 | 4
1239 | Suporte para Microondas | un. | 7 |  |  | 0 | 0 | 0 | 0 | 0 | 0 | 0 | 0 | 6 | 1
1240 | Suporte para TV HDTV LCD - Parede | un. | 7 |  |  | 0 | 0 | 0 | 0 | 0 | 0 | 0 | 0 | 6 | 1
1241 | Suporte para TV HDTV LCD - Pedestal | un. | 7 |  |  | 0 | 0 | 0 | 0 | 0 | 0 | 0 | 0 | 3 | 4
1242 | Suporte para TV HDTV LCD - teto | un. | 7 |  |  | 0 | 0 | 0 | 0 | 0 | 0 | 0 | 0 | 1 | 6
1243 | Suporte Tripé para Extintor | un. | 7 |  |  | 0 | 0 | 0 | 0 | 0 | 0 | 0 | 0 | 1 | 6
1244 | Tela Moeda em Aço Inox Furo 17 mm Espesura 1,6 | m² | 20 |  |  | 0 | 0 | 0 | 0 | 0 | 0 | 0 | 0 | 1 | 19
1245 | Tela Plastica Laranja, tipo Tapume para Sinalizacao, malha Retangular, Rolo 1.20 X 50 m (L X C) | m | 7 |  |  | 0 | 0 | 0 | 0 | 0 | 0 | 0 | 0 | 6 | 1
1246 | Telha Cerâmica Colonial | m² | 62 |  |  | 0 | 0 | 0 | 0 | 0 | 0 | 0 | 0 | 6 | 56
1247 | Telha Ondulada em aço Zincado, Altura de 17 mm, Espessura de 0,50 mm, Largura Util de Aproximadamente 985 mm, Sem Pintura | m² | 20 |  |  | 0 | 0 | 0 | 0 | 0 | 0 | 0 | 0 | 16 | 4
1248 | Telha Trapezoidal em aço Zincado, Sem Pintura, Altura de Aproximadamente 40 mm, Espessura de 0,50 mm e Largura Util de 980 mm | m² | 7 |  |  | 0 | 0 | 0 | 0 | 0 | 0 | 0 | 0 | 6 | 1
1249 | Telha de Fibrocimento Ondulada e = 6 mm, de 2,44 X 1,10 m (sem Amianto) | m² | 7 |  |  | 0 | 0 | 0 | 0 | 0 | 0 | 0 | 0 | 6 | 1
1250 | Telha Fibrocimento 8 mm | m² | 62 |  |  | 0 | 0 | 0 | 0 | 0 | 0 | 0 | 0 | 21 | 41
1251 | Telha termoacústica de Alumínio (e= 30 mm / Largura Nominal: 1056 mm / Largura Útil: 1000 mm / Vão Livre: 4m) | m² | 7 |  |  | 0 | 0 | 0 | 0 | 0 | 0 | 0 | 0 | 6 | 1
1252 | Tijolo Ceramico Furado 6 Furos 10 x 10 x 20 cm | un. | 13 |  |  | 0 | 0 | 0 | 0 | 0 | 0 | 0 | 0 | 26 | -13
1253 | Tijolo Ceramico Furado 8 Furos 10 x 20 x 20 cm | un. | 125 |  |  | 0 | 0 | 0 | 0 | 0 | 0 | 0 | 0 | 16 | 109
1254 | Tijolo Ceramico macico Comum *5 X 10 X 20* cm (L X A X C) | un. | 125 |  |  | 0 | 0 | 0 | 0 | 0 | 0 | 0 | 0 | 6 | 119
1255 | Tijolo Ceramico macico Aparente *6 X 12 X 24* cm (L X A X C) | un. | 7 |  |  | 0 | 0 | 0 | 0 | 0 | 0 | 0 | 0 | 6 | 1
1256 | Tinta Acrilica Premium para Piso | L | 25 |  |  | 0 | 0 | 0 | 0 | 0 | 0 | 0 | 0 | 16 | 9
1257 | Tinta Latex Acrilica Premium, Cor Branco Fosco | L | 25 |  |  | 0 | 0 | 0 | 0 | 0 | 0 | 0 | 0 | 6 | 19
1258 | Tinta Automotiva | GL | 7 |  |  | 0 | 0 | 0 | 0 | 0 | 0 | 0 | 0 | 6 | 1
1259 | Tinta Esmalte Sintetico Acetinado Branco padrão CAIXA | GL | 7 |  |  | 0 | 0 | 0 | 0 | 0 | 0 | 0 | 0 | 16 | -9
1260 | Tinta Esmalte Sintetico Acetinado CInza padrão CAIXA | GL | 7 |  |  | 0 | 0 | 0 | 0 | 0 | 0 | 0 | 0 | 16 | -9
1261 | Tinta Esmalte Sintetico Premium Fosco | L | 25 |  |  | 0 | 0 | 0 | 0 | 0 | 0 | 0 | 0 | 16 | 9
1262 | Tinta Latex PVA Azul padrão CAIXA | GL | 25 |  |  | 0 | 0 | 0 | 0 | 0 | 0 | 0 | 0 | 6 | 19
1263 | Tinta Latex PVA Branca padrão CAIXA | GL | 25 |  |  | 0 | 0 | 0 | 0 | 0 | 0 | 0 | 0 | 6 | 19
1264 | Trilho em "V" para Portão Eletrônico | Barra | 7 |  |  | 0 | 0 | 0 | 0 | 0 | 0 | 0 | 0 | 6 | 1
1265 | Trilho Redondo para Portão Eletrônico | Barra | 7 |  |  | 0 | 0 | 0 | 0 | 0 | 0 | 0 | 0 | 6 | 1
1266 | Trilho Suspenso para Portão Eletrônico | Barra | 7 |  |  | 0 | 0 | 0 | 0 | 0 | 0 | 0 | 0 | 6 | 1
1267 | Tubo Aço Galvanizado | m | 7 |  |  | 0 | 0 | 0 | 0 | 0 | 0 | 0 | 0 | 154 | -147
1268 | Tubo aço Galv. com Costura, classe media, DN 2", e= 3,65 mm, Peso 5,10 Kg/m (NBR 5580) | m | 7 |  |  | 0 | 0 | 0 | 0 | 0 | 0 | 0 | 0 | 6 | 1
1269 | Tubo de Aço Galvanizado sem Costura | m | 7 |  |  | 0 | 0 | 0 | 0 | 0 | 0 | 0 | 0 | 6 | 1
1270 | Tubo de Aço Inox Escovado 1/2" | m | 7 |  |  | 0 | 0 | 0 | 0 | 0 | 0 | 0 | 0 | 6 | 1
1271 | Tubo de Aço Inox Escovado 3/4" | m | 7 |  |  | 0 | 0 | 0 | 0 | 0 | 0 | 0 | 0 | 6 | 1
1272 | Tubo de Aço Inox Escovado 1" | m | 7 |  |  | 0 | 0 | 0 | 0 | 0 | 0 | 0 | 0 | 6 | 1
1273 | Tubo de Aço Inox Escovado 1 1/2" | m | 7 |  |  | 0 | 0 | 0 | 0 | 0 | 0 | 0 | 0 | 6 | 1
1274 | Tubo de Aço Inox Escovado 2" | m | 7 |  |  | 0 | 0 | 0 | 0 | 0 | 0 | 0 | 0 | 16 | -9
1275 | Tubo FºGº Ø 1" | m | 7 |  |  | 0 | 0 | 0 | 0 | 0 | 0 | 0 | 0 | 6 | 1
1276 | Varal Interno - Fornecimento e Instalação | un. | 7 |  |  | 0 | 0 | 0 | 0 | 0 | 0 | 0 | 0 | 6 | 1
1277 | Veda porta em Alumínio | un. | 7 |  |  | 0 | 0 | 0 | 0 | 0 | 0 | 0 | 0 | 6 | 1
1278 | Verniz Poliuretano Alifático Monocomponente | GL | 125 |  |  | 0 | 0 | 0 | 0 | 0 | 0 | 0 | 0 | 6 | 119
1279 | Verniz tipo Copal para madeira, Brilhante, Uso Interno | L | 25 |  |  | 0 | 0 | 0 | 0 | 0 | 0 | 0 | 0 | 6 | 19
1280 | Vidro Liso Incolor 5mm - sem colocação | m² | 25 |  |  | 0 | 0 | 0 | 0 | 0 | 0 | 0 | 0 | 6 | 19
1281 | Vidro martelado ou Canelado, 4 mm - sem colocação | m² | 13 |  |  | 0 | 0 | 0 | 0 | 0 | 0 | 0 | 0 | 6 | 7
1282 | Vidro Temperado Incolor e = 10 mm, sem colocação | m² | 25 |  |  | 0 | 0 | 0 | 0 | 0 | 0 | 0 | 0 | 6 | 19
2001 | Acabamento para Válvula de descarga 1 1/2" Bp, Linha Benefit , Ref.: DOCOL ou equiv. | un. | 7 |  |  | 0 | 0 | 0 | 0 | 0 | 0 | 0 | 0 | 6 | 1
2002 | Anel Borracha para Tubo Esgoto Predial, DN 50 mm (NBR 5688) | un. | 7 |  |  | 0 | 0 | 0 | 0 | 0 | 0 | 0 | 0 | 16 | -9
2003 | Anel Borracha para Tubo Esgoto Predial, DN 75 mm (NBR 5688) | un. | 7 |  |  | 0 | 0 | 0 | 0 | 0 | 0 | 0 | 0 | 6 | 1
2004 | Anel Borracha, DN 100 mm, para Tubo Serie Reforcada Esgoto Predial | un. | 7 |  |  | 0 | 0 | 0 | 0 | 0 | 0 | 0 | 0 | 16 | -9
2005 | Anel Borracha, DN 150 mm, para Tubo Serie Reforcada Esgoto Predial | un. | 7 |  |  | 0 | 0 | 0 | 0 | 0 | 0 | 0 | 0 | 51 | -44
2006 | Anel de Vedacao, PVC Flexivel, 100 mm, para Saida de Bacia / Vaso Sanitario | un. | 7 |  |  | 0 | 0 | 0 | 0 | 0 | 0 | 0 | 0 | 51 | -44
2007 | Assento Sanitario de Plastico, tipo Convencional | un. | 7 |  |  | 0 | 0 | 0 | 0 | 0 | 0 | 0 | 0 | 6 | 1
2008 | Assento Sanitário com Abertura Frontal Cor Gelo Branco Ref.: Ap 52, Linha Conforto, Ref.: DECA ou equiv. | un. | 13 |  |  | 0 | 0 | 0 | 0 | 0 | 0 | 0 | 0 | 6 | 7
2009 | Assento Sanitario, Linha Vogue Plus, Cód.: Ap50, Ref.: DECA ou equiv. | un. | 20 |  |  | 0 | 0 | 0 | 0 | 0 | 0 | 0 | 0 | 6 | 14
2010 | Bacia Sanitaria (Vaso) com Caixa Acoplada, Sifao Aparente, de Louca Branca (sem Assento) | un. | 25 |  |  | 0 | 0 | 0 | 0 | 0 | 0 | 0 | 0 | 6 | 19
2011 | Bacia Sanitaria (Vaso) Convencional, de Louca Branca, Sifao Aparente, Saida Vertical (sem Assento) | un. | 62 |  |  | 0 | 0 | 0 | 0 | 0 | 0 | 0 | 0 | 766 | -704
2012 | Bomba submersível 440W, com passagem de sólidos (para drenagem) | un. | 7 |  |  | 0 | 0 | 0 | 0 | 0 | 0 | 0 | 0 | 11 | -4
2013 | Bucha de Reducao de PVC, Soldavel, Curta, com 25 X 20 mm, para Agua Fria Predial | un. | 62 |  |  | 0 | 0 | 0 | 0 | 0 | 0 | 0 | 0 | 103 | -41
2014 | Bucha de Reducao de PVC, Soldavel, Curta, com 32 X 25 mm, para Agua Fria Predial | un. | 62 |  |  | 0 | 0 | 0 | 0 | 0 | 0 | 0 | 0 | 103 | -41
2015 | Bucha de Reducao de PVC, Soldavel, Curta, com 40 X 32 mm, para Agua Fria Predial | un. | 62 |  |  | 0 | 0 | 0 | 0 | 0 | 0 | 0 | 0 | 6 | 56
2016 | Bucha de Reducao de PVC, Soldavel, Curta, com 50 X 40 mm, para Agua Fria Predial | un. | 62 |  |  | 0 | 0 | 0 | 0 | 0 | 0 | 0 | 0 | 21 | 41
2017 | Bucha de Reducao de PVC, Soldavel, Curta, com 60 X 50 mm, para Agua Fria Predial | un. | 62 |  |  | 0 | 0 | 0 | 0 | 0 | 0 | 0 | 0 | 21 | 41
2018 | Caixa Acoplada P/Vaso Sanitàrio Branco Gelo Ref: DECA ou equiv. | un. | 62 |  |  | 0 | 0 | 0 | 0 | 0 | 0 | 0 | 0 | 21 | 41
2019 | Caixa D'Agua em Polietileno 500 Litros, com Tampa | un. | 3 |  |  | 0 | 0 | 0 | 0 | 0 | 0 | 0 | 0 | 21 | -18
2020 | Caixa D'Agua em Polietileno 1000 Litros, com Tampa | un. | 2 |  |  | 0 | 0 | 0 | 0 | 0 | 0 | 0 | 0 | 6 | -4
2021 | Caixa D'Agua Fibra de Vidro para 1500 Litros, com Tampa | un. | 1 |  |  | 0 | 0 | 0 | 0 | 0 | 0 | 0 | 0 | 6 | -5
2022 | Caixa de Gordura em PVC | un. | 7 |  |  | 0 | 0 | 0 | 0 | 0 | 0 | 0 | 0 | 6 | 1
2023 | Caixa de Inspeção em Alvenaria 600x600 mm com Tampa T-33 com Inscrição Esgoto | un. | 7 |  |  | 0 | 0 | 0 | 0 | 0 | 0 | 0 | 0 | 21 | -14
2024 | Caixa Sifonada PVC, 100 X 100 X 50 mm, com Grelha Redonda, Branca | un. | 7 |  |  | 0 | 0 | 0 | 0 | 0 | 0 | 0 | 0 | 21 | -14
2025 | Cap PVC, Serie R, DN 150 mm, para Esgoto ou Aguas Pluviais Prediais | un. | 7 |  |  | 0 | 0 | 0 | 0 | 0 | 0 | 0 | 0 | 21 | -14
2026 | Cap PVC, Soldavel, 25 mm, para Agua Fria Predial | un. | 7 |  |  | 0 | 0 | 0 | 0 | 0 | 0 | 0 | 0 | 21 | -14
2027 | Cap PVC, Soldavel, 32 mm, para Agua Fria Predial | un. | 7 |  |  | 0 | 0 | 0 | 0 | 0 | 0 | 0 | 0 | 21 | -14
2028 | Cap PVC, Soldavel, 40 mm, para Agua Fria Predial | un. | 7 |  |  | 0 | 0 | 0 | 0 | 0 | 0 | 0 | 0 | 6 | 1
2029 | Cap PVC, Soldavel, 50 mm, para Agua Fria Predial | un. | 7 |  |  | 0 | 0 | 0 | 0 | 0 | 0 | 0 | 0 | 6 | 1
2030 | Cap PVC, Soldavel, 60 mm, para Agua Fria Predial | un. | 7 |  |  | 0 | 0 | 0 | 0 | 0 | 0 | 0 | 0 | 6 | 1
2031 | Cap PVC, Soldavel, DN 50 mm, Serie Normal, para Esgoto Predial | un. | 7 |  |  | 0 | 0 | 0 | 0 | 0 | 0 | 0 | 0 | 6 | 1
2032 | Cap PVC, Soldavel, DN 75 mm, Serie Normal, para Esgoto Predial | un. | 7 |  |  | 0 | 0 | 0 | 0 | 0 | 0 | 0 | 0 | 6 | 1
2033 | Cap PVC, Soldavel, DN 100 mm, Serie Normal, para Esgoto Predial | un. | 7 |  |  | 0 | 0 | 0 | 0 | 0 | 0 | 0 | 0 | 6 | 1
2034 | Conjunto motor-bomba, centrífuga, trifásico, para recalque de água, 1/3 HP, altura manométrica: 12 m; vazão: 6,8 m³/h | un. | 5 |  |  | 0 | 0 | 0 | 0 | 0 | 0 | 0 | 0 | 6 | -1
2035 | Conjunto motor-bomba, centrífuga, trifásico, para recalque de água, 3/4 HP, altura manométrica: 20 m; vazão: 10,8 m³/h | un. | 4 |  |  | 0 | 0 | 0 | 0 | 0 | 0 | 0 | 0 | 6 | -2
2036 | Conjunto motor-bomba, centrífuga, trifásico, para recalque de água, 1/2 HP, altura manométrica: 16 m; vazão: 8,3 m³/h | un. | 5 |  |  | 0 | 0 | 0 | 0 | 0 | 0 | 0 | 0 | 6 | -1
2037 | Conjunto motor-bomba, centrífuga, trifásico, para recalque de água, 2 HP, altura manométrica: 28 m; vazão: 11,9 m³/h | un. | 1 |  |  | 0 | 0 | 0 | 0 | 0 | 0 | 0 | 0 | 6 | -5
2038 | Conjunto motor-bomba, centrífuga, trifásico, para recalque de água, 3 HP, altura manométrica: 33 m; vazão: 13,5 m³/h | un. | 1 |  |  | 0 | 0 | 0 | 0 | 0 | 0 | 0 | 0 | 6 | -5
2039 | Conjunto motor-bomba, centrífuga, trifásico, para recalque de água, 5 HP, altura manométrica: 39 m; vazão: 19 m³/h | un. | 1 |  |  | 0 | 0 | 0 | 0 | 0 | 0 | 0 | 0 | 6 | -5
2040 | Corpo Caixa Sifonada 150x150x50 mm com Grelha Abre e Fecha em Inox | un. | 7 |  |  | 0 | 0 | 0 | 0 | 0 | 0 | 0 | 0 | 6 | 1
2041 | Corpo Caixa Sifonada 150x150x50 mm com Tampa em Aluminio | un. | 7 |  |  | 0 | 0 | 0 | 0 | 0 | 0 | 0 | 0 | 6 | 1
2042 | Cuba de Embutir Redonda Cor Branco Gelo Ge 17 Cód.: Ge 17 L56 , Ref.:DECA ou equiv. | un. | 7 |  |  | 0 | 0 | 0 | 0 | 0 | 0 | 0 | 0 | 6 | 1
2043 | Cuba Retangular de Cozinha, Aço Inox com Acab. Alto Brilho Dim. 40x34x17 cm, Ref.: Tramontina ou equiv. | un. | 7 |  |  | 0 | 0 | 0 | 0 | 0 | 0 | 0 | 0 | 6 | 1
2044 | Curva PVC Longa 45G, DN 50 mm, para Esgoto Predial | un. | 13 |  |  | 0 | 0 | 0 | 0 | 0 | 0 | 0 | 0 | 6 | 7
2045 | Curva PVC Longa 45G, DN 75 mm, para Esgoto Predial | un. | 13 |  |  | 0 | 0 | 0 | 0 | 0 | 0 | 0 | 0 | 6 | 7
2046 | Curva PVC Longa 45 Graus, 100 mm, para Esgoto Predial | un. | 13 |  |  | 0 | 0 | 0 | 0 | 0 | 0 | 0 | 0 | 6 | 7
2047 | Curva PVC Longa 90 Graus, 50 mm, para Esgoto Predial | un. | 13 |  |  | 0 | 0 | 0 | 0 | 0 | 0 | 0 | 0 | 6 | 7
2048 | Curva PVC Longa 90 Graus, 75 mm, para Esgoto Predial | un. | 13 |  |  | 0 | 0 | 0 | 0 | 0 | 0 | 0 | 0 | 6 | 7
2049 | Curva PVC Longa 90 Graus, 100 mm, para Esgoto Predial | un. | 13 |  |  | 0 | 0 | 0 | 0 | 0 | 0 | 0 | 0 | 6 | 7
2050 | Ducha Activa com Registro com derivação, Linha Targa , Cód.:1984 C64, Ref.: DECA ou equiv. | un. | 13 |  |  | 0 | 0 | 0 | 0 | 0 | 0 | 0 | 0 | 6 | 7
2051 | Ducha Activa Registro com derivação - DECA ou Similar | un. | 13 |  |  | 0 | 0 | 0 | 0 | 0 | 0 | 0 | 0 | 6 | 7
2052 | Ducha Higienica Plastica com Registro metalico 1/2 " | un. | 75 |  |  | 0 | 0 | 0 | 0 | 0 | 0 | 0 | 0 | 6 | 69
2053 | Freio D'Água Fab.: 3P technik ou equiv. | un. | 7 |  |  | 0 | 0 | 0 | 0 | 0 | 0 | 0 | 0 | 6 | 1
2054 | Grelha Cromada com Fecho 100 mm Quadrada | un. | 7 |  |  | 0 | 0 | 0 | 0 | 0 | 0 | 0 | 0 | 6 | 1
2055 | Grelha Cromada com Fecho 150 mm Redonda | un. | 7 |  |  | 0 | 0 | 0 | 0 | 0 | 0 | 0 | 0 | 6 | 1
2056 | Grelha de Retorno - Remanejamento | un. | 7 |  |  | 0 | 0 | 0 | 0 | 0 | 0 | 0 | 0 | 6 | 1
2057 | Grelha Fixa, em PVC Branca, Quadrada, 150 X 150 mm, para Ralos e Caixas | un. | 7 |  |  | 0 | 0 | 0 | 0 | 0 | 0 | 0 | 0 | 6 | 1
2058 | Grelha Fixa, PVC Cromada, Redonda, 150 mm, para Ralos e Caixas | un. | 7 |  |  | 0 | 0 | 0 | 0 | 0 | 0 | 0 | 0 | 11 | -4
2059 | Hidrometro 3/4" com Abrigo e Tampa T-13 (Padrão Concessionaria Local) | m | 7 |  |  | 0 | 0 | 0 | 0 | 0 | 0 | 0 | 0 | 11 | -4
2060 | Joelho de Reducao, PVC Soldavel, 90 Graus, 25 mm X 20 mm, para Agua Fria Predial | un. | 7 |  |  | 0 | 0 | 0 | 0 | 0 | 0 | 0 | 0 | 11 | -4
2061 | Joelho PVC, Soldavel com Rosca, 90 Graus, 25 mm X 3/4", para Agua Fria Predial | un. | 7 |  |  | 0 | 0 | 0 | 0 | 0 | 0 | 0 | 0 | 11 | -4
2062 | Joelho PVC, Soldavel, 90 Graus, 25 mm, para Agua Fria Predial | un. | 7 |  |  | 0 | 0 | 0 | 0 | 0 | 0 | 0 | 0 | 11 | -4
2063 | Joelho PVC, Soldavel, 90 Graus, 32 mm, para Agua Fria Predial | un. | 7 |  |  | 0 | 0 | 0 | 0 | 0 | 0 | 0 | 0 | 103 | -96
2064 | Joelho PVC, Soldavel, 90 Graus, 40 mm, para Agua Fria Predial | un. | 7 |  |  | 0 | 0 | 0 | 0 | 0 | 0 | 0 | 0 | 21 | -14
2065 | Joelho PVC, Soldavel, 90 Graus, 50 mm, para Agua Fria Predial | un. | 7 |  |  | 0 | 0 | 0 | 0 | 0 | 0 | 0 | 0 | 11 | -4
2066 | Joelho PVC, Soldavel, 90 Graus, 60 mm, para Agua Fria Predial | un. | 7 |  |  | 0 | 0 | 0 | 0 | 0 | 0 | 0 | 0 | 21 | -14
2067 | Joelho PVC, Soldavel, com Bucha de Latao, 90 Graus, 32 mm X 3/4", para Agua Fria Predial | un. | 7 |  |  | 0 | 0 | 0 | 0 | 0 | 0 | 0 | 0 | 21 | -14
2068 | Joelho, PVC Serie R, 45 Graus, DN 100 mm, para Esgoto ou Aguas Pluviais Prediais | un. | 7 |  |  | 0 | 0 | 0 | 0 | 0 | 0 | 0 | 0 | 6 | 1
2069 | Joelho, PVC Serie R, 45 Graus, DN 150 mm, para Esgoto ou Aguas Pluviais Prediais | un. | 7 |  |  | 0 | 0 | 0 | 0 | 0 | 0 | 0 | 0 | 6 | 1
2070 | Joelho PVC Leve, 45 Graus, DN 150 mm, para Esgoto Predial | un. | 7 |  |  | 0 | 0 | 0 | 0 | 0 | 0 | 0 | 0 | 6 | 1
2071 | Joelho PVC Leve, 90 Graus, DN 150 mm, para Esgoto Predial | un. | 7 |  |  | 0 | 0 | 0 | 0 | 0 | 0 | 0 | 0 | 6 | 1
2072 | Joelho, PVC Serie R, 45 Graus, DN 40 mm, para Esgoto ou Aguas Pluviais Prediais | un. | 7 |  |  | 0 | 0 | 0 | 0 | 0 | 0 | 0 | 0 | 6 | 1
2073 | Joelho, PVC Serie R, 45 Graus, DN 50 mm, para Esgoto ou Aguas Pluviais Prediais | un. | 7 |  |  | 0 | 0 | 0 | 0 | 0 | 0 | 0 | 0 | 11 | -4
2074 | Joelho, PVC Serie R, 45 Graus, DN 75 mm, para Esgoto ou Aguas Pluviais Prediais | un. | 7 |  |  | 0 | 0 | 0 | 0 | 0 | 0 | 0 | 0 | 16 | -9
2075 | Joelho, PVC Serie R, 90 Graus, DN 40 mm, para Esgoto ou Aguas Pluviais Prediais | un. | 7 |  |  | 0 | 0 | 0 | 0 | 0 | 0 | 0 | 0 | 51 | -44
2076 | Joelho, PVC Serie R, 90 Graus, DN 50 mm, para Esgoto ou Aguas Pluviais Prediais | un. | 7 |  |  | 0 | 0 | 0 | 0 | 0 | 0 | 0 | 0 | 21 | -14
2077 | Joelho, PVC Serie R, 90 Graus, DN 75 mm, para Esgoto ou Aguas Pluviais Prediais | un. | 7 |  |  | 0 | 0 | 0 | 0 | 0 | 0 | 0 | 0 | 6 | 1
2078 | Joelho, PVC Serie R, 90 Graus, DN 100 mm, para Esgoto ou Aguas Pluviais Prediais | un. | 7 |  |  | 0 | 0 | 0 | 0 | 0 | 0 | 0 | 0 | 51 | -44
2079 | Joelho, PVC Serie R, 90 Graus, DN 150 mm, para Esgoto ou Aguas Pluviais Prediais | un. | 7 |  |  | 0 | 0 | 0 | 0 | 0 | 0 | 0 | 0 | 2 | 5
2080 | Joelho, PVC Soldavel, 45 Graus, 25 mm, para Agua Fria Predial | un. | 7 |  |  | 0 | 0 | 0 | 0 | 0 | 0 | 0 | 0 | 3 | 4
2081 | Joelho, PVC Soldavel, 45 Graus, 32 mm, para Agua Fria Predial | un. | 7 |  |  | 0 | 0 | 0 | 0 | 0 | 0 | 0 | 0 | 1 | 6
2082 | Joelho, PVC Soldavel, 45 Graus, 40 mm, para Agua Fria Predial | un. | 7 |  |  | 0 | 0 | 0 | 0 | 0 | 0 | 0 | 0 | 6 | 1
2083 | Joelho, PVC Soldavel, 45 Graus, 50 mm, para Agua Fria Predial | un. | 7 |  |  | 0 | 0 | 0 | 0 | 0 | 0 | 0 | 0 | 6 | 1
2084 | Joelho, PVC Soldavel, 45 Graus, 60 mm, para Agua Fria Predial | un. | 7 |  |  | 0 | 0 | 0 | 0 | 0 | 0 | 0 | 0 | 6 | 1
2085 | Juncao de Reducao Invertida, PVC Soldavel, 75 X 50 mm, Serie Normal para Esgoto Predial | un. | 7 |  |  | 0 | 0 | 0 | 0 | 0 | 0 | 0 | 0 | 6 | 1
2086 | Juncao de Reducao Invertida, PVC Soldavel, 100 X 75 mm, Serie Normal para Esgoto Predial | un. | 7 |  |  | 0 | 0 | 0 | 0 | 0 | 0 | 0 | 0 | 6 | 1
2087 | Juncao Simples, PVC, 45 Graus, DN 100 X 100 mm, Serie Normal para Esgoto Predial | un. | 7 |  |  | 0 | 0 | 0 | 0 | 0 | 0 | 0 | 0 | 6 | 1
2088 | Juncao Simples, PVC, DN 50 X 50 mm, Serie Normal para Esgoto Predial | un. | 7 |  |  | 0 | 0 | 0 | 0 | 0 | 0 | 0 | 0 | 6 | 1
2089 | Juncao Simples, PVC, DN 75 X 75 mm, Serie Normal para Esgoto Predial | un. | 7 |  |  | 0 | 0 | 0 | 0 | 0 | 0 | 0 | 0 | 6 | 1
2090 | Lavatorio de Louca Branca, Suspenso (sem Coluna), Dimensoes *40 X 30* cm | un. | 7 |  |  | 0 | 0 | 0 | 0 | 0 | 0 | 0 | 0 | 6 | 1
2091 | Lavatorio / Cuba de Embutir, Oval, de Louca Branca, Sem Ladrao, Dimensoes *50 X 35* cm (L X C) | un. | 7 |  |  | 0 | 0 | 0 | 0 | 0 | 0 | 0 | 0 | 6 | 1
2092 | Ligação Flexivel 30 cm (Metalico) - DECA | un. | 7 |  |  | 0 | 0 | 0 | 0 | 0 | 0 | 0 | 0 | 6 | 1
2093 | Luva Correr PVC Sold para Água Fria Predial 4 mm | un. | 7 |  |  | 0 | 0 | 0 | 0 | 0 | 0 | 0 | 0 | 6 | 1
2094 | Luva Correr PVC Sold para Água Fria Predial 32 mm | un. | 7 |  |  | 0 | 0 | 0 | 0 | 0 | 0 | 0 | 0 | 6 | 1
2095 | Luva Correr PVC Sold para Água Fria Predial 60 mm | un. | 7 |  |  | 0 | 0 | 0 | 0 | 0 | 0 | 0 | 0 | 6 | 1
2096 | Luva de Correr para Tubo Soldavel, PVC, 25 mm, para Agua Fria Predial | un. | 7 |  |  | 0 | 0 | 0 | 0 | 0 | 0 | 0 | 0 | 6 | 1
2097 | Luva de Correr para Tubo Soldavel, PVC, 50 mm, para Agua Fria Predial | un. | 7 |  |  | 0 | 0 | 0 | 0 | 0 | 0 | 0 | 0 | 6 | 1
2098 | Luva de Correr, PVC, DN 50 mm, para Esgoto Predial | un. | 7 |  |  | 0 | 0 | 0 | 0 | 0 | 0 | 0 | 0 | 6 | 1
2099 | Luva de Correr, PVC, DN 75 mm, para Esgoto Predial | un. | 7 |  |  | 0 | 0 | 0 | 0 | 0 | 0 | 0 | 0 | 6 | 1
2100 | Luva de Correr, PVC, DN 100 mm, para Esgoto Predial | un. | 7 |  |  | 0 | 0 | 0 | 0 | 0 | 0 | 0 | 0 | 11 | -4
2101 | Luva de Ferro Galvanizado, com Rosca BSP, de 1" | un. | 7 |  |  | 0 | 0 | 0 | 0 | 0 | 0 | 0 | 0 | 11 | -4
2102 | Luva de Ferro Galvanizado, com Rosca BSP, de 2" | un. | 7 |  |  | 0 | 0 | 0 | 0 | 0 | 0 | 0 | 0 | 11 | -4
2103 | Luva de Reducao Soldavel, PVC, 25 mm X 20 mm, para Agua Fria Predial | un. | 7 |  |  | 0 | 0 | 0 | 0 | 0 | 0 | 0 | 0 | 11 | -4
2104 | Luva de Reducao Soldavel, PVC, 32 mm X 25 mm, para Agua Fria Predial | un. | 7 |  |  | 0 | 0 | 0 | 0 | 0 | 0 | 0 | 0 | 11 | -4
2105 | Luva de Reducao Soldavel, PVC, 40 mm X 32 mm, para Agua Fria Predial | un. | 7 |  |  | 0 | 0 | 0 | 0 | 0 | 0 | 0 | 0 | 11 | -4
2106 | Luva de Reducao Soldavel, PVC, 60 mm X 50 mm, para Agua Fria Predial | un. | 7 |  |  | 0 | 0 | 0 | 0 | 0 | 0 | 0 | 0 | 11 | -4
2107 | Luva PVC Soldavel, 25 mm, para Agua Fria Predial | un. | 7 |  |  | 0 | 0 | 0 | 0 | 0 | 0 | 0 | 0 | 6 | 1
2108 | Luva PVC Soldavel, 32 mm, para Agua Fria Predial | un. | 7 |  |  | 0 | 0 | 0 | 0 | 0 | 0 | 0 | 0 | 62 | -55
2109 | Luva PVC Soldavel, 40 mm, para Agua Fria Predial | un. | 7 |  |  | 0 | 0 | 0 | 0 | 0 | 0 | 0 | 0 | 6 | 1
2110 | Luva PVC Soldavel, 50 mm, para Agua Fria Predial | un. | 7 |  |  | 0 | 0 | 0 | 0 | 0 | 0 | 0 | 0 | 6 | 1
2111 | Luva PVC Soldavel, 60 mm, para Agua Fria Predial | un. | 7 |  |  | 0 | 0 | 0 | 0 | 0 | 0 | 0 | 0 | 6 | 1
2112 | Luva Reducao PVC Sold para Água Fria Predial 5 mm x 2 mm | un. | 7 |  |  | 0 | 0 | 0 | 0 | 0 | 0 | 0 | 0 | 6 | 1
2113 | Luva Simples, PVC Serie R, 150 mm, para Esgoto ou Aguas Pluviais Prediais | un. | 7 |  |  | 0 | 0 | 0 | 0 | 0 | 0 | 0 | 0 | 6 | 1
2114 | Luva Simples, PVC, Soldavel, DN 40 mm, Serie Normal, para Esgoto Predial | un. | 7 |  |  | 0 | 0 | 0 | 0 | 0 | 0 | 0 | 0 | 6 | 1
2115 | Luva Simples, PVC, Soldavel, DN 50 mm, Serie Normal, para Esgoto Predial | un. | 7 |  |  | 0 | 0 | 0 | 0 | 0 | 0 | 0 | 0 | 6 | 1
2116 | Luva Simples, PVC, Soldavel, DN 75 mm, Serie Normal, para Esgoto Predial | un. | 7 |  |  | 0 | 0 | 0 | 0 | 0 | 0 | 0 | 0 | 6 | 1
2117 | Luva Simples, PVC, Soldavel, DN 100 mm, Serie Normal, para Esgoto Predial | un. | 7 |  |  | 0 | 0 | 0 | 0 | 0 | 0 | 0 | 0 | 6 | 1
2118 | Luva Soldavel com Rosca, PVC, 25 mm X 3/4", para Agua Fria Predial | un. | 7 |  |  | 0 | 0 | 0 | 0 | 0 | 0 | 0 | 0 | 6 | 1
2119 | Luva Soldavel com Rosca, PVC, 32 mm X 1", para Agua Fria Predial | un. | 7 |  |  | 0 | 0 | 0 | 0 | 0 | 0 | 0 | 0 | 6 | 1
2120 | Luva Soldavel com Rosca, PVC, 40 mm X 1 1/4", para Agua Fria Predial | un. | 7 |  |  | 0 | 0 | 0 | 0 | 0 | 0 | 0 | 0 | 6 | 1
2121 | Luva Soldavel com Rosca, PVC, 50 mm X 1 1/2", para Agua Fria Predial | un. | 7 |  |  | 0 | 0 | 0 | 0 | 0 | 0 | 0 | 0 | 6 | 1
2122 | Mangueira Tipo Cristal | m | 7 |  |  | 0 | 0 | 0 | 0 | 0 | 0 | 0 | 0 | 6 | 1
2123 | Mecanismo de Acionamento para Caixa Acoplada | un. | 7 |  |  | 0 | 0 | 0 | 0 | 0 | 0 | 0 | 0 | 6 | 1
2124 | Mictorio Individual aço Inox (Aisi 304), e = 0,8 mm, de *50 X 45 X 35* (C X A X P) | un. | 7 |  |  | 0 | 0 | 0 | 0 | 0 | 0 | 0 | 0 | 6 | 1
2125 | Mictorio Indicudual, Sifonado, Louca Branca, Sem Complementos | un. | 7 |  |  | 0 | 0 | 0 | 0 | 0 | 0 | 0 | 0 | 6 | 1
2126 | Niple de Ferro Galvanizado, com Rosca BSP, de 1" | un. | 7 |  |  | 0 | 0 | 0 | 0 | 0 | 0 | 0 | 0 | 6 | 1
2127 | Nipel PVC, Roscavel, 1/2", Agua Fria Predial | un. | 7 |  |  | 0 | 0 | 0 | 0 | 0 | 0 | 0 | 0 | 6 | 1
2128 | Nipel PVC, Roscavel, 3/4", Agua Fria Predial | un. | 7 |  |  | 0 | 0 | 0 | 0 | 0 | 0 | 0 | 0 | 6 | 1
2129 | Pistola para Ducha Higienica | un. | 7 |  |  | 0 | 0 | 0 | 0 | 0 | 0 | 0 | 0 | 6 | 1
2130 | Plug PVC Roscavel, 1/2", Agua Fria Predial (NBR 5648) | un. | 7 |  |  | 0 | 0 | 0 | 0 | 0 | 0 | 0 | 0 | 6 | 1
2131 | Plug PVC, Roscavel 3/4", para Agua Fria Predial | un. | 7 |  |  | 0 | 0 | 0 | 0 | 0 | 0 | 0 | 0 | 6 | 1
2132 | Plug PVC, Roscavel 1", para Agua Fria Predial | un. | 7 |  |  | 0 | 0 | 0 | 0 | 0 | 0 | 0 | 0 | 6 | 1
2133 | Plug PVC, Roscavel, 1 1/2", Agua Fria Predial | un. | 7 |  |  | 0 | 0 | 0 | 0 | 0 | 0 | 0 | 0 | 6 | 1
2134 | Plug PVC, Roscavel, 2", Agua Fria Predial | un. | 7 |  |  | 0 | 0 | 0 | 0 | 0 | 0 | 0 | 0 | 6 | 1
2135 | Protetor de Sifão para Pia Acessível - Fornecimento e Instalação | un. | 7 |  |  | 0 | 0 | 0 | 0 | 0 | 0 | 0 | 0 | 6 | 1
2136 | Ralo Fofo Semiesferico, 100 mm, para Lajes/ Calhas | un. | 7 |  |  | 0 | 0 | 0 | 0 | 0 | 0 | 0 | 0 | 6 | 1
2137 | Ralo Sifonado Cilindrico, PVC, 100 X 40 mm, com Grelha Redonda Branca | un. | 7 |  |  | 0 | 0 | 0 | 0 | 0 | 0 | 0 | 0 | 6 | 1
2138 | Ralo Sifonado, 15 cmx15 cm, Acabamento Cromado, Cód,: 119-A, Ref.: Moldenox ou equiv. | un. | 7 |  |  | 0 | 0 | 0 | 0 | 0 | 0 | 0 | 0 | 6 | 1
2139 | Reducao Excentrica PVC para Esg Predial DN 75 X 50mm | un. | 7 |  |  | 0 | 0 | 0 | 0 | 0 | 0 | 0 | 0 | 6 | 1
2140 | Reducao Excentrica PVC para Esg Predial DN 100 X 50mm | un. | 7 |  |  | 0 | 0 | 0 | 0 | 0 | 0 | 0 | 0 | 6 | 1
2141 | Reducao Excentrica PVC para Esg Predial DN 100 X 75mm | un. | 7 |  |  | 0 | 0 | 0 | 0 | 0 | 0 | 0 | 0 | 6 | 1
2142 | Registro Gaveta com Acabamento e Canopla Cromados, Simples, Bitola 3/4 " (Ref 1509) | un. | 7 |  |  | 0 | 0 | 0 | 0 | 0 | 0 | 0 | 0 | 6 | 1
2143 | Registro Gaveta Bruto em Latao Forjado, Bitola 3/4 " (Ref 1509) | un. | 7 |  |  | 0 | 0 | 0 | 0 | 0 | 0 | 0 | 0 | 6 | 1
2144 | Registro Gaveta Bruto em Latao Forjado, Bitola 1 " (Ref 1509) | un. | 7 |  |  | 0 | 0 | 0 | 0 | 0 | 0 | 0 | 0 | 6 | 1
2145 | Registro Gaveta Bruto em Latao Forjado, Bitola 1 1/4 " (Ref 1509) | un. | 7 |  |  | 0 | 0 | 0 | 0 | 0 | 0 | 0 | 0 | 6 | 1
2146 | Registro Gaveta Bruto em Latao Forjado, Bitola 1 1/2 " (Ref 1509) | un. | 7 |  |  | 0 | 0 | 0 | 0 | 0 | 0 | 0 | 0 | 6 | 1
2147 | Registro Gaveta Bruto em Latao Forjado, Bitola 2 " (Ref 1509) | un. | 7 |  |  | 0 | 0 | 0 | 0 | 0 | 0 | 0 | 0 | 6 | 1
2148 | Registro Gaveta com Acabamento e Canopla Cromados, Simples, Bitola 1 " (Ref 1509) | un. | 7 |  |  | 0 | 0 | 0 | 0 | 0 | 0 | 0 | 0 | 6 | 1
2149 | Registro Gaveta com Acabamento e Canopla Cromados, Simples, Bitola 1 1/4 " (Ref 1509) | un. | 7 |  |  | 0 | 0 | 0 | 0 | 0 | 0 | 0 | 0 | 6 | 1
2150 | Registro Gaveta com Acabamento e Canopla Cromados, Simples, Bitola 1 1/2 " (Ref 1509) | un. | 7 |  |  | 0 | 0 | 0 | 0 | 0 | 0 | 0 | 0 | 6 | 1
2151 | Registro Pressao Bruto em Latao Forjado, Bitola 3/4 " (Ref 1400) | un. | 7 |  |  | 0 | 0 | 0 | 0 | 0 | 0 | 0 | 0 | 6 | 1
2152 | Registro Pressao com Acabamento e Canopla Cromada, Simples, Bitola 3/4 " (Ref 1416) | un. | 7 |  |  | 0 | 0 | 0 | 0 | 0 | 0 | 0 | 0 | 6 | 1
2153 | Reparo para Torneira 1/2" ou 3/4" | un. | 7 |  |  | 0 | 0 | 0 | 0 | 0 | 0 | 0 | 0 | 6 | 1
2154 | Reparo para Valvula de descarga 1"1/2 | un. | 7 |  |  | 0 | 0 | 0 | 0 | 0 | 0 | 0 | 0 | 6 | 1
2155 | Sifão Ladrão Fab.: 3P technik ou equiv. | un. | 7 |  |  | 0 | 0 | 0 | 0 | 0 | 0 | 0 | 0 | 6 | 1
2156 | Sifao Plastico Extensivel Universal, tipo Copo | un. | 7 |  |  | 0 | 0 | 0 | 0 | 0 | 0 | 0 | 0 | 6 | 1
2157 | Sifao Plastico tipo Copo para Tanque, 1.1/4 X 1.1/2 " | un. | 7 |  |  | 0 | 0 | 0 | 0 | 0 | 0 | 0 | 0 | 6 | 1
2158 | Sumidouro D. 180 cm P. 600 cm | un. | 1 |  |  | 0 | 0 | 0 | 0 | 0 | 0 | 0 | 0 | 6 | -5
2159 | Suporte de Apoio para Lavatório em Aço Inox Escovado Conforme padrão | un. | 7 |  |  | 0 | 0 | 0 | 0 | 0 | 0 | 0 | 0 | 6 | 1
2160 | Suporte para Ducha Higienica | un. | 7 |  |  | 0 | 0 | 0 | 0 | 0 | 0 | 0 | 0 | 6 | 1
2161 | Tampa para caixa d´água em polietileno 500L | un. | 5 |  |  | 0 | 0 | 0 | 0 | 0 | 0 | 0 | 0 | 6 | -1
2162 | Tampa para caixa d´água em polietileno 1000L | un. | 5 |  |  | 0 | 0 | 0 | 0 | 0 | 0 | 0 | 0 | 6 | -1
2163 | Tampa para caixa d´água em polietileno 1500L | un. | 5 |  |  | 0 | 0 | 0 | 0 | 0 | 0 | 0 | 0 | 6 | -1
2164 | Tampão para Lavatórios e Tanques | un. | 7 |  |  | 0 | 0 | 0 | 0 | 0 | 0 | 0 | 0 | 6 | 1
2165 | Tanque de Louca Branca, Suspenso, *20* L | un. | 7 |  |  | 0 | 0 | 0 | 0 | 0 | 0 | 0 | 0 | 6 | 1
2166 | Tanque de Louca Branca, com Coluna, *30* L | un. | 7 |  |  | 0 | 0 | 0 | 0 | 0 | 0 | 0 | 0 | 6 | 1
2167 | Te de Ferro Galvanizado, de 1" | un. | 7 |  |  | 0 | 0 | 0 | 0 | 0 | 0 | 0 | 0 | 6 | 1
2168 | Te de Ferro Galvanizado, de 2" | un. | 7 |  |  | 0 | 0 | 0 | 0 | 0 | 0 | 0 | 0 | 6 | 1
2169 | Te de Inspecao, PVC, 100 X 75 mm, Serie Normal para Esgoto Predial | un. | 7 |  |  | 0 | 0 | 0 | 0 | 0 | 0 | 0 | 0 | 6 | 1
2170 | Te Sanitario, PVC, DN 50 X 50 mm, Serie Normal, para Esgoto Predial | un. | 7 |  |  | 0 | 0 | 0 | 0 | 0 | 0 | 0 | 0 | 6 | 1
2171 | Te Sanitario, PVC, DN 75 X 50 mm, Serie Normal para Esgoto Predial | un. | 7 |  |  | 0 | 0 | 0 | 0 | 0 | 0 | 0 | 0 | 6 | 1
2172 | Te Sanitario, PVC, DN 100 X 75 mm, Serie Normal para Esgoto Predial | un. | 7 |  |  | 0 | 0 | 0 | 0 | 0 | 0 | 0 | 0 | 6 | 1
2173 | Te Sanitario, PVC, DN 100 X 100 mm, Serie Normal, para Esgoto Predial | un. | 7 |  |  | 0 | 0 | 0 | 0 | 0 | 0 | 0 | 0 | 6 | 1
2174 | Te Soldavel, PVC, 90 Graus, 25 mm, para Agua Fria Predial (NBR 5648) | un. | 7 |  |  | 0 | 0 | 0 | 0 | 0 | 0 | 0 | 0 | 6 | 1
2175 | Te Soldavel, PVC, 90 Graus, 32 mm, para Agua Fria Predial (NBR 5648) | un. | 7 |  |  | 0 | 0 | 0 | 0 | 0 | 0 | 0 | 0 | 6 | 1
2176 | Te Soldavel, PVC, 90 Graus, 40 mm, para Agua Fria Predial (NBR 5648) | un. | 7 |  |  | 0 | 0 | 0 | 0 | 0 | 0 | 0 | 0 | 6 | 1
2177 | Te Soldavel, PVC, 90 Graus, 60 mm, para Agua Fria Predial (NBR 5648) | un. | 7 |  |  | 0 | 0 | 0 | 0 | 0 | 0 | 0 | 0 | 6 | 1
2178 | Te Soldavel, PVC, 90 Graus,50 mm, para Agua Fria Predial (NBR 5648) | un. | 7 |  |  | 0 | 0 | 0 | 0 | 0 | 0 | 0 | 0 | 6 | 1
2179 | TERMINAL DE VENTILACAO, 50 MM, SERIE NORMAL, ESGOTO PREDIAL | un. | 7 |  |  | 0 | 0 | 0 | 0 | 0 | 0 | 0 | 0 | 6 | 1
2180 | TERMINAL DE VENTILACAO, 75 MM, SERIE NORMAL, ESGOTO PREDIAL | un. | 7 |  |  | 0 | 0 | 0 | 0 | 0 | 0 | 0 | 0 | 6 | 1
2181 | Torneira Automatica Eletronica Ref.: Decaalux ou Docoltronic | un. | 7 |  |  | 0 | 0 | 0 | 0 | 0 | 0 | 0 | 0 | 6 | 1
2182 | Torneira Automatica Hidromecanica Ref.: Decamatic ou Pressmatic | un. | 7 |  |  | 0 | 0 | 0 | 0 | 0 | 0 | 0 | 0 | 6 | 1
2183 | Torneira Boia 3/4" | m | 7 |  |  | 0 | 0 | 0 | 0 | 0 | 0 | 0 | 0 | 6 | 1
2184 | Torneira metalica Cromada de Parede, para Cozinha, Bica movel, com Arejador, 1/2 " ou 3/4 " (Ref 1167 / 1168) | un. | 7 |  |  | 0 | 0 | 0 | 0 | 0 | 0 | 0 | 0 | 6 | 1
2185 | Torneira Curta para Bebedouro 1146 | un. | 7 |  |  | 0 | 0 | 0 | 0 | 0 | 0 | 0 | 0 | 6 | 1
2186 | Torneira de Parede com Arejador Linha Targa, Cód.: 11599, Ref.: DECA ou equiv. | un. | 7 |  |  | 0 | 0 | 0 | 0 | 0 | 0 | 0 | 0 | 6 | 1
2187 | Torneira de metal Amarelo, para Tanque / Jardim, de Parede, com Bico Plastico, Cano Curto, Area Externa, Padrao Popular / Uso Geral, 1/2 " ou 3/4 " (Ref 1128) | un. | 7 |  |  | 0 | 0 | 0 | 0 | 0 | 0 | 0 | 0 | 6 | 1
2188 | Torneira metalica Cromada, de mesa/Bancada, para Cozinha, Bica movel, com Arejador, 1/2 " ou 3/4 " (Ref 1167 / 1168) | un. | 7 |  |  | 0 | 0 | 0 | 0 | 0 | 0 | 0 | 0 | 6 | 1
2189 | Tubo Fºgº Ø 2" | m | 7 |  |  | 0 | 0 | 0 | 0 | 0 | 0 | 0 | 0 | 6 | 1
2190 | Tubo PVC Serie Normal, DN 40 mm, para Esgoto Predial (NBR 5688) | m | 7 |  |  | 0 | 0 | 0 | 0 | 0 | 0 | 0 | 0 | 6 | 1
2191 | Tubo PVC Serie Normal, DN 50 mm, para Esgoto Predial (NBR 5688) | m | 7 |  |  | 0 | 0 | 0 | 0 | 0 | 0 | 0 | 0 | 6 | 1
2192 | Tubo PVC Serie Normal, DN 75 mm, para Esgoto Predial (NBR 5688) | m | 7 |  |  | 0 | 0 | 0 | 0 | 0 | 0 | 0 | 0 | 6 | 1
2193 | Tubo PVC Serie Normal, DN 100 mm, para Esgoto Predial (NBR 5688) | m | 7 |  |  | 0 | 0 | 0 | 0 | 0 | 0 | 0 | 0 | 6 | 1
2194 | Tubo PVC, Soldavel, DN 25 mm, Agua Fria (NBR-5648) | m | 7 |  |  | 0 | 0 | 0 | 0 | 0 | 0 | 0 | 0 | 6 | 1
2195 | Tubo PVC, Soldavel, DN 32 mm, Agua Fria (NBR-5648) | m | 7 |  |  | 0 | 0 | 0 | 0 | 0 | 0 | 0 | 0 | 6 | 1
2196 | Tubo PVC, Soldavel, DN 40 mm, Agua Fria (NBR-5648) | m | 7 |  |  | 0 | 0 | 0 | 0 | 0 | 0 | 0 | 0 | 6 | 1
2197 | Tubo PVC, Soldavel, DN 50 mm, para Agua Fria (NBR-5648) | m | 7 |  |  | 0 | 0 | 0 | 0 | 0 | 0 | 0 | 0 | 6 | 1
2198 | Tubo PVC, Soldavel, DN 60 mm, Agua Fria (NBR-5648) | m | 7 |  |  | 0 | 0 | 0 | 0 | 0 | 0 | 0 | 0 | 6 | 1
2199 | Uniao de Ferro Galvanizado, com Rosca BSP, com Assento Plano, de 1" | un. | 7 |  |  | 0 | 0 | 0 | 0 | 0 | 0 | 0 | 0 | 6 | 1
2200 | Uniao de Ferro Galvanizado, com Rosca BSP, com Assento Plano, de 2" | un. | 7 |  |  | 0 | 0 | 0 | 0 | 0 | 0 | 0 | 0 | 6 | 1
2201 | Uniao PVC, Roscavel 1/2", Agua Fria Predial | un. | 7 |  |  | 0 | 0 | 0 | 0 | 0 | 0 | 0 | 0 | 6 | 1
2202 | Uniao PVC, Roscavel, 3/4", Agua Fria Predial | un. | 7 |  |  | 0 | 0 | 0 | 0 | 0 | 0 | 0 | 0 | 6 | 1
2203 | Uniao PVC, Roscavel, 1", Agua Fria Predial | un. | 7 |  |  | 0 | 0 | 0 | 0 | 0 | 0 | 0 | 0 | 6 | 1
2204 | Uniao PVC, Roscavel 2", Agua Fria Predial | un. | 7 |  |  | 0 | 0 | 0 | 0 | 0 | 0 | 0 | 0 | 6 | 1
2205 | Uniao PVC, Soldavel, 25 mm, para Agua Fria Predial | un. | 7 |  |  | 0 | 0 | 0 | 0 | 0 | 0 | 0 | 0 | 6 | 1
2206 | Uniao PVC, Soldavel, 32 mm, para Agua Fria Predial | un. | 7 |  |  | 0 | 0 | 0 | 0 | 0 | 0 | 0 | 0 | 6 | 1
2207 | Uniao PVC, Soldavel, 40 mm, para Agua Fria Predial | un. | 7 |  |  | 0 | 0 | 0 | 0 | 0 | 0 | 0 | 0 | 6 | 1
2208 | Uniao PVC, Soldavel, 50 mm, para Agua Fria Predial | un. | 7 |  |  | 0 | 0 | 0 | 0 | 0 | 0 | 0 | 0 | 6 | 1
2209 | Uniao PVC, Soldavel, 60 mm, para Agua Fria Predial | un. | 7 |  |  | 0 | 0 | 0 | 0 | 0 | 0 | 0 | 0 | 6 | 1
2210 | Valvula de Descarga em metal Cromado para mictorio com Acionamento Por Pressao e Fechamento Automatico | un. | 7 |  |  | 0 | 0 | 0 | 0 | 0 | 0 | 0 | 0 | 6 | 1
2211 | Valvula de descarga 1"1/2 com Registro - Acabamento em Metal Cromado | un. | 7 |  |  | 0 | 0 | 0 | 0 | 0 | 0 | 0 | 0 | 6 | 1
2212 | Válvula de descarga Hydra Duo 1/4", Cód.: 2545C114, Ref.: DECA ou equiv. | un. | 7 |  |  | 0 | 0 | 0 | 0 | 0 | 0 | 0 | 0 | 6 | 1
2213 | Válvula de Escoamento para Pia de Cozinha Cód.: 1602C, Ref.:DECA ou equiv. | un. | 7 |  |  | 0 | 0 | 0 | 0 | 0 | 0 | 0 | 0 | 6 | 1
2214 | Valvula de Esfera Bruta em Bronze, Bitola 3/4 " (Ref 1552-B) | un. | 7 |  |  | 0 | 0 | 0 | 0 | 0 | 0 | 0 | 0 | 6 | 1
2215 | Valvula de Esfera Bruta em Bronze, Bitola 1 " (Ref 1552-B) | un. | 7 |  |  | 0 | 0 | 0 | 0 | 0 | 0 | 0 | 0 | 1 | 6
2216 | Valvula de Esfera Bruta em Bronze, Bitola 1 1/4 " (Ref 1552-B) | un. | 7 |  |  | 0 | 0 | 0 | 0 | 0 | 0 | 0 | 0 | 6 | 1
2217 | Valvula de Esfera Bruta em Bronze, Bitola 1 1/2 " (Ref 1552-B) | un. | 7 |  |  | 0 | 0 | 0 | 0 | 0 | 0 | 0 | 0 | 6 | 1
2218 | Valvula de Esfera Bruta em Bronze, Bitola 2 " (Ref 1552-B) | un. | 7 |  |  | 0 | 0 | 0 | 0 | 0 | 0 | 0 | 0 | 6 | 1
2219 | Válvula de Retenção para esgoto, serie normal 100 mm | un. | 7 |  |  | 0 | 0 | 0 | 0 | 0 | 0 | 0 | 0 | 6 | 1
2220 | Valvula de Retencao Vertical, de Bronze (Pn-16), 2", 200 Psi, Extremidades com Rosca | un. | 7 |  |  | 0 | 0 | 0 | 0 | 0 | 0 | 0 | 0 | 6 | 1
2221 | Valvula em metal Cromado para Pia Americana 3.1/2 X 1.1/2 " | un. | 7 |  |  | 0 | 0 | 0 | 0 | 0 | 0 | 0 | 0 | 6 | 1
2222 | Valvula em Plastico Branco para Tanque 1.1/4 " X 1.1/2 ", Sem Unho e Sem Ladrao | un. | 7 |  |  | 0 | 0 | 0 | 0 | 0 | 0 | 0 | 0 | 6 | 1
2223 | Valvula em Plastico Cromado para Lavatorio 1 ", Sem Unho, com Ladrao | un. | 7 |  |  | 0 | 0 | 0 | 0 | 0 | 0 | 0 | 0 | 6 | 1
3001 | ACIONADOR MANUAL DE ALARME DE INCÊNDIO | un. | 7 |  |  | 0 | 0 | 0 | 0 | 0 | 0 | 0 | 0 | 6 | 1
3002 | SIRENE SONORA CONVENCIONAL CORNETA AUDIOVISUAL 24V | un. | 7 |  |  | 0 | 0 | 0 | 0 | 0 | 0 | 0 | 0 | 6 | 1
3003 | Bomba Hidráulica até 10 CV, exclusiva para Sistema de Combate à Incêndio | un. | 1 |  |  | 0 | 0 | 0 | 0 | 0 | 0 | 0 | 0 | 6 | -5
3004 | Bomba Hidráulica Jockey até 5 CV, exclusiva para Sistema de Combate à Incêndio | un. | 1 |  |  | 0 | 0 | 0 | 0 | 0 | 0 | 0 | 0 | 6 | -5
3005 | Cabo Par Trançado Blindado # 1,5 mm (Para Laço de detecção) | m | 186 |  |  | 0 | 0 | 0 | 0 | 0 | 0 | 0 | 0 | 6 | 180
3006 | Cabo Par Trançado Blindado # 2,5 mm (Para Laço de Comando) | m | 186 |  |  | 0 | 0 | 0 | 0 | 0 | 0 | 0 | 0 | 6 | 180
3007 | Caixa de Incêndio | un. | 7 |  |  | 0 | 0 | 0 | 0 | 0 | 0 | 0 | 0 | 6 | 1
3008 | CENTRAL DE ALARME DE INCÊNDIO PARA 24 PONTOS | un. | 2 |  |  | 0 | 0 | 0 | 0 | 0 | 0 | 0 | 0 | 6 | -4
3009 | Chave Dupla para Conexoes tipo Storz, Engate Rapido 1 1/2" X 2 1/2", em Latao, para Instalacao Predial Combate A Incendio | un. | 20 |  |  | 0 | 0 | 0 | 0 | 0 | 0 | 0 | 0 | 6 | 14
3010 | Demarcação de Piso para Extintores | m² | 13 |  |  | 0 | 0 | 0 | 0 | 0 | 0 | 0 | 0 | 6 | 7
3011 | DETECTOR DE FUMAÇA ÓPTICO ENDEREÇAVEL | un. | 31 |  |  | 0 | 0 | 0 | 0 | 0 | 0 | 0 | 0 | 6 | 25
3012 | DETECTOR DE CALOR TERMOVELOCIMÉTRICO | un. | 31 |  |  | 0 | 0 | 0 | 0 | 0 | 0 | 0 | 0 | 6 | 25
3013 | Esguicho tipo Jato Solido, em Latao, Engate Rapido 2 1/2" X 16 mm, para mangueira em Instalacao Predial Combate A Incendio | un. | 31 |  |  | 0 | 0 | 0 | 0 | 0 | 0 | 0 | 0 | 6 | 25
3014 | Extintor de Incendio Portatil com Carga de Agua Pressurizada de 10 L, Classe A | un. | 31 |  |  | 0 | 0 | 0 | 0 | 0 | 0 | 0 | 0 | 6 | 25
3015 | Extintor de Incendio Portatil com Carga de Po Quimico Seco (PQS) de 8 Kg, Classe Bc | un. | 31 |  |  | 0 | 0 | 0 | 0 | 0 | 0 | 0 | 0 | 6 | 25
3016 | Extintor de Incendio Portatil com Carga de Gas Carbonico CO2 de 4 Kg, Classe BC | un. | 20 |  |  | 0 | 0 | 0 | 0 | 0 | 0 | 0 | 0 | 6 | 14
3017 | Extintor de Incendio Portatil com Carga de Gas Carbonico CO2 de 6 Kg, Classe Bc | un. | 20 |  |  | 0 | 0 | 0 | 0 | 0 | 0 | 0 | 0 | 6 | 14
3018 | Extintor de Incendio Portatil com Carga de Po Quimico Seco (PQS) de 6 Kg, Classe BC | un. | 31 |  |  | 0 | 0 | 0 | 0 | 0 | 0 | 0 | 0 | 6 | 25
3019 | Extintor de Incêndio de Pó Químico ABC 4 kg | un. | 56 |  |  | 0 | 0 | 0 | 0 | 0 | 0 | 0 | 0 | 6 | 50
3020 | Extintor de Incêndio de Pó Químico ABC 6 kg | un. | 56 |  |  | 0 | 0 | 0 | 0 | 0 | 0 | 0 | 0 | 6 | 50
3021 | Extintor de Incêndio de Pó Químico ABC 8 kg | un. | 20 |  |  | 0 | 0 | 0 | 0 | 0 | 0 | 0 | 0 | 6 | 14
3022 | Hidrante de Recalque Completo | un. | 1 |  |  | 0 | 0 | 0 | 0 | 0 | 0 | 0 | 0 | 6 | -5
3023 | Mangueira de Incendio, tipo 2, de 1 1/2", Comprimento = 15 m, Tecido em Fio de Poliester e Tubo Interno em Borracha Sintetica, com Unioes Engate Rapido | un. | 13 |  |  | 0 | 0 | 0 | 0 | 0 | 0 | 0 | 0 | 6 | 7
3024 | Mangueira de Incendio, tipo 2, de 1 1/2", Comprimento = 30 m, Tecido em Fio de Poliester e Tubo Interno em Borracha Sintetica, com Unioes | un. | 13 |  |  | 0 | 0 | 0 | 0 | 0 | 0 | 0 | 0 | 6 | 7
3025 | Manômetro | un. | 1 |  |  | 0 | 0 | 0 | 0 | 0 | 0 | 0 | 0 | 6 | -5
3026 | Placa de Sinalização de Emergencia NBR 13434-2 252x126 mm - Simples | un. | 7 |  |  | 0 | 0 | 0 | 0 | 0 | 0 | 0 | 0 | 6 | 1
3027 | Placa para Sistema de Sinalização Fotoluminescente Nas Rotas de Fuga | un. | 62 |  |  | 0 | 0 | 0 | 0 | 0 | 0 | 0 | 0 | 6 | 56
3028 | Porta Corta-Fogo para Saida de Emergencia, com Fechadura, Vao Luz de 90 X 210 cm, Classe P-90 (NBR 11742) | un. | 2 |  |  | 0 | 0 | 0 | 0 | 0 | 0 | 0 | 0 | 6 | -4
3029 | Pressostato | un. | 1 |  |  | 0 | 0 | 0 | 0 | 0 | 0 | 0 | 0 | 6 | -5
3030 | Registro de Esfera Bronze Φ25 mm | un. | 1 |  |  | 0 | 0 | 0 | 0 | 0 | 0 | 0 | 0 | 6 | -5
3031 | Registro Gaveta Bronze Φ25 mm | un. | 1 |  |  | 0 | 0 | 0 | 0 | 0 | 0 | 0 | 0 | 6 | -5
3032 | Registro Gaveta Bronze Φ80 mm | un. | 1 |  |  | 0 | 0 | 0 | 0 | 0 | 0 | 0 | 0 | 6 | -5
3033 | Sprinkler tipo Pendente, 68 Graus Celsius (Bulbo Vermelho), Acabamento Cromado, 3/4" - 20 mm | un. | 7 |  |  | 0 | 0 | 0 | 0 | 0 | 0 | 0 | 0 | 6 | 1
3034 | Tanque de Pressão para Rede de Hidrantes | un. | 2 |  |  | 0 | 0 | 0 | 0 | 0 | 0 | 0 | 0 | 6 | -4
3035 | Válvula de Retenção para Hidrante de Recalque | un. | 2 |  |  | 0 | 0 | 0 | 0 | 0 | 0 | 0 | 0 | 6 | -4
3036 | Válvula de Retenção Vertical em Bronze | un. | 2 |  |  | 0 | 0 | 0 | 0 | 0 | 0 | 0 | 0 | 6 | -4
4001 | Abraçadeira BC-1 | un. | 248 |  |  | 0 | 0 | 0 | 0 | 0 | 0 | 0 | 0 | 6 | 242
4002 | Acessórios para Fixação de Eletrodutos, Composto de Abraçadeiras Tipo Chaveta com Cunha de Aperto, Vergalhão com Rosca, Chumbadores, porcas, Arruelas | vb | 620 |  |  | 0 | 0 | 0 | 0 | 0 | 0 | 0 | 0 | 6 | 614
4003 | Acessórios, Miudezas e Serviços Diversos (Canaletas de PVC de Recorte Aberto, Bornes de Entrada e Saida dos Quadro com Bitolas Adequadas Aos CIrcuitos de Entrada e Saída, Barramentos de Neutro e terra para as Correntes Nominas Mínimas definidas para o Disjuntor Geral dos Quadro, Identificação dos Quadro por Meio de Plaquetas Acrílicas, Anilhas e terminais em Todos os Cabos, porta Projeto e Fornecimento dos Projeto Impresso, e Etc) | vb | 7 |  |  | 0 | 0 | 0 | 0 | 0 | 0 | 0 | 0 | 6 | 1
4004 | Adaptador para Tomada Elétrica padrão NBR 14136 | un. | 94 |  |  | 0 | 0 | 0 | 0 | 0 | 0 | 0 | 0 | 6 | 88
4005 | Anel Guia Ags 1 | un. | 7 |  |  | 0 | 0 | 0 | 0 | 0 | 0 | 0 | 0 | 6 | 1
4006 | Arame Galvanizado 16 Bwg, D = 1,65mm (0,0166 Kg/m) | kg | 434 |  |  | 0 | 0 | 0 | 0 | 0 | 0 | 0 | 0 | 6 | 428
4007 | Arame Guia | kg | 7 |  |  | 0 | 0 | 0 | 0 | 0 | 0 | 0 | 0 | 6 | 1
4008 | Arremate de Piso para Caixa Dupla STD de Nível Referência: DT 71726.00 Dutotec ou equiv. | un. | 7 |  |  | 0 | 0 | 0 | 0 | 0 | 0 | 0 | 0 | 6 | 1
4009 | Barra chata alumínio 7/8" x 1/8" x 6000 mm | un. | 25 |  |  | 0 | 0 | 0 | 0 | 0 | 0 | 0 | 0 | 6 | 19
4010 | Barramento de Cobre para Aterramento. | un. | 7 |  |  | 0 | 0 | 0 | 0 | 0 | 0 | 0 | 0 | 6 | 1
4011 | Barramento Tipo Pente Monofásico Corrente Nominal 36A, para 12 CIrcuitos | un. | 7 |  |  | 0 | 0 | 0 | 0 | 0 | 0 | 0 | 0 | 6 | 1
4012 | Barramento Tipo Pente Trifásico Corrente Nominal 80A, para 12 CIrcuitos | un. | 7 |  |  | 0 | 0 | 0 | 0 | 0 | 0 | 0 | 0 | 6 | 1
4013 | Base de Alumínio para Mastro de Ø1.1/2", com 4 Furos, Parafusos, Arruelas e porcas, (TEL-065 ou equiv.) | cj | 7 |  |  | 0 | 0 | 0 | 0 | 0 | 0 | 0 | 0 | 6 | 1
4014 | Bateria Selada Gel Estacionária 05 Ah 12 V | un. | 1 |  |  | 0 | 0 | 0 | 0 | 0 | 0 | 0 | 0 | 6 | -5
4015 | Bateria Selada Gel Estacionária 07 Ah 12 V | un. | 4 |  |  | 0 | 0 | 0 | 0 | 0 | 0 | 0 | 0 | 6 | -2
4016 | Bateria Selada Gel Estacionária 09 Ah 12 V | un. | 11 |  |  | 0 | 0 | 0 | 0 | 0 | 0 | 0 | 0 | 6 | 5
4017 | Bateria Selada Gel Estacionária 18 Ah 12 V | un. | 21 |  |  | 0 | 0 | 0 | 0 | 0 | 0 | 0 | 0 | 6 | 15
4018 | Bateria Selada Gel Estacionária 20 Ah 12 V | un. | 1 |  |  | 0 | 0 | 0 | 0 | 0 | 0 | 0 | 0 | 6 | -5
4019 | Bateria Selada Gel Estacionária 26 Ah 12 V | un. | 8 |  |  | 0 | 0 | 0 | 0 | 0 | 0 | 0 | 0 | 6 | 2
4020 | Bateria Selada Gel Estacionária 33 Ah 12 V | un. | 16 |  |  | 0 | 0 | 0 | 0 | 0 | 0 | 0 | 0 | 6 | 10
4021 | Bateria Selada Gel Estacionária 36 Ah 12 V | un. | 8 |  |  | 0 | 0 | 0 | 0 | 0 | 0 | 0 | 0 | 1 | 7
4022 | Bateria Selada Gel Estacionária 40 Ah 12 V | un. | 41 |  |  | 0 | 0 | 0 | 0 | 0 | 0 | 0 | 0 | 1 | 40
4023 | Bateria Selada Gel Estacionária 45 Ah 12 V | un. | 2 |  |  | 0 | 0 | 0 | 0 | 0 | 0 | 0 | 0 | 154 | -152
4024 | Bateria Selada Gel Estacionária 50 Ah 12 V | un. | 1 |  |  | 0 | 0 | 0 | 0 | 0 | 0 | 0 | 0 | 154 | -153
4025 | Bateria Selada Gel Estacionária 55 Ah 12 V | un. | 2 |  |  | 0 | 0 | 0 | 0 | 0 | 0 | 0 | 0 | 6 | -4
4026 | Bateria Selada Gel Estacionária 60 Ah 12 V | un. | 1 |  |  | 0 | 0 | 0 | 0 | 0 | 0 | 0 | 0 | 2 | -1
4027 | Bateria Selada Gel Estacionária 65 Ah 12 V | un. | 4 |  |  | 0 | 0 | 0 | 0 | 0 | 0 | 0 | 0 | 16 | -12
4028 | Bateria Selada Gel Estacionária 100 Ah 12 V | un. | 1 |  |  | 0 | 0 | 0 | 0 | 0 | 0 | 0 | 0 | 11 | -10
4029 | Botão Duplo, Linha Modular, 1NA+1NF, Na Cor Verde (Liga), Na Cor Vermelha (Desliga) com LED Integrado | un. | 7 |  |  | 0 | 0 | 0 | 0 | 0 | 0 | 0 | 0 | 26 | -19
4030 | Cabo de Cobre Unipolar 35 mm2, Blindado, Isolacao 12/20 kV EPR, Cobertura em PVC | m | 31 |  |  | 0 | 0 | 0 | 0 | 0 | 0 | 0 | 0 | 26 | 5
4031 | Cabo de Cobre, Flexivel, Classe 4 ou 5, Isolacao em PVC/A, Antichama Bwf-B, Cobertura PVC-St1, Antichama Bwf-B, 1 Condutor, 0,6/1 kV, Secao Nominal 1,5 mm2 | m | 31 |  |  | 0 | 0 | 0 | 0 | 0 | 0 | 0 | 0 | 26 | 5
4032 | Cabo de Cobre, Flexivel, Classe 4 ou 5, Isolacao em PVC/A, Antichama Bwf-B, Cobertura PVC-St1, Antichama Bwf-B, 1 Condutor, 0,6/1 kV, Secao Nominal 2,5 mm2 | m | 620 |  |  | 0 | 0 | 0 | 0 | 0 | 0 | 0 | 0 | 26 | 594
4033 | Cabo de Cobre, Flexivel, Classe 4 ou 5, Isolacao em PVC/A, Antichama Bwf-B, 1 Condutor, 450/750 V, Secao Nominal 4 mm2 | m | 13 |  |  | 0 | 0 | 0 | 0 | 0 | 0 | 0 | 0 | 26 | -13
4034 | Cabo de Cobre, Flexivel, Classe 4 ou 5, Isolacao em PVC/A, Antichama Bwf-B, 1 Condutor, 450/750 V, Secao Nominal 6 mm2 | m | 62 |  |  | 0 | 0 | 0 | 0 | 0 | 0 | 0 | 0 | 16 | 46
4035 | Cabo de Cobre, Flexivel, Classe 4 ou 5, Isolacao em PVC/A, Antichama Bwf-B, Cobertura PVC-St1, Antichama Bwf-B, 1 Condutor, 0,6/1 kV, Secao Nominal 10 mm2 | m | 62 |  |  | 0 | 0 | 0 | 0 | 0 | 0 | 0 | 0 | 16 | 46
4036 | Cabo de Cobre, Flexivel, Classe 4 ou 5, Isolacao em PVC/A, Antichama Bwf-B, Cobertura PVC-St1, Antichama Bwf-B, 1 Condutor, 0,6/1 kV, Secao Nominal 16 mm2 | m | 20 |  |  | 0 | 0 | 0 | 0 | 0 | 0 | 0 | 0 | 26 | -6
4037 | Cabo de Cobre, Flexivel, Classe 4 ou 5, Isolacao em PVC/A, Antichama Bwf-B, Cobertura PVC-St1, Antichama Bwf-B, 1 Condutor, 0,6/1 kV, Secao Nominal 25 mm2 | m | 20 |  |  | 0 | 0 | 0 | 0 | 0 | 0 | 0 | 0 | 1 | 19
4038 | Cabo de Cobre, Flexivel, Classe 4 ou 5, Isolacao em PVC/A, Antichama Bwf-B, Cobertura PVC-St1, Antichama Bwf-B, 1 Condutor, 0,6/1 kV, Secao Nominal 35 mm2 | m | 20 |  |  | 0 | 0 | 0 | 0 | 0 | 0 | 0 | 0 | 11 | 9
4039 | Cabo de Cobre, Flexivel, Classe 4 ou 5, Isolacao em PVC/A, Antichama Bwf-B, Cobertura PVC-St1, Antichama Bwf-B, 1 Condutor, 0,6/1 kV, Secao Nominal 50 mm2 | m | 62 |  |  | 0 | 0 | 0 | 0 | 0 | 0 | 0 | 0 | 11 | 51
4040 | Cabo de Cobre, Flexivel, Classe 4 ou 5, Isolacao em PVC/A, Antichama Bwf-B, Cobertura PVC-St1, Antichama Bwf-B, 1 Condutor, 0,6/1 kV, Secao Nominal 95 mm2 | m | 125 |  |  | 0 | 0 | 0 | 0 | 0 | 0 | 0 | 0 | 1 | 124
4041 | Cabo de Cobre, Flexivel, Classe 4 ou 5, Isolacao em PVC/A, Antichama Bwf-B, Cobertura PVC-St1, Antichama Bwf-B, 1 Condutor, 0,6/1 kV, Secao Nominal 120 mm2 | m | 7 |  |  | 0 | 0 | 0 | 0 | 0 | 0 | 0 | 0 | 2 | 5
4042 | Cabo de Cobre, Flexivel, Classe 4 ou 5, Isolacao em PVC/A, Antichama Bwf-B, Cobertura PVC-St1, Antichama Bwf-B, 1 Condutor, 0,6/1 kV, Secao Nominal 150 mm2 | m | 44 |  |  | 0 | 0 | 0 | 0 | 0 | 0 | 0 | 0 | 1 | 43
4043 | Cabo de Cobre, Flexivel, Classe 4 ou 5, Isolacao em PVC/A, Antichama Bwf-B, Cobertura PVC-St1, Antichama Bwf-B, 1 Condutor, 0,6/1 kV, Secao Nominal 185 mm2 | m | 44 |  |  | 0 | 0 | 0 | 0 | 0 | 0 | 0 | 0 | 1 | 43
4044 | Cabo de Cobre, Flexivel, Classe 4 ou 5, Isolacao em PVC/A, Antichama Bwf-B, Cobertura PVC-St1, Antichama Bwf-B, 1 Condutor, 0,6/1 kV, Secao Nominal 240 mm2 | m | 44 |  |  | 0 | 0 | 0 | 0 | 0 | 0 | 0 | 0 | 1 | 43
4045 | Cabo Flexivel PVC 750 V, 2 Condutores de 1,5 mm2 | m | 13 |  |  | 0 | 0 | 0 | 0 | 0 | 0 | 0 | 0 | 1 | 12
4046 | Cabo Flexivel PVC 750 V, 3 Condutores de 1,5 mm2 | m | 31 |  |  | 0 | 0 | 0 | 0 | 0 | 0 | 0 | 0 | 6 | 25
4047 | Cabo multipolar de Cobre, Flexivel, Classe 4 ou 5, Isolacao em HEPR, Cobertura em PVC-St2, Antichama Bwf-B, 0,6/1 kV, 3 Condutores de 2,5 mm2 | m | 62 |  |  | 0 | 0 | 0 | 0 | 0 | 0 | 0 | 0 | 2 | 60
4048 | Cabo Flexivel PVC 750 V, 4 Condutores de 4,0 mm2 | m | 31 |  |  | 0 | 0 | 0 | 0 | 0 | 0 | 0 | 0 | 2 | 29
4049 | Cabo HDMI | m | 51 |  |  | 0 | 0 | 0 | 0 | 0 | 0 | 0 | 0 | 2 | 49
4050 | Caixa Condulete ¾'' | un. | 13 |  |  | 0 | 0 | 0 | 0 | 0 | 0 | 0 | 0 | 204 | -191
4051 | Caixa de derivação de PVC, 4x2" | un. | 7 |  |  | 0 | 0 | 0 | 0 | 0 | 0 | 0 | 0 | 510 | -503
4052 | Caixa de derivação em Aço tamanho 15x15 cm. | un. | 13 |  |  | 0 | 0 | 0 | 0 | 0 | 0 | 0 | 0 | 6 | 7
4053 | Caixa de Equalização de Potenciais Metálica 40x40 cm com Barra de Equalização Principal – BEP | un. | 7 |  |  | 0 | 0 | 0 | 0 | 0 | 0 | 0 | 0 | 256 | -249
4054 | Caixa de Ferro EsTampada em Chapa nº18 Zincadas a Fogo 4"x2" | un. | 7 |  |  | 0 | 0 | 0 | 0 | 0 | 0 | 0 | 0 | 6 | 1
4055 | Caixa de Ferro EsTampada em Chapa nº18 Zincadas a Fogo 4"x4" | un. | 2 |  |  | 0 | 0 | 0 | 0 | 0 | 0 | 0 | 0 | 78 | -76
4056 | Caixa de Inspeção de Aterramento 300x300x300 mm, com Tampa de Concreto. | un. | 7 |  |  | 0 | 0 | 0 | 0 | 0 | 0 | 0 | 0 | 6 | 1
4057 | Caixa de Inspeção para Aterramento em Alumínio, (TEL-540 ou equiv.) | un. | 7 |  |  | 0 | 0 | 0 | 0 | 0 | 0 | 0 | 0 | 6 | 1
4058 | Caixa de Passagem 16x25x70 em Alumínio para Duto de Piso. | un. | 25 |  |  | 0 | 0 | 0 | 0 | 0 | 0 | 0 | 0 | 6 | 19
4059 | Caixa de Passagem, em PVC, de 4" X 2", para Eletroduto Flexivel Corrugado | un. | 7 |  |  | 0 | 0 | 0 | 0 | 0 | 0 | 0 | 0 | 357 | -350
4060 | Caixa de Passagem Aço 10x10 | un. | 7 |  |  | 0 | 0 | 0 | 0 | 0 | 0 | 0 | 0 | 6 | 1
4061 | Caixa de Passagem Aço 15x15 | un. | 13 |  |  | 0 | 0 | 0 | 0 | 0 | 0 | 0 | 0 | 6 | 7
4062 | Caixa de Passagem de Aluminío tamanho 15x15 cm. | un. | 7 |  |  | 0 | 0 | 0 | 0 | 0 | 0 | 0 | 0 | 6 | 1
4063 | Caixa de Passagem de Piso, fabricação Mopa ou equiv. | un. | 2 |  |  | 0 | 0 | 0 | 0 | 0 | 0 | 0 | 0 | 6 | -4
4064 | Caixa de Passagem em Alumínio com Aro e Tampa de Latão – 10x10 cm | un. | 2 |  |  | 0 | 0 | 0 | 0 | 0 | 0 | 0 | 0 | 6 | -4
4065 | Caixa de Passagem em Alvenaria 80x80x120 cm com Tampa de Ffº, com Drenagem | un. | 7 |  |  | 0 | 0 | 0 | 0 | 0 | 0 | 0 | 0 | 6 | 1
4066 | Caixa de Passagem/ Luz / Telefonia, de Embutir, em Chapa de aço Galvanizado, Dimensoes 20 X 20 X *12* cm (Padrao Concessionaria Local) | un. | 2 |  |  | 0 | 0 | 0 | 0 | 0 | 0 | 0 | 0 | 1 | 1
4067 | Caixa de Passagem, em PVC, de 4" X 2", para Eletroduto Flexivel Corrugado | un. | 13 |  |  | 0 | 0 | 0 | 0 | 0 | 0 | 0 | 0 | 5 | 8
4068 | Caixa de Piso Dupla STD de nível com ColariNHo+Tampa, Ref.: DT 71702.91 Dutotec ou equiv. | un. | 2 |  |  | 0 | 0 | 0 | 0 | 0 | 0 | 0 | 0 | 17 | -15
4069 | Caixa de Tomadas de Piso, Fabricação Mopa ou equiv. | un. | 7 |  |  | 0 | 0 | 0 | 0 | 0 | 0 | 0 | 0 | 33 | -26
4070 | Caixa em PVC ou Alumínio Fundido Tipo Embutir sem Tampa 4" x 2" x 5 cm | un. | 3 |  |  | 0 | 0 | 0 | 0 | 0 | 0 | 0 | 0 | 1 | 2
4071 | Caixa em PVC ou Alumínio Fundido Tipo Embutir sem Tampa 4"x4"x5 cm | un. | 7 |  |  | 0 | 0 | 0 | 0 | 0 | 0 | 0 | 0 | 13 | -6
4072 | Caixa Quádrupla Passagem 4x25x70 | un. | 13 |  |  | 0 | 0 | 0 | 0 | 0 | 0 | 0 | 0 | 13 | 0
4073 | Central de Comando para portão Eletronico | cj | 2 |  |  | 0 | 0 | 0 | 0 | 0 | 0 | 0 | 0 | 25 | -23
4074 | CHAVE COMUTADORA/TRANSFERÊNCIA TRIFÁSICA MANUAL COM 3 POSIÇÕES, CORRENTE NOMINAL 63A | un. | 2 |  |  | 0 | 0 | 0 | 0 | 0 | 0 | 0 | 0 | 66 | -64
4075 | Chave Seccionadora Tripolar 250A, 600V com Fusiveis NH 250A | un. | 2 |  |  | 0 | 0 | 0 | 0 | 0 | 0 | 0 | 0 | 3 | -1
4076 | Chave Seccionadora Tripolar 400A, 600V com Fusiveis NH 400A | un. | 2 |  |  | 0 | 0 | 0 | 0 | 0 | 0 | 0 | 0 | 1 | 1
4077 | Chave Seccionadora Tripolar 630A, 600V com Fusiveis NH 630A | un. | 2 |  |  | 0 | 0 | 0 | 0 | 0 | 0 | 0 | 0 | 3 | -1
4078 | Conjunto Barramentos, Isoladores, porta Projeto, Anilhamento, Plaquetas Identif., Canaletas, Conectores e Acessórios | cj | 2 |  |  | 0 | 0 | 0 | 0 | 0 | 0 | 0 | 0 | 1 | 1
4079 | Condulete de Aluminio tipo X, para Eletroduto Roscavel de 1 1/2", com Tampa Cega | un. | 7 |  |  | 0 | 0 | 0 | 0 | 0 | 0 | 0 | 0 | 5 | 2
4080 | Condulete de Aluminio tipo X, para Eletroduto Roscavel de 1", com Tampa Cega | un. | 20 |  |  | 0 | 0 | 0 | 0 | 0 | 0 | 0 | 0 | 1 | 19
4081 | Condulete de Aluminio tipo X, para Eletroduto Roscavel de 3/4", com Tampa Cega | un. | 186 |  |  | 0 | 0 | 0 | 0 | 0 | 0 | 0 | 0
4082 | Controle Remoto Tipo portão Eletronico | un. | 6 |  |  | 0 | 0 | 0 | 0 | 0 | 0 | 0 | 0 | 11 | -5
4083 | Conector 2P+T Fêmea | un. | 20 |  |  | 0 | 0 | 0 | 0 | 0 | 0 | 0 | 0 | 3 | 17
4084 | Conector 2P+T Macho | un. | 38 |  |  | 0 | 0 | 0 | 0 | 0 | 0 | 0 | 0 | 78 | -40
4085 | Conector a Compressão com Parafuso Autoatarrachante. | un. | 125 |  |  | 0 | 0 | 0 | 0 | 0 | 0 | 0 | 0 | 6 | 119
4086 | Conector Box Reto ¾'' | un. | 7 |  |  | 0 | 0 | 0 | 0 | 0 | 0 | 0 | 0 | 6 | 1
4087 | Conector Box Reto 1'' | un. | 7 |  |  | 0 | 0 | 0 | 0 | 0 | 0 | 0 | 0 | 6 | 1
4088 | Conector Box Reto 1.1/4'' | un. | 7 |  |  | 0 | 0 | 0 | 0 | 0 | 0 | 0 | 0 | 6 | 1
4089 | Conector Box Reto 1.1/2'' | un. | 7 |  |  | 0 | 0 | 0 | 0 | 0 | 0 | 0 | 0 | 6 | 1
4090 | Conector Box Reto 2" | un. | 7 |  |  | 0 | 0 | 0 | 0 | 0 | 0 | 0 | 0 | 6 | 1
4091 | Conector com Furo Vertical para terminais Aéreos e Cabo Seção 35 mm², (TEL-5021 ou equiv.) | un. | 25 |  |  | 0 | 0 | 0 | 0 | 0 | 0 | 0 | 0 | 6 | 19
4092 | Conector de Medição em Bronze para Cabo de Cobre Seção 35 mm², (tel -560 ou equiv.) | un. | 7 |  |  | 0 | 0 | 0 | 0 | 0 | 0 | 0 | 0 | 510 | -503
4093 | Conexões para Eletroduto Tipo Seal Tube (Box Giratório) Ø 1 1/4" | un. | 7 |  |  | 0 | 0 | 0 | 0 | 0 | 0 | 0 | 0 | 21 | -14
4094 | Conexões para Eletroduto Tipo Seal Tube (Box Giratório) Ø 1" | un. | 13 |  |  | 0 | 0 | 0 | 0 | 0 | 0 | 0 | 0 | 11 | 2
4095 | Conexões para Eletroduto Tipo Seal Tube (Box Giratório) Ø 2" | un. | 3 |  |  | 0 | 0 | 0 | 0 | 0 | 0 | 0 | 0 | 51 | -48
4096 | Conexões para Eletroduto Tipo Seal Tube (Box Giratório) Ø 3/4" | un. | 20 |  |  | 0 | 0 | 0 | 0 | 0 | 0 | 0 | 0 | 21 | -1
4097 | Conjunto Botoeiras para Acionamento Liga/Desliga | cj | 7 |  |  | 0 | 0 | 0 | 0 | 0 | 0 | 0 | 0 | 21 | -14
4098 | Conjunto de Bucha de Nylon Nº 6, Parafuso Fenda 4,2 x 32 mm (TEL-5332 ou equiv.). | un. | 25 |  |  | 0 | 0 | 0 | 0 | 0 | 0 | 0 | 0 | 16 | 9
4099 | Conjunto de Bucha de Nylon Nº 8, Parafuso Fenda 6,35 mm (TEL-5350 ou equiv.). | un. | 25 |  |  | 0 | 0 | 0 | 0 | 0 | 0 | 0 | 0 | 51 | -26
4100 | Contator Auxiliar 4 NA | un. | 7 |  |  | 0 | 0 | 0 | 0 | 0 | 0 | 0 | 0 | 51 | -44
4101 | Contator Tripolar, Corrente de 12A, Tensao Nominal de 500V, Categoria AC-2 e AC-3 | un. | 7 |  |  | 0 | 0 | 0 | 0 | 0 | 0 | 0 | 0 | 16 | -9
4102 | Contator Tripolar, Corrente de 25A, Tensao Nominal de 500V, Categoria AC-2 e AC-3 | un. | 7 |  |  | 0 | 0 | 0 | 0 | 0 | 0 | 0 | 0 | 8 | -1
4103 | Contator Tripolar, Corrente de 32A, Tensao Nominal de 500V, Categoria AC-2 e AC-3 | un. | 2 |  |  | 0 | 0 | 0 | 0 | 0 | 0 | 0 | 0 | 16 | -14
4104 | Contator Tripolar, Corrente de 38A, Tensao Nominal de 500V, Categoria AC-2 e AC-3 | un. | 3 |  |  | 0 | 0 | 0 | 0 | 0 | 0 | 0 | 0 | 51 | -48
4105 | Cordoalha Cobre Nu. 50 mm² | m | 186 |  |  | 0 | 0 | 0 | 0 | 0 | 0 | 0 | 0 | 26 | 160
4106 | Curva de Inversão Externa 100x50 mm | un. | 7 |  |  | 0 | 0 | 0 | 0 | 0 | 0 | 0 | 0 | 26 | -19
4107 | Curva 90 Graus, Longa, de PVC Rigido Roscavel, de 3/4", para Eletroduto | un. | 7 |  |  | 0 | 0 | 0 | 0 | 0 | 0 | 0 | 0 | 26 | -19
4108 | Curva 90 Graus, Longa, de PVC Rigido Roscavel, de 1", para Eletroduto | un. | 7 |  |  | 0 | 0 | 0 | 0 | 0 | 0 | 0 | 0 | 6 | 1
4109 | Curva 90 Graus, Longa, de PVC Rigido Roscavel, de 1 1/4", para Eletroduto | un. | 7 |  |  | 0 | 0 | 0 | 0 | 0 | 0 | 0 | 0 | 36 | -29
4110 | Curva 90 Graus, Longa, de PVC Rigido Roscavel, de 2", para Eletroduto | un. | 7 |  |  | 0 | 0 | 0 | 0 | 0 | 0 | 0 | 0 | 36 | -29
4111 | Curva 90 Graus, para Eletroduto, em aço Galvanizado Eletrolitico, Diametro de 25 mm (1") | un. | 62 |  |  | 0 | 0 | 0 | 0 | 0 | 0 | 0 | 0 | 36 | 26
4112 | Curva 90 Graus, para Eletroduto, em aço Galvanizado Eletrolitico, Diametro de 50 mm (2") | un. | 62 |  |  | 0 | 0 | 0 | 0 | 0 | 0 | 0 | 0 | 36 | 26
4113 | Curva 90º Horizontal ou Vertical para Eletrocalha Lisa com Tampa 100x50 mm | un. | 7 |  |  | 0 | 0 | 0 | 0 | 0 | 0 | 0 | 0 | 36 | -29
4114 | Curva 90º Horizontal ou Vertical para Eletrocalha Lisa com Tampa 150x50 mm | un. | 7 |  |  | 0 | 0 | 0 | 0 | 0 | 0 | 0 | 0 | 36 | -29
4115 | Curva Horizontal 90º, simples 45, Ref.: Dt 31405.00 Dutotec ou equiv.; | un. | 7 |  |  | 0 | 0 | 0 | 0 | 0 | 0 | 0 | 0 | 36 | -29
4116 | Curva Horizontal 90º Dupla 45C Referência: Dt 31400.00 Dutotec ou equiv.; | un. | 7 |  |  | 0 | 0 | 0 | 0 | 0 | 0 | 0 | 0 | 103 | -96
4117 | Curva Vertical Externa 90º para Eletrocalha 100x50 mm | un. | 7 |  |  | 0 | 0 | 0 | 0 | 0 | 0 | 0 | 0 | 36 | -29
4118 | Curva Vertical Externa 90º para Eletrocalha 150x50 mm | un. | 7 |  |  | 0 | 0 | 0 | 0 | 0 | 0 | 0 | 0 | 36 | -29
4119 | Curva Vertical Interna 90º Simples 45. Ref.: DT 33404.00 Dutotec ou equiv.; | un. | 7 |  |  | 0 | 0 | 0 | 0 | 0 | 0 | 0 | 0 | 36 | -29
4120 | Disjuntor tipo DIN/IEC, Monopolar de 6 a 32A | un. | 13 |  |  | 0 | 0 | 0 | 0 | 0 | 0 | 0 | 0 | 21 | -8
4121 | Disjuntor tipo DIN/IEC, Bipolar de 6 a 32A | un. | 2 |  |  | 0 | 0 | 0 | 0 | 0 | 0 | 0 | 0 | 26 | -24
4122 | Disjuntor tipo DIN/IEC, Tripolar de 10 a 50A | un. | 2 |  |  | 0 | 0 | 0 | 0 | 0 | 0 | 0 | 0 | 26 | -24
4123 | Disjuntor tipo DIN/IEC, Tripolar 63A | un. | 1 |  |  | 0 | 0 | 0 | 0 | 0 | 0 | 0 | 0 | 11 | -10
4124 | Disjuntor Tripolar Ikmin de 10kA, Conforme Norma IEC 60947-2, Curva tempo Corrente Tipo "C", Corrente Nominal 80A | un. | 7 |  |  | 0 | 0 | 0 | 0 | 0 | 0 | 0 | 0 | 21 | -14
4125 | Disjuntor Tripolar Ikmin de 10kA, Conforme Norma IEC 60947-2, Curva tempo Corrente Tipo "C", Corrente Nominal 100A | un. | 1 |  |  | 0 | 0 | 0 | 0 | 0 | 0 | 0 | 0 | 6 | -5
4126 | Disjuntor Termomagnetico Tripolar 125A | un. | 1 |  |  | 0 | 0 | 0 | 0 | 0 | 0 | 0 | 0 | 11 | -10
4127 | Disjuntor Termomagnetico Tripolar 150A / 600V, tipo Fxd / Icc - 35 kA | un. | 1 |  |  | 0 | 0 | 0 | 0 | 0 | 0 | 0 | 0 | 6 | -5
4128 | Disjuntor Termomagnetico Tripolar 250A / 600V, tipo Fxd | un. | 1 |  |  | 0 | 0 | 0 | 0 | 0 | 0 | 0 | 0 | 6 | -5
4129 | Disjuntor Termomagnetico Tripolar 300A / 600V, tipo Jxd / Icc - 40 kA | un. | 3 |  |  | 0 | 0 | 0 | 0 | 0 | 0 | 0 | 0 | 2 | 1
4130 | Disjuntor Termomagnetico Tripolar 400A / 600V, tipo Jxd / Icc - 40 kA | un. | 3 |  |  | 0 | 0 | 0 | 0 | 0 | 0 | 0 | 0 | 6 | -3
4131 | KIT ALARME AUDIVISUALPARA SANITÁRIO ACESSÍVEL SEM FIO | cj | 7 |  |  | 0 | 0 | 0 | 0 | 0 | 0 | 0 | 0 | 6 | 1
4132 | Divisão Interna para Eletrocalha 150x50 mm | m | 25 |  |  | 0 | 0 | 0 | 0 | 0 | 0 | 0 | 0 | 3 | 22
4133 | Dispositivo DPS Classe II, 1 Polo, U máx.= 175V, I máx = 20 kA (tipo AC) | un. | 7 |  |  | 0 | 0 | 0 | 0 | 0 | 0 | 0 | 0 | 11 | -4
4134 | Dispositivo DPS Classe II, 1 Polo, U máx.= 275V, I máx.= 20 kA (tipo AC) | un. | 7 |  |  | 0 | 0 | 0 | 0 | 0 | 0 | 0 | 0 | 21 | -14
4135 | Duto em Alumínio Duplo 45 Tipo C Linha Standard Natural, Barra 3m, Ref.: DT 14400.00 Dutotec ou equiv. | un. | 7 |  |  | 0 | 0 | 0 | 0 | 0 | 0 | 0 | 0 | 6 | 1
4136 | Duto em Alumínio Simples 45 Linha Standard Natural, Barra 3m, Ref.: DT 14100.00 Dutotec ou equiv. | un. | 7 |  |  | 0 | 0 | 0 | 0 | 0 | 0 | 0 | 0 | 6 | 1
4137 | Duto Metalico de Piso, Fabricação MOPA ou equiv. | un. | 44 |  |  | 0 | 0 | 0 | 0 | 0 | 0 | 0 | 0 | 2 | 42
4138 | Elementos Diversos de Conexão e Fixação de para Eletrocalhas | un. | 7 |  |  | 0 | 0 | 0 | 0 | 0 | 0 | 0 | 0 | 6 | 1
4139 | Cabo Flexivel PVC 750 V, 3 Condutores de 4,0 mm2 | m | 31 |  |  | 0 | 0 | 0 | 0 | 0 | 0 | 0 | 0 | 2 | 29
4140 | Cabo Flexivel PVC 750 V, 4 Condutores de 4,0 mm2 | m | 31 |  |  | 0 | 0 | 0 | 0 | 0 | 0 | 0 | 0 | 2 | 29
4141 | ELETROCALHA LISA EM CHAPA DE AÇO GALVANIZADO # 22, TIPO "U" COM TAMPA LARGURA 75 MM X ALTURA 50 MM, INSTALAÇÃO SUPERIOR COM BUCHA, INCLUSIVE CONEXÕES | m | 7 |  |  | 0 | 0 | 0 | 0 | 0 | 0 | 0 | 0 | 6 | 1
4142 | ELETROCALHA LISA EM CHAPA DE AÇO GALVANIZADO # 22, TIPO "U" COM TAMPA LARGURA 100 MM X ALTURA 50 MM, INSTALAÇÃO SUPERIOR COM BUCHA, INCLUSIVE CONEXÕES | m | 7 |  |  | 0 | 0 | 0 | 0 | 0 | 0 | 0 | 0 | 2 | 5
4143 | ELETROCALHA LISA EM CHAPA DE AÇO GALVANIZADO # 22, TIPO "U" COM TAMPA LARGURA 100 MM X ALTURA 100 MM, INSTALAÇÃO SUPERIOR COM BUCHA, INCLUSIVE CONEXÕES | m | 7 |  |  | 0 | 0 | 0 | 0 | 0 | 0 | 0 | 0 | 2 | 5
4144 | ELETROCALHA PERFURADA EM CHAPA DE AÇO GALVANIZADO # 22, TIPO "U" COM TAMPA LARGURA 100 MM X ALTURA 50 MM, INSTALAÇÃO SUPERIOR COM BUCHA, INCLUSIVE CONEXÕES | m | 38 |  |  | 0 | 0 | 0 | 0 | 0 | 0 | 0 | 0 | 6 | 32
4145 | ELETROCALHA PERFURADA EM CHAPA DE AÇO GALVANIZADO # 22, TIPO "U" COM TAMPA LARGURA 100 MM X ALTURA 100 MM, INSTALAÇÃO SUPERIOR COM BUCHA, INCLUSIVE CONEXÕES | m | 38 |  |  | 0 | 0 | 0 | 0 | 0 | 0 | 0 | 0 | 6 | 32
4146 | Eletrodo – E10718G | kg | 51 |  |  | 0 | 0 | 0 | 0 | 0 | 0 | 0 | 0 | 11 | 40
4147 | Eletroduto em aço Galvanizado Eletrolitico, Leve, Diametro 3/4", Parede de 0,90 mm | m | 38 |  |  | 0 | 0 | 0 | 0 | 0 | 0 | 0 | 0 | 3 | 35
4148 | Eletroduto em aço Galvanizado Eletrolitico, Leve, Diametro 1", Parede de 0,90 mm | m | 20 |  |  | 0 | 0 | 0 | 0 | 0 | 0 | 0 | 0 | 6 | 14
4149 | Eletroduto em aço Galvanizado Eletrolitico, Semi-Pesado, Diametro 1 1/2", Parede de 1,20 mm | m | 20 |  |  | 0 | 0 | 0 | 0 | 0 | 0 | 0 | 0 | 2 | 18
4150 | Eletroduto Aço Galvanizado Ø2" com Acessórios | m | 20 |  |  | 0 | 0 | 0 | 0 | 0 | 0 | 0 | 0 | 2 | 18
4151 | Eletroduto Aço Galvanizado Ø3" com Acessórios | m | 20 |  |  | 0 | 0 | 0 | 0 | 0 | 0 | 0 | 0 | 2 | 18
4152 | Eletroduto Aço Galvanizado Ø4" (100 mm) com Acessórios | m | 13 |  |  | 0 | 0 | 0 | 0 | 0 | 0 | 0 | 0 | 2 | 11
4153 | Eletroduto de PVC Rigido Roscavel de 3/4 ", Sem Luva | m | 7 |  |  | 0 | 0 | 0 | 0 | 0 | 0 | 0 | 0 | 11 | -4
4154 | Eletroduto de PVC Rigido Roscavel de 1 ", Sem Luva | m | 7 |  |  | 0 | 0 | 0 | 0 | 0 | 0 | 0 | 0 | 2 | 5
4155 | Eletroduto de PVC Rigido Roscavel de 1 1/2 ", Sem Luva | m | 25 |  |  | 0 | 0 | 0 | 0 | 0 | 0 | 0 | 0 | 2 | 23
4156 | Eletroduto de PVC Rigido Roscavel de 2 ", Sem Luva | m | 25 |  |  | 0 | 0 | 0 | 0 | 0 | 0 | 0 | 0 | 2 | 23
4157 | Eletroduto de PVC Rigido Roscavel de 3 ", Sem Luva | m | 20 |  |  | 0 | 0 | 0 | 0 | 0 | 0 | 0 | 0 | 2 | 18
4158 | Eletroduto Flexivel, em aço Galvanizado, Revestido Externamente com PVC Preto, Diametro Externo de 60 mm (2"), tipo Sealtubo | m | 1 |  |  | 0 | 0 | 0 | 0 | 0 | 0 | 0 | 0 | 2 | -1
4159 | Eletroduto Flexivel, em aço Galvanizado, Revestido Externamente com PVC Preto, Diametro Externo de 40 mm (1 1/4"), tipo Sealtubo | m | 7 |  |  | 0 | 0 | 0 | 0 | 0 | 0 | 0 | 0 | 2 | 5
4160 | Eletroduto Flexivel, em aço Galvanizado, Revestido Externamente com PVC Preto, Diametro Externo de 32 mm (1"), tipo Sealtubo | m | 44 |  |  | 0 | 0 | 0 | 0 | 0 | 0 | 0 | 0 | 2 | 42
4161 | Eletroduto Flexivel, em aço Galvanizado, Revestido Externamente com PVC Preto, Diametro Externo de 25 mm (3/4"), tipo Sealtubo | m | 44 |  |  | 0 | 0 | 0 | 0 | 0 | 0 | 0 | 0 | 2 | 42
4162 | Filtro de Linha 6 Tomadas Tipo 2P+T para Distribuição de Energia Elétrica Equipado com Protetores de Surtos Incorporados e LEDs Indicativos de Operação. | un. | 62 |  |  | 0 | 0 | 0 | 0 | 0 | 0 | 0 | 0 | 2 | 60
4163 | Fita LED azul 5m com fonte | un. | 44 |  |  | 0 | 0 | 0 | 0 | 0 | 0 | 0 | 0 | 2 | 42
4164 | Fonte para fita LED 5m | un. | 7 |  |  | 0 | 0 | 0 | 0 | 0 | 0 | 0 | 0 | 2 | 5
4165 | Fonte para luminária plafon LED | un. | 7 |  |  | 0 | 0 | 0 | 0 | 0 | 0 | 0 | 0 | 16 | -9
4166 | Fotocélula | un. | 44 |  |  | 0 | 0 | 0 | 0 | 0 | 0 | 0 | 0 | 6 | 38
4167 | Fundo para Caixa de Passagem 200x200 mm Ref.: DT 75902.00 Dutotec ou equiv.. | un. | 7 |  |  | 0 | 0 | 0 | 0 | 0 | 0 | 0 | 0 | 154 | -147
4168 | Fusíveis Diazed 4A | un. | 7 |  |  | 0 | 0 | 0 | 0 | 0 | 0 | 0 | 0 | 51 | -44
4169 | Haste de Aterramento em aço com 3 m de Comprimento e DN = 5/8", Revestida com Baixa Camada de Cobre, com Conector tipo Grampo | un. | 7 |  |  | 0 | 0 | 0 | 0 | 0 | 0 | 0 | 0 | 6 | 1
4170 | Haste para Aterramento 5/8" x 2400 mm, Incluso Grampo de Fixação. | un. | 7 |  |  | 0 | 0 | 0 | 0 | 0 | 0 | 0 | 0 | 16 | -9
4171 | Interruptor Bipolar Simples 10 A, 250 V (Apenas modulo) | un. | 7 |  |  | 0 | 0 | 0 | 0 | 0 | 0 | 0 | 0 | 510 | -503
4172 | Interruptor Diferencial 4x25A / 30mA | un. | 2 |  |  | 0 | 0 | 0 | 0 | 0 | 0 | 0 | 0 | 16 | -14
4173 | Interruptor Simples 10A, 250V (Apenas modulo) | un. | 13 |  |  | 0 | 0 | 0 | 0 | 0 | 0 | 0 | 0 | 51 | -38
4174 | Kit Sensor Fim de Curso para portão eletrônico | un. | 44 |  |  | 0 | 0 | 0 | 0 | 0 | 0 | 0 | 0 | 16 | 28
4175 | Lâmpada de Luz mista 250 W, Base E27 (220 V) | un. | 7 |  |  | 0 | 0 | 0 | 0 | 0 | 0 | 0 | 0 | 6 | 1
4176 | Lâmpada de Luz mista 500 W, Base E40 (220 V) | un. | 7 |  |  | 0 | 0 | 0 | 0 | 0 | 0 | 0 | 0 | 16 | -9
4177 | Lâmpada Fluorescente Compacta Espiral, 09 W, 4.000 K, Vida Útil: 6.000 Horas | un. | 7 |  |  | 0 | 0 | 0 | 0 | 0 | 0 | 0 | 0 | 16 | -9
4178 | Lâmpada Fluorescente Compacta 3U Branca 20 W, Base E27 (127/220 V) | un. | 7 |  |  | 0 | 0 | 0 | 0 | 0 | 0 | 0 | 0 | 16 | -9
4179 | Lâmpada Fluorescente Compacta Espiral, 23 W, 4.000 K, Vida Útil: 6.000 Horas | un. | 7 |  |  | 0 | 0 | 0 | 0 | 0 | 0 | 0 | 0 | 21 | -14
4180 | Lâmpada Fluorescente Tubular T5 de 14 W, Bivolt | un. | 31 |  |  | 0 | 0 | 0 | 0 | 0 | 0 | 0 | 0 | 26 | 5
4181 | Lâmpada Fluorescente Tubular T5, 28 W, 16000 H Tipo Super 84 ou equiv. | un. | 31 |  |  | 0 | 0 | 0 | 0 | 0 | 0 | 0 | 0 | 26 | 5
4182 | Lâmpada Fluorescente Tubular T8, 16 W, 16000 H Tipo Super 84 ou equiv. | un. | 31 |  |  | 0 | 0 | 0 | 0 | 0 | 0 | 0 | 0 | 11 | 20
4183 | Lâmpada Fluorescente Tubular T8 de 32/36 W, Bivolt | un. | 31 |  |  | 0 | 0 | 0 | 0 | 0 | 0 | 0 | 0 | 26 | 5
4184 | Lâmpada Fluorescente Tubular T10, de 20 ou 40 W, Bivolt | un. | 31 |  |  | 0 | 0 | 0 | 0 | 0 | 0 | 0 | 0 | 51 | -20
4185 | Lâmpada Fluorescente Tubular 110 W, 16000 H Tipo Super 84 ou equiv. | un. | 31 |  |  | 0 | 0 | 0 | 0 | 0 | 0 | 0 | 0 | 26 | 5
4186 | Lâmpada Halógena 50 W | un. | 7 |  |  | 0 | 0 | 0 | 0 | 0 | 0 | 0 | 0 | 16 | -9
4187 | Lâmpada Halogena 100 W | un. | 7 |  |  | 0 | 0 | 0 | 0 | 0 | 0 | 0 | 0 | 31 | -24
4188 | Lâmpada Halogena 150 W | un. | 7 |  |  | 0 | 0 | 0 | 0 | 0 | 0 | 0 | 0 | 103 | -96
4189 | Lâmpada Halogena 300 W | un. | 7 |  |  | 0 | 0 | 0 | 0 | 0 | 0 | 0 | 0 | 11 | -4
4190 | Lâmpada Halogena 500 W | un. | 7 |  |  | 0 | 0 | 0 | 0 | 0 | 0 | 0 | 0 | 6 | 1
4191 | Lâmpada Led 6 W Bivolt Branca, Formato Tradicional (Base E27) | un. | 31 |  |  | 0 | 0 | 0 | 0 | 0 | 0 | 0 | 0 | 6 | 25
4192 | Lâmpada Led 10 W Bivolt Branca, Formato Tradicional (Base E27) | un. | 31 |  |  | 0 | 0 | 0 | 0 | 0 | 0 | 0 | 0 | 11 | 20
4193 | Lâmpada Led Tubular Bivolt 9/10 W, Base G13 | un. | 31 |  |  | 0 | 0 | 0 | 0 | 0 | 0 | 0 | 0 | 6 | 25
4194 | Lâmpada Led Tubular Bivolt 18/20 W, Base G13 | un. | 31 |  |  | 0 | 0 | 0 | 0 | 0 | 0 | 0 | 0 | 6 | 25
4195 | Lâmpada para Sinalização - LED | un. | 7 |  |  | 0 | 0 | 0 | 0 | 0 | 0 | 0 | 0 | 6 | 1
4196 | Lâmpada Vapor de Sodio Ovoide 150 W (Base E40) | un. | 7 |  |  | 0 | 0 | 0 | 0 | 0 | 0 | 0 | 0 | 21 | -14
4197 | Lâmpada Vapor de Sodio Ovoide 250 W (Base E40) | un. | 7 |  |  | 0 | 0 | 0 | 0 | 0 | 0 | 0 | 0 | 6 | 1
4198 | Locação, Instalação, Ligação GMG-Quadro Geral, Manutenção, Operação de Grupo Gerador a Óleo Diesel até 100 kVA, Prime, Cabinado Silenciado, para tensão de Saída de 380/220V ou 220/127V, Trifásico + Neutro. Todos os Insumos Incluidos. Funcionamento: 12H por Dia. | Dia | 12 |  |  | 0 | 0 | 0 | 0 | 0 | 0 | 0 | 0 | 6 | 6
4199 | Luminária de Embutir Tipo Calha 2x32W sem Lâmpada sem Reator, padrão CAIXA | un. | 20 |  |  | 0 | 0 | 0 | 0 | 0 | 0 | 0 | 0 | 11 | 9
4200 | Luminária de Embutir, com Aletas para Três Lâmpadas Fluorescentes de 14W Ref.: 2693 Itaim ou equiv. técnico com caracteristicas iguais ou superiores às contidas no CDT CAIXA | un. | 25 |  |  | 0 | 0 | 0 | 0 | 0 | 0 | 0 | 0 | 3 | 22
4201 | Luminária de Embutir, com Aletas para 4 Lâmpadas Fluorescentes 14W, Ref.: 2690 Itaim ou equiv. técnico com caracteristicas iguais ou superiores às contidas no CDT CAIXA | un. | 25 |  |  | 0 | 0 | 0 | 0 | 0 | 0 | 0 | 0 | 16 | 9
4202 | Luminária de Embutir, com Aletas, para 2 Lâmpadas Fluorescentes de 14W, Ref.: 2005 Itaim ou equiv. técnico com caracteristicas iguais ou superiores às contidas no CDT CAIXA | un. | 25 |  |  | 0 | 0 | 0 | 0 | 0 | 0 | 0 | 0 | 6 | 19
4203 | Luminária de Embutir, com Aletas, para 2 Lâmpadas Fluorescentes de 28W Ref.: 2005 Itaim ou equiv. técnico com caracteristicas iguais ou superiores às contidas no CDT CAIXA | un. | 25 |  |  | 0 | 0 | 0 | 0 | 0 | 0 | 0 | 0 | 21 | 4
4204 | Luminaria de Emergencia 30 Leds, Potencia 2 W, Bateria de Litio, Autonomia de 6 Horas | un. | 20 |  |  | 0 | 0 | 0 | 0 | 0 | 0 | 0 | 0 | 21 | -1
4205 | Luminária de Sobrepor, com Aletas para 2 Lâmpadas Fluorescentes de 14W Ref.: 3005 Itaim ou equiv. técnico com caracteristicas iguais ou superiores às contidas no CDT CAIXA | un. | 25 |  |  | 0 | 0 | 0 | 0 | 0 | 0 | 0 | 0 | 6 | 19
4206 | Luminária de Sobrepor, com Aletas para 2 Lâmpadas Fluorescentes de 28W, Ref.: 3005 Itaim ou equiv. técnico com caracteristicas iguais ou superiores às contidas no CDT CAIXA | un. | 25 |  |  | 0 | 0 | 0 | 0 | 0 | 0 | 0 | 0 | 6 | 19
4207 | Luminária Fluorescente padrão CAIXA 2x14 W | un. | 20 |  |  | 0 | 0 | 0 | 0 | 0 | 0 | 0 | 0 | 6 | 14
4208 | Luminária Fluorescente padrão CAIXA 4 x 14 W | un. | 20 |  |  | 0 | 0 | 0 | 0 | 0 | 0 | 0 | 0 | 3 | 17
4209 | Luminária Fluorescente padrão CAIXA 2 x 16 W | un. | 20 |  |  | 0 | 0 | 0 | 0 | 0 | 0 | 0 | 0 | 2 | 18
4210 | Luminária Fluorescente padrão CAIXA 2 x 28 W | un. | 20 |  |  | 0 | 0 | 0 | 0 | 0 | 0 | 0 | 0 | 3 | 17
4211 | Luminária Fluorescente padrão CAIXA 2 x 32 W | un. | 20 |  |  | 0 | 0 | 0 | 0 | 0 | 0 | 0 | 0 | 154 | -134
4212 | Luminária Fluorescente padrão CAIXA 1 x 110 W | un. | 20 |  |  | 0 | 0 | 0 | 0 | 0 | 0 | 0 | 0 | 6 | 14
4213 | Luminaria Led Refletor Retangular Bivolt, Luz Branca, 50 W | un. | 20 |  |  | 0 | 0 | 0 | 0 | 0 | 0 | 0 | 0 | 6 | 14
4214 | Luminária para Uso Externo com Corpo, defletor e Grade de Proteção em Liga de Alumíno Silíco, com Soquete E27, com Vedação e Parafusos em Aço Inox para 01 Lâmpada Fluorescente Compacta 27W. | un. | 7 |  |  | 0 | 0 | 0 | 0 | 0 | 0 | 0 | 0 | 6 | 1
4215 | Luva Arremate Linha Standard Perfil 45 Natural. Ref.: DT 48500.00 Dutotec ou equiv.; | un. | 7 |  |  | 0 | 0 | 0 | 0 | 0 | 0 | 0 | 0 | 6 | 1
4216 | Luva em PVC Rigido Roscavel, de 3/4", para Eletroduto | un. | 186 |  |  | 0 | 0 | 0 | 0 | 0 | 0 | 0 | 0 | 6 | 180
4217 | Luva em PVC Rigido Roscavel, de 1", para Eletroduto | un. | 7 |  |  | 0 | 0 | 0 | 0 | 0 | 0 | 0 | 0 | 6 | 1
4218 | Luva em PVC Rigido Roscavel, de 1 1/2", para Eletroduto | un. | 7 |  |  | 0 | 0 | 0 | 0 | 0 | 0 | 0 | 0 | 6 | 1
4219 | Luva em PVC Rigido Roscavel, de 2", para Eletroduto | un. | 7 |  |  | 0 | 0 | 0 | 0 | 0 | 0 | 0 | 0 | 6 | 1
4220 | Luva em PVC Rigido Roscavel, de 3", para Eletroduto | un. | 7 |  |  | 0 | 0 | 0 | 0 | 0 | 0 | 0 | 0 | 6 | 1
4221 | Luva para Eletroduto, em aço Galvanizado Eletrolitico, Diametro de 20 mm (3/4") | un. | 7 |  |  | 0 | 0 | 0 | 0 | 0 | 0 | 0 | 0 | 6 | 1
4222 | Luva para Eletroduto, em aço Galvanizado Eletrolitico, Diametro de 25 mm (1") | un. | 7 |  |  | 0 | 0 | 0 | 0 | 0 | 0 | 0 | 0 | 6 | 1
4223 | Luva para Eletroduto, em aço Galvanizado Eletrolitico, Diametro de 40 mm (1 1/2") | un. | 7 |  |  | 0 | 0 | 0 | 0 | 0 | 0 | 0 | 0 | 6 | 1
4224 | Luva para Eletroduto, em aço Galvanizado Eletrolitico, Diametro de 50 mm (2") | un. | 7 |  |  | 0 | 0 | 0 | 0 | 0 | 0 | 0 | 0 | 6 | 1
4225 | Luva para Eletroduto, em aço Galvanizado Eletrolitico, Diametro de 80 mm (3") | un. | 7 |  |  | 0 | 0 | 0 | 0 | 0 | 0 | 0 | 0 | 6 | 1
4226 | Mastro Simples com Redução para 3/4", comprimento: 3m e Ø1.1/2" (TEL-460 ou equiv.) | cj | 2 |  |  | 0 | 0 | 0 | 0 | 0 | 0 | 0 | 0 | 2 | 0
4227 | Molde para Solda Exotérmica Entre Cabos até 50 mm², Tipo "T", Incluindo Pó de Ignição e de Solda e demais Acessórios (Burndyweld ou equiv.) | cj | 7 |  |  | 0 | 0 | 0 | 0 | 0 | 0 | 0 | 0 | 1 | 6
4228 | Molde para Solda Exotérmica Entre Cabos até 50 mm², Tipo "x", Incluindo Pó de Ignição e de Solda e demais Acessórios (Burndyweld ou equiv.) | cj | 7 |  |  | 0 | 0 | 0 | 0 | 0 | 0 | 0 | 0 | 1 | 6
4229 | Motor Industrial Garagem para Capacidade de 400 kg e Central de Comando. | cj | 1 |  |  | 0 | 0 | 0 | 0 | 0 | 0 | 0 | 0 | 1 | 0
4230 | Motor Industrial Garagem para Capacidade de 600 kg e Central de Comando. | cj | 1 |  |  | 0 | 0 | 0 | 0 | 0 | 0 | 0 | 0 | 11 | -10
4231 | Motor Industrial Garagem para Capacidade de 800 kg e Central de Comando. | cj | 1 |  |  | 0 | 0 | 0 | 0 | 0 | 0 | 0 | 0 | 2 | -1
4232 | Para-Raios tipo Franklin 350 mm, em Latao Cromado, Duas Descidas, para Protecao de Edificacoes Contra Descargas Atmosfericas | un. | 3 |  |  | 0 | 0 | 0 | 0 | 0 | 0 | 0 | 0 | 1 | 2
4233 | Perfilado 38x38 mm | m | 7 |  |  | 0 | 0 | 0 | 0 | 0 | 0 | 0 | 0 | 2 | 5
4234 | Poste de Concreto Armado de Secao Circular, Extensao de 9,00 m, Resistencia de 200 A 300 Dan, tipo C-14 | un. | 1 |  |  | 0 | 0 | 0 | 0 | 0 | 0 | 0 | 0 | 1 | 0
4235 | Presilha para Fixação de Condutor de Cobre 35 mm² , com Furo 5 mm (TEL-746 ou equiv.) | m | 7 |  |  | 0 | 0 | 0 | 0 | 0 | 0 | 0 | 0 | 1 | 6
4236 | Quadro de Aterramento de Potenciais QEP, Quadro Tipo Sobrepor 30x30x12 cm com porta Frontal, Contendo 2 Barramentos Solidários em Cobre Eletrolitico # 1"x 1/4", Isolados das Massas por Isoladores em Epoxi | un. | 3 |  |  | 0 | 0 | 0 | 0 | 0 | 0 | 0 | 0 | 1 | 2
4237 | Quadro de Comando e Automação QD-Aut, Montado Internamente Conforme Diagrama dos Projeto Elétrico | un. | 3 |  |  | 0 | 0 | 0 | 0 | 0 | 0 | 0 | 0 | 1 | 2
4238 | Quadro de Distribuiçao (QDG / QDEC / QD-SAA / QD-Copa / QSNB) Montado Internamente Conforme Diagrama dos Projeto Elétrico, Disjuntor Geral de 2x20A | un. | 3 |  |  | 0 | 0 | 0 | 0 | 0 | 0 | 0 | 0 | 1 | 2
4239 | Quadro de Distribuiçao (QDG / QDEC / QD-SAA / QD-Copa / QSNB)) Montado Internamente Conforme Diagrama dos Projeto Elétrico, Disjuntor Geral de 3x20A | un. | 3 |  |  | 0 | 0 | 0 | 0 | 0 | 0 | 0 | 0 | 3 | 0
4240 | Quadro de Distribuiçao (QDG / QDEC / QD-SAA / QD-Copa / QSNB)) Montado Internamente Conforme Diagrama dos Projeto Elétrico, Disjuntor Geral de 3x32A | un. | 3 |  |  | 0 | 0 | 0 | 0 | 0 | 0 | 0 | 0 | 6 | -3
4241 | Quadro de Distribuiçao (QDG / QDEC / QD-SAA / QD-Copa / QSNB) Montado Internamente Conforme Diagrama dos Projeto Elétrico, Disjuntor Geral de 3x50A | un. | 3 |  |  | 0 | 0 | 0 | 0 | 0 | 0 | 0 | 0 | 6 | -3
4242 | Quadro de Distribuiçao (QDG / QDEC / QD-SAA / QD-Copa / QSNB) Montado Internamente Conforme Diagrama dos Projeto Elétrico, Disjuntor Geral de 3x200A | un. | 3 |  |  | 0 | 0 | 0 | 0 | 0 | 0 | 0 | 0 | 6 | -3
4243 | Quadro de Distribuiçao (QDG / QDEC / QD-SAA / QD-Copa / QSNB) Montado Internamente Conforme Diagrama dos Projeto Elétrico, Disjuntor Geral de 3x300A | un. | 3 |  |  | 0 | 0 | 0 | 0 | 0 | 0 | 0 | 0 | 6 | -3
4244 | Quadro de Força dos Ar Condicionado - QAC, montado Internamente Conforme Diagrama dos Projeto Elétrico, com Disjuntor Geral de 3x100A | un. | 3 |  |  | 0 | 0 | 0 | 0 | 0 | 0 | 0 | 0 | 6 | -3
4245 | Quadro de Força dos Ar Condicionado - QAC, Montado Internamente Conforme Diagrama dos Projeto Elétrico, com Disjuntor Geral de 3x150A | un. | 3 |  |  | 0 | 0 | 0 | 0 | 0 | 0 | 0 | 0 | 3 | 0
4246 | Quadro de Força dos Ar Condicionado - QAC, montado Internamente Conforme Diagrama dos Projeto Elétrico, com Disjuntor Geral de 3x200A | un. | 3 |  |  | 0 | 0 | 0 | 0 | 0 | 0 | 0 | 0 | 21 | -18
4247 | Quadro de Iluminação, montado Internamente Conforme Diagrama dos Projeto Elétrico, com Disjuntor Geral de 3x32A | un. | 3 |  |  | 0 | 0 | 0 | 0 | 0 | 0 | 0 | 0 | 6 | -3
4248 | Quadro para No-Break QNB/QSNB, completo, com Chave Comutadora, Montado Internamente Conforme Diagrama dos Projeto Elétrico, com Disjuntor Geral de 3x25A | un. | 2 |  |  | 0 | 0 | 0 | 0 | 0 | 0 | 0 | 0 | 36 | -34
4249 | Quadro para No-Break QNB/QSNB, com Chave Comutadora, Montado Internamente Conforme Diagrama dos Projeto Elétrico, com Disjuntor Geral de 3x32A | un. | 2 |  |  | 0 | 0 | 0 | 0 | 0 | 0 | 0 | 0 | 6 | -4
4250 | Quadro para No-Break QNB/QSNB, com Chave Comutadora, Montado Internamente Conforme Diagrama dos Projeto Elétrico, com Disjuntor Geral de 3x50A | un. | 2 |  |  | 0 | 0 | 0 | 0 | 0 | 0 | 0 | 0 | 6 | -4
4251 | Quadro para No-Break QNB/QSNB, com Chave Comutadora, Montado Internamente Conforme Diagrama dos Projeto Elétrico, com Disjuntor Geral de 3x63A | un. | 2 |  |  | 0 | 0 | 0 | 0 | 0 | 0 | 0 | 0 | 6 | -4
4252 | Quadro para No-Break QNB/QSNB, completo, com Chave Comutadora, Montado Internamente Conforme Diagrama dos Projeto Elétrico, com Disjuntor Geral de 3x100A | un. | 2 |  |  | 0 | 0 | 0 | 0 | 0 | 0 | 0 | 0 | 6 | -4
4253 | Quadro para 12 CIrcuitos | un. | 7 |  |  | 0 | 0 | 0 | 0 | 0 | 0 | 0 | 0 | 6 | 1
4254 | Quadro para 24 CIrcuitos | un. | 7 |  |  | 0 | 0 | 0 | 0 | 0 | 0 | 0 | 0 | 6 | 1
4255 | Quadro para 36 CIrcuitos | un. | 7 |  |  | 0 | 0 | 0 | 0 | 0 | 0 | 0 | 0 | 6 | 1
4256 | Reator Eletromagnético, FP 0,95, 1x110W | un. | 7 |  |  | 0 | 0 | 0 | 0 | 0 | 0 | 0 | 0 | 31 | -24
4257 | Reator Eletronico Bivolt para 2 Lâmpadas Fluorescentes de 14 W | un. | 7 |  |  | 0 | 0 | 0 | 0 | 0 | 0 | 0 | 0 | 31 | -24
4258 | Reator Eletrônico, FP ≥ 0,95, 2x16W | un. | 7 |  |  | 0 | 0 | 0 | 0 | 0 | 0 | 0 | 0 | 26 | -19
4259 | Reator Eletronico Bivolt para 2 Lâmpadas Fluorescentes de 18/20 W | un. | 7 |  |  | 0 | 0 | 0 | 0 | 0 | 0 | 0 | 0 | 3 | 4
4260 | Reator Eletrônico, FP ≥ 0,95, 2x28W | un. | 7 |  |  | 0 | 0 | 0 | 0 | 0 | 0 | 0 | 0 | 6 | 1
4261 | Reator Eletrônico, FP ≥ 0,95, 2x32W | un. | 7 |  |  | 0 | 0 | 0 | 0 | 0 | 0 | 0 | 0 | 42 | -35
4262 | Reator Eletronico Bivolt para 2 Lâmpadas Fluorescentes de 36/40 W | un. | 7 |  |  | 0 | 0 | 0 | 0 | 0 | 0 | 0 | 0 | 6 | 1
4263 | Reator para Lâmpada Vapor de Sodio 250W Uso Ext | un. | 7 |  |  | 0 | 0 | 0 | 0 | 0 | 0 | 0 | 0 | 36 | -29
4264 | Refletor LED para ilum. externa, 50W, IP66 | un. | 7 |  |  | 0 | 0 | 0 | 0 | 0 | 0 | 0 | 0 | 26 | -19
4265 | Régua com 12 Tomadas Tipo 2P+T padrão 19” para Distribuição de Energia Elétrica em Armário Equipado com Protetores de Surtos Incorporados e LEDs Indicativos de Operação. | un. | 7 |  |  | 0 | 0 | 0 | 0 | 0 | 0 | 0 | 0 | 26 | -19
4266 | Régua de Tomadas com 10 Tom 12U para Instlação em Rack. | un. | 7 |  |  | 0 | 0 | 0 | 0 | 0 | 0 | 0 | 0 | 26 | -19
4267 | Régua de Tomadas com 10 Tom 36U para Instlação em Rack. | un. | 7 |  |  | 0 | 0 | 0 | 0 | 0 | 0 | 0 | 0 | 31 | -24
4268 | Relé de Retardo na desenergização de 10 a 80 Segundos | un. | 7 |  |  | 0 | 0 | 0 | 0 | 0 | 0 | 0 | 0 | 16 | -9
4269 | Relé de Supervisão de tensão/Corrente/Fase/Nível Monofásico | un. | 7 |  |  | 0 | 0 | 0 | 0 | 0 | 0 | 0 | 0 | 16 | -9
4270 | RELÉ DE PROTEÇÃO SUPERVISÃO DE SISTEMA TRIFÁSICO | un. | 7 |  |  | 0 | 0 | 0 | 0 | 0 | 0 | 0 | 0 | 16 | -9
4271 | Saída Horizontal Eletrocalha para Eletroduto de ¾'' | un. | 7 |  |  | 0 | 0 | 0 | 0 | 0 | 0 | 0 | 0 | 16 | -9
4272 | Saída Horizontal Eletrocalha para Eletroduto de 1'' | un. | 7 |  |  | 0 | 0 | 0 | 0 | 0 | 0 | 0 | 0 | 11 | -4
4273 | Saída Horizontal Eletrocalha para Eletroduto de 1.1/4'' | un. | 7 |  |  | 0 | 0 | 0 | 0 | 0 | 0 | 0 | 0 | 11 | -4
4274 | Saída Horizontal Eletrocalha para Eletroduto de 1.1/2'' | un. | 7 |  |  | 0 | 0 | 0 | 0 | 0 | 0 | 0 | 0 | 47 | -40
4275 | Saida Horizontal Ø1” para Eletrocalha 100x50 mm | un. | 7 |  |  | 0 | 0 | 0 | 0 | 0 | 0 | 0 | 0 | 6 | 1
4276 | Sensor de Presença Infravermelho com temporização para Iluminação | un. | 7 |  |  | 0 | 0 | 0 | 0 | 0 | 0 | 0 | 0 | 67 | -60
4277 | Sirene Piezoelétrica | un. | 7 |  |  | 0 | 0 | 0 | 0 | 0 | 0 | 0 | 0 | 26 | -19
4278 | Sistema de Proteção Contra Surtos (DPS) | un. | 7 |  |  | 0 | 0 | 0 | 0 | 0 | 0 | 0 | 0 | 21 | -14
4279 | Soquete de Porcelana Base E27, Fixo de Teto, para Lâmpadas | un. | 94 |  |  | 0 | 0 | 0 | 0 | 0 | 0 | 0 | 0 | 47 | 47
4280 | Soquete para Lâmpada Fluorescente | un. | 31 |  |  | 0 | 0 | 0 | 0 | 0 | 0 | 0 | 0 | 21 | 10
4281 | Soquete de Porcelana Base E27, para Uso Ao Tempo, para Lâmpadas | un. | 7 |  |  | 0 | 0 | 0 | 0 | 0 | 0 | 0 | 0 | 817 | -810
4282 | Subestação Abrigada em Alvenaria de 112 kVA, 13.800V-380/220V, com Posto de Medição Disjuntor e Transformador e Quadro Geral de Baixa tensão, Materiais e Acessórios | un. | 1 |  |  | 0 | 0 | 0 | 0 | 0 | 0 | 0 | 0 | 16 | -15
4283 | Subestação Aérea 15 kV para 150 kVA, Completa | un. | 1 |  |  | 0 | 0 | 0 | 0 | 0 | 0 | 0 | 0 | 6 | -5
4284 | Tampa Cega em PVC para Condulete 4 X 2" | un. | 7 |  |  | 0 | 0 | 0 | 0 | 0 | 0 | 0 | 0 | 6 | 1
4285 | Tampa Cega para 1U de Rack | un. | 25 |  |  | 0 | 0 | 0 | 0 | 0 | 0 | 0 | 0 | 11 | 14
4286 | Tampa para Caixa de Piso Latonada 4x2" - tampa cega | un. | 7 |  |  | 0 | 0 | 0 | 0 | 0 | 0 | 0 | 0 | 51 | -44
4287 | Tampa para Caixa de Piso Latonada 4x2" - unha simples | un. | 7 |  |  | 0 | 0 | 0 | 0 | 0 | 0 | 0 | 0 | 6 | 1
4288 | Tampa para Caixa de Piso Latonada 4x4" - Tampa Cega | un. | 7 |  |  | 0 | 0 | 0 | 0 | 0 | 0 | 0 | 0 | 6 | 1
4289 | Tampa para Caixa de Piso Latonada 4x4" - unha dupla | un. | 7 |  |  | 0 | 0 | 0 | 0 | 0 | 0 | 0 | 0 | 1 | 6
4290 | Tampa para Caixa de Piso Latonada 4x4" - unha simples | un. | 7 |  |  | 0 | 0 | 0 | 0 | 0 | 0 | 0 | 0 | 6 | 1
4291 | Tampa para Condulete, em PVC, para 1 Interruptor | un. | 125 |  |  | 0 | 0 | 0 | 0 | 0 | 0 | 0 | 0 | 36 | 89
4292 | Tampa Plana Lisa em Alumínio, Linha Standard Natural, Barra 3m, Ref.: Dt 15100.00 Dutotec ou equiv. | un. | 7 |  |  | 0 | 0 | 0 | 0 | 0 | 0 | 0 | 0 | 36 | -29
4293 | Tampão para Condulete 3/4" | un. | 7 |  |  | 0 | 0 | 0 | 0 | 0 | 0 | 0 | 0 | 103 | -96
4294 | Tampão para Condulete 1" | un. | 7 |  |  | 0 | 0 | 0 | 0 | 0 | 0 | 0 | 0 | 51 | -44
4295 | Tampão para Condulete 1"1/2 | un. | 7 |  |  | 0 | 0 | 0 | 0 | 0 | 0 | 0 | 0 | 6 | 1
4296 | Te Horizontal 90° para Eletrocalha Lisa com Tampa 100x50 mm | un. | 7 |  |  | 0 | 0 | 0 | 0 | 0 | 0 | 0 | 0 | 6 | 1
4297 | Te Horizontal 90° para Eletrocalha Lisa com Tampa 150x50 mm | un. | 7 |  |  | 0 | 0 | 0 | 0 | 0 | 0 | 0 | 0 | 6 | 1
4298 | Te Horizontal 90° para Eletrocalha Lisa com Tampa 150x100 mm | un. | 7 |  |  | 0 | 0 | 0 | 0 | 0 | 0 | 0 | 0 | 6 | 1
4299 | Te Normal 90º para Eletrocalha 100x50 mm | un. | 7 |  |  | 0 | 0 | 0 | 0 | 0 | 0 | 0 | 0 | 6 | 1
4300 | teclado com Senha para Áreas Restritas | un. | 7 |  |  | 0 | 0 | 0 | 0 | 0 | 0 | 0 | 0 | 6 | 1
4301 | Terminal Aéreo Baixo 3/8", H=25 cm, (TEL-044 ou equiv.) | un. | 25 |  |  | 0 | 0 | 0 | 0 | 0 | 0 | 0 | 0 | 6 | 19
4302 | Terminal a Compressao em Cobre Estanhado para cabo 2,5 mm2, 1 Furo e 1 Compressao, para parafuso de Fixacao M5 | un. | 7 |  |  | 0 | 0 | 0 | 0 | 0 | 0 | 0 | 0 | 2 | 5
4303 | Terminal a Compressao em Cobre Estanhado para cabo 4 mm2, 1 Furo e 1 Compressao, para parafuso de Fixacao M5 | un. | 7 |  |  | 0 | 0 | 0 | 0 | 0 | 0 | 0 | 0 | 11 | -4
4304 | Terminal a Compressao em Cobre Estanhado para cabo 6 mm2, 1 Furo e 1 Compressao, para parafuso de Fixacao M6 | un. | 7 |  |  | 0 | 0 | 0 | 0 | 0 | 0 | 0 | 0 | 2 | 5
4305 | Terminal a Compressao em Cobre Estanhado para cabo 10 mm2, 1 Furo e 1 Compressao, para parafuso de Fixacao M6 | un. | 7 |  |  | 0 | 0 | 0 | 0 | 0 | 0 | 0 | 0 | 51 | -44
4306 | Terminal a Compressao em Cobre Estanhado para cabo 16 mm2, 1 Furo e 1 Compressao, para parafuso de Fixacao M6 | un. | 7 |  |  | 0 | 0 | 0 | 0 | 0 | 0 | 0 | 0 | 51 | -44
4307 | Terminal a Compressao em Cobre Estanhado para cabo 25 mm2, 1 Furo e 1 Compressao, para parafuso de Fixacao M8 | un. | 7 |  |  | 0 | 0 | 0 | 0 | 0 | 0 | 0 | 0 | 51 | -44
4308 | Terminal a Compressao em Cobre Estanhado para cabo 35 mm2, 1 Furo e 1 Compressao, para parafuso de Fixacao M8 | un. | 7 |  |  | 0 | 0 | 0 | 0 | 0 | 0 | 0 | 0 | 51 | -44
4309 | Terminal a Compressao em Cobre Estanhado para cabo 50 mm2, 1 Furo e 1 Compressao, para parafuso de Fixacao M8 | un. | 7 |  |  | 0 | 0 | 0 | 0 | 0 | 0 | 0 | 0 | 51 | -44
4310 | Terminal a Compressao em Cobre Estanhado para cabo 70 mm2, 1 Furo e 1 Compressao, para parafuso de Fixacao M10 | un. | 7 |  |  | 0 | 0 | 0 | 0 | 0 | 0 | 0 | 0 | 51 | -44
4311 | Terminal a Compressao em Cobre Estanhado para cabo 95 mm2, 1 Furo e 1 Compressao, para parafuso de Fixacao M12 | un. | 7 |  |  | 0 | 0 | 0 | 0 | 0 | 0 | 0 | 0 | 51 | -44
4312 | Terminal a Compressao em Cobre Estanhado para cabo 120 mm2, 1 Furo e 1 Compressao, para parafuso de Fixacao M12 | un. | 7 |  |  | 0 | 0 | 0 | 0 | 0 | 0 | 0 | 0 | 51 | -44
4313 | Terminal de Compressão Longo #185 mm² | un. | 7 |  |  | 0 | 0 | 0 | 0 | 0 | 0 | 0 | 0 | 51 | -44
4314 | Terminal de Compressão Longo #240 mm² | un. | 7 |  |  | 0 | 0 | 0 | 0 | 0 | 0 | 0 | 0 | 51 | -44
4315 | Timer Digital para Instalação em Trilho DIN com 8 Programações On Off, Acionamento Manual e Automatico Contatos (Comum, 1NF, 1NA) com 15A tensão 110/220V, Conexões em Borne. | un. | 7 |  |  | 0 | 0 | 0 | 0 | 0 | 0 | 0 | 0 | 6 | 1
4316 | Tomada 2P+T 20A 250V, Conjunto montado para Embutir 4" X 2" (Placa + Suporte + modulo) | un. | 94 |  |  | 0 | 0 | 0 | 0 | 0 | 0 | 0 | 0 | 6 | 88
4317 | Tomada 2P+T, para caixa de tomada tipo MOPA ou equiv. | un. | 20 |  |  | 0 | 0 | 0 | 0 | 0 | 0 | 0 | 0 | 6 | 14
4318 | Tomada 2P+T 20A, 250V (Apenas modulo) | un. | 13 |  |  | 0 | 0 | 0 | 0 | 0 | 0 | 0 | 0 | 6 | 7
4319 | Tomada 2P+T, 10A, para Rede NoBreak de acordo com padrão brasileiro ABNT NBR 14136. Na Cor Vermelha | un. | 51 |  |  | 0 | 0 | 0 | 0 | 0 | 0 | 0 | 0 | 6 | 45
5001 | Abraçadeira para Cabo telefônico BC-1 | un. | 620 |  |  | 0 | 0 | 0 | 0 | 0 | 0 | 0 | 0 | 6 | 614
5002 | Abraçadeira para Cabo telefônico BC-2 | un. | 620 |  |  | 0 | 0 | 0 | 0 | 0 | 0 | 0 | 0 | 6 | 614
5003 | Acessórios Internos Diversos para Quadro padrão telebrás | un. | 7 |  |  | 0 | 0 | 0 | 0 | 0 | 0 | 0 | 0 | 6 | 1
5004 | Adaptador Metálico para Três Tomadas Redondas e Quatro Tomadas RJ45, Simples Transversal para Piso Concretado Referência: Dt 72510.22 Dutotec ou equiv. | un. | 13 |  |  | 0 | 0 | 0 | 0 | 0 | 0 | 0 | 0 | 6 | 7
5005 | Bandeja 400 mm Móvel | un. | 2 |  |  | 0 | 0 | 0 | 0 | 0 | 0 | 0 | 0 | 6 | -4
5006 | Bandeja de Ventilação com 2 Ventiladores Axiais no Mínimo | un. | 2 |  |  | 0 | 0 | 0 | 0 | 0 | 0 | 0 | 0 | 6 | -4
5007 | Bandeja Fixa 19" com Fixação Frontal - 1U - 290 mm | un. | 7 |  |  | 0 | 0 | 0 | 0 | 0 | 0 | 0 | 0 | 21 | -14
5008 | Bandeja padrão 19" | un. | 2 |  |  | 0 | 0 | 0 | 0 | 0 | 0 | 0 | 0 | 21 | -19
5009 | Base para 10 Módulos Protetor a Gás Mpsg 90 a 150V | un. | 25 |  |  | 0 | 0 | 0 | 0 | 0 | 0 | 0 | 0 | 21 | 4
5010 | Bastidor LSA Plus 2/10 - 1 Posição. Ref. Krone ou equiv. | un. | 2 |  |  | 0 | 0 | 0 | 0 | 0 | 0 | 0 | 0 | 21 | -19
5011 | Bastidor para 5 Blocos M-10 | un. | 2 |  |  | 0 | 0 | 0 | 0 | 0 | 0 | 0 | 0 | 16 | -14
5012 | Bloco BLI 10 pares | un. | 7 |  |  | 0 | 0 | 0 | 0 | 0 | 0 | 0 | 0 | 21 | -14
5013 | Bloco de Conexão IDC 2/10 Pares. Ref.: Lsa - Perfil Krone ou equiv. | un. | 2 |  |  | 0 | 0 | 0 | 0 | 0 | 0 | 0 | 0 | 21 | -19
5014 | Bloco de Engate Rápido Tipo Idc 110 Montado em Bastidor Próprio 20 pares, equipado com Protetores de Surto com Centelhadores a Gás | un. | 2 |  |  | 0 | 0 | 0 | 0 | 0 | 0 | 0 | 0 | 16 | -14
5015 | Blocos M-10 | un. | 7 |  |  | 0 | 0 | 0 | 0 | 0 | 0 | 0 | 0 | 16 | -9
5016 | Cabo FO Monomodo 4 Vias | m | 38 |  |  | 0 | 0 | 0 | 0 | 0 | 0 | 0 | 0 | 16 | 22
5017 | Cabo Coaxial, 75 Ohms, RG 59 | m | 992 |  |  | 0 | 0 | 0 | 0 | 0 | 0 | 0 | 0 | 16 | 976
5018 | Cabo de Audio P2 Estéreo com Conectores | m | 38 |  |  | 0 | 0 | 0 | 0 | 0 | 0 | 0 | 0 | 16 | 22
5019 | Cabo Manga 8 Vias | m | 7 |  |  | 0 | 0 | 0 | 0 | 0 | 0 | 0 | 0 | 16 | -9
5020 | Cabo Telefonico CCI 50, 1 Par, Uso Interno, Sem Blindagem | m | 434 |  |  | 0 | 0 | 0 | 0 | 0 | 0 | 0 | 0 | 16 | 418
5021 | Cabo Telefonico CCI 50, 2 Pares, Uso Interno, Sem Blindagem | m | 372 |  |  | 0 | 0 | 0 | 0 | 0 | 0 | 0 | 0 | 16 | 356
5022 | Cabo Telefonico CCI 50, 5 Pares, Uso Interno, Sem Blindagem | m | 7 |  |  | 0 | 0 | 0 | 0 | 0 | 0 | 0 | 0 | 16 | -9
5023 | Cabo Telefonico CI 50, 10 Pares, Uso Interno | m | 20 |  |  | 0 | 0 | 0 | 0 | 0 | 0 | 0 | 0 | 6 | 14
5024 | Cabo Telefonico CI 50, 30 Pares, Uso Interno | m | 51 |  |  | 0 | 0 | 0 | 0 | 0 | 0 | 0 | 0 | 6 | 45
5025 | Cabo Telefonico CI 50, 50 Pares, Uso Interno | m | 20 |  |  | 0 | 0 | 0 | 0 | 0 | 0 | 0 | 0 | 6 | 14
5026 | Cabo telefônico Externo CA-50-30 Pares para Interligação Poste Ao DG | m | 44 |  |  | 0 | 0 | 0 | 0 | 0 | 0 | 0 | 0 | 6 | 38
5027 | Cabo de Rede, Par Trancado U/UTP, 4 Pares, cat.5e, isolamento PVC (LSZH) | m | 3101 |  |  | 0 | 0 | 0 | 0 | 0 | 0 | 0 | 0 | 6 | 3095
5028 | Cabo de Par Trancado UTP, 4 Pares, Categoria 6 | m | 311 |  |  | 0 | 0 | 0 | 0 | 0 | 0 | 0 | 0 | 6 | 305
5029 | Cabo VGA, com Conectores | m | 7 |  |  | 0 | 0 | 0 | 0 | 0 | 0 | 0 | 0 | 6 | 1
5030 | Caixa padrão telebras R1 550x350x550 mm com Tampa de Ferro Fundido | un. | 3 |  |  | 0 | 0 | 0 | 0 | 0 | 0 | 0 | 0 | 6 | -3
5031 | Caixa de Passagem/ Luz / Telefonia, de Embutir, em Chapa de aço Galvanizado, Dimensoes 40 X 40 X *12* cm (Padrao Concessionaria Local) | un. | 2 |  |  | 0 | 0 | 0 | 0 | 0 | 0 | 0 | 0 | 6 | -4
5032 | Caixa de Passagem/ Luz / Telefonia, de Embutir, em Chapa de aço Galvanizado, Dimensoes 60 X 60 X *12* cm (Padrao Concessionaria Local) | un. | 2 |  |  | 0 | 0 | 0 | 0 | 0 | 0 | 0 | 0 | 6 | -4
5033 | Caixa de Passagem/ Luz / Telefonia, de Embutir, em Chapa de aço Galvanizado, Dimensoes 80 X 80 X *12* cm (Padrao Concessionaria Local) | un. | 2 |  |  | 0 | 0 | 0 | 0 | 0 | 0 | 0 | 0 | 6 | -4
5034 | Conector BNC Macho para Cabo Coaxial 75 Ohms, RG 59 | un. | 62 |  |  | 0 | 0 | 0 | 0 | 0 | 0 | 0 | 0 | 154 | -92
5035 | Conector/Tomada RJ 11 Fêmea | un. | 20 |  |  | 0 | 0 | 0 | 0 | 0 | 0 | 0 | 0 | 2 | 18
5036 | Conector/Plugue RJ 11 Macho | un. | 20 |  |  | 0 | 0 | 0 | 0 | 0 | 0 | 0 | 0 | 11 | 9
5037 | Conector / Tomada Femea RJ 45, cat.5e, para cabos | un. | 75 |  |  | 0 | 0 | 0 | 0 | 0 | 0 | 0 | 0 | 6 | 69
5038 | Conector / Tomada Femea RJ 45, cat.6, para Cabos | un. | 75 |  |  | 0 | 0 | 0 | 0 | 0 | 0 | 0 | 0 | 3 | 72
5039 | Conector macho RJ 45, cat.5e, para Cabos | un. | 75 |  |  | 0 | 0 | 0 | 0 | 0 | 0 | 0 | 0 | 1 | 74
5040 | Conector macho RJ 45, cat.6, para cabos | un. | 75 |  |  | 0 | 0 | 0 | 0 | 0 | 0 | 0 | 0 | 2 | 73
5041 | Fechadura para rack | un. | 7 |  |  | 0 | 0 | 0 | 0 | 0 | 0 | 0 | 0 | 3 | 4
5042 | Gerenciador Horizontal de Cabos | un. | 7 |  |  | 0 | 0 | 0 | 0 | 0 | 0 | 0 | 0 | 6 | 1
5043 | Line Cord, 300 cm, em Cabo Extra Flexível Metálico UTP, cat.5e com 2 Conectores Macho RJ-45 Cat. 5e nas extremidades | un. | 20 |  |  | 0 | 0 | 0 | 0 | 0 | 0 | 0 | 0 | 2 | 18
5044 | Módulo Protetor a Gás Mpsg 90 a 150V | un. | 20 |  |  | 0 | 0 | 0 | 0 | 0 | 0 | 0 | 0 | 2 | 18
5045 | Módulo Protetor Comprotect 2/1. Ref. LSA - Perfil Krone ou equiv. | un. | 20 |  |  | 0 | 0 | 0 | 0 | 0 | 0 | 0 | 0 | 2 | 18
5046 | Organizador de Cabos Horizontal de 1'' para Rack padrão 19" | un. | 13 |  |  | 0 | 0 | 0 | 0 | 0 | 0 | 0 | 0 | 2 | 11
5047 | Organizadores de Cabo | un. | 20 |  |  | 0 | 0 | 0 | 0 | 0 | 0 | 0 | 0 | 4 | 16
5048 | Patch Cord (Cabo de Rede), cat.5e, UTP, 24 AWG, 4 Pares, Extensao de 1,50 m | un. | 25 |  |  | 0 | 0 | 0 | 0 | 0 | 0 | 0 | 0 | 2 | 23
5049 | Patch Cord (Cabo de Rede), cat.5e, UTP, 24 AWG, 4 Pares, Extensao de 2,50 m | un. | 51 |  |  | 0 | 0 | 0 | 0 | 0 | 0 | 0 | 0 | 2 | 49
5050 | Patch Cord (Cabo de Rede), cat.6, UTP, 23 AWG, 4 Pares, Extensao de 1,50 m | un. | 3 |  |  | 0 | 0 | 0 | 0 | 0 | 0 | 0 | 0 | 2 | 1
5051 | Patch Cord (Cabo de Rede), cat.6, UTP, 23 AWG, 4 Pares, Extensao de 2,50 m | un. | 6 |  |  | 0 | 0 | 0 | 0 | 0 | 0 | 0 | 0 | 2 | 4
5052 | Patch Panel, 24 Portas, Categoria 5E, com Racks de 19" de Largura e 1U de Altura | un. | 20 |  |  | 0 | 0 | 0 | 0 | 0 | 0 | 0 | 0 | 2 | 18
5053 | Patch Panel, 48 Portas, Categoria 5E, com Racks de 19" de Largura e 2U de Altura | un. | 20 |  |  | 0 | 0 | 0 | 0 | 0 | 0 | 0 | 0 | 6 | 14
5054 | Patch Panel, 24 Portas, Categoria 6, com Racks de 19" de Largura e 1U de Altura | un. | 20 |  |  | 0 | 0 | 0 | 0 | 0 | 0 | 0 | 0 | 6 | 14
5055 | Patch Panel, 48 Portas, Categoria 6, com Racks de 19" de Largura e 2U de Altura | un. | 20 |  |  | 0 | 0 | 0 | 0 | 0 | 0 | 0 | 0 | 6 | 14
5056 | Patch Panel 12 portas, para Instalação em Rack padrão 19", Fab. AMP, Furukawa ou equiv.. | un. | 7 |  |  | 0 | 0 | 0 | 0 | 0 | 0 | 0 | 0 | 3 | 4
5057 | Patch Panel, cat.5e, 6 Posições, com Conector BNC com 12 posições | un. | 2 |  |  | 0 | 0 | 0 | 0 | 0 | 0 | 0 | 0 | 6 | -4
5058 | Plug para Tomada RJ-45 - Cat.5e | un. | 20 |  |  | 0 | 0 | 0 | 0 | 0 | 0 | 0 | 0 | 1 | 19
5059 | Quadro telefonico padrão telebrás 200x200x120 mm Incluindo Barra de Aterramento | un. | 2 |  |  | 0 | 0 | 0 | 0 | 0 | 0 | 0 | 0 | 6 | -4
5060 | Quadro telefonico padrão telebrás 600x600x120 mm Incluindo Barra de Aterramento | un. | 2 |  |  | 0 | 0 | 0 | 0 | 0 | 0 | 0 | 0 | 3 | -1
5061 | Quadro telefonico padrão telebrás 800x800x120 mm Incluindo Barra de Aterramento (DG) | un. | 2 |  |  | 0 | 0 | 0 | 0 | 0 | 0 | 0 | 0 | 3 | -1
5062 | Rack Fechado padrão 19” 20U'S | un. | 3 |  |  | 0 | 0 | 0 | 0 | 0 | 0 | 0 | 0 | 3 | 0
5063 | Rack Fechado padrão 19” 30U'S | un. | 3 |  |  | 0 | 0 | 0 | 0 | 0 | 0 | 0 | 0 | 3 | 0
5064 | Rack Fechado padrão 19” 36U'S | un. | 3 |  |  | 0 | 0 | 0 | 0 | 0 | 0 | 0 | 0 | 3 | 0
5065 | Rack Fechado padrão 19” 40U'S | un. | 3 |  |  | 0 | 0 | 0 | 0 | 0 | 0 | 0 | 0 | 3 | 0
5066 | Rack Fechado Tipo Sobrepor padrão 19”x12Ux670 mm Profundidade (Bracket) | un. | 3 |  |  | 0 | 0 | 0 | 0 | 0 | 0 | 0 | 0 | 3 | 0
5067 | Tampa Cega para 1U de Rack | un. | 7 |  |  | 0 | 0 | 0 | 0 | 0 | 0 | 0 | 0 | 3 | 4
5068 | Tomada RJ-45 Simples para Condulete 3/4” | un. | 25 |  |  | 0 | 0 | 0 | 0 | 0 | 0 | 0 | 0 | 3 | 22
5069 | unidade de Ventilação/Exaustão para Instalação em Rack padrão 19" 380/220/127V | un. | 7 |  |  | 0 | 0 | 0 | 0 | 0 | 0 | 0 | 0 | 3 | 4
6001 | Lâminas de dimensões de 74 - 77 mm em chapa de aço galv. #22 tipo meia cana microperfuradas PTV (perfil transvision) com pintura eletrostática | m² | 22 |  |  | 0 | 0 | 0 | 0 | 0 | 0 | 0 | 0 | 3 | 19
6002 | Eixo central com revestimento em chapa de aço #22 galvanizado diametro 4,5" e rolamentos | ml | 1 |  |  | 0 | 0 | 0 | 0 | 0 | 0 | 0 | 0 | 3 | -2
6003 | Soleira em chapa de aço galv. #22 formato "T" com pintura eletrostática | ml | 1 |  |  | 0 | 0 | 0 | 0 | 0 | 0 | 0 | 0 | 3 | -2
6004 | Guia Simples lateral em perfil "U" 70mm em chapa galv. #14 com pintura eletrostática | ml | 1 |  |  | 0 | 0 | 0 | 0 | 0 | 0 | 0 | 0 | 3 | -2
6005 | Guia Telescópica lateral em perfil "U" 70mm em chapa galvanizada #14 com pintura eletrostática | ml | 1 |  |  | 0 | 0 | 0 | 0 | 0 | 0 | 0 | 0 | 3 | -2
6006 | Perfil clip de revestimento de guia em material UHMW (polietileno de alto peso molecular) | ml | 2 |  |  | 0 | 0 | 0 | 0 | 0 | 0 | 0 | 0 | 3 | -1
6007 | Conjunto de portinhola 70 x 70 cm com lâminas de aço galv. #22 tipo meia cana microperfuradas PTV (perfil transvision) com tetra chave e dobradiças | pç | 2 |  |  | 0 | 0 | 0 | 0 | 0 | 0 | 0 | 0 | 3 | -1
6008 | Dispositivo antiqueda | pç | 2 |  |  | 0 | 0 | 0 | 0 | 0 | 0 | 0 | 0 | 3 | -1
6009 | Kit automatizador de porta AC/220V completo, com motor, relés de comando e proteção, testeira, acoplador, redutor, freio, corrente de transmissão, tralha de acionamento manual e chaves de fim de curso, capacidade nominal até 300kg | pç | 3 |  |  | 0 | 0 | 0 | 0 | 0 | 0 | 0 | 0 | 3 | 0
6010 | Kit automatizador para portas deslizantes de fuso mecânico aéreo | pç | 3 |  |  | 0 | 0 | 0 | 0 | 0 | 0 | 0 | 0 | 3 | 0
6011 | Conjunto roldanas em aço reforçadas para portas correr (acima de 400 kg) | pç | 1 |  |  | 0 | 0 | 0 | 0 | 0 | 0 | 0 | 0 | 3 | -2
6012 | Chave de fim de curso magnética | pç | 10 |  |  | 0 | 0 | 0 | 0 | 0 | 0 | 0 | 0 | 3 | 7
6013 | Controle sem fio (transmissor) 433 Mhz para acionamento da porta com função cadeado eletrônico e microchaves (Dip Switch) para codificação | pç | 11 |  |  | 0 | 0 | 0 | 0 | 0 | 0 | 0 | 0 | 6 | 5
6014 | Kit Botoeira para pânico e alarme sonoro visual - 220/12Vcc. | pç | 4 |  |  | 0 | 0 | 0 | 0 | 0 | 0 | 0 | 0 | 6 | -2
6015 | Módulo Lógico de controle e comando, 8 entradas e 4 saídas digitais a relé, 115..240V (Ref. LOGO!230RC da Siemens ou equiv.) | Pç | 2 |  |  | 0 | 0 | 0 | 0 | 0 | 0 | 0 | 0 | 6 | -4
6016 | Módulo de expansão digital 4 entradas e 4 saídas digitais a relé, 115..240V (Ref. LOGO!DM8 230R da Siemens ou equiv.) | pç | 1 |  |  | 0 | 0 | 0 | 0 | 0 | 0 | 0 | 0 | 2 | -1
6017 | Fonte estabilizada para sensores 127Vca/12Vcc/24Vcc - 300W com proteção contra curto e sobrecarga | pç | 2 |  |  | 0 | 0 | 0 | 0 | 0 | 0 | 0 | 0 | 2 | 0
6018 | Reinstalação/reconfiguração de software para módulo lógico de controle e comando (Ref. LOGO!DM8 230R da Siemens ou equiv.) | vb | 1 |  |  | 0 | 0 | 0 | 0 | 0 | 0 | 0 | 0 | 2 | -1
6019 | Radar de microondas para abrangência 180º - raio de atuação 2,5m para abertura da porta e proteção dos usuário em caso de atuação indevida do sistema. | pç | 3 |  |  | 0 | 0 | 0 | 0 | 0 | 0 | 0 | 0 | 2 | 1
6020 | Sensor infra-ativo duplo feixe sensibilidade 30m - 12Vcc | pç | 3 |  |  | 0 | 0 | 0 | 0 | 0 | 0 | 0 | 0 | 2 | 1
6021 | Sensor magnetico de porta sem fio com receptor dois canais 433Mhz para comando de abertura da porta - 12Vcc. | pç | 3 |  |  | 0 | 0 | 0 | 0 | 0 | 0 | 0 | 0 | 6 | -3
6022 | Conjunto sensor de barreira fotoelétrico emissor/receptor tubular com led de indicação de operação IP66 - 90-250VCA, 300mA - saída a relé NA, alcance máx.: 5m, ref. P-18B-500-ACA Metaltex | pç | 3 |  |  | 0 | 0 | 0 | 0 | 0 | 0 | 0 | 0 | 51 | -48
6023 | Miscelâneas (presilhas, parafusos, arruelas, porcas, arrebites, buchas, etc) | vb | 1 |  |  | 0 | 0 | 0 | 0 | 0 | 0 | 0 | 0 | 6 | -5
7001 | Controle Remoto sem fio para minisplits | un. | 8 |  |  | 0 | 0 | 0 | 0 | 0 | 0 | 0 | 0 | 6 | 2
7002 | Dutos: Limpeza de Dutos, Acessórios e Elementos de Distribuição de Ar | m | 1844.368 |  |  | 0 | 0 | 0 | 0 | 0 | 0 | 0 | 0 | 6 | 1838.368
7003 | Medição Qualidade do Ar | un. | 13 |  |  | 0 | 0 | 0 | 0 | 0 | 0 | 0 | 0 | 6 | 7
7004 | Termostato Compacto de Parede 5A, com Um Contato Reversivel | un. | 2 |  |  | 0 | 0 | 0 | 0 | 0 | 0 | 0 | 0 | 6 | -4
8001 | Lixeira Plástica Alta | un. | 8 |  |  | 0 | 0 | 0 | 0 | 0 | 0 | 0 | 0 | 6 | 2
8002 | Lixeira Plástica Baixa | un. | 8 |  |  | 0 | 0 | 0 | 0 | 0 | 0 | 0 | 0 | 6 | 2
8003 | Lixeira Plástica com Pedal | un. | 2 |  |  | 0 | 0 | 0 | 0 | 0 | 0 | 0 | 0 | 6 | -4
8004 | Lixeira Inox com Pedal | un. | 2 |  |  | 0 | 0 | 0 | 0 | 0 | 0 | 0 | 0 | 6 | -4
8005 | Mobiliário - Retirada | un. | 51 |  |  | 0 | 0 | 0 | 0 | 0 | 0 | 0 | 0 | 6 | 45
8006 | Mobiliário - Remanejamento | un. | 51 |  |  | 0 | 0 | 0 | 0 | 0 | 0 | 0 | 0 | 6 | 45
8007 | Capacho | m² | 26 |  |  | 0 | 0 | 0 | 0 | 0 | 0 | 0 | 0 | 6 | 20
9001 | Auxiliar de Eletricista | H | 1854 |  |  | 0 | 0 | 0 | 0 | 0 | 0 | 0 | 0 | 6 | 1848
9002 | Auxiliar de Manutenção | H | 1854 |  |  | 0 | 0 | 0 | 0 | 0 | 0 | 0 | 0 | 6 | 1848
9003 | Ajudante de Serralheiro | H | 579 |  |  | 0 | 0 | 0 | 0 | 0 | 0 | 0 | 0 | 6 | 573
9004 | Eletricista | H | 1854 |  |  | 0 | 0 | 0 | 0 | 0 | 0 | 0 | 0 | 6 | 1848
9005 | Oficial de Manutenção | H | 1854 |  |  | 0 | 0 | 0 | 0 | 0 | 0 | 0 | 0 | 6 | 1848
9006 | Serralheiro | H | 579 |  |  | 0 | 0 | 0 | 0 | 0 | 0 | 0 | 0 | 6 | 573
9007 | Técnico Eletrotécnico | H | 193 |  |  | 0 | 0 | 0 | 0 | 0 | 0 | 0 | 0 | 6 | 187
9008 | Técnico Eletrônica / Mecatrônica | H | 193 |  |  | 0 | 0 | 0 | 0 | 0 | 0 | 0 | 0 | 6 | 187
[9 empty] | 0 | 0 | 0 | 0 | 0
[9 empty] | 0 | 0 | 0 | 0 | 0
INSTRUÇÕES:
1. Não será admitido no preço unitário o fracionamento de centavo(s) que ultrapassar duas casas decimais, desprezando-se, sumariamente, a fração remanescente.
2. A Proposta Comercial está subdividida em 03 (três) partes, devendo todas serem entregues conjuntamente, conforme consta no ANEXO ll: PARTE l, PARTE ll e PARTE lll.
3. Os preços estimados pela CAIXA são os preços máximos admissíveis para cada um dos itens das planilhas PSAA, SCE e da aba “Preço” do “APÊNDICE G".