## DADOS EEAT
RAZÃO SOCIAL DO EEAT
CNJP
CONTRATO nº | NNNN/ANO
OES: | NNN
ART/RRT: | CREA/CAU
LOCAL E DATA DO DOCUMENTO:
REVISÃO: | 00
Declaramos que os preços estão de acordo com os praticados atualmente no mercado.
RESPONSÁVEIS TÉCNICOS:
Assinatura
Nome completo Profissinal Autor da planilha
Tílulo profissional
Registro no CREA
Assinatura
Nome completo do Responsável Legal do EEAT
Tílulo profissional
Registro no CREA

## RESUMO
LOGO EMPRESA |  |  |  | UNIDADE DA CAIXA
|  |  |  | UNIDADE/SR: |  | SR. ABRANGÊNCIA GOIÁS
|  |  |  | OBRA/SERVIÇO: |  | ATA DE REGISTRO DE PREÇOS, PELO PRAZO DE 12 (DOZE) MESES, PARA EXECUÇÃO DE SERVIÇOS COMUNS DE ENGENHARIA, NAS UNIDADES DA CAIXA ECONÔMICA FEDERAL
|  |  |  | PRAZO OBRA: |  | XX DIAS
|  |  |  | DATA: |  | XX/YY/2021
|  |  |  | OES: |  | XXXX.XXXX.XXXX
RESUMO DO ORÇAMENTO
Item | Código | Descrição Macroitem |  | Material | Mão-de-Obra | Subtotal | BDI | TOTAL COM BDI | Incidência
1 | 5000508 | SERVIÇOS PRELIMINARES E CANTEIRO OBRAS |  | 107972.44 | 168703.18 | 276675.62 | 66568.14 | 343243.76 | 5.922%
2 | 5000509 | DEMOLIÇÕES, RETIRADAS E REMANEJAMENTOS |  | 29841.35 | 66923.22 | 96764.57 | 23281.52 | 120046.09 | 2.071%
3 | 5000530 | INFRAESTRUTURA E SUPERESTRUTURA |  | 168142.79 | 19696.02 | 187838.81 | 45194.01 | 233032.82 | 4.021%
4 | 5000531 | PAREDES, PAINÉIS E ESQUADRIAS |  | 322049.59 | 48594.33 | 370643.92 | 89176.94 | 459820.86 | 7.933%
5 | 5000532 | FORROS, PINTURAS E REVESTIMENTOS |  | 417678.63 | 143180.45 | 560859.08 | 134942.7 | 695801.78 | 12%
6 | 5000533 | COBERTURA E IMPERMEABILIZAÇÕES |  | 166199.51 | 23250.83 | 189450.34 | 45581.76 | 235032.1 | 4.055%
7 | 5000534 | PISOS, RODAPÉS, SOLEIRAS E PEITORIS |  | 391424.93 | 76074.47 | 467499.4 | 112480.36 | 579979.76 | 10.01%
8 | 5000535 | SERRALHERIA, CARPINTARIA E MARCENARIA |  | 193328.79 | 39012.5 | 232341.29 | 55901.29 | 288242.58 | 4.973%
9 | 5000536 | DIVERSOS |  | 139116.91 | 47382.81 | 186499.72 | 44871.82 | 231371.54 | 3.992%
10 | 5000537 | INSTALAÇÕES HIDRÁULICAS E SANITÁRIAS |  | 119054.05 | 23427.37 | 142481.42 | 34281.01 | 176762.43 | 3.05%
11 | 5000538 | INSTALAÇÕES ESPECIAIS - PREVENÇÃO E COMBATE A INCÊNDIO |  | 90398.13 | 7753.94 | 98152.07 | 23615.38 | 121767.45 | 2.101%
12 | 5000539 | INSTALAÇÕES ESPECIAIS - AR CONDICIONADO E VENTILAÇÃO MECÂNICA |  | 543806.94 | 63778.72 | 607585.66 | 146185.1 | 753770.76 | 13.01%
13 | 5000540 | INSTALAÇÕES ELÉTRICAS, LÓGICAS, CFTV E ALARMES |  | 1021730.3 | 233410.25 | 1255140.55 | 301986.82 | 1557127.37 | 26.87%
|  |  | Total | 3710744.36 | 961188.09 | 4671932.45 | 1124066.85 | 5795999.3 | 100%
|  |  |  | 79.43% | 20.57% | 100%
Proporção de Material e Mão-de-obra

## ORÇAMENTO SINTÉTICO
LOGO EMPRESA | [7 empty] | UNIDADE DA CAIXA
[8 empty] | UNIDADE/SR: |  | SR. ABRANGÊNCIA GOIÁS
[8 empty] | OBRA/SERVIÇO: |  | ATA DE REGISTRO DE PREÇOS, PELO PRAZO DE 12 (DOZE) MESES, PARA EXECUÇÃO DE SERVIÇOS COMUNS DE ENGENHARIA, NAS UNIDADES DA CAIXA ECONÔMICA FEDERAL
[8 empty] | PRAZO OBRA: |  | XX DIAS
[8 empty] | DATA: |  | XX/YY/2021
[8 empty] | OES: |  | XXXX.XXXX.XXXX
ORÇAMENTO SINTÉTICO
ITEM | CÓDIGO | FONTE | DESCRIÇÃO | UNID. | QTDE | PREÇO UNITÁRIO |  | PREÇO TOTAL |  |  | BDI | TOTAL COM BDI | INCIDÊNCIA DO ITEM (%)
[6 empty] | MATERIAL | MÃO-DE-OBRA | MATERIAL | MÃO-DE-OBRA | TOTAL | 24.06%
1 |  |  | SERVIÇOS PRELIMINARES E CANTEIRO OBRAS |  |  |  |  | 107972.44 | 168703.18 | 276675.62 | 66568.14 | 343243.76 | 5.9221
1.1 | 97062 | SINAPI | COLOCAÇÃO DE TELA EM ANDAIME FACHADEIRO. AF_11/2017 | M2 | 140 | 5,51 | 2,36 | 771.4 | 330.4 | 1101.8 | 265.09 | 1366.89 | 0.023583
1.2 | 90777 | SINAPI | ENGENHEIRO CIVIL DE OBRA JUNIOR COM ENCARGOS COMPLEMENTARES | H | 420 | 1,54 | 98,09 | 646.8 | 41197.8 | 41844.6 | 10067.81 | 51912.41 | 0.89566
1.3 | COMP.BG.004 | SINAPI | FORNECIMENTO, MONTAGEM E DESMONTAGEM DE ANDAIME MODULAR FACHADEIRO, COM PISO METÁLICO | M2 | 280 | 8.61 | 8.6 | 2410.8 | 2408 | 4818.8 | 1159.4 | 5978.2 | 0.10314
1.4 | COMP.BG.005 | SINAPI | FORNECIMENTO, MONTAGEM E DESMONTAGEM DE ANDAIME TIPO TORRE, COM SAPATA OU RODIZIO | M | 200 | 23.57 | 15.33 | 4714 | 3066 | 7780 | 1871.87 | 9651.87 | 0.16653
1.5 | COMP.BG.007 | COMPOSIÇÃO | FORRAÇÃO EM CHAPA DE MADEIRA COMPENSADO RESINADO E=17MM SOBRE PISO PRONTO PARA TRANSPORTES PESADOS | M2 | 80 | 28.648 | 6.1035 | 2291.84 | 488.28 | 2780.12 | 668.9 | 3449.02 | 0.059507
1.6 | 93415 | SINAPI | GERADOR PORTÁTIL MONOFÁSICO, POTÊNCIA 5500 VA, MOTOR A GASOLINA, POTÊNCIA DO MOTOR 13 CV - CHP DIURNO. AF_03/2016 | CHP | 2 | 16,76 | 0,00 | 33.52 | 0 | 33.52 | 8.06 | 41.58 | 0.00071739
1.7 | 93427 | SINAPI | GRUPO GERADOR ESTACIONÁRIO, POTÊNCIA 150 KVA, MOTOR A DIESEL- CHP DIURNO. AF_03/2016 | CHP | 2 | 137,43 | 0,00 | 274.86 | 0 | 274.86 | 66.13 | 340.99 | 0.0058832
1.8 | 93421 | SINAPI | GRUPO GERADOR REBOCÁVEL, POTÊNCIA 66 KVA, MOTOR A DIESEL - CHP DIURNO. AF_03/2016 | CHP | 1 | 57,50 | 0,00 | 57.5 | 0 | 57.5 | 13.83 | 71.33 | 0.0012307
1.9 | 99814 | SINAPI | LIMPEZA DE SUPERFÍCIE COM JATO DE ALTA PRESSÃO. AF_04/2019 | M2 | 400 | 0,46 | 1,02 | 184 | 408 | 592 | 142.44 | 734.44 | 0.012671
1.10 | COMP.BG.006 | COMPOSIÇÃO | LIMPEZA PERMANENTE DA OBRA | DIA | 1200 | 8.16 | 16.74 | 9792 | 20088 | 29880 | 7189.13 | 37069.13 | 0.63956
1.11 | COMP.BG.009 | COMPOSIÇÃO | LINHA DE VIDA EM COBERTURAS, INCLUSIVE PROJETO E ART | CJ | 8 | 2767.57 | 628.6 | 22140.56 | 5028.8 | 27169.36 | 6536.95 | 33706.31 | 0.58154
1.12 | 90780 | SINAPI | MESTRE DE OBRAS COM ENCARGOS COMPLEMENTARES | H | 300 | 2,05 | 75,54 | 615 | 22662 | 23277 | 5600.45 | 28877.45 | 0.49823
1.13 | COMP.BG.319 | COMPOSIÇÃO | MOBILIZAÇÃO/DESMOBILIZAÇÃO DE EQUIPE E EQUIPAMENTO - SUPERINTENDÊNCIA ATÉ 50KM | CJ | 9 | 1049.8 | 1262.8 | 9448.2 | 11365.2 | 20813.4 | 5007.7 | 25821.1 | 0.4455
1.14 | COMP.BG.320 | COMPOSIÇÃO | MOBILIZAÇÃO/DESMOBILIZAÇÃO DE EQUIPE E EQUIPAMENTO - MAIOR QUE 50KM ATÉ 100 KM | CJ | 4 | 2099.6 | 2525.6 | 8398.4 | 10102.4 | 18500.8 | 4451.29 | 22952.09 | 0.396
1.15 | COMP.BG.321 | COMPOSIÇÃO | MOBILIZAÇÃO/DESMOBILIZAÇÃO DE EQUIPE E EQUIPAMENTO - MAIOR QUE 100KM ATÉ 500 KM | CJ | 4 | 3149.4 | 3788.4 | 12597.6 | 15153.6 | 27751.2 | 6676.94 | 34428.14 | 0.594
1.16 | COMP.BG.322 | COMPOSIÇÃO | MOBILIZAÇÃO/DESMOBILIZAÇÃO DE EQUIPE E EQUIPAMENTO - ACIMA DE 500 KM | CJ | 2 | 4199.2 | 5051.2 | 8398.4 | 10102.4 | 18500.8 | 4451.29 | 22952.09 | 0.396
1.17 | COMP.BG.002 | COMPOSIÇÃO | PLACA DE OBRA EM CHAPA DE ACO GALVANIZADO | M2 | 40 | 464.4671 | 50.8496 | 18578.68 | 2033.98 | 20612.66 | 4959.41 | 25572.07 | 0.4412
1.18 | COMP.BG.008 | COMPOSIÇÃO | PLANO DE GERENCIAMENTO DE RESÍDUOS DA CONSTRUÇÃO CIVIL (PGRCC) | UN | 12 | 30.8 | 1961.8 | 369.6 | 23541.6 | 23911.2 | 5753.03 | 29664.23 | 0.51181
1.19 | COMP.BG.003 | COMPOSIÇÃO | PROTEÇÃO DE MÓVEIS E EQUIPAMENTOS COM LONA PLÁSTICA | M2 | 1000 | 1.8553 | 0.13392 | 1855.28 | 133.92 | 1989.2 | 478.6 | 2467.8 | 0.042578
1.20 | 98458 | SINAPI | TAPUME COM COMPENSADO DE MADEIRA. AF_05/2018 | M2 | 40 | 109,85 | 14,82 | 4394 | 592.8 | 4986.8 | 1199.82 | 6186.62 | 0.10674
2 |  |  | DEMOLIÇÕES, RETIRADAS E REMANEJAMENTOS |  |  |  |  | 29841.35 | 66923.22 | 96764.57 | 23281.52 | 120046.09 | 2.0712
2.1 |  |  | DEMOLIÇÕES |  | 0
2.1.1 | 97625 | SINAPI | DEMOLIÇÃO DE ALVENARIA PARA QUALQUER TIPO DE BLOCO, DE FORMA MECANIZADA, SEM REAPROVEITAMENTO. AF_12/2017 | M3 | 25 | 18,14 | 8,67 | 453.5 | 216.75 | 670.25 | 161.26 | 831.51 | 0.014346
2.1.2 | 97631 | SINAPI | DEMOLIÇÃO DE ARGAMASSAS, DE FORMA MANUAL, SEM REAPROVEITAMENTO. AF_12/2017 | M2 | 50 | 0,73 | 1,91 | 36.5 | 95.5 | 132 | 31.76 | 163.76 | 0.0028254
2.1.3 | COMP.BG.010 | COMPOSIÇÃO | DEMOLIÇÃO DE CONTRAPISO CIMENTADO, DE FORMA MANUAL | M3 | 8 | 5.44 | 11.16 | 43.52 | 89.28 | 132.8 | 31.95 | 164.75 | 0.0028425
2.1.4 | COMP.BG.020 | COMPOSIÇÃO | DEMOLIÇÃO DE ESTRUTURA DE MADEIRA (LAJES, VIGAS, PILARES, ESCADAS E OUTROS) | M3 | 8 | 16.32 | 47.35 | 130.56 | 378.8 | 509.36 | 122.55 | 631.91 | 0.010903
2.1.5 | COMP.BG.021 | COMPOSIÇÃO | DEMOLIÇÃO DE ESTRUTURA METÁLICA (LAJES, VIGAS, PILARES, ESCADAS E OUTROS) | M3 | 8 | 16.68 | 45.83 | 133.44 | 366.64 | 500.08 | 120.32 | 620.4 | 0.010704
2.1.6 | 97629 | SINAPI | DEMOLIÇÃO DE LAJES, DE FORMA MECANIZADA COM MARTELETE, SEM REAPROVEITAMENTO. AF_12/2017 | M3 | 8 | 27,76 | 72,13 | 222.08 | 577.04 | 799.12 | 192.27 | 991.39 | 0.017105
2.1.7 | 97627 | SINAPI | DEMOLIÇÃO DE PILARES E VIGAS EM CONCRETO ARMADO, DE FORMA MECANIZADA COM MARTELETE, SEM REAPROVEITAMENTO. AF_12/2017 | M3 | 8 | 76,84 | 150,41 | 614.72 | 1203.28 | 1818 | 437.41 | 2255.41 | 0.038913
2.1.8 | 97633 | SINAPI | DEMOLIÇÃO DE REVESTIMENTO CERÂMICO, DE FORMA MANUAL, SEM REAPROVEITAMENTO. AF_12/2017 | M2 | 100 | 5,28 | 12,77 | 528 | 1277 | 1805 | 434.28 | 2239.28 | 0.038635
2.1.9 | 97632 | SINAPI | DEMOLIÇÃO DE RODAPÉ CERÂMICO, DE FORMA MANUAL, SEM REAPROVEITAMENTO. AF_12/2017 | M | 100 | 0,58 | 1,48 | 58 | 148 | 206 | 49.56 | 255.56 | 0.0044092
2.1.10 | 90437 | SINAPI | FURO EM ALVENARIA PARA DIÂMETROS MAIORES QUE 40 MM E MENORES OU IGUAIS A 75 MM. AF_05/2015 | UN | 3 | 6,88 | 24,63 | 20.64 | 73.89 | 94.53 | 22.74 | 117.27 | 0.0020233
2.1.11 | 90438 | SINAPI | FURO EM ALVENARIA PARA DIÂMETROS MAIORES QUE 75 MM. AF_05/2015 | UN | 3 | 9,87 | 35,30 | 29.61 | 105.9 | 135.51 | 32.6 | 168.11 | 0.0029004
2.1.12 | 90436 | SINAPI | FURO EM ALVENARIA PARA DIÂMETROS MENORES OU IGUAIS A 40 MM. AF_05/2015 | UN | 3 | 2,81 | 10,16 | 8.43 | 30.48 | 38.91 | 9.36 | 48.27 | 0.00083282
2.1.13 | 90447 | SINAPI | RASGO EM ALVENARIA PARA ELETRODUTOS COM DIAMETROS MENORES OU IGUAIS A 40 MM. AF_05/2015 | M | 3 | 1,35 | 4,53 | 4.05 | 13.59 | 17.64 | 4.24 | 21.88 | 0.0003775
2.1.14 | 91222 | SINAPI | RASGO EM ALVENARIA PARA RAMAIS/ DISTRIBUIÇÃO COM DIÂMETROS MAIORES QUE 40 MM E MENORES OU IGUAIS A 75 MM. AF_05/2015 | M | 3 | 2,75 | 9,94 | 8.25 | 29.82 | 38.07 | 9.16 | 47.23 | 0.00081487
2.1.15 | 90443 | SINAPI | RASGO EM ALVENARIA PARA RAMAIS/ DISTRIBUIÇÃO COM DIAMETROS MENORES OU IGUAIS A 40 MM. AF_05/2015 | M | 3 | 2,54 | 9,24 | 7.62 | 27.72 | 35.34 | 8.5 | 43.84 | 0.00075638
2.1.16 | 90445 | SINAPI | RASGO EM CONTRAPISO PARA RAMAIS/ DISTRIBUIÇÃO COM DIÂMETROS MAIORES QUE 40 MM E MENORES OU IGUAIS A 75 MM. AF_05/2015 | M | 3 | 5,43 | 19,48 | 16.29 | 58.44 | 74.73 | 17.98 | 92.71 | 0.0015996
2.1.17 | 90446 | SINAPI | RASGO EM CONTRAPISO PARA RAMAIS/ DISTRIBUIÇÃO COM DIÂMETROS MAIORES QUE 75 MM. AF_05/2015 | M | 3 | 5,90 | 21,18 | 17.7 | 63.54 | 81.24 | 19.55 | 100.79 | 0.001739
2.1.18 | 90444 | SINAPI | RASGO EM CONTRAPISO PARA RAMAIS/ DISTRIBUIÇÃO COM DIÂMETROS MENORES OU IGUAIS A 40 MM. AF_05/2015 | M | 3 | 5,09 | 18,26 | 15.27 | 54.78 | 70.05 | 16.85 | 86.9 | 0.0014993
2.2 |  |  | REMANEJAMENTOS |  | 0
2.2.1 | COMP.BG.013 | COMPOSIÇÃO | DISTRIBUIÇÃO E INSTALAÇÃO GERAL DE MÓVEIS, COFRES, ELETRODOMÉSTICOS, BIOMBOS, BALCÕES, SINALIZAÇÕES E DEMAIS ACESSÓRIOS E EQUIPAMENTOS DE ACORDO COM O NOVO LAYOUT | M2 | 5000 | 2.176 | 4.464 | 10880 | 22320 | 33200 | 7987.92 | 41187.92 | 0.71063
2.2.2 | COMP.BG.022 | COMPOSIÇÃO | REMANEJAMENTO DE CARENAGENS | UN | 10 | 32.64 | 94.7 | 326.4 | 947 | 1273.4 | 306.38 | 1579.78 | 0.027256
2.2.3 | COMP.BG.023 | COMPOSIÇÃO | REMANEJAMENTO DE COFRE DO PENHOR | UN | 4 | 24.66 | 61.245 | 98.64 | 244.98 | 343.62 | 82.67 | 426.29 | 0.0073549
2.2.4 | COMP.BG.024 | COMPOSIÇÃO | REMANEJAMENTO DE DIVISÓRIAS NAVAIS / BP-PLUS / MADEIRA, INCLUSIVE PORTAS | M2 | 4 | 16.32 | 53.5 | 65.28 | 214 | 279.28 | 67.19 | 346.47 | 0.0059777
2.2.5 | COMP.BG.025 | COMPOSIÇÃO | REMANEJAMENTO DE ESQUADRIAS DE ALUMÍNIO E VIDRO TEMPERADO 10MM | M2 | 4 | 21.88 | 70.37 | 87.52 | 281.48 | 369 | 88.78 | 457.78 | 0.0078982
2.2.6 | COMP.BG.026 | COMPOSIÇÃO | REMANEJAMENTO DE FECHADURAS COM TRAVA ELETROMAGNÉTICA EM ÁREAS DE ACESSO RESTRITO | UN | 4 | 9.792 | 32.1 | 39.17 | 128.4 | 167.57 | 40.32 | 207.89 | 0.0035868
2.2.7 | COMP.BG.027 | COMPOSIÇÃO | REMANEJAMENTO DE GUICHÊS ALTOS E/OU BAIXOS, INCLUSIVE SINALIZAÇÃO | UN | 4 | 8.16 | 26.75 | 32.64 | 107 | 139.64 | 33.6 | 173.24 | 0.002989
2.2.8 | COMP.BG.028 | COMPOSIÇÃO | REMANEJAMENTO DE MÁQUINAS ATMS (CASHS) | UN | 4 | 13.128 | 39.21 | 52.51 | 156.84 | 209.35 | 50.37 | 259.72 | 0.004481
2.2.9 | COMP.BG.029 | COMPOSIÇÃO | REMANEJAMENTO DE MOLAS HIDRÁULICAS AÉREAS | UN | 4 | 6.528 | 21.4 | 26.11 | 85.6 | 111.71 | 26.88 | 138.59 | 0.0023911
2.2.10 | COMP.BG.030 | COMPOSIÇÃO | REMANEJAMENTO DE PASSA-OBJETO | UN | 4 | 13.128 | 38.226 | 52.51 | 152.9 | 205.41 | 49.42 | 254.83 | 0.0043967
2.2.11 | COMP.BG.031 | COMPOSIÇÃO | REMANEJAMENTO DE PEÇAS DE ANTI-INCÊNDIO - EXTINTORES E SINALIZAÇÃO DE EMERGÊRNCIA | UN | 4 | 4.08 | 13.375 | 16.32 | 53.5 | 69.82 | 16.8 | 86.62 | 0.0014945
2.2.12 | COMP.BG.032 | COMPOSIÇÃO | REMANEJAMENTO DE PEÇAS DE ANTI-INCÊNDIO - HIDRANTES, SPRINKLERS E OUTROS | UN | 4 | 10.655 | 32.65 | 42.62 | 130.6 | 173.22 | 41.68 | 214.9 | 0.0037077
2.2.13 | COMP.BG.033 | COMPOSIÇÃO | REMANEJAMENTO DE PEÇAS DE AR CONDICIONADO - EQUIPAMENTOS, TOMADA E OUTROS | UN | 4 | 27.62 | 79.84 | 110.48 | 319.36 | 429.84 | 103.42 | 533.26 | 0.0092005
2.2.14 | COMP.BG.034 | COMPOSIÇÃO | REMANEJAMENTO DE PEÇAS DE SPDA - BALISADORES, PARARAIO E OUTROS | UN | 4 | 11.16 | 31.91 | 44.64 | 127.64 | 172.28 | 41.45 | 213.73 | 0.0036875
2.2.15 | COMP.BG.035 | COMPOSIÇÃO | REMANEJAMENTO DE PEÇAS ELÉTRICAS - LUMINÁRIAS, TOMADAS E OUTROS | UN | 4 | 11.16 | 31.91 | 44.64 | 127.64 | 172.28 | 41.45 | 213.73 | 0.0036875
2.2.16 | COMP.BG.036 | COMPOSIÇÃO | REMANEJAMENTO DE PEÇAS SANITÁRIAS - LOUÇAS, METAIS E ACESSÓRIOS SANITÁRIOS | UN | 4 | 9.98 | 31.54 | 39.92 | 126.16 | 166.08 | 39.96 | 206.04 | 0.0035549
2.2.17 | COMP.BG.037 | COMPOSIÇÃO | REMANEJAMENTO DE PERSIANAS | M2 | 4 | 6.528 | 21.408 | 26.11 | 85.63 | 111.74 | 26.88 | 138.62 | 0.0023916
2.2.18 | COMP.BG.038 | COMPOSIÇÃO | REMANEJAMENTO DE PORTAS DE MADEIRA | M2 | 4 | 13.872 | 51.17 | 55.49 | 204.68 | 260.17 | 62.6 | 322.77 | 0.0055688
2.2.19 | COMP.BG.039 | COMPOSIÇÃO | REMANEJAMENTO DE PÓRTICO 24 HORAS (TIPO COLUNA) E BOTOEIRA | UN | 4 | 41.76 | 126.355 | 167.04 | 505.42 | 672.46 | 161.79 | 834.25 | 0.014394
2.2.20 | COMP.BG.040 | COMPOSIÇÃO | REMANEJAMENTO DE PSDM / ECLUSA (INCLUSO ADEQUAÇÃO DO CIRCUITO DE ALIMENTAÇÃO ) | UN | 4 | 91.89 | 278.035 | 367.56 | 1112.14 | 1479.7 | 356.02 | 1835.72 | 0.031672
2.2.21 | COMP.BG.041 | COMPOSIÇÃO | REMANEJAMENTO DE PUXADOR TUBULAR | UN | 4 | 4.08 | 15.05 | 16.32 | 60.2 | 76.52 | 18.41 | 94.93 | 0.0016379
2.2.22 | COMP.BG.042 | COMPOSIÇÃO | REMANEJAMENTO DE SUBPÓRTICO (GOLEIRA) E BOTOEIRA | UN | 4 | 50.1 | 151.59 | 200.4 | 606.36 | 806.76 | 194.11 | 1000.87 | 0.017268
2.2.23 | COMP.BG.043 | COMPOSIÇÃO | REMANEJAMENTO DE SUPORTE PARA TV DE LED | UN | 4 | 5.712 | 21.07 | 22.85 | 84.28 | 107.13 | 25.78 | 132.91 | 0.0022931
2.2.24 | COMP.BG.044 | COMPOSIÇÃO | REMANEJAMENTO DE TECLADO COM SENHA EM ÁREAS DE ACESSO RESTRITO | UN | 4 | 16.74 | 50.65 | 66.96 | 202.6 | 269.56 | 64.86 | 334.42 | 0.0057698
2.3 |  |  | REMOÇÕES |  | 0
2.3.1 | 97661 | SINAPI | REMOÇÃO DE CABOS ELÉTRICOS, DE FORMA MANUAL, SEM REAPROVEITAMENTO. AF_12/2017 | M | 3000 | 0,12 | 0,42 | 360 | 1260 | 1620 | 389.77 | 2009.77 | 0.034675
2.3.2 | COMP.BG.045 | COMPOSIÇÃO | REMOCÃO DE CALHA/ALGEROS/RUFO/CUMEEIRA/CAPEMANETO (QUALQUER MATERIAL) | M | 40 | 3.336 | 9.166 | 133.44 | 366.64 | 500.08 | 120.32 | 620.4 | 0.010704
2.3.3 | COMP.BG.014 | COMPOSIÇÃO | REMOÇÃO DE CARPETES / FORRAÇÕES E EQUIVALENTES | M2 | 15 | 0.816 | 1.674 | 12.24 | 25.11 | 37.35 | 8.99 | 46.34 | 0.00079952
2.3.4 | 97638 | SINAPI | REMOÇÃO DE CHAPAS E PERFIS DE DRYWALL, DE FORMA MANUAL, SEM REAPROVEITAMENTO. AF_12/2017 | M2 | 40 | 1,76 | 5,34 | 70.4 | 213.6 | 284 | 68.33 | 352.33 | 0.0060788
2.3.5 | COMP.BG.046 | COMPOSIÇÃO | REMOÇÃO DE CORRIMÃOS, GUARDA-CORPO, CORRIMÃO COM GUARDA-CORPO E OUTROS(EM QUALQUER MATERIAL) | M | 10 | 4.448 | 12.376 | 44.48 | 123.76 | 168.24 | 40.48 | 208.72 | 0.0036011
2.3.6 | COMP.BG.011 | COMPOSIÇÃO | REMOÇÃO DE ENTULHO COM CAÇAMBA METÁLICA, INCLUSIVE TRANSPORTE, CARGA E DESCARGA - MATERIAL DE DESCARTE LEVE (GESSO, FIBRA TÊXTIL, PISO VINÍLICO, REVESTIMENTOS ACÚSTICOS, DUTOS DE AR CONDICIONADO, ENTRE OUTROS) | M3 | 30 | 11.845 | 13.315 | 355.35 | 399.45 | 754.8 | 181.6 | 936.4 | 0.016156
2.3.7 | COMP.BG.012 | COMPOSIÇÃO | REMOÇÃO DE ENTULHO COM CAÇAMBA METÁLICA, INCLUSIVE TRANSPORTE, CARGA E DESCARGA - MATERIAL DE DESCARTE PESADO (ALVENARIA, ESTRUTURAS METÁLICAS, MADEIRAMENTO, REVESTIMENTOS CERÂMICOS, ENTRE OUTROS) | M3 | 120 | 12.445 | 14.555 | 1493.4 | 1746.6 | 3240 | 779.54 | 4019.54 | 0.06935
2.3.8 | COMP.BG.047 | COMPOSIÇÃO | REMOÇÃO DE ESQUADRIAS INCLUSIVE FERRAGENS (QUALQUER MATERIAL) COM VIDROS (QUALQUER TIPO E ESPESSURA) | M2 | 40 | 9.84 | 27.716 | 393.6 | 1108.64 | 1502.24 | 361.44 | 1863.68 | 0.032155
2.3.9 | 97640 | SINAPI | REMOÇÃO DE FORROS DE DRYWALL, PVC E FIBROMINERAL, DE FORMA MANUAL, SEM REAPROVEITAMENTO. AF_12/2017 | M2 | 80 | 0,34 | 1,20 | 27.2 | 96 | 123.2 | 29.64 | 152.84 | 0.002637
2.3.10 | COMP.BG.048 | COMPOSIÇÃO | REMOÇÃO DE IMPERMEABILIZAÇÕES E LIMPEZA DO LOCAL | M2 | 80 | 5.476 | 13.365 | 438.08 | 1069.2 | 1507.28 | 362.65 | 1869.93 | 0.032262
2.3.11 | 97660 | SINAPI | REMOÇÃO DE INTERRUPTORES/TOMADAS ELÉTRICAS, DE FORMA MANUAL, SEM REAPROVEITAMENTO. AF_12/2017 | UN | 100 | 0,12 | 0,42 | 12 | 42 | 54 | 12.99 | 66.99 | 0.0011558
2.3.12 | 97645 | SINAPI | REMOÇÃO DE JANELAS, DE FORMA MANUAL, SEM REAPROVEITAMENTO. AF_12/2017 | M2 | 20 | 12,41 | 14,75 | 248.2 | 295 | 543.2 | 130.69 | 673.89 | 0.011627
2.3.13 | 97663 | SINAPI | REMOÇÃO DE LOUÇAS, DE FORMA MANUAL, SEM REAPROVEITAMENTO. AF_12/2017 | UN | 40 | 2,71 | 7,12 | 108.4 | 284.8 | 393.2 | 94.6 | 487.8 | 0.0084162
2.3.14 | 97665 | SINAPI | REMOÇÃO DE LUMINÁRIAS, DE FORMA MANUAL, SEM REAPROVEITAMENTO. AF_12/2017 | UN | 100 | 0,25 | 0,78 | 25 | 78 | 103 | 24.78 | 127.78 | 0.0022046
2.3.15 | COMP.BG.049 | COMPOSIÇÃO | REMOÇÃO DE MÁQUINAS ATMS (CASHS) | UN | 40 | 8.752 | 26.14 | 350.08 | 1045.6 | 1395.68 | 335.8 | 1731.48 | 0.029874
2.3.16 | 97666 | SINAPI | REMOÇÃO DE METAIS SANITÁRIOS, DE FORMA MANUAL, SEM REAPROVEITAMENTO. AF_12/2017 | UN | 60 | 1,97 | 5,20 | 118.2 | 312 | 430.2 | 103.51 | 533.71 | 0.0092082
2.3.17 | COMP.BG.050 | COMPOSIÇÃO | REMOÇÃO DE MOLAS DE PISO E/OU MOLAS AÉREAS | UN | 20 | 4.896 | 16.05 | 97.92 | 321 | 418.92 | 100.79 | 519.71 | 0.0089667
2.3.18 | COMP.BG.051 | COMPOSIÇÃO | REMOÇÃO DE DIVISÓRIAS NAVAIS / BP-PLUS / MADEIRA, INCLUSIVE PORTAS | M2 | 60 | 8.16 | 26.75 | 489.6 | 1605 | 2094.6 | 503.96 | 2598.56 | 0.044834
2.3.19 | COMP.BG.052 | COMPOSIÇÃO | REMOÇÃO DE PASSA-OBJETO | UN | 10 | 8.752 | 25.484 | 87.52 | 254.84 | 342.36 | 82.37 | 424.73 | 0.007328
2.3.20 | COMP.BG.053 | COMPOSIÇÃO | REMOÇÃO DE PEÇAS DE ANTI-INCÊNDIO - HIDRANTES, SPRINKLERS, EXTINTORES E OUTROS | UN | 20 | 5.849 | 18.474 | 116.98 | 369.48 | 486.46 | 117.04 | 603.5 | 0.010412
2.3.21 | COMP.BG.054 | COMPOSIÇÃO | REMOÇÃO DE PEÇAS DE AR CONDICIONADO - EQUIPAMENTOS, TOMADAS E OUTROS | UN | 30 | 11.09 | 34.34 | 332.7 | 1030.2 | 1362.9 | 327.91 | 1690.81 | 0.029172
2.3.22 | COMP.BG.055 | COMPOSIÇÃO | REMOÇÃO DE PEÇAS DE SPDA - BALISADORES, PARARAIOS, ATERRAMANETOS E OUTROS | UN | 40 | 5.58 | 15.955 | 223.2 | 638.2 | 861.4 | 207.25 | 1068.65 | 0.018438
2.3.23 | COMP.BG.015 | COMPOSIÇÃO | REMOÇÃO DE PEITORIL, SOLEIRA, RODAPÉS, DEGRAUS, ESPELHOS, TABEIRAS E OUTROS(EM QUALQUER MATERIAL) | M | 60 | 5.754 | 14.2905 | 345.24 | 857.43 | 1202.67 | 289.36 | 1492.03 | 0.025742
2.3.24 | COMP.BG.016 | COMPOSIÇÃO | REMOÇÃO DE PERSIANAS, CORTINAS E OUTROS | M2 | 80 | 3.264 | 10.704 | 261.12 | 856.32 | 1117.44 | 268.86 | 1386.3 | 0.023918
2.3.25 | 97643 | SINAPI | REMOÇÃO DE PISO DE MADEIRA (ASSOALHO E BARROTE), DE FORMA MANUAL, SEM REAPROVEITAMENTO. AF_12/2017 | M2 | 60 | 5,61 | 14,14 | 336.6 | 848.4 | 1185 | 285.11 | 1470.11 | 0.025364
2.3.26 | COMP.BG.017 | COMPOSIÇÃO | REMOÇÃO DE PISO ELEVADO | M2 | 60 | 0.4 | 11.6 | 24 | 696 | 720 | 173.23 | 893.23 | 0.015411
2.3.27 | COMP.BG.018 | COMPOSIÇÃO | REMOÇÃO DE PISO TÁTIL | M2 | 80 | 5.44 | 15.168 | 435.2 | 1213.44 | 1648.64 | 396.66 | 2045.3 | 0.035288
2.3.28 | 97644 | SINAPI | REMOÇÃO DE PORTAS, DE FORMA MANUAL, SEM REAPROVEITAMENTO. AF_12/2017 | M2 | 80 | 2,08 | 5,36 | 166.4 | 428.8 | 595.2 | 143.21 | 738.41 | 0.01274
2.3.29 | COMP.BG.019 | COMPOSIÇÃO | REMOÇÃO DE PSDM / ECLUSA EXISTENTE | UN | 6 | 44.55 | 135.725 | 267.3 | 814.35 | 1081.65 | 260.24 | 1341.89 | 0.023152
2.3.30 | COMP.BG.056 | COMPOSIÇÃO | REMOÇÃO DE PUXADOR | UN | 8 | 2.176 | 7.136 | 17.41 | 57.09 | 74.5 | 17.92 | 92.42 | 0.0015945
2.3.31 | COMP.BG.057 | COMPOSIÇÃO | REMOÇÃO DE REDE DE ANTI-INCÊNDIO - PRUMADAS, RAMAIS E OUTROS | M | 80 | 1.315 | 3.52 | 105.2 | 281.6 | 386.8 | 93.06 | 479.86 | 0.0082792
2.3.32 | COMP.BG.058 | COMPOSIÇÃO | REMOÇÃO DE REDE DE AR CONDICIONADO - DUTOS, LINHAS DE COBRE E OUTROS | M | 80 | 1.381 | 4.0245 | 110.48 | 321.96 | 432.44 | 104.05 | 536.49 | 0.0092562
2.3.33 | COMP.BG.059 | COMPOSIÇÃO | REMOÇÃO DE REDE DE SPDA - CABOS DE COBRE E OUTROS | M | 80 | 1.116 | 3.191 | 89.28 | 255.28 | 344.56 | 82.9 | 427.46 | 0.0073751
2.3.34 | 97637 | SINAPI | REMOÇÃO DE TAPUME/ CHAPAS METÁLICAS E DE MADEIRA, DE FORMA MANUAL, SEM REAPROVEITAMENTO. AF_12/2017 | M2 | 100 | 0,59 | 1,84 | 59 | 184 | 243 | 58.47 | 301.47 | 0.0052013
2.3.35 | 97647 | SINAPI | REMOÇÃO DE TELHAS, DE FIBROCIMENTO, METÁLICA E CERÂMICA, DE FORMA MANUAL, SEM REAPROVEITAMENTO. AF_12/2017 | M2 | 150 | 0,76 | 2,10 | 114 | 315 | 429 | 103.22 | 532.22 | 0.0091825
2.3.36 | 97652 | SINAPI | REMOÇÃO DE TESOURAS DE MADEIRA, COM VÃO MAIOR OU IGUAL A 8M, DE FORMA MANUAL, SEM REAPROVEITAMENTO. AF_12/2017 | UN | 6 | 42,88 | 111,76 | 257.28 | 670.56 | 927.84 | 223.24 | 1151.08 | 0.01986
2.3.37 | 97651 | SINAPI | REMOÇÃO DE TESOURAS DE MADEIRA, COM VÃO MENOR QUE 8M, DE FORMA MANUAL, SEM REAPROVEITAMENTO. AF_12/2017 | UN | 6 | 18,89 | 49,32 | 113.34 | 295.92 | 409.26 | 98.47 | 507.73 | 0.00876
2.3.38 | 97657 | SINAPI | REMOÇÃO DE TESOURAS METÁLICAS, COM VÃO MAIOR OU IGUAL A 8M, DE FORMA MANUAL, SEM REAPROVEITAMENTO. AF_12/2017 | UN | 6 | 140,44 | 211,22 | 842.64 | 1267.32 | 2109.96 | 507.66 | 2617.62 | 0.045163
2.3.39 | 97656 | SINAPI | REMOÇÃO DE TESOURAS METÁLICAS, COM VÃO MENOR QUE 8M, DE FORMA MANUAL, SEM REAPROVEITAMENTO. AF_12/2017 | UN | 6 | 70,83 | 106,59 | 424.98 | 639.54 | 1064.52 | 256.12 | 1320.64 | 0.022785
2.3.40 | 97650 | SINAPI | REMOÇÃO DE TRAMA DE MADEIRA PARA COBERTURA, DE FORMA MANUAL, SEM REAPROVEITAMENTO. AF_12/2017 | M2 | 30 | 1,66 | 4,50 | 49.8 | 135 | 184.8 | 44.46 | 229.26 | 0.0039555
2.3.41 | 97642 | SINAPI | REMOÇÃO DE TRAMA METÁLICA OU DE MADEIRA PARA FORRO, DE FORMA MANUAL, SEM REAPROVEITAMENTO. AF_12/2017 | M2 | 30 | 0,66 | 2,09 | 19.8 | 62.7 | 82.5 | 19.85 | 102.35 | 0.0017659
2.3.42 | 97655 | SINAPI | REMOÇÃO DE TRAMA METÁLICA PARA COBERTURA, DE FORMA MANUAL, SEM REAPROVEITAMENTO. AF_12/2017 | M2 | 30 | 7,63 | 10,07 | 228.9 | 302.1 | 531 | 127.76 | 658.76 | 0.011366
2.3.43 | 97662 | SINAPI | REMOÇÃO DE TUBULAÇÕES (TUBOS E CONEXÕES) DE ÁGUA FRIA, DE FORMA MANUAL, SEM REAPROVEITAMENTO. AF_12/2017 | M | 30 | 0,07 | 0,32 | 2.1 | 9.6 | 11.7 | 2.82 | 14.52 | 0.00025052
2.3.44 | 102191 | SINAPI | REMOÇÃO DE VIDRO LISO COMUM DE ESQUADRIA COM BAGUETE DE ALUMÍNIO OU PVC. AF_01/2021 | M2 | 30 | 5,24 | 13,54 | 157.2 | 406.2 | 563.4 | 135.55 | 698.95 | 0.012059
2.3.45 | 102192 | SINAPI | REMOÇÃO DE VIDRO TEMPERADO FIXADO EM PERFIL U. AF_01/2021 | M2 | 70 | 3,73 | 9,68 | 261.1 | 677.6 | 938.7 | 225.85 | 1164.55 | 0.020092
2.3.46 | COMP.BG.060 | COMPOSIÇÃO | REMOÇÃO E DESCARTE DE CARENAGENS DO MODELO ANTIGO | UN | 3 | 16.32 | 47.35 | 48.96 | 142.05 | 191.01 | 45.96 | 236.97 | 0.0040885
2.3.47 | COMP.BG.061 | COMPOSIÇÃO | REMOÇÃO PÓRTICO 24 HORAS (TIPO COLUNA) E BOTOEIRA | UN | 3 | 22.27 | 66.61 | 66.81 | 199.83 | 266.64 | 64.15 | 330.79 | 0.0057072
2.3.48 | COMP.BG.062 | COMPOSIÇÃO | REMOÇÃO SUBPÓRTICO (GOLEIRA) E BOTOEIRA | UN | 3 | 25.05 | 75.795 | 75.15 | 227.39 | 302.54 | 72.79 | 375.33 | 0.0064757
2.3.49 | COMP.BG.063 | COMPOSIÇÃO | RETIRADA DE GUICHÊS PADRÃO ANTIGO | UN | 20 | 6.528 | 18.94 | 130.56 | 378.8 | 509.36 | 122.55 | 631.91 | 0.010903
2.3.50 | COMP.BG.064 | COMPOSIÇÃO | TRANSPORTE DE TODOS OS CONDICIONADORES CENTRAIS E SPLITS, INCLUSIVE VERTICAL DOS EVAPORADORES E CONDENSADORES | UN | 20 | 8.76 | 21.148 | 175.2 | 422.96 | 598.16 | 143.92 | 742.08 | 0.012803
2.4 |  |  | MOVIMENTAÇÃO DE TERRA |  | 0
2.4.1 | 93358 | SINAPI | ESCAVAÇÃO MANUAL DE VALA COM PROFUNDIDADE MENOR OU IGUAL A 1,30 M. AF_02/2021 | M3 | 120 | 21,49 | 44,17 | 2578.8 | 5300.4 | 7879.2 | 1895.74 | 9774.94 | 0.16865
2.4.2 | 96995 | SINAPI | REATERRO MANUAL APILOADO COM SOQUETE. AF_10/2017 | M3 | 60 | 13,02 | 26,79 | 781.2 | 1607.4 | 2388.6 | 574.7 | 2963.3 | 0.051127
2.4.3 | 93382 | SINAPI | REATERRO MANUAL DE VALAS COM COMPACTAÇÃO MECANIZADA. AF_04/2016 | M3 | 60 | 8,80 | 19,47 | 528 | 1168.2 | 1696.2 | 408.11 | 2104.31 | 0.036306
3 |  |  | INFRAESTRUTURA E SUPERESTRUTURA |  |  |  |  | 168142.79 | 19696.02 | 187838.81 | 45194.01 | 233032.82 | 4.0206
3.1 | COMP.BG.065 | COMPOSIÇÃO | ESTRUTURA EM CONCRETO ARMADO - VIGAS, PILARES, LAJES E CINTAS E VERGAS DE CONCRETO ARMADO FCK >25MPA (FORMAS, ESCORA, REESCORAS, CONCRETO USINADO VIBRADO E ARMAÇÃO CORTADA, DOBRADA E COLOCADA) COMPLETO | M3 | 35 | 1762.1699 | 361.2362 | 61675.95 | 12643.27 | 74319.22 | 17881.2 | 92200.42 | 1.5908
3.2 | COMP.BG.066 | COMPOSIÇÃO | VIGAS, PILARES, PERFIS METÁLICOS, CANTONEIRAS, PISOS METÁLICOS, PISO EM CHAPA XADREZ, GUARDA-CORPO, ESCADA MARINHEIRO, ETC E ESTRUTURAS METÁLICAS EM GERAL, INCL. SOLDA, FRETES, MÃOS DE OBRA | KG | 6500 | 16.3795 | 1.085 | 106466.84 | 7052.75 | 113519.59 | 27312.81 | 140832.4 | 2.4298
4 |  |  | PAREDES, PAINÉIS E ESQUADRIAS |  |  |  |  | 322049.59 | 48594.33 | 370643.92 | 89176.94 | 459820.86 | 7.9334
4.1 |  |  | PAREDES |  | 0 |  |  | 0 | 0 | 0 | 0 | 0
4.1.1 | 101159 | SINAPI | ALVENARIA DE VEDAÇÃO DE BLOCOS CERÂMICOS MACIÇOS DE 5X10X20CM (ESPESSURA 10CM) E ARGAMASSA DE ASSENTAMENTO COM PREPARO EM BETONEIRA. AF_05/2020 | M2 | 20 | 85,28 | 49,33 | 1705.6 | 986.6 | 2692.2 | 647.74 | 3339.94 | 0.057625
4.1.2 | 87474 | SINAPI | ALVENARIA DE VEDAÇÃO DE BLOCOS CERÂMICOS FURADOS NA VERTICAL DE 14X19X39CM (ESPESSURA 14CM) DE PAREDES COM ÁREA LÍQUIDA MENOR QUE 6M² SEM VÃOS E ARGAMASSA DE ASSENTAMENTO COM PREPARO MANUAL. AF_06/2014 | M2 | 70 | 57,01 | 22,18 | 3990.7 | 1552.6 | 5543.3 | 1333.72 | 6877.02 | 0.11865
4.1.3 | 87476 | SINAPI | ALVENARIA DE VEDAÇÃO DE BLOCOS CERÂMICOS FURADOS NA VERTICAL DE 19X19X39CM (ESPESSURA 19CM) DE PAREDES COM ÁREA LÍQUIDA MENOR QUE 6M² SEM VÃOS E ARGAMASSA DE ASSENTAMENTO COM PREPARO MANUAL. AF_06/2014 | M2 | 70 | 71,32 | 25,55 | 4992.4 | 1788.5 | 6780.9 | 1631.48 | 8412.38 | 0.14514
4.1.4 | 87472 | SINAPI | ALVENARIA DE VEDAÇÃO DE BLOCOS CERÂMICOS FURADOS NA VERTICAL DE 9X19X39CM (ESPESSURA 9CM) DE PAREDES COM ÁREA LÍQUIDA MENOR QUE 6M² SEM VÃOS E ARGAMASSA DE ASSENTAMENTO COM PREPARO MANUAL. AF_06/2014 | M2 | 70 | 43,85 | 15,50 | 3069.5 | 1085 | 4154.5 | 999.57 | 5154.07 | 0.088925
4.1.5 | 96374 | SINAPI | INSTALAÇÃO DE REFORÇO DE MADEIRA EM PAREDE DRYWALL. AF_06/2017 | M | 40 | 27,85 | 2,15 | 1114 | 86 | 1200 | 288.72 | 1488.72 | 0.025685
4.1.6 | 96359 | SINAPI | PAREDE COM PLACAS DE GESSO ACARTONADO (DRYWALL), PARA USO INTERNO, COM DUAS FACES SIMPLES E ESTRUTURA METÁLICA COM GUIAS SIMPLES, COM VÃOS AF_06/2017_P | M2 | 220 | 85,09 | 16,07 | 18719.8 | 3535.4 | 22255.2 | 5354.6 | 27609.8 | 0.47636
4.1.7 | COMP.BG.067 | COMPOSIÇÃO | PAREDE COM PLACAS DE GESSO ACARTONADO (DRYWALL), PARA USO INTERNO,COM PLACAS RESISTENTE À UMIDADE (RU), COM DUAS FACES SIMPLES E ESTRUTURA METÁLICA COM GUIAS SIMPLES | M2 | 60 | 96.8714 | 16.1622 | 5812.28 | 969.73 | 6782.01 | 1631.75 | 8413.76 | 0.14516
4.1.8 | COMP.BG.068 | COMPOSIÇÃO | PAREDE COM PLACAS DE GESSO ACARTONADO (DRYWALL), PARA USO INTERNO,COM PLACAS RESISTENTE AO FOGO (RF), COM DUAS FACES SIMPLES E ESTRUTURA METÁLICA COM GUIAS SIMPLES | M2 | 60 | 89.0644 | 16.1622 | 5343.86 | 969.73 | 6313.59 | 1519.05 | 7832.64 | 0.13514
4.2 |  |  | DIVISÓRIAS E PAINÉIS |  | 0 |  |  | 0 | 0 | 0 | 0 | 0
4.2.1 | COMP.BG.072 | COMPOSIÇÃO | BIOMBO FRENTE DE CAIXA-ESQUADRIAS DE ALUMÍNIO ANODIZADO NATURAL, INCL. ESTRUTURA DE SUSTENTAÇÃO NA ESTRUTURA DO PRÉDIO, VIDRO TEMPERADO 10MM (CONSIDERADA ÁREA DE VIDRO), INCL. FIXAÇÃO NA ESTRUTURA DA EDIFICAÇÃO | M2 | 12 | 613.09 | 95.615 | 7357.08 | 1147.38 | 8504.46 | 2046.17 | 10550.63 | 0.18203
4.2.2 | COMP.BG.070 | COMPOSIÇÃO | DIVISÓRIA EM MADEFIBRA FIRE | M2 | 10 | 311.0615 | 28.4 | 3110.61 | 284 | 3394.61 | 816.74 | 4211.35 | 0.07266
4.2.3 | 102253 | SINAPI | DIVISORIA SANITÁRIA, TIPO CABINE, EM GRANITO CINZA POLIDO, ESP = 3CM, ASSENTADO COM ARGAMASSA COLANTE AC III-E, EXCLUSIVE FERRAGENS. AF_01/2021 | M2 | 10 | 639,17 | 64,39 | 6391.7 | 643.9 | 7035.6 | 1692.77 | 8728.37 | 0.15059
4.2.4 | COMP.BG.352 | COMPOSIÇÃO | DIVISÓRIAS TIPO ALCOPLAC, COM PORTAS, INCL. ESTRUTURAS E FERRAGENS DE FIXAÇÃO | m2 | 10 | 757.14 | 107.04 | 7571.4 | 1070.4 | 8641.8 | 2079.22 | 10721.02 | 0.18497
4.2.5 | COMP.BG.353 | COMPOSIÇÃO | DIVISÓRIAS TIPO ALCOPLAC, TAPA MICTÓRIO COM PRATELEIRA, MEDINDO 0,60 X 1,10M, INCL. ESTRUTURAS E FERRAGENS DE FIXAÇÃO | UN | 10 | 518.56 | 71.36 | 5185.6 | 713.6 | 5899.2 | 1419.35 | 7318.55 | 0.12627
4.2.6 | COMP.BG.323 | COMPOSIÇÃO | FORNECIMENTO E INSTALAÇÃO DE PAINEL WALL | M2 | 10 | 156.78 | 45.15 | 1567.8 | 451.5 | 2019.3 | 485.84 | 2505.14 | 0.043222
4.2.7 | COMP.BG.083 | COMPOSIÇÃO | ISOLAMENTO COM LÃ DE ROCHA 50MM | M2 | 12 | 46.5464 | 6.916 | 558.56 | 82.99 | 641.55 | 154.36 | 795.91 | 0.013732
4.3 |  |  | ESQUADRIAS DE ALUMINIO |  | 0
4.3.1 | 99862 | SINAPI | GRADIL EM ALUMÍNIO FIXADO EM VÃOS DE JANELAS, FORMADO POR TUBOS DE 3/4". AF_04/2019 | M2 | 8 | 279,80 | 262,01 | 2238.4 | 2096.08 | 4334.48 | 1042.88 | 5377.36 | 0.092777
4.3.2 | 94570 | COMPOSIÇÃO | JANELA DE ALUMÍNIO DE CORRER COM 2 FOLHAS PARA VIDROS, COM VIDROS, BATENTE, ACABAMENTO COM ACETATO OU BRILHANTE E FERRAGENS. EXCLUSIVE ALIZAR E CONTRAMARCO. FORNECIMENTO E INSTALAÇÃO. AF_12/2019 | M2 | 8 | 310,02 | 12,48 | 2480.16 | 99.84 | 2580 | 620.75 | 3200.75 | 0.055223
4.3.3 | 94572 | COMPOSIÇÃO | JANELA DE ALUMÍNIO DE CORRER COM 3 FOLHAS (2 VENEZIANAS E 1 PARA VIDRO), COM VIDROS, BATENTE E FERRAGENS. EXCLUSIVE ACABAMENTO, ALIZAR E CONTRAMARCO. FORNECIMENTO E INSTALAÇÃO. AF_12/2019 | M2 | 8 | 443,07 | 16,77 | 3544.56 | 134.16 | 3678.72 | 885.1 | 4563.82 | 0.078741
4.3.4 | 94573 | COMPOSIÇÃO | JANELA DE ALUMÍNIO DE CORRER COM 4 FOLHAS PARA VIDROS, COM VIDROS, BATENTE, ACABAMENTO COM ACETATO OU BRILHANTE E FERRAGENS. EXCLUSIVE ALIZAR E CONTRAMARCO. FORNECIMENTO E INSTALAÇÃO. AF_12/2019 | M2 | 8 | 350,11 | 23,11 | 2800.88 | 184.88 | 2985.76 | 718.37 | 3704.13 | 0.063908
4.3.5 | 94569 | COMPOSIÇÃO | JANELA DE ALUMÍNIO TIPO MAXIM-AR, COM VIDROS, BATENTE E FERRAGENS. EXCLUSIVE ALIZAR, ACABAMENTO E CONTRAMARCO. FORNECIMENTO E INSTALAÇÃO. AF_12/2019 | M2 | 8 | 580,10 | 41,09 | 4640.8 | 328.72 | 4969.52 | 1195.67 | 6165.19 | 0.10637
4.3.6 | 100674 | COMPOSIÇÃO | JANELA FIXA DE ALUMÍNIO PARA VIDRO, COM VIDRO, BATENTE E FERRAGENS. EXCLUSIVE ACABAMENTO, ALIZAR E CONTRAMARCO. FORNECIMENTO E INSTALAÇÃO. AF_12/2019 | M2 | 8 | 655,29 | 17,33 | 5242.32 | 138.64 | 5380.96 | 1294.66 | 6675.62 | 0.11518
4.3.7 | 91338 | SINAPI | PORTA DE ALUMÍNIO DE ABRIR COM LAMBRI, COM GUARNIÇÃO, FIXAÇÃO COM PARAFUSOS - FORNECIMENTO E INSTALAÇÃO. AF_12/2019 | M2 | 8 | 794,61 | 8,57 | 6356.88 | 68.56 | 6425.44 | 1545.96 | 7971.4 | 0.13753
4.3.8 | 100702 | SINAPI | PORTA DE CORRER DE ALUMÍNIO, COM DUAS FOLHAS PARA VIDRO, INCLUSO VIDRO LISO INCOLOR, FECHADURA E PUXADOR, SEM ALIZAR. AF_12/2019 | M2 | 8 | 438,82 | 6,77 | 3510.56 | 54.16 | 3564.72 | 857.67 | 4422.39 | 0.076301
4.3.9 | 91341 | SINAPI | PORTA EM ALUMÍNIO DE ABRIR TIPO VENEZIANA COM GUARNIÇÃO, FIXAÇÃO COM PARAFUSOS - FORNECIMENTO E INSTALAÇÃO. AF_12/2019 | M2 | 8 | 614,70 | 9,19 | 4917.6 | 73.52 | 4991.12 | 1200.86 | 6191.98 | 0.10683
4.4 |  |  | ESQUADRIAS DE MADEIRA |  | 0
4.4.1 | 90788 | SINAPI | KIT DE PORTA-PRONTA DE MADEIRA EM ACABAMENTO MELAMÍNICO BRANCO, FOLHA LEVE OU MÉDIA, 60X210CM, EXCLUSIVE FECHADURA, FIXAÇÃO COM PREENCHIMENTO PARCIAL DE ESPUMA EXPANSIVA - FORNECIMENTO E INSTALAÇÃO. AF_12/2019 | UN | 2 | 602,50 | 13,83 | 1205 | 27.66 | 1232.66 | 296.58 | 1529.24 | 0.026384
4.4.2 | 90789 | SINAPI | KIT DE PORTA-PRONTA DE MADEIRA EM ACABAMENTO MELAMÍNICO BRANCO, FOLHA LEVE OU MÉDIA, 70X210CM, EXCLUSIVE FECHADURA, FIXAÇÃO COM PREENCHIMENTO PARCIAL DE ESPUMA EXPANSIVA - FORNECIMENTO E INSTALAÇÃO. AF_12/2019 | UN | 2 | 602,90 | 15,26 | 1205.8 | 30.52 | 1236.32 | 297.46 | 1533.78 | 0.026463
4.4.3 | 90790 | SINAPI | KIT DE PORTA-PRONTA DE MADEIRA EM ACABAMENTO MELAMÍNICO BRANCO, FOLHA LEVE OU MÉDIA, 80X210CM, EXCLUSIVE FECHADURA, FIXAÇÃO COM PREENCHIMENTO PARCIAL DE ESPUMA EXPANSIVA - FORNECIMENTO E INSTALAÇÃO. AF_12/2019 | UN | 2 | 621,16 | 16,70 | 1242.32 | 33.4 | 1275.72 | 306.94 | 1582.66 | 0.027306
4.4.4 | 100675 | SINAPI | KIT DE PORTA-PRONTA DE MADEIRA EM ACABAMENTO MELAMÍNICO BRANCO, FOLHA LEVE OU MÉDIA, 90X210, EXCLUSIVE FECHADURA, FIXAÇÃO COM PREENCHIMENTO TOTAL DE ESPUMA EXPANSIVA - FORNECIMENTO E INSTALAÇÃO. AF_12/2019 | UN | 3 | 690,16 | 20,55 | 2070.48 | 61.65 | 2132.13 | 512.99 | 2645.12 | 0.045637
4.4.5 | 90847 | SINAPI | KIT DE PORTA DE MADEIRA PARA PINTURA, SEMI-OCA (LEVE OU MÉDIA), PADRÃO MÉDIO, 60X210CM, ESPESSURA DE 3,5CM, ITENS INCLUSOS: DOBRADIÇAS, MONTAGEM E INSTALAÇÃO DO BATENTE, SEM FECHADURA - FORNECIMENTO E INSTALAÇÃO. AF_12/2019 | UN | 3 | 476,57 | 192,10 | 1429.71 | 576.3 | 2006.01 | 482.65 | 2488.66 | 0.042938
4.4.6 | 90842 | SINAPI | KIT DE PORTA DE MADEIRA PARA PINTURA, SEMI-OCA (LEVE OU MÉDIA), PADRÃO MÉDIO, 70X210CM, ESPESSURA DE 3,5CM, ITENS INCLUSOS: DOBRADIÇAS, MONTAGEM E INSTALAÇÃO DO BATENTE, FECHADURA COM EXECUÇÃO DO FURO - FORNECIMENTO E INSTALAÇÃO. AF_12/2019 | UN | 5 | 614,52 | 219,53 | 3072.6 | 1097.65 | 4170.25 | 1003.36 | 5173.61 | 0.089262
4.4.7 | 90843 | SINAPI | KIT DE PORTA DE MADEIRA PARA PINTURA, SEMI-OCA (LEVE OU MÉDIA), PADRÃO MÉDIO, 80X210CM, ESPESSURA DE 3,5CM, ITENS INCLUSOS: DOBRADIÇAS, MONTAGEM E INSTALAÇÃO DO BATENTE, FECHADURA COM EXECUÇÃO DO FURO - FORNECIMENTO E INSTALAÇÃO. AF_12/2019 | UN | 15 | 645,93 | 230,97 | 9688.95 | 3464.55 | 13153.5 | 3164.73 | 16318.23 | 0.28154
4.4.8 | 90844 | SINAPI | KIT DE PORTA DE MADEIRA PARA PINTURA, SEMI-OCA (LEVE OU MÉDIA), PADRÃO MÉDIO, 90X210CM, ESPESSURA DE 3,5CM, ITENS INCLUSOS: DOBRADIÇAS, MONTAGEM E INSTALAÇÃO DO BATENTE, FECHADURA COM EXECUÇÃO DO FURO - FORNECIMENTO E INSTALAÇÃO. AF_12/2019 | UN | 30 | 703,52 | 235,35 | 21105.6 | 7060.5 | 28166.1 | 6776.76 | 34942.86 | 0.60288
4.4.9 | COMP.BG.358 | COMPOSIÇÃO | PORTA TS COM FERRAGENS DE FIXAÇÃO/ACABAMENTO,COM FECHADURA LIVRE-OCUPADO | m2 | 10 | 1350.58 | 124.88 | 13505.8 | 1248.8 | 14754.6 | 3549.96 | 18304.56 | 0.31581
4.5 |  |  | ESQUADRIAS DE FERRO |  | 0
4.5.1 | 99861 | SINAPI | GRADIL EM FERRO FIXADO EM VÃOS DE JANELAS, FORMADO POR BARRAS CHATAS DE 25X4,8 MM. AF_04/2019 | M2 | 10 | 352,54 | 252,17 | 3525.4 | 2521.7 | 6047.1 | 1454.93 | 7502.03 | 0.12943
4.5.2 | 94562 | SINAPI | JANELA DE AÇO DE CORRER COM 4 FOLHAS PARA VIDRO, COM BATENTE, FERRAGENS E PINTURA ANTICORROSIVA. EXCLUSIVE VIDROS, ALIZAR E CONTRAMARCO. FORNECIMENTO E INSTALAÇÃO. AF_12/2019 | M2 | 10 | 724,01 | 51,30 | 7240.1 | 513 | 7753.1 | 1865.4 | 9618.5 | 0.16595
4.5.3 | 100701 | SINAPI | PORTA DE FERRO, DE ABRIR, TIPO GRADE COM CHAPA, COM GUARNIÇÕES. AF_12/2019 | M2 | 10 | 680,76 | 12,16 | 6807.6 | 121.6 | 6929.2 | 1667.17 | 8596.37 | 0.14832
4.5.4 | 94807 | SINAPI | PORTA EM AÇO DE ABRIR TIPO VENEZIANA SEM GUARNIÇÃO, 87X210CM, FIXAÇÃO COM PARAFUSOS - FORNECIMENTO E INSTALAÇÃO. AF_12/2019 | UN | 10 | 703,79 | 23,30 | 7037.9 | 233 | 7270.9 | 1749.38 | 9020.28 | 0.15563
4.5.5 | 90838 | SINAPI | PORTA CORTA-FOGO 90X210X4CM - FORNECIMENTO E INSTALAÇÃO. AF_12/2019 | UN | 6 | 1.633,30 | 87,46 | 9799.8 | 524.76 | 10324.56 | 2484.09 | 12808.65 | 0.22099
4.6 |  |  | VIDROS |  | 0
4.6.1 | COMP.BG.503 | COMPOSIÇÃO | ESQUADRIA DE VIDRO TEMPERADO DE CORRER (JANELA) | UN | 10 | 345.613 | 146.32 | 3456.13 | 1463.2 | 4919.33 | 1183.59 | 6102.92 | 0.1053
4.6.2 | COMP.BG.073 | COMPOSIÇÃO | INSTALAÇÃO DE VIDRO FANTASIA 4 MM, INCOLOR | M2 | 10 | 176.53 | 16.87 | 1765.3 | 168.7 | 1934 | 465.32 | 2399.32 | 0.041396
4.6.3 | 102176 | SINAPI | INSTALAÇÃO DE VIDRO LAMINADO, E = 8 MM (4+4), ENCAIXADO EM PERFIL U. AF_01/2021_P | M2 | 10 | 869,12 | 46,16 | 8691.2 | 461.6 | 9152.8 | 2202.16 | 11354.96 | 0.19591
4.6.4 | COMP.BG.074 | COMPOSIÇÃO | INSTALAÇÃO DE VIDRO LAMINADO, E = 6 MM (3+3), ENCAIXADO EM PERFIL U | M2 | 10 | 769.9424 | 46.1735 | 7699.42 | 461.73 | 8161.15 | 1963.57 | 10124.72 | 0.17468
4.6.5 | 102162 | SINAPI | INSTALAÇÃO DE VIDRO LISO INCOLOR, E = 4 MM, EM ESQUADRIA DE ALUMÍNIO OU PVC, FIXADO COM BAGUETE. AF_01/2021_P | M2 | 40 | 261,65 | 21,68 | 10466 | 867.2 | 11333.2 | 2726.77 | 14059.97 | 0.24258
4.6.6 | 102166 | SINAPI | INSTALAÇÃO DE VIDRO LISO INCOLOR, E = 6 MM, EM ESQUADRIA DE ALUMÍNIO OU PVC, FIXADO COM BAGUETE. AF_01/2021_P | M2 | 16 | 290,78 | 13,26 | 4652.48 | 212.16 | 4864.64 | 1170.43 | 6035.07 | 0.10412
4.6.7 | 102181 | SINAPI | INSTALAÇÃO DE VIDRO TEMPERADO, E = 10 MM, ENCAIXADO EM PERFIL U. AF_01/2021_P | M2 | 50 | 299,89 | 39,28 | 14994.5 | 1964 | 16958.5 | 4080.22 | 21038.72 | 0.36299
4.6.8 | 102179 | SINAPI | INSTALAÇÃO DE VIDRO TEMPERADO, E = 6 MM, ENCAIXADO EM PERFIL U. AF_01/2021_P | M2 | 10 | 215,90 | 43,95 | 2159 | 439.5 | 2598.5 | 625.2 | 3223.7 | 0.055619
4.6.9 | 102180 | SINAPI | INSTALAÇÃO DE VIDRO TEMPERADO, E = 8 MM, ENCAIXADO EM PERFIL U. AF_01/2021_P | M2 | 10 | 251,04 | 41,87 | 2510.4 | 418.7 | 2929.1 | 704.74 | 3633.84 | 0.062696
4.6.10 | 102184 | SINAPI | PORTA DE ABRIR COM MOLA HIDRÁULICA, EM VIDRO TEMPERADO, 90X210 CM, ESPESSURA 10 MM, INCLUSIVE ACESSÓRIOS. AF_01/2021 | UN | 8 | 1.578,12 | 90,14 | 12624.96 | 721.12 | 13346.08 | 3211.07 | 16557.15 | 0.28567
4.6.11 | COMP.BG.504 | COMPOSIÇÃO | PORTA DE ABRIR COM MOLA HIDRÁULICA, EM VIDRO TEMPERADO, 70X210 CM, ESPESSURA 10 MM, INCLUSIVE ACESSÓRIOS. | UN | 4 | 1468.402 | 88.6309 | 5873.61 | 354.52 | 6228.13 | 1498.49 | 7726.62 | 0.13331
4.6.12 | COMP.BG.505 | COMPOSIÇÃO | PORTA DE ABRIR COM MOLA HIDRÁULICA, EM VIDRO TEMPERADO, 120X210 CM, ESPESSURA 10 MM, INCLUSIVE ACESSÓRIOS. | UN | 4 | 1745.12 | 98.105 | 6980.48 | 392.42 | 7372.9 | 1773.92 | 9146.82 | 0.15781
4.6.13 | 102185 | SINAPI | PORTA DE ABRIR COM MOLA HIDRÁULICA, EM VIDRO TEMPERADO, 2 FOLHAS DE 90X210 CM, ESPESSURA DD 10MM, INCLUSIVE ACESSÓRIOS. AF_01/2021 | UN | 4 | 3.158,98 | 187,34 | 12635.92 | 749.36 | 13385.28 | 3220.5 | 16605.78 | 0.2865
4.7 |  |  | FERRAGENS E ACESSÓRIOS |  | 0
4.7.1 | COMP.BG.079 | COMPOSIÇÃO | BARRA ANTIPANICO SIMPLES, CEGA EM LADO OPOSTO, COR CINZA | UN | 4 | 562.672 | 36.12 | 2250.69 | 144.48 | 2395.17 | 576.28 | 2971.45 | 0.051267
4.7.2 | COMP.BG.080 | COMPOSIÇÃO | BARRA ANTIPANICO SIMPLES, COM FECHADURA LADO OPOSTO, COR CINZA | UN | 2 | 855.1812 | 39.9992 | 1710.36 | 80 | 1790.36 | 430.76 | 2221.12 | 0.038322
4.7.3 | 100709 | SINAPI | DOBRADIÇA EM AÇO/FERRO, 3" X 21/2", E=1,9 A 2MM, SEN ANEL, CROMADO OU ZINCADO, TAMPA BOLA, COM PARAFUSOS. AF_12/2019 | UN | 8 | 20,83 | 27,59 | 166.64 | 220.72 | 387.36 | 93.2 | 480.56 | 0.0082912
4.7.4 | 91306 | SINAPI | FECHADURA DE EMBUTIR PARA PORTAS INTERNAS, COMPLETA, ACABAMENTO PADRÃO MÉDIO, COM EXECUÇÃO DE FURO - FORNECIMENTO E INSTALAÇÃO. AF_12/2019 | UN | 10 | 134,27 | 23,07 | 1342.7 | 230.7 | 1573.4 | 378.56 | 1951.96 | 0.033678
4.7.5 | COMP.BG.076 | COMPOSIÇÃO | FECHADURA TIPO LIVRE-OCUPADO, EM ACABAMENTO CROMADO | UN | 10 | 49.8214 | 23.0923 | 498.21 | 230.92 | 729.13 | 175.43 | 904.56 | 0.015607
4.7.6 | COMP.BG.506 | COMPOSIÇÃO | FECHADURA TIPO PAPAGAIO | UN | 10 | 41.662 | 23.192 | 416.62 | 231.92 | 648.54 | 156.04 | 804.58 | 0.013882
4.7.7 | COMP.BG.078 | COMPOSIÇÃO | FECHADURA TIPO TETRA COM MAÇANETA TIPO ALAVANCA, EM ACABAMENTO CROMADO | UN | 10 | 128.5604 | 28.294 | 1285.6 | 282.94 | 1568.54 | 377.39 | 1945.93 | 0.033574
4.7.8 | 102189 | SINAPI | JOGO DE FERRAGENS CROMADAS PARA PORTA DE VIDRO TEMPERADO, UMA FOLHA COMPOSTO DE DOBRADICAS SUPERIOR E INFERIOR, TRINCO, FECHADURA, CONTRA FECHADURA COM CAPUCHINHO SEM MOLA E PUXADOR. AF_01/2021 | UN | 10 | 186,50 | 55,90 | 1865 | 559 | 2424 | 583.21 | 3007.21 | 0.051884
4.7.9 | COMP.BG.077 | COMPOSIÇÃO | MOLA HIDRAULICA AEREA, PARA PORTAS DE ATE 1.100 MM E PESO DE ATE 85 KG, COM CORPO EM ALUMINIO E BRACO EM ACO, SEM BRACO DE PARADA | UN | 12 | 208.008 | 24.08 | 2496.1 | 288.96 | 2785.06 | 670.09 | 3455.15 | 0.059613
4.7.10 | 102188 | SINAPI | MOLA HIDRAULICA DE PISO PARA PORTA DE VIDRO TEMPERADO. AF_01/2021 | UN | 12 | 906,59 | 50,37 | 10879.08 | 604.44 | 11483.52 | 2762.93 | 14246.45 | 0.2458
4.7.11 | COMP.BG.081 | COMPOSIÇÃO | PLACA DE PROTEÇÃO OU CHAPA DE IMPACTO PARA PORTA, EM INOX ESCOVADO | PR | 16 | 137.88 | 35.68 | 2206.08 | 570.88 | 2776.96 | 668.14 | 3445.1 | 0.059439
4.7.12 | COMP.BG.082 | COMPOSIÇÃO | PUXADOR EM AÇO INOX, DUPLO, TUBULAR, 40CM, TIPO H, ∅25MM, ESPAÇADOR ∅10MM E BASE 3MM, PARA PORTA DE VIDRO TEMPERADO 10MM PADRÃO CAIXA | UN | 16 | 78.9376 | 25.886 | 1263 | 414.18 | 1677.18 | 403.53 | 2080.71 | 0.035899
5 |  |  | FORROS, PINTURAS E REVESTIMENTOS |  |  |  |  | 417678.63 | 143180.45 | 560859.08 | 134942.7 | 695801.78 | 12.0049
5.1 |  |  | FORROS |  | 0 |  |  | 0 | 0 | 0 | 0 | 0
5.1.1 | COMP.BG.085 | COMPOSIÇÃO | ALÇAPÕES EM FORRO DE GESSO, INCL. ABERTURA DO FORRO | UN | 30 | 19.6919 | 12.3279 | 590.76 | 369.84 | 960.6 | 231.12 | 1191.72 | 0.020561
5.1.2 | COMP.BG.507 | COMPOSIÇÃO | FORRO DE SEGURANÇA | M2 | 100 | 220.24 | 72.705 | 22024 | 7270.5 | 29294.5 | 7048.26 | 36342.76 | 0.62703
5.1.3 | 96114 | SINAPI | FORRO EM DRYWALL, PARA AMBIENTES COMERCIAIS, INCLUSIVE ESTRUTURA DE FIXAÇÃO. AF_05/2017_P | M2 | 400 | 57,55 | 12,32 | 23020 | 4928 | 27948 | 6724.29 | 34672.29 | 0.59821
5.1.4 | COMP.BG.086 | COMPOSIÇÃO | FORRO REMOVÍVEL ACÚSTICO DE FIBRA MINERAL APOIADOS EM PERFIS METÁLICOS SUSPENSOS, PLACAS DE 625 X 625 MM | M2 | 650 | 172.324 | 11.16 | 112010.6 | 7254 | 119264.6 | 28695.06 | 147959.66 | 2.5528
5.1.5 | COMP.BG.087 | COMPOSIÇÃO | FORRO REMOVÍVEL ACÚSTICO DE FIBRA MINERAL APOIADOS EM PERFIS METÁLICOS SUSPENSOS, PLACAS DE 1250 X 625 MM | M2 | 200 | 158.44 | 11.16 | 31688 | 2232 | 33920 | 8161.15 | 42081.15 | 0.72604
5.1.6 | COMP.BG.089 | COMPOSIÇÃO | FORRO REMOVÍVEL DE GESSO ACARTONADO, ACABAMENTO VINILICO LISO EM UMA DAS FACES, COR BRANCA, APOIADOS EM PERFIS METÁLICOS SUSPENSOS, PLACAS DE 625 X 625 MM | M2 | 100 | 154.926 | 11.16 | 15492.6 | 1116 | 16608.6 | 3996.03 | 20604.63 | 0.3555
5.1.7 | COMP.BG.084 | COMPOSIÇÃO | ISOLAMENTO ACÚSTICO COM LÃ DE ROCHA ENSACADA, 32KGM³, ESPESSURA 25MM | M2 | 100 | 17.151 | 5.8 | 1715.1 | 580 | 2295.1 | 552.2 | 2847.3 | 0.049125
5.1.8 | COMP.BG.088 | COMPOSIÇÃO | RECOMPOSIÇÃO DE PLACAS MINERAIS EM FORROS EXISTENTES | M2 | 250 | 36.944 | 20.388 | 9236 | 5097 | 14333 | 3448.52 | 17781.52 | 0.30679
5.2 |  |  | PINTURAS |  | 0 |  |  | 0 | 0 | 0 | 0 | 0
5.2.1 | 88485 | SINAPI | APLICAÇÃO DE FUNDO SELADOR ACRÍLICO EM PAREDES, UMA DEMÃO. AF_06/2014 | M2 | 2200 | 1,84 | 0,87 | 4048 | 1914 | 5962 | 1434.46 | 7396.46 | 0.12761
5.2.2 | 88484 | SINAPI | APLICAÇÃO DE FUNDO SELADOR ACRÍLICO EM TETO, UMA DEMÃO. AF_06/2014 | M2 | 1000 | 1,95 | 1,15 | 1950 | 1150 | 3100 | 745.86 | 3845.86 | 0.066354
5.2.3 | 88497 | SINAPI | APLICAÇÃO E LIXAMENTO DE MASSA LÁTEX EM PAREDES, DUAS DEMÃOS. AF_06/2014 | M2 | 2200 | 5,16 | 7,04 | 11352 | 15488 | 26840 | 6457.7 | 33297.7 | 0.57449
5.2.4 | 88496 | SINAPI | APLICAÇÃO E LIXAMENTO DE MASSA LÁTEX EM TETO, DUAS DEMÃOS. AF_06/2014 | M2 | 1000 | 8,30 | 15,16 | 8300 | 15160 | 23460 | 5644.48 | 29104.48 | 0.50215
5.2.5 | 88489 | SINAPI | APLICAÇÃO MANUAL DE PINTURA COM TINTA LÁTEX ACRÍLICA EM PAREDES, DUAS DEMÃOS. AF_06/2014 | M2 | 10000 | 8,90 | 4,20 | 89000 | 42000 | 131000 | 31518.6 | 162518.6 | 2.804
5.2.6 | 88488 | SINAPI | APLICAÇÃO MANUAL DE PINTURA COM TINTA LÁTEX ACRÍLICA EM TETO, DUAS DEMÃOS. AF_06/2014 | M2 | 1500 | 9,37 | 5,49 | 14055 | 8235 | 22290 | 5362.97 | 27652.97 | 0.4771
5.2.7 | 100758 | SINAPI | PINTURA COM TINTA ALQUÍDICA DE ACABAMENTO (ESMALTE SINTÉTICO ACETINADO) APLICADA A ROLO OU PINCEL SOBRE SUPERFÍCIES METÁLICAS (EXCETO PERFIL) EXECUTADO EM OBRA (02 DEMÃOS). AF_01/2020 | M2 | 80 | 16,37 | 24,98 | 1309.6 | 1998.4 | 3308 | 795.9 | 4103.9 | 0.070806
5.2.8 | 100722 | SINAPI | PINTURA COM TINTA ALQUÍDICA DE FUNDO (TIPO ZARCÃO) APLICADA A ROLO OU PINCEL SOBRE SUPERFÍCIES METÁLICAS (EXCETO PERFIL) EXECUTADO EM OBRA (POR DEMÃO). AF_01/2020 | M2 | 80 | 7,79 | 12,49 | 623.2 | 999.2 | 1622.4 | 390.35 | 2012.75 | 0.034727
5.2.9 | 100752 | SINAPI | PINTURA COM TINTA EPOXÍDICA DE ACABAMENTO APLICADA A ROLO OU PINCEL SOBRE PERFIL METÁLICO EXECUTADO EM FÁBRICA (02 DEMÃOS). AF_01/2020 | M2 | 80 | 26,85 | 8,49 | 2148 | 679.2 | 2827.2 | 680.22 | 3507.42 | 0.060515
5.2.10 | 100728 | SINAPI | PINTURA COM TINTA EPOXÍDICA DE FUNDO APLICADA A ROLO OU PINCEL SOBRE PERFIL METÁLICO EXECUTADO EM FÁBRICA (POR DEMÃO). AF_01/2020 | M2 | 80 | 13,68 | 4,24 | 1094.4 | 339.2 | 1433.6 | 344.92 | 1778.52 | 0.030685
5.2.11 | 102507 | SINAPI | PINTURA DE DEMARCAÇÃO DE VAGA COM TINTA EPÓXI, E = 10 CM, APLICAÇÃO MANUAL. AF_05/2021 | M | 80 | 2,97 | 1,92 | 237.6 | 153.6 | 391.2 | 94.12 | 485.32 | 0.0083734
5.2.12 | COMP.BG.090 | COMPOSIÇÃO | PINTURA DE PICTOGRAMA DE ESTACIONAMENTO PARA PCD, COM TINTA EPOXI | M2 | 50 | 38.6388 | 6.3462 | 1931.94 | 317.31 | 2249.25 | 541.17 | 2790.42 | 0.048144
5.2.13 | 102491 | SINAPI | PINTURA DE PISO COM TINTA ACRÍLICA, APLICAÇÃO MANUAL, 2 DEMÃOS, INCLUSO FUNDO PREPARADOR. AF_05/2021 | M2 | 50 | 10,35 | 6,34 | 517.5 | 317 | 834.5 | 200.78 | 1035.28 | 0.017862
5.2.14 | COMP.BG.508 | COMPOSIÇÃO | PINTURA DE PISO COM TINTA PVA, APLICAÇÃO MANUAL, 2 DEMÃOS | M2 | 50 | 33.3769 | 6.3462 | 1668.84 | 317.31 | 1986.15 | 477.87 | 2464.02 | 0.042512
5.2.15 | COMP.BG.091 | COMPOSIÇÃO | PINTURA EPÓXI, DUAS DEMÃOS, INCLUSO PREPARAÇÃO DA BASE COM MASSA EPOXI, REF. EPÓXI SUVINIL OU EQUIVALENTE | M2 | 60 | 38.3722 | 5.9556 | 2302.33 | 357.33 | 2659.66 | 639.91 | 3299.57 | 0.056928
5.2.16 | 102489 | SINAPI | PINTURA HIDROFUGANTE COM SILICONE, APLICAÇÃO MANUAL, 2 DEMÃOS. AF_05/2021 | M2 | 60 | 15,98 | 8,30 | 958.8 | 498 | 1456.8 | 350.51 | 1807.31 | 0.031182
5.2.17 | 102234 | SINAPI | PINTURA IMUNIZANTE PARA MADEIRA, 2 DEMÃOS. AF_01/2021 | M2 | 50 | 10,85 | 8,34 | 542.5 | 417 | 959.5 | 230.86 | 1190.36 | 0.020538
5.2.18 | 102219 | SINAPI | PINTURA TINTA DE ACABAMENTO (PIGMENTADA) ESMALTE SINTÉTICO ACETINADO EM MADEIRA, 2 DEMÃOS. AF_01/2021 | M2 | 160 | 6,55 | 7,01 | 1048 | 1121.6 | 2169.6 | 522.01 | 2691.61 | 0.046439
5.2.19 | 102213 | SINAPI | PINTURA VERNIZ (INCOLOR) ALQUÍDICO EM MADEIRA, USO INTERNO E EXTERNO, 2 DEMÃOS. AF_01/2021 | M2 | 160 | 8,88 | 8,69 | 1420.8 | 1390.4 | 2811.2 | 676.37 | 3487.57 | 0.060172
5.3 |  |  | REVESTIMENTOS |  | 0 |  |  | 0 | 0 | 0 | 0 | 0
5.3.1 | COMP.BG.522 | COMPOSIÇÃO | ADESIVO VINÍLICO, CORES CONFORME ARTE. REF. ACTOS; NOVVA MÍDIA; SIGN BRASIL OU EQUIVALENTE TÉCNICO QUE ATENDA ÀS ESPECIFICAÇÕES RECOMENDADAS | M2 | 60 | 89.368 | 22.342 | 5362.08 | 1340.52 | 6702.6 | 1612.65 | 8315.25 | 0.14347
5.3.2 | 87905 | SINAPI | CHAPISCO APLICADO EM ALVENARIA (COM PRESENÇA DE VÃOS) E ESTRUTURAS DE CONCRETO DE FACHADA, COM COLHER DE PEDREIRO. ARGAMASSA TRAÇO 1:3 COM PREPARO EM BETONEIRA 400L. AF_06/2014 | M2 | 240 | 3,08 | 4,83 | 739.2 | 1159.2 | 1898.4 | 456.76 | 2355.16 | 0.040634
5.3.3 | 87879 | SINAPI | CHAPISCO APLICADO EM ALVENARIAS E ESTRUTURAS DE CONCRETO INTERNAS, COM COLHER DE PEDREIRO. ARGAMASSA TRAÇO 1:3 COM PREPARO EM BETONEIRA 400L. AF_06/2014 | M2 | 100 | 2,02 | 1,77 | 202 | 177 | 379 | 91.19 | 470.19 | 0.0081123
5.3.4 | 87550 | SINAPI | EMBOÇO, PARA RECEBIMENTO DE CERÂMICA, EM ARGAMASSA TRAÇO 1:2:8, PREPARO MANUAL, APLICADO MANUALMENTE EM FACES INTERNAS DE PAREDES, PARA AMBIENTE COM ÁREA ENTRE 5M2 E 10M2, ESPESSURA DE 10MM, COM EXECUÇÃO DE TALISCAS. AF_06/2014 | M2 | 160 | 12,63 | 9,67 | 2020.8 | 1547.2 | 3568 | 858.46 | 4426.46 | 0.076371
5.3.5 | COMP.BG.114 | COMPOSIÇÃO | ISOLAMENTO ACÚSTICO EM PAREDES E TETOS COM ESPUMA ACÚSTICA, IMCOMBUSTÍVEL, REF. SONEX SKIN OU EQUIVALENTE | M2 | 60 | 128.272 | 22.044 | 7696.32 | 1322.64 | 9018.96 | 2169.96 | 11188.92 | 0.19305
5.3.6 | 87529 | SINAPI | MASSA ÚNICA, PARA RECEBIMENTO DE PINTURA, EM ARGAMASSA TRAÇO 1:2:8, PREPARO MECÂNICO COM BETONEIRA 400L, APLICADA MANUALMENTE EM FACES INTERNAS DE PAREDES, ESPESSURA DE 20MM, COM EXECUÇÃO DE TALISCAS. AF_06/2014 | M2 | 400 | 20,50 | 14,11 | 8200 | 5644 | 13844 | 3330.87 | 17174.87 | 0.29632
5.3.7 | 87242 | SINAPI | REVESTIMENTO CERÂMICO PARA PAREDES EXTERNAS EM PASTILHAS DE PORCELANA 5 X 5 CM (PLACAS DE 30 X 30 CM), ALINHADAS A PRUMO, APLICADO EM PANOS COM VÃOS. AF_06/2014 | M2 | 40 | 144,54 | 30,99 | 5781.6 | 1239.6 | 7021.2 | 1689.3 | 8710.5 | 0.15028
5.3.8 | 87273 | SINAPI | REVESTIMENTO CERÂMICO PARA PAREDES INTERNAS COM PLACAS TIPO ESMALTADA EXTRA DE DIMENSÕES 33X45 CM APLICADAS EM AMBIENTES DE ÁREA MAIOR QUE 5 M² NA ALTURA INTEIRA DAS PAREDES. AF_06/2014 | M2 | 200 | 37,73 | 16,17 | 7546 | 3234 | 10780 | 2593.67 | 13373.67 | 0.23074
5.3.9 | COMP.BG.509 | COMPOSIÇÃO | REVESTIMENTO EM ACM - PAINEL DE ALUMÍNIO COMPOSTO, ESPESSURA NO MÍNIMO 4 MM, ACABAMENTO SUPERFÍCIE EM PINTURA (PVDF). REF. ALUCOMAXX; TERZIAN ACM REVESTIMENTOS; OU EQUIVALENTE | M2 | 60 | 330.7511 | 96.94 | 19845.06 | 5816.4 | 25661.46 | 6174.15 | 31835.61 | 0.54927
6 |  |  | COBERTURA E IMPERMEABILIZAÇÕES |  |  |  |  | 166199.51 | 23250.83 | 189450.34 | 45581.76 | 235032.1 | 4.0551
6.1 |  |  | COBERTURA |  | 0
6.1.1 | 94229 | SINAPI | CALHA EM CHAPA DE AÇO GALVANIZADO NÚMERO 24, DESENVOLVIMENTO DE 100 CM, INCLUSO TRANSPORTE VERTICAL. AF_07/2019 | M | 40 | 180,85 | 18,37 | 7234 | 734.8 | 7968.8 | 1917.29 | 9886.09 | 0.17057
6.1.2 | 94227 | SINAPI | CALHA EM CHAPA DE AÇO GALVANIZADO NÚMERO 24, DESENVOLVIMENTO DE 33 CM, INCLUSO TRANSPORTE VERTICAL. AF_07/2019 | M | 100 | 69,46 | 7,42 | 6946 | 742 | 7688 | 1849.73 | 9537.73 | 0.16456
6.1.3 | 94228 | SINAPI | CALHA EM CHAPA DE AÇO GALVANIZADO NÚMERO 24, DESENVOLVIMENTO DE 50 CM, INCLUSO TRANSPORTE VERTICAL. AF_07/2019 | M | 30 | 92,51 | 10,19 | 2775.3 | 305.7 | 3081 | 741.29 | 3822.29 | 0.065947
6.1.4 | 100374 | SINAPI | FABRICAÇÃO E INSTALAÇÃO DE MEIA TESOURA DE MADEIRA NÃO APARELHADA, COM VÃO DE 10 M, PARA TELHA ONDULADA DE FIBROCIMENTO, ALUMÍNIO, PLÁSTICA OU TERMOACÚSTICA, INCLUSO IÇAMENTO. AF_07/2019 | UN | 1 | 2.051,25 | 732,10 | 2051.25 | 732.1 | 2783.35 | 669.67 | 3453.02 | 0.059576
6.1.5 | 100376 | SINAPI | FABRICAÇÃO E INSTALAÇÃO DE MEIA TESOURA DE MADEIRA NÃO APARELHADA, COM VÃO DE 12 M, PARA TELHA ONDULADA DE FIBROCIMENTO, ALUMÍNIO, PLÁSTICA OU TERMOACÚSTICA, INCLUSO IÇAMENTO. AF_07/2019 | UN | 1 | 2.155,67 | 894,84 | 2155.67 | 894.84 | 3050.51 | 733.95 | 3784.46 | 0.065294
6.1.6 | 100372 | SINAPI | FABRICAÇÃO E INSTALAÇÃO DE MEIA TESOURA DE MADEIRA NÃO APARELHADA, COM VÃO DE 8 M, PARA TELHA ONDULADA DE FIBROCIMENTO, ALUMÍNIO, PLÁSTICA OU TERMOACÚSTICA, INCLUSO IÇAMENTO. AF_07/2019 | UN | 1 | 1.841,10 | 664,37 | 1841.1 | 664.37 | 2505.47 | 602.82 | 3108.29 | 0.053628
6.1.7 | 92616 | SINAPI | FABRICAÇÃO E INSTALAÇÃO DE TESOURA INTEIRA EM AÇO, VÃO DE 10 M, PARA TELHA ONDULADA DE FIBROCIMENTO, METÁLICA, PLÁSTICA OU TERMOACÚSTICA, INCLUSO IÇAMENTO. AF_12/2015 | UN | 1 | 1.863,84 | 289,21 | 1863.84 | 289.21 | 2153.05 | 518.02 | 2671.07 | 0.046085
6.1.8 | 92620 | SINAPI | FABRICAÇÃO E INSTALAÇÃO DE TESOURA INTEIRA EM AÇO, VÃO DE 12 M, PARA TELHA ONDULADA DE FIBROCIMENTO, METÁLICA, PLÁSTICA OU TERMOACÚSTICA, INCLUSO IÇAMENTO. AF_12/2015 | UN | 1 | 2.172,03 | 289,21 | 2172.03 | 289.21 | 2461.24 | 592.17 | 3053.41 | 0.052681
6.1.9 | 92612 | SINAPI | FABRICAÇÃO E INSTALAÇÃO DE TESOURA INTEIRA EM AÇO, VÃO DE 8 M, PARA TELHA ONDULADA DE FIBROCIMENTO, METÁLICA, PLÁSTICA OU TERMOACÚSTICA, INCLUSO IÇAMENTO, INCLUSO IÇAMENTO. AF_12/2015 | UN | 2 | 1.450,07 | 210,69 | 2900.14 | 421.38 | 3321.52 | 799.16 | 4120.68 | 0.071095
6.1.10 | 92564 | SINAPI | FABRICAÇÃO E INSTALAÇÃO DE TESOURA INTEIRA EM MADEIRA NÃO APARELHADA, VÃO DE 12 M, PARA TELHA ONDULADA DE FIBROCIMENTO, METÁLICA, PLÁSTICA OU TERMOACÚSTICA, INCLUSO IÇAMENTO. AF_07/2019 | UN | 2 | 2.023,49 | 813,46 | 4046.98 | 1626.92 | 5673.9 | 1365.14 | 7039.04 | 0.12145
6.1.11 | 94231 | SINAPI | RUFO EM CHAPA DE AÇO GALVANIZADO NÚMERO 24, CORTE DE 25 CM, INCLUSO TRANSPORTE VERTICAL. AF_07/2019 | M | 200 | 55,38 | 5,06 | 11076 | 1012 | 12088 | 2908.37 | 14996.37 | 0.25874
6.1.12 | 100327 | SINAPI | RUFO EXTERNO/INTERNO EM CHAPA DE AÇO GALVANIZADO NÚMERO 26, CORTE DE 33 CM, INCLUSO IÇAMENTO. AF_07/2019 | M | 50 | 60,82 | 6,07 | 3041 | 303.5 | 3344.5 | 804.69 | 4149.19 | 0.071587
6.1.13 | 94213 | SINAPI | TELHAMENTO COM TELHA DE AÇO/ALUMÍNIO E = 0,5 MM, COM ATÉ 2 ÁGUAS, INCLUSO IÇAMENTO. AF_07/2019 | M2 | 60 | 88,60 | 2,91 | 5316 | 174.6 | 5490.6 | 1321.04 | 6811.64 | 0.11752
6.1.14 | 94216 | SINAPI | TELHAMENTO COM TELHA METÁLICA TERMOACÚSTICA E = 30 MM, COM ATÉ 2 ÁGUAS, INCLUSO IÇAMENTO. AF_07/2019 | M2 | 220 | 277,74 | 1,83 | 61102.8 | 402.6 | 61505.4 | 14798.2 | 76303.6 | 1.3165
6.1.15 | 94210 | SINAPI | TELHAMENTO COM TELHA ONDULADA DE FIBROCIMENTO E = 6 MM, COM RECOBRIMENTO LATERAL DE 1 1/4 DE ONDA PARA TELHADO COM INCLINAÇÃO MÁXIMA DE 10°, COM ATÉ 2 ÁGUAS, INCLUSO IÇAMENTO. AF_07/2019 | M2 | 60 | 37,34 | 4,60 | 2240.4 | 276 | 2516.4 | 605.45 | 3121.85 | 0.053862
6.1.16 | 92580 | SINAPI | TRAMA DE AÇO COMPOSTA POR TERÇAS PARA TELHADOS DE ATÉ 2 ÁGUAS PARA TELHA ONDULADA DE FIBROCIMENTO, METÁLICA, PLÁSTICA OU TERMOACÚSTICA, INCLUSO TRANSPORTE VERTICAL. AF_07/2019 | M2 | 120 | 52,45 | 6,29 | 6294 | 754.8 | 7048.8 | 1695.94 | 8744.74 | 0.15088
6.1.17 | 92543 | SINAPI | TRAMA DE MADEIRA COMPOSTA POR TERÇAS PARA TELHADOS DE ATÉ 2 ÁGUAS PARA TELHA ONDULADA DE FIBROCIMENTO, METÁLICA, PLÁSTICA OU TERMOACÚSTICA, INCLUSO TRANSPORTE VERTICAL. AF_07/2019 | M2 | 120 | 20,02 | 3,28 | 2402.4 | 393.6 | 2796 | 672.72 | 3468.72 | 0.059847
6.2 |  |  | IMPERMEABILIZAÇÃO |  | 0
6.2.1 | 98557 | SINAPI | IMPERMEABILIZAÇÃO DE SUPERFÍCIE COM EMULSÃO ASFÁLTICA, 2 DEMÃOS AF_06/2018 | M2 | 200 | 26,66 | 9,64 | 5332 | 1928 | 7260 | 1746.76 | 9006.76 | 0.1554
6.2.2 | 98547 | SINAPI | IMPERMEABILIZAÇÃO DE SUPERFÍCIE COM MANTA ASFÁLTICA, DUAS CAMADAS, INCLUSIVE APLICAÇÃO DE PRIMER ASFÁLTICO, E=3MM E E=4MM. AF_06/2018 | M2 | 160 | 139,79 | 31,44 | 22366.4 | 5030.4 | 27396.8 | 6591.67 | 33988.47 | 0.58641
6.2.3 | 98546 | SINAPI | IMPERMEABILIZAÇÃO DE SUPERFÍCIE COM MANTA ASFÁLTICA, UMA CAMADA, INCLUSIVE APLICAÇÃO DE PRIMER ASFÁLTICO, E=3MM. AF_06/2018 | M2 | 80 | 70,52 | 21,68 | 5641.6 | 1734.4 | 7376 | 1774.67 | 9150.67 | 0.15788
6.2.4 | 98565 | SINAPI | PROTEÇÃO MECÂNICA DE SUPERFICIE HORIZONTAL COM ARGAMASSA DE CIMENTO E AREIA, TRAÇO 1:3, E=3CM. AF_06/2018 | M2 | 60 | 25,37 | 18,25 | 1522.2 | 1095 | 2617.2 | 629.7 | 3246.9 | 0.05602
6.2.5 | 98564 | SINAPI | PROTEÇÃO MECÂNICA DE SUPERFÍCIE VERTICAL COM ARGAMASSA DE CIMENTO E AREIA, TRAÇO 1:3, E=2CM. AF_06/2018 | M2 | 40 | 29,66 | 12,95 | 1186.4 | 518 | 1704.4 | 410.08 | 2114.48 | 0.036482
6.2.6 | COMP.BG.092 | COMPOSIÇÃO | SILICONAMENTO E REGULAGEM DE JANELAS INCLUSIVE PREPARAÇÃO/LAVAGEM | M2 | 120 | 28.82 | 23.42 | 3458.4 | 2810.4 | 6268.8 | 1508.27 | 7777.07 | 0.13418
6.2.7 | 98576 | SINAPI | TRATAMENTO DE JUNTA DE DILATAÇÃO COM MANTA ASFÁLTICA ADERIDA COM MAÇARICO. AF_06/2018 | M | 60 | 18,36 | 0,58 | 1101.6 | 34.8 | 1136.4 | 273.42 | 1409.82 | 0.024324
6.2.8 | 98558 | SINAPI | TRATAMENTO DE RALO OU PONTO EMERGENTE COM ARGAMASSA POLIMÉRICA / MEMBRANA ACRÍLICA REFORÇADO COM VÉU DE POLIÉSTER (MAV). AF_06/2018 | UN | 30 | 4,40 | 2,74 | 132 | 82.2 | 214.2 | 51.54 | 265.74 | 0.0045849
7 |  |  | PISOS, RODAPÉS, SOLEIRAS E PEITORIS |  |  |  |  | 391424.93 | 76074.47 | 467499.4 | 112480.36 | 579979.76 | 10.0066
7.1 |  |  | PISOS |  | 0
7.1.1 | 94273 | SINAPI | ASSENTAMENTO DE GUIA (MEIO-FIO) EM TRECHO RETO, CONFECCIONADA EM CONCRETO PRÉ-FABRICADO, DIMENSÕES 100X15X13X30 CM (COMPRIMENTO X BASE INFERIOR X BASE SUPERIOR X ALTURA), PARA VIAS URBANAS (USO VIÁRIO). AF_06/2016 | M | 50 | 31,38 | 11,89 | 1569 | 594.5 | 2163.5 | 520.54 | 2684.04 | 0.046308
7.1.2 | 87624 | SINAPI | CONTRAPISO EM ARGAMASSA PRONTA, PREPARO MECÂNICO COM MISTURADOR 300 KG, APLICADO EM ÁREAS SECAS SOBRE LAJE, ADERIDO, ACABAMENTO NÃO REFORÇADO, ESPESSURA 2CM. AF_07/2021 | M2 | 1200 | 51,45 | 9,81 | 61740 | 11772 | 73512 | 17686.99 | 91198.99 | 1.5735
7.1.3 | COMP.BG.115 | COMPOSIÇÃO | DEGRAU E ESPELHO PARA ESCADA EM GRANITO CINZA ANDORINHA, ESPESSURA 2CM | M | 20 | 132.813 | 9.1741 | 2656.26 | 183.48 | 2839.74 | 683.24 | 3522.98 | 0.060783
7.1.4 | 92397 | SINAPI | EXECUÇÃO DE PÁTIO/ESTACIONAMENTO EM PISO INTERTRAVADO, COM BLOCO RETANGULAR COR NATURAL DE 20 X 10 CM, ESPESSURA 6 CM. AF_12/2015 | M2 | 120 | 51,02 | 4,54 | 6122.4 | 544.8 | 6667.2 | 1604.13 | 8271.33 | 0.14271
7.1.5 | 92398 | SINAPI | EXECUÇÃO DE PÁTIO/ESTACIONAMENTO EM PISO INTERTRAVADO, COM BLOCO RETANGULAR COR NATURAL DE 20 X 10 CM, ESPESSURA 8 CM. AF_12/2015 | M2 | 120 | 63,11 | 7,21 | 7573.2 | 865.2 | 8438.4 | 2030.28 | 10468.68 | 0.18062
7.1.6 | COMP.BG.093 | COMPOSIÇÃO | PAVIMENTAÇÃO EXTERNA EM BASALTO REGULAR SERRADO 40X40CM, ESPESSURA DE 2CM | M2 | 70 | 183.4989 | 34.7861 | 12844.92 | 2435.03 | 15279.95 | 3676.36 | 18956.31 | 0.32706
7.1.7 | COMP.BG.094 | COMPOSIÇÃO | PAVIMENTAÇÃO INTERNA EM BASALTO REGULAR POLIDO 40X40CM, ESPESSURA 2CM | M2 | 70 | 326.2253 | 34.7861 | 22835.77 | 2435.03 | 25270.8 | 6080.15 | 31350.95 | 0.54091
7.1.8 | 98680 | SINAPI | PISO CIMENTADO, TRAÇO 1:3 (CIMENTO E AREIA), ACABAMENTO LISO, ESPESSURA 3,0 CM, PREPARO MECÂNICO DA ARGAMASSA. AF_09/2020 | M2 | 70 | 27,35 | 13,30 | 1914.5 | 931 | 2845.5 | 684.63 | 3530.13 | 0.060906
7.1.9 | 98678 | SINAPI | PISO ELEVADO COM ESTRUTURA EM AÇO, COMPOSTO POR PEDESTAIS E LONGARINAS. AF_09/2020 | M2 | 70 | 394,49 | 9,82 | 27614.3 | 687.4 | 28301.7 | 6809.39 | 35111.09 | 0.60578
7.1.10 | 101747 | SINAPI | PISO EM CONCRETO 20 MPA PREPARO MECÂNICO, ESPESSURA 7CM. AF_09/2020 | M2 | 60 | 67,22 | 2,57 | 4033.2 | 154.2 | 4187.4 | 1007.49 | 5194.89 | 0.089629
7.1.11 | 98671 | SINAPI | PISO EM GRANITO APLICADO EM AMBIENTES INTERNOS. AF_09/2020 | M2 | 60 | 323,85 | 27,99 | 19431 | 1679.4 | 21110.4 | 5079.16 | 26189.56 | 0.45186
7.1.12 | COMP.BG.116 | COMPOSIÇÃO | PISO PODOTÁTIL EM POLIESTER, ALERTA OU DIRECIONAL, ESP 5MM, 25 X 25CM | M2 | 60 | 233.7935 | 28.908 | 14027.61 | 1734.48 | 15762.09 | 3792.36 | 19554.45 | 0.33738
7.1.13 | COMP.BG.161 | COMPOSIÇÃO | PISO PODOTÁTIL EM CONCRETO, DE ALERTA OU DIRECIONAL, ESP 2,5MM, 40 X 40CM | M2 | 60 | 94.3898 | 29.8716 | 5663.39 | 1792.3 | 7455.69 | 1793.84 | 9249.53 | 0.15958
7.1.14 | 101744 | SINAPI | PISO TÊXTIL (CARPETE) EM MANTA (ROLO) E = 6 A 7 MM. AF_09/2020 | M2 | 60 | 124,00 | 0,00 | 7440 | 0 | 7440 | 1790.06 | 9230.06 | 0.15925
7.1.15 | 101743 | SINAPI | PISO TÊXTIL (CARPETE) EM PLACA. AF_09/2020 | M2 | 60 | 155,56 | 0,00 | 9333.6 | 0 | 9333.6 | 2245.66 | 11579.26 | 0.19978
7.1.16 | 101727 | SINAPI | PISO VINÍLICO SEMI-FLEXÍVEL EM PLACAS, PADRÃO LISO, ESPESSURA 3,2 MM, FIXADO COM COLA. AF_09/2020 | M2 | 80 | 176,99 | 4,10 | 14159.2 | 328 | 14487.2 | 3485.62 | 17972.82 | 0.31009
7.1.17 | 102988 | SINAPI | RECOMPOSIÇÃO DE PAVIMENTO EM PISO INTERTRAVADO, COM REAPROVEITAMENTO DOS BLOCOS INTERTRAVADOS, PARA FECHAMENTO DE VALAS - INCLUSO RETIRADA E COLOCAÇÃO DO MATERIAL. AF_12/2020 | M2 | 200 | 19,70 | 27,02 | 3940 | 5404 | 9344 | 2248.17 | 11592.17 | 0.2
7.1.18 | COMP.BG.095 | COMPOSIÇÃO | REGULARIZAÇÃO DE PISO COM CIMENTO + COLA PVA | M2 | 80 | 67.196 | 16.863 | 5375.68 | 1349.04 | 6724.72 | 1617.97 | 8342.69 | 0.14394
7.1.19 | 87249 | SINAPI | REVESTIMENTO CERÂMICO PARA PISO COM PLACAS TIPO ESMALTADA EXTRA DE DIMENSÕES 45X45 CM APLICADA EM AMBIENTES DE ÁREA MENOR QUE 5 M2. AF_06/2014 | M2 | 500 | 34,40 | 18,56 | 17200 | 9280 | 26480 | 6371.09 | 32851.09 | 0.56679
7.1.20 | 87261 | SINAPI | REVESTIMENTO CERÂMICO PARA PISO COM PLACAS TIPO PORCELANATO DE DIMENSÕES 60X60 CM APLICADA EM AMBIENTES DE ÁREA MENOR QUE 5 M². AF_06/2014 | M2 | 1300 | 102,12 | 23,64 | 132756 | 30732 | 163488 | 39335.21 | 202823.21 | 3.4994
7.2 |  |  | RODAPÉS |  | 0
7.2.1 | 88649 | SINAPI | RODAPÉ CERÂMICO DE 7CM DE ALTURA COM PLACAS TIPO ESMALTADA EXTRA DE DIMENSÕES 45X45CM. AF_06/2014 | M | 120 | 4,48 | 1,70 | 537.6 | 204 | 741.6 | 178.43 | 920.03 | 0.015874
7.2.2 | 88650 | SINAPI | RODAPÉ CERÂMICO DE 7CM DE ALTURA COM PLACAS TIPO ESMALTADA EXTRA DE DIMENSÕES 60X60CM. AF_06/2014 | M | 40 | 9,59 | 1,90 | 383.6 | 76 | 459.6 | 110.58 | 570.18 | 0.0098375
7.2.3 | 98685 | SINAPI | RODAPÉ EM GRANITO, ALTURA 10 CM. AF_09/2020 | M | 20 | 57,12 | 7,03 | 1142.4 | 140.6 | 1283 | 308.69 | 1591.69 | 0.027462
7.2.4 | 101739 | SINAPI | RODAPÉ EM MADEIRA, ALTURA 7CM, FIXADO COM COLA E PARAFUSOS. AF_09/2020 | M | 40 | 18,82 | 11,49 | 752.8 | 459.6 | 1212.4 | 291.7 | 1504.1 | 0.025951
7.2.5 | COMP.BG.162 | COMPOSIÇÃO | RODAPÉ EM PORCELANATO, ALTURA 10CM | M | 150 | 10.8006 | 4.818 | 1620.09 | 722.7 | 2342.79 | 563.68 | 2906.47 | 0.050146
7.3 |  |  | SOLEIRAS E PEITORIL |  | 0
7.3.1 | COMP.BG.096 | COMPOSIÇÃO | FAIXA ANTIDERRAPANTE PARA DEGRAU EM GRANITO - FAIXA APICOADA | M | 50 | 10.8314 | 2.232 | 541.57 | 111.6 | 653.17 | 157.15 | 810.32 | 0.013981
7.3.2 | 101965 | SINAPI | PEITORIL LINEAR EM GRANITO OU MÁRMORE, L = 15CM, COMPRIMENTO DE ATÉ 2M, ASSENTADO COM ARGAMASSA 1:6 COM ADITIVO. AF_11/2020 | M | 20 | 86,65 | 19,73 | 1733 | 394.6 | 2127.6 | 511.9 | 2639.5 | 0.04554
7.3.3 | 98689 | SINAPI | SOLEIRA EM GRANITO, LARGURA 15 CM, ESPESSURA 2,0 CM. AF_09/2020 | M | 40 | 78,54 | 12,87 | 3141.6 | 514.8 | 3656.4 | 879.73 | 4536.13 | 0.078263
7.3.4 | COMP.BG.097 | COMPOSIÇÃO | SOLEIRA EM GRANITO, LARGURA 20CM, ESPESSURA 2,0 CM. | M | 32 | 104.445 | 17.1473 | 3342.24 | 548.71 | 3890.95 | 936.16 | 4827.11 | 0.083283
8 |  |  | SERRALHERIA, CARPINTARIA E MARCENARIA |  |  |  |  | 193328.79 | 39012.5 | 232341.29 | 55901.29 | 288242.58 | 4.9731
8.1 |  |  | SERRALHERIA |  | 0
8.1.1 | COMP.BG.101 | COMPOSIÇÃO | BICICLETÁRIO COM ACABAMENTO EM PINTURA EPÓX | UN | 6 | 1341.41 | 40.92 | 8048.46 | 245.52 | 8293.98 | 1995.53 | 10289.51 | 0.17753
8.1.2 | COMP.BG.102 | COMPOSIÇÃO | CANTONEIRA DE ALUMÍNIO PARA CANTOS VIVOS DAS PAREDES E PILARES E ENTRE FORRO E PAREDES | M | 20 | 64.29 | 16.05 | 1285.8 | 321 | 1606.8 | 386.6 | 1993.4 | 0.034393
8.1.3 | COMP.BG.099 | COMPOSIÇÃO | CORRIMÃO DUPLO EM AÇO INOX, COM DIÂMETRO DE 32MM, COM PEDESTAL | M | 35 | 476.892 | 41.247 | 16691.22 | 1443.65 | 18134.87 | 4363.25 | 22498.12 | 0.38817
8.1.4 | COMP.BG.098 | COMPOSIÇÃO | CORRIMÃO DUPLO EM AÇO INOX, COM DIÂMETRO DE 32MM, FIXO EM PAREDE OU GUARDA-CORPO | M | 35 | 320.43 | 34.3725 | 11215.05 | 1203.04 | 12418.09 | 2987.79 | 15405.88 | 0.2658
8.1.5 | 99855 | SINAPI | CORRIMÃO SIMPLES, DIÂMETRO EXTERNO = 1 1/2", EM AÇO GALVANIZADO. AF_04/2019_P | M | 15 | 89,06 | 28,09 | 1335.9 | 421.35 | 1757.25 | 422.79 | 2180.04 | 0.037613
8.1.6 | COMP.BG.118 | COMPOSIÇÃO | ESCADA METÁLICA TIPO MARINHEIRO COM ACABAMENTO EM PINTURA ESMALTE | M | 15 | 172.848 | 86.05 | 2592.72 | 1290.75 | 3883.47 | 934.36 | 4817.83 | 0.083123
8.1.7 | COMP.BG.103 | COMPOSIÇÃO | FECHAMENTO COM TELA OTIS TIPO FIXA, ABRIR OU CORRER | M2 | 8 | 181.804 | 40.376 | 1454.43 | 323.01 | 1777.44 | 427.65 | 2205.09 | 0.038045
8.1.8 | 99837 | SINAPI | GUARDA-CORPO DE AÇO GALVANIZADO DE 1,10M, MONTANTES TUBULARES DE 1.1/4" ESPAÇADOS DE 1,20M, TRAVESSA SUPERIOR DE 1.1/2", GRADIL FORMADO POR TUBOS HORIZONTAIS DE 1" E VERTICAIS DE 3/4", FIXADO COM CHUMBADOR MECÂNICO. AF_04/2019_P | M | 12 | 500,67 | 163,35 | 6008.04 | 1960.2 | 7968.24 | 1917.16 | 9885.4 | 0.17056
8.1.9 | COMP.BG.119 | COMPOSIÇÃO | GUARDA-CORPO EM AÇO GALVANIZADO PARA ESCADA MARINHEIRO, COM FECHAMENTO INFERIOR E CADEADO, COM ACABAMENTO EM PINTURA ESMALTE | M2 | 20 | 219.6815 | 104.9595 | 4393.63 | 2099.19 | 6492.82 | 1562.17 | 8054.99 | 0.13897
8.1.10 | COMP.BG.100 | COMPOSIÇÃO | GUARDA-CORPO EM AÇO INOX COM VIDRO LAMINADO 8MM (4+4) | M | 24 | 1357.516 | 78.26 | 32580.38 | 1878.24 | 34458.62 | 8290.74 | 42749.36 | 0.73757
8.1.11 | COMP.BG.104 | COMPOSIÇÃO | NOVO PÓRTICO 24 HORAS (TIPO COLUNA), INCL. PINTURA AUTOMOTIVA AZUL PADRÃO CAIXA, FURAÇÕES PARA BOTOEIRA | CJ | 2 | 3921.2203 | 171.75 | 7842.44 | 343.5 | 8185.94 | 1969.54 | 10155.48 | 0.17522
8.1.12 | COMP.BG.105 | COMPOSIÇÃO | NOVO SUBPÓRTICO (GOLEIRA), INCL. PINTURA AUTOMOTIVA AZUL PADRÃO CAIXA, FURAÇÕES PARA BOTOEIRA | CJ | 2 | 10173.0407 | 422.7 | 20346.08 | 845.4 | 21191.48 | 5098.67 | 26290.15 | 0.45359
8.1.13 | COMP.BG.117 | COMPOSIÇÃO | PÁRA-RODAS EM TUBO METÁLICO 2" COM PINTURA EM EPÓX | UN | 10 | 183.072 | 29.735 | 1830.72 | 297.35 | 2128.07 | 512.01 | 2640.08 | 0.04555
8.2 |  |  | CARPINTARIA E MARCENARIA |  | 0
8.2.1 | COMP.BG.112 | COMPOSIÇÃO | ARMÁRIOS BAIXO DE COPA EM MADEIRA MDF REFORÇADA E REVEST. LAMINADO MELAMÍNICO, PORTAS DE ABRIR, CUBA INOX, VÁLVULA, FECHADURAS E CHAVES EM TODAS AS PORTAS. INCLUSIVE OS TAMPOS DE GRANITO CINZA ANDORINHA. | M2 | 10 | 1695.192 | 764.67 | 16951.92 | 7646.7 | 24598.62 | 5918.43 | 30517.05 | 0.52652
8.2.2 | COMP.BG.113 | COMPOSIÇÃO | ARMÁRIOS AÉREO DE COPA EM MADEIRA MDF REFORÇADA E REVEST. LAMINADO MELAMÍNICO, PORTAS DE ABRIR | M2 | 10 | 1134.44 | 634.14 | 11344.4 | 6341.4 | 17685.8 | 4255.2 | 21941 | 0.37855
8.2.3 |  |  | CARENAGEM |  | 0
8.2.3.1 | ATA CARENAGEM | ATA LICITAÇÃO | CARENAGEM COMPLETA - MCAR - MÓDULO DE CARENAGEM PARA ATM COMPOSTO POR: MDCAR, TSCAR, PFCAR, LXRA - FORNECIMENTO E INSTALAÇÃO | UN | 15 | 1162.55 | 290.64 | 17438.25 | 4359.6 | 21797.85 | 5244.56 | 27042.41 | 0.46657
8.2.3.2 | ATA CARENAGEM | ATA LICITAÇÃO | MPOR - MÓDULO PORTA - FÓRNECIMENTO E INSTALAÇÃO | UN | 15 | 630.64 | 157.66 | 9459.6 | 2364.9 | 11824.5 | 2844.97 | 14669.47 | 0.2531
8.2.3.3 | ATA CARENAGEM | ATA LICITAÇÃO | PTEC - PAREDE TÉCNICA - MDP - FORNECIMENTO E INSTALAÇÃO | M2 | 45 | 305.38 | 76.35 | 13742.1 | 3435.75 | 17177.85 | 4132.99 | 21310.84 | 0.36768
8.2.3.4 | ATA CARENAGEM | ATA LICITAÇÃO | FUNIL DA CARENAGEM PARA ATM - FORNECIMENTO E INSTALAÇÃO | UN | 15 | 342.19 | 85.55 | 5132.85 | 1283.25 | 6416.1 | 1543.71 | 7959.81 | 0.13733
8.2.3.5 | ATA CARENAGEM | ATA LICITAÇÃO | PSMM - PAINEL SINALIZAÇÃO MÓDULO MM - FORNECIMENTO E INSTALAÇÃO | UN | 15 | 242.32 | 60.58 | 3634.8 | 908.7 | 4543.5 | 1093.17 | 5636.67 | 0.097251
9 |  |  | DIVERSOS |  |  |  |  | 139116.91 | 47382.81 | 186499.72 | 44871.82 | 231371.54 | 3.9919
9.1 | COMP.BG.120 | COMPOSIÇÃO | ACOMPANHAMENTO/ARREMATES DAS INSTALAÇÕES DE NOVAS PORTAS GIRATÓRIA / ECLUSAS (PSDM/ECLUSA - FORN.PELA CAIXA) | UN | 2 | 143.56 | 381.37 | 287.12 | 762.74 | 1049.86 | 252.6 | 1302.46 | 0.022472
9.2 | COMP.BG.121 | COMPOSIÇÃO | AS BUILT FINAL DA OBRA (ÁREA DE PRANCHAS) | M2 | 400 | 0.077 | 4.9045 | 30.8 | 1961.8 | 1992.6 | 479.42 | 2472.02 | 0.04265
9.3 | COMP.BG.126 | COMPOSIÇÃO | CAPACHO DE VINIL, COR CINZA, ESPESSURA 12MM | M2 | 12 | 118.3892 | 5.022 | 1420.67 | 60.26 | 1480.93 | 356.31 | 1837.24 | 0.031698
9.4 | COMP.BG.122 | COMPOSIÇÃO | CHUMBAMENTO DE EQUIPAMENTOS TIPO CASH DO AUTOATENDIMENTO | UN | 12 | 30.07 | 29.67 | 360.84 | 356.04 | 716.88 | 172.48 | 889.36 | 0.015344
9.5 | COMP.BG.123 | COMPOSIÇÃO | FIXAÇÃO DOS BALCÕES, PLANO TÁTIL, CONSOLES E PASSA OBJETOS DO AUTOATENDIMENTO | UN | 6 | 15.64 | 24.39 | 93.84 | 146.34 | 240.18 | 57.79 | 297.97 | 0.005141
9.6 | COMP.BG.309 | COMPOSIÇÃO | FORNECIMENTO E INSTALAÇÃO DE PLATAFORMA ELEVATÓRIA DE TRANSPORTE (PERCURSO) VERTICAL, DESNÍVEL ATÉ 2,00 M | CJ | 2 | 33500 | 12200 | 67000 | 24400 | 91400 | 21990.84 | 113390.84 | 1.9564
9.7 | COMP.BG.310 | COMPOSIÇÃO | FORNECIMENTO E INSTALAÇÃO DE PLATAFORMA ELEVATÓRIA DE TRANSPORTE (PERCURSO) VERTICAL, DESNÍVEL DE 2,0 ATÉ 4,00 M | CJ | 1 | 38000 | 12200 | 38000 | 12200 | 50200 | 12078.12 | 62278.12 | 1.0745
9.8 | COMP.BG.130 | COMPOSIÇÃO | INSTALAÇÃO DE BEBEDOURO - FORNECIDO PELA CAIXA | UN | 5 | 16.411 | 37.848 | 82.06 | 189.24 | 271.3 | 65.27 | 336.57 | 0.0058069
9.9 | COMP.BG.131 | COMPOSIÇÃO | INSTALAÇÃO DE COOK TOP SOBRE BANCA DA COPA - FORNECIDO PELA CAIXA | UN | 5 | 13.056 | 35.964 | 65.28 | 179.82 | 245.1 | 58.97 | 304.07 | 0.0052462
9.10 | COMP.BG.132 | COMPOSIÇÃO | INSTALAÇÃO DE PURIFICADOR DE ÁGUA - FORNECIDO PELA CAIXA | UN | 5 | 16.411 | 37.848 | 82.06 | 189.24 | 271.3 | 65.27 | 336.57 | 0.0058069
9.11 | COMP.BG.124 | COMPOSIÇÃO | PELÍCULA DE CONTROLE SOLAR | M2 | 20 | 44.824 | 23.566 | 896.48 | 471.32 | 1367.8 | 329.09 | 1696.89 | 0.029277
9.12 | COMP.BG.001 | COMPOSIÇÃO | PELICULA VINÍLICA MICRO PERFURADA | M2 | 25 | 222.0893 | 23.566 | 5552.23 | 589.15 | 6141.38 | 1477.62 | 7619 | 0.13145
9.13 | COMP.BG.125 | COMPOSIÇÃO | PELÍCULA DE PROTEÇÃO ANTIQUEBRA | M2 | 25 | 37.914 | 23.566 | 947.85 | 589.15 | 1537 | 369.8 | 1906.8 | 0.032899
9.14 | COMP.BG.127 | COMPOSIÇÃO | PERSIANA EM ROLÔ EM TECIDO POLIESTER, BRANCAO | M2 | 20 | 97.1779 | 30.1 | 1943.56 | 602 | 2545.56 | 612.46 | 3158.02 | 0.054486
9.15 | COMP.BG.128 | COMPOSIÇÃO | PERSIANA HORIZONTAL DE ALUMÍNIO, 50MM, COR PRATA | M2 | 20 | 363.93 | 30.1 | 7278.6 | 602 | 7880.6 | 1896.07 | 9776.67 | 0.16868
9.16 | 99804 | SINAPI | LIMPEZA DE PISO CERÂMICO OU PORCELANATO UTILIZANDO DETERGENTE NEUTRO E ESCOVAÇÃO MANUAL. AF_04/2019 | M2 | 200 | 1,37 | 2,79 | 274 | 558 | 832 | 200.18 | 1032.18 | 0.017808
9.17 | COMP.BG.511 | COMPOSIÇÃO | LONA EXTERNA COM ESTRUTURA EM METALON | M2 | 50 | 237.6616 | 59.4154 | 11883.08 | 2970.77 | 14853.85 | 3573.84 | 18427.69 | 0.31794
9.18 | 98504 | SINAPI | PLANTIO DE GRAMA EM PLACAS. AF_05/2018 | M2 | 50 | 7,27 | 2,43 | 363.5 | 121.5 | 485 | 116.69 | 601.69 | 0.010381
9.19 | COMP.BG.129 | COMPOSIÇÃO | SUPORTE PARA TV DE LED 32" PAREDE/TETO | UN | 16 | 159.684 | 27.09 | 2554.94 | 433.44 | 2988.38 | 719 | 3707.38 | 0.063964
10 |  |  | INSTALAÇÕES HIDRÁULICAS E SANITÁRIAS |  |  |  |  | 119054.05 | 23427.37 | 142481.42 | 34281.01 | 176762.43 | 3.0497
10.1 |  |  | AGUA FRIA |  | 0
10.1.1 | 91784 | SINAPI | (COMPOSIÇÃO REPRESENTATIVA) DO SERVIÇO DE INSTALAÇÃO DE TUBOS DE PVC, SOLDÁVEL, ÁGUA FRIA, DN 20 MM (INSTALADO EM RAMAL, SUB-RAMAL OU RAMAL DE DISTRIBUIÇÃO), INCLUSIVE CONEXÕES, CORTES E FIXAÇÕES, PARA PRÉDIOS. AF_10/2015 | M | 30 | 17,68 | 23,08 | 530.4 | 692.4 | 1222.8 | 294.21 | 1517.01 | 0.026173
10.1.2 | 91785 | SINAPI | (COMPOSIÇÃO REPRESENTATIVA) DO SERVIÇO DE INSTALAÇÃO DE TUBOS DE PVC, SOLDÁVEL, ÁGUA FRIA, DN 25 MM (INSTALADO EM RAMAL, SUB-RAMAL, RAMAL DE DISTRIBUIÇÃO OU PRUMADA), INCLUSIVE CONEXÕES, CORTES E FIXAÇÕES, PARA PRÉDIOS. AF_10/2015 | M | 30 | 18,05 | 22,40 | 541.5 | 672 | 1213.5 | 291.97 | 1505.47 | 0.025974
10.1.3 | 91787 | SINAPI | (COMPOSIÇÃO REPRESENTATIVA) DO SERVIÇO DE INSTALAÇÃO DE TUBOS DE PVC, SOLDÁVEL, ÁGUA FRIA, DN 40 MM (INSTALADO EM PRUMADA), INCLUSIVE CONEXÕES, CORTES E FIXAÇÕES, PARA PRÉDIOS. AF_10/2015 | M | 20 | 30,84 | 3,77 | 616.8 | 75.4 | 692.2 | 166.54 | 858.74 | 0.014816
10.1.4 | 91788 | SINAPI | (COMPOSIÇÃO REPRESENTATIVA) DO SERVIÇO DE INSTALAÇÃO DE TUBOS DE PVC, SOLDÁVEL, ÁGUA FRIA, DN 50 MM (INSTALADO EM PRUMADA), INCLUSIVE CONEXÕES, CORTES E FIXAÇÕES, PARA PRÉDIOS. AF_10/2015 | M | 4 | 37,14 | 6,62 | 148.56 | 26.48 | 175.04 | 42.11 | 217.15 | 0.0037465
10.1.5 | 91786 | SINAPI | (COMPOSIÇÃO REPRESENTATIVA) DO SERVIÇO DE INSTALAÇÃO TUBOS DE PVC, SOLDÁVEL, ÁGUA FRIA, DN 32 MM (INSTALADO EM RAMAL, SUB-RAMAL, RAMAL DE DISTRIBUIÇÃO OU PRUMADA), INCLUSIVE CONEXÕES, CORTES E FIXAÇÕES, PARA PRÉDIOS. AF_10/2015 | M | 10 | 21,06 | 8,44 | 210.6 | 84.4 | 295 | 70.98 | 365.98 | 0.0063144
10.1.6 | 94703 | SINAPI | ADAPTADOR COM FLANGE E ANEL DE VEDAÇÃO, PVC, SOLDÁVEL, DN 25 MM X 3/4 , INSTALADO EM RESERVAÇÃO DE ÁGUA DE EDIFICAÇÃO QUE POSSUA RESERVATÓRIO DE FIBRA/FIBROCIMENTO FORNECIMENTO E INSTALAÇÃO. AF_06/2016 | UN | 1 | 16,58 | 4,28 | 16.58 | 4.28 | 20.86 | 5.02 | 25.88 | 0.00044651
10.1.7 | 94704 | SINAPI | ADAPTADOR COM FLANGE E ANEL DE VEDAÇÃO, PVC, SOLDÁVEL, DN 32 MM X 1 , INSTALADO EM RESERVAÇÃO DE ÁGUA DE EDIFICAÇÃO QUE POSSUA RESERVATÓRIO DE FIBRA/FIBROCIMENTO FORNECIMENTO E INSTALAÇÃO. AF_06/2016 | UN | 1 | 20,64 | 4,28 | 20.64 | 4.28 | 24.92 | 6 | 30.92 | 0.00053347
10.1.8 | 94705 | SINAPI | ADAPTADOR COM FLANGE E ANEL DE VEDAÇÃO, PVC, SOLDÁVEL, DN 40 MM X 1 1/4 , INSTALADO EM RESERVAÇÃO DE ÁGUA DE EDIFICAÇÃO QUE POSSUA RESERVATÓRIO DE FIBRA/FIBROCIMENTO FORNECIMENTO E INSTALAÇÃO. AF_06/2016 | UN | 1 | 26,79 | 4,27 | 26.79 | 4.27 | 31.06 | 7.47 | 38.53 | 0.00066477
10.1.9 | 102617 | SINAPI | CAIXA D´ÁGUA EM POLIÉSTER REFORÇADO COM FIBRA DE VIDRO, 5000 LITROS - FORNECIMENTO E INSTALAÇÃO. AF_06/2021 | UN | 1 | 2.484,96 | 108,19 | 2484.96 | 108.19 | 2593.15 | 623.91 | 3217.06 | 0.055505
10.1.10 | COMP.BG.134 | COMPOSIÇÃO | CAIXA D´ÁGUA EM POLIETILENO, 1000 LITROS, COM TAMPA - FORNECIMENTO E INSTALAÇÃO | UN | 1 | 751.1052 | 108.2375 | 751.11 | 108.24 | 859.35 | 206.76 | 1066.11 | 0.018394
10.1.11 | COMP.BG.133 | COMPOSIÇÃO | CAIXA D´ÁGUA EM POLIETILENO, 2000 LITROS, COM TAMPA - FORNECIMENTO E INSTALAÇÃO | UN | 1 | 1289.1952 | 108.2375 | 1289.2 | 108.24 | 1397.44 | 336.22 | 1733.66 | 0.029911
10.1.12 | 94489 | SINAPI | REGISTRO DE ESFERA, PVC, SOLDÁVEL, COM VOLANTE, DN 25 MM - FORNECIMENTO E INSTALAÇÃO. AF_08/2021 | UN | 3 | 18,90 | 2,49 | 56.7 | 7.47 | 64.17 | 15.44 | 79.61 | 0.0013735
10.1.13 | 94490 | SINAPI | REGISTRO DE ESFERA, PVC, SOLDÁVEL, COM VOLANTE, DN 32 MM - FORNECIMENTO E INSTALAÇÃO. AF_08/2021 | UN | 3 | 28,72 | 2,49 | 86.16 | 7.47 | 93.63 | 22.53 | 116.16 | 0.0020041
10.1.14 | 94491 | SINAPI | REGISTRO DE ESFERA, PVC, SOLDÁVEL, COM VOLANTE, DN 40 MM - FORNECIMENTO E INSTALAÇÃO. AF_08/2021 | UN | 3 | 39,18 | 3,56 | 117.54 | 10.68 | 128.22 | 30.85 | 159.07 | 0.0027445
10.1.15 | 94497 | SINAPI | REGISTRO DE GAVETA BRUTO, LATÃO, ROSCÁVEL, 1 1/2" - FORNECIMENTO E INSTALAÇÃO. AF_08/2021 | UN | 3 | 80,84 | 8,28 | 242.52 | 24.84 | 267.36 | 64.33 | 331.69 | 0.0057227
10.1.16 | 94792 | SINAPI | REGISTRO DE GAVETA BRUTO, LATÃO, ROSCÁVEL, 1", COM ACABAMENTO E CANOPLA CROMADOS - FORNECIMENTO E INSTALAÇÃO. AF_08/2021 | UN | 3 | 88,47 | 8,16 | 265.41 | 24.48 | 289.89 | 69.75 | 359.64 | 0.006205
10.1.17 | 89353 | SINAPI | REGISTRO DE GAVETA BRUTO, LATÃO, ROSCÁVEL, 3/4" - FORNECIMENTO E INSTALAÇÃO. AF_08/2021 | UN | 3 | 29,96 | 3,45 | 89.88 | 10.35 | 100.23 | 24.12 | 124.35 | 0.0021454
10.1.18 | 89987 | SINAPI | REGISTRO DE GAVETA BRUTO, LATÃO, ROSCÁVEL, 3/4", COM ACABAMENTO E CANOPLA CROMADOS - FORNECIMENTO E INSTALAÇÃO. AF_08/2021 | UN | 3 | 72,37 | 6,95 | 217.11 | 20.85 | 237.96 | 57.25 | 295.21 | 0.0050933
10.1.19 | 89349 | SINAPI | REGISTRO DE PRESSÃO BRUTO, LATÃO, ROSCÁVEL, 1/2" - FORNECIMENTO E INSTALAÇÃO. AF_08/2021 | UN | 3 | 20,13 | 2,24 | 60.39 | 6.72 | 67.11 | 16.15 | 83.26 | 0.0014365
10.1.20 | 89984 | SINAPI | REGISTRO DE PRESSÃO BRUTO, LATÃO, ROSCÁVEL, 1/2", COM ACABAMENTO E CANOPLA CROMADOS - FORNECIMENTO E INSTALAÇÃO. AF_08/2021 | UN | 3 | 65,83 | 5,74 | 197.49 | 17.22 | 214.71 | 51.66 | 266.37 | 0.0045958
10.1.21 | 89985 | SINAPI | REGISTRO DE PRESSÃO BRUTO, LATÃO, ROSCÁVEL, 3/4", COM ACABAMENTO E CANOPLA CROMADOS - FORNECIMENTO E INSTALAÇÃO. AF_08/2021 | UN | 3 | 68,39 | 6,95 | 205.17 | 20.85 | 226.02 | 54.38 | 280.4 | 0.0048378
10.1.22 | 94797 | SINAPI | TORNEIRA DE BOIA PARA CAIXA D'ÁGUA, ROSCÁVEL, 1" - FORNECIMENTO E INSTALAÇÃO. AF_08/2021 | UN | 2 | 124,59 | 8,06 | 249.18 | 16.12 | 265.3 | 63.83 | 329.13 | 0.0056786
10.1.23 | 94795 | SINAPI | TORNEIRA DE BOIA PARA CAIXA D'ÁGUA, ROSCÁVEL, 1/2" - FORNECIMENTO E INSTALAÇÃO. AF_08/2021 | UN | 2 | 51,49 | 3,91 | 102.98 | 7.82 | 110.8 | 26.66 | 137.46 | 0.0023716
10.1.24 | 94796 | SINAPI | TORNEIRA DE BOIA PARA CAIXA D'ÁGUA, ROSCÁVEL, 3/4" - FORNECIMENTO E INSTALAÇÃO. AF_08/2021 | UN | 2 | 56,18 | 5,98 | 112.36 | 11.96 | 124.32 | 29.91 | 154.23 | 0.002661
10.2 |  |  | ESGOTO E PLUVIAL |  | 0
10.2.1 | 91795 | SINAPI | (COMPOSIÇÃO REPRESENTATIVA) DO SERVIÇO DE INST. TUBO PVC, SÉRIE N, ESGOTO PREDIAL, 100 MM (INST. RAMAL DESCARGA, RAMAL DE ESG. SANIT., PRUMADA ESG. SANIT., VENTILAÇÃO OU SUB-COLETOR AÉREO), INCL. CONEXÕES E CORTES, FIXAÇÕES, P/ PRÉDIOS. AF_10/2015 | M | 40 | 54,26 | 20,73 | 2170.4 | 829.2 | 2999.6 | 721.7 | 3721.3 | 0.064205
10.2.2 | 91794 | SINAPI | (COMPOSIÇÃO REPRESENTATIVA) DO SERVIÇO DE INST. TUBO PVC, SÉRIE N, ESGOTO PREDIAL, DN 75 MM, (INST. EM RAMAL DE DESCARGA, RAMAL DE ESG. SANITÁRIO, PRUMADA DE ESG. SANITÁRIO OU VENTILAÇÃO), INCL. CONEXÕES, CORTES E FIXAÇÕES, P/ PRÉDIOS. AF_10/2015 | M | 6 | 35,08 | 10,69 | 210.48 | 64.14 | 274.62 | 66.07 | 340.69 | 0.005878
10.2.3 | 91796 | SINAPI | (COMPOSIÇÃO REPRESENTATIVA) DO SERVIÇO DE INSTALAÇÃO DE TUBO DE PVC, SÉRIE NORMAL, ESGOTO PREDIAL, DN 150 MM (INSTALADO EM SUB-COLETOR AÉREO), INCLUSIVE CONEXÕES, CORTES E FIXAÇÕES, PARA PRÉDIOS. AF_10/2015 | M | 6 | 65,28 | 18,24 | 391.68 | 109.44 | 501.12 | 120.57 | 621.69 | 0.010726
10.2.4 | 91792 | SINAPI | (COMPOSIÇÃO REPRESENTATIVA) DO SERVIÇO DE INSTALAÇÃO DE TUBO DE PVC, SÉRIE NORMAL, ESGOTO PREDIAL, DN 40 MM (INSTALADO EM RAMAL DE DESCARGA OU RAMAL DE ESGOTO SANITÁRIO), INCLUSIVE CONEXÕES, CORTES E FIXAÇÕES, PARA PRÉDIOS. AF_10/2015 | M | 50 | 28,17 | 28,62 | 1408.5 | 1431 | 2839.5 | 683.18 | 3522.68 | 0.060778
10.2.5 | 91793 | SINAPI | (COMPOSIÇÃO REPRESENTATIVA) DO SERVIÇO DE INSTALAÇÃO DE TUBO DE PVC, SÉRIE NORMAL, ESGOTO PREDIAL, DN 50 MM (INSTALADO EM RAMAL DE DESCARGA OU RAMAL DE ESGOTO SANITÁRIO), INCLUSIVE CONEXÕES, CORTES E FIXAÇÕES PARA, PRÉDIOS. AF_10/2015 | M | 6 | 53,98 | 35,26 | 323.88 | 211.56 | 535.44 | 128.83 | 664.27 | 0.011461
10.2.6 | 98104 | SINAPI | CAIXA DE GORDURA SIMPLES (CAPACIDADE: 36L), RETANGULAR, EM ALVENARIA COM TIJOLOS CERÂMICOS MACIÇOS, DIMENSÕES INTERNAS = 0,2X0,4 M, ALTURA INTERNA = 0,8 M. AF_12/2020 | UN | 2 | 231,25 | 166,94 | 462.5 | 333.88 | 796.38 | 191.61 | 987.99 | 0.017046
10.2.7 | 97902 | SINAPI | CAIXA ENTERRADA HIDRÁULICA RETANGULAR EM ALVENARIA COM TIJOLOS CERÂMICOS MACIÇOS, DIMENSÕES INTERNAS: 0,6X0,6X0,6 M PARA REDE DE ESGOTO. AF_12/2020 | UN | 2 | 339,69 | 243,43 | 679.38 | 486.86 | 1166.24 | 280.6 | 1446.84 | 0.024963
10.2.8 | 99255 | SINAPI | CAIXA ENTERRADA HIDRÁULICA RETANGULAR EM ALVENARIA COM TIJOLOS CERÂMICOS MACIÇOS, DIMENSÕES INTERNAS: 0,8X0,8X0,6 M PARA REDE DE DRENAGEM. AF_12/2020 | UN | 2 | 444,72 | 333,91 | 889.44 | 667.82 | 1557.26 | 374.68 | 1931.94 | 0.033332
10.2.9 | 97904 | SINAPI | CAIXA ENTERRADA HIDRÁULICA RETANGULAR EM ALVENARIA COM TIJOLOS CERÂMICOS MACIÇOS, DIMENSÕES INTERNAS: 1X1X0,6 M PARA REDE DE ESGOTO. AF_12/2020 | UN | 2 | 580,76 | 371,40 | 1161.52 | 742.8 | 1904.32 | 458.18 | 2362.5 | 0.040761
10.2.10 | 97906 | SINAPI | CAIXA ENTERRADA HIDRÁULICA RETANGULAR, EM ALVENARIA COM BLOCOS DE CONCRETO, DIMENSÕES INTERNAS: 0,6X0,6X0,6 M PARA REDE DE ESGOTO. AF_12/2020 | UN | 2 | 223,05 | 184,79 | 446.1 | 369.58 | 815.68 | 196.25 | 1011.93 | 0.017459
10.2.11 | 97907 | SINAPI | CAIXA ENTERRADA HIDRÁULICA RETANGULAR, EM ALVENARIA COM BLOCOS DE CONCRETO, DIMENSÕES INTERNAS: 0,8X0,8X0,6 M PARA REDE DE ESGOTO. AF_12/2020 | UN | 2 | 316,62 | 260,13 | 633.24 | 520.26 | 1153.5 | 277.53 | 1431.03 | 0.02469
10.2.12 | 97908 | SINAPI | CAIXA ENTERRADA HIDRÁULICA RETANGULAR, EM ALVENARIA COM BLOCOS DE CONCRETO, DIMENSÕES INTERNAS: 1X1X0,6 M PARA REDE DE ESGOTO. AF_12/2020 | UN | 2 | 404,66 | 282,81 | 809.32 | 565.62 | 1374.94 | 330.81 | 1705.75 | 0.02943
10.2.13 | 97896 | SINAPI | CAIXA ENTERRADA HIDRÁULICA RETANGULAR, EM CONCRETO PRÉ-MOLDADO, DIMENSÕES INTERNAS: 0,4X0,4X0,4 M. AF_12/2020 | UN | 2 | 284,68 | 5,68 | 569.36 | 11.36 | 580.72 | 139.72 | 720.44 | 0.01243
10.2.14 | 97897 | SINAPI | CAIXA ENTERRADA HIDRÁULICA RETANGULAR, EM CONCRETO PRÉ-MOLDADO, DIMENSÕES INTERNAS: 0,6X0,6X0,5 M. AF_12/2020 | UN | 2 | 364,62 | 10,42 | 729.24 | 20.84 | 750.08 | 180.47 | 930.55 | 0.016055
10.2.15 | 97898 | SINAPI | CAIXA ENTERRADA HIDRÁULICA RETANGULAR, EM CONCRETO PRÉ-MOLDADO, DIMENSÕES INTERNAS: 0,8X0,8X0,5 M. AF_12/2020 | UN | 2 | 654,11 | 73,91 | 1308.22 | 147.82 | 1456.04 | 350.32 | 1806.36 | 0.031166
10.2.16 | 89482 | SINAPI | CAIXA SIFONADA, PVC, DN 100 X 100 X 50 MM, FORNECIDA E INSTALADA EM RAMAIS DE ENCAMINHAMENTO DE ÁGUA PLUVIAL. AF_12/2014 | UN | 2 | 27,02 | 4,24 | 54.04 | 8.48 | 62.52 | 15.04 | 77.56 | 0.0013382
10.2.17 | 89707 | SINAPI | CAIXA SIFONADA, PVC, DN 100 X 100 X 50 MM, JUNTA ELÁSTICA, FORNECIDA E INSTALADA EM RAMAL DE DESCARGA OU EM RAMAL DE ESGOTO SANITÁRIO. AF_12/2014 | UN | 2 | 28,45 | 7,88 | 56.9 | 15.76 | 72.66 | 17.48 | 90.14 | 0.0015552
10.2.18 | 89491 | SINAPI | CAIXA SIFONADA, PVC, DN 150 X 185 X 75 MM, FORNECIDA E INSTALADA EM RAMAIS DE ENCAMINHAMENTO DE ÁGUA PLUVIAL. AF_12/2014 | UN | 2 | 68,41 | 6,60 | 136.82 | 13.2 | 150.02 | 36.09 | 186.11 | 0.003211
10.2.19 | 89708 | SINAPI | CAIXA SIFONADA, PVC, DN 150 X 185 X 75 MM, JUNTA ELÁSTICA, FORNECIDA E INSTALADA EM RAMAL DE DESCARGA OU EM RAMAL DE ESGOTO SANITÁRIO. AF_12/2014 | UN | 2 | 69,69 | 11,97 | 139.38 | 23.94 | 163.32 | 39.29 | 202.61 | 0.0034957
10.2.20 | 98058 | SINAPI | FILTRO ANAERÓBIO CIRCULAR, EM CONCRETO PRÉ-MOLDADO, DIÂMETRO INTERNO = 1,10 M, ALTURA INTERNA = 1,50 M, VOLUME ÚTIL: 1140,4 L (PARA 5 CONTRIBUINTES). AF_12/2020 | UN | 2 | 1.280,85 | 288,04 | 2561.7 | 576.08 | 3137.78 | 754.95 | 3892.73 | 0.067162
10.2.21 | 98059 | SINAPI | FILTRO ANAERÓBIO CIRCULAR, EM CONCRETO PRÉ-MOLDADO, DIÂMETRO INTERNO = 1,88 M, ALTURA INTERNA = 1,50 M, VOLUME ÚTIL: 3331,1 L (PARA 19 CONTRIBUINTES). AF_12/2020 | UN | 2 | 2.894,14 | 463,03 | 5788.28 | 926.06 | 6714.34 | 1615.47 | 8329.81 | 0.14372
10.2.22 | 98060 | SINAPI | FILTRO ANAERÓBIO CIRCULAR, EM CONCRETO PRÉ-MOLDADO, DIÂMETRO INTERNO = 2,38 M, ALTURA INTERNA = 1,50 M, VOLUME ÚTIL: 5338,6 L (PARA 34 CONTRIBUINTES). AF_12/2020 | UN | 2 | 3.996,66 | 660,55 | 7993.32 | 1321.1 | 9314.42 | 2241.05 | 11555.47 | 0.19937
10.2.23 | COMP.BG.106 | COMPOSIÇÃO | FOSSA SÉPTICA PRÉ-MOLDADA Ø 1,50 M, ALTURA 2,5 M PARA 10 CONTRIBUINTES | UN | 2 | 3714.18 | 200.19 | 7428.36 | 400.38 | 7828.74 | 1883.59 | 9712.33 | 0.16757
10.2.24 | COMP.BG.154 | COMPOSIÇÃO | RALO HEMISFERICO 100mm PVC (RALO ABACAXI) | UN | 2 | 28.687 | 4.462 | 57.37 | 8.92 | 66.29 | 15.95 | 82.24 | 0.0014189
10.2.25 | 89495 | SINAPI | RALO SIFONADO, PVC, DN 100 X 40 MM, JUNTA SOLDÁVEL, FORNECIDO E INSTALADO EM RAMAIS DE ENCAMINHAMENTO DE ÁGUA PLUVIAL. AF_12/2014 | UN | 2 | 11,61 | 1,08 | 23.22 | 2.16 | 25.38 | 6.11 | 31.49 | 0.00054331
10.2.26 | 98062 | SINAPI | SUMIDOURO CIRCULAR, EM CONCRETO PRÉ-MOLDADO, DIÂMETRO INTERNO = 1,88 M, ALTURA INTERNA = 2,00 M, ÁREA DE INFILTRAÇÃO: 13,1 M² (PARA 5 CONTRIBUINTES). AF_12/2020 | UN | 2 | 2.328,20 | 271,44 | 4656.4 | 542.88 | 5199.28 | 1250.95 | 6450.23 | 0.11129
10.2.27 | 98064 | SINAPI | SUMIDOURO CIRCULAR, EM CONCRETO PRÉ-MOLDADO, DIÂMETRO INTERNO = 2,38 M, ALTURA INTERNA = 3,0 M, ÁREA DE INFILTRAÇÃO: 25 M² (PARA 10 CONTRIBUINTES). AF_12/2020 | UN | 2 | 4.146,36 | 424,86 | 8292.72 | 849.72 | 9142.44 | 2199.67 | 11342.11 | 0.19569
10.2.28 | 98101 | SINAPI | SUMIDOURO RETANGULAR, EM ALVENARIA COM BLOCOS DE CONCRETO, DIMENSÕES INTERNAS: 1,6 X 5,8 X 3,0 M, ÁREA DE INFILTRAÇÃO: 50 M² (PARA 20 CONTRIBUINTES). . AF_12/2020 | UN | 2 | 5.454,68 | 2.988,22 | 10909.36 | 5976.44 | 16885.8 | 4062.72 | 20948.52 | 0.36143
10.2.29 | 89675 | SINAPI | TÊ DE INSPEÇÃO, PVC, SERIE R, ÁGUA PLUVIAL, DN 100 MM, JUNTA ELÁSTICA, FORNECIDO E INSTALADO EM CONDUTORES VERTICAIS DE ÁGUAS PLUVIAIS. AF_12/2014 | UN | 2 | 75,82 | 2,19 | 151.64 | 4.38 | 156.02 | 37.54 | 193.56 | 0.0033395
10.2.30 | 89683 | SINAPI | TÊ DE INSPEÇÃO, PVC, SERIE R, ÁGUA PLUVIAL, DN 150 X 100 MM, JUNTA ELÁSTICA, FORNECIDO E INSTALADO EM CONDUTORES VERTICAIS DE ÁGUAS PLUVIAIS. AF_12/2014 | UN | 2 | 348,53 | 3,44 | 697.06 | 6.88 | 703.94 | 169.37 | 873.31 | 0.015067
10.2.31 | 89667 | SINAPI | TÊ DE INSPEÇÃO, PVC, SERIE R, ÁGUA PLUVIAL, DN 75 MM, JUNTA ELÁSTICA, FORNECIDO E INSTALADO EM CONDUTORES VERTICAIS DE ÁGUAS PLUVIAIS. AF_12/2014 | UN | 2 | 44,71 | 1,24 | 89.42 | 2.48 | 91.9 | 22.11 | 114.01 | 0.001967
10.2.32 | COMP.BG.155 | COMPOSIÇÃO | TERMINAL DE VENTILACAO, 100 MM, SERIE NORMAL, ESGOTO PREDIAL | UN | 2 | 27.7721 | 6.693 | 55.54 | 13.39 | 68.93 | 16.58 | 85.51 | 0.0014753
10.2.33 | COMP.BG.157 | COMPOSIÇÃO | TERMINAL DE VENTILACAO, 50 MM, SERIE NORMAL, ESGOTO PREDIAL | UN | 2 | 12.9133 | 4.9082 | 25.83 | 9.82 | 35.65 | 8.58 | 44.23 | 0.00076311
10.2.34 | COMP.BG.156 | COMPOSIÇÃO | TERMINAL DE VENTILACAO, 75 MM, SERIE NORMAL, ESGOTO PREDIAL | UN | 2 | 19.2627 | 5.8006 | 38.53 | 11.6 | 50.13 | 12.06 | 62.19 | 0.001073
10.3 |  |  | LOUÇAS E METAIS |  | 0
10.3.1 | 100849 | SINAPI | ASSENTO SANITÁRIO CONVENCIONAL - FORNECIMENTO E INSTALACAO. AF_01/2020 | UN | 10 | 36,55 | 3,35 | 365.5 | 33.5 | 399 | 96 | 495 | 0.0085404
10.3.2 | COMP.BG.354 | COMPOSIÇÃO | BANCADA DE GRANITO CINZA POLIDO, PARA LAVATÓRIO - FORNECIMENTO E INSTALAÇÃO. | M2 | 6 | 926.3375 | 174.0185 | 5558.03 | 1044.11 | 6602.14 | 1588.47 | 8190.61 | 0.14131
10.3.3 | COMP.BG.355 | COMPOSIÇÃO | BANCADA DE GRANITO CINZA POLIDO, PARA PIA DE COZINHA - FORNECIMENTO E INSTALAÇÃO. | M2 | 6 | 688.1177 | 64.3751 | 4128.71 | 386.25 | 4514.96 | 1086.3 | 5601.26 | 0.09664
10.3.4 | 100865 | SINAPI | BARRA DE APOIO LATERAL ARTICULADA, COM TRAVA, EM ACO INOX POLIDO, FIXADA NA PAREDE - FORNECIMENTO E INSTALAÇÃO. AF_01/2020 | UN | 2 | 467,34 | 13,87 | 934.68 | 27.74 | 962.42 | 231.56 | 1193.98 | 0.0206
10.3.5 | 100866 | SINAPI | BARRA DE APOIO RETA, EM ACO INOX POLIDO, COMPRIMENTO 60CM, FIXADA NA PAREDE - FORNECIMENTO E INSTALAÇÃO. AF_01/2020 | UN | 4 | 230,54 | 20,83 | 922.16 | 83.32 | 1005.48 | 241.92 | 1247.4 | 0.021522
10.3.6 | 100867 | SINAPI | BARRA DE APOIO RETA, EM ACO INOX POLIDO, COMPRIMENTO 70 CM, FIXADA NA PAREDE - FORNECIMENTO E INSTALAÇÃO. AF_01/2020 | UN | 6 | 246,64 | 20,83 | 1479.84 | 124.98 | 1604.82 | 386.12 | 1990.94 | 0.03435
10.3.7 | 100868 | SINAPI | BARRA DE APOIO RETA, EM ACO INOX POLIDO, COMPRIMENTO 80 CM, FIXADA NA PAREDE - FORNECIMENTO E INSTALAÇÃO. AF_01/2020 | UN | 8 | 257,36 | 20,83 | 2058.88 | 166.64 | 2225.52 | 535.46 | 2760.98 | 0.047636
10.3.8 | COMP.BG.109 | COMPOSIÇÃO | CABIDE METÁLICO TIPO GANCHO ACABAMENTO CROMADO REF. DECA - LINHA IZY 2060C37 OU EQUIVALENTE | UN | 6 | 151.528 | 21.408 | 909.17 | 128.45 | 1037.62 | 249.65 | 1287.27 | 0.02221
10.3.9 | 86901 | SINAPI | CUBA DE EMBUTIR OVAL EM LOUÇA BRANCA, 35 X 50CM OU EQUIVALENTE - FORNECIMENTO E INSTALAÇÃO. AF_01/2020 | UN | 6 | 96,88 | 18,18 | 581.28 | 109.08 | 690.36 | 166.1 | 856.46 | 0.014777
10.3.10 | 86900 | SINAPI | CUBA DE EMBUTIR RETANGULAR DE AÇO INOXIDÁVEL, 46 X 30 X 12 CM - FORNECIMENTO E INSTALAÇÃO. AF_01/2020 | UN | 6 | 162,40 | 10,26 | 974.4 | 61.56 | 1035.96 | 249.25 | 1285.21 | 0.022174
10.3.11 | COMP.BG.110 | COMPOSIÇÃO | DISPENSADOR DE SABÃO LÍQUIDO REF. DECA DECAMATIC 2015C OU EQUIVALENTE | UN | 2 | 539.8 | 17.84 | 1079.6 | 35.68 | 1115.28 | 268.34 | 1383.62 | 0.023872
10.3.12 | COMP.BG.111 | COMPOSIÇÃO | DISPENSER DE PLÁSTICO ABS NA COR BRANCA PARA TOALHA DE PAPEL INTERFOLHADA (LARG. 25 CM/PROF. 8,50CM/ALT. 35CM) REF. KIMBERLEY-CLARK - LINHA LALEKLA REF. 30180225, REF. COLUMBUS PT- 1000 OU EQUIVALENTE. | UN | 4 | 122.43 | 17.84 | 489.72 | 71.36 | 561.08 | 135 | 696.08 | 0.01201
10.3.13 | COMP.BG.135 | COMPOSIÇÃO | DISPENSER PARA PAPEL HIGIÊNICO EM PLÁSTICO ABS NA COR BRANCA COM VISOR DE NÍVEL DE REABASTECIMENTO, REF. KIMBERLEY-CLARK - LINHA LALEKLA 30175768, REF. COLUMBUS PH-3000 OU EQUIVALENTE | UN | 4 | 39.47 | 17.84 | 157.88 | 71.36 | 229.24 | 55.16 | 284.4 | 0.0049068
10.3.14 | COMP.BG.136 | COMPOSIÇÃO | DUCHA HIGIÊNICA ACABAMENTO CROMADO, COM GATILHO E REGISTRO, REF. DOCOL LINHA LOGGICA , COD00525306 OU EQUIVALENTE | UN | 4 | 382.485 | 50 | 1529.94 | 200 | 1729.94 | 416.22 | 2146.16 | 0.037028
10.3.15 | 86887 | SINAPI | ENGATE FLEXÍVEL EM INOX, 1/2 X 40CM - FORNECIMENTO E INSTALAÇÃO. AF_01/2020 | UN | 4 | 39,91 | 3,32 | 159.64 | 13.28 | 172.92 | 41.6 | 214.52 | 0.0037012
10.3.16 | COMP.BG.137 | COMPOSIÇÃO | ESPELHO CRISTAL, ESPESSURA 4MM | M2 | 4 | 505.12 | 44.9 | 2020.48 | 179.6 | 2200.08 | 529.34 | 2729.42 | 0.047091
10.3.17 | 86903 | SINAPI | LAVATÓRIO LOUÇA BRANCA COM COLUNA, 45 X 55CM OU EQUIVALENTE, PADRÃO MÉDIO - FORNECIMENTO E INSTALAÇÃO. AF_01/2020 | UN | 4 | 228,34 | 34,34 | 913.36 | 137.36 | 1050.72 | 252.8 | 1303.52 | 0.02249
10.3.18 | COMP.BG.512 | COMPOSIÇÃO | LAVATÓRIO DE CUBA SUSPENSA | UN | 4 | 317.3221 | 34.3483 | 1269.29 | 137.39 | 1406.68 | 338.45 | 1745.13 | 0.030109
10.3.19 | 100859 | SINAPI | MICTÓRIO SIFONADO LOUÇA BRANCA PARA ENTRADA DE ÁGUA EMBUTIDA  PADRÃO ALTO  FORNECIMENTO E INSTALAÇÃO. AF_01/2020 | UN | 4 | 689,31 | 46,45 | 2757.24 | 185.8 | 2943.04 | 708.1 | 3651.14 | 0.062994
10.3.20 | COMP.BG.108 | COMPOSIÇÃO | PORTA-OBJETOS COM PRATELEIRA EM VIDRO COMUM 10MM (9,5CMX50CM) E APOIO METÁLICO CROMADO REF. DECA - LINHA IZY 2030C37 OU EQUIVALENTE | UN | 4 | 350.78 | 35.68 | 1403.12 | 142.72 | 1545.84 | 371.93 | 1917.77 | 0.033088
10.3.21 | 100874 | SINAPI | PUXADOR PARA PCD, FIXADO NA PORTA - FORNECIMENTO E INSTALAÇÃO. AF_01/2020 | UN | 4 | 230,54 | 20,83 | 922.16 | 83.32 | 1005.48 | 241.92 | 1247.4 | 0.021522
10.3.22 | 95547 | SINAPI | SABONETEIRA PLASTICA TIPO DISPENSER PARA SABONETE LIQUIDO COM RESERVATORIO 800 A 1500 ML, INCLUSO FIXAÇÃO. AF_01/2020 | UN | 4 | 39,26 | 6,94 | 157.04 | 27.76 | 184.8 | 44.46 | 229.26 | 0.0039555
10.3.23 | 86881 | SINAPI | SIFÃO DO TIPO GARRAFA EM METAL CROMADO 1 X 1.1/2 - FORNECIMENTO E INSTALAÇÃO. AF_01/2020 | UN | 4 | 156,50 | 5,99 | 626 | 23.96 | 649.96 | 156.38 | 806.34 | 0.013912
10.3.24 | 86919 | SINAPI | TANQUE DE LOUÇA BRANCA COM COLUNA, 30L OU EQUIVALENTE, INCLUSO SIFÃO FLEXÍVEL EM PVC, VÁLVULA METÁLICA E TORNEIRA DE METAL CROMADO PADRÃO MÉDIO - FORNECIMENTO E INSTALAÇÃO. AF_01/2020 | UN | 4 | 612,31 | 49,54 | 2449.24 | 198.16 | 2647.4 | 636.96 | 3284.36 | 0.056666
10.3.25 | COMP.BG.513 | COMPOSIÇÃO | TORNEIRA CROMADA DE MESA COM ALAVANCA PARA SANITÁRIO PCD | UN | 4 | 208.678 | 11.462 | 834.71 | 45.85 | 880.56 | 211.86 | 1092.42 | 0.018848
10.3.26 | COMP.BG.514 | COMPOSIÇÃO | TORNEIRA CROMADA DE MESA, PARA LAVATORIO, TEMPORIZADA PRESSAO FECHAMENTO AUTOMATICO, BICA BAIXA | UN | 4 | 367.768 | 11.462 | 1471.07 | 45.85 | 1516.92 | 364.97 | 1881.89 | 0.032469
10.3.27 | 86914 | SINAPI | TORNEIRA CROMADA 1/2 OU 3/4 PARA TANQUE, PADRÃO MÉDIO - FORNECIMENTO E INSTALAÇÃO. AF_01/2020 | UN | 4 | 70,82 | 3,32 | 283.28 | 13.28 | 296.56 | 71.35 | 367.91 | 0.0063477
10.3.28 | 100854 | SINAPI | TORNEIRA CROMADA DE MESA PARA LAVATÓRIO COM SENSOR DE PRESENCA. AF_01/2020 | UN | 4 | 1.327,16 | 14,16 | 5308.64 | 56.64 | 5365.28 | 1290.89 | 6656.17 | 0.11484
10.3.29 | 86915 | SINAPI | TORNEIRA CROMADA DE MESA, 1/2 OU 3/4, PARA LAVATÓRIO, PADRÃO MÉDIO - FORNECIMENTO E INSTALAÇÃO. AF_01/2020 | UN | 4 | 105,35 | 2,09 | 421.4 | 8.36 | 429.76 | 103.4 | 533.16 | 0.0091988
10.3.30 | 86910 | SINAPI | TORNEIRA CROMADA TUBO MÓVEL, DE PAREDE, 1/2 OU 3/4, PARA PIA DE COZINHA, PADRÃO MÉDIO - FORNECIMENTO E INSTALAÇÃO. AF_01/2020 | UN | 2 | 93,55 | 2,54 | 187.1 | 5.08 | 192.18 | 46.24 | 238.42 | 0.0041135
10.3.31 | 99635 | SINAPI | VÁLVULA DE DESCARGA METÁLICA, BASE 1 1/2", ACABAMENTO METALICO CROMADO - FORNECIMENTO E INSTALAÇÃO. AF_08/2021 | UN | 2 | 151,99 | 29,17 | 303.98 | 58.34 | 362.32 | 87.17 | 449.49 | 0.0077552
10.3.32 | COMP.BG.515 | COMPOSIÇÃO | VÁLVULA DE DESCARGA METÁLICA, BASE 1 1/2", ACABAMENTO METALICO CROMADO COM ALAVANÇA PARA SANITÁRIO PCD - FORNECIMENTO E INSTALAÇÃO. | UN | 2 | 947.5247 | 27.3955 | 1895.05 | 54.79 | 1949.84 | 469.13 | 2418.97 | 0.041735
10.3.33 | COMP.BG.516 | COMPOSIÇÃO | VASO SANITARIO SIFONADO PCD COM CAIXA ACOPLADA, LOUÇA BRANCA, INCLUSO ENGATE FLEXÍVEL EM METAL CROMADO, 1/2 X 40CM - FORNECIMENTO E INSTALAÇÃO. | UN | 2 | 1147.9478 | 19.3411 | 2295.9 | 38.68 | 2334.58 | 561.7 | 2896.28 | 0.04997
10.3.34 | 86932 | SINAPI | VASO SANITÁRIO SIFONADO COM CAIXA ACOPLADA LOUÇA BRANCA - PADRÃO MÉDIO, INCLUSO ENGATE FLEXÍVEL EM METAL CROMADO, 1/2 X 40CM - FORNECIMENTO E INSTALAÇÃO. AF_01/2020 | UN | 2 | 375,62 | 22,57 | 751.24 | 45.14 | 796.38 | 191.61 | 987.99 | 0.017046
10.3.35 | 95469 | SINAPI | VASO SANITARIO SIFONADO CONVENCIONAL COM LOUÇA BRANCA - FORNECIMENTO E INSTALAÇÃO. AF_01/2020 | UN | 2 | 204,75 | 13,05 | 409.5 | 26.1 | 435.6 | 104.81 | 540.41 | 0.0093238
10.3.36 | 95471 | SINAPI | VASO SANITARIO SIFONADO CONVENCIONAL PARA PCD SEM FURO FRONTAL COM LOUÇA BRANCA SEM ASSENTO - FORNECIMENTO E INSTALAÇÃO. AF_01/2020 | UN | 2 | 527,82 | 27,51 | 1055.64 | 55.02 | 1110.66 | 267.22 | 1377.88 | 0.023773
11 |  |  | INSTALAÇÕES ESPECIAIS - PREVENÇÃO E COMBATE A INCÊNDIO |  |  |  |  | 90398.13 | 7753.94 | 98152.07 | 23615.38 | 121767.45 | 2.1009
11.1 |  |  | EXTINTORES |  | 0
11.1.1 | COMP.BG.517 | COMPOSIÇÃO | EXTINTOR DE INCÊNDIO PORTÁTIL ABC DE 4 KG - FORNECIMENTO E INSTALAÇÃO | UN | 8 | 145.5107 | 13.5482 | 1164.09 | 108.39 | 1272.48 | 306.16 | 1578.64 | 0.027237
11.1.2 | COMP.BG.518 | COMPOSIÇÃO | EXTINTOR DE INCÊNDIO PORTÁTIL ABC DE 6 KG - FORNECIMENTO E INSTALAÇÃO | UN | 8 | 215.7607 | 13.5482 | 1726.09 | 108.39 | 1834.48 | 441.38 | 2275.86 | 0.039266
11.1.3 | COMP.BG.519 | COMPOSIÇÃO | EXTINTOR DE INCÊNDIO PORTÁTIL ABC DE 8 KG - FORNECIMENTO E INSTALAÇÃO | UN | 8 | 207.0207 | 13.5482 | 1656.17 | 108.39 | 1764.56 | 424.55 | 2189.11 | 0.037769
11.1.4 | 101905 | SINAPI | EXTINTOR DE INCÊNDIO PORTÁTIL COM CARGA DE ÁGUA PRESSURIZADA DE 10 L, CLASSE A - FORNECIMENTO E INSTALAÇÃO. AF_10/2020_P | UN | 2 | 158,69 | 14,41 | 317.38 | 28.82 | 346.2 | 83.3 | 429.5 | 0.0074103
11.1.5 | 101907 | SINAPI | EXTINTOR DE INCÊNDIO PORTÁTIL COM CARGA DE CO2 DE 6 KG, CLASSE BC - FORNECIMENTO E INSTALAÇÃO. AF_10/2020_P | UN | 2 | 530,57 | 14,41 | 1061.14 | 28.82 | 1089.96 | 262.24 | 1352.2 | 0.02333
11.1.6 | 101908 | SINAPI | EXTINTOR DE INCÊNDIO PORTÁTIL COM CARGA DE PQS DE 4 KG, CLASSE BC - FORNECIMENTO E INSTALAÇÃO. AF_10/2020_P | UN | 2 | 153,64 | 14,41 | 307.28 | 28.82 | 336.1 | 80.87 | 416.97 | 0.0071941
11.1.7 | 101909 | SINAPI | EXTINTOR DE INCÊNDIO PORTÁTIL COM CARGA DE PQS DE 6 KG, CLASSE BC - FORNECIMENTO E INSTALAÇÃO. AF_10/2020_P | UN | 2 | 180,57 | 14,41 | 361.14 | 28.82 | 389.96 | 93.82 | 483.78 | 0.0083468
11.2 |  |  | SINALIZAÇÃO |  | 0
11.2.1 | COMP.BG.143 | COMPOSIÇÃO | PLACA DE SINALIZACAO DE SEGURANCA CONTRA INCENDIO - ALERTA, TRIANGULAR, BASE DE *30* CM, EM PVC *2* MM ANTI-CHAMAS (SIMBOLOS, CORES E PICTOGRAMAS CONFORME NBR 16820) | UN | 20 | 64.9481 | 15.05 | 1298.96 | 301 | 1599.96 | 384.95 | 1984.91 | 0.034246
11.2.2 | COMP.BG.138 | COMPOSIÇÃO | PLACA DE SINALIZACAO DE SEGURANCA CONTRA INCENDIO, FOTOLUMINESCENTE, QUADRADA, *14 X 14* CM, EM PVC *2* MM ANTI-CHAMAS (SIMBOLOS, CORES E PICTOGRAMAS CONFORME NBR 16820) | UN | 20 | 23.135 | 15.05 | 462.7 | 301 | 763.7 | 183.75 | 947.45 | 0.016347
11.2.3 | COMP.BG.139 | COMPOSIÇÃO | PLACA DE SINALIZACAO DE SEGURANCA CONTRA INCENDIO, FOTOLUMINESCENTE, QUADRADA, *20 X 20* CM, EM PVC *2* MM ANTI-CHAMAS (SIMBOLOS, CORES E PICTOGRAMAS CONFORME NBR 16820) | UN | 20 | 40.3872 | 15.05 | 807.74 | 301 | 1108.74 | 266.76 | 1375.5 | 0.023732
11.2.4 | COMP.BG.140 | COMPOSIÇÃO | PLACA DE SINALIZACAO DE SEGURANCA CONTRA INCENDIO, FOTOLUMINESCENTE, RETANGULAR, *12 X 40* CM, EM PVC *2* MM ANTI-CHAMAS (SIMBOLOS, CORES E PICTOGRAMAS CONFORME NBR 16820) | UN | 20 | 48.7294 | 15.05 | 974.59 | 301 | 1275.59 | 306.91 | 1582.5 | 0.027303
11.2.5 | COMP.BG.141 | COMPOSIÇÃO | PLACA DE SINALIZACAO DE SEGURANCA CONTRA INCENDIO, FOTOLUMINESCENTE, RETANGULAR, *13 X 26* CM, EM PVC *2* MM ANTI-CHAMAS (SIMBOLOS, CORES E PICTOGRAMAS CONFORME NBR 16820) | UN | 20 | 35.647 | 15.05 | 712.94 | 301 | 1013.94 | 243.95 | 1257.89 | 0.021703
11.2.6 | COMP.BG.142 | COMPOSIÇÃO | PLACA DE SINALIZACAO DE SEGURANCA CONTRA INCENDIO, FOTOLUMINESCENTE, RETANGULAR, *20 X 40* CM, EM PVC *2* MM ANTI-CHAMAS (SIMBOLOS, CORES E PICTOGRAMAS CONFORME NBR 16820) | UN | 20 | 36.4908 | 15.05 | 729.82 | 301 | 1030.82 | 248.02 | 1278.84 | 0.022064
11.3 |  |  | DETECÇÃO E ALARME |  | 0
11.3.1 | COMP.BG.144 | COMPOSIÇÃO | ACIONADOR MANUAL DE ALARME DE INCÊNDIO | UN | 6 | 78.8064 | 9.2539 | 472.84 | 55.52 | 528.36 | 127.12 | 655.48 | 0.011309
11.3.2 | COMP.BG.145 | COMPOSIÇÃO | CENTRAL DE ALARME DE INCÊNDIO PARA 24 PONTOS | UN | 4 | 656.54 | 63.82 | 2626.16 | 255.28 | 2881.44 | 693.27 | 3574.71 | 0.061675
11.3.3 | COMP.BG.148 | COMPOSIÇÃO | DETECTOR DE CALOR TERMOVELOCIMÉTRICO | UN | 6 | 87.868 | 25.528 | 527.21 | 153.17 | 680.38 | 163.7 | 844.08 | 0.014563
11.3.4 | COMP.BG.146 | COMPOSIÇÃO | DETECTOR DE FUMAÇA ÓPTICO ENDEREÇAVEL | UN | 6 | 154.048 | 25.528 | 924.29 | 153.17 | 1077.46 | 259.24 | 1336.7 | 0.023062
11.3.5 | COMP.BG.149 | COMPOSIÇÃO | SIRENE SONORA CONVENCIONAL CORNETA AUDIOVISUAL 24V | UN | 6 | 41.926 | 19.146 | 251.56 | 114.88 | 366.44 | 88.17 | 454.61 | 0.0078435
11.4 |  |  | HIDRANTES E SPLINKERS |  | 0
11.4.1 | 101913 | SINAPI | CAIXA DE INCÊNDIO 45X75X17CM - FORNECIMENTO E INSTALAÇÃO. AF_10/2020 | UN | 8 | 427,91 | 66,76 | 3423.28 | 534.08 | 3957.36 | 952.14 | 4909.5 | 0.084705
11.4.2 | COMP.BG.150 | COMPOSIÇÃO | CANOPLA ACABAMENTO CROMADO PARA INSTALAÇÃO DE SPRINKLER, SOB FORRO | UN | 4 | 5.276 | 6.308 | 21.1 | 25.23 | 46.33 | 11.15 | 57.48 | 0.00099172
11.4.3 | 101915 | SINAPI | CONJUNTO DE MANGUEIRA PARA COMBATE A INCÊNDIO EM FIBRA DE POLIESTER PURA, COM 1.1/2", REVESTIDA INTERNAMENTE, COMPRIMENTO DE 15M - FORNECIMENTO E INSTALAÇÃO. AF_10/2020 | UN | 8 | 351,43 | 4,44 | 2811.44 | 35.52 | 2846.96 | 684.98 | 3531.94 | 0.060938
11.4.4 | COMP.BG.153 | COMPOSIÇÃO | CONJUNTO MOTOBOMBA INCÊNDIO TRIFASICA 0,5 A 1,5CV | CJ | 4 | 1621.11 | 112.1705 | 6484.44 | 448.68 | 6933.12 | 1668.11 | 8601.23 | 0.1484
11.4.5 | COMP.BG.151 | COMPOSIÇÃO | CONJUNTO MOTOBOMBA INCÊNDIO TRIFASICA 2,0CV | CJ | 4 | 1722.9863 | 146.359 | 6891.95 | 585.44 | 7477.39 | 1799.06 | 9276.45 | 0.16005
11.4.6 | COMP.BG.152 | COMPOSIÇÃO | CONJUNTO MOTOBOMBA INCÊNDIO TRIFASICA 3,0CV | CJ | 4 | 2393.626 | 178.4415 | 9574.5 | 713.77 | 10288.27 | 2475.36 | 12763.63 | 0.22021
11.4.7 | COMP.BG.520 | COMPOSIÇÃO | CONJUNTO MOTOBOMBA INCÊNDIO TRIFASICA 10,0CV | CJ | 2 | 11860.406 | 178.4415 | 23720.81 | 356.88 | 24077.69 | 5793.09 | 29870.78 | 0.51537
11.4.8 | 94475 | SINAPI | COTOVELO 90 GRAUS, EM FERRO GALVANIZADO, CONEXÃO ROSQUEADA, DN 80 (3), INSTALADO EM RESERVAÇÃO DE ÁGUA DE EDIFICAÇÃO QUE POSSUA RESERVATÓRIO DE FIBRA/FIBROCIMENTO  FORNECIMENTO E INSTALAÇÃO. AF_06/2016 | UN | 2 | 121,81 | 20,55 | 243.62 | 41.1 | 284.72 | 68.5 | 353.22 | 0.0060942
11.4.9 | 94473 | SINAPI | COTOVELO 90 GRAUS, EM FERRO GALVANIZADO, CONEXÃO ROSQUEADA, DN 65 (2 1/2), INSTALADO EM RESERVAÇÃO DE ÁGUA DE EDIFICAÇÃO QUE POSSUA RESERVATÓRIO DE FIBRA/FIBROCIMENTO  FORNECIMENTO E INSTALAÇÃO. AF_06/2016 | UN | 2 | 86,99 | 16,45 | 173.98 | 32.9 | 206.88 | 49.78 | 256.66 | 0.0044282
11.4.10 | 94471 | SINAPI | COTOVELO 90 GRAUS, EM FERRO GALVANIZADO, CONEXÃO ROSQUEADA, DN 50 (2), INSTALADO EM RESERVAÇÃO DE ÁGUA DE EDIFICAÇÃO QUE POSSUA RESERVATÓRIO DE FIBRA/FIBROCIMENTO  FORNECIMENTO E INSTALAÇÃO. AF_06/2016 | UN | 2 | 50,36 | 16,45 | 100.72 | 32.9 | 133.62 | 32.15 | 165.77 | 0.0028601
11.4.11 | 92670 | SINAPI | JOELHO 90 GRAUS, EM FERRO GALVANIZADO, CONEXÃO ROSQUEADA, DN 25 (1"), INSTALADO EM REDE DE ALIMENTAÇÃO PARA SPRINKLER - FORNECIMENTO E INSTALAÇÃO. AF_10/2020 | UN | 2 | 18,69 | 14,23 | 37.38 | 28.46 | 65.84 | 15.84 | 81.68 | 0.0014092
11.4.12 | 92672 | SINAPI | JOELHO 90 GRAUS, EM FERRO GALVANIZADO, CONEXÃO ROSQUEADA, DN 32 (1 1/4"), INSTALADO EM REDE DE ALIMENTAÇÃO PARA SPRINKLER - FORNECIMENTO E INSTALAÇÃO. AF_10/2020 | UN | 2 | 26,95 | 15,05 | 53.9 | 30.1 | 84 | 20.21 | 104.21 | 0.001798
11.4.13 | 92674 | SINAPI | JOELHO 90 GRAUS, EM FERRO GALVANIZADO, CONEXÃO ROSQUEADA, DN 40 (1 1/2"), INSTALADO EM REDE DE ALIMENTAÇÃO PARA SPRINKLER - FORNECIMENTO E INSTALAÇÃO. AF_10/2020 | UN | 2 | 34,51 | 15,96 | 69.02 | 31.92 | 100.94 | 24.29 | 125.23 | 0.0021606
11.4.14 | 92943 | SINAPI | LUVA DE REDUÇÃO, EM FERRO GALVANIZADO, 1 1/2" X 1 1/4", CONEXÃO ROSQUEADA, INSTALADO EM REDE DE ALIMENTAÇÃO PARA SPRINKLER - FORNECIMENTO E INSTALAÇÃO. AF_10/2020 | UN | 2 | 25,58 | 10,62 | 51.16 | 21.24 | 72.4 | 17.42 | 89.82 | 0.0015497
11.4.15 | 92940 | SINAPI | LUVA DE REDUÇÃO, EM FERRO GALVANIZADO, 1 1/4" X 1", CONEXÃO ROSQUEADA, INSTALADO EM REDE DE ALIMENTAÇÃO PARA SPRINKLER - FORNECIMENTO E INSTALAÇÃO. AF_10/2020 | UN | 2 | 21,52 | 10,03 | 43.04 | 20.06 | 63.1 | 15.18 | 78.28 | 0.0013506
11.4.16 | 92939 | SINAPI | LUVA DE REDUÇÃO, EM FERRO GALVANIZADO, 1" X 3/4", CONEXÃO ROSQUEADA, INSTALADO EM REDE DE ALIMENTAÇÃO PARA SPRINKLER - FORNECIMENTO E INSTALAÇÃO. AF_10/2020 | UN | 2 | 15,35 | 9,49 | 30.7 | 18.98 | 49.68 | 11.95 | 61.63 | 0.0010633
11.4.17 | 92950 | SINAPI | LUVA DE REDUÇÃO, EM FERRO GALVANIZADO, 2 1/2" X 2", CONEXÃO ROSQUEADA, INSTALADO EM REDE DE ALIMENTAÇÃO PARA SPRINKLER - FORNECIMENTO E INSTALAÇÃO. AF_10/2020 | UN | 2 | 65,86 | 12,55 | 131.72 | 25.1 | 156.82 | 37.73 | 194.55 | 0.0033566
11.4.18 | 92946 | SINAPI | LUVA DE REDUÇÃO, EM FERRO GALVANIZADO, 2" X 1 1/2", CONEXÃO ROSQUEADA, INSTALADO EM REDE DE ALIMENTAÇÃO PARA SPRINKLER - FORNECIMENTO E INSTALAÇÃO. AF_10/2020 | UN | 2 | 39,05 | 11,40 | 78.1 | 22.8 | 100.9 | 24.28 | 125.18 | 0.0021598
11.4.19 | 92951 | SINAPI | LUVA DE REDUÇÃO, EM FERRO GALVANIZADO, 3" X 2 1/2", CONEXÃO ROSQUEADA, INSTALADO EM REDE DE ALIMENTAÇÃO PARA SPRINKLER - FORNECIMENTO E INSTALAÇÃO. AF_10/2020 | UN | 2 | 98,41 | 13,71 | 196.82 | 27.42 | 224.24 | 53.95 | 278.19 | 0.0047997
11.4.20 | 92659 | SINAPI | NIPLE, EM FERRO GALVANIZADO, CONEXÃO ROSQUEADA, DN 32 (1 1/4"), INSTALADO EM REDE DE ALIMENTAÇÃO PARA SPRINKLER - FORNECIMENTO E INSTALAÇÃO. AF_10/2020 | UN | 2 | 18,75 | 10,03 | 37.5 | 20.06 | 57.56 | 13.85 | 71.41 | 0.0012321
11.4.21 | 92661 | SINAPI | NIPLE, EM FERRO GALVANIZADO, CONEXÃO ROSQUEADA, DN 40 (1 1/2"), INSTALADO EM REDE DE ALIMENTAÇÃO PARA SPRINKLER - FORNECIMENTO E INSTALAÇÃO. AF_10/2020 | UN | 2 | 24,01 | 10,62 | 48.02 | 21.24 | 69.26 | 16.66 | 85.92 | 0.0014824
11.4.22 | 92663 | SINAPI | NIPLE, EM FERRO GALVANIZADO, CONEXÃO ROSQUEADA, DN 50 (2"), INSTALADO EM REDE DE ALIMENTAÇÃO PARA SPRINKLER - FORNECIMENTO E INSTALAÇÃO. AF_10/2020 | UN | 2 | 35,60 | 11,40 | 71.2 | 22.8 | 94 | 22.62 | 116.62 | 0.0020121
11.4.23 | 92665 | SINAPI | NIPLE, EM FERRO GALVANIZADO, CONEXÃO ROSQUEADA, DN 65 (2 1/2"), INSTALADO EM REDE DE ALIMENTAÇÃO PARA SPRINKLER - FORNECIMENTO E INSTALAÇÃO. AF_10/2020 | UN | 2 | 52,77 | 12,55 | 105.54 | 25.1 | 130.64 | 31.43 | 162.07 | 0.0027962
11.4.24 | 92667 | SINAPI | NIPLE, EM FERRO GALVANIZADO, CONEXÃO ROSQUEADA, DN 80 (3"), INSTALADO EM REDE DE ALIMENTAÇÃO PARA SPRINKLER - FORNECIMENTO E INSTALAÇÃO. AF_10/2020 | UN | 2 | 83,44 | 13,71 | 166.88 | 27.42 | 194.3 | 46.75 | 241.05 | 0.0041589
11.4.25 | COMP.BG.147 | COMPOSIÇÃO | SPRINKLER TIPO PENDENTE, 68° C (BULBO VERMELHO), ACABAMENTO CROMADO, 3/4" - 20MM | UN | 4 | 201.7734 | 42.0028 | 807.09 | 168.01 | 975.1 | 234.61 | 1209.71 | 0.020871
11.4.26 | 92681 | SINAPI | TÊ, EM FERRO GALVANIZADO, CONEXÃO ROSQUEADA, DN 25 (1"), INSTALADO EM REDE DE ALIMENTAÇÃO PARA SPRINKLER - FORNECIMENTO E INSTALAÇÃO. AF_10/2020 | UN | 2 | 25,75 | 18,96 | 51.5 | 37.92 | 89.42 | 21.51 | 110.93 | 0.0019139
11.4.27 | 92682 | SINAPI | TÊ, EM FERRO GALVANIZADO, CONEXÃO ROSQUEADA, DN 32 (1 1/4"), INSTALADO EM REDE DE ALIMENTAÇÃO PARA SPRINKLER - FORNECIMENTO E INSTALAÇÃO. AF_10/2020 | UN | 2 | 36,43 | 20,04 | 72.86 | 40.08 | 112.94 | 27.17 | 140.11 | 0.0024174
11.4.28 | 92683 | SINAPI | TÊ, EM FERRO GALVANIZADO, CONEXÃO ROSQUEADA, DN 40 (1 1/2"), INSTALADO EM REDE DE ALIMENTAÇÃO PARA SPRINKLER - FORNECIMENTO E INSTALAÇÃO. AF_10/2020 | UN | 2 | 44,83 | 21,28 | 89.66 | 42.56 | 132.22 | 31.81 | 164.03 | 0.0028301
11.4.29 | 92684 | SINAPI | TÊ, EM FERRO GALVANIZADO, CONEXÃO ROSQUEADA, DN 50 (2"), INSTALADO EM REDE DE ALIMENTAÇÃO PARA SPRINKLER - FORNECIMENTO E INSTALAÇÃO. AF_10/2020 | UN | 2 | 67,39 | 22,82 | 134.78 | 45.64 | 180.42 | 43.41 | 223.83 | 0.0038618
11.4.30 | 92685 | SINAPI | TÊ, EM FERRO GALVANIZADO, CONEXÃO ROSQUEADA, DN 65 (2 1/2"), INSTALADO EM REDE DE ALIMENTAÇÃO PARA SPRINKLER - FORNECIMENTO E INSTALAÇÃO. AF_10/2020 | UN | 2 | 121,69 | 25,13 | 243.38 | 50.26 | 293.64 | 70.65 | 364.29 | 0.0062852
11.4.31 | 92686 | SINAPI | TÊ, EM FERRO GALVANIZADO, CONEXÃO ROSQUEADA, DN 80 (3"), INSTALADO EM REDE DE ALIMENTAÇÃO PARA SPRINKLER - FORNECIMENTO E INSTALAÇÃO. AF_10/2020 | UN | 2 | 160,88 | 27,43 | 321.76 | 54.86 | 376.62 | 90.61 | 467.23 | 0.0080613
11.4.32 | 97535 | SINAPI | TUBO DE AÇO GALVANIZADO COM COSTURA, CLASSE MÉDIA, CONEXÃO ROSQUEADA, DN 25 (1"), INSTALADO EM REDE DE ALIMENTAÇÃO PARA SPRINKLER - FORNECIMENTO E INSTALAÇÃO. AF_10/2020 | M | 10 | 52,71 | 8,18 | 527.1 | 81.8 | 608.9 | 146.5 | 755.4 | 0.013033
11.4.33 | 92652 | SINAPI | TUBO DE AÇO GALVANIZADO COM COSTURA, CLASSE MÉDIA, CONEXÃO ROSQUEADA, DN 32 (1 1/4"), INSTALADO EM REDE DE ALIMENTAÇÃO PARA SPRINKLER - FORNECIMENTO E INSTALAÇÃO. AF_10/2020 | M | 10 | 65,95 | 8,65 | 659.5 | 86.5 | 746 | 179.49 | 925.49 | 0.015968
11.4.34 | 92653 | SINAPI | TUBO DE AÇO GALVANIZADO COM COSTURA, CLASSE MÉDIA, CONEXÃO ROSQUEADA, DN 40 (1 1/2"), INSTALADO EM REDE DE ALIMENTAÇÃO PARA SPRINKLER - FORNECIMENTO E INSTALAÇÃO. AF_10/2020 | M | 10 | 76,33 | 9,19 | 763.3 | 91.9 | 855.2 | 205.76 | 1060.96 | 0.018305
11.4.35 | 92654 | SINAPI | TUBO DE AÇO GALVANIZADO COM COSTURA, CLASSE MÉDIA, CONEXÃO ROSQUEADA, DN 50 (2"), INSTALADO EM REDE DE ALIMENTAÇÃO PARA SPRINKLER - FORNECIMENTO E INSTALAÇÃO. AF_10/2020 | M | 10 | 109,00 | 9,85 | 1090 | 98.5 | 1188.5 | 285.95 | 1474.45 | 0.025439
11.4.36 | 92655 | SINAPI | TUBO DE AÇO GALVANIZADO COM COSTURA, CLASSE MÉDIA, CONEXÃO ROSQUEADA, DN 65 (2 1/2"), INSTALADO EM REDE DE ALIMENTAÇÃO PARA SPRINKLER - FORNECIMENTO E INSTALAÇÃO. AF_10/2020 | M | 10 | 134,85 | 10,86 | 1348.5 | 108.6 | 1457.1 | 350.58 | 1807.68 | 0.031188
11.4.37 | 92656 | SINAPI | TUBO DE AÇO GALVANIZADO COM COSTURA, CLASSE MÉDIA, CONEXÃO ROSQUEADA, DN 80 (3"), INSTALADO EM REDE DE ALIMENTAÇÃO PARA SPRINKLER - FORNECIMENTO E INSTALAÇÃO. AF_10/2020 | M | 10 | 180,56 | 11,84 | 1805.6 | 118.4 | 1924 | 462.91 | 2386.91 | 0.041182
11.4.38 | 97498 | SINAPI | TUBO DE AÇO GALVANIZADO COM COSTURA, CLASSE MÉDIA, DN 25 (1"), CONEXÃO ROSQUEADA, INSTALADO EM REDE DE ALIMENTAÇÃO PARA HIDRANTE - FORNECIMENTO E INSTALAÇÃO. AF_10/2020 | M | 10 | 51,75 | 5,12 | 517.5 | 51.2 | 568.7 | 136.83 | 705.53 | 0.012173
11.4.39 | 92364 | SINAPI | TUBO DE AÇO GALVANIZADO COM COSTURA, CLASSE MÉDIA, DN 32 (1 1/4"), CONEXÃO ROSQUEADA, INSTALADO EM REDE DE ALIMENTAÇÃO PARA HIDRANTE - FORNECIMENTO E INSTALAÇÃO. AF_10/2020 | M | 10 | 64,99 | 5,59 | 649.9 | 55.9 | 705.8 | 169.82 | 875.62 | 0.015107
11.4.40 | 92365 | SINAPI | TUBO DE AÇO GALVANIZADO COM COSTURA, CLASSE MÉDIA, DN 40 (1 1/2"), CONEXÃO ROSQUEADA, INSTALADO EM REDE DE ALIMENTAÇÃO PARA HIDRANTE - FORNECIMENTO E INSTALAÇÃO. AF_10/2020 | M | 10 | 75,34 | 6,11 | 753.4 | 61.1 | 814.5 | 195.97 | 1010.47 | 0.017434
11.4.41 | 92366 | SINAPI | TUBO DE AÇO GALVANIZADO COM COSTURA, CLASSE MÉDIA, DN 50 (2"), CONEXÃO ROSQUEADA, INSTALADO EM REDE DE ALIMENTAÇÃO PARA HIDRANTE - FORNECIMENTO E INSTALAÇÃO. AF_10/2020 | M | 10 | 108,03 | 6,76 | 1080.3 | 67.6 | 1147.9 | 276.18 | 1424.08 | 0.02457
11.4.42 | 92367 | SINAPI | TUBO DE AÇO GALVANIZADO COM COSTURA, CLASSE MÉDIA, DN 65 (2 1/2"), CONEXÃO ROSQUEADA, INSTALADO EM REDE DE ALIMENTAÇÃO PARA HIDRANTE - FORNECIMENTO E INSTALAÇÃO. AF_10/2020 | M | 10 | 133,84 | 7,71 | 1338.4 | 77.1 | 1415.5 | 340.57 | 1756.07 | 0.030298
11.4.43 | 92368 | SINAPI | TUBO DE AÇO GALVANIZADO COM COSTURA, CLASSE MÉDIA, DN 80 (3"), CONEXÃO ROSQUEADA, INSTALADO EM REDE DE ALIMENTAÇÃO PARA HIDRANTE - FORNECIMENTO E INSTALAÇÃO. AF_10/2020 | M | 10 | 179,56 | 8,69 | 1795.6 | 86.9 | 1882.5 | 452.93 | 2335.43 | 0.040294
11.4.44 | 99625 | SINAPI | VÁLVULA DE RETENÇÃO HORIZONTAL, DE BRONZE, ROSCÁVEL, 3" - FORNECIMENTO E INSTALAÇÃO. AF_08/2021 | UN | 2 | 596,76 | 17,94 | 1193.52 | 35.88 | 1229.4 | 295.79 | 1525.19 | 0.026315
11.4.45 | 99623 | SINAPI | VÁLVULA DE RETENÇÃO HORIZONTAL, DE BRONZE, ROSCÁVEL, 2" - FORNECIMENTO E INSTALAÇÃO. AF_08/2021 | UN | 2 | 302,73 | 10,70 | 605.46 | 21.4 | 626.86 | 150.82 | 777.68 | 0.013418
11.4.46 | 99624 | SINAPI | VÁLVULA DE RETENÇÃO HORIZONTAL, DE BRONZE, ROSCÁVEL, 2 1/2" - FORNECIMENTO E INSTALAÇÃO. AF_08/2021 | UN | 2 | 432,55 | 14,32 | 865.1 | 28.64 | 893.74 | 215.03 | 1108.77 | 0.01913
11.4.47 | 99621 | SINAPI | VÁLVULA DE RETENÇÃO HORIZONTAL, DE BRONZE, ROSCÁVEL, 1 1/4" - FORNECIMENTO E INSTALAÇÃO. AF_08/2021 | UN | 2 | 193,23 | 6,35 | 386.46 | 12.7 | 399.16 | 96.04 | 495.2 | 0.0085438
11.4.48 | 99634 | SINAPI | VÁLVULA DE RETENÇÃO VERTICAL, DE BRONZE, ROSCÁVEL, 4" - FORNECIMENTO E INSTALAÇÃO. AF_08/2021 | UN | 2 | 636,55 | 22,77 | 1273.1 | 45.54 | 1318.64 | 317.26 | 1635.9 | 0.028225
11.4.49 | 99633 | SINAPI | VÁLVULA DE RETENÇÃO VERTICAL, DE BRONZE, ROSCÁVEL, 3" - FORNECIMENTO E INSTALAÇÃO. AF_08/2021 | UN | 2 | 368,44 | 17,94 | 736.88 | 35.88 | 772.76 | 185.93 | 958.69 | 0.016541
11.4.50 | 99632 | SINAPI | VÁLVULA DE RETENÇÃO VERTICAL, DE BRONZE, ROSCÁVEL, 2" - FORNECIMENTO E INSTALAÇÃO. AF_08/2021 | UN | 2 | 169,28 | 10,70 | 338.56 | 21.4 | 359.96 | 86.61 | 446.57 | 0.0077048
12 |  |  | INSTALAÇÕES ESPECIAIS - AR CONDICIONADO E VENTILAÇÃO MECÂNICA |  |  |  |  | 543806.94 | 63778.72 | 607585.66 | 146185.1 | 753770.76 | 13.005
12.1 |  |  | EQUIPAMENTOS |  | 0
12.1.1 | COMP.BG.226 | COMPOSIÇÃO | CAIXA DE VENTILAÇÃO ESTANQUE VAZÃO 1.080 M³/H - REF.: SOLER E PALAU CAB250N + ACOPEL F400 + MFLG4 + APC + KSE-45 OU EQUIVALENTE. | UN | 2 | 2612.64 | 397.15 | 5225.28 | 794.3 | 6019.58 | 1448.31 | 7467.89 | 0.12885
12.1.2 | COMP.BG.228 | COMPOSIÇÃO | CAIXA DE VENTILAÇÃO ESTANQUE VAZÃO 1.780 M³/H - REF.: SOLER E PALAU CAB250N + ACOPEL F400 + MFLG4 + APC + KSE-45 OU EQUIVALENTE. | UN | 2 | 3121.07 | 427.7 | 6242.14 | 855.4 | 7097.54 | 1707.67 | 8805.21 | 0.15192
12.1.3 | COMP.BG.227 | COMPOSIÇÃO | CAIXA DE VENTILAÇÃO ESTANQUE VAZÃO 2.480 M³/H - REF.: SOLER E PALAU CAB250N + ACOPEL F400 + MFLG4 + APC + KSE-45 OU EQUIVALENTE. | UN | 2 | 3266.12 | 458.25 | 6532.24 | 916.5 | 7448.74 | 1792.17 | 9240.91 | 0.15944
12.1.4 | COMP.BG.229 | COMPOSIÇÃO | CAIXA DE VENTILAÇÃO ESTANQUE VAZÃO 4.330 M³/H - REF.: SOLER E PALAU CAB250N + ACOPEL F400 + MFLG4 + APC + KSE-45 OU EQUIVALENTE. | UN | 2 | 4602.55 | 488.8 | 9205.1 | 977.6 | 10182.7 | 2449.96 | 12632.66 | 0.21795
12.1.5 | COMP.BG.230 | COMPOSIÇÃO | CAIXA DE VENTILAÇÃO ESTANQUE VAZÃO 5.440 M³/H - REF.: SOLER E PALAU CAB250N + ACOPEL F400 + MFLG4 + APC + KSE-45 OU EQUIVALENTE. | UN | 2 | 5319.54 | 519.35 | 10639.08 | 1038.7 | 11677.78 | 2809.67 | 14487.45 | 0.24996
12.1.6 | COMP.BG.225 | COMPOSIÇÃO | CAIXA DE VENTILAÇÃO ESTANQUE VAZÃO 520 M³/H - REF.: SOLER E PALAU CAB250N + ACOPEL F400 + MFLG4 + APC + KSE-45 OU EQUIVALENTE. | UN | 2 | 2175.1 | 366.6 | 4350.2 | 733.2 | 5083.4 | 1223.07 | 6306.47 | 0.10881
12.1.7 | COMP.BG.231 | COMPOSIÇÃO | CAIXA DE VENTILAÇÃO ESTANQUE VAZÃO 6.880 M³/H - REF.: SOLER E PALAU CAB250N + ACOPEL F400 + MFLG4 + APC + KSE-45 OU EQUIVALENTE. | UN | 2 | 5748.03 | 549.9 | 11496.06 | 1099.8 | 12595.86 | 3030.56 | 15626.42 | 0.26961
12.1.8 | COMP.BG.232 | COMPOSIÇÃO | CAIXA DE VENTILAÇÃO ESTANQUE VAZÃO 7.280 M³/H - REF.: SOLER E PALAU CAB250N + ACOPEL F400 + MFLG4 + APC + KSE-45 OU EQUIVALENTE. | UN | 2 | 5759.05 | 580.45 | 11518.1 | 1160.9 | 12679 | 3050.57 | 15729.57 | 0.27139
12.1.9 | COMP.BG.212 | COMPOSIÇÃO | CONDICIONADOR DE AR TIPO SPLIT INVERTER, MODELO HI-WALL (PAREDE), CICLO FRIO, CAPACIDADE NOMINAL 12.000 BTU/H. | UN | 3 | 2183.2 | 427.7 | 6549.6 | 1283.1 | 7832.7 | 1884.55 | 9717.25 | 0.16765
12.1.10 | COMP.BG.213 | COMPOSIÇÃO | CONDICIONADOR DE AR TIPO SPLIT INVERTER, MODELO HI-WALL (PAREDE), CICLO FRIO, CAPACIDADE NOMINAL 18.000 BTU/H. | UN | 3 | 3188.32 | 488.8 | 9564.96 | 1466.4 | 11031.36 | 2654.15 | 13685.51 | 0.23612
12.1.11 | COMP.BG.215 | COMPOSIÇÃO | CONDICIONADOR DE AR TIPO SPLIT INVERTER, MODELO HI-WALL (PAREDE), CICLO FRIO, CAPACIDADE NOMINAL 24.000 BTU/H. | UN | 3 | 4383.27 | 611 | 13149.81 | 1833 | 14982.81 | 3604.86 | 18587.67 | 0.3207
12.1.12 | COMP.BG.211 | COMPOSIÇÃO | CONDICIONADOR DE AR TIPO SPLIT INVERTER, MODELO HI-WALL (PAREDE), CICLO FRIO, CAPACIDADE NOMINAL 9.000 BTU/H. | UN | 3 | 1944.24 | 366.6 | 5832.72 | 1099.8 | 6932.52 | 1667.96 | 8600.48 | 0.14839
12.1.13 | COMP.BG.326 | COMPOSIÇÃO | CONDICIONADOR DE AR TIPO SPLIT INVERTER, MODELO HI-WALL (PAREDE), CICLO QUENTE/FRIO, CAPACIDADE NOMINAL 12.000 BTU/H. | UN | 3 | 2673.28 | 427.7 | 8019.84 | 1283.1 | 9302.94 | 2238.29 | 11541.23 | 0.19912
12.1.14 | COMP.BG.327 | COMPOSIÇÃO | CONDICIONADOR DE AR TIPO SPLIT INVERTER, MODELO HI-WALL (PAREDE), CICLO QUENTE/FRIO, CAPACIDADE NOMINAL 18.000 BTU/H. | UN | 3 | 3875.32 | 488.8 | 11625.96 | 1466.4 | 13092.36 | 3150.02 | 16242.38 | 0.28023
12.1.15 | COMP.BG.328 | COMPOSIÇÃO | CONDICIONADOR DE AR TIPO SPLIT INVERTER, MODELO HI-WALL (PAREDE), CICLO QUENTE/FRIO, CAPACIDADE NOMINAL 36.000 BTU/H. | UN | 2 | 11037.36 | 549.9 | 22074.72 | 1099.8 | 23174.52 | 5575.79 | 28750.31 | 0.49604
12.1.16 | COMP.BG.329 | COMPOSIÇÃO | CONDICIONADOR DE AR TIPO SPLIT INVERTER, MODELO HI-WALL (PAREDE), CICLO QUENTE/FRIO, CAPACIDADE NOMINAL 48.000 BTU/H. | UN | 2 | 16470.15 | 611 | 32940.3 | 1222 | 34162.3 | 8219.45 | 42381.75 | 0.73122
12.1.17 | COMP.BG.325 | COMPOSIÇÃO | CONDICIONADOR DE AR TIPO SPLIT INVERTER, MODELO HI-WALL (PAREDE), CICLO QUENTE/FRIO, CAPACIDADE NOMINAL 9.000 BTU/H. | UN | 3 | 2331.24 | 366.6 | 6993.72 | 1099.8 | 8093.52 | 1947.3 | 10040.82 | 0.17324
12.1.18 | COMP.BG.214 | COMPOSIÇÃO | CONDICIONADOR DE AR TIPO SPLIT INVERTER, MODELO PISO TETO, CICLO FRIO, CAPACIDADE NOMINAL 18.000 BTU/H. | UN | 3 | 8009.69 | 549.9 | 24029.07 | 1649.7 | 25678.77 | 6178.31 | 31857.08 | 0.54964
12.1.19 | COMP.BG.216 | COMPOSIÇÃO | CONDICIONADOR DE AR TIPO SPLIT INVERTER, MODELO PISO TETO, CICLO FRIO, CAPACIDADE NOMINAL 24.000 BTU/H. | UN | 3 | 8977.54 | 611 | 26932.62 | 1833 | 28765.62 | 6921.01 | 35686.63 | 0.61571
12.1.20 | COMP.BG.218 | COMPOSIÇÃO | CONDICIONADOR DE AR TIPO SPLIT INVERTER, MODELO PISO TETO, CICLO FRIO, CAPACIDADE NOMINAL 36.000 BTU/H. | UN | 2 | 10092.07 | 549.9 | 20184.14 | 1099.8 | 21283.94 | 5120.92 | 26404.86 | 0.45557
12.1.21 | COMP.BG.219 | COMPOSIÇÃO | CONDICIONADOR DE AR TIPO SPLIT INVERTER, MODELO PISO TETO, CICLO FRIO, CAPACIDADE NOMINAL 48.000 BTU/H. | UN | 2 | 13818.58 | 611 | 27637.16 | 1222 | 28859.16 | 6943.51 | 35802.67 | 0.61771
12.1.22 | COMP.BG.217 | COMPOSIÇÃO | CONDICIONADOR DE AR TIPO SPLIT INVERTER, MODELO PISO TETO, CICLO QUENTE/FRIO, CAPACIDADE NOMINAL 24.000 BTU/H. | UN | 2 | 4956.76 | 611 | 9913.52 | 1222 | 11135.52 | 2679.21 | 13814.73 | 0.23835
12.1.23 | COMP.BG.200 | COMPOSIÇÃO | CONDICIONADOR DE AR TIPO SPLIT, MODELO CASSETE (TETO), CICLO QUENTE/FRIO, CAPACIDADE NOMINAL 18.000 BTU/H. | UN | 2 | 5905.73 | 488.8 | 11811.46 | 977.6 | 12789.06 | 3077.05 | 15866.11 | 0.27374
12.1.24 | COMP.BG.204 | COMPOSIÇÃO | CONDICIONADOR DE AR TIPO SPLIT, MODELO CASSETE (TETO), CICLO QUENTE/FRIO, CAPACIDADE NOMINAL 24.000 BTU/H. | UN | 2 | 6367.69 | 549.9 | 12735.38 | 1099.8 | 13835.18 | 3328.74 | 17163.92 | 0.29613
12.1.25 | COMP.BG.206 | COMPOSIÇÃO | CONDICIONADOR DE AR TIPO SPLIT, MODELO CASSETE (TETO), CICLO QUENTE/FRIO, CAPACIDADE NOMINAL 36.000 BTU/H. | UN | 2 | 9337.48 | 611 | 18674.96 | 1222 | 19896.96 | 4787.21 | 24684.17 | 0.42588
12.1.26 | COMP.BG.208 | COMPOSIÇÃO | CONDICIONADOR DE AR TIPO SPLIT, MODELO CASSETE (TETO), CICLO QUENTE/FRIO, CAPACIDADE NOMINAL 48.000 BTU/H. | UN | 2 | 10790.01 | 672.1 | 21580.02 | 1344.2 | 22924.22 | 5515.57 | 28439.79 | 0.49068
12.1.27 | COMP.BG.210 | COMPOSIÇÃO | CONDICIONADOR DE AR TIPO SPLIT, MODELO CASSETE (TETO), CICLO QUENTE/FRIO, CAPACIDADE NOMINAL 60.000 BTU/H. | UN | 2 | 11298.59 | 733.2 | 22597.18 | 1466.4 | 24063.58 | 5789.7 | 29853.28 | 0.51507
12.1.28 | COMP.BG.199 | COMPOSIÇÃO | CONDICIONADOR DE AR TIPO SPLIT, MODELO CASSETE (TETO)E, CICLO FRIO, CAPACIDADE NOMINAL 18.000 BTU/H. | UN | 2 | 4964.43 | 488.8 | 9928.86 | 977.6 | 10906.46 | 2624.09 | 13530.55 | 0.23345
12.1.29 | COMP.BG.203 | COMPOSIÇÃO | CONDICIONADOR DE AR TIPO SPLIT, MODELO CASSETE (TETO)E, CICLO FRIO, CAPACIDADE NOMINAL 24.000 BTU/H. | UN | 2 | 6132.53 | 549.9 | 12265.06 | 1099.8 | 13364.86 | 3215.59 | 16580.45 | 0.28607
12.1.30 | COMP.BG.205 | COMPOSIÇÃO | CONDICIONADOR DE AR TIPO SPLIT, MODELO CASSETE (TETO)E, CICLO FRIO, CAPACIDADE NOMINAL 36.000 BTU/H. | UN | 2 | 9038.44 | 611 | 18076.88 | 1222 | 19298.88 | 4643.31 | 23942.19 | 0.41308
12.1.31 | COMP.BG.207 | COMPOSIÇÃO | CONDICIONADOR DE AR TIPO SPLIT, MODELO CASSETE (TETO)E, CICLO FRIO, CAPACIDADE NOMINAL 48.000 BTU/H. | UN | 2 | 9383.61 | 672.1 | 18767.22 | 1344.2 | 20111.42 | 4838.81 | 24950.23 | 0.43047
12.1.32 | COMP.BG.209 | COMPOSIÇÃO | CONDICIONADOR DE AR TIPO SPLIT, MODELO CASSETE (TETO)E, CICLO FRIO, CAPACIDADE NOMINAL 60.000 BTU/H. | UN | 2 | 10754.63 | 733.2 | 21509.26 | 1466.4 | 22975.66 | 5527.94 | 28503.6 | 0.49178
12.1.33 | COMP.BG.235 | COMPOSIÇÃO | MICROVENTILADOR, MODELO REFERENCIA VENTOKIT 150, INCLUSIVE ACESSÓRIOS VENEZIANA, TIMER E INTERRUPTOR. | UN | 2 | 407.45 | 76.375 | 814.9 | 152.75 | 967.65 | 232.82 | 1200.47 | 0.020712
12.1.34 | COMP.BG.236 | COMPOSIÇÃO | MICROVENTILADOR, MODELO REFERENCIA VENTOKIT 80, INCLUSIVE ACESSÓRIOS VENEZIANA, TIMER E INTERRUPTOR. | UN | 2 | 277.44 | 61.1 | 554.88 | 122.2 | 677.08 | 162.91 | 839.99 | 0.014493
12.1.35 | COMP.BG.233 | COMPOSIÇÃO | VENTILADOR/EXAUSTOR AXIAL COM MUITIKIT (CAPITOR E GRELHA DE DESCARGA) - VZ. MÁX. 242M3/H - REF.: MURO150 - MULTIVAC - OU EQUIVALENTE | UN | 2 | 158.34 | 76.375 | 316.68 | 152.75 | 469.43 | 112.94 | 582.37 | 0.010048
12.1.36 | COMP.BG.234 | COMPOSIÇÃO | VENTILADOR/EXAUSTOR AXIAL COM MULTIKIT (CAPITOR E GRELHA DE DESCARGA) - VZ. MÁX. 97M3/H - REF.: MURO100 - MULTIVAC - OU EQUIVALENTE | UN | 2 | 111.83 | 61.1 | 223.66 | 122.2 | 345.86 | 83.21 | 429.07 | 0.0074029
12.2 |  |  | INTERLIGAÇÃO FRIGORÍGENA |  | 0
12.2.1 | COMP.BG.189 | COMPOSIÇÃO | GÁS REFRIGERANTE R410 | KG | 20 | 237.976 | 7.6375 | 4759.52 | 152.75 | 4912.27 | 1181.89 | 6094.16 | 0.10514
12.2.2 | COMP.BG.265 | COMPOSIÇÃO | GÁS NITROGÊNIO | KG | 20 | 343.435 | 7.6375 | 6868.7 | 152.75 | 7021.45 | 1689.36 | 8710.81 | 0.15029
12.2.3 | COMP.BG.306 | COMPOSIÇÃO | GÁS REFRIGERANTE R22 | KG | 20 | 55.255 | 7.6375 | 1105.1 | 152.75 | 1257.85 | 302.64 | 1560.49 | 0.026924
12.2.4 | 97333 | COMPOSIÇÃO | TUBO EM COBRE FLEXÍVEL, DN 1/2", COM ISOLAMENTO, INSTALADO EM RAMAL DE ALIMENTAÇÃO DE AR CONDICIONADO COM CONDENSADORA CENTRAL  FORNECIMENTO E INSTALAÇÃO. AF_12/2015 | M | 60 | 64,36 | 2,22 | 3861.6 | 133.2 | 3994.8 | 961.15 | 4955.95 | 0.085506
12.2.5 | 97331 | SINAPI | TUBO EM COBRE FLEXÍVEL, DN 1/4", COM ISOLAMENTO, INSTALADO EM RAMAL DE ALIMENTAÇÃO DE AR CONDICIONADO COM CONDENSADORA CENTRAL  FORNECIMENTO E INSTALAÇÃO. AF_12/2015 | M | 60 | 28,89 | 1,85 | 1733.4 | 111 | 1844.4 | 443.76 | 2288.16 | 0.039478
12.2.6 | 97332 | SINAPI | TUBO EM COBRE FLEXÍVEL, DN 3/8", COM ISOLAMENTO, INSTALADO EM RAMAL DE ALIMENTAÇÃO DE AR CONDICIONADO COM CONDENSADORA CENTRAL  FORNECIMENTO E INSTALAÇÃO. AF_12/2015 | M | 60 | 50,82 | 2,03 | 3049.2 | 121.8 | 3171 | 762.94 | 3933.94 | 0.067873
12.2.7 | 97334 | SINAPI | TUBO EM COBRE FLEXÍVEL, DN 5/8, COM ISOLAMENTO, INSTALADO EM RAMAL DE ALIMENTAÇÃO DE AR CONDICIONADO COM CONDENSADORA CENTRAL FORNECIMENTO E INSTALAÇÃO. AF_12/2015 | M | 60 | 79,02 | 2,34 | 4741.2 | 140.4 | 4881.6 | 1174.51 | 6056.11 | 0.10449
12.2.8 | COMP.BG.190 | SINAPI | TUBO EM COBRE FLEXÍVEL, DN 3/4", COM ISOLAMENTO, INSTALADO EM RAMAL DE ALIMENTAÇÃO DE AR CONDICIONADO COM CONDENSADORA CENTRAL. FORNECIMENTO E INSTALAÇÃO. | M | 60 | 59.4918 | 33.117 | 3569.51 | 1987.02 | 5556.53 | 1336.9 | 6893.43 | 0.11893
12.2.9 | COMP.BG.191 | COMPOSIÇÃO | TUBO EM COBRE FLEXÍVEL, DN 7/8", COM ISOLAMENTO, INSTALADO EM RAMAL DE ALIMENTAÇÃO DE AR CONDICIONADO COM CONDENSADORA CENTRAL. FORNECIMENTO E INSTALAÇÃO. | M | 60 | 69.8648 | 34.694 | 4191.89 | 2081.64 | 6273.53 | 1509.41 | 7782.94 | 0.13428
12.2.10 | COMP.BG.192 | COMPOSIÇÃO | TUBO EM COBRE FLEXÍVEL, DN 1 1/8", COM ISOLAMENTO, INSTALADO EM RAMAL DE ALIMENTAÇÃO DE AR CONDICIONADO COM CONDENSADORA CENTRAL. FORNECIMENTO E INSTALAÇÃO. | M | 60 | 68.3216 | 36.271 | 4099.3 | 2176.26 | 6275.56 | 1509.9 | 7785.46 | 0.13432
12.3 |  |  | DUTOS |  | 0
12.3.1 | COMP.BG.237 | COMPOSIÇÃO | DUTO EM CHAPA GALVANIZADA #22 | M2 | 12 | 173.1822 | 117.312 | 2078.19 | 1407.74 | 3485.93 | 838.71 | 4324.64 | 0.074614
12.3.2 | COMP.BG.238 | COMPOSIÇÃO | DUTO EM CHAPA GALVANIZADA #24 | M2 | 12 | 141.8613 | 97.76 | 1702.34 | 1173.12 | 2875.46 | 691.84 | 3567.3 | 0.061548
12.3.3 | COMP.BG.239 | COMPOSIÇÃO | DUTO EM CHAPA GALVANIZADA #26 | M2 | 12 | 72.9328 | 73.32 | 875.19 | 879.84 | 1755.03 | 422.26 | 2177.29 | 0.037565
12.3.4 | COMP.BG.251 | COMPOSIÇÃO | DUTO FLÉXIVEL Ø 10" (263MM) REF: ISODEC OU EQUIVALENTE | M | 12 | 26.9305 | 3.5133 | 323.17 | 42.16 | 365.33 | 87.9 | 453.23 | 0.0078197
12.3.5 | COMP.BG.252 | COMPOSIÇÃO | DUTO FLÉXIVEL Ø 12" (314MM) REF: ISODEC OU EQUIVALENTE | M | 12 | 32.0856 | 3.666 | 385.03 | 43.99 | 429.02 | 103.22 | 532.24 | 0.0091829
12.3.6 | COMP.BG.248 | COMPOSIÇÃO | DUTO FLÉXIVEL Ø 5" (131MM) REF: ISODEC OU EQUIVALENTE | M | 12 | 13.9234 | 3.055 | 167.08 | 36.66 | 203.74 | 49.02 | 252.76 | 0.0043609
12.3.7 | COMP.BG.249 | COMPOSIÇÃO | DUTO FLÉXIVEL Ø 6" (161MM) REF: ISODEC OU EQUIVALENTE | M | 12 | 16.5387 | 3.2077 | 198.46 | 38.49 | 236.95 | 57.01 | 293.96 | 0.0050718
12.3.8 | COMP.BG.250 | COMPOSIÇÃO | DUTO FLÉXIVEL Ø 8" (209MM) REF: ISODEC OU EQUIVALENTE | M | 12 | 21.7244 | 3.3605 | 260.69 | 40.33 | 301.02 | 72.43 | 373.45 | 0.0064432
12.3.9 | COMP.BG.254 | COMPOSIÇÃO | FITA ALUMINIZADA ADESIVA PARA ACABAMENTO EM DUTOS, 48MM X 50M | M | 30 | 6.284 | 1.5275 | 188.52 | 45.83 | 234.35 | 56.38 | 290.73 | 0.005016
12.4 |  |  | DIFUSORES E GRELHAS |  | 0
12.4.1 | COMP.BG.287 | COMPOSIÇÃO | GRELHA DE PORTA, TIPO INDEVASSÁVEL, EM ALUMÍNIO, DUPLA MOLDURA, 350 X 350 MM | UN | 4 | 125.68 | 106.925 | 502.72 | 427.7 | 930.42 | 223.86 | 1154.28 | 0.019915
12.4.2 | COMP.BG.288 | COMPOSIÇÃO | GRELHA DE PORTA, TIPO INDEVASSÁVEL, EM ALUMÍNIO, DUPLA MOLDURA, 400 X 400 MM | UN | 4 | 143.97 | 106.925 | 575.88 | 427.7 | 1003.58 | 241.46 | 1245.04 | 0.021481
12.4.3 | COMP.BG.289 | COMPOSIÇÃO | GRELHA DE PORTA, TIPO INDEVASSÁVEL, EM ALUMÍNIO, DUPLA MOLDURA, 450 X 450 MM | UN | 4 | 166.55 | 106.925 | 666.2 | 427.7 | 1093.9 | 263.19 | 1357.09 | 0.023414
12.4.4 | COMP.BG.290 | COMPOSIÇÃO | GRELHA DE PORTA, TIPO INDEVASSÁVEL, EM ALUMÍNIO, DUPLA MOLDURA, 500 X 500 MM | UN | 4 | 191.29 | 106.925 | 765.16 | 427.7 | 1192.86 | 287 | 1479.86 | 0.025532
12.4.5 | COMP.BG.342 | COMPOSIÇÃO | TOMADA DE AR EXTERNO, COMPLETA, COM VENEZIANA, TELA DE PROTEÇÃO, REGISTRO E FILTRO, MEDINDO 1197 X 797 MM | UN | 4 | 1239.63 | 76.375 | 4958.52 | 305.5 | 5264.02 | 1266.52 | 6530.54 | 0.11267
12.4.6 | COMP.BG.332 | COMPOSIÇÃO | TOMADA DE AR EXTERNO, COMPLETA, COM VENEZIANA, TELA DE PROTEÇÃO, REGISTRO E FILTRO, MEDINDO 297 X 297 MM | UN | 4 | 200.21 | 61.1 | 800.84 | 244.4 | 1045.24 | 251.48 | 1296.72 | 0.022373
12.4.7 | COMP.BG.333 | COMPOSIÇÃO | TOMADA DE AR EXTERNO, COMPLETA, COM VENEZIANA, TELA DE PROTEÇÃO, REGISTRO E FILTRO, MEDINDO 397 X 397 MM | UN | 4 | 238.63 | 61.1 | 954.52 | 244.4 | 1198.92 | 288.46 | 1487.38 | 0.025662
12.4.8 | COMP.BG.334 | COMPOSIÇÃO | TOMADA DE AR EXTERNO, COMPLETA, COM VENEZIANA, TELA DE PROTEÇÃO, REGISTRO E FILTRO, MEDINDO 497 X 497 MM | UN | 4 | 383.02 | 61.1 | 1532.08 | 244.4 | 1776.48 | 427.42 | 2203.9 | 0.038025
12.4.9 | COMP.BG.336 | COMPOSIÇÃO | TOMADA DE AR EXTERNO, COMPLETA, COM VENEZIANA, TELA DE PROTEÇÃO, REGISTRO E FILTRO, MEDINDO 597 X 597 MM | UN | 4 | 498.73 | 76.375 | 1994.92 | 305.5 | 2300.42 | 553.48 | 2853.9 | 0.049239
12.4.10 | COMP.BG.337 | COMPOSIÇÃO | TOMADA DE AR EXTERNO, COMPLETA, COM VENEZIANA, TELA DE PROTEÇÃO, REGISTRO E FILTRO, MEDINDO 697 X 697 MM | UN | 4 | 686.92 | 76.375 | 2747.68 | 305.5 | 3053.18 | 734.6 | 3787.78 | 0.065352
12.4.11 | COMP.BG.338 | COMPOSIÇÃO | TOMADA DE AR EXTERNO, COMPLETA, COM VENEZIANA, TELA DE PROTEÇÃO, REGISTRO E FILTRO, MEDINDO 797 X 597 MM | UN | 4 | 636.34 | 76.375 | 2545.36 | 305.5 | 2850.86 | 685.92 | 3536.78 | 0.061021
12.4.12 | COMP.BG.339 | COMPOSIÇÃO | TOMADA DE AR EXTERNO, COMPLETA, COM VENEZIANA, TELA DE PROTEÇÃO, REGISTRO E FILTRO, MEDINDO 797 X 797 MM | UN | 3 | 840.46 | 76.375 | 2521.38 | 229.13 | 2750.51 | 661.77 | 3412.28 | 0.058873
12.4.13 | COMP.BG.341 | COMPOSIÇÃO | TOMADA DE AR EXTERNO, COMPLETA, COM VENEZIANA, TELA DE PROTEÇÃO, REGISTRO E FILTRO, MEDINDO 997 X 597 MM | UN | 3 | 760.31 | 76.375 | 2280.93 | 229.13 | 2510.06 | 603.92 | 3113.98 | 0.053726
12.4.14 | COMP.BG.283 | COMPOSIÇÃO | VENEZIANA EM ALUMÍNIO COM LÂMINAS HORIZONTAIS FIXAS (ESPASSADAS EM 25 MM) E TELA DE PROTEÇÃO, MEDINDO 1000 X 400 MM | UN | 3 | 183.156 | 161.915 | 549.47 | 485.75 | 1035.22 | 249.07 | 1284.29 | 0.022158
12.4.15 | COMP.BG.282 | COMPOSIÇÃO | VENEZIANA EM ALUMÍNIO COM LÂMINAS HORIZONTAIS FIXAS (ESPASSADAS EM 25 MM) E TELA DE PROTEÇÃO, MEDINDO 1000 X 500 MM | UN | 3 | 214.336 | 161.915 | 643.01 | 485.75 | 1128.76 | 271.58 | 1400.34 | 0.02416
12.4.16 | COMP.BG.284 | COMPOSIÇÃO | VENEZIANA EM ALUMÍNIO COM LÂMINAS HORIZONTAIS FIXAS (ESPASSADAS EM 25 MM) E TELA DE PROTEÇÃO, MEDINDO 1200 X 500 MM | UN | 3 | 246.606 | 161.915 | 739.82 | 485.75 | 1225.57 | 294.87 | 1520.44 | 0.026233
12.4.17 | COMP.BG.291 | COMPOSIÇÃO | VENEZIANA EM ALUMÍNIO COM LÂMINAS HORIZONTAIS FIXAS (ESPASSADAS EM 25 MM) E TELA DE PROTEÇÃO, MEDINDO 1400 X 500 MM | UN | 3 | 275.636 | 161.915 | 826.91 | 485.75 | 1312.66 | 315.83 | 1628.49 | 0.028097
12.4.18 | COMP.BG.270 | COMPOSIÇÃO | VENEZIANA EM ALUMÍNIO COM LÂMINAS HORIZONTAIS FIXAS (ESPASSADAS EM 25 MM) E TELA DE PROTEÇÃO, MEDINDO 200 X 200 MM | UN | 3 | 51.47 | 106.925 | 154.41 | 320.78 | 475.19 | 114.33 | 589.52 | 0.010171
12.4.19 | COMP.BG.272 | COMPOSIÇÃO | VENEZIANA EM ALUMÍNIO COM LÂMINAS HORIZONTAIS FIXAS (ESPASSADAS EM 25 MM) E TELA DE PROTEÇÃO, MEDINDO 300 X 300 MM | UN | 3 | 65.46 | 106.925 | 196.38 | 320.78 | 517.16 | 124.43 | 641.59 | 0.01107
12.4.20 | COMP.BG.274 | COMPOSIÇÃO | VENEZIANA EM ALUMÍNIO COM LÂMINAS HORIZONTAIS FIXAS (ESPASSADAS EM 25 MM) E TELA DE PROTEÇÃO, MEDINDO 400 X 300 MM | UN | 3 | 76.21 | 106.925 | 228.63 | 320.78 | 549.41 | 132.19 | 681.6 | 0.01176
12.4.21 | COMP.BG.276 | COMPOSIÇÃO | VENEZIANA EM ALUMÍNIO COM LÂMINAS HORIZONTAIS FIXAS (ESPASSADAS EM 25 MM) E TELA DE PROTEÇÃO, MEDINDO 500 X 300 MM | UN | 3 | 92.34 | 106.925 | 277.02 | 320.78 | 597.8 | 143.83 | 741.63 | 0.012796
12.4.22 | COMP.BG.277 | COMPOSIÇÃO | VENEZIANA EM ALUMÍNIO COM LÂMINAS HORIZONTAIS FIXAS (ESPASSADAS EM 25 MM) E TELA DE PROTEÇÃO, MEDINDO 500 X 500 MM | UN | 3 | 124.6 | 106.925 | 373.8 | 320.78 | 694.58 | 167.12 | 861.7 | 0.014867
12.4.23 | COMP.BG.279 | COMPOSIÇÃO | VENEZIANA EM ALUMÍNIO COM LÂMINAS HORIZONTAIS FIXAS (ESPASSADAS EM 25 MM) E TELA DE PROTEÇÃO, MEDINDO 600 X 400 MM | UN | 3 | 128.8174 | 133.5035 | 386.45 | 400.51 | 786.96 | 189.34 | 976.3 | 0.016844
12.4.24 | COMP.BG.281 | COMPOSIÇÃO | VENEZIANA EM ALUMÍNIO COM LÂMINAS HORIZONTAIS FIXAS (ESPASSADAS EM 25 MM) E TELA DE PROTEÇÃO, MEDINDO 800 X 500 MM | UN | 3 | 172.9074 | 133.5035 | 518.72 | 400.51 | 919.23 | 221.17 | 1140.4 | 0.019676
12.4.25 | COMP.BG.292 | COMPOSIÇÃO | VENEZIANA EM ALUMÍNIO COM LÂMINAS HORIZONTAIS FIXAS (ESPASSADAS EM 25 MM), TELA DE PROTEÇÃO E REGISTRO, MEDINDO 1000 X 400 MM | UN | 3 | 242.8074 | 133.5035 | 728.42 | 400.51 | 1128.93 | 271.62 | 1400.55 | 0.024164
12.4.26 | COMP.BG.293 | COMPOSIÇÃO | VENEZIANA EM ALUMÍNIO COM LÂMINAS HORIZONTAIS FIXAS (ESPASSADAS EM 25 MM), TELA DE PROTEÇÃO E REGISTRO, MEDINDO 1200 X 400 MM | UN | 3 | 302.4874 | 133.5035 | 907.46 | 400.51 | 1307.97 | 314.7 | 1622.67 | 0.027996
12.4.27 | COMP.BG.294 | COMPOSIÇÃO | VENEZIANA EM ALUMÍNIO COM LÂMINAS HORIZONTAIS FIXAS (ESPASSADAS EM 25 MM), TELA DE PROTEÇÃO E REGISTRO, MEDINDO 1300 X 400 MM | UN | 3 | 211.6174 | 133.5035 | 634.85 | 400.51 | 1035.36 | 249.11 | 1284.47 | 0.022161
12.4.28 | COMP.BG.295 | COMPOSIÇÃO | VENEZIANA EM ALUMÍNIO COM LÂMINAS HORIZONTAIS FIXAS (ESPASSADAS EM 25 MM), TELA DE PROTEÇÃO E REGISTRO, MEDINDO 1400 X 400 MM | UN | 2 | 222.3774 | 133.5035 | 444.75 | 267.01 | 711.76 | 171.25 | 883.01 | 0.015235
12.4.29 | COMP.BG.296 | COMPOSIÇÃO | VENEZIANA EM ALUMÍNIO COM LÂMINAS HORIZONTAIS FIXAS (ESPASSADAS EM 25 MM), TELA DE PROTEÇÃO E REGISTRO, MEDINDO 600 X 400 MM | UN | 2 | 182.67 | 106.925 | 365.34 | 213.85 | 579.19 | 139.35 | 718.54 | 0.012397
12.4.30 | COMP.BG.297 | COMPOSIÇÃO | VENEZIANA EM ALUMÍNIO COM LÂMINAS HORIZONTAIS FIXAS (ESPASSADAS EM 25 MM), TELA DE PROTEÇÃO E REGISTRO, MEDINDO 800 X 400 MM | UN | 2 | 182.67 | 106.925 | 365.34 | 213.85 | 579.19 | 139.35 | 718.54 | 0.012397
12.5 |  |  | SUPORTES E SERVIÇOS DIVERSOS |  | 0
12.5.1 | COMP.BG.253 | COMPOSIÇÃO | COXIM EM BORRACHA NATURAL COM PARAFUSO DE FIXAÇÃO 10X10X25MM | UN | 10 | 4.829 | 2.444 | 48.29 | 24.44 | 72.73 | 17.5 | 90.23 | 0.0015568
12.5.2 | COMP.BG.267 | COMPOSIÇÃO | EXECUÇÃO DE BALANCEAMENTO DE VAZÕES DE AR EM TODOS OS DIFUSORES E GRELHAS DAS REDES DE DUTOS, UTILIZANDO-SE ANEMÔMETRO DIGITAL AFERIDO E COM BOA PRECISÃO. AS MEDIÇÕES DEVERÃO SER ORGANIZADAS EM RELATÓRIO, A SER SUBMETIDO A FISCALIZAÇÃO | H | 30 | 11.02 | 30.55 | 330.6 | 916.5 | 1247.1 | 300.05 | 1547.15 | 0.026693
12.5.3 | COMP.BG.268 | COMPOSIÇÃO | IÇAMENTOS DOS EQUIPAMENTOS DE CLIMATIZAÇÃO, INCLUINDO POSSÍVEIS IÇAMENTOS DOS EQUIPAMENTOS EXISTENTES A SEREM REMOVIDOS. SERVIÇO DEVE INCLUIR PLANO DE RIGGING; DOCUMENTAÇÃO TÉCNICA E DE SEGURANÇA; SUPERVISÃO TÉCNICA DE SEGURANÇA DO TRABALHO; SEGURO CONTRA AVARIAS EM IMÓVEIS, EQUIPAMENTOS, PESSOAS; CONFORME ESPECIFICAÇÕES DETALHADAS NO MD, E NORMAS VIGENTES. | H | 24 | 260.38 | 68.07 | 6249.12 | 1633.68 | 7882.8 | 1896.6 | 9779.4 | 0.16873
12.5.4 | COMP.BG.305 | COMPOSIÇÃO | MANGUEIRA CRISTAL, LISA, PVC TRANSPARENTE, 1/4" X1 MM | M | 20 | 1.9685 | 1.5275 | 39.37 | 30.55 | 69.92 | 16.82 | 86.74 | 0.0014965
12.5.5 | COMP.BG.266 | COMPOSIÇÃO | SERVIÇO DE RECOLHIMENTO DE GÁS E ÓLEO, INCLUINDO CONDICIONAMENTO E DESTINAÇÃO FINAL, CONFORME LEGISLAÇÃO VIGENTE, COM APRESENTAÇÃO DAS RESPECTIVAS DOCUMENTAÇÕES COMPROBATÓRIAS. | KG | 16 | 5.51 | 15.275 | 88.16 | 244.4 | 332.56 | 80.01 | 412.57 | 0.0071182
12.5.6 | 100861 | SINAPI | SUPORTE MÃO FRANCESA EM AÇO, ABAS IGUAIS 30 CM, CAPACIDADE MINIMA 60 KG, BRANCO - FORNECIMENTO E INSTALAÇÃO. AF_01/2020 | UN | 20 | 27,58 | 10,42 | 551.6 | 208.4 | 760 | 182.86 | 942.86 | 0.016267
12.5.7 | 100862 | SINAPI | SUPORTE MÃO FRANCESA EM ACO, ABAS IGUAIS 40 CM, CAPACIDADE MINIMA 70 KG, BRANCO - FORNECIMENTO E INSTALAÇÃO. AF_01/2020 | UN | 20 | 32,10 | 10,42 | 642 | 208.4 | 850.4 | 204.61 | 1055.01 | 0.018202
13 |  |  | INSTALAÇÕES ELÉTRICAS, LÓGICAS, CFTV E ALARMES |  |  |  |  | 1021730.3 | 233410.25 | 1255140.55 | 301986.82 | 1557127.37 | 26.8656
13.1 |  |  | QUADROS ELÉTRICOS E AFINS |  | 0
13.1.1 | COMP.BG.357 | COMPOSIÇÃO | CHAVE COMUTADORA EM PVC/TRANSFERÊNCIA TRIFÁSICA MANUAL COM 3 POSIÇÕES, CORRENTE NOMINAL 32A | UN | 5 | 188.38 | 95.73 | 941.9 | 478.65 | 1420.55 | 341.78 | 1762.33 | 0.030406
13.1.2 | COMP.BG.356 | COMPOSIÇÃO | CHAVE COMUTADORA/TRANSFERÊNCIA TRIFÁSICA MANUAL COM 3 POSIÇÕES, CORRENTE NOMINAL 40A | UN | 5 | 514.73 | 111.685 | 2573.65 | 558.43 | 3132.08 | 753.58 | 3885.66 | 0.06704
13.1.3 | COMP.BG.486 | COMPOSIÇÃO | CHAVE COMUTADORA/TRANSFERÊNCIA TRIFÁSICA MANUAL COM 3 POSIÇÕES, CORRENTE NOMINAL 63A | UN | 5 | 290.61 | 111.685 | 1453.05 | 558.43 | 2011.48 | 483.96 | 2495.44 | 0.043055
13.1.4 | COMP.BG.487 | COMPOSIÇÃO | CHAVE COMUTADORA/TRANSFERÊNCIA TRIFÁSICA MANUAL COM 3 POSIÇÕES, CORRENTE NOMINAL 80A | UN | 5 | 448.06 | 111.685 | 2240.3 | 558.43 | 2798.73 | 673.37 | 3472.1 | 0.059905
13.1.5 | 93660 | SINAPI | DISJUNTOR BIPOLAR TIPO DIN, CORRENTE NOMINAL DE 10A - FORNECIMENTO E INSTALAÇÃO. AF_10/2020 | UN | 15 | 69,21 | 2,21 | 1038.15 | 33.15 | 1071.3 | 257.75 | 1329.05 | 0.02293
13.1.6 | 93661 | SINAPI | DISJUNTOR BIPOLAR TIPO DIN, CORRENTE NOMINAL DE 16A - FORNECIMENTO E INSTALAÇÃO. AF_10/2020 | UN | 40 | 69,48 | 3,02 | 2779.2 | 120.8 | 2900 | 697.74 | 3597.74 | 0.062073
13.1.7 | 93662 | SINAPI | DISJUNTOR BIPOLAR TIPO DIN, CORRENTE NOMINAL DE 20A - FORNECIMENTO E INSTALAÇÃO. AF_10/2020 | UN | 20 | 70,51 | 4,22 | 1410.2 | 84.4 | 1494.6 | 359.6 | 1854.2 | 0.031991
13.1.8 | 93663 | SINAPI | DISJUNTOR BIPOLAR TIPO DIN, CORRENTE NOMINAL DE 25A - FORNECIMENTO E INSTALAÇÃO. AF_10/2020 | UN | 20 | 70,51 | 4,22 | 1410.2 | 84.4 | 1494.6 | 359.6 | 1854.2 | 0.031991
13.1.9 | 93664 | SINAPI | DISJUNTOR BIPOLAR TIPO DIN, CORRENTE NOMINAL DE 32A - FORNECIMENTO E INSTALAÇÃO. AF_10/2020 | UN | 10 | 71,58 | 5,79 | 715.8 | 57.9 | 773.7 | 186.15 | 959.85 | 0.016561
13.1.10 | 93665 | SINAPI | DISJUNTOR BIPOLAR TIPO DIN, CORRENTE NOMINAL DE 40A - FORNECIMENTO E INSTALAÇÃO. AF_10/2020 | UN | 10 | 71,80 | 8,61 | 718 | 86.1 | 804.1 | 193.47 | 997.57 | 0.017211
13.1.11 | 93666 | SINAPI | DISJUNTOR BIPOLAR TIPO DIN, CORRENTE NOMINAL DE 50A - FORNECIMENTO E INSTALAÇÃO. AF_10/2020 | UN | 10 | 73,64 | 12,06 | 736.4 | 120.6 | 857 | 206.19 | 1063.19 | 0.018344
13.1.12 | COMP.BG.363 | COMPOSIÇÃO | DISJUNTOR BIPOLAR TIPO DIN, CORRENTE NOMINAL DE 63A - FORNECIMENTO E INSTALAÇÃO | UN | 10 | 37.306 | 19.146 | 373.06 | 191.46 | 564.52 | 135.82 | 700.34 | 0.012083
13.1.13 | 93653 | SINAPI | DISJUNTOR MONOPOLAR TIPO DIN, CORRENTE NOMINAL DE 10A - FORNECIMENTO E INSTALAÇÃO. AF_10/2020 | UN | 20 | 12,99 | 1,11 | 259.8 | 22.2 | 282 | 67.85 | 349.85 | 0.0060361
13.1.14 | 93654 | SINAPI | DISJUNTOR MONOPOLAR TIPO DIN, CORRENTE NOMINAL DE 16A - FORNECIMENTO E INSTALAÇÃO. AF_10/2020 | UN | 50 | 13,14 | 1,49 | 657 | 74.5 | 731.5 | 176 | 907.5 | 0.015657
13.1.15 | 93655 | SINAPI | DISJUNTOR MONOPOLAR TIPO DIN, CORRENTE NOMINAL DE 20A - FORNECIMENTO E INSTALAÇÃO. AF_10/2020 | UN | 30 | 13,65 | 2,10 | 409.5 | 63 | 472.5 | 113.68 | 586.18 | 0.010114
13.1.16 | 93656 | SINAPI | DISJUNTOR MONOPOLAR TIPO DIN, CORRENTE NOMINAL DE 25A - FORNECIMENTO E INSTALAÇÃO. AF_10/2020 | UN | 18 | 13,65 | 2,10 | 245.7 | 37.8 | 283.5 | 68.21 | 351.71 | 0.0060682
13.1.17 | 93657 | SINAPI | DISJUNTOR MONOPOLAR TIPO DIN, CORRENTE NOMINAL DE 32A - FORNECIMENTO E INSTALAÇÃO. AF_10/2020 | UN | 18 | 14,17 | 2,89 | 255.06 | 52.02 | 307.08 | 73.88 | 380.96 | 0.0065728
13.1.18 | 93658 | SINAPI | DISJUNTOR MONOPOLAR TIPO DIN, CORRENTE NOMINAL DE 40A - FORNECIMENTO E INSTALAÇÃO. AF_10/2020 | UN | 18 | 20,37 | 4,31 | 366.66 | 77.58 | 444.24 | 106.88 | 551.12 | 0.0095086
13.1.19 | 93659 | SINAPI | DISJUNTOR MONOPOLAR TIPO DIN, CORRENTE NOMINAL DE 50A - FORNECIMENTO E INSTALAÇÃO. AF_10/2020 | UN | 18 | 21,30 | 6,03 | 383.4 | 108.54 | 491.94 | 118.36 | 610.3 | 0.01053
13.1.20 | COMP.BG.364 | COMPOSIÇÃO | DISJUNTOR MONOPOLAR TIPO DIN, CORRENTE NOMINAL DE 63A - FORNECIMENTO E INSTALAÇÃO | UN | 18 | 27.596 | 19.146 | 496.73 | 344.63 | 841.36 | 202.43 | 1043.79 | 0.018009
13.1.21 | 101895 | SINAPI | DISJUNTOR TERMOMAGNÉTICO TRIPOLAR , CORRENTE NOMINAL DE 125A - FORNECIMENTO E INSTALAÇÃO. AF_10/2020 | UN | 14 | 474,82 | 42,21 | 6647.48 | 590.94 | 7238.42 | 1741.56 | 8979.98 | 0.15493
13.1.22 | 101896 | SINAPI | DISJUNTOR TERMOMAGNÉTICO TRIPOLAR , CORRENTE NOMINAL DE 200A - FORNECIMENTO E INSTALAÇÃO. AF_10/2020 | UN | 14 | 746,28 | 42,21 | 10447.92 | 590.94 | 11038.86 | 2655.95 | 13694.81 | 0.23628
13.1.23 | 101897 | SINAPI | DISJUNTOR TERMOMAGNÉTICO TRIPOLAR , CORRENTE NOMINAL DE 250A - FORNECIMENTO E INSTALAÇÃO. AF_10/2020 | UN | 14 | 1.233,05 | 42,21 | 17262.7 | 590.94 | 17853.64 | 4295.59 | 22149.23 | 0.38215
13.1.24 | 101898 | SINAPI | DISJUNTOR TERMOMAGNÉTICO TRIPOLAR , CORRENTE NOMINAL DE 400A - FORNECIMENTO E INSTALAÇÃO. AF_10/2020 | UN | 14 | 1.675,02 | 42,21 | 23450.28 | 590.94 | 24041.22 | 5784.32 | 29825.54 | 0.51459
13.1.25 | 101899 | SINAPI | DISJUNTOR TERMOMAGNÉTICO TRIPOLAR , CORRENTE NOMINAL DE 600A - FORNECIMENTO E INSTALAÇÃO. AF_10/2020 | UN | 14 | 2.726,30 | 42,21 | 38168.2 | 590.94 | 38759.14 | 9325.45 | 48084.59 | 0.82962
13.1.26 | 93667 | SINAPI | DISJUNTOR TRIPOLAR TIPO DIN, CORRENTE NOMINAL DE 10A - FORNECIMENTO E INSTALAÇÃO. AF_10/2020 | UN | 20 | 85,55 | 3,35 | 1711 | 67 | 1778 | 427.79 | 2205.79 | 0.038057
13.1.27 | 93668 | SINAPI | DISJUNTOR TRIPOLAR TIPO DIN, CORRENTE NOMINAL DE 16A - FORNECIMENTO E INSTALAÇÃO. AF_10/2020 | UN | 50 | 85,98 | 4,53 | 4299 | 226.5 | 4525.5 | 1088.84 | 5614.34 | 0.096866
13.1.28 | 93669 | SINAPI | DISJUNTOR TRIPOLAR TIPO DIN, CORRENTE NOMINAL DE 20A - FORNECIMENTO E INSTALAÇÃO. AF_10/2020 | UN | 30 | 87,53 | 6,32 | 2625.9 | 189.6 | 2815.5 | 677.41 | 3492.91 | 0.060264
13.1.29 | COMP.BG.365 | COMPOSIÇÃO | DISJUNTOR TRIPOLAR TIPO DIN, CORRENTE NOMINAL DE 25A - FORNECIMENTO E INSTALAÇÃO | UN | 20 | 57.88 | 15.955 | 1157.6 | 319.1 | 1476.7 | 355.29 | 1831.99 | 0.031608
13.1.30 | COMP.BG.366 | COMPOSIÇÃO | DISJUNTOR TRIPOLAR TIPO DIN, CORRENTE NOMINAL DE 32A - FORNECIMENTO E INSTALAÇÃO | UN | 14 | 79.038 | 17.5505 | 1106.53 | 245.71 | 1352.24 | 325.35 | 1677.59 | 0.028944
13.1.31 | COMP.BG.367 | COMPOSIÇÃO | DISJUNTOR TRIPOLAR TIPO DIN, CORRENTE NOMINAL DE 40A - FORNECIMENTO E INSTALAÇÃO | UN | 14 | 79.2612 | 18.1887 | 1109.66 | 254.64 | 1364.3 | 328.25 | 1692.55 | 0.029202
13.1.32 | 93673 | SINAPI | DISJUNTOR TRIPOLAR TIPO DIN, CORRENTE NOMINAL DE 50A - FORNECIMENTO E INSTALAÇÃO. AF_10/2020 | UN | 14 | 93,73 | 18,11 | 1312.22 | 253.54 | 1565.76 | 376.72 | 1942.48 | 0.033514
13.1.33 | COMP.BG.368 | COMPOSIÇÃO | DISJUNTOR TRIPOLAR TIPO DIN, CORRENTE NOMINAL DE 63A - FORNECIMENTO E INSTALAÇÃO | UN | 14 | 81.456 | 19.146 | 1140.38 | 268.04 | 1408.42 | 338.87 | 1747.29 | 0.030146
13.1.34 | COMP.BG.488 | COMPOSIÇÃO | DISJUNTOR TRIPOLAR TIPO DIN, CORRENTE NOMINAL DE 80A - FORNECIMENTO E INSTALAÇÃO | UN | 14 | 232.706 | 19.146 | 3257.88 | 268.04 | 3525.92 | 848.34 | 4374.26 | 0.07547
13.1.35 | COMP.BG.360 | COMPOSIÇÃO | DISJUNTOR (INTERRUPTOR) DR 2X25A-30MA | UN | 14 | 112.7 | 15.955 | 1577.8 | 223.37 | 1801.17 | 433.36 | 2234.53 | 0.038553
13.1.36 | COMP.BG.361 | COMPOSIÇÃO | DISJUNTOR (INTERRUPTOR) DR 2X40A-30MA | UN | 14 | 198.328 | 17.5505 | 2776.59 | 245.71 | 3022.3 | 727.17 | 3749.47 | 0.064691
13.1.37 | COMP.BG.362 | COMPOSIÇÃO | DISJUNTOR (INTERRUPTOR) DR 2X63A-30MA | UN | 14 | 249.856 | 19.146 | 3497.98 | 268.04 | 3766.02 | 906.1 | 4672.12 | 0.080609
13.1.38 | COMP.BG.499 | COMPOSIÇÃO | DISPOSITIVO DE PROTEÇÃO CONTRA SURTOS (DPS) 40KA-275V | UN | 20 | 56.69 | 7.9775 | 1133.8 | 159.55 | 1293.35 | 311.18 | 1604.53 | 0.027683
13.1.39 | COMP.BG.500 | COMPOSIÇÃO | DISPOSITIVO DE PROTEÇÃO CONTRA SURTOS (DPS) 20KA-275V | UN | 20 | 44.69 | 7.9775 | 893.8 | 159.55 | 1053.35 | 253.44 | 1306.79 | 0.022546
13.1.40 | COMP.BG.501 | COMPOSIÇÃO | DISPOSITIVO DE PROTEÇÃO CONTRA SURTOS (DPS) 40KA-175V | UN | 20 | 56.69 | 7.9775 | 1133.8 | 159.55 | 1293.35 | 311.18 | 1604.53 | 0.027683
13.1.41 | COMP.BG.502 | COMPOSIÇÃO | DISPOSITIVO DE PROTEÇÃO CONTRA SURTOS (DPS) 20KA-175V | UN | 20 | 44.69 | 7.9775 | 893.8 | 159.55 | 1053.35 | 253.44 | 1306.79 | 0.022546
13.1.42 | COMP.BG.311 | COMPOSIÇÃO | QUADRO DE COMANDO E AUTOMAÇÃO QD-AUT, MONTADO INTERNAMENTE CONFORME DIAGRAMA DO PROJETO ELÉTRICO | UN | 10 | 254.786 | 51.056 | 2547.86 | 510.56 | 3058.42 | 735.86 | 3794.28 | 0.065464
13.1.43 | COMP.BG.312 | COMPOSIÇÃO | QUADRO DE DISTRIBUIÇÃO (QGFL / QGBT / QDL / QDF / QSNB / QGE / QGE-AA / QFL-AA / QD-AR / QDIL / QDNB) MONTADO INTERNAMENTE CONFORME DIAGRAMA DO PROJETO ELÉTRICO, PARA 12 DISJUNTORES DIN E DISJUNTOR GERAL ATÉ 100 A | UN | 10 | 589.57 | 95.73 | 5895.7 | 957.3 | 6853 | 1648.83 | 8501.83 | 0.14668
13.1.44 | COMP.BG.313 | COMPOSIÇÃO | QUADRO DE DISTRIBUIÇÃO (QGFL / QGBT / QDL / QDF / QSNB / QGE / QGE-AA / QFL-AA / QD-AR / QDIL / QDNB) MONTADO INTERNAMENTE CONFORME DIAGRAMA DO PROJETO ELÉTRICO, PARA 18 DISJUNTORES DIN E DISJUNTOR GERAL ATÉ 100 A | UN | 10 | 739.49 | 127.64 | 7394.9 | 1276.4 | 8671.3 | 2086.31 | 10757.61 | 0.1856
13.1.45 | COMP.BG.314 | COMPOSIÇÃO | QUADRO DE DISTRIBUIÇÃO (QGFL / QGBT / QDL / QDF / QSNB / QGE / QGE-AA / QFL-AA / QD-AR / QDIL / QDNB) MONTADO INTERNAMENTE CONFORME DIAGRAMA DO PROJETO ELÉTRICO, PARA 28 DISJUNTORES DIN E DISJUNTOR GERAL ATÉ 100 A | UN | 6 | 698.32 | 159.55 | 4189.92 | 957.3 | 5147.22 | 1238.42 | 6385.64 | 0.11017
13.1.46 | COMP.BG.315 | COMPOSIÇÃO | QUADRO DE DISTRIBUIÇÃO (QGFL / QGBT / QDL / QDF / QSNB / QGE / QGE-AA / QFL-AA / QD-AR / QDIL / QDNB) MONTADO INTERNAMENTE CONFORME DIAGRAMA DO PROJETO ELÉTRICO, PARA 36 DISJUNTORES DIN E DISJUNTOR GERAL ATÉ 100 A | UN | 5 | 1223.41 | 191.46 | 6117.05 | 957.3 | 7074.35 | 1702.09 | 8776.44 | 0.15142
13.1.47 | COMP.BG.316 | COMPOSIÇÃO | QUADRO DE DISTRIBUIÇÃO (QGFL / QGBT / QDL / QDF / QSNB / QGE / QGE-AA / QFL-AA / QD-AR / QDIL / QDNB) MONTADO INTERNAMENTE CONFORME DIAGRAMA DO PROJETO ELÉTRICO, PARA 48 DISJUNTORES DIN E DISJUNTOR GERAL ATÉ 100 A | UN | 5 | 1468.2 | 223.37 | 7341 | 1116.85 | 8457.85 | 2034.96 | 10492.81 | 0.18104
13.1.48 | COMP.BG.317 | COMPOSIÇÃO | QUADRO DE DISTRIBUIÇÃO (QGFL / QGBT / QDL / QDF / QSNB / QGE / QGE-AA / QFL-AA / QD-AR / QDNB) MONTADO INTERNAMENTE CONFORME DIAGRAMA DO PROJETO ELÉTRICO, PARA 30 DISJUNTORES DIN E DISJUNTOR GERAL ATÉ 150 A | UN | 5 | 994.09 | 255.28 | 4970.45 | 1276.4 | 6246.85 | 1502.99 | 7749.84 | 0.13371
13.1.49 | COMP.BG.318 | COMPOSIÇÃO | QUADRO DE DISTRIBUIÇÃO (QGFL / QGBT / QDL / QDF / QSNB / QGE / QGE-AA / QFL-AA / QD-AR / QDNB) MONTADO INTERNAMENTE CONFORME DIAGRAMA DO PROJETO ELÉTRICO, PARA 30 DISJUNTORES DIN E DISJUNTOR GERAL ATÉ 225 A | UN | 5 | 2021.95 | 319.1 | 10109.75 | 1595.5 | 11705.25 | 2816.28 | 14521.53 | 0.25054
13.2 |  |  | INFRAESTRUTURA ELÉTRICA - ELETRODUTOS, ELETROCALHAS, ACESSÓRIOS |  | 0
13.2.1 | COMP.BG.158 | COMPOSIÇÃO | ADAPTADOR CANALETA 25MM / 3X ELETRODUTO Ø1" | UN | 10 | 79.95 | 7.9775 | 799.5 | 79.78 | 879.28 | 211.55 | 1090.83 | 0.01882
13.2.2 | COMP.BG.159 | COMPOSIÇÃO | ADAPTADOR CANALETA 25MM / 2X ELETRODUTO Ø1" | UN | 10 | 62.772 | 6.382 | 627.72 | 63.82 | 691.54 | 166.38 | 857.92 | 0.014802
13.2.3 | COMP.BG.160 | COMPOSIÇÃO | ARAME GUIA DE AÇO GALVANIZADO COM OU SEM REVESTIMENTO EM PVC DIÂMETRO 1.65MM | M | 10 | 1.2952 | 2.254 | 12.95 | 22.54 | 35.49 | 8.54 | 44.03 | 0.00075966
13.2.4 | COMP.BG.375 | COMPOSIÇÃO | ARREMATE DE TAMPA, REF. DX 18640 | UN | 10 | 2.137 | 2.5325 | 21.37 | 25.33 | 46.7 | 11.24 | 57.94 | 0.00099966
13.2.5 | COMP.BG.376 | COMPOSIÇÃO | CAIXA DE DERIVAÇÃO 4X2" MODELO UNIVERSAL, REF. DX 18942 | UN | 10 | 20.568 | 9.573 | 205.68 | 95.73 | 301.41 | 72.52 | 373.93 | 0.0064515
13.2.6 | COMP.BG.369 | COMPOSIÇÃO | CAIXA DE DERIVAÇÃO TIPO "X" 2 X 2 BRANCO | UN | 10 | 91.79 | 7.9775 | 917.9 | 79.78 | 997.68 | 240.04 | 1237.72 | 0.021355
13.2.7 | COMP.BG.377 | COMPOSIÇÃO | CAIXA DE DERIVAÇÃO TIPO T (1X1), REF. DT 52440.00 | UN | 10 | 36.164 | 12.764 | 361.64 | 127.64 | 489.28 | 117.72 | 607 | 0.010473
13.2.8 | COMP.BG.378 | COMPOSIÇÃO | CAIXA DE DERIVAÇÃO TIPO X (1X1), REF. DT 52240.00 | UN | 10 | 36.164 | 12.764 | 361.64 | 127.64 | 489.28 | 117.72 | 607 | 0.010473
13.2.9 | COMP.BG.379 | COMPOSIÇÃO | CAIXA DE DERIVAÇÃO TIPO XT, REF. DX 18745 | UN | 10 | 47.968 | 9.573 | 479.68 | 95.73 | 575.41 | 138.44 | 713.85 | 0.012316
13.2.10 | COMP.BG.370 | COMPOSIÇÃO | CAIXA DE PISO DUPLA PARA 2 TOMADAS RJ45 E 2 TOMADAS ELÉTRICAS | UN | 10 | 177.708 | 9.573 | 1777.08 | 95.73 | 1872.81 | 450.6 | 2323.41 | 0.040086
13.2.11 | COMP.BG.371 | COMPOSIÇÃO | CAIXA DE PISO TRIPLA PARA 2 TOMADAS RJ45 E 2 TOMADAS ELÉTRICAS | UN | 10 | 263.464 | 12.764 | 2634.64 | 127.64 | 2762.28 | 664.6 | 3426.88 | 0.059125
13.2.12 | 92865 | SINAPI | CAIXA OCTOGONAL 4" X 4", METÁLICA, INSTALADA EM LAJE - FORNECIMENTO E INSTALAÇÃO. AF_12/2015 | UN | 10 | 6,59 | 4,56 | 65.9 | 45.6 | 111.5 | 26.83 | 138.33 | 0.0023866
13.2.13 | COMP.BG.445 | COMPOSIÇÃO | BLOCOS DE ENGATE RÁPIDO, TIPO M10, PARA TELEFONIA, 10 PARES. | UN | 10 | 44.4124 | 12.4449 | 444.12 | 124.45 | 568.57 | 136.8 | 705.37 | 0.01217
13.2.14 | 100556 | SINAPI | CAIXA DE PASSAGEM PARA TELEFONE 15X15X10CM (SOBREPOR), FORNECIMENTO E INSTALACAO. AF_11/2019 | UN | 10 | 37,55 | 11,03 | 375.5 | 110.3 | 485.8 | 116.88 | 602.68 | 0.010398
13.2.15 | COMP.BG.442 | COMPOSIÇÃO | CAIXA DE PASSAGEM PARA TELEFONE 20X20X10CM (SOBREPOR), FORNECIMENTO E INSTALACAO. | UN | 10 | 7.5631 | 1.0211 | 75.63 | 10.21 | 85.84 | 20.65 | 106.49 | 0.0018373
13.2.16 | COMP.BG.443 | COMPOSIÇÃO | CAIXA DE PASSAGEM PARA TELEFONE 30X30X10CM (SOBREPOR), FORNECIMENTO E INSTALACAO. | UN | 10 | 14.5216 | 1.0211 | 145.22 | 10.21 | 155.43 | 37.4 | 192.83 | 0.003327
13.2.17 | 100557 | SINAPI | CAIXA DE PASSAGEM PARA TELEFONE 80X80X15CM (SOBREPOR) FORNECIMENTO E INSTALACAO. AF_11/2019 | UN | 10 | 640,99 | 32,97 | 6409.9 | 329.7 | 6739.6 | 1621.55 | 8361.15 | 0.14426
13.2.18 | 92867 | SINAPI | CAIXA RETANGULAR 4" X 2" ALTA (2,00 M DO PISO), METÁLICA, INSTALADA EM PAREDE - FORNECIMENTO E INSTALAÇÃO. AF_12/2015 | UN | 20 | 8,52 | 16,70 | 170.4 | 334 | 504.4 | 121.36 | 625.76 | 0.010796
13.2.19 | 91939 | SINAPI | CAIXA RETANGULAR 4" X 2" ALTA (2,00 M DO PISO), PVC, INSTALADA EM PAREDE - FORNECIMENTO E INSTALAÇÃO. AF_12/2015 | UN | 20 | 8,51 | 16,70 | 170.2 | 334 | 504.2 | 121.31 | 625.51 | 0.010792
13.2.20 | 92869 | SINAPI | CAIXA RETANGULAR 4" X 2" BAIXA (0,30 M DO PISO), METÁLICA, INSTALADA EM PAREDE - FORNECIMENTO E INSTALAÇÃO. AF_12/2015 | UN | 20 | 4,34 | 4,76 | 86.8 | 95.2 | 182 | 43.79 | 225.79 | 0.0038956
13.2.21 | 91941 | SINAPI | CAIXA RETANGULAR 4" X 2" BAIXA (0,30 M DO PISO), PVC, INSTALADA EM PAREDE - FORNECIMENTO E INSTALAÇÃO. AF_12/2015 | UN | 20 | 4,33 | 4,76 | 86.6 | 95.2 | 181.8 | 43.74 | 225.54 | 0.0038913
13.2.22 | 92868 | SINAPI | CAIXA RETANGULAR 4" X 2" MÉDIA (1,30 M DO PISO), METÁLICA, INSTALADA EM PAREDE - FORNECIMENTO E INSTALAÇÃO. AF_12/2015 | UN | 20 | 5,50 | 8,00 | 110 | 160 | 270 | 64.96 | 334.96 | 0.0057792
13.2.23 | 91940 | SINAPI | CAIXA RETANGULAR 4" X 2" MÉDIA (1,30 M DO PISO), PVC, INSTALADA EM PAREDE - FORNECIMENTO E INSTALAÇÃO. AF_12/2015 | UN | 20 | 5,49 | 8,00 | 109.8 | 160 | 269.8 | 64.91 | 334.71 | 0.0057748
13.2.24 | 92870 | SINAPI | CAIXA RETANGULAR 4" X 4" ALTA (2,00 M DO PISO), METÁLICA, INSTALADA EM PAREDE - FORNECIMENTO E INSTALAÇÃO. AF_12/2015 | UN | 20 | 12,14 | 19,18 | 242.8 | 383.6 | 626.4 | 150.71 | 777.11 | 0.013408
13.2.25 | 91942 | SINAPI | CAIXA RETANGULAR 4" X 4" ALTA (2,00 M DO PISO), PVC, INSTALADA EM PAREDE - FORNECIMENTO E INSTALAÇÃO. AF_12/2015 | UN | 20 | 11,83 | 19,18 | 236.6 | 383.6 | 620.2 | 149.22 | 769.42 | 0.013275
13.2.26 | 92872 | SINAPI | CAIXA RETANGULAR 4" X 4" BAIXA (0,30 M DO PISO), METÁLICA, INSTALADA EM PAREDE - FORNECIMENTO E INSTALAÇÃO. AF_12/2015 | UN | 20 | 7,37 | 5,43 | 147.4 | 108.6 | 256 | 61.59 | 317.59 | 0.0054795
13.2.27 | 91944 | SINAPI | CAIXA RETANGULAR 4" X 4" BAIXA (0,30 M DO PISO), PVC, INSTALADA EM PAREDE - FORNECIMENTO E INSTALAÇÃO. AF_12/2015 | UN | 20 | 7,06 | 5,43 | 141.2 | 108.6 | 249.8 | 60.1 | 309.9 | 0.0053468
13.2.28 | 92871 | SINAPI | CAIXA RETANGULAR 4" X 4" MÉDIA (1,30 M DO PISO), METÁLICA, INSTALADA EM PAREDE - FORNECIMENTO E INSTALAÇÃO. AF_12/2015 | UN | 20 | 8,66 | 9,18 | 173.2 | 183.6 | 356.8 | 85.85 | 442.65 | 0.0076372
13.2.29 | 91943 | SINAPI | CAIXA RETANGULAR 4" X 4" MÉDIA (1,30 M DO PISO), PVC, INSTALADA EM PAREDE - FORNECIMENTO E INSTALAÇÃO. AF_12/2015 | UN | 20 | 8,35 | 9,18 | 167 | 183.6 | 350.6 | 84.35 | 434.95 | 0.0075043
13.2.30 | COMP.BG.380 | COMPOSIÇÃO | CHICOTE PARA LIGAÇÃO DA LUMINÁRIA (CABO 3X1MM2+PLUG 2P+T MACHO) | UN | 20 | 33.224 | 12.764 | 664.48 | 255.28 | 919.76 | 221.29 | 1141.05 | 0.019687
13.2.31 | 95777 | SINAPI | CONDULETE DE ALUMÍNIO, TIPO B, PARA ELETRODUTO DE AÇO GALVANIZADO DN 20 MM (3/4''), APARENTE - FORNECIMENTO E INSTALAÇÃO. AF_11/2016_P | UN | 60 | 15,65 | 10,97 | 939 | 658.2 | 1597.2 | 384.29 | 1981.49 | 0.034187
13.2.32 | 95780 | SINAPI | CONDULETE DE ALUMÍNIO, TIPO B, PARA ELETRODUTO DE AÇO GALVANIZADO DN 25 MM (1''), APARENTE - FORNECIMENTO E INSTALAÇÃO. AF_11/2016_P | UN | 60 | 19,00 | 11,40 | 1140 | 684 | 1824 | 438.85 | 2262.85 | 0.039042
13.2.33 | 95778 | SINAPI | CONDULETE DE ALUMÍNIO, TIPO C, PARA ELETRODUTO DE AÇO GALVANIZADO DN 20 MM (3/4''), APARENTE - FORNECIMENTO E INSTALAÇÃO. AF_11/2016_P | UN | 60 | 16,33 | 10,97 | 979.8 | 658.2 | 1638 | 394.1 | 2032.1 | 0.03506
13.2.34 | 95781 | SINAPI | CONDULETE DE ALUMÍNIO, TIPO C, PARA ELETRODUTO DE AÇO GALVANIZADO DN 25 MM (1''), APARENTE - FORNECIMENTO E INSTALAÇÃO. AF_11/2016_P | UN | 60 | 19,52 | 11,39 | 1171.2 | 683.4 | 1854.6 | 446.22 | 2300.82 | 0.039697
13.2.35 | 95782 | SINAPI | CONDULETE DE ALUMÍNIO, TIPO E, ELETRODUTO DE AÇO GALVANIZADO DN 25 MM (1''), APARENTE - FORNECIMENTO E INSTALAÇÃO. AF_11/2016_P | UN | 60 | 20,86 | 11,39 | 1251.6 | 683.4 | 1935 | 465.56 | 2400.56 | 0.041418
13.2.36 | 95779 | SINAPI | CONDULETE DE ALUMÍNIO, TIPO E, PARA ELETRODUTO DE AÇO GALVANIZADO DN 20 MM (3/4''), APARENTE - FORNECIMENTO E INSTALAÇÃO. AF_11/2016_P | UN | 60 | 14,03 | 10,97 | 841.8 | 658.2 | 1500 | 360.9 | 1860.9 | 0.032107
13.2.37 | 95785 | SINAPI | CONDULETE DE ALUMÍNIO, TIPO E, PARA ELETRODUTO DE AÇO GALVANIZADO DN 32 MM (1 1/4''), APARENTE - FORNECIMENTO E INSTALAÇÃO. AF_11/2016_P | UN | 60 | 24,78 | 12,00 | 1486.8 | 720 | 2206.8 | 530.96 | 2737.76 | 0.047235
13.2.38 | 95787 | SINAPI | CONDULETE DE ALUMÍNIO, TIPO LR, PARA ELETRODUTO DE AÇO GALVANIZADO DN 20 MM (3/4''), APARENTE - FORNECIMENTO E INSTALAÇÃO. AF_11/2016_P | UN | 60 | 14,74 | 12,03 | 884.4 | 721.8 | 1606.2 | 386.45 | 1992.65 | 0.03438
13.2.39 | 95789 | SINAPI | CONDULETE DE ALUMÍNIO, TIPO LR, PARA ELETRODUTO DE AÇO GALVANIZADO DN 25 MM (1''), APARENTE - FORNECIMENTO E INSTALAÇÃO. AF_11/2016_P | UN | 60 | 20,76 | 12,69 | 1245.6 | 761.4 | 2007 | 482.88 | 2489.88 | 0.042959
13.2.40 | 95789 | SINAPI | CONDULETE DE ALUMÍNIO, TIPO LR, PARA ELETRODUTO DE AÇO GALVANIZADO DN 25 MM (1''), APARENTE - FORNECIMENTO E INSTALAÇÃO. AF_11/2016_P | UN | 60 | 20,76 | 12,69 | 1245.6 | 761.4 | 2007 | 482.88 | 2489.88 | 0.042959
13.2.41 | 95797 | SINAPI | CONDULETE DE ALUMÍNIO, TIPO T, PARA ELETRODUTO DE AÇO GALVANIZADO DN 32 MM (1 1/4''), APARENTE - FORNECIMENTO E INSTALAÇÃO. AF_11/2016_P | UN | 60 | 34,05 | 16,34 | 2043 | 980.4 | 3023.4 | 727.43 | 3750.83 | 0.064714
13.2.42 | 95801 | SINAPI | CONDULETE DE ALUMÍNIO, TIPO X, PARA ELETRODUTO DE AÇO GALVANIZADO DN 20 MM (3/4''), APARENTE - FORNECIMENTO E INSTALAÇÃO. AF_11/2016_P | UN | 60 | 21,36 | 15,85 | 1281.6 | 951 | 2232.6 | 537.16 | 2769.76 | 0.047787
13.2.43 | 95802 | SINAPI | CONDULETE DE ALUMÍNIO, TIPO X, PARA ELETRODUTO DE AÇO GALVANIZADO DN 25 MM (1''), APARENTE - FORNECIMENTO E INSTALAÇÃO. AF_11/2016_P | UN | 60 | 24,40 | 17,19 | 1464 | 1031.4 | 2495.4 | 600.39 | 3095.79 | 0.053413
13.2.44 | 95803 | SINAPI | CONDULETE DE ALUMÍNIO, TIPO X, PARA ELETRODUTO DE AÇO GALVANIZADO DN 32 MM (1 1/4''), APARENTE - FORNECIMENTO E INSTALAÇÃO. AF_11/2016_P | UN | 60 | 36,59 | 19,06 | 2195.4 | 1143.6 | 3339 | 803.36 | 4142.36 | 0.071469
13.2.45 | 95805 | SINAPI | CONDULETE DE PVC, TIPO B, PARA ELETRODUTO DE PVC SOLDÁVEL DN 25 MM (3/4''), APARENTE - FORNECIMENTO E INSTALAÇÃO. AF_11/2016 | UN | 60 | 13,56 | 9,23 | 813.6 | 553.8 | 1367.4 | 329 | 1696.4 | 0.029268
13.2.46 | 95811 | SINAPI | CONDULETE DE PVC, TIPO LB, PARA ELETRODUTO DE PVC SOLDÁVEL DN 25 MM (3/4''), APARENTE - FORNECIMENTO E INSTALAÇÃO. AF_11/2016 | UN | 60 | 11,99 | 3,03 | 719.4 | 181.8 | 901.2 | 216.83 | 1118.03 | 0.01929
13.2.47 | 95808 | SINAPI | CONDULETE DE PVC, TIPO LL, PARA ELETRODUTO DE PVC SOLDÁVEL DN 25 MM (3/4''), APARENTE - FORNECIMENTO E INSTALAÇÃO. AF_11/2016 | UN | 60 | 15,28 | 11,25 | 916.8 | 675 | 1591.8 | 382.99 | 1974.79 | 0.034072
13.2.48 | 95814 | SINAPI | CONDULETE DE PVC, TIPO TB, PARA ELETRODUTO DE PVC SOLDÁVEL DN 25 MM (3/4''), APARENTE - FORNECIMENTO E INSTALAÇÃO. AF_11/2016 | UN | 60 | 13,66 | 4,54 | 819.6 | 272.4 | 1092 | 262.74 | 1354.74 | 0.023374
13.2.49 | 95817 | SINAPI | CONDULETE DE PVC, TIPO X, PARA ELETRODUTO DE PVC SOLDÁVEL DN 25 MM (3/4''), APARENTE - FORNECIMENTO E INSTALAÇÃO. AF_11/2016 | UN | 60 | 18,39 | 14,30 | 1103.4 | 858 | 1961.4 | 471.91 | 2433.31 | 0.041983
13.2.50 | COMP.BG.381 | COMPOSIÇÃO | CONDULETE METÁLICO, (2") | UN | 40 | 57.7972 | 13.4022 | 2311.89 | 536.09 | 2847.98 | 685.22 | 3533.2 | 0.060959
13.2.51 | COMP.BG.382 | COMPOSIÇÃO | CONDULETE METÁLICO, (3") | UN | 40 | 173.9004 | 14.0404 | 6956.02 | 561.62 | 7517.64 | 1808.74 | 9326.38 | 0.16091
13.2.52 | COMP.BG.383 | COMPOSIÇÃO | CONECTORES ELÉTRICOS DE EMENDA E DERIVAÇÃO EM MATERIAL ISOLANTE PROLIPROPILENO ANTICHAMA CLASSE 750V MODELO SCOTCHLOK IDC - FABR. 3M OU EQUIVALENTE #2,5MM² - #4MM² (COR AMARELA) | UN | 10 | 3.4796 | 1.9146 | 34.8 | 19.15 | 53.95 | 12.98 | 66.93 | 0.0011548
13.2.53 | COMP.BG.489 | COMPOSIÇÃO | CONECTOR DO TIPO BALUN PARA CÂMERA DE CFTV | UN | 10 | 30.964 | 12.764 | 309.64 | 127.64 | 437.28 | 105.21 | 542.49 | 0.0093597
13.2.54 | COMP.BG.384 | COMPOSIÇÃO | CONEXÕES ROSQUEÁVEIS PARA ELETRODUTO METÁLICO FLEXÍVEL COM CAPA (SEAL TUBE) TERMINAL MACHO GIRATÓRIO Ø 1" | UN | 10 | 19.167 | 2.254 | 191.67 | 22.54 | 214.21 | 51.54 | 265.75 | 0.0045851
13.2.55 | COMP.BG.385 | COMPOSIÇÃO | CONEXÕES ROSQUEÁVEIS PARA ELETRODUTO METÁLICO FLEXÍVEL COM CAPA (SEAL TUBE) TERMINAL MACHO GIRATÓRIO Ø 3/4" | UN | 10 | 6.717 | 2.254 | 67.17 | 22.54 | 89.71 | 21.58 | 111.29 | 0.0019201
13.2.56 | 101904 | SINAPI | CONTATOR TRIPOLAR I NOMIMAL 95A - FORNECIMENTO E INSTALAÇÃO. AF_10/2020 | UN | 10 | 1.149,12 | 24,97 | 11491.2 | 249.7 | 11740.9 | 2824.86 | 14565.76 | 0.25131
13.2.57 | 101901 | SINAPI | CONTATOR TRIPOLAR I NOMINAL 12A - FORNECIMENTO E INSTALAÇÃO. AF_10/2020 | UN | 10 | 119,85 | 4,53 | 1198.5 | 45.3 | 1243.8 | 299.26 | 1543.06 | 0.026623
13.2.58 | 101902 | SINAPI | CONTATOR TRIPOLAR I NOMINAL 22A - FORNECIMENTO E INSTALAÇÃO. AF_10/2020 | UN | 10 | 147,46 | 6,32 | 1474.6 | 63.2 | 1537.8 | 369.99 | 1907.79 | 0.032916
13.2.59 | 101903 | SINAPI | CONTATOR TRIPOLAR I NOMINAL 38A - FORNECIMENTO E INSTALAÇÃO. AF_10/2020 | UN | 10 | 307,23 | 12,92 | 3072.3 | 129.2 | 3201.5 | 770.28 | 3971.78 | 0.068526
13.2.60 | 91899 | SINAPI | CURVA 90 GRAUS PARA ELETRODUTO, PVC, ROSCÁVEL, DN 20 MM (1/2"), PARA CIRCUITOS TERMINAIS, INSTALADA EM LAJE - FORNECIMENTO E INSTALAÇÃO. AF_12/2015 | UN | 10 | 4,54 | 5,35 | 45.4 | 53.5 | 98.9 | 23.8 | 122.7 | 0.002117
13.2.61 | 91911 | SINAPI | CURVA 90 GRAUS PARA ELETRODUTO, PVC, ROSCÁVEL, DN 20 MM (1/2"), PARA CIRCUITOS TERMINAIS, INSTALADA EM PAREDE - FORNECIMENTO E INSTALAÇÃO. AF_12/2015 | UN | 10 | 5,08 | 6,87 | 50.8 | 68.7 | 119.5 | 28.75 | 148.25 | 0.0025578
13.2.62 | 91902 | SINAPI | CURVA 90 GRAUS PARA ELETRODUTO, PVC, ROSCÁVEL, DN 25 MM (3/4"), PARA CIRCUITOS TERMINAIS, INSTALADA EM LAJE - FORNECIMENTO E INSTALAÇÃO. AF_12/2015 | UN | 10 | 4,96 | 6,46 | 49.6 | 64.6 | 114.2 | 27.48 | 141.68 | 0.0024444
13.2.63 | 91914 | SINAPI | CURVA 90 GRAUS PARA ELETRODUTO, PVC, ROSCÁVEL, DN 25 MM (3/4"), PARA CIRCUITOS TERMINAIS, INSTALADA EM PAREDE - FORNECIMENTO E INSTALAÇÃO. AF_12/2015 | UN | 10 | 5,36 | 7,66 | 53.6 | 76.6 | 130.2 | 31.33 | 161.53 | 0.0027869
13.2.64 | 91905 | SINAPI | CURVA 90 GRAUS PARA ELETRODUTO, PVC, ROSCÁVEL, DN 32 MM (1"), PARA CIRCUITOS TERMINAIS, INSTALADA EM LAJE - FORNECIMENTO E INSTALAÇÃO. AF_12/2015 | UN | 10 | 6,90 | 8,04 | 69 | 80.4 | 149.4 | 35.95 | 185.35 | 0.0031979
13.2.65 | 91917 | SINAPI | CURVA 90 GRAUS PARA ELETRODUTO, PVC, ROSCÁVEL, DN 32 MM (1"), PARA CIRCUITOS TERMINAIS, INSTALADA EM PAREDE - FORNECIMENTO E INSTALAÇÃO. AF_12/2015 | UN | 10 | 7,16 | 8,72 | 71.6 | 87.2 | 158.8 | 38.21 | 197.01 | 0.0033991
13.2.66 | 91920 | SINAPI | CURVA 90 GRAUS PARA ELETRODUTO, PVC, ROSCÁVEL, DN 40 MM (1 1/4"), PARA CIRCUITOS TERMINAIS, INSTALADA EM PAREDE - FORNECIMENTO E INSTALAÇÃO. AF_12/2015 | UN | 10 | 8,12 | 9,98 | 81.2 | 99.8 | 181 | 43.55 | 224.55 | 0.0038742
13.2.67 | 93018 | SINAPI | CURVA 90 GRAUS PARA ELETRODUTO, PVC, ROSCÁVEL, DN 50 MM (1 1/2") - FORNECIMENTO E INSTALAÇÃO. AF_12/2015 | UN | 10 | 9,39 | 10,74 | 93.9 | 107.4 | 201.3 | 48.43 | 249.73 | 0.0043087
13.2.68 | 93020 | SINAPI | CURVA 90 GRAUS PARA ELETRODUTO, PVC, ROSCÁVEL, DN 60 MM (2") - FORNECIMENTO E INSTALAÇÃO. AF_12/2015 | UN | 10 | 13,52 | 12,34 | 135.2 | 123.4 | 258.6 | 62.22 | 320.82 | 0.0055352
13.2.69 | COMP.BG.386 | COMPOSIÇÃO | CURVA 90º HORIZONTAL, REF. DX 18240 | UN | 10 | 18.034 | 4.7865 | 180.34 | 47.87 | 228.21 | 54.91 | 283.12 | 0.0048847
13.2.70 | COMP.BG.387 | COMPOSIÇÃO | CURVA 90º VERTICAL EXTERNA, REF. DX 18340 | UN | 10 | 5.726 | 3.191 | 57.26 | 31.91 | 89.17 | 21.45 | 110.62 | 0.0019086
13.2.71 | COMP.BG.388 | COMPOSIÇÃO | CURVA 90º VERTICAL INTERNA, REF. DX 18440 | UN | 10 | 7.856 | 3.191 | 78.56 | 31.91 | 110.47 | 26.58 | 137.05 | 0.0023646
13.2.72 | COMP.BG.390 | COMPOSIÇÃO | CURVA HORIZONTAL 73X45MM BRANCA | UN | 10 | 51.696 | 19.146 | 516.96 | 191.46 | 708.42 | 170.45 | 878.87 | 0.015163
13.2.73 | COMP.BG.391 | COMPOSIÇÃO | CURVA HORIZONTAL 90º, CANALETA 25MM, REF. DT 35140.00 | UN | 10 | 32.796 | 19.146 | 327.96 | 191.46 | 519.42 | 124.97 | 644.39 | 0.011118
13.2.74 | COMP.BG.389 | COMPOSIÇÃO | CURVA HORIZONTAL 90º, CANALETA 45MM, REF. DT 35440.00 | UN | 10 | 78.086 | 19.146 | 780.86 | 191.46 | 972.32 | 233.94 | 1206.26 | 0.020812
13.2.75 | COMP.BG.392 | COMPOSIÇÃO | CURVA VERTICAL 73X45MM BRANCA | UN | 10 | 54.696 | 19.146 | 546.96 | 191.46 | 738.42 | 177.66 | 916.08 | 0.015805
13.2.76 | COMP.BG.393 | COMPOSIÇÃO | CURVA VERTICAL 90º, CANALETA 25MM, REF. 37140.00 | UN | 10 | 63.596 | 19.146 | 635.96 | 191.46 | 827.42 | 199.08 | 1026.5 | 0.01771
13.2.77 | COMP.BG.394 | COMPOSIÇÃO | CURVA VERTICAL 90º, CANALETA 45MM, REF. 37440.00 | UN | 10 | 83.116 | 19.146 | 831.16 | 191.46 | 1022.62 | 246.04 | 1268.66 | 0.021889
13.2.78 | COMP.BG.395 | COMPOSIÇÃO | DUTO DUPLO 25MM TIPO C, REF. DT 12240.00 | M | 20 | 86.7127 | 19.146 | 1734.25 | 382.92 | 2117.17 | 509.39 | 2626.56 | 0.045317
13.2.79 | COMP.BG.396 | COMPOSIÇÃO | DUTO DUPLO 25MM TIPO D, REF. DT 12241.00 | M | 20 | 75.0447 | 9.573 | 1500.89 | 191.46 | 1692.35 | 407.18 | 2099.53 | 0.036224
13.2.80 | COMP.BG.397 | COMPOSIÇÃO | DUTO DUPLO 45MM TIPO D, REF. DT 14441.00 | M | 20 | 102.228 | 9.573 | 2044.56 | 191.46 | 2236.02 | 537.99 | 2774.01 | 0.047861
13.2.81 | COMP.BG.398 | COMPOSIÇÃO | DUTO SIMPLES 25MM, REF. DT 11140.00 | M | 2 | 57.9147 | 9.573 | 115.83 | 19.15 | 134.98 | 32.48 | 167.46 | 0.0028892
13.2.82 | COMP.BG.399 | COMPOSIÇÃO | DUTO ESPIRAL FLEXIVEL SINGELO PEAD D=50MM(2") REVESTIDO COM PVC COM FIO GUIA DE ACO GALVANIZADO, LANCADO DIRETO NO SOLO, INCL CONEXOES | M | 40 | 14.998 | 9.573 | 599.92 | 382.92 | 982.84 | 236.47 | 1219.31 | 0.021037
13.2.83 | COMP.BG.400 | COMPOSIÇÃO | DUTO ESPIRAL FLEXIVEL SINGELO PEAD D=75MM(3") REVESTIDO COM PVC COM FIO GUIA DE ACO GALVANIZADO, LANCADO DIRETO NO SOLO, INCL CONEXOES | M | 40 | 17.408 | 9.573 | 696.32 | 382.92 | 1079.24 | 259.67 | 1338.91 | 0.023101
13.2.84 | COMP.BG.401 | COMPOSIÇÃO | ELETROCALHA LISA EM CHAPA DE AÇO GALVANIZADO # 22, TIPO "U" COM TAMPA LARGURA 75 MM X ALTURA 50 MM, INSTALAÇÃO SUPERIOR COM BUCHA, INCLUSIVE CONEXÕES | M | 40 | 86.3302 | 17.2314 | 3453.21 | 689.26 | 4142.47 | 996.68 | 5139.15 | 0.088667
13.2.85 | COMP.BG.402 | COMPOSIÇÃO | ELETROCALHA LISA EM CHAPA DE AÇO GALVANIZADO # 22, TIPO "U" COM TAMPA LARGURA 100 MM X ALTURA 100 MM, INSTALAÇÃO SUPERIOR COM BUCHA, INCLUSIVE CONEXÕES | M | 40 | 135.2508 | 17.2314 | 5410.03 | 689.26 | 6099.29 | 1467.49 | 7566.78 | 0.13055
13.2.86 | COMP.BG.403 | COMPOSIÇÃO | ELETROCALHA LISA EM CHAPA DE AÇO GALVANIZADO # 22, TIPO "U" COM TAMPA LARGURA 100 MM X ALTURA 50 MM, INSTALAÇÃO SUPERIOR COM BUCHA, INCLUSIVE CONEXÕES | M | 150 | 101.4379 | 17.2314 | 15215.68 | 2584.71 | 17800.39 | 4282.77 | 22083.16 | 0.38101
13.2.87 | COMP.BG.404 | COMPOSIÇÃO | ELETROCALHA LISA EM CHAPA DE AÇO GALVANIZADO # 22, TIPO "U" COM TAMPA LARGURA 100 MM X ALTURA 75 MM, INSTALAÇÃO SUPERIOR COM BUCHA, INCLUSIVE CONEXÕES | M | 180 | 129.7468 | 21.0606 | 23354.42 | 3790.91 | 27145.33 | 6531.17 | 33676.5 | 0.58103
13.2.88 | COMP.BG.405 | COMPOSIÇÃO | ELETROCALHA LISA EM CHAPA DE AÇO GALVANIZADO # 22, TIPO "U" COM TAMPA LARGURA 150 MM X ALTURA 100 MM, INSTALAÇÃO SUPERIOR COM BUCHA, INCLUSIVE CONEXÕES | M | 200 | 162.8728 | 22.9752 | 32574.55 | 4595.04 | 37169.59 | 8943 | 46112.59 | 0.79559
13.2.89 | COMP.BG.406 | COMPOSIÇÃO | ELETROCALHA LISA EM CHAPA DE AÇO GALVANIZADO # 22, TIPO "U" COM TAMPA LARGURA 150 MM X ALTURA 75 MM, INSTALAÇÃO SUPERIOR COM BUCHA, INCLUSIVE CONEXÕES | M | 150 | 153.1232 | 21.0606 | 22968.47 | 3159.09 | 26127.56 | 6286.29 | 32413.85 | 0.55925
13.2.90 | COMP.BG.407 | COMPOSIÇÃO | ELETROCALHA LISA EM CHAPA DE AÇO GALVANIZADO # 22, TIPO "U" COM TAMPA LARGURA 200 MM X ALTURA 100 MM, INSTALAÇÃO SUPERIOR COM BUCHA, INCLUSIVE CONEXÕES | M | 150 | 183.0288 | 22.9752 | 27454.31 | 3446.28 | 30900.59 | 7434.68 | 38335.27 | 0.66141
13.2.91 | COMP.BG.408 | COMPOSIÇÃO | ELETROCALHA LISA EM CHAPA DE AÇO GALVANIZADO # 22, TIPO "U" COM TAMPA LARGURA 200 MM X ALTURA 75 MM, INSTALAÇÃO SUPERIOR COM BUCHA, INCLUSIVE CONEXÕES | M | 40 | 192.2612 | 21.0606 | 7690.45 | 842.42 | 8532.87 | 2053.01 | 10585.88 | 0.18264
13.2.92 | COMP.BG.409 | COMPOSIÇÃO | ELETROCALHA LISA EM CHAPA DE AÇO GALVANIZADO # 22, TIPO "U" COM TAMPA LARGURA 300 MM X ALTURA 100 MM, INSTALAÇÃO SUPERIOR COM BUCHA, INCLUSIVE CONEXÕES | M | 40 | 232.4714 | 24.8898 | 9298.85 | 995.59 | 10294.44 | 2476.84 | 12771.28 | 0.22035
13.2.93 | COMP.BG.410 | COMPOSIÇÃO | ELETROCALHA LISA EM CHAPA DE AÇO GALVANIZADO # 22, TIPO "U" COM TAMPA LARGURA 400 MM X ALTURA 100 MM, INSTALAÇÃO SUPERIOR COM BUCHA, INCLUSIVE CONEXÕES | M | 40 | 312.2275 | 24.8898 | 12489.1 | 995.59 | 13484.69 | 3244.42 | 16729.11 | 0.28863
13.2.94 | COMP.BG.411 | COMPOSIÇÃO | ELETROCALHA PERFURADA EM CHAPA DE AÇO GALVANIZADO # 22, TIPO "U" COM TAMPA LARGURA 100 MM X ALTURA 50 MM, INSTALAÇÃO SUPERIOR COM BUCHA, INCLUSIVE CONEXÕES | M | 40 | 95.5153 | 17.2314 | 3820.61 | 689.26 | 4509.87 | 1085.07 | 5594.94 | 0.096531
13.2.95 | COMP.BG.412 | COMPOSIÇÃO | ELETROCALHA PERFURADA EM CHAPA DE AÇO GALVANIZADO # 22, TIPO "U" COM TAMPA LARGURA 100 MM X ALTURA 100 MM, INSTALAÇÃO SUPERIOR COM BUCHA, INCLUSIVE CONEXÕES | M | 20 | 139.0836 | 22.9752 | 2781.67 | 459.5 | 3241.17 | 779.83 | 4021 | 0.069375
13.2.96 | COMP.BG.413 | COMPOSIÇÃO | ELETROCALHA PERFURADA EM CHAPA DE AÇO GALVANIZADO # 22, TIPO "U" COM TAMPA LARGURA 150 MM X ALTURA 100 MM, INSTALAÇÃO SUPERIOR COM BUCHA, INCLUSIVE CONEXÕES | M | 20 | 165.0328 | 22.9752 | 3300.66 | 459.5 | 3760.16 | 904.69 | 4664.85 | 0.080484
13.2.97 | COMP.BG.414 | COMPOSIÇÃO | ELETROCALHA PERFURADA EM CHAPA DE AÇO GALVANIZADO # 22, TIPO "U" COM TAMPA LARGURA 200 MM X ALTURA 100 MM, INSTALAÇÃO SUPERIOR COM BUCHA, INCLUSIVE CONEXÕES | M | 20 | 165.0328 | 22.9752 | 3300.66 | 459.5 | 3760.16 | 904.69 | 4664.85 | 0.080484
13.2.98 | COMP.BG.415 | COMPOSIÇÃO | ELETROCALHA PERFURADA EM CHAPA DE AÇO GALVANIZADO # 22, TIPO "U" COM TAMPA LARGURA 300 MM X ALTURA 100 MM, INSTALAÇÃO SUPERIOR COM BUCHA, INCLUSIVE CONEXÕES | M | 20 | 235.5194 | 24.8898 | 4710.39 | 497.8 | 5208.19 | 1253.09 | 6461.28 | 0.11148
13.2.99 | COMP.BG.416 | COMPOSIÇÃO | ELETROCALHA PERFURADA EM CHAPA DE AÇO GALVANIZADO # 22, TIPO "U" COM TAMPA LARGURA 400 MM X ALTURA 100 MM, INSTALAÇÃO SUPERIOR COM BUCHA, INCLUSIVE CONEXÕES | M | 20 | 317.2195 | 24.8898 | 6344.39 | 497.8 | 6842.19 | 1646.23 | 8488.42 | 0.14645
13.2.100 | COMP.BG.417 | COMPOSIÇÃO | PERFILADO PERFURADO EM CHAPA DE AÇO GALVANIZADO # 22, LARGURA 38 MM X ALTURA 38 MM, COM TAMPA INSTALAÇÃO SUPERIOR COM BUCHA, INCLUSIVE CONEXÕES | M | 150 | 73.4045 | 17.2314 | 11010.67 | 2584.71 | 13595.38 | 3271.05 | 16866.43 | 0.291
13.2.101 | COMP.BG.418 | COMPOSIÇÃO | PERFILADO PERFURADO EM CHAPA DE AÇO GALVANIZADO # 22, LARGURA 38 MM X ALTURA 38 MM, SEM TAMPA INSTALAÇÃO SUPERIOR COM BUCHA, INCLUSIVE CONEXÕES | M | 150 | 45.3755 | 12.764 | 6806.33 | 1914.6 | 8720.93 | 2098.26 | 10819.19 | 0.18667
13.2.102 | COMP.BG.419 | COMPOSIÇÃO | ELETRODUTO DE AÇO CARBONO COM COSTURA GALVANIZAÇÃO A FOGO INCLUSIVE CONEXÕES Ø 50 MM 2" | M | 20 | 73.5225 | 23.9325 | 1470.45 | 478.65 | 1949.1 | 468.95 | 2418.05 | 0.041719
13.2.103 | COMP.BG.420 | COMPOSIÇÃO | ELETRODUTO DE AÇO CARBONO COM COSTURA GALVANIZAÇÃO A FOGO INCLUSIVE CONEXÕES Ø 65 mm 2 1/2" | M | 20 | 65.7285 | 31.91 | 1314.57 | 638.2 | 1952.77 | 469.84 | 2422.61 | 0.041798
13.2.104 | COMP.BG.421 | COMPOSIÇÃO | ELETRODUTO DE AÇO CARBONO COM COSTURA GALVANIZAÇÃO A FOGO INCLUSIVE CONEXÕES Ø 80 mm 3" | M | 20 | 71.0205 | 31.91 | 1420.41 | 638.2 | 2058.61 | 495.3 | 2553.91 | 0.044063
13.2.105 | 95749 | SINAPI | ELETRODUTO DE AÇO GALVANIZADO, CLASSE LEVE, DN 20 MM (3/4), APARENTE, INSTALADO EM PAREDE - FORNECIMENTO E INSTALAÇÃO. AF_11/2016_P | M | 33 | 13,54 | 9,58 | 446.82 | 316.14 | 762.96 | 183.57 | 946.53 | 0.016331
13.2.106 | 95745 | SINAPI | ELETRODUTO DE AÇO GALVANIZADO, CLASSE LEVE, DN 20 MM (3/4), APARENTE, INSTALADO EM TETO - FORNECIMENTO E INSTALAÇÃO. AF_11/2016_P | M | 300 | 12,01 | 5,15 | 3603 | 1545 | 5148 | 1238.61 | 6386.61 | 0.11019
13.2.107 | 95750 | SINAPI | ELETRODUTO DE AÇO GALVANIZADO, CLASSE LEVE, DN 25 MM (1), APARENTE, INSTALADO EM PAREDE - FORNECIMENTO E INSTALAÇÃO. AF_11/2016_P | M | 300 | 16,59 | 10,52 | 4977 | 3156 | 8133 | 1956.8 | 10089.8 | 0.17408
13.2.108 | 95746 | SINAPI | ELETRODUTO DE AÇO GALVANIZADO, CLASSE LEVE, DN 25 MM (1), APARENTE, INSTALADO EM TETO - FORNECIMENTO E INSTALAÇÃO. AF_11/2016_P | M | 50 | 15,11 | 6,16 | 755.5 | 308 | 1063.5 | 255.88 | 1319.38 | 0.022764
13.2.109 | 95751 | SINAPI | ELETRODUTO DE AÇO GALVANIZADO, CLASSE SEMI PESADO, DN 32 MM (1 1/4), APARENTE, INSTALADO EM PAREDE - FORNECIMENTO E INSTALAÇÃO. AF_11/2016_P | M | 20 | 28,44 | 11,76 | 568.8 | 235.2 | 804 | 193.44 | 997.44 | 0.017209
13.2.110 | 95747 | SINAPI | ELETRODUTO DE AÇO GALVANIZADO, CLASSE SEMI PESADO, DN 32 MM (1 1/4), APARENTE, INSTALADO EM TETO - FORNECIMENTO E INSTALAÇÃO. AF_11/2016_P | M | 20 | 26,99 | 7,57 | 539.8 | 151.4 | 691.2 | 166.3 | 857.5 | 0.014795
13.2.111 | 95752 | SINAPI | ELETRODUTO DE AÇO GALVANIZADO, CLASSE SEMI PESADO, DN 40 MM (1 1/2 ), APARENTE, INSTALADO EM PAREDE - FORNECIMENTO E INSTALAÇÃO. AF_11/2016_P | M | 20 | 29,80 | 13,24 | 596 | 264.8 | 860.8 | 207.11 | 1067.91 | 0.018425
13.2.112 | 95748 | SINAPI | ELETRODUTO DE AÇO GALVANIZADO, CLASSE SEMI PESADO, DN 40 MM (1 1/2 ), APARENTE, INSTALADO EM TETO - FORNECIMENTO E INSTALAÇÃO. AF_11/2016_P | M | 20 | 28,40 | 9,20 | 568 | 184 | 752 | 180.93 | 932.93 | 0.016096
13.2.113 | 91834 | SINAPI | ELETRODUTO FLEXÍVEL CORRUGADO, PVC, DN 25 MM (3/4"), PARA CIRCUITOS TERMINAIS, INSTALADO EM FORRO - FORNECIMENTO E INSTALAÇÃO. AF_12/2015 | M | 20 | 3,51 | 3,67 | 70.2 | 73.4 | 143.6 | 34.55 | 178.15 | 0.0030737
13.2.114 | COMP.BG.171 | COMPOSIÇÃO | ELETRODUTO METÁLICO ZINCADO FLEXÍVEL COM CAPA (SEAL TUBE) - Ø 25MM (3/4") | M | 20 | 12.4142 | 3.6637 | 248.28 | 73.27 | 321.55 | 77.36 | 398.91 | 0.0068825
13.2.115 | COMP.BG.175 | COMPOSIÇÃO | ELETRODUTO METÁLICO ZINCADO FLEXÍVEL COM CAPA (SEAL TUBE) - Ø 60 MM (2") | M | 20 | 38.681 | 6.1565 | 773.62 | 123.13 | 896.75 | 215.76 | 1112.51 | 0.019194
13.2.116 | COMP.BG.176 | COMPOSIÇÃO | ELETRODUTO METÁLICO ZINCADO FLEXÍVEL COM CAPA (SEAL TUBE) - Ø 75 MM (2 1/2") | M | 20 | 58.9682 | 6.7947 | 1179.36 | 135.89 | 1315.25 | 316.45 | 1631.7 | 0.028152
13.2.117 | COMP.BG.172 | COMPOSIÇÃO | ELETRODUTO METÁLICO ZINCADO FLEXÍVEL COM CAPA (SEAL TUBE) - Ø 32MM (1") | M | 20 | 15.9374 | 4.3019 | 318.75 | 86.04 | 404.79 | 97.39 | 502.18 | 0.0086643
13.2.118 | COMP.BG.173 | COMPOSIÇÃO | ELETRODUTO METÁLICO ZINCADO FLEXÍVEL COM CAPA (SEAL TUBE) - 40 MM (1 1/4") | M | 20 | 23.2671 | 5.0358 | 465.34 | 100.72 | 566.06 | 136.19 | 702.25 | 0.012116
13.2.119 | COMP.BG.174 | COMPOSIÇÃO | ELETRODUTO METÁLICO ZINCADO FLEXÍVEL COM CAPA (SEAL TUBE) - Ø 50 MM( 1 1/2" | M | 20 | 29.5038 | 5.5183 | 590.08 | 110.37 | 700.45 | 168.53 | 868.98 | 0.014993
13.2.120 | 91863 | SINAPI | ELETRODUTO RÍGIDO ROSCÁVEL, PVC, DN 25 MM (3/4"), PARA CIRCUITOS TERMINAIS, INSTALADO EM FORRO - FORNECIMENTO E INSTALAÇÃO. AF_12/2015 | M | 200 | 4,96 | 4,03 | 992 | 806 | 1798 | 432.6 | 2230.6 | 0.038485
13.2.121 | 91864 | SINAPI | ELETRODUTO RÍGIDO ROSCÁVEL, PVC, DN 32 MM (1"), PARA CIRCUITOS TERMINAIS, INSTALADO EM FORRO - FORNECIMENTO E INSTALAÇÃO. AF_12/2015 | M | 100 | 6,91 | 4,79 | 691 | 479 | 1170 | 281.5 | 1451.5 | 0.025043
13.2.122 | 91865 | SINAPI | ELETRODUTO RÍGIDO ROSCÁVEL, PVC, DN 40 MM (1 1/4"), PARA CIRCUITOS TERMINAIS, INSTALADO EM FORRO - FORNECIMENTO E INSTALAÇÃO. AF_12/2015 | M | 20 | 8,78 | 5,69 | 175.6 | 113.8 | 289.4 | 69.63 | 359.03 | 0.0061944
13.2.123 | 93008 | SINAPI | ELETRODUTO RÍGIDO ROSCÁVEL, PVC, DN 50 MM (1 1/2") - FORNECIMENTO E INSTALAÇÃO. AF_12/2015 | M | 20 | 8,66 | 3,58 | 173.2 | 71.6 | 244.8 | 58.9 | 303.7 | 0.0052398
13.2.124 | 93009 | SINAPI | ELETRODUTO RÍGIDO ROSCÁVEL, PVC, DN 60 MM (2") - FORNECIMENTO E INSTALAÇÃO. AF_12/2015 | M | 20 | 13,58 | 4,09 | 271.6 | 81.8 | 353.4 | 85.03 | 438.43 | 0.0075644
13.2.125 | 93011 | SINAPI | ELETRODUTO RÍGIDO ROSCÁVEL, PVC, DN 85 MM (3") - FORNECIMENTO E INSTALAÇÃO. AF_12/2015 | M | 20 | 24,09 | 5,44 | 481.8 | 108.8 | 590.6 | 142.1 | 732.7 | 0.012641
13.2.126 | COMP.BG.438 | COMPOSIÇÃO | ESPELHO CEGO DE LATÃO POLIDO, PARA CAIXA DE PISO 100X100MM | UN | 4 | 39.574 | 4.7865 | 158.3 | 19.15 | 177.45 | 42.69 | 220.14 | 0.0037981
13.2.127 | 91874 | SINAPI | LUVA PARA ELETRODUTO, PVC, ROSCÁVEL, DN 20 MM (1/2"), PARA CIRCUITOS TERMINAIS, INSTALADA EM FORRO - FORNECIMENTO E INSTALAÇÃO. AF_12/2015 | UN | 4 | 1,68 | 2,68 | 6.72 | 10.72 | 17.44 | 4.2 | 21.64 | 0.00037336
13.2.128 | 91878 | SINAPI | LUVA PARA ELETRODUTO, PVC, ROSCÁVEL, DN 20 MM (1/2"), PARA CIRCUITOS TERMINAIS, INSTALADA EM LAJE - FORNECIMENTO E INSTALAÇÃO. AF_12/2015 | UN | 4 | 2,00 | 3,62 | 8 | 14.48 | 22.48 | 5.41 | 27.89 | 0.00048119
13.2.129 | 91882 | SINAPI | LUVA PARA ELETRODUTO, PVC, ROSCÁVEL, DN 20 MM (1/2"), PARA CIRCUITOS TERMINAIS, INSTALADA EM PAREDE - FORNECIMENTO E INSTALAÇÃO. AF_12/2015 | UN | 4 | 2,36 | 4,59 | 9.44 | 18.36 | 27.8 | 6.69 | 34.49 | 0.00059507
13.2.130 | 91875 | SINAPI | LUVA PARA ELETRODUTO, PVC, ROSCÁVEL, DN 25 MM (3/4"), PARA CIRCUITOS TERMINAIS, INSTALADA EM FORRO - FORNECIMENTO E INSTALAÇÃO. AF_12/2015 | UN | 4 | 2,34 | 3,44 | 9.36 | 13.76 | 23.12 | 5.56 | 28.68 | 0.00049482
13.2.131 | 91879 | SINAPI | LUVA PARA ELETRODUTO, PVC, ROSCÁVEL, DN 25 MM (3/4"), PARA CIRCUITOS TERMINAIS, INSTALADA EM LAJE - FORNECIMENTO E INSTALAÇÃO. AF_12/2015 | UN | 4 | 2,65 | 4,34 | 10.6 | 17.36 | 27.96 | 6.73 | 34.69 | 0.00059852
13.2.132 | 91884 | SINAPI | LUVA PARA ELETRODUTO, PVC, ROSCÁVEL, DN 25 MM (3/4"), PARA CIRCUITOS TERMINAIS, INSTALADA EM PAREDE - FORNECIMENTO E INSTALAÇÃO. AF_12/2015 | UN | 4 | 2,90 | 5,12 | 11.6 | 20.48 | 32.08 | 7.72 | 39.8 | 0.00068668
13.2.133 | 91876 | SINAPI | LUVA PARA ELETRODUTO, PVC, ROSCÁVEL, DN 32 MM (1"), PARA CIRCUITOS TERMINAIS, INSTALADA EM FORRO - FORNECIMENTO E INSTALAÇÃO. AF_12/2015 | UN | 4 | 3,16 | 4,47 | 12.64 | 17.88 | 30.52 | 7.34 | 37.86 | 0.00065321
13.2.134 | 91880 | SINAPI | LUVA PARA ELETRODUTO, PVC, ROSCÁVEL, DN 32 MM (1"), PARA CIRCUITOS TERMINAIS, INSTALADA EM LAJE - FORNECIMENTO E INSTALAÇÃO. AF_12/2015 | UN | 4 | 3,49 | 5,39 | 13.96 | 21.56 | 35.52 | 8.55 | 44.07 | 0.00076035
13.2.135 | 91885 | SINAPI | LUVA PARA ELETRODUTO, PVC, ROSCÁVEL, DN 32 MM (1"), PARA CIRCUITOS TERMINAIS, INSTALADA EM PAREDE - FORNECIMENTO E INSTALAÇÃO. AF_12/2015 | UN | 4 | 3,65 | 5,83 | 14.6 | 23.32 | 37.92 | 9.12 | 47.04 | 0.00081159
13.2.136 | 91877 | SINAPI | LUVA PARA ELETRODUTO, PVC, ROSCÁVEL, DN 40 MM (1 1/4"), PARA CIRCUITOS TERMINAIS, INSTALADA EM FORRO - FORNECIMENTO E INSTALAÇÃO. AF_12/2015 | UN | 4 | 4,51 | 5,64 | 18.04 | 22.56 | 40.6 | 9.77 | 50.37 | 0.00086905
13.2.137 | 91881 | SINAPI | LUVA PARA ELETRODUTO, PVC, ROSCÁVEL, DN 40 MM (1 1/4"), PARA CIRCUITOS TERMINAIS, INSTALADA EM LAJE - FORNECIMENTO E INSTALAÇÃO. AF_12/2015 | UN | 4 | 4,81 | 6,58 | 19.24 | 26.32 | 45.56 | 10.96 | 56.52 | 0.00097516
13.2.138 | 91886 | SINAPI | LUVA PARA ELETRODUTO, PVC, ROSCÁVEL, DN 40 MM (1 1/4"), PARA CIRCUITOS TERMINAIS, INSTALADA EM PAREDE - FORNECIMENTO E INSTALAÇÃO. AF_12/2015 | UN | 4 | 4,85 | 6,67 | 19.4 | 26.68 | 46.08 | 11.09 | 57.17 | 0.00098637
13.2.139 | 93013 | SINAPI | LUVA PARA ELETRODUTO, PVC, ROSCÁVEL, DN 50 MM (1 1/2") - FORNECIMENTO E INSTALAÇÃO. AF_12/2015 | UN | 4 | 6,00 | 7,17 | 24 | 28.68 | 52.68 | 12.67 | 65.35 | 0.0011275
13.2.140 | 93014 | SINAPI | LUVA PARA ELETRODUTO, PVC, ROSCÁVEL, DN 60 MM (2") - FORNECIMENTO E INSTALAÇÃO. AF_12/2015 | UN | 4 | 7,96 | 8,25 | 31.84 | 33 | 64.84 | 15.6 | 80.44 | 0.0013879
13.2.141 | COMP.BG.423 | COMPOSIÇÃO | MÓDULO PROTETOR (FUSÍVEL) CONTRA SOBRETENSÃO PARA BLOCO M10, CENTELHADOR A GÁS | UN | 4 | 16.9088 | 5.7438 | 67.64 | 22.98 | 90.62 | 21.8 | 112.42 | 0.0019396
13.2.142 | COMP.BG.424 | COMPOSIÇÃO | MULTIMEDIDOR DIGITAL | UN | 4 | 1103.78 | 159.55 | 4415.12 | 638.2 | 5053.32 | 1215.83 | 6269.15 | 0.10816
13.2.143 | COMP.BG.425 | COMPOSIÇÃO | PLUG FÊMEA 2P+T/10A | UN | 4 | 7.874 | 4.7865 | 31.5 | 19.15 | 50.65 | 12.19 | 62.84 | 0.0010842
13.2.144 | COMP.BG.426 | COMPOSIÇÃO | PLUG MACHO 2P+T/10A | UN | 4 | 7.754 | 4.7865 | 31.02 | 19.15 | 50.17 | 12.07 | 62.24 | 0.0010738
13.2.145 | COMP.BG.427 | COMPOSIÇÃO | PORTA EQUIPAMENTOS PARA 01 TOMADA E 01 TOMADA RJ45, REF. DT 63142.00 | UN | 4 | 38.132 | 6.382 | 152.53 | 25.53 | 178.06 | 42.84 | 220.9 | 0.0038112
13.2.146 | COMP.BG.428 | COMPOSIÇÃO | PORTA EQUIPAMENTOS PARA 02 TOMADAS, REF. DT 61041.00 | UN | 4 | 8.332 | 6.382 | 33.33 | 25.53 | 58.86 | 14.16 | 73.02 | 0.0012598
13.2.147 | COMP.BG.429 | COMPOSIÇÃO | PORTA EQUIPAMENTOS PARA 03 TOMADAS RJ45, REF. DT 62242.00 | UN | 4 | 49.292 | 6.382 | 197.17 | 25.53 | 222.7 | 53.58 | 276.28 | 0.0047667
13.2.148 | COMP.BG.431 | COMPOSIÇÃO | RABICHO DE 3 METROS DE CABO PP #3X1,5 ESTAÇÕES DE TRABALHO , COM PLUGUE MACHO 2P+T 10A | UN | 4 | 34.358 | 12.764 | 137.43 | 51.06 | 188.49 | 45.35 | 233.84 | 0.0040345
13.2.149 | COMP.BG.432 | COMPOSIÇÃO | RELÉ DE PROTEÇÃO SUPERVISÃO DE SISTEMA TRIFÁSICO | UN | 4 | 223.924 | 36.6965 | 895.7 | 146.79 | 1042.49 | 250.82 | 1293.31 | 0.022314
13.2.150 | 101632 | SINAPI | RELÉ FOTOELÉTRICO PARA COMANDO DE ILUMINAÇÃO EXTERNA 1000 W - FORNECIMENTO E INSTALAÇÃO. AF_08/2020 | UN | 4 | 37,51 | 0,51 | 150.04 | 2.04 | 152.08 | 36.59 | 188.67 | 0.0032552
13.2.151 | 97595 | SINAPI | SENSOR DE PRESENÇA COM FOTOCÉLULA, FIXAÇÃO EM PAREDE - FORNECIMENTO E INSTALAÇÃO. AF_02/2020 | UN | 4 | 86,76 | 13,65 | 347.04 | 54.6 | 401.64 | 96.63 | 498.27 | 0.0085968
13.2.152 | 97597 | SINAPI | SENSOR DE PRESENÇA COM FOTOCÉLULA, FIXAÇÃO EM TETO - FORNECIMENTO E INSTALAÇÃO. AF_02/2020 | UN | 4 | 60,25 | 9,08 | 241 | 36.32 | 277.32 | 66.72 | 344.04 | 0.0059358
13.2.153 | 91945 | SINAPI | SUPORTE PARAFUSADO COM PLACA DE ENCAIXE 4" X 2" ALTO (2,00 M DO PISO) PARA PONTO ELÉTRICO - FORNECIMENTO E INSTALAÇÃO. AF_12/2015 | UN | 4 | 3,86 | 3,41 | 15.44 | 13.64 | 29.08 | 7 | 36.08 | 0.0006225
13.2.154 | 91946 | SINAPI | SUPORTE PARAFUSADO COM PLACA DE ENCAIXE 4" X 2" MÉDIO (1,30 M DO PISO) PARA PONTO ELÉTRICO - FORNECIMENTO E INSTALAÇÃO. AF_12/2015 | UN | 4 | 3,54 | 2,32 | 14.16 | 9.28 | 23.44 | 5.64 | 29.08 | 0.00050173
13.2.155 | COMP.BG.434 | COMPOSIÇÃO | TAMPA PARA DUTO, REF. DT 15040.00 | UN | 4 | 119.81 | 15.955 | 479.24 | 63.82 | 543.06 | 130.66 | 673.72 | 0.011624
13.2.156 | COMP.BG.435 | COMPOSIÇÃO | TAMPA TERMINAL, CANALETA 25MM, REF. DT 49140.00 | UN | 4 | 9.8944 | 2.8719 | 39.58 | 11.49 | 51.07 | 12.29 | 63.36 | 0.0010932
13.2.157 | COMP.BG.436 | COMPOSIÇÃO | TAMPA TERMINAL, CANALETA 45MM, REF. DT 49540.00 | UN | 4 | 11.0644 | 2.8719 | 44.26 | 11.49 | 55.75 | 13.41 | 69.16 | 0.0011932
13.2.158 | COMP.BG.437 | COMPOSIÇÃO | TAMPA TERMINAL, REF. DX 18540 | UN | 4 | 5.1544 | 2.8719 | 20.62 | 11.49 | 32.11 | 7.73 | 39.84 | 0.00068737
13.2.159 | COMP.BG.177 | COMPOSIÇÃO | TERMINAL DE PRESSÃO / COMPRESSÃO EM COBRE ELETROLÍTICO DE ALTA CONDUTIVIDADE E ACABAMENTO ESTANHADO, COM ISOLAMENTO PVC AUTO EXTINGUÍVEL E NÃO PROPAGANTE A CHAMA - #10 MM² | UN | 4 | 2.2022 | 1.436 | 8.81 | 5.74 | 14.55 | 3.5 | 18.05 | 0.00031142
13.2.160 | COMP.BG.178 | COMPOSIÇÃO | TERMINAL DE PRESSÃO / COMPRESSÃO EM COBRE ELETROLÍTICO DE ALTA CONDUTIVIDADE E ACABAMENTO ESTANHADO, COM ISOLAMENTO PVC AUTO EXTINGUÍVEL E NÃO PROPAGANTE A CHAMA - #120 MM² | UN | 4 | 12.6828 | 2.5528 | 50.73 | 10.21 | 60.94 | 14.66 | 75.6 | 0.0013043
13.2.161 | COMP.BG.179 | COMPOSIÇÃO | TERMINAL DE PRESSÃO / COMPRESSÃO EM COBRE ELETROLÍTICO DE ALTA CONDUTIVIDADE E ACABAMENTO ESTANHADO, COM ISOLAMENTO PVC AUTO EXTINGUÍVEL E NÃO PROPAGANTE A CHAMA - #16 MM² | UN | 4 | 2.578 | 1.5955 | 10.31 | 6.38 | 16.69 | 4.02 | 20.71 | 0.00035732
13.2.162 | COMP.BG.180 | COMPOSIÇÃO | TERMINAL DE PRESSÃO / COMPRESSÃO EM COBRE ELETROLÍTICO DE ALTA CONDUTIVIDADE E ACABAMENTO ESTANHADO, COM ISOLAMENTO PVC AUTO EXTINGUÍVEL E NÃO PROPAGANTE A CHAMA - #2,5 MM² | UN | 20 | 1.3448 | 0.9573 | 26.9 | 19.15 | 46.05 | 11.08 | 57.13 | 0.00098568
13.2.163 | COMP.BG.181 | COMPOSIÇÃO | TERMINAL DE PRESSÃO / COMPRESSÃO EM COBRE ELETROLÍTICO DE ALTA CONDUTIVIDADE E ACABAMENTO ESTANHADO, COM ISOLAMENTO PVC AUTO EXTINGUÍVEL E NÃO PROPAGANTE A CHAMA - #25 MM² | UN | 4 | 3.4038 | 1.755 | 13.62 | 7.02 | 20.64 | 4.97 | 25.61 | 0.00044186
13.2.164 | COMP.BG.182 | COMPOSIÇÃO | TERMINAL DE PRESSÃO / COMPRESSÃO EM COBRE ELETROLÍTICO DE ALTA CONDUTIVIDADE E ACABAMENTO ESTANHADO, COM ISOLAMENTO PVC AUTO EXTINGUÍVEL E NÃO PROPAGANTE A CHAMA - #35 MM² | UN | 4 | 3.8196 | 1.9146 | 15.28 | 7.66 | 22.94 | 5.52 | 28.46 | 0.00049103
13.2.165 | COMP.BG.183 | COMPOSIÇÃO | TERMINAL DE PRESSÃO / COMPRESSÃO EM COBRE ELETROLÍTICO DE ALTA CONDUTIVIDADE E ACABAMENTO ESTANHADO, COM ISOLAMENTO PVC AUTO EXTINGUÍVEL E NÃO PROPAGANTE A CHAMA - #4 MM² | UN | 40 | 1.7106 | 1.1169 | 68.42 | 44.67 | 113.09 | 27.21 | 140.3 | 0.0024206
13.2.166 | COMP.BG.184 | COMPOSIÇÃO | TERMINAL DE PRESSÃO / COMPRESSÃO EM COBRE ELETROLÍTICO DE ALTA CONDUTIVIDADE E ACABAMENTO ESTANHADO, COM ISOLAMENTO PVC AUTO EXTINGUÍVEL E NÃO PROPAGANTE A CHAMA - #50 MM² | UN | 4 | 6.1854 | 2.0741 | 24.74 | 8.3 | 33.04 | 7.95 | 40.99 | 0.00070721
13.2.167 | COMP.BG.185 | COMPOSIÇÃO | TERMINAL DE PRESSÃO / COMPRESSÃO EM COBRE ELETROLÍTICO DE ALTA CONDUTIVIDADE E ACABAMENTO ESTANHADO, COM ISOLAMENTO PVC AUTO EXTINGUÍVEL E NÃO PROPAGANTE A CHAMA - #6 MM² | UN | 20 | 2.0164 | 1.2764 | 40.33 | 25.53 | 65.86 | 15.85 | 81.71 | 0.0014098
13.2.168 | COMP.BG.186 | COMPOSIÇÃO | TERMINAL DE PRESSÃO / COMPRESSÃO EM COBRE ELETROLÍTICO DE ALTA CONDUTIVIDADE E ACABAMENTO ESTANHADO, COM ISOLAMENTO PVC AUTO EXTINGUÍVEL E NÃO PROPAGANTE A CHAMA - #70 MM² | UN | 4 | 7.5912 | 2.2337 | 30.36 | 8.93 | 39.29 | 9.45 | 48.74 | 0.00084092
13.2.169 | COMP.BG.187 | COMPOSIÇÃO | TERMINAL DE PRESSÃO / COMPRESSÃO EM COBRE ELETROLÍTICO DE ALTA CONDUTIVIDADE E ACABAMENTO ESTANHADO, COM ISOLAMENTO PVC AUTO EXTINGUÍVEL E NÃO PROPAGANTE A CHAMA - #95 MM² | UN | 4 | 9.217 | 2.3932 | 36.87 | 9.57 | 46.44 | 11.17 | 57.61 | 0.00099396
13.2.170 | COMP.BG.188 | COMPOSIÇÃO | TIMER PROGRAMADOR HORÁRIO SEMANAL 2CANAIS | UN | 4 | 193.56 | 47.865 | 774.24 | 191.46 | 965.7 | 232.35 | 1198.05 | 0.02067
13.3 |  |  | CABOS |  | 0
13.3.1 | COMP.BG.446 | COMPOSIÇÃO | BORNES DE PASSAGEM PARA CABOS 16MM2 EM DIANTE | UN | 10 | 22.6024 | 12.4449 | 226.02 | 124.45 | 350.47 | 84.32 | 434.79 | 0.0075016
13.3.2 | COMP.BG.447 | COMPOSIÇÃO | BORNES DE PASSAGEM PARA CABOS 2,5 A 10MM2 | UN | 10 | 7.156 | 11.1685 | 71.56 | 111.69 | 183.25 | 44.09 | 227.34 | 0.0039224
13.3.3 | COMP.BG.496 | COMPOSIÇÃO | CABO DE COBRE BLINDADO COM FITA DE POLIESTER/ALUMÍNIO 2X0,75 MM² E CONDUTOR DRENO 0,5 MM² | M | 100 | 4.788 | 1.5955 | 478.8 | 159.55 | 638.35 | 153.59 | 791.94 | 0.013664
13.3.4 | COMP.BG.497 | COMPOSIÇÃO | CABO DE COBRE BLINDADO COM FITA DE POLIESTER/ALUMÍNIO 2X1,50 MM² E CONDUTOR DRENO 0,5 MM² | M | 100 | 5.4769 | 1.755 | 547.69 | 175.51 | 723.2 | 174 | 897.2 | 0.01548
13.3.5 | COMP.BG.498 | COMPOSIÇÃO | CABO DE COBRE BLINDADO COM FITA DE POLIESTER/ALUMÍNIO 3X1,50 MM² E CONDUTOR DRENO 0,5 MM² | M | 100 | 9.3738 | 1.755 | 937.38 | 175.51 | 1112.89 | 267.76 | 1380.65 | 0.023821
13.3.6 | COMP.BG.448 | COMPOSIÇÃO | CABO COAXIAL 75 OHMS - RG 59U MALHA 95% | M | 200 | 2.378 | 1.5955 | 475.6 | 319.1 | 794.7 | 191.2 | 985.9 | 0.01701
13.3.7 | 91925 | SINAPI | CABO DE COBRE FLEXÍVEL ISOLADO, 1,5 MM², ANTI-CHAMA 0,6/1,0 KV, PARA CIRCUITOS TERMINAIS - FORNECIMENTO E INSTALAÇÃO. AF_12/2015 | M | 20 | 3,27 | 0,75 | 65.4 | 15 | 80.4 | 19.34 | 99.74 | 0.0017208
13.3.8 | 91924 | SINAPI | CABO DE COBRE FLEXÍVEL ISOLADO, 1,5 MM², ANTI-CHAMA 450/750 V, PARA CIRCUITOS TERMINAIS - FORNECIMENTO E INSTALAÇÃO. AF_12/2015 | M | 20 | 2,03 | 0,76 | 40.6 | 15.2 | 55.8 | 13.43 | 69.23 | 0.0011944
13.3.9 | 91933 | SINAPI | CABO DE COBRE FLEXÍVEL ISOLADO, 10 MM², ANTI-CHAMA 0,6/1,0 KV, PARA CIRCUITOS TERMINAIS - FORNECIMENTO E INSTALAÇÃO. AF_12/2015 | M | 400 | 13,86 | 2,44 | 5544 | 976 | 6520 | 1568.71 | 8088.71 | 0.13956
13.3.10 | 91932 | SINAPI | CABO DE COBRE FLEXÍVEL ISOLADO, 10 MM², ANTI-CHAMA 450/750 V, PARA CIRCUITOS TERMINAIS - FORNECIMENTO E INSTALAÇÃO. AF_12/2015 | M | 400 | 12,77 | 2,44 | 5108 | 976 | 6084 | 1463.81 | 7547.81 | 0.13022
13.3.11 | 92994 | SINAPI | CABO DE COBRE FLEXÍVEL ISOLADO, 120 MM², ANTI-CHAMA 0,6/1,0 KV, PARA DISTRIBUIÇÃO - FORNECIMENTO E INSTALAÇÃO. AF_12/2015 | M | 20 | 123,26 | 4,83 | 2465.2 | 96.6 | 2561.8 | 616.37 | 3178.17 | 0.054834
13.3.12 | 92996 | SINAPI | CABO DE COBRE FLEXÍVEL ISOLADO, 150 MM², ANTI-CHAMA 0,6/1,0 KV, PARA DISTRIBUIÇÃO - FORNECIMENTO E INSTALAÇÃO. AF_12/2015 | M | 20 | 152,63 | 5,68 | 3052.6 | 113.6 | 3166.2 | 761.79 | 3927.99 | 0.067771
13.3.13 | 91935 | SINAPI | CABO DE COBRE FLEXÍVEL ISOLADO, 16 MM², ANTI-CHAMA 0,6/1,0 KV, PARA CIRCUITOS TERMINAIS - FORNECIMENTO E INSTALAÇÃO. AF_12/2015 | M | 40 | 21,18 | 3,66 | 847.2 | 146.4 | 993.6 | 239.06 | 1232.66 | 0.021267
13.3.14 | 91934 | SINAPI | CABO DE COBRE FLEXÍVEL ISOLADO, 16 MM², ANTI-CHAMA 450/750 V, PARA CIRCUITOS TERMINAIS - FORNECIMENTO E INSTALAÇÃO. AF_12/2015 | M | 40 | 19,62 | 3,66 | 784.8 | 146.4 | 931.2 | 224.05 | 1155.25 | 0.019932
13.3.15 | 92998 | SINAPI | CABO DE COBRE FLEXÍVEL ISOLADO, 185 MM², ANTI-CHAMA 0,6/1,0 KV, PARA DISTRIBUIÇÃO - FORNECIMENTO E INSTALAÇÃO. AF_12/2015 | M | 20 | 186,98 | 6,75 | 3739.6 | 135 | 3874.6 | 932.23 | 4806.83 | 0.082934
13.3.16 | 91927 | SINAPI | CABO DE COBRE FLEXÍVEL ISOLADO, 2,5 MM², ANTI-CHAMA 0,6/1,0 KV, PARA CIRCUITOS TERMINAIS - FORNECIMENTO E INSTALAÇÃO. AF_12/2015 | M | 10000 | 4,48 | 0,94 | 44800 | 9400 | 54200 | 13040.52 | 67240.52 | 1.1601
13.3.17 | 91926 | SINAPI | CABO DE COBRE FLEXÍVEL ISOLADO, 2,5 MM², ANTI-CHAMA 450/750 V, PARA CIRCUITOS TERMINAIS - FORNECIMENTO E INSTALAÇÃO. AF_12/2015 | M | 10000 | 3,14 | 0,94 | 31400 | 9400 | 40800 | 9816.48 | 50616.48 | 0.8733
13.3.18 | 93000 | SINAPI | CABO DE COBRE FLEXÍVEL ISOLADO, 240 MM², ANTI-CHAMA 0,6/1,0 KV, PARA DISTRIBUIÇÃO - FORNECIMENTO E INSTALAÇÃO. AF_12/2015 | M | 20 | 246,05 | 8,37 | 4921 | 167.4 | 5088.4 | 1224.27 | 6312.67 | 0.10891
13.3.19 | 92984 | SINAPI | CABO DE COBRE FLEXÍVEL ISOLADO, 25 MM², ANTI-CHAMA 0,6/1,0 KV, PARA DISTRIBUIÇÃO - FORNECIMENTO E INSTALAÇÃO. AF_12/2015 | M | 20 | 26,57 | 2,02 | 531.4 | 40.4 | 571.8 | 137.58 | 709.38 | 0.012239
13.3.20 | 92983 | SINAPI | CABO DE COBRE FLEXÍVEL ISOLADO, 25 MM², ANTI-CHAMA 450/750 V, PARA DISTRIBUIÇÃO - FORNECIMENTO E INSTALAÇÃO. AF_12/2015 | M | 20 | 25,83 | 2,02 | 516.6 | 40.4 | 557 | 134.01 | 691.01 | 0.011922
13.3.21 | 93002 | SINAPI | CABO DE COBRE FLEXÍVEL ISOLADO, 300 MM², ANTI-CHAMA 0,6/1,0 KV, PARA DISTRIBUIÇÃO - FORNECIMENTO E INSTALAÇÃO. AF_12/2015 | M | 20 | 307,71 | 9,90 | 6154.2 | 198 | 6352.2 | 1528.34 | 7880.54 | 0.13597
13.3.22 | 92986 | SINAPI | CABO DE COBRE FLEXÍVEL ISOLADO, 35 MM², ANTI-CHAMA 0,6/1,0 KV, PARA DISTRIBUIÇÃO - FORNECIMENTO E INSTALAÇÃO. AF_12/2015 | M | 20 | 36,44 | 2,30 | 728.8 | 46 | 774.8 | 186.42 | 961.22 | 0.016584
13.3.23 | 91929 | SINAPI | CABO DE COBRE FLEXÍVEL ISOLADO, 4 MM², ANTI-CHAMA 0,6/1,0 KV, PARA CIRCUITOS TERMINAIS - FORNECIMENTO E INSTALAÇÃO. AF_12/2015 | M | 5000 | 6,40 | 1,26 | 32000 | 6300 | 38300 | 9214.98 | 47514.98 | 0.81979
13.3.24 | 91928 | SINAPI | CABO DE COBRE FLEXÍVEL ISOLADO, 4 MM², ANTI-CHAMA 450/750 V, PARA CIRCUITOS TERMINAIS - FORNECIMENTO E INSTALAÇÃO. AF_12/2015 | M | 5000 | 5,45 | 1,26 | 27250 | 6300 | 33550 | 8072.13 | 41622.13 | 0.71812
13.3.25 | 92988 | SINAPI | CABO DE COBRE FLEXÍVEL ISOLADO, 50 MM², ANTI-CHAMA 0,6/1,0 KV, PARA DISTRIBUIÇÃO - FORNECIMENTO E INSTALAÇÃO. AF_12/2015 | M | 20 | 51,73 | 2,76 | 1034.6 | 55.2 | 1089.8 | 262.21 | 1352.01 | 0.023327
13.3.26 | 91931 | SINAPI | CABO DE COBRE FLEXÍVEL ISOLADO, 6 MM², ANTI-CHAMA 0,6/1,0 KV, PARA CIRCUITOS TERMINAIS - FORNECIMENTO E INSTALAÇÃO. AF_12/2015 | M | 5000 | 8,70 | 1,64 | 43500 | 8200 | 51700 | 12439.02 | 64139.02 | 1.1066
13.3.27 | 91930 | SINAPI | CABO DE COBRE FLEXÍVEL ISOLADO, 6 MM², ANTI-CHAMA 450/750 V, PARA CIRCUITOS TERMINAIS - FORNECIMENTO E INSTALAÇÃO. AF_12/2015 | M | 5000 | 7,57 | 1,64 | 37850 | 8200 | 46050 | 11079.63 | 57129.63 | 0.98567
13.3.28 | 92990 | SINAPI | CABO DE COBRE FLEXÍVEL ISOLADO, 70 MM², ANTI-CHAMA 0,6/1,0 KV, PARA DISTRIBUIÇÃO - FORNECIMENTO E INSTALAÇÃO. AF_12/2015 | M | 20 | 71,48 | 3,33 | 1429.6 | 66.6 | 1496.2 | 359.99 | 1856.19 | 0.032025
13.3.29 | 92992 | SINAPI | CABO DE COBRE FLEXÍVEL ISOLADO, 95 MM², ANTI-CHAMA 0,6/1,0 KV, PARA DISTRIBUIÇÃO - FORNECIMENTO E INSTALAÇÃO. AF_12/2015 | M | 20 | 94,84 | 4,05 | 1896.8 | 81 | 1977.8 | 475.86 | 2453.66 | 0.042334
13.3.30 | 98295 | SINAPI | CABO ELETRÔNICO CATEGORIA 5E, INSTALADO EM EDIFICAÇÃO INSTITUCIONAL - FORNECIMENTO E INSTALAÇÃO. AF_11/2019 | M | 5000 | 1,34 | 0,08 | 6700 | 400 | 7100 | 1708.26 | 8808.26 | 0.15197
13.3.31 | 98297 | SINAPI | CABO ELETRÔNICO CATEGORIA 6, INSTALADO EM EDIFICAÇÃO INSTITUCIONAL - FORNECIMENTO E INSTALAÇÃO. AF_11/2019 | M | 6000 | 2,03 | 0,13 | 12180 | 780 | 12960 | 3118.18 | 16078.18 | 0.2774
13.3.32 | COMP.BG.170 | COMPOSIÇÃO | CABO MANGA 4 VIAS 26AWG - FORNECIMENTO E INSTALAÇÃO | M | 40 | 2.3995 | 0.9573 | 95.98 | 38.29 | 134.27 | 32.31 | 166.58 | 0.0028741
13.3.33 | COMP.BG.359 | COMPOSIÇÃO | CABO RG59, MALHA DE COBRE 95% | M | 100 | 2.1348 | 0.9573 | 213.48 | 95.73 | 309.21 | 74.4 | 383.61 | 0.0066185
13.3.34 | 98293 | SINAPI | CABO TELEFÔNICO CI-50 10 PARES INSTALADO EM DISTRIBUIÇÃO DE EDIFICAÇÃO INSTITUCIONAL - FORNECIMENTO E INSTALAÇÃO. AF_11/2019 | M | 40 | 8,26 | 1,44 | 330.4 | 57.6 | 388 | 93.35 | 481.35 | 0.0083049
13.3.35 | 98268 | SINAPI | CABO TELEFÔNICO CI-50 20 PARES INSTALADO EM ENTRADA DE EDIFICAÇÃO - FORNECIMENTO E INSTALAÇÃO. AF_11/2019 | M | 40 | 16,21 | 3,31 | 648.4 | 132.4 | 780.8 | 187.86 | 968.66 | 0.016713
13.3.36 | 98277 | SINAPI | CABO TELEFÔNICO CI-50 20 PARES INSTALADO EM PRUMADA - FORNECIMENTO E INSTALAÇÃO. AF_11/2019 | M | 40 | 15,54 | 1,38 | 621.6 | 55.2 | 676.8 | 162.84 | 839.64 | 0.014487
13.3.37 | 98269 | SINAPI | CABO TELEFÔNICO CI-50 30 PARES INSTALADO EM ENTRADA DE EDIFICAÇÃO - FORNECIMENTO E INSTALAÇÃO. AF_11/2019 | M | 40 | 21,74 | 3,64 | 869.6 | 145.6 | 1015.2 | 244.26 | 1259.46 | 0.02173
13.3.38 | 98279 | SINAPI | CABO TELEFÔNICO CI-50 50 PARES INSTALADO EM PRUMADA - FORNECIMENTO E INSTALAÇÃO. AF_11/2019 | M | 40 | 37,12 | 2,09 | 1484.8 | 83.6 | 1568.4 | 377.36 | 1945.76 | 0.033571
13.3.39 | 98271 | SINAPI | CABO TELEFÔNICO CI-50 75 PARES INSTALADO EM ENTRADA DE EDIFICAÇÃO - FORNECIMENTO E INSTALAÇÃO. AF_11/2019 | M | 40 | 60,94 | 4,41 | 2437.6 | 176.4 | 2614 | 628.93 | 3242.93 | 0.055951
13.3.40 | 98400 | SINAPI | CABO TELEFÔNICO CTP-APL-50 10 PARES INSTALADO EM ENTRADA DE EDIFICAÇÃO - FORNECIMENTO E INSTALAÇÃO. AF_11/2019 | M | 40 | 11,11 | 2,92 | 444.4 | 116.8 | 561.2 | 135.02 | 696.22 | 0.012012
13.3.41 | 98401 | SINAPI | CABO TELEFÔNICO CTP-APL-50 20 PARES INSTALADO EM ENTRADA DE EDIFICAÇÃO - FORNECIMENTO E INSTALAÇÃO. AF_11/2019 | M | 40 | 18,70 | 3,31 | 748 | 132.4 | 880.4 | 211.82 | 1092.22 | 0.018844
13.3.42 | 98402 | SINAPI | CABO TELEFÔNICO CTP-APL-50 30 PARES INSTALADO EM ENTRADA DE EDIFICAÇÃO - FORNECIMENTO E INSTALAÇÃO. AF_11/2019 | M | 40 | 25,06 | 3,64 | 1002.4 | 145.6 | 1148 | 276.21 | 1424.21 | 0.024572
13.4 |  |  | TOMADAS, CONECTORES, ACESSÓRIOS |  | 0
13.4.1 | COMP.BG.374 | COMPOSIÇÃO | ADAPTADOR/CONVERSOR DE TOMADA PADRÃO BRASILEIRO 2P+T | UN | 40 | 5.458 | 1.5955 | 218.32 | 63.82 | 282.14 | 67.88 | 350.02 | 0.006039
13.4.2 | 91979 | SINAPI | INTERRUPTOR INTERMEDIÁRIO (1 MÓDULO), 10A/250V, INCLUINDO SUPORTE E PLACA - FORNECIMENTO E INSTALAÇÃO. AF_09/2017 | UN | 24 | 20,14 | 14,77 | 483.36 | 354.48 | 837.84 | 201.58 | 1039.42 | 0.017933
13.4.3 | 92029 | SINAPI | INTERRUPTOR PARALELO (1 MÓDULO) COM 1 TOMADA DE EMBUTIR 2P+T 10 A, INCLUINDO SUPORTE E PLACA - FORNECIMENTO E INSTALAÇÃO. AF_12/2015 | UN | 24 | 20,52 | 20,04 | 492.48 | 480.96 | 973.44 | 234.21 | 1207.65 | 0.020836
13.4.4 | 91954 | SINAPI | INTERRUPTOR PARALELO (1 MÓDULO), 10A/250V, SEM SUPORTE E SEM PLACA - FORNECIMENTO E INSTALAÇÃO. AF_12/2015 | UN | 24 | 9,17 | 9,86 | 220.08 | 236.64 | 456.72 | 109.89 | 566.61 | 0.0097759
13.4.5 | 92023 | SINAPI | INTERRUPTOR SIMPLES (1 MÓDULO) COM 1 TOMADA DE EMBUTIR 2P+T 10 A, INCLUINDO SUPORTE E PLACA - FORNECIMENTO E INSTALAÇÃO. AF_12/2015 | UN | 60 | 18,25 | 17,40 | 1095 | 1044 | 2139 | 514.64 | 2653.64 | 0.045784
13.4.6 | 91953 | SINAPI | INTERRUPTOR SIMPLES (1 MÓDULO), 10A/250V, INCLUINDO SUPORTE E PLACA - FORNECIMENTO E INSTALAÇÃO. AF_12/2015 | UN | 60 | 10,46 | 9,51 | 627.6 | 570.6 | 1198.2 | 288.29 | 1486.49 | 0.025647
13.4.7 | 91959 | SINAPI | INTERRUPTOR SIMPLES (2 MÓDULOS), 10A/250V, INCLUINDO SUPORTE E PLACA - FORNECIMENTO E INSTALAÇÃO. AF_12/2015 | UN | 60 | 16,74 | 14,77 | 1004.4 | 886.2 | 1890.6 | 454.88 | 2345.48 | 0.040467
13.4.8 | 91966 | SINAPI | INTERRUPTOR SIMPLES (3 MÓDULOS), 10A/250V, SEM SUPORTE E SEM PLACA - FORNECIMENTO E INSTALAÇÃO. AF_12/2015 | UN | 60 | 19,47 | 17,71 | 1168.2 | 1062.6 | 2230.8 | 536.73 | 2767.53 | 0.047749
13.4.9 | COMP.BG.521 | COMPOSIÇÃO | RÉGUA DE TOMADAS 2P+T/10A/250V PARA MESAS | UN | 60 | 68.706 | 3.191 | 4122.36 | 191.46 | 4313.82 | 1037.91 | 5351.73 | 0.092335
13.4.10 | 91992 | SINAPI | TOMADA ALTA DE EMBUTIR (1 MÓDULO), 2P+T 10 A, INCLUINDO SUPORTE E PLACA - FORNECIMENTO E INSTALAÇÃO. AF_12/2015 | UN | 60 | 14,08 | 18,18 | 844.8 | 1090.8 | 1935.6 | 465.71 | 2401.31 | 0.04143
13.4.11 | 91990 | SINAPI | TOMADA ALTA DE EMBUTIR (1 MÓDULO), 2P+T 10 A, SEM SUPORTE E SEM PLACA - FORNECIMENTO E INSTALAÇÃO. AF_12/2015 | UN | 60 | 10,55 | 15,85 | 633 | 951 | 1584 | 381.11 | 1965.11 | 0.033905
13.4.12 | 91993 | SINAPI | TOMADA ALTA DE EMBUTIR (1 MÓDULO), 2P+T 20 A, INCLUINDO SUPORTE E PLACA - FORNECIMENTO E INSTALAÇÃO. AF_12/2015 | UN | 60 | 15,50 | 18,17 | 930 | 1090.2 | 2020.2 | 486.06 | 2506.26 | 0.043241
13.4.13 | 91991 | SINAPI | TOMADA ALTA DE EMBUTIR (1 MÓDULO), 2P+T 20 A, SEM SUPORTE E SEM PLACA - FORNECIMENTO E INSTALAÇÃO. AF_12/2015 | UN | 40 | 11,96 | 15,85 | 478.4 | 634 | 1112.4 | 267.64 | 1380.04 | 0.02381
13.4.14 | 92000 | SINAPI | TOMADA BAIXA DE EMBUTIR (1 MÓDULO), 2P+T 10 A, INCLUINDO SUPORTE E PLACA - FORNECIMENTO E INSTALAÇÃO. AF_12/2015 | UN | 60 | 11,19 | 9,82 | 671.4 | 589.2 | 1260.6 | 303.3 | 1563.9 | 0.026982
13.4.15 | 91998 | SINAPI | TOMADA BAIXA DE EMBUTIR (1 MÓDULO), 2P+T 10 A, SEM SUPORTE E SEM PLACA - FORNECIMENTO E INSTALAÇÃO. AF_12/2015 | UN | 60 | 7,66 | 7,49 | 459.6 | 449.4 | 909 | 218.71 | 1127.71 | 0.019457
13.4.16 | 92001 | SINAPI | TOMADA BAIXA DE EMBUTIR (1 MÓDULO), 2P+T 20 A, INCLUINDO SUPORTE E PLACA - FORNECIMENTO E INSTALAÇÃO. AF_12/2015 | UN | 60 | 12,61 | 9,81 | 756.6 | 588.6 | 1345.2 | 323.66 | 1668.86 | 0.028793
13.4.17 | 91999 | SINAPI | TOMADA BAIXA DE EMBUTIR (1 MÓDULO), 2P+T 20 A, SEM SUPORTE E SEM PLACA - FORNECIMENTO E INSTALAÇÃO. AF_12/2015 | UN | 60 | 9,07 | 7,49 | 544.2 | 449.4 | 993.6 | 239.06 | 1232.66 | 0.021267
13.4.18 | 98307 | SINAPI | TOMADA DE REDE RJ45 - FORNECIMENTO E INSTALAÇÃO. AF_11/2019 | UN | 80 | 25,36 | 6,57 | 2028.8 | 525.6 | 2554.4 | 614.59 | 3168.99 | 0.054675
13.4.19 | 91996 | SINAPI | TOMADA MÉDIA DE EMBUTIR (1 MÓDULO), 2P+T 10 A, INCLUINDO SUPORTE E PLACA - FORNECIMENTO E INSTALAÇÃO. AF_12/2015 | UN | 80 | 11,98 | 12,18 | 958.4 | 974.4 | 1932.8 | 465.03 | 2397.83 | 0.04137
13.4.20 | 91994 | SINAPI | TOMADA MÉDIA DE EMBUTIR (1 MÓDULO), 2P+T 10 A, SEM SUPORTE E SEM PLACA - FORNECIMENTO E INSTALAÇÃO. AF_12/2015 | UN | 80 | 8,44 | 9,86 | 675.2 | 788.8 | 1464 | 352.24 | 1816.24 | 0.031336
13.4.21 | 91997 | SINAPI | TOMADA MÉDIA DE EMBUTIR (1 MÓDULO), 2P+T 20 A, INCLUINDO SUPORTE E PLACA - FORNECIMENTO E INSTALAÇÃO. AF_12/2015 | UN | 80 | 13,40 | 12,17 | 1072 | 973.6 | 2045.6 | 492.17 | 2537.77 | 0.043785
13.4.22 | 91995 | SINAPI | TOMADA MÉDIA DE EMBUTIR (1 MÓDULO), 2P+T 20 A, SEM SUPORTE E SEM PLACA - FORNECIMENTO E INSTALAÇÃO. AF_12/2015 | UN | 80 | 9,87 | 9,84 | 789.6 | 787.2 | 1576.8 | 379.38 | 1956.18 | 0.033751
13.4.23 | 98308 | SINAPI | TOMADA PARA TELEFONE RJ11 - FORNECIMENTO E INSTALAÇÃO. AF_11/2019 | UN | 40 | 15,37 | 6,57 | 614.8 | 262.8 | 877.6 | 211.15 | 1088.75 | 0.018785
13.4.24 | COMP.BG.373 | COMPOSIÇÃO | TOMADA RJ 45 CAT. 6E PADRÃO AMP OU FURUKAWA C/ ESPELHO | UN | 40 | 62.4152 | 22.9752 | 2496.61 | 919.01 | 3415.62 | 821.8 | 4237.42 | 0.073109
13.5 |  |  | ILUMINAÇÃO |  | 0
13.5.1 | 97610 | SINAPI | LÂMPADA COMPACTA DE LED 10 W, BASE E27 - FORNECIMENTO E INSTALAÇÃO. AF_02/2020 | UN | 10 | 13,23 | 4,00 | 132.3 | 40 | 172.3 | 41.46 | 213.76 | 0.0036881
13.5.2 | 97611 | SINAPI | LÂMPADA COMPACTA FLUORESCENTE DE 15 W, BASE E27 - FORNECIMENTO E INSTALAÇÃO. AF_02/2020 | UN | 10 | 19,19 | 4,00 | 191.9 | 40 | 231.9 | 55.8 | 287.7 | 0.0049638
13.5.3 | 97612 | SINAPI | LÂMPADA COMPACTA FLUORESCENTE DE 20 W, BASE E27 - FORNECIMENTO E INSTALAÇÃO. AF_02/2020 | UN | 10 | 21,29 | 4,00 | 212.9 | 40 | 252.9 | 60.85 | 313.75 | 0.0054132
13.5.4 | 100903 | SINAPI | LÂMPADA TUBULAR LED DE 18/20 W, BASE G13 - FORNECIMENTO E INSTALAÇÃO. AF_02/2020_P | UN | 10 | 25,06 | 5,99 | 250.6 | 59.9 | 310.5 | 74.71 | 385.21 | 0.0066461
13.5.5 | 100902 | SINAPI | LÂMPADA TUBULAR LED DE 9/10 W, BASE G13 - FORNECIMENTO E INSTALAÇÃO. AF_02/2020_P | UN | 10 | 19,92 | 5,99 | 199.2 | 59.9 | 259.1 | 62.34 | 321.44 | 0.0055459
13.5.6 | 97605 | SINAPI | LUMINÁRIA ARANDELA TIPO MEIA LUA, DE SOBREPOR, COM 1 LÂMPADA LED DE 6 W, SEM REATOR - FORNECIMENTO E INSTALAÇÃO. AF_02/2020 | UN | 10 | 80,01 | 11,45 | 800.1 | 114.5 | 914.6 | 220.05 | 1134.65 | 0.019576
13.5.7 | 97607 | SINAPI | LUMINÁRIA ARANDELA TIPO TARTARUGA, DE SOBREPOR, COM 1 LÂMPADA LED DE 6 W, SEM REATOR - FORNECIMENTO E INSTALAÇÃO. AF_02/2020 | UN | 15 | 96,94 | 13,35 | 1454.1 | 200.25 | 1654.35 | 398.04 | 2052.39 | 0.03541
13.5.8 | 97599 | SINAPI | LUMINÁRIA DE EMERGÊNCIA, COM 30 LÂMPADAS LED DE 2 W, SEM REATOR - FORNECIMENTO E INSTALAÇÃO. AF_02/2020 | UN | 100 | 23,71 | 4,33 | 2371 | 433 | 2804 | 674.64 | 3478.64 | 0.060018
13.5.9 | COMP.BG.490 | COMPOSIÇÃO | LUMINÁRIA TIPO CALHA, DE EMBUTIR, COM 2 LÂMPADAS TUBULAR LED DE 9/10 W - FORNECIMENTO E INSTALAÇÃO. | UN | 20 | 169.809 | 21.4515 | 3396.18 | 429.03 | 3825.21 | 920.35 | 4745.56 | 0.081876
13.5.10 | COMP.BG.491 | COMPOSIÇÃO | LUMINÁRIA TIPO CALHA, DE EMBUTIR, COM 2 LÂMPADAS TUBULAR LED DE 18/20 W - FORNECIMENTO E INSTALAÇÃO. | UN | 20 | 297.916 | 23.984 | 5958.32 | 479.68 | 6438 | 1548.98 | 7986.98 | 0.1378
13.5.11 | COMP.BG.164 | COMPOSIÇÃO | LUMINÁRIA LED DE EMBUTIR - QUADRADA 60X60CM, INCLUSO DRIVER - FORNECIMENTO E INSTALAÇÃO | UN | 80 | 200.4701 | 16.765 | 16037.61 | 1341.2 | 17378.81 | 4181.34 | 21560.15 | 0.37198
13.5.12 | COMP.BG.165 | COMPOSIÇÃO | LUMINÁRIA LED DE SOBREPOR - QUADRADA 60X60CM, INCLUSO DRIVER - FORNECIMENTO E INSTALAÇÃO | UN | 20 | 242.4201 | 16.765 | 4848.4 | 335.3 | 5183.7 | 1247.2 | 6430.9 | 0.11095
13.5.13 | COMP.BG.166 | COMPOSIÇÃO | LUMINÁRIA LED DE EMBUTIR - RETANGULAR 120x30CM, INCLUSO DRIVER - FORNECIMENTO E INSTALAÇÃO | UN | 50 | 301.959 | 18.006 | 15097.95 | 900.3 | 15998.25 | 3849.18 | 19847.43 | 0.34243
13.5.14 | COMP.BG.167 | COMPOSIÇÃO | LUMINÁRIA LED DE SOBREPOR - RETANGULAR 120x30CM, INCLUSO DRIVER - FORNECIMENTO E INSTALAÇÃO | UN | 30 | 321.159 | 18.006 | 9634.77 | 540.18 | 10174.95 | 2448.09 | 12623.04 | 0.21779
13.5.15 | COMP.BG.168 | COMPOSIÇÃO | LUMINÁRIA LED DE EMBUTIR - RETANGULAR 60x30CM, INCLUSO DRIVER - FORNECIMENTO E INSTALAÇÃO | UN | 20 | 146.243 | 14.5365 | 2924.86 | 290.73 | 3215.59 | 773.67 | 3989.26 | 0.068828
13.5.16 | COMP.BG.169 | COMPOSIÇÃO | LUMINÁRIA LED DE SOBREPOR - RETANGULAR 60x30CM, INCLUSO DRIVER - FORNECIMENTO E INSTALAÇÃO | UN | 20 | 204.643 | 14.5365 | 4092.86 | 290.73 | 4383.59 | 1054.69 | 5438.28 | 0.093828
13.5.17 | COMP.BG.163 | COMPOSIÇÃO | LUMINÁRIA LED DE SOBREPOR HERMÉTICA - 60X15CM, INCLUSO DRIVER - FORNECIMENTO E INSTALAÇÃO | UN | 6 | 224.4856 | 13.8629 | 1346.91 | 83.18 | 1430.09 | 344.08 | 1774.17 | 0.03061
13.5.18 | 97592 | SINAPI | LUMINÁRIA TIPO PLAFON, DE SOBREPOR, COM 1 LÂMPADA LED DE 12/13 W, SEM REATOR - FORNECIMENTO E INSTALAÇÃO. AF_02/2020 | UN | 6 | 24,61 | 12,97 | 147.66 | 77.82 | 225.48 | 54.25 | 279.73 | 0.0048263
13.5.19 | COMP.BG.430 | COMPOSIÇÃO | PROJETOR LED DE SOBREPOR, IP66 - FORNECIMENTO E INSTALAÇÃO | UN | 6 | 161.932 | 30.3145 | 971.59 | 181.89 | 1153.48 | 277.53 | 1431.01 | 0.02469
13.5.20 | COMP.BG.492 | COMPOSIÇÃO | REFLETOR LED DE 50 W - FORNECIMENTO E INSTALAÇÃO | UN | 6 | 93.338 | 10.13 | 560.03 | 60.78 | 620.81 | 149.37 | 770.18 | 0.013288
13.6 |  |  | REDE LÓGICA |  | 0
13.6.1 | COMP.BG.453 | COMPOSIÇÃO | BANDEJA FIXA DUPLA 1U, 500MM | UN | 6 | 149.37 | 31.91 | 896.22 | 191.46 | 1087.68 | 261.7 | 1349.38 | 0.023281
13.6.2 | COMP.BG.454 | COMPOSIÇÃO | BANDEJA FIXA PARA RACK 19" X 1U | UN | 6 | 61.22 | 63.82 | 367.32 | 382.92 | 750.24 | 180.51 | 930.75 | 0.016058
13.6.3 | COMP.BG.452 | COMPOSIÇÃO | BANDEJA MÓVEL PARA RACK 19"X 1U | UN | 6 | 402.94 | 63.82 | 2417.64 | 382.92 | 2800.56 | 673.81 | 3474.37 | 0.059944
13.6.4 | COMP.BG.455 | COMPOSIÇÃO | BASTIDOR PARA 05 BLOCOS M10 | UN | 6 | 30.828 | 25.528 | 184.97 | 153.17 | 338.14 | 81.36 | 419.5 | 0.0072378
13.6.5 | COMP.BG.456 | COMPOSIÇÃO | CONECTOR MODULAR DE 8 VIAS FÊMEA PARA TERMINAÇÃO DE CABO UTP CAT.5E - REF. FURUKAWA OU EQUIVALENTE (APENAS MÓDULO) | UN | 6 | 23.348 | 9.573 | 140.09 | 57.44 | 197.53 | 47.53 | 245.06 | 0.0042281
13.6.6 | COMP.BG.457 | COMPOSIÇÃO | CONECTOR MODULAR DE 8 VIAS FÊMEA PARA TERMINAÇÃO DE CABO UTP CAT.6 OU SUPERIOR - REF. FURUKAWA OU EQUIVALENTE (APENAS MÓDULO) | UN | 6 | 25.668 | 9.573 | 154.01 | 57.44 | 211.45 | 50.87 | 262.32 | 0.0045259
13.6.7 | COMP.BG.458 | COMPOSIÇÃO | CONECTOR RJ45 MACHO CAT.5E - REF FURUKAWA OU EQUIVALENTE | UN | 20 | 5.138 | 9.573 | 102.76 | 191.46 | 294.22 | 70.79 | 365.01 | 0.0062976
13.6.8 | COMP.BG.459 | COMPOSIÇÃO | CONECTOR RJ45 MACHO CAT.6 - REF FURUKAWA OU EQUIVALENTE | UN | 20 | 8.818 | 9.573 | 176.36 | 191.46 | 367.82 | 88.5 | 456.32 | 0.007873
13.6.9 | COMP.BG.460 | COMPOSIÇÃO | ESPIRAL-TUBE DE ACABAMENTO EM TODAS FIAÇÕES DE MESAS E RACK | UN | 4 | 5.2348 | 0.9573 | 20.94 | 3.83 | 24.77 | 5.96 | 30.73 | 0.00053019
13.6.10 | COMP.BG.461 | COMPOSIÇÃO | FONTE RETIFICADORA DUAL, ENTRADA 220VCA, SAÍDA 12VCC 8A | UN | 4 | 150.7248 | 0.9573 | 602.9 | 3.83 | 606.73 | 145.98 | 752.71 | 0.012987
13.6.11 | COMP.BG.462 | COMPOSIÇÃO | FRENTE FALSA 19” 1U ALTURA, PARA ARMÁRIO DE TELECOMUNICAÇÕES COM MODULO DE 1U DE ALTURA | UN | 4 | 9.7648 | 0.9573 | 39.06 | 3.83 | 42.89 | 10.32 | 53.21 | 0.00091805
13.6.12 | COMP.BG.463 | COMPOSIÇÃO | GUIA DE CABOS HORIZONTAL FECHADO | UN | 4 | 126.64 | 47.865 | 506.56 | 191.46 | 698.02 | 167.94 | 865.96 | 0.014941
13.6.13 | COMP.BG.464 | COMPOSIÇÃO | GUIA DE CABOS VERTICAL FECHADO RACK 24 U | UN | 4 | 145.088 | 57.438 | 580.35 | 229.75 | 810.1 | 194.91 | 1005.01 | 0.01734
13.6.14 | COMP.BG.465 | COMPOSIÇÃO | GUIA DE CABOS VERTICAL FECHADO RACK 36 U | UN | 4 | 1290.37 | 63.82 | 5161.48 | 255.28 | 5416.76 | 1303.27 | 6720.03 | 0.11594
13.6.15 | COMP.BG.466 | COMPOSIÇÃO | GUIA DE CABOS VERTICAL FECHADO RACK 44 U | UN | 4 | 1388.32 | 95.73 | 5553.28 | 382.92 | 5936.2 | 1428.25 | 7364.45 | 0.12706
13.6.16 | COMP.BG.467 | COMPOSIÇÃO | KIT 3X PLACAS LGX 12 POSIÇÕES LC/SC | UN | 4 | 94.964 | 44.674 | 379.86 | 178.7 | 558.56 | 134.39 | 692.95 | 0.011956
13.6.17 | COMP.BG.469 | COMPOSIÇÃO | KIT 3X PLACAS LGX 12 POSIÇÕES LC/SC | UN | 4 | 187.74 | 47.865 | 750.96 | 191.46 | 942.42 | 226.75 | 1169.17 | 0.020172
13.6.18 | COMP.BG.470 | COMPOSIÇÃO | KIT PORCA GAIOLA, COM 10 PEÇAS | UN | 4 | 8.616 | 3.191 | 34.46 | 12.76 | 47.22 | 11.36 | 58.58 | 0.0010107
13.6.19 | COMP.BG.472 | COMPOSIÇÃO | ORGANIZADOR DE CABOS HORIZONTAL "TIPO ABERTO" DIMENSÕES 1U X PADRÃO 19", CHAPA ESPESSURA 1MM, PINTURA EPÓXI PRETA - REF FURUKAWA OU EQUIVALENTE | UN | 4 | 35.936 | 19.146 | 143.74 | 76.58 | 220.32 | 53.01 | 273.33 | 0.0047158
13.6.20 | COMP.BG.471 | COMPOSIÇÃO | ORGANIZADOR DE CABOS VERTICAL 24" COM VELCRO COMPATÍVEL C/ INSTALAÇÃO EM RACK PADRÃO 19" | UN | 4 | 136.16 | 31.91 | 544.64 | 127.64 | 672.28 | 161.75 | 834.03 | 0.01439
13.6.21 | COMP.BG.473 | COMPOSIÇÃO | PATCH CORD, CATEGORIA 5 E, EXTENSAO DE 1,50 M | UN | 60 | 12.792 | 6.382 | 767.52 | 382.92 | 1150.44 | 276.8 | 1427.24 | 0.024625
13.6.22 | COMP.BG.474 | COMPOSIÇÃO | PATCH CORD, CATEGORIA 5 E, EXTENSAO DE 2,50 M | UN | 60 | 17.45 | 7.9775 | 1047 | 478.65 | 1525.65 | 367.07 | 1892.72 | 0.032656
13.6.23 | COMP.BG.475 | COMPOSIÇÃO | PATCH CORD, CATEGORIA 6, EXTENSAO DE 1,50 M | UN | 60 | 20.842 | 6.382 | 1250.52 | 382.92 | 1633.44 | 393.01 | 2026.45 | 0.034963
13.6.24 | COMP.BG.476 | COMPOSIÇÃO | PATCH CORD, CATEGORIA 6, EXTENSAO DE 2,50 M | UN | 60 | 24.15 | 7.9775 | 1449 | 478.65 | 1927.65 | 463.79 | 2391.44 | 0.04126
13.6.25 | 98301 | SINAPI | PATCH PANEL 24 PORTAS, CATEGORIA 5E - FORNECIMENTO E INSTALAÇÃO. AF_11/2019 | UN | 10 | 271,40 | 197,86 | 2714 | 1978.6 | 4692.6 | 1129.04 | 5821.64 | 0.10044
13.6.26 | 98302 | SINAPI | PATCH PANEL 24 PORTAS, CATEGORIA 6 - FORNECIMENTO E INSTALAÇÃO. AF_11/2019 | UN | 10 | 421,63 | 197,85 | 4216.3 | 1978.5 | 6194.8 | 1490.47 | 7685.27 | 0.1326
13.6.27 | COMP.BG.477 | COMPOSIÇÃO | RACK DE PAREDE FECHADO DE 12 U EM CHAPA DE AÇO, 19", 570MM | UN | 2 | 564.72 | 63.82 | 1129.44 | 127.64 | 1257.08 | 302.45 | 1559.53 | 0.026907
13.6.28 | COMP.BG.478 | COMPOSIÇÃO | RACK DE PISO FECHADO DE 24 U EM CHAPA DE AÇO, 19", 570MM | UN | 2 | 1781.92 | 143.595 | 3563.84 | 287.19 | 3851.03 | 926.56 | 4777.59 | 0.082429
13.6.29 | COMP.BG.479 | COMPOSIÇÃO | RACK DE PISO FECHADO DE 36 U EM CHAPA DE AÇO, 19", 570MM | UN | 2 | 2360.7 | 159.55 | 4721.4 | 319.1 | 5040.5 | 1212.74 | 6253.24 | 0.10789
13.6.30 | COMP.BG.480 | COMPOSIÇÃO | RACK DE PISO FECHADO DE 44 U EM CHAPA DE AÇO, 19", 570MM | UN | 2 | 2855.91 | 191.46 | 5711.82 | 382.92 | 6094.74 | 1466.39 | 7561.13 | 0.13045
13.6.31 | COMP.BG.481 | COMPOSIÇÃO | RACK FECHADO PISO TIPO ARMÁRIO PADRÃO 19” AUTOPORTANTE 44U X 670MM | UN | 2 | 1445.08 | 127.64 | 2890.16 | 255.28 | 3145.44 | 756.79 | 3902.23 | 0.067326
13.6.32 | COMP.BG.482 | COMPOSIÇÃO | RÉGUA COM 8 TOMADAS TIPO 2P+T/10A/250V PADRÃO 19” PARA DISTRIBUIÇÃO DE ENERGIA ELÉTRICA EM ARMÁRIO EQUIPADO COM PROTETORES DE SURTOS INCORPORADOS, LEDS INDICATIVOS DE OPERAÇÃO | UN | 20 | 121.986 | 27.1235 | 2439.72 | 542.47 | 2982.19 | 717.51 | 3699.7 | 0.063832
13.6.33 | COMP.BG.483 | COMPOSIÇÃO | VOICE PANEL | UN | 4 | 690.69 | 111.685 | 2762.76 | 446.74 | 3209.5 | 772.21 | 3981.71 | 0.068698
13.7 |  |  | ATERRAMENTO E SPDA |  | 0
13.7.1 | COMP.BG.444 | COMPOSIÇÃO | BARRA CHATA DE ALUMINIO PARA SPDA - 7/8" X 1/8" - FORNECIMENTO E INSTALAÇÃO | M | 20 | 14.652 | 6.382 | 293.04 | 127.64 | 420.68 | 101.22 | 521.9 | 0.0090045
13.7.2 | 96987 | SINAPI | BASE METÁLICA PARA MASTRO 1 ½ PARA SPDA - FORNECIMENTO E INSTALAÇÃO. AF_12/2017 | UN | 4 | 59,21 | 36,15 | 236.84 | 144.6 | 381.44 | 91.77 | 473.21 | 0.0081644
13.7.3 | COMP.BG.439 | COMPOSIÇÃO | CABO DE COBRE NU 16 MM2 - FORNECIMENTO E INSTALAÇÃO | M | 100 | 2.7348 | 0.9573 | 273.48 | 95.73 | 369.21 | 88.83 | 458.04 | 0.0079027
13.7.4 | COMP.BG.440 | COMPOSIÇÃO | CABO DE COBRE NU 25 MM2 - FORNECIMENTO E INSTALAÇÃO | M | 60 | 4.0525 | 0.98921 | 243.15 | 59.35 | 302.5 | 72.78 | 375.28 | 0.0064748
13.7.5 | COMP.BG.441 | COMPOSIÇÃO | CABO DE COBRE NU 35 MM2 - FORNECIMENTO E INSTALAÇÃO | M | 60 | 5.4781 | 1.0211 | 328.69 | 61.27 | 389.96 | 93.82 | 483.78 | 0.0083468
13.7.6 | 98111 | SINAPI | CAIXA DE INSPEÇÃO PARA ATERRAMENTO, CIRCULAR, EM POLIETILENO, DIÂMETRO INTERNO = 0,3 M. AF_12/2020 | UN | 10 | 42,13 | 6,04 | 421.3 | 60.4 | 481.7 | 115.9 | 597.6 | 0.010311
13.7.7 | COMP.BG.493 | COMPOSIÇÃO | CAIXA COFRE COM BARRAMENTO BEP | UN | 10 | 662.76 | 63.82 | 6627.6 | 638.2 | 7265.8 | 1748.15 | 9013.95 | 0.15552
13.7.8 | 96989 | SINAPI | CAPTOR TIPO FRANKLIN PARA SPDA - FORNECIMENTO E INSTALAÇÃO. AF_12/2017 | UN | 60 | 116,88 | 4,01 | 7012.8 | 240.6 | 7253.4 | 1745.17 | 8998.57 | 0.15525
13.7.9 | 96971 | SINAPI | CORDOALHA DE COBRE NU 16 MM², NÃO ENTERRADA, COM ISOLADOR - FORNECIMENTO E INSTALAÇÃO. AF_12/2017 | M | 40 | 23,18 | 8,10 | 927.2 | 324 | 1251.2 | 301.04 | 1552.24 | 0.026781
13.7.10 | 96972 | SINAPI | CORDOALHA DE COBRE NU 25 MM², NÃO ENTERRADA, COM ISOLADOR - FORNECIMENTO E INSTALAÇÃO. AF_12/2017 | M | 40 | 33,32 | 10,97 | 1332.8 | 438.8 | 1771.6 | 426.25 | 2197.85 | 0.03792
13.7.11 | 96977 | SINAPI | CORDOALHA DE COBRE NU 50 MM², ENTERRADA, SEM ISOLADOR - FORNECIMENTO E INSTALAÇÃO. AF_12/2017 | M | 140 | 52,68 | 1,06 | 7375.2 | 148.4 | 7523.6 | 1810.18 | 9333.78 | 0.16104
13.7.12 | 96978 | SINAPI | CORDOALHA DE COBRE NU 70 MM², ENTERRADA, SEM ISOLADOR - FORNECIMENTO E INSTALAÇÃO. AF_12/2017 | M | 40 | 74,12 | 1,29 | 2964.8 | 51.6 | 3016.4 | 725.75 | 3742.15 | 0.064564
13.7.13 | 96979 | SINAPI | CORDOALHA DE COBRE NU 95 MM², ENTERRADA, SEM ISOLADOR - FORNECIMENTO E INSTALAÇÃO. AF_12/2017 | M | 40 | 104,32 | 1,48 | 4172.8 | 59.2 | 4232 | 1018.22 | 5250.22 | 0.090584
13.7.14 | 96986 | SINAPI | HASTE DE ATERRAMENTO 3/4 PARA SPDA - FORNECIMENTO E INSTALAÇÃO. AF_12/2017 | UN | 12 | 57,80 | 12,61 | 693.6 | 151.32 | 844.92 | 203.29 | 1048.21 | 0.018085
13.7.15 | 96985 | SINAPI | HASTE DE ATERRAMENTO 5/8 PARA SPDA - FORNECIMENTO E INSTALAÇÃO. AF_12/2017 | UN | 12 | 38,92 | 8,06 | 467.04 | 96.72 | 563.76 | 135.64 | 699.4 | 0.012067
13.7.16 | 96988 | SINAPI | MASTRO 1 ½ PARA SPDA - FORNECIMENTO E INSTALAÇÃO. AF_12/2017 | UN | 12 | 139,41 | 5,03 | 1672.92 | 60.36 | 1733.28 | 417.03 | 2150.31 | 0.0371
13.7.17 | COMP.BG.494 | COMPOSIÇÃO | MINICAPTOR, EM ACO GALVANIZADO A FOGO, FIXACAO HORIZONTAL DE 2 FUROS, SEM BANDEIRA, H=600 MM X DN=10 MM | UN | 60 | 25.194 | 4.7865 | 1511.64 | 287.19 | 1798.83 | 432.8 | 2231.63 | 0.038503
13.7.18 | COMP.BG.495 | COMPOSIÇÃO | CONEXÇÕES COM SOLDA EXOTÉRMICA E CADINHO (MOLDE) - FORNECIMENTO E EXECUÇÃO | UN | 40 | 55.187 | 14.765 | 2207.48 | 590.6 | 2798.08 | 673.22 | 3471.3 | 0.059891
13.8 |  |  | DIVERSOS |  | 0
13.8.1 | COMP.BG.451 | COMPOSIÇÃO | CERTIFICAÇÃO DOS CABOS DE LÓGICA CAT5 OU CAT6 | PTO | 1200 | 11.16 | 31.91 | 13392 | 38292 | 51684 | 12435.17 | 64119.17 | 1.1063
13.8.2 | COMP.BG.449 | COMPOSIÇÃO | FECHADURA ELETROMAGNÉTICA 150 KGF, INCL. SUPORTE, SUPORTE DE FIXAÇÃO DA FECHADURA, TECLADO DE ACESSO, BOTOEIRA DE ACIONAMENTO DE SAÍDA E FONTE DE ALIMENTAÇÃO | UN | 14 | 1375.32 | 191.46 | 19254.48 | 2680.44 | 21934.92 | 5277.54 | 27212.46 | 0.4695
13.8.3 | COMP.BG.422 | COMPOSIÇÃO | IDENTIFICAÇÃO GERAL DE PONTOS ELÉTRICOS, LÓGICOS, TELEFÔNICOS, CFTV, QUADROS, ETC. | PTO | 1707 | 2.232 | 6.382 | 3810.02 | 10894.07 | 14704.09 | 3537.8 | 18241.89 | 0.31473
13.8.4 | COMP.BG.107 | COMPOSIÇÃO | KIT ALARME AUDIVISUALPARA SANITÁRIO ACESSÍVEL SEM FIO | CJ | 20 | 232.638 | 40.584 | 4652.76 | 811.68 | 5464.44 | 1314.74 | 6779.18 | 0.11696
13.8.5 | COMP.BG.433 | COMPOSIÇÃO | REORGANIZAÇÃO DE FIAÇÃO ELÉTRICA, LÓGICA E TELEFONIA | M | 1000 | 0.558 | 1.5955 | 558 | 1595.5 | 2153.5 | 518.13 | 2671.63 | 0.046094
13.8.6 | COMP.BG.450 | COMPOSIÇÃO | REORGANIZAÇÃO DO RACK | UN | 8 | 178.56 | 510.56 | 1428.48 | 4084.48 | 5512.96 | 1326.42 | 6839.38 | 0.118
|  |  | SUBTOTAL |  |  |  |  | 3710744.36 | 961188.09 | 4671932.45 | 1124066.85 | 5795999.3 | 100
|  |  | VALOR TOTAL DE MÃO-DE-OBRA | 3710744.36
|  |  | VALOR TOTAL DE MATERIAL | 961188.09
|  |  | VALOR TOTAL DE INSUMOS | 4671932.45
|  |  | VALOR TOTAL DE BDI | 1124066.85
|  |  | VALOR TOTAL DA OBRA | 5795999.3 |  | 5796000
Declaramos que os preço estão de acordo com os praticados atualmente no mercado.
RESPONSÁVEL TÉCNICO / COORDENADOR
|  | NOME COMPLETO DO RESPONSÁVEL TÉCNICO |  | CREA/CAU
|  | Eng. Dagmara Rocha |  | 101840
ASSINATURA RESP. TÉCNICO

## COMP.BG
COMPOSIÇÕES
Data base SINAPI - 10/2021
CÓDIGO | FONTE | Descrição | Tipo | UN | Coefic. | Custo Mão de Obra | Custo Material | Custo Equipamento | Unitário | Total | Total Material e Equipamentos | Total Mão Obra
COMP.BG.001 |  | PELICULA VINÍLICA MICRO PERFURADA |  | M2 | 1 |  |  |  |  | 245.6553 | 222.0893 | 23.566
COTAÇÃO 216 | COTAÇÃO | PELICULA VINÍLICA MICRO PERFURADA | INSUMO | M2 | 1.1 | 0,00 | 193.8776 | 0,00 | 193.8776 | 213.2653 | 213.2653 | 0
88316 | SINAPI | SERVENTE COM ENCARGOS COMPLEMENTARES | MÃO DE OBRA | H | 0.6 | 11,16 | 5,44 | 0,00 | 16.6 | 9.96 | 3.264 | 6.696
88325 | SINAPI | VIDRACEIRO COM ENCARGOS COMPLEMENTARES | MÃO DE OBRA | H | 1 | 16,87 | 5,56 | 0,00 | 22.43 | 22.43 | 5.56 | 16.87
COMP.BG.002 |  | PLACA DE OBRA EM CHAPA DE ACO GALVANIZADO |  | M2 | 1 |  |  |  |  | 515.3167 | 464.4671 | 50.8496
4813 | SINAPI | PLACA DE OBRA (PARA CONSTRUCAO CIVIL) EM CHAPA GALVANIZADA *N. 22*, ADESIVADA, DE *2,0 X 1,125* M (SEM POSTES PARA FIXACAO) | INSUMO | M2 | 1 | 0 | 315,00 | 0 | 315 | 315 | 315 | 0
4400 | SINAPI | CAIBRO NAO APARELHADO, *6 X 8* CM, EM MACARANDUBA, ANGELIM OU EQUIVALENTE DA REGIAO - BRUTA | INSUMO | M | 6 | 0 | 21,80 | 0 | 21.8 | 130.8 | 130.8 | 0
5068 | SINAPI | PREGO DE ACO POLIDO COM CABECA 17 X 21 (2 X 11) | INSUMO | KG | 0.1 | 0 | 20,24 | 0 | 20.24 | 2.024 | 2.024 | 0
91692 | SINAPI | SERRA CIRCULAR DE BANCADA COM MOTOR ELÉTRICO POTÊNCIA DE 5HP, COM COIFA PARA DISCO 10" - CHP DIURNO. AF_08/2015 | COMPOSIÇÃO | CHP | 0.03 | 22,28 | 4,50 | 0,15 | 26.93 | 0.8079 | 0.1395 | 0.6684
91693 | SINAPI | SERRA CIRCULAR DE BANCADA COM MOTOR ELÉTRICO POTÊNCIA DE 5HP, COM COIFA PARA DISCO 10" - CHI DIURNO. AF_08/2015 | COMPOSIÇÃO | CHI | 0.04 | 22,28 | 4,50 | 0,09 | 26.87 | 1.0748 | 0.1836 | 0.8912
88239 | SINAPI | AJUDANTE DE CARPINTEIRO COM ENCARGOS COMPLEMENTARES | MÃO DE OBRA | H | 1.5 | 14,49 | 5,44 | 0,00 | 19.93 | 29.895 | 8.16 | 21.735
88262 | SINAPI | CARPINTEIRO DE FORMAS COM ENCARGOS COMPLEMENTARES | MÃO DE OBRA | H | 1.5 | 18,37 | 5,44 | 0,00 | 23.81 | 35.715 | 8.16 | 27.555
COMP.BG.003 |  | PROTEÇÃO DE MÓVEIS E EQUIPAMENTOS COM LONA PLÁSTICA |  | M2 | 1 |  |  |  |  | 1.9892 | 1.8553 | 0.13392
42408 | SINAPI | LONA PLASTICA EXTRA FORTE PRETA, E = 200 MICRA | INSUMO | M2 | 1 | 0 | 1,79 | 0 | 1.79 | 1.79 | 1.79 | 0
88316 | SINAPI | SERVENTE COM ENCARGOS COMPLEMENTARES | MÃO DE OBRA | H | 0.012 | 11,16 | 5,44 | 0,00 | 16.6 | 0.1992 | 0.06528 | 0.13392
COMP.BG.004 |  | FORNECIMENTO, MONTAGEM E DESMONTAGEM DE ANDAIME MODULAR FACHADEIRO, COM PISO METÁLICO |  | M2 | 1 |  |  |  |  | 17.21 | 8.61 | 8.6
20193 | SINAPI | LOCACAO DE ANDAIME METALICO TIPO FACHADEIRO, LARGURA DE 1,20 M, ALTURA POR PECA DE 2,0 M, INCLUINDO SAPATAS E ITENS NECESSARIOS A INSTALACAO | INSUMO | M2XMES | 1 | 0 | 6,49 | 0 | 6.49 | 6.49 | 6.49 | 0
97063 | SINAPI | MONTAGEM E DESMONTAGEM DE ANDAIME MODULAR FACHADEIRO, COM PISO METÁLICO, PARA EDIFICAÇÕES COM MÚLTIPLOS PAVIMENTOS (EXCLUSIVE ANDAIME E LIMPEZA). AF_11/2017 | COMPOSIÇÃO | M2 | 1 | 8,60 | 2,12 | 0,00 | 10.72 | 10.72 | 2.12 | 8.6
COMP.BG.005 |  | FORNECIMENTO, MONTAGEM E DESMONTAGEM DE ANDAIME TIPO TORRE, COM SAPATA OU RODIZIO |  | M | 1 |  |  |  |  | 38.9 | 23.57 | 15.33
10527 | SINAPI | LOCACAO DE ANDAIME METALICO TUBULAR DE ENCAIXE, TIPO DE TORRE, COM LARGURA DE 1 ATE 1,5 M E ALTURA DE *1,00* M (INCLUSO SAPATAS FIXAS OU RODIZIOS) | INSUMO | MXMES | 1 | 0 | 19,50 | 0 | 19.5 | 19.5 | 19.5 | 0
97064 | SINAPI | MONTAGEM E DESMONTAGEM DE ANDAIME TUBULAR TIPO TORRE (EXCLUSIVE ANDAIME E LIMPEZA). AF_11/2017 | COMPOSIÇÃO | M | 1 | 15,33 | 4,07 | 0,00 | 19.4 | 19.4 | 4.07 | 15.33
COMP.BG.006 |  | LIMPEZA PERMANENTE DA OBRA |  | DIA | 1 |  |  |  |  | 24.9 | 8.16 | 16.74
88316 | SINAPI | SERVENTE COM ENCARGOS COMPLEMENTARES | MÃO DE OBRA | H | 1.5 | 11,16 | 5,44 | 0,00 | 16.6 | 24.9 | 8.16 | 16.74
COMP.BG.007 |  | FORRAÇÃO EM CHAPA DE MADEIRA COMPENSADO RESINADO E=17MM SOBRE PISO PRONTO PARA TRANSPORTES PESADOS |  | M2 | 1 |  |  |  |  | 34.7515 | 28.648 | 6.1035
1358 | SINAPI | CHAPA/PAINEL DE MADEIRA COMPENSADA RESINADA (MADEIRITE RESINADO ROSA) PARA FORMA DE CONCRETO, DE 2200 x 1100 MM, E = 17 MM | INSUMO | M2 | 1 | 0 | 26,20 | 0 | 26.2 | 26.2 | 26.2 | 0
88316 | SINAPI | SERVENTE COM ENCARGOS COMPLEMENTARES | MÃO DE OBRA | H | 0.3 | 11,16 | 5,44 | 0,00 | 16.6 | 4.98 | 1.632 | 3.348
88262 | SINAPI | CARPINTEIRO DE FORMAS COM ENCARGOS COMPLEMENTARES | MÃO DE OBRA | H | 0.15 | 18,37 | 5,44 | 0,00 | 23.81 | 3.5715 | 0.816 | 2.7555
COMP.BG.008 |  | PLANO DE GERENCIAMENTO DE RESÍDUOS DA CONSTRUÇÃO CIVIL (PGRCC) |  | UN | 1 |  |  |  |  | 1992.6 | 30.8 | 1961.8
90777 | SINAPI | ENGENHEIRO CIVIL DE OBRA JUNIOR COM ENCARGOS COMPLEMENTARES | MÃO DE OBRA | H | 20 | 98,09 | 1,54 | 0,00 | 99.63 | 1992.6 | 30.8 | 1961.8
COMP.BG.009 |  | LINHA DE VIDA EM COBERTURAS, INCLUSIVE PROJETO E ART |  | CJ | 1 |  |  |  |  | 3396.17 | 2767.57 | 628.6
36149 | SINAPI | TRAVA-QUEDAS EM ACO PARA CORDA DE 12 MM, EXTENSOR DE 25 X 300 MM, COM MOSQUETAO TIPO GANCHO TRAVA DUPLA | INSUMO | UN | 2 | 0 | 158,62 | 0 | 158.62 | 317.24 | 317.24 | 0
36153 | SINAPI | TALABARTE DE SEGURANCA, 2 MOSQUETOES TRAVA DUPLA *53* MM DE ABERTURA, COM ABSORVEDOR DE ENERGIA | INSUMO | UN | 2 | 0 | 180,56 | 0 | 180.56 | 361.12 | 361.12 | 0
2Q 50 30 34 00 31 | TCPO | Cabo de aço para guincho | INSUMO | M | 100 | 0 | 13.85 | 0 | 13.85 | 1385 | 1385 | 0
2C 03 08 02 13 27 | TCPO | Esticador tipo gancho olhal | INSUMO | UN | 5 | 0 | 72.73 | 0 | 72.73 | 363.65 | 363.65 | 0
2C 03 08 02 13 29 | TCPO | Olhal para parafuso tipo M16 Ø 5/8" | INSUMO | UN | 20 | 0 | 12.32 | 0 | 12.32 | 246.4 | 246.4 | 0
90777 | SINAPI | ENGENHEIRO CIVIL DE OBRA JUNIOR COM ENCARGOS COMPLEMENTARES | MÃO DE OBRA | H | 4 | 98,09 | 1,54 | 0,00 | 99.63 | 398.52 | 6.16 | 392.36
88315 | SINAPI | SERRALHEIRO COM ENCARGOS COMPLEMENTARES | MÃO DE OBRA | H | 8 | 18,37 | 5,56 | 0,00 | 23.93 | 191.44 | 44.48 | 146.96
88316 | SINAPI | SERVENTE COM ENCARGOS COMPLEMENTARES | MÃO DE OBRA | H | 8 | 11,16 | 5,44 | 0,00 | 16.6 | 132.8 | 43.52 | 89.28
COMP.BG.010 |  | DEMOLIÇÃO DE CONTRAPISO CIMENTADO, DE FORMA MANUAL |  | M3 | 1 |  |  |  |  | 16.6 | 5.44 | 11.16
88316 | SINAPI | SERVENTE COM ENCARGOS COMPLEMENTARES | MÃO DE OBRA | H | 1 | 11,16 | 5,44 | 0,00 | 16.6 | 16.6 | 5.44 | 11.16
COMP.BG.011 |  | REMOÇÃO DE ENTULHO COM CAÇAMBA METÁLICA, INCLUSIVE TRANSPORTE, CARGA E DESCARGA - MATERIAL DE DESCARTE LEVE (GESSO, FIBRA TÊXTIL, PISO VINÍLICO, REVESTIMENTOS ACÚSTICOS, DUTOS DE AR CONDICIONADO, ENTRE OUTROS) |  | M3 | 1 |  |  |  |  | 25.16 | 11.845 | 13.315
100982 | SINAPI | CARGA, MANOBRA E DESCARGA DE ENTULHO EM CAMINHÃO BASCULANTE 10 M³ - CARGA COM ESCAVADEIRA HIDRÁULICA (CAÇAMBA DE 0,80 M³ / 111 HP) E DESCARGA LIVRE (UNIDADE: M3). AF_07/2020 | COMPOSIÇÃO | M3 | 1 | 1,28 | 3,11 | 2,90 | 7.29 | 7.29 | 6.01 | 1.28
100276 | SINAPI | TRANSPORTE HORIZONTAL MANUAL, DE TELHA DE FIBROCIMENTO OU TELHA ESTRUTURAL DE FIBROCIMENTO, CANALETE 90 OU KALHETÃO (UNIDADE: M2XKM). AF_07/2019 | COMPOSIÇÃO | M2XKM | 0.5 | 17,12 | 8,31 | 0,00 | 25.43 | 12.715 | 4.155 | 8.56
100255 | SINAPI | TRANSPORTE HORIZONTAL MANUAL, DE TÁBUAS DE MADEIRA COM SEÇÃO TRANSVERSAL DE 2,5 X 25 CM E 2,5 X 30 CM (UNIDADE: MXKM). AF_07/2019 | COMPOSIÇÃO | MXKM | 0.5 | 6,95 | 3,36 | 0,00 | 10.31 | 5.155 | 1.68 | 3.475
COMP.BG.012 |  | REMOÇÃO DE ENTULHO COM CAÇAMBA METÁLICA, INCLUSIVE TRANSPORTE, CARGA E DESCARGA - MATERIAL DE DESCARTE PESADO (ALVENARIA, ESTRUTURAS METÁLICAS, MADEIRAMENTO, REVESTIMENTOS CERÂMICOS, ENTRE OUTROS) |  | M3 | 1 |  |  |  |  | 27 | 12.445 | 14.555
100982 | SINAPI | CARGA, MANOBRA E DESCARGA DE ENTULHO EM CAMINHÃO BASCULANTE 10 M³ - CARGA COM ESCAVADEIRA HIDRÁULICA (CAÇAMBA DE 0,80 M³ / 111 HP) E DESCARGA LIVRE (UNIDADE: M3). AF_07/2020 | COMPOSIÇÃO | M3 | 1 | 1,28 | 3,11 | 2,90 | 7.29 | 7.29 | 6.01 | 1.28
100208 | SINAPI | TRANSPORTE HORIZONTAL MANUAL, DE BLOCOS VAZADOS DE CONCRETO OU CERÂMICO DE 19X19X39CM (UNIDADE: BLOCOXKM). AF_07/2019 | COMPOSIÇÃO | UNXKM | 0.5 | 10,11 | 4,89 | 0,00 | 15 | 7.5 | 2.445 | 5.055
100221 | SINAPI | TRANSPORTE HORIZONTAL COM CARRINHO DE MÃO, DE CAIXA COM REVESTIMENTO CERÂMICO (UNIDADE: M2XKM). AF_07/2019 | COMPOSIÇÃO | M2XKM | 0.5 | 16,44 | 7,98 | 0,00 | 24.42 | 12.21 | 3.99 | 8.22
COMP.BG.013 |  | DISTRIBUIÇÃO E INSTALAÇÃO GERAL DE MÓVEIS, COFRES, ELETRODOMÉSTICOS, BIOMBOS, BALCÕES, SINALIZAÇÕES E DEMAIS ACESSÓRIOS E EQUIPAMENTOS DE ACORDO COM O NOVO LAYOUT |  | M2 | 1 |  |  |  |  | 6.64 | 2.176 | 4.464
88316 | SINAPI | SERVENTE COM ENCARGOS COMPLEMENTARES | MÃO DE OBRA | H | 0.4 | 11,16 | 5,44 | 0,00 | 16.6 | 6.64 | 2.176 | 4.464
COMP.BG.014 |  | REMOÇÃO DE CARPETES / FORRAÇÕES E EQUIVALENTES |  | M2 | 1 |  |  |  |  | 2.49 | 0.816 | 1.674
88316 | SINAPI | SERVENTE COM ENCARGOS COMPLEMENTARES | MÃO DE OBRA | H | 0.15 | 11,16 | 5,44 | 0,00 | 16.6 | 2.49 | 0.816 | 1.674
COMP.BG.015 |  | REMOÇÃO DE PEITORIL, SOLEIRA, RODAPÉS, DEGRAUS, ESPELHOS, TABEIRAS E OUTROS(EM QUALQUER MATERIAL) |  | M | 1 |  |  |  |  | 20.0445 | 5.754 | 14.2905
88309 | SINAPI | PEDREIRO COM ENCARGOS COMPLEMENTARES | MÃO DE OBRA | H | 0.35 | 18,51 | 5,56 | 0,00 | 24.07 | 8.4245 | 1.946 | 6.4785
88316 | SINAPI | SERVENTE COM ENCARGOS COMPLEMENTARES | MÃO DE OBRA | H | 0.7 | 11,16 | 5,44 | 0,00 | 16.6 | 11.62 | 3.808 | 7.812
COMP.BG.016 |  | REMOÇÃO DE PERSIANAS, CORTINAS E OUTROS |  | M2 | 1 |  |  |  |  | 13.968 | 3.264 | 10.704
88316 | SINAPI | SERVENTE COM ENCARGOS COMPLEMENTARES | MÃO DE OBRA | H | 0.3 | 11,16 | 5,44 | 0,00 | 16.6 | 4.98 | 1.632 | 3.348
88261 | SINAPI | CARPINTEIRO DE ESQUADRIA COM ENCARGOS COMPLEMENTARES | MÃO DE OBRA | H | 0.3 | 24,52 | 5,44 | 0,00 | 29.96 | 8.988 | 1.632 | 7.356
COMP.BG.017 |  | REMOÇÃO DE PISO ELEVADO |  | M2 | 1 |  |  |  |  | 12 | 0.4 | 11.6
88316 | SINAPI | SERVENTE COM ENCARGOS COMPLEMENTARES | MÃO DE OBRA | H | 0.6 | 11,16 | 0.5 | 0,00 | 11.66 | 6.996 | 0.3 | 6.696
88261 | SINAPI | CARPINTEIRO DE ESQUADRIA COM ENCARGOS COMPLEMENTARES | MÃO DE OBRA | H | 0.2 | 24,52 | 0.5 | 0,00 | 25.02 | 5.004 | 0.1 | 4.904
COMP.BG.018 |  | REMOÇÃO DE PISO TÁTIL |  | M2 | 1 |  |  |  |  | 20.608 | 5.44 | 15.168
88316 | SINAPI | SERVENTE COM ENCARGOS COMPLEMENTARES | MÃO DE OBRA | H | 0.7 | 11,16 | 5,44 | 0,00 | 16.6 | 11.62 | 3.808 | 7.812
88261 | SINAPI | CARPINTEIRO DE ESQUADRIA COM ENCARGOS COMPLEMENTARES | MÃO DE OBRA | H | 0.3 | 24,52 | 5,44 | 0,00 | 29.96 | 8.988 | 1.632 | 7.356
COMP.BG.019 |  | REMOÇÃO DE PSDM / ECLUSA EXISTENTE |  | UN | 1 |  |  |  |  | 180.275 | 44.55 | 135.725
88251 | SINAPI | AUXILIAR DE SERRALHEIRO COM ENCARGOS COMPLEMENTARES | MÃO DE OBRA | H | 1.5 | 13,73 | 5,56 | 0,00 | 19.29 | 28.935 | 8.34 | 20.595
88315 | SINAPI | SERRALHEIRO COM ENCARGOS COMPLEMENTARES | MÃO DE OBRA | H | 3 | 18,37 | 5,56 | 0,00 | 23.93 | 71.79 | 16.68 | 55.11
88264 | SINAPI | ELETRICISTA COM ENCARGOS COMPLEMENTARES | MÃO DE OBRA | H | 2.5 | 18,74 | 5,58 | 0,00 | 24.32 | 60.8 | 13.95 | 46.85
88247 | SINAPI | AUXILIAR DE ELETRICISTA COM ENCARGOS COMPLEMENTARES | MÃO DE OBRA | H | 1 | 13,17 | 5,58 | 0,00 | 18.75 | 18.75 | 5.58 | 13.17
COMP.BG.020 |  | DEMOLIÇÃO DE ESTRUTURA DE MADEIRA (LAJES, VIGAS, PILARES, ESCADAS E OUTROS) |  | M3 | 1 |  |  |  |  | 63.67 | 16.32 | 47.35
88239 | SINAPI | AJUDANTE DE CARPINTEIRO COM ENCARGOS COMPLEMENTARES | MÃO DE OBRA | H | 2 | 14,49 | 5,44 | 0,00 | 19.93 | 39.86 | 10.88 | 28.98
88262 | SINAPI | CARPINTEIRO DE FORMAS COM ENCARGOS COMPLEMENTARES | MÃO DE OBRA | H | 1 | 18,37 | 5,44 | 0,00 | 23.81 | 23.81 | 5.44 | 18.37
COMP.BG.021 |  | DEMOLIÇÃO DE ESTRUTURA METÁLICA (LAJES, VIGAS, PILARES, ESCADAS E OUTROS) |  | M3 | 1 |  |  |  |  | 62.51 | 16.68 | 45.83
88251 | SINAPI | AUXILIAR DE SERRALHEIRO COM ENCARGOS COMPLEMENTARES | MÃO DE OBRA | H | 2 | 13,73 | 5,56 | 0,00 | 19.29 | 38.58 | 11.12 | 27.46
88315 | SINAPI | SERRALHEIRO COM ENCARGOS COMPLEMENTARES | MÃO DE OBRA | H | 1 | 18,37 | 5,56 | 0,00 | 23.93 | 23.93 | 5.56 | 18.37
COMP.BG.022 |  | REMANEJAMENTO DE CARENAGENS |  | UN | 1 |  |  |  |  | 127.34 | 32.64 | 94.7
88239 | SINAPI | AJUDANTE DE CARPINTEIRO COM ENCARGOS COMPLEMENTARES | MÃO DE OBRA | H | 4 | 14,49 | 5,44 | 0,00 | 19.93 | 79.72 | 21.76 | 57.96
88262 | SINAPI | CARPINTEIRO DE FORMAS COM ENCARGOS COMPLEMENTARES | MÃO DE OBRA | H | 2 | 18,37 | 5,44 | 0,00 | 23.81 | 47.62 | 10.88 | 36.74
COMP.BG.023 |  | REMANEJAMENTO DE COFRE DO PENHOR |  | UN | 1 |  |  |  |  | 85.905 | 24.66 | 61.245
88316 | SINAPI | SERVENTE COM ENCARGOS COMPLEMENTARES | MÃO DE OBRA | H | 3 | 11,16 | 5,44 | 0,00 | 16.6 | 49.8 | 16.32 | 33.48
88309 | SINAPI | PEDREIRO COM ENCARGOS COMPLEMENTARES | MÃO DE OBRA | H | 1.5 | 18,51 | 5,56 | 0,00 | 24.07 | 36.105 | 8.34 | 27.765
COMP.BG.024 |  | REMANEJAMENTO DE DIVISÓRIAS NAVAIS / BP-PLUS / MADEIRA, INCLUSIVE PORTAS |  | M2 | 1 |  |  |  |  | 69.82 | 16.32 | 53.5
88239 | SINAPI | AJUDANTE DE CARPINTEIRO COM ENCARGOS COMPLEMENTARES | MÃO DE OBRA | H | 2 | 14,49 | 5,44 | 0,00 | 19.93 | 39.86 | 10.88 | 28.98
88261 | SINAPI | CARPINTEIRO DE ESQUADRIA COM ENCARGOS COMPLEMENTARES | MÃO DE OBRA | H | 1 | 24,52 | 5,44 | 0,00 | 29.96 | 29.96 | 5.44 | 24.52
COMP.BG.025 |  | REMANEJAMENTO DE ESQUADRIAS DE ALUMÍNIO E VIDRO TEMPERADO 10MM |  | M2 | 1 |  |  |  |  | 92.25 | 21.88 | 70.37
88239 | SINAPI | AJUDANTE DE CARPINTEIRO COM ENCARGOS COMPLEMENTARES | MÃO DE OBRA | H | 2 | 14,49 | 5,44 | 0,00 | 19.93 | 39.86 | 10.88 | 28.98
88261 | SINAPI | CARPINTEIRO DE ESQUADRIA COM ENCARGOS COMPLEMENTARES | MÃO DE OBRA | H | 1 | 24,52 | 5,44 | 0,00 | 29.96 | 29.96 | 5.44 | 24.52
88325 | SINAPI | VIDRACEIRO COM ENCARGOS COMPLEMENTARES | MÃO DE OBRA | H | 1 | 16,87 | 5,56 | 0,00 | 22.43 | 22.43 | 5.56 | 16.87
COMP.BG.026 |  | REMANEJAMENTO DE FECHADURAS COM TRAVA ELETROMAGNÉTICA EM ÁREAS DE ACESSO RESTRITO |  | UN | 1 |  |  |  |  | 41.892 | 9.792 | 32.1
88239 | SINAPI | AJUDANTE DE CARPINTEIRO COM ENCARGOS COMPLEMENTARES | MÃO DE OBRA | H | 1.2 | 14,49 | 5,44 | 0,00 | 19.93 | 23.916 | 6.528 | 17.388
88261 | SINAPI | CARPINTEIRO DE ESQUADRIA COM ENCARGOS COMPLEMENTARES | MÃO DE OBRA | H | 0.6 | 24,52 | 5,44 | 0,00 | 29.96 | 17.976 | 3.264 | 14.712
COMP.BG.027 |  | REMANEJAMENTO DE GUICHÊS ALTOS E/OU BAIXOS, INCLUSIVE SINALIZAÇÃO |  | UN | 1 |  |  |  |  | 34.91 | 8.16 | 26.75
88239 | SINAPI | AJUDANTE DE CARPINTEIRO COM ENCARGOS COMPLEMENTARES | MÃO DE OBRA | H | 1 | 14,49 | 5,44 | 0,00 | 19.93 | 19.93 | 5.44 | 14.49
88261 | SINAPI | CARPINTEIRO DE ESQUADRIA COM ENCARGOS COMPLEMENTARES | MÃO DE OBRA | H | 0.5 | 24,52 | 5,44 | 0,00 | 29.96 | 14.98 | 2.72 | 12.26
COMP.BG.028 |  | REMANEJAMENTO DE MÁQUINAS ATMS (CASHS) |  | UN | 1 |  |  |  |  | 52.338 | 13.128 | 39.21
88316 | SINAPI | SERVENTE COM ENCARGOS COMPLEMENTARES | MÃO DE OBRA | H | 1.2 | 11,16 | 5,44 | 0,00 | 16.6 | 19.92 | 6.528 | 13.392
88261 | SINAPI | CARPINTEIRO DE ESQUADRIA COM ENCARGOS COMPLEMENTARES | MÃO DE OBRA | H | 0.6 | 24,52 | 5,44 | 0,00 | 29.96 | 17.976 | 3.264 | 14.712
88309 | SINAPI | PEDREIRO COM ENCARGOS COMPLEMENTARES | MÃO DE OBRA | H | 0.6 | 18,51 | 5,56 | 0,00 | 24.07 | 14.442 | 3.336 | 11.106
COMP.BG.029 |  | REMANEJAMENTO DE MOLAS HIDRÁULICAS AÉREAS |  | UN | 1 |  |  |  |  | 27.928 | 6.528 | 21.4
88239 | SINAPI | AJUDANTE DE CARPINTEIRO COM ENCARGOS COMPLEMENTARES | MÃO DE OBRA | H | 0.8 | 14,49 | 5,44 | 0,00 | 19.93 | 15.944 | 4.352 | 11.592
88261 | SINAPI | CARPINTEIRO DE ESQUADRIA COM ENCARGOS COMPLEMENTARES | MÃO DE OBRA | H | 0.4 | 24,52 | 5,44 | 0,00 | 29.96 | 11.984 | 2.176 | 9.808
COMP.BG.030 |  | REMANEJAMENTO DE PASSA-OBJETO |  | UN | 1 |  |  |  |  | 51.354 | 13.128 | 38.226
88316 | SINAPI | SERVENTE COM ENCARGOS COMPLEMENTARES | MÃO DE OBRA | H | 1.2 | 11,16 | 5,44 | 0,00 | 16.6 | 19.92 | 6.528 | 13.392
88261 | SINAPI | CARPINTEIRO DE ESQUADRIA COM ENCARGOS COMPLEMENTARES | MÃO DE OBRA | H | 0.6 | 24,52 | 5,44 | 0,00 | 29.96 | 17.976 | 3.264 | 14.712
88325 | SINAPI | VIDRACEIRO COM ENCARGOS COMPLEMENTARES | MÃO DE OBRA | H | 0.6 | 16,87 | 5,56 | 0,00 | 22.43 | 13.458 | 3.336 | 10.122
COMP.BG.031 |  | REMANEJAMENTO DE PEÇAS DE ANTI-INCÊNDIO - EXTINTORES E SINALIZAÇÃO DE EMERGÊRNCIA |  | UN | 1 |  |  |  |  | 17.455 | 4.08 | 13.375
88239 | SINAPI | AJUDANTE DE CARPINTEIRO COM ENCARGOS COMPLEMENTARES | MÃO DE OBRA | H | 0.5 | 14,49 | 5,44 | 0,00 | 19.93 | 9.965 | 2.72 | 7.245
88261 | SINAPI | CARPINTEIRO DE ESQUADRIA COM ENCARGOS COMPLEMENTARES | MÃO DE OBRA | H | 0.25 | 24,52 | 5,44 | 0,00 | 29.96 | 7.49 | 1.36 | 6.13
COMP.BG.032 |  | REMANEJAMENTO DE PEÇAS DE ANTI-INCÊNDIO - HIDRANTES, SPRINKLERS E OUTROS |  | UN | 1 |  |  |  |  | 43.305 | 10.655 | 32.65
88316 | SINAPI | SERVENTE COM ENCARGOS COMPLEMENTARES | MÃO DE OBRA | H | 1 | 11,16 | 5,44 | 0,00 | 16.6 | 16.6 | 5.44 | 11.16
88261 | SINAPI | CARPINTEIRO DE ESQUADRIA COM ENCARGOS COMPLEMENTARES | MÃO DE OBRA | H | 0.5 | 24,52 | 5,44 | 0,00 | 29.96 | 14.98 | 2.72 | 12.26
88267 | SINAPI | ENCANADOR OU BOMBEIRO HIDRÁULICO COM ENCARGOS COMPLEMENTARES | MÃO DE OBRA | H | 0.5 | 18,46 | 4,99 | 0,00 | 23.45 | 11.725 | 2.495 | 9.23
COMP.BG.033 |  | REMANEJAMENTO DE PEÇAS DE AR CONDICIONADO - EQUIPAMENTOS, TOMADA E OUTROS |  | UN | 1 |  |  |  |  | 107.46 | 27.62 | 79.84
100308 | SINAPI | MECÂNICO DE REFRIGERAÇÃO COM ENCARGOS COMPLEMENTARES | MÃO DE OBRA | H | 2 | 19,39 | 5,58 | 0,00 | 24.97 | 49.94 | 11.16 | 38.78
88316 | SINAPI | SERVENTE COM ENCARGOS COMPLEMENTARES | MÃO DE OBRA | H | 2 | 11,16 | 5,44 | 0,00 | 16.6 | 33.2 | 10.88 | 22.32
88264 | SINAPI | ELETRICISTA COM ENCARGOS COMPLEMENTARES | MÃO DE OBRA | H | 1 | 18,74 | 5,58 | 0,00 | 24.32 | 24.32 | 5.58 | 18.74
COMP.BG.034 |  | REMANEJAMENTO DE PEÇAS DE SPDA - BALISADORES, PARARAIO E OUTROS |  | UN | 1 |  |  |  |  | 43.07 | 11.16 | 31.91
88264 | SINAPI | ELETRICISTA COM ENCARGOS COMPLEMENTARES | MÃO DE OBRA | H | 1 | 18,74 | 5,58 | 0,00 | 24.32 | 24.32 | 5.58 | 18.74
88247 | SINAPI | AUXILIAR DE ELETRICISTA COM ENCARGOS COMPLEMENTARES | MÃO DE OBRA | H | 1 | 13,17 | 5,58 | 0,00 | 18.75 | 18.75 | 5.58 | 13.17
COMP.BG.035 |  | REMANEJAMENTO DE PEÇAS ELÉTRICAS - LUMINÁRIAS, TOMADAS E OUTROS |  | UN | 1 |  |  |  |  | 43.07 | 11.16 | 31.91
88264 | SINAPI | ELETRICISTA COM ENCARGOS COMPLEMENTARES | MÃO DE OBRA | H | 1 | 18,74 | 5,58 | 0,00 | 24.32 | 24.32 | 5.58 | 18.74
88247 | SINAPI | AUXILIAR DE ELETRICISTA COM ENCARGOS COMPLEMENTARES | MÃO DE OBRA | H | 1 | 13,17 | 5,58 | 0,00 | 18.75 | 18.75 | 5.58 | 13.17
COMP.BG.036 |  | REMANEJAMENTO DE PEÇAS SANITÁRIAS - LOUÇAS, METAIS E ACESSÓRIOS SANITÁRIOS |  | UN | 1 |  |  |  |  | 41.52 | 9.98 | 31.54
88248 | SINAPI | AUXILIAR DE ENCANADOR OU BOMBEIRO HIDRÁULICO COM ENCARGOS COMPLEMENTARES | MÃO DE OBRA | H | 1 | 13,08 | 4,99 | 0,00 | 18.07 | 18.07 | 4.99 | 13.08
88267 | SINAPI | ENCANADOR OU BOMBEIRO HIDRÁULICO COM ENCARGOS COMPLEMENTARES | MÃO DE OBRA | H | 1 | 18,46 | 4,99 | 0,00 | 23.45 | 23.45 | 4.99 | 18.46
COMP.BG.037 |  | REMANEJAMENTO DE PERSIANAS |  | M2 | 1 |  |  |  |  | 27.936 | 6.528 | 21.408
88316 | SINAPI | SERVENTE COM ENCARGOS COMPLEMENTARES | MÃO DE OBRA | H | 0.6 | 11,16 | 5,44 | 0,00 | 16.6 | 9.96 | 3.264 | 6.696
88261 | SINAPI | CARPINTEIRO DE ESQUADRIA COM ENCARGOS COMPLEMENTARES | MÃO DE OBRA | H | 0.6 | 24,52 | 5,44 | 0,00 | 29.96 | 17.976 | 3.264 | 14.712
COMP.BG.038 |  | REMANEJAMENTO DE PORTAS DE MADEIRA |  | M2 | 1 |  |  |  |  | 65.042 | 13.872 | 51.17
88316 | SINAPI | SERVENTE COM ENCARGOS COMPLEMENTARES | MÃO DE OBRA | H | 0.85 | 11,16 | 5,44 | 0,00 | 16.6 | 14.11 | 4.624 | 9.486
88261 | SINAPI | CARPINTEIRO DE ESQUADRIA COM ENCARGOS COMPLEMENTARES | MÃO DE OBRA | H | 1.7 | 24,52 | 5,44 | 0,00 | 29.96 | 50.932 | 9.248 | 41.684
COMP.BG.039 |  | REMANEJAMENTO DE PÓRTICO 24 HORAS (TIPO COLUNA) E BOTOEIRA |  | UN | 1 |  |  |  |  | 168.115 | 41.76 | 126.355
88251 | SINAPI | AUXILIAR DE SERRALHEIRO COM ENCARGOS COMPLEMENTARES | MÃO DE OBRA | H | 1.5 | 13,73 | 5,56 | 0,00 | 19.29 | 28.935 | 8.34 | 20.595
88315 | SINAPI | SERRALHEIRO COM ENCARGOS COMPLEMENTARES | MÃO DE OBRA | H | 3 | 18,37 | 5,56 | 0,00 | 23.93 | 71.79 | 16.68 | 55.11
88264 | SINAPI | ELETRICISTA COM ENCARGOS COMPLEMENTARES | MÃO DE OBRA | H | 2 | 18,74 | 5,58 | 0,00 | 24.32 | 48.64 | 11.16 | 37.48
88247 | SINAPI | AUXILIAR DE ELETRICISTA COM ENCARGOS COMPLEMENTARES | MÃO DE OBRA | H | 1 | 13,17 | 5,58 | 0,00 | 18.75 | 18.75 | 5.58 | 13.17
COMP.BG.040 |  | REMANEJAMENTO DE PSDM / ECLUSA (INCLUSO ADEQUAÇÃO DO CIRCUITO DE ALIMENTAÇÃO ) |  | UN | 1 |  |  |  |  | 369.925 | 91.89 | 278.035
88251 | SINAPI | AUXILIAR DE SERRALHEIRO COM ENCARGOS COMPLEMENTARES | MÃO DE OBRA | H | 3 | 13,73 | 5,56 | 0,00 | 19.29 | 57.87 | 16.68 | 41.19
88315 | SINAPI | SERRALHEIRO COM ENCARGOS COMPLEMENTARES | MÃO DE OBRA | H | 6 | 18,37 | 5,56 | 0,00 | 23.93 | 143.58 | 33.36 | 110.22
88264 | SINAPI | ELETRICISTA COM ENCARGOS COMPLEMENTARES | MÃO DE OBRA | H | 5 | 18,74 | 5,58 | 0,00 | 24.32 | 121.6 | 27.9 | 93.7
88247 | SINAPI | AUXILIAR DE ELETRICISTA COM ENCARGOS COMPLEMENTARES | MÃO DE OBRA | H | 2.5 | 13,17 | 5,58 | 0,00 | 18.75 | 46.875 | 13.95 | 32.925
COMP.BG.041 |  | REMANEJAMENTO DE PUXADOR TUBULAR |  | UN | 1 |  |  |  |  | 19.13 | 4.08 | 15.05
88316 | SINAPI | SERVENTE COM ENCARGOS COMPLEMENTARES | MÃO DE OBRA | H | 0.25 | 11,16 | 5,44 | 0,00 | 16.6 | 4.15 | 1.36 | 2.79
88261 | SINAPI | CARPINTEIRO DE ESQUADRIA COM ENCARGOS COMPLEMENTARES | MÃO DE OBRA | H | 0.5 | 24,52 | 5,44 | 0,00 | 29.96 | 14.98 | 2.72 | 12.26
COMP.BG.042 |  | REMANEJAMENTO DE SUBPÓRTICO (GOLEIRA) E BOTOEIRA |  | UN | 1 |  |  |  |  | 201.69 | 50.1 | 151.59
88251 | SINAPI | AUXILIAR DE SERRALHEIRO COM ENCARGOS COMPLEMENTARES | MÃO DE OBRA | H | 2 | 13,73 | 5,56 | 0,00 | 19.29 | 38.58 | 11.12 | 27.46
88315 | SINAPI | SERRALHEIRO COM ENCARGOS COMPLEMENTARES | MÃO DE OBRA | H | 4 | 18,37 | 5,56 | 0,00 | 23.93 | 95.72 | 22.24 | 73.48
88264 | SINAPI | ELETRICISTA COM ENCARGOS COMPLEMENTARES | MÃO DE OBRA | H | 2 | 18,74 | 5,58 | 0,00 | 24.32 | 48.64 | 11.16 | 37.48
88247 | SINAPI | AUXILIAR DE ELETRICISTA COM ENCARGOS COMPLEMENTARES | MÃO DE OBRA | H | 1 | 13,17 | 5,58 | 0,00 | 18.75 | 18.75 | 5.58 | 13.17
COMP.BG.043 |  | REMANEJAMENTO DE SUPORTE PARA TV DE LED |  | UN | 1 |  |  |  |  | 26.782 | 5.712 | 21.07
88316 | SINAPI | SERVENTE COM ENCARGOS COMPLEMENTARES | MÃO DE OBRA | H | 0.35 | 11,16 | 5,44 | 0,00 | 16.6 | 5.81 | 1.904 | 3.906
88261 | SINAPI | CARPINTEIRO DE ESQUADRIA COM ENCARGOS COMPLEMENTARES | MÃO DE OBRA | H | 0.7 | 24,52 | 5,44 | 0,00 | 29.96 | 20.972 | 3.808 | 17.164
COMP.BG.044 |  | REMANEJAMENTO DE TECLADO COM SENHA EM ÁREAS DE ACESSO RESTRITO |  | UN | 1 |  |  |  |  | 67.39 | 16.74 | 50.65
88264 | SINAPI | ELETRICISTA COM ENCARGOS COMPLEMENTARES | MÃO DE OBRA | H | 2 | 18,74 | 5,58 | 0,00 | 24.32 | 48.64 | 11.16 | 37.48
88247 | SINAPI | AUXILIAR DE ELETRICISTA COM ENCARGOS COMPLEMENTARES | MÃO DE OBRA | H | 1 | 13,17 | 5,58 | 0,00 | 18.75 | 18.75 | 5.58 | 13.17
COMP.BG.045 |  | REMOCÃO DE CALHA/ALGEROS/RUFO/CUMEEIRA/CAPEMANETO (QUALQUER MATERIAL) |  | M | 1 |  |  |  |  | 12.502 | 3.336 | 9.166
88251 | SINAPI | AUXILIAR DE SERRALHEIRO COM ENCARGOS COMPLEMENTARES | MÃO DE OBRA | H | 0.4 | 13,73 | 5,56 | 0,00 | 19.29 | 7.716 | 2.224 | 5.492
88315 | SINAPI | SERRALHEIRO COM ENCARGOS COMPLEMENTARES | MÃO DE OBRA | H | 0.2 | 18,37 | 5,56 | 0,00 | 23.93 | 4.786 | 1.112 | 3.674
COMP.BG.046 |  | REMOÇÃO DE CORRIMÃOS, GUARDA-CORPO, CORRIMÃO COM GUARDA-CORPO E OUTROS(EM QUALQUER MATERIAL) |  | M | 1 |  |  |  |  | 16.824 | 4.448 | 12.376
88251 | SINAPI | AUXILIAR DE SERRALHEIRO COM ENCARGOS COMPLEMENTARES | MÃO DE OBRA | H | 0.5 | 13,73 | 5,56 | 0,00 | 19.29 | 9.645 | 2.78 | 6.865
88315 | SINAPI | SERRALHEIRO COM ENCARGOS COMPLEMENTARES | MÃO DE OBRA | H | 0.3 | 18,37 | 5,56 | 0,00 | 23.93 | 7.179 | 1.668 | 5.511
COMP.BG.047 |  | REMOÇÃO DE ESQUADRIAS INCLUSIVE FERRAGENS (QUALQUER MATERIAL) COM VIDROS (QUALQUER TIPO E ESPESSURA) |  | M2 | 1 |  |  |  |  | 37.556 | 9.84 | 27.716
88316 | SINAPI | SERVENTE COM ENCARGOS COMPLEMENTARES | MÃO DE OBRA | H | 1 | 11,16 | 5,44 | 0,00 | 16.6 | 16.6 | 5.44 | 11.16
88261 | SINAPI | CARPINTEIRO DE ESQUADRIA COM ENCARGOS COMPLEMENTARES | MÃO DE OBRA | H | 0.4 | 24,52 | 5,44 | 0,00 | 29.96 | 11.984 | 2.176 | 9.808
88325 | SINAPI | VIDRACEIRO COM ENCARGOS COMPLEMENTARES | MÃO DE OBRA | H | 0.4 | 16,87 | 5,56 | 0,00 | 22.43 | 8.972 | 2.224 | 6.748
COMP.BG.048 |  | REMOÇÃO DE IMPERMEABILIZAÇÕES E LIMPEZA DO LOCAL |  | M2 | 1 |  |  |  |  | 18.841 | 5.476 | 13.365
88316 | SINAPI | SERVENTE COM ENCARGOS COMPLEMENTARES | MÃO DE OBRA | H | 0.7 | 11,16 | 5,44 | 0,00 | 16.6 | 11.62 | 3.808 | 7.812
88309 | SINAPI | PEDREIRO COM ENCARGOS COMPLEMENTARES | MÃO DE OBRA | H | 0.3 | 18,51 | 5,56 | 0,00 | 24.07 | 7.221 | 1.668 | 5.553
COMP.BG.049 |  | REMOÇÃO DE MÁQUINAS ATMS (CASHS) |  | UN | 1 |  |  |  |  | 34.892 | 8.752 | 26.14
88316 | SINAPI | SERVENTE COM ENCARGOS COMPLEMENTARES | MÃO DE OBRA | H | 0.8 | 11,16 | 5,44 | 0,00 | 16.6 | 13.28 | 4.352 | 8.928
88261 | SINAPI | CARPINTEIRO DE ESQUADRIA COM ENCARGOS COMPLEMENTARES | MÃO DE OBRA | H | 0.4 | 24,52 | 5,44 | 0,00 | 29.96 | 11.984 | 2.176 | 9.808
88309 | SINAPI | PEDREIRO COM ENCARGOS COMPLEMENTARES | MÃO DE OBRA | H | 0.4 | 18,51 | 5,56 | 0,00 | 24.07 | 9.628 | 2.224 | 7.404
COMP.BG.050 |  | REMOÇÃO DE MOLAS DE PISO E/OU MOLAS AÉREAS |  | UN | 1 |  |  |  |  | 20.946 | 4.896 | 16.05
88239 | SINAPI | AJUDANTE DE CARPINTEIRO COM ENCARGOS COMPLEMENTARES | MÃO DE OBRA | H | 0.6 | 14,49 | 5,44 | 0,00 | 19.93 | 11.958 | 3.264 | 8.694
88261 | SINAPI | CARPINTEIRO DE ESQUADRIA COM ENCARGOS COMPLEMENTARES | MÃO DE OBRA | H | 0.3 | 24,52 | 5,44 | 0,00 | 29.96 | 8.988 | 1.632 | 7.356
COMP.BG.051 |  | REMOÇÃO DE DIVISÓRIAS NAVAIS / BP-PLUS / MADEIRA, INCLUSIVE PORTAS |  | M2 | 1 |  |  |  |  | 34.91 | 8.16 | 26.75
88239 | SINAPI | AJUDANTE DE CARPINTEIRO COM ENCARGOS COMPLEMENTARES | MÃO DE OBRA | H | 1 | 14,49 | 5,44 | 0,00 | 19.93 | 19.93 | 5.44 | 14.49
88261 | SINAPI | CARPINTEIRO DE ESQUADRIA COM ENCARGOS COMPLEMENTARES | MÃO DE OBRA | H | 0.5 | 24,52 | 5,44 | 0,00 | 29.96 | 14.98 | 2.72 | 12.26
COMP.BG.052 |  | REMOÇÃO DE PASSA-OBJETO |  | UN | 1 |  |  |  |  | 34.236 | 8.752 | 25.484
88316 | SINAPI | SERVENTE COM ENCARGOS COMPLEMENTARES | MÃO DE OBRA | H | 0.8 | 11,16 | 5,44 | 0,00 | 16.6 | 13.28 | 4.352 | 8.928
88261 | SINAPI | CARPINTEIRO DE ESQUADRIA COM ENCARGOS COMPLEMENTARES | MÃO DE OBRA | H | 0.4 | 24,52 | 5,44 | 0,00 | 29.96 | 11.984 | 2.176 | 9.808
88325 | SINAPI | VIDRACEIRO COM ENCARGOS COMPLEMENTARES | MÃO DE OBRA | H | 0.4 | 16,87 | 5,56 | 0,00 | 22.43 | 8.972 | 2.224 | 6.748
COMP.BG.053 |  | REMOÇÃO DE PEÇAS DE ANTI-INCÊNDIO - HIDRANTES, SPRINKLERS, EXTINTORES E OUTROS |  | UN | 1 |  |  |  |  | 24.323 | 5.849 | 18.474
88316 | SINAPI | SERVENTE COM ENCARGOS COMPLEMENTARES | MÃO DE OBRA | H | 0.5 | 11,16 | 5,44 | 0,00 | 16.6 | 8.3 | 2.72 | 5.58
88261 | SINAPI | CARPINTEIRO DE ESQUADRIA COM ENCARGOS COMPLEMENTARES | MÃO DE OBRA | H | 0.3 | 24,52 | 5,44 | 0,00 | 29.96 | 8.988 | 1.632 | 7.356
88267 | SINAPI | ENCANADOR OU BOMBEIRO HIDRÁULICO COM ENCARGOS COMPLEMENTARES | MÃO DE OBRA | H | 0.3 | 18,46 | 4,99 | 0,00 | 23.45 | 7.035 | 1.497 | 5.538
COMP.BG.054 |  | REMOÇÃO DE PEÇAS DE AR CONDICIONADO - EQUIPAMENTOS, TOMADAS E OUTROS |  | UN | 1 |  |  |  |  | 45.43 | 11.09 | 34.34
100308 | SINAPI | MECÂNICO DE REFRIGERAÇÃO COM ENCARGOS COMPLEMENTARES | MÃO DE OBRA | H | 1 | 19,39 | 5,58 | 0,00 | 24.97 | 24.97 | 5.58 | 19.39
88316 | SINAPI | SERVENTE COM ENCARGOS COMPLEMENTARES | MÃO DE OBRA | H | 0.5 | 11,16 | 5,44 | 0,00 | 16.6 | 8.3 | 2.72 | 5.58
88264 | SINAPI | ELETRICISTA COM ENCARGOS COMPLEMENTARES | MÃO DE OBRA | H | 0.5 | 18,74 | 5,58 | 0,00 | 24.32 | 12.16 | 2.79 | 9.37
COMP.BG.055 |  | REMOÇÃO DE PEÇAS DE SPDA - BALISADORES, PARARAIOS, ATERRAMANETOS E OUTROS |  | UN | 1 |  |  |  |  | 21.535 | 5.58 | 15.955
88264 | SINAPI | ELETRICISTA COM ENCARGOS COMPLEMENTARES | MÃO DE OBRA | H | 0.5 | 18,74 | 5,58 | 0,00 | 24.32 | 12.16 | 2.79 | 9.37
88247 | SINAPI | AUXILIAR DE ELETRICISTA COM ENCARGOS COMPLEMENTARES | MÃO DE OBRA | H | 0.5 | 13,17 | 5,58 | 0,00 | 18.75 | 9.375 | 2.79 | 6.585
COMP.BG.056 |  | REMOÇÃO DE PUXADOR |  | UN | 1 |  |  |  |  | 9.312 | 2.176 | 7.136
88316 | SINAPI | SERVENTE COM ENCARGOS COMPLEMENTARES | MÃO DE OBRA | H | 0.2 | 11,16 | 5,44 | 0,00 | 16.6 | 3.32 | 1.088 | 2.232
88261 | SINAPI | CARPINTEIRO DE ESQUADRIA COM ENCARGOS COMPLEMENTARES | MÃO DE OBRA | H | 0.2 | 24,52 | 5,44 | 0,00 | 29.96 | 5.992 | 1.088 | 4.904
COMP.BG.057 |  | REMOÇÃO DE REDE DE ANTI-INCÊNDIO - PRUMADAS, RAMAIS E OUTROS |  | M | 1 |  |  |  |  | 4.835 | 1.315 | 3.52
88316 | SINAPI | SERVENTE COM ENCARGOS COMPLEMENTARES | MÃO DE OBRA | H | 0.15 | 11,16 | 5,44 | 0,00 | 16.6 | 2.49 | 0.816 | 1.674
88267 | SINAPI | ENCANADOR OU BOMBEIRO HIDRÁULICO COM ENCARGOS COMPLEMENTARES | MÃO DE OBRA | H | 0.1 | 18,46 | 4,99 | 0,00 | 23.45 | 2.345 | 0.499 | 1.846
COMP.BG.058 |  | REMOÇÃO DE REDE DE AR CONDICIONADO - DUTOS, LINHAS DE COBRE E OUTROS |  | M | 1 |  |  |  |  | 5.4055 | 1.381 | 4.0245
100308 | SINAPI | MECÂNICO DE REFRIGERAÇÃO COM ENCARGOS COMPLEMENTARES | MÃO DE OBRA | H | 0.15 | 19,39 | 5,58 | 0,00 | 24.97 | 3.7455 | 0.837 | 2.9085
88316 | SINAPI | SERVENTE COM ENCARGOS COMPLEMENTARES | MÃO DE OBRA | H | 0.1 | 11,16 | 5,44 | 0,00 | 16.6 | 1.66 | 0.544 | 1.116
COMP.BG.059 |  | REMOÇÃO DE REDE DE SPDA - CABOS DE COBRE E OUTROS |  | M | 1 |  |  |  |  | 4.307 | 1.116 | 3.191
88264 | SINAPI | ELETRICISTA COM ENCARGOS COMPLEMENTARES | MÃO DE OBRA | H | 0.1 | 18,74 | 5,58 | 0,00 | 24.32 | 2.432 | 0.558 | 1.874
88247 | SINAPI | AUXILIAR DE ELETRICISTA COM ENCARGOS COMPLEMENTARES | MÃO DE OBRA | H | 0.1 | 13,17 | 5,58 | 0,00 | 18.75 | 1.875 | 0.558 | 1.317
COMP.BG.060 |  | REMOÇÃO E DESCARTE DE CARENAGENS DO MODELO ANTIGO |  | UN | 1 |  |  |  |  | 63.67 | 16.32 | 47.35
88239 | SINAPI | AJUDANTE DE CARPINTEIRO COM ENCARGOS COMPLEMENTARES | MÃO DE OBRA | H | 2 | 14,49 | 5,44 | 0,00 | 19.93 | 39.86 | 10.88 | 28.98
88262 | SINAPI | CARPINTEIRO DE FORMAS COM ENCARGOS COMPLEMENTARES | MÃO DE OBRA | H | 1 | 18,37 | 5,44 | 0,00 | 23.81 | 23.81 | 5.44 | 18.37
COMP.BG.061 |  | REMOÇÃO PÓRTICO 24 HORAS (TIPO COLUNA) E BOTOEIRA |  | UN | 1 |  |  |  |  | 88.88 | 22.27 | 66.61
88251 | SINAPI | AUXILIAR DE SERRALHEIRO COM ENCARGOS COMPLEMENTARES | MÃO DE OBRA | H | 1 | 13,73 | 5,56 | 0,00 | 19.29 | 19.29 | 5.56 | 13.73
88315 | SINAPI | SERRALHEIRO COM ENCARGOS COMPLEMENTARES | MÃO DE OBRA | H | 1.5 | 18,37 | 5,56 | 0,00 | 23.93 | 35.895 | 8.34 | 27.555
88264 | SINAPI | ELETRICISTA COM ENCARGOS COMPLEMENTARES | MÃO DE OBRA | H | 1 | 18,74 | 5,58 | 0,00 | 24.32 | 24.32 | 5.58 | 18.74
88247 | SINAPI | AUXILIAR DE ELETRICISTA COM ENCARGOS COMPLEMENTARES | MÃO DE OBRA | H | 0.5 | 13,17 | 5,58 | 0,00 | 18.75 | 9.375 | 2.79 | 6.585
COMP.BG.062 |  | REMOÇÃO SUBPÓRTICO (GOLEIRA) E BOTOEIRA |  | UN | 1 |  |  |  |  | 100.845 | 25.05 | 75.795
88251 | SINAPI | AUXILIAR DE SERRALHEIRO COM ENCARGOS COMPLEMENTARES | MÃO DE OBRA | H | 1 | 13,73 | 5,56 | 0,00 | 19.29 | 19.29 | 5.56 | 13.73
88315 | SINAPI | SERRALHEIRO COM ENCARGOS COMPLEMENTARES | MÃO DE OBRA | H | 2 | 18,37 | 5,56 | 0,00 | 23.93 | 47.86 | 11.12 | 36.74
88264 | SINAPI | ELETRICISTA COM ENCARGOS COMPLEMENTARES | MÃO DE OBRA | H | 1 | 18,74 | 5,58 | 0,00 | 24.32 | 24.32 | 5.58 | 18.74
88247 | SINAPI | AUXILIAR DE ELETRICISTA COM ENCARGOS COMPLEMENTARES | MÃO DE OBRA | H | 0.5 | 13,17 | 5,58 | 0,00 | 18.75 | 9.375 | 2.79 | 6.585
COMP.BG.063 |  | RETIRADA DE GUICHÊS PADRÃO ANTIGO |  | UN | 1 |  |  |  |  | 25.468 | 6.528 | 18.94
88239 | SINAPI | AJUDANTE DE CARPINTEIRO COM ENCARGOS COMPLEMENTARES | MÃO DE OBRA | H | 0.8 | 14,49 | 5,44 | 0,00 | 19.93 | 15.944 | 4.352 | 11.592
88262 | SINAPI | CARPINTEIRO DE FORMAS COM ENCARGOS COMPLEMENTARES | MÃO DE OBRA | H | 0.4 | 18,37 | 5,44 | 0,00 | 23.81 | 9.524 | 2.176 | 7.348
COMP.BG.064 |  | TRANSPORTE DE TODOS OS CONDICIONADORES CENTRAIS E SPLITS, INCLUSIVE VERTICAL DOS EVAPORADORES E CONDENSADORES |  | UN | 1 |  |  |  |  | 29.908 | 8.76 | 21.148
100308 | SINAPI | MECÂNICO DE REFRIGERAÇÃO COM ENCARGOS COMPLEMENTARES | MÃO DE OBRA | H | 0.4 | 19,39 | 5,58 | 0,00 | 24.97 | 9.988 | 2.232 | 7.756
88316 | SINAPI | SERVENTE COM ENCARGOS COMPLEMENTARES | MÃO DE OBRA | H | 1.2 | 11,16 | 5,44 | 0,00 | 16.6 | 19.92 | 6.528 | 13.392
COMP.BG.065 |  | ESTRUTURA EM CONCRETO ARMADO - VIGAS, PILARES, LAJES E CINTAS E VERGAS DE CONCRETO ARMADO FCK >25MPA (FORMAS, ESCORA, REESCORAS, CONCRETO USINADO VIBRADO E ARMAÇÃO CORTADA, DOBRADA E COLOCADA) COMPLETO |  | M3 | 1 |  |  |  |  | 2123.4061 | 1762.1699 | 361.2362
92761 | SINAPI | ARMAÇÃO DE PILAR OU VIGA DE UMA ESTRUTURA CONVENCIONAL DE CONCRETO ARMADO EM UM EDIFÍCIO DE MÚLTIPLOS PAVIMENTOS UTILIZANDO AÇO CA-50 DE 8,0 MM - MONTAGEM. AF_12/2015 | COMPOSIÇÃO | KG | 0.09 | 1,88 | 13,00 | 0,00 | 14.88 | 1.3392 | 1.17 | 0.1692
95944 | SINAPI | ARMAÇÃO DE ESCADA, DE UMA ESTRUTURA CONVENCIONAL DE CONCRETO ARMADO UTILIZANDO AÇO CA-50 DE 6,3 MM - MONTAGEM. AF_11/2020 | COMPOSIÇÃO | KG | 0.51 | 6,69 | 14,02 | 0,00 | 20.71 | 10.5621 | 7.1502 | 3.4119
92766 | SINAPI | ARMAÇÃO DE PILAR OU VIGA DE UMA ESTRUTURA CONVENCIONAL DE CONCRETO ARMADO EM UM EDIFÍCIO DE MÚLTIPLOS PAVIMENTOS UTILIZANDO AÇO CA-50 DE 25,0 MM - MONTAGEM. AF_12/2015 | COMPOSIÇÃO | KG | 0.82 | 0,22 | 11,92 | 0,00 | 12.14 | 9.9548 | 9.7744 | 0.1804
92415 | SINAPI | MONTAGEM E DESMONTAGEM DE FÔRMA DE PILARES RETANGULARES E ESTRUTURAS SIMILARES, PÉ-DIREITO SIMPLES, EM CHAPA DE MADEIRA COMPENSADA RESINADA, 2 UTILIZAÇÕES. AF_09/2020 | COMPOSIÇÃO | M2 | 0.84 | 40,53 | 57,94 | 13,99 | 112.46 | 94.4664 | 60.4212 | 34.0452
95945 | SINAPI | ARMAÇÃO DE ESCADA, DE UMA ESTRUTURA CONVENCIONAL DE CONCRETO ARMADO UTILIZANDO AÇO CA-50 DE 8,0 MM - MONTAGEM. AF_11/2020 | COMPOSIÇÃO | KG | 0.62 | 3,87 | 13,61 | 0,00 | 17.48 | 10.8376 | 8.4382 | 2.3994
92759 | SINAPI | ARMAÇÃO DE PILAR OU VIGA DE UMA ESTRUTURA CONVENCIONAL DE CONCRETO ARMADO EM UM EDIFÍCIO DE MÚLTIPLOS PAVIMENTOS UTILIZANDO AÇO CA-60 DE 5,0 MM - MONTAGEM. AF_12/2015 | COMPOSIÇÃO | KG | 7.13 | 4,08 | 12,13 | 0,00 | 16.21 | 115.5773 | 86.4869 | 29.0904
92768 | SINAPI | ARMAÇÃO DE LAJE DE UMA ESTRUTURA CONVENCIONAL DE CONCRETO ARMADO EM UM EDIFÍCIO DE MÚLTIPLOS PAVIMENTOS UTILIZANDO AÇO CA-60 DE 5,0 MM - MONTAGEM. AF_12/2015 | COMPOSIÇÃO | KG | 0.83 | 2,90 | 11,98 | 0,00 | 14.88 | 12.3504 | 9.9434 | 2.407
92763 | SINAPI | ARMAÇÃO DE PILAR OU VIGA DE UMA ESTRUTURA CONVENCIONAL DE CONCRETO ARMADO EM UM EDIFÍCIO DE MÚLTIPLOS PAVIMENTOS UTILIZANDO AÇO CA-50 DE 12,5 MM - MONTAGEM. AF_12/2015 | COMPOSIÇÃO | KG | 10.53 | 0,90 | 10,46 | 0,00 | 11.36 | 119.6208 | 110.1438 | 9.477
92769 | SINAPI | ARMAÇÃO DE LAJE DE UMA ESTRUTURA CONVENCIONAL DE CONCRETO ARMADO EM UM EDIFÍCIO DE MÚLTIPLOS PAVIMENTOS UTILIZANDO AÇO CA-50 DE 6,3 MM - MONTAGEM. AF_12/2015 | COMPOSIÇÃO | KG | 8.47 | 1,93 | 12,65 | 0,00 | 14.58 | 123.4926 | 107.1455 | 16.3471
96546 | SINAPI | ARMAÇÃO DE BLOCO, VIGA BALDRAME OU SAPATA UTILIZANDO AÇO CA-50 DE 10 MM - MONTAGEM. AF_06/2017 | COMPOSIÇÃO | KG | 1 | 2,23 | 12,40 | 0,00 | 14.63 | 14.63 | 12.4 | 2.23
92427 | SINAPI | MONTAGEM E DESMONTAGEM DE FÔRMA DE PILARES RETANGULARES E ESTRUTURAS SIMILARES, PÉ-DIREITO SIMPLES, EM CHAPA DE MADEIRA COMPENSADA RESINADA, 8 UTILIZAÇÕES. AF_09/2020 | COMPOSIÇÃO | M2 | 2.74 | 19,45 | 19,26 | 14,02 | 52.73 | 144.4802 | 91.1872 | 53.293
92770 | SINAPI | ARMAÇÃO DE LAJE DE UMA ESTRUTURA CONVENCIONAL DE CONCRETO ARMADO EM UM EDIFÍCIO DE MÚLTIPLOS PAVIMENTOS UTILIZANDO AÇO CA-50 DE 8,0 MM - MONTAGEM. AF_12/2015 | COMPOSIÇÃO | KG | 10.78 | 1,26 | 12,83 | 0,00 | 14.09 | 151.8902 | 138.3074 | 13.5828
92463 | SINAPI | MONTAGEM E DESMONTAGEM DE FÔRMA DE VIGA, ESCORAMENTO COM GARFO DE MADEIRA, PÉ-DIREITO SIMPLES, EM CHAPA DE MADEIRA RESINADA, 8 UTILIZAÇÕES. AF_09/2020 | COMPOSIÇÃO | M2 | 1.87 | 30,90 | 68,75 | 0,00 | 99.65 | 186.3455 | 128.5625 | 57.783
96544 | SINAPI | ARMAÇÃO DE BLOCO, VIGA BALDRAME OU SAPATA UTILIZANDO AÇO CA-50 DE 6,3 MM - MONTAGEM. AF_06/2017 | COMPOSIÇÃO | KG | 0.16 | 4,23 | 13,37 | 0,00 | 17.6 | 2.816 | 2.1392 | 0.6768
92762 | SINAPI | ARMAÇÃO DE PILAR OU VIGA DE UMA ESTRUTURA CONVENCIONAL DE CONCRETO ARMADO EM UM EDIFÍCIO DE MÚLTIPLOS PAVIMENTOS UTILIZANDO AÇO CA-50 DE 10,0 MM - MONTAGEM. AF_12/2015 | COMPOSIÇÃO | KG | 16.49 | 1,31 | 12,10 | 0,00 | 13.41 | 221.1309 | 199.529 | 21.6019
96533 | SINAPI | FABRICAÇÃO, MONTAGEM E DESMONTAGEM DE FÔRMA PARA VIGA BALDRAME, EM MADEIRA SERRADA, E=25 MM, 2 UTILIZAÇÕES. AF_06/2017 | COMPOSIÇÃO | M2 | 0.33 | 32,25 | 80,03 | 0,00 | 112.28 | 37.0524 | 26.4099 | 10.6425
92510 | SINAPI | MONTAGEM E DESMONTAGEM DE FÔRMA DE LAJE MACIÇA, PÉ-DIREITO SIMPLES, EM CHAPA DE MADEIRA COMPENSADA RESINADA, 2 UTILIZAÇÕES. AF_09/2020 | COMPOSIÇÃO | M2 | 0.47 | 14,87 | 23,08 | 3,55 | 41.5 | 19.505 | 12.5161 | 6.9889
92874 | SINAPI | LANÇAMENTO COM USO DE BOMBA, ADENSAMENTO E ACABAMENTO DE CONCRETO EM ESTRUTURAS. AF_12/2015 | COMPOSIÇÃO | M3 | 1 | 20,71 | 8,61 | 0,07 | 29.39 | 29.39 | 8.68 | 20.71
101982 | SINAPI | MONTAGEM E DESMONTAGEM DE FÔRMA PARA ESCADAS, COM 2 LANCES EM "U" E LAJE PLANA, EM CHAPA DE MADEIRA COMPENSADA PLASTIFICADA, 8 UTILIZAÇÕES. AF_11/2020 | COMPOSIÇÃO | M2 | 0.21 | 70,61 | 74,94 | 16,66 | 162.21 | 34.0641 | 19.236 | 14.8281
96543 | SINAPI | ARMAÇÃO DE BLOCO, VIGA BALDRAME E SAPATA UTILIZANDO AÇO CA-60 DE 5 MM - MONTAGEM. AF_06/2017 | COMPOSIÇÃO | KG | 0.23 | 5,93 | 12,93 | 0,00 | 18.86 | 4.3378 | 2.9739 | 1.3639
92764 | SINAPI | ARMAÇÃO DE PILAR OU VIGA DE UMA ESTRUTURA CONVENCIONAL DE CONCRETO ARMADO EM UM EDIFÍCIO DE MÚLTIPLOS PAVIMENTOS UTILIZANDO AÇO CA-50 DE 16,0 MM - MONTAGEM. AF_12/2015 | COMPOSIÇÃO | KG | 3.85 | 0,58 | 10,32 | 0,00 | 10.9 | 41.965 | 39.732 | 2.233
1527 | SINAPI | CONCRETO USINADO BOMBEAVEL, CLASSE DE RESISTENCIA C25, COM BRITA 0 E 1, SLUMP = 100 +/- 20 MM, INCLUI SERVICO DE BOMBEAMENTO (NBR 8953) | INSUMO | M3 | 1.103 | 0 | 467,82 | 0 | 467.82 | 516.0055 | 516.0055 | 0
92522 | SINAPI | MONTAGEM E DESMONTAGEM DE FÔRMA DE LAJE MACIÇA, PÉ-DIREITO SIMPLES, EM CHAPA DE MADEIRA COMPENSADA RESINADA, 8 UTILIZAÇÕES. AF_09/2020 | COMPOSIÇÃO | M2 | 1.61 | 9,06 | 10,81 | 3,55 | 23.42 | 37.7062 | 23.1196 | 14.5866
92765 | SINAPI | ARMAÇÃO DE PILAR OU VIGA DE UMA ESTRUTURA CONVENCIONAL DE CONCRETO ARMADO EM UM EDIFÍCIO DE MÚLTIPLOS PAVIMENTOS UTILIZANDO AÇO CA-50 DE 20,0 MM - MONTAGEM. AF_12/2015 | COMPOSIÇÃO | KG | 0.43 | 0,37 | 12,01 | 0,00 | 12.38 | 5.3234 | 5.1643 | 0.1591
92451 | SINAPI | MONTAGEM E DESMONTAGEM DE FÔRMA DE VIGA, ESCORAMENTO COM GARFO DE MADEIRA, PÉ-DIREITO SIMPLES, EM CHAPA DE MADEIRA RESINADA, 2 UTILIZAÇÕES. AF_09/2020 | COMPOSIÇÃO | M2 | 0.57 | 47,26 | 106,45 | 0,00 | 153.71 | 87.6147 | 60.6765 | 26.9382
92760 | SINAPI | ARMAÇÃO DE PILAR OU VIGA DE UMA ESTRUTURA CONVENCIONAL DE CONCRETO ARMADO EM UM EDIFÍCIO DE MÚLTIPLOS PAVIMENTOS UTILIZANDO AÇO CA-50 DE 6,3 MM - MONTAGEM. AF_12/2015 | COMPOSIÇÃO | KG | 5.83 | 2,76 | 12,84 | 0,00 | 15.6 | 90.948 | 74.8572 | 16.0908
Composição de referencia SINAPI 95952
COMP.BG.066 |  | VIGAS, PILARES, PERFIS METÁLICOS, CANTONEIRAS, PISOS METÁLICOS, PISO EM CHAPA XADREZ, GUARDA-CORPO, ESCADA MARINHEIRO, ETC E ESTRUTURAS METÁLICAS EM GERAL, INCL. SOLDA, FRETES, MÃOS DE OBRA |  | KG | 1 |  |  |  |  | 17.4646 | 16.3795 | 1.085
88240 | SINAPI | AJUDANTE DE ESTRUTURA METÁLICA COM ENCARGOS COMPLEMENTARES | MÃO DE OBRA | H | 0.0047 | 16,32 | 4,50 | 0,00 | 20.82 | 0.097854 | 0.02115 | 0.076704
442 | SINAPI | PARAFUSO FRANCES M16 EM ACO GALVANIZADO, COMPRIMENTO = 45 MM, DIAMETRO = 16 MM, CABECA ABAULADA | INSUMO | UN | 0.051 | 0 | 4,40 | 0 | 4.4 | 0.2244 | 0.2244 | 0
100719 | SINAPI | PINTURA COM TINTA ALQUÍDICA DE FUNDO (TIPO ZARCÃO) PULVERIZADA SOBRE PERFIL METÁLICO EXECUTADO EM FÁBRICA (POR DEMÃO). AF_01/2020_P | COMPOSIÇÃO | M2 | 0.0358 | 1,16 | 6,70 | 0,00 | 7.86 | 0.28139 | 0.23986 | 0.041528
4777 | SINAPI | CANTONEIRA ACO ABAS IGUAIS (QUALQUER BITOLA), ESPESSURA ENTRE 1/8" E 1/4" | INSUMO | KG | 0.028 | 0 | 10,65 | 0 | 10.65 | 0.2982 | 0.2982 | 0
93288 | SINAPI | GUINDASTE HIDRÁULICO AUTOPROPELIDO, COM LANÇA TELESCÓPICA 40 M, CAPACIDADE MÁXIMA 60 T, POTÊNCIA 260 KW - CHI DIURNO. AF_03/2016 | COMPOSIÇÃO | CHI | 0.0038 | 23,43 | 4,50 | 102,87 | 130.8 | 0.49704 | 0.40801 | 0.089034
88278 | SINAPI | MONTADOR DE ESTRUTURA METÁLICA COM ENCARGOS COMPLEMENTARES | MÃO DE OBRA | H | 0.029 | 22,82 | 4,50 | 0,00 | 27.32 | 0.79228 | 0.1305 | 0.66178
100716 | SINAPI | JATEAMENTO ABRASIVO COM GRANALHA DE AÇO EM PERFIL METÁLICO EM FÁBRICA. AF_01/2020 | COMPOSIÇÃO | M2 | 0.0358 | 3,35 | 21,86 | 0,46 | 25.67 | 0.91899 | 0.79906 | 0.11993
93287 | SINAPI | GUINDASTE HIDRÁULICO AUTOPROPELIDO, COM LANÇA TELESCÓPICA 40 M, CAPACIDADE MÁXIMA 60 T, POTÊNCIA 260 KW - CHP DIURNO. AF_03/2016 | COMPOSIÇÃO | CHP | 0.0041 | 23,43 | 4,50 | 234,12 | 262.05 | 1.0744 | 0.97834 | 0.096063
43082 | SINAPI | PERFIL "I" DE ACO LAMINADO, ABAS PARALELAS, "W", QUALQUER BITOLA | INSUMO | KG | 1 | 0 | 13,28 | 0 | 13.28 | 13.28 | 13.28 | 0
Composição de referencia SINAPI 100763
COMP.BG.067 |  | PAREDE COM PLACAS DE GESSO ACARTONADO (DRYWALL), PARA USO INTERNO,COM PLACAS RESISTENTE À UMIDADE (RU), COM DUAS FACES SIMPLES E ESTRUTURA METÁLICA COM GUIAS SIMPLES |  | M2 | 1 |  |  |  |  | 113.0336 | 96.8714 | 16.1622
39443 | SINAPI | PARAFUSO DRY WALL, EM ACO ZINCADO, CABECA LENTILHA E PONTA BROCA (LB), LARGURA 4,2 MM, COMPRIMENTO 13 MM | INSUMO | UN | 0.91 | 0 | 0,19 | 0 | 0.19 | 0.1729 | 0.1729 | 0
39431 | SINAPI | FITA DE PAPEL MICROPERFURADO, 50 X 150 MM, PARA TRATAMENTO DE JUNTAS DE CHAPA DE GESSO PARA DRYWALL | INSUMO | M | 2.5 | 0 | 0,27 | 0 | 0.27 | 0.675 | 0.675 | 0
37586 | SINAPI | PINO DE ACO COM ARRUELA CONICA, DIAMETRO ARRUELA = *23* MM E COMP HASTE = *27* MM (ACAO INDIRETA) | INSUMO | CENTO | 0.03 | 0 | 46,76 | 0 | 46.76 | 1.4028 | 1.4028 | 0
39435 | SINAPI | PARAFUSO DRY WALL, EM ACO FOSFATIZADO, CABECA TROMBETA E PONTA AGULHA (TA), COMPRIMENTO 25 MM | INSUMO | UN | 20.01 | 0 | 0,08 | 0 | 0.08 | 1.6008 | 1.6008 | 0
39419 | SINAPI | PERFIL GUIA, FORMATO U, EM ACO ZINCADO, PARA ESTRUTURA PAREDE DRYWALL, E = 0,5 MM, 70 X 3000 MM (L X C) | INSUMO | M | 0.91 | 0 | 8,67 | 0 | 8.67 | 7.8897 | 7.8897 | 0
88278 | SINAPI | MONTADOR DE ESTRUTURA METÁLICA COM ENCARGOS COMPLEMENTARES | MÃO DE OBRA | H | 0.63 | 22,82 | 4,50 | 0,00 | 27.32 | 17.2116 | 2.835 | 14.3766
39432 | SINAPI | FITA DE PAPEL REFORCADA COM LAMINA DE METAL PARA REFORCO DE CANTOS DE CHAPA DE GESSO PARA DRYWALL | INSUMO | M | 0.79 | 0 | 2,38 | 0 | 2.38 | 1.8802 | 1.8802 | 0
88316 | SINAPI | SERVENTE COM ENCARGOS COMPLEMENTARES | MÃO DE OBRA | H | 0.16 | 11,16 | 5,44 | 0,00 | 16.6 | 2.656 | 0.8704 | 1.7856
39434 |  | MASSA DE REJUNTE EM PO PARA DRYWALL, A BASE DE GESSO, SECAGEM RAPIDA, PARA TRATAMENTO DE JUNTAS DE CHAPA DE GESSO (NECESSITA ADICAO DE AGUA) | INSUMO | KG | 1.03 | 0 | 2,98 | 0 | 2.98 | 3.0694 | 3.0694 | 0
39417 | SINAPI | PLACA / CHAPA DE GESSO ACARTONADO, RESISTENTE A UMIDADE (RU), COR VERDE, E = 12,5 MM, 1200 X 2400 MM (L X C) | INSUMO | M2 | 2.11 | 0 | 22,72 | 0 | 22.72 | 47.9392 | 47.9392 | 0
39422 | SINAPI | PERFIL MONTANTE, FORMATO C, EM ACO ZINCADO, PARA ESTRUTURA PAREDE DRYWALL, E = 0,5 MM, 70 X 3000 MM (L X C) | INSUMO | M | 2.9 | 0 | 9,84 | 0 | 9.84 | 28.536 | 28.536 | 0
Composição de referencia SINAPI 96359
COMP.BG.068 |  | PAREDE COM PLACAS DE GESSO ACARTONADO (DRYWALL), PARA USO INTERNO,COM PLACAS RESISTENTE AO FOGO (RF), COM DUAS FACES SIMPLES E ESTRUTURA METÁLICA COM GUIAS SIMPLES |  | M2 | 1 |  |  |  |  | 105.2266 | 89.0644 | 16.1622
39443 | SINAPI | PARAFUSO DRY WALL, EM ACO ZINCADO, CABECA LENTILHA E PONTA BROCA (LB), LARGURA 4,2 MM, COMPRIMENTO 13 MM | INSUMO | UN | 0.91 | 0 | 0,19 | 0 | 0.19 | 0.1729 | 0.1729 | 0
39431 | SINAPI | FITA DE PAPEL MICROPERFURADO, 50 X 150 MM, PARA TRATAMENTO DE JUNTAS DE CHAPA DE GESSO PARA DRYWALL | INSUMO | M | 2.5 | 0 | 0,27 | 0 | 0.27 | 0.675 | 0.675 | 0
37586 | SINAPI | PINO DE ACO COM ARRUELA CONICA, DIAMETRO ARRUELA = *23* MM E COMP HASTE = *27* MM (ACAO INDIRETA) | INSUMO | CENTO | 0.03 | 0 | 46,76 | 0 | 46.76 | 1.4028 | 1.4028 | 0
39435 | SINAPI | PARAFUSO DRY WALL, EM ACO FOSFATIZADO, CABECA TROMBETA E PONTA AGULHA (TA), COMPRIMENTO 25 MM | INSUMO | UN | 20.01 | 0 | 0,08 | 0 | 0.08 | 1.6008 | 1.6008 | 0
39419 | SINAPI | PERFIL GUIA, FORMATO U, EM ACO ZINCADO, PARA ESTRUTURA PAREDE DRYWALL, E = 0,5 MM, 70 X 3000 MM (L X C) | INSUMO | M | 0.91 | 0 | 8,67 | 0 | 8.67 | 7.8897 | 7.8897 | 0
88278 | SINAPI | MONTADOR DE ESTRUTURA METÁLICA COM ENCARGOS COMPLEMENTARES | MÃO DE OBRA | H | 0.63 | 22,82 | 4,50 | 0,00 | 27.32 | 17.2116 | 2.835 | 14.3766
39432 | SINAPI | FITA DE PAPEL REFORCADA COM LAMINA DE METAL PARA REFORCO DE CANTOS DE CHAPA DE GESSO PARA DRYWALL | INSUMO | M | 0.79 | 0 | 2,38 | 0 | 2.38 | 1.8802 | 1.8802 | 0
88316 | SINAPI | SERVENTE COM ENCARGOS COMPLEMENTARES | MÃO DE OBRA | H | 0.16 | 11,16 | 5,44 | 0,00 | 16.6 | 2.656 | 0.8704 | 1.7856
39434 | SINAPI | MASSA DE REJUNTE EM PO PARA DRYWALL, A BASE DE GESSO, SECAGEM RAPIDA, PARA TRATAMENTO DE JUNTAS DE CHAPA DE GESSO (NECESSITA ADICAO DE AGUA) | INSUMO | KG | 1.03 | 0 | 2,98 | 0 | 2.98 | 3.0694 | 3.0694 | 0
39415 | SINAPI | PLACA / CHAPA DE GESSO ACARTONADO, RESISTENTE AO FOGO (RF), COR ROSA, E = 12,5 MM, 1200 X 2400 MM (L X C) | INSUMO | M2 | 2.11 | 0 | 19,02 | 0 | 19.02 | 40.1322 | 40.1322 | 0
39422 | SINAPI | PERFIL MONTANTE, FORMATO C, EM ACO ZINCADO, PARA ESTRUTURA PAREDE DRYWALL, E = 0,5 MM, 70 X 3000 MM (L X C) | INSUMO | M | 2.9 | 0 | 9,84 | 0 | 9.84 | 28.536 | 28.536 | 0
Composição de referencia SINAPI 96359
COMP.BG.069 |  | DIVISÓRIA ESTRUTURADA EM PERFIL DE ALUMÍNIO, COM PAINEL EM LAMINADO MELAMÍNICO MIOLO COLMÉIA, E=35MM, TIPO BP-PLUS MISTA COM VIDRO 4MM INCOLOR (PAINEL + VIDRO + PAINEL), REF. EUCATEX OU EQUIVALENTE- COLOCADA |  | M2 | 1 |  |  |  |  | 257.982 | 225.23 | 32.752
2C 04 02 02 00 05 | TCPO PINI | Divisória miolo colméia revestida em laminado melamínico, estruturada com perfis de alumínio # 35 mm | INSUMO | M2 | 0.6 | 0 | 190.07 | 0 | 190.07 | 114.042 | 114.042 | 0
102162 | SINAPI | INSTALAÇÃO DE VIDRO LISO INCOLOR, E = 4 MM, EM ESQUADRIA DE ALUMÍNIO OU PVC, FIXADO COM BAGUETE. AF_01/2021_P | COMPOSIÇÃO | M2 | 0.4 | 21,68 | 261,65 | 0,00 | 283.33 | 113.332 | 104.66 | 8.672 | 0.4
88261 | SINAPI | CARPINTEIRO DE ESQUADRIA COM ENCARGOS COMPLEMENTARES | MÃO DE OBRA | H | 0.8 | 24,52 | 5,44 | 0,00 | 29.96 | 23.968 | 4.352 | 19.616
88316 | SINAPI | SERVENTE COM ENCARGOS COMPLEMENTARES | MÃO DE OBRA | H | 0.4 | 11,16 | 5,44 | 0,00 | 16.6 | 6.64 | 2.176 | 4.464
COMP.BG.070 |  | DIVISÓRIA EM MADEFIBRA FIRE, PARA PINTURA - FORNECIMENTO E INSTALAÇÃO |  | M2 | 1 |  |  |  |  | 339.4615 | 311.0615 | 28.4
COTAÇÃO 229 | COTAÇÃO | MDF MADEFIBRA FIRE | INSUMO | M2 | 2.106 | 0,00 | 130.4687 | 0,00 | 130.4687 | 274.7671 | 274.7671 | 0
88278 | SINAPI | MONTADOR DE ESTRUTURA METÁLICA COM ENCARGOS COMPLEMENTARES | MÃO DE OBRA | H | 1 | 22,82 | 4,50 | 0,00 | 27.32 | 27.32 | 4.5 | 22.82
88316 | SINAPI | SERVENTE COM ENCARGOS COMPLEMENTARES | MÃO DE OBRA | H | 0.5 | 11,16 | 5,44 | 0,00 | 16.6 | 8.3 | 2.72 | 5.58
37586 | SINAPI | PINO DE ACO COM ARRUELA CONICA, DIAMETRO ARRUELA = *23* MM E COMP HASTE = *27* MM (ACAO INDIRETA) | INSUMO | CENTO | 0.0243 | 0 | 46,76 | 0 | 46.76 | 1.1363 | 1.1363 | 0
39419 | SINAPI | PERFIL GUIA, FORMATO U, EM ACO ZINCADO, PARA ESTRUTURA PAREDE DRYWALL, E = 0,5 MM, 70 X 3000 MM (L X C) | INSUMO | M | 0.7604 | 0 | 8,67 | 0 | 8.67 | 6.5927 | 6.5927 | 0
39422 | SINAPI | PERFIL MONTANTE, FORMATO C, EM ACO ZINCADO, PARA ESTRUTURA PAREDE DRYWALL, E = 0,5 MM, 70 X 3000 MM (L X C) | INSUMO | M | 1.991 | 0 | 9,84 | 0 | 9.84 | 19.5914 | 19.5914 | 0
39435 | SINAPI | PARAFUSO DRY WALL, EM ACO FOSFATIZADO, CABECA TROMBETA E PONTA AGULHA (TA), COMPRIMENTO 25 MM | INSUMO | UN | 20.0077 | 0 | 0,08 | 0 | 0.08 | 1.6006 | 1.6006 | 0
39443 | SINAPI | PARAFUSO DRY WALL, EM ACO ZINCADO, CABECA LENTILHA E PONTA BROCA (LB), LARGURA 4,2 MM, COMPRIMENTO 13 MM | INSUMO | UN | 0.8076 | 0 | 0,19 | 0 | 0.19 | 0.15344 | 0.15344 | 0
COMP.BG.071 |  | DIVISÓRIA ESTRUTURADA EM PERFIL DE ALUMÍNIO, COM PAINEL EM LAMINADO MELAMÍNICO MIOLO MACIÇO, SEMI-ACÚSTICO E INCOMBUSTÍVEL, E=35MM, TIPO BP-PLUS CEGA (PAINEL + PAINEL + PAINEL), REF. EUCATEX OU EQUIVALENTE- COLOCADA |  | M2 | 1 |  |  |  |  | 415.182 | 379.062 | 36.12
2C 04 02 02 00 06 | SINAPI | Divisória estruturada em perfil de alumínio duplo, com painel em laminado melamínico miolo maciço semi-acústico e incombustível # 35mm | INSUMO | M2 | 1 | 0 | 369.27 | 0 | 369.27 | 369.27 | 369.27 | 0
88261 | SINAPI | CARPINTEIRO DE ESQUADRIA COM ENCARGOS COMPLEMENTARES | MÃO DE OBRA | H | 1.2 | 24,52 | 5,44 | 0,00 | 29.96 | 35.952 | 6.528 | 29.424
88316 | SINAPI | SERVENTE COM ENCARGOS COMPLEMENTARES | MÃO DE OBRA | H | 0.6 | 11,16 | 5,44 | 0,00 | 16.6 | 9.96 | 3.264 | 6.696
COMP.BG.072 |  | BIOMBO FRENTE DE CAIXA-ESQUADRIAS DE ALUMÍNIO ANODIZADO NATURAL, INCL. ESTRUTURA DE SUSTENTAÇÃO NA ESTRUTURA DO PRÉDIO, VIDRO TEMPERADO 10MM (CONSIDERADA ÁREA DE VIDRO), INCL. FIXAÇÃO NA ESTRUTURA DA EDIFICAÇÃO |  | M2 | 1 |  |  |  |  | 708.705 | 613.09 | 95.615
583 | SINAPI | ALUMINIO ANODIZADO | INSUMO | KG | 7 | 0 | 41,98 | 0 | 41.98 | 293.86 | 293.86 | 0
102181 | SINAPI | INSTALAÇÃO DE VIDRO TEMPERADO, E = 10 MM, ENCAIXADO EM PERFIL U. AF_01/2021_P | COMPOSIÇÃO | M2 | 1 | 39,28 | 299,89 | 0,00 | 339.17 | 339.17 | 299.89 | 39.28
88325 | SINAPI | VIDRACEIRO COM ENCARGOS COMPLEMENTARES | MÃO DE OBRA | H | 0.5 | 16,87 | 5,56 | 0,00 | 22.43 | 11.215 | 2.78 | 8.435
88315 | SINAPI | SERRALHEIRO COM ENCARGOS COMPLEMENTARES | MÃO DE OBRA | H | 2 | 18,37 | 5,56 | 0,00 | 23.93 | 47.86 | 11.12 | 36.74
88316 | SINAPI | SERVENTE COM ENCARGOS COMPLEMENTARES | MÃO DE OBRA | H | 1 | 11,16 | 5,44 | 0,00 | 16.6 | 16.6 | 5.44 | 11.16
COMP.BG.073 |  | INSTALAÇÃO DE VIDRO FANTASIA 4 MM, INCOLOR |  | M2 | 1 |  |  |  |  | 193.4 | 176.53 | 16.87
2C 05 04 02 35 04 | TCPO PINI | Vidro incolor fantasia # 4 mm | INSUMO | M2 | 1 | 0 | 150.63 | 0 | 150.63 | 150.63 | 150.63 | 0
10498 | SINAPI | MASSA PARA VIDRO | INSUMO | KG | 2 | 0 | 10,17 | 0 | 10.17 | 20.34 | 20.34 | 0
88325 | SINAPI | VIDRACEIRO COM ENCARGOS COMPLEMENTARES | MÃO DE OBRA | H | 1 | 16,87 | 5,56 | 0,00 | 22.43 | 22.43 | 5.56 | 16.87
COMP.BG.074 |  | INSTALAÇÃO DE VIDRO LAMINADO, E = 6 MM (3+3), ENCAIXADO EM PERFIL U |  | M2 | 1 |  |  |  |  | 816.1158 | 769.9424 | 46.1735
11950 | SINAPI | BUCHA DE NYLON SEM ABA S6, COM PARAFUSO DE 4,20 X 40 MM EM ACO ZINCADO COM ROSCA SOBERBA, CABECA CHATA E FENDA PHILLIPS | INSUMO | UN | 2.196 | 0 | 0,22 | 0 | 0.22 | 0.48312 | 0.48312 | 0
88316 | SINAPI | SERVENTE COM ENCARGOS COMPLEMENTARES | MÃO DE OBRA | H | 1.619 | 11,16 | 5,44 | 0,00 | 16.6 | 26.8754 | 8.8074 | 18.068
88325 | SINAPI | VIDRACEIRO COM ENCARGOS COMPLEMENTARES | MÃO DE OBRA | H | 1.666 | 16,87 | 5,56 | 0,00 | 22.43 | 37.3684 | 9.263 | 28.1054
20259 | SINAPI | PERFIL DE BORRACHA EPDM MACICO *12 X 15* MM PARA ESQUADRIAS | INSUMO | M | 3.416 | 0 | 10,70 | 0 | 10.7 | 36.5512 | 36.5512 | 0
34360 | SINAPI | PERFIL DE ALUMINIO ANODIZADO | INSUMO | KG | 0.964 | 0 | 42,59 | 0 | 42.59 | 41.0568 | 41.0568 | 0
10496 | SINAPI | VIDRO COMUM LAMINADO, LISO, INCOLOR, DUPLO, ESPESSURA TOTAL 6 MM (CADA CAMADA E= 3 MM) - COLOCADO | INSUMO | M2 | 1 | 0 | 666,66 | 0 | 666.66 | 666.66 | 666.66 | 0
39432 | SINAPI | FITA DE PAPEL REFORCADA COM LAMINA DE METAL PARA REFORCO DE CANTOS DE CHAPA DE GESSO PARA DRYWALL | INSUMO | M | 2.992 | 0 | 2,38 | 0 | 2.38 | 7.121 | 7.121 | 0
COMP.BG.075 |  | PORTA PARA DIVISÓRIA TIPO EUCATEX, COM REVESTIMENTO MELAMINICO, ESPESSURA DE 35MM, COMPLETA COM FERRAGENS E FECHADURA COM MAÇANETA TIPO ALAVANCA, MEDINDO 80 X 210CM |  | UN | 1 |  |  |  |  | 705.53 | 628.8454 | 76.6846
39484 | SINAPI | KIT PORTA PRONTA DE MADEIRA, FOLHA LEVE (NBR 15930) DE 800 X 2100 MM, DE 35 MM A 40 MM DE ESPESSURA, COM MARCO EM ACO, NUCLEO COLMEIA, CAPA LISA EM HDF, ACABAMENTO MELAMINICO BRANCO (INCLUI MARCO, ALIZARES, DOBRADICAS E FECHADURA) | INSUMO | UN | 1 | 0 | 466,80 | 0 | 466.8 | 466.8 | 466.8 | 0
90830 | SINAPI | FECHADURA DE EMBUTIR COM CILINDRO, EXTERNA, COMPLETA, ACABAMENTO PADRÃO MÉDIO, INCLUSO EXECUÇÃO DE FURO - FORNECIMENTO E INSTALAÇÃO. AF_12/2019 | COMPOSIÇÃO | UN | 1 | 30,15 | 149,43 | 0,00 | 179.58 | 179.58 | 149.43 | 30.15
88261 | SINAPI | CARPINTEIRO DE ESQUADRIA COM ENCARGOS COMPLEMENTARES | MÃO DE OBRA | H | 1.546 | 24,52 | 5,44 | 0,00 | 29.96 | 46.3182 | 8.4102 | 37.9079
88316 | SINAPI | SERVENTE COM ENCARGOS COMPLEMENTARES | MÃO DE OBRA | H | 0.773 | 11,16 | 5,44 | 0,00 | 16.6 | 12.8318 | 4.2051 | 8.6267
COMP.BG.076 |  | FECHADURA TIPO LIVRE-OCUPADO, EM ACABAMENTO CROMADO |  | UN | 1 |  |  |  |  | 72.9137 | 49.8214 | 23.0923
2C 05 06 02 21 07 | TCPO PINI | Fechadura em latão tipo tarjeta livre-ocupado com acabamento cromado 60 x 65 mm | INSUMO | UN | 1 | 0 | 43.56 | 0 | 43.56 | 43.56 | 43.56 | 0
88261 | SINAPI | CARPINTEIRO DE ESQUADRIA COM ENCARGOS COMPLEMENTARES | MÃO DE OBRA | H | 0.767 | 24,52 | 5,44 | 0,00 | 29.96 | 22.9793 | 4.1725 | 18.8068
88316 | SINAPI | SERVENTE COM ENCARGOS COMPLEMENTARES | MÃO DE OBRA | H | 0.384 | 11,16 | 5,44 | 0,00 | 16.6 | 6.3744 | 2.089 | 4.2854
COMP.BG.077 |  | MOLA HIDRAULICA AEREA, PARA PORTAS DE ATE 1.100 MM E PESO DE ATE 85 KG, COM CORPO EM ALUMINIO E BRACO EM ACO, SEM BRACO DE PARADA |  | UN | 1 |  |  |  |  | 232.088 | 208.008 | 24.08
11561 | SINAPI | MOLA HIDRAULICA AEREA, PARA PORTAS DE ATE 1.100 MM E PESO DE ATE 85 KG, COM CORPO EM ALUMINIO E BRACO EM ACO, SEM BRACO DE PARADA | INSUMO | UN | 1 | 0 | 201,48 | 0 | 201.48 | 201.48 | 201.48 | 0
88261 | SINAPI | CARPINTEIRO DE ESQUADRIA COM ENCARGOS COMPLEMENTARES | MÃO DE OBRA | H | 0.8 | 24,52 | 5,44 | 0,00 | 29.96 | 23.968 | 4.352 | 19.616
88316 | SINAPI | SERVENTE COM ENCARGOS COMPLEMENTARES | MÃO DE OBRA | H | 0.4 | 11,16 | 5,44 | 0,00 | 16.6 | 6.64 | 2.176 | 4.464
COMP.BG.078 |  | FECHADURA TIPO TETRA COM MAÇANETA TIPO ALAVANCA, EM ACABAMENTO CROMADO |  | UN | 1 |  |  |  |  | 156.8544 | 128.5604 | 28.294
11520 | SINAPI | MACANETA ALAVANCA, RETA SIMPLES / OCA, CROMADA, COMPRIMENTO DE 10 A 16 CM, ACABAMENTO PADRAO POPULAR - SOMENTE MACANETAS | INSUMO | PAR | 1 | 0 | 24,70 | 0 | 24.7 | 24.7 | 24.7 | 0
38155 | SINAPI | FECHADURA DE SOBREPOR PARA PORTAO, EM ACO INOX COM ACABAMENTO CROMADO, CAIXA DE 100 MM, INCLUINDO CHAVE TIPO TETRA | INSUMO | UN | 1 | 0 | 96,19 | 0 | 96.19 | 96.19 | 96.19 | 0
88261 | SINAPI | CARPINTEIRO DE ESQUADRIA COM ENCARGOS COMPLEMENTARES | MÃO DE OBRA | H | 0.94 | 24,52 | 5,44 | 0,00 | 29.96 | 28.1624 | 5.1136 | 23.0488
88316 | SINAPI | SERVENTE COM ENCARGOS COMPLEMENTARES | MÃO DE OBRA | H | 0.47 | 11,16 | 5,44 | 0,00 | 16.6 | 7.802 | 2.5568 | 5.2452
COMP.BG.079 |  | BARRA ANTIPANICO SIMPLES, CEGA EM LADO OPOSTO, COR CINZA |  | UN | 1 |  |  |  |  | 598.792 | 562.672 | 36.12
39615 | SINAPI | BARRA ANTIPANICO SIMPLES, CEGA EM LADO OPOSTO, COR CINZA | INSUMO | UN | 1 | 0 | 552,88 | 0 | 552.88 | 552.88 | 552.88 | 0
88261 | SINAPI | CARPINTEIRO DE ESQUADRIA COM ENCARGOS COMPLEMENTARES | MÃO DE OBRA | H | 1.2 | 24,52 | 5,44 | 0,00 | 29.96 | 35.952 | 6.528 | 29.424
88316 | SINAPI | SERVENTE COM ENCARGOS COMPLEMENTARES | MÃO DE OBRA | H | 0.6 | 11,16 | 5,44 | 0,00 | 16.6 | 9.96 | 3.264 | 6.696
COMP.BG.080 |  | BARRA ANTIPANICO SIMPLES, COM FECHADURA LADO OPOSTO, COR CINZA |  | UN | 1 |  |  |  |  | 895.1804 | 855.1812 | 39.9992
39620 | SINAPI | BARRA ANTIPANICO SIMPLES, COM FECHADURA LADO OPOSTO, COR CINZA | INSUMO | UN | 1 | 0 | 844,41 | 0 | 844.41 | 844.41 | 844.41 | 0
88261 | SINAPI | CARPINTEIRO DE ESQUADRIA COM ENCARGOS COMPLEMENTARES | MÃO DE OBRA | H | 1.34 | 24,52 | 5,44 | 0,00 | 29.96 | 40.1464 | 7.2896 | 32.8568
88316 | SINAPI | SERVENTE COM ENCARGOS COMPLEMENTARES | MÃO DE OBRA | H | 0.64 | 11,16 | 5,44 | 0,00 | 16.6 | 10.624 | 3.4816 | 7.1424
COMP.BG.081 |  | PLACA DE PROTEÇÃO OU CHAPA DE IMPACTO PARA PORTA, EM INOX ESCOVADO |  | PR | 1 |  |  |  |  | 173.56 | 137.88 | 35.68
COTAÇÃO 002 | COTAÇÃO | PLACA DE PROTEÇÃO OU CHAPA DE IMPACTO PARA PORTA, EM INOX ESCOVADO | INSUMO | UN | 1 | 0,00 | 127 | 0,00 | 127 | 127 | 127 | 0
88261 | SINAPI | CARPINTEIRO DE ESQUADRIA COM ENCARGOS COMPLEMENTARES | MÃO DE OBRA | H | 1 | 24,52 | 5,44 | 0,00 | 29.96 | 29.96 | 5.44 | 24.52
88316 | SINAPI | SERVENTE COM ENCARGOS COMPLEMENTARES | MÃO DE OBRA | H | 1 | 11,16 | 5,44 | 0,00 | 16.6 | 16.6 | 5.44 | 11.16
COMP.BG.082 |  | PUXADOR EM AÇO INOX, DUPLO, TUBULAR, 40CM, TIPO H, ∅25MM, ESPAÇADOR ∅10MM E BASE 3MM, PARA PORTA DE VIDRO TEMPERADO 10MM PADRÃO CAIXA |  | UN | 1 |  |  |  |  | 104.8236 | 78.9376 | 25.886
COTAÇÃO 003 | COTAÇÃO | PUXADOR EM AÇO INOX, DUPLO, TUBULAR, 40CM, TIPO H, ∅25MM, ESPAÇADOR ∅10MM E BASE 3MM | INSUMO | UN | 1 | 0,00 | 71.92 | 0,00 | 71.92 | 71.92 | 71.92 | 0
88261 | SINAPI | CARPINTEIRO DE ESQUADRIA COM ENCARGOS COMPLEMENTARES | MÃO DE OBRA | H | 0.86 | 24,52 | 5,44 | 0,00 | 29.96 | 25.7656 | 4.6784 | 21.0872
88316 | SINAPI | SERVENTE COM ENCARGOS COMPLEMENTARES | MÃO DE OBRA | H | 0.43 | 11,16 | 5,44 | 0,00 | 16.6 | 7.138 | 2.3392 | 4.7988
COMP.BG.083 |  | ISOLAMENTO COM LÃ DE ROCHA 50MM |  | M2 | 1 |  |  |  |  | 53.4624 | 46.5464 | 6.916
COTAÇÃO 004 | COTAÇÃO | LÃ DE ROCHA 50MM | INSUMO | M2 | 1 | 0,00 | 43.8264 | 0,00 | 43.8264 | 43.8264 | 43.8264 | 0
88261 | SINAPI | CARPINTEIRO DE ESQUADRIA COM ENCARGOS COMPLEMENTARES | MÃO DE OBRA | H | 0.1 | 24,52 | 5,44 | 0,00 | 29.96 | 2.996 | 0.544 | 2.452
88316 | SINAPI | SERVENTE COM ENCARGOS COMPLEMENTARES | MÃO DE OBRA | H | 0.4 | 11,16 | 5,44 | 0,00 | 16.6 | 6.64 | 2.176 | 4.464
COMP.BG.084 |  | ISOLAMENTO ACÚSTICO COM LÃ DE ROCHA ENSACADA, 32KGM³, ESPESSURA 25MM |  | M2 | 1 |  |  |  |  | 22.951 | 17.151 | 5.8
COTAÇÃO 005 | COTAÇÃO | LÃ DE ROCHA ENSACADA, 32KGM³, ESPESSURA 25MM | INSUMO | M2 | 1 | 0,00 | 14.975 | 0,00 | 14.975 | 14.975 | 14.975 | 0
88261 | SINAPI | CARPINTEIRO DE ESQUADRIA COM ENCARGOS COMPLEMENTARES | MÃO DE OBRA | H | 0.1 | 24,52 | 5,44 | 0,00 | 29.96 | 2.996 | 0.544 | 2.452
88316 | SINAPI | SERVENTE COM ENCARGOS COMPLEMENTARES | MÃO DE OBRA | H | 0.3 | 11,16 | 5,44 | 0,00 | 16.6 | 4.98 | 1.632 | 3.348
COMP.BG.085 |  | ALÇAPÕES EM FORRO DE GESSO, INCL. ABERTURA DO FORRO |  | UN | 1 |  |  |  |  | 32.0199 | 19.6919 | 12.3279
40547 | SINAPI | PARAFUSO ZINCADO, AUTOBROCANTE, FLANGEADO, 4,2 MM X 19 MM | INSUMO | CENTO | 0.0132 | 0 | 21,46 | 0 | 21.46 | 0.28327 | 0.28327 | 0
39443 | SINAPI | PARAFUSO DRY WALL, EM ACO ZINCADO, CABECA LENTILHA E PONTA BROCA (LB), LARGURA 4,2 MM, COMPRIMENTO 13 MM | INSUMO | UN | 1.1 | 0 | 0,19 | 0 | 0.19 | 0.209 | 0.209 | 0
39435 | SINAPI | PARAFUSO DRY WALL, EM ACO FOSFATIZADO, CABECA TROMBETA E PONTA AGULHA (TA), COMPRIMENTO 25 MM | INSUMO | UN | 4 | 0 | 0,08 | 0 | 0.08 | 0.32 | 0.32 | 0
43131 | SINAPI | ARAME GALVANIZADO 6 BWG, D = 5,16 MM (0,157 KG/M), OU 8 BWG, D = 4,19 MM (0,101 KG/M), OU 10 BWG, D = 3,40 MM (0,0713 KG/M) | INSUMO | KG | 0.0426 | 0 | 24,39 | 0 | 24.39 | 1.039 | 1.039 | 0
39434 | SINAPI | MASSA DE REJUNTE EM PO PARA DRYWALL, A BASE DE GESSO, SECAGEM RAPIDA, PARA TRATAMENTO DE JUNTAS DE CHAPA DE GESSO (NECESSITA ADICAO DE AGUA) | INSUMO | KG | 0.26 | 0 | 2,98 | 0 | 2.98 | 0.7748 | 0.7748 | 0
39413 | SINAPI | PLACA / CHAPA DE GESSO ACARTONADO, STANDARD (ST), COR BRANCA, E = 12,5 MM, 1200 X 2400 MM (L X C) | INSUMO | M2 | 0.5 | 0 | 17,22 | 0 | 17.22 | 8.61 | 8.61 | 0
39432 | SINAPI | FITA DE PAPEL REFORCADA COM LAMINA DE METAL PARA REFORCO DE CANTOS DE CHAPA DE GESSO PARA DRYWALL | INSUMO | M | 0.7 | 0 | 2,38 | 0 | 2.38 | 1.666 | 1.666 | 0
39430 | SINAPI | PENDURAL OU PRESILHA REGULADORA, EM ACO GALVANIZADO, COM CORPO, MOLA E REBITE, PARA PERFIL TIPO CANALETA DE ESTRUTURA EM FORROS DRYWALL | INSUMO | UN | 1.3265 | 0 | 2,40 | 0 | 2.4 | 3.1836 | 3.1836 | 0
88316 | SINAPI | SERVENTE COM ENCARGOS COMPLEMENTARES | MÃO DE OBRA | H | 0.3628 | 11,16 | 5,44 | 0,00 | 16.6 | 6.0225 | 1.9736 | 4.0488
88278 | SINAPI | MONTADOR DE ESTRUTURA METÁLICA COM ENCARGOS COMPLEMENTARES | MÃO DE OBRA | H | 0.3628 | 22,82 | 4,50 | 0,00 | 27.32 | 9.9117 | 1.6326 | 8.2791
COMP.BG.086 |  | FORRO REMOVÍVEL ACÚSTICO DE FIBRA MINERAL APOIADOS EM PERFIS METÁLICOS SUSPENSOS, PLACAS DE 625 X 625 MM |  | M2 | 1 |  |  |  |  | 183.484 | 172.324 | 11.16
39511 | SINAPI | FORRO DE FIBRA MINERAL EM PLACAS DE 625 X 625 MM, E = 15 MM, BORDA RETA, COM PINTURA ANTIMOFO, APOIADO EM PERFIL DE ACO GALVANIZADO COM 24 MM DE BASE - INSTALADO | INSUMO | M2 | 1.2 | 0 | 139,07 | 0 | 139.07 | 166.884 | 166.884 | 0
88316 | SINAPI | SERVENTE COM ENCARGOS COMPLEMENTARES | MÃO DE OBRA | H | 1 | 11,16 | 5,44 | 0,00 | 16.6 | 16.6 | 5.44 | 11.16
COMP.BG.087 |  | FORRO REMOVÍVEL ACÚSTICO DE FIBRA MINERAL APOIADOS EM PERFIS METÁLICOS SUSPENSOS, PLACAS DE 1250 X 625 MM |  | M2 | 1 |  |  |  |  | 169.6 | 158.44 | 11.16
39512 | SINAPI | FORRO DE FIBRA MINERAL EM PLACAS DE 1250 X 625 MM, E = 15 MM, BORDA RETA, COM PINTURA ANTIMOFO, APOIADO EM PERFIL DE ACO GALVANIZADO COM 24 MM DE BASE - INSTALADO | INSUMO | M2 | 1.2 | 0 | 127,50 | 0 | 127.5 | 153 | 153 | 0
88316 | SINAPI | SERVENTE COM ENCARGOS COMPLEMENTARES | MÃO DE OBRA | H | 1 | 11,16 | 5,44 | 0,00 | 16.6 | 16.6 | 5.44 | 11.16
COMP.BG.088 |  | RECOMPOSIÇÃO DE PLACAS MINERAIS EM FORROS EXISTENTES |  | M2 | 1 |  |  |  |  | 57.332 | 36.944 | 20.388
39514 | SINAPI | PLACA DE FIBRA MINERAL PARA FORRO, DE 625 X 625 MM, E = 15 MM, BORDA RETA, COM PINTURA ANTIMOFO (NAO INCLUI PERFIS) | INSUMO | UN | 1 | 0 | 30,98 | 0 | 30.98 | 30.98 | 30.98 | 0
88316 | SINAPI | SERVENTE COM ENCARGOS COMPLEMENTARES | MÃO DE OBRA | H | 0.6 | 11,16 | 5,44 | 0,00 | 16.6 | 9.96 | 3.264 | 6.696
88278 | SINAPI | MONTADOR DE ESTRUTURA METÁLICA COM ENCARGOS COMPLEMENTARES | MÃO DE OBRA | H | 0.6 | 22,82 | 4,50 | 0,00 | 27.32 | 16.392 | 2.7 | 13.692
COMP.BG.089 |  | FORRO REMOVÍVEL DE GESSO ACARTONADO, ACABAMENTO VINILICO LISO EM UMA DAS FACES, COR BRANCA, APOIADOS EM PERFIS METÁLICOS SUSPENSOS, PLACAS DE 625 X 625 MM |  | M2 | 1 |  |  |  |  | 166.086 | 154.926 | 11.16
39566 | SINAPI | PLACA / CHAPA DE GESSO ACARTONADO, ACABAMENTO VINILICO LISO EM UMA DAS FACES, COR BRANCA, BORDA QUADRADA, E = 9,5 MM, *625 X 625* MM (L X C), PARA FORRO REMOVIVEL | INSUMO | M2 | 1 | 0 | 38,23 | 0 | 38.23 | 38.23 | 38.23 | 0
39511 | SINAPI | FORRO DE FIBRA MINERAL EM PLACAS DE 625 X 625 MM, E = 15 MM, BORDA RETA, COM PINTURA ANTIMOFO, APOIADO EM PERFIL DE ACO GALVANIZADO COM 24 MM DE BASE - INSTALADO | INSUMO | M2 | 0.8 | 0 | 139,07 | 0 | 139.07 | 111.256 | 111.256 | 0
88316 | SINAPI | SERVENTE COM ENCARGOS COMPLEMENTARES | MÃO DE OBRA | H | 1 | 11,16 | 5,44 | 0,00 | 16.6 | 16.6 | 5.44 | 11.16
COMP.BG.090 |  | PINTURA DE PICTOGRAMA DE ESTACIONAMENTO PARA PCD, COM TINTA EPOXI |  | M2 | 1 |  |  |  |  | 44.9849 | 38.6388 | 6.3462
12815 | SINAPI | FITA CREPE ROLO DE 25 MM X 50 M | INSUMO | UN | 0.01 | 0 | 7,62 | 0 | 7.62 | 0.0762 | 0.0762 | 0
44072 | SINAPI | PRIMER EPOXI / EPOXIDICO | INSUMO | L | 0.2016 | 0 | 81,54 | 0 | 81.54 | 16.4385 | 16.4385 | 0
88316 | SINAPI | SERVENTE COM ENCARGOS COMPLEMENTARES | MÃO DE OBRA | H | 0.115 | 11,16 | 5,44 | 0,00 | 16.6 | 1.909 | 0.6256 | 1.2834
7304 | SINAPI | TINTA EPOXI BASE AGUA PREMIUM, BRANCA | INSUMO | L | 0.322 | 0 | 54,15 | 0 | 54.15 | 17.4363 | 17.4363 | 0
5330 | SINAPI | DILUENTE EPOXI | INSUMO | L | 0.064 | 0 | 34,64 | 0 | 34.64 | 2.217 | 2.217 | 0
88310 | SINAPI | PINTOR COM ENCARGOS COMPLEMENTARES | MÃO DE OBRA | H | 0.275 | 18,41 | 6,71 | 0,00 | 25.12 | 6.908 | 1.8453 | 5.0628
COMP.BG.091 |  | PINTURA EPÓXI, DUAS DEMÃOS, INCLUSO PREPARAÇÃO DA BASE COM MASSA EPOXI, REF. EPÓXI SUVINIL OU EQUIVALENTE |  | M2 | 1 |  |  |  |  | 44.3277 | 38.3722 | 5.9556
44072 | SINAPI | PRIMER EPOXI / EPOXIDICO | INSUMO | L | 0.2016 | 0 | 81,54 | 0 | 81.54 | 16.4385 | 16.4385 | 0
88316 | SINAPI | SERVENTE COM ENCARGOS COMPLEMENTARES | MÃO DE OBRA | H | 0.08 | 11,16 | 5,44 | 0,00 | 16.6 | 1.328 | 0.4352 | 0.8928
7304 | SINAPI | TINTA EPOXI BASE AGUA PREMIUM, BRANCA | INSUMO | L | 0.322 | 0 | 54,15 | 0 | 54.15 | 17.4363 | 17.4363 | 0
5330 | SINAPI | DILUENTE EPOXI | INSUMO | L | 0.064 | 0 | 34,64 | 0 | 34.64 | 2.217 | 2.217 | 0
88310 | SINAPI | PINTOR COM ENCARGOS COMPLEMENTARES | MÃO DE OBRA | H | 0.275 | 18,41 | 6,71 | 0,00 | 25.12 | 6.908 | 1.8453 | 5.0628
COMP.BG.092 |  | SILICONAMENTO E REGULAGEM DE JANELAS INCLUSIVE PREPARAÇÃO/LAVAGEM |  | M2 | 1 |  |  |  |  | 52.24 | 28.82 | 23.42
39961 | SINAPI | SILICONE ACETICO USO GERAL INCOLOR 280 G | INSUMO | UN | 1 | 0 | 20,66 | 0 | 20.66 | 20.66 | 20.66 | 0
88261 | SINAPI | CARPINTEIRO DE ESQUADRIA COM ENCARGOS COMPLEMENTARES | MÃO DE OBRA | H | 0.5 | 24,52 | 5,44 | 0,00 | 29.96 | 14.98 | 2.72 | 12.26
88316 | SINAPI | SERVENTE COM ENCARGOS COMPLEMENTARES | MÃO DE OBRA | H | 1 | 11,16 | 5,44 | 0,00 | 16.6 | 16.6 | 5.44 | 11.16
COMP.BG.093 |  | PAVIMENTAÇÃO EXTERNA EM BASALTO REGULAR SERRADO 40X40CM, ESPESSURA DE 2CM |  | M2 | 1 |  |  |  |  | 218.285 | 183.4989 | 34.7861
10737 | SINAPI | PEDRA GRANITICA OU BASALTO, CACO, RETALHO, CAVACO, TIPO MIRACEMA, MADEIRA, PADUANA, RACHINHA, SANTA ISABEL OU OUTRAS SIMILARES, E= *1,0 A *2,0 CM | INSUMO | M2 | 1.16 | 0 | 133,56 | 0 | 133.56 | 154.9296 | 154.9296 | 0
37595 | SINAPI | ARGAMASSA COLANTE TIPO AC III | INSUMO | KG | 8.62 | 0 | 1,84 | 0 | 1.84 | 15.8608 | 15.8608 | 0
34357 | SINAPI | REJUNTE CIMENTICIO, QUALQUER COR | INSUMO | KG | 0.14 | 0 | 3,52 | 0 | 3.52 | 0.4928 | 0.4928 | 0
88274 | SINAPI | MARMORISTA/GRANITEIRO COM ENCARGOS COMPLEMENTARES | MÃO DE OBRA | H | 1.475 | 18,00 | 5,56 | 0,00 | 23.56 | 34.751 | 8.201 | 26.55
88316 | SINAPI | SERVENTE COM ENCARGOS COMPLEMENTARES | MÃO DE OBRA | H | 0.738 | 11,16 | 5,44 | 0,00 | 16.6 | 12.2508 | 4.0147 | 8.2361
COMP.BG.094 |  | PAVIMENTAÇÃO INTERNA EM BASALTO REGULAR POLIDO 40X40CM, ESPESSURA 2CM |  | M2 | 1 |  |  |  |  | 361.0114 | 326.2253 | 34.7861
10841 | SINAPI | PISO EM GRANITO, POLIDO, TIPO ANDORINHA/ QUARTZ/ CASTELO/ CORUMBA OU OUTROS EQUIVALENTES DA REGIAO, FORMATO MENOR OU IGUAL A 3025 CM2, E= *2* CM | INSUMO | M2 | 1.16 | 0 | 256,60 | 0 | 256.6 | 297.656 | 297.656 | 0
37595 | SINAPI | ARGAMASSA COLANTE TIPO AC III | INSUMO | KG | 8.62 | 0 | 1,84 | 0 | 1.84 | 15.8608 | 15.8608 | 0
34357 | SINAPI | REJUNTE CIMENTICIO, QUALQUER COR | INSUMO | KG | 0.14 | 0 | 3,52 | 0 | 3.52 | 0.4928 | 0.4928 | 0
88274 | SINAPI | MARMORISTA/GRANITEIRO COM ENCARGOS COMPLEMENTARES | MÃO DE OBRA | H | 1.475 | 18,00 | 5,56 | 0,00 | 23.56 | 34.751 | 8.201 | 26.55
88316 | SINAPI | SERVENTE COM ENCARGOS COMPLEMENTARES | MÃO DE OBRA | H | 0.738 | 11,16 | 5,44 | 0,00 | 16.6 | 12.2508 | 4.0147 | 8.2361
COMP.BG.095 |  | REGULARIZAÇÃO DE PISO COM CIMENTO + COLA PVA |  | M2 | 1 |  |  |  |  | 84.059 | 67.196 | 16.863
34753 | SINAPI | CIMENTO PORTLAND POZOLANICO CP IV-32 | INSUMO | KG | 10 | 0 | 0,62 | 0 | 0.62 | 6.2 | 6.2 | 0
44396 | SINAPI | COLA BRANCA BASE PVA | INSUMO | KG | 1.5 | 0 | 36,80 | 0 | 36.8 | 55.2 | 55.2 | 0
88309 | SINAPI | PEDREIRO COM ENCARGOS COMPLEMENTARES | MÃO DE OBRA | H | 0.7 | 18,51 | 5,56 | 0,00 | 24.07 | 16.849 | 3.892 | 12.957
88316 | SINAPI | SERVENTE COM ENCARGOS COMPLEMENTARES | MÃO DE OBRA | H | 0.35 | 11,16 | 5,44 | 0,00 | 16.6 | 5.81 | 1.904 | 3.906
COMP.BG.096 |  | FAIXA ANTIDERRAPANTE PARA DEGRAU EM GRANITO - FAIXA APICOADA |  | M | 1 |  |  |  |  | 13.0634 | 10.8314 | 2.232
38413 | SINAPI | LIXADEIRA ELETRICA ANGULAR, PARA DISCO DE 7 " (180 MM), POTENCIA DE 2.200 W, *5.000* RPM, 220 V | INSUMO | UN | 0.01 | 0 | 824,79 | 0 | 824.79 | 8.2479 | 8.2479 | 0
26019 | SINAPI | DISCO DE DESBASTE PARA METAL FERROSO EM GERAL, COM TRES TELAS, 9 X 1/4 X 7/8 " (228,6 X 6,4 X 22,2 MM) | INSUMO | UN | 0.104 | 0 | 14,38 | 0 | 14.38 | 1.4955 | 1.4955 | 0
88316 | SINAPI | SERVENTE COM ENCARGOS COMPLEMENTARES | MÃO DE OBRA | H | 0.2 | 11,16 | 5,44 | 0,00 | 16.6 | 3.32 | 1.088 | 2.232
COMP.BG.097 |  | SOLEIRA EM GRANITO, LARGURA 20CM, ESPESSURA 2,0 CM. |  | M | 1 |  |  |  |  | 121.5922 | 104.445 | 17.1473
20232 | SINAPI | SOLEIRA EM GRANITO, POLIDO, TIPO ANDORINHA/ QUARTZ/ CASTELO/ CORUMBA OU OUTROS EQUIVALENTES DA REGIAO, L= *15* CM, E= *2,0* CM | INSUMO | M | 1.33 | 0 | 71,63 | 0 | 71.63 | 95.2679 | 95.2679 | 0
37595 | SINAPI | ARGAMASSA COLANTE TIPO AC III | INSUMO | KG | 1.7157 | 0 | 1,84 | 0 | 1.84 | 3.1569 | 3.1569 | 0
88274 | SINAPI | MARMORISTA/GRANITEIRO COM ENCARGOS COMPLEMENTARES | MÃO DE OBRA | H | 0.72751 | 18,00 | 5,56 | 0,00 | 23.56 | 17.1401 | 4.045 | 13.0952
88316 | SINAPI | SERVENTE COM ENCARGOS COMPLEMENTARES | MÃO DE OBRA | H | 0.36309 | 11,16 | 5,44 | 0,00 | 16.6 | 6.0273 | 1.9752 | 4.0521
COMP.BG.098 |  | CORRIMÃO DUPLO EM AÇO INOX, COM DIÂMETRO DE 32MM, FIXO EM PAREDE OU GUARDA-CORPO |  | M | 1 |  |  |  |  | 354.8025 | 320.43 | 34.3725
COTAÇÃO 008 | COTAÇÃO | CORRIMÃO EM AÇO INOX, COM DIÂMETRO DE 32MM | INSUMO | M | 2 | 0,00 | 153.96 | 0,00 | 153.96 | 307.92 | 307.92 | 0
88251 | SINAPI | AUXILIAR DE SERRALHEIRO COM ENCARGOS COMPLEMENTARES | MÃO DE OBRA | H | 1.5 | 13,73 | 5,56 | 0,00 | 19.29 | 28.935 | 8.34 | 20.595
88315 | SINAPI | SERRALHEIRO COM ENCARGOS COMPLEMENTARES | MÃO DE OBRA | H | 0.75 | 18,37 | 5,56 | 0,00 | 23.93 | 17.9475 | 4.17 | 13.7775
COMP.BG.099 |  | CORRIMÃO DUPLO EM AÇO INOX, COM DIÂMETRO DE 32MM, COM PEDESTAL |  | M | 1 |  |  |  |  | 518.139 | 476.892 | 41.247
COTAÇÃO 008 | SINAPI | CORRIMÃO EM AÇO INOX, COM DIÂMETRO DE 32MM | INSUMO | M | 3 | 0,00 | 153.96 | 0,00 | 153.96 | 461.88 | 461.88 | 0
88251 | SINAPI | AUXILIAR DE SERRALHEIRO COM ENCARGOS COMPLEMENTARES | MÃO DE OBRA | H | 1.8 | 13,73 | 5,56 | 0,00 | 19.29 | 34.722 | 10.008 | 24.714
88315 | SINAPI | SERRALHEIRO COM ENCARGOS COMPLEMENTARES | MÃO DE OBRA | H | 0.9 | 18,37 | 5,56 | 0,00 | 23.93 | 21.537 | 5.004 | 16.533
COMP.BG.100 |  | GUARDA-CORPO EM AÇO INOX COM VIDRO LAMINADO 8MM (4+4) |  | M | 1 |  |  |  |  | 1435.776 | 1357.516 | 78.26
COTAÇÃO 008 | COTAÇÃO | CORRIMÃO EM AÇO INOX, COM DIÂMETRO DE 32MM | INSUMO | M | 3.1 | 0,00 | 153.96 | 0,00 | 153.96 | 477.276 | 477.276 | 0
102176 | SINAPI | INSTALAÇÃO DE VIDRO LAMINADO, E = 8 MM (4+4), ENCAIXADO EM PERFIL U. AF_01/2021_P | COMPOSIÇÃO | M2 | 1 | 46,16 | 869,12 | 0,00 | 915.28 | 915.28 | 869.12 | 46.16
88251 | SINAPI | AUXILIAR DE SERRALHEIRO COM ENCARGOS COMPLEMENTARES | MÃO DE OBRA | H | 1 | 13,73 | 5,56 | 0,00 | 19.29 | 19.29 | 5.56 | 13.73
88315 | SINAPI | SERRALHEIRO COM ENCARGOS COMPLEMENTARES | MÃO DE OBRA | H | 1 | 18,37 | 5,56 | 0,00 | 23.93 | 23.93 | 5.56 | 18.37
COMP.BG.101 |  | BICICLETÁRIO COM ACABAMENTO EM PINTURA EPÓX |  | UN | 1 |  |  |  |  | 1382.33 | 1341.41 | 40.92
2C 02 11 02 00 00 05 | TCPO PINI | Paraciclo em aço galvanizado 0,60 x 1,50 m, fixação no chão, para até 5 bicicletas | INSUMO | UN | 1 | 0 | 1192.62 | 0 | 1192.62 | 1192.62 | 1192.62 | 0
100727 | SINAPI | PINTURA COM TINTA EPOXÍDICA DE FUNDO PULVERIZADA SOBRE PERFIL METÁLICO EXECUTADO EM FÁBRICA (POR DEMÃO). AF_01/2020_P | COMPOSIÇÃO | M2 | 4.5 | 1,25 | 17,53 | 0,00 | 18.78 | 84.51 | 78.885 | 5.625
100729 | SINAPI | PINTURA COM TINTA EPOXÍDICA DE ACABAMENTO PULVERIZADA SOBRE PERFIL METÁLICO EXECUTADO EM FÁBRICA (POR DEMÃO). AF_01/2020_P | COMPOSIÇÃO | M2 | 4.5 | 1,25 | 13,09 | 0,00 | 14.34 | 64.53 | 58.905 | 5.625
88316 | SINAPI | SERVENTE COM ENCARGOS COMPLEMENTARES | MÃO DE OBRA | H | 1 | 11,16 | 5,44 | 0,00 | 16.6 | 16.6 | 5.44 | 11.16
88309 | SINAPI | PEDREIRO COM ENCARGOS COMPLEMENTARES | MÃO DE OBRA | H | 1 | 18,51 | 5,56 | 0,00 | 24.07 | 24.07 | 5.56 | 18.51
COMP.BG.102 |  | CANTONEIRA DE ALUMÍNIO PARA CANTOS VIVOS DAS PAREDES E PILARES E ENTRE FORRO E PAREDES |  | M | 1 |  |  |  |  | 80.34 | 64.29 | 16.05
589 | SINAPI | CANTONEIRA ALUMINIO ABAS IGUAIS 2 ", E = 1/4 " | INSUMO | M | 1 | 0 | 57,39 | 0 | 57.39 | 57.39 | 57.39 | 0
7568 | SINAPI | BUCHA DE NYLON SEM ABA S10, COM PARAFUSO DE 6,10 X 65 MM EM ACO ZINCADO COM ROSCA SOBERBA, CABECA CHATA E FENDA PHILLIPS | INSUMO | UN | 2 | 0 | 0,67 | 0 | 0.67 | 1.34 | 1.34 | 0
88251 | SINAPI | AUXILIAR DE SERRALHEIRO COM ENCARGOS COMPLEMENTARES | MÃO DE OBRA | H | 0.5 | 13,73 | 5,56 | 0,00 | 19.29 | 9.645 | 2.78 | 6.865
88315 | SINAPI | SERRALHEIRO COM ENCARGOS COMPLEMENTARES | MÃO DE OBRA | H | 0.5 | 18,37 | 5,56 | 0,00 | 23.93 | 11.965 | 2.78 | 9.185
COMP.BG.103 |  | FECHAMENTO COM TELA OTIS TIPO FIXA, ABRIR OU CORRER |  | M2 | 1 |  |  |  |  | 222.18 | 181.804 | 40.376
7164 | SINAPI | TELA DE ARAME ONDULADA, FIO *2,77* MM (12 BWG), MALHA 5 X 5 CM, H = 2 M | INSUMO | M2 | 1 | 0 | 40,66 | 0 | 40.66 | 40.66 | 40.66 | 0
4777 | SINAPI | CANTONEIRA ACO ABAS IGUAIS (QUALQUER BITOLA), ESPESSURA ENTRE 1/8" E 1/4" | INSUMO | KG | 12 | 0 | 10,65 | 0 | 10.65 | 127.8 | 127.8 | 0
88251 | SINAPI | AUXILIAR DE SERRALHEIRO COM ENCARGOS COMPLEMENTARES | MÃO DE OBRA | H | 0.8 | 13,73 | 5,56 | 0,00 | 19.29 | 15.432 | 4.448 | 10.984
88315 | SINAPI | SERRALHEIRO COM ENCARGOS COMPLEMENTARES | MÃO DE OBRA | H | 1.6 | 18,37 | 5,56 | 0,00 | 23.93 | 38.288 | 8.896 | 29.392
COMP.BG.104 |  | NOVO PÓRTICO 24 HORAS (TIPO COLUNA), INCL. PINTURA AUTOMOTIVA AZUL PADRÃO CAIXA, FURAÇÕES PARA BOTOEIRA |  | CJ | 1 |  |  |  |  | 4092.9703 | 3921.2203 | 171.75
1332 | SINAPI | CHAPA DE ACO GROSSA, ASTM A36, E = 3/8 " (9,53 MM) 74,69 KG/M2 | INSUMO | KG | 224.07 | 0 | 14,29 | 0 | 14.29 | 3201.9603 | 3201.9603 | 0
4777 | SINAPI | CANTONEIRA ACO ABAS IGUAIS (QUALQUER BITOLA), ESPESSURA ENTRE 1/8" E 1/4" | INSUMO | KG | 50 | 0 | 10,65 | 0 | 10.65 | 532.5 | 532.5 | 0
100727 | SINAPI | PINTURA COM TINTA EPOXÍDICA DE FUNDO PULVERIZADA SOBRE PERFIL METÁLICO EXECUTADO EM FÁBRICA (POR DEMÃO). AF_01/2020_P | COMPOSIÇÃO | M2 | 3 | 1,25 | 17,53 | 0,00 | 18.78 | 56.34 | 52.59 | 3.75
100751 | SINAPI | PINTURA COM TINTA EPOXÍDICA DE ACABAMENTO PULVERIZADA SOBRE PERFIL METÁLICO EXECUTADO EM FÁBRICA (02 DEMÃOS). AF_01/2020_P | COMPOSIÇÃO | M2 | 3 | 2,50 | 26,19 | 0,00 | 28.69 | 86.07 | 78.57 | 7.5
88251 | SINAPI | AUXILIAR DE SERRALHEIRO COM ENCARGOS COMPLEMENTARES | MÃO DE OBRA | H | 5 | 13,73 | 5,56 | 0,00 | 19.29 | 96.45 | 27.8 | 68.65
88315 | SINAPI | SERRALHEIRO COM ENCARGOS COMPLEMENTARES | MÃO DE OBRA | H | 5 | 18,37 | 5,56 | 0,00 | 23.93 | 119.65 | 27.8 | 91.85
COMP.BG.105 |  | NOVO SUBPÓRTICO (GOLEIRA), INCL. PINTURA AUTOMOTIVA AZUL PADRÃO CAIXA, FURAÇÕES PARA BOTOEIRA |  | CJ | 1 |  |  |  |  | 10595.7407 | 10173.0407 | 422.7
1332 | SINAPI | CHAPA DE ACO GROSSA, ASTM A36, E = 3/8 " (9,53 MM) 74,69 KG/M2 | INSUMO | KG | 560.175 | 0 | 14,29 | 0 | 14.29 | 8004.9007 | 8004.9007 | 0
4777 | SINAPI | CANTONEIRA ACO ABAS IGUAIS (QUALQUER BITOLA), ESPESSURA ENTRE 1/8" E 1/4" | INSUMO | KG | 150 | 0 | 10,65 | 0 | 10.65 | 1597.5 | 1597.5 | 0
100727 | SINAPI | PINTURA COM TINTA EPOXÍDICA DE FUNDO PULVERIZADA SOBRE PERFIL METÁLICO EXECUTADO EM FÁBRICA (POR DEMÃO). AF_01/2020_P | COMPOSIÇÃO | M2 | 10 | 1,25 | 17,53 | 0,00 | 18.78 | 187.8 | 175.3 | 12.5
100751 | SINAPI | PINTURA COM TINTA EPOXÍDICA DE ACABAMENTO PULVERIZADA SOBRE PERFIL METÁLICO EXECUTADO EM FÁBRICA (02 DEMÃOS). AF_01/2020_P | COMPOSIÇÃO | M2 | 10 | 2,50 | 26,19 | 0,00 | 28.69 | 286.9 | 261.9 | 25
88251 | SINAPI | AUXILIAR DE SERRALHEIRO COM ENCARGOS COMPLEMENTARES | MÃO DE OBRA | H | 12 | 13,73 | 5,56 | 0,00 | 19.29 | 231.48 | 66.72 | 164.76
88315 | SINAPI | SERRALHEIRO COM ENCARGOS COMPLEMENTARES | MÃO DE OBRA | H | 12 | 18,37 | 5,56 | 0,00 | 23.93 | 287.16 | 66.72 | 220.44
COMP.BG.106 |  | FOSSA SÉPTICA PRÉ-MOLDADA Ø 1,50 M, ALTURA 2,5 M PARA 10 CONTRIBUINTES |  | UN | 1 |  |  |  |  | 3914.37 | 3714.18 | 200.19
39362 | SINAPI | FOSSA SEPTICA, SEM FILTRO, PARA 8 A 14 CONTRIBUINTES, CILINDRICA, COM TAMPA, EM POLIETILENO DE ALTA DENSIDADE (PEAD), CAPACIDADE APROXIMADA DE 3000 LITROS (NBR 7229) | INSUMO | UN | 1 | 0 | 3.639,01 | 0 | 3639.01 | 3639.01 | 3639.01 | 0
88309 | SINAPI | PEDREIRO COM ENCARGOS COMPLEMENTARES | MÃO DE OBRA | H | 3 | 18,51 | 5,56 | 0,00 | 24.07 | 72.21 | 16.68 | 55.53
88316 | SINAPI | SERVENTE COM ENCARGOS COMPLEMENTARES | MÃO DE OBRA | H | 8 | 11,16 | 5,44 | 0,00 | 16.6 | 132.8 | 43.52 | 89.28
88267 | SINAPI | ENCANADOR OU BOMBEIRO HIDRÁULICO COM ENCARGOS COMPLEMENTARES | MÃO DE OBRA | H | 3 | 18,46 | 4,99 | 0,00 | 23.45 | 70.35 | 14.97 | 55.38
COMP.BG.107 |  | KIT ALARME AUDIVISUALPARA SANITÁRIO ACESSÍVEL SEM FIO |  | CJ | 1 |  |  |  |  | 273.222 | 232.638 | 40.584
COTAÇÃO 009 | COTAÇÃO | KIT ALARME AUDIVISUALPARA SANITÁRIO ACESSÍVEL SEM FIO | INSUMO | CJ | 1 | 0,00 | 220.67 | 0,00 | 220.67 | 220.67 | 220.67 | 0
88261 | SINAPI | CARPINTEIRO DE ESQUADRIA COM ENCARGOS COMPLEMENTARES | MÃO DE OBRA | H | 1.2 | 24,52 | 5,44 | 0,00 | 29.96 | 35.952 | 6.528 | 29.424
88316 | SINAPI | SERVENTE COM ENCARGOS COMPLEMENTARES | MÃO DE OBRA | H | 1 | 11,16 | 5,44 | 0,00 | 16.6 | 16.6 | 5.44 | 11.16
COMP.BG.108 |  | PORTA-OBJETOS COM PRATELEIRA EM VIDRO COMUM 10MM (9,5CMX50CM) E APOIO METÁLICO CROMADO REF. DECA - LINHA IZY 2030C37 OU EQUIVALENTE |  | UN | 1 |  |  |  |  | 386.46 | 350.78 | 35.68
COTAÇÃO 010 | COTAÇÃO | Prateleira Izy Deca 2030.C37 | INSUMO | UN | 1 | 0,00 | 339.9 | 0,00 | 339.9 | 339.9 | 339.9 | 0
88261 | SINAPI | CARPINTEIRO DE ESQUADRIA COM ENCARGOS COMPLEMENTARES | MÃO DE OBRA | H | 1 | 24,52 | 5,44 | 0,00 | 29.96 | 29.96 | 5.44 | 24.52
88316 | SINAPI | SERVENTE COM ENCARGOS COMPLEMENTARES | MÃO DE OBRA | H | 1 | 11,16 | 5,44 | 0,00 | 16.6 | 16.6 | 5.44 | 11.16
COMP.BG.109 |  | CABIDE METÁLICO TIPO GANCHO ACABAMENTO CROMADO REF. DECA - LINHA IZY 2060C37 OU EQUIVALENTE |  | UN | 1 |  |  |  |  | 172.936 | 151.528 | 21.408
COTAÇÃO 011 | COTAÇÃO | Cabide Izy 2060.C37 Deca ou equivalente | INSUMO | UN | 1 | 0,00 | 145 | 0,00 | 145 | 145 | 145 | 0
88261 | SINAPI | CARPINTEIRO DE ESQUADRIA COM ENCARGOS COMPLEMENTARES | MÃO DE OBRA | H | 0.6 | 24,52 | 5,44 | 0,00 | 29.96 | 17.976 | 3.264 | 14.712
88316 | SINAPI | SERVENTE COM ENCARGOS COMPLEMENTARES | MÃO DE OBRA | H | 0.6 | 11,16 | 5,44 | 0,00 | 16.6 | 9.96 | 3.264 | 6.696
COMP.BG.110 |  | DISPENSADOR DE SABÃO LÍQUIDO REF. DECA DECAMATIC 2015C OU EQUIVALENTE |  | UN | 1 |  |  |  |  | 557.64 | 539.8 | 17.84
COTAÇÃO 012 | COTAÇÃO | DISPENSADOR DE SABÃO LÍQUIDO REF. DECA DECAMATIC 2015C OU EQUIVALENTE | INSUMO | UN | 1 | 0,00 | 534.36 | 0,00 | 534.36 | 534.36 | 534.36 | 0
88261 | SINAPI | CARPINTEIRO DE ESQUADRIA COM ENCARGOS COMPLEMENTARES | MÃO DE OBRA | H | 0.5 | 24,52 | 5,44 | 0,00 | 29.96 | 14.98 | 2.72 | 12.26
88316 | SINAPI | SERVENTE COM ENCARGOS COMPLEMENTARES | MÃO DE OBRA | H | 0.5 | 11,16 | 5,44 | 0,00 | 16.6 | 8.3 | 2.72 | 5.58
COMP.BG.111 |  | DISPENSER DE PLÁSTICO ABS NA COR BRANCA PARA TOALHA DE PAPEL INTERFOLHADA (LARG. 25 CM/PROF. 8,50CM/ALT. 35CM) REF. KIMBERLEY-CLARK - LINHA LALEKLA REF. 30180225, REF. COLUMBUS PT- 1000 OU EQUIVALENTE. |  | UN | 1 |  |  |  |  | 140.27 | 122.43 | 17.84
COTAÇÃO 013 | COTAÇÃO | DISPENSER DE PLÁSTICO ABS NA COR BRANCA PARA TOALHA DE PAPEL INTERFOLHADA (LARG. 25 CM/PROF. 8,50CM/ALT. 35CM) REF. KIMBERLEY-CLARK - LINHA LALEKLA REF. 30180225 OU EQUIVALENTE. | INSUMO | UN | 1 | 0,00 | 116.99 | 0,00 | 116.99 | 116.99 | 116.99 | 0
88261 | SINAPI | CARPINTEIRO DE ESQUADRIA COM ENCARGOS COMPLEMENTARES | MÃO DE OBRA | H | 0.5 | 24,52 | 5,44 | 0,00 | 29.96 | 14.98 | 2.72 | 12.26
88316 | SINAPI | SERVENTE COM ENCARGOS COMPLEMENTARES | MÃO DE OBRA | H | 0.5 | 11,16 | 5,44 | 0,00 | 16.6 | 8.3 | 2.72 | 5.58
COMP.BG.112 |  | ARMÁRIOS BAIXO DE COPA EM MADEIRA MDF REFORÇADA E REVEST. LAMINADO MELAMÍNICO, PORTAS DE ABRIR, CUBA INOX, VÁLVULA, FECHADURAS E CHAVES EM TODAS AS PORTAS. INCLUSIVE OS TAMPOS DE GRANITO CINZA ANDORINHA. |  | M2 | 1 |  |  |  |  | 2459.862 | 1695.192 | 764.67
1341 | SINAPI | CHAPA DE LAMINADO MELAMINICO, TEXTURIZADO, DE *1,25 X 3,08* M, E = 0,8 MM | INSUMO | M2 | 8 | 0 | 43,32 | 0 | 43.32 | 346.56 | 346.56 | 0
COTAÇÃO 014 | COTAÇÃO | Dobradiça Inox Reta Completa Tn | INSUMO | UN | 6 | 0,00 | 8.99 | 0,00 | 8.99 | 53.94 | 53.94 | 0
20206 | SINAPI | SARRAFO APARELHADO *2 X 10* CM, EM MACARANDUBA, ANGELIM OU EQUIVALENTE DA REGIAO | INSUMO | M | 12 | 0 | 9,41 | 0 | 9.41 | 112.92 | 112.92 | 0
1339 | SINAPI | COLA A BASE DE RESINA SINTETICA PARA CHAPA DE LAMINADO MELAMINICO | INSUMO | KG | 3 | 0 | 39,01 | 0 | 39.01 | 117.03 | 117.03 | 0
34676 | SINAPI | CHAPA DE MDF CRU, E = 6 MM, DE *2,75 X 1,85* M | INSUMO | M2 | 1 | 0 | 20,58 | 0 | 20.58 | 20.58 | 20.58 | 0
34672 | SINAPI | CHAPA DE MDF CRU, E = 15 MM, DE *2,75 X 1,85* M | INSUMO | M2 | 5 | 0 | 36,15 | 0 | 36.15 | 180.75 | 180.75 | 0
86889 | SINAPI | BANCADA DE GRANITO CINZA POLIDO, DE 1,50 X 0,60 M, PARA PIA DE COZINHA - FORNECIMENTO E INSTALAÇÃO. AF_01/2020 | COMPOSIÇÃO | UN | 0.6 | 37,85 | 609,52 | 0,00 | 647.37 | 388.422 | 365.712 | 22.71
86900 | SINAPI | CUBA DE EMBUTIR RETANGULAR DE AÇO INOXIDÁVEL, 46 X 30 X 12 CM - FORNECIMENTO E INSTALAÇÃO. AF_01/2020 | COMPOSIÇÃO | UN | 1 | 10,26 | 162,40 | 0,00 | 172.66 | 172.66 | 162.4 | 10.26
43600 | SINAPI | PUXADOR TIPO ALCA, EM ZAMAC CROMADO, COM COMPRIMENTO DE APROX 150 MM, COM ROSETA PARA PORTAS DE MADEIRAS, INCLUINDO PARAFUSOS | INSUMO | UN | 2 | 0 | 45,25 | 0 | 45.25 | 90.5 | 90.5 | 0
88273 | SINAPI | MARCENEIRO COM ENCARGOS COMPLEMENTARES | MÃO DE OBRA | H | 30 | 18,81 | 5,44 | 0,00 | 24.25 | 727.5 | 163.2 | 564.3
88316 | SINAPI | SERVENTE COM ENCARGOS COMPLEMENTARES | MÃO DE OBRA | H | 15 | 11,16 | 5,44 | 0,00 | 16.6 | 249 | 81.6 | 167.4
COMP.BG.113 |  | ARMÁRIOS AÉREO DE COPA EM MADEIRA MDF REFORÇADA E REVEST. LAMINADO MELAMÍNICO, PORTAS DE ABRIR |  | M2 | 1 |  |  |  |  | 1768.58 | 1134.44 | 634.14
1341 | SINAPI | CHAPA DE LAMINADO MELAMINICO, TEXTURIZADO, DE *1,25 X 3,08* M, E = 0,8 MM | INSUMO | M2 | 8 | 0 | 43,32 | 0 | 43.32 | 346.56 | 346.56 | 0
COTAÇÃO 014 | COTAÇÃO | Dobradiça Inox Reta Completa Tn | INSUMO | UN | 6 | 0,00 | 8.99 | 0,00 | 8.99 | 53.94 | 53.94 | 0
20206 | SINAPI | SARRAFO APARELHADO *2 X 10* CM, EM MACARANDUBA, ANGELIM OU EQUIVALENTE DA REGIAO | INSUMO | M | 12 | 0 | 9,41 | 0 | 9.41 | 112.92 | 112.92 | 0
1339 | SINAPI | COLA A BASE DE RESINA SINTETICA PARA CHAPA DE LAMINADO MELAMINICO | INSUMO | KG | 3 | 0 | 39,01 | 0 | 39.01 | 117.03 | 117.03 | 0
34676 | SINAPI | CHAPA DE MDF CRU, E = 6 MM, DE *2,75 X 1,85* M | INSUMO | M2 | 1 | 0 | 20,58 | 0 | 20.58 | 20.58 | 20.58 | 0
34672 | SINAPI | CHAPA DE MDF CRU, E = 15 MM, DE *2,75 X 1,85* M | INSUMO | M2 | 5 | 0 | 36,15 | 0 | 36.15 | 180.75 | 180.75 | 0
43600 | SINAPI | PUXADOR TIPO ALCA, EM ZAMAC CROMADO, COM COMPRIMENTO DE APROX 150 MM, COM ROSETA PARA PORTAS DE MADEIRAS, INCLUINDO PARAFUSOS | INSUMO | UN | 2 | 0 | 45,25 | 0 | 45.25 | 90.5 | 90.5 | 0
88273 | SINAPI | MARCENEIRO COM ENCARGOS COMPLEMENTARES | MÃO DE OBRA | H | 26 | 18,81 | 5,44 | 0,00 | 24.25 | 630.5 | 141.44 | 489.06
88316 | SINAPI | SERVENTE COM ENCARGOS COMPLEMENTARES | MÃO DE OBRA | H | 13 | 11,16 | 5,44 | 0,00 | 16.6 | 215.8 | 70.72 | 145.08
COMP.BG.114 |  | ISOLAMENTO ACÚSTICO EM PAREDES E TETOS COM ESPUMA ACÚSTICA, IMCOMBUSTÍVEL, REF. SONEX SKIN OU EQUIVALENTE |  | M2 | 1 |  |  |  |  | 150.316 | 128.272 | 22.044
2C 03 09 07 17 06 | TCPO PINI | Placa de poliuretano # 5 cm densidade 36 kg/m³ | INSUMO | M2 | 1 | 0 | 90.92 | 0 | 90.92 | 90.92 | 90.92 | 0
39719 | SINAPI | ADESIVO / COLA DE CONTATO LIQUIDO, A BASE DE RESINAS, PARA COLAGEM DE ESPUMA PARA ISOLAMENTO TERMICO FLEXIVEL | INSUMO | L | 0.2 | 0 | 154,12 | 0 | 154.12 | 30.824 | 30.824 | 0
88262 | SINAPI | CARPINTEIRO DE FORMAS COM ENCARGOS COMPLEMENTARES | MÃO DE OBRA | H | 1.2 | 18,37 | 5,44 | 0,00 | 23.81 | 28.572 | 6.528 | 22.044
COMP.BG.115 |  | DEGRAU E ESPELHO PARA ESCADA EM GRANITO CINZA ANDORINHA, ESPESSURA 2CM |  | M | 1 |  |  |  |  | 141.9871 | 132.813 | 9.1741
10841 | SINAPI | PISO EM GRANITO, POLIDO, TIPO ANDORINHA/ QUARTZ/ CASTELO/ CORUMBA OU OUTROS EQUIVALENTES DA REGIAO, FORMATO MENOR OU IGUAL A 3025 CM2, E= *2* CM | INSUMO | M2 | 0.5 | 0 | 256,60 | 0 | 256.6 | 128.3 | 128.3 | 0
87283 | SINAPI | ARGAMASSA TRAÇO 1:6 (EM VOLUME DE CIMENTO E AREIA MÉDIA ÚMIDA) COM ADIÇÃO DE PLASTIFICANTE PARA EMBOÇO/MASSA ÚNICA/ASSENTAMENTO DE ALVENARIA DE VEDAÇÃO, PREPARO MECÂNICO COM BETONEIRA 400 L. AF_08/2019 | COMPOSIÇÃO | M3 | 0.006 | 89,07 | 345,40 | 2,49 | 436.96 | 2.6218 | 2.0873 | 0.53442
88274 | SINAPI | MARMORISTA/GRANITEIRO COM ENCARGOS COMPLEMENTARES | MÃO DE OBRA | H | 0.189 | 18,00 | 5,56 | 0,00 | 23.56 | 4.4528 | 1.0508 | 3.402
88316 | SINAPI | SERVENTE COM ENCARGOS COMPLEMENTARES | MÃO DE OBRA | H | 0.094 | 11,16 | 5,44 | 0,00 | 16.6 | 1.5604 | 0.51136 | 1.049
91692 | SINAPI | SERRA CIRCULAR DE BANCADA COM MOTOR ELÉTRICO POTÊNCIA DE 5HP, COM COIFA PARA DISCO 10" - CHP DIURNO. AF_08/2015 | COMPOSIÇÃO | CHP | 0.009 | 22,28 | 4,50 | 0,15 | 26.93 | 0.24237 | 0.04185 | 0.20052
91693 | SINAPI | SERRA CIRCULAR DE BANCADA COM MOTOR ELÉTRICO POTÊNCIA DE 5HP, COM COIFA PARA DISCO 10" - CHI DIURNO. AF_08/2015 | COMPOSIÇÃO | CHI | 0.179 | 22,28 | 4,50 | 0,09 | 26.87 | 4.8097 | 0.82161 | 3.9881
COMP.BG.116 |  | PISO PODOTÁTIL EM POLIESTER, ALERTA OU DIRECIONAL, ESP 5MM, 25 X 25CM |  | M2 | 1 |  |  |  |  | 262.7014 | 233.7935 | 28.908
38181 | SINAPI | PISO TATIL ALERTA OU DIRECIONAL, DE BORRACHA, COLORIDO, 25 X 25 CM, E = 5 MM, PARA COLA | INSUMO | M2 | 1 | 0 | 219,99 | 0 | 219.99 | 219.99 | 219.99 | 0
4791 | SINAPI | ADESIVO ACRILICO DE BASE AQUOSA / COLA DE CONTATO | INSUMO | KG | 0.095 | 0 | 40,71 | 0 | 40.71 | 3.8675 | 3.8675 | 0
88309 | SINAPI | PEDREIRO COM ENCARGOS COMPLEMENTARES | MÃO DE OBRA | H | 1.2 | 18,51 | 5,56 | 0,00 | 24.07 | 28.884 | 6.672 | 22.212
88316 | SINAPI | SERVENTE COM ENCARGOS COMPLEMENTARES | MÃO DE OBRA | H | 0.6 | 11,16 | 5,44 | 0,00 | 16.6 | 9.96 | 3.264 | 6.696
COMP.BG.117 |  | PÁRA-RODAS EM TUBO METÁLICO 2" COM PINTURA EM EPÓX |  | UN | 1 |  |  |  |  | 212.807 | 183.072 | 29.735
7696 | SINAPI | TUBO ACO GALVANIZADO COM COSTURA, CLASSE MEDIA, DN 2", E = *3,65* MM, PESO *5,10* KG/M (NBR 5580) | INSUMO | M | 1.2 | 0 | 101,90 | 0 | 101.9 | 122.28 | 122.28 | 0
100727 | SINAPI | PINTURA COM TINTA EPOXÍDICA DE FUNDO PULVERIZADA SOBRE PERFIL METÁLICO EXECUTADO EM FÁBRICA (POR DEMÃO). AF_01/2020_P | COMPOSIÇÃO | M2 | 1.2 | 1,25 | 17,53 | 0,00 | 18.78 | 22.536 | 21.036 | 1.5
100729 | SINAPI | PINTURA COM TINTA EPOXÍDICA DE ACABAMENTO PULVERIZADA SOBRE PERFIL METÁLICO EXECUTADO EM FÁBRICA (POR DEMÃO). AF_01/2020_P | COMPOSIÇÃO | M2 | 2.4 | 1,25 | 13,09 | 0,00 | 14.34 | 34.416 | 31.416 | 3
88315 | SINAPI | SERRALHEIRO COM ENCARGOS COMPLEMENTARES | MÃO DE OBRA | H | 1 | 18,37 | 5,56 | 0,00 | 23.93 | 23.93 | 5.56 | 18.37
88251 | SINAPI | AUXILIAR DE SERRALHEIRO COM ENCARGOS COMPLEMENTARES | MÃO DE OBRA | H | 0.5 | 13,73 | 5,56 | 0,00 | 19.29 | 9.645 | 2.78 | 6.865
COMP.BG.118 |  | ESCADA METÁLICA TIPO MARINHEIRO COM ACABAMENTO EM PINTURA ESMALTE |  | M | 1 |  |  |  |  | 258.898 | 172.848 | 86.05
546 | SINAPI | BARRA DE FERRO CHATA, RETANGULAR (QUALQUER BITOLA) | INSUMO | KG | 8.55 | 0 | 11,36 | 0 | 11.36 | 97.128 | 97.128 | 0 |  | BITOLA 1.1/2" X 1/4" | PESO 1,90KG/M
39914 | SINAPI | SOLDA EM VARETA FOSCOPER, D = *2,5* MM X COMPRIMENTO 500 MM | INSUMO | KG | 0.1 | 0 | 273,60 | 0 | 273.6 | 27.36 | 27.36 | 0
100739 | SINAPI | PINTURA COM TINTA ALQUÍDICA DE ACABAMENTO (ESMALTE SINTÉTICO ACETINADO) PULVERIZADA SOBRE PERFIL METÁLICO EXECUTADO EM FÁBRICA (POR DEMÃO). AF_01/2020_P | COMPOSIÇÃO | M2 | 3 | 1,16 | 6,58 | 0,00 | 7.74 | 23.22 | 19.74 | 3.48
88317 | SINAPI | SOLDADOR COM ENCARGOS COMPLEMENTARES | MÃO DE OBRA | H | 1 | 18,37 | 6,38 | 0,00 | 24.75 | 24.75 | 6.38 | 18.37
88315 | SINAPI | SERRALHEIRO COM ENCARGOS COMPLEMENTARES | MÃO DE OBRA | H | 2 | 18,37 | 5,56 | 0,00 | 23.93 | 47.86 | 11.12 | 36.74
88251 | SINAPI | AUXILIAR DE SERRALHEIRO COM ENCARGOS COMPLEMENTARES | MÃO DE OBRA | H | 2 | 13,73 | 5,56 | 0,00 | 19.29 | 38.58 | 11.12 | 27.46
COMP.BG.119 |  | GUARDA-CORPO EM AÇO GALVANIZADO PARA ESCADA MARINHEIRO, COM FECHAMENTO INFERIOR E CADEADO, COM ACABAMENTO EM PINTURA ESMALTE |  | M2 | 1 |  |  |  |  | 324.641 | 219.6815 | 104.9595
546 | SINAPI | BARRA DE FERRO CHATA, RETANGULAR (QUALQUER BITOLA) | INSUMO | KG | 10 | 0 | 11,36 | 0 | 11.36 | 113.6 | 113.6 | 0
39914 | SINAPI | SOLDA EM VARETA FOSCOPER, D = *2,5* MM X COMPRIMENTO 500 MM | INSUMO | KG | 0.15 | 0 | 273,60 | 0 | 273.6 | 41.04 | 41.04 | 0
100704 | SINAPI | PORTA CADEADO ZINCADO OXIDADO PRETO COM CADEADO DE AÇO INOX, LARGURA DE *50* MM. AF_12/2019 | COMPOSIÇÃO | UN | 0.15 | 15,97 | 47,15 | 0,00 | 63.12 | 9.468 | 7.0725 | 2.3955
5085 | SINAPI | CADEADO SIMPLES, CORPO EM LATAO MACICO, COM LARGURA DE 35 MM E ALTURA DE APROX 30 MM, HASTE CEMENTADA (NAO LONGA), EM ACO TEMPERADO COM DIAMETRO DE APROX 6,0 MM, INCLUINDO 2 CHAVES | INSUMO | UN | 0.15 | 0 | 25,90 | 0 | 25.9 | 3.885 | 3.885 | 0
100739 | SINAPI | PINTURA COM TINTA ALQUÍDICA DE ACABAMENTO (ESMALTE SINTÉTICO ACETINADO) PULVERIZADA SOBRE PERFIL METÁLICO EXECUTADO EM FÁBRICA (POR DEMÃO). AF_01/2020_P | COMPOSIÇÃO | M2 | 3 | 1,16 | 6,58 | 0,00 | 7.74 | 23.22 | 19.74 | 3.48
88317 | SINAPI | SOLDADOR COM ENCARGOS COMPLEMENTARES | MÃO DE OBRA | H | 1.2 | 18,37 | 6,38 | 0,00 | 24.75 | 29.7 | 7.656 | 22.044
88315 | SINAPI | SERRALHEIRO COM ENCARGOS COMPLEMENTARES | MÃO DE OBRA | H | 2.4 | 18,37 | 5,56 | 0,00 | 23.93 | 57.432 | 13.344 | 44.088
88251 | SINAPI | AUXILIAR DE SERRALHEIRO COM ENCARGOS COMPLEMENTARES | MÃO DE OBRA | H | 2.4 | 13,73 | 5,56 | 0,00 | 19.29 | 46.296 | 13.344 | 32.952
COMP.BG.120 |  | ACOMPANHAMENTO/ARREMATES DAS INSTALAÇÕES DE NOVAS PORTAS GIRATÓRIA / ECLUSAS (PSDM/ECLUSA - FORN.PELA CAIXA) |  | UN | 1 |  |  |  |  | 524.93 | 143.56 | 381.37
88247 | SINAPI | AUXILIAR DE ELETRICISTA COM ENCARGOS COMPLEMENTARES | MÃO DE OBRA | H | 5 | 13,17 | 5,58 | 0,00 | 18.75 | 93.75 | 27.9 | 65.85
88264 | SINAPI | ELETRICISTA COM ENCARGOS COMPLEMENTARES | MÃO DE OBRA | H | 5 | 18,74 | 5,58 | 0,00 | 24.32 | 121.6 | 27.9 | 93.7
88316 | SINAPI | SERVENTE COM ENCARGOS COMPLEMENTARES | MÃO DE OBRA | H | 10 | 11,16 | 5,44 | 0,00 | 16.6 | 166 | 54.4 | 111.6
88315 | SINAPI | SERRALHEIRO COM ENCARGOS COMPLEMENTARES | MÃO DE OBRA | H | 6 | 18,37 | 5,56 | 0,00 | 23.93 | 143.58 | 33.36 | 110.22
COMP.BG.121 |  | AS BUILT FINAL DA OBRA (ÁREA DE PRANCHAS) |  | M2 | 1 |  |  |  |  | 4.9815 | 0.077 | 4.9045
90777 | SINAPI | ENGENHEIRO CIVIL DE OBRA JUNIOR COM ENCARGOS COMPLEMENTARES | MÃO DE OBRA | H | 0.05 | 98,09 | 1,54 | 0,00 | 99.63 | 4.9815 | 0.077 | 4.9045
COMP.BG.122 |  | CHUMBAMENTO DE EQUIPAMENTOS TIPO CASH DO AUTOATENDIMENTO |  | UN | 1 |  |  |  |  | 59.74 | 30.07 | 29.67
11964 | SINAPI | PARAFUSO DE ACO TIPO CHUMBADOR PARABOLT, DIAMETRO 3/8", COMPRIMENTO 75 MM | INSUMO | UN | 5 | 0 | 1,87 | 0 | 1.87 | 9.35 | 9.35 | 0
44397 | SINAPI | FITA / CINTA AUTOADESIVA ELASTOMERICA PARA VEDACAO, L= 50 MM, E = 3 MM | INSUMO | M | 3 | 0 | 3,24 | 0 | 3.24 | 9.72 | 9.72 | 0
88309 | SINAPI | PEDREIRO COM ENCARGOS COMPLEMENTARES | MÃO DE OBRA | H | 1 | 18,51 | 5,56 | 0,00 | 24.07 | 24.07 | 5.56 | 18.51
88316 | SINAPI | SERVENTE COM ENCARGOS COMPLEMENTARES | MÃO DE OBRA | H | 1 | 11,16 | 5,44 | 0,00 | 16.6 | 16.6 | 5.44 | 11.16
COMP.BG.123 |  | FIXAÇÃO DOS BALCÕES, PLANO TÁTIL, CONSOLES E PASSA OBJETOS DO AUTOATENDIMENTO |  | UN | 1 |  |  |  |  | 40.03 | 15.64 | 24.39
11964 | SINAPI | PARAFUSO DE ACO TIPO CHUMBADOR PARABOLT, DIAMETRO 3/8", COMPRIMENTO 75 MM | INSUMO | UN | 4 | 0 | 1,87 | 0 | 1.87 | 7.48 | 7.48 | 0
88273 | SINAPI | MARCENEIRO COM ENCARGOS COMPLEMENTARES | MÃO DE OBRA | H | 1 | 18,81 | 5,44 | 0,00 | 24.25 | 24.25 | 5.44 | 18.81
88316 | SINAPI | SERVENTE COM ENCARGOS COMPLEMENTARES | MÃO DE OBRA | H | 0.5 | 11,16 | 5,44 | 0,00 | 16.6 | 8.3 | 2.72 | 5.58
COMP.BG.124 |  | PELÍCULA DE CONTROLE SOLAR |  | M2 | 1 |  |  |  |  | 68.39 | 44.824 | 23.566
COTAÇÃO 007 | COTAÇÃO | PELÍCULA DE CONTROLE SOLAR | INSUMO | M2 | 1 | 0,00 | 36 | 0,00 | 36 | 36 | 36 | 0
88316 | SINAPI | SERVENTE COM ENCARGOS COMPLEMENTARES | MÃO DE OBRA | H | 0.6 | 11,16 | 5,44 | 0,00 | 16.6 | 9.96 | 3.264 | 6.696
88325 | SINAPI | VIDRACEIRO COM ENCARGOS COMPLEMENTARES | MÃO DE OBRA | H | 1 | 16,87 | 5,56 | 0,00 | 22.43 | 22.43 | 5.56 | 16.87
COMP.BG.125 |  | PELÍCULA DE PROTEÇÃO ANTIQUEBRA |  | M2 | 1 |  |  |  |  | 61.48 | 37.914 | 23.566
COTAÇÃO 015 | COTAÇÃO | Insufilm Película Anti-vandalismo Segurança 0,50cm x 30m Ps2000 | INSUMO | M2 | 1 | 0,00 | 29.09 | 0,00 | 29.09 | 29.09 | 29.09 | 0
88316 | SINAPI | SERVENTE COM ENCARGOS COMPLEMENTARES | MÃO DE OBRA | H | 0.6 | 11,16 | 5,44 | 0,00 | 16.6 | 9.96 | 3.264 | 6.696
88325 | SINAPI | VIDRACEIRO COM ENCARGOS COMPLEMENTARES | MÃO DE OBRA | H | 1 | 16,87 | 5,56 | 0,00 | 22.43 | 22.43 | 5.56 | 16.87
COMP.BG.126 |  | CAPACHO DE VINIL, COR CINZA, ESPESSURA 12MM |  | M2 | 1 |  |  |  |  | 123.4112 | 118.3892 | 5.022
COTAÇÃO 016 | COTAÇÃO | CAPACHO DE VINIL, ESPESSURA 12MM, COR CINZA | INSUMO | M2 | 1 | 0,00 | 115.9412 | 0,00 | 115.9412 | 115.9412 | 115.9412 | 0
88316 | SINAPI | SERVENTE COM ENCARGOS COMPLEMENTARES | MÃO DE OBRA | H | 0.45 | 11,16 | 5,44 | 0,00 | 16.6 | 7.47 | 2.448 | 5.022
COMP.BG.127 |  | PERSIANA EM ROLÔ EM TECIDO POLIESTER, BRANCAO |  | M2 | 1 |  |  |  |  | 127.2779 | 97.1779 | 30.1
COTAÇÃO 017 | COTAÇÃO | PERSIANA ROLÔ EM TECIDO POLIESTER, BRANCA | INSUMO | M2 | 1 | 0,00 | 89.0179 | 0,00 | 89.0179 | 89.0179 | 89.0179 | 0
88316 | SINAPI | SERVENTE COM ENCARGOS COMPLEMENTARES | MÃO DE OBRA | H | 0.5 | 11,16 | 5,44 | 0,00 | 16.6 | 8.3 | 2.72 | 5.58
88261 | SINAPI | CARPINTEIRO DE ESQUADRIA COM ENCARGOS COMPLEMENTARES | MÃO DE OBRA | H | 1 | 24,52 | 5,44 | 0,00 | 29.96 | 29.96 | 5.44 | 24.52
COMP.BG.128 |  | PERSIANA HORIZONTAL DE ALUMÍNIO, 50MM, COR PRATA |  | M2 | 1 |  |  |  |  | 394.03 | 363.93 | 30.1
COTAÇÃO 018 | COTAÇÃO | PERSIANA HORIZONTAL DE ALUMÍNIO, 50MM, COR PRATA | INSUMO | M3 | 1 | 0,00 | 355.77 | 0,00 | 355.77 | 355.77 | 355.77 | 0
88316 | SINAPI | SERVENTE COM ENCARGOS COMPLEMENTARES | MÃO DE OBRA | H | 0.5 | 11,16 | 5,44 | 0,00 | 16.6 | 8.3 | 2.72 | 5.58
88261 | SINAPI | CARPINTEIRO DE ESQUADRIA COM ENCARGOS COMPLEMENTARES | MÃO DE OBRA | H | 1 | 24,52 | 5,44 | 0,00 | 29.96 | 29.96 | 5.44 | 24.52
COMP.BG.129 |  | SUPORTE PARA TV DE LED 32" PAREDE/TETO |  | UN | 1 |  |  |  |  | 186.774 | 159.684 | 27.09
COTAÇÃO 019 | COTAÇÃO | SUPORTE PARA TV DE LED 32" PAREDE/TETO | INSUMO | UN | 1 | 0,00 | 152.34 | 0,00 | 152.34 | 152.34 | 152.34 | 0
88316 | SINAPI | SERVENTE COM ENCARGOS COMPLEMENTARES | MÃO DE OBRA | H | 0.45 | 11,16 | 5,44 | 0,00 | 16.6 | 7.47 | 2.448 | 5.022
88261 | SINAPI | CARPINTEIRO DE ESQUADRIA COM ENCARGOS COMPLEMENTARES | MÃO DE OBRA | H | 0.9 | 24,52 | 5,44 | 0,00 | 29.96 | 26.964 | 4.896 | 22.068
COMP.BG.130 |  | INSTALAÇÃO DE BEBEDOURO - FORNECIDO PELA CAIXA |  | UN | 1 |  |  |  |  | 54.259 | 16.411 | 37.848
3143 | SINAPI | FITA VEDA ROSCA EM ROLOS DE 18 MM X 25 M (L X C) | INSUMO | UN | 0.5 | 0 | 8,87 | 0 | 8.87 | 4.435 | 4.435 | 0
88248 | SINAPI | AUXILIAR DE ENCANADOR OU BOMBEIRO HIDRÁULICO COM ENCARGOS COMPLEMENTARES | MÃO DE OBRA | H | 1.2 | 13,08 | 4,99 | 0,00 | 18.07 | 21.684 | 5.988 | 15.696
88267 | SINAPI | ENCANADOR OU BOMBEIRO HIDRÁULICO COM ENCARGOS COMPLEMENTARES | MÃO DE OBRA | H | 1.2 | 18,46 | 4,99 | 0,00 | 23.45 | 28.14 | 5.988 | 22.152
COMP.BG.131 |  | INSTALAÇÃO DE COOK TOP SOBRE BANCA DA COPA - FORNECIDO PELA CAIXA |  | UN | 1 |  |  |  |  | 49.02 | 13.056 | 35.964
88273 | SINAPI | MARCENEIRO COM ENCARGOS COMPLEMENTARES | MÃO DE OBRA | H | 1.2 | 18,81 | 5,44 | 0,00 | 24.25 | 29.1 | 6.528 | 22.572
88316 | SINAPI | SERVENTE COM ENCARGOS COMPLEMENTARES | MÃO DE OBRA | H | 1.2 | 11,16 | 5,44 | 0,00 | 16.6 | 19.92 | 6.528 | 13.392
COMP.BG.132 |  | INSTALAÇÃO DE PURIFICADOR DE ÁGUA - FORNECIDO PELA CAIXA |  | UN | 1 |  |  |  |  | 54.259 | 16.411 | 37.848
3143 | SINAPI | FITA VEDA ROSCA EM ROLOS DE 18 MM X 25 M (L X C) | INSUMO | UN | 0.5 | 0 | 8,87 | 0 | 8.87 | 4.435 | 4.435 | 0
88248 | SINAPI | AUXILIAR DE ENCANADOR OU BOMBEIRO HIDRÁULICO COM ENCARGOS COMPLEMENTARES | MÃO DE OBRA | H | 1.2 | 13,08 | 4,99 | 0,00 | 18.07 | 21.684 | 5.988 | 15.696
88267 | SINAPI | ENCANADOR OU BOMBEIRO HIDRÁULICO COM ENCARGOS COMPLEMENTARES | MÃO DE OBRA | H | 1.2 | 18,46 | 4,99 | 0,00 | 23.45 | 28.14 | 5.988 | 22.152
COMP.BG.133 |  | CAIXA D´ÁGUA EM POLIETILENO, 2000 LITROS, COM TAMPA - FORNECIMENTO E INSTALAÇÃO |  | UN | 1 |  |  |  |  | 1397.4326 | 1289.1952 | 108.2375
93287 | SINAPI | GUINDASTE HIDRÁULICO AUTOPROPELIDO, COM LANÇA TELESCÓPICA 40 M, CAPACIDADE MÁXIMA 60 T, POTÊNCIA 260 KW - CHP DIURNO. AF_03/2016 | COMPOSIÇÃO | CHP | 0.2634 | 23,43 | 4,50 | 234,12 | 262.05 | 69.024 | 62.8525 | 6.1715
34640 | SINAPI | CAIXA D'AGUA EM POLIETILENO 2000 LITROS, COM TAMPA | INSUMO | UN | 1 | 0 | 958,04 | 0 | 958.04 | 958.04 | 958.04 | 0
88248 | SINAPI | AUXILIAR DE ENCANADOR OU BOMBEIRO HIDRÁULICO COM ENCARGOS COMPLEMENTARES | MÃO DE OBRA | H | 1.4821 | 13,08 | 4,99 | 0,00 | 18.07 | 26.7815 | 7.3957 | 19.3859
93288 | SINAPI | GUINDASTE HIDRÁULICO AUTOPROPELIDO, COM LANÇA TELESCÓPICA 40 M, CAPACIDADE MÁXIMA 60 T, POTÊNCIA 260 KW - CHI DIURNO. AF_03/2016 | COMPOSIÇÃO | CHI | 2.3611 | 23,43 | 4,50 | 102,87 | 130.8 | 308.8319 | 253.5113 | 55.3206
88267 | SINAPI | ENCANADOR OU BOMBEIRO HIDRÁULICO COM ENCARGOS COMPLEMENTARES | MÃO DE OBRA | H | 1.4821 | 18,46 | 4,99 | 0,00 | 23.45 | 34.7552 | 7.3957 | 27.3596
Composição de referencia SINAPI 102617
COMP.BG.134 |  | CAIXA D´ÁGUA EM POLIETILENO, 1000 LITROS, COM TAMPA - FORNECIMENTO E INSTALAÇÃO |  | UN | 1 |  |  |  |  | 859.3426 | 751.1052 | 108.2375
93287 | SINAPI | GUINDASTE HIDRÁULICO AUTOPROPELIDO, COM LANÇA TELESCÓPICA 40 M, CAPACIDADE MÁXIMA 60 T, POTÊNCIA 260 KW - CHP DIURNO. AF_03/2016 | COMPOSIÇÃO | CHP | 0.2634 | 23,43 | 4,50 | 234,12 | 262.05 | 69.024 | 62.8525 | 6.1715
34636 | SINAPI | CAIXA D'AGUA EM POLIETILENO 1000 LITROS, COM TAMPA | INSUMO | UN | 1 | 0 | 419,95 | 0 | 419.95 | 419.95 | 419.95 | 0
88248 | SINAPI | AUXILIAR DE ENCANADOR OU BOMBEIRO HIDRÁULICO COM ENCARGOS COMPLEMENTARES | MÃO DE OBRA | H | 1.4821 | 13,08 | 4,99 | 0,00 | 18.07 | 26.7815 | 7.3957 | 19.3859
93288 | SINAPI | GUINDASTE HIDRÁULICO AUTOPROPELIDO, COM LANÇA TELESCÓPICA 40 M, CAPACIDADE MÁXIMA 60 T, POTÊNCIA 260 KW - CHI DIURNO. AF_03/2016 | COMPOSIÇÃO | CHI | 2.3611 | 23,43 | 4,50 | 102,87 | 130.8 | 308.8319 | 253.5113 | 55.3206
88267 | SINAPI | ENCANADOR OU BOMBEIRO HIDRÁULICO COM ENCARGOS COMPLEMENTARES | MÃO DE OBRA | H | 1.4821 | 18,46 | 4,99 | 0,00 | 23.45 | 34.7552 | 7.3957 | 27.3596
Composição de referencia SINAPI 102617
COMP.BG.135 |  | DISPENSER PARA PAPEL HIGIÊNICO EM PLÁSTICO ABS NA COR BRANCA COM VISOR DE NÍVEL DE REABASTECIMENTO, REF. KIMBERLEY-CLARK - LINHA LALEKLA 30175768, REF. COLUMBUS PH-3000 OU EQUIVALENTE |  | UN | 1 |  |  |  |  | 57.31 | 39.47 | 17.84
COTAÇÃO 020 | COTAÇÃO | DISPENSER PARA PAPEL HIGIÊNICO EM PLÁSTICO ABS NA COR BRANCA COM VISOR DE NÍVEL DE REABASTECIMENTO, REF. KIMBERLEY-CLARK - LINHA LALEKLA 30175768, REF. COLUMBUS PH-3000 OU EQUIVALENTE | INSUMO | UN | 1 | 0,00 | 34.03 | 0,00 | 34.03 | 34.03 | 34.03 | 0
88261 | SINAPI | CARPINTEIRO DE ESQUADRIA COM ENCARGOS COMPLEMENTARES | MÃO DE OBRA | H | 0.5 | 24,52 | 5,44 | 0,00 | 29.96 | 14.98 | 2.72 | 12.26
88316 | SINAPI | SERVENTE COM ENCARGOS COMPLEMENTARES | MÃO DE OBRA | H | 0.5 | 11,16 | 5,44 | 0,00 | 16.6 | 8.3 | 2.72 | 5.58
COMP.BG.136 |  | DUCHA HIGIÊNICA ACABAMENTO CROMADO, COM GATILHO E REGISTRO, REF. DOCOL LINHA LOGGICA , COD00525306 OU EQUIVALENTE |  | UN | 1 |  |  |  |  | 432.485 | 382.485 | 50
COTAÇÃO 021 | COTAÇÃO | DUCHA HIGIÊNICA ACABAMENTO CROMADO, COM GATILHO E REGISTRO, REF. DOCOL LINHA LOGGICA , COD00525306 OU EQUIVALENTE | INSUMO | UN | 1 | 0,00 | 363.08 | 0,00 | 363.08 | 363.08 | 363.08 | 0
3143 | SINAPI | FITA VEDA ROSCA EM ROLOS DE 18 MM X 25 M (L X C) | INSUMO | UN | 0.5 | 0 | 8,87 | 0 | 8.87 | 4.435 | 4.435 | 0
88248 | SINAPI | AUXILIAR DE ENCANADOR OU BOMBEIRO HIDRÁULICO COM ENCARGOS COMPLEMENTARES | MÃO DE OBRA | H | 1 | 13,08 | 4,99 | 0,00 | 18.07 | 18.07 | 4.99 | 13.08
88267 | SINAPI | ENCANADOR OU BOMBEIRO HIDRÁULICO COM ENCARGOS COMPLEMENTARES | MÃO DE OBRA | H | 2 | 18,46 | 4,99 | 0,00 | 23.45 | 46.9 | 9.98 | 36.92
COMP.BG.137 |  | ESPELHO CRISTAL, ESPESSURA 4MM |  | M2 | 1 |  |  |  |  | 550.02 | 505.12 | 44.9
11186 | SINAPI | ESPELHO CRISTAL E = 4 MM | INSUMO | M2 | 1 | 0 | 458,66 | 0 | 458.66 | 458.66 | 458.66 | 0
COTAÇÃO 022 | COTAÇÃO | BOTÃO PARA ESPELHO FINESSON, CROMADO COM BUCHA E PARAFUSO | INSUMO | UN | 4 | 0,00 | 7.475 | 0,00 | 7.475 | 29.9 | 29.9 | 0
88325 | SINAPI | VIDRACEIRO COM ENCARGOS COMPLEMENTARES | MÃO DE OBRA | H | 2 | 16,87 | 5,56 | 0,00 | 22.43 | 44.86 | 11.12 | 33.74
88316 | SINAPI | SERVENTE COM ENCARGOS COMPLEMENTARES | MÃO DE OBRA | H | 1 | 11,16 | 5,44 | 0,00 | 16.6 | 16.6 | 5.44 | 11.16
COMP.BG.138 |  | PLACA DE SINALIZACAO DE SEGURANCA CONTRA INCENDIO, FOTOLUMINESCENTE, QUADRADA, *14 X 14* CM, EM PVC *2* MM ANTI-CHAMAS (SIMBOLOS, CORES E PICTOGRAMAS CONFORME NBR 16820) |  | UN | 1 |  |  |  |  | 38.185 | 23.135 | 15.05
37557 | SINAPI | PLACA DE SINALIZACAO DE SEGURANCA CONTRA INCENDIO, FOTOLUMINESCENTE, QUADRADA, *14 X 14* CM, EM PVC *2* MM ANTI-CHAMAS (SIMBOLOS, CORES E PICTOGRAMAS CONFORME NBR 16820) | INSUMO | UN | 1 | 0 | 17,93 | 0 | 17.93 | 17.93 | 17.93 | 0
COTAÇÃO 023 | COTAÇÃO | Fita Dupla Face 3M Transparente Rolo 12mm X 20m | INSUMO | M | 0.56 | 0,00 | 2.009 | 0,00 | 2.009 | 1.125 | 1.125 | 0
88316 | SINAPI | SERVENTE COM ENCARGOS COMPLEMENTARES | MÃO DE OBRA | H | 0.25 | 11,16 | 5,44 | 0,00 | 16.6 | 4.15 | 1.36 | 2.79
88261 | SINAPI | CARPINTEIRO DE ESQUADRIA COM ENCARGOS COMPLEMENTARES | MÃO DE OBRA | H | 0.5 | 24,52 | 5,44 | 0,00 | 29.96 | 14.98 | 2.72 | 12.26
COMP.BG.139 |  | PLACA DE SINALIZACAO DE SEGURANCA CONTRA INCENDIO, FOTOLUMINESCENTE, QUADRADA, *20 X 20* CM, EM PVC *2* MM ANTI-CHAMAS (SIMBOLOS, CORES E PICTOGRAMAS CONFORME NBR 16820) |  | UN | 1 |  |  |  |  | 55.4372 | 40.3872 | 15.05
37556 | SINAPI | PLACA DE SINALIZACAO DE SEGURANCA CONTRA INCENDIO, FOTOLUMINESCENTE, QUADRADA, *20 X 20* CM, EM PVC *2* MM ANTI-CHAMAS (SIMBOLOS, CORES E PICTOGRAMAS CONFORME NBR 16820) | INSUMO | UN | 1 | 0 | 34,70 | 0 | 34.7 | 34.7 | 34.7 | 0
COTAÇÃO 023 | COTAÇÃO | Fita Dupla Face 3M Transparente Rolo 12mm X 20m | INSUMO | M | 0.8 | 0,00 | 2.009 | 0,00 | 2.009 | 1.6072 | 1.6072 | 0
88316 | SINAPI | SERVENTE COM ENCARGOS COMPLEMENTARES | MÃO DE OBRA | H | 0.25 | 11,16 | 5,44 | 0,00 | 16.6 | 4.15 | 1.36 | 2.79
88261 | SINAPI | CARPINTEIRO DE ESQUADRIA COM ENCARGOS COMPLEMENTARES | MÃO DE OBRA | H | 0.5 | 24,52 | 5,44 | 0,00 | 29.96 | 14.98 | 2.72 | 12.26
COMP.BG.140 |  | PLACA DE SINALIZACAO DE SEGURANCA CONTRA INCENDIO, FOTOLUMINESCENTE, RETANGULAR, *12 X 40* CM, EM PVC *2* MM ANTI-CHAMAS (SIMBOLOS, CORES E PICTOGRAMAS CONFORME NBR 16820) |  | UN | 1 |  |  |  |  | 63.7794 | 48.7294 | 15.05
37559 | SINAPI | PLACA DE SINALIZACAO DE SEGURANCA CONTRA INCENDIO, FOTOLUMINESCENTE, RETANGULAR, *12 X 40* CM, EM PVC *2* MM ANTI-CHAMAS (SIMBOLOS, CORES E PICTOGRAMAS CONFORME NBR 16820) | INSUMO | UN | 1 | 0 | 42,56 | 0 | 42.56 | 42.56 | 42.56 | 0
COTAÇÃO 023 | COTAÇÃO | Fita Dupla Face 3M Transparente Rolo 12mm X 20m | INSUMO | M | 1.04 | 0,00 | 2.009 | 0,00 | 2.009 | 2.0894 | 2.0894 | 0
88316 | SINAPI | SERVENTE COM ENCARGOS COMPLEMENTARES | MÃO DE OBRA | H | 0.25 | 11,16 | 5,44 | 0,00 | 16.6 | 4.15 | 1.36 | 2.79
88261 | SINAPI | CARPINTEIRO DE ESQUADRIA COM ENCARGOS COMPLEMENTARES | MÃO DE OBRA | H | 0.5 | 24,52 | 5,44 | 0,00 | 29.96 | 14.98 | 2.72 | 12.26
COMP.BG.141 |  | PLACA DE SINALIZACAO DE SEGURANCA CONTRA INCENDIO, FOTOLUMINESCENTE, RETANGULAR, *13 X 26* CM, EM PVC *2* MM ANTI-CHAMAS (SIMBOLOS, CORES E PICTOGRAMAS CONFORME NBR 16820) |  | UN | 1 |  |  |  |  | 50.697 | 35.647 | 15.05
37539 | SINAPI | PLACA DE SINALIZACAO DE SEGURANCA CONTRA INCENDIO, FOTOLUMINESCENTE, RETANGULAR, *13 X 26* CM, EM PVC *2* MM ANTI-CHAMAS (SIMBOLOS, CORES E PICTOGRAMAS CONFORME NBR 16820) | INSUMO | UN | 1 | 0 | 30,00 | 0 | 30 | 30 | 30 | 0
COTAÇÃO 023 | COTAÇÃO | Fita Dupla Face 3M Transparente Rolo 12mm X 20m | INSUMO | M | 0.78 | 0,00 | 2.009 | 0,00 | 2.009 | 1.567 | 1.567 | 0
88316 | SINAPI | SERVENTE COM ENCARGOS COMPLEMENTARES | MÃO DE OBRA | H | 0.25 | 11,16 | 5,44 | 0,00 | 16.6 | 4.15 | 1.36 | 2.79
88261 | SINAPI | CARPINTEIRO DE ESQUADRIA COM ENCARGOS COMPLEMENTARES | MÃO DE OBRA | H | 0.5 | 24,52 | 5,44 | 0,00 | 29.96 | 14.98 | 2.72 | 12.26
COMP.BG.142 |  | PLACA DE SINALIZACAO DE SEGURANCA CONTRA INCENDIO, FOTOLUMINESCENTE, RETANGULAR, *20 X 40* CM, EM PVC *2* MM ANTI-CHAMAS (SIMBOLOS, CORES E PICTOGRAMAS CONFORME NBR 16820) |  | UN | 1 |  |  |  |  | 51.5408 | 36.4908 | 15.05
37539 | SINAPI | PLACA DE SINALIZACAO DE SEGURANCA CONTRA INCENDIO, FOTOLUMINESCENTE, RETANGULAR, *13 X 26* CM, EM PVC *2* MM ANTI-CHAMAS (SIMBOLOS, CORES E PICTOGRAMAS CONFORME NBR 16820) | INSUMO | UN | 1 | 0 | 30,00 | 0 | 30 | 30 | 30 | 0
COTAÇÃO 023 | COTAÇÃO | Fita Dupla Face 3M Transparente Rolo 12mm X 20m | INSUMO | M | 1.2 | 0,00 | 2.009 | 0,00 | 2.009 | 2.4108 | 2.4108 | 0
88316 | SINAPI | SERVENTE COM ENCARGOS COMPLEMENTARES | MÃO DE OBRA | H | 0.25 | 11,16 | 5,44 | 0,00 | 16.6 | 4.15 | 1.36 | 2.79
88261 | SINAPI | CARPINTEIRO DE ESQUADRIA COM ENCARGOS COMPLEMENTARES | MÃO DE OBRA | H | 0.5 | 24,52 | 5,44 | 0,00 | 29.96 | 14.98 | 2.72 | 12.26
COMP.BG.143 |  | PLACA DE SINALIZACAO DE SEGURANCA CONTRA INCENDIO - ALERTA, TRIANGULAR, BASE DE *30* CM, EM PVC *2* MM ANTI-CHAMAS (SIMBOLOS, CORES E PICTOGRAMAS CONFORME NBR 16820) |  | UN | 1 |  |  |  |  | 79.9981 | 64.9481 | 15.05
37560 | SINAPI | PLACA DE SINALIZACAO DE SEGURANCA CONTRA INCENDIO - ALERTA, TRIANGULAR, BASE DE *30* CM, EM PVC *2* MM ANTI-CHAMAS (SIMBOLOS, CORES E PICTOGRAMAS CONFORME NBR 16820) | INSUMO | UN | 1 | 0 | 59,06 | 0 | 59.06 | 59.06 | 59.06 | 0
COTAÇÃO 023 | COTAÇÃO | Fita Dupla Face 3M Transparente Rolo 12mm X 20m | INSUMO | M | 0.9 | 0,00 | 2.009 | 0,00 | 2.009 | 1.8081 | 1.8081 | 0
88316 | SINAPI | SERVENTE COM ENCARGOS COMPLEMENTARES | MÃO DE OBRA | H | 0.25 | 11,16 | 5,44 | 0,00 | 16.6 | 4.15 | 1.36 | 2.79
88261 | SINAPI | CARPINTEIRO DE ESQUADRIA COM ENCARGOS COMPLEMENTARES | MÃO DE OBRA | H | 0.5 | 24,52 | 5,44 | 0,00 | 29.96 | 14.98 | 2.72 | 12.26
COMP.BG.144 |  | ACIONADOR MANUAL DE ALARME DE INCÊNDIO |  | UN | 1 |  |  |  |  | 88.0603 | 78.8064 | 9.2539
2C 11 11 00 00 05 | TCPO PINI | Acionador manual de alarme de incêndio tensão 17 a 28 V | INSUMO | UN | 1 | 0 | 75.57 | 0 | 75.57 | 75.57 | 75.57 | 0
88247 | SINAPI | AUXILIAR DE ELETRICISTA COM ENCARGOS COMPLEMENTARES | MÃO DE OBRA | H | 0.29 | 13,17 | 5,58 | 0,00 | 18.75 | 5.4375 | 1.6182 | 3.8193
88264 | SINAPI | ELETRICISTA COM ENCARGOS COMPLEMENTARES | MÃO DE OBRA | H | 0.29 | 18,74 | 5,58 | 0,00 | 24.32 | 7.0528 | 1.6182 | 5.4346
COMP.BG.145 |  | CENTRAL DE ALARME DE INCÊNDIO PARA 24 PONTOS |  | UN | 1 |  |  |  |  | 720.36 | 656.54 | 63.82
2C 11 12 08 00 05 | TCPO PINI | Central de alarme de incêndio 24 pontos tensão de saída 24 V CC | INSUMO | UN | 1 | 0 | 634.22 | 0 | 634.22 | 634.22 | 634.22 | 0
88247 | SINAPI | AUXILIAR DE ELETRICISTA COM ENCARGOS COMPLEMENTARES | MÃO DE OBRA | H | 2 | 13,17 | 5,58 | 0,00 | 18.75 | 37.5 | 11.16 | 26.34
88264 | SINAPI | ELETRICISTA COM ENCARGOS COMPLEMENTARES | MÃO DE OBRA | H | 2 | 18,74 | 5,58 | 0,00 | 24.32 | 48.64 | 11.16 | 37.48
COMP.BG.146 |  | DETECTOR DE FUMAÇA ÓPTICO ENDEREÇAVEL |  | UN | 1 |  |  |  |  | 179.576 | 154.048 | 25.528
COTAÇÃO 024 | COTAÇÃO | Detector de fumaça óptico endereçavel | INSUMO | UN | 1 | 0,00 | 145.12 | 0,00 | 145.12 | 145.12 | 145.12 | 0
88247 | SINAPI | AUXILIAR DE ELETRICISTA COM ENCARGOS COMPLEMENTARES | MÃO DE OBRA | H | 0.8 | 13,17 | 5,58 | 0,00 | 18.75 | 15 | 4.464 | 10.536
88264 | SINAPI | ELETRICISTA COM ENCARGOS COMPLEMENTARES | MÃO DE OBRA | H | 0.8 | 18,74 | 5,58 | 0,00 | 24.32 | 19.456 | 4.464 | 14.992
COMP.BG.147 |  | SPRINKLER TIPO PENDENTE, 68° C (BULBO VERMELHO), ACABAMENTO CROMADO, 3/4" - 20MM |  | UN | 1 |  |  |  |  | 243.7762 | 201.7734 | 42.0028
COTAÇÃO 025 | COTAÇÃO | Sprinkler cromado 68° vermelho, pendente 1/2" | INSUMO | UN | 1 | 0,00 | 25.01 | 0,00 | 25.01 | 25.01 | 25.01 | 0
92645 | SINAPI | TUBO DE AÇO PRETO SEM COSTURA, CONEXÃO SOLDADA, DN 25 (1"), INSTALADO EM REDE DE ALIMENTAÇÃO PARA SPRINKLER - FORNECIMENTO E INSTALAÇÃO. AF_10/2020 | COMPOSIÇÃO | M | 3 | 4,97 | 56,16 | 0,00 | 61.13 | 183.39 | 168.48 | 14.91
88267 | SINAPI | ENCANADOR OU BOMBEIRO HIDRÁULICO COM ENCARGOS COMPLEMENTARES | MÃO DE OBRA | H | 1 | 18,46 | 4,99 | 0,00 | 23.45 | 23.45 | 4.99 | 18.46
88248 | SINAPI | AUXILIAR DE ENCANADOR OU BOMBEIRO HIDRÁULICO COM ENCARGOS COMPLEMENTARES | MÃO DE OBRA | H | 0.66 | 13,08 | 4,99 | 0,00 | 18.07 | 11.9262 | 3.2934 | 8.6328
COMP.BG.148 |  | DETECTOR DE CALOR TERMOVELOCIMÉTRICO |  | UN | 1 |  |  |  |  | 113.396 | 87.868 | 25.528
COTAÇÃO 026 | COTAÇÃO | Detector de calor termovelocimétrico | INSUMO | UN | 1 | 0,00 | 78.94 | 0,00 | 78.94 | 78.94 | 78.94 | 0
88247 | SINAPI | AUXILIAR DE ELETRICISTA COM ENCARGOS COMPLEMENTARES | MÃO DE OBRA | H | 0.8 | 13,17 | 5,58 | 0,00 | 18.75 | 15 | 4.464 | 10.536
88264 | SINAPI | ELETRICISTA COM ENCARGOS COMPLEMENTARES | MÃO DE OBRA | H | 0.8 | 18,74 | 5,58 | 0,00 | 24.32 | 19.456 | 4.464 | 14.992
COMP.BG.149 |  | SIRENE SONORA CONVENCIONAL CORNETA AUDIOVISUAL 24V |  | UN | 1 |  |  |  |  | 61.072 | 41.926 | 19.146
COTAÇÃO 027 | COTAÇÃO | Sirene Áudio Visual Alarme de Incêndio | INSUMO | UN | 1 | 0,00 | 35.23 | 0,00 | 35.23 | 35.23 | 35.23 | 0
88247 | SINAPI | AUXILIAR DE ELETRICISTA COM ENCARGOS COMPLEMENTARES | MÃO DE OBRA | H | 0.6 | 13,17 | 5,58 | 0,00 | 18.75 | 11.25 | 3.348 | 7.902
88264 | SINAPI | ELETRICISTA COM ENCARGOS COMPLEMENTARES | MÃO DE OBRA | H | 0.6 | 18,74 | 5,58 | 0,00 | 24.32 | 14.592 | 3.348 | 11.244
COMP.BG.150 |  | CANOPLA ACABAMENTO CROMADO PARA INSTALAÇÃO DE SPRINKLER, SOB FORRO |  | UN | 1 |  |  |  |  | 11.584 | 5.276 | 6.308
COTAÇÃO 028 | SINAPI | CANOPLA ACABAMENTO CROMADO PARA SPRINKLER 1/2" | INSUMO | UN | 1 | 0,00 | 3.28 | 0,00 | 3.28 | 3.28 | 3.28 | 0
88267 | SINAPI | ENCANADOR OU BOMBEIRO HIDRÁULICO COM ENCARGOS COMPLEMENTARES | MÃO DE OBRA | H | 0.2 | 18,46 | 4,99 | 0,00 | 23.45 | 4.69 | 0.998 | 3.692
88248 | SINAPI | AUXILIAR DE ENCANADOR OU BOMBEIRO HIDRÁULICO COM ENCARGOS COMPLEMENTARES | MÃO DE OBRA | H | 0.2 | 13,08 | 4,99 | 0,00 | 18.07 | 3.614 | 0.998 | 2.616
COMP.BG.151 |  | CONJUNTO MOTOBOMBA INCÊNDIO TRIFASICA 2,0CV |  | CJ | 1 |  |  |  |  | 1869.3453 | 1722.9863 | 146.359
39997 | SINAPI | PORCA ZINCADA, SEXTAVADA, DIAMETRO 1/4" | INSUMO | UN | 4 | 0 | 0,24 | 0 | 0.24 | 0.96 | 0.96 | 0
39996 | SINAPI | VERGALHAO ZINCADO ROSCA TOTAL, 1/4 " (6,3 MM) | INSUMO | M | 0.2 | 0 | 4,06 | 0 | 4.06 | 0.812 | 0.812 | 0
88247 | SINAPI | AUXILIAR DE ELETRICISTA COM ENCARGOS COMPLEMENTARES | MÃO DE OBRA | H | 0.633 | 13,17 | 5,58 | 0,00 | 18.75 | 11.8688 | 3.5321 | 8.3366
734 | SINAPI | BOMBA CENTRIFUGA, MOTOR ELETRICO TRIFASICO 1,48HP DIAMETRO DE SUCCAO X ELEVACAO 1 1/2" X 1", DIAMETRO DO ROTOR 117 MM, HM/Q: 10 M / 21,9 M3/H A 24 M / 6,1 M3/H | INSUMO | UN | 1 | 0 | 1.670,75 | 0 | 1670.75 | 1670.75 | 1670.75 | 0
88264 | SINAPI | ELETRICISTA COM ENCARGOS COMPLEMENTARES | MÃO DE OBRA | H | 0.633 | 18,74 | 5,58 | 0,00 | 24.32 | 15.3946 | 3.5321 | 11.8624
11267 | SINAPI | ARRUELA LISA, REDONDA, DE LATAO POLIDO, DIAMETRO NOMINAL 5/8", DIAMETRO EXTERNO = 34 MM, DIAMETRO DO FURO = 17 MM, ESPESSURA = *2,5* MM | INSUMO | UN | 4 | 0 | 0,87 | 0 | 0.87 | 3.48 | 3.48 | 0
88248 | SINAPI | AUXILIAR DE ENCANADOR OU BOMBEIRO HIDRÁULICO COM ENCARGOS COMPLEMENTARES | MÃO DE OBRA | H | 4 | 13,08 | 4,99 | 0,00 | 18.07 | 72.28 | 19.96 | 52.32
88267 | SINAPI | ENCANADOR OU BOMBEIRO HIDRÁULICO COM ENCARGOS COMPLEMENTARES | MÃO DE OBRA | H | 4 | 18,46 | 4,99 | 0,00 | 23.45 | 93.8 | 19.96 | 73.84
COMP.BG.152 |  | CONJUNTO MOTOBOMBA INCÊNDIO TRIFASICA 3,0CV |  | CJ | 1 |  |  |  |  | 2572.0675 | 2393.626 | 178.4415
39997 | SINAPI | PORCA ZINCADA, SEXTAVADA, DIAMETRO 1/4" | INSUMO | UN | 4 | 0 | 0,24 | 0 | 0.24 | 0.96 | 0.96 | 0
39996 | SINAPI | VERGALHAO ZINCADO ROSCA TOTAL, 1/4 " (6,3 MM) | INSUMO | M | 0.2 | 0 | 4,06 | 0 | 4.06 | 0.812 | 0.812 | 0
88247 | SINAPI | AUXILIAR DE ELETRICISTA COM ENCARGOS COMPLEMENTARES | MÃO DE OBRA | H | 0.65 | 13,17 | 5,58 | 0,00 | 18.75 | 12.1875 | 3.627 | 8.5605
736 | SINAPI | BOMBA CENTRIFUGA MOTOR ELETRICO TRIFASICO 2,96HP, DIAMETRO DE SUCCAO X ELEVACAO 1 1/2" X 1 1/4", DIAMETRO DO ROTOR 148 MM, HM/Q: 34 M / 14,80 M3/H A 40 M / 8,60 M3/H | INSUMO | UN | 1 | 0 | 2.331,22 | 0 | 2331.22 | 2331.22 | 2331.22 | 0
88264 | SINAPI | ELETRICISTA COM ENCARGOS COMPLEMENTARES | MÃO DE OBRA | H | 0.65 | 18,74 | 5,58 | 0,00 | 24.32 | 15.808 | 3.627 | 12.181
11267 | SINAPI | ARRUELA LISA, REDONDA, DE LATAO POLIDO, DIAMETRO NOMINAL 5/8", DIAMETRO EXTERNO = 34 MM, DIAMETRO DO FURO = 17 MM, ESPESSURA = *2,5* MM | INSUMO | UN | 4 | 0 | 0,87 | 0 | 0.87 | 3.48 | 3.48 | 0
88248 | SINAPI | AUXILIAR DE ENCANADOR OU BOMBEIRO HIDRÁULICO COM ENCARGOS COMPLEMENTARES | MÃO DE OBRA | H | 5 | 13,08 | 4,99 | 0,00 | 18.07 | 90.35 | 24.95 | 65.4
88267 | SINAPI | ENCANADOR OU BOMBEIRO HIDRÁULICO COM ENCARGOS COMPLEMENTARES | MÃO DE OBRA | H | 5 | 18,46 | 4,99 | 0,00 | 23.45 | 117.25 | 24.95 | 92.3
COMP.BG.153 |  | CONJUNTO MOTOBOMBA INCÊNDIO TRIFASICA 0,5 A 1,5CV |  | CJ | 1 |  |  |  |  | 1733.2805 | 1621.11 | 112.1705
39997 | SINAPI | PORCA ZINCADA, SEXTAVADA, DIAMETRO 1/4" | INSUMO | UN | 4 | 0 | 0,24 | 0 | 0.24 | 0.96 | 0.96 | 0
39996 | SINAPI | VERGALHAO ZINCADO ROSCA TOTAL, 1/4 " (6,3 MM) | INSUMO | M | 0.2 | 0 | 4,06 | 0 | 4.06 | 0.812 | 0.812 | 0
88247 | SINAPI | AUXILIAR DE ELETRICISTA COM ENCARGOS COMPLEMENTARES | MÃO DE OBRA | H | 0.55 | 13,17 | 5,58 | 0,00 | 18.75 | 10.3125 | 3.069 | 7.2435
733 | SINAPI | BOMBA CENTRIFUGA MOTOR ELETRICO MONOFASICO 0,74HP DIAMETRO DE SUCCAO X ELEVACAO 1 1/4" X 1", DIAMETRO DO ROTOR 120 MM, HM/Q: 8 M / 7,70 M3/H A 24 M / 2,80 M3/H | INSUMO | UN | 1 | 0 | 1.579,78 | 0 | 1579.78 | 1579.78 | 1579.78 | 0
88264 | SINAPI | ELETRICISTA COM ENCARGOS COMPLEMENTARES | MÃO DE OBRA | H | 0.55 | 18,74 | 5,58 | 0,00 | 24.32 | 13.376 | 3.069 | 10.307
11267 | SINAPI | ARRUELA LISA, REDONDA, DE LATAO POLIDO, DIAMETRO NOMINAL 5/8", DIAMETRO EXTERNO = 34 MM, DIAMETRO DO FURO = 17 MM, ESPESSURA = *2,5* MM | INSUMO | UN | 4 | 0 | 0,87 | 0 | 0.87 | 3.48 | 3.48 | 0
88248 | SINAPI | AUXILIAR DE ENCANADOR OU BOMBEIRO HIDRÁULICO COM ENCARGOS COMPLEMENTARES | MÃO DE OBRA | H | 3 | 13,08 | 4,99 | 0,00 | 18.07 | 54.21 | 14.97 | 39.24
88267 | SINAPI | ENCANADOR OU BOMBEIRO HIDRÁULICO COM ENCARGOS COMPLEMENTARES | MÃO DE OBRA | H | 3 | 18,46 | 4,99 | 0,00 | 23.45 | 70.35 | 14.97 | 55.38
COMP.BG.154 |  | RALO HEMISFERICO 100mm PVC (RALO ABACAXI) |  | UN | 1 |  |  |  |  | 33.149 | 28.687 | 4.462
COTAÇÃO 029 | COTAÇÃO | Grelha Hemisférica Flexível 88/100mm - Tigre ou equivalente | INSUMO | UN | 1 | 0,00 | 27.19 | 0,00 | 27.19 | 27.19 | 27.19 | 0
88248 | SINAPI | AUXILIAR DE ENCANADOR OU BOMBEIRO HIDRÁULICO COM ENCARGOS COMPLEMENTARES | MÃO DE OBRA | H | 0.2 | 13,08 | 4,99 | 0,00 | 18.07 | 3.614 | 0.998 | 2.616
88267 | SINAPI | ENCANADOR OU BOMBEIRO HIDRÁULICO COM ENCARGOS COMPLEMENTARES | MÃO DE OBRA | H | 0.1 | 18,46 | 4,99 | 0,00 | 23.45 | 2.345 | 0.499 | 1.846
COMP.BG.155 |  | TERMINAL DE VENTILACAO, 100 MM, SERIE NORMAL, ESGOTO PREDIAL |  | UN | 1 |  |  |  |  | 34.4651 | 27.7721 | 6.693
39321 | SINAPI | TERMINAL DE VENTILACAO, 100 MM, SERIE NORMAL, ESGOTO PREDIAL | INSUMO | UN | 1 | 0 | 23,40 | 0 | 23.4 | 23.4 | 23.4 | 0
21114 | SINAPI | ADESIVO PARA TUBOS CPVC, *75* G | INSUMO | UN | 0.07 | 0 | 30,38 | 0 | 30.38 | 2.1266 | 2.1266 | 0
88248 | SINAPI | AUXILIAR DE ENCANADOR OU BOMBEIRO HIDRÁULICO COM ENCARGOS COMPLEMENTARES | MÃO DE OBRA | H | 0.3 | 13,08 | 4,99 | 0,00 | 18.07 | 5.421 | 1.497 | 3.924
88267 | SINAPI | ENCANADOR OU BOMBEIRO HIDRÁULICO COM ENCARGOS COMPLEMENTARES | MÃO DE OBRA | H | 0.15 | 18,46 | 4,99 | 0,00 | 23.45 | 3.5175 | 0.7485 | 2.769
COMP.BG.156 |  | TERMINAL DE VENTILACAO, 75 MM, SERIE NORMAL, ESGOTO PREDIAL |  | UN | 1 |  |  |  |  | 25.0633 | 19.2627 | 5.8006
39320 | SINAPI | TERMINAL DE VENTILACAO, 75 MM, SERIE NORMAL, ESGOTO PREDIAL | INSUMO | UN | 1 | 0 | 15,19 | 0 | 15.19 | 15.19 | 15.19 | 0
21114 | SINAPI | ADESIVO PARA TUBOS CPVC, *75* G | INSUMO | UN | 0.07 | 0 | 30,38 | 0 | 30.38 | 2.1266 | 2.1266 | 0
88248 | SINAPI | AUXILIAR DE ENCANADOR OU BOMBEIRO HIDRÁULICO COM ENCARGOS COMPLEMENTARES | MÃO DE OBRA | H | 0.26 | 13,08 | 4,99 | 0,00 | 18.07 | 4.6982 | 1.2974 | 3.4008
88267 | SINAPI | ENCANADOR OU BOMBEIRO HIDRÁULICO COM ENCARGOS COMPLEMENTARES | MÃO DE OBRA | H | 0.13 | 18,46 | 4,99 | 0,00 | 23.45 | 3.0485 | 0.6487 | 2.3998
COMP.BG.157 |  | TERMINAL DE VENTILACAO, 50 MM, SERIE NORMAL, ESGOTO PREDIAL |  | UN | 1 |  |  |  |  | 17.8215 | 12.9133 | 4.9082
39319 | SINAPI | TERMINAL DE VENTILACAO, 50 MM, SERIE NORMAL, ESGOTO PREDIAL | INSUMO | UN | 1 | 0 | 9,14 | 0 | 9.14 | 9.14 | 9.14 | 0
21114 | SINAPI | ADESIVO PARA TUBOS CPVC, *75* G | INSUMO | UN | 0.07 | 0 | 30,38 | 0 | 30.38 | 2.1266 | 2.1266 | 0
88248 | SINAPI | AUXILIAR DE ENCANADOR OU BOMBEIRO HIDRÁULICO COM ENCARGOS COMPLEMENTARES | MÃO DE OBRA | H | 0.22 | 13,08 | 4,99 | 0,00 | 18.07 | 3.9754 | 1.0978 | 2.8776
88267 | SINAPI | ENCANADOR OU BOMBEIRO HIDRÁULICO COM ENCARGOS COMPLEMENTARES | MÃO DE OBRA | H | 0.11 | 18,46 | 4,99 | 0,00 | 23.45 | 2.5795 | 0.5489 | 2.0306
COMP.BG.158 |  | ADAPTADOR CANALETA 25MM / 3X ELETRODUTO Ø1" |  | UN | 1 |  |  |  |  | 87.9275 | 79.95 | 7.9775
COTAÇÃO 030 | COTAÇÃO | Adaptador Alumínio Para Eletroduto 3"X1" Para Canaleta Dutotec 25MM Branco Standard Dutotec | INSUMO | UN | 1 | 0,00 | 77.16 | 0,00 | 77.16 | 77.16 | 77.16 | 0
88247 | SINAPI | AUXILIAR DE ELETRICISTA COM ENCARGOS COMPLEMENTARES | MÃO DE OBRA | H | 0.25 | 13,17 | 5,58 | 0,00 | 18.75 | 4.6875 | 1.395 | 3.2925
88264 | SINAPI | ELETRICISTA COM ENCARGOS COMPLEMENTARES | MÃO DE OBRA | H | 0.25 | 18,74 | 5,58 | 0,00 | 24.32 | 6.08 | 1.395 | 4.685
COMP.BG.159 |  | ADAPTADOR CANALETA 25MM / 2X ELETRODUTO Ø1" |  | UN | 1 |  |  |  |  | 69.154 | 62.772 | 6.382
COTAÇÃO 031 | COTAÇÃO | Adaptador Alumínio Para Eletroduto 2"X1" Para Canaleta Dutotec 25MM Branco Standard Dutotec | INSUMO | UN | 1 | 0,00 | 60.54 | 0,00 | 60.54 | 60.54 | 60.54 | 0
88247 | SINAPI | AUXILIAR DE ELETRICISTA COM ENCARGOS COMPLEMENTARES | MÃO DE OBRA | H | 0.2 | 13,17 | 5,58 | 0,00 | 18.75 | 3.75 | 1.116 | 2.634
88264 | SINAPI | ELETRICISTA COM ENCARGOS COMPLEMENTARES | MÃO DE OBRA | H | 0.2 | 18,74 | 5,58 | 0,00 | 24.32 | 4.864 | 1.116 | 3.748
COMP.BG.160 |  | ARAME GUIA DE AÇO GALVANIZADO COM OU SEM REVESTIMENTO EM PVC DIÂMETRO 1.65MM |  | M | 1 |  |  |  |  | 3.5492 | 1.2952 | 2.254
344 | SINAPI | ARAME GALVANIZADO 16 BWG, D = 1,65MM (0,0166 KG/M) | INSUMO | KG | 0.0166 | 0 | 27,60 | 0 | 27.6 | 0.45816 | 0.45816 | 0
88247 | SINAPI | AUXILIAR DE ELETRICISTA COM ENCARGOS COMPLEMENTARES | MÃO DE OBRA | H | 0.1 | 13,17 | 5,58 | 0,00 | 18.75 | 1.875 | 0.558 | 1.317
88264 | SINAPI | ELETRICISTA COM ENCARGOS COMPLEMENTARES | MÃO DE OBRA | H | 0.05 | 18,74 | 5,58 | 0,00 | 24.32 | 1.216 | 0.279 | 0.937
COMP.BG.161 |  | PISO PODOTÁTIL EM CONCRETO, DE ALERTA OU DIRECIONAL, ESP 2,5MM, 40 X 40CM |  | M2 | 1 |  |  |  |  | 124.2614 | 94.3898 | 29.8716
36178 | SINAPI | PISO PODOTATIL DE CONCRETO - DIRECIONAL E ALERTA, *40 X 40 X 2,5* CM | INSUMO | UN | 6.25 | 0 | 10,90 | 0 | 10.9 | 68.125 | 68.125 | 0 |  | 0.16 | 6.25
37595 | SINAPI | ARGAMASSA COLANTE TIPO AC III | INSUMO | KG | 8.62 | 0 | 1,84 | 0 | 1.84 | 15.8608 | 15.8608 | 0
1379 | SINAPI | CIMENTO PORTLAND COMPOSTO CP II-32 | INSUMO | KG | 0.24 | 0 | 0,57 | 0 | 0.57 | 0.1368 | 0.1368 | 0
88309 | SINAPI | PEDREIRO COM ENCARGOS COMPLEMENTARES | MÃO DE OBRA | H | 1.24 | 18,51 | 5,56 | 0,00 | 24.07 | 29.8468 | 6.8944 | 22.9524
88316 | SINAPI | SERVENTE COM ENCARGOS COMPLEMENTARES | MÃO DE OBRA | H | 0.62 | 11,16 | 5,44 | 0,00 | 16.6 | 10.292 | 3.3728 | 6.9192
COMP.BG.162 |  | RODAPÉ EM PORCELANATO, ALTURA 10CM |  | M | 1 |  |  |  |  | 15.6186 | 10.8006 | 4.818
38195 | SINAPI | PISO PORCELANATO, BORDA RETA, EXTRA, FORMATO MAIOR QUE 2025 CM2 | INSUMO | M2 | 0.108 | 0 | 69,53 | 0 | 69.53 | 7.5092 | 7.5092 | 0 |  | 0.36
37595 | SINAPI | ARGAMASSA COLANTE TIPO AC III | INSUMO | KG | 0.862 | 0 | 1,84 | 0 | 1.84 | 1.5861 | 1.5861 | 0
34357 | SINAPI | REJUNTE CIMENTICIO, QUALQUER COR | INSUMO | KG | 0.014 | 0 | 3,52 | 0 | 3.52 | 0.04928 | 0.04928 | 0
88309 | SINAPI | PEDREIRO COM ENCARGOS COMPLEMENTARES | MÃO DE OBRA | H | 0.2 | 18,51 | 5,56 | 0,00 | 24.07 | 4.814 | 1.112 | 3.702
88316 | SINAPI | SERVENTE COM ENCARGOS COMPLEMENTARES | MÃO DE OBRA | H | 0.1 | 11,16 | 5,44 | 0,00 | 16.6 | 1.66 | 0.544 | 1.116
COMP.BG.163 |  | LUMINÁRIA LED DE SOBREPOR HERMÉTICA - 60X15CM, INCLUSO DRIVER - FORNECIMENTO E INSTALAÇÃO |  | UN | 1 |  |  |  |  | 238.3485 | 224.4856 | 13.8629
COTAÇÃO 034 | COTAÇÃO | Luminária Hermética Led 36w Biv. 6500k Ledvance Osram ou equivalente | INSUMO | UN | 1 | 0,00 | 219.91 | 0,00 | 219.91 | 219.91 | 219.91 | 0
88247 | SINAPI | AUXILIAR DE ELETRICISTA COM ENCARGOS COMPLEMENTARES | MÃO DE OBRA | H | 0.27 | 13,17 | 5,58 | 0,00 | 18.75 | 5.0625 | 1.5066 | 3.5559
88264 | SINAPI | ELETRICISTA COM ENCARGOS COMPLEMENTARES | MÃO DE OBRA | H | 0.55 | 18,74 | 5,58 | 0,00 | 24.32 | 13.376 | 3.069 | 10.307
COMP.BG.164 |  | LUMINÁRIA LED DE EMBUTIR - QUADRADA 60X60CM, INCLUSO DRIVER - FORNECIMENTO E INSTALAÇÃO |  | UN | 1 |  |  |  |  | 217.2351 | 200.4701 | 16.765
COTAÇÃO 035 | COTAÇÃO | Luminária Plafon 60x60 48W LED Embutir Branco Frio Borda Branca | INSUMO | UN | 1 | 0,00 | 195 | 0,00 | 195 | 195 | 195 | 0
88247 | SINAPI | AUXILIAR DE ELETRICISTA COM ENCARGOS COMPLEMENTARES | MÃO DE OBRA | H | 0.2883 | 13,17 | 5,58 | 0,00 | 18.75 | 5.4056 | 1.6087 | 3.7969
88264 | SINAPI | ELETRICISTA COM ENCARGOS COMPLEMENTARES | MÃO DE OBRA | H | 0.692 | 18,74 | 5,58 | 0,00 | 24.32 | 16.8294 | 3.8614 | 12.9681
COMP.BG.165 |  | LUMINÁRIA LED DE SOBREPOR - QUADRADA 60X60CM, INCLUSO DRIVER - FORNECIMENTO E INSTALAÇÃO |  | UN | 1 |  |  |  |  | 259.1851 | 242.4201 | 16.765
COTAÇÃO 036 | COTAÇÃO | Luminária Plafon 60x60 48W LED Sobrepor Branco Frio Borda Branca | INSUMO | UN | 1 | 0,00 | 236.95 | 0,00 | 236.95 | 236.95 | 236.95 | 0
88247 | SINAPI | AUXILIAR DE ELETRICISTA COM ENCARGOS COMPLEMENTARES | MÃO DE OBRA | H | 0.2883 | 13,17 | 5,58 | 0,00 | 18.75 | 5.4056 | 1.6087 | 3.7969
88264 | SINAPI | ELETRICISTA COM ENCARGOS COMPLEMENTARES | MÃO DE OBRA | H | 0.692 | 18,74 | 5,58 | 0,00 | 24.32 | 16.8294 | 3.8614 | 12.9681
COMP.BG.166 |  | LUMINÁRIA LED DE EMBUTIR - RETANGULAR 120x30CM, INCLUSO DRIVER - FORNECIMENTO E INSTALAÇÃO |  | UN | 1 |  |  |  |  | 319.965 | 301.959 | 18.006
COTAÇÃO 037 | SINAPI | LUMINÁRIA PAINEL PLAFON PREMIUM LED 48W EMBUTIR 120CM X 30CM - BRANCO FRIO | INSUMO | UN | 1 | 0,00 | 296.1 | 0,00 | 296.1 | 296.1 | 296.1 | 0
88247 | SINAPI | AUXILIAR DE ELETRICISTA COM ENCARGOS COMPLEMENTARES | MÃO DE OBRA | H | 0.3 | 13,17 | 5,58 | 0,00 | 18.75 | 5.625 | 1.674 | 3.951
88264 | SINAPI | ELETRICISTA COM ENCARGOS COMPLEMENTARES | MÃO DE OBRA | H | 0.75 | 18,74 | 5,58 | 0,00 | 24.32 | 18.24 | 4.185 | 14.055
COMP.BG.167 |  | LUMINÁRIA LED DE SOBREPOR - RETANGULAR 120x30CM, INCLUSO DRIVER - FORNECIMENTO E INSTALAÇÃO |  | UN | 1 |  |  |  |  | 339.165 | 321.159 | 18.006
COTAÇÃO 038 | COTAÇÃO | LUMINÁRIA LED PREMIUM 48W SOBREPOR 120CM X 30CM - BRANCO FRIO | INSUMO | UN | 1 | 0,00 | 315.3 | 0,00 | 315.3 | 315.3 | 315.3 | 0
88247 | SINAPI | AUXILIAR DE ELETRICISTA COM ENCARGOS COMPLEMENTARES | MÃO DE OBRA | H | 0.3 | 13,17 | 5,58 | 0,00 | 18.75 | 5.625 | 1.674 | 3.951
88264 | SINAPI | ELETRICISTA COM ENCARGOS COMPLEMENTARES | MÃO DE OBRA | H | 0.75 | 18,74 | 5,58 | 0,00 | 24.32 | 18.24 | 4.185 | 14.055
COMP.BG.168 |  | LUMINÁRIA LED DE EMBUTIR - RETANGULAR 60x30CM, INCLUSO DRIVER - FORNECIMENTO E INSTALAÇÃO |  | UN | 1 |  |  |  |  | 160.7795 | 146.243 | 14.5365
COTAÇÃO 039 | COTAÇÃO | LUMINÁRIA PAINEL PLAFON SMART LED 36W EMBUTIR 60CM X 30CM - BRANCO FRIO | INSUMO | UN | 1 | 0,00 | 141.5 | 0,00 | 141.5 | 141.5 | 141.5 | 0
88247 | SINAPI | AUXILIAR DE ELETRICISTA COM ENCARGOS COMPLEMENTARES | MÃO DE OBRA | H | 0.25 | 13,17 | 5,58 | 0,00 | 18.75 | 4.6875 | 1.395 | 3.2925
88264 | SINAPI | ELETRICISTA COM ENCARGOS COMPLEMENTARES | MÃO DE OBRA | H | 0.6 | 18,74 | 5,58 | 0,00 | 24.32 | 14.592 | 3.348 | 11.244
COMP.BG.169 |  | LUMINÁRIA LED DE SOBREPOR - RETANGULAR 60x30CM, INCLUSO DRIVER - FORNECIMENTO E INSTALAÇÃO |  | UN | 1 |  |  |  |  | 219.1795 | 204.643 | 14.5365
COTAÇÃO 040 | COTAÇÃO | LUMINÁRIA PLAFON LED 36W 30X60 QUADRADO DE SOBREPOR BRANCO FRIO | INSUMO | UN | 1 | 0,00 | 199.9 | 0,00 | 199.9 | 199.9 | 199.9 | 0
88247 | SINAPI | AUXILIAR DE ELETRICISTA COM ENCARGOS COMPLEMENTARES | MÃO DE OBRA | H | 0.25 | 13,17 | 5,58 | 0,00 | 18.75 | 4.6875 | 1.395 | 3.2925
88264 | SINAPI | ELETRICISTA COM ENCARGOS COMPLEMENTARES | MÃO DE OBRA | H | 0.6 | 18,74 | 5,58 | 0,00 | 24.32 | 14.592 | 3.348 | 11.244
COMP.BG.170 |  | CABO MANGA 4 VIAS 26AWG - FORNECIMENTO E INSTALAÇÃO |  | M | 1 |  |  |  |  | 3.3568 | 2.3995 | 0.9573
COTAÇÃO 041 | COTAÇÃO | Cabo Manga 4 Vias 26 AWG Com Blindagem | INSUMO | M | 1 | 0,00 | 2.0647 | 0,00 | 2.0647 | 2.0647 | 2.0647 | 0
88247 | SINAPI | AUXILIAR DE ELETRICISTA COM ENCARGOS COMPLEMENTARES | MÃO DE OBRA | H | 0.03 | 13,17 | 5,58 | 0,00 | 18.75 | 0.5625 | 0.1674 | 0.3951
88264 | SINAPI | ELETRICISTA COM ENCARGOS COMPLEMENTARES | MÃO DE OBRA | H | 0.03 | 18,74 | 5,58 | 0,00 | 24.32 | 0.7296 | 0.1674 | 0.5622
COMP.BG.171 |  | ELETRODUTO METÁLICO ZINCADO FLEXÍVEL COM CAPA (SEAL TUBE) - Ø 25MM (3/4") |  | M | 1 |  |  |  |  | 16.0779 | 12.4142 | 3.6637
2504 | SINAPI | ELETRODUTO FLEXIVEL, EM ACO GALVANIZADO, REVESTIDO EXTERNAMENTE COM PVC PRETO, DIAMETRO EXTERNO DE 25 MM (3/4"), TIPO SEALTUBO | INSUMO | M | 1.1 | 0 | 9,63 | 0 | 9.63 | 10.593 | 10.593 | 0
91170 | SINAPI | FIXAÇÃO DE TUBOS HORIZONTAIS DE PVC, CPVC OU COBRE DIÂMETROS MENORES OU IGUAIS A 40 MM OU ELETROCALHAS ATÉ 150MM DE LARGURA, COM ABRAÇADEIRA METÁLICA RÍGIDA TIPO D 1/2, FIXADA EM PERFILADO EM LAJE. AF_05/2015 | COMPOSIÇÃO | M | 1 | 1,43 | 1,04 | 0,00 | 2.47 | 2.47 | 1.04 | 1.43
88247 | SINAPI | AUXILIAR DE ELETRICISTA COM ENCARGOS COMPLEMENTARES | MÃO DE OBRA | H | 0.07 | 13,17 | 5,58 | 0,00 | 18.75 | 1.3125 | 0.3906 | 0.9219
88264 | SINAPI | ELETRICISTA COM ENCARGOS COMPLEMENTARES | MÃO DE OBRA | H | 0.07 | 18,74 | 5,58 | 0,00 | 24.32 | 1.7024 | 0.3906 | 1.3118
COMP.BG.172 |  | ELETRODUTO METÁLICO ZINCADO FLEXÍVEL COM CAPA (SEAL TUBE) - Ø 32MM (1") |  | M | 1 |  |  |  |  | 20.2393 | 15.9374 | 4.3019
2501 | SINAPI | ELETRODUTO FLEXIVEL, EM ACO GALVANIZADO, REVESTIDO EXTERNAMENTE COM PVC PRETO, DIAMETRO EXTERNO DE 32 MM (1"), TIPO SEALTUBO | INSUMO | M | 1.1 | 0 | 12,63 | 0 | 12.63 | 13.893 | 13.893 | 0
91170 | SINAPI | FIXAÇÃO DE TUBOS HORIZONTAIS DE PVC, CPVC OU COBRE DIÂMETROS MENORES OU IGUAIS A 40 MM OU ELETROCALHAS ATÉ 150MM DE LARGURA, COM ABRAÇADEIRA METÁLICA RÍGIDA TIPO D 1/2, FIXADA EM PERFILADO EM LAJE. AF_05/2015 | COMPOSIÇÃO | M | 1 | 1,43 | 1,04 | 0,00 | 2.47 | 2.47 | 1.04 | 1.43
88247 | SINAPI | AUXILIAR DE ELETRICISTA COM ENCARGOS COMPLEMENTARES | MÃO DE OBRA | H | 0.09 | 13,17 | 5,58 | 0,00 | 18.75 | 1.6875 | 0.5022 | 1.1853
88264 | SINAPI | ELETRICISTA COM ENCARGOS COMPLEMENTARES | MÃO DE OBRA | H | 0.09 | 18,74 | 5,58 | 0,00 | 24.32 | 2.1888 | 0.5022 | 1.6866
COMP.BG.173 |  | ELETRODUTO METÁLICO ZINCADO FLEXÍVEL COM CAPA (SEAL TUBE) - 40 MM (1 1/4") |  | M | 1 |  |  |  |  | 28.3029 | 23.2671 | 5.0358
2502 | SINAPI | ELETRODUTO FLEXIVEL, EM ACO GALVANIZADO, REVESTIDO EXTERNAMENTE COM PVC PRETO, DIAMETRO EXTERNO DE 40 MM (1 1/4"), TIPO SEALTUBO | INSUMO | M | 1.1 | 0 | 19,06 | 0 | 19.06 | 20.966 | 20.966 | 0
91170 | SINAPI | FIXAÇÃO DE TUBOS HORIZONTAIS DE PVC, CPVC OU COBRE DIÂMETROS MENORES OU IGUAIS A 40 MM OU ELETROCALHAS ATÉ 150MM DE LARGURA, COM ABRAÇADEIRA METÁLICA RÍGIDA TIPO D 1/2, FIXADA EM PERFILADO EM LAJE. AF_05/2015 | COMPOSIÇÃO | M | 1 | 1,43 | 1,04 | 0,00 | 2.47 | 2.47 | 1.04 | 1.43
88247 | SINAPI | AUXILIAR DE ELETRICISTA COM ENCARGOS COMPLEMENTARES | MÃO DE OBRA | H | 0.113 | 13,17 | 5,58 | 0,00 | 18.75 | 2.1187 | 0.63054 | 1.4882
88264 | SINAPI | ELETRICISTA COM ENCARGOS COMPLEMENTARES | MÃO DE OBRA | H | 0.113 | 18,74 | 5,58 | 0,00 | 24.32 | 2.7482 | 0.63054 | 2.1176
COMP.BG.174 |  | ELETRODUTO METÁLICO ZINCADO FLEXÍVEL COM CAPA (SEAL TUBE) - Ø 50 MM( 1 1/2" |  | M | 1 |  |  |  |  | 35.0221 | 29.5038 | 5.5183
2503 | SINAPI | ELETRODUTO FLEXIVEL, EM ACO GALVANIZADO, REVESTIDO EXTERNAMENTE COM PVC PRETO, DIAMETRO EXTERNO DE 50 MM( 1 1/2"), TIPO SEALTUBO | INSUMO | M | 1.1 | 0 | 24,53 | 0 | 24.53 | 26.983 | 26.983 | 0
91174 | SINAPI | FIXAÇÃO DE TUBOS VERTICAIS DE PPR DIÂMETROS MAIORES QUE 40 MM E MENORES OU IGUAIS A 75 MM COM ABRAÇADEIRA METÁLICA RÍGIDA TIPO D 1 1/2", FIXADA EM PERFILADO EM ALVENARIA. AF_05/2015 | COMPOSIÇÃO | M | 1 | 1,37 | 1,07 | 0,00 | 2.44 | 2.44 | 1.07 | 1.37
88247 | SINAPI | AUXILIAR DE ELETRICISTA COM ENCARGOS COMPLEMENTARES | MÃO DE OBRA | H | 0.13 | 13,17 | 5,58 | 0,00 | 18.75 | 2.4375 | 0.7254 | 1.7121
88264 | SINAPI | ELETRICISTA COM ENCARGOS COMPLEMENTARES | MÃO DE OBRA | H | 0.13 | 18,74 | 5,58 | 0,00 | 24.32 | 3.1616 | 0.7254 | 2.4362
COMP.BG.175 |  | ELETRODUTO METÁLICO ZINCADO FLEXÍVEL COM CAPA (SEAL TUBE) - Ø 60 MM (2") |  | M | 1 |  |  |  |  | 44.8375 | 38.681 | 6.1565
2500 | SINAPI | ELETRODUTO FLEXIVEL, EM ACO GALVANIZADO, REVESTIDO EXTERNAMENTE COM PVC PRETO, DIAMETRO EXTERNO DE 60 MM (2"), TIPO SEALTUBO | INSUMO | M | 1.1 | 0 | 32,67 | 0 | 32.67 | 35.937 | 35.937 | 0
91174 | SINAPI | FIXAÇÃO DE TUBOS VERTICAIS DE PPR DIÂMETROS MAIORES QUE 40 MM E MENORES OU IGUAIS A 75 MM COM ABRAÇADEIRA METÁLICA RÍGIDA TIPO D 1 1/2", FIXADA EM PERFILADO EM ALVENARIA. AF_05/2015 | COMPOSIÇÃO | M | 1 | 1,37 | 1,07 | 0,00 | 2.44 | 2.44 | 1.07 | 1.37
88247 | SINAPI | AUXILIAR DE ELETRICISTA COM ENCARGOS COMPLEMENTARES | MÃO DE OBRA | H | 0.15 | 13,17 | 5,58 | 0,00 | 18.75 | 2.8125 | 0.837 | 1.9755
88264 | SINAPI | ELETRICISTA COM ENCARGOS COMPLEMENTARES | MÃO DE OBRA | H | 0.15 | 18,74 | 5,58 | 0,00 | 24.32 | 3.648 | 0.837 | 2.811
COMP.BG.176 |  | ELETRODUTO METÁLICO ZINCADO FLEXÍVEL COM CAPA (SEAL TUBE) - Ø 75 MM (2 1/2") |  | M | 1 |  |  |  |  | 65.7629 | 58.9682 | 6.7947
2505 | SINAPI | ELETRODUTO FLEXIVEL, EM ACO GALVANIZADO, REVESTIDO EXTERNAMENTE COM PVC PRETO, DIAMETRO EXTERNO DE 75 MM (2 1/2"), TIPO SEALTUBO | INSUMO | M | 1.1 | 0 | 50,91 | 0 | 50.91 | 56.001 | 56.001 | 0
91174 | SINAPI | FIXAÇÃO DE TUBOS VERTICAIS DE PPR DIÂMETROS MAIORES QUE 40 MM E MENORES OU IGUAIS A 75 MM COM ABRAÇADEIRA METÁLICA RÍGIDA TIPO D 1 1/2", FIXADA EM PERFILADO EM ALVENARIA. AF_05/2015 | COMPOSIÇÃO | M | 1 | 1,37 | 1,07 | 0,00 | 2.44 | 2.44 | 1.07 | 1.37
88247 | SINAPI | AUXILIAR DE ELETRICISTA COM ENCARGOS COMPLEMENTARES | MÃO DE OBRA | H | 0.17 | 13,17 | 5,58 | 0,00 | 18.75 | 3.1875 | 0.9486 | 2.2389
88264 | SINAPI | ELETRICISTA COM ENCARGOS COMPLEMENTARES | MÃO DE OBRA | H | 0.17 | 18,74 | 5,58 | 0,00 | 24.32 | 4.1344 | 0.9486 | 3.1858
COMP.BG.177 |  | TERMINAL DE PRESSÃO / COMPRESSÃO EM COBRE ELETROLÍTICO DE ALTA CONDUTIVIDADE E ACABAMENTO ESTANHADO, COM ISOLAMENTO PVC AUTO EXTINGUÍVEL E NÃO PROPAGANTE A CHAMA - #10 MM² |  | UN | 1 |  |  |  |  | 3.6382 | 2.2022 | 1.436
1574 | SINAPI | TERMINAL A COMPRESSAO EM COBRE ESTANHADO PARA CABO 10 MM2, 1 FURO E 1 COMPRESSAO, PARA PARAFUSO DE FIXACAO M6 | INSUMO | UN | 1 | 0 | 1,70 | 0 | 1.7 | 1.7 | 1.7 | 0
88247 | SINAPI | AUXILIAR DE ELETRICISTA COM ENCARGOS COMPLEMENTARES | MÃO DE OBRA | H | 0.045 | 13,17 | 5,58 | 0,00 | 18.75 | 0.84375 | 0.2511 | 0.59265
88264 | SINAPI | ELETRICISTA COM ENCARGOS COMPLEMENTARES | MÃO DE OBRA | H | 0.045 | 18,74 | 5,58 | 0,00 | 24.32 | 1.0944 | 0.2511 | 0.8433
COMP.BG.178 |  | TERMINAL DE PRESSÃO / COMPRESSÃO EM COBRE ELETROLÍTICO DE ALTA CONDUTIVIDADE E ACABAMENTO ESTANHADO, COM ISOLAMENTO PVC AUTO EXTINGUÍVEL E NÃO PROPAGANTE A CHAMA - #120 MM² |  | UN | 1 |  |  |  |  | 15.2356 | 12.6828 | 2.5528
1581 | SINAPI | TERMINAL A COMPRESSAO EM COBRE ESTANHADO PARA CABO 120 MM2, 1 FURO E 1 COMPRESSAO, PARA PARAFUSO DE FIXACAO M12 | INSUMO | UN | 1 | 0 | 11,79 | 0 | 11.79 | 11.79 | 11.79 | 0
88247 | SINAPI | AUXILIAR DE ELETRICISTA COM ENCARGOS COMPLEMENTARES | MÃO DE OBRA | H | 0.08 | 13,17 | 5,58 | 0,00 | 18.75 | 1.5 | 0.4464 | 1.0536
88264 | SINAPI | ELETRICISTA COM ENCARGOS COMPLEMENTARES | MÃO DE OBRA | H | 0.08 | 18,74 | 5,58 | 0,00 | 24.32 | 1.9456 | 0.4464 | 1.4992
COMP.BG.179 |  | TERMINAL DE PRESSÃO / COMPRESSÃO EM COBRE ELETROLÍTICO DE ALTA CONDUTIVIDADE E ACABAMENTO ESTANHADO, COM ISOLAMENTO PVC AUTO EXTINGUÍVEL E NÃO PROPAGANTE A CHAMA - #16 MM² |  | UN | 1 |  |  |  |  | 4.1735 | 2.578 | 1.5955
1575 | SINAPI | TERMINAL A COMPRESSAO EM COBRE ESTANHADO PARA CABO 16 MM2, 1 FURO E 1 COMPRESSAO, PARA PARAFUSO DE FIXACAO M6 | INSUMO | UN | 1 | 0 | 2,02 | 0 | 2.02 | 2.02 | 2.02 | 0
88247 | SINAPI | AUXILIAR DE ELETRICISTA COM ENCARGOS COMPLEMENTARES | MÃO DE OBRA | H | 0.05 | 13,17 | 5,58 | 0,00 | 18.75 | 0.9375 | 0.279 | 0.6585
88264 | SINAPI | ELETRICISTA COM ENCARGOS COMPLEMENTARES | MÃO DE OBRA | H | 0.05 | 18,74 | 5,58 | 0,00 | 24.32 | 1.216 | 0.279 | 0.937
COMP.BG.180 |  | TERMINAL DE PRESSÃO / COMPRESSÃO EM COBRE ELETROLÍTICO DE ALTA CONDUTIVIDADE E ACABAMENTO ESTANHADO, COM ISOLAMENTO PVC AUTO EXTINGUÍVEL E NÃO PROPAGANTE A CHAMA - #2,5 MM² |  | UN | 1 |  |  |  |  | 2.3021 | 1.3448 | 0.9573
1570 | SINAPI | TERMINAL A COMPRESSAO EM COBRE ESTANHADO PARA CABO 2,5 MM2, 1 FURO E 1 COMPRESSAO, PARA PARAFUSO DE FIXACAO M5 | INSUMO | UN | 1 | 0 | 1,01 | 0 | 1.01 | 1.01 | 1.01 | 0
88247 | SINAPI | AUXILIAR DE ELETRICISTA COM ENCARGOS COMPLEMENTARES | MÃO DE OBRA | H | 0.03 | 13,17 | 5,58 | 0,00 | 18.75 | 0.5625 | 0.1674 | 0.3951
88264 | SINAPI | ELETRICISTA COM ENCARGOS COMPLEMENTARES | MÃO DE OBRA | H | 0.03 | 18,74 | 5,58 | 0,00 | 24.32 | 0.7296 | 0.1674 | 0.5622
COMP.BG.181 |  | TERMINAL DE PRESSÃO / COMPRESSÃO EM COBRE ELETROLÍTICO DE ALTA CONDUTIVIDADE E ACABAMENTO ESTANHADO, COM ISOLAMENTO PVC AUTO EXTINGUÍVEL E NÃO PROPAGANTE A CHAMA - #25 MM² |  | UN | 1 |  |  |  |  | 5.1589 | 3.4038 | 1.755
1576 | SINAPI | TERMINAL A COMPRESSAO EM COBRE ESTANHADO PARA CABO 25 MM2, 1 FURO E 1 COMPRESSAO, PARA PARAFUSO DE FIXACAO M8 | INSUMO | UN | 1 | 0 | 2,79 | 0 | 2.79 | 2.79 | 2.79 | 0
88247 | SINAPI | AUXILIAR DE ELETRICISTA COM ENCARGOS COMPLEMENTARES | MÃO DE OBRA | H | 0.055 | 13,17 | 5,58 | 0,00 | 18.75 | 1.0312 | 0.3069 | 0.72435
88264 | SINAPI | ELETRICISTA COM ENCARGOS COMPLEMENTARES | MÃO DE OBRA | H | 0.055 | 18,74 | 5,58 | 0,00 | 24.32 | 1.3376 | 0.3069 | 1.0307
COMP.BG.182 |  | TERMINAL DE PRESSÃO / COMPRESSÃO EM COBRE ELETROLÍTICO DE ALTA CONDUTIVIDADE E ACABAMENTO ESTANHADO, COM ISOLAMENTO PVC AUTO EXTINGUÍVEL E NÃO PROPAGANTE A CHAMA - #35 MM² |  | UN | 1 |  |  |  |  | 5.7342 | 3.8196 | 1.9146
1577 | SINAPI | TERMINAL A COMPRESSAO EM COBRE ESTANHADO PARA CABO 35 MM2, 1 FURO E 1 COMPRESSAO, PARA PARAFUSO DE FIXACAO M8 | INSUMO | UN | 1 | 0 | 3,15 | 0 | 3.15 | 3.15 | 3.15 | 0
88247 | SINAPI | AUXILIAR DE ELETRICISTA COM ENCARGOS COMPLEMENTARES | MÃO DE OBRA | H | 0.06 | 13,17 | 5,58 | 0,00 | 18.75 | 1.125 | 0.3348 | 0.7902
88264 | SINAPI | ELETRICISTA COM ENCARGOS COMPLEMENTARES | MÃO DE OBRA | H | 0.06 | 18,74 | 5,58 | 0,00 | 24.32 | 1.4592 | 0.3348 | 1.1244
COMP.BG.183 |  | TERMINAL DE PRESSÃO / COMPRESSÃO EM COBRE ELETROLÍTICO DE ALTA CONDUTIVIDADE E ACABAMENTO ESTANHADO, COM ISOLAMENTO PVC AUTO EXTINGUÍVEL E NÃO PROPAGANTE A CHAMA - #4 MM² |  | UN | 1 |  |  |  |  | 2.8275 | 1.7106 | 1.1169
1571 | SINAPI | TERMINAL A COMPRESSAO EM COBRE ESTANHADO PARA CABO 4 MM2, 1 FURO E 1 COMPRESSAO, PARA PARAFUSO DE FIXACAO M5 | INSUMO | UN | 1 | 0 | 1,32 | 0 | 1.32 | 1.32 | 1.32 | 0
88247 | SINAPI | AUXILIAR DE ELETRICISTA COM ENCARGOS COMPLEMENTARES | MÃO DE OBRA | H | 0.035 | 13,17 | 5,58 | 0,00 | 18.75 | 0.65625 | 0.1953 | 0.46095
88264 | SINAPI | ELETRICISTA COM ENCARGOS COMPLEMENTARES | MÃO DE OBRA | H | 0.035 | 18,74 | 5,58 | 0,00 | 24.32 | 0.8512 | 0.1953 | 0.6559
COMP.BG.184 |  | TERMINAL DE PRESSÃO / COMPRESSÃO EM COBRE ELETROLÍTICO DE ALTA CONDUTIVIDADE E ACABAMENTO ESTANHADO, COM ISOLAMENTO PVC AUTO EXTINGUÍVEL E NÃO PROPAGANTE A CHAMA - #50 MM² |  | UN | 1 |  |  |  |  | 8.2596 | 6.1854 | 2.0741
1578 | SINAPI | TERMINAL A COMPRESSAO EM COBRE ESTANHADO PARA CABO 50 MM2, 1 FURO E 1 COMPRESSAO, PARA PARAFUSO DE FIXACAO M8 | INSUMO | UN | 1 | 0 | 5,46 | 0 | 5.46 | 5.46 | 5.46 | 0
88247 | SINAPI | AUXILIAR DE ELETRICISTA COM ENCARGOS COMPLEMENTARES | MÃO DE OBRA | H | 0.065 | 13,17 | 5,58 | 0,00 | 18.75 | 1.2188 | 0.3627 | 0.85605
88264 | SINAPI | ELETRICISTA COM ENCARGOS COMPLEMENTARES | MÃO DE OBRA | H | 0.065 | 18,74 | 5,58 | 0,00 | 24.32 | 1.5808 | 0.3627 | 1.2181
COMP.BG.185 |  | TERMINAL DE PRESSÃO / COMPRESSÃO EM COBRE ELETROLÍTICO DE ALTA CONDUTIVIDADE E ACABAMENTO ESTANHADO, COM ISOLAMENTO PVC AUTO EXTINGUÍVEL E NÃO PROPAGANTE A CHAMA - #6 MM² |  | UN | 1 |  |  |  |  | 3.2928 | 2.0164 | 1.2764
1573 | SINAPI | TERMINAL A COMPRESSAO EM COBRE ESTANHADO PARA CABO 6 MM2, 1 FURO E 1 COMPRESSAO, PARA PARAFUSO DE FIXACAO M6 | INSUMO | UN | 1 | 0 | 1,57 | 0 | 1.57 | 1.57 | 1.57 | 0
88247 | SINAPI | AUXILIAR DE ELETRICISTA COM ENCARGOS COMPLEMENTARES | MÃO DE OBRA | H | 0.04 | 13,17 | 5,58 | 0,00 | 18.75 | 0.75 | 0.2232 | 0.5268
88264 | SINAPI | ELETRICISTA COM ENCARGOS COMPLEMENTARES | MÃO DE OBRA | H | 0.04 | 18,74 | 5,58 | 0,00 | 24.32 | 0.9728 | 0.2232 | 0.7496
COMP.BG.186 |  | TERMINAL DE PRESSÃO / COMPRESSÃO EM COBRE ELETROLÍTICO DE ALTA CONDUTIVIDADE E ACABAMENTO ESTANHADO, COM ISOLAMENTO PVC AUTO EXTINGUÍVEL E NÃO PROPAGANTE A CHAMA - #70 MM² |  | UN | 1 |  |  |  |  | 9.8249 | 7.5912 | 2.2337
1579 | SINAPI | TERMINAL A COMPRESSAO EM COBRE ESTANHADO PARA CABO 70 MM2, 1 FURO E 1 COMPRESSAO, PARA PARAFUSO DE FIXACAO M10 | INSUMO | UN | 1 | 0 | 6,81 | 0 | 6.81 | 6.81 | 6.81 | 0
88247 | SINAPI | AUXILIAR DE ELETRICISTA COM ENCARGOS COMPLEMENTARES | MÃO DE OBRA | H | 0.07 | 13,17 | 5,58 | 0,00 | 18.75 | 1.3125 | 0.3906 | 0.9219
88264 | SINAPI | ELETRICISTA COM ENCARGOS COMPLEMENTARES | MÃO DE OBRA | H | 0.07 | 18,74 | 5,58 | 0,00 | 24.32 | 1.7024 | 0.3906 | 1.3118
COMP.BG.187 |  | TERMINAL DE PRESSÃO / COMPRESSÃO EM COBRE ELETROLÍTICO DE ALTA CONDUTIVIDADE E ACABAMENTO ESTANHADO, COM ISOLAMENTO PVC AUTO EXTINGUÍVEL E NÃO PROPAGANTE A CHAMA - #95 MM² |  | UN | 1 |  |  |  |  | 11.6103 | 9.217 | 2.3932
1580 | SINAPI | TERMINAL A COMPRESSAO EM COBRE ESTANHADO PARA CABO 95 MM2, 1 FURO E 1 COMPRESSAO, PARA PARAFUSO DE FIXACAO M12 | INSUMO | UN | 1 | 0 | 8,38 | 0 | 8.38 | 8.38 | 8.38 | 0
88247 | SINAPI | AUXILIAR DE ELETRICISTA COM ENCARGOS COMPLEMENTARES | MÃO DE OBRA | H | 0.075 | 13,17 | 5,58 | 0,00 | 18.75 | 1.4062 | 0.4185 | 0.98775
88264 | SINAPI | ELETRICISTA COM ENCARGOS COMPLEMENTARES | MÃO DE OBRA | H | 0.075 | 18,74 | 5,58 | 0,00 | 24.32 | 1.824 | 0.4185 | 1.4055
COMP.BG.188 |  | TIMER PROGRAMADOR HORÁRIO SEMANAL 2CANAIS |  | UN | 1 |  |  |  |  | 241.425 | 193.56 | 47.865
COTAÇÃO 042 | COTAÇÃO | Programador Horario Digital Diario/Semanal 1 Minuto 100 A 240 Vca - RTST20HRP - COEL | INSUMO | UN | 1 | 0,00 | 176.82 | 0,00 | 176.82 | 176.82 | 176.82 | 0
88247 | SINAPI | AUXILIAR DE ELETRICISTA COM ENCARGOS COMPLEMENTARES | MÃO DE OBRA | H | 1.5 | 13,17 | 5,58 | 0,00 | 18.75 | 28.125 | 8.37 | 19.755
88264 | SINAPI | ELETRICISTA COM ENCARGOS COMPLEMENTARES | MÃO DE OBRA | H | 1.5 | 18,74 | 5,58 | 0,00 | 24.32 | 36.48 | 8.37 | 28.11
COMP.BG.189 |  | GÁS REFRIGERANTE R410 |  | KG | 1 |  |  |  |  | 245.6135 | 237.976 | 7.6375
2C 13 16 00 00 07 | TCPO PINI | Gás R 410 | INSUMO | KG | 1.05 | 0 | 224.02 | 0 | 224.02 | 235.221 | 235.221 | 0
100308 | SINAPI | MECÂNICO DE REFRIGERAÇÃO COM ENCARGOS COMPLEMENTARES | MÃO DE OBRA | H | 0.25 | 19,39 | 5,58 | 0,00 | 24.97 | 6.2425 | 1.395 | 4.8475
88316 | SINAPI | SERVENTE COM ENCARGOS COMPLEMENTARES | MÃO DE OBRA | H | 0.25 | 11,16 | 5,44 | 0,00 | 16.6 | 4.15 | 1.36 | 2.79
COMP.BG.190 |  | TUBO EM COBRE FLEXÍVEL, DN 3/4", COM ISOLAMENTO, INSTALADO EM RAMAL DE ALIMENTAÇÃO DE AR CONDICIONADO COM CONDENSADORA CENTRAL. FORNECIMENTO E INSTALAÇÃO. |  | M | 1 |  |  |  |  | 92.6088 | 59.4918 | 33.117
COTAÇÃO 051 | COTAÇÃO | TUBO DE COBRE FLEXIVEL, D = 3/4 ", E = 0,79 MM E ISOLAMENTO TÉRMICO, PARA AR-CONDICIONADO | INSUMO | M | 1.0211 | 0,00 | 40 | 0,00 | 40 | 40.844 | 40.844 | 0
COTAÇÃO 052 | COTAÇÃO | ISOLAMENTO TÉRMICO, PARA AR-CONDICIONADO D = 3/4" | INSUMO | M | 1.0211 | 0,00 | 8 | 0,00 | 8 | 8.1688 | 8.1688 | 0
88248 | SINAPI | AUXILIAR DE ENCANADOR OU BOMBEIRO HIDRÁULICO COM ENCARGOS COMPLEMENTARES | MÃO DE OBRA | H | 1.05 | 13,08 | 4,99 | 0,00 | 18.07 | 18.9735 | 5.2395 | 13.734
88267 | SINAPI | ENCANADOR OU BOMBEIRO HIDRÁULICO COM ENCARGOS COMPLEMENTARES | MÃO DE OBRA | H | 1.05 | 18,46 | 4,99 | 0,00 | 23.45 | 24.6225 | 5.2395 | 19.383
COMP.BG.191 |  | TUBO EM COBRE FLEXÍVEL, DN 7/8", COM ISOLAMENTO, INSTALADO EM RAMAL DE ALIMENTAÇÃO DE AR CONDICIONADO COM CONDENSADORA CENTRAL. FORNECIMENTO E INSTALAÇÃO. |  | M | 1 |  |  |  |  | 104.5588 | 69.8648 | 34.694
COTAÇÃO 053 | COTAÇÃO | TUBO DE COBRE FLEXIVEL, D = 7/8 ", E = 0,79 MM E ISOLAMENTO TÉRMICO PARA AR-CONDICIONADO | INSUMO | M | 1.0211 | 0,00 | 44.71 | 0,00 | 44.71 | 45.6534 | 45.6534 | 0
COTAÇÃO 054 | COTAÇÃO | ISOLAMENTO TÉRMICO PARA AR-CONDICIONADO D = 7/8 " | INSUMO | M | 1.0211 | 0,00 | 12.96 | 0,00 | 12.96 | 13.2335 | 13.2335 | 0
88248 | SINAPI | AUXILIAR DE ENCANADOR OU BOMBEIRO HIDRÁULICO COM ENCARGOS COMPLEMENTARES | MÃO DE OBRA | H | 1.1 | 13,08 | 4,99 | 0,00 | 18.07 | 19.877 | 5.489 | 14.388
88267 | SINAPI | ENCANADOR OU BOMBEIRO HIDRÁULICO COM ENCARGOS COMPLEMENTARES | MÃO DE OBRA | H | 1.1 | 18,46 | 4,99 | 0,00 | 23.45 | 25.795 | 5.489 | 20.306
COMP.BG.192 |  | TUBO EM COBRE FLEXÍVEL, DN 1 1/8", COM ISOLAMENTO, INSTALADO EM RAMAL DE ALIMENTAÇÃO DE AR CONDICIONADO COM CONDENSADORA CENTRAL. FORNECIMENTO E INSTALAÇÃO. |  | M | 1 |  |  |  |  | 104.5926 | 68.3216 | 36.271
COTAÇÃO 055 | COTAÇÃO | TUBO DE COBRE FLEXIVEL, D = 1 1/8 " E ISOLAMENTO TÉRMICO PARA AR-CONDICIONADO | INSUMO | M | 1.0211 | 0,00 | 41.7 | 0,00 | 41.7 | 42.5799 | 42.5799 | 0
COTAÇÃO 056 | COTAÇÃO | ISOLAMENTO TÉRMICO PARA AR-CONDICIONADO D = 1 1/8 " | INSUMO | M | 1.0211 | 0,00 | 13.97 | 0,00 | 13.97 | 14.2648 | 14.2648 | 0
88248 | SINAPI | AUXILIAR DE ENCANADOR OU BOMBEIRO HIDRÁULICO COM ENCARGOS COMPLEMENTARES | MÃO DE OBRA | H | 1.15 | 13,08 | 4,99 | 0,00 | 18.07 | 20.7805 | 5.7385 | 15.042
88267 | SINAPI | ENCANADOR OU BOMBEIRO HIDRÁULICO COM ENCARGOS COMPLEMENTARES | MÃO DE OBRA | H | 1.15 | 18,46 | 4,99 | 0,00 | 23.45 | 26.9675 | 5.7385 | 21.229
COMP.BG.193 |  | CONDICIONADOR DE AR TIPO SPLIT, MODELO HI-WALL (PAREDE), CICLO FRIO, CAPACIDADE NOMINAL 9.000 BTU/H. |  | UN | 1 |  |  |  |  | 2310.84 | 1944.24 | 366.6
42424 | SINAPI | AR CONDICIONADO SPLIT INVERTER, HI-WALL (PAREDE), 9000 BTU/H, CICLO FRIO, 60HZ, CLASSIFICACAO A (SELO PROCEL), GAS HFC, CONTROLE S/FIO | INSUMO | UN | 1 | 0 | 1.812,00 | 0 | 1812 | 1812 | 1812 | 0
100308 | SINAPI | MECÂNICO DE REFRIGERAÇÃO COM ENCARGOS COMPLEMENTARES | MÃO DE OBRA | H | 12 | 19,39 | 5,58 | 0,00 | 24.97 | 299.64 | 66.96 | 232.68
88316 | SINAPI | SERVENTE COM ENCARGOS COMPLEMENTARES | MÃO DE OBRA | H | 12 | 11,16 | 5,44 | 0,00 | 16.6 | 199.2 | 65.28 | 133.92
COMP.BG.194 |  | CONDICIONADOR DE AR TIPO SPLIT, MODELO HI-WALL (PAREDE), CICLO QUENTE/FRIO, CAPACIDADE NOMINAL 9.000 BTU/H. |  | UN | 1 |  |  |  |  | 2034.83 | 1668.23 | 366.6
39551 | SINAPI | AR CONDICIONADO SPLIT ON/OFF, HI-WALL (PAREDE), 9000 BTUS/H, CICLO QUENTE/FRIO, 60 HZ, CLASSIFICACAO ENERGETICA A - SELO PROCEL, GAS HFC, CONTROLE S/ FIO | INSUMO | UN | 1 | 0 | 1.535,99 | 0 | 1535.99 | 1535.99 | 1535.99 | 0
100308 | SINAPI | MECÂNICO DE REFRIGERAÇÃO COM ENCARGOS COMPLEMENTARES | MÃO DE OBRA | H | 12 | 19,39 | 5,58 | 0,00 | 24.97 | 299.64 | 66.96 | 232.68
88316 | SINAPI | SERVENTE COM ENCARGOS COMPLEMENTARES | MÃO DE OBRA | H | 12 | 11,16 | 5,44 | 0,00 | 16.6 | 199.2 | 65.28 | 133.92
COMP.BG.195 |  | CONDICIONADOR DE AR TIPO SPLIT, MODELO HI-WALL (PAREDE), CICLO FRIO, CAPACIDADE NOMINAL 12.000 BTU/H. |  | UN | 1 |  |  |  |  | 2210.32 | 1782.62 | 427.7
43190 | SINAPI | AR CONDICIONADO SPLIT ON/OFF, HI-WALL (PAREDE), 12000 BTUS/H, CICLO FRIO, 60 HZ, CLASSIFICACAO ENERGETICA A - SELO PROCEL, GAS HFC, CONTROLE S/ FIO | INSUMO | UN | 1 | 0 | 1.628,34 | 0 | 1628.34 | 1628.34 | 1628.34 | 0
100308 | SINAPI | MECÂNICO DE REFRIGERAÇÃO COM ENCARGOS COMPLEMENTARES | MÃO DE OBRA | H | 14 | 19,39 | 5,58 | 0,00 | 24.97 | 349.58 | 78.12 | 271.46
88316 | SINAPI | SERVENTE COM ENCARGOS COMPLEMENTARES | MÃO DE OBRA | H | 14 | 11,16 | 5,44 | 0,00 | 16.6 | 232.4 | 76.16 | 156.24
COMP.BG.196 |  | CONDICIONADOR DE AR TIPO SPLIT, MODELO HI-WALL (PAREDE), CICLO QUENTE/FRIO, CAPACIDADE NOMINAL 12.000 BTU/H. |  | UN | 1 |  |  |  |  | 2343.42 | 1915.72 | 427.7
39555 | SINAPI | AR CONDICIONADO SPLIT ON/OFF, HI-WALL (PAREDE), 12000 BTUS/H, CICLO QUENTE/FRIO, 60 HZ, CLASSIFICACAO ENERGETICA A - SELO PROCEL, GAS HFC, CONTROLE S/ FIO | INSUMO | UN | 1 | 0 | 1.761,44 | 0 | 1761.44 | 1761.44 | 1761.44 | 0
100308 | SINAPI | MECÂNICO DE REFRIGERAÇÃO COM ENCARGOS COMPLEMENTARES | MÃO DE OBRA | H | 14 | 19,39 | 5,58 | 0,00 | 24.97 | 349.58 | 78.12 | 271.46
88316 | SINAPI | SERVENTE COM ENCARGOS COMPLEMENTARES | MÃO DE OBRA | H | 14 | 11,16 | 5,44 | 0,00 | 16.6 | 232.4 | 76.16 | 156.24
COMP.BG.197 |  | CONDICIONADOR DE AR TIPO SPLIT, MODELO HI-WALL (PAREDE), CICLO FRIO, CAPACIDADE NOMINAL 18.000 BTU/H. |  | UN | 1 |  |  |  |  | 3008.08 | 2519.28 | 488.8
43191 | SINAPI | AR CONDICIONADO SPLIT ON/OFF, HI-WALL (PAREDE), 18000 BTUS/H, CICLO FRIO, 60 HZ, CLASSIFICACAO ENERGETICA A - SELO PROCEL, GAS HFC, CONTROLE S/ FIO | INSUMO | UN | 1 | 0 | 2.342,96 | 0 | 2342.96 | 2342.96 | 2342.96 | 0
100308 | SINAPI | MECÂNICO DE REFRIGERAÇÃO COM ENCARGOS COMPLEMENTARES | MÃO DE OBRA | H | 16 | 19,39 | 5,58 | 0,00 | 24.97 | 399.52 | 89.28 | 310.24
88316 | SINAPI | SERVENTE COM ENCARGOS COMPLEMENTARES | MÃO DE OBRA | H | 16 | 11,16 | 5,44 | 0,00 | 16.6 | 265.6 | 87.04 | 178.56
COMP.BG.198 |  | CONDICIONADOR DE AR TIPO SPLIT, MODELO HI-WALL (PAREDE), CICLO QUENTE/FRIO, CAPACIDADE NOMINAL 18.000 BTU/H. |  | UN | 1 |  |  |  |  | 3277.89 | 2789.09 | 488.8
39548 | SINAPI | AR CONDICIONADO SPLIT ON/OFF, HI-WALL (PAREDE), 18000 BTUS/H, CICLO QUENTE/FRIO, 60 HZ, CLASSIFICACAO ENERGETICA A - SELO PROCEL, GAS HFC, CONTROLE S/ FIO | INSUMO | UN | 1 | 0 | 2.612,77 | 0 | 2612.77 | 2612.77 | 2612.77 | 0
100308 | SINAPI | MECÂNICO DE REFRIGERAÇÃO COM ENCARGOS COMPLEMENTARES | MÃO DE OBRA | H | 16 | 19,39 | 5,58 | 0,00 | 24.97 | 399.52 | 89.28 | 310.24
88316 | SINAPI | SERVENTE COM ENCARGOS COMPLEMENTARES | MÃO DE OBRA | H | 16 | 11,16 | 5,44 | 0,00 | 16.6 | 265.6 | 87.04 | 178.56
COMP.BG.199 |  | CONDICIONADOR DE AR TIPO SPLIT, MODELO CASSETE (TETO)E, CICLO FRIO, CAPACIDADE NOMINAL 18.000 BTU/H. |  | UN | 1 |  |  |  |  | 5453.23 | 4964.43 | 488.8
43195 | SINAPI | AR CONDICIONADO SPLIT ON/OFF, CASSETE (TETO), FRIO 4 VIAS 18000 BTUS/H, CLASSIFICACAO ENERGETICA C - SELO PROCEL, GAS HFC, CONTROLE S/ FIO | INSUMO | UN | 1 | 0 | 4.788,11 | 0 | 4788.11 | 4788.11 | 4788.11 | 0
100308 | SINAPI | MECÂNICO DE REFRIGERAÇÃO COM ENCARGOS COMPLEMENTARES | MÃO DE OBRA | H | 16 | 19,39 | 5,58 | 0,00 | 24.97 | 399.52 | 89.28 | 310.24
88316 | SINAPI | SERVENTE COM ENCARGOS COMPLEMENTARES | MÃO DE OBRA | H | 16 | 11,16 | 5,44 | 0,00 | 16.6 | 265.6 | 87.04 | 178.56
COMP.BG.200 |  | CONDICIONADOR DE AR TIPO SPLIT, MODELO CASSETE (TETO), CICLO QUENTE/FRIO, CAPACIDADE NOMINAL 18.000 BTU/H. |  | UN | 1 |  |  |  |  | 6394.53 | 5905.73 | 488.8
39556 | SINAPI | AR CONDICIONADO SPLIT ON/OFF, CASSETE (TETO), 18000 BTUS/H, CICLO QUENTE/FRIO, 60 HZ, CLASSIFICACAO ENERGETICA C - SELO PROCEL, GAS HFC, CONTROLE S/ FIO | INSUMO | UN | 1 | 0 | 5.729,41 | 0 | 5729.41 | 5729.41 | 5729.41 | 0
100308 | SINAPI | MECÂNICO DE REFRIGERAÇÃO COM ENCARGOS COMPLEMENTARES | MÃO DE OBRA | H | 16 | 19,39 | 5,58 | 0,00 | 24.97 | 399.52 | 89.28 | 310.24
88316 | SINAPI | SERVENTE COM ENCARGOS COMPLEMENTARES | MÃO DE OBRA | H | 16 | 11,16 | 5,44 | 0,00 | 16.6 | 265.6 | 87.04 | 178.56
COMP.BG.201 |  | CONDICIONADOR DE AR TIPO SPLIT, MODELO HI-WALL (PAREDE), CICLO FRIO, CAPACIDADE NOMINAL 24.000 BTU/H. |  | UN | 1 |  |  |  |  | 3817.33 | 3267.43 | 549.9
43192 | SINAPI | AR CONDICIONADO SPLIT ON/OFF, HI-WALL (PAREDE), 24000 BTUS/H, CICLO FRIO, 60 HZ, CLASSIFICACAO ENERGETICA A - SELO PROCEL, GAS HFC, CONTROLE S/ FIO | INSUMO | UN | 1 | 0 | 3.069,07 | 0 | 3069.07 | 3069.07 | 3069.07 | 0
100308 | SINAPI | MECÂNICO DE REFRIGERAÇÃO COM ENCARGOS COMPLEMENTARES | MÃO DE OBRA | H | 18 | 19,39 | 5,58 | 0,00 | 24.97 | 449.46 | 100.44 | 349.02
88316 | SINAPI | SERVENTE COM ENCARGOS COMPLEMENTARES | MÃO DE OBRA | H | 18 | 11,16 | 5,44 | 0,00 | 16.6 | 298.8 | 97.92 | 200.88
COMP.BG.202 |  | CONDICIONADOR DE AR TIPO SPLIT, MODELO HI-WALL (PAREDE), CICLO QUENTE/FRIO, CAPACIDADE NOMINAL 24.000 BTU/H. |  | UN | 1 |  |  |  |  | 4203.25 | 3653.35 | 549.9
39554 | SINAPI | AR CONDICIONADO SPLIT ON/OFF, HI-WALL (PAREDE), 24000 BTUS/H, CICLO QUENTE/FRIO, 60 HZ, CLASSIFICACAO ENERGETICA A - SELO PROCEL, GAS HFC, CONTROLE S/ FIO | INSUMO | UN | 1 | 0 | 3.454,99 | 0 | 3454.99 | 3454.99 | 3454.99 | 0
100308 | SINAPI | MECÂNICO DE REFRIGERAÇÃO COM ENCARGOS COMPLEMENTARES | MÃO DE OBRA | H | 18 | 19,39 | 5,58 | 0,00 | 24.97 | 449.46 | 100.44 | 349.02
88316 | SINAPI | SERVENTE COM ENCARGOS COMPLEMENTARES | MÃO DE OBRA | H | 18 | 11,16 | 5,44 | 0,00 | 16.6 | 298.8 | 97.92 | 200.88
COMP.BG.203 |  | CONDICIONADOR DE AR TIPO SPLIT, MODELO CASSETE (TETO)E, CICLO FRIO, CAPACIDADE NOMINAL 24.000 BTU/H. |  | UN | 1 |  |  |  |  | 6682.43 | 6132.53 | 549.9
43196 | SINAPI | AR CONDICIONADO SPLIT ON/OFF, CASSETE (TETO), FRIO 4 VIAS 24000 BTUS/H, CLASSIFICACAO ENERGETICA C - SELO PROCEL, GAS HFC, CONTROLE S/ FIO | INSUMO | UN | 1 | 0 | 5.934,17 | 0 | 5934.17 | 5934.17 | 5934.17 | 0
100308 | SINAPI | MECÂNICO DE REFRIGERAÇÃO COM ENCARGOS COMPLEMENTARES | MÃO DE OBRA | H | 18 | 19,39 | 5,58 | 0,00 | 24.97 | 449.46 | 100.44 | 349.02
88316 | SINAPI | SERVENTE COM ENCARGOS COMPLEMENTARES | MÃO DE OBRA | H | 18 | 11,16 | 5,44 | 0,00 | 16.6 | 298.8 | 97.92 | 200.88
COMP.BG.204 |  | CONDICIONADOR DE AR TIPO SPLIT, MODELO CASSETE (TETO), CICLO QUENTE/FRIO, CAPACIDADE NOMINAL 24.000 BTU/H. |  | UN | 1 |  |  |  |  | 6917.59 | 6367.69 | 549.9
39557 | SINAPI | AR CONDICIONADO SPLIT ON/OFF, CASSETE (TETO), 24000 BTUS/H, CICLO QUENTE/FRIO, 60 HZ, CLASSIFICACAO ENERGETICA C - SELO PROCEL, GAS HFC, CONTROLE S/ FIO | INSUMO | UN | 1 | 0 | 6.169,33 | 0 | 6169.33 | 6169.33 | 6169.33 | 0
100308 | SINAPI | MECÂNICO DE REFRIGERAÇÃO COM ENCARGOS COMPLEMENTARES | MÃO DE OBRA | H | 18 | 19,39 | 5,58 | 0,00 | 24.97 | 449.46 | 100.44 | 349.02
88316 | SINAPI | SERVENTE COM ENCARGOS COMPLEMENTARES | MÃO DE OBRA | H | 18 | 11,16 | 5,44 | 0,00 | 16.6 | 298.8 | 97.92 | 200.88
COMP.BG.205 |  | CONDICIONADOR DE AR TIPO SPLIT, MODELO CASSETE (TETO)E, CICLO FRIO, CAPACIDADE NOMINAL 36.000 BTU/H. |  | UN | 1 |  |  |  |  | 9649.44 | 9038.44 | 611
43198 | SINAPI | AR CONDICIONADO SPLIT ON/OFF, CASSETE (TETO), FRIO 4 VIAS 36000 BTUS/H, CLASSIFICACAO ENERGETICA C - SELO PROCEL, GAS HFC, CONTROLE S/ FIO | INSUMO | UN | 1 | 0 | 8.818,04 | 0 | 8818.04 | 8818.04 | 8818.04 | 0
100308 | SINAPI | MECÂNICO DE REFRIGERAÇÃO COM ENCARGOS COMPLEMENTARES | MÃO DE OBRA | H | 20 | 19,39 | 5,58 | 0,00 | 24.97 | 499.4 | 111.6 | 387.8
88316 | SINAPI | SERVENTE COM ENCARGOS COMPLEMENTARES | MÃO DE OBRA | H | 20 | 11,16 | 5,44 | 0,00 | 16.6 | 332 | 108.8 | 223.2
COMP.BG.206 |  | CONDICIONADOR DE AR TIPO SPLIT, MODELO CASSETE (TETO), CICLO QUENTE/FRIO, CAPACIDADE NOMINAL 36.000 BTU/H. |  | UN | 1 |  |  |  |  | 9948.48 | 9337.48 | 611
39559 | SINAPI | AR CONDICIONADO SPLIT ON/OFF, CASSETE (TETO), 36000 BTUS/H, CICLO QUENTE/FRIO, 60 HZ, CLASSIFICACAO ENERGETICA A - SELO PROCEL, GAS HFC, CONTROLE S/ FIO | INSUMO | UN | 1 | 0 | 9.117,08 | 0 | 9117.08 | 9117.08 | 9117.08 | 0
100308 | SINAPI | MECÂNICO DE REFRIGERAÇÃO COM ENCARGOS COMPLEMENTARES | MÃO DE OBRA | H | 20 | 19,39 | 5,58 | 0,00 | 24.97 | 499.4 | 111.6 | 387.8
88316 | SINAPI | SERVENTE COM ENCARGOS COMPLEMENTARES | MÃO DE OBRA | H | 20 | 11,16 | 5,44 | 0,00 | 16.6 | 332 | 108.8 | 223.2
COMP.BG.207 |  | CONDICIONADOR DE AR TIPO SPLIT, MODELO CASSETE (TETO)E, CICLO FRIO, CAPACIDADE NOMINAL 48.000 BTU/H. |  | UN | 1 |  |  |  |  | 10055.71 | 9383.61 | 672.1
43199 | SINAPI | AR CONDICIONADO SPLIT ON/OFF, CASSETE (TETO), FRIO 4 VIAS 48000 BTUS/H, CLASSIFICACAO ENERGETICA C - SELO PROCEL, GAS HFC, CONTROLE S/ FIO | INSUMO | UN | 1 | 0 | 9.141,17 | 0 | 9141.17 | 9141.17 | 9141.17 | 0
100308 | SINAPI | MECÂNICO DE REFRIGERAÇÃO COM ENCARGOS COMPLEMENTARES | MÃO DE OBRA | H | 22 | 19,39 | 5,58 | 0,00 | 24.97 | 549.34 | 122.76 | 426.58
88316 | SINAPI | SERVENTE COM ENCARGOS COMPLEMENTARES | MÃO DE OBRA | H | 22 | 11,16 | 5,44 | 0,00 | 16.6 | 365.2 | 119.68 | 245.52
COMP.BG.208 |  | CONDICIONADOR DE AR TIPO SPLIT, MODELO CASSETE (TETO), CICLO QUENTE/FRIO, CAPACIDADE NOMINAL 48.000 BTU/H. |  | UN | 1 |  |  |  |  | 11462.11 | 10790.01 | 672.1
39560 | SINAPI | AR CONDICIONADO SPLIT ON/OFF, CASSETE (TETO), 48000 BTUS/H, CICLO QUENTE/FRIO, 60 HZ, CLASSIFICACAO ENERGETICA A - SELO PROCEL, GAS HFC, CONTROLE S/ FIO | INSUMO | UN | 1 | 0 | 10.547,57 | 0 | 10547.57 | 10547.57 | 10547.57 | 0
100308 | SINAPI | MECÂNICO DE REFRIGERAÇÃO COM ENCARGOS COMPLEMENTARES | MÃO DE OBRA | H | 22 | 19,39 | 5,58 | 0,00 | 24.97 | 549.34 | 122.76 | 426.58
88316 | SINAPI | SERVENTE COM ENCARGOS COMPLEMENTARES | MÃO DE OBRA | H | 22 | 11,16 | 5,44 | 0,00 | 16.6 | 365.2 | 119.68 | 245.52
COMP.BG.209 |  | CONDICIONADOR DE AR TIPO SPLIT, MODELO CASSETE (TETO)E, CICLO FRIO, CAPACIDADE NOMINAL 60.000 BTU/H. |  | UN | 1 |  |  |  |  | 11487.83 | 10754.63 | 733.2
43200 | SINAPI | AR CONDICIONADO SPLIT ON/OFF, CASSETE (TETO), FRIO 4 VIAS 60000 BTUS/H, CLASSIFICACAO ENERGETICA C - SELO PROCEL, GAS HFC, CONTROLE S/ FIO | INSUMO | UN | 1 | 0 | 10.490,15 | 0 | 10490.15 | 10490.15 | 10490.15 | 0
100308 | SINAPI | MECÂNICO DE REFRIGERAÇÃO COM ENCARGOS COMPLEMENTARES | MÃO DE OBRA | H | 24 | 19,39 | 5,58 | 0,00 | 24.97 | 599.28 | 133.92 | 465.36
88316 | SINAPI | SERVENTE COM ENCARGOS COMPLEMENTARES | MÃO DE OBRA | H | 24 | 11,16 | 5,44 | 0,00 | 16.6 | 398.4 | 130.56 | 267.84
COMP.BG.210 |  | CONDICIONADOR DE AR TIPO SPLIT, MODELO CASSETE (TETO), CICLO QUENTE/FRIO, CAPACIDADE NOMINAL 60.000 BTU/H. |  | UN | 1 |  |  |  |  | 12031.79 | 11298.59 | 733.2
39561 | SINAPI | AR CONDICIONADO SPLIT ON/OFF, CASSETE (TETO), 60000 BTUS/H, CICLO QUENTE/FRIO, 60 HZ, CLASSIFICACAO ENERGETICA A - SELO PROCEL, GAS HFC, CONTROLE S/ FIO | INSUMO | UN | 1 | 0 | 11.034,11 | 0 | 11034.11 | 11034.11 | 11034.11 | 0
100308 | SINAPI | MECÂNICO DE REFRIGERAÇÃO COM ENCARGOS COMPLEMENTARES | MÃO DE OBRA | H | 24 | 19,39 | 5,58 | 0,00 | 24.97 | 599.28 | 133.92 | 465.36
88316 | SINAPI | SERVENTE COM ENCARGOS COMPLEMENTARES | MÃO DE OBRA | H | 24 | 11,16 | 5,44 | 0,00 | 16.6 | 398.4 | 130.56 | 267.84
COMP.BG.211 |  | CONDICIONADOR DE AR TIPO SPLIT INVERTER, MODELO HI-WALL (PAREDE), CICLO FRIO, CAPACIDADE NOMINAL 9.000 BTU/H. |  | UN | 1 |  |  |  |  | 2310.84 | 1944.24 | 366.6
42424 | SINAPI | AR CONDICIONADO SPLIT INVERTER, HI-WALL (PAREDE), 9000 BTU/H, CICLO FRIO, 60HZ, CLASSIFICACAO A (SELO PROCEL), GAS HFC, CONTROLE S/FIO | INSUMO | UN | 1 | 0 | 1.812,00 | 0 | 1812 | 1812 | 1812 | 0
100308 | SINAPI | MECÂNICO DE REFRIGERAÇÃO COM ENCARGOS COMPLEMENTARES | MÃO DE OBRA | H | 12 | 19,39 | 5,58 | 0,00 | 24.97 | 299.64 | 66.96 | 232.68
88316 | SINAPI | SERVENTE COM ENCARGOS COMPLEMENTARES | MÃO DE OBRA | H | 12 | 11,16 | 5,44 | 0,00 | 16.6 | 199.2 | 65.28 | 133.92
COMP.BG.212 |  | CONDICIONADOR DE AR TIPO SPLIT INVERTER, MODELO HI-WALL (PAREDE), CICLO FRIO, CAPACIDADE NOMINAL 12.000 BTU/H. |  | UN | 1 |  |  |  |  | 2610.9 | 2183.2 | 427.7
42425 | SINAPI | AR CONDICIONADO SPLIT INVERTER, HI-WALL (PAREDE), 12000 BTU/H, CICLO FRIO, 60HZ, CLASSIFICACAO A (SELO PROCEL), GAS HFC, CONTROLE S/FIO | INSUMO | UN | 1 | 0 | 2.028,92 | 0 | 2028.92 | 2028.92 | 2028.92 | 0
100308 | SINAPI | MECÂNICO DE REFRIGERAÇÃO COM ENCARGOS COMPLEMENTARES | MÃO DE OBRA | H | 14 | 19,39 | 5,58 | 0,00 | 24.97 | 349.58 | 78.12 | 271.46
88316 | SINAPI | SERVENTE COM ENCARGOS COMPLEMENTARES | MÃO DE OBRA | H | 14 | 11,16 | 5,44 | 0,00 | 16.6 | 232.4 | 76.16 | 156.24
COMP.BG.213 |  | CONDICIONADOR DE AR TIPO SPLIT INVERTER, MODELO HI-WALL (PAREDE), CICLO FRIO, CAPACIDADE NOMINAL 18.000 BTU/H. |  | UN | 1 |  |  |  |  | 3677.12 | 3188.32 | 488.8
42422 | SINAPI | AR CONDICIONADO SPLIT INVERTER, HI-WALL (PAREDE), 18000 BTU/H, CICLO FRIO, 60HZ, CLASSIFICACAO A (SELO PROCEL), GAS HFC, CONTROLE S/FIO | INSUMO | UN | 1 | 0 | 3.012,00 | 0 | 3012 | 3012 | 3012 | 0
100308 | SINAPI | MECÂNICO DE REFRIGERAÇÃO COM ENCARGOS COMPLEMENTARES | MÃO DE OBRA | H | 16 | 19,39 | 5,58 | 0,00 | 24.97 | 399.52 | 89.28 | 310.24
88316 | SINAPI | SERVENTE COM ENCARGOS COMPLEMENTARES | MÃO DE OBRA | H | 16 | 11,16 | 5,44 | 0,00 | 16.6 | 265.6 | 87.04 | 178.56
COMP.BG.214 |  | CONDICIONADOR DE AR TIPO SPLIT INVERTER, MODELO PISO TETO, CICLO FRIO, CAPACIDADE NOMINAL 18.000 BTU/H. |  | UN | 1 |  |  |  |  | 8559.59 | 8009.69 | 549.9
42416 | SINAPI | AR CONDICIONADO SPLIT INVERTER, PISO TETO, 18000 BTU/H, CICLO FRIO, 60HZ, CLASSIFICACAO ENERGETICA A OU B (SELO PROCEL), GAS HFC, CONTROLE S/FIO | INSUMO | UN | 1 | 0 | 7.811,33 | 0 | 7811.33 | 7811.33 | 7811.33 | 0
100308 | SINAPI | MECÂNICO DE REFRIGERAÇÃO COM ENCARGOS COMPLEMENTARES | MÃO DE OBRA | H | 18 | 19,39 | 5,58 | 0,00 | 24.97 | 449.46 | 100.44 | 349.02
88316 | SINAPI | SERVENTE COM ENCARGOS COMPLEMENTARES | MÃO DE OBRA | H | 18 | 11,16 | 5,44 | 0,00 | 16.6 | 298.8 | 97.92 | 200.88
COMP.BG.215 |  | CONDICIONADOR DE AR TIPO SPLIT INVERTER, MODELO HI-WALL (PAREDE), CICLO FRIO, CAPACIDADE NOMINAL 24.000 BTU/H. |  | UN | 1 |  |  |  |  | 4994.27 | 4383.27 | 611
43184 | SINAPI | AR CONDICIONADO SPLIT INVERTER, HI-WALL (PAREDE), 24000 BTU/H, CICLO FRIO, 60HZ, CLASSIFICACAO A - SELO PROCEL, GAS HFC, CONTROLE S/FIO | INSUMO | UN | 1 | 0 | 4.162,87 | 0 | 4162.87 | 4162.87 | 4162.87 | 0
100308 | SINAPI | MECÂNICO DE REFRIGERAÇÃO COM ENCARGOS COMPLEMENTARES | MÃO DE OBRA | H | 20 | 19,39 | 5,58 | 0,00 | 24.97 | 499.4 | 111.6 | 387.8
88316 | SINAPI | SERVENTE COM ENCARGOS COMPLEMENTARES | MÃO DE OBRA | H | 20 | 11,16 | 5,44 | 0,00 | 16.6 | 332 | 108.8 | 223.2
COMP.BG.216 |  | CONDICIONADOR DE AR TIPO SPLIT INVERTER, MODELO PISO TETO, CICLO FRIO, CAPACIDADE NOMINAL 24.000 BTU/H. |  | UN | 1 |  |  |  |  | 9588.54 | 8977.54 | 611
42417 | SINAPI | AR CONDICIONADO SPLIT INVERTER, PISO TETO, 24000 BTU/H, CICLO FRIO, 60HZ, CLASSIFICACAO ENERGETICA A OU B (SELO PROCEL), GAS HFC, CONTROLE S/FIO | INSUMO | UN | 1 | 0 | 8.757,14 | 0 | 8757.14 | 8757.14 | 8757.14 | 0
100308 | SINAPI | MECÂNICO DE REFRIGERAÇÃO COM ENCARGOS COMPLEMENTARES | MÃO DE OBRA | H | 20 | 19,39 | 5,58 | 0,00 | 24.97 | 499.4 | 111.6 | 387.8
88316 | SINAPI | SERVENTE COM ENCARGOS COMPLEMENTARES | MÃO DE OBRA | H | 20 | 11,16 | 5,44 | 0,00 | 16.6 | 332 | 108.8 | 223.2
COMP.BG.217 |  | CONDICIONADOR DE AR TIPO SPLIT INVERTER, MODELO PISO TETO, CICLO QUENTE/FRIO, CAPACIDADE NOMINAL 24.000 BTU/H. |  | UN | 1 |  |  |  |  | 5567.76 | 4956.76 | 611
39826 | SINAPI | AR-CONDICIONADO SPLIT INVERTER, PISO TETO, 24000 BTU/H, QUENTE/FRIO, 60HZ, CLASSIFICACAO ENERGETICA A - SELO PROCEL, GAS HFC, CONTROLE S/FIO | INSUMO | UN | 1 | 0 | 4.736,36 | 0 | 4736.36 | 4736.36 | 4736.36 | 0
100308 | SINAPI | MECÂNICO DE REFRIGERAÇÃO COM ENCARGOS COMPLEMENTARES | MÃO DE OBRA | H | 20 | 19,39 | 5,58 | 0,00 | 24.97 | 499.4 | 111.6 | 387.8
88316 | SINAPI | SERVENTE COM ENCARGOS COMPLEMENTARES | MÃO DE OBRA | H | 20 | 11,16 | 5,44 | 0,00 | 16.6 | 332 | 108.8 | 223.2
COMP.BG.218 |  | CONDICIONADOR DE AR TIPO SPLIT INVERTER, MODELO PISO TETO, CICLO FRIO, CAPACIDADE NOMINAL 36.000 BTU/H. |  | UN | 1 |  |  |  |  | 10641.97 | 10092.07 | 549.9
42419 | SINAPI | AR CONDICIONADO SPLIT INVERTER, PISO TETO, 36000 BTU/H, CICLO FRIO, 60HZ, CLASSIFICACAO ENERGETICA A OU B (SELO PROCEL), GAS HFC, CONTROLE S/FIO | INSUMO | UN | 1 | 0 | 9.893,71 | 0 | 9893.71 | 9893.71 | 9893.71 | 0
100308 | SINAPI | MECÂNICO DE REFRIGERAÇÃO COM ENCARGOS COMPLEMENTARES | MÃO DE OBRA | H | 18 | 19,39 | 5,58 | 0,00 | 24.97 | 449.46 | 100.44 | 349.02
88316 | SINAPI | SERVENTE COM ENCARGOS COMPLEMENTARES | MÃO DE OBRA | H | 18 | 11,16 | 5,44 | 0,00 | 16.6 | 298.8 | 97.92 | 200.88
COMP.BG.219 |  | CONDICIONADOR DE AR TIPO SPLIT INVERTER, MODELO PISO TETO, CICLO FRIO, CAPACIDADE NOMINAL 48.000 BTU/H. |  | UN | 1 |  |  |  |  | 14429.58 | 13818.58 | 611
42420 | SINAPI | AR CONDICIONADO SPLIT INVERTER, PISO TETO, 48000 BTU/H, CICLO FRIO, 60HZ, CLASSIFICACAO ENERGETICA A OU B (SELO PROCEL), GAS HFC, CONTROLE S/FIO | INSUMO | UN | 1 | 0 | 13.598,18 | 0 | 13598.18 | 13598.18 | 13598.18 | 0
100308 | SINAPI | MECÂNICO DE REFRIGERAÇÃO COM ENCARGOS COMPLEMENTARES | MÃO DE OBRA | H | 20 | 19,39 | 5,58 | 0,00 | 24.97 | 499.4 | 111.6 | 387.8
88316 | SINAPI | SERVENTE COM ENCARGOS COMPLEMENTARES | MÃO DE OBRA | H | 20 | 11,16 | 5,44 | 0,00 | 16.6 | 332 | 108.8 | 223.2
COMP.BG.220 |  | CONDICIONADOR DE AR TIPO "SELF CONTAINED" - CONDENSAÇÃO AR REMOTO - CONDENSADOR CENTRÍFUGO - CAPACIDADE 10TR |  | UN | 1 |  |  |  |  | 22102.7 | 21203.78 | 898.92
17.001.000024.MAT | TCPO PINI | Condicionador de ar tipo split "Self Contained" com condensadores incorporados (capacidade: 10 TR / tensão: 220 V) um | INSUMO | UN | 1 | 0 | 20904.98 | 0 | 20904.98 | 20904.98 | 20904.98 | 0
100308 | SINAPI | MECÂNICO DE REFRIGERAÇÃO COM ENCARGOS COMPLEMENTARES | MÃO DE OBRA | H | 36 | 19,39 | 5,58 | 0,00 | 24.97 | 898.92 | 200.88 | 698.04
88316 | SINAPI | SERVENTE COM ENCARGOS COMPLEMENTARES | MÃO DE OBRA | H | 18 | 11,16 | 5,44 | 0,00 | 16.6 | 298.8 | 97.92 | 200.88
COMP.BG.221 |  | CONDICIONADOR DE AR TIPO "SELF CONTAINED" - CONDENSAÇÃO AR REMOTO - CONDENSADOR CENTRÍFUGO - CAPACIDADE 12,5TR |  | UN | 1 |  |  |  |  | 36212.8 | 35214 | 998.8
COTAÇÃO 044 | COTAÇÃO | CONDICIONADOR DE AR TIPO "SELF CONTAINED" - CONDENSAÇÃO AR REMOTO - CONDENSADOR CENTRÍFUGO - CAPACIDADE 12,5TR | INSUMO | UN | 1 | 0,00 | 34882 | 0,00 | 34882 | 34882 | 34882 | 0
100308 | SINAPI | MECÂNICO DE REFRIGERAÇÃO COM ENCARGOS COMPLEMENTARES | MÃO DE OBRA | H | 40 | 19,39 | 5,58 | 0,00 | 24.97 | 998.8 | 223.2 | 775.6
88316 | SINAPI | SERVENTE COM ENCARGOS COMPLEMENTARES | MÃO DE OBRA | H | 20 | 11,16 | 5,44 | 0,00 | 16.6 | 332 | 108.8 | 223.2
COMP.BG.222 |  | CONDICIONADOR DE AR TIPO "SELF CONTAINED" - CONDENSAÇÃO AR REMOTO - CONDENSADOR CENTRÍFUGO - CAPACIDADE 15TR |  | UN | 1 |  |  |  |  | 25182.41 | 23933.91 | 1248.5
17.001.000025.MAT | TCPO PINI | Condicionador de ar tipo split "Self Contained" com condensadores incorporados (capacidade: 15 TR / tensão: 220 V) | INSUMO | UN | 1 | 0 | 23518.91 | 0 | 23518.91 | 23518.91 | 23518.91 | 0
100308 | SINAPI | MECÂNICO DE REFRIGERAÇÃO COM ENCARGOS COMPLEMENTARES | MÃO DE OBRA | H | 50 | 19,39 | 5,58 | 0,00 | 24.97 | 1248.5 | 279 | 969.5
88316 | SINAPI | SERVENTE COM ENCARGOS COMPLEMENTARES | MÃO DE OBRA | H | 25 | 11,16 | 5,44 | 0,00 | 16.6 | 415 | 136 | 279
COMP.BG.223 |  | CONDICIONADOR DE AR TIPO "SELF CONTAINED" - CONDENSAÇÃO AR REMOTO - CONDENSADOR CENTRÍFUGO - CAPACIDADE 5TR |  | UN | 1 |  |  |  |  | 27314.1 | 26565 | 749.1
COTAÇÃO 043 | COTAÇÃO | CONDICIONADOR DE AR TIPO "SELF CONTAINED" - CONDENSAÇÃO AR REMOTO - CONDENSADOR CENTRÍFUGO - CAPACIDADE 5TR | INSUMO | UN | 1 | 0,00 | 26316 | 0,00 | 26316 | 26316 | 26316 | 0
100308 | SINAPI | MECÂNICO DE REFRIGERAÇÃO COM ENCARGOS COMPLEMENTARES | MÃO DE OBRA | H | 30 | 19,39 | 5,58 | 0,00 | 24.97 | 749.1 | 167.4 | 581.7
88316 | SINAPI | SERVENTE COM ENCARGOS COMPLEMENTARES | MÃO DE OBRA | H | 15 | 11,16 | 5,44 | 0,00 | 16.6 | 249 | 81.6 | 167.4
COMP.BG.224 |  | CONDICIONADOR DE AR TIPO "SELF CONTAINED" - CONDENSAÇÃO AR REMOTO - CONDENSADOR CENTRÍFUGO - CAPACIDADE 7,5TR |  | UN | 1 |  |  |  |  | 19847.42 | 19048.38 | 799.04
17.001.000017.MAT | TCPO PINI | Condicionador de ar tipo split "Self Contained" com condensadores incorporados (capacidade: 7,5 TR / tensão: 220 V) | INSUMO | UN | 1 | 0 | 18782.78 | 0 | 18782.78 | 18782.78 | 18782.78 | 0
100308 | SINAPI | MECÂNICO DE REFRIGERAÇÃO COM ENCARGOS COMPLEMENTARES | MÃO DE OBRA | H | 32 | 19,39 | 5,58 | 0,00 | 24.97 | 799.04 | 178.56 | 620.48
88316 | SINAPI | SERVENTE COM ENCARGOS COMPLEMENTARES | MÃO DE OBRA | H | 16 | 11,16 | 5,44 | 0,00 | 16.6 | 265.6 | 87.04 | 178.56
COMP.BG.225 |  | CAIXA DE VENTILAÇÃO ESTANQUE VAZÃO 520 M³/H - REF.: SOLER E PALAU CAB250N + ACOPEL F400 + MFLG4 + APC + KSE-45 OU EQUIVALENTE. |  | UN | 1 |  |  |  |  | 2541.7 | 2175.1 | 366.6
COTAÇÃO 068 | COTAÇÃO | GABINETE DE VENTILAÇÃO COM VENTILADOR TIPO SIROCCO, FILTRO G4 VAZÃO NOMINAL: 520 M³/H | INSUMO | UN | 1 | 0,00 | 2042.86 | 0,00 | 2042.86 | 2042.86 | 2042.86 | 0
100308 | SINAPI | MECÂNICO DE REFRIGERAÇÃO COM ENCARGOS COMPLEMENTARES | MÃO DE OBRA | H | 12 | 19,39 | 5,58 | 0,00 | 24.97 | 299.64 | 66.96 | 232.68
88316 | SINAPI | SERVENTE COM ENCARGOS COMPLEMENTARES | MÃO DE OBRA | H | 12 | 11,16 | 5,44 | 0,00 | 16.6 | 199.2 | 65.28 | 133.92
COMP.BG.226 |  | CAIXA DE VENTILAÇÃO ESTANQUE VAZÃO 1.080 M³/H - REF.: SOLER E PALAU CAB250N + ACOPEL F400 + MFLG4 + APC + KSE-45 OU EQUIVALENTE. |  | UN | 1 |  |  |  |  | 3009.79 | 2612.64 | 397.15
COTAÇÃO 069 | COTAÇÃO | GABINETE DE VENTILAÇÃO COM VENTILADOR TIPO SIROCCO, FILTRO G4 - VAZÃO NOMINAL: 1.080 M³/H | INSUMO | UN | 1 | 0,00 | 2469.38 | 0,00 | 2469.38 | 2469.38 | 2469.38 | 0
100308 | SINAPI | MECÂNICO DE REFRIGERAÇÃO COM ENCARGOS COMPLEMENTARES | MÃO DE OBRA | H | 13 | 19,39 | 5,58 | 0,00 | 24.97 | 324.61 | 72.54 | 252.07
88316 | SINAPI | SERVENTE COM ENCARGOS COMPLEMENTARES | MÃO DE OBRA | H | 13 | 11,16 | 5,44 | 0,00 | 16.6 | 215.8 | 70.72 | 145.08
COMP.BG.227 |  | CAIXA DE VENTILAÇÃO ESTANQUE VAZÃO 2.480 M³/H - REF.: SOLER E PALAU CAB250N + ACOPEL F400 + MFLG4 + APC + KSE-45 OU EQUIVALENTE. |  | UN | 1 |  |  |  |  | 3724.37 | 3266.12 | 458.25
COTAÇÃO 070 | COTAÇÃO | GABINETE DE VENTILAÇÃO COM VENTILADOR TIPO SIROCCO, FILTRO G4 - VAZÃO NOMINAL: 2.480 M³/H | INSUMO | UN | 1 | 0,00 | 3100.82 | 0,00 | 3100.82 | 3100.82 | 3100.82 | 0
100308 | SINAPI | MECÂNICO DE REFRIGERAÇÃO COM ENCARGOS COMPLEMENTARES | MÃO DE OBRA | H | 15 | 19,39 | 5,58 | 0,00 | 24.97 | 374.55 | 83.7 | 290.85
88316 | SINAPI | SERVENTE COM ENCARGOS COMPLEMENTARES | MÃO DE OBRA | H | 15 | 11,16 | 5,44 | 0,00 | 16.6 | 249 | 81.6 | 167.4
COMP.BG.228 |  | CAIXA DE VENTILAÇÃO ESTANQUE VAZÃO 1.780 M³/H - REF.: SOLER E PALAU CAB250N + ACOPEL F400 + MFLG4 + APC + KSE-45 OU EQUIVALENTE. |  | UN | 1 |  |  |  |  | 3548.77 | 3121.07 | 427.7
COTAÇÃO 071 | COTAÇÃO | GABINETE DE VENTILAÇÃO COM VENTILADOR TIPO SIROCCO, FILTRO G4 - VAZÃO NOMINAL: 1.780 M³/H | INSUMO | UN | 1 | 0,00 | 2966.79 | 0,00 | 2966.79 | 2966.79 | 2966.79 | 0
100308 | SINAPI | MECÂNICO DE REFRIGERAÇÃO COM ENCARGOS COMPLEMENTARES | MÃO DE OBRA | H | 14 | 19,39 | 5,58 | 0,00 | 24.97 | 349.58 | 78.12 | 271.46
88316 | SINAPI | SERVENTE COM ENCARGOS COMPLEMENTARES | MÃO DE OBRA | H | 14 | 11,16 | 5,44 | 0,00 | 16.6 | 232.4 | 76.16 | 156.24
COMP.BG.229 |  | CAIXA DE VENTILAÇÃO ESTANQUE VAZÃO 4.330 M³/H - REF.: SOLER E PALAU CAB250N + ACOPEL F400 + MFLG4 + APC + KSE-45 OU EQUIVALENTE. |  | UN | 1 |  |  |  |  | 5091.35 | 4602.55 | 488.8
COTAÇÃO 072 | COTAÇÃO | GABINETE DE VENTILAÇÃO COM VENTILADOR TIPO SIROCCO, FILTRO G4 - VAZÃO NOMINAL: 4.330 M³/H | INSUMO | UN | 1 | 0,00 | 4426.23 | 0,00 | 4426.23 | 4426.23 | 4426.23 | 0
100308 | SINAPI | MECÂNICO DE REFRIGERAÇÃO COM ENCARGOS COMPLEMENTARES | MÃO DE OBRA | H | 16 | 19,39 | 5,58 | 0,00 | 24.97 | 399.52 | 89.28 | 310.24
88316 | SINAPI | SERVENTE COM ENCARGOS COMPLEMENTARES | MÃO DE OBRA | H | 16 | 11,16 | 5,44 | 0,00 | 16.6 | 265.6 | 87.04 | 178.56
COMP.BG.230 |  | CAIXA DE VENTILAÇÃO ESTANQUE VAZÃO 5.440 M³/H - REF.: SOLER E PALAU CAB250N + ACOPEL F400 + MFLG4 + APC + KSE-45 OU EQUIVALENTE. |  | UN | 1 |  |  |  |  | 5838.89 | 5319.54 | 519.35
COTAÇÃO 073 | COTAÇÃO | GABINETE DE VENTILAÇÃO COM VENTILADOR TIPO SIROCCO, FILTRO G4 - VAZÃO NOMINAL: 5.440 M³/H | INSUMO | UN | 1 | 0,00 | 5132.2 | 0,00 | 5132.2 | 5132.2 | 5132.2 | 0
100308 | SINAPI | MECÂNICO DE REFRIGERAÇÃO COM ENCARGOS COMPLEMENTARES | MÃO DE OBRA | H | 17 | 19,39 | 5,58 | 0,00 | 24.97 | 424.49 | 94.86 | 329.63
88316 | SINAPI | SERVENTE COM ENCARGOS COMPLEMENTARES | MÃO DE OBRA | H | 17 | 11,16 | 5,44 | 0,00 | 16.6 | 282.2 | 92.48 | 189.72
COMP.BG.231 |  | CAIXA DE VENTILAÇÃO ESTANQUE VAZÃO 6.880 M³/H - REF.: SOLER E PALAU CAB250N + ACOPEL F400 + MFLG4 + APC + KSE-45 OU EQUIVALENTE. |  | UN | 1 |  |  |  |  | 6297.93 | 5748.03 | 549.9
COTAÇÃO 074 | COTAÇÃO | GABINETE DE VENTILAÇÃO COM VENTILADOR TIPO SIROCCO, FILTRO G4 - VAZÃO NOMINAL: 6.880 M³/H | INSUMO | UN | 1 | 0,00 | 5549.67 | 0,00 | 5549.67 | 5549.67 | 5549.67 | 0
100308 | SINAPI | MECÂNICO DE REFRIGERAÇÃO COM ENCARGOS COMPLEMENTARES | MÃO DE OBRA | H | 18 | 19,39 | 5,58 | 0,00 | 24.97 | 449.46 | 100.44 | 349.02
88316 | SINAPI | SERVENTE COM ENCARGOS COMPLEMENTARES | MÃO DE OBRA | H | 18 | 11,16 | 5,44 | 0,00 | 16.6 | 298.8 | 97.92 | 200.88
COMP.BG.232 |  | CAIXA DE VENTILAÇÃO ESTANQUE VAZÃO 7.280 M³/H - REF.: SOLER E PALAU CAB250N + ACOPEL F400 + MFLG4 + APC + KSE-45 OU EQUIVALENTE. |  | UN | 1 |  |  |  |  | 6339.5 | 5759.05 | 580.45
COTAÇÃO 065 | COTAÇÃO | GABINETE DE VENTILAÇÃO COM VENTILADOR TIPO SIROCCO, FILTRO G4 - VAZÃO NOMINAL: 7.280 M³/H | INSUMO | UN | 1 | 0,00 | 5549.67 | 0,00 | 5549.67 | 5549.67 | 5549.67 | 0
100308 | SINAPI | MECÂNICO DE REFRIGERAÇÃO COM ENCARGOS COMPLEMENTARES | MÃO DE OBRA | H | 19 | 19,39 | 5,58 | 0,00 | 24.97 | 474.43 | 106.02 | 368.41
88316 | SINAPI | SERVENTE COM ENCARGOS COMPLEMENTARES | MÃO DE OBRA | H | 19 | 11,16 | 5,44 | 0,00 | 16.6 | 315.4 | 103.36 | 212.04
COMP.BG.233 |  | VENTILADOR/EXAUSTOR AXIAL COM MUITIKIT (CAPITOR E GRELHA DE DESCARGA) - VZ. MÁX. 242M3/H - REF.: MURO150 - MULTIVAC - OU EQUIVALENTE |  | UN | 1 |  |  |  |  | 234.715 | 158.34 | 76.375
COTAÇÃO 066 | COTAÇÃO | VENTILADOR/EXAUSTOR AXIAL COM MUITIKIT (CAPITOR E GRELHA DE DESCARGA) - VZ. MÁX. 242M3/H - REF.: MURO150 - MULTIVAC - OU EQUIVALENTE | INSUMO | UN | 1 | 0,00 | 130.79 | 0,00 | 130.79 | 130.79 | 130.79 | 0
100308 | SINAPI | MECÂNICO DE REFRIGERAÇÃO COM ENCARGOS COMPLEMENTARES | MÃO DE OBRA | H | 2.5 | 19,39 | 5,58 | 0,00 | 24.97 | 62.425 | 13.95 | 48.475
88316 | SINAPI | SERVENTE COM ENCARGOS COMPLEMENTARES | MÃO DE OBRA | H | 2.5 | 11,16 | 5,44 | 0,00 | 16.6 | 41.5 | 13.6 | 27.9
COMP.BG.234 |  | VENTILADOR/EXAUSTOR AXIAL COM MULTIKIT (CAPITOR E GRELHA DE DESCARGA) - VZ. MÁX. 97M3/H - REF.: MURO100 - MULTIVAC - OU EQUIVALENTE |  | UN | 1 |  |  |  |  | 172.93 | 111.83 | 61.1
COTAÇÃO 067 | COTAÇÃO | VENTILADOR/EXAUSTOR AXIAL COM MULTIKIT (CAPITOR E GRELHA DE DESCARGA) - VZ. MÁX. 97M3/H - REF.: MURO100 - MULTIVAC - OU EQUIVALENTE | INSUMO | UN | 1 | 0,00 | 89.79 | 0,00 | 89.79 | 89.79 | 89.79 | 0
100308 | SINAPI | MECÂNICO DE REFRIGERAÇÃO COM ENCARGOS COMPLEMENTARES | MÃO DE OBRA | H | 2 | 19,39 | 5,58 | 0,00 | 24.97 | 49.94 | 11.16 | 38.78
88316 | SINAPI | SERVENTE COM ENCARGOS COMPLEMENTARES | MÃO DE OBRA | H | 2 | 11,16 | 5,44 | 0,00 | 16.6 | 33.2 | 10.88 | 22.32
COMP.BG.235 |  | MICROVENTILADOR, MODELO REFERENCIA VENTOKIT 150, INCLUSIVE ACESSÓRIOS VENEZIANA, TIMER E INTERRUPTOR. |  | UN | 1 |  |  |  |  | 483.825 | 407.45 | 76.375
COTAÇÃO 049 | COTAÇÃO | MICROVENTILADOR, MODELO REFERENCIA VENTOKIT 150, INCLUSIVE ACESSÓRIOS VENEZIANA, TIMER E INTERRUPTOR. | INSUMO | UN | 1 | 0,00 | 379.9 | 0,00 | 379.9 | 379.9 | 379.9 | 0
100308 | SINAPI | MECÂNICO DE REFRIGERAÇÃO COM ENCARGOS COMPLEMENTARES | MÃO DE OBRA | H | 2.5 | 19,39 | 5,58 | 0,00 | 24.97 | 62.425 | 13.95 | 48.475
88316 | SINAPI | SERVENTE COM ENCARGOS COMPLEMENTARES | MÃO DE OBRA | H | 2.5 | 11,16 | 5,44 | 0,00 | 16.6 | 41.5 | 13.6 | 27.9
COMP.BG.236 |  | MICROVENTILADOR, MODELO REFERENCIA VENTOKIT 80, INCLUSIVE ACESSÓRIOS VENEZIANA, TIMER E INTERRUPTOR. |  | UN | 1 |  |  |  |  | 338.54 | 277.44 | 61.1
COTAÇÃO 050 | COTAÇÃO | MICROVENTILADOR, MODELO REFERENCIA VENTOKIT 80, INCLUSIVE ACESSÓRIOS VENEZIANA, TIMER E INTERRUPTOR. | INSUMO | UN | 1 | 0,00 | 255.4 | 0,00 | 255.4 | 255.4 | 255.4 | 0
100308 | SINAPI | MECÂNICO DE REFRIGERAÇÃO COM ENCARGOS COMPLEMENTARES | MÃO DE OBRA | H | 2 | 19,39 | 5,58 | 0,00 | 24.97 | 49.94 | 11.16 | 38.78
88316 | SINAPI | SERVENTE COM ENCARGOS COMPLEMENTARES | MÃO DE OBRA | H | 2 | 11,16 | 5,44 | 0,00 | 16.6 | 33.2 | 10.88 | 22.32
COMP.BG.237 |  | DUTO EM CHAPA GALVANIZADA #22 |  | M2 | 1 |  |  |  |  | 290.4942 | 173.1822 | 117.312
2C 13 21 00 83 07 | TCPO PINI | Chapa de aço galvanizada # 22 | INSUMO | KG | 6.656 |  | 18.56 |  | 18.56 | 123.5354 | 123.5354 | 0
2C 13 21 11 00 13 | TCPO PINI | Suportes e acessórios de fixação de dutos em chapa de aço #22 | INSUMO | CJ | 1 |  | 7.33 |  | 7.33 | 7.33 | 7.33 | 0
100308 | SINAPI | MECÂNICO DE REFRIGERAÇÃO COM ENCARGOS COMPLEMENTARES | MÃO DE OBRA | H | 3.84 | 19,39 | 5,58 | 0,00 | 24.97 | 95.8848 | 21.4272 | 74.4576
88316 | SINAPI | SERVENTE COM ENCARGOS COMPLEMENTARES | MÃO DE OBRA | H | 3.84 | 11,16 | 5,44 | 0,00 | 16.6 | 63.744 | 20.8896 | 42.8544
COMP.BG.238 |  | DUTO EM CHAPA GALVANIZADA #24 |  | M2 | 1 |  |  |  |  | 239.6213 | 141.8613 | 97.76
2C 13 21 00 83 10 | TCPO PINI | Chapa de aço galvanizada # 24 | INSUMO | KG | 5.41 |  | 18.53 |  | 18.53 | 100.2473 | 100.2473 | 0
2C 13 21 11 00 12 | TCPO PINI | Suportes e acessórios de fixação de dutos em chapa de aço #24 | INSUMO | CJ | 1 |  | 6.35 |  | 6.35 | 6.35 | 6.35 | 0
100308 | SINAPI | MECÂNICO DE REFRIGERAÇÃO COM ENCARGOS COMPLEMENTARES | MÃO DE OBRA | H | 3.2 | 19,39 | 5,58 | 0,00 | 24.97 | 79.904 | 17.856 | 62.048
88316 | SINAPI | SERVENTE COM ENCARGOS COMPLEMENTARES | MÃO DE OBRA | H | 3.2 | 11,16 | 5,44 | 0,00 | 16.6 | 53.12 | 17.408 | 35.712
COMP.BG.239 |  | DUTO EM CHAPA GALVANIZADA #26 |  | M2 | 1 |  |  |  |  | 146.2528 | 72.9328 | 73.32
2C 13 21 00 83 05 | TCPO PINI | Chapa de aço galvanizada # 26 | INSUMO | KG | 4.16 |  | 9.78 |  | 9.78 | 40.6848 | 40.6848 | 0
2C 13 21 11 00 11 | TCPO PINI | Suportes e acessórios de fixação de dutos em chapa de aço #26 | INSUMO | CJ | 1 |  | 5.8 |  | 5.8 | 5.8 | 5.8 | 0
100308 | SINAPI | MECÂNICO DE REFRIGERAÇÃO COM ENCARGOS COMPLEMENTARES | MÃO DE OBRA | H | 2.4 | 19,39 | 5,58 | 0,00 | 24.97 | 59.928 | 13.392 | 46.536
88316 | SINAPI | SERVENTE COM ENCARGOS COMPLEMENTARES | MÃO DE OBRA | H | 2.4 | 11,16 | 5,44 | 0,00 | 16.6 | 39.84 | 13.056 | 26.784
COMP.BG.240 |  | DUTO EM CHAPA GALVANIZADA #22, COM ISOLAMENTO ESPESSURA 38MM |  | M2 | 1 |  |  |  |  | 392.4647 | 244.6027 | 147.862
2C 13 21 00 83 07 | TCPO PINI | Chapa de aço galvanizada # 22 | INSUMO | KG | 6.656 |  | 18.56 |  | 18.56 | 123.5354 | 123.5354 | 0
2C 13 21 11 00 13 | TCPO PINI | Suportes e acessórios de fixação de dutos em chapa de aço #22 | INSUMO | CJ | 1 |  | 7.33 |  | 7.33 | 7.33 | 7.33 | 0
516 | SINAPI | ASFALTO MODIFICADO TIPO II - NBR 9910 (ASFALTO OXIDADO PARA IMPERMEABILIZACAO, COEFICIENTE DE PENETRACAO 20-35) | INSUMO | KG | 3 | 0 | 12,78 | 0 | 12.78 | 38.34 | 38.34 | 0
2C 03 09 06 13 04 | TCPO PINI | Manta de lã de vidro aluminizada # 3,8 cm densidade 40 kg/m³ | INSUMO | M2 | 1.05 |  | 21.01 |  | 21.01 | 22.0605 | 22.0605 | 0
100308 | SINAPI | MECÂNICO DE REFRIGERAÇÃO COM ENCARGOS COMPLEMENTARES | MÃO DE OBRA | H | 4.84 | 19,39 | 5,58 | 0,00 | 24.97 | 120.8548 | 27.0072 | 93.8476
88316 | SINAPI | SERVENTE COM ENCARGOS COMPLEMENTARES | MÃO DE OBRA | H | 4.84 | 11,16 | 5,44 | 0,00 | 16.6 | 80.344 | 26.3296 | 54.0144
COMP.BG.241 |  | DUTO EM CHAPA GALVANIZADA #24, COM ISOLAMENTO ESPESSURA 38MM |  | M2 | 1 |  |  |  |  | 341.5918 | 213.2818 | 128.31
2C 13 21 00 83 10 | TCPO PINI | Chapa de aço galvanizada # 24 | INSUMO | KG | 5.41 |  | 18.53 |  | 18.53 | 100.2473 | 100.2473 | 0
2C 13 21 11 00 12 | TCPO PINI | Suportes e acessórios de fixação de dutos em chapa de aço #24 | INSUMO | CJ | 1 |  | 6.35 |  | 6.35 | 6.35 | 6.35 | 0
516 | SINAPI | ASFALTO MODIFICADO TIPO II - NBR 9910 (ASFALTO OXIDADO PARA IMPERMEABILIZACAO, COEFICIENTE DE PENETRACAO 20-35) | INSUMO | KG | 3 | 0 | 12,78 | 0 | 12.78 | 38.34 | 38.34 | 0
2C 03 09 06 13 04 | TCPO PINI | Manta de lã de vidro aluminizada # 3,8 cm densidade 40 kg/m³ | INSUMO | M2 | 1.05 |  | 21.01 |  | 21.01 | 22.0605 | 22.0605 | 0
100308 | SINAPI | MECÂNICO DE REFRIGERAÇÃO COM ENCARGOS COMPLEMENTARES | MÃO DE OBRA | H | 4.2 | 19,39 | 5,58 | 0,00 | 24.97 | 104.874 | 23.436 | 81.438
88316 | SINAPI | SERVENTE COM ENCARGOS COMPLEMENTARES | MÃO DE OBRA | H | 4.2 | 11,16 | 5,44 | 0,00 | 16.6 | 69.72 | 22.848 | 46.872
COMP.BG.242 |  | DUTO EM CHAPA GALVANIZADA #26, COM ISOLAMENTO ESPESSURA 38MM |  | M2 | 1 |  |  |  |  | 248.2233 | 144.3533 | 103.87
2C 13 21 00 83 05 | TCPO PINI | Chapa de aço galvanizada # 26 | INSUMO | KG | 4.16 |  | 9.78 |  | 9.78 | 40.6848 | 40.6848 | 0
2C 13 21 11 00 11 | TCPO PINI | Suportes e acessórios de fixação de dutos em chapa de aço #26 | INSUMO | CJ | 1 |  | 5.8 |  | 5.8 | 5.8 | 5.8 | 0
516 | SINAPI | ASFALTO MODIFICADO TIPO II - NBR 9910 (ASFALTO OXIDADO PARA IMPERMEABILIZACAO, COEFICIENTE DE PENETRACAO 20-35) | INSUMO | KG | 3 | 0 | 12,78 | 0 | 12.78 | 38.34 | 38.34 | 0
2C 03 09 06 13 04 | TCPO PINI | Manta de lã de vidro aluminizada # 3,8 cm densidade 40 kg/m³ | INSUMO | M2 | 1.05 |  | 21.01 |  | 21.01 | 22.0605 | 22.0605 | 0
100308 | SINAPI | MECÂNICO DE REFRIGERAÇÃO COM ENCARGOS COMPLEMENTARES | MÃO DE OBRA | H | 3.4 | 19,39 | 5,58 | 0,00 | 24.97 | 84.898 | 18.972 | 65.926
88316 | SINAPI | SERVENTE COM ENCARGOS COMPLEMENTARES | MÃO DE OBRA | H | 3.4 | 11,16 | 5,44 | 0,00 | 16.6 | 56.44 | 18.496 | 37.944
COMP.BG.243 |  | DUTO EM CHAPA GALVANIZADA #22, COM ISOLAMENTO ESPESSURA 50MM |  | M2 | 1 |  |  |  |  | 398.5862 | 250.7242 | 147.862
2C 13 21 00 83 07 | TCPO PINI | Chapa de aço galvanizada # 22 | INSUMO | KG | 6.656 |  | 18.56 |  | 18.56 | 123.5354 | 123.5354 | 0
2C 13 21 11 00 13 | TCPO PINI | Suportes e acessórios de fixação de dutos em chapa de aço #22 | INSUMO | CJ | 1 |  | 7.33 |  | 7.33 | 7.33 | 7.33 | 0
516 | SINAPI | ASFALTO MODIFICADO TIPO II - NBR 9910 (ASFALTO OXIDADO PARA IMPERMEABILIZACAO, COEFICIENTE DE PENETRACAO 20-35) | INSUMO | KG | 3 | 0 | 12,78 | 0 | 12.78 | 38.34 | 38.34 | 0
2C 03 09 06 13 03 | TCPO PINI | Manta de fibra de vidro # 5 cm densidade 40 kg/m³ | INSUMO | M2 | 1.05 |  | 26.84 |  | 26.84 | 28.182 | 28.182 | 0
100308 | SINAPI | MECÂNICO DE REFRIGERAÇÃO COM ENCARGOS COMPLEMENTARES | MÃO DE OBRA | H | 4.84 | 19,39 | 5,58 | 0,00 | 24.97 | 120.8548 | 27.0072 | 93.8476
88316 | SINAPI | SERVENTE COM ENCARGOS COMPLEMENTARES | MÃO DE OBRA | H | 4.84 | 11,16 | 5,44 | 0,00 | 16.6 | 80.344 | 26.3296 | 54.0144
COMP.BG.244 |  | DUTO EM CHAPA GALVANIZADA #24, COM ISOLAMENTO ESPESSURA 50MM |  | M2 | 1 |  |  |  |  | 347.7133 | 219.4033 | 128.31
2C 13 21 00 83 10 | TCPO PINI | Chapa de aço galvanizada # 24 | INSUMO | KG | 5.41 |  | 18.53 |  | 18.53 | 100.2473 | 100.2473 | 0
2C 13 21 11 00 12 | TCPO PINI | Suportes e acessórios de fixação de dutos em chapa de aço #24 | INSUMO | CJ | 1 |  | 6.35 |  | 6.35 | 6.35 | 6.35 | 0
516 | SINAPI | ASFALTO MODIFICADO TIPO II - NBR 9910 (ASFALTO OXIDADO PARA IMPERMEABILIZACAO, COEFICIENTE DE PENETRACAO 20-35) | INSUMO | KG | 3 | 0 | 12,78 | 0 | 12.78 | 38.34 | 38.34 | 0
2C 03 09 06 13 03 | TCPO PINI | Manta de fibra de vidro # 5 cm densidade 40 kg/m³ | INSUMO | M2 | 1.05 |  | 26.84 |  | 26.84 | 28.182 | 28.182 | 0
100308 | SINAPI | MECÂNICO DE REFRIGERAÇÃO COM ENCARGOS COMPLEMENTARES | MÃO DE OBRA | H | 4.2 | 19,39 | 5,58 | 0,00 | 24.97 | 104.874 | 23.436 | 81.438
88316 | SINAPI | SERVENTE COM ENCARGOS COMPLEMENTARES | MÃO DE OBRA | H | 4.2 | 11,16 | 5,44 | 0,00 | 16.6 | 69.72 | 22.848 | 46.872
COMP.BG.245 |  | DUTO EM CHAPA GALVANIZADA #26, COM ISOLAMENTO ESPESSURA 50MM |  | M2 | 1 |  |  |  |  | 254.3448 | 150.4748 | 103.87
2C 13 21 00 83 05 | TCPO PINI | Chapa de aço galvanizada # 26 | INSUMO | KG | 4.16 |  | 9.78 |  | 9.78 | 40.6848 | 40.6848 | 0
2C 13 21 11 00 11 | TCPO PINI | Suportes e acessórios de fixação de dutos em chapa de aço #26 | INSUMO | CJ | 1 |  | 5.8 |  | 5.8 | 5.8 | 5.8 | 0
516 | SINAPI | ASFALTO MODIFICADO TIPO II - NBR 9910 (ASFALTO OXIDADO PARA IMPERMEABILIZACAO, COEFICIENTE DE PENETRACAO 20-35) | INSUMO | KG | 3 | 0 | 12,78 | 0 | 12.78 | 38.34 | 38.34 | 0
2C 03 09 06 13 03 | TCPO PINI | Manta de fibra de vidro # 5 cm densidade 40 kg/m³ | INSUMO | M2 | 1.05 |  | 26.84 |  | 26.84 | 28.182 | 28.182 | 0
100308 | SINAPI | MECÂNICO DE REFRIGERAÇÃO COM ENCARGOS COMPLEMENTARES | MÃO DE OBRA | H | 3.4 | 19,39 | 5,58 | 0,00 | 24.97 | 84.898 | 18.972 | 65.926
88316 | SINAPI | SERVENTE COM ENCARGOS COMPLEMENTARES | MÃO DE OBRA | H | 3.4 | 11,16 | 5,44 | 0,00 | 16.6 | 56.44 | 18.496 | 37.944
COMP.BG.246 |  | ISOLAMENTO COM MANTA DE FIBRA-DE-VIDRO COM FILME ALUMINIZADO 38MM |  | M2 | 1 |  |  |  |  | 101.9705 | 71.4205 | 30.55
516 | SINAPI | ASFALTO MODIFICADO TIPO II - NBR 9910 (ASFALTO OXIDADO PARA IMPERMEABILIZACAO, COEFICIENTE DE PENETRACAO 20-35) | INSUMO | KG | 3 | 0 | 12,78 | 0 | 12.78 | 38.34 | 38.34 | 0
2C 03 09 06 13 04 | TCPO PINI | Manta de lã de vidro aluminizada # 3,8 cm densidade 40 kg/m³ | INSUMO | M2 | 1.05 |  | 21.01 |  | 21.01 | 22.0605 | 22.0605 | 0
100308 | SINAPI | MECÂNICO DE REFRIGERAÇÃO COM ENCARGOS COMPLEMENTARES | MÃO DE OBRA | H | 1 | 19,39 | 5,58 | 0,00 | 24.97 | 24.97 | 5.58 | 19.39
88316 | SINAPI | SERVENTE COM ENCARGOS COMPLEMENTARES | MÃO DE OBRA | H | 1 | 11,16 | 5,44 | 0,00 | 16.6 | 16.6 | 5.44 | 11.16
COMP.BG.247 |  | ISOLAMENTO COM MANTA DE FIBRA-DE-VIDRO COM FILME ALUMINIZADO 50MM |  | M2 | 1 |  |  |  |  | 108.092 | 77.542 | 30.55
516 | SINAPI | ASFALTO MODIFICADO TIPO II - NBR 9910 (ASFALTO OXIDADO PARA IMPERMEABILIZACAO, COEFICIENTE DE PENETRACAO 20-35) | INSUMO | KG | 3 | 0 | 12,78 | 0 | 12.78 | 38.34 | 38.34 | 0
2C 03 09 06 13 03 | TCPO PINI | Manta de fibra de vidro # 5 cm densidade 40 kg/m³ | INSUMO | M2 | 1.05 |  | 26.84 |  | 26.84 | 28.182 | 28.182 | 0
100308 | SINAPI | MECÂNICO DE REFRIGERAÇÃO COM ENCARGOS COMPLEMENTARES | MÃO DE OBRA | H | 1 | 19,39 | 5,58 | 0,00 | 24.97 | 24.97 | 5.58 | 19.39
88316 | SINAPI | SERVENTE COM ENCARGOS COMPLEMENTARES | MÃO DE OBRA | H | 1 | 11,16 | 5,44 | 0,00 | 16.6 | 16.6 | 5.44 | 11.16
COMP.BG.248 |  | DUTO FLÉXIVEL Ø 5" (131MM) REF: ISODEC OU EQUIVALENTE |  | M | 1 |  |  |  |  | 16.9784 | 13.9234 | 3.055
COTAÇÃO 058 | COTAÇÃO | DUTO FLEXIVEL DE ALUMINIO 5" COM ISOLAMENTO TERMICO | INSUMO | M | 1.02 | 0,00 | 12.57 | 0,00 | 12.57 | 12.8214 | 12.8214 | 0
100308 | SINAPI | MECÂNICO DE REFRIGERAÇÃO COM ENCARGOS COMPLEMENTARES | MÃO DE OBRA | H | 0.1 | 19,39 | 5,58 | 0,00 | 24.97 | 2.497 | 0.558 | 1.939
88316 | SINAPI | SERVENTE COM ENCARGOS COMPLEMENTARES | MÃO DE OBRA | H | 0.1 | 11,16 | 5,44 | 0,00 | 16.6 | 1.66 | 0.544 | 1.116
COMP.BG.249 |  | DUTO FLÉXIVEL Ø 6" (161MM) REF: ISODEC OU EQUIVALENTE |  | M | 1 |  |  |  |  | 19.7464 | 16.5387 | 3.2077
COTAÇÃO 059 | COTAÇÃO | DUTO FLEXIVEL DE ALUMINIO 6" COM ISOLAMENTO TERMICO | INSUMO | M | 1.02 | 0,00 | 15.08 | 0,00 | 15.08 | 15.3816 | 15.3816 | 0
100308 | SINAPI | MECÂNICO DE REFRIGERAÇÃO COM ENCARGOS COMPLEMENTARES | MÃO DE OBRA | H | 0.105 | 19,39 | 5,58 | 0,00 | 24.97 | 2.6218 | 0.5859 | 2.036
88316 | SINAPI | SERVENTE COM ENCARGOS COMPLEMENTARES | MÃO DE OBRA | H | 0.105 | 11,16 | 5,44 | 0,00 | 16.6 | 1.743 | 0.5712 | 1.1718
COMP.BG.250 |  | DUTO FLÉXIVEL Ø 8" (209MM) REF: ISODEC OU EQUIVALENTE |  | M | 1 |  |  |  |  | 25.0849 | 21.7244 | 3.3605
COTAÇÃO 060 | COTAÇÃO | DUTO FLEXIVEL DE ALUMINIO 8" COM ISOLAMENTO TERMICO | INSUMO | M | 1.02 | 0,00 | 20.11 | 0,00 | 20.11 | 20.5122 | 20.5122 | 0
100308 | SINAPI | MECÂNICO DE REFRIGERAÇÃO COM ENCARGOS COMPLEMENTARES | MÃO DE OBRA | H | 0.11 | 19,39 | 5,58 | 0,00 | 24.97 | 2.7467 | 0.6138 | 2.1329
88316 | SINAPI | SERVENTE COM ENCARGOS COMPLEMENTARES | MÃO DE OBRA | H | 0.11 | 11,16 | 5,44 | 0,00 | 16.6 | 1.826 | 0.5984 | 1.2276
COMP.BG.251 |  | DUTO FLÉXIVEL Ø 10" (263MM) REF: ISODEC OU EQUIVALENTE |  | M | 1 |  |  |  |  | 30.4437 | 26.9305 | 3.5133
COTAÇÃO 061 | COTAÇÃO | DUTO FLEXIVEL DE ALUMINIO 10" COM ISOLAMENTO TERMICO | INSUMO | M | 1.02 | 0,00 | 25.16 | 0,00 | 25.16 | 25.6632 | 25.6632 | 0
100308 | SINAPI | MECÂNICO DE REFRIGERAÇÃO COM ENCARGOS COMPLEMENTARES | MÃO DE OBRA | H | 0.115 | 19,39 | 5,58 | 0,00 | 24.97 | 2.8716 | 0.6417 | 2.2299
88316 | SINAPI | SERVENTE COM ENCARGOS COMPLEMENTARES | MÃO DE OBRA | H | 0.115 | 11,16 | 5,44 | 0,00 | 16.6 | 1.909 | 0.6256 | 1.2834
COMP.BG.252 |  | DUTO FLÉXIVEL Ø 12" (314MM) REF: ISODEC OU EQUIVALENTE |  | M | 1 |  |  |  |  | 35.7516 | 32.0856 | 3.666
COTAÇÃO 062 | COTAÇÃO | DUTO FLEXIVEL DE ALUMINIO 12" COM ISOLAMENTO TERMICO | INSUMO | M | 1.02 | 0,00 | 30.16 | 0,00 | 30.16 | 30.7632 | 30.7632 | 0
100308 | SINAPI | MECÂNICO DE REFRIGERAÇÃO COM ENCARGOS COMPLEMENTARES | MÃO DE OBRA | H | 0.12 | 19,39 | 5,58 | 0,00 | 24.97 | 2.9964 | 0.6696 | 2.3268
88316 | SINAPI | SERVENTE COM ENCARGOS COMPLEMENTARES | MÃO DE OBRA | H | 0.12 | 11,16 | 5,44 | 0,00 | 16.6 | 1.992 | 0.6528 | 1.3392
COMP.BG.253 |  | COXIM EM BORRACHA NATURAL COM PARAFUSO DE FIXAÇÃO 10X10X25MM |  | UN | 1 |  |  |  |  | 7.273 | 4.829 | 2.444
COTAÇÃO 064 | COTAÇÃO | COXIM EM BORRACHA NATURAL COM PARAFUSO DE FIXAÇÃO 10X10X25MM | INSUMO | UN | 1.02 | 0,00 | 3.87 | 0,00 | 3.87 | 3.9474 | 3.9474 | 0
100308 | SINAPI | MECÂNICO DE REFRIGERAÇÃO COM ENCARGOS COMPLEMENTARES | MÃO DE OBRA | H | 0.08 | 19,39 | 5,58 | 0,00 | 24.97 | 1.9976 | 0.4464 | 1.5512
88316 | SINAPI | SERVENTE COM ENCARGOS COMPLEMENTARES | MÃO DE OBRA | H | 0.08 | 11,16 | 5,44 | 0,00 | 16.6 | 1.328 | 0.4352 | 0.8928
COMP.BG.254 |  | FITA ALUMINIZADA ADESIVA PARA ACABAMENTO EM DUTOS, 48MM X 50M |  | M | 1 |  |  |  |  | 7.8115 | 6.284 | 1.5275
COTAÇÃO 063 | COTAÇÃO | FITA ALUMINIZADA ADESIVA PARA ACABAMENTO EM DUTOS, 48MM X 50M | INSUMO | M | 1.05 | 0,00 | 5.46 | 0,00 | 5.46 | 5.733 | 5.733 | 0
100308 | SINAPI | MECÂNICO DE REFRIGERAÇÃO COM ENCARGOS COMPLEMENTARES | MÃO DE OBRA | H | 0.05 | 19,39 | 5,58 | 0,00 | 24.97 | 1.2485 | 0.279 | 0.9695
88316 | SINAPI | SERVENTE COM ENCARGOS COMPLEMENTARES | MÃO DE OBRA | H | 0.05 | 11,16 | 5,44 | 0,00 | 16.6 | 0.83 | 0.272 | 0.558
COMP.BG.255 |  | AR-CONDICIONADO FRIO SPLITAO INVERTER 30 TR |  | UN | 1 |  |  |  |  | 75464.87 | 73719.37 | 1745.5
39580 | SINAPI | AR-CONDICIONADO FRIO SPLITAO INVERTER 30 TR | INSUMO | UN | 1 | 0 | 73.234,37 | 0 | 73234.37 | 73234.37 | 73234.37 | 0
100308 | SINAPI | MECÂNICO DE REFRIGERAÇÃO COM ENCARGOS COMPLEMENTARES | MÃO DE OBRA | H | 50 | 20,85 | 4,92 | 0,00 | 25.77 | 1288.5 | 246 | 1042.5
88316 | SINAPI | SERVENTE COM ENCARGOS COMPLEMENTARES | MÃO DE OBRA | H | 50 | 14,06 | 4,78 | 0,00 | 18.84 | 942 | 239 | 703
COMP.BG.256 |  | AR-CONDICIONADO FRIO SPLITAO INVERTER 10TR |  | UN | 1 |  |  |  |  | 24840.43 | 23339.3 | 1501.13
39577 | SINAPI | AR-CONDICIONADO FRIO SPLITAO MODULAR 10 TR | INSUMO | UN | 1 | 0 | 22.922,20 | 0 | 22922.2 | 22922.2 | 22922.2 | 0
100308 | SINAPI | MECÂNICO DE REFRIGERAÇÃO COM ENCARGOS COMPLEMENTARES | MÃO DE OBRA | H | 43 | 20,85 | 4,92 | 0,00 | 25.77 | 1108.11 | 211.56 | 896.55
88316 | SINAPI | SERVENTE COM ENCARGOS COMPLEMENTARES | MÃO DE OBRA | H | 43 | 14,06 | 4,78 | 0,00 | 18.84 | 810.12 | 205.54 | 604.58
COMP.BG.257 |  | AR-CONDICIONADO FRIO SPLITAO INVERTER 15TR |  | UN | 1 |  |  |  |  | 31633.62 | 30027.76 | 1605.86
39578 | SINAPI | AR-CONDICIONADO FRIO SPLITAO MODULAR 15 TR | INSUMO | UN | 1 | 0 | 29.581,56 | 0 | 29581.56 | 29581.56 | 29581.56 | 0
100308 | SINAPI | MECÂNICO DE REFRIGERAÇÃO COM ENCARGOS COMPLEMENTARES | MÃO DE OBRA | H | 46 | 20,85 | 4,92 | 0,00 | 25.77 | 1185.42 | 226.32 | 959.1
88316 | SINAPI | SERVENTE COM ENCARGOS COMPLEMENTARES | MÃO DE OBRA | H | 46 | 14,06 | 4,78 | 0,00 | 18.84 | 866.64 | 219.88 | 646.76
COMP.BG.258 |  | AR-CONDICIONADO FRIO SPLITAO INVERTER 20TR |  | UN | 1 |  |  |  |  | 45180.13 | 43504.45 | 1675.68
39579 | SINAPI | AR-CONDICIONADO FRIO SPLITAO MODULAR 20 TR | INSUMO | UN | 1 | 0 | 43.038,85 | 0 | 43038.85 | 43038.85 | 43038.85 | 0
100308 | SINAPI | MECÂNICO DE REFRIGERAÇÃO COM ENCARGOS COMPLEMENTARES | MÃO DE OBRA | H | 48 | 20,85 | 4,92 | 0,00 | 25.77 | 1236.96 | 236.16 | 1000.8
88316 | SINAPI | SERVENTE COM ENCARGOS COMPLEMENTARES | MÃO DE OBRA | H | 48 | 14,06 | 4,78 | 0,00 | 18.84 | 904.32 | 229.44 | 674.88
COMP.BG.259 |  | COLARINHO PARA DUTO FLEXIVEL COM REGISTO 5"(125MM) |  | UN | 1 |  |  |  |  | 20.2884 | 16.6224 | 3.666
COTAÇÃO 045 | COTAÇÃO | COLARINHO PARA DUTO FLEXIVEL COM REGISTO 5"(125MM) | INSUMO | UN | 1.02 | 0,00 | 15 | 0,00 | 15 | 15.3 | 15.3 | 0
100308 | SINAPI | MECÂNICO DE REFRIGERAÇÃO COM ENCARGOS COMPLEMENTARES | MÃO DE OBRA | H | 0.12 | 19,39 | 5,58 | 0,00 | 24.97 | 2.9964 | 0.6696 | 2.3268
88316 | SINAPI | SERVENTE COM ENCARGOS COMPLEMENTARES | MÃO DE OBRA | H | 0.12 | 11,16 | 5,44 | 0,00 | 16.6 | 1.992 | 0.6528 | 1.3392
COMP.BG.260 |  | COLARINHO PARA DUTO FLEXIVEL COM REGISTO 6"(150MM) |  | UN | 1 |  |  |  |  | 24.3684 | 20.7024 | 3.666
COTAÇÃO 046 | COTAÇÃO | COLARINHO PARA DUTO FLEXIVEL COM REGISTO 6"(150MM) | INSUMO | UN | 1.02 | 0,00 | 19 | 0,00 | 19 | 19.38 | 19.38 | 0
100308 | SINAPI | MECÂNICO DE REFRIGERAÇÃO COM ENCARGOS COMPLEMENTARES | MÃO DE OBRA | H | 0.12 | 19,39 | 5,58 | 0,00 | 24.97 | 2.9964 | 0.6696 | 2.3268
88316 | SINAPI | SERVENTE COM ENCARGOS COMPLEMENTARES | MÃO DE OBRA | H | 0.12 | 11,16 | 5,44 | 0,00 | 16.6 | 1.992 | 0.6528 | 1.3392
COMP.BG.261 |  | COLARINHO PARA DUTO FLEXIVEL COM REGISTO 8"(200MM) |  | UN | 1 |  |  |  |  | 30.4884 | 26.8224 | 3.666
COTAÇÃO 047 | COTAÇÃO | COLARINHO PARA DUTO FLEXIVEL COM REGISTO 8"(200MM) | INSUMO | UN | 1.02 | 0,00 | 25 | 0,00 | 25 | 25.5 | 25.5 | 0
100308 | SINAPI | MECÂNICO DE REFRIGERAÇÃO COM ENCARGOS COMPLEMENTARES | MÃO DE OBRA | H | 0.12 | 19,39 | 5,58 | 0,00 | 24.97 | 2.9964 | 0.6696 | 2.3268
88316 | SINAPI | SERVENTE COM ENCARGOS COMPLEMENTARES | MÃO DE OBRA | H | 0.12 | 11,16 | 5,44 | 0,00 | 16.6 | 1.992 | 0.6528 | 1.3392
COMP.BG.262 |  | COLARINHO PARA DUTO FLEXIVEL COM REGISTO 10"(250MM) |  | UN | 1 |  |  |  |  | 35.5884 | 31.9224 | 3.666
COTAÇÃO 048 | COTAÇÃO | COLARINHO PARA DUTO FLEXIVEL COM REGISTO 10"(250MM) | INSUMO | UN | 1.02 | 0,00 | 30 | 0,00 | 30 | 30.6 | 30.6 | 0
100308 | SINAPI | MECÂNICO DE REFRIGERAÇÃO COM ENCARGOS COMPLEMENTARES | MÃO DE OBRA | H | 0.12 | 19,39 | 5,58 | 0,00 | 24.97 | 2.9964 | 0.6696 | 2.3268
88316 | SINAPI | SERVENTE COM ENCARGOS COMPLEMENTARES | MÃO DE OBRA | H | 0.12 | 11,16 | 5,44 | 0,00 | 16.6 | 1.992 | 0.6528 | 1.3392
COMP.BG.263 |  | COLARINHO PARA DUTO FLEXIVEL COM REGISTO 12"(300MM) |  | UN | 1 |  |  |  |  | 41.7084 | 38.0424 | 3.666
COTAÇÃO 057 | COTAÇÃO | COLARINHO PARA DUTO FLEXIVEL COM REGISTO 12"(300MM) | INSUMO | UN | 1.02 | 0,00 | 36 | 0,00 | 36 | 36.72 | 36.72 | 0
100308 | SINAPI | MECÂNICO DE REFRIGERAÇÃO COM ENCARGOS COMPLEMENTARES | MÃO DE OBRA | H | 0.12 | 19,39 | 5,58 | 0,00 | 24.97 | 2.9964 | 0.6696 | 2.3268
88316 | SINAPI | SERVENTE COM ENCARGOS COMPLEMENTARES | MÃO DE OBRA | H | 0.12 | 11,16 | 5,44 | 0,00 | 16.6 | 1.992 | 0.6528 | 1.3392
COMP.BG.264 |  | GÁS REFRIGERANTE R407 |  | KG | 1 |  |  |  |  | 245.6135 | 237.976 | 7.6375
2C 13 16 00 00 06 | TCPO PINI | Gás R 407 | INSUMO | KG | 1.05 | 0 | 224.02 | 0 | 224.02 | 235.221 | 235.221 | 0
100308 | SINAPI | MECÂNICO DE REFRIGERAÇÃO COM ENCARGOS COMPLEMENTARES | MÃO DE OBRA | H | 0.25 | 19,39 | 5,58 | 0,00 | 24.97 | 6.2425 | 1.395 | 4.8475
88316 | SINAPI | SERVENTE COM ENCARGOS COMPLEMENTARES | MÃO DE OBRA | H | 0.25 | 11,16 | 5,44 | 0,00 | 16.6 | 4.15 | 1.36 | 2.79
COMP.BG.265 |  | GÁS NITROGÊNIO |  | KG | 1 |  |  |  |  | 351.0725 | 343.435 | 7.6375
COTAÇÃO 217 | COTAÇÃO | Gás Nitrogênio SECO | INSUMO | L | 1.02 | 0,00 | 334 | 0,00 | 334 | 340.68 | 340.68 | 0
100308 | SINAPI | MECÂNICO DE REFRIGERAÇÃO COM ENCARGOS COMPLEMENTARES | MÃO DE OBRA | H | 0.25 | 19,39 | 5,58 | 0,00 | 24.97 | 6.2425 | 1.395 | 4.8475
88316 | SINAPI | SERVENTE COM ENCARGOS COMPLEMENTARES | MÃO DE OBRA | H | 0.25 | 11,16 | 5,44 | 0,00 | 16.6 | 4.15 | 1.36 | 2.79
COMP.BG.266 |  | SERVIÇO DE RECOLHIMENTO DE GÁS E ÓLEO, INCLUINDO CONDICIONAMENTO E DESTINAÇÃO FINAL, CONFORME LEGISLAÇÃO VIGENTE, COM APRESENTAÇÃO DAS RESPECTIVAS DOCUMENTAÇÕES COMPROBATÓRIAS. |  | KG | 1 |  |  |  |  | 20.785 | 5.51 | 15.275
100308 | SINAPI | MECÂNICO DE REFRIGERAÇÃO COM ENCARGOS COMPLEMENTARES | MÃO DE OBRA | H | 0.5 | 19,39 | 5,58 | 0,00 | 24.97 | 12.485 | 2.79 | 9.695
88316 | SINAPI | SERVENTE COM ENCARGOS COMPLEMENTARES | MÃO DE OBRA | H | 0.5 | 11,16 | 5,44 | 0,00 | 16.6 | 8.3 | 2.72 | 5.58
COMP.BG.267 |  | EXECUÇÃO DE BALANCEAMENTO DE VAZÕES DE AR EM TODOS OS DIFUSORES E GRELHAS DAS REDES DE DUTOS, UTILIZANDO-SE ANEMÔMETRO DIGITAL AFERIDO E COM BOA PRECISÃO. AS MEDIÇÕES DEVERÃO SER ORGANIZADAS EM RELATÓRIO, A SER SUBMETIDO A FISCALIZAÇÃO |  | H | 1 |  |  |  |  | 41.57 | 11.02 | 30.55
100308 | SINAPI | MECÂNICO DE REFRIGERAÇÃO COM ENCARGOS COMPLEMENTARES | MÃO DE OBRA | H | 1 | 19,39 | 5,58 | 0,00 | 24.97 | 24.97 | 5.58 | 19.39
88316 | SINAPI | SERVENTE COM ENCARGOS COMPLEMENTARES | MÃO DE OBRA | H | 1 | 11,16 | 5,44 | 0,00 | 16.6 | 16.6 | 5.44 | 11.16
COMP.BG.268 |  | IÇAMENTOS DOS EQUIPAMENTOS DE CLIMATIZAÇÃO, INCLUINDO POSSÍVEIS IÇAMENTOS DOS EQUIPAMENTOS EXISTENTES A SEREM REMOVIDOS. SERVIÇO DEVE INCLUIR PLANO DE RIGGING; DOCUMENTAÇÃO TÉCNICA E DE SEGURANÇA; SUPERVISÃO TÉCNICA DE SEGURANÇA DO TRABALHO; SEGURO CONTRA AVARIAS EM IMÓVEIS, EQUIPAMENTOS, PESSOAS; CONFORME ESPECIFICAÇÕES DETALHADAS NO MD, E NORMAS VIGENTES. |  | H | 1 |  |  |  |  | 328.45 | 260.38 | 68.07
93287 | SINAPI | GUINDASTE HIDRÁULICO AUTOPROPELIDO, COM LANÇA TELESCÓPICA 40 M, CAPACIDADE MÁXIMA 60 T, POTÊNCIA 260 KW - CHP DIURNO. AF_03/2016 | COMPOSIÇÃO | CHP | 1 | 23,43 | 4,50 | 234,12 | 262.05 | 262.05 | 238.62 | 23.43
88316 | SINAPI | SERVENTE COM ENCARGOS COMPLEMENTARES | MÃO DE OBRA | H | 4 | 11,16 | 5,44 | 0,00 | 16.6 | 66.4 | 21.76 | 44.64
COMP.BG.269 |  | VENEZIANA EM ALUMÍNIO COM LÂMINAS HORIZONTAIS FIXAS (ESPASSADAS EM 25 MM) E TELA DE PROTEÇÃO, MEDINDO 150 X 150 MM |  | UN | 1 |  |  |  |  | 156.245 | 49.32 | 106.925
2C 13 11 13 12 07 | TCPO PINI | Veneziana para descarga de ar com lâminas fixas, 15 x 15 cm | INSUMO | UN | 1 | 0 | 10.75 | 0 | 10.75 | 10.75 | 10.75 | 0
100308 | SINAPI | MECÂNICO DE REFRIGERAÇÃO COM ENCARGOS COMPLEMENTARES | MÃO DE OBRA | H | 3.5 | 19,39 | 5,58 | 0,00 | 24.97 | 87.395 | 19.53 | 67.865
88316 | SINAPI | SERVENTE COM ENCARGOS COMPLEMENTARES | MÃO DE OBRA | H | 3.5 | 11,16 | 5,44 | 0,00 | 16.6 | 58.1 | 19.04 | 39.06
COMP.BG.270 |  | VENEZIANA EM ALUMÍNIO COM LÂMINAS HORIZONTAIS FIXAS (ESPASSADAS EM 25 MM) E TELA DE PROTEÇÃO, MEDINDO 200 X 200 MM |  | UN | 1 |  |  |  |  | 158.395 | 51.47 | 106.925
2C 13 11 13 12 35 | TCPO PINI | Veneziana para descarga de ar com lâminas fixas, 20 x 20 cm | INSUMO | UN | 1 | 0 | 12.9 | 0 | 12.9 | 12.9 | 12.9 | 0
100308 | SINAPI | MECÂNICO DE REFRIGERAÇÃO COM ENCARGOS COMPLEMENTARES | MÃO DE OBRA | H | 3.5 | 19,39 | 5,58 | 0,00 | 24.97 | 87.395 | 19.53 | 67.865
88316 | SINAPI | SERVENTE COM ENCARGOS COMPLEMENTARES | MÃO DE OBRA | H | 3.5 | 11,16 | 5,44 | 0,00 | 16.6 | 58.1 | 19.04 | 39.06
COMP.BG.271 |  | VENEZIANA EM ALUMÍNIO COM LÂMINAS HORIZONTAIS FIXAS (ESPASSADAS EM 25 MM) E TELA DE PROTEÇÃO, MEDINDO 250 X 250 MM |  | UN | 1 |  |  |  |  | 165.925 | 59 | 106.925
2C 13 11 13 12 36 | TCPO PINI | Veneziana para descarga de ar com lâminas fixas, 25 x 25 cm | INSUMO | UN | 1 | 0 | 20.43 | 0 | 20.43 | 20.43 | 20.43 | 0
100308 | SINAPI | MECÂNICO DE REFRIGERAÇÃO COM ENCARGOS COMPLEMENTARES | MÃO DE OBRA | H | 3.5 | 19,39 | 5,58 | 0,00 | 24.97 | 87.395 | 19.53 | 67.865
88316 | SINAPI | SERVENTE COM ENCARGOS COMPLEMENTARES | MÃO DE OBRA | H | 3.5 | 11,16 | 5,44 | 0,00 | 16.6 | 58.1 | 19.04 | 39.06
COMP.BG.272 |  | VENEZIANA EM ALUMÍNIO COM LÂMINAS HORIZONTAIS FIXAS (ESPASSADAS EM 25 MM) E TELA DE PROTEÇÃO, MEDINDO 300 X 300 MM |  | UN | 1 |  |  |  |  | 172.385 | 65.46 | 106.925
2C 13 11 13 12 37 | TCPO PINI | Veneziana para descarga de ar com lâminas fixas, 30 x 30 cm | INSUMO | UN | 1 | 0 | 26.89 | 0 | 26.89 | 26.89 | 26.89 | 0
100308 | SINAPI | MECÂNICO DE REFRIGERAÇÃO COM ENCARGOS COMPLEMENTARES | MÃO DE OBRA | H | 3.5 | 19,39 | 5,58 | 0,00 | 24.97 | 87.395 | 19.53 | 67.865
88316 | SINAPI | SERVENTE COM ENCARGOS COMPLEMENTARES | MÃO DE OBRA | H | 3.5 | 11,16 | 5,44 | 0,00 | 16.6 | 58.1 | 19.04 | 39.06
COMP.BG.273 |  | VENEZIANA EM ALUMÍNIO COM LÂMINAS HORIZONTAIS FIXAS (ESPASSADAS EM 25 MM) E TELA DE PROTEÇÃO, MEDINDO 400 X 200 MM |  | UN | 1 |  |  |  |  | 171.305 | 64.38 | 106.925
2C 13 11 13 12 39 | TCPO PINI | Veneziana para descarga de ar com lâminas fixas, 40 x 20 cm | INSUMO | UN | 1 | 0 | 25.81 | 0 | 25.81 | 25.81 | 25.81 | 0
100308 | SINAPI | MECÂNICO DE REFRIGERAÇÃO COM ENCARGOS COMPLEMENTARES | MÃO DE OBRA | H | 3.5 | 19,39 | 5,58 | 0,00 | 24.97 | 87.395 | 19.53 | 67.865
88316 | SINAPI | SERVENTE COM ENCARGOS COMPLEMENTARES | MÃO DE OBRA | H | 3.5 | 11,16 | 5,44 | 0,00 | 16.6 | 58.1 | 19.04 | 39.06
COMP.BG.274 |  | VENEZIANA EM ALUMÍNIO COM LÂMINAS HORIZONTAIS FIXAS (ESPASSADAS EM 25 MM) E TELA DE PROTEÇÃO, MEDINDO 400 X 300 MM |  | UN | 1 |  |  |  |  | 183.135 | 76.21 | 106.925
2C 13 11 13 12 40 | TCPO PINI | Veneziana para descarga de ar com lâminas fixas, 40 x 30 cm | INSUMO | UN | 1 | 0 | 37.64 | 0 | 37.64 | 37.64 | 37.64 | 0
100308 | SINAPI | MECÂNICO DE REFRIGERAÇÃO COM ENCARGOS COMPLEMENTARES | MÃO DE OBRA | H | 3.5 | 19,39 | 5,58 | 0,00 | 24.97 | 87.395 | 19.53 | 67.865
88316 | SINAPI | SERVENTE COM ENCARGOS COMPLEMENTARES | MÃO DE OBRA | H | 3.5 | 11,16 | 5,44 | 0,00 | 16.6 | 58.1 | 19.04 | 39.06
COMP.BG.275 |  | VENEZIANA EM ALUMÍNIO COM LÂMINAS HORIZONTAIS FIXAS (ESPASSADAS EM 25 MM) E TELA DE PROTEÇÃO, MEDINDO 400 X 400 MM |  | UN | 1 |  |  |  |  | 199.265 | 92.34 | 106.925
2C 13 11 13 12 41 | TCPO PINI | Veneziana para descarga de ar com lâminas fixas, 40 x 40 cm | INSUMO | UN | 1 | 0 | 53.77 | 0 | 53.77 | 53.77 | 53.77 | 0
100308 | SINAPI | MECÂNICO DE REFRIGERAÇÃO COM ENCARGOS COMPLEMENTARES | MÃO DE OBRA | H | 3.5 | 19,39 | 5,58 | 0,00 | 24.97 | 87.395 | 19.53 | 67.865
88316 | SINAPI | SERVENTE COM ENCARGOS COMPLEMENTARES | MÃO DE OBRA | H | 3.5 | 11,16 | 5,44 | 0,00 | 16.6 | 58.1 | 19.04 | 39.06
COMP.BG.276 |  | VENEZIANA EM ALUMÍNIO COM LÂMINAS HORIZONTAIS FIXAS (ESPASSADAS EM 25 MM) E TELA DE PROTEÇÃO, MEDINDO 500 X 300 MM |  | UN | 1 |  |  |  |  | 199.265 | 92.34 | 106.925
2C 13 11 13 12 15 | TCPO PINI | Veneziana para descarga de ar com lâminas fixas, 50 x 30 cm | INSUMO | UN | 1 | 0 | 53.77 | 0 | 53.77 | 53.77 | 53.77 | 0
100308 | SINAPI | MECÂNICO DE REFRIGERAÇÃO COM ENCARGOS COMPLEMENTARES | MÃO DE OBRA | H | 3.5 | 19,39 | 5,58 | 0,00 | 24.97 | 87.395 | 19.53 | 67.865
88316 | SINAPI | SERVENTE COM ENCARGOS COMPLEMENTARES | MÃO DE OBRA | H | 3.5 | 11,16 | 5,44 | 0,00 | 16.6 | 58.1 | 19.04 | 39.06
COMP.BG.277 |  | VENEZIANA EM ALUMÍNIO COM LÂMINAS HORIZONTAIS FIXAS (ESPASSADAS EM 25 MM) E TELA DE PROTEÇÃO, MEDINDO 500 X 500 MM |  | UN | 1 |  |  |  |  | 231.525 | 124.6 | 106.925
2C 13 11 13 12 16 | TCPO PINI | Veneziana para descarga de ar com lâminas fixas, 50 x 50 cm | INSUMO | UN | 1 | 0 | 86.03 | 0 | 86.03 | 86.03 | 86.03 | 0
100308 | SINAPI | MECÂNICO DE REFRIGERAÇÃO COM ENCARGOS COMPLEMENTARES | MÃO DE OBRA | H | 3.5 | 19,39 | 5,58 | 0,00 | 24.97 | 87.395 | 19.53 | 67.865
88316 | SINAPI | SERVENTE COM ENCARGOS COMPLEMENTARES | MÃO DE OBRA | H | 3.5 | 11,16 | 5,44 | 0,00 | 16.6 | 58.1 | 19.04 | 39.06
COMP.BG.278 |  | VENEZIANA EM ALUMÍNIO COM LÂMINAS HORIZONTAIS FIXAS (ESPASSADAS EM 25 MM) E TELA DE PROTEÇÃO, MEDINDO 600 X 300 MM |  | UN | 1 |  |  |  |  | 241.8809 | 108.3774 | 133.5035
2C 13 11 13 12 17 | TCPO PINI | Veneziana para descarga de ar com lâminas fixas, 60 x 30 cm | INSUMO | UN | 1 | 0 | 60.22 | 0 | 60.22 | 60.22 | 60.22 | 0
100308 | SINAPI | MECÂNICO DE REFRIGERAÇÃO COM ENCARGOS COMPLEMENTARES | MÃO DE OBRA | H | 4.37 | 19,39 | 5,58 | 0,00 | 24.97 | 109.1189 | 24.3846 | 84.7343
88316 | SINAPI | SERVENTE COM ENCARGOS COMPLEMENTARES | MÃO DE OBRA | H | 4.37 | 11,16 | 5,44 | 0,00 | 16.6 | 72.542 | 23.7728 | 48.7692
COMP.BG.279 |  | VENEZIANA EM ALUMÍNIO COM LÂMINAS HORIZONTAIS FIXAS (ESPASSADAS EM 25 MM) E TELA DE PROTEÇÃO, MEDINDO 600 X 400 MM |  | UN | 1 |  |  |  |  | 262.3209 | 128.8174 | 133.5035
2C 13 11 13 12 18 | TCPO PINI | Veneziana para descarga de ar com lâminas fixas, 60 x 40 cm | INSUMO | UN | 1 | 0 | 80.66 | 0 | 80.66 | 80.66 | 80.66 | 0
100308 | SINAPI | MECÂNICO DE REFRIGERAÇÃO COM ENCARGOS COMPLEMENTARES | MÃO DE OBRA | H | 4.37 | 19,39 | 5,58 | 0,00 | 24.97 | 109.1189 | 24.3846 | 84.7343
88316 | SINAPI | SERVENTE COM ENCARGOS COMPLEMENTARES | MÃO DE OBRA | H | 4.37 | 11,16 | 5,44 | 0,00 | 16.6 | 72.542 | 23.7728 | 48.7692
COMP.BG.280 |  | VENEZIANA EM ALUMÍNIO COM LÂMINAS HORIZONTAIS FIXAS (ESPASSADAS EM 25 MM) E TELA DE PROTEÇÃO, MEDINDO 800 X 400 MM |  | UN | 1 |  |  |  |  | 289.2009 | 155.6974 | 133.5035
2C 13 11 13 12 19 | TCPO PINI | Veneziana para descarga de ar com lâminas fixas, 80 x 40 cm | INSUMO | UN | 1 | 0 | 107.54 | 0 | 107.54 | 107.54 | 107.54 | 0
100308 | SINAPI | MECÂNICO DE REFRIGERAÇÃO COM ENCARGOS COMPLEMENTARES | MÃO DE OBRA | H | 4.37 | 19,39 | 5,58 | 0,00 | 24.97 | 109.1189 | 24.3846 | 84.7343
88316 | SINAPI | SERVENTE COM ENCARGOS COMPLEMENTARES | MÃO DE OBRA | H | 4.37 | 11,16 | 5,44 | 0,00 | 16.6 | 72.542 | 23.7728 | 48.7692
COMP.BG.281 |  | VENEZIANA EM ALUMÍNIO COM LÂMINAS HORIZONTAIS FIXAS (ESPASSADAS EM 25 MM) E TELA DE PROTEÇÃO, MEDINDO 800 X 500 MM |  | UN | 1 |  |  |  |  | 306.4109 | 172.9074 | 133.5035
2C 13 11 13 12 20 | TCPO PINI | Veneziana para descarga de ar com lâminas fixas, 80 x 50 cm | INSUMO | UN | 1 | 0 | 124.75 | 0 | 124.75 | 124.75 | 124.75 | 0
100308 | SINAPI | MECÂNICO DE REFRIGERAÇÃO COM ENCARGOS COMPLEMENTARES | MÃO DE OBRA | H | 4.37 | 19,39 | 5,58 | 0,00 | 24.97 | 109.1189 | 24.3846 | 84.7343
88316 | SINAPI | SERVENTE COM ENCARGOS COMPLEMENTARES | MÃO DE OBRA | H | 4.37 | 11,16 | 5,44 | 0,00 | 16.6 | 72.542 | 23.7728 | 48.7692
COMP.BG.282 |  | VENEZIANA EM ALUMÍNIO COM LÂMINAS HORIZONTAIS FIXAS (ESPASSADAS EM 25 MM) E TELA DE PROTEÇÃO, MEDINDO 1000 X 500 MM |  | UN | 1 |  |  |  |  | 376.251 | 214.336 | 161.915
2C 13 11 13 12 02 | TCPO PINI | Veneziana para descarga de ar com lâminas fixas, 100 x 50 cm | INSUMO | UN | 1 | 0 | 155.93 | 0 | 155.93 | 155.93 | 155.93 | 0
100308 | SINAPI | MECÂNICO DE REFRIGERAÇÃO COM ENCARGOS COMPLEMENTARES | MÃO DE OBRA | H | 5.3 | 19,39 | 5,58 | 0,00 | 24.97 | 132.341 | 29.574 | 102.767
88316 | SINAPI | SERVENTE COM ENCARGOS COMPLEMENTARES | MÃO DE OBRA | H | 5.3 | 11,16 | 5,44 | 0,00 | 16.6 | 87.98 | 28.832 | 59.148
COMP.BG.283 |  | VENEZIANA EM ALUMÍNIO COM LÂMINAS HORIZONTAIS FIXAS (ESPASSADAS EM 25 MM) E TELA DE PROTEÇÃO, MEDINDO 1000 X 400 MM |  | UN | 1 |  |  |  |  | 345.071 | 183.156 | 161.915
2C 13 11 13 12 01 | TCPO PINI | Veneziana para descarga de ar com lâminas fixas, 100 x 40 cm | INSUMO | UN | 1 | 0 | 124.75 | 0 | 124.75 | 124.75 | 124.75 | 0
100308 | SINAPI | MECÂNICO DE REFRIGERAÇÃO COM ENCARGOS COMPLEMENTARES | MÃO DE OBRA | H | 5.3 | 19,39 | 5,58 | 0,00 | 24.97 | 132.341 | 29.574 | 102.767
88316 | SINAPI | SERVENTE COM ENCARGOS COMPLEMENTARES | MÃO DE OBRA | H | 5.3 | 11,16 | 5,44 | 0,00 | 16.6 | 87.98 | 28.832 | 59.148
COMP.BG.284 |  | VENEZIANA EM ALUMÍNIO COM LÂMINAS HORIZONTAIS FIXAS (ESPASSADAS EM 25 MM) E TELA DE PROTEÇÃO, MEDINDO 1200 X 500 MM |  | UN | 1 |  |  |  |  | 408.521 | 246.606 | 161.915
2C 13 11 13 12 04 | TCPO PINI | Veneziana para descarga de ar com lâminas fixas, 120 x 50 cm | INSUMO | UN | 1 | 0 | 188.2 | 0 | 188.2 | 188.2 | 188.2 | 0
100308 | SINAPI | MECÂNICO DE REFRIGERAÇÃO COM ENCARGOS COMPLEMENTARES | MÃO DE OBRA | H | 5.3 | 19,39 | 5,58 | 0,00 | 24.97 | 132.341 | 29.574 | 102.767
88316 | SINAPI | SERVENTE COM ENCARGOS COMPLEMENTARES | MÃO DE OBRA | H | 5.3 | 11,16 | 5,44 | 0,00 | 16.6 | 87.98 | 28.832 | 59.148
COMP.BG.285 |  | GRELHA DE PORTA, TIPO INDEVASSÁVEL, EM ALUMÍNIO, DUPLA MOLDURA, 250 X 250 MM |  | UN | 1 |  |  |  |  | 203.575 | 96.65 | 106.925
2C 13 21 08 12 00 | TCPO PINI | Grelha de porta do tipo indevassável de dupla moldura, 25 x 25 cm | INSUMO | UN | 1 | 0 | 58.08 | 0 | 58.08 | 58.08 | 58.08 | 0
100308 | SINAPI | MECÂNICO DE REFRIGERAÇÃO COM ENCARGOS COMPLEMENTARES | MÃO DE OBRA | H | 3.5 | 19,39 | 5,58 | 0,00 | 24.97 | 87.395 | 19.53 | 67.865
88316 | SINAPI | SERVENTE COM ENCARGOS COMPLEMENTARES | MÃO DE OBRA | H | 3.5 | 11,16 | 5,44 | 0,00 | 16.6 | 58.1 | 19.04 | 39.06
COMP.BG.286 |  | GRELHA DE PORTA, TIPO INDEVASSÁVEL, EM ALUMÍNIO, DUPLA MOLDURA, 300 X 300 MM |  | UN | 1 |  |  |  |  | 213.245 | 106.32 | 106.925
2C 13 21 08 13 01 | TCPO PINI | Grelha de porta do tipo indevassável de dupla moldura, 30 x 30 cm | INSUMO | UN | 1 | 0 | 67.75 | 0 | 67.75 | 67.75 | 67.75 | 0
100308 | SINAPI | MECÂNICO DE REFRIGERAÇÃO COM ENCARGOS COMPLEMENTARES | MÃO DE OBRA | H | 3.5 | 19,39 | 5,58 | 0,00 | 24.97 | 87.395 | 19.53 | 67.865
88316 | SINAPI | SERVENTE COM ENCARGOS COMPLEMENTARES | MÃO DE OBRA | H | 3.5 | 11,16 | 5,44 | 0,00 | 16.6 | 58.1 | 19.04 | 39.06
COMP.BG.287 |  | GRELHA DE PORTA, TIPO INDEVASSÁVEL, EM ALUMÍNIO, DUPLA MOLDURA, 350 X 350 MM |  | UN | 1 |  |  |  |  | 232.605 | 125.68 | 106.925
2C 13 21 08 13 02 | TCPO PINI | Grelha de porta do tipo indevassável de dupla moldura, 35 x 35 cm | INSUMO | UN | 1 | 0 | 87.11 | 0 | 87.11 | 87.11 | 87.11 | 0
100308 | SINAPI | MECÂNICO DE REFRIGERAÇÃO COM ENCARGOS COMPLEMENTARES | MÃO DE OBRA | H | 3.5 | 19,39 | 5,58 | 0,00 | 24.97 | 87.395 | 19.53 | 67.865
88316 | SINAPI | SERVENTE COM ENCARGOS COMPLEMENTARES | MÃO DE OBRA | H | 3.5 | 11,16 | 5,44 | 0,00 | 16.6 | 58.1 | 19.04 | 39.06
COMP.BG.288 |  | GRELHA DE PORTA, TIPO INDEVASSÁVEL, EM ALUMÍNIO, DUPLA MOLDURA, 400 X 400 MM |  | UN | 1 |  |  |  |  | 250.895 | 143.97 | 106.925
2C 13 21 08 13 03 | TCPO PINI | Grelha de porta do tipo indevassável de dupla moldura, 40 x 40 cm | INSUMO | UN | 1 | 0 | 105.4 | 0 | 105.4 | 105.4 | 105.4 | 0
100308 | SINAPI | MECÂNICO DE REFRIGERAÇÃO COM ENCARGOS COMPLEMENTARES | MÃO DE OBRA | H | 3.5 | 19,39 | 5,58 | 0,00 | 24.97 | 87.395 | 19.53 | 67.865
88316 | SINAPI | SERVENTE COM ENCARGOS COMPLEMENTARES | MÃO DE OBRA | H | 3.5 | 11,16 | 5,44 | 0,00 | 16.6 | 58.1 | 19.04 | 39.06
COMP.BG.289 |  | GRELHA DE PORTA, TIPO INDEVASSÁVEL, EM ALUMÍNIO, DUPLA MOLDURA, 450 X 450 MM |  | UN | 1 |  |  |  |  | 273.475 | 166.55 | 106.925
2C 13 21 08 13 04 | TCPO PINI | Grelha de porta do tipo indevassável de dupla moldura, 45 x 45 cm | INSUMO | UN | 1 | 0 | 127.98 | 0 | 127.98 | 127.98 | 127.98 | 0
100308 | SINAPI | MECÂNICO DE REFRIGERAÇÃO COM ENCARGOS COMPLEMENTARES | MÃO DE OBRA | H | 3.5 | 19,39 | 5,58 | 0,00 | 24.97 | 87.395 | 19.53 | 67.865
88316 | SINAPI | SERVENTE COM ENCARGOS COMPLEMENTARES | MÃO DE OBRA | H | 3.5 | 11,16 | 5,44 | 0,00 | 16.6 | 58.1 | 19.04 | 39.06
COMP.BG.290 |  | GRELHA DE PORTA, TIPO INDEVASSÁVEL, EM ALUMÍNIO, DUPLA MOLDURA, 500 X 500 MM |  | UN | 1 |  |  |  |  | 298.215 | 191.29 | 106.925
2C 13 21 08 13 05 | TCPO PINI | Grelha de porta do tipo indevassável de dupla moldura, 50 x 50 cm | INSUMO | UN | 1 | 0 | 152.72 | 0 | 152.72 | 152.72 | 152.72 | 0
100308 | SINAPI | MECÂNICO DE REFRIGERAÇÃO COM ENCARGOS COMPLEMENTARES | MÃO DE OBRA | H | 3.5 | 19,39 | 5,58 | 0,00 | 24.97 | 87.395 | 19.53 | 67.865
88316 | SINAPI | SERVENTE COM ENCARGOS COMPLEMENTARES | MÃO DE OBRA | H | 3.5 | 11,16 | 5,44 | 0,00 | 16.6 | 58.1 | 19.04 | 39.06
COMP.BG.291 |  | VENEZIANA EM ALUMÍNIO COM LÂMINAS HORIZONTAIS FIXAS (ESPASSADAS EM 25 MM) E TELA DE PROTEÇÃO, MEDINDO 1400 X 500 MM |  | UN | 1 |  |  |  |  | 437.551 | 275.636 | 161.915
2C 13 11 13 12 06 | TCPO PINI | Veneziana para descarga de ar com lâminas fixas, 140 x 50 cm | INSUMO | UN | 1 | 0 | 217.23 | 0 | 217.23 | 217.23 | 217.23 | 0
100308 | SINAPI | MECÂNICO DE REFRIGERAÇÃO COM ENCARGOS COMPLEMENTARES | MÃO DE OBRA | H | 5.3 | 19,39 | 5,58 | 0,00 | 24.97 | 132.341 | 29.574 | 102.767
88316 | SINAPI | SERVENTE COM ENCARGOS COMPLEMENTARES | MÃO DE OBRA | H | 5.3 | 11,16 | 5,44 | 0,00 | 16.6 | 87.98 | 28.832 | 59.148
COMP.BG.292 |  | VENEZIANA EM ALUMÍNIO COM LÂMINAS HORIZONTAIS FIXAS (ESPASSADAS EM 25 MM), TELA DE PROTEÇÃO E REGISTRO, MEDINDO 1000 X 400 MM |  | UN | 1 |  |  |  |  | 376.3109 | 242.8074 | 133.5035
2C 13 11 13 12 23 | TCPO PINI | Veneziana para retorno de ar com lâminas fixas e registro, 100 x 40 cm | INSUMO | UN | 1 | 0 | 194.65 | 0 | 194.65 | 194.65 | 194.65 | 0
100308 | SINAPI | MECÂNICO DE REFRIGERAÇÃO COM ENCARGOS COMPLEMENTARES | MÃO DE OBRA | H | 4.37 | 19,39 | 5,58 | 0,00 | 24.97 | 109.1189 | 24.3846 | 84.7343
88316 | SINAPI | SERVENTE COM ENCARGOS COMPLEMENTARES | MÃO DE OBRA | H | 4.37 | 11,16 | 5,44 | 0,00 | 16.6 | 72.542 | 23.7728 | 48.7692
COMP.BG.293 |  | VENEZIANA EM ALUMÍNIO COM LÂMINAS HORIZONTAIS FIXAS (ESPASSADAS EM 25 MM), TELA DE PROTEÇÃO E REGISTRO, MEDINDO 1200 X 400 MM |  | UN | 1 |  |  |  |  | 435.9909 | 302.4874 | 133.5035
2C 13 11 13 12 26 | TCPO PINI | Veneziana para retorno de ar com lâminas fixas e registro, 120 x 40 cm | INSUMO | UN | 1 | 0 | 254.33 | 0 | 254.33 | 254.33 | 254.33 | 0
100308 | SINAPI | MECÂNICO DE REFRIGERAÇÃO COM ENCARGOS COMPLEMENTARES | MÃO DE OBRA | H | 4.37 | 19,39 | 5,58 | 0,00 | 24.97 | 109.1189 | 24.3846 | 84.7343
88316 | SINAPI | SERVENTE COM ENCARGOS COMPLEMENTARES | MÃO DE OBRA | H | 4.37 | 11,16 | 5,44 | 0,00 | 16.6 | 72.542 | 23.7728 | 48.7692
COMP.BG.294 |  | VENEZIANA EM ALUMÍNIO COM LÂMINAS HORIZONTAIS FIXAS (ESPASSADAS EM 25 MM), TELA DE PROTEÇÃO E REGISTRO, MEDINDO 1300 X 400 MM |  | UN | 1 |  |  |  |  | 345.1209 | 211.6174 | 133.5035
2C 13 11 13 12 28 | TCPO PINI | Veneziana para retorno de ar com lâminas fixas e registro, 130 x 40 cm | INSUMO | UN | 1 | 0 | 163.46 | 0 | 163.46 | 163.46 | 163.46 | 0
100308 | SINAPI | MECÂNICO DE REFRIGERAÇÃO COM ENCARGOS COMPLEMENTARES | MÃO DE OBRA | H | 4.37 | 19,39 | 5,58 | 0,00 | 24.97 | 109.1189 | 24.3846 | 84.7343
88316 | SINAPI | SERVENTE COM ENCARGOS COMPLEMENTARES | MÃO DE OBRA | H | 4.37 | 11,16 | 5,44 | 0,00 | 16.6 | 72.542 | 23.7728 | 48.7692
COMP.BG.295 |  | VENEZIANA EM ALUMÍNIO COM LÂMINAS HORIZONTAIS FIXAS (ESPASSADAS EM 25 MM), TELA DE PROTEÇÃO E REGISTRO, MEDINDO 1400 X 400 MM |  | UN | 1 |  |  |  |  | 355.8809 | 222.3774 | 133.5035
2C 13 11 13 12 30 | TCPO PINI | Veneziana para retorno de ar com lâminas fixas e registro, 140 x 40 cm | INSUMO | UN | 1 | 0 | 174.22 | 0 | 174.22 | 174.22 | 174.22 | 0
100308 | SINAPI | MECÂNICO DE REFRIGERAÇÃO COM ENCARGOS COMPLEMENTARES | MÃO DE OBRA | H | 4.37 | 19,39 | 5,58 | 0,00 | 24.97 | 109.1189 | 24.3846 | 84.7343
88316 | SINAPI | SERVENTE COM ENCARGOS COMPLEMENTARES | MÃO DE OBRA | H | 4.37 | 11,16 | 5,44 | 0,00 | 16.6 | 72.542 | 23.7728 | 48.7692
COMP.BG.296 |  | VENEZIANA EM ALUMÍNIO COM LÂMINAS HORIZONTAIS FIXAS (ESPASSADAS EM 25 MM), TELA DE PROTEÇÃO E REGISTRO, MEDINDO 600 X 400 MM |  | UN | 1 |  |  |  |  | 289.595 | 182.67 | 106.925
2C 13 11 13 12 31 | TCPO PINI | Veneziana para retorno de ar com lâminas fixas e registro, 60 x 40 cm | INSUMO | UN | 1 | 0 | 144.1 | 0 | 144.1 | 144.1 | 144.1 | 0
100308 | SINAPI | MECÂNICO DE REFRIGERAÇÃO COM ENCARGOS COMPLEMENTARES | MÃO DE OBRA | H | 3.5 | 19,39 | 5,58 | 0,00 | 24.97 | 87.395 | 19.53 | 67.865
88316 | SINAPI | SERVENTE COM ENCARGOS COMPLEMENTARES | MÃO DE OBRA | H | 3.5 | 11,16 | 5,44 | 0,00 | 16.6 | 58.1 | 19.04 | 39.06
COMP.BG.297 |  | VENEZIANA EM ALUMÍNIO COM LÂMINAS HORIZONTAIS FIXAS (ESPASSADAS EM 25 MM), TELA DE PROTEÇÃO E REGISTRO, MEDINDO 800 X 400 MM |  | UN | 1 |  |  |  |  | 289.595 | 182.67 | 106.925
2C 13 11 13 12 34 | TCPO PINI | Veneziana para retorno de ar com lâminas fixas e registro, 80 x 40 cm | INSUMO | UN | 1 | 0 | 144.1 | 0 | 144.1 | 144.1 | 144.1 | 0
100308 | SINAPI | MECÂNICO DE REFRIGERAÇÃO COM ENCARGOS COMPLEMENTARES | MÃO DE OBRA | H | 3.5 | 19,39 | 5,58 | 0,00 | 24.97 | 87.395 | 19.53 | 67.865
88316 | SINAPI | SERVENTE COM ENCARGOS COMPLEMENTARES | MÃO DE OBRA | H | 3.5 | 11,16 | 5,44 | 0,00 | 16.6 | 58.1 | 19.04 | 39.06
COMP.BG.298 |  | DIFUSOR DIRECIONAL 1 VIA EM ALUMÍNIO ANODIZADO, COM REGISTRO E CAIXA PLENUM, 9" X 9" (230 X 230 CM) |  | UN | 1 |  |  |  |  | 218.475 | 142.1 | 76.375
2C 13 21 02 00 04 | TCPO PINI | Difusor direcional de ar em alumínio anodizado com registro e caixa plenum 1 via 9" x 9" | INSUMO | UN | 1 | 0 | 114.55 | 0 | 114.55 | 114.55 | 114.55 | 0
100308 | SINAPI | MECÂNICO DE REFRIGERAÇÃO COM ENCARGOS COMPLEMENTARES | MÃO DE OBRA | H | 2.5 | 19,39 | 5,58 | 0,00 | 24.97 | 62.425 | 13.95 | 48.475
88316 | SINAPI | SERVENTE COM ENCARGOS COMPLEMENTARES | MÃO DE OBRA | H | 2.5 | 11,16 | 5,44 | 0,00 | 16.6 | 41.5 | 13.6 | 27.9
COMP.BG.299 |  | DIFUSOR DIRECIONAL 2 VIAS EM ALUMÍNIO ANODIZADO, COM REGISTRO, SEM CAIXA PLENUM, 18" X 6" (460 X 150 CM) |  | UN | 1 |  |  |  |  | 249.4797 | 151.4142 | 98.0655
2C 13 21 02 00 03 | TCPO PINI | Difusor direcional de ar em alumínio anodizado com registro e 2 vias 18" x 6" | INSUMO | UN | 1 | 0 | 116.04 | 0 | 116.04 | 116.04 | 116.04 | 0
100308 | SINAPI | MECÂNICO DE REFRIGERAÇÃO COM ENCARGOS COMPLEMENTARES | MÃO DE OBRA | H | 3.21 | 19,39 | 5,58 | 0,00 | 24.97 | 80.1537 | 17.9118 | 62.2419
88316 | SINAPI | SERVENTE COM ENCARGOS COMPLEMENTARES | MÃO DE OBRA | H | 3.21 | 11,16 | 5,44 | 0,00 | 16.6 | 53.286 | 17.4624 | 35.8236
COMP.BG.300 |  | DIFUSOR DIRECIONAL 2 VIAS EM ALUMÍNIO ANODIZADO, COM REGISTRO, SEM CAIXA PLENUM, 15" X 9" (381 X 230 CM) |  | UN | 1 |  |  |  |  | 269.3359 | 151.1074 | 118.2285
2C 13 21 02 00 05 | TCPO PINI | Difusor direcional de ar em alumínio anodizado com registro e caixa plenum e 4 vias comprimento 15" x 9" | INSUMO | UN | 1 | 0 | 108.46 | 0 | 108.46 | 108.46 | 108.46 | 0
100308 | SINAPI | MECÂNICO DE REFRIGERAÇÃO COM ENCARGOS COMPLEMENTARES | MÃO DE OBRA | H | 3.87 | 19,39 | 5,58 | 0,00 | 24.97 | 96.6339 | 21.5946 | 75.0393
88316 | SINAPI | SERVENTE COM ENCARGOS COMPLEMENTARES | MÃO DE OBRA | H | 3.87 | 11,16 | 5,44 | 0,00 | 16.6 | 64.242 | 21.0528 | 43.1892
COMP.BG.301 |  | REGISTRO DE VAZÃO - Damper de lâminas opostas em aço galvanizado, com buchas de nylon 300 x 150 mm |  | UN | 1 |  |  |  |  | 208.097 | 143.942 | 64.155
2C 13 11 00 00 05 | TCPO PINI | Damper em chapa de aço galvanizada com lâminas opostas 150 x 300 mm | INSUMO | UN | 1 | 0 | 120.8 | 0 | 120.8 | 120.8 | 120.8 | 0
100308 | SINAPI | MECÂNICO DE REFRIGERAÇÃO COM ENCARGOS COMPLEMENTARES | MÃO DE OBRA | H | 2.1 | 19,39 | 5,58 | 0,00 | 24.97 | 52.437 | 11.718 | 40.719
88316 | SINAPI | SERVENTE COM ENCARGOS COMPLEMENTARES | MÃO DE OBRA | H | 2.1 | 11,16 | 5,44 | 0,00 | 16.6 | 34.86 | 11.424 | 23.436
COMP.BG.302 |  | REGISTRO DE VAZÃO - Damper de lâminas opostas em aço galvanizado, com buchas de nylon 500 x 300 mm |  | UN | 1 |  |  |  |  | 275.817 | 211.662 | 64.155
2C 13 11 00 00 10 | TCPO PINI | Damper em chapa de aço galvanizada com lâminas opostas 150 x 500 mm | INSUMO | UN | 1 | 0 | 188.52 | 0 | 188.52 | 188.52 | 188.52 | 0
100308 | SINAPI | MECÂNICO DE REFRIGERAÇÃO COM ENCARGOS COMPLEMENTARES | MÃO DE OBRA | H | 2.1 | 19,39 | 5,58 | 0,00 | 24.97 | 52.437 | 11.718 | 40.719
88316 | SINAPI | SERVENTE COM ENCARGOS COMPLEMENTARES | MÃO DE OBRA | H | 2.1 | 11,16 | 5,44 | 0,00 | 16.6 | 34.86 | 11.424 | 23.436
COMP.BG.303 |  | REGISTRO DE VAZÃO - Damper de lâminas opostas em aço galvanizado, com buchas de nylon 700 x 400 mm |  | UN | 1 |  |  |  |  | 428.115 | 351.74 | 76.375
2C 13 11 00 00 15 | TCPO PINI | Damper em chapa de aço galvanizada com lâminas opostas 400 x 700 mm | INSUMO | UN | 1 | 0 | 324.19 | 0 | 324.19 | 324.19 | 324.19 | 0
100308 | SINAPI | MECÂNICO DE REFRIGERAÇÃO COM ENCARGOS COMPLEMENTARES | MÃO DE OBRA | H | 2.5 | 19,39 | 5,58 | 0,00 | 24.97 | 62.425 | 13.95 | 48.475
88316 | SINAPI | SERVENTE COM ENCARGOS COMPLEMENTARES | MÃO DE OBRA | H | 2.5 | 11,16 | 5,44 | 0,00 | 16.6 | 41.5 | 13.6 | 27.9
COMP.BG.304 |  | REGISTRO DE VAZÃO - Damper de lâminas opostas em aço galvanizado, com buchas de nylon 1000 x 400 mm |  | UN | 1 |  |  |  |  | 533.004 | 435.244 | 97.76
2C 13 11 00 00 20 | TCPO PINI | Damper em chapa de aço galvanizada com lâminas opostas 400 x 1000 mm | INSUMO | UN | 1 | 0 | 399.98 | 0 | 399.98 | 399.98 | 399.98 | 0
100308 | SINAPI | MECÂNICO DE REFRIGERAÇÃO COM ENCARGOS COMPLEMENTARES | MÃO DE OBRA | H | 3.2 | 19,39 | 5,58 | 0,00 | 24.97 | 79.904 | 17.856 | 62.048
88316 | SINAPI | SERVENTE COM ENCARGOS COMPLEMENTARES | MÃO DE OBRA | H | 3.2 | 11,16 | 5,44 | 0,00 | 16.6 | 53.12 | 17.408 | 35.712
COMP.BG.305 |  | MANGUEIRA CRISTAL, LISA, PVC TRANSPARENTE, 1/4" X1 MM |  | M | 1 |  |  |  |  | 3.496 | 1.9685 | 1.5275
37454 | SINAPI | MANGUEIRA CRISTAL, LISA, PVC TRANSPARENTE, 1/4" X1 MM | INSUMO | M | 1.05 | 0 | 1,35 | 0 | 1.35 | 1.4175 | 1.4175 | 0
100308 | SINAPI | MECÂNICO DE REFRIGERAÇÃO COM ENCARGOS COMPLEMENTARES | MÃO DE OBRA | H | 0.05 | 19,39 | 5,58 | 0,00 | 24.97 | 1.2485 | 0.279 | 0.9695
88316 | SINAPI | SERVENTE COM ENCARGOS COMPLEMENTARES | MÃO DE OBRA | H | 0.05 | 11,16 | 5,44 | 0,00 | 16.6 | 0.83 | 0.272 | 0.558
COMP.BG.306 |  | GÁS REFRIGERANTE R22 |  | KG | 1 |  |  |  |  | 62.8925 | 55.255 | 7.6375
2C 13 16 00 00 05 | TCPO PINI | Gás R 22 | INSUMO | KG | 1.05 | 0 | 50 | 0 | 50 | 52.5 | 52.5 | 0
100308 | SINAPI | MECÂNICO DE REFRIGERAÇÃO COM ENCARGOS COMPLEMENTARES | MÃO DE OBRA | H | 0.25 | 19,39 | 5,58 | 0,00 | 24.97 | 6.2425 | 1.395 | 4.8475
88316 | SINAPI | SERVENTE COM ENCARGOS COMPLEMENTARES | MÃO DE OBRA | H | 0.25 | 11,16 | 5,44 | 0,00 | 16.6 | 4.15 | 1.36 | 2.79
COMP.BG.307 |  | KIT TERMOSTATO ELETRÔNICO SEM DISPLAY - QUENTE/FRIO 1 ESTÁGIO REF.: HONEYWELL OU EQUIVALENTE |  | UN | 1 |  |  |  |  | 163.26 | 138.29 | 24.97
COTAÇÃO 076 | COTAÇÃO | TERMOSTATO AMBIENTE 1 ESTAGIO 3 VELOCIDADES 220V 10C A 30C BRASITERM | INSUMO | UN | 1 | 0,00 | 129.99 | 0,00 | 129.99 | 129.99 | 129.99 | 0
100308 | SINAPI | MECÂNICO DE REFRIGERAÇÃO COM ENCARGOS COMPLEMENTARES | MÃO DE OBRA | H | 1 | 19,39 | 5,58 | 0,00 | 24.97 | 24.97 | 5.58 | 19.39
88316 | SINAPI | SERVENTE COM ENCARGOS COMPLEMENTARES | MÃO DE OBRA | H | 0.5 | 11,16 | 5,44 | 0,00 | 16.6 | 8.3 | 2.72 | 5.58
COMP.BG.308 |  | KIT TERMOSTATO ELETRÔNICO SEM DISPLAY - QUENTE/FRIO 2 ESTÁGIOS REF.: HONEYWELL OU EQUIVALENTE |  | UN | 1 |  |  |  |  | 439.914 | 409.95 | 29.964
COTAÇÃO 077 | COTAÇÃO | TERMOSTATO AMBIENTE 2 ESTAGIO 1 VELOCIDADE TVCPI102 220V SCE 15°C A 31°C | INSUMO | UN | 1 | 0,00 | 399.99 | 0,00 | 399.99 | 399.99 | 399.99 | 0
100308 | SINAPI | MECÂNICO DE REFRIGERAÇÃO COM ENCARGOS COMPLEMENTARES | MÃO DE OBRA | H | 1.2 | 19,39 | 5,58 | 0,00 | 24.97 | 29.964 | 6.696 | 23.268
88316 | SINAPI | SERVENTE COM ENCARGOS COMPLEMENTARES | MÃO DE OBRA | H | 0.6 | 11,16 | 5,44 | 0,00 | 16.6 | 9.96 | 3.264 | 6.696
COMP.BG.309 |  | PLATAFORMA ELEVATÓRIA COM PERCURSO ATÉ 2M, ESTRUTURA METÁLICA PANORÂMICA, COM CAPACIDADE DE 275KG - FORNECIMENTO E INSTALAÇÃO |  | UN | 1 |  |  |  |  | 45700 | 33500 | 12200
COTAÇÃO 032A | COTAÇÃO | PLATAFORMA ELEVATÓRIA COM PERCURSO ATÉ 2M - FORNECIMENTO | INSUMO | UN | 1 | 0,00 | 33500 | 0,00 | 33500 | 33500 | 33500 | 0
COTAÇÃO 032B | COTAÇÃO | PLATAFORMA ELEVATÓRIA COM PERCURSO ATÉ 2M - INSTALAÇÃO | INSUMO | UN | 1 | 12200 | 0 | 0,00 | 12200 | 12200 | 0 | 12200
COMP.BG.310 |  | PLATAFORMA ELEVATÓRIA COM PERCURSO ATÉ 4M, ESTRUTURA METÁLICA PANORÂMICA, COM CAPACIDADE DE 275KG - FORNECIMENTO E INSTALAÇÃO |  | UN | 1 |  |  |  |  | 50200 | 38000 | 12200
COTAÇÃO 033A | COTAÇÃO | PLATAFORMA ELEVATÓRIA COM PERCURSO ATÉ 4M - FORNECIMENTO | INSUMO | UN | 1 | 0,00 | 38000 | 0,00 | 38000 | 38000 | 38000 | 0
COTAÇÃO 033B | COTAÇÃO | PLATAFORMA ELEVATÓRIA COM PERCURSO ATÉ 4M - INSTALAÇÃO | INSUMO | UN | 1 | 12200 | 0 | 0,00 | 12200 | 12200 | 0 | 12200
COMP.BG.311 |  | QUADRO DE COMANDO E AUTOMAÇÃO QD-AUT, MONTADO INTERNAMENTE CONFORME DIAGRAMA DO PROJETO ELÉTRICO |  | UN | 1 |  |  |  |  | 305.842 | 254.786 | 51.056
COTAÇÃO 107 | COTAÇÃO | Quadro de Comando Cemar Standard 400 x 300 x 200 Chapa de Aço | INSUMO | UN | 1 | 0,00 | 236.93 | 0,00 | 236.93 | 236.93 | 236.93 | 0
88247 | SINAPI | AUXILIAR DE ELETRICISTA COM ENCARGOS COMPLEMENTARES | MÃO DE OBRA | H | 1.6 | 13,17 | 5,58 | 0,00 | 18.75 | 30 | 8.928 | 21.072
88264 | SINAPI | ELETRICISTA COM ENCARGOS COMPLEMENTARES | MÃO DE OBRA | H | 1.6 | 18,74 | 5,58 | 0,00 | 24.32 | 38.912 | 8.928 | 29.984
COMP.BG.312 |  | QUADRO DE DISTRIBUIÇÃO (QGFL / QGBT / QDL / QDF / QSNB / QGE / QGE-AA / QFL-AA / QD-AR / QDIL / QDNB) MONTADO INTERNAMENTE CONFORME DIAGRAMA DO PROJETO ELÉTRICO, PARA 12 DISJUNTORES DIN E DISJUNTOR GERAL ATÉ 100 A |  | UN | 1 |  |  |  |  | 685.3 | 589.57 | 95.73
39756 | SINAPI | QUADRO DE DISTRIBUICAO COM BARRAMENTO TRIFASICO, DE SOBREPOR, EM CHAPA DE ACO GALVANIZADO, PARA 12 DISJUNTORES DIN, 100 A | INSUMO | UN | 1 | 0 | 556,09 | 0 | 556.09 | 556.09 | 556.09 | 0
88247 | SINAPI | AUXILIAR DE ELETRICISTA COM ENCARGOS COMPLEMENTARES | MÃO DE OBRA | H | 3 | 13,17 | 5,58 | 0,00 | 18.75 | 56.25 | 16.74 | 39.51
88264 | SINAPI | ELETRICISTA COM ENCARGOS COMPLEMENTARES | MÃO DE OBRA | H | 3 | 18,74 | 5,58 | 0,00 | 24.32 | 72.96 | 16.74 | 56.22
COMP.BG.313 |  | QUADRO DE DISTRIBUIÇÃO (QGFL / QGBT / QDL / QDF / QSNB / QGE / QGE-AA / QFL-AA / QD-AR / QDIL / QDNB) MONTADO INTERNAMENTE CONFORME DIAGRAMA DO PROJETO ELÉTRICO, PARA 18 DISJUNTORES DIN E DISJUNTOR GERAL ATÉ 100 A |  | UN | 1 |  |  |  |  | 867.13 | 739.49 | 127.64
12038 | SINAPI | QUADRO DE DISTRIBUICAO COM BARRAMENTO TRIFASICO, DE SOBREPOR, EM CHAPA DE ACO GALVANIZADO, PARA 18 DISJUNTORES DIN, 100 A | INSUMO | UN | 1 | 0 | 694,85 | 0 | 694.85 | 694.85 | 694.85 | 0
88247 | SINAPI | AUXILIAR DE ELETRICISTA COM ENCARGOS COMPLEMENTARES | MÃO DE OBRA | H | 4 | 13,17 | 5,58 | 0,00 | 18.75 | 75 | 22.32 | 52.68
88264 | SINAPI | ELETRICISTA COM ENCARGOS COMPLEMENTARES | MÃO DE OBRA | H | 4 | 18,74 | 5,58 | 0,00 | 24.32 | 97.28 | 22.32 | 74.96
COMP.BG.314 |  | QUADRO DE DISTRIBUIÇÃO (QGFL / QGBT / QDL / QDF / QSNB / QGE / QGE-AA / QFL-AA / QD-AR / QDIL / QDNB) MONTADO INTERNAMENTE CONFORME DIAGRAMA DO PROJETO ELÉTRICO, PARA 28 DISJUNTORES DIN E DISJUNTOR GERAL ATÉ 100 A |  | UN | 1 |  |  |  |  | 857.87 | 698.32 | 159.55
39757 | SINAPI | QUADRO DE DISTRIBUICAO COM BARRAMENTO TRIFASICO, DE SOBREPOR, EM CHAPA DE ACO GALVANIZADO, PARA 28 DISJUNTORES DIN, 100 A | INSUMO | UN | 1 | 0 | 642,52 | 0 | 642.52 | 642.52 | 642.52 | 0
88247 | SINAPI | AUXILIAR DE ELETRICISTA COM ENCARGOS COMPLEMENTARES | MÃO DE OBRA | H | 5 | 13,17 | 5,58 | 0,00 | 18.75 | 93.75 | 27.9 | 65.85
88264 | SINAPI | ELETRICISTA COM ENCARGOS COMPLEMENTARES | MÃO DE OBRA | H | 5 | 18,74 | 5,58 | 0,00 | 24.32 | 121.6 | 27.9 | 93.7
COMP.BG.315 |  | QUADRO DE DISTRIBUIÇÃO (QGFL / QGBT / QDL / QDF / QSNB / QGE / QGE-AA / QFL-AA / QD-AR / QDIL / QDNB) MONTADO INTERNAMENTE CONFORME DIAGRAMA DO PROJETO ELÉTRICO, PARA 36 DISJUNTORES DIN E DISJUNTOR GERAL ATÉ 100 A |  | UN | 1 |  |  |  |  | 1414.87 | 1223.41 | 191.46
39759 | SINAPI | QUADRO DE DISTRIBUICAO COM BARRAMENTO TRIFASICO, DE SOBREPOR, EM CHAPA DE ACO GALVANIZADO, PARA 36 DISJUNTORES DIN, 100 A | INSUMO | UN | 1 | 0 | 1.156,45 | 0 | 1156.45 | 1156.45 | 1156.45 | 0
88247 | SINAPI | AUXILIAR DE ELETRICISTA COM ENCARGOS COMPLEMENTARES | MÃO DE OBRA | H | 6 | 13,17 | 5,58 | 0,00 | 18.75 | 112.5 | 33.48 | 79.02
88264 | SINAPI | ELETRICISTA COM ENCARGOS COMPLEMENTARES | MÃO DE OBRA | H | 6 | 18,74 | 5,58 | 0,00 | 24.32 | 145.92 | 33.48 | 112.44
COMP.BG.316 |  | QUADRO DE DISTRIBUIÇÃO (QGFL / QGBT / QDL / QDF / QSNB / QGE / QGE-AA / QFL-AA / QD-AR / QDIL / QDNB) MONTADO INTERNAMENTE CONFORME DIAGRAMA DO PROJETO ELÉTRICO, PARA 48 DISJUNTORES DIN E DISJUNTOR GERAL ATÉ 100 A |  | UN | 1 |  |  |  |  | 1691.57 | 1468.2 | 223.37
39761 | SINAPI | QUADRO DE DISTRIBUICAO COM BARRAMENTO TRIFASICO, DE SOBREPOR, EM CHAPA DE ACO GALVANIZADO, PARA 48 DISJUNTORES DIN, 100 A | INSUMO | UN | 1 | 0 | 1.390,08 | 0 | 1390.08 | 1390.08 | 1390.08 | 0
88247 | SINAPI | AUXILIAR DE ELETRICISTA COM ENCARGOS COMPLEMENTARES | MÃO DE OBRA | H | 7 | 13,17 | 5,58 | 0,00 | 18.75 | 131.25 | 39.06 | 92.19
88264 | SINAPI | ELETRICISTA COM ENCARGOS COMPLEMENTARES | MÃO DE OBRA | H | 7 | 18,74 | 5,58 | 0,00 | 24.32 | 170.24 | 39.06 | 131.18
COMP.BG.317 |  | QUADRO DE DISTRIBUIÇÃO (QGFL / QGBT / QDL / QDF / QSNB / QGE / QGE-AA / QFL-AA / QD-AR / QDNB) MONTADO INTERNAMENTE CONFORME DIAGRAMA DO PROJETO ELÉTRICO, PARA 30 DISJUNTORES DIN E DISJUNTOR GERAL ATÉ 150 A |  | UN | 1 |  |  |  |  | 1249.37 | 994.09 | 255.28
12041 | SINAPI | QUADRO DE DISTRIBUICAO COM BARRAMENTO TRIFASICO, DE EMBUTIR, EM CHAPA DE ACO GALVANIZADO, PARA 30 DISJUNTORES DIN, 150 A | INSUMO | UN | 1 | 0 | 904,81 | 0 | 904.81 | 904.81 | 904.81 | 0
88247 | SINAPI | AUXILIAR DE ELETRICISTA COM ENCARGOS COMPLEMENTARES | MÃO DE OBRA | H | 8 | 13,17 | 5,58 | 0,00 | 18.75 | 150 | 44.64 | 105.36
88264 | SINAPI | ELETRICISTA COM ENCARGOS COMPLEMENTARES | MÃO DE OBRA | H | 8 | 18,74 | 5,58 | 0,00 | 24.32 | 194.56 | 44.64 | 149.92
COMP.BG.318 |  | QUADRO DE DISTRIBUIÇÃO (QGFL / QGBT / QDL / QDF / QSNB / QGE / QGE-AA / QFL-AA / QD-AR / QDNB) MONTADO INTERNAMENTE CONFORME DIAGRAMA DO PROJETO ELÉTRICO, PARA 30 DISJUNTORES DIN E DISJUNTOR GERAL ATÉ 225 A |  | UN | 1 |  |  |  |  | 2341.05 | 2021.95 | 319.1
12043 | SINAPI | QUADRO DE DISTRIBUICAO COM BARRAMENTO TRIFASICO, DE EMBUTIR, EM CHAPA DE ACO GALVANIZADO, PARA 30 DISJUNTORES DIN, 225 A | INSUMO | UN | 1 | 0 | 1.910,35 | 0 | 1910.35 | 1910.35 | 1910.35 | 0
88247 | SINAPI | AUXILIAR DE ELETRICISTA COM ENCARGOS COMPLEMENTARES | MÃO DE OBRA | H | 10 | 13,17 | 5,58 | 0,00 | 18.75 | 187.5 | 55.8 | 131.7
88264 | SINAPI | ELETRICISTA COM ENCARGOS COMPLEMENTARES | MÃO DE OBRA | H | 10 | 18,74 | 5,58 | 0,00 | 24.32 | 243.2 | 55.8 | 187.4
COMP.BG.319 |  | MOBILIZAÇÃO/DESMOBILIZAÇÃO DE EQUIPE E EQUIPAMENTO - SUPERINTENDÊNCIA ATÉ 50KM |  | CJ | 1 |  |  |  |  | 2312.6 | 1049.8 | 1262.8
88239 | SINAPI | AJUDANTE DE CARPINTEIRO COM ENCARGOS COMPLEMENTARES | MÃO DE OBRA | H | 10 | 14,49 | 5,44 | 0,00 | 19.93 | 199.3 | 54.4 | 144.9
88247 | SINAPI | AUXILIAR DE ELETRICISTA COM ENCARGOS COMPLEMENTARES | MÃO DE OBRA | H | 10 | 13,17 | 5,58 | 0,00 | 18.75 | 187.5 | 55.8 | 131.7
88261 | SINAPI | CARPINTEIRO DE ESQUADRIA COM ENCARGOS COMPLEMENTARES | MÃO DE OBRA | H | 5 | 24,52 | 5,44 | 0,00 | 29.96 | 149.8 | 27.2 | 122.6
88264 | SINAPI | ELETRICISTA COM ENCARGOS COMPLEMENTARES | MÃO DE OBRA | H | 5 | 18,74 | 5,58 | 0,00 | 24.32 | 121.6 | 27.9 | 93.7
88267 | SINAPI | ENCANADOR OU BOMBEIRO HIDRÁULICO COM ENCARGOS COMPLEMENTARES | MÃO DE OBRA | H | 5 | 18,46 | 4,99 | 0,00 | 23.45 | 117.25 | 24.95 | 92.3
88315 | SINAPI | SERRALHEIRO COM ENCARGOS COMPLEMENTARES | MÃO DE OBRA | H | 5 | 18,37 | 5,56 | 0,00 | 23.93 | 119.65 | 27.8 | 91.85
88273 | SINAPI | MARCENEIRO COM ENCARGOS COMPLEMENTARES | MÃO DE OBRA | H | 5 | 18,81 | 5,44 | 0,00 | 24.25 | 121.25 | 27.2 | 94.05
88310 | SINAPI | PINTOR COM ENCARGOS COMPLEMENTARES | MÃO DE OBRA | H | 5 | 18,41 | 6,71 | 0,00 | 25.12 | 125.6 | 33.55 | 92.05
88316 | SINAPI | SERVENTE COM ENCARGOS COMPLEMENTARES | MÃO DE OBRA | H | 10 | 11,16 | 5,44 | 0,00 | 16.6 | 166 | 54.4 | 111.6
88325 | SINAPI | VIDRACEIRO COM ENCARGOS COMPLEMENTARES | MÃO DE OBRA | H | 5 | 16,87 | 5,56 | 0,00 | 22.43 | 112.15 | 27.8 | 84.35
88309 | SINAPI | PEDREIRO COM ENCARGOS COMPLEMENTARES | MÃO DE OBRA | H | 5 | 18,51 | 5,56 | 0,00 | 24.07 | 120.35 | 27.8 | 92.55
67826 | SINAPI | CAMINHÃO BASCULANTE 6 M3 TOCO, PESO BRUTO TOTAL 16.000 KG, CARGA ÚTIL MÁXIMA 11.130 KG, DISTÂNCIA ENTRE EIXOS 5,36 M, POTÊNCIA 185 CV, INCLUSIVE CAÇAMBA METÁLICA - CHP DIURNO. AF_06/2014 | COMPOSIÇÃO | CHP | 5 | 22,23 | 74,37 | 57,83 | 154.43 | 772.15 | 661 | 111.15
COMP.BG.320 |  | MOBILIZAÇÃO/DESMOBILIZAÇÃO DE EQUIPE E EQUIPAMENTO - MAIOR QUE 50KM ATÉ 100 KM |  | CJ | 1 |  |  |  |  | 4625.2 | 2099.6 | 2525.6
88239 | SINAPI | AJUDANTE DE CARPINTEIRO COM ENCARGOS COMPLEMENTARES | MÃO DE OBRA | H | 20 | 14,49 | 5,44 | 0,00 | 19.93 | 398.6 | 108.8 | 289.8
88247 | SINAPI | AUXILIAR DE ELETRICISTA COM ENCARGOS COMPLEMENTARES | MÃO DE OBRA | H | 20 | 13,17 | 5,58 | 0,00 | 18.75 | 375 | 111.6 | 263.4
88261 | SINAPI | CARPINTEIRO DE ESQUADRIA COM ENCARGOS COMPLEMENTARES | MÃO DE OBRA | H | 10 | 24,52 | 5,44 | 0,00 | 29.96 | 299.6 | 54.4 | 245.2
88264 | SINAPI | ELETRICISTA COM ENCARGOS COMPLEMENTARES | MÃO DE OBRA | H | 10 | 18,74 | 5,58 | 0,00 | 24.32 | 243.2 | 55.8 | 187.4
88267 | SINAPI | ENCANADOR OU BOMBEIRO HIDRÁULICO COM ENCARGOS COMPLEMENTARES | MÃO DE OBRA | H | 10 | 18,46 | 4,99 | 0,00 | 23.45 | 234.5 | 49.9 | 184.6
88315 | SINAPI | SERRALHEIRO COM ENCARGOS COMPLEMENTARES | MÃO DE OBRA | H | 10 | 18,37 | 5,56 | 0,00 | 23.93 | 239.3 | 55.6 | 183.7
88273 | SINAPI | MARCENEIRO COM ENCARGOS COMPLEMENTARES | MÃO DE OBRA | H | 10 | 18,81 | 5,44 | 0,00 | 24.25 | 242.5 | 54.4 | 188.1
88310 | SINAPI | PINTOR COM ENCARGOS COMPLEMENTARES | MÃO DE OBRA | H | 10 | 18,41 | 6,71 | 0,00 | 25.12 | 251.2 | 67.1 | 184.1
88316 | SINAPI | SERVENTE COM ENCARGOS COMPLEMENTARES | MÃO DE OBRA | H | 20 | 11,16 | 5,44 | 0,00 | 16.6 | 332 | 108.8 | 223.2
88325 | SINAPI | VIDRACEIRO COM ENCARGOS COMPLEMENTARES | MÃO DE OBRA | H | 10 | 16,87 | 5,56 | 0,00 | 22.43 | 224.3 | 55.6 | 168.7
88309 | SINAPI | PEDREIRO COM ENCARGOS COMPLEMENTARES | MÃO DE OBRA | H | 10 | 18,51 | 5,56 | 0,00 | 24.07 | 240.7 | 55.6 | 185.1
67826 | SINAPI | CAMINHÃO BASCULANTE 6 M3 TOCO, PESO BRUTO TOTAL 16.000 KG, CARGA ÚTIL MÁXIMA 11.130 KG, DISTÂNCIA ENTRE EIXOS 5,36 M, POTÊNCIA 185 CV, INCLUSIVE CAÇAMBA METÁLICA - CHP DIURNO. AF_06/2014 | COMPOSIÇÃO | CHP | 10 | 22,23 | 74,37 | 57,83 | 154.43 | 1544.3 | 1322 | 222.3
COMP.BG.321 |  | MOBILIZAÇÃO/DESMOBILIZAÇÃO DE EQUIPE E EQUIPAMENTO - MAIOR QUE 100KM ATÉ 500 KM |  | CJ | 1 |  |  |  |  | 6937.8 | 3149.4 | 3788.4
88239 | SINAPI | AJUDANTE DE CARPINTEIRO COM ENCARGOS COMPLEMENTARES | MÃO DE OBRA | H | 30 | 14,49 | 5,44 | 0,00 | 19.93 | 597.9 | 163.2 | 434.7
88247 | SINAPI | AUXILIAR DE ELETRICISTA COM ENCARGOS COMPLEMENTARES | MÃO DE OBRA | H | 30 | 13,17 | 5,58 | 0,00 | 18.75 | 562.5 | 167.4 | 395.1
88261 | SINAPI | CARPINTEIRO DE ESQUADRIA COM ENCARGOS COMPLEMENTARES | MÃO DE OBRA | H | 15 | 24,52 | 5,44 | 0,00 | 29.96 | 449.4 | 81.6 | 367.8
88264 | SINAPI | ELETRICISTA COM ENCARGOS COMPLEMENTARES | MÃO DE OBRA | H | 15 | 18,74 | 5,58 | 0,00 | 24.32 | 364.8 | 83.7 | 281.1
88267 | SINAPI | ENCANADOR OU BOMBEIRO HIDRÁULICO COM ENCARGOS COMPLEMENTARES | MÃO DE OBRA | H | 15 | 18,46 | 4,99 | 0,00 | 23.45 | 351.75 | 74.85 | 276.9
88315 | SINAPI | SERRALHEIRO COM ENCARGOS COMPLEMENTARES | MÃO DE OBRA | H | 15 | 18,37 | 5,56 | 0,00 | 23.93 | 358.95 | 83.4 | 275.55
88273 | SINAPI | MARCENEIRO COM ENCARGOS COMPLEMENTARES | MÃO DE OBRA | H | 15 | 18,81 | 5,44 | 0,00 | 24.25 | 363.75 | 81.6 | 282.15
88310 | SINAPI | PINTOR COM ENCARGOS COMPLEMENTARES | MÃO DE OBRA | H | 15 | 18,41 | 6,71 | 0,00 | 25.12 | 376.8 | 100.65 | 276.15
88316 | SINAPI | SERVENTE COM ENCARGOS COMPLEMENTARES | MÃO DE OBRA | H | 30 | 11,16 | 5,44 | 0,00 | 16.6 | 498 | 163.2 | 334.8
88325 | SINAPI | VIDRACEIRO COM ENCARGOS COMPLEMENTARES | MÃO DE OBRA | H | 15 | 16,87 | 5,56 | 0,00 | 22.43 | 336.45 | 83.4 | 253.05
88309 | SINAPI | PEDREIRO COM ENCARGOS COMPLEMENTARES | MÃO DE OBRA | H | 15 | 18,51 | 5,56 | 0,00 | 24.07 | 361.05 | 83.4 | 277.65
67826 | SINAPI | CAMINHÃO BASCULANTE 6 M3 TOCO, PESO BRUTO TOTAL 16.000 KG, CARGA ÚTIL MÁXIMA 11.130 KG, DISTÂNCIA ENTRE EIXOS 5,36 M, POTÊNCIA 185 CV, INCLUSIVE CAÇAMBA METÁLICA - CHP DIURNO. AF_06/2014 | COMPOSIÇÃO | CHP | 15 | 22,23 | 74,37 | 57,83 | 154.43 | 2316.45 | 1983 | 333.45
COMP.BG.322 |  | MOBILIZAÇÃO/DESMOBILIZAÇÃO DE EQUIPE E EQUIPAMENTO - ACIMA DE 500 KM |  | CJ | 1 |  |  |  |  | 9250.4 | 4199.2 | 5051.2
88239 | SINAPI | AJUDANTE DE CARPINTEIRO COM ENCARGOS COMPLEMENTARES | MÃO DE OBRA | H | 40 | 14,49 | 5,44 | 0,00 | 19.93 | 797.2 | 217.6 | 579.6
88247 | SINAPI | AUXILIAR DE ELETRICISTA COM ENCARGOS COMPLEMENTARES | MÃO DE OBRA | H | 40 | 13,17 | 5,58 | 0,00 | 18.75 | 750 | 223.2 | 526.8
88261 | SINAPI | CARPINTEIRO DE ESQUADRIA COM ENCARGOS COMPLEMENTARES | MÃO DE OBRA | H | 20 | 24,52 | 5,44 | 0,00 | 29.96 | 599.2 | 108.8 | 490.4
88264 | SINAPI | ELETRICISTA COM ENCARGOS COMPLEMENTARES | MÃO DE OBRA | H | 20 | 18,74 | 5,58 | 0,00 | 24.32 | 486.4 | 111.6 | 374.8
88267 | SINAPI | ENCANADOR OU BOMBEIRO HIDRÁULICO COM ENCARGOS COMPLEMENTARES | MÃO DE OBRA | H | 20 | 18,46 | 4,99 | 0,00 | 23.45 | 469 | 99.8 | 369.2
88315 | SINAPI | SERRALHEIRO COM ENCARGOS COMPLEMENTARES | MÃO DE OBRA | H | 20 | 18,37 | 5,56 | 0,00 | 23.93 | 478.6 | 111.2 | 367.4
88273 | SINAPI | MARCENEIRO COM ENCARGOS COMPLEMENTARES | MÃO DE OBRA | H | 20 | 18,81 | 5,44 | 0,00 | 24.25 | 485 | 108.8 | 376.2
88310 | SINAPI | PINTOR COM ENCARGOS COMPLEMENTARES | MÃO DE OBRA | H | 20 | 18,41 | 6,71 | 0,00 | 25.12 | 502.4 | 134.2 | 368.2
88316 | SINAPI | SERVENTE COM ENCARGOS COMPLEMENTARES | MÃO DE OBRA | H | 40 | 11,16 | 5,44 | 0,00 | 16.6 | 664 | 217.6 | 446.4
88325 | SINAPI | VIDRACEIRO COM ENCARGOS COMPLEMENTARES | MÃO DE OBRA | H | 20 | 16,87 | 5,56 | 0,00 | 22.43 | 448.6 | 111.2 | 337.4
88309 | SINAPI | PEDREIRO COM ENCARGOS COMPLEMENTARES | MÃO DE OBRA | H | 20 | 18,51 | 5,56 | 0,00 | 24.07 | 481.4 | 111.2 | 370.2
67826 | SINAPI | CAMINHÃO BASCULANTE 6 M3 TOCO, PESO BRUTO TOTAL 16.000 KG, CARGA ÚTIL MÁXIMA 11.130 KG, DISTÂNCIA ENTRE EIXOS 5,36 M, POTÊNCIA 185 CV, INCLUSIVE CAÇAMBA METÁLICA - CHP DIURNO. AF_06/2014 | COMPOSIÇÃO | CHP | 20 | 22,23 | 74,37 | 57,83 | 154.43 | 3088.6 | 2644 | 444.6
COMP.BG.323 |  | FORNECIMENTO E INSTALAÇÃO DE PAINEL WALL |  | M2 | 1 |  |  |  |  | 201.93 | 156.78 | 45.15
INSUMO TCPO | TCPO PINI | Painel pré-fabricado, revestido com fibrocimento, miolo de madeira, tipo wall (espessura: 40 mm / tipo de revestimento: placa de fibrocimento) | INSUMO | M2 | 1 | 0 | 144.54 | 0 | 144.54 | 144.54 | 144.54 | 0
88261 | SINAPI | CARPINTEIRO DE ESQUADRIA COM ENCARGOS COMPLEMENTARES | MÃO DE OBRA | H | 1.5 | 24,52 | 5,44 | 0,00 | 29.96 | 44.94 | 8.16 | 36.78
88316 | SINAPI | SERVENTE COM ENCARGOS COMPLEMENTARES | MÃO DE OBRA | H | 0.75 | 11,16 | 5,44 | 0,00 | 16.6 | 12.45 | 4.08 | 8.37
COMP.BG.324 |  | DIVISÓRIAS TIPO ALCOPLAC, COM PORTAS, INCL. ESTRUTURAS E FERRAGENS DE FIXAÇÃO |  | M2 | 1 |  |  |  |  | 201.93 | 156.78 | 45.15
INSUMO TCPO | TCPO PINI | Painel pré-fabricado, revestido com fibrocimento, miolo de madeira, tipo wall (espessura: 40 mm / tipo de revestimento: placa de fibrocimento) | INSUMO | M2 | 1 | 0 | 144.54 | 0 | 144.54 | 144.54 | 144.54 | 0
88261 | SINAPI | CARPINTEIRO DE ESQUADRIA COM ENCARGOS COMPLEMENTARES | MÃO DE OBRA | H | 1.5 | 24,52 | 5,44 | 0,00 | 29.96 | 44.94 | 8.16 | 36.78
88316 | SINAPI | SERVENTE COM ENCARGOS COMPLEMENTARES | MÃO DE OBRA | H | 0.75 | 11,16 | 5,44 | 0,00 | 16.6 | 12.45 | 4.08 | 8.37
COMP.BG.325 |  | CONDICIONADOR DE AR TIPO SPLIT INVERTER, MODELO HI-WALL (PAREDE), CICLO QUENTE/FRIO, CAPACIDADE NOMINAL 9.000 BTU/H. |  | UN | 1 |  |  |  |  | 2697.84 | 2331.24 | 366.6
COTAÇÃO 075 | COTAÇÃO | CONDICIONADOR DE AR TIPO SPLIT P/ AMBIENTE, MODELO PAREDE, CAPACIDADE NOMINAL 9.000 BTU/H (Inverter). | INSUMO | UN | 1 | 0,00 | 2199 | 0,00 | 2199 | 2199 | 2199 | 0
100308 | SINAPI | MECÂNICO DE REFRIGERAÇÃO COM ENCARGOS COMPLEMENTARES | MÃO DE OBRA | H | 12 | 19,39 | 5,58 | 0,00 | 24.97 | 299.64 | 66.96 | 232.68
88316 | SINAPI | SERVENTE COM ENCARGOS COMPLEMENTARES | MÃO DE OBRA | H | 12 | 11,16 | 5,44 | 0,00 | 16.6 | 199.2 | 65.28 | 133.92
COMP.BG.326 |  | CONDICIONADOR DE AR TIPO SPLIT INVERTER, MODELO HI-WALL (PAREDE), CICLO QUENTE/FRIO, CAPACIDADE NOMINAL 12.000 BTU/H. |  | UN | 1 |  |  |  |  | 3100.98 | 2673.28 | 427.7
COTAÇÃO 078 | COTAÇÃO | CONDICIONADOR DE AR TIPO SPLIT P/ AMBIENTE, MODELO PAREDE, CAPACIDADE NOMINAL 12.000 BTU/H (Inverter). | INSUMO | UN | 1 | 0,00 | 2519 | 0,00 | 2519 | 2519 | 2519 | 0
100308 | SINAPI | MECÂNICO DE REFRIGERAÇÃO COM ENCARGOS COMPLEMENTARES | MÃO DE OBRA | H | 14 | 19,39 | 5,58 | 0,00 | 24.97 | 349.58 | 78.12 | 271.46
88316 | SINAPI | SERVENTE COM ENCARGOS COMPLEMENTARES | MÃO DE OBRA | H | 14 | 11,16 | 5,44 | 0,00 | 16.6 | 232.4 | 76.16 | 156.24
COMP.BG.327 |  | CONDICIONADOR DE AR TIPO SPLIT INVERTER, MODELO HI-WALL (PAREDE), CICLO QUENTE/FRIO, CAPACIDADE NOMINAL 18.000 BTU/H. |  | UN | 1 |  |  |  |  | 4364.12 | 3875.32 | 488.8
COTAÇÃO 079 | COTAÇÃO | CONDICIONADOR DE AR TIPO SPLIT P/ AMBIENTE, MODELO PAREDE, CAPACIDADE NOMINAL 18.000 BTU/H (Inverter). | INSUMO | UN | 1 | 0,00 | 3699 | 0,00 | 3699 | 3699 | 3699 | 0
100308 | SINAPI | MECÂNICO DE REFRIGERAÇÃO COM ENCARGOS COMPLEMENTARES | MÃO DE OBRA | H | 16 | 19,39 | 5,58 | 0,00 | 24.97 | 399.52 | 89.28 | 310.24
88316 | SINAPI | SERVENTE COM ENCARGOS COMPLEMENTARES | MÃO DE OBRA | H | 16 | 11,16 | 5,44 | 0,00 | 16.6 | 265.6 | 87.04 | 178.56
COMP.BG.328 |  | CONDICIONADOR DE AR TIPO SPLIT INVERTER, MODELO HI-WALL (PAREDE), CICLO QUENTE/FRIO, CAPACIDADE NOMINAL 36.000 BTU/H. |  | UN | 1 |  |  |  |  | 11587.26 | 11037.36 | 549.9
COTAÇÃO 080 | COTAÇÃO | CONDICIONADOR DE AR TIPO SPLIT P/ AMBIENTE, MODELO CASSETE, CAPACIDADE NOMINAL 36.000 BTU/H (INVERTER). | INSUMO | UN | 1 | 0,00 | 10839 | 0,00 | 10839 | 10839 | 10839 | 0
100308 | SINAPI | MECÂNICO DE REFRIGERAÇÃO COM ENCARGOS COMPLEMENTARES | MÃO DE OBRA | H | 18 | 19,39 | 5,58 | 0,00 | 24.97 | 449.46 | 100.44 | 349.02
88316 | SINAPI | SERVENTE COM ENCARGOS COMPLEMENTARES | MÃO DE OBRA | H | 18 | 11,16 | 5,44 | 0,00 | 16.6 | 298.8 | 97.92 | 200.88
COMP.BG.329 |  | CONDICIONADOR DE AR TIPO SPLIT INVERTER, MODELO HI-WALL (PAREDE), CICLO QUENTE/FRIO, CAPACIDADE NOMINAL 48.000 BTU/H. |  | UN | 1 |  |  |  |  | 17081.15 | 16470.15 | 611
COTAÇÃO 081 | COTAÇÃO | CONDICIONADOR DE AR TIPO SPLIT P/ AMBIENTE, MODELO CASSETE, CAPACIDADE NOMINAL 48.000 BTU/H (INVERTER). | INSUMO | UN | 1 | 0,00 | 16249.75 | 0,00 | 16249.75 | 16249.75 | 16249.75 | 0
100308 | SINAPI | MECÂNICO DE REFRIGERAÇÃO COM ENCARGOS COMPLEMENTARES | MÃO DE OBRA | H | 20 | 19,39 | 5,58 | 0,00 | 24.97 | 499.4 | 111.6 | 387.8
88316 | SINAPI | SERVENTE COM ENCARGOS COMPLEMENTARES | MÃO DE OBRA | H | 20 | 11,16 | 5,44 | 0,00 | 16.6 | 332 | 108.8 | 223.2
COMP.BG.330 |  | CAIXA PLENUM, REDONDO, TAMANHO 2 (Ø=300 MM) |  | UN | 1 |  |  |  |  | 280.02 | 218.92 | 61.1
COTAÇÃO 082 | COTAÇÃO | CAIXA PLENUM, REDONDO, TAMANHO 2 (Ø=300 MM) | INSUMO | UN | 1 | 0,00 | 196.88 | 0,00 | 196.88 | 196.88 | 196.88 | 0
100308 | SINAPI | MECÂNICO DE REFRIGERAÇÃO COM ENCARGOS COMPLEMENTARES | MÃO DE OBRA | H | 2 | 19,39 | 5,58 | 0,00 | 24.97 | 49.94 | 11.16 | 38.78
88316 | SINAPI | SERVENTE COM ENCARGOS COMPLEMENTARES | MÃO DE OBRA | H | 2 | 11,16 | 5,44 | 0,00 | 16.6 | 33.2 | 10.88 | 22.32
COMP.BG.331 |  | TOMADA DE AR EXTERNO, COMPLETA, COM VENEZIANA, TELA DE PROTEÇÃO, REGISTRO E FILTRO, MEDINDO 197 X 197 MM |  | UN | 1 |  |  |  |  | 194.89 | 133.79 | 61.1
COTAÇÃO 083 | COTAÇÃO | TOMADA DE AR EXTERNO, COMPLETA, COM VENEZIANA, TELA DE PROTEÇÃO, REGISTRO E FILTRO, MEDINDO 197 X 197 MM | INSUMO | UN | 1 | 0,00 | 111.75 | 0,00 | 111.75 | 111.75 | 111.75 | 0
100308 | SINAPI | MECÂNICO DE REFRIGERAÇÃO COM ENCARGOS COMPLEMENTARES | MÃO DE OBRA | H | 2 | 19,39 | 5,58 | 0,00 | 24.97 | 49.94 | 11.16 | 38.78
88316 | SINAPI | SERVENTE COM ENCARGOS COMPLEMENTARES | MÃO DE OBRA | H | 2 | 11,16 | 5,44 | 0,00 | 16.6 | 33.2 | 10.88 | 22.32
COMP.BG.332 |  | TOMADA DE AR EXTERNO, COMPLETA, COM VENEZIANA, TELA DE PROTEÇÃO, REGISTRO E FILTRO, MEDINDO 297 X 297 MM |  | UN | 1 |  |  |  |  | 261.31 | 200.21 | 61.1
COTAÇÃO 084 | COTAÇÃO | TOMADA DE AR EXTERNO, COMPLETA, COM VENEZIANA, TELA DE PROTEÇÃO, REGISTRO E FILTRO, MEDINDO 297 X 297 MM | INSUMO | UN | 1 | 0,00 | 178.17 | 0,00 | 178.17 | 178.17 | 178.17 | 0
100308 | SINAPI | MECÂNICO DE REFRIGERAÇÃO COM ENCARGOS COMPLEMENTARES | MÃO DE OBRA | H | 2 | 19,39 | 5,58 | 0,00 | 24.97 | 49.94 | 11.16 | 38.78
88316 | SINAPI | SERVENTE COM ENCARGOS COMPLEMENTARES | MÃO DE OBRA | H | 2 | 11,16 | 5,44 | 0,00 | 16.6 | 33.2 | 10.88 | 22.32
COMP.BG.333 |  | TOMADA DE AR EXTERNO, COMPLETA, COM VENEZIANA, TELA DE PROTEÇÃO, REGISTRO E FILTRO, MEDINDO 397 X 397 MM |  | UN | 1 |  |  |  |  | 299.73 | 238.63 | 61.1
COTAÇÃO 085 | COTAÇÃO | TOMADA DE AR EXTERNO, COMPLETA, COM VENEZIANA, TELA DE PROTEÇÃO, REGISTRO E FILTRO, MEDINDO 397 X 297 MM | INSUMO | UN | 1 | 0,00 | 216.59 | 0,00 | 216.59 | 216.59 | 216.59 | 0
100308 | SINAPI | MECÂNICO DE REFRIGERAÇÃO COM ENCARGOS COMPLEMENTARES | MÃO DE OBRA | H | 2 | 19,39 | 5,58 | 0,00 | 24.97 | 49.94 | 11.16 | 38.78
88316 | SINAPI | SERVENTE COM ENCARGOS COMPLEMENTARES | MÃO DE OBRA | H | 2 | 11,16 | 5,44 | 0,00 | 16.6 | 33.2 | 10.88 | 22.32
COMP.BG.334 |  | TOMADA DE AR EXTERNO, COMPLETA, COM VENEZIANA, TELA DE PROTEÇÃO, REGISTRO E FILTRO, MEDINDO 497 X 497 MM |  | UN | 1 |  |  |  |  | 444.12 | 383.02 | 61.1
COTAÇÃO 086 | COTAÇÃO | TOMADA DE AR EXTERNO, COMPLETA, COM VENEZIANA, TELA DE PROTEÇÃO, REGISTRO E FILTRO, MEDINDO 497 X 497 MM | INSUMO | UN | 1 | 0,00 | 360.98 | 0,00 | 360.98 | 360.98 | 360.98 | 0
100308 | SINAPI | MECÂNICO DE REFRIGERAÇÃO COM ENCARGOS COMPLEMENTARES | MÃO DE OBRA | H | 2 | 19,39 | 5,58 | 0,00 | 24.97 | 49.94 | 11.16 | 38.78
88316 | SINAPI | SERVENTE COM ENCARGOS COMPLEMENTARES | MÃO DE OBRA | H | 2 | 11,16 | 5,44 | 0,00 | 16.6 | 33.2 | 10.88 | 22.32
COMP.BG.335 |  | TOMADA DE AR EXTERNO, COMPLETA, COM VENEZIANA, TELA DE PROTEÇÃO, REGISTRO E FILTRO, MEDINDO 597 X 297 MM |  | UN | 1 |  |  |  |  | 372.02 | 310.92 | 61.1
COTAÇÃO 087 | COTAÇÃO | TOMADA DE AR EXTERNO, COMPLETA, COM VENEZIANA, TELA DE PROTEÇÃO, REGISTRO E FILTRO, MEDINDO 597 X 297 MM | INSUMO | UN | 1 | 0,00 | 288.88 | 0,00 | 288.88 | 288.88 | 288.88 | 0
100308 | SINAPI | MECÂNICO DE REFRIGERAÇÃO COM ENCARGOS COMPLEMENTARES | MÃO DE OBRA | H | 2 | 19,39 | 5,58 | 0,00 | 24.97 | 49.94 | 11.16 | 38.78
88316 | SINAPI | SERVENTE COM ENCARGOS COMPLEMENTARES | MÃO DE OBRA | H | 2 | 11,16 | 5,44 | 0,00 | 16.6 | 33.2 | 10.88 | 22.32
COMP.BG.336 |  | TOMADA DE AR EXTERNO, COMPLETA, COM VENEZIANA, TELA DE PROTEÇÃO, REGISTRO E FILTRO, MEDINDO 597 X 597 MM |  | UN | 1 |  |  |  |  | 575.105 | 498.73 | 76.375
COTAÇÃO 088 | COTAÇÃO | TOMADA DE AR EXTERNO, COMPLETA, COM VENEZIANA, TELA DE PROTEÇÃO, REGISTRO E FILTRO, MEDINDO 597 X 597 MM | INSUMO | UN | 1 | 0,00 | 471.18 | 0,00 | 471.18 | 471.18 | 471.18 | 0
100308 | SINAPI | MECÂNICO DE REFRIGERAÇÃO COM ENCARGOS COMPLEMENTARES | MÃO DE OBRA | H | 2.5 | 19,39 | 5,58 | 0,00 | 24.97 | 62.425 | 13.95 | 48.475
88316 | SINAPI | SERVENTE COM ENCARGOS COMPLEMENTARES | MÃO DE OBRA | H | 2.5 | 11,16 | 5,44 | 0,00 | 16.6 | 41.5 | 13.6 | 27.9
COMP.BG.337 |  | TOMADA DE AR EXTERNO, COMPLETA, COM VENEZIANA, TELA DE PROTEÇÃO, REGISTRO E FILTRO, MEDINDO 697 X 697 MM |  | UN | 1 |  |  |  |  | 763.295 | 686.92 | 76.375
COTAÇÃO 089 | COTAÇÃO | TOMADA DE AR EXTERNO, COMPLETA, COM VENEZIANA, TELA DE PROTEÇÃO, REGISTRO E FILTRO, MEDINDO 697 X 697 MM | INSUMO | UN | 1 | 0,00 | 659.37 | 0,00 | 659.37 | 659.37 | 659.37 | 0
100308 | SINAPI | MECÂNICO DE REFRIGERAÇÃO COM ENCARGOS COMPLEMENTARES | MÃO DE OBRA | H | 2.5 | 19,39 | 5,58 | 0,00 | 24.97 | 62.425 | 13.95 | 48.475
88316 | SINAPI | SERVENTE COM ENCARGOS COMPLEMENTARES | MÃO DE OBRA | H | 2.5 | 11,16 | 5,44 | 0,00 | 16.6 | 41.5 | 13.6 | 27.9
COMP.BG.338 |  | TOMADA DE AR EXTERNO, COMPLETA, COM VENEZIANA, TELA DE PROTEÇÃO, REGISTRO E FILTRO, MEDINDO 797 X 597 MM |  | UN | 1 |  |  |  |  | 712.715 | 636.34 | 76.375
COTAÇÃO 090 | COTAÇÃO | TOMADA DE AR EXTERNO, COMPLETA, COM VENEZIANA, TELA DE PROTEÇÃO, REGISTRO E FILTRO, MEDINDO 797 X 597 MM | INSUMO | UN | 1 | 0,00 | 608.79 | 0,00 | 608.79 | 608.79 | 608.79 | 0
100308 | SINAPI | MECÂNICO DE REFRIGERAÇÃO COM ENCARGOS COMPLEMENTARES | MÃO DE OBRA | H | 2.5 | 19,39 | 5,58 | 0,00 | 24.97 | 62.425 | 13.95 | 48.475
88316 | SINAPI | SERVENTE COM ENCARGOS COMPLEMENTARES | MÃO DE OBRA | H | 2.5 | 11,16 | 5,44 | 0,00 | 16.6 | 41.5 | 13.6 | 27.9
COMP.BG.339 |  | TOMADA DE AR EXTERNO, COMPLETA, COM VENEZIANA, TELA DE PROTEÇÃO, REGISTRO E FILTRO, MEDINDO 797 X 797 MM |  | UN | 1 |  |  |  |  | 916.835 | 840.46 | 76.375
COTAÇÃO 091 | COTAÇÃO | TOMADA DE AR EXTERNO, COMPLETA, COM VENEZIANA, TELA DE PROTEÇÃO, REGISTRO E FILTRO, MEDINDO 797 X 797 MM | INSUMO | UN | 1 | 0,00 | 812.91 | 0,00 | 812.91 | 812.91 | 812.91 | 0
100308 | SINAPI | MECÂNICO DE REFRIGERAÇÃO COM ENCARGOS COMPLEMENTARES | MÃO DE OBRA | H | 2.5 | 19,39 | 5,58 | 0,00 | 24.97 | 62.425 | 13.95 | 48.475
88316 | SINAPI | SERVENTE COM ENCARGOS COMPLEMENTARES | MÃO DE OBRA | H | 2.5 | 11,16 | 5,44 | 0,00 | 16.6 | 41.5 | 13.6 | 27.9
COMP.BG.340 |  | TOMADA DE AR EXTERNO, COMPLETA, COM VENEZIANA, TELA DE PROTEÇÃO, REGISTRO E FILTRO, MEDINDO 997 X 397 MM |  | UN | 1 |  |  |  |  | 647.095 | 570.72 | 76.375
COTAÇÃO 092 | COTAÇÃO | TOMADA DE AR EXTERNO, COMPLETA, COM VENEZIANA, TELA DE PROTEÇÃO, REGISTRO E FILTRO, MEDINDO 997 X 397 MM | INSUMO | UN | 1 | 0,00 | 543.17 | 0,00 | 543.17 | 543.17 | 543.17 | 0
100308 | SINAPI | MECÂNICO DE REFRIGERAÇÃO COM ENCARGOS COMPLEMENTARES | MÃO DE OBRA | H | 2.5 | 19,39 | 5,58 | 0,00 | 24.97 | 62.425 | 13.95 | 48.475
88316 | SINAPI | SERVENTE COM ENCARGOS COMPLEMENTARES | MÃO DE OBRA | H | 2.5 | 11,16 | 5,44 | 0,00 | 16.6 | 41.5 | 13.6 | 27.9
COMP.BG.341 |  | TOMADA DE AR EXTERNO, COMPLETA, COM VENEZIANA, TELA DE PROTEÇÃO, REGISTRO E FILTRO, MEDINDO 997 X 597 MM |  | UN | 1 |  |  |  |  | 836.685 | 760.31 | 76.375
COTAÇÃO 093 | COTAÇÃO | TOMADA DE AR EXTERNO, COMPLETA, COM VENEZIANA, TELA DE PROTEÇÃO, REGISTRO E FILTRO, MEDINDO 997 X 597 MM | INSUMO | UN | 1 | 0,00 | 732.76 | 0,00 | 732.76 | 732.76 | 732.76 | 0
100308 | SINAPI | MECÂNICO DE REFRIGERAÇÃO COM ENCARGOS COMPLEMENTARES | MÃO DE OBRA | H | 2.5 | 19,39 | 5,58 | 0,00 | 24.97 | 62.425 | 13.95 | 48.475
88316 | SINAPI | SERVENTE COM ENCARGOS COMPLEMENTARES | MÃO DE OBRA | H | 2.5 | 11,16 | 5,44 | 0,00 | 16.6 | 41.5 | 13.6 | 27.9
COMP.BG.342 |  | TOMADA DE AR EXTERNO, COMPLETA, COM VENEZIANA, TELA DE PROTEÇÃO, REGISTRO E FILTRO, MEDINDO 1197 X 797 MM |  | UN | 1 |  |  |  |  | 1316.005 | 1239.63 | 76.375
COTAÇÃO 094 | COTAÇÃO | TOMADA DE AR EXTERNO, COMPLETA, COM VENEZIANA, TELA DE PROTEÇÃO, REGISTRO E FILTRO, MEDINDO 1197 X 797 MM | INSUMO | UN | 1 | 0,00 | 1212.08 | 0,00 | 1212.08 | 1212.08 | 1212.08 | 0
100308 | SINAPI | MECÂNICO DE REFRIGERAÇÃO COM ENCARGOS COMPLEMENTARES | MÃO DE OBRA | H | 2.5 | 19,39 | 5,58 | 0,00 | 24.97 | 62.425 | 13.95 | 48.475
88316 | SINAPI | SERVENTE COM ENCARGOS COMPLEMENTARES | MÃO DE OBRA | H | 2.5 | 11,16 | 5,44 | 0,00 | 16.6 | 41.5 | 13.6 | 27.9
COMP.BG.343 |  | DIFUSOR REDONDO DE AR, EM ALUMÍNIO, COM REGISTRO TAMANHO 2 (Ø=300 MM) |  | UN | 1 |  |  |  |  | 338.305 | 261.93 | 76.375
COTAÇÃO 095 | COTAÇÃO | DIFUSOR REDONDO DE AR, EM ALUMÍNIO, COM REGISTRO TAMANHO 2 (Ø=300 MM) | INSUMO | UN | 1 | 0,00 | 234.38 | 0,00 | 234.38 | 234.38 | 234.38 | 0
100308 | SINAPI | MECÂNICO DE REFRIGERAÇÃO COM ENCARGOS COMPLEMENTARES | MÃO DE OBRA | H | 2.5 | 19,39 | 5,58 | 0,00 | 24.97 | 62.425 | 13.95 | 48.475
88316 | SINAPI | SERVENTE COM ENCARGOS COMPLEMENTARES | MÃO DE OBRA | H | 2.5 | 11,16 | 5,44 | 0,00 | 16.6 | 41.5 | 13.6 | 27.9
COMP.BG.344 |  | DIFUSOR DE AR QUATRO VIAS, EM ALUMÍNIO, COM REGISTRO, QUADRADO, TAMANHO 1 (192 X 192 MM) |  | UN | 1 |  |  |  |  | 213.24 | 152.14 | 61.1
COTAÇÃO 096 | COTAÇÃO | DIFUSOR DE AR QUATRO VIAS, EM ALUMÍNIO, COM REGISTRO, QUADRADO, TAMANHO 1 (192 X 192 MM) | INSUMO | UN | 1 | 0,00 | 130.1 | 0,00 | 130.1 | 130.1 | 130.1 | 0
100308 | SINAPI | MECÂNICO DE REFRIGERAÇÃO COM ENCARGOS COMPLEMENTARES | MÃO DE OBRA | H | 2 | 19,39 | 5,58 | 0,00 | 24.97 | 49.94 | 11.16 | 38.78
88316 | SINAPI | SERVENTE COM ENCARGOS COMPLEMENTARES | MÃO DE OBRA | H | 2 | 11,16 | 5,44 | 0,00 | 16.6 | 33.2 | 10.88 | 22.32
COMP.BG.345 |  | DIFUSOR DE AR QUATRO VIAS, EM ALUMÍNIO, COM REGISTRO, QUADRADO, TAMANHO 2 (248 X 248 MM) |  | UN | 1 |  |  |  |  | 260.13 | 199.03 | 61.1
COTAÇÃO 097 | COTAÇÃO | DIFUSOR DE AR QUATRO VIAS, EM ALUMÍNIO, COM REGISTRO, QUADRADO, TAMANHO 2 (248 X 248 MM) | INSUMO | UN | 1 | 0,00 | 176.99 | 0,00 | 176.99 | 176.99 | 176.99 | 0
100308 | SINAPI | MECÂNICO DE REFRIGERAÇÃO COM ENCARGOS COMPLEMENTARES | MÃO DE OBRA | H | 2 | 19,39 | 5,58 | 0,00 | 24.97 | 49.94 | 11.16 | 38.78
88316 | SINAPI | SERVENTE COM ENCARGOS COMPLEMENTARES | MÃO DE OBRA | H | 2 | 11,16 | 5,44 | 0,00 | 16.6 | 33.2 | 10.88 | 22.32
COMP.BG.346 |  | DIFUSOR DE AR QUATRO VIAS, EM ALUMÍNIO, COM REGISTRO, QUADRADO, TAMANHO 3 (304 X 304 MM) |  | UN | 1 |  |  |  |  | 280.915 | 204.54 | 76.375
COTAÇÃO 098 | COTAÇÃO | DIFUSOR DE AR QUATRO VIAS, EM ALUMÍNIO, COM REGISTRO, QUADRADO, TAMANHO 3 (304 X 304 MM) | INSUMO | UN | 1 | 0,00 | 176.99 | 0,00 | 176.99 | 176.99 | 176.99 | 0
100308 | SINAPI | MECÂNICO DE REFRIGERAÇÃO COM ENCARGOS COMPLEMENTARES | MÃO DE OBRA | H | 2.5 | 19,39 | 5,58 | 0,00 | 24.97 | 62.425 | 13.95 | 48.475
88316 | SINAPI | SERVENTE COM ENCARGOS COMPLEMENTARES | MÃO DE OBRA | H | 2.5 | 11,16 | 5,44 | 0,00 | 16.6 | 41.5 | 13.6 | 27.9
COMP.BG.347 |  | DIFUSOR DE AR QUATRO VIAS, EM ALUMÍNIO, COM REGISTRO, QUADRADO, TAMANHO 4 (360 X 360 MM) |  | UN | 1 |  |  |  |  | 323.495 | 247.12 | 76.375
COTAÇÃO 099 | COTAÇÃO | DIFUSOR DE AR QUATRO VIAS, EM ALUMÍNIO, COM REGISTRO, QUADRADO, TAMANHO 4 (360 X 360 MM) | INSUMO | UN | 1 | 0,00 | 219.57 | 0,00 | 219.57 | 219.57 | 219.57 | 0
100308 | SINAPI | MECÂNICO DE REFRIGERAÇÃO COM ENCARGOS COMPLEMENTARES | MÃO DE OBRA | H | 2.5 | 19,39 | 5,58 | 0,00 | 24.97 | 62.425 | 13.95 | 48.475
88316 | SINAPI | SERVENTE COM ENCARGOS COMPLEMENTARES | MÃO DE OBRA | H | 2.5 | 11,16 | 5,44 | 0,00 | 16.6 | 41.5 | 13.6 | 27.9
COMP.BG.348 |  | DIFUSOR DE AR QUATRO VIAS, EM ALUMÍNIO, COM REGISTRO, QUADRADO, TAMANHO 5 (416 X 416 MM) |  | UN | 1 |  |  |  |  | 398.575 | 322.2 | 76.375
COTAÇÃO 100 | COTAÇÃO | DIFUSOR DE AR QUATRO VIAS, EM ALUMÍNIO, COM REGISTRO, QUADRADO, TAMANHO 5 (416 X 416 MM) | INSUMO | UN | 1 | 0,00 | 294.65 | 0,00 | 294.65 | 294.65 | 294.65 | 0
100308 | SINAPI | MECÂNICO DE REFRIGERAÇÃO COM ENCARGOS COMPLEMENTARES | MÃO DE OBRA | H | 2.5 | 19,39 | 5,58 | 0,00 | 24.97 | 62.425 | 13.95 | 48.475
88316 | SINAPI | SERVENTE COM ENCARGOS COMPLEMENTARES | MÃO DE OBRA | H | 2.5 | 11,16 | 5,44 | 0,00 | 16.6 | 41.5 | 13.6 | 27.9
COMP.BG.349 |  | DIFUSOR DE AR QUATRO VIAS, EM ALUMÍNIO, COM REGISTRO, QUADRADO, TAMANHO 6 (446 X 446 MM) |  | UN | 1 |  |  |  |  | 388.125 | 311.75 | 76.375
COTAÇÃO 101 | COTAÇÃO | DIFUSOR DE AR QUATRO VIAS, EM ALUMÍNIO, COM REGISTRO, QUADRADO, TAMANHO 6 (446 X 446 MM) | INSUMO | UN | 1 | 0,00 | 284.2 | 0,00 | 284.2 | 284.2 | 284.2 | 0
100308 | SINAPI | MECÂNICO DE REFRIGERAÇÃO COM ENCARGOS COMPLEMENTARES | MÃO DE OBRA | H | 2.5 | 19,39 | 5,58 | 0,00 | 24.97 | 62.425 | 13.95 | 48.475
88316 | SINAPI | SERVENTE COM ENCARGOS COMPLEMENTARES | MÃO DE OBRA | H | 2.5 | 11,16 | 5,44 | 0,00 | 16.6 | 41.5 | 13.6 | 27.9
COMP.BG.350 |  | DIFUSOR DE AR QUATRO VIAS, EM ALUMÍNIO, COM REGISTRO, QUADRADO, TAMANHO 7 (546 X 546 MM) |  | UN | 1 |  |  |  |  | 839.71 | 748.06 | 91.65
COTAÇÃO 102 | COTAÇÃO | DIFUSOR DE AR QUATRO VIAS, EM ALUMÍNIO, COM REGISTRO, QUADRADO, TAMANHO 7 (546 X 546 MM) | INSUMO | UN | 1 | 0,00 | 715 | 0,00 | 715 | 715 | 715 | 0
100308 | SINAPI | MECÂNICO DE REFRIGERAÇÃO COM ENCARGOS COMPLEMENTARES | MÃO DE OBRA | H | 3 | 19,39 | 5,58 | 0,00 | 24.97 | 74.91 | 16.74 | 58.17
88316 | SINAPI | SERVENTE COM ENCARGOS COMPLEMENTARES | MÃO DE OBRA | H | 3 | 11,16 | 5,44 | 0,00 | 16.6 | 49.8 | 16.32 | 33.48
COMP.BG.351 |  | DIFUSOR DE AR QUATRO VIAS, EM ALUMÍNIO, COM REGISTRO, QUADRADO, TAMANHO 8 (571 X 571 MM) |  | UN | 1 |  |  |  |  | 924.71 | 833.06 | 91.65
COTAÇÃO 103 | COTAÇÃO | DIFUSOR DE AR QUATRO VIAS, EM ALUMÍNIO, COM REGISTRO, QUADRADO, TAMANHO 8 (571 X 571 MM) | INSUMO | UN | 1 | 0,00 | 800 | 0,00 | 800 | 800 | 800 | 0
100308 | SINAPI | MECÂNICO DE REFRIGERAÇÃO COM ENCARGOS COMPLEMENTARES | MÃO DE OBRA | H | 3 | 19,39 | 5,58 | 0,00 | 24.97 | 74.91 | 16.74 | 58.17
88316 | SINAPI | SERVENTE COM ENCARGOS COMPLEMENTARES | MÃO DE OBRA | H | 3 | 11,16 | 5,44 | 0,00 | 16.6 | 49.8 | 16.32 | 33.48
COMP.BG.352 |  | DIVISÓRIAS TIPO ALCOPLAC, COM PORTAS, INCL. ESTRUTURAS E FERRAGENS DE FIXAÇÃO |  | m2 | 1 |  |  |  |  | 864.18 | 757.14 | 107.04
COTAÇÃO 104 | COTAÇÃO | DIVISÓRIAS TIPO ALCOPLAC, COM PORTAS, INCL. ESTRUTURAS E FERRAGENS DE FIXAÇÃO | INSUMO | M2 | 1.05 | 0,00 | 690 | 0,00 | 690 | 724.5 | 724.5 | 0
88261 | SINAPI | CARPINTEIRO DE ESQUADRIA COM ENCARGOS COMPLEMENTARES | MÃO DE OBRA | H | 3 | 24,52 | 5,44 | 0,00 | 29.96 | 89.88 | 16.32 | 73.56
88316 | SINAPI | SERVENTE COM ENCARGOS COMPLEMENTARES | MÃO DE OBRA | H | 3 | 11,16 | 5,44 | 0,00 | 16.6 | 49.8 | 16.32 | 33.48
COMP.BG.353 |  | DIVISÓRIAS TIPO ALCOPLAC, TAPA MICTÓRIO COM PRATELEIRA, MEDINDO 0,60 X 1,10M, INCL. ESTRUTURAS E FERRAGENS DE FIXAÇÃO |  | UN | 1 |  |  |  |  | 589.92 | 518.56 | 71.36
COTAÇÃO 104 | COTAÇÃO | DIVISÓRIAS TIPO ALCOPLAC, COM PORTAS, INCL. ESTRUTURAS E FERRAGENS DE FIXAÇÃO | INSUMO | M2 | 0.72 | 0,00 | 690 | 0,00 | 690 | 496.8 | 496.8 | 0
88261 | SINAPI | CARPINTEIRO DE ESQUADRIA COM ENCARGOS COMPLEMENTARES | MÃO DE OBRA | H | 2 | 24,52 | 5,44 | 0,00 | 29.96 | 59.92 | 10.88 | 49.04
88316 | SINAPI | SERVENTE COM ENCARGOS COMPLEMENTARES | MÃO DE OBRA | H | 2 | 11,16 | 5,44 | 0,00 | 16.6 | 33.2 | 10.88 | 22.32
COMP.BG.354 |  | BANCADA DE GRANITO CINZA POLIDO, PARA LAVATÓRIO - FORNECIMENTO E INSTALAÇÃO. |  | M2 | 1 |  |  |  |  | 1100.356 | 926.3375 | 174.0185
86895 | SINAPI | BANCADA DE GRANITO CINZA POLIDO, DE 0,50 X 0,60 M, PARA LAVATÓRIO - FORNECIMENTO E INSTALAÇÃO. AF_01/2020 | COMPOSIÇÃO | UN | 3.3333 | 45,51 | 274,64 | 0,00 | 320.15 | 1067.156 | 915.4575 | 151.6985
88316 | SINAPI | SERVENTE COM ENCARGOS COMPLEMENTARES | MÃO DE OBRA | H | 2 | 11,16 | 5,44 | 0,00 | 16.6 | 33.2 | 10.88 | 22.32
COMP.BG.355 |  | BANCADA DE GRANITO CINZA POLIDO, PARA PIA DE COZINHA - FORNECIMENTO E INSTALAÇÃO. |  | M2 | 1 |  |  |  |  | 752.4928 | 688.1177 | 64.3751
86889 | SINAPI | BANCADA DE GRANITO CINZA POLIDO, DE 1,50 X 0,60 M, PARA PIA DE COZINHA - FORNECIMENTO E INSTALAÇÃO. AF_01/2020 | COMPOSIÇÃO | UN | 1.1111 | 37,85 | 609,52 | 0,00 | 647.37 | 719.2928 | 677.2377 | 42.0551
88316 | SINAPI | SERVENTE COM ENCARGOS COMPLEMENTARES | MÃO DE OBRA | H | 2 | 11,16 | 5,44 | 0,00 | 16.6 | 33.2 | 10.88 | 22.32
COMP.BG.356 |  | CHAVE COMUTADORA/TRANSFERÊNCIA TRIFÁSICA MANUAL COM 3 POSIÇÕES, CORRENTE NOMINAL 40A |  | UN | 1 |  |  |  |  | 626.415 | 514.73 | 111.685
COTAÇÃO 105 | COTAÇÃO | CHAVE COMUTADORA/TRANSFERÊNCIA TRIFÁSICA MANUAL COM 3 POSIÇÕES, CORRENTE NOMINAL 40A | INSUMO | UN | 1 | 0,00 | 475.67 | 0,00 | 475.67 | 475.67 | 475.67 | 0
88247 | SINAPI | AUXILIAR DE ELETRICISTA COM ENCARGOS COMPLEMENTARES | MÃO DE OBRA | H | 3.5 | 13,17 | 5,58 | 0,00 | 18.75 | 65.625 | 19.53 | 46.095
88264 | SINAPI | ELETRICISTA COM ENCARGOS COMPLEMENTARES | MÃO DE OBRA | H | 3.5 | 18,74 | 5,58 | 0,00 | 24.32 | 85.12 | 19.53 | 65.59
COMP.BG.357 |  | CHAVE COMUTADORA EM PVC/TRANSFERÊNCIA TRIFÁSICA MANUAL COM 3 POSIÇÕES, CORRENTE NOMINAL 32A |  | UN | 1 |  |  |  |  | 284.11 | 188.38 | 95.73
COTAÇÃO 106 | COTAÇÃO | CHAVE COMUTADORA EM PVC/TRANSFERÊNCIA TRIFÁSICA MANUAL COM 3 POSIÇÕES, CORRENTE NOMINAL 32A | INSUMO | UN | 1 | 0,00 | 154.9 | 0,00 | 154.9 | 154.9 | 154.9 | 0
88247 | SINAPI | AUXILIAR DE ELETRICISTA COM ENCARGOS COMPLEMENTARES | MÃO DE OBRA | H | 3 | 13,17 | 5,58 | 0,00 | 18.75 | 56.25 | 16.74 | 39.51
88264 | SINAPI | ELETRICISTA COM ENCARGOS COMPLEMENTARES | MÃO DE OBRA | H | 3 | 18,74 | 5,58 | 0,00 | 24.32 | 72.96 | 16.74 | 56.22
COMP.BG.358 |  | PORTA TS COM FERRAGENS DE FIXAÇÃO/ACABAMENTO,COM FECHADURA LIVRE-OCUPADO |  | m2 | 1 |  |  |  |  | 1475.46 | 1350.58 | 124.88
COTAÇÃO 119 | COTAÇÃO | PORTA TS COM FERRAGENS DE FIXAÇÃO/ACABAMENTO,COM FECHADURA LIVRE-OCUPADO | INSUMO | UN | 1.05 | 0,00 | 1250 | 0,00 | 1250 | 1312.5 | 1312.5 | 0
88261 | SINAPI | CARPINTEIRO DE ESQUADRIA COM ENCARGOS COMPLEMENTARES | MÃO DE OBRA | H | 3.5 | 24,52 | 5,44 | 0,00 | 29.96 | 104.86 | 19.04 | 85.82
88316 | SINAPI | SERVENTE COM ENCARGOS COMPLEMENTARES | MÃO DE OBRA | H | 3.5 | 11,16 | 5,44 | 0,00 | 16.6 | 58.1 | 19.04 | 39.06
COMP.BG.359 |  | CABO RG59, MALHA DE COBRE 95% |  | M | 1 |  |  |  |  | 3.0921 | 2.1348 | 0.9573
COTAÇÃO 108 | COTAÇÃO | CABO RG59, MALHA DE COBRE 95% | INSUMO | M | 1 | 0,00 | 1.8 | 0,00 | 1.8 | 1.8 | 1.8 | 0
88247 | SINAPI | AUXILIAR DE ELETRICISTA COM ENCARGOS COMPLEMENTARES | MÃO DE OBRA | H | 0.03 | 13,17 | 5,58 | 0,00 | 18.75 | 0.5625 | 0.1674 | 0.3951
88264 | SINAPI | ELETRICISTA COM ENCARGOS COMPLEMENTARES | MÃO DE OBRA | H | 0.03 | 18,74 | 5,58 | 0,00 | 24.32 | 0.7296 | 0.1674 | 0.5622
COMP.BG.360 |  | DISJUNTOR (INTERRUPTOR) DR 2X25A-30MA |  | UN | 1 |  |  |  |  | 128.655 | 112.7 | 15.955
COTAÇÃO 109 | COTAÇÃO | INTERRUPTOR DR 2X25A-30MA | INSUMO | UN | 1 | 0,00 | 107.12 | 0,00 | 107.12 | 107.12 | 107.12 | 0
88247 | SINAPI | AUXILIAR DE ELETRICISTA COM ENCARGOS COMPLEMENTARES | MÃO DE OBRA | H | 0.5 | 13,17 | 5,58 | 0,00 | 18.75 | 9.375 | 2.79 | 6.585
88264 | SINAPI | ELETRICISTA COM ENCARGOS COMPLEMENTARES | MÃO DE OBRA | H | 0.5 | 18,74 | 5,58 | 0,00 | 24.32 | 12.16 | 2.79 | 9.37
COMP.BG.361 |  | DISJUNTOR (INTERRUPTOR) DR 2X40A-30MA |  | UN | 1 |  |  |  |  | 215.8785 | 198.328 | 17.5505
COTAÇÃO 110 | COTAÇÃO | INTERRUPTOR DR 2X40A-30MA | INSUMO | UN | 1 | 0,00 | 192.19 | 0,00 | 192.19 | 192.19 | 192.19 | 0
88247 | SINAPI | AUXILIAR DE ELETRICISTA COM ENCARGOS COMPLEMENTARES | MÃO DE OBRA | H | 0.55 | 13,17 | 5,58 | 0,00 | 18.75 | 10.3125 | 3.069 | 7.2435
88264 | SINAPI | ELETRICISTA COM ENCARGOS COMPLEMENTARES | MÃO DE OBRA | H | 0.55 | 18,74 | 5,58 | 0,00 | 24.32 | 13.376 | 3.069 | 10.307
COMP.BG.362 |  | DISJUNTOR (INTERRUPTOR) DR 2X63A-30MA |  | UN | 1 |  |  |  |  | 269.002 | 249.856 | 19.146
COTAÇÃO 111 | COTAÇÃO | INTERRUPTOR DR 2X63A-30MA | INSUMO | UN | 1 | 0,00 | 243.16 | 0,00 | 243.16 | 243.16 | 243.16 | 0
88247 | SINAPI | AUXILIAR DE ELETRICISTA COM ENCARGOS COMPLEMENTARES | MÃO DE OBRA | H | 0.6 | 13,17 | 5,58 | 0,00 | 18.75 | 11.25 | 3.348 | 7.902
88264 | SINAPI | ELETRICISTA COM ENCARGOS COMPLEMENTARES | MÃO DE OBRA | H | 0.6 | 18,74 | 5,58 | 0,00 | 24.32 | 14.592 | 3.348 | 11.244
COMP.BG.363 |  | DISJUNTOR BIPOLAR TIPO DIN, CORRENTE NOMINAL DE 63A - FORNECIMENTO E INSTALAÇÃO |  | UN | 1 |  |  |  |  | 56.452 | 37.306 | 19.146
COTAÇÃO 112 | COTAÇÃO | DISJUNTOR BIPOLAR TIPO DIN, CORRENTE NOMINAL DE 63A - FORNECIMENTO E INSTALAÇÃO | INSUMO | UN | 1 | 0,00 | 30.61 | 0,00 | 30.61 | 30.61 | 30.61 | 0
88247 | SINAPI | AUXILIAR DE ELETRICISTA COM ENCARGOS COMPLEMENTARES | MÃO DE OBRA | H | 0.6 | 13,17 | 5,58 | 0,00 | 18.75 | 11.25 | 3.348 | 7.902
88264 | SINAPI | ELETRICISTA COM ENCARGOS COMPLEMENTARES | MÃO DE OBRA | H | 0.6 | 18,74 | 5,58 | 0,00 | 24.32 | 14.592 | 3.348 | 11.244
COMP.BG.364 |  | DISJUNTOR MONOPOLAR TIPO DIN, CORRENTE NOMINAL DE 63A - FORNECIMENTO E INSTALAÇÃO |  | UN | 1 |  |  |  |  | 46.742 | 27.596 | 19.146
COTAÇÃO 113 | COTAÇÃO | DISJUNTOR MONOPOLAR TIPO DIN, CORRENTE NOMINAL DE 63A - FORNECIMENTO E INSTALAÇÃO | INSUMO | UN | 1 | 0,00 | 20.9 | 0,00 | 20.9 | 20.9 | 20.9 | 0
88247 | SINAPI | AUXILIAR DE ELETRICISTA COM ENCARGOS COMPLEMENTARES | MÃO DE OBRA | H | 0.6 | 13,17 | 5,58 | 0,00 | 18.75 | 11.25 | 3.348 | 7.902
88264 | SINAPI | ELETRICISTA COM ENCARGOS COMPLEMENTARES | MÃO DE OBRA | H | 0.6 | 18,74 | 5,58 | 0,00 | 24.32 | 14.592 | 3.348 | 11.244
COMP.BG.365 |  | DISJUNTOR TRIPOLAR TIPO DIN, CORRENTE NOMINAL DE 25A - FORNECIMENTO E INSTALAÇÃO |  | UN | 1 |  |  |  |  | 73.835 | 57.88 | 15.955
COTAÇÃO 114 | COTAÇÃO | DISJUNTOR TRIPOLAR TIPO DIN, CORRENTE NOMINAL DE 25A - FORNECIMENTO E INSTALAÇÃO | INSUMO | UN | 1 | 0,00 | 52.3 | 0,00 | 52.3 | 52.3 | 52.3 | 0
88247 | SINAPI | AUXILIAR DE ELETRICISTA COM ENCARGOS COMPLEMENTARES | MÃO DE OBRA | H | 0.5 | 13,17 | 5,58 | 0,00 | 18.75 | 9.375 | 2.79 | 6.585
88264 | SINAPI | ELETRICISTA COM ENCARGOS COMPLEMENTARES | MÃO DE OBRA | H | 0.5 | 18,74 | 5,58 | 0,00 | 24.32 | 12.16 | 2.79 | 9.37
COMP.BG.366 |  | DISJUNTOR TRIPOLAR TIPO DIN, CORRENTE NOMINAL DE 32A - FORNECIMENTO E INSTALAÇÃO |  | UN | 1 |  |  |  |  | 96.5885 | 79.038 | 17.5505
COTAÇÃO 115 | COTAÇÃO | DISJUNTOR TRIPOLAR TIPO DIN, CORRENTE NOMINAL DE 32A - FORNECIMENTO E INSTALAÇÃO | INSUMO | UN | 1 | 0,00 | 72.9 | 0,00 | 72.9 | 72.9 | 72.9 | 0
88247 | SINAPI | AUXILIAR DE ELETRICISTA COM ENCARGOS COMPLEMENTARES | MÃO DE OBRA | H | 0.55 | 13,17 | 5,58 | 0,00 | 18.75 | 10.3125 | 3.069 | 7.2435
88264 | SINAPI | ELETRICISTA COM ENCARGOS COMPLEMENTARES | MÃO DE OBRA | H | 0.55 | 18,74 | 5,58 | 0,00 | 24.32 | 13.376 | 3.069 | 10.307
COMP.BG.367 |  | DISJUNTOR TRIPOLAR TIPO DIN, CORRENTE NOMINAL DE 40A - FORNECIMENTO E INSTALAÇÃO |  | UN | 1 |  |  |  |  | 97.4499 | 79.2612 | 18.1887
COTAÇÃO 116 | COTAÇÃO | DISJUNTOR TRIPOLAR TIPO DIN, CORRENTE NOMINAL DE 40A - FORNECIMENTO E INSTALAÇÃO | INSUMO | UN | 1 | 0,00 | 72.9 | 0,00 | 72.9 | 72.9 | 72.9 | 0
88247 | SINAPI | AUXILIAR DE ELETRICISTA COM ENCARGOS COMPLEMENTARES | MÃO DE OBRA | H | 0.57 | 13,17 | 5,58 | 0,00 | 18.75 | 10.6875 | 3.1806 | 7.5069
88264 | SINAPI | ELETRICISTA COM ENCARGOS COMPLEMENTARES | MÃO DE OBRA | H | 0.57 | 18,74 | 5,58 | 0,00 | 24.32 | 13.8624 | 3.1806 | 10.6818
COMP.BG.368 |  | DISJUNTOR TRIPOLAR TIPO DIN, CORRENTE NOMINAL DE 63A - FORNECIMENTO E INSTALAÇÃO |  | UN | 1 |  |  |  |  | 100.602 | 81.456 | 19.146
COTAÇÃO 117 | COTAÇÃO | DISJUNTOR TRIPOLAR TIPO DIN, CORRENTE NOMINAL DE 63A - FORNECIMENTO E INSTALAÇÃO | INSUMO | UN | 1 | 0,00 | 74.76 | 0,00 | 74.76 | 74.76 | 74.76 | 0
88247 | SINAPI | AUXILIAR DE ELETRICISTA COM ENCARGOS COMPLEMENTARES | MÃO DE OBRA | H | 0.6 | 13,17 | 5,58 | 0,00 | 18.75 | 11.25 | 3.348 | 7.902
88264 | SINAPI | ELETRICISTA COM ENCARGOS COMPLEMENTARES | MÃO DE OBRA | H | 0.6 | 18,74 | 5,58 | 0,00 | 24.32 | 14.592 | 3.348 | 11.244
COMP.BG.369 |  | CAIXA DE DERIVAÇÃO TIPO "X" 2 X 2 BRANCO |  | UN | 1 |  |  |  |  | 99.7675 | 91.79 | 7.9775
COTAÇÃO 120 | COTAÇÃO | CAIXA DE DERIVAÇÃO TIPO "X" 2 X 2 BRANCO | INSUMO | UN | 1 | 0,00 | 89 | 0,00 | 89 | 89 | 89 | 0
88247 | SINAPI | AUXILIAR DE ELETRICISTA COM ENCARGOS COMPLEMENTARES | MÃO DE OBRA | H | 0.25 | 13,17 | 5,58 | 0,00 | 18.75 | 4.6875 | 1.395 | 3.2925
88264 | SINAPI | ELETRICISTA COM ENCARGOS COMPLEMENTARES | MÃO DE OBRA | H | 0.25 | 18,74 | 5,58 | 0,00 | 24.32 | 6.08 | 1.395 | 4.685
COMP.BG.370 |  | CAIXA DE PISO DUPLA PARA 2 TOMADAS RJ45 E 2 TOMADAS ELÉTRICAS |  | UN | 1 |  |  |  |  | 187.281 | 177.708 | 9.573
COTAÇÃO 121 | COTAÇÃO | CAIXA DE PISO DUPLA PARA 2 TOMADAS RJ45 E 2 TOMADAS ELÉTRICAS | INSUMO | UN | 1 | 0,00 | 174.36 | 0,00 | 174.36 | 174.36 | 174.36 | 0
88247 | SINAPI | AUXILIAR DE ELETRICISTA COM ENCARGOS COMPLEMENTARES | MÃO DE OBRA | H | 0.3 | 13,17 | 5,58 | 0,00 | 18.75 | 5.625 | 1.674 | 3.951
88264 | SINAPI | ELETRICISTA COM ENCARGOS COMPLEMENTARES | MÃO DE OBRA | H | 0.3 | 18,74 | 5,58 | 0,00 | 24.32 | 7.296 | 1.674 | 5.622
COMP.BG.371 |  | CAIXA DE PISO TRIPLA PARA 2 TOMADAS RJ45 E 2 TOMADAS ELÉTRICAS |  | UN | 1 |  |  |  |  | 276.228 | 263.464 | 12.764
COTAÇÃO 122 | COTAÇÃO | CAIXA DE PISO TRIPLA PARA 2 TOMADAS RJ45 E 2 TOMADAS ELÉTRICAS | INSUMO | UN | 1 | 0,00 | 259 | 0,00 | 259 | 259 | 259 | 0
88247 | SINAPI | AUXILIAR DE ELETRICISTA COM ENCARGOS COMPLEMENTARES | MÃO DE OBRA | H | 0.4 | 13,17 | 5,58 | 0,00 | 18.75 | 7.5 | 2.232 | 5.268
88264 | SINAPI | ELETRICISTA COM ENCARGOS COMPLEMENTARES | MÃO DE OBRA | H | 0.4 | 18,74 | 5,58 | 0,00 | 24.32 | 9.728 | 2.232 | 7.496
COMP.BG.372 |  | TIMER PROGRAMADOR HORÁRIO SEMANAL 2 CANAIS |  | UN | 1 |  |  |  |  | 213.214 | 174.922 | 38.292
COTAÇÃO 123 | COTAÇÃO | TIMER PROGRAMADOR HORÁRIO SEMANAL 2CANAIS | INSUMO | UN | 1 | 0,00 | 161.53 | 0,00 | 161.53 | 161.53 | 161.53 | 0
88247 | SINAPI | AUXILIAR DE ELETRICISTA COM ENCARGOS COMPLEMENTARES | MÃO DE OBRA | H | 1.2 | 13,17 | 5,58 | 0,00 | 18.75 | 22.5 | 6.696 | 15.804
88264 | SINAPI | ELETRICISTA COM ENCARGOS COMPLEMENTARES | MÃO DE OBRA | H | 1.2 | 18,74 | 5,58 | 0,00 | 24.32 | 29.184 | 6.696 | 22.488
COMP.BG.373 |  | TOMADA RJ 45 CAT. 6E PADRÃO AMP OU FURUKAWA C/ ESPELHO |  | UN | 1 |  |  |  |  | 85.3904 | 62.4152 | 22.9752
COTAÇÃO 124 | COTAÇÃO | TOMADA RJ 45 CAT. 6E PADRÃO AMP OU FURUKAWA C/ ESPELHO | INSUMO | UN | 1 | 0,00 | 54.38 | 0,00 | 54.38 | 54.38 | 54.38 | 0
88247 | SINAPI | AUXILIAR DE ELETRICISTA COM ENCARGOS COMPLEMENTARES | MÃO DE OBRA | H | 0.72 | 13,17 | 5,58 | 0,00 | 18.75 | 13.5 | 4.0176 | 9.4824
88264 | SINAPI | ELETRICISTA COM ENCARGOS COMPLEMENTARES | MÃO DE OBRA | H | 0.72 | 18,74 | 5,58 | 0,00 | 24.32 | 17.5104 | 4.0176 | 13.4928
COMP.BG.374 |  | ADAPTADOR/CONVERSOR DE TOMADA PADRÃO BRASILEIRO 2P+T |  | UN | 1 |  |  |  |  | 7.0535 | 5.458 | 1.5955
COTAÇÃO 125 | COTAÇÃO | ADAPTADOR/CONVERSOR DE TOMADA PADRÃO BRASILEIRO 2P+T | INSUMO | UN | 1 | 0,00 | 4.9 | 0,00 | 4.9 | 4.9 | 4.9 | 0
88247 | SINAPI | AUXILIAR DE ELETRICISTA COM ENCARGOS COMPLEMENTARES | MÃO DE OBRA | H | 0.05 | 13,17 | 5,58 | 0,00 | 18.75 | 0.9375 | 0.279 | 0.6585
88264 | SINAPI | ELETRICISTA COM ENCARGOS COMPLEMENTARES | MÃO DE OBRA | H | 0.05 | 18,74 | 5,58 | 0,00 | 24.32 | 1.216 | 0.279 | 0.937
COMP.BG.375 |  | ARREMATE DE TAMPA, REF. DX 18640 |  | UN | 1 |  |  |  |  | 4.6695 | 2.137 | 2.5325
COTAÇÃO 126 | COTAÇÃO | ARREMATE DE TAMPA, REF. DX 18640 | INSUMO | UN | 1 | 0,00 | 1.3 | 0,00 | 1.3 | 1.3 | 1.3 | 0
88247 | SINAPI | AUXILIAR DE ELETRICISTA COM ENCARGOS COMPLEMENTARES | MÃO DE OBRA | H | 0.05 | 13,17 | 5,58 | 0,00 | 18.75 | 0.9375 | 0.279 | 0.6585
88264 | SINAPI | ELETRICISTA COM ENCARGOS COMPLEMENTARES | MÃO DE OBRA | H | 0.1 | 18,74 | 5,58 | 0,00 | 24.32 | 2.432 | 0.558 | 1.874
COMP.BG.376 |  | CAIXA DE DERIVAÇÃO 4X2" MODELO UNIVERSAL, REF. DX 18942 |  | UN | 1 |  |  |  |  | 30.141 | 20.568 | 9.573
COTAÇÃO 127 | COTAÇÃO | CAIXA DE DERIVAÇÃO 4X2" MODELO UNIVERSAL, REF. DX 18942 | INSUMO | UN | 1 | 0,00 | 17.22 | 0,00 | 17.22 | 17.22 | 17.22 | 0
88247 | SINAPI | AUXILIAR DE ELETRICISTA COM ENCARGOS COMPLEMENTARES | MÃO DE OBRA | H | 0.3 | 13,17 | 5,58 | 0,00 | 18.75 | 5.625 | 1.674 | 3.951
88264 | SINAPI | ELETRICISTA COM ENCARGOS COMPLEMENTARES | MÃO DE OBRA | H | 0.3 | 18,74 | 5,58 | 0,00 | 24.32 | 7.296 | 1.674 | 5.622
COMP.BG.377 |  | CAIXA DE DERIVAÇÃO TIPO T (1X1), REF. DT 52440.00 |  | UN | 1 |  |  |  |  | 48.928 | 36.164 | 12.764
2C 14 13 04 00 14 | TCPO PINI | Caixa de derivação "T" em chapa de aço | INSUMO | UN | 1 | 0 | 31.7 | 0 | 31.7 | 31.7 | 31.7 | 0
88247 | SINAPI | AUXILIAR DE ELETRICISTA COM ENCARGOS COMPLEMENTARES | MÃO DE OBRA | H | 0.4 | 13,17 | 5,58 | 0,00 | 18.75 | 7.5 | 2.232 | 5.268
88264 | SINAPI | ELETRICISTA COM ENCARGOS COMPLEMENTARES | MÃO DE OBRA | H | 0.4 | 18,74 | 5,58 | 0,00 | 24.32 | 9.728 | 2.232 | 7.496
COMP.BG.378 |  | CAIXA DE DERIVAÇÃO TIPO X (1X1), REF. DT 52240.00 |  | UN | 1 |  |  |  |  | 48.928 | 36.164 | 12.764
2C 14 13 04 00 15 | TCPO PINI | Caixa de derivação "X" em chapa de aço | INSUMO | UN | 1 | 0 | 31.7 | 0 | 31.7 | 31.7 | 31.7 | 0
88247 | SINAPI | AUXILIAR DE ELETRICISTA COM ENCARGOS COMPLEMENTARES | MÃO DE OBRA | H | 0.4 | 13,17 | 5,58 | 0,00 | 18.75 | 7.5 | 2.232 | 5.268
88264 | SINAPI | ELETRICISTA COM ENCARGOS COMPLEMENTARES | MÃO DE OBRA | H | 0.4 | 18,74 | 5,58 | 0,00 | 24.32 | 9.728 | 2.232 | 7.496
COMP.BG.379 |  | CAIXA DE DERIVAÇÃO TIPO XT, REF. DX 18745 |  | UN | 1 |  |  |  |  | 57.541 | 47.968 | 9.573
COTAÇÃO 128 | COTAÇÃO | CAIXA DE DERIVAÇÃO TIPO XT, REF. DX 18745 | INSUMO | UN | 1 | 0,00 | 44.62 | 0,00 | 44.62 | 44.62 | 44.62 | 0
88247 | SINAPI | AUXILIAR DE ELETRICISTA COM ENCARGOS COMPLEMENTARES | MÃO DE OBRA | H | 0.3 | 13,17 | 5,58 | 0,00 | 18.75 | 5.625 | 1.674 | 3.951
88264 | SINAPI | ELETRICISTA COM ENCARGOS COMPLEMENTARES | MÃO DE OBRA | H | 0.3 | 18,74 | 5,58 | 0,00 | 24.32 | 7.296 | 1.674 | 5.622
COMP.BG.380 |  | CHICOTE PARA LIGAÇÃO DA LUMINÁRIA (CABO 3X1MM2+PLUG 2P+T MACHO) |  | UN | 1 |  |  |  |  | 45.988 | 33.224 | 12.764
34618 | SINAPI | CABO FLEXIVEL PVC 750 V, 3 CONDUTORES DE 1,5 MM2 | INSUMO | M | 3 | 0 | 7,56 | 0 | 7.56 | 22.68 | 22.68 | 0
COTAÇÃO 129 | COTAÇÃO | PLUG 2P+T MACHO | INSUMO | UN | 1 | 0,00 | 6.08 | 0,00 | 6.08 | 6.08 | 6.08 | 0
88247 | SINAPI | AUXILIAR DE ELETRICISTA COM ENCARGOS COMPLEMENTARES | MÃO DE OBRA | H | 0.4 | 13,17 | 5,58 | 0,00 | 18.75 | 7.5 | 2.232 | 5.268
88264 | SINAPI | ELETRICISTA COM ENCARGOS COMPLEMENTARES | MÃO DE OBRA | H | 0.4 | 18,74 | 5,58 | 0,00 | 24.32 | 9.728 | 2.232 | 7.496
COMP.BG.381 |  | CONDULETE METÁLICO, (2") |  | UN | 1 |  |  |  |  | 71.1994 | 57.7972 | 13.4022
COTAÇÃO 130 | COTAÇÃO | CONDULETE METÁLICO, (2") | INSUMO | UN | 1 | 0,00 | 53.11 | 0,00 | 53.11 | 53.11 | 53.11 | 0
88247 | SINAPI | AUXILIAR DE ELETRICISTA COM ENCARGOS COMPLEMENTARES | MÃO DE OBRA | H | 0.42 | 13,17 | 5,58 | 0,00 | 18.75 | 7.875 | 2.3436 | 5.5314
88264 | SINAPI | ELETRICISTA COM ENCARGOS COMPLEMENTARES | MÃO DE OBRA | H | 0.42 | 18,74 | 5,58 | 0,00 | 24.32 | 10.2144 | 2.3436 | 7.8708
COMP.BG.382 |  | CONDULETE METÁLICO, (3") |  | UN | 1 |  |  |  |  | 187.9408 | 173.9004 | 14.0404
COTAÇÃO 131 | COTAÇÃO | CONDULETE METÁLICO, (3") | INSUMO | UN | 1 | 0,00 | 168.99 | 0,00 | 168.99 | 168.99 | 168.99 | 0
88247 | SINAPI | AUXILIAR DE ELETRICISTA COM ENCARGOS COMPLEMENTARES | MÃO DE OBRA | H | 0.44 | 13,17 | 5,58 | 0,00 | 18.75 | 8.25 | 2.4552 | 5.7948
88264 | SINAPI | ELETRICISTA COM ENCARGOS COMPLEMENTARES | MÃO DE OBRA | H | 0.44 | 18,74 | 5,58 | 0,00 | 24.32 | 10.7008 | 2.4552 | 8.2456
COMP.BG.383 |  | CONECTORES ELÉTRICOS DE EMENDA E DERIVAÇÃO EM MATERIAL ISOLANTE PROLIPROPILENO ANTICHAMA CLASSE 750V MODELO SCOTCHLOK IDC - FABR. 3M OU EQUIVALENTE #2,5MM² - #4MM² (COR AMARELA) |  | UN | 1 |  |  |  |  | 5.3942 | 3.4796 | 1.9146
COTAÇÃO 132 | COTAÇÃO | CONECTORES ELÉTRICOS DE EMENDA E DERIVAÇÃO EM MATERIAL ISOLANTE PROLIPROPILENO ANTICHAMA CLASSE 750V MODELO SCOTCHLOK IDC - FABR. 3M OU EQUIVALENTE #2,5MM² - #4MM² (COR AMARELA) | INSUMO | UN | 1 | 0,00 | 2.81 | 0,00 | 2.81 | 2.81 | 2.81 | 0
88247 | SINAPI | AUXILIAR DE ELETRICISTA COM ENCARGOS COMPLEMENTARES | MÃO DE OBRA | H | 0.06 | 13,17 | 5,58 | 0,00 | 18.75 | 1.125 | 0.3348 | 0.7902
88264 | SINAPI | ELETRICISTA COM ENCARGOS COMPLEMENTARES | MÃO DE OBRA | H | 0.06 | 18,74 | 5,58 | 0,00 | 24.32 | 1.4592 | 0.3348 | 1.1244
COMP.BG.384 |  | CONEXÕES ROSQUEÁVEIS PARA ELETRODUTO METÁLICO FLEXÍVEL COM CAPA (SEAL TUBE) TERMINAL MACHO GIRATÓRIO Ø 1" |  | UN | 1 |  |  |  |  | 21.421 | 19.167 | 2.254
COTAÇÃO 133 | COTAÇÃO | CONEXÕES ROSQUEÁVEIS PARA ELETRODUTO METÁLICO FLEXÍVEL COM CAPA (SEAL TUBE) TERMINAL MACHO GIRATÓRIO Ø 1" | INSUMO | UN | 1 | 0,00 | 18.33 | 0,00 | 18.33 | 18.33 | 18.33 | 0
88247 | SINAPI | AUXILIAR DE ELETRICISTA COM ENCARGOS COMPLEMENTARES | MÃO DE OBRA | H | 0.1 | 13,17 | 5,58 | 0,00 | 18.75 | 1.875 | 0.558 | 1.317
88264 | SINAPI | ELETRICISTA COM ENCARGOS COMPLEMENTARES | MÃO DE OBRA | H | 0.05 | 18,74 | 5,58 | 0,00 | 24.32 | 1.216 | 0.279 | 0.937
COMP.BG.385 |  | CONEXÕES ROSQUEÁVEIS PARA ELETRODUTO METÁLICO FLEXÍVEL COM CAPA (SEAL TUBE) TERMINAL MACHO GIRATÓRIO Ø 3/4" |  | UN | 1 |  |  |  |  | 8.971 | 6.717 | 2.254
COTAÇÃO 134 | COTAÇÃO | CONEXÕES ROSQUEÁVEIS PARA ELETRODUTO METÁLICO FLEXÍVEL COM CAPA (SEAL TUBE) TERMINAL MACHO GIRATÓRIO Ø 3/4" | INSUMO | UN | 1 | 0,00 | 5.88 | 0,00 | 5.88 | 5.88 | 5.88 | 0
88247 | SINAPI | AUXILIAR DE ELETRICISTA COM ENCARGOS COMPLEMENTARES | MÃO DE OBRA | H | 0.1 | 13,17 | 5,58 | 0,00 | 18.75 | 1.875 | 0.558 | 1.317
88264 | SINAPI | ELETRICISTA COM ENCARGOS COMPLEMENTARES | MÃO DE OBRA | H | 0.05 | 18,74 | 5,58 | 0,00 | 24.32 | 1.216 | 0.279 | 0.937
COMP.BG.386 |  | CURVA 90º HORIZONTAL, REF. DX 18240 |  | UN | 1 |  |  |  |  | 22.8205 | 18.034 | 4.7865
COTAÇÃO 135 | COTAÇÃO | CURVA 90º HORIZONTAL, REF. DX 18240 | INSUMO | UN | 1 | 0,00 | 16.36 | 0,00 | 16.36 | 16.36 | 16.36 | 0
88247 | SINAPI | AUXILIAR DE ELETRICISTA COM ENCARGOS COMPLEMENTARES | MÃO DE OBRA | H | 0.15 | 13,17 | 5,58 | 0,00 | 18.75 | 2.8125 | 0.837 | 1.9755
88264 | SINAPI | ELETRICISTA COM ENCARGOS COMPLEMENTARES | MÃO DE OBRA | H | 0.15 | 18,74 | 5,58 | 0,00 | 24.32 | 3.648 | 0.837 | 2.811
COMP.BG.387 |  | CURVA 90º VERTICAL EXTERNA, REF. DX 18340 |  | UN | 1 |  |  |  |  | 8.917 | 5.726 | 3.191
COTAÇÃO 136 | COTAÇÃO | CURVA 90º VERTICAL EXTERNA, REF. DX 18340 | INSUMO | UN | 1 | 0,00 | 4.61 | 0,00 | 4.61 | 4.61 | 4.61 | 0
88247 | SINAPI | AUXILIAR DE ELETRICISTA COM ENCARGOS COMPLEMENTARES | MÃO DE OBRA | H | 0.1 | 13,17 | 5,58 | 0,00 | 18.75 | 1.875 | 0.558 | 1.317
88264 | SINAPI | ELETRICISTA COM ENCARGOS COMPLEMENTARES | MÃO DE OBRA | H | 0.1 | 18,74 | 5,58 | 0,00 | 24.32 | 2.432 | 0.558 | 1.874
COMP.BG.388 |  | CURVA 90º VERTICAL INTERNA, REF. DX 18440 |  | UN | 1 |  |  |  |  | 11.047 | 7.856 | 3.191
COTAÇÃO 137 | COTAÇÃO | CURVA 90º VERTICAL INTERNA, REF. DX 18440 | INSUMO | UN | 1 | 0,00 | 6.74 | 0,00 | 6.74 | 6.74 | 6.74 | 0
88247 | SINAPI | AUXILIAR DE ELETRICISTA COM ENCARGOS COMPLEMENTARES | MÃO DE OBRA | H | 0.1 | 13,17 | 5,58 | 0,00 | 18.75 | 1.875 | 0.558 | 1.317
88264 | SINAPI | ELETRICISTA COM ENCARGOS COMPLEMENTARES | MÃO DE OBRA | H | 0.1 | 18,74 | 5,58 | 0,00 | 24.32 | 2.432 | 0.558 | 1.874
COMP.BG.389 |  | CURVA HORIZONTAL 90º, CANALETA 45MM, REF. DT 35440.00 |  | UN | 1 |  |  |  |  | 97.232 | 78.086 | 19.146
COTAÇÃO 138 | COTAÇÃO | CURVA HORIZONTAL 90º, CANALETA 45MM, REF. DT 35440.00 | INSUMO | UN | 1 | 0,00 | 71.39 | 0,00 | 71.39 | 71.39 | 71.39 | 0
88247 | SINAPI | AUXILIAR DE ELETRICISTA COM ENCARGOS COMPLEMENTARES | MÃO DE OBRA | H | 0.6 | 13,17 | 5,58 | 0,00 | 18.75 | 11.25 | 3.348 | 7.902
88264 | SINAPI | ELETRICISTA COM ENCARGOS COMPLEMENTARES | MÃO DE OBRA | H | 0.6 | 18,74 | 5,58 | 0,00 | 24.32 | 14.592 | 3.348 | 11.244
COMP.BG.390 |  | CURVA HORIZONTAL 73X45MM BRANCA |  | UN | 1 |  |  |  |  | 70.842 | 51.696 | 19.146
COTAÇÃO 139 | COTAÇÃO | CURVA HORIZONTAL 73X45MM BRANCA | INSUMO | UN | 1 | 0,00 | 45 | 0,00 | 45 | 45 | 45 | 0
88247 | SINAPI | AUXILIAR DE ELETRICISTA COM ENCARGOS COMPLEMENTARES | MÃO DE OBRA | H | 0.6 | 13,17 | 5,58 | 0,00 | 18.75 | 11.25 | 3.348 | 7.902
88264 | SINAPI | ELETRICISTA COM ENCARGOS COMPLEMENTARES | MÃO DE OBRA | H | 0.6 | 18,74 | 5,58 | 0,00 | 24.32 | 14.592 | 3.348 | 11.244
COMP.BG.391 |  | CURVA HORIZONTAL 90º, CANALETA 25MM, REF. DT 35140.00 |  | UN | 1 |  |  |  |  | 51.942 | 32.796 | 19.146
COTAÇÃO 140 | COTAÇÃO | CURVA HORIZONTAL 90º, CANALETA 25MM, REF. DT 35140.00 | INSUMO | UN | 1 | 0,00 | 26.1 | 0,00 | 26.1 | 26.1 | 26.1 | 0
88247 | SINAPI | AUXILIAR DE ELETRICISTA COM ENCARGOS COMPLEMENTARES | MÃO DE OBRA | H | 0.6 | 13,17 | 5,58 | 0,00 | 18.75 | 11.25 | 3.348 | 7.902
88264 | SINAPI | ELETRICISTA COM ENCARGOS COMPLEMENTARES | MÃO DE OBRA | H | 0.6 | 18,74 | 5,58 | 0,00 | 24.32 | 14.592 | 3.348 | 11.244
COMP.BG.392 |  | CURVA VERTICAL 73X45MM BRANCA |  | UN | 1 |  |  |  |  | 73.842 | 54.696 | 19.146
COTAÇÃO 141 | COTAÇÃO | CURVA VERTICAL 73X45MM BRANCA | INSUMO | UN | 1 | 0,00 | 48 | 0,00 | 48 | 48 | 48 | 0
88247 | SINAPI | AUXILIAR DE ELETRICISTA COM ENCARGOS COMPLEMENTARES | MÃO DE OBRA | H | 0.6 | 13,17 | 5,58 | 0,00 | 18.75 | 11.25 | 3.348 | 7.902
88264 | SINAPI | ELETRICISTA COM ENCARGOS COMPLEMENTARES | MÃO DE OBRA | H | 0.6 | 18,74 | 5,58 | 0,00 | 24.32 | 14.592 | 3.348 | 11.244
COMP.BG.393 |  | CURVA VERTICAL 90º, CANALETA 25MM, REF. 37140.00 |  | UN | 1 |  |  |  |  | 82.742 | 63.596 | 19.146
COTAÇÃO 142 | COTAÇÃO | CURVA VERTICAL 90º, CANALETA 25MM, REF. 37140.00 | INSUMO | UN | 1 | 0,00 | 56.9 | 0,00 | 56.9 | 56.9 | 56.9 | 0
88247 | SINAPI | AUXILIAR DE ELETRICISTA COM ENCARGOS COMPLEMENTARES | MÃO DE OBRA | H | 0.6 | 13,17 | 5,58 | 0,00 | 18.75 | 11.25 | 3.348 | 7.902
88264 | SINAPI | ELETRICISTA COM ENCARGOS COMPLEMENTARES | MÃO DE OBRA | H | 0.6 | 18,74 | 5,58 | 0,00 | 24.32 | 14.592 | 3.348 | 11.244
COMP.BG.394 |  | CURVA VERTICAL 90º, CANALETA 45MM, REF. 37440.00 |  | UN | 1 |  |  |  |  | 102.262 | 83.116 | 19.146
COTAÇÃO 143 | COTAÇÃO | CURVA VERTICAL 90º, CANALETA 45MM, REF. 37440.00 | INSUMO | UN | 1 | 0,00 | 76.42 | 0,00 | 76.42 | 76.42 | 76.42 | 0
88247 | SINAPI | AUXILIAR DE ELETRICISTA COM ENCARGOS COMPLEMENTARES | MÃO DE OBRA | H | 0.6 | 13,17 | 5,58 | 0,00 | 18.75 | 11.25 | 3.348 | 7.902
88264 | SINAPI | ELETRICISTA COM ENCARGOS COMPLEMENTARES | MÃO DE OBRA | H | 0.6 | 18,74 | 5,58 | 0,00 | 24.32 | 14.592 | 3.348 | 11.244
COMP.BG.395 |  | DUTO DUPLO 25MM TIPO C, REF. DT 12240.00 |  | M | 1 |  |  |  |  | 105.8587 | 86.7127 | 19.146
COTAÇÃO 144 | COTAÇÃO | DUTO DUPLO 25MM TIPO C, REF. DT 12240.00 | INSUMO | M | 1 | 0,00 | 80.0167 | 0,00 | 80.0167 | 80.0167 | 80.0167 | 0
88247 | SINAPI | AUXILIAR DE ELETRICISTA COM ENCARGOS COMPLEMENTARES | MÃO DE OBRA | H | 0.6 | 13,17 | 5,58 | 0,00 | 18.75 | 11.25 | 3.348 | 7.902
88264 | SINAPI | ELETRICISTA COM ENCARGOS COMPLEMENTARES | MÃO DE OBRA | H | 0.6 | 18,74 | 5,58 | 0,00 | 24.32 | 14.592 | 3.348 | 11.244
COMP.BG.396 |  | DUTO DUPLO 25MM TIPO D, REF. DT 12241.00 |  | M | 1 |  |  |  |  | 84.6177 | 75.0447 | 9.573
COTAÇÃO 145 | COTAÇÃO | DUTO DUPLO 25MM TIPO D, REF. DT 12241.00 | INSUMO | M | 1 | 0,00 | 71.6967 | 0,00 | 71.6967 | 71.6967 | 71.6967 | 0
88247 | SINAPI | AUXILIAR DE ELETRICISTA COM ENCARGOS COMPLEMENTARES | MÃO DE OBRA | H | 0.3 | 13,17 | 5,58 | 0,00 | 18.75 | 5.625 | 1.674 | 3.951
88264 | SINAPI | ELETRICISTA COM ENCARGOS COMPLEMENTARES | MÃO DE OBRA | H | 0.3 | 18,74 | 5,58 | 0,00 | 24.32 | 7.296 | 1.674 | 5.622
COMP.BG.397 |  | DUTO DUPLO 45MM TIPO D, REF. DT 14441.00 |  | M | 1 |  |  |  |  | 111.801 | 102.228 | 9.573
COTAÇÃO 146 | COTAÇÃO | DUTO DUPLO 45MM TIPO D, REF. DT 14441.00 | INSUMO | M | 1 | 0,00 | 98.88 | 0,00 | 98.88 | 98.88 | 98.88 | 0
88247 | SINAPI | AUXILIAR DE ELETRICISTA COM ENCARGOS COMPLEMENTARES | MÃO DE OBRA | H | 0.3 | 13,17 | 5,58 | 0,00 | 18.75 | 5.625 | 1.674 | 3.951
88264 | SINAPI | ELETRICISTA COM ENCARGOS COMPLEMENTARES | MÃO DE OBRA | H | 0.3 | 18,74 | 5,58 | 0,00 | 24.32 | 7.296 | 1.674 | 5.622
COMP.BG.398 |  | DUTO SIMPLES 25MM, REF. DT 11140.00 |  | M | 1 |  |  |  |  | 67.4877 | 57.9147 | 9.573
COTAÇÃO 147 | COTAÇÃO | DUTO SIMPLES 25MM, REF. DT 11140.00 | INSUMO | M | 1 | 0,00 | 54.5667 | 0,00 | 54.5667 | 54.5667 | 54.5667 | 0
88247 | SINAPI | AUXILIAR DE ELETRICISTA COM ENCARGOS COMPLEMENTARES | MÃO DE OBRA | H | 0.3 | 13,17 | 5,58 | 0,00 | 18.75 | 5.625 | 1.674 | 3.951
88264 | SINAPI | ELETRICISTA COM ENCARGOS COMPLEMENTARES | MÃO DE OBRA | H | 0.3 | 18,74 | 5,58 | 0,00 | 24.32 | 7.296 | 1.674 | 5.622
COMP.BG.399 |  | DUTO ESPIRAL FLEXIVEL SINGELO PEAD D=50MM(2") REVESTIDO COM PVC COM FIO GUIA DE ACO GALVANIZADO, LANCADO DIRETO NO SOLO, INCL CONEXOES |  | M | 1 |  |  |  |  | 24.571 | 14.998 | 9.573
COTAÇÃO 148 | COTAÇÃO | DUTO ESPIRAL FLEXIVEL SINGELO PEAD D=50MM(2") REVESTIDO COM PVC COM FIO GUIA DE ACO GALVANIZADO, LANCADO DIRETO NO SOLO, INCL CONEXOES | INSUMO | M | 1 | 0,00 | 11.65 | 0,00 | 11.65 | 11.65 | 11.65 | 0
88247 | SINAPI | AUXILIAR DE ELETRICISTA COM ENCARGOS COMPLEMENTARES | MÃO DE OBRA | H | 0.3 | 13,17 | 5,58 | 0,00 | 18.75 | 5.625 | 1.674 | 3.951
88264 | SINAPI | ELETRICISTA COM ENCARGOS COMPLEMENTARES | MÃO DE OBRA | H | 0.3 | 18,74 | 5,58 | 0,00 | 24.32 | 7.296 | 1.674 | 5.622
COMP.BG.400 |  | DUTO ESPIRAL FLEXIVEL SINGELO PEAD D=75MM(3") REVESTIDO COM PVC COM FIO GUIA DE ACO GALVANIZADO, LANCADO DIRETO NO SOLO, INCL CONEXOES |  | M | 1 |  |  |  |  | 26.981 | 17.408 | 9.573
COTAÇÃO 149 | COTAÇÃO | DUTO ESPIRAL FLEXIVEL SINGELO PEAD D=75MM(3") REVESTIDO COM PVC COM FIO GUIA DE ACO GALVANIZADO, LANCADO DIRETO NO SOLO, INCL CONEXOES | INSUMO | M | 1 | 0,00 | 14.06 | 0,00 | 14.06 | 14.06 | 14.06 | 0
88247 | SINAPI | AUXILIAR DE ELETRICISTA COM ENCARGOS COMPLEMENTARES | MÃO DE OBRA | H | 0.3 | 13,17 | 5,58 | 0,00 | 18.75 | 5.625 | 1.674 | 3.951
88264 | SINAPI | ELETRICISTA COM ENCARGOS COMPLEMENTARES | MÃO DE OBRA | H | 0.3 | 18,74 | 5,58 | 0,00 | 24.32 | 7.296 | 1.674 | 5.622
COMP.BG.401 |  | ELETROCALHA LISA EM CHAPA DE AÇO GALVANIZADO # 22, TIPO "U" COM TAMPA LARGURA 75 MM X ALTURA 50 MM, INSTALAÇÃO SUPERIOR COM BUCHA, INCLUSIVE CONEXÕES |  | M | 1 |  |  |  |  | 103.5616 | 86.3302 | 17.2314
88247 | SINAPI | AUXILIAR DE ELETRICISTA COM ENCARGOS COMPLEMENTARES | MÃO DE OBRA | H | 0.54 | 13,17 | 5,58 | 0,00 | 18.75 | 10.125 | 3.0132 | 7.1118
88264 | SINAPI | ELETRICISTA COM ENCARGOS COMPLEMENTARES | MÃO DE OBRA | H | 0.54 | 18,74 | 5,58 | 0,00 | 24.32 | 13.1328 | 3.0132 | 10.1196
2C 03 08 02 13 05 | TCPO PINI | Arruela em aço galvanizado Ø 1/4" | INSUMO | un | 8.0033 |  | 0.13 |  | 0.13 | 1.0404 | 1.0404 | 0
2C 03 08 02 13 15 | TCPO PINI | Bucha de nylon Ø 8 mm com parafuso auto-atarraxante cabeça panela fenda simples Ø 4,8 mm x 50 mm | INSUMO | un | 2 |  | 0.94 |  | 0.94 | 1.88 | 1.88 | 0
2C 03 08 02 13 52 | TCPO PINI | Porca sextavada de aço galvanizado Ø 1/4" | INSUMO | un | 8.0033 |  | 0.25 |  | 0.25 | 2.0008 | 2.0008 | 0
2C 14 13 06 00 05 | TCPO PINI | Barra roscada em aço Ø 1/4", comprimento 1 m, bicromatizada ou zincada | INSUMO | m | 0.8 |  | 9.43 |  | 9.43 | 7.544 | 7.544 | 0
2C 14 13 07 00 00 00 13 05 | TCPO PINI | Parafuso lentilha 1/4 x 1/2" | INSUMO | un | 2.67 |  | 0.54 |  | 0.54 | 1.4418 | 1.4418 | 0
2C 14 13 07 00 00 00 13 13 | TCPO PINI | Suporte suspensão para tirante | INSUMO | un | 0.67 |  | 4.24 |  | 4.24 | 2.8408 | 2.8408 | 0
2C 14 13 07 00 00 00 13 61 | TCPO PINI | Suporte suspensão vertical para eletrocalha 75 x 50 mm largura x aba | INSUMO | un | 0.67 |  | 6.47 |  | 6.47 | 4.3349 | 4.3349 | 0
2C 14 13 07 00 00 00 13 67 | TCPO PINI | Tala auto portante para emenda 50 mm | INSUMO | un | 0.66667 |  | 3.12 |  | 3.12 | 2.08 | 2.08 | 0
2C 14 13 07 00 00 00 20 14 | TCPO PINI | Tampa de encaixe para eletrocalha aço galvanizado perfurada ou lisa, 75 mm | INSUMO | m | 1.05 |  | 17.7 |  | 17.7 | 18.585 | 18.585 | 0
2C 14 13 09 28 09 | TCPO PINI | Eletrocalha aço galvanizado # 22, lisa tipo "U", sem tampa 75 x 50 mm | INSUMO | m | 1.2 |  | 32.13 |  | 32.13 | 38.556 | 38.556 | 0
COMP.BG.402 |  | ELETROCALHA LISA EM CHAPA DE AÇO GALVANIZADO # 22, TIPO "U" COM TAMPA LARGURA 100 MM X ALTURA 100 MM, INSTALAÇÃO SUPERIOR COM BUCHA, INCLUSIVE CONEXÕES |  | M | 1 |  |  |  |  | 152.4822 | 135.2508 | 17.2314
88247 | SINAPI | AUXILIAR DE ELETRICISTA COM ENCARGOS COMPLEMENTARES | MÃO DE OBRA | H | 0.54 | 13,17 | 5,58 | 0,00 | 18.75 | 10.125 | 3.0132 | 7.1118
88264 | SINAPI | ELETRICISTA COM ENCARGOS COMPLEMENTARES | MÃO DE OBRA | H | 0.54 | 18,74 | 5,58 | 0,00 | 24.32 | 13.1328 | 3.0132 | 10.1196
2C 03 08 02 13 05 | TCPO PINI | Arruela em aço galvanizado Ø 1/4" | INSUMO | un | 5,34 |  | 0,13 |  | 0.13 | 0.6942 | 0.6942 | 0
2C 03 08 02 13 52 | TCPO PINI | Porca sextavada de aço galvanizado Ø 1/4" | INSUMO | un | 5,3366666667 |  | 0,25 |  | 0.25 | 1.3342 | 1.3342 | 0
2C 14 13 06 00 05 | TCPO PINI | Barra roscada em aço Ø 1/4", comprimento 1 m, bicromatizada ou zincada | INSUMO | un | 1,6 |  | 9,43 |  | 9.43 | 15.088 | 15.088 | 0
2C 14 13 07 00 00 00 13 05 | TCPO PINI | Parafuso lentilha 1/4 x 1/2" | INSUMO | m | 2,67 |  | 0,54 |  | 0.54 | 1.4418 | 1.4418 | 0
2C 14 13 07 00 00 00 13 11 | TCPO PINI | Prolongador para tirante rosqueado de 1/4" x 50 mm | INSUMO | un | 1,3333333333 |  | 2,97 |  | 2.97 | 3.96 | 3.96 | 0
2C 14 13 07 00 00 00 13 27 | TCPO PINI | Suporte suspensão omega para eletrocalha 100 x 100 mm (largura x aba) | INSUMO | un | 0,67 |  | 8,27 |  | 8.27 | 5.5409 | 5.5409 | 0
2C 14 13 07 00 00 00 13 71 | TCPO PINI | Tala auto portante para emenda 100 mm | INSUMO | un | 0,67 |  | 5,59 |  | 5.59 | 3.7453 | 3.7453 | 0
2C 14 13 07 00 00 00 16 14 | TCPO PINI | Eletrocalha aço galvanizado # 22, lisa tipo "U", sem tampa 100 x 100 mm | INSUMO | un | 1,2 |  | 49,08 |  | 49.08 | 58.896 | 58.896 | 0
2C 14 13 07 00 00 00 20 16 | TCPO PINI | Tampa de encaixe para eletrocalha aço galvanizado perfurada ou lisa, 100 mm | INSUMO | m | 1,2 |  | 20,77 |  | 20.77 | 24.924 | 24.924 | 0
3R 27 21 00 00 00 00 38 29 | TCPO PINI | Tiro com pistola para fixação de pino Ø 1/4" em concreto, inclusive cartucho e pino | INSUMO | m | 1,3333333333 |  | 10,20 |  | 10.2 | 13.6 | 13.6 | 0
COMP.BG.403 |  | ELETROCALHA LISA EM CHAPA DE AÇO GALVANIZADO # 22, TIPO "U" COM TAMPA LARGURA 100 MM X ALTURA 50 MM, INSTALAÇÃO SUPERIOR COM BUCHA, INCLUSIVE CONEXÕES |  | M | 1 |  |  |  |  | 118.6693 | 101.4379 | 17.2314
88247 | SINAPI | AUXILIAR DE ELETRICISTA COM ENCARGOS COMPLEMENTARES | MÃO DE OBRA | H | 0.54 | 13,17 | 5,58 | 0,00 | 18.75 | 10.125 | 3.0132 | 7.1118
88264 | SINAPI | ELETRICISTA COM ENCARGOS COMPLEMENTARES | MÃO DE OBRA | H | 0.54 | 18,74 | 5,58 | 0,00 | 24.32 | 13.1328 | 3.0132 | 10.1196
2C 03 08 02 13 05 | TCPO PINI | Arruela em aço galvanizado Ø 1/4" | INSUMO | un | 4,0033333333 |  | 0,13 |  | 0.13 | 0.52043 | 0.52043 | 0
2C 03 08 02 13 52 | TCPO PINI | Porca sextavada de aço galvanizado Ø 1/4" | INSUMO | un | 4,0033333333 |  | 0,25 |  | 0.25 | 1.0008 | 1.0008 | 0
2C 14 13 06 00 05 | TCPO PINI | Barra roscada em aço Ø 1/4", comprimento 1 m, bicromatizada ou zincada | INSUMO | un | 0,8 |  | 9,43 |  | 9.43 | 7.544 | 7.544 | 0
2C 14 13 07 00 00 00 13 05 | TCPO PINI | Parafuso lentilha 1/4 x 1/2" | INSUMO | m | 2,67 |  | 0,54 |  | 0.54 | 1.4418 | 1.4418 | 0
2C 14 13 07 00 00 00 13 11 | TCPO PINI | Prolongador para tirante rosqueado de 1/4" x 50 mm | INSUMO | un | 0,67 |  | 2,97 |  | 2.97 | 1.9899 | 1.9899 | 0
2C 14 13 07 00 00 00 13 55 | TCPO PINI | Suporte suspensão vertical para eletrocalha 100 x 50 mm largura x aba | INSUMO | un | 0,67 |  | 6,55 |  | 6.55 | 4.3885 | 4.3885 | 0
2C 14 13 07 00 00 00 13 67 | TCPO PINI | Tala auto portante para emenda 50 mm | INSUMO | un | 0,6666666667 |  | 3,12 |  | 3.12 | 2.08 | 2.08 | 0
2C 14 13 07 00 00 00 16 10 | TCPO PINI | Eletrocalha aço galvanizado # 22, lisa tipo "U", sem tampa 100 x 50 mm | INSUMO | un | 1,2 |  | 37,24 |  | 37.24 | 44.688 | 44.688 | 0
2C 14 13 07 00 00 00 20 16 | TCPO PINI | Tampa de encaixe para eletrocalha aço galvanizado perfurada ou lisa, 100 mm | INSUMO | m | 1,2 |  | 20,77 |  | 20.77 | 24.924 | 24.924 | 0
3R 27 21 00 00 00 00 38 29 | TCPO PINI | Tiro com pistola para fixação de pino Ø 1/4" em concreto, inclusive cartucho e pino | INSUMO | m | 0,67 |  | 10,20 |  | 10.2 | 6.834 | 6.834 | 0
COMP.BG.404 |  | ELETROCALHA LISA EM CHAPA DE AÇO GALVANIZADO # 22, TIPO "U" COM TAMPA LARGURA 100 MM X ALTURA 75 MM, INSTALAÇÃO SUPERIOR COM BUCHA, INCLUSIVE CONEXÕES |  | M | 1 |  |  |  |  | 150.8074 | 129.7468 | 21.0606
88247 | SINAPI | AUXILIAR DE ELETRICISTA COM ENCARGOS COMPLEMENTARES | MÃO DE OBRA | H | 0.66 | 13,17 | 5,58 | 0,00 | 18.75 | 12.375 | 3.6828 | 8.6922
88264 | SINAPI | ELETRICISTA COM ENCARGOS COMPLEMENTARES | MÃO DE OBRA | H | 0.66 | 18,74 | 5,58 | 0,00 | 24.32 | 16.0512 | 3.6828 | 12.3684
2C 03 08 02 13 05 | TCPO PINI | Arruela em aço galvanizado Ø 1/4" | INSUMO | un | 5,34 |  | 0,13 |  | 0.13 | 0.6942 | 0.6942 | 0
2C 03 08 02 13 52 | TCPO PINI | Porca sextavada de aço galvanizado Ø 1/4" | INSUMO | un | 5,3366666667 |  | 0,25 |  | 0.25 | 1.3342 | 1.3342 | 0
2C 14 13 06 00 05 | TCPO PINI | Barra roscada em aço Ø 1/4", comprimento 1 m, bicromatizada ou zincada | INSUMO | un | 1,6 |  | 9,43 |  | 9.43 | 15.088 | 15.088 | 0
2C 14 13 07 00 00 00 13 05 | TCPO PINI | Parafuso lentilha 1/4 x 1/2" | INSUMO | m | 2,67 |  | 0,54 |  | 0.54 | 1.4418 | 1.4418 | 0
2C 14 13 07 00 00 00 13 11 | TCPO PINI | Prolongador para tirante rosqueado de 1/4" x 50 mm | INSUMO | un | 1,3333333333 |  | 2,97 |  | 2.97 | 3.96 | 3.96 | 0
2C 14 13 07 00 00 00 13 29 | TCPO PINI | Suporte suspensão omega para eletrocalha 100 x 75 mm (largura x aba) | INSUMO | un | 0,67 |  | 7,65 |  | 7.65 | 5.1255 | 5.1255 | 0
2C 14 13 07 00 00 00 13 69 | TCPO PINI | Tala auto portante para emenda 75 mm | INSUMO | un | 0,67 |  | 4,45 |  | 4.45 | 2.9815 | 2.9815 | 0
2C 14 13 07 00 00 00 16 12 | TCPO PINI | Eletrocalha aço galvanizado # 22, lisa tipo "U", sem tampa 100 x 75 mm | INSUMO | un | 1,2 |  | 44,36 |  | 44.36 | 53.232 | 53.232 | 0
2C 14 13 07 00 00 00 20 16 | TCPO PINI | Tampa de encaixe para eletrocalha aço galvanizado perfurada ou lisa, 100 mm | INSUMO | m | 1,2 |  | 20,77 |  | 20.77 | 24.924 | 24.924 | 0
3R 27 21 00 00 00 00 38 29 | TCPO PINI | Tiro com pistola para fixação de pino Ø 1/4" em concreto, inclusive cartucho e pino | INSUMO | m | 1,3333333333 |  | 10,20 |  | 10.2 | 13.6 | 13.6 | 0
COMP.BG.405 |  | ELETROCALHA LISA EM CHAPA DE AÇO GALVANIZADO # 22, TIPO "U" COM TAMPA LARGURA 150 MM X ALTURA 100 MM, INSTALAÇÃO SUPERIOR COM BUCHA, INCLUSIVE CONEXÕES |  | M | 1 |  |  |  |  | 185.848 | 162.8728 | 22.9752
88247 | SINAPI | AUXILIAR DE ELETRICISTA COM ENCARGOS COMPLEMENTARES | MÃO DE OBRA | H | 0.72 | 13,17 | 5,58 | 0,00 | 18.75 | 13.5 | 4.0176 | 9.4824
88264 | SINAPI | ELETRICISTA COM ENCARGOS COMPLEMENTARES | MÃO DE OBRA | H | 0.72 | 18,74 | 5,58 | 0,00 | 24.32 | 17.5104 | 4.0176 | 13.4928
2C 03 08 02 13 05 | TCPO PINI | Arruela em aço galvanizado Ø 1/4" | INSUMO | un | 5,34 |  | 0,13 |  | 0.13 | 0.6942 | 0.6942 | 0
2C 03 08 02 13 52 | TCPO PINI | Porca sextavada de aço galvanizado Ø 1/4" | INSUMO | un | 5,3366666667 |  | 0,25 |  | 0.25 | 1.3342 | 1.3342 | 0
2C 14 13 06 00 05 | TCPO PINI | Barra roscada em aço Ø 1/4", comprimento 1 m, bicromatizada ou zincada | INSUMO | un | 1,6 |  | 9,43 |  | 9.43 | 15.088 | 15.088 | 0
2C 14 13 07 00 00 00 13 05 | TCPO PINI | Parafuso lentilha 1/4 x 1/2" | INSUMO | m | 2,67 |  | 0,54 |  | 0.54 | 1.4418 | 1.4418 | 0
2C 14 13 07 00 00 00 13 11 | TCPO PINI | Prolongador para tirante rosqueado de 1/4" x 50 mm | INSUMO | un | 1,3333333333 |  | 2,97 |  | 2.97 | 3.96 | 3.96 | 0
2C 14 13 07 00 00 00 13 31 | TCPO PINI | Suporte suspensão omega para eletrocalha 150 x 100 mm (largura x aba) | INSUMO | un | 0,67 |  | 11,43 |  | 11.43 | 7.6581 | 7.6581 | 0
2C 14 13 07 00 00 00 13 71 | TCPO PINI | Tala auto portante para emenda 100 mm | INSUMO | un | 0,67 |  | 5,59 |  | 5.59 | 3.7453 | 3.7453 | 0
2C 14 13 07 00 00 00 16 20 | TCPO PINI | Eletrocalha aço galvanizado # 22, lisa tipo "U", sem tampa 150 x 100 mm | INSUMO | un | 1,2 |  | 59,33 |  | 59.33 | 71.196 | 71.196 | 0
2C 14 13 07 00 00 00 20 18 | TCPO PINI | Tampa de encaixe para eletrocalha aço galvanizado perfurada ou lisa, 150 mm | INSUMO | m | 1,2 |  | 30,10 |  | 30.1 | 36.12 | 36.12 | 0
3R 27 21 00 00 00 00 38 29 | TCPO PINI | Tiro com pistola para fixação de pino Ø 1/4" em concreto, inclusive cartucho e pino | INSUMO | m | 1,3333333333 |  | 10,20 |  | 10.2 | 13.6 | 13.6 | 0
COMP.BG.406 |  | ELETROCALHA LISA EM CHAPA DE AÇO GALVANIZADO # 22, TIPO "U" COM TAMPA LARGURA 150 MM X ALTURA 75 MM, INSTALAÇÃO SUPERIOR COM BUCHA, INCLUSIVE CONEXÕES |  | M | 1 |  |  |  |  | 174.1838 | 153.1232 | 21.0606
88247 | SINAPI | AUXILIAR DE ELETRICISTA COM ENCARGOS COMPLEMENTARES | MÃO DE OBRA | H | 0.66 | 13,17 | 5,58 | 0,00 | 18.75 | 12.375 | 3.6828 | 8.6922
88264 | SINAPI | ELETRICISTA COM ENCARGOS COMPLEMENTARES | MÃO DE OBRA | H | 0.66 | 18,74 | 5,58 | 0,00 | 24.32 | 16.0512 | 3.6828 | 12.3684
2C 03 08 02 13 05 | TCPO PINI | Arruela em aço galvanizado Ø 1/4" | INSUMO | un | 5,34 |  | 0,13 |  | 0.13 | 0.6942 | 0.6942 | 0
2C 03 08 02 13 52 | TCPO PINI | Porca sextavada de aço galvanizado Ø 1/4" | INSUMO | un | 5,3366666667 |  | 0,25 |  | 0.25 | 1.3342 | 1.3342 | 0
2C 14 13 06 00 05 | TCPO PINI | Barra roscada em aço Ø 1/4", comprimento 1 m, bicromatizada ou zincada | INSUMO | un | 1,6 |  | 9,43 |  | 9.43 | 15.088 | 15.088 | 0
2C 14 13 07 00 00 00 13 05 | TCPO PINI | Parafuso lentilha 1/4 x 1/2" | INSUMO | m | 2,67 |  | 0,54 |  | 0.54 | 1.4418 | 1.4418 | 0
2C 14 13 07 00 00 00 13 11 | TCPO PINI | Prolongador para tirante rosqueado de 1/4" x 50 mm | INSUMO | un | 1,3333333333 |  | 2,97 |  | 2.97 | 3.96 | 3.96 | 0
2C 14 13 07 00 00 00 13 35 | TCPO PINI | Suporte suspensão omega para eletrocalha 150 x 75 mm largura x aba | INSUMO | un | 0,67 |  | 9,37 |  | 9.37 | 6.2779 | 6.2779 | 0
2C 14 13 07 00 00 00 13 69 | TCPO PINI | Tala auto portante para emenda 75 mm | INSUMO | un | 0,67 |  | 4,45 |  | 4.45 | 2.9815 | 2.9815 | 0
2C 14 13 07 00 00 00 16 18 | TCPO PINI | Eletrocalha aço galvanizado # 22, lisa tipo "U", sem tampa 150 x 75 mm | INSUMO | un | 1,2 |  | 53,55 |  | 53.55 | 64.26 | 64.26 | 0
2C 14 13 07 00 00 00 20 18 | TCPO PINI | Tampa de encaixe para eletrocalha aço galvanizado perfurada ou lisa, 150 mm | INSUMO | m | 1,2 |  | 30,10 |  | 30.1 | 36.12 | 36.12 | 0
3R 27 21 00 00 00 00 38 29 | TCPO PINI | Tiro com pistola para fixação de pino Ø 1/4" em concreto, inclusive cartucho e pino | INSUMO | m | 1,3333333333 |  | 10,20 |  | 10.2 | 13.6 | 13.6 | 0
COMP.BG.407 |  | ELETROCALHA LISA EM CHAPA DE AÇO GALVANIZADO # 22, TIPO "U" COM TAMPA LARGURA 200 MM X ALTURA 100 MM, INSTALAÇÃO SUPERIOR COM BUCHA, INCLUSIVE CONEXÕES |  | M | 1 |  |  |  |  | 206.004 | 183.0288 | 22.9752
88247 | SINAPI | AUXILIAR DE ELETRICISTA COM ENCARGOS COMPLEMENTARES | MÃO DE OBRA | H | 0,72 | 13,17 | 5,58 | 0,00 | 18.75 | 13.5 | 4.0176 | 9.4824
88264 | SINAPI | ELETRICISTA COM ENCARGOS COMPLEMENTARES | MÃO DE OBRA | H | 0,72 | 18,74 | 5,58 | 0,00 | 24.32 | 17.5104 | 4.0176 | 13.4928
2C 03 08 02 13 05 | TCPO PINI | Arruela em aço galvanizado Ø 1/4" | INSUMO | un | 5,34 |  | 0,13 |  | 0.13 | 0.6942 | 0.6942 | 0
2C 03 08 02 13 52 | TCPO PINI | Porca sextavada de aço galvanizado Ø 1/4" | INSUMO | un | 5,3366666667 |  | 0,25 |  | 0.25 | 1.3342 | 1.3342 | 0
2C 14 13 06 00 05 | TCPO PINI | Barra roscada em aço Ø 1/4", comprimento 1 m, bicromatizada ou zincada | INSUMO | un | 1,6 |  | 9,43 |  | 9.43 | 15.088 | 15.088 | 0
2C 14 13 07 00 00 00 13 05 | TCPO PINI | Parafuso lentilha 1/4 x 1/2" | INSUMO | m | 2,67 |  | 0,54 |  | 0.54 | 1.4418 | 1.4418 | 0
2C 14 13 07 00 00 00 13 11 | TCPO PINI | Prolongador para tirante rosqueado de 1/4" x 50 mm | INSUMO | un | 1,3333333333 |  | 2,97 |  | 2.97 | 3.96 | 3.96 | 0
2C 14 13 07 00 00 00 13 37 | TCPO PINI | Suporte suspensão omega para eletrocalha 200 x 100mm largura x aba | INSUMO | un | 0,67 |  | 12,23 |  | 12.23 | 8.1941 | 8.1941 | 0
2C 14 13 07 00 00 00 13 71 | TCPO PINI | Tala auto portante para emenda 100 mm | INSUMO | un | 0,67 |  | 5,59 |  | 5.59 | 3.7453 | 3.7453 | 0
2C 14 13 07 00 00 00 16 26 | TCPO PINI | Eletrocalha aço galvanizado # 22, lisa tipo "U", sem tampa 200 x 100 mm | INSUMO | un | 1,2 |  | 66,39 |  | 66.39 | 79.668 | 79.668 | 0
2C 14 13 07 00 00 00 20 20 | TCPO PINI | Tampa de encaixe para eletrocalha aço galvanizado perfurada ou lisa, 200 mm | INSUMO | m | 1,2 |  | 39,39 |  | 39.39 | 47.268 | 47.268 | 0
3R 27 21 00 00 00 00 38 29 | TCPO PINI | Tiro com pistola para fixação de pino Ø 1/4" em concreto, inclusive cartucho e pino | INSUMO | m | 1,3333333333 |  | 10,20 |  | 10.2 | 13.6 | 13.6 | 0
COMP.BG.408 |  | ELETROCALHA LISA EM CHAPA DE AÇO GALVANIZADO # 22, TIPO "U" COM TAMPA LARGURA 200 MM X ALTURA 75 MM, INSTALAÇÃO SUPERIOR COM BUCHA, INCLUSIVE CONEXÕES |  | M | 1 |  |  |  |  | 213.3218 | 192.2612 | 21.0606
88247 | SINAPI | AUXILIAR DE ELETRICISTA COM ENCARGOS COMPLEMENTARES | MÃO DE OBRA | H | 0,66 | 13,17 | 5,58 | 0,00 | 18.75 | 12.375 | 3.6828 | 8.6922
88264 | SINAPI | ELETRICISTA COM ENCARGOS COMPLEMENTARES | MÃO DE OBRA | H | 0,66 | 18,74 | 5,58 | 0,00 | 24.32 | 16.0512 | 3.6828 | 12.3684
2C 03 08 02 13 05 | TCPO PINI | Arruela em aço galvanizado Ø 1/4" | INSUMO | un | 5,34 |  | 0,13 |  | 0.13 | 0.6942 | 0.6942 | 0
2C 03 08 02 13 52 | TCPO PINI | Porca sextavada de aço galvanizado Ø 1/4" | INSUMO | un | 5,3366666667 |  | 0,25 |  | 0.25 | 1.3342 | 1.3342 | 0
2C 14 13 06 00 05 | TCPO PINI | Barra roscada em aço Ø 1/4", comprimento 1 m, bicromatizada ou zincada | INSUMO | un | 1,6 |  | 9,43 |  | 9.43 | 15.088 | 15.088 | 0
2C 14 13 07 00 00 00 13 05 | TCPO PINI | Parafuso lentilha 1/4 x 1/2" | INSUMO | m | 2,67 |  | 0,54 |  | 0.54 | 1.4418 | 1.4418 | 0
2C 14 13 07 00 00 00 13 11 | TCPO PINI | Prolongador para tirante rosqueado de 1/4" x 50 mm | INSUMO | un | 1,3333333333 |  | 2,97 |  | 2.97 | 3.96 | 3.96 | 0
2C 14 13 07 00 00 00 13 41 | TCPO PINI | Suporte suspensão omega para eletrocalha 200 x 75 mm largura x aba | INSUMO | un | 0,67 |  | 11,17 |  | 11.17 | 7.4839 | 7.4839 | 0
2C 14 13 07 00 00 00 13 69 | TCPO PINI | Tala auto portante para emenda 75 mm | INSUMO | un | 0,67 |  | 4,45 |  | 4.45 | 2.9815 | 2.9815 | 0
2C 14 13 07 00 00 00 16 24 | TCPO PINI | Eletrocalha aço galvanizado # 22, lisa tipo "U", sem tampa 200 x 75 mm | INSUMO | un | 1,2 |  | 75,87 |  | 75.87 | 91.044 | 91.044 | 0
2C 14 13 07 00 00 00 20 20 | TCPO PINI | Tampa de encaixe para eletrocalha aço galvanizado perfurada ou lisa, 200 mm | INSUMO | m | 1,2 |  | 39,39 |  | 39.39 | 47.268 | 47.268 | 0
3R 27 21 00 00 00 00 38 29 | TCPO PINI | Tiro com pistola para fixação de pino Ø 1/4" em concreto, inclusive cartucho e pino | INSUMO | m | 1,3333333333 |  | 10,20 |  | 10.2 | 13.6 | 13.6 | 0
COMP.BG.409 |  | ELETROCALHA LISA EM CHAPA DE AÇO GALVANIZADO # 22, TIPO "U" COM TAMPA LARGURA 300 MM X ALTURA 100 MM, INSTALAÇÃO SUPERIOR COM BUCHA, INCLUSIVE CONEXÕES |  | M | 1 |  |  |  |  | 257.3612 | 232.4714 | 24.8898
88247 | SINAPI | AUXILIAR DE ELETRICISTA COM ENCARGOS COMPLEMENTARES | MÃO DE OBRA | H | 0,78 | 13,17 | 5,58 | 0,00 | 18.75 | 14.625 | 4.3524 | 10.2726
88264 | SINAPI | ELETRICISTA COM ENCARGOS COMPLEMENTARES | MÃO DE OBRA | H | 0,78 | 18,74 | 5,58 | 0,00 | 24.32 | 18.9696 | 4.3524 | 14.6172
2C 03 08 02 13 05 | TCPO PINI | Arruela em aço galvanizado Ø 1/4" | INSUMO | un | 5,34 |  | 0,13 |  | 0.13 | 0.6942 | 0.6942 | 0
2C 03 08 02 13 52 | TCPO PINI | Porca sextavada de aço galvanizado Ø 1/4" | INSUMO | un | 5,3366666667 |  | 0,25 |  | 0.25 | 1.3342 | 1.3342 | 0
2C 14 13 06 00 05 | TCPO PINI | Barra roscada em aço Ø 1/4", comprimento 1 m, bicromatizada ou zincada | INSUMO | un | 1,6 |  | 9,43 |  | 9.43 | 15.088 | 15.088 | 0
2C 14 13 07 00 00 00 13 05 | TCPO PINI | Parafuso lentilha 1/4 x 1/2" | INSUMO | m | 2,67 |  | 0,54 |  | 0.54 | 1.4418 | 1.4418 | 0
2C 14 13 07 00 00 00 13 11 | TCPO PINI | Prolongador para tirante rosqueado de 1/4" x 50 mm | INSUMO | un | 1,3333333333 |  | 2,97 |  | 2.97 | 3.96 | 3.96 | 0
2C 14 13 07 00 00 00 13 43 | TCPO PINI | Suporte suspensão omega para eletrocalha 300 x 100 mm largura x aba | INSUMO | un | 0,67 |  | 18,13 |  | 18.13 | 12.1471 | 12.1471 | 0
2C 14 13 07 00 00 00 13 71 | TCPO PINI | Tala auto portante para emenda 100 mm | INSUMO | un | 0,67 |  | 5,59 |  | 5.59 | 3.7453 | 3.7453 | 0
2C 14 13 07 00 00 00 16 32 | TCPO PINI | Eletrocalha aço galvanizado # 22, lisa tipo "U", sem tampa 300 x 100 mm | INSUMO | un | 1,2 |  | 82,60 |  | 82.6 | 99.12 | 99.12 | 0
2C 14 13 07 00 00 00 20 22 | TCPO PINI | Tampa de encaixe para eletrocalha aço galvanizado perfurada ou lisa, 300 mm | INSUMO | m | 1,2 |  | 60,53 |  | 60.53 | 72.636 | 72.636 | 0
3R 27 21 00 00 00 00 38 29 | TCPO PINI | Tiro com pistola para fixação de pino Ø 1/4" em concreto, inclusive cartucho e pino | INSUMO | m | 1,3333333333 |  | 10,20 |  | 10.2 | 13.6 | 13.6 | 0
COMP.BG.410 |  | ELETROCALHA LISA EM CHAPA DE AÇO GALVANIZADO # 22, TIPO "U" COM TAMPA LARGURA 400 MM X ALTURA 100 MM, INSTALAÇÃO SUPERIOR COM BUCHA, INCLUSIVE CONEXÕES |  | M | 1 |  |  |  |  | 337.1173 | 312.2275 | 24.8898
88247 | SINAPI | AUXILIAR DE ELETRICISTA COM ENCARGOS COMPLEMENTARES | MÃO DE OBRA | H | 0,78 | 13,17 | 5,58 | 0,00 | 18.75 | 14.625 | 4.3524 | 10.2726
88264 | SINAPI | ELETRICISTA COM ENCARGOS COMPLEMENTARES | MÃO DE OBRA | H | 0,78 | 18,74 | 5,58 | 0,00 | 24.32 | 18.9696 | 4.3524 | 14.6172
2C 03 08 02 13 05 | TCPO PINI | Arruela em aço galvanizado Ø 1/4" | INSUMO | un | 5,34 |  | 0,13 |  | 0.13 | 0.6942 | 0.6942 | 0
2C 03 08 02 13 52 | TCPO PINI | Porca sextavada de aço galvanizado Ø 1/4" | INSUMO | un | 5,3366666667 |  | 0,25 |  | 0.25 | 1.3342 | 1.3342 | 0
2C 14 13 06 00 05 | TCPO PINI | Barra roscada em aço Ø 1/4", comprimento 1 m, bicromatizada ou zincada | INSUMO | un | 1,6 |  | 9,43 |  | 9.43 | 15.088 | 15.088 | 0
2C 14 13 07 00 00 00 13 05 | TCPO PINI | Parafuso lentilha 1/4 x 1/2" | INSUMO | m | 2,67 |  | 0,54 |  | 0.54 | 1.4418 | 1.4418 | 0
2C 14 13 07 00 00 00 13 11 | TCPO PINI | Prolongador para tirante rosqueado de 1/4" x 50 mm | INSUMO | un | 1,3333333333 |  | 2,97 |  | 2.97 | 3.96 | 3.96 | 0
2C 14 13 07 00 00 00 13 49 | TCPO PINI | Suporte suspensão omega para eletrocalha 400 x 100 mm largura x aba | INSUMO | un | 0,67 |  | 20,16 |  | 20.16 | 13.5072 | 13.5072 | 0
2C 14 13 07 00 00 00 13 71 | TCPO PINI | Tala auto portante para emenda 100 mm | INSUMO | un | 0,67 |  | 5,59 |  | 5.59 | 3.7453 | 3.7453 | 0
2C 14 13 07 00 00 00 16 38 | TCPO PINI | Eletrocalha aço galvanizado # 22, lisa tipo "U", sem tampa 400 x 100 mm | INSUMO | un | 1,2 |  | 124,56 |  | 124.56 | 149.472 | 149.472 | 0
2C 14 13 07 00 00 00 20 24 | TCPO PINI | Tampa de encaixe para eletrocalha aço galvanizado perfurada ou lisa, 400 mm | INSUMO | m | 1,2 |  | 83,90 |  | 83.9 | 100.68 | 100.68 | 0
3R 27 21 00 00 00 00 38 29 | TCPO PINI | Tiro com pistola para fixação de pino Ø 1/4" em concreto, inclusive cartucho e pino | INSUMO | m | 1,3333333333 |  | 10,20 |  | 10.2 | 13.6 | 13.6 | 0
COMP.BG.411 |  | ELETROCALHA PERFURADA EM CHAPA DE AÇO GALVANIZADO # 22, TIPO "U" COM TAMPA LARGURA 100 MM X ALTURA 50 MM, INSTALAÇÃO SUPERIOR COM BUCHA, INCLUSIVE CONEXÕES |  | M | 1 |  |  |  |  | 112.7467 | 95.5153 | 17.2314
88247 | SINAPI | AUXILIAR DE ELETRICISTA COM ENCARGOS COMPLEMENTARES | MÃO DE OBRA | H | 0,54 | 13,17 | 5,58 | 0,00 | 18.75 | 10.125 | 3.0132 | 7.1118
88264 | SINAPI | ELETRICISTA COM ENCARGOS COMPLEMENTARES | MÃO DE OBRA | H | 0,54 | 18,74 | 5,58 | 0,00 | 24.32 | 13.1328 | 3.0132 | 10.1196
2C 03 08 02 13 05 | TCPO PINI | Arruela em aço galvanizado Ø 1/4" | INSUMO | un | 4,0033333333 |  | 0,13 |  | 0.13 | 0.52043 | 0.52043 | 0
2C 03 08 02 13 15 | TCPO PINI | Bucha de nylon Ø 8 mm com parafuso auto-atarraxante cabeça panela fenda simples Ø 4,8 mm x 50 mm | INSUMO | un | 2 |  | 0,94 |  | 0.94 | 1.88 | 1.88 | 0
2C 03 08 02 13 52 | TCPO PINI | Porca sextavada de aço galvanizado Ø 1/4" | INSUMO | un | 4,0033333333 |  | 0,25 |  | 0.25 | 1.0008 | 1.0008 | 0
2C 14 13 06 00 05 | TCPO PINI | Barra roscada em aço Ø 1/4", comprimento 1 m, bicromatizada ou zincada | INSUMO | m | 0,8 |  | 9,43 |  | 9.43 | 7.544 | 7.544 | 0
2C 14 13 07 00 00 00 13 05 | TCPO PINI | Parafuso lentilha 1/4 x 1/2" | INSUMO | un | 2,67 |  | 0,54 |  | 0.54 | 1.4418 | 1.4418 | 0
2C 14 13 07 00 00 00 13 13 | TCPO PINI | Suporte suspensão para tirante | INSUMO | un | 0,67 |  | 4,24 |  | 4.24 | 2.8408 | 2.8408 | 0
2C 14 13 07 00 00 00 13 55 | TCPO PINI | Suporte suspensão vertical para eletrocalha 100 x 50 mm largura x aba | INSUMO | un | 0,67 |  | 6,55 |  | 6.55 | 4.3885 | 4.3885 | 0
2C 14 13 07 00 00 00 13 67 | TCPO PINI | Tala auto portante para emenda 50 mm | INSUMO | un | 0,6666666667 |  | 3,12 |  | 3.12 | 2.08 | 2.08 | 0
2C 14 13 07 00 00 00 20 16 | TCPO PINI | Tampa de encaixe para eletrocalha aço galvanizado perfurada ou lisa, 100 mm | INSUMO | m | 1,05 |  | 20,77 |  | 20.77 | 21.8085 | 21.8085 | 0
2C 14 13 09 28 17 | TCPO PINI | Eletrocalha aço galvanizado # 22, perfurada tipo "U", sem tampa 100 x 50 mm | INSUMO | m | 1,2 |  | 38,32 |  | 38.32 | 45.984 | 45.984 | 0
COMP.BG.412 |  | ELETROCALHA PERFURADA EM CHAPA DE AÇO GALVANIZADO # 22, TIPO "U" COM TAMPA LARGURA 100 MM X ALTURA 100 MM, INSTALAÇÃO SUPERIOR COM BUCHA, INCLUSIVE CONEXÕES |  | M | 1 |  |  |  |  | 162.0588 | 139.0836 | 22.9752
88247 | SINAPI | AUXILIAR DE ELETRICISTA COM ENCARGOS COMPLEMENTARES | MÃO DE OBRA | H | 0,72 | 13,17 | 5,58 | 0,00 | 18.75 | 13.5 | 4.0176 | 9.4824
88264 | SINAPI | ELETRICISTA COM ENCARGOS COMPLEMENTARES | MÃO DE OBRA | H | 0,72 | 18,74 | 5,58 | 0,00 | 24.32 | 17.5104 | 4.0176 | 13.4928
2C 03 08 02 13 05 | TCPO PINI | Arruela em aço galvanizado Ø 1/4" | INSUMO | un | 5,34 |  | 0,13 |  | 0.13 | 0.6942 | 0.6942 | 0
2C 03 08 02 13 52 | TCPO PINI | Porca sextavada de aço galvanizado Ø 1/4" | INSUMO | un | 5,3366666667 |  | 0,25 |  | 0.25 | 1.3342 | 1.3342 | 0
2C 14 13 06 00 05 | TCPO PINI | Barra roscada em aço Ø 1/4", comprimento 1 m, bicromatizada ou zincada | INSUMO | un | 1,6 |  | 9,43 |  | 9.43 | 15.088 | 15.088 | 0
2C 14 13 07 00 00 00 13 05 | TCPO PINI | Parafuso lentilha 1/4 x 1/2" | INSUMO | m | 2,67 |  | 0,54 |  | 0.54 | 1.4418 | 1.4418 | 0
2C 14 13 07 00 00 00 13 11 | TCPO PINI | Prolongador para tirante rosqueado de 1/4" x 50 mm | INSUMO | un | 1,3333333333 |  | 2,97 |  | 2.97 | 3.96 | 3.96 | 0
2C 14 13 07 00 00 00 13 27 | TCPO PINI | Suporte suspensão omega para eletrocalha 100 x 100 mm (largura x aba) | INSUMO | un | 0,67 |  | 8,27 |  | 8.27 | 5.5409 | 5.5409 | 0
2C 14 13 07 00 00 00 13 71 | TCPO PINI | Tala auto portante para emenda 100 mm | INSUMO | un | 0,67 |  | 5,59 |  | 5.59 | 3.7453 | 3.7453 | 0
2C 14 13 07 00 00 00 15 12 | TCPO PINI | Eletrocalha aço galvanizado # 22, perfurada tipo "U", sem tampa 100 x 100 mm | INSUMO | un | 1,2 |  | 50,60 |  | 50.6 | 60.72 | 60.72 | 0
2C 14 13 07 00 00 00 20 16 | TCPO PINI | Tampa de encaixe para eletrocalha aço galvanizado perfurada ou lisa, 100 mm | INSUMO | m | 1,2 |  | 20,77 |  | 20.77 | 24.924 | 24.924 | 0
3R 27 21 00 00 00 00 38 29 | TCPO PINI | Tiro com pistola para fixação de pino Ø 1/4" em concreto, inclusive cartucho e pino | INSUMO | m | 1,3333333333 |  | 10,20 |  | 10.2 | 13.6 | 13.6 | 0
COMP.BG.413 |  | ELETROCALHA PERFURADA EM CHAPA DE AÇO GALVANIZADO # 22, TIPO "U" COM TAMPA LARGURA 150 MM X ALTURA 100 MM, INSTALAÇÃO SUPERIOR COM BUCHA, INCLUSIVE CONEXÕES |  | M | 1 |  |  |  |  | 188.008 | 165.0328 | 22.9752
88247 | SINAPI | AUXILIAR DE ELETRICISTA COM ENCARGOS COMPLEMENTARES | MÃO DE OBRA | H | 0,72 | 13,17 | 5,58 | 0,00 | 18.75 | 13.5 | 4.0176 | 9.4824
88264 | SINAPI | ELETRICISTA COM ENCARGOS COMPLEMENTARES | MÃO DE OBRA | H | 0,72 | 18,74 | 5,58 | 0,00 | 24.32 | 17.5104 | 4.0176 | 13.4928
2C 03 08 02 13 05 | TCPO PINI | Arruela em aço galvanizado Ø 1/4" | INSUMO | un | 5,34 |  | 0,13 |  | 0.13 | 0.6942 | 0.6942 | 0
2C 03 08 02 13 52 | TCPO PINI | Porca sextavada de aço galvanizado Ø 1/4" | INSUMO | un | 5,3366666667 |  | 0,25 |  | 0.25 | 1.3342 | 1.3342 | 0
2C 14 13 06 00 05 | TCPO PINI | Barra roscada em aço Ø 1/4", comprimento 1 m, bicromatizada ou zincada | INSUMO | un | 1,6 |  | 9,43 |  | 9.43 | 15.088 | 15.088 | 0
2C 14 13 07 00 00 00 13 05 | TCPO PINI | Parafuso lentilha 1/4 x 1/2" | INSUMO | m | 2,67 |  | 0,54 |  | 0.54 | 1.4418 | 1.4418 | 0
2C 14 13 07 00 00 00 13 11 | TCPO PINI | Prolongador para tirante rosqueado de 1/4" x 50 mm | INSUMO | un | 1,3333333333 |  | 2,97 |  | 2.97 | 3.96 | 3.96 | 0
2C 14 13 07 00 00 00 13 31 | TCPO PINI | Suporte suspensão omega para eletrocalha 150 x 100 mm (largura x aba) | INSUMO | un | 0,67 |  | 11,43 |  | 11.43 | 7.6581 | 7.6581 | 0
2C 14 13 07 00 00 00 13 71 | TCPO PINI | Tala auto portante para emenda 100 mm | INSUMO | un | 0,67 |  | 5,59 |  | 5.59 | 3.7453 | 3.7453 | 0
2C 14 13 07 00 00 00 15 24 | TCPO PINI | Eletrocalha aço galvanizado # 22, perfurada tipo "U", sem tampa 150 x 100 mm | INSUMO | un | 1,2 |  | 61,13 |  | 61.13 | 73.356 | 73.356 | 0
2C 14 13 07 00 00 00 20 18 | TCPO PINI | Tampa de encaixe para eletrocalha aço galvanizado perfurada ou lisa, 150 mm | INSUMO | m | 1,2 |  | 30,10 |  | 30.1 | 36.12 | 36.12 | 0
3R 27 21 00 00 00 00 38 29 | TCPO PINI | Tiro com pistola para fixação de pino Ø 1/4" em concreto, inclusive cartucho e pino | INSUMO | m | 1,3333333333 |  | 10,20 |  | 10.2 | 13.6 | 13.6 | 0
COMP.BG.414 |  | ELETROCALHA PERFURADA EM CHAPA DE AÇO GALVANIZADO # 22, TIPO "U" COM TAMPA LARGURA 200 MM X ALTURA 100 MM, INSTALAÇÃO SUPERIOR COM BUCHA, INCLUSIVE CONEXÕES |  | M | 1 |  |  |  |  | 188.008 | 165.0328 | 22.9752
88247 | SINAPI | AUXILIAR DE ELETRICISTA COM ENCARGOS COMPLEMENTARES | MÃO DE OBRA | H | 0,72 | 13,17 | 5,58 | 0,00 | 18.75 | 13.5 | 4.0176 | 9.4824
88264 | SINAPI | ELETRICISTA COM ENCARGOS COMPLEMENTARES | MÃO DE OBRA | H | 0,72 | 18,74 | 5,58 | 0,00 | 24.32 | 17.5104 | 4.0176 | 13.4928
2C 03 08 02 13 05 | TCPO PINI | Arruela em aço galvanizado Ø 1/4" | INSUMO | un | 5,34 |  | 0,13 |  | 0.13 | 0.6942 | 0.6942 | 0
2C 03 08 02 13 52 | TCPO PINI | Porca sextavada de aço galvanizado Ø 1/4" | INSUMO | un | 5,3366666667 |  | 0,25 |  | 0.25 | 1.3342 | 1.3342 | 0
2C 14 13 06 00 05 | TCPO PINI | Barra roscada em aço Ø 1/4", comprimento 1 m, bicromatizada ou zincada | INSUMO | un | 1,6 |  | 9,43 |  | 9.43 | 15.088 | 15.088 | 0
2C 14 13 07 00 00 00 13 05 | TCPO PINI | Parafuso lentilha 1/4 x 1/2" | INSUMO | m | 2,67 |  | 0,54 |  | 0.54 | 1.4418 | 1.4418 | 0
2C 14 13 07 00 00 00 13 11 | TCPO PINI | Prolongador para tirante rosqueado de 1/4" x 50 mm | INSUMO | un | 1,3333333333 |  | 2,97 |  | 2.97 | 3.96 | 3.96 | 0
2C 14 13 07 00 00 00 13 37 | TCPO PINI | Suporte suspensão omega para eletrocalha 200 x 100mm largura x aba | INSUMO | un | 0,67 |  | 11,43 |  | 11.43 | 7.6581 | 7.6581 | 0
2C 14 13 07 00 00 00 13 71 | TCPO PINI | Tala auto portante para emenda 100 mm | INSUMO | un | 0,67 |  | 5,59 |  | 5.59 | 3.7453 | 3.7453 | 0
2C 14 13 07 00 00 00 15 18 | TCPO PINI | Eletrocalha aço galvanizado # 22, perfurada tipo "U", sem tampa 200 x 100 mm | INSUMO | un | 1,2 |  | 61,13 |  | 61.13 | 73.356 | 73.356 | 0
2C 14 13 07 00 00 00 20 20 | TCPO PINI | Tampa de encaixe para eletrocalha aço galvanizado perfurada ou lisa, 200 mm | INSUMO | m | 1,2 |  | 30,10 |  | 30.1 | 36.12 | 36.12 | 0
3R 27 21 00 00 00 00 38 29 | TCPO PINI | Tiro com pistola para fixação de pino Ø 1/4" em concreto, inclusive cartucho e pino | INSUMO | m | 1,3333333333 |  | 10,20 |  | 10.2 | 13.6 | 13.6 | 0
COMP.BG.415 |  | ELETROCALHA PERFURADA EM CHAPA DE AÇO GALVANIZADO # 22, TIPO "U" COM TAMPA LARGURA 300 MM X ALTURA 100 MM, INSTALAÇÃO SUPERIOR COM BUCHA, INCLUSIVE CONEXÕES |  | M | 1 |  |  |  |  | 260.4092 | 235.5194 | 24.8898
88247 | SINAPI | AUXILIAR DE ELETRICISTA COM ENCARGOS COMPLEMENTARES | MÃO DE OBRA | H | 0,78 | 13,17 | 5,58 | 0,00 | 18.75 | 14.625 | 4.3524 | 10.2726
88264 | SINAPI | ELETRICISTA COM ENCARGOS COMPLEMENTARES | MÃO DE OBRA | H | 0,78 | 18,74 | 5,58 | 0,00 | 24.32 | 18.9696 | 4.3524 | 14.6172
2C 03 08 02 13 05 | TCPO PINI | Arruela em aço galvanizado Ø 1/4" | INSUMO | un | 5,34 |  | 0,13 |  | 0.13 | 0.6942 | 0.6942 | 0
2C 03 08 02 13 52 | TCPO PINI | Porca sextavada de aço galvanizado Ø 1/4" | INSUMO | un | 5,3366666667 |  | 0,25 |  | 0.25 | 1.3342 | 1.3342 | 0
2C 14 13 06 00 05 | TCPO PINI | Barra roscada em aço Ø 1/4", comprimento 1 m, bicromatizada ou zincada | INSUMO | un | 1,6 |  | 9,43 |  | 9.43 | 15.088 | 15.088 | 0
2C 14 13 07 00 00 00 13 05 | TCPO PINI | Parafuso lentilha 1/4 x 1/2" | INSUMO | m | 2,67 |  | 0,54 |  | 0.54 | 1.4418 | 1.4418 | 0
2C 14 13 07 00 00 00 13 11 | TCPO PINI | Prolongador para tirante rosqueado de 1/4" x 50 mm | INSUMO | un | 1,3333333333 |  | 2,97 |  | 2.97 | 3.96 | 3.96 | 0
2C 14 13 07 00 00 00 13 43 | TCPO PINI | Suporte suspensão omega para eletrocalha 300 x 100 mm largura x aba | INSUMO | un | 0,67 |  | 18,13 |  | 18.13 | 12.1471 | 12.1471 | 0
2C 14 13 07 00 00 00 13 71 | TCPO PINI | Tala auto portante para emenda 100 mm | INSUMO | un | 0,67 |  | 5,59 |  | 5.59 | 3.7453 | 3.7453 | 0
2C 14 13 07 00 00 00 15 30 | TCPO PINI | Eletrocalha aço galvanizado # 22, perfurada tipo "U", sem tampa 300 x 100 mm | INSUMO | un | 1,2 |  | 85,14 |  | 85.14 | 102.168 | 102.168 | 0
2C 14 13 07 00 00 00 20 22 | TCPO PINI | Tampa de encaixe para eletrocalha aço galvanizado perfurada ou lisa, 300 mm | INSUMO | m | 1,2 |  | 60,53 |  | 60.53 | 72.636 | 72.636 | 0
3R 27 21 00 00 00 00 38 29 | TCPO PINI | Tiro com pistola para fixação de pino Ø 1/4" em concreto, inclusive cartucho e pino | INSUMO | m | 1,3333333333 |  | 10,20 |  | 10.2 | 13.6 | 13.6 | 0
COMP.BG.416 |  | ELETROCALHA PERFURADA EM CHAPA DE AÇO GALVANIZADO # 22, TIPO "U" COM TAMPA LARGURA 400 MM X ALTURA 100 MM, INSTALAÇÃO SUPERIOR COM BUCHA, INCLUSIVE CONEXÕES |  | M | 1 |  |  |  |  | 342.1093 | 317.2195 | 24.8898
88247 | SINAPI | AUXILIAR DE ELETRICISTA COM ENCARGOS COMPLEMENTARES | MÃO DE OBRA | H | 0,78 | 13,17 | 5,58 | 0,00 | 18.75 | 14.625 | 4.3524 | 10.2726
88264 | SINAPI | ELETRICISTA COM ENCARGOS COMPLEMENTARES | MÃO DE OBRA | H | 0,78 | 18,74 | 5,58 | 0,00 | 24.32 | 18.9696 | 4.3524 | 14.6172
2C 03 08 02 13 05 | TCPO PINI | Arruela em aço galvanizado Ø 1/4" | INSUMO | un | 5,34 |  | 0,13 |  | 0.13 | 0.6942 | 0.6942 | 0
2C 03 08 02 13 52 | TCPO PINI | Porca sextavada de aço galvanizado Ø 1/4" | INSUMO | un | 5,3366666667 |  | 0,25 |  | 0.25 | 1.3342 | 1.3342 | 0
2C 14 13 06 00 05 | TCPO PINI | Barra roscada em aço Ø 1/4", comprimento 1 m, bicromatizada ou zincada | INSUMO | un | 1,6 |  | 9,43 |  | 9.43 | 15.088 | 15.088 | 0
2C 14 13 07 00 00 00 13 05 | TCPO PINI | Parafuso lentilha 1/4 x 1/2" | INSUMO | m | 2,67 |  | 0,54 |  | 0.54 | 1.4418 | 1.4418 | 0
2C 14 13 07 00 00 00 13 11 | TCPO PINI | Prolongador para tirante rosqueado de 1/4" x 50 mm | INSUMO | un | 1,3333333333 |  | 2,97 |  | 2.97 | 3.96 | 3.96 | 0
2C 14 13 07 00 00 00 13 49 | TCPO PINI | Suporte suspensão omega para eletrocalha 400 x 100 mm largura x aba | INSUMO | un | 0,67 |  | 20,16 |  | 20.16 | 13.5072 | 13.5072 | 0
2C 14 13 07 00 00 00 13 71 | TCPO PINI | Tala auto portante para emenda 100 mm | INSUMO | un | 0,67 |  | 5,59 |  | 5.59 | 3.7453 | 3.7453 | 0
2C 14 13 07 00 00 00 15 36 | TCPO PINI | Eletrocalha aço galvanizado # 22, perfurada tipo "U", sem tampa 400 x 100 mm | INSUMO | un | 1,2 |  | 128,72 |  | 128.72 | 154.464 | 154.464 | 0
2C 14 13 07 00 00 00 20 24 | TCPO PINI | Tampa de encaixe para eletrocalha aço galvanizado perfurada ou lisa, 400 mm | INSUMO | m | 1,2 |  | 83,90 |  | 83.9 | 100.68 | 100.68 | 0
3R 27 21 00 00 00 00 38 29 | TCPO PINI | Tiro com pistola para fixação de pino Ø 1/4" em concreto, inclusive cartucho e pino | INSUMO | m | 1,3333333333 |  | 10,20 |  | 10.2 | 13.6 | 13.6 | 0
COMP.BG.417 |  | PERFILADO PERFURADO EM CHAPA DE AÇO GALVANIZADO # 22, LARGURA 38 MM X ALTURA 38 MM, COM TAMPA INSTALAÇÃO SUPERIOR COM BUCHA, INCLUSIVE CONEXÕES |  | M | 1 |  |  |  |  | 90.6359 | 73.4045 | 17.2314
88247 | SINAPI | AUXILIAR DE ELETRICISTA COM ENCARGOS COMPLEMENTARES | MÃO DE OBRA | H | 0,54 | 13,17 | 5,58 | 0,00 | 18.75 | 10.125 | 3.0132 | 7.1118
88264 | SINAPI | ELETRICISTA COM ENCARGOS COMPLEMENTARES | MÃO DE OBRA | H | 0,54 | 18,74 | 5,58 | 0,00 | 24.32 | 13.1328 | 3.0132 | 10.1196
2C 03 08 02 13 05 | TCPO PINI | Arruela em aço galvanizado Ø 1/4" | INSUMO | un | 0,3333333333 |  | 0,13 |  | 0.13 | 0.043333 | 0.043333 | 0
2C 03 08 02 13 15 | TCPO PINI | Bucha de nylon Ø 8 mm com parafuso auto-atarraxante cabeça panela fenda simples Ø 4,8 mm x 50 mm | INSUMO | un | 1,33 |  | 0,94 |  | 0.94 | 1.2502 | 1.2502 | 0
2C 03 08 02 13 52 | TCPO PINI | Porca sextavada de aço galvanizado Ø 1/4" | INSUMO | un | 2,6633333333 |  | 0,25 |  | 0.25 | 0.66583 | 0.66583 | 0
2C 14 13 06 00 05 | TCPO PINI | Barra roscada em aço Ø 1/4", comprimento 1 m, bicromatizada ou zincada | INSUMO | m | 0,8 |  | 9,43 |  | 9.43 | 7.544 | 7.544 | 0
2C 14 13 07 00 00 00 13 05 | TCPO PINI | Parafuso lentilha 1/4 x 1/2" | INSUMO | un | 2,6633333333 |  | 0,54 |  | 0.54 | 1.4382 | 1.4382 | 0
2C 14 13 07 00 00 00 13 11 | TCPO PINI | Prolongador para tirante rosqueado de 1/4" x 50 mm | INSUMO | un | 1,33 |  | 4,24 |  | 4.24 | 5.6392 | 5.6392 | 0
2C 14 13 07 00 00 00 13 63 | TCPO PINI | Tala 4 furos para emenda 38 mm | INSUMO | un | 0,67 |  | 4,61 |  | 4.61 | 3.0887 | 3.0887 | 0
2C 14 13 07 00 00 00 20 10 | TCPO PINI | Tampa de encaixe para perfilado em aço galvanizado 38 mm | INSUMO | un | 1,2 |  | 15,16 |  | 15.16 | 18.192 | 18.192 | 0
2C 14 13 09 38 04 | TCPO PINI | Perfilado liso com 2 furos em aço galvanizado # 22, 38 x 38 mm | INSUMO | m | 1,2 |  | 23,38 |  | 23.38 | 28.056 | 28.056 | 0
2C 14 13 09 38 12 | TCPO PINI | Suporte curto para perfilado em aço galvanizado # 22, 38 mm x 100 mm | INSUMO | m | 0,67 |  | 2,18 |  | 2.18 | 1.4606 | 1.4606 | 0
COMP.BG.418 |  | PERFILADO PERFURADO EM CHAPA DE AÇO GALVANIZADO # 22, LARGURA 38 MM X ALTURA 38 MM, SEM TAMPA INSTALAÇÃO SUPERIOR COM BUCHA, INCLUSIVE CONEXÕES |  | M | 1 |  |  |  |  | 58.1395 | 45.3755 | 12.764
88247 | SINAPI | AUXILIAR DE ELETRICISTA COM ENCARGOS COMPLEMENTARES | MÃO DE OBRA | H | 0,4 | 13,17 | 5,58 | 0,00 | 18.75 | 7.5 | 2.232 | 5.268
88264 | SINAPI | ELETRICISTA COM ENCARGOS COMPLEMENTARES | MÃO DE OBRA | H | 0,4 | 18,74 | 5,58 | 0,00 | 24.32 | 9.728 | 2.232 | 7.496
2C 03 08 02 13 05 | TCPO PINI | Arruela em aço galvanizado Ø 1/4" | INSUMO | un | 2,6633333333 |  | 0,13 |  | 0.13 | 0.34623 | 0.34623 | 0
2C 03 08 02 13 15 | TCPO PINI | Bucha de nylon Ø 8 mm com parafuso auto-atarraxante cabeça panela fenda simples Ø 4,8 mm x 50 mm | INSUMO | un | 1,33 |  | 0,94 |  | 0.94 | 1.2502 | 1.2502 | 0
2C 03 08 02 13 52 | TCPO PINI | Porca sextavada de aço galvanizado Ø 1/4" | INSUMO | un | 2,6633333333 |  | 0,25 |  | 0.25 | 0.66583 | 0.66583 | 0
2C 14 13 06 00 05 | TCPO PINI | Barra roscada em aço Ø 1/4", comprimento 1 m, bicromatizada ou zincada | INSUMO | m | 0,8 |  | 9,43 |  | 9.43 | 7.544 | 7.544 | 0
2C 14 13 07 00 00 00 13 05 | TCPO PINI | Parafuso lentilha 1/4 x 1/2" | INSUMO | un | 1,33 |  | 0,54 |  | 0.54 | 0.7182 | 0.7182 | 0
2C 14 13 07 00 00 00 13 13 | TCPO PINI | Suporte suspensão para tirante | INSUMO | un | 0,67 |  | 4,24 |  | 4.24 | 2.8408 | 2.8408 | 0
2C 14 13 07 00 00 00 13 63 | TCPO PINI | Tala 4 furos para emenda 38 mm | INSUMO | un | 0,3333333333 |  | 4,61 |  | 4.61 | 1.5367 | 1.5367 | 0
2C 14 13 09 38 04 | TCPO PINI | Perfilado liso com 2 furos em aço galvanizado # 22, 38 x 38 mm | INSUMO | un | 1,05 |  | 23,38 |  | 23.38 | 24.549 | 24.549 | 0
2C 14 13 09 38 12 | TCPO PINI | Suporte curto para perfilado em aço galvanizado # 22, 38 mm x 100 mm | INSUMO | m | 0,67 |  | 2,18 |  | 2.18 | 1.4606 | 1.4606 | 0
COMP.BG.419 |  | ELETRODUTO DE AÇO CARBONO COM COSTURA GALVANIZAÇÃO A FOGO INCLUSIVE CONEXÕES Ø 50 MM 2" |  | M | 1 |  |  |  |  | 97.455 | 73.5225 | 23.9325
88247 | SINAPI | AUXILIAR DE ELETRICISTA COM ENCARGOS COMPLEMENTARES | MÃO DE OBRA | H | 0.75 | 13,17 | 5,58 | 0,00 | 18.75 | 14.0625 | 4.185 | 9.8775
88264 | SINAPI | ELETRICISTA COM ENCARGOS COMPLEMENTARES | MÃO DE OBRA | H | 0.75 | 18,74 | 5,58 | 0,00 | 24.32 | 18.24 | 4.185 | 14.055
2C 14 13 09 30 17 | TCPO PINI | Eletroduto de aço com costura galvanização a fogo Ø 2" | INSUMO | un | 1.05 |  | 62.05 |  | 62.05 | 65.1525 | 65.1525 | 0
COMP.BG.420 |  | ELETRODUTO DE AÇO CARBONO COM COSTURA GALVANIZAÇÃO A FOGO INCLUSIVE CONEXÕES Ø 65 mm 2 1/2" |  | M | 1 |  |  |  |  | 97.6385 | 65.7285 | 31.91
88247 | SINAPI | AUXILIAR DE ELETRICISTA COM ENCARGOS COMPLEMENTARES | MÃO DE OBRA | H | 1 | 13,17 | 5,58 | 0,00 | 18.75 | 18.75 | 5.58 | 13.17
88264 | SINAPI | ELETRICISTA COM ENCARGOS COMPLEMENTARES | MÃO DE OBRA | H | 1 | 18,74 | 5,58 | 0,00 | 24.32 | 24.32 | 5.58 | 18.74
2C 14 13 09 30 18 | TCPO PINI | Eletroduto de aço com costura galvanização a fogo Ø 2 1/2" | INSUMO | un | 1.05 |  | 51.97 |  | 51.97 | 54.5685 | 54.5685 | 0
COMP.BG.421 |  | ELETRODUTO DE AÇO CARBONO COM COSTURA GALVANIZAÇÃO A FOGO INCLUSIVE CONEXÕES Ø 80 mm 3" |  | M | 1 |  |  |  |  | 102.9305 | 71.0205 | 31.91
88247 | SINAPI | AUXILIAR DE ELETRICISTA COM ENCARGOS COMPLEMENTARES | MÃO DE OBRA | H | 1 | 13,17 | 5,58 | 0,00 | 18.75 | 18.75 | 5.58 | 13.17
88264 | SINAPI | ELETRICISTA COM ENCARGOS COMPLEMENTARES | MÃO DE OBRA | H | 1 | 18,74 | 5,58 | 0,00 | 24.32 | 24.32 | 5.58 | 18.74
2C 14 13 09 30 19 | TCPO PINI | Eletroduto de aço com costura galvanização a fogo Ø 3" | INSUMO | un | 1.05 |  | 57.01 |  | 57.01 | 59.8605 | 59.8605 | 0
COMP.BG.422 |  | IDENTIFICAÇÃO GERAL DE PONTOS ELÉTRICOS, LÓGICOS, TELEFÔNICOS, CFTV, QUADROS, ETC. |  | PTO | 1 |  |  |  |  | 8.614 | 2.232 | 6.382
88247 | SINAPI | AUXILIAR DE ELETRICISTA COM ENCARGOS COMPLEMENTARES | MÃO DE OBRA | H | 0.2 | 13,17 | 5,58 | 0,00 | 18.75 | 3.75 | 1.116 | 2.634
88264 | SINAPI | ELETRICISTA COM ENCARGOS COMPLEMENTARES | MÃO DE OBRA | H | 0.2 | 18,74 | 5,58 | 0,00 | 24.32 | 4.864 | 1.116 | 3.748
COMP.BG.423 |  | MÓDULO PROTETOR (FUSÍVEL) CONTRA SOBRETENSÃO PARA BLOCO M10, CENTELHADOR A GÁS |  | UN | 1 |  |  |  |  | 22.6526 | 16.9088 | 5.7438
COTAÇÃO 150 | COTAÇÃO | MÓDULO PROTETOR (FUSÍVEL) CONTRA SOBRETENSÃO PARA BLOCO M10, CENTELHADOR A GÁS | INSUMO | UN | 1 | 0,00 | 14.9 | 0,00 | 14.9 | 14.9 | 14.9 | 0
88247 | SINAPI | AUXILIAR DE ELETRICISTA COM ENCARGOS COMPLEMENTARES | MÃO DE OBRA | H | 0.18 | 13,17 | 5,58 | 0,00 | 18.75 | 3.375 | 1.0044 | 2.3706
88264 | SINAPI | ELETRICISTA COM ENCARGOS COMPLEMENTARES | MÃO DE OBRA | H | 0.18 | 18,74 | 5,58 | 0,00 | 24.32 | 4.3776 | 1.0044 | 3.3732
COMP.BG.424 |  | MULTIMEDIDOR DIGITAL |  | UN | 1 |  |  |  |  | 1263.33 | 1103.78 | 159.55
COTAÇÃO 151 | COTAÇÃO | MULTIMEDIDOR DIGITAL | INSUMO | UN | 1 | 0,00 | 1047.98 | 0,00 | 1047.98 | 1047.98 | 1047.98 | 0
88247 | SINAPI | AUXILIAR DE ELETRICISTA COM ENCARGOS COMPLEMENTARES | MÃO DE OBRA | H | 5 | 13,17 | 5,58 | 0,00 | 18.75 | 93.75 | 27.9 | 65.85
88264 | SINAPI | ELETRICISTA COM ENCARGOS COMPLEMENTARES | MÃO DE OBRA | H | 5 | 18,74 | 5,58 | 0,00 | 24.32 | 121.6 | 27.9 | 93.7
COMP.BG.425 |  | PLUG FÊMEA 2P+T/10A |  | UN | 1 |  |  |  |  | 12.6605 | 7.874 | 4.7865
COTAÇÃO 152 | COTAÇÃO | PLUG FÊMEA 2P+T/10A | INSUMO | UN | 1 | 0,00 | 6.2 | 0,00 | 6.2 | 6.2 | 6.2 | 0
88247 | SINAPI | AUXILIAR DE ELETRICISTA COM ENCARGOS COMPLEMENTARES | MÃO DE OBRA | H | 0.15 | 13,17 | 5,58 | 0,00 | 18.75 | 2.8125 | 0.837 | 1.9755
88264 | SINAPI | ELETRICISTA COM ENCARGOS COMPLEMENTARES | MÃO DE OBRA | H | 0.15 | 18,74 | 5,58 | 0,00 | 24.32 | 3.648 | 0.837 | 2.811
COMP.BG.426 |  | PLUG MACHO 2P+T/10A |  | UN | 1 |  |  |  |  | 12.5405 | 7.754 | 4.7865
COTAÇÃO 129 | COTAÇÃO | PLUG 2P+T MACHO | INSUMO | UN | 1 | 0,00 | 6.08 | 0,00 | 6.08 | 6.08 | 6.08 | 0
88247 | SINAPI | AUXILIAR DE ELETRICISTA COM ENCARGOS COMPLEMENTARES | MÃO DE OBRA | H | 0.15 | 13,17 | 5,58 | 0,00 | 18.75 | 2.8125 | 0.837 | 1.9755
88264 | SINAPI | ELETRICISTA COM ENCARGOS COMPLEMENTARES | MÃO DE OBRA | H | 0.15 | 18,74 | 5,58 | 0,00 | 24.32 | 3.648 | 0.837 | 2.811
COMP.BG.427 |  | PORTA EQUIPAMENTOS PARA 01 TOMADA E 01 TOMADA RJ45, REF. DT 63142.00 |  | UN | 1 |  |  |  |  | 44.514 | 38.132 | 6.382
COTAÇÃO 153 | COTAÇÃO | PORTA EQUIPAMENTOS PARA 01 TOMADA E 01 TOMADA RJ45, REF. DT 63142.00 | INSUMO | UN | 1 | 0,00 | 35.9 | 0,00 | 35.9 | 35.9 | 35.9 | 0
88247 | SINAPI | AUXILIAR DE ELETRICISTA COM ENCARGOS COMPLEMENTARES | MÃO DE OBRA | H | 0.2 | 13,17 | 5,58 | 0,00 | 18.75 | 3.75 | 1.116 | 2.634
88264 | SINAPI | ELETRICISTA COM ENCARGOS COMPLEMENTARES | MÃO DE OBRA | H | 0.2 | 18,74 | 5,58 | 0,00 | 24.32 | 4.864 | 1.116 | 3.748
COMP.BG.428 |  | PORTA EQUIPAMENTOS PARA 02 TOMADAS, REF. DT 61041.00 |  | UN | 1 |  |  |  |  | 14.714 | 8.332 | 6.382
COTAÇÃO 154 | COTAÇÃO | PORTA EQUIPAMENTOS PARA 02 TOMADAS, REF. DT 61041.00 | INSUMO | UN | 1 | 0,00 | 6.1 | 0,00 | 6.1 | 6.1 | 6.1 | 0
88247 | SINAPI | AUXILIAR DE ELETRICISTA COM ENCARGOS COMPLEMENTARES | MÃO DE OBRA | H | 0.2 | 13,17 | 5,58 | 0,00 | 18.75 | 3.75 | 1.116 | 2.634
88264 | SINAPI | ELETRICISTA COM ENCARGOS COMPLEMENTARES | MÃO DE OBRA | H | 0.2 | 18,74 | 5,58 | 0,00 | 24.32 | 4.864 | 1.116 | 3.748
COMP.BG.429 |  | PORTA EQUIPAMENTOS PARA 03 TOMADAS RJ45, REF. DT 62242.00 |  | UN | 1 |  |  |  |  | 55.674 | 49.292 | 6.382
COTAÇÃO 155 | COTAÇÃO | PORTA EQUIPAMENTOS PARA 03 TOMADAS RJ45, REF. DT 62242.00 | INSUMO | UN | 1 | 0,00 | 47.06 | 0,00 | 47.06 | 47.06 | 47.06 | 0
88247 | SINAPI | AUXILIAR DE ELETRICISTA COM ENCARGOS COMPLEMENTARES | MÃO DE OBRA | H | 0.2 | 13,17 | 5,58 | 0,00 | 18.75 | 3.75 | 1.116 | 2.634
88264 | SINAPI | ELETRICISTA COM ENCARGOS COMPLEMENTARES | MÃO DE OBRA | H | 0.2 | 18,74 | 5,58 | 0,00 | 24.32 | 4.864 | 1.116 | 3.748
COMP.BG.430 |  | PROJETOR LED DE SOBREPOR, IP66 - FORNECIMENTO E INSTALAÇÃO |  | UN | 1 |  |  |  |  | 192.2465 | 161.932 | 30.3145
COTAÇÃO 156 | COTAÇÃO | PROJETOR LED DE SOBREPOR, IP66 | INSUMO | UN | 1 | 0,00 | 151.33 | 0,00 | 151.33 | 151.33 | 151.33 | 0
88247 | SINAPI | AUXILIAR DE ELETRICISTA COM ENCARGOS COMPLEMENTARES | MÃO DE OBRA | H | 0.95 | 13,17 | 5,58 | 0,00 | 18.75 | 17.8125 | 5.301 | 12.5115
88264 | SINAPI | ELETRICISTA COM ENCARGOS COMPLEMENTARES | MÃO DE OBRA | H | 0.95 | 18,74 | 5,58 | 0,00 | 24.32 | 23.104 | 5.301 | 17.803
COMP.BG.431 |  | RABICHO DE 3 METROS DE CABO PP #3X1,5 ESTAÇÕES DE TRABALHO , COM PLUGUE MACHO 2P+T 10A |  | UN | 1 |  |  |  |  | 47.122 | 34.358 | 12.764
34618 | SINAPI | CABO FLEXIVEL PVC 750 V, 3 CONDUTORES DE 1,5 MM2 | INSUMO | M | 3.15 | 0 | 7,56 | 0 | 7.56 | 23.814 | 23.814 | 0
COTAÇÃO 129 | COTAÇÃO | PLUG 2P+T MACHO | INSUMO | UN | 1 | 0,00 | 6.08 | 0,00 | 6.08 | 6.08 | 6.08 | 0
88247 | SINAPI | AUXILIAR DE ELETRICISTA COM ENCARGOS COMPLEMENTARES | MÃO DE OBRA | H | 0.4 | 13,17 | 5,58 | 0,00 | 18.75 | 7.5 | 2.232 | 5.268
88264 | SINAPI | ELETRICISTA COM ENCARGOS COMPLEMENTARES | MÃO DE OBRA | H | 0.4 | 18,74 | 5,58 | 0,00 | 24.32 | 9.728 | 2.232 | 7.496
COMP.BG.432 |  | RELÉ DE PROTEÇÃO SUPERVISÃO DE SISTEMA TRIFÁSICO |  | UN | 1 |  |  |  |  | 260.6205 | 223.924 | 36.6965
COTAÇÃO 157 | COTAÇÃO | RELÉ DE PROTEÇÃO SUPERVISÃO DE SISTEMA TRIFÁSICO | INSUMO | UN | 1 | 0,00 | 211.09 | 0,00 | 211.09 | 211.09 | 211.09 | 0
88247 | SINAPI | AUXILIAR DE ELETRICISTA COM ENCARGOS COMPLEMENTARES | MÃO DE OBRA | H | 1.15 | 13,17 | 5,58 | 0,00 | 18.75 | 21.5625 | 6.417 | 15.1455
88264 | SINAPI | ELETRICISTA COM ENCARGOS COMPLEMENTARES | MÃO DE OBRA | H | 1.15 | 18,74 | 5,58 | 0,00 | 24.32 | 27.968 | 6.417 | 21.551
COMP.BG.433 |  | REORGANIZAÇÃO DE FIAÇÃO ELÉTRICA, LÓGICA E TELEFONIA |  | M | 1 |  |  |  |  | 2.1535 | 0.558 | 1.5955
88247 | SINAPI | AUXILIAR DE ELETRICISTA COM ENCARGOS COMPLEMENTARES | MÃO DE OBRA | H | 0.05 | 13,17 | 5,58 | 0,00 | 18.75 | 0.9375 | 0.279 | 0.6585
88264 | SINAPI | ELETRICISTA COM ENCARGOS COMPLEMENTARES | MÃO DE OBRA | H | 0.05 | 18,74 | 5,58 | 0,00 | 24.32 | 1.216 | 0.279 | 0.937
COMP.BG.434 |  | TAMPA PARA DUTO, REF. DT 15040.00 |  | UN | 1 |  |  |  |  | 135.765 | 119.81 | 15.955
COTAÇÃO 158 | COTAÇÃO | TAMPA PARA DUTO, REF. DT 15040.00 | INSUMO | UN | 1 | 0,00 | 114.23 | 0,00 | 114.23 | 114.23 | 114.23 | 0
88247 | SINAPI | AUXILIAR DE ELETRICISTA COM ENCARGOS COMPLEMENTARES | MÃO DE OBRA | H | 0.5 | 13,17 | 5,58 | 0,00 | 18.75 | 9.375 | 2.79 | 6.585
88264 | SINAPI | ELETRICISTA COM ENCARGOS COMPLEMENTARES | MÃO DE OBRA | H | 0.5 | 18,74 | 5,58 | 0,00 | 24.32 | 12.16 | 2.79 | 9.37
COMP.BG.435 |  | TAMPA TERMINAL, CANALETA 25MM, REF. DT 49140.00 |  | UN | 1 |  |  |  |  | 12.7663 | 9.8944 | 2.8719
COTAÇÃO 159 | COTAÇÃO | TAMPA TERMINAL, CANALETA 25MM, REF. DT 49140.00 | INSUMO | UN | 1 | 0,00 | 8.89 | 0,00 | 8.89 | 8.89 | 8.89 | 0
88247 | SINAPI | AUXILIAR DE ELETRICISTA COM ENCARGOS COMPLEMENTARES | MÃO DE OBRA | H | 0.09 | 13,17 | 5,58 | 0,00 | 18.75 | 1.6875 | 0.5022 | 1.1853
88264 | SINAPI | ELETRICISTA COM ENCARGOS COMPLEMENTARES | MÃO DE OBRA | H | 0.09 | 18,74 | 5,58 | 0,00 | 24.32 | 2.1888 | 0.5022 | 1.6866
COMP.BG.436 |  | TAMPA TERMINAL, CANALETA 45MM, REF. DT 49540.00 |  | UN | 1 |  |  |  |  | 13.9363 | 11.0644 | 2.8719
COTAÇÃO 160 | COTAÇÃO | TAMPA TERMINAL, CANALETA 45MM, REF. DT 49540.00 | INSUMO | UN | 1 | 0,00 | 10.06 | 0,00 | 10.06 | 10.06 | 10.06 | 0
88247 | SINAPI | AUXILIAR DE ELETRICISTA COM ENCARGOS COMPLEMENTARES | MÃO DE OBRA | H | 0.09 | 13,17 | 5,58 | 0,00 | 18.75 | 1.6875 | 0.5022 | 1.1853
88264 | SINAPI | ELETRICISTA COM ENCARGOS COMPLEMENTARES | MÃO DE OBRA | H | 0.09 | 18,74 | 5,58 | 0,00 | 24.32 | 2.1888 | 0.5022 | 1.6866
COMP.BG.437 |  | TAMPA TERMINAL, REF. DX 18540 |  | UN | 1 |  |  |  |  | 8.0263 | 5.1544 | 2.8719
COTAÇÃO 161 | COTAÇÃO | TAMPA TERMINAL, REF. DX 18540 | INSUMO | UN | 1 | 0,00 | 4.15 | 0,00 | 4.15 | 4.15 | 4.15 | 0
88247 | SINAPI | AUXILIAR DE ELETRICISTA COM ENCARGOS COMPLEMENTARES | MÃO DE OBRA | H | 0.09 | 13,17 | 5,58 | 0,00 | 18.75 | 1.6875 | 0.5022 | 1.1853
88264 | SINAPI | ELETRICISTA COM ENCARGOS COMPLEMENTARES | MÃO DE OBRA | H | 0.09 | 18,74 | 5,58 | 0,00 | 24.32 | 2.1888 | 0.5022 | 1.6866
COMP.BG.438 |  | ESPELHO CEGO DE LATÃO ESCOVADO, PARA CAIXA DE PISO 100X100MM |  | UN | 1 |  |  |  |  | 44.3605 | 39.574 | 4.7865
COTAÇÃO 163 | COTAÇÃO | ESPELHO CEGO DE LATÃO ESCOVADO, PARA CAIXA DE PISO 100X100MM | INSUMO | UN | 1 | 0,00 | 37.9 | 0,00 | 37.9 | 37.9 | 37.9 | 0
88247 | SINAPI | AUXILIAR DE ELETRICISTA COM ENCARGOS COMPLEMENTARES | MÃO DE OBRA | H | 0.15 | 13,17 | 5,58 | 0,00 | 18.75 | 2.8125 | 0.837 | 1.9755
88264 | SINAPI | ELETRICISTA COM ENCARGOS COMPLEMENTARES | MÃO DE OBRA | H | 0.15 | 18,74 | 5,58 | 0,00 | 24.32 | 3.648 | 0.837 | 2.811
COMP.BG.439 |  | CABO DE COBRE NU 16 MM2 - FORNECIMENTO E INSTALAÇÃO |  | M | 1 |  |  |  |  | 3.6921 | 2.7348 | 0.9573
857 | SINAPI | CABO DE COBRE NU 16 MM2 MEIO-DURO | INSUMO | M | 0.15 | 0 | 16,00 | 0 | 16 | 2.4 | 2.4 | 0
88247 | SINAPI | AUXILIAR DE ELETRICISTA COM ENCARGOS COMPLEMENTARES | MÃO DE OBRA | H | 0.03 | 13,17 | 5,58 | 0,00 | 18.75 | 0.5625 | 0.1674 | 0.3951
88264 | SINAPI | ELETRICISTA COM ENCARGOS COMPLEMENTARES | MÃO DE OBRA | H | 0.03 | 18,74 | 5,58 | 0,00 | 24.32 | 0.7296 | 0.1674 | 0.5622
COMP.BG.440 |  | CABO DE COBRE NU 25 MM2 - FORNECIMENTO E INSTALAÇÃO |  | M | 1 |  |  |  |  | 5.0417 | 4.0525 | 0.98921
868 | SINAPI | CABO DE COBRE NU 25 MM2 MEIO-DURO | INSUMO | M | 0.15 | 0 | 24,71 | 0 | 24.71 | 3.7065 | 3.7065 | 0
88247 | SINAPI | AUXILIAR DE ELETRICISTA COM ENCARGOS COMPLEMENTARES | MÃO DE OBRA | H | 0.031 | 13,17 | 5,58 | 0,00 | 18.75 | 0.58125 | 0.17298 | 0.40827
88264 | SINAPI | ELETRICISTA COM ENCARGOS COMPLEMENTARES | MÃO DE OBRA | H | 0.031 | 18,74 | 5,58 | 0,00 | 24.32 | 0.75392 | 0.17298 | 0.58094
COMP.BG.441 |  | CABO DE COBRE NU 35 MM2 - FORNECIMENTO E INSTALAÇÃO |  | M | 1 |  |  |  |  | 6.4992 | 5.4781 | 1.0211
863 | SINAPI | CABO DE COBRE NU 35 MM2 MEIO-DURO | INSUMO | M | 0.15 | 0 | 34,14 | 0 | 34.14 | 5.121 | 5.121 | 0
88247 | SINAPI | AUXILIAR DE ELETRICISTA COM ENCARGOS COMPLEMENTARES | MÃO DE OBRA | H | 0.032 | 13,17 | 5,58 | 0,00 | 18.75 | 0.6 | 0.17856 | 0.42144
88264 | SINAPI | ELETRICISTA COM ENCARGOS COMPLEMENTARES | MÃO DE OBRA | H | 0.032 | 18,74 | 5,58 | 0,00 | 24.32 | 0.77824 | 0.17856 | 0.59968
COMP.BG.442 |  | CAIXA DE PASSAGEM PARA TELEFONE 20X20X10CM (SOBREPOR), FORNECIMENTO E INSTALACAO. |  | UN | 1 |  |  |  |  | 8.5842 | 7.5631 | 1.0211
39771 | SINAPI | CAIXA DE PASSAGEM METALICA DE SOBREPOR COM TAMPA PARAFUSADA, DIMENSOES 20 X 20 X 10 CM | INSUMO | UN | 0.15 | 0 | 48,04 | 0 | 48.04 | 7.206 | 7.206 | 0
88247 | SINAPI | AUXILIAR DE ELETRICISTA COM ENCARGOS COMPLEMENTARES | MÃO DE OBRA | H | 0.032 | 13,17 | 5,58 | 0,00 | 18.75 | 0.6 | 0.17856 | 0.42144
88264 | SINAPI | ELETRICISTA COM ENCARGOS COMPLEMENTARES | MÃO DE OBRA | H | 0.032 | 18,74 | 5,58 | 0,00 | 24.32 | 0.77824 | 0.17856 | 0.59968
COMP.BG.443 |  | CAIXA DE PASSAGEM PARA TELEFONE 30X30X10CM (SOBREPOR), FORNECIMENTO E INSTALACAO. |  | UN | 1 |  |  |  |  | 15.5427 | 14.5216 | 1.0211
39772 | SINAPI | CAIXA DE PASSAGEM METALICA DE SOBREPOR COM TAMPA PARAFUSADA, DIMENSOES 30 X 30 X 10 CM | INSUMO | UN | 0.15 | 0 | 94,43 | 0 | 94.43 | 14.1645 | 14.1645 | 0
88247 | SINAPI | AUXILIAR DE ELETRICISTA COM ENCARGOS COMPLEMENTARES | MÃO DE OBRA | H | 0.032 | 13,17 | 5,58 | 0,00 | 18.75 | 0.6 | 0.17856 | 0.42144
88264 | SINAPI | ELETRICISTA COM ENCARGOS COMPLEMENTARES | MÃO DE OBRA | H | 0.032 | 18,74 | 5,58 | 0,00 | 24.32 | 0.77824 | 0.17856 | 0.59968
COMP.BG.444 |  | BARRA CHATA DE ALUMINIO PARA SPDA - 7/8" X 1/8" - FORNECIMENTO E INSTALAÇÃO |  | M | 1 |  |  |  |  | 21.034 | 14.652 | 6.382
COTAÇÃO 164 | COTAÇÃO | BARRA CHATA DE ALUMINIO PARA SPDA - 7/8" X 1/8" | INSUMO | M | 1 | 0,00 | 12.42 | 0,00 | 12.42 | 12.42 | 12.42 | 0
88247 | SINAPI | AUXILIAR DE ELETRICISTA COM ENCARGOS COMPLEMENTARES | MÃO DE OBRA | H | 0.2 | 13,17 | 5,58 | 0,00 | 18.75 | 3.75 | 1.116 | 2.634
88264 | SINAPI | ELETRICISTA COM ENCARGOS COMPLEMENTARES | MÃO DE OBRA | H | 0.2 | 18,74 | 5,58 | 0,00 | 24.32 | 4.864 | 1.116 | 3.748
COMP.BG.445 |  | BLOCOS DE ENGATE RÁPIDO, TIPO M10, PARA TELEFONIA, 10 PARES. |  | UN | 1 |  |  |  |  | 56.8573 | 44.4124 | 12.4449
COTAÇÃO 165 | COTAÇÃO | BLOCOS DE ENGATE RÁPIDO, TIPO M10, PARA TELEFONIA, 10 PARES. | INSUMO | UN | 1 | 0,00 | 40.06 | 0,00 | 40.06 | 40.06 | 40.06 | 0
88247 | SINAPI | AUXILIAR DE ELETRICISTA COM ENCARGOS COMPLEMENTARES | MÃO DE OBRA | H | 0.39 | 13,17 | 5,58 | 0,00 | 18.75 | 7.3125 | 2.1762 | 5.1363
88264 | SINAPI | ELETRICISTA COM ENCARGOS COMPLEMENTARES | MÃO DE OBRA | H | 0.39 | 18,74 | 5,58 | 0,00 | 24.32 | 9.4848 | 2.1762 | 7.3086
COMP.BG.446 |  | BORNES DE PASSAGEM PARA CABOS 16MM2 EM DIANTE |  | UN | 1 |  |  |  |  | 35.0473 | 22.6024 | 12.4449
COTAÇÃO 166 | COTAÇÃO | BORNES DE PASSAGEM PARA CABOS 16MM2 EM DIANTE | INSUMO | UN | 1 | 0,00 | 18.25 | 0,00 | 18.25 | 18.25 | 18.25 | 0
88247 | SINAPI | AUXILIAR DE ELETRICISTA COM ENCARGOS COMPLEMENTARES | MÃO DE OBRA | H | 0.39 | 13,17 | 5,58 | 0,00 | 18.75 | 7.3125 | 2.1762 | 5.1363
88264 | SINAPI | ELETRICISTA COM ENCARGOS COMPLEMENTARES | MÃO DE OBRA | H | 0.39 | 18,74 | 5,58 | 0,00 | 24.32 | 9.4848 | 2.1762 | 7.3086
COMP.BG.447 |  | BORNES DE PASSAGEM PARA CABOS 2,5 A 10MM2 |  | UN | 1 |  |  |  |  | 18.3245 | 7.156 | 11.1685
COTAÇÃO 167 | COTAÇÃO | BORNES DE PASSAGEM PARA CABOS 2,5 A 10MM2 | INSUMO | UN | 1 | 0,00 | 3.25 | 0,00 | 3.25 | 3.25 | 3.25 | 0
88247 | SINAPI | AUXILIAR DE ELETRICISTA COM ENCARGOS COMPLEMENTARES | MÃO DE OBRA | H | 0.35 | 13,17 | 5,58 | 0,00 | 18.75 | 6.5625 | 1.953 | 4.6095
88264 | SINAPI | ELETRICISTA COM ENCARGOS COMPLEMENTARES | MÃO DE OBRA | H | 0.35 | 18,74 | 5,58 | 0,00 | 24.32 | 8.512 | 1.953 | 6.559
COMP.BG.448 |  | CABO COAXIAL 75 OHMS - RG 59U MALHA 95% |  | M | 1 |  |  |  |  | 3.9735 | 2.378 | 1.5955
COTAÇÃO 168 | COTAÇÃO | CABO COAXIAL 75 OHMS - RG 59U MALHA 95% | INSUMO | M | 1 | 0,00 | 1.82 | 0,00 | 1.82 | 1.82 | 1.82 | 0
88247 | SINAPI | AUXILIAR DE ELETRICISTA COM ENCARGOS COMPLEMENTARES | MÃO DE OBRA | H | 0.05 | 13,17 | 5,58 | 0,00 | 18.75 | 0.9375 | 0.279 | 0.6585
88264 | SINAPI | ELETRICISTA COM ENCARGOS COMPLEMENTARES | MÃO DE OBRA | H | 0.05 | 18,74 | 5,58 | 0,00 | 24.32 | 1.216 | 0.279 | 0.937
COMP.BG.449 |  | FECHADURA ELETROMAGNÉTICA 150 KGF, INCL. SUPORTE, SUPORTE DE FIXAÇÃO DA FECHADURA, TECLADO DE ACESSO, BOTOEIRA DE ACIONAMENTO DE SAÍDA E FONTE DE ALIMENTAÇÃO |  | UN | 1 |  |  |  |  | 1566.78 | 1375.32 | 191.46
COTAÇÃO 169 | COTAÇÃO | FECHADURA ELETROMAGNÉTICA 150 KGF, INCL. SUPORTE, SUPORTE DE FIXAÇÃO DA FECHADURA, TECLADO DE ACESSO, BOTOEIRA DE ACIONAMENTO DE SAÍDA E FONTE DE ALIMENTAÇÃO | INSUMO | UN | 1 | 0,00 | 1308.36 | 0,00 | 1308.36 | 1308.36 | 1308.36 | 0
88247 | SINAPI | AUXILIAR DE ELETRICISTA COM ENCARGOS COMPLEMENTARES | MÃO DE OBRA | H | 6 | 13,17 | 5,58 | 0,00 | 18.75 | 112.5 | 33.48 | 79.02
88264 | SINAPI | ELETRICISTA COM ENCARGOS COMPLEMENTARES | MÃO DE OBRA | H | 6 | 18,74 | 5,58 | 0,00 | 24.32 | 145.92 | 33.48 | 112.44
COMP.BG.450 |  | REORGANIZAÇÃO DO RACK |  | UN | 1 |  |  |  |  | 689.12 | 178.56 | 510.56
88247 | SINAPI | AUXILIAR DE ELETRICISTA COM ENCARGOS COMPLEMENTARES | MÃO DE OBRA | H | 16 | 13,17 | 5,58 | 0,00 | 18.75 | 300 | 89.28 | 210.72
88264 | SINAPI | ELETRICISTA COM ENCARGOS COMPLEMENTARES | MÃO DE OBRA | H | 16 | 18,74 | 5,58 | 0,00 | 24.32 | 389.12 | 89.28 | 299.84
COMP.BG.451 |  | CERTIFICAÇÃO DOS CABOS DE LÓGICA CAT5 OU CAT6 |  | PTO | 1 |  |  |  |  | 43.07 | 11.16 | 31.91
88247 | SINAPI | AUXILIAR DE ELETRICISTA COM ENCARGOS COMPLEMENTARES | MÃO DE OBRA | H | 1 | 13,17 | 5,58 | 0,00 | 18.75 | 18.75 | 5.58 | 13.17
88264 | SINAPI | ELETRICISTA COM ENCARGOS COMPLEMENTARES | MÃO DE OBRA | H | 1 | 18,74 | 5,58 | 0,00 | 24.32 | 24.32 | 5.58 | 18.74
COMP.BG.452 |  | BANDEJA MÓVEL PARA RACK 19"X 1U |  | UN | 1 |  |  |  |  | 466.76 | 402.94 | 63.82
COTAÇÃO 170 | COTAÇÃO | BANDEJA MÓVEL PARA RACK 19"X 1U | INSUMO | UN | 1 | 0,00 | 380.62 | 0,00 | 380.62 | 380.62 | 380.62 | 0
88247 | SINAPI | AUXILIAR DE ELETRICISTA COM ENCARGOS COMPLEMENTARES | MÃO DE OBRA | H | 2 | 13,17 | 5,58 | 0,00 | 18.75 | 37.5 | 11.16 | 26.34
88264 | SINAPI | ELETRICISTA COM ENCARGOS COMPLEMENTARES | MÃO DE OBRA | H | 2 | 18,74 | 5,58 | 0,00 | 24.32 | 48.64 | 11.16 | 37.48
COMP.BG.453 |  | BANDEJA FIXA DUPLA 1U, 500MM |  | UN | 1 |  |  |  |  | 181.28 | 149.37 | 31.91
COTAÇÃO 171 | COTAÇÃO | BANDEJA FIXA DUPLA 1U, 500MM | INSUMO | UN | 1 | 0,00 | 138.21 | 0,00 | 138.21 | 138.21 | 138.21 | 0
88247 | SINAPI | AUXILIAR DE ELETRICISTA COM ENCARGOS COMPLEMENTARES | MÃO DE OBRA | H | 1 | 13,17 | 5,58 | 0,00 | 18.75 | 18.75 | 5.58 | 13.17
88264 | SINAPI | ELETRICISTA COM ENCARGOS COMPLEMENTARES | MÃO DE OBRA | H | 1 | 18,74 | 5,58 | 0,00 | 24.32 | 24.32 | 5.58 | 18.74
COMP.BG.454 |  | BANDEJA FIXA PARA RACK 19" X 1U |  | UN | 1 |  |  |  |  | 125.04 | 61.22 | 63.82
COTAÇÃO 172 | COTAÇÃO | BANDEJA FIXA PARA RACK 19" X 1U | INSUMO | UN | 1 | 0,00 | 38.9 | 0,00 | 38.9 | 38.9 | 38.9 | 0
88247 | SINAPI | AUXILIAR DE ELETRICISTA COM ENCARGOS COMPLEMENTARES | MÃO DE OBRA | H | 2 | 13,17 | 5,58 | 0,00 | 18.75 | 37.5 | 11.16 | 26.34
88264 | SINAPI | ELETRICISTA COM ENCARGOS COMPLEMENTARES | MÃO DE OBRA | H | 2 | 18,74 | 5,58 | 0,00 | 24.32 | 48.64 | 11.16 | 37.48
COMP.BG.455 |  | BASTIDOR PARA 05 BLOCOS M10 |  | UN | 1 |  |  |  |  | 56.356 | 30.828 | 25.528
COTAÇÃO 173 | COTAÇÃO | BASTIDOR PARA 05 BLOCOS M10 | INSUMO | UN | 1 | 0,00 | 21.9 | 0,00 | 21.9 | 21.9 | 21.9 | 0
88247 | SINAPI | AUXILIAR DE ELETRICISTA COM ENCARGOS COMPLEMENTARES | MÃO DE OBRA | H | 0.8 | 13,17 | 5,58 | 0,00 | 18.75 | 15 | 4.464 | 10.536
88264 | SINAPI | ELETRICISTA COM ENCARGOS COMPLEMENTARES | MÃO DE OBRA | H | 0.8 | 18,74 | 5,58 | 0,00 | 24.32 | 19.456 | 4.464 | 14.992
COMP.BG.456 |  | CONECTOR MODULAR DE 8 VIAS FÊMEA PARA TERMINAÇÃO DE CABO UTP CAT.5E - REF. FURUKAWA OU EQUIVALENTE (APENAS MÓDULO) |  | UN | 1 |  |  |  |  | 32.921 | 23.348 | 9.573
COTAÇÃO 174 | COTAÇÃO | CONECTOR MODULAR DE 8 VIAS FÊMEA PARA TERMINAÇÃO DE CABO UTP CAT.5E - REF. FURUKAWA OU EQUIVALENTE (APENAS MÓDULO) | INSUMO | UN | 1 | 0,00 | 20 | 0,00 | 20 | 20 | 20 | 0
88247 | SINAPI | AUXILIAR DE ELETRICISTA COM ENCARGOS COMPLEMENTARES | MÃO DE OBRA | H | 0.3 | 13,17 | 5,58 | 0,00 | 18.75 | 5.625 | 1.674 | 3.951
88264 | SINAPI | ELETRICISTA COM ENCARGOS COMPLEMENTARES | MÃO DE OBRA | H | 0.3 | 18,74 | 5,58 | 0,00 | 24.32 | 7.296 | 1.674 | 5.622
COMP.BG.457 |  | CONECTOR MODULAR DE 8 VIAS FÊMEA PARA TERMINAÇÃO DE CABO UTP CAT.6 OU SUPERIOR - REF. FURUKAWA OU EQUIVALENTE (APENAS MÓDULO) |  | UN | 1 |  |  |  |  | 35.241 | 25.668 | 9.573
COTAÇÃO 175 | COTAÇÃO | CONECTOR MODULAR DE 8 VIAS FÊMEA PARA TERMINAÇÃO DE CABO UTP CAT.6 OU SUPERIOR - REF. FURUKAWA OU EQUIVALENTE (APENAS MÓDULO) | INSUMO | UN | 1 | 0,00 | 22.32 | 0,00 | 22.32 | 22.32 | 22.32 | 0
88247 | SINAPI | AUXILIAR DE ELETRICISTA COM ENCARGOS COMPLEMENTARES | MÃO DE OBRA | H | 0.3 | 13,17 | 5,58 | 0,00 | 18.75 | 5.625 | 1.674 | 3.951
88264 | SINAPI | ELETRICISTA COM ENCARGOS COMPLEMENTARES | MÃO DE OBRA | H | 0.3 | 18,74 | 5,58 | 0,00 | 24.32 | 7.296 | 1.674 | 5.622
COMP.BG.458 |  | CONECTOR RJ45 MACHO CAT.5E - REF FURUKAWA OU EQUIVALENTE |  | UN | 1 |  |  |  |  | 14.711 | 5.138 | 9.573
COTAÇÃO 176 | COTAÇÃO | CONECTOR RJ45 MACHO CAT.5E - REF FURUKAWA OU EQUIVALENTE | INSUMO | UN | 1 | 0,00 | 1.79 | 0,00 | 1.79 | 1.79 | 1.79 | 0
88247 | SINAPI | AUXILIAR DE ELETRICISTA COM ENCARGOS COMPLEMENTARES | MÃO DE OBRA | H | 0.3 | 13,17 | 5,58 | 0,00 | 18.75 | 5.625 | 1.674 | 3.951
88264 | SINAPI | ELETRICISTA COM ENCARGOS COMPLEMENTARES | MÃO DE OBRA | H | 0.3 | 18,74 | 5,58 | 0,00 | 24.32 | 7.296 | 1.674 | 5.622
COMP.BG.459 |  | CONECTOR RJ45 MACHO CAT.6 - REF FURUKAWA OU EQUIVALENTE |  | UN | 1 |  |  |  |  | 18.391 | 8.818 | 9.573
COTAÇÃO 177 | COTAÇÃO | CONECTOR RJ45 MACHO CAT.6 - REF FURUKAWA OU EQUIVALENTE | INSUMO | UN | 1 | 0,00 | 5.47 | 0,00 | 5.47 | 5.47 | 5.47 | 0
88247 | SINAPI | AUXILIAR DE ELETRICISTA COM ENCARGOS COMPLEMENTARES | MÃO DE OBRA | H | 0.3 | 13,17 | 5,58 | 0,00 | 18.75 | 5.625 | 1.674 | 3.951
88264 | SINAPI | ELETRICISTA COM ENCARGOS COMPLEMENTARES | MÃO DE OBRA | H | 0.3 | 18,74 | 5,58 | 0,00 | 24.32 | 7.296 | 1.674 | 5.622
COMP.BG.460 |  | ESPIRAL-TUBE DE ACABAMENTO EM TODAS FIAÇÕES DE MESAS E RACK |  | UN | 1 |  |  |  |  | 6.1921 | 5.2348 | 0.9573
COTAÇÃO 178 | COTAÇÃO | ESPIRAL-TUBE DE ACABAMENTO EM TODAS FIAÇÕES DE MESAS E RACK | INSUMO | M | 1 | 0,00 | 4.9 | 0,00 | 4.9 | 4.9 | 4.9 | 0
88247 | SINAPI | AUXILIAR DE ELETRICISTA COM ENCARGOS COMPLEMENTARES | MÃO DE OBRA | H | 0.03 | 13,17 | 5,58 | 0,00 | 18.75 | 0.5625 | 0.1674 | 0.3951
88264 | SINAPI | ELETRICISTA COM ENCARGOS COMPLEMENTARES | MÃO DE OBRA | H | 0.03 | 18,74 | 5,58 | 0,00 | 24.32 | 0.7296 | 0.1674 | 0.5622
COMP.BG.461 |  | FONTE RETIFICADORA DUAL, ENTRADA 220VCA, SAÍDA 12VCC 8A |  | UN | 1 |  |  |  |  | 151.6821 | 150.7248 | 0.9573
COTAÇÃO 179 | COTAÇÃO | FONTE RETIFICADORA DUAL, ENTRADA 220VCA, SAÍDA 12VCC 8A | INSUMO | UN | 1 | 0,00 | 150.39 | 0,00 | 150.39 | 150.39 | 150.39 | 0
88247 | SINAPI | AUXILIAR DE ELETRICISTA COM ENCARGOS COMPLEMENTARES | MÃO DE OBRA | H | 0.03 | 13,17 | 5,58 | 0,00 | 18.75 | 0.5625 | 0.1674 | 0.3951
88264 | SINAPI | ELETRICISTA COM ENCARGOS COMPLEMENTARES | MÃO DE OBRA | H | 0.03 | 18,74 | 5,58 | 0,00 | 24.32 | 0.7296 | 0.1674 | 0.5622
COMP.BG.462 |  | FRENTE FALSA 19” 1U ALTURA, PARA ARMÁRIO DE TELECOMUNICAÇÕES COM MODULO DE 1U DE ALTURA |  | UN | 1 |  |  |  |  | 10.7221 | 9.7648 | 0.9573
COTAÇÃO 180 | COTAÇÃO | FRENTE FALSA 19” 1U ALTURA, PARA ARMÁRIO DE TELECOMUNICAÇÕES COM MODULO DE 1U DE ALTURA | INSUMO | UN | 1 | 0,00 | 9.43 | 0,00 | 9.43 | 9.43 | 9.43 | 0
88247 | SINAPI | AUXILIAR DE ELETRICISTA COM ENCARGOS COMPLEMENTARES | MÃO DE OBRA | H | 0.03 | 13,17 | 5,58 | 0,00 | 18.75 | 0.5625 | 0.1674 | 0.3951
88264 | SINAPI | ELETRICISTA COM ENCARGOS COMPLEMENTARES | MÃO DE OBRA | H | 0.03 | 18,74 | 5,58 | 0,00 | 24.32 | 0.7296 | 0.1674 | 0.5622
COMP.BG.463 |  | GUIA DE CABOS HORIZONTAL FECHADO |  | UN | 1 |  |  |  |  | 174.505 | 126.64 | 47.865
COTAÇÃO 181 | COTAÇÃO | GUIA DE CABOS HORIZONTAL FECHADO | INSUMO | UN | 1 | 0,00 | 109.9 | 0,00 | 109.9 | 109.9 | 109.9 | 0
88247 | SINAPI | AUXILIAR DE ELETRICISTA COM ENCARGOS COMPLEMENTARES | MÃO DE OBRA | H | 1.5 | 13,17 | 5,58 | 0,00 | 18.75 | 28.125 | 8.37 | 19.755
88264 | SINAPI | ELETRICISTA COM ENCARGOS COMPLEMENTARES | MÃO DE OBRA | H | 1.5 | 18,74 | 5,58 | 0,00 | 24.32 | 36.48 | 8.37 | 28.11
COMP.BG.464 |  | GUIA DE CABOS VERTICAL FECHADO RACK 24 U |  | UN | 1 |  |  |  |  | 202.526 | 145.088 | 57.438
COTAÇÃO 182 | COTAÇÃO | GUIA DE CABOS VERTICAL FECHADO RACK 24 U | INSUMO | UN | 1 | 0,00 | 125 | 0,00 | 125 | 125 | 125 | 0
88247 | SINAPI | AUXILIAR DE ELETRICISTA COM ENCARGOS COMPLEMENTARES | MÃO DE OBRA | H | 1.8 | 13,17 | 5,58 | 0,00 | 18.75 | 33.75 | 10.044 | 23.706
88264 | SINAPI | ELETRICISTA COM ENCARGOS COMPLEMENTARES | MÃO DE OBRA | H | 1.8 | 18,74 | 5,58 | 0,00 | 24.32 | 43.776 | 10.044 | 33.732
COMP.BG.465 |  | GUIA DE CABOS VERTICAL FECHADO RACK 36 U |  | UN | 1 |  |  |  |  | 1354.19 | 1290.37 | 63.82
COTAÇÃO 183 | COTAÇÃO | GUIA DE CABOS VERTICAL FECHADO RACK 36 U | INSUMO | UN | 1 | 0,00 | 1268.05 | 0,00 | 1268.05 | 1268.05 | 1268.05 | 0
88247 | SINAPI | AUXILIAR DE ELETRICISTA COM ENCARGOS COMPLEMENTARES | MÃO DE OBRA | H | 2 | 13,17 | 5,58 | 0,00 | 18.75 | 37.5 | 11.16 | 26.34
88264 | SINAPI | ELETRICISTA COM ENCARGOS COMPLEMENTARES | MÃO DE OBRA | H | 2 | 18,74 | 5,58 | 0,00 | 24.32 | 48.64 | 11.16 | 37.48
COMP.BG.466 |  | GUIA DE CABOS VERTICAL FECHADO RACK 44 U |  | UN | 1 |  |  |  |  | 1484.05 | 1388.32 | 95.73
COTAÇÃO 184 | COTAÇÃO | GUIA DE CABOS VERTICAL FECHADO RACK 44 U | INSUMO | UN | 1 | 0,00 | 1354.84 | 0,00 | 1354.84 | 1354.84 | 1354.84 | 0
88247 | SINAPI | AUXILIAR DE ELETRICISTA COM ENCARGOS COMPLEMENTARES | MÃO DE OBRA | H | 3 | 13,17 | 5,58 | 0,00 | 18.75 | 56.25 | 16.74 | 39.51
88264 | SINAPI | ELETRICISTA COM ENCARGOS COMPLEMENTARES | MÃO DE OBRA | H | 3 | 18,74 | 5,58 | 0,00 | 24.32 | 72.96 | 16.74 | 56.22
COMP.BG.467 |  | KIT 3X PLACAS LGX 12 POSIÇÕES LC/SC |  | UN | 1 |  |  |  |  | 139.638 | 94.964 | 44.674
COTAÇÃO 185 | COTAÇÃO | KIT 3X PLACAS LGX 12 POSIÇÕES LC/SC | INSUMO | UN | 1 | 0,00 | 79.34 | 0,00 | 79.34 | 79.34 | 79.34 | 0
88247 | SINAPI | AUXILIAR DE ELETRICISTA COM ENCARGOS COMPLEMENTARES | MÃO DE OBRA | H | 1.4 | 13,17 | 5,58 | 0,00 | 18.75 | 26.25 | 7.812 | 18.438
88264 | SINAPI | ELETRICISTA COM ENCARGOS COMPLEMENTARES | MÃO DE OBRA | H | 1.4 | 18,74 | 5,58 | 0,00 | 24.32 | 34.048 | 7.812 | 26.236
COMP.BG.469 |  | KIT 3X PLACAS LGX 12 POSIÇÕES LC/SC |  | UN | 1 |  |  |  |  | 235.605 | 187.74 | 47.865
COTAÇÃO 186 | COTAÇÃO | KIT DE VENTILAÇÃO COM 2 VENTILADORES PARA RACK 19" | INSUMO | CJ | 1 | 0,00 | 171 | 0,00 | 171 | 171 | 171 | 0
88247 | SINAPI | AUXILIAR DE ELETRICISTA COM ENCARGOS COMPLEMENTARES | MÃO DE OBRA | H | 1.5 | 13,17 | 5,58 | 0,00 | 18.75 | 28.125 | 8.37 | 19.755
88264 | SINAPI | ELETRICISTA COM ENCARGOS COMPLEMENTARES | MÃO DE OBRA | H | 1.5 | 18,74 | 5,58 | 0,00 | 24.32 | 36.48 | 8.37 | 28.11
COMP.BG.470 |  | KIT PORCA GAIOLA, COM 10 PEÇAS |  | UN | 1 |  |  |  |  | 11.807 | 8.616 | 3.191
COTAÇÃO 187 | COTAÇÃO | KIT PORCA GAIOLA, COM 10 PEÇAS | INSUMO | CJ | 1 | 0,00 | 7.5 | 0,00 | 7.5 | 7.5 | 7.5 | 0
88247 | SINAPI | AUXILIAR DE ELETRICISTA COM ENCARGOS COMPLEMENTARES | MÃO DE OBRA | H | 0.1 | 13,17 | 5,58 | 0,00 | 18.75 | 1.875 | 0.558 | 1.317
88264 | SINAPI | ELETRICISTA COM ENCARGOS COMPLEMENTARES | MÃO DE OBRA | H | 0.1 | 18,74 | 5,58 | 0,00 | 24.32 | 2.432 | 0.558 | 1.874
COMP.BG.471 |  | ORGANIZADOR DE CABOS VERTICAL 24" COM VELCRO COMPATÍVEL C/ INSTALAÇÃO EM RACK PADRÃO 19" |  | UN | 1 |  |  |  |  | 168.07 | 136.16 | 31.91
COTAÇÃO 188 | COTAÇÃO | ORGANIZADOR DE CABOS VERTICAL 24" COM VELCRO COMPATÍVEL C/ INSTALAÇÃO EM RACK PADRÃO 19" | INSUMO | UN | 1 | 0,00 | 125 | 0,00 | 125 | 125 | 125 | 0
88247 | SINAPI | AUXILIAR DE ELETRICISTA COM ENCARGOS COMPLEMENTARES | MÃO DE OBRA | H | 1 | 13,17 | 5,58 | 0,00 | 18.75 | 18.75 | 5.58 | 13.17
88264 | SINAPI | ELETRICISTA COM ENCARGOS COMPLEMENTARES | MÃO DE OBRA | H | 1 | 18,74 | 5,58 | 0,00 | 24.32 | 24.32 | 5.58 | 18.74
COMP.BG.472 |  | ORGANIZADOR DE CABOS HORIZONTAL "TIPO ABERTO" DIMENSÕES 1U X PADRÃO 19", CHAPA ESPESSURA 1MM, PINTURA EPÓXI PRETA - REF FURUKAWA OU EQUIVALENTE |  | UN | 1 |  |  |  |  | 55.082 | 35.936 | 19.146
COTAÇÃO 189 | COTAÇÃO | ORGANIZADOR DE CABOS HORIZONTAL "TIPO ABERTO" DIMENSÕES 1U X PADRÃO 19", CHAPA ESPESSURA 1MM, PINTURA EPÓXI PRETA - REF FURUKAWA OU EQUIVALENTE | INSUMO | UN | 1 | 0,00 | 29.24 | 0,00 | 29.24 | 29.24 | 29.24 | 0
88247 | SINAPI | AUXILIAR DE ELETRICISTA COM ENCARGOS COMPLEMENTARES | MÃO DE OBRA | H | 0.6 | 13,17 | 5,58 | 0,00 | 18.75 | 11.25 | 3.348 | 7.902
88264 | SINAPI | ELETRICISTA COM ENCARGOS COMPLEMENTARES | MÃO DE OBRA | H | 0.6 | 18,74 | 5,58 | 0,00 | 24.32 | 14.592 | 3.348 | 11.244
COMP.BG.473 |  | PATCH CORD, CATEGORIA 5 E, EXTENSAO DE 1,50 M |  | UN | 1 |  |  |  |  | 19.174 | 12.792 | 6.382
39604 | SINAPI | PATCH CORD, CATEGORIA 5 E, EXTENSAO DE 1,50 M | INSUMO | UN | 1 | 0 | 10,56 | 0 | 10.56 | 10.56 | 10.56 | 0
88247 | SINAPI | AUXILIAR DE ELETRICISTA COM ENCARGOS COMPLEMENTARES | MÃO DE OBRA | H | 0.2 | 13,17 | 5,58 | 0,00 | 18.75 | 3.75 | 1.116 | 2.634
88264 | SINAPI | ELETRICISTA COM ENCARGOS COMPLEMENTARES | MÃO DE OBRA | H | 0.2 | 18,74 | 5,58 | 0,00 | 24.32 | 4.864 | 1.116 | 3.748
COMP.BG.474 |  | PATCH CORD, CATEGORIA 5 E, EXTENSAO DE 2,50 M |  | UN | 1 |  |  |  |  | 25.4275 | 17.45 | 7.9775
39605 | SINAPI | PATCH CORD, CATEGORIA 5 E, EXTENSAO DE 2,50 M | INSUMO | UN | 1 | 0 | 14,66 | 0 | 14.66 | 14.66 | 14.66 | 0
88247 | SINAPI | AUXILIAR DE ELETRICISTA COM ENCARGOS COMPLEMENTARES | MÃO DE OBRA | H | 0.25 | 13,17 | 5,58 | 0,00 | 18.75 | 4.6875 | 1.395 | 3.2925
88264 | SINAPI | ELETRICISTA COM ENCARGOS COMPLEMENTARES | MÃO DE OBRA | H | 0.25 | 18,74 | 5,58 | 0,00 | 24.32 | 6.08 | 1.395 | 4.685
COMP.BG.475 |  | PATCH CORD, CATEGORIA 6, EXTENSAO DE 1,50 M |  | UN | 1 |  |  |  |  | 27.224 | 20.842 | 6.382
39606 | SINAPI | PATCH CORD, CATEGORIA 6, EXTENSAO DE 1,50 M | INSUMO | UN | 1 | 0 | 18,61 | 0 | 18.61 | 18.61 | 18.61 | 0
88247 | SINAPI | AUXILIAR DE ELETRICISTA COM ENCARGOS COMPLEMENTARES | MÃO DE OBRA | H | 0.2 | 13,17 | 5,58 | 0,00 | 18.75 | 3.75 | 1.116 | 2.634
88264 | SINAPI | ELETRICISTA COM ENCARGOS COMPLEMENTARES | MÃO DE OBRA | H | 0.2 | 18,74 | 5,58 | 0,00 | 24.32 | 4.864 | 1.116 | 3.748
COMP.BG.476 |  | PATCH CORD, CATEGORIA 6, EXTENSAO DE 2,50 M |  | UN | 1 |  |  |  |  | 32.1275 | 24.15 | 7.9775
39607 | SINAPI | PATCH CORD, CATEGORIA 6, EXTENSAO DE 2,50 M | INSUMO | UN | 1 | 0 | 21,36 | 0 | 21.36 | 21.36 | 21.36 | 0
88247 | SINAPI | AUXILIAR DE ELETRICISTA COM ENCARGOS COMPLEMENTARES | MÃO DE OBRA | H | 0.25 | 13,17 | 5,58 | 0,00 | 18.75 | 4.6875 | 1.395 | 3.2925
88264 | SINAPI | ELETRICISTA COM ENCARGOS COMPLEMENTARES | MÃO DE OBRA | H | 0.25 | 18,74 | 5,58 | 0,00 | 24.32 | 6.08 | 1.395 | 4.685
COMP.BG.477 |  | RACK DE PAREDE FECHADO DE 12 U EM CHAPA DE AÇO, 19", 570MM |  | UN | 1 |  |  |  |  | 628.54 | 564.72 | 63.82
COTAÇÃO 190 | COTAÇÃO | RACK DE PAREDE FECHADO DE 12 U EM CHAPA DE AÇO, 19", 570MM | INSUMO | UN | 1 | 0,00 | 542.4 | 0,00 | 542.4 | 542.4 | 542.4 | 0
88247 | SINAPI | AUXILIAR DE ELETRICISTA COM ENCARGOS COMPLEMENTARES | MÃO DE OBRA | H | 2 | 13,17 | 5,58 | 0,00 | 18.75 | 37.5 | 11.16 | 26.34
88264 | SINAPI | ELETRICISTA COM ENCARGOS COMPLEMENTARES | MÃO DE OBRA | H | 2 | 18,74 | 5,58 | 0,00 | 24.32 | 48.64 | 11.16 | 37.48
COMP.BG.478 |  | RACK DE PISO FECHADO DE 24 U EM CHAPA DE AÇO, 19", 570MM |  | UN | 1 |  |  |  |  | 1925.515 | 1781.92 | 143.595
COTAÇÃO 191 | COTAÇÃO | RACK DE PISO FECHADO DE 24 U EM CHAPA DE AÇO, 19", 570MM | INSUMO | UN | 1 | 0,00 | 1731.7 | 0,00 | 1731.7 | 1731.7 | 1731.7 | 0
88247 | SINAPI | AUXILIAR DE ELETRICISTA COM ENCARGOS COMPLEMENTARES | MÃO DE OBRA | H | 4.5 | 13,17 | 5,58 | 0,00 | 18.75 | 84.375 | 25.11 | 59.265
88264 | SINAPI | ELETRICISTA COM ENCARGOS COMPLEMENTARES | MÃO DE OBRA | H | 4.5 | 18,74 | 5,58 | 0,00 | 24.32 | 109.44 | 25.11 | 84.33
COMP.BG.479 |  | RACK DE PISO FECHADO DE 36 U EM CHAPA DE AÇO, 19", 570MM |  | UN | 1 |  |  |  |  | 2520.25 | 2360.7 | 159.55
COTAÇÃO 192 | COTAÇÃO | RACK DE PISO FECHADO DE 36 U EM CHAPA DE AÇO, 19", 570MM | INSUMO | UN | 1 | 0,00 | 2304.9 | 0,00 | 2304.9 | 2304.9 | 2304.9 | 0
88247 | SINAPI | AUXILIAR DE ELETRICISTA COM ENCARGOS COMPLEMENTARES | MÃO DE OBRA | H | 5 | 13,17 | 5,58 | 0,00 | 18.75 | 93.75 | 27.9 | 65.85
88264 | SINAPI | ELETRICISTA COM ENCARGOS COMPLEMENTARES | MÃO DE OBRA | H | 5 | 18,74 | 5,58 | 0,00 | 24.32 | 121.6 | 27.9 | 93.7
COMP.BG.480 |  | RACK DE PISO FECHADO DE 44 U EM CHAPA DE AÇO, 19", 570MM |  | UN | 1 |  |  |  |  | 3047.37 | 2855.91 | 191.46
COTAÇÃO 193 | COTAÇÃO | RACK DE PISO FECHADO DE 44 U EM CHAPA DE AÇO, 19", 570MM | INSUMO | UN | 1 | 0,00 | 2788.95 | 0,00 | 2788.95 | 2788.95 | 2788.95 | 0
88247 | SINAPI | AUXILIAR DE ELETRICISTA COM ENCARGOS COMPLEMENTARES | MÃO DE OBRA | H | 6 | 13,17 | 5,58 | 0,00 | 18.75 | 112.5 | 33.48 | 79.02
88264 | SINAPI | ELETRICISTA COM ENCARGOS COMPLEMENTARES | MÃO DE OBRA | H | 6 | 18,74 | 5,58 | 0,00 | 24.32 | 145.92 | 33.48 | 112.44
COMP.BG.481 |  | RACK FECHADO PISO TIPO ARMÁRIO PADRÃO 19” AUTOPORTANTE 44U X 670MM |  | UN | 1 |  |  |  |  | 1572.72 | 1445.08 | 127.64
COTAÇÃO 194 | COTAÇÃO | RACK FECHADO PISO TIPO ARMÁRIO PADRÃO 19” AUTOPORTANTE 44U X 670MM | INSUMO | UN | 1 | 0,00 | 1400.44 | 0,00 | 1400.44 | 1400.44 | 1400.44 | 0
88247 | SINAPI | AUXILIAR DE ELETRICISTA COM ENCARGOS COMPLEMENTARES | MÃO DE OBRA | H | 4 | 13,17 | 5,58 | 0,00 | 18.75 | 75 | 22.32 | 52.68
88264 | SINAPI | ELETRICISTA COM ENCARGOS COMPLEMENTARES | MÃO DE OBRA | H | 4 | 18,74 | 5,58 | 0,00 | 24.32 | 97.28 | 22.32 | 74.96
COMP.BG.482 |  | RÉGUA COM 8 TOMADAS TIPO 2P+T/10A/250V PADRÃO 19” PARA DISTRIBUIÇÃO DE ENERGIA ELÉTRICA EM ARMÁRIO EQUIPADO COM PROTETORES DE SURTOS INCORPORADOS, LEDS INDICATIVOS DE OPERAÇÃO |  | UN | 1 |  |  |  |  | 149.1095 | 121.986 | 27.1235
COTAÇÃO 195 | COTAÇÃO | RÉGUA COM 8 TOMADAS TIPO 2P+T/10A/250V PADRÃO 19” PARA DISTRIBUIÇÃO DE ENERGIA ELÉTRICA EM ARMÁRIO EQUIPADO COM PROTETORES DE SURTOS INCORPORADOS, LEDS INDICATIVOS DE OPERAÇÃO | INSUMO | UN | 1 | 0,00 | 112.5 | 0,00 | 112.5 | 112.5 | 112.5 | 0
88247 | SINAPI | AUXILIAR DE ELETRICISTA COM ENCARGOS COMPLEMENTARES | MÃO DE OBRA | H | 0.85 | 13,17 | 5,58 | 0,00 | 18.75 | 15.9375 | 4.743 | 11.1945
88264 | SINAPI | ELETRICISTA COM ENCARGOS COMPLEMENTARES | MÃO DE OBRA | H | 0.85 | 18,74 | 5,58 | 0,00 | 24.32 | 20.672 | 4.743 | 15.929
COMP.BG.483 |  | VOICE PANEL |  | UN | 1 |  |  |  |  | 802.375 | 690.69 | 111.685
COTAÇÃO 196 | COTAÇÃO | VOICE PANEL | INSUMO | UN | 1 | 0,00 | 651.63 | 0,00 | 651.63 | 651.63 | 651.63 | 0
88247 | SINAPI | AUXILIAR DE ELETRICISTA COM ENCARGOS COMPLEMENTARES | MÃO DE OBRA | H | 3.5 | 13,17 | 5,58 | 0,00 | 18.75 | 65.625 | 19.53 | 46.095
88264 | SINAPI | ELETRICISTA COM ENCARGOS COMPLEMENTARES | MÃO DE OBRA | H | 3.5 | 18,74 | 5,58 | 0,00 | 24.32 | 85.12 | 19.53 | 65.59
COMP.BG.484 |  | DUTO EM MPU |  | M2 | 1 |  |  |  |  | 223.4783 | 162.3783 | 61.1
COTAÇÃO 197 | COTAÇÃO | Painel MPU para Dutos de Ar Condicionado 20 MM 1200 x 2000 | INSUMO | M2 | 1 | 0,00 | 120.8333 | 0,00 | 120.8333 | 120.8333 | 120.8333 | 0
1339 | SINAPI | COLA A BASE DE RESINA SINTETICA PARA CHAPA DE LAMINADO MELAMINICO | INSUMO | KG | 0.5 | 0 | 39,01 | 0 | 39.01 | 19.505 | 19.505 | 0
88316 | SINAPI | SERVENTE COM ENCARGOS COMPLEMENTARES | MÃO DE OBRA | H | 2 | 11,16 | 5,44 | 0,00 | 16.6 | 33.2 | 10.88 | 22.32
100308 | SINAPI | MECÂNICO DE REFRIGERAÇÃO COM ENCARGOS COMPLEMENTARES | MÃO DE OBRA | H | 2 | 19,39 | 5,58 | 0,00 | 24.97 | 49.94 | 11.16 | 38.78
COMP.BG.485 |  | KIT DE RESISTÊNCIA |  | M2 | 1 |  |  |  |  | 168.554 | 101.344 | 67.21
COTAÇÃO 198 | COTAÇÃO | KIT DE RESISTÊNCIA | INSUMO | UN | 1 | 0,00 | 77.1 | 0,00 | 77.1 | 77.1 | 77.1 | 0
88316 | SINAPI | SERVENTE COM ENCARGOS COMPLEMENTARES | MÃO DE OBRA | H | 2.2 | 11,16 | 5,44 | 0,00 | 16.6 | 36.52 | 11.968 | 24.552
100308 | SINAPI | MECÂNICO DE REFRIGERAÇÃO COM ENCARGOS COMPLEMENTARES | MÃO DE OBRA | H | 2.2 | 19,39 | 5,58 | 0,00 | 24.97 | 54.934 | 12.276 | 42.658
COMP.BG.486 |  | CHAVE COMUTADORA/TRANSFERÊNCIA TRIFÁSICA MANUAL COM 3 POSIÇÕES, CORRENTE NOMINAL 63A |  | UN | 1 |  |  |  |  | 402.295 | 290.61 | 111.685
COTAÇÃO 199 | COTAÇÃO | Chave comutadora 3P-63 A | INSUMO | UN | 1 | 0,00 | 251.55 | 0,00 | 251.55 | 251.55 | 251.55 | 0
88247 | SINAPI | AUXILIAR DE ELETRICISTA COM ENCARGOS COMPLEMENTARES | MÃO DE OBRA | H | 3.5 | 13,17 | 5,58 | 0,00 | 18.75 | 65.625 | 19.53 | 46.095
88264 | SINAPI | ELETRICISTA COM ENCARGOS COMPLEMENTARES | MÃO DE OBRA | H | 3.5 | 18,74 | 5,58 | 0,00 | 24.32 | 85.12 | 19.53 | 65.59
COMP.BG.487 |  | CHAVE COMUTADORA/TRANSFERÊNCIA TRIFÁSICA MANUAL COM 3 POSIÇÕES, CORRENTE NOMINAL 80A |  | UN | 1 |  |  |  |  | 559.745 | 448.06 | 111.685
COTAÇÃO 200 | COTAÇÃO | Chave comutadora 3P-80 A | INSUMO | UN | 1 | 0,00 | 409 | 0,00 | 409 | 409 | 409 | 0
88247 | SINAPI | AUXILIAR DE ELETRICISTA COM ENCARGOS COMPLEMENTARES | MÃO DE OBRA | H | 3.5 | 13,17 | 5,58 | 0,00 | 18.75 | 65.625 | 19.53 | 46.095
88264 | SINAPI | ELETRICISTA COM ENCARGOS COMPLEMENTARES | MÃO DE OBRA | H | 3.5 | 18,74 | 5,58 | 0,00 | 24.32 | 85.12 | 19.53 | 65.59
COMP.BG.488 |  | DISJUNTOR TRIPOLAR TIPO DIN, CORRENTE NOMINAL DE 80A - FORNECIMENTO E INSTALAÇÃO |  | UN | 1 |  |  |  |  | 251.852 | 232.706 | 19.146
COTAÇÃO 203 | COTAÇÃO | disjuntor tipo DIN 3P-80 A | INSUMO | UN | 1 | 0,00 | 226.01 | 0,00 | 226.01 | 226.01 | 226.01 | 0
88247 | SINAPI | AUXILIAR DE ELETRICISTA COM ENCARGOS COMPLEMENTARES | MÃO DE OBRA | H | 0.6 | 13,17 | 5,58 | 0,00 | 18.75 | 11.25 | 3.348 | 7.902
88264 | SINAPI | ELETRICISTA COM ENCARGOS COMPLEMENTARES | MÃO DE OBRA | H | 0.6 | 18,74 | 5,58 | 0,00 | 24.32 | 14.592 | 3.348 | 11.244
COMP.BG.489 |  | CONECTOR DO TIPO BALUN PARA CÂMERA DE CFTV |  | UN | 1 |  |  |  |  | 43.728 | 30.964 | 12.764
COTAÇÃO 205 | COTAÇÃO | conector do tipo Balun | INSUMO | UN | 1 | 0,00 | 26.5 | 0,00 | 26.5 | 26.5 | 26.5 | 0
88247 | SINAPI | AUXILIAR DE ELETRICISTA COM ENCARGOS COMPLEMENTARES | MÃO DE OBRA | H | 0.4 | 13,17 | 5,58 | 0,00 | 18.75 | 7.5 | 2.232 | 5.268
88264 | SINAPI | ELETRICISTA COM ENCARGOS COMPLEMENTARES | MÃO DE OBRA | H | 0.4 | 18,74 | 5,58 | 0,00 | 24.32 | 9.728 | 2.232 | 7.496
COMP.BG.490 |  | LUMINÁRIA TIPO CALHA, DE EMBUTIR, COM 2 LÂMPADAS TUBULAR LED DE 9/10 W - FORNECIMENTO E INSTALAÇÃO. |  | UN | 1 |  |  |  |  | 191.2605 | 169.809 | 21.4515
COTAÇÃO 201 | COTAÇÃO | Luminária de embutir ,Comercial 1250mm para lâmpada tubular T8, 14 Aletas Alumínio | INSUMO | UN | 1 | 0,00 | 126.9 | 0,00 | 126.9 | 126.9 | 126.9 | 0
100902 | SINAPI | LÂMPADA TUBULAR LED DE 9/10 W, BASE G13 - FORNECIMENTO E INSTALAÇÃO. AF_02/2020_P | COMPOSIÇÃO | UN | 2 | 5,99 | 19,92 | 0,00 | 25.91 | 51.82 | 39.84 | 11.98
88247 | SINAPI | AUXILIAR DE ELETRICISTA COM ENCARGOS COMPLEMENTARES | MÃO DE OBRA | H | 0.15 | 13,17 | 5,58 | 0,00 | 18.75 | 2.8125 | 0.837 | 1.9755
88264 | SINAPI | ELETRICISTA COM ENCARGOS COMPLEMENTARES | MÃO DE OBRA | H | 0.4 | 18,74 | 5,58 | 0,00 | 24.32 | 9.728 | 2.232 | 7.496
COMP.BG.491 |  | LUMINÁRIA TIPO CALHA, DE EMBUTIR, COM 2 LÂMPADAS TUBULAR LED DE 18/20 W - FORNECIMENTO E INSTALAÇÃO. |  | UN | 1 |  |  |  |  | 321.9 | 297.916 | 23.984
COTAÇÃO 202 | COTAÇÃO | Luminária de sobrepor ,Comercial 1317mm para lâmpada tubular T8, 14 Aletas Alumínio | INSUMO | UN | 1 | 0,00 | 243.89 | 0,00 | 243.89 | 243.89 | 243.89 | 0
100903 | SINAPI | LÂMPADA TUBULAR LED DE 18/20 W, BASE G13 - FORNECIMENTO E INSTALAÇÃO. AF_02/2020_P | COMPOSIÇÃO | UN | 2 | 5,99 | 25,06 | 0,00 | 31.05 | 62.1 | 50.12 | 11.98
88247 | SINAPI | AUXILIAR DE ELETRICISTA COM ENCARGOS COMPLEMENTARES | MÃO DE OBRA | H | 0.2 | 13,17 | 5,58 | 0,00 | 18.75 | 3.75 | 1.116 | 2.634
88264 | SINAPI | ELETRICISTA COM ENCARGOS COMPLEMENTARES | MÃO DE OBRA | H | 0.5 | 18,74 | 5,58 | 0,00 | 24.32 | 12.16 | 2.79 | 9.37
COMP.BG.492 |  | REFLETOR LED DE 50 W - FORNECIMENTO E INSTALAÇÃO |  | UN | 1 |  |  |  |  | 103.468 | 93.338 | 10.13
COTAÇÃO 204 | COTAÇÃO | refletores de LED de 50 W | INSUMO | UN | 1 | 0,00 | 89.99 | 0,00 | 89.99 | 89.99 | 89.99 | 0
88247 | SINAPI | AUXILIAR DE ELETRICISTA COM ENCARGOS COMPLEMENTARES | MÃO DE OBRA | H | 0.2 | 13,17 | 5,58 | 0,00 | 18.75 | 3.75 | 1.116 | 2.634
88264 | SINAPI | ELETRICISTA COM ENCARGOS COMPLEMENTARES | MÃO DE OBRA | H | 0.4 | 18,74 | 5,58 | 0,00 | 24.32 | 9.728 | 2.232 | 7.496
COMP.BG.493 |  | CAIXA COFRE COM BARRAMENTO BEP |  | UN | 1 |  |  |  |  | 726.58 | 662.76 | 63.82
COTAÇÃO 207 | COTAÇÃO | CAIXA DE EQUALIZAÇÃO BEP, 40X40CM SOBREPOR COM 11 TERMINAIS | INSUMO | UN | 1 | 0,00 | 640.44 | 0,00 | 640.44 | 640.44 | 640.44 | 0
88247 | SINAPI | AUXILIAR DE ELETRICISTA COM ENCARGOS COMPLEMENTARES | MÃO DE OBRA | H | 2 | 13,17 | 5,58 | 0,00 | 18.75 | 37.5 | 11.16 | 26.34
88264 | SINAPI | ELETRICISTA COM ENCARGOS COMPLEMENTARES | MÃO DE OBRA | H | 2 | 18,74 | 5,58 | 0,00 | 24.32 | 48.64 | 11.16 | 37.48
COMP.BG.494 |  | MINICAPTOR, EM ACO GALVANIZADO A FOGO, FIXACAO HORIZONTAL DE 2 FUROS, SEM BANDEIRA, H=600 MM X DN=10 MM |  | UN | 1 |  |  |  |  | 29.9805 | 25.194 | 4.7865
41426 | SINAPI | MINICAPTOR, EM ACO GALVANIZADO A FOGO, FIXACAO HORIZONTAL DE 2 FUROS, SEM BANDEIRA, H=600 MM X DN=10 MM | INSUMO | UN | 2 | 0 | 11,76 | 0 | 11.76 | 23.52 | 23.52 | 0
88247 | SINAPI | AUXILIAR DE ELETRICISTA COM ENCARGOS COMPLEMENTARES | MÃO DE OBRA | H | 0.15 | 13,17 | 5,58 | 0,00 | 18.75 | 2.8125 | 0.837 | 1.9755
88264 | SINAPI | ELETRICISTA COM ENCARGOS COMPLEMENTARES | MÃO DE OBRA | H | 0.15 | 18,74 | 5,58 | 0,00 | 24.32 | 3.648 | 0.837 | 2.811
COMP.BG.495 |  | CONEXÇÕES COM SOLDA EXOTÉRMICA E CADINHO (MOLDE) - FORNECIMENTO E EXECUÇÃO |  | UN | 1 |  |  |  |  | 69.952 | 55.187 | 14.765
COTAÇÃO 206 | COTAÇÃO | Cartucho C/palito E Disco N115 P/solda Exotermica 115G | INSUMO | UN | 1 | 0,00 | 28.8 | 0,00 | 28.8 | 28.8 | 28.8 | 0
COTAÇÃO 215 | COTAÇÃO | Molde Solda Exotermica Cabo E Haste Cabo T Topo Haste Cabo 35mm² Haste 5/8" Esopar | INSUMO | UN | 0.05 | 0,00 | 409.54 | 0,00 | 409.54 | 20.477 | 20.477 | 0
88316 | SINAPI | SERVENTE COM ENCARGOS COMPLEMENTARES | MÃO DE OBRA | H | 0.5 | 11,16 | 5,44 | 0,00 | 16.6 | 8.3 | 2.72 | 5.58
88317 | SINAPI | SOLDADOR COM ENCARGOS COMPLEMENTARES | MÃO DE OBRA | H | 0.5 | 18,37 | 6,38 | 0,00 | 24.75 | 12.375 | 3.19 | 9.185
COMP.BG.496 |  | CABO DE COBRE BLINDADO COM FITA DE POLIESTER/ALUMÍNIO 2X0,75 MM² E CONDUTOR DRENO 0,5 MM² |  | M | 1 |  |  |  |  | 6.3835 | 4.788 | 1.5955
COTAÇÃO 212 | COTAÇÃO | CABO DE COBRE BLINDADO COM FITA DE POLIESTER/ALUMÍNIO 2X0,75 MM² E CONDUTOR DRENO 0,5 MM² | INSUMO | m | 1 | 0,00 | 4.23 | 0,00 | 4.23 | 4.23 | 4.23 | 0
88247 | SINAPI | AUXILIAR DE ELETRICISTA COM ENCARGOS COMPLEMENTARES | MÃO DE OBRA | H | 0.05 | 13,17 | 5,58 | 0,00 | 18.75 | 0.9375 | 0.279 | 0.6585
88264 | SINAPI | ELETRICISTA COM ENCARGOS COMPLEMENTARES | MÃO DE OBRA | H | 0.05 | 18,74 | 5,58 | 0,00 | 24.32 | 1.216 | 0.279 | 0.937
COMP.BG.497 |  | CABO DE COBRE BLINDADO COM FITA DE POLIESTER/ALUMÍNIO 2X1,50 MM² E CONDUTOR DRENO 0,5 MM² |  | M | 1 |  |  |  |  | 7.232 | 5.4769 | 1.755
COTAÇÃO 213 | COTAÇÃO | CABO DE COBRE BLINDADO COM FITA DE POLIESTER/ALUMÍNIO 2X1,50 MM² E CONDUTOR DRENO 0,5 MM² | INSUMO | M | 1 | 0,00 | 4.8631 | 0,00 | 4.8631 | 4.8631 | 4.8631 | 0
88247 | SINAPI | AUXILIAR DE ELETRICISTA COM ENCARGOS COMPLEMENTARES | MÃO DE OBRA | H | 0.055 | 13,17 | 5,58 | 0,00 | 18.75 | 1.0312 | 0.3069 | 0.72435
88264 | SINAPI | ELETRICISTA COM ENCARGOS COMPLEMENTARES | MÃO DE OBRA | H | 0.055 | 18,74 | 5,58 | 0,00 | 24.32 | 1.3376 | 0.3069 | 1.0307
COMP.BG.498 |  | CABO DE COBRE BLINDADO COM FITA DE POLIESTER/ALUMÍNIO 3X1,50 MM² E CONDUTOR DRENO 0,5 MM² |  | M | 1 |  |  |  |  | 11.1288 | 9.3738 | 1.755
COTAÇÃO 214 | COTAÇÃO | CABO DE COBRE BLINDADO COM FITA DE POLIESTER/ALUMÍNIO 3X1,50 MM² E CONDUTOR DRENO 0,5 MM² | INSUMO | m | 1 | 0,00 | 8.76 | 0,00 | 8.76 | 8.76 | 8.76 | 0
88247 | SINAPI | AUXILIAR DE ELETRICISTA COM ENCARGOS COMPLEMENTARES | MÃO DE OBRA | H | 0.055 | 13,17 | 5,58 | 0,00 | 18.75 | 1.0312 | 0.3069 | 0.72435
88264 | SINAPI | ELETRICISTA COM ENCARGOS COMPLEMENTARES | MÃO DE OBRA | H | 0.055 | 18,74 | 5,58 | 0,00 | 24.32 | 1.3376 | 0.3069 | 1.0307
COMP.BG.499 |  | DISPOSITIVO DE PROTEÇÃO CONTRA SURTOS (DPS) 40KA-275V |  | UN | 1 |  |  |  |  | 64.6675 | 56.69 | 7.9775
COTAÇÃO 208 | COTAÇÃO | DISPOSITIVO DE PROTEÇÃO CONTRA SURTOS (DPS) 40KA-275V | INSUMO | UN | 1 | 0,00 | 53.9 | 0,00 | 53.9 | 53.9 | 53.9 | 0
88247 | SINAPI | AUXILIAR DE ELETRICISTA COM ENCARGOS COMPLEMENTARES | MÃO DE OBRA | H | 0.25 | 13,17 | 5,58 | 0,00 | 18.75 | 4.6875 | 1.395 | 3.2925
88264 | SINAPI | ELETRICISTA COM ENCARGOS COMPLEMENTARES | MÃO DE OBRA | H | 0.25 | 18,74 | 5,58 | 0,00 | 24.32 | 6.08 | 1.395 | 4.685
COMP.BG.500 |  | DISPOSITIVO DE PROTEÇÃO CONTRA SURTOS (DPS) 20KA-275V |  | UN | 1 |  |  |  |  | 52.6675 | 44.69 | 7.9775
COTAÇÃO 209 | COTAÇÃO | DISPOSITIVO DE PROTEÇÃO CONTRA SURTOS (DPS) 20KA-275V | INSUMO | UN | 1 | 0,00 | 41.9 | 0,00 | 41.9 | 41.9 | 41.9 | 0
88247 | SINAPI | AUXILIAR DE ELETRICISTA COM ENCARGOS COMPLEMENTARES | MÃO DE OBRA | H | 0.25 | 13,17 | 5,58 | 0,00 | 18.75 | 4.6875 | 1.395 | 3.2925
88264 | SINAPI | ELETRICISTA COM ENCARGOS COMPLEMENTARES | MÃO DE OBRA | H | 0.25 | 18,74 | 5,58 | 0,00 | 24.32 | 6.08 | 1.395 | 4.685
COMP.BG.501 |  | DISPOSITIVO DE PROTEÇÃO CONTRA SURTOS (DPS) 40KA-175V |  | UN | 1 |  |  |  |  | 64.6675 | 56.69 | 7.9775
COTAÇÃO 210 | COTAÇÃO | DISPOSITIVO DE PROTEÇÃO CONTRA SURTOS (DPS) 40KA-175V | INSUMO | UN | 1 | 0,00 | 53.9 | 0,00 | 53.9 | 53.9 | 53.9 | 0
88247 | SINAPI | AUXILIAR DE ELETRICISTA COM ENCARGOS COMPLEMENTARES | MÃO DE OBRA | H | 0.25 | 13,17 | 5,58 | 0,00 | 18.75 | 4.6875 | 1.395 | 3.2925
88264 | SINAPI | ELETRICISTA COM ENCARGOS COMPLEMENTARES | MÃO DE OBRA | H | 0.25 | 18,74 | 5,58 | 0,00 | 24.32 | 6.08 | 1.395 | 4.685
COMP.BG.502 |  | DISPOSITIVO DE PROTEÇÃO CONTRA SURTOS (DPS) 20KA-175V |  | UN | 1 |  |  |  |  | 52.6675 | 44.69 | 7.9775
COTAÇÃO 211 | COTAÇÃO | DISPOSITIVO DE PROTEÇÃO CONTRA SURTOS (DPS) 20KA-175V | INSUMO | UN | 1 | 0,00 | 41.9 | 0,00 | 41.9 | 41.9 | 41.9 | 0
88247 | SINAPI | AUXILIAR DE ELETRICISTA COM ENCARGOS COMPLEMENTARES | MÃO DE OBRA | H | 0.25 | 13,17 | 5,58 | 0,00 | 18.75 | 4.6875 | 1.395 | 3.2925
88264 | SINAPI | ELETRICISTA COM ENCARGOS COMPLEMENTARES | MÃO DE OBRA | H | 0.25 | 18,74 | 5,58 | 0,00 | 24.32 | 6.08 | 1.395 | 4.685
COMP.BG.503 |  | ESQUADRIA DE VIDRO TEMPERADO DE CORRER (JANELA) |  | UN | 1 |  |  |  |  | 491.933 | 345.613 | 146.32
11552 | SINAPI | PERFIL U DE ABAS IGUAIS, EM ALUMINIO, 1/2" (1,27 X 1,27 CM), PARA PORTA OU JANELA DE CORRER | INSUMO | M | 2.1 | 0 | 6,23 | 0 | 6.23 | 13.083 | 13.083 | 0
102181 | SINAPI | INSTALAÇÃO DE VIDRO TEMPERADO, E = 10 MM, ENCAIXADO EM PERFIL U. AF_01/2021_P | COMPOSIÇÃO | M2 | 1 | 39,28 | 299,89 | 0,00 | 339.17 | 339.17 | 299.89 | 39.28
88316 | SINAPI | SERVENTE COM ENCARGOS COMPLEMENTARES | MÃO DE OBRA | H | 3 | 11,16 | 5,44 | 0,00 | 16.6 | 49.8 | 16.32 | 33.48
88261 | SINAPI | CARPINTEIRO DE ESQUADRIA COM ENCARGOS COMPLEMENTARES | MÃO DE OBRA | H | 3 | 24,52 | 5,44 | 0,00 | 29.96 | 89.88 | 16.32 | 73.56
COMP.BG.504 |  | PORTA DE ABRIR COM MOLA HIDRÁULICA, EM VIDRO TEMPERADO, 70X210 CM, ESPESSURA 10 MM, INCLUSIVE ACESSÓRIOS. |  | UN | 1 |  |  |  |  | 1557.0329 | 1468.402 | 88.6309
3104 | SINAPI | CONJ. DE FERRAGENS PARA PORTA DE VIDRO TEMPERADO, EM ZAMAC CROMADO, CONTEMPLANDO: DOBRADICA INF.; DOBRADICA SUP.; PIVO PARA DOBRADICA INF.; PIVO PARA DOBRADICA SUP.; FECHADURA CENTRAL EM ZAMC CROMADO; CONTRA FECHADURA DE PRESSAO | INSUMO | CJ | 1 | 0 | 164,56 | 0 | 164.56 | 164.56 | 164.56 | 0
5031 | SINAPI | VIDRO TEMPERADO INCOLOR PARA PORTA DE ABRIR, E = 10 MM (SEM FERRAGENS E SEM COLOCACAO) | INSUMO | M2 | 1.47 | 0 | 260,00 | 0 | 260 | 382.2 | 382.2 | 0
11499 | SINAPI | MOLA HIDRAULICA DE PISO, PARA PORTAS DE ATE 1100 MM E PESO DE ATE 120 KG, COM CORPO EM ACO INOX | INSUMO | UN | 1 | 0 | 886,86 | 0 | 886.86 | 886.86 | 886.86 | 0
88316 | SINAPI | SERVENTE COM ENCARGOS COMPLEMENTARES | MÃO DE OBRA | H | 3.162 | 11,16 | 5,44 | 0,00 | 16.6 | 52.4892 | 17.2013 | 35.2879
88325 | SINAPI | VIDRACEIRO COM ENCARGOS COMPLEMENTARES | MÃO DE OBRA | H | 3.162 | 16,87 | 5,56 | 0,00 | 22.43 | 70.9237 | 17.5807 | 53.3429
COMP.BG.505 |  | PORTA DE ABRIR COM MOLA HIDRÁULICA, EM VIDRO TEMPERADO, 120X210 CM, ESPESSURA 10 MM, INCLUSIVE ACESSÓRIOS. |  | UN | 1 |  |  |  |  | 1843.225 | 1745.12 | 98.105
3104 | SINAPI | CONJ. DE FERRAGENS PARA PORTA DE VIDRO TEMPERADO, EM ZAMAC CROMADO, CONTEMPLANDO: DOBRADICA INF.; DOBRADICA SUP.; PIVO PARA DOBRADICA INF.; PIVO PARA DOBRADICA SUP.; FECHADURA CENTRAL EM ZAMC CROMADO; CONTRA FECHADURA DE PRESSAO | INSUMO | CJ | 1 | 0 | 164,56 | 0 | 164.56 | 164.56 | 164.56 | 0
5031 | SINAPI | VIDRO TEMPERADO INCOLOR PARA PORTA DE ABRIR, E = 10 MM (SEM FERRAGENS E SEM COLOCACAO) | INSUMO | M2 | 2.52 | 0 | 260,00 | 0 | 260 | 655.2 | 655.2 | 0
11499 | SINAPI | MOLA HIDRAULICA DE PISO, PARA PORTAS DE ATE 1100 MM E PESO DE ATE 120 KG, COM CORPO EM ACO INOX | INSUMO | UN | 1 | 0 | 886,86 | 0 | 886.86 | 886.86 | 886.86 | 0
88316 | SINAPI | SERVENTE COM ENCARGOS COMPLEMENTARES | MÃO DE OBRA | H | 3.5 | 11,16 | 5,44 | 0,00 | 16.6 | 58.1 | 19.04 | 39.06
88325 | SINAPI | VIDRACEIRO COM ENCARGOS COMPLEMENTARES | MÃO DE OBRA | H | 3.5 | 16,87 | 5,56 | 0,00 | 22.43 | 78.505 | 19.46 | 59.045
COMP.BG.506 |  | FECHADURA TIPO PAPAGAIO |  | UN | 1 |  |  |  |  | 64.854 | 41.662 | 23.192
COTAÇÃO 218 | COTAÇÃO | FECHADURA TIPO PAPAGAIO | INSUMO | UN | 1 | 0,00 | 34.59 | 0,00 | 34.59 | 34.59 | 34.59 | 0
88316 | SINAPI | SERVENTE COM ENCARGOS COMPLEMENTARES | MÃO DE OBRA | H | 0.65 | 11,16 | 5,44 | 0,00 | 16.6 | 10.79 | 3.536 | 7.254
88261 | SINAPI | CARPINTEIRO DE ESQUADRIA COM ENCARGOS COMPLEMENTARES | MÃO DE OBRA | H | 0.65 | 24,52 | 5,44 | 0,00 | 29.96 | 19.474 | 3.536 | 15.938
COMP.BG.507 |  | FORRO DE SEGURANÇA |  | M2 | 1 |  |  |  |  | 292.945 | 220.24 | 72.705
INSUMO TCPO | TCPO PINI | Painel pré-fabricado, revestido com fibrocimento, miolo de madeira, tipo wall (espessura: 40 mm / tipo de revestimento: placa de fibrocimento) | INSUMO | M2 | 1 | 0 | 144.54 | 0 | 144.54 | 144.54 | 144.54 | 0
4777 | SINAPI | CANTONEIRA ACO ABAS IGUAIS (QUALQUER BITOLA), ESPESSURA ENTRE 1/8" E 1/4" | INSUMO | KG | 4.8 | 0 | 10,65 | 0 | 10.65 | 51.12 | 51.12 | 0
39441 | SINAPI | PARAFUSO DRY WALL, EM ACO FOSFATIZADO, CABECA TROMBETA E PONTA BROCA (TB), COMPRIMENTO 45 MM | INSUMO | UN | 20 | 0 | 0,20 | 0 | 0.2 | 4 | 4 | 0
88315 | SINAPI | SERRALHEIRO COM ENCARGOS COMPLEMENTARES | MÃO DE OBRA | H | 1.5 | 18,37 | 5,56 | 0,00 | 23.93 | 35.895 | 8.34 | 27.555
88261 | SINAPI | CARPINTEIRO DE ESQUADRIA COM ENCARGOS COMPLEMENTARES | MÃO DE OBRA | H | 1.5 | 24,52 | 5,44 | 0,00 | 29.96 | 44.94 | 8.16 | 36.78
88316 | SINAPI | SERVENTE COM ENCARGOS COMPLEMENTARES | MÃO DE OBRA | H | 0.75 | 11,16 | 5,44 | 0,00 | 16.6 | 12.45 | 4.08 | 8.37
COMP.BG.508 |  | PINTURA DE PISO COM TINTA PVA, APLICAÇÃO MANUAL, 2 DEMÃOS |  | M2 | 1 |  |  |  |  | 39.723 | 33.3769 | 6.3462
7344 | SINAPI | !EM PROCESSO DE DESATIVACAO! TINTA LATEX PVA PREMIUM, COR BRANCA | INSUMO | GL | 0.427 | 0 | 68,66 | 0 | 68.66 | 29.3178 | 29.3178 | 0
6085 | SINAPI | SELADOR ACRILICO OPACO PREMIUM INTERIOR/EXTERIOR | INSUMO | L | 0.16 | 0 | 9,45 | 0 | 9.45 | 1.512 | 1.512 | 0
12815 | SINAPI | FITA CREPE ROLO DE 25 MM X 50 M | INSUMO | UN | 0.01 | 0 | 7,62 | 0 | 7.62 | 0.0762 | 0.0762 | 0
88310 | SINAPI | PINTOR COM ENCARGOS COMPLEMENTARES | MÃO DE OBRA | H | 0.275 | 18,41 | 6,71 | 0,00 | 25.12 | 6.908 | 1.8453 | 5.0628
88316 | SINAPI | SERVENTE COM ENCARGOS COMPLEMENTARES | MÃO DE OBRA | H | 0.115 | 11,16 | 5,44 | 0,00 | 16.6 | 1.909 | 0.6256 | 1.2834
COMP.BG.509 |  | REVESTIMENTO EM ACM - PAINEL DE ALUMÍNIO COMPOSTO, ESPESSURA NO MÍNIMO 4 MM, ACABAMENTO SUPERFÍCIE EM PINTURA (PVDF). REF. ALUCOMAXX; TERZIAN ACM REVESTIMENTOS; OU EQUIVALENTE |  | M2 | 1 |  |  |  |  | 427.6911 | 330.7511 | 96.94
COTAÇÃO 219 | COTAÇÃO | PAINEL DE ALUMÍNIO COMPOSTO, ESPESSURA NO MÍNIMO 4 MM | INSUMO | M2 | 1.1 | 0,00 | 275.7373 | 0,00 | 275.7373 | 303.3111 | 303.3111 | 0
88315 | SINAPI | SERRALHEIRO COM ENCARGOS COMPLEMENTARES | MÃO DE OBRA | H | 2 | 18,37 | 5,56 | 0,00 | 23.93 | 47.86 | 11.12 | 36.74
88261 | SINAPI | CARPINTEIRO DE ESQUADRIA COM ENCARGOS COMPLEMENTARES | MÃO DE OBRA | H | 2 | 24,52 | 5,44 | 0,00 | 29.96 | 59.92 | 10.88 | 49.04
88316 | SINAPI | SERVENTE COM ENCARGOS COMPLEMENTARES | MÃO DE OBRA | H | 1 | 11,16 | 5,44 | 0,00 | 16.6 | 16.6 | 5.44 | 11.16
COMP.BG.510 |  | REVESTIMENTO EM ACM - PAINEL DE ALUMÍNIO COMPOSTO, ESPESSURA NO MÍNIMO 4 MM, ACABAMENTO SUPERFÍCIE EM PINTURA (PVDF). REF. ALUCOMAXX; TERZIAN ACM REVESTIMENTOS; OU EQUIVALENTE |  | M2 | 1 |  |  |  |  | 427.6911 | 330.7511 | 96.94
COTAÇÃO 219 | COTAÇÃO | PAINEL DE ALUMÍNIO COMPOSTO, ESPESSURA NO MÍNIMO 4 MM | INSUMO | M2 | 1.1 | 0,00 | 275.7373 | 0,00 | 275.7373 | 303.3111 | 303.3111 | 0
88315 | SINAPI | SERRALHEIRO COM ENCARGOS COMPLEMENTARES | MÃO DE OBRA | H | 2 | 18,37 | 5,56 | 0,00 | 23.93 | 47.86 | 11.12 | 36.74
88261 | SINAPI | CARPINTEIRO DE ESQUADRIA COM ENCARGOS COMPLEMENTARES | MÃO DE OBRA | H | 2 | 24,52 | 5,44 | 0,00 | 29.96 | 59.92 | 10.88 | 49.04
88316 | SINAPI | SERVENTE COM ENCARGOS COMPLEMENTARES | MÃO DE OBRA | H | 1 | 11,16 | 5,44 | 0,00 | 16.6 | 16.6 | 5.44 | 11.16
COMP.BG.511 |  | LONA EXTERNA COM ESTRUTURA EM METALON |  | M2 | 1 |  |  |  |  | 297.077 | 237.6616 | 59.4154
COTAÇÃO 220 | COTAÇÃO | LONA EXTERNA COM ESTRUTURA EM METALON - MAT | INSUMO | M2 | 1.1 | 0 | 216.056 | 0 | 216.056 | 237.6616 | 237.6616 | 0
COTAÇÃO 220 | COTAÇÃO | LONA EXTERNA COM ESTRUTURA EM METALON - MO | MÃO DE OBRA | M2 | 1.1 | 54.014 | 0 | 0 | 54.014 | 59.4154 | 0 | 59.4154
COMP.BG.512 |  | LAVATÓRIO DE CUBA SUSPENSA |  | UN | 1 |  |  |  |  | 351.6703 | 317.3221 | 34.3483
COTAÇÃO 221 | COTAÇÃO | LAVATÓRIO DE CUBA SUSPENSA | INSUMO | UN | 1 | 0,00 | 221.24 | 0,00 | 221.24 | 221.24 | 221.24 | 0
4351 | SINAPI | PARAFUSO NIQUELADO 3 1/2" COM ACABAMENTO CROMADO PARA FIXAR PECA SANITARIA, INCLUI PORCA CEGA, ARRUELA E BUCHA DE NYLON TAMANHO S-8 | INSUMO | UN | 6 | 0 | 13,09 | 0 | 13.09 | 78.54 | 78.54 | 0
37329 | SINAPI | REJUNTE EPOXI, QUALQUER COR | INSUMO | KG | 0.09 | 0 | 74,20 | 0 | 74.2 | 6.678 | 6.678 | 0
88267 | SINAPI | ENCANADOR OU BOMBEIRO HIDRÁULICO COM ENCARGOS COMPLEMENTARES | MÃO DE OBRA | H | 1.4667 | 18,46 | 4,99 | 0,00 | 23.45 | 34.3941 | 7.3188 | 27.0753
88316 | SINAPI | SERVENTE COM ENCARGOS COMPLEMENTARES | MÃO DE OBRA | H | 0.6517 | 11,16 | 5,44 | 0,00 | 16.6 | 10.8182 | 3.5452 | 7.273
COMP.BG.513 |  | TORNEIRA CROMADA DE MESA COM ALAVANCA PARA SANITÁRIO PCD |  | UN | 1 |  |  |  |  | 220.14 | 208.678 | 11.462
COTAÇÃO 222 | COTAÇÃO | TORNEIRA CROMADA DE MESA COM ALAVANCA PARA SANITÁRIO PCD | INSUMO | UN | 1 | 0,00 | 204.9 | 0,00 | 204.9 | 204.9 | 204.9 | 0
3146 | SINAPI | FITA VEDA ROSCA EM ROLOS DE 18 MM X 10 M (L X C) | INSUMO | UN | 0.05 | 0 | 3,90 | 0 | 3.9 | 0.195 | 0.195 | 0
88267 | SINAPI | ENCANADOR OU BOMBEIRO HIDRÁULICO COM ENCARGOS COMPLEMENTARES | MÃO DE OBRA | H | 0.5 | 18,46 | 4,99 | 0,00 | 23.45 | 11.725 | 2.495 | 9.23
88316 | SINAPI | SERVENTE COM ENCARGOS COMPLEMENTARES | MÃO DE OBRA | H | 0.2 | 11,16 | 5,44 | 0,00 | 16.6 | 3.32 | 1.088 | 2.232
COMP.BG.514 |  | TORNEIRA CROMADA DE MESA, PARA LAVATORIO, TEMPORIZADA PRESSAO FECHAMENTO AUTOMATICO, BICA BAIXA |  | UN | 1 |  |  |  |  | 379.23 | 367.768 | 11.462
COTAÇÃO 223 | COTAÇÃO | TORNEIRA CROMADA DE MESA, PARA LAVATORIO, TEMPORIZADA PRESSAO FECHAMENTO AUTOMATICO, BICA BAIXA | INSUMO | UN | 1 | 0,00 | 363.99 | 0,00 | 363.99 | 363.99 | 363.99 | 0
3146 | SINAPI | FITA VEDA ROSCA EM ROLOS DE 18 MM X 10 M (L X C) | INSUMO | UN | 0.05 | 0 | 3,90 | 0 | 3.9 | 0.195 | 0.195 | 0
88267 | SINAPI | ENCANADOR OU BOMBEIRO HIDRÁULICO COM ENCARGOS COMPLEMENTARES | MÃO DE OBRA | H | 0.5 | 18,46 | 4,99 | 0,00 | 23.45 | 11.725 | 2.495 | 9.23
88316 | SINAPI | SERVENTE COM ENCARGOS COMPLEMENTARES | MÃO DE OBRA | H | 0.2 | 11,16 | 5,44 | 0,00 | 16.6 | 3.32 | 1.088 | 2.232
COMP.BG.515 |  | VÁLVULA DE DESCARGA METÁLICA, BASE 1 1/2", ACABAMENTO METALICO CROMADO COM ALAVANÇA PARA SANITÁRIO PCD - FORNECIMENTO E INSTALAÇÃO. |  | UN | 1 |  |  |  |  | 974.9202 | 947.5247 | 27.3955
COTAÇÃO 224 | COTAÇÃO | Acabamento para Válvula de Descarga Cromado Pressmatic Benefit Docol | INSUMO | UN | 1 | 0,00 | 795.3 | 0,00 | 795.3 | 795.3 | 795.3 | 0
10228 | SINAPI | VALVULA DE DESCARGA METALICA, BASE 1 1/2 " E ACABAMENTO METALICO CROMADO | INSUMO | UN | 1 | 0 | 142,50 | 0 | 142.5 | 142.5 | 142.5 | 0
3146 | SINAPI | FITA VEDA ROSCA EM ROLOS DE 18 MM X 10 M (L X C) | INSUMO | UN | 0.02 | 0 | 3,90 | 0 | 3.9 | 0.078 | 0.078 | 0
88267 | SINAPI | ENCANADOR OU BOMBEIRO HIDRÁULICO COM ENCARGOS COMPLEMENTARES | MÃO DE OBRA | H | 0.9249 | 18,46 | 4,99 | 0,00 | 23.45 | 21.6889 | 4.6153 | 17.0737
88316 | SINAPI | SERVENTE COM ENCARGOS COMPLEMENTARES | MÃO DE OBRA | H | 0.9249 | 11,16 | 5,44 | 0,00 | 16.6 | 15.3533 | 5.0315 | 10.3219
COMP.BG.516 |  | VASO SANITARIO SIFONADO PCD COM CAIXA ACOPLADA, LOUÇA BRANCA, INCLUSO ENGATE FLEXÍVEL EM METAL CROMADO, 1/2 X 40CM - FORNECIMENTO E INSTALAÇÃO. |  | UN | 1 |  |  |  |  | 1167.289 | 1147.9478 | 19.3411
COTAÇÃO 225 | COTAÇÃO | VASO SANITARIO SIFONADO PCD COM CAIXA ACOPLADA, LOUÇA BRANCA, INCLUSO ENGATE FLEXÍVEL EM METAL CROMADO, 1/2 X 40CM. | INSUMO | UN | 1 | 0,00 | 1089.01 | 0,00 | 1089.01 | 1089.01 | 1089.01 | 0
4384 | SINAPI | PARAFUSO NIQUELADO COM ACABAMENTO CROMADO PARA FIXAR PECA SANITARIA, INCLUI PORCA CEGA, ARRUELA E BUCHA DE NYLON TAMANHO S-10 | INSUMO | UN | 2 | 0 | 17,66 | 0 | 17.66 | 35.32 | 35.32 | 0
6138 | SINAPI | ANEL DE VEDACAO, PVC FLEXIVEL, 100 MM, PARA SAIDA DE BACIA / VASO SANITARIO | INSUMO | UN | 1 | 0 | 10,01 | 0 | 10.01 | 10.01 | 10.01 | 0
37329 | SINAPI | REJUNTE EPOXI, QUALQUER COR | INSUMO | KG | 0.0881 | 0 | 74,20 | 0 | 74.2 | 6.537 | 6.537 | 0
86887 | SINAPI | ENGATE FLEXÍVEL EM INOX, 1/2 X 40CM - FORNECIMENTO E INSTALAÇÃO. AF_01/2020 | COMPOSIÇÃO | UN | 0.02 | 3,32 | 39,91 | 0,00 | 43.23 | 0.8646 | 0.7982 | 0.0664
88267 | SINAPI | ENCANADOR OU BOMBEIRO HIDRÁULICO COM ENCARGOS COMPLEMENTARES | MÃO DE OBRA | H | 0.7791 | 18,46 | 4,99 | 0,00 | 23.45 | 18.2699 | 3.8877 | 14.3822
88316 | SINAPI | SERVENTE COM ENCARGOS COMPLEMENTARES | MÃO DE OBRA | H | 0.4384 | 11,16 | 5,44 | 0,00 | 16.6 | 7.2774 | 2.3849 | 4.8925
COMP.BG.517 |  | EXTINTOR DE INCÊNDIO PORTÁTIL ABC DE 4 KG - FORNECIMENTO E INSTALAÇÃO |  | UN | 1 |  |  |  |  | 159.0589 | 145.5107 | 13.5482
COTAÇÃO 226 | COTAÇÃO | EXTINTOR DE INCÊNDIO PORTÁTIL ABC DE 4 KG | INSUMO | UN | 1 | 0,00 | 139.74 | 0,00 | 139.74 | 139.74 | 139.74 | 0
4350 | SINAPI | BUCHA DE NYLON, DIAMETRO DO FURO 8 MM, COMPRIMENTO 40 MM, COM PARAFUSO DE ROSCA SOBERBA, CABECA CHATA, FENDA SIMPLES, 4,8 X 50 MM | INSUMO | UN | 2 | 0 | 0,50 | 0 | 0.5 | 1 | 1 | 0
88267 | SINAPI | ENCANADOR OU BOMBEIRO HIDRÁULICO COM ENCARGOS COMPLEMENTARES | MÃO DE OBRA | H | 0.4574 | 18,46 | 4,99 | 0,00 | 23.45 | 10.726 | 2.2824 | 8.4436
88316 | SINAPI | SERVENTE COM ENCARGOS COMPLEMENTARES | MÃO DE OBRA | H | 0.4574 | 11,16 | 5,44 | 0,00 | 16.6 | 7.5928 | 2.4883 | 5.1046
COMP.BG.518 |  | EXTINTOR DE INCÊNDIO PORTÁTIL ABC DE 6 KG - FORNECIMENTO E INSTALAÇÃO |  | UN | 1 |  |  |  |  | 229.3089 | 215.7607 | 13.5482
COTAÇÃO 227 | COTAÇÃO | EXTINTOR DE INCÊNDIO PORTÁTIL ABC DE 6 KG | INSUMO | UN | 1 | 0,00 | 209.99 | 0,00 | 209.99 | 209.99 | 209.99 | 0
4350 | SINAPI | BUCHA DE NYLON, DIAMETRO DO FURO 8 MM, COMPRIMENTO 40 MM, COM PARAFUSO DE ROSCA SOBERBA, CABECA CHATA, FENDA SIMPLES, 4,8 X 50 MM | INSUMO | UN | 2 | 0 | 0,50 | 0 | 0.5 | 1 | 1 | 0
88267 | SINAPI | ENCANADOR OU BOMBEIRO HIDRÁULICO COM ENCARGOS COMPLEMENTARES | MÃO DE OBRA | H | 0.4574 | 18,46 | 4,99 | 0,00 | 23.45 | 10.726 | 2.2824 | 8.4436
88316 | SINAPI | SERVENTE COM ENCARGOS COMPLEMENTARES | MÃO DE OBRA | H | 0.4574 | 11,16 | 5,44 | 0,00 | 16.6 | 7.5928 | 2.4883 | 5.1046
COMP.BG.519 |  | EXTINTOR DE INCÊNDIO PORTÁTIL ABC DE 8 KG - FORNECIMENTO E INSTALAÇÃO |  | UN | 1 |  |  |  |  | 220.5689 | 207.0207 | 13.5482
COTAÇÃO 228 | COTAÇÃO | EXTINTOR DE INCÊNDIO PORTÁTIL ABC DE 8 KG | INSUMO | UN | 1 | 0,00 | 201.25 | 0,00 | 201.25 | 201.25 | 201.25 | 0
4350 | SINAPI | BUCHA DE NYLON, DIAMETRO DO FURO 8 MM, COMPRIMENTO 40 MM, COM PARAFUSO DE ROSCA SOBERBA, CABECA CHATA, FENDA SIMPLES, 4,8 X 50 MM | INSUMO | UN | 2 | 0 | 0,50 | 0 | 0.5 | 1 | 1 | 0
88267 | SINAPI | ENCANADOR OU BOMBEIRO HIDRÁULICO COM ENCARGOS COMPLEMENTARES | MÃO DE OBRA | H | 0.4574 | 18,46 | 4,99 | 0,00 | 23.45 | 10.726 | 2.2824 | 8.4436
88316 | SINAPI | SERVENTE COM ENCARGOS COMPLEMENTARES | MÃO DE OBRA | H | 0.4574 | 11,16 | 5,44 | 0,00 | 16.6 | 7.5928 | 2.4883 | 5.1046
COMP.BG.520 |  | CONJUNTO MOTOBOMBA INCÊNDIO TRIFASICA 10,0CV |  | CJ | 1 |  |  |  |  | 12038.8475 | 11860.406 | 178.4415
2Q 50 30 10 10 00 25 | TCPO PINI | Conjunto motor-bomba centrífuga trifásico para recalque de água 10 hp h man. 60 m / 30,6 m³/h | INSUMO | UN | 1 | 0 | 11798 | 0 | 11798 | 11798 | 11798 | 0
39997 | SINAPI | PORCA ZINCADA, SEXTAVADA, DIAMETRO 1/4" | INSUMO | UN | 4 | 0 | 0,24 | 0 | 0.24 | 0.96 | 0.96 | 0
39996 | SINAPI | VERGALHAO ZINCADO ROSCA TOTAL, 1/4 " (6,3 MM) | INSUMO | M | 0.2 | 0 | 4,06 | 0 | 4.06 | 0.812 | 0.812 | 0
88247 | SINAPI | AUXILIAR DE ELETRICISTA COM ENCARGOS COMPLEMENTARES | MÃO DE OBRA | H | 0.65 | 13,17 | 5,58 | 0,00 | 18.75 | 12.1875 | 3.627 | 8.5605
88264 | SINAPI | ELETRICISTA COM ENCARGOS COMPLEMENTARES | MÃO DE OBRA | H | 0.65 | 18,74 | 5,58 | 0,00 | 24.32 | 15.808 | 3.627 | 12.181
11267 | SINAPI | ARRUELA LISA, REDONDA, DE LATAO POLIDO, DIAMETRO NOMINAL 5/8", DIAMETRO EXTERNO = 34 MM, DIAMETRO DO FURO = 17 MM, ESPESSURA = *2,5* MM | INSUMO | UN | 4 | 0 | 0,87 | 0 | 0.87 | 3.48 | 3.48 | 0
88248 | SINAPI | AUXILIAR DE ENCANADOR OU BOMBEIRO HIDRÁULICO COM ENCARGOS COMPLEMENTARES | MÃO DE OBRA | H | 5 | 13,08 | 4,99 | 0,00 | 18.07 | 90.35 | 24.95 | 65.4
88267 | SINAPI | ENCANADOR OU BOMBEIRO HIDRÁULICO COM ENCARGOS COMPLEMENTARES | MÃO DE OBRA | H | 5 | 18,46 | 4,99 | 0,00 | 23.45 | 117.25 | 24.95 | 92.3
COMP.BG.521 |  | RÉGUA DE TOMADAS 2P+T/10A/250V PARA MESAS |  | UN | 1 |  |  |  |  | 71.897 | 68.706 | 3.191
COTAÇÃO 162 | COTAÇÃO | RÉGUA DE TOMADAS 2P+T/10A/250V PARA MESAS | INSUMO | UN | 1 | 0,00 | 67.59 | 0,00 | 67.59 | 67.59 | 67.59 | 0
88247 | SINAPI | AUXILIAR DE ELETRICISTA COM ENCARGOS COMPLEMENTARES | MÃO DE OBRA | H | 0.1 | 13,17 | 5,58 | 0,00 | 18.75 | 1.875 | 0.558 | 1.317
88264 | SINAPI | ELETRICISTA COM ENCARGOS COMPLEMENTARES | MÃO DE OBRA | H | 0.1 | 18,74 | 5,58 | 0,00 | 24.32 | 2.432 | 0.558 | 1.874
COMP.BG.522 |  | ADESIVO VINÍLICO, CORES CONFORME ARTE. REF. ACTOS; NOVVA MÍDIA; SIGN BRASIL OU EQUIVALENTE TÉCNICO QUE ATENDA ÀS ESPECIFICAÇÕES RECOMENDADAS |  | M2 | 1 |  |  |  |  | 111.71 | 89.368 | 22.342
COTAÇÃO 230 | COTAÇÃO | ADESIVO EM VINIL PARA PAREDE - MAT | INSUMO | M2 | 1 | 0 | 89.368 | 0 | 89.368 | 89.368 | 89.368 | 0
COTAÇÃO 230 | COTAÇÃO | ADESIVO EM VINIL PARA PAREDE - MO | MÃO DE OBRA | M2 | 1 | 22.342 | 0 | 0 | 22.342 | 22.342 | 0 | 22.342
Note on A8: PREENCHER NUMERO DA COMPOSIÇÃO E CODIGOS SINAPI. QUANDO NÃO CONSTAR INSUMO NO SINAPI PREENCHER COM A IDENTIFICAÇÃO DA COTAÇÃO.

## SINAPI
1 | 2 | 3 | 4 | 5 | 6 | 7 | 8 | 9 | 10 | 11 | 12 | 13 | 14
COMPOSIÇÕES
ENCARGOS SOCIAIS NÃO DESONERADOS: 115,42%(HORA) 72,81%(MÊS) | [10 empty] | MÃO DE OBRA
ABRANGÊNCIA: NACIONAL | [10 empty] | INSUIMOS
LOCALIDADE: GOIÁS
DATA DE PREÇO: | 10/2021
CÓDIGO | DESCRIÇÃO DO ITEM / COMPOSIÇÃO | CLASSE | UNID. | CUSTO TOTAL | CUSTO MAO DE OBRA | CUSTO MATERIAL | CUSTO EQUIPAMENTO | CUSTO SERVICOS TERCEIROS | CUSTO OUTROS | MATERIAL + EQUIPAMENTOS + OUTROS | MATERIAL + EQUIPAMENTOS + OUTROS+SER TERCEIROS
97141 | ASSENTAMENTO DE TUBO DE FERRO FUNDIDO PARA REDE DE ÁGUA, DN 80 MM, JUNTA ELÁSTICA, INSTALADO EM LOCAL COM NÍVEL ALTO DE INTERFERÊNCIAS (NÃO INCLUI FORNECIMENTO). AF_11/2017 | COMPOSIÇÃO | M | 8,28 | 5,14 | 1,64 | 1,50 | 0,00 | 0,00 | 3.14 | 3.14 |  | 97141
97142 | ASSENTAMENTO DE TUBO DE FERRO FUNDIDO PARA REDE DE ÁGUA, DN 100 MM, JUNTA ELÁSTICA, INSTALADO EM LOCAL COM NÍVEL ALTO DE INTERFERÊNCIAS (NÃO INCLUI FORNECIMENTO). AF_11/2017 | COMPOSIÇÃO | M | 9,23 | 5,79 | 1,84 | 1,60 | 0,00 | 0,00 | 3.44 | 3.44 |  | 97142
97143 | ASSENTAMENTO DE TUBO DE FERRO FUNDIDO PARA REDE DE ÁGUA, DN 150 MM, JUNTA ELÁSTICA, INSTALADO EM LOCAL COM NÍVEL ALTO DE INTERFERÊNCIAS (NÃO INCLUI FORNECIMENTO). AF_11/2017 | COMPOSIÇÃO | M | 11,63 | 7,39 | 2,35 | 1,89 | 0,00 | 0,00 | 4.24 | 4.24 |  | 97143
97144 | ASSENTAMENTO DE TUBO DE FERRO FUNDIDO PARA REDE DE ÁGUA, DN 200 MM, JUNTA ELÁSTICA, INSTALADO EM LOCAL COM NÍVEL ALTO DE INTERFERÊNCIAS (NÃO INCLUI FORNECIMENTO). AF_11/2017 | COMPOSIÇÃO | M | 14,02 | 8,98 | 2,91 | 2,13 | 0,00 | 0,00 | 5.04 | 5.04 |  | 97144
97145 | ASSENTAMENTO DE TUBO DE FERRO FUNDIDO PARA REDE DE ÁGUA, DN 250 MM, JUNTA ELÁSTICA, INSTALADO EM LOCAL COM NÍVEL ALTO DE INTERFERÊNCIAS (NÃO INCLUI FORNECIMENTO). AF_11/2017 | COMPOSIÇÃO | M | 16,44 | 10,61 | 3,42 | 2,41 | 0,00 | 0,00 | 5.83 | 5.83 |  | 97145
97146 | ASSENTAMENTO DE TUBO DE FERRO FUNDIDO PARA REDE DE ÁGUA, DN 300 MM, JUNTA ELÁSTICA, INSTALADO EM LOCAL COM NÍVEL ALTO DE INTERFERÊNCIAS (NÃO INCLUI FORNECIMENTO). AF_11/2017 | COMPOSIÇÃO | M | 18,84 | 12,23 | 3,94 | 2,67 | 0,00 | 0,00 | 6.61 | 6.61 |  | 97146
97147 | ASSENTAMENTO DE TUBO DE FERRO FUNDIDO PARA REDE DE ÁGUA, DN 350 MM, JUNTA ELÁSTICA, INSTALADO EM LOCAL COM NÍVEL ALTO DE INTERFERÊNCIAS (NÃO INCLUI FORNECIMENTO). AF_11/2017 | COMPOSIÇÃO | M | 21,26 | 13,83 | 4,48 | 2,95 | 0,00 | 0,00 | 7.43 | 7.43 |  | 97147
97148 | ASSENTAMENTO DE TUBO DE FERRO FUNDIDO PARA REDE DE ÁGUA, DN 400 MM, JUNTA ELÁSTICA, INSTALADO EM LOCAL COM NÍVEL ALTO DE INTERFERÊNCIAS (NÃO INCLUI FORNECIMENTO). AF_11/2017 | COMPOSIÇÃO | M | 23,67 | 15,46 | 5,01 | 3,20 | 0,00 | 0,00 | 8.21 | 8.21 |  | 97148
97149 | ASSENTAMENTO DE TUBO DE FERRO FUNDIDO PARA REDE DE ÁGUA, DN 450 MM, JUNTA ELÁSTICA, INSTALADO EM LOCAL COM NÍVEL ALTO DE INTERFERÊNCIAS (NÃO INCLUI FORNECIMENTO). AF_11/2017 | COMPOSIÇÃO | M | 26,11 | 17,06 | 5,58 | 3,47 | 0,00 | 0,00 | 9.05 | 9.05 |  | 97149
97150 | ASSENTAMENTO DE TUBO DE FERRO FUNDIDO PARA REDE DE ÁGUA, DN 500 MM, JUNTA ELÁSTICA, INSTALADO EM LOCAL COM NÍVEL ALTO DE INTERFERÊNCIAS (NÃO INCLUI FORNECIMENTO). AF_11/2017 | COMPOSIÇÃO | M | 32,26 | 18,67 | 6,33 | 7,26 | 0,00 | 0,00 | 13.59 | 13.59 |  | 97150
97151 | ASSENTAMENTO DE TUBO DE FERRO FUNDIDO PARA REDE DE ÁGUA, DN 600 MM, JUNTA ELÁSTICA, INSTALADO EM LOCAL COM NÍVEL ALTO DE INTERFERÊNCIAS (NÃO INCLUI FORNECIMENTO). AF_11/2017 | COMPOSIÇÃO | M | 37,65 | 21,89 | 7,49 | 8,27 | 0,00 | 0,00 | 15.76 | 15.76 |  | 97151
97152 | ASSENTAMENTO DE TUBO DE FERRO FUNDIDO PARA REDE DE ÁGUA, DN 700 MM, JUNTA ELÁSTICA, INSTALADO EM LOCAL COM NÍVEL ALTO DE INTERFERÊNCIAS (NÃO INCLUI FORNECIMENTO). AF_11/2017 | COMPOSIÇÃO | M | 42,81 | 25,11 | 8,39 | 9,31 | 0,00 | 0,00 | 17.7 | 17.7 |  | 97152
97153 | ASSENTAMENTO DE TUBO DE FERRO FUNDIDO PARA REDE DE ÁGUA, DN 800 MM, JUNTA ELÁSTICA, INSTALADO EM LOCAL COM NÍVEL ALTO DE INTERFERÊNCIAS (NÃO INCLUI FORNECIMENTO). AF_11/2017 | COMPOSIÇÃO | M | 48,12 | 28,35 | 9,44 | 10,33 | 0,00 | 0,00 | 19.77 | 19.77 |  | 97153
97154 | ASSENTAMENTO DE TUBO DE FERRO FUNDIDO PARA REDE DE ÁGUA, DN 900 MM, JUNTA ELÁSTICA, INSTALADO EM LOCAL COM NÍVEL ALTO DE INTERFERÊNCIAS (NÃO INCLUI FORNECIMENTO). AF_11/2017 | COMPOSIÇÃO | M | 53,46 | 31,58 | 10,52 | 11,36 | 0,00 | 0,00 | 21.88 | 21.88 |  | 97154
97155 | ASSENTAMENTO DE TUBO DE FERRO FUNDIDO PARA REDE DE ÁGUA, DN 1000 MM, JUNTA ELÁSTICA, INSTALADO EM LOCAL COM NÍVEL ALTO DE INTERFERÊNCIAS (NÃO INCLUI FORNECIMENTO). AF_11/2017 | COMPOSIÇÃO | M | 58,80 | 34,79 | 11,64 | 12,37 | 0,00 | 0,00 | 24.01 | 24.01 |  | 97155
97156 | ASSENTAMENTO DE TUBO DE FERRO FUNDIDO PARA REDE DE ÁGUA, DN 1200 MM, JUNTA ELÁSTICA, INSTALADO EM LOCAL COM NÍVEL ALTO DE INTERFERÊNCIAS (NÃO INCLUI FORNECIMENTO). AF_11/2017 | COMPOSIÇÃO | M | 69,86 | 41,26 | 14,16 | 14,44 | 0,00 | 0,00 | 28.6 | 28.6 |  | 97156
97157 | ASSENTAMENTO DE TUBO DE FERRO FUNDIDO PARA REDE DE ÁGUA, DN 80 MM, JUNTA ELÁSTICA, INSTALADO EM LOCAL COM NÍVEL BAIXO DE INTERFERÊNCIAS (NÃO INCLUI FORNECIMENTO). AF_11/2017 | COMPOSIÇÃO | M | 4,99 | 2,94 | 1,19 | 0,86 | 0,00 | 0,00 | 2.05 | 2.05 |  | 97157
97158 | ASSENTAMENTO DE TUBO DE FERRO FUNDIDO PARA REDE DE ÁGUA, DN 100 MM, JUNTA ELÁSTICA, INSTALADO EM LOCAL COM NÍVEL BAIXO DE INTERFERÊNCIAS (NÃO INCLUI FORNECIMENTO). AF_11/2017 | COMPOSIÇÃO | M | 5,57 | 3,33 | 1,31 | 0,93 | 0,00 | 0,00 | 2.24 | 2.24 |  | 97158
97159 | ASSENTAMENTO DE TUBO DE FERRO FUNDIDO PARA REDE DE ÁGUA, DN 150 MM, JUNTA ELÁSTICA, INSTALADO EM LOCAL COM NÍVEL BAIXO DE INTERFERÊNCIAS (NÃO INCLUI FORNECIMENTO). AF_11/2017 | COMPOSIÇÃO | M | 7,04 | 4,29 | 1,65 | 1,10 | 0,00 | 0,00 | 2.75 | 2.75 |  | 97159
97160 | ASSENTAMENTO DE TUBO DE FERRO FUNDIDO PARA REDE DE ÁGUA, DN 200 MM, JUNTA ELÁSTICA, INSTALADO EM LOCAL COM NÍVEL BAIXO DE INTERFERÊNCIAS (NÃO INCLUI FORNECIMENTO). AF_11/2017 | COMPOSIÇÃO | M | 8,48 | 5,22 | 2,02 | 1,24 | 0,00 | 0,00 | 3.26 | 3.26 |  | 97160
97161 | ASSENTAMENTO DE TUBO DE FERRO FUNDIDO PARA REDE DE ÁGUA, DN 250 MM, JUNTA ELÁSTICA, INSTALADO EM LOCAL COM NÍVEL BAIXO DE INTERFERÊNCIAS (NÃO INCLUI FORNECIMENTO). AF_11/2017 | COMPOSIÇÃO | M | 9,97 | 6,18 | 2,40 | 1,39 | 0,00 | 0,00 | 3.79 | 3.79 |  | 97161
97162 | ASSENTAMENTO DE TUBO DE FERRO FUNDIDO PARA REDE DE ÁGUA, DN 300 MM, JUNTA ELÁSTICA, INSTALADO EM LOCAL COM NÍVEL BAIXO DE INTERFERÊNCIAS (NÃO INCLUI FORNECIMENTO). AF_11/2017 | COMPOSIÇÃO | M | 11,43 | 7,10 | 2,79 | 1,54 | 0,00 | 0,00 | 4.33 | 4.33 |  | 97162
97163 | ASSENTAMENTO DE TUBO DE FERRO FUNDIDO PARA REDE DE ÁGUA, DN 350 MM, JUNTA ELÁSTICA, INSTALADO EM LOCAL COM NÍVEL BAIXO DE INTERFERÊNCIAS (NÃO INCLUI FORNECIMENTO). AF_11/2017 | COMPOSIÇÃO | M | 12,92 | 8,07 | 3,14 | 1,71 | 0,00 | 0,00 | 4.85 | 4.85 |  | 97163
97164 | ASSENTAMENTO DE TUBO DE FERRO FUNDIDO PARA REDE DE ÁGUA, DN 400 MM, JUNTA ELÁSTICA, INSTALADO EM LOCAL COM NÍVEL BAIXO DE INTERFERÊNCIAS (NÃO INCLUI FORNECIMENTO). AF_11/2017 | COMPOSIÇÃO | M | 14,38 | 9,00 | 3,53 | 1,85 | 0,00 | 0,00 | 5.38 | 5.38 |  | 97164
97165 | ASSENTAMENTO DE TUBO DE FERRO FUNDIDO PARA REDE DE ÁGUA, DN 450 MM, JUNTA ELÁSTICA, INSTALADO EM LOCAL COM NÍVEL BAIXO DE INTERFERÊNCIAS (NÃO INCLUI FORNECIMENTO). AF_11/2017 | COMPOSIÇÃO | M | 15,89 | 9,97 | 3,91 | 2,01 | 0,00 | 0,00 | 5.92 | 5.92 |  | 97165
97166 | ASSENTAMENTO DE TUBO DE FERRO FUNDIDO PARA REDE DE ÁGUA, DN 500 MM, JUNTA ELÁSTICA, INSTALADO EM LOCAL COM NÍVEL BAIXO DE INTERFERÊNCIAS (NÃO INCLUI FORNECIMENTO). AF_11/2017 | COMPOSIÇÃO | M | 19,62 | 10,91 | 4,50 | 4,21 | 0,00 | 0,00 | 8.71 | 8.71 |  | 97166
97167 | ASSENTAMENTO DE TUBO DE FERRO FUNDIDO PARA REDE DE ÁGUA, DN 600 MM, JUNTA ELÁSTICA, INSTALADO EM LOCAL COM NÍVEL BAIXO DE INTERFERÊNCIAS (NÃO INCLUI FORNECIMENTO). AF_11/2017 | COMPOSIÇÃO | M | 22,94 | 12,77 | 5,36 | 4,81 | 0,00 | 0,00 | 10.17 | 10.17 |  | 97167
97168 | ASSENTAMENTO DE TUBO DE FERRO FUNDIDO PARA REDE DE ÁGUA, DN 700 MM, JUNTA ELÁSTICA, INSTALADO EM LOCAL COM NÍVEL BAIXO DE INTERFERÊNCIAS (NÃO INCLUI FORNECIMENTO). AF_11/2017 | COMPOSIÇÃO | M | 26,02 | 14,69 | 5,92 | 5,41 | 0,00 | 0,00 | 11.33 | 11.33 |  | 97168
97169 | ASSENTAMENTO DE TUBO DE FERRO FUNDIDO PARA REDE DE ÁGUA, DN 800 MM, JUNTA ELÁSTICA, INSTALADO EM LOCAL COM NÍVEL BAIXO DE INTERFERÊNCIAS (NÃO INCLUI FORNECIMENTO). AF_11/2017 | COMPOSIÇÃO | M | 29,25 | 16,55 | 6,70 | 6,00 | 0,00 | 0,00 | 12.7 | 12.7 |  | 97169
97170 | ASSENTAMENTO DE TUBO DE FERRO FUNDIDO PARA REDE DE ÁGUA, DN 900 MM, JUNTA ELÁSTICA, INSTALADO EM LOCAL COM NÍVEL BAIXO DE INTERFERÊNCIAS (NÃO INCLUI FORNECIMENTO). AF_11/2017 | COMPOSIÇÃO | M | 32,49 | 18,46 | 7,43 | 6,60 | 0,00 | 0,00 | 14.03 | 14.03 |  | 97170
97171 | ASSENTAMENTO DE TUBO DE FERRO FUNDIDO PARA REDE DE ÁGUA, DN 1000 MM, JUNTA ELÁSTICA, INSTALADO EM LOCAL COM NÍVEL BAIXO DE INTERFERÊNCIAS (NÃO INCLUI FORNECIMENTO). AF_11/2017 | COMPOSIÇÃO | M | 35,76 | 20,34 | 8,22 | 7,20 | 0,00 | 0,00 | 15.42 | 15.42 |  | 97171
97172 | ASSENTAMENTO DE TUBO DE FERRO FUNDIDO PARA REDE DE ÁGUA, DN 1200 MM, JUNTA ELÁSTICA, INSTALADO EM LOCAL COM NÍVEL BAIXO DE INTERFERÊNCIAS (NÃO INCLUI FORNECIMENTO). AF_11/2017 | COMPOSIÇÃO | M | 42,66 | 24,16 | 10,10 | 8,40 | 0,00 | 0,00 | 18.5 | 18.5 |  | 97172
97173 | ASSENTAMENTO DE TUBO DE AÇO CARBONO PARA REDE DE ÁGUA, DN 600 MM (24), JUNTA SOLDADA, INSTALADO EM LOCAL COM NÍVEL ALTO DE INTERFERÊNCIAS (NÃO INCLUI FORNECIMENTO). AF_11/2017 | COMPOSIÇÃO | M | 32,63 | 16,46 | 9,97 | 6,20 | 0,00 | 0,00 | 16.17 | 16.17 |  | 97173
97174 | ASSENTAMENTO DE TUBO DE AÇO CARBONO PARA REDE DE ÁGUA, DN 700 MM (28), JUNTA SOLDADA, INSTALADO EM LOCAL COM NÍVEL ALTO DE INTERFERÊNCIAS (NÃO INCLUI FORNECIMENTO). AF_11/2017 | COMPOSIÇÃO | M | 37,73 | 18,92 | 11,56 | 7,25 | 0,00 | 0,00 | 18.81 | 18.81 |  | 97174
97175 | ASSENTAMENTO DE TUBO DE AÇO CARBONO PARA REDE DE ÁGUA, DN 800 MM (32), JUNTA SOLDADA, INSTALADO EM LOCAL COM NÍVEL ALTO DE INTERFERÊNCIAS (NÃO INCLUI FORNECIMENTO). AF_11/2017 | COMPOSIÇÃO | M | 42,79 | 21,36 | 13,17 | 8,26 | 0,00 | 0,00 | 21.43 | 21.43 |  | 97175
97176 | ASSENTAMENTO DE TUBO DE AÇO CARBONO PARA REDE DE ÁGUA, DN 900 MM (36), JUNTA SOLDADA, INSTALADO EM LOCAL COM NÍVEL ALTO DE INTERFERÊNCIAS (NÃO INCLUI FORNECIMENTO). AF_11/2017 | COMPOSIÇÃO | M | 47,87 | 23,81 | 14,76 | 9,30 | 0,00 | 0,00 | 24.06 | 24.06 |  | 97176
97177 | ASSENTAMENTO DE TUBO DE AÇO CARBONO PARA REDE DE ÁGUA, DN 1000 MM (40) OU DN 1100 MM (44), JUNTA SOLDADA, INSTALADO EM LOCAL COM NÍVEL ALTO DE INTERFERÊNCIAS (NÃO INCLUI FORNECIMENTO). AF_11/2017 | COMPOSIÇÃO | M | 58,04 | 28,69 | 18,00 | 11,35 | 0,00 | 0,00 | 29.35 | 29.35 |  | 97177
97178 | ASSENTAMENTO DE TUBO DE AÇO CARBONO PARA REDE DE ÁGUA, DN 1200 MM (48) OU DN 1300 MM (52), JUNTA SOLDADA, INSTALADO EM LOCAL COM NÍVEL ALTO DE INTERFERÊNCIAS (NÃO INCLUI FORNECIMENTO). AF_11/2017 | COMPOSIÇÃO | M | 68,20 | 33,60 | 21,19 | 13,41 | 0,00 | 0,00 | 34.6 | 34.6 |  | 97178
97179 | ASSENTAMENTO DE TUBO DE AÇO CARBONO PARA REDE DE ÁGUA, DN 1400 MM (56'') OU DN 1500 MM (60), JUNTA SOLDADA, INSTALADO EM LOCAL COM NÍVEL ALTO DE INTERFERÊNCIAS (NÃO INCLUI FORNECIMENTO). AF_11/2017 | COMPOSIÇÃO | M | 78,36 | 38,50 | 24,40 | 15,46 | 0,00 | 0,00 | 39.86 | 39.86 |  | 97179
97180 | ASSENTAMENTO DE TUBO DE AÇO CARBONO PARA REDE DE ÁGUA, DN 1600 MM (64) OU DN 1700 MM (68), JUNTA SOLDADA, INSTALADO EM LOCAL COM NÍVEL ALTO DE INTERFERÊNCIAS (NÃO INCLUI FORNECIMENTO). AF_11/2017 | COMPOSIÇÃO | M | 88,53 | 43,42 | 27,59 | 17,52 | 0,00 | 0,00 | 45.11 | 45.11 |  | 97180
97181 | ASSENTAMENTO DE TUBO DE AÇO CARBONO PARA REDE DE ÁGUA, DN 1800 MM (72) OU DN 1900 MM (76), JUNTA SOLDADA, INSTALADO EM LOCAL COM NÍVEL ALTO DE INTERFERÊNCIAS (NÃO INCLUI FORNECIMENTO). AF_11/2017 | COMPOSIÇÃO | M | 102,34 | 48,32 | 32,25 | 21,77 | 0,00 | 0,00 | 54.02 | 54.02 |  | 97181
97182 | ASSENTAMENTO DE TUBO DE AÇO CARBONO PARA REDE DE ÁGUA, DN 2000 MM (80) OU DN 2100 MM (84), JUNTA SOLDADA, INSTALADO EM LOCAL COM NÍVEL ALTO DE INTERFERÊNCIAS (NÃO INCLUI FORNECIMENTO). AF_11/2017 | COMPOSIÇÃO | M | 112,89 | 53,21 | 35,61 | 24,07 | 0,00 | 0,00 | 59.68 | 59.68 |  | 97182
97183 | ASSENTAMENTO DE TUBO DE AÇO CARBONO PARA REDE DE ÁGUA, DN 600 MM (24), JUNTA SOLDADA, INSTALADO EM LOCAL COM NÍVEL BAIXO DE INTERFERÊNCIAS (NÃO INCLUI FORNECIMENTO). AF_11/2017 | COMPOSIÇÃO | M | 25,98 | 13,11 | 9,27 | 3,60 | 0,00 | 0,00 | 12.87 | 12.87 |  | 97183
97184 | ASSENTAMENTO DE TUBO DE AÇO CARBONO PARA REDE DE ÁGUA, DN 700 MM (28), JUNTA SOLDADA, INSTALADO EM LOCAL COM NÍVEL BAIXO DE INTERFERÊNCIAS (NÃO INCLUI FORNECIMENTO). AF_11/2017 | COMPOSIÇÃO | M | 30,10 | 15,11 | 10,79 | 4,20 | 0,00 | 0,00 | 14.99 | 14.99 |  | 97184
97185 | ASSENTAMENTO DE TUBO DE AÇO CARBONO PARA REDE DE ÁGUA, DN 800 MM (32), JUNTA SOLDADA, INSTALADO EM LOCAL COM NÍVEL BAIXO DE INTERFERÊNCIAS (NÃO INCLUI FORNECIMENTO). AF_11/2017 | COMPOSIÇÃO | M | 34,22 | 17,10 | 12,32 | 4,80 | 0,00 | 0,00 | 17.12 | 17.12 |  | 97185
97186 | ASSENTAMENTO DE TUBO DE AÇO CARBONO PARA REDE DE ÁGUA, DN 900 MM (36), JUNTA SOLDADA, INSTALADO EM LOCAL COM NÍVEL BAIXO DE INTERFERÊNCIAS (NÃO INCLUI FORNECIMENTO). AF_11/2017 | COMPOSIÇÃO | M | 38,33 | 19,12 | 13,81 | 5,40 | 0,00 | 0,00 | 19.21 | 19.21 |  | 97186
97187 | ASSENTAMENTO DE TUBO DE AÇO CARBONO PARA REDE DE ÁGUA, DN 1000 MM (40 ) OU DN 1100 MM (44 ), JUNTA SOLDADA, INSTALADO EM LOCAL COM NÍVEL BAIXO DE INTERFERÊNCIAS (NÃO INCLUI FORNECIMENTO). AF_11/2017 | COMPOSIÇÃO | M | 46,58 | 23,12 | 16,86 | 6,60 | 0,00 | 0,00 | 23.46 | 23.46 |  | 97187
97188 | ASSENTAMENTO DE TUBO DE AÇO CARBONO PARA REDE DE ÁGUA, DN 1200 MM (48) OU DN 1300 MM (52), JUNTA SOLDADA, INSTALADO EM LOCAL COM NÍVEL BAIXO DE INTERFERÊNCIAS (NÃO INCLUI FORNECIMENTO). AF_11/2017 | COMPOSIÇÃO | M | 54,80 | 27,10 | 19,90 | 7,80 | 0,00 | 0,00 | 27.7 | 27.7 |  | 97188
97189 | ASSENTAMENTO DE TUBO DE AÇO CARBONO PARA REDE DE ÁGUA, DN 1400 MM (56'') OU DN 1500 MM (60), JUNTA SOLDADA, INSTALADO EM LOCAL COM NÍVEL BAIXO DE INTERFERÊNCIAS (NÃO INCLUI FORNECIMENTO). AF_11/2017 | COMPOSIÇÃO | M | 63,03 | 31,11 | 22,93 | 8,99 | 0,00 | 0,00 | 31.92 | 31.92 |  | 97189
97190 | ASSENTAMENTO DE TUBO DE AÇO CARBONO PARA REDE DE ÁGUA, DN 1600 MM (64) OU DN 1700 MM (68), JUNTA SOLDADA, INSTALADO EM LOCAL COM NÍVEL BAIXO DE INTERFERÊNCIAS (NÃO INCLUI FORNECIMENTO). AF_11/2017 | COMPOSIÇÃO | M | 71,25 | 35,12 | 25,95 | 10,18 | 0,00 | 0,00 | 36.13 | 36.13 |  | 97190
97191 | ASSENTAMENTO DE TUBO DE AÇO CARBONO PARA REDE DE ÁGUA, DN 1800 MM (72) OU DN 1900 MM (76), JUNTA SOLDADA, INSTALADO EM LOCAL COM NÍVEL BAIXO DE INTERFERÊNCIAS (NÃO INCLUI FORNECIMENTO). AF_11/2017 | COMPOSIÇÃO | M | 82,22 | 39,11 | 30,45 | 12,66 | 0,00 | 0,00 | 43.11 | 43.11 |  | 97191
97192 | ASSENTAMENTO DE TUBO DE AÇO CARBONO PARA REDE DE ÁGUA, DN 2000 MM (80) OU DN 2100 MM (84), JUNTA SOLDADA, INSTALADO EM LOCAL COM NÍVEL BAIXO DE INTERFERÊNCIAS (NÃO INCLUI FORNECIMENTO). AF_11/2017 | COMPOSIÇÃO | M | 90,74 | 43,11 | 33,63 | 14,00 | 0,00 | 0,00 | 47.63 | 47.63 |  | 97192
90694 | TUBO DE PVC PARA REDE COLETORA DE ESGOTO DE PAREDE MACIÇA, DN 100 MM, JUNTA ELÁSTICA - FORNECIMENTO E ASSENTAMENTO. AF_01/2021 | COMPOSIÇÃO | M | 45,95 | 2,81 | 43,14 | 0,00 | 0,00 | 0,00 | 43.14 | 43.14 |  | 90694
90695 | TUBO DE PVC PARA REDE COLETORA DE ESGOTO DE PAREDE MACIÇA, DN 150 MM, JUNTA ELÁSTICA - FORNECIMENTO E ASSENTAMENTO. AF_01/2021 | COMPOSIÇÃO | M | 95,45 | 3,33 | 92,12 | 0,00 | 0,00 | 0,00 | 92.12 | 92.12 |  | 90695
90696 | TUBO DE PVC PARA REDE COLETORA DE ESGOTO DE PAREDE MACIÇA, DN 200 MM, JUNTA ELÁSTICA - FORNECIMENTO E ASSENTAMENTO. AF_01/2021 | COMPOSIÇÃO | M | 141,68 | 3,86 | 137,82 | 0,00 | 0,00 | 0,00 | 137.82 | 137.82 |  | 90696
90697 | TUBO DE PVC PARA REDE COLETORA DE ESGOTO DE PAREDE MACIÇA, DN 250 MM, JUNTA ELÁSTICA - FORNECIMENTO E ASSENTAMENTO. AF_01/2021 | COMPOSIÇÃO | M | 238,64 | 4,38 | 234,26 | 0,00 | 0,00 | 0,00 | 234.26 | 234.26 |  | 90697
90698 | TUBO DE PVC PARA REDE COLETORA DE ESGOTO DE PAREDE MACIÇA, DN 300 MM, JUNTA ELÁSTICA, FORNECIMENTO E ASSENTAMENTO. AF_01/2021 | COMPOSIÇÃO | M | 382,49 | 4,91 | 377,58 | 0,00 | 0,00 | 0,00 | 377.58 | 377.58 |  | 90698
90699 | TUBO DE PVC PARA REDE COLETORA DE ESGOTO DE PAREDE MACIÇA, DN 350 MM, JUNTA ELÁSTICA - FORNECIMENTO E ASSENTAMENTO. AF_01/2021 | COMPOSIÇÃO | M | 472,86 | 5,42 | 467,44 | 0,00 | 0,00 | 0,00 | 467.44 | 467.44 |  | 90699
90700 | TUBO DE PVC PARA REDE COLETORA DE ESGOTO DE PAREDE MACIÇA, DN 400 MM, JUNTA ELÁSTICA FORNECIMENTO E ASSENTAMENTO. AF_01/2021 | COMPOSIÇÃO | M | 612,11 | 4,56 | 605,88 | 1,67 | 0,00 | 0,00 | 607.55 | 607.55 |  | 90700
90701 | TUBO DE PVC CORRUGADO DE DUPLA PAREDE PARA REDE COLETORA DE ESGOTO, DN 150 MM, JUNTA ELÁSTICA - FORNECIMENTO E ASSENTAMENTO. AF_01/2021 | COMPOSIÇÃO | M | 77,82 | 3,72 | 74,10 | 0,00 | 0,00 | 0,00 | 74.1 | 74.1 |  | 90701
90702 | TUBO DE PVC CORRUGADO DE DUPLA PAREDE PARA REDE COLETORA DE ESGOTO, DN 200 MM, JUNTA ELÁSTICA - FORNECIMENTO E ASSENTAMENTO. AF_01/2021 | COMPOSIÇÃO | M | 123,83 | 4,25 | 119,58 | 0,00 | 0,00 | 0,00 | 119.58 | 119.58 |  | 90702
90703 | TUBO DE PVC CORRUGADO DE DUPLA PAREDE PARA REDE COLETORA DE ESGOTO, DN 250 MM, JUNTA ELÁSTICA - FORNECIMENTO E ASSENTAMENTO. AF_01/2021 | COMPOSIÇÃO | M | 202,67 | 4,76 | 197,91 | 0,00 | 0,00 | 0,00 | 197.91 | 197.91 |  | 90703
90704 | TUBO DE PVC CORRUGADO DE DUPLA PAREDE PARA REDE COLETORA DE ESGOTO, DN 300 MM, JUNTA ELÁSTICA - FORNECIMENTO E ASSENTAMENTO. AF_01/2021 | COMPOSIÇÃO | M | 280,27 | 5,28 | 274,99 | 0,00 | 0,00 | 0,00 | 274.99 | 274.99 |  | 90704
90705 | TUBO DE PVC CORRUGADO DE DUPLA PAREDE PARA REDE COLETORA DE ESGOTO, DN 350 MM, JUNTA ELÁSTICA - FORNECIMENTO E ASSENTAMENTO. AF_01/2021 | COMPOSIÇÃO | M | 394,13 | 5,81 | 388,32 | 0,00 | 0,00 | 0,00 | 388.32 | 388.32 |  | 90705
90706 | TUBO DE PVC CORRUGADO DE DUPLA PAREDE PARA REDE COLETORA DE ESGOTO, DN 400 MM, JUNTA ELÁSTICA - FORNECIMENTO E ASSENTAMENTO. AF_01/2021 | COMPOSIÇÃO | M | 459,30 | 5,10 | 452,33 | 1,87 | 0,00 | 0,00 | 454.2 | 454.2 |  | 90706
90708 | TUBO DE PEAD CORRUGADO DE DUPLA PAREDE PARA REDE COLETORA DE ESGOTO, DN 600 MM, JUNTA ELÁSTICA INTEGRADA - FORNECIMENTO E ASSENTAMENTO. AF_01/2021 | COMPOSIÇÃO | M | 1.298,12 | 6,83 | 1.286,42 | 4,87 | 0,00 | 0,00 | 1291.29 | 1291.29 |  | 90708
90724 | JUNTA ARGAMASSADA ENTRE TUBO DN 100 MM E O POÇO DE VISITA/ CAIXA DE CONCRETO OU ALVENARIA EM REDES DE ESGOTO. AF_01/2021 | COMPOSIÇÃO | UN | 25,18 | 19,34 | 5,84 | 0,00 | 0,00 | 0,00 | 5.84 | 5.84 |  | 90724
90725 | JUNTA ARGAMASSADA ENTRE TUBO DN 150 MM E O POÇO DE VISITA/ CAIXA DE CONCRETO OU ALVENARIA EM REDES DE ESGOTO. AF_01/2021 | COMPOSIÇÃO | UN | 30,95 | 23,70 | 7,25 | 0,00 | 0,00 | 0,00 | 7.25 | 7.25 |  | 90725
90726 | JUNTA ARGAMASSADA ENTRE TUBO DN 200 MM E O POÇO/ CAIXA DE CONCRETO OU ALVENARIA EM REDES DE ESGOTO. AF_01/2021 | COMPOSIÇÃO | UN | 36,76 | 28,00 | 8,76 | 0,00 | 0,00 | 0,00 | 8.76 | 8.76 |  | 90726
90727 | JUNTA ARGAMASSADA ENTRE TUBO DN 250 MM E O POÇO DE VISITA/ CAIXA DE CONCRETO OU ALVENARIA EM REDES DE ESGOTO. AF_01/2021 | COMPOSIÇÃO | UN | 42,54 | 32,35 | 10,19 | 0,00 | 0,00 | 0,00 | 10.19 | 10.19 |  | 90727
90728 | JUNTA ARGAMASSADA ENTRE TUBO DN 300 MM E O POÇO DE VISITA/ CAIXA DE CONCRETO OU ALVENARIA EM REDES DE ESGOTO. AF_01/2021 | COMPOSIÇÃO | UN | 48,31 | 36,67 | 11,64 | 0,00 | 0,00 | 0,00 | 11.64 | 11.64 |  | 90728
90729 | JUNTA ARGAMASSADA ENTRE TUBO DN 350 MM E O POÇO DE VISITA/ CAIXA DE CONCRETO OU ALVENARIA EM REDES DE ESGOTO. AF_01/2021 | COMPOSIÇÃO | UN | 54,08 | 40,98 | 13,10 | 0,00 | 0,00 | 0,00 | 13.1 | 13.1 |  | 90729
90730 | JUNTA ARGAMASSADA ENTRE TUBO DN 400 MM E O POÇO DE VISITA/ CAIXA DE CONCRETO OU ALVENARIA EM REDES DE ESGOTO. AF_01/2021 | COMPOSIÇÃO | UN | 59,84 | 45,28 | 14,56 | 0,00 | 0,00 | 0,00 | 14.56 | 14.56 |  | 90730
90731 | JUNTA ARGAMASSADA ENTRE TUBO DN 450 MM E O POÇO DE VISITA/ CAIXA DE CONCRETO OU ALVENARIA EM REDES DE ESGOTO. AF_01/2021 | COMPOSIÇÃO | UN | 65,61 | 49,63 | 15,98 | 0,00 | 0,00 | 0,00 | 15.98 | 15.98 |  | 90731
90732 | JUNTA ARGAMASSADA ENTRE TUBO DN 600 MM E O POÇO DE VISITA/ CAIXA DE CONCRETO OU ALVENARIA EM REDES DE ESGOTO. AF_01/2021 | COMPOSIÇÃO | UN | 82,92 | 62,63 | 20,29 | 0,00 | 0,00 | 0,00 | 20.29 | 20.29 |  | 90732
90733 | ASSENTAMENTO DE TUBO DE PVC PARA REDE COLETORA DE ESGOTO DE PAREDE MACIÇA, DN 100 MM, JUNTA ELÁSTICA (NÃO INCLUI FORNECIMENTO). AF_01/2021 | COMPOSIÇÃO | M | 3,57 | 2,87 | 0,70 | 0,00 | 0,00 | 0,00 | 0.7 | 0.7 |  | 90733
90734 | ASSENTAMENTO DE TUBO DE PVC PARA REDE COLETORA DE ESGOTO DE PAREDE MACIÇA, DN 150 MM, JUNTA ELÁSTICA, (NÃO INCLUI FORNECIMENTO). AF_01/2021 | COMPOSIÇÃO | M | 4,24 | 3,41 | 0,83 | 0,00 | 0,00 | 0,00 | 0.83 | 0.83 |  | 90734
90735 | ASSENTAMENTO DE TUBO DE PVC PARA REDE COLETORA DE ESGOTO DE PAREDE MACIÇA, DN 200 MM, JUNTA ELÁSTICA (NÃO INCLUI FORNECIMENTO). AF_01/2021 | COMPOSIÇÃO | M | 4,88 | 3,92 | 0,96 | 0,00 | 0,00 | 0,00 | 0.96 | 0.96 |  | 90735
90736 | ASSENTAMENTO DE TUBO DE PVC PARA REDE COLETORA DE ESGOTO DE PAREDE MACIÇA, DN 250 MM, JUNTA ELÁSTICA (NÃO INCLUI FORNECIMENTO). AF_01/2021 | COMPOSIÇÃO | M | 5,55 | 4,45 | 1,10 | 0,00 | 0,00 | 0,00 | 1.1 | 1.1 |  | 90736
90737 | ASSENTAMENTO DE TUBO DE PVC PARA REDE COLETORA DE ESGOTO DE PAREDE MACIÇA, DN 300 MM, JUNTA ELÁSTICA (NÃO INCLUI FORNECIMENTO). AF_01/2021 | COMPOSIÇÃO | M | 6,21 | 4,97 | 1,24 | 0,00 | 0,00 | 0,00 | 1.24 | 1.24 |  | 90737
90738 | ASSENTAMENTO DE TUBO DE PVC PARA REDE COLETORA DE ESGOTO DE PAREDE MACIÇA, DN 350 MM, JUNTA ELÁSTICA (NÃO INCLUI FORNECIMENTO). AF_01/2021 | COMPOSIÇÃO | M | 6,87 | 5,50 | 1,37 | 0,00 | 0,00 | 0,00 | 1.37 | 1.37 |  | 90738
90739 | ASSENTAMENTO DE TUBO DE PVC PARA REDE COLETORA DE ESGOTO DE PAREDE MACIÇA, DN 400 MM, JUNTA ELÁSTICA (NÃO INCLUI FORNECIMENTO). AF_01/2021 | COMPOSIÇÃO | M | 8,65 | 4,65 | 2,31 | 1,69 | 0,00 | 0,00 | 4 | 4 |  | 90739
90740 | ASSENTAMENTO DE TUBO DE PVC CORRUGADO DE DUPLA PAREDE PARA REDE COLETORA DE ESGOTO, DN 150 MM, JUNTA ELÁSTICA (NÃO INCLUI FORNECIMENTO). AF_01/2021 | COMPOSIÇÃO | M | 4,71 | 3,77 | 0,94 | 0,00 | 0,00 | 0,00 | 0.94 | 0.94 |  | 90740
90741 | ASSENTAMENTO DE TUBO DE PVC CORRUGADO DE DUPLA PAREDE PARA REDE COLETORA DE ESGOTO, DN 200 MM, JUNTA ELÁSTICA (NÃO INCLUI FORNECIMENTO). AF_01/2021 | COMPOSIÇÃO | M | 5,37 | 4,29 | 1,08 | 0,00 | 0,00 | 0,00 | 1.08 | 1.08 |  | 90741
90742 | ASSENTAMENTO DE TUBO DE PVC CORRUGADO DE DUPLA PAREDE PARA REDE COLETORA DE ESGOTO, DN 250 MM, JUNTA ELÁSTICA (NÃO INCLUI FORNECIMENTO). AF_01/2021 | COMPOSIÇÃO | M | 6,03 | 4,82 | 1,21 | 0,00 | 0,00 | 0,00 | 1.21 | 1.21 |  | 90742
90743 | ASSENTAMENTO DE TUBO DE PVC CORRUGADO DE DUPLA PAREDE PARA REDE COLETORA DE ESGOTO, DN 300 MM, JUNTA ELÁSTICA (NÃO INCLUI FORNECIMENTO). AF_01/2021 | COMPOSIÇÃO | M | 6,70 | 5,36 | 1,34 | 0,00 | 0,00 | 0,00 | 1.34 | 1.34 |  | 90743
90744 | ASSENTAMENTO DE TUBO DE PVC CORRUGADO DE DUPLA PAREDE PARA REDE COLETORA DE ESGOTO, DN 350 MM, JUNTA ELÁSTICA (NÃO INCLUI FORNECIMENTO). AF_01/2021 | COMPOSIÇÃO | M | 7,36 | 5,89 | 1,47 | 0,00 | 0,00 | 0,00 | 1.47 | 1.47 |  | 90744
90745 | ASSENTAMENTO DE TUBO DE PVC CORRUGADO DE DUPLA PAREDE PARA REDE COLETORA DE ESGOTO, DN 400 MM, JUNTA ELÁSTICA (NÃO INCLUI FORNECIMENTO). AF_01/2021 | COMPOSIÇÃO | M | 9,65 | 5,19 | 2,57 | 1,89 | 0,00 | 0,00 | 4.46 | 4.46 |  | 90745
90746 | ASSENTAMENTO DE TUBO DE PEAD CORRUGADO DE DUPLA PAREDE PARA REDE COLETORA DE ESGOTO, DN 450 MM, JUNTA ELÁSTICA INTEGRADA (NÃO INCLUI FORNECIMENTO). AF_01/2021 | COMPOSIÇÃO | M | 3,87 | 3,09 | 0,78 | 0,00 | 0,00 | 0,00 | 0.78 | 0.78 |  | 90746
90747 | ASSENTAMENTO DE TUBO DE PEAD CORRUGADO DE DUPLA PAREDE PARA REDE COLETORA DE ESGOTO, DN 600 MM, JUNTA ELÁSTICA INTEGRADA (NÃO INCLUI FORNECIMENTO). AF_01/2021 | COMPOSIÇÃO | M | 15,66 | 6,91 | 3,84 | 4,91 | 0,00 | 0,00 | 8.75 | 8.75 |  | 90747
94869 | TUBO DE PEAD CORRUGADO DE DUPLA PAREDE PARA REDE COLETORA DE ESGOTO, DN 250 MM, JUNTA ELÁSTICA INTEGRADA - FORNECIMENTO E ASSENTAMENTO. AF_01/2021 | COMPOSIÇÃO | M | 264,54 | 0,73 | 263,81 | 0,00 | 0,00 | 0,00 | 263.81 | 263.81 |  | 94869
94870 | ASSENTAMENTO DE TUBO DE PEAD CORRUGADO DE DUPLA PAREDE PARA REDE COLETORA DE ESGOTO, DN 250 MM, JUNTA ELÁSTICA INTEGRADA (NÃO INCLUI FORNECIMENTO). AF_01/2021 | COMPOSIÇÃO | M | 1,86 | 0,75 | 1,11 | 0,00 | 0,00 | 0,00 | 1.11 | 1.11 |  | 94870
94871 | TUBO DE PEAD CORRUGADO DE DUPLA PAREDE PARA REDE COLETORA DE ESGOTO, DN 300 MM, JUNTA ELÁSTICA INTEGRADA - FORNECIMENTO E ASSENTAMENTO. AF_01/2021 | COMPOSIÇÃO | M | 313,35 | 1,30 | 312,05 | 0,00 | 0,00 | 0,00 | 312.05 | 312.05 |  | 94871
94872 | ASSENTAMENTO DE TUBO DE PEAD CORRUGADO DE DUPLA PAREDE PARA REDE COLETORA DE ESGOTO, DN 300 MM, JUNTA ELÁSTICA INTEGRADA (NÃO INCLUI FORNECIMENTO). AF_01/2021 | COMPOSIÇÃO | M | 2,66 | 1,33 | 1,33 | 0,00 | 0,00 | 0,00 | 1.33 | 1.33 |  | 94872
94875 | TUBO DE PEAD CORRUGADO DE DUPLA PAREDE PARA REDE COLETORA DE ESGOTO, DN 800 MM, JUNTA ELÁSTICA INTEGRADA - FORNECIMENTO E ASSENTAMENTO. AF_01/2021 | COMPOSIÇÃO | M | 1.833,69 | 10,37 | 1.815,94 | 7,38 | 0,00 | 0,00 | 1823.32 | 1823.32 |  | 94875
94876 | ASSENTAMENTO DE TUBO DE PEAD CORRUGADO DE DUPLA PAREDE PARA REDE COLETORA DE ESGOTO, DN 800 MM, JUNTA ELÁSTICA INTEGRADA (NÃO INCLUI FORNECIMENTO). AF_01/2021 | COMPOSIÇÃO | M | 26,27 | 10,44 | 8,41 | 7,42 | 0,00 | 0,00 | 15.83 | 15.83 |  | 94876
94878 | ASSENTAMENTO DE TUBO DE PEAD CORRUGADO DE DUPLA PAREDE PARA REDE COLETORA DE ESGOTO, DN 900 MM, JUNTA ELÁSTICA INTEGRADA (NÃO INCLUI FORNECIMENTO). AF_01/2021 | COMPOSIÇÃO | M | 30,38 | 12,24 | 9,43 | 8,71 | 0,00 | 0,00 | 18.14 | 18.14 |  | 94878
94879 | TUBO DE PEAD CORRUGADO DE DUPLA PAREDE PARA REDE COLETORA DE ESGOTO, DN 1000 MM, JUNTA ELÁSTICA INTEGRADA - FORNECIMENTO E ASSENTAMENTO. AF_01/2021 | COMPOSIÇÃO | M | 2.441,54 | 14,89 | 2.416,03 | 10,62 | 0,00 | 0,00 | 2426.65 | 2426.65 |  | 94879
94880 | ASSENTAMENTO DE TUBO DE PEAD CORRUGADO DE DUPLA PAREDE PARA REDE COLETORA DE ESGOTO, DN 1000 MM, JUNTA ELÁSTICA INTEGRADA (NÃO INCLUI FORNECIMENTO). AF_01/2021 | COMPOSIÇÃO | M | 39,18 | 14,96 | 13,56 | 10,66 | 0,00 | 0,00 | 24.22 | 24.22 |  | 94880
94881 | TUBO DE PEAD CORRUGADO DE DUPLA PAREDE PARA REDE COLETORA DE ESGOTO, DN 1200 MM, JUNTA ELÁSTICA INTEGRADA - FORNECIMENTO E ASSENTAMENTO. AF_01/2021 | COMPOSIÇÃO | M | 3.816,02 | 17,67 | 3.785,75 | 12,60 | 0,00 | 0,00 | 3798.35 | 3798.35 |  | 94881
94882 | ASSENTAMENTO DE TUBO DE PEAD CORRUGADO DE DUPLA PAREDE PARA REDE COLETORA DE ESGOTO, DN 1200 MM, JUNTA ELÁSTICA INTEGRADA (NÃO INCLUI FORNECIMENTO). AF_01/2021 | COMPOSIÇÃO | M | 45,53 | 17,72 | 15,18 | 12,63 | 0,00 | 0,00 | 27.81 | 27.81 |  | 94882
94884 | ASSENTAMENTO DE TUBO DE PEAD CORRUGADO DE DUPLA PAREDE PARA REDE COLETORA DE ESGOTO, DN 1500 MM, JUNTA ELÁSTICA INTEGRADA (NÃO INCLUI FORNECIMENTO). AF_01/2021 | COMPOSIÇÃO | M | 58,41 | 23,38 | 18,37 | 16,66 | 0,00 | 0,00 | 35.03 | 35.03 |  | 94884
97121 | ASSENTAMENTO DE TUBO DE PVC PBA PARA REDE DE ÁGUA, DN 50 MM, JUNTA ELÁSTICA INTEGRADA, INSTALADO EM LOCAL COM NÍVEL ALTO DE INTERFERÊNCIAS (NÃO INCLUI FORNECIMENTO). AF_11/2017 | COMPOSIÇÃO | M | 2,11 | 1,63 | 0,48 | 0,00 | 0,00 | 0,00 | 0.48 | 0.48 |  | 97121
97122 | ASSENTAMENTO DE TUBO DE PVC PBA PARA REDE DE ÁGUA, DN 75 MM, JUNTA ELÁSTICA INTEGRADA, INSTALADO EM LOCAL COM NÍVEL ALTO DE INTERFERÊNCIAS (NÃO INCLUI FORNECIMENTO). AF_11/2017 | COMPOSIÇÃO | M | 2,94 | 2,22 | 0,72 | 0,00 | 0,00 | 0,00 | 0.72 | 0.72 |  | 97122
97123 | ASSENTAMENTO DE TUBO DE PVC PBA PARA REDE DE ÁGUA, DN 100 MM, JUNTA ELÁSTICA INTEGRADA, INSTALADO EM LOCAL COM NÍVEL ALTO DE INTERFERÊNCIAS (NÃO INCLUI FORNECIMENTO). AF_11/2017 | COMPOSIÇÃO | M | 3,73 | 2,82 | 0,91 | 0,00 | 0,00 | 0,00 | 0.91 | 0.91 |  | 97123
97124 | ASSENTAMENTO DE TUBO DE PVC PBA PARA REDE DE ÁGUA, DN 50 MM, JUNTA ELÁSTICA INTEGRADA, INSTALADO EM LOCAL COM NÍVEL BAIXO DE INTERFERÊNCIAS (NÃO INCLUI FORNECIMENTO). AF_11/2017 | COMPOSIÇÃO | M | 0,93 | 0,69 | 0,24 | 0,00 | 0,00 | 0,00 | 0.24 | 0.24 |  | 97124
97125 | ASSENTAMENTO DE TUBO DE PVC PBA PARA REDE DE ÁGUA, DN 75 MM, JUNTA ELÁSTICA INTEGRADA, INSTALADO EM LOCAL COM NÍVEL BAIXO DE INTERFERÊNCIAS (NÃO INCLUI FORNECIMENTO). AF_11/2017 | COMPOSIÇÃO | M | 1,32 | 0,94 | 0,38 | 0,00 | 0,00 | 0,00 | 0.38 | 0.38 |  | 97125
97126 | ASSENTAMENTO DE TUBO DE PVC PBA PARA REDE DE ÁGUA, DN 100 MM, JUNTA ELÁSTICA INTEGRADA, INSTALADO EM LOCAL COM NÍVEL BAIXO DE INTERFERÊNCIAS (NÃO INCLUI FORNECIMENTO). AF_11/2017 | COMPOSIÇÃO | M | 1,67 | 1,17 | 0,50 | 0,00 | 0,00 | 0,00 | 0.5 | 0.5 |  | 97126
102264 | TUBO DE PVC BRANCO PARA REDE COLETORA DE ESGOTO CONDOMINIAL DE PAREDE MACIÇA, DN 100 MM, JUNTA ELÁSTICA - FORNECIMENTO E ASSENTAMENTO. AF_01/2021 | COMPOSIÇÃO | M | 25,14 | 2,81 | 22,33 | 0,00 | 0,00 | 0,00 | 22.33 | 22.33 |  | 102264
102265 | JUNTA ARGAMASSADA ENTRE TUBO DN 800 MM E O POÇO DE VISITA/ CAIXA DE CONCRETO OU ALVENARIA EM REDES DE ESGOTO. AF_01/2021 | COMPOSIÇÃO | UN | 105,99 | 79,88 | 26,11 | 0,00 | 0,00 | 0,00 | 26.11 | 26.11 |  | 102265
102266 | JUNTA ARGAMASSADA ENTRE TUBO DN 900 MM E O POÇO DE VISITA/ CAIXA DE CONCRETO OU ALVENARIA EM REDES DE ESGOTO. AF_01/2021 | COMPOSIÇÃO | UN | 117,54 | 88,54 | 29,00 | 0,00 | 0,00 | 0,00 | 29 | 29 |  | 102266
102267 | JUNTA ARGAMASSADA ENTRE TUBO DN 1000 MM E O POÇO DE VISITA/ CAIXA DE CONCRETO OU ALVENARIA EM REDES DE ESGOTO. AF_01/2021 | COMPOSIÇÃO | UN | 134,89 | 101,51 | 33,38 | 0,00 | 0,00 | 0,00 | 33.38 | 33.38 |  | 102267
102268 | JUNTA ARGAMASSADA ENTRE TUBO DN 1200 MM E O POÇO DE VISITA/ CAIXA DE CONCRETO OU ALVENARIA EM REDES DE ESGOTO. AF_01/2021 | COMPOSIÇÃO | UN | 152,20 | 114,49 | 37,71 | 0,00 | 0,00 | 0,00 | 37.71 | 37.71 |  | 102268
102269 | JUNTA ARGAMASSADA ENTRE TUBO DN 1500 MM E O POÇO DE VISITA/ CAIXA DE CONCRETO OU ALVENARIA EM REDES DE ESGOTO. AF_01/2021 | COMPOSIÇÃO | UN | 186,82 | 140,41 | 46,41 | 0,00 | 0,00 | 0,00 | 46.41 | 46.41 |  | 102269
92833 | TUBO DE CONCRETO PARA REDES COLETORAS DE ESGOTO SANITÁRIO, DIÂMETRO DE 300 MM, JUNTA ELÁSTICA, INSTALADO EM LOCAL COM BAIXO NÍVEL DE INTERFERÊNCIAS - FORNECIMENTO E ASSENTAMENTO. AF_12/2015 | COMPOSIÇÃO | M | 224,15 | 3,75 | 218,07 | 2,33 | 0,00 | 0,00 | 220.4 | 220.4 |  | 92833
92834 | ASSENTAMENTO DE TUBO DE CONCRETO PARA REDES COLETORAS DE ESGOTO SANITÁRIO, DIÂMETRO DE 300 MM, JUNTA ELÁSTICA, INSTALADO EM LOCAL COM BAIXO NÍVEL DE INTERFERÊNCIAS (NÃO INCLUI FORNECIMENTO). AF_12/2015 | COMPOSIÇÃO | M | 8,35 | 4,23 | 1,75 | 2,37 | 0,00 | 0,00 | 4.12 | 4.12 |  | 92834
92835 | TUBO DE CONCRETO PARA REDES COLETORAS DE ESGOTO SANITÁRIO, DIÂMETRO DE 400 MM, JUNTA ELÁSTICA, INSTALADO EM LOCAL COM BAIXO NÍVEL DE INTERFERÊNCIAS - FORNECIMENTO E ASSENTAMENTO. AF_12/2015 | COMPOSIÇÃO | M | 240,07 | 4,75 | 232,34 | 2,98 | 0,00 | 0,00 | 235.32 | 235.32 |  | 92835
92836 | ASSENTAMENTO DE TUBO DE CONCRETO PARA REDES COLETORAS DE ESGOTO SANITÁRIO, DIÂMETRO DE 400 MM, JUNTA ELÁSTICA, INSTALADO EM LOCAL COM BAIXO NÍVEL DE INTERFERÊNCIAS (NÃO INCLUI FORNECIMENTO). AF_12/2015 | COMPOSIÇÃO | M | 10,66 | 5,35 | 2,28 | 3,03 | 0,00 | 0,00 | 5.31 | 5.31 |  | 92836
92837 | TUBO DE CONCRETO PARA REDES COLETORAS DE ESGOTO SANITÁRIO, DIÂMETRO DE 500 MM, JUNTA ELÁSTICA, INSTALADO EM LOCAL COM BAIXO NÍVEL DE INTERFERÊNCIAS - FORNECIMENTO E ASSENTAMENTO. AF_12/2015 | COMPOSIÇÃO | M | 401,96 | 5,77 | 392,63 | 3,56 | 0,00 | 0,00 | 396.19 | 396.19 |  | 92837
92838 | ASSENTAMENTO DE TUBO DE CONCRETO PARA REDES COLETORAS DE ESGOTO SANITÁRIO, DIÂMETRO DE 500 MM, JUNTA ELÁSTICA, INSTALADO EM LOCAL COM BAIXO NÍVEL DE INTERFERÊNCIAS (NÃO INCLUI FORNECIMENTO). AF_12/2015 | COMPOSIÇÃO | M | 12,81 | 6,45 | 2,77 | 3,59 | 0,00 | 0,00 | 6.36 | 6.36 |  | 92838
92839 | TUBO DE CONCRETO PARA REDES COLETORAS DE ESGOTO SANITÁRIO, DIÂMETRO DE 600 MM, JUNTA ELÁSTICA, INSTALADO EM LOCAL COM BAIXO NÍVEL DE INTERFERÊNCIAS - FORNECIMENTO E ASSENTAMENTO. AF_12/2015 | COMPOSIÇÃO | M | 492,68 | 6,79 | 481,63 | 4,26 | 0,00 | 0,00 | 485.89 | 485.89 |  | 92839
92840 | ASSENTAMENTO DE TUBO DE CONCRETO PARA REDES COLETORAS DE ESGOTO SANITÁRIO, DIÂMETRO DE 600 MM, JUNTA ELÁSTICA, INSTALADO EM LOCAL COM BAIXO NÍVEL DE INTERFERÊNCIAS (NÃO INCLUI FORNECIMENTO). AF_12/2015 | COMPOSIÇÃO | M | 15,17 | 7,60 | 3,27 | 4,30 | 0,00 | 0,00 | 7.57 | 7.57 |  | 92840
92841 | TUBO DE CONCRETO PARA REDES COLETORAS DE ESGOTO SANITÁRIO, DIÂMETRO DE 700 MM, JUNTA ELÁSTICA, INSTALADO EM LOCAL COM BAIXO NÍVEL DE INTERFERÊNCIAS - FORNECIMENTO E ASSENTAMENTO. AF_12/2015 | COMPOSIÇÃO | M | 617,48 | 7,80 | 604,86 | 4,82 | 0,00 | 0,00 | 609.68 | 609.68 |  | 92841
92842 | ASSENTAMENTO DE TUBO DE CONCRETO PARA REDES COLETORAS DE ESGOTO SANITÁRIO, DIÂMETRO DE 700 MM, JUNTA ELÁSTICA, INSTALADO EM LOCAL COM BAIXO NÍVEL DE INTERFERÊNCIAS (NÃO INCLUI FORNECIMENTO). AF_12/2015 | COMPOSIÇÃO | M | 17,32 | 8,69 | 3,78 | 4,85 | 0,00 | 0,00 | 8.63 | 8.63 |  | 92842
92843 | TUBO DE CONCRETO PARA REDES COLETORAS DE ESGOTO SANITÁRIO, DIÂMETRO DE 800 MM, JUNTA ELÁSTICA, INSTALADO EM LOCAL COM BAIXO NÍVEL DE INTERFERÊNCIAS - FORNECIMENTO E ASSENTAMENTO. AF_12/2015 | COMPOSIÇÃO | M | 656,71 | 9,76 | 641,43 | 5,52 | 0,00 | 0,00 | 646.95 | 646.95 |  | 92843
92844 | ASSENTAMENTO DE TUBO DE CONCRETO PARA REDES COLETORAS DE ESGOTO SANITÁRIO, DIÂMETRO DE 800 MM, JUNTA ELÁSTICA, INSTALADO EM LOCAL COM BAIXO NÍVEL DE INTERFERÊNCIAS (NÃO INCLUI FORNECIMENTO). AF_12/2015 | COMPOSIÇÃO | M | 19,69 | 9,86 | 4,27 | 5,56 | 0,00 | 0,00 | 9.83 | 9.83 |  | 92844
92845 | TUBO DE CONCRETO PARA REDES COLETORAS DE ESGOTO SANITÁRIO, DIÂMETRO DE 900 MM, JUNTA ELÁSTICA, INSTALADO EM LOCAL COM BAIXO NÍVEL DE INTERFERÊNCIAS - FORNECIMENTO E ASSENTAMENTO. AF_12/2015 | COMPOSIÇÃO | M | 915,47 | 10,86 | 898,52 | 6,09 | 0,00 | 0,00 | 904.61 | 904.61 |  | 92845
92846 | ASSENTAMENTO DE TUBO DE CONCRETO PARA REDES COLETORAS DE ESGOTO SANITÁRIO, DIÂMETRO DE 900 MM, JUNTA ELÁSTICA, INSTALADO EM LOCAL COM BAIXO NÍVEL DE INTERFERÊNCIAS (NÃO INCLUI FORNECIMENTO). AF_12/2015 | COMPOSIÇÃO | M | 21,83 | 10,94 | 4,76 | 6,13 | 0,00 | 0,00 | 10.89 | 10.89 |  | 92846
92847 | TUBO DE CONCRETO PARA REDES COLETORAS DE ESGOTO SANITÁRIO, DIÂMETRO DE 1000 MM, JUNTA ELÁSTICA, INSTALADO EM LOCAL COM BAIXO NÍVEL DE INTERFERÊNCIAS - FORNECIMENTO E ASSENTAMENTO. AF_12/2015 | COMPOSIÇÃO | M | 955,63 | 10,90 | 937,94 | 6,79 | 0,00 | 0,00 | 944.73 | 944.73 |  | 92847
92848 | ASSENTAMENTO DE TUBO DE CONCRETO PARA REDES COLETORAS DE ESGOTO SANITÁRIO, DIÂMETRO DE 1000 MM, JUNTA ELÁSTICA, INSTALADO EM LOCAL COM BAIXO NÍVEL DE INTERFERÊNCIAS (NÃO INCLUI FORNECIMENTO). AF_12/2015 | COMPOSIÇÃO | M | 24,23 | 12,12 | 5,28 | 6,83 | 0,00 | 0,00 | 12.11 | 12.11 |  | 92848
92849 | TUBO DE CONCRETO PARA REDES COLETORAS DE ESGOTO SANITÁRIO, DIÂMETRO DE 300 MM, JUNTA ELÁSTICA, INSTALADO EM LOCAL COM ALTO NÍVEL DE INTERFERÊNCIAS - FORNECIMENTO E ASSENTAMENTO. AF_12/2015 | COMPOSIÇÃO | M | 231,26 | 7,09 | 219,74 | 4,43 | 0,00 | 0,00 | 224.17 | 224.17 |  | 92849
92850 | ASSENTAMENTO DE TUBO DE CONCRETO PARA REDES COLETORAS DE ESGOTO SANITÁRIO, DIÂMETRO DE 300 MM, JUNTA ELÁSTICA, INSTALADO EM LOCAL COM ALTO NÍVEL DE INTERFERÊNCIAS (NÃO INCLUI FORNECIMENTO). AF_12/2015 | COMPOSIÇÃO | M | 15,81 | 7,93 | 3,41 | 4,47 | 0,00 | 0,00 | 7.88 | 7.88 |  | 92850
92851 | TUBO DE CONCRETO PARA REDES COLETORAS DE ESGOTO SANITÁRIO, DIÂMETRO DE 400 MM, JUNTA ELÁSTICA, INSTALADO EM LOCAL COM ALTO NÍVEL DE INTERFERÊNCIAS - FORNECIMENTO E ASSENTAMENTO. AF_12/2015 | COMPOSIÇÃO | M | 248,94 | 8,99 | 234,39 | 5,56 | 0,00 | 0,00 | 239.95 | 239.95 |  | 92851
92852 | ASSENTAMENTO DE TUBO DE CONCRETO PARA REDES COLETORAS DE ESGOTO SANITÁRIO, DIÂMETRO DE 400 MM, JUNTA ELÁSTICA, INSTALADO EM LOCAL COM ALTO NÍVEL DE INTERFERÊNCIAS (NÃO INCLUI FORNECIMENTO). AF_12/2015 | COMPOSIÇÃO | M | 19,97 | 10,03 | 4,34 | 5,60 | 0,00 | 0,00 | 9.94 | 9.94 |  | 92852
92853 | TUBO DE CONCRETO PARA REDES COLETORAS DE ESGOTO SANITÁRIO, DIÂMETRO DE 500 MM, JUNTA ELÁSTICA, INSTALADO EM LOCAL COM ALTO NÍVEL DE INTERFERÊNCIAS - FORNECIMENTO E ASSENTAMENTO. AF_12/2015 | COMPOSIÇÃO | M | 412,92 | 10,96 | 395,17 | 6,79 | 0,00 | 0,00 | 401.96 | 401.96 |  | 92853
92854 | ASSENTAMENTO DE TUBO DE CONCRETO PARA REDES COLETORAS DE ESGOTO SANITÁRIO, DIÂMETRO DE 500 MM, JUNTA ELÁSTICA, INSTALADO EM LOCAL COM ALTO NÍVEL DE INTERFERÊNCIAS (NÃO INCLUI FORNECIMENTO). AF_12/2015 | COMPOSIÇÃO | M | 24,31 | 12,18 | 5,31 | 6,82 | 0,00 | 0,00 | 12.13 | 12.13 |  | 92854
92855 | TUBO DE CONCRETO PARA REDES COLETORAS DE ESGOTO SANITÁRIO, DIÂMETRO DE 600 MM, JUNTA ELÁSTICA, INSTALADO EM LOCAL COM ALTO NÍVEL DE INTERFERÊNCIAS - FORNECIMENTO E ASSENTAMENTO. AF_12/2015 | COMPOSIÇÃO | M | 505,52 | 12,90 | 484,62 | 8,00 | 0,00 | 0,00 | 492.62 | 492.62 |  | 92855
92856 | ASSENTAMENTO DE TUBO DE CONCRETO PARA REDES COLETORAS DE ESGOTO SANITÁRIO, DIÂMETRO DE 600 MM, JUNTA ELÁSTICA, INSTALADO EM LOCAL COM ALTO NÍVEL DE INTERFERÊNCIAS (NÃO INCLUI FORNECIMENTO). AF_12/2015 | COMPOSIÇÃO | M | 28,65 | 14,33 | 6,28 | 8,04 | 0,00 | 0,00 | 14.32 | 14.32 |  | 92856
92857 | TUBO DE CONCRETO PARA REDES COLETORAS DE ESGOTO SANITÁRIO, DIÂMETRO DE 700 MM, JUNTA ELÁSTICA, INSTALADO EM LOCAL COM ALTO NÍVEL DE INTERFERÊNCIAS - FORNECIMENTO E ASSENTAMENTO. AF_12/2015 | COMPOSIÇÃO | M | 632,23 | 14,80 | 608,29 | 9,14 | 0,00 | 0,00 | 617.43 | 617.43 |  | 92857
92858 | ASSENTAMENTO DE TUBO DE CONCRETO PARA REDES COLETORAS DE ESGOTO SANITÁRIO, DIÂMETRO DE 700 MM, JUNTA ELÁSTICA, INSTALADO EM LOCAL COM ALTO NÍVEL DE INTERFERÊNCIAS (NÃO INCLUI FORNECIMENTO). AF_12/2015 | COMPOSIÇÃO | M | 32,80 | 16,44 | 7,18 | 9,18 | 0,00 | 0,00 | 16.36 | 16.36 |  | 92858
92859 | TUBO DE CONCRETO PARA REDES COLETORAS DE ESGOTO SANITÁRIO, DIÂMETRO DE 800 MM, JUNTA ELÁSTICA, INSTALADO EM LOCAL COM ALTO NÍVEL DE INTERFERÊNCIAS - FORNECIMENTO E ASSENTAMENTO. AF_12/2015 | COMPOSIÇÃO | M | 674,24 | 18,54 | 645,29 | 10,41 | 0,00 | 0,00 | 655.7 | 655.7 |  | 92859
92860 | ASSENTAMENTO DE TUBO DE CONCRETO PARA REDES COLETORAS DE ESGOTO SANITÁRIO, DIÂMETRO DE 800 MM, JUNTA ELÁSTICA, INSTALADO EM LOCAL COM ALTO NÍVEL DE INTERFERÊNCIAS (NÃO INCLUI FORNECIMENTO). AF_12/2015 | COMPOSIÇÃO | M | 37,22 | 18,62 | 8,15 | 10,45 | 0,00 | 0,00 | 18.6 | 18.6 |  | 92860
92861 | TUBO DE CONCRETO PARA REDES COLETORAS DE ESGOTO SANITÁRIO, DIÂMETRO DE 900 MM, JUNTA ELÁSTICA, INSTALADO EM LOCAL COM ALTO NÍVEL DE INTERFERÊNCIAS - FORNECIMENTO E ASSENTAMENTO. AF_12/2015 | COMPOSIÇÃO | M | 935,19 | 20,66 | 902,90 | 11,63 | 0,00 | 0,00 | 914.53 | 914.53 |  | 92861
92862 | ASSENTAMENTO DE TUBO DE CONCRETO PARA REDES COLETORAS DE ESGOTO SANITÁRIO, DIÂMETRO DE 900 MM, JUNTA ELÁSTICA, INSTALADO EM LOCAL COM ALTO NÍVEL DE INTERFERÊNCIAS (NÃO INCLUI FORNECIMENTO). AF_12/2015 | COMPOSIÇÃO | M | 41,55 | 20,76 | 9,11 | 11,68 | 0,00 | 0,00 | 20.79 | 20.79 |  | 92862
92863 | TUBO DE CONCRETO PARA REDES COLETORAS DE ESGOTO SANITÁRIO, DIÂMETRO DE 1000 MM, JUNTA ELÁSTICA, INSTALADO EM LOCAL COM ALTO NÍVEL DE INTERFERÊNCIAS - FORNECIMENTO E ASSENTAMENTO. AF_12/2015 | COMPOSIÇÃO | M | 976,28 | 20,67 | 942,76 | 12,85 | 0,00 | 0,00 | 955.61 | 955.61 |  | 92863
92864 | ASSENTAMENTO DE TUBO DE CONCRETO PARA REDES COLETORAS DE ESGOTO SANITÁRIO, DIÂMETRO DE 1000 MM, JUNTA ELÁSTICA, INSTALADO EM LOCAL COM ALTO NÍVEL DE INTERFERÊNCIAS (NÃO INCLUI FORNECIMENTO). AF_12/2015 | COMPOSIÇÃO | M | 45,89 | 22,91 | 10,09 | 12,89 | 0,00 | 0,00 | 22.98 | 22.98 |  | 92864
92210 | TUBO DE CONCRETO PARA REDES COLETORAS DE ÁGUAS PLUVIAIS, DIÂMETRO DE 400 MM, JUNTA RÍGIDA, INSTALADO EM LOCAL COM BAIXO NÍVEL DE INTERFERÊNCIAS - FORNECIMENTO E ASSENTAMENTO. AF_12/2015 | COMPOSIÇÃO | M | 152,02 | 23,64 | 115,17 | 13,21 | 0,00 | 0,00 | 128.38 | 128.38 |  | 92210
92211 | TUBO DE CONCRETO PARA REDES COLETORAS DE ÁGUAS PLUVIAIS, DIÂMETRO DE 500 MM, JUNTA RÍGIDA, INSTALADO EM LOCAL COM BAIXO NÍVEL DE INTERFERÊNCIAS - FORNECIMENTO E ASSENTAMENTO. AF_12/2015 | COMPOSIÇÃO | M | 182,74 | 28,73 | 138,05 | 15,96 | 0,00 | 0,00 | 154.01 | 154.01 |  | 92211
92212 | TUBO DE CONCRETO PARA REDES COLETORAS DE ÁGUAS PLUVIAIS, DIÂMETRO DE 600 MM, JUNTA RÍGIDA, INSTALADO EM LOCAL COM BAIXO NÍVEL DE INTERFERÊNCIAS - FORNECIMENTO E ASSENTAMENTO. AF_12/2015 | COMPOSIÇÃO | M | 270,72 | 33,89 | 218,03 | 18,80 | 0,00 | 0,00 | 236.83 | 236.83 |  | 92212
92213 | TUBO DE CONCRETO PARA REDES COLETORAS DE ÁGUAS PLUVIAIS, DIÂMETRO DE 700 MM, JUNTA RÍGIDA, INSTALADO EM LOCAL COM BAIXO NÍVEL DE INTERFERÊNCIAS - FORNECIMENTO E ASSENTAMENTO. AF_12/2015 | COMPOSIÇÃO | M | 354,63 | 39,06 | 294,01 | 21,56 | 0,00 | 0,00 | 315.57 | 315.57 |  | 92213
92214 | TUBO DE CONCRETO PARA REDES COLETORAS DE ÁGUAS PLUVIAIS, DIÂMETRO DE 800 MM, JUNTA RÍGIDA, INSTALADO EM LOCAL COM BAIXO NÍVEL DE INTERFERÊNCIAS - FORNECIMENTO E ASSENTAMENTO. AF_12/2015 | COMPOSIÇÃO | M | 427,90 | 44,52 | 358,99 | 24,39 | 0,00 | 0,00 | 383.38 | 383.38 |  | 92214
92215 | TUBO DE CONCRETO PARA REDES COLETORAS DE ÁGUAS PLUVIAIS, DIÂMETRO DE 900 MM, JUNTA RÍGIDA, INSTALADO EM LOCAL COM BAIXO NÍVEL DE INTERFERÊNCIAS - FORNECIMENTO E ASSENTAMENTO. AF_12/2015 | COMPOSIÇÃO | M | 491,11 | 50,11 | 413,78 | 27,22 | 0,00 | 0,00 | 441 | 441 |  | 92215
92216 | TUBO DE CONCRETO PARA REDES COLETORAS DE ÁGUAS PLUVIAIS, DIÂMETRO DE 1000 MM, JUNTA RÍGIDA, INSTALADO EM LOCAL COM BAIXO NÍVEL DE INTERFERÊNCIAS - FORNECIMENTO E ASSENTAMENTO. AF_12/2015 | COMPOSIÇÃO | M | 514,07 | 56,00 | 428,14 | 29,93 | 0,00 | 0,00 | 458.07 | 458.07 |  | 92216
92219 | TUBO DE CONCRETO PARA REDES COLETORAS DE ÁGUAS PLUVIAIS, DIÂMETRO DE 400 MM, JUNTA RÍGIDA, INSTALADO EM LOCAL COM ALTO NÍVEL DE INTERFERÊNCIAS - FORNECIMENTO E ASSENTAMENTO. AF_12/2015 | COMPOSIÇÃO | M | 161,32 | 28,32 | 117,21 | 15,79 | 0,00 | 0,00 | 133 | 133 |  | 92219
92220 | TUBO DE CONCRETO PARA REDES COLETORAS DE ÁGUAS PLUVIAIS, DIÂMETRO DE 500 MM, JUNTA RÍGIDA, INSTALADO EM LOCAL COM ALTO NÍVEL DE INTERFERÊNCIAS - FORNECIMENTO E ASSENTAMENTO. AF_12/2015 | COMPOSIÇÃO | M | 194,25 | 34,44 | 140,61 | 19,20 | 0,00 | 0,00 | 159.81 | 159.81 |  | 92220
92221 | TUBO DE CONCRETO PARA REDES COLETORAS DE ÁGUAS PLUVIAIS, DIÂMETRO DE 600 MM, JUNTA RÍGIDA, INSTALADO EM LOCAL COM ALTO NÍVEL DE INTERFERÊNCIAS - FORNECIMENTO E ASSENTAMENTO. AF_12/2015 | COMPOSIÇÃO | M | 284,20 | 40,63 | 221,02 | 22,55 | 0,00 | 0,00 | 243.57 | 243.57 |  | 92221
92222 | TUBO DE CONCRETO PARA REDES COLETORAS DE ÁGUAS PLUVIAIS, DIÂMETRO DE 700 MM, JUNTA RÍGIDA, INSTALADO EM LOCAL COM ALTO NÍVEL DE INTERFERÊNCIAS - FORNECIMENTO E ASSENTAMENTO. AF_12/2015 | COMPOSIÇÃO | M | 370,29 | 46,83 | 297,49 | 25,97 | 0,00 | 0,00 | 323.46 | 323.46 |  | 92222
92223 | TUBO DE CONCRETO PARA REDES COLETORAS DE ÁGUAS PLUVIAIS, DIÂMETRO DE 800 MM, JUNTA RÍGIDA, INSTALADO EM LOCAL COM ALTO NÍVEL DE INTERFERÊNCIAS - FORNECIMENTO E ASSENTAMENTO. AF_12/2015 | COMPOSIÇÃO | M | 445,43 | 53,29 | 362,87 | 29,27 | 0,00 | 0,00 | 392.14 | 392.14 |  | 92223
92224 | TUBO DE CONCRETO PARA REDES COLETORAS DE ÁGUAS PLUVIAIS, DIÂMETRO DE 900 MM, JUNTA RÍGIDA, INSTALADO EM LOCAL COM ALTO NÍVEL DE INTERFERÊNCIAS - FORNECIMENTO E ASSENTAMENTO. AF_12/2015 | COMPOSIÇÃO | M | 510,58 | 59,84 | 418,11 | 32,63 | 0,00 | 0,00 | 450.74 | 450.74 |  | 92224
92226 | TUBO DE CONCRETO PARA REDES COLETORAS DE ÁGUAS PLUVIAIS, DIÂMETRO DE 1000 MM, JUNTA RÍGIDA, INSTALADO EM LOCAL COM ALTO NÍVEL DE INTERFERÊNCIAS - FORNECIMENTO E ASSENTAMENTO. AF_12/2015 | COMPOSIÇÃO | M | 535,85 | 66,86 | 432,95 | 36,04 | 0,00 | 0,00 | 468.99 | 468.99 |  | 92226
92808 | ASSENTAMENTO DE TUBO DE CONCRETO PARA REDES COLETORAS DE ÁGUAS PLUVIAIS, DIÂMETRO DE 300 MM, JUNTA RÍGIDA, INSTALADO EM LOCAL COM BAIXO NÍVEL DE INTERFERÊNCIAS (NÃO INCLUI FORNECIMENTO). AF_12/2015 | COMPOSIÇÃO | M | 37,62 | 18,66 | 8,54 | 10,42 | 0,00 | 0,00 | 18.96 | 18.96 |  | 92808
92809 | ASSENTAMENTO DE TUBO DE CONCRETO PARA REDES COLETORAS DE ÁGUAS PLUVIAIS, DIÂMETRO DE 400 MM, JUNTA RÍGIDA, INSTALADO EM LOCAL COM BAIXO NÍVEL DE INTERFERÊNCIAS (NÃO INCLUI FORNECIMENTO). AF_12/2015 | COMPOSIÇÃO | M | 48,23 | 23,72 | 11,25 | 13,26 | 0,00 | 0,00 | 24.51 | 24.51 |  | 92809
92810 | ASSENTAMENTO DE TUBO DE CONCRETO PARA REDES COLETORAS DE ÁGUAS PLUVIAIS, DIÂMETRO DE 500 MM, JUNTA RÍGIDA, INSTALADO EM LOCAL COM BAIXO NÍVEL DE INTERFERÊNCIAS (NÃO INCLUI FORNECIMENTO). AF_12/2015 | COMPOSIÇÃO | M | 58,69 | 28,81 | 13,88 | 16,00 | 0,00 | 0,00 | 29.88 | 29.88 |  | 92810
92811 | ASSENTAMENTO DE TUBO DE CONCRETO PARA REDES COLETORAS DE ÁGUAS PLUVIAIS, DIÂMETRO DE 600 MM, JUNTA RÍGIDA, INSTALADO EM LOCAL COM BAIXO NÍVEL DE INTERFERÊNCIAS (NÃO INCLUI FORNECIMENTO). AF_12/2015 | COMPOSIÇÃO | M | 69,87 | 33,99 | 17,03 | 18,85 | 0,00 | 0,00 | 35.88 | 35.88 |  | 92811
92812 | ASSENTAMENTO DE TUBO DE CONCRETO PARA REDES COLETORAS DE ÁGUAS PLUVIAIS, DIÂMETRO DE 700 MM, JUNTA RÍGIDA, INSTALADO EM LOCAL COM BAIXO NÍVEL DE INTERFERÊNCIAS (NÃO INCLUI FORNECIMENTO). AF_12/2015 | COMPOSIÇÃO | M | 80,88 | 39,15 | 20,14 | 21,59 | 0,00 | 0,00 | 41.73 | 41.73 |  | 92812
92813 | ASSENTAMENTO DE TUBO DE CONCRETO PARA REDES COLETORAS DE ÁGUAS PLUVIAIS, DIÂMETRO DE 800 MM, JUNTA RÍGIDA, INSTALADO EM LOCAL COM BAIXO NÍVEL DE INTERFERÊNCIAS (NÃO INCLUI FORNECIMENTO). AF_12/2015 | COMPOSIÇÃO | M | 93,72 | 44,61 | 24,68 | 24,43 | 0,00 | 0,00 | 49.11 | 49.11 |  | 92813
92814 | ASSENTAMENTO DE TUBO DE CONCRETO PARA REDES COLETORAS DE ÁGUAS PLUVIAIS, DIÂMETRO DE 900 MM, JUNTA RÍGIDA, INSTALADO EM LOCAL COM BAIXO NÍVEL DE INTERFERÊNCIAS (NÃO INCLUI FORNECIMENTO). AF_12/2015 | COMPOSIÇÃO | M | 107,14 | 50,20 | 29,68 | 27,26 | 0,00 | 0,00 | 56.94 | 56.94 |  | 92814
92815 | ASSENTAMENTO DE TUBO DE CONCRETO PARA REDES COLETORAS DE ÁGUAS PLUVIAIS, DIÂMETRO DE 1000 MM, JUNTA RÍGIDA, INSTALADO EM LOCAL COM BAIXO NÍVEL DE INTERFERÊNCIAS (NÃO INCLUI FORNECIMENTO). AF_12/2015 | COMPOSIÇÃO | M | 122,51 | 56,08 | 36,47 | 29,96 | 0,00 | 0,00 | 66.43 | 66.43 |  | 92815
92816 | TUBO DE CONCRETO PARA REDES COLETORAS DE ÁGUAS PLUVIAIS, DIÂMETRO DE 1200 MM, JUNTA RÍGIDA, INSTALADO EM LOCAL COM BAIXO NÍVEL DE INTERFERÊNCIAS - FORNECIMENTO E ASSENTAMENTO. AF_12/2015 | COMPOSIÇÃO | M | 738,12 | 70,08 | 630,57 | 37,47 | 0,00 | 0,00 | 668.04 | 668.04 |  | 92816
92817 | ASSENTAMENTO DE TUBO DE CONCRETO PARA REDES COLETORAS DE ÁGUAS PLUVIAIS, DIÂMETRO DE 1200 MM, JUNTA RÍGIDA, INSTALADO EM LOCAL COM BAIXO NÍVEL DE INTERFERÊNCIAS (NÃO INCLUI FORNECIMENTO). AF_12/2015 | COMPOSIÇÃO | M | 153,30 | 70,18 | 45,61 | 37,51 | 0,00 | 0,00 | 83.12 | 83.12 |  | 92817
92818 | TUBO DE CONCRETO PARA REDES COLETORAS DE ÁGUAS PLUVIAIS, DIÂMETRO DE 1500 MM, JUNTA RÍGIDA, INSTALADO EM LOCAL COM BAIXO NÍVEL DE INTERFERÊNCIAS - FORNECIMENTO E ASSENTAMENTO. AF_12/2015 | COMPOSIÇÃO | M | 1.053,64 | 94,33 | 908,90 | 50,41 | 0,00 | 0,00 | 959.31 | 959.31 |  | 92818
92819 | ASSENTAMENTO DE TUBO DE CONCRETO PARA REDES COLETORAS DE ÁGUAS PLUVIAIS, DIÂMETRO DE 1500 MM, JUNTA RÍGIDA, INSTALADO EM LOCAL COM BAIXO NÍVEL DE INTERFERÊNCIAS (NÃO INCLUI FORNECIMENTO). AF_12/2015 | COMPOSIÇÃO | M | 206,37 | 94,42 | 61,50 | 50,45 | 0,00 | 0,00 | 111.95 | 111.95 |  | 92819
92820 | ASSENTAMENTO DE TUBO DE CONCRETO PARA REDES COLETORAS DE ÁGUAS PLUVIAIS, DIÂMETRO DE 300 MM, JUNTA RÍGIDA, INSTALADO EM LOCAL COM ALTO NÍVEL DE INTERFERÊNCIAS (NÃO INCLUI FORNECIMENTO). AF_12/2015 | COMPOSIÇÃO | M | 44,88 | 22,32 | 10,13 | 12,43 | 0,00 | 0,00 | 22.56 | 22.56 |  | 92820
92821 | ASSENTAMENTO DE TUBO DE CONCRETO PARA REDES COLETORAS DE ÁGUAS PLUVIAIS, DIÂMETRO DE 400 MM, JUNTA RÍGIDA, INSTALADO EM LOCAL COM ALTO NÍVEL DE INTERFERÊNCIAS (NÃO INCLUI FORNECIMENTO). AF_12/2015 | COMPOSIÇÃO | M | 57,53 | 28,41 | 13,30 | 15,82 | 0,00 | 0,00 | 29.12 | 29.12 |  | 92821
92822 | ASSENTAMENTO DE TUBO DE CONCRETO PARA REDES COLETORAS DE ÁGUAS PLUVIAIS, DIÂMETRO DE 500 MM, JUNTA RÍGIDA, INSTALADO EM LOCAL COM ALTO NÍVEL DE INTERFERÊNCIAS (NÃO INCLUI FORNECIMENTO). AF_12/2015 | COMPOSIÇÃO | M | 70,20 | 34,52 | 16,44 | 19,24 | 0,00 | 0,00 | 35.68 | 35.68 |  | 92822
92824 | ASSENTAMENTO DE TUBO DE CONCRETO PARA REDES COLETORAS DE ÁGUAS PLUVIAIS, DIÂMETRO DE 600 MM, JUNTA RÍGIDA, INSTALADO EM LOCAL COM ALTO NÍVEL DE INTERFERÊNCIAS (NÃO INCLUI FORNECIMENTO). AF_12/2015 | COMPOSIÇÃO | M | 83,35 | 40,72 | 20,04 | 22,59 | 0,00 | 0,00 | 42.63 | 42.63 |  | 92824
92825 | ASSENTAMENTO DE TUBO DE CONCRETO PARA REDES COLETORAS DE ÁGUAS PLUVIAIS, DIÂMETRO DE 700 MM, JUNTA RÍGIDA, INSTALADO EM LOCAL COM ALTO NÍVEL DE INTERFERÊNCIAS (NÃO INCLUI FORNECIMENTO). AF_12/2015 | COMPOSIÇÃO | M | 96,54 | 46,91 | 23,62 | 26,01 | 0,00 | 0,00 | 49.63 | 49.63 |  | 92825
92826 | ASSENTAMENTO DE TUBO DE CONCRETO PARA REDES COLETORAS DE ÁGUAS PLUVIAIS, DIÂMETRO DE 800 MM, JUNTA RÍGIDA, INSTALADO EM LOCAL COM ALTO NÍVEL DE INTERFERÊNCIAS (NÃO INCLUI FORNECIMENTO). AF_12/2015 | COMPOSIÇÃO | M | 111,25 | 53,39 | 28,54 | 29,32 | 0,00 | 0,00 | 57.86 | 57.86 |  | 92826
92827 | ASSENTAMENTO DE TUBO DE CONCRETO PARA REDES COLETORAS DE ÁGUAS PLUVIAIS, DIÂMETRO DE 900 MM, JUNTA RÍGIDA, INSTALADO EM LOCAL COM ALTO NÍVEL DE INTERFERÊNCIAS (NÃO INCLUI FORNECIMENTO). AF_12/2015 | COMPOSIÇÃO | M | 126,61 | 59,94 | 34,00 | 32,67 | 0,00 | 0,00 | 66.67 | 66.67 |  | 92827
92828 | ASSENTAMENTO DE TUBO DE CONCRETO PARA REDES COLETORAS DE ÁGUAS PLUVIAIS, DIÂMETRO DE 1000 MM, JUNTA RÍGIDA, INSTALADO EM LOCAL COM ALTO NÍVEL DE INTERFERÊNCIAS (NÃO INCLUI FORNECIMENTO). AF_12/2015 | COMPOSIÇÃO | M | 144,29 | 66,94 | 41,27 | 36,08 | 0,00 | 0,00 | 77.35 | 77.35 |  | 92828
92829 | TUBO DE CONCRETO PARA REDES COLETORAS DE ÁGUAS PLUVIAIS, DIÂMETRO DE 1200 MM, JUNTA RÍGIDA, INSTALADO EM LOCAL COM ALTO NÍVEL DE INTERFERÊNCIAS - FORNECIMENTO E ASSENTAMENTO. AF_12/2015 | COMPOSIÇÃO | M | 763,82 | 82,94 | 636,17 | 44,71 | 0,00 | 0,00 | 680.88 | 680.88 |  | 92829
92830 | ASSENTAMENTO DE TUBO DE CONCRETO PARA REDES COLETORAS DE ÁGUAS PLUVIAIS, DIÂMETRO DE 1200 MM, JUNTA RÍGIDA, INSTALADO EM LOCAL COM ALTO NÍVEL DE INTERFERÊNCIAS (NÃO INCLUI FORNECIMENTO). AF_12/2015 | COMPOSIÇÃO | M | 179,00 | 83,02 | 51,23 | 44,75 | 0,00 | 0,00 | 95.98 | 95.98 |  | 92830
92831 | TUBO DE CONCRETO PARA REDES COLETORAS DE ÁGUAS PLUVIAIS, DIÂMETRO DE 1500 MM, JUNTA RÍGIDA, INSTALADO EM LOCAL COM ALTO NÍVEL DE INTERFERÊNCIAS - FORNECIMENTO E ASSENTAMENTO. AF_12/2015 | COMPOSIÇÃO | M | 1.085,22 | 110,25 | 915,53 | 59,44 | 0,00 | 0,00 | 974.97 | 974.97 |  | 92831
92832 | ASSENTAMENTO DE TUBO DE CONCRETO PARA REDES COLETORAS DE ÁGUAS PLUVIAIS, DIÂMETRO DE 1500 MM, JUNTA RÍGIDA, INSTALADO EM LOCAL COM ALTO NÍVEL DE INTERFERÊNCIAS (NÃO INCLUI FORNECIMENTO). AF_12/2015 | COMPOSIÇÃO | M | 237,95 | 110,34 | 68,13 | 59,48 | 0,00 | 0,00 | 127.61 | 127.61 |  | 92832
95565 | TUBO DE CONCRETO PARA REDES COLETORAS DE ÁGUAS PLUVIAIS, DIÂMETRO DE 300MM, JUNTA RÍGIDA, INSTALADO EM LOCAL COM BAIXO NÍVEL DE INTERFERÊNCIAS - FORNECIMENTO E ASSENTAMENTO. AF_12/2015 | COMPOSIÇÃO | M | 127,84 | 16,82 | 100,64 | 10,38 | 0,00 | 0,00 | 111.02 | 111.02 |  | 95565
95566 | TUBO DE CONCRETO PARA REDES COLETORAS DE ÁGUAS PLUVIAIS, DIÂMETRO DE 300MM, JUNTA RÍGIDA, INSTALADO EM LOCAL COM ALTO NÍVEL DE INTERFERÊNCIAS - FORNECIMENTO E ASSENTAMENTO. AF_12/2015 | COMPOSIÇÃO | M | 134,76 | 20,13 | 102,24 | 12,39 | 0,00 | 0,00 | 114.63 | 114.63 |  | 95566
95567 | TUBO DE CONCRETO (SIMPLES) PARA REDES COLETORAS DE ÁGUAS PLUVIAIS, DIÂMETRO DE 300 MM, JUNTA RÍGIDA, INSTALADO EM LOCAL COM BAIXO NÍVEL DE INTERFERÊNCIAS - FORNECIMENTO E ASSENTAMENTO. AF_12/2015 | COMPOSIÇÃO | M | 78,61 | 16,84 | 51,38 | 10,39 | 0,00 | 0,00 | 61.77 | 61.77 |  | 95567
95568 | TUBO DE CONCRETO (SIMPLES) PARA REDES COLETORAS DE ÁGUAS PLUVIAIS, DIÂMETRO DE 400 MM, JUNTA RÍGIDA, INSTALADO EM LOCAL COM BAIXO NÍVEL DE INTERFERÊNCIAS - FORNECIMENTO E ASSENTAMENTO. AF_12/2015 | COMPOSIÇÃO | M | 96,53 | 21,44 | 61,86 | 13,23 | 0,00 | 0,00 | 75.09 | 75.09 |  | 95568
95569 | TUBO DE CONCRETO (SIMPLES) PARA REDES COLETORAS DE ÁGUAS PLUVIAIS, DIÂMETRO DE 500 MM, JUNTA RÍGIDA, INSTALADO EM LOCAL COM BAIXO NÍVEL DE INTERFERÊNCIAS - FORNECIMENTO E ASSENTAMENTO. AF_12/2015 | COMPOSIÇÃO | M | 131,16 | 26,05 | 89,14 | 15,97 | 0,00 | 0,00 | 105.11 | 105.11 |  | 95569
95570 | TUBO DE CONCRETO (SIMPLES) PARA REDES COLETORAS DE ÁGUAS PLUVIAIS, DIÂMETRO DE 300 MM, JUNTA RÍGIDA, INSTALADO EM LOCAL COM ALTO NÍVEL DE INTERFERÊNCIAS - FORNECIMENTO E ASSENTAMENTO. AF_12/2015 | COMPOSIÇÃO | M | 85,53 | 20,15 | 52,98 | 12,40 | 0,00 | 0,00 | 65.38 | 65.38 |  | 95570
95571 | TUBO DE CONCRETO (SIMPLES) PARA REDES COLETORAS DE ÁGUAS PLUVIAIS, DIÂMETRO DE 400 MM, JUNTA RÍGIDA, INSTALADO EM LOCAL COM ALTO NÍVEL DE INTERFERÊNCIAS - FORNECIMENTO E ASSENTAMENTO. AF_12/2015 | COMPOSIÇÃO | M | 105,39 | 25,69 | 63,90 | 15,80 | 0,00 | 0,00 | 79.7 | 79.7 |  | 95571
95572 | TUBO DE CONCRETO (SIMPLES) PARA REDES COLETORAS DE ÁGUAS PLUVIAIS, DIÂMETRO DE 500 MM, JUNTA RÍGIDA, INSTALADO EM LOCAL COM ALTO NÍVEL DE INTERFERÊNCIAS - FORNECIMENTO E ASSENTAMENTO. AF_12/2015 | COMPOSIÇÃO | M | 142,14 | 31,23 | 91,71 | 19,20 | 0,00 | 0,00 | 110.91 | 110.91 |  | 95572
97127 | ASSENTAMENTO DE TUBO DE PVC DEFOFO OU PRFV OU RPVC PARA REDE DE ÁGUA, DN 150 MM, JUNTA ELÁSTICA INTEGRADA, INSTALADO EM LOCAL COM NÍVEL ALTO DE INTERFERÊNCIAS (NÃO INCLUI FORNECIMENTO). AF_11/2017 | COMPOSIÇÃO | M | 5,33 | 3,98 | 1,35 | 0,00 | 0,00 | 0,00 | 1.35 | 1.35 |  | 97127
97128 | ASSENTAMENTO DE TUBO DE PVC DEFOFO OU PRFV OU RPVC PARA REDE DE ÁGUA, DN 200 MM, JUNTA ELÁSTICA INTEGRADA, INSTALADO EM LOCAL COM NÍVEL ALTO DE INTERFERÊNCIAS (NÃO INCLUI FORNECIMENTO). AF_11/2017 | COMPOSIÇÃO | M | 10,28 | 6,63 | 2,36 | 1,29 | 0,00 | 0,00 | 3.65 | 3.65 |  | 97128
97129 | ASSENTAMENTO DE TUBO DE PVC DEFOFO OU PRFV OU RPVC PARA REDE DE ÁGUA, DN 250 MM, JUNTA ELÁSTICA INTEGRADA, INSTALADO EM LOCAL COM NÍVEL ALTO DE INTERFERÊNCIAS (NÃO INCLUI FORNECIMENTO). AF_11/2017 | COMPOSIÇÃO | M | 12,65 | 8,13 | 2,93 | 1,59 | 0,00 | 0,00 | 4.52 | 4.52 |  | 97129
97130 | ASSENTAMENTO DE TUBO DE PVC DEFOFO OU PRFV OU RPVC PARA REDE DE ÁGUA, DN 300 MM, JUNTA ELÁSTICA INTEGRADA, INSTALADO EM LOCAL COM NÍVEL ALTO DE INTERFERÊNCIAS (NÃO INCLUI FORNECIMENTO). AF_11/2017 | COMPOSIÇÃO | M | 15,01 | 9,63 | 3,48 | 1,90 | 0,00 | 0,00 | 5.38 | 5.38 |  | 97130
97131 | ASSENTAMENTO DE TUBO DE PVC DEFOFO OU PRFV OU RPVC PARA REDE DE ÁGUA, DN 350 MM, JUNTA ELÁSTICA INTEGRADA, INSTALADO EM LOCAL COM NÍVEL ALTO DE INTERFERÊNCIAS (NÃO INCLUI FORNECIMENTO). AF_11/2017 | COMPOSIÇÃO | M | 17,37 | 11,11 | 4,06 | 2,20 | 0,00 | 0,00 | 6.26 | 6.26 |  | 97131
97132 | ASSENTAMENTO DE TUBO DE PVC DEFOFO OU PRFV OU RPVC PARA REDE DE ÁGUA, DN 400 MM, JUNTA ELÁSTICA INTEGRADA, INSTALADO EM LOCAL COM NÍVEL ALTO DE INTERFERÊNCIAS (NÃO INCLUI FORNECIMENTO). AF_11/2017 | COMPOSIÇÃO | M | 19,71 | 12,63 | 4,60 | 2,48 | 0,00 | 0,00 | 7.08 | 7.08 |  | 97132
97133 | ASSENTAMENTO DE TUBO DE PVC DEFOFO OU PRFV OU RPVC PARA REDE DE ÁGUA, DN 500 MM, JUNTA ELÁSTICA INTEGRADA, INSTALADO EM LOCAL COM NÍVEL ALTO DE INTERFERÊNCIAS (NÃO INCLUI FORNECIMENTO). AF_11/2017 | COMPOSIÇÃO | M | 24,44 | 15,61 | 5,73 | 3,10 | 0,00 | 0,00 | 8.83 | 8.83 |  | 97133
97134 | ASSENTAMENTO DE TUBO DE PVC DEFOFO OU PRFV OU RPVC PARA REDE DE ÁGUA, DN 150 MM, JUNTA ELÁSTICA INTEGRADA, INSTALADO EM LOCAL COM NÍVEL BAIXO DE INTERFERÊNCIAS (NÃO INCLUI FORNECIMENTO). AF_11/2017 | COMPOSIÇÃO | M | 2,41 | 1,65 | 0,76 | 0,00 | 0,00 | 0,00 | 0.76 | 0.76 |  | 97134
97135 | ASSENTAMENTO DE TUBO DE PVC DEFOFO OU PRFV OU RPVC PARA REDE DE ÁGUA, DN 200 MM, JUNTA ELÁSTICA INTEGRADA, INSTALADO EM LOCAL COM NÍVEL BAIXO DE INTERFERÊNCIAS (NÃO INCLUI FORNECIMENTO). AF_11/2017 | COMPOSIÇÃO | M | 5,11 | 2,88 | 1,48 | 0,75 | 0,00 | 0,00 | 2.23 | 2.23 |  | 97135
97136 | ASSENTAMENTO DE TUBO DE PVC DEFOFO OU PRFV OU RPVC PARA REDE DE ÁGUA, DN 250 MM, JUNTA ELÁSTICA INTEGRADA, INSTALADO EM LOCAL COM NÍVEL BAIXO DE INTERFERÊNCIAS (NÃO INCLUI FORNECIMENTO). AF_11/2017 | COMPOSIÇÃO | M | 6,29 | 3,54 | 1,82 | 0,93 | 0,00 | 0,00 | 2.75 | 2.75 |  | 97136
97137 | ASSENTAMENTO DE TUBO DE PVC DEFOFO OU PRFV OU RPVC PARA REDE DE ÁGUA, DN 300 MM, JUNTA ELÁSTICA INTEGRADA, INSTALADO EM LOCAL COM NÍVEL BAIXO DE INTERFERÊNCIAS (NÃO INCLUI FORNECIMENTO). AF_11/2017 | COMPOSIÇÃO | M | 7,47 | 4,18 | 2,18 | 1,11 | 0,00 | 0,00 | 3.29 | 3.29 |  | 97137
97138 | ASSENTAMENTO DE TUBO DE PVC DEFOFO OU PRFV OU RPVC PARA REDE DE ÁGUA, DN 350 MM, JUNTA ELÁSTICA INTEGRADA, INSTALADO EM LOCAL COM NÍVEL BAIXO DE INTERFERÊNCIAS (NÃO INCLUI FORNECIMENTO). AF_11/2017 | COMPOSIÇÃO | M | 8,65 | 4,82 | 2,55 | 1,28 | 0,00 | 0,00 | 3.83 | 3.83 |  | 97138
97139 | ASSENTAMENTO DE TUBO DE PVC DEFOFO OU PRFV OU RPVC PARA REDE DE ÁGUA, DN 400 MM, JUNTA ELÁSTICA INTEGRADA, INSTALADO EM LOCAL COM NÍVEL BAIXO DE INTERFERÊNCIAS (NÃO INCLUI FORNECIMENTO). AF_11/2017 | COMPOSIÇÃO | M | 9,82 | 5,49 | 2,89 | 1,44 | 0,00 | 0,00 | 4.33 | 4.33 |  | 97139
97140 | ASSENTAMENTO DE TUBO DE PVC DEFOFO OU PRFV OU RPVC PARA REDE DE ÁGUA, DN 500 MM, JUNTA ELÁSTICA INTEGRADA, INSTALADO EM LOCAL COM NÍVEL BAIXO DE INTERFERÊNCIAS (NÃO INCLUI FORNECIMENTO). AF_11/2017 | COMPOSIÇÃO | M | 12,17 | 6,80 | 3,57 | 1,80 | 0,00 | 0,00 | 5.37 | 5.37 |  | 97140
103089 | ASSENTAMENTO DE TUBO DE FERRO FUNDIDO PARA REDE DE ÁGUA, DN 80 MM, JUNTA FLANGEADA (NÃO INCLUI O FORNECIMENTO). AF_09/2021 | COMPOSIÇÃO | M | 9,01 | 4,12 | 3,38 | 1,51 | 0,00 | 0,00 | 4.89 | 4.89 |  | 103089
103090 | ASSENTAMENTO DE TUBO DE FERRO FUNDIDO PARA REDE DE ÁGUA, DN 100 MM, JUNTA FLANGEADA (NÃO INCLUI O FORNECIMENTO). AF_09/2021 | COMPOSIÇÃO | M | 10,80 | 4,99 | 4,05 | 1,76 | 0,00 | 0,00 | 5.81 | 5.81 |  | 103090
103091 | ASSENTAMENTO DE TUBO DE FERRO FUNDIDO PARA REDE DE ÁGUA, DN 150 MM, JUNTA FLANGEADA (NÃO INCLUI O FORNECIMENTO). AF_09/2021 | COMPOSIÇÃO | M | 15,21 | 7,11 | 5,66 | 2,44 | 0,00 | 0,00 | 8.1 | 8.1 |  | 103091
103092 | ASSENTAMENTO DE TUBO DE FERRO FUNDIDO PARA REDE DE ÁGUA, DN 200 MM, JUNTA FLANGEADA (NÃO INCLUI O FORNECIMENTO). AF_09/2021 | COMPOSIÇÃO | M | 19,63 | 9,28 | 7,22 | 3,13 | 0,00 | 0,00 | 10.35 | 10.35 |  | 103092
103093 | ASSENTAMENTO DE TUBO DE FERRO FUNDIDO PARA REDE DE ÁGUA, DN 250 MM, JUNTA FLANGEADA (NÃO INCLUI O FORNECIMENTO). AF_09/2021 | COMPOSIÇÃO | M | 30,03 | 14,21 | 11,08 | 4,74 | 0,00 | 0,00 | 15.82 | 15.82 |  | 103093
103094 | ASSENTAMENTO DE TUBO DE FERRO FUNDIDO PARA REDE DE ÁGUA, DN 300 MM, JUNTA FLANGEADA (NÃO INCLUI O FORNECIMENTO). AF_09/2021 | COMPOSIÇÃO | M | 34,47 | 16,37 | 12,68 | 5,42 | 0,00 | 0,00 | 18.1 | 18.1 |  | 103094
103095 | ASSENTAMENTO DE TUBO DE FERRO FUNDIDO PARA REDE DE ÁGUA, DN 350 MM, JUNTA FLANGEADA (NÃO INCLUI O FORNECIMENTO). AF_09/2021 | COMPOSIÇÃO | M | 44,85 | 21,25 | 16,53 | 7,07 | 0,00 | 0,00 | 23.6 | 23.6 |  | 103095
103096 | ASSENTAMENTO DE TUBO DE FERRO FUNDIDO PARA REDE DE ÁGUA, DN 400 MM, JUNTA FLANGEADA (NÃO INCLUI O FORNECIMENTO). AF_09/2021 | COMPOSIÇÃO | M | 49,30 | 23,41 | 18,14 | 7,75 | 0,00 | 0,00 | 25.89 | 25.89 |  | 103096
103097 | ASSENTAMENTO DE TUBO DE FERRO FUNDIDO PARA REDE DE ÁGUA, DN 450 MM, JUNTA FLANGEADA (NÃO INCLUI O FORNECIMENTO). AF_09/2021 | COMPOSIÇÃO | M | 59,67 | 28,32 | 21,96 | 9,39 | 0,00 | 0,00 | 31.35 | 31.35 |  | 103097
103098 | ASSENTAMENTO DE TUBO DE FERRO FUNDIDO PARA REDE DE ÁGUA, DN 500 MM, JUNTA FLANGEADA (NÃO INCLUI O FORNECIMENTO). AF_09/2021 | COMPOSIÇÃO | M | 64,13 | 30,48 | 23,57 | 10,08 | 0,00 | 0,00 | 33.65 | 33.65 |  | 103098
103099 | ASSENTAMENTO DE TUBO DE FERRO FUNDIDO PARA REDE DE ÁGUA, DN 600 MM, JUNTA FLANGEADA (NÃO INCLUI O FORNECIMENTO). AF_09/2021 | COMPOSIÇÃO | M | 72,97 | 34,76 | 26,78 | 11,43 | 0,00 | 0,00 | 38.21 | 38.21 |  | 103099
103100 | ASSENTAMENTO DE TUBO DE FERRO FUNDIDO PARA REDE DE ÁGUA, DN 700 MM, JUNTA FLANGEADA (NÃO INCLUI O FORNECIMENTO). AF_09/2021 | COMPOSIÇÃO | M | 77,90 | 37,26 | 28,53 | 12,11 | 0,00 | 0,00 | 40.64 | 40.64 |  | 103100
103101 | ASSENTAMENTO DE TUBO DE FERRO FUNDIDO PARA REDE DE ÁGUA, DN 800 MM, JUNTA FLANGEADA (NÃO INCLUI O FORNECIMENTO). AF_09/2021 | COMPOSIÇÃO | M | 85,82 | 41,14 | 31,38 | 13,30 | 0,00 | 0,00 | 44.68 | 44.68 |  | 103101
103102 | ASSENTAMENTO DE TUBO DE FERRO FUNDIDO PARA REDE DE ÁGUA, DN 900 MM, JUNTA FLANGEADA (NÃO INCLUI O FORNECIMENTO). AF_09/2021 | COMPOSIÇÃO | M | 98,84 | 47,35 | 36,17 | 15,32 | 0,00 | 0,00 | 51.49 | 51.49 |  | 103102
103103 | ASSENTAMENTO DE TUBO DE FERRO FUNDIDO PARA REDE DE ÁGUA, DN 1000 MM, JUNTA FLANGEADA (NÃO INCLUI O FORNECIMENTO). AF_09/2021 | COMPOSIÇÃO | M | 106,77 | 51,20 | 39,02 | 16,55 | 0,00 | 0,00 | 55.57 | 55.57 |  | 103103
103104 | ASSENTAMENTO DE TUBO DE FERRO FUNDIDO PARA REDE DE ÁGUA, DN 1200 MM, JUNTA FLANGEADA (NÃO INCLUI O FORNECIMENTO). AF_09/2021 | COMPOSIÇÃO | M | 127,71 | 61,31 | 46,67 | 19,73 | 0,00 | 0,00 | 66.4 | 66.4 |  | 103104
103105 | ASSENTAMENTO DE CONEXÃO COM 2 ACESSOS, FERRO FUNDIDO PARA REDE DE ÁGUA, DN 80 MM, JUNTA FLANGEADA (NÃO INCLUI O FORNECIMENTO). AF_09/2021 | COMPOSIÇÃO | UN | 37,25 | 14,28 | 15,36 | 7,61 | 0,00 | 0,00 | 22.97 | 22.97 |  | 103105
103106 | ASSENTAMENTO DE CONEXÃO COM 2 ACESSOS, FERRO FUNDIDO PARA REDE DE ÁGUA, DN 100 MM, JUNTA FLANGEADA (NÃO INCLUI O FORNECIMENTO). AF_09/2021 | COMPOSIÇÃO | UN | 44,62 | 17,68 | 18,09 | 8,85 | 0,00 | 0,00 | 26.94 | 26.94 |  | 103106
103107 | ASSENTAMENTO DE CONEXÃO COM 2 ACESSOS, FERRO FUNDIDO PARA REDE DE ÁGUA, DN 150 MM, JUNTA FLANGEADA (NÃO INCLUI O FORNECIMENTO). AF_09/2021 | COMPOSIÇÃO | UN | 63,03 | 26,22 | 24,96 | 11,85 | 0,00 | 0,00 | 36.81 | 36.81 |  | 103107
103108 | ASSENTAMENTO DE CONEXÃO COM 2 ACESSOS, FERRO FUNDIDO PARA REDE DE ÁGUA, DN 200 MM, JUNTA FLANGEADA (NÃO INCLUI O FORNECIMENTO). AF_09/2021 | COMPOSIÇÃO | UN | 81,43 | 34,73 | 31,85 | 14,85 | 0,00 | 0,00 | 46.7 | 46.7 |  | 103108
103109 | ASSENTAMENTO DE CONEXÃO COM 2 ACESSOS, FERRO FUNDIDO PARA REDE DE ÁGUA, DN 250 MM, JUNTA FLANGEADA (NÃO INCLUI O FORNECIMENTO). AF_09/2021 | COMPOSIÇÃO | UN | 134,44 | 59,25 | 51,66 | 23,53 | 0,00 | 0,00 | 75.19 | 75.19 |  | 103109
103110 | ASSENTAMENTO DE CONEXÃO COM 2 ACESSOS, FERRO FUNDIDO PARA REDE DE ÁGUA, DN 300 MM, JUNTA FLANGEADA (NÃO INCLUI O FORNECIMENTO). AF_09/2021 | COMPOSIÇÃO | UN | 152,86 | 67,76 | 58,53 | 26,57 | 0,00 | 0,00 | 85.1 | 85.1 |  | 103110
103111 | ASSENTAMENTO DE CONEXÃO COM 2 ACESSOS, FERRO FUNDIDO PARA REDE DE ÁGUA, DN 350 MM, JUNTA FLANGEADA (NÃO INCLUI O FORNECIMENTO). AF_09/2021 | COMPOSIÇÃO | UN | 205,88 | 92,28 | 78,33 | 35,27 | 0,00 | 0,00 | 113.6 | 113.6 |  | 103111
103112 | ASSENTAMENTO DE CONEXÃO COM 2 ACESSOS, FERRO FUNDIDO PARA REDE DE ÁGUA, DN 400 MM, JUNTA FLANGEADA (NÃO INCLUI O FORNECIMENTO). AF_09/2021 | COMPOSIÇÃO | UN | 224,27 | 100,77 | 85,23 | 38,27 | 0,00 | 0,00 | 123.5 | 123.5 |  | 103112
103113 | ASSENTAMENTO DE CONEXÃO COM 2 ACESSOS, FERRO FUNDIDO PARA REDE DE ÁGUA, DN 450 MM, JUNTA FLANGEADA (NÃO INCLUI O FORNECIMENTO). AF_09/2021 | COMPOSIÇÃO | UN | 277,28 | 125,27 | 105,08 | 46,93 | 0,00 | 0,00 | 152.01 | 152.01 |  | 103113
103114 | ASSENTAMENTO DE CONEXÃO COM 2 ACESSOS, FERRO FUNDIDO PARA REDE DE ÁGUA, DN 500 MM, JUNTA FLANGEADA (NÃO INCLUI O FORNECIMENTO). AF_09/2021 | COMPOSIÇÃO | UN | 295,70 | 133,81 | 111,93 | 49,96 | 0,00 | 0,00 | 161.89 | 161.89 |  | 103114
103115 | ASSENTAMENTO DE CONEXÃO COM 2 ACESSOS, FERRO FUNDIDO PARA REDE DE ÁGUA, DN 600 MM, JUNTA FLANGEADA (NÃO INCLUI O FORNECIMENTO). AF_09/2021 | COMPOSIÇÃO | UN | 332,52 | 150,84 | 125,69 | 55,99 | 0,00 | 0,00 | 181.68 | 181.68 |  | 103115
103116 | ASSENTAMENTO DE CONEXÃO COM 2 ACESSOS, FERRO FUNDIDO PARA REDE DE ÁGUA, DN 700 MM, JUNTA FLANGEADA (NÃO INCLUI O FORNECIMENTO). AF_09/2021 | COMPOSIÇÃO | UN | 403,94 | 183,86 | 152,42 | 67,66 | 0,00 | 0,00 | 220.08 | 220.08 |  | 103116
103117 | ASSENTAMENTO DE CONEXÃO COM 2 ACESSOS, FERRO FUNDIDO PARA REDE DE ÁGUA, DN 800 MM, JUNTA FLANGEADA (NÃO INCLUI O FORNECIMENTO). AF_09/2021 | COMPOSIÇÃO | UN | 440,75 | 200,87 | 166,18 | 73,70 | 0,00 | 0,00 | 239.88 | 239.88 |  | 103117
103118 | ASSENTAMENTO DE CONEXÃO COM 2 ACESSOS, FERRO FUNDIDO PARA REDE DE ÁGUA, DN 900 MM, JUNTA FLANGEADA (NÃO INCLUI O FORNECIMENTO). AF_09/2021 | COMPOSIÇÃO | UN | 512,17 | 233,92 | 192,84 | 85,41 | 0,00 | 0,00 | 278.25 | 278.25 |  | 103118
103119 | ASSENTAMENTO DE CONEXÃO COM 2 ACESSOS, FERRO FUNDIDO PARA REDE DE ÁGUA, DN 1000 MM, JUNTA FLANGEADA (NÃO INCLUI O FORNECIMENTO). AF_09/2021 | COMPOSIÇÃO | UN | 549,00 | 250,94 | 206,64 | 91,42 | 0,00 | 0,00 | 298.06 | 298.06 |  | 103119
103120 | ASSENTAMENTO DE CONEXÃO COM 2 ACESSOS, FERRO FUNDIDO PARA REDE DE ÁGUA, DN 1200 MM, JUNTA FLANGEADA (NÃO INCLUI O FORNECIMENTO). AF_09/2021 | COMPOSIÇÃO | UN | 657,24 | 300,97 | 247,11 | 109,16 | 0,00 | 0,00 | 356.27 | 356.27 |  | 103120
103121 | ASSENTAMENTO DE CONEXÃO COM 3 ACESSOS, FERRO FUNDIDO PARA REDE DE ÁGUA, DN 80 MM, JUNTA FLANGEADA (NÃO INCLUI O FORNECIMENTO). AF_09/2021 | COMPOSIÇÃO | UN | 49,18 | 19,82 | 19,78 | 9,58 | 0,00 | 0,00 | 29.36 | 29.36 |  | 103121
103122 | ASSENTAMENTO DE CONEXÃO COM 3 ACESSOS, FERRO FUNDIDO PARA REDE DE ÁGUA, DN 100 MM, JUNTA FLANGEADA (NÃO INCLUI O FORNECIMENTO). AF_09/2021 | COMPOSIÇÃO | UN | 60,22 | 24,92 | 23,90 | 11,40 | 0,00 | 0,00 | 35.3 | 35.3 |  | 103122
103123 | ASSENTAMENTO DE CONEXÃO COM 3 ACESSOS, FERRO FUNDIDO PARA REDE DE ÁGUA, DN 150 MM, JUNTA FLANGEADA (NÃO INCLUI O FORNECIMENTO). AF_09/2021 | COMPOSIÇÃO | UN | 87,86 | 37,70 | 34,24 | 15,92 | 0,00 | 0,00 | 50.16 | 50.16 |  | 103123
103124 | ASSENTAMENTO DE CONEXÃO COM 3 ACESSOS, FERRO FUNDIDO PARA REDE DE ÁGUA, DN 200 MM, JUNTA FLANGEADA (NÃO INCLUI O FORNECIMENTO). AF_09/2021 | COMPOSIÇÃO | UN | 115,45 | 50,45 | 44,56 | 20,44 | 0,00 | 0,00 | 65 | 65 |  | 103124
103125 | ASSENTAMENTO DE CONEXÃO COM 3 ACESSOS, FERRO FUNDIDO PARA REDE DE ÁGUA, DN 250 MM, JUNTA FLANGEADA (NÃO INCLUI O FORNECIMENTO). AF_09/2021 | COMPOSIÇÃO | UN | 194,97 | 87,24 | 74,28 | 33,45 | 0,00 | 0,00 | 107.73 | 107.73 |  | 103125
103126 | ASSENTAMENTO DE CONEXÃO COM 3 ACESSOS, FERRO FUNDIDO PARA REDE DE ÁGUA, DN 300 MM, JUNTA FLANGEADA (NÃO INCLUI O FORNECIMENTO). AF_09/2021 | COMPOSIÇÃO | UN | 222,58 | 100,01 | 84,58 | 37,99 | 0,00 | 0,00 | 122.57 | 122.57 |  | 103126
103127 | ASSENTAMENTO DE CONEXÃO COM 3 ACESSOS, FERRO FUNDIDO PARA REDE DE ÁGUA, DN 350 MM, JUNTA FLANGEADA (NÃO INCLUI O FORNECIMENTO). AF_09/2021 | COMPOSIÇÃO | UN | 302,09 | 136,76 | 114,34 | 50,99 | 0,00 | 0,00 | 165.33 | 165.33 |  | 103127
103128 | ASSENTAMENTO DE CONEXÃO COM 3 ACESSOS, FERRO FUNDIDO PARA REDE DE ÁGUA, DN 400 MM, JUNTA FLANGEADA (NÃO INCLUI O FORNECIMENTO). AF_09/2021 | COMPOSIÇÃO | UN | 329,71 | 149,53 | 124,64 | 55,54 | 0,00 | 0,00 | 180.18 | 180.18 |  | 103128
103129 | ASSENTAMENTO DE CONEXÃO COM 3 ACESSOS, FERRO FUNDIDO PARA REDE DE ÁGUA, DN 450 MM, JUNTA FLANGEADA (NÃO INCLUI O FORNECIMENTO). AF_09/2021 | COMPOSIÇÃO | UN | 409,23 | 186,30 | 154,38 | 68,55 | 0,00 | 0,00 | 222.93 | 222.93 |  | 103129
103130 | ASSENTAMENTO DE CONEXÃO COM 3 ACESSOS, FERRO FUNDIDO PARA REDE DE ÁGUA, DN 500 MM, JUNTA FLANGEADA (NÃO INCLUI O FORNECIMENTO). AF_09/2021 | COMPOSIÇÃO | UN | 436,83 | 199,05 | 164,72 | 73,06 | 0,00 | 0,00 | 237.78 | 237.78 |  | 103130
103131 | ASSENTAMENTO DE CONEXÃO COM 3 ACESSOS, FERRO FUNDIDO PARA REDE DE ÁGUA, DN 600 MM, JUNTA FLANGEADA (NÃO INCLUI O FORNECIMENTO). AF_09/2021 | COMPOSIÇÃO | UN | 492,07 | 224,62 | 185,34 | 82,11 | 0,00 | 0,00 | 267.45 | 267.45 |  | 103131
103132 | ASSENTAMENTO DE CONEXÃO COM 3 ACESSOS, FERRO FUNDIDO PARA REDE DE ÁGUA, DN 700 MM, JUNTA FLANGEADA (NÃO INCLUI O FORNECIMENTO). AF_09/2021 | COMPOSIÇÃO | UN | 599,19 | 274,12 | 225,42 | 99,65 | 0,00 | 0,00 | 325.07 | 325.07 |  | 103132
103133 | ASSENTAMENTO DE CONEXÃO COM 3 ACESSOS, FERRO FUNDIDO PARA REDE DE ÁGUA, DN 800 MM, JUNTA FLANGEADA (NÃO INCLUI O FORNECIMENTO). AF_09/2021 | COMPOSIÇÃO | UN | 654,42 | 299,66 | 246,06 | 108,70 | 0,00 | 0,00 | 354.76 | 354.76 |  | 103133
103134 | ASSENTAMENTO DE CONEXÃO COM 3 ACESSOS, FERRO FUNDIDO PARA REDE DE ÁGUA, DN 900 MM, JUNTA FLANGEADA (NÃO INCLUI O FORNECIMENTO). AF_09/2021 | COMPOSIÇÃO | UN | 761,56 | 349,23 | 286,07 | 126,26 | 0,00 | 0,00 | 412.33 | 412.33 |  | 103134
103135 | ASSENTAMENTO DE CONEXÃO COM 3 ACESSOS, FERRO FUNDIDO PARA REDE DE ÁGUA, DN 1000 MM, JUNTA FLANGEADA (NÃO INCLUI O FORNECIMENTO). AF_09/2021 | COMPOSIÇÃO | UN | 816,80 | 374,75 | 306,77 | 135,28 | 0,00 | 0,00 | 442.05 | 442.05 |  | 103135
103136 | ASSENTAMENTO DE CONEXÃO COM 3 ACESSOS, FERRO FUNDIDO PARA REDE DE ÁGUA, DN 1200 MM, JUNTA FLANGEADA (NÃO INCLUI O FORNECIMENTO). AF_09/2021 | COMPOSIÇÃO | UN | 979,15 | 449,82 | 367,45 | 161,88 | 0,00 | 0,00 | 529.33 | 529.33 |  | 103136
103137 | ASSENTAMENTO DE CONEXÃO COM 1 ACESSO, FERRO FUNDIDO PARA REDE DE ÁGUA, DN 80 MM, JUNTA FLANGEADA (NÃO INCLUI O FORNECIMENTO). AF_09/2021 | COMPOSIÇÃO | UN | 25,34 | 8,76 | 10,90 | 5,68 | 0,00 | 0,00 | 16.58 | 16.58 |  | 103137
103138 | ASSENTAMENTO DE CONEXÃO COM 1 ACESSO, FERRO FUNDIDO PARA REDE DE ÁGUA, DN 100 MM, JUNTA FLANGEADA (NÃO INCLUI O FORNECIMENTO). AF_09/2021 | COMPOSIÇÃO | UN | 29,02 | 10,46 | 12,27 | 6,29 | 0,00 | 0,00 | 18.56 | 18.56 |  | 103138
103139 | ASSENTAMENTO DE CONEXÃO COM 1 ACESSO, FERRO FUNDIDO PARA REDE DE ÁGUA, DN 150 MM, JUNTA FLANGEADA (NÃO INCLUI O FORNECIMENTO). AF_09/2021 | COMPOSIÇÃO | UN | 38,23 | 14,72 | 15,73 | 7,78 | 0,00 | 0,00 | 23.51 | 23.51 |  | 103139
103140 | ASSENTAMENTO DE CONEXÃO COM 1 ACESSO, FERRO FUNDIDO PARA REDE DE ÁGUA, DN 200 MM, JUNTA FLANGEADA (NÃO INCLUI O FORNECIMENTO). AF_09/2021 | COMPOSIÇÃO | UN | 47,43 | 18,98 | 19,15 | 9,30 | 0,00 | 0,00 | 28.45 | 28.45 |  | 103140
103141 | ASSENTAMENTO DE CONEXÃO COM 1 ACESSO, FERRO FUNDIDO PARA REDE DE ÁGUA, DN 250 MM, JUNTA FLANGEADA (NÃO INCLUI O FORNECIMENTO). AF_09/2021 | COMPOSIÇÃO | UN | 73,94 | 31,25 | 29,02 | 13,67 | 0,00 | 0,00 | 42.69 | 42.69 |  | 103141
103142 | ASSENTAMENTO DE CONEXÃO COM 1 ACESSO, FERRO FUNDIDO PARA REDE DE ÁGUA, DN 300 MM, JUNTA FLANGEADA (NÃO INCLUI O FORNECIMENTO). AF_09/2021 | COMPOSIÇÃO | UN | 83,14 | 35,52 | 32,47 | 15,15 | 0,00 | 0,00 | 47.62 | 47.62 |  | 103142
103143 | ASSENTAMENTO DE CONEXÃO COM 1 ACESSO, FERRO FUNDIDO PARA REDE DE ÁGUA, DN 350 MM, JUNTA FLANGEADA (NÃO INCLUI O FORNECIMENTO). AF_09/2021 | COMPOSIÇÃO | UN | 109,65 | 47,77 | 42,38 | 19,50 | 0,00 | 0,00 | 61.88 | 61.88 |  | 103143
103144 | ASSENTAMENTO DE CONEXÃO COM 1 ACESSO, FERRO FUNDIDO PARA REDE DE ÁGUA, DN 400 MM, JUNTA FLANGEADA (NÃO INCLUI O FORNECIMENTO). AF_09/2021 | COMPOSIÇÃO | UN | 118,84 | 52,02 | 45,83 | 20,99 | 0,00 | 0,00 | 66.82 | 66.82 |  | 103144
103145 | ASSENTAMENTO DE CONEXÃO COM 1 ACESSO, FERRO FUNDIDO PARA REDE DE ÁGUA, DN 450 MM, JUNTA FLANGEADA (NÃO INCLUI O FORNECIMENTO). AF_09/2021 | COMPOSIÇÃO | UN | 145,36 | 64,30 | 55,73 | 25,33 | 0,00 | 0,00 | 81.06 | 81.06 |  | 103145
103146 | ASSENTAMENTO DE CONEXÃO COM 1 ACESSO, FERRO FUNDIDO PARA REDE DE ÁGUA, DN 500 MM, JUNTA FLANGEADA (NÃO INCLUI O FORNECIMENTO). AF_09/2021 | COMPOSIÇÃO | UN | 154,56 | 68,56 | 59,18 | 26,82 | 0,00 | 0,00 | 86 | 86 |  | 103146
103147 | ASSENTAMENTO DE CONEXÃO COM 1 ACESSO, FERRO FUNDIDO PARA REDE DE ÁGUA, DN 600 MM, JUNTA FLANGEADA (NÃO INCLUI O FORNECIMENTO). AF_09/2021 | COMPOSIÇÃO | UN | 172,97 | 77,08 | 66,05 | 29,84 | 0,00 | 0,00 | 95.89 | 95.89 |  | 103147
103148 | ASSENTAMENTO DE CONEXÃO COM 1 ACESSO, FERRO FUNDIDO PARA REDE DE ÁGUA, DN 700 MM, JUNTA FLANGEADA (NÃO INCLUI O FORNECIMENTO). AF_09/2021 | COMPOSIÇÃO | UN | 208,67 | 93,56 | 79,39 | 35,72 | 0,00 | 0,00 | 115.11 | 115.11 |  | 103148
103149 | ASSENTAMENTO DE CONEXÃO COM 1 ACESSO, FERRO FUNDIDO PARA REDE DE ÁGUA, DN 800 MM, JUNTA FLANGEADA (NÃO INCLUI O FORNECIMENTO). AF_09/2021 | COMPOSIÇÃO | UN | 227,09 | 102,09 | 86,28 | 38,72 | 0,00 | 0,00 | 125 | 125 |  | 103149
103150 | ASSENTAMENTO DE CONEXÃO COM 1 ACESSO, FERRO FUNDIDO PARA REDE DE ÁGUA, DN 900 MM, JUNTA FLANGEADA (NÃO INCLUI O FORNECIMENTO). AF_09/2021 | COMPOSIÇÃO | UN | 262,76 | 118,58 | 99,63 | 44,55 | 0,00 | 0,00 | 144.18 | 144.18 |  | 103150
103151 | ASSENTAMENTO DE CONEXÃO COM 1 ACESSO, FERRO FUNDIDO PARA REDE DE ÁGUA, DN 1000 MM, JUNTA FLANGEADA (NÃO INCLUI O FORNECIMENTO). AF_09/2021 | COMPOSIÇÃO | UN | 281,21 | 127,11 | 106,51 | 47,59 | 0,00 | 0,00 | 154.1 | 154.1 |  | 103151
103152 | ASSENTAMENTO DE CONEXÃO COM 1 ACESSO, FERRO FUNDIDO PARA REDE DE ÁGUA, DN 1200 MM, JUNTA FLANGEADA (NÃO INCLUI O FORNECIMENTO). AF_09/2021 | COMPOSIÇÃO | UN | 335,33 | 152,14 | 126,75 | 56,44 | 0,00 | 0,00 | 183.19 | 183.19 |  | 103152
93206 | EXECUÇÃO DE ESCRITÓRIO EM CANTEIRO DE OBRA EM ALVENARIA, NÃO INCLUSO MOBILIÁRIO E EQUIPAMENTOS. AF_02/2016 | COMPOSIÇÃO | M2 | 1.071,53 | 313,96 | 757,25 | 0,18 | 0,00 | 0,14 | 757.57 | 757.57 |  | 93206
93207 | EXECUÇÃO DE ESCRITÓRIO EM CANTEIRO DE OBRA EM CHAPA DE MADEIRA COMPENSADA, NÃO INCLUSO MOBILIÁRIO E EQUIPAMENTOS. AF_02/2016 | COMPOSIÇÃO | M2 | 1.034,50 | 186,19 | 848,00 | 0,17 | 0,00 | 0,14 | 848.31 | 848.31 |  | 93207
93208 | EXECUÇÃO DE ALMOXARIFADO EM CANTEIRO DE OBRA EM CHAPA DE MADEIRA COMPENSADA, INCLUSO PRATELEIRAS. AF_02/2016 | COMPOSIÇÃO | M2 | 851,86 | 133,90 | 717,64 | 0,17 | 0,00 | 0,15 | 717.96 | 717.96 |  | 93208
93209 | EXECUÇÃO DE ALMOXARIFADO EM CANTEIRO DE OBRA EM ALVENARIA, INCLUSO PRATELEIRAS. AF_02/2016 | COMPOSIÇÃO | M2 | 899,56 | 234,56 | 664,67 | 0,19 | 0,00 | 0,14 | 665 | 665 |  | 93209
93210 | EXECUÇÃO DE REFEITÓRIO EM CANTEIRO DE OBRA EM CHAPA DE MADEIRA COMPENSADA, NÃO INCLUSO MOBILIÁRIO E EQUIPAMENTOS. AF_02/2016 | COMPOSIÇÃO | M2 | 549,86 | 115,11 | 434,42 | 0,20 | 0,00 | 0,13 | 434.75 | 434.75 |  | 93210
93211 | EXECUÇÃO DE REFEITÓRIO EM CANTEIRO DE OBRA EM ALVENARIA, NÃO INCLUSO MOBILIÁRIO E EQUIPAMENTOS. AF_02/2016 | COMPOSIÇÃO | M2 | 552,24 | 141,30 | 410,61 | 0,20 | 0,00 | 0,13 | 410.94 | 410.94 |  | 93211
93212 | EXECUÇÃO DE SANITÁRIO E VESTIÁRIO EM CANTEIRO DE OBRA EM CHAPA DE MADEIRA COMPENSADA, NÃO INCLUSO MOBILIÁRIO. AF_02/2016 | COMPOSIÇÃO | M2 | 920,25 | 190,88 | 729,03 | 0,19 | 0,00 | 0,15 | 729.37 | 729.37 |  | 93212
93213 | EXECUÇÃO DE SANITÁRIO E VESTIÁRIO EM CANTEIRO DE OBRA EM ALVENARIA, NÃO INCLUSO MOBILIÁRIO. AF_02/2016 | COMPOSIÇÃO | M2 | 941,73 | 254,27 | 687,19 | 0,15 | 0,00 | 0,12 | 687.46 | 687.46 |  | 93213
93214 | EXECUÇÃO DE RESERVATÓRIO ELEVADO DE ÁGUA (1000 LITROS) EM CANTEIRO DE OBRA, APOIADO EM ESTRUTURA DE MADEIRA. AF_02/2016 | COMPOSIÇÃO | UN | 5.903,17 | 300,78 | 5.601,94 | 0,05 | 0,00 | 0,40 | 5602.39 | 5602.39 |  | 93214
93243 | EXECUÇÃO DE RESERVATÓRIO ELEVADO DE ÁGUA (2000 LITROS) EM CANTEIRO DE OBRA, APOIADO EM ESTRUTURA DE MADEIRA. AF_02/2016 | COMPOSIÇÃO | UN | 8.950,83 | 398,16 | 8.552,25 | 0,04 | 0,00 | 0,38 | 8552.67 | 8552.67 |  | 93243
93582 | EXECUÇÃO DE CENTRAL DE ARMADURA EM CANTEIRO DE OBRA, NÃO INCLUSO MOBILIÁRIO E EQUIPAMENTOS. AF_04/2016 | COMPOSIÇÃO | M2 | 253,48 | 46,50 | 206,73 | 0,14 | 0,00 | 0,11 | 206.98 | 206.98 |  | 93582
93583 | EXECUÇÃO DE CENTRAL DE FÔRMAS, PRODUÇÃO DE ARGAMASSA OU CONCRETO EM CANTEIRO DE OBRA, NÃO INCLUSO MOBILIÁRIO E EQUIPAMENTOS. AF_04/2016 | COMPOSIÇÃO | M2 | 406,86 | 77,11 | 329,33 | 0,24 | 0,00 | 0,18 | 329.75 | 329.75 |  | 93583
93584 | EXECUÇÃO DE DEPÓSITO EM CANTEIRO DE OBRA EM CHAPA DE MADEIRA COMPENSADA, NÃO INCLUSO MOBILIÁRIO. AF_04/2016 | COMPOSIÇÃO | M2 | 832,21 | 146,10 | 685,72 | 0,19 | 0,00 | 0,20 | 686.11 | 686.11 |  | 93584
93585 | EXECUÇÃO DE GUARITA EM CANTEIRO DE OBRA EM CHAPA DE MADEIRA COMPENSADA, NÃO INCLUSO MOBILIÁRIO. AF_04/2016 | COMPOSIÇÃO | M2 | 1.087,70 | 177,15 | 910,26 | 0,11 | 0,00 | 0,18 | 910.55 | 910.55 |  | 93585
98441 | PAREDE DE MADEIRA COMPENSADA PARA CONSTRUÇÃO TEMPORÁRIA EM CHAPA SIMPLES, EXTERNA, COM ÁREA LÍQUIDA MAIOR OU IGUAL A 6 M², SEM VÃO. AF_05/2018 | COMPOSIÇÃO | M2 | 129,81 | 18,55 | 111,24 | 0,00 | 0,00 | 0,02 | 111.26 | 111.26 |  | 98441
98442 | PAREDE DE MADEIRA COMPENSADA PARA CONSTRUÇÃO TEMPORÁRIA EM CHAPA SIMPLES, EXTERNA, COM ÁREA LÍQUIDA MENOR QUE 6 M², SEM VÃO. AF_05/2018 | COMPOSIÇÃO | M2 | 132,75 | 20,78 | 111,95 | 0,00 | 0,00 | 0,02 | 111.97 | 111.97 |  | 98442
98443 | PAREDE DE MADEIRA COMPENSADA PARA CONSTRUÇÃO TEMPORÁRIA EM CHAPA SIMPLES, INTERNA, COM ÁREA LÍQUIDA MAIOR OU IGUAL A 6 M², SEM VÃO. AF_05/2018 | COMPOSIÇÃO | M2 | 112,06 | 10,07 | 101,97 | 0,00 | 0,00 | 0,02 | 101.99 | 101.99 |  | 98443
98444 | PAREDE DE MADEIRA COMPENSADA PARA CONSTRUÇÃO TEMPORÁRIA EM CHAPA SIMPLES, INTERNA, COM ÁREA LÍQUIDA MENOR QUE 6 M², SEM VÃO. AF_05/2018 | COMPOSIÇÃO | M2 | 114,16 | 11,65 | 102,49 | 0,00 | 0,00 | 0,02 | 102.51 | 102.51 |  | 98444
98445 | PAREDE DE MADEIRA COMPENSADA PARA CONSTRUÇÃO TEMPORÁRIA EM CHAPA SIMPLES, EXTERNA, COM ÁREA LÍQUIDA MAIOR OU IGUAL A 6 M², COM VÃO. AF_05/2018 | COMPOSIÇÃO | M2 | 160,05 | 26,95 | 133,07 | 0,00 | 0,00 | 0,03 | 133.1 | 133.1 |  | 98445
98446 | PAREDE DE MADEIRA COMPENSADA PARA CONSTRUÇÃO TEMPORÁRIA EM CHAPA SIMPLES, EXTERNA, COM ÁREA LÍQUIDA MENOR QUE 6 M², COM VÃO. AF_05/2018 | COMPOSIÇÃO | M2 | 209,88 | 44,12 | 165,71 | 0,00 | 0,00 | 0,05 | 165.76 | 165.76 |  | 98446
98447 | PAREDE DE MADEIRA COMPENSADA PARA CONSTRUÇÃO TEMPORÁRIA EM CHAPA SIMPLES, INTERNA, COM ÁREA LÍQUIDA MAIOR OU IGUAL A 6 M², COM VÃO. AF_05/2018 | COMPOSIÇÃO | M2 | 135,26 | 15,42 | 119,81 | 0,00 | 0,00 | 0,03 | 119.84 | 119.84 |  | 98447
98448 | PAREDE DE MADEIRA COMPENSADA PARA CONSTRUÇÃO TEMPORÁRIA EM CHAPA SIMPLES, INTERNA, COM ÁREA LÍQUIDA MENOR QUE 6 M², COM VÃO. AF_05/2018 | COMPOSIÇÃO | M2 | 174,24 | 27,66 | 146,53 | 0,00 | 0,00 | 0,05 | 146.58 | 146.58 |  | 98448
98449 | PAREDE DE MADEIRA COMPENSADA PARA CONSTRUÇÃO TEMPORÁRIA EM CHAPA DUPLA, EXTERNA, COM ÁREA LÍQUIDA MAIOR OU IGUAL A 6 M², SEM VÃO. AF_05/2018 | COMPOSIÇÃO | M2 | 152,54 | 21,90 | 130,61 | 0,00 | 0,00 | 0,03 | 130.64 | 130.64 |  | 98449
98450 | PAREDE DE MADEIRA COMPENSADA PARA CONSTRUÇÃO TEMPORÁRIA EM CHAPA DUPLA, EXTERNA, COM ÁREA LÍQUIDA MENOR QUE 6 M², SEM VÃO. AF_05/2018 | COMPOSIÇÃO | M2 | 156,84 | 25,16 | 131,65 | 0,00 | 0,00 | 0,03 | 131.68 | 131.68 |  | 98450
98451 | PAREDE DE MADEIRA COMPENSADA PARA CONSTRUÇÃO TEMPORÁRIA EM CHAPA DUPLA, INTERNA, COM ÁREA LÍQUIDA MAIOR OU IGUAL A 6 M², SEM VÃO. AF_05/2018 | COMPOSIÇÃO | M2 | 132,25 | 11,47 | 120,75 | 0,00 | 0,00 | 0,03 | 120.78 | 120.78 |  | 98451
98452 | PAREDE DE MADEIRA COMPENSADA PARA CONSTRUÇÃO TEMPORÁRIA EM CHAPA DUPLA, INTERNA, COM ÁREA LÍQUIDA MENOR QUE 6 M², SEM VÃO. AF_05/2018 | COMPOSIÇÃO | M2 | 134,85 | 13,46 | 121,36 | 0,00 | 0,00 | 0,03 | 121.39 | 121.39 |  | 98452
98453 | PAREDE DE MADEIRA COMPENSADA PARA CONSTRUÇÃO TEMPORÁRIA EM CHAPA DUPLA, EXTERNA, COM ÁREA LÍQUIDA MAIOR OU IGUAL A QUE 6 M², COM VÃO. AF_05/2018 | COMPOSIÇÃO | M2 | 187,92 | 34,03 | 153,85 | 0,00 | 0,00 | 0,04 | 153.89 | 153.89 |  | 98453
98454 | PAREDE DE MADEIRA COMPENSADA PARA CONSTRUÇÃO TEMPORÁRIA EM CHAPA DUPLA, EXTERNA, COM ÁREA LÍQUIDA MENOR QUE 6 M², COM VÃO. AF_05/2018 | COMPOSIÇÃO | M2 | 250,19 | 60,50 | 189,62 | 0,00 | 0,00 | 0,07 | 189.69 | 189.69 |  | 98454
98455 | PAREDE DE MADEIRA COMPENSADA PARA CONSTRUÇÃO TEMPORÁRIA EM CHAPA DUPLA, INTERNA, COM ÁREA LÍQUIDA MAIOR OU IGUAL A 6 M², COM VÃO. AF_05/2018 | COMPOSIÇÃO | M2 | 160,59 | 20,57 | 139,98 | 0,00 | 0,00 | 0,04 | 140.02 | 140.02 |  | 98455
98456 | PAREDE DE MADEIRA COMPENSADA PARA CONSTRUÇÃO TEMPORÁRIA EM CHAPA DUPLA, INTERNA, COM ÁREA LÍQUIDA MENOR QUE 6 M², COM VÃO. AF_05/2018 | COMPOSIÇÃO | M2 | 211,14 | 41,42 | 169,65 | 0,00 | 0,00 | 0,07 | 169.72 | 169.72 |  | 98456
98458 | TAPUME COM COMPENSADO DE MADEIRA. AF_05/2018 | COMPOSIÇÃO | M2 | 124,68 | 14,82 | 109,85 | 0,00 | 0,00 | 0,01 | 109.86 | 109.86 |  | 98458
98459 | TAPUME COM TELHA METÁLICA. AF_05/2018 | COMPOSIÇÃO | M2 | 125,54 | 13,78 | 111,75 | 0,00 | 0,00 | 0,01 | 111.76 | 111.76 |  | 98459
98460 | PISO PARA CONSTRUÇÃO TEMPORÁRIA EM MADEIRA, SEM REAPROVEITAMENTO. AF_05/2018 | COMPOSIÇÃO | M2 | 141,73 | 6,56 | 135,14 | 0,00 | 0,00 | 0,03 | 135.17 | 135.17 |  | 98460
98461 | ESTRUTURA DE MADEIRA PROVISÓRIA PARA SUPORTE DE CAIXA D ÁGUA ELEVADA DE 1000 LITROS. AF_05/2018_P | COMPOSIÇÃO | UN | 5.122,67 | 182,81 | 4.939,41 | 0,05 | 0,00 | 0,40 | 4939.86 | 4939.86 |  | 98461
98462 | ESTRUTURA DE MADEIRA PROVISÓRIA PARA SUPORTE DE CAIXA D ÁGUA ELEVADA DE 3000 LITROS. AF_05/2018_P | COMPOSIÇÃO | UN | 7.622,01 | 276,02 | 7.345,57 | 0,04 | 0,00 | 0,38 | 7345.99 | 7345.99 |  | 98462
5631 | ESCAVADEIRA HIDRÁULICA SOBRE ESTEIRAS, CAÇAMBA 0,80 M3, PESO OPERACIONAL 17 T, POTENCIA BRUTA 111 HP - CHP DIURNO. AF_06/2014 | COMPOSIÇÃO | CHP | 178,08 | 28,82 | 59,75 | 89,51 | 0,00 | 0,00 | 149.26 | 149.26 |  | 5631
5678 | RETROESCAVADEIRA SOBRE RODAS COM CARREGADEIRA, TRAÇÃO 4X4, POTÊNCIA LÍQ. 88 HP, CAÇAMBA CARREG. CAP. MÍN. 1 M3, CAÇAMBA RETRO CAP. 0,26 M3, PESO OPERACIONAL MÍN. 6.674 KG, PROFUNDIDADE ESCAVAÇÃO MÁX. 4,37 M - CHP DIURNO. AF_06/2014 | COMPOSIÇÃO | CHP | 125,31 | 28,82 | 50,25 | 46,24 | 0,00 | 0,00 | 96.49 | 96.49 |  | 5678
5680 | RETROESCAVADEIRA SOBRE RODAS COM CARREGADEIRA, TRAÇÃO 4X2, POTÊNCIA LÍQ. 79 HP, CAÇAMBA CARREG. CAP. MÍN. 1 M3, CAÇAMBA RETRO CAP. 0,20 M3, PESO OPERACIONAL MÍN. 6.570 KG, PROFUNDIDADE ESCAVAÇÃO MÁX. 4,37 M - CHP DIURNO. AF_06/2014 | COMPOSIÇÃO | CHP | 116,72 | 28,82 | 46,77 | 41,13 | 0,00 | 0,00 | 87.9 | 87.9 |  | 5680
5684 | ROLO COMPACTADOR VIBRATÓRIO DE UM CILINDRO AÇO LISO, POTÊNCIA 80 HP, PESO OPERACIONAL MÁXIMO 8,1 T, IMPACTO DINÂMICO 16,15 / 9,5 T, LARGURA DE TRABALHO 1,68 M - CHP DIURNO. AF_06/2014 | COMPOSIÇÃO | CHP | 133,25 | 22,22 | 53,49 | 57,54 | 0,00 | 0,00 | 111.03 | 111.03 |  | 5684
5689 | GRADE DE DISCO CONTROLE REMOTO REBOCÁVEL, COM 24 DISCOS 24 X 6 MM COM PNEUS PARA TRANSPORTE - CHP DIURNO. AF_06/2014 | COMPOSIÇÃO | CHP | 7,08 | 0,00 | 0,00 | 7,08 | 0,00 | 0,00 | 7.08 | 7.08 |  | 5689
5795 | MARTELETE OU ROMPEDOR PNEUMÁTICO MANUAL, 28 KG, COM SILENCIADOR - CHP DIURNO. AF_07/2016 | COMPOSIÇÃO | CHP | 23,08 | 15,63 | 4,50 | 2,95 | 0,00 | 0,00 | 7.45 | 7.45 |  | 5795
5811 | CAMINHÃO BASCULANTE 6 M3, PESO BRUTO TOTAL 16.000 KG, CARGA ÚTIL MÁXIMA 13.071 KG, DISTÂNCIA ENTRE EIXOS 4,80 M, POTÊNCIA 230 CV INCLUSIVE CAÇAMBA METÁLICA - CHP DIURNO. AF_06/2014 | COMPOSIÇÃO | CHP | 174,14 | 22,23 | 91,35 | 60,56 | 0,00 | 0,00 | 151.91 | 151.91 |  | 5811
5823 | USINA DE CONCRETO FIXA, CAPACIDADE NOMINAL DE 90 A 120 M3/H, SEM SILO - CHP DIURNO. AF_07/2016 | COMPOSIÇÃO | CHP | 190,38 | 68,29 | 26,26 | 72,03 | 0,00 | 23,80 | 122.09 | 122.09 |  | 5823
5824 | CAMINHÃO TOCO, PBT 16.000 KG, CARGA ÚTIL MÁX. 10.685 KG, DIST. ENTRE EIXOS 4,8 M, POTÊNCIA 189 CV, INCLUSIVE CARROCERIA FIXA ABERTA DE MADEIRA P/ TRANSPORTE GERAL DE CARGA SECA, DIMEN. APROX. 2,5 X 7,00 X 0,50 M - CHP DIURNO. AF_06/2014 | COMPOSIÇÃO | CHP | 165,99 | 23,57 | 104,38 | 38,04 | 0,00 | 0,00 | 142.42 | 142.42 |  | 5824
5835 | VIBROACABADORA DE ASFALTO SOBRE ESTEIRAS, LARGURA DE PAVIMENTAÇÃO 1,90 M A 5,30 M, POTÊNCIA 105 HP CAPACIDADE 450 T/H - CHP DIURNO. AF_11/2014 | COMPOSIÇÃO | CHP | 365,09 | 27,53 | 80,83 | 256,73 | 0,00 | 0,00 | 337.56 | 337.56 |  | 5835
5839 | VASSOURA MECÂNICA REBOCÁVEL COM ESCOVA CILÍNDRICA, LARGURA ÚTIL DE VARRIMENTO DE 2,44 M - CHP DIURNO. AF_06/2014 | COMPOSIÇÃO | CHP | 10,64 | 0,00 | 0,00 | 10,64 | 0,00 | 0,00 | 10.64 | 10.64 |  | 5839
5843 | TRATOR DE PNEUS, POTÊNCIA 122 CV, TRAÇÃO 4X4, PESO COM LASTRO DE 4.510 KG - CHP DIURNO. AF_06/2014 | COMPOSIÇÃO | CHP | 210,03 | 23,34 | 151,88 | 34,81 | 0,00 | 0,00 | 186.69 | 186.69 |  | 5843
5847 | TRATOR DE ESTEIRAS, POTÊNCIA 170 HP, PESO OPERACIONAL 19 T, CAÇAMBA 5,2 M3 - CHP DIURNO. AF_06/2014 | COMPOSIÇÃO | CHP | 221,93 | 23,34 | 95,60 | 102,99 | 0,00 | 0,00 | 198.59 | 198.59 |  | 5847
5851 | TRATOR DE ESTEIRAS, POTÊNCIA 150 HP, PESO OPERACIONAL 16,7 T, COM RODA MOTRIZ ELEVADA E LÂMINA 3,18 M3 - CHP DIURNO. AF_06/2014 | COMPOSIÇÃO | CHP | 211,84 | 23,34 | 84,88 | 103,62 | 0,00 | 0,00 | 188.5 | 188.5 |  | 5851
5855 | TRATOR DE ESTEIRAS, POTÊNCIA 347 HP, PESO OPERACIONAL 38,5 T, COM LÂMINA 8,70 M3 - CHP DIURNO. AF_06/2014 | COMPOSIÇÃO | CHP | 553,21 | 23,34 | 190,41 | 339,46 | 0,00 | 0,00 | 529.87 | 529.87 |  | 5855
5863 | ROLO COMPACTADOR VIBRATÓRIO REBOCÁVEL, CILINDRO DE AÇO LISO, POTÊNCIA DE TRAÇÃO DE 65 CV, PESO 4,7 T, IMPACTO DINÂMICO 18,3 T, LARGURA DE TRABALHO 1,67 M - CHP DIURNO. AF_02/2016 | COMPOSIÇÃO | CHP | 17,35 | 0,00 | 0,00 | 17,35 | 0,00 | 0,00 | 17.35 | 17.35 |  | 5863
5867 | ROLO COMPACTADOR VIBRATÓRIO TANDEM AÇO LISO, POTÊNCIA 58 HP, PESO SEM/COM LASTRO 6,5 / 9,4 T, LARGURA DE TRABALHO 1,2 M - CHP DIURNO. AF_06/2014 | COMPOSIÇÃO | CHP | 132,87 | 22,22 | 39,99 | 70,66 | 0,00 | 0,00 | 110.65 | 110.65 |  | 5867
5875 | RETROESCAVADEIRA SOBRE RODAS COM CARREGADEIRA, TRAÇÃO 4X4, POTÊNCIA LÍQ. 72 HP, CAÇAMBA CARREG. CAP. MÍN. 0,79 M3, CAÇAMBA RETRO CAP. 0,18 M3, PESO OPERACIONAL MÍN. 7.140 KG, PROFUNDIDADE ESCAVAÇÃO MÁX. 4,50 M - CHP DIURNO. AF_06/2014 | COMPOSIÇÃO | CHP | 116,71 | 28,82 | 43,28 | 44,61 | 0,00 | 0,00 | 87.89 | 87.89 |  | 5875
5879 | ROLO COMPACTADOR VIBRATÓRIO PÉ DE CARNEIRO, OPERADO POR CONTROLE REMOTO, POTÊNCIA 12,5 KW, PESO OPERACIONAL 1,675 T, LARGURA DE TRABALHO 0,85 M - CHP DIURNO. AF_02/2016 | COMPOSIÇÃO | CHP | 115,61 | 22,22 | 14,76 | 78,63 | 0,00 | 0,00 | 93.39 | 93.39 |  | 5879
5882 | USINA DE LAMA ASFÁLTICA, PROD 30 A 50 T/H, SILO DE AGREGADO 7 M3, RESERVATÓRIOS PARA EMULSÃO E ÁGUA DE 2,3 M3 CADA, MISTURADOR TIPO PUG MILL A SER MONTADO SOBRE CAMINHÃO - CHP DIURNO. AF_10/2014 | COMPOSIÇÃO | CHP | 104,42 | 11,16 | 29,08 | 64,18 | 0,00 | 0,00 | 93.26 | 93.26 |  | 5882
5890 | CAMINHÃO TOCO, PESO BRUTO TOTAL 14.300 KG, CARGA ÚTIL MÁXIMA 9590 KG, DISTÂNCIA ENTRE EIXOS 4,76 M, POTÊNCIA 185 CV (NÃO INCLUI CARROCERIA) - CHP DIURNO. AF_06/2014 | COMPOSIÇÃO | CHP | 167,53 | 23,57 | 102,27 | 41,69 | 0,00 | 0,00 | 143.96 | 143.96 |  | 5890
5894 | CAMINHÃO TOCO, PESO BRUTO TOTAL 16.000 KG, CARGA ÚTIL MÁXIMA DE 10.685 KG, DISTÂNCIA ENTRE EIXOS 4,80 M, POTÊNCIA 189 CV EXCLUSIVE CARROCERIA - CHP DIURNO. AF_06/2014 | COMPOSIÇÃO | CHP | 163,05 | 23,57 | 104,38 | 35,10 | 0,00 | 0,00 | 139.48 | 139.48 |  | 5894
5901 | CAMINHÃO PIPA 10.000 L TRUCADO, PESO BRUTO TOTAL 23.000 KG, CARGA ÚTIL MÁXIMA 15.935 KG, DISTÂNCIA ENTRE EIXOS 4,8 M, POTÊNCIA 230 CV, INCLUSIVE TANQUE DE AÇO PARA TRANSPORTE DE ÁGUA - CHP DIURNO. AF_06/2014 | COMPOSIÇÃO | CHP | 253,89 | 23,57 | 169,48 | 60,84 | 0,00 | 0,00 | 230.32 | 230.32 |  | 5901
5909 | ESPARGIDOR DE ASFALTO PRESSURIZADO COM TANQUE DE 2500 L, REBOCÁVEL COM MOTOR A GASOLINA POTÊNCIA 3,4 HP - CHP DIURNO. AF_07/2014 | COMPOSIÇÃO | CHP | 28,42 | 11,16 | 10,23 | 7,03 | 0,00 | 0,00 | 17.26 | 17.26 |  | 5909
5921 | GRADE DE DISCO REBOCÁVEL COM 20 DISCOS 24" X 6 MM COM PNEUS PARA TRANSPORTE - CHP DIURNO. AF_06/2014 | COMPOSIÇÃO | CHP | 5,55 | 0,00 | 0,00 | 5,55 | 0,00 | 0,00 | 5.55 | 5.55 |  | 5921
5928 | GUINDAUTO HIDRÁULICO, CAPACIDADE MÁXIMA DE CARGA 6200 KG, MOMENTO MÁXIMO DE CARGA 11,7 TM, ALCANCE MÁXIMO HORIZONTAL 9,70 M, INCLUSIVE CAMINHÃO TOCO PBT 16.000 KG, POTÊNCIA DE 189 CV - CHP DIURNO. AF_06/2014 | COMPOSIÇÃO | CHP | 212,76 | 24,81 | 140,08 | 47,87 | 0,00 | 0,00 | 187.95 | 187.95 |  | 5928
5932 | MOTONIVELADORA POTÊNCIA BÁSICA LÍQUIDA (PRIMEIRA MARCHA) 125 HP, PESO BRUTO 13032 KG, LARGURA DA LÂMINA DE 3,7 M - CHP DIURNO. AF_06/2014 | COMPOSIÇÃO | CHP | 204,81 | 32,73 | 76,26 | 95,82 | 0,00 | 0,00 | 172.08 | 172.08 |  | 5932
5940 | PÁ CARREGADEIRA SOBRE RODAS, POTÊNCIA LÍQUIDA 128 HP, CAPACIDADE DA CAÇAMBA 1,7 A 2,8 M3, PESO OPERACIONAL 11632 KG - CHP DIURNO. AF_06/2014 | COMPOSIÇÃO | CHP | 171,45 | 22,89 | 73,08 | 75,48 | 0,00 | 0,00 | 148.56 | 148.56 |  | 5940
5944 | PÁ CARREGADEIRA SOBRE RODAS, POTÊNCIA 197 HP, CAPACIDADE DA CAÇAMBA 2,5 A 3,5 M3, PESO OPERACIONAL 18338 KG - CHP DIURNO. AF_06/2014 | COMPOSIÇÃO | CHP | 192,37 | 22,89 | 64,82 | 104,66 | 0,00 | 0,00 | 169.48 | 169.48 |  | 5944
5953 | COMPRESSOR DE AR REBOCÁVEL, VAZÃO 189 PCM, PRESSÃO EFETIVA DE TRABALHO 102 PSI, MOTOR DIESEL, POTÊNCIA 63 CV - CHP DIURNO. AF_06/2015 | COMPOSIÇÃO | CHP | 48,66 | 0,00 | 40,42 | 8,24 | 0,00 | 0,00 | 48.66 | 48.66 |  | 5953
6259 | CAMINHÃO PIPA 6.000 L, PESO BRUTO TOTAL 13.000 KG, DISTÂNCIA ENTRE EIXOS 4,80 M, POTÊNCIA 189 CV INCLUSIVE TANQUE DE AÇO PARA TRANSPORTE DE ÁGUA, CAPACIDADE 6 M3 - CHP DIURNO. AF_06/2014 | COMPOSIÇÃO | CHP | 211,09 | 23,57 | 140,08 | 47,44 | 0,00 | 0,00 | 187.52 | 187.52 |  | 6259
6879 | ROLO COMPACTADOR DE PNEUS ESTÁTICO, PRESSÃO VARIÁVEL, POTÊNCIA 111 HP, PESO SEM/COM LASTRO 9,5 / 26 T, LARGURA DE TRABALHO 1,90 M - CHP DIURNO. AF_07/2014 | COMPOSIÇÃO | CHP | 171,91 | 22,22 | 59,75 | 89,94 | 0,00 | 0,00 | 149.69 | 149.69 |  | 6879
7030 | TANQUE DE ASFALTO ESTACIONÁRIO COM SERPENTINA, CAPACIDADE 30.000 L - CHP DIURNO. AF_06/2014 | COMPOSIÇÃO | CHP | 198,07 | 0,00 | 183,22 | 14,85 | 0,00 | 0,00 | 198.07 | 198.07 |  | 7030
7042 | MOTOBOMBA TRASH (PARA ÁGUA SUJA) AUTO ESCORVANTE, MOTOR GASOLINA DE 6,41 HP, DIÂMETROS DE SUCÇÃO X RECALQUE: 3" X 3", HM/Q = 10 MCA / 60 M3/H A 23 MCA / 0 M3/H - CHP DIURNO. AF_10/2014 | COMPOSIÇÃO | CHP | 11,93 | 0,00 | 11,27 | 0,66 | 0,00 | 0,00 | 11.93 | 11.93 |  | 7042
7049 | ROLO COMPACTADOR PE DE CARNEIRO VIBRATORIO, POTENCIA 125 HP, PESO OPERACIONAL SEM/COM LASTRO 11,95 / 13,30 T, IMPACTO DINAMICO 38,5 / 22,5 T, LARGURA DE TRABALHO 2,15 M - CHP DIURNO. AF_06/2014 | COMPOSIÇÃO | CHP | 183,02 | 22,22 | 81,03 | 79,77 | 0,00 | 0,00 | 160.8 | 160.8 |  | 7049
67826 | CAMINHÃO BASCULANTE 6 M3 TOCO, PESO BRUTO TOTAL 16.000 KG, CARGA ÚTIL MÁXIMA 11.130 KG, DISTÂNCIA ENTRE EIXOS 5,36 M, POTÊNCIA 185 CV, INCLUSIVE CAÇAMBA METÁLICA - CHP DIURNO. AF_06/2014 | COMPOSIÇÃO | CHP | 154,43 | 22,23 | 74,37 | 57,83 | 0,00 | 0,00 | 132.2 | 132.2 |  | 67826
73417 | GRUPO GERADOR ESTACIONÁRIO, MOTOR DIESEL POTÊNCIA 170 KVA - CHP DIURNO. AF_02/2016 | COMPOSIÇÃO | CHP | 161,93 | 0,00 | 152,72 | 9,21 | 0,00 | 0,00 | 161.93 | 161.93 |  | 73417
73436 | ROLO COMPACTADOR VIBRATÓRIO PÉ DE CARNEIRO PARA SOLOS, POTÊNCIA 80 HP, PESO OPERACIONAL SEM/COM LASTRO 7,4 / 8,8 T, LARGURA DE TRABALHO 1,68 M - CHP DIURNO. AF_02/2016 | COMPOSIÇÃO | CHP | 188,97 | 66,66 | 62,49 | 59,82 | 0,00 | 0,00 | 122.31 | 122.31 |  | 73436
73467 | CAMINHÃO TOCO, PBT 14.300 KG, CARGA ÚTIL MÁX. 9.710 KG, DIST. ENTRE EIXOS 3,56 M, POTÊNCIA 185 CV, INCLUSIVE CARROCERIA FIXA ABERTA DE MADEIRA P/ TRANSPORTE GERAL DE CARGA SECA, DIMEN. APROX. 2,50 X 6,50 X 0,50 M - CHP DIURNO. AF_06/2014 | COMPOSIÇÃO | CHP | 143,13 | 23,57 | 74,37 | 45,19 | 0,00 | 0,00 | 119.56 | 119.56 |  | 73467
73536 | MOTOBOMBA CENTRÍFUGA, MOTOR A GASOLINA, POTÊNCIA 5,42 HP, BOCAIS 1 1/2" X 1", DIÂMETRO ROTOR 143 MM HM/Q = 6 MCA / 16,8 M3/H A 38 MCA / 6,6 M3/H - CHP DIURNO. AF_06/2014 | COMPOSIÇÃO | CHP | 10,12 | 0,00 | 9,58 | 0,54 | 0,00 | 0,00 | 10.12 | 10.12 |  | 73536
83362 | ESPARGIDOR DE ASFALTO PRESSURIZADO, TANQUE 6 M3 COM ISOLAÇÃO TÉRMICA, AQUECIDO COM 2 MAÇARICOS, COM BARRA ESPARGIDORA 3,60 M, MONTADO SOBRE CAMINHÃO TOCO, PBT 14.300 KG, POTÊNCIA 185 CV - CHP DIURNO. AF_08/2015 | COMPOSIÇÃO | CHP | 253,90 | 23,57 | 188,51 | 41,82 | 0,00 | 0,00 | 230.33 | 230.33 |  | 83362
83765 | GRUPO DE SOLDAGEM COM GERADOR A DIESEL 60 CV PARA SOLDA ELÉTRICA, SOBRE 04 RODAS, COM MOTOR 4 CILINDROS 600 A - CHP DIURNO. AF_02/2016 | COMPOSIÇÃO | CHP | 92,31 | 18,37 | 49,42 | 24,52 | 0,00 | 0,00 | 73.94 | 73.94 |  | 83765
87445 | BETONEIRA CAPACIDADE NOMINAL 400 L, CAPACIDADE DE MISTURA 310 L, MOTOR A DIESEL POTÊNCIA 5,0 HP, SEM CARREGADOR - CHP DIURNO. AF_06/2014 | COMPOSIÇÃO | CHP | 4,52 | 0,00 | 3,64 | 0,88 | 0,00 | 0,00 | 4.52 | 4.52 |  | 87445
88386 | MISTURADOR DE ARGAMASSA, EIXO HORIZONTAL, CAPACIDADE DE MISTURA 300 KG, MOTOR ELÉTRICO POTÊNCIA 5 CV - CHP DIURNO. AF_06/2014 | COMPOSIÇÃO | CHP | 5,13 | 0,00 | 0,00 | 2,00 | 0,00 | 3,13 | 5.13 | 5.13 |  | 88386
88393 | MISTURADOR DE ARGAMASSA, EIXO HORIZONTAL, CAPACIDADE DE MISTURA 600 KG, MOTOR ELÉTRICO POTÊNCIA 7,5 CV - CHP DIURNO. AF_06/2014 | COMPOSIÇÃO | CHP | 7,06 | 0,00 | 0,00 | 2,37 | 0,00 | 4,69 | 7.06 | 7.06 |  | 88393
88399 | MISTURADOR DE ARGAMASSA, EIXO HORIZONTAL, CAPACIDADE DE MISTURA 160 KG, MOTOR ELÉTRICO POTÊNCIA 3 CV - CHP DIURNO. AF_06/2014 | COMPOSIÇÃO | CHP | 3,77 | 0,00 | 0,00 | 1,89 | 0,00 | 1,88 | 3.77 | 3.77 |  | 88399
88418 | PROJETOR DE ARGAMASSA, CAPACIDADE DE PROJEÇÃO 1,5 M3/H, ALCANCE DE 30 ATÉ 60 M, MOTOR ELÉTRICO POTÊNCIA 7,5 HP - CHP DIURNO. AF_06/2014 | COMPOSIÇÃO | CHP | 16,28 | 0,00 | 0,00 | 11,52 | 0,00 | 4,76 | 16.28 | 16.28 |  | 88418
88433 | PROJETOR DE ARGAMASSA, CAPACIDADE DE PROJEÇÃO 2 M3/H, ALCANCE ATÉ 50 M, MOTOR ELÉTRICO POTÊNCIA 7,5 HP - CHP DIURNO. AF_06/2014 | COMPOSIÇÃO | CHP | 20,05 | 0,00 | 0,00 | 15,29 | 0,00 | 4,76 | 20.05 | 20.05 |  | 88433
88830 | BETONEIRA CAPACIDADE NOMINAL DE 400 L, CAPACIDADE DE MISTURA 280 L, MOTOR ELÉTRICO TRIFÁSICO POTÊNCIA DE 2 CV, SEM CARREGADOR - CHP DIURNO. AF_10/2014 | COMPOSIÇÃO | CHP | 1,90 | 0,00 | 0,00 | 0,65 | 0,00 | 1,25 | 1.9 | 1.9 |  | 88830
88843 | TRATOR DE ESTEIRAS, POTÊNCIA 125 HP, PESO OPERACIONAL 12,9 T, COM LÂMINA 2,7 M3 - CHP DIURNO. AF_10/2014 | COMPOSIÇÃO | CHP | 178,49 | 23,34 | 155,15 | 0,00 | 0,00 | 0,00 | 155.15 | 155.15 |  | 88843
88907 | ESCAVADEIRA HIDRÁULICA SOBRE ESTEIRAS, CAÇAMBA 1,20 M3, PESO OPERACIONAL 21 T, POTÊNCIA BRUTA 155 HP - CHP DIURNO. AF_06/2014 | COMPOSIÇÃO | CHP | 209,99 | 28,82 | 81,60 | 99,57 | 0,00 | 0,00 | 181.17 | 181.17 |  | 88907
89021 | BOMBA SUBMERSÍVEL ELÉTRICA TRIFÁSICA, POTÊNCIA 2,96 HP, Ø ROTOR 144 MM SEMI-ABERTO, BOCAL DE SAÍDA Ø 2, HM/Q = 2 MCA / 38,8 M3/H A 28 MCA / 5 M3/H - CHP DIURNO. AF_06/2014 | COMPOSIÇÃO | CHP | 2,53 | 0,00 | 0,00 | 0,62 | 0,00 | 1,91 | 2.53 | 2.53 |  | 89021
89028 | TANQUE DE ASFALTO ESTACIONÁRIO COM MAÇARICO, CAPACIDADE 20.000 L - CHP DIURNO. AF_06/2014 | COMPOSIÇÃO | CHP | 182,79 | 0,00 | 170,72 | 12,07 | 0,00 | 0,00 | 182.79 | 182.79 |  | 89028
89032 | TRATOR DE ESTEIRAS, POTÊNCIA 100 HP, PESO OPERACIONAL 9,4 T, COM LÂMINA 2,19 M3 - CHP DIURNO. AF_06/2014 | COMPOSIÇÃO | CHP | 161,32 | 23,34 | 58,05 | 79,93 | 0,00 | 0,00 | 137.98 | 137.98 |  | 89032
89035 | TRATOR DE PNEUS, POTÊNCIA 85 CV, TRAÇÃO 4X4, PESO COM LASTRO DE 4.675 KG - CHP DIURNO. AF_06/2014 | COMPOSIÇÃO | CHP | 156,05 | 23,34 | 107,20 | 25,51 | 0,00 | 0,00 | 132.71 | 132.71 |  | 89035
89225 | BETONEIRA CAPACIDADE NOMINAL DE 600 L, CAPACIDADE DE MISTURA 360 L, MOTOR ELÉTRICO TRIFÁSICO POTÊNCIA DE 4 CV, SEM CARREGADOR - CHP DIURNO. AF_11/2014 | COMPOSIÇÃO | CHP | 5,17 | 0,00 | 0,00 | 2,67 | 0,00 | 2,50 | 5.17 | 5.17 |  | 89225
89234 | FRESADORA DE ASFALTO A FRIO SOBRE RODAS, LARGURA FRESAGEM DE 1,0 M, POTÊNCIA 208 HP - CHP DIURNO. AF_11/2014 | COMPOSIÇÃO | CHP | 553,30 | 27,53 | 147,78 | 377,99 | 0,00 | 0,00 | 525.77 | 525.77 |  | 89234
89242 | FRESADORA DE ASFALTO A FRIO SOBRE RODAS, LARGURA FRESAGEM DE 2,0 M, POTÊNCIA 550 HP - CHP DIURNO. AF_11/2014 | COMPOSIÇÃO | CHP | 1.293,94 | 27,53 | 383,40 | 883,01 | 0,00 | 0,00 | 1266.41 | 1266.41 |  | 89242
89250 | RECICLADORA DE ASFALTO A FRIO SOBRE RODAS, LARGURA FRESAGEM DE 2,0 M, POTÊNCIA 422 HP - CHP DIURNO. AF_11/2014 | COMPOSIÇÃO | CHP | 1.122,29 | 27,53 | 327,48 | 767,28 | 0,00 | 0,00 | 1094.76 | 1094.76 |  | 89250
89257 | VIBROACABADORA DE ASFALTO SOBRE ESTEIRAS, LARGURA DE PAVIMENTAÇÃO 2,13 M A 4,55 M, POTÊNCIA 100 HP CAPACIDADE 400 T/H - CHP DIURNO. AF_11/2014 | COMPOSIÇÃO | CHP | 315,10 | 27,53 | 77,19 | 210,38 | 0,00 | 0,00 | 287.57 | 287.57 |  | 89257
89272 | GUINDASTE HIDRÁULICO AUTOPROPELIDO, COM LANÇA TELESCÓPICA 28,80 M, CAPACIDADE MÁXIMA 30 T, POTÊNCIA 97 KW, TRAÇÃO 4 X 4 - CHP DIURNO. AF_11/2014 | COMPOSIÇÃO | CHP | 174,12 | 23,43 | 29,38 | 121,31 | 0,00 | 0,00 | 150.69 | 150.69 |  | 89272
89278 | BETONEIRA CAPACIDADE NOMINAL DE 600 L, CAPACIDADE DE MISTURA 440 L, MOTOR A DIESEL POTÊNCIA 10 HP, COM CARREGADOR - CHP DIURNO. AF_11/2014 | COMPOSIÇÃO | CHP | 10,52 | 0,00 | 7,28 | 3,24 | 0,00 | 0,00 | 10.52 | 10.52 |  | 89278
89843 | BATE-ESTACAS POR GRAVIDADE, POTÊNCIA DE 160 HP, PESO DO MARTELO ATÉ 3 TONELADAS - CHP DIURNO. AF_11/2014 | COMPOSIÇÃO | CHP | 192,15 | 52,42 | 88,61 | 51,12 | 0,00 | 0,00 | 139.73 | 139.73 |  | 89843
89876 | CAMINHÃO BASCULANTE 14 M3, COM CAVALO MECÂNICO DE CAPACIDADE MÁXIMA DE TRAÇÃO COMBINADO DE 36000 KG, POTÊNCIA 286 CV, INCLUSIVE SEMIREBOQUE COM CAÇAMBA METÁLICA - CHP DIURNO. AF_12/2014 | COMPOSIÇÃO | CHP | 268,77 | 22,23 | 155,68 | 90,86 | 0,00 | 0,00 | 246.54 | 246.54 |  | 89876
89883 | CAMINHÃO BASCULANTE 18 M3, COM CAVALO MECÂNICO DE CAPACIDADE MÁXIMA DE TRAÇÃO COMBINADO DE 45000 KG, POTÊNCIA 330 CV, INCLUSIVE SEMIREBOQUE COM CAÇAMBA METÁLICA - CHP DIURNO. AF_12/2014 | COMPOSIÇÃO | CHP | 297,23 | 22,23 | 178,92 | 96,08 | 0,00 | 0,00 | 275 | 275 |  | 89883
90586 | VIBRADOR DE IMERSÃO, DIÂMETRO DE PONTEIRA 45MM, MOTOR ELÉTRICO TRIFÁSICO POTÊNCIA DE 2 CV - CHP DIURNO. AF_06/2015 | COMPOSIÇÃO | CHP | 1,93 | 0,00 | 0,00 | 0,68 | 0,00 | 1,25 | 1.93 | 1.93 |  | 90586
90625 | PERFURATRIZ MANUAL, TORQUE MÁXIMO 83 N.M, POTÊNCIA 5 CV, COM DIÂMETRO MÁXIMO 4" - CHP DIURNO. AF_06/2015 | COMPOSIÇÃO | CHP | 7,08 | 0,00 | 0,00 | 3,95 | 0,00 | 3,13 | 7.08 | 7.08 |  | 90625
90631 | PERFURATRIZ SOBRE ESTEIRA, TORQUE MÁXIMO 600 KGF, PESO MÉDIO 1000 KG, POTÊNCIA 20 HP, DIÂMETRO MÁXIMO 10" - CHP DIURNO. AF_06/2015 | COMPOSIÇÃO | CHP | 130,88 | 22,28 | 4,50 | 91,42 | 0,00 | 12,68 | 108.6 | 108.6 |  | 90631
90637 | MISTURADOR DUPLO HORIZONTAL DE ALTA TURBULÊNCIA, CAPACIDADE / VOLUME 2 X 500 LITROS, MOTORES ELÉTRICOS MÍNIMO 5 CV CADA, PARA NATA CIMENTO, ARGAMASSA E OUTROS - CHP DIURNO. AF_06/2015 | COMPOSIÇÃO | CHP | 15,13 | 0,00 | 0,00 | 8,87 | 0,00 | 6,26 | 15.13 | 15.13 |  | 90637
90643 | BOMBA TRIPLEX, PARA INJEÇÃO DE NATA DE CIMENTO, VAZÃO MÁXIMA DE 100 LITROS/MINUTO, PRESSÃO MÁXIMA DE 70 BAR - CHP DIURNO. AF_06/2015 | COMPOSIÇÃO | CHP | 21,15 | 0,00 | 7,90 | 13,25 | 0,00 | 0,00 | 21.15 | 21.15 |  | 90643
90650 | BOMBA CENTRÍFUGA MONOESTÁGIO COM MOTOR ELÉTRICO MONOFÁSICO, POTÊNCIA 15 HP, DIÂMETRO DO ROTOR 173 MM, HM/Q = 30 MCA / 90 M3/H A 45 MCA / 55 M3/H - CHP DIURNO. AF_06/2015 | COMPOSIÇÃO | CHP | 11,63 | 0,00 | 0,00 | 1,93 | 0,00 | 9,70 | 11.63 | 11.63 |  | 90650
90656 | BOMBA DE PROJEÇÃO DE CONCRETO SECO, POTÊNCIA 10 CV, VAZÃO 3 M3/H - CHP DIURNO. AF_06/2015 | COMPOSIÇÃO | CHP | 15,00 | 0,00 | 0,00 | 8,62 | 0,00 | 6,38 | 15 | 15 |  | 90656
90662 | BOMBA DE PROJEÇÃO DE CONCRETO SECO, POTÊNCIA 10 CV, VAZÃO 6 M3/H - CHP DIURNO. AF_06/2015 | COMPOSIÇÃO | CHP | 15,61 | 0,00 | 0,00 | 9,23 | 0,00 | 6,38 | 15.61 | 15.61 |  | 90662
90668 | PROJETOR PNEUMÁTICO DE ARGAMASSA PARA CHAPISCO E REBOCO COM RECIPIENTE ACOPLADO, TIPO CANEQUINHA, COM COMPRESSOR DE AR REBOCÁVEL VAZÃO 89 PCM E MOTOR DIESEL DE 20 CV - CHP DIURNO. AF_06/2015 | COMPOSIÇÃO | CHP | 25,13 | 0,00 | 12,82 | 12,31 | 0,00 | 0,00 | 25.13 | 25.13 |  | 90668
90674 | PERFURATRIZ COM TORRE METÁLICA PARA EXECUÇÃO DE ESTACA HÉLICE CONTÍNUA, PROFUNDIDADE MÁXIMA DE 30 M, DIÂMETRO MÁXIMO DE 800 MM, POTÊNCIA INSTALADA DE 268 HP, MESA ROTATIVA COM TORQUE MÁXIMO DE 170 KNM - CHP DIURNO. AF_06/2015 | COMPOSIÇÃO | CHP | 548,29 | 22,28 | 107,10 | 418,91 | 0,00 | 0,00 | 526.01 | 526.01 |  | 90674
90680 | PERFURATRIZ HIDRÁULICA SOBRE CAMINHÃO COM TRADO CURTO ACOPLADO, PROFUNDIDADE MÁXIMA DE 20 M, DIÂMETRO MÁXIMO DE 1500 MM, POTÊNCIA INSTALADA DE 137 HP, MESA ROTATIVA COM TORQUE MÁXIMO DE 30 KNM - CHP DIURNO. AF_06/2015 | COMPOSIÇÃO | CHP | 329,75 | 22,28 | 83,14 | 224,33 | 0,00 | 0,00 | 307.47 | 307.47 |  | 90680
90686 | MANIPULADOR TELESCÓPICO, POTÊNCIA DE 85 HP, CAPACIDADE DE CARGA DE 3.500 KG, ALTURA MÁXIMA DE ELEVAÇÃO DE 12,3 M - CHP DIURNO. AF_06/2015 | COMPOSIÇÃO | CHP | 141,50 | 22,89 | 53,28 | 65,33 | 0,00 | 0,00 | 118.61 | 118.61 |  | 90686
90692 | MINICARREGADEIRA SOBRE RODAS, POTÊNCIA LÍQUIDA DE 47 HP, CAPACIDADE NOMINAL DE OPERAÇÃO DE 646 KG - CHP DIURNO. AF_06/2015 | COMPOSIÇÃO | CHP | 108,00 | 22,89 | 49,43 | 35,68 | 0,00 | 0,00 | 85.11 | 85.11 |  | 90692
90964 | COMPRESSOR DE AR REBOCÁVEL, VAZÃO 89 PCM, PRESSÃO EFETIVA DE TRABALHO 102 PSI, MOTOR DIESEL, POTÊNCIA 20 CV - CHP DIURNO. AF_06/2015 | COMPOSIÇÃO | CHP | 23,84 | 0,00 | 12,82 | 11,02 | 0,00 | 0,00 | 23.84 | 23.84 |  | 90964
90972 | COMPRESSOR DE AR REBOCAVEL, VAZÃO 250 PCM, PRESSAO DE TRABALHO 102 PSI, MOTOR A DIESEL POTÊNCIA 81 CV - CHP DIURNO. AF_06/2015 | COMPOSIÇÃO | CHP | 63,01 | 0,00 | 51,96 | 11,05 | 0,00 | 0,00 | 63.01 | 63.01 |  | 90972
90979 | COMPRESSOR DE AR REBOCÁVEL, VAZÃO 748 PCM, PRESSÃO EFETIVA DE TRABALHO 102 PSI, MOTOR DIESEL, POTÊNCIA 210 CV - CHP DIURNO. AF_06/2015 | COMPOSIÇÃO | CHP | 162,88 | 0,00 | 134,81 | 28,07 | 0,00 | 0,00 | 162.88 | 162.88 |  | 90979
90991 | ESCAVADEIRA HIDRÁULICA SOBRE ESTEIRAS, CAÇAMBA 0,80 M3, PESO OPERACIONAL 17,8 T, POTÊNCIA LÍQUIDA 110 HP - CHP DIURNO. AF_10/2014 | COMPOSIÇÃO | CHP | 173,43 | 28,82 | 59,23 | 85,38 | 0,00 | 0,00 | 144.61 | 144.61 |  | 90991
90999 | COMPRESSOR DE AR REBOCAVEL, VAZÃO 400 PCM, PRESSAO DE TRABALHO 102 PSI, MOTOR A DIESEL POTÊNCIA 110 CV - CHP DIURNO. AF_06/2015 | COMPOSIÇÃO | CHP | 83,68 | 0,00 | 70,58 | 13,10 | 0,00 | 0,00 | 83.68 | 83.68 |  | 90999
91031 | CAMINHÃO TRUCADO (C/ TERCEIRO EIXO) ELETRÔNICO - POTÊNCIA 231CV - PBT = 22000KG - DIST. ENTRE EIXOS 5170 MM - INCLUI CARROCERIA FIXA ABERTA DE MADEIRA - CHP DIURNO. AF_06/2015 | COMPOSIÇÃO | CHP | 203,95 | 23,57 | 126,59 | 53,79 | 0,00 | 0,00 | 180.38 | 180.38 |  | 91031
91277 | PLACA VIBRATÓRIA REVERSÍVEL COM MOTOR 4 TEMPOS A GASOLINA, FORÇA CENTRÍFUGA DE 25 KN (2500 KGF), POTÊNCIA 5,5 CV - CHP DIURNO. AF_08/2015 | COMPOSIÇÃO | CHP | 10,72 | 0,00 | 9,58 | 1,14 | 0,00 | 0,00 | 10.72 | 10.72 |  | 91277
91283 | CORTADORA DE PISO COM MOTOR 4 TEMPOS A GASOLINA, POTÊNCIA DE 13 HP, COM DISCO DE CORTE DIAMANTADO SEGMENTADO PARA CONCRETO, DIÂMETRO DE 350 MM, FURO DE 1" (14 X 1") - CHP DIURNO. AF_08/2015 | COMPOSIÇÃO | CHP | 24,61 | 0,00 | 22,91 | 1,70 | 0,00 | 0,00 | 24.61 | 24.61 |  | 91283
91386 | CAMINHÃO BASCULANTE 10 M3, TRUCADO CABINE SIMPLES, PESO BRUTO TOTAL 23.000 KG, CARGA ÚTIL MÁXIMA 15.935 KG, DISTÂNCIA ENTRE EIXOS 4,80 M, POTÊNCIA 230 CV INCLUSIVE CAÇAMBA METÁLICA - CHP DIURNO. AF_06/2014 | COMPOSIÇÃO | CHP | 216,78 | 22,23 | 126,08 | 68,47 | 0,00 | 0,00 | 194.55 | 194.55 |  | 91386
91533 | COMPACTADOR DE SOLOS DE PERCUSSÃO (SOQUETE) COM MOTOR A GASOLINA 4 TEMPOS, POTÊNCIA 4 CV - CHP DIURNO. AF_08/2015 | COMPOSIÇÃO | CHP | 35,43 | 22,28 | 11,45 | 1,70 | 0,00 | 0,00 | 13.15 | 13.15 |  | 91533
91634 | GUINDAUTO HIDRÁULICO, CAPACIDADE MÁXIMA DE CARGA 6500 KG, MOMENTO MÁXIMO DE CARGA 5,8 TM, ALCANCE MÁXIMO HORIZONTAL 7,60 M, INCLUSIVE CAMINHÃO TOCO PBT 9.700 KG, POTÊNCIA DE 160 CV - CHP DIURNO. AF_08/2015 | COMPOSIÇÃO | CHP | 188,24 | 24,81 | 119,25 | 44,18 | 0,00 | 0,00 | 163.43 | 163.43 |  | 91634
91645 | CAMINHÃO DE TRANSPORTE DE MATERIAL ASFÁLTICO 30.000 L, COM CAVALO MECÂNICO DE CAPACIDADE MÁXIMA DE TRAÇÃO COMBINADO DE 66.000 KG, POTÊNCIA 360 CV, INCLUSIVE TANQUE DE ASFALTO COM SERPENTINA - CHP DIURNO. AF_08/2015 | COMPOSIÇÃO | CHP | 389,88 | 31,48 | 262,74 | 95,66 | 0,00 | 0,00 | 358.4 | 358.4 |  | 91645
91692 | SERRA CIRCULAR DE BANCADA COM MOTOR ELÉTRICO POTÊNCIA DE 5HP, COM COIFA PARA DISCO 10" - CHP DIURNO. AF_08/2015 | COMPOSIÇÃO | CHP | 30,10 | 22,28 | 4,50 | 0,15 | 0,00 | 3,17 | 7.82 | 7.82 |  | 91692
92043 | DISTRIBUIDOR DE AGREGADOS REBOCAVEL, CAPACIDADE 1,9 M³, LARGURA DE TRABALHO 3,66 M - CHP DIURNO. AF_11/2015 | COMPOSIÇÃO | CHP | 11,44 | 0,00 | 0,00 | 11,44 | 0,00 | 0,00 | 11.44 | 11.44 |  | 92043
92106 | CAMINHÃO PARA EQUIPAMENTO DE LIMPEZA A SUCÇÃO, COM CAMINHÃO TRUCADO DE PESO BRUTO TOTAL 23000 KG, CARGA ÚTIL MÁXIMA 15935 KG, DISTÂNCIA ENTRE EIXOS 4,80 M, POTÊNCIA 230 CV, INCLUSIVE LIMPADORA A SUCÇÃO, TANQUE 12000 L - CHP DIURNO. AF_11/2015 | COMPOSIÇÃO | CHP | 262,22 | 23,57 | 169,48 | 69,17 | 0,00 | 0,00 | 238.65 | 238.65 |  | 92106
92112 | PENEIRA ROTATIVA COM MOTOR ELÉTRICO TRIFÁSICO DE 2 CV, CILINDRO DE 1 M X 0,60 M, COM FUROS DE 3,17 MM - CHP DIURNO. AF_11/2015 | COMPOSIÇÃO | CHP | 3,02 | 0,00 | 0,00 | 1,77 | 0,00 | 1,25 | 3.02 | 3.02 |  | 92112
92118 | DOSADOR DE AREIA, CAPACIDADE DE 26 LITROS - CHP DIURNO. AF_11/2015 | COMPOSIÇÃO | CHP | 0,24 | 0,00 | 0,00 | 0,24 | 0,00 | 0,00 | 0.24 | 0.24 |  | 92118
92138 | CAMINHONETE COM MOTOR A DIESEL, POTÊNCIA 180 CV, CABINE DUPLA, 4X4 - CHP DIURNO. AF_11/2015 | COMPOSIÇÃO | CHP | 87,64 | 23,22 | 38,46 | 25,96 | 0,00 | 0,00 | 64.42 | 64.42 |  | 92138
92145 | CAMINHONETE CABINE SIMPLES COM MOTOR 1.6 FLEX, CÂMBIO MANUAL, POTÊNCIA 101/104 CV, 2 PORTAS - CHP DIURNO. AF_11/2015 | COMPOSIÇÃO | CHP | 80,77 | 23,22 | 49,65 | 7,90 | 0,00 | 0,00 | 57.55 | 57.55 |  | 92145
92242 | CAMINHÃO DE TRANSPORTE DE MATERIAL ASFÁLTICO 20.000 L, COM CAVALO MECÂNICO DE CAPACIDADE MÁXIMA DE TRAÇÃO COMBINADO DE 45.000 KG, POTÊNCIA 330 CV, INCLUSIVE TANQUE DE ASFALTO COM MAÇARICO - CHP DIURNO. AF_12/2015 | COMPOSIÇÃO | CHP | 342,81 | 31,48 | 241,24 | 70,09 | 0,00 | 0,00 | 311.33 | 311.33 |  | 92242
92716 | APARELHO PARA CORTE E SOLDA OXI-ACETILENO SOBRE RODAS, INCLUSIVE CILINDROS E MAÇARICOS - CHP DIURNO. AF_12/2015 | COMPOSIÇÃO | CHP | 21,14 | 0,00 | 20,69 | 0,45 | 0,00 | 0,00 | 21.14 | 21.14 |  | 92716
92960 | MÁQUINA EXTRUSORA DE CONCRETO PARA GUIAS E SARJETAS, MOTOR A DIESEL, POTÊNCIA 14 CV - CHP DIURNO. AF_12/2015 | COMPOSIÇÃO | CHP | 17,92 | 0,00 | 7,95 | 9,97 | 0,00 | 0,00 | 17.92 | 17.92 |  | 92960
92966 | MARTELO PERFURADOR PNEUMÁTICO MANUAL, HASTE 25 X 75 MM, 21 KG - CHP DIURNO. AF_12/2015 | COMPOSIÇÃO | CHP | 23,18 | 15,63 | 4,50 | 3,05 | 0,00 | 0,00 | 7.55 | 7.55 |  | 92966
93224 | PERFURATRIZ COM TORRE METÁLICA PARA EXECUÇÃO DE ESTACA HÉLICE CONTÍNUA, PROFUNDIDADE MÁXIMA DE 32 M, DIÂMETRO MÁXIMO DE 1000 MM, POTÊNCIA INSTALADA DE 350 HP, MESA ROTATIVA COM TORQUE MÁXIMO DE 263 KNM - CHP DIURNO. AF_01/2016 | COMPOSIÇÃO | CHP | 812,17 | 22,28 | 138,49 | 651,40 | 0,00 | 0,00 | 789.89 | 789.89 |  | 93224
93233 | BETONEIRA CAPACIDADE NOMINAL 400 L, CAPACIDADE DE MISTURA 310 L, MOTOR A GASOLINA POTÊNCIA 5,5 HP, SEM CARREGADOR - CHP DIURNO. AF_02/2016 | COMPOSIÇÃO | CHP | 10,53 | 0,00 | 9,72 | 0,81 | 0,00 | 0,00 | 10.53 | 10.53 |  | 93233
93272 | GRUA ASCENSIONAL, LANCA DE 30 M, CAPACIDADE DE 1,0 T A 30 M, ALTURA ATE 39 M - CHP DIURNO. AF_03/2016 | COMPOSIÇÃO | CHP | 123,23 | 23,43 | 4,50 | 85,95 | 0,00 | 9,35 | 99.8 | 99.8 |  | 93272
93281 | GUINCHO ELÉTRICO DE COLUNA, CAPACIDADE 400 KG, COM MOTO FREIO, MOTOR TRIFÁSICO DE 1,25 CV - CHP DIURNO. AF_03/2016 | COMPOSIÇÃO | CHP | 22,49 | 16,62 | 4,50 | 0,59 | 0,00 | 0,78 | 5.87 | 5.87 |  | 93281
93287 | GUINDASTE HIDRÁULICO AUTOPROPELIDO, COM LANÇA TELESCÓPICA 40 M, CAPACIDADE MÁXIMA 60 T, POTÊNCIA 260 KW - CHP DIURNO. AF_03/2016 | COMPOSIÇÃO | CHP | 483,05 | 23,43 | 4,50 | 234,12 | 0,00 | 221,00 | 459.62 | 459.62 |  | 93287
93402 | GUINDAUTO HIDRÁULICO, CAPACIDADE MÁXIMA DE CARGA 3300 KG, MOMENTO MÁXIMO DE CARGA 5,8 TM, ALCANCE MÁXIMO HORIZONTAL 7,60 M, INCLUSIVE CAMINHÃO TOCO PBT 16.000 KG, POTÊNCIA DE 189 CV - CHP DIURNO. AF_03/2016 | COMPOSIÇÃO | CHP | 209,07 | 24,81 | 140,08 | 44,18 | 0,00 | 0,00 | 184.26 | 184.26 |  | 93402
93408 | MÁQUINA JATO DE PRESSAO PORTÁTIL, CAMARA DE 1 SAIDA, CAPACIDADE 280 L, DIAMETRO 670 MM, BICO DE JATO CURTO VENTURI DE 5/16'' , MANGUEIRA DE 1'' COM COMPRESSOR DE AR REBOCÁVEL 189 PCM E MOTOR DIESEL 63 CV - CHP DIURNO. AF_03/2016 | COMPOSIÇÃO | CHP | 86,01 | 25,81 | 44,92 | 15,28 | 0,00 | 0,00 | 60.2 | 60.2 |  | 93408
93415 | GERADOR PORTÁTIL MONOFÁSICO, POTÊNCIA 5500 VA, MOTOR A GASOLINA, POTÊNCIA DO MOTOR 13 CV - CHP DIURNO. AF_03/2016 | COMPOSIÇÃO | CHP | 17,23 | 0,00 | 16,76 | 0,47 | 0,00 | 0,00 | 17.23 | 17.23 |  | 93415
93421 | GRUPO GERADOR REBOCÁVEL, POTÊNCIA 66 KVA, MOTOR A DIESEL - CHP DIURNO. AF_03/2016 | COMPOSIÇÃO | CHP | 63,84 | 0,00 | 57,50 | 6,34 | 0,00 | 0,00 | 63.84 | 63.84 |  | 93421
93427 | GRUPO GERADOR ESTACIONÁRIO, POTÊNCIA 150 KVA, MOTOR A DIESEL- CHP DIURNO. AF_03/2016 | COMPOSIÇÃO | CHP | 146,41 | 0,00 | 137,43 | 8,98 | 0,00 | 0,00 | 146.41 | 146.41 |  | 93427
93433 | USINA DE MISTURA ASFÁLTICA À QUENTE, TIPO CONTRA FLUXO, PROD 40 A 80 TON/HORA - CHP DIURNO. AF_03/2016 | COMPOSIÇÃO | CHP | 2.851,56 | 68,29 | 2.488,66 | 294,61 | 0,00 | 0,00 | 2783.27 | 2783.27 |  | 93433
93439 | USINA DE ASFALTO À FRIO, CAPACIDADE DE 40 A 60 TON/HORA, ELÉTRICA POTÊNCIA 30 CV - CHP DIURNO. AF_03/2016 | COMPOSIÇÃO | CHP | 137,64 | 68,29 | 51,71 | 17,64 | 0,00 | 0,00 | 69.35 | 69.35 |  | 93439
95121 | USINA MISTURADORA DE SOLOS, CAPACIDADE DE 200 A 500 TON/H, POTENCIA 75KW - CHP DIURNO. AF_07/2016 | COMPOSIÇÃO | CHP | 290,78 | 68,29 | 26,26 | 132,48 | 0,00 | 63,75 | 222.49 | 222.49 |  | 95121
95127 | DISTRIBUIDOR DE AGREGADOS AUTOPROPELIDO, CAP 3 M3, A DIESEL, POTÊNCIA 176CV - CHP DIURNO. AF_07/2016 | COMPOSIÇÃO | CHP | 189,72 | 22,28 | 130,74 | 36,70 | 0,00 | 0,00 | 167.44 | 167.44 |  | 95127
95133 | MÁQUINA DEMARCADORA DE FAIXA DE TRÁFEGO À FRIO, AUTOPROPELIDA, POTÊNCIA 38 HP - CHP DIURNO. AF_07/2016 | COMPOSIÇÃO | CHP | 146,76 | 26,23 | 32,15 | 88,38 | 0,00 | 0,00 | 120.53 | 120.53 |  | 95133
95139 | TALHA MANUAL DE CORRENTE, CAPACIDADE DE 2 TON. COM ELEVAÇÃO DE 3 M - CHP DIURNO. AF_07/2016 | COMPOSIÇÃO | CHP | 0,06 | 0,00 | 0,00 | 0,06 | 0,00 | 0,00 | 0.06 | 0.06 |  | 95139
95212 | GRUA ASCENCIONAL, LANCA DE 42 M, CAPACIDADE DE 1,5 T A 30 M, ALTURA ATE 39 M - CHP DIURNO. AF_08/2016 | COMPOSIÇÃO | CHP | 134,65 | 23,43 | 4,50 | 97,37 | 0,00 | 9,35 | 111.22 | 111.22 |  | 95212
95258 | MARTELO DEMOLIDOR PNEUMÁTICO MANUAL, 32 KG - CHP DIURNO. AF_09/2016 | COMPOSIÇÃO | CHP | 22,76 | 15,63 | 4,50 | 2,63 | 0,00 | 0,00 | 7.13 | 7.13 |  | 95258
95264 | COMPACTADOR DE SOLOS DE PERCUSÃO (SOQUETE) COM MOTOR A GASOLINA, POTÊNCIA 3 CV - CHP DIURNO. AF_09/2016 | COMPOSIÇÃO | CHP | 7,05 | 0,00 | 5,19 | 1,86 | 0,00 | 0,00 | 7.05 | 7.05 |  | 95264
95270 | RÉGUA VIBRATÓRIA DUPLA PARA CONCRETO, PESO DE 60KG, COMPRIMENTO 4 M, COM MOTOR A GASOLINA, POTÊNCIA 5,5 HP - CHP DIURNO. AF_09/2016 | COMPOSIÇÃO | CHP | 10,59 | 0,00 | 9,72 | 0,87 | 0,00 | 0,00 | 10.59 | 10.59 |  | 95270
95276 | POLIDORA DE PISO (POLITRIZ), PESO DE 100KG, DIÂMETRO 450 MM, MOTOR ELÉTRICO, POTÊNCIA 4 HP - CHP DIURNO. AF_09/2016 | COMPOSIÇÃO | CHP | 3,31 | 0,00 | 0,00 | 0,77 | 0,00 | 2,54 | 3.31 | 3.31 |  | 95276
95282 | DESEMPENADEIRA DE CONCRETO, PESO DE 75KG, 4 PÁS, MOTOR A GASOLINA, POTÊNCIA 5,5 HP - CHP DIURNO. AF_09/2016 | COMPOSIÇÃO | CHP | 10,57 | 0,00 | 9,72 | 0,85 | 0,00 | 0,00 | 10.57 | 10.57 |  | 95282
95620 | PERFURATRIZ PNEUMATICA MANUAL DE PESO MEDIO, MARTELETE, 18KG, COMPRIMENTO MÁXIMO DE CURSO DE 6 M, DIAMETRO DO PISTAO DE 5,5 CM - CHP DIURNO. AF_11/2016 | COMPOSIÇÃO | CHP | 22,28 | 15,63 | 4,50 | 2,15 | 0,00 | 0,00 | 6.65 | 6.65 |  | 95620
95631 | ROLO COMPACTADOR VIBRATORIO TANDEM, ACO LISO, POTENCIA 125 HP, PESO SEM/COM LASTRO 10,20/11,65 T, LARGURA DE TRABALHO 1,73 M - CHP DIURNO. AF_11/2016 | COMPOSIÇÃO | CHP | 189,33 | 22,22 | 81,03 | 86,08 | 0,00 | 0,00 | 167.11 | 167.11 |  | 95631
95702 | PERFURATRIZ MANUAL, TORQUE MAXIMO 55 KGF.M, POTENCIA 5 CV, COM DIAMETRO MAXIMO 8 1/2" - CHP DIURNO. AF_11/2016 | COMPOSIÇÃO | CHP | 38,68 | 22,28 | 4,50 | 8,77 | 0,00 | 3,13 | 16.4 | 16.4 |  | 95702
95708 | PERFURATRIZ SOBRE ESTEIRA, TORQUE MÁXIMO 600 KGF, POTÊNCIA ENTRE 50 E 60 HP, DIÂMETRO MÁXIMO 10 - CHP DIURNO. AF_11/2016 | COMPOSIÇÃO | CHP | 149,27 | 22,28 | 4,50 | 87,61 | 0,00 | 34,88 | 126.99 | 126.99 |  | 95708
95714 | ESCAVADEIRA HIDRAULICA SOBRE ESTEIRA, COM GARRA GIRATORIA DE MANDIBULAS, PESO OPERACIONAL ENTRE 22,00 E 25,50 TON, POTENCIA LIQUIDA ENTRE 150 E 160 HP - CHP DIURNO. AF_11/2016 | COMPOSIÇÃO | CHP | 215,37 | 28,82 | 81,60 | 104,95 | 0,00 | 0,00 | 186.55 | 186.55 |  | 95714
95720 | ESCAVADEIRA HIDRAULICA SOBRE ESTEIRA, EQUIPADA COM CLAMSHELL, COM CAPACIDADE DA CAÇAMBA ENTRE 1,20 E 1,50 M3, PESO OPERACIONAL ENTRE 20,00 E 22,00 TON, POTENCIA LIQUIDA ENTRE 150 E 160 HP - CHP DIURNO. AF_11/2016 | COMPOSIÇÃO | CHP | 211,44 | 28,82 | 81,60 | 101,02 | 0,00 | 0,00 | 182.62 | 182.62 |  | 95720
95872 | GRUPO GERADOR COM CARENAGEM, MOTOR DIESEL POTÊNCIA STANDART ENTRE 250 E 260 KVA - CHP DIURNO. AF_12/2016 | COMPOSIÇÃO | CHP | 248,48 | 0,00 | 234,13 | 14,35 | 0,00 | 0,00 | 248.48 | 248.48 |  | 95872
96013 | TRATOR DE PNEUS COM POTÊNCIA DE 122 CV, TRAÇÃO 4X4, COM VASSOURA MECÂNICA ACOPLADA - CHP DIURNO. AF_02/2017 | COMPOSIÇÃO | CHP | 219,52 | 23,34 | 151,88 | 44,30 | 0,00 | 0,00 | 196.18 | 196.18 |  | 96013
96020 | TRATOR DE PNEUS COM POTÊNCIA DE 122 CV, TRAÇÃO 4X4, COM GRADE DE DISCOS ACOPLADA - CHP DIURNO. AF_02/2017 | COMPOSIÇÃO | CHP | 218,97 | 23,34 | 151,88 | 43,75 | 0,00 | 0,00 | 195.63 | 195.63 |  | 96020
96028 | TRATOR DE PNEUS COM POTÊNCIA DE 85 CV, TRAÇÃO 4X4, COM GRADE DE DISCOS ACOPLADA - CHP DIURNO. AF_02/2017 | COMPOSIÇÃO | CHP | 164,99 | 23,34 | 107,20 | 34,45 | 0,00 | 0,00 | 141.65 | 141.65 |  | 96028
96035 | CAMINHÃO BASCULANTE 10 M3, TRUCADO, POTÊNCIA 230 CV, INCLUSIVE CAÇAMBA METÁLICA, COM DISTRIBUIDOR DE AGREGADOS ACOPLADO - CHP DIURNO. AF_02/2017 | COMPOSIÇÃO | CHP | 227,04 | 22,23 | 126,08 | 78,73 | 0,00 | 0,00 | 204.81 | 204.81 |  | 96035
96157 | TRATOR DE PNEUS COM POTÊNCIA DE 85 CV, TRAÇÃO 4X4, COM VASSOURA MECÂNICA ACOPLADA - CHP DIURNO. AF_03/2017 | COMPOSIÇÃO | CHP | 165,54 | 23,34 | 107,20 | 35,00 | 0,00 | 0,00 | 142.2 | 142.2 |  | 96157
96158 | MINICARREGADEIRA SOBRE RODAS POTENCIA 47HP CAPACIDADE OPERACAO 646 KG, COM VASSOURA MECÂNICA ACOPLADA - CHP DIURNO. AF_03/2017 | COMPOSIÇÃO | CHP | 122,99 | 22,89 | 49,43 | 50,67 | 0,00 | 0,00 | 100.1 | 100.1 |  | 96158
96245 | MINIESCAVADEIRA SOBRE ESTEIRAS, POTENCIA LIQUIDA DE *30* HP, PESO OPERACIONAL DE *3.500* KG - CHP DIURNO. AF_04/2017 | COMPOSIÇÃO | CHP | 86,71 | 28,82 | 19,42 | 38,47 | 0,00 | 0,00 | 57.89 | 57.89 |  | 96245
96463 | ROLO COMPACTADOR DE PNEUS, ESTATICO, PRESSAO VARIAVEL, POTENCIA 110 HP, PESO SEM/COM LASTRO 10,8/27 T, LARGURA DE ROLAGEM 2,30 M - CHP DIURNO. AF_06/2017 | COMPOSIÇÃO | CHP | 176,92 | 22,22 | 59,23 | 95,47 | 0,00 | 0,00 | 154.7 | 154.7 |  | 96463
98764 | INVERSOR DE SOLDA MONOFÁSICO DE 160 A, POTÊNCIA DE 5400 W, TENSÃO DE 220 V, PARA SOLDA COM ELETRODOS DE 2,0 A 4,0 MM E PROCESSO TIG - CHP DIURNO. AF_06/2018 | COMPOSIÇÃO | CHP | 4,76 | 0,00 | 0,00 | 0,17 | 0,00 | 4,59 | 4.76 | 4.76 |  | 98764
99833 | LAVADORA DE ALTA PRESSAO (LAVA-JATO) PARA AGUA FRIA, PRESSAO DE OPERACAO ENTRE 1400 E 1900 LIB/POL2, VAZAO MAXIMA ENTRE 400 E 700 L/H - CHP DIURNO. AF_04/2019 | COMPOSIÇÃO | CHP | 1,57 | 0,00 | 0,00 | 0,38 | 0,00 | 1,19 | 1.57 | 1.57 |  | 99833
100641 | USINA DE MISTURA ASFÁLTICA À QUENTE, TIPO CONTRA FLUXO, PROD 100 A 140 TON/HORA - CHP DIURNO. AF_12/2019 | COMPOSIÇÃO | CHP | 628,04 | 23,65 | 4,50 | 361,89 | 0,00 | 238,00 | 604.39 | 604.39 |  | 100641
100647 | USINA DE ASFALTO, TIPO GRAVIMÉTRICA, PROD 150 TON/HORA - CHP DIURNO. AF_12/2019 | COMPOSIÇÃO | CHP | 1.321,01 | 23,65 | 4,50 | 952,86 | 0,00 | 340,00 | 1297.36 | 1297.36 |  | 100647
102275 | MARTELO DEMOLIDOR ELÉTRICO, COM POTÊNCIA DE 2.000 W, 1.000 IMPACTOS POR MINUTO, PESO DE 30 KG - CHP DIURNO. AF_01/2021 | COMPOSIÇÃO | CHP | 23,09 | 15,63 | 4,50 | 1,26 | 0,00 | 1,70 | 7.46 | 7.46 |  | 102275
5632 | ESCAVADEIRA HIDRÁULICA SOBRE ESTEIRAS, CAÇAMBA 0,80 M3, PESO OPERACIONAL 17 T, POTENCIA BRUTA 111 HP - CHI DIURNO. AF_06/2014 | COMPOSIÇÃO | CHI | 75,93 | 28,82 | 4,50 | 42,61 | 0,00 | 0,00 | 47.11 | 47.11 |  | 5632
5679 | RETROESCAVADEIRA SOBRE RODAS COM CARREGADEIRA, TRAÇÃO 4X4, POTÊNCIA LÍQ. 88 HP, CAÇAMBA CARREG. CAP. MÍN. 1 M3, CAÇAMBA RETRO CAP. 0,26 M3, PESO OPERACIONAL MÍN. 6.674 KG, PROFUNDIDADE ESCAVAÇÃO MÁX. 4,37 M - CHI DIURNO. AF_06/2014 | COMPOSIÇÃO | CHI | 55,33 | 28,82 | 4,50 | 22,01 | 0,00 | 0,00 | 26.51 | 26.51 |  | 5679
5681 | RETROESCAVADEIRA SOBRE RODAS COM CARREGADEIRA, TRAÇÃO 4X2, POTÊNCIA LÍQ. 79 HP, CAÇAMBA CARREG. CAP. MÍN. 1 M3, CAÇAMBA RETRO CAP. 0,20 M3, PESO OPERACIONAL MÍN. 6.570 KG, PROFUNDIDADE ESCAVAÇÃO MÁX. 4,37 M - CHI DIURNO. AF_06/2014 | COMPOSIÇÃO | CHI | 52,90 | 28,82 | 4,50 | 19,58 | 0,00 | 0,00 | 24.08 | 24.08 |  | 5681
5685 | ROLO COMPACTADOR VIBRATÓRIO DE UM CILINDRO AÇO LISO, POTÊNCIA 80 HP, PESO OPERACIONAL MÁXIMO 8,1 T, IMPACTO DINÂMICO 16,15 / 9,5 T, LARGURA DE TRABALHO 1,68 M - CHI DIURNO. AF_06/2014 | COMPOSIÇÃO | CHI | 54,13 | 22,22 | 4,50 | 27,41 | 0,00 | 0,00 | 31.91 | 31.91 |  | 5685
5690 | GRADE DE DISCO CONTROLE REMOTO REBOCÁVEL, COM 24 DISCOS 24 X 6 MM COM PNEUS PARA TRANSPORTE - CHI DIURNO. AF_06/2014 | COMPOSIÇÃO | CHI | 4,40 | 0,00 | 0,00 | 4,40 | 0,00 | 0,00 | 4.4 | 4.4 |  | 5690
5806 | MOTOBOMBA CENTRÍFUGA, MOTOR A GASOLINA, POTÊNCIA 5,42 HP, BOCAIS 1 1/2" X 1", DIÂMETRO ROTOR 143 MM HM/Q = 6 MCA / 16,8 M3/H A 38 MCA / 6,6 M3/H - CHI DIURNO. AF_06/2014 | COMPOSIÇÃO | CHI | 0,27 | 0,00 | 0,00 | 0,27 | 0,00 | 0,00 | 0.27 | 0.27 |  | 5806
5826 | CAMINHÃO TOCO, PBT 16.000 KG, CARGA ÚTIL MÁX. 10.685 KG, DIST. ENTRE EIXOS 4,8 M, POTÊNCIA 189 CV, INCLUSIVE CARROCERIA FIXA ABERTA DE MADEIRA P/ TRANSPORTE GERAL DE CARGA SECA, DIMEN. APROX. 2,5 X 7,00 X 0,50 M - CHI DIURNO. AF_06/2014 | COMPOSIÇÃO | CHI | 43,57 | 23,57 | 4,50 | 15,50 | 0,00 | 0,00 | 20 | 20 |  | 5826
5829 | USINA DE CONCRETO FIXA, CAPACIDADE NOMINAL DE 90 A 120 M3/H, SEM SILO - CHI DIURNO. AF_07/2016 | COMPOSIÇÃO | CHI | 131,58 | 68,29 | 26,26 | 37,03 | 0,00 | 0,00 | 63.29 | 63.29 |  | 5829
5837 | VIBROACABADORA DE ASFALTO SOBRE ESTEIRAS, LARGURA DE PAVIMENTAÇÃO 1,90 M A 5,30 M, POTÊNCIA 105 HP CAPACIDADE 450 T/H - CHI DIURNO. AF_11/2014 | COMPOSIÇÃO | CHI | 140,70 | 27,53 | 4,50 | 108,67 | 0,00 | 0,00 | 113.17 | 113.17 |  | 5837
5841 | VASSOURA MECÂNICA REBOCÁVEL COM ESCOVA CILÍNDRICA, LARGURA ÚTIL DE VARRIMENTO DE 2,44 M - CHI DIURNO. AF_06/2014 | COMPOSIÇÃO | CHI | 5,06 | 0,00 | 0,00 | 5,06 | 0,00 | 0,00 | 5.06 | 5.06 |  | 5841
5845 | TRATOR DE PNEUS, POTÊNCIA 122 CV, TRAÇÃO 4X4, PESO COM LASTRO DE 4.510 KG - CHI DIURNO. AF_06/2014 | COMPOSIÇÃO | CHI | 45,59 | 23,34 | 4,50 | 17,75 | 0,00 | 0,00 | 22.25 | 22.25 |  | 5845
5849 | TRATOR DE ESTEIRAS, POTÊNCIA 170 HP, PESO OPERACIONAL 19 T, CAÇAMBA 5,2 M3 - CHI DIURNO. AF_06/2014 | COMPOSIÇÃO | CHI | 69,71 | 23,34 | 4,50 | 41,87 | 0,00 | 0,00 | 46.37 | 46.37 |  | 5849
5853 | TRATOR DE ESTEIRAS, POTÊNCIA 150 HP, PESO OPERACIONAL 16,7 T, COM RODA MOTRIZ ELEVADA E LÂMINA 3,18 M3 - CHI DIURNO. AF_06/2014 | COMPOSIÇÃO | CHI | 69,97 | 23,34 | 4,50 | 42,13 | 0,00 | 0,00 | 46.63 | 46.63 |  | 5853
5857 | TRATOR DE ESTEIRAS, POTÊNCIA 347 HP, PESO OPERACIONAL 38,5 T, COM LÂMINA 8,70 M3 - CHI DIURNO. AF_06/2014 | COMPOSIÇÃO | CHI | 165,87 | 23,34 | 4,50 | 138,03 | 0,00 | 0,00 | 142.53 | 142.53 |  | 5857
5865 | ROLO COMPACTADOR VIBRATÓRIO REBOCÁVEL, CILINDRO DE AÇO LISO, POTÊNCIA DE TRAÇÃO DE 65 CV, PESO 4,7 T, IMPACTO DINÂMICO 18,3 T, LARGURA DE TRABALHO 1,67 M - CHI DIURNO. AF_02/2016 | COMPOSIÇÃO | CHI | 8,26 | 0,00 | 0,00 | 8,26 | 0,00 | 0,00 | 8.26 | 8.26 |  | 5865
5869 | ROLO COMPACTADOR VIBRATÓRIO TANDEM AÇO LISO, POTÊNCIA 58 HP, PESO SEM/COM LASTRO 6,5 / 9,4 T, LARGURA DE TRABALHO 1,2 M - CHI DIURNO. AF_06/2014 | COMPOSIÇÃO | CHI | 60,38 | 22,22 | 4,50 | 33,66 | 0,00 | 0,00 | 38.16 | 38.16 |  | 5869
5877 | RETROESCAVADEIRA SOBRE RODAS COM CARREGADEIRA, TRAÇÃO 4X4, POTÊNCIA LÍQ. 72 HP, CAÇAMBA CARREG. CAP. MÍN. 0,79 M3, CAÇAMBA RETRO CAP. 0,18 M3, PESO OPERACIONAL MÍN. 7.140 KG, PROFUNDIDADE ESCAVAÇÃO MÁX. 4,50 M - CHI DIURNO. AF_06/2014 | COMPOSIÇÃO | CHI | 54,55 | 28,82 | 4,50 | 21,23 | 0,00 | 0,00 | 25.73 | 25.73 |  | 5877
5881 | ROLO COMPACTADOR VIBRATÓRIO PÉ DE CARNEIRO, OPERADO POR CONTROLE REMOTO, POTÊNCIA 12,5 KW, PESO OPERACIONAL 1,675 T, LARGURA DE TRABALHO 0,85 M - CHI DIURNO. AF_02/2016 | COMPOSIÇÃO | CHI | 64,18 | 22,22 | 4,50 | 37,46 | 0,00 | 0,00 | 41.96 | 41.96 |  | 5881
5884 | USINA DE LAMA ASFÁLTICA, PROD 30 A 50 T/H, SILO DE AGREGADO 7 M3, RESERVATÓRIOS PARA EMULSÃO E ÁGUA DE 2,3 M3 CADA, MISTURADOR TIPO PUG MILL A SER MONTADO SOBRE CAMINHÃO - CHI DIURNO. AF_10/2014 | COMPOSIÇÃO | CHI | 41,77 | 11,16 | 5,44 | 25,17 | 0,00 | 0,00 | 30.61 | 30.61 |  | 5884
5892 | CAMINHÃO TOCO, PESO BRUTO TOTAL 14.300 KG, CARGA ÚTIL MÁXIMA 9590 KG, DISTÂNCIA ENTRE EIXOS 4,76 M, POTÊNCIA 185 CV (NÃO INCLUI CARROCERIA) - CHI DIURNO. AF_06/2014 | COMPOSIÇÃO | CHI | 45,07 | 23,57 | 4,50 | 17,00 | 0,00 | 0,00 | 21.5 | 21.5 |  | 5892
5896 | CAMINHÃO TOCO, PESO BRUTO TOTAL 16.000 KG, CARGA ÚTIL MÁXIMA DE 10.685 KG, DISTÂNCIA ENTRE EIXOS 4,80 M, POTÊNCIA 189 CV EXCLUSIVE CARROCERIA - CHI DIURNO. AF_06/2014 | COMPOSIÇÃO | CHI | 42,38 | 23,57 | 4,50 | 14,31 | 0,00 | 0,00 | 18.81 | 18.81 |  | 5896
5903 | CAMINHÃO PIPA 10.000 L TRUCADO, PESO BRUTO TOTAL 23.000 KG, CARGA ÚTIL MÁXIMA 15.935 KG, DISTÂNCIA ENTRE EIXOS 4,8 M, POTÊNCIA 230 CV, INCLUSIVE TANQUE DE AÇO PARA TRANSPORTE DE ÁGUA - CHI DIURNO. AF_06/2014 | COMPOSIÇÃO | CHI | 52,87 | 23,57 | 4,50 | 24,80 | 0,00 | 0,00 | 29.3 | 29.3 |  | 5903
5911 | ESPARGIDOR DE ASFALTO PRESSURIZADO COM TANQUE DE 2500 L, REBOCÁVEL COM MOTOR A GASOLINA POTÊNCIA 3,4 HP - CHI DIURNO. AF_07/2014 | COMPOSIÇÃO | CHI | 20,88 | 11,16 | 5,44 | 4,28 | 0,00 | 0,00 | 9.72 | 9.72 |  | 5911
5923 | GRADE DE DISCO REBOCÁVEL COM 20 DISCOS 24" X 6 MM COM PNEUS PARA TRANSPORTE - CHI DIURNO. AF_06/2014 | COMPOSIÇÃO | CHI | 3,45 | 0,00 | 0,00 | 3,45 | 0,00 | 0,00 | 3.45 | 3.45 |  | 5923
5930 | GUINDAUTO HIDRÁULICO, CAPACIDADE MÁXIMA DE CARGA 6200 KG, MOMENTO MÁXIMO DE CARGA 11,7 TM, ALCANCE MÁXIMO HORIZONTAL 9,70 M, INCLUSIVE CAMINHÃO TOCO PBT 16.000 KG, POTÊNCIA DE 189 CV - CHI DIURNO. AF_06/2014 | COMPOSIÇÃO | CHI | 48,82 | 24,81 | 4,50 | 19,51 | 0,00 | 0,00 | 24.01 | 24.01 |  | 5930
5934 | MOTONIVELADORA POTÊNCIA BÁSICA LÍQUIDA (PRIMEIRA MARCHA) 125 HP, PESO BRUTO 13032 KG, LARGURA DA LÂMINA DE 3,7 M - CHI DIURNO. AF_06/2014 | COMPOSIÇÃO | CHI | 77,79 | 32,73 | 4,50 | 40,56 | 0,00 | 0,00 | 45.06 | 45.06 |  | 5934
5942 | PÁ CARREGADEIRA SOBRE RODAS, POTÊNCIA LÍQUIDA 128 HP, CAPACIDADE DA CAÇAMBA 1,7 A 2,8 M3, PESO OPERACIONAL 11632 KG - CHI DIURNO. AF_06/2014 | COMPOSIÇÃO | CHI | 63,32 | 22,89 | 4,50 | 35,93 | 0,00 | 0,00 | 40.43 | 40.43 |  | 5942
5946 | PÁ CARREGADEIRA SOBRE RODAS, POTÊNCIA 197 HP, CAPACIDADE DA CAÇAMBA 2,5 A 3,5 M3, PESO OPERACIONAL 18338 KG - CHI DIURNO. AF_06/2014 | COMPOSIÇÃO | CHI | 77,21 | 22,89 | 4,50 | 49,82 | 0,00 | 0,00 | 54.32 | 54.32 |  | 5946
5952 | MARTELETE OU ROMPEDOR PNEUMÁTICO MANUAL, 28 KG, COM SILENCIADOR - CHI DIURNO. AF_07/2016 | COMPOSIÇÃO | CHI | 21,52 | 15,63 | 4,50 | 1,39 | 0,00 | 0,00 | 5.89 | 5.89 |  | 5952
5954 | COMPRESSOR DE AR REBOCÁVEL, VAZÃO 189 PCM, PRESSÃO EFETIVA DE TRABALHO 102 PSI, MOTOR DIESEL, POTÊNCIA 63 CV - CHI DIURNO. AF_06/2015 | COMPOSIÇÃO | CHI | 3,92 | 0,00 | 0,00 | 3,92 | 0,00 | 0,00 | 3.92 | 3.92 |  | 5954
5961 | CAMINHÃO BASCULANTE 6 M3, PESO BRUTO TOTAL 16.000 KG, CARGA ÚTIL MÁXIMA 13.071 KG, DISTÂNCIA ENTRE EIXOS 4,80 M, POTÊNCIA 230 CV INCLUSIVE CAÇAMBA METÁLICA - CHI DIURNO. AF_06/2014 | COMPOSIÇÃO | CHI | 51,03 | 22,23 | 4,50 | 24,30 | 0,00 | 0,00 | 28.8 | 28.8 |  | 5961
6260 | CAMINHÃO PIPA 6.000 L, PESO BRUTO TOTAL 13.000 KG, DISTÂNCIA ENTRE EIXOS 4,80 M, POTÊNCIA 189 CV INCLUSIVE TANQUE DE AÇO PARA TRANSPORTE DE ÁGUA, CAPACIDADE 6 M3 - CHI DIURNO. AF_06/2014 | COMPOSIÇÃO | CHI | 47,41 | 23,57 | 4,50 | 19,34 | 0,00 | 0,00 | 23.84 | 23.84 |  | 6260
6880 | ROLO COMPACTADOR DE PNEUS ESTÁTICO, PRESSÃO VARIÁVEL, POTÊNCIA 111 HP, PESO SEM/COM LASTRO 9,5 / 26 T, LARGURA DE TRABALHO 1,90 M - CHI DIURNO. AF_07/2014 | COMPOSIÇÃO | CHI | 69,57 | 22,22 | 4,50 | 42,85 | 0,00 | 0,00 | 47.35 | 47.35 |  | 6880
7031 | TANQUE DE ASFALTO ESTACIONÁRIO COM SERPENTINA, CAPACIDADE 30.000 L - CHI DIURNO. AF_06/2014 | COMPOSIÇÃO | CHI | 5,69 | 0,00 | 0,00 | 5,69 | 0,00 | 0,00 | 5.69 | 5.69 |  | 7031
7043 | MOTOBOMBA TRASH (PARA ÁGUA SUJA) AUTO ESCORVANTE, MOTOR GASOLINA DE 6,41 HP, DIÂMETROS DE SUCÇÃO X RECALQUE: 3" X 3", HM/Q = 10 MCA / 60 M3/H A 23 MCA / 0 M3/H - CHI DIURNO. AF_10/2014 | COMPOSIÇÃO | CHI | 0,33 | 0,00 | 0,00 | 0,33 | 0,00 | 0,00 | 0.33 | 0.33 |  | 7043
7050 | ROLO COMPACTADOR PE DE CARNEIRO VIBRATORIO, POTENCIA 125 HP, PESO OPERACIONAL SEM/COM LASTRO 11,95 / 13,30 T, IMPACTO DINAMICO 38,5 / 22,5 T, LARGURA DE TRABALHO 2,15 M - CHI DIURNO. AF_06/2014 | COMPOSIÇÃO | CHI | 64,72 | 22,22 | 4,50 | 38,00 | 0,00 | 0,00 | 42.5 | 42.5 |  | 7050
67827 | CAMINHÃO BASCULANTE 6 M3 TOCO, PESO BRUTO TOTAL 16.000 KG, CARGA ÚTIL MÁXIMA 11.130 KG, DISTÂNCIA ENTRE EIXOS 5,36 M, POTÊNCIA 185 CV, INCLUSIVE CAÇAMBA METÁLICA - CHI DIURNO. AF_06/2014 | COMPOSIÇÃO | CHI | 49,93 | 22,23 | 4,50 | 23,20 | 0,00 | 0,00 | 27.7 | 27.7 |  | 67827
73395 | GRUPO GERADOR ESTACIONÁRIO, MOTOR DIESEL POTÊNCIA 170 KVA - CHI DIURNO. AF_02/2016 | COMPOSIÇÃO | CHI | 5,74 | 0,00 | 0,00 | 5,74 | 0,00 | 0,00 | 5.74 | 5.74 |  | 73395
83766 | GRUPO DE SOLDAGEM COM GERADOR A DIESEL 60 CV PARA SOLDA ELÉTRICA, SOBRE 04 RODAS, COM MOTOR 4 CILINDROS 600 A - CHI DIURNO. AF_02/2016 | COMPOSIÇÃO | CHI | 36,29 | 18,37 | 6,38 | 11,54 | 0,00 | 0,00 | 17.92 | 17.92 |  | 83766
84013 | ESCAVADEIRA HIDRÁULICA SOBRE ESTEIRAS, CAÇAMBA 0,80 M3, PESO OPERACIONAL 17,8 T, POTÊNCIA LÍQUIDA 110 HP - CHI DIURNO. AF_10/2014 | COMPOSIÇÃO | CHI | 73,96 | 28,82 | 4,50 | 40,64 | 0,00 | 0,00 | 45.14 | 45.14 |  | 84013
87446 | BETONEIRA CAPACIDADE NOMINAL 400 L, CAPACIDADE DE MISTURA 310 L, MOTOR A DIESEL POTÊNCIA 5,0 HP, SEM CARREGADOR - CHI DIURNO. AF_06/2014 | COMPOSIÇÃO | CHI | 0,48 | 0,00 | 0,00 | 0,48 | 0,00 | 0,00 | 0.48 | 0.48 |  | 87446
88392 | MISTURADOR DE ARGAMASSA, EIXO HORIZONTAL, CAPACIDADE DE MISTURA 300 KG, MOTOR ELÉTRICO POTÊNCIA 5 CV - CHI DIURNO. AF_06/2014 | COMPOSIÇÃO | CHI | 0,94 | 0,00 | 0,00 | 0,94 | 0,00 | 0,00 | 0.94 | 0.94 |  | 88392
88398 | MISTURADOR DE ARGAMASSA, EIXO HORIZONTAL, CAPACIDADE DE MISTURA 600 KG, MOTOR ELÉTRICO POTÊNCIA 7,5 CV - CHI DIURNO. AF_06/2014 | COMPOSIÇÃO | CHI | 1,11 | 0,00 | 0,00 | 1,11 | 0,00 | 0,00 | 1.11 | 1.11 |  | 88398
88404 | MISTURADOR DE ARGAMASSA, EIXO HORIZONTAL, CAPACIDADE DE MISTURA 160 KG, MOTOR ELÉTRICO POTÊNCIA 3 CV - CHI DIURNO. AF_06/2014 | COMPOSIÇÃO | CHI | 0,89 | 0,00 | 0,00 | 0,89 | 0,00 | 0,00 | 0.89 | 0.89 |  | 88404
88430 | PROJETOR DE ARGAMASSA, CAPACIDADE DE PROJEÇÃO 1,5 M3/H, ALCANCE DE 30 ATÉ 60 M, MOTOR ELÉTRICO POTÊNCIA 7,5 HP - CHI DIURNO. AF_06/2014 | COMPOSIÇÃO | CHI | 5,82 | 0,00 | 0,00 | 5,82 | 0,00 | 0,00 | 5.82 | 5.82 |  | 88430
88438 | PROJETOR DE ARGAMASSA, CAPACIDADE DE PROJEÇÃO 2 M3/H, ALCANCE ATÉ 50 M, MOTOR ELÉTRICO POTÊNCIA 7,5 HP - CHI DIURNO. AF_06/2014 | COMPOSIÇÃO | CHI | 7,73 | 0,00 | 0,00 | 7,73 | 0,00 | 0,00 | 7.73 | 7.73 |  | 88438
88831 | BETONEIRA CAPACIDADE NOMINAL DE 400 L, CAPACIDADE DE MISTURA 280 L, MOTOR ELÉTRICO TRIFÁSICO POTÊNCIA DE 2 CV, SEM CARREGADOR - CHI DIURNO. AF_10/2014 | COMPOSIÇÃO | CHI | 0,35 | 0,00 | 0,00 | 0,35 | 0,00 | 0,00 | 0.35 | 0.35 |  | 88831
88844 | TRATOR DE ESTEIRAS, POTÊNCIA 125 HP, PESO OPERACIONAL 12,9 T, COM LÂMINA 2,7 M3 - CHI DIURNO. AF_10/2014 | COMPOSIÇÃO | CHI | 61,86 | 23,34 | 38,52 | 0,00 | 0,00 | 0,00 | 38.52 | 38.52 |  | 88844
88908 | ESCAVADEIRA HIDRÁULICA SOBRE ESTEIRAS, CAÇAMBA 1,20 M3, PESO OPERACIONAL 21 T, POTÊNCIA BRUTA 155 HP - CHI DIURNO. AF_06/2014 | COMPOSIÇÃO | CHI | 80,72 | 28,82 | 4,50 | 47,40 | 0,00 | 0,00 | 51.9 | 51.9 |  | 88908
89022 | BOMBA SUBMERSÍVEL ELÉTRICA TRIFÁSICA, POTÊNCIA 2,96 HP, Ø ROTOR 144 MM SEMI-ABERTO, BOCAL DE SAÍDA Ø 2, HM/Q = 2 MCA / 38,8 M3/H A 28 MCA / 5 M3/H - CHI DIURNO. AF_06/2014 | COMPOSIÇÃO | CHI | 0,31 | 0,00 | 0,00 | 0,31 | 0,00 | 0,00 | 0.31 | 0.31 |  | 89022
89027 | TANQUE DE ASFALTO ESTACIONÁRIO COM MAÇARICO, CAPACIDADE 20.000 L - CHI DIURNO. AF_06/2014 | COMPOSIÇÃO | CHI | 4,63 | 0,00 | 0,00 | 4,63 | 0,00 | 0,00 | 4.63 | 4.63 |  | 89027
89031 | TRATOR DE ESTEIRAS, POTÊNCIA 100 HP, PESO OPERACIONAL 9,4 T, COM LÂMINA 2,19 M3 - CHI DIURNO. AF_06/2014 | COMPOSIÇÃO | CHI | 60,34 | 23,34 | 4,50 | 32,50 | 0,00 | 0,00 | 37 | 37 |  | 89031
89036 | TRATOR DE PNEUS, POTÊNCIA 85 CV, TRAÇÃO 4X4, PESO COM LASTRO DE 4.675 KG - CHI DIURNO. AF_06/2014 | COMPOSIÇÃO | CHI | 40,85 | 23,34 | 4,50 | 13,01 | 0,00 | 0,00 | 17.51 | 17.51 |  | 89036
89218 | BATE-ESTACAS POR GRAVIDADE, POTÊNCIA DE 160 HP, PESO DO MARTELO ATÉ 3 TONELADAS - CHI DIURNO. AF_11/2014 | COMPOSIÇÃO | CHI | 89,65 | 52,42 | 9,00 | 28,23 | 0,00 | 0,00 | 37.23 | 37.23 |  | 89218
89226 | BETONEIRA CAPACIDADE NOMINAL DE 600 L, CAPACIDADE DE MISTURA 360 L, MOTOR ELÉTRICO TRIFÁSICO POTÊNCIA DE 4 CV, SEM CARREGADOR - CHI DIURNO. AF_11/2014 | COMPOSIÇÃO | CHI | 1,45 | 0,00 | 0,00 | 1,45 | 0,00 | 0,00 | 1.45 | 1.45 |  | 89226
89235 | FRESADORA DE ASFALTO A FRIO SOBRE RODAS, LARGURA FRESAGEM DE 1,0 M, POTÊNCIA 208 HP - CHI DIURNO. AF_11/2014 | COMPOSIÇÃO | CHI | 180,85 | 27,53 | 4,50 | 148,82 | 0,00 | 0,00 | 153.32 | 153.32 |  | 89235
89243 | FRESADORA DE ASFALTO A FRIO SOBRE RODAS, LARGURA FRESAGEM DE 2,0 M, POTÊNCIA 550 HP - CHI DIURNO. AF_11/2014 | COMPOSIÇÃO | CHI | 379,70 | 27,53 | 4,50 | 347,67 | 0,00 | 0,00 | 352.17 | 352.17 |  | 89243
89251 | RECICLADORA DE ASFALTO A FRIO SOBRE RODAS, LARGURA FRESAGEM DE 2,0 M, POTÊNCIA 422 HP - CHI DIURNO. AF_11/2014 | COMPOSIÇÃO | CHI | 334,14 | 27,53 | 4,50 | 302,11 | 0,00 | 0,00 | 306.61 | 306.61 |  | 89251
89258 | VIBROACABADORA DE ASFALTO SOBRE ESTEIRAS, LARGURA DE PAVIMENTAÇÃO 2,13 M A 4,55 M, POTÊNCIA 100 HP, CAPACIDADE 400 T/H - CHI DIURNO. AF_11/2014 | COMPOSIÇÃO | CHI | 121,08 | 27,53 | 4,50 | 89,05 | 0,00 | 0,00 | 93.55 | 93.55 |  | 89258
89273 | GUINDASTE HIDRÁULICO AUTOPROPELIDO, COM LANÇA TELESCÓPICA 28,80 M, CAPACIDADE MÁXIMA 30 T, POTÊNCIA 97 KW, TRAÇÃO 4 X 4 - CHI DIURNO. AF_11/2014 | COMPOSIÇÃO | CHI | 80,99 | 23,43 | 4,50 | 53,06 | 0,00 | 0,00 | 57.56 | 57.56 |  | 89273
89279 | BETONEIRA CAPACIDADE NOMINAL DE 600 L, CAPACIDADE DE MISTURA 440 L, MOTOR A DIESEL POTÊNCIA 10 HP, COM CARREGADOR - CHI DIURNO. AF_11/2014 | COMPOSIÇÃO | CHI | 1,76 | 0,00 | 0,00 | 1,76 | 0,00 | 0,00 | 1.76 | 1.76 |  | 89279
89877 | CAMINHÃO BASCULANTE 14 M3, COM CAVALO MECÂNICO DE CAPACIDADE MÁXIMA DE TRAÇÃO COMBINADO DE 36000 KG, POTÊNCIA 286 CV, INCLUSIVE SEMIREBOQUE COM CAÇAMBA METÁLICA - CHI DIURNO. AF_12/2014 | COMPOSIÇÃO | CHI | 63,19 | 22,23 | 4,50 | 36,46 | 0,00 | 0,00 | 40.96 | 40.96 |  | 89877
89884 | CAMINHÃO BASCULANTE 18 M3, COM CAVALO MECÂNICO DE CAPACIDADE MÁXIMA DE TRAÇÃO COMBINADO DE 45000 KG, POTÊNCIA 330 CV, INCLUSIVE SEMIREBOQUE COM CAÇAMBA METÁLICA - CHI DIURNO. AF_12/2014 | COMPOSIÇÃO | CHI | 65,28 | 22,23 | 4,50 | 38,55 | 0,00 | 0,00 | 43.05 | 43.05 |  | 89884
90587 | VIBRADOR DE IMERSÃO, DIÂMETRO DE PONTEIRA 45MM, MOTOR ELÉTRICO TRIFÁSICO POTÊNCIA DE 2 CV - CHI DIURNO. AF_06/2015 | COMPOSIÇÃO | CHI | 0,40 | 0,00 | 0,00 | 0,40 | 0,00 | 0,00 | 0.4 | 0.4 |  | 90587
90626 | PERFURATRIZ MANUAL, TORQUE MÁXIMO 83 N.M, POTÊNCIA 5 CV, COM DIÂMETRO MÁXIMO 4" - CHI DIURNO. AF_06/2015 | COMPOSIÇÃO | CHI | 1,86 | 0,00 | 0,00 | 1,86 | 0,00 | 0,00 | 1.86 | 1.86 |  | 90626
90632 | PERFURATRIZ SOBRE ESTEIRA, TORQUE MÁXIMO 600 KGF, PESO MÉDIO 1000 KG, POTÊNCIA 20 HP, DIÂMETRO MÁXIMO 10" - CHI DIURNO. AF_06/2015 | COMPOSIÇÃO | CHI | 70,41 | 22,28 | 4,50 | 43,63 | 0,00 | 0,00 | 48.13 | 48.13 |  | 90632
90638 | MISTURADOR DUPLO HORIZONTAL DE ALTA TURBULÊNCIA, CAPACIDADE / VOLUME 2 X 500 LITROS, MOTORES ELÉTRICOS MÍNIMO 5 CV CADA, PARA NATA CIMENTO, ARGAMASSA E OUTROS - CHI DIURNO. AF_06/2015 | COMPOSIÇÃO | CHI | 4,48 | 0,00 | 0,00 | 4,48 | 0,00 | 0,00 | 4.48 | 4.48 |  | 90638
90644 | BOMBA TRIPLEX, PARA INJEÇÃO DE NATA DE CIMENTO, VAZÃO MÁXIMA DE 100 LITROS/MINUTO, PRESSÃO MÁXIMA DE 70 BAR - CHI DIURNO. AF_06/2015 | COMPOSIÇÃO | CHI | 6,70 | 0,00 | 0,00 | 6,70 | 0,00 | 0,00 | 6.7 | 6.7 |  | 90644
90651 | BOMBA CENTRÍFUGA MONOESTÁGIO COM MOTOR ELÉTRICO MONOFÁSICO, POTÊNCIA 15 HP, DIÂMETRO DO ROTOR 173 MM, HM/Q = 30 MCA / 90 M3/H A 45 MCA / 55 M3/H - CHI DIURNO. AF_06/2015 | COMPOSIÇÃO | CHI | 0,97 | 0,00 | 0,00 | 0,97 | 0,00 | 0,00 | 0.97 | 0.97 |  | 90651
90657 | BOMBA DE PROJEÇÃO DE CONCRETO SECO, POTÊNCIA 10 CV, VAZÃO 3 M3/H - CHI DIURNO. AF_06/2015 | COMPOSIÇÃO | CHI | 4,36 | 0,00 | 0,00 | 4,36 | 0,00 | 0,00 | 4.36 | 4.36 |  | 90657
90663 | BOMBA DE PROJEÇÃO DE CONCRETO SECO, POTÊNCIA 10 CV, VAZÃO 6 M3/H - CHI DIURNO. AF_06/2015 | COMPOSIÇÃO | CHI | 4,66 | 0,00 | 0,00 | 4,66 | 0,00 | 0,00 | 4.66 | 4.66 |  | 90663
90669 | PROJETOR PNEUMÁTICO DE ARGAMASSA PARA CHAPISCO E REBOCO COM RECIPIENTE ACOPLADO, TIPO CANEQUINHA, COM COMPRESSOR DE AR REBOCÁVEL VAZÃO 89 PCM E MOTOR DIESEL DE 20 CV - CHI DIURNO. AF_06/2015 | COMPOSIÇÃO | CHI | 6,22 | 0,00 | 0,00 | 6,22 | 0,00 | 0,00 | 6.22 | 6.22 |  | 90669
90675 | PERFURATRIZ COM TORRE METÁLICA PARA EXECUÇÃO DE ESTACA HÉLICE CONTÍNUA, PROFUNDIDADE MÁXIMA DE 30 M, DIÂMETRO MÁXIMO DE 800 MM, POTÊNCIA INSTALADA DE 268 HP, MESA ROTATIVA COM TORQUE MÁXIMO DE 170 KNM - CHI DIURNO. AF_06/2015 | COMPOSIÇÃO | CHI | 226,37 | 22,28 | 4,50 | 199,59 | 0,00 | 0,00 | 204.09 | 204.09 |  | 90675
90681 | PERFURATRIZ HIDRÁULICA SOBRE CAMINHÃO COM TRADO CURTO ACOPLADO, PROFUNDIDADE MÁXIMA DE 20 M, DIÂMETRO MÁXIMO DE 1500 MM, POTÊNCIA INSTALADA DE 137 HP, MESA ROTATIVA COM TORQUE MÁXIMO DE 30 KNM - CHI DIURNO. AF_06/2015 | COMPOSIÇÃO | CHI | 136,27 | 22,28 | 4,50 | 109,49 | 0,00 | 0,00 | 113.99 | 113.99 |  | 90681
90687 | MANIPULADOR TELESCÓPICO, POTÊNCIA DE 85 HP, CAPACIDADE DE CARGA DE 3.500 KG, ALTURA MÁXIMA DE ELEVAÇÃO DE 12,3 M - CHI DIURNO. AF_06/2015 | COMPOSIÇÃO | CHI | 60,42 | 22,89 | 4,50 | 33,03 | 0,00 | 0,00 | 37.53 | 37.53 |  | 90687
90693 | MINICARREGADEIRA SOBRE RODAS, POTÊNCIA LÍQUIDA DE 47 HP, CAPACIDADE NOMINAL DE OPERAÇÃO DE 646 KG - CHI DIURNO. AF_06/2015 | COMPOSIÇÃO | CHI | 44,10 | 22,89 | 4,50 | 16,71 | 0,00 | 0,00 | 21.21 | 21.21 |  | 90693
90965 | COMPRESSOR DE AR REBOCÁVEL, VAZÃO 89 PCM, PRESSÃO EFETIVA DE TRABALHO 102 PSI, MOTOR DIESEL, POTÊNCIA 20 CV - CHI DIURNO. AF_06/2015 | COMPOSIÇÃO | CHI | 5,25 | 0,00 | 0,00 | 5,25 | 0,00 | 0,00 | 5.25 | 5.25 |  | 90965
90973 | COMPRESSOR DE AR REBOCAVEL, VAZÃO 250 PCM, PRESSAO DE TRABALHO 102 PSI, MOTOR A DIESEL POTÊNCIA 81 CV - CHI DIURNO. AF_06/2015 | COMPOSIÇÃO | CHI | 5,26 | 0,00 | 0,00 | 5,26 | 0,00 | 0,00 | 5.26 | 5.26 |  | 90973
90982 | COMPRESSOR DE AR REBOCÁVEL, VAZÃO 748 PCM, PRESSÃO EFETIVA DE TRABALHO 102 PSI, MOTOR DIESEL, POTÊNCIA 210 CV - CHI DIURNO. AF_06/2015 | COMPOSIÇÃO | CHI | 13,37 | 0,00 | 0,00 | 13,37 | 0,00 | 0,00 | 13.37 | 13.37 |  | 90982
91001 | COMPRESSOR DE AR REBOCAVEL, VAZÃO 400 PCM, PRESSAO DE TRABALHO 102 PSI, MOTOR A DIESEL POTÊNCIA 110 CV - CHI DIURNO. AF_06/2015 | COMPOSIÇÃO | CHI | 6,24 | 0,00 | 0,00 | 6,24 | 0,00 | 0,00 | 6.24 | 6.24 |  | 91001
91032 | CAMINHÃO TRUCADO (C/ TERCEIRO EIXO) ELETRÔNICO - POTÊNCIA 231CV - PBT = 22000KG - DIST. ENTRE EIXOS 5170 MM - INCLUI CARROCERIA FIXA ABERTA DE MADEIRA - CHI DIURNO. AF_06/2015 | COMPOSIÇÃO | CHI | 50,00 | 23,57 | 4,50 | 21,93 | 0,00 | 0,00 | 26.43 | 26.43 |  | 91032
91278 | PLACA VIBRATÓRIA REVERSÍVEL COM MOTOR 4 TEMPOS A GASOLINA, FORÇA CENTRÍFUGA DE 25 KN (2500 KGF), POTÊNCIA 5,5 CV - CHI DIURNO. AF_08/2015 | COMPOSIÇÃO | CHI | 0,54 | 0,00 | 0,00 | 0,54 | 0,00 | 0,00 | 0.54 | 0.54 |  | 91278
91285 | CORTADORA DE PISO COM MOTOR 4 TEMPOS A GASOLINA, POTÊNCIA DE 13 HP, COM DISCO DE CORTE DIAMANTADO SEGMENTADO PARA CONCRETO, DIÂMETRO DE 350 MM, FURO DE 1" (14 X 1") - CHI DIURNO. AF_08/2015 | COMPOSIÇÃO | CHI | 0,80 | 0,00 | 0,00 | 0,80 | 0,00 | 0,00 | 0.8 | 0.8 |  | 91285
91387 | CAMINHÃO BASCULANTE 10 M3, TRUCADO CABINE SIMPLES, PESO BRUTO TOTAL 23.000 KG, CARGA ÚTIL MÁXIMA 15.935 KG, DISTÂNCIA ENTRE EIXOS 4,80 M, POTÊNCIA 230 CV INCLUSIVE CAÇAMBA METÁLICA - CHI DIURNO. AF_06/2014 | COMPOSIÇÃO | CHI | 54,21 | 22,23 | 4,50 | 27,48 | 0,00 | 0,00 | 31.98 | 31.98 |  | 91387
91395 | CAMINHÃO TOCO, PBT 14.300 KG, CARGA ÚTIL MÁX. 9.710 KG, DIST. ENTRE EIXOS 3,56 M, POTÊNCIA 185 CV, INCLUSIVE CARROCERIA FIXA ABERTA DE MADEIRA P/ TRANSPORTE GERAL DE CARGA SECA, DIMEN. APROX. 2,50 X 6,50 X 0,50 M - CHI DIURNO. AF_06/2014 | COMPOSIÇÃO | CHI | 46,49 | 23,57 | 4,50 | 18,42 | 0,00 | 0,00 | 22.92 | 22.92 |  | 91395
91486 | ESPARGIDOR DE ASFALTO PRESSURIZADO, TANQUE 6 M3 COM ISOLAÇÃO TÉRMICA, AQUECIDO COM 2 MAÇARICOS, COM BARRA ESPARGIDORA 3,60 M, MONTADO SOBRE CAMINHÃO TOCO, PBT 14.300 KG, POTÊNCIA 185 CV - CHI DIURNO. AF_08/2015 | COMPOSIÇÃO | CHI | 54,08 | 23,57 | 4,50 | 26,01 | 0,00 | 0,00 | 30.51 | 30.51 |  | 91486
91534 | COMPACTADOR DE SOLOS DE PERCUSSÃO (SOQUETE) COM MOTOR A GASOLINA 4 TEMPOS, POTÊNCIA 4 CV - CHI DIURNO. AF_08/2015 | COMPOSIÇÃO | CHI | 27,58 | 22,28 | 4,50 | 0,80 | 0,00 | 0,00 | 5.3 | 5.3 |  | 91534
91635 | GUINDAUTO HIDRÁULICO, CAPACIDADE MÁXIMA DE CARGA 6500 KG, MOMENTO MÁXIMO DE CARGA 5,8 TM, ALCANCE MÁXIMO HORIZONTAL 7,60 M, INCLUSIVE CAMINHÃO TOCO PBT 9.700 KG, POTÊNCIA DE 160 CV - CHI DIURNO. AF_08/2015 | COMPOSIÇÃO | CHI | 47,32 | 24,81 | 4,50 | 18,01 | 0,00 | 0,00 | 22.51 | 22.51 |  | 91635
91646 | CAMINHÃO DE TRANSPORTE DE MATERIAL ASFÁLTICO 30.000 L, COM CAVALO MECÂNICO DE CAPACIDADE MÁXIMA DE TRAÇÃO COMBINADO DE 66.000 KG, POTÊNCIA 360 CV, INCLUSIVE TANQUE DE ASFALTO COM SERPENTINA - CHI DIURNO. AF_08/2015 | COMPOSIÇÃO | CHI | 74,98 | 31,48 | 4,50 | 39,00 | 0,00 | 0,00 | 43.5 | 43.5 |  | 91646
91693 | SERRA CIRCULAR DE BANCADA COM MOTOR ELÉTRICO POTÊNCIA DE 5HP, COM COIFA PARA DISCO 10" - CHI DIURNO. AF_08/2015 | COMPOSIÇÃO | CHI | 26,87 | 22,28 | 4,50 | 0,09 | 0,00 | 0,00 | 4.59 | 4.59 |  | 91693
92044 | DISTRIBUIDOR DE AGREGADOS REBOCAVEL, CAPACIDADE 1,9 M³, LARGURA DE TRABALHO 3,66 M - CHI DIURNO. AF_11/2015 | COMPOSIÇÃO | CHI | 6,52 | 0,00 | 0,00 | 6,52 | 0,00 | 0,00 | 6.52 | 6.52 |  | 92044
92107 | CAMINHÃO PARA EQUIPAMENTO DE LIMPEZA A SUCÇÃO COM CAMINHÃO TRUCADO DE PESO BRUTO TOTAL 23000 KG, CARGA ÚTIL MÁXIMA 15935 KG, DISTÂNCIA ENTRE EIXOS 4,80 M, POTÊNCIA 230 CV, INCLUSIVE LIMPADORA A SUCÇÃO, TANQUE 12000 L - CHI DIURNO. AF_11/2015 | COMPOSIÇÃO | CHI | 56,27 | 23,57 | 4,50 | 28,20 | 0,00 | 0,00 | 32.7 | 32.7 |  | 92107
92113 | PENEIRA ROTATIVA COM MOTOR ELÉTRICO TRIFÁSICO DE 2 CV, CILINDRO DE 1 M X 0,60 M, COM FUROS DE 3,17 MM - CHI DIURNO. AF_11/2015 | COMPOSIÇÃO | CHI | 1,04 | 0,00 | 0,00 | 1,04 | 0,00 | 0,00 | 1.04 | 1.04 |  | 92113
92119 | DOSADOR DE AREIA, CAPACIDADE DE 26 LITROS - CHI DIURNO. AF_11/2015 | COMPOSIÇÃO | CHI | 0,11 | 0,00 | 0,00 | 0,11 | 0,00 | 0,00 | 0.11 | 0.11 |  | 92119
92139 | CAMINHONETE COM MOTOR A DIESEL, POTÊNCIA 180 CV, CABINE DUPLA, 4X4 - CHI DIURNO. AF_11/2015 | COMPOSIÇÃO | CHI | 40,54 | 23,22 | 4,50 | 12,82 | 0,00 | 0,00 | 17.32 | 17.32 |  | 92139
92146 | CAMINHONETE CABINE SIMPLES COM MOTOR 1.6 FLEX, CÂMBIO MANUAL, POTÊNCIA 101/104 CV, 2 PORTAS - CHI DIURNO. AF_11/2015 | COMPOSIÇÃO | CHI | 31,62 | 23,22 | 4,50 | 3,90 | 0,00 | 0,00 | 8.4 | 8.4 |  | 92146
92243 | CAMINHÃO DE TRANSPORTE DE MATERIAL ASFÁLTICO 20.000 L, COM CAVALO MECÂNICO DE CAPACIDADE MÁXIMA DE TRAÇÃO COMBINADO DE 45.000 KG, POTÊNCIA 330 CV, INCLUSIVE TANQUE DE ASFALTO COM MAÇARICO - CHI DIURNO. AF_12/2015 | COMPOSIÇÃO | CHI | 64,56 | 31,48 | 4,50 | 28,58 | 0,00 | 0,00 | 33.08 | 33.08 |  | 92243
92717 | APARELHO PARA CORTE E SOLDA OXI-ACETILENO SOBRE RODAS, INCLUSIVE CILINDROS E MAÇARICOS - CHI DIURNO. AF_12/2015 | COMPOSIÇÃO | CHI | 0,21 | 0,00 | 0,00 | 0,21 | 0,00 | 0,00 | 0.21 | 0.21 |  | 92717
92961 | MÁQUINA EXTRUSORA DE CONCRETO PARA GUIAS E SARJETAS, MOTOR A DIESEL, POTÊNCIA 14 CV - CHI DIURNO. AF_12/2015 | COMPOSIÇÃO | CHI | 5,04 | 0,00 | 0,00 | 5,04 | 0,00 | 0,00 | 5.04 | 5.04 |  | 92961
92967 | MARTELO PERFURADOR PNEUMÁTICO MANUAL, HASTE 25 X 75 MM, 21 KG - CHI DIURNO. AF_12/2015 | COMPOSIÇÃO | CHI | 21,57 | 15,63 | 4,50 | 1,44 | 0,00 | 0,00 | 5.94 | 5.94 |  | 92967
93225 | PERFURATRIZ COM TORRE METÁLICA PARA EXECUÇÃO DE ESTACA HÉLICE CONTÍNUA, PROFUNDIDADE MÁXIMA DE 32 M, DIÂMETRO MÁXIMO DE 1000 MM, POTÊNCIA INSTALADA DE 350 HP, MESA ROTATIVA COM TORQUE MÁXIMO DE 263 KNM - CHI DIURNO. AF_01/2016 | COMPOSIÇÃO | CHI | 337,14 | 22,28 | 4,50 | 310,36 | 0,00 | 0,00 | 314.86 | 314.86 |  | 93225
93234 | BETONEIRA CAPACIDADE NOMINAL 400 L, CAPACIDADE DE MISTURA 310 L, MOTOR A GASOLINA POTÊNCIA 5,5 HP, SEM CARREGADOR - CHI DIURNO. AF_02/2016 | COMPOSIÇÃO | CHI | 0,44 | 0,00 | 0,00 | 0,44 | 0,00 | 0,00 | 0.44 | 0.44 |  | 93234
93244 | ROLO COMPACTADOR VIBRATÓRIO PÉ DE CARNEIRO PARA SOLOS, POTÊNCIA 80 HP, PESO OPERACIONAL SEM/COM LASTRO 7,4 / 8,8 T, LARGURA DE TRABALHO 1,68 M - CHI DIURNO. AF_02/2016 | COMPOSIÇÃO | CHI | 55,22 | 22,22 | 4,50 | 28,50 | 0,00 | 0,00 | 33 | 33 |  | 93244
93274 | GRUA ASCENSIONAL, LANÇA DE 30 M, CAPACIDADE DE 1,0 T A 30 M, ALTURA ATÉ 39 M - CHI DIURNO. AF_03/2016 | COMPOSIÇÃO | CHI | 71,39 | 23,43 | 4,50 | 43,46 | 0,00 | 0,00 | 47.96 | 47.96 |  | 93274
93282 | GUINCHO ELÉTRICO DE COLUNA, CAPACIDADE 400 KG, COM MOTO FREIO, MOTOR TRIFÁSICO DE 1,25 CV - CHI DIURNO. AF_03/2016 | COMPOSIÇÃO | CHI | 21,44 | 16,62 | 4,50 | 0,32 | 0,00 | 0,00 | 4.82 | 4.82 |  | 93282
93288 | GUINDASTE HIDRÁULICO AUTOPROPELIDO, COM LANÇA TELESCÓPICA 40 M, CAPACIDADE MÁXIMA 60 T, POTÊNCIA 260 KW - CHI DIURNO. AF_03/2016 | COMPOSIÇÃO | CHI | 130,80 | 23,43 | 4,50 | 102,87 | 0,00 | 0,00 | 107.37 | 107.37 |  | 93288
93403 | GUINDAUTO HIDRÁULICO, CAPACIDADE MÁXIMA DE CARGA 3300 KG, MOMENTO MÁXIMO DE CARGA 5,8 TM, ALCANCE MÁXIMO HORIZONTAL 7,60 M, INCLUSIVE CAMINHÃO TOCO PBT 16.000 KG, POTÊNCIA DE 189 CV - CHI DIURNO. AF_03/2016 | COMPOSIÇÃO | CHI | 47,32 | 24,81 | 4,50 | 18,01 | 0,00 | 0,00 | 22.51 | 22.51 |  | 93403
93409 | MÁQUINA JATO DE PRESSAO PORTÁTIL, CAMARA DE 1 SAIDA, CAPACIDADE 280 L, DIAMETRO 670 MM, BICO DE JATO CURTO VENTURI DE 5/16'' , MANGUEIRA DE 1'' COM COMPRESSOR DE AR REBOCÁVEL 189 PCM E MOTOR DIESEL 63 CV - CHI DIURNO. AF_03/2016 | COMPOSIÇÃO | CHI | 37,46 | 25,81 | 4,50 | 7,15 | 0,00 | 0,00 | 11.65 | 11.65 |  | 93409
93416 | GERADOR PORTÁTIL MONOFÁSICO, POTÊNCIA 5500 VA, MOTOR A GASOLINA, POTÊNCIA DO MOTOR 13 CV - CHI DIURNO. AF_03/2016 | COMPOSIÇÃO | CHI | 0,27 | 0,00 | 0,00 | 0,27 | 0,00 | 0,00 | 0.27 | 0.27 |  | 93416
93422 | GRUPO GERADOR REBOCÁVEL, POTÊNCIA 66 KVA, MOTOR A DIESEL - CHI DIURNO. AF_03/2016 | COMPOSIÇÃO | CHI | 3,61 | 0,00 | 0,00 | 3,61 | 0,00 | 0,00 | 3.61 | 3.61 |  | 93422
93428 | GRUPO GERADOR ESTACIONÁRIO, POTÊNCIA 150 KVA, MOTOR A DIESEL- CHI DIURNO. AF_03/2016 | COMPOSIÇÃO | CHI | 5,11 | 0,00 | 0,00 | 5,11 | 0,00 | 0,00 | 5.11 | 5.11 |  | 93428
93434 | USINA DE MISTURA ASFÁLTICA À QUENTE, TIPO CONTRA FLUXO, PROD 40 A 80 TON/HORA - CHI DIURNO. AF_03/2016 | COMPOSIÇÃO | CHI | 219,26 | 68,29 | 26,26 | 124,71 | 0,00 | 0,00 | 150.97 | 150.97 |  | 93434
93440 | USINA DE ASFALTO À FRIO, CAPACIDADE DE 40 A 60 TON/HORA, ELÉTRICA POTÊNCIA 30 CV - CHI DIURNO. AF_03/2016 | COMPOSIÇÃO | CHI | 101,47 | 68,29 | 26,26 | 6,92 | 0,00 | 0,00 | 33.18 | 33.18 |  | 93440
95122 | USINA MISTURADORA DE SOLOS, CAPACIDADE DE 200 A 500 TON/H, POTENCIA 75KW - CHI DIURNO. AF_07/2016 | COMPOSIÇÃO | CHI | 158,88 | 68,29 | 26,26 | 64,33 | 0,00 | 0,00 | 90.59 | 90.59 |  | 95122
95128 | DISTRIBUIDOR DE AGREGADOS AUTOPROPELIDO, CAP 3 M3, A DIESEL, POTÊNCIA 176CV - CHI DIURNO. AF_07/2016 | COMPOSIÇÃO | CHI | 45,64 | 22,28 | 4,50 | 18,86 | 0,00 | 0,00 | 23.36 | 23.36 |  | 95128
95140 | TALHA MANUAL DE CORRENTE, CAPACIDADE DE 2 TON. COM ELEVAÇÃO DE 3 M - CHI DIURNO. AF_07/2016 | COMPOSIÇÃO | CHI | 0,04 | 0,00 | 0,00 | 0,04 | 0,00 | 0,00 | 0.04 | 0.04 |  | 95140
95213 | GRUA ASCENCIONAL, LANÇA DE 42 M, CAPACIDADE DE 1,5 T A 30 M, ALTURA ATÉ 39 M - CHI DIURNO. AF_08/2016 | COMPOSIÇÃO | CHI | 77,16 | 23,43 | 4,50 | 49,23 | 0,00 | 0,00 | 53.73 | 53.73 |  | 95213
95259 | MARTELO DEMOLIDOR PNEUMÁTICO MANUAL, 32 KG - CHI DIURNO. AF_09/2016 | COMPOSIÇÃO | CHI | 21,37 | 15,63 | 4,50 | 1,24 | 0,00 | 0,00 | 5.74 | 5.74 |  | 95259
95265 | COMPACTADOR DE SOLOS DE PERCUSÃO (SOQUETE) COM MOTOR A GASOLINA, POTÊNCIA 3 CV - CHI DIURNO. AF_09/2016 | COMPOSIÇÃO | CHI | 0,70 | 0,00 | 0,00 | 0,70 | 0,00 | 0,00 | 0.7 | 0.7 |  | 95265
95271 | RÉGUA VIBRATÓRIA DUPLA PARA CONCRETO, PESO DE 60KG, COMPRIMENTO 4 M, COM MOTOR A GASOLINA, POTÊNCIA 5,5 HP - CHI DIURNO. AF_09/2016 | COMPOSIÇÃO | CHI | 0,46 | 0,00 | 0,00 | 0,46 | 0,00 | 0,00 | 0.46 | 0.46 |  | 95271
95277 | POLIDORA DE PISO (POLITRIZ), PESO DE 100KG, DIÂMETRO 450 MM, MOTOR ELÉTRICO, POTÊNCIA 4 HP - CHI DIURNO. AF_09/2016 | COMPOSIÇÃO | CHI | 0,45 | 0,00 | 0,00 | 0,45 | 0,00 | 0,00 | 0.45 | 0.45 |  | 95277
95283 | DESEMPENADEIRA DE CONCRETO, PESO DE 75KG, 4 PÁS, MOTOR A GASOLINA, POTÊNCIA 5,5 HP - CHI DIURNO. AF_09/2016 | COMPOSIÇÃO | CHI | 0,50 | 0,00 | 0,00 | 0,50 | 0,00 | 0,00 | 0.5 | 0.5 |  | 95283
95621 | PERFURATRIZ PNEUMATICA MANUAL DE PESO MEDIO, MARTELETE, 18KG, COMPRIMENTO MÁXIMO DE CURSO DE 6 M, DIAMETRO DO PISTAO DE 5,5 CM - CHI DIURNO. AF_11/2016 | COMPOSIÇÃO | CHI | 21,14 | 15,63 | 4,50 | 1,01 | 0,00 | 0,00 | 5.51 | 5.51 |  | 95621
95632 | ROLO COMPACTADOR VIBRATORIO TANDEM, ACO LISO, POTENCIA 125 HP, PESO SEM/COM LASTRO 10,20/11,65 T, LARGURA DE TRABALHO 1,73 M - CHI DIURNO. AF_11/2016 | COMPOSIÇÃO | CHI | 67,73 | 22,22 | 4,50 | 41,01 | 0,00 | 0,00 | 45.51 | 45.51 |  | 95632
95703 | PERFURATRIZ MANUAL, TORQUE MAXIMO 55 KGF.M, POTENCIA 5 CV, COM DIAMETRO MAXIMO 8 1/2" - CHI DIURNO. AF_11/2016 | COMPOSIÇÃO | CHI | 30,92 | 22,28 | 4,50 | 4,14 | 0,00 | 0,00 | 8.64 | 8.64 |  | 95703
95709 | PERFURATRIZ SOBRE ESTEIRA, TORQUE MÁXIMO 600 KGF, POTÊNCIA ENTRE 50 E 60 HP, DIÂMETRO MÁXIMO 10 - CHI DIURNO. AF_11/2016 | COMPOSIÇÃO | CHI | 68,59 | 22,28 | 4,50 | 41,81 | 0,00 | 0,00 | 46.31 | 46.31 |  | 95709
95715 | ESCAVADEIRA HIDRAULICA SOBRE ESTEIRA, COM GARRA GIRATORIA DE MANDIBULAS, PESO OPERACIONAL ENTRE 22,00 E 25,50 TON, POTENCIA LIQUIDA ENTRE 150 E 160 HP - CHI DIURNO. AF_11/2016 | COMPOSIÇÃO | CHI | 83,28 | 28,82 | 4,50 | 49,96 | 0,00 | 0,00 | 54.46 | 54.46 |  | 95715
95721 | ESCAVADEIRA HIDRAULICA SOBRE ESTEIRA, EQUIPADA COM CLAMSHELL, COM CAPACIDADE DA CAÇAMBA ENTRE 1,20 E 1,50 M3, PESO OPERACIONAL ENTRE 20,00 E 22,00 TON, POTENCIA LIQUIDA ENTRE 150 E 160 HP - CHI DIURNO. AF_11/2016 | COMPOSIÇÃO | CHI | 81,41 | 28,82 | 4,50 | 48,09 | 0,00 | 0,00 | 52.59 | 52.59 |  | 95721
95873 | GRUPO GERADOR COM CARENAGEM, MOTOR DIESEL POTÊNCIA STANDART ENTRE 250 E 260 KVA - CHI DIURNO. AF_12/2016 | COMPOSIÇÃO | CHI | 8,17 | 0,00 | 0,00 | 8,17 | 0,00 | 0,00 | 8.17 | 8.17 |  | 95873
96014 | TRATOR DE PNEUS COM POTÊNCIA DE 122 CV, TRAÇÃO 4X4, COM VASSOURA MECÂNICA ACOPLADA - CHI DIURNO. AF_02/2017 | COMPOSIÇÃO | CHI | 50,43 | 23,34 | 4,50 | 22,59 | 0,00 | 0,00 | 27.09 | 27.09 |  | 96014
96021 | TRATOR DE PNEUS COM POTÊNCIA DE 122 CV, TRAÇÃO 4X4, COM GRADE DE DISCOS ACOPLADA - CHI DIURNO. AF_02/2017 | COMPOSIÇÃO | CHI | 50,15 | 23,34 | 4,50 | 22,31 | 0,00 | 0,00 | 26.81 | 26.81 |  | 96021
96029 | TRATOR DE PNEUS COM POTÊNCIA DE 85 CV, TRAÇÃO 4X4, COM GRADE DE DISCOS ACOPLADA - CHI DIURNO. AF_02/2017 | COMPOSIÇÃO | CHI | 45,41 | 23,34 | 4,50 | 17,57 | 0,00 | 0,00 | 22.07 | 22.07 |  | 96029
96036 | CAMINHÃO BASCULANTE 10 M3, TRUCADO, POTÊNCIA 230 CV, INCLUSIVE CAÇAMBA METÁLICA, COM DISTRIBUIDOR DE AGREGADOS ACOPLADO - CHI DIURNO. AF_02/2017 | COMPOSIÇÃO | CHI | 58,32 | 22,23 | 4,50 | 31,59 | 0,00 | 0,00 | 36.09 | 36.09 |  | 96036
96155 | TRATOR DE PNEUS COM POTÊNCIA DE 85 CV, TRAÇÃO 4X4, COM VASSOURA MECÂNICA ACOPLADA - CHI DIURNO. AF_02/2017 | COMPOSIÇÃO | CHI | 45,69 | 23,34 | 4,50 | 17,85 | 0,00 | 0,00 | 22.35 | 22.35 |  | 96155
96156 | MINICARREGADEIRA SOBRE RODAS POTENCIA 47HP CAPACIDADE OPERACAO 646 KG, COM VASSOURA MECÂNICA ACOPLADA - CHI DIURNO. AF_03/2017 | COMPOSIÇÃO | CHI | 51,12 | 22,89 | 4,50 | 23,73 | 0,00 | 0,00 | 28.23 | 28.23 |  | 96156
96159 | MÁQUINA DEMARCADORA DE FAIXA DE TRÁFEGO À FRIO, AUTOPROPELIDA, POTÊNCIA 38 HP - CHI DIURNO. AF_07/2016 | COMPOSIÇÃO | CHI | 64,86 | 26,23 | 4,50 | 34,13 | 0,00 | 0,00 | 38.63 | 38.63 |  | 96159
96246 | MINIESCAVADEIRA SOBRE ESTEIRAS, POTENCIA LIQUIDA DE *30* HP, PESO OPERACIONAL DE *3.500* KG - CHI DIURNO. AF_04/2017 | COMPOSIÇÃO | CHI | 51,63 | 28,82 | 4,50 | 18,31 | 0,00 | 0,00 | 22.81 | 22.81 |  | 96246
96464 | ROLO COMPACTADOR DE PNEUS, ESTATICO, PRESSAO VARIAVEL, POTENCIA 110 HP, PESO SEM/COM LASTRO 10,8/27 T, LARGURA DE ROLAGEM 2,30 M - CHI DIURNO. AF_06/2017 | COMPOSIÇÃO | CHI | 72,20 | 22,22 | 4,50 | 45,48 | 0,00 | 0,00 | 49.98 | 49.98 |  | 96464
98765 | INVERSOR DE SOLDA MONOFÁSICO DE 160 A, POTÊNCIA DE 5400 W, TENSÃO DE 220 V, PARA SOLDA COM ELETRODOS DE 2,0 A 4,0 MM E PROCESSO TIG - CHI DIURNO. AF_06/2018 | COMPOSIÇÃO | CHI | 0,08 | 0,00 | 0,00 | 0,08 | 0,00 | 0,00 | 0.08 | 0.08 |  | 98765
99834 | LAVADORA DE ALTA PRESSAO (LAVA-JATO) PARA AGUA FRIA, PRESSAO DE OPERACAO ENTRE 1400 E 1900 LIB/POL2, VAZAO MAXIMA ENTRE 400 E 700 L/H - CHI DIURNO. AF_04/2019 | COMPOSIÇÃO | CHI | 0,16 | 0,00 | 0,00 | 0,16 | 0,00 | 0,00 | 0.16 | 0.16 |  | 99834
100642 | USINA DE MISTURA ASFÁLTICA À QUENTE, TIPO CONTRA FLUXO, PROD 100 A 140 TON/HORA - CHI DIURNO. AF_12/2019 | COMPOSIÇÃO | CHI | 181,34 | 23,65 | 4,50 | 153,19 | 0,00 | 0,00 | 157.69 | 157.69 |  | 100642
100648 | USINA DE ASFALTO, TIPO GRAVIMÉTRICA, PROD 150 TON/HORA - CHI DIURNO. AF_12/2019 | COMPOSIÇÃO | CHI | 431,51 | 23,65 | 4,50 | 403,36 | 0,00 | 0,00 | 407.86 | 407.86 |  | 100648
102274 | MARTELO DEMOLIDOR ELÉTRICO, COM POTÊNCIA DE 2.000 W, 1.000 IMPACTOS POR MINUTO, PESO DE 30 KG - CHI DIURNO. AF_01/2021 | COMPOSIÇÃO | CHI | 20,96 | 15,63 | 4,50 | 0,83 | 0,00 | 0,00 | 5.33 | 5.33 |  | 102274
5089 | ROLO COMPACTADOR VIBRATÓRIO PÉ DE CARNEIRO PARA SOLOS, POTÊNCIA 80 HP, PESO OPERACIONAL SEM/COM LASTRO 7,4 / 8,8 T, LARGURA DE TRABALHO 1,68 M - MANUTENÇÃO. AF_02/2016 | COMPOSIÇÃO | H | 31,32 | 0,00 | 0,00 | 31,32 | 0,00 | 0,00 | 31.32 | 31.32 |  | 5089
5627 | ESCAVADEIRA HIDRÁULICA SOBRE ESTEIRAS, CAÇAMBA 0,80 M3, PESO OPERACIONAL 17 T, POTENCIA BRUTA 111 HP - DEPRECIAÇÃO. AF_06/2014 | COMPOSIÇÃO | H | 37,52 | 0,00 | 0,00 | 37,52 | 0,00 | 0,00 | 37.52 | 37.52 |  | 5627
5628 | ESCAVADEIRA HIDRÁULICA SOBRE ESTEIRAS, CAÇAMBA 0,80 M3, PESO OPERACIONAL 17 T, POTENCIA BRUTA 111 HP - JUROS. AF_06/2014 | COMPOSIÇÃO | H | 5,09 | 0,00 | 0,00 | 5,09 | 0,00 | 0,00 | 5.09 | 5.09 |  | 5628
5629 | ESCAVADEIRA HIDRÁULICA SOBRE ESTEIRAS, CAÇAMBA 0,80 M3, PESO OPERACIONAL 17 T, POTENCIA BRUTA 111 HP - MANUTENÇÃO. AF_06/2014 | COMPOSIÇÃO | H | 46,90 | 0,00 | 0,00 | 46,90 | 0,00 | 0,00 | 46.9 | 46.9 |  | 5629
5630 | ESCAVADEIRA HIDRÁULICA SOBRE ESTEIRAS, CAÇAMBA 0,80 M3, PESO OPERACIONAL 17 T, POTENCIA BRUTA 111 HP - MATERIAIS NA OPERAÇÃO. AF_06/2014 | COMPOSIÇÃO | H | 55,25 | 0,00 | 55,25 | 0,00 | 0,00 | 0,00 | 55.25 | 55.25 |  | 5630
5658 | GRADE DE DISCO CONTROLE REMOTO REBOCÁVEL, COM 24 DISCOS 24 X 6 MM COM PNEUS PARA TRANSPORTE - MANUTENÇÃO. AF_06/2014 | COMPOSIÇÃO | H | 2,68 | 0,00 | 0,00 | 2,68 | 0,00 | 0,00 | 2.68 | 2.68 |  | 5658
5664 | RETROESCAVADEIRA SOBRE RODAS COM CARREGADEIRA, TRAÇÃO 4X4, POTÊNCIA LÍQ. 88 HP, CAÇAMBA CARREG. CAP. MÍN. 1 M3, CAÇAMBA RETRO CAP. 0,26 M3, PESO OPERACIONAL MÍN. 6.674 KG, PROFUNDIDADE ESCAVAÇÃO MÁX. 4,37 M - MANUTENÇÃO. AF_06/2014 | COMPOSIÇÃO | H | 24,23 | 0,00 | 0,00 | 24,23 | 0,00 | 0,00 | 24.23 | 24.23 |  | 5664
5667 | RETROESCAVADEIRA SOBRE RODAS COM CARREGADEIRA, TRAÇÃO 4X2, POTÊNCIA LÍQ. 79 HP, CAÇAMBA CARREG. CAP. MÍN. 1 M3, CAÇAMBA RETRO CAP. 0,20 M3, PESO OPERACIONAL MÍN. 6.570 KG, PROFUNDIDADE ESCAVAÇÃO MÁX. 4,37 M - MANUTENÇÃO. AF_06/2014 | COMPOSIÇÃO | H | 21,55 | 0,00 | 0,00 | 21,55 | 0,00 | 0,00 | 21.55 | 21.55 |  | 5667
5668 | RETROESCAVADEIRA SOBRE RODAS COM CARREGADEIRA, TRAÇÃO 4X2, POTÊNCIA LÍQ. 79 HP, CAÇAMBA CARREG. CAP. MÍN. 1 M3, CAÇAMBA RETRO CAP. 0,20 M3, PESO OPERACIONAL MÍN. 6.570 KG, PROFUNDIDADE ESCAVAÇÃO MÁX. 4,37 M - MATERIAIS NA OPERAÇÃO. AF_06/2014 | COMPOSIÇÃO | H | 42,27 | 0,00 | 42,27 | 0,00 | 0,00 | 0,00 | 42.27 | 42.27 |  | 5668
5674 | ROLO COMPACTADOR VIBRATÓRIO DE UM CILINDRO AÇO LISO, POTÊNCIA 80 HP, PESO OPERACIONAL MÁXIMO 8,1 T, IMPACTO DINÂMICO 16,15 / 9,5 T, LARGURA DE TRABALHO 1,68 M - MANUTENÇÃO. AF_06/2014 | COMPOSIÇÃO | H | 30,13 | 0,00 | 0,00 | 30,13 | 0,00 | 0,00 | 30.13 | 30.13 |  | 5674
5692 | MOTOBOMBA CENTRÍFUGA, MOTOR A GASOLINA, POTÊNCIA 5,42 HP, BOCAIS 1 1/2" X 1", DIÂMETRO ROTOR 143 MM HM/Q = 6 MCA / 16,8 M3/H A 38 MCA / 6,6 M3/H - MANUTENÇÃO. AF_06/2014 | COMPOSIÇÃO | H | 0,27 | 0,00 | 0,00 | 0,27 | 0,00 | 0,00 | 0.27 | 0.27 |  | 5692
5693 | MOTOBOMBA CENTRÍFUGA, MOTOR A GASOLINA, POTÊNCIA 5,42 HP, BOCAIS 1 1/2" X 1", DIÂMETRO ROTOR 143 MM HM/Q = 6 MCA / 16,8 M3/H A 38 MCA / 6,6 M3/H - MATERIAIS NA OPERAÇÃO. AF_06/2014 | COMPOSIÇÃO | H | 9,58 | 0,00 | 9,58 | 0,00 | 0,00 | 0,00 | 9.58 | 9.58 |  | 5693
5695 | CAMINHÃO BASCULANTE 6 M3, PESO BRUTO TOTAL 16.000 KG, CARGA ÚTIL MÁXIMA 13.071 KG, DISTÂNCIA ENTRE EIXOS 4,80 M, POTÊNCIA 230 CV INCLUSIVE CAÇAMBA METÁLICA - MANUTENÇÃO. AF_06/2014 | COMPOSIÇÃO | H | 36,26 | 0,00 | 0,00 | 36,26 | 0,00 | 0,00 | 36.26 | 36.26 |  | 5695
5703 | USINA DE CONCRETO FIXA, CAPACIDADE NOMINAL DE 90 A 120 M3/H, SEM SILO - MATERIAIS NA OPERAÇÃO. AF_07/2016 | COMPOSIÇÃO | H | 23,80 | 0,00 | 0,00 | 0,00 | 0,00 | 23,80 | 23.8 | 23.8 |  | 5703
5705 | CAMINHÃO TOCO, PBT 16.000 KG, CARGA ÚTIL MÁX. 10.685 KG, DIST. ENTRE EIXOS 4,8 M, POTÊNCIA 189 CV, INCLUSIVE CARROCERIA FIXA ABERTA DE MADEIRA P/ TRANSPORTE GERAL DE CARGA SECA, DIMEN. APROX. 2,5 X 7,00 X 0,50 M - MANUTENÇÃO. AF_06/2014 | COMPOSIÇÃO | H | 22,54 | 0,00 | 0,00 | 22,54 | 0,00 | 0,00 | 22.54 | 22.54 |  | 5705
5707 | USINA MISTURADORA DE SOLOS, CAPACIDADE DE 200 A 500 TON/H, POTENCIA 75KW - MANUTENÇÃO. AF_07/2016 | COMPOSIÇÃO | H | 68,15 | 0,00 | 0,00 | 68,15 | 0,00 | 0,00 | 68.15 | 68.15 |  | 5707
5710 | VIBROACABADORA DE ASFALTO SOBRE ESTEIRAS, LARGURA DE PAVIMENTAÇÃO 1,90 M A 5,30 M, POTÊNCIA 105 HP CAPACIDADE 450 T/H - MANUTENÇÃO. AF_11/2014 | COMPOSIÇÃO | H | 148,06 | 0,00 | 0,00 | 148,06 | 0,00 | 0,00 | 148.06 | 148.06 |  | 5710
5711 | VIBROACABADORA DE ASFALTO SOBRE ESTEIRAS, LARGURA DE PAVIMENTAÇÃO 1,90 M A 5,30 M, POTÊNCIA 105 HP CAPACIDADE 450 T/H - MATERIAIS NA OPERAÇÃO. AF_11/2014 | COMPOSIÇÃO | H | 76,33 | 0,00 | 76,33 | 0,00 | 0,00 | 0,00 | 76.33 | 76.33 |  | 5711
5714 | TRATOR DE PNEUS, POTÊNCIA 85 CV, TRAÇÃO 4X4, PESO COM LASTRO DE 4.675 KG - MANUTENÇÃO. AF_06/2014 | COMPOSIÇÃO | H | 12,50 | 0,00 | 0,00 | 12,50 | 0,00 | 0,00 | 12.5 | 12.5 |  | 5714
5715 | TRATOR DE PNEUS, POTÊNCIA 85 CV, TRAÇÃO 4X4, PESO COM LASTRO DE 4.675 KG - MATERIAIS NA OPERAÇÃO. AF_06/2014 | COMPOSIÇÃO | H | 102,70 | 0,00 | 102,70 | 0,00 | 0,00 | 0,00 | 102.7 | 102.7 |  | 5715
5718 | TRATOR DE ESTEIRAS, POTÊNCIA 170 HP, PESO OPERACIONAL 19 T, CAÇAMBA 5,2 M3 - MATERIAIS NA OPERAÇÃO. AF_06/2014 | COMPOSIÇÃO | H | 91,10 | 0,00 | 91,10 | 0,00 | 0,00 | 0,00 | 91.1 | 91.1 |  | 5718
5721 | TRATOR DE ESTEIRAS, POTÊNCIA 150 HP, PESO OPERACIONAL 16,7 T, COM RODA MOTRIZ ELEVADA E LÂMINA 3,18 M3 - MATERIAIS NA OPERAÇÃO. AF_06/2014 | COMPOSIÇÃO | H | 80,38 | 0,00 | 80,38 | 0,00 | 0,00 | 0,00 | 80.38 | 80.38 |  | 5721
5722 | TRATOR DE ESTEIRAS, POTÊNCIA 347 HP, PESO OPERACIONAL 38,5 T, COM LÂMINA 8,70 M3 - MATERIAIS NA OPERAÇÃO. AF_06/2014 | COMPOSIÇÃO | H | 185,91 | 0,00 | 185,91 | 0,00 | 0,00 | 0,00 | 185.91 | 185.91 |  | 5722
5724 | TRATOR DE ESTEIRAS, POTÊNCIA 100 HP, PESO OPERACIONAL 9,4 T, COM LÂMINA 2,19 M3 - MANUTENÇÃO. AF_06/2014 | COMPOSIÇÃO | H | 47,43 | 0,00 | 0,00 | 47,43 | 0,00 | 0,00 | 47.43 | 47.43 |  | 5724
5727 | ROLO COMPACTADOR VIBRATÓRIO REBOCÁVEL, CILINDRO DE AÇO LISO, POTÊNCIA DE TRAÇÃO DE 65 CV, PESO 4,7 T, IMPACTO DINÂMICO 18,3 T, LARGURA DE TRABALHO 1,67 M - MANUTENÇÃO. AF_02/2016 | COMPOSIÇÃO | H | 9,09 | 0,00 | 0,00 | 9,09 | 0,00 | 0,00 | 9.09 | 9.09 |  | 5727
5729 | ROLO COMPACTADOR VIBRATÓRIO TANDEM AÇO LISO, POTÊNCIA 58 HP, PESO SEM/COM LASTRO 6,5 / 9,4 T, LARGURA DE TRABALHO 1,2 M - MANUTENÇÃO. AF_06/2014 | COMPOSIÇÃO | H | 37,00 | 0,00 | 0,00 | 37,00 | 0,00 | 0,00 | 37 | 37 |  | 5729
5730 | ROLO COMPACTADOR VIBRATÓRIO TANDEM AÇO LISO, POTÊNCIA 58 HP, PESO SEM/COM LASTRO 6,5 / 9,4 T, LARGURA DE TRABALHO 1,2 M - MATERIAIS NA OPERAÇÃO. AF_06/2014 | COMPOSIÇÃO | H | 35,49 | 0,00 | 35,49 | 0,00 | 0,00 | 0,00 | 35.49 | 35.49 |  | 5730
5735 | RETROESCAVADEIRA SOBRE RODAS COM CARREGADEIRA, TRAÇÃO 4X4, POTÊNCIA LÍQ. 72 HP, CAÇAMBA CARREG. CAP. MÍN. 0,79 M3, CAÇAMBA RETRO CAP. 0,18 M3, PESO OPERACIONAL MÍN. 7.140 KG, PROFUNDIDADE ESCAVAÇÃO MÁX. 4,50 M - MANUTENÇÃO. AF_06/2014 | COMPOSIÇÃO | H | 23,38 | 0,00 | 0,00 | 23,38 | 0,00 | 0,00 | 23.38 | 23.38 |  | 5735
5736 | RETROESCAVADEIRA SOBRE RODAS COM CARREGADEIRA, TRAÇÃO 4X4, POTÊNCIA LÍQ. 72 HP, CAÇAMBA CARREG. CAP. MÍN. 0,79 M3, CAÇAMBA RETRO CAP. 0,18 M3, PESO OPERACIONAL MÍN. 7.140 KG, PROFUNDIDADE ESCAVAÇÃO MÁX. 4,50 M - MATERIAIS NA OPERAÇÃO. AF_06/2014 | COMPOSIÇÃO | H | 38,78 | 0,00 | 38,78 | 0,00 | 0,00 | 0,00 | 38.78 | 38.78 |  | 5736
5738 | ROLO COMPACTADOR VIBRATÓRIO PÉ DE CARNEIRO, OPERADO POR CONTROLE REMOTO, POTÊNCIA 12,5 KW, PESO OPERACIONAL 1,675 T, LARGURA DE TRABALHO 0,85 M - DEPRECIAÇÃO. AF_02/2016 | COMPOSIÇÃO | H | 32,90 | 0,00 | 0,00 | 32,90 | 0,00 | 0,00 | 32.9 | 32.9 |  | 5738
5739 | ROLO COMPACTADOR VIBRATÓRIO PÉ DE CARNEIRO, OPERADO POR CONTROLE REMOTO, POTÊNCIA 12,5 KW, PESO OPERACIONAL 1,675 T, LARGURA DE TRABALHO 0,85 M - MANUTENÇÃO. AF_02/2016 | COMPOSIÇÃO | H | 41,17 | 0,00 | 0,00 | 41,17 | 0,00 | 0,00 | 41.17 | 41.17 |  | 5739
5741 | USINA DE LAMA ASFÁLTICA, PROD 30 A 50 T/H, SILO DE AGREGADO 7 M3, RESERVATÓRIOS PARA EMULSÃO E ÁGUA DE 2,3 M3 CADA, MISTURADOR TIPO PUG MILL A SER MONTADO SOBRE CAMINHÃO - MANUTENÇÃO. AF_10/2014 | COMPOSIÇÃO | H | 39,01 | 0,00 | 0,00 | 39,01 | 0,00 | 0,00 | 39.01 | 39.01 |  | 5741
5742 | USINA DE LAMA ASFÁLTICA, PROD 30 A 50 T/H, SILO DE AGREGADO 7 M3, RESERVATÓRIOS PARA EMULSÃO E ÁGUA DE 2,3 M3 CADA, MISTURADOR TIPO PUG MILL A SER MONTADO SOBRE CAMINHÃO - MATERIAIS NA OPERAÇÃO. AF_10/2014 | COMPOSIÇÃO | H | 23,64 | 0,00 | 23,64 | 0,00 | 0,00 | 0,00 | 23.64 | 23.64 |  | 5742
5747 | CAMINHÃO PIPA 6.000 L, PESO BRUTO TOTAL 13.000 KG, DISTÂNCIA ENTRE EIXOS 4,80 M, POTÊNCIA 189 CV INCLUSIVE TANQUE DE AÇO PARA TRANSPORTE DE ÁGUA, CAPACIDADE 6 M3 - MATERIAIS NA OPERAÇÃO. AF_06/2014 | COMPOSIÇÃO | H | 135,58 | 0,00 | 135,58 | 0,00 | 0,00 | 0,00 | 135.58 | 135.58 |  | 5747
5751 | CAMINHÃO TOCO, PESO BRUTO TOTAL 14.300 KG, CARGA ÚTIL MÁXIMA 9590 KG, DISTÂNCIA ENTRE EIXOS 4,76 M, POTÊNCIA 185 CV (NÃO INCLUI CARROCERIA) - MANUTENÇÃO. AF_06/2014 | COMPOSIÇÃO | H | 24,69 | 0,00 | 0,00 | 24,69 | 0,00 | 0,00 | 24.69 | 24.69 |  | 5751
5754 | CAMINHÃO TOCO, PESO BRUTO TOTAL 16.000 KG, CARGA ÚTIL MÁXIMA DE 10.685 KG, DISTÂNCIA ENTRE EIXOS 4,80 M, POTÊNCIA 189 CV EXCLUSIVE CARROCERIA - MANUTENÇÃO. AF_06/2014 | COMPOSIÇÃO | H | 20,79 | 0,00 | 0,00 | 20,79 | 0,00 | 0,00 | 20.79 | 20.79 |  | 5754
5763 | CAMINHÃO PIPA 10.000 L TRUCADO, PESO BRUTO TOTAL 23.000 KG, CARGA ÚTIL MÁXIMA 15.935 KG, DISTÂNCIA ENTRE EIXOS 4,8 M, POTÊNCIA 230 CV, INCLUSIVE TANQUE DE AÇO PARA TRANSPORTE DE ÁGUA - MANUTENÇÃO. AF_06/2014 | COMPOSIÇÃO | H | 36,04 | 0,00 | 0,00 | 36,04 | 0,00 | 0,00 | 36.04 | 36.04 |  | 5763
5765 | ESPARGIDOR DE ASFALTO PRESSURIZADO COM TANQUE DE 2500 L, REBOCÁVEL COM MOTOR A GASOLINA POTÊNCIA 3,4 HP - MANUTENÇÃO. AF_07/2014 | COMPOSIÇÃO | H | 2,75 | 0,00 | 0,00 | 2,75 | 0,00 | 0,00 | 2.75 | 2.75 |  | 5765
5766 | ESPARGIDOR DE ASFALTO PRESSURIZADO COM TANQUE DE 2500 L, REBOCÁVEL COM MOTOR A GASOLINA POTÊNCIA 3,4 HP - MATERIAIS NA OPERAÇÃO. AF_07/2014 | COMPOSIÇÃO | H | 4,79 | 0,00 | 4,79 | 0,00 | 0,00 | 0,00 | 4.79 | 4.79 |  | 5766
5779 | MOTONIVELADORA POTÊNCIA BÁSICA LÍQUIDA (PRIMEIRA MARCHA) 125 HP, PESO BRUTO 13032 KG, LARGURA DA LÂMINA DE 3,7 M - MANUTENÇÃO. AF_06/2014 | COMPOSIÇÃO | H | 55,26 | 0,00 | 0,00 | 55,26 | 0,00 | 0,00 | 55.26 | 55.26 |  | 5779
5787 | PÁ CARREGADEIRA SOBRE RODAS, POTÊNCIA 197 HP, CAPACIDADE DA CAÇAMBA 2,5 A 3,5 M3, PESO OPERACIONAL 18338 KG - MATERIAIS NA OPERAÇÃO. AF_06/2014 | COMPOSIÇÃO | H | 60,32 | 0,00 | 60,32 | 0,00 | 0,00 | 0,00 | 60.32 | 60.32 |  | 5787
5797 | COMPRESSOR DE AR REBOCÁVEL, VAZÃO 189 PCM, PRESSÃO EFETIVA DE TRABALHO 102 PSI, MOTOR DIESEL, POTÊNCIA 63 CV - MANUTENÇÃO. AF_06/2015 | COMPOSIÇÃO | H | 4,32 | 0,00 | 0,00 | 4,32 | 0,00 | 0,00 | 4.32 | 4.32 |  | 5797
5800 | BOMBA SUBMERSÍVEL ELÉTRICA TRIFÁSICA, POTÊNCIA 2,96 HP, Ø ROTOR 144 MM SEMI-ABERTO, BOCAL DE SAÍDA Ø 2, HM/Q = 2 MCA / 38,8 M3/H A 28 MCA / 5 M3/H - MANUTENÇÃO. AF_06/2014 | COMPOSIÇÃO | H | 0,31 | 0,00 | 0,00 | 0,31 | 0,00 | 0,00 | 0.31 | 0.31 |  | 5800
7032 | TANQUE DE ASFALTO ESTACIONÁRIO COM SERPENTINA, CAPACIDADE 30.000 L - DEPRECIAÇÃO. AF_06/2014 | COMPOSIÇÃO | H | 4,88 | 0,00 | 0,00 | 4,88 | 0,00 | 0,00 | 4.88 | 4.88 |  | 7032
7033 | TANQUE DE ASFALTO ESTACIONÁRIO COM SERPENTINA, CAPACIDADE 30.000 L - JUROS. AF_06/2014 | COMPOSIÇÃO | H | 0,81 | 0,00 | 0,00 | 0,81 | 0,00 | 0,00 | 0.81 | 0.81 |  | 7033
7034 | TANQUE DE ASFALTO ESTACIONÁRIO COM SERPENTINA, CAPACIDADE 30.000 L - MANUTENÇÃO. AF_06/2014 | COMPOSIÇÃO | H | 9,16 | 0,00 | 0,00 | 9,16 | 0,00 | 0,00 | 9.16 | 9.16 |  | 7034
7035 | TANQUE DE ASFALTO ESTACIONÁRIO COM SERPENTINA, CAPACIDADE 30.000 L - MATERIAIS NA OPERAÇÃO. AF_06/2014 | COMPOSIÇÃO | H | 183,22 | 0,00 | 183,22 | 0,00 | 0,00 | 0,00 | 183.22 | 183.22 |  | 7035
7038 | ROLO COMPACTADOR DE PNEUS ESTÁTICO, PRESSÃO VARIÁVEL, POTÊNCIA 111 HP, PESO SEM/COM LASTRO 9,5 / 26 T, LARGURA DE TRABALHO 1,90 M - DEPRECIAÇÃO. AF_07/2014 | COMPOSIÇÃO | H | 37,63 | 0,00 | 0,00 | 37,63 | 0,00 | 0,00 | 37.63 | 37.63 |  | 7038
7039 | ROLO COMPACTADOR DE PNEUS ESTÁTICO, PRESSÃO VARIÁVEL, POTÊNCIA 111 HP, PESO SEM/COM LASTRO 9,5 / 26 T, LARGURA DE TRABALHO 1,90 M - JUROS. AF_07/2014 | COMPOSIÇÃO | H | 5,22 | 0,00 | 0,00 | 5,22 | 0,00 | 0,00 | 5.22 | 5.22 |  | 7039
7040 | ROLO COMPACTADOR DE PNEUS ESTÁTICO, PRESSÃO VARIÁVEL, POTÊNCIA 111 HP, PESO SEM/COM LASTRO 9,5 / 26 T, LARGURA DE TRABALHO 1,90 M - MANUTENÇÃO. AF_07/2014 | COMPOSIÇÃO | H | 47,09 | 0,00 | 0,00 | 47,09 | 0,00 | 0,00 | 47.09 | 47.09 |  | 7040
7044 | MOTOBOMBA TRASH (PARA ÁGUA SUJA) AUTO ESCORVANTE, MOTOR GASOLINA DE 6,41 HP, DIÂMETROS DE SUCÇÃO X RECALQUE: 3" X 3", HM/Q = 10 MCA / 60 M3/H A 23 MCA / 0 M3/H - DEPRECIAÇÃO. AF_10/2014 | COMPOSIÇÃO | H | 0,30 | 0,00 | 0,00 | 0,30 | 0,00 | 0,00 | 0.3 | 0.3 |  | 7044
7045 | MOTOBOMBA TRASH (PARA ÁGUA SUJA) AUTO ESCORVANTE, MOTOR GASOLINA DE 6,41 HP, DIÂMETROS DE SUCÇÃO X RECALQUE: 3" X 3", HM/Q = 10 MCA / 60 M3/H A 23 MCA / 0 M3/H - JUROS. AF_10/2014 | COMPOSIÇÃO | H | 0,03 | 0,00 | 0,00 | 0,03 | 0,00 | 0,00 | 0.03 | 0.03 |  | 7045
7046 | MOTOBOMBA TRASH (PARA ÁGUA SUJA) AUTO ESCORVANTE, MOTOR GASOLINA DE 6,41 HP, DIÂMETROS DE SUCÇÃO X RECALQUE: 3" X 3", HM/Q = 10 MCA / 60 M3/H A 23 MCA / 0 M3/H - MANUTENÇÃO. AF_10/2014 | COMPOSIÇÃO | H | 0,33 | 0,00 | 0,00 | 0,33 | 0,00 | 0,00 | 0.33 | 0.33 |  | 7046
7047 | MOTOBOMBA TRASH (PARA ÁGUA SUJA) AUTO ESCORVANTE, MOTOR GASOLINA DE 6,41 HP, DIÂMETROS DE SUCÇÃO X RECALQUE: 3" X 3", HM/Q = 10 MCA / 60 M3/H A 23 MCA / 0 M3/H - MATERIAIS NA OPERAÇÃO. AF_10/2014 | COMPOSIÇÃO | H | 11,27 | 0,00 | 11,27 | 0,00 | 0,00 | 0,00 | 11.27 | 11.27 |  | 7047
7051 | ROLO COMPACTADOR PE DE CARNEIRO VIBRATORIO, POTENCIA 125 HP, PESO OPERACIONAL SEM/COM LASTRO 11,95 / 13,30 T, IMPACTO DINAMICO 38,5 / 22,5 T, LARGURA DE TRABALHO 2,15 M - DEPRECIAÇÃO. AF_06/2014 | COMPOSIÇÃO | H | 33,37 | 0,00 | 0,00 | 33,37 | 0,00 | 0,00 | 33.37 | 33.37 |  | 7051
7052 | ROLO COMPACTADOR PE DE CARNEIRO VIBRATORIO, POTENCIA 125 HP, PESO OPERACIONAL SEM/COM LASTRO 11,95 / 13,30 T, IMPACTO DINAMICO 38,5 / 22,5 T, LARGURA DE TRABALHO 2,15 M - JUROS. AF_06/2014 | COMPOSIÇÃO | H | 4,63 | 0,00 | 0,00 | 4,63 | 0,00 | 0,00 | 4.63 | 4.63 |  | 7052
7053 | ROLO COMPACTADOR PE DE CARNEIRO VIBRATORIO, POTENCIA 125 HP, PESO OPERACIONAL SEM/COM LASTRO 11,95 / 13,30 T, IMPACTO DINAMICO 38,5 / 22,5 T, LARGURA DE TRABALHO 2,15 M - MANUTENÇÃO. AF_06/2014 | COMPOSIÇÃO | H | 41,77 | 0,00 | 0,00 | 41,77 | 0,00 | 0,00 | 41.77 | 41.77 |  | 7053
7054 | ROLO COMPACTADOR PE DE CARNEIRO VIBRATORIO, POTENCIA 125 HP, PESO OPERACIONAL SEM/COM LASTRO 11,95 / 13,30 T, IMPACTO DINAMICO 38,5 / 22,5 T, LARGURA DE TRABALHO 2,15 M - MATERIAIS NA OPERAÇÃO. AF_06/2014 | COMPOSIÇÃO | H | 76,53 | 0,00 | 76,53 | 0,00 | 0,00 | 0,00 | 76.53 | 76.53 |  | 7054
7058 | CAMINHÃO BASCULANTE 6 M3 TOCO, PESO BRUTO TOTAL 16.000 KG, CARGA ÚTIL MÁXIMA 11.130 KG, DISTÂNCIA ENTRE EIXOS 5,36 M, POTÊNCIA 185 CV, INCLUSIVE CAÇAMBA METÁLICA - DEPRECIAÇÃO. AF_06/2014 | COMPOSIÇÃO | H | 18,46 | 0,00 | 0,00 | 18,46 | 0,00 | 0,00 | 18.46 | 18.46 |  | 7058
7059 | CAMINHÃO BASCULANTE 6 M3 TOCO, PESO BRUTO TOTAL 16.000 KG, CARGA ÚTIL MÁXIMA 11.130 KG, DISTÂNCIA ENTRE EIXOS 5,36 M, POTÊNCIA 185 CV, INCLUSIVE CAÇAMBA METÁLICA - JUROS. AF_06/2014 | COMPOSIÇÃO | H | 3,41 | 0,00 | 0,00 | 3,41 | 0,00 | 0,00 | 3.41 | 3.41 |  | 7059
7060 | CAMINHÃO BASCULANTE 6 M3 TOCO, PESO BRUTO TOTAL 16.000 KG, CARGA ÚTIL MÁXIMA 11.130 KG, DISTÂNCIA ENTRE EIXOS 5,36 M, POTÊNCIA 185 CV, INCLUSIVE CAÇAMBA METÁLICA - MANUTENÇÃO. AF_06/2014 | COMPOSIÇÃO | H | 34,63 | 0,00 | 0,00 | 34,63 | 0,00 | 0,00 | 34.63 | 34.63 |  | 7060
7061 | CAMINHÃO BASCULANTE 6 M3 TOCO, PESO BRUTO TOTAL 16.000 KG, CARGA ÚTIL MÁXIMA 11.130 KG, DISTÂNCIA ENTRE EIXOS 5,36 M, POTÊNCIA 185 CV, INCLUSIVE CAÇAMBA METÁLICA - MATERIAIS NA OPERAÇÃO. AF_06/2014 | COMPOSIÇÃO | H | 69,87 | 0,00 | 69,87 | 0,00 | 0,00 | 0,00 | 69.87 | 69.87 |  | 7061
7063 | TRATOR DE PNEUS, POTÊNCIA 122 CV, TRAÇÃO 4X4, PESO COM LASTRO DE 4.510 KG - DEPRECIAÇÃO. AF_06/2014 | COMPOSIÇÃO | H | 15,59 | 0,00 | 0,00 | 15,59 | 0,00 | 0,00 | 15.59 | 15.59 |  | 7063
7064 | TRATOR DE PNEUS, POTÊNCIA 122 CV, TRAÇÃO 4X4, PESO COM LASTRO DE 4.510 KG - JUROS. AF_06/2014 | COMPOSIÇÃO | H | 2,16 | 0,00 | 0,00 | 2,16 | 0,00 | 0,00 | 2.16 | 2.16 |  | 7064
7065 | TRATOR DE PNEUS, POTÊNCIA 122 CV, TRAÇÃO 4X4, PESO COM LASTRO DE 4.510 KG - MANUTENÇÃO. AF_06/2014 | COMPOSIÇÃO | H | 17,06 | 0,00 | 0,00 | 17,06 | 0,00 | 0,00 | 17.06 | 17.06 |  | 7065
7066 | TRATOR DE PNEUS, POTÊNCIA 122 CV, TRAÇÃO 4X4, PESO COM LASTRO DE 4.510 KG - MATERIAIS NA OPERAÇÃO. AF_06/2014 | COMPOSIÇÃO | H | 147,38 | 0,00 | 147,38 | 0,00 | 0,00 | 0,00 | 147.38 | 147.38 |  | 7066
53786 | RETROESCAVADEIRA SOBRE RODAS COM CARREGADEIRA, TRAÇÃO 4X4, POTÊNCIA LÍQ. 88 HP, CAÇAMBA CARREG. CAP. MÍN. 1 M3, CAÇAMBA RETRO CAP. 0,26 M3, PESO OPERACIONAL MÍN. 6.674 KG, PROFUNDIDADE ESCAVAÇÃO MÁX. 4,37 M - MATERIAIS NA OPERAÇÃO. AF_06/2014 | COMPOSIÇÃO | H | 45,75 | 0,00 | 45,75 | 0,00 | 0,00 | 0,00 | 45.75 | 45.75 |  | 53786
53788 | ROLO COMPACTADOR VIBRATÓRIO DE UM CILINDRO AÇO LISO, POTÊNCIA 80 HP, PESO OPERACIONAL MÁXIMO 8,1 T, IMPACTO DINÂMICO 16,15 / 9,5 T, LARGURA DE TRABALHO 1,68 M - MATERIAIS NA OPERAÇÃO. AF_06/2014 | COMPOSIÇÃO | H | 48,99 | 0,00 | 48,99 | 0,00 | 0,00 | 0,00 | 48.99 | 48.99 |  | 53788
53792 | CAMINHÃO BASCULANTE 6 M3, PESO BRUTO TOTAL 16.000 KG, CARGA ÚTIL MÁXIMA 13.071 KG, DISTÂNCIA ENTRE EIXOS 4,80 M, POTÊNCIA 230 CV INCLUSIVE CAÇAMBA METÁLICA - MATERIAIS NA OPERAÇÃO. AF_06/2014 | COMPOSIÇÃO | H | 86,85 | 0,00 | 86,85 | 0,00 | 0,00 | 0,00 | 86.85 | 86.85 |  | 53792
53794 | USINA DE CONCRETO FIXA, CAPACIDADE NOMINAL DE 90 A 120 M3/H, SEM SILO - MANUTENÇÃO. AF_07/2016 | COMPOSIÇÃO | H | 35,00 | 0,00 | 0,00 | 35,00 | 0,00 | 0,00 | 35 | 35 |  | 53794
53797 | CAMINHÃO TOCO, PBT 16.000 KG, CARGA ÚTIL MÁX. 10.685 KG, DIST. ENTRE EIXOS 4,8 M, POTÊNCIA 189 CV, INCLUSIVE CARROCERIA FIXA ABERTA DE MADEIRA P/ TRANSPORTE GERAL DE CARGA SECA, DIMEN. APROX. 2,5 X 7,00 X 0,50 M - MATERIAIS NA OPERAÇÃO. AF_06/2014 | COMPOSIÇÃO | H | 99,88 | 0,00 | 99,88 | 0,00 | 0,00 | 0,00 | 99.88 | 99.88 |  | 53797
53804 | VASSOURA MECÂNICA REBOCÁVEL COM ESCOVA CILÍNDRICA, LARGURA ÚTIL DE VARRIMENTO DE 2,44 M - MANUTENÇÃO. AF_06/2014 | COMPOSIÇÃO | H | 5,58 | 0,00 | 0,00 | 5,58 | 0,00 | 0,00 | 5.58 | 5.58 |  | 53804
53806 | TRATOR DE ESTEIRAS, POTÊNCIA 170 HP, PESO OPERACIONAL 19 T, CAÇAMBA 5,2 M3 - MANUTENÇÃO. AF_06/2014 | COMPOSIÇÃO | H | 61,12 | 0,00 | 0,00 | 61,12 | 0,00 | 0,00 | 61.12 | 61.12 |  | 53806
53810 | TRATOR DE ESTEIRAS, POTÊNCIA 150 HP, PESO OPERACIONAL 16,7 T, COM RODA MOTRIZ ELEVADA E LÂMINA 3,18 M3 - MANUTENÇÃO. AF_06/2014 | COMPOSIÇÃO | H | 61,49 | 0,00 | 0,00 | 61,49 | 0,00 | 0,00 | 61.49 | 61.49 |  | 53810
53814 | TRATOR DE ESTEIRAS, POTÊNCIA 347 HP, PESO OPERACIONAL 38,5 T, COM LÂMINA 8,70 M3 - MANUTENÇÃO. AF_06/2014 | COMPOSIÇÃO | H | 201,43 | 0,00 | 0,00 | 201,43 | 0,00 | 0,00 | 201.43 | 201.43 |  | 53814
53817 | TRATOR DE ESTEIRAS, POTÊNCIA 100 HP, PESO OPERACIONAL 9,4 T, COM LÂMINA 2,19 M3 - MATERIAIS NA OPERAÇÃO. AF_06/2014 | COMPOSIÇÃO | H | 53,55 | 0,00 | 53,55 | 0,00 | 0,00 | 0,00 | 53.55 | 53.55 |  | 53817
53818 | ROLO COMPACTADOR VIBRATÓRIO REBOCÁVEL, CILINDRO DE AÇO LISO, POTÊNCIA DE TRAÇÃO DE 65 CV, PESO 4,7 T, IMPACTO DINÂMICO 18,3 T, LARGURA DE TRABALHO 1,67 M - DEPRECIAÇÃO. AF_02/2016 | COMPOSIÇÃO | H | 7,26 | 0,00 | 0,00 | 7,26 | 0,00 | 0,00 | 7.26 | 7.26 |  | 53818
53827 | CAMINHÃO TOCO, PESO BRUTO TOTAL 14.300 KG, CARGA ÚTIL MÁXIMA 9590 KG, DISTÂNCIA ENTRE EIXOS 4,76 M, POTÊNCIA 185 CV (NÃO INCLUI CARROCERIA) - MATERIAIS NA OPERAÇÃO. AF_06/2014 | COMPOSIÇÃO | H | 97,77 | 0,00 | 97,77 | 0,00 | 0,00 | 0,00 | 97.77 | 97.77 |  | 53827
53829 | CAMINHÃO TOCO, PESO BRUTO TOTAL 16.000 KG, CARGA ÚTIL MÁXIMA DE 10.685 KG, DISTÂNCIA ENTRE EIXOS 4,80 M, POTÊNCIA 189 CV EXCLUSIVE CARROCERIA - MATERIAIS NA OPERAÇÃO. AF_06/2014 | COMPOSIÇÃO | H | 99,88 | 0,00 | 99,88 | 0,00 | 0,00 | 0,00 | 99.88 | 99.88 |  | 53829
53831 | CAMINHÃO PIPA 10.000 L TRUCADO, PESO BRUTO TOTAL 23.000 KG, CARGA ÚTIL MÁXIMA 15.935 KG, DISTÂNCIA ENTRE EIXOS 4,8 M, POTÊNCIA 230 CV, INCLUSIVE TANQUE DE AÇO PARA TRANSPORTE DE ÁGUA - MATERIAIS NA OPERAÇÃO. AF_06/2014 | COMPOSIÇÃO | H | 164,98 | 0,00 | 164,98 | 0,00 | 0,00 | 0,00 | 164.98 | 164.98 |  | 53831
53840 | GRADE DE DISCO REBOCÁVEL COM 20 DISCOS 24" X 6 MM COM PNEUS PARA TRANSPORTE - DEPRECIAÇÃO. AF_06/2014 | COMPOSIÇÃO | H | 3,03 | 0,00 | 0,00 | 3,03 | 0,00 | 0,00 | 3.03 | 3.03 |  | 53840
53841 | GRADE DE DISCO REBOCÁVEL COM 20 DISCOS 24" X 6 MM COM PNEUS PARA TRANSPORTE - MANUTENÇÃO. AF_06/2014 | COMPOSIÇÃO | H | 2,10 | 0,00 | 0,00 | 2,10 | 0,00 | 0,00 | 2.1 | 2.1 |  | 53841
53849 | MOTONIVELADORA POTÊNCIA BÁSICA LÍQUIDA (PRIMEIRA MARCHA) 125 HP, PESO BRUTO 13032 KG, LARGURA DA LÂMINA DE 3,7 M - MATERIAIS NA OPERAÇÃO. AF_06/2014 | COMPOSIÇÃO | H | 71,76 | 0,00 | 71,76 | 0,00 | 0,00 | 0,00 | 71.76 | 71.76 |  | 53849
53857 | PÁ CARREGADEIRA SOBRE RODAS, POTÊNCIA LÍQUIDA 128 HP, CAPACIDADE DA CAÇAMBA 1,7 A 2,8 M3, PESO OPERACIONAL 11632 KG - MANUTENÇÃO. AF_06/2014 | COMPOSIÇÃO | H | 39,55 | 0,00 | 0,00 | 39,55 | 0,00 | 0,00 | 39.55 | 39.55 |  | 53857
53858 | PÁ CARREGADEIRA SOBRE RODAS, POTÊNCIA LÍQUIDA 128 HP, CAPACIDADE DA CAÇAMBA 1,7 A 2,8 M3, PESO OPERACIONAL 11632 KG - MATERIAIS NA OPERAÇÃO. AF_06/2014 | COMPOSIÇÃO | H | 68,58 | 0,00 | 68,58 | 0,00 | 0,00 | 0,00 | 68.58 | 68.58 |  | 53858
53861 | PÁ CARREGADEIRA SOBRE RODAS, POTÊNCIA 197 HP, CAPACIDADE DA CAÇAMBA 2,5 A 3,5 M3, PESO OPERACIONAL 18338 KG - MANUTENÇÃO. AF_06/2014 | COMPOSIÇÃO | H | 54,84 | 0,00 | 0,00 | 54,84 | 0,00 | 0,00 | 54.84 | 54.84 |  | 53861
53863 | MARTELETE OU ROMPEDOR PNEUMÁTICO MANUAL, 28 KG, COM SILENCIADOR - MANUTENÇÃO. AF_07/2016 | COMPOSIÇÃO | H | 1,56 | 0,00 | 0,00 | 1,56 | 0,00 | 0,00 | 1.56 | 1.56 |  | 53863
53865 | COMPRESSOR DE AR REBOCÁVEL, VAZÃO 189 PCM, PRESSÃO EFETIVA DE TRABALHO 102 PSI, MOTOR DIESEL, POTÊNCIA 63 CV - MATERIAIS NA OPERAÇÃO. AF_06/2015 | COMPOSIÇÃO | H | 40,42 | 0,00 | 40,42 | 0,00 | 0,00 | 0,00 | 40.42 | 40.42 |  | 53865
53866 | BOMBA SUBMERSÍVEL ELÉTRICA TRIFÁSICA, POTÊNCIA 2,96 HP, Ø ROTOR 144 MM SEMI-ABERTO, BOCAL DE SAÍDA Ø 2, HM/Q = 2 MCA / 38,8 M3/H A 28 MCA / 5 M3/H - MATERIAIS NA OPERAÇÃO. AF_06/2014 | COMPOSIÇÃO | H | 1,91 | 0,00 | 0,00 | 0,00 | 0,00 | 1,91 | 1.91 | 1.91 |  | 53866
53882 | CAMINHÃO PIPA 6.000 L, PESO BRUTO TOTAL 13.000 KG, DISTÂNCIA ENTRE EIXOS 4,80 M, POTÊNCIA 189 CV INCLUSIVE TANQUE DE AÇO PARA TRANSPORTE DE ÁGUA, CAPACIDADE 6 M3 - MANUTENÇÃO. AF_06/2014 | COMPOSIÇÃO | H | 28,10 | 0,00 | 0,00 | 28,10 | 0,00 | 0,00 | 28.1 | 28.1 |  | 53882
55263 | ROLO COMPACTADOR DE PNEUS ESTÁTICO, PRESSÃO VARIÁVEL, POTÊNCIA 111 HP, PESO SEM/COM LASTRO 9,5 / 26 T, LARGURA DE TRABALHO 1,90 M - MATERIAIS NA OPERAÇÃO. AF_07/2014 | COMPOSIÇÃO | H | 55,25 | 0,00 | 55,25 | 0,00 | 0,00 | 0,00 | 55.25 | 55.25 |  | 55263
73303 | GRUPO GERADOR ESTACIONÁRIO, MOTOR DIESEL POTÊNCIA 170 KVA - DEPRECIAÇÃO. AF_02/2016 | COMPOSIÇÃO | H | 4,87 | 0,00 | 0,00 | 4,87 | 0,00 | 0,00 | 4.87 | 4.87 |  | 73303
73307 | GRUPO GERADOR ESTACIONÁRIO, MOTOR DIESEL POTÊNCIA 170 KVA - MANUTENÇÃO. AF_02/2016 | COMPOSIÇÃO | H | 4,34 | 0,00 | 0,00 | 4,34 | 0,00 | 0,00 | 4.34 | 4.34 |  | 73307
73309 | ROLO COMPACTADOR VIBRATÓRIO PÉ DE CARNEIRO PARA SOLOS, POTÊNCIA 80 HP, PESO OPERACIONAL SEM/COM LASTRO 7,4 / 8,8 T, LARGURA DE TRABALHO 1,68 M - DEPRECIAÇÃO. AF_02/2016 | COMPOSIÇÃO | H | 25,03 | 0,00 | 0,00 | 25,03 | 0,00 | 0,00 | 25.03 | 25.03 |  | 73309
73311 | GRUPO GERADOR ESTACIONÁRIO, MOTOR DIESEL POTÊNCIA 170 KVA - MATERIAIS NA OPERAÇÃO. AF_02/2016 | COMPOSIÇÃO | H | 152,72 | 0,00 | 152,72 | 0,00 | 0,00 | 0,00 | 152.72 | 152.72 |  | 73311
73313 | ROLO COMPACTADOR VIBRATÓRIO PÉ DE CARNEIRO PARA SOLOS, POTÊNCIA 80 HP, PESO OPERACIONAL SEM/COM LASTRO 7,4 / 8,8 T, LARGURA DE TRABALHO 1,68 M - JUROS. AF_02/2016 | COMPOSIÇÃO | H | 3,47 | 0,00 | 0,00 | 3,47 | 0,00 | 0,00 | 3.47 | 3.47 |  | 73313
73315 | ROLO COMPACTADOR VIBRATÓRIO PÉ DE CARNEIRO PARA SOLOS, POTÊNCIA 80 HP, PESO OPERACIONAL SEM/COM LASTRO 7,4 / 8,8 T, LARGURA DE TRABALHO 1,68 M - MATERIAIS NA OPERAÇÃO. AF_02/2016 | COMPOSIÇÃO | H | 48,99 | 0,00 | 48,99 | 0,00 | 0,00 | 0,00 | 48.99 | 48.99 |  | 73315
73335 | CAMINHÃO TOCO, PBT 14.300 KG, CARGA ÚTIL MÁX. 9.710 KG, DIST. ENTRE EIXOS 3,56 M, POTÊNCIA 185 CV, INCLUSIVE CARROCERIA FIXA ABERTA DE MADEIRA P/ TRANSPORTE GERAL DE CARGA SECA, DIMEN. APROX. 2,50 X 6,50 X 0,50 M - MANUTENÇÃO. AF_06/2014 | COMPOSIÇÃO | H | 26,77 | 0,00 | 0,00 | 26,77 | 0,00 | 0,00 | 26.77 | 26.77 |  | 73335
73340 | CAMINHÃO TOCO, PBT 14.300 KG, CARGA ÚTIL MÁX. 9.710 KG, DIST. ENTRE EIXOS 3,56 M, POTÊNCIA 185 CV, INCLUSIVE CARROCERIA FIXA ABERTA DE MADEIRA P/ TRANSPORTE GERAL DE CARGA SECA, DIMEN. APROX. 2,50 X 6,50 X 0,50 M - MATERIAIS NA OPERAÇÃO. AF_06/2014 | COMPOSIÇÃO | H | 69,87 | 0,00 | 69,87 | 0,00 | 0,00 | 0,00 | 69.87 | 69.87 |  | 73340
83361 | ESPARGIDOR DE ASFALTO PRESSURIZADO, TANQUE 6 M3 COM ISOLAÇÃO TÉRMICA, AQUECIDO COM 2 MAÇARICOS, COM BARRA ESPARGIDORA 3,60 M, MONTADO SOBRE CAMINHÃO TOCO, PBT 14.300 KG, POTÊNCIA 185 CV - MANUTENÇÃO. AF_08/2015 | COMPOSIÇÃO | H | 15,81 | 0,00 | 0,00 | 15,81 | 0,00 | 0,00 | 15.81 | 15.81 |  | 83361
83761 | GRUPO DE SOLDAGEM COM GERADOR A DIESEL 60 CV PARA SOLDA ELÉTRICA, SOBRE 04 RODAS, COM MOTOR 4 CILINDROS 600 A - DEPRECIAÇÃO. AF_02/2016 | COMPOSIÇÃO | H | 10,38 | 0,00 | 0,00 | 10,38 | 0,00 | 0,00 | 10.38 | 10.38 |  | 83761
83762 | GRUPO DE SOLDAGEM COM GERADOR A DIESEL 60 CV PARA SOLDA ELÉTRICA, SOBRE 04 RODAS, COM MOTOR 4 CILINDROS 600 A - MANUTENÇÃO. AF_02/2016 | COMPOSIÇÃO | H | 12,98 | 0,00 | 0,00 | 12,98 | 0,00 | 0,00 | 12.98 | 12.98 |  | 83762
83763 | GRUPO DE SOLDAGEM COM GERADOR A DIESEL 60 CV PARA SOLDA ELÉTRICA, SOBRE 04 RODAS, COM MOTOR 4 CILINDROS 600 A - MATERIAIS NA OPERAÇÃO. AF_02/2016 | COMPOSIÇÃO | H | 43,04 | 0,00 | 43,04 | 0,00 | 0,00 | 0,00 | 43.04 | 43.04 |  | 83763
83764 | GRUPO DE SOLDAGEM COM GERADOR A DIESEL 60 CV PARA SOLDA ELÉTRICA, SOBRE 04 RODAS, COM MOTOR 4 CILINDROS 600 A - JUROS. AF_02/2016 | COMPOSIÇÃO | H | 1,16 | 0,00 | 0,00 | 1,16 | 0,00 | 0,00 | 1.16 | 1.16 |  | 83764
87026 | GRADE DE DISCO REBOCÁVEL COM 20 DISCOS 24" X 6 MM COM PNEUS PARA TRANSPORTE - JUROS. AF_06/2014 | COMPOSIÇÃO | H | 0,42 | 0,00 | 0,00 | 0,42 | 0,00 | 0,00 | 0.42 | 0.42 |  | 87026
87441 | BETONEIRA CAPACIDADE NOMINAL 400 L, CAPACIDADE DE MISTURA 310 L, MOTOR A DIESEL POTÊNCIA 5,0 HP, SEM CARREGADOR - DEPRECIAÇÃO. AF_06/2014 | COMPOSIÇÃO | H | 0,43 | 0,00 | 0,00 | 0,43 | 0,00 | 0,00 | 0.43 | 0.43 |  | 87441
87442 | BETONEIRA CAPACIDADE NOMINAL 400 L, CAPACIDADE DE MISTURA 310 L, MOTOR A DIESEL POTÊNCIA 5,0 HP, SEM CARREGADOR - JUROS. AF_06/2014 | COMPOSIÇÃO | H | 0,05 | 0,00 | 0,00 | 0,05 | 0,00 | 0,00 | 0.05 | 0.05 |  | 87442
87443 | BETONEIRA CAPACIDADE NOMINAL 400 L, CAPACIDADE DE MISTURA 310 L, MOTOR A DIESEL POTÊNCIA 5,0 HP, SEM CARREGADOR - MANUTENÇÃO. AF_06/2014 | COMPOSIÇÃO | H | 0,40 | 0,00 | 0,00 | 0,40 | 0,00 | 0,00 | 0.4 | 0.4 |  | 87443
87444 | BETONEIRA CAPACIDADE NOMINAL 400 L, CAPACIDADE DE MISTURA 310 L, MOTOR A DIESEL POTÊNCIA 5,0 HP, SEM CARREGADOR - MATERIAIS NA OPERAÇÃO. AF_06/2014 | COMPOSIÇÃO | H | 3,64 | 0,00 | 3,64 | 0,00 | 0,00 | 0,00 | 3.64 | 3.64 |  | 87444
88387 | MISTURADOR DE ARGAMASSA, EIXO HORIZONTAL, CAPACIDADE DE MISTURA 300 KG, MOTOR ELÉTRICO POTÊNCIA 5 CV - DEPRECIAÇÃO. AF_06/2014 | COMPOSIÇÃO | H | 0,84 | 0,00 | 0,00 | 0,84 | 0,00 | 0,00 | 0.84 | 0.84 |  | 88387
88389 | MISTURADOR DE ARGAMASSA, EIXO HORIZONTAL, CAPACIDADE DE MISTURA 300 KG, MOTOR ELÉTRICO POTÊNCIA 5 CV - JUROS. AF_06/2014 | COMPOSIÇÃO | H | 0,10 | 0,00 | 0,00 | 0,10 | 0,00 | 0,00 | 0.1 | 0.1 |  | 88389
88390 | MISTURADOR DE ARGAMASSA, EIXO HORIZONTAL, CAPACIDADE DE MISTURA 300 KG, MOTOR ELÉTRICO POTÊNCIA 5 CV - MANUTENÇÃO. AF_06/2014 | COMPOSIÇÃO | H | 1,06 | 0,00 | 0,00 | 1,06 | 0,00 | 0,00 | 1.06 | 1.06 |  | 88390
88391 | MISTURADOR DE ARGAMASSA, EIXO HORIZONTAL, CAPACIDADE DE MISTURA 300 KG, MOTOR ELÉTRICO POTÊNCIA 5 CV - MATERIAIS NA OPERAÇÃO. AF_06/2014 | COMPOSIÇÃO | H | 3,13 | 0,00 | 0,00 | 0,00 | 0,00 | 3,13 | 3.13 | 3.13 |  | 88391
88394 | MISTURADOR DE ARGAMASSA, EIXO HORIZONTAL, CAPACIDADE DE MISTURA 600 KG, MOTOR ELÉTRICO POTÊNCIA 7,5 CV - DEPRECIAÇÃO. AF_06/2014 | COMPOSIÇÃO | H | 1,00 | 0,00 | 0,00 | 1,00 | 0,00 | 0,00 | 1 | 1 |  | 88394
88395 | MISTURADOR DE ARGAMASSA, EIXO HORIZONTAL, CAPACIDADE DE MISTURA 600 KG, MOTOR ELÉTRICO POTÊNCIA 7,5 CV - JUROS. AF_06/2014 | COMPOSIÇÃO | H | 0,11 | 0,00 | 0,00 | 0,11 | 0,00 | 0,00 | 0.11 | 0.11 |  | 88395
88396 | MISTURADOR DE ARGAMASSA, EIXO HORIZONTAL, CAPACIDADE DE MISTURA 600 KG, MOTOR ELÉTRICO POTÊNCIA 7,5 CV - MANUTENÇÃO. AF_06/2014 | COMPOSIÇÃO | H | 1,26 | 0,00 | 0,00 | 1,26 | 0,00 | 0,00 | 1.26 | 1.26 |  | 88396
88397 | MISTURADOR DE ARGAMASSA, EIXO HORIZONTAL, CAPACIDADE DE MISTURA 600 KG, MOTOR ELÉTRICO POTÊNCIA 7,5 CV - MATERIAIS NA OPERAÇÃO. AF_06/2014 | COMPOSIÇÃO | H | 4,69 | 0,00 | 0,00 | 0,00 | 0,00 | 4,69 | 4.69 | 4.69 |  | 88397
88400 | MISTURADOR DE ARGAMASSA, EIXO HORIZONTAL, CAPACIDADE DE MISTURA 160 KG, MOTOR ELÉTRICO POTÊNCIA 3 CV - DEPRECIAÇÃO. AF_06/2014 | COMPOSIÇÃO | H | 0,80 | 0,00 | 0,00 | 0,80 | 0,00 | 0,00 | 0.8 | 0.8 |  | 88400
88401 | MISTURADOR DE ARGAMASSA, EIXO HORIZONTAL, CAPACIDADE DE MISTURA 160 KG, MOTOR ELÉTRICO POTÊNCIA 3 CV - JUROS. AF_06/2014 | COMPOSIÇÃO | H | 0,09 | 0,00 | 0,00 | 0,09 | 0,00 | 0,00 | 0.09 | 0.09 |  | 88401
88402 | MISTURADOR DE ARGAMASSA, EIXO HORIZONTAL, CAPACIDADE DE MISTURA 160 KG, MOTOR ELÉTRICO POTÊNCIA 3 CV - MANUTENÇÃO. AF_06/2014 | COMPOSIÇÃO | H | 1,00 | 0,00 | 0,00 | 1,00 | 0,00 | 0,00 | 1 | 1 |  | 88402
88403 | MISTURADOR DE ARGAMASSA, EIXO HORIZONTAL, CAPACIDADE DE MISTURA 160 KG, MOTOR ELÉTRICO POTÊNCIA 3 CV - MATERIAIS NA OPERAÇÃO. AF_06/2014 | COMPOSIÇÃO | H | 1,88 | 0,00 | 0,00 | 0,00 | 0,00 | 1,88 | 1.88 | 1.88 |  | 88403
88419 | PROJETOR DE ARGAMASSA, CAPACIDADE DE PROJEÇÃO 1,5 M3/H, ALCANCE DE 30 ATÉ 60 M, MOTOR ELÉTRICO POTÊNCIA 7,5 HP - DEPRECIAÇÃO. AF_06/2014 | COMPOSIÇÃO | H | 5,21 | 0,00 | 0,00 | 5,21 | 0,00 | 0,00 | 5.21 | 5.21 |  | 88419
88422 | PROJETOR DE ARGAMASSA, CAPACIDADE DE PROJEÇÃO 1,5 M3/H, ALCANCE DE 30 ATÉ 60 M, MOTOR ELÉTRICO POTÊNCIA 7,5 HP - JUROS. AF_06/2014 | COMPOSIÇÃO | H | 0,61 | 0,00 | 0,00 | 0,61 | 0,00 | 0,00 | 0.61 | 0.61 |  | 88422
88425 | PROJETOR DE ARGAMASSA, CAPACIDADE DE PROJEÇÃO 1,5 M3/H, ALCANCE DE 30 ATÉ 60 M, MOTOR ELÉTRICO POTÊNCIA 7,5 HP - MANUTENÇÃO. AF_06/2014 | COMPOSIÇÃO | H | 5,70 | 0,00 | 0,00 | 5,70 | 0,00 | 0,00 | 5.7 | 5.7 |  | 88425
88427 | PROJETOR DE ARGAMASSA, CAPACIDADE DE PROJEÇÃO 1,5 M3/H, ALCANCE DE 30 ATÉ 60 M, MOTOR ELÉTRICO POTÊNCIA 7,5 HP - MATERIAIS NA OPERAÇÃO. AF_06/2014 | COMPOSIÇÃO | H | 4,76 | 0,00 | 0,00 | 0,00 | 0,00 | 4,76 | 4.76 | 4.76 |  | 88427
88434 | PROJETOR DE ARGAMASSA, CAPACIDADE DE PROJEÇÃO 2 M3/H, ALCANCE ATÉ 50 M, MOTOR ELÉTRICO POTÊNCIA 7,5 HP - DEPRECIAÇÃO. AF_06/2014 | COMPOSIÇÃO | H | 6,91 | 0,00 | 0,00 | 6,91 | 0,00 | 0,00 | 6.91 | 6.91 |  | 88434
88435 | PROJETOR DE ARGAMASSA, CAPACIDADE DE PROJEÇÃO 2 M3/H, ALCANCE ATÉ 50 M, MOTOR ELÉTRICO POTÊNCIA 7,5 HP - JUROS. AF_06/2014 | COMPOSIÇÃO | H | 0,82 | 0,00 | 0,00 | 0,82 | 0,00 | 0,00 | 0.82 | 0.82 |  | 88435
88436 | PROJETOR DE ARGAMASSA, CAPACIDADE DE PROJEÇÃO 2 M3/H, ALCANCE ATÉ 50 M, MOTOR ELÉTRICO POTÊNCIA 7,5 HP - MANUTENÇÃO. AF_06/2014 | COMPOSIÇÃO | H | 7,56 | 0,00 | 0,00 | 7,56 | 0,00 | 0,00 | 7.56 | 7.56 |  | 88436
88437 | PROJETOR DE ARGAMASSA, CAPACIDADE DE PROJEÇÃO 2 M3/H, ALCANCE ATÉ 50 M, MOTOR ELÉTRICO POTÊNCIA 7,5 HP - MATERIAIS NA OPERAÇÃO. AF_06/2014 | COMPOSIÇÃO | H | 4,76 | 0,00 | 0,00 | 0,00 | 0,00 | 4,76 | 4.76 | 4.76 |  | 88437
88569 | ESPARGIDOR DE ASFALTO PRESSURIZADO COM TANQUE DE 2500 L, REBOCÁVEL COM MOTOR A GASOLINA POTÊNCIA 3,4 HP - DEPRECIAÇÃO. AF_07/2014 | COMPOSIÇÃO | H | 3,52 | 0,00 | 0,00 | 3,52 | 0,00 | 0,00 | 3.52 | 3.52 |  | 88569
88570 | ESPARGIDOR DE ASFALTO PRESSURIZADO COM TANQUE DE 2500 L, REBOCÁVEL COM MOTOR A GASOLINA POTÊNCIA 3,4 HP - JUROS. AF_07/2014 | COMPOSIÇÃO | H | 0,76 | 0,00 | 0,00 | 0,76 | 0,00 | 0,00 | 0.76 | 0.76 |  | 88570
88826 | BETONEIRA CAPACIDADE NOMINAL DE 400 L, CAPACIDADE DE MISTURA 280 L, MOTOR ELÉTRICO TRIFÁSICO POTÊNCIA DE 2 CV, SEM CARREGADOR - DEPRECIAÇÃO. AF_10/2014 | COMPOSIÇÃO | H | 0,32 | 0,00 | 0,00 | 0,32 | 0,00 | 0,00 | 0.32 | 0.32 |  | 88826
88827 | BETONEIRA CAPACIDADE NOMINAL DE 400 L, CAPACIDADE DE MISTURA 280 L, MOTOR ELÉTRICO TRIFÁSICO POTÊNCIA DE 2 CV, SEM CARREGADOR - JUROS. AF_10/2014 | COMPOSIÇÃO | H | 0,03 | 0,00 | 0,00 | 0,03 | 0,00 | 0,00 | 0.03 | 0.03 |  | 88827
88828 | BETONEIRA CAPACIDADE NOMINAL DE 400 L, CAPACIDADE DE MISTURA 280 L, MOTOR ELÉTRICO TRIFÁSICO POTÊNCIA DE 2 CV, SEM CARREGADOR - MANUTENÇÃO. AF_10/2014 | COMPOSIÇÃO | H | 0,30 | 0,00 | 0,00 | 0,30 | 0,00 | 0,00 | 0.3 | 0.3 |  | 88828
88829 | BETONEIRA CAPACIDADE NOMINAL DE 400 L, CAPACIDADE DE MISTURA 280 L, MOTOR ELÉTRICO TRIFÁSICO POTÊNCIA DE 2 CV, SEM CARREGADOR - MATERIAIS NA OPERAÇÃO. AF_10/2014 | COMPOSIÇÃO | H | 1,25 | 0,00 | 0,00 | 0,00 | 0,00 | 1,25 | 1.25 | 1.25 |  | 88829
88832 | ESCAVADEIRA HIDRÁULICA SOBRE ESTEIRAS, CAÇAMBA 0,80 M3, PESO OPERACIONAL 17,8 T, POTÊNCIA LÍQUIDA 110 HP - DEPRECIAÇÃO. AF_10/2014 | COMPOSIÇÃO | H | 35,79 | 0,00 | 0,00 | 35,79 | 0,00 | 0,00 | 35.79 | 35.79 |  | 88832
88834 | ESCAVADEIRA HIDRÁULICA SOBRE ESTEIRAS, CAÇAMBA 0,80 M3, PESO OPERACIONAL 17,8 T, POTÊNCIA LÍQUIDA 110 HP - JUROS. AF_10/2014 | COMPOSIÇÃO | H | 4,85 | 0,00 | 0,00 | 4,85 | 0,00 | 0,00 | 4.85 | 4.85 |  | 88834
88835 | ESCAVADEIRA HIDRÁULICA SOBRE ESTEIRAS, CAÇAMBA 0,80 M3, PESO OPERACIONAL 17,8 T, POTÊNCIA LÍQUIDA 110 HP - MANUTENÇÃO. AF_10/2014 | COMPOSIÇÃO | H | 44,74 | 0,00 | 0,00 | 44,74 | 0,00 | 0,00 | 44.74 | 44.74 |  | 88835
88836 | ESCAVADEIRA HIDRÁULICA SOBRE ESTEIRAS, CAÇAMBA 0,80 M3, PESO OPERACIONAL 17,8 T, POTÊNCIA LÍQUIDA 110 HP - MATERIAIS NA OPERAÇÃO. AF_10/2014 | COMPOSIÇÃO | H | 54,73 | 0,00 | 54,73 | 0,00 | 0,00 | 0,00 | 54.73 | 54.73 |  | 88836
88839 | TRATOR DE ESTEIRAS, POTÊNCIA 125 HP, PESO OPERACIONAL 12,9 T, COM LÂMINA 2,7 M3 - DEPRECIAÇÃO. AF_10/2014 | COMPOSIÇÃO | H | 27,77 | 0,00 | 27,77 | 0,00 | 0,00 | 0,00 | 27.77 | 27.77 |  | 88839
88840 | TRATOR DE ESTEIRAS, POTÊNCIA 125 HP, PESO OPERACIONAL 12,9 T, COM LÂMINA 2,7 M3 - JUROS. AF_10/2014 | COMPOSIÇÃO | H | 6,25 | 0,00 | 6,25 | 0,00 | 0,00 | 0,00 | 6.25 | 6.25 |  | 88840
88841 | TRATOR DE ESTEIRAS, POTÊNCIA 125 HP, PESO OPERACIONAL 12,9 T, COM LÂMINA 2,7 M3 - MANUTENÇÃO. AF_10/2014 | COMPOSIÇÃO | H | 49,64 | 0,00 | 49,64 | 0,00 | 0,00 | 0,00 | 49.64 | 49.64 |  | 88841
88842 | TRATOR DE ESTEIRAS, POTÊNCIA 125 HP, PESO OPERACIONAL 12,9 T, COM LÂMINA 2,7 M3 - MATERIAIS NA OPERAÇÃO. AF_10/2014 | COMPOSIÇÃO | H | 66,99 | 0,00 | 66,99 | 0,00 | 0,00 | 0,00 | 66.99 | 66.99 |  | 88842
88847 | USINA DE LAMA ASFÁLTICA, PROD 30 A 50 T/H, SILO DE AGREGADO 7 M3, RESERVATÓRIOS PARA EMULSÃO E ÁGUA DE 2,3 M3 CADA, MISTURADOR TIPO PUG MILL A SER MONTADO SOBRE CAMINHÃO - DEPRECIAÇÃO. AF_10/2014 | COMPOSIÇÃO | H | 20,81 | 0,00 | 0,00 | 20,81 | 0,00 | 0,00 | 20.81 | 20.81 |  | 88847
88848 | USINA DE LAMA ASFÁLTICA, PROD 30 A 50 T/H, SILO DE AGREGADO 7 M3, RESERVATÓRIOS PARA EMULSÃO E ÁGUA DE 2,3 M3 CADA, MISTURADOR TIPO PUG MILL A SER MONTADO SOBRE CAMINHÃO - JUROS. AF_10/2014 | COMPOSIÇÃO | H | 4,36 | 0,00 | 0,00 | 4,36 | 0,00 | 0,00 | 4.36 | 4.36 |  | 88848
88853 | MOTOBOMBA CENTRÍFUGA, MOTOR A GASOLINA, POTÊNCIA 5,42 HP, BOCAIS 1 1/2" X 1", DIÂMETRO ROTOR 143 MM HM/Q = 6 MCA / 16,8 M3/H A 38 MCA / 6,6 M3/H - DEPRECIAÇÃO. AF_06/2014 | COMPOSIÇÃO | H | 0,25 | 0,00 | 0,00 | 0,25 | 0,00 | 0,00 | 0.25 | 0.25 |  | 88853
88854 | MOTOBOMBA CENTRÍFUGA, MOTOR A GASOLINA, POTÊNCIA 5,42 HP, BOCAIS 1 1/2" X 1", DIÂMETRO ROTOR 143 MM HM/Q = 6 MCA / 16,8 M3/H A 38 MCA / 6,6 M3/H - JUROS. AF_06/2014 | COMPOSIÇÃO | H | 0,02 | 0,00 | 0,00 | 0,02 | 0,00 | 0,00 | 0.02 | 0.02 |  | 88854
88855 | GRADE DE DISCO CONTROLE REMOTO REBOCÁVEL, COM 24 DISCOS 24 X 6 MM COM PNEUS PARA TRANSPORTE - DEPRECIAÇÃO. AF_06/2014 | COMPOSIÇÃO | H | 3,86 | 0,00 | 0,00 | 3,86 | 0,00 | 0,00 | 3.86 | 3.86 |  | 88855
88856 | GRADE DE DISCO CONTROLE REMOTO REBOCÁVEL, COM 24 DISCOS 24 X 6 MM COM PNEUS PARA TRANSPORTE - JUROS. AF_06/2014 | COMPOSIÇÃO | H | 0,54 | 0,00 | 0,00 | 0,54 | 0,00 | 0,00 | 0.54 | 0.54 |  | 88856
88857 | RETROESCAVADEIRA SOBRE RODAS COM CARREGADEIRA, TRAÇÃO 4X4, POTÊNCIA LÍQ. 88 HP, CAÇAMBA CARREG. CAP. MÍN. 1 M3, CAÇAMBA RETRO CAP. 0,26 M3, PESO OPERACIONAL MÍN. 6.674 KG, PROFUNDIDADE ESCAVAÇÃO MÁX. 4,37 M - DEPRECIAÇÃO. AF_06/2014 | COMPOSIÇÃO | H | 19,38 | 0,00 | 0,00 | 19,38 | 0,00 | 0,00 | 19.38 | 19.38 |  | 88857
88858 | RETROESCAVADEIRA SOBRE RODAS COM CARREGADEIRA, TRAÇÃO 4X4, POTÊNCIA LÍQ. 88 HP, CAÇAMBA CARREG. CAP. MÍN. 1 M3, CAÇAMBA RETRO CAP. 0,26 M3, PESO OPERACIONAL MÍN. 6.674 KG, PROFUNDIDADE ESCAVAÇÃO MÁX. 4,37 M - JUROS. AF_06/2014 | COMPOSIÇÃO | H | 2,63 | 0,00 | 0,00 | 2,63 | 0,00 | 0,00 | 2.63 | 2.63 |  | 88858
88859 | RETROESCAVADEIRA SOBRE RODAS COM CARREGADEIRA, TRAÇÃO 4X2, POTÊNCIA LÍQ. 79 HP, CAÇAMBA CARREG. CAP. MÍN. 1 M3, CAÇAMBA RETRO CAP. 0,20 M3, PESO OPERACIONAL MÍN. 6.570 KG, PROFUNDIDADE ESCAVAÇÃO MÁX. 4,37 M - DEPRECIAÇÃO. AF_06/2014 | COMPOSIÇÃO | H | 17,24 | 0,00 | 0,00 | 17,24 | 0,00 | 0,00 | 17.24 | 17.24 |  | 88859
88860 | RETROESCAVADEIRA SOBRE RODAS COM CARREGADEIRA, TRAÇÃO 4X2, POTÊNCIA LÍQ. 79 HP, CAÇAMBA CARREG. CAP. MÍN. 1 M3, CAÇAMBA RETRO CAP. 0,20 M3, PESO OPERACIONAL MÍN. 6.570 KG, PROFUNDIDADE ESCAVAÇÃO MÁX. 4,37 M - JUROS. AF_06/2014 | COMPOSIÇÃO | H | 2,34 | 0,00 | 0,00 | 2,34 | 0,00 | 0,00 | 2.34 | 2.34 |  | 88860
88900 | ESCAVADEIRA HIDRÁULICA SOBRE ESTEIRAS, CAÇAMBA 1,20 M3, PESO OPERACIONAL 21 T, POTÊNCIA BRUTA 155 HP - DEPRECIAÇÃO. AF_06/2014 | COMPOSIÇÃO | H | 41,74 | 0,00 | 0,00 | 41,74 | 0,00 | 0,00 | 41.74 | 41.74 |  | 88900
88902 | ESCAVADEIRA HIDRÁULICA SOBRE ESTEIRAS, CAÇAMBA 1,20 M3, PESO OPERACIONAL 21 T, POTÊNCIA BRUTA 155 HP - JUROS. AF_06/2014 | COMPOSIÇÃO | H | 5,66 | 0,00 | 0,00 | 5,66 | 0,00 | 0,00 | 5.66 | 5.66 |  | 88902
88903 | ESCAVADEIRA HIDRÁULICA SOBRE ESTEIRAS, CAÇAMBA 1,20 M3, PESO OPERACIONAL 21 T, POTÊNCIA BRUTA 155 HP - MANUTENÇÃO. AF_06/2014 | COMPOSIÇÃO | H | 52,17 | 0,00 | 0,00 | 52,17 | 0,00 | 0,00 | 52.17 | 52.17 |  | 88903
88904 | ESCAVADEIRA HIDRÁULICA SOBRE ESTEIRAS, CAÇAMBA 1,20 M3, PESO OPERACIONAL 21 T, POTÊNCIA BRUTA 155 HP - MATERIAIS NA OPERAÇÃO. AF_06/2014 | COMPOSIÇÃO | H | 77,10 | 0,00 | 77,10 | 0,00 | 0,00 | 0,00 | 77.1 | 77.1 |  | 88904
89009 | TRATOR DE ESTEIRAS, POTÊNCIA 150 HP, PESO OPERACIONAL 16,7 T, COM RODA MOTRIZ ELEVADA E LÂMINA 3,18 M3 - DEPRECIAÇÃO. AF_06/2014 | COMPOSIÇÃO | H | 34,39 | 0,00 | 0,00 | 34,39 | 0,00 | 0,00 | 34.39 | 34.39 |  | 89009
89010 | TRATOR DE ESTEIRAS, POTÊNCIA 150 HP, PESO OPERACIONAL 16,7 T, COM RODA MOTRIZ ELEVADA E LÂMINA 3,18 M3 - JUROS. AF_06/2014 | COMPOSIÇÃO | H | 7,74 | 0,00 | 0,00 | 7,74 | 0,00 | 0,00 | 7.74 | 7.74 |  | 89010
89011 | RETROESCAVADEIRA SOBRE RODAS COM CARREGADEIRA, TRAÇÃO 4X4, POTÊNCIA LÍQ. 72 HP, CAÇAMBA CARREG. CAP. MÍN. 0,79 M3, CAÇAMBA RETRO CAP. 0,18 M3, PESO OPERACIONAL MÍN. 7.140 KG, PROFUNDIDADE ESCAVAÇÃO MÁX. 4,50 M - DEPRECIAÇÃO. AF_06/2014 | COMPOSIÇÃO | H | 18,70 | 0,00 | 0,00 | 18,70 | 0,00 | 0,00 | 18.7 | 18.7 |  | 89011
89012 | RETROESCAVADEIRA SOBRE RODAS COM CARREGADEIRA, TRAÇÃO 4X4, POTÊNCIA LÍQ. 72 HP, CAÇAMBA CARREG. CAP. MÍN. 0,79 M3, CAÇAMBA RETRO CAP. 0,18 M3, PESO OPERACIONAL MÍN. 7.140 KG, PROFUNDIDADE ESCAVAÇÃO MÁX. 4,50 M - JUROS. AF_06/2014 | COMPOSIÇÃO | H | 2,53 | 0,00 | 0,00 | 2,53 | 0,00 | 0,00 | 2.53 | 2.53 |  | 89012
89013 | TRATOR DE ESTEIRAS, POTÊNCIA 347 HP, PESO OPERACIONAL 38,5 T, COM LÂMINA 8,70 M3 - DEPRECIAÇÃO. AF_06/2014 | COMPOSIÇÃO | H | 112,67 | 0,00 | 0,00 | 112,67 | 0,00 | 0,00 | 112.67 | 112.67 |  | 89013
89014 | TRATOR DE ESTEIRAS, POTÊNCIA 347 HP, PESO OPERACIONAL 38,5 T, COM LÂMINA 8,70 M3 - JUROS. AF_06/2014 | COMPOSIÇÃO | H | 25,36 | 0,00 | 0,00 | 25,36 | 0,00 | 0,00 | 25.36 | 25.36 |  | 89014
89015 | VASSOURA MECÂNICA REBOCÁVEL COM ESCOVA CILÍNDRICA, LARGURA ÚTIL DE VARRIMENTO DE 2,44 M - DEPRECIAÇÃO. AF_06/2014 | COMPOSIÇÃO | H | 4,46 | 0,00 | 0,00 | 4,46 | 0,00 | 0,00 | 4.46 | 4.46 |  | 89015
89016 | VASSOURA MECÂNICA REBOCÁVEL COM ESCOVA CILÍNDRICA, LARGURA ÚTIL DE VARRIMENTO DE 2,44 M - JUROS. AF_06/2014 | COMPOSIÇÃO | H | 0,60 | 0,00 | 0,00 | 0,60 | 0,00 | 0,00 | 0.6 | 0.6 |  | 89016
89017 | TRATOR DE ESTEIRAS, POTÊNCIA 170 HP, PESO OPERACIONAL 19 T, CAÇAMBA 5,2 M3 - DEPRECIAÇÃO. AF_06/2014 | COMPOSIÇÃO | H | 34,18 | 0,00 | 0,00 | 34,18 | 0,00 | 0,00 | 34.18 | 34.18 |  | 89017
89018 | TRATOR DE ESTEIRAS, POTÊNCIA 170 HP, PESO OPERACIONAL 19 T, CAÇAMBA 5,2 M3 - JUROS. AF_06/2014 | COMPOSIÇÃO | H | 7,69 | 0,00 | 0,00 | 7,69 | 0,00 | 0,00 | 7.69 | 7.69 |  | 89018
89019 | BOMBA SUBMERSÍVEL ELÉTRICA TRIFÁSICA, POTÊNCIA 2,96 HP, Ø ROTOR 144 MM SEMI-ABERTO, BOCAL DE SAÍDA Ø 2, HM/Q = 2 MCA / 38,8 M3/H A 28 MCA / 5 M3/H - DEPRECIAÇÃO. AF_06/2014 | COMPOSIÇÃO | H | 0,28 | 0,00 | 0,00 | 0,28 | 0,00 | 0,00 | 0.28 | 0.28 |  | 89019
89020 | BOMBA SUBMERSÍVEL ELÉTRICA TRIFÁSICA, POTÊNCIA 2,96 HP, Ø ROTOR 144 MM SEMI-ABERTO, BOCAL DE SAÍDA Ø 2, HM/Q = 2 MCA / 38,8 M3/H A 28 MCA / 5 M3/H - JUROS. AF_06/2014 | COMPOSIÇÃO | H | 0,03 | 0,00 | 0,00 | 0,03 | 0,00 | 0,00 | 0.03 | 0.03 |  | 89020
89023 | TANQUE DE ASFALTO ESTACIONÁRIO COM MAÇARICO, CAPACIDADE 20.000 L - DEPRECIAÇÃO. AF_06/2014 | COMPOSIÇÃO | H | 3,97 | 0,00 | 0,00 | 3,97 | 0,00 | 0,00 | 3.97 | 3.97 |  | 89023
89024 | TANQUE DE ASFALTO ESTACIONÁRIO COM MAÇARICO, CAPACIDADE 20.000 L - JUROS. AF_06/2014 | COMPOSIÇÃO | H | 0,66 | 0,00 | 0,00 | 0,66 | 0,00 | 0,00 | 0.66 | 0.66 |  | 89024
89025 | TANQUE DE ASFALTO ESTACIONÁRIO COM MAÇARICO, CAPACIDADE 20.000 L - MANUTENÇÃO. AF_06/2014 | COMPOSIÇÃO | H | 7,44 | 0,00 | 0,00 | 7,44 | 0,00 | 0,00 | 7.44 | 7.44 |  | 89025
89026 | TANQUE DE ASFALTO ESTACIONÁRIO COM MAÇARICO, CAPACIDADE 20.000 L - MATERIAIS NA OPERAÇÃO. AF_06/2014 | COMPOSIÇÃO | H | 170,72 | 0,00 | 170,72 | 0,00 | 0,00 | 0,00 | 170.72 | 170.72 |  | 89026
89029 | TRATOR DE ESTEIRAS, POTÊNCIA 100 HP, PESO OPERACIONAL 9,4 T, COM LÂMINA 2,19 M3 - DEPRECIAÇÃO. AF_06/2014 | COMPOSIÇÃO | H | 26,53 | 0,00 | 0,00 | 26,53 | 0,00 | 0,00 | 26.53 | 26.53 |  | 89029
89030 | TRATOR DE ESTEIRAS, POTÊNCIA 100 HP, PESO OPERACIONAL 9,4 T, COM LÂMINA 2,19 M3 - JUROS. AF_06/2014 | COMPOSIÇÃO | H | 5,97 | 0,00 | 0,00 | 5,97 | 0,00 | 0,00 | 5.97 | 5.97 |  | 89030
89033 | TRATOR DE PNEUS, POTÊNCIA 85 CV, TRAÇÃO 4X4, PESO COM LASTRO DE 4.675 KG - DEPRECIAÇÃO. AF_06/2014 | COMPOSIÇÃO | H | 11,43 | 0,00 | 0,00 | 11,43 | 0,00 | 0,00 | 11.43 | 11.43 |  | 89033
89034 | TRATOR DE PNEUS, POTÊNCIA 85 CV, TRAÇÃO 4X4, PESO COM LASTRO DE 4.675 KG - JUROS. AF_06/2014 | COMPOSIÇÃO | H | 1,58 | 0,00 | 0,00 | 1,58 | 0,00 | 0,00 | 1.58 | 1.58 |  | 89034
89128 | PÁ CARREGADEIRA SOBRE RODAS, POTÊNCIA LÍQUIDA 128 HP, CAPACIDADE DA CAÇAMBA 1,7 A 2,8 M3, PESO OPERACIONAL 11632 KG - DEPRECIAÇÃO. AF_06/2014 | COMPOSIÇÃO | H | 31,64 | 0,00 | 0,00 | 31,64 | 0,00 | 0,00 | 31.64 | 31.64 |  | 89128
89129 | PÁ CARREGADEIRA SOBRE RODAS, POTÊNCIA LÍQUIDA 128 HP, CAPACIDADE DA CAÇAMBA 1,7 A 2,8 M3, PESO OPERACIONAL 11632 KG - JUROS. AF_06/2014 | COMPOSIÇÃO | H | 4,29 | 0,00 | 0,00 | 4,29 | 0,00 | 0,00 | 4.29 | 4.29 |  | 89129
89130 | PÁ CARREGADEIRA SOBRE RODAS, POTÊNCIA 197 HP, CAPACIDADE DA CAÇAMBA 2,5 A 3,5 M3, PESO OPERACIONAL 18338 KG - DEPRECIAÇÃO. AF_06/2014 | COMPOSIÇÃO | H | 43,87 | 0,00 | 0,00 | 43,87 | 0,00 | 0,00 | 43.87 | 43.87 |  | 89130
89131 | PÁ CARREGADEIRA SOBRE RODAS, POTÊNCIA 197 HP, CAPACIDADE DA CAÇAMBA 2,5 A 3,5 M3, PESO OPERACIONAL 18338 KG - JUROS. AF_06/2014 | COMPOSIÇÃO | H | 5,95 | 0,00 | 0,00 | 5,95 | 0,00 | 0,00 | 5.95 | 5.95 |  | 89131
89210 | ROLO COMPACTADOR VIBRATÓRIO DE UM CILINDRO AÇO LISO, POTÊNCIA 80 HP, PESO OPERACIONAL MÁXIMO 8,1 T, IMPACTO DINÂMICO 16,15 / 9,5 T, LARGURA DE TRABALHO 1,68 M - DEPRECIAÇÃO. AF_06/2014 | COMPOSIÇÃO | H | 24,07 | 0,00 | 0,00 | 24,07 | 0,00 | 0,00 | 24.07 | 24.07 |  | 89210
89211 | ROLO COMPACTADOR VIBRATÓRIO DE UM CILINDRO AÇO LISO, POTÊNCIA 80 HP, PESO OPERACIONAL MÁXIMO 8,1 T, IMPACTO DINÂMICO 16,15 / 9,5 T, LARGURA DE TRABALHO 1,68 M - JUROS. AF_06/2014 | COMPOSIÇÃO | H | 3,34 | 0,00 | 0,00 | 3,34 | 0,00 | 0,00 | 3.34 | 3.34 |  | 89211
89212 | BATE-ESTACAS POR GRAVIDADE, POTÊNCIA DE 160 HP, PESO DO MARTELO ATÉ 3 TONELADAS - DEPRECIAÇÃO. AF_11/2014 | COMPOSIÇÃO | H | 24,39 | 0,00 | 0,00 | 24,39 | 0,00 | 0,00 | 24.39 | 24.39 |  | 89212
89213 | BATE-ESTACAS POR GRAVIDADE, POTÊNCIA DE 160 HP, PESO DO MARTELO ATÉ 3 TONELADAS - JUROS. AF_11/2014 | COMPOSIÇÃO | H | 3,84 | 0,00 | 0,00 | 3,84 | 0,00 | 0,00 | 3.84 | 3.84 |  | 89213
89214 | BATE-ESTACAS POR GRAVIDADE, POTÊNCIA DE 160 HP, PESO DO MARTELO ATÉ 3 TONELADAS - MANUTENÇÃO. AF_11/2014 | COMPOSIÇÃO | H | 22,89 | 0,00 | 0,00 | 22,89 | 0,00 | 0,00 | 22.89 | 22.89 |  | 89214
89215 | BATE-ESTACAS POR GRAVIDADE, POTÊNCIA DE 160 HP, PESO DO MARTELO ATÉ 3 TONELADAS - MATERIAIS NA OPERAÇÃO. AF_11/2014 | COMPOSIÇÃO | H | 79,61 | 0,00 | 79,61 | 0,00 | 0,00 | 0,00 | 79.61 | 79.61 |  | 89215
89221 | BETONEIRA CAPACIDADE NOMINAL DE 600 L, CAPACIDADE DE MISTURA 360 L, MOTOR ELÉTRICO TRIFÁSICO POTÊNCIA DE 4 CV, SEM CARREGADOR - DEPRECIAÇÃO. AF_11/2014 | COMPOSIÇÃO | H | 1,30 | 0,00 | 0,00 | 1,30 | 0,00 | 0,00 | 1.3 | 1.3 |  | 89221
89222 | BETONEIRA CAPACIDADE NOMINAL DE 600 L, CAPACIDADE DE MISTURA 360 L, MOTOR ELÉTRICO TRIFÁSICO POTÊNCIA DE 4 CV, SEM CARREGADOR - JUROS. AF_11/2014 | COMPOSIÇÃO | H | 0,15 | 0,00 | 0,00 | 0,15 | 0,00 | 0,00 | 0.15 | 0.15 |  | 89222
89223 | BETONEIRA CAPACIDADE NOMINAL DE 600 L, CAPACIDADE DE MISTURA 360 L, MOTOR ELÉTRICO TRIFÁSICO POTÊNCIA DE 4 CV, SEM CARREGADOR - MANUTENÇÃO. AF_11/2014 | COMPOSIÇÃO | H | 1,22 | 0,00 | 0,00 | 1,22 | 0,00 | 0,00 | 1.22 | 1.22 |  | 89223
89224 | BETONEIRA CAPACIDADE NOMINAL DE 600 L, CAPACIDADE DE MISTURA 360 L, MOTOR ELÉTRICO TRIFÁSICO POTÊNCIA DE 4 CV, SEM CARREGADOR - MATERIAIS NA OPERAÇÃO. AF_11/2014 | COMPOSIÇÃO | H | 2,50 | 0,00 | 0,00 | 0,00 | 0,00 | 2,50 | 2.5 | 2.5 |  | 89224
89228 | MOTONIVELADORA POTÊNCIA BÁSICA LÍQUIDA (PRIMEIRA MARCHA) 125 HP, PESO BRUTO 13032 KG, LARGURA DA LÂMINA DE 3,7 M - DEPRECIAÇÃO. AF_06/2014 | COMPOSIÇÃO | H | 34,38 | 0,00 | 0,00 | 34,38 | 0,00 | 0,00 | 34.38 | 34.38 |  | 89228
89229 | MOTONIVELADORA POTÊNCIA BÁSICA LÍQUIDA (PRIMEIRA MARCHA) 125 HP, PESO BRUTO 13032 KG, LARGURA DA LÂMINA DE 3,7 M - JUROS. AF_06/2014 | COMPOSIÇÃO | H | 6,18 | 0,00 | 0,00 | 6,18 | 0,00 | 0,00 | 6.18 | 6.18 |  | 89229
89230 | FRESADORA DE ASFALTO A FRIO SOBRE RODAS, LARGURA FRESAGEM DE 1,0 M, POTÊNCIA 208 HP - DEPRECIAÇÃO. AF_11/2014 | COMPOSIÇÃO | H | 128,47 | 0,00 | 0,00 | 128,47 | 0,00 | 0,00 | 128.47 | 128.47 |  | 89230
89231 | FRESADORA DE ASFALTO A FRIO SOBRE RODAS, LARGURA FRESAGEM DE 1,0 M, POTÊNCIA 208 HP - JUROS. AF_11/2014 | COMPOSIÇÃO | H | 20,35 | 0,00 | 0,00 | 20,35 | 0,00 | 0,00 | 20.35 | 20.35 |  | 89231
89232 | FRESADORA DE ASFALTO A FRIO SOBRE RODAS, LARGURA FRESAGEM DE 1,0 M, POTÊNCIA 208 HP - MANUTENÇÃO. AF_11/2014 | COMPOSIÇÃO | H | 229,17 | 0,00 | 0,00 | 229,17 | 0,00 | 0,00 | 229.17 | 229.17 |  | 89232
89233 | FRESADORA DE ASFALTO A FRIO SOBRE RODAS, LARGURA FRESAGEM DE 1,0 M, POTÊNCIA 208 HP - MATERIAIS NA OPERAÇÃO. AF_11/2014 | COMPOSIÇÃO | H | 143,28 | 0,00 | 143,28 | 0,00 | 0,00 | 0,00 | 143.28 | 143.28 |  | 89233
89236 | FRESADORA DE ASFALTO A FRIO SOBRE RODAS, LARGURA FRESAGEM DE 2,0 M, POTÊNCIA 550 HP - DEPRECIAÇÃO. AF_11/2014 | COMPOSIÇÃO | H | 300,12 | 0,00 | 0,00 | 300,12 | 0,00 | 0,00 | 300.12 | 300.12 |  | 89236
89237 | FRESADORA DE ASFALTO A FRIO SOBRE RODAS, LARGURA FRESAGEM DE 2,0 M, POTÊNCIA 550 HP - JUROS. AF_11/2014 | COMPOSIÇÃO | H | 47,55 | 0,00 | 0,00 | 47,55 | 0,00 | 0,00 | 47.55 | 47.55 |  | 89237
89238 | FRESADORA DE ASFALTO A FRIO SOBRE RODAS, LARGURA FRESAGEM DE 2,0 M, POTÊNCIA 550 HP - MANUTENÇÃO. AF_11/2014 | COMPOSIÇÃO | H | 535,34 | 0,00 | 0,00 | 535,34 | 0,00 | 0,00 | 535.34 | 535.34 |  | 89238
89239 | FRESADORA DE ASFALTO A FRIO SOBRE RODAS, LARGURA FRESAGEM DE 2,0 M, POTÊNCIA 550 HP - MATERIAIS NA OPERAÇÃO. AF_11/2014 | COMPOSIÇÃO | H | 378,90 | 0,00 | 378,90 | 0,00 | 0,00 | 0,00 | 378.9 | 378.9 |  | 89239
89240 | VIBROACABADORA DE ASFALTO SOBRE ESTEIRAS, LARGURA DE PAVIMENTAÇÃO 1,90 M A 5,30 M, POTÊNCIA 105 HP CAPACIDADE 450 T/H - DEPRECIAÇÃO. AF_11/2014 | COMPOSIÇÃO | H | 92,10 | 0,00 | 0,00 | 92,10 | 0,00 | 0,00 | 92.1 | 92.1 |  | 89240
89241 | VIBROACABADORA DE ASFALTO SOBRE ESTEIRAS, LARGURA DE PAVIMENTAÇÃO 1,90 M A 5,30 M, POTÊNCIA 105 HP CAPACIDADE 450 T/H - JUROS. AF_11/2014 | COMPOSIÇÃO | H | 16,57 | 0,00 | 0,00 | 16,57 | 0,00 | 0,00 | 16.57 | 16.57 |  | 89241
89246 | RECICLADORA DE ASFALTO A FRIO SOBRE RODAS, LARGURA FRESAGEM DE 2,0 M, POTÊNCIA 422 HP - DEPRECIAÇÃO. AF_11/2014 | COMPOSIÇÃO | H | 260,79 | 0,00 | 0,00 | 260,79 | 0,00 | 0,00 | 260.79 | 260.79 |  | 89246
89247 | RECICLADORA DE ASFALTO A FRIO SOBRE RODAS, LARGURA FRESAGEM DE 2,0 M, POTÊNCIA 422 HP - JUROS. AF_11/2014 | COMPOSIÇÃO | H | 41,32 | 0,00 | 0,00 | 41,32 | 0,00 | 0,00 | 41.32 | 41.32 |  | 89247
89248 | RECICLADORA DE ASFALTO A FRIO SOBRE RODAS, LARGURA FRESAGEM DE 2,0 M, POTÊNCIA 422 HP - MANUTENÇÃO. AF_11/2014 | COMPOSIÇÃO | H | 465,17 | 0,00 | 0,00 | 465,17 | 0,00 | 0,00 | 465.17 | 465.17 |  | 89248
89249 | RECICLADORA DE ASFALTO A FRIO SOBRE RODAS, LARGURA FRESAGEM DE 2,0 M, POTÊNCIA 422 HP - MATERIAIS NA OPERAÇÃO. AF_11/2014 | COMPOSIÇÃO | H | 322,98 | 0,00 | 322,98 | 0,00 | 0,00 | 0,00 | 322.98 | 322.98 |  | 89249
89253 | VIBROACABADORA DE ASFALTO SOBRE ESTEIRAS, LARGURA DE PAVIMENTAÇÃO 2,13 M A 4,55 M, POTÊNCIA 100 HP, CAPACIDADE 400 T/H - DEPRECIAÇÃO. AF_11/2014 | COMPOSIÇÃO | H | 75,47 | 0,00 | 0,00 | 75,47 | 0,00 | 0,00 | 75.47 | 75.47 |  | 89253
89254 | VIBROACABADORA DE ASFALTO SOBRE ESTEIRAS, LARGURA DE PAVIMENTAÇÃO 2,13 M A 4,55 M, POTÊNCIA 100 HP, CAPACIDADE 400 T/H - JUROS. AF_11/2014 | COMPOSIÇÃO | H | 13,58 | 0,00 | 0,00 | 13,58 | 0,00 | 0,00 | 13.58 | 13.58 |  | 89254
89255 | VIBROACABADORA DE ASFALTO SOBRE ESTEIRAS, LARGURA DE PAVIMENTAÇÃO 2,13 M A 4,55 M, POTÊNCIA 100 HP, CAPACIDADE 400 T/H - MANUTENÇÃO. AF_11/2014 | COMPOSIÇÃO | H | 121,33 | 0,00 | 0,00 | 121,33 | 0,00 | 0,00 | 121.33 | 121.33 |  | 89255
89256 | VIBROACABADORA DE ASFALTO SOBRE ESTEIRAS, LARGURA DE PAVIMENTAÇÃO 2,13 M A 4,55 M, POTÊNCIA 100 HP, CAPACIDADE 400 T/H - MATERIAIS NA OPERAÇÃO. AF_11/2014 | COMPOSIÇÃO | H | 72,69 | 0,00 | 72,69 | 0,00 | 0,00 | 0,00 | 72.69 | 72.69 |  | 89256
89259 | GUINDAUTO HIDRÁULICO, CAPACIDADE MÁXIMA DE CARGA 6200 KG, MOMENTO MÁXIMO DE CARGA 11,7 TM, ALCANCE MÁXIMO HORIZONTAL 9,70 M, INCLUSIVE CAMINHÃO TOCO PBT 16.000 KG, POTÊNCIA DE 189 CV - DEPRECIAÇÃO. AF_06/2014 | COMPOSIÇÃO | H | 15,13 | 0,00 | 0,00 | 15,13 | 0,00 | 0,00 | 15.13 | 15.13 |  | 89259
89260 | GUINDAUTO HIDRÁULICO, CAPACIDADE MÁXIMA DE CARGA 6200 KG, MOMENTO MÁXIMO DE CARGA 11,7 TM, ALCANCE MÁXIMO HORIZONTAL 9,70 M, INCLUSIVE CAMINHÃO TOCO PBT 16.000 KG, POTÊNCIA DE 189 CV - JUROS. AF_06/2014 | COMPOSIÇÃO | H | 3,16 | 0,00 | 0,00 | 3,16 | 0,00 | 0,00 | 3.16 | 3.16 |  | 89260
89262 | GUINDAUTO HIDRÁULICO, CAPACIDADE MÁXIMA DE CARGA 6200 KG, MOMENTO MÁXIMO DE CARGA 11,7 TM, ALCANCE MÁXIMO HORIZONTAL 9,70 M, INCLUSIVE CAMINHÃO TOCO PBT 16.000 KG, POTÊNCIA DE 189 CV - MANUTENÇÃO. AF_06/2014 | COMPOSIÇÃO | H | 28,36 | 0,00 | 0,00 | 28,36 | 0,00 | 0,00 | 28.36 | 28.36 |  | 89262
89264 | CAMINHÃO TOCO, PBT 16.000 KG, CARGA ÚTIL MÁX. 10.685 KG, DIST. ENTRE EIXOS 4,8 M, POTÊNCIA 189 CV, INCLUSIVE CARROCERIA FIXA ABERTA DE MADEIRA P/ TRANSPORTE GERAL DE CARGA SECA, DIMEN. APROX. 2,5 X 7,00 X 0,50 M - DEPRECIAÇÃO. AF_06/2014 | COMPOSIÇÃO | H | 12,02 | 0,00 | 0,00 | 12,02 | 0,00 | 0,00 | 12.02 | 12.02 |  | 89264
89265 | CAMINHÃO TOCO, PBT 16.000 KG, CARGA ÚTIL MÁX. 10.685 KG, DIST. ENTRE EIXOS 4,8 M, POTÊNCIA 189 CV, INCLUSIVE CARROCERIA FIXA ABERTA DE MADEIRA P/ TRANSPORTE GERAL DE CARGA SECA, DIMEN. APROX. 2,5 X 7,00 X 0,50 M - JUROS. AF_06/2014 | COMPOSIÇÃO | H | 2,51 | 0,00 | 0,00 | 2,51 | 0,00 | 0,00 | 2.51 | 2.51 |  | 89265
89266 | CAMINHÃO TOCO, PBT 16.000 KG, CARGA ÚTIL MÁX. 10.685 KG, DIST. ENTRE EIXOS 4,8 M, POTÊNCIA 189 CV, INCLUSIVE CARROCERIA FIXA ABERTA DE MADEIRA P/ TRANSPORTE GERAL DE CARGA SECA, DIMEN. APROX. 2,5 X 7,00 X 0,50 M - IMPOSTOS E SEGUROS. AF_06/2014 | COMPOSIÇÃO | H | 0,97 | 0,00 | 0,00 | 0,97 | 0,00 | 0,00 | 0.97 | 0.97 |  | 89266
89267 | GUINDASTE HIDRÁULICO AUTOPROPELIDO, COM LANÇA TELESCÓPICA 28,80 M, CAPACIDADE MÁXIMA 30 T, POTÊNCIA 97 KW, TRAÇÃO 4 X 4 - DEPRECIAÇÃO. AF_11/2014 | COMPOSIÇÃO | H | 42,45 | 0,00 | 0,00 | 42,45 | 0,00 | 0,00 | 42.45 | 42.45 |  | 89267
89268 | GUINDASTE HIDRÁULICO AUTOPROPELIDO, COM LANÇA TELESCÓPICA 28,80 M, CAPACIDADE MÁXIMA 30 T, POTÊNCIA 97 KW, TRAÇÃO 4 X 4 - JUROS. AF_11/2014 | COMPOSIÇÃO | H | 7,64 | 0,00 | 0,00 | 7,64 | 0,00 | 0,00 | 7.64 | 7.64 |  | 89268
89269 | GUINDASTE HIDRÁULICO AUTOPROPELIDO, COM LANÇA TELESCÓPICA 28,80 M, CAPACIDADE MÁXIMA 30 T, POTÊNCIA 97 KW, TRAÇÃO 4 X 4 - IMPOSTOS E SEGUROS. AF_11/2014 | COMPOSIÇÃO | H | 2,97 | 0,00 | 0,00 | 2,97 | 0,00 | 0,00 | 2.97 | 2.97 |  | 89269
89270 | GUINDASTE HIDRÁULICO AUTOPROPELIDO, COM LANÇA TELESCÓPICA 28,80 M, CAPACIDADE MÁXIMA 30 T, POTÊNCIA 97 KW, TRAÇÃO 4 X 4 - MANUTENÇÃO. AF_11/2014 | COMPOSIÇÃO | H | 68,25 | 0,00 | 0,00 | 68,25 | 0,00 | 0,00 | 68.25 | 68.25 |  | 89270
89271 | GUINDASTE HIDRÁULICO AUTOPROPELIDO, COM LANÇA TELESCÓPICA 28,80 M, CAPACIDADE MÁXIMA 30 T, POTÊNCIA 97 KW, TRAÇÃO 4 X 4 - MATERIAIS NA OPERAÇÃO. AF_11/2014 | COMPOSIÇÃO | H | 24,88 | 0,00 | 24,88 | 0,00 | 0,00 | 0,00 | 24.88 | 24.88 |  | 89271
89274 | BETONEIRA CAPACIDADE NOMINAL DE 600 L, CAPACIDADE DE MISTURA 440 L, MOTOR A DIESEL POTÊNCIA 10 HP, COM CARREGADOR - DEPRECIAÇÃO. AF_11/2014 | COMPOSIÇÃO | H | 1,58 | 0,00 | 0,00 | 1,58 | 0,00 | 0,00 | 1.58 | 1.58 |  | 89274
89275 | BETONEIRA CAPACIDADE NOMINAL DE 600 L, CAPACIDADE DE MISTURA 440 L, MOTOR A DIESEL POTÊNCIA 10 HP, COM CARREGADOR - JUROS. AF_11/2014 | COMPOSIÇÃO | H | 0,18 | 0,00 | 0,00 | 0,18 | 0,00 | 0,00 | 0.18 | 0.18 |  | 89275
89276 | BETONEIRA CAPACIDADE NOMINAL DE 600 L, CAPACIDADE DE MISTURA 440 L, MOTOR A DIESEL POTÊNCIA 10 HP, COM CARREGADOR - MANUTENÇÃO. AF_11/2014 | COMPOSIÇÃO | H | 1,48 | 0,00 | 0,00 | 1,48 | 0,00 | 0,00 | 1.48 | 1.48 |  | 89276
89277 | BETONEIRA CAPACIDADE NOMINAL DE 600 L, CAPACIDADE DE MISTURA 440 L, MOTOR A DIESEL POTÊNCIA 10 HP, COM CARREGADOR - MATERIAIS NA OPERAÇÃO. AF_11/2014 | COMPOSIÇÃO | H | 7,28 | 0,00 | 7,28 | 0,00 | 0,00 | 0,00 | 7.28 | 7.28 |  | 89277
89280 | ROLO COMPACTADOR VIBRATÓRIO TANDEM AÇO LISO, POTÊNCIA 58 HP, PESO SEM/COM LASTRO 6,5 / 9,4 T, LARGURA DE TRABALHO 1,2 M - DEPRECIAÇÃO. AF_06/2014 | COMPOSIÇÃO | H | 29,56 | 0,00 | 0,00 | 29,56 | 0,00 | 0,00 | 29.56 | 29.56 |  | 89280
89281 | ROLO COMPACTADOR VIBRATÓRIO TANDEM AÇO LISO, POTÊNCIA 58 HP, PESO SEM/COM LASTRO 6,5 / 9,4 T, LARGURA DE TRABALHO 1,2 M - JUROS. AF_06/2014 | COMPOSIÇÃO | H | 4,10 | 0,00 | 0,00 | 4,10 | 0,00 | 0,00 | 4.1 | 4.1 |  | 89281
89870 | CAMINHÃO BASCULANTE 14 M3, COM CAVALO MECÂNICO DE CAPACIDADE MÁXIMA DE TRAÇÃO COMBINADO DE 36000 KG, POTÊNCIA 286 CV, INCLUSIVE SEMIREBOQUE COM CAÇAMBA METÁLICA - DEPRECIAÇÃO. AF_12/2014 | COMPOSIÇÃO | H | 29,01 | 0,00 | 0,00 | 29,01 | 0,00 | 0,00 | 29.01 | 29.01 |  | 89870
89871 | CAMINHÃO BASCULANTE 14 M3, COM CAVALO MECÂNICO DE CAPACIDADE MÁXIMA DE TRAÇÃO COMBINADO DE 36000 KG, POTÊNCIA 286 CV, INCLUSIVE SEMIREBOQUE COM CAÇAMBA METÁLICA - JUROS. AF_12/2014 | COMPOSIÇÃO | H | 5,36 | 0,00 | 0,00 | 5,36 | 0,00 | 0,00 | 5.36 | 5.36 |  | 89871
89872 | CAMINHÃO BASCULANTE 14 M3, COM CAVALO MECÂNICO DE CAPACIDADE MÁXIMA DE TRAÇÃO COMBINADO DE 36000 KG, POTÊNCIA 286 CV, INCLUSIVE SEMIREBOQUE COM CAÇAMBA METÁLICA - IMPOSTOS E SEGUROS. AF_12/2014 | COMPOSIÇÃO | H | 2,09 | 0,00 | 0,00 | 2,09 | 0,00 | 0,00 | 2.09 | 2.09 |  | 89872
89873 | CAMINHÃO BASCULANTE 14 M3, COM CAVALO MECÂNICO DE CAPACIDADE MÁXIMA DE TRAÇÃO COMBINADO DE 36000 KG, POTÊNCIA 286 CV, INCLUSIVE SEMIREBOQUE COM CAÇAMBA METÁLICA - MANUTENÇÃO. AF_12/2014 | COMPOSIÇÃO | H | 54,40 | 0,00 | 0,00 | 54,40 | 0,00 | 0,00 | 54.4 | 54.4 |  | 89873
89874 | CAMINHÃO BASCULANTE 14 M3, COM CAVALO MECÂNICO DE CAPACIDADE MÁXIMA DE TRAÇÃO COMBINADO DE 36000 KG, POTÊNCIA 286 CV, INCLUSIVE SEMIREBOQUE COM CAÇAMBA METÁLICA - MATERIAIS NA OPERAÇÃO. AF_12/2014 | COMPOSIÇÃO | H | 151,18 | 0,00 | 151,18 | 0,00 | 0,00 | 0,00 | 151.18 | 151.18 |  | 89874
89878 | CAMINHÃO BASCULANTE 18 M3, COM CAVALO MECÂNICO DE CAPACIDADE MÁXIMA DE TRAÇÃO COMBINADO DE 45000 KG, POTÊNCIA 330 CV, INCLUSIVE SEMIREBOQUE COM CAÇAMBA METÁLICA - DEPRECIAÇÃO. AF_12/2014 | COMPOSIÇÃO | H | 30,67 | 0,00 | 0,00 | 30,67 | 0,00 | 0,00 | 30.67 | 30.67 |  | 89878
89879 | CAMINHÃO BASCULANTE 18 M3, COM CAVALO MECÂNICO DE CAPACIDADE MÁXIMA DE TRAÇÃO COMBINADO DE 45000 KG, POTÊNCIA 330 CV, INCLUSIVE SEMIREBOQUE COM CAÇAMBA METÁLICA - JUROS. AF_12/2014 | COMPOSIÇÃO | H | 5,67 | 0,00 | 0,00 | 5,67 | 0,00 | 0,00 | 5.67 | 5.67 |  | 89879
89880 | CAMINHÃO BASCULANTE 18 M3, COM CAVALO MECÂNICO DE CAPACIDADE MÁXIMA DE TRAÇÃO COMBINADO DE 45000 KG, POTÊNCIA 330 CV, INCLUSIVE SEMIREBOQUE COM CAÇAMBA METÁLICA - IMPOSTOS E SEGUROS. AF_12/2014 | COMPOSIÇÃO | H | 2,21 | 0,00 | 0,00 | 2,21 | 0,00 | 0,00 | 2.21 | 2.21 |  | 89880
89881 | CAMINHÃO BASCULANTE 18 M3, COM CAVALO MECÂNICO DE CAPACIDADE MÁXIMA DE TRAÇÃO COMBINADO DE 45000 KG, POTÊNCIA 330 CV, INCLUSIVE SEMIREBOQUE COM CAÇAMBA METÁLICA - MANUTENÇÃO. AF_12/2014 | COMPOSIÇÃO | H | 57,53 | 0,00 | 0,00 | 57,53 | 0,00 | 0,00 | 57.53 | 57.53 |  | 89881
89882 | CAMINHÃO BASCULANTE 18 M3, COM CAVALO MECÂNICO DE CAPACIDADE MÁXIMA DE TRAÇÃO COMBINADO DE 45000 KG, POTÊNCIA 330 CV, INCLUSIVE SEMIREBOQUE COM CAÇAMBA METÁLICA - MATERIAIS NA OPERAÇÃO. AF_12/2014 | COMPOSIÇÃO | H | 174,42 | 0,00 | 174,42 | 0,00 | 0,00 | 0,00 | 174.42 | 174.42 |  | 89882
90582 | VIBRADOR DE IMERSÃO, DIÂMETRO DE PONTEIRA 45MM, MOTOR ELÉTRICO TRIFÁSICO POTÊNCIA DE 2 CV - DEPRECIAÇÃO. AF_06/2015 | COMPOSIÇÃO | H | 0,36 | 0,00 | 0,00 | 0,36 | 0,00 | 0,00 | 0.36 | 0.36 |  | 90582
90583 | VIBRADOR DE IMERSÃO, DIÂMETRO DE PONTEIRA 45MM, MOTOR ELÉTRICO TRIFÁSICO POTÊNCIA DE 2 CV - JUROS. AF_06/2015 | COMPOSIÇÃO | H | 0,04 | 0,00 | 0,00 | 0,04 | 0,00 | 0,00 | 0.04 | 0.04 |  | 90583
90584 | VIBRADOR DE IMERSÃO, DIÂMETRO DE PONTEIRA 45MM, MOTOR ELÉTRICO TRIFÁSICO POTÊNCIA DE 2 CV - MANUTENÇÃO. AF_06/2015 | COMPOSIÇÃO | H | 0,28 | 0,00 | 0,00 | 0,28 | 0,00 | 0,00 | 0.28 | 0.28 |  | 90584
90585 | VIBRADOR DE IMERSÃO, DIÂMETRO DE PONTEIRA 45MM, MOTOR ELÉTRICO TRIFÁSICO POTÊNCIA DE 2 CV - MATERIAIS NA OPERAÇÃO. AF_06/2015 | COMPOSIÇÃO | H | 1,25 | 0,00 | 0,00 | 0,00 | 0,00 | 1,25 | 1.25 | 1.25 |  | 90585
90621 | PERFURATRIZ MANUAL, TORQUE MÁXIMO 83 N.M, POTÊNCIA 5 CV, COM DIÂMETRO MÁXIMO 4" - DEPRECIAÇÃO. AF_06/2015 | COMPOSIÇÃO | H | 1,67 | 0,00 | 0,00 | 1,67 | 0,00 | 0,00 | 1.67 | 1.67 |  | 90621
90622 | PERFURATRIZ MANUAL, TORQUE MÁXIMO 83 N.M, POTÊNCIA 5 CV, COM DIÂMETRO MÁXIMO 4" - JUROS. AF_06/2015 | COMPOSIÇÃO | H | 0,19 | 0,00 | 0,00 | 0,19 | 0,00 | 0,00 | 0.19 | 0.19 |  | 90622
90623 | PERFURATRIZ MANUAL, TORQUE MÁXIMO 83 N.M, POTÊNCIA 5 CV, COM DIÂMETRO MÁXIMO 4" - MANUTENÇÃO. AF_06/2015 | COMPOSIÇÃO | H | 2,09 | 0,00 | 0,00 | 2,09 | 0,00 | 0,00 | 2.09 | 2.09 |  | 90623
90624 | PERFURATRIZ MANUAL, TORQUE MÁXIMO 83 N.M, POTÊNCIA 5 CV, COM DIÂMETRO MÁXIMO 4" - MATERIAIS NA OPERAÇÃO. AF_06/2015 | COMPOSIÇÃO | H | 3,13 | 0,00 | 0,00 | 0,00 | 0,00 | 3,13 | 3.13 | 3.13 |  | 90624
90627 | PERFURATRIZ SOBRE ESTEIRA, TORQUE MÁXIMO 600 KGF, PESO MÉDIO 1000 KG, POTÊNCIA 20 HP, DIÂMETRO MÁXIMO 10" - DEPRECIAÇÃO. AF_06/2015 | COMPOSIÇÃO | H | 38,19 | 0,00 | 0,00 | 38,19 | 0,00 | 0,00 | 38.19 | 38.19 |  | 90627
90628 | PERFURATRIZ SOBRE ESTEIRA, TORQUE MÁXIMO 600 KGF, PESO MÉDIO 1000 KG, POTÊNCIA 20 HP, DIÂMETRO MÁXIMO 10" - JUROS. AF_06/2015 | COMPOSIÇÃO | H | 5,44 | 0,00 | 0,00 | 5,44 | 0,00 | 0,00 | 5.44 | 5.44 |  | 90628
90629 | PERFURATRIZ SOBRE ESTEIRA, TORQUE MÁXIMO 600 KGF, PESO MÉDIO 1000 KG, POTÊNCIA 20 HP, DIÂMETRO MÁXIMO 10" - MANUTENÇÃO. AF_06/2015 | COMPOSIÇÃO | H | 47,79 | 0,00 | 0,00 | 47,79 | 0,00 | 0,00 | 47.79 | 47.79 |  | 90629
90630 | PERFURATRIZ SOBRE ESTEIRA, TORQUE MÁXIMO 600 KGF, PESO MÉDIO 1000 KG, POTÊNCIA 20 HP, DIÂMETRO MÁXIMO 10" - MATERIAIS NA OPERAÇÃO. AF_06/2015 | COMPOSIÇÃO | H | 12,68 | 0,00 | 0,00 | 0,00 | 0,00 | 12,68 | 12.68 | 12.68 |  | 90630
90633 | MISTURADOR DUPLO HORIZONTAL DE ALTA TURBULÊNCIA, CAPACIDADE / VOLUME 2 X 500 LITROS, MOTORES ELÉTRICOS MÍNIMO 5 CV CADA, PARA NATA CIMENTO, ARGAMASSA E OUTROS - DEPRECIAÇÃO. AF_06/2015 | COMPOSIÇÃO | H | 4,01 | 0,00 | 0,00 | 4,01 | 0,00 | 0,00 | 4.01 | 4.01 |  | 90633
90634 | MISTURADOR DUPLO HORIZONTAL DE ALTA TURBULÊNCIA, CAPACIDADE / VOLUME 2 X 500 LITROS, MOTORES ELÉTRICOS MÍNIMO 5 CV CADA, PARA NATA CIMENTO, ARGAMASSA E OUTROS - JUROS. AF_06/2015 | COMPOSIÇÃO | H | 0,47 | 0,00 | 0,00 | 0,47 | 0,00 | 0,00 | 0.47 | 0.47 |  | 90634
90635 | MISTURADOR DUPLO HORIZONTAL DE ALTA TURBULÊNCIA, CAPACIDADE / VOLUME 2 X 500 LITROS, MOTORES ELÉTRICOS MÍNIMO 5 CV CADA, PARA NATA CIMENTO, ARGAMASSA E OUTROS - MANUTENÇÃO. AF_06/2015 | COMPOSIÇÃO | H | 4,39 | 0,00 | 0,00 | 4,39 | 0,00 | 0,00 | 4.39 | 4.39 |  | 90635
90636 | MISTURADOR DUPLO HORIZONTAL DE ALTA TURBULÊNCIA, CAPACIDADE / VOLUME 2 X 500 LITROS, MOTORES ELÉTRICOS MÍNIMO 5 CV CADA, PARA NATA CIMENTO, ARGAMASSA E OUTROS - MATERIAIS NA OPERAÇÃO. AF_06/2015 | COMPOSIÇÃO | H | 6,26 | 0,00 | 0,00 | 0,00 | 0,00 | 6,26 | 6.26 | 6.26 |  | 90636
90639 | BOMBA TRIPLEX, PARA INJEÇÃO DE NATA DE CIMENTO, VAZÃO MÁXIMA DE 100 LITROS/MINUTO, PRESSÃO MÁXIMA DE 70 BAR - DEPRECIAÇÃO. AF_06/2015 | COMPOSIÇÃO | H | 5,99 | 0,00 | 0,00 | 5,99 | 0,00 | 0,00 | 5.99 | 5.99 |  | 90639
90640 | BOMBA TRIPLEX, PARA INJEÇÃO DE NATA DE CIMENTO, VAZÃO MÁXIMA DE 100 LITROS/MINUTO, PRESSÃO MÁXIMA DE 70 BAR - JUROS. AF_06/2015 | COMPOSIÇÃO | H | 0,71 | 0,00 | 0,00 | 0,71 | 0,00 | 0,00 | 0.71 | 0.71 |  | 90640
90641 | BOMBA TRIPLEX, PARA INJEÇÃO DE NATA DE CIMENTO, VAZÃO MÁXIMA DE 100 LITROS/MINUTO, PRESSÃO MÁXIMA DE 70 BAR - MANUTENÇÃO. AF_06/2015 | COMPOSIÇÃO | H | 6,55 | 0,00 | 0,00 | 6,55 | 0,00 | 0,00 | 6.55 | 6.55 |  | 90641
90642 | BOMBA TRIPLEX, PARA INJEÇÃO DE NATA DE CIMENTO, VAZÃO MÁXIMA DE 100 LITROS/MINUTO, PRESSÃO MÁXIMA DE 70 BAR - MATERIAIS NA OPERAÇÃO. AF_06/2015 | COMPOSIÇÃO | H | 7,90 | 0,00 | 7,90 | 0,00 | 0,00 | 0,00 | 7.9 | 7.9 |  | 90642
90646 | BOMBA CENTRÍFUGA MONOESTÁGIO COM MOTOR ELÉTRICO MONOFÁSICO, POTÊNCIA 15 HP, DIÂMETRO DO ROTOR 173 MM, HM/Q = 30 MCA / 90 M3/H A 45 MCA / 55 M3/H - DEPRECIAÇÃO. AF_06/2015 | COMPOSIÇÃO | H | 0,87 | 0,00 | 0,00 | 0,87 | 0,00 | 0,00 | 0.87 | 0.87 |  | 90646
90647 | BOMBA CENTRÍFUGA MONOESTÁGIO COM MOTOR ELÉTRICO MONOFÁSICO, POTÊNCIA 15 HP, DIÂMETRO DO ROTOR 173 MM, HM/Q = 30 MCA / 90 M3/H A 45 MCA / 55 M3/H - JUROS. AF_06/2015 | COMPOSIÇÃO | H | 0,10 | 0,00 | 0,00 | 0,10 | 0,00 | 0,00 | 0.1 | 0.1 |  | 90647
90648 | BOMBA CENTRÍFUGA MONOESTÁGIO COM MOTOR ELÉTRICO MONOFÁSICO, POTÊNCIA 15 HP, DIÂMETRO DO ROTOR 173 MM, HM/Q = 30 MCA / 90 M3/H A 45 MCA / 55 M3/H - MANUTENÇÃO. AF_06/2015 | COMPOSIÇÃO | H | 0,96 | 0,00 | 0,00 | 0,96 | 0,00 | 0,00 | 0.96 | 0.96 |  | 90648
90649 | BOMBA CENTRÍFUGA MONOESTÁGIO COM MOTOR ELÉTRICO MONOFÁSICO, POTÊNCIA 15 HP, DIÂMETRO DO ROTOR 173 MM, HM/Q = 30 MCA / 90 M3/H A 45 MCA / 55 M3/H - MATERIAIS NA OPERAÇÃO. AF_06/2015 | COMPOSIÇÃO | H | 9,70 | 0,00 | 0,00 | 0,00 | 0,00 | 9,70 | 9.7 | 9.7 |  | 90649
90652 | BOMBA DE PROJEÇÃO DE CONCRETO SECO, POTÊNCIA 10 CV, VAZÃO 3 M3/H - DEPRECIAÇÃO. AF_06/2015 | COMPOSIÇÃO | H | 3,90 | 0,00 | 0,00 | 3,90 | 0,00 | 0,00 | 3.9 | 3.9 |  | 90652
90653 | BOMBA DE PROJEÇÃO DE CONCRETO SECO, POTÊNCIA 10 CV, VAZÃO 3 M3/H - JUROS. AF_06/2015 | COMPOSIÇÃO | H | 0,46 | 0,00 | 0,00 | 0,46 | 0,00 | 0,00 | 0.46 | 0.46 |  | 90653
90654 | BOMBA DE PROJEÇÃO DE CONCRETO SECO, POTÊNCIA 10 CV, VAZÃO 3 M3/H - MANUTENÇÃO. AF_06/2015 | COMPOSIÇÃO | H | 4,26 | 0,00 | 0,00 | 4,26 | 0,00 | 0,00 | 4.26 | 4.26 |  | 90654
90655 | BOMBA DE PROJEÇÃO DE CONCRETO SECO, POTÊNCIA 10 CV, VAZÃO 3 M3/H - MATERIAIS NA OPERAÇÃO. AF_06/2015 | COMPOSIÇÃO | H | 6,38 | 0,00 | 0,00 | 0,00 | 0,00 | 6,38 | 6.38 | 6.38 |  | 90655
90658 | BOMBA DE PROJEÇÃO DE CONCRETO SECO, POTÊNCIA 10 CV, VAZÃO 6 M3/H - DEPRECIAÇÃO. AF_06/2015 | COMPOSIÇÃO | H | 4,17 | 0,00 | 0,00 | 4,17 | 0,00 | 0,00 | 4.17 | 4.17 |  | 90658
90659 | BOMBA DE PROJEÇÃO DE CONCRETO SECO, POTÊNCIA 10 CV, VAZÃO 6 M3/H - JUROS. AF_06/2015 | COMPOSIÇÃO | H | 0,49 | 0,00 | 0,00 | 0,49 | 0,00 | 0,00 | 0.49 | 0.49 |  | 90659
90660 | BOMBA DE PROJEÇÃO DE CONCRETO SECO, POTÊNCIA 10 CV, VAZÃO 6 M3/H - MANUTENÇÃO. AF_06/2015 | COMPOSIÇÃO | H | 4,57 | 0,00 | 0,00 | 4,57 | 0,00 | 0,00 | 4.57 | 4.57 |  | 90660
90661 | BOMBA DE PROJEÇÃO DE CONCRETO SECO, POTÊNCIA 10 CV, VAZÃO 6 M3/H - MATERIAIS NA OPERAÇÃO. AF_06/2015 | COMPOSIÇÃO | H | 6,38 | 0,00 | 0,00 | 0,00 | 0,00 | 6,38 | 6.38 | 6.38 |  | 90661
90664 | PROJETOR PNEUMÁTICO DE ARGAMASSA PARA CHAPISCO E REBOCO COM RECIPIENTE ACOPLADO, TIPO CANEQUINHA, COM COMPRESSOR DE AR REBOCÁVEL VAZÃO 89 PCM E MOTOR DIESEL DE 20 CV - DEPRECIAÇÃO. AF_06/2015 | COMPOSIÇÃO | H | 5,58 | 0,00 | 0,00 | 5,58 | 0,00 | 0,00 | 5.58 | 5.58 |  | 90664
90665 | PROJETOR PNEUMÁTICO DE ARGAMASSA PARA CHAPISCO E REBOCO COM RECIPIENTE ACOPLADO, TIPO CANEQUINHA, COM COMPRESSOR DE AR REBOCÁVEL VAZÃO 89 PCM E MOTOR DIESEL DE 20 CV - JUROS. AF_06/2015 | COMPOSIÇÃO | H | 0,64 | 0,00 | 0,00 | 0,64 | 0,00 | 0,00 | 0.64 | 0.64 |  | 90665
90666 | PROJETOR PNEUMÁTICO DE ARGAMASSA PARA CHAPISCO E REBOCO COM RECIPIENTE ACOPLADO, TIPO CANEQUINHA, COM COMPRESSOR DE AR REBOCÁVEL VAZÃO 89 PCM E MOTOR DIESEL DE 20 CV - MANUTENÇÃO. AF_06/2015 | COMPOSIÇÃO | H | 6,09 | 0,00 | 0,00 | 6,09 | 0,00 | 0,00 | 6.09 | 6.09 |  | 90666
90667 | PROJETOR PNEUMÁTICO DE ARGAMASSA PARA CHAPISCO E REBOCO COM RECIPIENTE ACOPLADO, TIPO CANEQUINHA, COM COMPRESSOR DE AR REBOCÁVEL VAZÃO 89 PCM E MOTOR DIESEL DE 20 CV - MATERIAIS NA OPERAÇÃO. AF_06/2015 | COMPOSIÇÃO | H | 12,82 | 0,00 | 12,82 | 0,00 | 0,00 | 0,00 | 12.82 | 12.82 |  | 90667
90670 | PERFURATRIZ COM TORRE METÁLICA PARA EXECUÇÃO DE ESTACA HÉLICE CONTÍNUA, PROFUNDIDADE MÁXIMA DE 30 M, DIÂMETRO MÁXIMO DE 800 MM, POTÊNCIA INSTALADA DE 268 HP, MESA ROTATIVA COM TORQUE MÁXIMO DE 170 KNM - DEPRECIAÇÃO. AF_06/2015 | COMPOSIÇÃO | H | 175,26 | 0,00 | 0,00 | 175,26 | 0,00 | 0,00 | 175.26 | 175.26 |  | 90670
90671 | PERFURATRIZ COM TORRE METÁLICA PARA EXECUÇÃO DE ESTACA HÉLICE CONTÍNUA, PROFUNDIDADE MÁXIMA DE 30 M, DIÂMETRO MÁXIMO DE 800 MM, POTÊNCIA INSTALADA DE 268 HP, MESA ROTATIVA COM TORQUE MÁXIMO DE 170 KNM - JUROS. AF_06/2015 | COMPOSIÇÃO | H | 24,33 | 0,00 | 0,00 | 24,33 | 0,00 | 0,00 | 24.33 | 24.33 |  | 90671
90672 | PERFURATRIZ COM TORRE METÁLICA PARA EXECUÇÃO DE ESTACA HÉLICE CONTÍNUA, PROFUNDIDADE MÁXIMA DE 30 M, DIÂMETRO MÁXIMO DE 800 MM, POTÊNCIA INSTALADA DE 268 HP, MESA ROTATIVA COM TORQUE MÁXIMO DE 170 KNM - MANUTENÇÃO. AF_06/2015 | COMPOSIÇÃO | H | 219,32 | 0,00 | 0,00 | 219,32 | 0,00 | 0,00 | 219.32 | 219.32 |  | 90672
90673 | PERFURATRIZ COM TORRE METÁLICA PARA EXECUÇÃO DE ESTACA HÉLICE CONTÍNUA, PROFUNDIDADE MÁXIMA DE 30 M, DIÂMETRO MÁXIMO DE 800 MM, POTÊNCIA INSTALADA DE 268 HP, MESA ROTATIVA COM TORQUE MÁXIMO DE 170 KNM - MATERIAIS NA OPERAÇÃO. AF_06/2015 | COMPOSIÇÃO | H | 102,60 | 0,00 | 102,60 | 0,00 | 0,00 | 0,00 | 102.6 | 102.6 |  | 90673
90676 | PERFURATRIZ HIDRÁULICA SOBRE CAMINHÃO COM TRADO CURTO ACOPLADO, PROFUNDIDADE MÁXIMA DE 20 M, DIÂMETRO MÁXIMO DE 1500 MM, POTÊNCIA INSTALADA DE 137 HP, MESA ROTATIVA COM TORQUE MÁXIMO DE 30 KNM - DEPRECIAÇÃO. AF_06/2015 | COMPOSIÇÃO | H | 91,77 | 0,00 | 0,00 | 91,77 | 0,00 | 0,00 | 91.77 | 91.77 |  | 90676
90677 | PERFURATRIZ HIDRÁULICA SOBRE CAMINHÃO COM TRADO CURTO ACOPLADO, PROFUNDIDADE MÁXIMA DE 20 M, DIÂMETRO MÁXIMO DE 1500 MM, POTÊNCIA INSTALADA DE 137 HP, MESA ROTATIVA COM TORQUE MÁXIMO DE 30 KNM - JUROS. AF_06/2015 | COMPOSIÇÃO | H | 12,73 | 0,00 | 0,00 | 12,73 | 0,00 | 0,00 | 12.73 | 12.73 |  | 90677
90678 | PERFURATRIZ HIDRÁULICA SOBRE CAMINHÃO COM TRADO CURTO ACOPLADO, PROFUNDIDADE MÁXIMA DE 20 M, DIÂMETRO MÁXIMO DE 1500 MM, POTÊNCIA INSTALADA DE 137 HP, MESA ROTATIVA COM TORQUE MÁXIMO DE 30 KNM - MANUTENÇÃO. AF_06/2015 | COMPOSIÇÃO | H | 114,84 | 0,00 | 0,00 | 114,84 | 0,00 | 0,00 | 114.84 | 114.84 |  | 90678
90679 | PERFURATRIZ HIDRÁULICA SOBRE CAMINHÃO COM TRADO CURTO ACOPLADO, PROFUNDIDADE MÁXIMA DE 20 M, DIÂMETRO MÁXIMO DE 1500 MM, POTÊNCIA INSTALADA DE 137 HP, MESA ROTATIVA COM TORQUE MÁXIMO DE 30 KNM - MATERIAIS NA OPERAÇÃO. AF_06/2015 | COMPOSIÇÃO | H | 78,64 | 0,00 | 78,64 | 0,00 | 0,00 | 0,00 | 78.64 | 78.64 |  | 90679
90682 | MANIPULADOR TELESCÓPICO, POTÊNCIA DE 85 HP, CAPACIDADE DE CARGA DE 3.500 KG, ALTURA MÁXIMA DE ELEVAÇÃO DE 12,3 M - DEPRECIAÇÃO. AF_06/2015 | COMPOSIÇÃO | H | 29,53 | 0,00 | 0,00 | 29,53 | 0,00 | 0,00 | 29.53 | 29.53 |  | 90682
90683 | MANIPULADOR TELESCÓPICO, POTÊNCIA DE 85 HP, CAPACIDADE DE CARGA DE 3.500 KG, ALTURA MÁXIMA DE ELEVAÇÃO DE 12,3 M - JUROS. AF_06/2015 | COMPOSIÇÃO | H | 3,50 | 0,00 | 0,00 | 3,50 | 0,00 | 0,00 | 3.5 | 3.5 |  | 90683
90684 | MANIPULADOR TELESCÓPICO, POTÊNCIA DE 85 HP, CAPACIDADE DE CARGA DE 3.500 KG, ALTURA MÁXIMA DE ELEVAÇÃO DE 12,3 M - MANUTENÇÃO. AF_06/2015 | COMPOSIÇÃO | H | 32,30 | 0,00 | 0,00 | 32,30 | 0,00 | 0,00 | 32.3 | 32.3 |  | 90684
90685 | MANIPULADOR TELESCÓPICO, POTÊNCIA DE 85 HP, CAPACIDADE DE CARGA DE 3.500 KG, ALTURA MÁXIMA DE ELEVAÇÃO DE 12,3 M - MATERIAIS NA OPERAÇÃO. AF_06/2015 | COMPOSIÇÃO | H | 48,78 | 0,00 | 48,78 | 0,00 | 0,00 | 0,00 | 48.78 | 48.78 |  | 90685
90688 | MINICARREGADEIRA SOBRE RODAS, POTÊNCIA LÍQUIDA DE 47 HP, CAPACIDADE NOMINAL DE OPERAÇÃO DE 646 KG - DEPRECIAÇÃO. AF_06/2015 | COMPOSIÇÃO | H | 15,18 | 0,00 | 0,00 | 15,18 | 0,00 | 0,00 | 15.18 | 15.18 |  | 90688
90689 | MINICARREGADEIRA SOBRE RODAS, POTÊNCIA LÍQUIDA DE 47 HP, CAPACIDADE NOMINAL DE OPERAÇÃO DE 646 KG - JUROS. AF_06/2015 | COMPOSIÇÃO | H | 1,53 | 0,00 | 0,00 | 1,53 | 0,00 | 0,00 | 1.53 | 1.53 |  | 90689
90690 | MINICARREGADEIRA SOBRE RODAS, POTÊNCIA LÍQUIDA DE 47 HP, CAPACIDADE NOMINAL DE OPERAÇÃO DE 646 KG - MANUTENÇÃO. AF_06/2015 | COMPOSIÇÃO | H | 18,97 | 0,00 | 0,00 | 18,97 | 0,00 | 0,00 | 18.97 | 18.97 |  | 90690
90691 | MINICARREGADEIRA SOBRE RODAS, POTÊNCIA LÍQUIDA DE 47 HP, CAPACIDADE NOMINAL DE OPERAÇÃO DE 646 KG - MATERIAIS NA OPERAÇÃO. AF_06/2015 | COMPOSIÇÃO | H | 44,93 | 0,00 | 44,93 | 0,00 | 0,00 | 0,00 | 44.93 | 44.93 |  | 90691
90957 | COMPRESSOR DE AR REBOCÁVEL, VAZÃO 189 PCM, PRESSÃO EFETIVA DE TRABALHO 102 PSI, MOTOR DIESEL, POTÊNCIA 63 CV - DEPRECIAÇÃO. AF_06/2015 | COMPOSIÇÃO | H | 3,45 | 0,00 | 0,00 | 3,45 | 0,00 | 0,00 | 3.45 | 3.45 |  | 90957
90958 | COMPRESSOR DE AR REBOCÁVEL, VAZÃO 189 PCM, PRESSÃO EFETIVA DE TRABALHO 102 PSI, MOTOR DIESEL, POTÊNCIA 63 CV - JUROS. AF_06/2015 | COMPOSIÇÃO | H | 0,47 | 0,00 | 0,00 | 0,47 | 0,00 | 0,00 | 0.47 | 0.47 |  | 90958
90960 | COMPRESSOR DE AR REBOCÁVEL, VAZÃO 89 PCM, PRESSÃO EFETIVA DE TRABALHO 102 PSI, MOTOR DIESEL, POTÊNCIA 20 CV - DEPRECIAÇÃO. AF_06/2015 | COMPOSIÇÃO | H | 4,61 | 0,00 | 0,00 | 4,61 | 0,00 | 0,00 | 4.61 | 4.61 |  | 90960
90961 | COMPRESSOR DE AR REBOCÁVEL, VAZÃO 89 PCM, PRESSÃO EFETIVA DE TRABALHO 102 PSI, MOTOR DIESEL, POTÊNCIA 20 CV - JUROS. AF_06/2015 | COMPOSIÇÃO | H | 0,64 | 0,00 | 0,00 | 0,64 | 0,00 | 0,00 | 0.64 | 0.64 |  | 90961
90962 | COMPRESSOR DE AR REBOCÁVEL, VAZÃO 89 PCM, PRESSÃO EFETIVA DE TRABALHO 102 PSI, MOTOR DIESEL, POTÊNCIA 20 CV - MANUTENÇÃO. AF_06/2015 | COMPOSIÇÃO | H | 5,77 | 0,00 | 0,00 | 5,77 | 0,00 | 0,00 | 5.77 | 5.77 |  | 90962
90963 | COMPRESSOR DE AR REBOCÁVEL, VAZÃO 89 PCM, PRESSÃO EFETIVA DE TRABALHO 102 PSI, MOTOR DIESEL, POTÊNCIA 20 CV - MATERIAIS NA OPERAÇÃO. AF_06/2015 | COMPOSIÇÃO | H | 12,82 | 0,00 | 12,82 | 0,00 | 0,00 | 0,00 | 12.82 | 12.82 |  | 90963
90968 | COMPRESSOR DE AR REBOCAVEL, VAZÃO 250 PCM, PRESSAO DE TRABALHO 102 PSI, MOTOR A DIESEL POTÊNCIA 81 CV - DEPRECIAÇÃO. AF_06/2015 | COMPOSIÇÃO | H | 4,62 | 0,00 | 0,00 | 4,62 | 0,00 | 0,00 | 4.62 | 4.62 |  | 90968
90969 | COMPRESSOR DE AR REBOCAVEL, VAZÃO 250 PCM, PRESSAO DE TRABALHO 102 PSI, MOTOR A DIESEL POTÊNCIA 81 CV - JUROS. AF_06/2015 | COMPOSIÇÃO | H | 0,64 | 0,00 | 0,00 | 0,64 | 0,00 | 0,00 | 0.64 | 0.64 |  | 90969
90970 | COMPRESSOR DE AR REBOCAVEL, VAZÃO 250 PCM, PRESSAO DE TRABALHO 102 PSI, MOTOR A DIESEL POTÊNCIA 81 CV - MANUTENÇÃO. AF_06/2015 | COMPOSIÇÃO | H | 5,79 | 0,00 | 0,00 | 5,79 | 0,00 | 0,00 | 5.79 | 5.79 |  | 90970
90971 | COMPRESSOR DE AR REBOCAVEL, VAZÃO 250 PCM, PRESSAO DE TRABALHO 102 PSI, MOTOR A DIESEL POTÊNCIA 81 CV - MATERIAIS NA OPERAÇÃO. AF_06/2015 | COMPOSIÇÃO | H | 51,96 | 0,00 | 51,96 | 0,00 | 0,00 | 0,00 | 51.96 | 51.96 |  | 90971
90975 | COMPRESSOR DE AR REBOCÁVEL, VAZÃO 748 PCM, PRESSÃO EFETIVA DE TRABALHO 102 PSI, MOTOR DIESEL, POTÊNCIA 210 CV - DEPRECIAÇÃO. AF_06/2015 | COMPOSIÇÃO | H | 11,74 | 0,00 | 0,00 | 11,74 | 0,00 | 0,00 | 11.74 | 11.74 |  | 90975
90976 | COMPRESSOR DE AR REBOCÁVEL, VAZÃO 748 PCM, PRESSÃO EFETIVA DE TRABALHO 102 PSI, MOTOR DIESEL, POTÊNCIA 210 CV - JUROS. AF_06/2015 | COMPOSIÇÃO | H | 1,63 | 0,00 | 0,00 | 1,63 | 0,00 | 0,00 | 1.63 | 1.63 |  | 90976
90977 | COMPRESSOR DE AR REBOCÁVEL, VAZÃO 748 PCM, PRESSÃO EFETIVA DE TRABALHO 102 PSI, MOTOR DIESEL, POTÊNCIA 210 CV - MANUTENÇÃO. AF_06/2015 | COMPOSIÇÃO | H | 14,70 | 0,00 | 0,00 | 14,70 | 0,00 | 0,00 | 14.7 | 14.7 |  | 90977
90978 | COMPRESSOR DE AR REBOCÁVEL, VAZÃO 748 PCM, PRESSÃO EFETIVA DE TRABALHO 102 PSI, MOTOR DIESEL, POTÊNCIA 210 CV - MATERIAIS NA OPERAÇÃO. AF_06/2015 | COMPOSIÇÃO | H | 134,81 | 0,00 | 134,81 | 0,00 | 0,00 | 0,00 | 134.81 | 134.81 |  | 90978
90992 | COMPRESSOR DE AR REBOCAVEL, VAZÃO 400 PCM, PRESSAO DE TRABALHO 102 PSI, MOTOR A DIESEL POTÊNCIA 110 CV - DEPRECIAÇÃO. AF_06/2015 | COMPOSIÇÃO | H | 5,48 | 0,00 | 0,00 | 5,48 | 0,00 | 0,00 | 5.48 | 5.48 |  | 90992
90993 | COMPRESSOR DE AR REBOCAVEL, VAZÃO 400 PCM, PRESSAO DE TRABALHO 102 PSI, MOTOR A DIESEL POTÊNCIA 110 CV - JUROS. AF_06/2015 | COMPOSIÇÃO | H | 0,76 | 0,00 | 0,00 | 0,76 | 0,00 | 0,00 | 0.76 | 0.76 |  | 90993
90994 | COMPRESSOR DE AR REBOCAVEL, VAZÃO 400 PCM, PRESSAO DE TRABALHO 102 PSI, MOTOR A DIESEL POTÊNCIA 110 CV - MANUTENÇÃO. AF_06/2015 | COMPOSIÇÃO | H | 6,86 | 0,00 | 0,00 | 6,86 | 0,00 | 0,00 | 6.86 | 6.86 |  | 90994
90995 | COMPRESSOR DE AR REBOCAVEL, VAZÃO 400 PCM, PRESSAO DE TRABALHO 102 PSI, MOTOR A DIESEL POTÊNCIA 110 CV - MATERIAIS NA OPERAÇÃO. AF_06/2015 | COMPOSIÇÃO | H | 70,58 | 0,00 | 70,58 | 0,00 | 0,00 | 0,00 | 70.58 | 70.58 |  | 90995
91021 | PERFURATRIZ HIDRÁULICA SOBRE CAMINHÃO COM TRADO CURTO ACOPLADO, PROFUNDIDADE MÁXIMA DE 20 M, DIÂMETRO MÁXIMO DE 1500 MM, POTÊNCIA INSTALADA DE 137 HP, MESA ROTATIVA COM TORQUE MÁXIMO DE 30 KNM - IMPOSTOS E SEGUROS. AF_06/2015 | COMPOSIÇÃO | H | 4,99 | 0,00 | 0,00 | 4,99 | 0,00 | 0,00 | 4.99 | 4.99 |  | 91021
91026 | CAMINHÃO TRUCADO (C/ TERCEIRO EIXO) ELETRÔNICO - POTÊNCIA 231CV - PBT = 22000KG - DIST. ENTRE EIXOS 5170 MM - INCLUI CARROCERIA FIXA ABERTA DE MADEIRA - DEPRECIAÇÃO. AF_06/2015 | COMPOSIÇÃO | H | 16,99 | 0,00 | 0,00 | 16,99 | 0,00 | 0,00 | 16.99 | 16.99 |  | 91026
91027 | CAMINHÃO TRUCADO (C/ TERCEIRO EIXO) ELETRÔNICO - POTÊNCIA 231CV - PBT = 22000KG - DIST. ENTRE EIXOS 5170 MM - INCLUI CARROCERIA FIXA ABERTA DE MADEIRA - JUROS. AF_06/2015 | COMPOSIÇÃO | H | 3,56 | 0,00 | 0,00 | 3,56 | 0,00 | 0,00 | 3.56 | 3.56 |  | 91027
91028 | CAMINHÃO TRUCADO (C/ TERCEIRO EIXO) ELETRÔNICO - POTÊNCIA 231CV - PBT = 22000KG - DIST. ENTRE EIXOS 5170 MM - INCLUI CARROCERIA FIXA ABERTA DE MADEIRA - IMPOSTOS E SEGUROS. AF_06/2015 | COMPOSIÇÃO | H | 1,38 | 0,00 | 0,00 | 1,38 | 0,00 | 0,00 | 1.38 | 1.38 |  | 91028
91029 | CAMINHÃO TRUCADO (C/ TERCEIRO EIXO) ELETRÔNICO - POTÊNCIA 231CV - PBT = 22000KG - DIST. ENTRE EIXOS 5170 MM - INCLUI CARROCERIA FIXA ABERTA DE MADEIRA - MANUTENÇÃO. AF_06/2015 | COMPOSIÇÃO | H | 31,86 | 0,00 | 0,00 | 31,86 | 0,00 | 0,00 | 31.86 | 31.86 |  | 91029
91030 | CAMINHÃO TRUCADO (C/ TERCEIRO EIXO) ELETRÔNICO - POTÊNCIA 231CV - PBT = 22000KG - DIST. ENTRE EIXOS 5170 MM - INCLUI CARROCERIA FIXA ABERTA DE MADEIRA - MATERIAIS NA OPERAÇÃO. AF_06/2015 | COMPOSIÇÃO | H | 122,09 | 0,00 | 122,09 | 0,00 | 0,00 | 0,00 | 122.09 | 122.09 |  | 91030
91273 | PLACA VIBRATÓRIA REVERSÍVEL COM MOTOR 4 TEMPOS A GASOLINA, FORÇA CENTRÍFUGA DE 25 KN (2500 KGF), POTÊNCIA 5,5 CV - DEPRECIAÇÃO. AF_08/2015 | COMPOSIÇÃO | H | 0,48 | 0,00 | 0,00 | 0,48 | 0,00 | 0,00 | 0.48 | 0.48 |  | 91273
91274 | PLACA VIBRATÓRIA REVERSÍVEL COM MOTOR 4 TEMPOS A GASOLINA, FORÇA CENTRÍFUGA DE 25 KN (2500 KGF), POTÊNCIA 5,5 CV - JUROS. AF_08/2015 | COMPOSIÇÃO | H | 0,06 | 0,00 | 0,00 | 0,06 | 0,00 | 0,00 | 0.06 | 0.06 |  | 91274
91275 | PLACA VIBRATÓRIA REVERSÍVEL COM MOTOR 4 TEMPOS A GASOLINA, FORÇA CENTRÍFUGA DE 25 KN (2500 KGF), POTÊNCIA 5,5 CV - MANUTENÇÃO. AF_08/2015 | COMPOSIÇÃO | H | 0,60 | 0,00 | 0,00 | 0,60 | 0,00 | 0,00 | 0.6 | 0.6 |  | 91275
91276 | PLACA VIBRATÓRIA REVERSÍVEL COM MOTOR 4 TEMPOS A GASOLINA, FORÇA CENTRÍFUGA DE 25 KN (2500 KGF), POTÊNCIA 5,5 CV - MATERIAIS NA OPERAÇÃO. AF_08/2015 | COMPOSIÇÃO | H | 9,58 | 0,00 | 9,58 | 0,00 | 0,00 | 0,00 | 9.58 | 9.58 |  | 91276
91279 | CORTADORA DE PISO COM MOTOR 4 TEMPOS A GASOLINA, POTÊNCIA DE 13 HP, COM DISCO DE CORTE DIAMANTADO SEGMENTADO PARA CONCRETO, DIÂMETRO DE 350 MM, FURO DE 1" (14 X 1") - DEPRECIAÇÃO. AF_08/2015 | COMPOSIÇÃO | H | 0,72 | 0,00 | 0,00 | 0,72 | 0,00 | 0,00 | 0.72 | 0.72 |  | 91279
91280 | CORTADORA DE PISO COM MOTOR 4 TEMPOS A GASOLINA, POTÊNCIA DE 13 HP, COM DISCO DE CORTE DIAMANTADO SEGMENTADO PARA CONCRETO, DIÂMETRO DE 350 MM, FURO DE 1" (14 X 1") - JUROS. AF_08/2015 | COMPOSIÇÃO | H | 0,08 | 0,00 | 0,00 | 0,08 | 0,00 | 0,00 | 0.08 | 0.08 |  | 91280
91281 | CORTADORA DE PISO COM MOTOR 4 TEMPOS A GASOLINA, POTÊNCIA DE 13 HP, COM DISCO DE CORTE DIAMANTADO SEGMENTADO PARA CONCRETO, DIÂMETRO DE 350 MM, FURO DE 1" (14 X 1") - MANUTENÇÃO. AF_08/2015 | COMPOSIÇÃO | H | 0,90 | 0,00 | 0,00 | 0,90 | 0,00 | 0,00 | 0.9 | 0.9 |  | 91281
91282 | CORTADORA DE PISO COM MOTOR 4 TEMPOS A GASOLINA, POTÊNCIA DE 13 HP, COM DISCO DE CORTE DIAMANTADO SEGMENTADO PARA CONCRETO, DIÂMETRO DE 350 MM, FURO DE 1" (14 X 1") - MATERIAIS NA OPERAÇÃO. AF_08/2015 | COMPOSIÇÃO | H | 22,91 | 0,00 | 22,91 | 0,00 | 0,00 | 0,00 | 22.91 | 22.91 |  | 91282
91354 | CAMINHÃO TOCO, PESO BRUTO TOTAL 14.300 KG, CARGA ÚTIL MÁXIMA 9590 KG, DISTÂNCIA ENTRE EIXOS 4,76 M, POTÊNCIA 185 CV (NÃO INCLUI CARROCERIA) - DEPRECIAÇÃO. AF_06/2014 | COMPOSIÇÃO | H | 13,17 | 0,00 | 0,00 | 13,17 | 0,00 | 0,00 | 13.17 | 13.17 |  | 91354
91355 | CAMINHÃO TOCO, PESO BRUTO TOTAL 14.300 KG, CARGA ÚTIL MÁXIMA 9590 KG, DISTÂNCIA ENTRE EIXOS 4,76 M, POTÊNCIA 185 CV (NÃO INCLUI CARROCERIA) - JUROS. AF_06/2014 | COMPOSIÇÃO | H | 2,76 | 0,00 | 0,00 | 2,76 | 0,00 | 0,00 | 2.76 | 2.76 |  | 91355
91356 | CAMINHÃO TOCO, PESO BRUTO TOTAL 14.300 KG, CARGA ÚTIL MÁXIMA 9590 KG, DISTÂNCIA ENTRE EIXOS 4,76 M, POTÊNCIA 185 CV (NÃO INCLUI CARROCERIA) - IMPOSTOS E SEGUROS. AF_06/2014 | COMPOSIÇÃO | H | 1,07 | 0,00 | 0,00 | 1,07 | 0,00 | 0,00 | 1.07 | 1.07 |  | 91356
91359 | CAMINHÃO PIPA 6.000 L, PESO BRUTO TOTAL 13.000 KG, DISTÂNCIA ENTRE EIXOS 4,80 M, POTÊNCIA 189 CV INCLUSIVE TANQUE DE AÇO PARA TRANSPORTE DE ÁGUA, CAPACIDADE 6 M3 - DEPRECIAÇÃO. AF_06/2014 | COMPOSIÇÃO | H | 14,99 | 0,00 | 0,00 | 14,99 | 0,00 | 0,00 | 14.99 | 14.99 |  | 91359
91360 | CAMINHÃO PIPA 6.000 L, PESO BRUTO TOTAL 13.000 KG, DISTÂNCIA ENTRE EIXOS 4,80 M, POTÊNCIA 189 CV INCLUSIVE TANQUE DE AÇO PARA TRANSPORTE DE ÁGUA, CAPACIDADE 6 M3 - JUROS. AF_06/2014 | COMPOSIÇÃO | H | 3,14 | 0,00 | 0,00 | 3,14 | 0,00 | 0,00 | 3.14 | 3.14 |  | 91360
91361 | CAMINHÃO PIPA 6.000 L, PESO BRUTO TOTAL 13.000 KG, DISTÂNCIA ENTRE EIXOS 4,80 M, POTÊNCIA 189 CV INCLUSIVE TANQUE DE AÇO PARA TRANSPORTE DE ÁGUA, CAPACIDADE 6 M3 - IMPOSTOS E SEGUROS. AF_06/2014 | COMPOSIÇÃO | H | 1,21 | 0,00 | 0,00 | 1,21 | 0,00 | 0,00 | 1.21 | 1.21 |  | 91361
91367 | CAMINHÃO BASCULANTE 6 M3, PESO BRUTO TOTAL 16.000 KG, CARGA ÚTIL MÁXIMA 13.071 KG, DISTÂNCIA ENTRE EIXOS 4,80 M, POTÊNCIA 230 CV INCLUSIVE CAÇAMBA METÁLICA - DEPRECIAÇÃO. AF_06/2014 | COMPOSIÇÃO | H | 19,33 | 0,00 | 0,00 | 19,33 | 0,00 | 0,00 | 19.33 | 19.33 |  | 91367
91368 | CAMINHÃO BASCULANTE 6 M3, PESO BRUTO TOTAL 16.000 KG, CARGA ÚTIL MÁXIMA 13.071 KG, DISTÂNCIA ENTRE EIXOS 4,80 M, POTÊNCIA 230 CV INCLUSIVE CAÇAMBA METÁLICA - JUROS. AF_06/2014 | COMPOSIÇÃO | H | 3,57 | 0,00 | 0,00 | 3,57 | 0,00 | 0,00 | 3.57 | 3.57 |  | 91368
91369 | CAMINHÃO BASCULANTE 6 M3, PESO BRUTO TOTAL 16.000 KG, CARGA ÚTIL MÁXIMA 13.071 KG, DISTÂNCIA ENTRE EIXOS 4,80 M, POTÊNCIA 230 CV INCLUSIVE CAÇAMBA METÁLICA - IMPOSTOS E SEGUROS. AF_06/2014 | COMPOSIÇÃO | H | 1,40 | 0,00 | 0,00 | 1,40 | 0,00 | 0,00 | 1.4 | 1.4 |  | 91369
91375 | CAMINHÃO TOCO, PESO BRUTO TOTAL 16.000 KG, CARGA ÚTIL MÁXIMA DE 10.685 KG, DISTÂNCIA ENTRE EIXOS 4,80 M, POTÊNCIA 189 CV EXCLUSIVE CARROCERIA - DEPRECIAÇÃO. AF_06/2014 | COMPOSIÇÃO | H | 11,09 | 0,00 | 0,00 | 11,09 | 0,00 | 0,00 | 11.09 | 11.09 |  | 91375
91376 | CAMINHÃO TOCO, PESO BRUTO TOTAL 16.000 KG, CARGA ÚTIL MÁXIMA DE 10.685 KG, DISTÂNCIA ENTRE EIXOS 4,80 M, POTÊNCIA 189 CV EXCLUSIVE CARROCERIA - JUROS. AF_06/2014 | COMPOSIÇÃO | H | 2,32 | 0,00 | 0,00 | 2,32 | 0,00 | 0,00 | 2.32 | 2.32 |  | 91376
91377 | CAMINHÃO TOCO, PESO BRUTO TOTAL 16.000 KG, CARGA ÚTIL MÁXIMA DE 10.685 KG, DISTÂNCIA ENTRE EIXOS 4,80 M, POTÊNCIA 189 CV EXCLUSIVE CARROCERIA - IMPOSTOS E SEGUROS. AF_06/2014 | COMPOSIÇÃO | H | 0,90 | 0,00 | 0,00 | 0,90 | 0,00 | 0,00 | 0.9 | 0.9 |  | 91377
91380 | CAMINHÃO BASCULANTE 10 M3, TRUCADO CABINE SIMPLES, PESO BRUTO TOTAL 23.000 KG, CARGA ÚTIL MÁXIMA 15.935 KG, DISTÂNCIA ENTRE EIXOS 4,80 M, POTÊNCIA 230 CV INCLUSIVE CAÇAMBA METÁLICA - DEPRECIAÇÃO. AF_06/2014 | COMPOSIÇÃO | H | 21,86 | 0,00 | 0,00 | 21,86 | 0,00 | 0,00 | 21.86 | 21.86 |  | 91380
91381 | CAMINHÃO BASCULANTE 10 M3, TRUCADO CABINE SIMPLES, PESO BRUTO TOTAL 23.000 KG, CARGA ÚTIL MÁXIMA 15.935 KG, DISTÂNCIA ENTRE EIXOS 4,80 M, POTÊNCIA 230 CV INCLUSIVE CAÇAMBA METÁLICA - JUROS. AF_06/2014 | COMPOSIÇÃO | H | 4,04 | 0,00 | 0,00 | 4,04 | 0,00 | 0,00 | 4.04 | 4.04 |  | 91381
91382 | CAMINHÃO BASCULANTE 10 M3, TRUCADO CABINE SIMPLES, PESO BRUTO TOTAL 23.000 KG, CARGA ÚTIL MÁXIMA 15.935 KG, DISTÂNCIA ENTRE EIXOS 4,80 M, POTÊNCIA 230 CV INCLUSIVE CAÇAMBA METÁLICA - IMPOSTOS E SEGUROS. AF_06/2014 | COMPOSIÇÃO | H | 1,58 | 0,00 | 0,00 | 1,58 | 0,00 | 0,00 | 1.58 | 1.58 |  | 91382
91383 | CAMINHÃO BASCULANTE 10 M3, TRUCADO CABINE SIMPLES, PESO BRUTO TOTAL 23.000 KG, CARGA ÚTIL MÁXIMA 15.935 KG, DISTÂNCIA ENTRE EIXOS 4,80 M, POTÊNCIA 230 CV INCLUSIVE CAÇAMBA METÁLICA - MANUTENÇÃO. AF_06/2014 | COMPOSIÇÃO | H | 40,99 | 0,00 | 0,00 | 40,99 | 0,00 | 0,00 | 40.99 | 40.99 |  | 91383
91384 | CAMINHÃO BASCULANTE 10 M3, TRUCADO CABINE SIMPLES, PESO BRUTO TOTAL 23.000 KG, CARGA ÚTIL MÁXIMA 15.935 KG, DISTÂNCIA ENTRE EIXOS 4,80 M, POTÊNCIA 230 CV INCLUSIVE CAÇAMBA METÁLICA - MATERIAIS NA OPERAÇÃO. AF_06/2014 | COMPOSIÇÃO | H | 121,58 | 0,00 | 121,58 | 0,00 | 0,00 | 0,00 | 121.58 | 121.58 |  | 91384
91390 | CAMINHÃO TOCO, PBT 14.300 KG, CARGA ÚTIL MÁX. 9.710 KG, DIST. ENTRE EIXOS 3,56 M, POTÊNCIA 185 CV, INCLUSIVE CARROCERIA FIXA ABERTA DE MADEIRA P/ TRANSPORTE GERAL DE CARGA SECA, DIMEN. APROX. 2,50 X 6,50 X 0,50 M - DEPRECIAÇÃO. AF_06/2014 | COMPOSIÇÃO | H | 14,27 | 0,00 | 0,00 | 14,27 | 0,00 | 0,00 | 14.27 | 14.27 |  | 91390
91391 | CAMINHÃO TOCO, PBT 14.300 KG, CARGA ÚTIL MÁX. 9.710 KG, DIST. ENTRE EIXOS 3,56 M, POTÊNCIA 185 CV, INCLUSIVE CARROCERIA FIXA ABERTA DE MADEIRA P/ TRANSPORTE GERAL DE CARGA SECA, DIMEN. APROX. 2,50 X 6,50 X 0,50 M - JUROS. AF_06/2014 | COMPOSIÇÃO | H | 2,99 | 0,00 | 0,00 | 2,99 | 0,00 | 0,00 | 2.99 | 2.99 |  | 91391
91392 | CAMINHÃO TOCO, PBT 14.300 KG, CARGA ÚTIL MÁX. 9.710 KG, DIST. ENTRE EIXOS 3,56 M, POTÊNCIA 185 CV, INCLUSIVE CARROCERIA FIXA ABERTA DE MADEIRA P/ TRANSPORTE GERAL DE CARGA SECA, DIMEN. APROX. 2,50 X 6,50 X 0,50 M - IMPOSTOS E SEGUROS. AF_06/2014 | COMPOSIÇÃO | H | 1,16 | 0,00 | 0,00 | 1,16 | 0,00 | 0,00 | 1.16 | 1.16 |  | 91392
91396 | CAMINHÃO PIPA 10.000 L TRUCADO, PESO BRUTO TOTAL 23.000 KG, CARGA ÚTIL MÁXIMA 15.935 KG, DISTÂNCIA ENTRE EIXOS 4,8 M, POTÊNCIA 230 CV, INCLUSIVE TANQUE DE AÇO PARA TRANSPORTE DE ÁGUA - DEPRECIAÇÃO. AF_06/2014 | COMPOSIÇÃO | H | 19,22 | 0,00 | 0,00 | 19,22 | 0,00 | 0,00 | 19.22 | 19.22 |  | 91396
91397 | CAMINHÃO PIPA 10.000 L TRUCADO, PESO BRUTO TOTAL 23.000 KG, CARGA ÚTIL MÁXIMA 15.935 KG, DISTÂNCIA ENTRE EIXOS 4,8 M, POTÊNCIA 230 CV, INCLUSIVE TANQUE DE AÇO PARA TRANSPORTE DE ÁGUA - JUROS. AF_06/2014 | COMPOSIÇÃO | H | 4,02 | 0,00 | 0,00 | 4,02 | 0,00 | 0,00 | 4.02 | 4.02 |  | 91397
91398 | CAMINHÃO PIPA 10.000 L TRUCADO, PESO BRUTO TOTAL 23.000 KG, CARGA ÚTIL MÁXIMA 15.935 KG, DISTÂNCIA ENTRE EIXOS 4,8 M, POTÊNCIA 230 CV, INCLUSIVE TANQUE DE AÇO PARA TRANSPORTE DE ÁGUA - IMPOSTOS E SEGUROS. AF_06/2014 | COMPOSIÇÃO | H | 1,56 | 0,00 | 0,00 | 1,56 | 0,00 | 0,00 | 1.56 | 1.56 |  | 91398
91402 | CAMINHÃO BASCULANTE 6 M3 TOCO, PESO BRUTO TOTAL 16.000 KG, CARGA ÚTIL MÁXIMA 11.130 KG, DISTÂNCIA ENTRE EIXOS 5,36 M, POTÊNCIA 185 CV, INCLUSIVE CAÇAMBA METÁLICA - IMPOSTOS E SEGUROS. AF_06/2014 | COMPOSIÇÃO | H | 1,33 | 0,00 | 0,00 | 1,33 | 0,00 | 0,00 | 1.33 | 1.33 |  | 91402
91466 | GUINDAUTO HIDRÁULICO, CAPACIDADE MÁXIMA DE CARGA 6200 KG, MOMENTO MÁXIMO DE CARGA 11,7 TM, ALCANCE MÁXIMO HORIZONTAL 9,70 M, INCLUSIVE CAMINHÃO TOCO PBT 16.000 KG, POTÊNCIA DE 189 CV - IMPOSTOS E SEGUROS. AF_08/2015 | COMPOSIÇÃO | H | 1,22 | 0,00 | 0,00 | 1,22 | 0,00 | 0,00 | 1.22 | 1.22 |  | 91466
91467 | GUINDAUTO HIDRÁULICO, CAPACIDADE MÁXIMA DE CARGA 6200 KG, MOMENTO MÁXIMO DE CARGA 11,7 TM, ALCANCE MÁXIMO HORIZONTAL 9,70 M, INCLUSIVE CAMINHÃO TOCO PBT 16.000 KG, POTÊNCIA DE 189 CV - MATERIAIS NA OPERAÇÃO. AF_08/2015 | COMPOSIÇÃO | H | 135,58 | 0,00 | 135,58 | 0,00 | 0,00 | 0,00 | 135.58 | 135.58 |  | 91467
91468 | ESPARGIDOR DE ASFALTO PRESSURIZADO, TANQUE 6 M3 COM ISOLAÇÃO TÉRMICA, AQUECIDO COM 2 MAÇARICOS, COM BARRA ESPARGIDORA 3,60 M, MONTADO SOBRE CAMINHÃO TOCO, PBT 14.300 KG, POTÊNCIA 185 CV - DEPRECIAÇÃO. AF_08/2015 | COMPOSIÇÃO | H | 20,25 | 0,00 | 0,00 | 20,25 | 0,00 | 0,00 | 20.25 | 20.25 |  | 91468
91469 | ESPARGIDOR DE ASFALTO PRESSURIZADO, TANQUE 6 M3 COM ISOLAÇÃO TÉRMICA, AQUECIDO COM 2 MAÇARICOS, COM BARRA ESPARGIDORA 3,60 M, MONTADO SOBRE CAMINHÃO TOCO, PBT 14.300 KG, POTÊNCIA 185 CV - JUROS. AF_08/2015 | COMPOSIÇÃO | H | 4,37 | 0,00 | 0,00 | 4,37 | 0,00 | 0,00 | 4.37 | 4.37 |  | 91469
91484 | ESPARGIDOR DE ASFALTO PRESSURIZADO, TANQUE 6 M3 COM ISOLAÇÃO TÉRMICA, AQUECIDO COM 2 MAÇARICOS, COM BARRA ESPARGIDORA 3,60 M, MONTADO SOBRE CAMINHÃO TOCO, PBT 14.300 KG, POTÊNCIA 185 CV - IMPOSTOS E SEGUROS. AF_08/2015 | COMPOSIÇÃO | H | 1,39 | 0,00 | 0,00 | 1,39 | 0,00 | 0,00 | 1.39 | 1.39 |  | 91484
91485 | ESPARGIDOR DE ASFALTO PRESSURIZADO, TANQUE 6 M3 COM ISOLAÇÃO TÉRMICA, AQUECIDO COM 2 MAÇARICOS, COM BARRA ESPARGIDORA 3,60 M, MONTADO SOBRE CAMINHÃO TOCO, PBT 14.300 KG, POTÊNCIA 185 CV - MATERIAIS NA OPERAÇÃO. AF_08/2015 | COMPOSIÇÃO | H | 184,01 | 0,00 | 184,01 | 0,00 | 0,00 | 0,00 | 184.01 | 184.01 |  | 91485
91529 | COMPACTADOR DE SOLOS DE PERCUSSÃO (SOQUETE) COM MOTOR A GASOLINA 4 TEMPOS, POTÊNCIA 4 CV - DEPRECIAÇÃO. AF_08/2015 | COMPOSIÇÃO | H | 0,71 | 0,00 | 0,00 | 0,71 | 0,00 | 0,00 | 0.71 | 0.71 |  | 91529
91530 | COMPACTADOR DE SOLOS DE PERCUSSÃO (SOQUETE) COM MOTOR A GASOLINA 4 TEMPOS, POTÊNCIA 4 CV - JUROS. AF_08/2015 | COMPOSIÇÃO | H | 0,09 | 0,00 | 0,00 | 0,09 | 0,00 | 0,00 | 0.09 | 0.09 |  | 91530
91531 | COMPACTADOR DE SOLOS DE PERCUSSÃO (SOQUETE) COM MOTOR A GASOLINA 4 TEMPOS, POTÊNCIA 4 CV - MANUTENÇÃO. AF_08/2015 | COMPOSIÇÃO | H | 0,90 | 0,00 | 0,00 | 0,90 | 0,00 | 0,00 | 0.9 | 0.9 |  | 91531
91532 | COMPACTADOR DE SOLOS DE PERCUSSÃO (SOQUETE) COM MOTOR A GASOLINA 4 TEMPOS, POTÊNCIA 4 CV - MATERIAIS NA OPERAÇÃO. AF_08/2015 | COMPOSIÇÃO | H | 6,95 | 0,00 | 6,95 | 0,00 | 0,00 | 0,00 | 6.95 | 6.95 |  | 91532
91629 | GUINDAUTO HIDRÁULICO, CAPACIDADE MÁXIMA DE CARGA 6500 KG, MOMENTO MÁXIMO DE CARGA 5,8 TM, ALCANCE MÁXIMO HORIZONTAL 7,60 M, INCLUSIVE CAMINHÃO TOCO PBT 9.700 KG, POTÊNCIA DE 160 CV - DEPRECIAÇÃO. AF_08/2015 | COMPOSIÇÃO | H | 13,96 | 0,00 | 0,00 | 13,96 | 0,00 | 0,00 | 13.96 | 13.96 |  | 91629
91630 | GUINDAUTO HIDRÁULICO, CAPACIDADE MÁXIMA DE CARGA 6500 KG, MOMENTO MÁXIMO DE CARGA 5,8 TM, ALCANCE MÁXIMO HORIZONTAL 7,60 M, INCLUSIVE CAMINHÃO TOCO PBT 9.700 KG, POTÊNCIA DE 160 CV - JUROS. AF_08/2015 | COMPOSIÇÃO | H | 2,92 | 0,00 | 0,00 | 2,92 | 0,00 | 0,00 | 2.92 | 2.92 |  | 91630
91631 | GUINDAUTO HIDRÁULICO, CAPACIDADE MÁXIMA DE CARGA 6500 KG, MOMENTO MÁXIMO DE CARGA 5,8 TM, ALCANCE MÁXIMO HORIZONTAL 7,60 M, INCLUSIVE CAMINHÃO TOCO PBT 9.700 KG, POTÊNCIA DE 160 CV - IMPOSTOS E SEGUROS. AF_08/2015 | COMPOSIÇÃO | H | 1,13 | 0,00 | 0,00 | 1,13 | 0,00 | 0,00 | 1.13 | 1.13 |  | 91631
91632 | GUINDAUTO HIDRÁULICO, CAPACIDADE MÁXIMA DE CARGA 6500 KG, MOMENTO MÁXIMO DE CARGA 5,8 TM, ALCANCE MÁXIMO HORIZONTAL 7,60 M, INCLUSIVE CAMINHÃO TOCO PBT 9.700 KG, POTÊNCIA DE 160 CV - MANUTENÇÃO. AF_08/2015 | COMPOSIÇÃO | H | 26,17 | 0,00 | 0,00 | 26,17 | 0,00 | 0,00 | 26.17 | 26.17 |  | 91632
91633 | GUINDAUTO HIDRÁULICO, CAPACIDADE MÁXIMA DE CARGA 6500 KG, MOMENTO MÁXIMO DE CARGA 5,8 TM, ALCANCE MÁXIMO HORIZONTAL 7,60 M, INCLUSIVE CAMINHÃO TOCO PBT 9.700 KG, POTÊNCIA DE 160 CV - MATERIAIS NA OPERAÇÃO. AF_08/2015 | COMPOSIÇÃO | H | 114,75 | 0,00 | 114,75 | 0,00 | 0,00 | 0,00 | 114.75 | 114.75 |  | 91633
91640 | CAMINHÃO DE TRANSPORTE DE MATERIAL ASFÁLTICO 30.000 L, COM CAVALO MECÂNICO DE CAPACIDADE MÁXIMA DE TRAÇÃO COMBINADO DE 66.000 KG, POTÊNCIA 360 CV, INCLUSIVE TANQUE DE ASFALTO COM SERPENTINA - DEPRECIAÇÃO. AF_08/2015 | COMPOSIÇÃO | H | 30,22 | 0,00 | 0,00 | 30,22 | 0,00 | 0,00 | 30.22 | 30.22 |  | 91640
91641 | CAMINHÃO DE TRANSPORTE DE MATERIAL ASFÁLTICO 30.000 L, COM CAVALO MECÂNICO DE CAPACIDADE MÁXIMA DE TRAÇÃO COMBINADO DE 66.000 KG, POTÊNCIA 360 CV, INCLUSIVE TANQUE DE ASFALTO COM SERPENTINA - JUROS. AF_08/2015 | COMPOSIÇÃO | H | 6,33 | 0,00 | 0,00 | 6,33 | 0,00 | 0,00 | 6.33 | 6.33 |  | 91641
91642 | CAMINHÃO DE TRANSPORTE DE MATERIAL ASFÁLTICO 30.000 L, COM CAVALO MECÂNICO DE CAPACIDADE MÁXIMA DE TRAÇÃO COMBINADO DE 66.000 KG, POTÊNCIA 360 CV, INCLUSIVE TANQUE DE ASFALTO COM SERPENTINA - IMPOSTOS E SEGUROS. AF_08/2015 | COMPOSIÇÃO | H | 2,45 | 0,00 | 0,00 | 2,45 | 0,00 | 0,00 | 2.45 | 2.45 |  | 91642
91643 | CAMINHÃO DE TRANSPORTE DE MATERIAL ASFÁLTICO 30.000 L, COM CAVALO MECÂNICO DE CAPACIDADE MÁXIMA DE TRAÇÃO COMBINADO DE 66.000 KG, POTÊNCIA 360 CV, INCLUSIVE TANQUE DE ASFALTO COM SERPENTINA - MANUTENÇÃO. AF_08/2015 | COMPOSIÇÃO | H | 56,66 | 0,00 | 0,00 | 56,66 | 0,00 | 0,00 | 56.66 | 56.66 |  | 91643
91644 | CAMINHÃO DE TRANSPORTE DE MATERIAL ASFÁLTICO 30.000 L, COM CAVALO MECÂNICO DE CAPACIDADE MÁXIMA DE TRAÇÃO COMBINADO DE 66.000 KG, POTÊNCIA 360 CV, INCLUSIVE TANQUE DE ASFALTO COM SERPENTINA - MATERIAIS NA OPERAÇÃO. AF_08/2015 | COMPOSIÇÃO | H | 258,24 | 0,00 | 258,24 | 0,00 | 0,00 | 0,00 | 258.24 | 258.24 |  | 91644
91688 | SERRA CIRCULAR DE BANCADA COM MOTOR ELÉTRICO POTÊNCIA DE 5HP, COM COIFA PARA DISCO 10" - DEPRECIAÇÃO. AF_08/2015 | COMPOSIÇÃO | H | 0,08 | 0,00 | 0,00 | 0,08 | 0,00 | 0,00 | 0.08 | 0.08 |  | 91688
91689 | SERRA CIRCULAR DE BANCADA COM MOTOR ELÉTRICO POTÊNCIA DE 5HP, COM COIFA PARA DISCO 10" - JUROS. AF_08/2015 | COMPOSIÇÃO | H | 0,01 | 0,00 | 0,00 | 0,01 | 0,00 | 0,00 | 0.01 | 0.01 |  | 91689
91690 | SERRA CIRCULAR DE BANCADA COM MOTOR ELÉTRICO POTÊNCIA DE 5HP, COM COIFA PARA DISCO 10" - MANUTENÇÃO. AF_08/2015 | COMPOSIÇÃO | H | 0,06 | 0,00 | 0,00 | 0,06 | 0,00 | 0,00 | 0.06 | 0.06 |  | 91690
91691 | SERRA CIRCULAR DE BANCADA COM MOTOR ELÉTRICO POTÊNCIA DE 5HP, COM COIFA PARA DISCO 10" - MATERIAIS NA OPERAÇÃO. AF_08/2015 | COMPOSIÇÃO | H | 3,17 | 0,00 | 0,00 | 0,00 | 0,00 | 3,17 | 3.17 | 3.17 |  | 91691
92040 | DISTRIBUIDOR DE AGREGADOS REBOCAVEL, CAPACIDADE 1,9 M³, LARGURA DE TRABALHO 3,66 M - DEPRECIAÇÃO. AF_11/2015 | COMPOSIÇÃO | H | 5,90 | 0,00 | 0,00 | 5,90 | 0,00 | 0,00 | 5.9 | 5.9 |  | 92040
92041 | DISTRIBUIDOR DE AGREGADOS REBOCAVEL, CAPACIDADE 1,9 M³, LARGURA DE TRABALHO 3,66 M - JUROS. AF_11/2015 | COMPOSIÇÃO | H | 0,62 | 0,00 | 0,00 | 0,62 | 0,00 | 0,00 | 0.62 | 0.62 |  | 92041
92042 | DISTRIBUIDOR DE AGREGADOS REBOCAVEL, CAPACIDADE 1,9 M³, LARGURA DE TRABALHO 3,66 M - MANUTENÇÃO. AF_11/2015 | COMPOSIÇÃO | H | 4,92 | 0,00 | 0,00 | 4,92 | 0,00 | 0,00 | 4.92 | 4.92 |  | 92042
92101 | CAMINHÃO PARA EQUIPAMENTO DE LIMPEZA A SUCÇÃO COM CAMINHÃO TRUCADO DE PESO BRUTO TOTAL 23000 KG, CARGA ÚTIL MÁXIMA 15935 KG, DISTÂNCIA ENTRE EIXOS 4,80 M, POTÊNCIA 230 CV, INCLUSIVE LIMPADORA A SUCÇÃO, TANQUE 12000 L - DEPRECIAÇÃO. AF_11/2015 | COMPOSIÇÃO | H | 21,85 | 0,00 | 0,00 | 21,85 | 0,00 | 0,00 | 21.85 | 21.85 |  | 92101
92102 | CAMINHÃO PARA EQUIPAMENTO DE LIMPEZA A SUCÇÃO COM CAMINHÃO TRUCADO DE PESO BRUTO TOTAL 23000 KG, CARGA ÚTIL MÁXIMA 15935 KG, DISTÂNCIA ENTRE EIXOS 4,80 M, POTÊNCIA 230 CV, INCLUSIVE LIMPADORA A SUCÇÃO, TANQUE 12000 L - JUROS. AF_11/2015 | COMPOSIÇÃO | H | 4,58 | 0,00 | 0,00 | 4,58 | 0,00 | 0,00 | 4.58 | 4.58 |  | 92102
92103 | CAMINHÃO PARA EQUIPAMENTO DE LIMPEZA A SUCÇÃO COM CAMINHÃO TRUCADO DE PESO BRUTO TOTAL 23000 KG, CARGA ÚTIL MÁXIMA 15935 KG, DISTÂNCIA ENTRE EIXOS 4,80 M, POTÊNCIA 230 CV, INCLUSIVE LIMPADORA A SUCÇÃO, TANQUE 12000 L - IMPOSTOS E SEGUROS. AF_11/2015 | COMPOSIÇÃO | H | 1,77 | 0,00 | 0,00 | 1,77 | 0,00 | 0,00 | 1.77 | 1.77 |  | 92103
92104 | CAMINHÃO PARA EQUIPAMENTO DE LIMPEZA A SUCÇÃO COM CAMINHÃO TRUCADO DE PESO BRUTO TOTAL 23000 KG, CARGA ÚTIL MÁXIMA 15935 KG, DISTÂNCIA ENTRE EIXOS 4,80 M, POTÊNCIA 230 CV, INCLUSIVE LIMPADORA A SUCÇÃO, TANQUE 12000 L - MANUTENÇÃO. AF_11/2015 | COMPOSIÇÃO | H | 40,97 | 0,00 | 0,00 | 40,97 | 0,00 | 0,00 | 40.97 | 40.97 |  | 92104
92105 | CAMINHÃO PARA EQUIPAMENTO DE LIMPEZA A SUCÇÃO COM CAMINHÃO TRUCADO DE PESO BRUTO TOTAL 23000 KG, CARGA ÚTIL MÁX. 15935 KG, DISTÂNCIA ENTRE EIXOS 4,80 M, POTÊNCIA 230 CV, INCLUSIVE LIMPADORA A SUCÇÃO, TANQUE 12000 L - MATERIAIS NA OPERAÇÃO. AF_11/2015 | COMPOSIÇÃO | H | 164,98 | 0,00 | 164,98 | 0,00 | 0,00 | 0,00 | 164.98 | 164.98 |  | 92105
92108 | PENEIRA ROTATIVA COM MOTOR ELÉTRICO TRIFÁSICO DE 2 CV, CILINDRO DE 1 M X 0,60 M, COM FUROS DE 3,17 MM - DEPRECIAÇÃO. AF_11/2015 | COMPOSIÇÃO | H | 0,93 | 0,00 | 0,00 | 0,93 | 0,00 | 0,00 | 0.93 | 0.93 |  | 92108
92109 | PENEIRA ROTATIVA COM MOTOR ELÉTRICO TRIFÁSICO DE 2 CV, CILINDRO DE 1 M X 0,60 M, COM FUROS DE 3,17 MM - JUROS. AF_11/2015 | COMPOSIÇÃO | H | 0,11 | 0,00 | 0,00 | 0,11 | 0,00 | 0,00 | 0.11 | 0.11 |  | 92109
92110 | PENEIRA ROTATIVA COM MOTOR ELÉTRICO TRIFÁSICO DE 2 CV, CILINDRO DE 1 M X 0,60 M, COM FUROS DE 3,17 MM - MANUTENÇÃO. AF_11/2015 | COMPOSIÇÃO | H | 0,73 | 0,00 | 0,00 | 0,73 | 0,00 | 0,00 | 0.73 | 0.73 |  | 92110
92111 | PENEIRA ROTATIVA COM MOTOR ELÉTRICO TRIFÁSICO DE 2 CV, CILINDRO DE 1 M X 0,60 M, COM FUROS DE 3,17 MM - MATERIAIS NA OPERAÇÃO. AF_11/2015 | COMPOSIÇÃO | H | 1,25 | 0,00 | 0,00 | 0,00 | 0,00 | 1,25 | 1.25 | 1.25 |  | 92111
92114 | DOSADOR DE AREIA, CAPACIDADE DE 26 LITROS - DEPRECIAÇÃO. AF_11/2015 | COMPOSIÇÃO | H | 0,10 | 0,00 | 0,00 | 0,10 | 0,00 | 0,00 | 0.1 | 0.1 |  | 92114
92115 | DOSADOR DE AREIA, CAPACIDADE DE 26 LITROS - JUROS. AF_11/2015 | COMPOSIÇÃO | H | 0,01 | 0,00 | 0,00 | 0,01 | 0,00 | 0,00 | 0.01 | 0.01 |  | 92115
92116 | DOSADOR DE AREIA, CAPACIDADE DE 26 LITROS - MANUTENÇÃO. AF_11/2015 | COMPOSIÇÃO | H | 0,13 | 0,00 | 0,00 | 0,13 | 0,00 | 0,00 | 0.13 | 0.13 |  | 92116
92133 | CAMINHONETE COM MOTOR A DIESEL, POTÊNCIA 180 CV, CABINE DUPLA, 4X4 - DEPRECIAÇÃO. AF_11/2015 | COMPOSIÇÃO | H | 10,51 | 0,00 | 0,00 | 10,51 | 0,00 | 0,00 | 10.51 | 10.51 |  | 92133
92134 | CAMINHONETE COM MOTOR A DIESEL, POTÊNCIA 180 CV, CABINE DUPLA, 4X4 - JUROS. AF_11/2015 | COMPOSIÇÃO | H | 1,66 | 0,00 | 0,00 | 1,66 | 0,00 | 0,00 | 1.66 | 1.66 |  | 92134
92135 | CAMINHONETE COM MOTOR A DIESEL, POTÊNCIA 180 CV, CABINE DUPLA, 4X4 - IMPOSTOS E SEGUROS. AF_11/2015 | COMPOSIÇÃO | H | 0,65 | 0,00 | 0,00 | 0,65 | 0,00 | 0,00 | 0.65 | 0.65 |  | 92135
92136 | CAMINHONETE COM MOTOR A DIESEL, POTÊNCIA 180 CV, CABINE DUPLA, 4X4 - MANUTENÇÃO. AF_11/2015 | COMPOSIÇÃO | H | 13,14 | 0,00 | 0,00 | 13,14 | 0,00 | 0,00 | 13.14 | 13.14 |  | 92136
92137 | CAMINHONETE COM MOTOR A DIESEL, POTÊNCIA 180 CV, CABINE DUPLA, 4X4 - MATERIAIS NA OPERAÇÃO. AF_11/2015 | COMPOSIÇÃO | H | 33,96 | 0,00 | 33,96 | 0,00 | 0,00 | 0,00 | 33.96 | 33.96 |  | 92137
92140 | CAMINHONETE CABINE SIMPLES COM MOTOR 1.6 FLEX, CÂMBIO MANUAL, POTÊNCIA 101/104 CV, 2 PORTAS - DEPRECIAÇÃO. AF_11/2015 | COMPOSIÇÃO | H | 3,20 | 0,00 | 0,00 | 3,20 | 0,00 | 0,00 | 3.2 | 3.2 |  | 92140
92141 | CAMINHONETE CABINE SIMPLES COM MOTOR 1.6 FLEX, CÂMBIO MANUAL, POTÊNCIA 101/104 CV, 2 PORTAS - JUROS. AF_11/2015 | COMPOSIÇÃO | H | 0,50 | 0,00 | 0,00 | 0,50 | 0,00 | 0,00 | 0.5 | 0.5 |  | 92141
92142 | CAMINHONETE CABINE SIMPLES COM MOTOR 1.6 FLEX, CÂMBIO MANUAL, POTÊNCIA 101/104 CV, 2 PORTAS - IMPOSTOS E SEGUROS. AF_11/2015 | COMPOSIÇÃO | H | 0,20 | 0,00 | 0,00 | 0,20 | 0,00 | 0,00 | 0.2 | 0.2 |  | 92142
92143 | CAMINHONETE CABINE SIMPLES COM MOTOR 1.6 FLEX, CÂMBIO MANUAL, POTÊNCIA 101/104 CV, 2 PORTAS - MANUTENÇÃO. AF_11/2015 | COMPOSIÇÃO | H | 4,00 | 0,00 | 0,00 | 4,00 | 0,00 | 0,00 | 4 | 4 |  | 92143
92144 | CAMINHONETE CABINE SIMPLES COM MOTOR 1.6 FLEX, CÂMBIO MANUAL, POTÊNCIA 101/104 CV, 2 PORTAS - MATERIAIS NA OPERAÇÃO. AF_11/2015 | COMPOSIÇÃO | H | 45,15 | 0,00 | 45,15 | 0,00 | 0,00 | 0,00 | 45.15 | 45.15 |  | 92144
92237 | CAMINHÃO DE TRANSPORTE DE MATERIAL ASFÁLTICO 20.000 L, COM CAVALO MECÂNICO DE CAPACIDADE MÁXIMA DE TRAÇÃO COMBINADO DE 45.000 KG, POTÊNCIA 330 CV, INCLUSIVE TANQUE DE ASFALTO COM MAÇARICO - DEPRECIAÇÃO. AF_12/2015 | COMPOSIÇÃO | H | 22,14 | 0,00 | 0,00 | 22,14 | 0,00 | 0,00 | 22.14 | 22.14 |  | 92237
92238 | CAMINHÃO DE TRANSPORTE DE MATERIAL ASFÁLTICO 20.000 L, COM CAVALO MECÂNICO DE CAPACIDADE MÁXIMA DE TRAÇÃO COMBINADO DE 45.000 KG, POTÊNCIA 330 CV, INCLUSIVE TANQUE DE ASFALTO COM MAÇARICO - JUROS. AF_12/2015 | COMPOSIÇÃO | H | 4,64 | 0,00 | 0,00 | 4,64 | 0,00 | 0,00 | 4.64 | 4.64 |  | 92238
92239 | CAMINHÃO DE TRANSPORTE DE MATERIAL ASFÁLTICO 20.000 L, COM CAVALO MECÂNICO DE CAPACIDADE MÁXIMA DE TRAÇÃO COMBINADO DE 45.000 KG, POTÊNCIA 330 CV, INCLUSIVE TANQUE DE ASFALTO COM MAÇARICO - IMPOSTOS E SEGUROS. AF_12/2015 | COMPOSIÇÃO | H | 1,80 | 0,00 | 0,00 | 1,80 | 0,00 | 0,00 | 1.8 | 1.8 |  | 92239
92240 | CAMINHÃO DE TRANSPORTE DE MATERIAL ASFÁLTICO 20.000 L, COM CAVALO MECÂNICO DE CAPACIDADE MÁXIMA DE TRAÇÃO COMBINADO DE 45.000 KG, POTÊNCIA 330 CV, INCLUSIVE TANQUE DE ASFALTO COM MAÇARICO - MANUTENÇÃO. AF_12/2015 | COMPOSIÇÃO | H | 41,51 | 0,00 | 0,00 | 41,51 | 0,00 | 0,00 | 41.51 | 41.51 |  | 92240
92241 | CAMINHÃO DE TRANSPORTE DE MATERIAL ASFÁLTICO 20.000 L, COM CAVALO MECÂNICO DE CAPACIDADE MÁXIMA DE TRAÇÃO COMBINADO DE 45.000 KG, POTÊNCIA 330 CV, INCLUSIVE TANQUE DE ASFALTO COM MAÇARICO - MATERIAIS NA OPERAÇÃO. AF_12/2015 | COMPOSIÇÃO | H | 236,74 | 0,00 | 236,74 | 0,00 | 0,00 | 0,00 | 236.74 | 236.74 |  | 92241
92712 | APARELHO PARA CORTE E SOLDA OXI-ACETILENO SOBRE RODAS, INCLUSIVE CILINDROS E MAÇARICOS - DEPRECIAÇÃO. AF_12/2015 | COMPOSIÇÃO | H | 0,19 | 0,00 | 0,00 | 0,19 | 0,00 | 0,00 | 0.19 | 0.19 |  | 92712
92713 | APARELHO PARA CORTE E SOLDA OXI-ACETILENO SOBRE RODAS, INCLUSIVE CILINDROS E MAÇARICOS - JUROS. AF_12/2015 | COMPOSIÇÃO | H | 0,02 | 0,00 | 0,00 | 0,02 | 0,00 | 0,00 | 0.02 | 0.02 |  | 92713
92714 | APARELHO PARA CORTE E SOLDA OXI-ACETILENO SOBRE RODAS, INCLUSIVE CILINDROS E MAÇARICOS - MANUTENÇÃO. AF_12/2015 | COMPOSIÇÃO | H | 0,24 | 0,00 | 0,00 | 0,24 | 0,00 | 0,00 | 0.24 | 0.24 |  | 92714
92715 | APARELHO PARA CORTE E SOLDA OXI-ACETILENO SOBRE RODAS, INCLUSIVE CILINDROS E MAÇARICOS - MATERIAIS NA OPERAÇÃO. AF_12/2015 | COMPOSIÇÃO | H | 20,69 | 0,00 | 20,69 | 0,00 | 0,00 | 0,00 | 20.69 | 20.69 |  | 92715
92956 | MÁQUINA EXTRUSORA DE CONCRETO PARA GUIAS E SARJETAS, MOTOR A DIESEL, POTÊNCIA 14 CV - DEPRECIAÇÃO. AF_12/2015 | COMPOSIÇÃO | H | 4,51 | 0,00 | 0,00 | 4,51 | 0,00 | 0,00 | 4.51 | 4.51 |  | 92956
92957 | MÁQUINA EXTRUSORA DE CONCRETO PARA GUIAS E SARJETAS, MOTOR A DIESEL, POTÊNCIA 14 CV - JUROS. AF_12/2015 | COMPOSIÇÃO | H | 0,53 | 0,00 | 0,00 | 0,53 | 0,00 | 0,00 | 0.53 | 0.53 |  | 92957
92958 | MÁQUINA EXTRUSORA DE CONCRETO PARA GUIAS E SARJETAS, MOTOR A DIESEL, POTÊNCIA 14 CV - MANUTENÇÃO. AF_12/2015 | COMPOSIÇÃO | H | 4,93 | 0,00 | 0,00 | 4,93 | 0,00 | 0,00 | 4.93 | 4.93 |  | 92958
92959 | MÁQUINA EXTRUSORA DE CONCRETO PARA GUIAS E SARJETAS, MOTOR A DIESEL, POTÊNCIA 14 CV - MATERIAIS NA OPERAÇÃO. AF_12/2015 | COMPOSIÇÃO | H | 7,95 | 0,00 | 7,95 | 0,00 | 0,00 | 0,00 | 7.95 | 7.95 |  | 92959
92963 | MARTELO PERFURADOR PNEUMÁTICO MANUAL, HASTE 25 X 75 MM, 21 KG - DEPRECIAÇÃO. AF_12/2015 | COMPOSIÇÃO | H | 1,29 | 0,00 | 0,00 | 1,29 | 0,00 | 0,00 | 1.29 | 1.29 |  | 92963
92964 | MARTELO PERFURADOR PNEUMÁTICO MANUAL, HASTE 25 X 75 MM, 21 KG - JUROS. AF_12/2015 | COMPOSIÇÃO | H | 0,15 | 0,00 | 0,00 | 0,15 | 0,00 | 0,00 | 0.15 | 0.15 |  | 92964
92965 | MARTELO PERFURADOR PNEUMÁTICO MANUAL, HASTE 25 X 75 MM, 21 KG - MANUTENÇÃO. AF_12/2015 | COMPOSIÇÃO | H | 1,61 | 0,00 | 0,00 | 1,61 | 0,00 | 0,00 | 1.61 | 1.61 |  | 92965
93220 | PERFURATRIZ COM TORRE METÁLICA PARA EXECUÇÃO DE ESTACA HÉLICE CONTÍNUA, PROFUNDIDADE MÁXIMA DE 32 M, DIÂMETRO MÁXIMO DE 1000 MM, POTÊNCIA INSTALADA DE 350 HP, MESA ROTATIVA COM TORQUE MÁXIMO DE 263 KNM - DEPRECIAÇÃO. AF_01/2016 | COMPOSIÇÃO | H | 272,53 | 0,00 | 0,00 | 272,53 | 0,00 | 0,00 | 272.53 | 272.53 |  | 93220
93221 | PERFURATRIZ COM TORRE METÁLICA PARA EXECUÇÃO DE ESTACA HÉLICE CONTÍNUA, PROFUNDIDADE MÁXIMA DE 32 M, DIÂMETRO MÁXIMO DE 1000 MM, POTÊNCIA INSTALADA DE 350 HP, MESA ROTATIVA COM TORQUE MÁXIMO DE 263 KNM - JUROS. AF_01/2016 | COMPOSIÇÃO | H | 37,83 | 0,00 | 0,00 | 37,83 | 0,00 | 0,00 | 37.83 | 37.83 |  | 93221
93222 | PERFURATRIZ COM TORRE METÁLICA PARA EXECUÇÃO DE ESTACA HÉLICE CONTÍNUA, PROFUNDIDADE MÁXIMA DE 32 M, DIÂMETRO MÁXIMO DE 1000 MM, POTÊNCIA INSTALADA DE 350 HP, MESA ROTATIVA COM TORQUE MÁXIMO DE 263 KNM - MANUTENÇÃO. AF_01/2016 | COMPOSIÇÃO | H | 341,04 | 0,00 | 0,00 | 341,04 | 0,00 | 0,00 | 341.04 | 341.04 |  | 93222
93223 | PERFURATRIZ COM TORRE METÁLICA PARA EXECUÇÃO DE ESTACA HÉLICE CONTÍNUA, PROFUNDIDADE MÁXIMA DE 32 M, DIÂMETRO MÁXIMO DE 1000 MM, POTÊNCIA INSTALADA DE 350 HP, MESA ROTATIVA COM TORQUE MÁXIMO DE 263 KNM  MATERIAIS NA OPERAÇÃO. AF_01/2016 | COMPOSIÇÃO | H | 133,99 | 0,00 | 133,99 | 0,00 | 0,00 | 0,00 | 133.99 | 133.99 |  | 93223
93229 | BETONEIRA CAPACIDADE NOMINAL 400 L, CAPACIDADE DE MISTURA 310 L, MOTOR A GASOLINA POTÊNCIA 5,5 HP, SEM CARREGADOR - DEPRECIAÇÃO. AF_02/2016 | COMPOSIÇÃO | H | 0,40 | 0,00 | 0,00 | 0,40 | 0,00 | 0,00 | 0.4 | 0.4 |  | 93229
93230 | BETONEIRA CAPACIDADE NOMINAL 400 L, CAPACIDADE DE MISTURA 310 L, MOTOR A GASOLINA POTÊNCIA 5,5 HP, SEM CARREGADOR - JUROS. AF_02/2016 | COMPOSIÇÃO | H | 0,04 | 0,00 | 0,00 | 0,04 | 0,00 | 0,00 | 0.04 | 0.04 |  | 93230
93231 | BETONEIRA CAPACIDADE NOMINAL 400 L, CAPACIDADE DE MISTURA 310 L, MOTOR A GASOLINA POTÊNCIA 5,5 HP, SEM CARREGADOR - MANUTENÇÃO. AF_02/2016 | COMPOSIÇÃO | H | 0,37 | 0,00 | 0,00 | 0,37 | 0,00 | 0,00 | 0.37 | 0.37 |  | 93231
93232 | BETONEIRA CAPACIDADE NOMINAL 400 L, CAPACIDADE DE MISTURA 310 L, MOTOR A GASOLINA POTÊNCIA 5,5 HP, SEM CARREGADOR - MATERIAIS NA OPERAÇÃO. AF_02/2016 | COMPOSIÇÃO | H | 9,72 | 0,00 | 9,72 | 0,00 | 0,00 | 0,00 | 9.72 | 9.72 |  | 93232
93235 | GRUPO GERADOR ESTACIONÁRIO, MOTOR DIESEL POTÊNCIA 170 KVA - JUROS. AF_02/2016 | COMPOSIÇÃO | H | 0,87 | 0,00 | 0,00 | 0,87 | 0,00 | 0,00 | 0.87 | 0.87 |  | 93235
93238 | ROLO COMPACTADOR VIBRATÓRIO REBOCÁVEL, CILINDRO DE AÇO LISO, POTÊNCIA DE TRAÇÃO DE 65 CV, PESO 4,7 T, IMPACTO DINÂMICO 18,3 T, LARGURA DE TRABALHO 1,67 M - JUROS. AF_02/2016 | COMPOSIÇÃO | H | 1,00 | 0,00 | 0,00 | 1,00 | 0,00 | 0,00 | 1 | 1 |  | 93238
93239 | ROLO COMPACTADOR VIBRATÓRIO PÉ DE CARNEIRO, OPERADO POR CONTROLE REMOTO, POTÊNCIA 12,5 KW, PESO OPERACIONAL 1,675 T, LARGURA DE TRABALHO 0,85 M - JUROS. AF_02/2016 | COMPOSIÇÃO | H | 4,56 | 0,00 | 0,00 | 4,56 | 0,00 | 0,00 | 4.56 | 4.56 |  | 93239
93240 | ROLO COMPACTADOR VIBRATÓRIO PÉ DE CARNEIRO, OPERADO POR CONTROLE REMOTO, POTÊNCIA 12,5 KW, PESO OPERACIONAL 1,675 T, LARGURA DE TRABALHO 0,85 M - MATERIAIS NA OPERAÇÃO. AF_02/2016 | COMPOSIÇÃO | H | 10,26 | 0,00 | 10,26 | 0,00 | 0,00 | 0,00 | 10.26 | 10.26 |  | 93240
93267 | GRUA ASCENCIONAL, LANÇA DE 30 M, CAPACIDADE DE 1,0 T A 30 M, ALTURA ATÉ 39 M  DEPRECIAÇÃO. AF_03/2016 | COMPOSIÇÃO | H | 38,85 | 0,00 | 0,00 | 38,85 | 0,00 | 0,00 | 38.85 | 38.85 |  | 93267
93269 | GRUA ASCENCIONAL, LANÇA DE 30 M, CAPACIDADE DE 1,0 T A 30 M, ALTURA ATÉ 39 M JUROS. AF_03/2016 | COMPOSIÇÃO | H | 4,61 | 0,00 | 0,00 | 4,61 | 0,00 | 0,00 | 4.61 | 4.61 |  | 93269
93270 | GRUA ASCENCIONAL, LANÇA DE 30 M, CAPACIDADE DE 1,0 T A 30 M, ALTURA ATÉ 39 M MANUTENÇÃO. AF_03/2016 | COMPOSIÇÃO | H | 42,49 | 0,00 | 0,00 | 42,49 | 0,00 | 0,00 | 42.49 | 42.49 |  | 93270
93271 | GRUA ASCENCIONAL, LANÇA DE 30 M, CAPACIDADE DE 1,0 T A 30 M, ALTURA ATÉ 39 M MATERIAIS NA OPERAÇÃO. AF_03/2016 | COMPOSIÇÃO | H | 9,35 | 0,00 | 0,00 | 0,00 | 0,00 | 9,35 | 9.35 | 9.35 |  | 93271
93277 | GUINCHO ELÉTRICO DE COLUNA, CAPACIDADE 400 KG, COM MOTO FREIO, MOTOR TRIFÁSICO DE 1,25 CV - DEPRECIAÇÃO. AF_03/2016 | COMPOSIÇÃO | H | 0,29 | 0,00 | 0,00 | 0,29 | 0,00 | 0,00 | 0.29 | 0.29 |  | 93277
93278 | GUINCHO ELÉTRICO DE COLUNA, CAPACIDADE 400 KG, COM MOTO FREIO, MOTOR TRIFÁSICO DE 1,25 CV - JUROS. AF_03/2016 | COMPOSIÇÃO | H | 0,03 | 0,00 | 0,00 | 0,03 | 0,00 | 0,00 | 0.03 | 0.03 |  | 93278
93279 | GUINCHO ELÉTRICO DE COLUNA, CAPACIDADE 400 KG, COM MOTO FREIO, MOTOR TRIFÁSICO DE 1,25 CV - MANUTENÇÃO. AF_03/2016 | COMPOSIÇÃO | H | 0,27 | 0,00 | 0,00 | 0,27 | 0,00 | 0,00 | 0.27 | 0.27 |  | 93279
93280 | GUINCHO ELÉTRICO DE COLUNA, CAPACIDADE 400 KG, COM MOTO FREIO, MOTOR TRIFÁSICO DE 1,25 CV - MATERIAIS NA OPERAÇÃO. AF_03/2016 | COMPOSIÇÃO | H | 0,78 | 0,00 | 0,00 | 0,00 | 0,00 | 0,78 | 0.78 | 0.78 |  | 93280
93283 | GUINDASTE HIDRÁULICO AUTOPROPELIDO, COM LANÇA TELESCÓPICA 40 M, CAPACIDADE MÁXIMA 60 T, POTÊNCIA 260 KW - DEPRECIAÇÃO. AF_03/2016 | COMPOSIÇÃO | H | 81,65 | 0,00 | 0,00 | 81,65 | 0,00 | 0,00 | 81.65 | 81.65 |  | 93283
93284 | GUINDASTE HIDRÁULICO AUTOPROPELIDO, COM LANÇA TELESCÓPICA 40 M, CAPACIDADE MÁXIMA 60 T, POTÊNCIA 260 KW - JUROS. AF_03/2016 | COMPOSIÇÃO | H | 15,51 | 0,00 | 0,00 | 15,51 | 0,00 | 0,00 | 15.51 | 15.51 |  | 93284
93285 | GUINDASTE HIDRÁULICO AUTOPROPELIDO, COM LANÇA TELESCÓPICA 40 M, CAPACIDADE MÁXIMA 60 T, POTÊNCIA 260 KW - MANUTENÇÃO. AF_03/2016 | COMPOSIÇÃO | H | 131,25 | 0,00 | 0,00 | 131,25 | 0,00 | 0,00 | 131.25 | 131.25 |  | 93285
93286 | GUINDASTE HIDRÁULICO AUTOPROPELIDO, COM LANÇA TELESCÓPICA 40 M, CAPACIDADE MÁXIMA 60 T, POTÊNCIA 260 KW - MATERIAIS NA OPERAÇÃO. AF_03/2016 | COMPOSIÇÃO | H | 221,00 | 0,00 | 0,00 | 0,00 | 0,00 | 221,00 | 221 | 221 |  | 93286
93296 | GUINDASTE HIDRÁULICO AUTOPROPELIDO, COM LANÇA TELESCÓPICA 40 M, CAPACIDADE MÁXIMA 60 T, POTÊNCIA 260 KW - IMPOSTOS E SEGUROS. AF_03/2016 | COMPOSIÇÃO | H | 5,71 | 0,00 | 0,00 | 5,71 | 0,00 | 0,00 | 5.71 | 5.71 |  | 93296
93397 | GUINDAUTO HIDRÁULICO, CAPACIDADE MÁXIMA DE CARGA 3300 KG, MOMENTO MÁXIMO DE CARGA 5,8 TM, ALCANCE MÁXIMO HORIZONTAL 7,60 M, INCLUSIVE CAMINHÃO TOCO PBT 16.000 KG, POTÊNCIA DE 189 CV - DEPRECIAÇÃO. AF_03/2016 | COMPOSIÇÃO | H | 13,96 | 0,00 | 0,00 | 13,96 | 0,00 | 0,00 | 13.96 | 13.96 |  | 93397
93398 | GUINDAUTO HIDRÁULICO, CAPACIDADE MÁXIMA DE CARGA 3300 KG, MOMENTO MÁXIMO DE CARGA 5,8 TM, ALCANCE MÁXIMO HORIZONTAL 7,60 M, INCLUSIVE CAMINHÃO TOCO PBT 16.000 KG, POTÊNCIA DE 189 CV - JUROS. AF_03/2016 | COMPOSIÇÃO | H | 2,92 | 0,00 | 0,00 | 2,92 | 0,00 | 0,00 | 2.92 | 2.92 |  | 93398
93399 | GUINDAUTO HIDRÁULICO, CAPACIDADE MÁXIMA DE CARGA 3300 KG, MOMENTO MÁXIMO DE CARGA 5,8 TM, ALCANCE MÁXIMO HORIZONTAL 7,60 M, INCLUSIVE CAMINHÃO TOCO PBT 16.000 KG, POTÊNCIA DE 189 CV  IMPOSTOS E SEGUROS. AF_03/2016 | COMPOSIÇÃO | H | 1,13 | 0,00 | 0,00 | 1,13 | 0,00 | 0,00 | 1.13 | 1.13 |  | 93399
93400 | GUINDAUTO HIDRÁULICO, CAPACIDADE MÁXIMA DE CARGA 3300 KG, MOMENTO MÁXIMO DE CARGA 5,8 TM, ALCANCE MÁXIMO HORIZONTAL 7,60 M, INCLUSIVE CAMINHÃO TOCO PBT 16.000 KG, POTÊNCIA DE 189 CV - MANUTENÇÃO. AF_03/2016 | COMPOSIÇÃO | H | 26,17 | 0,00 | 0,00 | 26,17 | 0,00 | 0,00 | 26.17 | 26.17 |  | 93400
93401 | GUINDAUTO HIDRÁULICO, CAPACIDADE MÁXIMA DE CARGA 3300 KG, MOMENTO MÁXIMO DE CARGA 5,8 TM, ALCANCE MÁXIMO HORIZONTAL 7,60 M, INCLUSIVE CAMINHÃO TOCO PBT 16.000 KG, POTÊNCIA DE 189 CV - MATERIAIS NA OPERAÇÃO. AF_03/2016 | COMPOSIÇÃO | H | 135,58 | 0,00 | 135,58 | 0,00 | 0,00 | 0,00 | 135.58 | 135.58 |  | 93401
93404 | MÁQUINA JATO DE PRESSAO PORTÁTIL, CAMARA DE 1 SAIDA, CAPACIDADE 280 L, DIAMETRO 670 MM, BICO DE JATO CURTO VENTURI DE 5/16'' , MANGUEIRA DE 1'' COM COMPRESSOR DE AR REBOCÁVEL 189 PCM E MOTOR DIESEL 63 CV - DEPRECIAÇÃO. AF_03/2016 | COMPOSIÇÃO | H | 6,50 | 0,00 | 0,00 | 6,50 | 0,00 | 0,00 | 6.5 | 6.5 |  | 93404
93405 | MÁQUINA JATO DE PRESSAO PORTÁTIL, CAMARA DE 1 SAIDA, CAPACIDADE 280 L, DIAMETRO 670 MM, BICO DE JATO CURTO VENTURI DE 5/16'' , MANGUEIRA DE 1'' COM COMPRESSOR DE AR REBOCÁVEL 189 PCM E MOTOR DIESEL 63 CV - JUROS. AF_03/2016 | COMPOSIÇÃO | H | 0,65 | 0,00 | 0,00 | 0,65 | 0,00 | 0,00 | 0.65 | 0.65 |  | 93405
93406 | MÁQUINA JATO DE PRESSAO PORTÁTIL, CAMARA DE 1 SAIDA, CAPACIDADE 280 L, DIAMETRO 670 MM, BICO DE JATO CURTO VENTURI DE 5/16'' , MANGUEIRA DE 1'' COM COMPRESSOR DE AR REBOCÁVEL 189 PCM E MOTOR DIESEL 63 CV - MANUTENÇÃO. AF_03/2016 | COMPOSIÇÃO | H | 8,13 | 0,00 | 0,00 | 8,13 | 0,00 | 0,00 | 8.13 | 8.13 |  | 93406
93407 | MÁQUINA JATO DE PRESSAO PORTÁTIL, CAMARA DE 1 SAIDA, CAPACIDADE 280 L, DIAMETRO 670 MM, BICO DE JATO CURTO VENTURI DE 5/16'' , MANGUEIRA DE 1'' COM COMPRESSOR DE AR REBOCÁVEL 189 PCM E MOTOR DIESEL 63 CV - MATERIAIS NA OPERAÇÃO. AF_03/2016 | COMPOSIÇÃO | H | 40,42 | 0,00 | 40,42 | 0,00 | 0,00 | 0,00 | 40.42 | 40.42 |  | 93407
93411 | GERADOR PORTÁTIL MONOFÁSICO, POTÊNCIA 5500 VA, MOTOR A GASOLINA, POTÊNCIA DO MOTOR 13 CV - DEPRECIAÇÃO. AF_03/2016 | COMPOSIÇÃO | H | 0,23 | 0,00 | 0,00 | 0,23 | 0,00 | 0,00 | 0.23 | 0.23 |  | 93411
93412 | GERADOR PORTÁTIL MONOFÁSICO, POTÊNCIA 5500 VA, MOTOR A GASOLINA, POTÊNCIA DO MOTOR 13 CV - JUROS. AF_03/2016 | COMPOSIÇÃO | H | 0,04 | 0,00 | 0,00 | 0,04 | 0,00 | 0,00 | 0.04 | 0.04 |  | 93412
93413 | GERADOR PORTÁTIL MONOFÁSICO, POTÊNCIA 5500 VA, MOTOR A GASOLINA, POTÊNCIA DO MOTOR 13 CV - MANUTENÇÃO. AF_03/2016 | COMPOSIÇÃO | H | 0,20 | 0,00 | 0,00 | 0,20 | 0,00 | 0,00 | 0.2 | 0.2 |  | 93413
93414 | GERADOR PORTÁTIL MONOFÁSICO, POTÊNCIA 5500 VA, MOTOR A GASOLINA, POTÊNCIA DO MOTOR 13 CV - MATERIAIS NA OPERAÇÃO. AF_03/2016 | COMPOSIÇÃO | H | 16,76 | 0,00 | 16,76 | 0,00 | 0,00 | 0,00 | 16.76 | 16.76 |  | 93414
93417 | GRUPO GERADOR REBOCÁVEL, POTÊNCIA 66 KVA, MOTOR A DIESEL - DEPRECIAÇÃO. AF_03/2016 | COMPOSIÇÃO | H | 3,06 | 0,00 | 0,00 | 3,06 | 0,00 | 0,00 | 3.06 | 3.06 |  | 93417
93418 | GRUPO GERADOR REBOCÁVEL, POTÊNCIA 66 KVA, MOTOR A DIESEL - JUROS. AF_03/2016 | COMPOSIÇÃO | H | 0,55 | 0,00 | 0,00 | 0,55 | 0,00 | 0,00 | 0.55 | 0.55 |  | 93418
93419 | GRUPO GERADOR REBOCÁVEL, POTÊNCIA 66 KVA, MOTOR A DIESEL - MANUTENÇÃO. AF_03/2016 | COMPOSIÇÃO | H | 2,73 | 0,00 | 0,00 | 2,73 | 0,00 | 0,00 | 2.73 | 2.73 |  | 93419
93420 | GRUPO GERADOR REBOCÁVEL, POTÊNCIA 66 KVA, MOTOR A DIESEL - MATERIAIS NA OPERAÇÃO. AF_03/2016 | COMPOSIÇÃO | H | 57,50 | 0,00 | 57,50 | 0,00 | 0,00 | 0,00 | 57.5 | 57.5 |  | 93420
93423 | GRUPO GERADOR ESTACIONÁRIO, POTÊNCIA 150 KVA, MOTOR A DIESEL- DEPRECIAÇÃO. AF_03/2016 | COMPOSIÇÃO | H | 4,33 | 0,00 | 0,00 | 4,33 | 0,00 | 0,00 | 4.33 | 4.33 |  | 93423
93424 | GRUPO GERADOR ESTACIONÁRIO, POTÊNCIA 150 KVA, MOTOR A DIESEL- JUROS. AF_03/2016 | COMPOSIÇÃO | H | 0,78 | 0,00 | 0,00 | 0,78 | 0,00 | 0,00 | 0.78 | 0.78 |  | 93424
93425 | GRUPO GERADOR ESTACIONÁRIO, POTÊNCIA 150 KVA, MOTOR A DIESEL- MANUTENÇÃO. AF_03/2016 | COMPOSIÇÃO | H | 3,87 | 0,00 | 0,00 | 3,87 | 0,00 | 0,00 | 3.87 | 3.87 |  | 93425
93426 | GRUPO GERADOR ESTACIONÁRIO, POTÊNCIA 150 KVA, MOTOR A DIESEL- MATERIAIS NA OPERAÇÃO. AF_03/2016 | COMPOSIÇÃO | H | 137,43 | 0,00 | 137,43 | 0,00 | 0,00 | 0,00 | 137.43 | 137.43 |  | 93426
93429 | USINA DE MISTURA ASFÁLTICA À QUENTE, TIPO CONTRA FLUXO, PROD 40 A 80 TON/HORA - DEPRECIAÇÃO. AF_03/2016 | COMPOSIÇÃO | H | 105,69 | 0,00 | 0,00 | 105,69 | 0,00 | 0,00 | 105.69 | 105.69 |  | 93429
93430 | USINA DE MISTURA ASFÁLTICA À QUENTE, TIPO CONTRA FLUXO, PROD 40 A 80 TON/HORA - JUROS. AF_03/2016 | COMPOSIÇÃO | H | 19,02 | 0,00 | 0,00 | 19,02 | 0,00 | 0,00 | 19.02 | 19.02 |  | 93430
93431 | USINA DE MISTURA ASFÁLTICA À QUENTE, TIPO CONTRA FLUXO, PROD 40 A 80 TON/HORA - MANUTENÇÃO. AF_03/2016 | COMPOSIÇÃO | H | 169,90 | 0,00 | 0,00 | 169,90 | 0,00 | 0,00 | 169.9 | 169.9 |  | 93431
93432 | USINA DE MISTURA ASFÁLTICA À QUENTE, TIPO CONTRA FLUXO, PROD 40 A 80 TON/HORA - MATERIAIS NA OPERAÇÃO. AF_03/2016 | COMPOSIÇÃO | H | 2.462,40 | 0,00 | 2.462,40 | 0,00 | 0,00 | 0,00 | 2462.4 | 2462.4 |  | 93432
93435 | USINA DE ASFALTO À FRIO, CAPACIDADE DE 40 A 60 TON/HORA, ELÉTRICA POTÊNCIA 30 CV - DEPRECIAÇÃO. AF_03/2016 | COMPOSIÇÃO | H | 5,72 | 0,00 | 0,00 | 5,72 | 0,00 | 0,00 | 5.72 | 5.72 |  | 93435
93436 | USINA DE ASFALTO À FRIO, CAPACIDADE DE 40 A 60 TON/HORA, ELÉTRICA POTÊNCIA 30 CV - JUROS. AF_03/2016 | COMPOSIÇÃO | H | 1,20 | 0,00 | 0,00 | 1,20 | 0,00 | 0,00 | 1.2 | 1.2 |  | 93436
93437 | USINA DE ASFALTO À FRIO, CAPACIDADE DE 40 A 60 TON/HORA, ELÉTRICA POTÊNCIA 30 CV - MANUTENÇÃO. AF_03/2016 | COMPOSIÇÃO | H | 10,72 | 0,00 | 0,00 | 10,72 | 0,00 | 0,00 | 10.72 | 10.72 |  | 93437
93438 | USINA DE ASFALTO À FRIO, CAPACIDADE DE 40 A 60 TON/HORA, ELÉTRICA POTÊNCIA 30 CV - MATERIAIS NA OPERAÇÃO. AF_03/2016 | COMPOSIÇÃO | H | 25,45 | 0,00 | 25,45 | 0,00 | 0,00 | 0,00 | 25.45 | 25.45 |  | 93438
95114 | MARTELETE OU ROMPEDOR PNEUMÁTICO MANUAL, 28 KG, COM SILENCIADOR - DEPRECIAÇÃO. AF_07/2016 | COMPOSIÇÃO | H | 1,25 | 0,00 | 0,00 | 1,25 | 0,00 | 0,00 | 1.25 | 1.25 |  | 95114
95115 | MARTELETE OU ROMPEDOR PNEUMÁTICO MANUAL, 28 KG, COM SILENCIADOR - JUROS. AF_07/2016 | COMPOSIÇÃO | H | 0,14 | 0,00 | 0,00 | 0,14 | 0,00 | 0,00 | 0.14 | 0.14 |  | 95115
95116 | USINA DE CONCRETO FIXA, CAPACIDADE NOMINAL DE 90 A 120 M3/H, SEM SILO - DEPRECIAÇÃO. AF_07/2016 | COMPOSIÇÃO | H | 31,99 | 0,00 | 0,00 | 31,99 | 0,00 | 0,00 | 31.99 | 31.99 |  | 95116
95117 | USINA DE CONCRETO FIXA, CAPACIDADE NOMINAL DE 90 A 120 M3/H, SEM SILO - JUROS. AF_07/2016 | COMPOSIÇÃO | H | 5,04 | 0,00 | 0,00 | 5,04 | 0,00 | 0,00 | 5.04 | 5.04 |  | 95117
95118 | USINA MISTURADORA DE SOLOS, CAPACIDADE DE 200 A 500 TON/H, POTENCIA 75KW - DEPRECIAÇÃO. AF_07/2016 | COMPOSIÇÃO | H | 54,52 | 0,00 | 0,00 | 54,52 | 0,00 | 0,00 | 54.52 | 54.52 |  | 95118
95119 | USINA MISTURADORA DE SOLOS, CAPACIDADE DE 200 A 500 TON/H, POTENCIA 75KW - JUROS. AF_07/2016 | COMPOSIÇÃO | H | 9,81 | 0,00 | 0,00 | 9,81 | 0,00 | 0,00 | 9.81 | 9.81 |  | 95119
95120 | USINA MISTURADORA DE SOLOS, CAPACIDADE DE 200 A 500 TON/H, POTENCIA 75KW - MATERIAIS NA OPERAÇÃO. AF_07/2016 | COMPOSIÇÃO | H | 63,75 | 0,00 | 0,00 | 0,00 | 0,00 | 63,75 | 63.75 | 63.75 |  | 95120
95123 | DISTRIBUIDOR DE AGREGADOS AUTOPROPELIDO, CAP 3 M3, A DIESEL, POTÊNCIA 176CV - DEPRECIAÇÃO. AF_07/2016 | COMPOSIÇÃO | H | 16,30 | 0,00 | 0,00 | 16,30 | 0,00 | 0,00 | 16.3 | 16.3 |  | 95123
95124 | DISTRIBUIDOR DE AGREGADOS AUTOPROPELIDO, C/AP 3 M3, A DIESEL, POTÊNCIA 176CV - JUROS. AF_07/2016 | COMPOSIÇÃO | H | 2,56 | 0,00 | 0,00 | 2,56 | 0,00 | 0,00 | 2.56 | 2.56 |  | 95124
95125 | DISTRIBUIDOR DE AGREGADOS AUTOPROPELIDO, CAP 3 M3, A DIESEL, POTÊNCIA 176CV - MANUTENÇÃO. AF_07/2016 | COMPOSIÇÃO | H | 17,84 | 0,00 | 0,00 | 17,84 | 0,00 | 0,00 | 17.84 | 17.84 |  | 95125
95126 | DISTRIBUIDOR DE AGREGADOS AUTOPROPELIDO, CAP 3 M3, A DIESEL, POTÊNCIA 176CV  MATERIAIS NA OPERAÇÃO. AF_07/2016 | COMPOSIÇÃO | H | 126,24 | 0,00 | 126,24 | 0,00 | 0,00 | 0,00 | 126.24 | 126.24 |  | 95126
95129 | MÁQUINA DEMARCADORA DE FAIXA DE TRÁFEGO À FRIO, AUTOPROPELIDA, POTÊNCIA 38 HP - DEPRECIAÇÃO. AF_07/2016 | COMPOSIÇÃO | H | 28,93 | 0,00 | 0,00 | 28,93 | 0,00 | 0,00 | 28.93 | 28.93 |  | 95129
95130 | MÁQUINA DEMARCADORA DE FAIXA DE TRÁFEGO À FRIO, AUTOPROPELIDA, POTÊNCIA 38 HP - JUROS. AF_07/2016 | COMPOSIÇÃO | H | 5,20 | 0,00 | 0,00 | 5,20 | 0,00 | 0,00 | 5.2 | 5.2 |  | 95130
95131 | MÁQUINA DEMARCADORA DE FAIXA DE TRÁFEGO À FRIO, AUTOPROPELIDA, POTÊNCIA 38 HP - MANUTENÇÃO. AF_07/2016 | COMPOSIÇÃO | H | 54,25 | 0,00 | 0,00 | 54,25 | 0,00 | 0,00 | 54.25 | 54.25 |  | 95131
95132 | MÁQUINA DEMARCADORA DE FAIXA DE TRÁFEGO À FRIO, AUTOPROPELIDA, POTÊNCIA 38 HP - MATERIAIS NA OPERAÇÃO. AF_07/2016 | COMPOSIÇÃO | H | 27,65 | 0,00 | 27,65 | 0,00 | 0,00 | 0,00 | 27.65 | 27.65 |  | 95132
95136 | TALHA MANUAL DE CORRENTE, CAPACIDADE DE 2 TON. COM ELEVAÇÃO DE 3 M - DEPRECIAÇÃO. AF_07/2016 | COMPOSIÇÃO | H | 0,03 | 0,00 | 0,00 | 0,03 | 0,00 | 0,00 | 0.03 | 0.03 |  | 95136
95137 | TALHA MANUAL DE CORRENTE, CAPACIDADE DE 2 TON. COM ELEVAÇÃO DE 3 M - JUROS. AF_07/2016 | COMPOSIÇÃO | H | 0,01 | 0,00 | 0,00 | 0,01 | 0,00 | 0,00 | 0.01 | 0.01 |  | 95137
95138 | TALHA MANUAL DE CORRENTE, CAPACIDADE DE 2 TON. COM ELEVAÇÃO DE 3 M - MANUTENÇÃO. AF_07/2016 | COMPOSIÇÃO | H | 0,02 | 0,00 | 0,00 | 0,02 | 0,00 | 0,00 | 0.02 | 0.02 |  | 95138
95208 | GRUA ASCENCIONAL, LANÇA DE 42 M, CAPACIDADE DE 1,5 T A 30 M, ALTURA ATÉ 39 M  DEPRECIAÇÃO. AF_08/2016 | COMPOSIÇÃO | H | 44,01 | 0,00 | 0,00 | 44,01 | 0,00 | 0,00 | 44.01 | 44.01 |  | 95208
95209 | GRUA ASCENCIONAL, LANCA DE 42 M, CAPACIDADE DE 1,5 T A 30 M, ALTURA ATE 39 M  JUROS. AF_08/2016 | COMPOSIÇÃO | H | 5,22 | 0,00 | 0,00 | 5,22 | 0,00 | 0,00 | 5.22 | 5.22 |  | 95209
95210 | GRUA ASCENCIONAL, LANCA DE 42 M, CAPACIDADE DE 1,5 T A 30 M, ALTURA ATE 39 M  MANUTENÇÃO. AF_08/2016 | COMPOSIÇÃO | H | 48,14 | 0,00 | 0,00 | 48,14 | 0,00 | 0,00 | 48.14 | 48.14 |  | 95210
95211 | GRUA ASCENCIONAL, LANCA DE 42 M, CAPACIDADE DE 1,5 T A 30 M, ALTURA ATE 39 M  MATERIAIS NA OPERAÇÃO. AF_08/2016 | COMPOSIÇÃO | H | 9,35 | 0,00 | 0,00 | 0,00 | 0,00 | 9,35 | 9.35 | 9.35 |  | 95211
95217 | PULVERIZADOR DE TINTA ELÉTRICO/MÁQUINA DE PINTURA AIRLESS, VAZÃO 2 L/MIN - MATERIAIS NA OPERAÇÃO. AF_08/2016 | COMPOSIÇÃO | H | 0,63 | 0,00 | 0,00 | 0,00 | 0,00 | 0,63 | 0.63 | 0.63 |  | 95217
95255 | MARTELO DEMOLIDOR PNEUMÁTICO MANUAL, 32 KG - DEPRECIAÇÃO. AF_09/2016 | COMPOSIÇÃO | H | 1,11 | 0,00 | 0,00 | 1,11 | 0,00 | 0,00 | 1.11 | 1.11 |  | 95255
95256 | MARTELO DEMOLIDOR PNEUMÁTICO MANUAL, 32 KG - JUROS. AF_09/2016 | COMPOSIÇÃO | H | 0,13 | 0,00 | 0,00 | 0,13 | 0,00 | 0,00 | 0.13 | 0.13 |  | 95256
95257 | MARTELO DEMOLIDOR PNEUMÁTICO MANUAL, 32 KG - MANUTENÇÃO. AF_09/2016 | COMPOSIÇÃO | H | 1,39 | 0,00 | 0,00 | 1,39 | 0,00 | 0,00 | 1.39 | 1.39 |  | 95257
95260 | COMPACTADOR DE SOLOS DE PERCUSÃO (SOQUETE) COM MOTOR A GASOLINA, POTÊNCIA 3 CV - DEPRECIAÇÃO. AF_09/2016 | COMPOSIÇÃO | H | 0,58 | 0,00 | 0,00 | 0,58 | 0,00 | 0,00 | 0.58 | 0.58 |  | 95260
95261 | COMPACTADOR DE SOLOS DE PERCUSÃO (SOQUETE) COM MOTOR A GASOLINA, POTÊNCIA 3 CV - JUROS. AF_09/2016 | COMPOSIÇÃO | H | 0,12 | 0,00 | 0,00 | 0,12 | 0,00 | 0,00 | 0.12 | 0.12 |  | 95261
95262 | COMPACTADOR DE SOLOS DE PERCUSÃO (SOQUETE) COM MOTOR A GASOLINA, POTÊNCIA 3 CV - MANUTENÇÃO. AF_09/2016 | COMPOSIÇÃO | H | 1,16 | 0,00 | 0,00 | 1,16 | 0,00 | 0,00 | 1.16 | 1.16 |  | 95262
95263 | COMPACTADOR DE SOLOS DE PERCUSÃO (SOQUETE) COM MOTOR A GASOLINA, POTÊNCIA 3 CV - MATERIAIS NA OPERAÇÃO. AF_09/2016 | COMPOSIÇÃO | H | 5,19 | 0,00 | 5,19 | 0,00 | 0,00 | 0,00 | 5.19 | 5.19 |  | 95263
95266 | RÉGUA VIBRATÓRIA DUPLA PARA CONCRETO, PESO DE 60KG, COMPRIMENTO 4 M, COM MOTOR A GASOLINA, POTÊNCIA 5,5 HP - DEPRECIAÇÃO. AF_09/2016 | COMPOSIÇÃO | H | 0,42 | 0,00 | 0,00 | 0,42 | 0,00 | 0,00 | 0.42 | 0.42 |  | 95266
95267 | RÉGUA VIBRATÓRIA DUPLA PARA CONCRETO, PESO DE 60KG, COMPRIMENTO 4 M, COM MOTOR A GASOLINA, POTÊNCIA 5,5 HP - JUROS. AF_09/2016 | COMPOSIÇÃO | H | 0,04 | 0,00 | 0,00 | 0,04 | 0,00 | 0,00 | 0.04 | 0.04 |  | 95267
95268 | RÉGUA VIBRATÓRIA DUPLA PARA CONCRETO, PESO DE 60KG, COMPRIMENTO 4 M, COM MOTOR A GASOLINA, POTÊNCIA 5,5 HP - MANUTENÇÃO. AF_09/2016 | COMPOSIÇÃO | H | 0,41 | 0,00 | 0,00 | 0,41 | 0,00 | 0,00 | 0.41 | 0.41 |  | 95268
95269 | RÉGUA VIBRATÓRIA DUPLA PARA CONCRETO, PESO DE 60KG, COMPRIMENTO 4 M, COM MOTOR A GASOLINA, POTÊNCIA 5,5 HP  MATERIAIS NA OPERAÇÃO. AF_09/2016 | COMPOSIÇÃO | H | 9,72 | 0,00 | 9,72 | 0,00 | 0,00 | 0,00 | 9.72 | 9.72 |  | 95269
95272 | POLIDORA DE PISO (POLITRIZ), PESO DE 100KG, DIÂMETRO 450 MM, MOTOR ELÉTRICO, POTÊNCIA 4 HP - DEPRECIAÇÃO. AF_09/2016 | COMPOSIÇÃO | H | 0,41 | 0,00 | 0,00 | 0,41 | 0,00 | 0,00 | 0.41 | 0.41 |  | 95272
95273 | POLIDORA DE PISO (POLITRIZ), PESO DE 100KG, DIÂMETRO 450 MM, MOTOR ELÉTRICO, POTÊNCIA 4 HP - JUROS. AF_09/2016 | COMPOSIÇÃO | H | 0,04 | 0,00 | 0,00 | 0,04 | 0,00 | 0,00 | 0.04 | 0.04 |  | 95273
95274 | POLIDORA DE PISO (POLITRIZ), PESO DE 100KG, DIÂMETRO 450 MM, MOTOR ELÉTRICO, POTÊNCIA 4 HP - MANUTENÇÃO. AF_09/2016 | COMPOSIÇÃO | H | 0,32 | 0,00 | 0,00 | 0,32 | 0,00 | 0,00 | 0.32 | 0.32 |  | 95274
95275 | POLIDORA DE PISO (POLITRIZ), PESO DE 100KG, DIÂMETRO 450 MM, MOTOR ELÉTRICO, POTÊNCIA 4 HP  MATERIAIS NA OPERAÇÃO. AF_09/2016 | COMPOSIÇÃO | H | 2,54 | 0,00 | 0,00 | 0,00 | 0,00 | 2,54 | 2.54 | 2.54 |  | 95275
95278 | DESEMPENADEIRA DE CONCRETO, PESO DE 75KG, 4 PÁS, MOTOR A GASOLINA, POTÊNCIA 5,5 HP - DEPRECIAÇÃO. AF_09/2016 | COMPOSIÇÃO | H | 0,45 | 0,00 | 0,00 | 0,45 | 0,00 | 0,00 | 0.45 | 0.45 |  | 95278
95279 | DESEMPENADEIRA DE CONCRETO, PESO DE 75KG, 4 PÁS, MOTOR A GASOLINA, POTÊNCIA 5,5 HP - JUROS. AF_09/2016 | COMPOSIÇÃO | H | 0,05 | 0,00 | 0,00 | 0,05 | 0,00 | 0,00 | 0.05 | 0.05 |  | 95279
95280 | DESEMPENADEIRA DE CONCRETO, PESO DE 75KG, 4 PÁS, MOTOR A GASOLINA, POTÊNCIA 5,5 HP - MANUTENÇÃO. AF_09/2016 | COMPOSIÇÃO | H | 0,35 | 0,00 | 0,00 | 0,35 | 0,00 | 0,00 | 0.35 | 0.35 |  | 95280
95281 | DESEMPENADEIRA DE CONCRETO, PESO DE 75KG, 4 PÁS, MOTOR A GASOLINA, POTÊNCIA 5,5 HP  MATERIAIS NA OPERAÇÃO. AF_09/2016 | COMPOSIÇÃO | H | 9,72 | 0,00 | 9,72 | 0,00 | 0,00 | 0,00 | 9.72 | 9.72 |  | 95281
95617 | PERFURATRIZ PNEUMATICA MANUAL DE PESO MEDIO, MARTELETE, 18KG, COMPRIMENTO MÁXIMO DE CURSO DE 6 M, DIAMETRO DO PISTAO DE 5,5 CM - DEPRECIAÇÃO. AF_11/2016 | COMPOSIÇÃO | H | 0,91 | 0,00 | 0,00 | 0,91 | 0,00 | 0,00 | 0.91 | 0.91 |  | 95617
95618 | PERFURATRIZ PNEUMATICA MANUAL DE PESO MEDIO, MARTELETE, 18KG, COMPRIMENTO MÁXIMO DE CURSO DE 6 M, DIAMETRO DO PISTAO DE 5,5 CM - JUROS. AF_11/2016 | COMPOSIÇÃO | H | 0,10 | 0,00 | 0,00 | 0,10 | 0,00 | 0,00 | 0.1 | 0.1 |  | 95618
95619 | PERFURATRIZ PNEUMATICA MANUAL DE PESO MEDIO, MARTELETE, 18KG, COMPRIMENTO MÁXIMO DE CURSO DE 6 M, DIAMETRO DO PISTAO DE 5,5 CM - MANUTENÇÃO. AF_11/2016 | COMPOSIÇÃO | H | 1,14 | 0,00 | 0,00 | 1,14 | 0,00 | 0,00 | 1.14 | 1.14 |  | 95619
95627 | ROLO COMPACTADOR VIBRATORIO TANDEM, ACO LISO, POTENCIA 125 HP, PESO SEM/COM LASTRO 10,20/11,65 T, LARGURA DE TRABALHO 1,73 M - DEPRECIAÇÃO. AF_11/2016 | COMPOSIÇÃO | H | 36,01 | 0,00 | 0,00 | 36,01 | 0,00 | 0,00 | 36.01 | 36.01 |  | 95627
95628 | ROLO COMPACTADOR VIBRATORIO TANDEM, ACO LISO, POTENCIA 125 HP, PESO SEM/COM LASTRO 10,20/11,65 T, LARGURA DE TRABALHO 1,73 M - JUROS. AF_11/2016 | COMPOSIÇÃO | H | 5,00 | 0,00 | 0,00 | 5,00 | 0,00 | 0,00 | 5 | 5 |  | 95628
95629 | ROLO COMPACTADOR VIBRATORIO TANDEM, ACO LISO, POTENCIA 125 HP, PESO SEM/COM LASTRO 10,20/11,65 T, LARGURA DE TRABALHO 1,73 M - MANUTENÇÃO. AF_11/2016 | COMPOSIÇÃO | H | 45,07 | 0,00 | 0,00 | 45,07 | 0,00 | 0,00 | 45.07 | 45.07 |  | 95629
95630 | ROLO COMPACTADOR VIBRATORIO TANDEM, ACO LISO, POTENCIA 125 HP, PESO SEM/COM LASTRO 10,20/11,65 T, LARGURA DE TRABALHO 1,73 M - MATERIAIS NA OPERAÇÃO. AF_11/2016 | COMPOSIÇÃO | H | 76,53 | 0,00 | 76,53 | 0,00 | 0,00 | 0,00 | 76.53 | 76.53 |  | 95630
95698 | PERFURATRIZ MANUAL, TORQUE MAXIMO 55 KGF.M, POTENCIA 5 CV, COM DIAMETRO MAXIMO 8 1/2" - DEPRECIAÇÃO. AF_11/2016 | COMPOSIÇÃO | H | 3,70 | 0,00 | 0,00 | 3,70 | 0,00 | 0,00 | 3.7 | 3.7 |  | 95698
95699 | PERFURATRIZ MANUAL, TORQUE MAXIMO 55 KGF.M, POTENCIA 5 CV, COM DIAMETRO MAXIMO 8 1/2" - JUROS. AF_11/2016 | COMPOSIÇÃO | H | 0,44 | 0,00 | 0,00 | 0,44 | 0,00 | 0,00 | 0.44 | 0.44 |  | 95699
95700 | PERFURATRIZ MANUAL, TORQUE MAXIMO 55 KGF.M, POTENCIA 5 CV, COM DIAMETRO MAXIMO 8 1/2" - MANUTENÇÃO. AF_11/2016 | COMPOSIÇÃO | H | 4,63 | 0,00 | 0,00 | 4,63 | 0,00 | 0,00 | 4.63 | 4.63 |  | 95700
95701 | PERFURATRIZ MANUAL, TORQUE MAXIMO 55 KGF.M, POTENCIA 5 CV, COM DIAMETRO MAXIMO 8 1/2" - MATERIAIS NA OPERAÇÃO. AF_11/2016 | COMPOSIÇÃO | H | 3,13 | 0,00 | 0,00 | 0,00 | 0,00 | 3,13 | 3.13 | 3.13 |  | 95701
95704 | PERFURATRIZ SOBRE ESTEIRA, TORQUE MÁXIMO 600 KGF, POTÊNCIA ENTRE 50 E 60 HP, DIÂMETRO MÁXIMO 10 - DEPRECIAÇÃO. AF_11/2016 | COMPOSIÇÃO | H | 36,60 | 0,00 | 0,00 | 36,60 | 0,00 | 0,00 | 36.6 | 36.6 |  | 95704
95705 | PERFURATRIZ SOBRE ESTEIRA, TORQUE MÁXIMO 600 KGF, POTÊNCIA ENTRE 50 E 60 HP, DIÂMETRO MÁXIMO 10 - JUROS. AF_11/2016 | COMPOSIÇÃO | H | 5,21 | 0,00 | 0,00 | 5,21 | 0,00 | 0,00 | 5.21 | 5.21 |  | 95705
95706 | PERFURATRIZ SOBRE ESTEIRA, TORQUE MÁXIMO 600 KGF, POTÊNCIA ENTRE 50 E 60 HP, DIÂMETRO MÁXIMO 10 - MANUTENÇÃO. AF_11/2016 | COMPOSIÇÃO | H | 45,80 | 0,00 | 0,00 | 45,80 | 0,00 | 0,00 | 45.8 | 45.8 |  | 95706
95707 | PERFURATRIZ SOBRE ESTEIRA, TORQUE MÁXIMO 600 KGF, POTÊNCIA ENTRE 50 E 60 HP, DIÂMETRO MÁXIMO 10 - MATERIAIS NA OPERAÇÃO. AF_11/2016 | COMPOSIÇÃO | H | 34,88 | 0,00 | 0,00 | 0,00 | 0,00 | 34,88 | 34.88 | 34.88 |  | 95707
95710 | ESCAVADEIRA HIDRAULICA SOBRE ESTEIRA, COM GARRA GIRATORIA DE MANDIBULAS, PESO OPERACIONAL ENTRE 22,00 E 25,50 TON, POTENCIA LIQUIDA ENTRE 150 E 160 HP - DEPRECIAÇÃO. AF_11/2016 | COMPOSIÇÃO | H | 43,99 | 0,00 | 0,00 | 43,99 | 0,00 | 0,00 | 43.99 | 43.99 |  | 95710
95711 | ESCAVADEIRA HIDRAULICA SOBRE ESTEIRA, COM GARRA GIRATORIA DE MANDIBULAS, PESO OPERACIONAL ENTRE 22,00 E 25,50 TON, POTENCIA LIQUIDA ENTRE 150 E 160 HP - JUROS. AF_11/2016 | COMPOSIÇÃO | H | 5,97 | 0,00 | 0,00 | 5,97 | 0,00 | 0,00 | 5.97 | 5.97 |  | 95711
95712 | ESCAVADEIRA HIDRAULICA SOBRE ESTEIRA, COM GARRA GIRATORIA DE MANDIBULAS, PESO OPERACIONAL ENTRE 22,00 E 25,50 TON, POTENCIA LIQUIDA ENTRE 150 E 160 HP - MANUTENÇÃO. AF_11/2016 | COMPOSIÇÃO | H | 54,99 | 0,00 | 0,00 | 54,99 | 0,00 | 0,00 | 54.99 | 54.99 |  | 95712
95713 | ESCAVADEIRA HIDRAULICA SOBRE ESTEIRA, COM GARRA GIRATORIA DE MANDIBULAS, PESO OPERACIONAL ENTRE 22,00 E 25,50 TON, POTENCIA LIQUIDA ENTRE 150 E 160 HP - MATERIAIS NA OPERAÇÃO. AF_11/2016 | COMPOSIÇÃO | H | 77,10 | 0,00 | 77,10 | 0,00 | 0,00 | 0,00 | 77.1 | 77.1 |  | 95713
95716 | ESCAVADEIRA HIDRAULICA SOBRE ESTEIRA, EQUIPADA COM CLAMSHELL, COM CAPACIDADE DA CAÇAMBA ENTRE 1,20 E 1,50 M3, PESO OPERACIONAL ENTRE 20,00 E 22,00 TON, POTENCIA LIQUIDA ENTRE 150 E 160 HP - DEPRECIAÇÃO. AF_11/2016 | COMPOSIÇÃO | H | 42,35 | 0,00 | 0,00 | 42,35 | 0,00 | 0,00 | 42.35 | 42.35 |  | 95716
95717 | ESCAVADEIRA HIDRAULICA SOBRE ESTEIRA, EQUIPADA COM CLAMSHELL, COM CAPACIDADE DA CAÇAMBA ENTRE 1,20 E 1,50 M3, PESO OPERACIONAL ENTRE 20,00 E 22,00 TON, POTENCIA LIQUIDA ENTRE 150 E 160 HP - JUROS. AF_11/2016 | COMPOSIÇÃO | H | 5,74 | 0,00 | 0,00 | 5,74 | 0,00 | 0,00 | 5.74 | 5.74 |  | 95717
95718 | ESCAVADEIRA HIDRAULICA SOBRE ESTEIRA, EQUIPADA COM CLAMSHELL, COM CAPACIDADE DA CAÇAMBA ENTRE 1,20 E 1,50 M3, PESO OPERACIONAL ENTRE 20,00 E 22,00 TON, POTENCIA LIQUIDA ENTRE 150 E 160 HP - MANUTENÇÃO. AF_11/2016 | COMPOSIÇÃO | H | 52,93 | 0,00 | 0,00 | 52,93 | 0,00 | 0,00 | 52.93 | 52.93 |  | 95718
95719 | ESCAVADEIRA HIDRAULICA SOBRE ESTEIRA, EQUIPADA COM CLAMSHELL, COM CAPACIDADE DA CAÇAMBA ENTRE 1,20 E 1,50 M3, PESO OPERACIONAL ENTRE 20,00 E 22,00 TON, POTENCIA LIQUIDA ENTRE 150 E 160 HP - MATERIAIS NA OPERAÇÃO. AF_11/2016 | COMPOSIÇÃO | H | 77,10 | 0,00 | 77,10 | 0,00 | 0,00 | 0,00 | 77.1 | 77.1 |  | 95719
95869 | GRUPO GERADOR COM CARENAGEM, MOTOR DIESEL POTÊNCIA STANDART ENTRE 250 E 260 KVA - JUROS. AF_12/2016 | COMPOSIÇÃO | H | 1,24 | 0,00 | 0,00 | 1,24 | 0,00 | 0,00 | 1.24 | 1.24 |  | 95869
95870 | GRUPO GERADOR COM CARENAGEM, MOTOR DIESEL POTÊNCIA STANDART ENTRE 250 E 260 KVA - MANUTENÇÃO. AF_12/2016 | COMPOSIÇÃO | H | 6,18 | 0,00 | 0,00 | 6,18 | 0,00 | 0,00 | 6.18 | 6.18 |  | 95870
95871 | GRUPO GERADOR COM CARENAGEM, MOTOR DIESEL POTÊNCIA STANDART ENTRE 250 E 260 KVA - MATERIAIS NA OPERAÇÃO. AF_12/2016 | COMPOSIÇÃO | H | 234,13 | 0,00 | 234,13 | 0,00 | 0,00 | 0,00 | 234.13 | 234.13 |  | 95871
95874 | GRUPO GERADOR COM CARENAGEM, MOTOR DIESEL POTÊNCIA STANDART ENTRE 250 E 260 KVA - DEPRECIAÇÃO. AF_12/2016 | COMPOSIÇÃO | H | 6,93 | 0,00 | 0,00 | 6,93 | 0,00 | 0,00 | 6.93 | 6.93 |  | 95874
96008 | TRATOR DE PNEUS COM POTÊNCIA DE 122 CV, TRAÇÃO 4X4, COM VASSOURA MECÂNICA ACOPLADA - DEPRECIAÇÃO. AF_02/2017 | COMPOSIÇÃO | H | 19,84 | 0,00 | 0,00 | 19,84 | 0,00 | 0,00 | 19.84 | 19.84 |  | 96008
96009 | TRATOR DE PNEUS COM POTÊNCIA DE 122 CV, TRAÇÃO 4X4, COM VASSOURA MECÂNICA ACOPLADA - JUROS. AF_02/2017 | COMPOSIÇÃO | H | 2,75 | 0,00 | 0,00 | 2,75 | 0,00 | 0,00 | 2.75 | 2.75 |  | 96009
96011 | TRATOR DE PNEUS COM POTÊNCIA DE 122 CV, TRAÇÃO 4X4, COM VASSOURA MECÂNICA ACOPLADA - MANUTENÇÃO. AF_02/2017 | COMPOSIÇÃO | H | 21,71 | 0,00 | 0,00 | 21,71 | 0,00 | 0,00 | 21.71 | 21.71 |  | 96011
96012 | TRATOR DE PNEUS COM POTÊNCIA DE 122 CV, TRAÇÃO 4X4, COM VASSOURA MECÂNICA ACOPLADA - MATERIAIS NA OPERAÇÃO. AF_02/2017 | COMPOSIÇÃO | H | 147,38 | 0,00 | 147,38 | 0,00 | 0,00 | 0,00 | 147.38 | 147.38 |  | 96012
96015 | TRATOR DE PNEUS COM POTÊNCIA DE 122 CV, TRAÇÃO 4X4, COM GRADE DE DISCOS ACOPLADA - DEPRECIAÇÃO. AF_02/2017 | COMPOSIÇÃO | H | 19,60 | 0,00 | 0,00 | 19,60 | 0,00 | 0,00 | 19.6 | 19.6 |  | 96015
96016 | TRATOR DE PNEUS COM POTÊNCIA DE 122 CV, TRAÇÃO 4X4, COM GRADE DE DISCOS ACOPLADA - JUROS. AF_02/2017 | COMPOSIÇÃO | H | 2,71 | 0,00 | 0,00 | 2,71 | 0,00 | 0,00 | 2.71 | 2.71 |  | 96016
96018 | TRATOR DE PNEUS COM POTÊNCIA DE 122 CV, TRAÇÃO 4X4, COM GRADE DE DISCOS ACOPLADA - MANUTENÇÃO. AF_02/2017 | COMPOSIÇÃO | H | 21,44 | 0,00 | 0,00 | 21,44 | 0,00 | 0,00 | 21.44 | 21.44 |  | 96018
96019 | TRATOR DE PNEUS COM POTÊNCIA DE 122 CV, TRAÇÃO 4X4, COM GRADE DE DISCOS ACOPLADA - MATERIAIS NA OPERAÇÃO. AF_02/2017 | COMPOSIÇÃO | H | 147,38 | 0,00 | 147,38 | 0,00 | 0,00 | 0,00 | 147.38 | 147.38 |  | 96019
96023 | TRATOR DE PNEUS COM POTÊNCIA DE 85 CV, TRAÇÃO 4X4, COM GRADE DE DISCOS ACOPLADA - DEPRECIAÇÃO. AF_02/2017 | COMPOSIÇÃO | H | 15,44 | 0,00 | 0,00 | 15,44 | 0,00 | 0,00 | 15.44 | 15.44 |  | 96023
96024 | TRATOR DE PNEUS COM POTÊNCIA DE 85 CV, TRAÇÃO 4X4, COM GRADE DE DISCOS ACOPLADA - JUROS. AF_02/2017 | COMPOSIÇÃO | H | 2,13 | 0,00 | 0,00 | 2,13 | 0,00 | 0,00 | 2.13 | 2.13 |  | 96024
96026 | TRATOR DE PNEUS COM POTÊNCIA DE 85 CV, TRAÇÃO 4X4, COM GRADE DE DISCOS ACOPLADA - MANUTENÇÃO. AF_02/2017 | COMPOSIÇÃO | H | 16,88 | 0,00 | 0,00 | 16,88 | 0,00 | 0,00 | 16.88 | 16.88 |  | 96026
96027 | TRATOR DE PNEUS COM POTÊNCIA DE 85 CV, TRAÇÃO 4X4, COM GRADE DE DISCOS ACOPLADA - MATERIAIS NA OPERAÇÃO. AF_02/2017 | COMPOSIÇÃO | H | 102,70 | 0,00 | 102,70 | 0,00 | 0,00 | 0,00 | 102.7 | 102.7 |  | 96027
96030 | CAMINHÃO BASCULANTE 10 M3, TRUCADO, POTÊNCIA 230 CV, INCLUSIVE CAÇAMBA METÁLICA, COM DISTRIBUIDOR DE AGREGADOS ACOPLADO - DEPRECIAÇÃO. AF_02/2017 | COMPOSIÇÃO | H | 25,14 | 0,00 | 0,00 | 25,14 | 0,00 | 0,00 | 25.14 | 25.14 |  | 96030
96031 | CAMINHÃO BASCULANTE 10 M3, TRUCADO, POTÊNCIA 230 CV, INCLUSIVE CAÇAMBA METÁLICA, COM DISTRIBUIDOR DE AGREGADOS ACOPLADO - JUROS. AF_02/2017 | COMPOSIÇÃO | H | 4,64 | 0,00 | 0,00 | 4,64 | 0,00 | 0,00 | 4.64 | 4.64 |  | 96031
96032 | CAMINHÃO BASCULANTE 10 M3, TRUCADO, POTÊNCIA 230 CV, INCLUSIVE CAÇAMBA METÁLICA, COM DISTRIBUIDOR DE AGREGADOS ACOPLADO - IMPOSTOS E SEGUROS. AF_02/2017 | COMPOSIÇÃO | H | 1,81 | 0,00 | 0,00 | 1,81 | 0,00 | 0,00 | 1.81 | 1.81 |  | 96032
96033 | CAMINHÃO BASCULANTE 10 M3, TRUCADO, POTÊNCIA 230 CV, INCLUSIVE CAÇAMBA METÁLICA, COM DISTRIBUIDOR DE AGREGADOS ACOPLADO - MANUTENÇÃO. AF_02/2017 | COMPOSIÇÃO | H | 47,14 | 0,00 | 0,00 | 47,14 | 0,00 | 0,00 | 47.14 | 47.14 |  | 96033
96034 | CAMINHÃO BASCULANTE 10 M3, TRUCADO, POTÊNCIA 230 CV, INCLUSIVE CAÇAMBA METÁLICA, COM DISTRIBUIDOR DE AGREGADOS ACOPLADO - MATERIAIS NA OPERAÇÃO. AF_02/2017 | COMPOSIÇÃO | H | 121,58 | 0,00 | 121,58 | 0,00 | 0,00 | 0,00 | 121.58 | 121.58 |  | 96034
96053 | TRATOR DE PNEUS COM POTÊNCIA DE 85 CV, TRAÇÃO 4X4, COM VASSOURA MECÂNICA ACOPLADA - DEPRECIAÇÃO. AF_03/2017 | COMPOSIÇÃO | H | 15,68 | 0,00 | 0,00 | 15,68 | 0,00 | 0,00 | 15.68 | 15.68 |  | 96053
96054 | MINICARREGADEIRA SOBRE RODAS POTENCIA 47HP CAPACIDADE OPERACAO 646 KG, COM VASSOURA MECÂNICA ACOPLADA - DEPRECIAÇÃO. AF_03/2017 | COMPOSIÇÃO | H | 21,56 | 0,00 | 0,00 | 21,56 | 0,00 | 0,00 | 21.56 | 21.56 |  | 96054
96055 | TRATOR DE PNEUS COM POTÊNCIA DE 85 CV, TRAÇÃO 4X4, COM VASSOURA MECÂNICA ACOPLADA - JUROS. AF_03/2017 | COMPOSIÇÃO | H | 2,17 | 0,00 | 0,00 | 2,17 | 0,00 | 0,00 | 2.17 | 2.17 |  | 96055
96056 | TRATOR DE PNEUS COM POTÊNCIA DE 85 CV, TRAÇÃO 4X4, COM VASSOURA MECÂNICA ACOPLADA - MANUTENÇÃO. AF_03/2017 | COMPOSIÇÃO | H | 17,15 | 0,00 | 0,00 | 17,15 | 0,00 | 0,00 | 17.15 | 17.15 |  | 96056
96057 | TRATOR DE PNEUS COM POTÊNCIA DE 85 CV, TRAÇÃO 4X4, COM VASSOURA MECÂNICA ACOPLADA - MATERIAIS NA OPERAÇÃO. AF_03/2017 | COMPOSIÇÃO | H | 102,70 | 0,00 | 102,70 | 0,00 | 0,00 | 0,00 | 102.7 | 102.7 |  | 96057
96060 | MINICARREGADEIRA SOBRE RODAS POTENCIA 47HP CAPACIDADE OPERACAO 646 KG, COM VASSOURA MECÂNICA ACOPLADA - JUROS. AF_03/2017 | COMPOSIÇÃO | H | 2,17 | 0,00 | 0,00 | 2,17 | 0,00 | 0,00 | 2.17 | 2.17 |  | 96060
96061 | MINICARREGADEIRA SOBRE RODAS POTENCIA 47HP CAPACIDADE OPERACAO 646 KG, COM VASSOURA MECÂNICA ACOPLADA - MANUTENÇÃO. AF_03/2017 | COMPOSIÇÃO | H | 26,94 | 0,00 | 0,00 | 26,94 | 0,00 | 0,00 | 26.94 | 26.94 |  | 96061
96062 | MINICARREGADEIRA SOBRE RODAS POTENCIA 47HP CAPACIDADE OPERACAO 646 KG, COM VASSOURA MECÂNICA ACOPLADA - MATERIAIS NA OPERAÇÃO. AF_03/2017 | COMPOSIÇÃO | H | 44,93 | 0,00 | 44,93 | 0,00 | 0,00 | 0,00 | 44.93 | 44.93 |  | 96062
96241 | MINIESCAVADEIRA SOBRE ESTEIRAS, POTENCIA LIQUIDA DE *30* HP, PESO OPERACIONAL DE *3.500* KG - DEPRECIACAO. AF_04/2017 | COMPOSIÇÃO | H | 16,13 | 0,00 | 0,00 | 16,13 | 0,00 | 0,00 | 16.13 | 16.13 |  | 96241
96242 | MINIESCAVADEIRA SOBRE ESTEIRAS, POTENCIA LIQUIDA DE *30* HP, PESO OPERACIONAL DE *3.500* KG - JUROS. AF_04/2017 | COMPOSIÇÃO | H | 2,18 | 0,00 | 0,00 | 2,18 | 0,00 | 0,00 | 2.18 | 2.18 |  | 96242
96243 | MINIESCAVADEIRA SOBRE ESTEIRAS, POTENCIA LIQUIDA DE *30* HP, PESO OPERACIONAL DE *3.500* KG - MANUTENCAO. AF_04/2017 | COMPOSIÇÃO | H | 20,16 | 0,00 | 0,00 | 20,16 | 0,00 | 0,00 | 20.16 | 20.16 |  | 96243
96244 | MINIESCAVADEIRA SOBRE ESTEIRAS, POTENCIA LIQUIDA DE *30* HP, PESO OPERACIONAL DE *3.500* KG - MATERIAIS NA OPERACAO. AF_04/2017 | COMPOSIÇÃO | H | 14,92 | 0,00 | 14,92 | 0,00 | 0,00 | 0,00 | 14.92 | 14.92 |  | 96244
96301 | PERFURATRIZ ROTATIVA SOBRE ESTEIRA, TORQUE MAXIMO 2500 KGM, POTENCIA 110 HP, MOTOR DIESEL - MATERIAIS NA OPERAÇÃO. AF_05/2017 | COMPOSIÇÃO | H | 42,11 | 0,00 | 42,11 | 0,00 | 0,00 | 0,00 | 42.11 | 42.11 |  | 96301
96457 | ROLO COMPACTADOR DE PNEUS, ESTATICO, PRESSAO VARIAVEL, POTENCIA 110 HP, PESO SEM/COM LASTRO 10,8/27 T, LARGURA DE ROLAGEM 2,30 M - MATERIAIS NA OPERACAO. AF_06/2017 | COMPOSIÇÃO | H | 54,73 | 0,00 | 54,73 | 0,00 | 0,00 | 0,00 | 54.73 | 54.73 |  | 96457
96458 | ROLO COMPACTADOR DE PNEUS, ESTATICO, PRESSAO VARIAVEL, POTENCIA 110 HP, PESO SEM/COM LASTRO 10,8/27 T, LARGURA DE ROLAGEM 2,30 M - MANUTENCAO. AF_06/2017 | COMPOSIÇÃO | H | 49,99 | 0,00 | 0,00 | 49,99 | 0,00 | 0,00 | 49.99 | 49.99 |  | 96458
96459 | ROLO COMPACTADOR DE PNEUS, ESTATICO, PRESSAO VARIAVEL, POTENCIA 110 HP, PESO SEM/COM LASTRO 10,8/27 T, LARGURA DE ROLAGEM 2,30 M - JUROS. AF_06/2017 | COMPOSIÇÃO | H | 5,54 | 0,00 | 0,00 | 5,54 | 0,00 | 0,00 | 5.54 | 5.54 |  | 96459
96460 | ROLO COMPACTADOR DE PNEUS, ESTATICO, PRESSAO VARIAVEL, POTENCIA 110 HP, PESO SEM/COM LASTRO 10,8/27 T, LARGURA DE ROLAGEM 2,30 M - DEPRECIAÇÃO. AF_06/2017 | COMPOSIÇÃO | H | 39,94 | 0,00 | 0,00 | 39,94 | 0,00 | 0,00 | 39.94 | 39.94 |  | 96460
98760 | INVERSOR DE SOLDA MONOFÁSICO DE 160 A, POTÊNCIA DE 5400 W, TENSÃO DE 220 V, PARA SOLDA COM ELETRODOS DE 2,0 A 4,0 MM E PROCESSO TIG - DEPRECIAÇÃO. AF_06/2018 | COMPOSIÇÃO | H | 0,07 | 0,00 | 0,00 | 0,07 | 0,00 | 0,00 | 0.07 | 0.07 |  | 98760
98761 | INVERSOR DE SOLDA MONOFÁSICO DE 160 A, POTÊNCIA DE 5400 W, TENSÃO DE 220 V, PARA SOLDA COM ELETRODOS DE 2,0 A 4,0 MM E PROCESSO TIG - JUROS. AF_06/2018 | COMPOSIÇÃO | H | 0,01 | 0,00 | 0,00 | 0,01 | 0,00 | 0,00 | 0.01 | 0.01 |  | 98761
98762 | INVERSOR DE SOLDA MONOFÁSICO DE 160 A, POTÊNCIA DE 5400 W, TENSÃO DE 220 V, PARA SOLDA COM ELETRODOS DE 2,0 A 4,0 MM E PROCESSO TIG - MANUTENÇÃO. AF_06/2018 | COMPOSIÇÃO | H | 0,09 | 0,00 | 0,00 | 0,09 | 0,00 | 0,00 | 0.09 | 0.09 |  | 98762
98763 | INVERSOR DE SOLDA MONOFÁSICO DE 160 A, POTÊNCIA DE 5400 W, TENSÃO DE 220 V, PARA SOLDA COM ELETRODOS DE 2,0 A 4,0 MM E PROCESSO TIG - MATERIAIS NA OPERAÇÃO. AF_06/2018 | COMPOSIÇÃO | H | 4,59 | 0,00 | 0,00 | 0,00 | 0,00 | 4,59 | 4.59 | 4.59 |  | 98763
99829 | LAVADORA DE ALTA PRESSAO (LAVA-JATO) PARA AGUA FRIA, PRESSAO DE OPERACAO ENTRE 1400 E 1900 LIB/POL2, VAZAO MAXIMA ENTRE 400 E 700 L/H - DEPRECIAÇÃO. AF_04/2019 | COMPOSIÇÃO | H | 0,15 | 0,00 | 0,00 | 0,15 | 0,00 | 0,00 | 0.15 | 0.15 |  | 99829
99830 | LAVADORA DE ALTA PRESSAO (LAVA-JATO) PARA AGUA FRIA, PRESSAO DE OPERACAO ENTRE 1400 E 1900 LIB/POL2, VAZAO MAXIMA ENTRE 400 E 700 L/H - JUROS. AF_04/2019 | COMPOSIÇÃO | H | 0,01 | 0,00 | 0,00 | 0,01 | 0,00 | 0,00 | 0.01 | 0.01 |  | 99830
99831 | LAVADORA DE ALTA PRESSAO (LAVA-JATO) PARA AGUA FRIA, PRESSAO DE OPERACAO ENTRE 1400 E 1900 LIB/POL2, VAZAO MAXIMA ENTRE 400 E 700 L/H - MANUTENÇÃO. AF_04/2019 | COMPOSIÇÃO | H | 0,22 | 0,00 | 0,00 | 0,22 | 0,00 | 0,00 | 0.22 | 0.22 |  | 99831
99832 | LAVADORA DE ALTA PRESSAO (LAVA-JATO) PARA AGUA FRIA, PRESSAO DE OPERACAO ENTRE 1400 E 1900 LIB/POL2, VAZAO MAXIMA ENTRE 400 E 700 L/H - MATERIAIS NA OPERAÇÃO. AF_04/2019 | COMPOSIÇÃO | H | 1,19 | 0,00 | 0,00 | 0,00 | 0,00 | 1,19 | 1.19 | 1.19 |  | 99832
100637 | USINA DE MISTURA ASFÁLTICA À QUENTE, TIPO CONTRA FLUXO, PROD 100 A 140 TON/HORA - DEPRECIAÇÃO. AF_12/2019 | COMPOSIÇÃO | H | 129,83 | 0,00 | 0,00 | 129,83 | 0,00 | 0,00 | 129.83 | 129.83 |  | 100637
100638 | USINA DE MISTURA ASFÁLTICA À QUENTE, TIPO CONTRA FLUXO, PROD 100 A 140 TON/HORA - JUROS. AF_12/2019 | COMPOSIÇÃO | H | 23,36 | 0,00 | 0,00 | 23,36 | 0,00 | 0,00 | 23.36 | 23.36 |  | 100638
100639 | USINA DE MISTURA ASFÁLTICA À QUENTE, TIPO CONTRA FLUXO, PROD 100 A 140 TON/HORA - MANUTENÇÃO. AF_12/2019 | COMPOSIÇÃO | H | 208,70 | 0,00 | 0,00 | 208,70 | 0,00 | 0,00 | 208.7 | 208.7 |  | 100639
100640 | USINA DE MISTURA ASFÁLTICA À QUENTE, TIPO CONTRA FLUXO, PROD 100 A 140 TON/HORA - MATERIAIS NA OPERAÇÃO. AF_12/2019 | COMPOSIÇÃO | H | 238,00 | 0,00 | 0,00 | 0,00 | 0,00 | 238,00 | 238 | 238 |  | 100640
100643 | USINA DE ASFALTO, TIPO GRAVIMÉTRICA, PROD 150 TON/HORA - DEPRECIAÇÃO. AF_12/2019 | COMPOSIÇÃO | H | 341,83 | 0,00 | 0,00 | 341,83 | 0,00 | 0,00 | 341.83 | 341.83 |  | 100643
100644 | USINA DE ASFALTO, TIPO GRAVIMÉTRICA, PROD 150 TON/HORA - JUROS. AF_12/2019 | COMPOSIÇÃO | H | 61,53 | 0,00 | 0,00 | 61,53 | 0,00 | 0,00 | 61.53 | 61.53 |  | 100644
100645 | USINA DE ASFALTO, TIPO GRAVIMÉTRICA, PROD 150 TON/HORA - MANUTENÇÃO. AF_12/2019 | COMPOSIÇÃO | H | 549,50 | 0,00 | 0,00 | 549,50 | 0,00 | 0,00 | 549.5 | 549.5 |  | 100645
100646 | USINA DE ASFALTO, TIPO GRAVIMÉTRICA, PROD 150 TON/HORA - MATERIAIS NA OPERAÇÃO. AF_12/2019 | COMPOSIÇÃO | H | 340,00 | 0,00 | 0,00 | 0,00 | 0,00 | 340,00 | 340 | 340 |  | 100646
102270 | MARTELO DEMOLIDOR ELÉTRICO, COM POTÊNCIA DE 2.000 W, 1.000 IMPACTOS POR MINUTO, PESO DE 30 KG - DEPRECIAÇÃO. AF_01/2021 | COMPOSIÇÃO | H | 0,65 | 0,00 | 0,00 | 0,65 | 0,00 | 0,00 | 0.65 | 0.65 |  | 102270
102271 | MARTELO DEMOLIDOR ELÉTRICO, COM POTÊNCIA DE 2.000 W, 1.000 IMPACTOS POR MINUTO, PESO DE 30 KG - JUROS. AF_01/2021 | COMPOSIÇÃO | H | 0,18 | 0,00 | 0,00 | 0,18 | 0,00 | 0,00 | 0.18 | 0.18 |  | 102271
102272 | MARTELO DEMOLIDOR ELÉTRICO, COM POTÊNCIA DE 2.000 W, 1.000 IMPACTOS POR MINUTO, PESO DE 30 KG - MANUTENÇÃO. AF_01/2021 | COMPOSIÇÃO | H | 0,43 | 0,00 | 0,00 | 0,43 | 0,00 | 0,00 | 0.43 | 0.43 |  | 102272
102273 | MARTELO DEMOLIDOR ELÉTRICO, COM POTÊNCIA DE 2.000 W, 1.000 IMPACTOS POR MINUTO, PESO DE 30 KG - MATERIAIS NA OPERAÇÃO. AF_01/2021 | COMPOSIÇÃO | H | 1,70 | 0,00 | 0,00 | 0,00 | 0,00 | 1,70 | 1.7 | 1.7 |  | 102273
92259 | INSTALAÇÃO DE TESOURA (INTEIRA OU MEIA), BIAPOIADA, EM MADEIRA NÃO APARELHADA, PARA VÃOS MAIORES OU IGUAIS A 3,0 M E MENORES QUE 6,0 M, INCLUSO IÇAMENTO. AF_07/2019 | COMPOSIÇÃO | UN | 471,47 | 90,69 | 313,10 | 42,65 | 0,00 | 25,03 | 380.78 | 380.78 |  | 92259
92260 | INSTALAÇÃO DE TESOURA (INTEIRA OU MEIA), BIAPOIADA, EM MADEIRA NÃO APARELHADA, PARA VÃOS MAIORES OU IGUAIS A 6,0 M E MENORES QUE 8,0 M, INCLUSO IÇAMENTO. AF_07/2019 | COMPOSIÇÃO | UN | 528,25 | 134,11 | 326,46 | 42,65 | 0,00 | 25,03 | 394.14 | 394.14 |  | 92260
92261 | INSTALAÇÃO DE TESOURA (INTEIRA OU MEIA), BIAPOIADA, EM MADEIRA NÃO APARELHADA, PARA VÃOS MAIORES OU IGUAIS A 8,0 M E MENORES QUE 10,0 M, INCLUSO IÇAMENTO. AF_07/2019 | COMPOSIÇÃO | UN | 583,31 | 176,20 | 339,43 | 42,65 | 0,00 | 25,03 | 407.11 | 407.11 |  | 92261
92262 | INSTALAÇÃO DE TESOURA (INTEIRA OU MEIA), BIAPOIADA, EM MADEIRA NÃO APARELHADA, PARA VÃOS MAIORES OU IGUAIS A 10,0 M E MENORES QUE 12,0 M, INCLUSO IÇAMENTO. AF_07/2019 | COMPOSIÇÃO | UN | 671,94 | 243,95 | 360,31 | 42,65 | 0,00 | 25,03 | 427.99 | 427.99 |  | 92262
92539 | TRAMA DE MADEIRA COMPOSTA POR RIPAS, CAIBROS E TERÇAS PARA TELHADOS DE ATÉ 2 ÁGUAS PARA TELHA DE ENCAIXE DE CERÂMICA OU DE CONCRETO, INCLUSO TRANSPORTE VERTICAL. AF_07/2019 | COMPOSIÇÃO | M2 | 76,70 | 14,32 | 62,32 | 0,03 | 0,00 | 0,03 | 62.38 | 62.38 |  | 92539
92540 | TRAMA DE MADEIRA COMPOSTA POR RIPAS, CAIBROS E TERÇAS PARA TELHADOS DE MAIS QUE 2 ÁGUAS PARA TELHA DE ENCAIXE DE CERÂMICA OU DE CONCRETO, INCLUSO TRANSPORTE VERTICAL. AF_07/2019 | COMPOSIÇÃO | M2 | 85,26 | 20,50 | 64,70 | 0,03 | 0,00 | 0,03 | 64.76 | 64.76 |  | 92540
92541 | TRAMA DE MADEIRA COMPOSTA POR RIPAS, CAIBROS E TERÇAS PARA TELHADOS DE ATÉ 2 ÁGUAS PARA TELHA CERÂMICA CAPA-CANAL, INCLUSO TRANSPORTE VERTICAL. AF_07/2019 | COMPOSIÇÃO | M2 | 82,86 | 14,78 | 68,02 | 0,03 | 0,00 | 0,03 | 68.08 | 68.08 |  | 92541
92542 | TRAMA DE MADEIRA COMPOSTA POR RIPAS, CAIBROS E TERÇAS PARA TELHADOS DE MAIS QUE 2 ÁGUAS PARA TELHA CERÂMICA CAPA-CANAL, INCLUSO TRANSPORTE VERTICAL. AF_07/2019 | COMPOSIÇÃO | M2 | 99,92 | 21,29 | 78,57 | 0,03 | 0,00 | 0,03 | 78.63 | 78.63 |  | 92542
92543 | TRAMA DE MADEIRA COMPOSTA POR TERÇAS PARA TELHADOS DE ATÉ 2 ÁGUAS PARA TELHA ONDULADA DE FIBROCIMENTO, METÁLICA, PLÁSTICA OU TERMOACÚSTICA, INCLUSO TRANSPORTE VERTICAL. AF_07/2019 | COMPOSIÇÃO | M2 | 23,30 | 3,28 | 20,02 | 0,00 | 0,00 | 0,00 | 20.02 | 20.02 |  | 92543
92544 | TRAMA DE MADEIRA COMPOSTA POR TERÇAS PARA TELHADOS DE ATÉ 2 ÁGUAS PARA TELHA ESTRUTURAL DE FIBROCIMENTO, INCLUSO TRANSPORTE VERTICAL. AF_07/2019 | COMPOSIÇÃO | M2 | 18,53 | 2,60 | 15,93 | 0,00 | 0,00 | 0,00 | 15.93 | 15.93 |  | 92544
92545 | FABRICAÇÃO E INSTALAÇÃO DE TESOURA INTEIRA EM MADEIRA NÃO APARELHADA, VÃO DE 3 M, PARA TELHA CERÂMICA OU DE CONCRETO, INCLUSO IÇAMENTO. AF_07/2019 | COMPOSIÇÃO | UN | 995,31 | 253,42 | 674,21 | 42,65 | 0,00 | 25,03 | 741.89 | 741.89 |  | 92545
92546 | FABRICAÇÃO E INSTALAÇÃO DE TESOURA INTEIRA EM MADEIRA NÃO APARELHADA, VÃO DE 4 M, PARA TELHA CERÂMICA OU DE CONCRETO, INCLUSO IÇAMENTO. AF_07/2019 | COMPOSIÇÃO | UN | 1.219,78 | 334,79 | 817,32 | 42,64 | 0,00 | 25,03 | 884.99 | 884.99 |  | 92546
92547 | FABRICAÇÃO E INSTALAÇÃO DE TESOURA INTEIRA EM MADEIRA NÃO APARELHADA, VÃO DE 5 M, PARA TELHA CERÂMICA OU DE CONCRETO, INCLUSO IÇAMENTO. AF_07/2019 | COMPOSIÇÃO | UN | 1.294,20 | 334,79 | 891,74 | 42,64 | 0,00 | 25,03 | 959.41 | 959.41 |  | 92547
92548 | FABRICAÇÃO E INSTALAÇÃO DE TESOURA INTEIRA EM MADEIRA NÃO APARELHADA, VÃO DE 6 M, PARA TELHA CERÂMICA OU DE CONCRETO, INCLUSO IÇAMENTO. AF_07/2019 | COMPOSIÇÃO | UN | 1.439,89 | 378,20 | 994,02 | 42,64 | 0,00 | 25,03 | 1061.69 | 1061.69 |  | 92548
92549 | FABRICAÇÃO E INSTALAÇÃO DE TESOURA INTEIRA EM MADEIRA NÃO APARELHADA, VÃO DE 7 M, PARA TELHA CERÂMICA OU DE CONCRETO, INCLUSO IÇAMENTO. AF_07/2019 | COMPOSIÇÃO | UN | 1.788,94 | 540,91 | 1.180,36 | 42,64 | 0,00 | 25,03 | 1248.03 | 1248.03 |  | 92549
92550 | FABRICAÇÃO E INSTALAÇÃO DE TESOURA INTEIRA EM MADEIRA NÃO APARELHADA, VÃO DE 8 M, PARA TELHA CERÂMICA OU DE CONCRETO, INCLUSO IÇAMENTO. AF_07/2019 | COMPOSIÇÃO | UN | 2.228,96 | 582,99 | 1.578,30 | 42,64 | 0,00 | 25,03 | 1645.97 | 1645.97 |  | 92550
92551 | FABRICAÇÃO E INSTALAÇÃO DE TESOURA INTEIRA EM MADEIRA NÃO APARELHADA, VÃO DE 9 M, PARA TELHA CERÂMICA OU DE CONCRETO, INCLUSO IÇAMENTO. AF_07/2019 | COMPOSIÇÃO | UN | 2.324,60 | 582,99 | 1.673,94 | 42,64 | 0,00 | 25,03 | 1741.61 | 1741.61 |  | 92551
92552 | FABRICAÇÃO E INSTALAÇÃO DE TESOURA INTEIRA EM MADEIRA NÃO APARELHADA, VÃO DE 10 M, PARA TELHA CERÂMICA OU DE CONCRETO, INCLUSO IÇAMENTO. AF_07/2019 | COMPOSIÇÃO | UN | 2.523,36 | 650,72 | 1.804,97 | 42,64 | 0,00 | 25,03 | 1872.64 | 1872.64 |  | 92552
92553 | FABRICAÇÃO E INSTALAÇÃO DE TESOURA INTEIRA EM MADEIRA NÃO APARELHADA, VÃO DE 11 M, PARA TELHA CERÂMICA OU DE CONCRETO, INCLUSO IÇAMENTO. AF_07/2019 | COMPOSIÇÃO | UN | 2.882,57 | 813,46 | 2.001,44 | 42,64 | 0,00 | 25,03 | 2069.11 | 2069.11 |  | 92553
92554 | FABRICAÇÃO E INSTALAÇÃO DE TESOURA INTEIRA EM MADEIRA NÃO APARELHADA, VÃO DE 12 M, PARA TELHA CERÂMICA OU DE CONCRETO, INCLUSO IÇAMENTO. AF_07/2019 | COMPOSIÇÃO | UN | 2.992,20 | 813,45 | 2.111,08 | 42,64 | 0,00 | 25,03 | 2178.75 | 2178.75 |  | 92554
92555 | FABRICAÇÃO E INSTALAÇÃO DE TESOURA INTEIRA EM MADEIRA NÃO APARELHADA, VÃO DE 3 M, PARA TELHA ONDULADA DE FIBROCIMENTO, METÁLICA, PLÁSTICA OU TERMOACÚSTICA, INCLUSO IÇAMENTO. AF_07/2019 | COMPOSIÇÃO | UN | 980,82 | 253,42 | 659,72 | 42,65 | 0,00 | 25,03 | 727.4 | 727.4 |  | 92555
92556 | FABRICAÇÃO E INSTALAÇÃO DE TESOURA INTEIRA EM MADEIRA NÃO APARELHADA, VÃO DE 4 M, PARA TELHA ONDULADA DE FIBROCIMENTO, METÁLICA, PLÁSTICA OU TERMOACÚSTICA, INCLUSO IÇAMENTO. AF_07/2019 | COMPOSIÇÃO | UN | 1.194,39 | 334,79 | 791,93 | 42,64 | 0,00 | 25,03 | 859.6 | 859.6 |  | 92556
92557 | FABRICAÇÃO E INSTALAÇÃO DE TESOURA INTEIRA EM MADEIRA NÃO APARELHADA, VÃO DE 5 M, PARA TELHA ONDULADA DE FIBROCIMENTO, METÁLICA, PLÁSTICA OU TERMOACÚSTICA, INCLUSO IÇAMENTO. AF_07/2019 | COMPOSIÇÃO | UN | 1.268,81 | 334,79 | 866,35 | 42,64 | 0,00 | 25,03 | 934.02 | 934.02 |  | 92557
92558 | FABRICAÇÃO E INSTALAÇÃO DE TESOURA INTEIRA EM MADEIRA NÃO APARELHADA, VÃO DE 6 M, PARA TELHA ONDULADA DE FIBROCIMENTO, METÁLICA, PLÁSTICA OU TERMOACÚSTICA, INCLUSO IÇAMENTO. AF_07/2019 | COMPOSIÇÃO | UN | 1.425,40 | 378,20 | 979,53 | 42,64 | 0,00 | 25,03 | 1047.2 | 1047.2 |  | 92558
92559 | FABRICAÇÃO E INSTALAÇÃO DE TESOURA INTEIRA EM MADEIRA NÃO APARELHADA, VÃO DE 7 M, PARA TELHA ONDULADA DE FIBROCIMENTO, METÁLICA, PLÁSTICA OU TERMOACÚSTICA, INCLUSO IÇAMENTO. AF_07/2019 | COMPOSIÇÃO | UN | 1.761,96 | 540,92 | 1.153,37 | 42,64 | 0,00 | 25,03 | 1221.04 | 1221.04 |  | 92559
92560 | FABRICAÇÃO E INSTALAÇÃO DE TESOURA INTEIRA EM MADEIRA NÃO APARELHADA, VÃO DE 8 M, PARA TELHA ONDULADA DE FIBROCIMENTO, METÁLICA, PLÁSTICA OU TERMOACÚSTICA, INCLUSO IÇAMENTO. AF_07/2019 | COMPOSIÇÃO | UN | 2.192,21 | 582,99 | 1.541,55 | 42,64 | 0,00 | 25,03 | 1609.22 | 1609.22 |  | 92560
92561 | FABRICAÇÃO E INSTALAÇÃO DE TESOURA INTEIRA EM MADEIRA NÃO APARELHADA, VÃO DE 9 M, PARA TELHA ONDULADA DE FIBROCIMENTO, METÁLICA, PLÁSTICA OU TERMOACÚSTICA, INCLUSO IÇAMENTO. AF_07/2019 | COMPOSIÇÃO | UN | 2.288,85 | 582,99 | 1.638,19 | 42,64 | 0,00 | 25,03 | 1705.86 | 1705.86 |  | 92561
92562 | FABRICAÇÃO E INSTALAÇÃO DE TESOURA INTEIRA EM MADEIRA NÃO APARELHADA, VÃO DE 10 M, PARA TELHA ONDULADA DE FIBROCIMENTO, METÁLICA, PLÁSTICA OU TERMOACÚSTICA, INCLUSO IÇAMENTO. AF_07/2019 | COMPOSIÇÃO | UN | 2.462,22 | 650,73 | 1.743,82 | 42,64 | 0,00 | 25,03 | 1811.49 | 1811.49 |  | 92562
92563 | FABRICAÇÃO E INSTALAÇÃO DE TESOURA INTEIRA EM MADEIRA NÃO APARELHADA, VÃO DE 11 M, PARA TELHA ONDULADA DE FIBROCIMENTO, METÁLICA, PLÁSTICA OU TERMOACÚSTICA, INCLUSO IÇAMENTO. AF_07/2019 | COMPOSIÇÃO | UN | 2.811,07 | 813,46 | 1.929,94 | 42,64 | 0,00 | 25,03 | 1997.61 | 1997.61 |  | 92563
92564 | FABRICAÇÃO E INSTALAÇÃO DE TESOURA INTEIRA EM MADEIRA NÃO APARELHADA, VÃO DE 12 M, PARA TELHA ONDULADA DE FIBROCIMENTO, METÁLICA, PLÁSTICA OU TERMOACÚSTICA, INCLUSO IÇAMENTO. AF_07/2019 | COMPOSIÇÃO | UN | 2.904,62 | 813,46 | 2.023,49 | 42,64 | 0,00 | 25,03 | 2091.16 | 2091.16 |  | 92564
92565 | FABRICAÇÃO E INSTALAÇÃO DE ESTRUTURA PONTALETADA DE MADEIRA NÃO APARELHADA PARA TELHADOS COM ATÉ 2 ÁGUAS E PARA TELHA CERÂMICA OU DE CONCRETO, INCLUSO TRANSPORTE VERTICAL. AF_12/2015 | COMPOSIÇÃO | M2 | 37,58 | 9,13 | 28,45 | 0,00 | 0,00 | 0,00 | 28.45 | 28.45 |  | 92565
92566 | FABRICAÇÃO E INSTALAÇÃO DE ESTRUTURA PONTALETADA DE MADEIRA NÃO APARELHADA PARA TELHADOS COM ATÉ 2 ÁGUAS E PARA TELHA ONDULADA DE FIBROCIMENTO, METÁLICA, PLÁSTICA OU TERMOACÚSTICA, INCLUSO TRANSPORTE VERTICAL. AF_12/2015 | COMPOSIÇÃO | M2 | 23,66 | 3,42 | 20,24 | 0,00 | 0,00 | 0,00 | 20.24 | 20.24 |  | 92566
92567 | FABRICAÇÃO E INSTALAÇÃO DE ESTRUTURA PONTALETADA DE MADEIRA NÃO APARELHADA PARA TELHADOS COM MAIS QUE 2 ÁGUAS E PARA TELHA CERÂMICA OU DE CONCRETO, INCLUSO TRANSPORTE VERTICAL. AF_12/2015 | COMPOSIÇÃO | M2 | 34,02 | 6,81 | 27,21 | 0,00 | 0,00 | 0,00 | 27.21 | 27.21 |  | 92567
100379 | FABRICAÇÃO E INSTALAÇÃO DE PONTALETES DE MADEIRA NÃO APARELHADA PARA TELHADOS COM ATÉ 2 ÁGUAS E COM TELHA CERÂMICA OU DE CONCRETO EM EDIFÍCIO RESIDENCIAL TÉRREO, INCLUSO TRANSPORTE VERTICAL. AF_07/2019 | COMPOSIÇÃO | M2 | 37,58 | 9,13 | 28,45 | 0,00 | 0,00 | 0,00 | 28.45 | 28.45 |  | 100379
100380 | FABRICAÇÃO E INSTALAÇÃO DE PONTALETES DE MADEIRA NÃO APARELHADA PARA TELHADOS COM ATÉ 2 ÁGUAS E COM TELHA CERÂMICA OU DE CONCRETO EM EDIFÍCIO RESIDENCIAL DE MÚLTIPLOS PAVIMENTOS, INCLUSO TRANSPORTE VERTICAL. AF_07/2019 | COMPOSIÇÃO | M2 | 49,18 | 14,49 | 34,15 | 0,51 | 0,00 | 0,03 | 34.69 | 34.69 |  | 100380
100381 | FABRICAÇÃO E INSTALAÇÃO DE PONTALETES DE MADEIRA NÃO APARELHADA PARA TELHADOS COM ATÉ 2 ÁGUAS E COM TELHA CERÂMICA OU DE CONCRETO EM EDIFÍCIO INSTITUCIONAL TÉRREO, INCLUSO TRANSPORTE VERTICAL. AF_07/2019 | COMPOSIÇÃO | M2 | 54,67 | 18,15 | 36,52 | 0,00 | 0,00 | 0,00 | 36.52 | 36.52 |  | 100381
100383 | FABRICAÇÃO E INSTALAÇÃO DE PONTALETES DE MADEIRA NÃO APARELHADA PARA TELHADOS COM ATÉ 2 ÁGUAS E COM TELHA ONDULADA DE FIBROCIMENTO, ALUMÍNIO OU PLÁSTICA EM EDIFÍCIO RESIDENCIAL DE MÚLTIPLOS PAVIMENTOS, INCLUSO TRANSPORTE VERTICAL. AF_07/2019 | COMPOSIÇÃO | M2 | 25,67 | 3,95 | 21,29 | 0,41 | 0,00 | 0,02 | 21.72 | 21.72 |  | 100383
100384 | FABRICAÇÃO E INSTALAÇÃO DE PONTALETES DE MADEIRA NÃO APARELHADA PARA TELHADOS COM ATÉ 2 ÁGUAS E COM TELHA ONDULADA DE FIBROCIMENTO, ALUMÍNIO OU PLÁSTICA EM EDIFÍCIO INSTITUCIONAL TÉRREO, INCLUSO TRANSPORTE VERTICAL. AF_07/2019 | COMPOSIÇÃO | M2 | 26,75 | 5,02 | 21,73 | 0,00 | 0,00 | 0,00 | 21.73 | 21.73 |  | 100384
100385 | FABRICAÇÃO E INSTALAÇÃO DE PONTALETES DE MADEIRA NÃO APARELHADA PARA TELHADOS COM MAIS QUE 2 ÁGUAS E COM TELHA CERÂMICA OU DE CONCRETO EM EDIFÍCIO RESIDENCIAL TÉRREO, INCLUSO TRANSPORTE VERTICAL. AF_07/2019 | COMPOSIÇÃO | M2 | 34,02 | 6,81 | 27,21 | 0,00 | 0,00 | 0,00 | 27.21 | 27.21 |  | 100385
100386 | FABRICAÇÃO E INSTALAÇÃO DE PONTALETES DE MADEIRA NÃO APARELHADA PARA TELHADOS COM MAIS QUE 2 ÁGUAS E COM TELHA CERÂMICA OU DE CONCRETO EM EDIFÍCIO RESIDENCIAL DE MÚLTIPLOS PAVIMENTOS. AF_07/2019 | COMPOSIÇÃO | M2 | 43,37 | 10,28 | 32,48 | 0,58 | 0,00 | 0,03 | 33.09 | 33.09 |  | 100386
100387 | FABRICAÇÃO E INSTALAÇÃO DE PONTALETES DE MADEIRA NÃO APARELHADA PARA TELHADOS COM MAIS QUE 2 ÁGUAS E COM TELHA CERÂMICA OU DE CONCRETO EM EDIFÍCIO INSTITUCIONAL TÉRREO, INCLUSO TRANSPORTE VERTICAL. AF_07/2019 | COMPOSIÇÃO | M2 | 52,75 | 13,15 | 39,60 | 0,00 | 0,00 | 0,00 | 39.6 | 39.6 |  | 100387
100388 | RETIRADA E RECOLOCAÇÃO DE RIPA EM TELHADOS DE ATÉ 2 ÁGUAS COM TELHA CERÂMICA OU DE CONCRETO DE ENCAIXE, INCLUSO TRANSPORTE VERTICAL. AF_07/2019 | COMPOSIÇÃO | M2 | 18,58 | 6,98 | 11,59 | 0,00 | 0,00 | 0,01 | 11.6 | 11.6 |  | 100388
100389 | RETIRADA E RECOLOCAÇÃO DE CAIBRO EM TELHADOS DE ATÉ 2 ÁGUAS COM TELHA CERÂMICA OU DE CONCRETO DE ENCAIXE, INCLUSO TRANSPORTE VERTICAL. AF_07/2019 | COMPOSIÇÃO | M2 | 16,33 | 7,52 | 8,79 | 0,00 | 0,00 | 0,02 | 8.81 | 8.81 |  | 100389
100390 | RETIRADA E RECOLOCAÇÃO DE RIPA EM TELHADOS DE MAIS DE 2 ÁGUAS COM TELHA CERÂMICA OU DE CONCRETO DE ENCAIXE, INCLUSO TRANSPORTE VERTICAL. AF_07/2019 | COMPOSIÇÃO | M2 | 21,94 | 9,50 | 12,43 | 0,00 | 0,00 | 0,01 | 12.44 | 12.44 |  | 100390
100391 | RETIRADA E RECOLOCAÇÃO DE CAIBRO EM TELHADOS DE MAIS DE 2 ÁGUAS COM TELHA CERÂMICA OU DE CONCRETO DE ENCAIXE, INCLUSO TRANSPORTE VERTICAL. AF_07/2019 | COMPOSIÇÃO | M2 | 18,58 | 9,22 | 9,36 | 0,00 | 0,00 | 0,00 | 9.36 | 9.36 |  | 100391
100392 | RETIRADA E RECOLOCAÇÃO DE RIPA EM TELHADOS DE ATÉ 2 ÁGUAS COM TELHA CERÂMICA CAPA-CANAL, INCLUSO TRANSPORTE VERTICAL. AF_07/2019 | COMPOSIÇÃO | M2 | 14,66 | 5,44 | 9,21 | 0,00 | 0,00 | 0,01 | 9.22 | 9.22 |  | 100392
100393 | RETIRADA E RECOLOCAÇÃO DE CAIBRO EM TELHADOS DE ATÉ 2 ÁGUAS COM TELHA CERÂMICA CAPA-CANAL, INCLUSO TRANSPORTE VERTICAL. AF_07/2019 | COMPOSIÇÃO | M2 | 18,74 | 8,57 | 10,17 | 0,00 | 0,00 | 0,00 | 10.17 | 10.17 |  | 100393
100394 | RETIRADA E RECOLOCAÇÃO DE RIPA EM TELHADOS DE MAIS DE 2 ÁGUAS COM TELHA CERÂMICA CAPA-CANAL, INCLUSO TRANSPORTE VERTICAL. AF_07/2019 | COMPOSIÇÃO | M2 | 17,29 | 7,44 | 9,84 | 0,00 | 0,00 | 0,01 | 9.85 | 9.85 |  | 100394
100395 | RETIRADA E RECOLOCAÇÃO DE CAIBRO EM TELHADOS DE MAIS DE 2 ÁGUAS COM TELHA CERÂMICA CAPA-CANAL, INCLUSO TRANSPORTE VERTICAL. AF_07/2019 | COMPOSIÇÃO | M2 | 22,12 | 11,10 | 11,02 | 0,00 | 0,00 | 0,00 | 11.02 | 11.02 |  | 100395
94189 | TELHAMENTO COM TELHA DE CONCRETO DE ENCAIXE, COM ATÉ 2 ÁGUAS, INCLUSO TRANSPORTE VERTICAL. AF_07/2019 | COMPOSIÇÃO | M2 | 34,02 | 3,13 | 30,88 | 0,00 | 0,00 | 0,01 | 30.89 | 30.89 |  | 94189
94192 | TELHAMENTO COM TELHA DE CONCRETO DE ENCAIXE, COM MAIS DE 2 ÁGUAS, INCLUSO TRANSPORTE VERTICAL. AF_07/2019 | COMPOSIÇÃO | M2 | 36,29 | 4,82 | 31,46 | 0,00 | 0,00 | 0,01 | 31.47 | 31.47 |  | 94192
94195 | TELHAMENTO COM TELHA CERÂMICA DE ENCAIXE, TIPO PORTUGUESA, COM ATÉ 2 ÁGUAS, INCLUSO TRANSPORTE VERTICAL. AF_07/2019 | COMPOSIÇÃO | M2 | 33,60 | 5,39 | 28,20 | 0,00 | 0,00 | 0,01 | 28.21 | 28.21 |  | 94195
94198 | TELHAMENTO COM TELHA CERÂMICA DE ENCAIXE, TIPO PORTUGUESA, COM MAIS DE 2 ÁGUAS, INCLUSO TRANSPORTE VERTICAL. AF_07/2019 | COMPOSIÇÃO | M2 | 36,61 | 7,62 | 28,98 | 0,00 | 0,00 | 0,01 | 28.99 | 28.99 |  | 94198
94201 | TELHAMENTO COM TELHA CERÂMICA CAPA-CANAL, TIPO COLONIAL, COM ATÉ 2 ÁGUAS, INCLUSO TRANSPORTE VERTICAL. AF_07/2019 | COMPOSIÇÃO | M2 | 47,87 | 8,59 | 39,23 | 0,03 | 0,00 | 0,02 | 39.28 | 39.28 |  | 94201
94204 | TELHAMENTO COM TELHA CERÂMICA CAPA-CANAL, TIPO COLONIAL, COM MAIS DE 2 ÁGUAS, INCLUSO TRANSPORTE VERTICAL. AF_07/2019 | COMPOSIÇÃO | M2 | 52,98 | 12,38 | 40,55 | 0,03 | 0,00 | 0,02 | 40.6 | 40.6 |  | 94204
94224 | EMBOÇAMENTO COM ARGAMASSA TRAÇO 1:2:9 (CIMENTO, CAL E AREIA). AF_07/2019 | COMPOSIÇÃO | M | 23,25 | 14,51 | 8,68 | 0,03 | 0,00 | 0,03 | 8.74 | 8.74 |  | 94224
94226 | SUBCOBERTURA COM MANTA PLÁSTICA REVESTIDA POR PELÍCULA DE ALUMÍNO, INCLUSO TRANSPORTE VERTICAL. AF_07/2019 | COMPOSIÇÃO | M2 | 17,66 | 5,72 | 11,94 | 0,00 | 0,00 | 0,00 | 11.94 | 11.94 |  | 94226
94232 | AMARRAÇÃO DE TELHAS CERÂMICAS OU DE CONCRETO. AF_07/2019 | COMPOSIÇÃO | UN | 2,73 | 2,09 | 0,64 | 0,00 | 0,00 | 0,00 | 0.64 | 0.64 |  | 94232
94440 | TELHAMENTO COM TELHA CERÂMICA DE ENCAIXE, TIPO FRANCESA, COM ATÉ 2 ÁGUAS, INCLUSO TRANSPORTE VERTICAL. AF_07/2019 | COMPOSIÇÃO | M2 | 33,60 | 5,39 | 28,20 | 0,00 | 0,00 | 0,01 | 28.21 | 28.21 |  | 94440
94441 | TELHAMENTO COM TELHA CERÂMICA DE ENCAIXE, TIPO FRANCESA, COM MAIS DE 2 ÁGUAS, INCLUSO TRANSPORTE VERTICAL. AF_07/2019 | COMPOSIÇÃO | M2 | 36,61 | 7,62 | 28,98 | 0,00 | 0,00 | 0,01 | 28.99 | 28.99 |  | 94441
94442 | TELHAMENTO COM TELHA CERÂMICA DE ENCAIXE, TIPO ROMANA, COM ATÉ 2 ÁGUAS, INCLUSO TRANSPORTE VERTICAL. AF_07/2019 | COMPOSIÇÃO | M2 | 33,60 | 5,39 | 28,20 | 0,00 | 0,00 | 0,01 | 28.21 | 28.21 |  | 94442
94443 | TELHAMENTO COM TELHA CERÂMICA DE ENCAIXE, TIPO ROMANA, COM MAIS DE 2 ÁGUAS, INCLUSO TRANSPORTE VERTICAL. AF_07/2019 | COMPOSIÇÃO | M2 | 36,61 | 7,62 | 28,98 | 0,00 | 0,00 | 0,01 | 28.99 | 28.99 |  | 94443
94445 | TELHAMENTO COM TELHA CERÂMICA CAPA-CANAL, TIPO PLAN, COM ATÉ 2 ÁGUAS, INCLUSO TRANSPORTE VERTICAL. AF_07/2019 | COMPOSIÇÃO | M2 | 47,87 | 8,59 | 39,23 | 0,03 | 0,00 | 0,02 | 39.28 | 39.28 |  | 94445
94446 | TELHAMENTO COM TELHA CERÂMICA CAPA-CANAL, TIPO PLAN, COM MAIS DE 2 ÁGUAS, INCLUSO TRANSPORTE VERTICAL. AF_07/2019 | COMPOSIÇÃO | M2 | 52,98 | 12,38 | 40,55 | 0,03 | 0,00 | 0,02 | 40.6 | 40.6 |  | 94446
94447 | TELHAMENTO COM TELHA CERÂMICA CAPA-CANAL, TIPO PAULISTA, COM ATÉ 2 ÁGUAS, INCLUSO TRANSPORTE VERTICAL. AF_07/2019 | COMPOSIÇÃO | M2 | 47,87 | 8,59 | 39,23 | 0,03 | 0,00 | 0,02 | 39.28 | 39.28 |  | 94447
94448 | TELHAMENTO COM TELHA CERÂMICA CAPA-CANAL, TIPO PAULISTA, COM MAIS DE 2 ÁGUAS, INCLUSO TRANSPORTE VERTICAL. AF_07/2019 | COMPOSIÇÃO | M2 | 52,98 | 12,38 | 40,55 | 0,03 | 0,00 | 0,02 | 40.6 | 40.6 |  | 94448
94207 | TELHAMENTO COM TELHA ONDULADA DE FIBROCIMENTO E = 6 MM, COM RECOBRIMENTO LATERAL DE 1/4 DE ONDA PARA TELHADO COM INCLINAÇÃO MAIOR QUE 10°, COM ATÉ 2 ÁGUAS, INCLUSO IÇAMENTO. AF_07/2019 | COMPOSIÇÃO | M2 | 39,40 | 4,16 | 35,24 | 0,00 | 0,00 | 0,00 | 35.24 | 35.24 |  | 94207
94210 | TELHAMENTO COM TELHA ONDULADA DE FIBROCIMENTO E = 6 MM, COM RECOBRIMENTO LATERAL DE 1 1/4 DE ONDA PARA TELHADO COM INCLINAÇÃO MÁXIMA DE 10°, COM ATÉ 2 ÁGUAS, INCLUSO IÇAMENTO. AF_07/2019 | COMPOSIÇÃO | M2 | 41,94 | 4,60 | 37,34 | 0,00 | 0,00 | 0,00 | 37.34 | 37.34 |  | 94210
94218 | TELHAMENTO COM TELHA ESTRUTURAL DE FIBROCIMENTO E= 8 MM, COM ATÉ 2 ÁGUAS, INCLUSO IÇAMENTO. AF_07/2019_P | COMPOSIÇÃO | M2 | 104,75 | 4,61 | 100,14 | 0,00 | 0,00 | 0,00 | 100.14 | 100.14 |  | 94218
94213 | TELHAMENTO COM TELHA DE AÇO/ALUMÍNIO E = 0,5 MM, COM ATÉ 2 ÁGUAS, INCLUSO IÇAMENTO. AF_07/2019 | COMPOSIÇÃO | M2 | 91,51 | 2,91 | 88,60 | 0,00 | 0,00 | 0,00 | 88.6 | 88.6 |  | 94213
94216 | TELHAMENTO COM TELHA METÁLICA TERMOACÚSTICA E = 30 MM, COM ATÉ 2 ÁGUAS, INCLUSO IÇAMENTO. AF_07/2019 | COMPOSIÇÃO | M2 | 279,57 | 1,83 | 277,74 | 0,00 | 0,00 | 0,00 | 277.74 | 277.74 |  | 94216
94219 | CUMEEIRA E ESPIGÃO PARA TELHA CERÂMICA EMBOÇADA COM ARGAMASSA TRAÇO 1:2:9 (CIMENTO, CAL E AREIA), PARA TELHADOS COM MAIS DE 2 ÁGUAS, INCLUSO TRANSPORTE VERTICAL. AF_07/2019 | COMPOSIÇÃO | M | 30,25 | 11,47 | 18,69 | 0,05 | 0,00 | 0,04 | 18.78 | 18.78 |  | 94219
94220 | CUMEEIRA E ESPIGÃO PARA TELHA DE CONCRETO EMBOÇADA COM ARGAMASSA TRAÇO 1:2:9 (CIMENTO, CAL E AREIA), PARA TELHADOS COM MAIS DE 2 ÁGUAS, INCLUSO TRANSPORTE VERTICAL. AF_07/2019 | COMPOSIÇÃO | M | 48,04 | 11,44 | 36,51 | 0,05 | 0,00 | 0,04 | 36.6 | 36.6 |  | 94220
94221 | CUMEEIRA PARA TELHA CERÂMICA EMBOÇADA COM ARGAMASSA TRAÇO 1:2:9 (CIMENTO, CAL E AREIA) PARA TELHADOS COM ATÉ 2 ÁGUAS, INCLUSO TRANSPORTE VERTICAL. AF_07/2019 | COMPOSIÇÃO | M | 24,30 | 7,04 | 17,17 | 0,05 | 0,00 | 0,04 | 17.26 | 17.26 |  | 94221
94222 | CUMEEIRA PARA TELHA DE CONCRETO EMBOÇADA COM ARGAMASSA TRAÇO 1:2:9 (CIMENTO, CAL E AREIA) PARA TELHADOS COM ATÉ 2 ÁGUAS, INCLUSO TRANSPORTE VERTICAL. AF_07/2019 | COMPOSIÇÃO | M | 42,09 | 7,02 | 34,98 | 0,05 | 0,00 | 0,04 | 35.07 | 35.07 |  | 94222
94223 | CUMEEIRA PARA TELHA DE FIBROCIMENTO ONDULADA E = 6 MM, INCLUSO ACESSÓRIOS DE FIXAÇÃO E IÇAMENTO. AF_07/2019 | COMPOSIÇÃO | M | 65,34 | 2,07 | 63,27 | 0,00 | 0,00 | 0,00 | 63.27 | 63.27 |  | 94223
94451 | CUMEEIRA PARA TELHA DE FIBROCIMENTO ESTRUTURAL E = 6 MM, INCLUSO ACESSÓRIOS DE FIXAÇÃO E IÇAMENTO. AF_07/2019 | COMPOSIÇÃO | M | 73,49 | 2,11 | 71,38 | 0,00 | 0,00 | 0,00 | 71.38 | 71.38 |  | 94451
100325 | CUMEEIRA SHED PARA TELHA ONDULADA DE FIBROCIMENTO, E = 6 MM, INCLUSO ACESSÓRIOS DE FIXAÇÃO E IÇAMENTO. AF_07/2019 | COMPOSIÇÃO | M | 71,23 | 1,47 | 69,76 | 0,00 | 0,00 | 0,00 | 69.76 | 69.76 |  | 100325
100327 | RUFO EXTERNO/INTERNO EM CHAPA DE AÇO GALVANIZADO NÚMERO 26, CORTE DE 33 CM, INCLUSO IÇAMENTO. AF_07/2019 | COMPOSIÇÃO | M | 66,90 | 6,07 | 60,82 | 0,00 | 0,00 | 0,01 | 60.83 | 60.83 |  | 100327
100328 | RETIRADA E RECOLOCAÇÃO DE TELHA CERÂMICA DE ENCAIXE, COM ATÉ DUAS ÁGUAS, INCLUSO IÇAMENTO. AF_07/2019 | COMPOSIÇÃO | M2 | 12,44 | 5,30 | 7,14 | 0,00 | 0,00 | 0,00 | 7.14 | 7.14 |  | 100328
100329 | RETIRADA E RECOLOCAÇÃO DE TELHA CERÂMICA DE ENCAIXE, COM MAIS DE DUAS ÁGUAS, INCLUSO IÇAMENTO. AF_07/2019 | COMPOSIÇÃO | M2 | 15,46 | 7,54 | 7,92 | 0,00 | 0,00 | 0,00 | 7.92 | 7.92 |  | 100329
100330 | RETIRADA E RECOLOCAÇÃO DE TELHA CERÂMICA CAPA-CANAL, COM ATÉ DUAS ÁGUAS, INCLUSO IÇAMENTO. AF_07/2019 | COMPOSIÇÃO | M2 | 16,95 | 7,16 | 9,79 | 0,00 | 0,00 | 0,00 | 9.79 | 9.79 |  | 100330
100331 | RETIRADA E RECOLOCAÇÃO DE TELHA CERÂMICA CAPA-CANAL, COM MAIS DE DUAS ÁGUAS, INCLUSO IÇAMENTO. AF_07/2019 | COMPOSIÇÃO | M2 | 22,08 | 10,99 | 11,09 | 0,00 | 0,00 | 0,00 | 11.09 | 11.09 |  | 100331
100434 | CALHA DE BEIRAL, SEMICIRCULAR DE PVC, DIAMETRO 125 MM, INCLUINDO CABECEIRAS, EMENDAS, BOCAIS, SUPORTES E VEDAÇÕES, EXCLUINDO CONDUTORES, INCLUSO TRANSPORTE VERTICAL. AF_07/2019 | COMPOSIÇÃO | M | 69,39 | 6,41 | 62,97 | 0,00 | 0,00 | 0,01 | 62.98 | 62.98 |  | 100434
100435 | RUFO EM FIBROCIMENTO PARA TELHA ONDULADA E = 6 MM, ABA DE 26 CM, INCLUSO TRANSPORTE VERTICAL, EXCETO CONTRARRUFO. AF_07/2019 | COMPOSIÇÃO | M | 53,71 | 4,21 | 49,49 | 0,00 | 0,00 | 0,01 | 49.5 | 49.5 |  | 100435
94227 | CALHA EM CHAPA DE AÇO GALVANIZADO NÚMERO 24, DESENVOLVIMENTO DE 33 CM, INCLUSO TRANSPORTE VERTICAL. AF_07/2019 | COMPOSIÇÃO | M | 76,89 | 7,42 | 69,46 | 0,00 | 0,00 | 0,01 | 69.47 | 69.47 |  | 94227
94228 | CALHA EM CHAPA DE AÇO GALVANIZADO NÚMERO 24, DESENVOLVIMENTO DE 50 CM, INCLUSO TRANSPORTE VERTICAL. AF_07/2019 | COMPOSIÇÃO | M | 102,71 | 10,19 | 92,51 | 0,00 | 0,00 | 0,01 | 92.52 | 92.52 |  | 94228
94229 | CALHA EM CHAPA DE AÇO GALVANIZADO NÚMERO 24, DESENVOLVIMENTO DE 100 CM, INCLUSO TRANSPORTE VERTICAL. AF_07/2019 | COMPOSIÇÃO | M | 199,23 | 18,37 | 180,85 | 0,00 | 0,00 | 0,01 | 180.86 | 180.86 |  | 94229
94231 | RUFO EM CHAPA DE AÇO GALVANIZADO NÚMERO 24, CORTE DE 25 CM, INCLUSO TRANSPORTE VERTICAL. AF_07/2019 | COMPOSIÇÃO | M | 60,45 | 5,06 | 55,38 | 0,00 | 0,00 | 0,01 | 55.39 | 55.39 |  | 94231
94449 | TELHAMENTO COM TELHA ONDULADA DE FIBRA DE VIDRO E = 0,6 MM, PARA TELHADO COM INCLINAÇÃO MAIOR QUE 10°, COM ATÉ 2 ÁGUAS, INCLUSO IÇAMENTO. AF_07/2019 | COMPOSIÇÃO | M2 | 55,78 | 4,15 | 51,63 | 0,00 | 0,00 | 0,00 | 51.63 | 51.63 |  | 94449
92255 | INSTALAÇÃO DE TESOURA (INTEIRA OU MEIA), EM AÇO, PARA VÃOS MAIORES OU IGUAIS A 3,0 M E MENORES QUE 6,0 M, INCLUSO IÇAMENTO. AF_07/2019 | COMPOSIÇÃO | UN | 191,33 | 80,71 | 42,89 | 42,68 | 0,00 | 25,05 | 110.62 | 110.62 |  | 92255
92256 | INSTALAÇÃO DE TESOURA (INTEIRA OU MEIA), EM AÇO, PARA VÃOS MAIORES OU IGUAIS A 6,0 M E MENORES QUE 8,0 M, INCLUSO IÇAMENTO. AF_07/2019 | COMPOSIÇÃO | UN | 238,20 | 119,04 | 51,45 | 42,67 | 0,00 | 25,04 | 119.16 | 119.16 |  | 92256
92257 | INSTALAÇÃO DE TESOURA (INTEIRA OU MEIA), EM AÇO, PARA VÃOS MAIORES OU IGUAIS A 8,0 M E MENORES QUE 10,0 M, INCLUSO IÇAMENTO. AF_07/2019 | COMPOSIÇÃO | UN | 284,32 | 156,64 | 59,97 | 42,67 | 0,00 | 25,04 | 127.68 | 127.68 |  | 92257
92258 | INSTALAÇÃO DE TESOURA (INTEIRA OU MEIA), EM AÇO, PARA VÃOS MAIORES OU IGUAIS A 10,0 M E MENORES QUE 12,0 M, INCLUSO IÇAMENTO. AF_07/2019 | COMPOSIÇÃO | UN | 358,48 | 217,11 | 73,67 | 42,66 | 0,00 | 25,04 | 141.37 | 141.37 |  | 92258
92568 | TRAMA DE AÇO COMPOSTA POR RIPAS, CAIBROS E TERÇAS PARA TELHADOS DE ATÉ 2 ÁGUAS PARA TELHA DE ENCAIXE DE CERÂMICA OU DE CONCRETO, INCLUSO TRANSPORTE VERTICAL. AF_07/2019 | COMPOSIÇÃO | M2 | 158,83 | 10,45 | 148,37 | 0,00 | 0,00 | 0,01 | 148.38 | 148.38 |  | 92568
92569 | TRAMA DE AÇO COMPOSTA POR RIPAS E CAIBROS PARA TELHADOS DE ATÉ 2 ÁGUAS PARA TELHA DE ENCAIXE DE CERÂMICA OU DE CONCRETO, INCLUSO TRANSPORTE VERTICAL. AF_07/2019 | COMPOSIÇÃO | M2 | 88,44 | 4,50 | 83,94 | 0,00 | 0,00 | 0,00 | 83.94 | 83.94 |  | 92569
92570 | TRAMA DE AÇO COMPOSTA POR RIPAS PARA TELHADOS DE ATÉ 2 ÁGUAS PARA TELHA DE ENCAIXE DE CERÂMICA OU DE CONCRETO, INCLUSO TRANSPORTE VERTICAL. AF_07/2019 | COMPOSIÇÃO | M2 | 55,95 | 2,11 | 53,84 | 0,00 | 0,00 | 0,00 | 53.84 | 53.84 |  | 92570
92571 | TRAMA DE AÇO COMPOSTA POR RIPAS, CAIBROS E TERÇAS PARA TELHADOS DE MAIS DE 2 ÁGUAS PARA TELHA DE ENCAIXE DE CERÂMICA OU DE CONCRETO, INCLUSO TRANSPORTE VERTICAL. AF_07/2019 | COMPOSIÇÃO | M2 | 168,00 | 16,91 | 151,08 | 0,00 | 0,00 | 0,01 | 151.09 | 151.09 |  | 92571
92572 | TRAMA DE AÇO COMPOSTA POR RIPAS E CAIBROS PARA TELHADOS DE MAIS DE 2 ÁGUAS PARA TELHA DE ENCAIXE DE CERÂMICA OU DE CONCRETO, INCLUSO TRANSPORTE VERTICAL. AF_07/2019 | COMPOSIÇÃO | M2 | 100,86 | 8,61 | 92,25 | 0,00 | 0,00 | 0,00 | 92.25 | 92.25 |  | 92572
92573 | TRAMA DE AÇO COMPOSTA POR RIPAS PARA TELHADOS DE MAIS DE 2 ÁGUAS PARA TELHA DE ENCAIXE DE CERÂMICA OU DE CONCRETO, INCLUSO TRANSPORTE VERTICAL, INCLUSO TRANSPORTE VERTICAL. AF_07/2019 | COMPOSIÇÃO | M2 | 59,82 | 5,00 | 54,82 | 0,00 | 0,00 | 0,00 | 54.82 | 54.82 |  | 92573
92574 | TRAMA DE AÇO COMPOSTA POR RIPAS, CAIBROS E TERÇAS PARA TELHADOS DE ATÉ 2 ÁGUAS PARA TELHA CERÂMICA CAPA-CANAL, INCLUSO TRANSPORTE VERTICAL. AF_07/2019 | COMPOSIÇÃO | M2 | 161,26 | 11,36 | 149,89 | 0,00 | 0,00 | 0,01 | 149.9 | 149.9 |  | 92574
92575 | TRAMA DE AÇO COMPOSTA POR RIPAS E CAIBROS PARA TELHADOS DE ATÉ 2 ÁGUAS PARA TELHA CERÂMICA CAPA-CANAL, INCLUSO TRANSPORTE VERTICAL. AF_07/2019 | COMPOSIÇÃO | M2 | 80,81 | 4,43 | 76,38 | 0,00 | 0,00 | 0,00 | 76.38 | 76.38 |  | 92575
92576 | TRAMA DE AÇO COMPOSTA POR RIPAS PARA TELHADOS DE ATÉ 2 ÁGUAS PARA TELHA CERÂMICA CAPA-CANAL, INCLUSO TRANSPORTE VERTICAL. AF_07/2019 | COMPOSIÇÃO | M2 | 44,02 | 1,67 | 42,35 | 0,00 | 0,00 | 0,00 | 42.35 | 42.35 |  | 92576
92577 | TRAMA DE AÇO COMPOSTA POR RIPAS, CAIBROS E TERÇAS PARA TELHADOS DE MAIS DE 2 ÁGUAS PARA TELHA CERÂMICA CAPA-CANAL, INCLUSO TRANSPORTE VERTICAL. AF_07/2019 | COMPOSIÇÃO | M2 | 171,00 | 17,73 | 153,26 | 0,00 | 0,00 | 0,01 | 153.27 | 153.27 |  | 92577
92578 | TRAMA DE AÇO COMPOSTA POR RIPAS E CAIBROS PARA TELHADOS DE MAIS DE 2 ÁGUAS PARA TELHA CERÂMICA CAPA-CANAL, INCLUSO TRANSPORTE VERTICAL. AF_07/2019 | COMPOSIÇÃO | M2 | 86,22 | 8,10 | 78,12 | 0,00 | 0,00 | 0,00 | 78.12 | 78.12 |  | 92578
92579 | TRAMA DE AÇO COMPOSTA POR RIPAS PARA TELHADOS DE MAIS DE 2 ÁGUAS PARA TELHA CERÂMICA CAPA-CANAL, INCLUSO TRANSPORTE VERTICAL. AF_07/2019 | COMPOSIÇÃO | M2 | 47,12 | 4,00 | 43,12 | 0,00 | 0,00 | 0,00 | 43.12 | 43.12 |  | 92579
92580 | TRAMA DE AÇO COMPOSTA POR TERÇAS PARA TELHADOS DE ATÉ 2 ÁGUAS PARA TELHA ONDULADA DE FIBROCIMENTO, METÁLICA, PLÁSTICA OU TERMOACÚSTICA, INCLUSO TRANSPORTE VERTICAL. AF_07/2019 | COMPOSIÇÃO | M2 | 58,74 | 6,29 | 52,45 | 0,00 | 0,00 | 0,00 | 52.45 | 52.45 |  | 92580
92581 | TRAMA DE AÇO COMPOSTA POR TERÇAS PARA TELHADOS DE ATÉ 2 ÁGUAS PARA TELHA ESTRUTURAL DE FIBROCIMENTO, INCLUSO TRANSPORTE VERTICAL. AF_07/2019 | COMPOSIÇÃO | M2 | 61,46 | 5,70 | 55,76 | 0,00 | 0,00 | 0,00 | 55.76 | 55.76 |  | 92581
92582 | FABRICAÇÃO E INSTALAÇÃO DE TESOURA INTEIRA EM AÇO, VÃO DE 3 M, PARA TELHA CERÂMICA OU DE CONCRETO, INCLUSO IÇAMENTO. AF_12/2015 | COMPOSIÇÃO | UN | 839,56 | 116,75 | 655,13 | 42,65 | 0,00 | 25,03 | 722.81 | 722.81 |  | 92582
92584 | FABRICAÇÃO E INSTALAÇÃO DE TESOURA INTEIRA EM AÇO, VÃO DE 4 M, PARA TELHA CERÂMICA OU DE CONCRETO, INCLUSO IÇAMENTO. AF_12/2015 | COMPOSIÇÃO | UN | 993,66 | 116,74 | 809,24 | 42,65 | 0,00 | 25,03 | 876.92 | 876.92 |  | 92584
92586 | FABRICAÇÃO E INSTALAÇÃO DE TESOURA INTEIRA EM AÇO, VÃO DE 5 M, PARA TELHA CERÂMICA OU DE CONCRETO, INCLUSO IÇAMENTO. AF_12/2015 | COMPOSIÇÃO | UN | 1.147,76 | 116,74 | 963,35 | 42,64 | 0,00 | 25,03 | 1031.02 | 1031.02 |  | 92586
92588 | FABRICAÇÃO E INSTALAÇÃO DE TESOURA INTEIRA EM AÇO, VÃO DE 6 M, PARA TELHA CERÂMICA OU DE CONCRETO, INCLUSO IÇAMENTO. AF_12/2015 | COMPOSIÇÃO | UN | 1.452,08 | 173,10 | 1.211,31 | 42,64 | 0,00 | 25,03 | 1278.98 | 1278.98 |  | 92588
92590 | FABRICAÇÃO E INSTALAÇÃO DE TESOURA INTEIRA EM AÇO, VÃO DE 7 M, PARA TELHA CERÂMICA OU DE CONCRETO, INCLUSO IÇAMENTO. AF_12/2015 | COMPOSIÇÃO | UN | 1.606,17 | 173,09 | 1.365,41 | 42,64 | 0,00 | 25,03 | 1433.08 | 1433.08 |  | 92590
92592 | FABRICAÇÃO E INSTALAÇÃO DE TESOURA INTEIRA EM AÇO, VÃO DE 8 M, PARA TELHA CERÂMICA OU DE CONCRETO, INCLUSO IÇAMENTO. AF_12/2015 | COMPOSIÇÃO | UN | 1.806,39 | 210,69 | 1.528,03 | 42,64 | 0,00 | 25,03 | 1595.7 | 1595.7 |  | 92592
92593 | (COMPOSIÇÃO REPRESENTATIVA) FABRICAÇÃO E INSTALAÇÃO DE TESOURA INTEIRA EM AÇO, PARA VÃOS DE 3 A 12 M E PARA QUALQUER TIPO DE TELHA, INCLUSO IÇAMENTO. AF_12/2015 | COMPOSIÇÃO | KG | 13,71 | 1,58 | 11,70 | 0,26 | 0,00 | 0,17 | 12.13 | 12.13 |  | 92593
92594 | FABRICAÇÃO E INSTALAÇÃO DE TESOURA INTEIRA EM AÇO, VÃO DE 9 M, PARA TELHA CERÂMICA OU DE CONCRETO, INCLUSO IÇAMENTO. AF_12/2015 | COMPOSIÇÃO | UN | 2.102,80 | 228,74 | 1.806,39 | 42,64 | 0,00 | 25,03 | 1874.06 | 1874.06 |  | 92594
92596 | FABRICAÇÃO E INSTALAÇÃO DE TESOURA INTEIRA EM AÇO, VÃO DE 10 M, PARA TELHA CERÂMICA OU DE CONCRETO, INCLUSO IÇAMENTO. AF_12/2015 | COMPOSIÇÃO | UN | 2.337,65 | 289,21 | 1.980,77 | 42,64 | 0,00 | 25,03 | 2048.44 | 2048.44 |  | 92596
92598 | FABRICAÇÃO E INSTALAÇÃO DE TESOURA INTEIRA EM AÇO, VÃO DE 11 M, PARA TELHA CERÂMICA OU DE CONCRETO, INCLUSO IÇAMENTO. AF_12/2015 | COMPOSIÇÃO | UN | 2.491,75 | 289,21 | 2.134,87 | 42,64 | 0,00 | 25,03 | 2202.54 | 2202.54 |  | 92598
92600 | FABRICAÇÃO E INSTALAÇÃO DE TESOURA INTEIRA EM AÇO, VÃO DE 12 M, PARA TELHA CERÂMICA OU DE CONCRETO, INCLUSO IÇAMENTO. AF_12/2015 | COMPOSIÇÃO | UN | 2.684,83 | 289,21 | 2.327,95 | 42,64 | 0,00 | 25,03 | 2395.62 | 2395.62 |  | 92600
92602 | FABRICAÇÃO E INSTALAÇÃO DE TESOURA INTEIRA EM AÇO, VÃO DE 3 M, PARA TELHA ONDULADA DE FIBROCIMENTO, METÁLICA, PLÁSTICA OU TERMOACÚSTICA, INCLUSO IÇAMENTO.. AF_12/2015 | COMPOSIÇÃO | UN | 839,56 | 116,75 | 655,13 | 42,65 | 0,00 | 25,03 | 722.81 | 722.81 |  | 92602
92604 | FABRICAÇÃO E INSTALAÇÃO DE TESOURA INTEIRA EM AÇO, VÃO DE 4 M, PARA TELHA ONDULADA DE FIBROCIMENTO, METÁLICA, PLÁSTICA OU TERMOACÚSTICA, INCLUSO IÇAMENTO. AF_12/2015 | COMPOSIÇÃO | UN | 954,68 | 116,74 | 770,26 | 42,65 | 0,00 | 25,03 | 837.94 | 837.94 |  | 92604
92606 | FABRICAÇÃO E INSTALAÇÃO DE TESOURA INTEIRA EM AÇO, VÃO DE 5 M, PARA TELHA ONDULADA DE FIBROCIMENTO, METÁLICA, PLÁSTICA OU TERMOACÚSTICA, INCLUSO IÇAMENTO. AF_12/2015 | COMPOSIÇÃO | UN | 1.108,78 | 116,74 | 924,37 | 42,64 | 0,00 | 25,03 | 992.04 | 992.04 |  | 92606
92608 | FABRICAÇÃO E INSTALAÇÃO DE TESOURA INTEIRA EM AÇO, VÃO DE 6 M, PARA TELHA ONDULADA DE FIBROCIMENTO, METÁLICA, PLÁSTICA OU TERMOACÚSTICA, INCLUSO IÇAMENTO. AF_12/2015 | COMPOSIÇÃO | UN | 1.374,12 | 173,10 | 1.133,35 | 42,64 | 0,00 | 25,03 | 1201.02 | 1201.02 |  | 92608
92610 | FABRICAÇÃO E INSTALAÇÃO DE TESOURA INTEIRA EM AÇO, VÃO DE 7 M, PARA TELHA ONDULADA DE FIBROCIMENTO, METÁLICA, PLÁSTICA OU TERMOACÚSTICA, INCLUSO IÇAMENTO. AF_12/2015 | COMPOSIÇÃO | UN | 1.528,21 | 173,10 | 1.287,44 | 42,64 | 0,00 | 25,03 | 1355.11 | 1355.11 |  | 92610
92612 | FABRICAÇÃO E INSTALAÇÃO DE TESOURA INTEIRA EM AÇO, VÃO DE 8 M, PARA TELHA ONDULADA DE FIBROCIMENTO, METÁLICA, PLÁSTICA OU TERMOACÚSTICA, INCLUSO IÇAMENTO, INCLUSO IÇAMENTO. AF_12/2015 | COMPOSIÇÃO | UN | 1.728,43 | 210,69 | 1.450,07 | 42,64 | 0,00 | 25,03 | 1517.74 | 1517.74 |  | 92612
92614 | FABRICAÇÃO E INSTALAÇÃO DE TESOURA INTEIRA EM AÇO, VÃO DE 9 M, PARA TELHA ONDULADA DE FIBROCIMENTO, METÁLICA, PLÁSTICA OU TERMOACÚSTICA, INCLUSO IÇAMENTO. AF_12/2015 | COMPOSIÇÃO | UN | 1.946,89 | 228,74 | 1.650,48 | 42,64 | 0,00 | 25,03 | 1718.15 | 1718.15 |  | 92614
92616 | FABRICAÇÃO E INSTALAÇÃO DE TESOURA INTEIRA EM AÇO, VÃO DE 10 M, PARA TELHA ONDULADA DE FIBROCIMENTO, METÁLICA, PLÁSTICA OU TERMOACÚSTICA, INCLUSO IÇAMENTO. AF_12/2015 | COMPOSIÇÃO | UN | 2.220,72 | 289,21 | 1.863,84 | 42,64 | 0,00 | 25,03 | 1931.51 | 1931.51 |  | 92616
92618 | FABRICAÇÃO E INSTALAÇÃO DE TESOURA INTEIRA EM AÇO, VÃO DE 11 M, PARA TELHA ONDULADA DE FIBROCIMENTO, METÁLICA, PLÁSTICA OU TERMOACÚSTICA, INCLUSO IÇAMENTO. AF_12/2015 | COMPOSIÇÃO | UN | 2.374,82 | 289,21 | 2.017,94 | 42,64 | 0,00 | 25,03 | 2085.61 | 2085.61 |  | 92618
92620 | FABRICAÇÃO E INSTALAÇÃO DE TESOURA INTEIRA EM AÇO, VÃO DE 12 M, PARA TELHA ONDULADA DE FIBROCIMENTO, METÁLICA, PLÁSTICA OU TERMOACÚSTICA, INCLUSO IÇAMENTO. AF_12/2015 | COMPOSIÇÃO | UN | 2.528,91 | 289,21 | 2.172,03 | 42,64 | 0,00 | 25,03 | 2239.7 | 2239.7 |  | 92620
100357 | FABRICAÇÃO E INSTALAÇÃO DE MEIA TESOURA DE MADEIRA NÃO APARELHADA, COM VÃO DE 3 M, PARA TELHA CERÂMICA OU DE CONCRETO, INCLUSO IÇAMENTO. AF_07/2019 | COMPOSIÇÃO | UN | 1.035,87 | 253,41 | 714,79 | 42,64 | 0,00 | 25,03 | 782.46 | 782.46 |  | 100357
100358 | FABRICAÇÃO E INSTALAÇÃO DE MEIA TESOURA DE MADEIRA NÃO APARELHADA, COM VÃO DE 4 M, PARA TELHA CERÂMICA OU DE CONCRETO, INCLUSO IÇAMENTO. AF_07/2019 | COMPOSIÇÃO | UN | 1.390,10 | 416,16 | 906,27 | 42,64 | 0,00 | 25,03 | 973.94 | 973.94 |  | 100358
100359 | FABRICAÇÃO E INSTALAÇÃO DE MEIA TESOURA DE MADEIRA NÃO APARELHADA, COM VÃO DE 5 M, PARA TELHA CERÂMICA OU DE CONCRETO, INCLUSO IÇAMENTO. AF_07/2019 | COMPOSIÇÃO | UN | 1.466,10 | 416,16 | 982,27 | 42,64 | 0,00 | 25,03 | 1049.94 | 1049.94 |  | 100359
100360 | FABRICAÇÃO E INSTALAÇÃO DE MEIA TESOURA DE MADEIRA NÃO APARELHADA, COM VÃO DE 6 M, PARA TELHA CERÂMICA OU DE CONCRETO, INCLUSO IÇAMENTO. AF_07/2019 | COMPOSIÇÃO | UN | 1.626,86 | 459,56 | 1.099,63 | 42,64 | 0,00 | 25,03 | 1167.3 | 1167.3 |  | 100360
100361 | FABRICAÇÃO E INSTALAÇÃO DE MEIA TESOURA DE MADEIRA NÃO APARELHADA, COM VÃO DE 7 M, PARA TELHA CERÂMICA OU DE CONCRETO, INCLUSO IÇAMENTO. AF_07/2019 | COMPOSIÇÃO | UN | 2.013,23 | 622,29 | 1.323,27 | 42,64 | 0,00 | 25,03 | 1390.94 | 1390.94 |  | 100361
100362 | FABRICAÇÃO E INSTALAÇÃO DE MEIA TESOURA DE MADEIRA NÃO APARELHADA, COM VÃO DE 8 M, PARA TELHA CERÂMICA OU DE CONCRETO, INCLUSO IÇAMENTO. AF_07/2019 | COMPOSIÇÃO | UN | 2.736,48 | 664,36 | 2.004,45 | 42,64 | 0,00 | 25,03 | 2072.12 | 2072.12 |  | 100362
100363 | FABRICAÇÃO E INSTALAÇÃO DE MEIA TESOURA DE MADEIRA NÃO APARELHADA, COM VÃO DE 9 M, PARA TELHA CERÂMICA OU DE CONCRETO, INCLUSO IÇAMENTO. AF_07/2019 | COMPOSIÇÃO | UN | 2.829,81 | 664,36 | 2.097,78 | 42,64 | 0,00 | 25,03 | 2165.45 | 2165.45 |  | 100363
100364 | FABRICAÇÃO E INSTALAÇÃO DE MEIA TESOURA DE MADEIRA NÃO APARELHADA, COM VÃO DE 10 M, PARA TELHA CERÂMICA OU DE CONCRETO, INCLUSO IÇAMENTO. AF_07/2019 | COMPOSIÇÃO | UN | 3.068,27 | 732,10 | 2.268,50 | 42,64 | 0,00 | 25,03 | 2336.17 | 2336.17 |  | 100364
100365 | FABRICAÇÃO E INSTALAÇÃO DE MEIA TESOURA DE MADEIRA NÃO APARELHADA, COM VÃO DE 11 M, PARA TELHA CERÂMICA OU DE CONCRETO, INCLUSO IÇAMENTO. AF_07/2019 | COMPOSIÇÃO | UN | 3.511,20 | 894,83 | 2.548,70 | 42,64 | 0,00 | 25,03 | 2616.37 | 2616.37 |  | 100365
100366 | FABRICAÇÃO E INSTALAÇÃO DE MEIA TESOURA DE MADEIRA NÃO APARELHADA, COM VÃO DE 12 M, PARA TELHA CERÂMICA OU DE CONCRETO, INCLUSO IÇAMENTO. AF_07/2019 | COMPOSIÇÃO | UN | 3.760,40 | 894,82 | 2.797,91 | 42,64 | 0,00 | 25,03 | 2865.58 | 2865.58 |  | 100366
100367 | FABRICAÇÃO E INSTALAÇÃO DE MEIA TESOURA DE MADEIRA NÃO APARELHADA, COM VÃO DE 3 M, PARA TELHA ONDULADA DE FIBROCIMENTO, ALUMÍNIO, PLÁSTICA OU TERMOACÚSTICA, INCLUSO IÇAMENTO. AF_07/2019 | COMPOSIÇÃO | UN | 1.006,89 | 253,42 | 685,79 | 42,65 | 0,00 | 25,03 | 753.47 | 753.47 |  | 100367
100368 | FABRICAÇÃO E INSTALAÇÃO DE MEIA TESOURA DE MADEIRA NÃO APARELHADA, COM VÃO DE 4 M, PARA TELHA ONDULADA DE FIBROCIMENTO, ALUMÍNIO, PLÁSTICA OU TERMOACÚSTICA, INCLUSO IÇAMENTO. AF_07/2019 | COMPOSIÇÃO | UN | 1.354,35 | 416,16 | 870,52 | 42,64 | 0,00 | 25,03 | 938.19 | 938.19 |  | 100368
100369 | FABRICAÇÃO E INSTALAÇÃO DE MEIA TESOURA DE MADEIRA NÃO APARELHADA, COM VÃO DE 5 M, PARA TELHA ONDULADA DE FIBROCIMENTO, ALUMÍNIO, PLÁSTICA OU TERMOACÚSTICA, INCLUSO IÇAMENTO. AF_07/2019 | COMPOSIÇÃO | UN | 1.430,35 | 416,16 | 946,52 | 42,64 | 0,00 | 25,03 | 1014.19 | 1014.19 |  | 100369
100370 | FABRICAÇÃO E INSTALAÇÃO DE MEIA TESOURA DE MADEIRA NÃO APARELHADA, COM VÃO DE 6 M, PARA TELHA ONDULADA DE FIBROCIMENTO, ALUMÍNIO, PLÁSTICA OU TERMOACÚSTICA, INCLUSO IÇAMENTO. AF_07/2019 | COMPOSIÇÃO | UN | 1.701,85 | 459,56 | 1.174,62 | 42,64 | 0,00 | 25,03 | 1242.29 | 1242.29 |  | 100370
100371 | FABRICAÇÃO E INSTALAÇÃO DE MEIA TESOURA DE MADEIRA NÃO APARELHADA, COM VÃO DE 7 M, PARA TELHA ONDULADA DE FIBROCIMENTO, ALUMÍNIO, PLÁSTICA OU TERMOACÚSTICA, INCLUSO IÇAMENTO. AF_07/2019 | COMPOSIÇÃO | UN | 1.917,88 | 622,30 | 1.227,91 | 42,64 | 0,00 | 25,03 | 1295.58 | 1295.58 |  | 100371
100372 | FABRICAÇÃO E INSTALAÇÃO DE MEIA TESOURA DE MADEIRA NÃO APARELHADA, COM VÃO DE 8 M, PARA TELHA ONDULADA DE FIBROCIMENTO, ALUMÍNIO, PLÁSTICA OU TERMOACÚSTICA, INCLUSO IÇAMENTO. AF_07/2019 | COMPOSIÇÃO | UN | 2.573,14 | 664,37 | 1.841,10 | 42,64 | 0,00 | 25,03 | 1908.77 | 1908.77 |  | 100372
100373 | FABRICAÇÃO E INSTALAÇÃO DE MEIA TESOURA DE MADEIRA NÃO APARELHADA, COM VÃO DE 9 M, PARA TELHA ONDULADA DE FIBROCIMENTO, ALUMÍNIO, PLÁSTICA OU TERMOACÚSTICA, INCLUSO IÇAMENTO. AF_07/2019 | COMPOSIÇÃO | UN | 2.665,17 | 664,36 | 1.933,14 | 42,64 | 0,00 | 25,03 | 2000.81 | 2000.81 |  | 100373
100374 | FABRICAÇÃO E INSTALAÇÃO DE MEIA TESOURA DE MADEIRA NÃO APARELHADA, COM VÃO DE 10 M, PARA TELHA ONDULADA DE FIBROCIMENTO, ALUMÍNIO, PLÁSTICA OU TERMOACÚSTICA, INCLUSO IÇAMENTO. AF_07/2019 | COMPOSIÇÃO | UN | 2.851,02 | 732,10 | 2.051,25 | 42,64 | 0,00 | 25,03 | 2118.92 | 2118.92 |  | 100374
100375 | FABRICAÇÃO E INSTALAÇÃO DE MEIA TESOURA DE MADEIRA NÃO APARELHADA, COM VÃO DE 11 M, PARA TELHA ONDULADA DE FIBROCIMENTO, ALUMÍNIO, PLÁSTICA OU TERMOACÚSTICA, INCLUSO IÇAMENTO. AF_07/2019 | COMPOSIÇÃO | UN | 3.187,96 | 894,84 | 2.225,45 | 42,64 | 0,00 | 25,03 | 2293.12 | 2293.12 |  | 100375
100376 | FABRICAÇÃO E INSTALAÇÃO DE MEIA TESOURA DE MADEIRA NÃO APARELHADA, COM VÃO DE 12 M, PARA TELHA ONDULADA DE FIBROCIMENTO, ALUMÍNIO, PLÁSTICA OU TERMOACÚSTICA, INCLUSO IÇAMENTO. AF_07/2019 | COMPOSIÇÃO | UN | 3.118,18 | 894,84 | 2.155,67 | 42,64 | 0,00 | 25,03 | 2223.34 | 2223.34 |  | 100376
100377 | FABRICAÇÃO E INSTALAÇÃO DE TESOURA (INTEIRA OU MEIA) EM AÇO, VÃOS MAIORES OU IGUAIS A 3,0 M E MENORES OU IGUAL A 6,0 M, INCLUSO IÇAMENTO. AF_07/2019 | COMPOSIÇÃO | KG | 14,18 | 1,47 | 11,86 | 0,53 | 0,00 | 0,32 | 12.71 | 12.71 |  | 100377
100378 | FABRICAÇÃO E INSTALAÇÃO DE TESOURA (INTEIRA OU MEIA) EM AÇO, VÃOS MAIORES QUE 6,0 M E MENORES QUE 12,0 M, INCLUSO IÇAMENTO. AF_07/2019 | COMPOSIÇÃO | KG | 13,34 | 1,38 | 11,59 | 0,22 | 0,00 | 0,15 | 11.96 | 11.96 |  | 100378
100382 | FABRICAÇÃO E INSTALAÇÃO DE PONTALETES DE MADEIRA NÃO APARELHADA PARA TELHADOS COM ATÉ 2 ÁGUAS E COM TELHA ONDULADA DE FIBROCIMENTO, ALUMÍNIO OU PLÁSTICA EM EDIFÍCIO RESIDENCIAL TÉRREO, INCLUSO TRANSPORTE VERTICAL. AF_07/2019 | COMPOSIÇÃO | M2 | 23,66 | 3,42 | 20,24 | 0,00 | 0,00 | 0,00 | 20.24 | 20.24 |  | 100382
94444 | TELHAMENTO COM TELHA DE ENCAIXE, TIPO FRANCESA DE VIDRO, COM ATÉ 2 ÁGUAS, INCLUSO TRANSPORTE VERTICAL. AF_07/2019 | COMPOSIÇÃO | M2 | 1.121,08 | 5,37 | 1.115,70 | 0,00 | 0,00 | 0,01 | 1115.71 | 1115.71 |  | 94444
102661 | DRENO SUBSUPERFICIAL (SEÇÃO 0,40 X 0,40 M), COM TUBO DE PEAD CORRUGADO PERFURADO, DN 100 MM, ENCHIMENTO COM AREIA. AF_07/2021 | COMPOSIÇÃO | M | 39,00 | 3,75 | 34,95 | 0,30 | 0,00 | 0,00 | 35.25 | 35.25 |  | 102661
102663 | DRENO SUBSUPERFICIAL (SEÇÃO 0,40 X 0,40 M), COM TUBO DE CONCRETO SIMPLES POROSO, DN 200 MM, ENCHIMENTO COM AREIA. AF_07/2021 | COMPOSIÇÃO | M | 53,90 | 5,74 | 47,86 | 0,30 | 0,00 | 0,00 | 48.16 | 48.16 |  | 102663
102664 | DRENO SUBSUPERFICIAL (SEÇÃO 0,40 X 0,40 M), CEGO, ENCHIMENTO DE BRITA, ENVOLVIDO COM MANTA GEOTÊXTIL. AF_07/2021 | COMPOSIÇÃO | M | 38,29 | 3,70 | 34,29 | 0,30 | 0,00 | 0,00 | 34.59 | 34.59 |  | 102664
102665 | DRENO SUBSUPERFICIAL (SEÇÃO 0,40 X 0,40 M), CEGO, ENCHIMENTO DE BRITA. AF_07/2021 | COMPOSIÇÃO | M | 19,06 | 3,46 | 15,30 | 0,30 | 0,00 | 0,00 | 15.6 | 15.6 |  | 102665
102666 | DRENO SUBSUPERFICIAL (SEÇÃO 0,40 X 0,40 M), COM TUBO DE PEAD CORRUGADO PERFURADO, DN 100 MM, ENCHIMENTO COM BRITA, ENVOLVIDO COM MANTA GEOTÊXTIL. AF_07/2021 | COMPOSIÇÃO | M | 49,49 | 4,01 | 45,18 | 0,30 | 0,00 | 0,00 | 45.48 | 45.48 |  | 102666
102669 | DRENO SUBSUPERFICIAL (SEÇÃO 0,40 X 0,40 M), COM TUBO DE CONCRETO SIMPLES POROSO, DN 200 MM, ENCHIMENTO COM BRITA, ENVOLVIDO COM MANTA GEOTÊXTIL. AF_07/2021 | COMPOSIÇÃO | M | 65,75 | 5,99 | 59,46 | 0,30 | 0,00 | 0,00 | 59.76 | 59.76 |  | 102669
102670 | DRENO PROFUNDO (SEÇÃO 0,50 X 1,50 M), COM TUBO DE PEAD CORRUGADO PERFURADO, DN 100 MM, ENCHIMENTO COM AREIA, COM SELO DE ARGILA. AF_07/2021 | COMPOSIÇÃO | M | 123,68 | 10,24 | 108,97 | 4,47 | 0,00 | 0,00 | 113.44 | 113.44 |  | 102670
102673 | DRENO PROFUNDO (SEÇÃO 0,50 X 1,50 M), COM TUBO DE CONCRETO SIMPLES POROSO, DN 200 MM, ENCHIMENTO COM AREIA, COM SELO DE ARGILA. AF_07/2021 | COMPOSIÇÃO | M | 161,38 | 23,52 | 126,94 | 10,92 | 0,00 | 0,00 | 137.86 | 137.86 |  | 102673
102674 | DRENO PROFUNDO (SEÇÃO 0,50 X 1,50 M), COM TUBO DE PEAD CORRUGADO PERFURADO, DN 100 MM, ENCHIMENTO COM AREIA. AF_07/2021 | COMPOSIÇÃO | M | 135,56 | 8,30 | 122,40 | 4,86 | 0,00 | 0,00 | 127.26 | 127.26 |  | 102674
102677 | DRENO PROFUNDO (SEÇÃO 0,50 X 1,50 M), COM TUBO DE CONCRETO SIMPLES POROSO, DN 200 MM, ENCHIMENTO COM AREIA. AF_07/2021 | COMPOSIÇÃO | M | 155,75 | 13,17 | 135,80 | 6,78 | 0,00 | 0,00 | 142.58 | 142.58 |  | 102677
102678 | DRENO PROFUNDO (SEÇÃO 0,50 X 1,50 M), CEGO, ENCHIMENTO DE BRITA, ENVOLVIDO COM MANTA GEOTÊXTIL, COM SELO DE ARGILA. AF_07/2021 | COMPOSIÇÃO | M | 111,61 | 10,34 | 97,05 | 4,22 | 0,00 | 0,00 | 101.27 | 101.27 |  | 102678
102679 | DRENO PROFUNDO (SEÇÃO 0,50 X 1,50 M), CEGO, ENCHIMENTO DE BRITA, ENVOLVIDO COM MANTA GEOTÊXTIL. AF_07/2021 | COMPOSIÇÃO | M | 119,31 | 7,94 | 106,63 | 4,74 | 0,00 | 0,00 | 111.37 | 111.37 |  | 102679
102680 | DRENO PROFUNDO (SEÇÃO 0,50 X 1,50 M), COM TUBO DE PEAD CORRUGADO PERFURADO, DN 100 MM, ENCHIMENTO COM BRITA, ENVOLVIDO COM MANTA GEOTÊXTIL, COM SELO DE ARGILA. AF_07/2021 | COMPOSIÇÃO | M | 123,88 | 11,27 | 108,03 | 4,58 | 0,00 | 0,00 | 112.61 | 112.61 |  | 102680
102683 | DRENO PROFUNDO (SEÇÃO 0,50 X 1,50 M), COM TUBO DE CONCRETO SIMPLES POROSO, DN 200 MM, ENCHIMENTO COM BRITA, ENVOLVIDO COM MANTA GEOTÊXTIL, COM SELO DE ARGILA. AF_07/2021 | COMPOSIÇÃO | M | 149,44 | 16,83 | 126,14 | 6,47 | 0,00 | 0,00 | 132.61 | 132.61 |  | 102683
102684 | DRENO PROFUNDO (SEÇÃO 0,50 X 1,50 M), COM TUBO DE PEAD CORRUGADO PERFURADO, DN 100 MM, ENCHIMENTO COM BRITA, ENVOLVIDO COM MANTA GEOTÊXTIL. AF_07/2021 | COMPOSIÇÃO | M | 131,57 | 8,84 | 117,65 | 5,08 | 0,00 | 0,00 | 122.73 | 122.73 |  | 102684
102687 | DRENO PROFUNDO (SEÇÃO 0,50 X 1,50 M), COM TUBO DE CONCRETO SIMPLES POROSO, DN 200 MM, ENCHIMENTO COM BRITA, ENVOLVIDO COM MANTA GEOTÊXTIL. AF_07/2021 | COMPOSIÇÃO | M | 153,10 | 13,72 | 132,39 | 6,99 | 0,00 | 0,00 | 139.38 | 139.38 |  | 102687
102688 | DRENO ESPINHA DE PEIXE (SEÇÃO (0,40 X 0,40 M), COM TUBO DE PEAD CORRUGADO PERFURADO, DN 100 MM, ENCHIMENTO COM AREIA, INCLUSIVE CONEXÕES. AF_07/2021 | COMPOSIÇÃO | M | 44,83 | 5,70 | 38,83 | 0,30 | 0,00 | 0,00 | 39.13 | 39.13 |  | 102688
102690 | DRENO ESPINHA DE PEIXE (SEÇÃO (0,40 X 0,40 M), COM TUBO DE PEAD CORRUGADO PERFURADO, DN 100 MM, ENCHIMENTO COM BRITA, ENVOLVIDO COM MANTA GEOTÊXTIL, INCLUSIVE CONEXÕES. AF_07/2021 | COMPOSIÇÃO | M | 55,32 | 5,94 | 49,08 | 0,30 | 0,00 | 0,00 | 49.38 | 49.38 |  | 102690
102694 | DRENO ESPINHA DE PEIXE (SEÇÃO (0,50 X 0,80 M), COM TUBO DE PEAD CORRUGADO PERFURADO, DN 100 MM, ENCHIMENTO COM AREIA, INCLUSIVE CONEXÕES. AF_07/2021 | COMPOSIÇÃO | M | 87,74 | 8,92 | 74,44 | 4,38 | 0,00 | 0,00 | 78.82 | 78.82 |  | 102694
102697 | DRENO ESPINHA DE PEIXE (SEÇÃO (0,50 X 0,80 M), COM TUBO DE PEAD CORRUGADO PERFURADO, DN 100 MM, ENCHIMENTO COM BRITA, ENVOLVIDO COM MANTA GEOTÊXTIL, INCLUSIVE CONEXÕES. AF_07/2021 | COMPOSIÇÃO | M | 91,64 | 9,47 | 77,57 | 4,60 | 0,00 | 0,00 | 82.17 | 82.17 |  | 102697
102704 | TUBO DE PEAD CORRUGADO PERFURADO, DN 100 MM, PARA DRENO - FORNECIMENTO E ASSENTAMENTO. AF_07/2021 | COMPOSIÇÃO | M | 11,79 | 0,24 | 11,55 | 0,00 | 0,00 | 0,00 | 11.55 | 11.55 |  | 102704
102706 | TUBO DE PVC CORRUGADO FLEXÍVEL PERFURADO, DN 100 MM, PARA DRENO - FORNECIMENTO E ASSENTAMENTO. AF_07/2021 | COMPOSIÇÃO | M | 13,63 | 0,24 | 13,39 | 0,00 | 0,00 | 0,00 | 13.39 | 13.39 |  | 102706
102707 | TUBO DE CONCRETO SIMPLES POROSO, DN 200 MM, PARA DRENO - FORNECIMENTO E ASSENTAMENTO. AF_07/2021 | COMPOSIÇÃO | M | 30,99 | 2,86 | 28,13 | 0,00 | 0,00 | 0,00 | 28.13 | 28.13 |  | 102707
102708 | LUVA DE PVC, SÉRIE NORMAL, PARA ESGOTO PREDIAL, DN 100 MM, INSTALADA EM DRENO - FORNECIMENTO E INSTALAÇÃO. AF_07/2021 | COMPOSIÇÃO | UN | 22,54 | 9,94 | 12,60 | 0,00 | 0,00 | 0,00 | 12.6 | 12.6 |  | 102708
102710 | JUNÇÃO SIMPLES DE PVC, 45 GRAUS, SÉRIE NORMAL, PARA ESGOTO PREDIAL, DN 100 MM, INSTALADA EM DRENO - FORNECIMENTO E INSTALAÇÃO. AF_07/2021 | COMPOSIÇÃO | UN | 57,02 | 19,87 | 37,15 | 0,00 | 0,00 | 0,00 | 37.15 | 37.15 |  | 102710
102711 | JUNÇÃO DUPLA DE PVC, SÉRIE NORMAL, PARA ESGOTO PREDIAL, DN 100 X 100 X 100 MM, INSTALADA EM DRENO - FORNECIMENTO E INSTALAÇÃO. AF_07/2021 | COMPOSIÇÃO | UN | 80,69 | 19,86 | 60,83 | 0,00 | 0,00 | 0,00 | 60.83 | 60.83 |  | 102711
102712 | GEOTÊXTIL NÃO TECIDO 100% POLIÉSTER, RESISTÊNCIA A TRAÇÃO DE 9 KN/M (RT - 9), INSTALADO EM DRENO - FORNECIMENTO E INSTALAÇÃO. AF_07/2021 | COMPOSIÇÃO | M2 | 7,46 | 0,24 | 7,22 | 0,00 | 0,00 | 0,00 | 7.22 | 7.22 |  | 102712
102713 | GEOTÊXTIL NÃO TECIDO 100% POLIÉSTER, RESISTÊNCIA A TRAÇÃO DE 14 KN/M (RT - 14), INSTALADO EM DRENO - FORNECIMENTO E INSTALAÇÃO. AF_07/2021 | COMPOSIÇÃO | M2 | 10,27 | 0,24 | 10,03 | 0,00 | 0,00 | 0,00 | 10.03 | 10.03 |  | 102713
102715 | GEOTÊXTIL NÃO TECIDO 100% POLIÉSTER, RESISTÊNCIA A TRAÇÃO DE 26 KN/M (RT - 26), INSTALADO EM DRENO - FORNECIMENTO E INSTALAÇÃO. AF_07/2021 | COMPOSIÇÃO | M2 | 24,29 | 0,24 | 24,05 | 0,00 | 0,00 | 0,00 | 24.05 | 24.05 |  | 102715
102716 | ENCHIMENTO DE AREIA PARA DRENO, LANÇAMENTO MECANIZADO. AF_07/2021 | COMPOSIÇÃO | M3 | 164,05 | 10,27 | 147,60 | 6,18 | 0,00 | 0,00 | 153.78 | 153.78 |  | 102716
102717 | ENCHIMENTO DE BRITA PARA DRENO, LANÇAMENTO MECANIZADO. AF_07/2021 | COMPOSIÇÃO | M3 | 106,63 | 10,28 | 90,17 | 6,18 | 0,00 | 0,00 | 96.35 | 96.35 |  | 102717
102718 | ENCHIMENTO DE AREIA PARA DRENO, LANÇAMENTO MANUAL. AF_07/2021 | COMPOSIÇÃO | M3 | 170,41 | 19,28 | 151,13 | 0,00 | 0,00 | 0,00 | 151.13 | 151.13 |  | 102718
102719 | ENCHIMENTO DE BRITA PARA DRENO, LANÇAMENTO MANUAL. AF_07/2021 | COMPOSIÇÃO | M3 | 112,99 | 19,29 | 93,70 | 0,00 | 0,00 | 0,00 | 93.7 | 93.7 |  | 102719
102722 | DRENO EM MURO DE CONTENÇÃO, EXECUTADO NO PÉ DO MURO, COM TUBO DE PEAD CORRUGADO FLEXÍVEL PERFURADO, ENCHIMENTO COM BRITA, ENVOLVIDO COM MANTA GEOTÊXTIL. AF_07/2021 | COMPOSIÇÃO | M | 45,56 | 6,05 | 39,51 | 0,00 | 0,00 | 0,00 | 39.51 | 39.51 |  | 102722
102723 | DRENO EM MURO DE CONTENÇÃO, EXECUTADO NO PÉ DO MURO, COM TUBO DE PVC CORRUGADO FLEXÍVEL PERFURADO, ENCHIMENTO COM BRITA, ENVOLVIDO COM MANTA GEOTÊXTIL. AF_07/2021 | COMPOSIÇÃO | M | 46,10 | 6,05 | 40,05 | 0,00 | 0,00 | 0,00 | 40.05 | 40.05 |  | 102723
102724 | DRENO BARBACÃ, DN 100 MM, COM MATERIAL DRENANTE. AF_07/2021 | COMPOSIÇÃO | UN | 27,21 | 5,70 | 21,51 | 0,00 | 0,00 | 0,00 | 21.51 | 21.51 |  | 102724
102725 | DRENO BARBACÃ, DN 75 MM, COM MATERIAL DRENANTE. AF_07/2021 | COMPOSIÇÃO | UN | 25,91 | 5,70 | 20,21 | 0,00 | 0,00 | 0,00 | 20.21 | 20.21 |  | 102725
102726 | DRENO BARBACÃ, DN 50 MM, COM MATERIAL DRENANTE. AF_07/2021 | COMPOSIÇÃO | UN | 23,03 | 5,70 | 17,33 | 0,00 | 0,00 | 0,00 | 17.33 | 17.33 |  | 102726
92743 | MURO DE GABIÃO, ENCHIMENTO COM PEDRA DE MÃO TIPO RACHÃO, DE GRAVIDADE, COM GAIOLAS DE COMPRIMENTO IGUAL A 2 M, PARA MUROS COM ALTURA MENOR OU IGUAL A 4 M  FORNECIMENTO E EXECUÇÃO. AF_12/2015 | COMPOSIÇÃO | M3 | 542,08 | 102,25 | 397,62 | 42,21 | 0,00 | 0,00 | 439.83 | 439.83 |  | 92743
92744 | MURO DE GABIÃO, ENCHIMENTO COM PEDRA DE MÃO TIPO RACHÃO, DE GRAVIDADE, COM GAIOLAS DE COMPRIMENTO IGUAL A 5 M, PARA MUROS COM ALTURA MENOR OU IGUAL A 4 M  FORNECIMENTO E EXECUÇÃO. AF_12/2015 | COMPOSIÇÃO | M3 | 507,15 | 49,36 | 438,21 | 19,58 | 0,00 | 0,00 | 457.79 | 457.79 |  | 92744
92745 | MURO DE GABIÃO, ENCHIMENTO COM PEDRA DE MÃO TIPO RACHÃO, DE GRAVIDADE, COM GAIOLAS DE COMPRIMENTO IGUAL A 2 M, PARA MUROS COM ALTURA MAIOR QUE 4 M E MENOR OU IGUAL A 6 M  FORNECIMENTO E EXECUÇÃO. AF_12/2015 | COMPOSIÇÃO | M3 | 670,37 | 123,04 | 496,84 | 50,49 | 0,00 | 0,00 | 547.33 | 547.33 |  | 92745
92746 | MURO DE GABIÃO, ENCHIMENTO COM PEDRA DE MÃO TIPO RACHÃO, DE GRAVIDADE, COM GAIOLAS DE COMPRIMENTO IGUAL A 5 M, PARA MUROS COM ALTURA MAIOR QUE 4 M E MENOR OU IGUAL A 6 M FORNECIMENTO E EXECUÇÃO. AF_12/2015 | COMPOSIÇÃO | M3 | 603,40 | 69,44 | 505,37 | 28,59 | 0,00 | 0,00 | 533.96 | 533.96 |  | 92746
92747 | MURO DE GABIÃO, ENCHIMENTO COM PEDRA DE MÃO TIPO RACHÃO, DE GRAVIDADE, COM GAIOLAS DE COMPRIMENTO IGUAL A 2 M, PARA MUROS COM ALTURA MAIOR QUE 6 M E MENOR OU IGUAL A 10 M FORNECIMENTO E EXECUÇÃO. AF_12/2015 | COMPOSIÇÃO | M3 | 743,21 | 135,06 | 552,11 | 56,04 | 0,00 | 0,00 | 608.15 | 608.15 |  | 92747
92748 | MURO DE GABIÃO, ENCHIMENTO COM PEDRA DE MÃO TIPO RACHÃO, DE GRAVIDADE, COM GAIOLAS DE COMPRIMENTO IGUAL A 5 M, PARA MUROS COM ALTURA MAIOR QUE 6 M E MENOR OU IGUAL A 10 M FORNECIMENTO E EXECUÇÃO. AF_12/2015 | COMPOSIÇÃO | M3 | 658,37 | 81,37 | 542,38 | 34,62 | 0,00 | 0,00 | 577 | 577 |  | 92748
92749 | MURO DE GABIÃO, ENCHIMENTO COM PEDRA DE MÃO TIPO RACHÃO, COM SOLO REFORÇADO, PARA MUROS COM ALTURA MENOR OU IGUAL A 4 M FORNECIMENTO E EXECUÇÃO. AF_12/2015 | COMPOSIÇÃO | M3 | 765,02 | 101,09 | 621,17 | 42,76 | 0,00 | 0,00 | 663.93 | 663.93 |  | 92749
92750 | MURO DE GABIÃO, ENCHIMENTO COM PEDRA DE MÃO TIPO RACHÃO, COM SOLO REFORÇADO, PARA MUROS COM ALTURA MAIOR QUE 4 M E MENOR OU IGUAL A 12 M FORNECIMENTO E EXECUÇÃO. AF_12/2015 | COMPOSIÇÃO | M3 | 1.303,69 | 138,97 | 1.105,67 | 59,05 | 0,00 | 0,00 | 1164.72 | 1164.72 |  | 92750
92751 | MURO DE GABIÃO, ENCHIMENTO COM PEDRA DE MÃO TIPO RACHÃO, COM SOLO REFORÇADO, PARA MUROS COM ALTURA MAIOR QUE 12 M E MENOR OU IGUAL A 20 M FORNECIMENTO E EXECUÇÃO. AF_12/2015 | COMPOSIÇÃO | M3 | 1.616,15 | 160,29 | 1.387,32 | 68,54 | 0,00 | 0,00 | 1455.86 | 1455.86 |  | 92751
92752 | MURO DE GABIÃO, ENCHIMENTO COM PEDRA DE MÃO TIPO RACHÃO, COM SOLO REFORÇADO, PARA MUROS COM ALTURA MAIOR QUE 20 M E MENOR OU IGUAL A 28 M FORNECIMENTO E EXECUÇÃO. AF_12/2015 | COMPOSIÇÃO | M3 | 1.927,22 | 180,91 | 1.668,63 | 77,68 | 0,00 | 0,00 | 1746.31 | 1746.31 |  | 92752
92753 | MURO DE GABIÃO, ENCHIMENTO COM RESÍDUO DE CONSTRUÇÃO E DEMOLIÇÃO, DE GRAVIDADE, COM GAIOLA TRAPEZOIDAL DE COMPRIMENTO IGUAL A 2 M, PARA MUROS COM ALTURA MENOR OU IGUAL A 2 M FORNECIMENTO E EXECUÇÃO. AF_12/2015 | COMPOSIÇÃO | M3 | 510,27 | 71,30 | 403,31 | 35,66 | 0,00 | 0,00 | 438.97 | 438.97 |  | 92753
92754 | MURO DE GABIÃO, ENCHIMENTO COM RESÍDUO DE CONSTRUÇÃO E DEMOLIÇÃO, DE GRAVIDADE, COM GAIOLA TRAPEZOIDAL DE COMPRIMENTO IGUAL A 2 M, PARA MUROS COM ALTURA MAIOR QUE 2 M E MENOR OU IGUAL A 4 M FORNECIMENTO E EXECUÇÃO. AF_12/2015 | COMPOSIÇÃO | M3 | 465,21 | 65,65 | 367,37 | 32,19 | 0,00 | 0,00 | 399.56 | 399.56 |  | 92754
92755 | PROTEÇÃO SUPERFICIAL DE CANAL EM GABIÃO TIPO COLCHÃO, ALTURA DE 17 CENTÍMETROS, ENCHIMENTO COM PEDRA DE MÃO TIPO RACHÃO - FORNECIMENTO E EXECUÇÃO. AF_12/2015 | COMPOSIÇÃO | M2 | 197,29 | 33,70 | 149,48 | 14,11 | 0,00 | 0,00 | 163.59 | 163.59 |  | 92755
92756 | PROTEÇÃO SUPERFICIAL DE CANAL EM GABIÃO TIPO COLCHÃO, ALTURA DE 23 CENTÍMETROS, ENCHIMENTO COM PEDRA DE MÃO TIPO RACHÃO - FORNECIMENTO E EXECUÇÃO. AF_12/2015 | COMPOSIÇÃO | M2 | 224,38 | 39,98 | 167,30 | 17,10 | 0,00 | 0,00 | 184.4 | 184.4 |  | 92756
92757 | PROTEÇÃO SUPERFICIAL DE CANAL EM GABIÃO TIPO COLCHÃO, ALTURA DE 30 CENTÍMETROS, ENCHIMENTO COM PEDRA DE MÃO TIPO RACHÃO - FORNECIMENTO E EXECUÇÃO. AF_12/2015 | COMPOSIÇÃO | M2 | 257,26 | 47,35 | 189,23 | 20,68 | 0,00 | 0,00 | 209.91 | 209.91 |  | 92757
92758 | PROTEÇÃO SUPERFICIAL DE CANAL EM GABIÃO TIPO SACO, DIÂMETRO DE 65 CENTÍMETROS, ENCHIMENTO MANUAL COM PEDRA DE MÃO TIPO RACHÃO - FORNECIMENTO E EXECUÇÃO. AF_12/2015 | COMPOSIÇÃO | M3 | 592,18 | 69,95 | 522,23 | 0,00 | 0,00 | 0,00 | 522.23 | 522.23 |  | 92758
91069 | EXECUÇÃO DE REVESTIMENTO DE CONCRETO PROJETADO COM ESPESSURA DE 7 CM, ARMADO COM TELA, INCLINAÇÃO MENOR QUE 90°, APLICAÇÃO CONTÍNUA, UTILIZANDO EQUIPAMENTO DE PROJEÇÃO COM 6 M³/H DE CAPACIDADE. AF_01/2016 | COMPOSIÇÃO | M2 | 117,06 | 20,63 | 90,92 | 4,75 | 0,00 | 0,76 | 96.43 | 96.43 |  | 91069
91070 | EXECUÇÃO DE REVESTIMENTO DE CONCRETO PROJETADO COM ESPESSURA DE 10 CM, ARMADO COM TELA, INCLINAÇÃO MENOR QUE 90°, APLICAÇÃO CONTÍNUA, UTILIZANDO EQUIPAMENTO DE PROJEÇÃO COM 6 M³/H DE CAPACIDADE. AF_01/2016 | COMPOSIÇÃO | M2 | 128,65 | 21,87 | 100,85 | 5,07 | 0,00 | 0,86 | 106.78 | 106.78 |  | 91070
91071 | EXECUÇÃO DE REVESTIMENTO DE CONCRETO PROJETADO COM ESPESSURA DE 7 CM, ARMADO COM TELA, INCLINAÇÃO DE 90°, APLICAÇÃO CONTÍNUA, UTILIZANDO EQUIPAMENTO DE PROJEÇÃO COM 6 M³/H DE CAPACIDADE. AF_01/2016 | COMPOSIÇÃO | M2 | 157,84 | 48,53 | 99,70 | 8,80 | 0,00 | 0,81 | 109.31 | 109.31 |  | 91071
91072 | EXECUÇÃO DE REVESTIMENTO DE CONCRETO PROJETADO COM ESPESSURA DE 10 CM, ARMADO COM TELA, INCLINAÇÃO DE 90°, APLICAÇÃO CONTÍNUA, UTILIZANDO EQUIPAMENTO DE PROJEÇÃO COM 6 M³/H DE CAPACIDADE. AF_01/2016 | COMPOSIÇÃO | M2 | 169,39 | 49,83 | 109,59 | 9,07 | 0,00 | 0,90 | 119.56 | 119.56 |  | 91072
91073 | EXECUÇÃO DE REVESTIMENTO DE CONCRETO PROJETADO COM ESPESSURA DE 7 CM, ARMADO COM TELA, INCLINAÇÃO MENOR QUE 90°, APLICAÇÃO CONTÍNUA, UTILIZANDO EQUIPAMENTO DE PROJEÇÃO COM 3 M³/H DE CAPACIDADE. AF_01/2016 | COMPOSIÇÃO | M2 | 131,67 | 31,56 | 94,07 | 4,65 | 0,00 | 1,39 | 100.11 | 100.11 |  | 91073
91074 | EXECUÇÃO DE REVESTIMENTO DE CONCRETO PROJETADO COM ESPESSURA DE 10 CM, ARMADO COM TELA, INCLINAÇÃO MENOR QUE 90°, APLICAÇÃO CONTÍNUA, UTILIZANDO EQUIPAMENTO DE PROJEÇÃO COM 3 M³/H DE CAPACIDADE. AF_01/2016 | COMPOSIÇÃO | M2 | 144,80 | 33,90 | 104,31 | 5,03 | 0,00 | 1,56 | 110.9 | 110.9 |  | 91074
91075 | EXECUÇÃO DE REVESTIMENTO DE CONCRETO PROJETADO COM ESPESSURA DE 7 CM, ARMADO COM TELA, INCLINAÇÃO DE 90°, APLICAÇÃO CONTÍNUA, UTILIZANDO EQUIPAMENTO DE PROJEÇÃO COM 3 M³/H DE CAPACIDADE. AF_01/2016 | COMPOSIÇÃO | M2 | 174,94 | 62,42 | 103,74 | 7,29 | 0,00 | 1,49 | 112.52 | 112.52 |  | 91075
91076 | EXECUÇÃO DE REVESTIMENTO DE CONCRETO PROJETADO COM ESPESSURA DE 10 CM, ARMADO COM TELA, INCLINAÇÃO DE 90°, APLICAÇÃO CONTÍNUA, UTILIZANDO EQUIPAMENTO DE PROJEÇÃO COM 3 M³/H DE CAPACIDADE. AF_01/2016 | COMPOSIÇÃO | M2 | 188,05 | 64,85 | 113,94 | 7,62 | 0,00 | 1,64 | 123.2 | 123.2 |  | 91076
91077 | EXECUÇÃO DE REVESTIMENTO DE CONCRETO PROJETADO COM ESPESSURA DE 7 CM, ARMADO COM FIBRAS DE AÇO, INCLINAÇÃO MENOR QUE 90°, APLICAÇÃO CONTÍNUA, UTILIZANDO EQUIPAMENTO DE PROJEÇÃO COM 6 M³/H DE CAPACIDADE. AF_01/2016 | COMPOSIÇÃO | M2 | 119,54 | 14,20 | 100,96 | 3,54 | 0,00 | 0,84 | 105.34 | 105.34 |  | 91077
91078 | EXECUÇÃO DE REVESTIMENTO DE CONCRETO PROJETADO COM ESPESSURA DE 10 CM, ARMADO COM FIBRAS DE AÇO, INCLINAÇÃO MENOR QUE 90°, APLICAÇÃO CONTÍNUA, UTILIZANDO EQUIPAMENTO DE PROJEÇÃO COM 6 M³/H DE CAPACIDADE. AF_01/2016 | COMPOSIÇÃO | M2 | 140,00 | 15,29 | 119,94 | 3,83 | 0,00 | 0,94 | 124.71 | 124.71 |  | 91078
91079 | EXECUÇÃO DE REVESTIMENTO DE CONCRETO PROJETADO COM ESPESSURA DE 7 CM, ARMADO COM FIBRAS DE AÇO, INCLINAÇÃO DE 90°, APLICAÇÃO CONTÍNUA, UTILIZANDO EQUIPAMENTO DE PROJEÇÃO COM 6 M³/H DE CAPACIDADE. AF_01/2016 | COMPOSIÇÃO | M2 | 125,27 | 17,96 | 102,58 | 3,82 | 0,00 | 0,91 | 107.31 | 107.31 |  | 91079
91080 | EXECUÇÃO DE REVESTIMENTO DE CONCRETO PROJETADO COM ESPESSURA DE 10 CM, ARMADO COM FIBRAS DE AÇO, INCLINAÇÃO DE 90°, APLICAÇÃO CONTÍNUA, UTILIZANDO EQUIPAMENTO DE PROJEÇÃO COM 6 M³/H DE CAPACIDADE. AF_01/2016 | COMPOSIÇÃO | M2 | 145,52 | 19,04 | 121,42 | 4,07 | 0,00 | 0,99 | 126.48 | 126.48 |  | 91080
91081 | EXECUÇÃO DE REVESTIMENTO DE CONCRETO PROJETADO COM ESPESSURA DE 7 CM, ARMADO COM FIBRAS DE AÇO, INCLINAÇÃO MENOR QUE 90°, APLICAÇÃO CONTÍNUA, UTILIZANDO EQUIPAMENTO DE PROJEÇÃO COM 3 M³/H DE CAPACIDADE. AF_01/2016 | COMPOSIÇÃO | M2 | 135,84 | 25,92 | 104,36 | 4,04 | 0,00 | 1,52 | 109.92 | 109.92 |  | 91081
91082 | EXECUÇÃO DE REVESTIMENTO DE CONCRETO PROJETADO COM ESPESSURA DE 10 CM, ARMADO COM FIBRAS DE AÇO, INCLINAÇÃO MENOR QUE 90°, APLICAÇÃO CONTÍNUA, UTILIZANDO EQUIPAMENTO DE PROJEÇÃO COM 3 M³/H DE CAPACIDADE. AF_01/2016 | COMPOSIÇÃO | M2 | 157,64 | 27,96 | 123,61 | 4,39 | 0,00 | 1,68 | 129.68 | 129.68 |  | 91082
91083 | EXECUÇÃO DE REVESTIMENTO DE CONCRETO PROJETADO COM ESPESSURA DE 7 CM, ARMADO COM FIBRAS DE AÇO, INCLINAÇÃO DE 90°, APLICAÇÃO CONTÍNUA, UTILIZANDO EQUIPAMENTO DE PROJEÇÃO COM 3 M³/H DE CAPACIDADE. AF_01/2016 | COMPOSIÇÃO | M2 | 145,91 | 32,95 | 106,94 | 4,38 | 0,00 | 1,64 | 112.96 | 112.96 |  | 91083
91084 | EXECUÇÃO DE REVESTIMENTO DE CONCRETO PROJETADO COM ESPESSURA DE 10 CM, ARMADO COM FIBRAS DE AÇO, INCLINAÇÃO DE 90°, APLICAÇÃO CONTÍNUA, UTILIZANDO EQUIPAMENTO DE PROJEÇÃO COM 3 M³/H DE CAPACIDADE. AF_01/2016 | COMPOSIÇÃO | M2 | 167,41 | 34,92 | 126,07 | 4,65 | 0,00 | 1,77 | 132.49 | 132.49 |  | 91084
91086 | EXECUÇÃO DE REVESTIMENTO DE CONCRETO PROJETADO COM ESPESSURA DE 7 CM, ARMADO COM TELA, INCLINAÇÃO MENOR QUE 90°, APLICAÇÃO DESCONTÍNUA, UTILIZANDO EQUIPAMENTO DE PROJEÇÃO COM 6 M³/H DE CAPACIDADE. AF_01/2016 | COMPOSIÇÃO | M2 | 128,04 | 27,81 | 93,46 | 6,07 | 0,00 | 0,70 | 100.23 | 100.23 |  | 91086
91087 | EXECUÇÃO DE REVESTIMENTO DE CONCRETO PROJETADO COM ESPESSURA DE 10 CM, ARMADO COM TELA, INCLINAÇÃO MENOR QUE 90°, APLICAÇÃO DESCONTÍNUA, UTILIZANDO EQUIPAMENTO DE PROJEÇÃO COM 6 M³/H DE CAPACIDADE. AF_01/2016 | COMPOSIÇÃO | M2 | 139,96 | 29,22 | 103,50 | 6,44 | 0,00 | 0,80 | 110.74 | 110.74 |  | 91087
91088 | EXECUÇÃO DE REVESTIMENTO DE CONCRETO PROJETADO COM ESPESSURA DE 7 CM, ARMADO COM TELA, INCLINAÇÃO DE 90°, APLICAÇÃO DESCONTÍNUA, UTILIZANDO EQUIPAMENTO DE PROJEÇÃO COM 6 M³/H DE CAPACIDADE. AF_01/2016 | COMPOSIÇÃO | M2 | 170,20 | 56,88 | 102,50 | 10,08 | 0,00 | 0,74 | 113.32 | 113.32 |  | 91088
91089 | EXECUÇÃO DE REVESTIMENTO DE CONCRETO PROJETADO COM ESPESSURA DE 10 CM, ARMADO COM TELA, INCLINAÇÃO DE 90°, APLICAÇÃO DESCONTÍNUA, UTILIZANDO EQUIPAMENTO DE PROJEÇÃO COM 6 M³/H DE CAPACIDADE. AF_01/2016 | COMPOSIÇÃO | M2 | 182,25 | 58,43 | 112,56 | 10,43 | 0,00 | 0,83 | 123.82 | 123.82 |  | 91089
91090 | EXECUÇÃO DE REVESTIMENTO DE CONCRETO PROJETADO COM ESPESSURA DE 7 CM, ARMADO COM TELA, INCLINAÇÃO MENOR QUE 90°, APLICAÇÃO DESCONTÍNUA, UTILIZANDO EQUIPAMENTO DE PROJEÇÃO COM 3 M³/H DE CAPACIDADE. AF_01/2016 | COMPOSIÇÃO | M2 | 140,64 | 37,74 | 96,35 | 5,28 | 0,00 | 1,27 | 102.9 | 102.9 |  | 91090
91091 | EXECUÇÃO DE REVESTIMENTO DE CONCRETO PROJETADO COM ESPESSURA DE 10 CM, ARMADO COM TELA, INCLINAÇÃO MENOR QUE 90°, APLICAÇÃO DESCONTÍNUA, UTILIZANDO EQUIPAMENTO DE PROJEÇÃO COM 3 M³/H DE CAPACIDADE. AF_01/2016 | COMPOSIÇÃO | M2 | 154,29 | 40,37 | 106,73 | 5,74 | 0,00 | 1,45 | 113.92 | 113.92 |  | 91091
91092 | EXECUÇÃO DE REVESTIMENTO DE CONCRETO PROJETADO COM ESPESSURA DE 7 CM, ARMADO COM TELA, INCLINAÇÃO DE 90°, APLICAÇÃO DESCONTÍNUA, UTILIZANDO EQUIPAMENTO DE PROJEÇÃO COM 3 M³/H DE CAPACIDADE. AF_01/2016 | COMPOSIÇÃO | M2 | 184,82 | 69,40 | 106,17 | 7,89 | 0,00 | 1,36 | 115.42 | 115.42 |  | 91092
91093 | EXECUÇÃO DE REVESTIMENTO DE CONCRETO PROJETADO COM ESPESSURA DE 10 CM, ARMADO COM TELA, INCLINAÇÃO DE 90°, APLICAÇÃO DESCONTÍNUA, UTILIZANDO EQUIPAMENTO DE PROJEÇÃO COM 3 M³/H DE CAPACIDADE. AF_01/2016 | COMPOSIÇÃO | M2 | 198,80 | 72,31 | 116,70 | 8,28 | 0,00 | 1,51 | 126.49 | 126.49 |  | 91093
91094 | EXECUÇÃO DE REVESTIMENTO DE CONCRETO PROJETADO COM ESPESSURA DE 7 CM, ARMADO COM FIBRAS DE AÇO, INCLINAÇÃO MENOR QUE 90°, APLICAÇÃO DESCONTÍNUA, UTILIZANDO EQUIPAMENTO DE PROJEÇÃO COM 6 M³/H DE CAPACIDADE. AF_01/2016 | COMPOSIÇÃO | M2 | 126,01 | 19,05 | 101,79 | 4,40 | 0,00 | 0,77 | 106.96 | 106.96 |  | 91094
91095 | EXECUÇÃO DE REVESTIMENTO DE CONCRETO PROJETADO COM ESPESSURA DE 10 CM, ARMADO COM FIBRAS DE AÇO, INCLINAÇÃO MENOR QUE 90°, APLICAÇÃO DESCONTÍNUA, UTILIZANDO EQUIPAMENTO DE PROJEÇÃO COM 6 M³/H DE CAPACIDADE. AF_01/2016 | COMPOSIÇÃO | M2 | 146,88 | 20,34 | 120,92 | 4,75 | 0,00 | 0,87 | 126.54 | 126.54 |  | 91095
91096 | EXECUÇÃO DE REVESTIMENTO DE CONCRETO PROJETADO COM ESPESSURA DE 7 CM, ARMADO COM FIBRAS DE AÇO, INCLINAÇÃO DE 90°, APLICAÇÃO DESCONTÍNUA, UTILIZANDO EQUIPAMENTO DE PROJEÇÃO COM 6 M³/H DE CAPACIDADE. AF_01/2016 | COMPOSIÇÃO | M2 | 128,77 | 20,98 | 102,75 | 4,22 | 0,00 | 0,82 | 107.79 | 107.79 |  | 91096
91097 | EXECUÇÃO DE REVESTIMENTO DE CONCRETO PROJETADO COM ESPESSURA DE 10 CM, ARMADO COM FIBRAS DE AÇO, INCLINAÇÃO DE 90°, APLICAÇÃO DESCONTÍNUA, UTILIZANDO EQUIPAMENTO DE PROJEÇÃO COM 6 M³/H DE CAPACIDADE. AF_01/2016 | COMPOSIÇÃO | M2 | 149,45 | 22,22 | 121,82 | 4,49 | 0,00 | 0,92 | 127.23 | 127.23 |  | 91097
91098 | EXECUÇÃO DE REVESTIMENTO DE CONCRETO PROJETADO COM ESPESSURA DE 7 CM, ARMADO COM FIBRAS DE AÇO, INCLINAÇÃO MENOR QUE 90°, APLICAÇÃO DESCONTÍNUA, UTILIZANDO EQUIPAMENTO DE PROJEÇÃO COM 3 M³/H DE CAPACIDADE. AF_01/2016 | COMPOSIÇÃO | M2 | 142,15 | 30,96 | 105,25 | 4,55 | 0,00 | 1,39 | 111.19 | 111.19 |  | 91098
91099 | EXECUÇÃO DE REVESTIMENTO DE CONCRETO PROJETADO COM ESPESSURA DE 10 CM, ARMADO COM FIBRAS DE AÇO, INCLINAÇÃO MENOR QUE 90°, APLICAÇÃO DESCONTÍNUA, UTILIZANDO EQUIPAMENTO DE PROJEÇÃO COM 3 M³/H DE CAPACIDADE. AF_01/2016 | COMPOSIÇÃO | M2 | 164,45 | 33,29 | 124,68 | 4,93 | 0,00 | 1,55 | 131.16 | 131.16 |  | 91099
91100 | EXECUÇÃO DE REVESTIMENTO DE CONCRETO PROJETADO COM ESPESSURA DE 7 CM, ARMADO COM FIBRAS DE AÇO, INCLINAÇÃO DE 90°, APLICAÇÃO DESCONTÍNUA, UTILIZANDO EQUIPAMENTO DE PROJEÇÃO COM 3 M³/H DE CAPACIDADE. AF_01/2016 | COMPOSIÇÃO | M2 | 150,01 | 36,60 | 107,31 | 4,63 | 0,00 | 1,47 | 113.41 | 113.41 |  | 91100
91101 | EXECUÇÃO DE REVESTIMENTO DE CONCRETO PROJETADO COM ESPESSURA DE 10 CM, ARMADO COM FIBRAS DE AÇO, INCLINAÇÃO DE 90°, APLICAÇÃO DESCONTÍNUA, UTILIZANDO EQUIPAMENTO DE PROJEÇÃO COM 3 M³/H DE CAPACIDADE. AF_01/2016 | COMPOSIÇÃO | M2 | 172,20 | 38,91 | 126,70 | 4,96 | 0,00 | 1,63 | 133.29 | 133.29 |  | 91101
93952 | EXECUÇÃO DE GRAMPO PARA SOLO GRAMPEADO COM COMPRIMENTO MENOR OU IGUAL A 4 M, DIÂMETRO DE 10 CM, PERFURAÇÃO COM EQUIPAMENTO MANUAL E ARMADURA COM DIÂMETRO DE 16 MM. AF_05/2016 | COMPOSIÇÃO | M | 217,18 | 95,06 | 94,84 | 25,58 | 0,00 | 1,70 | 122.12 | 122.12 |  | 93952
93953 | EXECUÇÃO DE GRAMPO PARA SOLO GRAMPEADO COM COMPRIMENTO MAIOR QUE 4 M E MENOR OU IGUAL A 6 M, DIÂMETRO DE 10 CM, PERFURAÇÃO COM EQUIPAMENTO MANUAL E ARMADURA COM DIÂMETRO DE 16 MM. AF_05/2016 | COMPOSIÇÃO | M | 201,76 | 84,76 | 92,45 | 22,94 | 0,00 | 1,61 | 117 | 117 |  | 93953
93954 | EXECUÇÃO DE GRAMPO PARA SOLO GRAMPEADO COM COMPRIMENTO MAIOR QUE 6 M E MENOR OU IGUAL A 8 M, DIÂMETRO DE 10 CM, PERFURAÇÃO COM EQUIPAMENTO MANUAL E ARMADURA COM DIÂMETRO DE 16 MM. AF_05/2016 | COMPOSIÇÃO | M | 192,51 | 78,73 | 90,88 | 21,36 | 0,00 | 1,54 | 113.78 | 113.78 |  | 93954
93955 | EXECUÇÃO DE GRAMPO PARA SOLO GRAMPEADO COM COMPRIMENTO MAIOR QUE 8 M E MENOR OU IGUAL A 10 M, DIÂMETRO DE 10 CM, PERFURAÇÃO COM EQUIPAMENTO MANUAL E ARMADURA COM DIÂMETRO DE 16 MM. AF_05/2016 | COMPOSIÇÃO | M | 185,96 | 74,49 | 89,73 | 20,25 | 0,00 | 1,49 | 111.47 | 111.47 |  | 93955
93956 | EXECUÇÃO DE GRAMPO PARA SOLO GRAMPEADO COM COMPRIMENTO MAIOR QUE 10 M, DIÂMETRO DE 10 CM, PERFURAÇÃO COM EQUIPAMENTO MANUAL E ARMADURA COM DIÂMETRO DE 16 MM. AF_05/2016 | COMPOSIÇÃO | M | 180,78 | 71,22 | 88,79 | 19,33 | 0,00 | 1,44 | 109.56 | 109.56 |  | 93956
93957 | EXECUÇÃO DE GRAMPO PARA SOLO GRAMPEADO COM COMPRIMENTO MENOR OU IGUAL A 4 M, DIÂMETRO DE 10 CM, PERFURAÇÃO COM EQUIPAMENTO MANUAL E ARMADURA COM DIÂMETRO DE 20 MM. AF_05/2016 | COMPOSIÇÃO | M | 232,39 | 96,80 | 107,97 | 25,92 | 0,00 | 1,70 | 135.59 | 135.59 |  | 93957
93958 | EXECUÇÃO DE GRAMPO PARA SOLO GRAMPEADO COM COMPRIMENTO MAIOR QUE 4 M E MENOR OU IGUAL A 6 M, DIÂMETRO DE 10 CM, PERFURAÇÃO COM EQUIPAMENTO MANUAL E ARMADURA COM DIÂMETRO DE 20 MM. AF_05/2016 | COMPOSIÇÃO | M | 216,03 | 85,97 | 105,26 | 23,19 | 0,00 | 1,61 | 130.06 | 130.06 |  | 93958
93959 | EXECUÇÃO DE GRAMPO PARA SOLO GRAMPEADO COM COMPRIMENTO MAIOR QUE 6 M E MENOR OU IGUAL A 8 M, DIÂMETRO DE 10 CM, PERFURAÇÃO COM EQUIPAMENTO MANUAL E ARMADURA COM DIÂMETRO DE 20 MM. AF_05/2016 | COMPOSIÇÃO | M | 206,32 | 79,68 | 103,57 | 21,53 | 0,00 | 1,54 | 126.64 | 126.64 |  | 93959
93960 | EXECUÇÃO DE GRAMPO PARA SOLO GRAMPEADO COM COMPRIMENTO MAIOR QUE 8 M E MENOR OU IGUAL A 10 M, DIÂMETRO DE 10 CM, PERFURAÇÃO COM EQUIPAMENTO MANUAL E ARMADURA COM DIÂMETRO DE 20 MM. AF_05/2016 | COMPOSIÇÃO | M | 199,48 | 75,22 | 102,36 | 20,41 | 0,00 | 1,49 | 124.26 | 124.26 |  | 93960
93961 | EXECUÇÃO DE GRAMPO PARA SOLO GRAMPEADO COM COMPRIMENTO MAIOR QUE 10 M, DIÂMETRO DE 10 CM, PERFURAÇÃO COM EQUIPAMENTO MANUAL E ARMADURA COM DIÂMETRO DE 20 MM. AF_05/2016 | COMPOSIÇÃO | M | 194,12 | 71,89 | 101,32 | 19,47 | 0,00 | 1,44 | 122.23 | 122.23 |  | 93961
93962 | EXECUÇÃO DE GRAMPO PARA SOLO GRAMPEADO COM COMPRIMENTO MENOR OU IGUAL A 4 M, DIÂMETRO DE 7 CM, PERFURAÇÃO COM EQUIPAMENTO MANUAL E ARMADURA COM DIÂMETRO DE 16 MM. AF_05/2016 | COMPOSIÇÃO | M | 205,65 | 91,72 | 87,58 | 24,73 | 0,00 | 1,62 | 113.93 | 113.93 |  | 93962
93963 | EXECUÇÃO DE GRAMPO PARA SOLO GRAMPEADO COM COMPRIMENTO MAIOR QUE 4 E MENOR OU IGUAL A 6 M, DIÂMETRO DE 7 CM, PERFURAÇÃO COM EQUIPAMENTO MANUAL E ARMADURA COM DIÂMETRO DE 16 MM. AF_05/2016 | COMPOSIÇÃO | M | 190,26 | 81,44 | 85,20 | 22,09 | 0,00 | 1,53 | 108.82 | 108.82 |  | 93963
93964 | EXECUÇÃO DE GRAMPO PARA SOLO GRAMPEADO COM COMPRIMENTO MAIOR QUE 6 M E MENOR OU IGUAL A 8 M, DIÂMETRO DE 7 CM, PERFURAÇÃO COM EQUIPAMENTO MANUAL E ARMADURA COM DIÂMETRO DE 16 MM. AF_05/2016 | COMPOSIÇÃO | M | 181,09 | 75,41 | 83,67 | 20,53 | 0,00 | 1,48 | 105.68 | 105.68 |  | 93964
93965 | EXECUÇÃO DE GRAMPO PARA SOLO GRAMPEADO COM COMPRIMENTO MAIOR QUE 8 M E MENOR OU IGUAL A 10 M, DIÂMETRO DE 7 CM, PERFURAÇÃO COM EQUIPAMENTO MANUAL E ARMADURA COM DIÂMETRO DE 16 MM. AF_05/2016 | COMPOSIÇÃO | M | 171,87 | 68,96 | 82,07 | 19,41 | 0,00 | 1,43 | 102.91 | 102.91 |  | 93965
93966 | EXECUÇÃO DE GRAMPO PARA SOLO GRAMPEADO COM COMPRIMENTO MAIOR QUE 10 M, DIÂMETRO DE 7 CM, PERFURAÇÃO COM EQUIPAMENTO MANUAL E ARMADURA COM DIÂMETRO DE 16 MM. AF_05/2016 | COMPOSIÇÃO | M | 169,45 | 67,98 | 81,55 | 18,54 | 0,00 | 1,38 | 101.47 | 101.47 |  | 93966
93967 | EXECUÇÃO DE GRAMPO PARA SOLO GRAMPEADO COM COMPRIMENTO MENOR OU IGUAL A 4 M, DIÂMETRO DE 7 CM, PERFURAÇÃO COM EQUIPAMENTO MANUAL E ARMADURA COM DIÂMETRO DE 20 MM. AF_05/2016 | COMPOSIÇÃO | M | 220,86 | 93,46 | 100,69 | 25,09 | 0,00 | 1,62 | 127.4 | 127.4 |  | 93967
93968 | EXECUÇÃO DE GRAMPO PARA SOLO GRAMPEADO COM COMPRIMENTO MAIOR QUE 4 E MENOR OU IGUAL A 6 M, DIÂMETRO DE 7 CM, PERFURAÇÃO COM EQUIPAMENTO MANUAL E ARMADURA COM DIÂMETRO DE 20 MM. AF_05/2016 | COMPOSIÇÃO | M | 204,53 | 82,65 | 98,00 | 22,35 | 0,00 | 1,53 | 121.88 | 121.88 |  | 93968
93969 | EXECUÇÃO DE GRAMPO PARA SOLO GRAMPEADO COM COMPRIMENTO MAIOR QUE 6 M E MENOR OU IGUAL A 8 M, DIÂMETRO DE 7 CM, PERFURAÇÃO COM EQUIPAMENTO MANUAL E ARMADURA COM DIÂMETRO DE 20 MM. AF_05/2016 | COMPOSIÇÃO | M | 194,87 | 76,36 | 96,31 | 20,72 | 0,00 | 1,48 | 118.51 | 118.51 |  | 93969
93970 | EXECUÇÃO DE GRAMPO PARA SOLO GRAMPEADO COM COMPRIMENTO MAIOR QUE 8 MENOR OU IGUAL A 10 M, DIÂMETRO DE 7 CM, PERFURAÇÃO COM EQUIPAMENTO MANUAL E ARMADURA COM DIÂMETRO DE 20 MM. AF_05/2016 | COMPOSIÇÃO | M | 188,09 | 72,02 | 95,11 | 19,53 | 0,00 | 1,43 | 116.07 | 116.07 |  | 93970
93971 | EXECUÇÃO DE GRAMPO PARA SOLO GRAMPEADO COM COMPRIMENTO MAIOR QUE 10 M, DIÂMETRO DE 7 CM, PERFURAÇÃO COM EQUIPAMENTO MANUAL E ARMADURA COM DIÂMETRO DE 20 MM. AF_05/2016 | COMPOSIÇÃO | M | 177,30 | 66,82 | 93,81 | 15,29 | 0,00 | 1,38 | 110.48 | 110.48 |  | 93971
95108 | EXECUÇÃO DE PROTEÇÃO DA CABEÇA DO TIRANTE COM USO DE FÔRMAS EM CHAPA COMPENSADA PLASTIFICADA DE MADEIRA E CONCRETO FCK =15 MPA. AF_07/2016 | COMPOSIÇÃO | UN | 27,23 | 15,87 | 11,16 | 0,19 | 0,00 | 0,01 | 11.36 | 11.36 |  | 95108
100332 | CONTENÇÃO EM PERFIL PRANCHADO COM PRANCHÃO DE MADEIRA, PERFIS ESPAÇADOS A 1,5 M PARA 1 SUBSOLO. AF_07/2019 | COMPOSIÇÃO | M2 | 1.017,83 | 60,52 | 947,44 | 9,87 | 0,00 | 0,00 | 957.31 | 957.31 |  | 100332
100333 | CONTENÇÃO EM PERFIL PRANCHADO COM PRANCHÃO DE MADEIRA, PERFIS ESPAÇADOS A 1,5 M PARA 2 OU MAIS SUBSOLOS. AF_07/2019 | COMPOSIÇÃO | M2 | 612,42 | 44,57 | 562,60 | 5,25 | 0,00 | 0,00 | 567.85 | 567.85 |  | 100333
100334 | CONTENÇÃO EM PERFIL PRANCHADO COM PRANCHÃO DE MADEIRA, PERFIS ESPAÇADOS A 2 M PARA 1 SUBSOLO. AF_07/2019 | COMPOSIÇÃO | M2 | 798,72 | 50,80 | 740,54 | 7,38 | 0,00 | 0,00 | 747.92 | 747.92 |  | 100334
100335 | CONTENÇÃO EM PERFIL PRANCHADO COM PRANCHÃO DE MADEIRA, PERFIS ESPAÇADOS A 2 M PARA 2 OU MAIS SUBSOLOS. AF_07/2019 | COMPOSIÇÃO | M2 | 494,67 | 38,84 | 451,91 | 3,92 | 0,00 | 0,00 | 455.83 | 455.83 |  | 100335
100341 | FABRICAÇÃO, MONTAGEM E DESMONTAGEM DE FÔRMA PARA CORTINA DE CONTENÇÃO, EM CHAPA DE MADEIRA COMPENSADA PLASTIFICADA, E = 18 MM, 10 UTILIZAÇÕES. AF_07/2019 | COMPOSIÇÃO | M2 | 30,40 | 12,61 | 12,33 | 5,46 | 0,00 | 0,00 | 17.79 | 17.79 |  | 100341
100342 | ARMAÇÃO DE CORTINA DE CONTENÇÃO EM CONCRETO ARMADO, COM AÇO CA-50 DE 6,3 MM - MONTAGEM. AF_07/2019 | COMPOSIÇÃO | KG | 15,96 | 3,06 | 12,90 | 0,00 | 0,00 | 0,00 | 12.9 | 12.9 |  | 100342
100343 | ARMAÇÃO DE CORTINA DE CONTENÇÃO EM CONCRETO ARMADO, COM AÇO CA-50 DE 8 MM - MONTAGEM. AF_07/2019 | COMPOSIÇÃO | KG | 15,14 | 2,10 | 13,04 | 0,00 | 0,00 | 0,00 | 13.04 | 13.04 |  | 100343
100344 | ARMAÇÃO DE CORTINA DE CONTENÇÃO EM CONCRETO ARMADO, COM AÇO CA-50 DE 10 MM - MONTAGEM. AF_07/2019 | COMPOSIÇÃO | KG | 13,62 | 1,48 | 12,14 | 0,00 | 0,00 | 0,00 | 12.14 | 12.14 |  | 100344
100345 | ARMAÇÃO DE CORTINA DE CONTENÇÃO EM CONCRETO ARMADO, COM AÇO CA-50 DE 12,5 MM - MONTAGEM. AF_07/2019 | COMPOSIÇÃO | KG | 11,52 | 1,04 | 10,48 | 0,00 | 0,00 | 0,00 | 10.48 | 10.48 |  | 100345
100346 | ARMAÇÃO DE CORTINA DE CONTENÇÃO EM CONCRETO ARMADO, COM AÇO CA-50 DE 16 MM - MONTAGEM. AF_07/2019 | COMPOSIÇÃO | KG | 11,01 | 0,66 | 10,35 | 0,00 | 0,00 | 0,00 | 10.35 | 10.35 |  | 100346
100347 | ARMAÇÃO DE CORTINA DE CONTENÇÃO EM CONCRETO ARMADO, COM AÇO CA-50 DE 20 MM - MONTAGEM. AF_07/2019 | COMPOSIÇÃO | KG | 12,44 | 0,43 | 12,01 | 0,00 | 0,00 | 0,00 | 12.01 | 12.01 |  | 100347
100348 | ARMAÇÃO DE CORTINA DE CONTENÇÃO EM CONCRETO ARMADO, COM AÇO CA-50 DE 25 MM - MONTAGEM. AF_07/2019 | COMPOSIÇÃO | KG | 12,20 | 0,25 | 11,95 | 0,00 | 0,00 | 0,00 | 11.95 | 11.95 |  | 100348
100349 | CONCRETAGEM DE CORTINA DE CONTENÇÃO, ATRAVÉS DE BOMBA  LANÇAMENTO, ADENSAMENTO E ACABAMENTO. AF_07/2019 | COMPOSIÇÃO | M3 | 558,25 | 20,06 | 537,92 | 0,12 | 0,00 | 0,15 | 538.19 | 538.19 |  | 100349
102989 | CANALETA MEIA CANA PRÉ-MOLDADA DE CONCRETO (D = 20 CM) - FORNECIMENTO E INSTALAÇÃO. AF_08/2021 | COMPOSIÇÃO | M | 27,76 | 7,22 | 20,54 | 0,00 | 0,00 | 0,00 | 20.54 | 20.54 |  | 102989
102990 | CANALETA MEIA CANA PRÉ-MOLDADA DE CONCRETO (D = 30 CM) - FORNECIMENTO E INSTALAÇÃO. AF_08/2021 | COMPOSIÇÃO | M | 33,69 | 8,53 | 25,16 | 0,00 | 0,00 | 0,00 | 25.16 | 25.16 |  | 102990
102991 | CANALETA MEIA CANA PRÉ-MOLDADA DE CONCRETO (D = 40 CM) - FORNECIMENTO E INSTALAÇÃO. AF_08/2021 | COMPOSIÇÃO | M | 43,59 | 10,78 | 32,81 | 0,00 | 0,00 | 0,00 | 32.81 | 32.81 |  | 102991
102992 | CANALETA MEIA CANA PRÉ-MOLDADA DE CONCRETO (D = 50 CM) - FORNECIMENTO E INSTALAÇÃO. AF_08/2021 | COMPOSIÇÃO | M | 63,06 | 12,12 | 50,94 | 0,00 | 0,00 | 0,00 | 50.94 | 50.94 |  | 102992
102993 | CANALETA MEIA CANA PRÉ-MOLDADA DE CONCRETO (D = 60 CM) - FORNECIMENTO E INSTALAÇÃO. AF_08/2021 | COMPOSIÇÃO | M | 82,23 | 16,20 | 66,03 | 0,00 | 0,00 | 0,00 | 66.03 | 66.03 |  | 102993
102994 | CANALETA MEIA CANA PRÉ-MOLDADA DE CONCRETO (D = 80 CM) - FORNECIMENTO E INSTALAÇÃO. AF_08/2021 | COMPOSIÇÃO | M | 137,80 | 19,01 | 118,79 | 0,00 | 0,00 | 0,00 | 118.79 | 118.79 |  | 102994
102995 | EXECUÇÃO DE CANALETA DE CONCRETO MOLDADO IN LOCO, ESPESSURA DE 0,07 M, GEOMETRIA TRAPEZOIDAL (DIMENSÕES INTERNAS: B=0,6 M; B=0,147 M; H=0,2 M). AF_08/2021 | COMPOSIÇÃO | M | 45,21 | 13,39 | 31,72 | 0,03 | 0,00 | 0,07 | 31.82 | 31.82 |  | 102995
102996 | EXECUÇÃO DE CANALETA DE CONCRETO MOLDADO IN LOCO, ESPESSURA DE 0,07 M, GEOMETRIA TRAPEZOIDAL (DIMENSÕES INTERNAS: B=0,9 M; B=0,246 M; H=0,3 M). AF_08/2021 | COMPOSIÇÃO | M | 63,95 | 18,68 | 45,10 | 0,06 | 0,00 | 0,11 | 45.27 | 45.27 |  | 102996
102997 | EXECUÇÃO DE CANALETA DE CONCRETO MOLDADO IN LOCO, ESPESSURA DE 0,08 M, GEOMETRIA TRAPEZOIDAL (DIMENSÕES INTERNAS: B=1M; B=0,5 M; H=0,25 M). AF_08/2021 | COMPOSIÇÃO | M | 85,55 | 22,87 | 62,44 | 0,09 | 0,00 | 0,15 | 62.68 | 62.68 |  | 102997
102998 | EXECUÇÃO DE CANALETA DE CONCRETO MOLDADO IN LOCO, ESPESSURA DE 0,08 M, GEOMETRIA TRAPEZOIDAL (DIMENSÕES INTERNAS: B=1,074 M; B=0,534 M; H=0,27 M). AF_08/2021 | COMPOSIÇÃO | M | 81,76 | 22,52 | 59,01 | 0,09 | 0,00 | 0,14 | 59.24 | 59.24 |  | 102998
102999 | EXECUÇÃO DE CANALETA DE CONCRETO MOLDADO IN LOCO, ESPESSURA DE 0,08 M, GEOMETRIA TRAPEZOIDAL (DIMENSÕES INTERNAS: B=1,4 M; B=0,7 M; H=0,35 M). AF_08/2021 | COMPOSIÇÃO | M | 103,46 | 28,33 | 74,83 | 0,12 | 0,00 | 0,18 | 75.13 | 75.13 |  | 102999
103000 | EXECUÇÃO DE CANALETA DE CONCRETO MOLDADO IN LOCO, ESPESSURA DE 0,08 M, GEOMETRIA TRAPEZOIDAL (DIMENSÕES INTERNAS: B=1,474 M; B=0,934 M; H=0,27 M). AF_08/2021 | COMPOSIÇÃO | M | 103,88 | 28,45 | 75,13 | 0,12 | 0,00 | 0,18 | 75.43 | 75.43 |  | 103000
103001 | GRELHA DE FERRO FUNDIDO SIMPLES COM REQUADRO, 150 X 1000 MM, ASSENTADA COM ARGAMASSA 1 : 3 CIMENTO: AREIA - FORNECIMENTO E INSTALAÇÃO. AF_08/2021 | COMPOSIÇÃO | UN | 244,66 | 13,93 | 230,73 | 0,00 | 0,00 | 0,00 | 230.73 | 230.73 |  | 103001
103002 | GRELHA DE FERRO FUNDIDO SIMPLES COM REQUADRO, 200 X 1000 MM, ASSENTADA COM ARGAMASSA 1 : 3 CIMENTO: AREIA - FORNECIMENTO E INSTALAÇÃO. AF_08/2021 | COMPOSIÇÃO | UN | 306,03 | 14,51 | 291,52 | 0,00 | 0,00 | 0,00 | 291.52 | 291.52 |  | 103002
103003 | GRELHA DE FERRO FUNDIDO SIMPLES COM REQUADRO, 300 X 1000 MM, ASSENTADA COM ARGAMASSA 1 : 3 CIMENTO: AREIA - FORNECIMENTO E INSTALAÇÃO. AF_08/2021 | COMPOSIÇÃO | UN | 428,81 | 15,70 | 413,11 | 0,00 | 0,00 | 0,00 | 413.11 | 413.11 |  | 103003
103005 | CAIXA COM GRELHA RETANGULAR DE FERRO FUNDIDO, EM ALVENARIA COM TIJOLOS CERÂMICOS MACIÇOS, DIMENSÕES INTERNAS: 0,15 X 1,00 X 0,3 M. AF_08/2021 | COMPOSIÇÃO | UN | 586,70 | 120,02 | 466,07 | 0,32 | 0,00 | 0,29 | 466.68 | 466.68 |  | 103005
103006 | CAIXA COM GRELHA RETANGULAR DE FERRO FUNDIDO, EM ALVENARIA COM TIJOLOS CERÂMICOS MACIÇOS, DIMENSÕES INTERNAS: 0,20 X 1,00 X 0,4 M. AF_08/2021 | COMPOSIÇÃO | UN | 798,87 | 164,81 | 633,20 | 0,44 | 0,00 | 0,42 | 634.06 | 634.06 |  | 103006
103007 | CAIXA COM GRELHA RETANGULAR DE FERRO FUNDIDO, EM ALVENARIA COM TIJOLOS CERÂMICOS MACIÇOS, DIMENSÕES INTERNAS: 0,30 X 1,00 X 0,5 M. AF_08/2021 | COMPOSIÇÃO | UN | 1.063,43 | 209,57 | 852,76 | 0,58 | 0,00 | 0,52 | 853.86 | 853.86 |  | 103007
97933 | CAIXA COM GRELHA SIMPLES RETANGULAR, EM CONCRETO PRÉ-MOLDADO, DIMENSÕES INTERNAS: 0,6X1,0X1,0 M. AF_12/2020 | COMPOSIÇÃO | UN | 915,15 | 25,66 | 875,94 | 13,55 | 0,00 | 0,00 | 889.49 | 889.49 |  | 97933
97934 | CAIXA COM GRELHA DUPLA RETANGULAR, EM CONCRETO PRÉ-MOLDADO, DIMENSÕES INTERNAS: 0,6X2,2X1,0 M. AF_12/2020 | COMPOSIÇÃO | UN | 1.970,09 | 351,32 | 1.564,74 | 51,77 | 0,00 | 2,26 | 1618.77 | 1618.77 |  | 97934
97935 | CAIXA PARA BOCA DE LOBO SIMPLES RETANGULAR, EM CONCRETO PRÉ-MOLDADO, DIMENSÕES INTERNAS: 0,6X1,0X1,2 M. AF_12/2020 | COMPOSIÇÃO | UN | 745,14 | 88,96 | 630,58 | 25,13 | 0,00 | 0,47 | 656.18 | 656.18 |  | 97935
97936 | CAIXA PARA BOCA DE LOBO DUPLA RETANGULAR, EM CONCRETO PRÉ-MOLDADO, DIMENSÕES INTERNAS: 0,6X2,2X1,2 M. AF_12/2020 | COMPOSIÇÃO | UN | 1.665,16 | 527,08 | 1.075,59 | 58,85 | 0,00 | 3,64 | 1138.08 | 1138.08 |  | 97936
97947 | CAIXA COM GRELHA SIMPLES RETANGULAR, EM ALVENARIA COM TIJOLOS CERÂMICOS MACIÇOS, DIMENSÕES INTERNAS: 0,5X1X1 M. AF_12/2020 | COMPOSIÇÃO | UN | 1.648,57 | 382,58 | 1.262,24 | 2,93 | 0,00 | 0,82 | 1265.99 | 1265.99 |  | 97947
97948 | CAIXA COM GRELHA DUPLA RETANGULAR, EM ALVENARIA COM TIJOLOS CERÂMICOS MACIÇOS, DIMENSÕES INTERNAS: 0,5X2,2X1 M. AF_12/2020 | COMPOSIÇÃO | UN | 3.028,75 | 706,72 | 2.312,55 | 7,70 | 0,00 | 1,78 | 2322.03 | 2322.03 |  | 97948
97949 | CAIXA PARA BOCA DE LOBO SIMPLES RETANGULAR, EM ALVENARIA COM TIJOLOS CERÂMICOS MACIÇOS, DIMENSÕES INTERNAS: 0,6X1X1,2 M. AF_12/2020 | COMPOSIÇÃO | UN | 1.669,84 | 524,22 | 1.139,44 | 4,69 | 0,00 | 1,49 | 1145.62 | 1145.62 |  | 97949
97950 | CAIXA PARA BOCA DE LOBO DUPLA RETANGULAR, EM ALVENARIA COM TIJOLOS CERÂMICOS MACIÇOS, DIMENSÕES INTERNAS: 0,6X2,2X1,2 M. AF_12/2020 | COMPOSIÇÃO | UN | 2.933,60 | 946,07 | 1.973,54 | 10,92 | 0,00 | 3,07 | 1987.53 | 1987.53 |  | 97950
97951 | CAIXA PARA BOCA DE LOBO COMBINADA COM GRELHA RETANGULAR, EM ALVENARIA COM TIJOLOS CERÂMICOS MACIÇOS, DIMENSÕES INTERNAS: 1,3X1X1,2 M. AF_12/2020 | COMPOSIÇÃO | UN | 2.648,26 | 714,75 | 1.924,27 | 7,28 | 0,00 | 1,96 | 1933.51 | 1933.51 |  | 97951
97952 | CAIXA PARA BOCA DE LOBO DUPLA COMBINADA COM GRELHA RETANGULAR, EM ALVENARIA COM TIJOLOS CERÂMICOS MACIÇOS, DIMENSÕES INTERNAS: 1,3X2,2X1,2 M. AF_12/2020 | COMPOSIÇÃO | UN | 4.549,38 | 1.235,06 | 3.293,01 | 17,21 | 0,00 | 4,10 | 3314.32 | 3314.32 |  | 97952
97953 | CAIXA COM GRELHA SIMPLES RETANGULAR, EM ALVENARIA COM BLOCOS DE CONCRETO, DIMENSÕES INTERNAS: 0,5X1X1 M. AF_12/2020 | COMPOSIÇÃO | UN | 1.159,37 | 255,56 | 900,74 | 2,57 | 0,00 | 0,50 | 903.81 | 903.81 |  | 97953
97955 | CAIXA COM GRELHA DUPLA RETANGULAR, EM ALVENARIA COM BLOCOS DE CONCRETO, DIMENSÕES INTERNAS: 0,5X2,2X1 M. AF_12/2020 | COMPOSIÇÃO | UN | 2.546,73 | 552,48 | 1.984,58 | 7,83 | 0,00 | 1,84 | 1994.25 | 1994.25 |  | 97955
97956 | CAIXA PARA BOCA DE LOBO SIMPLES RETANGULAR, EM ALVENARIA COM BLOCOS DE CONCRETO, DIMENSÕES INTERNAS: 0,6X1X1,2 M. AF_12/2020 | COMPOSIÇÃO | UN | 1.246,20 | 400,47 | 839,73 | 4,60 | 0,00 | 1,40 | 845.73 | 845.73 |  | 97956
97957 | CAIXA PARA BOCA DE LOBO DUPLA RETANGULAR, EM ALVENARIA COM BLOCOS DE CONCRETO, DIMENSÕES INTERNAS: 0,6X2,2X1,2 M. AF_12/2020 | COMPOSIÇÃO | UN | 2.239,24 | 749,10 | 1.476,53 | 10,72 | 0,00 | 2,89 | 1490.14 | 1490.14 |  | 97957
97961 | CAIXA PARA BOCA DE LOBO COMBINADA COM GRELHA RETANGULAR, EM ALVENARIA COM BLOCOS DE CONCRETO, DIMENSÕES INTERNAS: 1,3X1X1,2 M. AF_12/2020 | COMPOSIÇÃO | UN | 2.031,22 | 542,21 | 1.480,21 | 7,06 | 0,00 | 1,74 | 1489.01 | 1489.01 |  | 97961
97973 | CAIXA PARA BOCA DE LOBO DUPLA COMBINADA COM GRELHA RETANGULAR, EM ALVENARIA COM BLOCOS DE CONCRETO, DIMENSÕES INTERNAS: 1,3X2,2X1,2 M. AF_12/2020 | COMPOSIÇÃO | UN | 3.838,17 | 1.012,04 | 2.804,60 | 17,37 | 0,00 | 4,16 | 2826.13 | 2826.13 |  | 97973
97974 | POÇO DE INSPEÇÃO CIRCULAR PARA ESGOTO, EM CONCRETO PRÉ-MOLDADO, DIÂMETRO INTERNO = 0,6 M, PROFUNDIDADE = 1 M, EXCLUINDO TAMPÃO. AF_12/2020 | COMPOSIÇÃO | UN | 413,74 | 67,37 | 336,59 | 9,47 | 0,00 | 0,31 | 346.37 | 346.37 |  | 97974
97975 | POÇO DE INSPEÇÃO CIRCULAR PARA ESGOTO, EM CONCRETO PRÉ-MOLDADO, DIÂMETRO INTERNO = 0,6 M, PROFUNDIDADE = 1,5 M, EXCLUINDO TAMPÃO. AF_12/2020 | COMPOSIÇÃO | UN | 433,35 | 76,05 | 343,52 | 13,47 | 0,00 | 0,31 | 357.3 | 357.3 |  | 97975
97976 | POÇO DE INSPEÇÃO CIRCULAR PARA ESGOTO, EM ALVENARIA COM TIJOLOS CERÂMICOS MACIÇOS, DIÂMETRO INTERNO = 0,6 M, PROFUNDIDADE = 1 M, EXCLUINDO TAMPÃO. AF_12/2020 | COMPOSIÇÃO | UN | 1.036,65 | 332,18 | 697,87 | 5,59 | 0,00 | 1,01 | 704.47 | 704.47 |  | 97976
97977 | POÇO DE INSPEÇÃO CIRCULAR PARA ESGOTO, EM ALVENARIA COM TIJOLOS CERÂMICOS MACIÇOS, DIÂMETRO INTERNO = 0,6 M, PROFUNDIDADE = 1,5 M, EXCLUINDO TAMPÃO. AF_12/2020 | COMPOSIÇÃO | UN | 1.465,91 | 485,14 | 973,57 | 5,95 | 0,00 | 1,25 | 980.77 | 980.77 |  | 97977
97978 | BASE PARA POÇO DE VISITA CIRCULAR PARA ESGOTO, EM CONCRETO PRÉ-MOLDADO, DIÂMETRO INTERNO = 0,8 M, PROFUNDIDADE = 1,45 M, EXCLUINDO TAMPÃO. AF_12/2020 | COMPOSIÇÃO | UN | 822,62 | 178,17 | 616,81 | 26,71 | 0,00 | 0,93 | 644.45 | 644.45 |  | 97978
97980 | BASE PARA POÇO DE VISITA CIRCULAR PARA ESGOTO, EM ALVENARIA COM TIJOLOS CERÂMICOS MACIÇOS, DIÂMETRO INTERNO = 0,8 M, PROFUNDIDADE = 1,45 M, EXCLUINDO TAMPÃO. AF_12/2020 | COMPOSIÇÃO | UN | 1.909,46 | 617,06 | 1.277,87 | 12,64 | 0,00 | 1,89 | 1292.4 | 1292.4 |  | 97980
97981 | ACRÉSCIMO PARA POÇO DE VISITA CIRCULAR PARA ESGOTO, EM ALVENARIA COM TIJOLOS CERÂMICOS MACIÇOS, DIÂMETRO INTERNO = 0,8 M. AF_12/2020 | COMPOSIÇÃO | M | 1.108,47 | 386,93 | 720,24 | 0,73 | 0,00 | 0,57 | 721.54 | 721.54 |  | 97981
97983 | ACRÉSCIMO PARA POÇO DE VISITA CIRCULAR PARA ESGOTO, EM CONCRETO PRÉ-MOLDADO, DIÂMETRO INTERNO = 1 M. AF_12/2020 | COMPOSIÇÃO | M | 443,12 | 29,85 | 399,39 | 13,87 | 0,00 | 0,01 | 413.27 | 413.27 |  | 97983
97985 | ACRÉSCIMO PARA POÇO DE VISITA CIRCULAR PARA ESGOTO, EM ALVENARIA COM TIJOLOS CERÂMICOS MACIÇOS, DIÂMETRO INTERNO = 1 M. AF_12/2020 | COMPOSIÇÃO | M | 1.338,32 | 471,75 | 865,07 | 0,85 | 0,00 | 0,65 | 866.57 | 866.57 |  | 97985
97987 | ACRÉSCIMO PARA POÇO DE VISITA CIRCULAR PARA ESGOTO, EM CONCRETO PRÉ-MOLDADO, DIÂMETRO INTERNO = 1,2 M. AF_12/2020 | COMPOSIÇÃO | M | 589,53 | 35,09 | 538,32 | 16,10 | 0,00 | 0,02 | 554.44 | 554.44 |  | 97987
97988 | BASE PARA POÇO DE VISITA CIRCULAR PARA ESGOTO, EM ALVENARIA COM TIJOLOS CERÂMICOS MACIÇOS, DIÂMETRO INTERNO = 1,2 M, PROFUNDIDADE = 1,45 M, EXCLUINDO TAMPÃO. AF_12/2020 | COMPOSIÇÃO | UN | 2.818,36 | 877,03 | 1.919,77 | 18,66 | 0,00 | 2,90 | 1941.33 | 1941.33 |  | 97988
97989 | ACRÉSCIMO PARA POÇO DE VISITA CIRCULAR PARA ESGOTO, EM ALVENARIA COM TIJOLOS CERÂMICOS MACIÇOS, DIÂMETRO INTERNO = 1,2 M. AF_12/2020 | COMPOSIÇÃO | M | 1.568,22 | 556,59 | 1.009,96 | 0,94 | 0,00 | 0,73 | 1011.63 | 1011.63 |  | 97989
97991 | ACRÉSCIMO PARA POÇO DE VISITA CIRCULAR PARA ESGOTO, EM CONCRETO PRÉ-MOLDADO, DIÂMETRO INTERNO = 1,5 M. AF_12/2020 | COMPOSIÇÃO | M | 838,94 | 44,83 | 749,63 | 44,45 | 0,00 | 0,03 | 794.11 | 794.11 |  | 97991
97992 | BASE PARA POÇO DE VISITA CIRCULAR PARA ESGOTO, EM ALVENARIA COM TIJOLOS CERÂMICOS MACIÇOS, DIÂMETRO INTERNO = 1,5 M, PROFUNDIDADE = 1,45 M, EXCLUINDO TAMPÃO. AF_12/2020 | COMPOSIÇÃO | UN | 3.629,10 | 1.093,38 | 2.507,82 | 24,05 | 0,00 | 3,85 | 2535.72 | 2535.72 |  | 97992
97993 | ACRÉSCIMO PARA POÇO DE VISITA CIRCULAR PARA ESGOTO, EM ALVENARIA COM TIJOLOS CERÂMICOS MACIÇOS, DIÂMETRO INTERNO = 1,5 M. AF_12/2020 | COMPOSIÇÃO | M | 1.913,03 | 683,82 | 1.227,26 | 1,10 | 0,00 | 0,85 | 1229.21 | 1229.21 |  | 97993
97994 | BASE PARA POÇO DE VISITA RETANGULAR PARA ESGOTO, EM ALVENARIA COM BLOCOS DE CONCRETO, DIMENSÕES INTERNAS = 1X1 M, PROFUNDIDADE = 1,45 M, EXCLUINDO TAMPÃO. AF_12/2020 | COMPOSIÇÃO | UN | 2.339,61 | 749,08 | 1.569,61 | 18,45 | 0,00 | 2,47 | 1590.53 | 1590.53 |  | 97994
97995 | ACRÉSCIMO PARA POÇO DE VISITA RETANGULAR PARA ESGOTO, EM ALVENARIA COM BLOCOS DE CONCRETO, DIMENSÕES INTERNAS = 1X1 M. AF_12/2020 | COMPOSIÇÃO | M | 1.116,68 | 418,53 | 697,08 | 0,56 | 0,00 | 0,51 | 698.15 | 698.15 |  | 97995
97996 | BASE PARA POÇO DE VISITA RETANGULAR PARA ESGOTO, EM ALVENARIA COM BLOCOS DE CONCRETO, DIMENSÕES INTERNAS = 1X1,5 M, PROFUNDIDADE = 1,45 M, EXCLUINDO TAMPÃO. AF_12/2020 | COMPOSIÇÃO | UN | 2.967,04 | 941,99 | 1.998,73 | 23,17 | 0,00 | 3,15 | 2025.05 | 2025.05 |  | 97996
97997 | ACRÉSCIMO PARA POÇO DE VISITA RETANGULAR PARA ESGOTO, EM ALVENARIA COM BLOCOS DE CONCRETO, DIMENSÕES INTERNAS = 1X1,5 M. AF_12/2020 | COMPOSIÇÃO | M | 1.333,61 | 501,47 | 830,88 | 0,67 | 0,00 | 0,59 | 832.14 | 832.14 |  | 97997
97999 | ACRÉSCIMO PARA POÇO DE VISITA RETANGULAR PARA ESGOTO, EM ALVENARIA COM BLOCOS DE CONCRETO, DIMENSÕES INTERNAS = 1X2 M. AF_12/2020 | COMPOSIÇÃO | M | 1.550,51 | 584,32 | 964,72 | 0,79 | 0,00 | 0,68 | 966.19 | 966.19 |  | 97999
98001 | ACRÉSCIMO PARA POÇO DE VISITA RETANGULAR PARA ESGOTO, EM ALVENARIA COM BLOCOS DE CONCRETO, DIMENSÕES INTERNAS = 1X2,5 M. AF_12/2020 | COMPOSIÇÃO | M | 1.767,43 | 667,19 | 1.098,53 | 0,93 | 0,00 | 0,78 | 1100.24 | 1100.24 |  | 98001
98002 | BASE PARA POÇO DE VISITA RETANGULAR PARA ESGOTO, EM ALVENARIA COM BLOCOS DE CONCRETO, DIMENSÕES INTERNAS = 1X3 M, PROFUNDIDADE = 1,45 M, EXCLUINDO TAMPÃO. AF_12/2020 | COMPOSIÇÃO | UN | 4.876,62 | 1.520,55 | 3.292,22 | 58,57 | 0,00 | 5,28 | 3356.07 | 3356.07 |  | 98002
98003 | ACRÉSCIMO PARA POÇO DE VISITA RETANGULAR PARA ESGOTO, EM ALVENARIA COM BLOCOS DE CONCRETO, DIMENSÕES INTERNAS = 1X3 M. AF_12/2020 | COMPOSIÇÃO | M | 1.984,38 | 750,09 | 1.232,39 | 1,03 | 0,00 | 0,87 | 1234.29 | 1234.29 |  | 98003
98005 | ACRÉSCIMO PARA POÇO DE VISITA RETANGULAR PARA ESGOTO, EM ALVENARIA COM BLOCOS DE CONCRETO, DIMENSÕES INTERNAS = 1X3,5 M. AF_12/2020 | COMPOSIÇÃO | M | 2.201,33 | 832,95 | 1.366,27 | 1,15 | 0,00 | 0,96 | 1368.38 | 1368.38 |  | 98005
98006 | BASE PARA POÇO DE VISITA RETANGULAR PARA ESGOTO, EM ALVENARIA COM BLOCOS DE CONCRETO, DIMENSÕES INTERNAS = 1X4 M, PROFUNDIDADE = 1,45 M, EXCLUINDO TAMPÃO. AF_12/2020 | COMPOSIÇÃO | UN | 6.133,58 | 1.906,31 | 4.147,21 | 73,36 | 0,00 | 6,70 | 4227.27 | 4227.27 |  | 98006
98007 | ACRÉSCIMO PARA POÇO DE VISITA RETANGULAR PARA ESGOTO, EM ALVENARIA COM BLOCOS DE CONCRETO, DIMENSÕES INTERNAS = 1X4 M. AF_12/2020 | COMPOSIÇÃO | M | 2.418,22 | 915,86 | 1.500,04 | 1,28 | 0,00 | 1,04 | 1502.36 | 1502.36 |  | 98007
98008 | BASE PARA POÇO DE VISITA RETANGULAR PARA ESGOTO, EM ALVENARIA COM BLOCOS DE CONCRETO, DIMENSÕES INTERNAS = 1,5X1,5 M, PROFUNDIDADE = 1,45 M, EXCLUINDO TAMPÃO . AF_12/2020 | COMPOSIÇÃO | UN | 3.689,94 | 1.135,41 | 2.521,24 | 29,24 | 0,00 | 4,05 | 2554.53 | 2554.53 |  | 98008
98009 | ACRÉSCIMO PARA POÇO DE VISITA RETANGULAR PARA ESGOTO, EM ALVENARIA COM BLOCOS DE CONCRETO, DIMENSÕES INTERNAS = 1,5X1,5 M. AF_12/2020 | COMPOSIÇÃO | M | 1.550,51 | 584,32 | 964,72 | 0,79 | 0,00 | 0,68 | 966.19 | 966.19 |  | 98009
98010 | BASE PARA POÇO DE VISITA RETANGULAR PARA ESGOTO, EM ALVENARIA COM BLOCOS DE CONCRETO, DIMENSÕES INTERNAS = 1,5X2 M, PROFUNDIDADE = 1,45 M, EXCLUINDO TAMPÃO. AF_12/2020 | COMPOSIÇÃO | UN | 4.507,29 | 1.365,73 | 3.080,63 | 55,94 | 0,00 | 4,99 | 3141.56 | 3141.56 |  | 98010
98011 | ACRÉSCIMO PARA POÇO DE VISITA RETANGULAR PARA ESGOTO, EM ALVENARIA COM BLOCOS DE CONCRETO, DIMENSÕES INTERNAS = 1,5X2 M. AF_12/2020 | COMPOSIÇÃO | M | 1.767,43 | 667,19 | 1.098,53 | 0,93 | 0,00 | 0,78 | 1100.24 | 1100.24 |  | 98011
98012 | BASE PARA POÇO DE VISITA RETANGULAR PARA ESGOTO, EM ALVENARIA COM BLOCOS DE CONCRETO, DIMENSÕES INTERNAS = 1,5X2,5 M, PROFUNDIDADE = 1,45 M, EXCLUINDO TAMPÃO. AF_12/2020 | COMPOSIÇÃO | UN | 5.302,72 | 1.596,05 | 3.634,98 | 65,79 | 0,00 | 5,90 | 3706.67 | 3706.67 |  | 98012
98013 | ACRÉSCIMO PARA POÇO DE VISITA RETANGULAR PARA ESGOTO, EM ALVENARIA COM BLOCOS DE CONCRETO, DIMENSÕES INTERNAS = 1,5X2,5 M. AF_12/2020 | COMPOSIÇÃO | M | 1.984,38 | 750,09 | 1.232,39 | 1,03 | 0,00 | 0,87 | 1234.29 | 1234.29 |  | 98013
98014 | BASE PARA POÇO DE VISITA RETANGULAR PARA ESGOTO, EM ALVENARIA COM BLOCOS DE CONCRETO, DIMENSÕES INTERNAS = 1,5X3 M, PROFUNDIDADE = 1,45 M, EXCLUINDO TAMPÃO. AF_12/2020 | COMPOSIÇÃO | UN | 6.098,13 | 1.826,40 | 4.189,31 | 75,58 | 0,00 | 6,84 | 4271.73 | 4271.73 |  | 98014
98015 | ACRÉSCIMO PARA POÇO DE VISITA RETANGULAR PARA ESGOTO, EM ALVENARIA COM BLOCOS DE CONCRETO, DIMENSÕES INTERNAS = 1,5X3 M. AF_12/2020 | COMPOSIÇÃO | M | 2.201,33 | 832,95 | 1.366,27 | 1,15 | 0,00 | 0,96 | 1368.38 | 1368.38 |  | 98015
98016 | BASE PARA POÇO DE VISITA RETANGULAR PARA ESGOTO, EM ALVENARIA COM BLOCOS DE CONCRETO, DIMENSÕES INTERNAS = 1,5X3,5 M, PROFUNDIDADE = 1,45 M, EXCLUINDO TAMPÃO. AF_12/2020 | COMPOSIÇÃO | UN | 6.897,67 | 2.056,72 | 4.747,80 | 85,41 | 0,00 | 7,74 | 4840.95 | 4840.95 |  | 98016
98017 | ACRÉSCIMO PARA POÇO DE VISITA RETANGULAR PARA ESGOTO, EM ALVENARIA COM BLOCOS DE CONCRETO, DIMENSÕES INTERNAS = 1,5X3,5 M. AF_12/2020 | COMPOSIÇÃO | M | 2.418,22 | 915,86 | 1.500,04 | 1,28 | 0,00 | 1,04 | 1502.36 | 1502.36 |  | 98017
98018 | BASE PARA POÇO DE VISITA RETANGULAR PARA ESGOTO, EM ALVENARIA COM BLOCOS DE CONCRETO, DIMENSÕES INTERNAS = 1,5X4 M, PROFUNDIDADE = 1,45 M, EXCLUINDO TAMPÃO. AF_12/2020 | COMPOSIÇÃO | UN | 7.689,13 | 2.287,06 | 5.298,16 | 95,25 | 0,00 | 8,66 | 5402.07 | 5402.07 |  | 98018
98019 | ACRÉSCIMO PARA POÇO DE VISITA RETANGULAR PARA ESGOTO, EM ALVENARIA COM BLOCOS DE CONCRETO, DIMENSÕES INTERNAS = 1,5X4 M. AF_12/2020 | COMPOSIÇÃO | M | 2.655,87 | 1.005,71 | 1.647,59 | 1,41 | 0,00 | 1,16 | 1650.16 | 1650.16 |  | 98019
98020 | BASE PARA POÇO DE VISITA RETANGULAR PARA ESGOTO, EM ALVENARIA COM BLOCOS DE CONCRETO, DIMENSÕES INTERNAS = 2X2 M, PROFUNDIDADE = 1,45 M, EXCLUINDO TAMPÃO. AF_12/2020 | COMPOSIÇÃO | UN | 5.453,19 | 1.633,04 | 3.768,72 | 45,31 | 0,00 | 6,12 | 3820.15 | 3820.15 |  | 98020
98021 | ACRÉSCIMO PARA POÇO DE VISITA RETANGULAR PARA ESGOTO, EM ALVENARIA COM BLOCOS DE CONCRETO, DIMENSÕES INTERNAS = 2X2 M. AF_12/2020 | COMPOSIÇÃO | M | 2.005,16 | 757,05 | 1.246,15 | 1,07 | 0,00 | 0,89 | 1248.11 | 1248.11 |  | 98021
98022 | BASE PARA POÇO DE VISITA RETANGULAR PARA ESGOTO, EM ALVENARIA COM BLOCOS DE CONCRETO, DIMENSÕES INTERNAS = 2X2,5 M, PROFUNDIDADE = 1,45 M, EXCLUINDO TAMPÃO. AF_12/2020 | COMPOSIÇÃO | UN | 6.407,94 | 1.904,73 | 4.442,96 | 52,98 | 0,00 | 7,27 | 4503.21 | 4503.21 |  | 98022
98023 | ACRÉSCIMO PARA POÇO DE VISITA RETANGULAR PARA ESGOTO, EM ALVENARIA COM BLOCOS DE CONCRETO, DIMENSÕES INTERNAS = 2X2,5 M. AF_12/2020 | COMPOSIÇÃO | M | 2.222,04 | 839,92 | 1.379,95 | 1,19 | 0,00 | 0,98 | 1382.12 | 1382.12 |  | 98023
98024 | BASE PARA POÇO DE VISITA RETANGULAR PARA ESGOTO, EM ALVENARIA COM BLOCOS DE CONCRETO, DIMENSÕES INTERNAS = 2X3 M, PROFUNDIDADE = 1,45 M, EXCLUINDO TAMPÃO. AF_12/2020 | COMPOSIÇÃO | UN | 7.405,65 | 2.172,31 | 5.127,26 | 97,69 | 0,00 | 8,39 | 5233.34 | 5233.34 |  | 98024
98025 | ACRÉSCIMO PARA POÇO DE VISITA RETANGULAR PARA ESGOTO, EM ALVENARIA COM BLOCOS DE CONCRETO, DIMENSÕES INTERNAS = 2X3 M. AF_12/2020 | COMPOSIÇÃO | M | 2.439,00 | 922,83 | 1.513,80 | 1,31 | 0,00 | 1,06 | 1516.17 | 1516.17 |  | 98025
98026 | BASE PARA POÇO DE VISITA RETANGULAR PARA ESGOTO, EM ALVENARIA COM BLOCOS DE CONCRETO, DIMENSÕES INTERNAS = 2X3,5 M, PROFUNDIDADE = 1,45 M, EXCLUINDO TAMPÃO. AF_12/2020 | COMPOSIÇÃO | UN | 8.361,01 | 2.439,90 | 5.801,62 | 109,97 | 0,00 | 9,52 | 5921.11 | 5921.11 |  | 98026
98027 | ACRÉSCIMO PARA POÇO DE VISITA RETANGULAR PARA ESGOTO, EM ALVENARIA COM BLOCOS DE CONCRETO, DIMENSÕES INTERNAS = 2X3,5 M. AF_12/2020 | COMPOSIÇÃO | M | 2.655,87 | 1.005,71 | 1.647,59 | 1,41 | 0,00 | 1,16 | 1650.16 | 1650.16 |  | 98027
98028 | BASE PARA POÇO DE VISITA RETANGULAR PARA ESGOTO, EM ALVENARIA COM BLOCOS DE CONCRETO, DIMENSÕES INTERNAS = 2X4 M, PROFUNDIDADE = 1,45 M, EXCLUINDO TAMPÃO. AF_12/2020 | COMPOSIÇÃO | UN | 9.316,47 | 2.707,44 | 6.476,21 | 122,18 | 0,00 | 10,64 | 6609.03 | 6609.03 |  | 98028
98029 | ACRÉSCIMO PARA POÇO DE VISITA RETANGULAR PARA ESGOTO, EM ALVENARIA COM BLOCOS DE CONCRETO, DIMENSÕES INTERNAS = 2X4 M. AF_12/2020 | COMPOSIÇÃO | M | 2.877,08 | 1.090,04 | 1.784,26 | 1,53 | 0,00 | 1,25 | 1787.04 | 1787.04 |  | 98029
98030 | BASE PARA POÇO DE VISITA RETANGULAR PARA ESGOTO, EM ALVENARIA COM BLOCOS DE CONCRETO, DIMENSÕES INTERNAS = 2,5X2,5 M, PROFUNDIDADE = 1,45 M, EXCLUINDO TAMPÃO. AF_12/2020 | COMPOSIÇÃO | UN | 7.589,11 | 2.161,30 | 5.319,06 | 100,14 | 0,00 | 8,61 | 5427.81 | 5427.81 |  | 98030
98031 | ACRÉSCIMO PARA POÇO DE VISITA RETANGULAR PARA ESGOTO, EM ALVENARIA COM BLOCOS DE CONCRETO, DIMENSÕES INTERNAS = 2,5X2,5 M. AF_12/2020 | COMPOSIÇÃO | M | 2.443,33 | 924,27 | 1.516,67 | 1,32 | 0,00 | 1,07 | 1519.06 | 1519.06 |  | 98031
98032 | BASE PARA POÇO DE VISITA RETANGULAR PARA ESGOTO, EM ALVENARIA COM BLOCOS DE CONCRETO, DIMENSÕES INTERNAS = 2,5X3 M, PROFUNDIDADE = 1,45 M, EXCLUINDO TAMPÃO. AF_12/2020 | COMPOSIÇÃO | UN | 8.741,69 | 2.467,19 | 6.149,69 | 114,83 | 0,00 | 9,98 | 6274.5 | 6274.5 |  | 98032
98033 | ACRÉSCIMO PARA POÇO DE VISITA RETANGULAR PARA ESGOTO, EM ALVENARIA COM BLOCOS DE CONCRETO, DIMENSÕES INTERNAS = 2,5X3 M. AF_12/2020 | COMPOSIÇÃO | M | 2.660,20 | 1.007,15 | 1.650,45 | 1,43 | 0,00 | 1,17 | 1653.05 | 1653.05 |  | 98033
98034 | BASE PARA POÇO DE VISITA RETANGULAR PARA ESGOTO, EM ALVENARIA COM BLOCOS DE CONCRETO, DIMENSÕES INTERNAS = 2,5X3,5 M, PROFUNDIDADE = 1,45 M, EXCLUINDO TAMPÃO. AF_12/2020 | COMPOSIÇÃO | UN | 9.894,28 | 2.773,05 | 6.980,41 | 129,48 | 0,00 | 11,34 | 7121.23 | 7121.23 |  | 98034
98035 | ACRÉSCIMO PARA POÇO DE VISITA RETANGULAR PARA ESGOTO, EM ALVENARIA COM BLOCOS DE CONCRETO, DIMENSÕES INTERNAS = 2,5X3,5 M. AF_12/2020 | COMPOSIÇÃO | M | 2.877,08 | 1.090,04 | 1.784,26 | 1,53 | 0,00 | 1,25 | 1787.04 | 1787.04 |  | 98035
98036 | BASE PARA POÇO DE VISITA RETANGULAR PARA ESGOTO, EM ALVENARIA COM BLOCOS DE CONCRETO, DIMENSÕES INTERNAS = 2,5X4 M, PROFUNDIDADE = 1,45 M, EXCLUINDO TAMPÃO. AF_12/2020 | COMPOSIÇÃO | UN | 11.046,88 | 3.078,95 | 7.811,08 | 144,15 | 0,00 | 12,70 | 7967.93 | 7967.93 |  | 98036
98037 | ACRÉSCIMO PARA POÇO DE VISITA RETANGULAR PARA ESGOTO, EM ALVENARIA COM BLOCOS DE CONCRETO, DIMENSÕES INTERNAS = 2,5X4 M. AF_12/2020 | COMPOSIÇÃO | M | 3.098,33 | 1.174,34 | 1.921,00 | 1,65 | 0,00 | 1,34 | 1923.99 | 1923.99 |  | 98037
98038 | BASE PARA POÇO DE VISITA RETANGULAR PARA ESGOTO, EM ALVENARIA COM BLOCOS DE CONCRETO, DIMENSÕES INTERNAS = 3X3 M, PROFUNDIDADE = 1,45 M, EXCLUINDO TAMPÃO. AF_12/2020 | COMPOSIÇÃO | UN | 10.105,46 | 2.811,34 | 7.150,62 | 131,94 | 0,00 | 11,56 | 7294.12 | 7294.12 |  | 98038
98039 | ACRÉSCIMO PARA POÇO DE VISITA RETANGULAR PARA ESGOTO, EM ALVENARIA COM BLOCOS DE CONCRETO, DIMENSÕES INTERNAS = 3X3 M. AF_12/2020 | COMPOSIÇÃO | M | 2.881,41 | 1.091,47 | 1.787,12 | 1,56 | 0,00 | 1,26 | 1789.94 | 1789.94 |  | 98039
98040 | BASE PARA POÇO DE VISITA RETANGULAR PARA ESGOTO, EM ALVENARIA COM BLOCOS DE CONCRETO, DIMENSÕES INTERNAS = 3X3,5 M, PROFUNDIDADE = 1,45 M, EXCLUINDO TAMPÃO. AF_12/2020 | COMPOSIÇÃO | UN | 11.432,03 | 3.154,85 | 8.115,04 | 149,01 | 0,00 | 13,13 | 8277.18 | 8277.18 |  | 98040
98041 | ACRÉSCIMO PARA POÇO DE VISITA RETANGULAR PARA ESGOTO, EM ALVENARIA COM BLOCOS DE CONCRETO, DIMENSÕES INTERNAS = 3X3,5 M. AF_12/2020 | COMPOSIÇÃO | M | 3.098,33 | 1.174,34 | 1.921,00 | 1,65 | 0,00 | 1,34 | 1923.99 | 1923.99 |  | 98041
98042 | BASE PARA POÇO DE VISITA RETANGULAR PARA ESGOTO, EM ALVENARIA COM BLOCOS DE CONCRETO, DIMENSÕES INTERNAS = 3X4 M, PROFUNDIDADE = 1,45 M, EXCLUINDO TAMPÃO. AF_12/2020 | COMPOSIÇÃO | UN | 12.758,62 | 3.498,28 | 9.079,53 | 166,10 | 0,00 | 14,71 | 9260.34 | 9260.34 |  | 98042
98043 | ACRÉSCIMO PARA POÇO DE VISITA RETANGULAR PARA ESGOTO, EM ALVENARIA COM BLOCOS DE CONCRETO, DIMENSÕES INTERNAS = 3X4 M. AF_12/2020 | COMPOSIÇÃO | M | 3.319,56 | 1.258,66 | 2.057,67 | 1,79 | 0,00 | 1,44 | 2060.9 | 2060.9 |  | 98043
98044 | BASE PARA POÇO DE VISITA RETANGULAR PARA ESGOTO, EM ALVENARIA COM BLOCOS DE CONCRETO, DIMENSÕES INTERNAS = 3,5X3,5 M, PROFUNDIDADE = 1,45 M, EXCLUINDO TAMPÃO. AF_12/2020 | COMPOSIÇÃO | UN | 12.959,82 | 3.533,00 | 9.249,25 | 162,64 | 0,00 | 14,93 | 9426.82 | 9426.82 |  | 98044
98045 | ACRÉSCIMO PARA POÇO DE VISITA RETANGULAR PARA ESGOTO, EM ALVENARIA COM BLOCOS DE CONCRETO, DIMENSÕES INTERNAS = 3,5X3,5 M. AF_12/2020 | COMPOSIÇÃO | M | 3.319,56 | 1.258,66 | 2.057,67 | 1,79 | 0,00 | 1,44 | 2060.9 | 2060.9 |  | 98045
98046 | BASE PARA POÇO DE VISITA RETANGULAR PARA ESGOTO, EM ALVENARIA COM BLOCOS DE CONCRETO, DIMENSÕES INTERNAS = 3,5X4 M, PROFUNDIDADE = 1,45 M, EXCLUINDO TAMPÃO. AF_12/2020 | COMPOSIÇÃO | UN | 14.470,31 | 3.917,57 | 10.347,97 | 188,05 | 0,00 | 16,72 | 10552.74 | 10552.74 |  | 98046
98047 | ACRÉSCIMO PARA POÇO DE VISITA RETANGULAR PARA ESGOTO, EM ALVENARIA COM BLOCOS DE CONCRETO, DIMENSÕES INTERNAS = 3,5X4 M. AF_12/2020 | COMPOSIÇÃO | M | 3.540,82 | 1.342,99 | 2.194,38 | 1,92 | 0,00 | 1,53 | 2197.83 | 2197.83 |  | 98047
98048 | BASE PARA POÇO DE VISITA RETANGULAR PARA ESGOTO, EM ALVENARIA COM BLOCOS DE CONCRETO, DIMENSÕES INTERNAS = 4X4 M, PROFUNDIDADE = 1,45 M, EXCLUINDO TAMPÃO. AF_12/2020 | COMPOSIÇÃO | UN | 16.916,75 | 4.425,21 | 12.259,83 | 211,72 | 0,00 | 19,99 | 12491.54 | 12491.54 |  | 98048
98049 | ACRÉSCIMO PARA POÇO DE VISITA RETANGULAR PARA ESGOTO, EM ALVENARIA COM BLOCOS DE CONCRETO, DIMENSÕES INTERNAS = 4X4 M. AF_12/2020 | COMPOSIÇÃO | M | 3.719,70 | 1.413,14 | 2.303,00 | 1,98 | 0,00 | 1,58 | 2306.56 | 2306.56 |  | 98049
98050 | CHAMINÉ CIRCULAR PARA POÇO DE VISITA PARA ESGOTO, EM CONCRETO PRÉ-MOLDADO, DIÂMETRO INTERNO = 0,6 M. AF_12/2020 | COMPOSIÇÃO | M | 245,02 | 15,10 | 223,19 | 6,73 | 0,00 | 0,00 | 229.92 | 229.92 |  | 98050
98051 | CHAMINÉ CIRCULAR PARA POÇO DE VISITA PARA ESGOTO, EM ALVENARIA COM TIJOLOS CERÂMICOS MACIÇOS, DIÂMETRO INTERNO = 0,6 M. AF_12/2020 | COMPOSIÇÃO | M | 883,42 | 304,71 | 577,59 | 0,62 | 0,00 | 0,50 | 578.71 | 578.71 |  | 98051
98405 | BASE PARA POÇO DE VISITA CIRCULAR PARA ESGOTO, EM ALVENARIA COM TIJOLOS CERÂMICOS MACIÇOS, DIÂMETRO INTERNO = 1 M, PROFUNDIDADE = 1,45 M, EXCLUINDO TAMPÃO. AF_12/2020 | COMPOSIÇÃO | UN | 2.363,25 | 750,07 | 1.595,38 | 15,43 | 0,00 | 2,37 | 1613.18 | 1613.18 |  | 98405
98406 | BASE PARA POÇO DE VISITA RETANGULAR PARA ESGOTO, EM ALVENARIA COM BLOCOS DE CONCRETO, DIMENSÕES INTERNAS = 1X3,5 M, PROFUNDIDADE = 1,45 M, EXCLUINDO TAMPÃO. AF_12/2020 | COMPOSIÇÃO | UN | 5.507,44 | 1.713,43 | 3.722,09 | 65,93 | 0,00 | 5,99 | 3794.01 | 3794.01 |  | 98406
98407 | BASE PARA POÇO DE VISITA RETANGULAR PARA ESGOTO, EM ALVENARIA COM BLOCOS DE CONCRETO, DIMENSÕES INTERNAS = 1X2 M, PROFUNDIDADE = 1,45 M, EXCLUINDO TAMPÃO. AF_12/2020 | COMPOSIÇÃO | UN | 3.594,35 | 1.134,84 | 2.427,83 | 27,83 | 0,00 | 3,85 | 2459.51 | 2459.51 |  | 98407
98408 | BASE PARA POÇO DE VISITA RETANGULAR PARA ESGOTO, EM ALVENARIA COM BLOCOS DE CONCRETO, DIMENSÕES INTERNAS = 1X2,5 M, PROFUNDIDADE = 1,45 M, EXCLUINDO TAMPÃO. AF_12/2020 | COMPOSIÇÃO | UN | 4.221,77 | 1.327,71 | 2.856,91 | 32,57 | 0,00 | 4,58 | 2894.06 | 2894.06 |  | 98408
98409 | ACRÉSCIMO PARA POÇO DE VISITA CIRCULAR PARA ESGOTO, EM CONCRETO PRÉ-MOLDADO, DIÂMETRO INTERNO = 0,8 M. AF_12/2020 | COMPOSIÇÃO | M | 335,72 | 25,10 | 298,69 | 11,92 | 0,00 | 0,01 | 310.62 | 310.62 |  | 98409
98410 | BASE PARA POÇO DE VISITA CIRCULAR PARA ESGOTO, EM CONCRETO PRÉ-MOLDADO, DIÂMETRO INTERNO = 1 M, PROFUNDIDADE = 1,45 M, EXCLUINDO TAMPÃO. AF_12/2020 | COMPOSIÇÃO | UN | 1.081,84 | 190,69 | 859,72 | 30,57 | 0,00 | 0,86 | 891.15 | 891.15 |  | 98410
98414 | BASE PARA POÇO DE VISITA CIRCULAR PARA ESGOTO, EM CONCRETO PRÉ-MOLDADO, DIÂMETRO INTERNO = 1 M, PROFUNDIDADE = 1,45 M, EXCLUINDO TAMPÃO. AF_12/2020 | COMPOSIÇÃO | UN | 1.068,12 | 190,02 | 846,69 | 30,56 | 0,00 | 0,85 | 878.1 | 878.1 |  | 98414
98415 | (COMPOSIÇÃO REPRESENTATIVA) POÇO DE VISITA CIRCULAR PARA ESGOTO, EM CONCRETO PRÉ-MOLDADO, DIÂMETRO INTERNO = 1,0 M, PROFUNDIDADE ATÉ 1,50 M, EXCLUINDO TAMPÃO. AF_04/2018 | COMPOSIÇÃO | UN | 1.256,75 | 257,62 | 958,58 | 39,21 | 0,00 | 1,34 | 999.13 | 999.13 |  | 98415
98416 | (COMPOSIÇÃO REPRESENTATIVA) POÇO DE VISITA CIRCULAR PARA ESGOTO, EM CONCRETO PRÉ-MOLDADO, DIÂMETRO INTERNO = 1,0 M, PROFUNDIDADE DE 1,50 A 2,00 M, EXCLUINDO TAMPÃO. AF_04/2018 | COMPOSIÇÃO | UN | 1.289,68 | 204,92 | 1.046,43 | 37,48 | 0,00 | 0,85 | 1084.76 | 1084.76 |  | 98416
98417 | (COMPOSIÇÃO REPRESENTATIVA) POÇO DE VISITA CIRCULAR PARA ESGOTO, EM CONCRETO PRÉ-MOLDADO, DIÂMETRO INTERNO = 1,0 M, PROFUNDIDADE DE 2,00 A 2,50 M, EXCLUINDO TAMPÃO. AF_04/2018 | COMPOSIÇÃO | UN | 1.511,24 | 219,82 | 1.246,12 | 44,44 | 0,00 | 0,86 | 1291.42 | 1291.42 |  | 98417
98418 | (COMPOSIÇÃO REPRESENTATIVA) POÇO DE VISITA CIRCULAR PARA ESGOTO, EM CONCRETO PRÉ-MOLDADO, DIÂMETRO INTERNO = 1,0 M, PROFUNDIDADE DE 2,50 A 3,00 M, EXCLUINDO TAMPÃO. AF_04/2018 | COMPOSIÇÃO | UN | 1.633,75 | 227,35 | 1.357,75 | 47,79 | 0,00 | 0,86 | 1406.4 | 1406.4 |  | 98418
98419 | (COMPOSIÇÃO REPRESENTATIVA) POÇO DE VISITA CIRCULAR PARA ESGOTO, EM CONCRETO PRÉ-MOLDADO, DIÂMETRO INTERNO = 1,0 M, PROFUNDIDADE DE 3,00 A 3,50 M, EXCLUINDO TAMPÃO. AF_04/2018 | COMPOSIÇÃO | UN | 1.756,26 | 234,91 | 1.469,32 | 51,17 | 0,00 | 0,86 | 1521.35 | 1521.35 |  | 98419
98420 | (COMPOSIÇÃO REPRESENTATIVA) POÇO DE VISITA CIRCULAR PARA ESGOTO, EM CONCRETO PRÉ-MOLDADO, DIÂMETRO INTERNO = 1,0 M, PROFUNDIDADE ATÉ 1,50 M, INCLUINDO TAMPÃO DE FERRO FUNDIDO, DIÂMETRO DE 60 CM. AF_04/2018 | COMPOSIÇÃO | UN | 1.796,92 | 232,95 | 1.532,48 | 30,60 | 0,00 | 0,89 | 1563.97 | 1563.97 |  | 98420
98421 | (COMPOSIÇÃO REPRESENTATIVA) POÇO DE VISITA CIRCULAR PARA ESGOTO, EM CONCRETO PRÉ-MOLDADO, DIÂMETRO INTERNO = 1,0 M, PROFUNDIDADE DE 1,50 A 2,00 M, INCLUINDO TAMPÃO DE FERRO FUNDIDO, DIÂMETRO DE 60 CM. AF_04/2018 | COMPOSIÇÃO | UN | 2.018,48 | 247,87 | 1.732,20 | 37,52 | 0,00 | 0,89 | 1770.61 | 1770.61 |  | 98421
98422 | (COMPOSIÇÃO REPRESENTATIVA) POÇO DE VISITA CIRCULAR PARA ESGOTO, EM CONCRETO PRÉ-MOLDADO, DIÂMETRO INTERNO = 1,0 M, PROFUNDIDADE DE 2,00 A 2,50 M, INCLUINDO TAMPÃO DE FERRO FUNDIDO, DIÂMETRO DE 60 CM. AF_04/2018 | COMPOSIÇÃO | UN | 2.240,04 | 262,79 | 1.931,87 | 44,48 | 0,00 | 0,90 | 1977.25 | 1977.25 |  | 98422
98423 | (COMPOSIÇÃO REPRESENTATIVA) POÇO DE VISITA CIRCULAR PARA ESGOTO, EM CONCRETO PRÉ-MOLDADO, DIÂMETRO INTERNO = 1,0 M, PROFUNDIDADE DE 2,50 A 3,00 M, INCLUINDO TAMPÃO DE FERRO FUNDIDO, DIÂMETRO DE 60 CM. AF_04/2018 | COMPOSIÇÃO | UN | 2.362,55 | 270,32 | 2.043,51 | 47,82 | 0,00 | 0,90 | 2092.23 | 2092.23 |  | 98423
98424 | (COMPOSIÇÃO REPRESENTATIVA) POÇO DE VISITA CIRCULAR PARA ESGOTO, EM CONCRETO PRÉ-MOLDADO, DIÂMETRO INTERNO = 1,0 M, PROFUNDIDADE DE 3,00 A 3,50 M, INCLUINDO TAMPÃO DE FERRO FUNDIDO, DIÂMETRO DE 60 CM. AF_04/2018 | COMPOSIÇÃO | UN | 2.485,06 | 277,89 | 2.155,06 | 51,21 | 0,00 | 0,90 | 2207.17 | 2207.17 |  | 98424
98425 | (COMPOSIÇÃO REPRESENTATIVA) POÇO DE VISITA CIRCULAR PARA ESGOTO, EM ALVENARIA COM TIJOLOS CERÂMICOS MACIÇOS, DIÂMETRO INTERNO = 1,2 M, PROFUNDIDADE ATÉ 1,50 M, EXCLUINDO TAMPÃO. AF_04/2018 | COMPOSIÇÃO | UN | 2.818,36 | 877,03 | 1.919,77 | 18,66 | 0,00 | 2,90 | 1941.33 | 1941.33 |  | 98425
98426 | (COMPOSIÇÃO REPRESENTATIVA) POÇO DE VISITA CIRCULAR PARA ESGOTO, EM ALVENARIA COM TIJOLOS CERÂMICOS MACIÇOS, DIÂMETRO INTERNO = 1,2 M, PROFUNDIDADE DE 1,50 A 2,00 M, EXCLUINDO TAMPÃO. AF_04/2018 | COMPOSIÇÃO | UN | 3.602,47 | 1.155,41 | 2.424,69 | 19,11 | 0,00 | 3,26 | 2447.06 | 2447.06 |  | 98426
98427 | (COMPOSIÇÃO REPRESENTATIVA) POÇO DE VISITA CIRCULAR PARA ESGOTO, EM ALVENARIA COM TIJOLOS CERÂMICOS MACIÇOS, DIÂMETRO INTERNO = 1,2 M, PROFUNDIDADE DE 2,00 A 2,50 M, EXCLUINDO TAMPÃO. AF_04/2018 | COMPOSIÇÃO | UN | 4.386,58 | 1.433,68 | 2.929,68 | 19,59 | 0,00 | 3,63 | 2952.9 | 2952.9 |  | 98427
98428 | (COMPOSIÇÃO REPRESENTATIVA) POÇO DE VISITA CIRCULAR PARA ESGOTO, EM ALVENARIA COM TIJOLOS CERÂMICOS MACIÇOS, DIÂMETRO INTERNO = 1,2 M, PROFUNDIDADE DE 2,50 A 3,00 M, EXCLUINDO TAMPÃO. AF_04/2018 | COMPOSIÇÃO | UN | 4.828,29 | 1.586,10 | 3.218,44 | 19,88 | 0,00 | 3,87 | 3242.19 | 3242.19 |  | 98428
98429 | (COMPOSIÇÃO REPRESENTATIVA) POÇO DE VISITA CIRCULAR PARA ESGOTO, EM ALVENARIA COM TIJOLOS CERÂMICOS MACIÇOS, DIÂMETRO INTERNO = 1,2 M, PROFUNDIDADE DE 3,00 A 3,50 M, EXCLUINDO TAMPÃO. AF_04/2018 | COMPOSIÇÃO | UN | 5.270,00 | 1.738,41 | 3.507,25 | 20,21 | 0,00 | 4,13 | 3531.59 | 3531.59 |  | 98429
98430 | (COMPOSIÇÃO REPRESENTATIVA) POÇO DE VISITA CIRCULAR PARA ESGOTO, EM ALVENARIA COM TIJOLOS CERÂMICOS MACIÇOS, DIÂMETRO INTERNO = 1,2 M, PROFUNDIDADE ATÉ 1,50 M, INCLUINDO TAMPÃO DE FERRO FUNDIDO, DIÂMETRO DE 60 CM. AF_04/2018 | COMPOSIÇÃO | UN | 3.547,16 | 919,80 | 2.605,70 | 18,72 | 0,00 | 2,94 | 2627.36 | 2627.36 |  | 98430
98431 | (COMPOSIÇÃO REPRESENTATIVA) POÇO DE VISITA CIRCULAR PARA ESGOTO, EM ALVENARIA COM TIJOLOS CERÂMICOS MACIÇOS, DIÂMETRO INTERNO = 1,2 M, PROFUNDIDADE DE 1,50 A 2,00 M, INCLUINDO TAMPÃO DE FERRO FUNDIDO, DIÂMETRO DE 60 CM. AF_04/2018 | COMPOSIÇÃO | UN | 4.331,27 | 1.198,20 | 3.110,61 | 19,16 | 0,00 | 3,30 | 3133.07 | 3133.07 |  | 98431
98432 | (COMPOSIÇÃO REPRESENTATIVA) POÇO DE VISITA CIRCULAR PARA ESGOTO, EM ALVENARIA COM TIJOLOS CERÂMICOS MACIÇOS, DIÂMETRO INTERNO = 1,2 M, PROFUNDIDADE DE 2,00 A 2,50 M, INCLUINDO TAMPÃO DE FERRO FUNDIDO, DIÂMETRO DE 60 CM. AF_04/2018 | COMPOSIÇÃO | UN | 5.115,38 | 1.476,51 | 3.615,55 | 19,65 | 0,00 | 3,67 | 3638.87 | 3638.87 |  | 98432
98433 | (COMPOSIÇÃO REPRESENTATIVA) POÇO DE VISITA CIRCULAR PARA ESGOTO, EM ALVENARIA COM TIJOLOS CERÂMICOS MACIÇOS, DIÂMETRO INTERNO = 1,2 M, PROFUNDIDADE DE 2,50 A 3,00 M, INCLUINDO TAMPÃO DE FERRO FUNDIDO, DIÂMETRO DE 60 CM. AF_04/2018 | COMPOSIÇÃO | UN | 5.557,09 | 1.628,92 | 3.904,32 | 19,94 | 0,00 | 3,91 | 3928.17 | 3928.17 |  | 98433
98434 | (COMPOSIÇÃO REPRESENTATIVA) POÇO DE VISITA CIRCULAR PARA ESGOTO, EM ALVENARIA COM TIJOLOS CERÂMICOS MACIÇOS, DIÂMETRO INTERNO = 1,2 M, PROFUNDIDADE DE 3,00 A 3,50 M, INCLUINDO TAMPÃO DE FERRO FUNDIDO, DIÂMETRO DE 60 CM. AF_04/2018 | COMPOSIÇÃO | UN | 5.998,80 | 1.781,24 | 4.193,12 | 20,27 | 0,00 | 4,17 | 4217.56 | 4217.56 |  | 98434
99240 | ACRÉSCIMO PARA POÇO DE VISITA CIRCULAR PARA DRENAGEM, EM CONCRETO PRÉ-MOLDADO, DIÂMETRO INTERNO = 1,2 M. AF_12/2020 | COMPOSIÇÃO | M | 586,40 | 34,93 | 535,36 | 16,09 | 0,00 | 0,02 | 551.47 | 551.47 |  | 99240
99241 | ACRÉSCIMO PARA POÇO DE VISITA RETANGULAR PARA DRENAGEM, EM ALVENARIA COM BLOCOS DE CONCRETO, DIMENSÕES INTERNAS = 1,5X1,5 M. AF_12/2020 | COMPOSIÇÃO | M | 1.484,83 | 581,10 | 902,36 | 0,73 | 0,00 | 0,64 | 903.73 | 903.73 |  | 99241
99242 | BASE PARA POÇO DE VISITA CIRCULAR PARA DRENAGEM, EM ALVENARIA COM TIJOLOS CERÂMICOS MACIÇOS, DIÂMETRO INTERNO = 1,2 M, PROFUNDIDADE = 1,45 M, EXCLUINDO TAMPÃO. AF_12/2020 | COMPOSIÇÃO | UN | 2.729,05 | 872,68 | 1.834,95 | 18,57 | 0,00 | 2,85 | 1856.37 | 1856.37 |  | 99242
99243 | ACRÉSCIMO PARA POÇO DE VISITA CIRCULAR PARA DRENAGEM, EM ALVENARIA COM TIJOLOS CERÂMICOS MACIÇOS, DIÂMETRO INTERNO = 1,2 M. AF_12/2020 | COMPOSIÇÃO | M | 1.483,64 | 552,42 | 929,68 | 0,86 | 0,00 | 0,68 | 931.22 | 931.22 |  | 99243
99244 | BASE PARA POÇO DE VISITA RETANGULAR PARA DRENAGEM, EM ALVENARIA COM BLOCOS DE CONCRETO, DIMENSÕES INTERNAS = 1,5X2 M, PROFUNDIDADE = 1,45 M, EXCLUINDO TAMPÃO. AF_12/2020 | COMPOSIÇÃO | UN | 4.399,99 | 1.360,51 | 2.978,74 | 55,82 | 0,00 | 4,92 | 3039.48 | 3039.48 |  | 99244
99246 | ACRÉSCIMO PARA POÇO DE VISITA CIRCULAR PARA DRENAGEM, EM CONCRETO PRÉ-MOLDADO, DIÂMETRO INTERNO = 1,5 M. AF_12/2020 | COMPOSIÇÃO | M | 834,66 | 44,62 | 745,56 | 44,45 | 0,00 | 0,03 | 790.04 | 790.04 |  | 99246
99247 | ACRÉSCIMO PARA POÇO DE VISITA RETANGULAR PARA DRENAGEM, EM ALVENARIA COM BLOCOS DE CONCRETO, DIMENSÕES INTERNAS = 1,5X2 M. AF_12/2020 | COMPOSIÇÃO | M | 1.692,10 | 663,50 | 1.027,02 | 0,85 | 0,00 | 0,73 | 1028.6 | 1028.6 |  | 99247
99248 | BASE PARA POÇO DE VISITA CIRCULAR PARA DRENAGEM, EM ALVENARIA COM TIJOLOS CERÂMICOS MACIÇOS, DIÂMETRO INTERNO = 1,5 M, PROFUNDIDADE = 1,45 M, EXCLUINDO TAMPÃO. AF_12/2020 | COMPOSIÇÃO | UN | 4.157,21 | 1.292,19 | 2.835,22 | 24,73 | 0,00 | 5,07 | 2865.02 | 2865.02 |  | 99248
99249 | ACRÉSCIMO PARA POÇO DE VISITA CIRCULAR PARA DRENAGEM, EM ALVENARIA COM TIJOLOS CERÂMICOS MACIÇOS, DIÂMETRO INTERNO = 1,5 M. AF_12/2020 | COMPOSIÇÃO | M | 1.815,29 | 679,02 | 1.134,49 | 0,99 | 0,00 | 0,79 | 1136.27 | 1136.27 |  | 99249
99252 | BASE PARA POÇO DE VISITA RETANGULAR PARA DRENAGEM, EM ALVENARIA COM BLOCOS DE CONCRETO, DIMENSÕES INTERNAS = 1X1 M, PROFUNDIDADE = 1,45 M, EXCLUINDO TAMPÃO. AF_12/2020 | COMPOSIÇÃO | UN | 2.283,68 | 746,35 | 1.516,50 | 18,39 | 0,00 | 2,44 | 1537.33 | 1537.33 |  | 99252
99254 | ACRÉSCIMO PARA POÇO DE VISITA RETANGULAR PARA DRENAGEM, EM ALVENARIA COM BLOCOS DE CONCRETO, DIMENSÕES INTERNAS = 1X1 M. AF_12/2020 | COMPOSIÇÃO | M | 1.070,31 | 416,25 | 653,06 | 0,52 | 0,00 | 0,48 | 654.06 | 654.06 |  | 99254
99256 | BASE PARA POÇO DE VISITA RETANGULAR PARA DRENAGEM, EM ALVENARIA COM BLOCOS DE CONCRETO, DIMENSÕES INTERNAS = 1,5X2,5 M, PROFUNDIDADE = 1,45 M, EXCLUINDO TAMPÃO. AF_12/2020 | COMPOSIÇÃO | UN | 5.186,66 | 1.589,91 | 3.525,26 | 65,67 | 0,00 | 5,82 | 3596.75 | 3596.75 |  | 99256
99259 | BASE PARA POÇO DE VISITA RETANGULAR PARA DRENAGEM, EM ALVENARIA COM BLOCOS DE CONCRETO, DIMENSÕES INTERNAS = 1X1,5 M, PROFUNDIDADE = 1,45 M, EXCLUINDO TAMPÃO. AF_12/2020 | COMPOSIÇÃO | UN | 2.895,67 | 938,51 | 1.930,97 | 23,08 | 0,00 | 3,11 | 1957.16 | 1957.16 |  | 99259
99261 | ACRÉSCIMO PARA POÇO DE VISITA RETANGULAR PARA DRENAGEM, EM ALVENARIA COM BLOCOS DE CONCRETO, DIMENSÕES INTERNAS = 1X1,5 M. AF_12/2020 | COMPOSIÇÃO | M | 1.277,59 | 498,71 | 777,71 | 0,61 | 0,00 | 0,56 | 778.88 | 778.88 |  | 99261
99263 | ACRÉSCIMO PARA POÇO DE VISITA RETANGULAR PARA DRENAGEM, EM ALVENARIA COM BLOCOS DE CONCRETO, DIMENSÕES INTERNAS = 1,5X2,5 M. AF_12/2020 | COMPOSIÇÃO | M | 1.899,39 | 745,92 | 1.151,70 | 0,95 | 0,00 | 0,82 | 1153.47 | 1153.47 |  | 99263
99265 | BASE PARA POÇO DE VISITA RETANGULAR PARA DRENAGEM, EM ALVENARIA COM BLOCOS DE CONCRETO, DIMENSÕES INTERNAS = 1X2 M, PROFUNDIDADE = 1,45 M, EXCLUINDO TAMPÃO. AF_12/2020 | COMPOSIÇÃO | UN | 3.507,51 | 1.130,60 | 2.345,36 | 27,75 | 0,00 | 3,80 | 2376.91 | 2376.91 |  | 99265
99266 | ACRÉSCIMO PARA POÇO DE VISITA RETANGULAR PARA DRENAGEM, EM ALVENARIA COM BLOCOS DE CONCRETO, DIMENSÕES INTERNAS = 1X2 M. AF_12/2020 | COMPOSIÇÃO | M | 1.484,83 | 581,10 | 902,36 | 0,73 | 0,00 | 0,64 | 903.73 | 903.73 |  | 99266
99267 | BASE PARA POÇO DE VISITA RETANGULAR PARA DRENAGEM, EM ALVENARIA COM BLOCOS DE CONCRETO, DIMENSÕES INTERNAS = 1X2,5 M, PROFUNDIDADE = 1,45 M, EXCLUINDO TAMPÃO. AF_12/2020 | COMPOSIÇÃO | UN | 4.121,80 | 1.322,73 | 2.762,09 | 32,46 | 0,00 | 4,52 | 2799.07 | 2799.07 |  | 99267
99268 | POÇO DE INSPEÇÃO CIRCULAR PARA DRENAGEM, EM CONCRETO PRÉ-MOLDADO, DIÂMETRO INTERNO = 0,6 M, PROFUNDIDADE = 1 M, EXCLUINDO TAMPÃO. AF_12/2020 | COMPOSIÇÃO | UN | 409,74 | 67,17 | 332,80 | 9,47 | 0,00 | 0,30 | 342.57 | 342.57 |  | 99268
99269 | ACRÉSCIMO PARA POÇO DE VISITA RETANGULAR PARA DRENAGEM, EM ALVENARIA COM BLOCOS DE CONCRETO, DIMENSÕES INTERNAS = 1X2,5 M. AF_12/2020 | COMPOSIÇÃO | M | 1.692,10 | 663,50 | 1.027,02 | 0,85 | 0,00 | 0,73 | 1028.6 | 1028.6 |  | 99269
99270 | POÇO DE INSPEÇÃO CIRCULAR PARA DRENAGEM, EM CONCRETO PRÉ-MOLDADO, DIÂMETRO INTERNO = 0,6 M, PROFUNDIDADE = 1,5 M, EXCLUINDO TAMPÃO. AF_12/2020 | COMPOSIÇÃO | UN | 557,05 | 73,67 | 469,66 | 13,44 | 0,00 | 0,28 | 483.38 | 483.38 |  | 99270
99271 | BASE PARA POÇO DE VISITA RETANGULAR PARA DRENAGEM, EM ALVENARIA COM BLOCOS DE CONCRETO, DIMENSÕES INTERNAS = 1,5X3 M, PROFUNDIDADE = 1,45 M, EXCLUINDO TAMPÃO. AF_12/2020 | COMPOSIÇÃO | UN | 5.952,13 | 1.819,28 | 4.050,67 | 75,43 | 0,00 | 6,75 | 4132.85 | 4132.85 |  | 99271
99272 | POÇO DE INSPEÇÃO CIRCULAR PARA DRENAGEM, EM ALVENARIA COM TIJOLOS CERÂMICOS MACIÇOS, DIÂMETRO INTERNO = 0,6 M, PROFUNDIDADE = 1 M, EXCLUINDO TAMPÃO. AF_12/2020 | COMPOSIÇÃO | UN | 996,45 | 330,22 | 659,68 | 5,56 | 0,00 | 0,99 | 666.23 | 666.23 |  | 99272
99273 | POÇO DE INSPEÇÃO CIRCULAR PARA DRENAGEM, EM ALVENARIA COM TIJOLOS CERÂMICOS MACIÇOS, DIÂMETRO INTERNO = 0,6 M, PROFUNDIDADE = 1,5 M, EXCLUINDO TAMPÃO. AF_12/2020 | COMPOSIÇÃO | UN | 1.414,29 | 481,66 | 925,55 | 5,87 | 0,00 | 1,21 | 932.63 | 932.63 |  | 99273
99274 | BASE PARA POÇO DE VISITA RETANGULAR PARA DRENAGEM, EM ALVENARIA COM BLOCOS DE CONCRETO, DIMENSÕES INTERNAS = 1X3 M, PROFUNDIDADE = 1,45 M, EXCLUINDO TAMPÃO. AF_12/2020 | COMPOSIÇÃO | UN | 4.758,96 | 1.514,82 | 3.180,49 | 58,44 | 0,00 | 5,21 | 3244.14 | 3244.14 |  | 99274
99275 | BASE PARA POÇO DE VISITA CIRCULAR PARA DRENAGEM, EM CONCRETO PRÉ-MOLDADO, DIÂMETRO INTERNO = 0,8 M, PROFUNDIDADE = 1,45 M, EXCLUINDO TAMPÃO. AF_12/2020 | COMPOSIÇÃO | UN | 814,78 | 177,79 | 609,36 | 26,71 | 0,00 | 0,92 | 636.99 | 636.99 |  | 99275
99276 | ACRÉSCIMO PARA POÇO DE VISITA RETANGULAR PARA DRENAGEM, EM ALVENARIA COM BLOCOS DE CONCRETO, DIMENSÕES INTERNAS = 1,5X3 M. AF_12/2020 | COMPOSIÇÃO | M | 2.106,67 | 828,32 | 1.276,40 | 1,05 | 0,00 | 0,90 | 1278.35 | 1278.35 |  | 99276
99277 | ACRÉSCIMO PARA POÇO DE VISITA RETANGULAR PARA DRENAGEM, EM ALVENARIA COM BLOCOS DE CONCRETO, DIMENSÕES INTERNAS = 1X3 M. AF_12/2020 | COMPOSIÇÃO | M | 1.899,39 | 745,92 | 1.151,70 | 0,95 | 0,00 | 0,82 | 1153.47 | 1153.47 |  | 99277
99278 | ACRÉSCIMO PARA POÇO DE VISITA CIRCULAR PARA DRENAGEM, EM CONCRETO PRÉ-MOLDADO, DIÂMETRO INTERNO = 0,8 M. AF_12/2020 | COMPOSIÇÃO | M | 333,81 | 25,01 | 296,87 | 11,92 | 0,00 | 0,01 | 308.8 | 308.8 |  | 99278
99279 | BASE PARA POÇO DE VISITA RETANGULAR PARA DRENAGEM, EM ALVENARIA COM BLOCOS DE CONCRETO, DIMENSÕES INTERNAS = 1X3,5 M, PROFUNDIDADE = 1,45 M, EXCLUINDO TAMPÃO. AF_12/2020 | COMPOSIÇÃO | UN | 5.374,34 | 1.706,94 | 3.595,68 | 65,81 | 0,00 | 5,91 | 3667.4 | 3667.4 |  | 99279
99280 | BASE PARA POÇO DE VISITA CIRCULAR PARA DRENAGEM, EM ALVENARIA COM TIJOLOS CERÂMICOS MACIÇOS, DIÂMETRO INTERNO = 0,8 M, PROFUNDIDADE = 1,45 M, EXCLUINDO TAMPÃO. AF_12/2020 | COMPOSIÇÃO | UN | 1.839,03 | 613,64 | 1.210,98 | 12,56 | 0,00 | 1,85 | 1225.39 | 1225.39 |  | 99280
99281 | ACRÉSCIMO PARA POÇO DE VISITA RETANGULAR PARA DRENAGEM, EM ALVENARIA COM BLOCOS DE CONCRETO, DIMENSÕES INTERNAS = 1X3,5 M. AF_12/2020 | COMPOSIÇÃO | M | 2.106,67 | 828,32 | 1.276,40 | 1,05 | 0,00 | 0,90 | 1278.35 | 1278.35 |  | 99281
99282 | ACRÉSCIMO PARA POÇO DE VISITA RETANGULAR PARA DRENAGEM, EM ALVENARIA COM BLOCOS DE CONCRETO, DIMENSÕES INTERNAS = 2,5X2,5 M. AF_12/2020 | COMPOSIÇÃO | M | 2.335,51 | 918,98 | 1.414,32 | 1,20 | 0,00 | 1,01 | 1416.53 | 1416.53 |  | 99282
99283 | ACRÉSCIMO PARA POÇO DE VISITA CIRCULAR PARA DRENAGEM, EM ALVENARIA COM TIJOLOS CERÂMICOS MACIÇOS, DIÂMETRO INTERNO = 0,8 M. AF_12/2020 | COMPOSIÇÃO | M | 1.041,43 | 383,64 | 656,59 | 0,67 | 0,00 | 0,53 | 657.79 | 657.79 |  | 99283
99284 | BASE PARA POÇO DE VISITA RETANGULAR PARA DRENAGEM, EM ALVENARIA COM BLOCOS DE CONCRETO, DIMENSÕES INTERNAS = 1,5X3,5 M, PROFUNDIDADE = 1,45 M, EXCLUINDO TAMPÃO. AF_12/2020 | COMPOSIÇÃO | UN | 6.728,39 | 2.048,67 | 4.586,84 | 85,24 | 0,00 | 7,64 | 4679.72 | 4679.72 |  | 99284
99285 | BASE PARA POÇO DE VISITA CIRCULAR PARA DRENAGEM, EM CONCRETO PRÉ-MOLDADO, DIÂMETRO INTERNO = 1 M, PROFUNDIDADE = 1,45 M, EXCLUINDO TAMPÃO. AF_05/2018 | COMPOSIÇÃO | UN | 1.157,78 | 233,20 | 884,71 | 38,92 | 0,00 | 0,95 | 924.58 | 924.58 |  | 99285
99286 | BASE PARA POÇO DE VISITA RETANGULAR PARA DRENAGEM, EM ALVENARIA COM BLOCOS DE CONCRETO, DIMENSÕES INTERNAS = 1X4 M, PROFUNDIDADE = 1,45 M, EXCLUINDO TAMPÃO. AF_12/2020 | COMPOSIÇÃO | UN | 5.985,05 | 1.899,09 | 4.006,16 | 73,19 | 0,00 | 6,61 | 4085.96 | 4085.96 |  | 99286
99287 | BASE PARA POÇO DE VISITA RETANGULAR PARA DRENAGEM, EM ALVENARIA COM BLOCOS DE CONCRETO, DIMENSÕES INTERNAS = 2,5X3 M, PROFUNDIDADE = 1,45 M, EXCLUINDO TAMPÃO. AF_12/2020 | COMPOSIÇÃO | UN | 8.531,43 | 2.456,97 | 5.949,98 | 114,62 | 0,00 | 9,86 | 6074.46 | 6074.46 |  | 99287
99288 | ACRÉSCIMO PARA POÇO DE VISITA CIRCULAR PARA DRENAGEM, EM CONCRETO PRÉ-MOLDADO, DIÂMETRO INTERNO = 1 M. AF_12/2020 | COMPOSIÇÃO | M | 505,92 | 73,64 | 418,40 | 13,87 | 0,00 | 0,01 | 432.28 | 432.28 |  | 99288
99289 | ACRÉSCIMO PARA POÇO DE VISITA RETANGULAR PARA DRENAGEM, EM ALVENARIA COM BLOCOS DE CONCRETO, DIMENSÕES INTERNAS = 1X4 M. AF_12/2020 | COMPOSIÇÃO | M | 2.266,42 | 864,00 | 1.400,27 | 1,17 | 0,00 | 0,98 | 1402.42 | 1402.42 |  | 99289
99290 | BASE PARA POÇO DE VISITA RETANGULAR PARA DRENAGEM, EM ALVENARIA COM BLOCOS DE CONCRETO, DIMENSÕES INTERNAS = 1,5X1,5 M, PROFUNDIDADE = 1,45 M, EXCLUINDO TAMPÃO. AF_12/2020 | COMPOSIÇÃO | UN | 3.602,00 | 1.131,14 | 2.437,72 | 29,14 | 0,00 | 4,00 | 2470.86 | 2470.86 |  | 99290
99291 | ACRÉSCIMO PARA POÇO DE VISITA RETANGULAR PARA DRENAGEM, EM ALVENARIA COM BLOCOS DE CONCRETO, DIMENSÕES INTERNAS = 1,5X3,5 M. AF_12/2020 | COMPOSIÇÃO | M | 2.313,91 | 910,74 | 1.401,02 | 1,17 | 0,00 | 0,98 | 1403.17 | 1403.17 |  | 99291
99292 | BASE PARA POÇO DE VISITA CIRCULAR PARA DRENAGEM, EM ALVENARIA COM TIJOLOS CERÂMICOS MACIÇOS, DIÂMETRO INTERNO = 1 M, PROFUNDIDADE = 1,45 M, EXCLUINDO TAMPÃO. AF_12/2020 | COMPOSIÇÃO | UN | 2.282,95 | 746,16 | 1.519,11 | 15,35 | 0,00 | 2,33 | 1536.79 | 1536.79 |  | 99292
99293 | ACRÉSCIMO PARA POÇO DE VISITA CIRCULAR PARA DRENAGEM, EM ALVENARIA COM TIJOLOS CERÂMICOS MACIÇOS, DIÂMETRO INTERNO = 1 M. AF_12/2020 | COMPOSIÇÃO | M | 1.262,51 | 468,03 | 793,11 | 0,77 | 0,00 | 0,60 | 794.48 | 794.48 |  | 99293
99294 | BASE PARA POÇO DE VISITA RETANGULAR PARA DRENAGEM, EM ALVENARIA COM BLOCOS DE CONCRETO, DIMENSÕES INTERNAS = 1,5X4 M, PROFUNDIDADE = 1,45 M, EXCLUINDO TAMPÃO. AF_12/2020 | COMPOSIÇÃO | UN | 7.443,80 | 2.278,09 | 5.062,08 | 95,08 | 0,00 | 8,55 | 5165.71 | 5165.71 |  | 99294
99296 | ACRÉSCIMO PARA POÇO DE VISITA RETANGULAR PARA DRENAGEM, EM ALVENARIA COM BLOCOS DE CONCRETO, DIMENSÕES INTERNAS = 2,5X3 M. AF_12/2020 | COMPOSIÇÃO | M | 2.542,73 | 1.001,38 | 1.538,95 | 1,30 | 0,00 | 1,10 | 1541.35 | 1541.35 |  | 99296
99297 | ACRÉSCIMO PARA POÇO DE VISITA RETANGULAR PARA DRENAGEM, EM ALVENARIA COM BLOCOS DE CONCRETO, DIMENSÕES INTERNAS = 1,5X4 M. AF_12/2020 | COMPOSIÇÃO | M | 2.539,01 | 999,97 | 1.536,65 | 1,30 | 0,00 | 1,09 | 1539.04 | 1539.04 |  | 99297
99298 | BASE PARA POÇO DE VISITA RETANGULAR PARA DRENAGEM, EM ALVENARIA COM BLOCOS DE CONCRETO, DIMENSÕES INTERNAS = 2,5X3,5 M, PROFUNDIDADE = 1,45 M, EXCLUINDO TAMPÃO. AF_12/2020 | COMPOSIÇÃO | UN | 9.655,56 | 2.761,40 | 6.753,71 | 129,25 | 0,00 | 11,20 | 6894.16 | 6894.16 |  | 99298
99299 | ACRÉSCIMO PARA POÇO DE VISITA RETANGULAR PARA DRENAGEM, EM ALVENARIA COM BLOCOS DE CONCRETO, DIMENSÕES INTERNAS = 2,5X3,5 M. AF_12/2020 | COMPOSIÇÃO | M | 2.749,94 | 1.083,79 | 1.663,55 | 1,42 | 0,00 | 1,18 | 1666.15 | 1666.15 |  | 99299
99300 | BASE PARA POÇO DE VISITA RETANGULAR PARA DRENAGEM, EM ALVENARIA COM BLOCOS DE CONCRETO, DIMENSÕES INTERNAS = 2,5X4 M, PROFUNDIDADE = 1,45 M, EXCLUINDO TAMPÃO. AF_12/2020 | COMPOSIÇÃO | UN | 10.779,88 | 3.065,93 | 7.557,54 | 143,87 | 0,00 | 12,54 | 7713.95 | 7713.95 |  | 99300
99301 | BASE PARA POÇO DE VISITA RETANGULAR PARA DRENAGEM, EM ALVENARIA COM BLOCOS DE CONCRETO, DIMENSÕES INTERNAS = 2X2 M, PROFUNDIDADE = 1,45 M, EXCLUINDO TAMPÃO. AF_12/2020 | COMPOSIÇÃO | UN | 5.327,98 | 1.630,91 | 3.645,85 | 45,18 | 0,00 | 6,04 | 3697.07 | 3697.07 |  | 99301
99302 | ACRÉSCIMO PARA POÇO DE VISITA RETANGULAR PARA DRENAGEM, EM ALVENARIA COM BLOCOS DE CONCRETO, DIMENSÕES INTERNAS = 2,5X4 M. AF_12/2020 | COMPOSIÇÃO | M | 2.960,94 | 1.167,59 | 1.790,58 | 1,51 | 0,00 | 1,26 | 1793.35 | 1793.35 |  | 99302
99303 | BASE PARA POÇO DE VISITA RETANGULAR PARA DRENAGEM, EM ALVENARIA COM BLOCOS DE CONCRETO, DIMENSÕES INTERNAS = 3X3 M, PROFUNDIDADE = 1,45 M, EXCLUINDO TAMPÃO. AF_12/2020 | COMPOSIÇÃO | UN | 9.861,34 | 2.799,43 | 6.918,79 | 131,70 | 0,00 | 11,42 | 7061.91 | 7061.91 |  | 99303
99304 | ACRÉSCIMO PARA POÇO DE VISITA RETANGULAR PARA DRENAGEM, EM ALVENARIA COM BLOCOS DE CONCRETO, DIMENSÕES INTERNAS = 3X3 M. AF_12/2020 | COMPOSIÇÃO | M | 2.753,67 | 1.085,20 | 1.665,87 | 1,42 | 0,00 | 1,18 | 1668.47 | 1668.47 |  | 99304
99305 | BASE PARA POÇO DE VISITA RETANGULAR PARA DRENAGEM, EM ALVENARIA COM BLOCOS DE CONCRETO, DIMENSÕES INTERNAS = 3X3,5 M, PROFUNDIDADE = 1,45 M, EXCLUINDO TAMPÃO. AF_12/2020 | COMPOSIÇÃO | UN | 11.155,51 | 3.141,35 | 7.852,45 | 148,74 | 0,00 | 12,97 | 8014.16 | 8014.16 |  | 99305
99306 | ACRÉSCIMO PARA POÇO DE VISITA RETANGULAR PARA DRENAGEM, EM ALVENARIA COM BLOCOS DE CONCRETO, DIMENSÕES INTERNAS = 3X3,5 M. AF_12/2020 | COMPOSIÇÃO | M | 2.960,94 | 1.167,59 | 1.790,58 | 1,51 | 0,00 | 1,26 | 1793.35 | 1793.35 |  | 99306
99307 | ACRÉSCIMO PARA POÇO DE VISITA RETANGULAR PARA DRENAGEM, EM ALVENARIA COM BLOCOS DE CONCRETO, DIMENSÕES INTERNAS = 2X2 M. AF_12/2020 | COMPOSIÇÃO | M | 1.982,86 | 796,85 | 1.184,20 | 0,97 | 0,00 | 0,84 | 1186.01 | 1186.01 |  | 99307
99308 | BASE PARA POÇO DE VISITA RETANGULAR PARA DRENAGEM, EM ALVENARIA COM BLOCOS DE CONCRETO, DIMENSÕES INTERNAS = 3X4 M, PROFUNDIDADE = 1,45 M, EXCLUINDO TAMPÃO. AF_12/2020 | COMPOSIÇÃO | UN | 12.445,71 | 3.483,22 | 8.782,17 | 165,79 | 0,00 | 14,53 | 8962.49 | 8962.49 |  | 99308
99309 | ACRÉSCIMO PARA POÇO DE VISITA RETANGULAR PARA DRENAGEM, EM ALVENARIA COM BLOCOS DE CONCRETO, DIMENSÕES INTERNAS = 3X4 M. AF_12/2020 | COMPOSIÇÃO | M | 3.171,90 | 1.251,41 | 1.917,49 | 1,64 | 0,00 | 1,36 | 1920.49 | 1920.49 |  | 99309
99310 | BASE PARA POÇO DE VISITA RETANGULAR PARA DRENAGEM, EM ALVENARIA COM BLOCOS DE CONCRETO, DIMENSÕES INTERNAS = 3,5X3,5 M, PROFUNDIDADE = 1,45 M, EXCLUINDO TAMPÃO. AF_12/2020 | COMPOSIÇÃO | UN | 12.657,76 | 3.521,24 | 8.953,52 | 168,24 | 0,00 | 14,76 | 9136.52 | 9136.52 |  | 99310
99311 | ACRÉSCIMO PARA POÇO DE VISITA RETANGULAR PARA DRENAGEM, EM ALVENARIA COM BLOCOS DE CONCRETO, DIMENSÕES INTERNAS = 3,5X3,5 M. AF_12/2020 | COMPOSIÇÃO | M | 3.171,90 | 1.251,41 | 1.917,49 | 1,64 | 0,00 | 1,36 | 1920.49 | 1920.49 |  | 99311
99312 | BASE PARA POÇO DE VISITA RETANGULAR PARA DRENAGEM, EM ALVENARIA COM BLOCOS DE CONCRETO, DIMENSÕES INTERNAS = 2X2,5 M, PROFUNDIDADE = 1,45 M, EXCLUINDO TAMPÃO. AF_12/2020 | COMPOSIÇÃO | UN | 6.254,45 | 1.897,24 | 4.297,20 | 52,83 | 0,00 | 7,18 | 4357.21 | 4357.21 |  | 99312
99313 | BASE PARA POÇO DE VISITA RETANGULAR PARA DRENAGEM, EM ALVENARIA COM BLOCOS DE CONCRETO, DIMENSÕES INTERNAS = 3,5X4 M, PROFUNDIDADE = 1,45 M, EXCLUINDO TAMPÃO. AF_12/2020 | COMPOSIÇÃO | UN | 14.119,47 | 3.900,44 | 10.014,81 | 187,70 | 0,00 | 16,52 | 10219.03 | 10219.03 |  | 99313
99314 | ACRÉSCIMO PARA POÇO DE VISITA RETANGULAR PARA DRENAGEM, EM ALVENARIA COM BLOCOS DE CONCRETO, DIMENSÕES INTERNAS = 3,5X4 M. AF_12/2020 | COMPOSIÇÃO | M | 3.382,90 | 1.335,24 | 2.044,45 | 1,77 | 0,00 | 1,44 | 2047.66 | 2047.66 |  | 99314
99315 | BASE PARA POÇO DE VISITA RETANGULAR PARA DRENAGEM, EM ALVENARIA COM BLOCOS DE CONCRETO, DIMENSÕES INTERNAS = 4X4 M, PROFUNDIDADE = 1,45 M, EXCLUINDO TAMPÃO. AF_12/2020 | COMPOSIÇÃO | UN | 15.789,34 | 4.317,79 | 11.243,45 | 209,58 | 0,00 | 18,52 | 11471.55 | 11471.55 |  | 99315
99317 | ACRÉSCIMO PARA POÇO DE VISITA RETANGULAR PARA DRENAGEM, EM ALVENARIA COM BLOCOS DE CONCRETO, DIMENSÕES INTERNAS = 2X2,5 M. AF_12/2020 | COMPOSIÇÃO | M | 2.124,49 | 835,14 | 1.287,36 | 1,07 | 0,00 | 0,92 | 1289.35 | 1289.35 |  | 99317
99318 | CHAMINÉ CIRCULAR PARA POÇO DE VISITA PARA DRENAGEM, EM CONCRETO PRÉ-MOLDADO, DIÂMETRO INTERNO = 0,6 M. AF_12/2020 | COMPOSIÇÃO | M | 244,16 | 15,06 | 222,37 | 6,73 | 0,00 | 0,00 | 229.1 | 229.1 |  | 99318
99319 | CHAMINÉ CIRCULAR PARA POÇO DE VISITA PARA DRENAGEM, EM ALVENARIA COM TIJOLOS CERÂMICOS MACIÇOS, DIÂMETRO INTERNO = 0,6 M. AF_12/2020 | COMPOSIÇÃO | M | 827,33 | 301,95 | 524,35 | 0,56 | 0,00 | 0,47 | 525.38 | 525.38 |  | 99319
99320 | BASE PARA POÇO DE VISITA RETANGULAR PARA DRENAGEM, EM ALVENARIA COM BLOCOS DE CONCRETO, DIMENSÕES INTERNAS = 2X3 M, PROFUNDIDADE = 1,45 M, EXCLUINDO TAMPÃO. AF_12/2020 | COMPOSIÇÃO | UN | 7.229,36 | 2.163,72 | 4.959,86 | 97,50 | 0,00 | 8,28 | 5065.64 | 5065.64 |  | 99320
99321 | ACRÉSCIMO PARA POÇO DE VISITA RETANGULAR PARA DRENAGEM, EM ALVENARIA COM BLOCOS DE CONCRETO, DIMENSÕES INTERNAS = 2X3 M. AF_12/2020 | COMPOSIÇÃO | M | 2.331,78 | 917,56 | 1.412,02 | 1,20 | 0,00 | 1,00 | 1414.22 | 1414.22 |  | 99321
99322 | BASE PARA POÇO DE VISITA RETANGULAR PARA DRENAGEM, EM ALVENARIA COM BLOCOS DE CONCRETO, DIMENSÕES INTERNAS = 2X3,5 M, PROFUNDIDADE = 1,45 M, EXCLUINDO TAMPÃO. AF_12/2020 | COMPOSIÇÃO | UN | 8.161,93 | 2.430,19 | 5.612,53 | 109,79 | 0,00 | 9,42 | 5731.74 | 5731.74 |  | 99322
99323 | ACRÉSCIMO PARA POÇO DE VISITA RETANGULAR PARA DRENAGEM, EM ALVENARIA COM BLOCOS DE CONCRETO, DIMENSÕES INTERNAS = 2X3,5 M. AF_12/2020 | COMPOSIÇÃO | M | 2.539,01 | 999,97 | 1.536,65 | 1,30 | 0,00 | 1,09 | 1539.04 | 1539.04 |  | 99323
99324 | BASE PARA POÇO DE VISITA RETANGULAR PARA DRENAGEM, EM ALVENARIA COM BLOCOS DE CONCRETO, DIMENSÕES INTERNAS = 2X4 M, PROFUNDIDADE = 1,45 M, EXCLUINDO TAMPÃO. AF_12/2020 | COMPOSIÇÃO | UN | 9.094,58 | 2.696,62 | 6.265,49 | 121,96 | 0,00 | 10,51 | 6397.96 | 6397.96 |  | 99324
99325 | ACRÉSCIMO PARA POÇO DE VISITA RETANGULAR PARA DRENAGEM, EM ALVENARIA COM BLOCOS DE CONCRETO, DIMENSÕES INTERNAS = 2X4 M. AF_12/2020 | COMPOSIÇÃO | M | 2.749,94 | 1.083,79 | 1.663,55 | 1,42 | 0,00 | 1,18 | 1666.15 | 1666.15 |  | 99325
99326 | BASE PARA POÇO DE VISITA RETANGULAR PARA DRENAGEM, EM ALVENARIA COM BLOCOS DE CONCRETO, DIMENSÕES INTERNAS = 2,5X2,5 M, PROFUNDIDADE = 1,45 M, EXCLUINDO TAMPÃO. AF_12/2020 | COMPOSIÇÃO | UN | 7.406,94 | 2.152,42 | 5.146,05 | 99,96 | 0,00 | 8,51 | 5254.52 | 5254.52 |  | 99326
99327 | ACRÉSCIMO PARA POÇO DE VISITA RETANGULAR PARA DRENAGEM, EM ALVENARIA COM BLOCOS DE CONCRETO, DIMENSÕES INTERNAS = 4X4 M. AF_12/2020 | COMPOSIÇÃO | M | 3.557,44 | 1.405,17 | 2.148,97 | 1,82 | 0,00 | 1,48 | 2152.27 | 2152.27 |  | 99327
101800 | CAIXA COM GRELHA RETANGULAR DE FERRO FUNDIDO, EM ALVENARIA COM TIJOLOS CERÂMICOS MACIÇOS, DIMENSÕES INTERNAS: 0,30 X 1,00 X 1,00. AF_12/2020 | COMPOSIÇÃO | UN | 1.403,58 | 299,55 | 1.102,88 | 0,64 | 0,00 | 0,51 | 1104.03 | 1104.03 |  | 101800
101801 | CAIXA COM GRELHA RETANGULAR DE FERRO FUNDIDO, EM ALVENARIA COM BLOCOS DE CONCRETO, DIMENSÕES INTERNAS: 0,30 X 1,00 X 1,00. AF_12/2020 | COMPOSIÇÃO | UN | 1.053,62 | 212,48 | 840,21 | 0,52 | 0,00 | 0,41 | 841.14 | 841.14 |  | 101801
101806 | CAIXA ENTERRADA DISTRIBUIDORA DE VAZÃO (SUMIDOUROS MÚLTIPLOS), RETANGULAR, EM ALVENARIA COM TIJOLOS MACIÇOS, DIMENSÕES INTERNAS: 0,60 X 0,60 X 0,50 M. AF_12/2020 | COMPOSIÇÃO | UN | 482,34 | 200,39 | 279,30 | 2,01 | 0,00 | 0,64 | 281.95 | 281.95 |  | 101806
101807 | CAIXA ENTERRADA DISTRIBUIDORA DE VAZÃO (SUMIDOUROS MÚLTIPLOS), RETANGULAR, EM ALVENARIA COM BLOCOS DE CONCRETO, DIMENSÕES INTERNAS: 0,60 X 0,60 X 0,50 M. AF_12/2020 | COMPOSIÇÃO | UN | 415,75 | 182,03 | 231,08 | 2,00 | 0,00 | 0,64 | 233.72 | 233.72 |  | 101807
101808 | CAIXA ENTERRADA DISTRIBUIDORA DE VAZÃO (SUMIDOUROS MÚLTIPLOS), RETANGULAR, EM CONCRETO PRÉ-MOLDADO, DIMENSÕES INTERNAS: 0,60 X 0,60 X 0,50 M. AF_12/2020 | COMPOSIÇÃO | UN | 441,20 | 40,36 | 396,28 | 4,28 | 0,00 | 0,28 | 400.84 | 400.84 |  | 101808
101809 | BASE PARA POCO DE VISITA RETANGULAR PARA ESGOTO E DRENAGEM, EM CONCRETO ESTRUTURAL, DIMENSÕES INTERNAS DE 90X150 M, PROFUNDIDADE DE 1,25 M, EXCLUINDO TAMPÃO. AF_12/2020 | COMPOSIÇÃO | UN | 2.710,11 | 794,05 | 1.888,04 | 23,25 | 0,00 | 4,77 | 1916.06 | 1916.06 |  | 101809
102139 | BASE PARA POÇO DE VISITA CIRCULAR PARA ESGOTO, EM CONCRETO PRÉ-MOLDADO, DIÂMETRO INTERNO = 1,2 M, PROFUNDIDADE = 1,45 M, EXCLUINDO TAMPÃO. AF_12/2020 | COMPOSIÇÃO | UN | 1.499,26 | 251,17 | 1.210,37 | 36,55 | 0,00 | 1,17 | 1248.09 | 1248.09 |  | 102139
102141 | BASE PARA POÇO DE VISITA CIRCULAR PARA ESGOTO, EM CONCRETO PRÉ-MOLDADO, DIÂMETRO INTERNO = 1,5 M, PROFUNDIDADE = 1,45 M, EXCLUINDO TAMPÃO. AF_12/2020 | COMPOSIÇÃO | UN | 2.393,86 | 364,58 | 1.933,61 | 93,87 | 0,00 | 1,80 | 2029.28 | 2029.28 |  | 102141
102142 | BASE PARA POÇO DE VISITA CIRCULAR PARA DRENAGEM, EM CONCRETO PRÉ-MOLDADO, DIÂMETRO INTERNO = 1,5 M, PROFUNDIDADE = 1,45 M, EXCLUINDO TAMPÃO. AF_12/2020 | COMPOSIÇÃO | UN | 2.358,43 | 362,84 | 1.899,97 | 93,84 | 0,00 | 1,78 | 1995.59 | 1995.59 |  | 102142
102457 | BASE PARA POÇO DE VISITA CIRCULAR PARA DRENAGEM, EM CONCRETO PRÉ-MOLDADO, DIÂMETRO INTERNO = 1,2 M, PROFUNDIDADE = 1,45 M, EXCLUINDO TAMPÃO. AF_05/2021 | COMPOSIÇÃO | UN | 1.478,25 | 250,14 | 1.190,43 | 36,52 | 0,00 | 1,16 | 1228.11 | 1228.11 |  | 102457
94263 | GUIA (MEIO-FIO) CONCRETO, MOLDADA IN LOCO EM TRECHO RETO COM EXTRUSORA, 13 CM BASE X 22 CM ALTURA. AF_06/2016 | COMPOSIÇÃO | M | 29,48 | 10,48 | 18,53 | 0,47 | 0,00 | 0,00 | 19 | 19 |  | 94263
94264 | GUIA (MEIO-FIO) CONCRETO, MOLDADA IN LOCO EM TRECHO CURVO COM EXTRUSORA, 13 CM BASE X 22 CM ALTURA. AF_06/2016 | COMPOSIÇÃO | M | 32,61 | 12,52 | 19,38 | 0,71 | 0,00 | 0,00 | 20.09 | 20.09 |  | 94264
94265 | GUIA (MEIO-FIO) CONCRETO, MOLDADA IN LOCO EM TRECHO RETO COM EXTRUSORA, 15 CM BASE X 30 CM ALTURA. AF_06/2016 | COMPOSIÇÃO | M | 38,96 | 11,16 | 27,24 | 0,56 | 0,00 | 0,00 | 27.8 | 27.8 |  | 94265
94266 | GUIA (MEIO-FIO) CONCRETO, MOLDADA IN LOCO EM TRECHO CURVO COM EXTRUSORA, 15 CM BASE X 30 CM ALTURA. AF_06/2016 | COMPOSIÇÃO | M | 42,54 | 13,51 | 28,22 | 0,81 | 0,00 | 0,00 | 29.03 | 29.03 |  | 94266
94267 | GUIA (MEIO-FIO) E SARJETA CONJUGADOS DE CONCRETO, MOLDADA IN LOCO EM TRECHO RETO COM EXTRUSORA, 45 CM BASE (15 CM BASE DA GUIA + 30 CM BASE DA SARJETA) X 22 CM ALTURA. AF_06/2016 | COMPOSIÇÃO | M | 46,79 | 11,80 | 34,38 | 0,61 | 0,00 | 0,00 | 34.99 | 34.99 |  | 94267
94268 | GUIA (MEIO-FIO) E SARJETA CONJUGADOS DE CONCRETO, MOLDADA IN LOCO EM TRECHO CURVO COM EXTRUSORA, 45 CM BASE (15 CM BASE DA GUIA + 30 CM BASE DA SARJETA) X 22 CM ALTURA. AF_06/2016 | COMPOSIÇÃO | M | 50,73 | 14,37 | 35,48 | 0,88 | 0,00 | 0,00 | 36.36 | 36.36 |  | 94268
94269 | GUIA (MEIO-FIO) E SARJETA CONJUGADOS DE CONCRETO, MOLDADA IN LOCO EM TRECHO RETO COM EXTRUSORA, 60 CM BASE (15 CM BASE DA GUIA + 45 CM BASE DA SARJETA) X 26 CM ALTURA. AF_06/2016 | COMPOSIÇÃO | M | 67,09 | 14,23 | 51,99 | 0,87 | 0,00 | 0,00 | 52.86 | 52.86 |  | 94269
94270 | GUIA (MEIO-FIO) E SARJETA CONJUGADOS DE CONCRETO, MOLDADA IN LOCO EM TRECHO CURVO COM EXTRUSORA, 60 CM BASE (15 CM BASE DA GUIA + 45 CM BASE DA SARJETA) X 26 CM ALTURA. AF_06/2016 | COMPOSIÇÃO | M | 72,59 | 17,83 | 53,52 | 1,24 | 0,00 | 0,00 | 54.76 | 54.76 |  | 94270
94271 | GUIA (MEIO-FIO) E SARJETA CONJUGADOS DE CONCRETO, MOLDADA IN LOCO EM TRECHO RETO COM EXTRUSORA, 65 CM BASE (15 CM BASE DA GUIA + 50 CM BASE DA SARJETA) X 26 CM ALTURA. AF_06/2016 | COMPOSIÇÃO | M | 81,69 | 17,14 | 63,39 | 1,16 | 0,00 | 0,00 | 64.55 | 64.55 |  | 94271
94272 | GUIA (MEIO-FIO) E SARJETA CONJUGADOS DE CONCRETO, MOLDADA IN LOCO EM TRECHO CURVO COM EXTRUSORA, 65 CM BASE (15 CM BASE DA GUIA + 50 CM BASE DA SARJETA) X 26 CM ALTURA. AF_06/2016 | COMPOSIÇÃO | M | 89,02 | 21,94 | 65,41 | 1,67 | 0,00 | 0,00 | 67.08 | 67.08 |  | 94272
94273 | ASSENTAMENTO DE GUIA (MEIO-FIO) EM TRECHO RETO, CONFECCIONADA EM CONCRETO PRÉ-FABRICADO, DIMENSÕES 100X15X13X30 CM (COMPRIMENTO X BASE INFERIOR X BASE SUPERIOR X ALTURA), PARA VIAS URBANAS (USO VIÁRIO). AF_06/2016 | COMPOSIÇÃO | M | 43,27 | 11,89 | 31,38 | 0,00 | 0,00 | 0,00 | 31.38 | 31.38 |  | 94273
94274 | ASSENTAMENTO DE GUIA (MEIO-FIO) EM TRECHO CURVO, CONFECCIONADA EM CONCRETO PRÉ-FABRICADO, DIMENSÕES 100X15X13X30 CM (COMPRIMENTO X BASE INFERIOR X BASE SUPERIOR X ALTURA), PARA VIAS URBANAS (USO VIÁRIO). AF_06/2016 | COMPOSIÇÃO | M | 46,88 | 14,52 | 32,36 | 0,00 | 0,00 | 0,00 | 32.36 | 32.36 |  | 94274
94275 | ASSENTAMENTO DE GUIA (MEIO-FIO) EM TRECHO RETO, CONFECCIONADA EM CONCRETO PRÉ-FABRICADO, DIMENSÕES 100X15X13X20 CM (COMPRIMENTO X BASE INFERIOR X BASE SUPERIOR X ALTURA), PARA URBANIZAÇÃO INTERNA DE EMPREENDIMENTOS. AF_06/2016_P | COMPOSIÇÃO | M | 41,32 | 10,78 | 30,54 | 0,00 | 0,00 | 0,00 | 30.54 | 30.54 |  | 94275
94276 | ASSENTAMENTO DE GUIA (MEIO-FIO) EM TRECHO CURVO, CONFECCIONADA EM CONCRETO PRÉ-FABRICADO, DIMENSÕES 100X15X13X20 CM (COMPRIMENTO X BASE INFERIOR X BASE SUPERIOR X ALTURA), PARA URBANIZAÇÃO INTERNA DE EMPREENDIMENTOS. AF_06/2016_P | COMPOSIÇÃO | M | 44,94 | 13,43 | 31,51 | 0,00 | 0,00 | 0,00 | 31.51 | 31.51 |  | 94276
94277 | ASSENTAMENTO DE GUIA (MEIO-FIO) EM TRECHO RETO, CONFECCIONADA EM CONCRETO PRÉ-FABRICADO, DIMENSÕES 80X08X08X25 CM (COMPRIMENTO X BASE INFERIOR X BASE SUPERIOR X ALTURA), PARA URBANIZAÇÃO INTERNA DE EMPREENDIMENTOS. AF_06/2016 | COMPOSIÇÃO | M | 34,49 | 9,96 | 24,53 | 0,00 | 0,00 | 0,00 | 24.53 | 24.53 |  | 94277
94278 | ASSENTAMENTO DE GUIA (MEIO-FIO) EM TRECHO CURVO, CONFECCIONADA EM CONCRETO PRÉ-FABRICADO, DIMENSÕES 80X08X08X25 CM (COMPRIMENTO X BASE INFERIOR X BASE SUPERIOR X ALTURA), PARA URBANIZAÇÃO INTERNA DE EMPREENDIMENTOS. AF_06/2016 | COMPOSIÇÃO | M | 38,10 | 12,60 | 25,50 | 0,00 | 0,00 | 0,00 | 25.5 | 25.5 |  | 94278
94279 | ASSENTAMENTO DE GUIA (MEIO-FIO) EM TRECHO RETO, CONFECCIONADA EM CONCRETO PRÉ-FABRICADO, DIMENSÕES 39X6,5X6,5X19 CM (COMPRIMENTO X BASE INFERIOR X BASE SUPERIOR X ALTURA), PARA DELIMITAÇÃO DE JARDINS, PRAÇAS OU PASSEIOS. AF_05/2016 | COMPOSIÇÃO | M | 39,49 | 9,15 | 30,34 | 0,00 | 0,00 | 0,00 | 30.34 | 30.34 |  | 94279
94280 | ASSENTAMENTO DE GUIA (MEIO-FIO) EM TRECHO CURVO, CONFECCIONADA EM CONCRETO PRÉ-FABRICADO, DIMENSÕES 39X6,5X6,5X19 CM (COMPRIMENTO X BASE INFERIOR X BASE SUPERIOR X ALTURA), PARA DELIMITAÇÃO DE JARDINS, PRAÇAS OU PASSEIOS. AF_05/2016 | COMPOSIÇÃO | M | 43,11 | 11,80 | 31,31 | 0,00 | 0,00 | 0,00 | 31.31 | 31.31 |  | 94280
94281 | EXECUÇÃO DE SARJETA DE CONCRETO USINADO, MOLDADA IN LOCO EM TRECHO RETO, 30 CM BASE X 15 CM ALTURA. AF_06/2016 | COMPOSIÇÃO | M | 49,17 | 14,77 | 34,40 | 0,00 | 0,00 | 0,00 | 34.4 | 34.4 |  | 94281
94282 | EXECUÇÃO DE SARJETA DE CONCRETO USINADO, MOLDADA IN LOCO EM TRECHO CURVO, 30 CM BASE X 15 CM ALTURA. AF_06/2016 | COMPOSIÇÃO | M | 60,19 | 22,81 | 37,38 | 0,00 | 0,00 | 0,00 | 37.38 | 37.38 |  | 94282
94283 | EXECUÇÃO DE SARJETA DE CONCRETO USINADO, MOLDADA IN LOCO EM TRECHO RETO, 45 CM BASE X 15 CM ALTURA. AF_06/2016 | COMPOSIÇÃO | M | 63,42 | 16,11 | 47,31 | 0,00 | 0,00 | 0,00 | 47.31 | 47.31 |  | 94283
94284 | EXECUÇÃO DE SARJETA DE CONCRETO USINADO, MOLDADA IN LOCO EM TRECHO CURVO, 45 CM BASE X 15 CM ALTURA. AF_06/2016 | COMPOSIÇÃO | M | 74,44 | 24,15 | 50,29 | 0,00 | 0,00 | 0,00 | 50.29 | 50.29 |  | 94284
94285 | EXECUÇÃO DE SARJETA DE CONCRETO USINADO, MOLDADA IN LOCO EM TRECHO RETO, 60 CM BASE X 15 CM ALTURA. AF_06/2016 | COMPOSIÇÃO | M | 77,13 | 17,05 | 60,08 | 0,00 | 0,00 | 0,00 | 60.08 | 60.08 |  | 94285
94286 | EXECUÇÃO DE SARJETA DE CONCRETO USINADO, MOLDADA IN LOCO EM TRECHO CURVO, 60 CM BASE X 15 CM ALTURA. AF_06/2016 | COMPOSIÇÃO | M | 88,15 | 25,09 | 63,06 | 0,00 | 0,00 | 0,00 | 63.06 | 63.06 |  | 94286
94287 | EXECUÇÃO DE SARJETA DE CONCRETO USINADO, MOLDADA IN LOCO EM TRECHO RETO, 30 CM BASE X 10 CM ALTURA. AF_06/2016 | COMPOSIÇÃO | M | 38,21 | 13,48 | 24,73 | 0,00 | 0,00 | 0,00 | 24.73 | 24.73 |  | 94287
94288 | EXECUÇÃO DE SARJETA DE CONCRETO USINADO, MOLDADA IN LOCO EM TRECHO CURVO, 30 CM BASE X 10 CM ALTURA. AF_06/2016 | COMPOSIÇÃO | M | 47,86 | 20,51 | 27,35 | 0,00 | 0,00 | 0,00 | 27.35 | 27.35 |  | 94288
94289 | EXECUÇÃO DE SARJETA DE CONCRETO USINADO, MOLDADA IN LOCO EM TRECHO RETO, 45 CM BASE X 10 CM ALTURA. AF_06/2016 | COMPOSIÇÃO | M | 48,48 | 14,66 | 33,82 | 0,00 | 0,00 | 0,00 | 33.82 | 33.82 |  | 94289
94290 | EXECUÇÃO DE SARJETA DE CONCRETO USINADO, MOLDADA IN LOCO EM TRECHO CURVO, 45 CM BASE X 10 CM ALTURA. AF_06/2016 | COMPOSIÇÃO | M | 58,11 | 21,69 | 36,42 | 0,00 | 0,00 | 0,00 | 36.42 | 36.42 |  | 94290
94291 | EXECUÇÃO DE SARJETA DE CONCRETO USINADO, MOLDADA IN LOCO EM TRECHO RETO, 60 CM BASE X 10 CM ALTURA. AF_06/2016 | COMPOSIÇÃO | M | 58,24 | 15,48 | 42,76 | 0,00 | 0,00 | 0,00 | 42.76 | 42.76 |  | 94291
94292 | EXECUÇÃO DE SARJETA DE CONCRETO USINADO, MOLDADA IN LOCO EM TRECHO CURVO, 60 CM BASE X 10 CM ALTURA. AF_06/2016 | COMPOSIÇÃO | M | 67,87 | 22,51 | 45,36 | 0,00 | 0,00 | 0,00 | 45.36 | 45.36 |  | 94292
94293 | EXECUÇÃO DE SARJETÃO DE CONCRETO USINADO, MOLDADA IN LOCO EM TRECHO RETO, 100 CM BASE X 20 CM ALTURA. AF_06/2016 | COMPOSIÇÃO | M | 154,05 | 24,67 | 129,38 | 0,00 | 0,00 | 0,00 | 129.38 | 129.38 |  | 94293
94294 | EXECUÇÃO DE ESCORAS DE CONCRETO PARA CONTENÇÃO DE GUIAS PRÉ-FABRICADAS. AF_06/2016 | COMPOSIÇÃO | M | 7,95 | 2,21 | 5,69 | 0,03 | 0,00 | 0,02 | 5.74 | 5.74 |  | 94294
102727 | FABRICAÇÃO, MONTAGEM E DESMONTAGEM DE FÔRMA PARA BOCA PARA BUEIRO, EM CHAPA DE MADEIRA COMPENSADA RESINADA, E = 17 MM, 2 UTILIZAÇÕES. AF_07/2021 | COMPOSIÇÃO | M2 | 76,56 | 30,38 | 40,08 | 6,08 | 0,00 | 0,02 | 46.18 | 46.18 |  | 102727
102728 | ARMAÇÃO DE MURO ALA E MURO TESTA UTILIZANDO AÇO CA-50 DE 6,3 MM - MONTAGEM. AF_07/2021 | COMPOSIÇÃO | KG | 16,30 | 3,30 | 13,00 | 0,00 | 0,00 | 0,00 | 13 | 13 |  | 102728
102729 | ARMAÇÃO DE MURO ALA E MURO TESTA UTILIZANDO AÇO CA-50 DE 8 MM - MONTAGEM. AF_07/2021 | COMPOSIÇÃO | KG | 15,39 | 2,27 | 13,12 | 0,00 | 0,00 | 0,00 | 13.12 | 13.12 |  | 102729
102730 | ARMAÇÃO DE MURO ALA E MURO TESTA UTILIZANDO AÇO CA-50 DE 10 MM - MONTAGEM. AF_07/2021 | COMPOSIÇÃO | KG | 13,81 | 1,61 | 12,20 | 0,00 | 0,00 | 0,00 | 12.2 | 12.2 |  | 102730
102731 | ARMAÇÃO DE MURO ALA E MURO TESTA UTILIZANDO AÇO CA-50 DE 12,5 MM - MONTAGEM. AF_07/2021 | COMPOSIÇÃO | KG | 11,64 | 1,12 | 10,52 | 0,00 | 0,00 | 0,00 | 10.52 | 10.52 |  | 102731
102732 | ARMAÇÃO DE MURO ALA E MURO TESTA UTILIZANDO AÇO CA-50 DE 16 MM - MONTAGEM. AF_07/2021 | COMPOSIÇÃO | KG | 11,09 | 0,72 | 10,37 | 0,00 | 0,00 | 0,00 | 10.37 | 10.37 |  | 102732
102733 | ARMAÇÃO DE MURO ALA E MURO TESTA UTILIZANDO AÇO CA-50 DE 20 MM - MONTAGEM. AF_07/2021 | COMPOSIÇÃO | KG | 12,50 | 0,46 | 12,04 | 0,00 | 0,00 | 0,00 | 12.04 | 12.04 |  | 102733
102734 | ARMAÇÃO DE SOLEIRA UTILIZANDO AÇO CA-50 DE 6,3 MM - MONTAGEM. AF_07/2021 | COMPOSIÇÃO | KG | 15,23 | 2,28 | 12,95 | 0,00 | 0,00 | 0,00 | 12.95 | 12.95 |  | 102734
102735 | ARMAÇÃO DE SOLEIRA UTILIZANDO AÇO CA-50 DE 8 MM - MONTAGEM. AF_07/2021 | COMPOSIÇÃO | KG | 14,53 | 1,55 | 12,98 | 0,00 | 0,00 | 0,00 | 12.98 | 12.98 |  | 102735
102736 | CONCRETAGEM DE BOCA PARA BUEIRO, FCK = 20 MPA, COM USO DE BOMBA - LANÇAMENTO, ADENSAMENTO E ACABAMENTO. AF_07/2021 | COMPOSIÇÃO | M3 | 538,16 | 27,51 | 510,51 | 0,07 | 0,00 | 0,07 | 510.65 | 510.65 |  | 102736
102737 | BOCA PARA BUEIRO SIMPLES TUBULAR D = 40 CM EM CONCRETO, ALAS COM ESCONSIDADE DE 0°, INCLUINDO FÔRMAS E MATERIAIS. AF_07/2021 | COMPOSIÇÃO | UN | 999,60 | 209,99 | 768,43 | 20,91 | 0,00 | 0,27 | 789.61 | 789.61 |  | 102737
102738 | BOCA PARA BUEIRO SIMPLES TUBULAR D = 60 CM EM CONCRETO, ALAS COM ESCONSIDADE DE 0°, INCLUINDO FÔRMAS E MATERIAIS. AF_07/2021 | COMPOSIÇÃO | UN | 2.070,08 | 411,36 | 1.621,46 | 36,71 | 0,00 | 0,55 | 1658.72 | 1658.72 |  | 102738
102739 | BOCA PARA BUEIRO SIMPLES TUBULAR D = 80 CM EM CONCRETO, ALAS COM ESCONSIDADE DE 0°, INCLUINDO FÔRMAS E MATERIAIS. AF_07/2021 | COMPOSIÇÃO | UN | 3.486,55 | 673,15 | 2.755,11 | 57,45 | 0,00 | 0,84 | 2813.4 | 2813.4 |  | 102739
102740 | BOCA PARA BUEIRO SIMPLES TUBULAR D = 100 CM EM CONCRETO, ALAS COM ESCONSIDADE DE 0°, INCLUINDO FÔRMAS E MATERIAIS. AF_07/2021 | COMPOSIÇÃO | UN | 5.254,65 | 985,97 | 4.188,21 | 79,30 | 0,00 | 1,17 | 4268.68 | 4268.68 |  | 102740
102741 | BOCA PARA BUEIRO SIMPLES TUBULAR D = 120 CM EM CONCRETO, ALAS COM ESCONSIDADE DE 0°, INCLUINDO FÔRMAS E MATERIAIS. AF_07/2021 | COMPOSIÇÃO | UN | 7.413,09 | 1.353,26 | 5.956,39 | 101,90 | 0,00 | 1,54 | 6059.83 | 6059.83 |  | 102741
102742 | BOCA PARA BUEIRO SIMPLES TUBULAR D = 150 CM EM CONCRETO, ALAS COM ESCONSIDADE DE 0°, INCLUINDO FÔRMAS E MATERIAIS. AF_07/2021 | COMPOSIÇÃO | UN | 12.903,97 | 2.288,00 | 10.454,78 | 158,62 | 0,00 | 2,57 | 10615.97 | 10615.97 |  | 102742
102743 | BOCA PARA BUEIRO DUPLO TUBULAR D = 80 CM EM CONCRETO, ALAS COM ESCONSIDADE DE 0°, INCLUINDO FÔRMAS E MATERIAIS. AF_07/2021 | COMPOSIÇÃO | UN | 13.695,14 | 1.291,99 | 12.332,76 | 67,92 | 0,00 | 2,47 | 12403.15 | 12403.15 |  | 102743
102744 | BOCA PARA BUEIRO DUPLO TUBULAR D = 100 CM EM CONCRETO, ALAS COM ESCONSIDADE DE 0°, INCLUINDO FÔRMAS E MATERIAIS. AF_07/2021 | COMPOSIÇÃO | UN | 6.360,95 | 1.183,19 | 5.083,92 | 92,12 | 0,00 | 1,72 | 5177.76 | 5177.76 |  | 102744
102745 | BOCA PARA BUEIRO DUPLO TUBULAR D = 120 CM EM CONCRETO, ALAS COM ESCONSIDADE DE 0°, INCLUINDO FÔRMAS E MATERIAIS. AF_07/2021 | COMPOSIÇÃO | UN | 8.987,36 | 1.624,42 | 7.242,52 | 118,16 | 0,00 | 2,26 | 7362.94 | 7362.94 |  | 102745
102746 | BOCA PARA BUEIRO DUPLO TUBULAR D = 150 CM EM CONCRETO, ALAS COM ESCONSIDADE DE 0°, INCLUINDO FÔRMAS E MATERIAIS. AF_07/2021 | COMPOSIÇÃO | UN | 15.666,79 | 2.744,88 | 12.735,85 | 182,27 | 0,00 | 3,79 | 12921.91 | 12921.91 |  | 102746
102747 | BOCA PARA BUEIRO TRIPLO TUBULAR D = 100 CM EM CONCRETO, ALAS COM ESCONSIDADE DE 0°, INCLUINDO FÔRMAS E MATERIAIS. AF_07/2021 | COMPOSIÇÃO | UN | 7.912,79 | 1.447,85 | 6.355,31 | 107,33 | 0,00 | 2,30 | 6464.94 | 6464.94 |  | 102747
102748 | BOCA PARA BUEIRO TRIPLO TUBULAR D = 120 CM EM CONCRETO, ALAS COM ESCONSIDADE DE 0°, INCLUINDO FÔRMAS E MATERIAIS. AF_07/2021 | COMPOSIÇÃO | UN | 11.128,24 | 1.980,64 | 9.007,40 | 137,17 | 0,00 | 3,03 | 9147.6 | 9147.6 |  | 102748
102749 | BOCA PARA BUEIRO TRIPLO TUBULAR D = 150 CM EM CONCRETO, ALAS COM ESCONSIDADE DE 0°, INCLUINDO FÔRMAS E MATERIAIS. AF_07/2021 | COMPOSIÇÃO | UN | 19.210,62 | 3.313,68 | 15.684,14 | 207,75 | 0,00 | 5,05 | 15896.94 | 15896.94 |  | 102749
102750 | BOCA PARA BUEIRO SIMPLES TUBULAR D = 60 CM EM CONCRETO, ALAS COM ESCONSIDADE DE 30°, INCLUINDO FÔRMAS E MATERIAIS. AF_07/2021 | COMPOSIÇÃO | UN | 2.534,33 | 493,49 | 1.997,95 | 42,23 | 0,00 | 0,66 | 2040.84 | 2040.84 |  | 102750
102751 | BOCA PARA BUEIRO SIMPLES TUBULAR D = 80 CM EM CONCRETO, ALAS COM ESCONSIDADE DE 30°, INCLUINDO FÔRMAS E MATERIAIS. AF_07/2021 | COMPOSIÇÃO | UN | 4.449,42 | 821,42 | 3.563,94 | 63,07 | 0,00 | 0,99 | 3628 | 3628 |  | 102751
102752 | BOCA PARA BUEIRO SIMPLES TUBULAR D = 100 CM EM CONCRETO, ALAS COM ESCONSIDADE DE 30°, INCLUINDO FÔRMAS E MATERIAIS. AF_07/2021 | COMPOSIÇÃO | UN | 7.142,72 | 1.266,59 | 5.786,49 | 88,26 | 0,00 | 1,38 | 5876.13 | 5876.13 |  | 102752
102753 | BOCA PARA BUEIRO SIMPLES TUBULAR D = 120 CM EM CONCRETO, ALAS COM ESCONSIDADE DE 30°, INCLUINDO FÔRMAS E MATERIAIS. AF_07/2021 | COMPOSIÇÃO | UN | 10.642,65 | 1.821,37 | 8.704,30 | 115,18 | 0,00 | 1,80 | 8821.28 | 8821.28 |  | 102753
102754 | BOCA PARA BUEIRO SIMPLES TUBULAR D = 150 CM EM CONCRETO, ALAS COM ESCONSIDADE DE 30°, INCLUINDO FÔRMAS E MATERIAIS. AF_07/2021 | COMPOSIÇÃO | UN | 20.358,46 | 3.359,72 | 16.811,73 | 183,68 | 0,00 | 3,33 | 16998.74 | 16998.74 |  | 102754
102755 | BOCA PARA BUEIRO DUPLO TUBULAR D = 100 CM EM CONCRETO, ALAS COM ESCONSIDADE DE 30°, INCLUINDO FÔRMAS E MATERIAIS. AF_07/2021 | COMPOSIÇÃO | UN | 10.010,32 | 1.722,05 | 8.174,05 | 112,18 | 0,00 | 2,04 | 8288.27 | 8288.27 |  | 102755
102756 | BOCA PARA BUEIRO DUPLO TUBULAR D = 120 CM EM CONCRETO, ALAS COM ESCONSIDADE DE 30°, INCLUINDO FÔRMAS E MATERIAIS. AF_07/2021 | COMPOSIÇÃO | UN | 14.962,03 | 2.481,64 | 12.332,19 | 145,52 | 0,00 | 2,68 | 12480.39 | 12480.39 |  | 102756
102757 | BOCA PARA BUEIRO DUPLO TUBULAR D = 150 CM EM CONCRETO, ALAS COM ESCONSIDADE DE 30°, INCLUINDO FÔRMAS E MATERIAIS. AF_07/2021 | COMPOSIÇÃO | UN | 28.002,65 | 4.476,44 | 23.297,82 | 223,54 | 0,00 | 4,85 | 23526.21 | 23526.21 |  | 102757
102758 | BOCA PARA BUEIRO TRIPLO TUBULAR D = 100 CM EM CONCRETO, ALAS COM ESCONSIDADE DE 30°, INCLUINDO FÔRMAS E MATERIAIS. AF_07/2021 | COMPOSIÇÃO | UN | 12.892,12 | 2.180,13 | 10.573,17 | 136,09 | 0,00 | 2,73 | 10711.99 | 10711.99 |  | 102758
102759 | BOCA PARA BUEIRO TRIPLO TUBULAR D = 120 CM EM CONCRETO, ALAS COM ESCONSIDADE DE 30°, INCLUINDO FÔRMAS E MATERIAIS. AF_07/2021 | COMPOSIÇÃO | UN | 19.302,91 | 3.145,79 | 15.977,70 | 175,87 | 0,00 | 3,55 | 16157.12 | 16157.12 |  | 102759
102760 | BOCA PARA BUEIRO TRIPLO TUBULAR D = 150 CM EM CONCRETO, ALAS COM ESCONSIDADE DE 30°, INCLUINDO FÔRMAS E MATERIAIS. AF_07/2021 | COMPOSIÇÃO | UN | 35.789,48 | 5.621,25 | 29.896,57 | 265,31 | 0,00 | 6,35 | 30168.23 | 30168.23 |  | 102760
102761 | BOCA PARA BUEIRO SIMPLES CELULAR 150 X 150 CM EM CONCRETO, ALAS COM ESCONSIDADE DE 30°, INCLUINDO FÔRMAS E MATERIAIS. AF_07/2021 | COMPOSIÇÃO | UN | 11.923,73 | 2.475,46 | 9.196,50 | 248,77 | 0,00 | 3,00 | 9448.27 | 9448.27 |  | 102761
102762 | BOCA PARA BUEIRO SIMPLES CELULAR 200 X 200 CM EM CONCRETO, ALAS COM ESCONSIDADE DE 30°, INCLUINDO FÔRMAS E MATERIAIS. AF_07/2021 | COMPOSIÇÃO | UN | 18.589,04 | 3.523,97 | 14.722,62 | 337,76 | 0,00 | 4,69 | 15065.07 | 15065.07 |  | 102762
102763 | BOCA PARA BUEIRO SIMPLES CELULAR 250 X 250 CM EM CONCRETO, ALAS COM ESCONSIDADE DE 30°, INCLUINDO FÔRMAS E MATERIAIS. AF_07/2021 | COMPOSIÇÃO | UN | 26.021,07 | 4.747,47 | 20.832,80 | 434,16 | 0,00 | 6,64 | 21273.6 | 21273.6 |  | 102763
102764 | BOCA PARA BUEIRO SIMPLES CELULAR 300 X 300 CM EM CONCRETO, ALAS COM ESCONSIDADE DE 30°, INCLUINDO FÔRMAS E MATERIAIS. AF_07/2021 | COMPOSIÇÃO | UN | 37.044,10 | 6.192,04 | 30.299,52 | 543,45 | 0,00 | 9,09 | 30852.06 | 30852.06 |  | 102764
102765 | BOCA PARA BUEIRO DUPLO CELULAR 150 X 150 CM EM CONCRETO, ALAS COM ESCONSIDADE DE 30°, INCLUINDO FÔRMAS E MATERIAIS. AF_07/2021 | COMPOSIÇÃO | UN | 14.781,64 | 3.057,27 | 11.410,58 | 309,47 | 0,00 | 4,32 | 11724.37 | 11724.37 |  | 102765
102766 | BOCA PARA BUEIRO DUPLO CELULAR 200 X 200 CM EM CONCRETO, ALAS COM ESCONSIDADE DE 30°, INCLUINDO FÔRMAS E MATERIAIS. AF_07/2021 | COMPOSIÇÃO | UN | 22.527,35 | 4.249,04 | 17.878,08 | 393,58 | 0,00 | 6,65 | 18278.31 | 18278.31 |  | 102766
102767 | BOCA PARA BUEIRO DUPLO CELULAR 250 X 250 CM EM CONCRETO, ALAS COM ESCONSIDADE DE 30°, INCLUINDO FÔRMAS E MATERIAIS. AF_07/2021 | COMPOSIÇÃO | UN | 31.806,04 | 5.740,20 | 25.550,77 | 505,60 | 0,00 | 9,47 | 26065.84 | 26065.84 |  | 102767
102768 | BOCA PARA BUEIRO DUPLO CELULAR 300 X 300 CM EM CONCRETO, ALAS COM ESCONSIDADE DE 30°, INCLUINDO FÔRMAS E MATERIAIS. AF_07/2021 | COMPOSIÇÃO | UN | 44.881,93 | 7.404,54 | 36.833,88 | 630,50 | 0,00 | 13,01 | 37477.39 | 37477.39 |  | 102768
102769 | BOCA PARA BUEIRO TRIPLO CELULAR 150 X 150 CM EM CONCRETO, ALAS COM ESCONSIDADE DE 30°, INCLUINDO FÔRMAS E MATERIAIS. AF_07/2021 | COMPOSIÇÃO | UN | 17.122,29 | 3.452,19 | 13.330,92 | 333,65 | 0,00 | 5,53 | 13670.1 | 13670.1 |  | 102769
102770 | BOCA PARA BUEIRO TRIPLO CELULAR 200 X 200 CM EM CONCRETO, ALAS COM ESCONSIDADE DE 30°, INCLUINDO FÔRMAS E MATERIAIS. AF_07/2021 | COMPOSIÇÃO | UN | 26.526,85 | 4.976,59 | 21.092,23 | 449,41 | 0,00 | 8,62 | 21550.26 | 21550.26 |  | 102770
102771 | BOCA PARA BUEIRO TRIPLO CELULAR 250 X 250 CM EM CONCRETO, ALAS COM ESCONSIDADE DE 30°, INCLUINDO FÔRMAS E MATERIAIS. AF_07/2021 | COMPOSIÇÃO | UN | 37.430,60 | 6.718,32 | 30.124,93 | 575,04 | 0,00 | 12,31 | 30712.28 | 30712.28 |  | 102771
102772 | BOCA PARA BUEIRO TRIPLO CELULAR 300 X 300 CM EM CONCRETO, ALAS COM ESCONSIDADE DE 30°, INCLUINDO FÔRMAS E MATERIAIS. AF_07/2021 | COMPOSIÇÃO | UN | 53.323,75 | 8.673,47 | 43.918,21 | 715,16 | 0,00 | 16,91 | 44650.28 | 44650.28 |  | 102772
102773 | BOCA PARA BUEIRO SIMPLES TUBULAR D = 40 CM EM GABIÃO, ALAS COM ESCONSIDADE DE 45°, INCLUINDO FÔRMAS E MATERIAIS. AF_07/2021 | COMPOSIÇÃO | UN | 6.580,44 | 1.217,91 | 4.853,80 | 508,73 | 0,00 | 0,00 | 5362.53 | 5362.53 |  | 102773
102774 | BOCA PARA BUEIRO SIMPLES TUBULAR D = 60 CM EM GABIÃO, ALAS COM ESCONSIDADE DE 45°, INCLUINDO FÔRMAS E MATERIAIS. AF_07/2021 | COMPOSIÇÃO | UN | 6.580,44 | 1.217,91 | 4.853,80 | 508,73 | 0,00 | 0,00 | 5362.53 | 5362.53 |  | 102774
102775 | BOCA PARA BUEIRO SIMPLES TUBULAR D = 80 CM EM GABIÃO, ALAS COM ESCONSIDADE DE 45°, INCLUINDO FÔRMAS E MATERIAIS. AF_07/2021 | COMPOSIÇÃO | UN | 9.832,92 | 1.831,46 | 7.239,46 | 762,00 | 0,00 | 0,00 | 8001.46 | 8001.46 |  | 102775
102776 | BOCA PARA BUEIRO SIMPLES TUBULAR D = 100 CM EM GABIÃO, ALAS COM ESCONSIDADE DE 45°, INCLUINDO FÔRMAS E MATERIAIS. AF_07/2021 | COMPOSIÇÃO | UN | 9.832,92 | 1.831,46 | 7.239,46 | 762,00 | 0,00 | 0,00 | 8001.46 | 8001.46 |  | 102776
102777 | BOCA PARA BUEIRO SIMPLES TUBULAR D = 120 CM EM GABIÃO, ALAS COM ESCONSIDADE DE 45°, INCLUINDO FÔRMAS E MATERIAIS. AF_07/2021 | COMPOSIÇÃO | UN | 14.889,36 | 2.780,62 | 10.953,73 | 1.155,01 | 0,00 | 0,00 | 12108.74 | 12108.74 |  | 102777
102778 | BOCA PARA BUEIRO SIMPLES TUBULAR D = 150 CM EM GABIÃO, ALAS COM ESCONSIDADE DE 45°, INCLUINDO FÔRMAS E MATERIAIS. AF_07/2021 | COMPOSIÇÃO | UN | 22.129,47 | 2.960,59 | 17.952,18 | 1.216,70 | 0,00 | 0,00 | 19168.88 | 19168.88 |  | 102778
102779 | BOCA PARA BUEIRO DUPLO TUBULAR D = 40 CM EM GABIÃO, ALAS COM ESCONSIDADE DE 45°, INCLUINDO FÔRMAS E MATERIAIS. AF_07/2021 | COMPOSIÇÃO | UN | 6.580,44 | 1.217,91 | 4.853,80 | 508,73 | 0,00 | 0,00 | 5362.53 | 5362.53 |  | 102779
102780 | BOCA PARA BUEIRO DUPLO TUBULAR D = 60 CM EM GABIÃO, ALAS COM ESCONSIDADE DE 45°, INCLUINDO FÔRMAS E MATERIAIS. AF_07/2021 | COMPOSIÇÃO | UN | 7.571,28 | 1.400,14 | 5.585,98 | 585,16 | 0,00 | 0,00 | 6171.14 | 6171.14 |  | 102780
102781 | BOCA PARA BUEIRO DUPLO TUBULAR D = 80 CM EM GABIÃO, ALAS COM ESCONSIDADE DE 45°, INCLUINDO FÔRMAS E MATERIAIS. AF_07/2021 | COMPOSIÇÃO | UN | 11.230,32 | 2.090,36 | 8.269,87 | 870,09 | 0,00 | 0,00 | 9139.96 | 9139.96 |  | 102781
102782 | BOCA PARA BUEIRO DUPLO TUBULAR D = 100 CM EM GABIÃO, ALAS COM ESCONSIDADE DE 45°, INCLUINDO FÔRMAS E MATERIAIS. AF_07/2021 | COMPOSIÇÃO | UN | 12.488,00 | 2.137,71 | 9.462,64 | 887,65 | 0,00 | 0,00 | 10350.29 | 10350.29 |  | 102782
102783 | BOCA PARA BUEIRO DUPLO TUBULAR D = 120 CM EM GABIÃO, ALAS COM ESCONSIDADE DE 45°, INCLUINDO FÔRMAS E MATERIAIS. AF_07/2021 | COMPOSIÇÃO | UN | 16.553,60 | 2.904,66 | 12.444,69 | 1.204,25 | 0,00 | 0,00 | 13648.94 | 13648.94 |  | 102783
102784 | BOCA PARA BUEIRO DUPLO TUBULAR D = 150 CM EM GABIÃO, ALAS COM ESCONSIDADE DE 45°, INCLUINDO FÔRMAS E MATERIAIS. AF_07/2021 | COMPOSIÇÃO | UN | 25.749,52 | 3.050,54 | 21.451,46 | 1.247,52 | 0,00 | 0,00 | 22698.98 | 22698.98 |  | 102784
102785 | BOCA PARA BUEIRO TRIPLO TUBULAR D = 40 CM EM GABIÃO, ALAS COM ESCONSIDADE DE 45°, INCLUINDO FÔRMAS E MATERIAIS. AF_07/2021 | COMPOSIÇÃO | UN | 7.571,28 | 1.400,14 | 5.585,98 | 585,16 | 0,00 | 0,00 | 6171.14 | 6171.14 |  | 102785
102786 | BOCA PARA BUEIRO TRIPLO TUBULAR D = 60 CM EM GABIÃO, ALAS COM ESCONSIDADE DE 45°, INCLUINDO FÔRMAS E MATERIAIS. AF_07/2021 | COMPOSIÇÃO | UN | 8.422,40 | 1.370,77 | 6.480,57 | 571,06 | 0,00 | 0,00 | 7051.63 | 7051.63 |  | 102786
102787 | BOCA PARA BUEIRO TRIPLO TUBULAR D = 80 CM EM GABIÃO, ALAS COM ESCONSIDADE DE 45°, INCLUINDO FÔRMAS E MATERIAIS. AF_07/2021 | COMPOSIÇÃO | UN | 12.488,00 | 2.137,71 | 9.462,64 | 887,65 | 0,00 | 0,00 | 10350.29 | 10350.29 |  | 102787
102788 | BOCA PARA BUEIRO TRIPLO TUBULAR D = 100 CM EM GABIÃO, ALAS COM ESCONSIDADE DE 45°, INCLUINDO FÔRMAS E MATERIAIS. AF_07/2021 | COMPOSIÇÃO | UN | 13.719,48 | 2.145,36 | 10.685,88 | 888,24 | 0,00 | 0,00 | 11574.12 | 11574.12 |  | 102788
102789 | BOCA PARA BUEIRO TRIPLO TUBULAR D = 120 CM EM GABIÃO, ALAS COM ESCONSIDADE DE 45°, INCLUINDO FÔRMAS E MATERIAIS. AF_07/2021 | COMPOSIÇÃO | UN | 18.060,65 | 2.790,66 | 14.118,34 | 1.151,65 | 0,00 | 0,00 | 15269.99 | 15269.99 |  | 102789
102790 | BOCA PARA BUEIRO TRIPLO TUBULAR D = 150 CM EM GABIÃO, ALAS COM ESCONSIDADE DE 45°, INCLUINDO FÔRMAS E MATERIAIS. AF_07/2021 | COMPOSIÇÃO | UN | 29.806,20 | 3.801,74 | 24.443,25 | 1.561,21 | 0,00 | 0,00 | 26004.46 | 26004.46 |  | 102790
102791 | BOCA PARA BUEIRO SIMPLES CELULAR 150 X 150 CM EM GABIÃO, ALAS COM ESCONSIDADE DE 45°, INCLUINDO FÔRMAS E MATERIAIS. AF_07/2021 | COMPOSIÇÃO | UN | 24.008,62 | 4.009,72 | 18.337,25 | 1.661,65 | 0,00 | 0,00 | 19998.9 | 19998.9 |  | 102791
102792 | BOCA PARA BUEIRO SIMPLES CELULAR 200 X 200 CM EM GABIÃO, ALAS COM ESCONSIDADE DE 45°, INCLUINDO FÔRMAS E MATERIAIS. AF_07/2021 | COMPOSIÇÃO | UN | 39.051,63 | 6.124,72 | 30.396,88 | 2.530,03 | 0,00 | 0,00 | 32926.91 | 32926.91 |  | 102792
102793 | BOCA PARA BUEIRO SIMPLES CELULAR 250 X 250 CM EM GABIÃO, ALAS COM ESCONSIDADE DE 45°, INCLUINDO FÔRMAS E MATERIAIS. AF_07/2021 | COMPOSIÇÃO | UN | 52.561,86 | 7.593,91 | 41.839,69 | 3.128,26 | 0,00 | 0,00 | 44967.95 | 44967.95 |  | 102793
102794 | BOCA PARA BUEIRO SIMPLES CELULAR 300 X 300 CM EM GABIÃO, ALAS COM ESCONSIDADE DE 45°, INCLUINDO FÔRMAS E MATERIAIS. AF_07/2021 | COMPOSIÇÃO | UN | 75.325,83 | 10.623,86 | 60.340,74 | 4.361,23 | 0,00 | 0,00 | 64701.97 | 64701.97 |  | 102794
102795 | BOCA PARA BUEIRO DUPLO CELULAR 150 X 150 CM EM GABIÃO, ALAS COM ESCONSIDADE DE 45°, INCLUINDO FÔRMAS E MATERIAIS. AF_07/2021 | COMPOSIÇÃO | UN | 25.608,47 | 4.274,29 | 19.560,12 | 1.774,06 | 0,00 | 0,00 | 21334.18 | 21334.18 |  | 102795
102796 | BOCA PARA BUEIRO DUPLO CELULAR 200 X 200 CM EM GABIÃO, ALAS COM ESCONSIDADE DE 45°, INCLUINDO FÔRMAS E MATERIAIS. AF_07/2021 | COMPOSIÇÃO | UN | 41.301,42 | 6.414,60 | 32.234,33 | 2.652,49 | 0,00 | 0,00 | 34886.82 | 34886.82 |  | 102796
102797 | BOCA PARA BUEIRO DUPLO CELULAR 250 X 250 CM EM GABIÃO, ALAS COM ESCONSIDADE DE 45°, INCLUINDO FÔRMAS E MATERIAIS. AF_07/2021 | COMPOSIÇÃO | UN | 58.543,11 | 8.800,45 | 46.104,77 | 3.637,89 | 0,00 | 0,00 | 49742.66 | 49742.66 |  | 102797
102798 | BOCA PARA BUEIRO DUPLO CELULAR 300 X 300 CM EM GABIÃO, ALAS COM ESCONSIDADE DE 45°, INCLUINDO FÔRMAS E MATERIAIS. AF_07/2021 | COMPOSIÇÃO | UN | 71.673,02 | 10.596,50 | 56.706,31 | 4.370,21 | 0,00 | 0,00 | 61076.52 | 61076.52 |  | 102798
102799 | BOCA PARA BUEIRO TRIPLO CELULAR 150 X 150 CM EM GABIÃO, ALAS COM ESCONSIDADE DE 45°, INCLUINDO FÔRMAS E MATERIAIS. AF_07/2021 | COMPOSIÇÃO | UN | 26.150,55 | 4.376,55 | 19.957,73 | 1.816,27 | 0,00 | 0,00 | 21774 | 21774 |  | 102799
102800 | BOCA PARA BUEIRO TRIPLO CELULAR 200 X 200 CM EM GABIÃO, ALAS COM ESCONSIDADE DE 45°, INCLUINDO FÔRMAS E MATERIAIS. AF_07/2021 | COMPOSIÇÃO | UN | 45.330,44 | 7.063,27 | 35.343,70 | 2.923,47 | 0,00 | 0,00 | 38267.17 | 38267.17 |  | 102800
102801 | BOCA PARA BUEIRO TRIPLO CELULAR 250 X 250 CM EM GABIÃO, ALAS COM ESCONSIDADE DE 45°, INCLUINDO FÔRMAS E MATERIAIS. AF_07/2021 | COMPOSIÇÃO | UN | 63.458,18 | 9.472,67 | 50.068,10 | 3.917,41 | 0,00 | 0,00 | 53985.51 | 53985.51 |  | 102801
102802 | BOCA PARA BUEIRO TRIPLO CELULAR 300 X 300 CM EM GABIÃO, ALAS COM ESCONSIDADE DE 45°, INCLUINDO FÔRMAS E MATERIAIS. AF_07/2021 | COMPOSIÇÃO | UN | 76.106,95 | 11.256,47 | 60.200,64 | 4.649,84 | 0,00 | 0,00 | 64850.48 | 64850.48 |  | 102802
101570 | ESCORAMENTO DE VALA, TIPO PONTALETEAMENTO, COM PROFUNDIDADE DE 0 A 1,5 M, LARGURA MENOR QUE 1,5 M. AF_08/2020 | COMPOSIÇÃO | M2 | 20,95 | 10,65 | 10,30 | 0,00 | 0,00 | 0,00 | 10.3 | 10.3 |  | 101570
101571 | ESCORAMENTO DE VALA, TIPO PONTALETEAMENTO, COM PROFUNDIDADE DE 0 A 1,5 M, LARGURA MAIOR OU IGUAL A 1,5 M E MENOR QUE 2,5 M. AF_08/2020 | COMPOSIÇÃO | M2 | 28,20 | 15,75 | 12,45 | 0,00 | 0,00 | 0,00 | 12.45 | 12.45 |  | 101571
101572 | ESCORAMENTO DE VALA, TIPO PONTALETEAMENTO, COM PROFUNDIDADE DE 1,5 A 3,0 M, LARGURA MENOR QUE 1,5 M. AF_08/2020 | COMPOSIÇÃO | M2 | 16,53 | 7,91 | 8,62 | 0,00 | 0,00 | 0,00 | 8.62 | 8.62 |  | 101572
101573 | ESCORAMENTO DE VALA, TIPO PONTALETEAMENTO, COM PROFUNDIDADE DE 1,5 A 3,0 M, LARGURA MAIOR OU IGUAL A 1,5 M E MENOR QUE 2,5 M. AF_08/2020 | COMPOSIÇÃO | M2 | 23,79 | 13,02 | 10,77 | 0,00 | 0,00 | 0,00 | 10.77 | 10.77 |  | 101573
101574 | ESCORAMENTO DE VALA, TIPO PONTALETEAMENTO, COM PROFUNDIDADE DE 3,0 A 4,5 M, LARGURA MENOR QUE 1,5 M. AF_08/2020 | COMPOSIÇÃO | M2 | 12,83 | 5,15 | 7,68 | 0,00 | 0,00 | 0,00 | 7.68 | 7.68 |  | 101574
101575 | ESCORAMENTO DE VALA, TIPO PONTALETEAMENTO, COM PROFUNDIDADE DE 3,0 A 4,5 M, LARGURA MAIOR OU IGUAL A 1,5 M E MENOR QUE 2,5 M. AF_08/2020 | COMPOSIÇÃO | M2 | 20,24 | 10,29 | 9,95 | 0,00 | 0,00 | 0,00 | 9.95 | 9.95 |  | 101575
101576 | ESCORAMENTO DE VALA, TIPO DESCONTÍNUO, COM PROFUNDIDADE DE 0 A 1,5 M, LARGURA MENOR QUE 1,5 M. AF_08/2020 | COMPOSIÇÃO | M2 | 38,47 | 13,79 | 24,68 | 0,00 | 0,00 | 0,00 | 24.68 | 24.68 |  | 101576
101577 | ESCORAMENTO DE VALA, TIPO DESCONTÍNUO, COM PROFUNDIDADE DE 0 A 1,5 M, LARGURA MAIOR OU IGUAL A 1,5 M E MENOR QUE 2,5 M. AF_08/2020 | COMPOSIÇÃO | M2 | 47,75 | 20,40 | 27,35 | 0,00 | 0,00 | 0,00 | 27.35 | 27.35 |  | 101577
101578 | ESCORAMENTO DE VALA, TIPO DESCONTÍNUO, COM PROFUNDIDADE DE 1,5 M A 3,0 M, LARGURA MENOR QUE 1,5 M. AF_08/2020 | COMPOSIÇÃO | M2 | 32,01 | 10,24 | 21,77 | 0,00 | 0,00 | 0,00 | 21.77 | 21.77 |  | 101578
101579 | ESCORAMENTO DE VALA, TIPO DESCONTÍNUO, COM PROFUNDIDADE DE 1,5 A 3,0 M, LARGURA MAIOR OU IGUAL A 1,5 M E MENOR QUE 2,5 M. AF_08/2020 | COMPOSIÇÃO | M2 | 41,29 | 16,87 | 24,42 | 0,00 | 0,00 | 0,00 | 24.42 | 24.42 |  | 101579
101580 | ESCORAMENTO DE VALA, TIPO DESCONTÍNUO, COM PROFUNDIDADE DE 3,0 A 4,5 M, LARGURA MENOR QUE 1,5 M. AF_08/2020 | COMPOSIÇÃO | M2 | 28,78 | 6,69 | 22,09 | 0,00 | 0,00 | 0,00 | 22.09 | 22.09 |  | 101580
101581 | ESCORAMENTO DE VALA, TIPO DESCONTÍNUO, COM PROFUNDIDADE DE 3,0 A 4,5 M, LARGURA MAIOR OU IGUAL A 1,5 E MENOR QUE 2,5 M. AF_08/2020 | COMPOSIÇÃO | M2 | 38,21 | 13,31 | 24,90 | 0,00 | 0,00 | 0,00 | 24.9 | 24.9 |  | 101581
101582 | ESCORAMENTO DE VALA, TIPO CONTÍNUO, COM PROFUNDIDADE DE 0 A 1,5 M, LARGURA MENOR QUE 1,5 M. AF_08/2020 | COMPOSIÇÃO | M2 | 63,34 | 21,83 | 41,51 | 0,00 | 0,00 | 0,00 | 41.51 | 41.51 |  | 101582
101583 | ESCORAMENTO DE VALA, TIPO CONTÍNUO, COM PROFUNDIDADE DE 0 A 1,5 M, LARGURA MAIOR OU IGUAL A 1,5 M E MENOR QUE 2,5 M. AF_08/2020 | COMPOSIÇÃO | M2 | 77,78 | 32,31 | 45,47 | 0,00 | 0,00 | 0,00 | 45.47 | 45.47 |  | 101583
101584 | ESCORAMENTO DE VALA, TIPO CONTÍNUO, COM PROFUNDIDADE DE 1,5 M A 3,0 M, LARGURA MENOR QUE 1,5 M. AF_08/2020 | COMPOSIÇÃO | M2 | 52,40 | 16,21 | 36,19 | 0,00 | 0,00 | 0,00 | 36.19 | 36.19 |  | 101584
101585 | ESCORAMENTO DE VALA, TIPO CONTÍNUO, COM PROFUNDIDADE DE 1,5 A 3,0 M, LARGURA MAIOR OU IGUAL A 1,5 M E MENOR QUE 2,5 M. AF_08/2020 | COMPOSIÇÃO | M2 | 66,83 | 26,69 | 40,14 | 0,00 | 0,00 | 0,00 | 40.14 | 40.14 |  | 101585
101586 | ESCORAMENTO DE VALA, TIPO CONTÍNUO, COM PROFUNDIDADE DE 3,0 A 4,5 M, LARGURA MENOR QUE 1,5 M. AF_08/2020 | COMPOSIÇÃO | M2 | 45,93 | 10,59 | 35,34 | 0,00 | 0,00 | 0,00 | 35.34 | 35.34 |  | 101586
101587 | ESCORAMENTO DE VALA, TIPO CONTÍNUO, COM PROFUNDIDADE DE 3,0 A 4,5 M, LARGURA MAIOR OU IGUAL A 1,5 E MENOR QUE 2,5 M. AF_08/2020 | COMPOSIÇÃO | M2 | 60,52 | 21,08 | 39,44 | 0,00 | 0,00 | 0,00 | 39.44 | 39.44 |  | 101587
101588 | ESCORAMENTO DE VALA, TIPO CONTÍNUO COM PERFIL METÁLICO "U", COM PROFUNDIDADE DE 0 A 1,5 M, LARGURA MENOR QUE 1,5 M. AF_08/2020 | COMPOSIÇÃO | M2 | 77,21 | 27,11 | 25,50 | 24,60 | 0,00 | 0,00 | 50.1 | 50.1 |  | 101588
101589 | ESCORAMENTO DE VALA,TIPO CONTÍNUO COM PERFIL METÁLICO "U", COM PROFUNDIDADE DE 0 A 1,5 M, LARGURA MAIOR OU IGUAL A 1,5 E MENOR QUE 2,5 M. AF_08/2020 | COMPOSIÇÃO | M2 | 112,04 | 40,13 | 35,49 | 36,42 | 0,00 | 0,00 | 71.91 | 71.91 |  | 101589
101590 | ESCORAMENTO DE VALA, TIPO CONTÍNUO COM PERFIL METÁLICO "U", COM PROFUNDIDADE DE 1,5 A 3,0 M, LARGURA MENOR QUE 1,5 M. AF_08/2020 | COMPOSIÇÃO | M2 | 58,69 | 20,13 | 20,29 | 18,27 | 0,00 | 0,00 | 38.56 | 38.56 |  | 101590
101591 | ESCORAMENTO DE VALA, TIPO CONTÍNUO COM PERFIL METÁLICO "U", COM PROFUNDIDADE DE 1,5 A 3,0 M, LARGURA MAIOR OU IGUAL 1,5 M E MENOR QUE 2,5 M. AF_08/2020 | COMPOSIÇÃO | M2 | 93,53 | 33,17 | 30,30 | 30,06 | 0,00 | 0,00 | 60.36 | 60.36 |  | 101591
101592 | ESCORAMENTO DE VALA, TIPO CONTÍNUO COM PERFIL METÁLICO "U", COM PROFUNDIDADE DE 3,0 A 4,5 M, LARGURA MENOR QUE 1,5 M. AF_08/2020 | COMPOSIÇÃO | M2 | 41,82 | 13,16 | 16,70 | 11,96 | 0,00 | 0,00 | 28.66 | 28.66 |  | 101592
101593 | ESCORAMENTO DE VALA, TIPO CONTÍNUO COM PERFIL METÁLICO "U", COM PROFUNDIDADE DE 3,0 A 4,5 M, LARGURA MAIOR OU IGUAL A 1,5 M E MENOR QUE 2,5 M. AF_08/2020 | COMPOSIÇÃO | M2 | 76,78 | 26,17 | 26,85 | 23,76 | 0,00 | 0,00 | 50.61 | 50.61 |  | 101593
101600 | ESCORAMENTO DE VALA, TIPO BLINDAGEM, COM PROFUNDIDADE DE 0 A 1,5 M, LARGURA MENOR QUE 1,5 M - EXECUÇÃO, NÃO INCLUI MATERIAL. AF_08/2020 | COMPOSIÇÃO | M2 | 14,25 | 5,42 | 3,91 | 4,92 | 0,00 | 0,00 | 8.83 | 8.83 |  | 101600
101601 | ESCORAMENTO DE VALA, TIPO BLINDAGEM COM PROFUNDIDADE DE 0 A 1,5 M, LARGURA MAIOR OU IGUAL A 1,5 M E MENOR QUE 2,5 M - EXECUÇÃO, NÃO INCLUI MATERIAL. AF_08/2020 | COMPOSIÇÃO | M2 | 21,10 | 8,00 | 5,85 | 7,25 | 0,00 | 0,00 | 13.1 | 13.1 |  | 101601
101602 | ESCORAMENTO DE VALA, TIPO BLINDAGEM, COM PROFUNDIDADE DE 1,5 A 3,0 M, LARGURA MENOR QUE 1,5 M - EXECUÇÃO, NÃO INCLUI MATERIAL. AF_08/2020 | COMPOSIÇÃO | M2 | 10,57 | 4,02 | 2,91 | 3,64 | 0,00 | 0,00 | 6.55 | 6.55 |  | 101602
101603 | ESCORAMENTO DE VALA, TIPO BLINDAGEM, COM PROFUNDIDADE DE 1,5 A 3,0 M, LARGURA MAIOR OU IGUAL A 1,5 M E MENOR QUE 2,5 M - EXECUÇÃO, NÃO INCLUI MATERIAL. AF_08/2020 | COMPOSIÇÃO | M2 | 17,41 | 6,63 | 4,79 | 5,99 | 0,00 | 0,00 | 10.78 | 10.78 |  | 101603
101604 | ESCORAMENTO DE VALA, TIPO BLINDAGEM, COM PROFUNDIDADE DE 3,0 A 4,5 M, LARGURA MENOR QUE 1,5 M - EXECUÇÃO, NÃO INCLUI MATERIAL. AF_08/2020 | COMPOSIÇÃO | M2 | 6,91 | 2,64 | 1,87 | 2,40 | 0,00 | 0,00 | 4.27 | 4.27 |  | 101604
101605 | ESCORAMENTO DE VALA, TIPO BLINDAGEM, COM PROFUNDIDADE DE 3,0 A 4,5 M, LARGURA MAIOR OU IGUAL A 1,5 M E MENOR QUE 2,5 M - EXECUÇÃO, NÃO INCLUI MATERIAL. AF_08/2020 | COMPOSIÇÃO | M2 | 13,76 | 5,25 | 3,76 | 4,75 | 0,00 | 0,00 | 8.51 | 8.51 |  | 101605
90788 | KIT DE PORTA-PRONTA DE MADEIRA EM ACABAMENTO MELAMÍNICO BRANCO, FOLHA LEVE OU MÉDIA, 60X210CM, EXCLUSIVE FECHADURA, FIXAÇÃO COM PREENCHIMENTO PARCIAL DE ESPUMA EXPANSIVA - FORNECIMENTO E INSTALAÇÃO. AF_12/2019 | COMPOSIÇÃO | UN | 616,33 | 13,83 | 602,50 | 0,00 | 0,00 | 0,00 | 602.5 | 602.5 |  | 90788
90789 | KIT DE PORTA-PRONTA DE MADEIRA EM ACABAMENTO MELAMÍNICO BRANCO, FOLHA LEVE OU MÉDIA, 70X210CM, EXCLUSIVE FECHADURA, FIXAÇÃO COM PREENCHIMENTO PARCIAL DE ESPUMA EXPANSIVA - FORNECIMENTO E INSTALAÇÃO. AF_12/2019 | COMPOSIÇÃO | UN | 618,16 | 15,26 | 602,90 | 0,00 | 0,00 | 0,00 | 602.9 | 602.9 |  | 90789
90790 | KIT DE PORTA-PRONTA DE MADEIRA EM ACABAMENTO MELAMÍNICO BRANCO, FOLHA LEVE OU MÉDIA, 80X210CM, EXCLUSIVE FECHADURA, FIXAÇÃO COM PREENCHIMENTO PARCIAL DE ESPUMA EXPANSIVA - FORNECIMENTO E INSTALAÇÃO. AF_12/2019 | COMPOSIÇÃO | UN | 637,86 | 16,70 | 621,16 | 0,00 | 0,00 | 0,00 | 621.16 | 621.16 |  | 90790
90791 | KIT DE PORTA-PRONTA DE MADEIRA EM ACABAMENTO MELAMÍNICO BRANCO, FOLHA PESADA OU SUPERPESADA, 80X210CM, FIXAÇÃO COM PREENCHIMENTO PARCIAL DE ESPUMA EXPANSIVA - FORNECIMENTO E INSTALAÇÃO. AF_12/2019 | COMPOSIÇÃO | UN | 748,31 | 22,57 | 725,74 | 0,00 | 0,00 | 0,00 | 725.74 | 725.74 |  | 90791
90793 | KIT DE PORTA-PRONTA DE MADEIRA EM ACABAMENTO MELAMÍNICO BRANCO, FOLHA PESADA OU SUPERPESADA, 90X210CM, FIXAÇÃO COM PREENCHIMENTO TOTAL DE ESPUMA EXPANSIVA - FORNECIMENTO E INSTALAÇÃO. AF_12/2019 | COMPOSIÇÃO | UN | 798,36 | 27,94 | 770,42 | 0,00 | 0,00 | 0,00 | 770.42 | 770.42 |  | 90793
90794 | KIT DE PORTA-PRONTA DE MADEIRA EM ACABAMENTO MELAMÍNICO BRANCO, FOLHA LEVE OU MÉDIA, E BATENTE METÁLICO, 60X210CM, FIXAÇÃO COM ARGAMASSA - FORNECIMENTO E INSTALAÇÃO. AF_12/2019 | COMPOSIÇÃO | UN | 537,77 | 46,14 | 491,63 | 0,00 | 0,00 | 0,00 | 491.63 | 491.63 |  | 90794
90795 | KIT DE PORTA-PRONTA DE MADEIRA EM ACABAMENTO MELAMÍNICO BRANCO, FOLHA LEVE OU MÉDIA, E BATENTE METÁLICO, 70X210CM, FIXAÇÃO COM ARGAMASSA - FORNECIMENTO E INSTALAÇÃO. AF_12/2019 | COMPOSIÇÃO | UN | 544,36 | 51,01 | 493,35 | 0,00 | 0,00 | 0,00 | 493.35 | 493.35 |  | 90795
90796 | KIT DE PORTA-PRONTA DE MADEIRA EM ACABAMENTO MELAMÍNICO BRANCO, FOLHA LEVE OU MÉDIA, E BATENTE METÁLICO, 80X210CM, FIXAÇÃO COM ARGAMASSA - FORNECIMENTO E INSTALAÇÃO. AF_12/2019 | COMPOSIÇÃO | UN | 550,97 | 55,90 | 495,07 | 0,00 | 0,00 | 0,00 | 495.07 | 495.07 |  | 90796
90797 | KIT DE PORTA-PRONTA DE MADEIRA EM ACABAMENTO MELAMÍNICO BRANCO, FOLHA LEVE OU MÉDIA, E BATENTE METÁLICO, 90X210CM, FIXAÇÃO COM ARGAMASSA - FORNECIMENTO E INSTALAÇÃO. AF_12/2019 | COMPOSIÇÃO | UN | 557,56 | 60,77 | 496,79 | 0,00 | 0,00 | 0,00 | 496.79 | 496.79 |  | 90797
90798 | KIT DE PORTA-PRONTA DE MADEIRA EM ACABAMENTO MELAMÍNICO BRANCO, FOLHA PESADA OU SUPERPESADA, E BATENTE METÁLICO, 80X210CM, FIXAÇÃO COM ARGAMASSA - FORNECIMENTO E INSTALAÇÃO. AF_12/2019 | COMPOSIÇÃO | UN | 801,94 | 63,67 | 738,27 | 0,00 | 0,00 | 0,00 | 738.27 | 738.27 |  | 90798
90799 | KIT DE PORTA-PRONTA DE MADEIRA EM ACABAMENTO MELAMÍNICO BRANCO, FOLHA PESADA OU SUPERPESADA, E BATENTE METÁLICO, 90X210CM, FIXAÇÃO COM ARGAMASSA - FORNECIMENTO E INSTALAÇÃO. AF_12/2019 | COMPOSIÇÃO | UN | 828,57 | 69,19 | 759,38 | 0,00 | 0,00 | 0,00 | 759.38 | 759.38 |  | 90799
90801 | BATENTE PARA PORTA DE MADEIRA, PADRÃO MÉDIO - FORNECIMENTO E MONTAGEM. AF_12/2019 | COMPOSIÇÃO | UN | 235,41 | 82,35 | 153,06 | 0,00 | 0,00 | 0,00 | 153.06 | 153.06 |  | 90801
90806 | BATENTE PARA PORTA DE MADEIRA, FIXAÇÃO COM ARGAMASSA, PADRÃO MÉDIO - FORNECIMENTO E INSTALAÇÃO. AF_12/2019_P | COMPOSIÇÃO | UN | 318,68 | 133,94 | 184,74 | 0,00 | 0,00 | 0,00 | 184.74 | 184.74 |  | 90806
90820 | PORTA DE MADEIRA PARA PINTURA, SEMI-OCA (LEVE OU MÉDIA), 60X210CM, ESPESSURA DE 3,5CM, INCLUSO DOBRADIÇAS - FORNECIMENTO E INSTALAÇÃO. AF_12/2019 | COMPOSIÇÃO | UN | 271,27 | 38,58 | 232,69 | 0,00 | 0,00 | 0,00 | 232.69 | 232.69 |  | 90820
90821 | PORTA DE MADEIRA PARA PINTURA, SEMI-OCA (LEVE OU MÉDIA), 70X210CM, ESPESSURA DE 3,5CM, INCLUSO DOBRADIÇAS - FORNECIMENTO E INSTALAÇÃO. AF_12/2019 | COMPOSIÇÃO | UN | 277,67 | 42,55 | 235,12 | 0,00 | 0,00 | 0,00 | 235.12 | 235.12 |  | 90821
90822 | PORTA DE MADEIRA PARA PINTURA, SEMI-OCA (LEVE OU MÉDIA), 80X210CM, ESPESSURA DE 3,5CM, INCLUSO DOBRADIÇAS - FORNECIMENTO E INSTALAÇÃO. AF_12/2019 | COMPOSIÇÃO | UN | 296,64 | 46,51 | 250,13 | 0,00 | 0,00 | 0,00 | 250.13 | 250.13 |  | 90822
90823 | PORTA DE MADEIRA PARA PINTURA, SEMI-OCA (LEVE OU MÉDIA), 90X210CM, ESPESSURA DE 3,5CM, INCLUSO DOBRADIÇAS - FORNECIMENTO E INSTALAÇÃO. AF_12/2019 | COMPOSIÇÃO | UN | 356,97 | 50,49 | 306,48 | 0,00 | 0,00 | 0,00 | 306.48 | 306.48 |  | 90823
90824 | PORTA DE MADEIRA PARA PINTURA, SEMI-OCA (PESADA OU SUPERPESADA), 80X210CM, ESPESSURA DE 3,5CM, INCLUSO DOBRADIÇAS - FORNECIMENTO E INSTALAÇÃO. AF_12/2019 | COMPOSIÇÃO | UN | 498,12 | 64,56 | 433,56 | 0,00 | 0,00 | 0,00 | 433.56 | 433.56 |  | 90824
90825 | PORTA DE MADEIRA, MACIÇA (PESADA OU SUPERPESADA), 90X210CM, ESPESSURA DE 3,5CM, INCLUSO DOBRADIÇAS - FORNECIMENTO E INSTALAÇÃO. AF_12/2019 | COMPOSIÇÃO | UN | 551,57 | 70,06 | 481,51 | 0,00 | 0,00 | 0,00 | 481.51 | 481.51 |  | 90825
90830 | FECHADURA DE EMBUTIR COM CILINDRO, EXTERNA, COMPLETA, ACABAMENTO PADRÃO MÉDIO, INCLUSO EXECUÇÃO DE FURO - FORNECIMENTO E INSTALAÇÃO. AF_12/2019 | COMPOSIÇÃO | UN | 179,58 | 30,15 | 149,43 | 0,00 | 0,00 | 0,00 | 149.43 | 149.43 |  | 90830
90831 | FECHADURA DE EMBUTIR PARA PORTA DE BANHEIRO, COMPLETA, ACABAMENTO PADRÃO MÉDIO, INCLUSO EXECUÇÃO DE FURO - FORNECIMENTO E INSTALAÇÃO. AF_12/2019 | COMPOSIÇÃO | UN | 157,34 | 23,07 | 134,27 | 0,00 | 0,00 | 0,00 | 134.27 | 134.27 |  | 90831
90841 | KIT DE PORTA DE MADEIRA PARA PINTURA, SEMI-OCA (LEVE OU MÉDIA), PADRÃO MÉDIO, 60X210CM, ESPESSURA DE 3,5CM, ITENS INCLUSOS: DOBRADIÇAS, MONTAGEM E INSTALAÇÃO DO BATENTE, FECHADURA COM EXECUÇÃO DO FURO - FORNECIMENTO E INSTALAÇÃO. AF_12/2019 | COMPOSIÇÃO | UN | 826,01 | 215,15 | 610,86 | 0,00 | 0,00 | 0,00 | 610.86 | 610.86 |  | 90841
90842 | KIT DE PORTA DE MADEIRA PARA PINTURA, SEMI-OCA (LEVE OU MÉDIA), PADRÃO MÉDIO, 70X210CM, ESPESSURA DE 3,5CM, ITENS INCLUSOS: DOBRADIÇAS, MONTAGEM E INSTALAÇÃO DO BATENTE, FECHADURA COM EXECUÇÃO DO FURO - FORNECIMENTO E INSTALAÇÃO. AF_12/2019 | COMPOSIÇÃO | UN | 834,05 | 219,53 | 614,52 | 0,00 | 0,00 | 0,00 | 614.52 | 614.52 |  | 90842
90843 | KIT DE PORTA DE MADEIRA PARA PINTURA, SEMI-OCA (LEVE OU MÉDIA), PADRÃO MÉDIO, 80X210CM, ESPESSURA DE 3,5CM, ITENS INCLUSOS: DOBRADIÇAS, MONTAGEM E INSTALAÇÃO DO BATENTE, FECHADURA COM EXECUÇÃO DO FURO - FORNECIMENTO E INSTALAÇÃO. AF_12/2019 | COMPOSIÇÃO | UN | 876,90 | 230,97 | 645,93 | 0,00 | 0,00 | 0,00 | 645.93 | 645.93 |  | 90843
90844 | KIT DE PORTA DE MADEIRA PARA PINTURA, SEMI-OCA (LEVE OU MÉDIA), PADRÃO MÉDIO, 90X210CM, ESPESSURA DE 3,5CM, ITENS INCLUSOS: DOBRADIÇAS, MONTAGEM E INSTALAÇÃO DO BATENTE, FECHADURA COM EXECUÇÃO DO FURO - FORNECIMENTO E INSTALAÇÃO. AF_12/2019 | COMPOSIÇÃO | UN | 938,87 | 235,35 | 703,52 | 0,00 | 0,00 | 0,00 | 703.52 | 703.52 |  | 90844
90845 | KIT DE PORTA DE MADEIRA PARA PINTURA, SEMI-OCA (PESADA OU SUPERPESADA), PADRÃO MÉDIO, 80X210CM, ESPESSURA DE 3,5CM, ITENS INCLUSOS: DOBRADIÇAS, MONTAGEM E INSTALAÇÃO DO BATENTE, FECHADURA COM EXECUÇÃO DO FURO - FORNECIMENTO E INSTALAÇÃO. AF_12/2019 | COMPOSIÇÃO | UN | 1.078,38 | 248,99 | 829,39 | 0,00 | 0,00 | 0,00 | 829.39 | 829.39 |  | 90845
90846 | KIT DE PORTA DE MADEIRA PARA PINTURA, SEMI-OCA (PESADA OU SUPERPESADA), PADRÃO MÉDIO, 90X210CM, ESPESSURA DE 3,5CM, ITENS INCLUSOS: DOBRADIÇAS, MONTAGEM E INSTALAÇÃO DO BATENTE, FECHADURA COM EXECUÇÃO DO FURO - FORNECIMENTO E INSTALAÇÃO. AF_12/2019 | COMPOSIÇÃO | UN | 1.133,47 | 254,89 | 878,58 | 0,00 | 0,00 | 0,00 | 878.58 | 878.58 |  | 90846
90847 | KIT DE PORTA DE MADEIRA PARA PINTURA, SEMI-OCA (LEVE OU MÉDIA), PADRÃO MÉDIO, 60X210CM, ESPESSURA DE 3,5CM, ITENS INCLUSOS: DOBRADIÇAS, MONTAGEM E INSTALAÇÃO DO BATENTE, SEM FECHADURA - FORNECIMENTO E INSTALAÇÃO. AF_12/2019 | COMPOSIÇÃO | UN | 668,67 | 192,10 | 476,57 | 0,00 | 0,00 | 0,00 | 476.57 | 476.57 |  | 90847
90848 | KIT DE PORTA DE MADEIRA PARA PINTURA, SEMI-OCA (LEVE OU MÉDIA), PADRÃO MÉDIO, 70X210CM, ESPESSURA DE 3,5CM, ITENS INCLUSOS: DOBRADIÇAS, MONTAGEM E INSTALAÇÃO DO BATENTE, SEM FECHADURA - FORNECIMENTO E INSTALAÇÃO. AF_12/2019 | COMPOSIÇÃO | UN | 676,71 | 196,47 | 480,24 | 0,00 | 0,00 | 0,00 | 480.24 | 480.24 |  | 90848
90849 | KIT DE PORTA DE MADEIRA PARA PINTURA, SEMI-OCA (LEVE OU MÉDIA), PADRÃO MÉDIO, 80X210CM, ESPESSURA DE 3,5CM, ITENS INCLUSOS: DOBRADIÇAS, MONTAGEM E INSTALAÇÃO DO BATENTE, SEM FECHADURA - FORNECIMENTO E INSTALAÇÃO. AF_12/2019 | COMPOSIÇÃO | UN | 697,32 | 200,84 | 496,48 | 0,00 | 0,00 | 0,00 | 496.48 | 496.48 |  | 90849
90850 | KIT DE PORTA DE MADEIRA PARA PINTURA, SEMI-OCA (LEVE OU MÉDIA), PADRÃO MÉDIO, 90X210CM, ESPESSURA DE 3,5CM, ITENS INCLUSOS: DOBRADIÇAS, MONTAGEM E INSTALAÇÃO DO BATENTE, SEM FECHADURA - FORNECIMENTO E INSTALAÇÃO. AF_12/2019 | COMPOSIÇÃO | UN | 759,29 | 205,22 | 554,07 | 0,00 | 0,00 | 0,00 | 554.07 | 554.07 |  | 90850
90851 | KIT DE PORTA DE MADEIRA PARA PINTURA, SEMI-OCA (PESADA OU SUPERPESADA), PADRÃO MÉDIO, 80X210CM, ESPESSURA DE 3,5CM, ITENS INCLUSOS: DOBRADIÇAS, MONTAGEM E INSTALAÇÃO DO BATENTE, SEM FECHADURA - FORNECIMENTO E INSTALAÇÃO. AF_12/2019 | COMPOSIÇÃO | UN | 898,80 | 218,85 | 679,95 | 0,00 | 0,00 | 0,00 | 679.95 | 679.95 |  | 90851
90852 | KIT DE PORTA DE MADEIRA PARA PINTURA, SEMI-OCA (PESADA OU SUPERPESADA), PADRÃO MÉDIO, 90X210CM, ESPESSURA DE 3,5CM, ITENS INCLUSOS: DOBRADIÇAS, MONTAGEM E INSTALAÇÃO DO BATENTE, SEM FECHADURA - FORNECIMENTO E INSTALAÇÃO. AF_12/2019 | COMPOSIÇÃO | UN | 953,89 | 224,74 | 729,15 | 0,00 | 0,00 | 0,00 | 729.15 | 729.15 |  | 90852
91009 | PORTA DE MADEIRA PARA VERNIZ, SEMI-OCA (LEVE OU MÉDIA), 60X210CM, ESPESSURA DE 3,5CM, INCLUSO DOBRADIÇAS - FORNECIMENTO E INSTALAÇÃO. AF_12/2019 | COMPOSIÇÃO | UN | 279,54 | 38,58 | 240,96 | 0,00 | 0,00 | 0,00 | 240.96 | 240.96 |  | 91009
91010 | PORTA DE MADEIRA PARA VERNIZ, SEMI-OCA (LEVE OU MÉDIA), 70X210CM, ESPESSURA DE 3,5CM, INCLUSO DOBRADIÇAS - FORNECIMENTO E INSTALAÇÃO. AF_12/2019 | COMPOSIÇÃO | UN | 286,34 | 42,55 | 243,79 | 0,00 | 0,00 | 0,00 | 243.79 | 243.79 |  | 91010
91011 | PORTA DE MADEIRA PARA VERNIZ, SEMI-OCA (LEVE OU MÉDIA), 80X210CM, ESPESSURA DE 3,5CM, INCLUSO DOBRADIÇAS - FORNECIMENTO E INSTALAÇÃO. AF_12/2019 | COMPOSIÇÃO | UN | 330,25 | 46,51 | 283,74 | 0,00 | 0,00 | 0,00 | 283.74 | 283.74 |  | 91011
91012 | PORTA DE MADEIRA PARA VERNIZ, SEMI-OCA (LEVE OU MÉDIA), 90X210CM, ESPESSURA DE 3,5CM, INCLUSO DOBRADIÇAS - FORNECIMENTO E INSTALAÇÃO. AF_12/2019 | COMPOSIÇÃO | UN | 364,31 | 50,49 | 313,82 | 0,00 | 0,00 | 0,00 | 313.82 | 313.82 |  | 91012
91013 | KIT DE PORTA DE MADEIRA PARA VERNIZ, SEMI-OCA (LEVE OU MÉDIA), PADRÃO MÉDIO, 60X210CM, ESPESSURA DE 3,5CM, ITENS INCLUSOS: DOBRADIÇAS, MONTAGEM E INSTALAÇÃO DO BATENTE, SEM FECHADURA - FORNECIMENTO E INSTALAÇÃO. AF_12/2019 | COMPOSIÇÃO | UN | 676,94 | 192,09 | 484,85 | 0,00 | 0,00 | 0,00 | 484.85 | 484.85 |  | 91013
91014 | KIT DE PORTA DE MADEIRA PARA VERNIZ, SEMI-OCA (LEVE OU MÉDIA), PADRÃO MÉDIO, 70X210CM, ESPESSURA DE 3,5CM, ITENS INCLUSOS: DOBRADIÇAS, MONTAGEM E INSTALAÇÃO DO BATENTE, SEM FECHADURA - FORNECIMENTO E INSTALAÇÃO. AF_12/2019 | COMPOSIÇÃO | UN | 685,38 | 196,47 | 488,91 | 0,00 | 0,00 | 0,00 | 488.91 | 488.91 |  | 91014
91015 | KIT DE PORTA DE MADEIRA PARA VERNIZ, SEMI-OCA (LEVE OU MÉDIA), PADRÃO MÉDIO, 80X210CM, ESPESSURA DE 3,5CM, ITENS INCLUSOS: DOBRADIÇAS, MONTAGEM E INSTALAÇÃO DO BATENTE, SEM FECHADURA - FORNECIMENTO E INSTALAÇÃO. AF_12/2019 | COMPOSIÇÃO | UN | 730,93 | 200,83 | 530,10 | 0,00 | 0,00 | 0,00 | 530.1 | 530.1 |  | 91015
91016 | KIT DE PORTA DE MADEIRA PARA VERNIZ, SEMI-OCA (LEVE OU MÉDIA), PADRÃO MÉDIO, 90X210CM, ESPESSURA DE 3,5CM, ITENS INCLUSOS: DOBRADIÇAS, MONTAGEM E INSTALAÇÃO DO BATENTE, SEM FECHADURA - FORNECIMENTO E INSTALAÇÃO. AF_12/2019 | COMPOSIÇÃO | UN | 766,63 | 205,21 | 561,42 | 0,00 | 0,00 | 0,00 | 561.42 | 561.42 |  | 91016
91287 | BATENTE PARA PORTA DE MADEIRA, PADRÃO POPULAR - FORNECIMENTO E MONTAGEM. AF_12/2019 | COMPOSIÇÃO | UN | 186,22 | 82,55 | 103,67 | 0,00 | 0,00 | 0,00 | 103.67 | 103.67 |  | 91287
91292 | BATENTE PARA PORTA DE MADEIRA, FIXAÇÃO COM ARGAMASSA, PADRÃO POPULAR. FORNECIMENTO E INSTALAÇÃO. AF_12/2019_P | COMPOSIÇÃO | UN | 269,49 | 134,15 | 135,34 | 0,00 | 0,00 | 0,00 | 135.34 | 135.34 |  | 91292
91295 | PORTA DE MADEIRA FRISADA, SEMI-OCA (LEVE OU MÉDIA), 60X210CM, ESPESSURA DE 3CM, INCLUSO DOBRADIÇAS - FORNECIMENTO E INSTALAÇÃO. AF_12/2019 | COMPOSIÇÃO | UN | 286,71 | 38,58 | 248,13 | 0,00 | 0,00 | 0,00 | 248.13 | 248.13 |  | 91295
91296 | PORTA DE MADEIRA FRISADA, SEMI-OCA (LEVE OU MÉDIA), 70X210CM, ESPESSURA DE 3CM, INCLUSO DOBRADIÇAS - FORNECIMENTO E INSTALAÇÃO. AF_12/2019 | COMPOSIÇÃO | UN | 306,37 | 42,55 | 263,82 | 0,00 | 0,00 | 0,00 | 263.82 | 263.82 |  | 91296
91297 | PORTA DE MADEIRA FRISADA, SEMI-OCA (LEVE OU MÉDIA), 80X210CM, ESPESSURA DE 3,5CM, INCLUSO DOBRADIÇAS - FORNECIMENTO E INSTALAÇÃO. AF_12/2019 | COMPOSIÇÃO | UN | 335,03 | 46,51 | 288,52 | 0,00 | 0,00 | 0,00 | 288.52 | 288.52 |  | 91297
91298 | PORTA DE MADEIRA TIPO VENEZIANA, 80X210CM, ESPESSURA DE 3CM, INCLUSO DOBRADIÇAS - FORNECIMENTO E INSTALAÇÃO. AF_12/2019 | COMPOSIÇÃO | UN | 786,09 | 46,50 | 739,59 | 0,00 | 0,00 | 0,00 | 739.59 | 739.59 |  | 91298
91299 | PORTA DE MADEIRA, TIPO MEXICANA, MACIÇA (PESADA OU SUPERPESADA), 80X210CM, ESPESSURA DE 3,5CM, INCLUSO DOBRADIÇAS - FORNECIMENTO E INSTALAÇÃO. AF_12/2019 | COMPOSIÇÃO | UN | 1.096,10 | 64,56 | 1.031,54 | 0,00 | 0,00 | 0,00 | 1031.54 | 1031.54 |  | 91299
91304 | FECHADURA DE EMBUTIR COM CILINDRO, EXTERNA, COMPLETA, ACABAMENTO PADRÃO POPULAR, INCLUSO EXECUÇÃO DE FURO - FORNECIMENTO E INSTALAÇÃO. AF_12/2019 | COMPOSIÇÃO | UN | 109,72 | 30,15 | 79,57 | 0,00 | 0,00 | 0,00 | 79.57 | 79.57 |  | 91304
91305 | FECHADURA DE EMBUTIR PARA PORTA DE BANHEIRO, COMPLETA, ACABAMENTO PADRÃO POPULAR, INCLUSO EXECUÇÃO DE FURO - FORNECIMENTO E INSTALAÇÃO. AF_12/2019 | COMPOSIÇÃO | UN | 109,28 | 23,08 | 86,20 | 0,00 | 0,00 | 0,00 | 86.2 | 86.2 |  | 91305
91306 | FECHADURA DE EMBUTIR PARA PORTAS INTERNAS, COMPLETA, ACABAMENTO PADRÃO MÉDIO, COM EXECUÇÃO DE FURO - FORNECIMENTO E INSTALAÇÃO. AF_12/2019 | COMPOSIÇÃO | UN | 157,34 | 23,07 | 134,27 | 0,00 | 0,00 | 0,00 | 134.27 | 134.27 |  | 91306
91307 | FECHADURA DE EMBUTIR PARA PORTAS INTERNAS, COMPLETA, ACABAMENTO PADRÃO POPULAR, COM EXECUÇÃO DE FURO - FORNECIMENTO E INSTALAÇÃO. AF_12/2019 | COMPOSIÇÃO | UN | 93,07 | 23,08 | 69,99 | 0,00 | 0,00 | 0,00 | 69.99 | 69.99 |  | 91307
91312 | KIT DE PORTA DE MADEIRA PARA PINTURA, SEMI-OCA (LEVE OU MÉDIA), PADRÃO POPULAR, 60X210CM, ESPESSURA DE 3,5CM, ITENS INCLUSOS: DOBRADIÇAS, MONTAGEM E INSTALAÇÃO DO BATENTE, FECHADURA COM EXECUÇÃO DO FURO - FORNECIMENTO E INSTALAÇÃO. AF_12/2019 | COMPOSIÇÃO | UN | 707,54 | 215,39 | 492,15 | 0,00 | 0,00 | 0,00 | 492.15 | 492.15 |  | 91312
91313 | KIT DE PORTA DE MADEIRA PARA PINTURA, SEMI-OCA (LEVE OU MÉDIA), PADRÃO POPULAR, 70X210CM, ESPESSURA DE 3,5CM, ITENS INCLUSOS: DOBRADIÇAS, MONTAGEM E INSTALAÇÃO DO BATENTE, FECHADURA COM EXECUÇÃO DO FURO - FORNECIMENTO E INSTALAÇÃO. AF_12/2019 | COMPOSIÇÃO | UN | 698,93 | 219,78 | 479,15 | 0,00 | 0,00 | 0,00 | 479.15 | 479.15 |  | 91313
91314 | KIT DE PORTA DE MADEIRA PARA PINTURA, SEMI-OCA (LEVE OU MÉDIA), PADRÃO POPULAR, 80X210CM, ESPESSURA DE 3,5CM, ITENS INCLUSOS: DOBRADIÇAS, MONTAGEM E INSTALAÇÃO DO BATENTE, FECHADURA COM EXECUÇÃO DO FURO - FORNECIMENTO E INSTALAÇÃO. AF_12/2019 | COMPOSIÇÃO | UN | 735,75 | 231,22 | 504,53 | 0,00 | 0,00 | 0,00 | 504.53 | 504.53 |  | 91314
91315 | KIT DE PORTA DE MADEIRA PARA PINTURA, SEMI-OCA (LEVE OU MÉDIA), PADRÃO POPULAR, 90X210CM, ESPESSURA DE 3,5CM, ITENS INCLUSOS: DOBRADIÇAS, MONTAGEM E INSTALAÇÃO DO BATENTE, FECHADURA COM EXECUÇÃO DO FURO - FORNECIMENTO E INSTALAÇÃO. AF_12/2019 | COMPOSIÇÃO | UN | 797,27 | 235,59 | 561,68 | 0,00 | 0,00 | 0,00 | 561.68 | 561.68 |  | 91315
91316 | KIT DE PORTA DE MADEIRA PARA PINTURA, SEMI-OCA (PESADA OU SUPERPESADA), PADRÃO POPULAR, 80X210CM, ESPESSURA DE 3,5CM, ITENS INCLUSOS: DOBRADIÇAS, MONTAGEM E INSTALAÇÃO DO BATENTE, FECHADURA COM EXECUÇÃO DO FURO - FORNECIMENTO E INSTALAÇÃO. AF_12/2019 | COMPOSIÇÃO | UN | 937,23 | 249,22 | 688,01 | 0,00 | 0,00 | 0,00 | 688.01 | 688.01 |  | 91316
91317 | KIT DE PORTA DE MADEIRA PARA PINTURA, SEMI-OCA (PESADA OU SUPERPESADA), PADRÃO POPULAR, 90X210CM, ESPESSURA DE 3,5CM, ITENS INCLUSOS: DOBRADIÇAS, MONTAGEM E INSTALAÇÃO DO BATENTE, FECHADURA COM EXECUÇÃO DO FURO - FORNECIMENTO E INSTALAÇÃO. AF_12/2019 | COMPOSIÇÃO | UN | 991,87 | 255,12 | 736,75 | 0,00 | 0,00 | 0,00 | 736.75 | 736.75 |  | 91317
91318 | KIT DE PORTA DE MADEIRA PARA PINTURA, SEMI-OCA (LEVE OU MÉDIA), PADRÃO POPULAR, 60X210CM, ESPESSURA DE 3,5CM, ITENS INCLUSOS: DOBRADIÇAS, MONTAGEM E INSTALAÇÃO DO BATENTE, SEM FECHADURA - FORNECIMENTO E INSTALAÇÃO. AF_12/2019 | COMPOSIÇÃO | UN | 598,26 | 192,32 | 405,94 | 0,00 | 0,00 | 0,00 | 405.94 | 405.94 |  | 91318
91319 | KIT DE PORTA DE MADEIRA PARA PINTURA, SEMI-OCA (LEVE OU MÉDIA), PADRÃO POPULAR, 70X210CM, ESPESSURA DE 3,5CM, ITENS INCLUSOS: DOBRADIÇAS, MONTAGEM E INSTALAÇÃO DO BATENTE, SEM FECHADURA - FORNECIMENTO E INSTALAÇÃO. AF_12/2019 | COMPOSIÇÃO | UN | 605,86 | 196,70 | 409,16 | 0,00 | 0,00 | 0,00 | 409.16 | 409.16 |  | 91319
91320 | KIT DE PORTA DE MADEIRA PARA PINTURA, SEMI-OCA (LEVE OU MÉDIA), PADRÃO POPULAR, 80X210CM, ESPESSURA DE 3,5CM, ITENS INCLUSOS: DOBRADIÇAS, MONTAGEM E INSTALAÇÃO DO BATENTE, SEM FECHADURA - FORNECIMENTO E INSTALAÇÃO. AF_12/2019 | COMPOSIÇÃO | UN | 626,03 | 201,07 | 424,96 | 0,00 | 0,00 | 0,00 | 424.96 | 424.96 |  | 91320
91321 | KIT DE PORTA DE MADEIRA PARA PINTURA, SEMI-OCA (LEVE OU MÉDIA), PADRÃO POPULAR, 90X210CM, ESPESSURA DE 3,5CM, ITENS INCLUSOS: DOBRADIÇAS, MONTAGEM E INSTALAÇÃO DO BATENTE, SEM FECHADURA - FORNECIMENTO E INSTALAÇÃO. AF_12/2019 | COMPOSIÇÃO | UN | 687,55 | 205,44 | 482,11 | 0,00 | 0,00 | 0,00 | 482.11 | 482.11 |  | 91321
91322 | KIT DE PORTA DE MADEIRA PARA PINTURA, SEMI-OCA (PESADA OU SUPERPESADA), PADRÃO POPULAR, 80X210CM, ESPESSURA DE 3,5CM, ITENS INCLUSOS: DOBRADIÇAS, MONTAGEM E INSTALAÇÃO DO BATENTE, SEM FECHADURA - FORNECIMENTO E INSTALAÇÃO. AF_12/2019 | COMPOSIÇÃO | UN | 827,51 | 219,06 | 608,45 | 0,00 | 0,00 | 0,00 | 608.45 | 608.45 |  | 91322
91323 | KIT DE PORTA DE MADEIRA PARA PINTURA, SEMI-OCA (PESADA OU SUPERPESADA), PADRÃO POPULAR, 90X210CM, ESPESSURA DE 3,5CM, ITENS INCLUSOS: DOBRADIÇAS, MONTAGEM E INSTALAÇÃO DO BATENTE, SEM FECHADURA - FORNECIMENTO E INSTALAÇÃO. AF_12/2019 | COMPOSIÇÃO | UN | 882,15 | 224,96 | 657,19 | 0,00 | 0,00 | 0,00 | 657.19 | 657.19 |  | 91323
91324 | KIT DE PORTA DE MADEIRA PARA VERNIZ, SEMI-OCA (LEVE OU MÉDIA), PADRÃO POPULAR, 60X210CM, ESPESSURA DE 3,5CM, ITENS INCLUSOS: DOBRADIÇAS, MONTAGEM E INSTALAÇÃO DO BATENTE, SEM FECHADURA - FORNECIMENTO E INSTALAÇÃO. AF_12/2019 | COMPOSIÇÃO | UN | 606,53 | 192,32 | 414,21 | 0,00 | 0,00 | 0,00 | 414.21 | 414.21 |  | 91324
91325 | KIT DE PORTA DE MADEIRA PARA VERNIZ, SEMI-OCA (LEVE OU MÉDIA), PADRÃO POPULAR, 70X210CM, ESPESSURA DE 3,5CM, ITENS INCLUSOS: DOBRADIÇAS, MONTAGEM E INSTALAÇÃO DO BATENTE, SEM FECHADURA - FORNECIMENTO E INSTALAÇÃO. AF_12/2019 | COMPOSIÇÃO | UN | 614,53 | 196,70 | 417,83 | 0,00 | 0,00 | 0,00 | 417.83 | 417.83 |  | 91325
91326 | KIT DE PORTA DE MADEIRA PARA VERNIZ, SEMI-OCA (LEVE OU MÉDIA), PADRÃO POPULAR, 80X210CM, ESPESSURA DE 3,5CM, ITENS INCLUSOS: DOBRADIÇAS, MONTAGEM E INSTALAÇÃO DO BATENTE, SEM FECHADURA - FORNECIMENTO E INSTALAÇÃO. AF_12/2019 | COMPOSIÇÃO | UN | 659,64 | 201,05 | 458,59 | 0,00 | 0,00 | 0,00 | 458.59 | 458.59 |  | 91326
91327 | KIT DE PORTA DE MADEIRA PARA VERNIZ, SEMI-OCA (LEVE OU MÉDIA), PADRÃO POPULAR, 90X210CM, ESPESSURA DE 3,5CM, ITENS INCLUSOS: DOBRADIÇAS, MONTAGEM E INSTALAÇÃO DO BATENTE, SEM FECHADURA - FORNECIMENTO E INSTALAÇÃO. AF_12/2019 | COMPOSIÇÃO | UN | 694,89 | 205,44 | 489,45 | 0,00 | 0,00 | 0,00 | 489.45 | 489.45 |  | 91327
91328 | KIT DE PORTA DE MADEIRA FRISADA, SEMI-OCA (LEVE OU MÉDIA), PADRÃO MÉDIO 60X210CM, ESPESSURA DE 3CM, ITENS INCLUSOS: DOBRADIÇAS, MONTAGEM E INSTALAÇÃO DO BATENTE, SEM FECHADURA - FORNECIMENTO E INSTALAÇÃO. AF_12/2019 | COMPOSIÇÃO | UN | 684,11 | 192,09 | 492,02 | 0,00 | 0,00 | 0,00 | 492.02 | 492.02 |  | 91328
91329 | KIT DE PORTA DE MADEIRA FRISADA, SEMI-OCA (LEVE OU MÉDIA), PADRÃO POPULAR, 60X210CM, ESPESSURA DE 3CM, ITENS INCLUSOS: DOBRADIÇAS, MONTAGEM E INSTALAÇÃO DO BATENTE, SEM FECHADURA - FORNECIMENTO E INSTALAÇÃO. AF_12/2019 | COMPOSIÇÃO | UN | 613,70 | 192,31 | 421,39 | 0,00 | 0,00 | 0,00 | 421.39 | 421.39 |  | 91329
91330 | KIT DE PORTA DE MADEIRA FRISADA, SEMI-OCA (LEVE OU MÉDIA), PADRÃO MÉDIO, 70X210CM, ESPESSURA DE 3CM, ITENS INCLUSOS: DOBRADIÇAS, MONTAGEM E INSTALAÇÃO DO BATENTE, SEM FECHADURA - FORNECIMENTO E INSTALAÇÃO. AF_12/2019 | COMPOSIÇÃO | UN | 705,41 | 196,46 | 508,95 | 0,00 | 0,00 | 0,00 | 508.95 | 508.95 |  | 91330
91331 | KIT DE PORTA DE MADEIRA FRISADA, SEMI-OCA (LEVE OU MÉDIA), PADRÃO POPULAR, 70X210CM, ESPESSURA DE 3CM, ITENS INCLUSOS: DOBRADIÇAS, MONTAGEM E INSTALAÇÃO DO BATENTE, SEM FECHADURA - FORNECIMENTO E INSTALAÇÃO. AF_12/2019 | COMPOSIÇÃO | UN | 634,56 | 196,68 | 437,88 | 0,00 | 0,00 | 0,00 | 437.88 | 437.88 |  | 91331
91332 | KIT DE PORTA DE MADEIRA FRISADA, SEMI-OCA (LEVE OU MÉDIA), PADRÃO MÉDIO, 80X210CM, ESPESSURA DE 3,5CM, ITENS INCLUSOS: DOBRADIÇAS, MONTAGEM E INSTALAÇÃO DO BATENTE, SEM FECHADURA - FORNECIMENTO E INSTALAÇÃO. AF_12/2019 | COMPOSIÇÃO | UN | 735,71 | 200,82 | 534,89 | 0,00 | 0,00 | 0,00 | 534.89 | 534.89 |  | 91332
91333 | KIT DE PORTA DE MADEIRA FRISADA, SEMI-OCA (LEVE OU MÉDIA), PADRÃO POPULAR, 80X210CM, ESPESSURA DE 3,5CM, ITENS INCLUSOS: DOBRADIÇAS, MONTAGEM E INSTALAÇÃO DO BATENTE, SEM FECHADURA - FORNECIMENTO E INSTALAÇÃO. AF_12/2019 | COMPOSIÇÃO | UN | 664,42 | 201,05 | 463,37 | 0,00 | 0,00 | 0,00 | 463.37 | 463.37 |  | 91333
91334 | KIT DE PORTA DE MADEIRA TIPO VENEZIANA, PADRÃO MÉDIO, 80X210CM, ESPESSURA DE 3CM, ITENS INCLUSOS: DOBRADIÇAS, MONTAGEM E INSTALAÇÃO DO BATENTE, SEM FECHADURA - FORNECIMENTO E INSTALAÇÃO. AF_12/2019 | COMPOSIÇÃO | UN | 1.186,77 | 200,72 | 986,05 | 0,00 | 0,00 | 0,00 | 986.05 | 986.05 |  | 91334
91335 | KIT DE PORTA DE MADEIRA TIPO VENEZIANA, PADRÃO POPULAR, 80X210CM, ESPESSURA DE 3CM, ITENS INCLUSOS: DOBRADIÇAS, MONTAGEM E INSTALAÇÃO DO BATENTE, SEM FECHADURA - FORNECIMENTO E INSTALAÇÃO. AF_12/2019 | COMPOSIÇÃO | UN | 1.115,48 | 200,93 | 914,55 | 0,00 | 0,00 | 0,00 | 914.55 | 914.55 |  | 91335
91336 | KIT DE PORTA DE MADEIRA TIPO MEXICANA, MACIÇA (PESADA OU SUPERPESADA), PADRÃO MÉDIO, 80X210CM, ESPESSURA DE 3CM, ITENS INCLUSOS: DOBRADIÇAS, MONTAGEM E INSTALAÇÃO DO BATENTE, SEM FECHADURA - FORNECIMENTO E INSTALAÇÃO. AF_12/2019 | COMPOSIÇÃO | UN | 1.496,78 | 218,75 | 1.278,03 | 0,00 | 0,00 | 0,00 | 1278.03 | 1278.03 |  | 91336
91337 | KIT DE PORTA DE MADEIRA TIPO MEXICANA, MACIÇA (PESADA OU SUPERPESADA), PADRÃO POPULAR, 80X210CM, ESPESSURA DE 3CM, ITENS INCLUSOS: DOBRADIÇAS, MONTAGEM E INSTALAÇÃO DO BATENTE, SEM FECHADURA - FORNECIMENTO E INSTALAÇÃO. AF_12/2019 | COMPOSIÇÃO | UN | 1.425,49 | 218,96 | 1.206,53 | 0,00 | 0,00 | 0,00 | 1206.53 | 1206.53 |  | 91337
100659 | ALIZAR DE 5X1,5CM PARA PORTA FIXADO COM PREGOS, PADRÃO MÉDIO - FORNECIMENTO E INSTALAÇÃO. AF_12/2019 | COMPOSIÇÃO | M | 8,20 | 2,03 | 6,17 | 0,00 | 0,00 | 0,00 | 6.17 | 6.17 |  | 100659
100660 | ALIZAR DE 5X1,5CM PARA PORTA FIXADO COM PREGOS, PADRÃO POPULAR - FORNECIMENTO E INSTALAÇÃO. AF_12/2019 | COMPOSIÇÃO | M | 5,99 | 2,04 | 3,95 | 0,00 | 0,00 | 0,00 | 3.95 | 3.95 |  | 100660
100675 | KIT DE PORTA-PRONTA DE MADEIRA EM ACABAMENTO MELAMÍNICO BRANCO, FOLHA LEVE OU MÉDIA, 90X210, EXCLUSIVE FECHADURA, FIXAÇÃO COM PREENCHIMENTO TOTAL DE ESPUMA EXPANSIVA - FORNECIMENTO E INSTALAÇÃO. AF_12/2019 | COMPOSIÇÃO | UN | 710,71 | 20,55 | 690,16 | 0,00 | 0,00 | 0,00 | 690.16 | 690.16 |  | 100675
100676 | BATENTE PARA PORTA COM BANDEIRA, FIXAÇÃO COM PARAFUSO E BUCHA. AF_12/2019 | COMPOSIÇÃO | UN | 155,52 | 65,53 | 89,99 | 0,00 | 0,00 | 0,00 | 89.99 | 89.99 |  | 100676
100678 | KIT DE PORTA DE MADEIRA PARA VERNIZ, SEMI-OCA (LEVE OU MÉDIA), PADRÃO MÉDIO, 60X210CM, ESPESSURA DE 3,5CM, ITENS INCLUSOS: DOBRADIÇAS, MONTAGEM E INSTALAÇÃO DE BATENTE, FECHADURA COM EXECUÇÃO DO FURO - FORNECIMENTO E INSTALAÇÃO. AF_12/2019 | COMPOSIÇÃO | UN | 834,28 | 215,15 | 619,13 | 0,00 | 0,00 | 0,00 | 619.13 | 619.13 |  | 100678
100679 | KIT DE PORTA DE MADEIRA PARA VERNIZ, SEMI-OCA (LEVE OU MÉDIA), PADRÃO POPULAR, 60X210CM, ESPESSURA DE 3,5CM, ITENS INCLUSOS: DOBRADIÇAS, MONTAGEM E INSTALAÇÃO DE BATENTE, FECHADURA COM EXECUÇÃO DO FURO - FORNECIMENTO E INSTALAÇÃO. AF_12/2019 | COMPOSIÇÃO | UN | 715,81 | 215,39 | 500,42 | 0,00 | 0,00 | 0,00 | 500.42 | 500.42 |  | 100679
100680 | KIT DE PORTA DE MADEIRA PARA VERNIZ, SEMI-OCA (LEVE OU MÉDIA), PADRÃO MÉDIO, 70X210CM, ESPESSURA DE 3,5CM, ITENS INCLUSOS: DOBRADIÇAS, MONTAGEM E INSTALAÇÃO DE BATENTE, FECHADURA COM EXECUÇÃO DO FURO - FORNECIMENTO E INSTALAÇÃO. AF_12/2019 | COMPOSIÇÃO | UN | 842,72 | 219,53 | 623,19 | 0,00 | 0,00 | 0,00 | 623.19 | 623.19 |  | 100680
100681 | KIT DE PORTA DE MADEIRA FRISADA, SEMI-OCA (LEVE OU MÉDIA), PADRÃO MÉDIO, 70X210CM, ESPESSURA DE 3CM, ITENS INCLUSOS: DOBRADIÇAS, MONTAGEM E INSTALAÇÃO DE BATENTE, FECHADURA COM EXECUÇÃO DO FURO - FORNECIMENTO E INSTALAÇÃO. AF_12/2019 | COMPOSIÇÃO | UN | 862,75 | 219,52 | 643,23 | 0,00 | 0,00 | 0,00 | 643.23 | 643.23 |  | 100681
100682 | KIT DE PORTA DE MADEIRA FRISADA, SEMI-OCA (LEVE OU MÉDIA), PADRÃO POPULAR, 70X210CM, ESPESSURA DE 3CM, ITENS INCLUSOS: DOBRADIÇAS, MONTAGEM E INSTALAÇÃO DE BATENTE, FECHADURA COM EXECUÇÃO DO FURO - FORNECIMENTO E INSTALAÇÃO. AF_12/2019 | COMPOSIÇÃO | UN | 727,63 | 219,77 | 507,86 | 0,00 | 0,00 | 0,00 | 507.86 | 507.86 |  | 100682
100683 | KIT DE PORTA DE MADEIRA PARA VERNIZ, SEMI-OCA (LEVE OU MÉDIA), PADRÃO MÉDIO, 80X210CM, ESPESSURA DE 3,5CM, ITENS INCLUSOS: DOBRADIÇAS, MONTAGEM E INSTALAÇÃO DE BATENTE, FECHADURA COM EXECUÇÃO DO FURO - FORNECIMENTO E INSTALAÇÃO. AF_12/2019 | COMPOSIÇÃO | UN | 910,51 | 230,96 | 679,55 | 0,00 | 0,00 | 0,00 | 679.55 | 679.55 |  | 100683
100684 | KIT DE PORTA DE MADEIRA PARA VERNIZ, SEMI-OCA (LEVE OU MÉDIA), PADRÃO POPULAR, 80X210CM, ESPESSURA DE 3,5CM, ITENS INCLUSOS: DOBRADIÇAS, MONTAGEM E INSTALAÇÃO DE BATENTE, FECHADURA COM EXECUÇÃO DO FURO - FORNECIMENTO E INSTALAÇÃO. AF_12/2019 | COMPOSIÇÃO | UN | 769,36 | 231,20 | 538,16 | 0,00 | 0,00 | 0,00 | 538.16 | 538.16 |  | 100684
100685 | KIT DE PORTA DE MADEIRA PARA VERNIZ, SEMI-OCA (LEVE OU MÉDIA), PADRÃO MÉDIO, 90X210CM, ESPESSURA DE 3,5CM, ITENS INCLUSOS: DOBRADIÇAS, MONTAGEM E INSTALAÇÃO DE BATENTE, FECHADURA COM EXECUÇÃO DO FURO - FORNECIMENTO E INSTALAÇÃO. AF_12/2019 | COMPOSIÇÃO | UN | 946,21 | 235,35 | 710,86 | 0,00 | 0,00 | 0,00 | 710.86 | 710.86 |  | 100685
100686 | KIT DE PORTA DE MADEIRA PARA VERNIZ, SEMI-OCA (LEVE OU MÉDIA), PADRÃO POPULAR, 90X210CM, ESPESSURA DE 3CM, ITENS INCLUSOS: DOBRADIÇAS, MONTAGEM E INSTALAÇÃO DE BATENTE, FECHADURA COM EXECUÇÃO DO FURO - FORNECIMENTO E INSTALAÇÃO. AF_12/2019 | COMPOSIÇÃO | UN | 804,61 | 235,59 | 569,02 | 0,00 | 0,00 | 0,00 | 569.02 | 569.02 |  | 100686
100687 | KIT DE PORTA DE MADEIRA FRISADA, SEMI-OCA (LEVE OU MÉDIA), PADRÃO MÉDIO, 60X210CM, ESPESSURA DE 3,5CM, ITENS INCLUSOS: DOBRADIÇAS, MONTAGEM E INSTALAÇÃO DE BATENTE, FECHADURA COM EXECUÇÃO DO FURO - FORNECIMENTO E INSTALAÇÃO. AF_12/2019 | COMPOSIÇÃO | UN | 841,45 | 215,15 | 626,30 | 0,00 | 0,00 | 0,00 | 626.3 | 626.3 |  | 100687
100688 | KIT DE PORTA DE MADEIRA FRISADA, SEMI-OCA (LEVE OU MÉDIA), PADRÃO POPULAR, 60X210CM, ESPESSURA DE 3CM, ITENS INCLUSOS: DOBRADIÇAS, MONTAGEM E INSTALAÇÃO DE BATENTE, FECHADURA COM EXECUÇÃO DO FURO - FORNECIMENTO E INSTALAÇÃO. AF_12/2019 | COMPOSIÇÃO | UN | 722,98 | 215,39 | 507,59 | 0,00 | 0,00 | 0,00 | 507.59 | 507.59 |  | 100688
100689 | KIT DE PORTA DE MADEIRA FRISADA, SEMI-OCA (LEVE OU MÉDIA), PADRÃO MÉDIO, 80X210CM, ESPESSURA DE 3,5CM, ITENS INCLUSOS: DOBRADIÇAS, MONTAGEM E INSTALAÇÃO DE BATENTE, FECHADURA COM EXECUÇÃO DO FURO - FORNECIMENTO E INSTALAÇÃO. AF_12/2019 | COMPOSIÇÃO | UN | 915,29 | 230,96 | 684,33 | 0,00 | 0,00 | 0,00 | 684.33 | 684.33 |  | 100689
100690 | KIT DE PORTA DE MADEIRA FRISADA, SEMI-OCA (LEVE OU MÉDIA), PADRÃO POPULAR, 80X210CM, ESPESSURA DE 3,5CM, ITENS INCLUSOS: DOBRADIÇAS, MONTAGEM E INSTALAÇÃO DE BATENTE, FECHADURA COM EXECUÇÃO DO FURO - FORNECIMENTO E INSTALAÇÃO. AF_12/2019 | COMPOSIÇÃO | UN | 774,14 | 231,20 | 542,94 | 0,00 | 0,00 | 0,00 | 542.94 | 542.94 |  | 100690
100691 | KIT DE PORTA DE MADEIRA TIPO VENEZIANA, 80X210CM (ESPESSURA DE 3CM), PADRÃO MÉDIO, ITENS INCLUSOS: DOBRADIÇAS, MONTAGEM E INSTALAÇÃO DE BATENTE, FECHADURA COM EXECUÇÃO DO FURO - FORNECIMENTO E INSTALAÇÃO. AF_12/2019 | COMPOSIÇÃO | UN | 1.366,35 | 230,87 | 1.135,48 | 0,00 | 0,00 | 0,00 | 1135.48 | 1135.48 |  | 100691
100692 | KIT DE PORTA DE MADEIRA TIPO VENEZIANA, 80X210CM (ESPESSURA DE 3CM), PADRÃO POPULAR, ITENS INCLUSOS: DOBRADIÇAS, MONTAGEM E INSTALAÇÃO DE BATENTE, FECHADURA COM EXECUÇÃO DO FURO - FORNECIMENTO E INSTALAÇÃO. AF_12/2019 | COMPOSIÇÃO | UN | 1.225,20 | 231,09 | 994,11 | 0,00 | 0,00 | 0,00 | 994.11 | 994.11 |  | 100692
100693 | KIT DE PORTA DE MADEIRA TIPO MEXICANA, MACIÇA (PESADA OU SUPERPESADA), PADRÃO MÉDIO, 80X210CM, ESPESSURA DE 3,5CM, ITENS INCLUSOS: DOBRADIÇAS, MONTAGEM E INSTALAÇÃO DE BATENTE, FECHADURA COM EXECUÇÃO DO FURO - FORNECIMENTO E INSTALAÇÃO. AF_12/2019 | COMPOSIÇÃO | UN | 1.676,36 | 248,91 | 1.427,45 | 0,00 | 0,00 | 0,00 | 1427.45 | 1427.45 |  | 100693
100694 | KIT DE PORTA DE MADEIRA TIPO MEXICANA, MACIÇA (PESADA OU SUPERPESADA), PADRÃO POPULAR, 80X210CM, ESPESSURA DE 3,5CM, ITENS INCLUSOS: DOBRADIÇAS, MONTAGEM E INSTALAÇÃO DE BATENTE, FECHADURA COM EXECUÇÃO DO FURO - FORNECIMENTO E INSTALAÇÃO. AF_12/2019 | COMPOSIÇÃO | UN | 1.535,21 | 249,12 | 1.286,09 | 0,00 | 0,00 | 0,00 | 1286.09 | 1286.09 |  | 100694
100695 | RECOLOCAÇÃO DE FOLHAS DE PORTA DE MADEIRA LEVE OU MÉDIA DE 60CM DE LARGURA, CONSIDERANDO REAPROVEITAMENTO DO MATERIAL. AF_12/2019 | COMPOSIÇÃO | UN | 59,21 | 45,34 | 13,87 | 0,00 | 0,00 | 0,00 | 13.87 | 13.87 |  | 100695
100696 | RECOLOCAÇÃO DE FOLHAS DE PORTA DE MADEIRA LEVE OU MÉDIA DE 70CM DE LARGURA, CONSIDERANDO REAPROVEITAMENTO DO MATERIAL. AF_12/2019 | COMPOSIÇÃO | UN | 65,81 | 50,41 | 15,40 | 0,00 | 0,00 | 0,00 | 15.4 | 15.4 |  | 100696
100697 | RECOLOCAÇÃO DE FOLHAS DE PORTA DE MADEIRA LEVE OU MÉDIA DE 80CM DE LARGURA, CONSIDERANDO REAPROVEITAMENTO DO MATERIAL. AF_12/2019 | COMPOSIÇÃO | UN | 72,44 | 55,52 | 16,92 | 0,00 | 0,00 | 0,00 | 16.92 | 16.92 |  | 100697
100698 | RECOLOCAÇÃO DE FOLHAS DE PORTA DE MADEIRA LEVE OU MÉDIA DE 90CM DE LARGURA, CONSIDERANDO REAPROVEITAMENTO DO MATERIAL. AF_12/2019 | COMPOSIÇÃO | UN | 79,07 | 60,62 | 18,45 | 0,00 | 0,00 | 0,00 | 18.45 | 18.45 |  | 100698
100699 | RECOLOCAÇÃO DE FOLHAS DE PORTA DE MADEIRA PESADA OU SUPERPESADA DE 80CM DE LARGURA, CONSIDERANDO REAPROVEITAMENTO DO MATERIAL. AF_12/2019 | COMPOSIÇÃO | UN | 95,35 | 73,55 | 21,80 | 0,00 | 0,00 | 0,00 | 21.8 | 21.8 |  | 100699
100700 | PORTA DE MADEIRA COMPENSADA LISA PARA PINTURA, 120X210X3,5CM, 2 FOLHAS, INCLUSO ADUELA 2A, ALIZAR 2A E DOBRADIÇAS. AF_12/2019 | COMPOSIÇÃO | UN | 659,92 | 139,99 | 519,93 | 0,00 | 0,00 | 0,00 | 519.93 | 519.93 |  | 100700
100712 | KIT DE PORTA DE MADEIRA PARA VERNIZ, SEMI-OCA (LEVE OU MÉDIA), PADRÃO POPULAR, 70X210CM, ESPESSURA DE 3,5CM, ITENS INCLUSOS: DOBRADIÇAS, MONTAGEM E INSTALAÇÃO DE BATENTE, FECHADURA COM EXECUÇÃO DO FURO - FORNECIMENTO E INSTALAÇÃO. AF_12/2019 | COMPOSIÇÃO | UN | 707,60 | 219,77 | 487,83 | 0,00 | 0,00 | 0,00 | 487.83 | 487.83 |  | 100712
100665 | JANELA DE MADEIRA - CEDRINHO/ANGELIM OU EQUIVALENTE DA REGIÃO - DE ABRIR COM 4 FOLHAS (2 VENEZIANAS E 2 GUILHOTINAS PARA VIDRO), COM BATENTE, ALIZAR E FERRAGENS. EXCLUSIVE VIDROS, ACABAMENTO E CONTRAMARCO. FORNECIMENTO E INSTALAÇÃO. AF_12/2019 | COMPOSIÇÃO | M2 | 844,84 | 52,15 | 792,69 | 0,00 | 0,00 | 0,00 | 792.69 | 792.69 |  | 100665
100666 | JANELA DE MADEIRA (PINUS/EUCALIPTO OU EQUIV.) DE ABRIR COM 4 FOLHAS (2 VENEZIANAS E 2 GUILHOTINAS PARA VIDRO), COM BATENTE, ALIZAR E FERRAGENS. EXCLUSIVE VIDROS, ACABAMENTO E CONTRAMARCO. FORNECIMENTO E INSTALAÇÃO. AF_12/2019 | COMPOSIÇÃO | M2 | 672,25 | 52,15 | 620,10 | 0,00 | 0,00 | 0,00 | 620.1 | 620.1 |  | 100666
100667 | JANELA DE MADEIRA (IMBUIA/CEDRO OU EQUIV.) DE ABRIR COM 4 FOLHAS (2 VENEZIANAS E 2 GUILHOTINAS PARA VIDRO), COM BATENTE, ALIZAR E FERRAGENS. EXCLUSIVE VIDROS, ACABAMENTO E CONTRAMARCO. FORNECIMENTO E INSTALAÇÃO. AF_12/2019 | COMPOSIÇÃO | M2 | 1.088,85 | 52,15 | 1.036,70 | 0,00 | 0,00 | 0,00 | 1036.7 | 1036.7 |  | 100667
100668 | JANELA DE MADEIRA (CEDRINHO/ANGELIM OU EQUIV.) TIPO MAXIM-AR, PARA VIDRO, COM BATENTE, ALIZAR E FERRAGENS. EXCLUSIVE VIDRO, ACABAMENTO E CONTRAMARCO. FORNECIMENTO E INSTALAÇÃO. AF_12/2019 | COMPOSIÇÃO | M2 | 1.337,23 | 117,33 | 1.219,90 | 0,00 | 0,00 | 0,00 | 1219.9 | 1219.9 |  | 100668
100669 | JANELA DE MADEIRA (PINUS/EUCALIPTO OU EQUIV.) TIPO BASCULANTE COM 2 FOLHAS PARA VIDRO, COM BATENTE, ALIZAR E FERRAGENS. EXCLUSIVE VIDROS, ACABAMENTO E CONTRAMARCO. FORNECIMENTO E INSTALAÇÃO. AF_12/2019 | COMPOSIÇÃO | M2 | 788,24 | 75,10 | 713,14 | 0,00 | 0,00 | 0,00 | 713.14 | 713.14 |  | 100669
100670 | JANELA DE MADEIRA (CEDRINHO/ANGELIM OU EQUIV.) DE CORRER COM 6 FOLHAS (2 VENEZ. FIXAS, 2 VENEZ. DE CORRER E 2 DE CORRER PARA VIDRO), COM BATENTE, ALIZAR E FERRAGENS. EXCLUSIVE VIDROS, ACABAMENTO E CONTRAMARCO. FORNECIMENTO E INSTALAÇÃO. AF_12/2019 | COMPOSIÇÃO | M2 | 1.046,02 | 57,95 | 988,07 | 0,00 | 0,00 | 0,00 | 988.07 | 988.07 |  | 100670
100671 | JANELA DE MADEIRA (IMBUIA/CEDRO OU EQUIV) DE CORRER COM 6 FOLHAS (2 VENEZIANAS FIXAS, 2 VENEZIANAS DE CORRER E 2 DE CORRER PARA VIDRO), COM BATENTE, ALIZAR E FERRAGENS. EXCLUSIVE VIDROS, ACABAMENTO E CONTRAMARCO. FORNECIMENTO E INSTALAÇÃO. AF_12/2019 | COMPOSIÇÃO | M2 | 1.294,05 | 57,95 | 1.236,10 | 0,00 | 0,00 | 0,00 | 1236.1 | 1236.1 |  | 100671
100672 | JANELA DE MADEIRA (PINUS/EUCALIPTO OU EQUIV.) DE CORRER COM 6 FOLHAS (2 VENEZ. FIXAS, 2 VENEZ. DE CORRER E 2 DE CORRER PARA VIDRO), COM BATENTE, ALIZAR E FERRAGENS. EXCLUSIVE VIDROS, ACABAMENTO E CONTRAMARCO. FORNECIMENTO EINSTALAÇÃO. AF_12/2019 | COMPOSIÇÃO | M2 | 841,52 | 57,95 | 783,57 | 0,00 | 0,00 | 0,00 | 783.57 | 783.57 |  | 100672
100701 | PORTA DE FERRO, DE ABRIR, TIPO GRADE COM CHAPA, COM GUARNIÇÕES. AF_12/2019 | COMPOSIÇÃO | M2 | 692,92 | 12,16 | 680,76 | 0,00 | 0,00 | 0,00 | 680.76 | 680.76 |  | 100701
94559 | JANELA DE AÇO TIPO BASCULANTE PARA VIDROS, COM BATENTE, FERRAGENS E PINTURA ANTICORROSIVA. EXCLUSIVE VIDROS, ACABAMENTO, ALIZAR E CONTRAMARCO. FORNECIMENTO E INSTALAÇÃO. AF_12/2019 | COMPOSIÇÃO | M2 | 796,13 | 112,36 | 683,77 | 0,00 | 0,00 | 0,00 | 683.77 | 683.77 |  | 94559
94562 | JANELA DE AÇO DE CORRER COM 4 FOLHAS PARA VIDRO, COM BATENTE, FERRAGENS E PINTURA ANTICORROSIVA. EXCLUSIVE VIDROS, ALIZAR E CONTRAMARCO. FORNECIMENTO E INSTALAÇÃO. AF_12/2019 | COMPOSIÇÃO | M2 | 775,31 | 51,30 | 724,01 | 0,00 | 0,00 | 0,00 | 724.01 | 724.01 |  | 94562
94587 | CONTRAMARCO DE AÇO, FIXAÇÃO COM ARGAMASSA - FORNECIMENTO E INSTALAÇÃO. AF_12/2019 | COMPOSIÇÃO | M | 71,11 | 16,07 | 55,04 | 0,00 | 0,00 | 0,00 | 55.04 | 55.04 |  | 94587
94588 | CONTRAMARCO DE AÇO, FIXAÇÃO COM PARAFUSO - FORNECIMENTO E INSTALAÇÃO. AF_12/2019 | COMPOSIÇÃO | M | 64,62 | 8,35 | 56,27 | 0,00 | 0,00 | 0,00 | 56.27 | 56.27 |  | 94588
99837 | GUARDA-CORPO DE AÇO GALVANIZADO DE 1,10M, MONTANTES TUBULARES DE 1.1/4" ESPAÇADOS DE 1,20M, TRAVESSA SUPERIOR DE 1.1/2", GRADIL FORMADO POR TUBOS HORIZONTAIS DE 1" E VERTICAIS DE 3/4", FIXADO COM CHUMBADOR MECÂNICO. AF_04/2019_P | COMPOSIÇÃO | M | 664,02 | 163,35 | 500,67 | 0,00 | 0,00 | 0,00 | 500.67 | 500.67 |  | 99837
99839 | GUARDA-CORPO DE AÇO GALVANIZADO DE 1,10M DE ALTURA, MONTANTES TUBULARES DE 1.1/2 ESPAÇADOS DE 1,20M, TRAVESSA SUPERIOR DE 2, GRADIL FORMADO POR BARRAS CHATAS EM FERRO DE 32X4,8MM, FIXADO COM CHUMBADOR MECÂNICO. AF_04/2019_P | COMPOSIÇÃO | M | 513,55 | 171,37 | 342,18 | 0,00 | 0,00 | 0,00 | 342.18 | 342.18 |  | 99839
99841 | GUARDA-CORPO PANORÂMICO COM PERFIS DE ALUMÍNIO E VIDRO LAMINADO 8 MM, FIXADO COM CHUMBADOR MECÂNICO. AF_04/2019_P | COMPOSIÇÃO | M | 1.122,23 | 99,40 | 1.022,83 | 0,00 | 0,00 | 0,00 | 1022.83 | 1022.83 |  | 99841
99855 | CORRIMÃO SIMPLES, DIÂMETRO EXTERNO = 1 1/2", EM AÇO GALVANIZADO. AF_04/2019_P | COMPOSIÇÃO | M | 117,15 | 28,09 | 89,06 | 0,00 | 0,00 | 0,00 | 89.06 | 89.06 |  | 99855
99857 | CORRIMÃO SIMPLES, DIÂMETRO EXTERNO = 1 1/2", EM ALUMÍNIO. AF_04/2019_P | COMPOSIÇÃO | M | 79,37 | 39,46 | 39,91 | 0,00 | 0,00 | 0,00 | 39.91 | 39.91 |  | 99857
99861 | GRADIL EM FERRO FIXADO EM VÃOS DE JANELAS, FORMADO POR BARRAS CHATAS DE 25X4,8 MM. AF_04/2019 | COMPOSIÇÃO | M2 | 604,71 | 252,17 | 352,54 | 0,00 | 0,00 | 0,00 | 352.54 | 352.54 |  | 99861
99862 | GRADIL EM ALUMÍNIO FIXADO EM VÃOS DE JANELAS, FORMADO POR TUBOS DE 3/4". AF_04/2019 | COMPOSIÇÃO | M2 | 541,81 | 262,01 | 279,80 | 0,00 | 0,00 | 0,00 | 279.8 | 279.8 |  | 99862
90838 | PORTA CORTA-FOGO 90X210X4CM - FORNECIMENTO E INSTALAÇÃO. AF_12/2019 | COMPOSIÇÃO | UN | 1.720,76 | 87,46 | 1.633,30 | 0,00 | 0,00 | 0,00 | 1633.3 | 1633.3 |  | 90838
91338 | PORTA DE ALUMÍNIO DE ABRIR COM LAMBRI, COM GUARNIÇÃO, FIXAÇÃO COM PARAFUSOS - FORNECIMENTO E INSTALAÇÃO. AF_12/2019 | COMPOSIÇÃO | M2 | 803,18 | 8,57 | 794,61 | 0,00 | 0,00 | 0,00 | 794.61 | 794.61 |  | 91338
91341 | PORTA EM ALUMÍNIO DE ABRIR TIPO VENEZIANA COM GUARNIÇÃO, FIXAÇÃO COM PARAFUSOS - FORNECIMENTO E INSTALAÇÃO. AF_12/2019 | COMPOSIÇÃO | M2 | 623,89 | 9,19 | 614,70 | 0,00 | 0,00 | 0,00 | 614.7 | 614.7 |  | 91341
94805 | PORTA DE ALUMÍNIO DE ABRIR PARA VIDRO SEM GUARNIÇÃO, 87X210CM, FIXAÇÃO COM PARAFUSOS, INCLUSIVE VIDROS - FORNECIMENTO E INSTALAÇÃO. AF_12/2019 | COMPOSIÇÃO | UN | 799,02 | 15,65 | 783,37 | 0,00 | 0,00 | 0,00 | 783.37 | 783.37 |  | 94805
94806 | PORTA EM AÇO DE ABRIR PARA VIDRO SEM GUARNIÇÃO, 87X210CM, FIXAÇÃO COM PARAFUSOS, EXCLUSIVE VIDROS - FORNECIMENTO E INSTALAÇÃO. AF_12/2019 | COMPOSIÇÃO | UN | 799,96 | 22,13 | 777,83 | 0,00 | 0,00 | 0,00 | 777.83 | 777.83 |  | 94806
94807 | PORTA EM AÇO DE ABRIR TIPO VENEZIANA SEM GUARNIÇÃO, 87X210CM, FIXAÇÃO COM PARAFUSOS - FORNECIMENTO E INSTALAÇÃO. AF_12/2019 | COMPOSIÇÃO | UN | 727,09 | 23,30 | 703,79 | 0,00 | 0,00 | 0,00 | 703.79 | 703.79 |  | 94807
100702 | PORTA DE CORRER DE ALUMÍNIO, COM DUAS FOLHAS PARA VIDRO, INCLUSO VIDRO LISO INCOLOR, FECHADURA E PUXADOR, SEM ALIZAR. AF_12/2019 | COMPOSIÇÃO | M2 | 445,59 | 6,77 | 438,82 | 0,00 | 0,00 | 0,00 | 438.82 | 438.82 |  | 100702
102188 | MOLA HIDRAULICA DE PISO PARA PORTA DE VIDRO TEMPERADO. AF_01/2021 | COMPOSIÇÃO | UN | 956,96 | 50,37 | 906,59 | 0,00 | 0,00 | 0,00 | 906.59 | 906.59 |  | 102188
102189 | JOGO DE FERRAGENS CROMADAS PARA PORTA DE VIDRO TEMPERADO, UMA FOLHA COMPOSTO DE DOBRADICAS SUPERIOR E INFERIOR, TRINCO, FECHADURA, CONTRA FECHADURA COM CAPUCHINHO SEM MOLA E PUXADOR. AF_01/2021 | COMPOSIÇÃO | UN | 242,40 | 55,90 | 186,50 | 0,00 | 0,00 | 0,00 | 186.5 | 186.5 |  | 102189
100703 | PUXADOR CENTRAL PARA ESQUADRIA DE MADEIRA. AF_12/2019 | COMPOSIÇÃO | UN | 30,34 | 9,99 | 20,35 | 0,00 | 0,00 | 0,00 | 20.35 | 20.35 |  | 100703
100704 | PORTA CADEADO ZINCADO OXIDADO PRETO COM CADEADO DE AÇO INOX, LARGURA DE *50* MM. AF_12/2019 | COMPOSIÇÃO | UN | 63,12 | 15,97 | 47,15 | 0,00 | 0,00 | 0,00 | 47.15 | 47.15 |  | 100704
100705 | TARJETA TIPO LIVRE/OCUPADO PARA PORTA DE BANHEIRO. AF_12/2019 | COMPOSIÇÃO | UN | 74,80 | 27,51 | 47,29 | 0,00 | 0,00 | 0,00 | 47.29 | 47.29 |  | 100705
100706 | CREMONA EM LATÃO CROMADO OU POLIDO, COMPLETA. AF_12/2019 | COMPOSIÇÃO | UN | 69,28 | 35,69 | 33,59 | 0,00 | 0,00 | 0,00 | 33.59 | 33.59 |  | 100706
100707 | FECHO DE EMBUTIR TIPO UNHA 22CM. AF_12/2019 | COMPOSIÇÃO | UN | 133,56 | 33,89 | 99,67 | 0,00 | 0,00 | 0,00 | 99.67 | 99.67 |  | 100707
100708 | FECHO DE EMBUTIR TIPO UNHA 40CM. AF_12/2019 | COMPOSIÇÃO | UN | 166,13 | 37,59 | 128,54 | 0,00 | 0,00 | 0,00 | 128.54 | 128.54 |  | 100708
100709 | DOBRADIÇA EM AÇO/FERRO, 3" X 21/2", E=1,9 A 2MM, SEN ANEL, CROMADO OU ZINCADO, TAMPA BOLA, COM PARAFUSOS. AF_12/2019 | COMPOSIÇÃO | UN | 48,42 | 27,59 | 20,83 | 0,00 | 0,00 | 0,00 | 20.83 | 20.83 |  | 100709
100710 | DOBRADIÇA TIPO VAI E VEM EM LATÃO POLIDO 3". AF_12/2019 | COMPOSIÇÃO | UN | 117,65 | 36,78 | 80,87 | 0,00 | 0,00 | 0,00 | 80.87 | 80.87 |  | 100710
102151 | INSTALAÇÃO DE VIDRO LISO INCOLOR, E = 3 MM, EM ESQUADRIA DE MADEIRA, FIXADO COM BAGUETE. AF_01/2021 | COMPOSIÇÃO | M2 | 157,32 | 17,88 | 139,44 | 0,00 | 0,00 | 0,00 | 139.44 | 139.44 |  | 102151
102152 | INSTALAÇÃO DE VIDRO LISO, E = 4 MM, EM ESQUADRIA DE MADEIRA, FIXADO COM BAGUETE. AF_01/2021 | COMPOSIÇÃO | M2 | 197,31 | 17,88 | 179,43 | 0,00 | 0,00 | 0,00 | 179.43 | 179.43 |  | 102152
102153 | INSTALAÇÃO DE VIDRO LISO FUME, E = 4 MM, EM ESQUADRIA DE MADEIRA, FIXADO COM BAGUETE. AF_01/2021 | COMPOSIÇÃO | M2 | 250,65 | 17,88 | 232,77 | 0,00 | 0,00 | 0,00 | 232.77 | 232.77 |  | 102153
102154 | INSTALAÇÃO DE VIDRO LISO INCOLOR, E = 5 MM, EM ESQUADRIA DE MADEIRA, FIXADO COM BAGUETE. AF_01/2021 | COMPOSIÇÃO | M2 | 216,69 | 14,30 | 202,39 | 0,00 | 0,00 | 0,00 | 202.39 | 202.39 |  | 102154
102155 | INSTALAÇÃO DE VIDRO LISO FUME, E = 5 MM, EM ESQUADRIA DE MADEIRA, FIXADO COM BAGUETE. AF_01/2021 | COMPOSIÇÃO | M2 | 260,31 | 14,30 | 246,01 | 0,00 | 0,00 | 0,00 | 246.01 | 246.01 |  | 102155
102156 | INSTALAÇÃO DE VIDRO LISO INCOLOR, E = 6 MM, EM ESQUADRIA DE MADEIRA, FIXADO COM BAGUETE. AF_01/2021 | COMPOSIÇÃO | M2 | 249,68 | 10,89 | 238,79 | 0,00 | 0,00 | 0,00 | 238.79 | 238.79 |  | 102156
102157 | INSTALAÇÃO DE VIDRO LISO FUME, E = 6 MM, EM ESQUADRIA DE MADEIRA, FIXADO COM BAGUETE. AF_01/2021 | COMPOSIÇÃO | M2 | 343,02 | 10,89 | 332,13 | 0,00 | 0,00 | 0,00 | 332.13 | 332.13 |  | 102157
102158 | INSTALAÇÃO DE VIDRO LISO INCOLOR, E = 8 MM, EM ESQUADRIA DE MADEIRA, FIXADO COM BAGUETE. AF_01/2021 | COMPOSIÇÃO | M2 | 347,77 | 8,10 | 339,67 | 0,00 | 0,00 | 0,00 | 339.67 | 339.67 |  | 102158
102159 | INSTALAÇÃO DE VIDRO LISO INCOLOR, E = 10 MM, EM ESQUADRIA DE MADEIRA, FIXADO COM BAGUETE. AF_01/2021 | COMPOSIÇÃO | M2 | 414,96 | 7,11 | 407,85 | 0,00 | 0,00 | 0,00 | 407.85 | 407.85 |  | 102159
102160 | INSTALAÇÃO DE VIDRO IMPRESSO, E = 4 MM, EM ESQUADRIA DE MADEIRA, FIXADO COM BAGUETE. AF_01/2021 | COMPOSIÇÃO | M2 | 170,65 | 17,88 | 152,77 | 0,00 | 0,00 | 0,00 | 152.77 | 152.77 |  | 102160
102161 | INSTALAÇÃO DE VIDRO LISO INCOLOR, E = 3 MM, EM ESQUADRIA DE ALUMÍNIO OU PVC, FIXADO COM BAGUETE. AF_01/2021_P | COMPOSIÇÃO | M2 | 243,34 | 21,68 | 221,66 | 0,00 | 0,00 | 0,00 | 221.66 | 221.66 |  | 102161
102162 | INSTALAÇÃO DE VIDRO LISO INCOLOR, E = 4 MM, EM ESQUADRIA DE ALUMÍNIO OU PVC, FIXADO COM BAGUETE. AF_01/2021_P | COMPOSIÇÃO | M2 | 283,33 | 21,68 | 261,65 | 0,00 | 0,00 | 0,00 | 261.65 | 261.65 |  | 102162
102163 | INSTALAÇÃO DE VIDRO LISO FUME, E = 4 MM, EM ESQUADRIA DE ALUMÍNIO OU PVC, FIXADO COM BAGUETE. AF_01/2021_P | COMPOSIÇÃO | M2 | 336,67 | 21,68 | 314,99 | 0,00 | 0,00 | 0,00 | 314.99 | 314.99 |  | 102163
102164 | INSTALAÇÃO DE VIDRO LISO INCOLOR, E = 5 MM, EM ESQUADRIA DE ALUMÍNIO OU PVC, FIXADO COM BAGUETE. AF_01/2021_P | COMPOSIÇÃO | M2 | 286,87 | 17,35 | 269,52 | 0,00 | 0,00 | 0,00 | 269.52 | 269.52 |  | 102164
102165 | INSTALAÇÃO DE VIDRO LISO FUME, E = 5 MM, EM ESQUADRIA DE ALUMÍNIO OU PVC, FIXADO COM BAGUETE. AF_01/2021_P | COMPOSIÇÃO | M2 | 330,49 | 17,35 | 313,14 | 0,00 | 0,00 | 0,00 | 313.14 | 313.14 |  | 102165
102166 | INSTALAÇÃO DE VIDRO LISO INCOLOR, E = 6 MM, EM ESQUADRIA DE ALUMÍNIO OU PVC, FIXADO COM BAGUETE. AF_01/2021_P | COMPOSIÇÃO | M2 | 304,04 | 13,26 | 290,78 | 0,00 | 0,00 | 0,00 | 290.78 | 290.78 |  | 102166
102167 | INSTALAÇÃO DE VIDRO LISO FUME, E = 6 MM, EM ESQUADRIA DE ALUMÍNIO OU PVC, FIXADO COM BAGUETE. AF_01/2021_P | COMPOSIÇÃO | M2 | 397,38 | 13,26 | 384,12 | 0,00 | 0,00 | 0,00 | 384.12 | 384.12 |  | 102167
102168 | INSTALAÇÃO DE VIDRO LISO INCOLOR, E = 8 MM, EM ESQUADRIA DE ALUMÍNIO OU PVC, FIXADO COM BAGUETE. AF_01/2021_P | COMPOSIÇÃO | M2 | 388,05 | 9,85 | 378,20 | 0,00 | 0,00 | 0,00 | 378.2 | 378.2 |  | 102168
102169 | INSTALAÇÃO DE VIDRO LISO INCOLOR, E = 10 MM, EM ESQUADRIA DE ALUMÍNIO OU PVC, FIXADO COM BAGUETE. AF_01/2021_P | COMPOSIÇÃO | M2 | 450,02 | 8,63 | 441,39 | 0,00 | 0,00 | 0,00 | 441.39 | 441.39 |  | 102169
102170 | INSTALAÇÃO DE VIDRO IMPRESSO, E = 4 MM, EM ESQUADRIA DE ALUMÍNIO OU PVC, FIXADO COM BAGUETE. AF_01/2021_P | COMPOSIÇÃO | M2 | 256,67 | 21,68 | 234,99 | 0,00 | 0,00 | 0,00 | 234.99 | 234.99 |  | 102170
102171 | INSTALAÇÃO DE VIDRO ARAMADO, E = 6 MM, EM ESQUADRIA DE ALUMÍNIO OU PVC, FIXADO COM BAGUETE. AF_01/2021_P | COMPOSIÇÃO | M2 | 500,20 | 17,35 | 482,85 | 0,00 | 0,00 | 0,00 | 482.85 | 482.85 |  | 102171
102172 | INSTALAÇÃO DE VIDRO ARAMADO, E = 7 MM, EM ESQUADRIA DE ALUMÍNIO OU PVC, FIXADO COM BAGUETE. AF_01/2021_P | COMPOSIÇÃO | M2 | 490,71 | 13,26 | 477,45 | 0,00 | 0,00 | 0,00 | 477.45 | 477.45 |  | 102172
102176 | INSTALAÇÃO DE VIDRO LAMINADO, E = 8 MM (4+4), ENCAIXADO EM PERFIL U. AF_01/2021_P | COMPOSIÇÃO | M2 | 915,28 | 46,16 | 869,12 | 0,00 | 0,00 | 0,00 | 869.12 | 869.12 |  | 102176
102177 | INSTALAÇÃO DE VIDRO LAMINADO, E = 12 MM (4+4+4), ENCAIXADO EM PERFIL U. AF_01/2021_P | COMPOSIÇÃO | M2 | 1.865,93 | 41,98 | 1.823,95 | 0,00 | 0,00 | 0,00 | 1823.95 | 1823.95 |  | 102177
102178 | INSTALAÇÃO DE VIDRO LAMINADO, E = 15 MM (5+5+5), ENCAIXADO EM PERFIL U. AF_01/2021_P | COMPOSIÇÃO | M2 | 2.146,29 | 38,45 | 2.107,84 | 0,00 | 0,00 | 0,00 | 2107.84 | 2107.84 |  | 102178
102179 | INSTALAÇÃO DE VIDRO TEMPERADO, E = 6 MM, ENCAIXADO EM PERFIL U. AF_01/2021_P | COMPOSIÇÃO | M2 | 259,85 | 43,95 | 215,90 | 0,00 | 0,00 | 0,00 | 215.9 | 215.9 |  | 102179
102180 | INSTALAÇÃO DE VIDRO TEMPERADO, E = 8 MM, ENCAIXADO EM PERFIL U. AF_01/2021_P | COMPOSIÇÃO | M2 | 292,91 | 41,87 | 251,04 | 0,00 | 0,00 | 0,00 | 251.04 | 251.04 |  | 102180
102181 | INSTALAÇÃO DE VIDRO TEMPERADO, E = 10 MM, ENCAIXADO EM PERFIL U. AF_01/2021_P | COMPOSIÇÃO | M2 | 339,17 | 39,28 | 299,89 | 0,00 | 0,00 | 0,00 | 299.89 | 299.89 |  | 102181
102182 | PORTA PIVOTANTE DE VIDRO TEMPERADO, 90X210 CM, ESPESSURA 10 MM, INCLUSIVE ACESSÓRIOS. AF_01/2021 | COMPOSIÇÃO | UN | 730,01 | 53,20 | 676,81 | 0,00 | 0,00 | 0,00 | 676.81 | 676.81 |  | 102182
102183 | PORTA PIVOTANTE DE VIDRO TEMPERADO, 2 FOLHAS DE 90X210 CM, ESPESSURA DE 10MM, INCLUSIVE ACESSÓRIOS. AF_01/2021 | COMPOSIÇÃO | UN | 1.470,08 | 113,65 | 1.356,43 | 0,00 | 0,00 | 0,00 | 1356.43 | 1356.43 |  | 102183
102184 | PORTA DE ABRIR COM MOLA HIDRÁULICA, EM VIDRO TEMPERADO, 90X210 CM, ESPESSURA 10 MM, INCLUSIVE ACESSÓRIOS. AF_01/2021 | COMPOSIÇÃO | UN | 1.668,26 | 90,14 | 1.578,12 | 0,00 | 0,00 | 0,00 | 1578.12 | 1578.12 |  | 102184
102185 | PORTA DE ABRIR COM MOLA HIDRÁULICA, EM VIDRO TEMPERADO, 2 FOLHAS DE 90X210 CM, ESPESSURA DD 10MM, INCLUSIVE ACESSÓRIOS. AF_01/2021 | COMPOSIÇÃO | UN | 3.346,32 | 187,34 | 3.158,98 | 0,00 | 0,00 | 0,00 | 3158.98 | 3158.98 |  | 102185
102190 | REMOÇÃO DE VIDRO LISO COMUM DE ESQUADRIA COM BAGUETE DE MADEIRA. AF_01/2021 | COMPOSIÇÃO | M2 | 15,46 | 11,16 | 4,30 | 0,00 | 0,00 | 0,00 | 4.3 | 4.3 |  | 102190
102191 | REMOÇÃO DE VIDRO LISO COMUM DE ESQUADRIA COM BAGUETE DE ALUMÍNIO OU PVC. AF_01/2021 | COMPOSIÇÃO | M2 | 18,78 | 13,54 | 5,24 | 0,00 | 0,00 | 0,00 | 5.24 | 5.24 |  | 102191
102192 | REMOÇÃO DE VIDRO TEMPERADO FIXADO EM PERFIL U. AF_01/2021 | COMPOSIÇÃO | M2 | 13,41 | 9,68 | 3,73 | 0,00 | 0,00 | 0,00 | 3.73 | 3.73 |  | 102192
94569 | JANELA DE ALUMÍNIO TIPO MAXIM-AR, COM VIDROS, BATENTE E FERRAGENS. EXCLUSIVE ALIZAR, ACABAMENTO E CONTRAMARCO. FORNECIMENTO E INSTALAÇÃO. AF_12/2019 | COMPOSIÇÃO | M2 | 621,19 | 41,09 | 580,10 | 0,00 | 0,00 | 0,00 | 580.1 | 580.1 |  | 94569
94570 | JANELA DE ALUMÍNIO DE CORRER COM 2 FOLHAS PARA VIDROS, COM VIDROS, BATENTE, ACABAMENTO COM ACETATO OU BRILHANTE E FERRAGENS. EXCLUSIVE ALIZAR E CONTRAMARCO. FORNECIMENTO E INSTALAÇÃO. AF_12/2019 | COMPOSIÇÃO | M2 | 322,50 | 12,48 | 310,02 | 0,00 | 0,00 | 0,00 | 310.02 | 310.02 |  | 94570
94572 | JANELA DE ALUMÍNIO DE CORRER COM 3 FOLHAS (2 VENEZIANAS E 1 PARA VIDRO), COM VIDROS, BATENTE E FERRAGENS. EXCLUSIVE ACABAMENTO, ALIZAR E CONTRAMARCO. FORNECIMENTO E INSTALAÇÃO. AF_12/2019 | COMPOSIÇÃO | M2 | 459,84 | 16,77 | 443,07 | 0,00 | 0,00 | 0,00 | 443.07 | 443.07 |  | 94572
94573 | JANELA DE ALUMÍNIO DE CORRER COM 4 FOLHAS PARA VIDROS, COM VIDROS, BATENTE, ACABAMENTO COM ACETATO OU BRILHANTE E FERRAGENS. EXCLUSIVE ALIZAR E CONTRAMARCO. FORNECIMENTO E INSTALAÇÃO. AF_12/2019 | COMPOSIÇÃO | M2 | 373,22 | 23,11 | 350,11 | 0,00 | 0,00 | 0,00 | 350.11 | 350.11 |  | 94573
94580 | JANELA DE ALUMÍNIO DE CORRER COM 6 FOLHAS (2 VENEZIANAS FIXAS, 2 VENEZIANAS DE CORRER E 2 PARA VIDRO), COM VIDROS, BATENTE, ACABAMENTO COM ACETATO OU BRILHANTE E FERRAGENS. EXCLUSIVE ALIZAR E CONTRAMARCO. FORNECIMENTO E INSTALAÇÃO. AF_12/2019 | COMPOSIÇÃO | M2 | 512,59 | 26,96 | 485,63 | 0,00 | 0,00 | 0,00 | 485.63 | 485.63 |  | 94580
94589 | CONTRAMARCO DE ALUMÍNIO, FIXAÇÃO COM ARGAMASSA - FORNECIMENTO E INSTALAÇÃO. AF_12/2019 | COMPOSIÇÃO | M | 19,07 | 8,57 | 10,50 | 0,00 | 0,00 | 0,00 | 10.5 | 10.5 |  | 94589
94590 | CONTRAMARCO DE ALUMÍNIO, FIXAÇÃO COM PARAFUSO - FORNECIMENTO E INSTALAÇÃO. AF_12/2019 | COMPOSIÇÃO | M | 16,36 | 3,65 | 12,71 | 0,00 | 0,00 | 0,00 | 12.71 | 12.71 |  | 94590
100674 | JANELA FIXA DE ALUMÍNIO PARA VIDRO, COM VIDRO, BATENTE E FERRAGENS. EXCLUSIVE ACABAMENTO, ALIZAR E CONTRAMARCO. FORNECIMENTO E INSTALAÇÃO. AF_12/2019 | COMPOSIÇÃO | M2 | 672,62 | 17,33 | 655,29 | 0,00 | 0,00 | 0,00 | 655.29 | 655.29 |  | 100674
101096 | TUBULÃO A CÉU ABERTO, DIÂMETRO DO FUSTE DE 70CM, ESCAVAÇÃO MANUAL, SEM ALARGAMENTO DE BASE, CONCRETO FEITO EM OBRA E LANÇADO COM JERICA. AF_05/2020 | COMPOSIÇÃO | M3 | 1.256,59 | 567,83 | 679,55 | 7,26 | 0,00 | 1,95 | 688.76 | 688.76 |  | 101096
101097 | TUBULÃO A CÉU ABERTO, DIÂMETRO DO FUSTE DE 80CM, ESCAVAÇÃO MANUAL, SEM ALARGAMENTO DE BASE, CONCRETO FEITO EM OBRA E LANÇADO COM JERICA. AF_05/2020 | COMPOSIÇÃO | M3 | 1.182,03 | 503,92 | 668,99 | 7,20 | 0,00 | 1,92 | 678.11 | 678.11 |  | 101097
101098 | TUBULÃO A CÉU ABERTO, DIÂMETRO DO FUSTE DE 100CM, ESCAVAÇÃO MANUAL, SEM ALARGAMENTO DE BASE, CONCRETO FEITO EM OBRA E LANÇADO COM JERICA. AF_05/2020 | COMPOSIÇÃO | M3 | 1.088,98 | 415,25 | 664,72 | 7,14 | 0,00 | 1,87 | 673.73 | 673.73 |  | 101098
101099 | TUBULÃO A CÉU ABERTO, DIÂMETRO DO FUSTE DE 120CM, ESCAVAÇÃO MANUAL, SEM ALARGAMENTO DE BASE, CONCRETO FEITO EM OBRA E LANÇADO COM JERICA. AF_05/2020 | COMPOSIÇÃO | M3 | 988,10 | 356,84 | 622,42 | 7,04 | 0,00 | 1,80 | 631.26 | 631.26 |  | 101099
101100 | TUBULÃO A CÉU ABERTO, DIÂMETRO DO FUSTE DE 70CM, ESCAVAÇÃO MECÂNICA, SEM ALARGAMENTO DE BASE, CONCRETO FEITO EM OBRA E LANÇADO COM JERICA. AF_05/2020 | COMPOSIÇÃO | M3 | 847,58 | 146,28 | 633,16 | 66,19 | 0,00 | 1,95 | 701.3 | 701.3 |  | 101100
101101 | TUBULÃO A CÉU ABERTO, DIÂMETRO DO FUSTE DE 80CM, ESCAVAÇÃO MECÂNICA, SEM ALARGAMENTO DE BASE, CONCRETO FEITO EM OBRA E LANÇADO COM JERICA. AF_05/2020 | COMPOSIÇÃO | M3 | 829,67 | 138,50 | 628,25 | 61,00 | 0,00 | 1,92 | 691.17 | 691.17 |  | 101101
101102 | TUBULÃO A CÉU ABERTO, DIÂMETRO DO FUSTE DE 100CM, ESCAVAÇÃO MECÂNICA, SEM ALARGAMENTO DE BASE, CONCRETO FEITO EM OBRA E LANÇADO COM JERICA. AF_05/2020 | COMPOSIÇÃO | M3 | 814,46 | 126,58 | 631,64 | 54,37 | 0,00 | 1,87 | 687.88 | 687.88 |  | 101102
101103 | TUBULÃO A CÉU ABERTO, DIÂMETRO DO FUSTE DE 120CM, ESCAVAÇÃO MECÂNICA, SEM ALARGAMENTO DE BASE, CONCRETO FEITO EM OBRA E LANÇADO COM JERICA. AF_05/2020 | COMPOSIÇÃO | M3 | 764,19 | 117,97 | 594,40 | 50,02 | 0,00 | 1,80 | 646.22 | 646.22 |  | 101103
101104 | TUBULÃO A CÉU ABERTO, DIÂMETRO DO FUSTE DE 70CM, ESCAVAÇÃO MANUAL, SEM ALARGAMENTO DE BASE, CONCRETO USINADO E LANÇADO COM BOMBA OU DIRETAMENTE DO CAMINHÃO. AF_05/2020 | COMPOSIÇÃO | M3 | 1.269,51 | 491,59 | 773,78 | 4,14 | 0,00 | 0,00 | 777.92 | 777.92 |  | 101104
101105 | TUBULÃO A CÉU ABERTO, DIÂMETRO DO FUSTE DE 80CM, ESCAVAÇÃO MANUAL, SEM ALARGAMENTO DE BASE, CONCRETO USINADO E LANÇADO COM BOMBA OU DIRETAMENTE DO CAMINHÃO. AF_05/2020 | COMPOSIÇÃO | M3 | 1.194,87 | 429,00 | 761,73 | 4,14 | 0,00 | 0,00 | 765.87 | 765.87 |  | 101105
101106 | TUBULÃO A CÉU ABERTO, DIÂMETRO DO FUSTE DE 100CM, ESCAVAÇÃO MANUAL, SEM ALARGAMENTO DE BASE, CONCRETO USINADO E LANÇADO COM BOMBA OU DIRETAMENTE DO CAMINHÃO. AF_05/2020 | COMPOSIÇÃO | M3 | 1.102,06 | 342,57 | 755,35 | 4,14 | 0,00 | 0,00 | 759.49 | 759.49 |  | 101106
101107 | TUBULÃO A CÉU ABERTO, DIÂMETRO DO FUSTE DE 120CM, ESCAVAÇÃO MANUAL, SEM ALARGAMENTO DE BASE, CONCRETO USINADO E LANÇADO COM BOMBA OU DIRETAMENTE DO CAMINHÃO. AF_05/2020 | COMPOSIÇÃO | M3 | 1.001,08 | 286,86 | 710,08 | 4,14 | 0,00 | 0,00 | 714.22 | 714.22 |  | 101107
101108 | TUBULÃO A CÉU ABERTO, DIÂMETRO DO FUSTE DE 70CM, ESCAVAÇÃO MECÂNICA, SEM ALARGAMENTO DE BASE, CONCRETO USINADO E LANÇADO COM BOMBA OU DIRETAMENTE DO CAMINHÃO. AF_05/2020 | COMPOSIÇÃO | M3 | 853,78 | 63,51 | 727,22 | 63,05 | 0,00 | 0,00 | 790.27 | 790.27 |  | 101108
101109 | TUBULÃO A CÉU ABERTO, DIÂMETRO DO FUSTE DE 80CM, ESCAVAÇÃO MECÂNICA, SEM ALARGAMENTO DE BASE, CONCRETO USINADO E LANÇADO COM BOMBA OU DIRETAMENTE DO CAMINHÃO. AF_05/2020 | COMPOSIÇÃO | M3 | 836,16 | 57,41 | 720,83 | 57,92 | 0,00 | 0,00 | 778.75 | 778.75 |  | 101109
101110 | TUBULÃO A CÉU ABERTO, DIÂMETRO DO FUSTE DE 100CM, ESCAVAÇÃO MECÂNICA, SEM ALARGAMENTO DE BASE, CONCRETO USINADO E LANÇADO COM BOMBA OU DIRETAMENTE DO CAMINHÃO. AF_05/2020 | COMPOSIÇÃO | M3 | 821,96 | 48,46 | 722,14 | 51,36 | 0,00 | 0,00 | 773.5 | 773.5 |  | 101110
101111 | TUBULÃO A CÉU ABERTO, DIÂMETRO DO FUSTE DE 120CM, ESCAVAÇÃO MECÂNICA, SEM ALARGAMENTO DE BASE, CONCRETO USINADO E LANÇADO COM BOMBA OU DIRETAMENTE DO CAMINHÃO. AF_05/2020 | COMPOSIÇÃO | M3 | 772,34 | 43,29 | 681,94 | 47,11 | 0,00 | 0,00 | 729.05 | 729.05 |  | 101111
101112 | ALARGAMENTO DE BASE DE TUBULÃO A CÉU ABERTO, ESCAVAÇÃO MANUAL, CONCRETO FEITO EM OBRA E LANÇADO COM JERICA. AF_05/2020 | COMPOSIÇÃO | M3 | 835,76 | 323,50 | 502,98 | 7,30 | 0,00 | 1,98 | 512.26 | 512.26 |  | 101112
101113 | ALARGAMENTO DE BASE DE TUBULÃO A CÉU ABERTO, ESCAVAÇÃO MANUAL, CONCRETO USINADO E LANÇADO COM BOMBA OU DIRETAMENTE DO CAMINHÃO. AF_05/2020 | COMPOSIÇÃO | M3 | 852,63 | 248,78 | 599,71 | 4,14 | 0,00 | 0,00 | 603.85 | 603.85 |  | 101113
95601 | ARRASAMENTO MECANICO DE ESTACA DE CONCRETO ARMADO, DIAMETROS DE ATÉ 40 CM. AF_05/2021 | COMPOSIÇÃO | UN | 13,96 | 9,78 | 3,57 | 0,34 | 0,00 | 0,27 | 4.18 | 4.18 |  | 95601
95602 | ARRASAMENTO MECANICO DE ESTACA DE CONCRETO ARMADO, DIAMETROS DE 41 CM A 60 CM. AF_05/2021 | COMPOSIÇÃO | UN | 22,36 | 15,65 | 5,71 | 0,56 | 0,00 | 0,44 | 6.71 | 6.71 |  | 95602
95603 | ARRASAMENTO MECANICO DE ESTACA DE CONCRETO ARMADO, DIAMETROS DE 61 CM A 80 CM. AF_05/2021 | COMPOSIÇÃO | UN | 38,15 | 26,63 | 9,79 | 0,98 | 0,00 | 0,75 | 11.52 | 11.52 |  | 95603
95604 | ARRASAMENTO MECANICO DE ESTACA DE CONCRETO ARMADO, DIAMETROS DE 81 CM A 100 CM. AF_05/2021 | COMPOSIÇÃO | UN | 59,20 | 41,25 | 15,23 | 1,55 | 0,00 | 1,17 | 17.95 | 17.95 |  | 95604
95605 | ARRASAMENTO MECANICO DE ESTACA DE CONCRETO ARMADO, DIAMETROS DE 101 CM A 150 CM. AF_05/2021 | COMPOSIÇÃO | UN | 108,71 | 75,70 | 27,99 | 2,87 | 0,00 | 2,15 | 33.01 | 33.01 |  | 95605
95607 | ARRASAMENTO DE ESTACA METÁLICA, PERFIL LAMINADO TIPO I FAMÍLIA 250. AF_05/2021 | COMPOSIÇÃO | UN | 12,35 | 7,21 | 5,08 | 0,06 | 0,00 | 0,00 | 5.14 | 5.14 |  | 95607
95608 | ARRASAMENTO MECÂNICO DE ESTACA METÁLICA, PERFIL LAMINADO TIPO H - FAMÍLIA 250. AF_05/2021 | COMPOSIÇÃO | UN | 17,92 | 10,43 | 7,41 | 0,08 | 0,00 | 0,00 | 7.49 | 7.49 |  | 95608
95609 | ARRASAMENTO MECÂNICO DE ESTACA METÁLICA, PERFIL LAMINADO TIPO H - FAMÍLIA 310. AF_05/2021 | COMPOSIÇÃO | UN | 22,74 | 13,23 | 9,40 | 0,11 | 0,00 | 0,00 | 9.51 | 9.51 |  | 95609
100651 | ESTACA HÉLICE CONTÍNUA, DIÂMETRO DE 30 CM, INCLUSO CONCRETO FCK=30MPA E ARMADURA MÍNIMA (EXCLUSIVE MOBILIZAÇÃO, DESMOBILIZAÇÃO E BOMBEAMENTO). AF_12/2019 | COMPOSIÇÃO | M | 123,24 | 11,82 | 89,11 | 22,31 | 0,00 | 0,00 | 111.42 | 111.42 |  | 100651
100652 | ESTACA HÉLICE CONTÍNUA , DIÂMETRO DE 50 CM, INCLUSO CONCRETO FCK=30MPA E ARMADURA MÍNIMA (EXCLUSIVE MOBILIZAÇÃO, DESMOBILIZAÇÃO E BOMBEAMENTO). AF_12/2019 | COMPOSIÇÃO | M | 234,12 | 15,39 | 190,97 | 27,76 | 0,00 | 0,00 | 218.73 | 218.73 |  | 100652
100653 | ESTACA HÉLICE CONTÍNUA, DIÂMETRO DE 70 CM, INCLUSO CONCRETO FCK=30MPA E ARMADURA MÍNIMA (EXCLUSIVE MOBILIZAÇÃO, DESMOBILIZAÇÃO E BOMBEAMENTO). AF_12/2019 | COMPOSIÇÃO | M | 390,04 | 19,11 | 338,11 | 32,82 | 0,00 | 0,00 | 370.93 | 370.93 |  | 100653
100654 | ESTACA HÉLICE CONTÍNUA, DIÂMETRO DE 80 CM, INCLUSO CONCRETO FCK=30MPA E ARMADURA MÍNIMA (EXCLUSIVE MOBILIZAÇÃO, DESMOBILIZAÇÃO E BOMBEAMENTO). AF_12/2019. | COMPOSIÇÃO | M | 536,48 | 22,35 | 477,05 | 37,08 | 0,00 | 0,00 | 514.13 | 514.13 |  | 100654
100655 | ESTACA HÉLICE CONTÍNUA, DIÂMETRO DE 90 CM, INCLUSO CONCRETO FCK=30MPA E ARMADURA MÍNIMA (EXCLUSIVE MOBILIZAÇÃO, DESMOBILIZAÇÃO E BOMBEAMENTO). AF_12/2019. | COMPOSIÇÃO | M | 616,77 | 19,04 | 553,34 | 44,39 | 0,00 | 0,00 | 597.73 | 597.73 |  | 100655
100656 | ESTACA PRÉ-MOLDADA DE CONCRETO, SEÇÃO QUADRADA, CAPACIDADE DE 25 TONELADAS, INCLUSO EMENDA (EXCLUSIVE MOBILIZAÇÃO E DESMOBILIZAÇÃO). AF_12/2019 | COMPOSIÇÃO | M | 73,34 | 12,89 | 55,68 | 4,77 | 0,00 | 0,00 | 60.45 | 60.45 |  | 100656
100657 | ESTACA PRÉ-MOLDADA DE CONCRETO SEÇÃO QUADRADA, CAPACIDADE DE 50 TONELADAS, INCLUSO EMENDA (EXCLUSIVE MOBILIZAÇÃO E DESMOBILIZAÇÃO). AF_12/2019 | COMPOSIÇÃO | M | 92,49 | 13,56 | 73,89 | 5,04 | 0,00 | 0,00 | 78.93 | 78.93 |  | 100657
100658 | ESTACA PRÉ-MOLDADA DE CONCRETO CENTRIFUGADO, SEÇÃO CIRCULAR, CAPACIDADE DE 100 TONELADAS, INCLUSO EMENDA (EXCLUSIVE MOBILIZAÇÃO E DESMOBILIZAÇÃO). AF_12/2019 | COMPOSIÇÃO | M | 202,83 | 17,49 | 179,46 | 5,88 | 0,00 | 0,00 | 185.34 | 185.34 |  | 100658
100889 | ESTACA METÁLICA PARA FUNDAÇÃO, UTILIZANDO PERFIL LAMINADO HP250X62 (EXCLUSIVE MOBILIZAÇÃO E DESMOBILIZAÇÃO). AF_01/2020 | COMPOSIÇÃO | KG | 16,88 | 0,37 | 16,40 | 0,11 | 0,00 | 0,00 | 16.51 | 16.51 |  | 100889
100890 | ESTACA METÁLICA PARA FUNDAÇÃO, UTILIZANDO PERFIL LAMINADO HP310X79 (EXCLUSIVE MOBILIZAÇÃO E DESMOBILIZAÇÃO). AF_01/2020 | COMPOSIÇÃO | KG | 16,71 | 0,30 | 16,34 | 0,07 | 0,00 | 0,00 | 16.41 | 16.41 |  | 100890
100892 | ESTACA METÁLICA PARA CONTENÇÃO, UTILIZANDO PERFIL LAMINADO W250X32,7 (EXCLUSIVE MOBILIZAÇÃO E DESMOBILIZAÇÃO). AF_01/2020 | COMPOSIÇÃO | KG | 15,94 | 0,62 | 15,14 | 0,18 | 0,00 | 0,00 | 15.32 | 15.32 |  | 100892
100893 | ESTACA METÁLICA PARA CONTENÇÃO, UTILIZANDO PERFIL LAMINADO W250X38,5 (EXCLUSIVE MOBILIZAÇÃO E DESMOBILIZAÇÃO). AF_01/2020 | COMPOSIÇÃO | KG | 15,77 | 0,53 | 15,10 | 0,14 | 0,00 | 0,00 | 15.24 | 15.24 |  | 100893
100894 | ESTACA METÁLICA PARA CONTENÇÃO, UTILIZANDO PERFIL LAMINADO W250X44,8 (EXCLUSIVE MOBILIZAÇÃO E DESMOBILIZAÇÃO). AF_01/2020 | COMPOSIÇÃO | KG | 15,65 | 0,45 | 15,07 | 0,13 | 0,00 | 0,00 | 15.2 | 15.2 |  | 100894
100896 | ESTACA ESCAVADA MECANICAMENTE, SEM FLUIDO ESTABILIZANTE, COM 25CM DE DIÂMETRO, CONCRETO LANÇADO POR CAMINHÃO BETONEIRA (EXCLUSIVE MOBILIZAÇÃO E DESMOBILIZAÇÃO). AF_01/2020 | COMPOSIÇÃO | M | 53,61 | 5,20 | 37,37 | 11,04 | 0,00 | 0,00 | 48.41 | 48.41 |  | 100896
100897 | ESTACA ESCAVADA MECANICAMENTE, SEM FLUIDO ESTABILIZANTE, COM 40CM DE DIÂMETRO, CONCRETO LANÇADO POR CAMINHÃO BETONEIRA (EXCLUSIVE MOBILIZAÇÃO E DESMOBILIZAÇÃO). AF_01/2020 | COMPOSIÇÃO | M | 104,58 | 6,54 | 83,22 | 14,82 | 0,00 | 0,00 | 98.04 | 98.04 |  | 100897
100898 | ESTACA ESCAVADA MECANICAMENTE, SEM FLUIDO ESTABILIZANTE, COM 60CM DE DIÂMETRO, CONCRETO LANÇADO POR CAMINHÃO BETONEIRA (EXCLUSIVE MOBILIZAÇÃO E DESMOBILIZAÇÃO). AF_01/2020 | COMPOSIÇÃO | M | 202,62 | 8,11 | 176,43 | 18,08 | 0,00 | 0,00 | 194.51 | 194.51 |  | 100898
100899 | ESTACA ESCAVADA MECANICAMENTE, SEM FLUIDO ESTABILIZANTE, COM 25CM DE DIÂMETRO, CONCRETO LANÇADO MANUALMENTE (EXCLUSIVE MOBILIZAÇÃO E DESMOBILIZAÇÃO). AF_01/2020 | COMPOSIÇÃO | M | 72,37 | 18,23 | 42,52 | 11,62 | 0,00 | 0,00 | 54.14 | 54.14 |  | 100899
100900 | ESTACA ESCAVADA MECANICAMENTE, SEM FLUIDO ESTABILIZANTE, COM 60CM DE DIÂMETRO, CONCRETO LANÇADO POR BOMBA LANÇA (EXCLUSIVE MOBILIZAÇÃO E DESMOBILIZAÇÃO). AF_01/2020 | COMPOSIÇÃO | M | 231,71 | 10,47 | 203,17 | 18,07 | 0,00 | 0,00 | 221.24 | 221.24 |  | 100900
101173 | ESTACA BROCA DE CONCRETO, DIÂMETRO DE 20CM, ESCAVAÇÃO MANUAL COM TRADO CONCHA, COM ARMADURA DE ARRANQUE. AF_05/2020 | COMPOSIÇÃO | M | 55,37 | 18,88 | 36,33 | 0,09 | 0,00 | 0,07 | 36.49 | 36.49 |  | 101173
101174 | ESTACA BROCA DE CONCRETO, DIÂMETRO DE 25CM, ESCAVAÇÃO MANUAL COM TRADO CONCHA, COM ARMADURA DE ARRANQUE. AF_05/2020 | COMPOSIÇÃO | M | 75,94 | 29,25 | 46,46 | 0,13 | 0,00 | 0,10 | 46.69 | 46.69 |  | 101174
101175 | ESTACA BROCA DE CONCRETO, DIÂMETRO DE 30CM, ESCAVAÇÃO MANUAL COM TRADO CONCHA, COM ARMADURA DE ARRANQUE. AF_05/2020 | COMPOSIÇÃO | M | 103,66 | 39,79 | 63,54 | 0,19 | 0,00 | 0,14 | 63.87 | 63.87 |  | 101175
101176 | ESTACA BROCA DE CONCRETO, DIÂMETRO DE 30CM, ESCAVAÇÃO MANUAL COM TRADO CONCHA, INTEIRAMENTE ARMADA. AF_05/2020 | COMPOSIÇÃO | M | 133,76 | 43,88 | 89,55 | 0,19 | 0,00 | 0,14 | 89.88 | 89.88 |  | 101176
102521 | ARRASAMENTO MECÂNICO DE ESTACA BARRETE DE CONCRETO ARMADO, SEÇÃO DE 0,40 X 2,50 M. AF_05/2021 | COMPOSIÇÃO | UN | 89,67 | 62,45 | 23,10 | 2,35 | 0,00 | 1,77 | 27.22 | 27.22 |  | 102521
102522 | ARRASAMENTO MECÂNICO DE ESTACA BARRETE DE CONCRETO ARMADO, SEÇÃO DE 0,60 X 2,50 M. AF_05/2021 | COMPOSIÇÃO | UN | 131,56 | 91,60 | 33,90 | 3,46 | 0,00 | 2,60 | 39.96 | 39.96 |  | 102522
102523 | ARRASAMENTO MECÂNICO DE ESTACA BARRETE DE CONCRETO ARMADO, SEÇÃO DE 0,80 X 2,50 M. AF_05/2021 | COMPOSIÇÃO | UN | 173,45 | 120,73 | 44,71 | 4,58 | 0,00 | 3,43 | 52.72 | 52.72 |  | 102523
95240 | LASTRO DE CONCRETO MAGRO, APLICADO EM PISOS, LAJES SOBRE SOLO OU RADIERS, ESPESSURA DE 3 CM. AF_07/2016 | COMPOSIÇÃO | M2 | 16,43 | 5,25 | 11,06 | 0,07 | 0,00 | 0,05 | 11.18 | 11.18 |  | 95240
95241 | LASTRO DE CONCRETO MAGRO, APLICADO EM PISOS, LAJES SOBRE SOLO OU RADIERS, ESPESSURA DE 5 CM. AF_07/2016 | COMPOSIÇÃO | M2 | 27,41 | 8,75 | 18,44 | 0,13 | 0,00 | 0,09 | 18.66 | 18.66 |  | 95241
96616 | LASTRO DE CONCRETO MAGRO, APLICADO EM BLOCOS DE COROAMENTO OU SAPATAS. AF_08/2017 | COMPOSIÇÃO | M3 | 570,47 | 191,43 | 374,03 | 3,08 | 0,00 | 1,93 | 379.04 | 379.04 |  | 96616
96617 | LASTRO DE CONCRETO MAGRO, APLICADO EM BLOCOS DE COROAMENTO OU SAPATAS, ESPESSURA DE 3 CM. AF_08/2017 | COMPOSIÇÃO | M2 | 17,10 | 5,76 | 11,22 | 0,07 | 0,00 | 0,05 | 11.34 | 11.34 |  | 96617
96619 | LASTRO DE CONCRETO MAGRO, APLICADO EM BLOCOS DE COROAMENTO OU SAPATAS, ESPESSURA DE 5 CM. AF_08/2017 | COMPOSIÇÃO | M2 | 28,51 | 9,60 | 18,69 | 0,13 | 0,00 | 0,09 | 18.91 | 18.91 |  | 96619
96620 | LASTRO DE CONCRETO MAGRO, APLICADO EM PISOS, LAJES SOBRE SOLO OU RADIERS. AF_08/2017 | COMPOSIÇÃO | M3 | 548,30 | 174,72 | 368,57 | 3,08 | 0,00 | 1,93 | 373.58 | 373.58 |  | 96620
96621 | LASTRO COM MATERIAL GRANULAR, APLICAÇÃO EM BLOCOS DE COROAMENTO, ESPESSURA DE *5 CM*. AF_08/2017 | COMPOSIÇÃO | M3 | 189,19 | 75,60 | 113,49 | 0,10 | 0,00 | 0,00 | 113.59 | 113.59 |  | 96621
96622 | LASTRO COM MATERIAL GRANULAR, APLICADO EM PISOS OU LAJES SOBRE SOLO, ESPESSURA DE *5 CM*. AF_08/2017 | COMPOSIÇÃO | M3 | 124,09 | 26,91 | 97,15 | 0,03 | 0,00 | 0,00 | 97.18 | 97.18 |  | 96622
96623 | LASTRO COM MATERIAL GRANULAR, APLICADO EM BLOCOS DE COROAMENTO, ESPESSURA DE *10 CM*. AF_08/2017 | COMPOSIÇÃO | M3 | 174,03 | 64,16 | 109,77 | 0,10 | 0,00 | 0,00 | 109.87 | 109.87 |  | 96623
96624 | LASTRO COM MATERIAL GRANULAR (PEDRA BRITADA N.2), APLICADO EM PISOS OU LAJES SOBRE SOLO, ESPESSURA DE *10 CM*. AF_08/2017 | COMPOSIÇÃO | M3 | 118,74 | 22,88 | 95,83 | 0,03 | 0,00 | 0,00 | 95.86 | 95.86 |  | 96624
97082 | ESCAVAÇÃO MANUAL DE VIGA DE BORDA PARA RADIER. AF_09/2021 | COMPOSIÇÃO | M3 | 48,20 | 32,43 | 15,77 | 0,00 | 0,00 | 0,00 | 15.77 | 15.77 |  | 97082
97083 | COMPACTAÇÃO MECÂNICA DE SOLO PARA EXECUÇÃO DE RADIER, PISO DE CONCRETO OU LAJE SOBRE SOLO, COM COMPACTADOR DE SOLOS A PERCUSSÃO. AF_09/2021 | COMPOSIÇÃO | M2 | 2,74 | 1,88 | 0,81 | 0,05 | 0,00 | 0,00 | 0.86 | 0.86 |  | 97083
97084 | COMPACTAÇÃO MECÂNICA DE SOLO PARA EXECUÇÃO DE RADIER, PISO DE CONCRETO OU LAJE SOBRE SOLO, COM COMPACTADOR DE SOLOS TIPO PLACA VIBRATÓRIA. AF_09/2021 | COMPOSIÇÃO | M2 | 0,57 | 0,42 | 0,15 | 0,00 | 0,00 | 0,00 | 0.15 | 0.15 |  | 97084
97086 | FABRICAÇÃO, MONTAGEM E DESMONTAGEM DE FORMA PARA RADIER, PISO DE CONCRETO OU LAJE SOBRE SOLO, EM MADEIRA SERRADA, 4 UTILIZAÇÕES. AF_09/2021 | COMPOSIÇÃO | M2 | 118,08 | 64,25 | 53,83 | 0,00 | 0,00 | 0,00 | 53.83 | 53.83 |  | 97086
97087 | CAMADA SEPARADORA PARA EXECUÇÃO DE RADIER, PISO DE CONCRETO OU LAJE SOBRE SOLO, EM LONA PLÁSTICA. AF_09/2021 | COMPOSIÇÃO | M2 | 2,27 | 0,30 | 1,97 | 0,00 | 0,00 | 0,00 | 1.97 | 1.97 |  | 97087
97088 | ARMAÇÃO PARA EXECUÇÃO DE RADIER, PISO DE CONCRETO OU LAJE SOBRE SOLO, COM USO DE TELA Q-92. AF_09/2021 | COMPOSIÇÃO | KG | 22,78 | 0,95 | 21,83 | 0,00 | 0,00 | 0,00 | 21.83 | 21.83 |  | 97088
97089 | ARMAÇÃO PARA EXECUÇÃO DE RADIER, PISO DE CONCRETO OU LAJE SOBRE SOLO, COM USO DE TELA Q-113. AF_09/2021 | COMPOSIÇÃO | KG | 20,84 | 0,81 | 20,03 | 0,00 | 0,00 | 0,00 | 20.03 | 20.03 |  | 97089
97090 | ARMAÇÃO PARA EXECUÇÃO DE RADIER, PISO DE CONCRETO OU LAJE SOBRE SOLO, COM USO DE TELA Q-138. AF_09/2021 | COMPOSIÇÃO | KG | 20,52 | 0,69 | 19,83 | 0,00 | 0,00 | 0,00 | 19.83 | 19.83 |  | 97090
97091 | ARMAÇÃO PARA EXECUÇÃO DE RADIER, PISO DE CONCRETO OU LAJE SOBRE SOLO, COM USO DE TELA Q-159. AF_09/2021 | COMPOSIÇÃO | KG | 19,91 | 0,62 | 19,29 | 0,00 | 0,00 | 0,00 | 19.29 | 19.29 |  | 97091
97092 | ARMAÇÃO PARA EXECUÇÃO DE RADIER, PISO DE CONCRETO OU LAJE SOBRE SOLO, COM USO DE TELA Q-196. AF_09/2021 | COMPOSIÇÃO | KG | 19,29 | 0,53 | 18,76 | 0,00 | 0,00 | 0,00 | 18.76 | 18.76 |  | 97092
97093 | ARMAÇÃO PARA EXECUÇÃO DE RADIER, PISO DE CONCRETO OU LAJE SOBRE SOLO, COM USO DE TELA Q-283. AF_09/2021 | COMPOSIÇÃO | KG | 18,13 | 0,40 | 17,73 | 0,00 | 0,00 | 0,00 | 17.73 | 17.73 |  | 97093
97096 | CONCRETAGEM DE RADIER, PISO DE CONCRETO OU LAJE SOBRE SOLO, FCK 30 MPA - LANÇAMENTO, ADENSAMENTO E ACABAMENTO. AF_09/2021 | COMPOSIÇÃO | M3 | 527,96 | 12,18 | 515,69 | 0,03 | 0,00 | 0,06 | 515.78 | 515.78 |  | 97096
97097 | ACABAMENTO POLIDO PARA PISO DE CONCRETO ARMADO OU LAJE SOBRE SOLO DE ALTA RESISTÊNCIA. AF_09/2021 | COMPOSIÇÃO | M2 | 34,26 | 1,62 | 32,64 | 0,00 | 0,00 | 0,00 | 32.64 | 32.64 |  | 97097
97101 | EXECUÇÃO DE RADIER, ESPESSURA DE 10 CM, FCK = 30 MPA, COM USO DE FORMAS EM MADEIRA SERRADA. AF_09/2021 | COMPOSIÇÃO | M2 | 174,83 | 15,27 | 159,51 | 0,05 | 0,00 | 0,00 | 159.56 | 159.56 |  | 97101
97102 | EXECUÇÃO DE RADIER, ESPESSURA DE 15 CM, FCK = 30 MPA, COM USO DE FORMAS EM MADEIRA SERRADA. AF_09/2021 | COMPOSIÇÃO | M2 | 218,85 | 17,29 | 201,50 | 0,05 | 0,00 | 0,01 | 201.56 | 201.56 |  | 97102
97103 | EXECUÇÃO DE RADIER, ESPESSURA DE 20 CM, FCK = 30 MPA, COM USO DE FORMAS EM MADEIRA SERRADA. AF_09/2021 | COMPOSIÇÃO | M2 | 257,67 | 19,25 | 238,36 | 0,05 | 0,00 | 0,01 | 238.42 | 238.42 |  | 97103
100322 | LASTRO COM MATERIAL GRANULAR (PEDRA BRITADA N.3), APLICADO EM PISOS OU LAJES SOBRE SOLO, ESPESSURA DE *10 CM*. AF_07/2019 | COMPOSIÇÃO | M3 | 113,43 | 22,88 | 90,52 | 0,03 | 0,00 | 0,00 | 90.55 | 90.55 |  | 100322
100323 | LASTRO COM MATERIAL GRANULAR (AREIA MÉDIA), APLICADO EM PISOS OU LAJES SOBRE SOLO, ESPESSURA DE *10 CM*. AF_07/2019 | COMPOSIÇÃO | M3 | 177,61 | 22,88 | 154,70 | 0,03 | 0,00 | 0,00 | 154.73 | 154.73 |  | 100323
100324 | LASTRO COM MATERIAL GRANULAR (PEDRA BRITADA N.1 E PEDRA BRITADA N.2), APLICADO EM PISOS OU LAJES SOBRE SOLO, ESPESSURA DE *10 CM*. AF_07/2019 | COMPOSIÇÃO | M3 | 118,50 | 22,88 | 95,59 | 0,03 | 0,00 | 0,00 | 95.62 | 95.62 |  | 100324
103072 | EXECUÇÃO DE RADIER, ESPESSURA DE 25 CM, FCK = 30 MPA, COM USO DE FORMAS EM MADEIRA SERRADA. AF_09/2021 | COMPOSIÇÃO | M2 | 306,07 | 21,33 | 284,68 | 0,05 | 0,00 | 0,01 | 284.74 | 284.74 |  | 103072
103073 | EXECUÇÃO DE RADIER, ESPESSURA DE 30 CM, FCK = 30 MPA, COM USO DE FORMAS EM MADEIRA SERRADA. AF_09/2021 | COMPOSIÇÃO | M2 | 377,29 | 23,52 | 353,70 | 0,05 | 0,00 | 0,02 | 353.77 | 353.77 |  | 103073
103074 | EXECUÇÃO DE PISO DE CONCRETO, SEM ACABAMENTO SUPERFICIAL, ESPESSURA DE 15 CM, FCK = 30 MPA, COM USO DE FORMAS EM MADEIRA SERRADA. AF_09/2021 | COMPOSIÇÃO | M2 | 167,86 | 14,27 | 153,54 | 0,05 | 0,00 | 0,00 | 153.59 | 153.59 |  | 103074
103075 | EXECUÇÃO DE PISO DE CONCRETO, COM ACABAMENTO SUPERFICIAL, ESPESSURA DE 15 CM, FCK = 30 MPA, COM USO DE FORMAS EM MADEIRA SERRADA. AF_09/2021 | COMPOSIÇÃO | M2 | 202,12 | 15,89 | 186,18 | 0,05 | 0,00 | 0,00 | 186.23 | 186.23 |  | 103075
103076 | EXECUÇÃO DE LAJE SOBRE SOLO, ESPESSURA DE 10 CM, FCK = 30 MPA, COM USO DE FORMAS EM MADEIRA SERRADA. AF_09/2021 | COMPOSIÇÃO | M2 | 154,13 | 13,66 | 140,42 | 0,05 | 0,00 | 0,00 | 140.47 | 140.47 |  | 103076
103077 | EXECUÇÃO DE LAJE SOBRE SOLO, ESPESSURA DE 15 CM, FCK = 30 MPA, COM USO DE FORMAS EM MADEIRA SERRADA. AF_09/2021 | COMPOSIÇÃO | M2 | 198,15 | 15,67 | 182,43 | 0,05 | 0,00 | 0,00 | 182.48 | 182.48 |  | 103077
103078 | EXECUÇÃO DE LAJE SOBRE SOLO, ESPESSURA DE 20 CM, FCK = 30 MPA, COM USO DE FORMAS EM MADEIRA SERRADA. AF_09/2021 | COMPOSIÇÃO | M2 | 236,97 | 17,64 | 219,27 | 0,05 | 0,00 | 0,01 | 219.33 | 219.33 |  | 103078
103079 | EXECUÇÃO DE LAJE SOBRE SOLO, ESPESSURA DE 25 CM, FCK = 30 MPA, COM USO DE FORMAS EM MADEIRA SERRADA. AF_09/2021 | COMPOSIÇÃO | M2 | 285,38 | 19,72 | 265,60 | 0,05 | 0,00 | 0,01 | 265.66 | 265.66 |  | 103079
103080 | EXECUÇÃO DE LAJE SOBRE SOLO, ESPESSURA DE 30 CM, FCK = 30 MPA, COM USO DE FORMAS EM MADEIRA SERRADA. AF_09/2021 | COMPOSIÇÃO | M2 | 356,59 | 21,90 | 334,63 | 0,05 | 0,00 | 0,01 | 334.69 | 334.69 |  | 103080
92263 | FABRICAÇÃO DE FÔRMA PARA PILARES E ESTRUTURAS SIMILARES, EM CHAPA DE MADEIRA COMPENSADA RESINADA, E = 17 MM. AF_09/2020 | COMPOSIÇÃO | M2 | 127,97 | 32,10 | 95,67 | 0,01 | 0,00 | 0,19 | 95.87 | 95.87 |  | 92263
92264 | FABRICAÇÃO DE FÔRMA PARA PILARES E ESTRUTURAS SIMILARES, EM CHAPA DE MADEIRA COMPENSADA PLASTIFICADA, E = 18 MM. AF_09/2020 | COMPOSIÇÃO | M2 | 152,24 | 32,09 | 119,95 | 0,01 | 0,00 | 0,19 | 120.15 | 120.15 |  | 92264
92265 | FABRICAÇÃO DE FÔRMA PARA VIGAS, EM CHAPA DE MADEIRA COMPENSADA RESINADA, E = 17 MM. AF_09/2020 | COMPOSIÇÃO | M2 | 89,04 | 26,02 | 62,86 | 0,01 | 0,00 | 0,15 | 63.02 | 63.02 |  | 92265
92266 | FABRICAÇÃO DE FÔRMA PARA VIGAS, EM CHAPA DE MADEIRA COMPENSADA PLASTIFICADA, E = 18 MM. AF_09/2020 | COMPOSIÇÃO | M2 | 109,86 | 26,02 | 83,68 | 0,01 | 0,00 | 0,15 | 83.84 | 83.84 |  | 92266
92267 | FABRICAÇÃO DE FÔRMA PARA LAJES, EM CHAPA DE MADEIRA COMPENSADA RESINADA, E = 17 MM. AF_09/2020 | COMPOSIÇÃO | M2 | 28,41 | 0,69 | 27,71 | 0,00 | 0,00 | 0,01 | 27.72 | 27.72 |  | 92267
92268 | FABRICAÇÃO DE FÔRMA PARA LAJES, EM CHAPA DE MADEIRA COMPENSADA PLASTIFICADA, E = 18 MM. AF_09/2020 | COMPOSIÇÃO | M2 | 47,48 | 0,69 | 46,78 | 0,00 | 0,00 | 0,01 | 46.79 | 46.79 |  | 92268
92269 | FABRICAÇÃO DE FÔRMA PARA PILARES E ESTRUTURAS SIMILARES, EM MADEIRA SERRADA, E=25 MM. AF_09/2020 | COMPOSIÇÃO | M2 | 223,26 | 18,37 | 204,74 | 0,00 | 0,00 | 0,15 | 204.89 | 204.89 |  | 92269
92270 | FABRICAÇÃO DE FÔRMA PARA VIGAS, COM MADEIRA SERRADA, E = 25 MM. AF_09/2020 | COMPOSIÇÃO | M2 | 170,63 | 22,97 | 147,49 | 0,00 | 0,00 | 0,17 | 147.66 | 147.66 |  | 92270
92271 | FABRICAÇÃO DE FÔRMA PARA LAJES, EM MADEIRA SERRADA, E=25 MM. AF_09/2020 | COMPOSIÇÃO | M2 | 109,34 | 0,33 | 109,01 | 0,00 | 0,00 | 0,00 | 109.01 | 109.01 |  | 92271
92272 | FABRICAÇÃO DE ESCORAS DE VIGA DO TIPO GARFO, EM MADEIRA. AF_09/2020 | COMPOSIÇÃO | M | 31,62 | 4,11 | 27,45 | 0,00 | 0,00 | 0,06 | 27.51 | 27.51 |  | 92272
92273 | FABRICAÇÃO DE ESCORAS DO TIPO PONTALETE, EM MADEIRA, PARA PÉ-DIREITO SIMPLES. AF_09/2020 | COMPOSIÇÃO | M | 15,14 | 2,70 | 12,42 | 0,00 | 0,00 | 0,02 | 12.44 | 12.44 |  | 92273
92409 | MONTAGEM E DESMONTAGEM DE FÔRMA DE PILARES RETANGULARES E ESTRUTURAS SIMILARES, PÉ-DIREITO SIMPLES, EM MADEIRA SERRADA, 1 UTILIZAÇÃO. AF_09/2020 | COMPOSIÇÃO | M2 | 311,50 | 82,33 | 229,02 | 0,00 | 0,00 | 0,15 | 229.17 | 229.17 |  | 92409
92411 | MONTAGEM E DESMONTAGEM DE FÔRMA DE PILARES RETANGULARES E ESTRUTURAS SIMILARES, PÉ-DIREITO SIMPLES, EM MADEIRA SERRADA, 2 UTILIZAÇÕES. AF_09/2020 | COMPOSIÇÃO | M2 | 192,35 | 65,86 | 126,42 | 0,00 | 0,00 | 0,07 | 126.49 | 126.49 |  | 92411
92413 | MONTAGEM E DESMONTAGEM DE FÔRMA DE PILARES RETANGULARES E ESTRUTURAS SIMILARES, PÉ-DIREITO SIMPLES, EM MADEIRA SERRADA, 4 UTILIZAÇÕES. AF_09/2020 | COMPOSIÇÃO | M2 | 118,50 | 48,24 | 70,22 | 0,00 | 0,00 | 0,04 | 70.26 | 70.26 |  | 92413
92415 | MONTAGEM E DESMONTAGEM DE FÔRMA DE PILARES RETANGULARES E ESTRUTURAS SIMILARES, PÉ-DIREITO SIMPLES, EM CHAPA DE MADEIRA COMPENSADA RESINADA, 2 UTILIZAÇÕES. AF_09/2020 | COMPOSIÇÃO | M2 | 112,55 | 40,53 | 57,94 | 13,99 | 0,00 | 0,09 | 72.02 | 72.02 |  | 92415
92417 | MONTAGEM E DESMONTAGEM DE FÔRMA DE PILARES RETANGULARES E ESTRUTURAS SIMILARES, PÉ-DIREITO DUPLO, EM CHAPA DE MADEIRA COMPENSADA RESINADA, 2 UTILIZAÇÕES. AF_09/2020 | COMPOSIÇÃO | M2 | 132,53 | 55,84 | 62,61 | 13,99 | 0,00 | 0,09 | 76.69 | 76.69 |  | 92417
92419 | MONTAGEM E DESMONTAGEM DE FÔRMA DE PILARES RETANGULARES E ESTRUTURAS SIMILARES, PÉ-DIREITO SIMPLES, EM CHAPA DE MADEIRA COMPENSADA RESINADA, 4 UTILIZAÇÕES. AF_09/2020 | COMPOSIÇÃO | M2 | 71,91 | 26,68 | 31,18 | 14,01 | 0,00 | 0,04 | 45.23 | 45.23 |  | 92419
92421 | MONTAGEM E DESMONTAGEM DE FÔRMA DE PILARES RETANGULARES E ESTRUTURAS SIMILARES, PÉ-DIREITO DUPLO, EM CHAPA DE MADEIRA COMPENSADA RESINADA, 4 UTILIZAÇÕES. AF_09/2020 | COMPOSIÇÃO | M2 | 87,24 | 38,44 | 34,76 | 14,00 | 0,00 | 0,04 | 48.8 | 48.8 |  | 92421
92423 | MONTAGEM E DESMONTAGEM DE FÔRMA DE PILARES RETANGULARES E ESTRUTURAS SIMILARES, PÉ-DIREITO SIMPLES, EM CHAPA DE MADEIRA COMPENSADA RESINADA, 6 UTILIZAÇÕES. AF_09/2020 | COMPOSIÇÃO | M2 | 59,19 | 21,88 | 23,26 | 14,02 | 0,00 | 0,03 | 37.31 | 37.31 |  | 92423
92425 | MONTAGEM E DESMONTAGEM DE FÔRMA DE PILARES RETANGULARES E ESTRUTURAS SIMILARES, PÉ-DIREITO DUPLO, EM CHAPA DE MADEIRA COMPENSADA RESINADA, 6 UTILIZAÇÕES. AF_09/2020 | COMPOSIÇÃO | M2 | 72,51 | 32,11 | 26,36 | 14,01 | 0,00 | 0,03 | 40.4 | 40.4 |  | 92425
92427 | MONTAGEM E DESMONTAGEM DE FÔRMA DE PILARES RETANGULARES E ESTRUTURAS SIMILARES, PÉ-DIREITO SIMPLES, EM CHAPA DE MADEIRA COMPENSADA RESINADA, 8 UTILIZAÇÕES. AF_09/2020 | COMPOSIÇÃO | M2 | 52,75 | 19,45 | 19,26 | 14,02 | 0,00 | 0,02 | 33.3 | 33.3 |  | 92427
92429 | MONTAGEM E DESMONTAGEM DE FÔRMA DE PILARES RETANGULARES E ESTRUTURAS SIMILARES, PÉ-DIREITO DUPLO, EM CHAPA DE MADEIRA COMPENSADA RESINADA, 8 UTILIZAÇÕES. AF_09/2020 | COMPOSIÇÃO | M2 | 65,09 | 28,92 | 22,14 | 14,01 | 0,00 | 0,02 | 36.17 | 36.17 |  | 92429
92431 | MONTAGEM E DESMONTAGEM DE FÔRMA DE PILARES RETANGULARES E ESTRUTURAS SIMILARES, PÉ-DIREITO SIMPLES, EM CHAPA DE MADEIRA COMPENSADA PLASTIFICADA, 10 UTILIZAÇÕES. AF_09/2020 | COMPOSIÇÃO | M2 | 48,57 | 17,32 | 17,22 | 14,02 | 0,00 | 0,01 | 31.25 | 31.25 |  | 92431
92433 | MONTAGEM E DESMONTAGEM DE FÔRMA DE PILARES RETANGULARES E ESTRUTURAS SIMILARES, PÉ-DIREITO DUPLO, EM CHAPA DE MADEIRA COMPENSADA PLASTIFICADA, 10 UTILIZAÇÕES. AF_09/2020 | COMPOSIÇÃO | M2 | 60,29 | 26,30 | 19,97 | 14,01 | 0,00 | 0,01 | 33.99 | 33.99 |  | 92433
92435 | MONTAGEM E DESMONTAGEM DE FÔRMA DE PILARES RETANGULARES E ESTRUTURAS SIMILARES, PÉ-DIREITO SIMPLES, EM CHAPA DE MADEIRA COMPENSADA PLASTIFICADA, 12 UTILIZAÇÕES. AF_09/2020 | COMPOSIÇÃO | M2 | 46,28 | 16,48 | 15,75 | 14,04 | 0,00 | 0,01 | 29.8 | 29.8 |  | 92435
92437 | MONTAGEM E DESMONTAGEM DE FÔRMA DE PILARES RETANGULARES E ESTRUTURAS SIMILARES, PÉ-DIREITO DUPLO, EM CHAPA DE MADEIRA COMPENSADA PLASTIFICADA, 12 UTILIZAÇÕES. AF_09/2020 | COMPOSIÇÃO | M2 | 57,60 | 25,17 | 18,41 | 14,01 | 0,00 | 0,01 | 32.43 | 32.43 |  | 92437
92439 | MONTAGEM E DESMONTAGEM DE FÔRMA DE PILARES RETANGULARES E ESTRUTURAS SIMILARES, PÉ-DIREITO SIMPLES, EM CHAPA DE MADEIRA COMPENSADA PLASTIFICADA, 14 UTILIZAÇÕES. AF_09/2020 | COMPOSIÇÃO | M2 | 44,61 | 15,87 | 14,70 | 14,03 | 0,00 | 0,01 | 28.74 | 28.74 |  | 92439
92441 | MONTAGEM E DESMONTAGEM DE FÔRMA DE PILARES RETANGULARES E ESTRUTURAS SIMILARES, PÉ-DIREITO DUPLO, EM CHAPA DE MADEIRA COMPENSADA PLASTIFICADA, 14 UTILIZAÇÕES. AF_09/2020 | COMPOSIÇÃO | M2 | 55,66 | 24,35 | 17,29 | 14,01 | 0,00 | 0,01 | 31.31 | 31.31 |  | 92441
92443 | MONTAGEM E DESMONTAGEM DE FÔRMA DE PILARES RETANGULARES E ESTRUTURAS SIMILARES, PÉ-DIREITO SIMPLES, EM CHAPA DE MADEIRA COMPENSADA PLASTIFICADA, 18 UTILIZAÇÕES. AF_09/2020 | COMPOSIÇÃO | M2 | 41,12 | 14,81 | 12,27 | 14,03 | 0,00 | 0,01 | 26.31 | 26.31 |  | 92443
92445 | MONTAGEM E DESMONTAGEM DE FÔRMA DE PILARES RETANGULARES E ESTRUTURAS SIMILARES, PÉ-DIREITO DUPLO, EM CHAPA DE MADEIRA COMPENSADA PLASTIFICADA, 18 UTILIZAÇÕES. AF_09/2020 | COMPOSIÇÃO | M2 | 51,77 | 22,98 | 14,77 | 14,01 | 0,00 | 0,01 | 28.79 | 28.79 |  | 92445
92446 | MONTAGEM E DESMONTAGEM DE FÔRMA DE VIGA, ESCORAMENTO COM PONTALETE DE MADEIRA, PÉ-DIREITO SIMPLES, EM MADEIRA SERRADA, 1 UTILIZAÇÃO. AF_09/2020 | COMPOSIÇÃO | M2 | 287,03 | 80,22 | 206,61 | 0,00 | 0,00 | 0,20 | 206.81 | 206.81 |  | 92446
92447 | MONTAGEM E DESMONTAGEM DE FÔRMA DE VIGA, ESCORAMENTO COM PONTALETE DE MADEIRA, PÉ-DIREITO SIMPLES, EM MADEIRA SERRADA, 2 UTILIZAÇÕES. AF_09/2020 | COMPOSIÇÃO | M2 | 198,05 | 61,72 | 136,20 | 0,00 | 0,00 | 0,13 | 136.33 | 136.33 |  | 92447
92448 | MONTAGEM E DESMONTAGEM DE FÔRMA DE VIGA, ESCORAMENTO COM PONTALETE DE MADEIRA, PÉ-DIREITO SIMPLES, EM MADEIRA SERRADA, 4 UTILIZAÇÕES. AF_09/2020 | COMPOSIÇÃO | M2 | 154,31 | 50,23 | 103,98 | 0,00 | 0,00 | 0,10 | 104.08 | 104.08 |  | 92448
92449 | MONTAGEM E DESMONTAGEM DE FÔRMA DE VIGA, ESCORAMENTO COM GARFO DE MADEIRA, PÉ-DIREITO DUPLO, EM CHAPA DE MADEIRA RESINADA, 2 UTILIZAÇÕES. AF_09/2020 | COMPOSIÇÃO | M2 | 230,42 | 66,03 | 164,09 | 0,00 | 0,00 | 0,30 | 164.39 | 164.39 |  | 92449
92450 | MONTAGEM E DESMONTAGEM DE FÔRMA DE VIGA, ESCORAMENTO METÁLICO, PÉ-DIREITO DUPLO, EM CHAPA DE MADEIRA RESINADA, 2 UTILIZAÇÕES. AF_09/2020 | COMPOSIÇÃO | M2 | 291,78 | 65,71 | 54,89 | 171,09 | 0,00 | 0,09 | 226.07 | 226.07 |  | 92450
92451 | MONTAGEM E DESMONTAGEM DE FÔRMA DE VIGA, ESCORAMENTO COM GARFO DE MADEIRA, PÉ-DIREITO SIMPLES, EM CHAPA DE MADEIRA RESINADA, 2 UTILIZAÇÕES. AF_09/2020 | COMPOSIÇÃO | M2 | 153,90 | 47,26 | 106,45 | 0,00 | 0,00 | 0,19 | 106.64 | 106.64 |  | 92451
92452 | MONTAGEM E DESMONTAGEM DE FÔRMA DE VIGA, ESCORAMENTO METÁLICO, PÉ-DIREITO SIMPLES, EM CHAPA DE MADEIRA RESINADA, 2 UTILIZAÇÕES. AF_09/2020 | COMPOSIÇÃO | M2 | 136,52 | 53,39 | 57,38 | 25,66 | 0,00 | 0,09 | 83.13 | 83.13 |  | 92452
92453 | MONTAGEM E DESMONTAGEM DE FÔRMA DE VIGA, ESCORAMENTO COM GARFO DE MADEIRA, PÉ-DIREITO DUPLO, EM CHAPA DE MADEIRA RESINADA, 4 UTILIZAÇÕES. AF_09/2020 | COMPOSIÇÃO | M2 | 198,91 | 57,30 | 141,35 | 0,00 | 0,00 | 0,26 | 141.61 | 141.61 |  | 92453
92454 | MONTAGEM E DESMONTAGEM DE FÔRMA DE VIGA, ESCORAMENTO METÁLICO, PÉ-DIREITO DUPLO, EM CHAPA DE MADEIRA RESINADA, 4 UTILIZAÇÕES. AF_09/2020 | COMPOSIÇÃO | M2 | 268,48 | 56,58 | 40,77 | 171,07 | 0,00 | 0,06 | 211.9 | 211.9 |  | 92454
92455 | MONTAGEM E DESMONTAGEM DE FÔRMA DE VIGA, ESCORAMENTO COM GARFO DE MADEIRA, PÉ-DIREITO SIMPLES, EM CHAPA DE MADEIRA RESINADA, 4 UTILIZAÇÕES. AF_09/2020 | COMPOSIÇÃO | M2 | 127,58 | 39,73 | 87,69 | 0,00 | 0,00 | 0,16 | 87.85 | 87.85 |  | 92455
92456 | MONTAGEM E DESMONTAGEM DE FÔRMA DE VIGA, ESCORAMENTO METÁLICO, PÉ-DIREITO SIMPLES, EM CHAPA DE MADEIRA RESINADA, 4 UTILIZAÇÕES. AF_09/2020 | COMPOSIÇÃO | M2 | 112,65 | 45,20 | 41,73 | 25,66 | 0,00 | 0,06 | 67.45 | 67.45 |  | 92456
92457 | MONTAGEM E DESMONTAGEM DE FÔRMA DE VIGA, ESCORAMENTO COM GARFO DE MADEIRA, PÉ-DIREITO DUPLO, EM CHAPA DE MADEIRA RESINADA, 6 UTILIZAÇÕES. AF_09/2020 | COMPOSIÇÃO | M2 | 174,03 | 50,31 | 123,50 | 0,00 | 0,00 | 0,22 | 123.72 | 123.72 |  | 92457
92458 | MONTAGEM E DESMONTAGEM DE FÔRMA DE VIGA, ESCORAMENTO METÁLICO, PÉ-DIREITO DUPLO, EM CHAPA DE MADEIRA RESINADA, 6 UTILIZAÇÕES. AF_12/2015 | COMPOSIÇÃO | M2 | 253,51 | 50,05 | 32,33 | 171,09 | 0,00 | 0,04 | 203.46 | 203.46 |  | 92458
92459 | MONTAGEM E DESMONTAGEM DE FÔRMA DE VIGA, ESCORAMENTO COM GARFO DE MADEIRA, PÉ-DIREITO SIMPLES, EM CHAPA DE MADEIRA RESINADA, 6 UTILIZAÇÕES. AF_09/2020 | COMPOSIÇÃO | M2 | 109,37 | 34,27 | 74,97 | 0,00 | 0,00 | 0,13 | 75.1 | 75.1 |  | 92459
92460 | MONTAGEM E DESMONTAGEM DE FÔRMA DE VIGA, ESCORAMENTO METÁLICO, PÉ-DIREITO SIMPLES, EM CHAPA DE MADEIRA RESINADA, 6 UTILIZAÇÕES. AF_09/2020 | COMPOSIÇÃO | M2 | 92,40 | 39,55 | 32,33 | 20,48 | 0,00 | 0,04 | 52.85 | 52.85 |  | 92460
92461 | MONTAGEM E DESMONTAGEM DE FÔRMA DE VIGA, ESCORAMENTO COM GARFO DE MADEIRA, PÉ-DIREITO DUPLO, EM CHAPA DE MADEIRA RESINADA, 8 UTILIZAÇÕES. AF_09/2020 | COMPOSIÇÃO | M2 | 161,31 | 45,95 | 115,16 | 0,00 | 0,00 | 0,20 | 115.36 | 115.36 |  | 92461
92462 | MONTAGEM E DESMONTAGEM DE FÔRMA DE VIGA, ESCORAMENTO METÁLICO, PÉ-DIREITO DUPLO, EM CHAPA DE MADEIRA RESINADA, 8 UTILIZAÇÕES. AF_09/2020 | COMPOSIÇÃO | M2 | 243,88 | 45,26 | 27,49 | 171,10 | 0,00 | 0,03 | 198.62 | 198.62 |  | 92462
92463 | MONTAGEM E DESMONTAGEM DE FÔRMA DE VIGA, ESCORAMENTO COM GARFO DE MADEIRA, PÉ-DIREITO SIMPLES, EM CHAPA DE MADEIRA RESINADA, 8 UTILIZAÇÕES. AF_09/2020 | COMPOSIÇÃO | M2 | 99,76 | 30,90 | 68,75 | 0,00 | 0,00 | 0,11 | 68.86 | 68.86 |  | 92463
92464 | MONTAGEM E DESMONTAGEM DE FÔRMA DE VIGA, ESCORAMENTO METÁLICO, PÉ-DIREITO SIMPLES, EM CHAPA DE MADEIRA RESINADA, 8 UTILIZAÇÕES. AF_09/2020 | COMPOSIÇÃO | M2 | 88,37 | 35,57 | 27,09 | 25,68 | 0,00 | 0,03 | 52.8 | 52.8 |  | 92464
92465 | MONTAGEM E DESMONTAGEM DE FÔRMA DE VIGA, ESCORAMENTO COM GARFO DE MADEIRA, PÉ-DIREITO DUPLO, EM CHAPA DE MADEIRA PLASTIFICADA, 10 UTILIZAÇÕES. AF_09/2020 | COMPOSIÇÃO | M2 | 127,55 | 38,32 | 89,09 | 0,00 | 0,00 | 0,14 | 89.23 | 89.23 |  | 92465
92466 | MONTAGEM E DESMONTAGEM DE FÔRMA DE VIGA, ESCORAMENTO METÁLICO, PÉ-DIREITO DUPLO, EM CHAPA DE MADEIRA PLASTIFICADA, 10 UTILIZAÇÕES. AF_09/2020 | COMPOSIÇÃO | M2 | 237,09 | 40,45 | 25,52 | 171,10 | 0,00 | 0,02 | 196.64 | 196.64 |  | 92466
92467 | MONTAGEM E DESMONTAGEM DE FÔRMA DE VIGA, ESCORAMENTO COM GARFO DE MADEIRA, PÉ-DIREITO SIMPLES, EM CHAPA DE MADEIRA PLASTIFICADA, 10 UTILIZAÇÕES. AF_09/2020 | COMPOSIÇÃO | M2 | 80,96 | 25,79 | 55,09 | 0,00 | 0,00 | 0,08 | 55.17 | 55.17 |  | 92467
92468 | MONTAGEM E DESMONTAGEM DE FÔRMA DE VIGA, ESCORAMENTO METÁLICO, PÉ-DIREITO SIMPLES, EM CHAPA DE MADEIRA PLASTIFICADA, 10 UTILIZAÇÕES. AF_09/2020 | COMPOSIÇÃO | M2 | 81,78 | 31,49 | 24,59 | 25,68 | 0,00 | 0,02 | 50.29 | 50.29 |  | 92468
92469 | MONTAGEM E DESMONTAGEM DE FÔRMA DE VIGA, ESCORAMENTO COM GARFO DE MADEIRA, PÉ-DIREITO DUPLO, EM CHAPA DE MADEIRA PLASTIFICADA, 12 UTILIZAÇÕES. AF_09/2020 | COMPOSIÇÃO | M2 | 116,38 | 35,05 | 81,20 | 0,00 | 0,00 | 0,13 | 81.33 | 81.33 |  | 92469
92470 | MONTAGEM E DESMONTAGEM DE FÔRMA DE VIGA, ESCORAMENTO METÁLICO, PÉ-DIREITO DUPLO, EM CHAPA DE MADEIRA PLASTIFICADA, 12 UTILIZAÇÕES. AF_09/2020 | COMPOSIÇÃO | M2 | 231,64 | 37,27 | 23,27 | 171,08 | 0,00 | 0,02 | 194.37 | 194.37 |  | 92470
92471 | MONTAGEM E DESMONTAGEM DE FÔRMA DE VIGA, ESCORAMENTO COM GARFO DE MADEIRA, PÉ-DIREITO SIMPLES, EM CHAPA DE MADEIRA PLASTIFICADA, 12 UTILIZAÇÕES. AF_09/2020 | COMPOSIÇÃO | M2 | 74,01 | 23,62 | 50,32 | 0,00 | 0,00 | 0,07 | 50.39 | 50.39 |  | 92471
92472 | MONTAGEM E DESMONTAGEM DE FÔRMA DE VIGA, ESCORAMENTO METÁLICO, PÉ-DIREITO SIMPLES, EM CHAPA DE MADEIRA PLASTIFICADA, 12 UTILIZAÇÕES. AF_09/2020 | COMPOSIÇÃO | M2 | 77,03 | 28,98 | 22,35 | 25,68 | 0,00 | 0,02 | 48.05 | 48.05 |  | 92472
92473 | MONTAGEM E DESMONTAGEM DE FÔRMA DE VIGA, ESCORAMENTO COM GARFO DE MADEIRA, PÉ-DIREITO DUPLO, EM CHAPA DE MADEIRA PLASTIFICADA, 14 UTILIZAÇÕES. AF_09/2020 | COMPOSIÇÃO | M2 | 107,34 | 32,25 | 74,97 | 0,00 | 0,00 | 0,12 | 75.09 | 75.09 |  | 92473
92474 | MONTAGEM E DESMONTAGEM DE FÔRMA DE VIGA, ESCORAMENTO METÁLICO, PÉ-DIREITO DUPLO, EM CHAPA DE MADEIRA PLASTIFICADA, 14 UTILIZAÇÕES. AF_09/2020 | COMPOSIÇÃO | M2 | 226,94 | 34,40 | 21,46 | 171,06 | 0,00 | 0,02 | 192.54 | 192.54 |  | 92474
92475 | MONTAGEM E DESMONTAGEM DE FÔRMA DE VIGA, ESCORAMENTO COM GARFO DE MADEIRA, PÉ-DIREITO SIMPLES, EM CHAPA DE MADEIRA PLASTIFICADA, 14 UTILIZAÇÕES. AF_09/2020 | COMPOSIÇÃO | M2 | 68,36 | 21,72 | 46,57 | 0,00 | 0,00 | 0,07 | 46.64 | 46.64 |  | 92475
92476 | MONTAGEM E DESMONTAGEM DE FÔRMA DE VIGA, ESCORAMENTO METÁLICO, PÉ-DIREITO SIMPLES, EM CHAPA DE MADEIRA PLASTIFICADA, 14 UTILIZAÇÕES. AF_09/2020 | COMPOSIÇÃO | M2 | 72,99 | 26,74 | 20,56 | 25,67 | 0,00 | 0,02 | 46.25 | 46.25 |  | 92476
92477 | MONTAGEM E DESMONTAGEM DE FÔRMA DE VIGA, ESCORAMENTO COM GARFO DE MADEIRA, PÉ-DIREITO DUPLO, EM CHAPA DE MADEIRA PLASTIFICADA, 18 UTILIZAÇÕES. AF_09/2020 | COMPOSIÇÃO | M2 | 88,04 | 26,75 | 61,21 | 0,00 | 0,00 | 0,08 | 61.29 | 61.29 |  | 92477
92478 | MONTAGEM E DESMONTAGEM DE FÔRMA DE VIGA, ESCORAMENTO METÁLICO, PÉ-DIREITO DUPLO, EM CHAPA DE MADEIRA PLASTIFICADA, 18 UTILIZAÇÕES. AF_09/2020 | COMPOSIÇÃO | M2 | 217,72 | 29,10 | 17,53 | 171,08 | 0,00 | 0,01 | 188.62 | 188.62 |  | 92478
92479 | MONTAGEM E DESMONTAGEM DE FÔRMA DE VIGA, ESCORAMENTO COM GARFO DE MADEIRA, PÉ-DIREITO SIMPLES, EM CHAPA DE MADEIRA PLASTIFICADA, 18 UTILIZAÇÕES. AF_09/2020 | COMPOSIÇÃO | M2 | 56,31 | 18,03 | 38,24 | 0,00 | 0,00 | 0,04 | 38.28 | 38.28 |  | 92479
92480 | MONTAGEM E DESMONTAGEM DE FÔRMA DE VIGA, ESCORAMENTO METÁLICO, PÉ-DIREITO SIMPLES, EM CHAPA DE MADEIRA PLASTIFICADA, 18 UTILIZAÇÕES. AF_09/2020 | COMPOSIÇÃO | M2 | 64,95 | 22,56 | 16,67 | 25,71 | 0,00 | 0,01 | 42.39 | 42.39 |  | 92480
92482 | MONTAGEM E DESMONTAGEM DE FÔRMA DE LAJE MACIÇA, PÉ-DIREITO SIMPLES, EM MADEIRA SERRADA, 1 UTILIZAÇÃO. AF_09/2020 | COMPOSIÇÃO | M2 | 317,38 | 87,68 | 229,68 | 0,00 | 0,00 | 0,02 | 229.7 | 229.7 |  | 92482
92484 | MONTAGEM E DESMONTAGEM DE FÔRMA DE LAJE MACIÇA, PÉ-DIREITO SIMPLES, EM MADEIRA SERRADA, 2 UTILIZAÇÕES. AF_09/2020 | COMPOSIÇÃO | M2 | 223,20 | 77,43 | 145,75 | 0,00 | 0,00 | 0,02 | 145.77 | 145.77 |  | 92484
92486 | MONTAGEM E DESMONTAGEM DE FÔRMA DE LAJE MACIÇA, PÉ-DIREITO SIMPLES, EM MADEIRA SERRADA, 4 UTILIZAÇÕES. AF_09/2020 | COMPOSIÇÃO | M2 | 153,14 | 59,93 | 93,19 | 0,00 | 0,00 | 0,02 | 93.21 | 93.21 |  | 92486
92488 | MONTAGEM E DESMONTAGEM DE FÔRMA DE LAJE NERVURADA COM CUBETA E ASSOALHO, PÉ-DIREITO DUPLO, EM CHAPA DE MADEIRA COMPENSADA RESINADA, 8 UTILIZAÇÕES. AF_09/2020 | COMPOSIÇÃO | M2 | 88,24 | 25,46 | 15,44 | 47,34 | 0,00 | 0,00 | 62.78 | 62.78 |  | 92488
92490 | MONTAGEM E DESMONTAGEM DE FÔRMA DE LAJE NERVURADA COM CUBETA E ASSOALHO, PÉ-DIREITO SIMPLES, EM CHAPA DE MADEIRA COMPENSADA RESINADA, 8 UTILIZAÇÕES. AF_09/2020 | COMPOSIÇÃO | M2 | 48,32 | 18,26 | 13,23 | 16,83 | 0,00 | 0,00 | 30.06 | 30.06 |  | 92490
92492 | MONTAGEM E DESMONTAGEM DE FÔRMA DE LAJE NERVURADA COM CUBETA E ASSOALHO, PÉ-DIREITO DUPLO, EM CHAPA DE MADEIRA COMPENSADA RESINADA, 10 UTILIZAÇÕES. AF_09/2020 | COMPOSIÇÃO | M2 | 85,59 | 24,19 | 14,06 | 47,34 | 0,00 | 0,00 | 61.4 | 61.4 |  | 92492
92494 | MONTAGEM E DESMONTAGEM DE FÔRMA DE LAJE NERVURADA COM CUBETA E ASSOALHO, PÉ-DIREITO SIMPLES, EM CHAPA DE MADEIRA COMPENSADA RESINADA, 10 UTILIZAÇÕES. AF_09/2020 | COMPOSIÇÃO | M2 | 46,11 | 17,31 | 11,97 | 16,83 | 0,00 | 0,00 | 28.8 | 28.8 |  | 92494
92496 | MONTAGEM E DESMONTAGEM DE FÔRMA DE LAJE NERVURADA COM CUBETA E ASSOALHO, PÉ-DIREITO DUPLO, EM CHAPA DE MADEIRA COMPENSADA RESINADA, 12 UTILIZAÇÕES. AF_09/2020 | COMPOSIÇÃO | M2 | 83,81 | 23,34 | 13,13 | 47,34 | 0,00 | 0,00 | 60.47 | 60.47 |  | 92496
92498 | MONTAGEM E DESMONTAGEM DE FÔRMA DE LAJE NERVURADA COM CUBETA E ASSOALHO, PÉ-DIREITO SIMPLES, EM CHAPA DE MADEIRA COMPENSADA RESINADA, 12 UTILIZAÇÕES. AF_09/2020 | COMPOSIÇÃO | M2 | 44,63 | 16,69 | 11,09 | 16,85 | 0,00 | 0,00 | 27.94 | 27.94 |  | 92498
92500 | MONTAGEM E DESMONTAGEM DE FÔRMA DE LAJE NERVURADA COM CUBETA E ASSOALHO, PÉ-DIREITO DUPLO, EM CHAPA DE MADEIRA COMPENSADA RESINADA, 14 UTILIZAÇÕES. AF_09/2020 | COMPOSIÇÃO | M2 | 82,74 | 22,76 | 12,63 | 47,35 | 0,00 | 0,00 | 59.98 | 59.98 |  | 92500
92502 | MONTAGEM E DESMONTAGEM DE FÔRMA DE LAJE NERVURADA COM CUBETA E ASSOALHO, PÉ-DIREITO SIMPLES, EM CHAPA DE MADEIRA COMPENSADA RESINADA, 14 UTILIZAÇÕES. AF_09/2020 | COMPOSIÇÃO | M2 | 43,78 | 16,27 | 10,66 | 16,85 | 0,00 | 0,00 | 27.51 | 27.51 |  | 92502
92504 | MONTAGEM E DESMONTAGEM DE FÔRMA DE LAJE NERVURADA COM CUBETA E ASSOALHO, PÉ-DIREITO DUPLO, EM CHAPA DE MADEIRA COMPENSADA RESINADA, 18 UTILIZAÇÕES. AF_09/2020 | COMPOSIÇÃO | M2 | 50,40 | 21,96 | 11,77 | 16,67 | 0,00 | 0,00 | 28.44 | 28.44 |  | 92504
92506 | MONTAGEM E DESMONTAGEM DE FÔRMA DE LAJE NERVURADA COM CUBETA E ASSOALHO, PÉ-DIREITO SIMPLES, EM CHAPA DE MADEIRA COMPENSADA RESINADA, 18 UTILIZAÇÕES. AF_09/2020 | COMPOSIÇÃO | M2 | 42,36 | 15,68 | 9,84 | 16,84 | 0,00 | 0,00 | 26.68 | 26.68 |  | 92506
92508 | MONTAGEM E DESMONTAGEM DE FÔRMA DE LAJE MACIÇA, PÉ-DIREITO DUPLO, EM CHAPA DE MADEIRA COMPENSADA RESINADA, 2 UTILIZAÇÕES. AF_09/2020 | COMPOSIÇÃO | M2 | 85,73 | 25,40 | 26,26 | 34,07 | 0,00 | 0,00 | 60.33 | 60.33 |  | 92508
92510 | MONTAGEM E DESMONTAGEM DE FÔRMA DE LAJE MACIÇA, PÉ-DIREITO SIMPLES, EM CHAPA DE MADEIRA COMPENSADA RESINADA, 2 UTILIZAÇÕES. AF_09/2020 | COMPOSIÇÃO | M2 | 41,50 | 14,87 | 23,08 | 3,55 | 0,00 | 0,00 | 26.63 | 26.63 |  | 92510
92512 | MONTAGEM E DESMONTAGEM DE FÔRMA DE LAJE MACIÇA, PÉ-DIREITO DUPLO, EM CHAPA DE MADEIRA COMPENSADA RESINADA, 4 UTILIZAÇÕES. AF_09/2020 | COMPOSIÇÃO | M2 | 71,50 | 19,44 | 17,98 | 34,08 | 0,00 | 0,00 | 52.06 | 52.06 |  | 92512
92514 | MONTAGEM E DESMONTAGEM DE FÔRMA DE LAJE MACIÇA, PÉ-DIREITO SIMPLES, EM CHAPA DE MADEIRA COMPENSADA RESINADA, 4 UTILIZAÇÕES. AF_09/2020 | COMPOSIÇÃO | M2 | 30,43 | 11,33 | 15,55 | 3,55 | 0,00 | 0,00 | 19.1 | 19.1 |  | 92514
92515 | MONTAGEM E DESMONTAGEM DE FÔRMA DE LAJE MACIÇA, PÉ-DIREITO DUPLO, EM CHAPA DE MADEIRA COMPENSADA RESINADA, 6 UTILIZAÇÕES. AF_09/2020 | COMPOSIÇÃO | M2 | 65,48 | 16,87 | 14,52 | 34,09 | 0,00 | 0,00 | 48.61 | 48.61 |  | 92515
92518 | MONTAGEM E DESMONTAGEM DE FÔRMA DE LAJE MACIÇA, PÉ-DIREITO SIMPLES, EM CHAPA DE MADEIRA COMPENSADA RESINADA, 6 UTILIZAÇÕES. AF_09/2020 | COMPOSIÇÃO | M2 | 25,80 | 9,83 | 12,41 | 3,56 | 0,00 | 0,00 | 15.97 | 15.97 |  | 92518
92520 | MONTAGEM E DESMONTAGEM DE FÔRMA DE LAJE MACIÇA, PÉ-DIREITO DUPLO, EM CHAPA DE MADEIRA COMPENSADA RESINADA, 8 UTILIZAÇÕES. AF_09/2020 | COMPOSIÇÃO | M2 | 62,41 | 15,56 | 12,77 | 34,08 | 0,00 | 0,00 | 46.85 | 46.85 |  | 92520
92522 | MONTAGEM E DESMONTAGEM DE FÔRMA DE LAJE MACIÇA, PÉ-DIREITO SIMPLES, EM CHAPA DE MADEIRA COMPENSADA RESINADA, 8 UTILIZAÇÕES. AF_09/2020 | COMPOSIÇÃO | M2 | 23,42 | 9,06 | 10,81 | 3,55 | 0,00 | 0,00 | 14.36 | 14.36 |  | 92522
92524 | MONTAGEM E DESMONTAGEM DE FÔRMA DE LAJE MACIÇA, PÉ-DIREITO DUPLO, EM CHAPA DE MADEIRA COMPENSADA PLASTIFICADA, 10 UTILIZAÇÕES. AF-09/2020 | COMPOSIÇÃO | M2 | 62,29 | 14,75 | 13,46 | 34,08 | 0,00 | 0,00 | 47.54 | 47.54 |  | 92524
92526 | MONTAGEM E DESMONTAGEM DE FÔRMA DE LAJE MACIÇA, PÉ-DIREITO SIMPLES, EM CHAPA DE MADEIRA COMPENSADA PLASTIFICADA, 10 UTILIZAÇÕES. AF_09/2020 | COMPOSIÇÃO | M2 | 23,72 | 8,56 | 11,61 | 3,55 | 0,00 | 0,00 | 15.16 | 15.16 |  | 92526
92528 | MONTAGEM E DESMONTAGEM DE FÔRMA DE LAJE MACIÇA, PÉ-DIREITO DUPLO, EM CHAPA DE MADEIRA COMPENSADA PLASTIFICADA, 12 UTILIZAÇÕES. AF_09/2020 | COMPOSIÇÃO | M2 | 60,98 | 14,24 | 12,66 | 34,08 | 0,00 | 0,00 | 46.74 | 46.74 |  | 92528
92530 | MONTAGEM E DESMONTAGEM DE FÔRMA DE LAJE MACIÇA, PÉ-DIREITO SIMPLES, EM CHAPA DE MADEIRA COMPENSADA PLASTIFICADA, 12 UTILIZAÇÕES. AF_09/2020 | COMPOSIÇÃO | M2 | 22,67 | 8,25 | 10,87 | 3,55 | 0,00 | 0,00 | 14.42 | 14.42 |  | 92530
92532 | MONTAGEM E DESMONTAGEM DE FÔRMA DE LAJE MACIÇA, PÉ-DIREITO DUPLO, EM CHAPA DE MADEIRA COMPENSADA PLASTIFICADA, 14 UTILIZAÇÕES. AF_09/2020 | COMPOSIÇÃO | M2 | 59,98 | 13,87 | 12,03 | 34,08 | 0,00 | 0,00 | 46.11 | 46.11 |  | 92532
92534 | MONTAGEM E DESMONTAGEM DE FÔRMA DE LAJE MACIÇA, PÉ-DIREITO SIMPLES, EM CHAPA DE MADEIRA COMPENSADA PLASTIFICADA, 14 UTILIZAÇÕES. AF_09/2020 | COMPOSIÇÃO | M2 | 21,91 | 8,07 | 10,29 | 3,55 | 0,00 | 0,00 | 13.84 | 13.84 |  | 92534
92536 | MONTAGEM E DESMONTAGEM DE FÔRMA DE LAJE MACIÇA, PÉ-DIREITO DUPLO, EM CHAPA DE MADEIRA COMPENSADA PLASTIFICADA, 18 UTILIZAÇÕES. AF_09/2020 | COMPOSIÇÃO | M2 | 58,21 | 13,36 | 10,75 | 34,10 | 0,00 | 0,00 | 44.85 | 44.85 |  | 92536
92538 | MONTAGEM E DESMONTAGEM DE FÔRMA DE LAJE MACIÇA, PÉ-DIREITO SIMPLES, EM CHAPA DE MADEIRA COMPENSADA PLASTIFICADA, 18 UTILIZAÇÕES. AF_09/2020 | COMPOSIÇÃO | M2 | 20,38 | 7,75 | 9,08 | 3,55 | 0,00 | 0,00 | 12.63 | 12.63 |  | 92538
96252 | FABRICAÇÃO DE FÔRMA PARA PILARES CIRCULARES, EM CHAPA DE MADEIRA COMPENSADA RESINADA. AF_06/2017 | COMPOSIÇÃO | M2 | 214,07 | 50,66 | 163,15 | 0,02 | 0,00 | 0,24 | 163.41 | 163.41 |  | 96252
96257 | MONTAGEM E DESMONTAGEM DE FÔRMA DE PILARES CIRCULARES, COM ÁREA MÉDIA DAS SEÇÕES MENOR OU IGUAL A 0,28 M², PÉ-DIREITO SIMPLES, EM MADEIRA, 2 UTILIZAÇÕES. AF_06/2017 | COMPOSIÇÃO | M2 | 176,52 | 69,99 | 102,33 | 4,08 | 0,00 | 0,12 | 106.53 | 106.53 |  | 96257
96258 | MONTAGEM E DESMONTAGEM DE FÔRMA DE PILARES CIRCULARES, COM ÁREA MÉDIA DAS SEÇÕES MAIOR QUE 0,28 M², PÉ-DIREITO SIMPLES, EM MADEIRA, 2 UTILIZAÇÕES. AF_06/2017 | COMPOSIÇÃO | M2 | 165,37 | 63,44 | 99,26 | 2,55 | 0,00 | 0,12 | 101.93 | 101.93 |  | 96258
96259 | MONTAGEM E DESMONTAGEM DE FÔRMA DE PILARES CIRCULARES, COM ÁREA MÉDIA DAS SEÇÕES MENOR OU IGUAL A 0,28 M², PÉ-DIREITO DUPLO, EM MADEIRA, 2 UTILIZAÇÕES. AF_06/2017 | COMPOSIÇÃO | M2 | 197,44 | 87,90 | 107,34 | 2,08 | 0,00 | 0,12 | 109.54 | 109.54 |  | 96259
96529 | FABRICAÇÃO, MONTAGEM E DESMONTAGEM DE FÔRMA PARA SAPATA, EM MADEIRA SERRADA, E=25 MM, 1 UTILIZAÇÃO. AF_06/2017 | COMPOSIÇÃO | M2 | 335,01 | 110,46 | 223,58 | 0,04 | 0,00 | 0,93 | 224.55 | 224.55 |  | 96529
96530 | FABRICAÇÃO, MONTAGEM E DESMONTAGEM DE FÔRMA PARA VIGA BALDRAME, EM MADEIRA SERRADA, E=25 MM, 1 UTILIZAÇÃO. AF_06/2017 | COMPOSIÇÃO | M2 | 185,56 | 39,36 | 146,01 | 0,00 | 0,00 | 0,19 | 146.2 | 146.2 |  | 96530
96531 | FABRICAÇÃO, MONTAGEM E DESMONTAGEM DE FÔRMA PARA BLOCO DE COROAMENTO, EM MADEIRA SERRADA, E=25 MM, 2 UTILIZAÇÕES. AF_06/2017 | COMPOSIÇÃO | M2 | 126,24 | 39,08 | 87,05 | 0,00 | 0,00 | 0,11 | 87.16 | 87.16 |  | 96531
96532 | FABRICAÇÃO, MONTAGEM E DESMONTAGEM DE FÔRMA PARA SAPATA, EM MADEIRA SERRADA, E=25 MM, 2 UTILIZAÇÕES. AF_06/2017 | COMPOSIÇÃO | M2 | 208,40 | 83,38 | 124,53 | 0,01 | 0,00 | 0,48 | 125.02 | 125.02 |  | 96532
96533 | FABRICAÇÃO, MONTAGEM E DESMONTAGEM DE FÔRMA PARA VIGA BALDRAME, EM MADEIRA SERRADA, E=25 MM, 2 UTILIZAÇÕES. AF_06/2017 | COMPOSIÇÃO | M2 | 112,38 | 32,25 | 80,03 | 0,00 | 0,00 | 0,10 | 80.13 | 80.13 |  | 96533
96534 | FABRICAÇÃO, MONTAGEM E DESMONTAGEM DE FÔRMA PARA BLOCO DE COROAMENTO, EM MADEIRA SERRADA, E=25 MM, 4 UTILIZAÇÕES. AF_06/2017 | COMPOSIÇÃO | M2 | 85,70 | 35,21 | 50,44 | 0,00 | 0,00 | 0,05 | 50.49 | 50.49 |  | 96534
96535 | FABRICAÇÃO, MONTAGEM E DESMONTAGEM DE FÔRMA PARA SAPATA, EM MADEIRA SERRADA, E=25 MM, 4 UTILIZAÇÕES. AF_06/2017 | COMPOSIÇÃO | M2 | 142,47 | 69,26 | 72,96 | 0,00 | 0,00 | 0,25 | 73.21 | 73.21 |  | 96535
96536 | FABRICAÇÃO, MONTAGEM E DESMONTAGEM DE FÔRMA PARA VIGA BALDRAME, EM MADEIRA SERRADA, E=25 MM, 4 UTILIZAÇÕES. AF_06/2017 | COMPOSIÇÃO | M2 | 74,30 | 28,55 | 45,70 | 0,00 | 0,00 | 0,05 | 45.75 | 45.75 |  | 96536
96537 | FABRICAÇÃO, MONTAGEM E DESMONTAGEM DE FÔRMA PARA BLOCO DE COROAMENTO, EM CHAPA DE MADEIRA COMPENSADA RESINADA, E=17 MM, 2 UTILIZAÇÕES. AF_06/2017 | COMPOSIÇÃO | M2 | 170,21 | 64,59 | 105,49 | 0,00 | 0,00 | 0,13 | 105.62 | 105.62 |  | 96537
96538 | FABRICAÇÃO, MONTAGEM E DESMONTAGEM DE FÔRMA PARA SAPATA, EM CHAPA DE MADEIRA COMPENSADA RESINADA, E=17 MM, 2 UTILIZAÇÕES. AF_06/2017 | COMPOSIÇÃO | M2 | 238,66 | 119,15 | 119,06 | 0,03 | 0,00 | 0,42 | 119.51 | 119.51 |  | 96538
96539 | FABRICAÇÃO, MONTAGEM E DESMONTAGEM DE FÔRMA PARA VIGA BALDRAME, EM CHAPA DE MADEIRA COMPENSADA RESINADA, E=17 MM, 2 UTILIZAÇÕES. AF_06/2017 | COMPOSIÇÃO | M2 | 103,89 | 48,48 | 55,33 | 0,00 | 0,00 | 0,08 | 55.41 | 55.41 |  | 96539
96540 | FABRICAÇÃO, MONTAGEM E DESMONTAGEM DE FÔRMA PARA BLOCO DE COROAMENTO, EM CHAPA DE MADEIRA COMPENSADA RESINADA, E=17 MM, 4 UTILIZAÇÕES. AF_06/2017 | COMPOSIÇÃO | M2 | 118,19 | 55,19 | 62,93 | 0,00 | 0,00 | 0,07 | 63 | 63 |  | 96540
96541 | FABRICAÇÃO, MONTAGEM E DESMONTAGEM DE FÔRMA PARA SAPATA, EM CHAPA DE MADEIRA COMPENSADA RESINADA, E=17 MM, 4 UTILIZAÇÕES. AF_06/2017 | COMPOSIÇÃO | M2 | 168,73 | 94,97 | 73,53 | 0,01 | 0,00 | 0,22 | 73.76 | 73.76 |  | 96541
96542 | FABRICAÇÃO, MONTAGEM E DESMONTAGEM DE FÔRMA PARA VIGA BALDRAME, EM CHAPA DE MADEIRA COMPENSADA RESINADA, E=17 MM, 4 UTILIZAÇÕES. AF_06/2017 | COMPOSIÇÃO | M2 | 78,82 | 43,62 | 35,16 | 0,00 | 0,00 | 0,04 | 35.2 | 35.2 |  | 96542
96543 | ARMAÇÃO DE BLOCO, VIGA BALDRAME E SAPATA UTILIZANDO AÇO CA-60 DE 5 MM - MONTAGEM. AF_06/2017 | COMPOSIÇÃO | KG | 18,86 | 5,93 | 12,93 | 0,00 | 0,00 | 0,00 | 12.93 | 12.93 |  | 96543
97747 | MONTAGEM E DESMONTAGEM DE FÔRMA DE PILARES CIRCULARES, COM ÁREA MÉDIA DAS SEÇÕES MAIOR QUE 0,28 M², PÉ-DIREITO DUPLO, EM MADEIRA, 2 UTILIZAÇÕES. AF_06/2017 | COMPOSIÇÃO | M2 | 183,46 | 78,39 | 103,65 | 1,30 | 0,00 | 0,12 | 105.07 | 105.07 |  | 97747
101791 | FABRICAÇÃO DE ESCORAS DO TIPO PONTALETE, EM MADEIRA, PARA PÉ-DIREITO DUPLO. AF_09/2020 | COMPOSIÇÃO | M | 26,67 | 1,54 | 25,12 | 0,00 | 0,00 | 0,01 | 25.13 | 25.13 |  | 101791
101792 | ESCORAMENTO DE FÔRMAS DE LAJE EM MADEIRA NÃO APARELHADA, PÉ-DIREITO SIMPLES, INCLUSO TRAVAMENTO, 4 UTILIZAÇÕES. AF_09/2020 | COMPOSIÇÃO | M3 | 16,09 | 5,13 | 10,95 | 0,00 | 0,00 | 0,01 | 10.96 | 10.96 |  | 101792
101793 | ESCORAMENTO DE FÔRMAS DE LAJE EM MADEIRA NÃO APARELHADA, PÉ-DIREITO DUPLO, INCLUSO TRAVAMENTO, 4 UTILIZAÇÕES. AF_09/2020 | COMPOSIÇÃO | M3 | 24,85 | 6,91 | 17,94 | 0,00 | 0,00 | 0,00 | 17.94 | 17.94 |  | 101793
101969 | FABRICAÇÃO DE FÔRMA PARA ESCADAS, COM 2 LANCES EM "U" E LAJE PLANA, EM CHAPA DE MADEIRA COMPENSADA PLASTIFICADA, E=18 MM. AF_11/2020 | COMPOSIÇÃO | M2 | 141,27 | 20,04 | 121,05 | 0,00 | 0,00 | 0,18 | 121.23 | 121.23 |  | 101969
101971 | FABRICAÇÃO DE FÔRMA PARA ESCADAS, COM 2 LANCES EM "U" E LAJE PLANA, EM CHAPA DE MADEIRA COMPENSADA RESINADA, E= 17 MM. AF_11/2020 | COMPOSIÇÃO | M2 | 119,50 | 20,04 | 99,28 | 0,00 | 0,00 | 0,18 | 99.46 | 99.46 |  | 101971
101973 | FABRICAÇÃO DE FÔRMA PARA ESCADAS, COM 2 LANCES EM "U" E LAJE PLANA, EM MADEIRA SERRADA, E=25 MM. AF_11/2020 | COMPOSIÇÃO | M2 | 209,15 | 21,79 | 187,23 | 0,01 | 0,00 | 0,12 | 187.36 | 187.36 |  | 101973
101974 | MONTAGEM E DESMONTAGEM DE FÔRMA PARA ESCADAS, COM 2 LANCES EM "U" E LAJE PLANA, EM MADEIRA SERRADA, 1 UTILIZAÇÃO. AF_11/2020 | COMPOSIÇÃO | M2 | 462,09 | 164,76 | 297,11 | 0,01 | 0,00 | 0,21 | 297.33 | 297.33 |  | 101974
101975 | MONTAGEM E DESMONTAGEM DE FÔRMA PARA ESCADAS, COM 2 LANCES EM "U" E LAJE PLANA, EM MADEIRA SERRADA, 2 UTILIZAÇÕES. AF_11/2020 | COMPOSIÇÃO | M2 | 394,79 | 131,26 | 263,34 | 0,00 | 0,00 | 0,19 | 263.53 | 263.53 |  | 101975
101977 | MONTAGEM E DESMONTAGEM DE FÔRMA PARA ESCADAS, COM 2 LANCES EM "U" E LAJE PLANA, EM CHAPA DE MADEIRA COMPENSADA RESINADA, 2 UTILIZAÇÕES. AF_11/2020 | COMPOSIÇÃO | M2 | 245,41 | 112,71 | 120,88 | 11,66 | 0,00 | 0,16 | 132.7 | 132.7 |  | 101977
101980 | MONTAGEM E DESMONTAGEM DE FÔRMA PARA ESCADAS, COM 2 LANCES EM "U" E LAJE PLANA, EM CHAPA DE MADEIRA COMPENSADA RESINADA, 4 UTILIZAÇÕES. AF_11/2020 | COMPOSIÇÃO | M2 | 220,60 | 90,58 | 113,20 | 16,66 | 0,00 | 0,16 | 130.02 | 130.02 |  | 101980
101981 | MONTAGEM E DESMONTAGEM DE FÔRMA PARA ESCADAS, COM 2 LANCES EM "U" E LAJE PLANA, EM CHAPA DE MADEIRA COMPENSADA PLASTIFICADA, 6 UTILIZAÇÕES. AF_11/2020 | COMPOSIÇÃO | M2 | 182,59 | 76,46 | 89,37 | 16,66 | 0,00 | 0,10 | 106.13 | 106.13 |  | 101981
101982 | MONTAGEM E DESMONTAGEM DE FÔRMA PARA ESCADAS, COM 2 LANCES EM "U" E LAJE PLANA, EM CHAPA DE MADEIRA COMPENSADA PLASTIFICADA, 8 UTILIZAÇÕES. AF_11/2020 | COMPOSIÇÃO | M2 | 162,29 | 70,61 | 74,94 | 16,66 | 0,00 | 0,08 | 91.68 | 91.68 |  | 101982
101983 | MONTAGEM E DESMONTAGEM DE FÔRMA PARA ESCADAS, COM 2 LANCES EM "U" E LAJE PLANA, EM CHAPA DE MADEIRA COMPENSADA PLASTIFICADA, 10 UTILIZAÇÕES. AF_11/2020 | COMPOSIÇÃO | M2 | 149,53 | 67,02 | 65,78 | 16,67 | 0,00 | 0,06 | 82.51 | 82.51 |  | 101983
101985 | FABRICAÇÃO DE FÔRMA PARA ESCADAS, COM 2 LANCES EM "U" E LAJE CASCATA, EM CHAPA DE MADEIRA COMPENSADA PLASTIFICADA, E=18 MM. AF_11/2020 | COMPOSIÇÃO | M2 | 135,22 | 23,52 | 111,43 | 0,00 | 0,00 | 0,27 | 111.7 | 111.7 |  | 101985
101986 | FABRICAÇÃO DE FÔRMA PARA ESCADAS, COM 2 LANCES EM "U" E LAJE CASCATA, EM CHAPA DE MADEIRA COMPENSADA RESINADA, E= 17 MM. AF_11/2020 | COMPOSIÇÃO | M2 | 107,55 | 23,52 | 83,76 | 0,00 | 0,00 | 0,27 | 84.03 | 84.03 |  | 101986
101987 | FABRICAÇÃO DE FÔRMA PARA ESCADAS, COM 2 LANCES EM "U" E LAJE CASCATA, EM MADEIRA SERRADA, E=25 MM. AF_11/2020 | COMPOSIÇÃO | M2 | 245,89 | 22,93 | 222,76 | 0,00 | 0,00 | 0,20 | 222.96 | 222.96 |  | 101987
101988 | FABRICAÇÃO DE FÔRMA PARA ESCADAS, COM 2 LANCES EM "L" E LAJE PLANA, EM CHAPA DE MADEIRA COMPENSADA PLASTIFICADA, E=18 MM. AF_11/2020 | COMPOSIÇÃO | M2 | 148,87 | 24,07 | 124,55 | 0,00 | 0,00 | 0,25 | 124.8 | 124.8 |  | 101988
101989 | FABRICAÇÃO DE FÔRMA PARA ESCADAS, COM 2 LANCES EM "L" E LAJE PLANA, EM CHAPA DE MADEIRA COMPENSADA RESINADA, E= 17 MM. AF_11/2020 | COMPOSIÇÃO | M2 | 127,38 | 24,07 | 103,06 | 0,00 | 0,00 | 0,25 | 103.31 | 103.31 |  | 101989
101990 | FABRICAÇÃO DE FÔRMA PARA ESCADAS, COM 2 LANCES EM "L" E LAJE PLANA, EM MADEIRA SERRADA, E=25 MM. AF_11/2020 | COMPOSIÇÃO | M2 | 224,98 | 23,69 | 201,14 | 0,01 | 0,00 | 0,14 | 201.29 | 201.29 |  | 101990
101991 | FABRICAÇÃO DE FÔRMA PARA ESCADAS, COM 2 LANCES EM "L" E LAJE CASCATA, EM CHAPA DE MADEIRA COMPENSADA PLASTIFICADA, E=18 MM. AF_11/2020 | COMPOSIÇÃO | M2 | 137,86 | 27,00 | 110,52 | 0,00 | 0,00 | 0,34 | 110.86 | 110.86 |  | 101991
101992 | FABRICAÇÃO DE FÔRMA PARA ESCADAS, COM 2 LANCES EM "L" E LAJE CASCATA, EM CHAPA DE MADEIRA COMPENSADA RESINADA, E= 17 MM. AF_11/2020 | COMPOSIÇÃO | M2 | 111,40 | 27,01 | 84,05 | 0,00 | 0,00 | 0,34 | 84.39 | 84.39 |  | 101992
101993 | FABRICAÇÃO DE FÔRMA PARA ESCADAS, COM 2 LANCES EM "L" E LAJE CASCATA, EM MADEIRA SERRADA, E=25 MM. AF_11/2020 | COMPOSIÇÃO | M2 | 288,76 | 24,74 | 263,80 | 0,00 | 0,00 | 0,22 | 264.02 | 264.02 |  | 101993
101994 | FABRICAÇÃO DE FÔRMA PARA ESCADAS, COM 1 LANCE E LAJE PLANA, EM CHAPA DE MADEIRA COMPENSADA PLASTIFICADA, E=18 MM. AF_11/2020 | COMPOSIÇÃO | M2 | 155,33 | 22,40 | 132,74 | 0,00 | 0,00 | 0,19 | 132.93 | 132.93 |  | 101994
101995 | FABRICAÇÃO DE FÔRMA PARA ESCADAS, COM 1 LANCE E LAJE PLANA, EM CHAPA DE MADEIRA COMPENSADA RESINADA, E= 17 MM. AF_11/2020 | COMPOSIÇÃO | M2 | 131,20 | 22,40 | 108,61 | 0,00 | 0,00 | 0,19 | 108.8 | 108.8 |  | 101995
101996 | FABRICAÇÃO DE FÔRMA PARA ESCADAS, COM 1 LANCE E LAJE PLANA, EM MADEIRA SERRADA, E=25 MM. AF_11/2020 | COMPOSIÇÃO | M2 | 242,02 | 23,61 | 218,28 | 0,01 | 0,00 | 0,12 | 218.41 | 218.41 |  | 101996
101997 | FABRICAÇÃO DE FÔRMA PARA ESCADAS, COM 1 LANCE E LAJE CASCATA, EM CHAPA DE MADEIRA COMPENSADA PLASTIFICADA, E=18 MM. AF_11/2020 | COMPOSIÇÃO | M2 | 136,14 | 26,72 | 109,10 | 0,00 | 0,00 | 0,32 | 109.42 | 109.42 |  | 101997
101998 | FABRICAÇÃO DE FÔRMA PARA ESCADAS, COM 1 LANCE E LAJE CASCATA, EM CHAPA DE MADEIRA COMPENSADA RESINADA, E= 17 MM. AF_11/2020 | COMPOSIÇÃO | M2 | 109,09 | 26,73 | 82,04 | 0,00 | 0,00 | 0,32 | 82.36 | 82.36 |  | 101998
101999 | FABRICAÇÃO DE FÔRMA PARA ESCADAS, COM 1 LANCE E LAJE CASCATA, EM MADEIRA SERRADA, E=25 MM. AF_11/2020 | COMPOSIÇÃO | M2 | 309,49 | 25,31 | 283,95 | 0,00 | 0,00 | 0,23 | 284.18 | 284.18 |  | 101999
102000 | MONTAGEM E DESMONTAGEM DE FÔRMA PARA ESCADAS, COM 2 LANCES EM "U" E LAJE CASCATA, EM MADEIRA SERRADA, 1 UTILIZAÇÃO. AF_11/2020 | COMPOSIÇÃO | M2 | 471,57 | 160,43 | 310,89 | 0,00 | 0,00 | 0,25 | 311.14 | 311.14 |  | 102000
102001 | MONTAGEM E DESMONTAGEM DE FÔRMA PARA ESCADAS, COM 2 LANCES EM "U" E LAJE CASCATA, EM MADEIRA SERRADA, 2 UTILIZAÇÕES. AF_11/2020 | COMPOSIÇÃO | M2 | 408,10 | 127,76 | 280,12 | 0,00 | 0,00 | 0,22 | 280.34 | 280.34 |  | 102001
102002 | MONTAGEM E DESMONTAGEM DE FÔRMA PARA ESCADAS, COM 2 LANCES EM "U" E LAJE CASCATA, EM CHAPA DE MADEIRA COMPENSADA RESINADA, 2 UTILIZAÇÕES. AF_11/2020 | COMPOSIÇÃO | M2 | 233,03 | 116,38 | 108,70 | 7,70 | 0,00 | 0,25 | 116.65 | 116.65 |  | 102002
102003 | MONTAGEM E DESMONTAGEM DE FÔRMA PARA ESCADAS, COM 2 LANCES EM "U" E LAJE CASCATA, EM CHAPA DE MADEIRA COMPENSADA RESINADA, 4 UTILIZAÇÕES. AF_11/2020 | COMPOSIÇÃO | M2 | 208,79 | 94,68 | 102,86 | 11,00 | 0,00 | 0,25 | 114.11 | 114.11 |  | 102003
102004 | MONTAGEM E DESMONTAGEM DE FÔRMA PARA ESCADAS, COM 2 LANCES EM "U" E LAJE CASCATA, EM CHAPA DE MADEIRA COMPENSADA PLASTIFICADA, 6 UTILIZAÇÕES. AF_11/2020 | COMPOSIÇÃO | M2 | 176,55 | 78,86 | 86,54 | 11,00 | 0,00 | 0,15 | 97.69 | 97.69 |  | 102004
102005 | MONTAGEM E DESMONTAGEM DE FÔRMA PARA ESCADAS, COM 2 LANCES EM "U" E LAJE CASCATA, EM CHAPA DE MADEIRA COMPENSADA PLASTIFICADA, 8 UTILIZAÇÕES. AF_11/2020 | COMPOSIÇÃO | M2 | 156,92 | 72,67 | 73,12 | 11,01 | 0,00 | 0,12 | 84.25 | 84.25 |  | 102005
102006 | MONTAGEM E DESMONTAGEM DE FÔRMA PARA ESCADAS, COM 2 LANCES EM "U" E LAJE CASCATA, EM CHAPA DE MADEIRA COMPENSADA PLASTIFICADA, 10 UTILIZAÇÕES. AF_11/2020 | COMPOSIÇÃO | M2 | 144,58 | 68,82 | 64,66 | 11,00 | 0,00 | 0,10 | 75.76 | 75.76 |  | 102006
102007 | MONTAGEM E DESMONTAGEM DE FÔRMA PARA ESCADAS, COM 2 LANCES EM "L" E LAJE PLANA, EM MADEIRA SERRADA, 1 UTILIZAÇÃO. AF_11/2020 | COMPOSIÇÃO | M2 | 457,71 | 164,42 | 293,07 | 0,01 | 0,00 | 0,21 | 293.29 | 293.29 |  | 102007
102008 | MONTAGEM E DESMONTAGEM DE FÔRMA PARA ESCADAS, COM 2 LANCES EM "L" E LAJE PLANA, EM MADEIRA SERRADA, 2 UTILIZAÇÕES. AF_11/2020 | COMPOSIÇÃO | M2 | 383,99 | 130,23 | 253,58 | 0,00 | 0,00 | 0,18 | 253.76 | 253.76 |  | 102008
102009 | MONTAGEM E DESMONTAGEM DE FÔRMA PARA ESCADAS, COM 2 LANCES EM "L" E LAJE PLANA, EM CHAPA DE MADEIRA COMPENSADA RESINADA, 2 UTILIZAÇÕES. AF_11/2020 | COMPOSIÇÃO | M2 | 249,09 | 115,89 | 122,54 | 10,44 | 0,00 | 0,22 | 133.2 | 133.2 |  | 102009
102010 | MONTAGEM E DESMONTAGEM DE FÔRMA PARA ESCADAS, COM 2 LANCES EM "L" E LAJE PLANA, EM CHAPA DE MADEIRA COMPENSADA RESINADA, 4 UTILIZAÇÕES. AF_11/2020 | COMPOSIÇÃO | M2 | 222,41 | 93,50 | 113,78 | 14,92 | 0,00 | 0,21 | 128.91 | 128.91 |  | 102010
102011 | MONTAGEM E DESMONTAGEM DE FÔRMA PARA ESCADAS, COM 2 LANCES EM "L" E LAJE PLANA, EM CHAPA DE MADEIRA COMPENSADA PLASTIFICADA, 6 UTILIZAÇÕES. AF_11/2020 | COMPOSIÇÃO | M2 | 182,40 | 78,23 | 89,12 | 14,92 | 0,00 | 0,13 | 104.17 | 104.17 |  | 102011
102012 | MONTAGEM E DESMONTAGEM DE FÔRMA PARA ESCADAS, COM 2 LANCES EM "L" E LAJE PLANA, EM CHAPA DE MADEIRA COMPENSADA PLASTIFICADA, 8 UTILIZAÇÕES. AF_11/2020 | COMPOSIÇÃO | M2 | 161,27 | 71,94 | 74,31 | 14,92 | 0,00 | 0,10 | 89.33 | 89.33 |  | 102012
102013 | MONTAGEM E DESMONTAGEM DE FÔRMA PARA ESCADAS, COM 2 LANCES EM "L" E LAJE PLANA, EM CHAPA DE MADEIRA COMPENSADA PLASTIFICADA, 10 UTILIZAÇÕES. AF_11/2020 | COMPOSIÇÃO | M2 | 149,47 | 68,33 | 66,13 | 14,92 | 0,00 | 0,09 | 81.14 | 81.14 |  | 102013
102014 | MONTAGEM E DESMONTAGEM DE FÔRMA PARA ESCADAS, COM 2 LANCES EM "L" E LAJE CASCATA, EM MADEIRA SERRADA, 1 UTILIZAÇÃO. AF_11/2020 | COMPOSIÇÃO | M2 | 514,39 | 162,01 | 352,12 | 0,00 | 0,00 | 0,26 | 352.38 | 352.38 |  | 102014
102015 | MONTAGEM E DESMONTAGEM DE FÔRMA PARA ESCADAS, COM 2 LANCES EM "L" E LAJE CASCATA, EM MADEIRA SERRADA, 2 UTILIZAÇÕES. AF_11/2020 | COMPOSIÇÃO | M2 | 432,41 | 128,71 | 303,46 | 0,00 | 0,00 | 0,24 | 303.7 | 303.7 |  | 102015
102016 | MONTAGEM E DESMONTAGEM DE FÔRMA PARA ESCADAS, COM 2 LANCES EM "L" E LAJE CASCATA, EM CHAPA DE MADEIRA COMPENSADA RESINADA, 2 UTILIZAÇÕES. AF_11/2020 | COMPOSIÇÃO | M2 | 233,97 | 119,09 | 107,57 | 7,01 | 0,00 | 0,30 | 114.88 | 114.88 |  | 102016
102017 | MONTAGEM E DESMONTAGEM DE FÔRMA PARA ESCADAS, COM 2 LANCES EM "L" E LAJE CASCATA, EM CHAPA DE MADEIRA COMPENSADA RESINADA, 4 UTILIZAÇÕES. AF_11/2020 | COMPOSIÇÃO | M2 | 208,37 | 97,15 | 100,90 | 10,02 | 0,00 | 0,30 | 111.22 | 111.22 |  | 102017
102036 | MONTAGEM E DESMONTAGEM DE FÔRMA PARA ESCADAS, COM 2 LANCES EM "L" E LAJE CASCATA, EM CHAPA DE MADEIRA COMPENSADA PLASTIFICADA, 6 UTILIZAÇÕES. AF_11/2020 | COMPOSIÇÃO | M2 | 174,63 | 80,38 | 84,04 | 10,02 | 0,00 | 0,19 | 94.25 | 94.25 |  | 102036
102037 | MONTAGEM E DESMONTAGEM DE FÔRMA PARA ESCADAS, COM 2 LANCES EM "L" E LAJE CASCATA, EM CHAPA DE MADEIRA COMPENSADA PLASTIFICADA, 8 UTILIZAÇÕES. AF_11/2020 | COMPOSIÇÃO | M2 | 154,70 | 73,77 | 70,76 | 10,02 | 0,00 | 0,15 | 80.93 | 80.93 |  | 102037
102038 | MONTAGEM E DESMONTAGEM DE FÔRMA PARA ESCADAS, COM 2 LANCES EM "L" E LAJE CASCATA, EM CHAPA DE MADEIRA COMPENSADA PLASTIFICADA, 10 UTILIZAÇÕES. AF_11/2020 | COMPOSIÇÃO | M2 | 143,56 | 69,95 | 63,46 | 10,02 | 0,00 | 0,13 | 73.61 | 73.61 |  | 102038
102039 | MONTAGEM E DESMONTAGEM DE FÔRMA PARA ESCADAS, COM 1 LANCE E LAJE PLANA, EM MADEIRA SERRADA, 1 UTILIZAÇÃO. AF_11/2020 | COMPOSIÇÃO | M2 | 478,20 | 163,86 | 314,14 | 0,01 | 0,00 | 0,19 | 314.34 | 314.34 |  | 102039
102040 | MONTAGEM E DESMONTAGEM DE FÔRMA PARA ESCADAS, COM 1 LANCE E LAJE PLANA, EM MADEIRA SERRADA, 2 UTILIZAÇÕES. AF_11/2020 | COMPOSIÇÃO | M2 | 399,76 | 129,48 | 270,12 | 0,00 | 0,00 | 0,16 | 270.28 | 270.28 |  | 102040
102041 | MONTAGEM E DESMONTAGEM DE FÔRMA PARA ESCADAS, COM 1 LANCE E LAJE PLANA, EM CHAPA DE MADEIRA COMPENSADA RESINADA, 2 UTILIZAÇÕES. AF_11/2020 | COMPOSIÇÃO | M2 | 248,94 | 113,97 | 125,52 | 9,29 | 0,00 | 0,16 | 134.97 | 134.97 |  | 102041
102042 | MONTAGEM E DESMONTAGEM DE FÔRMA PARA ESCADAS, COM 1 LANCE E LAJE PLANA, EM CHAPA DE MADEIRA COMPENSADA RESINADA, 4 UTILIZAÇÕES. AF_11/2020 | COMPOSIÇÃO | M2 | 220,37 | 91,38 | 115,56 | 13,28 | 0,00 | 0,15 | 128.99 | 128.99 |  | 102042
102043 | MONTAGEM E DESMONTAGEM DE FÔRMA PARA ESCADAS, COM 1 LANCE E LAJE PLANA, EM CHAPA DE MADEIRA COMPENSADA PLASTIFICADA, 6 UTILIZAÇÕES. AF_11/2020 | COMPOSIÇÃO | M2 | 181,37 | 76,89 | 91,11 | 13,28 | 0,00 | 0,09 | 104.48 | 104.48 |  | 102043
102044 | MONTAGEM E DESMONTAGEM DE FÔRMA PARA ESCADAS, COM 1 LANCE E LAJE PLANA, EM CHAPA DE MADEIRA COMPENSADA PLASTIFICADA, 8 UTILIZAÇÕES. AF_11/2020 | COMPOSIÇÃO | M2 | 161,07 | 71,00 | 76,72 | 13,28 | 0,00 | 0,07 | 90.07 | 90.07 |  | 102044
102045 | MONTAGEM E DESMONTAGEM DE FÔRMA PARA ESCADAS, COM 1 LANCE E LAJE PLANA, EM CHAPA DE MADEIRA COMPENSADA PLASTIFICADA, 10 UTILIZAÇÕES. AF_11/2020 | COMPOSIÇÃO | M2 | 148,88 | 67,46 | 68,08 | 13,28 | 0,00 | 0,06 | 81.42 | 81.42 |  | 102045
102046 | MONTAGEM E DESMONTAGEM DE FÔRMA PARA ESCADAS, COM 1 LANCE E LAJE CASCATA, EM MADEIRA SERRADA, 1 UTILIZAÇÃO. AF_11/2020 | COMPOSIÇÃO | M2 | 524,40 | 160,89 | 363,25 | 0,00 | 0,00 | 0,26 | 363.51 | 363.51 |  | 102046
102047 | MONTAGEM E DESMONTAGEM DE FÔRMA PARA ESCADAS, COM 1 LANCE E LAJE CASCATA, EM MADEIRA SERRADA, 2 UTILIZAÇÕES. AF_11/2020 | COMPOSIÇÃO | M2 | 448,91 | 127,45 | 321,23 | 0,00 | 0,00 | 0,23 | 321.46 | 321.46 |  | 102047
102048 | MONTAGEM E DESMONTAGEM DE FÔRMA PARA ESCADAS, COM 1 LANCE E LAJE CASCATA, EM CHAPA DE MADEIRA COMPENSADA RESINADA, 2 UTILIZAÇÕES. AF_11/2020 | COMPOSIÇÃO | M2 | 228,78 | 118,58 | 105,14 | 4,78 | 0,00 | 0,28 | 110.2 | 110.2 |  | 102048
102049 | MONTAGEM E DESMONTAGEM DE FÔRMA PARA ESCADAS, COM 1 LANCE E LAJE CASCATA, EM CHAPA DE MADEIRA COMPENSADA RESINADA, 4 UTILIZAÇÕES. AF_11/2020 | COMPOSIÇÃO | M2 | 201,13 | 96,37 | 97,64 | 6,84 | 0,00 | 0,28 | 104.76 | 104.76 |  | 102049
102050 | MONTAGEM E DESMONTAGEM DE FÔRMA PARA ESCADAS, COM 1 LANCE E LAJE CASCATA, EM CHAPA DE MADEIRA COMPENSADA PLASTIFICADA, 6 UTILIZAÇÕES. AF_11/2020 | COMPOSIÇÃO | M2 | 169,34 | 79,94 | 82,39 | 6,84 | 0,00 | 0,17 | 89.4 | 89.4 |  | 102050
102051 | MONTAGEM E DESMONTAGEM DE FÔRMA PARA ESCADAS, COM 1 LANCE E LAJE CASCATA, EM CHAPA DE MADEIRA COMPENSADA PLASTIFICADA, 8 UTILIZAÇÕES. AF_11/2020 | COMPOSIÇÃO | M2 | 149,61 | 73,38 | 69,25 | 6,84 | 0,00 | 0,14 | 76.23 | 76.23 |  | 102051
102052 | MONTAGEM E DESMONTAGEM DE FÔRMA PARA ESCADAS, COM 1 LANCE E LAJE CASCATA, EM CHAPA DE MADEIRA COMPENSADA PLASTIFICADA, 10 UTILIZAÇÕES. AF_11/2020 | COMPOSIÇÃO | M2 | 138,57 | 69,57 | 62,04 | 6,84 | 0,00 | 0,12 | 69 | 69 |  | 102052
102059 | MONTAGEM E DESMONTAGEM DE FÔRMA PARA ESCADA DUPLA COM 2 LANCES EM "X" E LAJE PLANA, EM MADEIRA SERRADA, 1 UTILIZAÇÃO. AF_11/2020 | COMPOSIÇÃO | M2 | 448,17 | 149,66 | 298,30 | 0,01 | 0,00 | 0,20 | 298.51 | 298.51 |  | 102059
102060 | MONTAGEM E DESMONTAGEM DE FÔRMA PARA ESCADA DUPLA COM 2 LANCES EM "X" E LAJE PLANA, EM MADEIRA SERRADA, 2 UTILIZAÇÕES. AF_11/2020 | COMPOSIÇÃO | M2 | 378,12 | 118,96 | 258,98 | 0,00 | 0,00 | 0,18 | 259.16 | 259.16 |  | 102060
102061 | MONTAGEM E DESMONTAGEM DE FÔRMA PARA ESCADA DUPLA COM 2 LANCES EM "X" E LAJE PLANA, EM CHAPA DE MADEIRA COMPENSADA RESINADA, 2 UTILIZAÇÕES. AF_11/2020 | COMPOSIÇÃO | M2 | 229,27 | 99,11 | 119,52 | 10,46 | 0,00 | 0,18 | 130.16 | 130.16 |  | 102061
102062 | MONTAGEM E DESMONTAGEM DE FÔRMA PARA ESCADA DUPLA COM 2 LANCES EM "X" E LAJE PLANA, EM CHAPA DE MADEIRA COMPENSADA RESINADA, 4 UTILIZAÇÕES. AF_11/2020 | COMPOSIÇÃO | M2 | 207,24 | 80,30 | 111,81 | 14,95 | 0,00 | 0,18 | 126.94 | 126.94 |  | 102062
102063 | MONTAGEM E DESMONTAGEM DE FÔRMA PARA ESCADA DUPLA COM 2 LANCES EM "X" E LAJE PLANA, EM CHAPA DE MADEIRA COMPENSADA PLASTIFICADA, 6 UTILIZAÇÕES. AF_11/2020 | COMPOSIÇÃO | M2 | 169,30 | 66,78 | 87,46 | 14,95 | 0,00 | 0,11 | 102.52 | 102.52 |  | 102063
102064 | MONTAGEM E DESMONTAGEM DE FÔRMA PARA ESCADA DUPLA COM 2 LANCES EM "X" E LAJE PLANA, EM CHAPA DE MADEIRA COMPENSADA PLASTIFICADA, 8 UTILIZAÇÕES. AF_11/2020 | COMPOSIÇÃO | M2 | 148,80 | 61,24 | 72,52 | 14,95 | 0,00 | 0,09 | 87.56 | 87.56 |  | 102064
102065 | MONTAGEM E DESMONTAGEM DE FÔRMA PARA ESCADA DUPLA COM 2 LANCES EM "X" E LAJE PLANA, EM CHAPA DE MADEIRA COMPENSADA PLASTIFICADA, 10 UTILIZAÇÕES. AF_11/2020 | COMPOSIÇÃO | M2 | 137,39 | 58,07 | 64,29 | 14,96 | 0,00 | 0,07 | 79.32 | 79.32 |  | 102065
102066 | MONTAGEM E DESMONTAGEM DE FÔRMA PARA ESCADA DUPLA COM 2 LANCES EM "X" E LAJE CASCATA, EM MADEIRA SERRADA, 1 UTILIZAÇÃO. AF_11/2020 | COMPOSIÇÃO | M2 | 466,66 | 146,51 | 319,89 | 0,00 | 0,00 | 0,26 | 320.15 | 320.15 |  | 102066
102067 | MONTAGEM E DESMONTAGEM DE FÔRMA PARA ESCADA DUPLA COM 2 LANCES EM "X" E LAJE CASCATA, EM MADEIRA SERRADA, 2 UTILIZAÇÕES. AF_11/2020 | COMPOSIÇÃO | M2 | 401,44 | 116,79 | 284,41 | 0,00 | 0,00 | 0,24 | 284.65 | 284.65 |  | 102067
102068 | MONTAGEM E DESMONTAGEM DE FÔRMA PARA ESCADA DUPLA COM 2 LANCES EM "X" E LAJE CASCATA, EM CHAPA DE MADEIRA COMPENSADA RESINADA, 2 UTILIZAÇÕES. AF_11/2020 | COMPOSIÇÃO | M2 | 207,29 | 101,30 | 98,73 | 7,02 | 0,00 | 0,24 | 105.99 | 105.99 |  | 102068
102069 | MONTAGEM E DESMONTAGEM DE FÔRMA PARA ESCADA DUPLA COM 2 LANCES EM "X" E LAJE CASCATA, EM CHAPA DE MADEIRA COMPENSADA RESINADA, 4 UTILIZAÇÕES. AF_11/2020 | COMPOSIÇÃO | M2 | 186,34 | 82,92 | 93,15 | 10,03 | 0,00 | 0,24 | 103.42 | 103.42 |  | 102069
102070 | MONTAGEM E DESMONTAGEM DE FÔRMA PARA ESCADA DUPLA COM 2 LANCES EM "X" E LAJE CASCATA, EM CHAPA DE MADEIRA COMPENSADA PLASTIFICADA, 6 UTILIZAÇÕES. AF_11/2020 | COMPOSIÇÃO | M2 | 156,23 | 68,28 | 77,76 | 10,04 | 0,00 | 0,15 | 87.95 | 87.95 |  | 102070
102071 | MONTAGEM E DESMONTAGEM DE FÔRMA PARA ESCADA DUPLA COM 2 LANCES EM "X" E LAJE CASCATA, EM CHAPA DE MADEIRA COMPENSADA PLASTIFICADA, 8 UTILIZAÇÕES. AF_11/2020 | COMPOSIÇÃO | M2 | 137,98 | 62,55 | 65,28 | 10,03 | 0,00 | 0,12 | 75.43 | 75.43 |  | 102071
102072 | MONTAGEM E DESMONTAGEM DE FÔRMA PARA ESCADA DUPLA COM 2 LANCES EM "X" E LAJE CASCATA, EM CHAPA DE MADEIRA COMPENSADA PLASTIFICADA, 10 UTILIZAÇÕES. AF_11/2020 | COMPOSIÇÃO | M2 | 135,56 | 58,35 | 67,09 | 10,04 | 0,00 | 0,08 | 77.21 | 77.21 |  | 102072
102073 | ESCADA EM CONCRETO ARMADO MOLDADO IN LOCO, FCK 20 MPA, COM 1 LANCE E LAJE PLANA, FÔRMA EM CHAPA DE MADEIRA COMPENSADA RESINADA. AF_11/2020 | COMPOSIÇÃO | M3 | 3.171,27 | 907,55 | 2.159,75 | 102,75 | 0,00 | 1,22 | 2263.72 | 2263.72 |  | 102073
102074 | ESCADA EM CONCRETO ARMADO MOLDADO IN LOCO, FCK 20 MPA, COM 2 LANCES EM "U" E LAJE PLANA, FÔRMA EM CHAPA DE MADEIRA COMPENSADA RESINADA. AF_11/2020 | COMPOSIÇÃO | M3 | 3.932,11 | 1.016,79 | 2.782,86 | 131,14 | 0,00 | 1,32 | 2915.32 | 2915.32 |  | 102074
102075 | ESCADA EM CONCRETO ARMADO MOLDADO IN LOCO, FCK 20 MPA, COM 2 LANCES EM "L" E LAJE PLANA, FÔRMA EM CHAPA DE MADEIRA COMPENSADA RESINADA. AF_11/2020 | COMPOSIÇÃO | M3 | 4.172,66 | 1.055,97 | 3.001,76 | 113,28 | 0,00 | 1,65 | 3116.69 | 3116.69 |  | 102075
102076 | ESCADA EM CONCRETO ARMADO MOLDADO IN LOCO, FCK 20 MPA, COM 2 LANCES EM "X" E LAJE PLANA, FÔRMA EM CHAPA DE MADEIRA COMPENSADA RESINADA. AF_11/2020 | COMPOSIÇÃO | M3 | 4.250,56 | 1.030,67 | 3.090,86 | 127,43 | 0,00 | 1,60 | 3219.89 | 3219.89 |  | 102076
102077 | ESCADA EM CONCRETO ARMADO MOLDADO IN LOCO, FCK 20 MPA, COM 1 LANCE E LAJE CASCATA, FÔRMA EM CHAPA DE MADEIRA COMPENSADA RESINADA. AF_11/2020 | COMPOSIÇÃO | M3 | 4.553,32 | 1.368,85 | 3.112,19 | 69,37 | 0,00 | 2,91 | 3184.47 | 3184.47 |  | 102077
102078 | ESCADA EM CONCRETO ARMADO MOLDADO IN LOCO, FCK 20 MPA, COM 2 LANCES EM "U" E LAJE CASCATA, FÔRMA EM CHAPA DE MADEIRA COMPENSADA RESINADA. AF_11/2020 | COMPOSIÇÃO | M3 | 4.558,03 | 1.348,59 | 3.089,43 | 117,29 | 0,00 | 2,72 | 3209.44 | 3209.44 |  | 102078
102079 | ESCADA EM CONCRETO ARMADO MOLDADO IN LOCO, FCK 20 MPA, COM 2 LANCES EM "L" E LAJE CASCATA, FÔRMA EM CHAPA DE MADEIRA COMPENSADA RESINADA. AF_11/2020 | COMPOSIÇÃO | M3 | 4.474,14 | 1.289,36 | 3.088,11 | 93,80 | 0,00 | 2,87 | 3184.78 | 3184.78 |  | 102079
102080 | ESCADA EM CONCRETO ARMADO MOLDADO IN LOCO, FCK 20 MPA, COM 2 LANCES EM "X" E LAJE CASCATA, FÔRMA EM CHAPA DE MADEIRA COMPENSADA RESINADA. AF_11/2020 | COMPOSIÇÃO | M3 | 3.979,77 | 1.027,77 | 2.871,74 | 78,33 | 0,00 | 1,93 | 2952 | 2952 |  | 102080
102086 | FABRICAÇÃO DE FÔRMA PARA ESCADA DUPLA COM 2 LANCES EM "X" E LAJE PLANA, EM CHAPA DE MADEIRA COMPENSADA PLASTIFICADA, E=18 MM. AF_11/2020 | COMPOSIÇÃO | M2 | 150,14 | 22,45 | 127,48 | 0,00 | 0,00 | 0,21 | 127.69 | 127.69 |  | 102086
102087 | FABRICAÇÃO DE FÔRMA PARA ESCADA DUPLA COM 2 LANCES EM "X" E LAJE PLANA, EM CHAPA DE MADEIRA COMPENSADA RESINADA, E= 17 MM. AF_11/2020 | COMPOSIÇÃO | M2 | 127,58 | 22,46 | 104,91 | 0,00 | 0,00 | 0,21 | 105.12 | 105.12 |  | 102087
102088 | FABRICAÇÃO DE FÔRMA PARA ESCADA DUPLA COM 2 LANCES EM X E LAJE PLANA, EM MADEIRA SERRADA, E=25 MM. AF_11/2020 | COMPOSIÇÃO | M2 | 225,18 | 23,53 | 201,51 | 0,01 | 0,00 | 0,13 | 201.65 | 201.65 |  | 102088
102089 | FABRICAÇÃO DE FÔRMA PARA ESCADA DUPLA COM 2 LANCES EM "X" E LAJE CASCATA, EM CHAPA DE MADEIRA COMPENSADA PLASTIFICADA, E=18 MM. AF_11/2020 | COMPOSIÇÃO | M2 | 129,67 | 24,32 | 105,08 | 0,00 | 0,00 | 0,27 | 105.35 | 105.35 |  | 102089
102090 | FABRICAÇÃO DE FÔRMA PARA ESCADA DUPLA COM 2 LANCES EM "X" E LAJE CASCATA, EM CHAPA DE MADEIRA COMPENSADA RESINADA, E= 17 MM. AF_11/2020 | COMPOSIÇÃO | M2 | 104,07 | 24,33 | 79,47 | 0,00 | 0,00 | 0,27 | 79.74 | 79.74 |  | 102090
102091 | FABRICAÇÃO DE FÔRMA PARA ESCADA DUPLA COM 2 LANCES EM X E LAJE CASCATA, EM MADEIRA SERRADA, E=25 MM. AF_11/2020 | COMPOSIÇÃO | M2 | 261,65 | 24,56 | 236,87 | 0,00 | 0,00 | 0,22 | 237.09 | 237.09 |  | 102091
89996 | ARMAÇÃO VERTICAL DE ALVENARIA ESTRUTURAL; DIÂMETRO DE 10,0 MM. AF_09/2021 | COMPOSIÇÃO | KG | 12,18 | 1,64 | 10,54 | 0,00 | 0,00 | 0,00 | 10.54 | 10.54 |  | 89996
89997 | ARMAÇÃO VERTICAL DE ALVENARIA ESTRUTURAL; DIÂMETRO DE 12,5 MM. AF_09/2021 | COMPOSIÇÃO | KG | 10,05 | 1,04 | 9,01 | 0,00 | 0,00 | 0,00 | 9.01 | 9.01 |  | 89997
89998 | ARMAÇÃO DE CINTA DE ALVENARIA ESTRUTURAL; DIÂMETRO DE 10,0 MM. AF_09/2021 | COMPOSIÇÃO | KG | 11,71 | 1,29 | 10,42 | 0,00 | 0,00 | 0,00 | 10.42 | 10.42 |  | 89998
89999 | ARMAÇÃO DE VERGA E CONTRAVERGA DE ALVENARIA ESTRUTURAL; DIÂMETRO DE 8,0 MM. AF_09/2021 | COMPOSIÇÃO | KG | 17,04 | 4,82 | 12,22 | 0,00 | 0,00 | 0,00 | 12.22 | 12.22 |  | 89999
90000 | ARMAÇÃO DE VERGA E CONTRAVERGA DE ALVENARIA ESTRUTURAL; DIÂMETRO DE 10,0 MM. AF_09/2021 | COMPOSIÇÃO | KG | 14,10 | 3,07 | 11,03 | 0,00 | 0,00 | 0,00 | 11.03 | 11.03 |  | 90000
91593 | ARMAÇÃO DO SISTEMA DE PAREDES DE CONCRETO, EXECUTADA EM PAREDES DE EDIFICAÇÕES DE MÚLTIPLOS PAVIMENTOS, TELA Q-138. AF_06/2019 | COMPOSIÇÃO | KG | 14,29 | 0,54 | 13,75 | 0,00 | 0,00 | 0,00 | 13.75 | 13.75 |  | 91593
91594 | ARMAÇÃO DO SISTEMA DE PAREDES DE CONCRETO, EXECUTADA EM PAREDES DE EDIFICAÇÕES TÉRREAS OU DE MÚLTIPLOS PAVIMENTOS, TELA Q-92. AF_06/2019 | COMPOSIÇÃO | KG | 14,68 | 0,77 | 13,91 | 0,00 | 0,00 | 0,00 | 13.91 | 13.91 |  | 91594
91595 | ARMAÇÃO DO SISTEMA DE PAREDES DE CONCRETO, EXECUTADA EM PAREDES DE EDIFICAÇÕES TÉRREAS, TELA Q-61. AF_06/2019 | COMPOSIÇÃO | KG | 15,26 | 1,25 | 14,01 | 0,00 | 0,00 | 0,00 | 14.01 | 14.01 |  | 91595
91596 | ARMAÇÃO DO SISTEMA DE PAREDES DE CONCRETO, EXECUTADA COMO ARMADURA POSITIVA DE LAJES, TELA Q-138. AF_06/2019 | COMPOSIÇÃO | KG | 14,58 | 0,74 | 13,84 | 0,00 | 0,00 | 0,00 | 13.84 | 13.84 |  | 91596
91597 | ARMAÇÃO DO SISTEMA DE PAREDES DE CONCRETO, EXECUTADA COMO ARMADURA NEGATIVA DE LAJES, TELA T-196. AF_06/2019 | COMPOSIÇÃO | KG | 10,20 | 0,77 | 9,43 | 0,00 | 0,00 | 0,00 | 9.43 | 9.43 |  | 91597
91598 | ARMAÇÃO DO SISTEMA DE PAREDES DE CONCRETO, EXECUTADA COMO ARMADURA POSITIVA DE LAJES, TELA Q-113. AF_06/2019 | COMPOSIÇÃO | KG | 14,19 | 0,89 | 13,30 | 0,00 | 0,00 | 0,00 | 13.3 | 13.3 |  | 91598
91599 | ARMAÇÃO DO SISTEMA DE PAREDES DE CONCRETO, EXECUTADA COMO ARMADURA NEGATIVA DE LAJES, TELA L-159. AF_06/2019 | COMPOSIÇÃO | KG | 10,58 | 0,97 | 9,61 | 0,00 | 0,00 | 0,00 | 9.61 | 9.61 |  | 91599
91600 | ARMAÇÃO DO SISTEMA DE PAREDES DE CONCRETO, EXECUTADA EM PLATIBANDAS, TELA Q-92. AF_06/2019 | COMPOSIÇÃO | KG | 16,87 | 2,36 | 14,51 | 0,00 | 0,00 | 0,00 | 14.51 | 14.51 |  | 91600
91601 | ARMAÇÃO DO SISTEMA DE PAREDES DE CONCRETO, EXECUTADA COMO REFORÇO, VERGALHÃO DE 6,3 MM DE DIÂMETRO. AF_06/2019 | COMPOSIÇÃO | KG | 14,19 | 1,74 | 12,45 | 0,00 | 0,00 | 0,00 | 12.45 | 12.45 |  | 91601
91602 | ARMAÇÃO DO SISTEMA DE PAREDES DE CONCRETO, EXECUTADA COMO REFORÇO, VERGALHÃO DE 8,0 MM DE DIÂMETRO. AF_06/2019 | COMPOSIÇÃO | KG | 13,34 | 1,04 | 12,30 | 0,00 | 0,00 | 0,00 | 12.3 | 12.3 |  | 91602
91603 | ARMAÇÃO DO SISTEMA DE PAREDES DE CONCRETO, EXECUTADA COMO REFORÇO, VERGALHÃO DE 10,0 MM DE DIÂMETRO. AF_06/2019 | COMPOSIÇÃO | KG | 12,59 | 0,99 | 11,60 | 0,00 | 0,00 | 0,00 | 11.6 | 11.6 |  | 91603
92759 | ARMAÇÃO DE PILAR OU VIGA DE UMA ESTRUTURA CONVENCIONAL DE CONCRETO ARMADO EM UM EDIFÍCIO DE MÚLTIPLOS PAVIMENTOS UTILIZANDO AÇO CA-60 DE 5,0 MM - MONTAGEM. AF_12/2015 | COMPOSIÇÃO | KG | 16,21 | 4,08 | 12,13 | 0,00 | 0,00 | 0,00 | 12.13 | 12.13 |  | 92759
92760 | ARMAÇÃO DE PILAR OU VIGA DE UMA ESTRUTURA CONVENCIONAL DE CONCRETO ARMADO EM UM EDIFÍCIO DE MÚLTIPLOS PAVIMENTOS UTILIZANDO AÇO CA-50 DE 6,3 MM - MONTAGEM. AF_12/2015 | COMPOSIÇÃO | KG | 15,60 | 2,76 | 12,84 | 0,00 | 0,00 | 0,00 | 12.84 | 12.84 |  | 92760
92761 | ARMAÇÃO DE PILAR OU VIGA DE UMA ESTRUTURA CONVENCIONAL DE CONCRETO ARMADO EM UM EDIFÍCIO DE MÚLTIPLOS PAVIMENTOS UTILIZANDO AÇO CA-50 DE 8,0 MM - MONTAGEM. AF_12/2015 | COMPOSIÇÃO | KG | 14,88 | 1,88 | 13,00 | 0,00 | 0,00 | 0,00 | 13 | 13 |  | 92761
92762 | ARMAÇÃO DE PILAR OU VIGA DE UMA ESTRUTURA CONVENCIONAL DE CONCRETO ARMADO EM UM EDIFÍCIO DE MÚLTIPLOS PAVIMENTOS UTILIZANDO AÇO CA-50 DE 10,0 MM - MONTAGEM. AF_12/2015 | COMPOSIÇÃO | KG | 13,41 | 1,31 | 12,10 | 0,00 | 0,00 | 0,00 | 12.1 | 12.1 |  | 92762
92763 | ARMAÇÃO DE PILAR OU VIGA DE UMA ESTRUTURA CONVENCIONAL DE CONCRETO ARMADO EM UM EDIFÍCIO DE MÚLTIPLOS PAVIMENTOS UTILIZANDO AÇO CA-50 DE 12,5 MM - MONTAGEM. AF_12/2015 | COMPOSIÇÃO | KG | 11,36 | 0,90 | 10,46 | 0,00 | 0,00 | 0,00 | 10.46 | 10.46 |  | 92763
92764 | ARMAÇÃO DE PILAR OU VIGA DE UMA ESTRUTURA CONVENCIONAL DE CONCRETO ARMADO EM UM EDIFÍCIO DE MÚLTIPLOS PAVIMENTOS UTILIZANDO AÇO CA-50 DE 16,0 MM - MONTAGEM. AF_12/2015 | COMPOSIÇÃO | KG | 10,90 | 0,58 | 10,32 | 0,00 | 0,00 | 0,00 | 10.32 | 10.32 |  | 92764
92765 | ARMAÇÃO DE PILAR OU VIGA DE UMA ESTRUTURA CONVENCIONAL DE CONCRETO ARMADO EM UM EDIFÍCIO DE MÚLTIPLOS PAVIMENTOS UTILIZANDO AÇO CA-50 DE 20,0 MM - MONTAGEM. AF_12/2015 | COMPOSIÇÃO | KG | 12,38 | 0,37 | 12,01 | 0,00 | 0,00 | 0,00 | 12.01 | 12.01 |  | 92765
92766 | ARMAÇÃO DE PILAR OU VIGA DE UMA ESTRUTURA CONVENCIONAL DE CONCRETO ARMADO EM UM EDIFÍCIO DE MÚLTIPLOS PAVIMENTOS UTILIZANDO AÇO CA-50 DE 25,0 MM - MONTAGEM. AF_12/2015 | COMPOSIÇÃO | KG | 12,14 | 0,22 | 11,92 | 0,00 | 0,00 | 0,00 | 11.92 | 11.92 |  | 92766
92767 | ARMAÇÃO DE LAJE DE UMA ESTRUTURA CONVENCIONAL DE CONCRETO ARMADO EM UM EDIFÍCIO DE MÚLTIPLOS PAVIMENTOS UTILIZANDO AÇO CA-60 DE 4,2 MM - MONTAGEM. AF_12/2015 | COMPOSIÇÃO | KG | 16,48 | 4,01 | 12,47 | 0,00 | 0,00 | 0,00 | 12.47 | 12.47 |  | 92767
92768 | ARMAÇÃO DE LAJE DE UMA ESTRUTURA CONVENCIONAL DE CONCRETO ARMADO EM UM EDIFÍCIO DE MÚLTIPLOS PAVIMENTOS UTILIZANDO AÇO CA-60 DE 5,0 MM - MONTAGEM. AF_12/2015 | COMPOSIÇÃO | KG | 14,88 | 2,90 | 11,98 | 0,00 | 0,00 | 0,00 | 11.98 | 11.98 |  | 92768
92769 | ARMAÇÃO DE LAJE DE UMA ESTRUTURA CONVENCIONAL DE CONCRETO ARMADO EM UM EDIFÍCIO DE MÚLTIPLOS PAVIMENTOS UTILIZANDO AÇO CA-50 DE 6,3 MM - MONTAGEM. AF_12/2015 | COMPOSIÇÃO | KG | 14,58 | 1,93 | 12,65 | 0,00 | 0,00 | 0,00 | 12.65 | 12.65 |  | 92769
92770 | ARMAÇÃO DE LAJE DE UMA ESTRUTURA CONVENCIONAL DE CONCRETO ARMADO EM UM EDIFÍCIO DE MÚLTIPLOS PAVIMENTOS UTILIZANDO AÇO CA-50 DE 8,0 MM - MONTAGEM. AF_12/2015 | COMPOSIÇÃO | KG | 14,09 | 1,26 | 12,83 | 0,00 | 0,00 | 0,00 | 12.83 | 12.83 |  | 92770
92771 | ARMAÇÃO DE LAJE DE UMA ESTRUTURA CONVENCIONAL DE CONCRETO ARMADO EM UM EDIFÍCIO DE MÚLTIPLOS PAVIMENTOS UTILIZANDO AÇO CA-50 DE 10,0 MM - MONTAGEM. AF_12/2015 | COMPOSIÇÃO | KG | 12,80 | 0,87 | 11,93 | 0,00 | 0,00 | 0,00 | 11.93 | 11.93 |  | 92771
92772 | ARMAÇÃO DE LAJE DE UMA ESTRUTURA CONVENCIONAL DE CONCRETO ARMADO EM UM EDIFÍCIO DE MÚLTIPLOS PAVIMENTOS UTILIZANDO AÇO CA-50 DE 12,5 MM - MONTAGEM. AF_12/2015 | COMPOSIÇÃO | KG | 10,90 | 0,57 | 10,33 | 0,00 | 0,00 | 0,00 | 10.33 | 10.33 |  | 92772
92773 | ARMAÇÃO DE LAJE DE UMA ESTRUTURA CONVENCIONAL DE CONCRETO ARMADO EM UM EDIFÍCIO DE MÚLTIPLOS PAVIMENTOS UTILIZANDO AÇO CA-50 DE 16,0 MM - MONTAGEM. AF_12/2015 | COMPOSIÇÃO | KG | 10,55 | 0,35 | 10,20 | 0,00 | 0,00 | 0,00 | 10.2 | 10.2 |  | 92773
92774 | ARMAÇÃO DE LAJE DE UMA ESTRUTURA CONVENCIONAL DE CONCRETO ARMADO EM UM EDIFÍCIO DE MÚLTIPLOS PAVIMENTOS UTILIZANDO AÇO CA-50 DE 20,0 MM - MONTAGEM. AF_12/2015 | COMPOSIÇÃO | KG | 12,13 | 0,20 | 11,93 | 0,00 | 0,00 | 0,00 | 11.93 | 11.93 |  | 92774
92775 | ARMAÇÃO DE PILAR OU VIGA DE UMA ESTRUTURA CONVENCIONAL DE CONCRETO ARMADO EM UMA EDIFICAÇÃO TÉRREA OU SOBRADO UTILIZANDO AÇO CA-60 DE 5,0 MM - MONTAGEM. AF_12/2015 | COMPOSIÇÃO | KG | 18,92 | 6,14 | 12,78 | 0,00 | 0,00 | 0,00 | 12.78 | 12.78 |  | 92775
92776 | ARMAÇÃO DE PILAR OU VIGA DE UMA ESTRUTURA CONVENCIONAL DE CONCRETO ARMADO EM UMA EDIFICAÇÃO TÉRREA OU SOBRADO UTILIZANDO AÇO CA-50 DE 6,3 MM - MONTAGEM. AF_12/2015 | COMPOSIÇÃO | KG | 17,66 | 4,33 | 13,33 | 0,00 | 0,00 | 0,00 | 13.33 | 13.33 |  | 92776
92777 | ARMAÇÃO DE PILAR OU VIGA DE UMA ESTRUTURA CONVENCIONAL DE CONCRETO ARMADO EM UMA EDIFICAÇÃO TÉRREA OU SOBRADO UTILIZANDO AÇO CA-50 DE 8,0 MM - MONTAGEM. AF_12/2015 | COMPOSIÇÃO | KG | 16,41 | 3,06 | 13,35 | 0,00 | 0,00 | 0,00 | 13.35 | 13.35 |  | 92777
92778 | ARMAÇÃO DE PILAR OU VIGA DE UMA ESTRUTURA CONVENCIONAL DE CONCRETO ARMADO EM UMA EDIFICAÇÃO TÉRREA OU SOBRADO UTILIZANDO AÇO CA-50 DE 10,0 MM - MONTAGEM. AF_12/2015 | COMPOSIÇÃO | KG | 14,56 | 2,18 | 12,38 | 0,00 | 0,00 | 0,00 | 12.38 | 12.38 |  | 92778
92779 | ARMAÇÃO DE PILAR OU VIGA DE UMA ESTRUTURA CONVENCIONAL DE CONCRETO ARMADO EM UMA EDIFICAÇÃO TÉRREA OU SOBRADO UTILIZANDO AÇO CA-50 DE 12,5 MM - MONTAGEM. AF_12/2015 | COMPOSIÇÃO | KG | 12,20 | 1,56 | 10,64 | 0,00 | 0,00 | 0,00 | 10.64 | 10.64 |  | 92779
92780 | ARMAÇÃO DE PILAR OU VIGA DE UMA ESTRUTURA CONVENCIONAL DE CONCRETO ARMADO EM UMA EDIFICAÇÃO TÉRREA OU SOBRADO UTILIZANDO AÇO CA-50 DE 16,0 MM - MONTAGEM. AF_12/2015 | COMPOSIÇÃO | KG | 11,48 | 1,01 | 10,47 | 0,00 | 0,00 | 0,00 | 10.47 | 10.47 |  | 92780
92781 | ARMAÇÃO DE PILAR OU VIGA DE UMA ESTRUTURA CONVENCIONAL DE CONCRETO ARMADO EM UMA EDIFICAÇÃO TÉRREA OU SOBRADO UTILIZANDO AÇO CA-50 DE 20,0 MM - MONTAGEM. AF_12/2015 | COMPOSIÇÃO | KG | 12,75 | 0,65 | 12,10 | 0,00 | 0,00 | 0,00 | 12.1 | 12.1 |  | 92781
92782 | ARMAÇÃO DE PILAR OU VIGA DE UMA ESTRUTURA CONVENCIONAL DE CONCRETO ARMADO EM UMA EDIFICAÇÃO TÉRREA OU SOBRADO UTILIZANDO AÇO CA-50 DE 25,0 MM - MONTAGEM. AF_12/2015 | COMPOSIÇÃO | KG | 12,36 | 0,38 | 11,98 | 0,00 | 0,00 | 0,00 | 11.98 | 11.98 |  | 92782
92783 | ARMAÇÃO DE LAJE DE UMA ESTRUTURA CONVENCIONAL DE CONCRETO ARMADO EM UMA EDIFICAÇÃO TÉRREA OU SOBRADO UTILIZANDO AÇO CA-60 DE 4,2 MM - MONTAGEM. AF_12/2015 | COMPOSIÇÃO | KG | 18,76 | 5,76 | 13,00 | 0,00 | 0,00 | 0,00 | 13 | 13 |  | 92783
92784 | ARMAÇÃO DE LAJE DE UMA ESTRUTURA CONVENCIONAL DE CONCRETO ARMADO EM UMA EDIFICAÇÃO TÉRREA OU SOBRADO UTILIZANDO AÇO CA-60 DE 5,0 MM - MONTAGEM. AF_12/2015 | COMPOSIÇÃO | KG | 16,75 | 4,34 | 12,41 | 0,00 | 0,00 | 0,00 | 12.41 | 12.41 |  | 92784
92785 | ARMAÇÃO DE LAJE DE UMA ESTRUTURA CONVENCIONAL DE CONCRETO ARMADO EM UMA EDIFICAÇÃO TÉRREA OU SOBRADO UTILIZANDO AÇO CA-50 DE 6,3 MM - MONTAGEM. AF_12/2015 | COMPOSIÇÃO | KG | 15,99 | 3,00 | 12,99 | 0,00 | 0,00 | 0,00 | 12.99 | 12.99 |  | 92785
92786 | ARMAÇÃO DE LAJE DE UMA ESTRUTURA CONVENCIONAL DE CONCRETO ARMADO EM UMA EDIFICAÇÃO TÉRREA OU SOBRADO UTILIZANDO AÇO CA-50 DE 8,0 MM - MONTAGEM. AF_12/2015 | COMPOSIÇÃO | KG | 15,12 | 2,06 | 13,06 | 0,00 | 0,00 | 0,00 | 13.06 | 13.06 |  | 92786
92787 | ARMAÇÃO DE LAJE DE UMA ESTRUTURA CONVENCIONAL DE CONCRETO ARMADO EM UMA EDIFICAÇÃO TÉRREA OU SOBRADO UTILIZANDO AÇO CA-50 DE 10,0 MM - MONTAGEM. AF_12/2015 | COMPOSIÇÃO | KG | 13,55 | 1,46 | 12,09 | 0,00 | 0,00 | 0,00 | 12.09 | 12.09 |  | 92787
92788 | ARMAÇÃO DE LAJE DE UMA ESTRUTURA CONVENCIONAL DE CONCRETO ARMADO EM UMA EDIFICAÇÃO TÉRREA OU SOBRADO UTILIZANDO AÇO CA-50 DE 12,5 MM - MONTAGEM. AF_12/2015 | COMPOSIÇÃO | KG | 11,43 | 0,98 | 10,45 | 0,00 | 0,00 | 0,00 | 10.45 | 10.45 |  | 92788
92789 | ARMAÇÃO DE LAJE DE UMA ESTRUTURA CONVENCIONAL DE CONCRETO ARMADO EM UMA EDIFICAÇÃO TÉRREA OU SOBRADO UTILIZANDO AÇO CA-50 DE 16,0 MM - MONTAGEM. AF_12/2015 | COMPOSIÇÃO | KG | 10,90 | 0,60 | 10,30 | 0,00 | 0,00 | 0,00 | 10.3 | 10.3 |  | 92789
92790 | ARMAÇÃO DE LAJE DE UMA ESTRUTURA CONVENCIONAL DE CONCRETO ARMADO EM UMA EDIFICAÇÃO TÉRREA OU SOBRADO UTILIZANDO AÇO CA-50 DE 20,0 MM - MONTAGEM. AF_12/2015 | COMPOSIÇÃO | KG | 12,34 | 0,36 | 11,98 | 0,00 | 0,00 | 0,00 | 11.98 | 11.98 |  | 92790
92791 | CORTE E DOBRA DE AÇO CA-60, DIÂMETRO DE 5,0 MM, UTILIZADO EM ESTRUTURAS DIVERSAS, EXCETO LAJES. AF_12/2015 | COMPOSIÇÃO | KG | 12,12 | 1,53 | 10,59 | 0,00 | 0,00 | 0,00 | 10.59 | 10.59 |  | 92791
92792 | CORTE E DOBRA DE AÇO CA-50, DIÂMETRO DE 6,3 MM, UTILIZADO EM ESTRUTURAS DIVERSAS, EXCETO LAJES. AF_12/2015 | COMPOSIÇÃO | KG | 12,34 | 0,83 | 11,51 | 0,00 | 0,00 | 0,00 | 11.51 | 11.51 |  | 92792
92793 | CORTE E DOBRA DE AÇO CA-50, DIÂMETRO DE 8,0 MM, UTILIZADO EM ESTRUTURAS DIVERSAS, EXCETO LAJES. AF_12/2015 | COMPOSIÇÃO | KG | 12,31 | 0,44 | 11,87 | 0,00 | 0,00 | 0,00 | 11.87 | 11.87 |  | 92793
92794 | CORTE E DOBRA DE AÇO CA-50, DIÂMETRO DE 10,0 MM, UTILIZADO EM ESTRUTURAS DIVERSAS, EXCETO LAJES. AF_12/2015 | COMPOSIÇÃO | KG | 11,37 | 0,24 | 11,13 | 0,00 | 0,00 | 0,00 | 11.13 | 11.13 |  | 92794
92795 | CORTE E DOBRA DE AÇO CA-50, DIÂMETRO DE 12,5 MM, UTILIZADO EM ESTRUTURAS DIVERSAS, EXCETO LAJES. AF_12/2015 | COMPOSIÇÃO | KG | 9,74 | 0,13 | 9,61 | 0,00 | 0,00 | 0,00 | 9.61 | 9.61 |  | 92795
92796 | CORTE E DOBRA DE AÇO CA-50, DIÂMETRO DE 16,0 MM, UTILIZADO EM ESTRUTURAS DIVERSAS, EXCETO LAJES. AF_12/2015 | COMPOSIÇÃO | KG | 9,65 | 0,06 | 9,59 | 0,00 | 0,00 | 0,00 | 9.59 | 9.59 |  | 92796
92797 | CORTE E DOBRA DE AÇO CA-50, DIÂMETRO DE 20,0 MM, UTILIZADO EM ESTRUTURAS DIVERSAS, EXCETO LAJES. AF_12/2015 | COMPOSIÇÃO | KG | 11,38 | 0,03 | 11,35 | 0,00 | 0,00 | 0,00 | 11.35 | 11.35 |  | 92797
92798 | CORTE E DOBRA DE AÇO CA-50, DIÂMETRO DE 25,0 MM, UTILIZADO EM ESTRUTURAS DIVERSAS, EXCETO LAJES. AF_12/2015 | COMPOSIÇÃO | KG | 11,36 | 0,02 | 11,34 | 0,00 | 0,00 | 0,00 | 11.34 | 11.34 |  | 92798
92799 | CORTE E DOBRA DE AÇO CA-60, DIÂMETRO DE 4,2 MM, UTILIZADO EM LAJE. AF_12/2015 | COMPOSIÇÃO | KG | 12,56 | 1,87 | 10,69 | 0,00 | 0,00 | 0,00 | 10.69 | 10.69 |  | 92799
92800 | CORTE E DOBRA DE AÇO CA-60, DIÂMETRO DE 5,0 MM, UTILIZADO EM LAJE. AF_12/2015 | COMPOSIÇÃO | KG | 11,63 | 1,15 | 10,48 | 0,00 | 0,00 | 0,00 | 10.48 | 10.48 |  | 92800
92801 | CORTE E DOBRA DE AÇO CA-50, DIÂMETRO DE 6,3 MM, UTILIZADO EM LAJE. AF_12/2015 | COMPOSIÇÃO | KG | 12,06 | 0,61 | 11,45 | 0,00 | 0,00 | 0,00 | 11.45 | 11.45 |  | 92801
92802 | CORTE E DOBRA DE AÇO CA-50, DIÂMETRO DE 8,0 MM, UTILIZADO EM LAJE. AF_12/2015 | COMPOSIÇÃO | KG | 12,15 | 0,31 | 11,84 | 0,00 | 0,00 | 0,00 | 11.84 | 11.84 |  | 92802
92803 | CORTE E DOBRA DE AÇO CA-50, DIÂMETRO DE 10,0 MM, UTILIZADO EM LAJE. AF_12/2015 | COMPOSIÇÃO | KG | 11,28 | 0,17 | 11,11 | 0,00 | 0,00 | 0,00 | 11.11 | 11.11 |  | 92803
92804 | CORTE E DOBRA DE AÇO CA-50, DIÂMETRO DE 12,5 MM, UTILIZADO EM LAJE. AF_12/2015 | COMPOSIÇÃO | KG | 9,69 | 0,08 | 9,61 | 0,00 | 0,00 | 0,00 | 9.61 | 9.61 |  | 92804
92805 | CORTE E DOBRA DE AÇO CA-50, DIÂMETRO DE 16,0 MM, UTILIZADO EM LAJE. AF_12/2015 | COMPOSIÇÃO | KG | 9,62 | 0,04 | 9,58 | 0,00 | 0,00 | 0,00 | 9.58 | 9.58 |  | 92805
92806 | CORTE E DOBRA DE AÇO CA-50, DIÂMETRO DE 20,0 MM, UTILIZADO EM LAJE. AF_12/2015 | COMPOSIÇÃO | KG | 11,37 | 0,02 | 11,35 | 0,00 | 0,00 | 0,00 | 11.35 | 11.35 |  | 92806
92875 | CORTE E DOBRA DE AÇO CA-25, DIÂMETRO DE 6,3 MM. AF_12/2015 | COMPOSIÇÃO | KG | 11,32 | 0,83 | 10,49 | 0,00 | 0,00 | 0,00 | 10.49 | 10.49 |  | 92875
92876 | CORTE E DOBRA DE AÇO CA-25, DIÂMETRO DE 8,0 MM. AF_12/2015 | COMPOSIÇÃO | KG | 11,19 | 0,44 | 10,75 | 0,00 | 0,00 | 0,00 | 10.75 | 10.75 |  | 92876
92877 | CORTE E DOBRA DE AÇO CA-25, DIÂMETRO DE 10,0 MM. AF_12/2015 | COMPOSIÇÃO | KG | 12,19 | 0,24 | 11,95 | 0,00 | 0,00 | 0,00 | 11.95 | 11.95 |  | 92877
92878 | CORTE E DOBRA DE AÇO CA-25, DIÂMETRO DE 12,5 MM. AF_12/2015 | COMPOSIÇÃO | KG | 12,04 | 0,13 | 11,91 | 0,00 | 0,00 | 0,00 | 11.91 | 11.91 |  | 92878
92879 | CORTE E DOBRA DE AÇO CA-25, DIÂMETRO DE 16,0 MM. AF_12/2015 | COMPOSIÇÃO | KG | 11,95 | 0,06 | 11,89 | 0,00 | 0,00 | 0,00 | 11.89 | 11.89 |  | 92879
92880 | CORTE E DOBRA DE AÇO CA-25, DIÂMETRO DE 20,0 MM. AF_12/2015 | COMPOSIÇÃO | KG | 12,23 | 0,03 | 12,20 | 0,00 | 0,00 | 0,00 | 12.2 | 12.2 |  | 92880
92881 | CORTE E DOBRA DE AÇO CA-25, DIÂMETRO DE 25,0 MM. AF_12/2015 | COMPOSIÇÃO | KG | 12,21 | 0,02 | 12,19 | 0,00 | 0,00 | 0,00 | 12.19 | 12.19 |  | 92881
92882 | ARMAÇÃO UTILIZANDO AÇO CA-25 DE 6,3 MM - MONTAGEM. AF_12/2015 | COMPOSIÇÃO | KG | 14,58 | 2,76 | 11,82 | 0,00 | 0,00 | 0,00 | 11.82 | 11.82 |  | 92882
92883 | ARMAÇÃO UTILIZANDO AÇO CA-25 DE 8,0 MM - MONTAGEM. AF_12/2015 | COMPOSIÇÃO | KG | 13,76 | 1,88 | 11,88 | 0,00 | 0,00 | 0,00 | 11.88 | 11.88 |  | 92883
92884 | ARMAÇÃO UTILIZANDO AÇO CA-25 DE 10,0 MM - MONTAGEM. AF_12/2015 | COMPOSIÇÃO | KG | 14,23 | 1,31 | 12,92 | 0,00 | 0,00 | 0,00 | 12.92 | 12.92 |  | 92884
92885 | ARMAÇÃO UTILIZANDO AÇO CA-25 DE 12,5 MM - MONTAGEM. AF_12/2015 | COMPOSIÇÃO | KG | 13,66 | 0,90 | 12,76 | 0,00 | 0,00 | 0,00 | 12.76 | 12.76 |  | 92885
92886 | ARMAÇÃO UTILIZANDO AÇO CA-25 DE 16,0 MM - MONTAGEM. AF_12/2015 | COMPOSIÇÃO | KG | 13,20 | 0,58 | 12,62 | 0,00 | 0,00 | 0,00 | 12.62 | 12.62 |  | 92886
92887 | ARMAÇÃO UTILIZANDO AÇO CA-25 DE 20,0 MM - MONTAGEM. AF_12/2015 | COMPOSIÇÃO | KG | 13,23 | 0,37 | 12,86 | 0,00 | 0,00 | 0,00 | 12.86 | 12.86 |  | 92887
92888 | ARMAÇÃO UTILIZANDO AÇO CA-25 DE 25,0 MM - MONTAGEM. AF_12/2015 | COMPOSIÇÃO | KG | 12,99 | 0,22 | 12,77 | 0,00 | 0,00 | 0,00 | 12.77 | 12.77 |  | 92888
92915 | ARMAÇÃO DE ESTRUTURAS DE CONCRETO ARMADO, EXCETO VIGAS, PILARES, LAJES E FUNDAÇÕES, UTILIZANDO AÇO CA-60 DE 5,0 MM - MONTAGEM. AF_12/2015 | COMPOSIÇÃO | KG | 17,57 | 5,11 | 12,46 | 0,00 | 0,00 | 0,00 | 12.46 | 12.46 |  | 92915
92916 | ARMAÇÃO DE ESTRUTURAS DE CONCRETO ARMADO, EXCETO VIGAS, PILARES, LAJES E FUNDAÇÕES, UTILIZANDO AÇO CA-50 DE 6,3 MM - MONTAGEM. AF_12/2015 | COMPOSIÇÃO | KG | 16,64 | 3,56 | 13,08 | 0,00 | 0,00 | 0,00 | 13.08 | 13.08 |  | 92916
92917 | ARMAÇÃO DE ESTRUTURAS DE CONCRETO ARMADO, EXCETO VIGAS, PILARES, LAJES E FUNDAÇÕES, UTILIZANDO AÇO CA-50 DE 8,0 MM - MONTAGEM. AF_12/2015 | COMPOSIÇÃO | KG | 15,64 | 2,46 | 13,18 | 0,00 | 0,00 | 0,00 | 13.18 | 13.18 |  | 92917
92919 | ARMAÇÃO DE ESTRUTURAS DE CONCRETO ARMADO, EXCETO VIGAS, PILARES, LAJES E FUNDAÇÕES, UTILIZANDO AÇO CA-50 DE 10,0 MM - MONTAGEM. AF_12/2015 | COMPOSIÇÃO | KG | 13,99 | 1,76 | 12,23 | 0,00 | 0,00 | 0,00 | 12.23 | 12.23 |  | 92919
92921 | ARMAÇÃO DE ESTRUTURAS DE CONCRETO ARMADO, EXCETO VIGAS, PILARES, LAJES E FUNDAÇÕES, UTILIZANDO AÇO CA-50 DE 12,5 MM - MONTAGEM. AF_12/2015 | COMPOSIÇÃO | KG | 11,78 | 1,23 | 10,55 | 0,00 | 0,00 | 0,00 | 10.55 | 10.55 |  | 92921
92922 | ARMAÇÃO DE ESTRUTURAS DE CONCRETO ARMADO, EXCETO VIGAS, PILARES, LAJES E FUNDAÇÕES, UTILIZANDO AÇO CA-50 DE 16,0 MM - MONTAGEM. AF_12/2015 | COMPOSIÇÃO | KG | 11,19 | 0,79 | 10,40 | 0,00 | 0,00 | 0,00 | 10.4 | 10.4 |  | 92922
92923 | ARMAÇÃO DE ESTRUTURAS DE CONCRETO ARMADO, EXCETO VIGAS, PILARES, LAJES E FUNDAÇÕES, UTILIZANDO AÇO CA-50 DE 20,0 MM - MONTAGEM. AF_12/2015 | COMPOSIÇÃO | KG | 12,56 | 0,52 | 12,04 | 0,00 | 0,00 | 0,00 | 12.04 | 12.04 |  | 92923
92924 | ARMAÇÃO DE ESTRUTURAS DE CONCRETO ARMADO, EXCETO VIGAS, PILARES, LAJES E FUNDAÇÕES, UTILIZANDO AÇO CA-50 DE 25,0 MM - MONTAGEM. AF_12/2015 | COMPOSIÇÃO | KG | 12,25 | 0,29 | 11,96 | 0,00 | 0,00 | 0,00 | 11.96 | 11.96 |  | 92924
95445 | CORTE E DOBRA DE AÇO CA-60, DIÂMETRO DE 5,0 MM, UTILIZADO EM ESTRIBO CONTÍNUO HELICOIDAL. AF_09/2021 | COMPOSIÇÃO | KG | 10,70 | 0,45 | 10,25 | 0,00 | 0,00 | 0,00 | 10.25 | 10.25 |  | 95445
95446 | CORTE E DOBRA DE AÇO CA-50, DIÂMETRO DE 6,3 MM, UTILIZADO EM ESTRIBO CONTÍNUO HELICOIDAL. AF_09/2021 | COMPOSIÇÃO | KG | 11,56 | 0,25 | 11,31 | 0,00 | 0,00 | 0,00 | 11.31 | 11.31 |  | 95446
95448 | CORTE E DOBRA DE AÇO CA-50, DIÂMERO DE 32 MM, UTILIZADO EM ESTRUTURAS DIVERSAS, EXCETO LAJE. AF_10/2016 | COMPOSIÇÃO | KG | 12,48 | 0,02 | 12,46 | 0,00 | 0,00 | 0,00 | 12.46 | 12.46 |  | 95448
95576 | MONTAGEM DE ARMADURA DE ESTACAS, DIÂMETRO = 8,0 MM. AF_09/2021 | COMPOSIÇÃO | KG | 14,50 | 1,79 | 12,71 | 0,00 | 0,00 | 0,00 | 12.71 | 12.71 |  | 95576
95577 | MONTAGEM DE ARMADURA DE ESTACAS, DIÂMETRO = 10,0 MM. AF_09/2021 | COMPOSIÇÃO | KG | 12,63 | 0,86 | 11,77 | 0,00 | 0,00 | 0,00 | 11.77 | 11.77 |  | 95577
95578 | MONTAGEM DE ARMADURA DE ESTACAS, DIÂMETRO = 12,5 MM. AF_09/2021 | COMPOSIÇÃO | KG | 10,61 | 0,47 | 10,14 | 0,00 | 0,00 | 0,00 | 10.14 | 10.14 |  | 95578
95579 | MONTAGEM DE ARMADURA DE ESTACAS, DIÂMETRO = 16,0 MM. AF_09/2021 | COMPOSIÇÃO | KG | 10,35 | 0,27 | 10,08 | 0,00 | 0,00 | 0,00 | 10.08 | 10.08 |  | 95579
95580 | MONTAGEM DE ARMADURA DE ESTACAS, DIÂMETRO = 20,0 MM. AF_09/2021 | COMPOSIÇÃO | KG | 12,03 | 0,20 | 11,83 | 0,00 | 0,00 | 0,00 | 11.83 | 11.83 |  | 95580
95581 | MONTAGEM DE ARMADURA DE ESTACAS, DIÂMETRO = 25,0 MM. AF_09/2021 | COMPOSIÇÃO | KG | 11,98 | 0,17 | 11,81 | 0,00 | 0,00 | 0,00 | 11.81 | 11.81 |  | 95581
95582 | MONTAGEM DE ARMADURA DE ESTACAS, DIÂMETRO = 32,0 MM. AF_09/2021 | COMPOSIÇÃO | KG | 13,09 | 0,16 | 12,93 | 0,00 | 0,00 | 0,00 | 12.93 | 12.93 |  | 95582
95583 | MONTAGEM DE ARMADURA TRANSVERSAL DE ESTACAS DE SEÇÃO CIRCULAR, DIÂMETRO = 5,0 MM. AF_09/2021 | COMPOSIÇÃO | KG | 15,67 | 3,91 | 11,76 | 0,00 | 0,00 | 0,00 | 11.76 | 11.76 |  | 95583
95584 | MONTAGEM DE ARMADURA TRANSVERSAL DE ESTACAS DE SEÇÃO CIRCULAR, DIÂMETRO = 6,30 MM. AF_09/2021 | COMPOSIÇÃO | KG | 14,84 | 2,42 | 12,42 | 0,00 | 0,00 | 0,00 | 12.42 | 12.42 |  | 95584
95592 | MONTAGEM DE ARMADURA TRANVERSAL DE ESTACAS DE SEÇÃO RETANGULAR, DIÂMETRO = 5,0 MM. AF_09/2021 | COMPOSIÇÃO | KG | 17,09 | 5,00 | 12,09 | 0,00 | 0,00 | 0,00 | 12.09 | 12.09 |  | 95592
95593 | MONTAGEM DE ARMADURA TRANSVERSAL DE ESTACAS DE SEÇÃO RETANGULAR, DIÂMETRO = 6,30 MM. AF_09/2021 | COMPOSIÇÃO | KG | 15,62 | 3,01 | 12,61 | 0,00 | 0,00 | 0,00 | 12.61 | 12.61 |  | 95593
95943 | ARMAÇÃO DE ESCADA, DE UMA ESTRUTURA CONVENCIONAL DE CONCRETO ARMADO UTILIZANDO AÇO CA-60 DE 5,0 MM - MONTAGEM. AF_11/2020 | COMPOSIÇÃO | KG | 22,17 | 8,65 | 13,52 | 0,00 | 0,00 | 0,00 | 13.52 | 13.52 |  | 95943
95944 | ARMAÇÃO DE ESCADA, DE UMA ESTRUTURA CONVENCIONAL DE CONCRETO ARMADO UTILIZANDO AÇO CA-50 DE 6,3 MM - MONTAGEM. AF_11/2020 | COMPOSIÇÃO | KG | 20,71 | 6,69 | 14,02 | 0,00 | 0,00 | 0,00 | 14.02 | 14.02 |  | 95944
95945 | ARMAÇÃO DE ESCADA, DE UMA ESTRUTURA CONVENCIONAL DE CONCRETO ARMADO UTILIZANDO AÇO CA-50 DE 8,0 MM - MONTAGEM. AF_11/2020 | COMPOSIÇÃO | KG | 17,48 | 3,87 | 13,61 | 0,00 | 0,00 | 0,00 | 13.61 | 13.61 |  | 95945
95946 | ARMAÇÃO DE ESCADA, DE UMA ESTRUTURA CONVENCIONAL DE CONCRETO ARMADO UTILIZANDO AÇO CA-50 DE 10,0 MM - MONTAGEM. AF_11/2020 | COMPOSIÇÃO | KG | 14,40 | 2,09 | 12,31 | 0,00 | 0,00 | 0,00 | 12.31 | 12.31 |  | 95946
95947 | ARMAÇÃO DE ESCADA, DE UMA ESTRUTURA CONVENCIONAL DE CONCRETO ARMADO UTILIZANDO AÇO CA-50 DE 12,5 MM - MONTAGEM. AF_11/2020 | COMPOSIÇÃO | KG | 11,38 | 0,92 | 10,46 | 0,00 | 0,00 | 0,00 | 10.46 | 10.46 |  | 95947
95948 | ARMAÇÃO DE ESCADA, DE UMA ESTRUTURA CONVENCIONAL DE CONCRETO ARMADO UTILIZANDO AÇO CA-50 DE 16,0 MM - MONTAGEM. AF_11/2020 | COMPOSIÇÃO | KG | 10,34 | 0,17 | 10,17 | 0,00 | 0,00 | 0,00 | 10.17 | 10.17 |  | 95948
96544 | ARMAÇÃO DE BLOCO, VIGA BALDRAME OU SAPATA UTILIZANDO AÇO CA-50 DE 6,3 MM - MONTAGEM. AF_06/2017 | COMPOSIÇÃO | KG | 17,60 | 4,23 | 13,37 | 0,00 | 0,00 | 0,00 | 13.37 | 13.37 |  | 96544
96545 | ARMAÇÃO DE BLOCO, VIGA BALDRAME OU SAPATA UTILIZANDO AÇO CA-50 DE 8 MM - MONTAGEM. AF_06/2017 | COMPOSIÇÃO | KG | 16,42 | 3,04 | 13,38 | 0,00 | 0,00 | 0,00 | 13.38 | 13.38 |  | 96545
96546 | ARMAÇÃO DE BLOCO, VIGA BALDRAME OU SAPATA UTILIZANDO AÇO CA-50 DE 10 MM - MONTAGEM. AF_06/2017 | COMPOSIÇÃO | KG | 14,63 | 2,23 | 12,40 | 0,00 | 0,00 | 0,00 | 12.4 | 12.4 |  | 96546
96547 | ARMAÇÃO DE BLOCO, VIGA BALDRAME OU SAPATA UTILIZANDO AÇO CA-50 DE 12,5 MM - MONTAGEM. AF_06/2017 | COMPOSIÇÃO | KG | 12,34 | 1,65 | 10,69 | 0,00 | 0,00 | 0,00 | 10.69 | 10.69 |  | 96547
96548 | ARMAÇÃO DE BLOCO, VIGA BALDRAME OU SAPATA UTILIZANDO AÇO CA-50 DE 16 MM - MONTAGEM. AF_06/2017 | COMPOSIÇÃO | KG | 11,68 | 1,16 | 10,52 | 0,00 | 0,00 | 0,00 | 10.52 | 10.52 |  | 96548
96549 | ARMAÇÃO DE BLOCO, VIGA BALDRAME OU SAPATA UTILIZANDO AÇO CA-50 DE 20 MM - MONTAGEM. AF_06/2017 | COMPOSIÇÃO | KG | 13,01 | 0,84 | 12,17 | 0,00 | 0,00 | 0,00 | 12.17 | 12.17 |  | 96549
96550 | ARMAÇÃO DE BLOCO, VIGA BALDRAME OU SAPATA UTILIZANDO AÇO CA-50 DE 25 MM - MONTAGEM. AF_06/2017 | COMPOSIÇÃO | KG | 12,67 | 0,59 | 12,08 | 0,00 | 0,00 | 0,00 | 12.08 | 12.08 |  | 96550
100064 | ARMAÇÃO DO SISTEMA DE PAREDES DE CONCRETO, EXECUTADA COMO ARMADURA POSITIVA DE LAJES, TELA Q-159. AF_06/2019 | COMPOSIÇÃO | KG | 14,54 | 0,64 | 13,90 | 0,00 | 0,00 | 0,00 | 13.9 | 13.9 |  | 100064
100066 | ARMAÇÃO DO SISTEMA DE PAREDES DE CONCRETO, EXECUTADA COMO ARMADURA POSITIVA DE LAJES, TELA Q-196. AF_06/2019 | COMPOSIÇÃO | KG | 14,53 | 0,52 | 14,01 | 0,00 | 0,00 | 0,00 | 14.01 | 14.01 |  | 100066
100067 | ARMAÇÃO DO SISTEMA DE PAREDES DE CONCRETO, EXECUTADA COMO REFORÇO, VERGALHÃO DE 5,0 MM DE DIÂMETRO. AF_06/2019 | COMPOSIÇÃO | KG | 13,58 | 2,19 | 11,39 | 0,00 | 0,00 | 0,00 | 11.39 | 11.39 |  | 100067
100068 | ARMAÇÃO DO SISTEMA DE PAREDES DE CONCRETO, EXECUTADA COMO REFORÇO, VERGALHÃO DE 12,5 MM DE DIÂMETRO. AF_06/2019 | COMPOSIÇÃO | KG | 10,81 | 0,76 | 10,05 | 0,00 | 0,00 | 0,00 | 10.05 | 10.05 |  | 100068
102920 | ARMAÇÃO DE CINTA DE ALVENARIA ESTRUTURAL; DIÂMETRO DE 12,5 MM. AF_09/2021 | COMPOSIÇÃO | KG | 9,75 | 0,82 | 8,93 | 0,00 | 0,00 | 0,00 | 8.93 | 8.93 |  | 102920
102921 | ARMAÇÃO VERTICAL DE ALVENARIA ESTRUTURAL; DIÂMETRO DE 16,0 MM. AF_09/2021 | COMPOSIÇÃO | KG | 9,49 | 0,63 | 8,86 | 0,00 | 0,00 | 0,00 | 8.86 | 8.86 |  | 102921
102922 | ARMAÇÃO DE VERGA E CONTRAVERGA DE ALVENARIA ESTRUTURAL; DIÂMETRO DE 16,0 MM. AF_09/2021 | COMPOSIÇÃO | KG | 10,24 | 1,18 | 9,06 | 0,00 | 0,00 | 0,00 | 9.06 | 9.06 |  | 102922
102923 | ARMAÇÃO DE CINTA DE ALVENARIA ESTRUTURAL; DIÂMETRO DE 16,0 MM. AF_09/2021 | COMPOSIÇÃO | KG | 9,31 | 0,50 | 8,81 | 0,00 | 0,00 | 0,00 | 8.81 | 8.81 |  | 102923
103088 | ARMAÇÃO DE VERGA E CONTRAVERGA DE ALVENARIA ESTRUTURAL; DIÂMETRO DE 12,5 MM. AF_09/2021 | COMPOSIÇÃO | KG | 11,27 | 1,97 | 9,30 | 0,00 | 0,00 | 0,00 | 9.3 | 9.3 |  | 103088
89993 | GRAUTEAMENTO VERTICAL EM ALVENARIA ESTRUTURAL. AF_09/2021 | COMPOSIÇÃO | M3 | 861,13 | 289,33 | 569,10 | 1,03 | 0,00 | 1,67 | 571.8 | 571.8 |  | 89993
89994 | GRAUTEAMENTO DE CINTA INTERMEDIÁRIA OU DE CONTRAVERGA EM ALVENARIA ESTRUTURAL. AF_09/2021 | COMPOSIÇÃO | M3 | 739,89 | 199,78 | 537,41 | 1,03 | 0,00 | 1,67 | 540.11 | 540.11 |  | 89994
89995 | GRAUTEAMENTO DE CINTA SUPERIOR OU DE VERGA EM ALVENARIA ESTRUTURAL. AF_09/2021 | COMPOSIÇÃO | M3 | 830,12 | 266,42 | 561,00 | 1,03 | 0,00 | 1,67 | 563.7 | 563.7 |  | 89995
90278 | GRAUTE FGK=15 MPA; TRAÇO 1:0,04:2,2:2,5 (EM MASSA SECA DE CIMENTO/CAL/AREIA GROSSA/BRITA 0) - PREPARO MECÂNICO COM BETONEIRA 400 L. AF_09/2021 | COMPOSIÇÃO | M3 | 433,54 | 56,14 | 375,33 | 0,80 | 0,00 | 1,27 | 377.4 | 377.4 |  | 90278
90279 | GRAUTE FGK=20 MPA; TRAÇO 1:0,04:1,8:2,1 (EM MASSA SECA DE CIMENTO/ CAL/ AREIA GROSSA/ BRITA 0) - PREPARO MECÂNICO COM BETONEIRA 400 L. AF_09/2021 | COMPOSIÇÃO | M3 | 473,49 | 61,49 | 409,74 | 0,87 | 0,00 | 1,39 | 412 | 412 |  | 90279
90280 | GRAUTE FGK=25 MPA; TRAÇO 1:0,02:1,3:1,6 (EM MASSA SECA DE CIMENTO/ CAL/ AREIA GROSSA/ BRITA 0) - PREPARO MECÂNICO COM BETONEIRA 400 L. AF_09/2021 | COMPOSIÇÃO | M3 | 516,69 | 61,50 | 452,93 | 0,87 | 0,00 | 1,39 | 455.19 | 455.19 |  | 90280
90281 | GRAUTE FGK=30 MPA; TRAÇO 1:0,02:0,9:1,2 (EM MASSA SECA DE CIMENTO/ CAL/ AREIA GROSSA/ BRITA 0) - PREPARO MECÂNICO COM BETONEIRA 400 L. AF_09/2021 | COMPOSIÇÃO | M3 | 589,55 | 59,93 | 527,42 | 0,85 | 0,00 | 1,35 | 529.62 | 529.62 |  | 90281
90282 | GRAUTE FGK=15 MPA; TRAÇO 1:2,2:2,5:0,3 (EM MASSA SECA DE CIMENTO/ AREIA GROSSA/ BRITA 0/ ADITIVO) - PREPARO MECÂNICO COM BETONEIRA 400 L. AF_09/2021 | COMPOSIÇÃO | M3 | 423,65 | 54,26 | 367,41 | 0,76 | 0,00 | 1,22 | 369.39 | 369.39 |  | 90282
90283 | GRAUTE FGK=20 MPA; TRAÇO 1:1,8:2,1:0,4 (EM MASSA SECA DE CIMENTO/ AREIA GROSSA/ BRITA 0/ ADITIVO) - PREPARO MECÂNICO COM BETONEIRA 400 L. AF_09/2021 | COMPOSIÇÃO | M3 | 463,59 | 59,34 | 402,06 | 0,85 | 0,00 | 1,34 | 404.25 | 404.25 |  | 90283
90284 | GRAUTE FGK=25 MPA; TRAÇO 1:1,3:1,6:0,4 (EM MASSA SECA DE CIMENTO/ AREIA GROSSA/ BRITA 0/ ADITIVO) - PREPARO MECÂNICO COM BETONEIRA 400 L. AF_09/2021 | COMPOSIÇÃO | M3 | 510,57 | 59,34 | 449,04 | 0,85 | 0,00 | 1,34 | 451.23 | 451.23 |  | 90284
90285 | GRAUTE FGK=30 MPA; TRAÇO 1:0,9:1,2:0,6 (EM MASSA SECA DE CIMENTO/ AREIA GROSSA/ BRITA 0/ ADITIVO) - PREPARO MECÂNICO COM BETONEIRA 400 L. AF_09/2021 | COMPOSIÇÃO | M3 | 588,60 | 58,38 | 528,08 | 0,82 | 0,00 | 1,32 | 530.22 | 530.22 |  | 90285
92718 | CONCRETAGEM DE PILARES, FCK = 25 MPA, COM USO DE BALDES EM EDIFICAÇÃO COM SEÇÃO MÉDIA DE PILARES MENOR OU IGUAL A 0,25 M² - LANÇAMENTO, ADENSAMENTO E ACABAMENTO. AF_12/2015 | COMPOSIÇÃO | M3 | 658,36 | 129,87 | 526,75 | 0,90 | 0,00 | 0,84 | 528.49 | 528.49 |  | 92718
92719 | CONCRETAGEM DE PILARES, FCK = 25 MPA, COM USO DE GRUA EM EDIFICAÇÃO COM SEÇÃO MÉDIA DE PILARES MENOR OU IGUAL A 0,25 M² - LANÇAMENTO, ADENSAMENTO E ACABAMENTO. AF_12/2015 | COMPOSIÇÃO | M3 | 511,11 | 24,81 | 485,97 | 0,16 | 0,00 | 0,17 | 486.3 | 486.3 |  | 92719
92720 | CONCRETAGEM DE PILARES, FCK = 25 MPA, COM USO DE BOMBA EM EDIFICAÇÃO COM SEÇÃO MÉDIA DE PILARES MENOR OU IGUAL A 0,25 M² - LANÇAMENTO, ADENSAMENTO E ACABAMENTO. AF_12/2015 | COMPOSIÇÃO | M3 | 545,47 | 20,62 | 524,70 | 0,07 | 0,00 | 0,08 | 524.85 | 524.85 |  | 92720
92721 | CONCRETAGEM DE PILARES, FCK = 25 MPA, COM USO DE GRUA EM EDIFICAÇÃO COM SEÇÃO MÉDIA DE PILARES MAIOR QUE 0,25 M² - LANÇAMENTO, ADENSAMENTO E ACABAMENTO. AF_12/2015 | COMPOSIÇÃO | M3 | 502,11 | 18,39 | 483,50 | 0,10 | 0,00 | 0,12 | 483.72 | 483.72 |  | 92721
92722 | CONCRETAGEM DE PILARES, FCK = 25 MPA, COM USO DE BOMBA EM EDIFICAÇÃO COM SEÇÃO MÉDIA DE PILARES MAIOR QUE 0,25 M² - LANÇAMENTO, ADENSAMENTO E ACABAMENTO. AF_12/2015 | COMPOSIÇÃO | M3 | 541,80 | 18,04 | 523,62 | 0,07 | 0,00 | 0,07 | 523.76 | 523.76 |  | 92722
92723 | CONCRETAGEM DE VIGAS E LAJES, FCK=20 MPA, PARA LAJES PREMOLDADAS COM USO DE BOMBA EM EDIFICAÇÃO COM ÁREA MÉDIA DE LAJES MENOR OU IGUAL A 20 M² - LANÇAMENTO, ADENSAMENTO E ACABAMENTO. AF_12/2015 | COMPOSIÇÃO | M3 | 531,46 | 22,72 | 508,56 | 0,09 | 0,00 | 0,09 | 508.74 | 508.74 |  | 92723
92724 | CONCRETAGEM DE VIGAS E LAJES, FCK=20 MPA, PARA LAJES PREMOLDADAS COM USO DE BOMBA EM EDIFICAÇÃO COM ÁREA MÉDIA DE LAJES MAIOR QUE 20 M² - LANÇAMENTO, ADENSAMENTO E ACABAMENTO. AF_12/2015 | COMPOSIÇÃO | M3 | 528,11 | 20,30 | 507,67 | 0,07 | 0,00 | 0,07 | 507.81 | 507.81 |  | 92724
92725 | CONCRETAGEM DE VIGAS E LAJES, FCK=20 MPA, PARA LAJES MACIÇAS OU NERVURADAS COM USO DE BOMBA EM EDIFICAÇÃO COM ÁREA MÉDIA DE LAJES MENOR OU IGUAL A 20 M² - LANÇAMENTO, ADENSAMENTO E ACABAMENTO. AF_12/2015 | COMPOSIÇÃO | M3 | 526,69 | 19,28 | 507,27 | 0,07 | 0,00 | 0,07 | 507.41 | 507.41 |  | 92725
92726 | CONCRETAGEM DE VIGAS E LAJES, FCK=20 MPA, PARA LAJES MACIÇAS OU NERVURADAS COM USO DE BOMBA EM EDIFICAÇÃO COM ÁREA MÉDIA DE LAJES MAIOR QUE 20 M² - LANÇAMENTO, ADENSAMENTO E ACABAMENTO. AF_12/2015 | COMPOSIÇÃO | M3 | 524,32 | 17,54 | 506,67 | 0,06 | 0,00 | 0,05 | 506.78 | 506.78 |  | 92726
92727 | CONCRETAGEM DE VIGAS E LAJES, FCK=20 MPA, PARA LAJES PREMOLDADAS COM JERICAS EM ELEVADOR DE CABO EM EDIFICAÇÃO DE MULTIPAVIMENTOS ATÉ 16 ANDARES, COM ÁREA MÉDIA DE LAJES MENOR OU IGUAL A 20 M² - LANÇAMENTO, ADENSAMENTO E ACABAMENTO. AF_12/2015 | COMPOSIÇÃO | M3 | 589,35 | 89,06 | 499,66 | 0,26 | 0,00 | 0,37 | 500.29 | 500.29 |  | 92727
92728 | CONCRETAGEM DE VIGAS E LAJES, FCK=20 MPA, PARA LAJES PREMOLDADAS COM JERICAS EM ELEVADOR DE CABO EM EDIFICAÇÃO DE MULTIPAVIMENTOS ATÉ 16 ANDARES, COM ÁREA MÉDIA DE LAJES MAIOR QUE 20 M² - LANÇAMENTO, ADENSAMENTO E ACABAMENTO. AF_12/2015 | COMPOSIÇÃO | M3 | 566,17 | 72,69 | 492,99 | 0,20 | 0,00 | 0,29 | 493.48 | 493.48 |  | 92728
92729 | CONCRETAGEM DE VIGAS E LAJES, FCK=20 MPA, PARA LAJES MACIÇAS OU NERVURADAS COM JERICAS EM ELEVADOR DE CABO EM EDIFICAÇÃO DE ATÉ 16 ANDARES, COM ÁREA MÉDIA DE LAJES MENOR OU IGUAL A 20 M² - LANÇAMENTO, ADENSAMENTO E ACABAMENTO. AF_12/2015 | COMPOSIÇÃO | M3 | 556,38 | 65,76 | 490,19 | 0,17 | 0,00 | 0,26 | 490.62 | 490.62 |  | 92729
92730 | CONCRETAGEM DE VIGAS E LAJES, FCK=20 MPA, PARA LAJES MACIÇAS OU NERVURADAS COM JERICAS EM ELEVADOR DE CABO EM EDIFICAÇÃO DE MULTIPAVIMENTOS ATÉ 16 ANDARES, COM ÁREA MÉDIA DE LAJES MAIOR QUE 20 M² - LANÇAMENTO, ADENSAMENTO E ACABAMENTO. AF_12/2015 | COMPOSIÇÃO | M3 | 540,02 | 54,20 | 485,47 | 0,14 | 0,00 | 0,21 | 485.82 | 485.82 |  | 92730
92731 | CONCRETAGEM DE VIGAS E LAJES, FCK=20 MPA, PARA LAJES PREMOLDADAS COM JERICAS EM CREMALHEIRA EM EDIFICAÇÃO DE MULTIPAVIMENTOS ATÉ 16 ANDARES, COM ÁREA MÉDIA DE LAJES MENOR OU IGUAL A 20 M² - LANÇAMENTO, ADENSAMENTO E ACABAMENTO. AF_12/2015 | COMPOSIÇÃO | M3 | 558,54 | 67,07 | 491,16 | 0,13 | 0,00 | 0,18 | 491.47 | 491.47 |  | 92731
92732 | CONCRETAGEM DE VIGAS E LAJES, FCK=20 MPA, PARA LAJES PREMOLDADAS COM JERICAS EM CREMALHEIRA EM EDIFICAÇÃO DE MULTIPAVIMENTOS ATÉ 16 ANDARES, COM ÁREA MÉDIA DE LAJES MAIOR QUE 20 M² - LANÇAMENTO, ADENSAMENTO E ACABAMENTO. AF_12/2015 | COMPOSIÇÃO | M3 | 542,72 | 55,94 | 486,53 | 0,11 | 0,00 | 0,14 | 486.78 | 486.78 |  | 92732
92733 | CONCRETAGEM DE VIGAS E LAJES, FCK=20 MPA, PARA LAJES MACIÇAS OU NERVURADAS COM JERICAS EM CREMALHEIRA EM EDIFICAÇÃO DE MULTIPAVIMENTOS ATÉ 16 ANDARES, COM ÁREA MÉDIA DE LAJES MENOR OU IGUAL A 20 M² - LANÇAMENTO, ADENSAMENTO E ACABAMENTO. AF_12/2015 | COMPOSIÇÃO | M3 | 535,99 | 51,20 | 484,58 | 0,08 | 0,00 | 0,13 | 484.79 | 484.79 |  | 92733
92734 | CONCRETAGEM DE VIGAS E LAJES, FCK=20 MPA, PARA LAJES MACIÇAS OU NERVURADAS COM JERICAS EM CREMALHEIRA EM EDIFICAÇÃO DE MULTIPAVIMENTOS ATÉ 16 ANDARES, COM ÁREA MÉDIA DE LAJES MAIOR QUE 20 M² - LANÇAMENTO, ADENSAMENTO E ACABAMENTO. AF_12/2015 | COMPOSIÇÃO | M3 | 524,84 | 43,35 | 481,31 | 0,08 | 0,00 | 0,10 | 481.49 | 481.49 |  | 92734
92735 | CONCRETAGEM DE VIGAS E LAJES, FCK=20 MPA, PARA LAJES PREMOLDADAS COM GRUA DE CAÇAMBA DE 350 L EM EDIFICAÇÃO DE MULTIPAVIMENTOS ATÉ 16 ANDARES, COM ÁREA MÉDIA DE LAJES MENOR OU IGUAL A 20 M² - LANÇAMENTO, ADENSAMENTO E ACABAMENTO. AF_12/2015 | COMPOSIÇÃO | M3 | 534,62 | 52,40 | 481,73 | 0,20 | 0,00 | 0,29 | 482.22 | 482.22 |  | 92735
92736 | CONCRETAGEM DE VIGAS E LAJES, FCK=20 MPA, PARA LAJES PREMOLDADAS COM GRUA DE CAÇAMBA DE 350 L EM EDIFICAÇÃO DE MULTIPAVIMENTOS ATÉ 16 ANDARES, COM ÁREA MÉDIA DE LAJES MAIOR QUE 20 M² - LANÇAMENTO, ADENSAMENTO E ACABAMENTO. AF_12/2015 | COMPOSIÇÃO | M3 | 521,98 | 43,10 | 478,49 | 0,16 | 0,00 | 0,23 | 478.88 | 478.88 |  | 92736
92739 | CONCRETAGEM DE VIGAS E LAJES, FCK=20 MPA, PARA LAJES MACIÇAS OU NERVURADAS COM GRUA DE CAÇAMBA DE 500 L EM EDIFICAÇÃO DE MULTIPAVIMENTOS ATÉ 16 ANDARES, COM ÁREA MÉDIA DE LAJES MENOR OU IGUAL A 20 M² - LANÇAMENTO, ADENSAMENTO E ACABAMENTO. AF_12/2015 | COMPOSIÇÃO | M3 | 503,60 | 29,59 | 473,76 | 0,11 | 0,00 | 0,14 | 474.01 | 474.01 |  | 92739
92740 | CONCRETAGEM DE VIGAS E LAJES, FCK=20 MPA, PARA LAJES MACIÇAS OU NERVURADAS COM GRUA DE CAÇAMBA DE 500 L EM EDIFICAÇÃO DE MULTIPAVIMENTOS ATÉ 16 ANDARES, COM ÁREA MÉDIA DE LAJES MAIOR QUE 20 M² - LANÇAMENTO, ADENSAMENTO E ACABAMENTO. AF_12/2015 | COMPOSIÇÃO | M3 | 497,33 | 24,98 | 472,16 | 0,08 | 0,00 | 0,11 | 472.35 | 472.35 |  | 92740
92741 | CONCRETAGEM DE VIGAS E LAJES, FCK=20 MPA, PARA QUALQUER TIPO DE LAJE COM BALDES EM EDIFICAÇÃO TÉRREA, COM ÁREA MÉDIA DE LAJES MENOR OU IGUAL A 20 M² - LANÇAMENTO, ADENSAMENTO E ACABAMENTO. AF_12/2015 | COMPOSIÇÃO | M3 | 718,50 | 181,78 | 535,33 | 0,63 | 0,00 | 0,76 | 536.72 | 536.72 |  | 92741
92742 | CONCRETAGEM DE VIGAS E LAJES, FCK=20 MPA, PARA QUALQUER TIPO DE LAJE COM BALDES EM EDIFICAÇÃO DE MULTIPAVIMENTOS ATÉ 04 ANDARES, COM ÁREA MÉDIA DE LAJES MENOR OU IGUAL A 20 M² - LANÇAMENTO, ADENSAMENTO E ACABAMENTO. AF_12/2015 | COMPOSIÇÃO | M3 | 952,25 | 348,31 | 601,25 | 1,22 | 0,00 | 1,47 | 603.94 | 603.94 |  | 92742
92873 | LANÇAMENTO COM USO DE BALDES, ADENSAMENTO E ACABAMENTO DE CONCRETO EM ESTRUTURAS. AF_12/2015 | COMPOSIÇÃO | M3 | 182,06 | 129,93 | 50,39 | 0,90 | 0,00 | 0,84 | 52.13 | 52.13 |  | 92873
92874 | LANÇAMENTO COM USO DE BOMBA, ADENSAMENTO E ACABAMENTO DE CONCRETO EM ESTRUTURAS. AF_12/2015 | COMPOSIÇÃO | M3 | 29,47 | 20,71 | 8,61 | 0,07 | 0,00 | 0,08 | 8.76 | 8.76 |  | 92874
94962 | CONCRETO MAGRO PARA LASTRO, TRAÇO 1:4,5:4,5 (EM MASSA SECA DE CIMENTO/ AREIA MÉDIA/ BRITA 1) - PREPARO MECÂNICO COM BETONEIRA 400 L. AF_05/2021 | COMPOSIÇÃO | M3 | 350,71 | 56,61 | 292,42 | 0,73 | 0,00 | 0,95 | 294.1 | 294.1 |  | 94962
94963 | CONCRETO FCK = 15MPA, TRAÇO 1:3,4:3,5 (EM MASSA SECA DE CIMENTO/ AREIA MÉDIA/ BRITA 1) - PREPARO MECÂNICO COM BETONEIRA 400 L. AF_05/2021 | COMPOSIÇÃO | M3 | 382,11 | 56,19 | 324,26 | 0,72 | 0,00 | 0,94 | 325.92 | 325.92 |  | 94963
94964 | CONCRETO FCK = 20MPA, TRAÇO 1:2,7:3 (EM MASSA SECA DE CIMENTO/ AREIA MÉDIA/ BRITA 1) - PREPARO MECÂNICO COM BETONEIRA 400 L. AF_05/2021 | COMPOSIÇÃO | M3 | 411,80 | 61,26 | 348,73 | 0,78 | 0,00 | 1,03 | 350.54 | 350.54 |  | 94964
94965 | CONCRETO FCK = 25MPA, TRAÇO 1:2,3:2,7 (EM MASSA SECA DE CIMENTO/ AREIA MÉDIA/ BRITA 1) - PREPARO MECÂNICO COM BETONEIRA 400 L. AF_05/2021 | COMPOSIÇÃO | M3 | 423,26 | 55,90 | 365,70 | 0,72 | 0,00 | 0,94 | 367.36 | 367.36 |  | 94965
94966 | CONCRETO FCK = 30MPA, TRAÇO 1:2,1:2,5 (EM MASSA SECA DE CIMENTO/ AREIA MÉDIA/ BRITA 1) - PREPARO MECÂNICO COM BETONEIRA 400 L. AF_05/2021 | COMPOSIÇÃO | M3 | 435,27 | 55,41 | 378,22 | 0,71 | 0,00 | 0,93 | 379.86 | 379.86 |  | 94966
94967 | CONCRETO FCK = 40MPA, TRAÇO 1:1,6:1,9 (EM MASSA SECA DE CIMENTO/ AREIA MÉDIA/ BRITA 1) - PREPARO MECÂNICO COM BETONEIRA 400 L. AF_05/2021 | COMPOSIÇÃO | M3 | 489,45 | 58,92 | 428,79 | 0,75 | 0,00 | 0,99 | 430.53 | 430.53 |  | 94967
94968 | CONCRETO MAGRO PARA LASTRO, TRAÇO 1:4,5:4,5 (EM MASSA SECA DE CIMENTO/ AREIA MÉDIA/ BRITA 1) - PREPARO MECÂNICO COM BETONEIRA 600 L. AF_05/2021 | COMPOSIÇÃO | M3 | 347,64 | 50,88 | 292,30 | 2,75 | 0,00 | 1,71 | 296.76 | 296.76 |  | 94968
94969 | CONCRETO FCK = 15MPA, TRAÇO 1:3,4:3,5 (EM MASSA SECA DE CIMENTO/ AREIA MÉDIA/ BRITA 1) - PREPARO MECÂNICO COM BETONEIRA 600 L. AF_05/2021 | COMPOSIÇÃO | M3 | 376,18 | 48,98 | 322,93 | 2,63 | 0,00 | 1,64 | 327.2 | 327.2 |  | 94969
94970 | CONCRETO FCK = 20MPA, TRAÇO 1:2,7:3 (EM MASSA SECA DE CIMENTO/ AREIA MÉDIA/ BRITA 1) - PREPARO MECÂNICO COM BETONEIRA 600 L. AF_05/2021 | COMPOSIÇÃO | M3 | 399,85 | 48,86 | 346,72 | 2,63 | 0,00 | 1,64 | 350.99 | 350.99 |  | 94970
94971 | CONCRETO FCK = 25MPA, TRAÇO 1:2,3:2,7 (EM MASSA SECA DE CIMENTO/ AREIA MÉDIA/ BRITA 1) - PREPARO MECÂNICO COM BETONEIRA 600 L. AF_05/2021 | COMPOSIÇÃO | M3 | 417,10 | 47,80 | 365,13 | 2,57 | 0,00 | 1,60 | 369.3 | 369.3 |  | 94971
94972 | CONCRETO FCK = 30MPA, TRAÇO 1:2,1:2,5 (EM MASSA SECA DE CIMENTO/ AREIA MÉDIA/ BRITA 1) - PREPARO MECÂNICO COM BETONEIRA 600 L. AF_05/2021 | COMPOSIÇÃO | M3 | 429,12 | 47,40 | 377,58 | 2,55 | 0,00 | 1,59 | 381.72 | 381.72 |  | 94972
94973 | CONCRETO FCK = 40MPA, TRAÇO 1:1,6:1,9 (EM MASSA SECA DE CIMENTO/ AREIA MÉDIA/ BRITA 1) - PREPARO MECÂNICO COM BETONEIRA 600 L. AF_05/2021 | COMPOSIÇÃO | M3 | 481,46 | 48,90 | 428,29 | 2,63 | 0,00 | 1,64 | 432.56 | 432.56 |  | 94973
94974 | CONCRETO MAGRO PARA LASTRO, TRAÇO 1:4,5:4,5 (EM MASSA SECA DE CIMENTO/ AREIA MÉDIA/ BRITA 1) - PREPARO MANUAL. AF_05/2021 | COMPOSIÇÃO | M3 | 386,23 | 70,14 | 316,09 | 0,00 | 0,00 | 0,00 | 316.09 | 316.09 |  | 94974
94975 | CONCRETO FCK = 15MPA, TRAÇO 1:3,4:3,5 (EM MASSA SECA DE CIMENTO/ AREIA MÉDIA/ BRITA 1) - PREPARO MANUAL. AF_05/2021 | COMPOSIÇÃO | M3 | 413,34 | 69,25 | 344,09 | 0,00 | 0,00 | 0,00 | 344.09 | 344.09 |  | 94975
96555 | CONCRETAGEM DE BLOCOS DE COROAMENTO E VIGAS BALDRAME, FCK 30 MPA, COM USO DE JERICA  LANÇAMENTO, ADENSAMENTO E ACABAMENTO. AF_06/2017 | COMPOSIÇÃO | M3 | 592,54 | 126,04 | 460,83 | 3,46 | 0,00 | 2,21 | 466.5 | 466.5 |  | 96555
96556 | CONCRETAGEM DE SAPATAS, FCK 30 MPA, COM USO DE JERICA  LANÇAMENTO, ADENSAMENTO E ACABAMENTO. AF_06/2017 | COMPOSIÇÃO | M3 | 667,57 | 182,15 | 479,42 | 3,66 | 0,00 | 2,34 | 485.42 | 485.42 |  | 96556
96557 | CONCRETAGEM DE BLOCOS DE COROAMENTO E VIGAS BALDRAMES, FCK 30 MPA, COM USO DE BOMBA  LANÇAMENTO, ADENSAMENTO E ACABAMENTO. AF_06/2017 | COMPOSIÇÃO | M3 | 572,49 | 12,77 | 559,53 | 0,08 | 0,00 | 0,11 | 559.72 | 559.72 |  | 96557
96558 | CONCRETAGEM DE SAPATAS, FCK 30 MPA, COM USO DE BOMBA  LANÇAMENTO, ADENSAMENTO E ACABAMENTO. AF_11/2016 | COMPOSIÇÃO | M3 | 578,96 | 17,37 | 561,33 | 0,11 | 0,00 | 0,15 | 561.59 | 561.59 |  | 96558
99235 | CONCRETAGEM DE EDIFICAÇÕES (PAREDES E LAJES) FEITAS COM SISTEMA DE FÔRMAS MANUSEÁVEIS, COM CONCRETO USINADO AUTOADENSÁVEL FCK 25 MPA - LANÇAMENTO E ACABAMENTO. AF_10/2021 | COMPOSIÇÃO | M3 | 555,25 | 10,16 | 545,09 | 0,00 | 0,00 | 0,00 | 545.09 | 545.09 |  | 99235
99431 | CONCRETAGEM DE LAJES EM EDIFICAÇÕES UNIFAMILIARES FEITAS COM SISTEMA DE FÔRMAS MANUSEÁVEIS, COM CONCRETO USINADO BOMBEÁVEL FCK 25 MPA - LANÇAMENTO, ADENSAMENTO E ACABAMENTO (EXCLUSIVE BOMBA LANÇA). AF_10/2021 | COMPOSIÇÃO | M3 | 574,68 | 17,24 | 557,32 | 0,05 | 0,00 | 0,07 | 557.44 | 557.44 |  | 99431
99432 | CONCRETAGEM DE PAREDES EM EDIFICAÇÕES UNIFAMILIARES FEITAS COM SISTEMA DE FÔRMAS MANUSEÁVEIS, COM CONCRETO USINADO BOMBEÁVEL FCK 25 MPA - LANÇAMENTO, ADENSAMENTO E ACABAMENTO (EXCLUSIVE BOMBA LANÇA). AF_10/2021 | COMPOSIÇÃO | M3 | 558,06 | 15,97 | 541,99 | 0,04 | 0,00 | 0,06 | 542.09 | 542.09 |  | 99432
99433 | CONCRETAGEM DE PLATIBANDA EM EDIFICAÇÕES UNIFAMILIARES FEITAS COM SISTEMA DE FÔRMAS MANUSEÁVEIS, COM CONCRETO USINADO BOMBEÁVEL FCK 25 MPA, - LANÇAMENTO, ADENSAMENTO E ACABAMENTO (EXCLUSIVE BOMBA LANÇA). AF_10/2021 | COMPOSIÇÃO | M3 | 605,22 | 25,01 | 580,03 | 0,08 | 0,00 | 0,10 | 580.21 | 580.21 |  | 99433
99434 | CONCRETAGEM DE LAJES EM EDIFICAÇÕES MULTIFAMILIARES FEITAS COM SISTEMA DE FÔRMAS MANUSEÁVEIS, COM CONCRETO USINADO BOMBEÁVEL FCK 25 MPA - LANÇAMENTO, ADENSAMENTO E ACABAMENTO (EXCLUSIVE BOMBA LANÇA). AF_10/2021 | COMPOSIÇÃO | M3 | 578,21 | 19,80 | 558,28 | 0,05 | 0,00 | 0,08 | 558.41 | 558.41 |  | 99434
99435 | CONCRETAGEM DE PAREDES EM EDIFICAÇÕES MULTIFAMILIARES FEITAS COM SISTEMA DE FÔRMAS MANUSEÁVEIS, COM CONCRETO USINADO BOMBEÁVEL FCK 25 MPA - LANÇAMENTO, ADENSAMENTO E ACABAMENTO (EXCLUSIVE BOMBA LANÇA). AF_10/2021 | COMPOSIÇÃO | M3 | 560,47 | 17,74 | 542,61 | 0,05 | 0,00 | 0,07 | 542.73 | 542.73 |  | 99435
99436 | CONCRETAGEM DE PLATIBANDA EM EDIFICAÇÕES MULTIFAMILIARES FEITAS COM SISTEMA DE FÔRMAS MANUSEÁVEIS, COM CONCRETO USINADO BOMBEÁVEL FCK 25 MPA - LANÇAMENTO, ADENSAMENTO E ACABAMENTO (EXCLUSIVE BOMBA LANÇA). AF_10/2021 | COMPOSIÇÃO | M3 | 623,61 | 38,39 | 584,95 | 0,11 | 0,00 | 0,16 | 585.22 | 585.22 |  | 99436
99437 | CONCRETAGEM DE PLATIBANDA EM EDIFICAÇÕES UNIFAMILIARES FEITAS COM SISTEMA DE FÔRMAS MANUSEÁVEIS, COM CONCRETO USINADO AUTOADENSÁVEL FCK 25 MPA - LANÇAMENTO E ACABAMENTO. AF_10/2021 | COMPOSIÇÃO | M3 | 588,78 | 12,88 | 575,90 | 0,00 | 0,00 | 0,00 | 575.9 | 575.9 |  | 99437
99438 | CONCRETAGEM DE PLATIBANDA EM EDIFICAÇÕES MULTIFAMILIARES FEITAS COM SISTEMA DE FÔRMAS MANUSEÁVEIS, COM CONCRETO USINADO AUTOADENSÁVEL FCK 25 MPA - LANÇAMENTO E ACABAMENTO. AF_10/2021 | COMPOSIÇÃO | M3 | 593,81 | 16,56 | 577,25 | 0,00 | 0,00 | 0,00 | 577.25 | 577.25 |  | 99438
99439 | CONCRETAGEM DE EDIFICAÇÕES (PAREDES E LAJES) FEITAS COM SISTEMA DE FÔRMAS MANUSEÁVEIS, COM CONCRETO USINADO BOMBEÁVEL FCK 25 MPA - LANÇAMENTO, ADENSAMENTO E ACABAMENTO (EXCLUSIVE BOMBA LANÇA). AF_10/2021 | COMPOSIÇÃO | M3 | 565,76 | 17,98 | 547,66 | 0,05 | 0,00 | 0,07 | 547.78 | 547.78 |  | 99439
102473 | CONCRETO MAGRO PARA LASTRO, TRAÇO 1:4,5:4,5 (EM MASSA SECA DE CIMENTO/ AREIA MÉDIA/ SEIXO ROLADO) - PREPARO MECÂNICO COM BETONEIRA 400 L. AF_05/2021 | COMPOSIÇÃO | M3 | 371,04 | 57,68 | 311,66 | 0,74 | 0,00 | 0,96 | 313.36 | 313.36 |  | 102473
102474 | CONCRETO FCK = 15MPA, TRAÇO 1:3,4:3,4 (EM MASSA SECA DE CIMENTO/ AREIA MÉDIA/ SEIXO ROLADO) - PREPARO MECÂNICO COM BETONEIRA 400 L. AF_05/2021 | COMPOSIÇÃO | M3 | 402,35 | 57,32 | 343,33 | 0,74 | 0,00 | 0,96 | 345.03 | 345.03 |  | 102474
102475 | CONCRETO FCK = 20MPA, TRAÇO 1:2,6:2,9 (EM MASSA SECA DE CIMENTO/ AREIA MÉDIA/ SEIXO ROLADO) - PREPARO MECÂNICO COM BETONEIRA 400 L. AF_05/2021 | COMPOSIÇÃO | M3 | 433,29 | 63,18 | 368,24 | 0,81 | 0,00 | 1,06 | 370.11 | 370.11 |  | 102475
102476 | CONCRETO FCK = 25MPA, TRAÇO 1:2,2:2,5 (EM MASSA SECA DE CIMENTO/ AREIA MÉDIA/ SEIXO ROLADO) - PREPARO MECÂNICO COM BETONEIRA 400 L. AF_05/2021 | COMPOSIÇÃO | M3 | 445,29 | 54,33 | 389,35 | 0,70 | 0,00 | 0,91 | 390.96 | 390.96 |  | 102476
102477 | CONCRETO FCK = 30MPA, TRAÇO 1:1,9:2,3 (EM MASSA SECA DE CIMENTO/ AREIA MÉDIA/ SEIXO ROLADO) - PREPARO MECÂNICO COM BETONEIRA 400 L. AF_05/2021 | COMPOSIÇÃO | M3 | 470,92 | 59,93 | 409,22 | 0,77 | 0,00 | 1,00 | 410.99 | 410.99 |  | 102477
102478 | CONCRETO FCK = 40MPA, TRAÇO 1:1,4:1,8 (EM MASSA SECA DE CIMENTO/ AREIA MÉDIA/ SEIXO ROLADO) - PREPARO MECÂNICO COM BETONEIRA 400 L. AF_05/2021 | COMPOSIÇÃO | M3 | 509,56 | 54,34 | 453,61 | 0,70 | 0,00 | 0,91 | 455.22 | 455.22 |  | 102478
102479 | CONCRETO MAGRO PARA LASTRO, TRAÇO 1:4,5:4,5 (EM MASSA SECA DE CIMENTO/ AREIA MÉDIA/ SEIXO ROLADO) - PREPARO MECÂNICO COM BETONEIRA 600 L. AF_05/2021 | COMPOSIÇÃO | M3 | 367,82 | 51,71 | 311,58 | 2,79 | 0,00 | 1,74 | 316.11 | 316.11 |  | 102479
102480 | CONCRETO FCK = 15MPA, TRAÇO 1:3,4:3,4 (EM MASSA SECA DE CIMENTO/ AREIA MÉDIA/ SEIXO ROLADO) - PREPARO MECÂNICO COM BETONEIRA 600 L. AF_05/2021 | COMPOSIÇÃO | M3 | 396,45 | 50,05 | 342,02 | 2,70 | 0,00 | 1,68 | 346.4 | 346.4 |  | 102480
102481 | CONCRETO FCK = 20MPA, TRAÇO 1:2,6:2,9 (EM MASSA SECA DE CIMENTO/ AREIA MÉDIA/ SEIXO ROLADO) - PREPARO MECÂNICO COM BETONEIRA 600 L. AF_05/2021 | COMPOSIÇÃO | M3 | 421,01 | 50,38 | 366,22 | 2,72 | 0,00 | 1,69 | 370.63 | 370.63 |  | 102481
102482 | CONCRETO FCK = 25MPA, TRAÇO 1:2,2:2,5 (EM MASSA SECA DE CIMENTO/ AREIA MÉDIA/ SEIXO ROLADO) - PREPARO MECÂNICO COM BETONEIRA 600 L. AF_05/2021 | COMPOSIÇÃO | M3 | 442,06 | 48,12 | 389,74 | 2,59 | 0,00 | 1,61 | 393.94 | 393.94 |  | 102482
102483 | CONCRETO FCK = 30MPA, TRAÇO 1:1,9:2,3 (EM MASSA SECA DE CIMENTO/ AREIA MÉDIA/ SEIXO ROLADO) - PREPARO MECÂNICO COM BETONEIRA 600 L. AF_05/2021 | COMPOSIÇÃO | M3 | 463,42 | 49,71 | 409,35 | 2,69 | 0,00 | 1,67 | 413.71 | 413.71 |  | 102483
102484 | CONCRETO FCK = 40MPA, TRAÇO 1:1,4:1,8 (EM MASSA SECA DE CIMENTO/ AREIA MÉDIA/ SEIXO ROLADO) - PREPARO MECÂNICO COM BETONEIRA 600 L. AF_05/2021 | COMPOSIÇÃO | M3 | 508,19 | 49,69 | 454,15 | 2,68 | 0,00 | 1,67 | 458.5 | 458.5 |  | 102484
102485 | CONCRETO MAGRO PARA LASTRO, TRAÇO 1:4,5:4,5 (EM MASSA SECA DE CIMENTO/ AREIA MÉDIA/ SEIXO ROLADO) - PREPARO MANUAL. AF_05/2021 | COMPOSIÇÃO | M3 | 405,77 | 70,32 | 335,45 | 0,00 | 0,00 | 0,00 | 335.45 | 335.45 |  | 102485
102486 | CONCRETO FCK = 15MPA, TRAÇO 1:3,4:3,4 (EM MASSA SECA DE CIMENTO/ AREIA MÉDIA/ SEIXO ROLADO) - PREPARO MANUAL. AF_05/2021 | COMPOSIÇÃO | M3 | 432,65 | 69,61 | 363,04 | 0,00 | 0,00 | 0,00 | 363.04 | 363.04 |  | 102486
102487 | CONCRETO CICLÓPICO FCK = 15MPA, 30% PEDRA DE MÃO EM VOLUME REAL, INCLUSIVE LANÇAMENTO. AF_05/2021 | COMPOSIÇÃO | M3 | 488,87 | 148,37 | 338,56 | 0,92 | 0,00 | 1,02 | 340.5 | 340.5 |  | 102487
103183 | CONCRETAGEM DE ESCADAS EM EDIFICAÇÕES MULTIFAMILIARES FEITAS COM SISTEMA DE FÔRMAS MANUSEÁVEIS - CONCRETO USINADO BOMBEÁVEL, FCK 25 MPA - LANÇAMENTO, ADENSAMENTO E ACABAMENTO (EXCLUSIVE BOMBA LANÇA). AF_10/2021 | COMPOSIÇÃO | M3 | 600,52 | 43,27 | 556,93 | 0,14 | 0,00 | 0,18 | 557.25 | 557.25 |  | 103183
103184 | CONCRETAGEM DE ESCADAS EM EDIFICAÇÕES MULTIFAMILIARES FEITAS COM SISTEMA DE FÔRMAS MANUSEÁVEIS - CONCRETO USINADO AUTOADENSÁVEL, FCK 25 MPA - LANÇAMENTO, ADENSAMENTO E ACABAMENTO. AF_10/2021 | COMPOSIÇÃO | M3 | 565,41 | 17,58 | 547,83 | 0,00 | 0,00 | 0,00 | 547.83 | 547.83 |  | 103184
101963 | LAJE PRÉ-MOLDADA UNIDIRECIONAL, BIAPOIADA, PARA PISO, ENCHIMENTO EM CERÂMICA, VIGOTA CONVENCIONAL, ALTURA TOTAL DA LAJE (ENCHIMENTO+CAPA) = (8+4). AF_11/2020 | COMPOSIÇÃO | M2 | 170,45 | 23,92 | 146,52 | 0,00 | 0,00 | 0,01 | 146.53 | 146.53 |  | 101963
101964 | LAJE PRÉ-MOLDADA UNIDIRECIONAL, BIAPOIADA, PARA FORRO, ENCHIMENTO EM CERÂMICA, VIGOTA CONVENCIONAL, ALTURA TOTAL DA LAJE (ENCHIMENTO+CAPA) = (8+3). AF_11/2020 | COMPOSIÇÃO | M2 | 159,18 | 22,41 | 136,76 | 0,00 | 0,00 | 0,01 | 136.77 | 136.77 |  | 101964
101165 | ALVENARIA DE EMBASAMENTO COM BLOCO ESTRUTURAL DE CONCRETO, DE 14X19X29CM E ARGAMASSA DE ASSENTAMENTO COM PREPARO EM BETONEIRA. AF_05/2020 | COMPOSIÇÃO | M3 | 815,39 | 259,29 | 555,70 | 0,23 | 0,00 | 0,17 | 556.1 | 556.1 |  | 101165
101166 | ALVENARIA DE EMBASAMENTO COM BLOCO ESTRUTURAL DE CERÂMICA, DE 14X19X29CM E ARGAMASSA DE ASSENTAMENTO COM PREPARO EM BETONEIRA. AF_05/2020 | COMPOSIÇÃO | M3 | 646,89 | 213,05 | 433,44 | 0,23 | 0,00 | 0,17 | 433.84 | 433.84 |  | 101166
98575 | TRATAMENTO DE JUNTA DE DILATAÇÃO, COM TARUGO DE POLIETILENO E SELANTE PU, INCLUSO PREENCHIMENTO COM ESPUMA EXPANSIVA PU. AF_06/2018 | COMPOSIÇÃO | M | 94,18 | 38,42 | 55,76 | 0,00 | 0,00 | 0,00 | 55.76 | 55.76 |  | 98575
98576 | TRATAMENTO DE JUNTA DE DILATAÇÃO COM MANTA ASFÁLTICA ADERIDA COM MAÇARICO. AF_06/2018 | COMPOSIÇÃO | M | 18,94 | 0,58 | 18,36 | 0,00 | 0,00 | 0,00 | 18.36 | 18.36 |  | 98576
98577 | TRATAMENTO DE JUNTA SERRADA, COM TARUGO DE POLIETILENO E SELANTE À BASE DE SILICONE. AF_06/2018 | COMPOSIÇÃO | M | 41,68 | 24,23 | 17,45 | 0,00 | 0,00 | 0,00 | 17.45 | 17.45 |  | 98577
93182 | VERGA PRÉ-MOLDADA PARA JANELAS COM ATÉ 1,5 M DE VÃO. AF_03/2016 | COMPOSIÇÃO | M | 48,21 | 8,02 | 40,12 | 0,03 | 0,00 | 0,04 | 40.19 | 40.19 |  | 93182
93183 | VERGA PRÉ-MOLDADA PARA JANELAS COM MAIS DE 1,5 M DE VÃO. AF_03/2016 | COMPOSIÇÃO | M | 61,80 | 8,94 | 52,76 | 0,04 | 0,00 | 0,06 | 52.86 | 52.86 |  | 93183
93184 | VERGA PRÉ-MOLDADA PARA PORTAS COM ATÉ 1,5 M DE VÃO. AF_03/2016 | COMPOSIÇÃO | M | 35,63 | 6,95 | 28,64 | 0,01 | 0,00 | 0,03 | 28.68 | 28.68 |  | 93184
93185 | VERGA PRÉ-MOLDADA PARA PORTAS COM MAIS DE 1,5 M DE VÃO. AF_03/2016 | COMPOSIÇÃO | M | 60,91 | 8,59 | 52,22 | 0,04 | 0,00 | 0,06 | 52.32 | 52.32 |  | 93185
93186 | VERGA MOLDADA IN LOCO EM CONCRETO PARA JANELAS COM ATÉ 1,5 M DE VÃO. AF_03/2016 | COMPOSIÇÃO | M | 89,41 | 18,39 | 70,92 | 0,03 | 0,00 | 0,07 | 71.02 | 71.02 |  | 93186
93187 | VERGA MOLDADA IN LOCO EM CONCRETO PARA JANELAS COM MAIS DE 1,5 M DE VÃO. AF_03/2016 | COMPOSIÇÃO | M | 102,37 | 19,39 | 82,85 | 0,04 | 0,00 | 0,09 | 82.98 | 82.98 |  | 93187
93188 | VERGA MOLDADA IN LOCO EM CONCRETO PARA PORTAS COM ATÉ 1,5 M DE VÃO. AF_03/2016 | COMPOSIÇÃO | M | 83,90 | 17,23 | 66,60 | 0,01 | 0,00 | 0,06 | 66.67 | 66.67 |  | 93188
93189 | VERGA MOLDADA IN LOCO EM CONCRETO PARA PORTAS COM MAIS DE 1,5 M DE VÃO. AF_03/2016 | COMPOSIÇÃO | M | 103,41 | 19,15 | 84,13 | 0,04 | 0,00 | 0,09 | 84.26 | 84.26 |  | 93189
93190 | VERGA MOLDADA IN LOCO COM UTILIZAÇÃO DE BLOCOS CANALETA PARA JANELAS COM ATÉ 1,5 M DE VÃO. AF_03/2016 | COMPOSIÇÃO | M | 43,46 | 7,90 | 35,55 | 0,00 | 0,00 | 0,01 | 35.56 | 35.56 |  | 93190
93191 | VERGA MOLDADA IN LOCO COM UTILIZAÇÃO DE BLOCOS CANALETA PARA JANELAS COM MAIS DE 1,5 M DE VÃO. AF_03/2016 | COMPOSIÇÃO | M | 45,63 | 7,45 | 38,17 | 0,00 | 0,00 | 0,01 | 38.18 | 38.18 |  | 93191
93192 | VERGA MOLDADA IN LOCO COM UTILIZAÇÃO DE BLOCOS CANALETA PARA PORTAS COM ATÉ 1,5 M DE VÃO. AF_03/2016 | COMPOSIÇÃO | M | 48,80 | 8,19 | 40,60 | 0,00 | 0,00 | 0,01 | 40.61 | 40.61 |  | 93192
93193 | VERGA MOLDADA IN LOCO COM UTILIZAÇÃO DE BLOCOS CANALETA PARA PORTAS COM MAIS DE 1,5 M DE VÃO. AF_03/2016 | COMPOSIÇÃO | M | 46,79 | 7,20 | 39,58 | 0,00 | 0,00 | 0,01 | 39.59 | 39.59 |  | 93193
93194 | CONTRAVERGA PRÉ-MOLDADA PARA VÃOS DE ATÉ 1,5 M DE COMPRIMENTO. AF_03/2016 | COMPOSIÇÃO | M | 47,19 | 7,88 | 39,24 | 0,03 | 0,00 | 0,04 | 39.31 | 39.31 |  | 93194
93195 | CONTRAVERGA PRÉ-MOLDADA PARA VÃOS DE MAIS DE 1,5 M DE COMPRIMENTO. AF_03/2016 | COMPOSIÇÃO | M | 57,44 | 8,92 | 48,42 | 0,04 | 0,00 | 0,06 | 48.52 | 48.52 |  | 93195
93196 | CONTRAVERGA MOLDADA IN LOCO EM CONCRETO PARA VÃOS DE ATÉ 1,5 M DE COMPRIMENTO. AF_03/2016 | COMPOSIÇÃO | M | 86,41 | 18,40 | 67,91 | 0,03 | 0,00 | 0,07 | 68.01 | 68.01 |  | 93196
93197 | CONTRAVERGA MOLDADA IN LOCO EM CONCRETO PARA VÃOS DE MAIS DE 1,5 M DE COMPRIMENTO. AF_03/2016 | COMPOSIÇÃO | M | 96,82 | 19,45 | 77,24 | 0,04 | 0,00 | 0,09 | 77.37 | 77.37 |  | 93197
93198 | CONTRAVERGA MOLDADA IN LOCO COM UTILIZAÇÃO DE BLOCOS CANALETA PARA VÃOS DE ATÉ 1,5 M DE COMPRIMENTO. AF_03/2016 | COMPOSIÇÃO | M | 37,06 | 7,91 | 29,14 | 0,00 | 0,00 | 0,01 | 29.15 | 29.15 |  | 93198
93199 | CONTRAVERGA MOLDADA IN LOCO COM UTILIZAÇÃO DE BLOCOS CANALETA PARA VÃOS DE MAIS DE 1,5 M DE COMPRIMENTO. AF_03/2016 | COMPOSIÇÃO | M | 36,54 | 7,52 | 29,01 | 0,00 | 0,00 | 0,01 | 29.02 | 29.02 |  | 93199
93200 | FIXAÇÃO (ENCUNHAMENTO) DE ALVENARIA DE VEDAÇÃO COM ARGAMASSA APLICADA COM BISNAGA. AF_03/2016 | COMPOSIÇÃO | M | 2,99 | 1,22 | 1,76 | 0,01 | 0,00 | 0,00 | 1.77 | 1.77 |  | 93200
93201 | FIXAÇÃO (ENCUNHAMENTO) DE ALVENARIA DE VEDAÇÃO COM ARGAMASSA APLICADA COM COLHER. AF_03/2016 | COMPOSIÇÃO | M | 5,92 | 3,47 | 2,44 | 0,01 | 0,00 | 0,00 | 2.45 | 2.45 |  | 93201
93202 | FIXAÇÃO (ENCUNHAMENTO) DE ALVENARIA DE VEDAÇÃO COM TIJOLO MACIÇO. AF_03/2016 | COMPOSIÇÃO | M | 25,80 | 11,44 | 14,34 | 0,01 | 0,00 | 0,01 | 14.36 | 14.36 |  | 93202
93203 | FIXAÇÃO (ENCUNHAMENTO) DE ALVENARIA DE VEDAÇÃO COM ESPUMA DE POLIURETANO EXPANSIVA. AF_03/2016 | COMPOSIÇÃO | M | 14,88 | 1,62 | 13,26 | 0,00 | 0,00 | 0,00 | 13.26 | 13.26 |  | 93203
93204 | CINTA DE AMARRAÇÃO DE ALVENARIA MOLDADA IN LOCO EM CONCRETO. AF_03/2016 | COMPOSIÇÃO | M | 62,91 | 14,39 | 48,44 | 0,03 | 0,00 | 0,05 | 48.52 | 48.52 |  | 93204
93205 | CINTA DE AMARRAÇÃO DE ALVENARIA MOLDADA IN LOCO COM UTILIZAÇÃO DE BLOCOS CANALETA. AF_03/2016 | COMPOSIÇÃO | M | 36,28 | 7,25 | 29,02 | 0,00 | 0,00 | 0,01 | 29.03 | 29.03 |  | 93205
95952 | (COMPOSIÇÃO REPRESENTATIVA) EXECUÇÃO DE ESTRUTURAS DE CONCRETO ARMADO CONVENCIONAL, PARA EDIFICAÇÃO HABITACIONAL MULTIFAMILIAR (PRÉDIO), FCK = 25 MPA. AF_01/2017 | COMPOSIÇÃO | M3 | 2.123,88 | 361,18 | 1.700,93 | 61,24 | 0,00 | 0,53 | 1762.7 | 1762.7 |  | 95952
95953 | (COMPOSIÇÃO REPRESENTATIVA) EXECUÇÃO DE ESTRUTURAS DE CONCRETO ARMADO, PARA EDIFICAÇÃO HABITACIONAL UNIFAMILIAR COM DOIS PAVIMENTOS (CASA ISOLADA), FCK = 25 MPA. AF_01/2017 | COMPOSIÇÃO | M3 | 3.370,92 | 830,37 | 2.462,84 | 76,03 | 0,00 | 1,68 | 2540.55 | 2540.55 |  | 95953
95954 | (COMPOSIÇÃO REPRESENTATIVA) EXECUÇÃO DE ESTRUTURAS DE CONCRETO ARMADO, PARA EDIFICAÇÃO HABITACIONAL UNIFAMILIAR COM DOIS PAVIMENTOS (CASA EM EMPREENDIMENTOS), FCK = 25 MPA. AF_01/2017 | COMPOSIÇÃO | M3 | 2.494,14 | 547,28 | 1.870,20 | 76,10 | 0,00 | 0,56 | 1946.86 | 1946.86 |  | 95954
95955 | (COMPOSIÇÃO REPRESENTATIVA) EXECUÇÃO DE ESTRUTURAS DE CONCRETO ARMADO, PARA EDIFICAÇÃO HABITACIONAL UNIFAMILIAR TÉRREA (CASA ISOLADA), FCK = 25 MPA. AF_01/2017 | COMPOSIÇÃO | M3 | 3.030,07 | 700,14 | 2.279,30 | 49,34 | 0,00 | 1,29 | 2329.93 | 2329.93 |  | 95955
95956 | (COMPOSIÇÃO REPRESENTATIVA) EXECUÇÃO DE ESTRUTURAS DE CONCRETO ARMADO, PARA EDIFICAÇÃO HABITACIONAL UNIFAMILIAR TÉRREA (CASA EM EMPREENDIMENTOS), FCK = 25 MPA. AF_01/2017 | COMPOSIÇÃO | M3 | 2.464,04 | 516,60 | 1.897,42 | 49,36 | 0,00 | 0,66 | 1947.44 | 1947.44 |  | 95956
95957 | (COMPOSIÇÃO REPRESENTATIVA) EXECUÇÃO DE ESTRUTURAS DE CONCRETO ARMADO, PARA EDIFICAÇÃO INSTITUCIONAL TÉRREA, FCK = 25 MPA. AF_01/2017 | COMPOSIÇÃO | M3 | 3.095,47 | 595,29 | 2.454,41 | 44,82 | 0,00 | 0,95 | 2500.18 | 2500.18 |  | 95957
95969 | (COMPOSIÇÃO REPRESENTATIVA) EXECUÇÃO DE ESCADA EM CONCRETO ARMADO, MOLDADA IN LOCO, FCK = 25 MPA. AF_02/2017 | COMPOSIÇÃO | M3 | 2.943,82 | 899,22 | 1.919,71 | 123,63 | 0,00 | 1,26 | 2044.6 | 2044.6 |  | 95969
97733 | PEÇA RETANGULAR PRÉ-MOLDADA, VOLUME DE CONCRETO DE ATÉ 10 LITROS, TAXA DE AÇO APROXIMADA DE 30KG/M³. AF_01/2018 | COMPOSIÇÃO | M3 | 3.082,20 | 1.548,69 | 1.505,80 | 15,03 | 0,00 | 12,68 | 1533.51 | 1533.51 |  | 97733
97734 | PEÇA RETANGULAR PRÉ-MOLDADA, VOLUME DE CONCRETO DE 10 A 30 LITROS, TAXA DE AÇO APROXIMADA DE 30KG/M³. AF_01/2018 | COMPOSIÇÃO | M3 | 2.640,75 | 1.345,09 | 1.268,96 | 14,94 | 0,00 | 11,76 | 1295.66 | 1295.66 |  | 97734
97735 | PEÇA RETANGULAR PRÉ-MOLDADA, VOLUME DE CONCRETO DE 30 A 100 LITROS, TAXA DE AÇO APROXIMADA DE 30KG/M³. AF_01/2018 | COMPOSIÇÃO | M3 | 2.202,56 | 1.020,80 | 1.161,36 | 11,56 | 0,00 | 8,84 | 1181.76 | 1181.76 |  | 97735
97736 | PEÇA RETANGULAR PRÉ-MOLDADA, VOLUME DE CONCRETO ACIMA DE 100 LITROS, TAXA DE AÇO APROXIMADA DE 30KG/M³. AF_01/2018 | COMPOSIÇÃO | M3 | 1.425,41 | 420,23 | 997,75 | 4,31 | 0,00 | 3,12 | 1005.18 | 1005.18 |  | 97736
97737 | PEÇA RETANGULAR PRÉ-MOLDADA, VOLUME DE CONCRETO DE 30 A 70 LITROS , TAXA DE AÇO APROXIMADA DE 70KG/M³. AF_01/2018 | COMPOSIÇÃO | M3 | 3.125,44 | 1.327,40 | 1.775,23 | 12,95 | 0,00 | 9,86 | 1798.04 | 1798.04 |  | 97737
97738 | PEÇA CIRCULAR PRÉ-MOLDADA, VOLUME DE CONCRETO DE 10 A 30 LITROS, TAXA DE FIBRA DE POLIPROPILENO APROXIMADA DE 6 KG/M³. AF_01/2018_P | COMPOSIÇÃO | M3 | 3.812,62 | 1.691,96 | 2.092,43 | 15,24 | 0,00 | 12,99 | 2120.66 | 2120.66 |  | 97738
97739 | PEÇA CIRCULAR PRÉ-MOLDADA, VOLUME DE CONCRETO DE 30 A 100 LITROS, TAXA DE AÇO APROXIMADA DE 30KG/M³. AF_01/2018 | COMPOSIÇÃO | M3 | 2.464,79 | 1.098,26 | 1.345,82 | 11,53 | 0,00 | 9,18 | 1366.53 | 1366.53 |  | 97739
97740 | PEÇA CIRCULAR PRÉ-MOLDADA, VOLUME DE CONCRETO ACIMA DE 100 LITROS, TAXA DE AÇO APROXIMADA DE 30KG/M³. AF_01/2018 | COMPOSIÇÃO | M3 | 1.840,88 | 563,40 | 1.268,63 | 4,84 | 0,00 | 4,01 | 1277.48 | 1277.48 |  | 97740
98615 | CONTENÇÃO EM CORTINA COM ESTACAS ESPAÇADAS COM 30 CM DE DIÂMETRO E PROFUNDIDADE MENOR OU IGUAL A 10 M. AF_06/2018 | COMPOSIÇÃO | M2 | 123,41 | 14,00 | 81,32 | 28,09 | 0,00 | 0,00 | 109.41 | 109.41 |  | 98615
98616 | CONTENÇÃO EM CORTINA COM ESTACAS ESPAÇADAS COM 30 CM DE DIÂMETRO E PROFUNDIDADE MAIOR QUE 10 M E MENOR OU IGUAL A 15 M. AF_06/2018 | COMPOSIÇÃO | M2 | 97,21 | 8,70 | 70,77 | 17,74 | 0,00 | 0,00 | 88.51 | 88.51 |  | 98616
98617 | CONTENÇÃO EM CORTINA COM ESTACAS ESPAÇADAS COM 30 CM DE DIÂMETRO E PROFUNDIDADE MAIOR QUE 15 M. AF_06/2018 | COMPOSIÇÃO | M2 | 90,08 | 6,84 | 69,28 | 13,96 | 0,00 | 0,00 | 83.24 | 83.24 |  | 98617
98618 | CONTENÇÃO EM CORTINA COM ESTACAS ESPAÇADAS COM 40 CM DE DIÂMETRO E PROFUNDIDADE MENOR OU IGUAL A 10 M. AF_06/2018 | COMPOSIÇÃO | M2 | 123,57 | 10,06 | 92,93 | 20,58 | 0,00 | 0,00 | 113.51 | 113.51 |  | 98618
98619 | CONTENÇÃO EM CORTINA COM ESTACAS ESPAÇADAS COM 40 CM DE DIÂMETRO E PROFUNDIDADE MAIOR QUE 10 M E MENOR OU IGUAL A 15 M. AF_06/2018 | COMPOSIÇÃO | M2 | 112,75 | 7,26 | 90,61 | 14,88 | 0,00 | 0,00 | 105.49 | 105.49 |  | 98619
98620 | CONTENÇÃO EM CORTINA COM ESTACAS ESPAÇADAS COM 40 CM DE DIÂMETRO E PROFUNDIDADE MAIOR QUE 15 M. AF_06/2018 | COMPOSIÇÃO | M2 | 107,31 | 5,87 | 89,39 | 12,05 | 0,00 | 0,00 | 101.44 | 101.44 |  | 98620
98621 | CONTENÇÃO EM CORTINA COM ESTACAS ESPAÇADAS COM 50 CM DE DIÂMETRO E PROFUNDIDADE MENOR OU IGUAL A 10 M. AF_06/2018 | COMPOSIÇÃO | M2 | 140,45 | 8,84 | 113,45 | 18,16 | 0,00 | 0,00 | 131.61 | 131.61 |  | 98621
98622 | CONTENÇÃO EM CORTINA COM ESTACAS ESPAÇADAS COM 50 CM DE DIÂMETRO E PROFUNDIDADE MAIOR QUE 10 M E MENOR OU IGUAL A 15 M. AF_06/2018 | COMPOSIÇÃO | M2 | 131,78 | 6,59 | 111,54 | 13,65 | 0,00 | 0,00 | 125.19 | 125.19 |  | 98622
98623 | CONTENÇÃO EM CORTINA COM ESTACAS ESPAÇADAS COM 50 CM DE DIÂMETRO E PROFUNDIDADE MAIOR QUE 15 M. AF_06/2018 | COMPOSIÇÃO | M2 | 127,34 | 5,48 | 110,49 | 11,37 | 0,00 | 0,00 | 121.86 | 121.86 |  | 98623
98624 | CONTENÇÃO EM CORTINA COM ESTACAS ESPAÇADAS COM 60 CM DE DIÂMETRO E PROFUNDIDADE MENOR OU IGUAL A 10 M. AF_06/2018 | COMPOSIÇÃO | M2 | 158,82 | 8,15 | 133,87 | 16,80 | 0,00 | 0,00 | 150.67 | 150.67 |  | 98624
98625 | CONTENÇÃO EM CORTINA COM ESTACAS ESPAÇADAS COM 60 CM DE DIÂMETRO E PROFUNDIDADE MAIOR QUE 10 M E MENOR OU IGUAL A 15 M. AF_06/2018 | COMPOSIÇÃO | M2 | 151,48 | 6,29 | 132,17 | 13,02 | 0,00 | 0,00 | 145.19 | 145.19 |  | 98625
98626 | CONTENÇÃO EM CORTINA COM ESTACAS ESPAÇADAS COM 60 CM DE DIÂMETRO E PROFUNDIDADE MAIOR QUE 15 M. AF_06/2018 | COMPOSIÇÃO | M2 | 147,68 | 5,35 | 131,17 | 11,16 | 0,00 | 0,00 | 142.33 | 142.33 |  | 98626
98655 | EXECUÇÃO DE MURETA GUIA PARA CONTENÇÃO/ FUNDAÇÃO COM 30 CM DE ESPESSURA. AF_06/2018 | COMPOSIÇÃO | M | 607,26 | 145,89 | 449,72 | 10,68 | 0,00 | 0,97 | 461.37 | 461.37 |  | 98655
98656 | EXECUÇÃO DE MURETA GUIA PARA CONTENÇÃO/ FUNDAÇÃO COM 40 CM DE ESPESSURA. AF_06/2018 | COMPOSIÇÃO | M | 614,19 | 147,53 | 453,46 | 12,23 | 0,00 | 0,97 | 466.66 | 466.66 |  | 98656
98657 | EXECUÇÃO DE MURETA GUIA PARA CONTENÇÃO/ FUNDAÇÃO COM 50 CM DE ESPESSURA. AF_06/2018 | COMPOSIÇÃO | M | 621,13 | 149,21 | 457,18 | 13,77 | 0,00 | 0,97 | 471.92 | 471.92 |  | 98657
98658 | EXECUÇÃO DE MURETA GUIA PARA CONTENÇÃO/ FUNDAÇÃO COM 60 CM DE ESPESSURA. AF_06/2018 | COMPOSIÇÃO | M | 628,07 | 150,87 | 460,92 | 15,31 | 0,00 | 0,97 | 477.2 | 477.2 |  | 98658
98659 | EXECUÇÃO DE MURETA GUIA PARA CONTENÇÃO/ FUNDAÇÃO COM 80 CM DE ESPESSURA. AF_06/2018 | COMPOSIÇÃO | M | 641,93 | 154,19 | 468,37 | 18,40 | 0,00 | 0,97 | 487.74 | 487.74 |  | 98659
98746 | SOLDA DE TOPO EM CHAPA/PERFIL/TUBO DE AÇO CHANFRADO, ESPESSURA=1/4''. AF_06/2018 | COMPOSIÇÃO | M | 52,52 | 28,67 | 23,85 | 0,00 | 0,00 | 0,00 | 23.85 | 23.85 |  | 98746
98749 | SOLDA DE TOPO EM CHAPA/PERFIL/TUBO DE AÇO CHANFRADO, ESPESSURA=5/16''. AF_06/2018 | COMPOSIÇÃO | M | 61,07 | 29,76 | 31,31 | 0,00 | 0,00 | 0,00 | 31.31 | 31.31 |  | 98749
98750 | SOLDA DE TOPO EM CHAPA/PERFIL/TUBO DE AÇO CHANFRADO, ESPESSURA=3/8''. AF_06/2018 | COMPOSIÇÃO | M | 71,27 | 30,68 | 40,59 | 0,00 | 0,00 | 0,00 | 40.59 | 40.59 |  | 98750
98751 | SOLDA DE TOPO EM CHAPA/PERFIL/TUBO DE AÇO CHANFRADO, ESPESSURA=1/2''. AF_06/2018 | COMPOSIÇÃO | M | 97,82 | 32,88 | 64,94 | 0,00 | 0,00 | 0,00 | 64.94 | 64.94 |  | 98751
98752 | SOLDA DE TOPO EM CHAPA/PERFIL/TUBO DE AÇO CHANFRADO, ESPESSURA=5/8''. AF_06/2018 | COMPOSIÇÃO | M | 129,55 | 34,90 | 94,65 | 0,00 | 0,00 | 0,00 | 94.65 | 94.65 |  | 98752
98753 | SOLDA DE TOPO EM CHAPA/PERFIL/TUBO DE AÇO CHANFRADO, ESPESSURA=3/4''. AF_06/2018 | COMPOSIÇÃO | M | 168,81 | 36,92 | 131,89 | 0,00 | 0,00 | 0,00 | 131.89 | 131.89 |  | 98753
100763 | VIGA METÁLICA EM PERFIL LAMINADO OU SOLDADO EM AÇO ESTRUTURAL, COM CONEXÕES PARAFUSADAS, INCLUSOS MÃO DE OBRA, TRANSPORTE E IÇAMENTO UTILIZANDO GUINDASTE - FORNECIMENTO E INSTALAÇÃO. AF_01/2020_P | COMPOSIÇÃO | KG | 18,33 | 1,04 | 15,05 | 1,33 | 0,00 | 0,91 | 17.29 | 17.29 |  | 100763
100764 | VIGA METÁLICA EM PERFIL LAMINADO OU SOLDADO EM AÇO ESTRUTURAL, COM CONEXÕES SOLDADAS, INCLUSOS MÃO DE OBRA, TRANSPORTE E IÇAMENTO UTILIZANDO GUINDASTE - FORNECIMENTO E INSTALAÇÃO. AF_01/2020_P | COMPOSIÇÃO | KG | 18,11 | 1,02 | 14,90 | 1,30 | 0,00 | 0,89 | 17.09 | 17.09 |  | 100764
100765 | PILAR METÁLICO PERFIL LAMINADO/SOLDADO EM AÇO ESTRUTURAL, COM CONEXÕES PARAFUSADAS, INCLUSOS MÃO DE OBRA, TRANSPORTE E IÇAMENTO UTILIZANDO GUINDASTE - FORNECIMENTO E INSTALAÇÃO. AF_01/2020_P | COMPOSIÇÃO | KG | 17,61 | 0,49 | 16,27 | 0,50 | 0,00 | 0,35 | 17.12 | 17.12 |  | 100765
100766 | PILAR METÁLICO PERFIL LAMINADO OU SOLDADO EM AÇO ESTRUTURAL, COM CONEXÕES SOLDADAS, INCLUSOS MÃO DE OBRA, TRANSPORTE E IÇAMENTO UTILIZANDO GUINDASTE - FORNECIMENTO E INSTALAÇÃO. AF_01/2020_P | COMPOSIÇÃO | KG | 17,78 | 0,78 | 16,21 | 0,46 | 0,00 | 0,33 | 17 | 17 |  | 100766
100767 | CONTRAVENTAMENTO COM CANTONEIRAS DE AÇO, ABAS IGUAIS, COM CONEXÕES PARAFUSADAS, INCLUSOS MÃO DE OBRA, TRANSPORTE E IÇAMENTO UTILIZANDO TALHA MANUAL, PARA EDIFÍCIOS DE ATÉ 2 PAVIMENTOS - FORNECIMENTO E INSTALAÇÃO. AF_01/2020_P | COMPOSIÇÃO | KG | 18,40 | 3,74 | 14,66 | 0,00 | 0,00 | 0,00 | 14.66 | 14.66 |  | 100767
100768 | CONTRAVENTAMENTO COM CANTONEIRAS DE AÇO, ABAS IGUAIS, COM CONEXÕES SOLDADAS, INCLUSOS MÃO DE OBRA, TRANSPORTE E IÇAMENTO UTILIZANDO TALHA MANUAL, PARA EDIFÍCIOS DE ATÉ 2 PAVIMENTOS - FORNECIMENTO E INSTALAÇÃO. AF_01/2020_P | COMPOSIÇÃO | KG | 22,72 | 6,67 | 16,05 | 0,00 | 0,00 | 0,00 | 16.05 | 16.05 |  | 100768
100769 | CONTRAVENTAMENTO COM CANTONEIRAS DE AÇO, ABAS IGUAIS, COM CONEXÕES PARAFUSADAS, INCLUSOS MÃO DE OBRA, TRANSPORTE E IÇAMENTO UTILIZANDO GUINDASTE, PARA EDIFÍCIOS DE 3 A 5 PAVIMENTOS - FORNECIMENTO E INSTALAÇÃO. AF_01/2020_P | COMPOSIÇÃO | KG | 25,34 | 3,00 | 14,49 | 4,83 | 0,00 | 3,02 | 22.34 | 22.34 |  | 100769
100770 | CONTRAVENTAMENTO COM CANTONEIRAS DE AÇO, ABAS IGUAIS, COM CONEXÕES SOLDADAS, INCLUSOS MÃO DE OBRA, TRANSPORTE E IÇAMENTO UTILIZANDO GUINDASTE, PARA EDIFÍCIOS DE 3 A 5 PAVIMENTOS - FORNECIMENTO E INSTALAÇÃO. AF_01/2020_P | COMPOSIÇÃO | KG | 24,44 | 2,86 | 13,90 | 4,74 | 0,00 | 2,94 | 21.58 | 21.58 |  | 100770
100771 | CONTRAVENTAMENTO COM CANTONEIRAS DE AÇO, ABAS IGUAIS, COM CONEXÕES PARAFUSADAS, INCLUSOS MÃO DE OBRA, TRANSPORTE E IÇAMENTO UTILIZANDO GRUA, PARA EDIFÍCIOS DE 6 A 10 PAVIMENTOS - FORNECIMENTO E INSTALAÇÃO. AF_01/2020_P | COMPOSIÇÃO | KG | 28,94 | 4,46 | 14,74 | 8,95 | 0,00 | 0,79 | 24.48 | 24.48 |  | 100771
100772 | CONTRAVENTAMENTO COM CANTONEIRAS DE AÇO, ABAS IGUAIS, COM CONEXÕES SOLDADAS, INCLUSOS MÃO DE OBRA, TRANSPORTE E IÇAMENTO UTILIZANDO GRUA, PARA EDIFÍCIOS DE 6 A 10 PAVIMENTOS - FORNECIMENTO E INSTALAÇÃO. AF_01/2020_P | COMPOSIÇÃO | KG | 17,88 | 2,49 | 13,91 | 1,41 | 0,00 | 0,07 | 15.39 | 15.39 |  | 100772
100773 | ESTRUTURA TRELIÇADA DE COBERTURA, TIPO ARCO, COM LIGAÇÕES SOLDADAS, INCLUSOS PERFIS METÁLICOS, CHAPAS METÁLICAS, MÃO DE OBRA E TRANSPORTE COM GUINDASTE - FORNECIMENTO E INSTALAÇÃO. AF_01/2020_P | COMPOSIÇÃO | KG | 20,69 | 1,28 | 18,64 | 0,47 | 0,00 | 0,30 | 19.41 | 19.41 |  | 100773
100774 | ESTRUTURA TRELIÇADA DE COBERTURA, TIPO SHED, COM LIGAÇÕES SOLDADAS, INCLUSOS PERFIS METÁLICOS, CHAPAS METÁLICAS, MÃO DE OBRA E TRANSPORTE COM GUINDASTE - FORNECIMENTO E INSTALAÇÃO. AF_01/2020_P | COMPOSIÇÃO | KG | 13,26 | 0,31 | 12,71 | 0,13 | 0,00 | 0,11 | 12.95 | 12.95 |  | 100774
100775 | ESTRUTURA TRELIÇADA DE COBERTURA, TIPO FINK, COM LIGAÇÕES SOLDADAS, INCLUSOS PERFIS METÁLICOS, CHAPAS METÁLICAS, MÃO DE OBRA E TRANSPORTE COM GUINDASTE - FORNECIMENTO E INSTALAÇÃO. AF_01/2020_P | COMPOSIÇÃO | KG | 15,24 | 0,99 | 13,90 | 0,20 | 0,00 | 0,15 | 14.25 | 14.25 |  | 100775
100776 | ESTRUTURA TRELIÇADA DE COBERTURA, TIPO ARCO, COM LIGAÇÕES PARAFUSADAS, INCLUSOS PERFIS METÁLICOS, CHAPAS METÁLICAS, MÃO DE OBRA E TRANSPORTE COM GUINDASTE - FORNECIMENTO E INSTALAÇÃO. AF_01/2020_P | COMPOSIÇÃO | KG | 20,79 | 1,27 | 18,75 | 0,47 | 0,00 | 0,30 | 19.52 | 19.52 |  | 100776
100777 | ESTRUTURA TRELIÇADA DE COBERTURA, TIPO SHED, COM LIGAÇÕES PARAFUSADAS, INCLUSOS PERFIS METÁLICOS, CHAPAS METÁLICAS, MÃO DE OBRA E TRANSPORTE COM GUINDASTE - FORNECIMENTO E INSTALAÇÃO. AF_01/2020_P | COMPOSIÇÃO | KG | 16,52 | 1,19 | 12,84 | 1,29 | 0,00 | 1,20 | 15.33 | 15.33 |  | 100777
100778 | ESTRUTURA TRELIÇADA DE COBERTURA, TIPO FINK, COM LIGAÇÕES PARAFUSADAS, INCLUSOS PERFIS METÁLICOS, CHAPAS METÁLICAS, MÃO DE OBRA E TRANSPORTE COM GUINDASTE - FORNECIMENTO E INSTALAÇÃO. AF_01/2020_P | COMPOSIÇÃO | KG | 11,83 | 0,15 | 11,34 | 0,19 | 0,00 | 0,15 | 11.68 | 11.68 |  | 100778
98560 | IMPERMEABILIZAÇÃO DE PISO COM ARGAMASSA DE CIMENTO E AREIA, COM ADITIVO IMPERMEABILIZANTE, E = 2CM. AF_06/2018 | COMPOSIÇÃO | M2 | 43,69 | 22,57 | 21,07 | 0,02 | 0,00 | 0,03 | 21.12 | 21.12 |  | 98560
98561 | IMPERMEABILIZAÇÃO DE PAREDES COM ARGAMASSA DE CIMENTO E AREIA, COM ADITIVO IMPERMEABILIZANTE, E = 2CM. AF_06/2018 | COMPOSIÇÃO | M2 | 40,02 | 20,71 | 19,25 | 0,03 | 0,00 | 0,03 | 19.31 | 19.31 |  | 98561
98562 | IMPERMEABILIZAÇÃO DE FLOREIRA OU VIGA BALDRAME COM ARGAMASSA DE CIMENTO E AREIA, COM ADITIVO IMPERMEABILIZANTE, E = 2 CM. AF_06/2018 | COMPOSIÇÃO | M2 | 38,80 | 17,45 | 21,30 | 0,02 | 0,00 | 0,03 | 21.35 | 21.35 |  | 98562
98555 | IMPERMEABILIZAÇÃO DE SUPERFÍCIE COM ARGAMASSA POLIMÉRICA / MEMBRANA ACRÍLICA, 3 DEMÃOS. AF_06/2018 | COMPOSIÇÃO | M2 | 25,27 | 12,18 | 13,09 | 0,00 | 0,00 | 0,00 | 13.09 | 13.09 |  | 98555
98556 | IMPERMEABILIZAÇÃO DE SUPERFÍCIE COM ARGAMASSA POLIMÉRICA / MEMBRANA ACRÍLICA, 4 DEMÃOS, REFORÇADA COM VÉU DE POLIÉSTER (MAV). AF_06/2018 | COMPOSIÇÃO | M2 | 46,80 | 20,16 | 26,64 | 0,00 | 0,00 | 0,00 | 26.64 | 26.64 |  | 98556
98558 | TRATAMENTO DE RALO OU PONTO EMERGENTE COM ARGAMASSA POLIMÉRICA / MEMBRANA ACRÍLICA REFORÇADO COM VÉU DE POLIÉSTER (MAV). AF_06/2018 | COMPOSIÇÃO | UN | 7,14 | 2,74 | 4,40 | 0,00 | 0,00 | 0,00 | 4.4 | 4.4 |  | 98558
98559 | TRATAMENTO DE RODAPÉ COM VÉU DE POLIÉSTER. AF_06/2018 | COMPOSIÇÃO | M | 4,15 | 1,30 | 2,85 | 0,00 | 0,00 | 0,00 | 2.85 | 2.85 |  | 98559
98546 | IMPERMEABILIZAÇÃO DE SUPERFÍCIE COM MANTA ASFÁLTICA, UMA CAMADA, INCLUSIVE APLICAÇÃO DE PRIMER ASFÁLTICO, E=3MM. AF_06/2018 | COMPOSIÇÃO | M2 | 92,20 | 21,68 | 70,52 | 0,00 | 0,00 | 0,00 | 70.52 | 70.52 |  | 98546
98547 | IMPERMEABILIZAÇÃO DE SUPERFÍCIE COM MANTA ASFÁLTICA, DUAS CAMADAS, INCLUSIVE APLICAÇÃO DE PRIMER ASFÁLTICO, E=3MM E E=4MM. AF_06/2018 | COMPOSIÇÃO | M2 | 171,23 | 31,44 | 139,79 | 0,00 | 0,00 | 0,00 | 139.79 | 139.79 |  | 98547
98553 | IMPERMEABILIZAÇÃO DE SUPERFÍCIE COM MEMBRANA À BASE DE POLIURETANO, 2 DEMÃOS. AF_06/2018 | COMPOSIÇÃO | M2 | 122,51 | 10,86 | 111,65 | 0,00 | 0,00 | 0,00 | 111.65 | 111.65 |  | 98553
98554 | IMPERMEABILIZAÇÃO DE SUPERFÍCIE COM MEMBRANA À BASE DE RESINA ACRÍLICA, 3 DEMÃOS. AF_06/2018 | COMPOSIÇÃO | M2 | 42,26 | 13,23 | 29,03 | 0,00 | 0,00 | 0,00 | 29.03 | 29.03 |  | 98554
98557 | IMPERMEABILIZAÇÃO DE SUPERFÍCIE COM EMULSÃO ASFÁLTICA, 2 DEMÃOS AF_06/2018 | COMPOSIÇÃO | M2 | 36,30 | 9,64 | 26,66 | 0,00 | 0,00 | 0,00 | 26.66 | 26.66 |  | 98557
98563 | PROTEÇÃO MECÂNICA DE SUPERFÍCIE HORIZONTAL COM ARGAMASSA DE CIMENTO E AREIA, TRAÇO 1:3, E=2CM. AF_06/2018 | COMPOSIÇÃO | M2 | 30,28 | 11,97 | 18,31 | 0,00 | 0,00 | 0,00 | 18.31 | 18.31 |  | 98563
98564 | PROTEÇÃO MECÂNICA DE SUPERFÍCIE VERTICAL COM ARGAMASSA DE CIMENTO E AREIA, TRAÇO 1:3, E=2CM. AF_06/2018 | COMPOSIÇÃO | M2 | 42,61 | 12,95 | 29,66 | 0,00 | 0,00 | 0,00 | 29.66 | 29.66 |  | 98564
98565 | PROTEÇÃO MECÂNICA DE SUPERFICIE HORIZONTAL COM ARGAMASSA DE CIMENTO E AREIA, TRAÇO 1:3, E=3CM. AF_06/2018 | COMPOSIÇÃO | M2 | 43,62 | 18,25 | 25,37 | 0,00 | 0,00 | 0,00 | 25.37 | 25.37 |  | 98565
98566 | PROTEÇÃO MECÂNICA DE SUPERFÍCIE VERTICAL COM ARGAMASSA DE CIMENTO E AREIA, TRAÇO 1:3, E=3CM. AF_06/2018 | COMPOSIÇÃO | M2 | 55,94 | 19,22 | 36,72 | 0,00 | 0,00 | 0,00 | 36.72 | 36.72 |  | 98566
98567 | PROTEÇÃO MECÂNICA DE SUPERFICIE HORIZONTAL COM ARGAMASSA DE CIMENTO E AREIA, TRAÇO 1:3, E=4CM. AF_06/2018 | COMPOSIÇÃO | M2 | 56,30 | 24,41 | 31,89 | 0,00 | 0,00 | 0,00 | 31.89 | 31.89 |  | 98567
98568 | PROTEÇÃO MECÂNICA DE SUPERFÍCIE VERTICAL COM ARGAMASSA DE CIMENTO E AREIA, TRAÇO 1:3, E=4CM. AF_06/2018 | COMPOSIÇÃO | M2 | 68,61 | 25,37 | 43,24 | 0,00 | 0,00 | 0,00 | 43.24 | 43.24 |  | 98568
98569 | PROTEÇÃO MECÂNICA DE SUPERFICIE HORIZONTAL COM ARGAMASSA DE CIMENTO E AREIA, TRAÇO 1:3, E=5CM. AF_06/2018 | COMPOSIÇÃO | M2 | 69,62 | 30,67 | 38,95 | 0,00 | 0,00 | 0,00 | 38.95 | 38.95 |  | 98569
98570 | PROTEÇÃO MECÂNICA DE SUPERFÍCIE VERTICAL COM ARGAMASSA DE CIMENTO E AREIA, TRAÇO 1:3, E=5CM. AF_06/2018 | COMPOSIÇÃO | M2 | 81,96 | 31,66 | 50,30 | 0,00 | 0,00 | 0,00 | 50.3 | 50.3 |  | 98570
98571 | PROTEÇÃO MECÂNICA DE SUPERFICIE HORIZONTAL COM CONCRETO 15 MPA, E=4CM. AF_06/2018 | COMPOSIÇÃO | M2 | 37,07 | 13,23 | 23,84 | 0,00 | 0,00 | 0,00 | 23.84 | 23.84 |  | 98571
98572 | PROTEÇÃO MECÂNICA DE SUPERFICIE HORIZONTAL COM CONCRETO 15 MPA, E=5CM. AF_06/2018 | COMPOSIÇÃO | M2 | 45,70 | 16,71 | 28,99 | 0,00 | 0,00 | 0,00 | 28.99 | 28.99 |  | 98572
98573 | PROTEÇÃO MECÂNICA DE SUPERFÍCIE VERTICAL COM CONCRETO 15 MPA, E=5CM. AF_06/2018 | COMPOSIÇÃO | M2 | 57,66 | 17,43 | 40,23 | 0,00 | 0,00 | 0,00 | 40.23 | 40.23 |  | 98573
91831 | ELETRODUTO FLEXÍVEL CORRUGADO, PVC, DN 20 MM (1/2"), PARA CIRCUITOS TERMINAIS, INSTALADO EM FORRO - FORNECIMENTO E INSTALAÇÃO. AF_12/2015 | COMPOSIÇÃO | M | 6,40 | 3,18 | 3,22 | 0,00 | 0,00 | 0,00 | 3.22 | 3.22 |  | 91831
91833 | ELETRODUTO FLEXÍVEL CORRUGADO REFORÇADO, PVC, DN 20 MM (1/2"), PARA CIRCUITOS TERMINAIS, INSTALADO EM FORRO - FORNECIMENTO E INSTALAÇÃO. AF_12/2015 | COMPOSIÇÃO | M | 6,75 | 3,18 | 3,57 | 0,00 | 0,00 | 0,00 | 3.57 | 3.57 |  | 91833
91834 | ELETRODUTO FLEXÍVEL CORRUGADO, PVC, DN 25 MM (3/4"), PARA CIRCUITOS TERMINAIS, INSTALADO EM FORRO - FORNECIMENTO E INSTALAÇÃO. AF_12/2015 | COMPOSIÇÃO | M | 7,18 | 3,67 | 3,51 | 0,00 | 0,00 | 0,00 | 3.51 | 3.51 |  | 91834
91835 | ELETRODUTO FLEXÍVEL CORRUGADO REFORÇADO, PVC, DN 25 MM (3/4"), PARA CIRCUITOS TERMINAIS, INSTALADO EM FORRO - FORNECIMENTO E INSTALAÇÃO. AF_12/2015 | COMPOSIÇÃO | M | 8,07 | 3,65 | 4,42 | 0,00 | 0,00 | 0,00 | 4.42 | 4.42 |  | 91835
91836 | ELETRODUTO FLEXÍVEL CORRUGADO, PVC, DN 32 MM (1"), PARA CIRCUITOS TERMINAIS, INSTALADO EM FORRO - FORNECIMENTO E INSTALAÇÃO. AF_12/2015 | COMPOSIÇÃO | M | 9,24 | 4,29 | 4,95 | 0,00 | 0,00 | 0,00 | 4.95 | 4.95 |  | 91836
91837 | ELETRODUTO FLEXÍVEL CORRUGADO REFORÇADO, PVC, DN 32 MM (1"), PARA CIRCUITOS TERMINAIS, INSTALADO EM FORRO - FORNECIMENTO E INSTALAÇÃO. AF_12/2015 | COMPOSIÇÃO | M | 11,33 | 4,28 | 7,05 | 0,00 | 0,00 | 0,00 | 7.05 | 7.05 |  | 91837
91839 | ELETRODUTO FLEXÍVEL LISO, PEAD, DN 32 MM (1"), PARA CIRCUITOS TERMINAIS, INSTALADO EM FORRO - FORNECIMENTO E INSTALAÇÃO. AF_12/2015 | COMPOSIÇÃO | M | 9,50 | 4,29 | 5,21 | 0,00 | 0,00 | 0,00 | 5.21 | 5.21 |  | 91839
91840 | ELETRODUTO FLEXÍVEL CORRUGADO, PEAD, DN 40 MM (1 1/4"), PARA CIRCUITOS TERMINAIS, INSTALADO EM FORRO - FORNECIMENTO E INSTALAÇÃO. AF_12/2015 | COMPOSIÇÃO | M | 12,13 | 5,02 | 7,11 | 0,00 | 0,00 | 0,00 | 7.11 | 7.11 |  | 91840
91841 | ELETRODUTO FLEXÍVEL LISO, PEAD, DN 40 MM (1 1/4"), PARA CIRCUITOS TERMINAIS, INSTALADO EM FORRO - FORNECIMENTO E INSTALAÇÃO. AF_12/2015 | COMPOSIÇÃO | M | 11,40 | 5,02 | 6,38 | 0,00 | 0,00 | 0,00 | 6.38 | 6.38 |  | 91841
91842 | ELETRODUTO FLEXÍVEL CORRUGADO, PVC, DN 20 MM (1/2"), PARA CIRCUITOS TERMINAIS, INSTALADO EM LAJE - FORNECIMENTO E INSTALAÇÃO. AF_12/2015 | COMPOSIÇÃO | M | 4,70 | 2,31 | 2,39 | 0,00 | 0,00 | 0,00 | 2.39 | 2.39 |  | 91842
91843 | ELETRODUTO FLEXÍVEL CORRUGADO REFORÇADO, PVC, DN 20 MM (1/2"), PARA CIRCUITOS TERMINAIS, INSTALADO EM LAJE - FORNECIMENTO E INSTALAÇÃO. AF_12/2015 | COMPOSIÇÃO | M | 5,05 | 2,31 | 2,74 | 0,00 | 0,00 | 0,00 | 2.74 | 2.74 |  | 91843
91844 | ELETRODUTO FLEXÍVEL CORRUGADO, PVC, DN 25 MM (3/4"), PARA CIRCUITOS TERMINAIS, INSTALADO EM LAJE - FORNECIMENTO E INSTALAÇÃO. AF_12/2015 | COMPOSIÇÃO | M | 5,47 | 2,80 | 2,67 | 0,00 | 0,00 | 0,00 | 2.67 | 2.67 |  | 91844
91845 | ELETRODUTO FLEXÍVEL CORRUGADO REFORÇADO, PVC, DN 25 MM (3/4"), PARA CIRCUITOS TERMINAIS, INSTALADO EM LAJE - FORNECIMENTO E INSTALAÇÃO. AF_12/2015 | COMPOSIÇÃO | M | 6,36 | 2,78 | 3,58 | 0,00 | 0,00 | 0,00 | 3.58 | 3.58 |  | 91845
91846 | ELETRODUTO FLEXÍVEL CORRUGADO, PVC, DN 32 MM (1"), PARA CIRCUITOS TERMINAIS, INSTALADO EM LAJE - FORNECIMENTO E INSTALAÇÃO. AF_12/2015 | COMPOSIÇÃO | M | 7,55 | 3,42 | 4,13 | 0,00 | 0,00 | 0,00 | 4.13 | 4.13 |  | 91846
91847 | ELETRODUTO FLEXÍVEL CORRUGADO REFORÇADO, PVC, DN 32 MM (1"), PARA CIRCUITOS TERMINAIS, INSTALADO EM LAJE - FORNECIMENTO E INSTALAÇÃO. AF_12/2015 | COMPOSIÇÃO | M | 9,64 | 3,41 | 6,23 | 0,00 | 0,00 | 0,00 | 6.23 | 6.23 |  | 91847
91849 | ELETRODUTO FLEXÍVEL LISO, PEAD, DN 32 MM (1"), PARA CIRCUITOS TERMINAIS, INSTALADO EM LAJE - FORNECIMENTO E INSTALAÇÃO. AF_12/2015 | COMPOSIÇÃO | M | 7,81 | 3,42 | 4,39 | 0,00 | 0,00 | 0,00 | 4.39 | 4.39 |  | 91849
91850 | ELETRODUTO FLEXÍVEL CORRUGADO, PEAD, DN 40 MM (1 1/4"), PARA CIRCUITOS TERMINAIS, INSTALADO EM LAJE - FORNECIMENTO E INSTALAÇÃO. AF_12/2015 | COMPOSIÇÃO | M | 10,48 | 4,18 | 6,30 | 0,00 | 0,00 | 0,00 | 6.3 | 6.3 |  | 91850
91851 | ELETRODUTO FLEXÍVEL LISO, PEAD, DN 40 MM (1 1/4"), PARA CIRCUITOS TERMINAIS, INSTALADO EM LAJE - FORNECIMENTO E INSTALAÇÃO. AF_12/2015 | COMPOSIÇÃO | M | 9,75 | 4,19 | 5,56 | 0,00 | 0,00 | 0,00 | 5.56 | 5.56 |  | 91851
91852 | ELETRODUTO FLEXÍVEL CORRUGADO, PVC, DN 20 MM (1/2"), PARA CIRCUITOS TERMINAIS, INSTALADO EM PAREDE - FORNECIMENTO E INSTALAÇÃO. AF_12/2015 | COMPOSIÇÃO | M | 6,99 | 4,13 | 2,86 | 0,00 | 0,00 | 0,00 | 2.86 | 2.86 |  | 91852
91853 | ELETRODUTO FLEXÍVEL CORRUGADO REFORÇADO, PVC, DN 20 MM (1/2"), PARA CIRCUITOS TERMINAIS, INSTALADO EM PAREDE - FORNECIMENTO E INSTALAÇÃO. AF_12/2015 | COMPOSIÇÃO | M | 7,31 | 4,13 | 3,18 | 0,00 | 0,00 | 0,00 | 3.18 | 3.18 |  | 91853
91854 | ELETRODUTO FLEXÍVEL CORRUGADO, PVC, DN 25 MM (3/4"), PARA CIRCUITOS TERMINAIS, INSTALADO EM PAREDE - FORNECIMENTO E INSTALAÇÃO. AF_12/2015 | COMPOSIÇÃO | M | 7,77 | 4,63 | 3,14 | 0,00 | 0,00 | 0,00 | 3.14 | 3.14 |  | 91854
91855 | ELETRODUTO FLEXÍVEL CORRUGADO REFORÇADO, PVC, DN 25 MM (3/4"), PARA CIRCUITOS TERMINAIS, INSTALADO EM PAREDE - FORNECIMENTO E INSTALAÇÃO. AF_12/2015 | COMPOSIÇÃO | M | 8,60 | 4,63 | 3,97 | 0,00 | 0,00 | 0,00 | 3.97 | 3.97 |  | 91855
91856 | ELETRODUTO FLEXÍVEL CORRUGADO, PVC, DN 32 MM (1"), PARA CIRCUITOS TERMINAIS, INSTALADO EM PAREDE - FORNECIMENTO E INSTALAÇÃO. AF_12/2015 | COMPOSIÇÃO | M | 9,74 | 5,26 | 4,48 | 0,00 | 0,00 | 0,00 | 4.48 | 4.48 |  | 91856
91857 | ELETRODUTO FLEXÍVEL CORRUGADO REFORÇADO, PVC, DN 32 MM (1"), PARA CIRCUITOS TERMINAIS, INSTALADO EM PAREDE - FORNECIMENTO E INSTALAÇÃO. AF_12/2015 | COMPOSIÇÃO | M | 11,67 | 5,24 | 6,43 | 0,00 | 0,00 | 0,00 | 6.43 | 6.43 |  | 91857
91859 | ELETRODUTO FLEXÍVEL LISO, PEAD, DN 32 MM (1"), PARA CIRCUITOS TERMINAIS, INSTALADO EM PAREDE - FORNECIMENTO E INSTALAÇÃO. AF_12/2015 | COMPOSIÇÃO | M | 9,98 | 5,26 | 4,72 | 0,00 | 0,00 | 0,00 | 4.72 | 4.72 |  | 91859
91860 | ELETRODUTO FLEXÍVEL CORRUGADO, PEAD, DN 40 MM (1 1/4"), PARA CIRCUITOS TERMINAIS, INSTALADO EM PAREDE - FORNECIMENTO E INSTALAÇÃO. AF_12/2015 | COMPOSIÇÃO | M | 12,54 | 6,00 | 6,54 | 0,00 | 0,00 | 0,00 | 6.54 | 6.54 |  | 91860
91861 | ELETRODUTO FLEXÍVEL LISO, PEAD, DN 40 MM (1 1/4"), PARA CIRCUITOS TERMINAIS, INSTALADO EM PAREDE - FORNECIMENTO E INSTALAÇÃO. AF_12/2015 | COMPOSIÇÃO | M | 11,86 | 6,02 | 5,84 | 0,00 | 0,00 | 0,00 | 5.84 | 5.84 |  | 91861
91862 | ELETRODUTO RÍGIDO ROSCÁVEL, PVC, DN 20 MM (1/2"), PARA CIRCUITOS TERMINAIS, INSTALADO EM FORRO - FORNECIMENTO E INSTALAÇÃO. AF_12/2015 | COMPOSIÇÃO | M | 7,67 | 3,50 | 4,17 | 0,00 | 0,00 | 0,00 | 4.17 | 4.17 |  | 91862
91863 | ELETRODUTO RÍGIDO ROSCÁVEL, PVC, DN 25 MM (3/4"), PARA CIRCUITOS TERMINAIS, INSTALADO EM FORRO - FORNECIMENTO E INSTALAÇÃO. AF_12/2015 | COMPOSIÇÃO | M | 8,99 | 4,03 | 4,96 | 0,00 | 0,00 | 0,00 | 4.96 | 4.96 |  | 91863
91864 | ELETRODUTO RÍGIDO ROSCÁVEL, PVC, DN 32 MM (1"), PARA CIRCUITOS TERMINAIS, INSTALADO EM FORRO - FORNECIMENTO E INSTALAÇÃO. AF_12/2015 | COMPOSIÇÃO | M | 11,70 | 4,79 | 6,91 | 0,00 | 0,00 | 0,00 | 6.91 | 6.91 |  | 91864
91865 | ELETRODUTO RÍGIDO ROSCÁVEL, PVC, DN 40 MM (1 1/4"), PARA CIRCUITOS TERMINAIS, INSTALADO EM FORRO - FORNECIMENTO E INSTALAÇÃO. AF_12/2015 | COMPOSIÇÃO | M | 14,47 | 5,69 | 8,78 | 0,00 | 0,00 | 0,00 | 8.78 | 8.78 |  | 91865
91866 | ELETRODUTO RÍGIDO ROSCÁVEL, PVC, DN 20 MM (1/2"), PARA CIRCUITOS TERMINAIS, INSTALADO EM LAJE - FORNECIMENTO E INSTALAÇÃO. AF_12/2015 | COMPOSIÇÃO | M | 6,09 | 2,72 | 3,37 | 0,00 | 0,00 | 0,00 | 3.37 | 3.37 |  | 91866
91867 | ELETRODUTO RÍGIDO ROSCÁVEL, PVC, DN 25 MM (3/4"), PARA CIRCUITOS TERMINAIS, INSTALADO EM LAJE - FORNECIMENTO E INSTALAÇÃO. AF_12/2015 | COMPOSIÇÃO | M | 7,42 | 3,27 | 4,15 | 0,00 | 0,00 | 0,00 | 4.15 | 4.15 |  | 91867
91868 | ELETRODUTO RÍGIDO ROSCÁVEL, PVC, DN 32 MM (1"), PARA CIRCUITOS TERMINAIS, INSTALADO EM LAJE - FORNECIMENTO E INSTALAÇÃO. AF_12/2015 | COMPOSIÇÃO | M | 10,14 | 4,03 | 6,11 | 0,00 | 0,00 | 0,00 | 6.11 | 6.11 |  | 91868
91869 | ELETRODUTO RÍGIDO ROSCÁVEL, PVC, DN 40 MM (1 1/4"), PARA CIRCUITOS TERMINAIS, INSTALADO EM LAJE - FORNECIMENTO E INSTALAÇÃO. AF_12/2015 | COMPOSIÇÃO | M | 12,90 | 4,91 | 7,99 | 0,00 | 0,00 | 0,00 | 7.99 | 7.99 |  | 91869
91870 | ELETRODUTO RÍGIDO ROSCÁVEL, PVC, DN 20 MM (1/2"), PARA CIRCUITOS TERMINAIS, INSTALADO EM PAREDE - FORNECIMENTO E INSTALAÇÃO. AF_12/2015 | COMPOSIÇÃO | M | 8,95 | 4,87 | 4,08 | 0,00 | 0,00 | 0,00 | 4.08 | 4.08 |  | 91870
91871 | ELETRODUTO RÍGIDO ROSCÁVEL, PVC, DN 25 MM (3/4"), PARA CIRCUITOS TERMINAIS, INSTALADO EM PAREDE - FORNECIMENTO E INSTALAÇÃO. AF_12/2015 | COMPOSIÇÃO | M | 10,31 | 5,45 | 4,86 | 0,00 | 0,00 | 0,00 | 4.86 | 4.86 |  | 91871
91872 | ELETRODUTO RÍGIDO ROSCÁVEL, PVC, DN 32 MM (1"), PARA CIRCUITOS TERMINAIS, INSTALADO EM PAREDE - FORNECIMENTO E INSTALAÇÃO. AF_12/2015 | COMPOSIÇÃO | M | 13,02 | 6,20 | 6,82 | 0,00 | 0,00 | 0,00 | 6.82 | 6.82 |  | 91872
91873 | ELETRODUTO RÍGIDO ROSCÁVEL, PVC, DN 40 MM (1 1/4"), PARA CIRCUITOS TERMINAIS, INSTALADO EM PAREDE - FORNECIMENTO E INSTALAÇÃO. AF_12/2015 | COMPOSIÇÃO | M | 15,75 | 7,06 | 8,69 | 0,00 | 0,00 | 0,00 | 8.69 | 8.69 |  | 91873
93008 | ELETRODUTO RÍGIDO ROSCÁVEL, PVC, DN 50 MM (1 1/2") - FORNECIMENTO E INSTALAÇÃO. AF_12/2015 | COMPOSIÇÃO | M | 12,24 | 3,58 | 8,66 | 0,00 | 0,00 | 0,00 | 8.66 | 8.66 |  | 93008
93009 | ELETRODUTO RÍGIDO ROSCÁVEL, PVC, DN 60 MM (2") - FORNECIMENTO E INSTALAÇÃO. AF_12/2015 | COMPOSIÇÃO | M | 17,67 | 4,09 | 13,58 | 0,00 | 0,00 | 0,00 | 13.58 | 13.58 |  | 93009
93010 | ELETRODUTO RÍGIDO ROSCÁVEL, PVC, DN 75 MM (2 1/2") - FORNECIMENTO E INSTALAÇÃO. AF_12/2015 | COMPOSIÇÃO | M | 24,31 | 4,90 | 19,41 | 0,00 | 0,00 | 0,00 | 19.41 | 19.41 |  | 93010
93011 | ELETRODUTO RÍGIDO ROSCÁVEL, PVC, DN 85 MM (3") - FORNECIMENTO E INSTALAÇÃO. AF_12/2015 | COMPOSIÇÃO | M | 29,53 | 5,44 | 24,09 | 0,00 | 0,00 | 0,00 | 24.09 | 24.09 |  | 93011
93012 | ELETRODUTO RÍGIDO ROSCÁVEL, PVC, DN 110 MM (4") - FORNECIMENTO E INSTALAÇÃO. AF_12/2015 | COMPOSIÇÃO | M | 44,13 | 6,79 | 37,34 | 0,00 | 0,00 | 0,00 | 37.34 | 37.34 |  | 93012
95726 | ELETRODUTO RÍGIDO SOLDÁVEL, PVC, DN 20 MM (½), APARENTE, INSTALADO EM TETO - FORNECIMENTO E INSTALAÇÃO. AF_11/2016_P | COMPOSIÇÃO | M | 5,22 | 2,40 | 2,82 | 0,00 | 0,00 | 0,00 | 2.82 | 2.82 |  | 95726
95727 | ELETRODUTO RÍGIDO SOLDÁVEL, PVC, DN 25 MM (3/4), APARENTE, INSTALADO EM TETO - FORNECIMENTO E INSTALAÇÃO. AF_11/2016_P | COMPOSIÇÃO | M | 5,95 | 2,66 | 3,29 | 0,00 | 0,00 | 0,00 | 3.29 | 3.29 |  | 95727
95728 | ELETRODUTO RÍGIDO SOLDÁVEL, PVC, DN 32 MM (1), APARENTE, INSTALADO EM TETO - FORNECIMENTO E INSTALAÇÃO. AF_11/2016_P | COMPOSIÇÃO | M | 7,42 | 3,03 | 4,39 | 0,00 | 0,00 | 0,00 | 4.39 | 4.39 |  | 95728
95729 | ELETRODUTO RÍGIDO SOLDÁVEL, PVC, DN 20 MM (½), APARENTE, INSTALADO EM PAREDE - FORNECIMENTO E INSTALAÇÃO. AF_11/2016_P | COMPOSIÇÃO | M | 7,06 | 3,80 | 3,26 | 0,00 | 0,00 | 0,00 | 3.26 | 3.26 |  | 95729
95730 | ELETRODUTO RÍGIDO SOLDÁVEL, PVC, DN 25 MM (3/4), APARENTE, INSTALADO EM PAREDE - FORNECIMENTO E INSTALAÇÃO. AF_11/2016_P | COMPOSIÇÃO | M | 7,79 | 4,05 | 3,74 | 0,00 | 0,00 | 0,00 | 3.74 | 3.74 |  | 95730
95731 | ELETRODUTO RÍGIDO SOLDÁVEL, PVC, DN 32 MM (1), APARENTE, INSTALADO EM PAREDE - FORNECIMENTO E INSTALAÇÃO. AF_11/2016_P | COMPOSIÇÃO | M | 9,26 | 4,41 | 4,85 | 0,00 | 0,00 | 0,00 | 4.85 | 4.85 |  | 95731
95732 | LUVA PARA ELETRODUTO, PVC, SOLDÁVEL, DN 20 MM (1/2), APARENTE, INSTALADA EM TETO - FORNECIMENTO E INSTALAÇÃO. AF_11/2016_P | COMPOSIÇÃO | UN | 3,96 | 1,96 | 2,00 | 0,00 | 0,00 | 0,00 | 2 | 2 |  | 95732
95745 | ELETRODUTO DE AÇO GALVANIZADO, CLASSE LEVE, DN 20 MM (3/4), APARENTE, INSTALADO EM TETO - FORNECIMENTO E INSTALAÇÃO. AF_11/2016_P | COMPOSIÇÃO | M | 17,16 | 5,15 | 12,01 | 0,00 | 0,00 | 0,00 | 12.01 | 12.01 |  | 95745
95746 | ELETRODUTO DE AÇO GALVANIZADO, CLASSE LEVE, DN 25 MM (1), APARENTE, INSTALADO EM TETO - FORNECIMENTO E INSTALAÇÃO. AF_11/2016_P | COMPOSIÇÃO | M | 21,27 | 6,16 | 15,11 | 0,00 | 0,00 | 0,00 | 15.11 | 15.11 |  | 95746
95747 | ELETRODUTO DE AÇO GALVANIZADO, CLASSE SEMI PESADO, DN 32 MM (1 1/4), APARENTE, INSTALADO EM TETO - FORNECIMENTO E INSTALAÇÃO. AF_11/2016_P | COMPOSIÇÃO | M | 34,56 | 7,57 | 26,99 | 0,00 | 0,00 | 0,00 | 26.99 | 26.99 |  | 95747
95748 | ELETRODUTO DE AÇO GALVANIZADO, CLASSE SEMI PESADO, DN 40 MM (1 1/2 ), APARENTE, INSTALADO EM TETO - FORNECIMENTO E INSTALAÇÃO. AF_11/2016_P | COMPOSIÇÃO | M | 37,60 | 9,20 | 28,40 | 0,00 | 0,00 | 0,00 | 28.4 | 28.4 |  | 95748
95749 | ELETRODUTO DE AÇO GALVANIZADO, CLASSE LEVE, DN 20 MM (3/4), APARENTE, INSTALADO EM PAREDE - FORNECIMENTO E INSTALAÇÃO. AF_11/2016_P | COMPOSIÇÃO | M | 23,12 | 9,58 | 13,54 | 0,00 | 0,00 | 0,00 | 13.54 | 13.54 |  | 95749
95750 | ELETRODUTO DE AÇO GALVANIZADO, CLASSE LEVE, DN 25 MM (1), APARENTE, INSTALADO EM PAREDE - FORNECIMENTO E INSTALAÇÃO. AF_11/2016_P | COMPOSIÇÃO | M | 27,11 | 10,52 | 16,59 | 0,00 | 0,00 | 0,00 | 16.59 | 16.59 |  | 95750
95751 | ELETRODUTO DE AÇO GALVANIZADO, CLASSE SEMI PESADO, DN 32 MM (1 1/4), APARENTE, INSTALADO EM PAREDE - FORNECIMENTO E INSTALAÇÃO. AF_11/2016_P | COMPOSIÇÃO | M | 40,20 | 11,76 | 28,44 | 0,00 | 0,00 | 0,00 | 28.44 | 28.44 |  | 95751
95752 | ELETRODUTO DE AÇO GALVANIZADO, CLASSE SEMI PESADO, DN 40 MM (1 1/2 ), APARENTE, INSTALADO EM PAREDE - FORNECIMENTO E INSTALAÇÃO. AF_11/2016_P | COMPOSIÇÃO | M | 43,04 | 13,24 | 29,80 | 0,00 | 0,00 | 0,00 | 29.8 | 29.8 |  | 95752
97667 | ELETRODUTO FLEXÍVEL CORRUGADO, PEAD, DN 50 (1 ½) - FORNECIMENTO E INSTALAÇÃO. AF_04/2016 | COMPOSIÇÃO | M | 8,19 | 1,97 | 6,22 | 0,00 | 0,00 | 0,00 | 6.22 | 6.22 |  | 97667
97668 | ELETRODUTO FLEXÍVEL CORRUGADO, PEAD, DN 63 (2") - FORNECIMENTO E INSTALAÇÃO. AF_04/2016 | COMPOSIÇÃO | M | 12,45 | 3,34 | 9,11 | 0,00 | 0,00 | 0,00 | 9.11 | 9.11 |  | 97668
97669 | ELETRODUTO FLEXÍVEL CORRUGADO, PEAD, DN 90 (3) - FORNECIMENTO E INSTALAÇÃO. AF_04/2016 | COMPOSIÇÃO | M | 19,55 | 6,25 | 13,30 | 0,00 | 0,00 | 0,00 | 13.3 | 13.3 |  | 97669
97670 | ELETRODUTO FLEXÍVEL CORRUGADO, PEAD, DN 100 (4) - FORNECIMENTO E INSTALAÇÃO. AF_04/2016 | COMPOSIÇÃO | M | 25,41 | 7,34 | 18,07 | 0,00 | 0,00 | 0,00 | 18.07 | 18.07 |  | 97670
91874 | LUVA PARA ELETRODUTO, PVC, ROSCÁVEL, DN 20 MM (1/2"), PARA CIRCUITOS TERMINAIS, INSTALADA EM FORRO - FORNECIMENTO E INSTALAÇÃO. AF_12/2015 | COMPOSIÇÃO | UN | 4,36 | 2,68 | 1,68 | 0,00 | 0,00 | 0,00 | 1.68 | 1.68 |  | 91874
91875 | LUVA PARA ELETRODUTO, PVC, ROSCÁVEL, DN 25 MM (3/4"), PARA CIRCUITOS TERMINAIS, INSTALADA EM FORRO - FORNECIMENTO E INSTALAÇÃO. AF_12/2015 | COMPOSIÇÃO | UN | 5,78 | 3,44 | 2,34 | 0,00 | 0,00 | 0,00 | 2.34 | 2.34 |  | 91875
91876 | LUVA PARA ELETRODUTO, PVC, ROSCÁVEL, DN 32 MM (1"), PARA CIRCUITOS TERMINAIS, INSTALADA EM FORRO - FORNECIMENTO E INSTALAÇÃO. AF_12/2015 | COMPOSIÇÃO | UN | 7,63 | 4,47 | 3,16 | 0,00 | 0,00 | 0,00 | 3.16 | 3.16 |  | 91876
91877 | LUVA PARA ELETRODUTO, PVC, ROSCÁVEL, DN 40 MM (1 1/4"), PARA CIRCUITOS TERMINAIS, INSTALADA EM FORRO - FORNECIMENTO E INSTALAÇÃO. AF_12/2015 | COMPOSIÇÃO | UN | 10,15 | 5,64 | 4,51 | 0,00 | 0,00 | 0,00 | 4.51 | 4.51 |  | 91877
91878 | LUVA PARA ELETRODUTO, PVC, ROSCÁVEL, DN 20 MM (1/2"), PARA CIRCUITOS TERMINAIS, INSTALADA EM LAJE - FORNECIMENTO E INSTALAÇÃO. AF_12/2015 | COMPOSIÇÃO | UN | 5,62 | 3,62 | 2,00 | 0,00 | 0,00 | 0,00 | 2 | 2 |  | 91878
91879 | LUVA PARA ELETRODUTO, PVC, ROSCÁVEL, DN 25 MM (3/4"), PARA CIRCUITOS TERMINAIS, INSTALADA EM LAJE - FORNECIMENTO E INSTALAÇÃO. AF_12/2015 | COMPOSIÇÃO | UN | 6,99 | 4,34 | 2,65 | 0,00 | 0,00 | 0,00 | 2.65 | 2.65 |  | 91879
91880 | LUVA PARA ELETRODUTO, PVC, ROSCÁVEL, DN 32 MM (1"), PARA CIRCUITOS TERMINAIS, INSTALADA EM LAJE - FORNECIMENTO E INSTALAÇÃO. AF_12/2015 | COMPOSIÇÃO | UN | 8,88 | 5,39 | 3,49 | 0,00 | 0,00 | 0,00 | 3.49 | 3.49 |  | 91880
91881 | LUVA PARA ELETRODUTO, PVC, ROSCÁVEL, DN 40 MM (1 1/4"), PARA CIRCUITOS TERMINAIS, INSTALADA EM LAJE - FORNECIMENTO E INSTALAÇÃO. AF_12/2015 | COMPOSIÇÃO | UN | 11,39 | 6,58 | 4,81 | 0,00 | 0,00 | 0,00 | 4.81 | 4.81 |  | 91881
91882 | LUVA PARA ELETRODUTO, PVC, ROSCÁVEL, DN 20 MM (1/2"), PARA CIRCUITOS TERMINAIS, INSTALADA EM PAREDE - FORNECIMENTO E INSTALAÇÃO. AF_12/2015 | COMPOSIÇÃO | UN | 6,95 | 4,59 | 2,36 | 0,00 | 0,00 | 0,00 | 2.36 | 2.36 |  | 91882
91884 | LUVA PARA ELETRODUTO, PVC, ROSCÁVEL, DN 25 MM (3/4"), PARA CIRCUITOS TERMINAIS, INSTALADA EM PAREDE - FORNECIMENTO E INSTALAÇÃO. AF_12/2015 | COMPOSIÇÃO | UN | 8,02 | 5,12 | 2,90 | 0,00 | 0,00 | 0,00 | 2.9 | 2.9 |  | 91884
91885 | LUVA PARA ELETRODUTO, PVC, ROSCÁVEL, DN 32 MM (1"), PARA CIRCUITOS TERMINAIS, INSTALADA EM PAREDE - FORNECIMENTO E INSTALAÇÃO. AF_12/2015 | COMPOSIÇÃO | UN | 9,48 | 5,83 | 3,65 | 0,00 | 0,00 | 0,00 | 3.65 | 3.65 |  | 91885
91886 | LUVA PARA ELETRODUTO, PVC, ROSCÁVEL, DN 40 MM (1 1/4"), PARA CIRCUITOS TERMINAIS, INSTALADA EM PAREDE - FORNECIMENTO E INSTALAÇÃO. AF_12/2015 | COMPOSIÇÃO | UN | 11,52 | 6,67 | 4,85 | 0,00 | 0,00 | 0,00 | 4.85 | 4.85 |  | 91886
91887 | CURVA 90 GRAUS PARA ELETRODUTO, PVC, ROSCÁVEL, DN 20 MM (1/2"), PARA CIRCUITOS TERMINAIS, INSTALADA EM FORRO - FORNECIMENTO E INSTALAÇÃO. AF_12/2015 | COMPOSIÇÃO | UN | 8,08 | 3,99 | 4,09 | 0,00 | 0,00 | 0,00 | 4.09 | 4.09 |  | 91887
91889 | CURVA 180 GRAUS PARA ELETRODUTO, PVC, ROSCÁVEL, DN 20 MM (1/2"), PARA CIRCUITOS TERMINAIS, INSTALADA EM FORRO - FORNECIMENTO E INSTALAÇÃO. AF_12/2015 | COMPOSIÇÃO | UN | 7,79 | 4,01 | 3,78 | 0,00 | 0,00 | 0,00 | 3.78 | 3.78 |  | 91889
91890 | CURVA 90 GRAUS PARA ELETRODUTO, PVC, ROSCÁVEL, DN 25 MM (3/4"), PARA CIRCUITOS TERMINAIS, INSTALADA EM FORRO - FORNECIMENTO E INSTALAÇÃO. AF_12/2015 | COMPOSIÇÃO | UN | 9,62 | 5,14 | 4,48 | 0,00 | 0,00 | 0,00 | 4.48 | 4.48 |  | 91890
91892 | CURVA 180 GRAUS PARA ELETRODUTO, PVC, ROSCÁVEL, DN 25 MM (3/4"), PARA CIRCUITOS TERMINAIS, INSTALADA EM FORRO - FORNECIMENTO E INSTALAÇÃO. AF_12/2015 | COMPOSIÇÃO | UN | 11,58 | 5,12 | 6,46 | 0,00 | 0,00 | 0,00 | 6.46 | 6.46 |  | 91892
91893 | CURVA 90 GRAUS PARA ELETRODUTO, PVC, ROSCÁVEL, DN 32 MM (1"), PARA CIRCUITOS TERMINAIS, INSTALADA EM FORRO - FORNECIMENTO E INSTALAÇÃO. AF_12/2015 | COMPOSIÇÃO | UN | 13,13 | 6,69 | 6,44 | 0,00 | 0,00 | 0,00 | 6.44 | 6.44 |  | 91893
91895 | CURVA 180 GRAUS PARA ELETRODUTO, PVC, ROSCÁVEL, DN 32 MM (1"), PARA CIRCUITOS TERMINAIS, INSTALADA EM FORRO - FORNECIMENTO E INSTALAÇÃO. AF_12/2015 | COMPOSIÇÃO | UN | 15,12 | 6,67 | 8,45 | 0,00 | 0,00 | 0,00 | 8.45 | 8.45 |  | 91895
91896 | CURVA 90 GRAUS PARA ELETRODUTO, PVC, ROSCÁVEL, DN 40 MM (1 1/4"), PARA CIRCUITOS TERMINAIS, INSTALADA EM FORRO - FORNECIMENTO E INSTALAÇÃO. AF_12/2015 | COMPOSIÇÃO | UN | 16,04 | 8,46 | 7,58 | 0,00 | 0,00 | 0,00 | 7.58 | 7.58 |  | 91896
91898 | CURVA 180 GRAUS PARA ELETRODUTO, PVC, ROSCÁVEL, DN 40 MM (1 1/4"), PARA CIRCUITOS TERMINAIS, INSTALADA EM FORRO - FORNECIMENTO E INSTALAÇÃO. AF_12/2015 | COMPOSIÇÃO | UN | 18,17 | 8,44 | 9,73 | 0,00 | 0,00 | 0,00 | 9.73 | 9.73 |  | 91898
91899 | CURVA 90 GRAUS PARA ELETRODUTO, PVC, ROSCÁVEL, DN 20 MM (1/2"), PARA CIRCUITOS TERMINAIS, INSTALADA EM LAJE - FORNECIMENTO E INSTALAÇÃO. AF_12/2015 | COMPOSIÇÃO | UN | 9,89 | 5,35 | 4,54 | 0,00 | 0,00 | 0,00 | 4.54 | 4.54 |  | 91899
91901 | CURVA 180 GRAUS PARA ELETRODUTO, PVC, ROSCÁVEL, DN 20 MM (1/2"), PARA CIRCUITOS TERMINAIS, INSTALADA EM LAJE - FORNECIMENTO E INSTALAÇÃO. AF_12/2015 | COMPOSIÇÃO | UN | 9,60 | 5,35 | 4,25 | 0,00 | 0,00 | 0,00 | 4.25 | 4.25 |  | 91901
91902 | CURVA 90 GRAUS PARA ELETRODUTO, PVC, ROSCÁVEL, DN 25 MM (3/4"), PARA CIRCUITOS TERMINAIS, INSTALADA EM LAJE - FORNECIMENTO E INSTALAÇÃO. AF_12/2015 | COMPOSIÇÃO | UN | 11,42 | 6,46 | 4,96 | 0,00 | 0,00 | 0,00 | 4.96 | 4.96 |  | 91902
91904 | CURVA 180 GRAUS PARA ELETRODUTO, PVC, ROSCÁVEL, DN 25 MM (3/4"), PARA CIRCUITOS TERMINAIS, INSTALADA EM LAJE - FORNECIMENTO E INSTALAÇÃO. AF_12/2015 | COMPOSIÇÃO | UN | 13,38 | 6,45 | 6,93 | 0,00 | 0,00 | 0,00 | 6.93 | 6.93 |  | 91904
91905 | CURVA 90 GRAUS PARA ELETRODUTO, PVC, ROSCÁVEL, DN 32 MM (1"), PARA CIRCUITOS TERMINAIS, INSTALADA EM LAJE - FORNECIMENTO E INSTALAÇÃO. AF_12/2015 | COMPOSIÇÃO | UN | 14,94 | 8,04 | 6,90 | 0,00 | 0,00 | 0,00 | 6.9 | 6.9 |  | 91905
91907 | CURVA 180 GRAUS PARA ELETRODUTO, PVC, ROSCÁVEL, DN 32 MM (1), PARA CIRCUITOS TERMINAIS, INSTALADA EM LAJE - FORNECIMENTO E INSTALAÇÃO. AF_12/2015 | COMPOSIÇÃO | UN | 16,93 | 8,03 | 8,90 | 0,00 | 0,00 | 0,00 | 8.9 | 8.9 |  | 91907
91908 | CURVA 90 GRAUS PARA ELETRODUTO, PVC, ROSCÁVEL, DN 40 MM (1 1/4"), PARA CIRCUITOS TERMINAIS, INSTALADA EM LAJE - FORNECIMENTO E INSTALAÇÃO. AF_12/2015 | COMPOSIÇÃO | UN | 17,88 | 9,83 | 8,05 | 0,00 | 0,00 | 0,00 | 8.05 | 8.05 |  | 91908
91910 | CURVA 180 GRAUS PARA ELETRODUTO, PVC, ROSCÁVEL, DN 40 MM (1 1/4"), PARA CIRCUITOS TERMINAIS, INSTALADA EM LAJE - FORNECIMENTO E INSTALAÇÃO. AF_12/2015 | COMPOSIÇÃO | UN | 20,01 | 9,81 | 10,20 | 0,00 | 0,00 | 0,00 | 10.2 | 10.2 |  | 91910
91911 | CURVA 90 GRAUS PARA ELETRODUTO, PVC, ROSCÁVEL, DN 20 MM (1/2"), PARA CIRCUITOS TERMINAIS, INSTALADA EM PAREDE - FORNECIMENTO E INSTALAÇÃO. AF_12/2015 | COMPOSIÇÃO | UN | 11,95 | 6,87 | 5,08 | 0,00 | 0,00 | 0,00 | 5.08 | 5.08 |  | 91911
91913 | CURVA 180 GRAUS PARA ELETRODUTO, PVC, ROSCÁVEL, DN 20 MM (1/2"), PARA CIRCUITOS TERMINAIS, INSTALADA EM PAREDE - FORNECIMENTO E INSTALAÇÃO. AF_12/2015 | COMPOSIÇÃO | UN | 11,66 | 6,87 | 4,79 | 0,00 | 0,00 | 0,00 | 4.79 | 4.79 |  | 91913
91914 | CURVA 90 GRAUS PARA ELETRODUTO, PVC, ROSCÁVEL, DN 25 MM (3/4"), PARA CIRCUITOS TERMINAIS, INSTALADA EM PAREDE - FORNECIMENTO E INSTALAÇÃO. AF_12/2015 | COMPOSIÇÃO | UN | 13,02 | 7,66 | 5,36 | 0,00 | 0,00 | 0,00 | 5.36 | 5.36 |  | 91914
91916 | CURVA 180 GRAUS PARA ELETRODUTO, PVC, ROSCÁVEL, DN 25 MM (3/4"), PARA CIRCUITOS TERMINAIS, INSTALADA EM PAREDE - FORNECIMENTO E INSTALAÇÃO. AF_12/2015 | COMPOSIÇÃO | UN | 14,98 | 7,65 | 7,33 | 0,00 | 0,00 | 0,00 | 7.33 | 7.33 |  | 91916
91917 | CURVA 90 GRAUS PARA ELETRODUTO, PVC, ROSCÁVEL, DN 32 MM (1"), PARA CIRCUITOS TERMINAIS, INSTALADA EM PAREDE - FORNECIMENTO E INSTALAÇÃO. AF_12/2015 | COMPOSIÇÃO | UN | 15,88 | 8,72 | 7,16 | 0,00 | 0,00 | 0,00 | 7.16 | 7.16 |  | 91917
91919 | CURVA 180 GRAUS PARA ELETRODUTO, PVC, ROSCÁVEL, DN 32 MM (1), PARA CIRCUITOS TERMINAIS, INSTALADA EM PAREDE - FORNECIMENTO E INSTALAÇÃO. AF_12/2015 | COMPOSIÇÃO | UN | 17,87 | 8,71 | 9,16 | 0,00 | 0,00 | 0,00 | 9.16 | 9.16 |  | 91919
91920 | CURVA 90 GRAUS PARA ELETRODUTO, PVC, ROSCÁVEL, DN 40 MM (1 1/4"), PARA CIRCUITOS TERMINAIS, INSTALADA EM PAREDE - FORNECIMENTO E INSTALAÇÃO. AF_12/2015 | COMPOSIÇÃO | UN | 18,10 | 9,98 | 8,12 | 0,00 | 0,00 | 0,00 | 8.12 | 8.12 |  | 91920
91922 | CURVA 180 GRAUS PARA ELETRODUTO, PVC, ROSCÁVEL, DN 40 MM (1 1/4"), PARA CIRCUITOS TERMINAIS, INSTALADA EM PAREDE - FORNECIMENTO E INSTALAÇÃO. AF_12/2015 | COMPOSIÇÃO | UN | 20,23 | 9,96 | 10,27 | 0,00 | 0,00 | 0,00 | 10.27 | 10.27 |  | 91922
93013 | LUVA PARA ELETRODUTO, PVC, ROSCÁVEL, DN 50 MM (1 1/2") - FORNECIMENTO E INSTALAÇÃO. AF_12/2015 | COMPOSIÇÃO | UN | 13,17 | 7,17 | 6,00 | 0,00 | 0,00 | 0,00 | 6 | 6 |  | 93013
93014 | LUVA PARA ELETRODUTO, PVC, ROSCÁVEL, DN 60 MM (2") - FORNECIMENTO E INSTALAÇÃO. AF_12/2015 | COMPOSIÇÃO | UN | 16,21 | 8,25 | 7,96 | 0,00 | 0,00 | 0,00 | 7.96 | 7.96 |  | 93014
93015 | LUVA PARA ELETRODUTO, PVC, ROSCÁVEL, DN 75 MM (2 1/2") - FORNECIMENTO E INSTALAÇÃO. AF_12/2015 | COMPOSIÇÃO | UN | 24,63 | 9,83 | 14,80 | 0,00 | 0,00 | 0,00 | 14.8 | 14.8 |  | 93015
93016 | LUVA PARA ELETRODUTO, PVC, ROSCÁVEL, DN 85 MM (3") - FORNECIMENTO E INSTALAÇÃO. AF_12/2015 | COMPOSIÇÃO | UN | 29,99 | 10,91 | 19,08 | 0,00 | 0,00 | 0,00 | 19.08 | 19.08 |  | 93016
93017 | LUVA PARA ELETRODUTO, PVC, ROSCÁVEL, DN 110 MM (4") - FORNECIMENTO E INSTALAÇÃO. AF_12/2015 | COMPOSIÇÃO | UN | 45,18 | 13,60 | 31,58 | 0,00 | 0,00 | 0,00 | 31.58 | 31.58 |  | 93017
93018 | CURVA 90 GRAUS PARA ELETRODUTO, PVC, ROSCÁVEL, DN 50 MM (1 1/2") - FORNECIMENTO E INSTALAÇÃO. AF_12/2015 | COMPOSIÇÃO | UN | 20,13 | 10,74 | 9,39 | 0,00 | 0,00 | 0,00 | 9.39 | 9.39 |  | 93018
93020 | CURVA 90 GRAUS PARA ELETRODUTO, PVC, ROSCÁVEL, DN 60 MM (2") - FORNECIMENTO E INSTALAÇÃO. AF_12/2015 | COMPOSIÇÃO | UN | 25,86 | 12,34 | 13,52 | 0,00 | 0,00 | 0,00 | 13.52 | 13.52 |  | 93020
93022 | CURVA 90 GRAUS PARA ELETRODUTO, PVC, ROSCÁVEL, DN 75 MM (2 1/2") - FORNECIMENTO E INSTALAÇÃO. AF_12/2015 | COMPOSIÇÃO | UN | 43,41 | 14,78 | 28,63 | 0,00 | 0,00 | 0,00 | 28.63 | 28.63 |  | 93022
93024 | CURVA 90 GRAUS PARA ELETRODUTO, PVC, ROSCÁVEL, DN 85 MM (3") - FORNECIMENTO E INSTALAÇÃO. AF_12/2015 | COMPOSIÇÃO | UN | 45,58 | 16,36 | 29,22 | 0,00 | 0,00 | 0,00 | 29.22 | 29.22 |  | 93024
93026 | CURVA 90 GRAUS PARA ELETRODUTO, PVC, ROSCÁVEL, DN 110 MM (4") - FORNECIMENTO E INSTALAÇÃO. AF_12/2015 | COMPOSIÇÃO | UN | 74,75 | 20,40 | 54,35 | 0,00 | 0,00 | 0,00 | 54.35 | 54.35 |  | 93026
95733 | LUVA PARA ELETRODUTO, PVC, SOLDÁVEL, DN 25 MM (3/4), APARENTE, INSTALADA EM TETO - FORNECIMENTO E INSTALAÇÃO. AF_11/2016_P | COMPOSIÇÃO | UN | 5,19 | 2,49 | 2,70 | 0,00 | 0,00 | 0,00 | 2.7 | 2.7 |  | 95733
95734 | LUVA PARA ELETRODUTO, PVC, SOLDÁVEL, DN 32 MM (1), APARENTE, INSTALADA EM TETO - FORNECIMENTO E INSTALAÇÃO. AF_11/2016_P | COMPOSIÇÃO | UN | 6,90 | 3,26 | 3,64 | 0,00 | 0,00 | 0,00 | 3.64 | 3.64 |  | 95734
95735 | LUVA PARA ELETRODUTO, PVC, SOLDÁVEL, DN 20 MM (1/2), APARENTE, INSTALADA EM PAREDE - FORNECIMENTO E INSTALAÇÃO. AF_11/2016_P | COMPOSIÇÃO | UN | 5,87 | 3,38 | 2,49 | 0,00 | 0,00 | 0,00 | 2.49 | 2.49 |  | 95735
95736 | LUVA PARA ELETRODUTO, PVC, SOLDÁVEL, DN 25 MM (3/4), APARENTE, INSTALADA EM PAREDE - FORNECIMENTO E INSTALAÇÃO. AF_11/2016_P | COMPOSIÇÃO | UN | 6,87 | 3,76 | 3,11 | 0,00 | 0,00 | 0,00 | 3.11 | 3.11 |  | 95736
95738 | LUVA PARA ELETRODUTO, PVC, SOLDÁVEL, DN 32 MM (1), APARENTE, INSTALADA EM PAREDE - FORNECIMENTO E INSTALAÇÃO. AF_11/2016_P | COMPOSIÇÃO | UN | 8,27 | 4,28 | 3,99 | 0,00 | 0,00 | 0,00 | 3.99 | 3.99 |  | 95738
95753 | LUVA DE EMENDA PARA ELETRODUTO, AÇO GALVANIZADO, DN 20 MM (3/4 ), APARENTE, INSTALADA EM TETO - FORNECIMENTO E INSTALAÇÃO. AF_11/2016_P | COMPOSIÇÃO | UN | 6,15 | 3,40 | 2,75 | 0,00 | 0,00 | 0,00 | 2.75 | 2.75 |  | 95753
95754 | LUVA DE EMENDA PARA ELETRODUTO, AÇO GALVANIZADO, DN 25 MM (1''), APARENTE, INSTALADA EM TETO - FORNECIMENTO E INSTALAÇÃO. AF_11/2016_P | COMPOSIÇÃO | UN | 7,68 | 4,35 | 3,33 | 0,00 | 0,00 | 0,00 | 3.33 | 3.33 |  | 95754
95755 | LUVA DE EMENDA PARA ELETRODUTO, AÇO GALVANIZADO, DN 32 MM (1 1/4''), APARENTE, INSTALADA EM TETO - FORNECIMENTO E INSTALAÇÃO. AF_11/2016_P | COMPOSIÇÃO | UN | 10,90 | 5,67 | 5,23 | 0,00 | 0,00 | 0,00 | 5.23 | 5.23 |  | 95755
95756 | LUVA DE EMENDA PARA ELETRODUTO, AÇO GALVANIZADO, DN 40 MM (1 1/2''), APARENTE, INSTALADA EM TETO - FORNECIMENTO E INSTALAÇÃO. AF_11/2016_P | COMPOSIÇÃO | UN | 14,44 | 7,17 | 7,27 | 0,00 | 0,00 | 0,00 | 7.27 | 7.27 |  | 95756
95757 | LUVA DE EMENDA PARA ELETRODUTO, AÇO GALVANIZADO, DN 20 MM (3/4''), APARENTE, INSTALADA EM PAREDE - FORNECIMENTO E INSTALAÇÃO. AF_11/2016_P | COMPOSIÇÃO | UN | 9,46 | 5,85 | 3,61 | 0,00 | 0,00 | 0,00 | 3.61 | 3.61 |  | 95757
95758 | LUVA DE EMENDA PARA ELETRODUTO, AÇO GALVANIZADO, DN 25 MM (1''), APARENTE, INSTALADA EM PAREDE - FORNECIMENTO E INSTALAÇÃO. AF_11/2016_P | COMPOSIÇÃO | UN | 10,61 | 6,52 | 4,09 | 0,00 | 0,00 | 0,00 | 4.09 | 4.09 |  | 95758
95759 | LUVA DE EMENDA PARA ELETRODUTO, AÇO GALVANIZADO, DN 32 MM (1 1/4''), APARENTE, INSTALADA EM PAREDE - FORNECIMENTO E INSTALAÇÃO. AF_11/2016_P | COMPOSIÇÃO | UN | 13,28 | 7,44 | 5,84 | 0,00 | 0,00 | 0,00 | 5.84 | 5.84 |  | 95759
95760 | LUVA DE EMENDA PARA ELETRODUTO, AÇO GALVANIZADO, DN 40 MM (1 1/2''), APARENTE, INSTALADA EM PAREDE - FORNECIMENTO E INSTALAÇÃO. AF_11/2016_P | COMPOSIÇÃO | UN | 16,18 | 8,50 | 7,68 | 0,00 | 0,00 | 0,00 | 7.68 | 7.68 |  | 95760
97559 | CURVA 135 GRAUS PARA ELETRODUTO, PVC, ROSCÁVEL, DN 25 MM (3/4), PARA CIRCUITOS TERMINAIS, INSTALADA EM FORRO - FORNECIMENTO E INSTALAÇÃO. AF_12/2015 | COMPOSIÇÃO | UN | 9,40 | 5,14 | 4,26 | 0,00 | 0,00 | 0,00 | 4.26 | 4.26 |  | 97559
97562 | CURVA 135 GRAUS PARA ELETRODUTO, PVC, ROSCÁVEL, DN 25 MM (3/4), PARA CIRCUITOS TERMINAIS, INSTALADA EM LAJE - FORNECIMENTO E INSTALAÇÃO. AF_12/2015 | COMPOSIÇÃO | UN | 11,20 | 6,47 | 4,73 | 0,00 | 0,00 | 0,00 | 4.73 | 4.73 |  | 97562
97564 | CURVA 135 GRAUS PARA ELETRODUTO, PVC, ROSCÁVEL, DN 25 MM (3/4), PARA CIRCUITOS TERMINAIS, INSTALADA EM PAREDE - FORNECIMENTO E INSTALAÇÃO. AF_12/2015 | COMPOSIÇÃO | UN | 12,80 | 7,66 | 5,14 | 0,00 | 0,00 | 0,00 | 5.14 | 5.14 |  | 97564
91924 | CABO DE COBRE FLEXÍVEL ISOLADO, 1,5 MM², ANTI-CHAMA 450/750 V, PARA CIRCUITOS TERMINAIS - FORNECIMENTO E INSTALAÇÃO. AF_12/2015 | COMPOSIÇÃO | M | 2,79 | 0,76 | 2,03 | 0,00 | 0,00 | 0,00 | 2.03 | 2.03 |  | 91924
91925 | CABO DE COBRE FLEXÍVEL ISOLADO, 1,5 MM², ANTI-CHAMA 0,6/1,0 KV, PARA CIRCUITOS TERMINAIS - FORNECIMENTO E INSTALAÇÃO. AF_12/2015 | COMPOSIÇÃO | M | 4,02 | 0,75 | 3,27 | 0,00 | 0,00 | 0,00 | 3.27 | 3.27 |  | 91925
91926 | CABO DE COBRE FLEXÍVEL ISOLADO, 2,5 MM², ANTI-CHAMA 450/750 V, PARA CIRCUITOS TERMINAIS - FORNECIMENTO E INSTALAÇÃO. AF_12/2015 | COMPOSIÇÃO | M | 4,08 | 0,94 | 3,14 | 0,00 | 0,00 | 0,00 | 3.14 | 3.14 |  | 91926
91927 | CABO DE COBRE FLEXÍVEL ISOLADO, 2,5 MM², ANTI-CHAMA 0,6/1,0 KV, PARA CIRCUITOS TERMINAIS - FORNECIMENTO E INSTALAÇÃO. AF_12/2015 | COMPOSIÇÃO | M | 5,42 | 0,94 | 4,48 | 0,00 | 0,00 | 0,00 | 4.48 | 4.48 |  | 91927
91928 | CABO DE COBRE FLEXÍVEL ISOLADO, 4 MM², ANTI-CHAMA 450/750 V, PARA CIRCUITOS TERMINAIS - FORNECIMENTO E INSTALAÇÃO. AF_12/2015 | COMPOSIÇÃO | M | 6,71 | 1,26 | 5,45 | 0,00 | 0,00 | 0,00 | 5.45 | 5.45 |  | 91928
91929 | CABO DE COBRE FLEXÍVEL ISOLADO, 4 MM², ANTI-CHAMA 0,6/1,0 KV, PARA CIRCUITOS TERMINAIS - FORNECIMENTO E INSTALAÇÃO. AF_12/2015 | COMPOSIÇÃO | M | 7,66 | 1,26 | 6,40 | 0,00 | 0,00 | 0,00 | 6.4 | 6.4 |  | 91929
91930 | CABO DE COBRE FLEXÍVEL ISOLADO, 6 MM², ANTI-CHAMA 450/750 V, PARA CIRCUITOS TERMINAIS - FORNECIMENTO E INSTALAÇÃO. AF_12/2015 | COMPOSIÇÃO | M | 9,21 | 1,64 | 7,57 | 0,00 | 0,00 | 0,00 | 7.57 | 7.57 |  | 91930
91931 | CABO DE COBRE FLEXÍVEL ISOLADO, 6 MM², ANTI-CHAMA 0,6/1,0 KV, PARA CIRCUITOS TERMINAIS - FORNECIMENTO E INSTALAÇÃO. AF_12/2015 | COMPOSIÇÃO | M | 10,34 | 1,64 | 8,70 | 0,00 | 0,00 | 0,00 | 8.7 | 8.7 |  | 91931
91932 | CABO DE COBRE FLEXÍVEL ISOLADO, 10 MM², ANTI-CHAMA 450/750 V, PARA CIRCUITOS TERMINAIS - FORNECIMENTO E INSTALAÇÃO. AF_12/2015 | COMPOSIÇÃO | M | 15,21 | 2,44 | 12,77 | 0,00 | 0,00 | 0,00 | 12.77 | 12.77 |  | 91932
91933 | CABO DE COBRE FLEXÍVEL ISOLADO, 10 MM², ANTI-CHAMA 0,6/1,0 KV, PARA CIRCUITOS TERMINAIS - FORNECIMENTO E INSTALAÇÃO. AF_12/2015 | COMPOSIÇÃO | M | 16,30 | 2,44 | 13,86 | 0,00 | 0,00 | 0,00 | 13.86 | 13.86 |  | 91933
91934 | CABO DE COBRE FLEXÍVEL ISOLADO, 16 MM², ANTI-CHAMA 450/750 V, PARA CIRCUITOS TERMINAIS - FORNECIMENTO E INSTALAÇÃO. AF_12/2015 | COMPOSIÇÃO | M | 23,28 | 3,66 | 19,62 | 0,00 | 0,00 | 0,00 | 19.62 | 19.62 |  | 91934
91935 | CABO DE COBRE FLEXÍVEL ISOLADO, 16 MM², ANTI-CHAMA 0,6/1,0 KV, PARA CIRCUITOS TERMINAIS - FORNECIMENTO E INSTALAÇÃO. AF_12/2015 | COMPOSIÇÃO | M | 24,84 | 3,66 | 21,18 | 0,00 | 0,00 | 0,00 | 21.18 | 21.18 |  | 91935
92979 | CABO DE COBRE FLEXÍVEL ISOLADO, 10 MM², ANTI-CHAMA 450/750 V, PARA DISTRIBUIÇÃO - FORNECIMENTO E INSTALAÇÃO. AF_12/2015 | COMPOSIÇÃO | M | 10,65 | 0,27 | 10,38 | 0,00 | 0,00 | 0,00 | 10.38 | 10.38 |  | 92979
92980 | CABO DE COBRE FLEXÍVEL ISOLADO, 10 MM², ANTI-CHAMA 0,6/1,0 KV, PARA DISTRIBUIÇÃO - FORNECIMENTO E INSTALAÇÃO. AF_12/2015 | COMPOSIÇÃO | M | 11,59 | 0,27 | 11,32 | 0,00 | 0,00 | 0,00 | 11.32 | 11.32 |  | 92980
92981 | CABO DE COBRE FLEXÍVEL ISOLADO, 16 MM², ANTI-CHAMA 450/750 V, PARA DISTRIBUIÇÃO - FORNECIMENTO E INSTALAÇÃO. AF_12/2015 | COMPOSIÇÃO | M | 16,39 | 0,39 | 16,00 | 0,00 | 0,00 | 0,00 | 16 | 16 |  | 92981
92982 | CABO DE COBRE FLEXÍVEL ISOLADO, 16 MM², ANTI-CHAMA 0,6/1,0 KV, PARA DISTRIBUIÇÃO - FORNECIMENTO E INSTALAÇÃO. AF_12/2015 | COMPOSIÇÃO | M | 17,74 | 0,39 | 17,35 | 0,00 | 0,00 | 0,00 | 17.35 | 17.35 |  | 92982
92983 | CABO DE COBRE FLEXÍVEL ISOLADO, 25 MM², ANTI-CHAMA 450/750 V, PARA DISTRIBUIÇÃO - FORNECIMENTO E INSTALAÇÃO. AF_12/2015 | COMPOSIÇÃO | M | 27,85 | 2,02 | 25,83 | 0,00 | 0,00 | 0,00 | 25.83 | 25.83 |  | 92983
92984 | CABO DE COBRE FLEXÍVEL ISOLADO, 25 MM², ANTI-CHAMA 0,6/1,0 KV, PARA DISTRIBUIÇÃO - FORNECIMENTO E INSTALAÇÃO. AF_12/2015 | COMPOSIÇÃO | M | 28,59 | 2,02 | 26,57 | 0,00 | 0,00 | 0,00 | 26.57 | 26.57 |  | 92984
92985 | CABO DE COBRE FLEXÍVEL ISOLADO, 35 MM², ANTI-CHAMA 450/750 V, PARA DISTRIBUIÇÃO - FORNECIMENTO E INSTALAÇÃO. AF_12/2015 | COMPOSIÇÃO | M | 37,62 | 2,30 | 35,32 | 0,00 | 0,00 | 0,00 | 35.32 | 35.32 |  | 92985
92986 | CABO DE COBRE FLEXÍVEL ISOLADO, 35 MM², ANTI-CHAMA 0,6/1,0 KV, PARA DISTRIBUIÇÃO - FORNECIMENTO E INSTALAÇÃO. AF_12/2015 | COMPOSIÇÃO | M | 38,74 | 2,30 | 36,44 | 0,00 | 0,00 | 0,00 | 36.44 | 36.44 |  | 92986
92987 | CABO DE COBRE FLEXÍVEL ISOLADO, 50 MM², ANTI-CHAMA 450/750 V, PARA DISTRIBUIÇÃO - FORNECIMENTO E INSTALAÇÃO. AF_12/2015 | COMPOSIÇÃO | M | 54,35 | 2,76 | 51,59 | 0,00 | 0,00 | 0,00 | 51.59 | 51.59 |  | 92987
92988 | CABO DE COBRE FLEXÍVEL ISOLADO, 50 MM², ANTI-CHAMA 0,6/1,0 KV, PARA DISTRIBUIÇÃO - FORNECIMENTO E INSTALAÇÃO. AF_12/2015 | COMPOSIÇÃO | M | 54,49 | 2,76 | 51,73 | 0,00 | 0,00 | 0,00 | 51.73 | 51.73 |  | 92988
92989 | CABO DE COBRE FLEXÍVEL ISOLADO, 70 MM², ANTI-CHAMA 450/750 V, PARA DISTRIBUIÇÃO - FORNECIMENTO E INSTALAÇÃO. AF_12/2015 | COMPOSIÇÃO | M | 75,70 | 3,33 | 72,37 | 0,00 | 0,00 | 0,00 | 72.37 | 72.37 |  | 92989
92990 | CABO DE COBRE FLEXÍVEL ISOLADO, 70 MM², ANTI-CHAMA 0,6/1,0 KV, PARA DISTRIBUIÇÃO - FORNECIMENTO E INSTALAÇÃO. AF_12/2015 | COMPOSIÇÃO | M | 74,81 | 3,33 | 71,48 | 0,00 | 0,00 | 0,00 | 71.48 | 71.48 |  | 92990
92991 | CABO DE COBRE FLEXÍVEL ISOLADO, 95 MM², ANTI-CHAMA 450/750 V, PARA DISTRIBUIÇÃO - FORNECIMENTO E INSTALAÇÃO. AF_12/2015 | COMPOSIÇÃO | M | 98,82 | 4,05 | 94,77 | 0,00 | 0,00 | 0,00 | 94.77 | 94.77 |  | 92991
92992 | CABO DE COBRE FLEXÍVEL ISOLADO, 95 MM², ANTI-CHAMA 0,6/1,0 KV, PARA DISTRIBUIÇÃO - FORNECIMENTO E INSTALAÇÃO. AF_12/2015 | COMPOSIÇÃO | M | 98,89 | 4,05 | 94,84 | 0,00 | 0,00 | 0,00 | 94.84 | 94.84 |  | 92992
92993 | CABO DE COBRE FLEXÍVEL ISOLADO, 120 MM², ANTI-CHAMA 450/750 V, PARA DISTRIBUIÇÃO - FORNECIMENTO E INSTALAÇÃO. AF_12/2015 | COMPOSIÇÃO | M | 126,82 | 4,83 | 121,99 | 0,00 | 0,00 | 0,00 | 121.99 | 121.99 |  | 92993
92994 | CABO DE COBRE FLEXÍVEL ISOLADO, 120 MM², ANTI-CHAMA 0,6/1,0 KV, PARA DISTRIBUIÇÃO - FORNECIMENTO E INSTALAÇÃO. AF_12/2015 | COMPOSIÇÃO | M | 128,09 | 4,83 | 123,26 | 0,00 | 0,00 | 0,00 | 123.26 | 123.26 |  | 92994
92995 | CABO DE COBRE FLEXÍVEL ISOLADO, 150 MM², ANTI-CHAMA 450/750 V, PARA DISTRIBUIÇÃO - FORNECIMENTO E INSTALAÇÃO. AF_12/2015 | COMPOSIÇÃO | M | 157,86 | 5,68 | 152,18 | 0,00 | 0,00 | 0,00 | 152.18 | 152.18 |  | 92995
92996 | CABO DE COBRE FLEXÍVEL ISOLADO, 150 MM², ANTI-CHAMA 0,6/1,0 KV, PARA DISTRIBUIÇÃO - FORNECIMENTO E INSTALAÇÃO. AF_12/2015 | COMPOSIÇÃO | M | 158,31 | 5,68 | 152,63 | 0,00 | 0,00 | 0,00 | 152.63 | 152.63 |  | 92996
92997 | CABO DE COBRE FLEXÍVEL ISOLADO, 185 MM², ANTI-CHAMA 450/750 V, PARA DISTRIBUIÇÃO - FORNECIMENTO E INSTALAÇÃO. AF_12/2015 | COMPOSIÇÃO | M | 191,87 | 6,75 | 185,12 | 0,00 | 0,00 | 0,00 | 185.12 | 185.12 |  | 92997
92998 | CABO DE COBRE FLEXÍVEL ISOLADO, 185 MM², ANTI-CHAMA 0,6/1,0 KV, PARA DISTRIBUIÇÃO - FORNECIMENTO E INSTALAÇÃO. AF_12/2015 | COMPOSIÇÃO | M | 193,73 | 6,75 | 186,98 | 0,00 | 0,00 | 0,00 | 186.98 | 186.98 |  | 92998
92999 | CABO DE COBRE FLEXÍVEL ISOLADO, 240 MM², ANTI-CHAMA 450/750 V, PARA DISTRIBUIÇÃO - FORNECIMENTO E INSTALAÇÃO. AF_12/2015 | COMPOSIÇÃO | M | 252,85 | 8,37 | 244,48 | 0,00 | 0,00 | 0,00 | 244.48 | 244.48 |  | 92999
93000 | CABO DE COBRE FLEXÍVEL ISOLADO, 240 MM², ANTI-CHAMA 0,6/1,0 KV, PARA DISTRIBUIÇÃO - FORNECIMENTO E INSTALAÇÃO. AF_12/2015 | COMPOSIÇÃO | M | 254,42 | 8,37 | 246,05 | 0,00 | 0,00 | 0,00 | 246.05 | 246.05 |  | 93000
93001 | CABO DE COBRE RÍGIDO ISOLADO, 300 MM², ANTI-CHAMA 450/750 V, PARA DISTRIBUIÇÃO - FORNECIMENTO E INSTALAÇÃO. AF_12/2015 | COMPOSIÇÃO | M | 308,92 | 9,90 | 299,02 | 0,00 | 0,00 | 0,00 | 299.02 | 299.02 |  | 93001
93002 | CABO DE COBRE FLEXÍVEL ISOLADO, 300 MM², ANTI-CHAMA 0,6/1,0 KV, PARA DISTRIBUIÇÃO - FORNECIMENTO E INSTALAÇÃO. AF_12/2015 | COMPOSIÇÃO | M | 317,61 | 9,90 | 307,71 | 0,00 | 0,00 | 0,00 | 307.71 | 307.71 |  | 93002
101884 | CABO DE COBRE ISOLADO, 10 MM², ANTI-CHAMA 450/750 V, INSTALADO EM ELETROCALHA OU PERFILADO - FORNECIMENTO E INSTALAÇÃO. AF_10/2020 | COMPOSIÇÃO | M | 10,44 | 0,10 | 10,34 | 0,00 | 0,00 | 0,00 | 10.34 | 10.34 |  | 101884
101885 | CABO DE COBRE ISOLADO, 10 MM², ANTI-CHAMA 0,6/1 KV, INSTALADO EM ELETROCALHA OU PERFILADO - FORNECIMENTO E INSTALAÇÃO. AF_10/2020 | COMPOSIÇÃO | M | 11,38 | 0,10 | 11,28 | 0,00 | 0,00 | 0,00 | 11.28 | 11.28 |  | 101885
101886 | CABO DE COBRE ISOLADO, 16 MM², ANTI-CHAMA 450/750 V, INSTALADO EM ELETROCALHA OU PERFILADO - FORNECIMENTO E INSTALAÇÃO. AF_10/2020 | COMPOSIÇÃO | M | 16,14 | 0,21 | 15,93 | 0,00 | 0,00 | 0,00 | 15.93 | 15.93 |  | 101886
101887 | CABO DE COBRE ISOLADO, 16 MM², ANTI-CHAMA 0,6/1 KV, INSTALADO EM ELETROCALHA OU PERFILADO - FORNECIMENTO E INSTALAÇÃO. AF_10/2020 | COMPOSIÇÃO | M | 17,49 | 0,21 | 17,28 | 0,00 | 0,00 | 0,00 | 17.28 | 17.28 |  | 101887
101888 | CABO DE COBRE ISOLADO, 25 MM², ANTI-CHAMA 450/750 V, INSTALADO EM ELETROCALHA OU PERFILADO - FORNECIMENTO E INSTALAÇÃO. AF_10/2020 | COMPOSIÇÃO | M | 25,90 | 0,36 | 25,54 | 0,00 | 0,00 | 0,00 | 25.54 | 25.54 |  | 101888
101889 | CABO DE COBRE ISOLADO, 25 MM², ANTI-CHAMA 0,6/1 KV, INSTALADO EM ELETROCALHA OU PERFILADO - FORNECIMENTO E INSTALAÇÃO. AF_10/2020 | COMPOSIÇÃO | M | 26,65 | 0,36 | 26,29 | 0,00 | 0,00 | 0,00 | 26.29 | 26.29 |  | 101889
91936 | CAIXA OCTOGONAL 4" X 4", PVC, INSTALADA EM LAJE - FORNECIMENTO E INSTALAÇÃO. AF_12/2015 | COMPOSIÇÃO | UN | 12,25 | 4,56 | 7,69 | 0,00 | 0,00 | 0,00 | 7.69 | 7.69 |  | 91936
91937 | CAIXA OCTOGONAL 3" X 3", PVC, INSTALADA EM LAJE - FORNECIMENTO E INSTALAÇÃO. AF_12/2015 | COMPOSIÇÃO | UN | 10,37 | 4,57 | 5,80 | 0,00 | 0,00 | 0,00 | 5.8 | 5.8 |  | 91937
91939 | CAIXA RETANGULAR 4" X 2" ALTA (2,00 M DO PISO), PVC, INSTALADA EM PAREDE - FORNECIMENTO E INSTALAÇÃO. AF_12/2015 | COMPOSIÇÃO | UN | 25,21 | 16,70 | 8,51 | 0,00 | 0,00 | 0,00 | 8.51 | 8.51 |  | 91939
91940 | CAIXA RETANGULAR 4" X 2" MÉDIA (1,30 M DO PISO), PVC, INSTALADA EM PAREDE - FORNECIMENTO E INSTALAÇÃO. AF_12/2015 | COMPOSIÇÃO | UN | 13,49 | 8,00 | 5,49 | 0,00 | 0,00 | 0,00 | 5.49 | 5.49 |  | 91940
91941 | CAIXA RETANGULAR 4" X 2" BAIXA (0,30 M DO PISO), PVC, INSTALADA EM PAREDE - FORNECIMENTO E INSTALAÇÃO. AF_12/2015 | COMPOSIÇÃO | UN | 9,09 | 4,76 | 4,33 | 0,00 | 0,00 | 0,00 | 4.33 | 4.33 |  | 91941
91942 | CAIXA RETANGULAR 4" X 4" ALTA (2,00 M DO PISO), PVC, INSTALADA EM PAREDE - FORNECIMENTO E INSTALAÇÃO. AF_12/2015 | COMPOSIÇÃO | UN | 31,01 | 19,18 | 11,83 | 0,00 | 0,00 | 0,00 | 11.83 | 11.83 |  | 91942
91943 | CAIXA RETANGULAR 4" X 4" MÉDIA (1,30 M DO PISO), PVC, INSTALADA EM PAREDE - FORNECIMENTO E INSTALAÇÃO. AF_12/2015 | COMPOSIÇÃO | UN | 17,53 | 9,18 | 8,35 | 0,00 | 0,00 | 0,00 | 8.35 | 8.35 |  | 91943
91944 | CAIXA RETANGULAR 4" X 4" BAIXA (0,30 M DO PISO), PVC, INSTALADA EM PAREDE - FORNECIMENTO E INSTALAÇÃO. AF_12/2015 | COMPOSIÇÃO | UN | 12,49 | 5,43 | 7,06 | 0,00 | 0,00 | 0,00 | 7.06 | 7.06 |  | 91944
92865 | CAIXA OCTOGONAL 4" X 4", METÁLICA, INSTALADA EM LAJE - FORNECIMENTO E INSTALAÇÃO. AF_12/2015 | COMPOSIÇÃO | UN | 11,15 | 4,56 | 6,59 | 0,00 | 0,00 | 0,00 | 6.59 | 6.59 |  | 92865
92866 | CAIXA SEXTAVADA 3" X 3", METÁLICA, INSTALADA EM LAJE - FORNECIMENTO E INSTALAÇÃO. AF_12/2015 | COMPOSIÇÃO | UN | 8,44 | 4,58 | 3,86 | 0,00 | 0,00 | 0,00 | 3.86 | 3.86 |  | 92866
92867 | CAIXA RETANGULAR 4" X 2" ALTA (2,00 M DO PISO), METÁLICA, INSTALADA EM PAREDE - FORNECIMENTO E INSTALAÇÃO. AF_12/2015 | COMPOSIÇÃO | UN | 25,22 | 16,70 | 8,52 | 0,00 | 0,00 | 0,00 | 8.52 | 8.52 |  | 92867
92868 | CAIXA RETANGULAR 4" X 2" MÉDIA (1,30 M DO PISO), METÁLICA, INSTALADA EM PAREDE - FORNECIMENTO E INSTALAÇÃO. AF_12/2015 | COMPOSIÇÃO | UN | 13,50 | 8,00 | 5,50 | 0,00 | 0,00 | 0,00 | 5.5 | 5.5 |  | 92868
92869 | CAIXA RETANGULAR 4" X 2" BAIXA (0,30 M DO PISO), METÁLICA, INSTALADA EM PAREDE - FORNECIMENTO E INSTALAÇÃO. AF_12/2015 | COMPOSIÇÃO | UN | 9,10 | 4,76 | 4,34 | 0,00 | 0,00 | 0,00 | 4.34 | 4.34 |  | 92869
92870 | CAIXA RETANGULAR 4" X 4" ALTA (2,00 M DO PISO), METÁLICA, INSTALADA EM PAREDE - FORNECIMENTO E INSTALAÇÃO. AF_12/2015 | COMPOSIÇÃO | UN | 31,32 | 19,18 | 12,14 | 0,00 | 0,00 | 0,00 | 12.14 | 12.14 |  | 92870
92871 | CAIXA RETANGULAR 4" X 4" MÉDIA (1,30 M DO PISO), METÁLICA, INSTALADA EM PAREDE - FORNECIMENTO E INSTALAÇÃO. AF_12/2015 | COMPOSIÇÃO | UN | 17,84 | 9,18 | 8,66 | 0,00 | 0,00 | 0,00 | 8.66 | 8.66 |  | 92871
92872 | CAIXA RETANGULAR 4" X 4" BAIXA (0,30 M DO PISO), METÁLICA, INSTALADA EM PAREDE - FORNECIMENTO E INSTALAÇÃO. AF_12/2015 | COMPOSIÇÃO | UN | 12,80 | 5,43 | 7,37 | 0,00 | 0,00 | 0,00 | 7.37 | 7.37 |  | 92872
95777 | CONDULETE DE ALUMÍNIO, TIPO B, PARA ELETRODUTO DE AÇO GALVANIZADO DN 20 MM (3/4''), APARENTE - FORNECIMENTO E INSTALAÇÃO. AF_11/2016_P | COMPOSIÇÃO | UN | 26,62 | 10,97 | 15,65 | 0,00 | 0,00 | 0,00 | 15.65 | 15.65 |  | 95777
95778 | CONDULETE DE ALUMÍNIO, TIPO C, PARA ELETRODUTO DE AÇO GALVANIZADO DN 20 MM (3/4''), APARENTE - FORNECIMENTO E INSTALAÇÃO. AF_11/2016_P | COMPOSIÇÃO | UN | 27,30 | 10,97 | 16,33 | 0,00 | 0,00 | 0,00 | 16.33 | 16.33 |  | 95778
95779 | CONDULETE DE ALUMÍNIO, TIPO E, PARA ELETRODUTO DE AÇO GALVANIZADO DN 20 MM (3/4''), APARENTE - FORNECIMENTO E INSTALAÇÃO. AF_11/2016_P | COMPOSIÇÃO | UN | 25,00 | 10,97 | 14,03 | 0,00 | 0,00 | 0,00 | 14.03 | 14.03 |  | 95779
95780 | CONDULETE DE ALUMÍNIO, TIPO B, PARA ELETRODUTO DE AÇO GALVANIZADO DN 25 MM (1''), APARENTE - FORNECIMENTO E INSTALAÇÃO. AF_11/2016_P | COMPOSIÇÃO | UN | 30,40 | 11,40 | 19,00 | 0,00 | 0,00 | 0,00 | 19 | 19 |  | 95780
95781 | CONDULETE DE ALUMÍNIO, TIPO C, PARA ELETRODUTO DE AÇO GALVANIZADO DN 25 MM (1''), APARENTE - FORNECIMENTO E INSTALAÇÃO. AF_11/2016_P | COMPOSIÇÃO | UN | 30,91 | 11,39 | 19,52 | 0,00 | 0,00 | 0,00 | 19.52 | 19.52 |  | 95781
95782 | CONDULETE DE ALUMÍNIO, TIPO E, ELETRODUTO DE AÇO GALVANIZADO DN 25 MM (1''), APARENTE - FORNECIMENTO E INSTALAÇÃO. AF_11/2016_P | COMPOSIÇÃO | UN | 32,25 | 11,39 | 20,86 | 0,00 | 0,00 | 0,00 | 20.86 | 20.86 |  | 95782
95785 | CONDULETE DE ALUMÍNIO, TIPO E, PARA ELETRODUTO DE AÇO GALVANIZADO DN 32 MM (1 1/4''), APARENTE - FORNECIMENTO E INSTALAÇÃO. AF_11/2016_P | COMPOSIÇÃO | UN | 36,78 | 12,00 | 24,78 | 0,00 | 0,00 | 0,00 | 24.78 | 24.78 |  | 95785
95787 | CONDULETE DE ALUMÍNIO, TIPO LR, PARA ELETRODUTO DE AÇO GALVANIZADO DN 20 MM (3/4''), APARENTE - FORNECIMENTO E INSTALAÇÃO. AF_11/2016_P | COMPOSIÇÃO | UN | 26,77 | 12,03 | 14,74 | 0,00 | 0,00 | 0,00 | 14.74 | 14.74 |  | 95787
95789 | CONDULETE DE ALUMÍNIO, TIPO LR, PARA ELETRODUTO DE AÇO GALVANIZADO DN 25 MM (1''), APARENTE - FORNECIMENTO E INSTALAÇÃO. AF_11/2016_P | COMPOSIÇÃO | UN | 33,45 | 12,69 | 20,76 | 0,00 | 0,00 | 0,00 | 20.76 | 20.76 |  | 95789
95791 | CONDULETE DE ALUMÍNIO, TIPO LR, PARA ELETRODUTO DE AÇO GALVANIZADO DN 32 MM (1 1/4''), APARENTE - FORNECIMENTO E INSTALAÇÃO. AF_11/2016_P | COMPOSIÇÃO | UN | 43,42 | 13,63 | 29,79 | 0,00 | 0,00 | 0,00 | 29.79 | 29.79 |  | 95791
95795 | CONDULETE DE ALUMÍNIO, TIPO T, PARA ELETRODUTO DE AÇO GALVANIZADO DN 20 MM (3/4''), APARENTE - FORNECIMENTO E INSTALAÇÃO. AF_11/2016_P | COMPOSIÇÃO | UN | 30,91 | 13,94 | 16,97 | 0,00 | 0,00 | 0,00 | 16.97 | 16.97 |  | 95795
95796 | CONDULETE DE ALUMÍNIO, TIPO T, PARA ELETRODUTO DE AÇO GALVANIZADO DN 25 MM (1''), APARENTE - FORNECIMENTO E INSTALAÇÃO. AF_11/2016_P | COMPOSIÇÃO | UN | 39,37 | 14,94 | 24,43 | 0,00 | 0,00 | 0,00 | 24.43 | 24.43 |  | 95796
95797 | CONDULETE DE ALUMÍNIO, TIPO T, PARA ELETRODUTO DE AÇO GALVANIZADO DN 32 MM (1 1/4''), APARENTE - FORNECIMENTO E INSTALAÇÃO. AF_11/2016_P | COMPOSIÇÃO | UN | 50,39 | 16,34 | 34,05 | 0,00 | 0,00 | 0,00 | 34.05 | 34.05 |  | 95797
95801 | CONDULETE DE ALUMÍNIO, TIPO X, PARA ELETRODUTO DE AÇO GALVANIZADO DN 20 MM (3/4''), APARENTE - FORNECIMENTO E INSTALAÇÃO. AF_11/2016_P | COMPOSIÇÃO | UN | 37,21 | 15,85 | 21,36 | 0,00 | 0,00 | 0,00 | 21.36 | 21.36 |  | 95801
95802 | CONDULETE DE ALUMÍNIO, TIPO X, PARA ELETRODUTO DE AÇO GALVANIZADO DN 25 MM (1''), APARENTE - FORNECIMENTO E INSTALAÇÃO. AF_11/2016_P | COMPOSIÇÃO | UN | 41,59 | 17,19 | 24,40 | 0,00 | 0,00 | 0,00 | 24.4 | 24.4 |  | 95802
95803 | CONDULETE DE ALUMÍNIO, TIPO X, PARA ELETRODUTO DE AÇO GALVANIZADO DN 32 MM (1 1/4''), APARENTE - FORNECIMENTO E INSTALAÇÃO. AF_11/2016_P | COMPOSIÇÃO | UN | 55,65 | 19,06 | 36,59 | 0,00 | 0,00 | 0,00 | 36.59 | 36.59 |  | 95803
95804 | CONDULETE DE PVC, TIPO B, PARA ELETRODUTO DE PVC SOLDÁVEL DN 20 MM (1/2''), APARENTE - FORNECIMENTO E INSTALAÇÃO. AF_11/2016 | COMPOSIÇÃO | UN | 22,59 | 9,07 | 13,52 | 0,00 | 0,00 | 0,00 | 13.52 | 13.52 |  | 95804
95805 | CONDULETE DE PVC, TIPO B, PARA ELETRODUTO DE PVC SOLDÁVEL DN 25 MM (3/4''), APARENTE - FORNECIMENTO E INSTALAÇÃO. AF_11/2016 | COMPOSIÇÃO | UN | 22,79 | 9,23 | 13,56 | 0,00 | 0,00 | 0,00 | 13.56 | 13.56 |  | 95805
95806 | CONDULETE DE PVC, TIPO B, PARA ELETRODUTO DE PVC SOLDÁVEL DN 32 MM (1''), APARENTE - FORNECIMENTO E INSTALAÇÃO. AF_11/2016 | COMPOSIÇÃO | UN | 23,53 | 9,43 | 14,10 | 0,00 | 0,00 | 0,00 | 14.1 | 14.1 |  | 95806
95807 | CONDULETE DE PVC, TIPO LL, PARA ELETRODUTO DE PVC SOLDÁVEL DN 20 MM (1/2''), APARENTE - FORNECIMENTO E INSTALAÇÃO. AF_11/2016 | COMPOSIÇÃO | UN | 25,93 | 10,79 | 15,14 | 0,00 | 0,00 | 0,00 | 15.14 | 15.14 |  | 95807
95808 | CONDULETE DE PVC, TIPO LL, PARA ELETRODUTO DE PVC SOLDÁVEL DN 25 MM (3/4''), APARENTE - FORNECIMENTO E INSTALAÇÃO. AF_11/2016 | COMPOSIÇÃO | UN | 26,53 | 11,25 | 15,28 | 0,00 | 0,00 | 0,00 | 15.28 | 15.28 |  | 95808
95809 | CONDULETE DE PVC, TIPO LL, PARA ELETRODUTO DE PVC SOLDÁVEL DN 32 MM (1''), APARENTE - FORNECIMENTO E INSTALAÇÃO. AF_11/2016 | COMPOSIÇÃO | UN | 29,18 | 11,89 | 17,29 | 0,00 | 0,00 | 0,00 | 17.29 | 17.29 |  | 95809
95810 | CONDULETE DE PVC, TIPO LB, PARA ELETRODUTO DE PVC SOLDÁVEL DN 20 MM (1/2''), APARENTE - FORNECIMENTO E INSTALAÇÃO. AF_11/2016 | COMPOSIÇÃO | UN | 14,42 | 2,58 | 11,84 | 0,00 | 0,00 | 0,00 | 11.84 | 11.84 |  | 95810
95811 | CONDULETE DE PVC, TIPO LB, PARA ELETRODUTO DE PVC SOLDÁVEL DN 25 MM (3/4''), APARENTE - FORNECIMENTO E INSTALAÇÃO. AF_11/2016 | COMPOSIÇÃO | UN | 15,02 | 3,03 | 11,99 | 0,00 | 0,00 | 0,00 | 11.99 | 11.99 |  | 95811
95812 | CONDULETE DE PVC, TIPO LB, PARA ELETRODUTO DE PVC SOLDÁVEL DN 32 MM (1''), APARENTE - FORNECIMENTO E INSTALAÇÃO. AF_11/2016 | COMPOSIÇÃO | UN | 17,66 | 3,67 | 13,99 | 0,00 | 0,00 | 0,00 | 13.99 | 13.99 |  | 95812
95813 | CONDULETE DE PVC, TIPO TB, PARA ELETRODUTO DE PVC SOLDÁVEL DN 20 MM (1/2''), APARENTE - FORNECIMENTO E INSTALAÇÃO. AF_11/2016 | COMPOSIÇÃO | UN | 17,29 | 3,87 | 13,42 | 0,00 | 0,00 | 0,00 | 13.42 | 13.42 |  | 95813
95814 | CONDULETE DE PVC, TIPO TB, PARA ELETRODUTO DE PVC SOLDÁVEL DN 25 MM (3/4''), APARENTE - FORNECIMENTO E INSTALAÇÃO. AF_11/2016 | COMPOSIÇÃO | UN | 18,20 | 4,54 | 13,66 | 0,00 | 0,00 | 0,00 | 13.66 | 13.66 |  | 95814
95815 | CONDULETE DE PVC, TIPO TB, PARA ELETRODUTO DE PVC SOLDÁVEL DN 32 MM (1''), APARENTE - FORNECIMENTO E INSTALAÇÃO. AF_11/2016 | COMPOSIÇÃO | UN | 23,32 | 5,49 | 17,83 | 0,00 | 0,00 | 0,00 | 17.83 | 17.83 |  | 95815
95816 | CONDULETE DE PVC, TIPO X, PARA ELETRODUTO DE PVC SOLDÁVEL DN 20 MM (1/2''), APARENTE - FORNECIMENTO E INSTALAÇÃO. AF_11/2016 | COMPOSIÇÃO | UN | 31,91 | 13,39 | 18,52 | 0,00 | 0,00 | 0,00 | 18.52 | 18.52 |  | 95816
95817 | CONDULETE DE PVC, TIPO X, PARA ELETRODUTO DE PVC SOLDÁVEL DN 25 MM (3/4''), APARENTE - FORNECIMENTO E INSTALAÇÃO. AF_11/2016 | COMPOSIÇÃO | UN | 32,69 | 14,30 | 18,39 | 0,00 | 0,00 | 0,00 | 18.39 | 18.39 |  | 95817
95818 | CONDULETE DE PVC, TIPO X, PARA ELETRODUTO DE PVC SOLDÁVEL DN 32 MM (1''), APARENTE - FORNECIMENTO E INSTALAÇÃO. AF_11/2016 | COMPOSIÇÃO | UN | 39,58 | 15,55 | 24,03 | 0,00 | 0,00 | 0,00 | 24.03 | 24.03 |  | 95818
97881 | CAIXA ENTERRADA ELÉTRICA RETANGULAR, EM CONCRETO PRÉ-MOLDADO, FUNDO COM BRITA, DIMENSÕES INTERNAS: 0,3X0,3X0,3 M. AF_12/2020 | COMPOSIÇÃO | UN | 116,96 | 19,09 | 97,69 | 0,08 | 0,00 | 0,10 | 97.87 | 97.87 |  | 97881
97882 | CAIXA ENTERRADA ELÉTRICA RETANGULAR, EM CONCRETO PRÉ-MOLDADO, FUNDO COM BRITA, DIMENSÕES INTERNAS: 0,4X0,4X0,4 M. AF_12/2020 | COMPOSIÇÃO | UN | 183,38 | 26,51 | 156,53 | 0,18 | 0,00 | 0,16 | 156.87 | 156.87 |  | 97882
97883 | CAIXA ENTERRADA ELÉTRICA RETANGULAR, EM CONCRETO PRÉ-MOLDADO, FUNDO COM BRITA, DIMENSÕES INTERNAS: 0,6X0,6X0,5 M. AF_12/2020 | COMPOSIÇÃO | UN | 353,27 | 44,06 | 303,06 | 5,87 | 0,00 | 0,28 | 309.21 | 309.21 |  | 97883
97884 | CAIXA ENTERRADA ELÉTRICA RETANGULAR, EM CONCRETO PRÉ-MOLDADO, FUNDO COM BRITA, DIMENSÕES INTERNAS: 0,8X0,8X0,5 M. AF_12/2020 | COMPOSIÇÃO | UN | 687,89 | 71,26 | 608,41 | 7,74 | 0,00 | 0,48 | 616.63 | 616.63 |  | 97884
97885 | CAIXA ENTERRADA ELÉTRICA RETANGULAR, EM CONCRETO PRÉ-MOLDADO, FUNDO COM BRITA, DIMENSÕES INTERNAS: 1X1X0,5 M. AF_12/2020 | COMPOSIÇÃO | UN | 1.064,41 | 103,82 | 949,81 | 10,04 | 0,00 | 0,74 | 960.59 | 960.59 |  | 97885
97886 | CAIXA ENTERRADA ELÉTRICA RETANGULAR, EM ALVENARIA COM TIJOLOS CERÂMICOS MACIÇOS, FUNDO COM BRITA, DIMENSÕES INTERNAS: 0,3X0,3X0,3 M. AF_12/2020 | COMPOSIÇÃO | UN | 168,44 | 74,58 | 93,41 | 0,24 | 0,00 | 0,21 | 93.86 | 93.86 |  | 97886
97887 | CAIXA ENTERRADA ELÉTRICA RETANGULAR, EM ALVENARIA COM TIJOLOS CERÂMICOS MACIÇOS, FUNDO COM BRITA, DIMENSÕES INTERNAS: 0,4X0,4X0,4 M. AF_12/2020 | COMPOSIÇÃO | UN | 266,94 | 117,59 | 148,67 | 0,37 | 0,00 | 0,31 | 149.35 | 149.35 |  | 97887
97888 | CAIXA ENTERRADA ELÉTRICA RETANGULAR, EM ALVENARIA COM TIJOLOS CERÂMICOS MACIÇOS, FUNDO COM BRITA, DIMENSÕES INTERNAS: 0,6X0,6X0,6 M. AF_12/2020 | COMPOSIÇÃO | UN | 520,96 | 220,34 | 296,93 | 3,21 | 0,00 | 0,48 | 300.62 | 300.62 |  | 97888
97889 | CAIXA ENTERRADA ELÉTRICA RETANGULAR, EM ALVENARIA COM TIJOLOS CERÂMICOS MACIÇOS, FUNDO COM BRITA, DIMENSÕES INTERNAS: 0,8X0,8X0,6 M. AF_12/2020 | COMPOSIÇÃO | UN | 695,59 | 294,69 | 396,19 | 3,98 | 0,00 | 0,73 | 400.9 | 400.9 |  | 97889
97890 | CAIXA ENTERRADA ELÉTRICA RETANGULAR, EM ALVENARIA COM TIJOLOS CERÂMICOS MACIÇOS, FUNDO COM BRITA, DIMENSÕES INTERNAS: 1X1X0,6 M. AF_12/2020 | COMPOSIÇÃO | UN | 807,16 | 315,68 | 486,05 | 4,99 | 0,00 | 0,44 | 491.48 | 491.48 |  | 97890
97891 | CAIXA ENTERRADA ELÉTRICA RETANGULAR, EM ALVENARIA COM BLOCOS DE CONCRETO, FUNDO COM BRITA, DIMENSÕES INTERNAS: 0,4X0,4X0,4 M. AF_12/2020 | COMPOSIÇÃO | UN | 184,99 | 89,42 | 94,94 | 0,34 | 0,00 | 0,29 | 95.57 | 95.57 |  | 97891
97892 | CAIXA ENTERRADA ELÉTRICA RETANGULAR, EM ALVENARIA COM BLOCOS DE CONCRETO, FUNDO COM BRITA, DIMENSÕES INTERNAS: 0,6X0,6X0,6 M. AF_12/2020 | COMPOSIÇÃO | UN | 347,69 | 160,68 | 183,42 | 3,16 | 0,00 | 0,43 | 187.01 | 187.01 |  | 97892
97893 | CAIXA ENTERRADA ELÉTRICA RETANGULAR, EM ALVENARIA COM BLOCOS DE CONCRETO, FUNDO COM BRITA, DIMENSÕES INTERNAS: 0,8X0,8X0,6 M. AF_12/2020 | COMPOSIÇÃO | UN | 474,63 | 218,64 | 251,41 | 3,91 | 0,00 | 0,67 | 255.99 | 255.99 |  | 97893
97894 | CAIXA ENTERRADA ELÉTRICA RETANGULAR, EM ALVENARIA COM BLOCOS DE CONCRETO, FUNDO COM BRITA, DIMENSÕES INTERNAS: 1X1X0,6 M. AF_12/2020 | COMPOSIÇÃO | UN | 539,40 | 223,48 | 310,63 | 4,91 | 0,00 | 0,38 | 315.92 | 315.92 |  | 97894
93653 | DISJUNTOR MONOPOLAR TIPO DIN, CORRENTE NOMINAL DE 10A - FORNECIMENTO E INSTALAÇÃO. AF_10/2020 | COMPOSIÇÃO | UN | 14,10 | 1,11 | 12,99 | 0,00 | 0,00 | 0,00 | 12.99 | 12.99 |  | 93653
93654 | DISJUNTOR MONOPOLAR TIPO DIN, CORRENTE NOMINAL DE 16A - FORNECIMENTO E INSTALAÇÃO. AF_10/2020 | COMPOSIÇÃO | UN | 14,63 | 1,49 | 13,14 | 0,00 | 0,00 | 0,00 | 13.14 | 13.14 |  | 93654
93655 | DISJUNTOR MONOPOLAR TIPO DIN, CORRENTE NOMINAL DE 20A - FORNECIMENTO E INSTALAÇÃO. AF_10/2020 | COMPOSIÇÃO | UN | 15,75 | 2,10 | 13,65 | 0,00 | 0,00 | 0,00 | 13.65 | 13.65 |  | 93655
93656 | DISJUNTOR MONOPOLAR TIPO DIN, CORRENTE NOMINAL DE 25A - FORNECIMENTO E INSTALAÇÃO. AF_10/2020 | COMPOSIÇÃO | UN | 15,75 | 2,10 | 13,65 | 0,00 | 0,00 | 0,00 | 13.65 | 13.65 |  | 93656
93657 | DISJUNTOR MONOPOLAR TIPO DIN, CORRENTE NOMINAL DE 32A - FORNECIMENTO E INSTALAÇÃO. AF_10/2020 | COMPOSIÇÃO | UN | 17,06 | 2,89 | 14,17 | 0,00 | 0,00 | 0,00 | 14.17 | 14.17 |  | 93657
93658 | DISJUNTOR MONOPOLAR TIPO DIN, CORRENTE NOMINAL DE 40A - FORNECIMENTO E INSTALAÇÃO. AF_10/2020 | COMPOSIÇÃO | UN | 24,68 | 4,31 | 20,37 | 0,00 | 0,00 | 0,00 | 20.37 | 20.37 |  | 93658
93659 | DISJUNTOR MONOPOLAR TIPO DIN, CORRENTE NOMINAL DE 50A - FORNECIMENTO E INSTALAÇÃO. AF_10/2020 | COMPOSIÇÃO | UN | 27,33 | 6,03 | 21,30 | 0,00 | 0,00 | 0,00 | 21.3 | 21.3 |  | 93659
93660 | DISJUNTOR BIPOLAR TIPO DIN, CORRENTE NOMINAL DE 10A - FORNECIMENTO E INSTALAÇÃO. AF_10/2020 | COMPOSIÇÃO | UN | 71,42 | 2,21 | 69,21 | 0,00 | 0,00 | 0,00 | 69.21 | 69.21 |  | 93660
93661 | DISJUNTOR BIPOLAR TIPO DIN, CORRENTE NOMINAL DE 16A - FORNECIMENTO E INSTALAÇÃO. AF_10/2020 | COMPOSIÇÃO | UN | 72,50 | 3,02 | 69,48 | 0,00 | 0,00 | 0,00 | 69.48 | 69.48 |  | 93661
93662 | DISJUNTOR BIPOLAR TIPO DIN, CORRENTE NOMINAL DE 20A - FORNECIMENTO E INSTALAÇÃO. AF_10/2020 | COMPOSIÇÃO | UN | 74,73 | 4,22 | 70,51 | 0,00 | 0,00 | 0,00 | 70.51 | 70.51 |  | 93662
93663 | DISJUNTOR BIPOLAR TIPO DIN, CORRENTE NOMINAL DE 25A - FORNECIMENTO E INSTALAÇÃO. AF_10/2020 | COMPOSIÇÃO | UN | 74,73 | 4,22 | 70,51 | 0,00 | 0,00 | 0,00 | 70.51 | 70.51 |  | 93663
93664 | DISJUNTOR BIPOLAR TIPO DIN, CORRENTE NOMINAL DE 32A - FORNECIMENTO E INSTALAÇÃO. AF_10/2020 | COMPOSIÇÃO | UN | 77,37 | 5,79 | 71,58 | 0,00 | 0,00 | 0,00 | 71.58 | 71.58 |  | 93664
93665 | DISJUNTOR BIPOLAR TIPO DIN, CORRENTE NOMINAL DE 40A - FORNECIMENTO E INSTALAÇÃO. AF_10/2020 | COMPOSIÇÃO | UN | 80,41 | 8,61 | 71,80 | 0,00 | 0,00 | 0,00 | 71.8 | 71.8 |  | 93665
93666 | DISJUNTOR BIPOLAR TIPO DIN, CORRENTE NOMINAL DE 50A - FORNECIMENTO E INSTALAÇÃO. AF_10/2020 | COMPOSIÇÃO | UN | 85,70 | 12,06 | 73,64 | 0,00 | 0,00 | 0,00 | 73.64 | 73.64 |  | 93666
93667 | DISJUNTOR TRIPOLAR TIPO DIN, CORRENTE NOMINAL DE 10A - FORNECIMENTO E INSTALAÇÃO. AF_10/2020 | COMPOSIÇÃO | UN | 88,90 | 3,35 | 85,55 | 0,00 | 0,00 | 0,00 | 85.55 | 85.55 |  | 93667
93668 | DISJUNTOR TRIPOLAR TIPO DIN, CORRENTE NOMINAL DE 16A - FORNECIMENTO E INSTALAÇÃO. AF_10/2020 | COMPOSIÇÃO | UN | 90,51 | 4,53 | 85,98 | 0,00 | 0,00 | 0,00 | 85.98 | 85.98 |  | 93668
93669 | DISJUNTOR TRIPOLAR TIPO DIN, CORRENTE NOMINAL DE 20A - FORNECIMENTO E INSTALAÇÃO. AF_10/2020 | COMPOSIÇÃO | UN | 93,85 | 6,32 | 87,53 | 0,00 | 0,00 | 0,00 | 87.53 | 87.53 |  | 93669
93670 | DISJUNTOR TRIPOLAR TIPO DIN, CORRENTE NOMINAL DE 25A - FORNECIMENTO E INSTALAÇÃO. AF_10/2020 | COMPOSIÇÃO | UN | 93,85 | 6,32 | 87,53 | 0,00 | 0,00 | 0,00 | 87.53 | 87.53 |  | 93670
93671 | DISJUNTOR TRIPOLAR TIPO DIN, CORRENTE NOMINAL DE 32A - FORNECIMENTO E INSTALAÇÃO. AF_10/2020 | COMPOSIÇÃO | UN | 97,81 | 8,70 | 89,11 | 0,00 | 0,00 | 0,00 | 89.11 | 89.11 |  | 93671
93672 | DISJUNTOR TRIPOLAR TIPO DIN, CORRENTE NOMINAL DE 40A - FORNECIMENTO E INSTALAÇÃO. AF_10/2020 | COMPOSIÇÃO | UN | 103,90 | 12,92 | 90,98 | 0,00 | 0,00 | 0,00 | 90.98 | 90.98 |  | 93672
93673 | DISJUNTOR TRIPOLAR TIPO DIN, CORRENTE NOMINAL DE 50A - FORNECIMENTO E INSTALAÇÃO. AF_10/2020 | COMPOSIÇÃO | UN | 111,84 | 18,11 | 93,73 | 0,00 | 0,00 | 0,00 | 93.73 | 93.73 |  | 93673
97359 | QUADRO DE MEDIÇÃO GERAL DE ENERGIA COM 8 MEDIDORES - FORNECIMENTO E INSTALAÇÃO. AF_10/2020 | COMPOSIÇÃO | UN | 2.424,28 | 116,78 | 2.307,50 | 0,00 | 0,00 | 0,00 | 2307.5 | 2307.5 |  | 97359
97360 | QUADRO DE MEDIÇÃO GERAL DE ENERGIA COM 12 MEDIDORES - FORNECIMENTO E INSTALAÇÃO. AF_10/2020 | COMPOSIÇÃO | UN | 4.656,44 | 175,18 | 4.481,26 | 0,00 | 0,00 | 0,00 | 4481.26 | 4481.26 |  | 97360
97361 | QUADRO DE MEDIÇÃO GERAL DE ENERGIA COM 16 MEDIDORES - FORNECIMENTO E INSTALAÇÃO. AF_10/2020 | COMPOSIÇÃO | UN | 6.208,58 | 233,58 | 5.975,00 | 0,00 | 0,00 | 0,00 | 5975 | 5975 |  | 97361
97362 | QUADRO DE MEDIÇÃO GERAL DE ENERGIA PARA BARRAMENTO BLINDADO COM 4 MEDIDORES - FORNECIMENTO E INSTALAÇÃO. AF_10/2020 | COMPOSIÇÃO | UN | 2.680,76 | 27,06 | 2.653,70 | 0,00 | 0,00 | 0,00 | 2653.7 | 2653.7 |  | 97362
101875 | QUADRO DE DISTRIBUIÇÃO DE ENERGIA EM CHAPA DE AÇO GALVANIZADO, DE EMBUTIR, COM BARRAMENTO TRIFÁSICO, PARA 12 DISJUNTORES DIN 100A - FORNECIMENTO E INSTALAÇÃO. AF_10/2020 | COMPOSIÇÃO | UN | 563,46 | 16,79 | 546,67 | 0,00 | 0,00 | 0,00 | 546.67 | 546.67 |  | 101875
101876 | QUADRO DE DISTRIBUIÇÃO DE ENERGIA EM PVC, DE EMBUTIR, SEM BARRAMENTO, PARA 6 DISJUNTORES - FORNECIMENTO E INSTALAÇÃO. AF_10/2020 | COMPOSIÇÃO | UN | 57,67 | 10,94 | 46,73 | 0,00 | 0,00 | 0,00 | 46.73 | 46.73 |  | 101876
101877 | QUADRO DE DISTRIBUIÇÃO DE ENERGIA EM PVC, DE EMBUTIR, SEM BARRAMENTO, PARA 3 DISJUNTORES - FORNECIMENTO E INSTALAÇÃO. AF_10/2020 | COMPOSIÇÃO | UN | 40,53 | 9,71 | 30,82 | 0,00 | 0,00 | 0,00 | 30.82 | 30.82 |  | 101877
101878 | QUADRO DE DISTRIBUIÇÃO DE ENERGIA EM CHAPA DE AÇO GALVANIZADO, DE SOBREPOR, COM BARRAMENTO TRIFÁSICO, PARA 18 DISJUNTORES DIN 100A - FORNECIMENTO E INSTALAÇÃO. AF_10/2020 | COMPOSIÇÃO | UN | 760,45 | 48,59 | 711,86 | 0,00 | 0,00 | 0,00 | 711.86 | 711.86 |  | 101878
101879 | QUADRO DE DISTRIBUIÇÃO DE ENERGIA EM CHAPA DE AÇO GALVANIZADO, DE EMBUTIR, COM BARRAMENTO TRIFÁSICO, PARA 24 DISJUNTORES DIN 100A - FORNECIMENTO E INSTALAÇÃO. AF_10/2020 | COMPOSIÇÃO | UN | 820,62 | 18,82 | 801,80 | 0,00 | 0,00 | 0,00 | 801.8 | 801.8 |  | 101879
101880 | QUADRO DE DISTRIBUIÇÃO DE ENERGIA EM CHAPA DE AÇO GALVANIZADO, DE EMBUTIR, COM BARRAMENTO TRIFÁSICO, PARA 30 DISJUNTORES DIN 150A - FORNECIMENTO E INSTALAÇÃO. AF_10/2020 | COMPOSIÇÃO | UN | 943,60 | 22,60 | 921,00 | 0,00 | 0,00 | 0,00 | 921 | 921 |  | 101880
101881 | QUADRO DE DISTRIBUIÇÃO DE ENERGIA EM CHAPA DE AÇO GALVANIZADO, DE EMBUTIR, COM BARRAMENTO TRIFÁSICO, PARA 40 DISJUNTORES DIN 100A - FORNECIMENTO E INSTALAÇÃO. AF_10/2020 | COMPOSIÇÃO | UN | 1.366,47 | 22,71 | 1.343,76 | 0,00 | 0,00 | 0,00 | 1343.76 | 1343.76 |  | 101881
101882 | QUADRO DE DISTRIBUIÇÃO DE ENERGIA EM CHAPA DE AÇO GALVANIZADO, DE EMBUTIR, COM BARRAMENTO TRIFÁSICO, PARA 30 DISJUNTORES DIN 225A - FORNECIMENTO E INSTALAÇÃO. AF_10/2020 | COMPOSIÇÃO | UN | 1.949,28 | 22,65 | 1.926,63 | 0,00 | 0,00 | 0,00 | 1926.63 | 1926.63 |  | 101882
101883 | QUADRO DE DISTRIBUIÇÃO DE ENERGIA EM CHAPA DE AÇO GALVANIZADO, DE EMBUTIR, COM BARRAMENTO TRIFÁSICO, PARA 18 DISJUNTORES DIN 100A - FORNECIMENTO E INSTALAÇÃO. AF_10/2020 | COMPOSIÇÃO | UN | 781,77 | 18,67 | 763,10 | 0,00 | 0,00 | 0,00 | 763.1 | 763.1 |  | 101883
101890 | DISJUNTOR MONOPOLAR TIPO NEMA, CORRENTE NOMINAL DE 10 ATÉ 30A - FORNECIMENTO E INSTALAÇÃO. AF_10/2020 | COMPOSIÇÃO | UN | 19,17 | 2,09 | 17,08 | 0,00 | 0,00 | 0,00 | 17.08 | 17.08 |  | 101890
101891 | DISJUNTOR MONOPOLAR TIPO NEMA, CORRENTE NOMINAL DE 35 ATÉ 50A - FORNECIMENTO E INSTALAÇÃO. AF_10/2020 | COMPOSIÇÃO | UN | 32,67 | 4,30 | 28,37 | 0,00 | 0,00 | 0,00 | 28.37 | 28.37 |  | 101891
101892 | DISJUNTOR BIPOLAR TIPO NEMA, CORRENTE NOMINAL DE 10 ATÉ 50A - FORNECIMENTO E INSTALAÇÃO. AF_10/2020 | COMPOSIÇÃO | UN | 89,07 | 4,22 | 84,85 | 0,00 | 0,00 | 0,00 | 84.85 | 84.85 |  | 101892
101893 | DISJUNTOR TRIPOLAR TIPO NEMA, CORRENTE NOMINAL DE 10 ATÉ 50A - FORNECIMENTO E INSTALAÇÃO. AF_10/2020 | COMPOSIÇÃO | UN | 113,20 | 6,32 | 106,88 | 0,00 | 0,00 | 0,00 | 106.88 | 106.88 |  | 101893
101894 | DISJUNTOR TRIPOLAR TIPO NEMA, CORRENTE NOMINAL DE 60 ATÉ 100A - FORNECIMENTO E INSTALAÇÃO. AF_10/2020 | COMPOSIÇÃO | UN | 183,96 | 24,97 | 158,99 | 0,00 | 0,00 | 0,00 | 158.99 | 158.99 |  | 101894
101895 | DISJUNTOR TERMOMAGNÉTICO TRIPOLAR , CORRENTE NOMINAL DE 125A - FORNECIMENTO E INSTALAÇÃO. AF_10/2020 | COMPOSIÇÃO | UN | 517,03 | 42,21 | 474,82 | 0,00 | 0,00 | 0,00 | 474.82 | 474.82 |  | 101895
101896 | DISJUNTOR TERMOMAGNÉTICO TRIPOLAR , CORRENTE NOMINAL DE 200A - FORNECIMENTO E INSTALAÇÃO. AF_10/2020 | COMPOSIÇÃO | UN | 788,49 | 42,21 | 746,28 | 0,00 | 0,00 | 0,00 | 746.28 | 746.28 |  | 101896
101897 | DISJUNTOR TERMOMAGNÉTICO TRIPOLAR , CORRENTE NOMINAL DE 250A - FORNECIMENTO E INSTALAÇÃO. AF_10/2020 | COMPOSIÇÃO | UN | 1.275,26 | 42,21 | 1.233,05 | 0,00 | 0,00 | 0,00 | 1233.05 | 1233.05 |  | 101897
101898 | DISJUNTOR TERMOMAGNÉTICO TRIPOLAR , CORRENTE NOMINAL DE 400A - FORNECIMENTO E INSTALAÇÃO. AF_10/2020 | COMPOSIÇÃO | UN | 1.717,23 | 42,21 | 1.675,02 | 0,00 | 0,00 | 0,00 | 1675.02 | 1675.02 |  | 101898
101899 | DISJUNTOR TERMOMAGNÉTICO TRIPOLAR , CORRENTE NOMINAL DE 600A - FORNECIMENTO E INSTALAÇÃO. AF_10/2020 | COMPOSIÇÃO | UN | 2.768,51 | 42,21 | 2.726,30 | 0,00 | 0,00 | 0,00 | 2726.3 | 2726.3 |  | 101899
101900 | DISJUNTOR BAIXA TENSÃO TRIPOLAR A SECO 800A/600V - FORNECIMENTO E INSTALAÇÃO. AF_10/2020 | COMPOSIÇÃO | UN | 5.813,48 | 42,21 | 5.771,27 | 0,00 | 0,00 | 0,00 | 5771.27 | 5771.27 |  | 101900
101901 | CONTATOR TRIPOLAR I NOMINAL 12A - FORNECIMENTO E INSTALAÇÃO. AF_10/2020 | COMPOSIÇÃO | UN | 124,38 | 4,53 | 119,85 | 0,00 | 0,00 | 0,00 | 119.85 | 119.85 |  | 101901
101902 | CONTATOR TRIPOLAR I NOMINAL 22A - FORNECIMENTO E INSTALAÇÃO. AF_10/2020 | COMPOSIÇÃO | UN | 153,78 | 6,32 | 147,46 | 0,00 | 0,00 | 0,00 | 147.46 | 147.46 |  | 101902
101903 | CONTATOR TRIPOLAR I NOMINAL 38A - FORNECIMENTO E INSTALAÇÃO. AF_10/2020 | COMPOSIÇÃO | UN | 320,15 | 12,92 | 307,23 | 0,00 | 0,00 | 0,00 | 307.23 | 307.23 |  | 101903
101904 | CONTATOR TRIPOLAR I NOMIMAL 95A - FORNECIMENTO E INSTALAÇÃO. AF_10/2020 | COMPOSIÇÃO | UN | 1.174,09 | 24,97 | 1.149,12 | 0,00 | 0,00 | 0,00 | 1149.12 | 1149.12 |  | 101904
101938 | CAIXA DE PROTEÇÃO PARA MEDIDOR MONOFÁSICO DE EMBUTIR - FORNECIMENTO E INSTALAÇÃO. AF_10/2020 | COMPOSIÇÃO | UN | 77,38 | 13,66 | 63,72 | 0,00 | 0,00 | 0,00 | 63.72 | 63.72 |  | 101938
101946 | QUADRO DE MEDIÇÃO GERAL DE ENERGIA PARA 1 MEDIDOR DE SOBREPOR - FORNECIMENTO E INSTALAÇÃO. AF_10/2020 | COMPOSIÇÃO | UN | 121,72 | 48,61 | 73,11 | 0,00 | 0,00 | 0,00 | 73.11 | 73.11 |  | 101946
91945 | SUPORTE PARAFUSADO COM PLACA DE ENCAIXE 4" X 2" ALTO (2,00 M DO PISO) PARA PONTO ELÉTRICO - FORNECIMENTO E INSTALAÇÃO. AF_12/2015 | COMPOSIÇÃO | UN | 7,27 | 3,41 | 3,86 | 0,00 | 0,00 | 0,00 | 3.86 | 3.86 |  | 91945
91946 | SUPORTE PARAFUSADO COM PLACA DE ENCAIXE 4" X 2" MÉDIO (1,30 M DO PISO) PARA PONTO ELÉTRICO - FORNECIMENTO E INSTALAÇÃO. AF_12/2015 | COMPOSIÇÃO | UN | 5,86 | 2,32 | 3,54 | 0,00 | 0,00 | 0,00 | 3.54 | 3.54 |  | 91946
91947 | SUPORTE PARAFUSADO COM PLACA DE ENCAIXE 4" X 2" BAIXO (0,30 M DO PISO) PARA PONTO ELÉTRICO - FORNECIMENTO E INSTALAÇÃO. AF_12/2015 | COMPOSIÇÃO | UN | 4,99 | 1,65 | 3,34 | 0,00 | 0,00 | 0,00 | 3.34 | 3.34 |  | 91947
91949 | SUPORTE PARAFUSADO COM PLACA DE ENCAIXE 4" X 4" ALTO (2,00 M DO PISO) PARA PONTO ELÉTRICO - FORNECIMENTO E INSTALAÇÃO. AF_12/2015 | COMPOSIÇÃO | UN | 10,65 | 4,05 | 6,60 | 0,00 | 0,00 | 0,00 | 6.6 | 6.6 |  | 91949
91950 | SUPORTE PARAFUSADO COM PLACA DE ENCAIXE 4" X 4" MÉDIO (1,30 M DO PISO) PARA PONTO ELÉTRICO - FORNECIMENTO E INSTALAÇÃO. AF_12/2015 | COMPOSIÇÃO | UN | 8,95 | 2,73 | 6,22 | 0,00 | 0,00 | 0,00 | 6.22 | 6.22 |  | 91950
91951 | SUPORTE PARAFUSADO COM PLACA DE ENCAIXE 4" X 4" BAIXO (0,30 M DO PISO) PARA PONTO ELÉTRICO - FORNECIMENTO E INSTALAÇÃO. AF_12/2015 | COMPOSIÇÃO | UN | 7,92 | 1,94 | 5,98 | 0,00 | 0,00 | 0,00 | 5.98 | 5.98 |  | 91951
91952 | INTERRUPTOR SIMPLES (1 MÓDULO), 10A/250V, SEM SUPORTE E SEM PLACA - FORNECIMENTO E INSTALAÇÃO. AF_12/2015 | COMPOSIÇÃO | UN | 14,11 | 7,20 | 6,91 | 0,00 | 0,00 | 0,00 | 6.91 | 6.91 |  | 91952
91953 | INTERRUPTOR SIMPLES (1 MÓDULO), 10A/250V, INCLUINDO SUPORTE E PLACA - FORNECIMENTO E INSTALAÇÃO. AF_12/2015 | COMPOSIÇÃO | UN | 19,97 | 9,51 | 10,46 | 0,00 | 0,00 | 0,00 | 10.46 | 10.46 |  | 91953
91954 | INTERRUPTOR PARALELO (1 MÓDULO), 10A/250V, SEM SUPORTE E SEM PLACA - FORNECIMENTO E INSTALAÇÃO. AF_12/2015 | COMPOSIÇÃO | UN | 19,03 | 9,86 | 9,17 | 0,00 | 0,00 | 0,00 | 9.17 | 9.17 |  | 91954
91955 | INTERRUPTOR PARALELO (1 MÓDULO), 10A/250V, INCLUINDO SUPORTE E PLACA - FORNECIMENTO E INSTALAÇÃO. AF_12/2015 | COMPOSIÇÃO | UN | 24,89 | 12,17 | 12,72 | 0,00 | 0,00 | 0,00 | 12.72 | 12.72 |  | 91955
91956 | INTERRUPTOR SIMPLES (1 MÓDULO) COM INTERRUPTOR PARALELO (1 MÓDULO), 10A/250V, SEM SUPORTE E SEM PLACA - FORNECIMENTO E INSTALAÇÃO. AF_12/2015 | COMPOSIÇÃO | UN | 30,52 | 15,07 | 15,45 | 0,00 | 0,00 | 0,00 | 15.45 | 15.45 |  | 91956
91957 | INTERRUPTOR SIMPLES (1 MÓDULO) COM INTERRUPTOR PARALELO (1 MÓDULO), 10A/250V, INCLUINDO SUPORTE E PLACA - FORNECIMENTO E INSTALAÇÃO. AF_12/2015 | COMPOSIÇÃO | UN | 36,38 | 17,40 | 18,98 | 0,00 | 0,00 | 0,00 | 18.98 | 18.98 |  | 91957
91958 | INTERRUPTOR SIMPLES (2 MÓDULOS), 10A/250V, SEM SUPORTE E SEM PLACA - FORNECIMENTO E INSTALAÇÃO. AF_12/2015 | COMPOSIÇÃO | UN | 25,65 | 12,45 | 13,20 | 0,00 | 0,00 | 0,00 | 13.2 | 13.2 |  | 91958
91959 | INTERRUPTOR SIMPLES (2 MÓDULOS), 10A/250V, INCLUINDO SUPORTE E PLACA - FORNECIMENTO E INSTALAÇÃO. AF_12/2015 | COMPOSIÇÃO | UN | 31,51 | 14,77 | 16,74 | 0,00 | 0,00 | 0,00 | 16.74 | 16.74 |  | 91959
91960 | INTERRUPTOR PARALELO (2 MÓDULOS), 10A/250V, SEM SUPORTE E SEM PLACA - FORNECIMENTO E INSTALAÇÃO. AF_12/2015 | COMPOSIÇÃO | UN | 35,43 | 17,73 | 17,70 | 0,00 | 0,00 | 0,00 | 17.7 | 17.7 |  | 91960
91961 | INTERRUPTOR PARALELO (2 MÓDULOS), 10A/250V, INCLUINDO SUPORTE E PLACA - FORNECIMENTO E INSTALAÇÃO. AF_12/2015 | COMPOSIÇÃO | UN | 41,29 | 20,04 | 21,25 | 0,00 | 0,00 | 0,00 | 21.25 | 21.25 |  | 91961
91962 | INTERRUPTOR SIMPLES (1 MÓDULO) COM INTERRUPTOR PARALELO (2 MÓDULOS), 10A/250V, SEM SUPORTE E SEM PLACA - FORNECIMENTO E INSTALAÇÃO. AF_12/2015 | COMPOSIÇÃO | UN | 46,98 | 22,97 | 24,01 | 0,00 | 0,00 | 0,00 | 24.01 | 24.01 |  | 91962
91963 | INTERRUPTOR SIMPLES (1 MÓDULO) COM INTERRUPTOR PARALELO (2 MÓDULOS), 10A/250V, INCLUINDO SUPORTE E PLACA - FORNECIMENTO E INSTALAÇÃO. AF_12/2015 | COMPOSIÇÃO | UN | 52,84 | 25,30 | 27,54 | 0,00 | 0,00 | 0,00 | 27.54 | 27.54 |  | 91963
91964 | INTERRUPTOR SIMPLES (2 MÓDULOS) COM INTERRUPTOR PARALELO (1 MÓDULO), 10A/250V, SEM SUPORTE E SEM PLACA - FORNECIMENTO E INSTALAÇÃO. AF_12/2015 | COMPOSIÇÃO | UN | 42,06 | 20,34 | 21,72 | 0,00 | 0,00 | 0,00 | 21.72 | 21.72 |  | 91964
91965 | INTERRUPTOR SIMPLES (2 MÓDULOS) COM INTERRUPTOR PARALELO (1 MÓDULO), 10A/250V, INCLUINDO SUPORTE E PLACA - FORNECIMENTO E INSTALAÇÃO. AF_12/2015 | COMPOSIÇÃO | UN | 47,92 | 22,67 | 25,25 | 0,00 | 0,00 | 0,00 | 25.25 | 25.25 |  | 91965
91966 | INTERRUPTOR SIMPLES (3 MÓDULOS), 10A/250V, SEM SUPORTE E SEM PLACA - FORNECIMENTO E INSTALAÇÃO. AF_12/2015 | COMPOSIÇÃO | UN | 37,18 | 17,71 | 19,47 | 0,00 | 0,00 | 0,00 | 19.47 | 19.47 |  | 91966
91967 | INTERRUPTOR SIMPLES (3 MÓDULOS), 10A/250V, INCLUINDO SUPORTE E PLACA - FORNECIMENTO E INSTALAÇÃO. AF_12/2015 | COMPOSIÇÃO | UN | 43,04 | 20,04 | 23,00 | 0,00 | 0,00 | 0,00 | 23 | 23 |  | 91967
91968 | INTERRUPTOR PARALELO (3 MÓDULOS), 10A/250V, SEM SUPORTE E SEM PLACA - FORNECIMENTO E INSTALAÇÃO. AF_12/2015 | COMPOSIÇÃO | UN | 51,84 | 25,60 | 26,24 | 0,00 | 0,00 | 0,00 | 26.24 | 26.24 |  | 91968
91969 | INTERRUPTOR PARALELO (3 MÓDULOS), 10A/250V, INCLUINDO SUPORTE E PLACA - FORNECIMENTO E INSTALAÇÃO. AF_12/2015 | COMPOSIÇÃO | UN | 57,70 | 27,93 | 29,77 | 0,00 | 0,00 | 0,00 | 29.77 | 29.77 |  | 91969
91970 | INTERRUPTOR SIMPLES (3 MÓDULOS) COM INTERRUPTOR PARALELO (1 MÓDULO), 10A/250V, SEM SUPORTE E SEM PLACA - FORNECIMENTO E INSTALAÇÃO. AF_12/2015 | COMPOSIÇÃO | UN | 53,89 | 25,82 | 28,07 | 0,00 | 0,00 | 0,00 | 28.07 | 28.07 |  | 91970
91971 | INTERRUPTOR SIMPLES (3 MÓDULOS) COM INTERRUPTOR PARALELO (1 MÓDULO), 10A/250V, INCLUINDO SUPORTE E PLACA - FORNECIMENTO E INSTALAÇÃO. AF_12/2015 | COMPOSIÇÃO | UN | 62,84 | 28,57 | 34,27 | 0,00 | 0,00 | 0,00 | 34.27 | 34.27 |  | 91971
91972 | INTERRUPTOR SIMPLES (2 MÓDULOS) COM INTERRUPTOR PARALELO (2 MÓDULOS), 10A/250V, SEM SUPORTE E SEM PLACA - FORNECIMENTO E INSTALAÇÃO. AF_12/2015 | COMPOSIÇÃO | UN | 58,81 | 28,47 | 30,34 | 0,00 | 0,00 | 0,00 | 30.34 | 30.34 |  | 91972
91973 | INTERRUPTOR SIMPLES (2 MÓDULOS) COM INTERRUPTOR PARALELO (2 MÓDULOS), 10A/250V, INCLUINDO SUPORTE E PLACA - FORNECIMENTO E INSTALAÇÃO. AF_12/2015 | COMPOSIÇÃO | UN | 67,76 | 31,21 | 36,55 | 0,00 | 0,00 | 0,00 | 36.55 | 36.55 |  | 91973
91974 | INTERRUPTOR SIMPLES (4 MÓDULOS), 10A/250V, SEM SUPORTE E SEM PLACA - FORNECIMENTO E INSTALAÇÃO. AF_12/2015 | COMPOSIÇÃO | UN | 48,98 | 23,18 | 25,80 | 0,00 | 0,00 | 0,00 | 25.8 | 25.8 |  | 91974
91975 | INTERRUPTOR SIMPLES (4 MÓDULOS), 10A/250V, INCLUINDO SUPORTE E PLACA - FORNECIMENTO E INSTALAÇÃO. AF_12/2015 | COMPOSIÇÃO | UN | 57,93 | 25,92 | 32,01 | 0,00 | 0,00 | 0,00 | 32.01 | 32.01 |  | 91975
91976 | INTERRUPTOR SIMPLES (6 MÓDULOS), 10A/250V, SEM SUPORTE E SEM PLACA - FORNECIMENTO E INSTALAÇÃO. AF_12/2015 | COMPOSIÇÃO | UN | 72,14 | 33,77 | 38,37 | 0,00 | 0,00 | 0,00 | 38.37 | 38.37 |  | 91976
91977 | INTERRUPTOR SIMPLES (6 MÓDULOS), 10A/250V, INCLUINDO SUPORTE E PLACA - FORNECIMENTO E INSTALAÇÃO. AF_12/2015 | COMPOSIÇÃO | UN | 81,09 | 36,51 | 44,58 | 0,00 | 0,00 | 0,00 | 44.58 | 44.58 |  | 91977
91978 | INTERRUPTOR INTERMEDIÁRIO (1 MÓDULO), 10A/250V, SEM SUPORTE E SEM PLACA - FORNECIMENTO E INSTALAÇÃO. AF_09/2017 | COMPOSIÇÃO | UN | 29,05 | 12,44 | 16,61 | 0,00 | 0,00 | 0,00 | 16.61 | 16.61 |  | 91978
91979 | INTERRUPTOR INTERMEDIÁRIO (1 MÓDULO), 10A/250V, INCLUINDO SUPORTE E PLACA - FORNECIMENTO E INSTALAÇÃO. AF_09/2017 | COMPOSIÇÃO | UN | 34,91 | 14,77 | 20,14 | 0,00 | 0,00 | 0,00 | 20.14 | 20.14 |  | 91979
91980 | INTERRUPTOR BIPOLAR (1 MÓDULO), 10A/250V, SEM SUPORTE E SEM PLACA - FORNECIMENTO E INSTALAÇÃO. AF_09/2017 | COMPOSIÇÃO | UN | 28,28 | 12,45 | 15,83 | 0,00 | 0,00 | 0,00 | 15.83 | 15.83 |  | 91980
91981 | INTERRUPTOR BIPOLAR (1 MÓDULO), 10A/250V, INCLUINDO SUPORTE E PLACA - FORNECIMENTO E INSTALAÇÃO. AF_09/2017 | COMPOSIÇÃO | UN | 34,14 | 14,77 | 19,37 | 0,00 | 0,00 | 0,00 | 19.37 | 19.37 |  | 91981
91982 | DIMMER ROTATIVO (1 MÓDULO), 220V/600W, SEM SUPORTE E SEM PLACA - FORNECIMENTO E INSTALAÇÃO. AF_09/2017 | COMPOSIÇÃO | UN | 59,04 | 7,16 | 51,88 | 0,00 | 0,00 | 0,00 | 51.88 | 51.88 |  | 91982
91983 | DIMMER ROTATIVO (1 MÓDULO), 220V/600W, INCLUINDO SUPORTE E PLACA - FORNECIMENTO E INSTALAÇÃO. AF_09/2017 | COMPOSIÇÃO | UN | 64,90 | 9,48 | 55,42 | 0,00 | 0,00 | 0,00 | 55.42 | 55.42 |  | 91983
91984 | INTERRUPTOR PULSADOR CAMPAINHA (1 MÓDULO), 10A/250V, SEM SUPORTE E SEM PLACA - FORNECIMENTO E INSTALAÇÃO. AF_09/2017 | COMPOSIÇÃO | UN | 13,39 | 7,20 | 6,19 | 0,00 | 0,00 | 0,00 | 6.19 | 6.19 |  | 91984
91985 | INTERRUPTOR PULSADOR CAMPAINHA (1 MÓDULO), 10A/250V, INCLUINDO SUPORTE E PLACA - FORNECIMENTO E INSTALAÇÃO. AF_09/2017 | COMPOSIÇÃO | UN | 19,25 | 9,51 | 9,74 | 0,00 | 0,00 | 0,00 | 9.74 | 9.74 |  | 91985
91986 | CAMPAINHA CIGARRA (1 MÓDULO), 10A/250V, SEM SUPORTE E SEM PLACA - FORNECIMENTO E INSTALAÇÃO. AF_09/2017 | COMPOSIÇÃO | UN | 26,99 | 11,19 | 15,80 | 0,00 | 0,00 | 0,00 | 15.8 | 15.8 |  | 91986
91987 | CAMPAINHA CIGARRA (1 MÓDULO), 10A/250V, INCLUINDO SUPORTE E PLACA - FORNECIMENTO E INSTALAÇÃO. AF_09/2017 | COMPOSIÇÃO | UN | 32,85 | 13,51 | 19,34 | 0,00 | 0,00 | 0,00 | 19.34 | 19.34 |  | 91987
91988 | INTERRUPTOR PULSADOR MINUTERIA (1 MÓDULO), 10A/250V, SEM SUPORTE E SEM PLACA - FORNECIMENTO E INSTALAÇÃO. AF_09/2017 | COMPOSIÇÃO | UN | 16,00 | 7,18 | 8,82 | 0,00 | 0,00 | 0,00 | 8.82 | 8.82 |  | 91988
91989 | INTERRUPTOR PULSADOR MINUTERIA (1 MÓDULO), 10A/250V, INCLUINDO SUPORTE E PLACA - FORNECIMENTO E INSTALAÇÃO. AF_09/2017 | COMPOSIÇÃO | UN | 21,86 | 9,50 | 12,36 | 0,00 | 0,00 | 0,00 | 12.36 | 12.36 |  | 91989
91990 | TOMADA ALTA DE EMBUTIR (1 MÓDULO), 2P+T 10 A, SEM SUPORTE E SEM PLACA - FORNECIMENTO E INSTALAÇÃO. AF_12/2015 | COMPOSIÇÃO | UN | 26,40 | 15,85 | 10,55 | 0,00 | 0,00 | 0,00 | 10.55 | 10.55 |  | 91990
91991 | TOMADA ALTA DE EMBUTIR (1 MÓDULO), 2P+T 20 A, SEM SUPORTE E SEM PLACA - FORNECIMENTO E INSTALAÇÃO. AF_12/2015 | COMPOSIÇÃO | UN | 27,81 | 15,85 | 11,96 | 0,00 | 0,00 | 0,00 | 11.96 | 11.96 |  | 91991
91992 | TOMADA ALTA DE EMBUTIR (1 MÓDULO), 2P+T 10 A, INCLUINDO SUPORTE E PLACA - FORNECIMENTO E INSTALAÇÃO. AF_12/2015 | COMPOSIÇÃO | UN | 32,26 | 18,18 | 14,08 | 0,00 | 0,00 | 0,00 | 14.08 | 14.08 |  | 91992
91993 | TOMADA ALTA DE EMBUTIR (1 MÓDULO), 2P+T 20 A, INCLUINDO SUPORTE E PLACA - FORNECIMENTO E INSTALAÇÃO. AF_12/2015 | COMPOSIÇÃO | UN | 33,67 | 18,17 | 15,50 | 0,00 | 0,00 | 0,00 | 15.5 | 15.5 |  | 91993
91994 | TOMADA MÉDIA DE EMBUTIR (1 MÓDULO), 2P+T 10 A, SEM SUPORTE E SEM PLACA - FORNECIMENTO E INSTALAÇÃO. AF_12/2015 | COMPOSIÇÃO | UN | 18,30 | 9,86 | 8,44 | 0,00 | 0,00 | 0,00 | 8.44 | 8.44 |  | 91994
91995 | TOMADA MÉDIA DE EMBUTIR (1 MÓDULO), 2P+T 20 A, SEM SUPORTE E SEM PLACA - FORNECIMENTO E INSTALAÇÃO. AF_12/2015 | COMPOSIÇÃO | UN | 19,71 | 9,84 | 9,87 | 0,00 | 0,00 | 0,00 | 9.87 | 9.87 |  | 91995
91996 | TOMADA MÉDIA DE EMBUTIR (1 MÓDULO), 2P+T 10 A, INCLUINDO SUPORTE E PLACA - FORNECIMENTO E INSTALAÇÃO. AF_12/2015 | COMPOSIÇÃO | UN | 24,16 | 12,18 | 11,98 | 0,00 | 0,00 | 0,00 | 11.98 | 11.98 |  | 91996
91997 | TOMADA MÉDIA DE EMBUTIR (1 MÓDULO), 2P+T 20 A, INCLUINDO SUPORTE E PLACA - FORNECIMENTO E INSTALAÇÃO. AF_12/2015 | COMPOSIÇÃO | UN | 25,57 | 12,17 | 13,40 | 0,00 | 0,00 | 0,00 | 13.4 | 13.4 |  | 91997
91998 | TOMADA BAIXA DE EMBUTIR (1 MÓDULO), 2P+T 10 A, SEM SUPORTE E SEM PLACA - FORNECIMENTO E INSTALAÇÃO. AF_12/2015 | COMPOSIÇÃO | UN | 15,15 | 7,49 | 7,66 | 0,00 | 0,00 | 0,00 | 7.66 | 7.66 |  | 91998
91999 | TOMADA BAIXA DE EMBUTIR (1 MÓDULO), 2P+T 20 A, SEM SUPORTE E SEM PLACA - FORNECIMENTO E INSTALAÇÃO. AF_12/2015 | COMPOSIÇÃO | UN | 16,56 | 7,49 | 9,07 | 0,00 | 0,00 | 0,00 | 9.07 | 9.07 |  | 91999
92000 | TOMADA BAIXA DE EMBUTIR (1 MÓDULO), 2P+T 10 A, INCLUINDO SUPORTE E PLACA - FORNECIMENTO E INSTALAÇÃO. AF_12/2015 | COMPOSIÇÃO | UN | 21,01 | 9,82 | 11,19 | 0,00 | 0,00 | 0,00 | 11.19 | 11.19 |  | 92000
92001 | TOMADA BAIXA DE EMBUTIR (1 MÓDULO), 2P+T 20 A, INCLUINDO SUPORTE E PLACA - FORNECIMENTO E INSTALAÇÃO. AF_12/2015 | COMPOSIÇÃO | UN | 22,42 | 9,81 | 12,61 | 0,00 | 0,00 | 0,00 | 12.61 | 12.61 |  | 92001
92002 | TOMADA MÉDIA DE EMBUTIR (2 MÓDULOS), 2P+T 10 A, SEM SUPORTE E SEM PLACA - FORNECIMENTO E INSTALAÇÃO. AF_12/2015 | COMPOSIÇÃO | UN | 33,97 | 17,73 | 16,24 | 0,00 | 0,00 | 0,00 | 16.24 | 16.24 |  | 92002
92003 | TOMADA MÉDIA DE EMBUTIR (2 MÓDULOS), 2P+T 20 A, SEM SUPORTE E SEM PLACA - FORNECIMENTO E INSTALAÇÃO. AF_12/2015 | COMPOSIÇÃO | UN | 36,79 | 17,71 | 19,08 | 0,00 | 0,00 | 0,00 | 19.08 | 19.08 |  | 92003
92004 | TOMADA MÉDIA DE EMBUTIR (2 MÓDULOS), 2P+T 10 A, INCLUINDO SUPORTE E PLACA - FORNECIMENTO E INSTALAÇÃO. AF_12/2015 | COMPOSIÇÃO | UN | 39,83 | 20,05 | 19,78 | 0,00 | 0,00 | 0,00 | 19.78 | 19.78 |  | 92004
92005 | TOMADA MÉDIA DE EMBUTIR (2 MÓDULOS), 2P+T 20 A, INCLUINDO SUPORTE E PLACA - FORNECIMENTO E INSTALAÇÃO. AF_12/2015 | COMPOSIÇÃO | UN | 42,65 | 20,04 | 22,61 | 0,00 | 0,00 | 0,00 | 22.61 | 22.61 |  | 92005
92006 | TOMADA BAIXA DE EMBUTIR (2 MÓDULOS), 2P+T 10 A, SEM SUPORTE E SEM PLACA - FORNECIMENTO E INSTALAÇÃO. AF_12/2015 | COMPOSIÇÃO | UN | 27,68 | 13,06 | 14,62 | 0,00 | 0,00 | 0,00 | 14.62 | 14.62 |  | 92006
92007 | TOMADA BAIXA DE EMBUTIR (2 MÓDULOS), 2P+T 20 A, SEM SUPORTE E SEM PLACA - FORNECIMENTO E INSTALAÇÃO. AF_12/2015 | COMPOSIÇÃO | UN | 30,50 | 13,06 | 17,44 | 0,00 | 0,00 | 0,00 | 17.44 | 17.44 |  | 92007
92008 | TOMADA BAIXA DE EMBUTIR (2 MÓDULOS), 2P+T 10 A, INCLUINDO SUPORTE E PLACA - FORNECIMENTO E INSTALAÇÃO. AF_12/2015 | COMPOSIÇÃO | UN | 33,54 | 15,39 | 18,15 | 0,00 | 0,00 | 0,00 | 18.15 | 18.15 |  | 92008
92009 | TOMADA BAIXA DE EMBUTIR (2 MÓDULOS), 2P+T 20 A, INCLUINDO SUPORTE E PLACA - FORNECIMENTO E INSTALAÇÃO. AF_12/2015 | COMPOSIÇÃO | UN | 36,36 | 15,38 | 20,98 | 0,00 | 0,00 | 0,00 | 20.98 | 20.98 |  | 92009
92010 | TOMADA MÉDIA DE EMBUTIR (3 MÓDULOS), 2P+T 10 A, SEM SUPORTE E SEM PLACA - FORNECIMENTO E INSTALAÇÃO. AF_12/2015 | COMPOSIÇÃO | UN | 49,65 | 25,62 | 24,03 | 0,00 | 0,00 | 0,00 | 24.03 | 24.03 |  | 92010
92011 | TOMADA MÉDIA DE EMBUTIR (3 MÓDULOS), 2P+T 20 A, SEM SUPORTE E SEM PLACA - FORNECIMENTO E INSTALAÇÃO. AF_12/2015 | COMPOSIÇÃO | UN | 53,88 | 25,60 | 28,28 | 0,00 | 0,00 | 0,00 | 28.28 | 28.28 |  | 92011
92012 | TOMADA MÉDIA DE EMBUTIR (3 MÓDULOS), 2P+T 10 A, INCLUINDO SUPORTE E PLACA - FORNECIMENTO E INSTALAÇÃO. AF_12/2015 | COMPOSIÇÃO | UN | 55,51 | 27,94 | 27,57 | 0,00 | 0,00 | 0,00 | 27.57 | 27.57 |  | 92012
92013 | TOMADA MÉDIA DE EMBUTIR (3 MÓDULOS), 2P+T 20 A, INCLUINDO SUPORTE E PLACA - FORNECIMENTO E INSTALAÇÃO. AF_12/2015 | COMPOSIÇÃO | UN | 59,74 | 27,93 | 31,81 | 0,00 | 0,00 | 0,00 | 31.81 | 31.81 |  | 92013
92014 | TOMADA BAIXA DE EMBUTIR (3 MÓDULOS), 2P+T 10 A, SEM SUPORTE E SEM PLACA - FORNECIMENTO E INSTALAÇÃO. AF_12/2015 | COMPOSIÇÃO | UN | 40,22 | 18,61 | 21,61 | 0,00 | 0,00 | 0,00 | 21.61 | 21.61 |  | 92014
92015 | TOMADA BAIXA DE EMBUTIR (3 MÓDULOS), 2P+T 20 A, SEM SUPORTE E SEM PLACA - FORNECIMENTO E INSTALAÇÃO. AF_12/2015 | COMPOSIÇÃO | UN | 44,45 | 18,61 | 25,84 | 0,00 | 0,00 | 0,00 | 25.84 | 25.84 |  | 92015
92016 | TOMADA BAIXA DE EMBUTIR (3 MÓDULOS), 2P+T 10 A, INCLUINDO SUPORTE E PLACA - FORNECIMENTO E INSTALAÇÃO. AF_12/2015 | COMPOSIÇÃO | UN | 46,08 | 20,93 | 25,15 | 0,00 | 0,00 | 0,00 | 25.15 | 25.15 |  | 92016
92017 | TOMADA BAIXA DE EMBUTIR (3 MÓDULOS), 2P+T 20 A, INCLUINDO SUPORTE E PLACA - FORNECIMENTO E INSTALAÇÃO. AF_12/2015 | COMPOSIÇÃO | UN | 50,31 | 20,93 | 29,38 | 0,00 | 0,00 | 0,00 | 29.38 | 29.38 |  | 92017
92018 | TOMADA BAIXA DE EMBUTIR (4 MÓDULOS), 2P+T 10 A, SEM SUPORTE E SEM PLACA - FORNECIMENTO E INSTALAÇÃO. AF_12/2015 | COMPOSIÇÃO | UN | 53,19 | 24,48 | 28,71 | 0,00 | 0,00 | 0,00 | 28.71 | 28.71 |  | 92018
92019 | TOMADA BAIXA DE EMBUTIR (4 MÓDULOS), 2P+T 10 A, INCLUINDO SUPORTE E PLACA - FORNECIMENTO E INSTALAÇÃO. AF_12/2015 | COMPOSIÇÃO | UN | 62,14 | 27,23 | 34,91 | 0,00 | 0,00 | 0,00 | 34.91 | 34.91 |  | 92019
92020 | TOMADA BAIXA DE EMBUTIR (6 MÓDULOS), 2P+T 10 A, SEM SUPORTE E SEM PLACA - FORNECIMENTO E INSTALAÇÃO. AF_12/2015 | COMPOSIÇÃO | UN | 78,47 | 35,75 | 42,72 | 0,00 | 0,00 | 0,00 | 42.72 | 42.72 |  | 92020
92021 | TOMADA BAIXA DE EMBUTIR (6 MÓDULOS), 2P+T 10 A, INCLUINDO SUPORTE E PLACA - FORNECIMENTO E INSTALAÇÃO. AF_12/2015 | COMPOSIÇÃO | UN | 87,42 | 38,49 | 48,93 | 0,00 | 0,00 | 0,00 | 48.93 | 48.93 |  | 92021
92022 | INTERRUPTOR SIMPLES (1 MÓDULO) COM 1 TOMADA DE EMBUTIR 2P+T 10 A, SEM SUPORTE E SEM PLACA - FORNECIMENTO E INSTALAÇÃO. AF_12/2015 | COMPOSIÇÃO | UN | 29,79 | 15,09 | 14,70 | 0,00 | 0,00 | 0,00 | 14.7 | 14.7 |  | 92022
92023 | INTERRUPTOR SIMPLES (1 MÓDULO) COM 1 TOMADA DE EMBUTIR 2P+T 10 A, INCLUINDO SUPORTE E PLACA - FORNECIMENTO E INSTALAÇÃO. AF_12/2015 | COMPOSIÇÃO | UN | 35,65 | 17,40 | 18,25 | 0,00 | 0,00 | 0,00 | 18.25 | 18.25 |  | 92023
92024 | INTERRUPTOR SIMPLES (1 MÓDULO) COM 2 TOMADAS DE EMBUTIR 2P+T 10 A, SEM SUPORTE E SEM PLACA - FORNECIMENTO E INSTALAÇÃO. AF_12/2015 | COMPOSIÇÃO | UN | 45,52 | 22,99 | 22,53 | 0,00 | 0,00 | 0,00 | 22.53 | 22.53 |  | 92024
92025 | INTERRUPTOR SIMPLES (1 MÓDULO) COM 2 TOMADAS DE EMBUTIR 2P+T 10 A, INCLUINDO SUPORTE E PLACA - FORNECIMENTO E INSTALAÇÃO. AF_12/2015 | COMPOSIÇÃO | UN | 51,38 | 25,30 | 26,08 | 0,00 | 0,00 | 0,00 | 26.08 | 26.08 |  | 92025
92026 | INTERRUPTOR SIMPLES (2 MÓDULOS) COM 1 TOMADA DE EMBUTIR 2P+T 10 A, SEM SUPORTE E SEM PLACA - FORNECIMENTO E INSTALAÇÃO. AF_12/2015 | COMPOSIÇÃO | UN | 41,33 | 20,34 | 20,99 | 0,00 | 0,00 | 0,00 | 20.99 | 20.99 |  | 92026
92027 | INTERRUPTOR SIMPLES (2 MÓDULOS) COM 1 TOMADA DE EMBUTIR 2P+T 10 A, INCLUINDO SUPORTE E PLACA - FORNECIMENTO E INSTALAÇÃO. AF_12/2015 | COMPOSIÇÃO | UN | 47,19 | 22,67 | 24,52 | 0,00 | 0,00 | 0,00 | 24.52 | 24.52 |  | 92027
92028 | INTERRUPTOR PARALELO (1 MÓDULO) COM 1 TOMADA DE EMBUTIR 2P+T 10 A, SEM SUPORTE E SEM PLACA - FORNECIMENTO E INSTALAÇÃO. AF_12/2015 | COMPOSIÇÃO | UN | 34,70 | 17,73 | 16,97 | 0,00 | 0,00 | 0,00 | 16.97 | 16.97 |  | 92028
92029 | INTERRUPTOR PARALELO (1 MÓDULO) COM 1 TOMADA DE EMBUTIR 2P+T 10 A, INCLUINDO SUPORTE E PLACA - FORNECIMENTO E INSTALAÇÃO. AF_12/2015 | COMPOSIÇÃO | UN | 40,56 | 20,04 | 20,52 | 0,00 | 0,00 | 0,00 | 20.52 | 20.52 |  | 92029
92030 | INTERRUPTOR PARALELO (1 MÓDULO) COM 2 TOMADAS DE EMBUTIR 2P+T 10 A, SEM SUPORTE E SEM PLACA - FORNECIMENTO E INSTALAÇÃO. AF_12/2015 | COMPOSIÇÃO | UN | 50,38 | 25,62 | 24,76 | 0,00 | 0,00 | 0,00 | 24.76 | 24.76 |  | 92030
92031 | INTERRUPTOR PARALELO (1 MÓDULO) COM 2 TOMADAS DE EMBUTIR 2P+T 10 A, INCLUINDO SUPORTE E PLACA - FORNECIMENTO E INSTALAÇÃO. AF_12/2015 | COMPOSIÇÃO | UN | 56,24 | 27,93 | 28,31 | 0,00 | 0,00 | 0,00 | 28.31 | 28.31 |  | 92031
92032 | INTERRUPTOR PARALELO (2 MÓDULOS) COM 1 TOMADA DE EMBUTIR 2P+T 10 A, SEM SUPORTE E SEM PLACA - FORNECIMENTO E INSTALAÇÃO. AF_12/2015 | COMPOSIÇÃO | UN | 51,11 | 25,62 | 25,49 | 0,00 | 0,00 | 0,00 | 25.49 | 25.49 |  | 92032
92033 | INTERRUPTOR PARALELO (2 MÓDULOS) COM 1 TOMADA DE EMBUTIR 2P+T 10 A, INCLUINDO SUPORTE E PLACA - FORNECIMENTO E INSTALAÇÃO. AF_12/2015 | COMPOSIÇÃO | UN | 56,97 | 27,93 | 29,04 | 0,00 | 0,00 | 0,00 | 29.04 | 29.04 |  | 92033
92034 | INTERRUPTOR SIMPLES (1 MÓDULO), INTERRUPTOR PARALELO (1 MÓDULO) E 1 TOMADA DE EMBUTIR 2P+T 10 A, SEM SUPORTE E SEM PLACA - FORNECIMENTO E INSTALAÇÃO. AF_12/2015 | COMPOSIÇÃO | UN | 46,25 | 22,97 | 23,28 | 0,00 | 0,00 | 0,00 | 23.28 | 23.28 |  | 92034
92035 | INTERRUPTOR SIMPLES (1 MÓDULO), INTERRUPTOR PARALELO (1 MÓDULO) E 1 TOMADA DE EMBUTIR 2P+T 10 A, INCLUINDO SUPORTE E PLACA - FORNECIMENTO E INSTALAÇÃO. AF_12/2015 | COMPOSIÇÃO | UN | 52,11 | 25,30 | 26,81 | 0,00 | 0,00 | 0,00 | 26.81 | 26.81 |  | 92035
97583 | LUMINÁRIA TIPO CALHA, DE SOBREPOR, COM 1 LÂMPADA TUBULAR FLUORESCENTE DE 18 W, COM REATOR DE PARTIDA RÁPIDA - FORNECIMENTO E INSTALAÇÃO. AF_02/2020 | COMPOSIÇÃO | UN | 84,96 | 8,81 | 76,15 | 0,00 | 0,00 | 0,00 | 76.15 | 76.15 |  | 97583
97584 | LUMINÁRIA TIPO CALHA, DE SOBREPOR, COM 1 LÂMPADA TUBULAR FLUORESCENTE DE 36 W, COM REATOR DE PARTIDA RÁPIDA - FORNECIMENTO E INSTALAÇÃO. AF_02/2020 | COMPOSIÇÃO | UN | 119,79 | 8,81 | 110,98 | 0,00 | 0,00 | 0,00 | 110.98 | 110.98 |  | 97584
97585 | LUMINÁRIA TIPO CALHA, DE SOBREPOR, COM 2 LÂMPADAS TUBULARES FLUORESCENTES DE 18 W, COM REATOR DE PARTIDA RÁPIDA - FORNECIMENTO E INSTALAÇÃO. AF_02/2020 | COMPOSIÇÃO | UN | 114,83 | 10,02 | 104,81 | 0,00 | 0,00 | 0,00 | 104.81 | 104.81 |  | 97585
97586 | LUMINÁRIA TIPO CALHA, DE SOBREPOR, COM 2 LÂMPADAS TUBULARES FLUORESCENTES DE 36 W, COM REATOR DE PARTIDA RÁPIDA - FORNECIMENTO E INSTALAÇÃO. AF_02/2020 | COMPOSIÇÃO | UN | 156,89 | 10,02 | 146,87 | 0,00 | 0,00 | 0,00 | 146.87 | 146.87 |  | 97586
97587 | LUMINÁRIA TIPO CALHA, DE EMBUTIR, COM 2 LÂMPADAS FLUORESCENTES DE 14 W, COM REATOR DE PARTIDA RÁPIDA - FORNECIMENTO E INSTALAÇÃO. AF_02/2020 | COMPOSIÇÃO | UN | 288,87 | 8,59 | 280,28 | 0,00 | 0,00 | 0,00 | 280.28 | 280.28 |  | 97587
97589 | LUMINÁRIA TIPO PLAFON EM PLÁSTICO, DE SOBREPOR, COM 1 LÂMPADA FLUORESCENTE DE 15 W, SEM REATOR - FORNECIMENTO E INSTALAÇÃO. AF_02/2020 | COMPOSIÇÃO | UN | 38,92 | 12,97 | 25,95 | 0,00 | 0,00 | 0,00 | 25.95 | 25.95 |  | 97589
97590 | LUMINÁRIA TIPO PLAFON REDONDO COM VIDRO FOSCO, DE SOBREPOR, COM 1 LÂMPADA FLUORESCENTE DE 15 W, SEM REATOR - FORNECIMENTO E INSTALAÇÃO. AF_02/2020 | COMPOSIÇÃO | UN | 97,04 | 12,95 | 84,09 | 0,00 | 0,00 | 0,00 | 84.09 | 84.09 |  | 97590
97591 | LUMINÁRIA TIPO PLAFON REDONDO COM VIDRO FOSCO, DE SOBREPOR, COM 2 LÂMPADAS FLUORESCENTES DE 15 W, SEM REATOR - FORNECIMENTO E INSTALAÇÃO. AF_02/2020 | COMPOSIÇÃO | UN | 127,15 | 16,74 | 110,41 | 0,00 | 0,00 | 0,00 | 110.41 | 110.41 |  | 97591
97592 | LUMINÁRIA TIPO PLAFON, DE SOBREPOR, COM 1 LÂMPADA LED DE 12/13 W, SEM REATOR - FORNECIMENTO E INSTALAÇÃO. AF_02/2020 | COMPOSIÇÃO | UN | 37,58 | 12,97 | 24,61 | 0,00 | 0,00 | 0,00 | 24.61 | 24.61 |  | 97592
97593 | LUMINÁRIA TIPO SPOT, DE SOBREPOR, COM 1 LÂMPADA FLUORESCENTE DE 15 W, SEM REATOR - FORNECIMENTO E INSTALAÇÃO. AF_02/2020 | COMPOSIÇÃO | UN | 142,14 | 10,86 | 131,28 | 0,00 | 0,00 | 0,00 | 131.28 | 131.28 |  | 97593
97594 | LUMINÁRIA TIPO SPOT, DE SOBREPOR, COM 2 LÂMPADAS FLUORESCENTES DE 15 W, SEM REATOR - FORNECIMENTO E INSTALAÇÃO. AF_02/2020 | COMPOSIÇÃO | UN | 128,45 | 14,13 | 114,32 | 0,00 | 0,00 | 0,00 | 114.32 | 114.32 |  | 97594
97595 | SENSOR DE PRESENÇA COM FOTOCÉLULA, FIXAÇÃO EM PAREDE - FORNECIMENTO E INSTALAÇÃO. AF_02/2020 | COMPOSIÇÃO | UN | 100,41 | 13,65 | 86,76 | 0,00 | 0,00 | 0,00 | 86.76 | 86.76 |  | 97595
97596 | SENSOR DE PRESENÇA SEM FOTOCÉLULA, FIXAÇÃO EM PAREDE - FORNECIMENTO E INSTALAÇÃO. AF_02/2020 | COMPOSIÇÃO | UN | 69,02 | 13,66 | 55,36 | 0,00 | 0,00 | 0,00 | 55.36 | 55.36 |  | 97596
97597 | SENSOR DE PRESENÇA COM FOTOCÉLULA, FIXAÇÃO EM TETO - FORNECIMENTO E INSTALAÇÃO. AF_02/2020 | COMPOSIÇÃO | UN | 69,33 | 9,08 | 60,25 | 0,00 | 0,00 | 0,00 | 60.25 | 60.25 |  | 97597
97598 | SENSOR DE PRESENÇA SEM FOTOCÉLULA, FIXAÇÃO EM TETO - FORNECIMENTO E INSTALAÇÃO. AF_02/2020 | COMPOSIÇÃO | UN | 65,32 | 9,08 | 56,24 | 0,00 | 0,00 | 0,00 | 56.24 | 56.24 |  | 97598
97599 | LUMINÁRIA DE EMERGÊNCIA, COM 30 LÂMPADAS LED DE 2 W, SEM REATOR - FORNECIMENTO E INSTALAÇÃO. AF_02/2020 | COMPOSIÇÃO | UN | 28,04 | 4,33 | 23,71 | 0,00 | 0,00 | 0,00 | 23.71 | 23.71 |  | 97599
97609 | LÂMPADA COMPACTA DE LED 6 W, BASE E27 - FORNECIMENTO E INSTALAÇÃO. AF_02/2020 | COMPOSIÇÃO | UN | 16,07 | 4,00 | 12,07 | 0,00 | 0,00 | 0,00 | 12.07 | 12.07 |  | 97609
97610 | LÂMPADA COMPACTA DE LED 10 W, BASE E27 - FORNECIMENTO E INSTALAÇÃO. AF_02/2020 | COMPOSIÇÃO | UN | 17,23 | 4,00 | 13,23 | 0,00 | 0,00 | 0,00 | 13.23 | 13.23 |  | 97610
97611 | LÂMPADA COMPACTA FLUORESCENTE DE 15 W, BASE E27 - FORNECIMENTO E INSTALAÇÃO. AF_02/2020 | COMPOSIÇÃO | UN | 23,19 | 4,00 | 19,19 | 0,00 | 0,00 | 0,00 | 19.19 | 19.19 |  | 97611
97612 | LÂMPADA COMPACTA FLUORESCENTE DE 20 W, BASE E27 - FORNECIMENTO E INSTALAÇÃO. AF_02/2020 | COMPOSIÇÃO | UN | 25,29 | 4,00 | 21,29 | 0,00 | 0,00 | 0,00 | 21.29 | 21.29 |  | 97612
97613 | LÂMPADA COMPACTA DE VAPOR MERCURIO 125 W, BASE E27 - FORNECIMENTO E INSTALAÇÃO. AF_02/2020 | COMPOSIÇÃO | UN | 32,23 | 3,99 | 28,24 | 0,00 | 0,00 | 0,00 | 28.24 | 28.24 |  | 97613
97614 | LÂMPADA COMPACTA DE VAPOR METÁLICO OVOIDE 150 W, BASE E27 - FORNECIMENTO E INSTALAÇÃO. AF_02/2020 | COMPOSIÇÃO | UN | 57,31 | 3,99 | 53,32 | 0,00 | 0,00 | 0,00 | 53.32 | 53.32 |  | 97614
97615 | LÂMPADA TUBULAR FLUORESCENTE T8 DE 16/18 W, BASE G13 - FORNECIMENTO E INSTALAÇÃO. AF_02/2020_P | COMPOSIÇÃO | UN | 53,03 | 5,98 | 47,05 | 0,00 | 0,00 | 0,00 | 47.05 | 47.05 |  | 97615
97616 | LÂMPADA TUBULAR FLUORESCENTE T8 DE 32/36 W, BASE G13 - FORNECIMENTO E INSTALAÇÃO. AF_02/2020_P | COMPOSIÇÃO | UN | 61,07 | 5,98 | 55,09 | 0,00 | 0,00 | 0,00 | 55.09 | 55.09 |  | 97616
97617 | LÂMPADA TUBULAR FLUORESCENTE T10 DE 20/40 W, BASE G13 - FORNECIMENTO E INSTALAÇÃO. AF_02/2020_P | COMPOSIÇÃO | UN | 60,75 | 5,98 | 54,77 | 0,00 | 0,00 | 0,00 | 54.77 | 54.77 |  | 97617
97618 | LÂMPADA TUBULAR FLUORESCENTE T5 DE 14 W, BASE G13 - FORNECIMENTO E INSTALAÇÃO. AF_02/2020_P | COMPOSIÇÃO | UN | 55,97 | 5,98 | 49,99 | 0,00 | 0,00 | 0,00 | 49.99 | 49.99 |  | 97618
100902 | LÂMPADA TUBULAR LED DE 9/10 W, BASE G13 - FORNECIMENTO E INSTALAÇÃO. AF_02/2020_P | COMPOSIÇÃO | UN | 25,91 | 5,99 | 19,92 | 0,00 | 0,00 | 0,00 | 19.92 | 19.92 |  | 100902
100903 | LÂMPADA TUBULAR LED DE 18/20 W, BASE G13 - FORNECIMENTO E INSTALAÇÃO. AF_02/2020_P | COMPOSIÇÃO | UN | 31,05 | 5,99 | 25,06 | 0,00 | 0,00 | 0,00 | 25.06 | 25.06 |  | 100903
100904 | LUMINÁRIA TIPO CALHA, DE SOBREPOR, COM 1 LÂMPADA TUBULAR FLUORESCENTE DE 20 W, COM REATOR DE PARTIDA CONVENCIONAL - FORNECIMENTO E INSTALAÇÃO. AF_02/2020 | COMPOSIÇÃO | UN | 84,96 | 8,81 | 76,15 | 0,00 | 0,00 | 0,00 | 76.15 | 76.15 |  | 100904
100905 | LUMINÁRIA DUPLA TIPO CALHA, DE SOBREPOR, COM 4 LÂMPADAS TUBULARES FLUORESCENTES DE 18 W,COM REATORES DE PARTIDA RÁPIDA - FORNECIMENTO E INSTALAÇÃO. AF_02/2020 | COMPOSIÇÃO | UN | 229,68 | 20,06 | 209,62 | 0,00 | 0,00 | 0,00 | 209.62 | 209.62 |  | 100905
100906 | LUMINÁRIA DUPLA TIPO CALHA, DE SOBREPOR, COM 4 LÂMPADAS TUBULARES FLUORESCENTES DE 36 W, COM REATORES DE PARTIDA RÁPIDA -FORNECIMENTO E INSTALAÇÃO. AF_02/2020 | COMPOSIÇÃO | UN | 313,80 | 20,06 | 293,74 | 0,00 | 0,00 | 0,00 | 293.74 | 293.74 |  | 100906
100919 | LÂMPADA FLUORESCENTE ESPIRAL BRANCA 45 W, BASE E27 - FORNECIMENTO E INSTALAÇÃO. AF_02/2020 | COMPOSIÇÃO | UN | 65,50 | 3,99 | 61,51 | 0,00 | 0,00 | 0,00 | 61.51 | 61.51 |  | 100919
100920 | LÂMPADA FLUORESCENTE ESPIRAL BRANCA 65 W, BASE E27 - FORNECIMENTO E INSTALAÇÃO. AF_02/2020 | COMPOSIÇÃO | UN | 111,76 | 3,99 | 107,77 | 0,00 | 0,00 | 0,00 | 107.77 | 107.77 |  | 100920
100921 | REATOR DE PARTIDA RÁPIDA PARA LÂMPADA FLUORESCENTE 2X40W - FORNECIMENTO E INSTALAÇÃO. AF_02/2020 | COMPOSIÇÃO | UN | 63,03 | 16,69 | 46,34 | 0,00 | 0,00 | 0,00 | 46.34 | 46.34 |  | 100921
100922 | REATOR DE PARTIDA RÁPIDA PARA LÂMPADA FLUORESCENTE 1X20W - FORNECIMENTO E INSTALAÇÃO. AF_02/2020 | COMPOSIÇÃO | UN | 45,37 | 11,48 | 33,89 | 0,00 | 0,00 | 0,00 | 33.89 | 33.89 |  | 100922
100923 | REATOR DE PARTIDA RÁPIDA PARA LÂMPADA FLUORESCENTE 1X40W - FORNECIMENTO E INSTALAÇÃO. AF_02/2020 | COMPOSIÇÃO | UN | 52,88 | 11,48 | 41,40 | 0,00 | 0,00 | 0,00 | 41.4 | 41.4 |  | 100923
101489 | ENTRADA DE ENERGIA ELÉTRICA, AÉREA, MONOFÁSICA, COM CAIXA DE SOBREPOR, CABO DE 10 MM2 E DISJUNTOR DIN 50A (NÃO INCLUSO O POSTE DE CONCRETO). AF_07/2020_P | COMPOSIÇÃO | UN | 1.225,66 | 272,47 | 949,54 | 3,65 | 0,00 | 0,00 | 953.19 | 953.19 |  | 101489
101490 | ENTRADA DE ENERGIA ELÉTRICA, AÉREA, MONOFÁSICA, COM CAIXA DE SOBREPOR, CABO DE 16 MM2 E DISJUNTOR DIN 50A (NÃO INCLUSO O POSTE DE CONCRETO). AF_07/2020_P | COMPOSIÇÃO | UN | 1.319,60 | 285,91 | 1.030,04 | 3,65 | 0,00 | 0,00 | 1033.69 | 1033.69 |  | 101490
101491 | ENTRADA DE ENERGIA ELÉTRICA, AÉREA, MONOFÁSICA, COM CAIXA DE SOBREPOR, CABO DE 25 MM2 E DISJUNTOR DIN 50A (NÃO INCLUSO O POSTE DE CONCRETO). AF_07/2020_P | COMPOSIÇÃO | UN | 1.360,85 | 267,90 | 1.089,30 | 3,65 | 0,00 | 0,00 | 1092.95 | 1092.95 |  | 101491
101492 | ENTRADA DE ENERGIA ELÉTRICA, AÉREA, MONOFÁSICA, COM CAIXA DE SOBREPOR, CABO DE 35 MM2 E DISJUNTOR DIN 50A (NÃO INCLUSO O POSTE DE CONCRETO). AF_07/2020_P | COMPOSIÇÃO | UN | 1.495,63 | 279,46 | 1.212,52 | 3,65 | 0,00 | 0,00 | 1216.17 | 1216.17 |  | 101492
101493 | ENTRADA DE ENERGIA ELÉTRICA, AÉREA, MONOFÁSICA, COM CAIXA DE EMBUTIR, CABO DE 10 MM2 E DISJUNTOR DIN 50A (NÃO INCLUSO O POSTE DE CONCRETO). AF_07/2020_P | COMPOSIÇÃO | UN | 1.212,11 | 260,11 | 948,35 | 3,65 | 0,00 | 0,00 | 952 | 952 |  | 101493
101494 | ENTRADA DE ENERGIA ELÉTRICA, AÉREA, MONOFÁSICA, COM CAIXA DE EMBUTIR, CABO DE 16 MM2 E DISJUNTOR DIN 50A (NÃO INCLUSO O POSTE DE CONCRETO). AF_07/2020_P | COMPOSIÇÃO | UN | 1.306,05 | 273,54 | 1.028,86 | 3,65 | 0,00 | 0,00 | 1032.51 | 1032.51 |  | 101494
101495 | ENTRADA DE ENERGIA ELÉTRICA, AÉREA, MONOFÁSICA, COM CAIXA DE EMBUTIR, CABO DE 25 MM2 E DISJUNTOR DIN 50A (NÃO INCLUSO O POSTE DE CONCRETO). AF_07/2020_P | COMPOSIÇÃO | UN | 1.347,30 | 255,53 | 1.088,12 | 3,65 | 0,00 | 0,00 | 1091.77 | 1091.77 |  | 101495
101496 | ENTRADA DE ENERGIA ELÉTRICA, AÉREA, MONOFÁSICA, COM CAIXA DE EMBUTIR, CABO DE 35 MM2 E DISJUNTOR DIN 50A (NÃO INCLUSO O POSTE DE CONCRETO). AF_07/2020_P | COMPOSIÇÃO | UN | 1.482,08 | 267,09 | 1.211,34 | 3,65 | 0,00 | 0,00 | 1214.99 | 1214.99 |  | 101496
101497 | ENTRADA DE ENERGIA ELÉTRICA, AÉREA, BIFÁSICA, COM CAIXA DE SOBREPOR, CABO DE 10 MM2 E DISJUNTOR DIN 50A (NÃO INCLUSO O POSTE DE CONCRETO). AF_07/2020_P | COMPOSIÇÃO | UN | 1.451,92 | 292,31 | 1.155,96 | 3,65 | 0,00 | 0,00 | 1159.61 | 1159.61 |  | 101497
101498 | ENTRADA DE ENERGIA ELÉTRICA, AÉREA, BIFÁSICA, COM CAIXA DE SOBREPOR, CABO DE 16 MM2 E DISJUNTOR DIN 50A (NÃO INCLUSO O POSTE DE CONCRETO). AF_07/2020_P | COMPOSIÇÃO | UN | 1.594,11 | 312,64 | 1.277,82 | 3,65 | 0,00 | 0,00 | 1281.47 | 1281.47 |  | 101498
101499 | ENTRADA DE ENERGIA ELÉTRICA, AÉREA, BIFÁSICA, COM CAIXA DE SOBREPOR, CABO DE 25 MM2 E DISJUNTOR DIN 50A (NÃO INCLUSO O POSTE DE CONCRETO). AF_07/2020_P | COMPOSIÇÃO | UN | 1.656,55 | 285,37 | 1.367,53 | 3,65 | 0,00 | 0,00 | 1371.18 | 1371.18 |  | 101499
101500 | ENTRADA DE ENERGIA ELÉTRICA, AÉREA, BIFÁSICA, COM CAIXA DE SOBREPOR, CABO DE 35 MM2 E DISJUNTOR DIN 50A (NÃO INCLUSO O POSTE DE CONCRETO). AF_07/2020_P | COMPOSIÇÃO | UN | 1.848,68 | 298,50 | 1.546,53 | 3,65 | 0,00 | 0,00 | 1550.18 | 1550.18 |  | 101500
101501 | ENTRADA DE ENERGIA ELÉTRICA, AÉREA, BIFÁSICA, COM CAIXA DE EMBUTIR, CABO DE 10 MM2 E DISJUNTOR DIN 50A (NÃO INCLUSO O POSTE DE CONCRETO). AF_07/2020_P | COMPOSIÇÃO | UN | 1.445,21 | 282,31 | 1.159,25 | 3,65 | 0,00 | 0,00 | 1162.9 | 1162.9 |  | 101501
101502 | ENTRADA DE ENERGIA ELÉTRICA, AÉREA, BIFÁSICA, COM CAIXA DE EMBUTIR, CABO DE 16 MM2 E DISJUNTOR DIN 50A (NÃO INCLUSO O POSTE DE CONCRETO). AF_07/2020_P | COMPOSIÇÃO | UN | 1.587,40 | 302,64 | 1.281,11 | 3,65 | 0,00 | 0,00 | 1284.76 | 1284.76 |  | 101502
101503 | ENTRADA DE ENERGIA ELÉTRICA, AÉREA, BIFÁSICA, COM CAIXA DE EMBUTIR, CABO DE 25 MM2 E DISJUNTOR DIN 50A (NÃO INCLUSO O POSTE DE CONCRETO). AF_07/2020_P | COMPOSIÇÃO | UN | 1.649,84 | 275,36 | 1.370,83 | 3,65 | 0,00 | 0,00 | 1374.48 | 1374.48 |  | 101503
101504 | ENTRADA DE ENERGIA ELÉTRICA, AÉREA, BIFÁSICA, COM CAIXA DE EMBUTIR, CABO DE 35 MM2 E DISJUNTOR DIN 50A (NÃO INCLUSO O POSTE DE CONCRETO). AF_07/2020_P | COMPOSIÇÃO | UN | 1.841,97 | 288,49 | 1.549,83 | 3,65 | 0,00 | 0,00 | 1553.48 | 1553.48 |  | 101504
101505 | ENTRADA DE ENERGIA ELÉTRICA, AÉREA, TRIFÁSICA, COM CAIXA DE SOBREPOR, CABO DE 10 MM2 E DISJUNTOR DIN 50A (NÃO INCLUSO O POSTE DE CONCRETO). AF_07/2020_P | COMPOSIÇÃO | UN | 1.568,53 | 311,95 | 1.252,93 | 3,65 | 0,00 | 0,00 | 1256.58 | 1256.58 |  | 101505
101506 | ENTRADA DE ENERGIA ELÉTRICA, AÉREA, TRIFÁSICA, COM CAIXA DE SOBREPOR, CABO DE 16 MM2 E DISJUNTOR DIN 50A (NÃO INCLUSO O POSTE DE CONCRETO). AF_07/2020_P | COMPOSIÇÃO | UN | 1.758,11 | 339,06 | 1.415,40 | 3,65 | 0,00 | 0,00 | 1419.05 | 1419.05 |  | 101506
101507 | ENTRADA DE ENERGIA ELÉTRICA, AÉREA, TRIFÁSICA, COM CAIXA DE SOBREPOR, CABO DE 25 MM2 E DISJUNTOR DIN 50A (NÃO INCLUSO O POSTE DE CONCRETO). AF_07/2020_P | COMPOSIÇÃO | UN | 1.841,36 | 302,70 | 1.535,01 | 3,65 | 0,00 | 0,00 | 1538.66 | 1538.66 |  | 101507
101508 | ENTRADA DE ENERGIA ELÉTRICA, AÉREA, TRIFÁSICA, COM CAIXA DE SOBREPOR, CABO DE 35 MM2 E DISJUNTOR DIN 50A (NÃO INCLUSO O POSTE DE CONCRETO). AF_07/2020_P | COMPOSIÇÃO | UN | 2.089,82 | 317,36 | 1.768,81 | 3,65 | 0,00 | 0,00 | 1772.46 | 1772.46 |  | 101508
101509 | ENTRADA DE ENERGIA ELÉTRICA, AÉREA, TRIFÁSICA, COM CAIXA DE EMBUTIR, CABO DE 10 MM2 E DISJUNTOR DIN 50A (NÃO INCLUSO O POSTE DE CONCRETO). AF_07/2020 | COMPOSIÇÃO | UN | 1.833,34 | 302,23 | 1.527,46 | 3,65 | 0,00 | 0,00 | 1531.11 | 1531.11 |  | 101509
101510 | ENTRADA DE ENERGIA ELÉTRICA, AÉREA, TRIFÁSICA, COM CAIXA DE EMBUTIR, CABO DE 16 MM2 E DISJUNTOR DIN 50A (NÃO INCLUSO O POSTE DE CONCRETO). AF_07/2020 | COMPOSIÇÃO | UN | 2.022,92 | 329,35 | 1.689,92 | 3,65 | 0,00 | 0,00 | 1693.57 | 1693.57 |  | 101510
101511 | ENTRADA DE ENERGIA ELÉTRICA, AÉREA, TRIFÁSICA, COM CAIXA DE EMBUTIR, CABO DE 25 MM2 E DISJUNTOR DIN 50A (NÃO INCLUSO O POSTE DE CONCRETO). AF_07/2020 | COMPOSIÇÃO | UN | 2.106,17 | 292,97 | 1.809,55 | 3,65 | 0,00 | 0,00 | 1813.2 | 1813.2 |  | 101511
101512 | ENTRADA DE ENERGIA ELÉTRICA, AÉREA, TRIFÁSICA, COM CAIXA DE EMBUTIR, CABO DE 35 MM2 E DISJUNTOR DIN 50A (NÃO INCLUSO O POSTE DE CONCRETO). AF_07/2020 | COMPOSIÇÃO | UN | 2.354,63 | 307,64 | 2.043,34 | 3,65 | 0,00 | 0,00 | 2046.99 | 2046.99 |  | 101512
101513 | ENTRADA DE ENERGIA ELÉTRICA, SUBTERRÂNEA, MONOFÁSICA, COM CAIXA DE SOBREPOR, CABO DE 10 MM2 E DISJUNTOR DIN 50A (NÃO INCLUSA MURETA DE ALVENARIA). AF_07/2020_P | COMPOSIÇÃO | UN | 690,74 | 121,19 | 569,55 | 0,00 | 0,00 | 0,00 | 569.55 | 569.55 |  | 101513
101514 | ENTRADA DE ENERGIA ELÉTRICA, SUBTERRÂNEA, MONOFÁSICA, COM CAIXA DE SOBREPOR, CABO DE 16 MM2 E DISJUNTOR DIN 50A (NÃO INCLUSA MURETA DE ALVENARIA). AF_07/2020_P | COMPOSIÇÃO | UN | 803,46 | 137,31 | 666,15 | 0,00 | 0,00 | 0,00 | 666.15 | 666.15 |  | 101514
101515 | ENTRADA DE ENERGIA ELÉTRICA, SUBTERRÂNEA, MONOFÁSICA, COM CAIXA DE SOBREPOR, CABO DE 25 MM2 E DISJUNTOR DIN 50A (NÃO INCLUSA MURETA DE ALVENARIA). AF_07/2020_P | COMPOSIÇÃO | UN | 852,96 | 115,66 | 737,30 | 0,00 | 0,00 | 0,00 | 737.3 | 737.3 |  | 101515
101516 | ENTRADA DE ENERGIA ELÉTRICA, SUBTERRÂNEA, MONOFÁSICA, COM CAIXA DE SOBREPOR, CABO DE 35 MM2 E DISJUNTOR DIN 50A (NÃO INCLUSA MURETA DE ALVENARIA). AF_07/2020_P | COMPOSIÇÃO | UN | 986,94 | 119,31 | 867,63 | 0,00 | 0,00 | 0,00 | 867.63 | 867.63 |  | 101516
101517 | ENTRADA DE ENERGIA ELÉTRICA, SUBTERRÂNEA, MONOFÁSICA, COM CAIXA DE EMBUTIR, CABO DE 10 MM2 E DISJUNTOR DIN 50A (NÃO INCLUSA MURETA DE ALVENARIA). AF_07/2020_P | COMPOSIÇÃO | UN | 677,18 | 108,80 | 568,38 | 0,00 | 0,00 | 0,00 | 568.38 | 568.38 |  | 101517
101518 | ENTRADA DE ENERGIA ELÉTRICA, SUBTERRÂNEA, MONOFÁSICA, COM CAIXA DE EMBUTIR, CABO DE 16 MM2 E DISJUNTOR DIN 50A (NÃO INCLUSA MURETA DE ALVENARIA). AF_07/2020_P | COMPOSIÇÃO | UN | 789,90 | 124,92 | 664,98 | 0,00 | 0,00 | 0,00 | 664.98 | 664.98 |  | 101518
101519 | ENTRADA DE ENERGIA ELÉTRICA, SUBTERRÂNEA, MONOFÁSICA, COM CAIXA DE EMBUTIR, CABO DE 25 MM2 E DISJUNTOR DIN 50A (NÃO INCLUSA MURETA DE ALVENARIA). AF_07/2020_P | COMPOSIÇÃO | UN | 839,40 | 103,26 | 736,14 | 0,00 | 0,00 | 0,00 | 736.14 | 736.14 |  | 101519
101520 | ENTRADA DE ENERGIA ELÉTRICA, SUBTERRÂNEA, MONOFÁSICA, COM CAIXA DE EMBUTIR, CABO DE 35 MM2 E DISJUNTOR DIN 50A (NÃO INCLUSA MURETA DE ALVENARIA). AF_07/2020_P | COMPOSIÇÃO | UN | 973,38 | 106,91 | 866,47 | 0,00 | 0,00 | 0,00 | 866.47 | 866.47 |  | 101520
101521 | ENTRADA DE ENERGIA ELÉTRICA, SUBTERRÂNEA, BIFÁSICA, COM CAIXA DE SOBREPOR, CABO DE 10 MM2 E DISJUNTOR DIN 50A (NÃO INCLUSA MURETA DE ALVENARIA). AF_07/2020_P | COMPOSIÇÃO | UN | 932,49 | 143,35 | 789,14 | 0,00 | 0,00 | 0,00 | 789.14 | 789.14 |  | 101521
101522 | ENTRADA DE ENERGIA ELÉTRICA, SUBTERRÂNEA, BIFÁSICA, COM CAIXA DE SOBREPOR, CABO DE 16 MM2 E DISJUNTOR DIN 50A (NÃO INCLUSA MURETA DE ALVENARIA). AF_07/2020_P | COMPOSIÇÃO | UN | 1.101,58 | 167,53 | 934,05 | 0,00 | 0,00 | 0,00 | 934.05 | 934.05 |  | 101522
101523 | ENTRADA DE ENERGIA ELÉTRICA, SUBTERRÂNEA, BIFÁSICA, COM CAIXA DE SOBREPOR, CABO DE 25 MM2 E DISJUNTOR DIN 50A (NÃO INCLUSA MURETA DE ALVENARIA). AF_07/2020_P | COMPOSIÇÃO | UN | 1.175,83 | 135,03 | 1.040,80 | 0,00 | 0,00 | 0,00 | 1040.8 | 1040.8 |  | 101523
101524 | ENTRADA DE ENERGIA ELÉTRICA, SUBTERRÂNEA, BIFÁSICA, COM CAIXA DE SOBREPOR, CABO DE 35 MM2 E DISJUNTOR DIN 50A (NÃO INCLUSA MURETA DE ALVENARIA). AF_07/2020_P | COMPOSIÇÃO | UN | 1.376,80 | 140,54 | 1.236,26 | 0,00 | 0,00 | 0,00 | 1236.26 | 1236.26 |  | 101524
101525 | ENTRADA DE ENERGIA ELÉTRICA, SUBTERRÂNEA, BIFÁSICA, COM CAIXA DE EMBUTIR, CABO DE 10 MM2 E DISJUNTOR DIN 50A (NÃO INCLUSA MURETA DE ALVENARIA). AF_07/2020_P | COMPOSIÇÃO | UN | 925,76 | 133,34 | 792,42 | 0,00 | 0,00 | 0,00 | 792.42 | 792.42 |  | 101525
101526 | ENTRADA DE ENERGIA ELÉTRICA, SUBTERRÂNEA, BIFÁSICA, COM CAIXA DE EMBUTIR, CABO DE 16 MM2 E DISJUNTOR DIN 50A (NÃO INCLUSA MURETA DE ALVENARIA). AF_07/2020_P | COMPOSIÇÃO | UN | 1.094,85 | 157,51 | 937,34 | 0,00 | 0,00 | 0,00 | 937.34 | 937.34 |  | 101526
101527 | ENTRADA DE ENERGIA ELÉTRICA, SUBTERRÂNEA, BIFÁSICA, COM CAIXA DE EMBUTIR, CABO DE 25 MM2 E DISJUNTOR DIN 50A (NÃO INCLUSA MURETA DE ALVENARIA). AF_07/2020_P | COMPOSIÇÃO | UN | 1.169,10 | 125,01 | 1.044,09 | 0,00 | 0,00 | 0,00 | 1044.09 | 1044.09 |  | 101527
101528 | ENTRADA DE ENERGIA ELÉTRICA, SUBTERRÂNEA, BIFÁSICA, COM CAIXA DE EMBUTIR, CABO DE 35 MM2 E DISJUNTOR DIN 50A (NÃO INCLUSA MURETA DE ALVENARIA). AF_07/2020_P | COMPOSIÇÃO | UN | 1.370,07 | 130,53 | 1.239,54 | 0,00 | 0,00 | 0,00 | 1239.54 | 1239.54 |  | 101528
101529 | ENTRADA DE ENERGIA ELÉTRICA, SUBTERRÂNEA, TRIFÁSICA, COM CAIXA DE SOBREPOR, CABO DE 10 MM2 E DISJUNTOR DIN 50A (NÃO INCLUSA MURETA DE ALVENARIA). AF_07/2020_P | COMPOSIÇÃO | UN | 1.066,21 | 165,55 | 900,66 | 0,00 | 0,00 | 0,00 | 900.66 | 900.66 |  | 101529
101530 | ENTRADA DE ENERGIA ELÉTRICA, SUBTERRÂNEA, TRIFÁSICA, COM CAIXA DE SOBREPOR, CABO DE 16 MM2 E DISJUNTOR DIN 50A (NÃO INCLUSA MURETA DE ALVENARIA). AF_07/2020_P | COMPOSIÇÃO | UN | 1.291,66 | 197,79 | 1.093,87 | 0,00 | 0,00 | 0,00 | 1093.87 | 1093.87 |  | 101530
101531 | ENTRADA DE ENERGIA ELÉTRICA, SUBTERRÂNEA, TRIFÁSICA, COM CAIXA DE SOBREPOR, CABO DE 25 MM2 E DISJUNTOR DIN 50A (NÃO INCLUSA MURETA DE ALVENARIA). AF_07/2020_P | COMPOSIÇÃO | UN | 1.390,66 | 154,48 | 1.236,18 | 0,00 | 0,00 | 0,00 | 1236.18 | 1236.18 |  | 101531
101532 | ENTRADA DE ENERGIA ELÉTRICA, SUBTERRÂNEA, TRIFÁSICA, COM CAIXA DE SOBREPOR, CABO DE 35 MM2 E DISJUNTOR DIN 50A (NÃO INCLUSA MURETA DE ALVENARIA). AF_07/2020_P | COMPOSIÇÃO | UN | 1.658,62 | 161,82 | 1.496,80 | 0,00 | 0,00 | 0,00 | 1496.8 | 1496.8 |  | 101532
101533 | ENTRADA DE ENERGIA ELÉTRICA, SUBTERRÂNEA, TRIFÁSICA, COM CAIXA DE EMBUTIR, CABO DE 10 MM2 E DISJUNTOR DIN 50A (NÃO INCLUSA MURETA DE ALVENARIA). AF_07/2020 | COMPOSIÇÃO | UN | 1.331,00 | 155,82 | 1.175,18 | 0,00 | 0,00 | 0,00 | 1175.18 | 1175.18 |  | 101533
101534 | ENTRADA DE ENERGIA ELÉTRICA, SUBTERRÂNEA, TRIFÁSICA, COM CAIXA DE EMBUTIR, CABO DE 16 MM2 E DISJUNTOR DIN 50A (NÃO INCLUSA MURETA DE ALVENARIA). AF_07/2020 | COMPOSIÇÃO | UN | 1.556,45 | 188,06 | 1.368,39 | 0,00 | 0,00 | 0,00 | 1368.39 | 1368.39 |  | 101534
101535 | ENTRADA DE ENERGIA ELÉTRICA, SUBTERRÂNEA, TRIFÁSICA, COM CAIXA DE EMBUTIR, CABO DE 25 MM2 E DISJUNTOR DIN 50A (NÃO INCLUSA MURETA DE ALVENARIA). AF_07/2020 | COMPOSIÇÃO | UN | 1.655,45 | 144,75 | 1.510,70 | 0,00 | 0,00 | 0,00 | 1510.7 | 1510.7 |  | 101535
101536 | ENTRADA DE ENERGIA ELÉTRICA, SUBTERRÂNEA, TRIFÁSICA, COM CAIXA DE EMBUTIR, CABO DE 35 MM2 E DISJUNTOR DIN 50A (NÃO INCLUSA MURETA DE ALVENARIA). AF_07/2020 | COMPOSIÇÃO | UN | 1.923,41 | 152,11 | 1.771,30 | 0,00 | 0,00 | 0,00 | 1771.3 | 1771.3 |  | 101536
101537 | APARELHO SINALIZADOR DE SAÍDA DE GARAGEM, COM CÉLULA FOTOELÉTRICA - FORNECIMENTO E INSTALAÇÃO. AF_07/2020 | COMPOSIÇÃO | UN | 133,22 | 26,90 | 106,32 | 0,00 | 0,00 | 0,00 | 106.32 | 106.32 |  | 101537
101538 | ARMAÇÃO SECUNDÁRIA, COM 1 ESTRIBO E 1 ISOLADOR - FORNECIMENTO E INSTALAÇÃO. AF_07/2020 | COMPOSIÇÃO | UN | 46,82 | 7,53 | 39,29 | 0,00 | 0,00 | 0,00 | 39.29 | 39.29 |  | 101538
101539 | ARMAÇÃO SECUNDÁRIA, COM 2 ESTRIBOS E 2 ISOLADORES - FORNECIMENTO E INSTALAÇÃO. AF_07/2020 | COMPOSIÇÃO | UN | 76,16 | 15,09 | 61,07 | 0,00 | 0,00 | 0,00 | 61.07 | 61.07 |  | 101539
101540 | ARMAÇÃO SECUNDÁRIA, COM 3 ESTRIBOS E 3 ISOLADORES - FORNECIMENTO E INSTALAÇÃO. AF_07/2020 | COMPOSIÇÃO | UN | 129,79 | 22,62 | 107,17 | 0,00 | 0,00 | 0,00 | 107.17 | 107.17 |  | 101540
101541 | ARMAÇÃO SECUNDÁRIA, COM 4 ESTRIBOS E 4 ISOLADORES - FORNECIMENTO E INSTALAÇÃO. AF_07/2020 | COMPOSIÇÃO | UN | 168,96 | 30,17 | 138,79 | 0,00 | 0,00 | 0,00 | 138.79 | 138.79 |  | 101541
101542 | ARMAÇÃO SECUNDÁRIA, COM 1 ESTRIBO, SEM ISOLADOR - FORNECIMENTO E INSTALAÇÃO. AF_07/2020 | COMPOSIÇÃO | UN | 34,94 | 6,28 | 28,66 | 0,00 | 0,00 | 0,00 | 28.66 | 28.66 |  | 101542
101543 | ARMAÇÃO SECUNDÁRIA, COM 2 ESTRIBOS, SEM ISOLADOR - FORNECIMENTO E INSTALAÇÃO. AF_07/2020 | COMPOSIÇÃO | UN | 61,43 | 12,57 | 48,86 | 0,00 | 0,00 | 0,00 | 48.86 | 48.86 |  | 101543
101544 | ARMAÇÃO SECUNDÁRIA, COM 3 ESTRIBOS, SEM ISOLADOR - FORNECIMENTO E INSTALAÇÃO. AF_07/2020 | COMPOSIÇÃO | UN | 98,88 | 18,86 | 80,02 | 0,00 | 0,00 | 0,00 | 80.02 | 80.02 |  | 101544
101545 | ARMAÇÃO SECUNDÁRIA, COM 4 ESTRIBOS, SEM ISOLADOR - FORNECIMENTO E INSTALAÇÃO. AF_07/2020 | COMPOSIÇÃO | UN | 144,60 | 25,17 | 119,43 | 0,00 | 0,00 | 0,00 | 119.43 | 119.43 |  | 101545
101546 | ISOLADOR, TIPO PINO, PARA TENSÃO 15 KV - FORNECIMENTO E INSTALAÇÃO. AF_07/2020 | COMPOSIÇÃO | UN | 24,02 | 1,23 | 22,79 | 0,00 | 0,00 | 0,00 | 22.79 | 22.79 |  | 101546
101547 | ISOLADOR, TIPO DISCO, PARA TENSÃO 15 KV - FORNECIMENTO E INSTALAÇÃO. AF_07/2020 | COMPOSIÇÃO | UN | 74,80 | 1,23 | 73,57 | 0,00 | 0,00 | 0,00 | 73.57 | 73.57 |  | 101547
101548 | ISOLADOR, TIPO ROLDANA, PARA BAIXA TENSÃO - FORNECIMENTO E INSTALAÇÃO. AF_07/2020 | COMPOSIÇÃO | UN | 6,11 | 1,24 | 4,87 | 0,00 | 0,00 | 0,00 | 4.87 | 4.87 |  | 101548
101549 | GRAMPO PARALELO METÁLICO, PARA REDES AÉREAS DE DISTRIBUIÇÃO DE ENERGIA ELÉTRICA DE BAIXA TENSÃO - FORNECIMENTO E INSTALAÇÃO. AF_07/2020 | COMPOSIÇÃO | UN | 12,30 | 4,04 | 8,26 | 0,00 | 0,00 | 0,00 | 8.26 | 8.26 |  | 101549
101553 | ALÇA PREFORMADA DE DISTRIBUIÇÃO, EM AÇO GALVANIZADO, AWG 1 - FORNECIMENTO E INSTALAÇÃO. AF_07/2020 | COMPOSIÇÃO | UN | 16,64 | 3,16 | 13,48 | 0,00 | 0,00 | 0,00 | 13.48 | 13.48 |  | 101553
101554 | ALÇA PREFORMADA DE DISTRIBUIÇÃO, EM AÇO GALVANIZADO, AWG 2 - FORNECIMENTO E INSTALAÇÃO. AF_07/2020 | COMPOSIÇÃO | UN | 11,68 | 3,16 | 8,52 | 0,00 | 0,00 | 0,00 | 8.52 | 8.52 |  | 101554
101555 | ALÇA PREFORMADA DE DISTRIBUIÇÃO, EM AÇO GALVANIZADO, AWG 4 - FORNECIMENTO E INSTALAÇÃO. AF_07/2020 | COMPOSIÇÃO | UN | 7,16 | 3,18 | 3,98 | 0,00 | 0,00 | 0,00 | 3.98 | 3.98 |  | 101555
101556 | ALÇA PREFORMADA DE DISTRIBUIÇÃO, EM AÇO GALVANIZADO, AWG 6 - FORNECIMENTO E INSTALAÇÃO. AF_07/2020 | COMPOSIÇÃO | UN | 6,44 | 3,18 | 3,26 | 0,00 | 0,00 | 0,00 | 3.26 | 3.26 |  | 101556
101560 | CABO DE COBRE FLEXÍVEL ISOLADO, 10 MM², 0,6/1,0 KV, PARA REDE AÉREA DE DISTRIBUIÇÃO DE ENERGIA ELÉTRICA DE BAIXA TENSÃO - FORNECIMENTO E INSTALAÇÃO. AF_07/2020 | COMPOSIÇÃO | M | 11,40 | 0,05 | 11,35 | 0,00 | 0,00 | 0,00 | 11.35 | 11.35 |  | 101560
101561 | CABO DE COBRE FLEXÍVEL ISOLADO, 16 MM², 0,6/1,0 KV, PARA REDE AÉREA DE DISTRIBUIÇÃO DE ENERGIA ELÉTRICA DE BAIXA TENSÃO - FORNECIMENTO E INSTALAÇÃO. AF_07/2020 | COMPOSIÇÃO | M | 17,45 | 0,05 | 17,40 | 0,00 | 0,00 | 0,00 | 17.4 | 17.4 |  | 101561
101562 | CABO DE COBRE FLEXÍVEL ISOLADO, 25 MM², 0,6/1,0 KV, PARA REDE AÉREA DE DISTRIBUIÇÃO DE ENERGIA ELÉTRICA DE BAIXA TENSÃO - FORNECIMENTO E INSTALAÇÃO. AF_07/2020 | COMPOSIÇÃO | M | 26,53 | 0,05 | 26,48 | 0,00 | 0,00 | 0,00 | 26.48 | 26.48 |  | 101562
101563 | CABO DE COBRE FLEXÍVEL ISOLADO, 35 MM², 0,6/1,0 KV, PARA REDE AÉREA DE DISTRIBUIÇÃO DE ENERGIA ELÉTRICA DE BAIXA TENSÃO - FORNECIMENTO E INSTALAÇÃO. AF_07/2020 | COMPOSIÇÃO | M | 36,54 | 0,05 | 36,49 | 0,00 | 0,00 | 0,00 | 36.49 | 36.49 |  | 101563
101564 | CABO DE COBRE FLEXÍVEL ISOLADO, 50 MM², 0,6/1,0 KV, PARA REDE AÉREA DE DISTRIBUIÇÃO DE ENERGIA ELÉTRICA DE BAIXA TENSÃO - FORNECIMENTO E INSTALAÇÃO. AF_07/2020 | COMPOSIÇÃO | M | 52,06 | 0,05 | 52,01 | 0,00 | 0,00 | 0,00 | 52.01 | 52.01 |  | 101564
101565 | CABO DE COBRE FLEXÍVEL ISOLADO, 70 MM², 0,6/1,0 KV, PARA REDE AÉREA DE DISTRIBUIÇÃO DE ENERGIA ELÉTRICA DE BAIXA TENSÃO - FORNECIMENTO E INSTALAÇÃO. AF_07/2020 | COMPOSIÇÃO | M | 72,09 | 0,05 | 72,04 | 0,00 | 0,00 | 0,00 | 72.04 | 72.04 |  | 101565
101567 | CABO DE COBRE FLEXÍVEL ISOLADO, 95 MM², 0,6/1,0 KV, PARA REDE AÉREA DE DISTRIBUIÇÃO DE ENERGIA ELÉTRICA DE BAIXA TENSÃO - FORNECIMENTO E INSTALAÇÃO. AF_07/2020 | COMPOSIÇÃO | M | 95,74 | 0,05 | 95,69 | 0,00 | 0,00 | 0,00 | 95.69 | 95.69 |  | 101567
101568 | CABO DE COBRE FLEXÍVEL ISOLADO, 120 MM², 0,6/1,0 KV, PARA REDE AÉREA DE DISTRIBUIÇÃO DE ENERGIA ELÉTRICA DE BAIXA TENSÃO - FORNECIMENTO E INSTALAÇÃO. AF_07/2020 | COMPOSIÇÃO | M | 124,62 | 0,06 | 124,56 | 0,00 | 0,00 | 0,00 | 124.56 | 124.56 |  | 101568
101626 | REATOR PARA LÂMPADA VAPOR DE MERCÚRIO 400 W, USO EXTERNO - FORNECIMENTO E INSTALAÇÃO. AF_08/2020 | COMPOSIÇÃO | UN | 170,35 | 6,18 | 164,17 | 0,00 | 0,00 | 0,00 | 164.17 | 164.17 |  | 101626
101627 | REATOR PARA LÂMPADA VAPOR DE SÓDIO 250 W, USO EXTERNO - FORNECIMENTO E INSTALAÇÃO. AF_08/2020 | COMPOSIÇÃO | UN | 265,58 | 6,18 | 259,40 | 0,00 | 0,00 | 0,00 | 259.4 | 259.4 |  | 101627
101628 | REATOR PARA LÂMPADA VAPOR DE MERCÚRIO 125 W, USO EXTERNO - FORNECIMENTO E INSTALAÇÃO. AF_08/2020 | COMPOSIÇÃO | UN | 126,29 | 6,18 | 120,11 | 0,00 | 0,00 | 0,00 | 120.11 | 120.11 |  | 101628
101629 | REATOR PARA LÂMPADA VAPOR DE MERCÚRIO 250 W, USO EXTERNO - FORNECIMENTO E INSTALAÇÃO. AF_08/2020 | COMPOSIÇÃO | UN | 148,98 | 6,18 | 142,80 | 0,00 | 0,00 | 0,00 | 142.8 | 142.8 |  | 101629
101630 | SUBSTITUIÇÃO DE REATOR PARA ILUMINAÇÃO PÚBLICA (NÃO INCLUI FORNECIMENTO). AF_08/2020 | COMPOSIÇÃO | UN | 62,75 | 14,79 | 36,54 | 11,42 | 0,00 | 0,00 | 47.96 | 47.96 |  | 101630
101631 | IGNITOR PARA PARTIDA LÂMPADA VAPOR SÓDIO / VAPOR METÁLICO ATÉ 400 W - FORNECIMENTO E INSTALAÇÃO. AF_08/2020 | COMPOSIÇÃO | UN | 21,17 | 6,19 | 14,98 | 0,00 | 0,00 | 0,00 | 14.98 | 14.98 |  | 101631
101632 | RELÉ FOTOELÉTRICO PARA COMANDO DE ILUMINAÇÃO EXTERNA 1000 W - FORNECIMENTO E INSTALAÇÃO. AF_08/2020 | COMPOSIÇÃO | UN | 38,02 | 0,51 | 37,51 | 0,00 | 0,00 | 0,00 | 37.51 | 37.51 |  | 101632
101633 | SUBSTITUIÇÃO DE RELÉ FOTOELÉTRICO PARA COMANDO DE ILUMINAÇÃO EXTERNA 1000 W - FORNECIMENTO E INSTALAÇÃO. AF_08/2020 | COMPOSIÇÃO | UN | 89,54 | 6,96 | 71,18 | 11,40 | 0,00 | 0,00 | 82.58 | 82.58 |  | 101633
101636 | BRAÇO PARA ILUMINAÇÃO PÚBLICA, EM TUBO DE AÇO GALVANIZADO, COMPRIMENTO DE 1,50 M, PARA FIXAÇÃO EM POSTE DE CONCRETO - FORNECIMENTO E INSTALAÇÃO. AF_08/2020 | COMPOSIÇÃO | UN | 138,08 | 27,38 | 99,31 | 11,39 | 0,00 | 0,00 | 110.7 | 110.7 |  | 101636
101637 | BRAÇO PARA ILUMINAÇÃO PÚBLICA, EM TUBO DE AÇO GALVANIZADO, COMPRIMENTO DE 1,50 M, PARA FIXAÇÃO EM POSTE METÁLICO - FORNECIMENTO E INSTALAÇÃO. AF_08/2020 | COMPOSIÇÃO | UN | 131,14 | 27,38 | 92,36 | 11,40 | 0,00 | 0,00 | 103.76 | 103.76 |  | 101637
101640 | LÂMPADA VAPOR METÁLICO 400 W - FORNECIMENTO E INSTALAÇÃO. AF_08/2020 | COMPOSIÇÃO | UN | 96,96 | 0,86 | 96,10 | 0,00 | 0,00 | 0,00 | 96.1 | 96.1 |  | 101640
101641 | LÂMPADA VAPOR METÁLICO 150 W - FORNECIMENTO E INSTALAÇÃO. AF_08/2020 | COMPOSIÇÃO | UN | 50,12 | 0,86 | 49,26 | 0,00 | 0,00 | 0,00 | 49.26 | 49.26 |  | 101641
101642 | LÂMPADA VAPOR DE MERCÚRIO 125 W - FORNECIMENTO E INSTALAÇÃO. AF_08/2020 | COMPOSIÇÃO | UN | 25,04 | 0,86 | 24,18 | 0,00 | 0,00 | 0,00 | 24.18 | 24.18 |  | 101642
101643 | LÂMPADA VAPOR DE MERCÚRIO 250 W - FORNECIMENTO E INSTALAÇÃO. AF_08/2020 | COMPOSIÇÃO | UN | 43,72 | 0,86 | 42,86 | 0,00 | 0,00 | 0,00 | 42.86 | 42.86 |  | 101643
101644 | LÂMPADA VAPOR DE MERCÚRIO 400 W - FORNECIMENTO E INSTALAÇÃO. AF_08/2020 | COMPOSIÇÃO | UN | 59,24 | 0,86 | 58,38 | 0,00 | 0,00 | 0,00 | 58.38 | 58.38 |  | 101644
101645 | LÂMPADA MISTA 160 W - FORNECIMENTO E INSTALAÇÃO. AF_08/2020 | COMPOSIÇÃO | UN | 27,94 | 0,86 | 27,08 | 0,00 | 0,00 | 0,00 | 27.08 | 27.08 |  | 101645
101646 | LÂMPADA MISTA 250 W - FORNECIMENTO E INSTALAÇÃO. AF_08/2020 | COMPOSIÇÃO | UN | 37,16 | 0,86 | 36,30 | 0,00 | 0,00 | 0,00 | 36.3 | 36.3 |  | 101646
101647 | LÂMPADA MISTA 500 W - FORNECIMENTO E INSTALAÇÃO. AF_08/2020 | COMPOSIÇÃO | UN | 68,43 | 0,86 | 67,57 | 0,00 | 0,00 | 0,00 | 67.57 | 67.57 |  | 101647
101648 | LÂMPADA VAPOR DE SÓDIO 150 W - FORNECIMENTO E INSTALAÇÃO. AF_08/2020 | COMPOSIÇÃO | UN | 52,88 | 0,86 | 52,02 | 0,00 | 0,00 | 0,00 | 52.02 | 52.02 |  | 101648
101649 | LÂMPADA VAPOR DE SÓDIO 250 W - FORNECIMENTO E INSTALAÇÃO. AF_08/2020 | COMPOSIÇÃO | UN | 60,96 | 0,86 | 60,10 | 0,00 | 0,00 | 0,00 | 60.1 | 60.1 |  | 101649
101650 | LÂMPADA VAPOR DE SÓDIO 400 W - FORNECIMENTO E INSTALAÇÃO. AF_08/2020 | COMPOSIÇÃO | UN | 70,89 | 0,86 | 70,03 | 0,00 | 0,00 | 0,00 | 70.03 | 70.03 |  | 101650
101651 | SUBSTITUIÇÃO DE LÂMPADA PARA ILUMINAÇÃO PÚBLICA (NÃO INCLUI FORNECIMENTO). AF_08/2020 | COMPOSIÇÃO | UN | 53,31 | 7,78 | 34,12 | 11,41 | 0,00 | 0,00 | 45.53 | 45.53 |  | 101651
101652 | LUMINÁRIA FECHADA, PARA ILUMINAÇÃO PÚBLICA, PARA LÂMPADA DE VAPOR - FORNECIMENTO E INSTALAÇÃO (EXCLUSIVE LÂMPADA E REATOR). AF_08/2020 | COMPOSIÇÃO | UN | 495,41 | 31,76 | 452,26 | 11,39 | 0,00 | 0,00 | 463.65 | 463.65 |  | 101652
101653 | LUMINÁRIA ABERTA PARA ILUMINAÇÃO PÚBLICA, PARA LÂMPADA VAPOR DE MERCÚRIO ATÉ 400 W E MISTA ATÉ 500 W, COM BRAÇO EM TUBO DE AÇO GALV 1", COMPRIMENTO DE 1,50 M, PARA POSTE DE CONCRETO - FORNECIMENTO E INSTALAÇÃO (EXCLUSIVE LÂMPADA E REATOR). AF_08/2020 | COMPOSIÇÃO | UN | 260,83 | 53,26 | 196,18 | 11,39 | 0,00 | 0,00 | 207.57 | 207.57 |  | 101653
101654 | LUMINÁRIA DE LED PARA ILUMINAÇÃO PÚBLICA, DE 33 W ATÉ 50 W - FORNECIMENTO E INSTALAÇÃO. AF_08/2020 | COMPOSIÇÃO | UN | 289,66 | 13,49 | 264,78 | 11,39 | 0,00 | 0,00 | 276.17 | 276.17 |  | 101654
101655 | LUMINÁRIA DE LED PARA ILUMINAÇÃO PÚBLICA, DE 51 W ATÉ 67 W - FORNECIMENTO E INSTALAÇÃO. AF_08/2020 | COMPOSIÇÃO | UN | 482,88 | 13,49 | 458,00 | 11,39 | 0,00 | 0,00 | 469.39 | 469.39 |  | 101655
101656 | LUMINÁRIA DE LED PARA ILUMINAÇÃO PÚBLICA, DE 68 W ATÉ 97 W - FORNECIMENTO E INSTALAÇÃO. AF_08/2020 | COMPOSIÇÃO | UN | 527,99 | 13,49 | 503,11 | 11,39 | 0,00 | 0,00 | 514.5 | 514.5 |  | 101656
101657 | LUMINÁRIA DE LED PARA ILUMINAÇÃO PÚBLICA, DE 98 W ATÉ 137 W - FORNECIMENTO E INSTALAÇÃO. AF_08/2020 | COMPOSIÇÃO | UN | 624,08 | 13,49 | 599,20 | 11,39 | 0,00 | 0,00 | 610.59 | 610.59 |  | 101657
101658 | LUMINÁRIA DE LED PARA ILUMINAÇÃO PÚBLICA, DE 138 W ATÉ 180 W - FORNECIMENTO E INSTALAÇÃO. AF_08/2020 | COMPOSIÇÃO | UN | 821,68 | 13,49 | 796,80 | 11,39 | 0,00 | 0,00 | 808.19 | 808.19 |  | 101658
101659 | LUMINÁRIA DE LED PARA ILUMINAÇÃO PÚBLICA, DE 181 W ATÉ 239 W - FORNECIMENTO E INSTALAÇÃO. AF_08/2020 | COMPOSIÇÃO | UN | 944,57 | 13,49 | 919,69 | 11,39 | 0,00 | 0,00 | 931.08 | 931.08 |  | 101659
101660 | LUMINÁRIA DE LED PARA ILUMINAÇÃO PÚBLICA, DE 240 W ATÉ 350 W - FORNECIMENTO E INSTALAÇÃO. AF_08/2020 | COMPOSIÇÃO | UN | 1.524,71 | 13,49 | 1.499,83 | 11,39 | 0,00 | 0,00 | 1511.22 | 1511.22 |  | 101660
101661 | SUBSTITUIÇÃO DE LUMINÁRIA DE VAPOR DE MERCÚRIO/VAPOR DE SÓDIO POR LUMINÁRIA DE LED PARA ILUMINAÇÃO PÚBLICA (NÃO INCLUI FORNECIMENTO). AF_08/2020 | COMPOSIÇÃO | UN | 95,96 | 39,41 | 45,15 | 11,40 | 0,00 | 0,00 | 56.55 | 56.55 |  | 101661
101662 | LUMINÁRIA FECHADA PARA ILUMINAÇÃO PÚBLICA, COM REATOR DE PARTIDA RÁPIDA, COM LÂMPADA VAPOR DE MERCÚRIO 250 W - FORNECIMENTO E INSTALAÇÃO. AF_08/2020 | COMPOSIÇÃO | UN | 688,13 | 38,83 | 637,91 | 11,39 | 0,00 | 0,00 | 649.3 | 649.3 |  | 101662
101663 | ABRAÇADEIRA DE FIXAÇÃO DE BRAÇOS DE LUMINÁRIAS DE 2" - FORNECIMENTO E INSTALAÇÃO. AF_08/2020 | COMPOSIÇÃO | UN | 21,91 | 11,75 | 10,16 | 0,00 | 0,00 | 0,00 | 10.16 | 10.16 |  | 101663
101664 | ABRAÇADEIRA DE FIXAÇÃO DE BRAÇOS DE LUMINÁRIAS DE 3" - FORNECIMENTO E INSTALAÇÃO. AF_08/2020 | COMPOSIÇÃO | UN | 22,79 | 11,75 | 11,04 | 0,00 | 0,00 | 0,00 | 11.04 | 11.04 |  | 101664
101665 | ABRAÇADEIRA DE FIXAÇÃO DE BRAÇOS DE LUMINÁRIAS DE 4" - FORNECIMENTO E INSTALAÇÃO. AF_08/2020 | COMPOSIÇÃO | UN | 26,61 | 11,73 | 14,88 | 0,00 | 0,00 | 0,00 | 14.88 | 14.88 |  | 101665
101666 | REFLETOR RETANGULAR FECHADO, COM LÂMPADA VAPOR METÁLICO 400 W - FORNECIMENTO E INSTALAÇÃO. AF_08/2020 | COMPOSIÇÃO | UN | 396,61 | 18,77 | 377,84 | 0,00 | 0,00 | 0,00 | 377.84 | 377.84 |  | 101666
102085 | LUMINÁRIA ESTANQUE COM PROTEÇÃO CONTRA ÁGUA, POEIRA OU IMPACTOS - FORNECIMENTO E INSTALAÇÃO. AF_08/2020 | COMPOSIÇÃO | UN | 195,61 | 21,33 | 174,28 | 0,00 | 0,00 | 0,00 | 174.28 | 174.28 |  | 102085
100578 | ASSENTAMENTO DE POSTE DE CONCRETO COM COMPRIMENTO NOMINAL DE 9 M, CARGA NOMINAL MENOR OU IGUAL A 1000 DAN, ENGASTAMENTO SIMPLES COM 1,5 M DE SOLO (NÃO INCLUI FORNECIMENTO). AF_11/2019 | COMPOSIÇÃO | UN | 444,22 | 93,26 | 347,31 | 3,65 | 0,00 | 0,00 | 350.96 | 350.96 |  | 100578
100579 | ASSENTAMENTO DE POSTE DE CONCRETO COM COMPRIMENTO NOMINAL DE 10 M, CARGA NOMINAL MENOR OU IGUAL A 1000 DAN, ENGASTAMENTO SIMPLES COM 1,6 M DE SOLO (NÃO INCLUI FORNECIMENTO). AF_11/2019 | COMPOSIÇÃO | UN | 487,73 | 100,22 | 383,80 | 3,71 | 0,00 | 0,00 | 387.51 | 387.51 |  | 100579
100580 | ASSENTAMENTO DE POSTE DE CONCRETO COM COMPRIMENTO NOMINAL DE 10 M, CARGA NOMINAL MAIOR QUE 1000 DAN, ENGASTAMENTO SIMPLES COM 1,6 M DE SOLO (NÃO INCLUI FORNECIMENTO). AF_11/2019 | COMPOSIÇÃO | UN | 529,55 | 130,53 | 394,86 | 4,16 | 0,00 | 0,00 | 399.02 | 399.02 |  | 100580
100581 | ASSENTAMENTO DE POSTE DE CONCRETO COM COMPRIMENTO NOMINAL DE 10,5 M, CARGA NOMINAL MENOR OU IGUAL A 1000 DAN, ENGASTAMENTO SIMPLES COM 1,65 M DE SOLO (NÃO INCLUI FORNECIMENTO). AF_11/2019 | COMPOSIÇÃO | UN | 509,31 | 103,63 | 401,97 | 3,71 | 0,00 | 0,00 | 405.68 | 405.68 |  | 100581
100582 | ASSENTAMENTO DE POSTE DE CONCRETO COM COMPRIMENTO NOMINAL DE 10,5 M, CARGA NOMINAL MAIOR QUE 1000 DAN, ENGASTAMENTO SIMPLES COM 1,65 M DE SOLO (NÃO INCLUI FORNECIMENTO). AF_11/2019 | COMPOSIÇÃO | UN | 584,68 | 158,56 | 421,66 | 4,46 | 0,00 | 0,00 | 426.12 | 426.12 |  | 100582
100583 | ASSENTAMENTO DE POSTE DE CONCRETO COM COMPRIMENTO NOMINAL DE 11 M, CARGA NOMINAL MENOR OU IGUAL A 1000 DAN, ENGASTAMENTO SIMPLES COM 1,7 M DE SOLO (NÃO INCLUI FORNECIMENTO). AF_11/2019 | COMPOSIÇÃO | UN | 532,25 | 107,95 | 420,56 | 3,74 | 0,00 | 0,00 | 424.3 | 424.3 |  | 100583
100584 | ASSENTAMENTO DE POSTE DE CONCRETO COM COMPRIMENTO NOMINAL DE 11 M, CARGA NOMINAL MAIOR QUE 1000 DAN, ENGASTAMENTO SIMPLES COM 1,7 M DE SOLO (NÃO INCLUI FORNECIMENTO). AF_11/2019 | COMPOSIÇÃO | UN | 577,58 | 140,78 | 432,53 | 4,27 | 0,00 | 0,00 | 436.8 | 436.8 |  | 100584
100585 | ASSENTAMENTO DE POSTE DE CONCRETO COM COMPRIMENTO NOMINAL DE 12 M, CARGA NOMINAL MENOR OU IGUAL A 1000 DAN, ENGASTAMENTO SIMPLES COM 1,8 M DE SOLO (NÃO INCLUI FORNECIMENTO). AF_11/2019 | COMPOSIÇÃO | UN | 576,98 | 115,82 | 457,37 | 3,79 | 0,00 | 0,00 | 461.16 | 461.16 |  | 100585
100586 | ASSENTAMENTO DE POSTE DE CONCRETO COM COMPRIMENTO NOMINAL DE 12 M, CARGA NOMINAL MAIOR QUE 1000 DAN, ENGASTAMENTO SIMPLES COM 1,8 M DE SOLO (NÃO INCLUI FORNECIMENTO). AF_11/2019 | COMPOSIÇÃO | UN | 649,20 | 167,96 | 476,56 | 4,68 | 0,00 | 0,00 | 481.24 | 481.24 |  | 100586
100587 | ASSENTAMENTO DE POSTE DE CONCRETO COM COMPRIMENTO NOMINAL DE 13 M, CARGA NOMINAL MENOR OU IGUAL A 1000 DAN, ENGASTAMENTO SIMPLES COM 1,9 M DE SOLO (NÃO INCLUI FORNECIMENTO). AF_11/2019 | COMPOSIÇÃO | UN | 623,14 | 124,79 | 494,52 | 3,83 | 0,00 | 0,00 | 498.35 | 498.35 |  | 100587
100588 | ASSENTAMENTO DE POSTE DE CONCRETO COM COMPRIMENTO NOMINAL DE 13 M, CARGA NOMINAL MAIOR QUE 1000 DAN, ENGASTAMENTO SIMPLES COM 1,9 M DE SOLO (NÃO INCLUI FORNECIMENTO). AF_11/2019 | COMPOSIÇÃO | UN | 679,28 | 165,28 | 509,44 | 4,56 | 0,00 | 0,00 | 514 | 514 |  | 100588
100589 | ASSENTAMENTO DE POSTE DE CONCRETO COM COMPRIMENTO NOMINAL DE 13,5 M, CARGA NOMINAL MENOR OU IGUAL A 1000 DAN, ENGASTAMENTO SIMPLES COM 1,95 M DE SOLO (NÃO INCLUI FORNECIMENTO). AF_11/2019 | COMPOSIÇÃO | UN | 685,17 | 158,03 | 523,02 | 4,12 | 0,00 | 0,00 | 527.14 | 527.14 |  | 100589
100590 | ASSENTAMENTO DE POSTE DE CONCRETO COM COMPRIMENTO NOMINAL DE 13,5 M, CARGA NOMINAL MAIOR QUE 1000 DAN, ENGASTAMENTO SIMPLES COM 1,95 M DE SOLO (NÃO INCLUI FORNECIMENTO). AF_11/2019 | COMPOSIÇÃO | UN | 740,66 | 198,58 | 537,43 | 4,65 | 0,00 | 0,00 | 542.08 | 542.08 |  | 100590
100591 | ASSENTAMENTO DE POSTE DE CONCRETO COM COMPRIMENTO NOMINAL DE 14 M, CARGA NOMINAL MENOR OU IGUAL A 1000 DAN, ENGASTAMENTO SIMPLES COM 2 M DE SOLO (NÃO INCLUI FORNECIMENTO). AF_11/2019 | COMPOSIÇÃO | UN | 684,01 | 144,09 | 535,76 | 4,16 | 0,00 | 0,00 | 539.92 | 539.92 |  | 100591
100592 | ASSENTAMENTO DE POSTE DE CONCRETO COM COMPRIMENTO NOMINAL DE 14 M, CARGA NOMINAL MAIOR QUE 1000 DAN, ENGASTAMENTO SIMPLES COM 2 M DE SOLO (NÃO INCLUI FORNECIMENTO). AF_11/2019 | COMPOSIÇÃO | UN | 730,00 | 177,56 | 547,79 | 4,65 | 0,00 | 0,00 | 552.44 | 552.44 |  | 100592
100593 | ASSENTAMENTO DE POSTE DE CONCRETO COM COMPRIMENTO NOMINAL DE 15 M, CARGA NOMINAL MENOR OU IGUAL A 1000 DAN, ENGASTAMENTO SIMPLES COM 2,1 M DE SOLO (NÃO INCLUI FORNECIMENTO). AF_11/2019 | COMPOSIÇÃO | UN | 732,68 | 154,82 | 573,59 | 4,27 | 0,00 | 0,00 | 577.86 | 577.86 |  | 100593
100594 | ASSENTAMENTO DE POSTE DE CONCRETO COM COMPRIMENTO NOMINAL DE 15 M, CARGA NOMINAL MAIOR QUE 1000 DAN, ENGASTAMENTO SIMPLES COM 2,1 M DE SOLO (NÃO INCLUI FORNECIMENTO). AF_11/2019 | COMPOSIÇÃO | UN | 810,64 | 211,16 | 594,26 | 5,22 | 0,00 | 0,00 | 599.48 | 599.48 |  | 100594
100595 | ASSENTAMENTO DE POSTE DE CONCRETO COM COMPRIMENTO NOMINAL DE 18 M, CARGA NOMINAL MENOR OU IGUAL A 1000 DAN, ENGASTAMENTO SIMPLES COM 2,4 M DE SOLO (NÃO INCLUI FORNECIMENTO). AF_11/2019 | COMPOSIÇÃO | UN | 878,70 | 187,31 | 686,93 | 4,46 | 0,00 | 0,00 | 691.39 | 691.39 |  | 100595
100596 | ASSENTAMENTO DE POSTE DE CONCRETO COM COMPRIMENTO NOMINAL DE 18 M, CARGA NOMINAL MAIOR QUE 1000 DAN, ENGASTAMENTO SIMPLES COM 2,4 M DE SOLO (NÃO INCLUI FORNECIMENTO). AF_11/2019 | COMPOSIÇÃO | UN | 983,87 | 262,88 | 715,10 | 5,89 | 0,00 | 0,00 | 720.99 | 720.99 |  | 100596
100597 | ASSENTAMENTO DE POSTE DE CONCRETO COM COMPRIMENTO NOMINAL DE 20 M, CARGA NOMINAL MENOR OU IGUAL A 1000 DAN, ENGASTAMENTO SIMPLES COM 2,6 M DE SOLO (NÃO INCLUI FORNECIMENTO). AF_11/2019 | COMPOSIÇÃO | UN | 1.011,83 | 234,80 | 772,00 | 5,03 | 0,00 | 0,00 | 777.03 | 777.03 |  | 100597
100598 | ASSENTAMENTO DE POSTE DE CONCRETO COM COMPRIMENTO NOMINAL DE 20 M, CARGA NOMINAL MAIOR QUE 1000, ENGASTAMENTO SIMPLES COM 2,6 M DE SOLO (NÃO INCLUI FORNECIMENTO). AF_11/2019 | COMPOSIÇÃO | UN | 1.098,53 | 297,06 | 795,23 | 6,24 | 0,00 | 0,00 | 801.47 | 801.47 |  | 100598
100599 | ASSENTAMENTO DE POSTE DE CONCRETO COM COMPRIMENTO NOMINAL DE 9 M, CARGA NOMINAL DE 150 DAN, ENGASTAMENTO BASE CONCRETADA COM 1 M DE CONCRETO E 0,5 M DE SOLO (NÃO INCLUI FORNECIMENTO). AF_11/2019 | COMPOSIÇÃO | UN | 464,34 | 78,51 | 382,16 | 3,54 | 0,00 | 0,13 | 385.83 | 385.83 |  | 100599
100600 | ASSENTAMENTO DE POSTE DE CONCRETO COM COMPRIMENTO NOMINAL DE 9 M, CARGA NOMINAL DE 300 DAN, ENGASTAMENTO BASE CONCRETADA COM 1 M DE CONCRETO E 0,5 M DE SOLO (NÃO INCLUI FORNECIMENTO). AF_11/2019 | COMPOSIÇÃO | UN | 547,00 | 114,82 | 428,16 | 3,77 | 0,00 | 0,25 | 432.18 | 432.18 |  | 100600
100601 | ASSENTAMENTO DE POSTE DE CONCRETO COM COMPRIMENTO NOMINAL DE 9 M, CARGA NOMINAL DE 400 DAN, ENGASTAMENTO BASE CONCRETADA COM 1 M DE CONCRETO E 0,5 M DE SOLO (NÃO INCLUI FORNECIMENTO). AF_11/2019 | COMPOSIÇÃO | UN | 688,49 | 169,32 | 514,71 | 3,97 | 0,00 | 0,49 | 519.17 | 519.17 |  | 100601
100602 | ASSENTAMENTO DE POSTE DE CONCRETO COM COMPRIMENTO NOMINAL DE 9 M, CARGA NOMINAL DE 600 DAN, ENGASTAMENTO BASE CONCRETADA COM 1 M DE CONCRETO E 0,5 M DE SOLO (NÃO INCLUI FORNECIMENTO). AF_11/2019 | COMPOSIÇÃO | UN | 864,96 | 237,37 | 622,61 | 4,19 | 0,00 | 0,79 | 627.59 | 627.59 |  | 100602
100603 | ASSENTAMENTO DE POSTE DE CONCRETO COM COMPRIMENTO NOMINAL DE 9 M, CARGA NOMINAL DE 1000 DAN, ENGASTAMENTO BASE CONCRETADA COM 1 M DE CONCRETO E 0,5 M DE SOLO (NÃO INCLUI FORNECIMENTO). AF_11/2019 | COMPOSIÇÃO | UN | 1.318,26 | 414,78 | 897,03 | 4,91 | 0,00 | 1,54 | 903.48 | 903.48 |  | 100603
100604 | ASSENTAMENTO DE POSTE DE CONCRETO COM COMPRIMENTO NOMINAL DE 10 M, CARGA NOMINAL DE 300 DAN, ENGASTAMENTO BASE CONCRETADA COM 1 M DE CONCRETO E 0,6 M DE SOLO (NÃO INCLUI FORNECIMENTO). AF_11/2019 | COMPOSIÇÃO | UN | 582,00 | 118,31 | 459,58 | 3,87 | 0,00 | 0,24 | 463.69 | 463.69 |  | 100604
100605 | ASSENTAMENTO DE POSTE DE CONCRETO COM COMPRIMENTO NOMINAL DE 10 M, CARGA NOMINAL DE 600 DAN, ENGASTAMENTO BASE CONCRETADA COM 1 M DE CONCRETO E 0,6 M DE SOLO (NÃO INCLUI FORNECIMENTO). AF_11/2019 | COMPOSIÇÃO | UN | 907,55 | 246,84 | 655,66 | 4,28 | 0,00 | 0,77 | 660.71 | 660.71 |  | 100605
100606 | ASSENTAMENTO DE POSTE DE CONCRETO COM COMPRIMENTO NOMINAL DE 10 M, CARGA NOMINAL DE 1000 DAN, ENGASTAMENTO BASE CONCRETADA COM 1 M DE CONCRETO E 0,6 M DE SOLO (NÃO INCLUI FORNECIMENTO). AF_11/2019 | COMPOSIÇÃO | UN | 1.370,63 | 432,20 | 931,96 | 4,95 | 0,00 | 1,52 | 938.43 | 938.43 |  | 100606
100607 | ASSENTAMENTO DE POSTE DE CONCRETO COM COMPRIMENTO NOMINAL DE 10,5 M, CARGA NOMINAL DE 300 DAN, ENGASTAMENTO BASE CONCRETADA COM 1 M DE CONCRETO E 0,65 M DE SOLO (NÃO INCLUI FORNECIMENTO). AF_11/2019 | COMPOSIÇÃO | UN | 598,69 | 119,91 | 474,69 | 3,86 | 0,00 | 0,23 | 478.78 | 478.78 |  | 100607
100608 | ASSENTAMENTO DE POSTE DE CONCRETO COM COMPRIMENTO NOMINAL DE 10,5 M, CARGA NOMINAL DE 600 DAN, ENGASTAMENTO BASE CONCRETADA COM 1 M DE CONCRETO E 0,65 M DE SOLO (NÃO INCLUI FORNECIMENTO). AF_11/2019 | COMPOSIÇÃO | UN | 928,57 | 251,51 | 672,02 | 4,27 | 0,00 | 0,77 | 677.06 | 677.06 |  | 100608
100609 | ASSENTAMENTO DE POSTE DE CONCRETO COM COMPRIMENTO NOMINAL DE 10,5 M, CARGA NOMINAL DE 1000 DAN, ENGASTAMENTO BASE CONCRETADA COM 1 M DE CONCRETO E 0,65 M DE SOLO (NÃO INCLUI FORNECIMENTO). AF_11/2019 | COMPOSIÇÃO | UN | 1.398,46 | 441,99 | 949,91 | 5,04 | 0,00 | 1,52 | 956.47 | 956.47 |  | 100609
100610 | ASSENTAMENTO DE POSTE DE CONCRETO COM COMPRIMENTO NOMINAL DE 11 M, CARGA NOMINAL DE 300 DAN, ENGASTAMENTO BASE CONCRETADA COM 1 M DE CONCRETO E 0,7 M DE SOLO (NÃO INCLUI FORNECIMENTO). AF_11/2019 | COMPOSIÇÃO | UN | 615,32 | 121,33 | 489,88 | 3,89 | 0,00 | 0,22 | 493.99 | 493.99 |  | 100610
100611 | ASSENTAMENTO DE POSTE DE CONCRETO COM COMPRIMENTO NOMINAL DE 11 M, CARGA NOMINAL DE 400 DAN, ENGASTAMENTO BASE CONCRETADA COM 1 M DE CONCRETO E 0,7 M DE SOLO (NÃO INCLUI FORNECIMENTO). AF_11/2019 | COMPOSIÇÃO | UN | 763,51 | 181,13 | 577,86 | 4,06 | 0,00 | 0,46 | 582.38 | 582.38 |  | 100611
100612 | ASSENTAMENTO DE POSTE DE CONCRETO COM COMPRIMENTO NOMINAL DE 11 M, CARGA NOMINAL DE 600 DAN, ENGASTAMENTO BASE CONCRETADA COM 1 M DE CONCRETO E 0,7 M DE SOLO (NÃO INCLUI FORNECIMENTO). AF_11/2019 | COMPOSIÇÃO | UN | 949,21 | 255,94 | 688,21 | 4,30 | 0,00 | 0,76 | 693.27 | 693.27 |  | 100612
100613 | ASSENTAMENTO DE POSTE DE CONCRETO COM COMPRIMENTO NOMINAL DE 11 M, CARGA NOMINAL DE 1000 DAN, ENGASTAMENTO BASE CONCRETADA COM 1 M DE CONCRETO E 0,7 M DE SOLO (NÃO INCLUI FORNECIMENTO). AF_11/2019 | COMPOSIÇÃO | UN | 1.425,68 | 451,62 | 967,47 | 5,08 | 0,00 | 1,51 | 974.06 | 974.06 |  | 100613
100614 | ASSENTAMENTO DE POSTE DE CONCRETO COM COMPRIMENTO NOMINAL DE 12 M, CARGA NOMINAL DE 400 DAN, ENGASTAMENTO BASE CONCRETADA COM 1 M DE CONCRETO E 0,8 M DE SOLO (NÃO INCLUI FORNECIMENTO). AF_11/2019 | COMPOSIÇÃO | UN | 800,40 | 186,69 | 609,13 | 4,14 | 0,00 | 0,44 | 613.71 | 613.71 |  | 100614
100615 | ASSENTAMENTO DE POSTE DE CONCRETO COM COMPRIMENTO NOMINAL DE 12 M, CARGA NOMINAL DE 600 DAN, ENGASTAMENTO BASE CONCRETADA COM 1 M DE CONCRETO E 0,8 M DE SOLO (NÃO INCLUI FORNECIMENTO). AF_11/2019 | COMPOSIÇÃO | UN | 990,16 | 264,81 | 720,23 | 4,38 | 0,00 | 0,74 | 725.35 | 725.35 |  | 100615
100616 | ASSENTAMENTO DE POSTE DE CONCRETO COM COMPRIMENTO NOMINAL DE 12 M, CARGA NOMINAL DE 1000 DAN, ENGASTAMENTO BASE CONCRETADA COM 1 M DE CONCRETO E 0,8 M DE SOLO (NÃO INCLUI FORNECIMENTO). AF_11/2019 | COMPOSIÇÃO | UN | 1.482,63 | 472,61 | 1.003,24 | 5,29 | 0,00 | 1,49 | 1010.02 | 1010.02 |  | 100616
100617 | ASSENTAMENTO DE POSTE DE CONCRETO COM COMPRIMENTO NOMINAL DE 13 M, CARGA NOMINAL DE 600 DAN, ENGASTAMENTO BASE CONCRETADA COM 1 M DE CONCRETO E 0,9 M DE SOLO (NÃO INCLUI FORNECIMENTO). AF_11/2019 | COMPOSIÇÃO | UN | 1.030,92 | 273,75 | 751,99 | 4,46 | 0,00 | 0,72 | 757.17 | 757.17 |  | 100617
100618 | ASSENTAMENTO DE POSTE DE CONCRETO COM COMPRIMENTO NOMINAL DE 13 M, CARGA NOMINAL DE 1000 DAN, ENGASTAMENTO BASE CONCRETADA COM 1 M DE CONCRETO E 0,9 M DE SOLO - SOMENTE INSTALAÇÃO, SEM FORNECIMENTO. AF_11/2019 | COMPOSIÇÃO | UN | 1.544,92 | 492,05 | 1.046,08 | 5,29 | 0,00 | 1,50 | 1052.87 | 1052.87 |  | 100618
100619 | POSTE DECORATIVO PARA JARDIM EM AÇO TUBULAR, H = *2,5* M, SEM LUMINÁRIA - FORNECIMENTO E INSTALAÇÃO. AF_11/2019 | COMPOSIÇÃO | UN | 582,20 | 78,33 | 503,87 | 0,00 | 0,00 | 0,00 | 503.87 | 503.87 |  | 100619
100620 | POSTE DE AÇO CONICO CONTÍNUO CURVO SIMPLES, FLANGEADO, H=9M, INCLUSIVE LUMINÁRIA, SEM LÂMPADA - FORNECIMENTO E INSTALACAO. AF_11/2019 | COMPOSIÇÃO | UN | 3.525,42 | 51,92 | 3.464,92 | 8,58 | 0,00 | 0,00 | 3473.5 | 3473.5 |  | 100620
100621 | POSTE DE AÇO CONICO CONTÍNUO CURVO DUPLO, FLANGEADO, H=9M, INCLUSIVE LUMINÁRIAS, SEM LÂMPADAS - FORNECIMENTO E INSTALACAO. AF_11/2019 | COMPOSIÇÃO | UN | 4.033,40 | 73,38 | 3.951,44 | 8,58 | 0,00 | 0,00 | 3960.02 | 3960.02 |  | 100621
100622 | POSTE DE AÇO CONICO CONTÍNUO CURVO SIMPLES, ENGASTADO, H=9M, INCLUSIVE LUMINÁRIA, SEM LÂMPADA - FORNECIMENTO E INSTALACAO. AF_11/2019 | COMPOSIÇÃO | UN | 2.739,41 | 85,98 | 2.648,16 | 5,27 | 0,00 | 0,00 | 2653.43 | 2653.43 |  | 100622
100623 | POSTE DE AÇO CONICO CONTÍNUO CURVO DUPLO, ENGASTADO, H=9M, INCLUSIVE LUMINÁRIAS, SEM LÂMPADAS - FORNECIMENTO E INSTALACAO. AF_11/2019 | COMPOSIÇÃO | UN | 2.931,79 | 107,41 | 2.819,11 | 5,27 | 0,00 | 0,00 | 2824.38 | 2824.38 |  | 100623
97600 | REFLETOR EM ALUMÍNIO, DE SUPORTE E ALÇA, COM 1 LÂMPADA VAPOR DE MERCÚRIO DE 125 W, COM REATOR ALTO FATOR DE POTÊNCIA - FORNECIMENTO E INSTALAÇÃO. AF_02/2020 | COMPOSIÇÃO | UN | 268,18 | 10,07 | 258,11 | 0,00 | 0,00 | 0,00 | 258.11 | 258.11 |  | 97600
97601 | REFLETOR EM ALUMÍNIO, DE SUPORTE E ALÇA, COM LÂMPADA VAPOR DE MERCÚRIO DE 250 W, COM REATOR ALTO FATOR DE POTÊNCIA - FORNECIMENTO E INSTALAÇÃO. AF_02/2020 | COMPOSIÇÃO | UN | 286,86 | 10,07 | 276,79 | 0,00 | 0,00 | 0,00 | 276.79 | 276.79 |  | 97601
97605 | LUMINÁRIA ARANDELA TIPO MEIA LUA, DE SOBREPOR, COM 1 LÂMPADA LED DE 6 W, SEM REATOR - FORNECIMENTO E INSTALAÇÃO. AF_02/2020 | COMPOSIÇÃO | UN | 91,46 | 11,45 | 80,01 | 0,00 | 0,00 | 0,00 | 80.01 | 80.01 |  | 97605
97606 | LUMINÁRIA ARANDELA TIPO MEIA LUA, DE SOBREPOR, COM 1 LÂMPADA FLUORESCENTE DE 15 W, SEM REATOR - FORNECIMENTO E INSTALAÇÃO. AF_02/2020 | COMPOSIÇÃO | UN | 98,58 | 11,45 | 87,13 | 0,00 | 0,00 | 0,00 | 87.13 | 87.13 |  | 97606
97607 | LUMINÁRIA ARANDELA TIPO TARTARUGA, DE SOBREPOR, COM 1 LÂMPADA LED DE 6 W, SEM REATOR - FORNECIMENTO E INSTALAÇÃO. AF_02/2020 | COMPOSIÇÃO | UN | 110,29 | 13,35 | 96,94 | 0,00 | 0,00 | 0,00 | 96.94 | 96.94 |  | 97607
97608 | LUMINÁRIA ARANDELA TIPO TARTARUGA, COM GRADE, DE SOBREPOR, COM 1 LÂMPADA FLUORESCENTE DE 15 W, SEM REATOR - FORNECIMENTO E INSTALAÇÃO. AF_02/2020 | COMPOSIÇÃO | UN | 117,41 | 13,35 | 104,06 | 0,00 | 0,00 | 0,00 | 104.06 | 104.06 |  | 97608
102102 | TRANSFORMADOR DE DISTRIBUIÇÃO, 30 KVA, TRIFÁSICO, 60 HZ, CLASSE 15 KV, IMERSO EM ÓLEO MINERAL, INSTALAÇÃO EM POSTE (NÃO INCLUSO SUPORTE) - FORNECIMENTO E INSTALAÇÃO. AF_12/2020 | COMPOSIÇÃO | UN | 8.421,74 | 282,07 | 8.132,36 | 7,31 | 0,00 | 0,00 | 8139.67 | 8139.67 |  | 102102
102103 | TRANSFORMADOR DE DISTRIBUIÇÃO, 45 KVA, TRIFÁSICO, 60 HZ, CLASSE 15 KV, IMERSO EM ÓLEO MINERAL, INSTALAÇÃO EM POSTE (NÃO INCLUSO SUPORTE) - FORNECIMENTO E INSTALAÇÃO. AF_12/2020 | COMPOSIÇÃO | UN | 9.369,74 | 287,05 | 9.074,31 | 8,38 | 0,00 | 0,00 | 9082.69 | 9082.69 |  | 102103
102104 | TRANSFORMADOR DE DISTRIBUIÇÃO, 75 KVA, TRIFÁSICO, 60 HZ, CLASSE 15 KV, IMERSO EM ÓLEO MINERAL, INSTALAÇÃO EM POSTE (NÃO INCLUSO SUPORTE) - FORNECIMENTO E INSTALAÇÃO. AF_12/2020 | COMPOSIÇÃO | UN | 12.012,44 | 295,56 | 11.706,65 | 10,23 | 0,00 | 0,00 | 11716.88 | 11716.88 |  | 102104
102105 | TRANSFORMADOR DE DISTRIBUIÇÃO, 112,5 KVA, TRIFÁSICO, 60 HZ, CLASSE 15 KV, IMERSO EM ÓLEO MINERAL, INSTALAÇÃO EM POSTE (NÃO INCLUSO SUPORTE) - FORNECIMENTO E INSTALAÇÃO. AF_12/2020 | COMPOSIÇÃO | UN | 14.758,26 | 304,09 | 14.442,09 | 12,08 | 0,00 | 0,00 | 14454.17 | 14454.17 |  | 102105
102106 | TRANSFORMADOR DE DISTRIBUIÇÃO, 150 KVA, TRIFÁSICO, 60 HZ, CLASSE 15 KV, IMERSO EM ÓLEO MINERAL, INSTALAÇÃO EM POSTE (NÃO INCLUSO SUPORTE) - FORNECIMENTO E INSTALAÇÃO. AF_12/2020 | COMPOSIÇÃO | UN | 18.505,35 | 309,05 | 18.183,15 | 13,15 | 0,00 | 0,00 | 18196.3 | 18196.3 |  | 102106
102107 | TRANSFORMADOR DE DISTRIBUIÇÃO, 225 KVA, TRIFÁSICO, 60 HZ, CLASSE 15 KV, IMERSO EM ÓLEO MINERAL, INSTALAÇÃO EM POSTE (NÃO INCLUSO SUPORTE) - FORNECIMENTO E INSTALAÇÃO. AF_12/2020 | COMPOSIÇÃO | UN | 25.812,20 | 327,51 | 25.467,51 | 17,18 | 0,00 | 0,00 | 25484.69 | 25484.69 |  | 102107
102108 | TRANSFORMADOR DE DISTRIBUIÇÃO, 300 KVA, TRIFÁSICO, 60 HZ, CLASSE 15 KV, IMERSO EM ÓLEO MINERAL, INSTALAÇÃO EM POSTE (NÃO INCLUSO SUPORTE) - FORNECIMENTO E INSTALAÇÃO. AF_12/2020 | COMPOSIÇÃO | UN | 30.054,38 | 338,87 | 29.695,87 | 19,64 | 0,00 | 0,00 | 29715.51 | 29715.51 |  | 102108
102109 | SUPORTE PARA TRANSFORMADOR EM POSTE DE CONCRETO CIRCULAR - FORNECIMENTO E INSTALAÇÃO. AF_12/2020 | COMPOSIÇÃO | UN | 61,43 | 14,14 | 47,29 | 0,00 | 0,00 | 0,00 | 47.29 | 47.29 |  | 102109
102110 | SUPORTE PARA TRANSFORMADOR EM POSTE DE CONCRETO DUPLO T - FORNECIMENTO E INSTALAÇÃO. AF_12/2020 | COMPOSIÇÃO | UN | 203,72 | 14,13 | 189,59 | 0,00 | 0,00 | 0,00 | 189.59 | 189.59 |  | 102110
93128 | PONTO DE ILUMINAÇÃO RESIDENCIAL INCLUINDO INTERRUPTOR SIMPLES, CAIXA ELÉTRICA, ELETRODUTO, CABO, RASGO, QUEBRA E CHUMBAMENTO (EXCLUINDO LUMINÁRIA E LÂMPADA). AF_01/2016 | COMPOSIÇÃO | UN | 128,23 | 70,73 | 57,50 | 0,00 | 0,00 | 0,00 | 57.5 | 57.5 |  | 93128
93137 | PONTO DE ILUMINAÇÃO RESIDENCIAL INCLUINDO INTERRUPTOR SIMPLES (2 MÓDULOS), CAIXA ELÉTRICA, ELETRODUTO, CABO, RASGO, QUEBRA E CHUMBAMENTO (EXCLUINDO LUMINÁRIA E LÂMPADA). AF_01/2016 | COMPOSIÇÃO | UN | 151,49 | 79,24 | 72,25 | 0,00 | 0,00 | 0,00 | 72.25 | 72.25 |  | 93137
93138 | PONTO DE ILUMINAÇÃO RESIDENCIAL INCLUINDO INTERRUPTOR PARALELO, CAIXA ELÉTRICA, ELETRODUTO, CABO, RASGO, QUEBRA E CHUMBAMENTO (EXCLUINDO LUMINÁRIA E LÂMPADA). AF_01/2016 | COMPOSIÇÃO | UN | 144,87 | 76,65 | 68,22 | 0,00 | 0,00 | 0,00 | 68.22 | 68.22 |  | 93138
93139 | PONTO DE ILUMINAÇÃO RESIDENCIAL INCLUINDO INTERRUPTOR PARALELO (2 MÓDULOS), CAIXA ELÉTRICA, ELETRODUTO, CABO, RASGO, QUEBRA E CHUMBAMENTO (EXCLUINDO LUMINÁRIA E LÂMPADA). AF_01/2016 | COMPOSIÇÃO | UN | 184,71 | 90,99 | 93,72 | 0,00 | 0,00 | 0,00 | 93.72 | 93.72 |  | 93139
93140 | PONTO DE ILUMINAÇÃO RESIDENCIAL INCLUINDO INTERRUPTOR SIMPLES CONJUGADO COM PARALELO, CAIXA ELÉTRICA, ELETRODUTO, CABO, RASGO, QUEBRA E CHUMBAMENTO (EXCLUINDO LUMINÁRIA E LÂMPADA). AF_01/2016 | COMPOSIÇÃO | UN | 173,94 | 86,76 | 87,18 | 0,00 | 0,00 | 0,00 | 87.18 | 87.18 |  | 93140
93141 | PONTO DE TOMADA RESIDENCIAL INCLUINDO TOMADA 10A/250V, CAIXA ELÉTRICA, ELETRODUTO, CABO, RASGO, QUEBRA E CHUMBAMENTO. AF_01/2016 | COMPOSIÇÃO | UN | 160,39 | 78,75 | 81,64 | 0,00 | 0,00 | 0,00 | 81.64 | 81.64 |  | 93141
93142 | PONTO DE TOMADA RESIDENCIAL INCLUINDO TOMADA (2 MÓDULOS) 10A/250V, CAIXA ELÉTRICA, ELETRODUTO, CABO, RASGO, QUEBRA E CHUMBAMENTO. AF_01/2016 | COMPOSIÇÃO | UN | 176,06 | 86,62 | 89,44 | 0,00 | 0,00 | 0,00 | 89.44 | 89.44 |  | 93142
93143 | PONTO DE TOMADA RESIDENCIAL INCLUINDO TOMADA 20A/250V, CAIXA ELÉTRICA, ELETRODUTO, CABO, RASGO, QUEBRA E CHUMBAMENTO. AF_01/2016 | COMPOSIÇÃO | UN | 161,80 | 78,74 | 83,06 | 0,00 | 0,00 | 0,00 | 83.06 | 83.06 |  | 93143
93144 | PONTO DE UTILIZAÇÃO DE EQUIPAMENTOS ELÉTRICOS, RESIDENCIAL, INCLUINDO SUPORTE E PLACA, CAIXA ELÉTRICA, ELETRODUTO, CABO, RASGO, QUEBRA E CHUMBAMENTO. AF_01/2016 | COMPOSIÇÃO | UN | 222,28 | 85,34 | 136,94 | 0,00 | 0,00 | 0,00 | 136.94 | 136.94 |  | 93144
93145 | PONTO DE ILUMINAÇÃO E TOMADA, RESIDENCIAL, INCLUINDO INTERRUPTOR SIMPLES E TOMADA 10A/250V, CAIXA ELÉTRICA, ELETRODUTO, CABO, RASGO, QUEBRA E CHUMBAMENTO (EXCLUINDO LUMINÁRIA E LÂMPADA). AF_01/2016 | COMPOSIÇÃO | UN | 195,31 | 90,51 | 104,80 | 0,00 | 0,00 | 0,00 | 104.8 | 104.8 |  | 93145
93146 | PONTO DE ILUMINAÇÃO E TOMADA, RESIDENCIAL, INCLUINDO INTERRUPTOR PARALELO E TOMADA 10A/250V, CAIXA ELÉTRICA, ELETRODUTO, CABO, RASGO, QUEBRA E CHUMBAMENTO (EXCLUINDO LUMINÁRIA E LÂMPADA). AF_01/2016 | COMPOSIÇÃO | UN | 211,94 | 96,41 | 115,53 | 0,00 | 0,00 | 0,00 | 115.53 | 115.53 |  | 93146
93147 | PONTO DE ILUMINAÇÃO E TOMADA, RESIDENCIAL, INCLUINDO INTERRUPTOR SIMPLES, INTERRUPTOR PARALELO E TOMADA 10A/250V, CAIXA ELÉTRICA, ELETRODUTO, CABO, RASGO, QUEBRA E CHUMBAMENTO (EXCLUINDO LUMINÁRIA E LÂMPADA). AF_01/2016 | COMPOSIÇÃO | UN | 241,07 | 106,56 | 134,51 | 0,00 | 0,00 | 0,00 | 134.51 | 134.51 |  | 93147
96971 | CORDOALHA DE COBRE NU 16 MM², NÃO ENTERRADA, COM ISOLADOR - FORNECIMENTO E INSTALAÇÃO. AF_12/2017 | COMPOSIÇÃO | M | 31,28 | 8,10 | 23,18 | 0,00 | 0,00 | 0,00 | 23.18 | 23.18 |  | 96971
96972 | CORDOALHA DE COBRE NU 25 MM², NÃO ENTERRADA, COM ISOLADOR - FORNECIMENTO E INSTALAÇÃO. AF_12/2017 | COMPOSIÇÃO | M | 44,29 | 10,97 | 33,32 | 0,00 | 0,00 | 0,00 | 33.32 | 33.32 |  | 96972
96973 | CORDOALHA DE COBRE NU 35 MM², NÃO ENTERRADA, COM ISOLADOR - FORNECIMENTO E INSTALAÇÃO. AF_12/2017 | COMPOSIÇÃO | M | 57,11 | 13,13 | 43,98 | 0,00 | 0,00 | 0,00 | 43.98 | 43.98 |  | 96973
96974 | CORDOALHA DE COBRE NU 50 MM², NÃO ENTERRADA, COM ISOLADOR - FORNECIMENTO E INSTALAÇÃO. AF_12/2017 | COMPOSIÇÃO | M | 74,28 | 15,41 | 58,87 | 0,00 | 0,00 | 0,00 | 58.87 | 58.87 |  | 96974
96975 | CORDOALHA DE COBRE NU 70 MM², NÃO ENTERRADA, COM ISOLADOR - FORNECIMENTO E INSTALAÇÃO. AF_12/2017 | COMPOSIÇÃO | M | 97,60 | 17,57 | 80,03 | 0,00 | 0,00 | 0,00 | 80.03 | 80.03 |  | 96975
96976 | CORDOALHA DE COBRE NU 95 MM², NÃO ENTERRADA, COM ISOLADOR - FORNECIMENTO E INSTALAÇÃO. AF_12/2017 | COMPOSIÇÃO | M | 128,98 | 19,53 | 109,45 | 0,00 | 0,00 | 0,00 | 109.45 | 109.45 |  | 96976
96977 | CORDOALHA DE COBRE NU 50 MM², ENTERRADA, SEM ISOLADOR - FORNECIMENTO E INSTALAÇÃO. AF_12/2017 | COMPOSIÇÃO | M | 53,74 | 1,06 | 52,68 | 0,00 | 0,00 | 0,00 | 52.68 | 52.68 |  | 96977
96978 | CORDOALHA DE COBRE NU 70 MM², ENTERRADA, SEM ISOLADOR - FORNECIMENTO E INSTALAÇÃO. AF_12/2017 | COMPOSIÇÃO | M | 75,41 | 1,29 | 74,12 | 0,00 | 0,00 | 0,00 | 74.12 | 74.12 |  | 96978
96979 | CORDOALHA DE COBRE NU 95 MM², ENTERRADA, SEM ISOLADOR - FORNECIMENTO E INSTALAÇÃO. AF_12/2017 | COMPOSIÇÃO | M | 105,80 | 1,48 | 104,32 | 0,00 | 0,00 | 0,00 | 104.32 | 104.32 |  | 96979
96984 | ELETRODUTO PVC 40MM (1 ¼ ) PARA SPDA - FORNECIMENTO E INSTALAÇÃO. AF_12/2017 | COMPOSIÇÃO | UN | 47,72 | 26,56 | 21,16 | 0,00 | 0,00 | 0,00 | 21.16 | 21.16 |  | 96984
96985 | HASTE DE ATERRAMENTO 5/8 PARA SPDA - FORNECIMENTO E INSTALAÇÃO. AF_12/2017 | COMPOSIÇÃO | UN | 46,98 | 8,06 | 38,92 | 0,00 | 0,00 | 0,00 | 38.92 | 38.92 |  | 96985
96986 | HASTE DE ATERRAMENTO 3/4 PARA SPDA - FORNECIMENTO E INSTALAÇÃO. AF_12/2017 | COMPOSIÇÃO | UN | 70,41 | 12,61 | 57,80 | 0,00 | 0,00 | 0,00 | 57.8 | 57.8 |  | 96986
96987 | BASE METÁLICA PARA MASTRO 1 ½ PARA SPDA - FORNECIMENTO E INSTALAÇÃO. AF_12/2017 | COMPOSIÇÃO | UN | 95,36 | 36,15 | 59,21 | 0,00 | 0,00 | 0,00 | 59.21 | 59.21 |  | 96987
96988 | MASTRO 1 ½ PARA SPDA - FORNECIMENTO E INSTALAÇÃO. AF_12/2017 | COMPOSIÇÃO | UN | 144,44 | 5,03 | 139,41 | 0,00 | 0,00 | 0,00 | 139.41 | 139.41 |  | 96988
96989 | CAPTOR TIPO FRANKLIN PARA SPDA - FORNECIMENTO E INSTALAÇÃO. AF_12/2017 | COMPOSIÇÃO | UN | 120,89 | 4,01 | 116,88 | 0,00 | 0,00 | 0,00 | 116.88 | 116.88 |  | 96989
98463 | SUPORTE ISOLADOR PARA CORDOALHA DE COBRE - FORNECIMENTO E INSTALAÇÃO. AF_12/2017 | COMPOSIÇÃO | UN | 20,75 | 10,12 | 10,63 | 0,00 | 0,00 | 0,00 | 10.63 | 10.63 |  | 98463
96765 | ABRIGO PARA HIDRANTE, 90X60X17CM, COM REGISTRO GLOBO ANGULAR 45 GRAUS 2 1/2", ADAPTADOR STORZ 2 1/2", MANGUEIRA DE INCÊNDIO 20M, REDUÇÃO 2 1/2" X 1 1/2" E ESGUICHO EM LATÃO 1 1/2" - FORNECIMENTO E INSTALAÇÃO. AF_10/2020 | COMPOSIÇÃO | UN | 1.605,09 | 95,76 | 1.509,33 | 0,00 | 0,00 | 0,00 | 1509.33 | 1509.33 |  | 96765
101905 | EXTINTOR DE INCÊNDIO PORTÁTIL COM CARGA DE ÁGUA PRESSURIZADA DE 10 L, CLASSE A - FORNECIMENTO E INSTALAÇÃO. AF_10/2020_P | COMPOSIÇÃO | UN | 173,10 | 14,41 | 158,69 | 0,00 | 0,00 | 0,00 | 158.69 | 158.69 |  | 101905
101906 | EXTINTOR DE INCÊNDIO PORTÁTIL COM CARGA DE CO2 DE 4 KG, CLASSE BC - FORNECIMENTO E INSTALAÇÃO. AF_10/2020_P | COMPOSIÇÃO | UN | 504,59 | 14,41 | 490,18 | 0,00 | 0,00 | 0,00 | 490.18 | 490.18 |  | 101906
101907 | EXTINTOR DE INCÊNDIO PORTÁTIL COM CARGA DE CO2 DE 6 KG, CLASSE BC - FORNECIMENTO E INSTALAÇÃO. AF_10/2020_P | COMPOSIÇÃO | UN | 544,98 | 14,41 | 530,57 | 0,00 | 0,00 | 0,00 | 530.57 | 530.57 |  | 101907
101908 | EXTINTOR DE INCÊNDIO PORTÁTIL COM CARGA DE PQS DE 4 KG, CLASSE BC - FORNECIMENTO E INSTALAÇÃO. AF_10/2020_P | COMPOSIÇÃO | UN | 168,05 | 14,41 | 153,64 | 0,00 | 0,00 | 0,00 | 153.64 | 153.64 |  | 101908
101909 | EXTINTOR DE INCÊNDIO PORTÁTIL COM CARGA DE PQS DE 6 KG, CLASSE BC - FORNECIMENTO E INSTALAÇÃO. AF_10/2020_P | COMPOSIÇÃO | UN | 194,98 | 14,41 | 180,57 | 0,00 | 0,00 | 0,00 | 180.57 | 180.57 |  | 101909
101910 | EXTINTOR DE INCÊNDIO PORTÁTIL COM CARGA DE PQS DE 8 KG, CLASSE BC - FORNECIMENTO E INSTALAÇÃO. AF_10/2020_P | COMPOSIÇÃO | UN | 228,63 | 14,41 | 214,22 | 0,00 | 0,00 | 0,00 | 214.22 | 214.22 |  | 101910
101911 | EXTINTOR DE INCÊNDIO PORTÁTIL COM CARGA DE PQS DE 12 KG, CLASSE BC - FORNECIMENTO E INSTALAÇÃO. AF_10/2020_P | COMPOSIÇÃO | UN | 262,28 | 14,41 | 247,87 | 0,00 | 0,00 | 0,00 | 247.87 | 247.87 |  | 101911
101912 | ABRIGO PARA HIDRANTE, 75X45X17CM, COM REGISTRO GLOBO ANGULAR 45 GRAUS 2 1/2", ADAPTADOR STORZ 2 1/2", MANGUEIRA DE INCÊNDIO 15M 2 1/2" E ESGUICHO EM LATÃO 2 1/2" - FORNECIMENTO E INSTALAÇÃO. AF_10/2020 | COMPOSIÇÃO | UN | 1.572,76 | 96,91 | 1.475,85 | 0,00 | 0,00 | 0,00 | 1475.85 | 1475.85 |  | 101912
101913 | CAIXA DE INCÊNDIO 45X75X17CM - FORNECIMENTO E INSTALAÇÃO. AF_10/2020 | COMPOSIÇÃO | UN | 494,67 | 66,76 | 427,91 | 0,00 | 0,00 | 0,00 | 427.91 | 427.91 |  | 101913
101914 | CAIXA DE INCÊNDIO 60X90X17CM - FORNECIMENTO E INSTALAÇÃO. AF_10/2020 | COMPOSIÇÃO | UN | 427,67 | 41,95 | 385,72 | 0,00 | 0,00 | 0,00 | 385.72 | 385.72 |  | 101914
101915 | CONJUNTO DE MANGUEIRA PARA COMBATE A INCÊNDIO EM FIBRA DE POLIESTER PURA, COM 1.1/2", REVESTIDA INTERNAMENTE, COMPRIMENTO DE 15M - FORNECIMENTO E INSTALAÇÃO. AF_10/2020 | COMPOSIÇÃO | UN | 355,87 | 4,44 | 351,43 | 0,00 | 0,00 | 0,00 | 351.43 | 351.43 |  | 101915
101916 | HIDRANTE SUBTERRÂNEO PREDIAL (COM CURVA LONGA E CAIXA), DN 75 MM - FORNECIMENTO E INSTALAÇÃO. AF_10/2020 | COMPOSIÇÃO | UN | 2.792,40 | 139,97 | 2.652,43 | 0,00 | 0,00 | 0,00 | 2652.43 | 2652.43 |  | 101916
101917 | MANÔMETRO 0 A 200 PSI (0 A 14 KGF/CM2), D = 50MM - FORNECIMENTO E INSTALAÇÃO. AF_10/2020 | COMPOSIÇÃO | UN | 123,32 | 26,58 | 96,74 | 0,00 | 0,00 | 0,00 | 96.74 | 96.74 |  | 101917
98261 | CABO TELEFÔNICO CCI-50 1 PAR, INSTALADO EM ENTRADA DE EDIFICAÇÃO - FORNECIMENTO E INSTALAÇÃO. AF_11/2019 | COMPOSIÇÃO | M | 3,37 | 2,00 | 1,37 | 0,00 | 0,00 | 0,00 | 1.37 | 1.37 |  | 98261
98262 | CABO TELEFÔNICO CCI-50 2 PARES, SEM BLINDAGEM, INSTALADO EM ENTRADA DE EDIFICAÇÃO - FORNECIMENTO E INSTALAÇÃO. AF_11/2019 | COMPOSIÇÃO | M | 4,05 | 2,07 | 1,98 | 0,00 | 0,00 | 0,00 | 1.98 | 1.98 |  | 98262
98263 | CABO TELEFÔNICO CCI-50 3 PARES, SEM BLINDAGEM, INSTALADO EM ENTRADA DE EDIFICAÇÃO - FORNECIMENTO E INSTALAÇÃO. AF_11/2019 | COMPOSIÇÃO | M | 4,85 | 2,12 | 2,73 | 0,00 | 0,00 | 0,00 | 2.73 | 2.73 |  | 98263
98264 | CABO TELEFÔNICO CCI-50 4 PARES, SEM BLINDAGEM, INSTALADO EM ENTRADA DE EDIFICAÇÃO - FORNECIMENTO E INSTALAÇÃO. AF_11/2019 | COMPOSIÇÃO | M | 5,49 | 2,18 | 3,31 | 0,00 | 0,00 | 0,00 | 3.31 | 3.31 |  | 98264
98265 | CABO TELEFÔNICO CCI-50 5 PARES, SEM BLINDAGEM, INSTALADO EM ENTRADA DE EDIFICAÇÃO - FORNECIMENTO E INSTALAÇÃO. AF_11/2019 | COMPOSIÇÃO | M | 6,44 | 2,23 | 4,21 | 0,00 | 0,00 | 0,00 | 4.21 | 4.21 |  | 98265
98266 | CABO TELEFÔNICO CCI-50 6 PARES, SEM BLINDAGEM, INSTALADO EM ENTRADA DE EDIFICAÇÃO - FORNECIMENTO E INSTALAÇÃO. AF_11/2019 | COMPOSIÇÃO | M | 7,00 | 2,26 | 4,74 | 0,00 | 0,00 | 0,00 | 4.74 | 4.74 |  | 98266
98267 | CABO TELEFÔNICO CI-50 10 PARES INSTALADO EM ENTRADA DE EDIFICAÇÃO - FORNECIMENTO E INSTALAÇÃO. AF_11/2019 | COMPOSIÇÃO | M | 11,70 | 2,93 | 8,77 | 0,00 | 0,00 | 0,00 | 8.77 | 8.77 |  | 98267
98268 | CABO TELEFÔNICO CI-50 20 PARES INSTALADO EM ENTRADA DE EDIFICAÇÃO - FORNECIMENTO E INSTALAÇÃO. AF_11/2019 | COMPOSIÇÃO | M | 19,52 | 3,31 | 16,21 | 0,00 | 0,00 | 0,00 | 16.21 | 16.21 |  | 98268
98269 | CABO TELEFÔNICO CI-50 30 PARES INSTALADO EM ENTRADA DE EDIFICAÇÃO - FORNECIMENTO E INSTALAÇÃO. AF_11/2019 | COMPOSIÇÃO | M | 25,38 | 3,64 | 21,74 | 0,00 | 0,00 | 0,00 | 21.74 | 21.74 |  | 98269
98270 | CABO TELEFÔNICO CI-50 50 PARES INSTALADO EM ENTRADA DE EDIFICAÇÃO - FORNECIMENTO E INSTALAÇÃO. AF_11/2019 | COMPOSIÇÃO | M | 41,80 | 4,01 | 37,79 | 0,00 | 0,00 | 0,00 | 37.79 | 37.79 |  | 98270
98271 | CABO TELEFÔNICO CI-50 75 PARES INSTALADO EM ENTRADA DE EDIFICAÇÃO - FORNECIMENTO E INSTALAÇÃO. AF_11/2019 | COMPOSIÇÃO | M | 65,35 | 4,41 | 60,94 | 0,00 | 0,00 | 0,00 | 60.94 | 60.94 |  | 98271
98272 | CABO TELEFÔNICO CI-50 200 PARES INSTALADO EM ENTRADA DE EDIFICAÇÃO - FORNECIMENTO E INSTALAÇÃO. AF_11/2019 | COMPOSIÇÃO | M | 154,45 | 6,04 | 148,41 | 0,00 | 0,00 | 0,00 | 148.41 | 148.41 |  | 98272
98273 | CABO TELEFÔNICO CCI-50 4 PARES, SEM BLINDAGEM, INSTALADO EM PRUMADA - FORNECIMENTO E INSTALAÇÃO. AF_11/2019 | COMPOSIÇÃO | M | 2,90 | 0,25 | 2,65 | 0,00 | 0,00 | 0,00 | 2.65 | 2.65 |  | 98273
98274 | CABO TELEFÔNICO CCI-50 5 PARES, SEM BLINDAGEM, INSTALADO EM PRUMADA - FORNECIMENTO E INSTALAÇÃO. AF_11/2019 | COMPOSIÇÃO | M | 3,85 | 0,30 | 3,55 | 0,00 | 0,00 | 0,00 | 3.55 | 3.55 |  | 98274
98275 | CABO TELEFÔNICO CCI-50 6 PARES, SEM BLINDAGEM, INSTALADO EM PRUMADA - FORNECIMENTO E INSTALAÇÃO. AF_11/2019 | COMPOSIÇÃO | M | 4,41 | 0,32 | 4,09 | 0,00 | 0,00 | 0,00 | 4.09 | 4.09 |  | 98275
98276 | CABO TELEFÔNICO CI-50 10 PARES INSTALADO EM PRUMADA - FORNECIMENTO E INSTALAÇÃO. AF_11/2019 | COMPOSIÇÃO | M | 9,10 | 0,99 | 8,11 | 0,00 | 0,00 | 0,00 | 8.11 | 8.11 |  | 98276
98277 | CABO TELEFÔNICO CI-50 20 PARES INSTALADO EM PRUMADA - FORNECIMENTO E INSTALAÇÃO. AF_11/2019 | COMPOSIÇÃO | M | 16,92 | 1,38 | 15,54 | 0,00 | 0,00 | 0,00 | 15.54 | 15.54 |  | 98277
98278 | CABO TELEFÔNICO CI-50 30 PARES INSTALADO EM PRUMADA - FORNECIMENTO E INSTALAÇÃO. AF_11/2019 | COMPOSIÇÃO | M | 22,79 | 1,71 | 21,08 | 0,00 | 0,00 | 0,00 | 21.08 | 21.08 |  | 98278
98279 | CABO TELEFÔNICO CI-50 50 PARES INSTALADO EM PRUMADA - FORNECIMENTO E INSTALAÇÃO. AF_11/2019 | COMPOSIÇÃO | M | 39,21 | 2,09 | 37,12 | 0,00 | 0,00 | 0,00 | 37.12 | 37.12 |  | 98279
98280 | CABO TELEFÔNICO CCI-50 1 PAR, SEM BLINDAGEM, INSTALADO EM DISTRIBUIÇÃO DE EDIFICAÇÃO RESIDENCIAL - FORNECIMENTO E INSTALAÇÃO. AF_11/2019 | COMPOSIÇÃO | M | 6,71 | 4,47 | 2,24 | 0,00 | 0,00 | 0,00 | 2.24 | 2.24 |  | 98280
98281 | CABO TELEFÔNICO CCI-50 2 PARES, SEM BLINDAGEM, INSTALADO EM DISTRIBUIÇÃO DE EDIFICAÇÃO RESIDENCIAL - FORNECIMENTO E INSTALAÇÃO. AF_11/2019 | COMPOSIÇÃO | M | 7,39 | 4,55 | 2,84 | 0,00 | 0,00 | 0,00 | 2.84 | 2.84 |  | 98281
98282 | CABO TELEFÔNICO CCI-50 3 PARES, SEM BLINDAGEM, INSTALADO EM DISTRIBUIÇÃO DE EDIFICAÇÃO RESIDENCIAL - FORNECIMENTO E INSTALAÇÃO. AF_11/2019 | COMPOSIÇÃO | M | 8,20 | 4,63 | 3,57 | 0,00 | 0,00 | 0,00 | 3.57 | 3.57 |  | 98282
98283 | CABO TELEFÔNICO CCI-50 4 PARES, SEM BLINDAGEM, INSTALADO EM DISTRIBUIÇÃO DE EDIFICAÇÃO RESIDENCIAL - FORNECIMENTO E INSTALAÇÃO. AF_11/2019 | COMPOSIÇÃO | M | 8,83 | 4,69 | 4,14 | 0,00 | 0,00 | 0,00 | 4.14 | 4.14 |  | 98283
98284 | CABO TELEFÔNICO CCI-50 5 PARES, SEM BLINDAGEM, INSTALADO EM DISTRIBUIÇÃO DE EDIFICAÇÃO RESIDENCIAL - FORNECIMENTO E INSTALAÇÃO. AF_11/2019 | COMPOSIÇÃO | M | 9,78 | 4,72 | 5,06 | 0,00 | 0,00 | 0,00 | 5.06 | 5.06 |  | 98284
98285 | CABO TELEFÔNICO CCI-50 6 PARES, SEM BLINDAGEM, INSTALADO EM DISTRIBUIÇÃO DE EDIFICAÇÃO RESIDENCIAL - FORNECIMENTO E INSTALAÇÃO. AF_11/2019 | COMPOSIÇÃO | M | 10,34 | 4,75 | 5,59 | 0,00 | 0,00 | 0,00 | 5.59 | 5.59 |  | 98285
98286 | CABO TELEFÔNICO CI-50 10 PARES INSTALADO EM DISTRIBUIÇÃO DE EDIFICAÇÃO RESIDENCIAL - FORNECIMENTO E INSTALAÇÃO. AF_11/2019 | COMPOSIÇÃO | M | 15,03 | 5,40 | 9,63 | 0,00 | 0,00 | 0,00 | 9.63 | 9.63 |  | 98286
98287 | CABO TELEFÔNICO CCI-50 1 PAR, SEM BLINDAGEM, INSTALADO EM DISTRIBUIÇÃO DE EDIFICAÇÃO INSTITUCIONAL - FORNECIMENTO E INSTALAÇÃO. AF_11/2019 | COMPOSIÇÃO | M | 1,36 | 0,45 | 0,91 | 0,00 | 0,00 | 0,00 | 0.91 | 0.91 |  | 98287
98288 | CABO TELEFÔNICO CCI-50 2 PARES, SEM BLINDAGEM, INSTALADO EM DISTRIBUIÇÃO DE EDIFICAÇÃO INSTITUCIONAL - FORNECIMENTO E INSTALAÇÃO. AF_11/2019 | COMPOSIÇÃO | M | 2,05 | 0,55 | 1,50 | 0,00 | 0,00 | 0,00 | 1.5 | 1.5 |  | 98288
98289 | CABO TELEFÔNICO CCI-50 3 PARES, SEM BLINDAGEM, INSTALADO EM DISTRIBUIÇÃO DE EDIFICAÇÃO INSTITUCIONAL - FORNECIMENTO E INSTALAÇÃO. AF_11/2019 | COMPOSIÇÃO | M | 2,85 | 0,63 | 2,22 | 0,00 | 0,00 | 0,00 | 2.22 | 2.22 |  | 98289
98290 | CABO TELEFÔNICO CCI-50 4 PARES, SEM BLINDAGEM, INSTALADO EM DISTRIBUIÇÃO DE EDIFICAÇÃO INSTITUCIONAL - FORNECIMENTO E INSTALAÇÃO. AF_11/2019 | COMPOSIÇÃO | M | 3,49 | 0,70 | 2,79 | 0,00 | 0,00 | 0,00 | 2.79 | 2.79 |  | 98290
98291 | CABO TELEFÔNICO CCI-50 5 PARES, SEM BLINDAGEM, INSTALADO EM DISTRIBUIÇÃO DE EDIFICAÇÃO INSTITUCIONAL - FORNECIMENTO E INSTALAÇÃO. AF_11/2019 | COMPOSIÇÃO | M | 4,44 | 0,75 | 3,69 | 0,00 | 0,00 | 0,00 | 3.69 | 3.69 |  | 98291
98292 | CABO TELEFÔNICO CCI-50 6 PARES, SEM BLINDAGEM, INSTALADO EM DISTRIBUIÇÃO DE EDIFICAÇÃO INSTITUCIONAL - FORNECIMENTO E INSTALAÇÃO. AF_11/2019 | COMPOSIÇÃO | M | 5,00 | 0,77 | 4,23 | 0,00 | 0,00 | 0,00 | 4.23 | 4.23 |  | 98292
98293 | CABO TELEFÔNICO CI-50 10 PARES INSTALADO EM DISTRIBUIÇÃO DE EDIFICAÇÃO INSTITUCIONAL - FORNECIMENTO E INSTALAÇÃO. AF_11/2019 | COMPOSIÇÃO | M | 9,70 | 1,44 | 8,26 | 0,00 | 0,00 | 0,00 | 8.26 | 8.26 |  | 98293
98400 | CABO TELEFÔNICO CTP-APL-50 10 PARES INSTALADO EM ENTRADA DE EDIFICAÇÃO - FORNECIMENTO E INSTALAÇÃO. AF_11/2019 | COMPOSIÇÃO | M | 14,03 | 2,92 | 11,11 | 0,00 | 0,00 | 0,00 | 11.11 | 11.11 |  | 98400
98401 | CABO TELEFÔNICO CTP-APL-50 20 PARES INSTALADO EM ENTRADA DE EDIFICAÇÃO - FORNECIMENTO E INSTALAÇÃO. AF_11/2019 | COMPOSIÇÃO | M | 22,01 | 3,31 | 18,70 | 0,00 | 0,00 | 0,00 | 18.7 | 18.7 |  | 98401
98402 | CABO TELEFÔNICO CTP-APL-50 30 PARES INSTALADO EM ENTRADA DE EDIFICAÇÃO - FORNECIMENTO E INSTALAÇÃO. AF_11/2019 | COMPOSIÇÃO | M | 28,70 | 3,64 | 25,06 | 0,00 | 0,00 | 0,00 | 25.06 | 25.06 |  | 98402
100556 | CAIXA DE PASSAGEM PARA TELEFONE 15X15X10CM (SOBREPOR), FORNECIMENTO E INSTALACAO. AF_11/2019 | COMPOSIÇÃO | UN | 48,58 | 11,03 | 37,55 | 0,00 | 0,00 | 0,00 | 37.55 | 37.55 |  | 100556
100557 | CAIXA DE PASSAGEM PARA TELEFONE 80X80X15CM (SOBREPOR) FORNECIMENTO E INSTALACAO. AF_11/2019 | COMPOSIÇÃO | UN | 673,96 | 32,97 | 640,99 | 0,00 | 0,00 | 0,00 | 640.99 | 640.99 |  | 100557
100560 | QUADRO DE DISTRIBUIÇÃO PARA TELEFONE N.2, 20X20X12CM EM CHAPA METALICA, DE EMBUTIR, SEM ACESSORIOS, PADRÃO TELEBRAS, FORNECIMENTO E INSTALAÇÃO. AF_11/2019 | COMPOSIÇÃO | UN | 132,05 | 28,61 | 103,44 | 0,00 | 0,00 | 0,00 | 103.44 | 103.44 |  | 100560
100561 | QUADRO DE DISTRIBUICAO PARA TELEFONE N.3, 40X40X12CM EM CHAPA METALICA, DE EMBUTIR, SEM ACESSORIOS, PADRAO TELEBRAS, FORNECIMENTO E INSTALAÇÃO. AF_11/2019 | COMPOSIÇÃO | UN | 252,77 | 32,53 | 220,24 | 0,00 | 0,00 | 0,00 | 220.24 | 220.24 |  | 100561
100562 | QUADRO DE DISTRIBUICAO PARA TELEFONE N.4, 60X60X12CM EM CHAPA METALICA, DE EMBUTIR, SEM ACESSORIOS, PADRAO TELEBRAS, FORNECIMENTO E INSTALAÇÃO. AF_11/2019 | COMPOSIÇÃO | UN | 398,47 | 36,90 | 361,57 | 0,00 | 0,00 | 0,00 | 361.57 | 361.57 |  | 100562
100563 | QUADRO DE DISTRIBUIÇÃO PARA TELEFONE N.5, 80X80X12CM EM CHAPA METALICA, SEM ACESSORIOS, PADRAO TELEBRAS, FORNECIMENTO E INSTALAÇÃO. AF_11/2019 | COMPOSIÇÃO | UN | 580,23 | 41,79 | 538,44 | 0,00 | 0,00 | 0,00 | 538.44 | 538.44 |  | 100563
101795 | CAIXA ENTERRADA PARA INSTALAÇÕES TELEFÔNICAS TIPO R1, EM ALVENARIA COM BLOCOS DE CONCRETO, DIMENSÕES INTERNAS: 0,35X0,60X0,60 M, EXCLUINDO TAMPÃO. AF_12/2020 | COMPOSIÇÃO | UN | 496,27 | 176,37 | 315,05 | 4,14 | 0,00 | 0,71 | 319.9 | 319.9 |  | 101795
101798 | TAMPA PARA CAIXA TIPO R1, EM FERRO FUNDIDO, DIMENSÕES INTERNAS: 0,40 X 0,60 M - FORNECIMENTO E INSTALAÇÃO. AF_12/2020 | COMPOSIÇÃO | UN | 377,31 | 27,81 | 349,50 | 0,00 | 0,00 | 0,00 | 349.5 | 349.5 |  | 101798
101799 | TAMPA PARA CAIXA TIPO R2 E R3, EM FERRO FUNDIDO, DIMENSÕES INTERNAS: 0,55 X 1,10 M - FORNECIMENTO E INSTALAÇÃO. AF_12/2020 | COMPOSIÇÃO | UN | 922,13 | 45,89 | 876,24 | 0,00 | 0,00 | 0,00 | 876.24 | 876.24 |  | 101799
98397 | PINTURA ANTICORROSIVA DE DUTO METÁLICO. AF_04/2018 | COMPOSIÇÃO | M2 | 10,14 | 4,53 | 5,61 | 0,00 | 0,00 | 0,00 | 5.61 | 5.61 |  | 98397
101936 | INSTALAÇÃO DE TUBOS E CONEXÕES, EM AÇO/FERRO GALVANIZADO, PARA O CENTRO DE MEDIÇÃO DE GÁS DE EDIFÍCIO RESIDENCIAL, COM 4 PAVIMENTOS, 16 UNIDADES HABITACIONAIS, DN 32 (1 1/4) - FORNECIMENTO E INSTALAÇÃO. AF_10/2020 | COMPOSIÇÃO | UN | 7.223,57 | 2.329,26 | 4.894,31 | 0,00 | 0,00 | 0,00 | 4894.31 | 4894.31 |  | 101936
101937 | INSTALAÇÃO DE TUBOS E CONEXÕES, EM AÇO/FERRO GALVANIZADO, PARA O CENTRO DE MEDIÇÃO DE GÁS DE EDIFÍCIO RESIDENCIAL, COM 4 PAVIMENTOS, 16 UNIDADES HABITACIONAIS, DN 50 (2) - FORNECIMENTO E INSTALAÇÃO. AF_10/2020 | COMPOSIÇÃO | UN | 12.966,47 | 5.037,25 | 7.929,22 | 0,00 | 0,00 | 0,00 | 7929.22 | 7929.22 |  | 101937
98294 | CABO ELETRÔNICO CATEGORIA 5E, INSTALADO EM EDIFICAÇÃO RESIDENCIAL - FORNECIMENTO E INSTALAÇÃO. AF_11/2019 | COMPOSIÇÃO | M | 2,03 | 0,52 | 1,51 | 0,00 | 0,00 | 0,00 | 1.51 | 1.51 |  | 98294
98295 | CABO ELETRÔNICO CATEGORIA 5E, INSTALADO EM EDIFICAÇÃO INSTITUCIONAL - FORNECIMENTO E INSTALAÇÃO. AF_11/2019 | COMPOSIÇÃO | M | 1,42 | 0,08 | 1,34 | 0,00 | 0,00 | 0,00 | 1.34 | 1.34 |  | 98295
98296 | CABO ELETRÔNICO CATEGORIA 6, INSTALADO EM EDIFICAÇÃO RESIDENCIAL - FORNECIMENTO E INSTALAÇÃO. AF_11/2019 | COMPOSIÇÃO | M | 3,13 | 0,85 | 2,28 | 0,00 | 0,00 | 0,00 | 2.28 | 2.28 |  | 98296
98297 | CABO ELETRÔNICO CATEGORIA 6, INSTALADO EM EDIFICAÇÃO INSTITUCIONAL - FORNECIMENTO E INSTALAÇÃO. AF_11/2019 | COMPOSIÇÃO | M | 2,16 | 0,13 | 2,03 | 0,00 | 0,00 | 0,00 | 2.03 | 2.03 |  | 98297
98301 | PATCH PANEL 24 PORTAS, CATEGORIA 5E - FORNECIMENTO E INSTALAÇÃO. AF_11/2019 | COMPOSIÇÃO | UN | 469,26 | 197,86 | 271,40 | 0,00 | 0,00 | 0,00 | 271.4 | 271.4 |  | 98301
98302 | PATCH PANEL 24 PORTAS, CATEGORIA 6 - FORNECIMENTO E INSTALAÇÃO. AF_11/2019 | COMPOSIÇÃO | UN | 619,48 | 197,85 | 421,63 | 0,00 | 0,00 | 0,00 | 421.63 | 421.63 |  | 98302
98304 | PATCH PANEL 48 PORTAS, CATEGORIA 6 - FORNECIMENTO E INSTALAÇÃO. AF_11/2019 | COMPOSIÇÃO | UN | 1.006,02 | 393,24 | 612,78 | 0,00 | 0,00 | 0,00 | 612.78 | 612.78 |  | 98304
98307 | TOMADA DE REDE RJ45 - FORNECIMENTO E INSTALAÇÃO. AF_11/2019 | COMPOSIÇÃO | UN | 31,93 | 6,57 | 25,36 | 0,00 | 0,00 | 0,00 | 25.36 | 25.36 |  | 98307
98308 | TOMADA PARA TELEFONE RJ11 - FORNECIMENTO E INSTALAÇÃO. AF_11/2019 | COMPOSIÇÃO | UN | 21,94 | 6,57 | 15,37 | 0,00 | 0,00 | 0,00 | 15.37 | 15.37 |  | 98308
98593 | PATCH PANEL 48 PORTAS, CATEGORIA 5E - FORNECIMENTO E INSTALAÇÃO. AF_11/2019 | COMPOSIÇÃO | UN | 826,59 | 393,24 | 433,35 | 0,00 | 0,00 | 0,00 | 433.35 | 433.35 |  | 98593
89355 | TUBO, PVC, SOLDÁVEL, DN 20MM, INSTALADO EM RAMAL OU SUB-RAMAL DE ÁGUA - FORNECIMENTO E INSTALAÇÃO. AF_12/2014 | COMPOSIÇÃO | M | 17,17 | 10,10 | 7,07 | 0,00 | 0,00 | 0,00 | 7.07 | 7.07 |  | 89355
89356 | TUBO, PVC, SOLDÁVEL, DN 25MM, INSTALADO EM RAMAL OU SUB-RAMAL DE ÁGUA - FORNECIMENTO E INSTALAÇÃO. AF_12/2014 | COMPOSIÇÃO | M | 20,33 | 11,68 | 8,65 | 0,00 | 0,00 | 0,00 | 8.65 | 8.65 |  | 89356
89357 | TUBO, PVC, SOLDÁVEL, DN 32MM, INSTALADO EM RAMAL OU SUB-RAMAL DE ÁGUA - FORNECIMENTO E INSTALAÇÃO. AF_12/2014 | COMPOSIÇÃO | M | 29,32 | 13,88 | 15,44 | 0,00 | 0,00 | 0,00 | 15.44 | 15.44 |  | 89357
89401 | TUBO, PVC, SOLDÁVEL, DN 20MM, INSTALADO EM RAMAL DE DISTRIBUIÇÃO DE ÁGUA - FORNECIMENTO E INSTALAÇÃO. AF_12/2014 | COMPOSIÇÃO | M | 7,81 | 3,06 | 4,75 | 0,00 | 0,00 | 0,00 | 4.75 | 4.75 |  | 89401
89402 | TUBO, PVC, SOLDÁVEL, DN 25MM, INSTALADO EM RAMAL DE DISTRIBUIÇÃO DE ÁGUA - FORNECIMENTO E INSTALAÇÃO. AF_12/2014 | COMPOSIÇÃO | M | 9,55 | 3,56 | 5,99 | 0,00 | 0,00 | 0,00 | 5.99 | 5.99 |  | 89402
89403 | TUBO, PVC, SOLDÁVEL, DN 32MM, INSTALADO EM RAMAL DE DISTRIBUIÇÃO DE ÁGUA - FORNECIMENTO E INSTALAÇÃO. AF_12/2014 | COMPOSIÇÃO | M | 16,43 | 4,22 | 12,21 | 0,00 | 0,00 | 0,00 | 12.21 | 12.21 |  | 89403
89446 | TUBO, PVC, SOLDÁVEL, DN 25MM, INSTALADO EM PRUMADA DE ÁGUA - FORNECIMENTO E INSTALAÇÃO. AF_12/2014 | COMPOSIÇÃO | M | 5,45 | 0,49 | 4,96 | 0,00 | 0,00 | 0,00 | 4.96 | 4.96 |  | 89446
89447 | TUBO, PVC, SOLDÁVEL, DN 32MM, INSTALADO EM PRUMADA DE ÁGUA - FORNECIMENTO E INSTALAÇÃO. AF_12/2014 | COMPOSIÇÃO | M | 11,61 | 0,61 | 11,00 | 0,00 | 0,00 | 0,00 | 11 | 11 |  | 89447
89448 | TUBO, PVC, SOLDÁVEL, DN 40MM, INSTALADO EM PRUMADA DE ÁGUA - FORNECIMENTO E INSTALAÇÃO. AF_12/2014 | COMPOSIÇÃO | M | 16,71 | 0,73 | 15,98 | 0,00 | 0,00 | 0,00 | 15.98 | 15.98 |  | 89448
89449 | TUBO, PVC, SOLDÁVEL, DN 50MM, INSTALADO EM PRUMADA DE ÁGUA - FORNECIMENTO E INSTALAÇÃO. AF_12/2014 | COMPOSIÇÃO | M | 19,20 | 0,89 | 18,31 | 0,00 | 0,00 | 0,00 | 18.31 | 18.31 |  | 89449
89450 | TUBO, PVC, SOLDÁVEL, DN 60MM, INSTALADO EM PRUMADA DE ÁGUA - FORNECIMENTO E INSTALAÇÃO. AF_12/2014 | COMPOSIÇÃO | M | 31,78 | 1,04 | 30,74 | 0,00 | 0,00 | 0,00 | 30.74 | 30.74 |  | 89450
89451 | TUBO, PVC, SOLDÁVEL, DN 75MM, INSTALADO EM PRUMADA DE ÁGUA - FORNECIMENTO E INSTALAÇÃO. AF_12/2014 | COMPOSIÇÃO | M | 52,61 | 1,31 | 51,30 | 0,00 | 0,00 | 0,00 | 51.3 | 51.3 |  | 89451
89452 | TUBO, PVC, SOLDÁVEL, DN 85MM, INSTALADO EM PRUMADA DE ÁGUA - FORNECIMENTO E INSTALAÇÃO. AF_12/2014 | COMPOSIÇÃO | M | 65,51 | 1,46 | 64,05 | 0,00 | 0,00 | 0,00 | 64.05 | 64.05 |  | 89452
89508 | TUBO PVC, SÉRIE R, ÁGUA PLUVIAL, DN 40 MM, FORNECIDO E INSTALADO EM RAMAL DE ENCAMINHAMENTO. AF_12/2014 | COMPOSIÇÃO | M | 24,35 | 5,19 | 19,16 | 0,00 | 0,00 | 0,00 | 19.16 | 19.16 |  | 89508
89509 | TUBO PVC, SÉRIE R, ÁGUA PLUVIAL, DN 50 MM, FORNECIDO E INSTALADO EM RAMAL DE ENCAMINHAMENTO. AF_12/2014 | COMPOSIÇÃO | M | 32,57 | 6,61 | 25,96 | 0,00 | 0,00 | 0,00 | 25.96 | 25.96 |  | 89509
89511 | TUBO PVC, SÉRIE R, ÁGUA PLUVIAL, DN 75 MM, FORNECIDO E INSTALADO EM RAMAL DE ENCAMINHAMENTO. AF_12/2014 | COMPOSIÇÃO | M | 46,99 | 10,24 | 36,75 | 0,00 | 0,00 | 0,00 | 36.75 | 36.75 |  | 89511
89512 | TUBO PVC, SÉRIE R, ÁGUA PLUVIAL, DN 100 MM, FORNECIDO E INSTALADO EM RAMAL DE ENCAMINHAMENTO. AF_12/2014 | COMPOSIÇÃO | M | 75,95 | 14,03 | 61,92 | 0,00 | 0,00 | 0,00 | 61.92 | 61.92 |  | 89512
89576 | TUBO PVC, SÉRIE R, ÁGUA PLUVIAL, DN 75 MM, FORNECIDO E INSTALADO EM CONDUTORES VERTICAIS DE ÁGUAS PLUVIAIS. AF_12/2014 | COMPOSIÇÃO | M | 31,99 | 2,19 | 29,80 | 0,00 | 0,00 | 0,00 | 29.8 | 29.8 |  | 89576
89578 | TUBO PVC, SÉRIE R, ÁGUA PLUVIAL, DN 100 MM, FORNECIDO E INSTALADO EM CONDUTORES VERTICAIS DE ÁGUAS PLUVIAIS. AF_12/2014 | COMPOSIÇÃO | M | 55,40 | 3,44 | 51,96 | 0,00 | 0,00 | 0,00 | 51.96 | 51.96 |  | 89578
89580 | TUBO PVC, SÉRIE R, ÁGUA PLUVIAL, DN 150 MM, FORNECIDO E INSTALADO EM CONDUTORES VERTICAIS DE ÁGUAS PLUVIAIS. AF_12/2014 | COMPOSIÇÃO | M | 110,13 | 5,66 | 104,47 | 0,00 | 0,00 | 0,00 | 104.47 | 104.47 |  | 89580
89633 | TUBO, CPVC, SOLDÁVEL, DN 15MM, INSTALADO EM RAMAL OU SUB-RAMAL DE ÁGUA - FORNECIMENTO E INSTALAÇÃO. AF_12/2014 | COMPOSIÇÃO | M | 23,10 | 8,44 | 14,66 | 0,00 | 0,00 | 0,00 | 14.66 | 14.66 |  | 89633
89634 | TUBO, CPVC, SOLDÁVEL, DN 22MM, INSTALADO EM RAMAL OU SUB-RAMAL DE ÁGUA - FORNECIMENTO E INSTALAÇÃO. AF_12/2014 | COMPOSIÇÃO | M | 35,32 | 10,69 | 24,63 | 0,00 | 0,00 | 0,00 | 24.63 | 24.63 |  | 89634
89635 | TUBO, CPVC, SOLDÁVEL, DN 28MM, INSTALADO EM RAMAL OU SUB-RAMAL DE ÁGUA - FORNECIMENTO E INSTALAÇÃO. AF_12/2014 | COMPOSIÇÃO | M | 50,72 | 12,62 | 38,10 | 0,00 | 0,00 | 0,00 | 38.1 | 38.1 |  | 89635
89636 | TUBO, CPVC, SOLDÁVEL, DN 35MM, INSTALADO EM RAMAL OU SUB-RAMAL DE ÁGUA  FORNECIMENTO E INSTALAÇÃO. AF_12/2014 | COMPOSIÇÃO | M | 61,79 | 14,85 | 46,94 | 0,00 | 0,00 | 0,00 | 46.94 | 46.94 |  | 89636
89711 | TUBO PVC, SERIE NORMAL, ESGOTO PREDIAL, DN 40 MM, FORNECIDO E INSTALADO EM RAMAL DE DESCARGA OU RAMAL DE ESGOTO SANITÁRIO. AF_12/2014 | COMPOSIÇÃO | M | 20,00 | 9,47 | 10,53 | 0,00 | 0,00 | 0,00 | 10.53 | 10.53 |  | 89711
89712 | TUBO PVC, SERIE NORMAL, ESGOTO PREDIAL, DN 50 MM, FORNECIDO E INSTALADO EM RAMAL DE DESCARGA OU RAMAL DE ESGOTO SANITÁRIO. AF_12/2014 | COMPOSIÇÃO | M | 30,26 | 11,98 | 18,28 | 0,00 | 0,00 | 0,00 | 18.28 | 18.28 |  | 89712
89713 | TUBO PVC, SERIE NORMAL, ESGOTO PREDIAL, DN 75 MM, FORNECIDO E INSTALADO EM RAMAL DE DESCARGA OU RAMAL DE ESGOTO SANITÁRIO. AF_12/2014 | COMPOSIÇÃO | M | 45,74 | 17,66 | 28,08 | 0,00 | 0,00 | 0,00 | 28.08 | 28.08 |  | 89713
89714 | TUBO PVC, SERIE NORMAL, ESGOTO PREDIAL, DN 100 MM, FORNECIDO E INSTALADO EM RAMAL DE DESCARGA OU RAMAL DE ESGOTO SANITÁRIO. AF_12/2014 | COMPOSIÇÃO | M | 57,74 | 23,35 | 34,39 | 0,00 | 0,00 | 0,00 | 34.39 | 34.39 |  | 89714
89716 | TUBO, CPVC, SOLDÁVEL, DN 22MM, INSTALADO EM RAMAL DE DISTRIBUIÇÃO DE ÁGUA - FORNECIMENTO E INSTALAÇÃO. AF_12/2014 | COMPOSIÇÃO | M | 25,53 | 3,23 | 22,30 | 0,00 | 0,00 | 0,00 | 22.3 | 22.3 |  | 89716
89717 | TUBO, CPVC, SOLDÁVEL, DN 28MM, INSTALADO EM RAMAL DE DISTRIBUIÇÃO DE ÁGUA - FORNECIMENTO E INSTALAÇÃO. AF_12/2014 | COMPOSIÇÃO | M | 39,18 | 3,84 | 35,34 | 0,00 | 0,00 | 0,00 | 35.34 | 35.34 |  | 89717
89770 | TUBO, CPVC, SOLDÁVEL, DN 35MM, INSTALADO EM PRUMADA DE ÁGUA  FORNECIMENTO E INSTALAÇÃO. AF_12/2014 | COMPOSIÇÃO | M | 43,10 | 0,65 | 42,45 | 0,00 | 0,00 | 0,00 | 42.45 | 42.45 |  | 89770
89771 | TUBO, CPVC, SOLDÁVEL, DN 42MM, INSTALADO EM PRUMADA DE ÁGUA  FORNECIMENTO E INSTALAÇÃO. AF_12/2014 | COMPOSIÇÃO | M | 58,92 | 0,77 | 58,15 | 0,00 | 0,00 | 0,00 | 58.15 | 58.15 |  | 89771
89773 | TUBO, CPVC, SOLDÁVEL, DN 73MM, INSTALADO EM PRUMADA DE ÁGUA  FORNECIMENTO E INSTALAÇÃO. AF_12/2014 | COMPOSIÇÃO | M | 137,26 | 1,27 | 135,99 | 0,00 | 0,00 | 0,00 | 135.99 | 135.99 |  | 89773
89775 | TUBO, CPVC, SOLDÁVEL, DN 89MM, INSTALADO EM PRUMADA DE ÁGUA  FORNECIMENTO E INSTALAÇÃO. AF_12/2014 | COMPOSIÇÃO | M | 216,84 | 1,53 | 215,31 | 0,00 | 0,00 | 0,00 | 215.31 | 215.31 |  | 89775
89798 | TUBO PVC, SERIE NORMAL, ESGOTO PREDIAL, DN 50 MM, FORNECIDO E INSTALADO EM PRUMADA DE ESGOTO SANITÁRIO OU VENTILAÇÃO. AF_12/2014 | COMPOSIÇÃO | M | 15,16 | 1,56 | 13,60 | 0,00 | 0,00 | 0,00 | 13.6 | 13.6 |  | 89798
89799 | TUBO PVC, SERIE NORMAL, ESGOTO PREDIAL, DN 75 MM, FORNECIDO E INSTALADO EM PRUMADA DE ESGOTO SANITÁRIO OU VENTILAÇÃO. AF_12/2014 | COMPOSIÇÃO | M | 24,03 | 3,45 | 20,58 | 0,00 | 0,00 | 0,00 | 20.58 | 20.58 |  | 89799
89800 | TUBO PVC, SERIE NORMAL, ESGOTO PREDIAL, DN 100 MM, FORNECIDO E INSTALADO EM PRUMADA DE ESGOTO SANITÁRIO OU VENTILAÇÃO. AF_12/2014 | COMPOSIÇÃO | M | 29,14 | 5,04 | 24,10 | 0,00 | 0,00 | 0,00 | 24.1 | 24.1 |  | 89800
89848 | TUBO PVC, SERIE NORMAL, ESGOTO PREDIAL, DN 100 MM, FORNECIDO E INSTALADO EM SUBCOLETOR AÉREO DE ESGOTO SANITÁRIO. AF_12/2014 | COMPOSIÇÃO | M | 34,12 | 8,51 | 25,61 | 0,00 | 0,00 | 0,00 | 25.61 | 25.61 |  | 89848
89849 | TUBO PVC, SERIE NORMAL, ESGOTO PREDIAL, DN 150 MM, FORNECIDO E INSTALADO EM SUBCOLETOR AÉREO DE ESGOTO SANITÁRIO. AF_12/2014 | COMPOSIÇÃO | M | 70,77 | 11,66 | 59,11 | 0,00 | 0,00 | 0,00 | 59.11 | 59.11 |  | 89849
89865 | TUBO, PVC, SOLDÁVEL, DN 25MM, INSTALADO EM DRENO DE AR-CONDICIONADO - FORNECIMENTO E INSTALAÇÃO. AF_12/2014 | COMPOSIÇÃO | M | 12,74 | 5,99 | 6,75 | 0,00 | 0,00 | 0,00 | 6.75 | 6.75 |  | 89865
91784 | (COMPOSIÇÃO REPRESENTATIVA) DO SERVIÇO DE INSTALAÇÃO DE TUBOS DE PVC, SOLDÁVEL, ÁGUA FRIA, DN 20 MM (INSTALADO EM RAMAL, SUB-RAMAL OU RAMAL DE DISTRIBUIÇÃO), INCLUSIVE CONEXÕES, CORTES E FIXAÇÕES, PARA PRÉDIOS. AF_10/2015 | COMPOSIÇÃO | M | 40,76 | 23,08 | 17,68 | 0,00 | 0,00 | 0,00 | 17.68 | 17.68 |  | 91784
91785 | (COMPOSIÇÃO REPRESENTATIVA) DO SERVIÇO DE INSTALAÇÃO DE TUBOS DE PVC, SOLDÁVEL, ÁGUA FRIA, DN 25 MM (INSTALADO EM RAMAL, SUB-RAMAL, RAMAL DE DISTRIBUIÇÃO OU PRUMADA), INCLUSIVE CONEXÕES, CORTES E FIXAÇÕES, PARA PRÉDIOS. AF_10/2015 | COMPOSIÇÃO | M | 40,45 | 22,40 | 18,05 | 0,00 | 0,00 | 0,00 | 18.05 | 18.05 |  | 91785
91786 | (COMPOSIÇÃO REPRESENTATIVA) DO SERVIÇO DE INSTALAÇÃO TUBOS DE PVC, SOLDÁVEL, ÁGUA FRIA, DN 32 MM (INSTALADO EM RAMAL, SUB-RAMAL, RAMAL DE DISTRIBUIÇÃO OU PRUMADA), INCLUSIVE CONEXÕES, CORTES E FIXAÇÕES, PARA PRÉDIOS. AF_10/2015 | COMPOSIÇÃO | M | 29,50 | 8,44 | 21,06 | 0,00 | 0,00 | 0,00 | 21.06 | 21.06 |  | 91786
91787 | (COMPOSIÇÃO REPRESENTATIVA) DO SERVIÇO DE INSTALAÇÃO DE TUBOS DE PVC, SOLDÁVEL, ÁGUA FRIA, DN 40 MM (INSTALADO EM PRUMADA), INCLUSIVE CONEXÕES, CORTES E FIXAÇÕES, PARA PRÉDIOS. AF_10/2015 | COMPOSIÇÃO | M | 34,61 | 3,77 | 30,84 | 0,00 | 0,00 | 0,00 | 30.84 | 30.84 |  | 91787
91788 | (COMPOSIÇÃO REPRESENTATIVA) DO SERVIÇO DE INSTALAÇÃO DE TUBOS DE PVC, SOLDÁVEL, ÁGUA FRIA, DN 50 MM (INSTALADO EM PRUMADA), INCLUSIVE CONEXÕES, CORTES E FIXAÇÕES, PARA PRÉDIOS. AF_10/2015 | COMPOSIÇÃO | M | 43,76 | 6,62 | 37,14 | 0,00 | 0,00 | 0,00 | 37.14 | 37.14 |  | 91788
91789 | (COMPOSIÇÃO REPRESENTATIVA) DO SERVIÇO DE INSTALAÇÃO DE TUBOS DE PVC, SÉRIE R, ÁGUA PLUVIAL, DN 75 MM (INSTALADO EM RAMAL DE ENCAMINHAMENTO, OU CONDUTORES VERTICAIS), INCLUSIVE CONEXÕES, CORTE E FIXAÇÕES, PARA PRÉDIOS. AF_10/2015 | COMPOSIÇÃO | M | 55,33 | 5,73 | 49,60 | 0,00 | 0,00 | 0,00 | 49.6 | 49.6 |  | 91789
91790 | (COMPOSIÇÃO REPRESENTATIVA) DO SERVIÇO DE INSTALAÇÃO DE TUBOS DE PVC, SÉRIE R, ÁGUA PLUVIAL, DN 100 MM (INSTALADO EM RAMAL DE ENCAMINHAMENTO, OU CONDUTORES VERTICAIS), INCLUSIVE CONEXÕES, CORTES E FIXAÇÕES, PARA PRÉDIOS. AF_10/2015 | COMPOSIÇÃO | M | 82,62 | 11,06 | 71,56 | 0,00 | 0,00 | 0,00 | 71.56 | 71.56 |  | 91790
91791 | (COMPOSIÇÃO REPRESENTATIVA) DO SERVIÇO DE INSTALAÇÃO DE TUBOS DE PVC, SÉRIE R, ÁGUA PLUVIAL, DN 150 MM (INSTALADO EM CONDUTORES VERTICAIS), INCLUSIVE CONEXÕES, CORTES E FIXAÇÕES, PARA PRÉDIOS. AF_10/2015 | COMPOSIÇÃO | M | 116,82 | 6,13 | 110,69 | 0,00 | 0,00 | 0,00 | 110.69 | 110.69 |  | 91791
91792 | (COMPOSIÇÃO REPRESENTATIVA) DO SERVIÇO DE INSTALAÇÃO DE TUBO DE PVC, SÉRIE NORMAL, ESGOTO PREDIAL, DN 40 MM (INSTALADO EM RAMAL DE DESCARGA OU RAMAL DE ESGOTO SANITÁRIO), INCLUSIVE CONEXÕES, CORTES E FIXAÇÕES, PARA PRÉDIOS. AF_10/2015 | COMPOSIÇÃO | M | 56,79 | 28,62 | 28,17 | 0,00 | 0,00 | 0,00 | 28.17 | 28.17 |  | 91792
91793 | (COMPOSIÇÃO REPRESENTATIVA) DO SERVIÇO DE INSTALAÇÃO DE TUBO DE PVC, SÉRIE NORMAL, ESGOTO PREDIAL, DN 50 MM (INSTALADO EM RAMAL DE DESCARGA OU RAMAL DE ESGOTO SANITÁRIO), INCLUSIVE CONEXÕES, CORTES E FIXAÇÕES PARA, PRÉDIOS. AF_10/2015 | COMPOSIÇÃO | M | 89,24 | 35,26 | 53,98 | 0,00 | 0,00 | 0,00 | 53.98 | 53.98 |  | 91793
91794 | (COMPOSIÇÃO REPRESENTATIVA) DO SERVIÇO DE INST. TUBO PVC, SÉRIE N, ESGOTO PREDIAL, DN 75 MM, (INST. EM RAMAL DE DESCARGA, RAMAL DE ESG. SANITÁRIO, PRUMADA DE ESG. SANITÁRIO OU VENTILAÇÃO), INCL. CONEXÕES, CORTES E FIXAÇÕES, P/ PRÉDIOS. AF_10/2015 | COMPOSIÇÃO | M | 45,77 | 10,69 | 35,08 | 0,00 | 0,00 | 0,00 | 35.08 | 35.08 |  | 91794
91795 | (COMPOSIÇÃO REPRESENTATIVA) DO SERVIÇO DE INST. TUBO PVC, SÉRIE N, ESGOTO PREDIAL, 100 MM (INST. RAMAL DESCARGA, RAMAL DE ESG. SANIT., PRUMADA ESG. SANIT., VENTILAÇÃO OU SUB-COLETOR AÉREO), INCL. CONEXÕES E CORTES, FIXAÇÕES, P/ PRÉDIOS. AF_10/2015 | COMPOSIÇÃO | M | 74,99 | 20,73 | 54,26 | 0,00 | 0,00 | 0,00 | 54.26 | 54.26 |  | 91795
91796 | (COMPOSIÇÃO REPRESENTATIVA) DO SERVIÇO DE INSTALAÇÃO DE TUBO DE PVC, SÉRIE NORMAL, ESGOTO PREDIAL, DN 150 MM (INSTALADO EM SUB-COLETOR AÉREO), INCLUSIVE CONEXÕES, CORTES E FIXAÇÕES, PARA PRÉDIOS. AF_10/2015 | COMPOSIÇÃO | M | 83,52 | 18,24 | 65,28 | 0,00 | 0,00 | 0,00 | 65.28 | 65.28 |  | 91796
92275 | TUBO EM COBRE RÍGIDO, DN 22 MM, CLASSE E, SEM ISOLAMENTO, INSTALADO EM PRUMADA  FORNECIMENTO E INSTALAÇÃO. AF_12/2015 | COMPOSIÇÃO | M | 60,59 | 1,46 | 59,13 | 0,00 | 0,00 | 0,00 | 59.13 | 59.13 |  | 92275
92276 | TUBO EM COBRE RÍGIDO, DN 28 MM, CLASSE E, SEM ISOLAMENTO, INSTALADO EM PRUMADA  FORNECIMENTO E INSTALAÇÃO. AF_12/2015 | COMPOSIÇÃO | M | 76,75 | 1,75 | 75,00 | 0,00 | 0,00 | 0,00 | 75 | 75 |  | 92276
92277 | TUBO EM COBRE RÍGIDO, DN 35 MM, CLASSE E, SEM ISOLAMENTO, INSTALADO EM PRUMADA  FORNECIMENTO E INSTALAÇÃO. AF_12/2015 | COMPOSIÇÃO | M | 110,82 | 2,07 | 108,75 | 0,00 | 0,00 | 0,00 | 108.75 | 108.75 |  | 92277
92278 | TUBO EM COBRE RÍGIDO, DN 42 MM, CLASSE E, SEM ISOLAMENTO, INSTALADO EM PRUMADA  FORNECIMENTO E INSTALAÇÃO. AF_12/2015 | COMPOSIÇÃO | M | 149,11 | 2,38 | 146,73 | 0,00 | 0,00 | 0,00 | 146.73 | 146.73 |  | 92278
92279 | TUBO EM COBRE RÍGIDO, DN 54 MM, CLASSE E, SEM ISOLAMENTO, INSTALADO EM PRUMADA  FORNECIMENTO E INSTALAÇÃO. AF_12/2015 | COMPOSIÇÃO | M | 215,57 | 2,95 | 212,62 | 0,00 | 0,00 | 0,00 | 212.62 | 212.62 |  | 92279
92280 | TUBO EM COBRE RÍGIDO, DN 66 MM, CLASSE E, SEM ISOLAMENTO, INSTALADO EM PRUMADA  FORNECIMENTO E INSTALAÇÃO. AF_12/2015 | COMPOSIÇÃO | M | 302,83 | 3,48 | 299,35 | 0,00 | 0,00 | 0,00 | 299.35 | 299.35 |  | 92280
92281 | TUBO EM COBRE RÍGIDO, DN 22 MM, CLASSE E, COM ISOLAMENTO, INSTALADO EM PRUMADA  FORNECIMENTO E INSTALAÇÃO. AF_12/2015 | COMPOSIÇÃO | M | 154,03 | 2,16 | 151,87 | 0,00 | 0,00 | 0,00 | 151.87 | 151.87 |  | 92281
92282 | TUBO EM COBRE RÍGIDO, DN 28 MM, CLASSE E, COM ISOLAMENTO, INSTALADO EM PRUMADA  FORNECIMENTO E INSTALAÇÃO. AF_12/2015 | COMPOSIÇÃO | M | 173,98 | 2,42 | 171,56 | 0,00 | 0,00 | 0,00 | 171.56 | 171.56 |  | 92282
92283 | TUBO EM COBRE RÍGIDO, DN 35 MM, CLASSE E, COM ISOLAMENTO, INSTALADO EM PRUMADA  FORNECIMENTO E INSTALAÇÃO. AF_12/2015 | COMPOSIÇÃO | M | 233,79 | 2,73 | 231,06 | 0,00 | 0,00 | 0,00 | 231.06 | 231.06 |  | 92283
92284 | TUBO EM COBRE RÍGIDO, DN 42 MM, CLASSE E, COM ISOLAMENTO, INSTALADO EM PRUMADA  FORNECIMENTO E INSTALAÇÃO. AF_12/2015 | COMPOSIÇÃO | M | 289,35 | 3,07 | 286,28 | 0,00 | 0,00 | 0,00 | 286.28 | 286.28 |  | 92284
92285 | TUBO EM COBRE RÍGIDO, DN 54 MM, CLASSE E, COM ISOLAMENTO, INSTALADO EM PRUMADA  FORNECIMENTO E INSTALAÇÃO. AF_12/2015 | COMPOSIÇÃO | M | 383,19 | 3,61 | 379,58 | 0,00 | 0,00 | 0,00 | 379.58 | 379.58 |  | 92285
92286 | TUBO EM COBRE RÍGIDO, DN 66 MM, CLASSE E, COM ISOLAMENTO, INSTALADO EM PRUMADA  FORNECIMENTO E INSTALAÇÃO. AF_12/2015 | COMPOSIÇÃO | M | 472,81 | 4,15 | 468,66 | 0,00 | 0,00 | 0,00 | 468.66 | 468.66 |  | 92286
92305 | TUBO EM COBRE RÍGIDO, DN 15 MM, CLASSE E, SEM ISOLAMENTO, INSTALADO EM RAMAL DE DISTRIBUIÇÃO  FORNECIMENTO E INSTALAÇÃO. AF_12/2015 | COMPOSIÇÃO | M | 39,27 | 3,93 | 35,34 | 0,00 | 0,00 | 0,00 | 35.34 | 35.34 |  | 92305
92306 | TUBO EM COBRE RÍGIDO, DN 22 MM, CLASSE E, SEM ISOLAMENTO, INSTALADO EM RAMAL DE DISTRIBUIÇÃO  FORNECIMENTO E INSTALAÇÃO. AF_12/2015 | COMPOSIÇÃO | M | 64,62 | 4,52 | 60,10 | 0,00 | 0,00 | 0,00 | 60.1 | 60.1 |  | 92306
92307 | TUBO EM COBRE RÍGIDO, DN 28 MM, CLASSE E, SEM ISOLAMENTO, INSTALADO EM RAMAL DE DISTRIBUIÇÃO  FORNECIMENTO E INSTALAÇÃO. AF_12/2015 | COMPOSIÇÃO | M | 81,07 | 5,03 | 76,04 | 0,00 | 0,00 | 0,00 | 76.04 | 76.04 |  | 92307
92308 | TUBO EM COBRE RÍGIDO, DN 15 MM, CLASSE E, COM ISOLAMENTO, INSTALADO EM RAMAL DE DISTRIBUIÇÃO  FORNECIMENTO E INSTALAÇÃO. AF_12/2015 | COMPOSIÇÃO | M | 60,91 | 6,13 | 54,78 | 0,00 | 0,00 | 0,00 | 54.78 | 54.78 |  | 92308
92309 | TUBO EM COBRE RÍGIDO, DN 22 MM, CLASSE E, COM ISOLAMENTO, INSTALADO EM RAMAL DE DISTRIBUIÇÃO  FORNECIMENTO E INSTALAÇÃO. AF_12/2015 | COMPOSIÇÃO | M | 160,10 | 6,76 | 153,34 | 0,00 | 0,00 | 0,00 | 153.34 | 153.34 |  | 92309
92310 | TUBO EM COBRE RÍGIDO, DN 28 MM, CLASSE E, COM ISOLAMENTO, INSTALADO EM RAMAL DE DISTRIBUIÇÃO  FORNECIMENTO E INSTALAÇÃO. AF_12/2015 | COMPOSIÇÃO | M | 180,37 | 7,27 | 173,10 | 0,00 | 0,00 | 0,00 | 173.1 | 173.1 |  | 92310
92320 | TUBO EM COBRE RÍGIDO, DN 15 MM, CLASSE E, SEM ISOLAMENTO, INSTALADO EM RAMAL E SUB-RAMAL  FORNECIMENTO E INSTALAÇÃO. AF_12/2015 | COMPOSIÇÃO | M | 48,11 | 10,66 | 37,45 | 0,00 | 0,00 | 0,00 | 37.45 | 37.45 |  | 92320
92321 | TUBO EM COBRE RÍGIDO, DN 22 MM, CLASSE E, SEM ISOLAMENTO, INSTALADO EM RAMAL E SUB-RAMAL  FORNECIMENTO E INSTALAÇÃO. AF_12/2015 | COMPOSIÇÃO | M | 79,81 | 16,08 | 63,73 | 0,00 | 0,00 | 0,00 | 63.73 | 63.73 |  | 92321
92322 | TUBO EM COBRE RÍGIDO, DN 28 MM, CLASSE E, SEM ISOLAMENTO, INSTALADO EM RAMAL E SUB-RAMAL  FORNECIMENTO E INSTALAÇÃO. AF_12/2015 | COMPOSIÇÃO | M | 101,78 | 20,78 | 81,00 | 0,00 | 0,00 | 0,00 | 81 | 81 |  | 92322
92323 | TUBO EM COBRE RÍGIDO, DN 15 MM, CLASSE E, COM ISOLAMENTO, INSTALADO EM RAMAL E SUB-RAMAL  FORNECIMENTO E INSTALAÇÃO. AF_12/2015 | COMPOSIÇÃO | M | 67,64 | 11,25 | 56,39 | 0,00 | 0,00 | 0,00 | 56.39 | 56.39 |  | 92323
92324 | TUBO EM COBRE RÍGIDO, DN 22 MM, CLASSE E, COM ISOLAMENTO, INSTALADO EM RAMAL E SUB-RAMAL  FORNECIMENTO E INSTALAÇÃO. AF_12/2015 | COMPOSIÇÃO | M | 173,17 | 16,69 | 156,48 | 0,00 | 0,00 | 0,00 | 156.48 | 156.48 |  | 92324
92325 | TUBO EM COBRE RÍGIDO, DN 28 MM, CLASSE E, COM ISOLAMENTO, INSTALADO EM RAMAL E SUB-RAMAL  FORNECIMENTO E INSTALAÇÃO. AF_12/2015 | COMPOSIÇÃO | M | 198,93 | 21,36 | 177,57 | 0,00 | 0,00 | 0,00 | 177.57 | 177.57 |  | 92325
92335 | TUBO DE AÇO GALVANIZADO COM COSTURA, CLASSE MÉDIA, CONEXÃO RANHURADA, DN 50 (2"), INSTALADO EM PRUMADAS - FORNECIMENTO E INSTALAÇÃO. AF_10/2020 | COMPOSIÇÃO | M | 116,89 | 8,34 | 108,55 | 0,00 | 0,00 | 0,00 | 108.55 | 108.55 |  | 92335
92336 | TUBO DE AÇO GALVANIZADO COM COSTURA, CLASSE MÉDIA, CONEXÃO RANHURADA, DN 65 (2 1/2"), INSTALADO EM PRUMADAS - FORNECIMENTO E INSTALAÇÃO. AF_10/2020 | COMPOSIÇÃO | M | 144,08 | 9,62 | 134,46 | 0,00 | 0,00 | 0,00 | 134.46 | 134.46 |  | 92336
92337 | TUBO DE AÇO GALVANIZADO COM COSTURA, CLASSE MÉDIA, CONEXÃO RANHURADA, DN 80 (3"), INSTALADO EM PRUMADAS - FORNECIMENTO E INSTALAÇÃO. AF_10/2020 | COMPOSIÇÃO | M | 191,16 | 10,89 | 180,27 | 0,00 | 0,00 | 0,00 | 180.27 | 180.27 |  | 92337
92338 | TUBO DE AÇO PRETO SEM COSTURA, CONEXÃO SOLDADA, DN 50 (2"), INSTALADO EM PRUMADAS - FORNECIMENTO E INSTALAÇÃO. AF_10/2020 | COMPOSIÇÃO | M | 122,75 | 18,83 | 103,92 | 0,00 | 0,00 | 0,00 | 103.92 | 103.92 |  | 92338
92339 | TUBO DE AÇO PRETO SEM COSTURA, CONEXÃO SOLDADA, DN 65 (2 1/2"), INSTALADO EM PRUMADAS - FORNECIMENTO E INSTALAÇÃO. AF_10/2020 | COMPOSIÇÃO | M | 186,08 | 20,89 | 165,19 | 0,00 | 0,00 | 0,00 | 165.19 | 165.19 |  | 92339
92341 | TUBO DE AÇO GALVANIZADO COM COSTURA, CLASSE MÉDIA, DN 50 (2"), CONEXÃO ROSQUEADA, INSTALADO EM PRUMADAS - FORNECIMENTO E INSTALAÇÃO. AF_10/2020 | COMPOSIÇÃO | M | 125,70 | 15,06 | 110,64 | 0,00 | 0,00 | 0,00 | 110.64 | 110.64 |  | 92341
92342 | TUBO DE AÇO GALVANIZADO COM COSTURA, CLASSE MÉDIA, DN 65 (2 1/2"), CONEXÃO ROSQUEADA, INSTALADO EM PRUMADAS - FORNECIMENTO E INSTALAÇÃO. AF_10/2020 | COMPOSIÇÃO | M | 152,97 | 16,38 | 136,59 | 0,00 | 0,00 | 0,00 | 136.59 | 136.59 |  | 92342
92343 | TUBO DE AÇO GALVANIZADO COM COSTURA, CLASSE MÉDIA, DN 80 (3"), CONEXÃO ROSQUEADA, INSTALADO EM PRUMADAS - FORNECIMENTO E INSTALAÇÃO. AF_10/2020 | COMPOSIÇÃO | M | 200,12 | 17,70 | 182,42 | 0,00 | 0,00 | 0,00 | 182.42 | 182.42 |  | 92343
92359 | TUBO DE AÇO PRETO SEM COSTURA, CONEXÃO SOLDADA, DN 25 (1"), INSTALADO EM REDE DE ALIMENTAÇÃO PARA HIDRANTE - FORNECIMENTO E INSTALAÇÃO. AF_10/2020 | COMPOSIÇÃO | M | 57,82 | 2,47 | 55,35 | 0,00 | 0,00 | 0,00 | 55.35 | 55.35 |  | 92359
92360 | TUBO DE AÇO PRETO SEM COSTURA, CONEXÃO SOLDADA, DN 32 (1 1/4"), INSTALADO EM REDE DE ALIMENTAÇÃO PARA HIDRANTE - FORNECIMENTO E INSTALAÇÃO. AF_10/2020 | COMPOSIÇÃO | M | 77,30 | 3,17 | 74,13 | 0,00 | 0,00 | 0,00 | 74.13 | 74.13 |  | 92360
92361 | TUBO DE AÇO PRETO SEM COSTURA, CONEXÃO SOLDADA, DN 50 (2"), INSTALADO EM REDE DE ALIMENTAÇÃO PARA HIDRANTE - FORNECIMENTO E INSTALAÇÃO. AF_10/2020 | COMPOSIÇÃO | M | 104,32 | 4,97 | 99,35 | 0,00 | 0,00 | 0,00 | 99.35 | 99.35 |  | 92361
92362 | TUBO DE AÇO PRETO SEM COSTURA, CONEXÃO SOLDADA, DN 65 (2 1/2"), INSTALADO EM REDE DE ALIMENTAÇÃO PARA HIDRANTE - FORNECIMENTO E INSTALAÇÃO. AF_10/2020 | COMPOSIÇÃO | M | 166,91 | 6,46 | 160,45 | 0,00 | 0,00 | 0,00 | 160.45 | 160.45 |  | 92362
92364 | TUBO DE AÇO GALVANIZADO COM COSTURA, CLASSE MÉDIA, DN 32 (1 1/4"), CONEXÃO ROSQUEADA, INSTALADO EM REDE DE ALIMENTAÇÃO PARA HIDRANTE - FORNECIMENTO E INSTALAÇÃO. AF_10/2020 | COMPOSIÇÃO | M | 70,58 | 5,59 | 64,99 | 0,00 | 0,00 | 0,00 | 64.99 | 64.99 |  | 92364
92365 | TUBO DE AÇO GALVANIZADO COM COSTURA, CLASSE MÉDIA, DN 40 (1 1/2"), CONEXÃO ROSQUEADA, INSTALADO EM REDE DE ALIMENTAÇÃO PARA HIDRANTE - FORNECIMENTO E INSTALAÇÃO. AF_10/2020 | COMPOSIÇÃO | M | 81,45 | 6,11 | 75,34 | 0,00 | 0,00 | 0,00 | 75.34 | 75.34 |  | 92365
92366 | TUBO DE AÇO GALVANIZADO COM COSTURA, CLASSE MÉDIA, DN 50 (2"), CONEXÃO ROSQUEADA, INSTALADO EM REDE DE ALIMENTAÇÃO PARA HIDRANTE - FORNECIMENTO E INSTALAÇÃO. AF_10/2020 | COMPOSIÇÃO | M | 114,79 | 6,76 | 108,03 | 0,00 | 0,00 | 0,00 | 108.03 | 108.03 |  | 92366
92367 | TUBO DE AÇO GALVANIZADO COM COSTURA, CLASSE MÉDIA, DN 65 (2 1/2"), CONEXÃO ROSQUEADA, INSTALADO EM REDE DE ALIMENTAÇÃO PARA HIDRANTE - FORNECIMENTO E INSTALAÇÃO. AF_10/2020 | COMPOSIÇÃO | M | 141,55 | 7,71 | 133,84 | 0,00 | 0,00 | 0,00 | 133.84 | 133.84 |  | 92367
92368 | TUBO DE AÇO GALVANIZADO COM COSTURA, CLASSE MÉDIA, DN 80 (3"), CONEXÃO ROSQUEADA, INSTALADO EM REDE DE ALIMENTAÇÃO PARA HIDRANTE - FORNECIMENTO E INSTALAÇÃO. AF_10/2020 | COMPOSIÇÃO | M | 188,25 | 8,69 | 179,56 | 0,00 | 0,00 | 0,00 | 179.56 | 179.56 |  | 92368
92645 | TUBO DE AÇO PRETO SEM COSTURA, CONEXÃO SOLDADA, DN 25 (1"), INSTALADO EM REDE DE ALIMENTAÇÃO PARA SPRINKLER - FORNECIMENTO E INSTALAÇÃO. AF_10/2020 | COMPOSIÇÃO | M | 61,13 | 4,97 | 56,16 | 0,00 | 0,00 | 0,00 | 56.16 | 56.16 |  | 92645
92646 | TUBO DE AÇO PRETO SEM COSTURA, CONEXÃO SOLDADA, DN 32 (1 1/4"), INSTALADO EM REDE DE ALIMENTAÇÃO PARA SPRINKLER - FORNECIMENTO E INSTALAÇÃO. AF_10/2020 | COMPOSIÇÃO | M | 80,61 | 5,66 | 74,95 | 0,00 | 0,00 | 0,00 | 74.95 | 74.95 |  | 92646
92648 | TUBO DE AÇO PRETO SEM COSTURA, CONEXÃO SOLDADA, DN 40 (1 1/2"), INSTALADO EM REDE DE ALIMENTAÇÃO PARA SPRINKLER - FORNECIMENTO E INSTALAÇÃO. AF_10/2020 | COMPOSIÇÃO | M | 88,21 | 6,46 | 81,75 | 0,00 | 0,00 | 0,00 | 81.75 | 81.75 |  | 92648
92649 | TUBO DE AÇO PRETO SEM COSTURA, CONEXÃO SOLDADA, DN 50 (2"), INSTALADO EM REDE DE ALIMENTAÇÃO PARA SPRINKLER - FORNECIMENTO E INSTALAÇÃO. AF_10/2020 | COMPOSIÇÃO | M | 107,64 | 7,46 | 100,18 | 0,00 | 0,00 | 0,00 | 100.18 | 100.18 |  | 92649
92650 | TUBO DE AÇO PRETO SEM COSTURA, CONEXÃO SOLDADA, DN 65 (2 1/2"), INSTALADO EM REDE DE ALIMENTAÇÃO PARA SPRINKLER - FORNECIMENTO E INSTALAÇÃO. AF_10/2020 | COMPOSIÇÃO | M | 170,24 | 8,96 | 161,28 | 0,00 | 0,00 | 0,00 | 161.28 | 161.28 |  | 92650
92652 | TUBO DE AÇO GALVANIZADO COM COSTURA, CLASSE MÉDIA, CONEXÃO ROSQUEADA, DN 32 (1 1/4"), INSTALADO EM REDE DE ALIMENTAÇÃO PARA SPRINKLER - FORNECIMENTO E INSTALAÇÃO. AF_10/2020 | COMPOSIÇÃO | M | 74,60 | 8,65 | 65,95 | 0,00 | 0,00 | 0,00 | 65.95 | 65.95 |  | 92652
92653 | TUBO DE AÇO GALVANIZADO COM COSTURA, CLASSE MÉDIA, CONEXÃO ROSQUEADA, DN 40 (1 1/2"), INSTALADO EM REDE DE ALIMENTAÇÃO PARA SPRINKLER - FORNECIMENTO E INSTALAÇÃO. AF_10/2020 | COMPOSIÇÃO | M | 85,52 | 9,19 | 76,33 | 0,00 | 0,00 | 0,00 | 76.33 | 76.33 |  | 92653
92654 | TUBO DE AÇO GALVANIZADO COM COSTURA, CLASSE MÉDIA, CONEXÃO ROSQUEADA, DN 50 (2"), INSTALADO EM REDE DE ALIMENTAÇÃO PARA SPRINKLER - FORNECIMENTO E INSTALAÇÃO. AF_10/2020 | COMPOSIÇÃO | M | 118,85 | 9,85 | 109,00 | 0,00 | 0,00 | 0,00 | 109 | 109 |  | 92654
92655 | TUBO DE AÇO GALVANIZADO COM COSTURA, CLASSE MÉDIA, CONEXÃO ROSQUEADA, DN 65 (2 1/2"), INSTALADO EM REDE DE ALIMENTAÇÃO PARA SPRINKLER - FORNECIMENTO E INSTALAÇÃO. AF_10/2020 | COMPOSIÇÃO | M | 145,71 | 10,86 | 134,85 | 0,00 | 0,00 | 0,00 | 134.85 | 134.85 |  | 92655
92656 | TUBO DE AÇO GALVANIZADO COM COSTURA, CLASSE MÉDIA, CONEXÃO ROSQUEADA, DN 80 (3"), INSTALADO EM REDE DE ALIMENTAÇÃO PARA SPRINKLER - FORNECIMENTO E INSTALAÇÃO. AF_10/2020 | COMPOSIÇÃO | M | 192,40 | 11,84 | 180,56 | 0,00 | 0,00 | 0,00 | 180.56 | 180.56 |  | 92656
92687 | TUBO DE AÇO GALVANIZADO COM COSTURA, CLASSE MÉDIA, CONEXÃO ROSQUEADA, DN 15 (1/2"), INSTALADO EM RAMAIS E SUB-RAMAIS DE GÁS - FORNECIMENTO E INSTALAÇÃO. AF_10/2020 | COMPOSIÇÃO | M | 33,87 | 5,44 | 28,43 | 0,00 | 0,00 | 0,00 | 28.43 | 28.43 |  | 92687
92688 | TUBO DE AÇO GALVANIZADO COM COSTURA, CLASSE MÉDIA, CONEXÃO ROSQUEADA, DN 20 (3/4"), INSTALADO EM RAMAIS E SUB-RAMAIS DE GÁS - FORNECIMENTO E INSTALAÇÃO. AF_10/2020 | COMPOSIÇÃO | M | 46,09 | 9,36 | 36,73 | 0,00 | 0,00 | 0,00 | 36.73 | 36.73 |  | 92688
92689 | TUBO DE AÇO PRETO SEM COSTURA, CLASSE MÉDIA, CONEXÃO SOLDADA, DN 15 (1/2"), INSTALADO EM RAMAIS E SUB-RAMAIS DE GÁS - FORNECIMENTO E INSTALAÇÃO. AF_10/2020 | COMPOSIÇÃO | M | 43,05 | 5,67 | 37,38 | 0,00 | 0,00 | 0,00 | 37.38 | 37.38 |  | 92689
92690 | TUBO DE AÇO PRETO SEM COSTURA, CLASSE MÉDIA, CONEXÃO SOLDADA, DN 20 (3/4"), INSTALADO EM RAMAIS E SUB-RAMAIS DE GÁS - FORNECIMENTO E INSTALAÇÃO. AF_10/2020 | COMPOSIÇÃO | M | 61,42 | 9,76 | 51,66 | 0,00 | 0,00 | 0,00 | 51.66 | 51.66 |  | 92690
92691 | TUBO DE AÇO PRETO SEM COSTURA, CLASSE MÉDIA, CONEXÃO SOLDADA, DN 25 (1"), INSTALADO EM RAMAIS E SUB-RAMAIS DE GÁS - FORNECIMENTO E INSTALAÇÃO. AF_10/2020 | COMPOSIÇÃO | M | 79,82 | 19,06 | 60,76 | 0,00 | 0,00 | 0,00 | 60.76 | 60.76 |  | 92691
94462 | TUBO DE AÇO GALVANIZADO COM COSTURA, CLASSE MÉDIA, DN 50 (2), CONEXÃO ROSQUEADA, INSTALADO EM RESERVAÇÃO DE ÁGUA DE EDIFICAÇÃO QUE POSSUA RESERVATÓRIO DE FIBRA/FIBROCIMENTO  FORNECIMENTO E INSTALAÇÃO. AF_06/2016 | COMPOSIÇÃO | M | 121,70 | 18,29 | 103,41 | 0,00 | 0,00 | 0,00 | 103.41 | 103.41 |  | 94462
94463 | TUBO DE AÇO GALVANIZADO COM COSTURA, CLASSE MÉDIA, DN 65 (2 1/2), CONEXÃO ROSQUEADA, INSTALADO EM RESERVAÇÃO DE ÁGUA DE EDIFICAÇÃO QUE POSSUA RESERVATÓRIO DE FIBRA/FIBROCIMENTO  FORNECIMENTO E INSTALAÇÃO. AF_06/2016 | COMPOSIÇÃO | M | 145,22 | 18,29 | 126,93 | 0,00 | 0,00 | 0,00 | 126.93 | 126.93 |  | 94463
94464 | TUBO DE AÇO GALVANIZADO COM COSTURA, CLASSE MÉDIA, DN 80 (3), CONEXÃO ROSQUEADA, INSTALADO EM RESERVAÇÃO DE ÁGUA DE EDIFICAÇÃO QUE POSSUA RESERVATÓRIO DE FIBRA/FIBROCIMENTO  FORNECIMENTO E INSTALAÇÃO. AF_06/2016 | COMPOSIÇÃO | M | 206,90 | 22,85 | 184,05 | 0,00 | 0,00 | 0,00 | 184.05 | 184.05 |  | 94464
94602 | TUBO EM COBRE RÍGIDO, DN 54 MM, CLASSE E, SEM ISOLAMENTO, INSTALADO EM RESERVAÇÃO DE ÁGUA DE EDIFICAÇÃO QUE POSSUA RESERVATÓRIO DE FIBRA/FIBROCIMENTO  FORNECIMENTO E INSTALAÇÃO. AF_06/2016 | COMPOSIÇÃO | M | 225,66 | 21,49 | 204,17 | 0,00 | 0,00 | 0,00 | 204.17 | 204.17 |  | 94602
94603 | TUBO EM COBRE RÍGIDO, DN 66 MM, CLASSE E, SEM ISOLAMENTO, INSTALADO EM RESERVAÇÃO DE ÁGUA DE EDIFICAÇÃO QUE POSSUA RESERVATÓRIO DE FIBRA/FIBROCIMENTO  FORNECIMENTO E INSTALAÇÃO. AF_06/2016 | COMPOSIÇÃO | M | 306,36 | 21,49 | 284,87 | 0,00 | 0,00 | 0,00 | 284.87 | 284.87 |  | 94603
94604 | TUBO EM COBRE RÍGIDO, DN 79 MM, CLASSE E, SEM ISOLAMENTO, INSTALADO EM RESERVAÇÃO DE ÁGUA DE EDIFICAÇÃO QUE POSSUA RESERVATÓRIO DE FIBRA/FIBROCIMENTO  FORNECIMENTO E INSTALAÇÃO. AF_06/2016 | COMPOSIÇÃO | M | 421,07 | 23,42 | 397,65 | 0,00 | 0,00 | 0,00 | 397.65 | 397.65 |  | 94604
94605 | TUBO EM COBRE RÍGIDO, DN 104 MM, CLASSE E, SEM ISOLAMENTO, INSTALADO EM RESERVAÇÃO DE ÁGUA DE EDIFICAÇÃO QUE POSSUA RESERVATÓRIO DE FIBRA/FIBROCIMENTO  FORNECIMENTO E INSTALAÇÃO. AF_06/2016 | COMPOSIÇÃO | M | 606,26 | 23,42 | 582,84 | 0,00 | 0,00 | 0,00 | 582.84 | 582.84 |  | 94605
94648 | TUBO, PVC, SOLDÁVEL, DN 25 MM, INSTALADO EM RESERVAÇÃO DE ÁGUA DE EDIFICAÇÃO QUE POSSUA RESERVATÓRIO DE FIBRA/FIBROCIMENTO FORNECIMENTO E INSTALAÇÃO. AF_06/2016 | COMPOSIÇÃO | M | 10,23 | 4,20 | 6,03 | 0,00 | 0,00 | 0,00 | 6.03 | 6.03 |  | 94648
94649 | TUBO, PVC, SOLDÁVEL, DN 32 MM, INSTALADO EM RESERVAÇÃO DE ÁGUA DE EDIFICAÇÃO QUE POSSUA RESERVATÓRIO DE FIBRA/FIBROCIMENTO FORNECIMENTO E INSTALAÇÃO. AF_06/2016 | COMPOSIÇÃO | M | 16,11 | 4,19 | 11,92 | 0,00 | 0,00 | 0,00 | 11.92 | 11.92 |  | 94649
94650 | TUBO, PVC, SOLDÁVEL, DN 40 MM, INSTALADO EM RESERVAÇÃO DE ÁGUA DE EDIFICAÇÃO QUE POSSUA RESERVATÓRIO DE FIBRA/FIBROCIMENTO FORNECIMENTO E INSTALAÇÃO. AF_06/2016 | COMPOSIÇÃO | M | 23,06 | 5,94 | 17,12 | 0,00 | 0,00 | 0,00 | 17.12 | 17.12 |  | 94650
94651 | TUBO, PVC, SOLDÁVEL, DN 50 MM, INSTALADO EM RESERVAÇÃO DE ÁGUA DE EDIFICAÇÃO QUE POSSUA RESERVATÓRIO DE FIBRA/FIBROCIMENTO FORNECIMENTO E INSTALAÇÃO. AF_06/2016 | COMPOSIÇÃO | M | 25,27 | 5,94 | 19,33 | 0,00 | 0,00 | 0,00 | 19.33 | 19.33 |  | 94651
94652 | TUBO, PVC, SOLDÁVEL, DN 60 MM, INSTALADO EM RESERVAÇÃO DE ÁGUA DE EDIFICAÇÃO QUE POSSUA RESERVATÓRIO DE FIBRA/FIBROCIMENTO FORNECIMENTO E INSTALAÇÃO. AF_06/2016 | COMPOSIÇÃO | M | 41,12 | 9,68 | 31,44 | 0,00 | 0,00 | 0,00 | 31.44 | 31.44 |  | 94652
94653 | TUBO, PVC, SOLDÁVEL, DN 75 MM, INSTALADO EM RESERVAÇÃO DE ÁGUA DE EDIFICAÇÃO QUE POSSUA RESERVATÓRIO DE FIBRA/FIBROCIMENTO FORNECIMENTO E INSTALAÇÃO. AF_06/2016 | COMPOSIÇÃO | M | 60,26 | 9,67 | 50,59 | 0,00 | 0,00 | 0,00 | 50.59 | 50.59 |  | 94653
94654 | TUBO, PVC, SOLDÁVEL, DN 85 MM, INSTALADO EM RESERVAÇÃO DE ÁGUA DE EDIFICAÇÃO QUE POSSUA RESERVATÓRIO DE FIBRA/FIBROCIMENTO FORNECIMENTO E INSTALAÇÃO. AF_06/2016 | COMPOSIÇÃO | M | 78,80 | 16,96 | 61,84 | 0,00 | 0,00 | 0,00 | 61.84 | 61.84 |  | 94654
94655 | TUBO, PVC, SOLDÁVEL, DN 110 MM, INSTALADO EM RESERVAÇÃO DE ÁGUA DE EDIFICAÇÃO QUE POSSUA RESERVATÓRIO DE FIBRA/FIBROCIMENTO FORNECIMENTO E INSTALAÇÃO. AF_06/2016 | COMPOSIÇÃO | M | 112,90 | 16,95 | 95,95 | 0,00 | 0,00 | 0,00 | 95.95 | 95.95 |  | 94655
94716 | TUBO, CPVC, SOLDÁVEL, DN 22 MM, INSTALADO EM RESERVAÇÃO DE ÁGUA DE EDIFICAÇÃO QUE POSSUA RESERVATÓRIO DE FIBRA/FIBROCIMENTO  FORNECIMENTO E INSTALAÇÃO. AF_06/2016 | COMPOSIÇÃO | M | 25,72 | 3,90 | 21,82 | 0,00 | 0,00 | 0,00 | 21.82 | 21.82 |  | 94716
94717 | TUBO, CPVC, SOLDÁVEL, DN 28 MM, INSTALADO EM RESERVAÇÃO DE ÁGUA DE EDIFICAÇÃO QUE POSSUA RESERVATÓRIO DE FIBRA/FIBROCIMENTO  FORNECIMENTO E INSTALAÇÃO. AF_06/2016 | COMPOSIÇÃO | M | 38,16 | 3,89 | 34,27 | 0,00 | 0,00 | 0,00 | 34.27 | 34.27 |  | 94717
94718 | TUBO, CPVC, SOLDÁVEL, DN 35 MM, INSTALADO EM RESERVAÇÃO DE ÁGUA DE EDIFICAÇÃO QUE POSSUA RESERVATÓRIO DE FIBRA/FIBROCIMENTO  FORNECIMENTO E INSTALAÇÃO. AF_06/2016 | COMPOSIÇÃO | M | 47,13 | 5,15 | 41,98 | 0,00 | 0,00 | 0,00 | 41.98 | 41.98 |  | 94718
94719 | TUBO, CPVC, SOLDÁVEL, DN 42 MM, INSTALADO EM RESERVAÇÃO DE ÁGUA DE EDIFICAÇÃO QUE POSSUA RESERVATÓRIO DE FIBRA/FIBROCIMENTO  FORNECIMENTO E INSTALAÇÃO. AF_06/2016 | COMPOSIÇÃO | M | 62,07 | 5,15 | 56,92 | 0,00 | 0,00 | 0,00 | 56.92 | 56.92 |  | 94719
94720 | TUBO, CPVC, SOLDÁVEL, DN 54 MM, INSTALADO EM RESERVAÇÃO DE ÁGUA DE EDIFICAÇÃO QUE POSSUA RESERVATÓRIO DE FIBRA/FIBROCIMENTO  FORNECIMENTO E INSTALAÇÃO. AF_06/2016 | COMPOSIÇÃO | M | 93,46 | 8,94 | 84,52 | 0,00 | 0,00 | 0,00 | 84.52 | 84.52 |  | 94720
94721 | TUBO, CPVC, SOLDÁVEL, DN 73 MM, INSTALADO EM RESERVAÇÃO DE ÁGUA DE EDIFICAÇÃO QUE POSSUA RESERVATÓRIO DE FIBRA/FIBROCIMENTO  FORNECIMENTO E INSTALAÇÃO. AF_06/2016 | COMPOSIÇÃO | M | 137,25 | 8,94 | 128,31 | 0,00 | 0,00 | 0,00 | 128.31 | 128.31 |  | 94721
94722 | TUBO, CPVC, SOLDÁVEL, DN 89 MM, INSTALADO EM RESERVAÇÃO DE ÁGUA DE EDIFICAÇÃO QUE POSSUA RESERVATÓRIO DE FIBRA/FIBROCIMENTO  FORNECIMENTO E INSTALAÇÃO. AF_06/2016 | COMPOSIÇÃO | M | 238,69 | 18,11 | 220,58 | 0,00 | 0,00 | 0,00 | 220.58 | 220.58 |  | 94722
95697 | TUBO DE AÇO PRETO SEM COSTURA, CONEXÃO SOLDADA, DN 40 (1 1/2"), INSTALADO EM REDE DE ALIMENTAÇÃO PARA HIDRANTE - FORNECIMENTO E INSTALAÇÃO. AF_10/2020 | COMPOSIÇÃO | M | 84,91 | 3,97 | 80,94 | 0,00 | 0,00 | 0,00 | 80.94 | 80.94 |  | 95697
96635 | TUBO, PPR, DN 25, CLASSE PN 20, INSTALADO EM RAMAL OU SUB-RAMAL DE ÁGUA  FORNECIMENTO E INSTALAÇÃO. AF_06/2015 | COMPOSIÇÃO | M | 30,06 | 12,81 | 17,25 | 0,00 | 0,00 | 0,00 | 17.25 | 17.25 |  | 96635
96636 | TUBO, PPR, DN 25, CLASSE PN 25 INSTALADO EM RAMAL OU SUB-RAMAL DE ÁGUA  FORNECIMENTO E INSTALAÇÃO. AF_06/2015 | COMPOSIÇÃO | M | 31,55 | 13,94 | 17,61 | 0,00 | 0,00 | 0,00 | 17.61 | 17.61 |  | 96636
96644 | TUBO, PPR, DN 25, CLASSE PN 20, INSTALADO EM RAMAL DE DISTRIBUIÇÃO DE ÁGUA  FORNECIMENTO E INSTALAÇÃO. AF_06/2015 | COMPOSIÇÃO | M | 20,88 | 5,83 | 15,05 | 0,00 | 0,00 | 0,00 | 15.05 | 15.05 |  | 96644
96645 | TUBO, PPR, DN 32, CLASSE PN 12, INSTALADO EM RAMAL DE DISTRIBUIÇÃO DE ÁGUA  FORNECIMENTO E INSTALAÇÃO. AF_06/2015 | COMPOSIÇÃO | M | 26,89 | 7,85 | 19,04 | 0,00 | 0,00 | 0,00 | 19.04 | 19.04 |  | 96645
96646 | TUBO, PPR, DN 40, CLASSE PN 12, INSTALADO EM RAMAL DE DISTRIBUIÇÃO DE ÁGUA  FORNECIMENTO E INSTALAÇÃO. AF_06/2015 | COMPOSIÇÃO | M | 41,58 | 12,43 | 29,15 | 0,00 | 0,00 | 0,00 | 29.15 | 29.15 |  | 96646
96647 | TUBO, PPR, DN 25, CLASSE PN 25, INSTALADO EM RAMAL DE DISTRIBUIÇÃO DE ÁGUA  FORNECIMENTO E INSTALAÇÃO. AF_06/2015 | COMPOSIÇÃO | M | 19,23 | 4,57 | 14,66 | 0,00 | 0,00 | 0,00 | 14.66 | 14.66 |  | 96647
96648 | TUBO, PPR, DN 32, CLASSE PN 25, INSTALADO EM RAMAL DE DISTRIBUIÇÃO DE ÁGUA  FORNECIMENTO E INSTALAÇÃO. AF_06/2015 | COMPOSIÇÃO | M | 34,45 | 9,39 | 25,06 | 0,00 | 0,00 | 0,00 | 25.06 | 25.06 |  | 96648
96649 | TUBO, PPR, DN 40, CLASSE PN 25, INSTALADO EM RAMAL DE DISTRIBUIÇÃO DE ÁGUA  FORNECIMENTO E INSTALAÇÃO. AF_06/2015 | COMPOSIÇÃO | M | 50,22 | 14,92 | 35,30 | 0,00 | 0,00 | 0,00 | 35.3 | 35.3 |  | 96649
96668 | TUBO, PPR, DN 25, CLASSE PN 20, INSTALADO EM PRUMADA DE ÁGUA  FORNECIMENTO E INSTALAÇÃO. AF_06/2015 | COMPOSIÇÃO | M | 14,49 | 0,95 | 13,54 | 0,00 | 0,00 | 0,00 | 13.54 | 13.54 |  | 96668
96669 | TUBO, PPR, DN 32, CLASSE PN 12, INSTALADO EM PRUMADA DE ÁGUA  FORNECIMENTO E INSTALAÇÃO. AF_06/2015 | COMPOSIÇÃO | M | 18,06 | 1,11 | 16,95 | 0,00 | 0,00 | 0,00 | 16.95 | 16.95 |  | 96669
96670 | TUBO, PPR, DN 40, CLASSE PN 12, INSTALADO EM PRUMADA DE ÁGUA  FORNECIMENTO E INSTALAÇÃO. AF_06/2015 | COMPOSIÇÃO | M | 27,43 | 1,65 | 25,78 | 0,00 | 0,00 | 0,00 | 25.78 | 25.78 |  | 96670
96671 | TUBO, PPR, DN 50, CLASSE PN 12, INSTALADO EM PRUMADA DE ÁGUA  FORNECIMENTO E INSTALAÇÃO. AF_06/2015 | COMPOSIÇÃO | M | 36,60 | 2,44 | 34,16 | 0,00 | 0,00 | 0,00 | 34.16 | 34.16 |  | 96671
96672 | TUBO, PPR, DN 63, CLASSE PN 12, INSTALADO EM PRUMADA DE ÁGUA  FORNECIMENTO E INSTALAÇÃO. AF_06/2015 | COMPOSIÇÃO | M | 53,66 | 3,77 | 49,89 | 0,00 | 0,00 | 0,00 | 49.89 | 49.89 |  | 96672
96673 | TUBO, PPR, DN 75, CLASSE PN 12, INSTALADO EM PRUMADA DE ÁGUA  FORNECIMENTO E INSTALAÇÃO. AF_06/2015 | COMPOSIÇÃO | M | 88,06 | 5,25 | 82,81 | 0,00 | 0,00 | 0,00 | 82.81 | 82.81 |  | 96673
96674 | TUBO, PPR, DN 90, CLASSE PN 12, INSTALADO EM PRUMADA DE ÁGUA  FORNECIMENTO E INSTALAÇÃO. AF_06/2015 | COMPOSIÇÃO | M | 123,67 | 7,50 | 116,17 | 0,00 | 0,00 | 0,00 | 116.17 | 116.17 |  | 96674
96675 | TUBO, PPR, DN 110, CLASSE PN 12, INSTALADO EM PRUMADA DE ÁGUA  FORNECIMENTO E INSTALAÇÃO. AF_06/2015 | COMPOSIÇÃO | M | 215,76 | 11,09 | 204,67 | 0,00 | 0,00 | 0,00 | 204.67 | 204.67 |  | 96675
96676 | TUBO, PPR, DN 25, CLASSE PN 25, INSTALADO EM PRUMADA DE ÁGUA  FORNECIMENTO E INSTALAÇÃO. AF_06/2015 | COMPOSIÇÃO | M | 14,45 | 0,92 | 13,53 | 0,00 | 0,00 | 0,00 | 13.53 | 13.53 |  | 96676
96677 | TUBO, PPR, DN 32, CLASSE PN 25, INSTALADO EM PRUMADA DE ÁGUA  FORNECIMENTO E INSTALAÇÃO. AF_06/2015 | COMPOSIÇÃO | M | 23,91 | 1,37 | 22,54 | 0,00 | 0,00 | 0,00 | 22.54 | 22.54 |  | 96677
96678 | TUBO, PPR, DN 40, CLASSE PN 25, INSTALADO EM PRUMADA DE ÁGUA  FORNECIMENTO E INSTALAÇÃO. AF_06/2015 | COMPOSIÇÃO | M | 33,19 | 1,97 | 31,22 | 0,00 | 0,00 | 0,00 | 31.22 | 31.22 |  | 96678
96679 | TUBO, PPR, DN 50, CLASSE PN 25, INSTALADO EM PRUMADA DE ÁGUA  FORNECIMENTO E INSTALAÇÃO. AF_06/2015 | COMPOSIÇÃO | M | 48,41 | 2,95 | 45,46 | 0,00 | 0,00 | 0,00 | 45.46 | 45.46 |  | 96679
96680 | TUBO, PPR, DN 63, CLASSE PN 25, INSTALADO EM PRUMADA DE ÁGUA  FORNECIMENTO E INSTALAÇÃO. AF_06/2015 | COMPOSIÇÃO | M | 65,01 | 4,52 | 60,49 | 0,00 | 0,00 | 0,00 | 60.49 | 60.49 |  | 96680
96681 | TUBO, PPR, DN 75, CLASSE PN 25, INSTALADO EM PRUMADA DE ÁGUA  FORNECIMENTO E INSTALAÇÃO. AF_06/2015 | COMPOSIÇÃO | M | 122,20 | 6,32 | 115,88 | 0,00 | 0,00 | 0,00 | 115.88 | 115.88 |  | 96681
96682 | TUBO, PPR, DN 90, CLASSE PN 25, INSTALADO EM PRUMADA DE ÁGUA  FORNECIMENTO E INSTALAÇÃO. AF_06/2015 | COMPOSIÇÃO | M | 180,39 | 8,97 | 171,42 | 0,00 | 0,00 | 0,00 | 171.42 | 171.42 |  | 96682
96683 | TUBO, PPR, DN 110, CLASSE PN 25, INSTALADO EM PRUMADA DE ÁGUA  FORNECIMENTO E INSTALAÇÃO. AF_06/2015 | COMPOSIÇÃO | M | 246,51 | 13,29 | 233,22 | 0,00 | 0,00 | 0,00 | 233.22 | 233.22 |  | 96683
96718 | TUBO, PPR, DN 20, CLASSE PN 20, INSTALADO EM RESERVAÇÃO DE ÁGUA DE EDIFICAÇÃO QUE POSSUA RESERVATÓRIO DE FIBRA/FIBROCIMENTO  FORNECIMENTO E INSTALAÇÃO. AF_06/2016 | COMPOSIÇÃO | M | 9,68 | 0,21 | 9,47 | 0,00 | 0,00 | 0,00 | 9.47 | 9.47 |  | 96718
96719 | TUBO, PPR, DN 25, CLASSE PN 20, INSTALADO EM RESERVAÇÃO DE ÁGUA DE EDIFICAÇÃO QUE POSSUA RESERVATÓRIO DE FIBRA/FIBROCIMENTO  FORNECIMENTO E INSTALAÇÃO. AF_06/2016 | COMPOSIÇÃO | M | 18,18 | 4,12 | 14,06 | 0,00 | 0,00 | 0,00 | 14.06 | 14.06 |  | 96719
96720 | TUBO, PPR, DN 32, CLASSE PN 12, INSTALADO EM RESERVAÇÃO DE ÁGUA DE EDIFICAÇÃO QUE POSSUA RESERVATÓRIO DE FIBRA/FIBROCIMENTO  FORNECIMENTO E INSTALAÇÃO. AF_06/2016 | COMPOSIÇÃO | M | 22,18 | 4,81 | 17,37 | 0,00 | 0,00 | 0,00 | 17.37 | 17.37 |  | 96720
96721 | TUBO, PPR, DN 40, CLASSE PN 12, INSTALADO EM RESERVAÇÃO DE ÁGUA DE EDIFICAÇÃO QUE POSSUA RESERVATÓRIO DE FIBRA/FIBROCIMENTO  FORNECIMENTO E INSTALAÇÃO. AF_06/2016 | COMPOSIÇÃO | M | 30,46 | 4,81 | 25,65 | 0,00 | 0,00 | 0,00 | 25.65 | 25.65 |  | 96721
96722 | TUBO, PPR, DN 50, CLASSE PN 12, INSTALADO EM RESERVAÇÃO DE ÁGUA DE EDIFICAÇÃO QUE POSSUA RESERVATÓRIO DE FIBRA/FIBROCIMENTO  FORNECIMENTO E INSTALAÇÃO. AF_06/2016 | COMPOSIÇÃO | M | 41,30 | 7,35 | 33,95 | 0,00 | 0,00 | 0,00 | 33.95 | 33.95 |  | 96722
96723 | TUBO, PPR, DN 63, CLASSE PN 12, INSTALADO EM RESERVAÇÃO DE ÁGUA DE EDIFICAÇÃO QUE POSSUA RESERVATÓRIO DE FIBRA/FIBROCIMENTO  FORNECIMENTO E INSTALAÇÃO. AF_06/2016 | COMPOSIÇÃO | M | 55,80 | 7,34 | 48,46 | 0,00 | 0,00 | 0,00 | 48.46 | 48.46 |  | 96723
96724 | TUBO, PPR, DN 75, CLASSE PN 12, INSTALADO EM RESERVAÇÃO DE ÁGUA DE EDIFICAÇÃO QUE POSSUA RESERVATÓRIO DE FIBRA/FIBROCIMENTO  FORNECIMENTO E INSTALAÇÃO. AF_06/2016 | COMPOSIÇÃO | M | 91,05 | 12,08 | 78,97 | 0,00 | 0,00 | 0,00 | 78.97 | 78.97 |  | 96724
96725 | TUBO, PPR, DN 90, CLASSE PN 12, INSTALADO EM RESERVAÇÃO DE ÁGUA DE EDIFICAÇÃO QUE POSSUA RESERVATÓRIO DE FIBRA/FIBROCIMENTO  FORNECIMENTO E INSTALAÇÃO. AF_06/2016 | COMPOSIÇÃO | M | 121,28 | 12,08 | 109,20 | 0,00 | 0,00 | 0,00 | 109.2 | 109.2 |  | 96725
96726 | TUBO, PPR, DN 110, CLASSE PN 12, INSTALADO EM RESERVAÇÃO DE ÁGUA DE EDIFICAÇÃO QUE POSSUA RESERVATÓRIO DE FIBRA/FIBROCIMENTO  FORNECIMENTO E INSTALAÇÃO. AF_06/2016 | COMPOSIÇÃO | M | 198,04 | 18,99 | 179,05 | 0,00 | 0,00 | 0,00 | 179.05 | 179.05 |  | 96726
96727 | TUBO, PPR, DN 20, CLASSE PN 25, INSTALADO EM RESERVAÇÃO DE ÁGUA DE EDIFICAÇÃO QUE POSSUA RESERVATÓRIO DE FIBRA/FIBROCIMENTO  FORNECIMENTO E INSTALAÇÃO. AF_06/2016 | COMPOSIÇÃO | M | 15,33 | 4,51 | 10,82 | 0,00 | 0,00 | 0,00 | 10.82 | 10.82 |  | 96727
96728 | TUBO, PPR, DN 25, CLASSE PN 25, INSTALADO EM RESERVAÇÃO DE ÁGUA DE EDIFICAÇÃO QUE POSSUA RESERVATÓRIO DE FIBRA/FIBROCIMENTO  FORNECIMENTO E INSTALAÇÃO. AF_06/2016 | COMPOSIÇÃO | M | 18,68 | 4,50 | 14,18 | 0,00 | 0,00 | 0,00 | 14.18 | 14.18 |  | 96728
96729 | TUBO, PPR, DN 32, CLASSE PN 25, INSTALADO EM RESERVAÇÃO DE ÁGUA DE EDIFICAÇÃO QUE POSSUA RESERVATÓRIO DE FIBRA/FIBROCIMENTO  FORNECIMENTO E INSTALAÇÃO. AF_06/2016 | COMPOSIÇÃO | M | 28,71 | 5,77 | 22,94 | 0,00 | 0,00 | 0,00 | 22.94 | 22.94 |  | 96729
96730 | TUBO, PPR, DN 40, CLASSE PN 25, INSTALADO EM RESERVAÇÃO DE ÁGUA DE EDIFICAÇÃO QUE POSSUA RESERVATÓRIO DE FIBRA/FIBROCIMENTO  FORNECIMENTO E INSTALAÇÃO. AF_06/2016 | COMPOSIÇÃO | M | 36,83 | 5,77 | 31,06 | 0,00 | 0,00 | 0,00 | 31.06 | 31.06 |  | 96730
96731 | TUBO, PPR, DN 50, CLASSE PN 25, INSTALADO EM RESERVAÇÃO DE ÁGUA DE EDIFICAÇÃO QUE POSSUA RESERVATÓRIO DE FIBRA/FIBROCIMENTO  FORNECIMENTO E INSTALAÇÃO. AF_06/2016 | COMPOSIÇÃO | M | 53,76 | 8,79 | 44,97 | 0,00 | 0,00 | 0,00 | 44.97 | 44.97 |  | 96731
96732 | TUBO, PPR, DN 63, CLASSE PN 25, INSTALADO EM RESERVAÇÃO DE ÁGUA DE EDIFICAÇÃO QUE POSSUA RESERVATÓRIO DE FIBRA/FIBROCIMENTO  FORNECIMENTO E INSTALAÇÃO. AF_06/2016 | COMPOSIÇÃO | M | 67,51 | 8,79 | 58,72 | 0,00 | 0,00 | 0,00 | 58.72 | 58.72 |  | 96732
96733 | TUBO, PPR, DN 75, CLASSE PN 25, INSTALADO EM RESERVAÇÃO DE ÁGUA DE EDIFICAÇÃO QUE POSSUA RESERVATÓRIO DE FIBRA/FIBROCIMENTO  FORNECIMENTO E INSTALAÇÃO. AF_06/2016 | COMPOSIÇÃO | M | 124,56 | 14,52 | 110,04 | 0,00 | 0,00 | 0,00 | 110.04 | 110.04 |  | 96733
96734 | TUBO, PPR, DN 90, CLASSE PN 25, INSTALADO EM RESERVAÇÃO DE ÁGUA DE EDIFICAÇÃO QUE POSSUA RESERVATÓRIO DE FIBRA/FIBROCIMENTO  FORNECIMENTO E INSTALAÇÃO. AF_06/2016 | COMPOSIÇÃO | M | 175,21 | 14,52 | 160,69 | 0,00 | 0,00 | 0,00 | 160.69 | 160.69 |  | 96734
96735 | TUBO, PPR, DN 110, CLASSE PN 25, INSTALADO EM RESERVAÇÃO DE ÁGUA DE EDIFICAÇÃO QUE POSSUA RESERVATÓRIO DE FIBRA/FIBROCIMENTO  FORNECIMENTO E INSTALAÇÃO. AF_06/2016 | COMPOSIÇÃO | M | 226,97 | 22,78 | 204,19 | 0,00 | 0,00 | 0,00 | 204.19 | 204.19 |  | 96735
96794 | TUBO, PEX, MONOCAMADA, DN 16, INSTALADO EM RAMAL OU SUB-RAMAL DE ÁGUA  FORNECIMENTO E INSTALAÇÃO. AF_06/2015 | COMPOSIÇÃO | M | 8,63 | 2,00 | 6,63 | 0,00 | 0,00 | 0,00 | 6.63 | 6.63 |  | 96794
96795 | TUBO, PEX, MONOCAMADA, DN 20, INSTALADO EM RAMAL OU SUB-RAMAL DE ÁGUA  FORNECIMENTO E INSTALAÇÃO. AF_06/2015 | COMPOSIÇÃO | M | 10,99 | 2,37 | 8,62 | 0,00 | 0,00 | 0,00 | 8.62 | 8.62 |  | 96795
96796 | TUBO, PEX, MONOCAMADA, DN 25, INSTALADO EM RAMAL OU SUB-RAMAL DE ÁGUA  FORNECIMENTO E INSTALAÇÃO. AF_06/2015 | COMPOSIÇÃO | M | 15,44 | 2,85 | 12,59 | 0,00 | 0,00 | 0,00 | 12.59 | 12.59 |  | 96796
96797 | TUBO, PEX, MONOCAMADA, DN 32, INSTALADO EM RAMAL OU SUB-RAMAL DE ÁGUA  FORNECIMENTO E INSTALAÇÃO. AF_06/2015 | COMPOSIÇÃO | M | 23,38 | 3,47 | 19,91 | 0,00 | 0,00 | 0,00 | 19.91 | 19.91 |  | 96797
96798 | TUBO, PEX, MONOCAMADA, DN 16, INSTALADO EM RAMAL DE DISTRIBUIÇÃO DE ÁGUA  FORNECIMENTO E INSTALAÇÃO. AF_06/2015 | COMPOSIÇÃO | M | 8,76 | 2,10 | 6,66 | 0,00 | 0,00 | 0,00 | 6.66 | 6.66 |  | 96798
96799 | TUBO, PEX, MONOCAMADA, DN 20, INSTALADO EM RAMAL DE DISTRIBUIÇÃO DE ÁGUA  FORNECIMENTO E INSTALAÇÃO. AF_06/2015 | COMPOSIÇÃO | M | 11,72 | 2,93 | 8,79 | 0,00 | 0,00 | 0,00 | 8.79 | 8.79 |  | 96799
96800 | TUBO, PEX, MONOCAMADA, DN 25, INSTALADO EM RAMAL DE DISTRIBUIÇÃO DE ÁGUA  FORNECIMENTO E INSTALAÇÃO. AF_06/2015 | COMPOSIÇÃO | M | 16,94 | 4,02 | 12,92 | 0,00 | 0,00 | 0,00 | 12.92 | 12.92 |  | 96800
96801 | TUBO, PEX, MONOCAMADA, DN 32, INSTALADO EM RAMAL DE DISTRIBUIÇÃO DE ÁGUA  FORNECIMENTO E INSTALAÇÃO. AF_06/2015 | COMPOSIÇÃO | M | 25,97 | 5,49 | 20,48 | 0,00 | 0,00 | 0,00 | 20.48 | 20.48 |  | 96801
97327 | TUBO EM COBRE FLEXÍVEL, DN 1/4, COM ISOLAMENTO, INSTALADO EM RAMAL DE ALIMENTAÇÃO DE AR CONDICIONADO COM CONDENSADORA INDIVIDUAL FORNECIMENTO E INSTALAÇÃO. AF_12/2015 | COMPOSIÇÃO | M | 30,44 | 1,62 | 28,82 | 0,00 | 0,00 | 0,00 | 28.82 | 28.82 |  | 97327
97328 | TUBO EM COBRE FLEXÍVEL, DN 3/8", COM ISOLAMENTO, INSTALADO EM RAMAL DE ALIMENTAÇÃO DE AR CONDICIONADO COM CONDENSADORA INDIVIDUAL  FORNECIMENTO E INSTALAÇÃO. AF_12/2015 | COMPOSIÇÃO | M | 52,51 | 1,78 | 50,73 | 0,00 | 0,00 | 0,00 | 50.73 | 50.73 |  | 97328
97329 | TUBO EM COBRE FLEXÍVEL, DN 1/2", COM ISOLAMENTO, INSTALADO EM RAMAL DE ALIMENTAÇÃO DE AR CONDICIONADO COM CONDENSADORA INDIVIDUAL  FORNECIMENTO E INSTALAÇÃO. AF_12/2015 | COMPOSIÇÃO | M | 66,17 | 1,91 | 64,26 | 0,00 | 0,00 | 0,00 | 64.26 | 64.26 |  | 97329
97330 | TUBO EM COBRE FLEXÍVEL, DN 5/8", COM ISOLAMENTO, INSTALADO EM RAMAL DE ALIMENTAÇÃO DE AR CONDICIONADO COM CONDENSADORA INDIVIDUAL  FORNECIMENTO E INSTALAÇÃO. AF_12/2015 | COMPOSIÇÃO | M | 80,91 | 2,00 | 78,91 | 0,00 | 0,00 | 0,00 | 78.91 | 78.91 |  | 97330
97331 | TUBO EM COBRE FLEXÍVEL, DN 1/4", COM ISOLAMENTO, INSTALADO EM RAMAL DE ALIMENTAÇÃO DE AR CONDICIONADO COM CONDENSADORA CENTRAL  FORNECIMENTO E INSTALAÇÃO. AF_12/2015 | COMPOSIÇÃO | M | 30,74 | 1,85 | 28,89 | 0,00 | 0,00 | 0,00 | 28.89 | 28.89 |  | 97331
97332 | TUBO EM COBRE FLEXÍVEL, DN 3/8", COM ISOLAMENTO, INSTALADO EM RAMAL DE ALIMENTAÇÃO DE AR CONDICIONADO COM CONDENSADORA CENTRAL  FORNECIMENTO E INSTALAÇÃO. AF_12/2015 | COMPOSIÇÃO | M | 52,85 | 2,03 | 50,82 | 0,00 | 0,00 | 0,00 | 50.82 | 50.82 |  | 97332
97333 | TUBO EM COBRE FLEXÍVEL, DN 1/2", COM ISOLAMENTO, INSTALADO EM RAMAL DE ALIMENTAÇÃO DE AR CONDICIONADO COM CONDENSADORA CENTRAL  FORNECIMENTO E INSTALAÇÃO. AF_12/2015 | COMPOSIÇÃO | M | 66,58 | 2,22 | 64,36 | 0,00 | 0,00 | 0,00 | 64.36 | 64.36 |  | 97333
97334 | TUBO EM COBRE FLEXÍVEL, DN 5/8, COM ISOLAMENTO, INSTALADO EM RAMAL DE ALIMENTAÇÃO DE AR CONDICIONADO COM CONDENSADORA CENTRAL FORNECIMENTO E INSTALAÇÃO. AF_12/2015 | COMPOSIÇÃO | M | 81,36 | 2,34 | 79,02 | 0,00 | 0,00 | 0,00 | 79.02 | 79.02 |  | 97334
97335 | TUBO EM COBRE RÍGIDO, DN 22 MM, CLASSE A, SEM ISOLAMENTO, INSTALADO EM PRUMADA  FORNECIMENTO E INSTALAÇÃO. AF_12/2015 | COMPOSIÇÃO | M | 87,35 | 1,46 | 85,89 | 0,00 | 0,00 | 0,00 | 85.89 | 85.89 |  | 97335
97336 | TUBO EM COBRE RÍGIDO, DN 28 MM, CLASSE A, SEM ISOLAMENTO, INSTALADO EM PRUMADA  FORNECIMENTO E INSTALAÇÃO. AF_12/2015 | COMPOSIÇÃO | M | 110,97 | 1,75 | 109,22 | 0,00 | 0,00 | 0,00 | 109.22 | 109.22 |  | 97336
97337 | TUBO EM COBRE RÍGIDO, DN 35 MM, CLASSE A, SEM ISOLAMENTO, INSTALADO EM PRUMADA  FORNECIMENTO E INSTALAÇÃO. AF_12/2015 | COMPOSIÇÃO | M | 166,84 | 2,07 | 164,77 | 0,00 | 0,00 | 0,00 | 164.77 | 164.77 |  | 97337
97338 | TUBO EM COBRE RÍGIDO, DN 42 MM, CLASSE A, SEM ISOLAMENTO, INSTALADO EM PRUMADA  FORNECIMENTO E INSTALAÇÃO. AF_12/2015 | COMPOSIÇÃO | M | 200,58 | 2,38 | 198,20 | 0,00 | 0,00 | 0,00 | 198.2 | 198.2 |  | 97338
97339 | TUBO EM COBRE RÍGIDO, DN 54 MM, CLASSE A, SEM ISOLAMENTO, INSTALADO EM PRUMADA  FORNECIMENTO E INSTALAÇÃO. AF_12/2015 | COMPOSIÇÃO | M | 215,57 | 2,95 | 212,62 | 0,00 | 0,00 | 0,00 | 212.62 | 212.62 |  | 97339
97340 | TUBO EM COBRE RÍGIDO, DN 66 MM, CLASSE A, SEM ISOLAMENTO, INSTALADO EM PRUMADA  FORNECIMENTO E INSTALAÇÃO. AF_12/2015 | COMPOSIÇÃO | M | 216,28 | 3,48 | 212,80 | 0,00 | 0,00 | 0,00 | 212.8 | 212.8 |  | 97340
97341 | TUBO EM COBRE RÍGIDO, DN 15 MM, CLASSE A, SEM ISOLAMENTO, INSTALADO EM RAMAL DE DISTRIBUIÇÃO  FORNECIMENTO E INSTALAÇÃO. AF_12/2015 | COMPOSIÇÃO | M | 57,97 | 3,93 | 54,04 | 0,00 | 0,00 | 0,00 | 54.04 | 54.04 |  | 97341
97342 | TUBO EM COBRE RÍGIDO, DN 22 MM, CLASSE A, SEM ISOLAMENTO, INSTALADO EM RAMAL DE DISTRIBUIÇÃO FORNECIMENTO E INSTALAÇÃO. AF_12/2015 | COMPOSIÇÃO | M | 91,38 | 4,52 | 86,86 | 0,00 | 0,00 | 0,00 | 86.86 | 86.86 |  | 97342
97343 | TUBO EM COBRE RÍGIDO, DN 28 MM, CLASSE A, SEM ISOLAMENTO, INSTALADO EM RAMAL DE DISTRIBUIÇÃO FORNECIMENTO E INSTALAÇÃO. AF_12/2015 | COMPOSIÇÃO | M | 115,29 | 5,03 | 110,26 | 0,00 | 0,00 | 0,00 | 110.26 | 110.26 |  | 97343
97344 | TUBO EM COBRE RÍGIDO, DN 15 MM, CLASSE A, SEM ISOLAMENTO, INSTALADO EM RAMAL E SUB-RAMAL  FORNECIMENTO E INSTALAÇÃO. AF_12/2015 | COMPOSIÇÃO | M | 66,81 | 10,65 | 56,16 | 0,00 | 0,00 | 0,00 | 56.16 | 56.16 |  | 97344
97345 | TUBO EM COBRE RÍGIDO, DN 22 MM, CLASSE A, SEM ISOLAMENTO, INSTALADO EM RAMAL E SUB-RAMAL  FORNECIMENTO E INSTALAÇÃO. AF_12/2015 | COMPOSIÇÃO | M | 106,57 | 16,07 | 90,50 | 0,00 | 0,00 | 0,00 | 90.5 | 90.5 |  | 97345
97346 | TUBO EM COBRE RÍGIDO, DN 28 MM, CLASSE A, SEM ISOLAMENTO, INSTALADO EM RAMAL E SUB-RAMAL  FORNECIMENTO E INSTALAÇÃO. AF_12/2015 | COMPOSIÇÃO | M | 136,00 | 20,77 | 115,23 | 0,00 | 0,00 | 0,00 | 115.23 | 115.23 |  | 97346
97347 | TUBO EM COBRE RÍGIDO, DN 22 MM, CLASSE I, SEM ISOLAMENTO, INSTALADO EM PRUMADA  FORNECIMENTO E INSTALAÇÃO. AF_12/2015 | COMPOSIÇÃO | M | 105,29 | 1,46 | 103,83 | 0,00 | 0,00 | 0,00 | 103.83 | 103.83 |  | 97347
97348 | TUBO EM COBRE RÍGIDO, DN 28 MM, CLASSE I, SEM ISOLAMENTO, INSTALADO EM PRUMADA  FORNECIMENTO E INSTALAÇÃO. AF_12/2015 | COMPOSIÇÃO | M | 145,50 | 1,75 | 143,75 | 0,00 | 0,00 | 0,00 | 143.75 | 143.75 |  | 97348
97349 | TUBO EM COBRE RÍGIDO, DN 35 MM, CLASSE I, SEM ISOLAMENTO, INSTALADO EM PRUMADA  FORNECIMENTO E INSTALAÇÃO. AF_12/2015 | COMPOSIÇÃO | M | 209,83 | 2,07 | 207,76 | 0,00 | 0,00 | 0,00 | 207.76 | 207.76 |  | 97349
97350 | TUBO EM COBRE RÍGIDO, DN 42 MM, CLASSE I, SEM ISOLAMENTO, INSTALADO EM PRUMADA  FORNECIMENTO E INSTALAÇÃO. AF_12/2015 | COMPOSIÇÃO | M | 254,82 | 2,38 | 252,44 | 0,00 | 0,00 | 0,00 | 252.44 | 252.44 |  | 97350
97351 | TUBO EM COBRE RÍGIDO, DN 54 MM, CLASSE I, SEM ISOLAMENTO, INSTALADO EM PRUMADA  FORNECIMENTO E INSTALAÇÃO. AF_12/2015 | COMPOSIÇÃO | M | 352,40 | 2,95 | 349,45 | 0,00 | 0,00 | 0,00 | 349.45 | 349.45 |  | 97351
97352 | TUBO EM COBRE RÍGIDO, DN 66 MM, CLASSE I, SEM ISOLAMENTO, INSTALADO EM PRUMADA  FORNECIMENTO E INSTALAÇÃO. AF_12/2015 | COMPOSIÇÃO | M | 456,78 | 3,48 | 453,30 | 0,00 | 0,00 | 0,00 | 453.3 | 453.3 |  | 97352
97353 | TUBO EM COBRE RÍGIDO, DN 15 MM, CLASSE I, SEM ISOLAMENTO, INSTALADO EM RAMAL DE DISTRIBUIÇÃO  FORNECIMENTO E INSTALAÇÃO. AF_12/2015 | COMPOSIÇÃO | M | 68,59 | 3,93 | 64,66 | 0,00 | 0,00 | 0,00 | 64.66 | 64.66 |  | 97353
97354 | TUBO EM COBRE RÍGIDO, DN 22 MM, CLASSE I, SEM ISOLAMENTO, INSTALADO EM RAMAL DE DISTRIBUIÇÃO FORNECIMENTO E INSTALAÇÃO. AF_12/2015 | COMPOSIÇÃO | M | 109,32 | 4,52 | 104,80 | 0,00 | 0,00 | 0,00 | 104.8 | 104.8 |  | 97354
97355 | TUBO EM COBRE RÍGIDO, DN 28 MM, CLASSE I, SEM ISOLAMENTO, INSTALADO EM RAMAL DE DISTRIBUIÇÃO FORNECIMENTO E INSTALAÇÃO. AF_12/2015 | COMPOSIÇÃO | M | 149,82 | 5,03 | 144,79 | 0,00 | 0,00 | 0,00 | 144.79 | 144.79 |  | 97355
97356 | TUBO EM COBRE RÍGIDO, DN 15 MM, CLASSE I, SEM ISOLAMENTO, INSTALADO EM RAMAL E SUB-RAMAL  FORNECIMENTO E INSTALAÇÃO. AF_12/2015 | COMPOSIÇÃO | M | 77,43 | 10,65 | 66,78 | 0,00 | 0,00 | 0,00 | 66.78 | 66.78 |  | 97356
97357 | TUBO EM COBRE RÍGIDO, DN 22 MM, CLASSE I, SEM ISOLAMENTO, INSTALADO EM RAMAL E SUB-RAMAL  FORNECIMENTO E INSTALAÇÃO. AF_12/2015 | COMPOSIÇÃO | M | 124,51 | 16,07 | 108,44 | 0,00 | 0,00 | 0,00 | 108.44 | 108.44 |  | 97357
97358 | TUBO EM COBRE RÍGIDO, DN 28 MM, CLASSE I, SEM ISOLAMENTO, INSTALADO EM RAMAL E SUB-RAMAL  FORNECIMENTO E INSTALAÇÃO. AF_12/2015 | COMPOSIÇÃO | M | 170,53 | 20,77 | 149,76 | 0,00 | 0,00 | 0,00 | 149.76 | 149.76 |  | 97358
97498 | TUBO DE AÇO GALVANIZADO COM COSTURA, CLASSE MÉDIA, DN 25 (1"), CONEXÃO ROSQUEADA, INSTALADO EM REDE DE ALIMENTAÇÃO PARA HIDRANTE - FORNECIMENTO E INSTALAÇÃO. AF_10/2020 | COMPOSIÇÃO | M | 56,87 | 5,12 | 51,75 | 0,00 | 0,00 | 0,00 | 51.75 | 51.75 |  | 97498
97535 | TUBO DE AÇO GALVANIZADO COM COSTURA, CLASSE MÉDIA, CONEXÃO ROSQUEADA, DN 25 (1"), INSTALADO EM REDE DE ALIMENTAÇÃO PARA SPRINKLER - FORNECIMENTO E INSTALAÇÃO. AF_10/2020 | COMPOSIÇÃO | M | 60,89 | 8,18 | 52,71 | 0,00 | 0,00 | 0,00 | 52.71 | 52.71 |  | 97535
97536 | TUBO DE AÇO GALVANIZADO COM COSTURA, CLASSE MÉDIA, CONEXÃO ROSQUEADA, DN 25 (1"), INSTALADO EM RAMAIS E SUB-RAMAIS DE GÁS - FORNECIMENTO E INSTALAÇÃO. AF_10/2020 | COMPOSIÇÃO | M | 70,15 | 15,23 | 54,92 | 0,00 | 0,00 | 0,00 | 54.92 | 54.92 |  | 97536
100788 | KIT CAVALETE PARA GÁS - SEM MEDIDOR OU REGULADOR - ENTRADA INDIVIDUAL PRINCIPAL, EM AÇO GALVANIZADO DN 15 E 25 MM (1/2" E 1") - FORNECIMENTO E INSTALAÇÃO. AF_01/2020 | COMPOSIÇÃO | UN | 619,14 | 121,80 | 497,34 | 0,00 | 0,00 | 0,00 | 497.34 | 497.34 |  | 100788
100791 | TUBO, PEX, MULTICAMADA, DN 16, INSTALADO EM IMPLANTAÇÃO DE INSTALAÇÕES DE GÁS - FORNECIMENTO E INSTALAÇÃO. AF_01/2020 | COMPOSIÇÃO | M | 17,91 | 5,10 | 12,81 | 0,00 | 0,00 | 0,00 | 12.81 | 12.81 |  | 100791
100792 | TUBO, PEX, MULTICAMADA, DN 20, INSTALADO EM IMPLANTAÇÃO DE INSTALAÇÕES DE GÁS - FORNECIMENTO E INSTALAÇÃO. AF_01/2020 | COMPOSIÇÃO | M | 26,39 | 6,05 | 20,34 | 0,00 | 0,00 | 0,00 | 20.34 | 20.34 |  | 100792
100793 | TUBO, PEX, MULTICAMADA, DN 26, INSTALADO EM IMPLANTAÇÃO DE INSTALAÇÕES DE GÁS - FORNECIMENTO E INSTALAÇÃO. AF_01/2020 | COMPOSIÇÃO | M | 35,07 | 7,23 | 27,84 | 0,00 | 0,00 | 0,00 | 27.84 | 27.84 |  | 100793
100794 | TUBO, PEX, MULTICAMADA, DN 32, INSTALADO EM IMPLANTAÇÃO DE INSTALAÇÕES DE GÁS - FORNECIMENTO E INSTALAÇÃO. AF_01/2020 | COMPOSIÇÃO | M | 47,38 | 8,90 | 38,48 | 0,00 | 0,00 | 0,00 | 38.48 | 38.48 |  | 100794
100799 | TUBO, PEX, MULTICAMADA, COM TUBO LUVA, DN 16, INSTALADO EM IMPLANTAÇÃO DE INSTALAÇÕES DE GÁS - FORNECIMENTO E INSTALAÇÃO. AF_01/2020 | COMPOSIÇÃO | M | 18,33 | 5,43 | 12,90 | 0,00 | 0,00 | 0,00 | 12.9 | 12.9 |  | 100799
100800 | TUBO, PEX, MULTICAMADA, COM TUBO LUVA, DN 20, INSTALADO EM IMPLANTAÇÃO DE INSTALAÇÕES DE GÁS - FORNECIMENTO E INSTALAÇÃO. AF_01/2020 | COMPOSIÇÃO | M | 26,80 | 6,37 | 20,43 | 0,00 | 0,00 | 0,00 | 20.43 | 20.43 |  | 100800
100801 | TUBO, PEX, MULTICAMADA, COM TUBO LUVA, DN 26, INSTALADO EM IMPLANTAÇÃO DE INSTALAÇÕES DE GÁS - FORNECIMENTO E INSTALAÇÃO. AF_01/2020 | COMPOSIÇÃO | M | 35,49 | 7,55 | 27,94 | 0,00 | 0,00 | 0,00 | 27.94 | 27.94 |  | 100801
100802 | TUBO, PEX, MULTICAMADA, COM TUBO LUVA, DN 32, INSTALADO EM IMPLANTAÇÃO DE INSTALAÇÕES DE GÁS - FORNECIMENTO E INSTALAÇÃO. AF_01/2020 | COMPOSIÇÃO | M | 47,79 | 9,21 | 38,58 | 0,00 | 0,00 | 0,00 | 38.58 | 38.58 |  | 100802
100803 | TUBO, PEX, MULTICAMADA, DN 16, INSTALADO EM RAMAL INTERNO DE INSTALAÇÕES DE GÁS - FORNECIMENTO E INSTALAÇÃO. AF_01/2020 | COMPOSIÇÃO | M | 17,06 | 4,44 | 12,62 | 0,00 | 0,00 | 0,00 | 12.62 | 12.62 |  | 100803
100804 | TUBO, PEX, MULTICAMADA, DN 20, INSTALADO EM RAMAL INTERNO DE INSTALAÇÕES DE GÁS - FORNECIMENTO E INSTALAÇÃO. AF_01/2020 | COMPOSIÇÃO | M | 25,37 | 5,26 | 20,11 | 0,00 | 0,00 | 0,00 | 20.11 | 20.11 |  | 100804
100805 | TUBO, PEX, MULTICAMADA, DN 26, INSTALADO EM RAMAL INTERNO DE INSTALAÇÕES DE GÁS - FORNECIMENTO E INSTALAÇÃO. AF_01/2020 | COMPOSIÇÃO | M | 33,85 | 6,29 | 27,56 | 0,00 | 0,00 | 0,00 | 27.56 | 27.56 |  | 100805
100806 | TUBO, PEX, MULTICAMADA, DN 32, INSTALADO EM RAMAL INTERNO DE INSTALAÇÕES DE GÁS - FORNECIMENTO E INSTALAÇÃO. AF_01/2020 | COMPOSIÇÃO | M | 45,89 | 7,73 | 38,16 | 0,00 | 0,00 | 0,00 | 38.16 | 38.16 |  | 100806
100807 | TUBO, PEX, MULTICAMADA, COM TUBO LUVA, DN 16, INSTALADO EM RAMAL INTERNO DE INSTALAÇÕES DE GÁS - FORNECIMENTO E INSTALAÇÃO. AF_01/2020 | COMPOSIÇÃO | M | 23,20 | 9,20 | 14,00 | 0,00 | 0,00 | 0,00 | 14 | 14 |  | 100807
100808 | TUBO, PEX, MULTICAMADA, COM TUBO LUVA, DN 20, INSTALADO EM RAMAL INTERNO DE INSTALAÇÕES DE GÁS - FORNECIMENTO E INSTALAÇÃO. AF_01/2020 | COMPOSIÇÃO | M | 32,59 | 10,86 | 21,73 | 0,00 | 0,00 | 0,00 | 21.73 | 21.73 |  | 100808
100809 | TUBO, PEX, MULTICAMADA, COM TUBO LUVA, DN 26, INSTALADO EM RAMAL INTERNO DE INSTALAÇÕES DE GÁS - FORNECIMENTO E INSTALAÇÃO. AF_01/2020 | COMPOSIÇÃO | M | 42,40 | 12,92 | 29,48 | 0,00 | 0,00 | 0,00 | 29.48 | 29.48 |  | 100809
100810 | TUBO, PEX, MULTICAMADA, COM TUBO LUVA, DN 32, INSTALADO EM RAMAL INTERNO DE INSTALAÇÕES DE GÁS - FORNECIMENTO E INSTALAÇÃO. AF_01/2020 | COMPOSIÇÃO | M | 56,30 | 15,80 | 40,50 | 0,00 | 0,00 | 0,00 | 40.5 | 40.5 |  | 100810
101918 | TUBO DE AÇO GALVANIZADO COM COSTURA, CLASSE MÉDIA, DN 100 (4"), CONEXÃO ROSQUEADA, INSTALADO EM PRUMADAS - FORNECIMENTO E INSTALAÇÃO. AF_10/2020 | COMPOSIÇÃO | M | 269,30 | 19,58 | 249,72 | 0,00 | 0,00 | 0,00 | 249.72 | 249.72 |  | 101918
101919 | UNIÃO, EM FERRO GALVANIZADO, 4", CONEXÃO ROSQUEADA, INSTALADO EM PRUMADAS - FORNECIMENTO E INSTALAÇÃO. AF_10/2020 | COMPOSIÇÃO | UN | 363,93 | 26,43 | 337,50 | 0,00 | 0,00 | 0,00 | 337.5 | 337.5 |  | 101919
101920 | LUVA, EM FERRO GALVANIZADO, 4", CONEXÃO ROSQUEADA, INSTALADO EM PRUMADAS - FORNECIMENTO E INSTALAÇÃO. AF_10/2020 | COMPOSIÇÃO | UN | 172,24 | 26,44 | 145,80 | 0,00 | 0,00 | 0,00 | 145.8 | 145.8 |  | 101920
101921 | LUVA DE REDUÇÃO, EM FERRO GALVANIZADO, 4" X 2 1/2", CONEXÃO ROSQUEADA, INSTALADO EM PRUMADAS - FORNECIMENTO E INSTALAÇÃO. AF_10/2020 | COMPOSIÇÃO | UN | 196,92 | 26,44 | 170,48 | 0,00 | 0,00 | 0,00 | 170.48 | 170.48 |  | 101921
101922 | LUVA DE REDUÇÃO, EM FERRO GALVANIZADO, 4" X 2", CONEXÃO ROSQUEADA, INSTALADO EM PRUMADAS - FORNECIMENTO E INSTALAÇÃO. AF_10/2020 | COMPOSIÇÃO | UN | 196,92 | 26,44 | 170,48 | 0,00 | 0,00 | 0,00 | 170.48 | 170.48 |  | 101922
101923 | LUVA DE REDUÇÃO, EM FERRO GALVANIZADO, 4" X 3", CONEXÃO ROSQUEADA, INSTALADO EM PRUMADAS - FORNECIMENTO E INSTALAÇÃO. AF_10/2020 | COMPOSIÇÃO | UN | 196,92 | 26,44 | 170,48 | 0,00 | 0,00 | 0,00 | 170.48 | 170.48 |  | 101923
101924 | NIPLE, EM FERRO GALVANIZADO, 4", CONEXÃO ROSQUEADA, INSTALADO EM PRUMADAS - FORNECIMENTO E INSTALAÇÃO. AF_10/2020 | COMPOSIÇÃO | UN | 161,91 | 26,44 | 135,47 | 0,00 | 0,00 | 0,00 | 135.47 | 135.47 |  | 101924
101925 | JOELHO 90°, EM FERRO GALVANIZADO, 4", CONEXÃO ROSQUEADA, INSTALADO EM PRUMADAS - FORNECIMENTO E INSTALAÇÃO. AF_10/2020 | COMPOSIÇÃO | UN | 271,28 | 39,66 | 231,62 | 0,00 | 0,00 | 0,00 | 231.62 | 231.62 |  | 101925
101926 | TÊ, EM FERRO GALVANIZADO, 4", CONEXÃO ROSQUEADA, INSTALADO EM PRUMADAS - FORNECIMENTO E INSTALAÇÃO. AF_10/2020 | COMPOSIÇÃO | UN | 349,57 | 52,89 | 296,68 | 0,00 | 0,00 | 0,00 | 296.68 | 296.68 |  | 101926
101927 | TUBO DE AÇO GALVANIZADO COM COSTURA, CLASSE MÉDIA, DN 100 (4"), CONEXÃO ROSQUEADA, INSTALADO EM REDE DE ALIMENTAÇÃO PARA HIDRANTE - FORNECIMENTO E INSTALAÇÃO. AF_10/2020 | COMPOSIÇÃO | M | 256,75 | 10,04 | 246,71 | 0,00 | 0,00 | 0,00 | 246.71 | 246.71 |  | 101927
101928 | UNIÃO, EM FERRO GALVANIZADO, 4", CONEXÃO ROSQUEADA, INSTALADO EM REDE DE ALIMENTAÇÃO PARA HIDRANTE - FORNECIMENTO E INSTALAÇÃO. AF_10/2020 | COMPOSIÇÃO | UN | 368,74 | 30,09 | 338,65 | 0,00 | 0,00 | 0,00 | 338.65 | 338.65 |  | 101928
101929 | LUVA, EM FERRO GALVANIZADO, 4", CONEXÃO ROSQUEADA, INSTALADO EM REDE DE ALIMENTAÇÃO PARA HIDRANTE - FORNECIMENTO E INSTALAÇÃO. AF_10/2020 | COMPOSIÇÃO | UN | 177,05 | 30,10 | 146,95 | 0,00 | 0,00 | 0,00 | 146.95 | 146.95 |  | 101929
101930 | LUVA DE REDUÇÃO, EM FERRO GALVANIZADO, 4" X 2 1/2", CONEXÃO ROSQUEADA, INSTALADO EM REDE DE ALIMENTAÇÃO PARA HIDRANTE - FORNECIMENTO E INSTALAÇÃO. AF_10/2020 | COMPOSIÇÃO | UN | 201,73 | 30,10 | 171,63 | 0,00 | 0,00 | 0,00 | 171.63 | 171.63 |  | 101930
101931 | LUVA DE REDUÇÃO, EM FERRO GALVANIZADO, 4" X 2", CONEXÃO ROSQUEADA, INSTALADO EM REDE DE ALIMENTAÇÃO PARA HIDRANTE - FORNECIMENTO E INSTALAÇÃO. AF_10/2020 | COMPOSIÇÃO | UN | 201,73 | 30,10 | 171,63 | 0,00 | 0,00 | 0,00 | 171.63 | 171.63 |  | 101931
101932 | LUVA DE REDUÇÃO, EM FERRO GALVANIZADO, 4" X 3", CONEXÃO ROSQUEADA, INSTALADO EM REDE DE ALIMENTAÇÃO PARA HIDRANTE - FORNECIMENTO E INSTALAÇÃO. AF_10/2020 | COMPOSIÇÃO | UN | 201,73 | 30,10 | 171,63 | 0,00 | 0,00 | 0,00 | 171.63 | 171.63 |  | 101932
101933 | NIPLE, EM FERRO GALVANIZADO, 4", CONEXÃO ROSQUEADA, INSTALADO EM REDE DE ALIMENTAÇÃO PARA HIDRANTE - FORNECIMENTO E INSTALAÇÃO. AF_10/2020 | COMPOSIÇÃO | UN | 166,72 | 30,10 | 136,62 | 0,00 | 0,00 | 0,00 | 136.62 | 136.62 |  | 101933
101934 | JOELHO 90°, EM FERRO GALVANIZADO, 4", CONEXÃO ROSQUEADA, INSTALADO EM REDE DE ALIMENTAÇÃO PARA HIDRANTE - FORNECIMENTO E INSTALAÇÃO. AF_10/2020 | COMPOSIÇÃO | UN | 278,49 | 45,15 | 233,34 | 0,00 | 0,00 | 0,00 | 233.34 | 233.34 |  | 101934
101935 | TÊ, EM FERRO GALVANIZADO, 4", CONEXÃO ROSQUEADA, INSTALADO EM REDE DE ALIMENTAÇÃO PARA HIDRANTE - FORNECIMENTO E INSTALAÇÃO. AF_10/2020 | COMPOSIÇÃO | UN | 359,19 | 60,20 | 298,99 | 0,00 | 0,00 | 0,00 | 298.99 | 298.99 |  | 101935
89358 | JOELHO 90 GRAUS, PVC, SOLDÁVEL, DN 20MM, INSTALADO EM RAMAL OU SUB-RAMAL DE ÁGUA - FORNECIMENTO E INSTALAÇÃO. AF_12/2014 | COMPOSIÇÃO | UN | 6,82 | 4,09 | 2,73 | 0,00 | 0,00 | 0,00 | 2.73 | 2.73 |  | 89358
89359 | JOELHO 45 GRAUS, PVC, SOLDÁVEL, DN 20MM, INSTALADO EM RAMAL OU SUB-RAMAL DE ÁGUA - FORNECIMENTO E INSTALAÇÃO. AF_12/2014 | COMPOSIÇÃO | UN | 7,25 | 4,09 | 3,16 | 0,00 | 0,00 | 0,00 | 3.16 | 3.16 |  | 89359
89360 | CURVA 90 GRAUS, PVC, SOLDÁVEL, DN 20MM, INSTALADO EM RAMAL OU SUB-RAMAL DE ÁGUA - FORNECIMENTO E INSTALAÇÃO. AF_12/2014 | COMPOSIÇÃO | UN | 9,07 | 4,07 | 5,00 | 0,00 | 0,00 | 0,00 | 5 | 5 |  | 89360
89361 | CURVA 45 GRAUS, PVC, SOLDÁVEL, DN 20MM, INSTALADO EM RAMAL OU SUB-RAMAL DE ÁGUA - FORNECIMENTO E INSTALAÇÃO. AF_12/2014 | COMPOSIÇÃO | UN | 8,36 | 4,07 | 4,29 | 0,00 | 0,00 | 0,00 | 4.29 | 4.29 |  | 89361
89362 | JOELHO 90 GRAUS, PVC, SOLDÁVEL, DN 25MM, INSTALADO EM RAMAL OU SUB-RAMAL DE ÁGUA - FORNECIMENTO E INSTALAÇÃO. AF_12/2014 | COMPOSIÇÃO | UN | 8,14 | 4,76 | 3,38 | 0,00 | 0,00 | 0,00 | 3.38 | 3.38 |  | 89362
89363 | JOELHO 45 GRAUS, PVC, SOLDÁVEL, DN 25MM, INSTALADO EM RAMAL OU SUB-RAMAL DE ÁGUA - FORNECIMENTO E INSTALAÇÃO. AF_12/2014 | COMPOSIÇÃO | UN | 9,07 | 4,75 | 4,32 | 0,00 | 0,00 | 0,00 | 4.32 | 4.32 |  | 89363
89364 | CURVA 90 GRAUS, PVC, SOLDÁVEL, DN 25MM, INSTALADO EM RAMAL OU SUB-RAMAL DE ÁGUA - FORNECIMENTO E INSTALAÇÃO. AF_12/2014 | COMPOSIÇÃO | UN | 11,00 | 4,74 | 6,26 | 0,00 | 0,00 | 0,00 | 6.26 | 6.26 |  | 89364
89365 | CURVA 45 GRAUS, PVC, SOLDÁVEL, DN 25MM, INSTALADO EM RAMAL OU SUB-RAMAL DE ÁGUA - FORNECIMENTO E INSTALAÇÃO. AF_12/2014 | COMPOSIÇÃO | UN | 10,14 | 4,74 | 5,40 | 0,00 | 0,00 | 0,00 | 5.4 | 5.4 |  | 89365
89366 | JOELHO 90 GRAUS COM BUCHA DE LATÃO, PVC, SOLDÁVEL, DN 25MM, X 3/4 INSTALADO EM RAMAL OU SUB-RAMAL DE ÁGUA - FORNECIMENTO E INSTALAÇÃO. AF_12/2014 | COMPOSIÇÃO | UN | 16,09 | 4,73 | 11,36 | 0,00 | 0,00 | 0,00 | 11.36 | 11.36 |  | 89366
89367 | JOELHO 90 GRAUS, PVC, SOLDÁVEL, DN 32MM, INSTALADO EM RAMAL OU SUB-RAMAL DE ÁGUA - FORNECIMENTO E INSTALAÇÃO. AF_12/2014 | COMPOSIÇÃO | UN | 11,46 | 5,65 | 5,81 | 0,00 | 0,00 | 0,00 | 5.81 | 5.81 |  | 89367
89368 | JOELHO 45 GRAUS, PVC, SOLDÁVEL, DN 32MM, INSTALADO EM RAMAL OU SUB-RAMAL DE ÁGUA - FORNECIMENTO E INSTALAÇÃO. AF_12/2014 | COMPOSIÇÃO | UN | 14,07 | 5,65 | 8,42 | 0,00 | 0,00 | 0,00 | 8.42 | 8.42 |  | 89368
89369 | CURVA 90 GRAUS, PVC, SOLDÁVEL, DN 32MM, INSTALADO EM RAMAL OU SUB-RAMAL DE ÁGUA - FORNECIMENTO E INSTALAÇÃO. AF_12/2014 | COMPOSIÇÃO | UN | 17,31 | 5,64 | 11,67 | 0,00 | 0,00 | 0,00 | 11.67 | 11.67 |  | 89369
89370 | CURVA 45 GRAUS, PVC, SOLDÁVEL, DN 32MM, INSTALADO EM RAMAL OU SUB-RAMAL DE ÁGUA - FORNECIMENTO E INSTALAÇÃO. AF_12/2014 | COMPOSIÇÃO | UN | 13,52 | 5,65 | 7,87 | 0,00 | 0,00 | 0,00 | 7.87 | 7.87 |  | 89370
89371 | LUVA, PVC, SOLDÁVEL, DN 20MM, INSTALADO EM RAMAL OU SUB-RAMAL DE ÁGUA - FORNECIMENTO E INSTALAÇÃO. AF_12/2014 | COMPOSIÇÃO | UN | 5,16 | 2,73 | 2,43 | 0,00 | 0,00 | 0,00 | 2.43 | 2.43 |  | 89371
89372 | LUVA DE CORRER, PVC, SOLDÁVEL, DN 20MM, INSTALADO EM RAMAL OU SUB-RAMAL DE ÁGUA - FORNECIMENTO E INSTALAÇÃO. AF_12/2014 | COMPOSIÇÃO | UN | 13,79 | 2,70 | 11,09 | 0,00 | 0,00 | 0,00 | 11.09 | 11.09 |  | 89372
89373 | LUVA DE REDUÇÃO, PVC, SOLDÁVEL, DN 25MM X 20MM, INSTALADO EM RAMAL OU SUB-RAMAL DE ÁGUA - FORNECIMENTO E INSTALAÇÃO. AF_12/2014 | COMPOSIÇÃO | UN | 5,95 | 2,72 | 3,23 | 0,00 | 0,00 | 0,00 | 3.23 | 3.23 |  | 89373
89374 | LUVA COM BUCHA DE LATÃO, PVC, SOLDÁVEL, DN 20MM X 1/2, INSTALADO EM RAMAL OU SUB-RAMAL DE ÁGUA - FORNECIMENTO E INSTALAÇÃO. AF_12/2014 | COMPOSIÇÃO | UN | 10,62 | 2,70 | 7,92 | 0,00 | 0,00 | 0,00 | 7.92 | 7.92 |  | 89374
89375 | UNIÃO, PVC, SOLDÁVEL, DN 20MM, INSTALADO EM RAMAL OU SUB-RAMAL DE ÁGUA - FORNECIMENTO E INSTALAÇÃO. AF_12/2014 | COMPOSIÇÃO | UN | 13,45 | 2,70 | 10,75 | 0,00 | 0,00 | 0,00 | 10.75 | 10.75 |  | 89375
89376 | ADAPTADOR CURTO COM BOLSA E ROSCA PARA REGISTRO, PVC, SOLDÁVEL, DN 20MM X 1/2, INSTALADO EM RAMAL OU SUB-RAMAL DE ÁGUA - FORNECIMENTO E INSTALAÇÃO. AF_12/2014 | COMPOSIÇÃO | UN | 5,25 | 2,73 | 2,52 | 0,00 | 0,00 | 0,00 | 2.52 | 2.52 |  | 89376
89377 | CURVA DE TRANSPOSIÇÃO, PVC, SOLDÁVEL, DN 20MM, INSTALADO EM RAMAL OU SUB-RAMAL DE ÁGUA - FORNECIMENTO E INSTALAÇÃO. AF_12/2014 | COMPOSIÇÃO | UN | 9,42 | 2,71 | 6,71 | 0,00 | 0,00 | 0,00 | 6.71 | 6.71 |  | 89377
89378 | LUVA, PVC, SOLDÁVEL, DN 25MM, INSTALADO EM RAMAL OU SUB-RAMAL DE ÁGUA - FORNECIMENTO E INSTALAÇÃO. AF_12/2014 | COMPOSIÇÃO | UN | 6,13 | 3,17 | 2,96 | 0,00 | 0,00 | 0,00 | 2.96 | 2.96 |  | 89378
89379 | LUVA DE CORRER, PVC, SOLDÁVEL, DN 25MM, INSTALADO EM RAMAL OU SUB-RAMAL DE ÁGUA - FORNECIMENTO E INSTALAÇÃO. AF_12/2014 | COMPOSIÇÃO | UN | 17,63 | 3,14 | 14,49 | 0,00 | 0,00 | 0,00 | 14.49 | 14.49 |  | 89379
89380 | LUVA DE REDUÇÃO, PVC, SOLDÁVEL, DN 32MM X 25MM, INSTALADO EM RAMAL OU SUB-RAMAL DE ÁGUA - FORNECIMENTO E INSTALAÇÃO. AF_12/2014 | COMPOSIÇÃO | UN | 9,66 | 3,15 | 6,51 | 0,00 | 0,00 | 0,00 | 6.51 | 6.51 |  | 89380
89381 | LUVA COM BUCHA DE LATÃO, PVC, SOLDÁVEL, DN 25MM X 3/4, INSTALADO EM RAMAL OU SUB-RAMAL DE ÁGUA - FORNECIMENTO E INSTALAÇÃO. AF_12/2014 | COMPOSIÇÃO | UN | 13,40 | 3,14 | 10,26 | 0,00 | 0,00 | 0,00 | 10.26 | 10.26 |  | 89381
89382 | UNIÃO, PVC, SOLDÁVEL, DN 25MM, INSTALADO EM RAMAL OU SUB-RAMAL DE ÁGUA - FORNECIMENTO E INSTALAÇÃO. AF_12/2014 | COMPOSIÇÃO | UN | 16,03 | 3,14 | 12,89 | 0,00 | 0,00 | 0,00 | 12.89 | 12.89 |  | 89382
89383 | ADAPTADOR CURTO COM BOLSA E ROSCA PARA REGISTRO, PVC, SOLDÁVEL, DN 25MM X 3/4, INSTALADO EM RAMAL OU SUB-RAMAL DE ÁGUA - FORNECIMENTO E INSTALAÇÃO. AF_12/2014 | COMPOSIÇÃO | UN | 6,24 | 3,17 | 3,07 | 0,00 | 0,00 | 0,00 | 3.07 | 3.07 |  | 89383
89384 | CURVA DE TRANSPOSIÇÃO, PVC, SOLDÁVEL, DN 25MM, INSTALADO EM RAMAL OU SUB-RAMAL DE ÁGUA FORNECIMENTO E INSTALAÇÃO. AF_12/2014 | COMPOSIÇÃO | UN | 13,59 | 3,14 | 10,45 | 0,00 | 0,00 | 0,00 | 10.45 | 10.45 |  | 89384
89385 | LUVA SOLDÁVEL E COM ROSCA, PVC, SOLDÁVEL, DN 25MM X 3/4, INSTALADO EM RAMAL OU SUB-RAMAL DE ÁGUA - FORNECIMENTO E INSTALAÇÃO. AF_12/2014 | COMPOSIÇÃO | UN | 7,15 | 3,15 | 4,00 | 0,00 | 0,00 | 0,00 | 4 | 4 |  | 89385
89386 | LUVA, PVC, SOLDÁVEL, DN 32MM, INSTALADO EM RAMAL OU SUB-RAMAL DE ÁGUA - FORNECIMENTO E INSTALAÇÃO. AF_12/2014 | COMPOSIÇÃO | UN | 8,66 | 3,77 | 4,89 | 0,00 | 0,00 | 0,00 | 4.89 | 4.89 |  | 89386
89387 | LUVA DE CORRER, PVC, SOLDÁVEL, DN 32MM, INSTALADO EM RAMAL OU SUB-RAMAL DE ÁGUA FORNECIMENTO E INSTALAÇÃO. AF_12/2014 | COMPOSIÇÃO | UN | 36,10 | 3,74 | 32,36 | 0,00 | 0,00 | 0,00 | 32.36 | 32.36 |  | 89387
89388 | LUVA DE REDUÇÃO, PVC, SOLDÁVEL, DN 40MM X 32MM, INSTALADO EM RAMAL OU SUB-RAMAL DE ÁGUA - FORNECIMENTO E INSTALAÇÃO. AF_12/2014 | COMPOSIÇÃO | UN | 11,76 | 3,76 | 8,00 | 0,00 | 0,00 | 0,00 | 8 | 8 |  | 89388
89389 | LUVA SOLDÁVEL E COM ROSCA, PVC, SOLDÁVEL, DN 32MM X 1, INSTALADO EM RAMAL OU SUB-RAMAL DE ÁGUA - FORNECIMENTO E INSTALAÇÃO. AF_12/2014 | COMPOSIÇÃO | UN | 12,82 | 3,76 | 9,06 | 0,00 | 0,00 | 0,00 | 9.06 | 9.06 |  | 89389
89390 | UNIÃO, PVC, SOLDÁVEL, DN 32MM, INSTALADO EM RAMAL OU SUB-RAMAL DE ÁGUA - FORNECIMENTO E INSTALAÇÃO. AF_12/2014 | COMPOSIÇÃO | UN | 24,13 | 3,75 | 20,38 | 0,00 | 0,00 | 0,00 | 20.38 | 20.38 |  | 89390
89391 | ADAPTADOR CURTO COM BOLSA E ROSCA PARA REGISTRO, PVC, SOLDÁVEL, DN 32MM X 1, INSTALADO EM RAMAL OU SUB-RAMAL DE ÁGUA - FORNECIMENTO E INSTALAÇÃO. AF_12/2014 | COMPOSIÇÃO | UN | 8,53 | 3,77 | 4,76 | 0,00 | 0,00 | 0,00 | 4.76 | 4.76 |  | 89391
89392 | CURVA DE TRANSPOSIÇÃO, PVC, SOLDÁVEL, DN 32MM, INSTALADO EM RAMAL OU SUB-RAMAL DE ÁGUA FORNECIMENTO E INSTALAÇÃO. AF_12/2014 | COMPOSIÇÃO | UN | 28,86 | 3,75 | 25,11 | 0,00 | 0,00 | 0,00 | 25.11 | 25.11 |  | 89392
89393 | TE, PVC, SOLDÁVEL, DN 20MM, INSTALADO EM RAMAL OU SUB-RAMAL DE ÁGUA - FORNECIMENTO E INSTALAÇÃO. AF_12/2014 | COMPOSIÇÃO | UN | 9,53 | 5,45 | 4,08 | 0,00 | 0,00 | 0,00 | 4.08 | 4.08 |  | 89393
89394 | TÊ COM BUCHA DE LATÃO NA BOLSA CENTRAL, PVC, SOLDÁVEL, DN 20MM X 1/2, INSTALADO EM RAMAL OU SUB-RAMAL DE ÁGUA - FORNECIMENTO E INSTALAÇÃO. AF_12/2014 | COMPOSIÇÃO | UN | 20,30 | 5,42 | 14,88 | 0,00 | 0,00 | 0,00 | 14.88 | 14.88 |  | 89394
89395 | TE, PVC, SOLDÁVEL, DN 25MM, INSTALADO EM RAMAL OU SUB-RAMAL DE ÁGUA - FORNECIMENTO E INSTALAÇÃO. AF_12/2014 | COMPOSIÇÃO | UN | 11,39 | 6,33 | 5,06 | 0,00 | 0,00 | 0,00 | 5.06 | 5.06 |  | 89395
89396 | TÊ COM BUCHA DE LATÃO NA BOLSA CENTRAL, PVC, SOLDÁVEL, DN 25MM X 1/2, INSTALADO EM RAMAL OU SUB-RAMAL DE ÁGUA - FORNECIMENTO E INSTALAÇÃO. AF_12/2014 | COMPOSIÇÃO | UN | 20,61 | 6,31 | 14,30 | 0,00 | 0,00 | 0,00 | 14.3 | 14.3 |  | 89396
89397 | TÊ DE REDUÇÃO, PVC, SOLDÁVEL, DN 25MM X 20MM, INSTALADO EM RAMAL OU SUB-RAMAL DE ÁGUA - FORNECIMENTO E INSTALAÇÃO. AF_12/2014 | COMPOSIÇÃO | UN | 13,86 | 6,31 | 7,55 | 0,00 | 0,00 | 0,00 | 7.55 | 7.55 |  | 89397
89398 | TE, PVC, SOLDÁVEL, DN 32MM, INSTALADO EM RAMAL OU SUB-RAMAL DE ÁGUA - FORNECIMENTO E INSTALAÇÃO. AF_12/2014 | COMPOSIÇÃO | UN | 17,04 | 7,52 | 9,52 | 0,00 | 0,00 | 0,00 | 9.52 | 9.52 |  | 89398
89399 | TÊ COM BUCHA DE LATÃO NA BOLSA CENTRAL, PVC, SOLDÁVEL, DN 32MM X 3/4, INSTALADO EM RAMAL OU SUB-RAMAL DE ÁGUA - FORNECIMENTO E INSTALAÇÃO. AF_12/2014 | COMPOSIÇÃO | UN | 32,68 | 7,51 | 25,17 | 0,00 | 0,00 | 0,00 | 25.17 | 25.17 |  | 89399
89400 | TÊ DE REDUÇÃO, PVC, SOLDÁVEL, DN 32MM X 25MM, INSTALADO EM RAMAL OU SUB-RAMAL DE ÁGUA - FORNECIMENTO E INSTALAÇÃO. AF_12/2014 | COMPOSIÇÃO | UN | 19,48 | 7,52 | 11,96 | 0,00 | 0,00 | 0,00 | 11.96 | 11.96 |  | 89400
89404 | JOELHO 90 GRAUS, PVC, SOLDÁVEL, DN 20MM, INSTALADO EM RAMAL DE DISTRIBUIÇÃO DE ÁGUA - FORNECIMENTO E INSTALAÇÃO. AF_12/2014 | COMPOSIÇÃO | UN | 4,63 | 2,45 | 2,18 | 0,00 | 0,00 | 0,00 | 2.18 | 2.18 |  | 89404
89405 | JOELHO 45 GRAUS, PVC, SOLDÁVEL, DN 20MM, INSTALADO EM RAMAL DE DISTRIBUIÇÃO DE ÁGUA - FORNECIMENTO E INSTALAÇÃO. AF_12/2014 | COMPOSIÇÃO | UN | 5,06 | 2,44 | 2,62 | 0,00 | 0,00 | 0,00 | 2.62 | 2.62 |  | 89405
89406 | CURVA 90 GRAUS, PVC, SOLDÁVEL, DN 20MM, INSTALADO EM RAMAL DE DISTRIBUIÇÃO DE ÁGUA - FORNECIMENTO E INSTALAÇÃO. AF_12/2014 | COMPOSIÇÃO | UN | 6,88 | 2,43 | 4,45 | 0,00 | 0,00 | 0,00 | 4.45 | 4.45 |  | 89406
89407 | CURVA 45 GRAUS, PVC, SOLDÁVEL, DN 20MM, INSTALADO EM RAMAL DE DISTRIBUIÇÃO DE ÁGUA - FORNECIMENTO E INSTALAÇÃO. AF_12/2014 | COMPOSIÇÃO | UN | 6,17 | 2,43 | 3,74 | 0,00 | 0,00 | 0,00 | 3.74 | 3.74 |  | 89407
89408 | JOELHO 90 GRAUS, PVC, SOLDÁVEL, DN 25MM, INSTALADO EM RAMAL DE DISTRIBUIÇÃO DE ÁGUA - FORNECIMENTO E INSTALAÇÃO. AF_12/2014 | COMPOSIÇÃO | UN | 5,61 | 2,87 | 2,74 | 0,00 | 0,00 | 0,00 | 2.74 | 2.74 |  | 89408
89409 | JOELHO 45 GRAUS, PVC, SOLDÁVEL, DN 25MM, INSTALADO EM RAMAL DE DISTRIBUIÇÃO DE ÁGUA - FORNECIMENTO E INSTALAÇÃO. AF_12/2014 | COMPOSIÇÃO | UN | 6,54 | 2,85 | 3,69 | 0,00 | 0,00 | 0,00 | 3.69 | 3.69 |  | 89409
89410 | CURVA 90 GRAUS, PVC, SOLDÁVEL, DN 25MM, INSTALADO EM RAMAL DE DISTRIBUIÇÃO DE ÁGUA - FORNECIMENTO E INSTALAÇÃO. AF_12/2014 | COMPOSIÇÃO | UN | 8,47 | 2,85 | 5,62 | 0,00 | 0,00 | 0,00 | 5.62 | 5.62 |  | 89410
89411 | CURVA 45 GRAUS, PVC, SOLDÁVEL, DN 25MM, INSTALADO EM RAMAL DE DISTRIBUIÇÃO DE ÁGUA - FORNECIMENTO E INSTALAÇÃO. AF_12/2014 | COMPOSIÇÃO | UN | 7,61 | 2,85 | 4,76 | 0,00 | 0,00 | 0,00 | 4.76 | 4.76 |  | 89411
89412 | JOELHO 90 GRAUS, PVC, SOLDÁVEL, DN 25MM, X 3/4 INSTALADO EM RAMAL DE DISTRIBUIÇÃO DE ÁGUA - FORNECIMENTO E INSTALAÇÃO. AF_12/2014 | COMPOSIÇÃO | UN | 8,79 | 2,84 | 5,95 | 0,00 | 0,00 | 0,00 | 5.95 | 5.95 |  | 89412
89413 | JOELHO 90 GRAUS, PVC, SOLDÁVEL, DN 32MM, INSTALADO EM RAMAL DE DISTRIBUIÇÃO DE ÁGUA - FORNECIMENTO E INSTALAÇÃO. AF_12/2014 | COMPOSIÇÃO | UN | 8,42 | 3,37 | 5,05 | 0,00 | 0,00 | 0,00 | 5.05 | 5.05 |  | 89413
89414 | JOELHO 45 GRAUS, PVC, SOLDÁVEL, DN 32MM, INSTALADO EM RAMAL DE DISTRIBUIÇÃO DE ÁGUA - FORNECIMENTO E INSTALAÇÃO. AF_12/2014 | COMPOSIÇÃO | UN | 11,03 | 3,36 | 7,67 | 0,00 | 0,00 | 0,00 | 7.67 | 7.67 |  | 89414
89415 | CURVA 90 GRAUS, PVC, SOLDÁVEL, DN 32MM, INSTALADO EM RAMAL DE DISTRIBUIÇÃO DE ÁGUA - FORNECIMENTO E INSTALAÇÃO. AF_12/2014 | COMPOSIÇÃO | UN | 14,27 | 3,36 | 10,91 | 0,00 | 0,00 | 0,00 | 10.91 | 10.91 |  | 89415
89416 | CURVA 45 GRAUS, PVC, SOLDÁVEL, DN 32MM, INSTALADO EM RAMAL DE DISTRIBUIÇÃO DE ÁGUA - FORNECIMENTO E INSTALAÇÃO. AF_12/2014 | COMPOSIÇÃO | UN | 10,48 | 3,36 | 7,12 | 0,00 | 0,00 | 0,00 | 7.12 | 7.12 |  | 89416
89417 | LUVA, PVC, SOLDÁVEL, DN 20MM, INSTALADO EM RAMAL DE DISTRIBUIÇÃO DE ÁGUA - FORNECIMENTO E INSTALAÇÃO. AF_12/2014 | COMPOSIÇÃO | UN | 3,71 | 1,65 | 2,06 | 0,00 | 0,00 | 0,00 | 2.06 | 2.06 |  | 89417
89418 | LUVA DE CORRER, PVC, SOLDÁVEL, DN 20MM, INSTALADO EM RAMAL DE DISTRIBUIÇÃO DE ÁGUA - FORNECIMENTO E INSTALAÇÃO. AF_12/2014 | COMPOSIÇÃO | UN | 12,34 | 1,63 | 10,71 | 0,00 | 0,00 | 0,00 | 10.71 | 10.71 |  | 89418
89419 | LUVA DE REDUÇÃO, PVC, SOLDÁVEL, DN 25MM X 20MM, INSTALADO EM RAMAL DE DISTRIBUIÇÃO DE ÁGUA - FORNECIMENTO E INSTALAÇÃO. AF_12/2014 | COMPOSIÇÃO | UN | 4,50 | 1,64 | 2,86 | 0,00 | 0,00 | 0,00 | 2.86 | 2.86 |  | 89419
89420 | LUVA COM BUCHA DE LATÃO, PVC, SOLDÁVEL, DN 20MM X 1/2, INSTALADO EM RAMAL DE DISTRIBUIÇÃO DE ÁGUA - FORNECIMENTO E INSTALAÇÃO. AF_12/2014 | COMPOSIÇÃO | UN | 9,17 | 1,63 | 7,54 | 0,00 | 0,00 | 0,00 | 7.54 | 7.54 |  | 89420
89421 | UNIÃO, PVC, SOLDÁVEL, DN 20MM, INSTALADO EM RAMAL DE DISTRIBUIÇÃO DE ÁGUA - FORNECIMENTO E INSTALAÇÃO. AF_12/2014 | COMPOSIÇÃO | UN | 12,00 | 1,63 | 10,37 | 0,00 | 0,00 | 0,00 | 10.37 | 10.37 |  | 89421
89422 | ADAPTADOR CURTO COM BOLSA E ROSCA PARA REGISTRO, PVC, SOLDÁVEL, DN 20MM X 1/2, INSTALADO EM RAMAL DE DISTRIBUIÇÃO DE ÁGUA - FORNECIMENTO E INSTALAÇÃO. AF_12/2014 | COMPOSIÇÃO | UN | 3,80 | 1,65 | 2,15 | 0,00 | 0,00 | 0,00 | 2.15 | 2.15 |  | 89422
89423 | CURVA DE TRANSPOSIÇÃO, PVC, SOLDÁVEL, DN 20MM, INSTALADO EM RAMAL DE DISTRIBUIÇÃO DE ÁGUA FORNECIMENTO E INSTALAÇÃO. AF_12/2014 | COMPOSIÇÃO | UN | 8,41 | 1,63 | 6,78 | 0,00 | 0,00 | 0,00 | 6.78 | 6.78 |  | 89423
89424 | LUVA, PVC, SOLDÁVEL, DN 25MM, INSTALADO EM RAMAL DE DISTRIBUIÇÃO DE ÁGUA - FORNECIMENTO E INSTALAÇÃO. AF_12/2014 | COMPOSIÇÃO | UN | 4,43 | 1,91 | 2,52 | 0,00 | 0,00 | 0,00 | 2.52 | 2.52 |  | 89424
89425 | LUVA DE CORRER, PVC, SOLDÁVEL, DN 25MM, INSTALADO EM RAMAL DE DISTRIBUIÇÃO DE ÁGUA - FORNECIMENTO E INSTALAÇÃO. AF_12/2014 | COMPOSIÇÃO | UN | 15,93 | 1,88 | 14,05 | 0,00 | 0,00 | 0,00 | 14.05 | 14.05 |  | 89425
89426 | LUVA DE REDUÇÃO, PVC, SOLDÁVEL, DN 32MM X 25MM, INSTALADO EM RAMAL DE DISTRIBUIÇÃO DE ÁGUA - FORNECIMENTO E INSTALAÇÃO. AF_12/2014 | COMPOSIÇÃO | UN | 7,96 | 1,89 | 6,07 | 0,00 | 0,00 | 0,00 | 6.07 | 6.07 |  | 89426
89427 | LUVA COM BUCHA DE LATÃO, PVC, SOLDÁVEL, DN 25MM X 3/4, INSTALADO EM RAMAL DE DISTRIBUIÇÃO DE ÁGUA - FORNECIMENTO E INSTALAÇÃO. AF_12/2014 | COMPOSIÇÃO | UN | 11,70 | 1,89 | 9,81 | 0,00 | 0,00 | 0,00 | 9.81 | 9.81 |  | 89427
89428 | UNIÃO, PVC, SOLDÁVEL, DN 25MM, INSTALADO EM RAMAL DE DISTRIBUIÇÃO DE ÁGUA - FORNECIMENTO E INSTALAÇÃO. AF_12/2014 | COMPOSIÇÃO | UN | 14,33 | 1,89 | 12,44 | 0,00 | 0,00 | 0,00 | 12.44 | 12.44 |  | 89428
89429 | ADAPTADOR CURTO COM BOLSA E ROSCA PARA REGISTRO, PVC, SOLDÁVEL, DN 25MM X 3/4, INSTALADO EM RAMAL DE DISTRIBUIÇÃO DE ÁGUA - FORNECIMENTO E INSTALAÇÃO. AF_12/2014 | COMPOSIÇÃO | UN | 4,54 | 1,91 | 2,63 | 0,00 | 0,00 | 0,00 | 2.63 | 2.63 |  | 89429
89430 | CURVA DE TRANSPOSIÇÃO, PVC, SOLDÁVEL, DN 25MM, INSTALADO EM RAMAL DE DISTRIBUIÇÃO DE ÁGUA FORNECIMENTO E INSTALAÇÃO. AF_12/2014 | COMPOSIÇÃO | UN | 11,89 | 1,89 | 10,00 | 0,00 | 0,00 | 0,00 | 10 | 10 |  | 89430
89431 | LUVA, PVC, SOLDÁVEL, DN 32MM, INSTALADO EM RAMAL DE DISTRIBUIÇÃO DE ÁGUA - FORNECIMENTO E INSTALAÇÃO. AF_12/2014 | COMPOSIÇÃO | UN | 6,61 | 2,24 | 4,37 | 0,00 | 0,00 | 0,00 | 4.37 | 4.37 |  | 89431
89432 | LUVA DE CORRER, PVC, SOLDÁVEL, DN 32MM, INSTALADO EM RAMAL DE DISTRIBUIÇÃO DE ÁGUA FORNECIMENTO E INSTALAÇÃO. AF_12/2014 | COMPOSIÇÃO | UN | 34,05 | 2,22 | 31,83 | 0,00 | 0,00 | 0,00 | 31.83 | 31.83 |  | 89432
89433 | LUVA DE REDUÇÃO, PVC, SOLDÁVEL, DN 40MM X 32MM, INSTALADO EM RAMAL DE DISTRIBUIÇÃO DE ÁGUA - FORNECIMENTO E INSTALAÇÃO. AF_12/2014 | COMPOSIÇÃO | UN | 9,71 | 2,23 | 7,48 | 0,00 | 0,00 | 0,00 | 7.48 | 7.48 |  | 89433
89434 | LUVA SOLDÁVEL E COM ROSCA, PVC, SOLDÁVEL, DN 32MM X 1, INSTALADO EM RAMAL DE DISTRIBUIÇÃO DE ÁGUA - FORNECIMENTO E INSTALAÇÃO. AF_12/2014 | COMPOSIÇÃO | UN | 10,77 | 2,23 | 8,54 | 0,00 | 0,00 | 0,00 | 8.54 | 8.54 |  | 89434
89435 | UNIÃO, PVC, SOLDÁVEL, DN 32MM, INSTALADO EM RAMAL DE DISTRIBUIÇÃO DE ÁGUA - FORNECIMENTO E INSTALAÇÃO. AF_12/2014 | COMPOSIÇÃO | UN | 22,08 | 2,22 | 19,86 | 0,00 | 0,00 | 0,00 | 19.86 | 19.86 |  | 89435
89436 | ADAPTADOR CURTO COM BOLSA E ROSCA PARA REGISTRO, PVC, SOLDÁVEL, DN 32MM X 1, INSTALADO EM RAMAL DE DISTRIBUIÇÃO DE ÁGUA - FORNECIMENTO E INSTALAÇÃO. AF_12/2014 | COMPOSIÇÃO | UN | 6,48 | 2,24 | 4,24 | 0,00 | 0,00 | 0,00 | 4.24 | 4.24 |  | 89436
89437 | CURVA DE TRANSPOSIÇÃO, PVC, SOLDÁVEL, DN 32MM, INSTALADO EM RAMAL DE DISTRIBUIÇÃO DE ÁGUA FORNECIMENTO E INSTALAÇÃO. AF_12/2014 | COMPOSIÇÃO | UN | 26,81 | 2,22 | 24,59 | 0,00 | 0,00 | 0,00 | 24.59 | 24.59 |  | 89437
89438 | TE, PVC, SOLDÁVEL, DN 20MM, INSTALADO EM RAMAL DE DISTRIBUIÇÃO DE ÁGUA - FORNECIMENTO E INSTALAÇÃO. AF_12/2014 | COMPOSIÇÃO | UN | 6,62 | 3,26 | 3,36 | 0,00 | 0,00 | 0,00 | 3.36 | 3.36 |  | 89438
89439 | TÊ SOLDÁVEL E COM ROSCA NA BOLSA CENTRAL, PVC, SOLDÁVEL, DN 20MM X 1/2, INSTALADO EM RAMAL DE DISTRIBUIÇÃO DE ÁGUA - FORNECIMENTO E INSTALAÇÃO. AF_12/2014 | COMPOSIÇÃO | UN | 9,09 | 3,25 | 5,84 | 0,00 | 0,00 | 0,00 | 5.84 | 5.84 |  | 89439
89440 | TE, PVC, SOLDÁVEL, DN 25MM, INSTALADO EM RAMAL DE DISTRIBUIÇÃO DE ÁGUA - FORNECIMENTO E INSTALAÇÃO. AF_12/2014 | COMPOSIÇÃO | UN | 8,01 | 3,79 | 4,22 | 0,00 | 0,00 | 0,00 | 4.22 | 4.22 |  | 89440
89441 | TÊ COM BUCHA DE LATÃO NA BOLSA CENTRAL, PVC, SOLDÁVEL, DN 25MM X 1/2, INSTALADO EM RAMAL DE DISTRIBUIÇÃO DE ÁGUA - FORNECIMENTO E INSTALAÇÃO. AF_12/2014 | COMPOSIÇÃO | UN | 17,23 | 3,78 | 13,45 | 0,00 | 0,00 | 0,00 | 13.45 | 13.45 |  | 89441
89442 | TÊ DE REDUÇÃO, PVC, SOLDÁVEL, DN 25MM X 20MM, INSTALADO EM RAMAL DE DISTRIBUIÇÃO DE ÁGUA - FORNECIMENTO E INSTALAÇÃO. AF_12/2014 | COMPOSIÇÃO | UN | 10,48 | 3,79 | 6,69 | 0,00 | 0,00 | 0,00 | 6.69 | 6.69 |  | 89442
89443 | TE, PVC, SOLDÁVEL, DN 32MM, INSTALADO EM RAMAL DE DISTRIBUIÇÃO DE ÁGUA - FORNECIMENTO E INSTALAÇÃO. AF_12/2014 | COMPOSIÇÃO | UN | 13,02 | 4,51 | 8,51 | 0,00 | 0,00 | 0,00 | 8.51 | 8.51 |  | 89443
89444 | TÊ COM BUCHA DE LATÃO NA BOLSA CENTRAL, PVC, SOLDÁVEL, DN 32MM X 3/4, INSTALADO EM RAMAL DE DISTRIBUIÇÃO DE ÁGUA - FORNECIMENTO E INSTALAÇÃO. AF_12/2014 | COMPOSIÇÃO | UN | 28,66 | 4,50 | 24,16 | 0,00 | 0,00 | 0,00 | 24.16 | 24.16 |  | 89444
89445 | TÊ DE REDUÇÃO, PVC, SOLDÁVEL, DN 32MM X 25MM, INSTALADO EM RAMAL DE DISTRIBUIÇÃO DE ÁGUA - FORNECIMENTO E INSTALAÇÃO. AF_12/2014 | COMPOSIÇÃO | UN | 15,46 | 4,51 | 10,95 | 0,00 | 0,00 | 0,00 | 10.95 | 10.95 |  | 89445
89481 | JOELHO 90 GRAUS, PVC, SOLDÁVEL, DN 25MM, INSTALADO EM PRUMADA DE ÁGUA - FORNECIMENTO E INSTALAÇÃO. AF_12/2014 | COMPOSIÇÃO | UN | 4,33 | 1,91 | 2,42 | 0,00 | 0,00 | 0,00 | 2.42 | 2.42 |  | 89481
89485 | JOELHO 45 GRAUS, PVC, SOLDÁVEL, DN 25MM, INSTALADO EM PRUMADA DE ÁGUA - FORNECIMENTO E INSTALAÇÃO. AF_12/2014 | COMPOSIÇÃO | UN | 5,26 | 1,90 | 3,36 | 0,00 | 0,00 | 0,00 | 3.36 | 3.36 |  | 89485
89489 | CURVA 90 GRAUS, PVC, SOLDÁVEL, DN 25MM, INSTALADO EM PRUMADA DE ÁGUA - FORNECIMENTO E INSTALAÇÃO. AF_12/2014 | COMPOSIÇÃO | UN | 7,19 | 1,90 | 5,29 | 0,00 | 0,00 | 0,00 | 5.29 | 5.29 |  | 89489
89490 | CURVA 45 GRAUS, PVC, SOLDÁVEL, DN 25MM, INSTALADO EM PRUMADA DE ÁGUA - FORNECIMENTO E INSTALAÇÃO. AF_12/2014 | COMPOSIÇÃO | UN | 6,33 | 1,90 | 4,43 | 0,00 | 0,00 | 0,00 | 4.43 | 4.43 |  | 89490
89492 | JOELHO 90 GRAUS, PVC, SOLDÁVEL, DN 32MM, INSTALADO EM PRUMADA DE ÁGUA - FORNECIMENTO E INSTALAÇÃO. AF_12/2014 | COMPOSIÇÃO | UN | 6,98 | 2,30 | 4,68 | 0,00 | 0,00 | 0,00 | 4.68 | 4.68 |  | 89492
89493 | JOELHO 45 GRAUS, PVC, SOLDÁVEL, DN 32MM, INSTALADO EM PRUMADA DE ÁGUA - FORNECIMENTO E INSTALAÇÃO. AF_12/2014 | COMPOSIÇÃO | UN | 9,59 | 2,29 | 7,30 | 0,00 | 0,00 | 0,00 | 7.3 | 7.3 |  | 89493
89494 | CURVA 90 GRAUS, PVC, SOLDÁVEL, DN 32MM, INSTALADO EM PRUMADA DE ÁGUA - FORNECIMENTO E INSTALAÇÃO. AF_12/2014 | COMPOSIÇÃO | UN | 12,83 | 2,29 | 10,54 | 0,00 | 0,00 | 0,00 | 10.54 | 10.54 |  | 89494
89496 | CURVA 45 GRAUS, PVC, SOLDÁVEL, DN 32MM, INSTALADO EM PRUMADA DE ÁGUA - FORNECIMENTO E INSTALAÇÃO. AF_12/2014 | COMPOSIÇÃO | UN | 9,04 | 2,30 | 6,74 | 0,00 | 0,00 | 0,00 | 6.74 | 6.74 |  | 89496
89497 | JOELHO 90 GRAUS, PVC, SOLDÁVEL, DN 40MM, INSTALADO EM PRUMADA DE ÁGUA - FORNECIMENTO E INSTALAÇÃO. AF_12/2014 | COMPOSIÇÃO | UN | 11,68 | 2,79 | 8,89 | 0,00 | 0,00 | 0,00 | 8.89 | 8.89 |  | 89497
89498 | JOELHO 45 GRAUS, PVC, SOLDÁVEL, DN 40MM, INSTALADO EM PRUMADA DE ÁGUA - FORNECIMENTO E INSTALAÇÃO. AF_12/2014 | COMPOSIÇÃO | UN | 12,87 | 2,79 | 10,08 | 0,00 | 0,00 | 0,00 | 10.08 | 10.08 |  | 89498
89499 | CURVA 90 GRAUS, PVC, SOLDÁVEL, DN 40MM, INSTALADO EM PRUMADA DE ÁGUA - FORNECIMENTO E INSTALAÇÃO. AF_12/2014 | COMPOSIÇÃO | UN | 20,49 | 2,79 | 17,70 | 0,00 | 0,00 | 0,00 | 17.7 | 17.7 |  | 89499
89500 | CURVA 45 GRAUS, PVC, SOLDÁVEL, DN 40MM, INSTALADO EM PRUMADA DE ÁGUA - FORNECIMENTO E INSTALAÇÃO. AF_12/2014 | COMPOSIÇÃO | UN | 13,10 | 2,79 | 10,31 | 0,00 | 0,00 | 0,00 | 10.31 | 10.31 |  | 89500
89501 | JOELHO 90 GRAUS, PVC, SOLDÁVEL, DN 50MM, INSTALADO EM PRUMADA DE ÁGUA - FORNECIMENTO E INSTALAÇÃO. AF_12/2014 | COMPOSIÇÃO | UN | 13,90 | 3,39 | 10,51 | 0,00 | 0,00 | 0,00 | 10.51 | 10.51 |  | 89501
89502 | JOELHO 45 GRAUS, PVC, SOLDÁVEL, DN 50MM, INSTALADO EM PRUMADA DE ÁGUA - FORNECIMENTO E INSTALAÇÃO. AF_12/2014 | COMPOSIÇÃO | UN | 16,05 | 3,39 | 12,66 | 0,00 | 0,00 | 0,00 | 12.66 | 12.66 |  | 89502
89503 | CURVA 90 GRAUS, PVC, SOLDÁVEL, DN 50MM, INSTALADO EM PRUMADA DE ÁGUA - FORNECIMENTO E INSTALAÇÃO. AF_12/2014 | COMPOSIÇÃO | UN | 25,50 | 3,39 | 22,11 | 0,00 | 0,00 | 0,00 | 22.11 | 22.11 |  | 89503
89504 | CURVA 45 GRAUS, PVC, SOLDÁVEL, DN 50MM, INSTALADO EM PRUMADA DE ÁGUA - FORNECIMENTO E INSTALAÇÃO. AF_12/2014 | COMPOSIÇÃO | UN | 22,08 | 3,39 | 18,69 | 0,00 | 0,00 | 0,00 | 18.69 | 18.69 |  | 89504
89505 | JOELHO 90 GRAUS, PVC, SOLDÁVEL, DN 60MM, INSTALADO EM PRUMADA DE ÁGUA - FORNECIMENTO E INSTALAÇÃO. AF_12/2014 | COMPOSIÇÃO | UN | 38,50 | 4,02 | 34,48 | 0,00 | 0,00 | 0,00 | 34.48 | 34.48 |  | 89505
89506 | JOELHO 45 GRAUS, PVC, SOLDÁVEL, DN 60MM, INSTALADO EM PRUMADA DE ÁGUA - FORNECIMENTO E INSTALAÇÃO. AF_12/2014 | COMPOSIÇÃO | UN | 43,66 | 4,02 | 39,64 | 0,00 | 0,00 | 0,00 | 39.64 | 39.64 |  | 89506
89507 | CURVA 90 GRAUS, PVC, SOLDÁVEL, DN 60MM, INSTALADO EM PRUMADA DE ÁGUA - FORNECIMENTO E INSTALAÇÃO. AF_12/2014 | COMPOSIÇÃO | UN | 54,40 | 4,02 | 50,38 | 0,00 | 0,00 | 0,00 | 50.38 | 50.38 |  | 89507
89510 | CURVA 45 GRAUS, PVC, SOLDÁVEL, DN 60MM, INSTALADO EM PRUMADA DE ÁGUA - FORNECIMENTO E INSTALAÇÃO. AF_12/2014 | COMPOSIÇÃO | UN | 34,69 | 4,02 | 30,67 | 0,00 | 0,00 | 0,00 | 30.67 | 30.67 |  | 89510
89513 | JOELHO 90 GRAUS, PVC, SOLDÁVEL, DN 75MM, INSTALADO EM PRUMADA DE ÁGUA - FORNECIMENTO E INSTALAÇÃO. AF_12/2014 | COMPOSIÇÃO | UN | 123,95 | 4,93 | 119,02 | 0,00 | 0,00 | 0,00 | 119.02 | 119.02 |  | 89513
89514 | JOELHO 90 GRAUS, PVC, SERIE R, ÁGUA PLUVIAL, DN 40 MM, JUNTA SOLDÁVEL, FORNECIDO E INSTALADO EM RAMAL DE ENCAMINHAMENTO. AF_12/2014 | COMPOSIÇÃO | UN | 11,54 | 1,56 | 9,98 | 0,00 | 0,00 | 0,00 | 9.98 | 9.98 |  | 89514
89515 | JOELHO 45 GRAUS, PVC, SOLDÁVEL, DN 75MM, INSTALADO EM PRUMADA DE ÁGUA - FORNECIMENTO E INSTALAÇÃO. AF_12/2014 | COMPOSIÇÃO | UN | 92,54 | 4,93 | 87,61 | 0,00 | 0,00 | 0,00 | 87.61 | 87.61 |  | 89515
89516 | JOELHO 45 GRAUS, PVC, SERIE R, ÁGUA PLUVIAL, DN 40 MM, JUNTA SOLDÁVEL, FORNECIDO E INSTALADO EM RAMAL DE ENCAMINHAMENTO. AF_12/2014 | COMPOSIÇÃO | UN | 9,80 | 1,57 | 8,23 | 0,00 | 0,00 | 0,00 | 8.23 | 8.23 |  | 89516
89517 | CURVA 90 GRAUS, PVC, SOLDÁVEL, DN 75MM, INSTALADO EM PRUMADA DE ÁGUA - FORNECIMENTO E INSTALAÇÃO. AF_12/2014 | COMPOSIÇÃO | UN | 77,26 | 4,93 | 72,33 | 0,00 | 0,00 | 0,00 | 72.33 | 72.33 |  | 89517
89518 | JOELHO 90 GRAUS, PVC, SERIE R, ÁGUA PLUVIAL, DN 50 MM, JUNTA ELÁSTICA, FORNECIDO E INSTALADO EM RAMAL DE ENCAMINHAMENTO. AF_12/2014 | COMPOSIÇÃO | UN | 16,89 | 2,03 | 14,86 | 0,00 | 0,00 | 0,00 | 14.86 | 14.86 |  | 89518
89519 | CURVA 45 GRAUS, PVC, SOLDÁVEL, DN 75MM, INSTALADO EM PRUMADA DE ÁGUA - FORNECIMENTO E INSTALAÇÃO. AF_12/2014 | COMPOSIÇÃO | UN | 50,89 | 4,93 | 45,96 | 0,00 | 0,00 | 0,00 | 45.96 | 45.96 |  | 89519
89520 | JOELHO 45 GRAUS, PVC, SERIE R, ÁGUA PLUVIAL, DN 50 MM, JUNTA ELÁSTICA, FORNECIDO E INSTALADO EM RAMAL DE ENCAMINHAMENTO. AF_12/2014 | COMPOSIÇÃO | UN | 14,58 | 2,03 | 12,55 | 0,00 | 0,00 | 0,00 | 12.55 | 12.55 |  | 89520
89521 | JOELHO 90 GRAUS, PVC, SOLDÁVEL, DN 85MM, INSTALADO EM PRUMADA DE ÁGUA - FORNECIMENTO E INSTALAÇÃO. AF_12/2014 | COMPOSIÇÃO | UN | 146,21 | 5,54 | 140,67 | 0,00 | 0,00 | 0,00 | 140.67 | 140.67 |  | 89521
89522 | JOELHO 90 GRAUS, PVC, SERIE R, ÁGUA PLUVIAL, DN 75 MM, JUNTA ELÁSTICA, FORNECIDO E INSTALADO EM RAMAL DE ENCAMINHAMENTO. AF_12/2014 | COMPOSIÇÃO | UN | 34,89 | 3,14 | 31,75 | 0,00 | 0,00 | 0,00 | 31.75 | 31.75 |  | 89522
89523 | JOELHO 45 GRAUS, PVC, SOLDÁVEL, DN 85MM, INSTALADO EM PRUMADA DE ÁGUA - FORNECIMENTO E INSTALAÇÃO. AF_12/2014 | COMPOSIÇÃO | UN | 109,22 | 5,54 | 103,68 | 0,00 | 0,00 | 0,00 | 103.68 | 103.68 |  | 89523
89524 | JOELHO 45 GRAUS, PVC, SERIE R, ÁGUA PLUVIAL, DN 75 MM, JUNTA ELÁSTICA, FORNECIDO E INSTALADO EM RAMAL DE ENCAMINHAMENTO. AF_12/2014 | COMPOSIÇÃO | UN | 30,48 | 3,14 | 27,34 | 0,00 | 0,00 | 0,00 | 27.34 | 27.34 |  | 89524
89525 | CURVA 90 GRAUS, PVC, SOLDÁVEL, DN 85MM, INSTALADO EM PRUMADA DE ÁGUA - FORNECIMENTO E INSTALAÇÃO. AF_12/2014 | COMPOSIÇÃO | UN | 107,35 | 5,54 | 101,81 | 0,00 | 0,00 | 0,00 | 101.81 | 101.81 |  | 89525
89526 | CURVA 87 GRAUS E 30 MINUTOS, PVC, SERIE R, ÁGUA PLUVIAL, DN 75 MM, JUNTA ELÁSTICA, FORNECIDO E INSTALADO EM RAMAL DE ENCAMINHAMENTO. AF_12/2014 | COMPOSIÇÃO | UN | 46,55 | 3,14 | 43,41 | 0,00 | 0,00 | 0,00 | 43.41 | 43.41 |  | 89526
89527 | CURVA 45 GRAUS, PVC, SOLDÁVEL, DN 85MM, INSTALADO EM PRUMADA DE ÁGUA - FORNECIMENTO E INSTALAÇÃO. AF_12/2014 | COMPOSIÇÃO | UN | 81,40 | 5,54 | 75,86 | 0,00 | 0,00 | 0,00 | 75.86 | 75.86 |  | 89527
89528 | LUVA, PVC, SOLDÁVEL, DN 25MM, INSTALADO EM PRUMADA DE ÁGUA - FORNECIMENTO E INSTALAÇÃO. AF_12/2014 | COMPOSIÇÃO | UN | 3,57 | 1,25 | 2,32 | 0,00 | 0,00 | 0,00 | 2.32 | 2.32 |  | 89528
89529 | JOELHO 90 GRAUS, PVC, SERIE R, ÁGUA PLUVIAL, DN 100 MM, JUNTA ELÁSTICA, FORNECIDO E INSTALADO EM RAMAL DE ENCAMINHAMENTO. AF_12/2014 | COMPOSIÇÃO | UN | 52,26 | 4,39 | 47,87 | 0,00 | 0,00 | 0,00 | 47.87 | 47.87 |  | 89529
89530 | LUVA DE CORRER, PVC, SOLDÁVEL, DN 25MM, INSTALADO EM PRUMADA DE ÁGUA - FORNECIMENTO E INSTALAÇÃO. AF_12/2014 | COMPOSIÇÃO | UN | 15,07 | 1,24 | 13,83 | 0,00 | 0,00 | 0,00 | 13.83 | 13.83 |  | 89530
89531 | JOELHO 45 GRAUS, PVC, SERIE R, ÁGUA PLUVIAL, DN 100 MM, JUNTA ELÁSTICA, FORNECIDO E INSTALADO EM RAMAL DE ENCAMINHAMENTO. AF_12/2014 | COMPOSIÇÃO | UN | 41,53 | 4,39 | 37,14 | 0,00 | 0,00 | 0,00 | 37.14 | 37.14 |  | 89531
89532 | LUVA DE REDUÇÃO, PVC, SOLDÁVEL, DN 32MM X 25MM, INSTALADO EM PRUMADA DE ÁGUA - FORNECIMENTO E INSTALAÇÃO. AF_12/2014 | COMPOSIÇÃO | UN | 7,10 | 1,24 | 5,86 | 0,00 | 0,00 | 0,00 | 5.86 | 5.86 |  | 89532
89533 | JOELHO 45 GRAUS PARA PÉ DE COLUNA, PVC, SERIE R, ÁGUA PLUVIAL, DN 100 MM, JUNTA ELÁSTICA, FORNECIDO E INSTALADO EM RAMAL DE ENCAMINHAMENTO. AF_12/2014 | COMPOSIÇÃO | UN | 41,53 | 4,39 | 37,14 | 0,00 | 0,00 | 0,00 | 37.14 | 37.14 |  | 89533
89534 | LUVA SOLDÁVEL E COM ROSCA, PVC, SOLDÁVEL, DN 25MM X 3/4, INSTALADO EM PRUMADA DE ÁGUA - FORNECIMENTO E INSTALAÇÃO. AF_12/2014 | COMPOSIÇÃO | UN | 4,59 | 1,25 | 3,34 | 0,00 | 0,00 | 0,00 | 3.34 | 3.34 |  | 89534
89535 | CURVA 87 GRAUS E 30 MINUTOS, PVC, SERIE R, ÁGUA PLUVIAL, DN 100 MM, JUNTA ELÁSTICA, FORNECIDO E INSTALADO EM RAMAL DE ENCAMINHAMENTO. AF_12/2014 | COMPOSIÇÃO | UN | 69,07 | 4,39 | 64,68 | 0,00 | 0,00 | 0,00 | 64.68 | 64.68 |  | 89535
89536 | UNIÃO, PVC, SOLDÁVEL, DN 25MM, INSTALADO EM PRUMADA DE ÁGUA - FORNECIMENTO E INSTALAÇÃO. AF_12/2014 | COMPOSIÇÃO | UN | 13,47 | 1,24 | 12,23 | 0,00 | 0,00 | 0,00 | 12.23 | 12.23 |  | 89536
89538 | ADAPTADOR CURTO COM BOLSA E ROSCA PARA REGISTRO, PVC, SOLDÁVEL, DN 25MM X 3/4, INSTALADO EM PRUMADA DE ÁGUA - FORNECIMENTO E INSTALAÇÃO. AF_12/2014 | COMPOSIÇÃO | UN | 3,68 | 1,25 | 2,43 | 0,00 | 0,00 | 0,00 | 2.43 | 2.43 |  | 89538
89539 | CURVAR 45 GRAUS, PVC, SERIE R, ÁGUA PLUVIAL, DN 100 MM, JUNTA ELÁSTICA, FORNECIDO E INSTALADO EM RAMAL DE ENCAMINHAMENTO. AF_12/2014 | COMPOSIÇÃO | UN | 44,52 | 4,39 | 40,13 | 0,00 | 0,00 | 0,00 | 40.13 | 40.13 |  | 89539
89540 | CURVA DE TRANSPOSIÇÃO, PVC, SOLDÁVEL, DN 25MM, INSTALADO EM PRUMADA DE ÁGUA - FORNECIMENTO E INSTALAÇÃO. AF_12/2014 | COMPOSIÇÃO | UN | 11,03 | 1,24 | 9,79 | 0,00 | 0,00 | 0,00 | 9.79 | 9.79 |  | 89540
89541 | LUVA, PVC, SOLDÁVEL, DN 32MM, INSTALADO EM PRUMADA DE ÁGUA - FORNECIMENTO E INSTALAÇÃO. AF_12/2014 | COMPOSIÇÃO | UN | 5,66 | 1,54 | 4,12 | 0,00 | 0,00 | 0,00 | 4.12 | 4.12 |  | 89541
89542 | LUVA DE CORRER, PVC, SOLDÁVEL, DN 32MM, INSTALADO EM PRUMADA DE ÁGUA - FORNECIMENTO E INSTALAÇÃO. AF_12/2014 | COMPOSIÇÃO | UN | 33,10 | 1,53 | 31,57 | 0,00 | 0,00 | 0,00 | 31.57 | 31.57 |  | 89542
89544 | LUVA SIMPLES, PVC, SERIE R, ÁGUA PLUVIAL, DN 40 MM, JUNTA SOLDÁVEL, FORNECIDO E INSTALADO EM RAMAL DE ENCAMINHAMENTO. AF_12/2014 | COMPOSIÇÃO | UN | 10,25 | 1,08 | 9,17 | 0,00 | 0,00 | 0,00 | 9.17 | 9.17 |  | 89544
89545 | LUVA SIMPLES, PVC, SERIE R, ÁGUA PLUVIAL, DN 50 MM, JUNTA ELÁSTICA, FORNECIDO E INSTALADO EM RAMAL DE ENCAMINHAMENTO. AF_12/2014 | COMPOSIÇÃO | UN | 15,56 | 1,40 | 14,16 | 0,00 | 0,00 | 0,00 | 14.16 | 14.16 |  | 89545
89546 | BUCHA DE REDUÇÃO LONGA, PVC, SERIE R, ÁGUA PLUVIAL, DN 50 X 40 MM, JUNTA ELÁSTICA, FORNECIDO E INSTALADO EM RAMAL DE ENCAMINHAMENTO. AF_12/2014 | COMPOSIÇÃO | UN | 13,23 | 1,40 | 11,83 | 0,00 | 0,00 | 0,00 | 11.83 | 11.83 |  | 89546
89547 | LUVA SIMPLES, PVC, SERIE R, ÁGUA PLUVIAL, DN 75 MM, JUNTA ELÁSTICA, FORNECIDO E INSTALADO EM RAMAL DE ENCAMINHAMENTO. AF_12/2014 | COMPOSIÇÃO | UN | 23,13 | 2,19 | 20,94 | 0,00 | 0,00 | 0,00 | 20.94 | 20.94 |  | 89547
89548 | LUVA DE CORRER, PVC, SERIE R, ÁGUA PLUVIAL, DN 75 MM, JUNTA ELÁSTICA, FORNECIDO E INSTALADO EM RAMAL DE ENCAMINHAMENTO. AF_12/2014 | COMPOSIÇÃO | UN | 25,32 | 2,19 | 23,13 | 0,00 | 0,00 | 0,00 | 23.13 | 23.13 |  | 89548
89549 | REDUÇÃO EXCÊNTRICA, PVC, SERIE R, ÁGUA PLUVIAL, DN 75 X 50 MM, JUNTA ELÁSTICA, FORNECIDO E INSTALADO EM RAMAL DE ENCAMINHAMENTO. AF_12/2014 | COMPOSIÇÃO | UN | 17,25 | 2,19 | 15,06 | 0,00 | 0,00 | 0,00 | 15.06 | 15.06 |  | 89549
89550 | TÊ DE INSPEÇÃO, PVC, SERIE R, ÁGUA PLUVIAL, DN 75 MM, JUNTA ELÁSTICA, FORNECIDO E INSTALADO EM RAMAL DE ENCAMINHAMENTO. AF_12/2014 | COMPOSIÇÃO | UN | 47,20 | 2,19 | 45,01 | 0,00 | 0,00 | 0,00 | 45.01 | 45.01 |  | 89550
89551 | LUVA SOLDÁVEL E COM ROSCA, PVC, SOLDÁVEL, DN 32MM X 1, INSTALADO EM PRUMADA DE ÁGUA - FORNECIMENTO E INSTALAÇÃO. AF_12/2014 | COMPOSIÇÃO | UN | 9,82 | 1,54 | 8,28 | 0,00 | 0,00 | 0,00 | 8.28 | 8.28 |  | 89551
89552 | UNIÃO, PVC, SOLDÁVEL, DN 32MM, INSTALADO EM PRUMADA DE ÁGUA - FORNECIMENTO E INSTALAÇÃO. AF_12/2014 | COMPOSIÇÃO | UN | 21,13 | 1,53 | 19,60 | 0,00 | 0,00 | 0,00 | 19.6 | 19.6 |  | 89552
89553 | ADAPTADOR CURTO COM BOLSA E ROSCA PARA REGISTRO, PVC, SOLDÁVEL, DN 32MM X 1, INSTALADO EM PRUMADA DE ÁGUA - FORNECIMENTO E INSTALAÇÃO. AF_12/2014 | COMPOSIÇÃO | UN | 5,53 | 1,54 | 3,99 | 0,00 | 0,00 | 0,00 | 3.99 | 3.99 |  | 89553
89554 | LUVA SIMPLES, PVC, SERIE R, ÁGUA PLUVIAL, DN 100 MM, JUNTA ELÁSTICA, FORNECIDO E INSTALADO EM RAMAL DE ENCAMINHAMENTO. AF_12/2014 | COMPOSIÇÃO | UN | 28,27 | 2,97 | 25,30 | 0,00 | 0,00 | 0,00 | 25.3 | 25.3 |  | 89554
89555 | CURVA DE TRANSPOSIÇÃO, PVC, SOLDÁVEL, DN 32MM, INSTALADO EM PRUMADA DE ÁGUA FORNECIMENTO E INSTALAÇÃO. AF_12/2014 | COMPOSIÇÃO | UN | 25,86 | 1,53 | 24,33 | 0,00 | 0,00 | 0,00 | 24.33 | 24.33 |  | 89555
89556 | LUVA DE CORRER, PVC, SERIE R, ÁGUA PLUVIAL, DN 100 MM, JUNTA ELÁSTICA, FORNECIDO E INSTALADO EM RAMAL DE ENCAMINHAMENTO. AF_12/2014 | COMPOSIÇÃO | UN | 43,28 | 2,97 | 40,31 | 0,00 | 0,00 | 0,00 | 40.31 | 40.31 |  | 89556
89557 | REDUÇÃO EXCÊNTRICA, PVC, SERIE R, ÁGUA PLUVIAL, DN 100 X 75 MM, JUNTA ELÁSTICA, FORNECIDO E INSTALADO EM RAMAL DE ENCAMINHAMENTO. AF_12/2014 | COMPOSIÇÃO | UN | 33,43 | 2,97 | 30,46 | 0,00 | 0,00 | 0,00 | 30.46 | 30.46 |  | 89557
89558 | LUVA, PVC, SOLDÁVEL, DN 40MM, INSTALADO EM PRUMADA DE ÁGUA - FORNECIMENTO E INSTALAÇÃO. AF_12/2014 | COMPOSIÇÃO | UN | 8,89 | 1,86 | 7,03 | 0,00 | 0,00 | 0,00 | 7.03 | 7.03 |  | 89558
89559 | TÊ DE INSPEÇÃO, PVC, SERIE R, ÁGUA PLUVIAL, DN 100 MM, JUNTA ELÁSTICA, FORNECIDO E INSTALADO EM RAMAL DE ENCAMINHAMENTO. AF_12/2014 | COMPOSIÇÃO | UN | 79,04 | 2,97 | 76,07 | 0,00 | 0,00 | 0,00 | 76.07 | 76.07 |  | 89559
89561 | JUNÇÃO SIMPLES, PVC, SERIE R, ÁGUA PLUVIAL, DN 40 MM, JUNTA SOLDÁVEL, FORNECIDO E INSTALADO EM RAMAL DE ENCAMINHAMENTO. AF_12/2014 | COMPOSIÇÃO | UN | 14,63 | 2,20 | 12,43 | 0,00 | 0,00 | 0,00 | 12.43 | 12.43 |  | 89561
89562 | LUVA DE REDUÇÃO, PVC, SOLDÁVEL, DN 40MM X 32MM, INSTALADO EM PRUMADA DE ÁGUA - FORNECIMENTO E INSTALAÇÃO. AF_12/2014 | COMPOSIÇÃO | UN | 9,56 | 1,86 | 7,70 | 0,00 | 0,00 | 0,00 | 7.7 | 7.7 |  | 89562
89563 | JUNÇÃO SIMPLES, PVC, SERIE R, ÁGUA PLUVIAL, DN 50 MM, JUNTA ELÁSTICA, FORNECIDO E INSTALADO EM RAMAL DE ENCAMINHAMENTO. AF_12/2014 | COMPOSIÇÃO | UN | 24,93 | 2,83 | 22,10 | 0,00 | 0,00 | 0,00 | 22.1 | 22.1 |  | 89563
89564 | LUVA COM ROSCA, PVC, SOLDÁVEL, DN 40MM X 1.1/4, INSTALADO EM PRUMADA DE ÁGUA - FORNECIMENTO E INSTALAÇÃO. AF_12/2014 | COMPOSIÇÃO | UN | 18,52 | 1,85 | 16,67 | 0,00 | 0,00 | 0,00 | 16.67 | 16.67 |  | 89564
89565 | JUNÇÃO SIMPLES, PVC, SERIE R, ÁGUA PLUVIAL, DN 75 X 75 MM, JUNTA ELÁSTICA, FORNECIDO E INSTALADO EM RAMAL DE ENCAMINHAMENTO. AF_12/2014 | COMPOSIÇÃO | UN | 64,07 | 4,24 | 59,83 | 0,00 | 0,00 | 0,00 | 59.83 | 59.83 |  | 89565
89566 | TÊ, PVC, SERIE R, ÁGUA PLUVIAL, DN 75 MM, JUNTA ELÁSTICA, FORNECIDO E INSTALADO EM RAMAL DE ENCAMINHAMENTO. AF_12/2014 | COMPOSIÇÃO | UN | 54,56 | 4,24 | 50,32 | 0,00 | 0,00 | 0,00 | 50.32 | 50.32 |  | 89566
89567 | JUNÇÃO SIMPLES, PVC, SERIE R, ÁGUA PLUVIAL, DN 100 X 100 MM, JUNTA ELÁSTICA, FORNECIDO E INSTALADO EM RAMAL DE ENCAMINHAMENTO. AF_12/2014 | COMPOSIÇÃO | UN | 95,79 | 5,81 | 89,98 | 0,00 | 0,00 | 0,00 | 89.98 | 89.98 |  | 89567
89568 | UNIÃO, PVC, SOLDÁVEL, DN 40MM, INSTALADO EM PRUMADA DE ÁGUA - FORNECIMENTO E INSTALAÇÃO. AF_12/2014 | COMPOSIÇÃO | UN | 38,84 | 1,85 | 36,99 | 0,00 | 0,00 | 0,00 | 36.99 | 36.99 |  | 89568
89569 | JUNÇÃO SIMPLES, PVC, SERIE R, ÁGUA PLUVIAL, DN 100 X 75 MM, JUNTA ELÁSTICA, FORNECIDO E INSTALADO EM RAMAL DE ENCAMINHAMENTO. AF_12/2014 | COMPOSIÇÃO | UN | 90,29 | 5,81 | 84,48 | 0,00 | 0,00 | 0,00 | 84.48 | 84.48 |  | 89569
89570 | ADAPTADOR CURTO COM BOLSA E ROSCA PARA REGISTRO, PVC, SOLDÁVEL, DN 40MM X 1.1/2, INSTALADO EM PRUMADA DE ÁGUA - FORNECIMENTO E INSTALAÇÃO. AF_12/2014 | COMPOSIÇÃO | UN | 12,70 | 1,86 | 10,84 | 0,00 | 0,00 | 0,00 | 10.84 | 10.84 |  | 89570
89571 | TÊ, PVC, SERIE R, ÁGUA PLUVIAL, DN 100 X 100 MM, JUNTA ELÁSTICA, FORNECIDO E INSTALADO EM RAMAL DE ENCAMINHAMENTO. AF_12/2014 | COMPOSIÇÃO | UN | 87,45 | 5,81 | 81,64 | 0,00 | 0,00 | 0,00 | 81.64 | 81.64 |  | 89571
89572 | ADAPTADOR CURTO COM BOLSA E ROSCA PARA REGISTRO, PVC, SOLDÁVEL, DN 40MM X 1.1/4, INSTALADO EM PRUMADA DE ÁGUA - FORNECIMENTO E INSTALAÇÃO. AF_12/2014 | COMPOSIÇÃO | UN | 8,34 | 1,86 | 6,48 | 0,00 | 0,00 | 0,00 | 6.48 | 6.48 |  | 89572
89573 | TÊ, PVC, SERIE R, ÁGUA PLUVIAL, DN 100 X 75 MM, JUNTA ELÁSTICA, FORNECIDO E INSTALADO EM RAMAL DE ENCAMINHAMENTO. AF_12/2014 | COMPOSIÇÃO | UN | 79,00 | 5,81 | 73,19 | 0,00 | 0,00 | 0,00 | 73.19 | 73.19 |  | 89573
89574 | JUNÇÃO DUPLA, PVC, SERIE R, ÁGUA PLUVIAL, DN 100 X 100 X 100 MM, JUNTA ELÁSTICA, FORNECIDO E INSTALADO EM RAMAL DE ENCAMINHAMENTO. AF_12/2014 | COMPOSIÇÃO | UN | 158,09 | 8,97 | 149,12 | 0,00 | 0,00 | 0,00 | 149.12 | 149.12 |  | 89574
89575 | LUVA, PVC, SOLDÁVEL, DN 50MM, INSTALADO EM PRUMADA DE ÁGUA - FORNECIMENTO E INSTALAÇÃO. AF_12/2014 | COMPOSIÇÃO | UN | 11,16 | 2,26 | 8,90 | 0,00 | 0,00 | 0,00 | 8.9 | 8.9 |  | 89575
89577 | LUVA DE CORRER, PVC, SOLDÁVEL, DN 50MM, INSTALADO EM PRUMADA DE ÁGUA - FORNECIMENTO E INSTALAÇÃO. AF_12/2014 | COMPOSIÇÃO | UN | 39,37 | 2,25 | 37,12 | 0,00 | 0,00 | 0,00 | 37.12 | 37.12 |  | 89577
89579 | LUVA DE REDUÇÃO, PVC, SOLDÁVEL, DN 50MM X 25MM, INSTALADO EM PRUMADA DE ÁGUA FORNECIMENTO E INSTALAÇÃO. AF_12/2014 | COMPOSIÇÃO | UN | 11,48 | 2,26 | 9,22 | 0,00 | 0,00 | 0,00 | 9.22 | 9.22 |  | 89579
89581 | JOELHO 90 GRAUS, PVC, SERIE R, ÁGUA PLUVIAL, DN 75 MM, JUNTA ELÁSTICA, FORNECIDO E INSTALADO EM CONDUTORES VERTICAIS DE ÁGUAS PLUVIAIS. AF_12/2014 | COMPOSIÇÃO | UN | 33,23 | 1,88 | 31,35 | 0,00 | 0,00 | 0,00 | 31.35 | 31.35 |  | 89581
89582 | JOELHO 45 GRAUS, PVC, SERIE R, ÁGUA PLUVIAL, DN 75 MM, JUNTA ELÁSTICA, FORNECIDO E INSTALADO EM CONDUTORES VERTICAIS DE ÁGUAS PLUVIAIS. AF_12/2014 | COMPOSIÇÃO | UN | 28,82 | 1,88 | 26,94 | 0,00 | 0,00 | 0,00 | 26.94 | 26.94 |  | 89582
89583 | CURVA 87 GRAUS E 30 MINUTOS, PVC, SERIE R, ÁGUA PLUVIAL, DN 75 MM, JUNTA ELÁSTICA, FORNECIDO E INSTALADO EM CONDUTORES VERTICAIS DE ÁGUAS PLUVIAIS. AF_12/2014 | COMPOSIÇÃO | UN | 44,89 | 1,88 | 43,01 | 0,00 | 0,00 | 0,00 | 43.01 | 43.01 |  | 89583
89584 | JOELHO 90 GRAUS, PVC, SERIE R, ÁGUA PLUVIAL, DN 100 MM, JUNTA ELÁSTICA, FORNECIDO E INSTALADO EM CONDUTORES VERTICAIS DE ÁGUAS PLUVIAIS. AF_12/2014 | COMPOSIÇÃO | UN | 50,60 | 3,14 | 47,46 | 0,00 | 0,00 | 0,00 | 47.46 | 47.46 |  | 89584
89585 | JOELHO 45 GRAUS, PVC, SERIE R, ÁGUA PLUVIAL, DN 100 MM, JUNTA ELÁSTICA, FORNECIDO E INSTALADO EM CONDUTORES VERTICAIS DE ÁGUAS PLUVIAIS. AF_12/2014 | COMPOSIÇÃO | UN | 39,87 | 3,14 | 36,73 | 0,00 | 0,00 | 0,00 | 36.73 | 36.73 |  | 89585
89586 | JOELHO 45 GRAUS PARA PÉ DE COLUNA, PVC, SERIE R, ÁGUA PLUVIAL, DN 100 MM, JUNTA ELÁSTICA, FORNECIDO E INSTALADO EM CONDUTORES VERTICAIS DE ÁGUAS PLUVIAIS. AF_12/2014 | COMPOSIÇÃO | UN | 39,87 | 3,14 | 36,73 | 0,00 | 0,00 | 0,00 | 36.73 | 36.73 |  | 89586
89587 | CURVA 87 GRAUS E 30 MINUTOS, PVC, SERIE R, ÁGUA PLUVIAL, DN 100 MM, JUNTA ELÁSTICA, FORNECIDO E INSTALADO EM CONDUTORES VERTICAIS DE ÁGUAS PLUVIAIS. AF_12/2014 | COMPOSIÇÃO | UN | 67,41 | 3,14 | 64,27 | 0,00 | 0,00 | 0,00 | 64.27 | 64.27 |  | 89587
89589 | CURVAR 45 GRAUS, PVC, SERIE R, ÁGUA PLUVIAL, DN 100 MM, JUNTA ELÁSTICA, FORNECIDO E INSTALADO EM CONDUTORES VERTICAIS DE ÁGUAS PLUVIAIS. AF_12/2014 | COMPOSIÇÃO | UN | 42,86 | 3,14 | 39,72 | 0,00 | 0,00 | 0,00 | 39.72 | 39.72 |  | 89589
89590 | JOELHO 90 GRAUS, PVC, SERIE R, ÁGUA PLUVIAL, DN 150 MM, JUNTA ELÁSTICA, FORNECIDO E INSTALADO EM CONDUTORES VERTICAIS DE ÁGUAS PLUVIAIS. AF_12/2014 | COMPOSIÇÃO | UN | 162,80 | 5,35 | 157,45 | 0,00 | 0,00 | 0,00 | 157.45 | 157.45 |  | 89590
89591 | JOELHO 45 GRAUS, PVC, SERIE R, ÁGUA PLUVIAL, DN 150 MM, JUNTA ELÁSTICA, FORNECIDO E INSTALADO EM CONDUTORES VERTICAIS DE ÁGUAS PLUVIAIS. AF_12/2014 | COMPOSIÇÃO | UN | 132,00 | 5,35 | 126,65 | 0,00 | 0,00 | 0,00 | 126.65 | 126.65 |  | 89591
89592 | CURVA 87 GRAUS E 30 MINUTOS, PVC, SERIE R, ÁGUA PLUVIAL, DN 150 MM, JUNTA ELÁSTICA, FORNECIDO E INSTALADO EM CONDUTORES VERTICAIS DE ÁGUAS PLUVIAIS. AF_12/2014 | COMPOSIÇÃO | UN | 221,56 | 5,35 | 216,21 | 0,00 | 0,00 | 0,00 | 216.21 | 216.21 |  | 89592
89593 | LUVA COM ROSCA, PVC, SOLDÁVEL, DN 50MM X 1.1/2, INSTALADO EM PRUMADA DE ÁGUA - FORNECIMENTO E INSTALAÇÃO. AF_12/2014 | COMPOSIÇÃO | UN | 35,47 | 2,25 | 33,22 | 0,00 | 0,00 | 0,00 | 33.22 | 33.22 |  | 89593
89594 | UNIÃO, PVC, SOLDÁVEL, DN 50MM, INSTALADO EM PRUMADA DE ÁGUA - FORNECIMENTO E INSTALAÇÃO. AF_12/2014 | COMPOSIÇÃO | UN | 43,15 | 2,25 | 40,90 | 0,00 | 0,00 | 0,00 | 40.9 | 40.9 |  | 89594
89595 | ADAPTADOR CURTO COM BOLSA E ROSCA PARA REGISTRO, PVC, SOLDÁVEL, DN 50MM X 1.1/4, INSTALADO EM PRUMADA DE ÁGUA - FORNECIMENTO E INSTALAÇÃO. AF_12/2014 | COMPOSIÇÃO | UN | 15,45 | 2,26 | 13,19 | 0,00 | 0,00 | 0,00 | 13.19 | 13.19 |  | 89595
89596 | ADAPTADOR CURTO COM BOLSA E ROSCA PARA REGISTRO, PVC, SOLDÁVEL, DN 50MM X 1.1/2, INSTALADO EM PRUMADA DE ÁGUA - FORNECIMENTO E INSTALAÇÃO. AF_12/2014 | COMPOSIÇÃO | UN | 10,94 | 2,26 | 8,68 | 0,00 | 0,00 | 0,00 | 8.68 | 8.68 |  | 89596
89597 | LUVA, PVC, SOLDÁVEL, DN 60MM, INSTALADO EM PRUMADA DE ÁGUA - FORNECIMENTO E INSTALAÇÃO. AF_12/2014 | COMPOSIÇÃO | UN | 21,61 | 2,67 | 18,94 | 0,00 | 0,00 | 0,00 | 18.94 | 18.94 |  | 89597
89598 | LUVA DE CORRER, PVC, SOLDÁVEL, DN 60MM, INSTALADO EM PRUMADA DE ÁGUA FORNECIMENTO E INSTALAÇÃO. AF_12/2014 | COMPOSIÇÃO | UN | 59,83 | 2,66 | 57,17 | 0,00 | 0,00 | 0,00 | 57.17 | 57.17 |  | 89598
89599 | LUVA SIMPLES, PVC, SERIE R, ÁGUA PLUVIAL, DN 75 MM, JUNTA ELÁSTICA, FORNECIDO E INSTALADO EM CONDUTORES VERTICAIS DE ÁGUAS PLUVIAIS. AF_12/2014 | COMPOSIÇÃO | UN | 21,88 | 1,24 | 20,64 | 0,00 | 0,00 | 0,00 | 20.64 | 20.64 |  | 89599
89600 | LUVA DE CORRER, PVC, SERIE R, ÁGUA PLUVIAL, DN 75 MM, JUNTA ELÁSTICA, FORNECIDO E INSTALADO EM CONDUTORES VERTICAIS DE ÁGUAS PLUVIAIS. AF_12/2014 | COMPOSIÇÃO | UN | 24,07 | 1,24 | 22,83 | 0,00 | 0,00 | 0,00 | 22.83 | 22.83 |  | 89600
89605 | LUVA DE REDUÇÃO, PVC, SOLDÁVEL, DN 60MM X 50MM, INSTALADO EM PRUMADA DE ÁGUA - FORNECIMENTO E INSTALAÇÃO. AF_12/2014 | COMPOSIÇÃO | UN | 21,05 | 2,67 | 18,38 | 0,00 | 0,00 | 0,00 | 18.38 | 18.38 |  | 89605
89609 | UNIÃO, PVC, SOLDÁVEL, DN 60MM, INSTALADO EM PRUMADA DE ÁGUA - FORNECIMENTO E INSTALAÇÃO. AF_12/2014 | COMPOSIÇÃO | UN | 101,65 | 2,66 | 98,99 | 0,00 | 0,00 | 0,00 | 98.99 | 98.99 |  | 89609
89610 | ADAPTADOR CURTO COM BOLSA E ROSCA PARA REGISTRO, PVC, SOLDÁVEL, DN 60MM X 2, INSTALADO EM PRUMADA DE ÁGUA - FORNECIMENTO E INSTALAÇÃO. AF_12/2014 | COMPOSIÇÃO | UN | 21,63 | 2,67 | 18,96 | 0,00 | 0,00 | 0,00 | 18.96 | 18.96 |  | 89610
89611 | LUVA, PVC, SOLDÁVEL, DN 75MM, INSTALADO EM PRUMADA DE ÁGUA - FORNECIMENTO E INSTALAÇÃO. AF_12/2014 | COMPOSIÇÃO | UN | 35,63 | 3,26 | 32,37 | 0,00 | 0,00 | 0,00 | 32.37 | 32.37 |  | 89611
89612 | UNIÃO, PVC, SOLDÁVEL, DN 75MM, INSTALADO EM PRUMADA DE ÁGUA - FORNECIMENTO E INSTALAÇÃO. AF_12/2014 | COMPOSIÇÃO | UN | 201,20 | 3,26 | 197,94 | 0,00 | 0,00 | 0,00 | 197.94 | 197.94 |  | 89612
89613 | ADAPTADOR CURTO COM BOLSA E ROSCA PARA REGISTRO, PVC, SOLDÁVEL, DN 75MM X 2.1/2, INSTALADO EM PRUMADA DE ÁGUA - FORNECIMENTO E INSTALAÇÃO. AF_12/2014 | COMPOSIÇÃO | UN | 31,49 | 3,26 | 28,23 | 0,00 | 0,00 | 0,00 | 28.23 | 28.23 |  | 89613
89614 | LUVA, PVC, SOLDÁVEL, DN 85MM, INSTALADO EM PRUMADA DE ÁGUA - FORNECIMENTO E INSTALAÇÃO. AF_12/2014 | COMPOSIÇÃO | UN | 69,89 | 3,67 | 66,22 | 0,00 | 0,00 | 0,00 | 66.22 | 66.22 |  | 89614
89615 | UNIÃO, PVC, SOLDÁVEL, DN 85MM, INSTALADO EM PRUMADA DE ÁGUA - FORNECIMENTO E INSTALAÇÃO. AF_12/2014 | COMPOSIÇÃO | UN | 305,38 | 3,67 | 301,71 | 0,00 | 0,00 | 0,00 | 301.71 | 301.71 |  | 89615
89616 | ADAPTADOR CURTO COM BOLSA E ROSCA PARA REGISTRO, PVC, SOLDÁVEL, DN 85MM X 3, INSTALADO EM PRUMADA DE ÁGUA - FORNECIMENTO E INSTALAÇÃO. AF_12/2014 | COMPOSIÇÃO | UN | 46,65 | 3,67 | 42,98 | 0,00 | 0,00 | 0,00 | 42.98 | 42.98 |  | 89616
89617 | TE, PVC, SOLDÁVEL, DN 25MM, INSTALADO EM PRUMADA DE ÁGUA - FORNECIMENTO E INSTALAÇÃO. AF_12/2014 | COMPOSIÇÃO | UN | 6,30 | 2,53 | 3,77 | 0,00 | 0,00 | 0,00 | 3.77 | 3.77 |  | 89617
89618 | TÊ COM BUCHA DE LATÃO NA BOLSA CENTRAL, PVC, SOLDÁVEL, DN 25MM X 1/2, INSTALADO EM PRUMADA DE ÁGUA - FORNECIMENTO E INSTALAÇÃO. AF_12/2014 | COMPOSIÇÃO | UN | 15,52 | 2,51 | 13,01 | 0,00 | 0,00 | 0,00 | 13.01 | 13.01 |  | 89618
89619 | TÊ DE REDUÇÃO, PVC, SOLDÁVEL, DN 25MM X 20MM, INSTALADO EM PRUMADA DE ÁGUA - FORNECIMENTO E INSTALAÇÃO. AF_12/2014 | COMPOSIÇÃO | UN | 8,77 | 2,52 | 6,25 | 0,00 | 0,00 | 0,00 | 6.25 | 6.25 |  | 89619
89620 | TE, PVC, SOLDÁVEL, DN 32MM, INSTALADO EM PRUMADA DE ÁGUA - FORNECIMENTO E INSTALAÇÃO. AF_12/2014 | COMPOSIÇÃO | UN | 11,10 | 3,08 | 8,02 | 0,00 | 0,00 | 0,00 | 8.02 | 8.02 |  | 89620
89621 | TÊ COM BUCHA DE LATÃO NA BOLSA CENTRAL, PVC, SOLDÁVEL, DN 32MM X 3/4, INSTALADO EM PRUMADA DE ÁGUA - FORNECIMENTO E INSTALAÇÃO. AF_12/2014 | COMPOSIÇÃO | UN | 26,74 | 3,07 | 23,67 | 0,00 | 0,00 | 0,00 | 23.67 | 23.67 |  | 89621
89622 | TÊ DE REDUÇÃO, PVC, SOLDÁVEL, DN 32MM X 25MM, INSTALADO EM PRUMADA DE ÁGUA - FORNECIMENTO E INSTALAÇÃO. AF_12/2014 | COMPOSIÇÃO | UN | 13,54 | 3,08 | 10,46 | 0,00 | 0,00 | 0,00 | 10.46 | 10.46 |  | 89622
89623 | TE, PVC, SOLDÁVEL, DN 40MM, INSTALADO EM PRUMADA DE ÁGUA - FORNECIMENTO E INSTALAÇÃO. AF_12/2014 | COMPOSIÇÃO | UN | 18,47 | 3,75 | 14,72 | 0,00 | 0,00 | 0,00 | 14.72 | 14.72 |  | 89623
89624 | TÊ DE REDUÇÃO, PVC, SOLDÁVEL, DN 40MM X 32MM, INSTALADO EM PRUMADA DE ÁGUA - FORNECIMENTO E INSTALAÇÃO. AF_12/2014 | COMPOSIÇÃO | UN | 19,71 | 3,75 | 15,96 | 0,00 | 0,00 | 0,00 | 15.96 | 15.96 |  | 89624
89625 | TE, PVC, SOLDÁVEL, DN 50MM, INSTALADO EM PRUMADA DE ÁGUA - FORNECIMENTO E INSTALAÇÃO. AF_12/2014 | COMPOSIÇÃO | UN | 22,10 | 4,53 | 17,57 | 0,00 | 0,00 | 0,00 | 17.57 | 17.57 |  | 89625
89626 | TÊ DE REDUÇÃO, PVC, SOLDÁVEL, DN 50MM X 40MM, INSTALADO EM PRUMADA DE ÁGUA - FORNECIMENTO E INSTALAÇÃO. AF_12/2014 | COMPOSIÇÃO | UN | 31,59 | 4,53 | 27,06 | 0,00 | 0,00 | 0,00 | 27.06 | 27.06 |  | 89626
89627 | TÊ DE REDUÇÃO, PVC, SOLDÁVEL, DN 50MM X 25MM, INSTALADO EM PRUMADA DE ÁGUA - FORNECIMENTO E INSTALAÇÃO. AF_12/2014 | COMPOSIÇÃO | UN | 20,68 | 4,53 | 16,15 | 0,00 | 0,00 | 0,00 | 16.15 | 16.15 |  | 89627
89628 | TE, PVC, SOLDÁVEL, DN 60MM, INSTALADO EM PRUMADA DE ÁGUA - FORNECIMENTO E INSTALAÇÃO. AF_12/2014 | COMPOSIÇÃO | UN | 48,94 | 5,35 | 43,59 | 0,00 | 0,00 | 0,00 | 43.59 | 43.59 |  | 89628
89629 | TE, PVC, SOLDÁVEL, DN 75MM, INSTALADO EM PRUMADA DE ÁGUA - FORNECIMENTO E INSTALAÇÃO. AF_12/2014 | COMPOSIÇÃO | UN | 91,01 | 6,57 | 84,44 | 0,00 | 0,00 | 0,00 | 84.44 | 84.44 |  | 89629
89630 | TE DE REDUÇÃO, PVC, SOLDÁVEL, DN 75MM X 50MM, INSTALADO EM PRUMADA DE ÁGUA - FORNECIMENTO E INSTALAÇÃO. AF_12/2014 | COMPOSIÇÃO | UN | 78,10 | 6,57 | 71,53 | 0,00 | 0,00 | 0,00 | 71.53 | 71.53 |  | 89630
89631 | TE, PVC, SOLDÁVEL, DN 85MM, INSTALADO EM PRUMADA DE ÁGUA - FORNECIMENTO E INSTALAÇÃO. AF_12/2014 | COMPOSIÇÃO | UN | 140,59 | 7,40 | 133,19 | 0,00 | 0,00 | 0,00 | 133.19 | 133.19 |  | 89631
89632 | TE DE REDUÇÃO, PVC, SOLDÁVEL, DN 85MM X 60MM, INSTALADO EM PRUMADA DE ÁGUA - FORNECIMENTO E INSTALAÇÃO. AF_12/2014 | COMPOSIÇÃO | UN | 114,15 | 7,40 | 106,75 | 0,00 | 0,00 | 0,00 | 106.75 | 106.75 |  | 89632
89637 | JOELHO 90 GRAUS, CPVC, SOLDÁVEL, DN 15MM, INSTALADO EM RAMAL OU SUB-RAMAL DE ÁGUA - FORNECIMENTO E INSTALAÇÃO. AF_12/2014 | COMPOSIÇÃO | UN | 8,64 | 3,44 | 5,20 | 0,00 | 0,00 | 0,00 | 5.2 | 5.2 |  | 89637
89638 | JOELHO 45 GRAUS, CPVC, SOLDÁVEL, DN 15MM, INSTALADO EM RAMAL OU SUB-RAMAL DE ÁGUA - FORNECIMENTO E INSTALAÇÃO. AF_12/2014 | COMPOSIÇÃO | UN | 9,45 | 3,43 | 6,02 | 0,00 | 0,00 | 0,00 | 6.02 | 6.02 |  | 89638
89639 | CURVA 90 GRAUS, CPVC, SOLDÁVEL, DN 15MM, INSTALADO EM RAMAL OU SUB-RAMAL DE ÁGUA - FORNECIMENTO E INSTALAÇÃO. AF_12/2014 | COMPOSIÇÃO | UN | 9,77 | 3,43 | 6,34 | 0,00 | 0,00 | 0,00 | 6.34 | 6.34 |  | 89639
89640 | JOELHO DE TRANSIÇÃO, 90 GRAUS, CPVC, SOLDÁVEL, DN 15MM X 1/2", INSTALADO EM RAMAL OU SUB-RAMAL DE ÁGUA - FORNECIMENTO E INSTALAÇÃO. AF_12/2014 | COMPOSIÇÃO | UN | 14,63 | 3,42 | 11,21 | 0,00 | 0,00 | 0,00 | 11.21 | 11.21 |  | 89640
89641 | JOELHO 90 GRAUS, CPVC, SOLDÁVEL, DN 22MM, INSTALADO EM RAMAL OU SUB-RAMAL DE ÁGUA - FORNECIMENTO E INSTALAÇÃO. AF_12/2014 | COMPOSIÇÃO | UN | 12,14 | 4,36 | 7,78 | 0,00 | 0,00 | 0,00 | 7.78 | 7.78 |  | 89641
89642 | JOELHO 45 GRAUS, CPVC, SOLDÁVEL, DN 22MM, INSTALADO EM RAMAL OU SUB-RAMAL DE ÁGUA - FORNECIMENTO E INSTALAÇÃO. AF_12/2014 | COMPOSIÇÃO | UN | 13,71 | 4,35 | 9,36 | 0,00 | 0,00 | 0,00 | 9.36 | 9.36 |  | 89642
89643 | CURVA 90 GRAUS, CPVC, SOLDÁVEL, DN 22MM, INSTALADO EM RAMAL OU SUB-RAMAL DE ÁGUA - FORNECIMENTO E INSTALAÇÃO. AF_12/2014 | COMPOSIÇÃO | UN | 14,23 | 4,35 | 9,88 | 0,00 | 0,00 | 0,00 | 9.88 | 9.88 |  | 89643
89644 | JOELHO DE TRANSIÇÃO, 90 GRAUS, CPVC, SOLDÁVEL, DN 22MM X 1/2", INSTALADO EM RAMAL OU SUB-RAMAL DE ÁGUA - FORNECIMENTO E INSTALAÇÃO. AF_12/2014 | COMPOSIÇÃO | UN | 21,63 | 4,35 | 17,28 | 0,00 | 0,00 | 0,00 | 17.28 | 17.28 |  | 89644
89645 | JOELHO DE TRANSIÇÃO, 90 GRAUS, CPVC, SOLDÁVEL, DN 22MM X 3/4", INSTALADO EM RAMAL OU SUB-RAMAL DE ÁGUA - FORNECIMENTO E INSTALAÇÃO. AF_12/2014 | COMPOSIÇÃO | UN | 23,35 | 3,42 | 19,93 | 0,00 | 0,00 | 0,00 | 19.93 | 19.93 |  | 89645
89646 | JOELHO 90 GRAUS, CPVC, SOLDÁVEL, DN 28MM, INSTALADO EM RAMAL OU SUB-RAMAL DE ÁGUA - FORNECIMENTO E INSTALAÇÃO. AF_12/2014 | COMPOSIÇÃO | UN | 18,38 | 5,09 | 13,29 | 0,00 | 0,00 | 0,00 | 13.29 | 13.29 |  | 89646
89647 | JOELHO 45 GRAUS, CPVC, SOLDÁVEL, DN 28MM, INSTALADO EM RAMAL OU SUB-RAMAL DE ÁGUA  FORNECIMENTO E INSTALAÇÃO. AF_12/2014 | COMPOSIÇÃO | UN | 18,01 | 5,09 | 12,92 | 0,00 | 0,00 | 0,00 | 12.92 | 12.92 |  | 89647
89648 | CURVA 90 GRAUS, CPVC, SOLDÁVEL, DN 28MM, INSTALADO EM RAMAL OU SUB-RAMAL DE ÁGUA  FORNECIMENTO E INSTALAÇÃO. AF_12/2014 | COMPOSIÇÃO | UN | 19,69 | 5,09 | 14,60 | 0,00 | 0,00 | 0,00 | 14.6 | 14.6 |  | 89648
89649 | JOELHO 90 GRAUS, CPVC, SOLDÁVEL, DN 35MM, INSTALADO EM RAMAL OU SUB-RAMAL DE ÁGUA  FORNECIMENTO E INSTALAÇÃO. AF_12/2014 | COMPOSIÇÃO | UN | 26,55 | 6,01 | 20,54 | 0,00 | 0,00 | 0,00 | 20.54 | 20.54 |  | 89649
89650 | JOELHO 45 GRAUS, CPVC, SOLDÁVEL, DN 35MM, INSTALADO EM RAMAL OU SUB-RAMAL DE ÁGUA  FORNECIMENTO E INSTALAÇÃO. AF_12/2014 | COMPOSIÇÃO | UN | 26,55 | 6,01 | 20,54 | 0,00 | 0,00 | 0,00 | 20.54 | 20.54 |  | 89650
89651 | LUVA, CPVC, SOLDÁVEL, DN 15MM, INSTALADO EM RAMAL OU SUB-RAMAL DE ÁGUA - FORNECIMENTO E INSTALAÇÃO. AF_12/2014 | COMPOSIÇÃO | UN | 6,12 | 2,31 | 3,81 | 0,00 | 0,00 | 0,00 | 3.81 | 3.81 |  | 89651
89652 | LUVA DE CORRER, CPVC, SOLDÁVEL, DN 15MM, INSTALADO EM RAMAL OU SUB-RAMAL DE ÁGUA  FORNECIMENTO E INSTALAÇÃO. AF_12/2014 | COMPOSIÇÃO | UN | 9,71 | 2,29 | 7,42 | 0,00 | 0,00 | 0,00 | 7.42 | 7.42 |  | 89652
89653 | LUVA DE TRANSIÇÃO, CPVC, SOLDÁVEL, DN15MM X 1/2", INSTALADO EM RAMAL OU SUB-RAMAL DE ÁGUA - FORNECIMENTO E INSTALAÇÃO. AF_12/2014 | COMPOSIÇÃO | UN | 15,23 | 2,29 | 12,94 | 0,00 | 0,00 | 0,00 | 12.94 | 12.94 |  | 89653
89654 | UNIÃO, CPVC, SOLDÁVEL, DN15MM, INSTALADO EM RAMAL OU SUB-RAMAL DE ÁGUA  FORNECIMENTO E INSTALAÇÃO. AF_12/2014 | COMPOSIÇÃO | UN | 14,86 | 2,29 | 12,57 | 0,00 | 0,00 | 0,00 | 12.57 | 12.57 |  | 89654
89655 | CONECTOR, CPVC, SOLDÁVEL, DN 15MM X 1/2, INSTALADO EM RAMAL OU SUB-RAMAL DE ÁGUA  FORNECIMENTO E INSTALAÇÃO. AF_12/2014 | COMPOSIÇÃO | UN | 21,61 | 2,28 | 19,33 | 0,00 | 0,00 | 0,00 | 19.33 | 19.33 |  | 89655
89656 | ADAPTADOR, CPVC, SOLDÁVEL, DN15MM, INSTALADO EM RAMAL OU SUB-RAMAL DE ÁGUA  FORNECIMENTO E INSTALAÇÃO. AF_12/2014 | COMPOSIÇÃO | UN | 10,28 | 2,29 | 7,99 | 0,00 | 0,00 | 0,00 | 7.99 | 7.99 |  | 89656
89657 | CURVA DE TRANSPOSIÇÃO, CPVC, SOLDÁVEL, DN15MM, INSTALADO EM RAMAL OU SUB-RAMAL DE ÁGUA  FORNECIMENTO E INSTALAÇÃO. AF_12/2014 | COMPOSIÇÃO | UN | 10,46 | 2,29 | 8,17 | 0,00 | 0,00 | 0,00 | 8.17 | 8.17 |  | 89657
89658 | LUVA, CPVC, SOLDÁVEL, DN 22MM, INSTALADO EM RAMAL OU SUB-RAMAL DE ÁGUA  FORNECIMENTO E INSTALAÇÃO. AF_12/2014 | COMPOSIÇÃO | UN | 8,46 | 2,91 | 5,55 | 0,00 | 0,00 | 0,00 | 5.55 | 5.55 |  | 89658
89659 | LUVA DE CORRER, CPVC, SOLDÁVEL, DN 22MM, INSTALADO EM RAMAL OU SUB-RAMAL DE ÁGUA  FORNECIMENTO E INSTALAÇÃO. AF_12/2014 | COMPOSIÇÃO | UN | 13,95 | 2,89 | 11,06 | 0,00 | 0,00 | 0,00 | 11.06 | 11.06 |  | 89659
89660 | LUVA DE TRANSIÇÃO, CPVC, SOLDÁVEL, DN22MM X 25MM, INSTALADO EM RAMAL OU SUB-RAMAL DE ÁGUA - FORNECIMENTO E INSTALAÇÃO. AF_12/2014 | COMPOSIÇÃO | UN | 7,98 | 2,91 | 5,07 | 0,00 | 0,00 | 0,00 | 5.07 | 5.07 |  | 89660
89661 | UNIÃO, CPVC, SOLDÁVEL, DN22MM, INSTALADO EM RAMAL OU SUB-RAMAL DE ÁGUA  FORNECIMENTO E INSTALAÇÃO. AF_12/2014 | COMPOSIÇÃO | UN | 18,13 | 2,89 | 15,24 | 0,00 | 0,00 | 0,00 | 15.24 | 15.24 |  | 89661
89662 | CONECTOR, CPVC, SOLDÁVEL, DN 22MM X 1/2, INSTALADO EM RAMAL OU SUB-RAMAL DE ÁGUA  FORNECIMENTO E INSTALAÇÃO. AF_12/2014 | COMPOSIÇÃO | UN | 27,08 | 2,88 | 24,20 | 0,00 | 0,00 | 0,00 | 24.2 | 24.2 |  | 89662
89663 | ADAPTADOR, CPVC, SOLDÁVEL, DN22MM, INSTALADO EM RAMAL OU SUB-RAMAL DE ÁGUA  FORNECIMENTO E INSTALAÇÃO. AF_12/2014 | COMPOSIÇÃO | UN | 12,09 | 2,90 | 9,19 | 0,00 | 0,00 | 0,00 | 9.19 | 9.19 |  | 89663
89664 | CURVA DE TRANSPOSIÇÃO, CPVC, SOLDÁVEL, DN22MM, INSTALADO EM RAMAL OU SUB-RAMAL DE ÁGUA  FORNECIMENTO E INSTALAÇÃO. AF_12/2014 | COMPOSIÇÃO | UN | 13,95 | 2,89 | 11,06 | 0,00 | 0,00 | 0,00 | 11.06 | 11.06 |  | 89664
89665 | REDUÇÃO EXCÊNTRICA, PVC, SERIE R, ÁGUA PLUVIAL, DN 75 X 50 MM, JUNTA ELÁSTICA, FORNECIDO E INSTALADO EM CONDUTORES VERTICAIS DE ÁGUAS PLUVIAIS. AF_12/2014 | COMPOSIÇÃO | UN | 16,00 | 1,24 | 14,76 | 0,00 | 0,00 | 0,00 | 14.76 | 14.76 |  | 89665
89666 | BUCHA DE REDUÇÃO, CPVC, SOLDÁVEL, DN22MM X 15MM, INSTALADO EM RAMAL OU SUB-RAMAL DE ÁGUA  FORNECIMENTO E INSTALAÇÃO. AF_12/2014 | COMPOSIÇÃO | UN | 7,17 | 2,91 | 4,26 | 0,00 | 0,00 | 0,00 | 4.26 | 4.26 |  | 89666
89667 | TÊ DE INSPEÇÃO, PVC, SERIE R, ÁGUA PLUVIAL, DN 75 MM, JUNTA ELÁSTICA, FORNECIDO E INSTALADO EM CONDUTORES VERTICAIS DE ÁGUAS PLUVIAIS. AF_12/2014 | COMPOSIÇÃO | UN | 45,95 | 1,24 | 44,71 | 0,00 | 0,00 | 0,00 | 44.71 | 44.71 |  | 89667
89668 | CONECTOR, CPVC, SOLDÁVEL, DN22MM X 3/4", INSTALADO EM RAMAL OU SUB-RAMAL DE ÁGUA - FORNECIMENTO E INSTALAÇÃO. AF_12/2014 | COMPOSIÇÃO | UN | 25,76 | 2,89 | 22,87 | 0,00 | 0,00 | 0,00 | 22.87 | 22.87 |  | 89668
89669 | LUVA SIMPLES, PVC, SERIE R, ÁGUA PLUVIAL, DN 100 MM, JUNTA ELÁSTICA, FORNECIDO E INSTALADO EM CONDUTORES VERTICAIS DE ÁGUAS PLUVIAIS. AF_12/2014 | COMPOSIÇÃO | UN | 27,24 | 2,19 | 25,05 | 0,00 | 0,00 | 0,00 | 25.05 | 25.05 |  | 89669
89670 | LUVA, CPVC, SOLDÁVEL, DN 28MM, INSTALADO EM RAMAL OU SUB-RAMAL DE ÁGUA  FORNECIMENTO E INSTALAÇÃO. AF_12/2014 | COMPOSIÇÃO | UN | 12,24 | 3,40 | 8,84 | 0,00 | 0,00 | 0,00 | 8.84 | 8.84 |  | 89670
89671 | LUVA DE CORRER, PVC, SERIE R, ÁGUA PLUVIAL, DN 100 MM, JUNTA ELÁSTICA, FORNECIDO E INSTALADO EM CONDUTORES VERTICAIS DE ÁGUAS PLUVIAIS. AF_12/2014 | COMPOSIÇÃO | UN | 42,25 | 2,19 | 40,06 | 0,00 | 0,00 | 0,00 | 40.06 | 40.06 |  | 89671
89672 | LUVA DE CORRER, CPVC, SOLDÁVEL, DN 28MM, INSTALADO EM RAMAL OU SUB-RAMAL DE ÁGUA  FORNECIMENTO E INSTALAÇÃO. AF_12/2014 | COMPOSIÇÃO | UN | 18,53 | 3,39 | 15,14 | 0,00 | 0,00 | 0,00 | 15.14 | 15.14 |  | 89672
89673 | REDUÇÃO EXCÊNTRICA, PVC, SERIE R, ÁGUA PLUVIAL, DN 100 X 75 MM, JUNTA ELÁSTICA, FORNECIDO E INSTALADO EM CONDUTORES VERTICAIS DE ÁGUAS PLUVIAIS. AF_12/2014 | COMPOSIÇÃO | UN | 32,40 | 2,19 | 30,21 | 0,00 | 0,00 | 0,00 | 30.21 | 30.21 |  | 89673
89674 | UNIÃO, CPVC, SOLDÁVEL, DN28MM, INSTALADO EM RAMAL OU SUB-RAMAL DE ÁGUA  FORNECIMENTO E INSTALAÇÃO. AF_12/2014 | COMPOSIÇÃO | UN | 26,55 | 3,39 | 23,16 | 0,00 | 0,00 | 0,00 | 23.16 | 23.16 |  | 89674
89675 | TÊ DE INSPEÇÃO, PVC, SERIE R, ÁGUA PLUVIAL, DN 100 MM, JUNTA ELÁSTICA, FORNECIDO E INSTALADO EM CONDUTORES VERTICAIS DE ÁGUAS PLUVIAIS. AF_12/2014 | COMPOSIÇÃO | UN | 78,01 | 2,19 | 75,82 | 0,00 | 0,00 | 0,00 | 75.82 | 75.82 |  | 89675
89676 | CONECTOR, CPVC, SOLDÁVEL, DN 28MM X 1, INSTALADO EM RAMAL OU SUB-RAMAL DE ÁGUA  FORNECIMENTO E INSTALAÇÃO. AF_12/2014 | COMPOSIÇÃO | UN | 39,62 | 3,38 | 36,24 | 0,00 | 0,00 | 0,00 | 36.24 | 36.24 |  | 89676
89677 | LUVA SIMPLES, PVC, SERIE R, ÁGUA PLUVIAL, DN 150 MM, JUNTA ELÁSTICA, FORNECIDO E INSTALADO EM CONDUTORES VERTICAIS DE ÁGUAS PLUVIAIS. AF_12/2014 | COMPOSIÇÃO | UN | 80,05 | 3,44 | 76,61 | 0,00 | 0,00 | 0,00 | 76.61 | 76.61 |  | 89677
89678 | BUCHA DE REDUÇÃO, CPVC, SOLDÁVEL, DN28MM X 22MM, INSTALADO EM RAMAL OU SUB-RAMAL DE ÁGUA  FORNECIMENTO E INSTALAÇÃO. AF_12/2014 | COMPOSIÇÃO | UN | 9,45 | 3,40 | 6,05 | 0,00 | 0,00 | 0,00 | 6.05 | 6.05 |  | 89678
89679 | LUVA DE CORRER, PVC, SERIE R, ÁGUA PLUVIAL, DN 150 MM, JUNTA ELÁSTICA, FORNECIDO E INSTALADO EM CONDUTORES VERTICAIS DE ÁGUAS PLUVIAIS. AF_12/2014 | COMPOSIÇÃO | UN | 133,59 | 3,44 | 130,15 | 0,00 | 0,00 | 0,00 | 130.15 | 130.15 |  | 89679
89680 | LUVA, CPVC, SOLDÁVEL, DN 35MM, INSTALADO EM RAMAL OU SUB-RAMAL DE ÁGUA  FORNECIMENTO E INSTALAÇÃO. AF_12/2014 | COMPOSIÇÃO | UN | 18,56 | 4,00 | 14,56 | 0,00 | 0,00 | 0,00 | 14.56 | 14.56 |  | 89680
89681 | REDUÇÃO EXCÊNTRICA, PVC, SERIE R, ÁGUA PLUVIAL, DN 150 X 100 MM, JUNTA ELÁSTICA, FORNECIDO E INSTALADO EM CONDUTORES VERTICAIS DE ÁGUAS PLUVIAIS. AF_12/2014 | COMPOSIÇÃO | UN | 89,52 | 3,44 | 86,08 | 0,00 | 0,00 | 0,00 | 86.08 | 86.08 |  | 89681
89682 | LUVA DE CORRER, CPVC, SOLDÁVEL, DN 35MM, INSTALADO EM RAMAL OU SUB-RAMAL DE ÁGUA  FORNECIMENTO E INSTALAÇÃO. AF_12/2014 | COMPOSIÇÃO | UN | 27,96 | 4,00 | 23,96 | 0,00 | 0,00 | 0,00 | 23.96 | 23.96 |  | 89682
89683 | TÊ DE INSPEÇÃO, PVC, SERIE R, ÁGUA PLUVIAL, DN 150 X 100 MM, JUNTA ELÁSTICA, FORNECIDO E INSTALADO EM CONDUTORES VERTICAIS DE ÁGUAS PLUVIAIS. AF_12/2014 | COMPOSIÇÃO | UN | 351,97 | 3,44 | 348,53 | 0,00 | 0,00 | 0,00 | 348.53 | 348.53 |  | 89683
89684 | UNIÃO, CPVC, SOLDÁVEL, DN35MM, INSTALADO EM RAMAL OU SUB-RAMAL DE ÁGUA  FORNECIMENTO E INSTALAÇÃO. AF_12/2014 | COMPOSIÇÃO | UN | 38,04 | 3,99 | 34,05 | 0,00 | 0,00 | 0,00 | 34.05 | 34.05 |  | 89684
89685 | JUNÇÃO SIMPLES, PVC, SERIE R, ÁGUA PLUVIAL, DN 75 X 75 MM, JUNTA ELÁSTICA, FORNECIDO E INSTALADO EM CONDUTORES VERTICAIS DE ÁGUAS PLUVIAIS. AF_12/2014 | COMPOSIÇÃO | UN | 61,79 | 2,51 | 59,28 | 0,00 | 0,00 | 0,00 | 59.28 | 59.28 |  | 89685
89686 | CONECTOR, CPVC, SOLDÁVEL, DN 35MM X 1 1/4, INSTALADO EM RAMAL OU SUB-RAMAL DE ÁGUA  FORNECIMENTO E INSTALAÇÃO. AF_12/2014 | COMPOSIÇÃO | UN | 137,75 | 3,99 | 133,76 | 0,00 | 0,00 | 0,00 | 133.76 | 133.76 |  | 89686
89687 | TÊ, PVC, SERIE R, ÁGUA PLUVIAL, DN 75 X 75 MM, JUNTA ELÁSTICA, FORNECIDO E INSTALADO EM CONDUTORES VERTICAIS DE ÁGUAS PLUVIAIS. AF_12/2014 | COMPOSIÇÃO | UN | 52,28 | 2,51 | 49,77 | 0,00 | 0,00 | 0,00 | 49.77 | 49.77 |  | 89687
89689 | BUCHA DE REDUÇÃO, CPVC, SOLDÁVEL, DN35MM X 28MM, INSTALADO EM RAMAL OU SUB-RAMAL DE ÁGUA  FORNECIMENTO E INSTALAÇÃO. AF_12/2014 | COMPOSIÇÃO | UN | 29,98 | 3,99 | 25,99 | 0,00 | 0,00 | 0,00 | 25.99 | 25.99 |  | 89689
89690 | JUNÇÃO SIMPLES, PVC, SERIE R, ÁGUA PLUVIAL, DN 100 X 100 MM, JUNTA ELÁSTICA, FORNECIDO E INSTALADO EM CONDUTORES VERTICAIS DE ÁGUAS PLUVIAIS. AF_12/2014 | COMPOSIÇÃO | UN | 93,50 | 4,08 | 89,42 | 0,00 | 0,00 | 0,00 | 89.42 | 89.42 |  | 89690
89691 | TE, CPVC, SOLDÁVEL, DN 15MM, INSTALADO EM RAMAL OU SUB-RAMAL DE ÁGUA - FORNECIMENTO E INSTALAÇÃO. AF_12/2014 | COMPOSIÇÃO | UN | 11,31 | 4,59 | 6,72 | 0,00 | 0,00 | 0,00 | 6.72 | 6.72 |  | 89691
89692 | JUNÇÃO SIMPLES, PVC, SERIE R, ÁGUA PLUVIAL, DN 100 X 75 MM, JUNTA ELÁSTICA, FORNECIDO E INSTALADO EM CONDUTORES VERTICAIS DE ÁGUAS PLUVIAIS. AF_12/2014 | COMPOSIÇÃO | UN | 88,00 | 4,08 | 83,92 | 0,00 | 0,00 | 0,00 | 83.92 | 83.92 |  | 89692
89693 | TÊ, PVC, SERIE R, ÁGUA PLUVIAL, DN 100 X 100 MM, JUNTA ELÁSTICA, FORNECIDO E INSTALADO EM CONDUTORES VERTICAIS DE ÁGUAS PLUVIAIS. AF_12/2014 | COMPOSIÇÃO | UN | 85,16 | 4,08 | 81,08 | 0,00 | 0,00 | 0,00 | 81.08 | 81.08 |  | 89693
89694 | TE DE TRANSIÇÃO, CPVC, SOLDÁVEL, DN 15MM X 1/2, INSTALADO EM RAMAL OU SUB-RAMAL DE ÁGUA  FORNECIMENTO E INSTALAÇÃO. AF_12/2014 | COMPOSIÇÃO | UN | 17,46 | 4,57 | 12,89 | 0,00 | 0,00 | 0,00 | 12.89 | 12.89 |  | 89694
89695 | TÊ MISTURADOR, CPVC, SOLDÁVEL, DN15MM, INSTALADO EM RAMAL OU SUB-RAMAL DE ÁGUA  FORNECIMENTO E INSTALAÇÃO. AF_12/2014 | COMPOSIÇÃO | UN | 16,30 | 4,58 | 11,72 | 0,00 | 0,00 | 0,00 | 11.72 | 11.72 |  | 89695
89696 | TÊ, PVC, SERIE R, ÁGUA PLUVIAL, DN 100 X 75 MM, JUNTA ELÁSTICA, FORNECIDO E INSTALADO EM CONDUTORES VERTICAIS DE ÁGUAS PLUVIAIS. AF_12/2014 | COMPOSIÇÃO | UN | 76,71 | 4,08 | 72,63 | 0,00 | 0,00 | 0,00 | 72.63 | 72.63 |  | 89696
89697 | TE, CPVC, SOLDÁVEL, DN 22MM, INSTALADO EM RAMAL OU SUB-RAMAL DE ÁGUA - FORNECIMENTO E INSTALAÇÃO. AF_12/2014 | COMPOSIÇÃO | UN | 12,62 | 5,79 | 6,83 | 0,00 | 0,00 | 0,00 | 6.83 | 6.83 |  | 89697
89698 | JUNÇÃO SIMPLES, PVC, SERIE R, ÁGUA PLUVIAL, DN 150 X 150 MM, JUNTA ELÁSTICA, FORNECIDO E INSTALADO EM CONDUTORES VERTICAIS DE ÁGUAS PLUVIAIS. AF_12/2014 | COMPOSIÇÃO | UN | 279,06 | 7,23 | 271,83 | 0,00 | 0,00 | 0,00 | 271.83 | 271.83 |  | 89698
89699 | JUNÇÃO SIMPLES, PVC, SERIE R, ÁGUA PLUVIAL, DN 150 X 100 MM, JUNTA ELÁSTICA, FORNECIDO E INSTALADO EM CONDUTORES VERTICAIS DE ÁGUAS PLUVIAIS. AF_12/2014 | COMPOSIÇÃO | UN | 240,17 | 7,23 | 232,94 | 0,00 | 0,00 | 0,00 | 232.94 | 232.94 |  | 89699
89700 | TE DE TRANSIÇÃO, CPVC, SOLDÁVEL, DN 22MM X 1/2, INSTALADO EM RAMAL OU SUB-RAMAL DE ÁGUA  FORNECIMENTO E INSTALAÇÃO. AF_12/2014 | COMPOSIÇÃO | UN | 17,89 | 5,78 | 12,11 | 0,00 | 0,00 | 0,00 | 12.11 | 12.11 |  | 89700
89701 | TÊ, PVC, SERIE R, ÁGUA PLUVIAL, DN 150 X 150 MM, JUNTA ELÁSTICA, FORNECIDO E INSTALADO EM CONDUTORES VERTICAIS DE ÁGUAS PLUVIAIS. AF_12/2014 | COMPOSIÇÃO | UN | 213,72 | 7,23 | 206,49 | 0,00 | 0,00 | 0,00 | 206.49 | 206.49 |  | 89701
89702 | TÊ MISTURADOR, CPVC, SOLDÁVEL, DN22MM, INSTALADO EM RAMAL OU SUB-RAMAL DE ÁGUA  FORNECIMENTO E INSTALAÇÃO. AF_12/2014 | COMPOSIÇÃO | UN | 17,89 | 5,78 | 12,11 | 0,00 | 0,00 | 0,00 | 12.11 | 12.11 |  | 89702
89703 | TE MISTURADOR DE TRANSIÇÃO, CPVC, SOLDÁVEL, DN 22MM X 3/4", INSTALADO EM RAMAL OU SUB-RAMAL DE ÁGUA - FORNECIMENTO E INSTALAÇÃO. AF_12/2014 | COMPOSIÇÃO | UN | 39,27 | 5,77 | 33,50 | 0,00 | 0,00 | 0,00 | 33.5 | 33.5 |  | 89703
89704 | TÊ, PVC, SERIE R, ÁGUA PLUVIAL, DN 150 X 100 MM, JUNTA ELÁSTICA, FORNECIDO E INSTALADO EM CONDUTORES VERTICAIS DE ÁGUAS PLUVIAIS. AF_12/2014 | COMPOSIÇÃO | UN | 146,49 | 7,23 | 139,26 | 0,00 | 0,00 | 0,00 | 139.26 | 139.26 |  | 89704
89705 | TÊ, CPVC, SOLDÁVEL, DN28MM, INSTALADO EM RAMAL OU SUB-RAMAL DE ÁGUA FORNECIMENTO E INSTALAÇÃO. AF_12/2014 | COMPOSIÇÃO | UN | 22,44 | 6,81 | 15,63 | 0,00 | 0,00 | 0,00 | 15.63 | 15.63 |  | 89705
89706 | TÊ, CPVC, SOLDÁVEL, DN35MM, INSTALADO EM RAMAL OU SUB-RAMAL DE ÁGUA  FORNECIMENTO E INSTALAÇÃO. AF_12/2014 | COMPOSIÇÃO | UN | 46,10 | 8,03 | 38,07 | 0,00 | 0,00 | 0,00 | 38.07 | 38.07 |  | 89706
89718 | TUBO, CPVC, SOLDÁVEL, DN 35MM, INSTALADO EM RAMAL DE DISTRIBUIÇÃO DE ÁGUA FORNECIMENTO E INSTALAÇÃO. AF_12/2014 | COMPOSIÇÃO | M | 48,21 | 4,52 | 43,69 | 0,00 | 0,00 | 0,00 | 43.69 | 43.69 |  | 89718
89719 | JOELHO 90 GRAUS, CPVC, SOLDÁVEL, DN 22MM, INSTALADO EM RAMAL DE DISTRIBUIÇÃO DE ÁGUA FORNECIMENTO E INSTALAÇÃO. AF_12/2014 | COMPOSIÇÃO | UN | 9,82 | 2,58 | 7,24 | 0,00 | 0,00 | 0,00 | 7.24 | 7.24 |  | 89719
89720 | JOELHO 45 GRAUS, CPVC, SOLDÁVEL, DN 22MM, INSTALADO EM RAMAL DE DISTRIBUIÇÃO DE ÁGUA FORNECIMENTO E INSTALAÇÃO. AF_12/2014 | COMPOSIÇÃO | UN | 11,39 | 2,58 | 8,81 | 0,00 | 0,00 | 0,00 | 8.81 | 8.81 |  | 89720
89721 | CURVA 90 GRAUS, CPVC, SOLDÁVEL, DN 22MM, INSTALADO EM RAMAL DE DISTRIBUIÇÃO DE ÁGUA - FORNECIMENTO E INSTALAÇÃO. AF_12/2014 | COMPOSIÇÃO | UN | 11,91 | 2,58 | 9,33 | 0,00 | 0,00 | 0,00 | 9.33 | 9.33 |  | 89721
89722 | JOELHO DE TRANSIÇÃO, 90 GRAUS, CPVC, SOLDÁVEL, DN 22MM X 1/2", INSTALADO EM RAMAL DE ALIMENTAÇAÕ DE ÁGUA - FORNECIMENTO E INSTALAÇÃO. AF_12/2014 | COMPOSIÇÃO | UN | 19,31 | 2,57 | 16,74 | 0,00 | 0,00 | 0,00 | 16.74 | 16.74 |  | 89722
89723 | JOELHO 90 GRAUS, CPVC, SOLDÁVEL, DN 28MM, INSTALADO EM RAMAL DE DISTRIBUIÇÃO DE ÁGUA FORNECIMENTO E INSTALAÇÃO. AF_12/2014 | COMPOSIÇÃO | UN | 15,69 | 3,05 | 12,64 | 0,00 | 0,00 | 0,00 | 12.64 | 12.64 |  | 89723
89724 | JOELHO 90 GRAUS, PVC, SERIE NORMAL, ESGOTO PREDIAL, DN 40 MM, JUNTA SOLDÁVEL, FORNECIDO E INSTALADO EM RAMAL DE DESCARGA OU RAMAL DE ESGOTO SANITÁRIO. AF_12/2014 | COMPOSIÇÃO | UN | 10,62 | 3,15 | 7,47 | 0,00 | 0,00 | 0,00 | 7.47 | 7.47 |  | 89724
89725 | JOELHO 45 GRAUS, CPVC, SOLDÁVEL, DN 28MM, INSTALADO EM RAMAL DE DISTRIBUIÇÃO DE ÁGUA FORNECIMENTO E INSTALAÇÃO. AF_12/2014 | COMPOSIÇÃO | UN | 15,32 | 3,05 | 12,27 | 0,00 | 0,00 | 0,00 | 12.27 | 12.27 |  | 89725
89726 | JOELHO 45 GRAUS, PVC, SERIE NORMAL, ESGOTO PREDIAL, DN 40 MM, JUNTA SOLDÁVEL, FORNECIDO E INSTALADO EM RAMAL DE DESCARGA OU RAMAL DE ESGOTO SANITÁRIO. AF_12/2014 | COMPOSIÇÃO | UN | 7,14 | 3,15 | 3,99 | 0,00 | 0,00 | 0,00 | 3.99 | 3.99 |  | 89726
89727 | CURVA 90 GRAUS, CPVC, SOLDÁVEL, DN 28MM, INSTALADO EM RAMAL DE DISTRIBUIÇÃO DE ÁGUA FORNECIMENTO E INSTALAÇÃO. AF_12/2014 | COMPOSIÇÃO | UN | 17,00 | 3,05 | 13,95 | 0,00 | 0,00 | 0,00 | 13.95 | 13.95 |  | 89727
89728 | CURVA CURTA 90 GRAUS, PVC, SERIE NORMAL, ESGOTO PREDIAL, DN 40 MM, JUNTA SOLDÁVEL, FORNECIDO E INSTALADO EM RAMAL DE DESCARGA OU RAMAL DE ESGOTO SANITÁRIO. AF_12/2014 | COMPOSIÇÃO | UN | 11,48 | 3,15 | 8,33 | 0,00 | 0,00 | 0,00 | 8.33 | 8.33 |  | 89728
89729 | JOELHO 90 GRAUS, CPVC, SOLDÁVEL, DN 35MM, INSTALADO EM RAMAL DE DISTRIBUIÇÃO DE ÁGUA FORNECIMENTO E INSTALAÇÃO. AF_12/2014 | COMPOSIÇÃO | UN | 23,35 | 3,58 | 19,77 | 0,00 | 0,00 | 0,00 | 19.77 | 19.77 |  | 89729
89730 | CURVA LONGA 90 GRAUS, PVC, SERIE NORMAL, ESGOTO PREDIAL, DN 40 MM, JUNTA SOLDÁVEL, FORNECIDO E INSTALADO EM RAMAL DE DESCARGA OU RAMAL DE ESGOTO SANITÁRIO. AF_12/2014 | COMPOSIÇÃO | UN | 12,61 | 3,14 | 9,47 | 0,00 | 0,00 | 0,00 | 9.47 | 9.47 |  | 89730
89731 | JOELHO 90 GRAUS, PVC, SERIE NORMAL, ESGOTO PREDIAL, DN 50 MM, JUNTA ELÁSTICA, FORNECIDO E INSTALADO EM RAMAL DE DESCARGA OU RAMAL DE ESGOTO SANITÁRIO. AF_12/2014 | COMPOSIÇÃO | UN | 11,41 | 4,10 | 7,31 | 0,00 | 0,00 | 0,00 | 7.31 | 7.31 |  | 89731
89732 | JOELHO 45 GRAUS, PVC, SERIE NORMAL, ESGOTO PREDIAL, DN 50 MM, JUNTA ELÁSTICA, FORNECIDO E INSTALADO EM RAMAL DE DESCARGA OU RAMAL DE ESGOTO SANITÁRIO. AF_12/2014 | COMPOSIÇÃO | UN | 12,23 | 4,10 | 8,13 | 0,00 | 0,00 | 0,00 | 8.13 | 8.13 |  | 89732
89733 | CURVA CURTA 90 GRAUS, PVC, SERIE NORMAL, ESGOTO PREDIAL, DN 50 MM, JUNTA ELÁSTICA, FORNECIDO E INSTALADO EM RAMAL DE DESCARGA OU RAMAL DE ESGOTO SANITÁRIO. AF_12/2014 | COMPOSIÇÃO | UN | 21,08 | 4,09 | 16,99 | 0,00 | 0,00 | 0,00 | 16.99 | 16.99 |  | 89733
89734 | JOELHO 45 GRAUS, CPVC, SOLDÁVEL, DN 35MM, INSTALADO EM RAMAL DE DISTRIBUIÇÃO DE ÁGUA FORNECIMENTO E INSTALAÇÃO. AF_12/2014 | COMPOSIÇÃO | UN | 23,35 | 3,58 | 19,77 | 0,00 | 0,00 | 0,00 | 19.77 | 19.77 |  | 89734
89735 | CURVA LONGA 90 GRAUS, PVC, SERIE NORMAL, ESGOTO PREDIAL, DN 50 MM, JUNTA ELÁSTICA, FORNECIDO E INSTALADO EM RAMAL DE DESCARGA OU RAMAL DE ESGOTO SANITÁRIO. AF_12/2014 | COMPOSIÇÃO | UN | 22,43 | 4,09 | 18,34 | 0,00 | 0,00 | 0,00 | 18.34 | 18.34 |  | 89735
89736 | LUVA, CPVC, SOLDÁVEL, DN 22MM, INSTALADO EM RAMAL DE DISTRIBUIÇÃO DE ÁGUA FORNECIMENTO E INSTALAÇÃO. AF_12/2014 | COMPOSIÇÃO | UN | 6,92 | 1,72 | 5,20 | 0,00 | 0,00 | 0,00 | 5.2 | 5.2 |  | 89736
89737 | JOELHO 90 GRAUS, PVC, SERIE NORMAL, ESGOTO PREDIAL, DN 75 MM, JUNTA ELÁSTICA, FORNECIDO E INSTALADO EM RAMAL DE DESCARGA OU RAMAL DE ESGOTO SANITÁRIO. AF_12/2014 | COMPOSIÇÃO | UN | 20,43 | 5,98 | 14,45 | 0,00 | 0,00 | 0,00 | 14.45 | 14.45 |  | 89737
89738 | LUVA DE CORRER, CPVC, SOLDÁVEL, DN 22MM, INSTALADO EM RAMAL DE DISTRIBUIÇÃO DE ÁGUA FORNECIMENTO E INSTALAÇÃO. AF_12/2014 | COMPOSIÇÃO | UN | 12,41 | 1,71 | 10,70 | 0,00 | 0,00 | 0,00 | 10.7 | 10.7 |  | 89738
89739 | JOELHO 45 GRAUS, PVC, SERIE NORMAL, ESGOTO PREDIAL, DN 75 MM, JUNTA ELÁSTICA, FORNECIDO E INSTALADO EM RAMAL DE DESCARGA OU RAMAL DE ESGOTO SANITÁRIO. AF_12/2014 | COMPOSIÇÃO | UN | 21,60 | 5,98 | 15,62 | 0,00 | 0,00 | 0,00 | 15.62 | 15.62 |  | 89739
89740 | LUVA DE TRANSIÇÃO, CPVC, SOLDÁVEL, DN 22MM X 25MM, INSTALADO EM RAMAL DE DISTRIBUIÇÃO DE ÁGUA FORNECIMENTO E INSTALAÇÃO. AF_12/2014 | COMPOSIÇÃO | UN | 6,44 | 1,72 | 4,72 | 0,00 | 0,00 | 0,00 | 4.72 | 4.72 |  | 89740
89741 | UNIÃO, CPVC, SOLDÁVEL, DN 22MM, INSTALADO EM RAMAL DE DISTRIBUIÇÃO DE ÁGUA FORNECIMENTO E INSTALAÇÃO. AF_12/2014 | COMPOSIÇÃO | UN | 16,59 | 1,71 | 14,88 | 0,00 | 0,00 | 0,00 | 14.88 | 14.88 |  | 89741
89742 | CURVA CURTA 90 GRAUS, PVC, SERIE NORMAL, ESGOTO PREDIAL, DN 75 MM, JUNTA ELÁSTICA, FORNECIDO E INSTALADO EM RAMAL DE DESCARGA OU RAMAL DE ESGOTO SANITÁRIO. AF_12/2014 | COMPOSIÇÃO | UN | 37,19 | 5,97 | 31,22 | 0,00 | 0,00 | 0,00 | 31.22 | 31.22 |  | 89742
89743 | CURVA LONGA 90 GRAUS, PVC, SERIE NORMAL, ESGOTO PREDIAL, DN 75 MM, JUNTA ELÁSTICA, FORNECIDO E INSTALADO EM RAMAL DE DESCARGA OU RAMAL DE ESGOTO SANITÁRIO. AF_12/2014 | COMPOSIÇÃO | UN | 54,01 | 5,97 | 48,04 | 0,00 | 0,00 | 0,00 | 48.04 | 48.04 |  | 89743
89744 | JOELHO 90 GRAUS, PVC, SERIE NORMAL, ESGOTO PREDIAL, DN 100 MM, JUNTA ELÁSTICA, FORNECIDO E INSTALADO EM RAMAL DE DESCARGA OU RAMAL DE ESGOTO SANITÁRIO. AF_12/2014 | COMPOSIÇÃO | UN | 26,46 | 7,88 | 18,58 | 0,00 | 0,00 | 0,00 | 18.58 | 18.58 |  | 89744
89745 | CONECTOR, CPVC, SOLDÁVEL, DN 22MM X 1/2 , INSTALADO EM RAMAL DE DISTRIBUIÇÃO DE ÁGUA FORNECIMENTO E INSTALAÇÃO. AF_12/2014 | COMPOSIÇÃO | UN | 25,54 | 1,71 | 23,83 | 0,00 | 0,00 | 0,00 | 23.83 | 23.83 |  | 89745
89746 | JOELHO 45 GRAUS, PVC, SERIE NORMAL, ESGOTO PREDIAL, DN 100 MM, JUNTA ELÁSTICA, FORNECIDO E INSTALADO EM RAMAL DE DESCARGA OU RAMAL DE ESGOTO SANITÁRIO. AF_12/2014 | COMPOSIÇÃO | UN | 26,38 | 7,88 | 18,50 | 0,00 | 0,00 | 0,00 | 18.5 | 18.5 |  | 89746
89747 | ADAPTADOR, CPVC, SOLDÁVEL, DN 22MM, INSTALADO EM RAMAL DE DISTRIBUIÇÃO DE ÁGUA FORNECIMENTO E INSTALAÇÃO. AF_12/2014 | COMPOSIÇÃO | UN | 10,55 | 1,71 | 8,84 | 0,00 | 0,00 | 0,00 | 8.84 | 8.84 |  | 89747
89748 | CURVA CURTA 90 GRAUS, PVC, SERIE NORMAL, ESGOTO PREDIAL, DN 100 MM, JUNTA ELÁSTICA, FORNECIDO E INSTALADO EM RAMAL DE DESCARGA OU RAMAL DE ESGOTO SANITÁRIO. AF_12/2014 | COMPOSIÇÃO | UN | 44,69 | 7,88 | 36,81 | 0,00 | 0,00 | 0,00 | 36.81 | 36.81 |  | 89748
89749 | CURVA DE TRANSPOSIÇÃO, CPVC, SOLDÁVEL, DN 22MM, INSTALADO EM RAMAL DE DISTRIBUIÇÃO DE ÁGUA FORNECIMENTO E INSTALAÇÃO. AF_12/2014 | COMPOSIÇÃO | UN | 12,41 | 1,71 | 10,70 | 0,00 | 0,00 | 0,00 | 10.7 | 10.7 |  | 89749
89750 | CURVA LONGA 90 GRAUS, PVC, SERIE NORMAL, ESGOTO PREDIAL, DN 100 MM, JUNTA ELÁSTICA, FORNECIDO E INSTALADO EM RAMAL DE DESCARGA OU RAMAL DE ESGOTO SANITÁRIO. AF_12/2014 | COMPOSIÇÃO | UN | 77,05 | 7,87 | 69,18 | 0,00 | 0,00 | 0,00 | 69.18 | 69.18 |  | 89750
89751 | BUCHA DE REDUÇÃO, CPVC, SOLDÁVEL, DN 22MM X 15MM, INSTALADO EM RAMAL DE DISTRIBUIÇÃO DE ÁGUA FORNECIMENTO E INSTALAÇÃO. AF_12/2014 | COMPOSIÇÃO | UN | 5,63 | 1,72 | 3,91 | 0,00 | 0,00 | 0,00 | 3.91 | 3.91 |  | 89751
89752 | LUVA SIMPLES, PVC, SERIE NORMAL, ESGOTO PREDIAL, DN 40 MM, JUNTA SOLDÁVEL, FORNECIDO E INSTALADO EM RAMAL DE DESCARGA OU RAMAL DE ESGOTO SANITÁRIO. AF_12/2014 | COMPOSIÇÃO | UN | 6,26 | 2,21 | 4,05 | 0,00 | 0,00 | 0,00 | 4.05 | 4.05 |  | 89752
89753 | LUVA SIMPLES, PVC, SERIE NORMAL, ESGOTO PREDIAL, DN 50 MM, JUNTA ELÁSTICA, FORNECIDO E INSTALADO EM RAMAL DE DESCARGA OU RAMAL DE ESGOTO SANITÁRIO. AF_12/2014 | COMPOSIÇÃO | UN | 9,83 | 2,52 | 7,31 | 0,00 | 0,00 | 0,00 | 7.31 | 7.31 |  | 89753
89754 | LUVA DE CORRER, PVC, SERIE NORMAL, ESGOTO PREDIAL, DN 50 MM, JUNTA ELÁSTICA, FORNECIDO E INSTALADO EM RAMAL DE DESCARGA OU RAMAL DE ESGOTO SANITÁRIO. AF_12/2014 | COMPOSIÇÃO | UN | 19,66 | 2,51 | 17,15 | 0,00 | 0,00 | 0,00 | 17.15 | 17.15 |  | 89754
89755 | LUVA, CPVC, SOLDÁVEL, DN 28MM, INSTALADO EM RAMAL DE DISTRIBUIÇÃO DE ÁGUA FORNECIMENTO E INSTALAÇÃO. AF_12/2014 | COMPOSIÇÃO | UN | 10,45 | 2,04 | 8,41 | 0,00 | 0,00 | 0,00 | 8.41 | 8.41 |  | 89755
89756 | LUVA DE CORRER, CPVC, SOLDÁVEL, DN 28MM, INSTALADO EM RAMAL DE DISTRIBUIÇÃO DE ÁGUA FORNECIMENTO E INSTALAÇÃO. AF_12/2014 | COMPOSIÇÃO | UN | 16,74 | 2,03 | 14,71 | 0,00 | 0,00 | 0,00 | 14.71 | 14.71 |  | 89756
89757 | UNIÃO, CPVC, SOLDÁVEL, DN 28MM, INSTALADO EM RAMAL DE DISTRIBUIÇÃO DE ÁGUA FORNECIMENTO E INSTALAÇÃO. AF_12/2014 | COMPOSIÇÃO | UN | 24,76 | 2,03 | 22,73 | 0,00 | 0,00 | 0,00 | 22.73 | 22.73 |  | 89757
89758 | CONECTOR, CPVC, SOLDÁVEL, DN 28MM X 1 , INSTALADO EM RAMAL DE DISTRIBUIÇÃO DE ÁGUA FORNECIMENTO E INSTALAÇÃO. AF_12/2014 | COMPOSIÇÃO | UN | 37,83 | 2,03 | 35,80 | 0,00 | 0,00 | 0,00 | 35.8 | 35.8 |  | 89758
89759 | BUCHA DE REDUÇÃO, CPVC, SOLDÁVEL, DN 28MM X 22MM, INSTALADO EM RAMAL DE DISTRIBUIÇÃO DE ÁGUA - FORNECIMENTO E INSTALAÇÃO. AF_12/2014 | COMPOSIÇÃO | UN | 7,66 | 2,04 | 5,62 | 0,00 | 0,00 | 0,00 | 5.62 | 5.62 |  | 89759
89760 | LUVA, CPVC, SOLDÁVEL, DN 35MM, INSTALADO EM RAMAL DE DISTRIBUIÇÃO DE ÁGUA - FORNECIMENTO E INSTALAÇÃO. AF_12/2014 | COMPOSIÇÃO | UN | 16,45 | 2,38 | 14,07 | 0,00 | 0,00 | 0,00 | 14.07 | 14.07 |  | 89760
89761 | LUVA DE CORRER, CPVC, SOLDÁVEL, DN 35MM, INSTALADO EM RAMAL DE DISTRIBUIÇÃO DE ÁGUA - FORNECIMENTO E INSTALAÇÃO. AF_12/2014 | COMPOSIÇÃO | UN | 25,85 | 2,38 | 23,47 | 0,00 | 0,00 | 0,00 | 23.47 | 23.47 |  | 89761
89762 | UNIÃO, CPVC, SOLDÁVEL, DN35MM, INSTALADO EM RAMAL DE DISTRIBUIÇÃO DE ÁGUA - FORNECIMENTO E INSTALAÇÃO. AF_12/2014 | COMPOSIÇÃO | UN | 35,93 | 2,38 | 33,55 | 0,00 | 0,00 | 0,00 | 33.55 | 33.55 |  | 89762
89763 | CONECTOR, CPVC, SOLDÁVEL, DN 35MM X 1 1/4 , INSTALADO EM RAMAL DE DISTRIBUIÇÃO DE ÁGUA - FORNECIMENTO E INSTALAÇÃO. AF_12/2014 | COMPOSIÇÃO | UN | 135,64 | 2,38 | 133,26 | 0,00 | 0,00 | 0,00 | 133.26 | 133.26 |  | 89763
89764 | BUCHA DE REDUÇÃO, CPVC, SOLDÁVEL, DN35MM X 28MM, INSTALADO EM RAMAL DE DISTRIBUIÇÃO DE ÁGUA - FORNECIMENTO E INSTALAÇÃO. AF_12/2014 | COMPOSIÇÃO | UN | 27,87 | 2,38 | 25,49 | 0,00 | 0,00 | 0,00 | 25.49 | 25.49 |  | 89764
89765 | TE, CPVC, SOLDÁVEL, DN 22MM, INSTALADO EM RAMAL DE DISTRIBUIÇÃO DE ÁGUA - FORNECIMENTO E INSTALAÇÃO. AF_12/2014 | COMPOSIÇÃO | UN | 12,86 | 3,45 | 9,41 | 0,00 | 0,00 | 0,00 | 9.41 | 9.41 |  | 89765
89766 | TE DE TRANSIÇÃO, CPVC, SOLDÁVEL, DN 22MM X 1/2 , INSTALADO EM RAMAL DE DISTRIBUIÇÃO DE ÁGUA FORNECIMENTO E INSTALAÇÃO. AF_12/2014 | COMPOSIÇÃO | UN | 18,13 | 3,45 | 14,68 | 0,00 | 0,00 | 0,00 | 14.68 | 14.68 |  | 89766
89767 | TÊ MISTURADOR, CPVC, SOLDÁVEL, DN 22MM, INSTALADO EM RAMAL DE DISTRIBUIÇÃO DE ÁGUA - FORNECIMENTO E INSTALAÇÃO. AF_12/2014 | COMPOSIÇÃO | UN | 18,13 | 3,45 | 14,68 | 0,00 | 0,00 | 0,00 | 14.68 | 14.68 |  | 89767
89768 | TÊ, CPVC, SOLDÁVEL, DN 28MM, INSTALADO EM RAMAL DE DISTRIBUIÇÃO DE ÁGUA - FORNECIMENTO E INSTALAÇÃO. AF_12/2014 | COMPOSIÇÃO | UN | 18,83 | 4,06 | 14,77 | 0,00 | 0,00 | 0,00 | 14.77 | 14.77 |  | 89768
89769 | TÊ, CPVC, SOLDÁVEL, DN35MM, INSTALADO EM RAMAL DE DISTRIBUIÇÃO DE ÁGUA - FORNECIMENTO E INSTALAÇÃO. AF_12/2014 | COMPOSIÇÃO | UN | 41,83 | 4,77 | 37,06 | 0,00 | 0,00 | 0,00 | 37.06 | 37.06 |  | 89769
89772 | TUBO, CPVC, SOLDÁVEL, DN 54MM, INSTALADO EM PRUMADA DE ÁGUA  FORNECIMENTO E INSTALAÇÃO. AF_12/2014 | COMPOSIÇÃO | M | 89,53 | 0,95 | 88,58 | 0,00 | 0,00 | 0,00 | 88.58 | 88.58 |  | 89772
89774 | LUVA SIMPLES, PVC, SERIE NORMAL, ESGOTO PREDIAL, DN 75 MM, JUNTA ELÁSTICA, FORNECIDO E INSTALADO EM RAMAL DE DESCARGA OU RAMAL DE ESGOTO SANITÁRIO. AF_12/2014 | COMPOSIÇÃO | UN | 16,50 | 4,09 | 12,41 | 0,00 | 0,00 | 0,00 | 12.41 | 12.41 |  | 89774
89776 | LUVA DE CORRER, PVC, SERIE NORMAL, ESGOTO PREDIAL, DN 75 MM, JUNTA ELÁSTICA, FORNECIDO E INSTALADO EM RAMAL DE DESCARGA OU RAMAL DE ESGOTO SANITÁRIO. AF_12/2014 | COMPOSIÇÃO | UN | 24,09 | 4,09 | 20,00 | 0,00 | 0,00 | 0,00 | 20 | 20 |  | 89776
89777 | JOELHO 90 GRAUS, CPVC, SOLDÁVEL, DN 35MM, INSTALADO EM PRUMADA DE ÁGUA  FORNECIMENTO E INSTALAÇÃO. AF_12/2014 | COMPOSIÇÃO | UN | 21,90 | 2,47 | 19,43 | 0,00 | 0,00 | 0,00 | 19.43 | 19.43 |  | 89777
89778 | LUVA SIMPLES, PVC, SERIE NORMAL, ESGOTO PREDIAL, DN 100 MM, JUNTA ELÁSTICA, FORNECIDO E INSTALADO EM RAMAL DE DESCARGA OU RAMAL DE ESGOTO SANITÁRIO. AF_12/2014 | COMPOSIÇÃO | UN | 20,51 | 5,37 | 15,14 | 0,00 | 0,00 | 0,00 | 15.14 | 15.14 |  | 89778
89779 | LUVA DE CORRER, PVC, SERIE NORMAL, ESGOTO PREDIAL, DN 100 MM, JUNTA ELÁSTICA, FORNECIDO E INSTALADO EM RAMAL DE DESCARGA OU RAMAL DE ESGOTO SANITÁRIO. AF_12/2014 | COMPOSIÇÃO | UN | 34,57 | 5,36 | 29,21 | 0,00 | 0,00 | 0,00 | 29.21 | 29.21 |  | 89779
89780 | JOELHO 45 GRAUS, CPVC, SOLDÁVEL, DN 35MM, INSTALADO EM PRUMADA DE ÁGUA - FORNECIMENTO E INSTALAÇÃO. AF_12/2014 | COMPOSIÇÃO | UN | 21,90 | 2,47 | 19,43 | 0,00 | 0,00 | 0,00 | 19.43 | 19.43 |  | 89780
89781 | JOELHO 90 GRAUS, CPVC, SOLDÁVEL, DN 42MM, INSTALADO EM PRUMADA DE ÁGUA  FORNECIMENTO E INSTALAÇÃO. AF_12/2014 | COMPOSIÇÃO | UN | 32,12 | 2,91 | 29,21 | 0,00 | 0,00 | 0,00 | 29.21 | 29.21 |  | 89781
89782 | TE, PVC, SERIE NORMAL, ESGOTO PREDIAL, DN 40 X 40 MM, JUNTA SOLDÁVEL, FORNECIDO E INSTALADO EM RAMAL DE DESCARGA OU RAMAL DE ESGOTO SANITÁRIO. AF_12/2014 | COMPOSIÇÃO | UN | 12,28 | 4,41 | 7,87 | 0,00 | 0,00 | 0,00 | 7.87 | 7.87 |  | 89782
89783 | JUNÇÃO SIMPLES, PVC, SERIE NORMAL, ESGOTO PREDIAL, DN 40 MM, JUNTA SOLDÁVEL, FORNECIDO E INSTALADO EM RAMAL DE DESCARGA OU RAMAL DE ESGOTO SANITÁRIO. AF_12/2014 | COMPOSIÇÃO | UN | 12,64 | 4,41 | 8,23 | 0,00 | 0,00 | 0,00 | 8.23 | 8.23 |  | 89783
89784 | TE, PVC, SERIE NORMAL, ESGOTO PREDIAL, DN 50 X 50 MM, JUNTA ELÁSTICA, FORNECIDO E INSTALADO EM RAMAL DE DESCARGA OU RAMAL DE ESGOTO SANITÁRIO. AF_12/2014 | COMPOSIÇÃO | UN | 21,86 | 5,36 | 16,50 | 0,00 | 0,00 | 0,00 | 16.5 | 16.5 |  | 89784
89785 | JUNÇÃO SIMPLES, PVC, SERIE NORMAL, ESGOTO PREDIAL, DN 50 X 50 MM, JUNTA ELÁSTICA, FORNECIDO E INSTALADO EM RAMAL DE DESCARGA OU RAMAL DE ESGOTO SANITÁRIO. AF_12/2014 | COMPOSIÇÃO | UN | 24,20 | 5,36 | 18,84 | 0,00 | 0,00 | 0,00 | 18.84 | 18.84 |  | 89785
89786 | TE, PVC, SERIE NORMAL, ESGOTO PREDIAL, DN 75 X 75 MM, JUNTA ELÁSTICA, FORNECIDO E INSTALADO EM RAMAL DE DESCARGA OU RAMAL DE ESGOTO SANITÁRIO. AF_12/2014 | COMPOSIÇÃO | UN | 36,91 | 7,88 | 29,03 | 0,00 | 0,00 | 0,00 | 29.03 | 29.03 |  | 89786
89787 | JOELHO 45 GRAUS, CPVC, SOLDÁVEL, DN 42MM, INSTALADO EM PRUMADA DE ÁGUA  FORNECIMENTO E INSTALAÇÃO. AF_12/2014 | COMPOSIÇÃO | UN | 32,12 | 2,91 | 29,21 | 0,00 | 0,00 | 0,00 | 29.21 | 29.21 |  | 89787
89788 | JOELHO 90 GRAUS, CPVC, SOLDÁVEL, DN 54MM, INSTALADO EM PRUMADA DE ÁGUA  FORNECIMENTO E INSTALAÇÃO. AF_12/2014 | COMPOSIÇÃO | UN | 61,28 | 3,65 | 57,63 | 0,00 | 0,00 | 0,00 | 57.63 | 57.63 |  | 89788
89789 | JOELHO 45 GRAUS, CPVC, SOLDÁVEL, DN 54MM, INSTALADO EM PRUMADA DE ÁGUA  FORNECIMENTO E INSTALAÇÃO. AF_12/2014 | COMPOSIÇÃO | UN | 62,21 | 3,65 | 58,56 | 0,00 | 0,00 | 0,00 | 58.56 | 58.56 |  | 89789
89790 | JOELHO 90 GRAUS, CPVC, SOLDÁVEL, DN 73MM, INSTALADO EM PRUMADA DE ÁGUA  FORNECIMENTO E INSTALAÇÃO. AF_12/2014 | COMPOSIÇÃO | UN | 148,95 | 4,80 | 144,15 | 0,00 | 0,00 | 0,00 | 144.15 | 144.15 |  | 89790
89791 | JOELHO 45 GRAUS, CPVC, SOLDÁVEL, DN 73MM, INSTALADO EM PRUMADA DE ÁGUA  FORNECIMENTO E INSTALAÇÃO. AF_12/2014 | COMPOSIÇÃO | UN | 152,36 | 4,80 | 147,56 | 0,00 | 0,00 | 0,00 | 147.56 | 147.56 |  | 89791
89792 | JOELHO 90 GRAUS, CPVC, SOLDÁVEL, DN 89MM, INSTALADO EM PRUMADA DE ÁGUA  FORNECIMENTO E INSTALAÇÃO. AF_12/2014 | COMPOSIÇÃO | UN | 175,97 | 5,78 | 170,19 | 0,00 | 0,00 | 0,00 | 170.19 | 170.19 |  | 89792
89793 | JOELHO 45 GRAUS, CPVC, SOLDÁVEL, DN 89MM, INSTALADO EM PRUMADA DE ÁGUA  FORNECIMENTO E INSTALAÇÃO. AF_12/2014 | COMPOSIÇÃO | UN | 180,56 | 5,78 | 174,78 | 0,00 | 0,00 | 0,00 | 174.78 | 174.78 |  | 89793
89794 | LUVA, CPVC, SOLDÁVEL, DN 35MM, INSTALADO EM PRUMADA DE ÁGUA  FORNECIMENTO E INSTALAÇÃO. AF_12/2014 | COMPOSIÇÃO | UN | 15,49 | 1,65 | 13,84 | 0,00 | 0,00 | 0,00 | 13.84 | 13.84 |  | 89794
89795 | JUNÇÃO SIMPLES, PVC, SERIE NORMAL, ESGOTO PREDIAL, DN 75 X 75 MM, JUNTA ELÁSTICA, FORNECIDO E INSTALADO EM RAMAL DE DESCARGA OU RAMAL DE ESGOTO SANITÁRIO. AF_12/2014 | COMPOSIÇÃO | UN | 40,12 | 7,88 | 32,24 | 0,00 | 0,00 | 0,00 | 32.24 | 32.24 |  | 89795
89796 | TE, PVC, SERIE NORMAL, ESGOTO PREDIAL, DN 100 X 100 MM, JUNTA ELÁSTICA, FORNECIDO E INSTALADO EM RAMAL DE DESCARGA OU RAMAL DE ESGOTO SANITÁRIO. AF_12/2014 | COMPOSIÇÃO | UN | 44,99 | 10,40 | 34,59 | 0,00 | 0,00 | 0,00 | 34.59 | 34.59 |  | 89796
89797 | JUNÇÃO SIMPLES, PVC, SERIE NORMAL, ESGOTO PREDIAL, DN 100 X 100 MM, JUNTA ELÁSTICA, FORNECIDO E INSTALADO EM RAMAL DE DESCARGA OU RAMAL DE ESGOTO SANITÁRIO. AF_12/2014 | COMPOSIÇÃO | UN | 52,53 | 10,39 | 42,14 | 0,00 | 0,00 | 0,00 | 42.14 | 42.14 |  | 89797
89801 | JOELHO 90 GRAUS, PVC, SERIE NORMAL, ESGOTO PREDIAL, DN 50 MM, JUNTA ELÁSTICA, FORNECIDO E INSTALADO EM PRUMADA DE ESGOTO SANITÁRIO OU VENTILAÇÃO. AF_12/2014 | COMPOSIÇÃO | UN | 7,68 | 1,24 | 6,44 | 0,00 | 0,00 | 0,00 | 6.44 | 6.44 |  | 89801
89802 | JOELHO 45 GRAUS, PVC, SERIE NORMAL, ESGOTO PREDIAL, DN 50 MM, JUNTA ELÁSTICA, FORNECIDO E INSTALADO EM PRUMADA DE ESGOTO SANITÁRIO OU VENTILAÇÃO. AF_12/2014 | COMPOSIÇÃO | UN | 8,50 | 1,24 | 7,26 | 0,00 | 0,00 | 0,00 | 7.26 | 7.26 |  | 89802
89803 | CURVA CURTA 90 GRAUS, PVC, SERIE NORMAL, ESGOTO PREDIAL, DN 50 MM, JUNTA ELÁSTICA, FORNECIDO E INSTALADO EM PRUMADA DE ESGOTO SANITÁRIO OU VENTILAÇÃO. AF_12/2014 | COMPOSIÇÃO | UN | 17,35 | 1,24 | 16,11 | 0,00 | 0,00 | 0,00 | 16.11 | 16.11 |  | 89803
89804 | CURVA LONGA 90 GRAUS, PVC, SERIE NORMAL, ESGOTO PREDIAL, DN 50 MM, JUNTA ELÁSTICA, FORNECIDO E INSTALADO EM PRUMADA DE ESGOTO SANITÁRIO OU VENTILAÇÃO. AF_12/2014 | COMPOSIÇÃO | UN | 18,70 | 1,24 | 17,46 | 0,00 | 0,00 | 0,00 | 17.46 | 17.46 |  | 89804
89805 | JOELHO 90 GRAUS, PVC, SERIE NORMAL, ESGOTO PREDIAL, DN 75 MM, JUNTA ELÁSTICA, FORNECIDO E INSTALADO EM PRUMADA DE ESGOTO SANITÁRIO OU VENTILAÇÃO. AF_12/2014 | COMPOSIÇÃO | UN | 15,86 | 2,51 | 13,35 | 0,00 | 0,00 | 0,00 | 13.35 | 13.35 |  | 89805
89806 | JOELHO 45 GRAUS, PVC, SERIE NORMAL, ESGOTO PREDIAL, DN 75 MM, JUNTA ELÁSTICA, FORNECIDO E INSTALADO EM PRUMADA DE ESGOTO SANITÁRIO OU VENTILAÇÃO. AF_12/2014 | COMPOSIÇÃO | UN | 17,03 | 2,51 | 14,52 | 0,00 | 0,00 | 0,00 | 14.52 | 14.52 |  | 89806
89807 | CURVA CURTA 90 GRAUS, PVC, SERIE NORMAL, ESGOTO PREDIAL, DN 75 MM, JUNTA ELÁSTICA, FORNECIDO E INSTALADO EM PRUMADA DE ESGOTO SANITÁRIO OU VENTILAÇÃO. AF_12/2014 | COMPOSIÇÃO | UN | 32,62 | 2,51 | 30,11 | 0,00 | 0,00 | 0,00 | 30.11 | 30.11 |  | 89807
89808 | CURVA LONGA 90 GRAUS, PVC, SERIE NORMAL, ESGOTO PREDIAL, DN 75 MM, JUNTA ELÁSTICA, FORNECIDO E INSTALADO EM PRUMADA DE ESGOTO SANITÁRIO OU VENTILAÇÃO. AF_12/2014 | COMPOSIÇÃO | UN | 49,44 | 2,51 | 46,93 | 0,00 | 0,00 | 0,00 | 46.93 | 46.93 |  | 89808
89809 | JOELHO 90 GRAUS, PVC, SERIE NORMAL, ESGOTO PREDIAL, DN 100 MM, JUNTA ELÁSTICA, FORNECIDO E INSTALADO EM PRUMADA DE ESGOTO SANITÁRIO OU VENTILAÇÃO. AF_12/2014 | COMPOSIÇÃO | UN | 21,06 | 3,78 | 17,28 | 0,00 | 0,00 | 0,00 | 17.28 | 17.28 |  | 89809
89810 | JOELHO 45 GRAUS, PVC, SERIE NORMAL, ESGOTO PREDIAL, DN 100 MM, JUNTA ELÁSTICA, FORNECIDO E INSTALADO EM PRUMADA DE ESGOTO SANITÁRIO OU VENTILAÇÃO. AF_12/2014 | COMPOSIÇÃO | UN | 20,98 | 3,78 | 17,20 | 0,00 | 0,00 | 0,00 | 17.2 | 17.2 |  | 89810
89811 | CURVA CURTA 90 GRAUS, PVC, SERIE NORMAL, ESGOTO PREDIAL, DN 100 MM, JUNTA ELÁSTICA, FORNECIDO E INSTALADO EM PRUMADA DE ESGOTO SANITÁRIO OU VENTILAÇÃO. AF_12/2014 | COMPOSIÇÃO | UN | 39,29 | 3,77 | 35,52 | 0,00 | 0,00 | 0,00 | 35.52 | 35.52 |  | 89811
89812 | CURVA LONGA 90 GRAUS, PVC, SERIE NORMAL, ESGOTO PREDIAL, DN 100 MM, JUNTA ELÁSTICA, FORNECIDO E INSTALADO EM PRUMADA DE ESGOTO SANITÁRIO OU VENTILAÇÃO. AF_12/2014 | COMPOSIÇÃO | UN | 71,65 | 3,77 | 67,88 | 0,00 | 0,00 | 0,00 | 67.88 | 67.88 |  | 89812
89813 | LUVA SIMPLES, PVC, SERIE NORMAL, ESGOTO PREDIAL, DN 50 MM, JUNTA ELÁSTICA, FORNECIDO E INSTALADO EM PRUMADA DE ESGOTO SANITÁRIO OU VENTILAÇÃO. AF_12/2014 | COMPOSIÇÃO | UN | 7,76 | 0,92 | 6,84 | 0,00 | 0,00 | 0,00 | 6.84 | 6.84 |  | 89813
89814 | LUVA DE CORRER, PVC, SERIE NORMAL, ESGOTO PREDIAL, DN 50 MM, JUNTA ELÁSTICA, FORNECIDO E INSTALADO EM PRUMADA DE ESGOTO SANITÁRIO OU VENTILAÇÃO. AF_12/2014 | COMPOSIÇÃO | UN | 17,59 | 0,92 | 16,67 | 0,00 | 0,00 | 0,00 | 16.67 | 16.67 |  | 89814
89815 | LUVA DE CORRER, CPVC, SOLDÁVEL, DN 35MM, INSTALADO EM PRUMADA DE ÁGUA  FORNECIMENTO E INSTALAÇÃO. AF_12/2014 | COMPOSIÇÃO | UN | 24,89 | 1,65 | 23,24 | 0,00 | 0,00 | 0,00 | 23.24 | 23.24 |  | 89815
89816 | UNIÃO, CPVC, SOLDÁVEL, DN35MM, INSTALADO EM PRUMADA DE ÁGUA  FORNECIMENTO E INSTALAÇÃO. AF_12/2014 | COMPOSIÇÃO | UN | 34,97 | 1,65 | 33,32 | 0,00 | 0,00 | 0,00 | 33.32 | 33.32 |  | 89816
89817 | LUVA SIMPLES, PVC, SERIE NORMAL, ESGOTO PREDIAL, DN 75 MM, JUNTA ELÁSTICA, FORNECIDO E INSTALADO EM PRUMADA DE ESGOTO SANITÁRIO OU VENTILAÇÃO. AF_12/2014 | COMPOSIÇÃO | UN | 13,60 | 1,89 | 11,71 | 0,00 | 0,00 | 0,00 | 11.71 | 11.71 |  | 89817
89818 | CONECTOR, CPVC, SOLDÁVEL, DN 35MM X 1 1/4, INSTALADO EM PRUMADA DE ÁGUA  FORNECIMENTO E INSTALAÇÃO. AF_12/2014 | COMPOSIÇÃO | UN | 134,68 | 1,65 | 133,03 | 0,00 | 0,00 | 0,00 | 133.03 | 133.03 |  | 89818
89819 | LUVA DE CORRER, PVC, SERIE NORMAL, ESGOTO PREDIAL, DN 75 MM, JUNTA ELÁSTICA, FORNECIDO E INSTALADO EM PRUMADA DE ESGOTO SANITÁRIO OU VENTILAÇÃO. AF_12/2014 | COMPOSIÇÃO | UN | 21,19 | 1,88 | 19,31 | 0,00 | 0,00 | 0,00 | 19.31 | 19.31 |  | 89819
89820 | BUCHA DE REDUÇÃO, CPVC, SOLDÁVEL, DN35MM X 28MM, INSTALADO EM PRUMADA DE ÁGUA  FORNECIMENTO E INSTALAÇÃO. AF_12/2014 | COMPOSIÇÃO | UN | 26,91 | 1,65 | 25,26 | 0,00 | 0,00 | 0,00 | 25.26 | 25.26 |  | 89820
89821 | LUVA SIMPLES, PVC, SERIE NORMAL, ESGOTO PREDIAL, DN 100 MM, JUNTA ELÁSTICA, FORNECIDO E INSTALADO EM PRUMADA DE ESGOTO SANITÁRIO OU VENTILAÇÃO. AF_12/2014 | COMPOSIÇÃO | UN | 16,77 | 2,51 | 14,26 | 0,00 | 0,00 | 0,00 | 14.26 | 14.26 |  | 89821
89822 | LUVA, CPVC, SOLDÁVEL, DN 42MM, INSTALADO EM PRUMADA DE ÁGUA  FORNECIMENTO E INSTALAÇÃO. AF_12/2014 | COMPOSIÇÃO | UN | 20,16 | 1,93 | 18,23 | 0,00 | 0,00 | 0,00 | 18.23 | 18.23 |  | 89822
89823 | LUVA DE CORRER, PVC, SERIE NORMAL, ESGOTO PREDIAL, DN 100 MM, JUNTA ELÁSTICA, FORNECIDO E INSTALADO EM PRUMADA DE ESGOTO SANITÁRIO OU VENTILAÇÃO. AF_12/2014 | COMPOSIÇÃO | UN | 30,83 | 2,51 | 28,32 | 0,00 | 0,00 | 0,00 | 28.32 | 28.32 |  | 89823
89824 | LUVA DE CORRER, CPVC, SOLDÁVEL, DN 42MM, INSTALADO EM PRUMADA DE ÁGUA  FORNECIMENTO E INSTALAÇÃO. AF_12/2014 | COMPOSIÇÃO | UN | 33,56 | 1,93 | 31,63 | 0,00 | 0,00 | 0,00 | 31.63 | 31.63 |  | 89824
89825 | TE, PVC, SERIE NORMAL, ESGOTO PREDIAL, DN 50 X 50 MM, JUNTA ELÁSTICA, FORNECIDO E INSTALADO EM PRUMADA DE ESGOTO SANITÁRIO OU VENTILAÇÃO. AF_12/2014 | COMPOSIÇÃO | UN | 17,29 | 1,88 | 15,41 | 0,00 | 0,00 | 0,00 | 15.41 | 15.41 |  | 89825
89826 | LUVA DE TRANSIÇÃO, CPVC, SOLDÁVEL, DN42MM X 1.1/2, INSTALADO EM PRUMADA DE ÁGUA  FORNECIMENTO E INSTALAÇÃO. AF_12/2014 | COMPOSIÇÃO | UN | 137,83 | 1,93 | 135,90 | 0,00 | 0,00 | 0,00 | 135.9 | 135.9 |  | 89826
89827 | JUNÇÃO SIMPLES, PVC, SERIE NORMAL, ESGOTO PREDIAL, DN 50 X 50 MM, JUNTA ELÁSTICA, FORNECIDO E INSTALADO EM PRUMADA DE ESGOTO SANITÁRIO OU VENTILAÇÃO. AF_12/2014 | COMPOSIÇÃO | UN | 19,63 | 1,88 | 17,75 | 0,00 | 0,00 | 0,00 | 17.75 | 17.75 |  | 89827
89828 | UNIÃO, CPVC, SOLDÁVEL, DN42MM, INSTALADO EM PRUMADA DE ÁGUA  FORNECIMENTO E INSTALAÇÃO. AF_12/2014 | COMPOSIÇÃO | UN | 50,08 | 1,93 | 48,15 | 0,00 | 0,00 | 0,00 | 48.15 | 48.15 |  | 89828
89829 | TE, PVC, SERIE NORMAL, ESGOTO PREDIAL, DN 75 X 75 MM, JUNTA ELÁSTICA, FORNECIDO E INSTALADO EM PRUMADA DE ESGOTO SANITÁRIO OU VENTILAÇÃO. AF_12/2014 | COMPOSIÇÃO | UN | 31,09 | 3,44 | 27,65 | 0,00 | 0,00 | 0,00 | 27.65 | 27.65 |  | 89829
89830 | JUNÇÃO SIMPLES, PVC, SERIE NORMAL, ESGOTO PREDIAL, DN 75 X 75 MM, JUNTA ELÁSTICA, FORNECIDO E INSTALADO EM PRUMADA DE ESGOTO SANITÁRIO OU VENTILAÇÃO. AF_12/2014 | COMPOSIÇÃO | UN | 34,30 | 3,44 | 30,86 | 0,00 | 0,00 | 0,00 | 30.86 | 30.86 |  | 89830
89831 | CONECTOR, CPVC, SOLDÁVEL, DN 42MM X 1.1/2, INSTALADO EM PRUMADA DE ÁGUA  FORNECIMENTO E INSTALAÇÃO. AF_12/2014 | COMPOSIÇÃO | UN | 164,41 | 1,93 | 162,48 | 0,00 | 0,00 | 0,00 | 162.48 | 162.48 |  | 89831
89832 | BUCHA DE REDUÇÃO, CPVC, SOLDÁVEL, DN 42MM X 22MM, INSTALADO EM RAMAL DE DISTRIBUIÇÃO DE ÁGUA - FORNECIMENTO E INSTALAÇÃO. AF_12/2014 | COMPOSIÇÃO | UN | 35,08 | 1,93 | 33,15 | 0,00 | 0,00 | 0,00 | 33.15 | 33.15 |  | 89832
89833 | TE, PVC, SERIE NORMAL, ESGOTO PREDIAL, DN 100 X 100 MM, JUNTA ELÁSTICA, FORNECIDO E INSTALADO EM PRUMADA DE ESGOTO SANITÁRIO OU VENTILAÇÃO. AF_12/2014 | COMPOSIÇÃO | UN | 37,94 | 5,03 | 32,91 | 0,00 | 0,00 | 0,00 | 32.91 | 32.91 |  | 89833
89834 | JUNÇÃO SIMPLES, PVC, SERIE NORMAL, ESGOTO PREDIAL, DN 100 X 100 MM, JUNTA ELÁSTICA, FORNECIDO E INSTALADO EM PRUMADA DE ESGOTO SANITÁRIO OU VENTILAÇÃO. AF_12/2014 | COMPOSIÇÃO | UN | 45,48 | 5,03 | 40,45 | 0,00 | 0,00 | 0,00 | 40.45 | 40.45 |  | 89834
89835 | LUVA, CPVC, SOLDÁVEL, DN 54MM, INSTALADO EM PRUMADA DE ÁGUA  FORNECIMENTO E INSTALAÇÃO. AF_12/2014 | COMPOSIÇÃO | UN | 35,07 | 2,42 | 32,65 | 0,00 | 0,00 | 0,00 | 32.65 | 32.65 |  | 89835
89836 | LUVA DE TRANSIÇÃO, CPVC, SOLDÁVEL, DN 54MM X 2, INSTALADO EM PRUMADA DE ÁGUA  FORNECIMENTO E INSTALAÇÃO. AF_12/2014 | COMPOSIÇÃO | UN | 221,96 | 2,42 | 219,54 | 0,00 | 0,00 | 0,00 | 219.54 | 219.54 |  | 89836
89837 | UNIÃO, CPVC, SOLDÁVEL, DN 54MM, INSTALADO EM PRUMADA DE ÁGUA  FORNECIMENTO E INSTALAÇÃO. AF_12/2014 | COMPOSIÇÃO | UN | 111,76 | 2,42 | 109,34 | 0,00 | 0,00 | 0,00 | 109.34 | 109.34 |  | 89837
89838 | LUVA, CPVC, SOLDÁVEL, DN 73MM, INSTALADO EM PRUMADA DE ÁGUA  FORNECIMENTO E INSTALAÇÃO. AF_12/2014 | COMPOSIÇÃO | UN | 122,40 | 3,19 | 119,21 | 0,00 | 0,00 | 0,00 | 119.21 | 119.21 |  | 89838
89839 | UNIÃO, CPVC, SOLDÁVEL, DN 73MM, INSTALADO EM PRUMADA DE ÁGUA  FORNECIMENTO E INSTALAÇÃO. AF_12/2014 | COMPOSIÇÃO | UN | 161,90 | 3,19 | 158,71 | 0,00 | 0,00 | 0,00 | 158.71 | 158.71 |  | 89839
89840 | LUVA, CPVC, SOLDÁVEL, DN 89MM, INSTALADO EM PRUMADA DE ÁGUA  FORNECIMENTO E INSTALAÇÃO. AF_12/2014 | COMPOSIÇÃO | UN | 142,68 | 3,86 | 138,82 | 0,00 | 0,00 | 0,00 | 138.82 | 138.82 |  | 89840
89841 | UNIÃO, CPVC, SOLDÁVEL, DN 89MM, INSTALADO EM PRUMADA DE ÁGUA  FORNECIMENTO E INSTALAÇÃO. AF_12/2014 | COMPOSIÇÃO | UN | 237,42 | 3,86 | 233,56 | 0,00 | 0,00 | 0,00 | 233.56 | 233.56 |  | 89841
89842 | TÊ, CPVC, SOLDÁVEL, DN 35MM, INSTALADO EM PRUMADA DE ÁGUA  FORNECIMENTO E INSTALAÇÃO. AF_12/2014 | COMPOSIÇÃO | UN | 39,92 | 3,31 | 36,61 | 0,00 | 0,00 | 0,00 | 36.61 | 36.61 |  | 89842
89844 | TE, CPVC, SOLDÁVEL, DN 42MM, INSTALADO EM PRUMADA DE ÁGUA  FORNECIMENTO E INSTALAÇÃO. AF_12/2014 | COMPOSIÇÃO | UN | 50,68 | 3,89 | 46,79 | 0,00 | 0,00 | 0,00 | 46.79 | 46.79 |  | 89844
89845 | TÊ, CPVC, SOLDÁVEL, DN 54 MM, INSTALADO EM PRUMADA DE ÁGUA  FORNECIMENTO E INSTALAÇÃO. AF_12/2014 | COMPOSIÇÃO | UN | 77,79 | 4,87 | 72,92 | 0,00 | 0,00 | 0,00 | 72.92 | 72.92 |  | 89845
89846 | TÊ, CPVC, SOLDÁVEL, DN 73MM, INSTALADO EM PRUMADA DE ÁGUA  FORNECIMENTO E INSTALAÇÃO. AF_12/2014 | COMPOSIÇÃO | UN | 172,13 | 6,42 | 165,71 | 0,00 | 0,00 | 0,00 | 165.71 | 165.71 |  | 89846
89847 | TÊ, CPVC, SOLDÁVEL, DN 89MM, INSTALADO EM PRUMADA DE ÁGUA  FORNECIMENTO E INSTALAÇÃO. AF_12/2014 | COMPOSIÇÃO | UN | 212,49 | 7,71 | 204,78 | 0,00 | 0,00 | 0,00 | 204.78 | 204.78 |  | 89847
89850 | JOELHO 90 GRAUS, PVC, SERIE NORMAL, ESGOTO PREDIAL, DN 100 MM, JUNTA ELÁSTICA, FORNECIDO E INSTALADO EM SUBCOLETOR AÉREO DE ESGOTO SANITÁRIO. AF_12/2014 | COMPOSIÇÃO | UN | 26,04 | 7,56 | 18,48 | 0,00 | 0,00 | 0,00 | 18.48 | 18.48 |  | 89850
89851 | JOELHO 45 GRAUS, PVC, SERIE NORMAL, ESGOTO PREDIAL, DN 100 MM, JUNTA ELÁSTICA, FORNECIDO E INSTALADO EM SUBCOLETOR AÉREO DE ESGOTO SANITÁRIO. AF_12/2014 | COMPOSIÇÃO | UN | 25,96 | 7,56 | 18,40 | 0,00 | 0,00 | 0,00 | 18.4 | 18.4 |  | 89851
89852 | CURVA CURTA 90 GRAUS, PVC, SERIE NORMAL, ESGOTO PREDIAL, DN 100 MM, JUNTA ELÁSTICA, FORNECIDO E INSTALADO EM SUBCOLETOR AÉREO DE ESGOTO SANITÁRIO. AF_12/2014 | COMPOSIÇÃO | UN | 44,27 | 7,56 | 36,71 | 0,00 | 0,00 | 0,00 | 36.71 | 36.71 |  | 89852
89853 | CURVA LONGA 90 GRAUS, PVC, SERIE NORMAL, ESGOTO PREDIAL, DN 100 MM, JUNTA ELÁSTICA, FORNECIDO E INSTALADO EM SUBCOLETOR AÉREO DE ESGOTO SANITÁRIO. AF_12/2014 | COMPOSIÇÃO | UN | 76,63 | 7,55 | 69,08 | 0,00 | 0,00 | 0,00 | 69.08 | 69.08 |  | 89853
89854 | JOELHO 90 GRAUS, PVC, SERIE NORMAL, ESGOTO PREDIAL, DN 150 MM, JUNTA ELÁSTICA, FORNECIDO E INSTALADO EM SUBCOLETOR AÉREO DE ESGOTO SANITÁRIO. AF_12/2014 | COMPOSIÇÃO | UN | 97,46 | 10,38 | 87,08 | 0,00 | 0,00 | 0,00 | 87.08 | 87.08 |  | 89854
89855 | JOELHO 45 GRAUS, PVC, SERIE NORMAL, ESGOTO PREDIAL, DN 150 MM, JUNTA ELÁSTICA, FORNECIDO E INSTALADO EM SUBCOLETOR AÉREO DE ESGOTO SANITÁRIO. AF_12/2014 | COMPOSIÇÃO | UN | 103,98 | 10,38 | 93,60 | 0,00 | 0,00 | 0,00 | 93.6 | 93.6 |  | 89855
89856 | LUVA SIMPLES, PVC, SERIE NORMAL, ESGOTO PREDIAL, DN 100 MM, JUNTA ELÁSTICA, FORNECIDO E INSTALADO EM SUBCOLETOR AÉREO DE ESGOTO SANITÁRIO. AF_12/2014 | COMPOSIÇÃO | UN | 20,10 | 5,04 | 15,06 | 0,00 | 0,00 | 0,00 | 15.06 | 15.06 |  | 89856
89857 | LUVA DE CORRER, PVC, SERIE NORMAL, ESGOTO PREDIAL, DN 100 MM, JUNTA ELÁSTICA, FORNECIDO E INSTALADO EM SUBCOLETOR AÉREO DE ESGOTO SANITÁRIO. AF_12/2014 | COMPOSIÇÃO | UN | 34,16 | 5,04 | 29,12 | 0,00 | 0,00 | 0,00 | 29.12 | 29.12 |  | 89857
89859 | LUVA DE CORRER, PVC, SERIE NORMAL, ESGOTO PREDIAL, DN 150 MM, JUNTA ELÁSTICA, FORNECIDO E INSTALADO EM SUBCOLETOR AÉREO DE ESGOTO SANITÁRIO. AF_12/2014 | COMPOSIÇÃO | UN | 114,15 | 6,91 | 107,24 | 0,00 | 0,00 | 0,00 | 107.24 | 107.24 |  | 89859
89860 | TE, PVC, SERIE NORMAL, ESGOTO PREDIAL, DN 100 X 100 MM, JUNTA ELÁSTICA, FORNECIDO E INSTALADO EM SUBCOLETOR AÉREO DE ESGOTO SANITÁRIO. AF_12/2014 | COMPOSIÇÃO | UN | 44,58 | 10,08 | 34,50 | 0,00 | 0,00 | 0,00 | 34.5 | 34.5 |  | 89860
89861 | JUNÇÃO SIMPLES, PVC, SERIE NORMAL, ESGOTO PREDIAL, DN 100 X 100 MM, JUNTA ELÁSTICA, FORNECIDO E INSTALADO EM SUBCOLETOR AÉREO DE ESGOTO SANITÁRIO. AF_12/2014 | COMPOSIÇÃO | UN | 52,12 | 10,08 | 42,04 | 0,00 | 0,00 | 0,00 | 42.04 | 42.04 |  | 89861
89862 | TE, PVC, SERIE NORMAL, ESGOTO PREDIAL, DN 150 X 150 MM, JUNTA ELÁSTICA, FORNECIDO E INSTALADO EM SUBCOLETOR AÉREO DE ESGOTO SANITÁRIO. AF_12/2014 | COMPOSIÇÃO | UN | 101,20 | 13,85 | 87,35 | 0,00 | 0,00 | 0,00 | 87.35 | 87.35 |  | 89862
89863 | JUNÇÃO SIMPLES, PVC, SERIE NORMAL, ESGOTO PREDIAL, DN 150 X 150 MM, JUNTA ELÁSTICA, FORNECIDO E INSTALADO EM SUBCOLETOR AÉREO DE ESGOTO SANITÁRIO. AF_12/2014 | COMPOSIÇÃO | UN | 227,15 | 13,85 | 213,30 | 0,00 | 0,00 | 0,00 | 213.3 | 213.3 |  | 89863
89866 | JOELHO 90 GRAUS, PVC, SOLDÁVEL, DN 25MM, INSTALADO EM DRENO DE AR-CONDICIONADO - FORNECIMENTO E INSTALAÇÃO. AF_12/2014 | COMPOSIÇÃO | UN | 4,77 | 2,22 | 2,55 | 0,00 | 0,00 | 0,00 | 2.55 | 2.55 |  | 89866
89867 | JOELHO 45 GRAUS, PVC, SOLDÁVEL, DN 25MM, INSTALADO EM DRENO DE AR-CONDICIONADO - FORNECIMENTO E INSTALAÇÃO. AF_12/2014 | COMPOSIÇÃO | UN | 5,70 | 2,21 | 3,49 | 0,00 | 0,00 | 0,00 | 3.49 | 3.49 |  | 89867
89868 | LUVA, PVC, SOLDÁVEL, DN 25MM, INSTALADO EM DRENO DE AR-CONDICIONADO - FORNECIMENTO E INSTALAÇÃO. AF_12/2014 | COMPOSIÇÃO | UN | 3,59 | 1,25 | 2,34 | 0,00 | 0,00 | 0,00 | 2.34 | 2.34 |  | 89868
89869 | TE, PVC, SOLDÁVEL, DN 25MM, INSTALADO EM DRENO DE AR-CONDICIONADO - FORNECIMENTO E INSTALAÇÃO. AF_12/2014 | COMPOSIÇÃO | UN | 7,67 | 2,85 | 4,82 | 0,00 | 0,00 | 0,00 | 4.82 | 4.82 |  | 89869
89979 | LUVA COM BUCHA DE LATÃO, PVC, SOLDÁVEL, DN 32MM X 1 , INSTALADO EM RAMAL OU SUB-RAMAL DE ÁGUA FORNECIMENTO E INSTALAÇÃO. AF_12/2014 | COMPOSIÇÃO | UN | 28,71 | 3,75 | 24,96 | 0,00 | 0,00 | 0,00 | 24.96 | 24.96 |  | 89979
89980 | LUVA COM BUCHA DE LATÃO, PVC, SOLDÁVEL, DN 25MM X 3/4, INSTALADO EM PRUMADA DE ÁGUA - FORNECIMENTO E INSTALAÇÃO. AF_12/2014 | COMPOSIÇÃO | UN | 10,84 | 1,24 | 9,60 | 0,00 | 0,00 | 0,00 | 9.6 | 9.6 |  | 89980
89981 | LUVA SOLDÁVEL E COM BUCHA DE LATÃO, PVC, SOLDÁVEL, DN 32MM X 1 , INSTALADO EM PRUMADA DE ÁGUA FORNECIMENTO E INSTALAÇÃO. AF_12/2014 | COMPOSIÇÃO | UN | 25,71 | 1,53 | 24,18 | 0,00 | 0,00 | 0,00 | 24.18 | 24.18 |  | 89981
90373 | JOELHO 90 GRAUS COM BUCHA DE LATÃO, PVC, SOLDÁVEL, DN 25MM, X 1/2 INSTALADO EM RAMAL OU SUB-RAMAL DE ÁGUA - FORNECIMENTO E INSTALAÇÃO. AF_12/2014 | COMPOSIÇÃO | UN | 14,71 | 4,73 | 9,98 | 0,00 | 0,00 | 0,00 | 9.98 | 9.98 |  | 90373
90374 | TÊ COM BUCHA DE LATÃO NA BOLSA CENTRAL, PVC, SOLDÁVEL, DN 25MM X 3/4, INSTALADO EM RAMAL OU SUB-RAMAL DE ÁGUA - FORNECIMENTO E INSTALAÇÃO. AF_03/2015 | COMPOSIÇÃO | UN | 23,29 | 6,31 | 16,98 | 0,00 | 0,00 | 0,00 | 16.98 | 16.98 |  | 90374
90375 | BUCHA DE REDUÇÃO, PVC, SOLDÁVEL, DN 40MM X 32MM, INSTALADO EM RAMAL OU SUB-RAMAL DE ÁGUA - FORNECIMENTO E INSTALAÇÃO. AF_03/2015 | COMPOSIÇÃO | UN | 8,70 | 3,77 | 4,93 | 0,00 | 0,00 | 0,00 | 4.93 | 4.93 |  | 90375
92287 | COTOVELO EM COBRE, DN 22 MM, 90 GRAUS, SEM ANEL DE SOLDA, INSTALADO EM PRUMADA FORNECIMENTO E INSTALAÇÃO. AF_12/2015 | COMPOSIÇÃO | UN | 18,59 | 3,00 | 15,59 | 0,00 | 0,00 | 0,00 | 15.59 | 15.59 |  | 92287
92288 | COTOVELO EM COBRE, DN 28 MM, 90 GRAUS, SEM ANEL DE SOLDA, INSTALADO EM PRUMADA  FORNECIMENTO E INSTALAÇÃO. AF_12/2015 | COMPOSIÇÃO | UN | 29,05 | 3,58 | 25,47 | 0,00 | 0,00 | 0,00 | 25.47 | 25.47 |  | 92288
92289 | COTOVELO EM COBRE, DN 35 MM, 90 GRAUS, SEM ANEL DE SOLDA, INSTALADO EM PRUMADA  FORNECIMENTO E INSTALAÇÃO. AF_12/2015 | COMPOSIÇÃO | UN | 51,68 | 4,20 | 47,48 | 0,00 | 0,00 | 0,00 | 47.48 | 47.48 |  | 92289
92290 | COTOVELO EM COBRE, DN 42 MM, 90 GRAUS, SEM ANEL DE SOLDA, INSTALADO EM PRUMADA  FORNECIMENTO E INSTALAÇÃO. AF_12/2015 | COMPOSIÇÃO | UN | 79,01 | 4,87 | 74,14 | 0,00 | 0,00 | 0,00 | 74.14 | 74.14 |  | 92290
92291 | COTOVELO EM COBRE, DN 54 MM, 90 GRAUS, SEM ANEL DE SOLDA, INSTALADO EM PRUMADA  FORNECIMENTO E INSTALAÇÃO. AF_12/2015 | COMPOSIÇÃO | UN | 121,53 | 5,97 | 115,56 | 0,00 | 0,00 | 0,00 | 115.56 | 115.56 |  | 92291
92292 | COTOVELO EM COBRE, DN 66 MM, 90 GRAUS, SEM ANEL DE SOLDA, INSTALADO EM PRUMADA  FORNECIMENTO E INSTALAÇÃO. AF_12/2015 | COMPOSIÇÃO | UN | 383,57 | 7,08 | 376,49 | 0,00 | 0,00 | 0,00 | 376.49 | 376.49 |  | 92292
92293 | LUVA EM COBRE, DN 22 MM, SEM ANEL DE SOLDA, INSTALADO EM PRUMADA  FORNECIMENTO E INSTALAÇÃO. AF_12/2015 | COMPOSIÇÃO | UN | 10,59 | 2,00 | 8,59 | 0,00 | 0,00 | 0,00 | 8.59 | 8.59 |  | 92293
92294 | LUVA EM COBRE, DN 28 MM, SEM ANEL DE SOLDA, INSTALADO EM PRUMADA  FORNECIMENTO E INSTALAÇÃO. AF_12/2015 | COMPOSIÇÃO | UN | 17,77 | 2,38 | 15,39 | 0,00 | 0,00 | 0,00 | 15.39 | 15.39 |  | 92294
92295 | LUVA EM COBRE, DN 35 MM, SEM ANEL DE SOLDA, INSTALADO EM PRUMADA  FORNECIMENTO E INSTALAÇÃO. AF_12/2015 | COMPOSIÇÃO | UN | 33,61 | 2,78 | 30,83 | 0,00 | 0,00 | 0,00 | 30.83 | 30.83 |  | 92295
92296 | LUVA EM COBRE, DN 42 MM, SEM ANEL DE SOLDA, INSTALADO EM PRUMADA  FORNECIMENTO E INSTALAÇÃO. AF_12/2015 | COMPOSIÇÃO | UN | 44,93 | 3,22 | 41,71 | 0,00 | 0,00 | 0,00 | 41.71 | 41.71 |  | 92296
92297 | LUVA EM COBRE, DN 54 MM, SEM ANEL DE SOLDA, INSTALADO EM PRUMADA  FORNECIMENTO E INSTALAÇÃO. AF_12/2015 | COMPOSIÇÃO | UN | 69,79 | 3,99 | 65,80 | 0,00 | 0,00 | 0,00 | 65.8 | 65.8 |  | 92297
92298 | LUVA EM COBRE, DN 66 MM, SEM ANEL DE SOLDA, INSTALADO EM PRUMADA  FORNECIMENTO E INSTALAÇÃO. AF_12/2015 | COMPOSIÇÃO | UN | 198,17 | 4,71 | 193,46 | 0,00 | 0,00 | 0,00 | 193.46 | 193.46 |  | 92298
92299 | TE EM COBRE, DN 22 MM, SEM ANEL DE SOLDA, INSTALADO EM PRUMADA  FORNECIMENTO E INSTALAÇÃO. AF_12/2015 | COMPOSIÇÃO | UN | 24,49 | 4,02 | 20,47 | 0,00 | 0,00 | 0,00 | 20.47 | 20.47 |  | 92299
92300 | TE EM COBRE, DN 28 MM, SEM ANEL DE SOLDA, INSTALADO EM PRUMADA  FORNECIMENTO E INSTALAÇÃO. AF_12/2015 | COMPOSIÇÃO | UN | 36,93 | 4,77 | 32,16 | 0,00 | 0,00 | 0,00 | 32.16 | 32.16 |  | 92300
92301 | TE EM COBRE, DN 35 MM, SEM ANEL DE SOLDA, INSTALADO EM PRUMADA  FORNECIMENTO E INSTALAÇÃO. AF_12/2015 | COMPOSIÇÃO | UN | 73,62 | 5,62 | 68,00 | 0,00 | 0,00 | 0,00 | 68 | 68 |  | 92301
92302 | TE EM COBRE, DN 42 MM, SEM ANEL DE SOLDA, INSTALADO EM PRUMADA  FORNECIMENTO E INSTALAÇÃO. AF_12/2015 | COMPOSIÇÃO | UN | 97,82 | 6,47 | 91,35 | 0,00 | 0,00 | 0,00 | 91.35 | 91.35 |  | 92302
92303 | TE EM COBRE, DN 54 MM, SEM ANEL DE SOLDA, INSTALADO EM PRUMADA  FORNECIMENTO E INSTALAÇÃO. AF_12/2015 | COMPOSIÇÃO | UN | 180,47 | 7,96 | 172,51 | 0,00 | 0,00 | 0,00 | 172.51 | 172.51 |  | 92303
92304 | TE EM COBRE, DN 66 MM, SEM ANEL DE SOLDA, INSTALADO EM PRUMADA  FORNECIMENTO E INSTALAÇÃO. AF_12/2015 | COMPOSIÇÃO | UN | 473,12 | 9,45 | 463,67 | 0,00 | 0,00 | 0,00 | 463.67 | 463.67 |  | 92304
92311 | COTOVELO EM COBRE, DN 15 MM, 90 GRAUS, SEM ANEL DE SOLDA, INSTALADO EM RAMAL DE DISTRIBUIÇÃO  FORNECIMENTO E INSTALAÇÃO. AF_12/2015 | COMPOSIÇÃO | UN | 12,46 | 4,32 | 8,14 | 0,00 | 0,00 | 0,00 | 8.14 | 8.14 |  | 92311
92312 | COTOVELO EM COBRE, DN 22 MM, 90 GRAUS, SEM ANEL DE SOLDA, INSTALADO EM RAMAL DE DISTRIBUIÇÃO  FORNECIMENTO E INSTALAÇÃO. AF_12/2015 | COMPOSIÇÃO | UN | 21,17 | 4,98 | 16,19 | 0,00 | 0,00 | 0,00 | 16.19 | 16.19 |  | 92312
92313 | COTOVELO EM COBRE, DN 28 MM, 90 GRAUS, SEM ANEL DE SOLDA, INSTALADO EM RAMAL DE DISTRIBUIÇÃO  FORNECIMENTO E INSTALAÇÃO. AF_12/2015 | COMPOSIÇÃO | UN | 31,64 | 5,54 | 26,10 | 0,00 | 0,00 | 0,00 | 26.1 | 26.1 |  | 92313
92314 | LUVA EM COBRE, DN 15 MM, SEM ANEL DE SOLDA, INSTALADO EM RAMAL DE DISTRIBUIÇÃO  FORNECIMENTO E INSTALAÇÃO. AF_12/2015 | COMPOSIÇÃO | UN | 8,06 | 2,87 | 5,19 | 0,00 | 0,00 | 0,00 | 5.19 | 5.19 |  | 92314
92315 | LUVA EM COBRE, DN 22 MM, SEM ANEL DE SOLDA, INSTALADO EM RAMAL DE DISTRIBUIÇÃO  FORNECIMENTO E INSTALAÇÃO. AF_12/2015 | COMPOSIÇÃO | UN | 12,34 | 3,33 | 9,01 | 0,00 | 0,00 | 0,00 | 9.01 | 9.01 |  | 92315
92316 | LUVA EM COBRE, DN 28 MM, SEM ANEL DE SOLDA, INSTALADO EM RAMAL DE DISTRIBUIÇÃO  FORNECIMENTO E INSTALAÇÃO. AF_12/2015 | COMPOSIÇÃO | UN | 19,52 | 3,72 | 15,80 | 0,00 | 0,00 | 0,00 | 15.8 | 15.8 |  | 92316
92317 | TE EM COBRE, DN 15 MM, SEM ANEL DE SOLDA, INSTALADO EM RAMAL DE DISTRIBUIÇÃO  FORNECIMENTO E INSTALAÇÃO. AF_12/2015 | COMPOSIÇÃO | UN | 16,97 | 5,78 | 11,19 | 0,00 | 0,00 | 0,00 | 11.19 | 11.19 |  | 92317
92318 | TE EM COBRE, DN 22 MM, SEM ANEL DE SOLDA, INSTALADO EM RAMAL DE DISTRIBUIÇÃO  FORNECIMENTO E INSTALAÇÃO. AF_12/2015 | COMPOSIÇÃO | UN | 27,95 | 6,65 | 21,30 | 0,00 | 0,00 | 0,00 | 21.3 | 21.3 |  | 92318
92319 | TE EM COBRE, DN 28 MM, SEM ANEL DE SOLDA, INSTALADO EM RAMAL DE DISTRIBUIÇÃO  FORNECIMENTO E INSTALAÇÃO. AF_12/2015 | COMPOSIÇÃO | UN | 40,40 | 7,40 | 33,00 | 0,00 | 0,00 | 0,00 | 33 | 33 |  | 92319
92326 | COTOVELO EM COBRE, DN 15 MM, 90 GRAUS, SEM ANEL DE SOLDA, INSTALADO EM RAMAL E SUB-RAMAL  FORNECIMENTO E INSTALAÇÃO. AF_12/2015 | COMPOSIÇÃO | UN | 13,57 | 4,48 | 9,08 | 0,01 | 0,00 | 0,00 | 9.09 | 9.09 |  | 92326
92327 | COTOVELO EM COBRE, DN 22 MM, 90 GRAUS, SEM ANEL DE SOLDA, INSTALADO EM RAMAL E SUB-RAMAL  FORNECIMENTO E INSTALAÇÃO. AF_12/2015 | COMPOSIÇÃO | UN | 23,58 | 6,77 | 16,81 | 0,00 | 0,00 | 0,00 | 16.81 | 16.81 |  | 92327
92328 | COTOVELO EM COBRE, DN 28 MM, 90 GRAUS, SEM ANEL DE SOLDA, INSTALADO EM RAMAL E SUB-RAMAL  FORNECIMENTO E INSTALAÇÃO. AF_12/2015 | COMPOSIÇÃO | UN | 35,90 | 8,73 | 27,17 | 0,00 | 0,00 | 0,00 | 27.17 | 27.17 |  | 92328
92329 | LUVA EM COBRE, DN 15 MM, SEM ANEL DE SOLDA, INSTALADO EM RAMAL E SUB-RAMAL  FORNECIMENTO E INSTALAÇÃO. AF_12/2015 | COMPOSIÇÃO | UN | 8,22 | 2,99 | 5,23 | 0,00 | 0,00 | 0,00 | 5.23 | 5.23 |  | 92329
92330 | LUVA EM COBRE, DN 22 MM, SEM ANEL DE SOLDA, INSTALADO EM RAMAL E SUB-RAMAL  FORNECIMENTO E INSTALAÇÃO. AF_12/2015 | COMPOSIÇÃO | UN | 13,92 | 4,51 | 9,41 | 0,00 | 0,00 | 0,00 | 9.41 | 9.41 |  | 92330
92331 | LUVA EM COBRE, DN 28 MM, SEM ANEL DE SOLDA, INSTALADO EM RAMAL E SUB-RAMAL  FORNECIMENTO E INSTALAÇÃO. AF_12/2015 | COMPOSIÇÃO | UN | 22,37 | 5,83 | 16,54 | 0,00 | 0,00 | 0,00 | 16.54 | 16.54 |  | 92331
92332 | TE EM COBRE, DN 15 MM, SEM ANEL DE SOLDA, INSTALADO EM RAMAL E SUB-RAMAL  FORNECIMENTO E INSTALAÇÃO. AF_12/2015 | COMPOSIÇÃO | UN | 17,23 | 5,95 | 11,28 | 0,00 | 0,00 | 0,00 | 11.28 | 11.28 |  | 92332
92333 | TE EM COBRE, DN 22 MM, SEM ANEL DE SOLDA, INSTALADO EM RAMAL E SUB-RAMAL  FORNECIMENTO E INSTALAÇÃO. AF_12/2015 | COMPOSIÇÃO | UN | 31,11 | 9,01 | 22,10 | 0,00 | 0,00 | 0,00 | 22.1 | 22.1 |  | 92333
92334 | TE EM COBRE, DN 28 MM, SEM ANEL DE SOLDA, INSTALADO EM RAMAL E SUB-RAMAL  FORNECIMENTO E INSTALAÇÃO. AF_12/2015 | COMPOSIÇÃO | UN | 46,05 | 11,64 | 34,41 | 0,00 | 0,00 | 0,00 | 34.41 | 34.41 |  | 92334
92344 | NIPLE, EM FERRO GALVANIZADO, DN 50 (2"), CONEXÃO ROSQUEADA, INSTALADO EM PRUMADAS - FORNECIMENTO E INSTALAÇÃO. AF_10/2020 | COMPOSIÇÃO | UN | 58,75 | 20,34 | 38,41 | 0,00 | 0,00 | 0,00 | 38.41 | 38.41 |  | 92344
92345 | LUVA, EM FERRO GALVANIZADO, DN 50 (2"), CONEXÃO ROSQUEADA, INSTALADO EM PRUMADAS - FORNECIMENTO E INSTALAÇÃO. AF_10/2020 | COMPOSIÇÃO | UN | 58,72 | 20,34 | 38,38 | 0,00 | 0,00 | 0,00 | 38.38 | 38.38 |  | 92345
92346 | NIPLE, EM FERRO GALVANIZADO, DN 65 (2 1/2"), CONEXÃO ROSQUEADA, INSTALADO EM PRUMADAS - FORNECIMENTO E INSTALAÇÃO. AF_10/2020 | COMPOSIÇÃO | UN | 77,94 | 22,14 | 55,80 | 0,00 | 0,00 | 0,00 | 55.8 | 55.8 |  | 92346
92347 | LUVA, EM FERRO GALVANIZADO, DN 65 (2 1/2"), CONEXÃO ROSQUEADA, INSTALADO EM PRUMADAS - FORNECIMENTO E INSTALAÇÃO. AF_10/2020 | COMPOSIÇÃO | UN | 87,14 | 22,14 | 65,00 | 0,00 | 0,00 | 0,00 | 65 | 65 |  | 92347
92348 | NIPLE, EM FERRO GALVANIZADO, DN 80 (3"), CONEXÃO ROSQUEADA, INSTALADO EM PRUMADAS - FORNECIMENTO E INSTALAÇÃO. AF_10/2020 | COMPOSIÇÃO | UN | 110,55 | 23,89 | 86,66 | 0,00 | 0,00 | 0,00 | 86.66 | 86.66 |  | 92348
92349 | LUVA, EM FERRO GALVANIZADO, DN 80 (3"), CONEXÃO ROSQUEADA, INSTALADO EM PRUMADAS - FORNECIMENTO E INSTALAÇÃO. AF_10/2020 | COMPOSIÇÃO | UN | 118,74 | 23,89 | 94,85 | 0,00 | 0,00 | 0,00 | 94.85 | 94.85 |  | 92349
92350 | JOELHO 45 GRAUS, EM FERRO GALVANIZADO, DN 50 (2"), CONEXÃO ROSQUEADA, INSTALADO EM PRUMADAS - FORNECIMENTO E INSTALAÇÃO. AF_10/2020 | COMPOSIÇÃO | UN | 87,37 | 30,50 | 56,87 | 0,00 | 0,00 | 0,00 | 56.87 | 56.87 |  | 92350
92351 | JOELHO 90 GRAUS, EM FERRO GALVANIZADO, DN 50 (2"), CONEXÃO ROSQUEADA, INSTALADO EM PRUMADAS - FORNECIMENTO E INSTALAÇÃO. AF_10/2020 | COMPOSIÇÃO | UN | 85,32 | 30,50 | 54,82 | 0,00 | 0,00 | 0,00 | 54.82 | 54.82 |  | 92351
92352 | JOELHO 45 GRAUS, EM FERRO GALVANIZADO, DN 65 (2 1/2"), CONEXÃO ROSQUEADA, INSTALADO EM PRUMADAS - FORNECIMENTO E INSTALAÇÃO. AF_10/2020 | COMPOSIÇÃO | UN | 134,60 | 33,17 | 101,43 | 0,00 | 0,00 | 0,00 | 101.43 | 101.43 |  | 92352
92353 | JOELHO 90 GRAUS, EM FERRO GALVANIZADO, DN 65 (2 1/2"), CONEXÃO ROSQUEADA, INSTALADO EM PRUMADAS - FORNECIMENTO E INSTALAÇÃO. AF_10/2020 | COMPOSIÇÃO | UN | 125,59 | 33,18 | 92,41 | 0,00 | 0,00 | 0,00 | 92.41 | 92.41 |  | 92353
92354 | JOELHO 45 GRAUS, EM FERRO GALVANIZADO, DN 80 (3"), CONEXÃO ROSQUEADA, INSTALADO EM PRUMADAS - FORNECIMENTO E INSTALAÇÃO. AF_10/2020 | COMPOSIÇÃO | UN | 179,97 | 35,85 | 144,12 | 0,00 | 0,00 | 0,00 | 144.12 | 144.12 |  | 92354
92355 | JOELHO 90 GRAUS, EM FERRO GALVANIZADO, DN 80 (3"), CONEXÃO ROSQUEADA, INSTALADO EM PRUMADAS - FORNECIMENTO E INSTALAÇÃO. AF_10/2020 | COMPOSIÇÃO | UN | 162,61 | 35,85 | 126,76 | 0,00 | 0,00 | 0,00 | 126.76 | 126.76 |  | 92355
92356 | TÊ, EM FERRO GALVANIZADO, DN 50 (2"), CONEXÃO ROSQUEADA, INSTALADO EM PRUMADAS - FORNECIMENTO E INSTALAÇÃO. AF_10/2020 | COMPOSIÇÃO | UN | 113,72 | 40,69 | 73,03 | 0,00 | 0,00 | 0,00 | 73.03 | 73.03 |  | 92356
92357 | TÊ, EM FERRO GALVANIZADO, DN 65 (2 1/2"), CONEXÃO ROSQUEADA, INSTALADO EM PRUMADAS - FORNECIMENTO E INSTALAÇÃO. AF_10/2020 | COMPOSIÇÃO | UN | 171,99 | 44,25 | 127,74 | 0,00 | 0,00 | 0,00 | 127.74 | 127.74 |  | 92357
92358 | TÊ, EM FERRO GALVANIZADO, DN 80 (3"), CONEXÃO ROSQUEADA, INSTALADO EM PRUMADAS - FORNECIMENTO E INSTALAÇÃO. AF_10/2020 | COMPOSIÇÃO | UN | 215,13 | 47,81 | 167,32 | 0,00 | 0,00 | 0,00 | 167.32 | 167.32 |  | 92358
92369 | NIPLE, EM FERRO GALVANIZADO, DN 25 (1"), CONEXÃO ROSQUEADA, INSTALADO EM REDE DE ALIMENTAÇÃO PARA HIDRANTE - FORNECIMENTO E INSTALAÇÃO. AF_10/2020 | COMPOSIÇÃO | UN | 30,95 | 15,47 | 15,48 | 0,00 | 0,00 | 0,00 | 15.48 | 15.48 |  | 92369
92370 | LUVA, EM FERRO GALVANIZADO, DN 25 (1"), CONEXÃO ROSQUEADA, INSTALADO EM REDE DE ALIMENTAÇÃO PARA HIDRANTE - FORNECIMENTO E INSTALAÇÃO. AF_10/2020 | COMPOSIÇÃO | UN | 32,60 | 15,47 | 17,13 | 0,00 | 0,00 | 0,00 | 17.13 | 17.13 |  | 92370
92371 | NIPLE, EM FERRO GALVANIZADO, DN 32 (1 1/4"), CONEXÃO ROSQUEADA, INSTALADO EM REDE DE ALIMENTAÇÃO PARA HIDRANTE - FORNECIMENTO E INSTALAÇÃO. AF_10/2020 | COMPOSIÇÃO | UN | 37,71 | 16,81 | 20,90 | 0,00 | 0,00 | 0,00 | 20.9 | 20.9 |  | 92371
92372 | LUVA, EM FERRO GALVANIZADO, DN 32 (1 1/4"), CONEXÃO ROSQUEADA, INSTALADO EM REDE DE ALIMENTAÇÃO PARA HIDRANTE - FORNECIMENTO E INSTALAÇÃO. AF_10/2020 | COMPOSIÇÃO | UN | 39,25 | 16,81 | 22,44 | 0,00 | 0,00 | 0,00 | 22.44 | 22.44 |  | 92372
92373 | NIPLE, EM FERRO GALVANIZADO, DN 40 (1 1/2"), CONEXÃO ROSQUEADA, INSTALADO EM REDE DE ALIMENTAÇÃO PARA HIDRANTE - FORNECIMENTO E INSTALAÇÃO. AF_10/2020 | COMPOSIÇÃO | UN | 44,80 | 18,36 | 26,44 | 0,00 | 0,00 | 0,00 | 26.44 | 26.44 |  | 92373
92374 | LUVA, EM FERRO GALVANIZADO, DN 40 (1 1/2"), CONEXÃO ROSQUEADA, INSTALADO EM REDE DE ALIMENTAÇÃO PARA HIDRANTE - FORNECIMENTO E INSTALAÇÃO. AF_10/2020 | COMPOSIÇÃO | UN | 45,10 | 18,36 | 26,74 | 0,00 | 0,00 | 0,00 | 26.74 | 26.74 |  | 92374
92375 | NIPLE, EM FERRO GALVANIZADO, DN 50 (2"), CONEXÃO ROSQUEADA, INSTALADO EM REDE DE ALIMENTAÇÃO PARA HIDRANTE - FORNECIMENTO E INSTALAÇÃO. AF_10/2020 | COMPOSIÇÃO | UN | 58,71 | 20,31 | 38,40 | 0,00 | 0,00 | 0,00 | 38.4 | 38.4 |  | 92375
92376 | LUVA, EM FERRO GALVANIZADO, DN 50 (2"), CONEXÃO ROSQUEADA, INSTALADO EM REDE DE ALIMENTAÇÃO PARA HIDRANTE - FORNECIMENTO E INSTALAÇÃO. AF_10/2020 | COMPOSIÇÃO | UN | 58,68 | 20,31 | 38,37 | 0,00 | 0,00 | 0,00 | 38.37 | 38.37 |  | 92376
92377 | NIPLE, EM FERRO GALVANIZADO, DN 65 (2 1/2"), CONEXÃO ROSQUEADA, INSTALADO EM REDE DE ALIMENTAÇÃO PARA HIDRANTE - FORNECIMENTO E INSTALAÇÃO. AF_10/2020 | COMPOSIÇÃO | UN | 79,34 | 23,21 | 56,13 | 0,00 | 0,00 | 0,00 | 56.13 | 56.13 |  | 92377
92378 | LUVA, EM FERRO GALVANIZADO, DN 65 (2 1/2"), CONEXÃO ROSQUEADA, INSTALADO EM REDE DE ALIMENTAÇÃO PARA HIDRANTE - FORNECIMENTO E INSTALAÇÃO. AF_10/2020 | COMPOSIÇÃO | UN | 88,54 | 23,21 | 65,33 | 0,00 | 0,00 | 0,00 | 65.33 | 65.33 |  | 92378
92379 | NIPLE, EM FERRO GALVANIZADO, DN 80 (3"), CONEXÃO ROSQUEADA, INSTALADO EM REDE DE ALIMENTAÇÃO PARA HIDRANTE - FORNECIMENTO E INSTALAÇÃO. AF_10/2020 | COMPOSIÇÃO | UN | 113,46 | 26,10 | 87,36 | 0,00 | 0,00 | 0,00 | 87.36 | 87.36 |  | 92379
92380 | LUVA, EM FERRO GALVANIZADO, DN 80 (3"), CONEXÃO ROSQUEADA, INSTALADO EM REDE DE ALIMENTAÇÃO PARA HIDRANTE - FORNECIMENTO E INSTALAÇÃO. AF_10/2020 | COMPOSIÇÃO | UN | 121,65 | 26,10 | 95,55 | 0,00 | 0,00 | 0,00 | 95.55 | 95.55 |  | 92380
92381 | JOELHO 45 GRAUS, EM FERRO GALVANIZADO, DN 25 (1"), CONEXÃO ROSQUEADA, INSTALADO EM REDE DE ALIMENTAÇÃO PARA HIDRANTE - FORNECIMENTO E INSTALAÇÃO. AF_10/2020 | COMPOSIÇÃO | UN | 46,91 | 23,18 | 23,73 | 0,00 | 0,00 | 0,00 | 23.73 | 23.73 |  | 92381
92382 | JOELHO 90 GRAUS, EM FERRO GALVANIZADO, DN 25 (1"), CONEXÃO ROSQUEADA, INSTALADO EM REDE DE ALIMENTAÇÃO PARA HIDRANTE - FORNECIMENTO E INSTALAÇÃO. AF_10/2020 | COMPOSIÇÃO | UN | 44,72 | 23,20 | 21,52 | 0,00 | 0,00 | 0,00 | 21.52 | 21.52 |  | 92382
92383 | JOELHO 45 GRAUS, EM FERRO GALVANIZADO, DN 32 (1 1/4"), CONEXÃO ROSQUEADA, INSTALADO EM REDE DE ALIMENTAÇÃO PARA HIDRANTE - FORNECIMENTO E INSTALAÇÃO. AF_10/2020 | COMPOSIÇÃO | UN | 59,74 | 25,21 | 34,53 | 0,00 | 0,00 | 0,00 | 34.53 | 34.53 |  | 92383
92384 | JOELHO 90 GRAUS, EM FERRO GALVANIZADO, DN 32 (1 1/4"), CONEXÃO ROSQUEADA, INSTALADO EM REDE DE ALIMENTAÇÃO PARA HIDRANTE - FORNECIMENTO E INSTALAÇÃO. AF_10/2020 | COMPOSIÇÃO | UN | 55,37 | 25,21 | 30,16 | 0,00 | 0,00 | 0,00 | 30.16 | 30.16 |  | 92384
92385 | JOELHO 45 GRAUS, EM FERRO GALVANIZADO, DN 40 (1 1/2"), CONEXÃO ROSQUEADA, INSTALADO EM REDE DE ALIMENTAÇÃO PARA HIDRANTE - FORNECIMENTO E INSTALAÇÃO. AF_10/2020 | COMPOSIÇÃO | UN | 68,72 | 27,53 | 41,19 | 0,00 | 0,00 | 0,00 | 41.19 | 41.19 |  | 92385
92386 | JOELHO 90 GRAUS, EM FERRO GALVANIZADO, DN 40 (1 1/2"), CONEXÃO ROSQUEADA, INSTALADO EM REDE DE ALIMENTAÇÃO PARA HIDRANTE - FORNECIMENTO E INSTALAÇÃO. AF_10/2020 | COMPOSIÇÃO | UN | 65,71 | 27,53 | 38,18 | 0,00 | 0,00 | 0,00 | 38.18 | 38.18 |  | 92386
92387 | JOELHO 45 GRAUS, EM FERRO GALVANIZADO, DN 50 (2"), CONEXÃO ROSQUEADA, INSTALADO EM REDE DE ALIMENTAÇÃO PARA HIDRANTE - FORNECIMENTO E INSTALAÇÃO. AF_10/2020 | COMPOSIÇÃO | UN | 87,28 | 30,44 | 56,84 | 0,00 | 0,00 | 0,00 | 56.84 | 56.84 |  | 92387
92388 | JOELHO 90 GRAUS, EM FERRO GALVANIZADO, DN 50 (2"), CONEXÃO ROSQUEADA, INSTALADO EM REDE DE ALIMENTAÇÃO PARA HIDRANTE - FORNECIMENTO E INSTALAÇÃO. AF_10/2020 | COMPOSIÇÃO | UN | 85,23 | 30,44 | 54,79 | 0,00 | 0,00 | 0,00 | 54.79 | 54.79 |  | 92388
92389 | JOELHO 45 GRAUS, EM FERRO GALVANIZADO, DN 65 (2 1/2"), CONEXÃO ROSQUEADA, INSTALADO EM REDE DE ALIMENTAÇÃO PARA HIDRANTE - FORNECIMENTO E INSTALAÇÃO. AF_10/2020 | COMPOSIÇÃO | UN | 136,76 | 34,82 | 101,94 | 0,00 | 0,00 | 0,00 | 101.94 | 101.94 |  | 92389
92390 | JOELHO 90 GRAUS, EM FERRO GALVANIZADO, DN 65 (2 1/2"), CONEXÃO ROSQUEADA, INSTALADO EM REDE DE ALIMENTAÇÃO PARA HIDRANTE - FORNECIMENTO E INSTALAÇÃO. AF_10/2020 | COMPOSIÇÃO | UN | 127,75 | 34,82 | 92,93 | 0,00 | 0,00 | 0,00 | 92.93 | 92.93 |  | 92390
92635 | JOELHO 45 GRAUS, EM FERRO GALVANIZADO, CONEXÃO ROSQUEADA, DN 80 (3"), INSTALADO EM REDE DE ALIMENTAÇÃO PARA HIDRANTE - FORNECIMENTO E INSTALAÇÃO. AF_10/2020 | COMPOSIÇÃO | UN | 184,33 | 39,17 | 145,16 | 0,00 | 0,00 | 0,00 | 145.16 | 145.16 |  | 92635
92636 | JOELHO 90 GRAUS, EM FERRO GALVANIZADO, CONEXÃO ROSQUEADA, DN 80 (3"), INSTALADO EM REDE DE ALIMENTAÇÃO PARA HIDRANTE - FORNECIMENTO E INSTALAÇÃO. AF_10/2020 | COMPOSIÇÃO | UN | 166,97 | 39,17 | 127,80 | 0,00 | 0,00 | 0,00 | 127.8 | 127.8 |  | 92636
92637 | TÊ, EM FERRO GALVANIZADO, CONEXÃO ROSQUEADA, DN 25 (1"), INSTALADO EM REDE DE ALIMENTAÇÃO PARA HIDRANTE - FORNECIMENTO E INSTALAÇÃO. AF_10/2020 | COMPOSIÇÃO | UN | 60,44 | 30,93 | 29,51 | 0,00 | 0,00 | 0,00 | 29.51 | 29.51 |  | 92637
92638 | TÊ, EM FERRO GALVANIZADO, CONEXÃO ROSQUEADA, DN 32 (1 1/4"), INSTALADO EM REDE DE ALIMENTAÇÃO PARA HIDRANTE - FORNECIMENTO E INSTALAÇÃO. AF_10/2020 | COMPOSIÇÃO | UN | 74,36 | 33,63 | 40,73 | 0,00 | 0,00 | 0,00 | 40.73 | 40.73 |  | 92638
92639 | TÊ, EM FERRO GALVANIZADO, CONEXÃO ROSQUEADA, DN 40 (1 1/2"), INSTALADO EM REDE DE ALIMENTAÇÃO PARA HIDRANTE - FORNECIMENTO E INSTALAÇÃO. AF_10/2020 | COMPOSIÇÃO | UN | 86,42 | 36,71 | 49,71 | 0,00 | 0,00 | 0,00 | 49.71 | 49.71 |  | 92639
92640 | TÊ, EM FERRO GALVANIZADO, CONEXÃO ROSQUEADA, DN 50 (2"), INSTALADO EM REDE DE ALIMENTAÇÃO PARA HIDRANTE - FORNECIMENTO E INSTALAÇÃO. AF_10/2020 | COMPOSIÇÃO | UN | 113,59 | 40,60 | 72,99 | 0,00 | 0,00 | 0,00 | 72.99 | 72.99 |  | 92640
92642 | TÊ, EM FERRO GALVANIZADO, CONEXÃO ROSQUEADA, DN 65 (2 1/2"), INSTALADO EM REDE DE ALIMENTAÇÃO PARA HIDRANTE - FORNECIMENTO E INSTALAÇÃO. AF_10/2020 | COMPOSIÇÃO | UN | 174,81 | 46,39 | 128,42 | 0,00 | 0,00 | 0,00 | 128.42 | 128.42 |  | 92642
92644 | TÊ, EM FERRO GALVANIZADO, CONEXÃO ROSQUEADA, DN 80 (3"), INSTALADO EM REDE DE ALIMENTAÇÃO PARA HIDRANTE - FORNECIMENTO E INSTALAÇÃO. AF_10/2020 | COMPOSIÇÃO | UN | 220,94 | 52,22 | 168,72 | 0,00 | 0,00 | 0,00 | 168.72 | 168.72 |  | 92644
92657 | NIPLE, EM FERRO GALVANIZADO, CONEXÃO ROSQUEADA, DN 25 (1"), INSTALADO EM REDE DE ALIMENTAÇÃO PARA SPRINKLER - FORNECIMENTO E INSTALAÇÃO. AF_10/2020 | COMPOSIÇÃO | UN | 23,09 | 9,49 | 13,60 | 0,00 | 0,00 | 0,00 | 13.6 | 13.6 |  | 92657
92658 | LUVA, EM FERRO GALVANIZADO, CONEXÃO ROSQUEADA, DN 25 (1"), INSTALADO EM REDE DE ALIMENTAÇÃO PARA SPRINKLER - FORNECIMENTO E INSTALAÇÃO. AF_10/2020 | COMPOSIÇÃO | UN | 24,74 | 9,49 | 15,25 | 0,00 | 0,00 | 0,00 | 15.25 | 15.25 |  | 92658
92659 | NIPLE, EM FERRO GALVANIZADO, CONEXÃO ROSQUEADA, DN 32 (1 1/4"), INSTALADO EM REDE DE ALIMENTAÇÃO PARA SPRINKLER - FORNECIMENTO E INSTALAÇÃO. AF_10/2020 | COMPOSIÇÃO | UN | 28,78 | 10,03 | 18,75 | 0,00 | 0,00 | 0,00 | 18.75 | 18.75 |  | 92659
92660 | LUVA, EM FERRO GALVANIZADO, CONEXÃO ROSQUEADA, DN 32 (1 1/4"), INSTALADO EM REDE DE ALIMENTAÇÃO PARA SPRINKLER - FORNECIMENTO E INSTALAÇÃO. AF_10/2020 | COMPOSIÇÃO | UN | 30,32 | 10,03 | 20,29 | 0,00 | 0,00 | 0,00 | 20.29 | 20.29 |  | 92660
92661 | NIPLE, EM FERRO GALVANIZADO, CONEXÃO ROSQUEADA, DN 40 (1 1/2"), INSTALADO EM REDE DE ALIMENTAÇÃO PARA SPRINKLER - FORNECIMENTO E INSTALAÇÃO. AF_10/2020 | COMPOSIÇÃO | UN | 34,63 | 10,62 | 24,01 | 0,00 | 0,00 | 0,00 | 24.01 | 24.01 |  | 92661
92662 | LUVA, EM FERRO GALVANIZADO, CONEXÃO ROSQUEADA, DN 40 (1 1/2"), INSTALADO EM REDE DE ALIMENTAÇÃO PARA SPRINKLER - FORNECIMENTO E INSTALAÇÃO. AF_10/2020 | COMPOSIÇÃO | UN | 34,93 | 10,62 | 24,31 | 0,00 | 0,00 | 0,00 | 24.31 | 24.31 |  | 92662
92663 | NIPLE, EM FERRO GALVANIZADO, CONEXÃO ROSQUEADA, DN 50 (2"), INSTALADO EM REDE DE ALIMENTAÇÃO PARA SPRINKLER - FORNECIMENTO E INSTALAÇÃO. AF_10/2020 | COMPOSIÇÃO | UN | 47,00 | 11,40 | 35,60 | 0,00 | 0,00 | 0,00 | 35.6 | 35.6 |  | 92663
92664 | LUVA, EM FERRO GALVANIZADO, CONEXÃO ROSQUEADA, DN 50 (2"), INSTALADO EM REDE DE ALIMENTAÇÃO PARA SPRINKLER - FORNECIMENTO E INSTALAÇÃO. AF_10/2020 | COMPOSIÇÃO | UN | 46,97 | 11,40 | 35,57 | 0,00 | 0,00 | 0,00 | 35.57 | 35.57 |  | 92664
92665 | NIPLE, EM FERRO GALVANIZADO, CONEXÃO ROSQUEADA, DN 65 (2 1/2"), INSTALADO EM REDE DE ALIMENTAÇÃO PARA SPRINKLER - FORNECIMENTO E INSTALAÇÃO. AF_10/2020 | COMPOSIÇÃO | UN | 65,32 | 12,55 | 52,77 | 0,00 | 0,00 | 0,00 | 52.77 | 52.77 |  | 92665
92666 | LUVA, EM FERRO GALVANIZADO, CONEXÃO ROSQUEADA, DN 65 (2 1/2"), INSTALADO EM REDE DE ALIMENTAÇÃO PARA SPRINKLER - FORNECIMENTO E INSTALAÇÃO. AF_10/2020 | COMPOSIÇÃO | UN | 74,52 | 12,55 | 61,97 | 0,00 | 0,00 | 0,00 | 61.97 | 61.97 |  | 92666
92667 | NIPLE, EM FERRO GALVANIZADO, CONEXÃO ROSQUEADA, DN 80 (3"), INSTALADO EM REDE DE ALIMENTAÇÃO PARA SPRINKLER - FORNECIMENTO E INSTALAÇÃO. AF_10/2020 | COMPOSIÇÃO | UN | 97,15 | 13,71 | 83,44 | 0,00 | 0,00 | 0,00 | 83.44 | 83.44 |  | 92667
92668 | LUVA, EM FERRO GALVANIZADO, CONEXÃO ROSQUEADA, DN 80 (3"), INSTALADO EM REDE DE ALIMENTAÇÃO PARA SPRINKLER - FORNECIMENTO E INSTALAÇÃO. AF_10/2020 | COMPOSIÇÃO | UN | 105,34 | 13,71 | 91,63 | 0,00 | 0,00 | 0,00 | 91.63 | 91.63 |  | 92668
92669 | JOELHO 45 GRAUS, EM FERRO GALVANIZADO, CONEXÃO ROSQUEADA, DN 25 (1"), INSTALADO EM REDE DE ALIMENTAÇÃO PARA SPRINKLER - FORNECIMENTO E INSTALAÇÃO. AF_10/2020 | COMPOSIÇÃO | UN | 35,11 | 14,22 | 20,89 | 0,00 | 0,00 | 0,00 | 20.89 | 20.89 |  | 92669
92670 | JOELHO 90 GRAUS, EM FERRO GALVANIZADO, CONEXÃO ROSQUEADA, DN 25 (1"), INSTALADO EM REDE DE ALIMENTAÇÃO PARA SPRINKLER - FORNECIMENTO E INSTALAÇÃO. AF_10/2020 | COMPOSIÇÃO | UN | 32,92 | 14,23 | 18,69 | 0,00 | 0,00 | 0,00 | 18.69 | 18.69 |  | 92670
92671 | JOELHO 45 GRAUS, EM FERRO GALVANIZADO, CONEXÃO ROSQUEADA, DN 32 (1 1/4"), INSTALADO EM REDE DE ALIMENTAÇÃO PARA SPRINKLER - FORNECIMENTO E INSTALAÇÃO. AF_10/2020 | COMPOSIÇÃO | UN | 46,37 | 15,05 | 31,32 | 0,00 | 0,00 | 0,00 | 31.32 | 31.32 |  | 92671
92672 | JOELHO 90 GRAUS, EM FERRO GALVANIZADO, CONEXÃO ROSQUEADA, DN 32 (1 1/4"), INSTALADO EM REDE DE ALIMENTAÇÃO PARA SPRINKLER - FORNECIMENTO E INSTALAÇÃO. AF_10/2020 | COMPOSIÇÃO | UN | 42,00 | 15,05 | 26,95 | 0,00 | 0,00 | 0,00 | 26.95 | 26.95 |  | 92672
92673 | JOELHO 45 GRAUS, EM FERRO GALVANIZADO, CONEXÃO ROSQUEADA, DN 40 (1 1/2"), INSTALADO EM REDE DE ALIMENTAÇÃO PARA SPRINKLER - FORNECIMENTO E INSTALAÇÃO. AF_10/2020 | COMPOSIÇÃO | UN | 53,48 | 15,96 | 37,52 | 0,00 | 0,00 | 0,00 | 37.52 | 37.52 |  | 92673
92674 | JOELHO 90 GRAUS, EM FERRO GALVANIZADO, CONEXÃO ROSQUEADA, DN 40 (1 1/2"), INSTALADO EM REDE DE ALIMENTAÇÃO PARA SPRINKLER - FORNECIMENTO E INSTALAÇÃO. AF_10/2020 | COMPOSIÇÃO | UN | 50,47 | 15,96 | 34,51 | 0,00 | 0,00 | 0,00 | 34.51 | 34.51 |  | 92674
92675 | JOELHO 45 GRAUS, EM FERRO GALVANIZADO, CONEXÃO ROSQUEADA, DN 50 (2"), INSTALADO EM REDE DE ALIMENTAÇÃO PARA SPRINKLER - FORNECIMENTO E INSTALAÇÃO. AF_10/2020 | COMPOSIÇÃO | UN | 69,77 | 17,12 | 52,65 | 0,00 | 0,00 | 0,00 | 52.65 | 52.65 |  | 92675
92676 | JOELHO 90 GRAUS, EM FERRO GALVANIZADO, CONEXÃO ROSQUEADA, DN 50 (2"), INSTALADO EM REDE DE ALIMENTAÇÃO PARA SPRINKLER - FORNECIMENTO E INSTALAÇÃO. AF_10/2020 | COMPOSIÇÃO | UN | 67,72 | 17,12 | 50,60 | 0,00 | 0,00 | 0,00 | 50.6 | 50.6 |  | 92676
92677 | JOELHO 45 GRAUS, EM FERRO GALVANIZADO, CONEXÃO ROSQUEADA, DN 65 (2 1/2"), INSTALADO EM REDE DE ALIMENTAÇÃO PARA SPRINKLER - FORNECIMENTO E INSTALAÇÃO. AF_10/2020 | COMPOSIÇÃO | UN | 115,76 | 18,84 | 96,92 | 0,00 | 0,00 | 0,00 | 96.92 | 96.92 |  | 92677
92678 | JOELHO 90 GRAUS, EM FERRO GALVANIZADO, CONEXÃO ROSQUEADA, DN 65 (2 1/2"), INSTALADO EM REDE DE ALIMENTAÇÃO PARA SPRINKLER - FORNECIMENTO E INSTALAÇÃO. AF_10/2020 | COMPOSIÇÃO | UN | 106,75 | 18,85 | 87,90 | 0,00 | 0,00 | 0,00 | 87.9 | 87.9 |  | 92678
92679 | JOELHO 45 GRAUS, EM FERRO GALVANIZADO, CONEXÃO ROSQUEADA, DN 80 (3"), INSTALADO EM REDE DE ALIMENTAÇÃO PARA SPRINKLER - FORNECIMENTO E INSTALAÇÃO. AF_10/2020 | COMPOSIÇÃO | UN | 159,87 | 20,58 | 139,29 | 0,00 | 0,00 | 0,00 | 139.29 | 139.29 |  | 92679
92680 | JOELHO 90 GRAUS, EM FERRO GALVANIZADO, CONEXÃO ROSQUEADA, DN 80 (3"), INSTALADO EM REDE DE ALIMENTAÇÃO PARA SPRINKLER - FORNECIMENTO E INSTALAÇÃO. AF_10/2020 | COMPOSIÇÃO | UN | 142,51 | 20,58 | 121,93 | 0,00 | 0,00 | 0,00 | 121.93 | 121.93 |  | 92680
92681 | TÊ, EM FERRO GALVANIZADO, CONEXÃO ROSQUEADA, DN 25 (1"), INSTALADO EM REDE DE ALIMENTAÇÃO PARA SPRINKLER - FORNECIMENTO E INSTALAÇÃO. AF_10/2020 | COMPOSIÇÃO | UN | 44,71 | 18,96 | 25,75 | 0,00 | 0,00 | 0,00 | 25.75 | 25.75 |  | 92681
92682 | TÊ, EM FERRO GALVANIZADO, CONEXÃO ROSQUEADA, DN 32 (1 1/4"), INSTALADO EM REDE DE ALIMENTAÇÃO PARA SPRINKLER - FORNECIMENTO E INSTALAÇÃO. AF_10/2020 | COMPOSIÇÃO | UN | 56,47 | 20,04 | 36,43 | 0,00 | 0,00 | 0,00 | 36.43 | 36.43 |  | 92682
92683 | TÊ, EM FERRO GALVANIZADO, CONEXÃO ROSQUEADA, DN 40 (1 1/2"), INSTALADO EM REDE DE ALIMENTAÇÃO PARA SPRINKLER - FORNECIMENTO E INSTALAÇÃO. AF_10/2020 | COMPOSIÇÃO | UN | 66,11 | 21,28 | 44,83 | 0,00 | 0,00 | 0,00 | 44.83 | 44.83 |  | 92683
92684 | TÊ, EM FERRO GALVANIZADO, CONEXÃO ROSQUEADA, DN 50 (2"), INSTALADO EM REDE DE ALIMENTAÇÃO PARA SPRINKLER - FORNECIMENTO E INSTALAÇÃO. AF_10/2020 | COMPOSIÇÃO | UN | 90,21 | 22,82 | 67,39 | 0,00 | 0,00 | 0,00 | 67.39 | 67.39 |  | 92684
92685 | TÊ, EM FERRO GALVANIZADO, CONEXÃO ROSQUEADA, DN 65 (2 1/2"), INSTALADO EM REDE DE ALIMENTAÇÃO PARA SPRINKLER - FORNECIMENTO E INSTALAÇÃO. AF_10/2020 | COMPOSIÇÃO | UN | 146,82 | 25,13 | 121,69 | 0,00 | 0,00 | 0,00 | 121.69 | 121.69 |  | 92685
92686 | TÊ, EM FERRO GALVANIZADO, CONEXÃO ROSQUEADA, DN 80 (3"), INSTALADO EM REDE DE ALIMENTAÇÃO PARA SPRINKLER - FORNECIMENTO E INSTALAÇÃO. AF_10/2020 | COMPOSIÇÃO | UN | 188,31 | 27,43 | 160,88 | 0,00 | 0,00 | 0,00 | 160.88 | 160.88 |  | 92686
92692 | NIPLE, EM FERRO GALVANIZADO, CONEXÃO ROSQUEADA, DN 15 (1/2"), INSTALADO EM RAMAIS E SUB-RAMAIS DE GÁS - FORNECIMENTO E INSTALAÇÃO. AF_10/2020 | COMPOSIÇÃO | UN | 12,39 | 5,46 | 6,93 | 0,00 | 0,00 | 0,00 | 6.93 | 6.93 |  | 92692
92693 | LUVA, EM FERRO GALVANIZADO, CONEXÃO ROSQUEADA, DN 15 (1/2"), INSTALADO EM RAMAIS E SUB-RAMAIS DE GÁS - FORNECIMENTO E INSTALAÇÃO. AF_10/2020 | COMPOSIÇÃO | UN | 12,75 | 5,46 | 7,29 | 0,00 | 0,00 | 0,00 | 7.29 | 7.29 |  | 92693
92694 | NIPLE, EM FERRO GALVANIZADO, CONEXÃO ROSQUEADA, DN 20 (3/4"), INSTALADO EM RAMAIS E SUB-RAMAIS DE GÁS - FORNECIMENTO E INSTALAÇÃO. AF_10/2020 | COMPOSIÇÃO | UN | 19,56 | 9,38 | 10,18 | 0,00 | 0,00 | 0,00 | 10.18 | 10.18 |  | 92694
92695 | LUVA, EM FERRO GALVANIZADO, CONEXÃO ROSQUEADA, DN 20 (3/4"), INSTALADO EM RAMAIS E SUB-RAMAIS DE GÁS - FORNECIMENTO E INSTALAÇÃO. AF_10/2020 | COMPOSIÇÃO | UN | 19,93 | 9,38 | 10,55 | 0,00 | 0,00 | 0,00 | 10.55 | 10.55 |  | 92695
92696 | NIPLE, EM FERRO GALVANIZADO, CONEXÃO ROSQUEADA, DN 25 (1"), INSTALADO EM RAMAIS E SUB-RAMAIS DE GÁS - FORNECIMENTO E INSTALAÇÃO. AF_10/2020 | COMPOSIÇÃO | UN | 30,61 | 15,20 | 15,41 | 0,00 | 0,00 | 0,00 | 15.41 | 15.41 |  | 92696
92697 | LUVA, EM FERRO GALVANIZADO, CONEXÃO ROSQUEADA, DN 25 (1"), INSTALADO EM RAMAIS E SUB-RAMAIS DE GÁS - FORNECIMENTO E INSTALAÇÃO. AF_10/2020 | COMPOSIÇÃO | UN | 32,26 | 15,20 | 17,06 | 0,00 | 0,00 | 0,00 | 17.06 | 17.06 |  | 92697
92698 | JOELHO 45 GRAUS, EM FERRO GALVANIZADO, CONEXÃO ROSQUEADA, DN 15 (1/2"), INSTALADO EM RAMAIS E SUB-RAMAIS DE GÁS - FORNECIMENTO E INSTALAÇÃO. AF_10/2020 | COMPOSIÇÃO | UN | 18,31 | 8,18 | 10,13 | 0,00 | 0,00 | 0,00 | 10.13 | 10.13 |  | 92698
92699 | JOELHO 90 GRAUS, EM FERRO GALVANIZADO, CONEXÃO ROSQUEADA, DN 15 (1/2"), INSTALADO EM RAMAIS E SUB-RAMAIS DE GÁS - FORNECIMENTO E INSTALAÇÃO. AF_10/2020 | COMPOSIÇÃO | UN | 17,12 | 8,18 | 8,94 | 0,00 | 0,00 | 0,00 | 8.94 | 8.94 |  | 92699
92700 | JOELHO 45 GRAUS, EM FERRO GALVANIZADO, CONEXÃO ROSQUEADA, DN 20 (3/4"), INSTALADO EM RAMAIS E SUB-RAMAIS DE GÁS - FORNECIMENTO E INSTALAÇÃO. AF_10/2020 | COMPOSIÇÃO | UN | 29,77 | 14,05 | 15,72 | 0,00 | 0,00 | 0,00 | 15.72 | 15.72 |  | 92700
92701 | JOELHO 90 GRAUS, EM FERRO GALVANIZADO, CONEXÃO ROSQUEADA, DN 20 (3/4"), INSTALADO EM RAMAIS E SUB-RAMAIS DE GÁS - FORNECIMENTO E INSTALAÇÃO. AF_10/2020 | COMPOSIÇÃO | UN | 27,99 | 14,06 | 13,93 | 0,00 | 0,00 | 0,00 | 13.93 | 13.93 |  | 92701
92702 | JOELHO 45 GRAUS, EM FERRO GALVANIZADO, CONEXÃO ROSQUEADA, DN 25 (1"), INSTALADO EM RAMAIS E SUB-RAMAIS DE GÁS - FORNECIMENTO E INSTALAÇÃO. AF_10/2020 | COMPOSIÇÃO | UN | 46,45 | 22,83 | 23,62 | 0,00 | 0,00 | 0,00 | 23.62 | 23.62 |  | 92702
92703 | JOELHO 90 GRAUS, EM FERRO GALVANIZADO, CONEXÃO ROSQUEADA, DN 25 (1"), INSTALADO EM RAMAIS E SUB-RAMAIS DE GÁS - FORNECIMENTO E INSTALAÇÃO. AF_10/2020 | COMPOSIÇÃO | UN | 44,26 | 22,85 | 21,41 | 0,00 | 0,00 | 0,00 | 21.41 | 21.41 |  | 92703
92704 | TÊ, EM FERRO GALVANIZADO, CONEXÃO ROSQUEADA, DN 15 (1/2"), INSTALADO EM RAMAIS E SUB-RAMAIS DE GÁS - FORNECIMENTO E INSTALAÇÃO. AF_10/2020 | COMPOSIÇÃO | UN | 23,06 | 10,91 | 12,15 | 0,00 | 0,00 | 0,00 | 12.15 | 12.15 |  | 92704
92705 | TÊ, EM FERRO GALVANIZADO, CONEXÃO ROSQUEADA, DN 20 (3/4"), INSTALADO EM RAMAIS E SUB-RAMAIS DE GÁS - FORNECIMENTO E INSTALAÇÃO. AF_10/2020 | COMPOSIÇÃO | UN | 36,96 | 18,72 | 18,24 | 0,00 | 0,00 | 0,00 | 18.24 | 18.24 |  | 92705
92706 | TÊ, EM FERRO GALVANIZADO, CONEXÃO ROSQUEADA, DN 25 (1"), INSTALADO EM RAMAIS E SUB-RAMAIS DE GÁS - FORNECIMENTO E INSTALAÇÃO. AF_10/2020 | COMPOSIÇÃO | UN | 59,81 | 30,46 | 29,35 | 0,00 | 0,00 | 0,00 | 29.35 | 29.35 |  | 92706
92889 | UNIÃO, EM FERRO GALVANIZADO, DN 50 (2"), CONEXÃO ROSQUEADA, INSTALADO EM PRUMADAS - FORNECIMENTO E INSTALAÇÃO. AF_10/2020 | COMPOSIÇÃO | UN | 118,48 | 20,33 | 98,15 | 0,00 | 0,00 | 0,00 | 98.15 | 98.15 |  | 92889
92890 | UNIÃO, EM FERRO GALVANIZADO, DN 65 (2 1/2"), CONEXÃO ROSQUEADA, INSTALADO EM PRUMADAS - FORNECIMENTO E INSTALAÇÃO. AF_10/2020 | COMPOSIÇÃO | UN | 180,66 | 22,12 | 158,54 | 0,00 | 0,00 | 0,00 | 158.54 | 158.54 |  | 92890
92891 | UNIÃO, EM FERRO GALVANIZADO, DN 80 (3"), CONEXÃO ROSQUEADA, INSTALADO EM PRUMADAS - FORNECIMENTO E INSTALAÇÃO. AF_10/2020 | COMPOSIÇÃO | UN | 265,96 | 23,88 | 242,08 | 0,00 | 0,00 | 0,00 | 242.08 | 242.08 |  | 92891
92892 | UNIÃO, EM FERRO GALVANIZADO, DN 25 (1"), CONEXÃO ROSQUEADA, INSTALADO EM REDE DE ALIMENTAÇÃO PARA HIDRANTE - FORNECIMENTO E INSTALAÇÃO. AF_10/2020 | COMPOSIÇÃO | UN | 50,38 | 15,45 | 34,93 | 0,00 | 0,00 | 0,00 | 34.93 | 34.93 |  | 92892
92893 | UNIÃO, EM FERRO GALVANIZADO, DN 32 (1 1/4"), CONEXÃO ROSQUEADA, INSTALADO EM REDE DE ALIMENTAÇÃO PARA HIDRANTE - FORNECIMENTO E INSTALAÇÃO. AF_10/2020 | COMPOSIÇÃO | UN | 72,30 | 16,80 | 55,50 | 0,00 | 0,00 | 0,00 | 55.5 | 55.5 |  | 92893
92894 | UNIÃO, EM FERRO GALVANIZADO, DN 40 (1 1/2"), CONEXÃO ROSQUEADA, INSTALADO EM REDE DE ALIMENTAÇÃO PARA HIDRANTE - FORNECIMENTO E INSTALAÇÃO. AF_10/2020 | COMPOSIÇÃO | UN | 86,58 | 18,35 | 68,23 | 0,00 | 0,00 | 0,00 | 68.23 | 68.23 |  | 92894
92895 | UNIÃO, EM FERRO GALVANIZADO, DN 50 (2"), CONEXÃO ROSQUEADA, INSTALADO EM REDE DE ALIMENTAÇÃO PARA HIDRANTE - FORNECIMENTO E INSTALAÇÃO. AF_10/2020 | COMPOSIÇÃO | UN | 118,44 | 20,30 | 98,14 | 0,00 | 0,00 | 0,00 | 98.14 | 98.14 |  | 92895
92896 | UNIÃO, EM FERRO GALVANIZADO, DN 65 (2 1/2"), CONEXÃO ROSQUEADA, INSTALADO EM REDE DE ALIMENTAÇÃO PARA HIDRANTE - FORNECIMENTO E INSTALAÇÃO. AF_10/2020 | COMPOSIÇÃO | UN | 182,06 | 23,20 | 158,86 | 0,00 | 0,00 | 0,00 | 158.86 | 158.86 |  | 92896
92897 | UNIÃO, EM FERRO GALVANIZADO, DN 80 (3"), CONEXÃO ROSQUEADA, INSTALADO EM REDE DE ALIMENTAÇÃO PARA HIDRANTE - FORNECIMENTO E INSTALAÇÃO. AF_10/2020 | COMPOSIÇÃO | UN | 268,87 | 26,09 | 242,78 | 0,00 | 0,00 | 0,00 | 242.78 | 242.78 |  | 92897
92898 | UNIÃO, EM FERRO GALVANIZADO, CONEXÃO ROSQUEADA, DN 25 (1"), INSTALADO EM REDE DE ALIMENTAÇÃO PARA SPRINKLER - FORNECIMENTO E INSTALAÇÃO. AF_10/2020 | COMPOSIÇÃO | UN | 42,52 | 9,48 | 33,04 | 0,00 | 0,00 | 0,00 | 33.04 | 33.04 |  | 92898
92899 | UNIÃO, EM FERRO GALVANIZADO, CONEXÃO ROSQUEADA, DN 32 (1 1/4"), INSTALADO EM REDE DE ALIMENTAÇÃO PARA SPRINKLER - FORNECIMENTO E INSTALAÇÃO. AF_10/2020 | COMPOSIÇÃO | UN | 63,37 | 10,02 | 53,35 | 0,00 | 0,00 | 0,00 | 53.35 | 53.35 |  | 92899
92900 | UNIÃO, EM FERRO GALVANIZADO, CONEXÃO ROSQUEADA, DN 40 (1 1/2"), INSTALADO EM REDE DE ALIMENTAÇÃO PARA SPRINKLER - FORNECIMENTO E INSTALAÇÃO. AF_10/2020 | COMPOSIÇÃO | UN | 76,41 | 10,61 | 65,80 | 0,00 | 0,00 | 0,00 | 65.8 | 65.8 |  | 92900
92901 | UNIÃO, EM FERRO GALVANIZADO, CONEXÃO ROSQUEADA, DN 50 (2"), INSTALADO EM REDE DE ALIMENTAÇÃO PARA SPRINKLER - FORNECIMENTO E INSTALAÇÃO. AF_10/2020 | COMPOSIÇÃO | UN | 106,73 | 11,39 | 95,34 | 0,00 | 0,00 | 0,00 | 95.34 | 95.34 |  | 92901
92902 | UNIÃO, EM FERRO GALVANIZADO, CONEXÃO ROSQUEADA, DN 65 (2 1/2"), INSTALADO EM REDE DE ALIMENTAÇÃO PARA SPRINKLER - FORNECIMENTO E INSTALAÇÃO. AF_10/2020 | COMPOSIÇÃO | UN | 168,04 | 12,54 | 155,50 | 0,00 | 0,00 | 0,00 | 155.5 | 155.5 |  | 92902
92903 | UNIÃO, EM FERRO GALVANIZADO, CONEXÃO ROSQUEADA, DN 80 (3"), INSTALADO EM REDE DE ALIMENTAÇÃO PARA SPRINKLER - FORNECIMENTO E INSTALAÇÃO. AF_10/2020 | COMPOSIÇÃO | UN | 252,56 | 13,70 | 238,86 | 0,00 | 0,00 | 0,00 | 238.86 | 238.86 |  | 92903
92904 | UNIÃO, EM FERRO GALVANIZADO, CONEXÃO ROSQUEADA, DN 15 (1/2"), INSTALADO EM RAMAIS E SUB-RAMAIS DE GÁS - FORNECIMENTO E INSTALAÇÃO. AF_10/2020 | COMPOSIÇÃO | UN | 29,08 | 5,44 | 23,64 | 0,00 | 0,00 | 0,00 | 23.64 | 23.64 |  | 92904
92905 | UNIÃO, EM FERRO GALVANIZADO, CONEXÃO ROSQUEADA, DN 20 (3/4"), INSTALADO EM RAMAIS E SUB-RAMAIS DE GÁS - FORNECIMENTO E INSTALAÇÃO. AF_10/2020 | COMPOSIÇÃO | UN | 41,35 | 9,36 | 31,99 | 0,00 | 0,00 | 0,00 | 31.99 | 31.99 |  | 92905
92906 | UNIÃO, EM FERRO GALVANIZADO, CONEXÃO ROSQUEADA, DN 25 (1"), INSTALADO EM RAMAIS E SUB-RAMAIS DE GÁS - FORNECIMENTO E INSTALAÇÃO. AF_10/2020 | COMPOSIÇÃO | UN | 50,04 | 15,19 | 34,85 | 0,00 | 0,00 | 0,00 | 34.85 | 34.85 |  | 92906
92907 | LUVA DE REDUÇÃO, EM FERRO GALVANIZADO, 2" X 1 1/2", CONEXÃO ROSQUEADA, INSTALADO EM PRUMADAS - FORNECIMENTO E INSTALAÇÃO. AF_10/2020 | COMPOSIÇÃO | UN | 62,20 | 20,34 | 41,86 | 0,00 | 0,00 | 0,00 | 41.86 | 41.86 |  | 92907
92908 | LUVA DE REDUÇÃO, EM FERRO GALVANIZADO, 2" X 1 1/4", CONEXÃO ROSQUEADA, INSTALADO EM PRUMADAS - FORNECIMENTO E INSTALAÇÃO. AF_10/2020 | COMPOSIÇÃO | UN | 62,20 | 20,34 | 41,86 | 0,00 | 0,00 | 0,00 | 41.86 | 41.86 |  | 92908
92909 | LUVA DE REDUÇÃO, EM FERRO GALVANIZADO, 2" X 1", CONEXÃO ROSQUEADA, INSTALADO EM PRUMADAS - FORNECIMENTO E INSTALAÇÃO. AF_10/2020 | COMPOSIÇÃO | UN | 62,20 | 20,34 | 41,86 | 0,00 | 0,00 | 0,00 | 41.86 | 41.86 |  | 92909
92910 | LUVA DE REDUÇÃO, EM FERRO GALVANIZADO, 2 1/2" X 1 1/2", CONEXÃO ROSQUEADA, INSTALADO EM PRUMADAS - FORNECIMENTO E INSTALAÇÃO. AF_10/2020 | COMPOSIÇÃO | UN | 91,03 | 22,13 | 68,90 | 0,00 | 0,00 | 0,00 | 68.9 | 68.9 |  | 92910
92911 | LUVA DE REDUÇÃO, EM FERRO GALVANIZADO, 2 1/2" X 2", CONEXÃO ROSQUEADA, INSTALADO EM PRUMADAS - FORNECIMENTO E INSTALAÇÃO. AF_10/2020 | COMPOSIÇÃO | UN | 91,03 | 22,13 | 68,90 | 0,00 | 0,00 | 0,00 | 68.9 | 68.9 |  | 92911
92912 | LUVA DE REDUÇÃO, EM FERRO GALVANIZADO, 3" X 1 1/2", CONEXÃO ROSQUEADA, INSTALADO EM PRUMADAS - FORNECIMENTO E INSTALAÇÃO. AF_10/2020 | COMPOSIÇÃO | UN | 123,10 | 22,13 | 100,97 | 0,00 | 0,00 | 0,00 | 100.97 | 100.97 |  | 92912
92913 | LUVA DE REDUÇÃO, EM FERRO GALVANIZADO, 3" X 2 1/2", CONEXÃO ROSQUEADA, INSTALADO EM PRUMADAS - FORNECIMENTO E INSTALAÇÃO. AF_10/2020 | COMPOSIÇÃO | UN | 125,52 | 23,89 | 101,63 | 0,00 | 0,00 | 0,00 | 101.63 | 101.63 |  | 92913
92914 | LUVA DE REDUÇÃO, EM FERRO GALVANIZADO, 3" X 2", CONEXÃO ROSQUEADA, INSTALADO EM PRUMADAS - FORNECIMENTO E INSTALAÇÃO. AF_10/2020 | COMPOSIÇÃO | UN | 125,52 | 23,89 | 101,63 | 0,00 | 0,00 | 0,00 | 101.63 | 101.63 |  | 92914
92918 | LUVA DE REDUÇÃO, EM FERRO GALVANIZADO, 1" X 1/2", CONEXÃO ROSQUEADA, INSTALADO EM REDE DE ALIMENTAÇÃO PARA HIDRANTE - FORNECIMENTO E INSTALAÇÃO. AF_10/2020 | COMPOSIÇÃO | UN | 32,46 | 15,47 | 16,99 | 0,00 | 0,00 | 0,00 | 16.99 | 16.99 |  | 92918
92920 | LUVA DE REDUÇÃO, EM FERRO GALVANIZADO, 1" X 3/4", CONEXÃO ROSQUEADA, INSTALADO EM REDE DE ALIMENTAÇÃO PARA HIDRANTE - FORNECIMENTO E INSTALAÇÃO. AF_10/2020 | COMPOSIÇÃO | UN | 32,70 | 15,47 | 17,23 | 0,00 | 0,00 | 0,00 | 17.23 | 17.23 |  | 92920
92925 | LUVA DE REDUÇÃO, EM FERRO GALVANIZADO, 1 1/4" X 1", CONEXÃO ROSQUEADA, INSTALADO EM REDE DE ALIMENTAÇÃO PARA HIDRANTE - FORNECIMENTO E INSTALAÇÃO. AF_10/2020 | COMPOSIÇÃO | UN | 40,48 | 16,81 | 23,67 | 0,00 | 0,00 | 0,00 | 23.67 | 23.67 |  | 92925
92926 | LUVA DE REDUÇÃO, EM FERRO GALVANIZADO, 1 1/4" X 1/2", CONEXÃO ROSQUEADA, INSTALADO EM REDE DE ALIMENTAÇÃO PARA HIDRANTE - FORNECIMENTO E INSTALAÇÃO. AF_10/2020 | COMPOSIÇÃO | UN | 40,47 | 16,81 | 23,66 | 0,00 | 0,00 | 0,00 | 23.66 | 23.66 |  | 92926
92927 | LUVA DE REDUÇÃO, EM FERRO GALVANIZADO, 1 1/4" X 3/4", CONEXÃO ROSQUEADA, INSTALADO EM REDE DE ALIMENTAÇÃO PARA HIDRANTE - FORNECIMENTO E INSTALAÇÃO. AF_10/2020 | COMPOSIÇÃO | UN | 40,47 | 16,81 | 23,66 | 0,00 | 0,00 | 0,00 | 23.66 | 23.66 |  | 92927
92928 | LUVA DE REDUÇÃO, EM FERRO GALVANIZADO, 1 1/2" X 1 1/4", CONEXÃO ROSQUEADA, INSTALADO EM REDE DE ALIMENTAÇÃO PARA HIDRANTE - FORNECIMENTO E INSTALAÇÃO. AF_10/2020 | COMPOSIÇÃO | UN | 46,37 | 18,36 | 28,01 | 0,00 | 0,00 | 0,00 | 28.01 | 28.01 |  | 92928
92929 | LUVA DE REDUÇÃO, EM FERRO GALVANIZADO, 1 1/2" X 1", CONEXÃO ROSQUEADA, INSTALADO EM REDE DE ALIMENTAÇÃO PARA HIDRANTE - FORNECIMENTO E INSTALAÇÃO. AF_10/2020 | COMPOSIÇÃO | UN | 46,37 | 18,36 | 28,01 | 0,00 | 0,00 | 0,00 | 28.01 | 28.01 |  | 92929
92930 | LUVA DE REDUÇÃO, EM FERRO GALVANIZADO, 1 1/2" X 3/4", CONEXÃO ROSQUEADA, INSTALADO EM REDE DE ALIMENTAÇÃO PARA HIDRANTE - FORNECIMENTO E INSTALAÇÃO. AF_10/2020 | COMPOSIÇÃO | UN | 46,37 | 18,36 | 28,01 | 0,00 | 0,00 | 0,00 | 28.01 | 28.01 |  | 92930
92931 | LUVA DE REDUÇÃO, EM FERRO GALVANIZADO, 2" X 1 1/2", CONEXÃO ROSQUEADA, INSTALADO EM REDE DE ALIMENTAÇÃO PARA HIDRANTE - FORNECIMENTO E INSTALAÇÃO. AF_10/2020 | COMPOSIÇÃO | UN | 62,16 | 20,31 | 41,85 | 0,00 | 0,00 | 0,00 | 41.85 | 41.85 |  | 92931
92932 | LUVA DE REDUÇÃO, EM FERRO GALVANIZADO, 2" X 1 1/4", CONEXÃO ROSQUEADA, INSTALADO EM REDE DE ALIMENTAÇÃO PARA HIDRANTE - FORNECIMENTO E INSTALAÇÃO. AF_10/2020 | COMPOSIÇÃO | UN | 62,16 | 20,31 | 41,85 | 0,00 | 0,00 | 0,00 | 41.85 | 41.85 |  | 92932
92933 | LUVA DE REDUÇÃO, EM FERRO GALVANIZADO, 2" X 1", CONEXÃO ROSQUEADA, INSTALADO EM REDE DE ALIMENTAÇÃO PARA HIDRANTE - FORNECIMENTO E INSTALAÇÃO. AF_10/2020 | COMPOSIÇÃO | UN | 62,16 | 20,31 | 41,85 | 0,00 | 0,00 | 0,00 | 41.85 | 41.85 |  | 92933
92934 | LUVA DE REDUÇÃO, EM FERRO GALVANIZADO, 2 1/2" X 1 1/2", CONEXÃO ROSQUEADA, INSTALADO EM REDE DE ALIMENTAÇÃO PARA HIDRANTE - FORNECIMENTO E INSTALAÇÃO. AF_10/2020 | COMPOSIÇÃO | UN | 92,43 | 23,21 | 69,22 | 0,00 | 0,00 | 0,00 | 69.22 | 69.22 |  | 92934
92935 | LUVA DE REDUÇÃO, EM FERRO GALVANIZADO, 2 1/2" X 2", CONEXÃO ROSQUEADA, INSTALADO EM REDE DE ALIMENTAÇÃO PARA HIDRANTE - FORNECIMENTO E INSTALAÇÃO. AF_10/2020 | COMPOSIÇÃO | UN | 92,43 | 23,21 | 69,22 | 0,00 | 0,00 | 0,00 | 69.22 | 69.22 |  | 92935
92936 | LUVA DE REDUÇÃO, EM FERRO GALVANIZADO, 3" X 2 1/2", CONEXÃO ROSQUEADA, INSTALADO EM REDE DE ALIMENTAÇÃO PARA HIDRANTE - FORNECIMENTO E INSTALAÇÃO. AF_10/2020 | COMPOSIÇÃO | UN | 128,43 | 26,10 | 102,33 | 0,00 | 0,00 | 0,00 | 102.33 | 102.33 |  | 92936
92937 | LUVA DE REDUÇÃO, EM FERRO GALVANIZADO, 3" X 2", CONEXÃO ROSQUEADA, INSTALADO EM REDE DE ALIMENTAÇÃO PARA HIDRANTE - FORNECIMENTO E INSTALAÇÃO. AF_10/2020 | COMPOSIÇÃO | UN | 128,43 | 26,10 | 102,33 | 0,00 | 0,00 | 0,00 | 102.33 | 102.33 |  | 92937
92938 | LUVA DE REDUÇÃO, EM FERRO GALVANIZADO, 1" X 1/2", CONEXÃO ROSQUEADA, INSTALADO EM REDE DE ALIMENTAÇÃO PARA SPRINKLER - FORNECIMENTO E INSTALAÇÃO. AF_10/2020 | COMPOSIÇÃO | UN | 24,60 | 9,49 | 15,11 | 0,00 | 0,00 | 0,00 | 15.11 | 15.11 |  | 92938
92939 | LUVA DE REDUÇÃO, EM FERRO GALVANIZADO, 1" X 3/4", CONEXÃO ROSQUEADA, INSTALADO EM REDE DE ALIMENTAÇÃO PARA SPRINKLER - FORNECIMENTO E INSTALAÇÃO. AF_10/2020 | COMPOSIÇÃO | UN | 24,84 | 9,49 | 15,35 | 0,00 | 0,00 | 0,00 | 15.35 | 15.35 |  | 92939
92940 | LUVA DE REDUÇÃO, EM FERRO GALVANIZADO, 1 1/4" X 1", CONEXÃO ROSQUEADA, INSTALADO EM REDE DE ALIMENTAÇÃO PARA SPRINKLER - FORNECIMENTO E INSTALAÇÃO. AF_10/2020 | COMPOSIÇÃO | UN | 31,55 | 10,03 | 21,52 | 0,00 | 0,00 | 0,00 | 21.52 | 21.52 |  | 92940
92941 | LUVA DE REDUÇÃO, EM FERRO GALVANIZADO, 1 1/4" X 1/2", CONEXÃO ROSQUEADA, INSTALADO EM REDE DE ALIMENTAÇÃO PARA SPRINKLER - FORNECIMENTO E INSTALAÇÃO. AF_10/2020 | COMPOSIÇÃO | UN | 31,54 | 10,03 | 21,51 | 0,00 | 0,00 | 0,00 | 21.51 | 21.51 |  | 92941
92942 | LUVA DE REDUÇÃO, EM FERRO GALVANIZADO, 1 1/4" X 3/4", CONEXÃO ROSQUEADA, INSTALADO EM REDE DE ALIMENTAÇÃO PARA SPRINKLER - FORNECIMENTO E INSTALAÇÃO. AF_10/2020 | COMPOSIÇÃO | UN | 31,54 | 10,03 | 21,51 | 0,00 | 0,00 | 0,00 | 21.51 | 21.51 |  | 92942
92943 | LUVA DE REDUÇÃO, EM FERRO GALVANIZADO, 1 1/2" X 1 1/4", CONEXÃO ROSQUEADA, INSTALADO EM REDE DE ALIMENTAÇÃO PARA SPRINKLER - FORNECIMENTO E INSTALAÇÃO. AF_10/2020 | COMPOSIÇÃO | UN | 36,20 | 10,62 | 25,58 | 0,00 | 0,00 | 0,00 | 25.58 | 25.58 |  | 92943
92944 | LUVA DE REDUÇÃO, EM FERRO GALVANIZADO, 1 1/2" X 1", CONEXÃO ROSQUEADA, INSTALADO EM REDE DE ALIMENTAÇÃO PARA SPRINKLER - FORNECIMENTO E INSTALAÇÃO. AF_10/2020 | COMPOSIÇÃO | UN | 36,20 | 10,62 | 25,58 | 0,00 | 0,00 | 0,00 | 25.58 | 25.58 |  | 92944
92945 | LUVA DE REDUÇÃO, EM FERRO GALVANIZADO, 1 1/2" X 3/4", CONEXÃO ROSQUEADA, INSTALADO EM REDE DE ALIMENTAÇÃO PARA SPRINKLER - FORNECIMENTO E INSTALAÇÃO. AF_10/2020 | COMPOSIÇÃO | UN | 36,20 | 10,62 | 25,58 | 0,00 | 0,00 | 0,00 | 25.58 | 25.58 |  | 92945
92946 | LUVA DE REDUÇÃO, EM FERRO GALVANIZADO, 2" X 1 1/2", CONEXÃO ROSQUEADA, INSTALADO EM REDE DE ALIMENTAÇÃO PARA SPRINKLER - FORNECIMENTO E INSTALAÇÃO. AF_10/2020 | COMPOSIÇÃO | UN | 50,45 | 11,40 | 39,05 | 0,00 | 0,00 | 0,00 | 39.05 | 39.05 |  | 92946
92947 | LUVA DE REDUÇÃO, EM FERRO GALVANIZADO, 2" X 1 1/4", CONEXÃO ROSQUEADA, INSTALADO EM REDE DE ALIMENTAÇÃO PARA SPRINKLER - FORNECIMENTO E INSTALAÇÃO. AF_10/2020 | COMPOSIÇÃO | UN | 50,45 | 11,40 | 39,05 | 0,00 | 0,00 | 0,00 | 39.05 | 39.05 |  | 92947
92948 | LUVA DE REDUÇÃO, EM FERRO GALVANIZADO, 2" X 1", CONEXÃO ROSQUEADA, INSTALADO EM REDE DE ALIMENTAÇÃO PARA SPRINKLER - FORNECIMENTO E INSTALAÇÃO. AF_10/2020 | COMPOSIÇÃO | UN | 50,45 | 11,40 | 39,05 | 0,00 | 0,00 | 0,00 | 39.05 | 39.05 |  | 92948
92949 | LUVA DE REDUÇÃO, EM FERRO GALVANIZADO, 2 1/2" X 1 1/2", CONEXÃO ROSQUEADA, INSTALADO EM REDE DE ALIMENTAÇÃO PARA SPRINKLER - FORNECIMENTO E INSTALAÇÃO. AF_10/2020 | COMPOSIÇÃO | UN | 78,41 | 12,55 | 65,86 | 0,00 | 0,00 | 0,00 | 65.86 | 65.86 |  | 92949
92950 | LUVA DE REDUÇÃO, EM FERRO GALVANIZADO, 2 1/2" X 2", CONEXÃO ROSQUEADA, INSTALADO EM REDE DE ALIMENTAÇÃO PARA SPRINKLER - FORNECIMENTO E INSTALAÇÃO. AF_10/2020 | COMPOSIÇÃO | UN | 78,41 | 12,55 | 65,86 | 0,00 | 0,00 | 0,00 | 65.86 | 65.86 |  | 92950
92951 | LUVA DE REDUÇÃO, EM FERRO GALVANIZADO, 3" X 2 1/2", CONEXÃO ROSQUEADA, INSTALADO EM REDE DE ALIMENTAÇÃO PARA SPRINKLER - FORNECIMENTO E INSTALAÇÃO. AF_10/2020 | COMPOSIÇÃO | UN | 112,12 | 13,71 | 98,41 | 0,00 | 0,00 | 0,00 | 98.41 | 98.41 |  | 92951
92952 | LUVA DE REDUÇÃO, EM FERRO GALVANIZADO, 3" X 2", CONEXÃO ROSQUEADA, INSTALADO EM REDE DE ALIMENTAÇÃO PARA SPRINKLER - FORNECIMENTO E INSTALAÇÃO. AF_10/2020 | COMPOSIÇÃO | UN | 112,12 | 13,71 | 98,41 | 0,00 | 0,00 | 0,00 | 98.41 | 98.41 |  | 92952
92953 | LUVA DE REDUÇÃO, EM FERRO GALVANIZADO, 3/4" X 1/2", CONEXÃO ROSQUEADA, INSTALADO EM RAMAIS E SUB-RAMAIS DE GÁS - FORNECIMENTO E INSTALAÇÃO. AF_10/2020 | COMPOSIÇÃO | UN | 21,13 | 9,38 | 11,75 | 0,00 | 0,00 | 0,00 | 11.75 | 11.75 |  | 92953
93050 | LUVA PASSANTE EM COBRE, DN 22 MM, SEM ANEL DE SOLDA, INSTALADO EM PRUMADA  FORNECIMENTO E INSTALAÇÃO. AF_01/2016 | COMPOSIÇÃO | UN | 12,03 | 2,00 | 10,03 | 0,00 | 0,00 | 0,00 | 10.03 | 10.03 |  | 93050
93051 | BUCHA DE REDUÇÃO EM COBRE, DN 22 MM X 15 MM, SEM ANEL DE SOLDA, BOLSA X BOLSA, INSTALADO EM PRUMADA  FORNECIMENTO E INSTALAÇÃO. AF_01/2016 | COMPOSIÇÃO | UN | 11,05 | 2,00 | 9,05 | 0,00 | 0,00 | 0,00 | 9.05 | 9.05 |  | 93051
93052 | JUNTA DE EXPANSÃO EM COBRE, DN 22 MM, PONTA X PONTA, INSTALADO EM PRUMADA  FORNECIMENTO E INSTALAÇÃO. AF_01/2016 | COMPOSIÇÃO | UN | 565,53 | 2,00 | 563,53 | 0,00 | 0,00 | 0,00 | 563.53 | 563.53 |  | 93052
93054 | CONECTOR EM BRONZE/LATÃO, DN 22 MM X 3/4", SEM ANEL DE SOLDA, BOLSA X ROSCA F, INSTALADO EM PRUMADA  FORNECIMENTO E INSTALAÇÃO. AF_01/2016 | COMPOSIÇÃO | UN | 23,57 | 2,00 | 21,57 | 0,00 | 0,00 | 0,00 | 21.57 | 21.57 |  | 93054
93055 | CURVA DE TRANSPOSIÇÃO EM BRONZE/LATÃO, DN 22 MM, SEM ANEL DE SOLDA, BOLSA X BOLSA, INSTALADO EM PRUMADA  FORNECIMENTO E INSTALAÇÃO. AF_01/2016 | COMPOSIÇÃO | UN | 48,69 | 2,00 | 46,69 | 0,00 | 0,00 | 0,00 | 46.69 | 46.69 |  | 93055
93056 | LUVA PASSANTE EM COBRE, DN 28 MM, SEM ANEL DE SOLDA, INSTALADO EM PRUMADA  FORNECIMENTO E INSTALAÇÃO. AF_01/2016 | COMPOSIÇÃO | UN | 17,77 | 2,38 | 15,39 | 0,00 | 0,00 | 0,00 | 15.39 | 15.39 |  | 93056
93057 | BUCHA DE REDUÇÃO EM COBRE, DN 28 MM X 22 MM, SEM ANEL DE SOLDA, PONTA X BOLSA, INSTALADO EM PRUMADA  FORNECIMENTO E INSTALAÇÃO. AF_01/2016 | COMPOSIÇÃO | UN | 15,42 | 2,38 | 13,04 | 0,00 | 0,00 | 0,00 | 13.04 | 13.04 |  | 93057
93058 | JUNTA DE EXPANSÃO EM COBRE, DN 28 MM, PONTA X PONTA, INSTALADO EM PRUMADA  FORNECIMENTO E INSTALAÇÃO. AF_01/2016 | COMPOSIÇÃO | UN | 621,85 | 2,38 | 619,47 | 0,00 | 0,00 | 0,00 | 619.47 | 619.47 |  | 93058
93059 | CONECTOR EM BRONZE/LATÃO, DN 28 MM X 1/2", SEM ANEL DE SOLDA, BOLSA X ROSCA F, INSTALADO EM PRUMADA  FORNECIMENTO E INSTALAÇÃO. AF_01/2016 | COMPOSIÇÃO | UN | 32,48 | 2,38 | 30,10 | 0,00 | 0,00 | 0,00 | 30.1 | 30.1 |  | 93059
93060 | CURVA DE TRANSPOSIÇÃO EM BRONZE/LATÃO, DN 28 MM, SEM ANEL DE SOLDA, BOLSA X BOLSA, INSTALADO EM PRUMADA  FORNECIMENTO E INSTALAÇÃO. AF_01/2016 | COMPOSIÇÃO | UN | 85,17 | 2,38 | 82,79 | 0,00 | 0,00 | 0,00 | 82.79 | 82.79 |  | 93060
93061 | LUVA PASSANTE EM COBRE, DN 35 MM, SEM ANEL DE SOLDA, INSTALADO EM PRUMADA  FORNECIMENTO E INSTALAÇÃO. AF_01/2016 | COMPOSIÇÃO | UN | 33,75 | 2,78 | 30,97 | 0,00 | 0,00 | 0,00 | 30.97 | 30.97 |  | 93061
93062 | BUCHA DE REDUÇÃO EM COBRE, DN 35 MM X 28 MM, SEM ANEL DE SOLDA, PONTA X BOLSA, INSTALADO EM PRUMADA  FORNECIMENTO E INSTALAÇÃO. AF_01/2016 | COMPOSIÇÃO | UN | 29,19 | 2,78 | 26,41 | 0,00 | 0,00 | 0,00 | 26.41 | 26.41 |  | 93062
93063 | JUNTA DE EXPANSÃO EM BRONZE/LATÃO, DN 35 MM, PONTA X PONTA, INSTALADO EM PRUMADA  FORNECIMENTO E INSTALAÇÃO. AF_01/2016 | COMPOSIÇÃO | UN | 712,23 | 2,78 | 709,45 | 0,00 | 0,00 | 0,00 | 709.45 | 709.45 |  | 93063
93064 | LUVA PASSANTE EM COBRE, DN 42 MM, SEM ANEL DE SOLDA, INSTALADO EM PRUMADA  FORNECIMENTO E INSTALAÇÃO. AF_01/2016 | COMPOSIÇÃO | UN | 52,40 | 3,22 | 49,18 | 0,00 | 0,00 | 0,00 | 49.18 | 49.18 |  | 93064
93065 | BUCHA DE REDUÇÃO EM COBRE, DN 42 MM X 35 MM, SEM ANEL DE SOLDA, PONTA X BOLSA, INSTALADO EM PRUMADA  FORNECIMENTO E INSTALAÇÃO. AF_01/2016 | COMPOSIÇÃO | UN | 49,03 | 3,22 | 45,81 | 0,00 | 0,00 | 0,00 | 45.81 | 45.81 |  | 93065
93066 | JUNTA DE EXPANSÃO EM BRONZE/LATÃO, DN 42 MM, PONTA X PONTA, INSTALADO EM PRUMADA  FORNECIMENTO E INSTALAÇÃO. AF_01/2016 | COMPOSIÇÃO | UN | 894,13 | 3,22 | 890,91 | 0,00 | 0,00 | 0,00 | 890.91 | 890.91 |  | 93066
93067 | LUVA PASSANTE EM COBRE, DN 54 MM, SEM ANEL DE SOLDA, INSTALADO EM PRUMADA  FORNECIMENTO E INSTALAÇÃO. AF_01/2016 | COMPOSIÇÃO | UN | 77,92 | 3,99 | 73,93 | 0,00 | 0,00 | 0,00 | 73.93 | 73.93 |  | 93067
93068 | BUCHA DE REDUÇÃO EM COBRE, DN 54 MM X 42 MM, SEM ANEL DE SOLDA, PONTA X BOLSA, INSTALADO EM PRUMADA  FORNECIMENTO E INSTALAÇÃO. AF_01/2016 | COMPOSIÇÃO | UN | 68,05 | 3,99 | 64,06 | 0,00 | 0,00 | 0,00 | 64.06 | 64.06 |  | 93068
93069 | JUNTA DE EXPANSÃO EM BRONZE/LATÃO, DN 54 MM, PONTA X PONTA, INSTALADO EM PRUMADA  FORNECIMENTO E INSTALAÇÃO. AF_01/2016 | COMPOSIÇÃO | UN | 1.239,30 | 3,99 | 1.235,31 | 0,00 | 0,00 | 0,00 | 1235.31 | 1235.31 |  | 93069
93070 | LUVA PASSANTE EM COBRE, DN 66 MM, SEM ANEL DE SOLDA, INSTALADO EM PRUMADA  FORNECIMENTO E INSTALAÇÃO. AF_01/2016 | COMPOSIÇÃO | UN | 198,17 | 4,71 | 193,46 | 0,00 | 0,00 | 0,00 | 193.46 | 193.46 |  | 93070
93071 | BUCHA DE REDUÇÃO EM COBRE, DN 66 MM X 54 MM, SEM ANEL DE SOLDA, PONTA X BOLSA, INSTALADO EM PRUMADA  FORNECIMENTO E INSTALAÇÃO. AF_01/2016 | COMPOSIÇÃO | UN | 183,93 | 4,71 | 179,22 | 0,00 | 0,00 | 0,00 | 179.22 | 179.22 |  | 93071
93072 | JUNTA DE EXPANSÃO EM BRONZE/LATÃO, DN 66 MM, PONTA X PONTA, INSTALADO EM PRUMADA  FORNECIMENTO E INSTALAÇÃO. AF_01/2016 | COMPOSIÇÃO | UN | 1.635,28 | 4,71 | 1.630,57 | 0,00 | 0,00 | 0,00 | 1630.57 | 1630.57 |  | 93072
93073 | TE DUPLA CURVA EM BRONZE/LATÃO, DN 3/4" X 22 MM X 3/4", SEM ANEL DE SOLDA, ROSCA F X BOLSA X ROSCA F, INSTALADO EM PRUMADA  FORNECIMENTO E INSTALAÇÃO. AF_01/2016 | COMPOSIÇÃO | UN | 88,95 | 4,02 | 84,93 | 0,00 | 0,00 | 0,00 | 84.93 | 84.93 |  | 93073
93074 | CURVA EM COBRE, DN 15 MM, 45 GRAUS, SEM ANEL DE SOLDA, BOLSA X BOLSA, INSTALADO EM RAMAL DE DISTRIBUIÇÃO  FORNECIMENTO E INSTALAÇÃO. AF_01/2016 | COMPOSIÇÃO | UN | 12,42 | 4,32 | 8,10 | 0,00 | 0,00 | 0,00 | 8.1 | 8.1 |  | 93074
93075 | COTOVELO EM BRONZE/LATÃO, DN 15 MM X 1/2", 90 GRAUS, SEM ANEL DE SOLDA, BOLSA X ROSCA F, INSTALADO EM RAMAL DE DISTRIBUIÇÃO  FORNECIMENTO E INSTALAÇÃO. AF_01/2016 | COMPOSIÇÃO | UN | 21,82 | 4,31 | 17,51 | 0,00 | 0,00 | 0,00 | 17.51 | 17.51 |  | 93075
93076 | CURVA EM COBRE, DN 22 MM, 45 GRAUS, SEM ANEL DE SOLDA, BOLSA X BOLSA, INSTALADO EM RAMAL DE DISTRIBUIÇÃO  FORNECIMENTO E INSTALAÇÃO. AF_01/2016 | COMPOSIÇÃO | UN | 20,85 | 4,98 | 15,87 | 0,00 | 0,00 | 0,00 | 15.87 | 15.87 |  | 93076
93077 | COTOVELO EM BRONZE/LATÃO, DN 22 MM X 1/2", 90 GRAUS, SEM ANEL DE SOLDA, BOLSA X ROSCA F, INSTALADO EM RAMAL DE DISTRIBUIÇÃO  FORNECIMENTO E INSTALAÇÃO. AF_01/2016 | COMPOSIÇÃO | UN | 31,41 | 4,97 | 26,44 | 0,00 | 0,00 | 0,00 | 26.44 | 26.44 |  | 93077
93078 | COTOVELO EM BRONZE/LATÃO, DN 22 MM X 3/4", 90 GRAUS, SEM ANEL DE SOLDA, BOLSA X ROSCA F, INSTALADO EM RAMAL DE DISTRIBUIÇÃO  FORNECIMENTO E INSTALAÇÃO. AF_01/2016 | COMPOSIÇÃO | UN | 34,18 | 4,97 | 29,21 | 0,00 | 0,00 | 0,00 | 29.21 | 29.21 |  | 93078
93079 | CURVA EM COBRE, DN 28 MM, 45 GRAUS, SEM ANEL DE SOLDA, BOLSA X BOLSA, INSTALADO EM RAMAL DE DISTRIBUIÇÃO  FORNECIMENTO E INSTALAÇÃO. AF_01/2016 | COMPOSIÇÃO | UN | 29,71 | 5,54 | 24,17 | 0,00 | 0,00 | 0,00 | 24.17 | 24.17 |  | 93079
93080 | LUVA PASSANTE EM COBRE, DN 15 MM, SEM ANEL DE SOLDA, INSTALADO EM RAMAL DE DISTRIBUIÇÃO  FORNECIMENTO E INSTALAÇÃO. AF_01/2016 | COMPOSIÇÃO | UN | 8,09 | 2,87 | 5,22 | 0,00 | 0,00 | 0,00 | 5.22 | 5.22 |  | 93080
93081 | CONECTOR EM BRONZE/LATÃO, DN 15 MM X 1/2", SEM ANEL DE SOLDA, BOLSA X ROSCA F, INSTALADO EM RAMAL DE DISTRIBUIÇÃO  FORNECIMENTO E INSTALAÇÃO. AF_01/2016 | COMPOSIÇÃO | UN | 20,02 | 2,86 | 17,16 | 0,00 | 0,00 | 0,00 | 17.16 | 17.16 |  | 93081
93082 | CURVA DE TRANSPOSIÇÃO EM BRONZE/LATÃO, DN 15 MM, SEM ANEL DE SOLDA, BOLSA X BOLSA, INSTALADO EM RAMAL DE DISTRIBUIÇÃO  FORNECIMENTO E INSTALAÇÃO. AF_01/2016 | COMPOSIÇÃO | UN | 24,77 | 2,85 | 21,92 | 0,00 | 0,00 | 0,00 | 21.92 | 21.92 |  | 93082
93083 | JUNTA DE EXPANSÃO EM COBRE, DN 15 MM, PONTA X PONTA, INSTALADO EM RAMAL DE DISTRIBUIÇÃO  FORNECIMENTO E INSTALAÇÃO. AF_01/2016 | COMPOSIÇÃO | UN | 488,53 | 2,85 | 485,68 | 0,00 | 0,00 | 0,00 | 485.68 | 485.68 |  | 93083
93084 | LUVA PASSANTE EM COBRE, DN 22 MM, SEM ANEL DE SOLDA, INSTALADO EM RAMAL DE DISTRIBUIÇÃO  FORNECIMENTO E INSTALAÇÃO. AF_01/2016 | COMPOSIÇÃO | UN | 13,78 | 3,33 | 10,45 | 0,00 | 0,00 | 0,00 | 10.45 | 10.45 |  | 93084
93085 | BUCHA DE REDUÇÃO EM COBRE, DN 22 MM X 15 MM, SEM ANEL DE SOLDA, PONTA X BOLSA, INSTALADO EM RAMAL DE DISTRIBUIÇÃO  FORNECIMENTO E INSTALAÇÃO. AF_01/2016 | COMPOSIÇÃO | UN | 12,80 | 3,33 | 9,47 | 0,00 | 0,00 | 0,00 | 9.47 | 9.47 |  | 93085
93086 | JUNTA DE EXPANSÃO EM COBRE, DN 22 MM, PONTA X PONTA, INSTALADO EM RAMAL DE DISTRIBUIÇÃO  FORNECIMENTO E INSTALAÇÃO. AF_01/2016 | COMPOSIÇÃO | UN | 567,28 | 3,31 | 563,97 | 0,00 | 0,00 | 0,00 | 563.97 | 563.97 |  | 93086
93087 | CONECTOR EM BRONZE/LATÃO, DN 22 MM X 1/2", SEM ANEL DE SOLDA, BOLSA X ROSCA F, INSTALADO EM RAMAL DE DISTRIBUIÇÃO  FORNECIMENTO E INSTALAÇÃO. AF_01/2016 | COMPOSIÇÃO | UN | 21,64 | 3,32 | 18,32 | 0,00 | 0,00 | 0,00 | 18.32 | 18.32 |  | 93087
93088 | CONECTOR EM BRONZE/LATÃO, DN 22 MM X 3/4", SEM ANEL DE SOLDA, BOLSA X ROSCA F, INSTALADO EM RAMAL DE DISTRIBUIÇÃO  FORNECIMENTO E INSTALAÇÃO. AF_01/2016 | COMPOSIÇÃO | UN | 25,47 | 3,32 | 22,15 | 0,00 | 0,00 | 0,00 | 22.15 | 22.15 |  | 93088
93089 | CURVA DE TRANSPOSIÇÃO EM BRONZE/LATÃO, DN 22 MM, SEM ANEL DE SOLDA, BOLSA X BOLSA, INSTALADO EM RAMAL DE DISTRIBUIÇÃO  FORNECIMENTO E INSTALAÇÃO. AF_01/2016 | COMPOSIÇÃO | UN | 50,44 | 3,31 | 47,13 | 0,00 | 0,00 | 0,00 | 47.13 | 47.13 |  | 93089
93090 | LUVA PASSANTE EM COBRE, DN 28 MM, SEM ANEL DE SOLDA, INSTALADO EM RAMAL DE DISTRIBUIÇÃO  FORNECIMENTO E INSTALAÇÃO. AF_01/2016 | COMPOSIÇÃO | UN | 19,52 | 3,72 | 15,80 | 0,00 | 0,00 | 0,00 | 15.8 | 15.8 |  | 93090
93091 | BUCHA DE REDUÇÃO EM COBRE, DN 28 MM X 22 MM, SEM ANEL DE SOLDA, INSTALADO EM RAMAL DE DISTRIBUIÇÃO  FORNECIMENTO E INSTALAÇÃO. AF_01/2016 | COMPOSIÇÃO | UN | 17,17 | 3,72 | 13,45 | 0,00 | 0,00 | 0,00 | 13.45 | 13.45 |  | 93091
93092 | JUNTA DE EXPANSÃO EM COBRE, DN 28 MM, PONTA X PONTA, INSTALADO EM RAMAL DE DISTRIBUIÇÃO  FORNECIMENTO E INSTALAÇÃO. AF_01/2016 | COMPOSIÇÃO | UN | 623,60 | 3,71 | 619,89 | 0,00 | 0,00 | 0,00 | 619.89 | 619.89 |  | 93092
93093 | CONECTOR EM BRONZE/LATÃO, DN 28 MM X 1/2", SEM ANEL DE SOLDA, BOLSA X ROSCA F, INSTALADO EM RAMAL DE DISTRIBUIÇÃO  FORNECIMENTO E INSTALAÇÃO. AF_01/2016 | COMPOSIÇÃO | UN | 34,23 | 3,71 | 30,52 | 0,00 | 0,00 | 0,00 | 30.52 | 30.52 |  | 93093
93094 | CURVA DE TRANSPOSIÇÃO EM BRONZE/LATÃO, DN 28 MM, SEM ANEL DE SOLDA, BOLSA X BOLSA, INSTALADO EM RAMAL DE DISTRIBUIÇÃO  FORNECIMENTO E INSTALAÇÃO. AF_01/2016 | COMPOSIÇÃO | UN | 86,92 | 3,71 | 83,21 | 0,00 | 0,00 | 0,00 | 83.21 | 83.21 |  | 93094
93095 | TE DUPLA CURVA EM BRONZE/LATÃO, DN 1/2" X 15 MM X 1/2", SEM ANEL DE SOLDA, ROSCA F X BOLSA X ROSCA F, INSTALADO EM RAMAL DE DISTRIBUIÇÃO  FORNECIMENTO E INSTALAÇÃO. AF_01/2016 | COMPOSIÇÃO | UN | 64,42 | 5,76 | 58,66 | 0,00 | 0,00 | 0,00 | 58.66 | 58.66 |  | 93095
93096 | TE DUPLA CURVA EM BRONZE/LATÃO, DN 3/4" X 22 MM X 3/4", SEM ANEL DE SOLDA, ROSCA F X BOLSA X ROSCA F, INSTALADO EM RAMAL DE DISTRIBUIÇÃO  FORNECIMENTO E INSTALAÇÃO. AF_01/2016 | COMPOSIÇÃO | UN | 92,41 | 6,64 | 85,77 | 0,00 | 0,00 | 0,00 | 85.77 | 85.77 |  | 93096
93097 | CURVA EM COBRE, DN 15 MM, 45 GRAUS, SEM ANEL DE SOLDA, BOLSA X BOLSA, INSTALADO EM RAMAL E SUB-RAMAL  FORNECIMENTO E INSTALAÇÃO. AF_01/2016 | COMPOSIÇÃO | UN | 12,62 | 4,48 | 8,14 | 0,00 | 0,00 | 0,00 | 8.14 | 8.14 |  | 93097
93098 | COTOVELO EM BRONZE/LATÃO, DN 15 MM X 1/2", 90 GRAUS, SEM ANEL DE SOLDA, BOLSA X ROSCA F, INSTALADO EM RAMAL E SUB-RAMAL  FORNECIMENTO E INSTALAÇÃO. AF_01/2016 | COMPOSIÇÃO | UN | 22,02 | 4,47 | 17,55 | 0,00 | 0,00 | 0,00 | 17.55 | 17.55 |  | 93098
93099 | CURVA EM COBRE, DN 22 MM, 45 GRAUS, SEM ANEL DE SOLDA, BOLSA X BOLSA, INSTALADO EM RAMAL E SUB-RAMAL  FORNECIMENTO E INSTALAÇÃO. AF_01/2016 | COMPOSIÇÃO | UN | 23,26 | 6,77 | 16,49 | 0,00 | 0,00 | 0,00 | 16.49 | 16.49 |  | 93099
93100 | COTOVELO EM BRONZE/LATÃO, DN 22 MM X 1/2", 90 GRAUS, SEM ANEL DE SOLDA, BOLSA X ROSCA F, INSTALADO EM RAMAL E SUB-RAMAL  FORNECIMENTO E INSTALAÇÃO. AF_01/2016 | COMPOSIÇÃO | UN | 33,82 | 6,77 | 27,05 | 0,00 | 0,00 | 0,00 | 27.05 | 27.05 |  | 93100
93101 | COTOVELO EM BRONZE/LATÃO, DN 22 MM X 3/4", 90 GRAUS, SEM ANEL DE SOLDA, BOLSA X ROSCA F, INSTALADO EM RAMAL E SUB-RAMAL  FORNECIMENTO E INSTALAÇÃO. AF_01/2016 | COMPOSIÇÃO | UN | 36,59 | 6,77 | 29,82 | 0,00 | 0,00 | 0,00 | 29.82 | 29.82 |  | 93101
93102 | CURVA EM COBRE, DN 28 MM, 45 GRAUS, SEM ANEL DE SOLDA, BOLSA X BOLSA, INSTALADO EM RAMAL E SUB-RAMAL  FORNECIMENTO E INSTALAÇÃO. AF_01/2016 | COMPOSIÇÃO | UN | 31,90 | 7,15 | 24,75 | 0,00 | 0,00 | 0,00 | 24.75 | 24.75 |  | 93102
93103 | LUVA PASSANTE EM COBRE, DN 15 MM, SEM ANEL DE SOLDA, INSTALADO EM RAMAL E SUB-RAMAL  FORNECIMENTO E INSTALAÇÃO. AF_01/2016 | COMPOSIÇÃO | UN | 8,25 | 2,99 | 5,26 | 0,00 | 0,00 | 0,00 | 5.26 | 5.26 |  | 93103
93104 | CONECTOR EM BRONZE/LATÃO, DN 15 MM X 1/2", SEM ANEL DE SOLDA, BOLSA X ROSCA F, INSTALADO EM RAMAL E SUB-RAMAL  FORNECIMENTO E INSTALAÇÃO. AF_01/2016 | COMPOSIÇÃO | UN | 20,18 | 2,97 | 17,21 | 0,00 | 0,00 | 0,00 | 17.21 | 17.21 |  | 93104
93105 | CURVA DE TRANSPOSIÇÃO EM BRONZE/LATÃO, DN 15 MM, SEM ANEL DE SOLDA, BOLSA X BOLSA, INSTALADO EM RAMAL E SUB-RAMAL  FORNECIMENTO E INSTALAÇÃO. AF_01/2016 | COMPOSIÇÃO | UN | 24,93 | 2,97 | 21,96 | 0,00 | 0,00 | 0,00 | 21.96 | 21.96 |  | 93105
93106 | JUNTA DE EXPANSÃO EM COBRE, DN 15 MM, PONTA X PONTA, INSTALADO EM RAMAL E SUB-RAMAL  FORNECIMENTO E INSTALAÇÃO. AF_01/2016 | COMPOSIÇÃO | UN | 488,69 | 2,97 | 485,72 | 0,00 | 0,00 | 0,00 | 485.72 | 485.72 |  | 93106
93107 | LUVA PASSANTE EM COBRE, DN 22 MM, SEM ANEL DE SOLDA, INSTALADO EM RAMAL E SUB-RAMAL  FORNECIMENTO E INSTALAÇÃO. AF_01/2016 | COMPOSIÇÃO | UN | 15,36 | 4,51 | 10,85 | 0,00 | 0,00 | 0,00 | 10.85 | 10.85 |  | 93107
93108 | BUCHA DE REDUÇÃO EM COBRE, DN 22 MM X 15 MM, SEM ANEL DE SOLDA, PONTA X BOLSA, INSTALADO EM RAMAL E SUB-RAMAL  FORNECIMENTO E INSTALAÇÃO. AF_01/2016 | COMPOSIÇÃO | UN | 14,38 | 4,51 | 9,87 | 0,00 | 0,00 | 0,00 | 9.87 | 9.87 |  | 93108
93109 | JUNTA DE EXPANSÃO EM COBRE, DN 22 MM, PONTA X PONTA, INSTALADO EM RAMAL E SUB-RAMAL  FORNECIMENTO E INSTALAÇÃO. AF_01/2016 | COMPOSIÇÃO | UN | 568,86 | 4,49 | 564,37 | 0,00 | 0,00 | 0,00 | 564.37 | 564.37 |  | 93109
93110 | CONECTOR EM BRONZE/LATÃO, DN 22 MM X 1/2", SEM ANEL DE SOLDA, BOLSA X ROSCA F, INSTALADO EM RAMAL E SUB-RAMAL  FORNECIMENTO E INSTALAÇÃO. AF_01/2016 | COMPOSIÇÃO | UN | 23,22 | 4,50 | 18,72 | 0,00 | 0,00 | 0,00 | 18.72 | 18.72 |  | 93110
93111 | CONECTOR EM BRONZE/LATÃO, DN 22 MM X 3/4", SEM ANEL DE SOLDA, BOLSA X ROSCA F, INSTALADO EM RAMAL E SUB-RAMAL  FORNECIMENTO E INSTALAÇÃO. AF_01/2016 | COMPOSIÇÃO | UN | 26,90 | 4,50 | 22,40 | 0,00 | 0,00 | 0,00 | 22.4 | 22.4 |  | 93111
93112 | CURVA DE TRANSPOSIÇÃO EM BRONZE/LATÃO, DN 22 MM, SEM ANEL DE SOLDA, BOLSA X BOLSA, INSTALADO EM RAMAL E SUB-RAMAL  FORNECIMENTO E INSTALAÇÃO. AF_01/2016 | COMPOSIÇÃO | UN | 52,02 | 4,49 | 47,53 | 0,00 | 0,00 | 0,00 | 47.53 | 47.53 |  | 93112
93113 | LUVA PASSANTE EM COBRE, DN 28 MM, SEM ANEL DE SOLDA, INSTALADO EM RAMAL E SUB-RAMAL  FORNECIMENTO E INSTALAÇÃO. AF_01/2016 | COMPOSIÇÃO | UN | 22,37 | 5,83 | 16,54 | 0,00 | 0,00 | 0,00 | 16.54 | 16.54 |  | 93113
93114 | CONECTOR EM BRONZE/LATÃO, DN 28 MM X 1/2", SEM ANEL DE SOLDA, BOLSA X ROSCA F, INSTALADO EM RAMAL E SUB-RAMAL  FORNECIMENTO E INSTALAÇÃO. AF_01/2016 | COMPOSIÇÃO | UN | 37,08 | 5,82 | 31,26 | 0,00 | 0,00 | 0,00 | 31.26 | 31.26 |  | 93114
93115 | CURVA DE TRANSPOSIÇÃO EM BRONZE/LATÃO, DN 28 MM, SEM ANEL DE SOLDA, BOLSA X BOLSA, INSTALADO EM RAMAL E SUB-RAMAL  FORNECIMENTO E INSTALAÇÃO. AF_01/2016 | COMPOSIÇÃO | UN | 89,77 | 5,81 | 83,96 | 0,00 | 0,00 | 0,00 | 83.96 | 83.96 |  | 93115
93116 | JUNTA DE EXPANSÃO EM COBRE, DN 28 MM, PONTA X PONTA, INSTALADO EM RAMAL E SUB-RAMAL  FORNECIMENTO E INSTALAÇÃO. AF_01/2016 | COMPOSIÇÃO | UN | 626,45 | 5,81 | 620,64 | 0,00 | 0,00 | 0,00 | 620.64 | 620.64 |  | 93116
93117 | TE DUPLA CURVA EM BRONZE/LATÃO, DN 1/2" X 15 MM X 1/2", SEM ANEL DE SOLDA, ROSCA F X BOLSA X ROSCA F, INSTALADO EM RAMAL E SUB-RAMAL  FORNECIMENTO E INSTALAÇÃO. AF_01/2016 | COMPOSIÇÃO | UN | 64,68 | 5,93 | 58,75 | 0,00 | 0,00 | 0,00 | 58.75 | 58.75 |  | 93117
93118 | TE DUPLA CURVA EM BRONZE/LATÃO, DN 3/4" X 22 MM X 3/4", SEM ANEL DE SOLDA, ROSCA F X BOLSA X ROSCA F, INSTALADO EM RAMAL E SUB-RAMAL  FORNECIMENTO E INSTALAÇÃO. AF_01/2016 | COMPOSIÇÃO | UN | 95,57 | 9,00 | 86,57 | 0,00 | 0,00 | 0,00 | 86.57 | 86.57 |  | 93118
93119 | CURVA EM COBRE, DN 22 MM, 45 GRAUS, SEM ANEL DE SOLDA, BOLSA X BOLSA, INSTALADO EM PRUMADA  FORNECIMENTO E INSTALAÇÃO. AF_01/2016 | COMPOSIÇÃO | UN | 18,27 | 3,00 | 15,27 | 0,00 | 0,00 | 0,00 | 15.27 | 15.27 |  | 93119
93120 | COTOVELO EM BRONZE/LATÃO, DN 22 MM X 1/2", 90 GRAUS, SEM ANEL DE SOLDA, BOLSA X ROSCA F, INSTALADO EM PRUMADA  FORNECIMENTO E INSTALAÇÃO. AF_01/2016 | COMPOSIÇÃO | UN | 28,83 | 3,00 | 25,83 | 0,00 | 0,00 | 0,00 | 25.83 | 25.83 |  | 93120
93121 | COTOVELO EM BRONZE/LATÃO, DN 22 MM X 3/4", 90 GRAUS, SEM ANEL DE SOLDA, BOLSA X ROSCA F, INSTALADO EM PRUMADA  FORNECIMENTO E INSTALAÇÃO. AF_01/2016 | COMPOSIÇÃO | UN | 31,60 | 3,00 | 28,60 | 0,00 | 0,00 | 0,00 | 28.6 | 28.6 |  | 93121
93122 | CURVA EM COBRE, DN 28 MM, 45 GRAUS, SEM ANEL DE SOLDA, BOLSA X BOLSA, INSTALADO EM PRUMADA  FORNECIMENTO E INSTALAÇÃO. AF_01/2016 | COMPOSIÇÃO | UN | 27,12 | 3,58 | 23,54 | 0,00 | 0,00 | 0,00 | 23.54 | 23.54 |  | 93122
93123 | CURVA EM COBRE, DN 35 MM, 45 GRAUS, SEM ANEL DE SOLDA, BOLSA X BOLSA, INSTALADO EM PRUMADA  FORNECIMENTO E INSTALAÇÃO. AF_01/2016 | COMPOSIÇÃO | UN | 61,13 | 4,20 | 56,93 | 0,00 | 0,00 | 0,00 | 56.93 | 56.93 |  | 93123
93124 | CURVA EM COBRE, DN 42 MM, 45 GRAUS, SEM ANEL DE SOLDA, BOLSA X BOLSA, INSTALADO EM PRUMADA  FORNECIMENTO E INSTALAÇÃO. AF_01/2016 | COMPOSIÇÃO | UN | 96,76 | 4,87 | 91,89 | 0,00 | 0,00 | 0,00 | 91.89 | 91.89 |  | 93124
93125 | CURVA EM COBRE, DN 54 MM, 45 GRAUS, SEM ANEL DE SOLDA, BOLSA X BOLSA, INSTALADO EM PRUMADA  FORNECIMENTO E INSTALAÇÃO. AF_01/2016 | COMPOSIÇÃO | UN | 141,19 | 5,97 | 135,22 | 0,00 | 0,00 | 0,00 | 135.22 | 135.22 |  | 93125
93126 | CURVA EM COBRE, DN 66 MM, 45 GRAUS, SEM ANEL DE SOLDA, BOLSA X BOLSA, INSTALADO EM PRUMADA  FORNECIMENTO E INSTALAÇÃO. AF_01/2016 | COMPOSIÇÃO | UN | 315,21 | 7,08 | 308,13 | 0,00 | 0,00 | 0,00 | 308.13 | 308.13 |  | 93126
93133 | BUCHA DE REDUÇÃO EM COBRE, DN 28 MM X 22 MM, SEM ANEL DE SOLDA, INSTALADO EM RAMAL E SUB-RAMAL  FORNECIMENTO E INSTALAÇÃO. AF_01/2016 | COMPOSIÇÃO | UN | 20,02 | 5,83 | 14,19 | 0,00 | 0,00 | 0,00 | 14.19 | 14.19 |  | 93133
94465 | LUVA, EM FERRO GALVANIZADO, CONEXÃO ROSQUEADA, DN 50 (2), INSTALADO EM RESERVAÇÃO DE ÁGUA DE EDIFICAÇÃO QUE POSSUA RESERVATÓRIO DE FIBRA/FIBROCIMENTO  FORNECIMENTO E INSTALAÇÃO. AF_06/2016 | COMPOSIÇÃO | UN | 46,35 | 10,96 | 35,39 | 0,00 | 0,00 | 0,00 | 35.39 | 35.39 |  | 94465
94466 | NIPLE, EM FERRO GALVANIZADO, CONEXÃO ROSQUEADA, DN 50 (2), INSTALADO EM RESERVAÇÃO DE ÁGUA DE EDIFICAÇÃO QUE POSSUA RESERVATÓRIO DE FIBRA/FIBROCIMENTO  FORNECIMENTO E INSTALAÇÃO. AF_06/2016 | COMPOSIÇÃO | UN | 46,38 | 10,96 | 35,42 | 0,00 | 0,00 | 0,00 | 35.42 | 35.42 |  | 94466
94467 | LUVA, EM FERRO GALVANIZADO, CONEXÃO ROSQUEADA, DN 65 (2 1/2), INSTALADO EM RESERVAÇÃO DE ÁGUA DE EDIFICAÇÃO QUE POSSUA RESERVATÓRIO DE FIBRA/FIBROCIMENTO  FORNECIMENTO E INSTALAÇÃO. AF_06/2016 | COMPOSIÇÃO | UN | 72,28 | 10,96 | 61,32 | 0,00 | 0,00 | 0,00 | 61.32 | 61.32 |  | 94467
94468 | NIPLE, EM FERRO GALVANIZADO, CONEXÃO ROSQUEADA, DN 65 (2 1/2), INSTALADO EM RESERVAÇÃO DE ÁGUA DE EDIFICAÇÃO QUE POSSUA RESERVATÓRIO DE FIBRA/FIBROCIMENTO  FORNECIMENTO E INSTALAÇÃO. AF_06/2016 | COMPOSIÇÃO | UN | 63,08 | 10,96 | 52,12 | 0,00 | 0,00 | 0,00 | 52.12 | 52.12 |  | 94468
94469 | LUVA, EM FERRO GALVANIZADO, CONEXÃO ROSQUEADA, DN 80 (3), INSTALADO EM RESERVAÇÃO DE ÁGUA DE EDIFICAÇÃO QUE POSSUA RESERVATÓRIO DE FIBRA/FIBROCIMENTO  FORNECIMENTO E INSTALAÇÃO. AF_06/2016 | COMPOSIÇÃO | UN | 105,23 | 13,71 | 91,52 | 0,00 | 0,00 | 0,00 | 91.52 | 91.52 |  | 94469
94470 | NIPLE, EM FERRO GALVANIZADO, CONEXÃO ROSQUEADA, DN 80 (3), INSTALADO EM RESERVAÇÃO DE ÁGUA DE EDIFICAÇÃO QUE POSSUA RESERVATÓRIO DE FIBRA/FIBROCIMENTO  FORNECIMENTO E INSTALAÇÃO. AF_06/2016 | COMPOSIÇÃO | UN | 97,04 | 13,71 | 83,33 | 0,00 | 0,00 | 0,00 | 83.33 | 83.33 |  | 94470
94471 | COTOVELO 90 GRAUS, EM FERRO GALVANIZADO, CONEXÃO ROSQUEADA, DN 50 (2), INSTALADO EM RESERVAÇÃO DE ÁGUA DE EDIFICAÇÃO QUE POSSUA RESERVATÓRIO DE FIBRA/FIBROCIMENTO  FORNECIMENTO E INSTALAÇÃO. AF_06/2016 | COMPOSIÇÃO | UN | 66,81 | 16,45 | 50,36 | 0,00 | 0,00 | 0,00 | 50.36 | 50.36 |  | 94471
94472 | COTOVELO 45 GRAUS, EM FERRO GALVANIZADO, CONEXÃO ROSQUEADA, DN 50 (2), INSTALADO EM RESERVAÇÃO DE ÁGUA DE EDIFICAÇÃO QUE POSSUA RESERVATÓRIO DE FIBRA/FIBROCIMENTO  FORNECIMENTO E INSTALAÇÃO. AF_06/2016 | COMPOSIÇÃO | UN | 68,86 | 16,45 | 52,41 | 0,00 | 0,00 | 0,00 | 52.41 | 52.41 |  | 94472
94473 | COTOVELO 90 GRAUS, EM FERRO GALVANIZADO, CONEXÃO ROSQUEADA, DN 65 (2 1/2), INSTALADO EM RESERVAÇÃO DE ÁGUA DE EDIFICAÇÃO QUE POSSUA RESERVATÓRIO DE FIBRA/FIBROCIMENTO  FORNECIMENTO E INSTALAÇÃO. AF_06/2016 | COMPOSIÇÃO | UN | 103,44 | 16,45 | 86,99 | 0,00 | 0,00 | 0,00 | 86.99 | 86.99 |  | 94473
94474 | COTOVELO 45 GRAUS, EM FERRO GALVANIZADO, CONEXÃO ROSQUEADA, DN 65 (2 1/2), INSTALADO EM RESERVAÇÃO DE ÁGUA DE EDIFICAÇÃO QUE POSSUA RESERVATÓRIO DE FIBRA/FIBROCIMENTO  FORNECIMENTO E INSTALAÇÃO. AF_06/2016 | COMPOSIÇÃO | UN | 112,45 | 16,45 | 96,00 | 0,00 | 0,00 | 0,00 | 96 | 96 |  | 94474
94475 | COTOVELO 90 GRAUS, EM FERRO GALVANIZADO, CONEXÃO ROSQUEADA, DN 80 (3), INSTALADO EM RESERVAÇÃO DE ÁGUA DE EDIFICAÇÃO QUE POSSUA RESERVATÓRIO DE FIBRA/FIBROCIMENTO  FORNECIMENTO E INSTALAÇÃO. AF_06/2016 | COMPOSIÇÃO | UN | 142,36 | 20,55 | 121,81 | 0,00 | 0,00 | 0,00 | 121.81 | 121.81 |  | 94475
94476 | COTOVELO 45 GRAUS, EM FERRO GALVANIZADO, CONEXÃO ROSQUEADA, DN 80 (3), INSTALADO EM RESERVAÇÃO DE ÁGUA DE EDIFICAÇÃO QUE POSSUA RESERVATÓRIO DE FIBRA/FIBROCIMENTO  FORNECIMENTO E INSTALAÇÃO. AF_06/2016 | COMPOSIÇÃO | UN | 159,72 | 20,55 | 139,17 | 0,00 | 0,00 | 0,00 | 139.17 | 139.17 |  | 94476
94477 | TÊ, EM FERRO GALVANIZADO, CONEXÃO ROSQUEADA, DN 50 (2), INSTALADO EM RESERVAÇÃO DE ÁGUA DE EDIFICAÇÃO QUE POSSUA RESERVATÓRIO DE FIBRA/FIBROCIMENTO  FORNECIMENTO E INSTALAÇÃO. AF_06/2016 | COMPOSIÇÃO | UN | 88,90 | 21,90 | 67,00 | 0,00 | 0,00 | 0,00 | 67 | 67 |  | 94477
94478 | TÊ, EM FERRO GALVANIZADO, CONEXÃO ROSQUEADA, DN 65 (2 1/2), INSTALADO EM RESERVAÇÃO DE ÁGUA DE EDIFICAÇÃO QUE POSSUA RESERVATÓRIO DE FIBRA/FIBROCIMENTO  FORNECIMENTO E INSTALAÇÃO. AF_06/2016 | COMPOSIÇÃO | UN | 142,29 | 21,90 | 120,39 | 0,00 | 0,00 | 0,00 | 120.39 | 120.39 |  | 94478
94479 | TÊ, EM FERRO GALVANIZADO, CONEXÃO ROSQUEADA, DN 80 (3), INSTALADO EM RESERVAÇÃO DE ÁGUA DE EDIFICAÇÃO QUE POSSUA RESERVATÓRIO DE FIBRA/FIBROCIMENTO  FORNECIMENTO E INSTALAÇÃO. AF_06/2016 | COMPOSIÇÃO | UN | 188,01 | 27,39 | 160,62 | 0,00 | 0,00 | 0,00 | 160.62 | 160.62 |  | 94479
94606 | LUVA EM COBRE, DN 54 MM, SEM ANEL DE SOLDA, INSTALADO EM RESERVAÇÃO DE ÁGUA DE EDIFICAÇÃO QUE POSSUA RESERVATÓRIO DE FIBRA/FIBROCIMENTO  FORNECIMENTO E INSTALAÇÃO. AF_06/2016 | COMPOSIÇÃO | UN | 82,47 | 12,88 | 69,59 | 0,00 | 0,00 | 0,00 | 69.59 | 69.59 |  | 94606
94608 | LUVA EM COBRE, DN 66 MM, SEM ANEL DE SOLDA, INSTALADO EM RESERVAÇÃO DE ÁGUA DE EDIFICAÇÃO QUE POSSUA RESERVATÓRIO DE FIBRA/FIBROCIMENTO  FORNECIMENTO E INSTALAÇÃO. AF_06/2016 | COMPOSIÇÃO | UN | 207,73 | 12,88 | 194,85 | 0,00 | 0,00 | 0,00 | 194.85 | 194.85 |  | 94608
94610 | LUVA EM COBRE, DN 79 MM, SEM ANEL DE SOLDA, INSTALADO EM RESERVAÇÃO DE ÁGUA DE EDIFICAÇÃO QUE POSSUA RESERVATÓRIO DE FIBRA/FIBROCIMENTO  FORNECIMENTO E INSTALAÇÃO. AF_06/2016 | COMPOSIÇÃO | UN | 309,93 | 14,05 | 295,88 | 0,00 | 0,00 | 0,00 | 295.88 | 295.88 |  | 94610
94612 | LUVA DE COBRE, DN 104 MM, SEM ANEL DE SOLDA, INSTALADO EM RESERVAÇÃO DE ÁGUA DE EDIFICAÇÃO QUE POSSUA RESERVATÓRIO DE FIBRA/FIBROCIMENTO  FORNECIMENTO E INSTALAÇÃO. AF_06/2016 | COMPOSIÇÃO | UN | 436,39 | 14,05 | 422,34 | 0,00 | 0,00 | 0,00 | 422.34 | 422.34 |  | 94612
94614 | COTOVELO EM COBRE, DN 54 MM, 90 GRAUS, SEM ANEL DE SOLDA, INSTALADO EM RESERVAÇÃO DE ÁGUA DE EDIFICAÇÃO QUE POSSUA RESERVATÓRIO DE FIBRA/FIBROCIMENTO  FORNECIMENTO E INSTALAÇÃO. AF_06/2016 | COMPOSIÇÃO | UN | 140,13 | 19,35 | 120,78 | 0,00 | 0,00 | 0,00 | 120.78 | 120.78 |  | 94614
94615 | CURVA EM COBRE, DN 54 MM, 45 GRAUS, SEM ANEL DE SOLDA, BOLSA X BOLSA, INSTALADO EM RESERVAÇÃO DE ÁGUA DE EDIFICAÇÃO QUE POSSUA RESERVATÓRIO DE FIBRA/FIBROCIMENTO  FORNECIMENTO E INSTALAÇÃO. AF_06/2016 | COMPOSIÇÃO | UN | 159,79 | 19,35 | 140,44 | 0,00 | 0,00 | 0,00 | 140.44 | 140.44 |  | 94615
94616 | COTOVELO EM COBRE, DN 66 MM, 90 GRAUS, SEM ANEL DE SOLDA, INSTALADO EM RESERVAÇÃO DE ÁGUA DE EDIFICAÇÃO QUE POSSUA RESERVATÓRIO DE FIBRA/FIBROCIMENTO  FORNECIMENTO E INSTALAÇÃO. AF_06/2016 | COMPOSIÇÃO | UN | 398,56 | 19,35 | 379,21 | 0,00 | 0,00 | 0,00 | 379.21 | 379.21 |  | 94616
94617 | CURVA EM COBRE, DN 66 MM, 45 GRAUS, SEM ANEL DE SOLDA, BOLSA X BOLSA, INSTALADO EM RESERVAÇÃO DE ÁGUA DE EDIFICAÇÃO QUE POSSUA RESERVATÓRIO DE FIBRA/FIBROCIMENTO  FORNECIMENTO E INSTALAÇÃO. AF_06/2016 | COMPOSIÇÃO | UN | 330,20 | 19,35 | 310,85 | 0,00 | 0,00 | 0,00 | 310.85 | 310.85 |  | 94617
94618 | COTOVELO EM COBRE, DN 79 MM, 90 GRAUS, SEM ANEL DE SOLDA, INSTALADO EM RESERVAÇÃO DE ÁGUA DE EDIFICAÇÃO QUE POSSUA RESERVATÓRIO DE FIBRA/FIBROCIMENTO  FORNECIMENTO E INSTALAÇÃO. AF_06/2016 | COMPOSIÇÃO | UN | 390,88 | 21,05 | 369,83 | 0,00 | 0,00 | 0,00 | 369.83 | 369.83 |  | 94618
94620 | COTOVELO EM COBRE, DN 104 MM, 90 GRAUS, SEM ANEL DE SOLDA, INSTALADO EM RESERVAÇÃO DE ÁGUA DE EDIFICAÇÃO QUE POSSUA RESERVATÓRIO DE FIBRA/FIBROCIMENTO  FORNECIMENTO E INSTALAÇÃO. AF_06/2016 | COMPOSIÇÃO | UN | 902,29 | 21,05 | 881,24 | 0,00 | 0,00 | 0,00 | 881.24 | 881.24 |  | 94620
94622 | TE EM COBRE, DN 54 MM, SEM ANEL DE SOLDA, INSTALADO EM RESERVAÇÃO DE ÁGUA DE EDIFICAÇÃO QUE POSSUA RESERVATÓRIO DE FIBRA/FIBROCIMENTO  FORNECIMENTO E INSTALAÇÃO. AF_06/2016 | COMPOSIÇÃO | UN | 205,68 | 25,79 | 179,89 | 0,00 | 0,00 | 0,00 | 179.89 | 179.89 |  | 94622
94623 | TE EM COBRE, DN 66 MM, SEM ANEL DE SOLDA, INSTALADO EM RESERVAÇÃO DE ÁGUA DE EDIFICAÇÃO QUE POSSUA RESERVATÓRIO DE FIBRA/FIBROCIMENTO  FORNECIMENTO E INSTALAÇÃO. AF_06/2016 | COMPOSIÇÃO | UN | 493,14 | 25,78 | 467,36 | 0,00 | 0,00 | 0,00 | 467.36 | 467.36 |  | 94623
94624 | TE EM COBRE, DN 79 MM, SEM ANEL DE SOLDA, INSTALADO EM RESERVAÇÃO DE ÁGUA DE EDIFICAÇÃO QUE POSSUA RESERVATÓRIO DE FIBRA/FIBROCIMENTO  FORNECIMENTO E INSTALAÇÃO. AF_06/2016 | COMPOSIÇÃO | UN | 753,42 | 28,09 | 725,33 | 0,00 | 0,00 | 0,00 | 725.33 | 725.33 |  | 94624
94625 | TE EM COBRE, DN 104 MM, SEM ANEL DE SOLDA, INSTALADO EM RESERVAÇÃO DE ÁGUA DE EDIFICAÇÃO QUE POSSUA RESERVATÓRIO DE FIBRA/FIBROCIMENTO  FORNECIMENTO E INSTALAÇÃO. AF_06/2016 | COMPOSIÇÃO | UN | 1.575,98 | 28,09 | 1.547,89 | 0,00 | 0,00 | 0,00 | 1547.89 | 1547.89 |  | 94625
94656 | ADAPTADOR CURTO COM BOLSA E ROSCA PARA REGISTRO, PVC, SOLDÁVEL, DN 25 MM X 3/4 , INSTALADO EM RESERVAÇÃO DE ÁGUA DE EDIFICAÇÃO QUE POSSUA RESERVATÓRIO DE FIBRA/FIBROCIMENTO FORNECIMENTO E INSTALAÇÃO. AF_06/2016 | COMPOSIÇÃO | UN | 5,83 | 2,53 | 3,30 | 0,00 | 0,00 | 0,00 | 3.3 | 3.3 |  | 94656
94657 | LUVA PVC, SOLDÁVEL, DN 25 MM, INSTALADA EM RESERVAÇÃO DE ÁGUA DE EDIFICAÇÃO QUE POSSUA RESERVATÓRIO DE FIBRA/FIBROCIMENTO FORNECIMENTO E INSTALAÇÃO. AF_06/2016 | COMPOSIÇÃO | UN | 5,72 | 2,53 | 3,19 | 0,00 | 0,00 | 0,00 | 3.19 | 3.19 |  | 94657
94658 | ADAPTADOR CURTO COM BOLSA E ROSCA PARA REGISTRO, PVC, SOLDÁVEL, DN 32 MM X 1 , INSTALADO EM RESERVAÇÃO DE ÁGUA DE EDIFICAÇÃO QUE POSSUA RESERVATÓRIO DE FIBRA/FIBROCIMENTO FORNECIMENTO E INSTALAÇÃO. AF_06/2016 | COMPOSIÇÃO | UN | 6,98 | 2,53 | 4,45 | 0,00 | 0,00 | 0,00 | 4.45 | 4.45 |  | 94658
94659 | LUVA PVC, SOLDÁVEL, DN 32 MM, INSTALADA EM RESERVAÇÃO DE ÁGUA DE EDIFICAÇÃO QUE POSSUA RESERVATÓRIO DE FIBRA/FIBROCIMENTO FORNECIMENTO E INSTALAÇÃO. AF_06/2016 | COMPOSIÇÃO | UN | 7,11 | 2,53 | 4,58 | 0,00 | 0,00 | 0,00 | 4.58 | 4.58 |  | 94659
94660 | ADAPTADOR CURTO COM BOLSA E ROSCA PARA REGISTRO, PVC, SOLDÁVEL, DN 40 MM X 1 1/4 , INSTALADO EM RESERVAÇÃO DE ÁGUA DE EDIFICAÇÃO QUE POSSUA RESERVATÓRIO DE FIBRA/FIBROCIMENTO FORNECIMENTO E INSTALAÇÃO. AF_06/2016 | COMPOSIÇÃO | UN | 11,54 | 3,59 | 7,95 | 0,00 | 0,00 | 0,00 | 7.95 | 7.95 |  | 94660
94661 | LUVA, PVC, SOLDÁVEL, DN 40 MM, INSTALADO EM RESERVAÇÃO DE ÁGUA DE EDIFICAÇÃO QUE POSSUA RESERVATÓRIO DE FIBRA/FIBROCIMENTO FORNECIMENTO E INSTALAÇÃO. AF_06/2016 | COMPOSIÇÃO | UN | 12,09 | 3,59 | 8,50 | 0,00 | 0,00 | 0,00 | 8.5 | 8.5 |  | 94661
94662 | ADAPTADOR CURTO COM BOLSA E ROSCA PARA REGISTRO, PVC, SOLDÁVEL, DN 50 MM X 1 1/2 , INSTALADO EM RESERVAÇÃO DE ÁGUA DE EDIFICAÇÃO QUE POSSUA RESERVATÓRIO DE FIBRA/FIBROCIMENTO FORNECIMENTO E INSTALAÇÃO. AF_06/2016 | COMPOSIÇÃO | UN | 12,70 | 3,59 | 9,11 | 0,00 | 0,00 | 0,00 | 9.11 | 9.11 |  | 94662
94663 | LUVA, PVC, SOLDÁVEL, DN 50 MM, INSTALADO EM RESERVAÇÃO DE ÁGUA DE EDIFICAÇÃO QUE POSSUA RESERVATÓRIO DE FIBRA/FIBROCIMENTO FORNECIMENTO E INSTALAÇÃO. AF_06/2016 | COMPOSIÇÃO | UN | 12,92 | 3,59 | 9,33 | 0,00 | 0,00 | 0,00 | 9.33 | 9.33 |  | 94663
94664 | ADAPTADOR CURTO COM BOLSA E ROSCA PARA REGISTRO, PVC, SOLDÁVEL, DN 60 MM X 2 , INSTALADO EM RESERVAÇÃO DE ÁGUA DE EDIFICAÇÃO QUE POSSUA RESERVATÓRIO DE FIBRA/FIBROCIMENTO FORNECIMENTO E INSTALAÇÃO. AF_06/2016 | COMPOSIÇÃO | UN | 28,01 | 5,79 | 22,22 | 0,00 | 0,00 | 0,00 | 22.22 | 22.22 |  | 94664
94665 | LUVA, PVC, SOLDÁVEL, DN 60 MM, INSTALADO EM RESERVAÇÃO DE ÁGUA DE EDIFICAÇÃO QUE POSSUA RESERVATÓRIO DE FIBRA/FIBROCIMENTO FORNECIMENTO E INSTALAÇÃO. AF_06/2016 | COMPOSIÇÃO | UN | 27,99 | 5,79 | 22,20 | 0,00 | 0,00 | 0,00 | 22.2 | 22.2 |  | 94665
94666 | ADAPTADOR CURTO COM BOLSA E ROSCA PARA REGISTRO, PVC, SOLDÁVEL, DN 75 MM X 2 1/2 , INSTALADO EM RESERVAÇÃO DE ÁGUA DE EDIFICAÇÃO QUE POSSUA RESERVATÓRIO DE FIBRA/FIBROCIMENTO FORNECIMENTO E INSTALAÇÃO. AF_06/2016 | COMPOSIÇÃO | UN | 34,66 | 5,79 | 28,87 | 0,00 | 0,00 | 0,00 | 28.87 | 28.87 |  | 94666
94667 | LUVA, PVC, SOLDÁVEL, DN 75 MM, INSTALADO EM RESERVAÇÃO DE ÁGUA DE EDIFICAÇÃO QUE POSSUA RESERVATÓRIO DE FIBRA/FIBROCIMENTO FORNECIMENTO E INSTALAÇÃO. AF_06/2016 | COMPOSIÇÃO | UN | 38,80 | 5,79 | 33,01 | 0,00 | 0,00 | 0,00 | 33.01 | 33.01 |  | 94667
94668 | ADAPTADOR CURTO COM BOLSA E ROSCA PARA REGISTRO, PVC, SOLDÁVEL, DN 85 MM X 3 , INSTALADO EM RESERVAÇÃO DE ÁGUA DE EDIFICAÇÃO QUE POSSUA RESERVATÓRIO DE FIBRA/FIBROCIMENTO FORNECIMENTO E INSTALAÇÃO. AF_06/2016 | COMPOSIÇÃO | UN | 59,06 | 10,17 | 48,89 | 0,00 | 0,00 | 0,00 | 48.89 | 48.89 |  | 94668
94669 | LUVA, PVC, SOLDÁVEL, DN 85 MM, INSTALADO EM RESERVAÇÃO DE ÁGUA DE EDIFICAÇÃO QUE POSSUA RESERVATÓRIO DE FIBRA/FIBROCIMENTO FORNECIMENTO E INSTALAÇÃO. AF_06/2016 | COMPOSIÇÃO | UN | 82,30 | 10,16 | 72,14 | 0,00 | 0,00 | 0,00 | 72.14 | 72.14 |  | 94669
94670 | ADAPTADOR CURTO COM BOLSA E ROSCA PARA REGISTRO, PVC, SOLDÁVEL, DN 110 MM X 4 , INSTALADO EM RESERVAÇÃO DE ÁGUA DE EDIFICAÇÃO QUE POSSUA RESERVATÓRIO DE FIBRA/FIBROCIMENTO FORNECIMENTO E INSTALAÇÃO. AF_06/2016 | COMPOSIÇÃO | UN | 79,75 | 10,16 | 69,59 | 0,00 | 0,00 | 0,00 | 69.59 | 69.59 |  | 94670
94671 | LUVA, PVC, SOLDÁVEL, DN 110 MM, INSTALADO EM RESERVAÇÃO DE ÁGUA DE EDIFICAÇÃO QUE POSSUA RESERVATÓRIO DE FIBRA/FIBROCIMENTO FORNECIMENTO E INSTALAÇÃO. AF_06/2016 | COMPOSIÇÃO | UN | 118,50 | 10,16 | 108,34 | 0,00 | 0,00 | 0,00 | 108.34 | 108.34 |  | 94671
94672 | JOELHO 90 GRAUS COM BUCHA DE LATÃO, PVC, SOLDÁVEL, DN 25 MM, X 3/4 INSTALADO EM RESERVAÇÃO DE ÁGUA DE EDIFICAÇÃO QUE POSSUA RESERVATÓRIO DE FIBRA/FIBROCIMENTO FORNECIMENTO E INSTALAÇÃO. AF_06/2016 | COMPOSIÇÃO | UN | 10,50 | 3,79 | 6,71 | 0,00 | 0,00 | 0,00 | 6.71 | 6.71 |  | 94672
94673 | CURVA 90 GRAUS, PVC, SOLDÁVEL, DN 25 MM, INSTALADO EM RESERVAÇÃO DE ÁGUA DE EDIFICAÇÃO QUE POSSUA RESERVATÓRIO DE FIBRA/FIBROCIMENTO FORNECIMENTO E INSTALAÇÃO. AF_06/2016 | COMPOSIÇÃO | UN | 10,18 | 3,79 | 6,39 | 0,00 | 0,00 | 0,00 | 6.39 | 6.39 |  | 94673
94674 | JOELHO 90 GRAUS, PVC, SOLDÁVEL, DN 32 MM INSTALADO EM RESERVAÇÃO DE ÁGUA DE EDIFICAÇÃO QUE POSSUA RESERVATÓRIO DE FIBRA/FIBROCIMENTO FORNECIMENTO E INSTALAÇÃO. AF_06/2016 | COMPOSIÇÃO | UN | 9,10 | 3,79 | 5,31 | 0,00 | 0,00 | 0,00 | 5.31 | 5.31 |  | 94674
94675 | CURVA 90 GRAUS, PVC, SOLDÁVEL, DN 32 MM, INSTALADO EM RESERVAÇÃO DE ÁGUA DE EDIFICAÇÃO QUE POSSUA RESERVATÓRIO DE FIBRA/FIBROCIMENTO FORNECIMENTO E INSTALAÇÃO. AF_06/2016 | COMPOSIÇÃO | UN | 14,95 | 3,78 | 11,17 | 0,00 | 0,00 | 0,00 | 11.17 | 11.17 |  | 94675
94676 | JOELHO 90 GRAUS, PVC, SOLDÁVEL, DN 40 MM INSTALADO EM RESERVAÇÃO DE ÁGUA DE EDIFICAÇÃO QUE POSSUA RESERVATÓRIO DE FIBRA/FIBROCIMENTO FORNECIMENTO E INSTALAÇÃO. AF_06/2016 | COMPOSIÇÃO | UN | 16,01 | 5,39 | 10,62 | 0,00 | 0,00 | 0,00 | 10.62 | 10.62 |  | 94676
94677 | CURVA 90 GRAUS, PVC, SOLDÁVEL, DN 40 MM, INSTALADO EM RESERVAÇÃO DE ÁGUA DE EDIFICAÇÃO QUE POSSUA RESERVATÓRIO DE FIBRA/FIBROCIMENTO FORNECIMENTO E INSTALAÇÃO. AF_06/2016 | COMPOSIÇÃO | UN | 24,82 | 5,38 | 19,44 | 0,00 | 0,00 | 0,00 | 19.44 | 19.44 |  | 94677
94678 | JOELHO 90 GRAUS, PVC, SOLDÁVEL, DN 50 MM INSTALADO EM RESERVAÇÃO DE ÁGUA DE EDIFICAÇÃO QUE POSSUA RESERVATÓRIO DE FIBRA/FIBROCIMENTO FORNECIMENTO E INSTALAÇÃO. AF_06/2016 | COMPOSIÇÃO | UN | 16,53 | 5,39 | 11,14 | 0,00 | 0,00 | 0,00 | 11.14 | 11.14 |  | 94678
94679 | CURVA 90 GRAUS, PVC, SOLDÁVEL, DN 50 MM, INSTALADO EM RESERVAÇÃO DE ÁGUA DE EDIFICAÇÃO QUE POSSUA RESERVATÓRIO DE FIBRA/FIBROCIMENTO FORNECIMENTO E INSTALAÇÃO. AF_06/2016 | COMPOSIÇÃO | UN | 28,13 | 5,38 | 22,75 | 0,00 | 0,00 | 0,00 | 22.75 | 22.75 |  | 94679
94680 | JOELHO 90 GRAUS, PVC, SOLDÁVEL, DN 60 MM INSTALADO EM RESERVAÇÃO DE ÁGUA DE EDIFICAÇÃO QUE POSSUA RESERVATÓRIO DE FIBRA/FIBROCIMENTO FORNECIMENTO E INSTALAÇÃO. AF_06/2016 | COMPOSIÇÃO | UN | 46,93 | 8,70 | 38,23 | 0,00 | 0,00 | 0,00 | 38.23 | 38.23 |  | 94680
94681 | CURVA 90 GRAUS, PVC, SOLDÁVEL, DN 60 MM, INSTALADO EM RESERVAÇÃO DE ÁGUA DE EDIFICAÇÃO QUE POSSUA RESERVATÓRIO DE FIBRA/FIBROCIMENTO FORNECIMENTO E INSTALAÇÃO. AF_06/2016 | COMPOSIÇÃO | UN | 62,83 | 8,70 | 54,13 | 0,00 | 0,00 | 0,00 | 54.13 | 54.13 |  | 94681
94682 | JOELHO 90 GRAUS, PVC, SOLDÁVEL, DN 75 MM INSTALADO EM RESERVAÇÃO DE ÁGUA DE EDIFICAÇÃO QUE POSSUA RESERVATÓRIO DE FIBRA/FIBROCIMENTO FORNECIMENTO E INSTALAÇÃO. AF_06/2016 | COMPOSIÇÃO | UN | 128,75 | 8,69 | 120,06 | 0,00 | 0,00 | 0,00 | 120.06 | 120.06 |  | 94682
94683 | CURVA 90 GRAUS, PVC, SOLDÁVEL, DN 75 MM, INSTALADO EM RESERVAÇÃO DE ÁGUA DE EDIFICAÇÃO QUE POSSUA RESERVATÓRIO DE FIBRA/FIBROCIMENTO FORNECIMENTO E INSTALAÇÃO. AF_06/2016 | COMPOSIÇÃO | UN | 82,06 | 8,69 | 73,37 | 0,00 | 0,00 | 0,00 | 73.37 | 73.37 |  | 94683
94684 | JOELHO 90 GRAUS, PVC, SOLDÁVEL, DN 85 MM INSTALADO EM RESERVAÇÃO DE ÁGUA DE EDIFICAÇÃO QUE POSSUA RESERVATÓRIO DE FIBRA/FIBROCIMENTO FORNECIMENTO E INSTALAÇÃO. AF_06/2016 | COMPOSIÇÃO | UN | 162,93 | 15,27 | 147,66 | 0,00 | 0,00 | 0,00 | 147.66 | 147.66 |  | 94684
94685 | CURVA 90 GRAUS, PVC, SOLDÁVEL, DN 85 MM, INSTALADO EM RESERVAÇÃO DE ÁGUA DE EDIFICAÇÃO QUE POSSUA RESERVATÓRIO DE FIBRA/FIBROCIMENTO FORNECIMENTO E INSTALAÇÃO. AF_06/2016 | COMPOSIÇÃO | UN | 124,07 | 15,27 | 108,80 | 0,00 | 0,00 | 0,00 | 108.8 | 108.8 |  | 94685
94686 | JOELHO 90 GRAUS, PVC, SOLDÁVEL, DN 110 MM INSTALADO EM RESERVAÇÃO DE ÁGUA DE EDIFICAÇÃO QUE POSSUA RESERVATÓRIO DE FIBRA/FIBROCIMENTO FORNECIMENTO E INSTALAÇÃO. AF_06/2016 | COMPOSIÇÃO | UN | 309,43 | 15,27 | 294,16 | 0,00 | 0,00 | 0,00 | 294.16 | 294.16 |  | 94686
94687 | CURVA 90 GRAUS, PVC, SOLDÁVEL, DN 110 MM, INSTALADO EM RESERVAÇÃO DE ÁGUA DE EDIFICAÇÃO QUE POSSUA RESERVATÓRIO DE FIBRA/FIBROCIMENTO FORNECIMENTO E INSTALAÇÃO. AF_06/2016 | COMPOSIÇÃO | UN | 250,85 | 15,27 | 235,58 | 0,00 | 0,00 | 0,00 | 235.58 | 235.58 |  | 94687
94688 | TÊ, PVC, SOLDÁVEL, DN 25 MM INSTALADO EM RESERVAÇÃO DE ÁGUA DE EDIFICAÇÃO QUE POSSUA RESERVATÓRIO DE FIBRA/FIBROCIMENTO FORNECIMENTO E INSTALAÇÃO. AF_06/2016 | COMPOSIÇÃO | UN | 10,22 | 5,04 | 5,18 | 0,00 | 0,00 | 0,00 | 5.18 | 5.18 |  | 94688
94689 | TÊ COM BUCHA DE LATÃO NA BOLSA CENTRAL, PVC, SOLDÁVEL, DN 25 MM X 3/4 , INSTALADO EM RESERVAÇÃO DE ÁGUA DE EDIFICAÇÃO QUE POSSUA RESERVATÓRIO DE FIBRA/FIBROCIMENTO FORNECIMENTO E INSTALAÇÃO. AF_06/2016 | COMPOSIÇÃO | UN | 14,43 | 5,03 | 9,40 | 0,00 | 0,00 | 0,00 | 9.4 | 9.4 |  | 94689
94690 | TÊ, PVC, SOLDÁVEL, DN 32 MM INSTALADO EM RESERVAÇÃO DE ÁGUA DE EDIFICAÇÃO QUE POSSUA RESERVATÓRIO DE FIBRA/FIBROCIMENTO FORNECIMENTO E INSTALAÇÃO. AF_06/2016 | COMPOSIÇÃO | UN | 13,75 | 5,03 | 8,72 | 0,00 | 0,00 | 0,00 | 8.72 | 8.72 |  | 94690
94691 | TÊ DE REDUÇÃO, PVC, SOLDÁVEL, DN 32 MM X 25 MM, INSTALADO EM RESERVAÇÃO DE ÁGUA DE EDIFICAÇÃO QUE POSSUA RESERVATÓRIO DE FIBRA/FIBROCIMENTO FORNECIMENTO E INSTALAÇÃO. AF_06/2016 | COMPOSIÇÃO | UN | 16,19 | 5,02 | 11,17 | 0,00 | 0,00 | 0,00 | 11.17 | 11.17 |  | 94691
94692 | TÊ, PVC, SOLDÁVEL, DN 40 MM INSTALADO EM RESERVAÇÃO DE ÁGUA DE EDIFICAÇÃO QUE POSSUA RESERVATÓRIO DE FIBRA/FIBROCIMENTO FORNECIMENTO E INSTALAÇÃO. AF_06/2016 | COMPOSIÇÃO | UN | 24,37 | 7,15 | 17,22 | 0,00 | 0,00 | 0,00 | 17.22 | 17.22 |  | 94692
94693 | TÊ DE REDUÇÃO, PVC, SOLDÁVEL, DN 40 MM X 32 MM, INSTALADO EM RESERVAÇÃO DE ÁGUA DE EDIFICAÇÃO QUE POSSUA RESERVATÓRIO DE FIBRA/FIBROCIMENTO FORNECIMENTO E INSTALAÇÃO. AF_06/2016 | COMPOSIÇÃO | UN | 25,61 | 7,15 | 18,46 | 0,00 | 0,00 | 0,00 | 18.46 | 18.46 |  | 94693
94694 | TÊ, PVC, SOLDÁVEL, DN 50 MM INSTALADO EM RESERVAÇÃO DE ÁGUA DE EDIFICAÇÃO QUE POSSUA RESERVATÓRIO DE FIBRA/FIBROCIMENTO FORNECIMENTO E INSTALAÇÃO. AF_06/2016 | COMPOSIÇÃO | UN | 25,67 | 7,15 | 18,52 | 0,00 | 0,00 | 0,00 | 18.52 | 18.52 |  | 94694
94695 | TÊ DE REDUÇÃO, PVC, SOLDÁVEL, DN 50 MM X 40 MM, INSTALADO EM RESERVAÇÃO DE ÁGUA DE EDIFICAÇÃO QUE POSSUA RESERVATÓRIO DE FIBRA/FIBROCIMENTO FORNECIMENTO E INSTALAÇÃO. AF_06/2016 | COMPOSIÇÃO | UN | 35,16 | 7,15 | 28,01 | 0,00 | 0,00 | 0,00 | 28.01 | 28.01 |  | 94695
94696 | TÊ, PVC, SOLDÁVEL, DN 60 MM INSTALADO EM RESERVAÇÃO DE ÁGUA DE EDIFICAÇÃO QUE POSSUA RESERVATÓRIO DE FIBRA/FIBROCIMENTO FORNECIMENTO E INSTALAÇÃO. AF_06/2016 | COMPOSIÇÃO | UN | 60,71 | 11,59 | 49,12 | 0,00 | 0,00 | 0,00 | 49.12 | 49.12 |  | 94696
94697 | TÊ, PVC, SOLDÁVEL, DN 75 MM INSTALADO EM RESERVAÇÃO DE ÁGUA DE EDIFICAÇÃO QUE POSSUA RESERVATÓRIO DE FIBRA/FIBROCIMENTO FORNECIMENTO E INSTALAÇÃO. AF_06/2016 | COMPOSIÇÃO | UN | 97,45 | 11,58 | 85,87 | 0,00 | 0,00 | 0,00 | 85.87 | 85.87 |  | 94697
94698 | TÊ DE REDUÇÃO, PVC, SOLDÁVEL, DN 75 MM X 50 MM, INSTALADO EM RESERVAÇÃO DE ÁGUA DE EDIFICAÇÃO QUE POSSUA RESERVATÓRIO DE FIBRA/FIBROCIMENTO FORNECIMENTO E INSTALAÇÃO. AF_06/2016 | COMPOSIÇÃO | UN | 84,54 | 11,59 | 72,95 | 0,00 | 0,00 | 0,00 | 72.95 | 72.95 |  | 94698
94699 | TÊ, PVC, SOLDÁVEL, DN 85 MM INSTALADO EM RESERVAÇÃO DE ÁGUA DE EDIFICAÇÃO QUE POSSUA RESERVATÓRIO DE FIBRA/FIBROCIMENTO FORNECIMENTO E INSTALAÇÃO. AF_06/2016 | COMPOSIÇÃO | UN | 163,50 | 20,35 | 143,15 | 0,00 | 0,00 | 0,00 | 143.15 | 143.15 |  | 94699
94700 | TÊ DE REDUÇÃO, PVC, SOLDÁVEL, DN 85 MM X 60 MM, INSTALADO EM RESERVAÇÃO DE ÁGUA DE EDIFICAÇÃO QUE POSSUA RESERVATÓRIO DE FIBRA/FIBROCIMENTO FORNECIMENTO E INSTALAÇÃO. AF_06/2016 | COMPOSIÇÃO | UN | 137,06 | 20,36 | 116,70 | 0,00 | 0,00 | 0,00 | 116.7 | 116.7 |  | 94700
94701 | TÊ, PVC, SOLDÁVEL, DN 110 MM INSTALADO EM RESERVAÇÃO DE ÁGUA DE EDIFICAÇÃO QUE POSSUA RESERVATÓRIO DE FIBRA/FIBROCIMENTO FORNECIMENTO E INSTALAÇÃO. AF_06/2016 | COMPOSIÇÃO | UN | 247,36 | 20,35 | 227,01 | 0,00 | 0,00 | 0,00 | 227.01 | 227.01 |  | 94701
94702 | TÊ DE REDUÇÃO, PVC, SOLDÁVEL, DN 110 MM X 60 MM, INSTALADO EM RESERVAÇÃO DE ÁGUA DE EDIFICAÇÃO QUE POSSUA RESERVATÓRIO DE FIBRA/FIBROCIMENTO FORNECIMENTO E INSTALAÇÃO. AF_06/2016 | COMPOSIÇÃO | UN | 233,83 | 20,35 | 213,48 | 0,00 | 0,00 | 0,00 | 213.48 | 213.48 |  | 94702
94703 | ADAPTADOR COM FLANGE E ANEL DE VEDAÇÃO, PVC, SOLDÁVEL, DN 25 MM X 3/4 , INSTALADO EM RESERVAÇÃO DE ÁGUA DE EDIFICAÇÃO QUE POSSUA RESERVATÓRIO DE FIBRA/FIBROCIMENTO FORNECIMENTO E INSTALAÇÃO. AF_06/2016 | COMPOSIÇÃO | UN | 20,86 | 4,28 | 16,58 | 0,00 | 0,00 | 0,00 | 16.58 | 16.58 |  | 94703
94704 | ADAPTADOR COM FLANGE E ANEL DE VEDAÇÃO, PVC, SOLDÁVEL, DN 32 MM X 1 , INSTALADO EM RESERVAÇÃO DE ÁGUA DE EDIFICAÇÃO QUE POSSUA RESERVATÓRIO DE FIBRA/FIBROCIMENTO FORNECIMENTO E INSTALAÇÃO. AF_06/2016 | COMPOSIÇÃO | UN | 24,92 | 4,28 | 20,64 | 0,00 | 0,00 | 0,00 | 20.64 | 20.64 |  | 94704
94705 | ADAPTADOR COM FLANGE E ANEL DE VEDAÇÃO, PVC, SOLDÁVEL, DN 40 MM X 1 1/4 , INSTALADO EM RESERVAÇÃO DE ÁGUA DE EDIFICAÇÃO QUE POSSUA RESERVATÓRIO DE FIBRA/FIBROCIMENTO FORNECIMENTO E INSTALAÇÃO. AF_06/2016 | COMPOSIÇÃO | UN | 31,06 | 4,27 | 26,79 | 0,00 | 0,00 | 0,00 | 26.79 | 26.79 |  | 94705
94706 | ADAPTADOR COM FLANGE E ANEL DE VEDAÇÃO, PVC, SOLDÁVEL, DN 50 MM X 1 1/2 , INSTALADO EM RESERVAÇÃO DE ÁGUA DE EDIFICAÇÃO QUE POSSUA RESERVATÓRIO DE FIBRA/FIBROCIMENTO FORNECIMENTO E INSTALAÇÃO. AF_06/2016 | COMPOSIÇÃO | UN | 43,64 | 5,69 | 37,95 | 0,00 | 0,00 | 0,00 | 37.95 | 37.95 |  | 94706
94707 | ADAPTADOR COM FLANGE E ANEL DE VEDAÇÃO, PVC, SOLDÁVEL, DN 60 MM X 2 , INSTALADO EM RESERVAÇÃO DE ÁGUA DE EDIFICAÇÃO QUE POSSUA RESERVATÓRIO DE FIBRA/FIBROCIMENTO FORNECIMENTO E INSTALAÇÃO. AF_06/2016 | COMPOSIÇÃO | UN | 55,05 | 5,69 | 49,36 | 0,00 | 0,00 | 0,00 | 49.36 | 49.36 |  | 94707
94708 | ADAPTADOR COM FLANGES LIVRES, PVC, SOLDÁVEL, DN 25 MM X 3/4 , INSTALADO EM RESERVAÇÃO DE ÁGUA DE EDIFICAÇÃO QUE POSSUA RESERVATÓRIO DE FIBRA/FIBROCIMENTO FORNECIMENTO E INSTALAÇÃO. AF_06/2016 | COMPOSIÇÃO | UN | 26,52 | 7,28 | 19,24 | 0,00 | 0,00 | 0,00 | 19.24 | 19.24 |  | 94708
94709 | ADAPTADOR COM FLANGES LIVRES, PVC, SOLDÁVEL, DN 32 MM X 1 , INSTALADO EM RESERVAÇÃO DE ÁGUA DE EDIFICAÇÃO QUE POSSUA RESERVATÓRIO DE FIBRA/FIBROCIMENTO FORNECIMENTO E INSTALAÇÃO. AF_06/2016 | COMPOSIÇÃO | UN | 34,61 | 7,28 | 27,33 | 0,00 | 0,00 | 0,00 | 27.33 | 27.33 |  | 94709
94710 | ADAPTADOR COM FLANGES LIVRES, PVC, SOLDÁVEL, DN 40 MM X 1 1/4 , INSTALADO EM RESERVAÇÃO DE ÁGUA DE EDIFICAÇÃO QUE POSSUA RESERVATÓRIO DE FIBRA/FIBROCIMENTO FORNECIMENTO E INSTALAÇÃO. AF_06/2016 | COMPOSIÇÃO | UN | 54,70 | 7,27 | 47,43 | 0,00 | 0,00 | 0,00 | 47.43 | 47.43 |  | 94710
94711 | ADAPTADOR COM FLANGES LIVRES, PVC, SOLDÁVEL, DN 50 MM X 1 1/2 , INSTALADO EM RESERVAÇÃO DE ÁGUA DE EDIFICAÇÃO QUE POSSUA RESERVATÓRIO DE FIBRA/FIBROCIMENTO FORNECIMENTO E INSTALAÇÃO. AF_06/2016 | COMPOSIÇÃO | UN | 63,70 | 9,71 | 53,99 | 0,00 | 0,00 | 0,00 | 53.99 | 53.99 |  | 94711
94712 | ADAPTADOR COM FLANGES LIVRES, PVC, SOLDÁVEL, DN 60 MM X 2 , INSTALADO EM RESERVAÇÃO DE ÁGUA DE EDIFICAÇÃO QUE POSSUA RESERVATÓRIO DE FIBRA/FIBROCIMENTO FORNECIMENTO E INSTALAÇÃO. AF_06/2016 | COMPOSIÇÃO | UN | 86,76 | 9,71 | 77,05 | 0,00 | 0,00 | 0,00 | 77.05 | 77.05 |  | 94712
94713 | ADAPTADOR COM FLANGES LIVRES, PVC, SOLDÁVEL, DN 75 MM X 2 1/2 , INSTALADO EM RESERVAÇÃO DE ÁGUA DE EDIFICAÇÃO QUE POSSUA RESERVATÓRIO DE FIBRA/FIBROCIMENTO FORNECIMENTO E INSTALAÇÃO. AF_06/2016 | COMPOSIÇÃO | UN | 233,06 | 9,70 | 223,36 | 0,00 | 0,00 | 0,00 | 223.36 | 223.36 |  | 94713
94714 | ADAPTADOR COM FLANGES LIVRES, PVC, SOLDÁVEL, DN 85 MM X 3 , INSTALADO EM RESERVAÇÃO DE ÁGUA DE EDIFICAÇÃO QUE POSSUA RESERVATÓRIO DE FIBRA/FIBROCIMENTO FORNECIMENTO E INSTALAÇÃO. AF_06/2016 | COMPOSIÇÃO | UN | 317,42 | 9,70 | 307,72 | 0,00 | 0,00 | 0,00 | 307.72 | 307.72 |  | 94714
94715 | ADAPTADOR COM FLANGES LIVRES, PVC, SOLDÁVEL, DN 110 MM X 4 , INSTALADO EM RESERVAÇÃO DE ÁGUA DE EDIFICAÇÃO QUE POSSUA RESERVATÓRIO DE FIBRA/FIBROCIMENTO FORNECIMENTO E INSTALAÇÃO. AF_06/2016 | COMPOSIÇÃO | UN | 439,76 | 9,70 | 430,06 | 0,00 | 0,00 | 0,00 | 430.06 | 430.06 |  | 94715
94724 | CONECTOR, CPVC, SOLDÁVEL, DN 22 MM X 3/4, INSTALADO EM RESERVAÇÃO DE ÁGUA DE EDIFICAÇÃO QUE POSSUA RESERVATÓRIO DE FIBRA/FIBROCIMENTO  FORNECIMENTO E INSTALAÇÃO. AF_06/2016 | COMPOSIÇÃO | UN | 23,09 | 2,34 | 20,75 | 0,00 | 0,00 | 0,00 | 20.75 | 20.75 |  | 94724
94725 | LUVA, CPVC, SOLDÁVEL, DN 22 MM, INSTALADO EM RESERVAÇÃO DE ÁGUA DE EDIFICAÇÃO QUE POSSUA RESERVATÓRIO DE FIBRA/FIBROCIMENTO  FORNECIMENTO E INSTALAÇÃO. AF_06/2016 | COMPOSIÇÃO | UN | 5,79 | 2,36 | 3,43 | 0,00 | 0,00 | 0,00 | 3.43 | 3.43 |  | 94725
94726 | CONECTOR, CPVC, SOLDÁVEL, DN 28 MM X 1, INSTALADO EM RESERVAÇÃO DE ÁGUA DE EDIFICAÇÃO QUE POSSUA RESERVATÓRIO DE FIBRA/FIBROCIMENTO  FORNECIMENTO E INSTALAÇÃO. AF_06/2016 | COMPOSIÇÃO | UN | 35,46 | 2,34 | 33,12 | 0,00 | 0,00 | 0,00 | 33.12 | 33.12 |  | 94726
94727 | LUVA, CPVC, SOLDÁVEL, DN 28 MM, INSTALADO EM RESERVAÇÃO DE ÁGUA DE EDIFICAÇÃO QUE POSSUA RESERVATÓRIO DE FIBRA/FIBROCIMENTO  FORNECIMENTO E INSTALAÇÃO. AF_06/2016 | COMPOSIÇÃO | UN | 8,08 | 2,35 | 5,73 | 0,00 | 0,00 | 0,00 | 5.73 | 5.73 |  | 94727
94728 | CONECTOR, CPVC, SOLDÁVEL, DN 35 MM X 1 1/4, INSTALADO EM RESERVAÇÃO DE ÁGUA DE EDIFICAÇÃO QUE POSSUA RESERVATÓRIO DE FIBRA/FIBROCIMENTO  FORNECIMENTO E INSTALAÇÃO. AF_06/2016 | COMPOSIÇÃO | UN | 133,32 | 3,10 | 130,22 | 0,00 | 0,00 | 0,00 | 130.22 | 130.22 |  | 94728
94729 | LUVA, CPVC, SOLDÁVEL, DN 35 MM, INSTALADO EM RESERVAÇÃO DE ÁGUA DE EDIFICAÇÃO QUE POSSUA RESERVATÓRIO DE FIBRA/FIBROCIMENTO  FORNECIMENTO E INSTALAÇÃO. AF_06/2016 | COMPOSIÇÃO | UN | 14,13 | 3,11 | 11,02 | 0,00 | 0,00 | 0,00 | 11.02 | 11.02 |  | 94729
94730 | CONECTOR, CPVC, SOLDÁVEL, DN 42 MM X 1 1/2, INSTALADO EM RESERVAÇÃO DE ÁGUA DE EDIFICAÇÃO QUE POSSUA RESERVATÓRIO DE FIBRA/FIBROCIMENTO  FORNECIMENTO E INSTALAÇÃO. AF_06/2016 | COMPOSIÇÃO | UN | 161,85 | 3,10 | 158,75 | 0,00 | 0,00 | 0,00 | 158.75 | 158.75 |  | 94730
94731 | LUVA, CPVC, SOLDÁVEL, DN 42 MM, INSTALADO EM RESERVAÇÃO DE ÁGUA DE EDIFICAÇÃO QUE POSSUA RESERVATÓRIO DE FIBRA/FIBROCIMENTO  FORNECIMENTO E INSTALAÇÃO. AF_06/2016 | COMPOSIÇÃO | UN | 17,60 | 3,11 | 14,49 | 0,00 | 0,00 | 0,00 | 14.49 | 14.49 |  | 94731
94733 | LUVA, CPVC, SOLDÁVEL, DN 54 MM, INSTALADO EM RESERVAÇÃO DE ÁGUA DE EDIFICAÇÃO QUE POSSUA RESERVATÓRIO DE FIBRA/FIBROCIMENTO  FORNECIMENTO E INSTALAÇÃO. AF_06/2016 | COMPOSIÇÃO | UN | 34,01 | 5,38 | 28,63 | 0,00 | 0,00 | 0,00 | 28.63 | 28.63 |  | 94733
94737 | LUVA, CPVC, SOLDÁVEL, DN 89 MM, INSTALADO EM RESERVAÇÃO DE ÁGUA DE EDIFICAÇÃO QUE POSSUA RESERVATÓRIO DE FIBRA/FIBROCIMENTO  FORNECIMENTO E INSTALAÇÃO. AF_06/2016 | COMPOSIÇÃO | UN | 140,47 | 10,86 | 129,61 | 0,00 | 0,00 | 0,00 | 129.61 | 129.61 |  | 94737
94740 | JOELHO 90 GRAUS, CPVC, SOLDÁVEL, DN 22 MM, INSTALADO EM RESERVAÇÃO DE ÁGUA DE EDIFICAÇÃO QUE POSSUA RESERVATÓRIO DE FIBRA/FIBROCIMENTO  FORNECIMENTO E INSTALAÇÃO. AF_06/2016 | COMPOSIÇÃO | UN | 9,10 | 3,53 | 5,57 | 0,00 | 0,00 | 0,00 | 5.57 | 5.57 |  | 94740
94741 | CURVA 90 GRAUS, CPVC, SOLDÁVEL, DN 22 MM, INSTALADO EM RESERVAÇÃO DE ÁGUA DE EDIFICAÇÃO QUE POSSUA RESERVATÓRIO DE FIBRA/FIBROCIMENTO  FORNECIMENTO E INSTALAÇÃO. AF_06/2016 | COMPOSIÇÃO | UN | 11,19 | 3,53 | 7,66 | 0,00 | 0,00 | 0,00 | 7.66 | 7.66 |  | 94741
94742 | JOELHO 90 GRAUS, CPVC, SOLDÁVEL, DN 28 MM, INSTALADO EM RESERVAÇÃO DE ÁGUA DE EDIFICAÇÃO QUE POSSUA RESERVATÓRIO DE FIBRA/FIBROCIMENTO  FORNECIMENTO E INSTALAÇÃO. AF_06/2016 | COMPOSIÇÃO | UN | 13,53 | 3,52 | 10,01 | 0,00 | 0,00 | 0,00 | 10.01 | 10.01 |  | 94742
94743 | CURVA 90 GRAUS, CPVC, SOLDÁVEL, DN 28 MM, INSTALADO EM RESERVAÇÃO DE ÁGUA DE EDIFICAÇÃO QUE POSSUA RESERVATÓRIO DE FIBRA/FIBROCIMENTO  FORNECIMENTO E INSTALAÇÃO. AF_06/2016 | COMPOSIÇÃO | UN | 14,84 | 3,52 | 11,32 | 0,00 | 0,00 | 0,00 | 11.32 | 11.32 |  | 94743
94744 | JOELHO 90 GRAUS, CPVC, SOLDÁVEL, DN 35 MM, INSTALADO EM RESERVAÇÃO DE ÁGUA DE EDIFICAÇÃO QUE POSSUA RESERVATÓRIO DE FIBRA/FIBROCIMENTO  FORNECIMENTO E INSTALAÇÃO. AF_06/2016 | COMPOSIÇÃO | UN | 21,45 | 4,62 | 16,83 | 0,00 | 0,00 | 0,00 | 16.83 | 16.83 |  | 94744
94746 | JOELHO 90 GRAUS, CPVC, SOLDÁVEL, DN 42 MM, INSTALADO EM RESERVAÇÃO DE ÁGUA DE EDIFICAÇÃO QUE POSSUA RESERVATÓRIO DE FIBRA/FIBROCIMENTO  FORNECIMENTO E INSTALAÇÃO. AF_06/2016 | COMPOSIÇÃO | UN | 30,26 | 4,62 | 25,64 | 0,00 | 0,00 | 0,00 | 25.64 | 25.64 |  | 94746
94748 | JOELHO 90 GRAUS, CPVC, SOLDÁVEL, DN 54 MM, INSTALADO EM RESERVAÇÃO DE ÁGUA DE EDIFICAÇÃO QUE POSSUA RESERVATÓRIO DE FIBRA/FIBROCIMENTO  FORNECIMENTO E INSTALAÇÃO. AF_06/2016 | COMPOSIÇÃO | UN | 62,14 | 8,05 | 54,09 | 0,00 | 0,00 | 0,00 | 54.09 | 54.09 |  | 94748
94750 | JOELHO 90 GRAUS, CPVC, SOLDÁVEL, DN 73 MM, INSTALADO EM RESERVAÇÃO DE ÁGUA DE EDIFICAÇÃO QUE POSSUA RESERVATÓRIO DE FIBRA/FIBROCIMENTO  FORNECIMENTO E INSTALAÇÃO. AF_06/2016 | COMPOSIÇÃO | UN | 145,45 | 8,05 | 137,40 | 0,00 | 0,00 | 0,00 | 137.4 | 137.4 |  | 94750
94752 | JOELHO 90 GRAUS, CPVC, SOLDÁVEL, DN 89 MM, INSTALADO EM RESERVAÇÃO DE ÁGUA DE EDIFICAÇÃO QUE POSSUA RESERVATÓRIO DE FIBRA/FIBROCIMENTO  FORNECIMENTO E INSTALAÇÃO. AF_06/2016 | COMPOSIÇÃO | UN | 178,41 | 16,32 | 162,09 | 0,00 | 0,00 | 0,00 | 162.09 | 162.09 |  | 94752
94756 | TE, CPVC, SOLDÁVEL, DN 22 MM, INSTALADO EM RESERVAÇÃO DE ÁGUA DE EDIFICAÇÃO QUE POSSUA RESERVATÓRIO DE FIBRA/FIBROCIMENTO  FORNECIMENTO E INSTALAÇÃO. AF_06/2016 | COMPOSIÇÃO | UN | 11,56 | 4,70 | 6,86 | 0,00 | 0,00 | 0,00 | 6.86 | 6.86 |  | 94756
94757 | TE, CPVC, SOLDÁVEL, DN 28 MM, INSTALADO EM RESERVAÇÃO DE ÁGUA DE EDIFICAÇÃO QUE POSSUA RESERVATÓRIO DE FIBRA/FIBROCIMENTO  FORNECIMENTO E INSTALAÇÃO. AF_06/2016 | COMPOSIÇÃO | UN | 15,51 | 4,69 | 10,82 | 0,00 | 0,00 | 0,00 | 10.82 | 10.82 |  | 94757
94758 | TE, CPVC, SOLDÁVEL, DN 35 MM, INSTALADO EM RESERVAÇÃO DE ÁGUA DE EDIFICAÇÃO QUE POSSUA RESERVATÓRIO DE FIBRA/FIBROCIMENTO  FORNECIMENTO E INSTALAÇÃO. AF_06/2016 | COMPOSIÇÃO | UN | 38,71 | 6,17 | 32,54 | 0,00 | 0,00 | 0,00 | 32.54 | 32.54 |  | 94758
94759 | TE, CPVC, SOLDÁVEL, DN 42 MM, INSTALADO EM RESERVAÇÃO DE ÁGUA DE EDIFICAÇÃO QUE POSSUA RESERVATÓRIO DE FIBRA/FIBROCIMENTO  FORNECIMENTO E INSTALAÇÃO. AF_06/2016 | COMPOSIÇÃO | UN | 47,50 | 6,16 | 41,34 | 0,00 | 0,00 | 0,00 | 41.34 | 41.34 |  | 94759
94760 | TE, CPVC, SOLDÁVEL, DN 54 MM, INSTALADO EM RESERVAÇÃO DE ÁGUA DE EDIFICAÇÃO QUE POSSUA RESERVATÓRIO DE FIBRA/FIBROCIMENTO  FORNECIMENTO E INSTALAÇÃO. AF_06/2016 | COMPOSIÇÃO | UN | 78,11 | 10,74 | 67,37 | 0,00 | 0,00 | 0,00 | 67.37 | 67.37 |  | 94760
94761 | TE, CPVC, SOLDÁVEL, DN 73 MM, INSTALADO EM RESERVAÇÃO DE ÁGUA DE EDIFICAÇÃO QUE POSSUA RESERVATÓRIO DE FIBRA/FIBROCIMENTO  FORNECIMENTO E INSTALAÇÃO. AF_06/2016 | COMPOSIÇÃO | UN | 166,17 | 10,73 | 155,44 | 0,00 | 0,00 | 0,00 | 155.44 | 155.44 |  | 94761
94762 | TE, CPVC, SOLDÁVEL, DN 89 MM, INSTALADO EM RESERVAÇÃO DE ÁGUA DE EDIFICAÇÃO QUE POSSUA RESERVATÓRIO DE FIBRA/FIBROCIMENTO  FORNECIMENTO E INSTALAÇÃO. AF_06/2016 | COMPOSIÇÃO | UN | 213,89 | 21,74 | 192,15 | 0,00 | 0,00 | 0,00 | 192.15 | 192.15 |  | 94762
94783 | ADAPTADOR COM FLANGE E ANEL DE VEDAÇÃO, PVC, SOLDÁVEL, DN 20 MM X 1/2 , INSTALADO EM RESERVAÇÃO DE ÁGUA DE EDIFICAÇÃO QUE POSSUA RESERVATÓRIO DE FIBRA/FIBROCIMENTO FORNECIMENTO E INSTALAÇÃO. AF_06/2016 | COMPOSIÇÃO | UN | 19,08 | 4,28 | 14,80 | 0,00 | 0,00 | 0,00 | 14.8 | 14.8 |  | 94783
94785 | ADAPTADOR COM FLANGES LIVRES, PVC, SOLDÁVEL LONGO, DN 32 MM X 1 , INSTALADO EM RESERVAÇÃO DE ÁGUA DE EDIFICAÇÃO QUE POSSUA RESERVATÓRIO DE FIBRA/FIBROCIMENTO FORNECIMENTO E INSTALAÇÃO. AF_06/2016 | COMPOSIÇÃO | UN | 35,19 | 7,28 | 27,91 | 0,00 | 0,00 | 0,00 | 27.91 | 27.91 |  | 94785
94786 | ADAPTADOR COM FLANGES LIVRES, PVC, SOLDÁVEL LONGO, DN 40 MM X 1 1/4 , INSTALADO EM RESERVAÇÃO DE ÁGUA DE EDIFICAÇÃO QUE POSSUA RESERVATÓRIO DE FIBRA/FIBROCIMENTO FORNECIMENTO E INSTALAÇÃO. AF_06/2016 | COMPOSIÇÃO | UN | 46,66 | 7,28 | 39,38 | 0,00 | 0,00 | 0,00 | 39.38 | 39.38 |  | 94786
94787 | ADAPTADOR COM FLANGES LIVRES, PVC, SOLDÁVEL LONGO, DN 50 MM X 1 1/2 , INSTALADO EM RESERVAÇÃO DE ÁGUA DE EDIFICAÇÃO QUE POSSUA RESERVATÓRIO DE FIBRA/FIBROCIMENTO FORNECIMENTO E INSTALAÇÃO. AF_06/2016 | COMPOSIÇÃO | UN | 60,66 | 9,71 | 50,95 | 0,00 | 0,00 | 0,00 | 50.95 | 50.95 |  | 94787
94788 | ADAPTADOR COM FLANGES LIVRES, PVC, SOLDÁVEL LONGO, DN 60 MM X 2 , INSTALADO EM RESERVAÇÃO DE ÁGUA DE EDIFICAÇÃO QUE POSSUA RESERVATÓRIO DE FIBRA/FIBROCIMENTO FORNECIMENTO E INSTALAÇÃO. AF_06/2016 | COMPOSIÇÃO | UN | 89,50 | 9,71 | 79,79 | 0,00 | 0,00 | 0,00 | 79.79 | 79.79 |  | 94788
94789 | ADAPTADOR COM FLANGES LIVRES, PVC, SOLDÁVEL LONGO, DN 75 MM X 2 1/2 , INSTALADO EM RESERVAÇÃO DE ÁGUA DE EDIFICAÇÃO QUE POSSUA RESERVATÓRIO DE FIBRA/FIBROCIMENTO FORNECIMENTO E INSTALAÇÃO. AF_06/2016 | COMPOSIÇÃO | UN | 289,60 | 9,70 | 279,90 | 0,00 | 0,00 | 0,00 | 279.9 | 279.9 |  | 94789
94790 | ADAPTADOR COM FLANGES LIVRES, PVC, SOLDÁVEL LONGO, DN 85 MM X 3 , INSTALADO EM RESERVAÇÃO DE ÁGUA DE EDIFICAÇÃO QUE POSSUA RESERVATÓRIO DE FIBRA/FIBROCIMENTO FORNECIMENTO E INSTALAÇÃO. AF_06/2016 | COMPOSIÇÃO | UN | 335,63 | 9,70 | 325,93 | 0,00 | 0,00 | 0,00 | 325.93 | 325.93 |  | 94790
94791 | ADAPTADOR COM FLANGES LIVRES, PVC, SOLDÁVEL LONGO, DN 110 MM X 4 , INSTALADO EM RESERVAÇÃO DE ÁGUA DE EDIFICAÇÃO QUE POSSUA RESERVATÓRIO DE FIBRA/FIBROCIMENTO FORNECIMENTO E INSTALAÇÃO. AF_06/2016 | COMPOSIÇÃO | UN | 471,80 | 9,70 | 462,10 | 0,00 | 0,00 | 0,00 | 462.1 | 462.1 |  | 94791
94863 | LUVA, CPVC, SOLDÁVEL, DN 73 MM, INSTALADO EM RESERVAÇÃO DE ÁGUA DE EDIFICAÇÃO QUE POSSUA RESERVATÓRIO DE FIBRA/FIBROCIMENTO  FORNECIMENTO E INSTALAÇÃO. AF_06/2016 | COMPOSIÇÃO | UN | 119,08 | 5,38 | 113,70 | 0,00 | 0,00 | 0,00 | 113.7 | 113.7 |  | 94863
95141 | ADAPTADOR COM FLANGES LIVRES, PVC, SOLDÁVEL LONGO, DN 25 MM X 3/4 , INSTALADO EM RESERVAÇÃO DE ÁGUA DE EDIFICAÇÃO QUE POSSUA RESERVATÓRIO DE FIBRA/FIBROCIMENTO FORNECIMENTO E INSTALAÇÃO. AF_06/2016 | COMPOSIÇÃO | UN | 32,70 | 7,28 | 25,42 | 0,00 | 0,00 | 0,00 | 25.42 | 25.42 |  | 95141
95237 | LUVA COM BUCHA DE LATÃO, PVC, SOLDÁVEL, DN 32MM X 1 , INSTALADO EM RAMAL DE DISTRIBUIÇÃO DE ÁGUA FORNECIMENTO E INSTALAÇÃO. AF_12/2014 | COMPOSIÇÃO | UN | 26,66 | 2,22 | 24,44 | 0,00 | 0,00 | 0,00 | 24.44 | 24.44 |  | 95237
95693 | LUVA SIMPLES, PVC, SÉRIE NORMAL, ESGOTO PREDIAL, DN 150 MM, JUNTA ELÁSTICA, FORNECIDO E INSTALADO EM SUBCOLETOR AÉREO DE ESGOTO SANITÁRIO. AF_12/2014 | COMPOSIÇÃO | UN | 64,00 | 6,91 | 57,09 | 0,00 | 0,00 | 0,00 | 57.09 | 57.09 |  | 95693
95694 | CURVA 90 GRAUS, PVC, SERIE R, ÁGUA PLUVIAL, DN 100 MM, JUNTA ELÁSTICA, FORNECIDO E INSTALADO EM RAMAL DE ENCAMINHAMENTO. AF_12/2014 | COMPOSIÇÃO | UN | 87,25 | 4,39 | 82,86 | 0,00 | 0,00 | 0,00 | 82.86 | 82.86 |  | 95694
95695 | CURVA 90 GRAUS, PVC, SERIE R, ÁGUA PLUVIAL, DN 100 MM, JUNTA ELÁSTICA, FORNECIDO E INSTALADO EM CONDUTORES VERTICAIS DE ÁGUAS PLUVIAIS. AF_12/2014 | COMPOSIÇÃO | UN | 85,59 | 3,14 | 82,45 | 0,00 | 0,00 | 0,00 | 82.45 | 82.45 |  | 95695
95696 | SPRINKLER TIPO PENDENTE, 68 °C, UNIÃO POR ROSCA DN 15 (1/2") - FORNECIMENTO E INSTALAÇÃO. AF_10/2020 | COMPOSIÇÃO | UN | 36,69 | 2,19 | 34,50 | 0,00 | 0,00 | 0,00 | 34.5 | 34.5 |  | 95696
96637 | JOELHO 90 GRAUS, PPR, DN 25 MM, CLASSE PN 25, INSTALADO EM RAMAL OU SUB-RAMAL DE ÁGUA  FORNECIMENTO E INSTALAÇÃO . AF_06/2015 | COMPOSIÇÃO | UN | 13,20 | 7,47 | 5,73 | 0,00 | 0,00 | 0,00 | 5.73 | 5.73 |  | 96637
96638 | JOELHO 45 GRAUS, PPR, DN 25 MM, CLASSE PN 25, INSTALADO EM RAMAL OU SUB-RAMAL DE ÁGUA  FORNECIMENTO E INSTALAÇÃO . AF_06/2015 | COMPOSIÇÃO | UN | 12,58 | 7,47 | 5,11 | 0,00 | 0,00 | 0,00 | 5.11 | 5.11 |  | 96638
96639 | LUVA, PPR, DN 25 MM, CLASSE PN 25, INSTALADO EM RAMAL OU SUB-RAMAL DE ÁGUA  FORNECIMENTO E INSTALAÇÃO . AF_06/2015 | COMPOSIÇÃO | UN | 9,32 | 4,98 | 4,34 | 0,00 | 0,00 | 0,00 | 4.34 | 4.34 |  | 96639
96640 | CONECTOR MACHO, PPR, 25 X 1/2'', CLASSE PN 25, INSTALADO EM RAMAL OU SUB-RAMAL DE ÁGUA FORNECIMENTO E INSTALAÇÃO . AF_06/2015 | COMPOSIÇÃO | UN | 26,86 | 4,94 | 21,92 | 0,00 | 0,00 | 0,00 | 21.92 | 21.92 |  | 96640
96641 | CONECTOR FÊMEA, PPR, 25 X 1/2'', CLASSE PN 25, INSTALADO EM RAMAL OU SUB-RAMAL DE ÁGUA FORNECIMENTO E INSTALAÇÃO . AF_06/2015 | COMPOSIÇÃO | UN | 20,59 | 4,94 | 15,65 | 0,00 | 0,00 | 0,00 | 15.65 | 15.65 |  | 96641
96642 | TÊ NORMAL, PPR, DN 25 MM, CLASSE PN 25, INSTALADO EM RAMAL OU SUB-RAMAL DE ÁGUA  FORNECIMENTO E INSTALAÇÃO . AF_06/2015 | COMPOSIÇÃO | UN | 17,44 | 9,96 | 7,48 | 0,00 | 0,00 | 0,00 | 7.48 | 7.48 |  | 96642
96643 | TÊ MISTURADOR, PPR, 25 X 3/4'' , CLASSE PN 25, INSTALADO EM RAMAL OU SUB-RAMAL DE ÁGUA  FORNECIMENTO E INSTALAÇÃO . AF_06/2015 | COMPOSIÇÃO | UN | 54,15 | 9,93 | 44,22 | 0,00 | 0,00 | 0,00 | 44.22 | 44.22 |  | 96643
96650 | JOELHO 90 GRAUS, PPR, DN 25 MM, CLASSE PN 25, INSTALADO EM RAMAL DE DISTRIBUIÇÃO  FORNECIMENTO E INSTALAÇÃO . AF_06/2015 | COMPOSIÇÃO | UN | 10,05 | 5,07 | 4,98 | 0,00 | 0,00 | 0,00 | 4.98 | 4.98 |  | 96650
96651 | JOELHO 45 GRAUS, PPR, DN 25 MM, CLASSE PN 25, INSTALADO EM RAMAL DE DISTRIBUIÇÃO DE ÁGUA  FORNECIMENTO E INSTALAÇÃO . AF_06/2015 | COMPOSIÇÃO | UN | 9,43 | 5,07 | 4,36 | 0,00 | 0,00 | 0,00 | 4.36 | 4.36 |  | 96651
96652 | JOELHO 90 GRAUS, PPR, DN 32 MM, CLASSE PN 25, INSTALADO EM RAMAL DE DISTRIBUIÇÃO  FORNECIMENTO E INSTALAÇÃO . AF_06/2015 | COMPOSIÇÃO | UN | 18,84 | 10,37 | 8,47 | 0,00 | 0,00 | 0,00 | 8.47 | 8.47 |  | 96652
96653 | JOELHO 45 GRAUS, PPR, DN 32 MM, CLASSE PN 25, INSTALADO EM RAMAL DE DISTRIBUIÇÃO DE ÁGUA  FORNECIMENTO E INSTALAÇÃO . AF_06/2015 | COMPOSIÇÃO | UN | 18,77 | 10,37 | 8,40 | 0,00 | 0,00 | 0,00 | 8.4 | 8.4 |  | 96653
96654 | JOELHO 90 GRAUS, PPR, DN 40 MM, CLASSE PN 25, INSTALADO EM RAMAL DE DISTRIBUIÇÃO  FORNECIMENTO E INSTALAÇÃO . AF_06/2015 | COMPOSIÇÃO | UN | 31,51 | 16,42 | 15,09 | 0,00 | 0,00 | 0,00 | 15.09 | 15.09 |  | 96654
96655 | JOELHO 45 GRAUS, PPR, DN 40 MM, CLASSE PN 25, INSTALADO EM RAMAL DE DISTRIBUIÇÃO DE ÁGUA  FORNECIMENTO E INSTALAÇÃO . AF_06/2015 | COMPOSIÇÃO | UN | 30,82 | 16,42 | 14,40 | 0,00 | 0,00 | 0,00 | 14.4 | 14.4 |  | 96655
96656 | LUVA, PPR, DN 25 MM, CLASSE PN 25, INSTALADO EM RAMAL DE DISTRIBUIÇÃO DE ÁGUA  FORNECIMENTO E INSTALAÇÃO . AF_06/2015 | COMPOSIÇÃO | UN | 7,24 | 3,37 | 3,87 | 0,00 | 0,00 | 0,00 | 3.87 | 3.87 |  | 96656
96657 | CONECTOR MACHO, PPR, 25 X 1/2, CLASSE PN 25, INSTALADO EM RAMAL DE DISTRIBUIÇÃO DE ÁGUA  FORNECIMENTO E INSTALAÇÃO . AF_06/2015 | COMPOSIÇÃO | UN | 24,78 | 3,35 | 21,43 | 0,00 | 0,00 | 0,00 | 21.43 | 21.43 |  | 96657
96658 | CONECTOR FÊMEA, PPR, 25 X 1/2'', CLASSE PN 25, INSTALADO EM RAMAL DE DISTRIBUIÇÃO DE ÁGUA FORNECIMENTO E INSTALAÇÃO . AF_06/2015 | COMPOSIÇÃO | UN | 18,51 | 3,36 | 15,15 | 0,00 | 0,00 | 0,00 | 15.15 | 15.15 |  | 96658
96659 | LUVA, PPR, DN 32 MM, CLASSE PN 25, INSTALADO EM RAMAL DE DISTRIBUIÇÃO DE ÁGUA  FORNECIMENTO E INSTALAÇÃO. AF_06/2015 | COMPOSIÇÃO | UN | 12,78 | 6,92 | 5,86 | 0,00 | 0,00 | 0,00 | 5.86 | 5.86 |  | 96659
96660 | CONECTOR MACHO, PPR, 32 X 3/4'', CLASSE PN 25, INSTALADO EM RAMAL DE DISTRIBUIÇÃO DE ÁGUA FORNECIMENTO E INSTALAÇÃO. AF_06/2015 | COMPOSIÇÃO | UN | 42,01 | 6,88 | 35,13 | 0,00 | 0,00 | 0,00 | 35.13 | 35.13 |  | 96660
96661 | CONECTOR FÊMEA, PPR, 32 X 3/4'', CLASSE PN 25, INSTALADO EM RAMAL DE DISTRIBUIÇÃO DE ÁGUA FORNECIMENTO E INSTALAÇÃO . AF_06/2015 | COMPOSIÇÃO | UN | 32,38 | 6,89 | 25,49 | 0,00 | 0,00 | 0,00 | 25.49 | 25.49 |  | 96661
96662 | BUCHA DE REDUÇÃO, PPR, 32 X 25, CLASSE PN 25, INSTALADO EM RAMAL DE DISTRIBUIÇÃO DE ÁGUA  FORNECIMENTO E INSTALAÇÃO . AF_06/2015 | COMPOSIÇÃO | UN | 13,10 | 6,92 | 6,18 | 0,00 | 0,00 | 0,00 | 6.18 | 6.18 |  | 96662
96663 | LUVA, PPR, DN 40 MM, CLASSE PN 25, INSTALADO EM RAMAL DE DISTRIBUIÇÃO DE ÁGUA  FORNECIMENTO E INSTALAÇÃO. AF_06/2015 | COMPOSIÇÃO | UN | 23,79 | 10,94 | 12,85 | 0,00 | 0,00 | 0,00 | 12.85 | 12.85 |  | 96663
96664 | BUCHA DE REDUÇÃO, PPR, 40 X 25, CLASSE PN 25, INSTALADO EM RAMAL DE DISTRIBUIÇÃO DE ÁGUA  FORNECIMENTO E INSTALAÇÃO . AF_06/2015 | COMPOSIÇÃO | UN | 25,86 | 10,94 | 14,92 | 0,00 | 0,00 | 0,00 | 14.92 | 14.92 |  | 96664
96665 | TÊ NORMAL, PPR, DN 25 MM, CLASSE PN 25, INSTALADO EM RAMAL DE DISTRIBUIÇÃO DE ÁGUA  FORNECIMENTO E INSTALAÇÃO . AF_06/2015 | COMPOSIÇÃO | UN | 13,20 | 6,74 | 6,46 | 0,00 | 0,00 | 0,00 | 6.46 | 6.46 |  | 96665
96666 | TÊ NORMAL, PPR, DN 32 MM, CLASSE PN 25, INSTALADO EM RAMAL DE DISTRIBUIÇÃO DE ÁGUA  FORNECIMENTO E INSTALAÇÃO . AF_06/2015 | COMPOSIÇÃO | UN | 25,26 | 13,80 | 11,46 | 0,00 | 0,00 | 0,00 | 11.46 | 11.46 |  | 96666
96667 | TÊ NORMAL, PPR, DN 40 MM, CLASSE PN 25, INSTALADO EM RAMAL DE DISTRIBUIÇÃO DE ÁGUA  FORNECIMENTO E INSTALAÇÃO . AF_06/2015 | COMPOSIÇÃO | UN | 44,87 | 21,89 | 22,98 | 0,00 | 0,00 | 0,00 | 22.98 | 22.98 |  | 96667
96684 | JOELHO 90 GRAUS, PPR, DN 25 MM, CLASSE PN 25, INSTALADO EM PRUMADA DE ÁGUA  FORNECIMENTO E INSTALAÇÃO . AF_06/2015 | COMPOSIÇÃO | UN | 5,31 | 1,44 | 3,87 | 0,00 | 0,00 | 0,00 | 3.87 | 3.87 |  | 96684
96685 | JOELHO 45 GRAUS, PPR, DN 25 MM, CLASSE PN 25, INSTALADO EM PRUMADA DE ÁGUA  FORNECIMENTO E INSTALAÇÃO . AF_06/2015 | COMPOSIÇÃO | UN | 4,69 | 1,45 | 3,24 | 0,00 | 0,00 | 0,00 | 3.24 | 3.24 |  | 96685
96686 | JOELHO 90 GRAUS, PPR, DN 32 MM, CLASSE PN 25, INSTALADO EM PRUMADA DE ÁGUA  FORNECIMENTO E INSTALAÇÃO . AF_06/2015 | COMPOSIÇÃO | UN | 8,01 | 2,10 | 5,91 | 0,00 | 0,00 | 0,00 | 5.91 | 5.91 |  | 96686
96687 | JOELHO 45 GRAUS, PPR, DN 32 MM, CLASSE PN 25, INSTALADO EM PRUMADA DE ÁGUA  FORNECIMENTO E INSTALAÇÃO . AF_06/2015 | COMPOSIÇÃO | UN | 7,94 | 2,10 | 5,84 | 0,00 | 0,00 | 0,00 | 5.84 | 5.84 |  | 96687
96688 | JOELHO 90 GRAUS, PPR, DN 40 MM, CLASSE PN 25, INSTALADO EM PRUMADA DE ÁGUA  FORNECIMENTO E INSTALAÇÃO . AF_06/2015 | COMPOSIÇÃO | UN | 13,99 | 3,08 | 10,91 | 0,00 | 0,00 | 0,00 | 10.91 | 10.91 |  | 96688
96689 | JOELHO 45 GRAUS, PPR, DN 40 MM, CLASSE PN 25, INSTALADO EM PRUMADA DE ÁGUA  FORNECIMENTO E INSTALAÇÃO . AF_06/2015 | COMPOSIÇÃO | UN | 13,30 | 3,08 | 10,22 | 0,00 | 0,00 | 0,00 | 10.22 | 10.22 |  | 96689
96690 | JOELHO 90 GRAUS, PPR, DN 50 MM, CLASSE PN 25, INSTALADO EM PRUMADA DE ÁGUA  FORNECIMENTO E INSTALAÇÃO . AF_06/2015 | COMPOSIÇÃO | UN | 26,55 | 4,56 | 21,99 | 0,00 | 0,00 | 0,00 | 21.99 | 21.99 |  | 96690
96691 | JOELHO 45 GRAUS, PPR, DN 50 MM, CLASSE PN 25, INSTALADO EM PRUMADA DE ÁGUA  FORNECIMENTO E INSTALAÇÃO . AF_06/2015 | COMPOSIÇÃO | UN | 27,49 | 4,56 | 22,93 | 0,00 | 0,00 | 0,00 | 22.93 | 22.93 |  | 96691
96692 | JOELHO 90 GRAUS, PPR, DN 63 MM, CLASSE PN 25, INSTALADO EM PRUMADA DE ÁGUA  FORNECIMENTO E INSTALAÇÃO . AF_06/2015 | COMPOSIÇÃO | UN | 40,07 | 7,01 | 33,06 | 0,00 | 0,00 | 0,00 | 33.06 | 33.06 |  | 96692
96693 | JOELHO 45 GRAUS, PPR, DN 63 MM, CLASSE PN 25, INSTALADO EM PRUMADA DE ÁGUA  FORNECIMENTO E INSTALAÇÃO . AF_06/2015 | COMPOSIÇÃO | UN | 37,77 | 7,01 | 30,76 | 0,00 | 0,00 | 0,00 | 30.76 | 30.76 |  | 96693
96694 | JOELHO 90 GRAUS, PPR, DN 75 MM, CLASSE PN 25, INSTALADO EM PRUMADA DE ÁGUA  FORNECIMENTO E INSTALAÇÃO . AF_06/2015 | COMPOSIÇÃO | UN | 90,75 | 9,76 | 80,99 | 0,00 | 0,00 | 0,00 | 80.99 | 80.99 |  | 96694
96695 | JOELHO 45 GRAUS, PPR, DN 75 MM, CLASSE PN 25, INSTALADO EM PRUMADA DE ÁGUA  FORNECIMENTO E INSTALAÇÃO . AF_06/2015 | COMPOSIÇÃO | UN | 88,05 | 9,76 | 78,29 | 0,00 | 0,00 | 0,00 | 78.29 | 78.29 |  | 96695
96696 | JOELHO 90 GRAUS, PPR, DN 90 MM, CLASSE PN 25, INSTALADO EM PRUMADA DE ÁGUA  FORNECIMENTO E INSTALAÇÃO . AF_06/2015 | COMPOSIÇÃO | UN | 137,03 | 13,88 | 123,15 | 0,00 | 0,00 | 0,00 | 123.15 | 123.15 |  | 96696
96697 | JOELHO 90 GRAUS, PPR, DN 110 MM, CLASSE PN 25, INSTALADO EM PRUMADA DE ÁGUA  FORNECIMENTO E INSTALAÇÃO . AF_06/2015 | COMPOSIÇÃO | UN | 205,12 | 20,55 | 184,57 | 0,00 | 0,00 | 0,00 | 184.57 | 184.57 |  | 96697
96698 | LUVA, PPR, DN 25 MM, CLASSE PN 25, INSTALADO EM PRUMADA DE ÁGUA  FORNECIMENTO E INSTALAÇÃO . AF_06/2015 | COMPOSIÇÃO | UN | 4,09 | 0,97 | 3,12 | 0,00 | 0,00 | 0,00 | 3.12 | 3.12 |  | 96698
96699 | CONECTOR MACHO, PPR, 25 X 1/2'', CLASSE PN 25, INSTALADO EM PRUMADA DE ÁGUA FORNECIMENTO E INSTALAÇÃO . AF_06/2015 | COMPOSIÇÃO | UN | 21,63 | 0,95 | 20,68 | 0,00 | 0,00 | 0,00 | 20.68 | 20.68 |  | 96699
96700 | CONECTOR FÊMEA, PPR, 25 X 1/2'', CLASSE PN 25, INSTALADO EM PRUMADA DE ÁGUA FORNECIMENTO E INSTALAÇÃO . AF_06/2015 | COMPOSIÇÃO | UN | 15,36 | 0,95 | 14,41 | 0,00 | 0,00 | 0,00 | 14.41 | 14.41 |  | 96700
96701 | LUVA, PPR, DN 32 MM, CLASSE PN 25, INSTALADO EM PRUMADA DE ÁGUA  FORNECIMENTO E INSTALAÇÃO. AF_06/2015 | COMPOSIÇÃO | UN | 5,56 | 1,41 | 4,15 | 0,00 | 0,00 | 0,00 | 4.15 | 4.15 |  | 96701
96702 | BUCHA DE REDUÇÃO, PPR, 32 X 25, CLASSE PN 25, INSTALADO EM PRUMADA DE ÁGUA  FORNECIMENTO E INSTALAÇÃO . AF_06/2015 | COMPOSIÇÃO | UN | 5,88 | 1,41 | 4,47 | 0,00 | 0,00 | 0,00 | 4.47 | 4.47 |  | 96702
96703 | LUVA, PPR, DN 40 MM, CLASSE PN 25, INSTALADO EM PRUMADA DE ÁGUA  FORNECIMENTO E INSTALAÇÃO. AF_06/2015 | COMPOSIÇÃO | UN | 12,08 | 2,04 | 10,04 | 0,00 | 0,00 | 0,00 | 10.04 | 10.04 |  | 96703
96704 | BUCHA DE REDUÇÃO, PPR, 40 X 25, CLASSE PN 25, INSTALADO EM PRUMADA DE ÁGUA  FORNECIMENTO E INSTALAÇÃO . AF_06/2015 | COMPOSIÇÃO | UN | 14,15 | 2,03 | 12,12 | 0,00 | 0,00 | 0,00 | 12.12 | 12.12 |  | 96704
96705 | LUVA, PPR, DN 50 MM, CLASSE PN 25, INSTALADO EM PRUMADA DE ÁGUA  FORNECIMENTO E INSTALAÇÃO. AF_06/2015 | COMPOSIÇÃO | UN | 18,22 | 3,05 | 15,17 | 0,00 | 0,00 | 0,00 | 15.17 | 15.17 |  | 96705
96706 | LUVA, PPR, DN 63 MM, CLASSE PN 25, INSTALADO EM PRUMADA DE ÁGUA  FORNECIMENTO E INSTALAÇÃO. AF_06/2015 | COMPOSIÇÃO | UN | 27,31 | 4,69 | 22,62 | 0,00 | 0,00 | 0,00 | 22.62 | 22.62 |  | 96706
96707 | LUVA, PPR, DN 75 MM, CLASSE PN 25, INSTALADO EM PRUMADA DE ÁGUA  FORNECIMENTO E INSTALAÇÃO. AF_06/2015 | COMPOSIÇÃO | UN | 58,22 | 6,51 | 51,71 | 0,00 | 0,00 | 0,00 | 51.71 | 51.71 |  | 96707
96708 | LUVA, PPR, DN 90 MM, CLASSE PN 25, INSTALADO EM PRUMADA DE ÁGUA  FORNECIMENTO E INSTALAÇÃO. AF_06/2015 | COMPOSIÇÃO | UN | 92,30 | 9,26 | 83,04 | 0,00 | 0,00 | 0,00 | 83.04 | 83.04 |  | 96708
96709 | LUVA, PPR, DN 110 MM, CLASSE PN 25, INSTALADO EM PRUMADA DE ÁGUA  FORNECIMENTO E INSTALAÇÃO. AF_06/2015 | COMPOSIÇÃO | UN | 146,22 | 13,70 | 132,52 | 0,00 | 0,00 | 0,00 | 132.52 | 132.52 |  | 96709
96710 | TÊ NORMAL, PPR, DN 25 MM, CLASSE PN 25, INSTALADO EM PRUMADA DE ÁGUA  FORNECIMENTO E INSTALAÇÃO . AF_06/2015 | COMPOSIÇÃO | UN | 6,94 | 1,95 | 4,99 | 0,00 | 0,00 | 0,00 | 4.99 | 4.99 |  | 96710
96711 | TÊ NORMAL, PPR, DN 32 MM, CLASSE PN 25, INSTALADO EM PRUMADA DE ÁGUA  FORNECIMENTO E INSTALAÇÃO . AF_06/2015 | COMPOSIÇÃO | UN | 10,86 | 2,84 | 8,02 | 0,00 | 0,00 | 0,00 | 8.02 | 8.02 |  | 96711
96712 | TÊ NORMAL, PPR, DN 40 MM, CLASSE PN 25, INSTALADO EM PRUMADA DE ÁGUA  FORNECIMENTO E INSTALAÇÃO . AF_06/2015 | COMPOSIÇÃO | UN | 21,44 | 4,09 | 17,35 | 0,00 | 0,00 | 0,00 | 17.35 | 17.35 |  | 96712
96713 | TÊ NORMAL, PPR, DN 50 MM, CLASSE PN 25, INSTALADO EM PRUMADA DE ÁGUA  FORNECIMENTO E INSTALAÇÃO . AF_06/2015 | COMPOSIÇÃO | UN | 29,57 | 6,12 | 23,45 | 0,00 | 0,00 | 0,00 | 23.45 | 23.45 |  | 96713
96714 | TÊ NORMAL, PPR, DN 63 MM, CLASSE PN 25, INSTALADO EM PRUMADA DE ÁGUA  FORNECIMENTO E INSTALAÇÃO . AF_06/2015 | COMPOSIÇÃO | UN | 50,32 | 9,36 | 40,96 | 0,00 | 0,00 | 0,00 | 40.96 | 40.96 |  | 96714
96715 | TÊ NORMAL, PPR, DN 75 MM, CLASSE PN 25, INSTALADO EM PRUMADA DE ÁGUA  FORNECIMENTO E INSTALAÇÃO . AF_06/2015 | COMPOSIÇÃO | UN | 96,54 | 13,04 | 83,50 | 0,00 | 0,00 | 0,00 | 83.5 | 83.5 |  | 96715
96716 | TÊ NORMAL, PPR, DN 90 MM, CLASSE PN 25, INSTALADO EM PRUMADA DE ÁGUA  FORNECIMENTO E INSTALAÇÃO . AF_06/2015 | COMPOSIÇÃO | UN | 145,46 | 18,53 | 126,93 | 0,00 | 0,00 | 0,00 | 126.93 | 126.93 |  | 96716
96717 | TÊ NORMAL, PPR, DN 110 MM, CLASSE PN 25, INSTALADO EM PRUMADA DE ÁGUA  FORNECIMENTO E INSTALAÇÃO . AF_06/2015 | COMPOSIÇÃO | UN | 229,85 | 27,42 | 202,43 | 0,00 | 0,00 | 0,00 | 202.43 | 202.43 |  | 96717
96736 | LUVA, PPR, DN 20 MM, CLASSE PN 25, INSTALADO EM RESERVAÇÃO DE ÁGUA DE EDIFICAÇÃO QUE POSSUA RESERVATÓRIO DE FIBRA/FIBROCIMENTO  FORNECIMENTO E INSTALAÇÃO. AF_06/2016 | COMPOSIÇÃO | UN | 5,42 | 2,73 | 2,69 | 0,00 | 0,00 | 0,00 | 2.69 | 2.69 |  | 96736
96737 | LUVA, PPR, DN 25 MM, CLASSE PN 25, INSTALADO EM RESERVAÇÃO DE ÁGUA DE EDIFICAÇÃO QUE POSSUA RESERVATÓRIO DE FIBRA/FIBROCIMENTO  FORNECIMENTO E INSTALAÇÃO. AF_06/2016 | COMPOSIÇÃO | UN | 6,37 | 2,71 | 3,66 | 0,00 | 0,00 | 0,00 | 3.66 | 3.66 |  | 96737
96738 | CONECTOR MACHO, PPR, 25 X 1/2'', CLASSE PN 25, INSTALADO EM RESERVAÇÃO DE ÁGUA DE EDIFICAÇÃO QUE POSSUA RESERVATÓRIO DE FIBRA/FIBROCIMENTO FORNECIMENTO E INSTALAÇÃO. AF_06/2016 | COMPOSIÇÃO | UN | 23,91 | 2,69 | 21,22 | 0,00 | 0,00 | 0,00 | 21.22 | 21.22 |  | 96738
96739 | LUVA, PPR, DN 32 MM, CLASSE PN 25, INSTALADO EM RESERVAÇÃO DE ÁGUA DE EDIFICAÇÃO QUE POSSUA RESERVATÓRIO DE FIBRA/FIBROCIMENTO  FORNECIMENTO E INSTALAÇÃO. AF_06/2016 | COMPOSIÇÃO | UN | 8,25 | 3,46 | 4,79 | 0,00 | 0,00 | 0,00 | 4.79 | 4.79 |  | 96739
96740 | CONECTOR MACHO, PPR, 32 X 3/4'', CLASSE PN 25, INSTALADO EM RESERVAÇÃO DE ÁGUA DE EDIFICAÇÃO QUE POSSUA RESERVATÓRIO DE FIBRA/FIBROCIMENTO FORNECIMENTO E INSTALAÇÃO. AF_06/2016 | COMPOSIÇÃO | UN | 37,48 | 3,44 | 34,04 | 0,00 | 0,00 | 0,00 | 34.04 | 34.04 |  | 96740
96741 | LUVA, PPR, DN 40 MM, CLASSE PN 25, INSTALADO EM RESERVAÇÃO DE ÁGUA DE EDIFICAÇÃO QUE POSSUA RESERVATÓRIO DE FIBRA/FIBROCIMENTO  FORNECIMENTO E INSTALAÇÃO. AF_06/2016 | COMPOSIÇÃO | UN | 13,94 | 3,45 | 10,49 | 0,00 | 0,00 | 0,00 | 10.49 | 10.49 |  | 96741
96742 | LUVA, PPR, DN 50 MM, CLASSE PN 25, INSTALADO EM RESERVAÇÃO DE ÁGUA DE EDIFICAÇÃO QUE POSSUA RESERVATÓRIO DE FIBRA/FIBROCIMENTO  FORNECIMENTO E INSTALAÇÃO. AF_06/2016 | COMPOSIÇÃO | UN | 21,16 | 5,29 | 15,87 | 0,00 | 0,00 | 0,00 | 15.87 | 15.87 |  | 96742
96743 | LUVA, PPR, DN 63 MM, CLASSE PN 25, INSTALADO EM RESERVAÇÃO DE ÁGUA DE EDIFICAÇÃO QUE POSSUA RESERVATÓRIO DE FIBRA/FIBROCIMENTO  FORNECIMENTO E INSTALAÇÃO. AF_06/2016 | COMPOSIÇÃO | UN | 28,09 | 5,29 | 22,80 | 0,00 | 0,00 | 0,00 | 22.8 | 22.8 |  | 96743
96744 | LUVA, PPR, DN 75 MM, CLASSE PN 25, INSTALADO EM RESERVAÇÃO DE ÁGUA DE EDIFICAÇÃO QUE POSSUA RESERVATÓRIO DE FIBRA/FIBROCIMENTO  FORNECIMENTO E INSTALAÇÃO. AF_06/2016 | COMPOSIÇÃO | UN | 61,12 | 8,72 | 52,40 | 0,00 | 0,00 | 0,00 | 52.4 | 52.4 |  | 96744
96745 | LUVA, PPR, DN 90 MM, CLASSE PN 25, INSTALADO EM RESERVAÇÃO DE ÁGUA DE EDIFICAÇÃO QUE POSSUA RESERVATÓRIO DE FIBRA/FIBROCIMENTO  FORNECIMENTO E INSTALAÇÃO. AF_06/2016 | COMPOSIÇÃO | UN | 91,59 | 8,72 | 82,87 | 0,00 | 0,00 | 0,00 | 82.87 | 82.87 |  | 96745
96746 | LUVA, PPR, DN 110 MM, CLASSE PN 25, INSTALADO EM RESERVAÇÃO DE ÁGUA DE EDIFICAÇÃO QUE POSSUA RESERVATÓRIO DE FIBRA/FIBROCIMENTO  FORNECIMENTO E INSTALAÇÃO. AF_06/2016 | COMPOSIÇÃO | UN | 146,17 | 13,66 | 132,51 | 0,00 | 0,00 | 0,00 | 132.51 | 132.51 |  | 96746
96747 | JOELHO 90 GRAUS, PPR, DN 20 MM, CLASSE PN 25, INSTALADO EM RESERVAÇÃO DE ÁGUA DE EDIFICAÇÃO QUE POSSUA RESERVATÓRIO DE FIBRA/FIBROCIMENTO  FORNECIMENTO E INSTALAÇÃO. AF_06/2016 | COMPOSIÇÃO | UN | 7,56 | 4,09 | 3,47 | 0,00 | 0,00 | 0,00 | 3.47 | 3.47 |  | 96747
96748 | JOELHO 90 GRAUS, PPR, DN 25 MM, CLASSE PN 25, INSTALADO EM RESERVAÇÃO DE ÁGUA DE EDIFICAÇÃO QUE POSSUA RESERVATÓRIO DE FIBRA/FIBROCIMENTO  FORNECIMENTO E INSTALAÇÃO. AF_06/2016 | COMPOSIÇÃO | UN | 8,76 | 4,07 | 4,69 | 0,00 | 0,00 | 0,00 | 4.69 | 4.69 |  | 96748
96749 | JOELHO 90 GRAUS, PPR, DN 32 MM, CLASSE PN 25, INSTALADO EM RESERVAÇÃO DE ÁGUA DE EDIFICAÇÃO QUE POSSUA RESERVATÓRIO DE FIBRA/FIBROCIMENTO  FORNECIMENTO E INSTALAÇÃO. AF_06/2016 | COMPOSIÇÃO | UN | 12,07 | 5,21 | 6,86 | 0,00 | 0,00 | 0,00 | 6.86 | 6.86 |  | 96749
96750 | JOELHO 90 GRAUS, PPR, DN 40 MM, CLASSE PN 25, INSTALADO EM RESERVAÇÃO DE ÁGUA DE EDIFICAÇÃO QUE POSSUA RESERVATÓRIO DE FIBRA/FIBROCIMENTO  FORNECIMENTO E INSTALAÇÃO. AF_06/2016 | COMPOSIÇÃO | UN | 16,77 | 5,20 | 11,57 | 0,00 | 0,00 | 0,00 | 11.57 | 11.57 |  | 96750
96751 | JOELHO 90 GRAUS, PPR, DN 50 MM, CLASSE PN 25, INSTALADO EM RESERVAÇÃO DE ÁGUA DE EDIFICAÇÃO QUE POSSUA RESERVATÓRIO DE FIBRA/FIBROCIMENTO  FORNECIMENTO E INSTALAÇÃO. AF_06/2016 | COMPOSIÇÃO | UN | 30,94 | 7,91 | 23,03 | 0,00 | 0,00 | 0,00 | 23.03 | 23.03 |  | 96751
96752 | JOELHO 90 GRAUS, PPR, DN 63 MM, CLASSE PN 25, INSTALADO EM RESERVAÇÃO DE ÁGUA DE EDIFICAÇÃO QUE POSSUA RESERVATÓRIO DE FIBRA/FIBROCIMENTO  FORNECIMENTO E INSTALAÇÃO. AF_06/2016 | COMPOSIÇÃO | UN | 41,24 | 7,90 | 33,34 | 0,00 | 0,00 | 0,00 | 33.34 | 33.34 |  | 96752
96753 | JOELHO 90 GRAUS, PPR, DN 75 MM, CLASSE PN 25, INSTALADO EM RESERVAÇÃO DE ÁGUA DE EDIFICAÇÃO QUE POSSUA RESERVATÓRIO DE FIBRA/FIBROCIMENTO  FORNECIMENTO E INSTALAÇÃO. AF_06/2016 | COMPOSIÇÃO | UN | 95,11 | 13,07 | 82,04 | 0,00 | 0,00 | 0,00 | 82.04 | 82.04 |  | 96753
96754 | JOELHO 90 GRAUS, PPR, DN 90 MM, CLASSE PN 25, INSTALADO EM RESERVAÇÃO DE ÁGUA DE EDIFICAÇÃO QUE POSSUA RESERVATÓRIO DE FIBRA/FIBROCIMENTO  FORNECIMENTO E INSTALAÇÃO. AF_06/2016 | COMPOSIÇÃO | UN | 135,95 | 13,07 | 122,88 | 0,00 | 0,00 | 0,00 | 122.88 | 122.88 |  | 96754
96755 | JOELHO 90 GRAUS, PPR, DN 110 MM, CLASSE PN 25, INSTALADO EM RESERVAÇÃO DE ÁGUA DE EDIFICAÇÃO QUE POSSUA RESERVATÓRIO DE FIBRA/FIBROCIMENTO  FORNECIMENTO E INSTALAÇÃO. AF_06/2016 | COMPOSIÇÃO | UN | 205,08 | 20,51 | 184,57 | 0,00 | 0,00 | 0,00 | 184.57 | 184.57 |  | 96755
96756 | TÊ MISTURADOR, PPR, DN 20 MM, CLASSE PN 25, INSTALADO EM RESERVAÇÃO DE ÁGUA DE EDIFICAÇÃO QUE POSSUA RESERVATÓRIO DE FIBRA/FIBROCIMENTO  FORNECIMENTO E INSTALAÇÃO. AF_06/2016 | COMPOSIÇÃO | UN | 14,62 | 5,43 | 9,19 | 0,00 | 0,00 | 0,00 | 9.19 | 9.19 |  | 96756
96757 | TÊ MISTURADOR, PPR, DN 25 MM, CLASSE PN 25, INSTALADO EM RESERVAÇÃO DE ÁGUA DE EDIFICAÇÃO QUE POSSUA RESERVATÓRIO DE FIBRA/FIBROCIMENTO  FORNECIMENTO E INSTALAÇÃO. AF_06/2016 | COMPOSIÇÃO | UN | 13,99 | 5,43 | 8,56 | 0,00 | 0,00 | 0,00 | 8.56 | 8.56 |  | 96757
96758 | TÊ, PPR, DN 32 MM, CLASSE PN 25, INSTALADO EM RESERVAÇÃO DE ÁGUA DE EDIFICAÇÃO QUE POSSUA RESERVATÓRIO DE FIBRA/FIBROCIMENTO  FORNECIMENTO E INSTALAÇÃO. AF_06/2016 | COMPOSIÇÃO | UN | 16,25 | 6,93 | 9,32 | 0,00 | 0,00 | 0,00 | 9.32 | 9.32 |  | 96758
96759 | TÊ, PPR, DN 40 MM, CLASSE PN 25, INSTALADO EM RESERVAÇÃO DE ÁGUA DE EDIFICAÇÃO QUE POSSUA RESERVATÓRIO DE FIBRA/FIBROCIMENTO  FORNECIMENTO E INSTALAÇÃO. AF_06/2016 | COMPOSIÇÃO | UN | 25,18 | 6,92 | 18,26 | 0,00 | 0,00 | 0,00 | 18.26 | 18.26 |  | 96759
96760 | TÊ, PPR, DN 50 MM, CLASSE PN 25, INSTALADO EM RESERVAÇÃO DE ÁGUA DE EDIFICAÇÃO QUE POSSUA RESERVATÓRIO DE FIBRA/FIBROCIMENTO  FORNECIMENTO E INSTALAÇÃO. AF_06/2016 | COMPOSIÇÃO | UN | 35,43 | 10,56 | 24,87 | 0,00 | 0,00 | 0,00 | 24.87 | 24.87 |  | 96760
96761 | TÊ, PPR, DN 63 MM, CLASSE PN 25, INSTALADO EM RESERVAÇÃO DE ÁGUA DE EDIFICAÇÃO QUE POSSUA RESERVATÓRIO DE FIBRA/FIBROCIMENTO  FORNECIMENTO E INSTALAÇÃO. AF_06/2016 | COMPOSIÇÃO | UN | 51,90 | 10,56 | 41,34 | 0,00 | 0,00 | 0,00 | 41.34 | 41.34 |  | 96761
96762 | TÊ, PPR, DN 75 MM, CLASSE PN 25, INSTALADO EM RESERVAÇÃO DE ÁGUA DE EDIFICAÇÃO QUE POSSUA RESERVATÓRIO DE FIBRA/FIBROCIMENTO  FORNECIMENTO E INSTALAÇÃO. AF_06/2016 | COMPOSIÇÃO | UN | 102,31 | 17,43 | 84,88 | 0,00 | 0,00 | 0,00 | 84.88 | 84.88 |  | 96762
96763 | TÊ, PPR, DN 90 MM, CLASSE PN 25, INSTALADO EM RESERVAÇÃO DE ÁGUA DE EDIFICAÇÃO QUE POSSUA RESERVATÓRIO DE FIBRA/FIBROCIMENTO  FORNECIMENTO E INSTALAÇÃO. AF_06/2016 | COMPOSIÇÃO | UN | 144,01 | 17,43 | 126,58 | 0,00 | 0,00 | 0,00 | 126.58 | 126.58 |  | 96763
96764 | TÊ, PPR, DN 110 MM, CLASSE PN 25, INSTALADO EM RESERVAÇÃO DE ÁGUA DE EDIFICAÇÃO QUE POSSUA RESERVATÓRIO DE FIBRA/FIBROCIMENTO  FORNECIMENTO E INSTALAÇÃO. AF_06/2016 | COMPOSIÇÃO | UN | 229,76 | 27,35 | 202,41 | 0,00 | 0,00 | 0,00 | 202.41 | 202.41 |  | 96764
96802 | KIT CHASSI PEX, PRÉ-FABRICADO, PARA CHUVEIRO COM REGISTROS DE PRESSÃO E CONEXÕES POR CRIMPAGEM  FORNECIMENTO E INSTALAÇÃO. AF_06/2015 | COMPOSIÇÃO | UN | 305,60 | 9,13 | 296,47 | 0,00 | 0,00 | 0,00 | 296.47 | 296.47 |  | 96802
96803 | KIT CHASSI PEX, PRÉ-FABRICADO, PARA COZINHA COM CUBA SIMPLES E CONEXÕES POR CRIMPAGEM  FORNECIMENTO E INSTALAÇÃO. AF_06/2015 | COMPOSIÇÃO | UN | 156,03 | 7,44 | 148,59 | 0,00 | 0,00 | 0,00 | 148.59 | 148.59 |  | 96803
96804 | KIT CHASSI PEX, PRÉ-FABRICADO, PARA ÁREA DE SERVIÇO COM TANQUE E MÁQUINA DE LAVAR ROUPA, E CONEXÕES POR CRIMPAGEM  FORNECIMENTO E INSTALAÇÃO. AF_06/2015 | COMPOSIÇÃO | UN | 276,83 | 20,92 | 255,91 | 0,00 | 0,00 | 0,00 | 255.91 | 255.91 |  | 96804
96805 | KIT CHASSI PEX, PRÉ-FABRICADO, PARA CHUVEIRO COM REGISTROS DE PRESSÃO E CONEXÕES POR ANEL DESLIZANTE  FORNECIMENTO E INSTALAÇÃO. AF_06/2015 | COMPOSIÇÃO | UN | 313,84 | 14,74 | 299,10 | 0,00 | 0,00 | 0,00 | 299.1 | 299.1 |  | 96805
96806 | KIT CHASSI PEX, PRÉ-FABRICADO, PARA COZINHA COM CUBA SIMPLES E CONEXÕES POR ANEL DESLIZANTE  FORNECIMENTO E INSTALAÇÃO. AF_06/2015 | COMPOSIÇÃO | UN | 150,40 | 13,05 | 137,35 | 0,00 | 0,00 | 0,00 | 137.35 | 137.35 |  | 96806
96807 | KIT CHASSI PEX, PRÉ-FABRICADO, PARA ÁREA DE SERVIÇO COM TANQUE E MÁQUINA DE LAVAR ROUPA, E CONEXÕES POR ANEL DESLIZANTE  FORNECIMENTO E INSTALAÇÃO. AF_06/2015 | COMPOSIÇÃO | UN | 249,25 | 26,54 | 222,71 | 0,00 | 0,00 | 0,00 | 222.71 | 222.71 |  | 96807
96808 | UNIÃO METÁLICA PARA INSTALAÇÕES EM PEX, DN 16 MM, FIXAÇÃO DAS CONEXÕES POR ANEL DESLIZANTE  FORNECIMENTO E INSTALAÇÃO . AF_06/2015 | COMPOSIÇÃO | UN | 13,42 | 3,41 | 10,01 | 0,00 | 0,00 | 0,00 | 10.01 | 10.01 |  | 96808
96809 | CONEXÃO FIXA, ROSCA FÊMEA, METÁLICA, PARA INSTALAÇÕES EM PEX, DN 16 MM X 1/2", COM ANEL DESLIZANTE. FORNECIMENTO E INSTALAÇÃO. AF_06/2015 | COMPOSIÇÃO | UN | 15,51 | 3,41 | 12,10 | 0,00 | 0,00 | 0,00 | 12.1 | 12.1 |  | 96809
96810 | CONEXÃO MÓVEL, ROSCA FÊMEA, METÁLICA, PARA INSTALAÇÕES EM PEX, DN 16 MM X 3/4", COM ANEL DESLIZANTE. FORNECIMENTO E INSTALAÇÃO. AF_06/2015 | COMPOSIÇÃO | UN | 16,92 | 3,41 | 13,51 | 0,00 | 0,00 | 0,00 | 13.51 | 13.51 |  | 96810
96811 | UNIÃO METÁLICA PARA INSTALAÇÕES EM PEX, DN 20 MM, FIXAÇÃO DAS CONEXÕES POR ANEL DESLIZANTE  FORNECIMENTO E INSTALAÇÃO . AF_06/2015 | COMPOSIÇÃO | UN | 18,10 | 4,04 | 14,06 | 0,00 | 0,00 | 0,00 | 14.06 | 14.06 |  | 96811
96812 | CONEXÃO FIXA, ROSCA FÊMEA, METÁLICA, PARA INSTALAÇÕES EM PEX, DN 20 MM X 1/2", COM ANEL DESLIZANTE. FORNECIMENTO E INSTALAÇÃO. AF_06/2015 | COMPOSIÇÃO | UN | 17,35 | 4,04 | 13,31 | 0,00 | 0,00 | 0,00 | 13.31 | 13.31 |  | 96812
96813 | CONEXÃO FIXA, ROSCA FÊMEA, METÁLICA, PARA INSTALAÇÕES EM PEX, DN 20 MM X 3/4", COM ANEL DESLIZANTE. FORNECIMENTO E INSTALAÇÃO. AF_06/2015 | COMPOSIÇÃO | UN | 20,15 | 4,04 | 16,11 | 0,00 | 0,00 | 0,00 | 16.11 | 16.11 |  | 96813
96814 | UNIÃO DE REDUÇÃO, METÁLICA, PARA INSTALAÇÕES EM PEX, DN 20 X 16 MM, CONEXÃO POR ANEL DESLIZANTE  FORNECIMENTO E INSTALAÇÃO. AF_06/2015 | COMPOSIÇÃO | UN | 16,88 | 4,04 | 12,84 | 0,00 | 0,00 | 0,00 | 12.84 | 12.84 |  | 96814
96815 | UNIÃO METÁLICA PARA INSTALAÇÕES EM PEX, DN 25 MM, FIXAÇÃO DAS CONEXÕES POR ANEL DESLIZANTE FORNECIMENTO E INSTALAÇÃO. AF_06/2015 | COMPOSIÇÃO | UN | 28,95 | 4,83 | 24,12 | 0,00 | 0,00 | 0,00 | 24.12 | 24.12 |  | 96815
96816 | CONEXÃO FIXA, ROSCA FÊMEA, METÁLICA, PARA INSTALAÇÕES EM PEX, DN 25 MM X 3/4", COM ANEL DESLIZANTE. FORNECIMENTO E INSTALAÇÃO. AF_06/2015 | COMPOSIÇÃO | UN | 23,62 | 4,83 | 18,79 | 0,00 | 0,00 | 0,00 | 18.79 | 18.79 |  | 96816
96817 | CONEXÃO FIXA, ROSCA FÊMEA, METÁLICA, PARA INSTALAÇÕES EM PEX, DN 25 MM X 1", COM ANEL DESLIZANTE. FORNECIMENTO E INSTALAÇÃO. AF_06/2015 | COMPOSIÇÃO | UN | 27,01 | 4,83 | 22,18 | 0,00 | 0,00 | 0,00 | 22.18 | 22.18 |  | 96817
96818 | UNIÃO DE REDUÇÃO, METÁLICA, PEX, DN 25 X 16 MM, CONEXÃO POR ANEL DESLIZANTE  FORNECIMENTO E INSTALAÇÃO. AF_06/2015 | COMPOSIÇÃO | UN | 25,08 | 4,83 | 20,25 | 0,00 | 0,00 | 0,00 | 20.25 | 20.25 |  | 96818
96819 | UNIÃO DE REDUÇÃO, METÁLICA, PEX, DN 25 X 20 MM, CONEXÃO POR ANEL DESLIZANTE  FORNECIMENTO E INSTALAÇÃO. AF_06/2015 | COMPOSIÇÃO | UN | 25,08 | 4,83 | 20,25 | 0,00 | 0,00 | 0,00 | 20.25 | 20.25 |  | 96819
96820 | UNIÃO METÁLICA PARA INSTALAÇÕES EM PEX, DN 32 MM, FIXAÇÃO DAS CONEXÕES POR ANEL DESLIZANTE FORNECIMENTO E INSTALAÇÃO. AF_06/2015 | COMPOSIÇÃO | UN | 46,29 | 5,92 | 40,37 | 0,00 | 0,00 | 0,00 | 40.37 | 40.37 |  | 96820
96821 | CONEXÃO FIXA, ROSCA FÊMEA, METÁLICA, PARA INSTALAÇÕES EM PEX, DN 32 MM X 1", COM ANEL DESLIZANTE  FORNECIMENTO E INSTALAÇÃO. AF_06/2015 | COMPOSIÇÃO | UN | 39,22 | 5,92 | 33,30 | 0,00 | 0,00 | 0,00 | 33.3 | 33.3 |  | 96821
96822 | UNIÃO DE REDUÇÃO, METÁLICA, PEX, DN 32 X 25 MM, CONEXÃO POR ANEL DESLIZANTE  FORNECIMENTO E INSTALAÇÃO. AF_06/2015 | COMPOSIÇÃO | UN | 39,76 | 5,92 | 33,84 | 0,00 | 0,00 | 0,00 | 33.84 | 33.84 |  | 96822
96823 | LUVA PARA INSTALAÇÕES EM PEX, DN 16 MM, CONEXÃO POR CRIMPAGEM  FORNECIMENTO E INSTALAÇÃO . AF_06/2015 | COMPOSIÇÃO | UN | 16,36 | 2,58 | 13,78 | 0,00 | 0,00 | 0,00 | 13.78 | 13.78 |  | 96823
96824 | CONEXÃO FIXA, ROSCA FÊMEA, PARA INSTALAÇÕES EM PEX, DN 16MM X 1/2", CONEXÃO POR CRIMPAGEM  FORNECIMENTO E INSTALAÇÃO. AF_06/2015 | COMPOSIÇÃO | UN | 18,54 | 2,58 | 15,96 | 0,00 | 0,00 | 0,00 | 15.96 | 15.96 |  | 96824
96825 | CONEXÃO FIXA, ROSCA FÊMEA, PARA INSTALAÇÕES EM PEX, DN 16MM X 3/4", CONEXÃO POR CRIMPAGEM  FORNECIMENTO E INSTALAÇÃO. AF_06/2015 | COMPOSIÇÃO | UN | 25,33 | 2,58 | 22,75 | 0,00 | 0,00 | 0,00 | 22.75 | 22.75 |  | 96825
96826 | LUVA PARA INSTALAÇÕES EM PEX, DN 20 MM, CONEXÃO POR CRIMPAGEM FORNECIMENTO E INSTALAÇÃO. AF_06/2015 | COMPOSIÇÃO | UN | 22,81 | 3,08 | 19,73 | 0,00 | 0,00 | 0,00 | 19.73 | 19.73 |  | 96826
96827 | CONEXÃO FIXA, ROSCA FÊMEA, PARA INSTALAÇÕES EM PEX, DN 20MM X 1/2", CONEXÃO POR CRIMPAGEM  FORNECIMENTO E INSTALAÇÃO. AF_06/2015 | COMPOSIÇÃO | UN | 23,69 | 3,08 | 20,61 | 0,00 | 0,00 | 0,00 | 20.61 | 20.61 |  | 96827
96828 | CONEXÃO FIXA, ROSCA FÊMEA, PARA INSTALAÇÕES EM PEX, DN 20MM X 3/4", CONEXÃO POR CRIMPAGEM  FORNECIMENTO E INSTALAÇÃO. AF_06/2015 | COMPOSIÇÃO | UN | 29,92 | 3,08 | 26,84 | 0,00 | 0,00 | 0,00 | 26.84 | 26.84 |  | 96828
96829 | LUVA DE REDUÇÃO PARA INSTALAÇÕES EM PEX, DN 20 X 16 MM, CONEXÃO POR CRIMPAGEM  FORNECIMENTO E INSTALAÇÃO. AF_06/2015 | COMPOSIÇÃO | UN | 22,77 | 3,08 | 19,69 | 0,00 | 0,00 | 0,00 | 19.69 | 19.69 |  | 96829
96830 | LUVA PARA INSTALAÇÕES EM PEX, DN 25 MM, CONEXÃO POR CRIMPAGEM FORNECIMENTO E INSTALAÇÃO. AF_06/2015 | COMPOSIÇÃO | UN | 33,27 | 3,67 | 29,60 | 0,00 | 0,00 | 0,00 | 29.6 | 29.6 |  | 96830
96831 | CONEXÃO FIXA, ROSCA FÊMEA, PARA INSTALAÇÕES EM PEX, DN 25MM X 1/2", CONEXÃO POR CRIMPAGEM  FORNECIMENTO E INSTALAÇÃO. AF_06/2015 | COMPOSIÇÃO | UN | 26,97 | 3,67 | 23,30 | 0,00 | 0,00 | 0,00 | 23.3 | 23.3 |  | 96831
96832 | CONEXÃO FIXA, ROSCA FÊMEA, PARA INSTALAÇÕES EM PEX, DN 25MM X 3/4", CONEXÃO POR CRIMPAGEM  FORNECIMENTO E INSTALAÇÃO. AF_06/2015 | COMPOSIÇÃO | UN | 31,31 | 3,67 | 27,64 | 0,00 | 0,00 | 0,00 | 27.64 | 27.64 |  | 96832
96833 | LUVA DE REDUÇÃO PARA INSTALAÇÕES EM PEX, DN 25 X 16 MM, CONEXÃO POR CRIMPAGEM  FORNECIMENTO E INSTALAÇÃO. AF_06/2015 | COMPOSIÇÃO | UN | 29,27 | 3,67 | 25,60 | 0,00 | 0,00 | 0,00 | 25.6 | 25.6 |  | 96833
96834 | LUVA PARA INSTALAÇÕES EM PEX, DN 32 MM, CONEXÃO POR CRIMPAGEM  FORNECIMENTO E INSTALAÇÃO . AF_06/2015 | COMPOSIÇÃO | UN | 48,71 | 4,53 | 44,18 | 0,00 | 0,00 | 0,00 | 44.18 | 44.18 |  | 96834
96835 | CONEXÃO FIXA, ROSCA FÊMEA, PARA INSTALAÇÕES EM PEX, DN 32 MM X 3/4", CONEXÃO POR CRIMPAGEM  FORNECIMENTO E INSTALAÇÃO. AF_06/2015 | COMPOSIÇÃO | UN | 41,97 | 4,53 | 37,44 | 0,00 | 0,00 | 0,00 | 37.44 | 37.44 |  | 96835
96836 | LUVA DE REDUÇÃO PARA INSTALAÇÕES EM PEX, DN 32 X 25 MM, CONEXÃO POR CRIMPAGEM  FORNECIMENTO E INSTALAÇÃO. AF_06/2015 | COMPOSIÇÃO | UN | 44,77 | 4,53 | 40,24 | 0,00 | 0,00 | 0,00 | 40.24 | 40.24 |  | 96836
96837 | JOELHO 90 GRAUS, METÁLICO, PARA INSTALAÇÕES EM PEX, DN 16 MM, CONEXÃO POR ANEL DESLIZANTE FORNECIMENTO E INSTALAÇÃO. AF_06/2015 | COMPOSIÇÃO | UN | 23,67 | 5,10 | 18,57 | 0,00 | 0,00 | 0,00 | 18.57 | 18.57 |  | 96837
96838 | JOELHO 90 GRAUS, ROSCA FÊMEA TERMINAL, METÁLICO, PARA INSTALAÇÕES EM PEX, DN 16MM X 1/2", CONEXÃO POR ANEL DESLIZANTE  FORNECIMENTO E INSTALAÇÃO. AF_06/2015 | COMPOSIÇÃO | UN | 21,65 | 5,10 | 16,55 | 0,00 | 0,00 | 0,00 | 16.55 | 16.55 |  | 96838
96839 | JOELHO, ROSCA FÊMEA, COM BASE FIXA, METÁLICO, PARA INSTALAÇÕES EM PEX, DN 16MM X 1/2", CONEXÃO POR ANEL DESLIZANTE  FORNECIMENTO E INSTALAÇÃO. AF_06/2015 | COMPOSIÇÃO | UN | 21,29 | 5,10 | 16,19 | 0,00 | 0,00 | 0,00 | 16.19 | 16.19 |  | 96839
96840 | JOELHO 90 GRAUS, METÁLICO, PARA INSTALAÇÕES EM PEX, DN 20 MM, CONEXÃO POR ANEL DESLIZANTE  FORNECIMENTO E INSTALAÇÃO . AF_06/2015 | COMPOSIÇÃO | UN | 27,63 | 6,06 | 21,57 | 0,00 | 0,00 | 0,00 | 21.57 | 21.57 |  | 96840
96841 | JOELHO 90 GRAUS, ROSCA FÊMEA TERMINAL, METÁLICO, PARA INSTALAÇÕES EM PEX, DN 20 MM X 1/2", CONEXÃO POR ANEL DESLIZANTE  FORNECIMENTO E INSTALAÇÃO. AF_06/2015 | COMPOSIÇÃO | UN | 24,01 | 6,06 | 17,95 | 0,00 | 0,00 | 0,00 | 17.95 | 17.95 |  | 96841
96842 | JOELHO 90 GRAUS, ROSCA FÊMEA TERMINAL, METÁLICO, PARA INSTALAÇÕES EM PEX, DN 20 MM X 3/4", CONEXÃO POR ANEL DESLIZANTE  FORNECIMENTO E INSTALAÇÃO. AF_06/2015 | COMPOSIÇÃO | UN | 30,93 | 6,06 | 24,87 | 0,00 | 0,00 | 0,00 | 24.87 | 24.87 |  | 96842
96843 | JOELHO ROSCA FÊMEA, COM BASE FIXA, METÁLICO, PARA INSTALAÇÕES EM PEX, DN 20MM X 1/2", CONEXÃO POR ANEL DESLIZANTE  FORNECIMENTO E INSTALAÇÃO. AF_06/2015 | COMPOSIÇÃO | UN | 29,70 | 6,06 | 23,64 | 0,00 | 0,00 | 0,00 | 23.64 | 23.64 |  | 96843
96844 | JOELHO ROSCA FÊMEA, MÓVEL, METÁLICO, PARA INSTALAÇÕES EM PEX, DN 20MM X 3/4", CONEXÃO POR ANEL DESLIZANTE  FORNECIMENTO E INSTALAÇÃO. AF_06/2015 | COMPOSIÇÃO | UN | 41,00 | 6,06 | 34,94 | 0,00 | 0,00 | 0,00 | 34.94 | 34.94 |  | 96844
96845 | JOELHO 90 GRAUS, METÁLICO, PARA INSTALAÇÕES EM PEX, DN 25 MM, CONEXÃO POR ANEL DESLIZANTE FORNECIMENTO E INSTALAÇÃO. AF_06/2015 | COMPOSIÇÃO | UN | 43,73 | 7,24 | 36,49 | 0,00 | 0,00 | 0,00 | 36.49 | 36.49 |  | 96845
96846 | JOELHO 90 GRAUS, ROSCA FÊMEA TERMINAL, METÁLICO, PARA INSTALAÇÕES EM PEX, DN 25 MM X 3/4", CONEXÃO POR ANEL DESLIZANTE  FORNECIMENTO E INSTALAÇÃO. AF_06/2015 | COMPOSIÇÃO | UN | 34,07 | 7,24 | 26,83 | 0,00 | 0,00 | 0,00 | 26.83 | 26.83 |  | 96846
96847 | JOELHO ROSCA FÊMEA, COM BASE FIXA, METÁLICO, PARA INSTALAÇÕES EM PEX, DN 25MM X 3/4", CONEXÃO POR ANEL DESLIZANTE  FORNECIMENTO E INSTALAÇÃO. AF_06/2015 | COMPOSIÇÃO | UN | 37,61 | 7,24 | 30,37 | 0,00 | 0,00 | 0,00 | 30.37 | 30.37 |  | 96847
96848 | JOELHO 90 GRAUS, METÁLICO, PARA INSTALAÇÕES EM PEX, DN 32 MM, CONEXÃO POR ANEL DESLIZANTE  FORNECIMENTO E INSTALAÇÃO . AF_06/2015 | COMPOSIÇÃO | UN | 56,82 | 8,88 | 47,94 | 0,00 | 0,00 | 0,00 | 47.94 | 47.94 |  | 96848
96849 | JOELHO 90 GRAUS, PARA INSTALAÇÕES EM PEX, DN 16 MM, CONEXÃO POR CRIMPAGEM FORNECIMENTO E INSTALAÇÃO. AF_06/2015 | COMPOSIÇÃO | UN | 20,47 | 3,91 | 16,56 | 0,00 | 0,00 | 0,00 | 16.56 | 16.56 |  | 96849
96850 | JOELHO 90 GRAUS, ROSCA FÊMEA TERMINAL, PARA INSTALAÇÕES EM PEX, DN 16MM X 1/2", CONEXÃO POR CRIMPAGEM  FORNECIMENTO E INSTALAÇÃO. AF_06/2015 | COMPOSIÇÃO | UN | 24,09 | 3,91 | 20,18 | 0,00 | 0,00 | 0,00 | 20.18 | 20.18 |  | 96850
96851 | JOELHO 90 GRAUS, ROSCA FÊMEA TERMINAL, PARA INSTALAÇÕES EM PEX, DN 16MM X 3/4", CONEXÃO POR CRIMPAGEM  FORNECIMENTO E INSTALAÇÃO. AF_06/2015 | COMPOSIÇÃO | UN | 32,18 | 3,91 | 28,27 | 0,00 | 0,00 | 0,00 | 28.27 | 28.27 |  | 96851
96852 | JOELHO 90 GRAUS, PARA INSTALAÇÕES EM PEX, DN 20 MM, CONEXÃO POR CRIMPAGEM FORNECIMENTO E INSTALAÇÃO. AF_06/2015 | COMPOSIÇÃO | UN | 27,37 | 4,62 | 22,75 | 0,00 | 0,00 | 0,00 | 22.75 | 22.75 |  | 96852
96853 | JOELHO 90 GRAUS, ROSCA FÊMEA TERMINAL, PARA INSTALAÇÕES EM PEX, DN 20MM X 1/2", CONEXÃO POR CRIMPAGEM  FORNECIMENTO E INSTALAÇÃO. AF_06/2015 | COMPOSIÇÃO | UN | 30,90 | 4,62 | 26,28 | 0,00 | 0,00 | 0,00 | 26.28 | 26.28 |  | 96853
96854 | JOELHO 90 GRAUS, ROSCA FÊMEA TERMINAL, PARA INSTALAÇÕES EM PEX, DN 20MM X 3/4", CONEXÃO POR CRIMPAGEM  FORNECIMENTO E INSTALAÇÃO. AF_06/2015 | COMPOSIÇÃO | UN | 37,17 | 4,62 | 32,55 | 0,00 | 0,00 | 0,00 | 32.55 | 32.55 |  | 96854
96855 | JOELHO 90 GRAUS, PARA INSTALAÇÕES EM PEX, DN 25 MM, CONEXÃO POR CRIMPAGEM FORNECIMENTO E INSTALAÇÃO. AF_06/2015 | COMPOSIÇÃO | UN | 34,03 | 5,53 | 28,50 | 0,00 | 0,00 | 0,00 | 28.5 | 28.5 |  | 96855
96856 | JOELHO 90 GRAUS, ROSCA FÊMEA TERMINAL, PARA INSTALAÇÕES EM PEX, DN 25MM X 1/2", CONEXÃO POR CRIMPAGEM  FORNECIMENTO E INSTALAÇÃO. AF_06/2015 | COMPOSIÇÃO | UN | 34,54 | 5,53 | 29,01 | 0,00 | 0,00 | 0,00 | 29.01 | 29.01 |  | 96856
96857 | JOELHO 90 GRAUS, ROSCA FÊMEA TERMINAL, PARA INSTALAÇÕES EM PEX, DN 25MM X 1, CONEXÃO POR CRIMPAGEM  FORNECIMENTO E INSTALAÇÃO. AF_06/2015 | COMPOSIÇÃO | UN | 55,72 | 5,53 | 50,19 | 0,00 | 0,00 | 0,00 | 50.19 | 50.19 |  | 96857
96858 | JOELHO 90 GRAUS, PARA INSTALAÇÕES EM PEX, DN 32 MM, CONEXÃO POR CRIMPAGEM FORNECIMENTO E INSTALAÇÃO. AF_06/2015 | COMPOSIÇÃO | UN | 56,07 | 6,81 | 49,26 | 0,00 | 0,00 | 0,00 | 49.26 | 49.26 |  | 96858
96859 | JOELHO 90 GRAUS, ROSCA FÊMEA TERMINAL, PARA INSTALAÇÕES EM PEX, DN 32 MM X 1", CONEXÃO POR CRIMPAGEM  FORNECIMENTO E INSTALAÇÃO. AF_06/2015 | COMPOSIÇÃO | UN | 69,82 | 6,81 | 63,01 | 0,00 | 0,00 | 0,00 | 63.01 | 63.01 |  | 96859
96860 | TÊ, METÁLICO, PARA INSTALAÇÕES EM PEX, DN 16 MM, CONEXÃO POR ANEL DESLIZANTE  FORNECIMENTO E INSTALAÇÃO. AF_06/2015 | COMPOSIÇÃO | UN | 27,28 | 6,82 | 20,46 | 0,00 | 0,00 | 0,00 | 20.46 | 20.46 |  | 96860
96861 | TÊ, ROSCA FÊMEA, METÁLICO, PARA INSTALAÇÕES EM PEX, DN 16 MM X ½, CONEXÃO POR ANEL DESLIZANTE FORNECIMENTO E INSTALAÇÃO. AF_06/2015 | COMPOSIÇÃO | UN | 29,56 | 6,82 | 22,74 | 0,00 | 0,00 | 0,00 | 22.74 | 22.74 |  | 96861
96862 | TÊ, METÁLICO, PARA INSTALAÇÕES EM PEX, DN 20 MM, CONEXÃO POR ANEL DESLIZANTE  FORNECIMENTO E INSTALAÇÃO. AF_06/2015 | COMPOSIÇÃO | UN | 32,91 | 8,10 | 24,81 | 0,00 | 0,00 | 0,00 | 24.81 | 24.81 |  | 96862
96863 | TÊ, ROSCA FÊMEA, METÁLICO, PARA INSTALAÇÕES EM PEX, DN 20 MM X ½, CONEXÃO POR ANEL DESLIZANTE FORNECIMENTO E INSTALAÇÃO. AF_06/2015 | COMPOSIÇÃO | UN | 32,53 | 8,10 | 24,43 | 0,00 | 0,00 | 0,00 | 24.43 | 24.43 |  | 96863
96864 | TÊ, METÁLICO, PARA INSTALAÇÕES EM PEX, DN 25 MM, CONEXÃO POR ANEL DESLIZANTE  FORNECIMENTO E INSTALAÇÃO. AF_06/2015 | COMPOSIÇÃO | UN | 52,17 | 9,66 | 42,51 | 0,00 | 0,00 | 0,00 | 42.51 | 42.51 |  | 96864
96865 | TÊ, ROSCA FÊMEA, METÁLICO, PARA INSTALAÇÕES EM PEX, DN 25 MM X 3/4", CONEXÃO POR ANEL DESLIZANTE  FORNECIMENTO E INSTALAÇÃO. AF_06/2015 | COMPOSIÇÃO | UN | 51,06 | 9,66 | 41,40 | 0,00 | 0,00 | 0,00 | 41.4 | 41.4 |  | 96865
96866 | TÊ, METÁLICO, PARA INSTALAÇÕES EM PEX, DN 32 MM, CONEXÃO POR ANEL DESLIZANTE  FORNECIMENTO E INSTALAÇÃO. AF_06/2015 | COMPOSIÇÃO | UN | 68,75 | 11,88 | 56,87 | 0,00 | 0,00 | 0,00 | 56.87 | 56.87 |  | 96866
96867 | TÊ, ROSCA MACHO, METÁLICO, PARA INSTALAÇÕES EM PEX, DN 32 MM X 1", CONEXÃO POR ANEL DESLIZANTE  FORNECIMENTO E INSTALAÇÃO. AF_06/2015 | COMPOSIÇÃO | UN | 80,30 | 11,88 | 68,42 | 0,00 | 0,00 | 0,00 | 68.42 | 68.42 |  | 96867
96868 | TÊ, PARA INSTALAÇÕES EM PEX, DN 16 MM, CONEXÃO POR CRIMPAGEM  FORNECIMENTO E INSTALAÇÃO. AF_06/2015 | COMPOSIÇÃO | UN | 31,92 | 5,20 | 26,72 | 0,00 | 0,00 | 0,00 | 26.72 | 26.72 |  | 96868
96869 | TÊ, PARA INSTALAÇÕES EM PEX, DN 20 MM, CONEXÃO POR CRIMPAGEM  FORNECIMENTO E INSTALAÇÃO. AF_06/2015 | COMPOSIÇÃO | UN | 38,13 | 6,18 | 31,95 | 0,00 | 0,00 | 0,00 | 31.95 | 31.95 |  | 96869
96870 | TÊ, PEX, DN 25 MM, CONEXÃO POR CRIMPAGEM  FORNECIMENTO E INSTALAÇÃO. AF_06/2015 | COMPOSIÇÃO | UN | 60,73 | 7,37 | 53,36 | 0,00 | 0,00 | 0,00 | 53.36 | 53.36 |  | 96870
96871 | TÊ, PARA INSTALAÇÕES EM PEX, DN 32 MM, CONEXÃO POR CRIMPAGEM  FORNECIMENTO E INSTALAÇÃO. AF_06/2015 | COMPOSIÇÃO | UN | 88,37 | 9,07 | 79,30 | 0,00 | 0,00 | 0,00 | 79.3 | 79.3 |  | 96871
96872 | DISTRIBUIDOR 2 SAÍDAS, METÁLICO, PARA INSTALAÇÕES EM PEX, ENTRADA DE 3/4" X 2 SAÍDAS DE 1/2", CONEXÃO POR ANEL DESLIZANTE  FORNECIMENTO E INSTALAÇÃO. AF_06/2015 | COMPOSIÇÃO | UN | 78,95 | 14,63 | 64,32 | 0,00 | 0,00 | 0,00 | 64.32 | 64.32 |  | 96872
96873 | DISTRIBUIDOR 2 SAÍDAS, METÁLICO, PARA INSTALAÇÕES EM PEX, ENTRADA DE 1" X 2 SAÍDAS DE 1/2", CONEXÃO POR ANEL DESLIZANTE  FORNECIMENTO E INSTALAÇÃO. AF_06/2015 | COMPOSIÇÃO | UN | 91,68 | 14,63 | 77,05 | 0,00 | 0,00 | 0,00 | 77.05 | 77.05 |  | 96873
96874 | DISTRIBUIDOR 3 SAÍDAS, METÁLICO, PARA INSTALAÇÕES EM PEX, ENTRADA DE 3/4" X 3 SAÍDAS DE 1/2", CONEXÃO POR ANEL DESLIZANTE  FORNECIMENTO E INSTALAÇÃO . AF_06/2015 | COMPOSIÇÃO | UN | 96,03 | 19,15 | 76,88 | 0,00 | 0,00 | 0,00 | 76.88 | 76.88 |  | 96874
96875 | DISTRIBUIDOR 3 SAÍDAS, METÁLICO, PARA INSTALAÇÕES EM PEX, ENTRADA DE 1 X 3 SAÍDAS DE 1/2, CONEXÃO POR ANEL DESLIZANTE FORNECIMENTO E INSTALAÇÃO. AF_06/2015 | COMPOSIÇÃO | UN | 116,52 | 19,15 | 97,37 | 0,00 | 0,00 | 0,00 | 97.37 | 97.37 |  | 96875
96876 | DISTRIBUIDOR 2 SAÍDAS, PARA INSTALAÇÕES EM PEX, ENTRADA DE 32 MM X 2 SAÍDAS DE 16 MM, CONEXÃO POR CRIMPAGEM FORNECIMENTO E INSTALAÇÃO. AF_06/2015 | COMPOSIÇÃO | UN | 212,18 | 11,18 | 201,00 | 0,00 | 0,00 | 0,00 | 201 | 201 |  | 96876
96877 | DISTRIBUIDOR 2 SAÍDAS, PARA INSTALAÇÕES EM PEX, ENTRADA DE 32 MM X 2 SAÍDAS DE 20 MM, CONEXÃO POR CRIMPAGEM  FORNECIMENTO E INSTALAÇÃO. AF_06/2015 | COMPOSIÇÃO | UN | 227,05 | 11,18 | 215,87 | 0,00 | 0,00 | 0,00 | 215.87 | 215.87 |  | 96877
96878 | DISTRIBUIDOR 2 SAÍDAS, PARA INSTALAÇÕES EM PEX, ENTRADA DE 32 MM X 2 SAÍDAS DE 25 MM, CONEXÃO POR CRIMPAGEM  FORNECIMENTO E INSTALAÇÃO. AF_06/2015 | COMPOSIÇÃO | UN | 229,83 | 11,18 | 218,65 | 0,00 | 0,00 | 0,00 | 218.65 | 218.65 |  | 96878
96879 | DISTRIBUIDOR 3 SAÍDAS, PARA INSTALAÇÕES EM PEX, ENTRADA DE 32 MM X 3 SAÍDAS DE 16 MM, CONEXÃO POR CRIMPAGEM  FORNECIMENTO E INSTALAÇÃO. AF_06/2015 | COMPOSIÇÃO | UN | 230,03 | 14,65 | 215,38 | 0,00 | 0,00 | 0,00 | 215.38 | 215.38 |  | 96879
96880 | DISTRIBUIDOR 3 SAÍDAS, PARA INSTALAÇÕES EM PEX, ENTRADA DE 32 MM X 3 SAÍDAS DE 20 MM, CONEXÃO POR CRIMPAGEM  FORNECIMENTO E INSTALAÇÃO. AF_06/2015 | COMPOSIÇÃO | UN | 263,33 | 14,65 | 248,68 | 0,00 | 0,00 | 0,00 | 248.68 | 248.68 |  | 96880
96881 | DISTRIBUIDOR 3 SAÍDAS, PARA INSTALAÇÕES EM PEX, ENTRADA DE 32 MM X 3 SAÍDAS DE 25 MM, CONEXÃO POR CRIMPAGEM  FORNECIMENTO E INSTALAÇÃO. AF_06/2015 | COMPOSIÇÃO | UN | 278,42 | 14,65 | 263,77 | 0,00 | 0,00 | 0,00 | 263.77 | 263.77 |  | 96881
97425 | FLANGE EM AÇO, DN 15 MM X 1/2'', INSTALADO EM RESERVAÇÃO DE ÁGUA DE EDIFICAÇÃO QUE POSSUA RESERVATÓRIO DE FIBRA/FIBROCIMENTO - FORNECIMENTO E INSTALAÇÃO. AF_06/2016 | COMPOSIÇÃO | UN | 27,57 | 8,25 | 19,32 | 0,00 | 0,00 | 0,00 | 19.32 | 19.32 |  | 97425
97426 | FLANGE EM AÇO, DN 20 MM X 3/4'', INSTALADO EM RESERVAÇÃO DE ÁGUA DE EDIFICAÇÃO QUE POSSUA RESERVATÓRIO DE FIBRA/FIBROCIMENTO - FORNECIMENTO E INSTALAÇÃO. AF_06/2016 | COMPOSIÇÃO | UN | 33,59 | 8,24 | 25,35 | 0,00 | 0,00 | 0,00 | 25.35 | 25.35 |  | 97426
97427 | FLANGE EM AÇO, DN 25 MM X 1'', INSTALADO EM RESERVAÇÃO DE ÁGUA DE EDIFICAÇÃO QUE POSSUA RESERVATÓRIO DE FIBRA/FIBROCIMENTO - FORNECIMENTO E INSTALAÇÃO. AF_06/2016 | COMPOSIÇÃO | UN | 38,15 | 8,24 | 29,91 | 0,00 | 0,00 | 0,00 | 29.91 | 29.91 |  | 97427
97428 | FLANGE EM AÇO, DN 32 MM X 1 1/4'', INSTALADO EM RESERVAÇÃO DE ÁGUA DE EDIFICAÇÃO QUE POSSUA RESERVATÓRIO DE FIBRA/FIBROCIMENTO - FORNECIMENTO E INSTALAÇÃO. AF_06/2016 | COMPOSIÇÃO | UN | 48,72 | 8,24 | 40,48 | 0,00 | 0,00 | 0,00 | 40.48 | 40.48 |  | 97428
97429 | FLANGE EM AÇO, DN 40 MM X 1 1/2'', INSTALADO EM RESERVAÇÃO DE ÁGUA DE EDIFICAÇÃO QUE POSSUA RESERVATÓRIO DE FIBRA/FIBROCIMENTO - FORNECIMENTO E INSTALAÇÃO. AF_06/2016 | COMPOSIÇÃO | UN | 58,45 | 8,24 | 50,21 | 0,00 | 0,00 | 0,00 | 50.21 | 50.21 |  | 97429
97430 | ACOPLAMENTO RÍGIDO EM AÇO, CONEXÃO RANHURADA, DN 50 (2"), INSTALADO EM PRUMADAS - FORNECIMENTO E INSTALAÇÃO. AF_10/2020 | COMPOSIÇÃO | UN | 39,77 | 11,29 | 28,48 | 0,00 | 0,00 | 0,00 | 28.48 | 28.48 |  | 97430
97431 | ACOPLAMENTO RÍGIDO EM AÇO, CONEXÃO RANHURADA, DN 65 (2 1/2"), INSTALADO EM PRUMADAS - FORNECIMENTO E INSTALAÇÃO. AF_10/2020 | COMPOSIÇÃO | UN | 44,23 | 13,02 | 31,21 | 0,00 | 0,00 | 0,00 | 31.21 | 31.21 |  | 97431
97432 | ACOPLAMENTO RÍGIDO EM AÇO, CONEXÃO RANHURADA, DN 80 (3"), INSTALADO EM PRUMADAS - FORNECIMENTO E INSTALAÇÃO. AF_10/2020 | COMPOSIÇÃO | UN | 49,87 | 14,73 | 35,14 | 0,00 | 0,00 | 0,00 | 35.14 | 35.14 |  | 97432
97433 | CURVA 45 GRAUS, EM AÇO, CONEXÃO RANHURADA, DN 50 (2"), INSTALADO EM PRUMADAS - FORNECIMENTO E INSTALAÇÃO. AF_10/2020 | COMPOSIÇÃO | UN | 93,81 | 16,92 | 76,89 | 0,00 | 0,00 | 0,00 | 76.89 | 76.89 |  | 97433
97434 | CURVA 90 GRAUS, EM AÇO, CONEXÃO RANHURADA, DN 50 (2"), INSTALADO EM PRUMADAS - FORNECIMENTO E INSTALAÇÃO. AF_10/2020 | COMPOSIÇÃO | UN | 95,69 | 16,92 | 78,77 | 0,00 | 0,00 | 0,00 | 78.77 | 78.77 |  | 97434
97435 | CURVA 45 GRAUS, EM AÇO, CONEXÃO RANHURADA, DN 65 (2 1/2"), INSTALADO EM PRUMADAS - FORNECIMENTO E INSTALAÇÃO. AF_10/2020 | COMPOSIÇÃO | UN | 109,83 | 19,52 | 90,31 | 0,00 | 0,00 | 0,00 | 90.31 | 90.31 |  | 97435
97436 | CURVA 90 GRAUS, EM AÇO, CONEXÃO RANHURADA, DN 65 (2 1/2"), INSTALADO EM PRUMADAS - FORNECIMENTO E INSTALAÇÃO. AF_10/2020 | COMPOSIÇÃO | UN | 113,42 | 19,52 | 93,90 | 0,00 | 0,00 | 0,00 | 93.9 | 93.9 |  | 97436
97437 | CURVA 45 GRAUS, EM AÇO, CONEXÃO RANHURADA, DN 80 (3), INSTALADO EM PRUMADAS - FORNECIMENTO E INSTALAÇÃO. AF_10/2020 | COMPOSIÇÃO | UN | 125,75 | 22,10 | 103,65 | 0,00 | 0,00 | 0,00 | 103.65 | 103.65 |  | 97437
97438 | CURVA 90 GRAUS, EM AÇO, CONEXÃO RANHURADA, DN 80 (3"), INSTALADO EM PRUMADAS - FORNECIMENTO E INSTALAÇÃO. AF_10/2020 | COMPOSIÇÃO | UN | 129,59 | 22,10 | 107,49 | 0,00 | 0,00 | 0,00 | 107.49 | 107.49 |  | 97438
97439 | TÊ, EM AÇO, CONEXÃO RANHURADA, DN 50 (2"), INSTALADO EM PRUMADAS - FORNECIMENTO E INSTALAÇÃO. AF_10/2020 | COMPOSIÇÃO | UN | 143,01 | 22,57 | 120,44 | 0,00 | 0,00 | 0,00 | 120.44 | 120.44 |  | 97439
97440 | TÊ, EM AÇO, CONEXÃO RANHURADA, DN 65 (2 1/2"), INSTALADO EM PRUMADAS - FORNECIMENTO E INSTALAÇÃO. AF_10/2020 | COMPOSIÇÃO | UN | 171,78 | 26,01 | 145,77 | 0,00 | 0,00 | 0,00 | 145.77 | 145.77 |  | 97440
97442 | TÊ, EM AÇO, CONEXÃO RANHURADA, DN 80 (3"), INSTALADO EM PRUMADAS - FORNECIMENTO E INSTALAÇÃO. AF_10/2020 | COMPOSIÇÃO | UN | 189,56 | 29,44 | 160,12 | 0,00 | 0,00 | 0,00 | 160.12 | 160.12 |  | 97442
97443 | LUVA, EM AÇO, CONEXÃO SOLDADA, DN 50 (2"), INSTALADO EM PRUMADAS - FORNECIMENTO E INSTALAÇÃO. AF_10/2020 | COMPOSIÇÃO | UN | 98,42 | 25,50 | 72,92 | 0,00 | 0,00 | 0,00 | 72.92 | 72.92 |  | 97443
97444 | LUVA COM REDUÇÃO, EM AÇO, CONEXÃO SOLDADA, DN 50 X 40 MM (2 X 1 1/2"), INSTALADO EM PRUMADAS - FORNECIMENTO E INSTALAÇÃO. AF_10/2020 | COMPOSIÇÃO | UN | 116,45 | 25,50 | 90,95 | 0,00 | 0,00 | 0,00 | 90.95 | 90.95 |  | 97444
97446 | LUVA, EM AÇO, CONEXÃO SOLDADA, DN 65 (2 1/2"), INSTALADO EM PRUMADAS - FORNECIMENTO E INSTALAÇÃO. AF_10/2020 | COMPOSIÇÃO | UN | 203,35 | 28,17 | 175,18 | 0,00 | 0,00 | 0,00 | 175.18 | 175.18 |  | 97446
97447 | LUVA COM REDUÇÃO, EM AÇO, CONEXÃO SOLDADA, DN 65 X 50 MM (2 1/2" X 2"), INSTALADO EM PRUMADAS - FORNECIMENTO E INSTALAÇÃO. AF_10/2020 | COMPOSIÇÃO | UN | 203,35 | 28,17 | 175,18 | 0,00 | 0,00 | 0,00 | 175.18 | 175.18 |  | 97447
97449 | LUVA, EM AÇO, CONEXÃO SOLDADA, DN 80 (3"), INSTALADO EM PRUMADAS - FORNECIMENTO E INSTALAÇÃO. AF_10/2020 | COMPOSIÇÃO | UN | 216,33 | 30,93 | 185,40 | 0,00 | 0,00 | 0,00 | 185.4 | 185.4 |  | 97449
97450 | LUVA COM REDUÇÃO, EM AÇO, CONEXÃO SOLDADA, DN 80 X 65 MM (3" X 2 1/2"), INSTALADO EM PRUMADAS - FORNECIMENTO E INSTALAÇÃO. AF_10/2020 | COMPOSIÇÃO | UN | 265,43 | 30,93 | 234,50 | 0,00 | 0,00 | 0,00 | 234.5 | 234.5 |  | 97450
97452 | CURVA 45 GRAUS, EM AÇO, CONEXÃO SOLDADA, DN 50 (2"), INSTALADO EM PRUMADAS - FORNECIMENTO E INSTALAÇÃO. AF_10/2020 | COMPOSIÇÃO | UN | 162,56 | 38,22 | 124,34 | 0,00 | 0,00 | 0,00 | 124.34 | 124.34 |  | 97452
97453 | CURVA 90 GRAUS, EM AÇO, CONEXÃO SOLDADA, DN 50 (2"), INSTALADO EM PRUMADAS - FORNECIMENTO E INSTALAÇÃO. AF_10/2020 | COMPOSIÇÃO | UN | 172,85 | 38,22 | 134,63 | 0,00 | 0,00 | 0,00 | 134.63 | 134.63 |  | 97453
97454 | CURVA 45 GRAUS, EM AÇO, CONEXÃO SOLDADA, DN 65 (2 1/2"), INSTALADO EM PRUMADAS - FORNECIMENTO E INSTALAÇÃO. AF_10/2020 | COMPOSIÇÃO | UN | 279,33 | 42,31 | 237,02 | 0,00 | 0,00 | 0,00 | 237.02 | 237.02 |  | 97454
97455 | CURVA 90 GRAUS, EM AÇO, CONEXÃO SOLDADA, DN 65 (2 1/2"), INSTALADO EM PRUMADAS - FORNECIMENTO E INSTALAÇÃO. AF_10/2020 | COMPOSIÇÃO | UN | 295,79 | 42,31 | 253,48 | 0,00 | 0,00 | 0,00 | 253.48 | 253.48 |  | 97455
97456 | CURVA 45 GRAUS, EM AÇO, CONEXÃO SOLDADA, DN 80 (3"), INSTALADO EM PRUMADAS - FORNECIMENTO E INSTALAÇÃO. AF_10/2020 | COMPOSIÇÃO | UN | 638,98 | 46,38 | 592,60 | 0,00 | 0,00 | 0,00 | 592.6 | 592.6 |  | 97456
97457 | CURVA 90 GRAUS, EM AÇO, CONEXÃO SOLDADA, DN 80 (3"), INSTALADO EM PRUMADAS - FORNECIMENTO E INSTALAÇÃO. AF_10/2020 | COMPOSIÇÃO | UN | 565,14 | 46,38 | 518,76 | 0,00 | 0,00 | 0,00 | 518.76 | 518.76 |  | 97457
97458 | TÊ, EM AÇO, CONEXÃO SOLDADA, DN 50 (2"), INSTALADO EM PRUMADAS - FORNECIMENTO E INSTALAÇÃO. AF_10/2020 | COMPOSIÇÃO | UN | 258,03 | 51,00 | 207,03 | 0,00 | 0,00 | 0,00 | 207.03 | 207.03 |  | 97458
97459 | TÊ, EM AÇO, CONEXÃO SOLDADA, DN 65 (2 1/2"), INSTALADO EM PRUMADAS - FORNECIMENTO E INSTALAÇÃO. AF_10/2020 | COMPOSIÇÃO | UN | 446,28 | 56,43 | 389,85 | 0,00 | 0,00 | 0,00 | 389.85 | 389.85 |  | 97459
97460 | TÊ, EM AÇO, CONEXÃO SOLDADA, DN 80 (3"), INSTALADO EM PRUMADAS - FORNECIMENTO E INSTALAÇÃO. AF_10/2020 | COMPOSIÇÃO | UN | 688,98 | 61,86 | 627,12 | 0,00 | 0,00 | 0,00 | 627.12 | 627.12 |  | 97460
97461 | LUVA, EM AÇO, CONEXÃO SOLDADA, DN 25 (1"), INSTALADO EM REDE DE ALIMENTAÇÃO PARA HIDRANTE - FORNECIMENTO E INSTALAÇÃO. AF_10/2020 | COMPOSIÇÃO | UN | 31,04 | 7,48 | 23,56 | 0,00 | 0,00 | 0,00 | 23.56 | 23.56 |  | 97461
97462 | LUVA COM REDUÇÃO, EM AÇO, CONEXÃO SOLDADA, DN 25 X 20 MM (1 X 3/4"), INSTALADO EM REDE DE ALIMENTAÇÃO PARA HIDRANTE - FORNECIMENTO E INSTALAÇÃO. AF_10/2020 | COMPOSIÇÃO | UN | 25,76 | 7,48 | 18,28 | 0,00 | 0,00 | 0,00 | 18.28 | 18.28 |  | 97462
97464 | LUVA, EM AÇO, CONEXÃO SOLDADA, DN 32 (1 1/4"), INSTALADO EM REDE DE ALIMENTAÇÃO PARA HIDRANTE - FORNECIMENTO E INSTALAÇÃO. AF_10/2020 | COMPOSIÇÃO | UN | 44,85 | 9,56 | 35,29 | 0,00 | 0,00 | 0,00 | 35.29 | 35.29 |  | 97464
97465 | LUVA COM REDUÇÃO, EM AÇO, CONEXÃO SOLDADA, DN 32 X 25 MM (1 1/4" X 1"), INSTALADO EM REDE DE ALIMENTAÇÃO PARA HIDRANTE - FORNECIMENTO E INSTALAÇÃO. AF_10/2020 | COMPOSIÇÃO | UN | 53,76 | 9,56 | 44,20 | 0,00 | 0,00 | 0,00 | 44.2 | 44.2 |  | 97465
97467 | LUVA, EM AÇO, CONEXÃO SOLDADA, DN 40 (1 1/2"), INSTALADO EM REDE DE ALIMENTAÇÃO PARA HIDRANTE - FORNECIMENTO E INSTALAÇÃO. AF_10/2020 | COMPOSIÇÃO | UN | 56,95 | 11,97 | 44,98 | 0,00 | 0,00 | 0,00 | 44.98 | 44.98 |  | 97467
97468 | LUVA COM REDUÇÃO, EM AÇO, CONEXÃO SOLDADA, DN 40 X 32 MM (1 1/2" X 1 1/4"), INSTALADO EM REDE DE ALIMENTAÇÃO PARA HIDRANTE - FORNECIMENTO E INSTALAÇÃO. AF_10/2020 | COMPOSIÇÃO | UN | 68,35 | 11,96 | 56,39 | 0,00 | 0,00 | 0,00 | 56.39 | 56.39 |  | 97468
97470 | LUVA, EM AÇO, CONEXÃO SOLDADA, DN 50 (2"), INSTALADO EM REDE DE ALIMENTAÇÃO PARA HIDRANTE - FORNECIMENTO E INSTALAÇÃO. AF_10/2020 | COMPOSIÇÃO | UN | 84,44 | 14,97 | 69,47 | 0,00 | 0,00 | 0,00 | 69.47 | 69.47 |  | 97470
97471 | LUVA COM REDUÇÃO, EM AÇO, CONEXÃO SOLDADA, DN 50 X 40 MM (2" X 1 1/2"), INSTALADO EM REDE DE ALIMENTAÇÃO PARA HIDRANTE - FORNECIMENTO E INSTALAÇÃO. AF_10/2020 | COMPOSIÇÃO | UN | 102,47 | 14,97 | 87,50 | 0,00 | 0,00 | 0,00 | 87.5 | 87.5 |  | 97471
97474 | LUVA, EM AÇO, CONEXÃO SOLDADA, DN 65 (2 1/2"), INSTALADO EM REDE DE ALIMENTAÇÃO PARA HIDRANTE - FORNECIMENTO E INSTALAÇÃO. AF_10/2020 | COMPOSIÇÃO | UN | 155,32 | 19,45 | 135,87 | 0,00 | 0,00 | 0,00 | 135.87 | 135.87 |  | 97474
97475 | LUVA COM REDUÇÃO, EM AÇO, CONEXÃO SOLDADA, DN 65 X 50 MM (2 1/2" X 2"), INSTALADO EM REDE DE ALIMENTAÇÃO PARA HIDRANTE - FORNECIMENTO E INSTALAÇÃO. AF_10/2020 | COMPOSIÇÃO | UN | 191,76 | 19,44 | 172,32 | 0,00 | 0,00 | 0,00 | 172.32 | 172.32 |  | 97475
97477 | LUVA, EM AÇO, CONEXÃO SOLDADA, DN 80 (3"), INSTALADO EM REDE DE ALIMENTAÇÃO PARA HIDRANTE - FORNECIMENTO E INSTALAÇÃO. AF_10/2020 | COMPOSIÇÃO | UN | 207,12 | 23,99 | 183,13 | 0,00 | 0,00 | 0,00 | 183.13 | 183.13 |  | 97477
97478 | LUVA COM REDUÇÃO, EM AÇO, CONEXÃO SOLDADA, DN 80 X 65 MM (3" X 2 1/2"), INSTALADO EM REDE DE ALIMENTAÇÃO PARA HIDRANTE - FORNECIMENTO E INSTALAÇÃO. AF_10/2020 | COMPOSIÇÃO | UN | 256,22 | 23,99 | 232,23 | 0,00 | 0,00 | 0,00 | 232.23 | 232.23 |  | 97478
97479 | CURVA 45 GRAUS, EM AÇO, CONEXÃO SOLDADA, DN 25 (1"), INSTALADO EM REDE DE ALIMENTAÇÃO PARA HIDRANTE - FORNECIMENTO E INSTALAÇÃO. AF_10/2020 | COMPOSIÇÃO | UN | 50,23 | 11,21 | 39,02 | 0,00 | 0,00 | 0,00 | 39.02 | 39.02 |  | 97479
97480 | CURVA 90 GRAUS, EM AÇO, CONEXÃO SOLDADA, DN 25 (1"), INSTALADO EM REDE DE ALIMENTAÇÃO PARA HIDRANTE - FORNECIMENTO E INSTALAÇÃO. AF_10/2020 | COMPOSIÇÃO | UN | 50,23 | 11,21 | 39,02 | 0,00 | 0,00 | 0,00 | 39.02 | 39.02 |  | 97480
97481 | CURVA 45 GRAUS, EM AÇO, CONEXÃO SOLDADA, DN 32 (1 1/4"), INSTALADO EM REDE DE ALIMENTAÇÃO PARA HIDRANTE - FORNECIMENTO E INSTALAÇÃO. AF_10/2020 | COMPOSIÇÃO | UN | 73,02 | 14,36 | 58,66 | 0,00 | 0,00 | 0,00 | 58.66 | 58.66 |  | 97481
97482 | CURVA 90 GRAUS, EM AÇO, CONEXÃO SOLDADA, DN 32 (1 1/4"), INSTALADO EM REDE DE ALIMENTAÇÃO PARA HIDRANTE - FORNECIMENTO E INSTALAÇÃO. AF_10/2020 | COMPOSIÇÃO | UN | 73,02 | 14,36 | 58,66 | 0,00 | 0,00 | 0,00 | 58.66 | 58.66 |  | 97482
97483 | CURVA 45 GRAUS, EM AÇO, CONEXÃO SOLDADA, DN 40 (1 1/2"), INSTALADO EM REDE DE ALIMENTAÇÃO PARA HIDRANTE - FORNECIMENTO E INSTALAÇÃO. AF_10/2020 | COMPOSIÇÃO | UN | 102,52 | 17,96 | 84,56 | 0,00 | 0,00 | 0,00 | 84.56 | 84.56 |  | 97483
97484 | CURVA 90 GRAUS, EM AÇO, CONEXÃO SOLDADA, DN 40 (1 1/2"), INSTALADO EM REDE DE ALIMENTAÇÃO PARA HIDRANTE - FORNECIMENTO E INSTALAÇÃO. AF_10/2020 | COMPOSIÇÃO | UN | 102,52 | 17,96 | 84,56 | 0,00 | 0,00 | 0,00 | 84.56 | 84.56 |  | 97484
97485 | CURVA 45 GRAUS, EM AÇO, CONEXÃO SOLDADA, DN 50 (2"), INSTALADO EM REDE DE ALIMENTAÇÃO PARA HIDRANTE - FORNECIMENTO E INSTALAÇÃO. AF_10/2020 | COMPOSIÇÃO | UN | 141,62 | 22,45 | 119,17 | 0,00 | 0,00 | 0,00 | 119.17 | 119.17 |  | 97485
97486 | CURVA 90 GRAUS, EM AÇO, CONEXÃO SOLDADA, DN 50 (2"), INSTALADO EM REDE DE ALIMENTAÇÃO PARA HIDRANTE - FORNECIMENTO E INSTALAÇÃO. AF_10/2020 | COMPOSIÇÃO | UN | 151,91 | 22,45 | 129,46 | 0,00 | 0,00 | 0,00 | 129.46 | 129.46 |  | 97486
97487 | CURVA 45 GRAUS, EM AÇO, CONEXÃO SOLDADA, DN 65 (2 1/2"), INSTALADO EM REDE DE ALIMENTAÇÃO PARA HIDRANTE - FORNECIMENTO E INSTALAÇÃO. AF_10/2020 | COMPOSIÇÃO | UN | 261,97 | 29,22 | 232,75 | 0,00 | 0,00 | 0,00 | 232.75 | 232.75 |  | 97487
97488 | CURVA 90 GRAUS, EM AÇO, CONEXÃO SOLDADA, DN 65 (2 1/2"), INSTALADO EM REDE DE ALIMENTAÇÃO PARA HIDRANTE - FORNECIMENTO E INSTALAÇÃO. AF_10/2020 | COMPOSIÇÃO | UN | 278,43 | 29,22 | 249,21 | 0,00 | 0,00 | 0,00 | 249.21 | 249.21 |  | 97488
97489 | CURVA 45 GRAUS, EM AÇO, CONEXÃO SOLDADA, DN 80 (3"), INSTALADO EM REDE DE ALIMENTAÇÃO PARA HIDRANTE - FORNECIMENTO E INSTALAÇÃO. AF_10/2020 | COMPOSIÇÃO | UN | 625,13 | 35,96 | 589,17 | 0,00 | 0,00 | 0,00 | 589.17 | 589.17 |  | 97489
97490 | CURVA 90 GRAUS, EM AÇO, CONEXÃO SOLDADA, DN 80 (3"), INSTALADO EM REDE DE ALIMENTAÇÃO PARA HIDRANTE - FORNECIMENTO E INSTALAÇÃO. AF_10/2020 | COMPOSIÇÃO | UN | 551,29 | 35,96 | 515,33 | 0,00 | 0,00 | 0,00 | 515.33 | 515.33 |  | 97490
97491 | TÊ, EM AÇO, CONEXÃO SOLDADA, DN 25 (1"), INSTALADO EM REDE DE ALIMENTAÇÃO PARA HIDRANTE - FORNECIMENTO E INSTALAÇÃO. AF_10/2020 | COMPOSIÇÃO | UN | 77,88 | 14,91 | 62,97 | 0,00 | 0,00 | 0,00 | 62.97 | 62.97 |  | 97491
97492 | TÊ, EM AÇO, CONEXÃO SOLDADA, DN 32 (1 1/4"), INSTALADO EM REDE DE ALIMENTAÇÃO PARA HIDRANTE - FORNECIMENTO E INSTALAÇÃO. AF_10/2020 | COMPOSIÇÃO | UN | 114,53 | 19,13 | 95,40 | 0,00 | 0,00 | 0,00 | 95.4 | 95.4 |  | 97492
97493 | TÊ, EM AÇO, CONEXÃO SOLDADA, DN 40 (1 1/2"), INSTALADO EM REDE DE ALIMENTAÇÃO PARA HIDRANTE - FORNECIMENTO E INSTALAÇÃO. AF_10/2020 | COMPOSIÇÃO | UN | 147,82 | 23,94 | 123,88 | 0,00 | 0,00 | 0,00 | 123.88 | 123.88 |  | 97493
97494 | TÊ, EM AÇO, CONEXÃO SOLDADA, DN 50 (2"), INSTALADO EM REDE DE ALIMENTAÇÃO PARA HIDRANTE - FORNECIMENTO E INSTALAÇÃO. AF_10/2020 | COMPOSIÇÃO | UN | 230,08 | 29,94 | 200,14 | 0,00 | 0,00 | 0,00 | 200.14 | 200.14 |  | 97494
97495 | TÊ, EM AÇO, CONEXÃO SOLDADA, DN 65 (2 1/2"), INSTALADO EM REDE DE ALIMENTAÇÃO PARA HIDRANTE - FORNECIMENTO E INSTALAÇÃO. AF_10/2020 | COMPOSIÇÃO | UN | 423,08 | 38,97 | 384,11 | 0,00 | 0,00 | 0,00 | 384.11 | 384.11 |  | 97495
97496 | TÊ, EM AÇO, CONEXÃO SOLDADA, DN 80 (3"), INSTALADO EM REDE DE ALIMENTAÇÃO PARA HIDRANTE - FORNECIMENTO E INSTALAÇÃO. AF_10/2020 | COMPOSIÇÃO | UN | 670,55 | 47,99 | 622,56 | 0,00 | 0,00 | 0,00 | 622.56 | 622.56 |  | 97496
97499 | LUVA, EM AÇO, CONEXÃO SOLDADA, DN 25 (1"), INSTALADO EM REDE DE ALIMENTAÇÃO PARA SPRINKLER - FORNECIMENTO E INSTALAÇÃO. AF_10/2020 | COMPOSIÇÃO | UN | 28,79 | 5,79 | 23,00 | 0,00 | 0,00 | 0,00 | 23 | 23 |  | 97499
97500 | LUVA COM REDUÇÃO, EM AÇO, CONEXÃO SOLDADA, DN 25 X 20 MM (1" X 3/4"), INSTALADO EM REDE DE ALIMENTAÇÃO PARA SPRINKLER - FORNECIMENTO E INSTALAÇÃO. AF_10/2020 | COMPOSIÇÃO | UN | 23,51 | 5,79 | 17,72 | 0,00 | 0,00 | 0,00 | 17.72 | 17.72 |  | 97500
97502 | LUVA, EM AÇO, CONEXÃO SOLDADA, DN 32 (1 1/4"), INSTALADO EM REDE DE ALIMENTAÇÃO PARA SPRINKLER - FORNECIMENTO E INSTALAÇÃO. AF_10/2020 | COMPOSIÇÃO | UN | 40,66 | 6,42 | 34,24 | 0,00 | 0,00 | 0,00 | 34.24 | 34.24 |  | 97502
97503 | LUVA COM REDUÇÃO, EM AÇO, CONEXÃO SOLDADA, DN 32 X 25 MM (1 1/4" X 1"), INSTALADO EM REDE DE ALIMENTAÇÃO PARA SPRINKLER - FORNECIMENTO E INSTALAÇÃO. AF_10/2020 | COMPOSIÇÃO | UN | 49,78 | 6,58 | 43,20 | 0,00 | 0,00 | 0,00 | 43.2 | 43.2 |  | 97503
97505 | LUVA, EM AÇO, CONEXÃO SOLDADA, DN 40 (1 1/2"), INSTALADO EM REDE DE ALIMENTAÇÃO PARA SPRINKLER - FORNECIMENTO E INSTALAÇÃO. AF_10/2020 | COMPOSIÇÃO | UN | 51,05 | 7,50 | 43,55 | 0,00 | 0,00 | 0,00 | 43.55 | 43.55 |  | 97505
97506 | LUVA COM REDUÇÃO, EM AÇO, CONEXÃO SOLDADA, DN 40 X 32 MM (1 1/2" X 1 1/4"), INSTALADO EM REDE DE ALIMENTAÇÃO PARA SPRINKLER - FORNECIMENTO E INSTALAÇÃO. AF_10/2020 | COMPOSIÇÃO | UN | 62,45 | 7,50 | 54,95 | 0,00 | 0,00 | 0,00 | 54.95 | 54.95 |  | 97506
97508 | LUVA, EM AÇO, CONEXÃO SOLDADA, DN 50 (2"), INSTALADO EM REDE DE ALIMENTAÇÃO PARA SPRINKLER - FORNECIMENTO E INSTALAÇÃO. AF_10/2020 | COMPOSIÇÃO | UN | 76,09 | 8,65 | 67,44 | 0,00 | 0,00 | 0,00 | 67.44 | 67.44 |  | 97508
97509 | LUVA COM REDUÇÃO, EM AÇO, CONEXÃO SOLDADA, DN 50 X 40 MM (2" X 1 1/2"), INSTALADO EM REDE DE ALIMENTAÇÃO PARA SPRINKLER - FORNECIMENTO E INSTALAÇÃO. AF_10/2020 | COMPOSIÇÃO | UN | 94,12 | 8,65 | 85,47 | 0,00 | 0,00 | 0,00 | 85.47 | 85.47 |  | 97509
97511 | LUVA, EM AÇO, CONEXÃO SOLDADA, DN 65 (2 1/2"), INSTALADO EM REDE DE ALIMENTAÇÃO PARA SPRINKLER - FORNECIMENTO E INSTALAÇÃO. AF_10/2020 | COMPOSIÇÃO | UN | 143,33 | 10,40 | 132,93 | 0,00 | 0,00 | 0,00 | 132.93 | 132.93 |  | 97511
97512 | LUVA COM REDUÇÃO, EM AÇO, CONEXÃO SOLDADA, DN 65 X 50 MM (2 1/2" X 2"), INSTALADO EM REDE DE ALIMENTAÇÃO PARA SPRINKLER - FORNECIMENTO E INSTALAÇÃO. AF_10/2020 | COMPOSIÇÃO | UN | 179,77 | 10,40 | 169,37 | 0,00 | 0,00 | 0,00 | 169.37 | 169.37 |  | 97512
97514 | LUVA, EM AÇO, CONEXÃO SOLDADA, DN 80 (3"), INSTALADO EM REDE DE ALIMENTAÇÃO PARA SPRINKLER - FORNECIMENTO E INSTALAÇÃO. AF_10/2020 | COMPOSIÇÃO | UN | 191,35 | 12,11 | 179,24 | 0,00 | 0,00 | 0,00 | 179.24 | 179.24 |  | 97514
97515 | LUVA COM REDUÇÃO, EM AÇO, CONEXÃO SOLDADA, DN 80 X 65 MM (3" X 2 1/2"), INSTALADO EM REDE DE ALIMENTAÇÃO PARA SPRINKLER - FORNECIMENTO E INSTALAÇÃO. AF_10/2020 | COMPOSIÇÃO | UN | 240,45 | 12,11 | 228,34 | 0,00 | 0,00 | 0,00 | 228.34 | 228.34 |  | 97515
97517 | CURVA 45 GRAUS, EM AÇO, CONEXÃO SOLDADA, DN 25 (1"), INSTALADO EM REDE DE ALIMENTAÇÃO PARA SPRINKLER - FORNECIMENTO E INSTALAÇÃO. AF_10/2020 | COMPOSIÇÃO | UN | 46,86 | 8,66 | 38,20 | 0,00 | 0,00 | 0,00 | 38.2 | 38.2 |  | 97517
97518 | CURVA 90 GRAUS, EM AÇO, CONEXÃO SOLDADA, DN 25 (1"), INSTALADO EM REDE DE ALIMENTAÇÃO PARA SPRINKLER - FORNECIMENTO E INSTALAÇÃO. AF_10/2020 | COMPOSIÇÃO | UN | 46,86 | 8,66 | 38,20 | 0,00 | 0,00 | 0,00 | 38.2 | 38.2 |  | 97518
97519 | CURVA 45 GRAUS, EM AÇO, CONEXÃO SOLDADA, DN 32 (1 1/4"), INSTALADO EM REDE DE ALIMENTAÇÃO PARA SPRINKLER - FORNECIMENTO E INSTALAÇÃO. AF_10/2020 | COMPOSIÇÃO | UN | 67,06 | 9,87 | 57,19 | 0,00 | 0,00 | 0,00 | 57.19 | 57.19 |  | 97519
97520 | CURVA 90 GRAUS, EM AÇO, CONEXÃO SOLDADA, DN 32 (1 1/4"), INSTALADO EM REDE DE ALIMENTAÇÃO PARA SPRINKLER - FORNECIMENTO E INSTALAÇÃO. AF_10/2020 | COMPOSIÇÃO | UN | 67,06 | 9,87 | 57,19 | 0,00 | 0,00 | 0,00 | 57.19 | 57.19 |  | 97520
97521 | CURVA 45 GRAUS, EM AÇO, CONEXÃO SOLDADA, DN 40 (1 1/2"), INSTALADO EM REDE DE ALIMENTAÇÃO PARA SPRINKLER - FORNECIMENTO E INSTALAÇÃO. AF_10/2020 | COMPOSIÇÃO | UN | 93,63 | 11,26 | 82,37 | 0,00 | 0,00 | 0,00 | 82.37 | 82.37 |  | 97521
97522 | CURVA 90 GRAUS, EM AÇO, CONEXÃO SOLDADA, DN 40 (1 1/2"), INSTALADO EM REDE DE ALIMENTAÇÃO PARA SPRINKLER - FORNECIMENTO E INSTALAÇÃO. AF_10/2020 | COMPOSIÇÃO | UN | 93,63 | 11,26 | 82,37 | 0,00 | 0,00 | 0,00 | 82.37 | 82.37 |  | 97522
97523 | CURVA 45 GRAUS, EM AÇO, CONEXÃO SOLDADA, DN 50 (2"), INSTALADO EM REDE DE ALIMENTAÇÃO PARA SPRINKLER - FORNECIMENTO E INSTALAÇÃO. AF_10/2020 | COMPOSIÇÃO | UN | 129,09 | 13,00 | 116,09 | 0,00 | 0,00 | 0,00 | 116.09 | 116.09 |  | 97523
97524 | CURVA 90 GRAUS, EM AÇO, CONEXÃO SOLDADA, DN 50 (2"), INSTALADO EM REDE DE ALIMENTAÇÃO PARA SPRINKLER - FORNECIMENTO E INSTALAÇÃO. AF_10/2020 | COMPOSIÇÃO | UN | 139,38 | 13,00 | 126,38 | 0,00 | 0,00 | 0,00 | 126.38 | 126.38 |  | 97524
97525 | CURVA 45 GRAUS, EM AÇO, CONEXÃO SOLDADA, DN 65 (2 1/2"), INSTALADO EM REDE DE ALIMENTAÇÃO PARA SPRINKLER - FORNECIMENTO E INSTALAÇÃO. AF_10/2020 | COMPOSIÇÃO | UN | 243,87 | 15,59 | 228,28 | 0,00 | 0,00 | 0,00 | 228.28 | 228.28 |  | 97525
97526 | CURVA 90 GRAUS, EM AÇO, CONEXÃO SOLDADA, DN 65 (2 1/2"), INSTALADO EM REDE DE ALIMENTAÇÃO PARA SPRINKLER - FORNECIMENTO E INSTALAÇÃO. AF_10/2020 | COMPOSIÇÃO | UN | 260,33 | 15,59 | 244,74 | 0,00 | 0,00 | 0,00 | 244.74 | 244.74 |  | 97526
97527 | CURVA 45 GRAUS, EM AÇO, CONEXÃO SOLDADA, DN 80 (3"), INSTALADO EM REDE DE ALIMENTAÇÃO PARA SPRINKLER - FORNECIMENTO E INSTALAÇÃO. AF_10/2020 | COMPOSIÇÃO | UN | 601,54 | 18,19 | 583,35 | 0,00 | 0,00 | 0,00 | 583.35 | 583.35 |  | 97527
97528 | CURVA 90 GRAUS, EM AÇO, CONEXÃO SOLDADA, DN 80 (3"), INSTALADO EM REDE DE ALIMENTAÇÃO PARA SPRINKLER - FORNECIMENTO E INSTALAÇÃO. AF_10/2020 | COMPOSIÇÃO | UN | 527,70 | 18,19 | 509,51 | 0,00 | 0,00 | 0,00 | 509.51 | 509.51 |  | 97528
97529 | TÊ, EM AÇO, CONEXÃO SOLDADA, DN 25 (1"), INSTALADO EM REDE DE ALIMENTAÇÃO PARA SPRINKLER - FORNECIMENTO E INSTALAÇÃO. AF_10/2020 | COMPOSIÇÃO | UN | 73,44 | 11,58 | 61,86 | 0,00 | 0,00 | 0,00 | 61.86 | 61.86 |  | 97529
97530 | TÊ, EM AÇO, CONEXÃO SOLDADA, DN 32 (1 1/4"), INSTALADO EM REDE DE ALIMENTAÇÃO PARA SPRINKLER - FORNECIMENTO E INSTALAÇÃO. AF_10/2020 | COMPOSIÇÃO | UN | 106,59 | 13,15 | 93,44 | 0,00 | 0,00 | 0,00 | 93.44 | 93.44 |  | 97530
97531 | TÊ, EM AÇO, CONEXÃO SOLDADA, DN 40 (1 1/2"), INSTALADO EM REDE DE ALIMENTAÇÃO PARA SPRINKLER - FORNECIMENTO E INSTALAÇÃO. AF_10/2020 | COMPOSIÇÃO | UN | 135,94 | 15,00 | 120,94 | 0,00 | 0,00 | 0,00 | 120.94 | 120.94 |  | 97531
97532 | TÊ, EM AÇO, CONEXÃO SOLDADA, DN 50 (2"), INSTALADO EM REDE DE ALIMENTAÇÃO PARA SPRINKLER - FORNECIMENTO E INSTALAÇÃO. AF_10/2020 | COMPOSIÇÃO | UN | 213,37 | 17,34 | 196,03 | 0,00 | 0,00 | 0,00 | 196.03 | 196.03 |  | 97532
97533 | TÊ, EM AÇO, CONEXÃO SOLDADA, DN 65 (2 1/2"), INSTALADO EM REDE DE ALIMENTAÇÃO PARA SPRINKLER - FORNECIMENTO E INSTALAÇÃO. AF_10/2020 | COMPOSIÇÃO | UN | 402,54 | 23,49 | 379,05 | 0,00 | 0,00 | 0,00 | 379.05 | 379.05 |  | 97533
97534 | TÊ, EM AÇO, CONEXÃO SOLDADA, DN 80 (3"), INSTALADO EM REDE DE ALIMENTAÇÃO PARA SPRINKLER - FORNECIMENTO E INSTALAÇÃO. AF_10/2020 | COMPOSIÇÃO | UN | 639,09 | 24,28 | 614,81 | 0,00 | 0,00 | 0,00 | 614.81 | 614.81 |  | 97534
97537 | LUVA, EM AÇO, CONEXÃO SOLDADA, DN 15 (1/2"), INSTALADO EM RAMAIS E SUB-RAMAIS DE GÁS - FORNECIMENTO E INSTALAÇÃO. AF_10/2020 | COMPOSIÇÃO | UN | 21,50 | 5,68 | 15,82 | 0,00 | 0,00 | 0,00 | 15.82 | 15.82 |  | 97537
97540 | LUVA, EM AÇO, CONEXÃO SOLDADA, DN 20 (3/4"), INSTALADO EM RAMAIS E SUB-RAMAIS DE GÁS - FORNECIMENTO E INSTALAÇÃO. AF_10/2020 | COMPOSIÇÃO | UN | 28,68 | 9,79 | 18,89 | 0,00 | 0,00 | 0,00 | 18.89 | 18.89 |  | 97540
97541 | LUVA COM REDUÇÃO, EM AÇO, CONEXÃO SOLDADA, DN 20 X 15 MM (3/4" X 1/2"), INSTALADO EM RAMAIS E SUB-RAMAIS DE GÁS - FORNECIMENTO E INSTALAÇÃO. AF_10/2020 | COMPOSIÇÃO | UN | 24,30 | 9,79 | 14,51 | 0,00 | 0,00 | 0,00 | 14.51 | 14.51 |  | 97541
97543 | LUVA, EM AÇO, CONEXÃO SOLDADA, DN 25 (1"), INSTALADO EM RAMAIS E SUB-RAMAIS DE GÁS - FORNECIMENTO E INSTALAÇÃO. AF_10/2020 | COMPOSIÇÃO | UN | 46,34 | 19,02 | 27,32 | 0,00 | 0,00 | 0,00 | 27.32 | 27.32 |  | 97543
97544 | LUVA COM REDUÇÃO, EM AÇO, CONEXÃO SOLDADA, DN 25 X 20 MM (1" X 3/4"), INSTALADO EM RAMAIS E SUB-RAMAIS DE GÁS - FORNECIMENTO E INSTALAÇÃO. AF_10/2020 | COMPOSIÇÃO | UN | 41,06 | 19,03 | 22,03 | 0,00 | 0,00 | 0,00 | 22.03 | 22.03 |  | 97544
97546 | CURVA 45 GRAUS, EM AÇO, CONEXÃO SOLDADA, DN 15 (1/2"), INSTALADO EM RAMAIS E SUB-RAMAIS DE GÁS - FORNECIMENTO E INSTALAÇÃO. AF_10/2020 | COMPOSIÇÃO | UN | 30,04 | 8,58 | 21,46 | 0,00 | 0,00 | 0,00 | 21.46 | 21.46 |  | 97546
97547 | CURVA 90 GRAUS, EM AÇO, CONEXÃO SOLDADA, DN 15 (1/2"), INSTALADO EM RAMAIS E SUB-RAMAIS DE GÁS - FORNECIMENTO E INSTALAÇÃO. AF_10/2020 | COMPOSIÇÃO | UN | 30,04 | 8,58 | 21,46 | 0,00 | 0,00 | 0,00 | 21.46 | 21.46 |  | 97547
97548 | CURVA 45 GRAUS, EM AÇO, CONEXÃO SOLDADA, DN 20 (3/4"), INSTALADO EM RAMAIS E SUB-RAMAIS DE GÁS - FORNECIMENTO E INSTALAÇÃO. AF_10/2020 | COMPOSIÇÃO | UN | 44,35 | 14,67 | 29,68 | 0,00 | 0,00 | 0,00 | 29.68 | 29.68 |  | 97548
97549 | CURVA 90 GRAUS, EM AÇO, CONEXÃO SOLDADA, DN 20 (3/4"), INSTALADO EM RAMAIS E SUB-RAMAIS DE GÁS - FORNECIMENTO E INSTALAÇÃO. AF_10/2020 | COMPOSIÇÃO | UN | 44,35 | 14,67 | 29,68 | 0,00 | 0,00 | 0,00 | 29.68 | 29.68 |  | 97549
97550 | CURVA 45 GRAUS, EM AÇO, CONEXÃO SOLDADA, DN 25 (1"), INSTALADO EM RAMAIS E SUB-RAMAIS DE GÁS - FORNECIMENTO E INSTALAÇÃO. AF_10/2020 | COMPOSIÇÃO | UN | 73,23 | 28,56 | 44,67 | 0,00 | 0,00 | 0,00 | 44.67 | 44.67 |  | 97550
97551 | CURVA 90 GRAUS, EM AÇO, CONEXÃO SOLDADA, DN 25 (1"), INSTALADO EM RAMAIS E SUB-RAMAIS DE GÁS - FORNECIMENTO E INSTALAÇÃO. AF_10/2020 | COMPOSIÇÃO | UN | 73,23 | 28,56 | 44,67 | 0,00 | 0,00 | 0,00 | 44.67 | 44.67 |  | 97551
97552 | TÊ, EM AÇO, CONEXÃO SOLDADA, DN 15 (1/2"), INSTALADO EM RAMAIS E SUB-RAMAIS DE GÁS - FORNECIMENTO E INSTALAÇÃO. AF_10/2020 | COMPOSIÇÃO | UN | 43,87 | 11,41 | 32,46 | 0,00 | 0,00 | 0,00 | 32.46 | 32.46 |  | 97552
97553 | TÊ, EM AÇO, CONEXÃO SOLDADA, DN 20 (3/4"), INSTALADO EM RAMAIS E SUB-RAMAIS DE GÁS - FORNECIMENTO E INSTALAÇÃO. AF_10/2020 | COMPOSIÇÃO | UN | 62,95 | 19,58 | 43,37 | 0,00 | 0,00 | 0,00 | 43.37 | 43.37 |  | 97553
97554 | TÊ, EM AÇO, CONEXÃO SOLDADA, DN 25 (1"), INSTALADO EM RAMAIS E SUB-RAMAIS DE GÁS - FORNECIMENTO E INSTALAÇÃO. AF_10/2020 | COMPOSIÇÃO | UN | 108,62 | 38,08 | 70,54 | 0,00 | 0,00 | 0,00 | 70.54 | 70.54 |  | 97554
98602 | CONECTOR EM BRONZE/LATÃO, DN 22 MM X 1/2", SEM ANEL DE SOLDA, BOLSA X ROSCA F, INSTALADO EM PRUMADA  FORNECIMENTO E INSTALAÇÃO. AF_01/2016 | COMPOSIÇÃO | UN | 19,89 | 2,00 | 17,89 | 0,00 | 0,00 | 0,00 | 17.89 | 17.89 |  | 98602
97895 | CAIXA ENTERRADA HIDRÁULICA RETANGULAR, EM CONCRETO PRÉ-MOLDADO, DIMENSÕES INTERNAS: 0,3X0,3X0,3 M. AF_12/2020 | COMPOSIÇÃO | UN | 158,57 | 3,16 | 155,41 | 0,00 | 0,00 | 0,00 | 155.41 | 155.41 |  | 97895
97896 | CAIXA ENTERRADA HIDRÁULICA RETANGULAR, EM CONCRETO PRÉ-MOLDADO, DIMENSÕES INTERNAS: 0,4X0,4X0,4 M. AF_12/2020 | COMPOSIÇÃO | UN | 292,86 | 5,68 | 284,68 | 2,50 | 0,00 | 0,00 | 287.18 | 287.18 |  | 97896
97897 | CAIXA ENTERRADA HIDRÁULICA RETANGULAR, EM CONCRETO PRÉ-MOLDADO, DIMENSÕES INTERNAS: 0,6X0,6X0,5 M. AF_12/2020 | COMPOSIÇÃO | UN | 380,89 | 10,42 | 364,62 | 5,85 | 0,00 | 0,00 | 370.47 | 370.47 |  | 97897
97898 | CAIXA ENTERRADA HIDRÁULICA RETANGULAR, EM CONCRETO PRÉ-MOLDADO, DIMENSÕES INTERNAS: 0,8X0,8X0,5 M. AF_12/2020 | COMPOSIÇÃO | UN | 738,53 | 73,91 | 654,11 | 10,03 | 0,00 | 0,48 | 664.62 | 664.62 |  | 97898
97900 | CAIXA ENTERRADA HIDRÁULICA RETANGULAR EM ALVENARIA COM TIJOLOS CERÂMICOS MACIÇOS, DIMENSÕES INTERNAS: 0,3X0,3X0,3 M PARA REDE DE ESGOTO. AF_12/2020 | COMPOSIÇÃO | UN | 185,02 | 79,93 | 104,53 | 0,30 | 0,00 | 0,26 | 105.09 | 105.09 |  | 97900
97901 | CAIXA ENTERRADA HIDRÁULICA RETANGULAR EM ALVENARIA COM TIJOLOS CERÂMICOS MACIÇOS, DIMENSÕES INTERNAS: 0,4X0,4X0,4 M PARA REDE DE ESGOTO. AF_12/2020 | COMPOSIÇÃO | UN | 294,52 | 126,53 | 167,14 | 0,47 | 0,00 | 0,38 | 167.99 | 167.99 |  | 97901
97902 | CAIXA ENTERRADA HIDRÁULICA RETANGULAR EM ALVENARIA COM TIJOLOS CERÂMICOS MACIÇOS, DIMENSÕES INTERNAS: 0,6X0,6X0,6 M PARA REDE DE ESGOTO. AF_12/2020 | COMPOSIÇÃO | UN | 585,55 | 243,43 | 339,69 | 1,81 | 0,00 | 0,62 | 342.12 | 342.12 |  | 97902
97903 | CAIXA ENTERRADA HIDRÁULICA RETANGULAR EM ALVENARIA COM TIJOLOS CERÂMICOS MACIÇOS, DIMENSÕES INTERNAS: 0,8X0,8X0,6 M PARA REDE DE ESGOTO. AF_12/2020 | COMPOSIÇÃO | UN | 804,25 | 334,97 | 465,46 | 2,86 | 0,00 | 0,96 | 469.28 | 469.28 |  | 97903
97904 | CAIXA ENTERRADA HIDRÁULICA RETANGULAR EM ALVENARIA COM TIJOLOS CERÂMICOS MACIÇOS, DIMENSÕES INTERNAS: 1X1X0,6 M PARA REDE DE ESGOTO. AF_12/2020 | COMPOSIÇÃO | UN | 956,38 | 371,40 | 580,76 | 3,44 | 0,00 | 0,78 | 584.98 | 584.98 |  | 97904
97905 | CAIXA ENTERRADA HIDRÁULICA RETANGULAR, EM ALVENARIA COM BLOCOS DE CONCRETO, DIMENSÕES INTERNAS: 0,4X0,4X0,4 M PARA REDE DE ESGOTO. AF_12/2020 | COMPOSIÇÃO | UN | 219,70 | 101,50 | 117,41 | 0,43 | 0,00 | 0,36 | 118.2 | 118.2 |  | 97905
97906 | CAIXA ENTERRADA HIDRÁULICA RETANGULAR, EM ALVENARIA COM BLOCOS DE CONCRETO, DIMENSÕES INTERNAS: 0,6X0,6X0,6 M PARA REDE DE ESGOTO. AF_12/2020 | COMPOSIÇÃO | UN | 410,14 | 184,79 | 223,05 | 1,73 | 0,00 | 0,57 | 225.35 | 225.35 |  | 97906
97907 | CAIXA ENTERRADA HIDRÁULICA RETANGULAR, EM ALVENARIA COM BLOCOS DE CONCRETO, DIMENSÕES INTERNAS: 0,8X0,8X0,6 M PARA REDE DE ESGOTO. AF_12/2020 | COMPOSIÇÃO | UN | 580,41 | 260,13 | 316,62 | 2,76 | 0,00 | 0,90 | 320.28 | 320.28 |  | 97907
97908 | CAIXA ENTERRADA HIDRÁULICA RETANGULAR, EM ALVENARIA COM BLOCOS DE CONCRETO, DIMENSÕES INTERNAS: 1X1X0,6 M PARA REDE DE ESGOTO. AF_12/2020 | COMPOSIÇÃO | UN | 691,52 | 282,81 | 404,66 | 3,34 | 0,00 | 0,71 | 408.71 | 408.71 |  | 97908
98102 | CAIXA DE GORDURA SIMPLES, CIRCULAR, EM CONCRETO PRÉ-MOLDADO, DIÂMETRO INTERNO = 0,4 M, ALTURA INTERNA = 0,4 M. AF_12/2020 | COMPOSIÇÃO | UN | 151,02 | 4,69 | 144,21 | 2,12 | 0,00 | 0,00 | 146.33 | 146.33 |  | 98102
98104 | CAIXA DE GORDURA SIMPLES (CAPACIDADE: 36L), RETANGULAR, EM ALVENARIA COM TIJOLOS CERÂMICOS MACIÇOS, DIMENSÕES INTERNAS = 0,2X0,4 M, ALTURA INTERNA = 0,8 M. AF_12/2020 | COMPOSIÇÃO | UN | 398,78 | 166,94 | 231,25 | 0,31 | 0,00 | 0,28 | 231.84 | 231.84 |  | 98104
98105 | CAIXA DE GORDURA DUPLA (CAPACIDADE: 126 L), RETANGULAR, EM ALVENARIA COM TIJOLOS CERÂMICOS MACIÇOS, DIMENSÕES INTERNAS = 0,4X0,7 M, ALTURA INTERNA = 0,8 M. AF_12/2020 | COMPOSIÇÃO | UN | 685,05 | 290,98 | 392,81 | 0,70 | 0,00 | 0,56 | 394.07 | 394.07 |  | 98105
98106 | CAIXA DE GORDURA ESPECIAL (CAPACIDADE: 312 L - PARA ATÉ 146 PESSOAS SERVIDAS NO PICO), RETANGULAR, EM ALVENARIA COM TIJOLOS CERÂMICOS MACIÇOS, DIMENSÕES INTERNAS = 0,4X1,2 M, ALTURA INTERNA = 1 M. AF_12/2020 | COMPOSIÇÃO | UN | 1.136,48 | 479,84 | 653,77 | 2,03 | 0,00 | 0,84 | 656.64 | 656.64 |  | 98106
98107 | CAIXA DE GORDURA SIMPLES (CAPACIDADE: 36 L), RETANGULAR, EM ALVENARIA COM BLOCOS DE CONCRETO, DIMENSÕES INTERNAS = 0,2X0,4 M, ALTURA INTERNA = 0,8 M. AF_12/2020 | COMPOSIÇÃO | UN | 262,26 | 121,30 | 140,46 | 0,26 | 0,00 | 0,24 | 140.96 | 140.96 |  | 98107
98108 | CAIXA DE GORDURA DUPLA (CAPACIDADE: 126 L), RETANGULAR, EM ALVENARIA COM BLOCOS DE CONCRETO, DIMENSÕES INTERNAS = 0,4X0,7 M, ALTURA INTERNA = 0,8 M. AF_12/2020 | COMPOSIÇÃO | UN | 465,01 | 217,46 | 246,45 | 0,60 | 0,00 | 0,50 | 247.55 | 247.55 |  | 98108
99250 | CAIXA ENTERRADA HIDRÁULICA RETANGULAR EM ALVENARIA COM TIJOLOS CERÂMICOS MACIÇOS, DIMENSÕES INTERNAS: 0,3X0,3X0,3 M PARA REDE DE DRENAGEM. AF_12/2020 | COMPOSIÇÃO | UN | 180,88 | 79,73 | 100,59 | 0,30 | 0,00 | 0,26 | 101.15 | 101.15 |  | 99250
99251 | CAIXA ENTERRADA HIDRÁULICA RETANGULAR EM ALVENARIA COM TIJOLOS CERÂMICOS MACIÇOS, DIMENSÕES INTERNAS: 0,4X0,4X0,4 M PARA REDE DE DRENAGEM. AF_12/2020 | COMPOSIÇÃO | UN | 287,42 | 126,18 | 160,39 | 0,47 | 0,00 | 0,38 | 161.24 | 161.24 |  | 99251
99253 | CAIXA ENTERRADA HIDRÁULICA RETANGULAR EM ALVENARIA COM TIJOLOS CERÂMICOS MACIÇOS, DIMENSÕES INTERNAS: 0,6X0,6X0,6 M PARA REDE DE DRENAGEM. AF_12/2020 | COMPOSIÇÃO | UN | 569,61 | 242,66 | 324,56 | 1,78 | 0,00 | 0,61 | 326.95 | 326.95 |  | 99253
99255 | CAIXA ENTERRADA HIDRÁULICA RETANGULAR EM ALVENARIA COM TIJOLOS CERÂMICOS MACIÇOS, DIMENSÕES INTERNAS: 0,8X0,8X0,6 M PARA REDE DE DRENAGEM. AF_12/2020 | COMPOSIÇÃO | UN | 782,40 | 333,91 | 444,72 | 2,83 | 0,00 | 0,94 | 448.49 | 448.49 |  | 99255
99257 | CAIXA ENTERRADA HIDRÁULICA RETANGULAR EM ALVENARIA COM TIJOLOS CERÂMICOS MACIÇOS, DIMENSÕES INTERNAS: 1X1X0,6 M PARA REDE DE DRENAGEM. AF_12/2020 | COMPOSIÇÃO | UN | 928,12 | 370,02 | 553,92 | 3,42 | 0,00 | 0,76 | 558.1 | 558.1 |  | 99257
99258 | CAIXA ENTERRADA HIDRÁULICA RETANGULAR, EM ALVENARIA COM BLOCOS DE CONCRETO, DIMENSÕES INTERNAS: 0,4X0,4X0,4 M PARA REDE DE DRENAGEM. AF_12/2020 | COMPOSIÇÃO | UN | 213,84 | 101,22 | 111,83 | 0,43 | 0,00 | 0,36 | 112.62 | 112.62 |  | 99258
99260 | CAIXA ENTERRADA HIDRÁULICA RETANGULAR, EM ALVENARIA COM BLOCOS DE CONCRETO, DIMENSÕES INTERNAS: 0,6X0,6X0,6 M PARA REDE DE DRENAGEM. AF_12/2020 | COMPOSIÇÃO | UN | 400,10 | 184,29 | 213,51 | 1,73 | 0,00 | 0,57 | 215.81 | 215.81 |  | 99260
99262 | CAIXA ENTERRADA HIDRÁULICA RETANGULAR, EM ALVENARIA COM BLOCOS DE CONCRETO, DIMENSÕES INTERNAS: 0,8X0,8X0,6 M PARA REDE DE DRENAGEM. AF_12/2020 | COMPOSIÇÃO | UN | 566,09 | 259,44 | 303,01 | 2,75 | 0,00 | 0,89 | 306.65 | 306.65 |  | 99262
99264 | CAIXA ENTERRADA HIDRÁULICA RETANGULAR, EM ALVENARIA COM BLOCOS DE CONCRETO, DIMENSÕES INTERNAS: 1X1X0,6 M PARA REDE DE DRENAGEM. AF_12/2020 | COMPOSIÇÃO | UN | 672,17 | 281,89 | 386,26 | 3,32 | 0,00 | 0,70 | 390.28 | 390.28 |  | 99264
102587 | FURO EM CAIXA D'ÁGUA COM ESPESSURA DE 2 ATÉ 5 MM E DIÂMETRO DE 15 MM. AF_06/2021 | COMPOSIÇÃO | UN | 2,90 | 2,25 | 0,65 | 0,00 | 0,00 | 0,00 | 0.65 | 0.65 |  | 102587
102588 | FURO EM CAIXA D'ÁGUA COM ESPESSURA DE 6 ATÉ 8 MM E DIÂMETRO DE 15 MM. AF_06/2021 | COMPOSIÇÃO | UN | 4,19 | 3,22 | 0,97 | 0,00 | 0,00 | 0,00 | 0.97 | 0.97 |  | 102588
102589 | FURO EM CAIXA D'ÁGUA COM ESPESSURA DE 2 ATÉ 5 MM E DIÂMETRO DE 20 MM. AF_06/2021 | COMPOSIÇÃO | UN | 3,22 | 2,49 | 0,73 | 0,00 | 0,00 | 0,00 | 0.73 | 0.73 |  | 102589
102590 | FURO EM CAIXA D'ÁGUA COM ESPESSURA DE 6 ATÉ 8 MM E DIÂMETRO DE 20 MM. AF_06/2021 | COMPOSIÇÃO | UN | 4,52 | 3,47 | 1,05 | 0,00 | 0,00 | 0,00 | 1.05 | 1.05 |  | 102590
102591 | FURO EM CAIXA D'ÁGUA COM ESPESSURA DE 2 ATÉ 5 MM E DIÂMETRO DE 25 MM. AF_06/2021 | COMPOSIÇÃO | UN | 3,54 | 2,73 | 0,81 | 0,00 | 0,00 | 0,00 | 0.81 | 0.81 |  | 102591
102592 | FURO EM CAIXA D'ÁGUA COM ESPESSURA DE 6 ATÉ 8 MM E DIÂMETRO DE 25 MM. AF_06/2021 | COMPOSIÇÃO | UN | 4,85 | 3,75 | 1,10 | 0,00 | 0,00 | 0,00 | 1.1 | 1.1 |  | 102592
102593 | FURO EM CAIXA D'ÁGUA COM ESPESSURA DE 2 ATÉ 5 MM E DIÂMETRO DE 32 MM. AF_06/2021 | COMPOSIÇÃO | UN | 4,00 | 3,07 | 0,93 | 0,00 | 0,00 | 0,00 | 0.93 | 0.93 |  | 102593
102594 | FURO EM CAIXA D'ÁGUA COM ESPESSURA DE 6 ATÉ 8 MM E DIÂMETRO DE 32 MM. AF_06/2021 | COMPOSIÇÃO | UN | 5,31 | 4,06 | 1,25 | 0,00 | 0,00 | 0,00 | 1.25 | 1.25 |  | 102594
102595 | FURO EM CAIXA D'ÁGUA COM ESPESSURA DE 2 ATÉ 5 MM E DIÂMETRO DE 40 MM. AF_06/2021 | COMPOSIÇÃO | UN | 4,53 | 3,48 | 1,05 | 0,00 | 0,00 | 0,00 | 1.05 | 1.05 |  | 102595
102596 | FURO EM CAIXA D'ÁGUA COM ESPESSURA DE 6 ATÉ 8 MM E DIÂMETRO DE 40 MM. AF_06/2021 | COMPOSIÇÃO | UN | 5,83 | 4,48 | 1,35 | 0,00 | 0,00 | 0,00 | 1.35 | 1.35 |  | 102596
102597 | FURO EM CAIXA D'ÁGUA COM ESPESSURA DE 2 ATÉ 5 MM E DIÂMETRO DE 50 MM. AF_06/2021 | COMPOSIÇÃO | UN | 5,19 | 3,98 | 1,21 | 0,00 | 0,00 | 0,00 | 1.21 | 1.21 |  | 102597
102598 | FURO EM CAIXA D'ÁGUA COM ESPESSURA DE 6 ATÉ 8 MM E DIÂMETRO DE 50 MM. AF_06/2021 | COMPOSIÇÃO | UN | 6,48 | 4,98 | 1,50 | 0,00 | 0,00 | 0,00 | 1.5 | 1.5 |  | 102598
102599 | FURO EM CAIXA D'ÁGUA COM ESPESSURA DE 2 ATÉ 5 MM E DIÂMETRO DE 60 MM. AF_06/2021 | COMPOSIÇÃO | UN | 5,84 | 4,49 | 1,35 | 0,00 | 0,00 | 0,00 | 1.35 | 1.35 |  | 102599
102600 | FURO EM CAIXA D'ÁGUA COM ESPESSURA DE 6 ATÉ 8 MM E DIÂMETRO DE 60 MM. AF_06/2021 | COMPOSIÇÃO | UN | 7,13 | 5,46 | 1,67 | 0,00 | 0,00 | 0,00 | 1.67 | 1.67 |  | 102600
102601 | FURO EM CAIXA D'ÁGUA COM ESPESSURA DE 2 ATÉ 5 MM E DIÂMETRO DE 75 MM. AF_06/2021 | COMPOSIÇÃO | UN | 6,82 | 5,23 | 1,59 | 0,00 | 0,00 | 0,00 | 1.59 | 1.59 |  | 102601
102602 | FURO EM CAIXA D'ÁGUA COM ESPESSURA DE 6 ATÉ 8 MM E DIÂMETRO DE 75 MM. AF_06/2021 | COMPOSIÇÃO | UN | 8,11 | 6,20 | 1,91 | 0,00 | 0,00 | 0,00 | 1.91 | 1.91 |  | 102602
102603 | FURO EM CAIXA D'ÁGUA COM ESPESSURA DE 2 ATÉ 5 MM E DIÂMETRO DE 100 MM. AF_06/2021 | COMPOSIÇÃO | UN | 8,46 | 6,46 | 2,00 | 0,00 | 0,00 | 0,00 | 2 | 2 |  | 102603
102604 | FURO EM CAIXA D'ÁGUA COM ESPESSURA DE 6 ATÉ 8 MM E DIÂMETRO DE 100 MM. AF_06/2021 | COMPOSIÇÃO | UN | 9,75 | 7,44 | 2,31 | 0,00 | 0,00 | 0,00 | 2.31 | 2.31 |  | 102604
102605 | CAIXA D´ÁGUA EM POLIETILENO, 500 LITROS - FORNECIMENTO E INSTALAÇÃO. AF_06/2021 | COMPOSIÇÃO | UN | 245,47 | 3,29 | 242,18 | 0,00 | 0,00 | 0,00 | 242.18 | 242.18 |  | 102605
102606 | CAIXA D´ÁGUA EM POLIETILENO, 750 LITROS - FORNECIMENTO E INSTALAÇÃO. AF_06/2021 | COMPOSIÇÃO | UN | 418,85 | 4,08 | 414,77 | 0,00 | 0,00 | 0,00 | 414.77 | 414.77 |  | 102606
102607 | CAIXA D´ÁGUA EM POLIETILENO, 1000 LITROS - FORNECIMENTO E INSTALAÇÃO. AF_06/2021 | COMPOSIÇÃO | UN | 426,21 | 4,73 | 421,48 | 0,00 | 0,00 | 0,00 | 421.48 | 421.48 |  | 102607
102608 | CAIXA D´ÁGUA EM POLIETILENO, 1500 LITROS - FORNECIMENTO E INSTALAÇÃO. AF_06/2021 | COMPOSIÇÃO | UN | 861,23 | 6,32 | 854,91 | 0,00 | 0,00 | 0,00 | 854.91 | 854.91 |  | 102608
102609 | CAIXA D´ÁGUA EM POLIETILENO, 2000 LITROS - FORNECIMENTO E INSTALAÇÃO. AF_06/2021 | COMPOSIÇÃO | UN | 969,18 | 8,44 | 960,74 | 0,00 | 0,00 | 0,00 | 960.74 | 960.74 |  | 102609
102611 | CAIXA D´ÁGUA EM POLIÉSTER REFORÇADO COM FIBRA DE VIDRO, 500 LITROS - FORNECIMENTO E INSTALAÇÃO. AF_06/2021 | COMPOSIÇÃO | UN | 388,76 | 3,61 | 385,15 | 0,00 | 0,00 | 0,00 | 385.15 | 385.15 |  | 102611
102613 | CAIXA D´ÁGUA EM POLIÉSTER REFORÇADO COM FIBRA DE VIDRO, 1000 LITROS - FORNECIMENTO E INSTALAÇÃO. AF_06/2021 | COMPOSIÇÃO | UN | 534,13 | 4,82 | 529,31 | 0,00 | 0,00 | 0,00 | 529.31 | 529.31 |  | 102613
102614 | CAIXA D´ÁGUA EM POLIÉSTER REFORÇADO COM FIBRA DE VIDRO, 1500 LITROS - FORNECIMENTO E INSTALAÇÃO. AF_06/2021 | COMPOSIÇÃO | UN | 864,46 | 6,21 | 858,25 | 0,00 | 0,00 | 0,00 | 858.25 | 858.25 |  | 102614
102615 | CAIXA D´ÁGUA EM POLIÉSTER REFORÇADO COM FIBRA DE VIDRO, 2000 LITROS - FORNECIMENTO E INSTALAÇÃO. AF_06/2021 | COMPOSIÇÃO | UN | 1.114,04 | 7,79 | 1.106,25 | 0,00 | 0,00 | 0,00 | 1106.25 | 1106.25 |  | 102615
102617 | CAIXA D´ÁGUA EM POLIÉSTER REFORÇADO COM FIBRA DE VIDRO, 5000 LITROS - FORNECIMENTO E INSTALAÇÃO. AF_06/2021 | COMPOSIÇÃO | UN | 2.955,90 | 108,19 | 2.484,96 | 304,54 | 0,00 | 58,21 | 2847.71 | 2847.71 |  | 102617
102619 | CAIXA D´ÁGUA EM POLIÉSTER REFORÇADO COM FIBRA DE VIDRO, 10000 LITROS - FORNECIMENTO E INSTALAÇÃO. AF_06/2021 | COMPOSIÇÃO | UN | 5.595,11 | 108,19 | 5.124,18 | 304,53 | 0,00 | 58,21 | 5486.92 | 5486.92 |  | 102619
102622 | CAIXA D´ÁGUA EM POLIETILENO, 500 LITROS (INCLUSOS TUBOS, CONEXÕES E TORNEIRA DE BÓIA) - FORNECIMENTO E INSTALAÇÃO. AF_06/2021 | COMPOSIÇÃO | UN | 565,82 | 75,75 | 490,07 | 0,00 | 0,00 | 0,00 | 490.07 | 490.07 |  | 102622
102623 | CAIXA D´ÁGUA EM POLIETILENO, 1000 LITROS (INCLUSOS TUBOS, CONEXÕES E TORNEIRA DE BÓIA) - FORNECIMENTO E INSTALAÇÃO. AF_06/2021 | COMPOSIÇÃO | UN | 794,59 | 86,10 | 708,49 | 0,00 | 0,00 | 0,00 | 708.49 | 708.49 |  | 102623
89482 | CAIXA SIFONADA, PVC, DN 100 X 100 X 50 MM, FORNECIDA E INSTALADA EM RAMAIS DE ENCAMINHAMENTO DE ÁGUA PLUVIAL. AF_12/2014 | COMPOSIÇÃO | UN | 31,26 | 4,24 | 27,02 | 0,00 | 0,00 | 0,00 | 27.02 | 27.02 |  | 89482
89491 | CAIXA SIFONADA, PVC, DN 150 X 185 X 75 MM, FORNECIDA E INSTALADA EM RAMAIS DE ENCAMINHAMENTO DE ÁGUA PLUVIAL. AF_12/2014 | COMPOSIÇÃO | UN | 75,01 | 6,60 | 68,41 | 0,00 | 0,00 | 0,00 | 68.41 | 68.41 |  | 89491
89495 | RALO SIFONADO, PVC, DN 100 X 40 MM, JUNTA SOLDÁVEL, FORNECIDO E INSTALADO EM RAMAIS DE ENCAMINHAMENTO DE ÁGUA PLUVIAL. AF_12/2014 | COMPOSIÇÃO | UN | 12,69 | 1,08 | 11,61 | 0,00 | 0,00 | 0,00 | 11.61 | 11.61 |  | 89495
89707 | CAIXA SIFONADA, PVC, DN 100 X 100 X 50 MM, JUNTA ELÁSTICA, FORNECIDA E INSTALADA EM RAMAL DE DESCARGA OU EM RAMAL DE ESGOTO SANITÁRIO. AF_12/2014 | COMPOSIÇÃO | UN | 36,33 | 7,88 | 28,45 | 0,00 | 0,00 | 0,00 | 28.45 | 28.45 |  | 89707
89708 | CAIXA SIFONADA, PVC, DN 150 X 185 X 75 MM, JUNTA ELÁSTICA, FORNECIDA E INSTALADA EM RAMAL DE DESCARGA OU EM RAMAL DE ESGOTO SANITÁRIO. AF_12/2014 | COMPOSIÇÃO | UN | 81,66 | 11,97 | 69,69 | 0,00 | 0,00 | 0,00 | 69.69 | 69.69 |  | 89708
89709 | RALO SIFONADO, PVC, DN 100 X 40 MM, JUNTA SOLDÁVEL, FORNECIDO E INSTALADO EM RAMAL DE DESCARGA OU EM RAMAL DE ESGOTO SANITÁRIO. AF_12/2014 | COMPOSIÇÃO | UN | 14,15 | 2,20 | 11,95 | 0,00 | 0,00 | 0,00 | 11.95 | 11.95 |  | 89709
89710 | RALO SECO, PVC, DN 100 X 40 MM, JUNTA SOLDÁVEL, FORNECIDO E INSTALADO EM RAMAL DE DESCARGA OU EM RAMAL DE ESGOTO SANITÁRIO. AF_12/2014 | COMPOSIÇÃO | UN | 11,91 | 2,20 | 9,71 | 0,00 | 0,00 | 0,00 | 9.71 | 9.71 |  | 89710
86872 | TANQUE DE LOUÇA BRANCA COM COLUNA, 30L OU EQUIVALENTE - FORNECIMENTO E INSTALAÇÃO. AF_01/2020 | COMPOSIÇÃO | UN | 524,40 | 40,56 | 483,84 | 0,00 | 0,00 | 0,00 | 483.84 | 483.84 |  | 86872
86874 | TANQUE DE LOUÇA BRANCA SUSPENSO, 18L OU EQUIVALENTE - FORNECIMENTO E INSTALAÇÃO. AF_01/2020 | COMPOSIÇÃO | UN | 364,67 | 19,02 | 345,65 | 0,00 | 0,00 | 0,00 | 345.65 | 345.65 |  | 86874
86875 | TANQUE DE MÁRMORE SINTÉTICO COM COLUNA, 22L OU EQUIVALENTE FORNECIMENTO E INSTALAÇÃO. AF_01/2020 | COMPOSIÇÃO | UN | 437,04 | 22,94 | 414,10 | 0,00 | 0,00 | 0,00 | 414.1 | 414.1 |  | 86875
86876 | TANQUE DE MÁRMORE SINTÉTICO SUSPENSO, 22L OU EQUIVALENTE - FORNECIMENTO E INSTALAÇÃO. AF_01/2020 | COMPOSIÇÃO | UN | 249,16 | 16,64 | 232,52 | 0,00 | 0,00 | 0,00 | 232.52 | 232.52 |  | 86876
86877 | VÁLVULA EM METAL CROMADO 1.1/2 X 1.1/2 PARA TANQUE OU LAVATÓRIO, COM OU SEM LADRÃO - FORNECIMENTO E INSTALAÇÃO. AF_01/2020 | COMPOSIÇÃO | UN | 53,77 | 3,80 | 49,97 | 0,00 | 0,00 | 0,00 | 49.97 | 49.97 |  | 86877
86878 | VÁLVULA EM METAL CROMADO TIPO AMERICANA 3.1/2 X 1.1/2 PARA PIA - FORNECIMENTO E INSTALAÇÃO. AF_01/2020 | COMPOSIÇÃO | UN | 57,93 | 3,80 | 54,13 | 0,00 | 0,00 | 0,00 | 54.13 | 54.13 |  | 86878
86879 | VÁLVULA EM PLÁSTICO 1 PARA PIA, TANQUE OU LAVATÓRIO, COM OU SEM LADRÃO - FORNECIMENTO E INSTALAÇÃO. AF_01/2020 | COMPOSIÇÃO | UN | 6,16 | 2,72 | 3,44 | 0,00 | 0,00 | 0,00 | 3.44 | 3.44 |  | 86879
86880 | VÁLVULA EM PLÁSTICO CROMADO TIPO AMERICANA 3.1/2 X 1.1/2 SEM ADAPTADOR PARA PIA - FORNECIMENTO E INSTALAÇÃO. AF_01/2020 | COMPOSIÇÃO | UN | 16,15 | 2,70 | 13,45 | 0,00 | 0,00 | 0,00 | 13.45 | 13.45 |  | 86880
86881 | SIFÃO DO TIPO GARRAFA EM METAL CROMADO 1 X 1.1/2 - FORNECIMENTO E INSTALAÇÃO. AF_01/2020 | COMPOSIÇÃO | UN | 162,49 | 5,99 | 156,50 | 0,00 | 0,00 | 0,00 | 156.5 | 156.5 |  | 86881
86882 | SIFÃO DO TIPO GARRAFA/COPO EM PVC 1.1/4 X 1.1/2 - FORNECIMENTO E INSTALAÇÃO. AF_01/2020 | COMPOSIÇÃO | UN | 16,60 | 2,96 | 13,64 | 0,00 | 0,00 | 0,00 | 13.64 | 13.64 |  | 86882
86883 | SIFÃO DO TIPO FLEXÍVEL EM PVC 1 X 1.1/2 - FORNECIMENTO E INSTALAÇÃO. AF_01/2020 | COMPOSIÇÃO | UN | 9,54 | 1,85 | 7,69 | 0,00 | 0,00 | 0,00 | 7.69 | 7.69 |  | 86883
86884 | ENGATE FLEXÍVEL EM PLÁSTICO BRANCO, 1/2 X 30CM - FORNECIMENTO E INSTALAÇÃO. AF_01/2020 | COMPOSIÇÃO | UN | 7,58 | 3,35 | 4,23 | 0,00 | 0,00 | 0,00 | 4.23 | 4.23 |  | 86884
86885 | ENGATE FLEXÍVEL EM PLÁSTICO BRANCO, 1/2 X 40CM - FORNECIMENTO E INSTALAÇÃO. AF_01/2020 | COMPOSIÇÃO | UN | 9,56 | 3,34 | 6,22 | 0,00 | 0,00 | 0,00 | 6.22 | 6.22 |  | 86885
86886 | ENGATE FLEXÍVEL EM INOX, 1/2 X 30CM - FORNECIMENTO E INSTALAÇÃO. AF_01/2020 | COMPOSIÇÃO | UN | 39,87 | 3,32 | 36,55 | 0,00 | 0,00 | 0,00 | 36.55 | 36.55 |  | 86886
86887 | ENGATE FLEXÍVEL EM INOX, 1/2 X 40CM - FORNECIMENTO E INSTALAÇÃO. AF_01/2020 | COMPOSIÇÃO | UN | 43,23 | 3,32 | 39,91 | 0,00 | 0,00 | 0,00 | 39.91 | 39.91 |  | 86887
86888 | VASO SANITÁRIO SIFONADO COM CAIXA ACOPLADA LOUÇA BRANCA - FORNECIMENTO E INSTALAÇÃO. AF_01/2020 | COMPOSIÇÃO | UN | 354,96 | 19,25 | 335,71 | 0,00 | 0,00 | 0,00 | 335.71 | 335.71 |  | 86888
86889 | BANCADA DE GRANITO CINZA POLIDO, DE 1,50 X 0,60 M, PARA PIA DE COZINHA - FORNECIMENTO E INSTALAÇÃO. AF_01/2020 | COMPOSIÇÃO | UN | 647,37 | 37,85 | 609,52 | 0,00 | 0,00 | 0,00 | 609.52 | 609.52 |  | 86889
86893 | BANCADA DE MÁRMORE BRANCO POLIDO, DE 1,50 X 0,60 M, PARA PIA DE COZINHA - FORNECIMENTO E INSTALAÇÃO. AF_01/2020 | COMPOSIÇÃO | UN | 521,45 | 37,85 | 483,60 | 0,00 | 0,00 | 0,00 | 483.6 | 483.6 |  | 86893
86894 | BANCADA DE MÁRMORE SINTÉTICO, DE 120 X 60CM, COM CUBA INTEGRADA - FORNECIMENTO E INSTALAÇÃO. AF_01/2020 | COMPOSIÇÃO | UN | 271,00 | 22,32 | 248,68 | 0,00 | 0,00 | 0,00 | 248.68 | 248.68 |  | 86894
86895 | BANCADA DE GRANITO CINZA POLIDO, DE 0,50 X 0,60 M, PARA LAVATÓRIO - FORNECIMENTO E INSTALAÇÃO. AF_01/2020 | COMPOSIÇÃO | UN | 320,15 | 45,51 | 274,64 | 0,00 | 0,00 | 0,00 | 274.64 | 274.64 |  | 86895
86899 | BANCADA DE MÁRMORE BRANCO POLIDO, DE 0,50 X 0,60 M, PARA LAVATÓRIO - FORNECIMENTO E INSTALAÇÃO. AF_01/2020 | COMPOSIÇÃO | UN | 272,92 | 45,52 | 227,40 | 0,00 | 0,00 | 0,00 | 227.4 | 227.4 |  | 86899
86900 | CUBA DE EMBUTIR RETANGULAR DE AÇO INOXIDÁVEL, 46 X 30 X 12 CM - FORNECIMENTO E INSTALAÇÃO. AF_01/2020 | COMPOSIÇÃO | UN | 172,66 | 10,26 | 162,40 | 0,00 | 0,00 | 0,00 | 162.4 | 162.4 |  | 86900
86901 | CUBA DE EMBUTIR OVAL EM LOUÇA BRANCA, 35 X 50CM OU EQUIVALENTE - FORNECIMENTO E INSTALAÇÃO. AF_01/2020 | COMPOSIÇÃO | UN | 115,06 | 18,18 | 96,88 | 0,00 | 0,00 | 0,00 | 96.88 | 96.88 |  | 86901
86902 | LAVATÓRIO LOUÇA BRANCA COM COLUNA, *44 X 35,5* CM, PADRÃO POPULAR - FORNECIMENTO E INSTALAÇÃO. AF_01/2020 | COMPOSIÇÃO | UN | 230,53 | 21,15 | 209,38 | 0,00 | 0,00 | 0,00 | 209.38 | 209.38 |  | 86902
86903 | LAVATÓRIO LOUÇA BRANCA COM COLUNA, 45 X 55CM OU EQUIVALENTE, PADRÃO MÉDIO - FORNECIMENTO E INSTALAÇÃO. AF_01/2020 | COMPOSIÇÃO | UN | 262,68 | 34,34 | 228,34 | 0,00 | 0,00 | 0,00 | 228.34 | 228.34 |  | 86903
86904 | LAVATÓRIO LOUÇA BRANCA SUSPENSO, 29,5 X 39CM OU EQUIVALENTE, PADRÃO POPULAR - FORNECIMENTO E INSTALAÇÃO. AF_01/2020 | COMPOSIÇÃO | UN | 107,86 | 9,24 | 98,62 | 0,00 | 0,00 | 0,00 | 98.62 | 98.62 |  | 86904
86905 | APARELHO MISTURADOR DE MESA PARA LAVATÓRIO, PADRÃO MÉDIO - FORNECIMENTO E INSTALAÇÃO. AF_01/2020 | COMPOSIÇÃO | UN | 304,25 | 10,17 | 294,08 | 0,00 | 0,00 | 0,00 | 294.08 | 294.08 |  | 86905
86906 | TORNEIRA CROMADA DE MESA, 1/2 OU 3/4, PARA LAVATÓRIO, PADRÃO POPULAR - FORNECIMENTO E INSTALAÇÃO. AF_01/2020 | COMPOSIÇÃO | UN | 56,35 | 2,09 | 54,26 | 0,00 | 0,00 | 0,00 | 54.26 | 54.26 |  | 86906
86908 | APARELHO MISTURADOR DE MESA PARA PIA DE COZINHA, PADRÃO MÉDIO - FORNECIMENTO E INSTALAÇÃO. AF_01/2020 | COMPOSIÇÃO | UN | 362,86 | 4,96 | 357,90 | 0,00 | 0,00 | 0,00 | 357.9 | 357.9 |  | 86908
86909 | TORNEIRA CROMADA TUBO MÓVEL, DE MESA, 1/2 OU 3/4, PARA PIA DE COZINHA, PADRÃO ALTO - FORNECIMENTO E INSTALAÇÃO. AF_01/2020 | COMPOSIÇÃO | UN | 97,83 | 3,64 | 94,19 | 0,00 | 0,00 | 0,00 | 94.19 | 94.19 |  | 86909
86910 | TORNEIRA CROMADA TUBO MÓVEL, DE PAREDE, 1/2 OU 3/4, PARA PIA DE COZINHA, PADRÃO MÉDIO - FORNECIMENTO E INSTALAÇÃO. AF_01/2020 | COMPOSIÇÃO | UN | 96,09 | 2,54 | 93,55 | 0,00 | 0,00 | 0,00 | 93.55 | 93.55 |  | 86910
86911 | TORNEIRA CROMADA LONGA, DE PAREDE, 1/2 OU 3/4, PARA PIA DE COZINHA, PADRÃO POPULAR - FORNECIMENTO E INSTALAÇÃO. AF_01/2020 | COMPOSIÇÃO | UN | 65,94 | 2,54 | 63,40 | 0,00 | 0,00 | 0,00 | 63.4 | 63.4 |  | 86911
86913 | TORNEIRA CROMADA 1/2 OU 3/4 PARA TANQUE, PADRÃO POPULAR - FORNECIMENTO E INSTALAÇÃO. AF_01/2020 | COMPOSIÇÃO | UN | 41,66 | 3,32 | 38,34 | 0,00 | 0,00 | 0,00 | 38.34 | 38.34 |  | 86913
86914 | TORNEIRA CROMADA 1/2 OU 3/4 PARA TANQUE, PADRÃO MÉDIO - FORNECIMENTO E INSTALAÇÃO. AF_01/2020 | COMPOSIÇÃO | UN | 74,14 | 3,32 | 70,82 | 0,00 | 0,00 | 0,00 | 70.82 | 70.82 |  | 86914
86915 | TORNEIRA CROMADA DE MESA, 1/2 OU 3/4, PARA LAVATÓRIO, PADRÃO MÉDIO - FORNECIMENTO E INSTALAÇÃO. AF_01/2020 | COMPOSIÇÃO | UN | 107,44 | 2,09 | 105,35 | 0,00 | 0,00 | 0,00 | 105.35 | 105.35 |  | 86915
86916 | TORNEIRA PLÁSTICA 3/4 PARA TANQUE - FORNECIMENTO E INSTALAÇÃO. AF_01/2020 | COMPOSIÇÃO | UN | 27,16 | 3,32 | 23,84 | 0,00 | 0,00 | 0,00 | 23.84 | 23.84 |  | 86916
86919 | TANQUE DE LOUÇA BRANCA COM COLUNA, 30L OU EQUIVALENTE, INCLUSO SIFÃO FLEXÍVEL EM PVC, VÁLVULA METÁLICA E TORNEIRA DE METAL CROMADO PADRÃO MÉDIO - FORNECIMENTO E INSTALAÇÃO. AF_01/2020 | COMPOSIÇÃO | UN | 661,85 | 49,54 | 612,31 | 0,00 | 0,00 | 0,00 | 612.31 | 612.31 |  | 86919
86920 | TANQUE DE LOUÇA BRANCA COM COLUNA, 30L OU EQUIVALENTE, INCLUSO SIFÃO FLEXÍVEL EM PVC, VÁLVULA PLÁSTICA E TORNEIRA DE METAL CROMADO PADRÃO POPULAR - FORNECIMENTO E INSTALAÇÃO. AF_01/2020 | COMPOSIÇÃO | UN | 581,76 | 48,43 | 533,33 | 0,00 | 0,00 | 0,00 | 533.33 | 533.33 |  | 86920
86921 | TANQUE DE LOUÇA BRANCA COM COLUNA, 30L OU EQUIVALENTE, INCLUSO SIFÃO FLEXÍVEL EM PVC, VÁLVULA PLÁSTICA E TORNEIRA DE PLÁSTICO - FORNECIMENTO E INSTALAÇÃO. AF_01/2020 | COMPOSIÇÃO | UN | 567,26 | 48,43 | 518,83 | 0,00 | 0,00 | 0,00 | 518.83 | 518.83 |  | 86921
86922 | TANQUE DE LOUÇA BRANCA SUSPENSO, 18L OU EQUIVALENTE, INCLUSO SIFÃO TIPO GARRAFA EM METAL CROMADO, VÁLVULA METÁLICA E TORNEIRA DE METAL CROMADO PADRÃO MÉDIO - FORNECIMENTO E INSTALAÇÃO. AF_01/2020 | COMPOSIÇÃO | UN | 655,07 | 32,14 | 622,93 | 0,00 | 0,00 | 0,00 | 622.93 | 622.93 |  | 86922
86923 | TANQUE DE LOUÇA BRANCA SUSPENSO, 18L OU EQUIVALENTE, INCLUSO SIFÃO TIPO GARRAFA EM PVC, VÁLVULA PLÁSTICA E TORNEIRA DE METAL CROMADO PADRÃO POPULAR - FORNECIMENTO E INSTALAÇÃO. AF_01/2020 | COMPOSIÇÃO | UN | 429,09 | 27,99 | 401,10 | 0,00 | 0,00 | 0,00 | 401.1 | 401.1 |  | 86923
86924 | TANQUE DE LOUÇA BRANCA SUSPENSO, 18L OU EQUIVALENTE, INCLUSO SIFÃO TIPO GARRAFA EM PVC, VÁLVULA PLÁSTICA E TORNEIRA DE PLÁSTICO - FORNECIMENTO E INSTALAÇÃO. AF_01/2020 | COMPOSIÇÃO | UN | 414,59 | 27,99 | 386,60 | 0,00 | 0,00 | 0,00 | 386.6 | 386.6 |  | 86924
86925 | TANQUE DE MÁRMORE SINTÉTICO COM COLUNA, 22L OU EQUIVALENTE, INCLUSO SIFÃO FLEXÍVEL EM PVC, VÁLVULA PLÁSTICA E TORNEIRA DE METAL CROMADO PADRÃO POPULAR - FORNECIMENTO E INSTALAÇÃO. AF_01/2020 | COMPOSIÇÃO | UN | 494,40 | 30,80 | 463,60 | 0,00 | 0,00 | 0,00 | 463.6 | 463.6 |  | 86925
86926 | TANQUE DE MÁRMORE SINTÉTICO COM COLUNA, 22L OU EQUIVALENTE, INCLUSO SIFÃO FLEXÍVEL EM PVC, VÁLVULA PLÁSTICA E TORNEIRA DE PLÁSTICO - FORNECIMENTO E INSTALAÇÃO. AF_01/2020 | COMPOSIÇÃO | UN | 479,90 | 30,80 | 449,10 | 0,00 | 0,00 | 0,00 | 449.1 | 449.1 |  | 86926
86927 | TANQUE DE MÁRMORE SINTÉTICO SUSPENSO, 22L OU EQUIVALENTE, INCLUSO SIFÃO TIPO GARRAFA EM PVC, VÁLVULA PLÁSTICA E TORNEIRA DE METAL CROMADO PADRÃO POPULAR - FORNEC. E INSTALAÇÃO. AF_01/2020 | COMPOSIÇÃO | UN | 313,58 | 25,62 | 287,96 | 0,00 | 0,00 | 0,00 | 287.96 | 287.96 |  | 86927
86928 | TANQUE DE MÁRMORE SINTÉTICO SUSPENSO, 22L OU EQUIVALENTE, INCLUSO SIFÃO TIPO GARRAFA EM PVC, VÁLVULA PLÁSTICA E TORNEIRA DE PLÁSTICO - FORNECIMENTO E INSTALAÇÃO. AF_01/2020 | COMPOSIÇÃO | UN | 299,08 | 25,62 | 273,46 | 0,00 | 0,00 | 0,00 | 273.46 | 273.46 |  | 86928
86929 | TANQUE DE MÁRMORE SINTÉTICO SUSPENSO, 22L OU EQUIVALENTE, INCLUSO SIFÃO FLEXÍVEL EM PVC, VÁLVULA PLÁSTICA E TORNEIRA DE METAL CROMADO PADRÃO POPULAR - FORNECIMENTO E INSTALAÇÃO. AF_01/2020 | COMPOSIÇÃO | UN | 306,52 | 24,51 | 282,01 | 0,00 | 0,00 | 0,00 | 282.01 | 282.01 |  | 86929
86930 | TANQUE DE MÁRMORE SINTÉTICO SUSPENSO, 22L OU EQUIVALENTE, INCLUSO SIFÃO FLEXÍVEL EM PVC, VÁLVULA PLÁSTICA E TORNEIRA DE PLÁSTICO - FORNECIMENTO E INSTALAÇÃO. AF_01/2020 | COMPOSIÇÃO | UN | 292,02 | 24,51 | 267,51 | 0,00 | 0,00 | 0,00 | 267.51 | 267.51 |  | 86930
86931 | VASO SANITÁRIO SIFONADO COM CAIXA ACOPLADA LOUÇA BRANCA, INCLUSO ENGATE FLEXÍVEL EM PLÁSTICO BRANCO, 1/2 X 40CM - FORNECIMENTO E INSTALAÇÃO. AF_01/2020 | COMPOSIÇÃO | UN | 364,52 | 22,57 | 341,95 | 0,00 | 0,00 | 0,00 | 341.95 | 341.95 |  | 86931
86932 | VASO SANITÁRIO SIFONADO COM CAIXA ACOPLADA LOUÇA BRANCA - PADRÃO MÉDIO, INCLUSO ENGATE FLEXÍVEL EM METAL CROMADO, 1/2 X 40CM - FORNECIMENTO E INSTALAÇÃO. AF_01/2020 | COMPOSIÇÃO | UN | 398,19 | 22,57 | 375,62 | 0,00 | 0,00 | 0,00 | 375.62 | 375.62 |  | 86932
86933 | BANCADA DE MÁRMORE SINTÉTICO 120 X 60CM, COM CUBA INTEGRADA, INCLUSO SIFÃO TIPO GARRAFA EM PVC, VÁLVULA EM PLÁSTICO CROMADO TIPO AMERICANA E TORNEIRA CROMADA LONGA, DE PAREDE, PADRÃO POPULAR - FORNECIMENTO E INSTALAÇÃO. AF_01/2020 | COMPOSIÇÃO | UN | 369,69 | 30,52 | 339,17 | 0,00 | 0,00 | 0,00 | 339.17 | 339.17 |  | 86933
86934 | BANCADA DE MÁRMORE SINTÉTICO 120 X 60CM, COM CUBA INTEGRADA, INCLUSO SIFÃO TIPO FLEXÍVEL EM PVC, VÁLVULA EM PLÁSTICO CROMADO TIPO AMERICANA E TORNEIRA CROMADA LONGA, DE PAREDE, PADRÃO POPULAR - FORNECIMENTO E INSTALAÇÃO. AF_01/2020 | COMPOSIÇÃO | UN | 362,63 | 29,41 | 333,22 | 0,00 | 0,00 | 0,00 | 333.22 | 333.22 |  | 86934
86935 | CUBA DE EMBUTIR DE AÇO INOXIDÁVEL MÉDIA, INCLUSO VÁLVULA TIPO AMERICANA EM METAL CROMADO E SIFÃO FLEXÍVEL EM PVC - FORNECIMENTO E INSTALAÇÃO. AF_01/2020 | COMPOSIÇÃO | UN | 240,13 | 15,91 | 224,22 | 0,00 | 0,00 | 0,00 | 224.22 | 224.22 |  | 86935
86936 | CUBA DE EMBUTIR DE AÇO INOXIDÁVEL MÉDIA, INCLUSO VÁLVULA TIPO AMERICANA E SIFÃO TIPO GARRAFA EM METAL CROMADO - FORNECIMENTO E INSTALAÇÃO. AF_01/2020 | COMPOSIÇÃO | UN | 393,08 | 20,06 | 373,02 | 0,00 | 0,00 | 0,00 | 373.02 | 373.02 |  | 86936
86937 | CUBA DE EMBUTIR OVAL EM LOUÇA BRANCA, 35 X 50CM OU EQUIVALENTE, INCLUSO VÁLVULA EM METAL CROMADO E SIFÃO FLEXÍVEL EM PVC - FORNECIMENTO E INSTALAÇÃO. AF_01/2020 | COMPOSIÇÃO | UN | 178,37 | 23,83 | 154,54 | 0,00 | 0,00 | 0,00 | 154.54 | 154.54 |  | 86937
86938 | CUBA DE EMBUTIR OVAL EM LOUÇA BRANCA, 35 X 50CM OU EQUIVALENTE, INCLUSO VÁLVULA E SIFÃO TIPO GARRAFA EM METAL CROMADO - FORNECIMENTO E INSTALAÇÃO. AF_01/2020 | COMPOSIÇÃO | UN | 331,32 | 27,97 | 303,35 | 0,00 | 0,00 | 0,00 | 303.35 | 303.35 |  | 86938
86939 | LAVATÓRIO LOUÇA BRANCA COM COLUNA, *44 X 35,5* CM, PADRÃO POPULAR, INCLUSO SIFÃO FLEXÍVEL EM PVC, VÁLVULA E ENGATE FLEXÍVEL 30CM EM PLÁSTICO E COM TORNEIRA CROMADA PADRÃO POPULAR - FORNECIMENTO E INSTALAÇÃO. AF_01/2020 | COMPOSIÇÃO | UN | 310,16 | 31,12 | 279,04 | 0,00 | 0,00 | 0,00 | 279.04 | 279.04 |  | 86939
86940 | LAVATÓRIO LOUÇA BRANCA COM COLUNA, 45 X 55CM OU EQUIVALENTE, PADRÃO MÉDIO, INCLUSO SIFÃO TIPO GARRAFA, VÁLVULA E ENGATE FLEXÍVEL DE 40CM EM METAL CROMADO, COM APARELHO MISTURADOR PADRÃO MÉDIO - FORNECIMENTO E INSTALAÇÃO. AF_01/2020 | COMPOSIÇÃO | UN | 869,65 | 60,96 | 808,69 | 0,00 | 0,00 | 0,00 | 808.69 | 808.69 |  | 86940
86941 | LAVATÓRIO LOUÇA BRANCA COM COLUNA, 45 X 55CM OU EQUIVALENTE, PADRÃO MÉDIO, INCLUSO SIFÃO TIPO GARRAFA, VÁLVULA E ENGATE FLEXÍVEL DE 40CM EM METAL CROMADO, COM TORNEIRA CROMADA DE MESA, PADRÃO MÉDIO - FORNECIMENTO E INSTALAÇÃO. AF_01/2020 | COMPOSIÇÃO | UN | 629,61 | 49,55 | 580,06 | 0,00 | 0,00 | 0,00 | 580.06 | 580.06 |  | 86941
86942 | LAVATÓRIO LOUÇA BRANCA SUSPENSO, 29,5 X 39CM OU EQUIVALENTE, PADRÃO POPULAR, INCLUSO SIFÃO TIPO GARRAFA EM PVC, VÁLVULA E ENGATE FLEXÍVEL 30CM EM PLÁSTICO E TORNEIRA CROMADA DE MESA, PADRÃO POPULAR - FORNECIMENTO E INSTALAÇÃO. AF_01/2020 | COMPOSIÇÃO | UN | 194,55 | 20,32 | 174,23 | 0,00 | 0,00 | 0,00 | 174.23 | 174.23 |  | 86942
86943 | LAVATÓRIO LOUÇA BRANCA SUSPENSO, 29,5 X 39CM OU EQUIVALENTE, PADRÃO POPULAR, INCLUSO SIFÃO FLEXÍVEL EM PVC, VÁLVULA E ENGATE FLEXÍVEL 30CM EM PLÁSTICO E TORNEIRA CROMADA DE MESA, PADRÃO POPULAR - FORNECIMENTO E INSTALAÇÃO. AF_01/2020 | COMPOSIÇÃO | UN | 187,49 | 19,21 | 168,28 | 0,00 | 0,00 | 0,00 | 168.28 | 168.28 |  | 86943
86947 | BANCADA MÁRMORE BRANCO, 50 X 60 CM, INCLUSO CUBA DE EMBUTIR OVAL EM LOUÇA BRANCA 35 X 50 CM, VÁLVULA, SIFÃO TIPO GARRAFA E ENGATE FLEXÍVEL 40 CM EM METAL CROMADO E APARELHO MISTURADOR DE MESA, PADRÃO MÉDIO - FORNEC. E INSTALAÇÃO. AF_01/2020 | COMPOSIÇÃO | UN | 994,95 | 90,32 | 904,63 | 0,00 | 0,00 | 0,00 | 904.63 | 904.63 |  | 86947
93396 | BANCADA GRANITO CINZA, 50 X 60 CM, INCL. CUBA DE EMBUTIR OVAL LOUÇA BRANCA 35 X 50 CM, VÁLVULA METAL CROMADO, SIFÃO FLEXÍVEL PVC, ENGATE 30 CM FLEXÍVEL PLÁSTICO E TORNEIRA CROMADA DE MESA, PADRÃO POPULAR - FORNEC. E INSTALAÇÃO. AF_01/2020 | COMPOSIÇÃO | UN | 562,45 | 74,78 | 487,67 | 0,00 | 0,00 | 0,00 | 487.67 | 487.67 |  | 93396
93441 | BANCADA GRANITO CINZA 150 X 60 CM, COM CUBA DE EMBUTIR DE AÇO, VÁLVULA AMERICANA EM METAL, SIFÃO FLEXÍVEL EM PVC, ENGATE FLEXÍVEL 30 CM, TORNEIRA CROMADA LONGA, DE PAREDE, 1/2 OU 3/4, P/ COZINHA, PADRÃO POPULAR - FORNEC. E INSTALAÇÃO. AF_01/2020 | COMPOSIÇÃO | UN | 961,02 | 59,63 | 901,39 | 0,00 | 0,00 | 0,00 | 901.39 | 901.39 |  | 93441
93442 | BANCADA MÁRMORE BRANCO 150 X 60 CM, COM CUBA DE EMBUTIR DE AÇO, VÁLVULA AMERICANA E SIFÃO TIPO GARRAFA EM METAL , ENGATE FLEXÍVEL 30 CM, TORNEIRA CROMADA, DE MESA, 1/2 OU 3/4, PARA PIA COZINHA, PADRÃO ALTO - FORNEC. E INSTALAÇÃO. AF_01/2020 | COMPOSIÇÃO | UN | 1.019,94 | 64,88 | 955,06 | 0,00 | 0,00 | 0,00 | 955.06 | 955.06 |  | 93442
95469 | VASO SANITARIO SIFONADO CONVENCIONAL COM LOUÇA BRANCA - FORNECIMENTO E INSTALAÇÃO. AF_01/2020 | COMPOSIÇÃO | UN | 217,80 | 13,05 | 204,75 | 0,00 | 0,00 | 0,00 | 204.75 | 204.75 |  | 95469
95470 | VASO SANITARIO SIFONADO CONVENCIONAL COM LOUÇA BRANCA, INCLUSO CONJUNTO DE LIGAÇÃO PARA BACIA SANITÁRIA AJUSTÁVEL - FORNECIMENTO E INSTALAÇÃO. AF_10/2016 | COMPOSIÇÃO | UN | 228,85 | 13,05 | 215,80 | 0,00 | 0,00 | 0,00 | 215.8 | 215.8 |  | 95470
95471 | VASO SANITARIO SIFONADO CONVENCIONAL PARA PCD SEM FURO FRONTAL COM LOUÇA BRANCA SEM ASSENTO - FORNECIMENTO E INSTALAÇÃO. AF_01/2020 | COMPOSIÇÃO | UN | 555,33 | 27,51 | 527,82 | 0,00 | 0,00 | 0,00 | 527.82 | 527.82 |  | 95471
95472 | VASO SANITARIO SIFONADO CONVENCIONAL PARA PCD SEM FURO FRONTAL COM LOUÇA BRANCA SEM ASSENTO, INCLUSO CONJUNTO DE LIGAÇÃO PARA BACIA SANITÁRIA AJUSTÁVEL - FORNECIMENTO E INSTALAÇÃO. AF_01/2020 | COMPOSIÇÃO | UN | 566,38 | 27,51 | 538,87 | 0,00 | 0,00 | 0,00 | 538.87 | 538.87 |  | 95472
95542 | PORTA TOALHA ROSTO EM METAL CROMADO, TIPO ARGOLA, INCLUSO FIXAÇÃO. AF_01/2020 | COMPOSIÇÃO | UN | 27,08 | 6,94 | 20,14 | 0,00 | 0,00 | 0,00 | 20.14 | 20.14 |  | 95542
95543 | PORTA TOALHA BANHO EM METAL CROMADO, TIPO BARRA, INCLUSO FIXAÇÃO. AF_01/2020 | COMPOSIÇÃO | UN | 46,18 | 13,88 | 32,30 | 0,00 | 0,00 | 0,00 | 32.3 | 32.3 |  | 95543
95544 | PAPELEIRA DE PAREDE EM METAL CROMADO SEM TAMPA, INCLUSO FIXAÇÃO. AF_01/2020 | COMPOSIÇÃO | UN | 32,65 | 6,94 | 25,71 | 0,00 | 0,00 | 0,00 | 25.71 | 25.71 |  | 95544
95545 | SABONETEIRA DE PAREDE EM METAL CROMADO, INCLUSO FIXAÇÃO. AF_01/2020 | COMPOSIÇÃO | UN | 32,06 | 6,94 | 25,12 | 0,00 | 0,00 | 0,00 | 25.12 | 25.12 |  | 95545
95546 | KIT DE ACESSORIOS PARA BANHEIRO EM METAL CROMADO, 5 PECAS, INCLUSO FIXAÇÃO. AF_01/2020 | COMPOSIÇÃO | UN | 115,03 | 41,69 | 73,34 | 0,00 | 0,00 | 0,00 | 73.34 | 73.34 |  | 95546
95547 | SABONETEIRA PLASTICA TIPO DISPENSER PARA SABONETE LIQUIDO COM RESERVATORIO 800 A 1500 ML, INCLUSO FIXAÇÃO. AF_01/2020 | COMPOSIÇÃO | UN | 46,20 | 6,94 | 39,26 | 0,00 | 0,00 | 0,00 | 39.26 | 39.26 |  | 95547
100848 | VASO SANITÁRIO INFANTIL LOUÇA BRANCA - FORNECIMENTO E INSTALACAO. AF_01/2020 | COMPOSIÇÃO | UN | 398,34 | 13,05 | 385,29 | 0,00 | 0,00 | 0,00 | 385.29 | 385.29 |  | 100848
100849 | ASSENTO SANITÁRIO CONVENCIONAL - FORNECIMENTO E INSTALACAO. AF_01/2020 | COMPOSIÇÃO | UN | 39,90 | 3,35 | 36,55 | 0,00 | 0,00 | 0,00 | 36.55 | 36.55 |  | 100849
100851 | ASSENTO SANITÁRIO INFANTIL - FORNECIMENTO E INSTALACAO. AF_01/2020 | COMPOSIÇÃO | UN | 79,94 | 3,35 | 76,59 | 0,00 | 0,00 | 0,00 | 76.59 | 76.59 |  | 100851
100852 | CUBA DE EMBUTIR RETANGULAR DE AÇO INOXIDÁVEL, 56 X 33 X 12 CM - FORNECIMENTO E INSTALAÇÃO. AF_01/2020 | COMPOSIÇÃO | UN | 189,21 | 10,26 | 178,95 | 0,00 | 0,00 | 0,00 | 178.95 | 178.95 |  | 100852
100853 | TORNEIRA CROMADA DE MESA PARA LAVATORIO, TIPO MONOCOMANDO. AF_01/2020 | COMPOSIÇÃO | UN | 258,89 | 10,16 | 248,73 | 0,00 | 0,00 | 0,00 | 248.73 | 248.73 |  | 100853
100854 | TORNEIRA CROMADA DE MESA PARA LAVATÓRIO COM SENSOR DE PRESENCA. AF_01/2020 | COMPOSIÇÃO | UN | 1.341,32 | 14,16 | 1.327,16 | 0,00 | 0,00 | 0,00 | 1327.16 | 1327.16 |  | 100854
100855 | SABONETEIRA DE PAREDE EM PLASTICO ABS COM ACABAMENTO CROMADO E ACRILICO, INCLUSO FIXAÇÃO. AF_01/2020 | COMPOSIÇÃO | UN | 32,06 | 6,94 | 25,12 | 0,00 | 0,00 | 0,00 | 25.12 | 25.12 |  | 100855
100856 | MANOPLA E CANOPLA CROMADA  FORNECIMENTO E INSTALAÇÃO. AF_01/2020 | COMPOSIÇÃO | UN | 28,79 | 2,09 | 26,70 | 0,00 | 0,00 | 0,00 | 26.7 | 26.7 |  | 100856
100857 | ACABAMENTO MONOCOMANDO PARA CHUVEIRO  FORNECIMENTO E INSTALAÇÃO. AF_01/2020 | COMPOSIÇÃO | UN | 393,79 | 7,55 | 386,24 | 0,00 | 0,00 | 0,00 | 386.24 | 386.24 |  | 100857
100858 | MICTÓRIO SIFONADO LOUÇA BRANCA  PADRÃO MÉDIO  FORNECIMENTO E INSTALAÇÃO. AF_01/2020 | COMPOSIÇÃO | UN | 447,51 | 22,16 | 425,35 | 0,00 | 0,00 | 0,00 | 425.35 | 425.35 |  | 100858
100859 | MICTÓRIO SIFONADO LOUÇA BRANCA PARA ENTRADA DE ÁGUA EMBUTIDA  PADRÃO ALTO  FORNECIMENTO E INSTALAÇÃO. AF_01/2020 | COMPOSIÇÃO | UN | 735,76 | 46,45 | 689,31 | 0,00 | 0,00 | 0,00 | 689.31 | 689.31 |  | 100859
100860 | CHUVEIRO ELÉTRICO COMUM CORPO PLÁSTICO, TIPO DUCHA  FORNECIMENTO E INSTALAÇÃO. AF_01/2020 | COMPOSIÇÃO | UN | 71,78 | 9,80 | 61,98 | 0,00 | 0,00 | 0,00 | 61.98 | 61.98 |  | 100860
100861 | SUPORTE MÃO FRANCESA EM AÇO, ABAS IGUAIS 30 CM, CAPACIDADE MINIMA 60 KG, BRANCO - FORNECIMENTO E INSTALAÇÃO. AF_01/2020 | COMPOSIÇÃO | UN | 38,00 | 10,42 | 27,58 | 0,00 | 0,00 | 0,00 | 27.58 | 27.58 |  | 100861
100862 | SUPORTE MÃO FRANCESA EM ACO, ABAS IGUAIS 40 CM, CAPACIDADE MINIMA 70 KG, BRANCO - FORNECIMENTO E INSTALAÇÃO. AF_01/2020 | COMPOSIÇÃO | UN | 42,52 | 10,42 | 32,10 | 0,00 | 0,00 | 0,00 | 32.1 | 32.1 |  | 100862
100863 | BARRA DE APOIO EM "L", EM ACO INOX POLIDO 70 X 70 CM, FIXADA NA PAREDE - FORNECIMENTO E INSTALACAO. AF_01/2020 | COMPOSIÇÃO | UN | 489,38 | 31,25 | 458,13 | 0,00 | 0,00 | 0,00 | 458.13 | 458.13 |  | 100863
100864 | BARRA DE APOIO EM "L", EM ACO INOX POLIDO 80 X 80 CM, FIXADA NA PAREDE - FORNECIMENTO E INSTALACAO. AF_01/2020 | COMPOSIÇÃO | UN | 538,22 | 31,25 | 506,97 | 0,00 | 0,00 | 0,00 | 506.97 | 506.97 |  | 100864
100865 | BARRA DE APOIO LATERAL ARTICULADA, COM TRAVA, EM ACO INOX POLIDO, FIXADA NA PAREDE - FORNECIMENTO E INSTALAÇÃO. AF_01/2020 | COMPOSIÇÃO | UN | 481,21 | 13,87 | 467,34 | 0,00 | 0,00 | 0,00 | 467.34 | 467.34 |  | 100865
100866 | BARRA DE APOIO RETA, EM ACO INOX POLIDO, COMPRIMENTO 60CM, FIXADA NA PAREDE - FORNECIMENTO E INSTALAÇÃO. AF_01/2020 | COMPOSIÇÃO | UN | 251,37 | 20,83 | 230,54 | 0,00 | 0,00 | 0,00 | 230.54 | 230.54 |  | 100866
100867 | BARRA DE APOIO RETA, EM ACO INOX POLIDO, COMPRIMENTO 70 CM, FIXADA NA PAREDE - FORNECIMENTO E INSTALAÇÃO. AF_01/2020 | COMPOSIÇÃO | UN | 267,47 | 20,83 | 246,64 | 0,00 | 0,00 | 0,00 | 246.64 | 246.64 |  | 100867
100868 | BARRA DE APOIO RETA, EM ACO INOX POLIDO, COMPRIMENTO 80 CM, FIXADA NA PAREDE - FORNECIMENTO E INSTALAÇÃO. AF_01/2020 | COMPOSIÇÃO | UN | 278,19 | 20,83 | 257,36 | 0,00 | 0,00 | 0,00 | 257.36 | 257.36 |  | 100868
100869 | BARRA DE APOIO RETA, EM ACO INOX POLIDO, COMPRIMENTO 90 CM, FIXADA NA PAREDE - FORNECIMENTO E INSTALAÇÃO. AF_01/2020 | COMPOSIÇÃO | UN | 286,41 | 20,83 | 265,58 | 0,00 | 0,00 | 0,00 | 265.58 | 265.58 |  | 100869
100870 | BARRA DE APOIO RETA, EM ALUMINIO, COMPRIMENTO 60 CM, FIXADA NA PAREDE - FORNECIMENTO E INSTALAÇÃO. AF_01/2020 | COMPOSIÇÃO | UN | 216,15 | 20,83 | 195,32 | 0,00 | 0,00 | 0,00 | 195.32 | 195.32 |  | 100870
100871 | BARRA DE APOIO RETA, EM ALUMINIO, COMPRIMENTO 70 CM, FIXADA NA PAREDE - FORNECIMENTO E INSTALAÇÃO. AF_01/2020 | COMPOSIÇÃO | UN | 232,35 | 20,83 | 211,52 | 0,00 | 0,00 | 0,00 | 211.52 | 211.52 |  | 100871
100872 | BARRA DE APOIO RETA, EM ALUMINIO, COMPRIMENTO 80 CM, FIXADA NA PAREDE - FORNECIMENTO E INSTALAÇÃO. AF_01/2020 | COMPOSIÇÃO | UN | 242,69 | 20,83 | 221,86 | 0,00 | 0,00 | 0,00 | 221.86 | 221.86 |  | 100872
100873 | BARRA DE APOIO RETA, EM ALUMINIO, COMPRIMENTO 90 CM, FIXADA NA PAREDE - FORNECIMENTO E INSTALAÇÃO. AF_01/2020 | COMPOSIÇÃO | UN | 249,14 | 20,83 | 228,31 | 0,00 | 0,00 | 0,00 | 228.31 | 228.31 |  | 100873
100874 | PUXADOR PARA PCD, FIXADO NA PORTA - FORNECIMENTO E INSTALAÇÃO. AF_01/2020 | COMPOSIÇÃO | UN | 251,37 | 20,83 | 230,54 | 0,00 | 0,00 | 0,00 | 230.54 | 230.54 |  | 100874
100875 | BANCO ARTICULADO, EM ACO INOX, PARA PCD, FIXADO NA PAREDE - FORNECIMENTO E INSTALAÇÃO. AF_01/2020 | COMPOSIÇÃO | UN | 887,76 | 27,77 | 859,99 | 0,00 | 0,00 | 0,00 | 859.99 | 859.99 |  | 100875
100878 | VASO SANITÁRIO SIFONADO COM CAIXA ACOPLADA, LOUÇA BRANCA - PADRÃO ALTO - FORNECIMENTO E INSTALAÇÃO. AF_01/2020 | COMPOSIÇÃO | UN | 476,91 | 30,97 | 445,94 | 0,00 | 0,00 | 0,00 | 445.94 | 445.94 |  | 100878
98052 | TANQUE SÉPTICO CIRCULAR, EM CONCRETO PRÉ-MOLDADO, DIÂMETRO INTERNO = 1,10 M, ALTURA INTERNA = 2,50 M, VOLUME ÚTIL: 2138,2 L (PARA 5 CONTRIBUINTES). AF_12/2020 | COMPOSIÇÃO | UN | 1.909,01 | 264,22 | 1.598,27 | 45,42 | 0,00 | 1,10 | 1644.79 | 1644.79 |  | 98052
98053 | TANQUE SÉPTICO CIRCULAR, EM CONCRETO PRÉ-MOLDADO, DIÂMETRO INTERNO = 1,40 M, ALTURA INTERNA = 2,50 M, VOLUME ÚTIL: 3463,6 L (PARA 13 CONTRIBUINTES). AF_12/2020 | COMPOSIÇÃO | UN | 2.609,32 | 351,06 | 2.204,86 | 51,78 | 0,00 | 1,62 | 2258.26 | 2258.26 |  | 98053
98054 | TANQUE SÉPTICO CIRCULAR, EM CONCRETO PRÉ-MOLDADO, DIÂMETRO INTERNO = 1,88 M, ALTURA INTERNA = 2,50 M, VOLUME ÚTIL: 6245,8 L (PARA 32 CONTRIBUINTES). AF_12/2020 | COMPOSIÇÃO | UN | 4.198,73 | 404,03 | 3.726,79 | 66,41 | 0,00 | 1,50 | 3794.7 | 3794.7 |  | 98054
98055 | TANQUE SÉPTICO CIRCULAR, EM CONCRETO PRÉ-MOLDADO, DIÂMETRO INTERNO = 2,38 M, ALTURA INTERNA = 2,50 M, VOLUME ÚTIL: 10009,8 L (PARA 69 CONTRIBUINTES). AF_12/2020 | COMPOSIÇÃO | UN | 5.677,92 | 542,16 | 5.053,35 | 80,25 | 0,00 | 2,16 | 5135.76 | 5135.76 |  | 98055
98056 | TANQUE SÉPTICO CIRCULAR, EM CONCRETO PRÉ-MOLDADO, DIÂMETRO INTERNO = 2,38 M, ALTURA INTERNA = 3,0 M, VOLUME ÚTIL: 12234,2 L (PARA 86 CONTRIBUINTES). AF_12/2020 | COMPOSIÇÃO | UN | 6.626,21 | 594,71 | 5.933,76 | 95,50 | 0,00 | 2,24 | 6031.5 | 6031.5 |  | 98056
98057 | TANQUE SÉPTICO CIRCULAR, EM CONCRETO PRÉ-MOLDADO, DIÂMETRO INTERNO = 2,88 M, ALTURA INTERNA = 2,50 M, VOLUME ÚTIL: 14657,4 L (PARA 105 CONTRIBUINTES). AF_12/2020 | COMPOSIÇÃO | UN | 7.817,57 | 700,47 | 7.018,61 | 95,54 | 0,00 | 2,95 | 7117.1 | 7117.1 |  | 98057
98058 | FILTRO ANAERÓBIO CIRCULAR, EM CONCRETO PRÉ-MOLDADO, DIÂMETRO INTERNO = 1,10 M, ALTURA INTERNA = 1,50 M, VOLUME ÚTIL: 1140,4 L (PARA 5 CONTRIBUINTES). AF_12/2020 | COMPOSIÇÃO | UN | 1.621,74 | 288,04 | 1.280,85 | 51,46 | 0,00 | 1,39 | 1333.7 | 1333.7 |  | 98058
98059 | FILTRO ANAERÓBIO CIRCULAR, EM CONCRETO PRÉ-MOLDADO, DIÂMETRO INTERNO = 1,88 M, ALTURA INTERNA = 1,50 M, VOLUME ÚTIL: 3331,1 L (PARA 19 CONTRIBUINTES). AF_12/2020 | COMPOSIÇÃO | UN | 3.461,17 | 463,03 | 2.894,14 | 102,16 | 0,00 | 1,84 | 2998.14 | 2998.14 |  | 98059
98060 | FILTRO ANAERÓBIO CIRCULAR, EM CONCRETO PRÉ-MOLDADO, DIÂMETRO INTERNO = 2,38 M, ALTURA INTERNA = 1,50 M, VOLUME ÚTIL: 5338,6 L (PARA 34 CONTRIBUINTES). AF_12/2020 | COMPOSIÇÃO | UN | 4.805,60 | 660,55 | 3.996,66 | 145,67 | 0,00 | 2,72 | 4145.05 | 4145.05 |  | 98060
98061 | FILTRO ANAERÓBIO CIRCULAR, EM CONCRETO PRÉ-MOLDADO, DIÂMETRO INTERNO = 2,88 M, ALTURA INTERNA = 1,50 M, VOLUME ÚTIL: 7817,3 L (PARA 75 CONTRIBUINTES). AF_12/2020 | COMPOSIÇÃO | UN | 6.650,12 | 896,00 | 5.552,09 | 198,23 | 0,00 | 3,80 | 5754.12 | 5754.12 |  | 98061
98062 | SUMIDOURO CIRCULAR, EM CONCRETO PRÉ-MOLDADO, DIÂMETRO INTERNO = 1,88 M, ALTURA INTERNA = 2,00 M, ÁREA DE INFILTRAÇÃO: 13,1 M² (PARA 5 CONTRIBUINTES). AF_12/2020 | COMPOSIÇÃO | UN | 2.654,05 | 271,44 | 2.328,20 | 53,25 | 0,00 | 1,16 | 2382.61 | 2382.61 |  | 98062
98063 | SUMIDOURO CIRCULAR, EM CONCRETO PRÉ-MOLDADO, DIÂMETRO INTERNO = 2,38 M, ALTURA INTERNA = 2,50 M, ÁREA DE INFILTRAÇÃO: 21,3 M² (PARA 8 CONTRIBUINTES). AF_12/2020 | COMPOSIÇÃO | UN | 4.042,79 | 400,09 | 3.561,29 | 79,67 | 0,00 | 1,74 | 3642.7 | 3642.7 |  | 98063
98064 | SUMIDOURO CIRCULAR, EM CONCRETO PRÉ-MOLDADO, DIÂMETRO INTERNO = 2,38 M, ALTURA INTERNA = 3,0 M, ÁREA DE INFILTRAÇÃO: 25 M² (PARA 10 CONTRIBUINTES). AF_12/2020 | COMPOSIÇÃO | UN | 4.667,75 | 424,86 | 4.146,36 | 94,79 | 0,00 | 1,74 | 4242.89 | 4242.89 |  | 98064
98065 | SUMIDOURO CIRCULAR, EM CONCRETO PRÉ-MOLDADO, DIÂMETRO INTERNO = 2,88 M, ALTURA INTERNA = 3,0 M, ÁREA DE INFILTRAÇÃO: 31,4 M² (PARA 12 CONTRIBUINTES). AF_12/2020 | COMPOSIÇÃO | UN | 6.462,88 | 555,09 | 5.794,03 | 111,32 | 0,00 | 2,44 | 5907.79 | 5907.79 |  | 98065
98066 | TANQUE SÉPTICO RETANGULAR, EM ALVENARIA COM TIJOLOS CERÂMICOS MACIÇOS, DIMENSÕES INTERNAS: 1,0 X 2,0 X 1,4 M, VOLUME ÚTIL: 2000 L (PARA 5 CONTRIBUINTES). AF_12/2020 | COMPOSIÇÃO | UN | 5.357,67 | 1.681,50 | 3.652,86 | 18,21 | 0,00 | 5,10 | 3676.17 | 3676.17 |  | 98066
98067 | TANQUE SÉPTICO RETANGULAR, EM ALVENARIA COM TIJOLOS CERÂMICOS MACIÇOS, DIMENSÕES INTERNAS: 1,2 X 2,4 X 1,6 M, VOLUME ÚTIL: 3456 L (PARA 13 CONTRIBUINTES). AF_12/2020 | COMPOSIÇÃO | UN | 7.161,64 | 2.250,82 | 4.879,94 | 24,12 | 0,00 | 6,76 | 4910.82 | 4910.82 |  | 98067
98068 | TANQUE SÉPTICO RETANGULAR, EM ALVENARIA COM TIJOLOS CERÂMICOS MACIÇOS, DIMENSÕES INTERNAS: 1,4 X 3,2 X 1,8 M, VOLUME ÚTIL: 6272 L (PARA 32 CONTRIBUINTES). AF_12/2020 | COMPOSIÇÃO | UN | 10.119,18 | 3.192,39 | 6.882,86 | 34,36 | 0,00 | 9,57 | 6926.79 | 6926.79 |  | 98068
98069 | TANQUE SÉPTICO RETANGULAR, EM ALVENARIA COM TIJOLOS CERÂMICOS MACIÇOS, DIMENSÕES INTERNAS: 1,6 X 4,4 X 1,8 M, VOLUME ÚTIL: 9856 L (PARA 68 CONTRIBUINTES). AF_12/2020 | COMPOSIÇÃO | UN | 13.499,31 | 4.305,61 | 9.130,29 | 49,97 | 0,00 | 13,44 | 9193.7 | 9193.7 |  | 98069
98070 | TANQUE SÉPTICO RETANGULAR, EM ALVENARIA COM TIJOLOS CERÂMICOS MACIÇOS, DIMENSÕES INTERNAS: 1,6 X 4,8 X 2,0 M, VOLUME ÚTIL: 12288 L (PARA 86 CONTRIBUINTES). AF_12/2020 | COMPOSIÇÃO | UN | 15.516,70 | 4.924,19 | 10.523,21 | 54,38 | 0,00 | 14,92 | 10592.51 | 10592.51 |  | 98070
98071 | TANQUE SÉPTICO RETANGULAR, EM ALVENARIA COM TIJOLOS CERÂMICOS MACIÇOS, DIMENSÕES INTERNAS: 1,6 X 4,6 X 2,4 M, VOLUME ÚTIL: 14720 L (PARA 105 CONTRIBUINTES). AF_12/2020 | COMPOSIÇÃO | UN | 17.138,47 | 5.376,57 | 11.692,61 | 54,03 | 0,00 | 15,26 | 11761.9 | 11761.9 |  | 98071
98072 | FILTRO ANAERÓBIO RETANGULAR, EM ALVENARIA COM TIJOLOS CERÂMICOS MACIÇOS, DIMENSÕES INTERNAS: 0,8 X 1,2 X 1,67 M, VOLUME ÚTIL: 1152 L (PARA 5 CONTRIBUINTES). AF_12/2020 | COMPOSIÇÃO | UN | 4.430,23 | 1.410,27 | 2.977,96 | 37,33 | 0,00 | 4,67 | 3019.96 | 3019.96 |  | 98072
98073 | FILTRO ANAERÓBIO RETANGULAR, EM ALVENARIA COM TIJOLOS CERÂMICOS MACIÇOS, DIMENSÕES INTERNAS: 1,2 X 1,8 X 1,67 M, VOLUME ÚTIL: 2592 L (PARA 13 CONTRIBUINTES). AF_12/2020 | COMPOSIÇÃO | UN | 6.832,85 | 2.211,76 | 4.540,82 | 72,43 | 0,00 | 7,84 | 4621.09 | 4621.09 |  | 98073
98074 | FILTRO ANAERÓBIO RETANGULAR, EM ALVENARIA COM TIJOLOS CERÂMICOS MACIÇOS, DIMENSÕES INTERNAS: 1,4 X 3,0 X 1,67 M, VOLUME ÚTIL: 5040 L (PARA 32 CONTRIBUINTES). AF_12/2020 | COMPOSIÇÃO | UN | 10.482,92 | 3.438,31 | 6.892,90 | 138,87 | 0,00 | 12,84 | 7044.61 | 7044.61 |  | 98074
98075 | FILTRO ANAERÓBIO RETANGULAR, EM ALVENARIA COM TIJOLOS CERÂMICOS MACIÇOS, DIMENSÕES INTERNAS: 1,4 X 4,2 X 1,67 M, VOLUME ÚTIL: 7056 L (PARA 67 CONTRIBUINTES). AF_12/2020 | COMPOSIÇÃO | UN | 13.565,87 | 4.470,46 | 8.884,94 | 193,46 | 0,00 | 17,01 | 9095.41 | 9095.41 |  | 98075
98076 | FILTRO ANAERÓBIO RETANGULAR, EM ALVENARIA COM TIJOLOS CERÂMICOS MACIÇOS, DIMENSÕES INTERNAS: 1,6 X 4,6 X 1,67 M, VOLUME ÚTIL: 8832 L (PARA 84 CONTRIBUINTES). AF_12/2020 | COMPOSIÇÃO | UN | 15.553,66 | 5.154,55 | 10.139,88 | 239,15 | 0,00 | 20,08 | 10399.11 | 10399.11 |  | 98076
98077 | FILTRO ANAERÓBIO RETANGULAR, EM ALVENARIA COM TIJOLOS CERÂMICOS MACIÇOS, DIMENSÕES INTERNAS: 1,6 X 5,6 X 1,67 M, VOLUME ÚTIL: 10752 L (PARA 103 CONTRIBUINTES). AF_12/2020 | COMPOSIÇÃO | UN | 18.265,78 | 6.067,84 | 11.883,17 | 290,93 | 0,00 | 23,84 | 12197.94 | 12197.94 |  | 98077
98078 | SUMIDOURO RETANGULAR, EM ALVENARIA COM TIJOLOS CERÂMICOS MACIÇOS, DIMENSÕES INTERNAS: 0,8 X 1,4 X 3,0 M, ÁREA DE INFILTRAÇÃO: 13,2 M² (PARA 5 CONTRIBUINTES). AF_12/2020 | COMPOSIÇÃO | UN | 4.740,72 | 1.448,49 | 3.269,77 | 19,86 | 0,00 | 2,60 | 3292.23 | 3292.23 |  | 98078
98079 | SUMIDOURO RETANGULAR, EM ALVENARIA COM TIJOLOS CERÂMICOS MACIÇOS, DIMENSÕES INTERNAS: 1,0 X 3,0 X 3,0 M, ÁREA DE INFILTRAÇÃO: 25 M² (PARA 10 CONTRIBUINTES). AF_12/2020 | COMPOSIÇÃO | UN | 8.256,68 | 2.534,12 | 5.670,74 | 46,81 | 0,00 | 5,01 | 5722.56 | 5722.56 |  | 98079
98080 | SUMIDOURO RETANGULAR, EM ALVENARIA COM TIJOLOS CERÂMICOS MACIÇOS, DIMENSÕES INTERNAS: 1,6 X 3,4 X 3,0 M, ÁREA DE INFILTRAÇÃO: 32,9 M² (PARA 13 CONTRIBUINTES). AF_12/2020 | COMPOSIÇÃO | UN | 10.533,78 | 3.263,42 | 7.184,92 | 78,18 | 0,00 | 7,26 | 7270.36 | 7270.36 |  | 98080
98081 | SUMIDOURO RETANGULAR, EM ALVENARIA COM TIJOLOS CERÂMICOS MACIÇOS, DIMENSÕES INTERNAS: 1,6 X 5,8 X 3,0 M, ÁREA DE INFILTRAÇÃO: 50 M² (PARA 20 CONTRIBUINTES). AF_12/2020 | COMPOSIÇÃO | UN | 15.540,67 | 4.838,43 | 10.560,83 | 130,04 | 0,00 | 11,37 | 10702.24 | 10702.24 |  | 98081
98082 | TANQUE SÉPTICO RETANGULAR, EM ALVENARIA COM BLOCOS DE CONCRETO, DIMENSÕES INTERNAS: 1,0 X 2,0 X 1,4 M, VOLUME ÚTIL: 2000 L (PARA 5 CONTRIBUINTES). AF_12/2020 | COMPOSIÇÃO | UN | 3.726,70 | 1.314,45 | 2.390,17 | 17,48 | 0,00 | 4,60 | 2412.25 | 2412.25 |  | 98082
98083 | TANQUE SÉPTICO RETANGULAR, EM ALVENARIA COM BLOCOS DE CONCRETO, DIMENSÕES INTERNAS: 1,2 X 2,4 X 1,6 M, VOLUME ÚTIL: 3456 L (PARA 13 CONTRIBUINTES). AF_12/2020 | COMPOSIÇÃO | UN | 4.921,14 | 1.748,30 | 3.143,70 | 23,11 | 0,00 | 6,03 | 3172.84 | 3172.84 |  | 98083
98084 | TANQUE SÉPTICO RETANGULAR, EM ALVENARIA COM BLOCOS DE CONCRETO, DIMENSÕES INTERNAS: 1,4 X 3,2 X 1,8 M, VOLUME ÚTIL: 6272 L (PARA 32 CONTRIBUINTES). AF_12/2020 | COMPOSIÇÃO | UN | 6.904,85 | 2.472,37 | 4.391,10 | 32,87 | 0,00 | 8,51 | 4432.48 | 4432.48 |  | 98084
98085 | TANQUE SÉPTICO RETANGULAR, EM ALVENARIA COM BLOCOS DE CONCRETO, DIMENSÕES INTERNAS: 1,6 X 4,4 X 1,8 M, VOLUME ÚTIL: 9856 L (PARA 68 CONTRIBUINTES). AF_12/2020 | COMPOSIÇÃO | UN | 9.348,93 | 3.372,40 | 5.916,36 | 48,11 | 0,00 | 12,06 | 5976.53 | 5976.53 |  | 98085
98086 | TANQUE SÉPTICO RETANGULAR, EM ALVENARIA COM BLOCOS DE CONCRETO, DIMENSÕES INTERNAS: 1,6 X 4,8 X 2,0 M, VOLUME ÚTIL: 12288 L (PARA 86 CONTRIBUINTES). AF_12/2020 | COMPOSIÇÃO | UN | 10.569,74 | 3.815,90 | 6.688,50 | 52,11 | 0,00 | 13,23 | 6753.84 | 6753.84 |  | 98086
98087 | TANQUE SÉPTICO RETANGULAR, EM ALVENARIA COM BLOCOS DE CONCRETO, DIMENSÕES INTERNAS: 1,6 X 4,6 X 2,4 M, VOLUME ÚTIL: 14720 L (PARA 105 CONTRIBUINTES). AF_12/2020 | COMPOSIÇÃO | UN | 11.317,00 | 4.081,06 | 7.171,55 | 51,18 | 0,00 | 13,21 | 7235.94 | 7235.94 |  | 98087
98088 | FILTRO ANAERÓBIO RETANGULAR, EM ALVENARIA COM BLOCOS DE CONCRETO, DIMENSÕES INTERNAS: 0,8 X 1,2 X 1,67 M, VOLUME ÚTIL: 1152 L (PARA 5 CONTRIBUINTES). AF_12/2020 | COMPOSIÇÃO | UN | 3.173,96 | 1.109,77 | 2.035,94 | 24,00 | 0,00 | 4,25 | 2064.19 | 2064.19 |  | 98088
98089 | FILTRO ANAERÓBIO RETANGULAR, EM ALVENARIA COM BLOCOS DE CONCRETO, DIMENSÕES INTERNAS: 1,2 X 1,8 X 1,67 M, VOLUME ÚTIL: 2592 L (PARA 13 CONTRIBUINTES). AF_12/2020 | COMPOSIÇÃO | UN | 4.993,66 | 1.768,22 | 3.165,57 | 52,66 | 0,00 | 7,21 | 3225.44 | 3225.44 |  | 98089
98090 | FILTRO ANAERÓBIO RETANGULAR, EM ALVENARIA COM BLOCOS DE CONCRETO, DIMENSÕES INTERNAS: 1,4 X 3,0 X 1,67 M, VOLUME ÚTIL: 5040 L (PARA 32 CONTRIBUINTES). AF_12/2020 | COMPOSIÇÃO | UN | 7.812,47 | 2.785,99 | 4.910,00 | 104,60 | 0,00 | 11,88 | 5026.48 | 5026.48 |  | 98090
98091 | FILTRO ANAERÓBIO RETANGULAR, EM ALVENARIA COM BLOCOS DE CONCRETO, DIMENSÕES INTERNAS: 1,4 X 4,2 X 1,67 M, VOLUME ÚTIL: 7056 L (PARA 67 CONTRIBUINTES). AF_12/2020 | COMPOSIÇÃO | UN | 10.058,02 | 3.574,07 | 6.371,51 | 96,65 | 0,00 | 15,79 | 6483.95 | 6483.95 |  | 98091
98092 | FILTRO ANAERÓBIO RETANGULAR, EM ALVENARIA COM BLOCOS DE CONCRETO, DIMENSÕES INTERNAS: 1,6 X 4,6 X 1,67 M, VOLUME ÚTIL: 8832 L (PARA 84 CONTRIBUINTES). AF_12/2020 | COMPOSIÇÃO | UN | 11.814,23 | 4.231,86 | 7.378,87 | 184,76 | 0,00 | 18,74 | 7582.37 | 7582.37 |  | 98092
98093 | FILTRO ANAERÓBIO RETANGULAR, EM ALVENARIA COM BLOCOS DE CONCRETO, DIMENSÕES INTERNAS: 1,6 X 5,6 X 1,67 M, VOLUME ÚTIL: 10752 L (PARA 103 CONTRIBUINTES). AF_12/2020 | COMPOSIÇÃO | UN | 13.934,31 | 4.996,38 | 8.689,25 | 226,37 | 0,00 | 22,31 | 8937.93 | 8937.93 |  | 98093
98094 | SUMIDOURO RETANGULAR, EM ALVENARIA COM BLOCOS DE CONCRETO, DIMENSÕES INTERNAS: 0,8 X 1,4 X 3,0 M, ÁREA DE INFILTRAÇÃO: 13,2 M² (PARA 5 CONTRIBUINTES). AF_12/2020 | COMPOSIÇÃO | UN | 2.615,40 | 884,61 | 1.709,70 | 19,00 | 0,00 | 2,09 | 1730.79 | 1730.79 |  | 98094
98099 | SUMIDOURO RETANGULAR, EM ALVENARIA COM BLOCOS DE CONCRETO, DIMENSÕES INTERNAS: 1,0 X 3,0 X 3,0 M, ÁREA DE INFILTRAÇÃO: 25 M² (PARA 10 CONTRIBUINTES). AF_12/2020 | COMPOSIÇÃO | UN | 4.463,74 | 1.526,26 | 2.888,39 | 45,19 | 0,00 | 3,90 | 2937.48 | 2937.48 |  | 98099
98100 | SUMIDOURO RETANGULAR, EM ALVENARIA COM BLOCOS DE CONCRETO, DIMENSÕES INTERNAS: 1,6 X 3,4 X 3,0 M, ÁREA DE INFILTRAÇÃO: 32,9 M² (PARA 13 CONTRIBUINTES). . AF_12/2020 | COMPOSIÇÃO | UN | 5.814,36 | 2.008,98 | 3.723,45 | 76,12 | 0,00 | 5,81 | 3805.38 | 3805.38 |  | 98100
98101 | SUMIDOURO RETANGULAR, EM ALVENARIA COM BLOCOS DE CONCRETO, DIMENSÕES INTERNAS: 1,6 X 5,8 X 3,0 M, ÁREA DE INFILTRAÇÃO: 50 M² (PARA 20 CONTRIBUINTES). . AF_12/2020 | COMPOSIÇÃO | UN | 8.578,91 | 2.988,22 | 5.454,68 | 126,92 | 0,00 | 9,09 | 5590.69 | 5590.69 |  | 98101
98109 | CAIXA DE GORDURA ESPECIAL (CAPACIDADE: 312 L - PARA ATÉ 146 PESSOAS SERVIDAS NO PICO), RETANGULAR, EM ALVENARIA COM BLOCOS DE CONCRETO, DIMENSÕES INTERNAS = 0,4X1,2 M, ALTURA INTERNA = 1 M. AF_12/2020 | COMPOSIÇÃO | UN | 756,79 | 352,89 | 401,28 | 1,88 | 0,00 | 0,74 | 403.9 | 403.9 |  | 98109
98110 | CAIXA DE GORDURA PEQUENA (CAPACIDADE: 19 L), CIRCULAR, EM PVC, DIÂMETRO INTERNO= 0,3 M. AF_12/2020 | COMPOSIÇÃO | UN | 345,99 | 11,30 | 334,69 | 0,00 | 0,00 | 0,00 | 334.69 | 334.69 |  | 98110
98111 | CAIXA DE INSPEÇÃO PARA ATERRAMENTO, CIRCULAR, EM POLIETILENO, DIÂMETRO INTERNO = 0,3 M. AF_12/2020 | COMPOSIÇÃO | UN | 48,17 | 6,04 | 42,13 | 0,00 | 0,00 | 0,00 | 42.13 | 42.13 |  | 98111
98112 | TIL (TUBO DE INSPEÇÃO E LIMPEZA) CONDOMINIAL PARA ESGOTO, EM PVC, DN 100 X 100 MM. AF_12/2020 | COMPOSIÇÃO | UN | 140,07 | 31,69 | 108,36 | 0,02 | 0,00 | 0,00 | 108.38 | 108.38 |  | 98112
98114 | TAMPA CIRCULAR PARA ESGOTO E DRENAGEM, EM FERRO FUNDIDO, DIÂMETRO INTERNO = 0,6 M. AF_12/2020 | COMPOSIÇÃO | UN | 728,80 | 43,03 | 685,67 | 0,06 | 0,00 | 0,04 | 685.77 | 685.77 |  | 98114
98115 | TAMPA CIRCULAR PARA ESGOTO E DRENAGEM, EM CONCRETO PRÉ-MOLDADO, DIÂMETRO INTERNO = 0,6 M. AF_12/2020 | COMPOSIÇÃO | UN | 104,15 | 46,79 | 56,68 | 0,34 | 0,00 | 0,34 | 57.36 | 57.36 |  | 98115
89957 | PONTO DE CONSUMO TERMINAL DE ÁGUA FRIA (SUBRAMAL) COM TUBULAÇÃO DE PVC, DN 25 MM, INSTALADO EM RAMAL DE ÁGUA, INCLUSOS RASGO E CHUMBAMENTO EM ALVENARIA. AF_12/2014 | COMPOSIÇÃO | UN | 129,79 | 78,53 | 51,26 | 0,00 | 0,00 | 0,00 | 51.26 | 51.26 |  | 89957
89959 | PONTO DE CONSUMO TERMINAL DE ÁGUA QUENTE (SUBRAMAL) COM TUBULAÇÃO DE CPVC, DN 22 MM, INSTALADO EM RAMAL DE ÁGUA, INCLUSOS RASGO E CHUMBAMENTO EM ALVENARIA. AF_12/2014 | COMPOSIÇÃO | UN | 215,63 | 94,12 | 121,51 | 0,00 | 0,00 | 0,00 | 121.51 | 121.51 |  | 89959
89349 | REGISTRO DE PRESSÃO BRUTO, LATÃO, ROSCÁVEL, 1/2" - FORNECIMENTO E INSTALAÇÃO. AF_08/2021 | COMPOSIÇÃO | UN | 22,37 | 2,24 | 20,13 | 0,00 | 0,00 | 0,00 | 20.13 | 20.13 |  | 89349
89351 | REGISTRO DE PRESSÃO BRUTO, LATÃO, ROSCÁVEL, 3/4'' - FORNECIMENTO E INSTALAÇÃO. AF_08/2021 | COMPOSIÇÃO | UN | 27,73 | 3,45 | 24,28 | 0,00 | 0,00 | 0,00 | 24.28 | 24.28 |  | 89351
89352 | REGISTRO DE GAVETA BRUTO, LATÃO, ROSCÁVEL, 1/2" - FORNECIMENTO E INSTALAÇÃO. AF_08/2021 | COMPOSIÇÃO | UN | 30,29 | 2,24 | 28,05 | 0,00 | 0,00 | 0,00 | 28.05 | 28.05 |  | 89352
89353 | REGISTRO DE GAVETA BRUTO, LATÃO, ROSCÁVEL, 3/4" - FORNECIMENTO E INSTALAÇÃO. AF_08/2021 | COMPOSIÇÃO | UN | 33,41 | 3,45 | 29,96 | 0,00 | 0,00 | 0,00 | 29.96 | 29.96 |  | 89353
89354 | MISTURADOR MONOCOMANDO PARA CHUVEIRO, BASE BRUTA E ACABAMENTO CROMADO - FORNECIMENTO E INSTALAÇÃO. AF_08/2021 | COMPOSIÇÃO | UN | 409,88 | 19,51 | 390,37 | 0,00 | 0,00 | 0,00 | 390.37 | 390.37 |  | 89354
89969 | KIT DE REGISTRO DE PRESSÃO BRUTO DE LATÃO ½", INCLUSIVE CONEXÕES, ROSCÁVEL, INSTALADO EM RAMAL DE ÁGUA FRIA - FORNECIMENTO E INSTALAÇÃO. AF_12/2014 | COMPOSIÇÃO | UN | 36,79 | 6,58 | 30,21 | 0,00 | 0,00 | 0,00 | 30.21 | 30.21 |  | 89969
89970 | KIT DE REGISTRO DE PRESSÃO BRUTO DE LATÃO ¾", INCLUSIVE CONEXÕES, ROSCÁVEL, INSTALADO EM RAMAL DE ÁGUA FRIA - FORNECIMENTO E INSTALAÇÃO. AF_12/2014 | COMPOSIÇÃO | UN | 41,12 | 9,76 | 31,36 | 0,00 | 0,00 | 0,00 | 31.36 | 31.36 |  | 89970
89971 | KIT DE REGISTRO DE GAVETA BRUTO DE LATÃO ½", INCLUSIVE CONEXÕES, ROSCÁVEL, INSTALADO EM RAMAL DE ÁGUA FRIA - FORNECIMENTO E INSTALAÇÃO. AF_12/2014 | COMPOSIÇÃO | UN | 40,79 | 7,65 | 33,14 | 0,00 | 0,00 | 0,00 | 33.14 | 33.14 |  | 89971
89972 | KIT DE REGISTRO DE GAVETA BRUTO DE LATÃO ¾", INCLUSIVE CONEXÕES, ROSCÁVEL, INSTALADO EM RAMAL DE ÁGUA FRIA - FORNECIMENTO E INSTALAÇÃO. AF_12/2014 | COMPOSIÇÃO | UN | 45,89 | 9,76 | 36,13 | 0,00 | 0,00 | 0,00 | 36.13 | 36.13 |  | 89972
89973 | KIT DE MISTURADOR BASE BRUTA DE LATÃO ¾" MONOCOMANDO PARA CHUVEIRO, INCLUSIVE CONEXÕES, INSTALADO EM RAMAL DE ÁGUA - FORNECIMENTO E INSTALAÇÃO. AF_12/2014 | COMPOSIÇÃO | UN | 601,27 | 60,18 | 541,09 | 0,00 | 0,00 | 0,00 | 541.09 | 541.09 |  | 89973
89974 | KIT DE TÊ MISTURADOR EM CPVC ¾" COM DUPLO COMANDO PARA CHUVEIRO, INCLUSIVE CONEXÕES, INSTALADO EM RAMAL DE ÁGUA - FORNECIMENTO E INSTALAÇÃO. AF_12/2014 | COMPOSIÇÃO | UN | 260,36 | 50,54 | 209,82 | 0,00 | 0,00 | 0,00 | 209.82 | 209.82 |  | 89974
89984 | REGISTRO DE PRESSÃO BRUTO, LATÃO, ROSCÁVEL, 1/2", COM ACABAMENTO E CANOPLA CROMADOS - FORNECIMENTO E INSTALAÇÃO. AF_08/2021 | COMPOSIÇÃO | UN | 71,57 | 5,74 | 65,83 | 0,00 | 0,00 | 0,00 | 65.83 | 65.83 |  | 89984
89985 | REGISTRO DE PRESSÃO BRUTO, LATÃO, ROSCÁVEL, 3/4", COM ACABAMENTO E CANOPLA CROMADOS - FORNECIMENTO E INSTALAÇÃO. AF_08/2021 | COMPOSIÇÃO | UN | 75,34 | 6,95 | 68,39 | 0,00 | 0,00 | 0,00 | 68.39 | 68.39 |  | 89985
89986 | REGISTRO DE GAVETA BRUTO, LATÃO, ROSCÁVEL, 1/2", COM ACABAMENTO E CANOPLA CROMADOS - FORNECIMENTO E INSTALAÇÃO. AF_08/2021 | COMPOSIÇÃO | UN | 69,75 | 5,74 | 64,01 | 0,00 | 0,00 | 0,00 | 64.01 | 64.01 |  | 89986
89987 | REGISTRO DE GAVETA BRUTO, LATÃO, ROSCÁVEL, 3/4", COM ACABAMENTO E CANOPLA CROMADOS - FORNECIMENTO E INSTALAÇÃO. AF_08/2021 | COMPOSIÇÃO | UN | 79,32 | 6,95 | 72,37 | 0,00 | 0,00 | 0,00 | 72.37 | 72.37 |  | 89987
90371 | REGISTRO DE ESFERA, PVC, ROSCÁVEL, COM VOLANTE, 3/4" - FORNECIMENTO E INSTALAÇÃO. AF_08/2021 | COMPOSIÇÃO | UN | 21,18 | 3,46 | 17,72 | 0,00 | 0,00 | 0,00 | 17.72 | 17.72 |  | 90371
94489 | REGISTRO DE ESFERA, PVC, SOLDÁVEL, COM VOLANTE, DN 25 MM - FORNECIMENTO E INSTALAÇÃO. AF_08/2021 | COMPOSIÇÃO | UN | 21,39 | 2,49 | 18,90 | 0,00 | 0,00 | 0,00 | 18.9 | 18.9 |  | 94489
94490 | REGISTRO DE ESFERA, PVC, SOLDÁVEL, COM VOLANTE, DN 32 MM - FORNECIMENTO E INSTALAÇÃO. AF_08/2021 | COMPOSIÇÃO | UN | 31,21 | 2,49 | 28,72 | 0,00 | 0,00 | 0,00 | 28.72 | 28.72 |  | 94490
94491 | REGISTRO DE ESFERA, PVC, SOLDÁVEL, COM VOLANTE, DN 40 MM - FORNECIMENTO E INSTALAÇÃO. AF_08/2021 | COMPOSIÇÃO | UN | 42,74 | 3,56 | 39,18 | 0,00 | 0,00 | 0,00 | 39.18 | 39.18 |  | 94491
94492 | REGISTRO DE ESFERA, PVC, SOLDÁVEL, COM VOLANTE, DN 50 MM - FORNECIMENTO E INSTALAÇÃO. AF_08/2021 | COMPOSIÇÃO | UN | 43,90 | 3,56 | 40,34 | 0,00 | 0,00 | 0,00 | 40.34 | 40.34 |  | 94492
94493 | REGISTRO DE ESFERA, PVC, SOLDÁVEL, COM VOLANTE, DN 60 MM - FORNECIMENTO E INSTALAÇÃO. AF_08/2021 | COMPOSIÇÃO | UN | 80,44 | 5,78 | 74,66 | 0,00 | 0,00 | 0,00 | 74.66 | 74.66 |  | 94493
94495 | REGISTRO DE GAVETA BRUTO, LATÃO, ROSCÁVEL, 1" - FORNECIMENTO E INSTALAÇÃO. AF_08/2021 | COMPOSIÇÃO | UN | 51,63 | 4,66 | 46,97 | 0,00 | 0,00 | 0,00 | 46.97 | 46.97 |  | 94495
94496 | REGISTRO DE GAVETA BRUTO, LATÃO, ROSCÁVEL, 1 1/4" - FORNECIMENTO E INSTALAÇÃO. AF_08/2021 | COMPOSIÇÃO | UN | 70,34 | 6,35 | 63,99 | 0,00 | 0,00 | 0,00 | 63.99 | 63.99 |  | 94496
94497 | REGISTRO DE GAVETA BRUTO, LATÃO, ROSCÁVEL, 1 1/2" - FORNECIMENTO E INSTALAÇÃO. AF_08/2021 | COMPOSIÇÃO | UN | 89,12 | 8,28 | 80,84 | 0,00 | 0,00 | 0,00 | 80.84 | 80.84 |  | 94497
94498 | REGISTRO DE GAVETA BRUTO, LATÃO, ROSCÁVEL, 2" - FORNECIMENTO E INSTALAÇÃO. AF_08/2021 | COMPOSIÇÃO | UN | 122,98 | 10,70 | 112,28 | 0,00 | 0,00 | 0,00 | 112.28 | 112.28 |  | 94498
94499 | REGISTRO DE GAVETA BRUTO, LATÃO, ROSCÁVEL, 2 1/2" - FORNECIMENTO E INSTALAÇÃO. AF_08/2021 | COMPOSIÇÃO | UN | 244,41 | 14,32 | 230,09 | 0,00 | 0,00 | 0,00 | 230.09 | 230.09 |  | 94499
94500 | REGISTRO DE GAVETA BRUTO, LATÃO, ROSCÁVEL, 3" - FORNECIMENTO E INSTALAÇÃO. AF_08/2021 | COMPOSIÇÃO | UN | 296,67 | 17,94 | 278,73 | 0,00 | 0,00 | 0,00 | 278.73 | 278.73 |  | 94500
94501 | REGISTRO DE GAVETA BRUTO, LATÃO, ROSCÁVEL, 4" - FORNECIMENTO E INSTALAÇÃO. AF_08/2021 | COMPOSIÇÃO | UN | 598,50 | 22,77 | 575,73 | 0,00 | 0,00 | 0,00 | 575.73 | 575.73 |  | 94501
94792 | REGISTRO DE GAVETA BRUTO, LATÃO, ROSCÁVEL, 1", COM ACABAMENTO E CANOPLA CROMADOS - FORNECIMENTO E INSTALAÇÃO. AF_08/2021 | COMPOSIÇÃO | UN | 96,63 | 8,16 | 88,47 | 0,00 | 0,00 | 0,00 | 88.47 | 88.47 |  | 94792
94793 | REGISTRO DE GAVETA BRUTO, LATÃO, ROSCÁVEL, 1 1/4", COM ACABAMENTO E CANOPLA CROMADOS - FORNECIMENTO E INSTALAÇÃO. AF_08/2021 | COMPOSIÇÃO | UN | 132,37 | 9,85 | 122,52 | 0,00 | 0,00 | 0,00 | 122.52 | 122.52 |  | 94793
94794 | REGISTRO DE GAVETA BRUTO, LATÃO, ROSCÁVEL, 1 1/2", COM ACABAMENTO E CANOPLA CROMADOS - FORNECIMENTO E INSTALAÇÃO. AF_08/2021 | COMPOSIÇÃO | UN | 140,41 | 11,78 | 128,63 | 0,00 | 0,00 | 0,00 | 128.63 | 128.63 |  | 94794
94795 | TORNEIRA DE BOIA PARA CAIXA D'ÁGUA, ROSCÁVEL, 1/2" - FORNECIMENTO E INSTALAÇÃO. AF_08/2021 | COMPOSIÇÃO | UN | 55,40 | 3,91 | 51,49 | 0,00 | 0,00 | 0,00 | 51.49 | 51.49 |  | 94795
94796 | TORNEIRA DE BOIA PARA CAIXA D'ÁGUA, ROSCÁVEL, 3/4" - FORNECIMENTO E INSTALAÇÃO. AF_08/2021 | COMPOSIÇÃO | UN | 62,16 | 5,98 | 56,18 | 0,00 | 0,00 | 0,00 | 56.18 | 56.18 |  | 94796
94797 | TORNEIRA DE BOIA PARA CAIXA D'ÁGUA, ROSCÁVEL, 1" - FORNECIMENTO E INSTALAÇÃO. AF_08/2021 | COMPOSIÇÃO | UN | 132,65 | 8,06 | 124,59 | 0,00 | 0,00 | 0,00 | 124.59 | 124.59 |  | 94797
94798 | TORNEIRA DE BOIA PARA CAIXA D'ÁGUA, ROSCÁVEL, 1 1/4" - FORNECIMENTO E INSTALAÇÃO. AF_08/2021 | COMPOSIÇÃO | UN | 222,25 | 11,00 | 211,25 | 0,00 | 0,00 | 0,00 | 211.25 | 211.25 |  | 94798
94799 | TORNEIRA DE BOIA PARA CAIXA D'ÁGUA, ROSCÁVEL, 1 1/2" - FORNECIMENTO E INSTALAÇÃO. AF_08/2021 | COMPOSIÇÃO | UN | 272,10 | 14,32 | 257,78 | 0,00 | 0,00 | 0,00 | 257.78 | 257.78 |  | 94799
94800 | TORNEIRA DE BOIA PARA CAIXA D'ÁGUA, ROSCÁVEL, 2" - FORNECIMENTO E INSTALAÇÃO. AF_08/2021 | COMPOSIÇÃO | UN | 349,27 | 18,50 | 330,77 | 0,00 | 0,00 | 0,00 | 330.77 | 330.77 |  | 94800
95248 | VÁLVULA DE ESFERA BRUTA, BRONZE, ROSCÁVEL, 1/2" - FORNECIMENTO E INSTALAÇÃO. AF_08/2021 | COMPOSIÇÃO | UN | 43,86 | 2,24 | 41,62 | 0,00 | 0,00 | 0,00 | 41.62 | 41.62 |  | 95248
95249 | VÁLVULA DE ESFERA BRUTA, BRONZE, ROSCÁVEL, 3/4'' - FORNECIMENTO E INSTALAÇÃO. AF_08/2021 | COMPOSIÇÃO | UN | 51,79 | 3,45 | 48,34 | 0,00 | 0,00 | 0,00 | 48.34 | 48.34 |  | 95249
95250 | VÁLVULA DE ESFERA BRUTA, BRONZE, ROSCÁVEL, 1'' - FORNECIMENTO E INSTALAÇÃO. AF_08/2021 | COMPOSIÇÃO | UN | 69,88 | 4,66 | 65,22 | 0,00 | 0,00 | 0,00 | 65.22 | 65.22 |  | 95250
95251 | VÁLVULA DE ESFERA BRUTA, BRONZE, ROSCÁVEL, 1 1/4'' - FORNECIMENTO E INSTALAÇÃO. AF_08/2021 | COMPOSIÇÃO | UN | 103,33 | 6,35 | 96,98 | 0,00 | 0,00 | 0,00 | 96.98 | 96.98 |  | 95251
95252 | VÁLVULA DE ESFERA BRUTA, BRONZE, ROSCÁVEL, 1 1/2'' - FORNECIMENTO E INSTALAÇÃO. AF_08/2021 | COMPOSIÇÃO | UN | 125,31 | 8,28 | 117,03 | 0,00 | 0,00 | 0,00 | 117.03 | 117.03 |  | 95252
95253 | VÁLVULA DE ESFERA BRUTA, BRONZE, ROSCÁVEL, 2'' - FORNECIMENTO E INSTALAÇÃO. AF_08/2021 | COMPOSIÇÃO | UN | 190,42 | 10,70 | 179,72 | 0,00 | 0,00 | 0,00 | 179.72 | 179.72 |  | 95253
99619 | VÁLVULA DE RETENÇÃO HORIZONTAL, DE BRONZE, ROSCÁVEL, 3/4" - FORNECIMENTO E INSTALAÇÃO. AF_08/2021 | COMPOSIÇÃO | UN | 98,57 | 3,45 | 95,12 | 0,00 | 0,00 | 0,00 | 95.12 | 95.12 |  | 99619
99620 | VÁLVULA DE RETENÇÃO HORIZONTAL, DE BRONZE, ROSCÁVEL, 1" - FORNECIMENTO E INSTALAÇÃO. AF_08/2021 | COMPOSIÇÃO | UN | 133,90 | 4,66 | 129,24 | 0,00 | 0,00 | 0,00 | 129.24 | 129.24 |  | 99620
99621 | VÁLVULA DE RETENÇÃO HORIZONTAL, DE BRONZE, ROSCÁVEL, 1 1/4" - FORNECIMENTO E INSTALAÇÃO. AF_08/2021 | COMPOSIÇÃO | UN | 199,58 | 6,35 | 193,23 | 0,00 | 0,00 | 0,00 | 193.23 | 193.23 |  | 99621
99622 | VÁLVULA DE RETENÇÃO HORIZONTAL, DE BRONZE, ROSCÁVEL, 1 1/2" - FORNECIMENTO E INSTALAÇÃO. AF_08/2021 | COMPOSIÇÃO | UN | 224,60 | 8,28 | 216,32 | 0,00 | 0,00 | 0,00 | 216.32 | 216.32 |  | 99622
99623 | VÁLVULA DE RETENÇÃO HORIZONTAL, DE BRONZE, ROSCÁVEL, 2" - FORNECIMENTO E INSTALAÇÃO. AF_08/2021 | COMPOSIÇÃO | UN | 313,43 | 10,70 | 302,73 | 0,00 | 0,00 | 0,00 | 302.73 | 302.73 |  | 99623
99624 | VÁLVULA DE RETENÇÃO HORIZONTAL, DE BRONZE, ROSCÁVEL, 2 1/2" - FORNECIMENTO E INSTALAÇÃO. AF_08/2021 | COMPOSIÇÃO | UN | 446,87 | 14,32 | 432,55 | 0,00 | 0,00 | 0,00 | 432.55 | 432.55 |  | 99624
99625 | VÁLVULA DE RETENÇÃO HORIZONTAL, DE BRONZE, ROSCÁVEL, 3" - FORNECIMENTO E INSTALAÇÃO. AF_08/2021 | COMPOSIÇÃO | UN | 614,70 | 17,94 | 596,76 | 0,00 | 0,00 | 0,00 | 596.76 | 596.76 |  | 99625
99626 | VÁLVULA DE RETENÇÃO HORIZONTAL, DE BRONZE, ROSCÁVEL, 4" - FORNECIMENTO E INSTALAÇÃO. AF_08/2021 | COMPOSIÇÃO | UN | 946,60 | 22,77 | 923,83 | 0,00 | 0,00 | 0,00 | 923.83 | 923.83 |  | 99626
99627 | VÁLVULA DE RETENÇÃO VERTICAL, DE BRONZE, ROSCÁVEL, 1/2" - FORNECIMENTO E INSTALAÇÃO. AF_08/2021 | COMPOSIÇÃO | UN | 59,47 | 2,24 | 57,23 | 0,00 | 0,00 | 0,00 | 57.23 | 57.23 |  | 99627
99628 | VÁLVULA DE RETENÇÃO VERTICAL, DE BRONZE, ROSCÁVEL, 3/4" - FORNECIMENTO E INSTALAÇÃO. AF_08/2021 | COMPOSIÇÃO | UN | 64,88 | 3,45 | 61,43 | 0,00 | 0,00 | 0,00 | 61.43 | 61.43 |  | 99628
99629 | VÁLVULA DE RETENÇÃO VERTICAL, DE BRONZE, ROSCÁVEL, 1" - FORNECIMENTO E INSTALAÇÃO. AF_08/2021 | COMPOSIÇÃO | UN | 72,07 | 4,66 | 67,41 | 0,00 | 0,00 | 0,00 | 67.41 | 67.41 |  | 99629
99630 | VÁLVULA DE RETENÇÃO VERTICAL, DE BRONZE, ROSCÁVEL, 1 1/4" - FORNECIMENTO E INSTALAÇÃO. AF_08/2021 | COMPOSIÇÃO | UN | 107,24 | 6,35 | 100,89 | 0,00 | 0,00 | 0,00 | 100.89 | 100.89 |  | 99630
99631 | VÁLVULA DE RETENÇÃO VERTICAL, DE BRONZE, ROSCÁVEL, 1 1/2" - FORNECIMENTO E INSTALAÇÃO. AF_08/2021 | COMPOSIÇÃO | UN | 124,80 | 8,28 | 116,52 | 0,00 | 0,00 | 0,00 | 116.52 | 116.52 |  | 99631
99632 | VÁLVULA DE RETENÇÃO VERTICAL, DE BRONZE, ROSCÁVEL, 2" - FORNECIMENTO E INSTALAÇÃO. AF_08/2021 | COMPOSIÇÃO | UN | 179,98 | 10,70 | 169,28 | 0,00 | 0,00 | 0,00 | 169.28 | 169.28 |  | 99632
99633 | VÁLVULA DE RETENÇÃO VERTICAL, DE BRONZE, ROSCÁVEL, 3" - FORNECIMENTO E INSTALAÇÃO. AF_08/2021 | COMPOSIÇÃO | UN | 386,38 | 17,94 | 368,44 | 0,00 | 0,00 | 0,00 | 368.44 | 368.44 |  | 99633
99634 | VÁLVULA DE RETENÇÃO VERTICAL, DE BRONZE, ROSCÁVEL, 4" - FORNECIMENTO E INSTALAÇÃO. AF_08/2021 | COMPOSIÇÃO | UN | 659,32 | 22,77 | 636,55 | 0,00 | 0,00 | 0,00 | 636.55 | 636.55 |  | 99634
99635 | VÁLVULA DE DESCARGA METÁLICA, BASE 1 1/2", ACABAMENTO METALICO CROMADO - FORNECIMENTO E INSTALAÇÃO. AF_08/2021 | COMPOSIÇÃO | UN | 181,16 | 29,17 | 151,99 | 0,00 | 0,00 | 0,00 | 151.99 | 151.99 |  | 99635
103008 | VÁLVULA DE RETENÇÃO HORIZONTAL, DE BRONZE, ROSCÁVEL, 1/2" - FORNECIMENTO E INSTALAÇÃO. AF_08/2021 | COMPOSIÇÃO | UN | 80,53 | 2,24 | 78,29 | 0,00 | 0,00 | 0,00 | 78.29 | 78.29 |  | 103008
103009 | VÁLVULA DE RETENÇÃO VERTICAL, DE BRONZE, ROSCÁVEL, 2 1/2" - FORNECIMENTO E INSTALAÇÃO. AF_08/2021 | COMPOSIÇÃO | UN | 284,57 | 14,32 | 270,25 | 0,00 | 0,00 | 0,00 | 270.25 | 270.25 |  | 103009
103010 | VÁLVULA DE RETENÇÃO, DE BRONZE, PÉ COM CRIVOS, ROSCÁVEL, 3/4" - FORNECIMENTO E INSTALAÇÃO. AF_08/2021 | COMPOSIÇÃO | UN | 61,07 | 1,72 | 59,35 | 0,00 | 0,00 | 0,00 | 59.35 | 59.35 |  | 103010
103011 | VÁLVULA DE RETENÇÃO, DE BRONZE, PÉ COM CRIVOS, ROSCÁVEL, 1" - FORNECIMENTO E INSTALAÇÃO. AF_08/2021 | COMPOSIÇÃO | UN | 68,09 | 2,32 | 65,77 | 0,00 | 0,00 | 0,00 | 65.77 | 65.77 |  | 103011
103012 | VÁLVULA DE RETENÇÃO, DE BRONZE, PÉ COM CRIVOS, ROSCÁVEL, 1 1/4" - FORNECIMENTO E INSTALAÇÃO. AF_08/2021 | COMPOSIÇÃO | UN | 107,37 | 3,16 | 104,21 | 0,00 | 0,00 | 0,00 | 104.21 | 104.21 |  | 103012
103013 | VÁLVULA DE RETENÇÃO, DE BRONZE, PÉ COM CRIVOS, ROSCÁVEL, 1 1/2" - FORNECIMENTO E INSTALAÇÃO. AF_08/2021 | COMPOSIÇÃO | UN | 115,57 | 4,13 | 111,44 | 0,00 | 0,00 | 0,00 | 111.44 | 111.44 |  | 103013
103014 | VÁLVULA DE RETENÇÃO, DE BRONZE, PÉ COM CRIVOS, ROSCÁVEL, 2" - FORNECIMENTO E INSTALAÇÃO. AF_08/2021 | COMPOSIÇÃO | UN | 173,83 | 5,35 | 168,48 | 0,00 | 0,00 | 0,00 | 168.48 | 168.48 |  | 103014
103015 | VÁLVULA DE RETENÇÃO, DE BRONZE, PÉ COM CRIVOS, ROSCÁVEL, 2 1/2" - FORNECIMENTO E INSTALAÇÃO. AF_08/2021 | COMPOSIÇÃO | UN | 307,38 | 7,15 | 300,23 | 0,00 | 0,00 | 0,00 | 300.23 | 300.23 |  | 103015
103016 | VÁLVULA DE RETENÇÃO, DE BRONZE, PÉ COM CRIVOS, ROSCÁVEL, 3" - FORNECIMENTO E INSTALAÇÃO. AF_08/2021 | COMPOSIÇÃO | UN | 420,23 | 8,97 | 411,26 | 0,00 | 0,00 | 0,00 | 411.26 | 411.26 |  | 103016
103017 | VÁLVULA DE RETENÇÃO, DE BRONZE, PÉ COM CRIVOS, ROSCÁVEL, 4" - FORNECIMENTO E INSTALAÇÃO. AF_08/2021 | COMPOSIÇÃO | UN | 733,66 | 11,38 | 722,28 | 0,00 | 0,00 | 0,00 | 722.28 | 722.28 |  | 103017
103018 | VÁLVULA DE DESCARGA METÁLICA, BASE 1 1/4", ACABAMENTO METALICO CROMADO - FORNECIMENTO E INSTALAÇÃO. AF_08/2021 | COMPOSIÇÃO | UN | 148,98 | 25,30 | 123,68 | 0,00 | 0,00 | 0,00 | 123.68 | 123.68 |  | 103018
103019 | REGISTRO OU VÁLVULA GLOBO ANGULAR EM LATÃO, PARA HIDRANTES EM INSTALAÇÃO PREDIAL DE INCÊNDIO, 45 GRAUS, 2 1/2" - FORNECIMENTO E INSTALAÇÃO. AF_08/2021 | COMPOSIÇÃO | UN | 251,72 | 14,32 | 237,40 | 0,00 | 0,00 | 0,00 | 237.4 | 237.4 |  | 103019
103029 | REGISTRO OU REGULADOR DE GÁS DE COZINHA - FORNECIMENTO E INSTALAÇÃO. AF_08/2021 | COMPOSIÇÃO | UN | 38,15 | 3,45 | 34,70 | 0,00 | 0,00 | 0,00 | 34.7 | 34.7 |  | 103029
103036 | REGISTRO DE ESFERA, PVC, ROSCÁVEL, COM VOLANTE, 1/2" - FORNECIMENTO E INSTALAÇÃO. AF_08/2021 | COMPOSIÇÃO | UN | 16,83 | 2,24 | 14,59 | 0,00 | 0,00 | 0,00 | 14.59 | 14.59 |  | 103036
103037 | REGISTRO DE ESFERA, PVC, ROSCÁVEL, COM VOLANTE, 1" - FORNECIMENTO E INSTALAÇÃO. AF_08/2021 | COMPOSIÇÃO | UN | 33,20 | 4,67 | 28,53 | 0,00 | 0,00 | 0,00 | 28.53 | 28.53 |  | 103037
103038 | REGISTRO DE ESFERA, PVC, ROSCÁVEL, COM VOLANTE, 1 1/4" - FORNECIMENTO E INSTALAÇÃO. AF_08/2021 | COMPOSIÇÃO | UN | 44,49 | 6,36 | 38,13 | 0,00 | 0,00 | 0,00 | 38.13 | 38.13 |  | 103038
103039 | REGISTRO DE ESFERA, PVC, ROSCÁVEL, COM VOLANTE, 1 1/2" - FORNECIMENTO E INSTALAÇÃO. AF_08/2021 | COMPOSIÇÃO | UN | 48,85 | 8,29 | 40,56 | 0,00 | 0,00 | 0,00 | 40.56 | 40.56 |  | 103039
103040 | REGISTRO DE ESFERA, PVC, ROSCÁVEL, COM VOLANTE, 2" - FORNECIMENTO E INSTALAÇÃO. AF_08/2021 | COMPOSIÇÃO | UN | 72,08 | 10,71 | 61,37 | 0,00 | 0,00 | 0,00 | 61.37 | 61.37 |  | 103040
103041 | REGISTRO DE ESFERA, PVC, ROSCÁVEL, COM BORBOLETA, 1/2" - FORNECIMENTO E INSTALAÇÃO. AF_08/2021 | COMPOSIÇÃO | UN | 14,15 | 2,25 | 11,90 | 0,00 | 0,00 | 0,00 | 11.9 | 11.9 |  | 103041
103042 | REGISTRO DE ESFERA, PVC, ROSCÁVEL, COM BORBOLETA, 3/4" - FORNECIMENTO E INSTALAÇÃO. AF_08/2021 | COMPOSIÇÃO | UN | 17,72 | 3,46 | 14,26 | 0,00 | 0,00 | 0,00 | 14.26 | 14.26 |  | 103042
103043 | REGISTRO DE ESFERA, PVC, ROSCÁVEL, COM CABEÇA QUADRADA, 1/2" - FORNECIMENTO E INSTALAÇÃO. AF_08/2021 | COMPOSIÇÃO | UN | 16,22 | 2,24 | 13,98 | 0,00 | 0,00 | 0,00 | 13.98 | 13.98 |  | 103043
103044 | REGISTRO DE ESFERA, PVC, ROSCÁVEL, COM CABEÇA QUADRADA, 3/4" - FORNECIMENTO E INSTALAÇÃO. AF_08/2021 | COMPOSIÇÃO | UN | 22,03 | 3,46 | 18,57 | 0,00 | 0,00 | 0,00 | 18.57 | 18.57 |  | 103044
103045 | REGISTRO DE PRESSÃO, PVC, ROSCÁVEL, VOLANTE SIMPLES, 1/2" - FORNECIMENTO E INSTALAÇÃO. AF_08/2021 | COMPOSIÇÃO | UN | 7,34 | 2,26 | 5,08 | 0,00 | 0,00 | 0,00 | 5.08 | 5.08 |  | 103045
103046 | REGISTRO DE PRESSÃO, PVC, ROSCÁVEL, VOLANTE SIMPLES, 3/4" - FORNECIMENTO E INSTALAÇÃO. AF_08/2021 | COMPOSIÇÃO | UN | 16,85 | 3,46 | 13,39 | 0,00 | 0,00 | 0,00 | 13.39 | 13.39 |  | 103046
103047 | REGISTRO DE ESFERA, PVC, SOLDÁVEL, COM VOLANTE, DN 20 MM - FORNECIMENTO E INSTALAÇÃO. AF_08/2021 | COMPOSIÇÃO | UN | 17,54 | 2,70 | 14,84 | 0,00 | 0,00 | 0,00 | 14.84 | 14.84 |  | 103047
103048 | REGISTRO DE PRESSÃO, PVC, SOLDÁVEL, VOLANTE SIMPLES, DN 20 MM - FORNECIMENTO E INSTALAÇÃO. AF_08/2021 | COMPOSIÇÃO | UN | 13,43 | 2,70 | 10,73 | 0,00 | 0,00 | 0,00 | 10.73 | 10.73 |  | 103048
103049 | REGISTRO DE PRESSÃO, PVC, SOLDÁVEL, VOLANTE SIMPLES, DN 25 MM - FORNECIMENTO E INSTALAÇÃO. AF_08/2021 | COMPOSIÇÃO | UN | 14,54 | 2,50 | 12,04 | 0,00 | 0,00 | 0,00 | 12.04 | 12.04 |  | 103049
103050 | SUBSTITUIÇÃO DE REGISTRO OU VÁLVULA, ROSCÁVEL, DN 20 MM. AF_08/2021 | COMPOSIÇÃO | UN | 22,09 | 12,73 | 9,36 | 0,00 | 0,00 | 0,00 | 9.36 | 9.36 |  | 103050
103051 | SUBSTITUIÇÃO DE REGISTRO OU VÁLVULA, ROSCÁVEL, DN 25 MM. AF_08/2021 | COMPOSIÇÃO | UN | 26,98 | 15,39 | 11,59 | 0,00 | 0,00 | 0,00 | 11.59 | 11.59 |  | 103051
103052 | SUBSTITUIÇÃO DE REGISTRO OU VÁLVULA, ROSCÁVEL, DN 32 MM. AF_08/2021 | COMPOSIÇÃO | UN | 37,27 | 19,14 | 18,13 | 0,00 | 0,00 | 0,00 | 18.13 | 18.13 |  | 103052
95634 | KIT CAVALETE PARA MEDIÇÃO DE ÁGUA - ENTRADA PRINCIPAL, EM PVC SOLDÁVEL DN 20 (½") FORNECIMENTO E INSTALAÇÃO (EXCLUSIVE HIDRÔMETRO). AF_11/2016 | COMPOSIÇÃO | UN | 164,95 | 46,41 | 118,54 | 0,00 | 0,00 | 0,00 | 118.54 | 118.54 |  | 95634
95635 | KIT CAVALETE PARA MEDIÇÃO DE ÁGUA - ENTRADA PRINCIPAL, EM PVC SOLDÁVEL DN 25 (¾") FORNECIMENTO E INSTALAÇÃO (EXCLUSIVE HIDRÔMETRO). AF_11/2016 | COMPOSIÇÃO | UN | 176,73 | 53,69 | 123,04 | 0,00 | 0,00 | 0,00 | 123.04 | 123.04 |  | 95635
95636 | KIT CAVALETE PARA MEDIÇÃO DE ÁGUA - ENTRADA PRINCIPAL, EM AÇO GALVANIZADO DN 25 (1 ) FORNECIMENTO E INSTALAÇÃO (EXCLUSIVE HIDRÔMETRO). AF_11/2016 | COMPOSIÇÃO | UN | 334,96 | 103,48 | 231,48 | 0,00 | 0,00 | 0,00 | 231.48 | 231.48 |  | 95636
95637 | KIT CAVALETE PARA MEDIÇÃO DE ÁGUA - ENTRADA PRINCIPAL, EM AÇO GALVANIZADO DN 32 (1 ¼)  FORNECIMENTO E INSTALAÇÃO (EXCLUSIVE HIDRÔMETRO). AF_11/2016 | COMPOSIÇÃO | UN | 515,14 | 177,16 | 337,98 | 0,00 | 0,00 | 0,00 | 337.98 | 337.98 |  | 95637
95638 | KIT CAVALETE PARA MEDIÇÃO DE ÁGUA - ENTRADA PRINCIPAL, EM AÇO GALVANIZADO DN 40 (1 ½)  FORNECIMENTO E INSTALAÇÃO (EXCLUSIVE HIDRÔMETRO). AF_11/2016 | COMPOSIÇÃO | UN | 625,67 | 204,26 | 421,41 | 0,00 | 0,00 | 0,00 | 421.41 | 421.41 |  | 95638
95639 | KIT CAVALETE PARA MEDIÇÃO DE ÁGUA - ENTRADA PRINCIPAL, EM AÇO GALVANIZADO DN 50 (2)  FORNECIMENTO E INSTALAÇÃO (EXCLUSIVE HIDRÔMETRO). AF_11/2016 | COMPOSIÇÃO | UN | 807,44 | 210,27 | 597,17 | 0,00 | 0,00 | 0,00 | 597.17 | 597.17 |  | 95639
95641 | KIT CAVALETE PARA MEDIÇÃO DE ÁGUA - ENTRADA INDIVIDUALIZADA, EM PVC DN 25 (¾), PARA 2 MEDIDORES  FORNECIMENTO E INSTALAÇÃO (EXCLUSIVE HIDRÔMETRO). AF_11/2016 | COMPOSIÇÃO | UN | 281,98 | 80,27 | 201,71 | 0,00 | 0,00 | 0,00 | 201.71 | 201.71 |  | 95641
95642 | KIT CAVALETE PARA MEDIÇÃO DE ÁGUA - ENTRADA INDIVIDUALIZADA, EM PVC DN 25 (¾), PARA 3 MEDIDORES  FORNECIMENTO E INSTALAÇÃO (EXCLUSIVE HIDRÔMETRO). AF_11/2016 | COMPOSIÇÃO | UN | 416,54 | 118,71 | 297,83 | 0,00 | 0,00 | 0,00 | 297.83 | 297.83 |  | 95642
95643 | KIT CAVALETE PARA MEDIÇÃO DE ÁGUA - ENTRADA INDIVIDUALIZADA, EM PVC DN 25 (¾), PARA 4 MEDIDORES  FORNECIMENTO E INSTALAÇÃO (EXCLUSIVE HIDRÔMETRO). AF_11/2016 | COMPOSIÇÃO | UN | 544,85 | 154,41 | 390,44 | 0,00 | 0,00 | 0,00 | 390.44 | 390.44 |  | 95643
95644 | KIT CAVALETE PARA MEDIÇÃO DE ÁGUA - ENTRADA INDIVIDUALIZADA, EM PVC DN 32 (1), PARA 1 MEDIDOR  FORNECIMENTO E INSTALAÇÃO (EXCLUSIVE HIDRÔMETRO). AF_11/2016 | COMPOSIÇÃO | UN | 208,37 | 50,81 | 157,56 | 0,00 | 0,00 | 0,00 | 157.56 | 157.56 |  | 95644
95645 | KIT CAVALETE PARA MEDIÇÃO DE ÁGUA - ENTRADA INDIVIDUALIZADA, EM PVC DN 32 (1), PARA 2 MEDIDORES  FORNECIMENTO E INSTALAÇÃO (EXCLUSIVE HIDRÔMETRO). AF_11/2016 | COMPOSIÇÃO | UN | 381,00 | 90,28 | 290,72 | 0,00 | 0,00 | 0,00 | 290.72 | 290.72 |  | 95645
95646 | KIT CAVALETE PARA MEDIÇÃO DE ÁGUA - ENTRADA INDIVIDUALIZADA, EM PVC DN 32 (1), PARA 3 MEDIDORES  FORNECIMENTO E INSTALAÇÃO (EXCLUSIVE HIDRÔMETRO). AF_11/2016 | COMPOSIÇÃO | UN | 567,74 | 134,06 | 433,68 | 0,00 | 0,00 | 0,00 | 433.68 | 433.68 |  | 95646
95647 | KIT CAVALETE PARA MEDIÇÃO DE ÁGUA - ENTRADA INDIVIDUALIZADA, EM PVC DN 32 (1), PARA 4 MEDIDORES  FORNECIMENTO E INSTALAÇÃO (EXCLUSIVE HIDRÔMETRO). AF_11/2016 | COMPOSIÇÃO | UN | 744,31 | 174,59 | 569,72 | 0,00 | 0,00 | 0,00 | 569.72 | 569.72 |  | 95647
95673 | HIDRÔMETRO DN 20 (½), 1,5 M³/H  FORNECIMENTO E INSTALAÇÃO. AF_11/2016 | COMPOSIÇÃO | UN | 116,09 | 14,33 | 101,76 | 0,00 | 0,00 | 0,00 | 101.76 | 101.76 |  | 95673
95674 | HIDRÔMETRO DN 20 (½), 3,0 M³/H  FORNECIMENTO E INSTALAÇÃO. AF_11/2016 | COMPOSIÇÃO | UN | 123,22 | 14,33 | 108,89 | 0,00 | 0,00 | 0,00 | 108.89 | 108.89 |  | 95674
95675 | HIDRÔMETRO DN 25 (¾ ), 5,0 M³/H FORNECIMENTO E INSTALAÇÃO. AF_11/2016 | COMPOSIÇÃO | UN | 150,49 | 16,57 | 133,92 | 0,00 | 0,00 | 0,00 | 133.92 | 133.92 |  | 95675
95676 | CAIXA EM CONCRETO PRÉ-MOLDADO PARA ABRIGO DE HIDRÔMETRO COM DN 20 (½)  FORNECIMENTO E INSTALAÇÃO. AF_11/2016 | COMPOSIÇÃO | UN | 108,94 | 6,81 | 102,13 | 0,00 | 0,00 | 0,00 | 102.13 | 102.13 |  | 95676
97741 | KIT CAVALETE PARA MEDIÇÃO DE ÁGUA - ENTRADA INDIVIDUALIZADA, EM PVC DN 25 (¾), PARA 1 MEDIDOR  FORNECIMENTO E INSTALAÇÃO (EXCLUSIVE HIDRÔMETRO). AF_11/2016 | COMPOSIÇÃO | UN | 158,33 | 45,75 | 112,58 | 0,00 | 0,00 | 0,00 | 112.58 | 112.58 |  | 97741
90436 | FURO EM ALVENARIA PARA DIÂMETROS MENORES OU IGUAIS A 40 MM. AF_05/2015 | COMPOSIÇÃO | UN | 12,97 | 10,16 | 2,81 | 0,00 | 0,00 | 0,00 | 2.81 | 2.81 |  | 90436
90437 | FURO EM ALVENARIA PARA DIÂMETROS MAIORES QUE 40 MM E MENORES OU IGUAIS A 75 MM. AF_05/2015 | COMPOSIÇÃO | UN | 31,51 | 24,63 | 6,88 | 0,00 | 0,00 | 0,00 | 6.88 | 6.88 |  | 90437
90438 | FURO EM ALVENARIA PARA DIÂMETROS MAIORES QUE 75 MM. AF_05/2015 | COMPOSIÇÃO | UN | 45,17 | 35,30 | 9,87 | 0,00 | 0,00 | 0,00 | 9.87 | 9.87 |  | 90438
90439 | FURO EM CONCRETO PARA DIÂMETROS MENORES OU IGUAIS A 40 MM. AF_05/2015 | COMPOSIÇÃO | UN | 56,57 | 42,45 | 11,94 | 2,18 | 0,00 | 0,00 | 14.12 | 14.12 |  | 90439
90440 | FURO EM CONCRETO PARA DIÂMETROS MAIORES QUE 40 MM E MENORES OU IGUAIS A 75 MM. AF_05/2015 | COMPOSIÇÃO | UN | 90,60 | 67,90 | 19,19 | 3,51 | 0,00 | 0,00 | 22.7 | 22.7 |  | 90440
90441 | FURO EM CONCRETO PARA DIÂMETROS MAIORES QUE 75 MM. AF_05/2015 | COMPOSIÇÃO | UN | 115,72 | 86,69 | 24,55 | 4,48 | 0,00 | 0,00 | 29.03 | 29.03 |  | 90441
90443 | RASGO EM ALVENARIA PARA RAMAIS/ DISTRIBUIÇÃO COM DIAMETROS MENORES OU IGUAIS A 40 MM. AF_05/2015 | COMPOSIÇÃO | M | 11,78 | 9,24 | 2,54 | 0,00 | 0,00 | 0,00 | 2.54 | 2.54 |  | 90443
90444 | RASGO EM CONTRAPISO PARA RAMAIS/ DISTRIBUIÇÃO COM DIÂMETROS MENORES OU IGUAIS A 40 MM. AF_05/2015 | COMPOSIÇÃO | M | 24,27 | 18,26 | 5,09 | 0,92 | 0,00 | 0,00 | 6.01 | 6.01 |  | 90444
90445 | RASGO EM CONTRAPISO PARA RAMAIS/ DISTRIBUIÇÃO COM DIÂMETROS MAIORES QUE 40 MM E MENORES OU IGUAIS A 75 MM. AF_05/2015 | COMPOSIÇÃO | M | 25,91 | 19,48 | 5,43 | 1,00 | 0,00 | 0,00 | 6.43 | 6.43 |  | 90445
90446 | RASGO EM CONTRAPISO PARA RAMAIS/ DISTRIBUIÇÃO COM DIÂMETROS MAIORES QUE 75 MM. AF_05/2015 | COMPOSIÇÃO | M | 28,15 | 21,18 | 5,90 | 1,07 | 0,00 | 0,00 | 6.97 | 6.97 |  | 90446
90447 | RASGO EM ALVENARIA PARA ELETRODUTOS COM DIAMETROS MENORES OU IGUAIS A 40 MM. AF_05/2015 | COMPOSIÇÃO | M | 5,88 | 4,53 | 1,35 | 0,00 | 0,00 | 0,00 | 1.35 | 1.35 |  | 90447
90451 | PASSANTE TIPO PEÇA EM POLIESTIRENO PARA ABERTURA PARA PASSAGEM DE 1 TUBO, FIXADO EM LAJE. AF_05/2015 | COMPOSIÇÃO | UN | 4,06 | 2,45 | 1,61 | 0,00 | 0,00 | 0,00 | 1.61 | 1.61 |  | 90451
90452 | PASSANTE TIPO PEÇA EM POLIESTIRENO PARA ABERTURA PARA PASSAGEM DE MAIS DE 1 TUBO, FIXADO EM LAJE. AF_05/2015 | COMPOSIÇÃO | UN | 17,94 | 3,70 | 14,24 | 0,00 | 0,00 | 0,00 | 14.24 | 14.24 |  | 90452
90453 | PASSANTE TIPO TUBO DE DIÂMETRO MENOR OU IGUAL A 40 MM, FIXADO EM LAJE. AF_05/2015 | COMPOSIÇÃO | UN | 2,87 | 1,36 | 1,51 | 0,00 | 0,00 | 0,00 | 1.51 | 1.51 |  | 90453
90454 | PASSANTE TIPO TUBO DE DIÂMETRO MAIORES QUE 40 MM E MENORES OU IGUAIS A 75 MM, FIXADO EM LAJE. AF_05/2015 | COMPOSIÇÃO | UN | 5,32 | 2,06 | 3,26 | 0,00 | 0,00 | 0,00 | 3.26 | 3.26 |  | 90454
90455 | PASSANTE TIPO TUBO DE DIÂMETRO MAIOR QUE 75 MM, FIXADO EM LAJE. AF_05/2015 | COMPOSIÇÃO | UN | 6,87 | 3,02 | 3,85 | 0,00 | 0,00 | 0,00 | 3.85 | 3.85 |  | 90455
90456 | QUEBRA EM ALVENARIA PARA INSTALAÇÃO DE CAIXA DE TOMADA (4X4 OU 4X2). AF_05/2015 | COMPOSIÇÃO | UN | 3,78 | 3,01 | 0,77 | 0,00 | 0,00 | 0,00 | 0.77 | 0.77 |  | 90456
90457 | QUEBRA EM ALVENARIA PARA INSTALAÇÃO DE QUADRO DISTRIBUIÇÃO PEQUENO (19X25 CM). AF_05/2015 | COMPOSIÇÃO | UN | 8,63 | 6,79 | 1,84 | 0,00 | 0,00 | 0,00 | 1.84 | 1.84 |  | 90457
90458 | QUEBRA EM ALVENARIA PARA INSTALAÇÃO DE QUADRO DISTRIBUIÇÃO GRANDE (76X40 CM). AF_05/2015 | COMPOSIÇÃO | UN | 24,48 | 19,18 | 5,30 | 0,00 | 0,00 | 0,00 | 5.3 | 5.3 |  | 90458
90459 | QUEBRA EM ALVENARIA PARA INSTALAÇÃO DE ABRIGO PARA MANGUEIRAS (90X60 CM). AF_05/2015 | COMPOSIÇÃO | UN | 34,53 | 26,99 | 7,54 | 0,00 | 0,00 | 0,00 | 7.54 | 7.54 |  | 90459
90460 | SUPORTE PARA ATÉ 3 TUBOS HORIZONTAIS, ESPAÇADO A CADA 1 M, EM PERFILADO DE SEÇÃO 38X76 MM, POR METRO DE TUBULAÇÃO FIXADA. AF_05/2015 | COMPOSIÇÃO | M | 9,66 | 1,09 | 8,57 | 0,00 | 0,00 | 0,00 | 8.57 | 8.57 |  | 90460
90461 | SUPORTE PARA MAIS DE 3 TUBOS HORIZONTAIS, ESPAÇADO A CADA 1 M, EM PERFILADO DE SEÇÃO 38X76 MM, POR METRO DE TUBULAÇÃO FIXADA. AF_05/2015 | COMPOSIÇÃO | M | 6,35 | 1,24 | 5,11 | 0,00 | 0,00 | 0,00 | 5.11 | 5.11 |  | 90461
90462 | SUPORTE PARA ATÉ 3 TUBOS VERTICAIS, ESPAÇADO A CADA 3 M, EM PERFILADO DE SEÇÃO 38X38 MM, POR METRO DE TUBULAÇÃO FIXADA. AF_05/2015 | COMPOSIÇÃO | M | 1,31 | 0,29 | 1,02 | 0,00 | 0,00 | 0,00 | 1.02 | 1.02 |  | 90462
90463 | SUPORTE PARA MAIS DE 3 TUBOS VERTICAIS, ESPAÇADO A CADA 3 M, EM PERFILADO DE SEÇÃO 38X38 MM, POR METRO DE TUBULAÇÃO FIXADA. AF_05/2015 | COMPOSIÇÃO | M | 1,14 | 0,33 | 0,81 | 0,00 | 0,00 | 0,00 | 0.81 | 0.81 |  | 90463
90466 | CHUMBAMENTO LINEAR EM ALVENARIA PARA RAMAIS/DISTRIBUIÇÃO COM DIÂMETROS MENORES OU IGUAIS A 40 MM. AF_05/2015 | COMPOSIÇÃO | M | 11,81 | 8,27 | 3,54 | 0,00 | 0,00 | 0,00 | 3.54 | 3.54 |  | 90466
90467 | CHUMBAMENTO LINEAR EM ALVENARIA PARA RAMAIS/DISTRIBUIÇÃO COM DIÂMETROS MAIORES QUE 40 MM E MENORES OU IGUAIS A 75 MM. AF_05/2015 | COMPOSIÇÃO | M | 18,70 | 12,98 | 5,72 | 0,00 | 0,00 | 0,00 | 5.72 | 5.72 |  | 90467
90468 | CHUMBAMENTO LINEAR EM CONTRAPISO PARA RAMAIS/DISTRIBUIÇÃO COM DIÂMETROS MENORES OU IGUAIS A 40 MM. AF_05/2015 | COMPOSIÇÃO | M | 5,21 | 3,11 | 2,10 | 0,00 | 0,00 | 0,00 | 2.1 | 2.1 |  | 90468
90469 | CHUMBAMENTO LINEAR EM CONTRAPISO PARA RAMAIS/DISTRIBUIÇÃO COM DIÂMETROS MAIORES QUE 40 MM E MENORES OU IGUAIS A 75 MM. AF_05/2015 | COMPOSIÇÃO | M | 8,36 | 4,88 | 3,48 | 0,00 | 0,00 | 0,00 | 3.48 | 3.48 |  | 90469
90470 | CHUMBAMENTO LINEAR EM CONTRAPISO PARA RAMAIS/DISTRIBUIÇÃO COM DIÂMETROS MAIORES QUE 75 MM. AF_05/2015 | COMPOSIÇÃO | M | 11,50 | 6,32 | 5,18 | 0,00 | 0,00 | 0,00 | 5.18 | 5.18 |  | 90470
91166 | FIXAÇÃO DE TUBOS HORIZONTAIS DE PEX DIAMETROS IGUAIS OU INFERIORES A 40 MM COM ABRAÇADEIRA PLÁSTICA 390 MM, FIXADA EM LAJE. AF_05/2015 | COMPOSIÇÃO | M | 3,69 | 1,48 | 2,21 | 0,00 | 0,00 | 0,00 | 2.21 | 2.21 |  | 91166
91167 | FIXAÇÃO DE TUBOS HORIZONTAIS DE PPR DIÂMETROS MENORES OU IGUAIS A 40 MM COM ABRAÇADEIRA METÁLICA RÍGIDA TIPO D 1/2", FIXADA EM PERFILADO EM LAJE. AF_05/2015 | COMPOSIÇÃO | M | 9,59 | 5,45 | 4,14 | 0,00 | 0,00 | 0,00 | 4.14 | 4.14 |  | 91167
91168 | FIXAÇÃO DE TUBOS HORIZONTAIS DE PPR DIÂMETROS MAIORES QUE 40 MM E MENORES OU IGUAIS A 75 MM COM ABRAÇADEIRA METÁLICA RÍGIDA TIPO D 1 1/2", FIXADA EM PERFILADO EM LAJE. AF_05/2015 | COMPOSIÇÃO | M | 7,21 | 4,03 | 3,18 | 0,00 | 0,00 | 0,00 | 3.18 | 3.18 |  | 91168
91169 | FIXAÇÃO DE TUBOS HORIZONTAIS DE PPR DIÂMETROS MAIORES QUE 75 MM COM ABRAÇADEIRA METÁLICA RÍGIDA TIPO D 3", FIXADA EM PERFILADO EM LAJE. AF_05/2015 | COMPOSIÇÃO | M | 8,57 | 4,81 | 3,76 | 0,00 | 0,00 | 0,00 | 3.76 | 3.76 |  | 91169
91170 | FIXAÇÃO DE TUBOS HORIZONTAIS DE PVC, CPVC OU COBRE DIÂMETROS MENORES OU IGUAIS A 40 MM OU ELETROCALHAS ATÉ 150MM DE LARGURA, COM ABRAÇADEIRA METÁLICA RÍGIDA TIPO D 1/2, FIXADA EM PERFILADO EM LAJE. AF_05/2015 | COMPOSIÇÃO | M | 2,47 | 1,43 | 1,04 | 0,00 | 0,00 | 0,00 | 1.04 | 1.04 |  | 91170
91171 | FIXAÇÃO DE TUBOS HORIZONTAIS DE PVC, CPVC OU COBRE DIÂMETROS MAIORES QUE 40 MM E MENORES OU IGUAIS A 75 MM COM ABRAÇADEIRA METÁLICA RÍGIDA TIPO D 1 1/2", FIXADA EM PERFILADO EM LAJE. AF_05/2015 | COMPOSIÇÃO | M | 3,06 | 1,73 | 1,33 | 0,00 | 0,00 | 0,00 | 1.33 | 1.33 |  | 91171
91172 | FIXAÇÃO DE TUBOS HORIZONTAIS DE PVC, CPVC OU COBRE DIÂMETROS MAIORES QUE 75 MM COM ABRAÇADEIRA METÁLICA RÍGIDA TIPO D 3", FIXADA EM PERFILADO EM LAJE. AF_05/2015 | COMPOSIÇÃO | M | 4,52 | 2,55 | 1,97 | 0,00 | 0,00 | 0,00 | 1.97 | 1.97 |  | 91172
91173 | FIXAÇÃO DE TUBOS VERTICAIS DE PPR DIÂMETROS MENORES OU IGUAIS A 40 MM COM ABRAÇADEIRA METÁLICA RÍGIDA TIPO D 1/2", FIXADA EM PERFILADO EM ALVENARIA. AF_05/2015 | COMPOSIÇÃO | M | 1,25 | 0,73 | 0,52 | 0,00 | 0,00 | 0,00 | 0.52 | 0.52 |  | 91173
91174 | FIXAÇÃO DE TUBOS VERTICAIS DE PPR DIÂMETROS MAIORES QUE 40 MM E MENORES OU IGUAIS A 75 MM COM ABRAÇADEIRA METÁLICA RÍGIDA TIPO D 1 1/2", FIXADA EM PERFILADO EM ALVENARIA. AF_05/2015 | COMPOSIÇÃO | M | 2,44 | 1,37 | 1,07 | 0,00 | 0,00 | 0,00 | 1.07 | 1.07 |  | 91174
91175 | FIXAÇÃO DE TUBOS VERTICAIS DE PPR DIÂMETROS MAIORES QUE 75 MM COM ABRAÇADEIRA METÁLICA RÍGIDA TIPO D 3", FIXADA EM PERFILADO EM ALVENARIA. AF_05/2015 | COMPOSIÇÃO | M | 3,98 | 2,24 | 1,74 | 0,00 | 0,00 | 0,00 | 1.74 | 1.74 |  | 91175
91176 | FIXAÇÃO DE TUBOS HORIZONTAIS DE PPR DIÂMETROS MENORES OU IGUAIS A 40 MM COM ABRAÇADEIRA METÁLICA RÍGIDA TIPO D 1/2" , FIXADA DIRETAMENTE NA LAJE. AF_05/2015 | COMPOSIÇÃO | M | 23,05 | 11,11 | 11,94 | 0,00 | 0,00 | 0,00 | 11.94 | 11.94 |  | 91176
91177 | FIXAÇÃO DE TUBOS HORIZONTAIS DE PPR DIÂMETROS MAIORES QUE 40 MM E MENORES OU IGUAIS A 75 MM COM ABRAÇADEIRA METÁLICA RÍGIDA TIPO D 1 1/2" , FIXADA DIRETAMENTE NA LAJE. AF_05/2015 | COMPOSIÇÃO | M | 11,35 | 6,23 | 5,12 | 0,00 | 0,00 | 0,00 | 5.12 | 5.12 |  | 91177
91178 | FIXAÇÃO DE TUBOS HORIZONTAIS DE PPR DIÂMETROS MAIORES QUE 75 MM COM ABRAÇADEIRA METÁLICA RÍGIDA TIPO D 3" , FIXADA DIRETAMENTE NA LAJE. AF_05/2015 | COMPOSIÇÃO | M | 12,36 | 6,41 | 5,95 | 0,00 | 0,00 | 0,00 | 5.95 | 5.95 |  | 91178
91179 | FIXAÇÃO DE TUBOS HORIZONTAIS DE PVC, CPVC OU COBRE DIÂMETROS MENORES OU IGUAIS A 40 MM COM ABRAÇADEIRA METÁLICA RÍGIDA TIPO D 1/2" , FIXADA DIRETAMENTE NA LAJE. AF_05/2015 | COMPOSIÇÃO | M | 5,92 | 2,87 | 3,05 | 0,00 | 0,00 | 0,00 | 3.05 | 3.05 |  | 91179
91180 | FIXAÇÃO DE TUBOS HORIZONTAIS DE PVC, CPVC OU COBRE DIÂMETROS MAIORES QUE 40 MM E MENORES OU IGUAIS A 75 MM COM ABRAÇADEIRA METÁLICA RÍGIDA TIPO D 1 1/2, FIXADA DIRETAMENTE NA LAJE. AF_05/2015 | COMPOSIÇÃO | M | 5,27 | 2,66 | 2,61 | 0,00 | 0,00 | 0,00 | 2.61 | 2.61 |  | 91180
91181 | FIXAÇÃO DE TUBOS HORIZONTAIS DE PVC, CPVC OU COBRE DIÂMETROS MAIORES QUE 75 MM COM ABRAÇADEIRA METÁLICA RÍGIDA TIPO D 3" , FIXADA DIRETAMENTE NA LAJE. AF_05/2015 | COMPOSIÇÃO | M | 6,04 | 3,40 | 2,64 | 0,00 | 0,00 | 0,00 | 2.64 | 2.64 |  | 91181
91182 | FIXAÇÃO DE TUBOS HORIZONTAIS DE PPR DIÂMETROS MENORES OU IGUAIS A 40 MM COM ABRAÇADEIRA METÁLICA FLEXÍVEL 18 MM, FIXADA DIRETAMENTE NA LAJE. AF_05/2015 | COMPOSIÇÃO | M | 24,86 | 16,67 | 8,19 | 0,00 | 0,00 | 0,00 | 8.19 | 8.19 |  | 91182
91183 | FIXAÇÃO DE TUBOS HORIZONTAIS DE PPR DIÂMETROS MAIORES QUE 40 MM E MENORES OU IGUAIS A 75 MM COM ABRAÇADEIRA METÁLICA FLEXÍVEL 18 MM, FIXADA DIRETAMENTE NA LAJE. AF_05/2015 | COMPOSIÇÃO | M | 12,24 | 8,38 | 3,86 | 0,00 | 0,00 | 0,00 | 3.86 | 3.86 |  | 91183
91184 | FIXAÇÃO DE TUBOS HORIZONTAIS DE PPR DIÂMETROS MAIORES QUE 75 MM COM ABRAÇADEIRA METÁLICA FLEXÍVEL 18 MM, FIXADA DIRETAMENTE NA LAJE. AF_05/2015 | COMPOSIÇÃO | M | 11,44 | 7,99 | 3,45 | 0,00 | 0,00 | 0,00 | 3.45 | 3.45 |  | 91184
91185 | FIXAÇÃO DE TUBOS HORIZONTAIS DE PVC, CPVC OU COBRE DIÂMETROS MENORES OU IGUAIS A 40 MM COM ABRAÇADEIRA METÁLICA FLEXÍVEL 18 MM, FIXADA DIRETAMENTE NA LAJE. AF_05/2015 | COMPOSIÇÃO | M | 6,38 | 4,31 | 2,07 | 0,00 | 0,00 | 0,00 | 2.07 | 2.07 |  | 91185
91186 | FIXAÇÃO DE TUBOS HORIZONTAIS DE PVC, CPVC OU COBRE DIÂMETROS MAIORES QUE 40 MM E MENORES OU IGUAIS A 75 MM COM ABRAÇADEIRA METÁLICA FLEXÍVEL 18 MM, FIXADA DIRETAMENTE NA LAJE. AF_05/2015 | COMPOSIÇÃO | M | 5,23 | 3,59 | 1,64 | 0,00 | 0,00 | 0,00 | 1.64 | 1.64 |  | 91186
91187 | FIXAÇÃO DE TUBOS HORIZONTAIS DE PVC, CPVC OU COBRE DIÂMETROS MAIORES QUE 75 MM COM ABRAÇADEIRA METÁLICA FLEXÍVEL 18 MM, FIXADA DIRETAMENTE NA LAJE. AF_05/2015 | COMPOSIÇÃO | M | 6,03 | 4,25 | 1,78 | 0,00 | 0,00 | 0,00 | 1.78 | 1.78 |  | 91187
91188 | CHUMBAMENTO PONTUAL DE ABERTURA EM LAJE COM PASSAGEM DE 1 TUBO DE DIAMETRO EQUIVALENTE IGUAL À 50 MM. AF_05/2015 | COMPOSIÇÃO | UN | 6,25 | 3,96 | 2,29 | 0,00 | 0,00 | 0,00 | 2.29 | 2.29 |  | 91188
91189 | CHUMBAMENTO PONTUAL DE ABERTURA EM LAJE COM PASSAGEM DE MAIS DE 1 TUBO DE DIAMETRO EQUIVALENTE IGUAL À 50 MM. AF_05/2015 | COMPOSIÇÃO | UN | 41,32 | 17,31 | 24,01 | 0,00 | 0,00 | 0,00 | 24.01 | 24.01 |  | 91189
91190 | CHUMBAMENTO PONTUAL EM PASSAGEM DE TUBO COM DIÂMETRO MENOR OU IGUAL A 40 MM. AF_05/2015 | COMPOSIÇÃO | UN | 4,57 | 3,32 | 1,25 | 0,00 | 0,00 | 0,00 | 1.25 | 1.25 |  | 91190
91191 | CHUMBAMENTO PONTUAL EM PASSAGEM DE TUBO COM DIÂMETROS ENTRE 40 MM E 75 MM. AF_05/2015 | COMPOSIÇÃO | UN | 4,85 | 3,53 | 1,32 | 0,00 | 0,00 | 0,00 | 1.32 | 1.32 |  | 91191
91192 | CHUMBAMENTO PONTUAL EM PASSAGEM DE TUBO COM DIÂMETRO MAIOR QUE 75 MM. AF_05/2015 | COMPOSIÇÃO | UN | 5,37 | 3,93 | 1,44 | 0,00 | 0,00 | 0,00 | 1.44 | 1.44 |  | 91192
91222 | RASGO EM ALVENARIA PARA RAMAIS/ DISTRIBUIÇÃO COM DIÂMETROS MAIORES QUE 40 MM E MENORES OU IGUAIS A 75 MM. AF_05/2015 | COMPOSIÇÃO | M | 12,69 | 9,94 | 2,75 | 0,00 | 0,00 | 0,00 | 2.75 | 2.75 |  | 91222
94480 | CONJUNTO HIDRÁULICO PARA INSTALAÇÃO DE BOMBA EM AÇO ROSCÁVEL, DN SUCÇÃO 65 (2½) E DN RECALQUE 50 (2), PARA EDIFICAÇÃO ENTRE 12 E 18 PAVIMENTOS  FORNECIMENTO E INSTALAÇÃO. AF_06/2016 | COMPOSIÇÃO | UN | 2.453,25 | 558,41 | 1.894,84 | 0,00 | 0,00 | 0,00 | 1894.84 | 1894.84 |  | 94480
94481 | CONJUNTO HIDRÁULICO PARA INSTALAÇÃO DE BOMBA EM AÇO ROSCÁVEL, DN SUCÇÃO 50 (2) E DN RECALQUE 40 (1 1/2), PARA EDIFICAÇÃO ENTRE 8 E 12 PAVIMENTOS  FORNECIMENTO E INSTALAÇÃO. AF_06/2016 | COMPOSIÇÃO | UN | 1.721,14 | 496,57 | 1.224,57 | 0,00 | 0,00 | 0,00 | 1224.57 | 1224.57 |  | 94481
94482 | CONJUNTO HIDRÁULICO PARA INSTALAÇÃO DE BOMBA EM AÇO ROSCÁVEL, DN SUCÇÃO 40 (1 1/2) E DN RECALQUE 32 (1 1/4), PARA EDIFICAÇÃO ENTRE 4 E 8 PAVIMENTOS  FORNECIMENTO E INSTALAÇÃO. AF_06/2016 | COMPOSIÇÃO | UN | 1.356,29 | 452,12 | 904,17 | 0,00 | 0,00 | 0,00 | 904.17 | 904.17 |  | 94482
94483 | CONJUNTO HIDRÁULICO PARA INSTALAÇÃO DE BOMBA EM AÇO ROSCÁVEL, DN SUCÇÃO 32 (1 1/4) E DN RECALQUE 25 (1), PARA EDIFICAÇÃO ATÉ 4 PAVIMENTOS  FORNECIMENTO E INSTALAÇÃO. AF_06/2016 | COMPOSIÇÃO | UN | 1.139,97 | 415,57 | 724,40 | 0,00 | 0,00 | 0,00 | 724.4 | 724.4 |  | 94483
95541 | FIXAÇÃO UTILIZANDO PARAFUSO E BUCHA DE NYLON, SOMENTE MÃO DE OBRA. AF_10/2016 | COMPOSIÇÃO | UN | 4,21 | 3,33 | 0,88 | 0,00 | 0,00 | 0,00 | 0.88 | 0.88 |  | 95541
96559 | SUPORTE PARA DUTO EM CHAPA GALVANIZADA BITOLA 26, ESPAÇADO A CADA 1 M, EM PERFILADO DE SEÇÃO 38X76 MM, POR ÁREA DE DUTO FIXADO. AF_07/2017 | COMPOSIÇÃO | M2 | 26,81 | 3,14 | 23,67 | 0,00 | 0,00 | 0,00 | 23.67 | 23.67 |  | 96559
96560 | SUPORTE PARA DUTO EM CHAPA GALVANIZADA BITOLA 24, ESPAÇADO A CADA 1 M, EM PERFILADO DE SEÇÃO 38X76 MM, POR ÁREA DE DUTO FIXADO. AF_07/2017 | COMPOSIÇÃO | M2 | 18,55 | 3,10 | 15,45 | 0,00 | 0,00 | 0,00 | 15.45 | 15.45 |  | 96560
96561 | SUPORTE PARA DUTO EM CHAPA GALVANIZADA BITOLA 22, ESPAÇADO A CADA 1 M, EM PERFILADO DE SEÇÃO 38X76 MM, POR ÁREA DE DUTO FIXADO. AF_07/2017 | COMPOSIÇÃO | M2 | 13,88 | 1,71 | 12,17 | 0,00 | 0,00 | 0,00 | 12.17 | 12.17 |  | 96561
96562 | SUPORTE PARA ELETROCALHA LISA OU PERFURADA EM AÇO GALVANIZADO, LARGURA 200 OU 400 MM E ALTURA 50 MM, ESPAÇADO A CADA 1,5 M, EM PERFILADO DE SEÇÃO 38X76 MM, POR METRO DE ELETRECOLHA FIXADA. AF_07/2017 | COMPOSIÇÃO | M | 17,07 | 3,27 | 13,80 | 0,00 | 0,00 | 0,00 | 13.8 | 13.8 |  | 96562
96563 | SUPORTE PARA ELETROCALHA LISA OU PERFURADA EM AÇO GALVANIZADO, LARGURA 500 OU 800 MM E ALTURA 50 MM, ESPAÇADO A CADA 1,5 M, EM PERFILADO DE SEÇÃO 38X76 MM, POR METRO DE ELETROCALHA FIXADA. AF_07/2017 | COMPOSIÇÃO | M | 21,91 | 3,26 | 18,65 | 0,00 | 0,00 | 0,00 | 18.65 | 18.65 |  | 96563
101802 | CAIXA ENTERRADA RETENTORA DE AREIA RETANGULAR, EM ALVENARIA COM BLOCOS DE CONCRETO, DIMENSÕES INTERNAS: 1,00 X 1,00 X 1,20 M, EXCLUINDO TAMPÃO. AF_12/2020 | COMPOSIÇÃO | UN | 1.432,19 | 474,75 | 948,22 | 7,91 | 0,00 | 1,31 | 957.44 | 957.44 |  | 101802
101803 | CAIXA ENTERRADA SEPARADORA DE ÓLEO RETANGULAR, EM ALVENARIA COM BLOCOS DE CONCRETO, DIMENSÕES INTERNAS: 0,6 X 0,6 X 1,00 M, EXCLUINDO TAMPÃO. AF_12/2020 | COMPOSIÇÃO | UN | 884,02 | 329,55 | 548,58 | 4,71 | 0,00 | 1,18 | 554.47 | 554.47 |  | 101803
101804 | CAIXA ENTERRADA SEPARADORA DE ÓLEO RETANGULAR, EM ALVENARIA COM BLOCOS DE CONCRETO, DIMENSÕES INTERNAS: 0,8 X 0,8 X 1,00 M, EXCLUINDO TAMPÃO. AF_12/2020 | COMPOSIÇÃO | UN | 1.113,86 | 387,64 | 718,69 | 6,42 | 0,00 | 1,11 | 726.22 | 726.22 |  | 101804
101805 | CAIXA ENTERRADA SEPARADORA DE ÓLEO RETANGULAR, EM ALVENARIA COM BLOCOS DE CONCRETO, DIMENSÕES INTERNAS: 1,00 X 1,00 X 1,00 M, EXCLUINDO TAMPÃO. AF_12/2020 | COMPOSIÇÃO | UN | 1.420,89 | 495,41 | 915,84 | 8,14 | 0,00 | 1,50 | 925.48 | 925.48 |  | 101805
102111 | BOMBA CENTRÍFUGA, MONOFÁSICA, 0,5 CV OU 0,49 HP, HM 6 A 20 M, Q 1,2 A 8,3 M3/H - FORNECIMENTO E INSTALAÇÃO. AF_12/2020 | COMPOSIÇÃO | UN | 1.041,87 | 84,60 | 32,57 | 924,70 | 0,00 | 0,00 | 957.27 | 957.27 |  | 102111
102112 | BOMBA CENTRÍFUGA, MONOFÁSICA, 0,5 CV OU 0,49 HP, HM 6 A 20 M, Q 1,2 A 8,3 M3/H (NÃO INCLUI O FORNECIMENTO DA BOMBA). AF_12/2020 | COMPOSIÇÃO | UN | 117,29 | 84,69 | 32,60 | 0,00 | 0,00 | 0,00 | 32.6 | 32.6 |  | 102112
102113 | BOMBA CENTRÍFUGA, TRIFÁSICA, 1 CV OU 0,99 HP, HM 14 A 40 M, Q 0,6 A 8,4 M3/H - FORNECIMENTO E INSTALAÇÃO. AF_12/2020 | COMPOSIÇÃO | UN | 1.678,83 | 86,86 | 33,29 | 1.558,68 | 0,00 | 0,00 | 1591.97 | 1591.97 |  | 102113
102114 | BOMBA CENTRÍFUGA, TRIFÁSICA, 1 CV OU 0,99 HP, HM 14 A 40 M, Q 0,6 A 8,4 M3/H (NÃO INCLUI O FORNECIMENTO DA BOMBA). AF_12/2020 | COMPOSIÇÃO | UN | 120,29 | 86,97 | 33,32 | 0,00 | 0,00 | 0,00 | 33.32 | 33.32 |  | 102114
102115 | BOMBA CENTRÍFUGA, TRIFÁSICA, 1,5 CV OU 1,48 HP, HM 10 A 70 M, Q 1,8 A 5,3 M3/H - FORNECIMENTO E INSTALAÇÃO. AF_12/2020 | COMPOSIÇÃO | UN | 2.941,61 | 123,90 | 45,01 | 2.772,70 | 0,00 | 0,00 | 2817.71 | 2817.71 |  | 102115
102116 | BOMBA CENTRÍFUGA, TRIFÁSICA, 1,5 CV OU 1,48 HP, HM 10 A 24 M, Q 6,1 A 21,9 M3/H - FORNECIMENTO E INSTALAÇÃO. AF_12/2020 | COMPOSIÇÃO | UN | 1.794,67 | 89,62 | 34,17 | 1.670,88 | 0,00 | 0,00 | 1705.05 | 1705.05 |  | 102116
102117 | BOMBA CENTRÍFUGA, TRIFÁSICA, 1,5 CV OU 1,48 HP (NÃO INCLUI O FORNECIMENTO DA BOMBA). AF_12/2020 | COMPOSIÇÃO | UN | 123,92 | 89,72 | 34,20 | 0,00 | 0,00 | 0,00 | 34.2 | 34.2 |  | 102117
102118 | BOMBA CENTRÍFUGA, TRIFÁSICA, 3 CV OU 2,96 HP, HM 34 A 40 M, Q 8,6 A 14,8 M3/H - FORNECIMENTO E INSTALAÇÃO. AF_12/2020 | COMPOSIÇÃO | UN | 2.458,27 | 91,99 | 34,91 | 2.331,37 | 0,00 | 0,00 | 2366.28 | 2366.28 |  | 102118
102119 | BOMBA CENTRÍFUGA, TRIFÁSICA, 3 CV OU 2,96 HP, HM 34 A 40 M, Q 8,6 A 14,8 M3/H (NÃO INCLUI O FORNECIMENTO DA BOMBA). AF_12/2020 | COMPOSIÇÃO | UN | 127,05 | 92,10 | 34,95 | 0,00 | 0,00 | 0,00 | 34.95 | 34.95 |  | 102119
102121 | MOTO BOMBA HORIZONTAL ATÉ 10 CV, HM 75 A 80 M, Q 25,4 A 48 (NÃO INCLUI O FORNECIMENTO DA BOMBA). AF_12/2020 | COMPOSIÇÃO | UN | 159,73 | 116,92 | 42,81 | 0,00 | 0,00 | 0,00 | 42.81 | 42.81 |  | 102121
102122 | BOMBA CENTRÍFUGA, TRIFÁSICA, 10 CV OU 9,86 HP, HM 85 A 140 M, Q 4,2 A 14,9 M3/H - FORNECIMENTO E INSTALAÇÃO. AF_12/2020 | COMPOSIÇÃO | UN | 8.390,94 | 123,90 | 45,01 | 8.222,03 | 0,00 | 0,00 | 8267.04 | 8267.04 |  | 102122
102123 | BOMBA CENTRÍFUGA, TRIFÁSICA, 10 CV OU 9,86 HP, HM 85 A 140 M, Q 4,2 A 14,9 M3/H (NÃO INCLUI O FORNECIMENTO DA BOMBA). AF_12/2020 | COMPOSIÇÃO | UN | 169,05 | 124,01 | 45,04 | 0,00 | 0,00 | 0,00 | 45.04 | 45.04 |  | 102123
102136 | INSTALAÇÃO DE QUADRO ELÉTRICO PARA BOMBAS TRIFÁSICAS ATÉ 25 CV (NÃO INCLUI O FORNECIMENTO DO QUADRO). AF_12/2020 | COMPOSIÇÃO | UN | 61,32 | 44,81 | 16,51 | 0,00 | 0,00 | 0,00 | 16.51 | 16.51 |  | 102136
102137 | CHAVE DE BOIA AUTOMÁTICA SUPERIOR/INFERIOR 15A/250V - FORNECIMENTO E INSTALAÇÃO. AF_12/2020 | COMPOSIÇÃO | UN | 67,25 | 20,20 | 47,05 | 0,00 | 0,00 | 0,00 | 47.05 | 47.05 |  | 102137
102138 | MOTO BOMBA HORIZONTAL DE 12,5 A 25 CV, HM 140 M (NÃO INCLUI O FORNECIMENTO DA BOMBA). AF_12/2020 | COMPOSIÇÃO | UN | 184,20 | 135,52 | 48,68 | 0,00 | 0,00 | 0,00 | 48.68 | 48.68 |  | 102138
93350 | COLETOR PREDIAL DE ESGOTO, DA CAIXA ATÉ A REDE (DISTÂNCIA = 10 M, LARGURA DA VALA = 0,65 M), INCLUINDO ESCAVAÇÃO MANUAL, PREPARO DE FUNDO DE VALA E REATERRO MANUAL COM COMPACTAÇÃO MECANIZADA, TUBO PVC P/ REDE COLETORA ESGOTO JEI DN 100 MM E CONEXÕES - FORNECIMENTO E INSTALAÇÃO. AF_03/2016 | COMPOSIÇÃO | UN | 1.173,69 | 370,84 | 799,14 | 3,71 | 0,00 | 0,00 | 802.85 | 802.85 |  | 93350
93351 | COLETOR PREDIAL DE ESGOTO, DA CAIXA ATÉ A REDE (DISTÂNCIA = 8 M, LARGURA DA VALA = 0,65 M), INCLUINDO ESCAVAÇÃO MANUAL, PREPARO DE FUNDO DE VALA E REATERRO MANUAL COM COMPACTAÇÃO MECANIZADA, TUBO PVC P/ REDE COLETORA ESGOTO JEI DN 100 MM E CONEXÕES - FORNECIMENTO E INSTALAÇÃO. AF_03/2016 | COMPOSIÇÃO | UN | 964,63 | 297,68 | 664,05 | 2,90 | 0,00 | 0,00 | 666.95 | 666.95 |  | 93351
93352 | COLETOR PREDIAL DE ESGOTO, DA CAIXA ATÉ A REDE (DISTÂNCIA = 6 M, LARGURA DA VALA = 0,65 M), INCLUINDO ESCAVAÇÃO MANUAL, PREPARO DE FUNDO DE VALA E REATERRO MANUAL COM COMPACTAÇÃO MECANIZADA, TUBO PVC P/ REDE COLETORA ESGOTO JEI DN 100 MM E CONEXÕES - FORNECIMENTO E INSTALAÇÃO. AF_03/2016 | COMPOSIÇÃO | UN | 756,50 | 226,15 | 528,21 | 2,14 | 0,00 | 0,00 | 530.35 | 530.35 |  | 93352
93353 | COLETOR PREDIAL DE ESGOTO, DA CAIXA ATÉ A REDE (DISTÂNCIA = 4 M, LARGURA DA VALA = 0,65 M), INCLUINDO ESCAVAÇÃO MANUAL, PREPARO DE FUNDO DE VALA E REATERRO MANUAL COM COMPACTAÇÃO MECANIZADA, TUBO PVC P/ REDE COLETORA ESGOTO JEI DN 100 MM E CONEXÕES - FORNECIMENTO E INSTALAÇÃO. AF_03/2016 | COMPOSIÇÃO | UN | 552,37 | 156,28 | 394,72 | 1,37 | 0,00 | 0,00 | 396.09 | 396.09 |  | 93353
93354 | COLETOR PREDIAL DE ESGOTO, DA CAIXA ATÉ A REDE (DISTÂNCIA = 10 M, LARGURA DA VALA = 0,65 M), INCLUINDO ESCAVAÇÃO MECANIZADA, PREPARO DE FUNDO DE VALA E REATERRO COM COMPACTAÇÃO MECANIZADA, TUBO PVC P/ REDE COLETORA ESGOTO JEI DN 100 MM E CONEXÕES - FORNECIMENTO E INSTALAÇÃO. AF_03/2016 | COMPOSIÇÃO | UN | 891,97 | 153,51 | 704,07 | 34,39 | 0,00 | 0,00 | 738.46 | 738.46 |  | 93354
93355 | COLETOR PREDIAL DE ESGOTO, DA CAIXA ATÉ A REDE (DISTÂNCIA = 8 M, LARGURA DA VALA = 0,65 M), INCLUINDO ESCAVAÇÃO MECANIZADA, PREPARO DE FUNDO DE VALA E REATERRO COM COMPACTAÇÃO MECANIZADA, TUBO PVC P/ REDE COLETORA ESGOTO JEI DN 100 MM E CONEXÕES - FORNECIMENTO E INSTALAÇÃO. AF_03/2016 | COMPOSIÇÃO | UN | 742,61 | 126,32 | 589,13 | 27,16 | 0,00 | 0,00 | 616.29 | 616.29 |  | 93355
93356 | COLETOR PREDIAL DE ESGOTO, DA CAIXA ATÉ A REDE (DISTÂNCIA = 6 M, LARGURA DA VALA = 0,65 M), INCLUINDO ESCAVAÇÃO MECANIZADA, PREPARO DE FUNDO DE VALA E REATERRO COM COMPACTAÇÃO MECANIZADA, TUBO PVC P/ REDE COLETORA ESGOTO JEI DN 100 MM E CONEXÕES - FORNECIMENTO E INSTALAÇÃO. AF_03/2016 | COMPOSIÇÃO | UN | 592,48 | 99,53 | 472,85 | 20,10 | 0,00 | 0,00 | 492.95 | 492.95 |  | 93356
93357 | COLETOR PREDIAL DE ESGOTO, DA CAIXA ATÉ A REDE (DISTÂNCIA = 4 M, LARGURA DA VALA = 0,65 M), INCLUINDO ESCAVAÇÃO MECANIZADA, PREPARO DE FUNDO DE VALA E REATERRO COM COMPACTAÇÃO MECANIZADA, TUBO PVC P/ REDE COLETORA ESGOTO JEI DN 100 MM E CONEXÕES - FORNECIMENTO E INSTALAÇÃO. AF_03/2016 | COMPOSIÇÃO | UN | 444,71 | 73,12 | 358,40 | 13,19 | 0,00 | 0,00 | 371.59 | 371.59 |  | 93357
96520 | ESCAVAÇÃO MECANIZADA PARA BLOCO DE COROAMENTO OU SAPATA COM RETROESCAVADEIRA (SEM ESCAVAÇÃO PARA COLOCAÇÃO DE FÔRMAS). AF_06/2017 | COMPOSIÇÃO | M3 | 88,11 | 45,59 | 26,84 | 15,68 | 0,00 | 0,00 | 42.52 | 42.52 |  | 96520
96521 | ESCAVAÇÃO MECANIZADA PARA BLOCO DE COROAMENTO OU SAPATA COM RETROESCAVADEIRA (INCLUINDO ESCAVAÇÃO PARA COLOCAÇÃO DE FÔRMAS). AF_06/2017 | COMPOSIÇÃO | M3 | 38,84 | 14,44 | 12,89 | 11,51 | 0,00 | 0,00 | 24.4 | 24.4 |  | 96521
96522 | ESCAVAÇÃO MANUAL PARA BLOCO DE COROAMENTO OU SAPATA (SEM ESCAVAÇÃO PARA COLOCAÇÃO DE FÔRMAS). AF_06/2017 | COMPOSIÇÃO | M3 | 125,66 | 90,01 | 35,65 | 0,00 | 0,00 | 0,00 | 35.65 | 35.65 |  | 96522
96523 | ESCAVAÇÃO MANUAL PARA BLOCO DE COROAMENTO OU SAPATA (INCLUINDO ESCAVAÇÃO PARA COLOCAÇÃO DE FÔRMAS). AF_06/2017 | COMPOSIÇÃO | M3 | 79,28 | 56,10 | 23,18 | 0,00 | 0,00 | 0,00 | 23.18 | 23.18 |  | 96523
96524 | ESCAVAÇÃO MECANIZADA PARA VIGA BALDRAME COM MINI-ESCAVADEIRA (SEM ESCAVAÇÃO PARA COLOCAÇÃO DE FÔRMAS). AF_06/2017 | COMPOSIÇÃO | M3 | 158,53 | 101,73 | 38,83 | 17,97 | 0,00 | 0,00 | 56.8 | 56.8 |  | 96524
96525 | ESCAVAÇÃO MECANIZADA PARA VIGA BALDRAME COM MINI-ESCAVADEIRA (INCLUINDO ESCAVAÇÃO PARA COLOCAÇÃO DE FÔRMAS). AF_06/2017 | COMPOSIÇÃO | M3 | 36,52 | 15,16 | 7,35 | 14,01 | 0,00 | 0,00 | 21.36 | 21.36 |  | 96525
96526 | ESCAVAÇÃO MANUAL DE VALA PARA VIGA BALDRAME (SEM ESCAVAÇÃO PARA COLOCAÇÃO DE FÔRMAS). AF_06/2017 | COMPOSIÇÃO | M3 | 254,72 | 183,19 | 71,53 | 0,00 | 0,00 | 0,00 | 71.53 | 71.53 |  | 96526
96527 | ESCAVAÇÃO MANUAL DE VALA PARA VIGA BALDRAME (INCLUINDO ESCAVAÇÃO PARA COLOCAÇÃO DE FÔRMAS). AF_06/2017 | COMPOSIÇÃO | M3 | 103,80 | 73,22 | 30,58 | 0,00 | 0,00 | 0,00 | 30.58 | 30.58 |  | 96527
96528 | FABRICAÇÃO, MONTAGEM E DESMONTAGEM DE FÔRMA PARA BLOCO DE COROAMENTO, EM MADEIRA SERRADA, E=25 MM, 1 UTILIZAÇÃO. AF_06/2017 | COMPOSIÇÃO | M2 | 203,98 | 46,45 | 157,32 | 0,00 | 0,00 | 0,21 | 157.53 | 157.53 |  | 96528
101114 | ESCAVAÇÃO HORIZONTAL EM SOLO DE 1A CATEGORIA COM TRATOR DE ESTEIRAS (100HP/LÂMINA: 2,19M3). AF_07/2020 | COMPOSIÇÃO | M3 | 3,53 | 1,08 | 0,86 | 1,59 | 0,00 | 0,00 | 2.45 | 2.45 |  | 101114
101115 | ESCAVAÇÃO HORIZONTAL EM SOLO DE 1A CATEGORIA COM TRATOR DE ESTEIRAS (150HP/LÂMINA: 3,18M3). AF_07/2020 | COMPOSIÇÃO | M3 | 2,95 | 0,73 | 0,80 | 1,42 | 0,00 | 0,00 | 2.22 | 2.22 |  | 101115
101116 | ESCAVAÇÃO HORIZONTAL EM SOLO DE 1A CATEGORIA COM TRATOR DE ESTEIRAS (170HP/LÂMINA: 5,20M3). AF_07/2020 | COMPOSIÇÃO | M3 | 1,84 | 0,45 | 0,51 | 0,88 | 0,00 | 0,00 | 1.39 | 1.39 |  | 101116
101117 | ESCAVAÇÃO HORIZONTAL EM SOLO DE 1A CATEGORIA COM TRATOR DE ESTEIRAS (347HP/LÂMINA: 8,70M3). AF_07/2020 | COMPOSIÇÃO | M3 | 2,53 | 0,25 | 0,57 | 1,71 | 0,00 | 0,00 | 2.28 | 2.28 |  | 101117
101118 | ESCAVAÇÃO HORIZONTAL EM SOLO DE 1A CATEGORIA COM TRATOR DE ESTEIRAS (125HP/LÂMINA: 2,70M3). AF_07/2020 | COMPOSIÇÃO | M3 | 3,03 | 0,87 | 2,16 | 0,00 | 0,00 | 0,00 | 2.16 | 2.16 |  | 101118
101119 | ESCAVAÇÃO HORIZONTAL, INCLUINDO ESCARIFICAÇÃO EM SOLO DE 2A CATEGORIA COM TRATOR DE ESTEIRAS (100HP/LÂMINA: 2,19M3). AF_07/2020 | COMPOSIÇÃO | M3 | 6,75 | 2,04 | 1,70 | 3,01 | 0,00 | 0,00 | 4.71 | 4.71 |  | 101119
101120 | ESCAVAÇÃO HORIZONTAL, INCLUINDO ESCARIFICAÇÃO EM SOLO DE 2A CATEGORIA COM TRATOR DE ESTEIRAS (150HP/LÂMINA: 3,18M3). AF_07/2020 | COMPOSIÇÃO | M3 | 5,65 | 1,39 | 1,59 | 2,67 | 0,00 | 0,00 | 4.26 | 4.26 |  | 101120
101121 | ESCAVAÇÃO HORIZONTAL, INCLUINDO ESCARIFICAÇÃO EM SOLO DE 2A CATEGORIA COM TRATOR DE ESTEIRAS (170HP/LÂMINA: 5,20M3). AF_07/2020 | COMPOSIÇÃO | M3 | 3,54 | 0,86 | 1,03 | 1,65 | 0,00 | 0,00 | 2.68 | 2.68 |  | 101121
101122 | ESCAVAÇÃO HORIZONTAL, INCLUINDO ESCARIFICAÇÃO EM SOLO DE 2A CATEGORIA COM TRATOR DE ESTEIRAS (347HP/LÂMINA: 8,70M3). AF_07/2020 | COMPOSIÇÃO | M3 | 4,83 | 0,50 | 1,12 | 3,21 | 0,00 | 0,00 | 4.33 | 4.33 |  | 101122
101123 | ESCAVAÇÃO HORIZONTAL, INCLUINDO ESCARIFICAÇÃO EM SOLO DE 2A CATEGORIA COM TRATOR DE ESTEIRAS (125HP/LÂMINA: 2,70M3). AF_07/2020 | COMPOSIÇÃO | M3 | 5,80 | 1,64 | 4,16 | 0,00 | 0,00 | 0,00 | 4.16 | 4.16 |  | 101123
101124 | ESCAVAÇÃO HORIZONTAL, INCLUINDO CARGA E DESCARGA EM SOLO DE 1A CATEGORIA COM TRATOR DE ESTEIRAS (100HP/LÂMINA: 2,19M3). AF_07/2020 | COMPOSIÇÃO | M3 | 12,41 | 2,55 | 4,90 | 4,96 | 0,00 | 0,00 | 9.86 | 9.86 |  | 101124
101125 | ESCAVAÇÃO HORIZONTAL, INCLUINDO CARGA E DESCARGA EM SOLO DE 1A CATEGORIA COM TRATOR DE ESTEIRAS (150HP/LÂMINA: 3,18M3). AF_07/2020 | COMPOSIÇÃO | M3 | 11,83 | 2,19 | 4,85 | 4,79 | 0,00 | 0,00 | 9.64 | 9.64 |  | 101125
101126 | ESCAVAÇÃO HORIZONTAL, INCLUINDO CARGA E DESCARGA EM SOLO DE 1A CATEGORIA COM TRATOR DE ESTEIRAS (170HP/LÂMINA: 5,20M3). AF_07/2020 | COMPOSIÇÃO | M3 | 10,72 | 1,91 | 4,57 | 4,24 | 0,00 | 0,00 | 8.81 | 8.81 |  | 101126
101127 | ESCAVAÇÃO HORIZONTAL, INCLUINDO CARGA E DESCARGA EM SOLO DE 1A CATEGORIA COM TRATOR DE ESTEIRAS (347HP/LÂMINA: 8,70M3). AF_07/2020 | COMPOSIÇÃO | M3 | 11,41 | 1,72 | 4,60 | 5,09 | 0,00 | 0,00 | 9.69 | 9.69 |  | 101127
101128 | ESCAVAÇÃO HORIZONTAL, INCLUINDO CARGA E DESCARGA EM SOLO DE 1A CATEGORIA COM TRATOR DE ESTEIRAS (125HP/LÂMINA: 2,70M3). AF_07/2020 | COMPOSIÇÃO | M3 | 11,91 | 2,33 | 6,21 | 3,37 | 0,00 | 0,00 | 9.58 | 9.58 |  | 101128
101129 | ESCAVAÇÃO HORIZONTAL, INCLUINDO ESCARIFICAÇÃO, CARGA E DESCARGA EM SOLO DE 2A CATEGORIA COM TRATOR DE ESTEIRAS (100HP/LÂMINA: 2,19M3). AF_07/2020 | COMPOSIÇÃO | M3 | 15,99 | 3,59 | 5,87 | 6,53 | 0,00 | 0,00 | 12.4 | 12.4 |  | 101129
101130 | ESCAVAÇÃO HORIZONTAL, INCLUINDO ESCARIFICAÇÃO, CARGA E DESCARGA EM SOLO DE 2A CATEGORIA COM TRATOR DE ESTEIRAS (150HP/LÂMINA: 3,18M3). AF_07/2020 | COMPOSIÇÃO | M3 | 14,89 | 2,93 | 5,77 | 6,19 | 0,00 | 0,00 | 11.96 | 11.96 |  | 101130
101131 | ESCAVAÇÃO HORIZONTAL, INCLUINDO ESCARIFICAÇÃO, CARGA E DESCARGA EM SOLO DE 2A CATEGORIA COM TRATOR DE ESTEIRAS (170HP/LÂMINA: 5,20M3). AF_07/2020 | COMPOSIÇÃO | M3 | 12,78 | 2,40 | 5,24 | 5,14 | 0,00 | 0,00 | 10.38 | 10.38 |  | 101131
101132 | ESCAVAÇÃO HORIZONTAL, INCLUINDO ESCARIFICAÇÃO, CARGA E DESCARGA EM SOLO DE 2A CATEGORIA COM TRATOR DE ESTEIRAS (347HP/LÂMINA: 8,70M3). AF_07/2020 | COMPOSIÇÃO | M3 | 14,07 | 2,03 | 5,31 | 6,73 | 0,00 | 0,00 | 12.04 | 12.04 |  | 101132
101133 | ESCAVAÇÃO HORIZONTAL, INCLUINDO ESCARIFICAÇÃO, CARGA E DESCARGA EM SOLO DE 2A CATEGORIA COM TRATOR DE ESTEIRAS (125HP/LÂMINA: 2,70M3). AF_07/2020 | COMPOSIÇÃO | M3 | 15,04 | 3,18 | 8,40 | 3,46 | 0,00 | 0,00 | 11.86 | 11.86 |  | 101133
101134 | ESCAVAÇÃO HORIZONTAL, INCLUINDO CARGA, DESCARGA E TRANSPORTE EM SOLO DE 1A CATEGORIA COM TRATOR DE ESTEIRAS (100HP/LÂMINA: 2,19M3) E CAMINHÃO BASCULANTE DE 10M3, DMT ATÉ 200M. AF_07/2020 | COMPOSIÇÃO | M3 | 12,95 | 2,62 | 5,22 | 5,11 | 0,00 | 0,00 | 10.33 | 10.33 |  | 101134
101135 | ESCAVAÇÃO HORIZONTAL, INCLUINDO CARGA, DESCARGA E TRANSPORTE EM SOLO DE 1A CATEGORIA COM TRATOR DE ESTEIRAS (150HP/LÂMINA: 3,18M3) E CAMINHÃO BASCULANTE DE 10M3, DMT ATÉ 200M AF_07/2020 | COMPOSIÇÃO | M3 | 12,37 | 2,27 | 5,14 | 4,96 | 0,00 | 0,00 | 10.1 | 10.1 |  | 101135
101136 | ESCAVAÇÃO HORIZONTAL, INCLUINDO CARGA, DESCARGA E TRANSPORTE EM SOLO DE 1A CATEGORIA COM TRATOR DE ESTEIRAS (170HP/LÂMINA: 5,20M3) E CAMINHÃO BASCULANTE DE 10M3, DMT ATÉ 200M. AF_07/2020 | COMPOSIÇÃO | M3 | 11,26 | 1,98 | 4,88 | 4,40 | 0,00 | 0,00 | 9.28 | 9.28 |  | 101136
101137 | ESCAVAÇÃO HORIZONTAL, INCLUINDO CARGA, DESCARGA E TRANSPORTE EM SOLO DE 1A CATEGORIA COM TRATOR DE ESTEIRAS (347HP/LÂMINA: 8,70M3) E CAMINHÃO BASCULANTE DE 10M3, DMT ATÉ 200M. AF_07/2020 | COMPOSIÇÃO | M3 | 11,95 | 1,79 | 4,90 | 5,26 | 0,00 | 0,00 | 10.16 | 10.16 |  | 101137
101138 | ESCAVAÇÃO HORIZONTAL, INCLUINDO CARGA, DESCARGA E TRANSPORTE EM SOLO DE 1A CATEGORIA COM TRATOR DE ESTEIRAS (125HP/LÂMINA: 2,70M3) E CAMINHÃO BASCULANTE DE 10M3, DMT ATÉ 200M. AF_07/2020 | COMPOSIÇÃO | M3 | 12,45 | 2,41 | 6,51 | 3,53 | 0,00 | 0,00 | 10.04 | 10.04 |  | 101138
101139 | ESCAVAÇÃO HORIZONTAL, INCLUINDO ESCARIFICAÇÃO, CARGA, DESCARGA E TRANSPORTE EM SOLO DE 2A CATEGORIA COM TRATOR DE ESTEIRAS (100HP/LÂMINA: 2,19M3) E CAMINHÃO BASCULANTE DE 10M3, DMT ATÉ 200M. AF_07/2020 | COMPOSIÇÃO | M3 | 16,55 | 3,67 | 6,19 | 6,69 | 0,00 | 0,00 | 12.88 | 12.88 |  | 101139
101140 | ESCAVAÇÃO HORIZONTAL, INCLUINDO ESCARIFICAÇÃO, CARGA, DESCARGA E TRANSPORTE EM SOLO DE 2A CATEGORIA COM TRATOR DE ESTEIRAS (150HP/LÂMINA: 3,18M3) E CAMINHÃO BASCULANTE DE 10M3, DMT ATÉ 200M. AF_07/2020 | COMPOSIÇÃO | M3 | 15,45 | 3,01 | 6,08 | 6,36 | 0,00 | 0,00 | 12.44 | 12.44 |  | 101140
101141 | ESCAVAÇÃO HORIZONTAL, INCLUINDO ESCARIFICAÇÃO, CARGA, DESCARGA E TRANSPORTE EM SOLO DE 2A CATEGORIA COM TRATOR DE ESTEIRAS (170HP/LÂMINA: 5,20M3) E CAMINHÃO BASCULANTE DE 10M3, DMT ATÉ 200M. AF_07/2020 | COMPOSIÇÃO | M3 | 13,34 | 2,47 | 5,56 | 5,31 | 0,00 | 0,00 | 10.87 | 10.87 |  | 101141
101142 | ESCAVAÇÃO HORIZONTAL, INCLUINDO ESCARIFICAÇÃO, CARGA, DESCARGA E TRANSPORTE EM SOLO DE 2A CATEGORIA COM TRATOR DE ESTEIRAS (347HP/LÂMINA: 8,70M3) E CAMINHÃO BASCULANTE DE 10M3, DMT ATÉ 200M. AF_07/2020 | COMPOSIÇÃO | M3 | 14,63 | 2,10 | 5,62 | 6,91 | 0,00 | 0,00 | 12.53 | 12.53 |  | 101142
101143 | ESCAVAÇÃO HORIZONTAL, INCLUINDO ESCARIFICAÇÃO, CARGA, DESCARGA E TRANSPORTE EM SOLO DE 2A CATEGORIA COM TRATOR DE ESTEIRAS (125HP/LÂMINA: 2,70M3) E CAMINHÃO BASCULANTE DE 10M3, DMT ATÉ 200M. AF_07/2020 | COMPOSIÇÃO | M3 | 15,60 | 3,26 | 8,72 | 3,62 | 0,00 | 0,00 | 12.34 | 12.34 |  | 101143
101144 | ESCAVAÇÃO HORIZONTAL, INCLUINDO CARGA, DESCARGA E TRANSPORTE EM SOLO DE 1A CATEGORIA COM TRATOR DE ESTEIRAS (100HP/LÂMINA: 2,19M3) E CAMINHÃO BASCULANTE DE 14M3, DMT ATÉ 200M. AF_07/2020 | COMPOSIÇÃO | M3 | 12,97 | 2,40 | 5,31 | 5,26 | 0,00 | 0,00 | 10.57 | 10.57 |  | 101144
101145 | ESCAVAÇÃO HORIZONTAL, INCLUINDO CARGA, DESCARGA E TRANSPORTE EM SOLO DE 1A CATEGORIA COM TRATOR DE ESTEIRAS (150HP/LÂMINA: 3,18M3) E CAMINHÃO BASCULANTE DE 14M3, DMT ATÉ 200M. AF_07/2020 | COMPOSIÇÃO | M3 | 12,39 | 2,05 | 5,24 | 5,10 | 0,00 | 0,00 | 10.34 | 10.34 |  | 101145
101146 | ESCAVAÇÃO HORIZONTAL, INCLUINDO CARGA, DESCARGA E TRANSPORTE EM SOLO DE 1A CATEGORIA COM TRATOR DE ESTEIRAS (170HP/LÂMINA: 5,20M3) E CAMINHÃO BASCULANTE DE 14M3, DMT ATÉ 200M. AF_07/2020 | COMPOSIÇÃO | M3 | 11,28 | 1,76 | 4,97 | 4,55 | 0,00 | 0,00 | 9.52 | 9.52 |  | 101146
101147 | ESCAVAÇÃO HORIZONTAL, INCLUINDO CARGA, DESCARGA E TRANSPORTE EM SOLO DE 1A CATEGORIA COM TRATOR DE ESTEIRAS (347HP/LÂMINA: 8,70M3) E CAMINHÃO BASCULANTE DE 14M3, DMT ATÉ 200M. AF_07/2020 | COMPOSIÇÃO | M3 | 11,97 | 1,57 | 4,99 | 5,41 | 0,00 | 0,00 | 10.4 | 10.4 |  | 101147
101148 | ESCAVAÇÃO HORIZONTAL, INCLUINDO CARGA, DESCARGA E TRANSPORTE EM SOLO DE 1A CATEGORIA COM TRATOR DE ESTEIRAS (125HP/LÂMINA: 2,70M3) E CAMINHÃO BASCULANTE DE 14M3, DMT ATÉ 200M. AF_07/2020 | COMPOSIÇÃO | M3 | 12,47 | 2,19 | 6,61 | 3,67 | 0,00 | 0,00 | 10.28 | 10.28 |  | 101148
101149 | ESCAVAÇÃO HORIZONTAL, INCLUINDO ESCARIFICAÇÃO, CARGA, DESCARGA E TRANSPORTE EM SOLO DE 2A CATEGORIA COM TRATOR DE ESTEIRAS (100HP/LÂMINA: 2,19M3) E CAMINHÃO BASCULANTE DE 14M3, DMT ATÉ 200M. AF_07/2020 | COMPOSIÇÃO | M3 | 16,57 | 3,44 | 6,30 | 6,83 | 0,00 | 0,00 | 13.13 | 13.13 |  | 101149
101150 | ESCAVAÇÃO HORIZONTAL, INCLUINDO ESCARIFICAÇÃO, CARGA, DESCARGA E TRANSPORTE EM SOLO DE 2A CATEGORIA COM TRATOR DE ESTEIRAS (150HP/LÂMINA: 3,18M3) E CAMINHÃO BASCULANTE DE 14M3, DMT ATÉ 200M. AF_07/2020 | COMPOSIÇÃO | M3 | 15,47 | 2,78 | 6,19 | 6,50 | 0,00 | 0,00 | 12.69 | 12.69 |  | 101150
101151 | ESCAVAÇÃO HORIZONTAL, INCLUINDO ESCARIFICAÇÃO, CARGA, DESCARGA E TRANSPORTE EM SOLO DE 2A CATEGORIA COM TRATOR DE ESTEIRAS (170HP/LÂMINA: 5,20M3) E CAMINHÃO BASCULANTE DE 14M3, DMT ATÉ 200M. AF_07/2020 | COMPOSIÇÃO | M3 | 13,36 | 2,24 | 5,67 | 5,45 | 0,00 | 0,00 | 11.12 | 11.12 |  | 101151
101152 | ESCAVAÇÃO HORIZONTAL, INCLUINDO ESCARIFICAÇÃO, CARGA, DESCARGA E TRANSPORTE EM SOLO DE 2A CATEGORIA COM TRATOR DE ESTEIRAS (347HP/LÂMINA: 8,70M3) E CAMINHÃO BASCULANTE DE 14M3, DMT ATÉ 200M. AF_07/2020 | COMPOSIÇÃO | M3 | 14,65 | 1,87 | 5,73 | 7,05 | 0,00 | 0,00 | 12.78 | 12.78 |  | 101152
101153 | ESCAVAÇÃO HORIZONTAL, INCLUINDO ESCARIFICAÇÃO, CARGA, DESCARGA E TRANSPORTE EM SOLO DE 2A CATEGORIA COM TRATOR DE ESTEIRAS (125HP/LÂMINA: 2,70M3) E CAMINHÃO BASCULANTE DE 14M3, DMT ATÉ 200M. AF_07/2020 | COMPOSIÇÃO | M3 | 15,62 | 3,03 | 8,83 | 3,76 | 0,00 | 0,00 | 12.59 | 12.59 |  | 101153
101206 | ESCAVAÇÃO VERTICAL A CÉU ABERTO, EM OBRAS DE EDIFICAÇÃO, INCLUINDO CARGA, DESCARGA E TRANSPORTE, EM SOLO DE 1ª CATEGORIA COM ESCAVADEIRA HIDRÁULICA (CAÇAMBA: 0,8 M³ / 111 HP), FROTA DE 3 CAMINHÕES BASCULANTES DE 14 M³, DMT ATÉ 1 KM E VELOCIDADE MÉDIA 14KM/H. AF_05/2020 | COMPOSIÇÃO | M3 | 10,24 | 1,52 | 4,68 | 4,04 | 0,00 | 0,00 | 8.72 | 8.72 |  | 101206
101207 | ESCAVAÇÃO VERTICAL A CÉU ABERTO, EMOBRAS DE EDIFICAÇÃO INCLUINDO CARGA, DESCARGA E TRANSPORTE, EM SOLO DE 1ª CATEGORIA COM ESCAVADEIRA HIDRÁULICA (CAÇAMBA: 0,8 M³ / 111 HP), FROTA DE 2 CAMINHÕES BASCULANTES DE 18 M³, DMT ATÉ 1 KM E VELOCIDADE MÉDIA 14 KM/H. AF_05/2020 | COMPOSIÇÃO | M3 | 8,90 | 1,11 | 4,48 | 3,31 | 0,00 | 0,00 | 7.79 | 7.79 |  | 101207
101208 | ESCAVAÇÃO VERTICAL A CÉU ABERTO, EM OBRAS DE EDIFICAÇÃO, INCLUINDO CARGA, DESCARGA E TRANSPORTE, EM SOLO DE 1ª CATEGORIA COM ESCAVADEIRA HIDRÁULICA (CAÇAMBA: 1,2 M³ / 155 HP), FROTA DE 3 CAMINHÕES BASCULANTES DE 14 M³, DMT ATÉ 1 KM E VELOCIDADE MÉDIA 14KM/H. AF_05/2020 | COMPOSIÇÃO | M3 | 8,65 | 1,15 | 4,20 | 3,30 | 0,00 | 0,00 | 7.5 | 7.5 |  | 101208
101209 | ESCAVAÇÃO VERTICAL A CÉU ABERTO, EM OBRAS DE EDIFICAÇÃO, INCLUINDO CARGA, DESCARGA E TRANSPORTE, EM SOLO DE 1ª CATEGORIA COM ESCAVADEIRA HIDRÁULICA (CAÇAMBA: 1,2 M³ / 155 HP), FROTA DE 3 CAMINHÕES BASCULANTES DE 18 M³, DMT ATÉ 1 KM E VELOCIDADE MÉDIA 14KM/H. AF_05/2020 | COMPOSIÇÃO | M3 | 8,03 | 1,02 | 3,98 | 3,03 | 0,00 | 0,00 | 7.01 | 7.01 |  | 101209
101210 | ESCAVAÇÃO VERTICAL A CÉU ABERTO, EM OBRAS DE EDIFICAÇÃO, INCLUINDO CARGA, DESCARGA E TRANSPORTE, EM SOLO DE 1ª CATEGORIA COM ESCAVADEIRA HIDRÁULICA (CAÇAMBA: 0,8 M³ / 111 HP), FROTA DE 4 CAMINHÕES BASCULANTES DE 14 M³, DMT DE 1,5 KM E VELOCIDADE MÉDIA 18KM/H. AF_05/2020 | COMPOSIÇÃO | M3 | 14,38 | 1,74 | 7,31 | 5,33 | 0,00 | 0,00 | 12.64 | 12.64 |  | 101210
101211 | ESCAVAÇÃO VERTICAL A CÉU ABERTO, EM OBRAS DE EDIFICAÇÃO, INCLUINDO CARGA, DESCARGA E TRANSPORTE, EM SOLO DE 1ª CATEGORIA COM ESCAVADEIRA HIDRÁULICA (CAÇAMBA: 0,8 M³ / 111 HP), FROTA DE 4 CAMINHÕES BASCULANTES DE 14 M³, DMT DE 2 KM E VELOCIDADE MÉDIA 19KM/H. AF_05/2020 | COMPOSIÇÃO | M3 | 15,43 | 1,83 | 7,92 | 5,68 | 0,00 | 0,00 | 13.6 | 13.6 |  | 101211
101212 | ESCAVAÇÃO VERTICAL A CÉU ABERTO, EM OBRAS DE EDIFICAÇÃO, INCLUINDO CARGA, DESCARGA E TRANSPORTE, EM SOLO DE 1ª CATEGORIA COM ESCAVADEIRA HIDRÁULICA (CAÇAMBA: 0,8 M³ / 111 HP), FROTA DE 5 CAMINHÕES BASCULANTES DE 14 M³, DMT DE 3 KM E VELOCIDADE MÉDIA 20KM/H. AF_05/2020 | COMPOSIÇÃO | M3 | 17,97 | 2,14 | 9,19 | 6,64 | 0,00 | 0,00 | 15.83 | 15.83 |  | 101212
101213 | ESCAVAÇÃO VERTICAL A CÉU ABERTO, EM OBRAS DE EDIFICAÇÃO, INCLUINDO CARGA, DESCARGA E TRANSPORTE, EM SOLO DE 1ª CATEGORIA COM ESCAVADEIRA HIDRÁULICA (CAÇAMBA: 0,8 M³ / 111 HP), FROTA DE 6 CAMINHÕES BASCULANTES DE 14 M³, DMT DE 4 KM E VELOCIDADE MÉDIA 22KM/H. AF_05/2020 | COMPOSIÇÃO | M3 | 20,05 | 2,47 | 10,12 | 7,46 | 0,00 | 0,00 | 17.58 | 17.58 |  | 101213
101214 | ESCAVAÇÃO VERTICAL A CÉU ABERTO, EM OBRAS DE EDIFICAÇÃO, INCLUINDO CARGA, DESCARGA E TRANSPORTE, EM SOLO DE 1ª CATEGORIA COM ESCAVADEIRA HIDRÁULICA (CAÇAMBA: 0,8 M³ / 111 HP), FROTA DE 7 CAMINHÕES BASCULANTES DE 14 M³, DMT DE 6 KM E VELOCIDADE MÉDIA 22KM/H. AF_05/2020 | COMPOSIÇÃO | M3 | 24,28 | 2,77 | 12,63 | 8,88 | 0,00 | 0,00 | 21.51 | 21.51 |  | 101214
101215 | ESCAVAÇÃO VERTICAL A CÉU ABERTO, EM OBRAS DE EDIFICAÇÃO, INCLUINDO CARGA, DESCARGA E TRANSPORTE, EM SOLO DE 1ª CATEGORIA COM ESCAVADEIRA HIDRÁULICA (CAÇAMBA: 0,8 M³ / 111 HP), FROTA DE 4 CAMINHÕES BASCULANTES DE 18 M³, DMT DE 1,5 KM E VELOCIDADE MÉDIA 18KM/H. AF_05/2020 | COMPOSIÇÃO | M3 | 13,73 | 1,70 | 6,94 | 5,09 | 0,00 | 0,00 | 12.03 | 12.03 |  | 101215
101216 | ESCAVAÇÃO VERTICAL A CÉU ABERTO, EM OBRAS DE EDIFICAÇÃO, INCLUINDO CARGA, DESCARGA E TRANSPORTE, EM SOLO DE 1ª CATEGORIA COM ESCAVADEIRA HIDRÁULICA (CAÇAMBA: 0,8 M³ / 111 HP), FROTA DE 4 CAMINHÕES BASCULANTES DE 18 M³, DMT DE 2 KM E VELOCIDADE MÉDIA 19KM/H. AF_05/2020 | COMPOSIÇÃO | M3 | 14,43 | 1,71 | 7,46 | 5,26 | 0,00 | 0,00 | 12.72 | 12.72 |  | 101216
101217 | ESCAVAÇÃO VERTICAL A CÉU ABERTO, EM OBRAS DE EDIFICAÇÃO, INCLUINDO CARGA, DESCARGA E TRANSPORTE, EM SOLO DE 1ª CATEGORIA COM ESCAVADEIRA HIDRÁULICA (CAÇAMBA: 0,8 M³ / 111 HP), FROTA DE 5 CAMINHÕES BASCULANTES DE 18 M³, DMT DE 3 KM E VELOCIDADE MÉDIA 20KM/H. AF_05/2020 | COMPOSIÇÃO | M3 | 16,76 | 2,00 | 8,61 | 6,15 | 0,00 | 0,00 | 14.76 | 14.76 |  | 101217
101218 | ESCAVAÇÃO VERTICAL A CÉU ABERTO, EM OBRAS DE EDIFICAÇÃO, INCLUINDO CARGA, DESCARGA E TRANSPORTE, EM SOLO DE 1ª CATEGORIA COM ESCAVADEIRA HIDRÁULICA (CAÇAMBA: 0,8 M³ / 111 HP), FROTA DE 5 CAMINHÕES BASCULANTES DE 18 M³, DMT DE 4 KM E VELOCIDADE MÉDIA 22KM/H. AF_05/2020 | COMPOSIÇÃO | M3 | 17,79 | 2,01 | 9,38 | 6,40 | 0,00 | 0,00 | 15.78 | 15.78 |  | 101218
101219 | ESCAVAÇÃO VERTICAL A CÉU ABERTO, EM OBRAS DE EDIFICAÇÃO, INCLUINDO CARGA, DESCARGA E TRANSPORTE, EM SOLO DE 1ª CATEGORIA COM ESCAVADEIRA HIDRÁULICA (CAÇAMBA: 0,8 M³ / 111 HP), FROTA DE 6 CAMINHÕES BASCULANTES DE 18 M³, DMT DE 6 KM E VELOCIDADE MÉDIA 22KM/H. AF_05/2020 | COMPOSIÇÃO | M3 | 21,59 | 2,29 | 11,65 | 7,65 | 0,00 | 0,00 | 19.3 | 19.3 |  | 101219
101220 | ESCAVAÇÃO VERTICAL A CÉU ABERTO, EM OBRAS DE EDIFICAÇÃO, INCLUINDO CARGA, DESCARGA E TRANSPORTE, EM SOLO DE 1ª CATEGORIA COM ESCAVADEIRA HIDRÁULICA (CAÇAMBA: 1,2 M³ / 155 HP), FROTA DE 5 CAMINHÕES BASCULANTES DE 14 M³, DMT DE 1,5 KM E VELOCIDADE MÉDIA 18KM/H. AF_05/2020 | COMPOSIÇÃO | M3 | 13,50 | 1,61 | 6,88 | 5,01 | 0,00 | 0,00 | 11.89 | 11.89 |  | 101220
101221 | ESCAVAÇÃO VERTICAL A CÉU ABERTO, EM OBRAS DE EDIFICAÇÃO, INCLUINDO CARGA, DESCARGA E TRANSPORTE, EM SOLO DE 1ª CATEGORIA COM ESCAVADEIRA HIDRÁULICA (CAÇAMBA: 1,2 M³ / 155 HP), FROTA DE 5 CAMINHÕES BASCULANTES DE 14 M³, DMT DE 2 KM E VELOCIDADE MÉDIA 19KM/H. AF_05/2020 | COMPOSIÇÃO | M3 | 14,31 | 1,61 | 7,48 | 5,22 | 0,00 | 0,00 | 12.7 | 12.7 |  | 101221
101222 | ESCAVAÇÃO VERTICAL A CÉU ABERTO, EM OBRAS DE EDIFICAÇÃO, INCLUINDO CARGA, DESCARGA E TRANSPORTE, EM SOLO DE 1ª CATEGORIA COM ESCAVADEIRA HIDRÁULICA (CAÇAMBA: 1,2 M³ / 155 HP), FROTA DE 6 CAMINHÕES BASCULANTES DE 14 M³, DMT DE 3 KM E VELOCIDADE MÉDIA 20KM/H. AF_05/2020 | COMPOSIÇÃO | M3 | 16,63 | 1,85 | 8,73 | 6,05 | 0,00 | 0,00 | 14.78 | 14.78 |  | 101222
101223 | ESCAVAÇÃO VERTICAL A CÉU ABERTO, EM OBRAS DE EDIFICAÇÃO, INCLUINDO CARGA, DESCARGA E TRANSPORTE, EM SOLO DE 1ª CATEGORIA COM ESCAVADEIRA HIDRÁULICA (CAÇAMBA: 1,2 M³ / 155 HP), FROTA DE 7 CAMINHÕES BASCULANTES DE 14 M³, DMT DE 4 KM E VELOCIDADE MÉDIA 22KM/H. AF_05/2020 | COMPOSIÇÃO | M3 | 18,48 | 2,08 | 9,64 | 6,76 | 0,00 | 0,00 | 16.4 | 16.4 |  | 101223
101224 | ESCAVAÇÃO VERTICAL A CÉU ABERTO, EM OBRAS DE EDIFICAÇÃO, INCLUINDO CARGA, DESCARGA E TRANSPORTE, EM SOLO DE 1ª CATEGORIA COM ESCAVADEIRA HIDRÁULICA (CAÇAMBA: 1,2 M³ / 155 HP), FROTA DE 9 CAMINHÕES BASCULANTES DE 14 M³, DMT DE 6 KM E VELOCIDADE MÉDIA 22KM/H. AF_05/2020 | COMPOSIÇÃO | M3 | 23,17 | 2,56 | 12,19 | 8,42 | 0,00 | 0,00 | 20.61 | 20.61 |  | 101224
101225 | ESCAVAÇÃO VERTICAL A CÉU ABERTO, EM OBRAS DE EDIFICAÇÃO, INCLUINDO CARGA, DESCARGA E TRANSPORTE, EM SOLO DE 1ª CATEGORIA COM ESCAVADEIRA HIDRÁULICA (CAÇAMBA: 1,2 M³ / 155 HP), FROTA DE 5 CAMINHÕES BASCULANTES DE 18 M³, DMT DE 1,5 KM E VELOCIDADE MÉDIA 18KM/H. AF_05/2020 | COMPOSIÇÃO | M3 | 12,37 | 1,46 | 6,39 | 4,52 | 0,00 | 0,00 | 10.91 | 10.91 |  | 101225
101226 | ESCAVAÇÃO VERTICAL A CÉU ABERTO, EM OBRAS DE EDIFICAÇÃO, INCLUINDO CARGA, DESCARGA E TRANSPORTE, EM SOLO DE 1ª CATEGORIA COM ESCAVADEIRA HIDRÁULICA (CAÇAMBA: 1,2 M³ / 155 HP), FROTA DE 5 CAMINHÕES BASCULANTES DE 18 M³, DMT DE 2 KM E VELOCIDADE MÉDIA 19KM/H. AF_05/2020 | COMPOSIÇÃO | M3 | 13,07 | 1,45 | 6,92 | 4,70 | 0,00 | 0,00 | 11.62 | 11.62 |  | 101226
101227 | ESCAVAÇÃO VERTICAL A CÉU ABERTO, EM OBRAS DE EDIFICAÇÃO, INCLUINDO CARGA, DESCARGA E TRANSPORTE, EM SOLO DE 1ª CATEGORIA COM ESCAVADEIRA HIDRÁULICA (CAÇAMBA: 1,2 M³ / 155 HP), FROTA DE 6 CAMINHÕES BASCULANTES DE 18 M³, DMT DE 3 KM E VELOCIDADE MÉDIA 20KM/H. AF_05/2020 | COMPOSIÇÃO | M3 | 15,14 | 1,67 | 8,05 | 5,42 | 0,00 | 0,00 | 13.47 | 13.47 |  | 101227
101228 | ESCAVAÇÃO VERTICAL A CÉU ABERTO, EM OBRAS DE EDIFICAÇÃO, INCLUINDO CARGA, DESCARGA E TRANSPORTE, EM SOLO DE 1ª CATEGORIA COM ESCAVADEIRA HIDRÁULICA (CAÇAMBA: 1,2 M³ / 155 HP), FROTA DE 6 CAMINHÕES BASCULANTES DE 18 M³, DMT DE 4 KM E VELOCIDADE MÉDIA 22KM/H. AF_05/2020 | COMPOSIÇÃO | M3 | 16,19 | 1,67 | 8,83 | 5,69 | 0,00 | 0,00 | 14.52 | 14.52 |  | 101228
101229 | ESCAVAÇÃO VERTICAL A CÉU ABERTO, EM OBRAS DE EDIFICAÇÃO, INCLUINDO CARGA, DESCARGA E TRANSPORTE, EM SOLO DE 1ª CATEGORIA COM ESCAVADEIRA HIDRÁULICA (CAÇAMBA: 1,2 M³ / 155 HP), FROTA DE 8 CAMINHÕES BASCULANTES DE 18 M³, DMT DE 6 KM E VELOCIDADE MÉDIA 22KM/H. AF_05/2020 | COMPOSIÇÃO | M3 | 20,39 | 2,10 | 11,12 | 7,17 | 0,00 | 0,00 | 18.29 | 18.29 |  | 101229
101230 | ESCAVAÇÃO VERTICAL A CÉU ABERTO, EM OBRAS DE INFRAESTRUTURA, INCLUINDO CARGA, DESCARGA E TRANSPORTE, EM SOLO DE 1ª CATEGORIA COM ESCAVADEIRA HIDRÁULICA (CAÇAMBA: 0,8 M³ / 111 HP), FROTA DE 3 CAMINHÕES BASCULANTES DE 14 M³, DMT ATÉ 1 KM E VELOCIDADE MÉDIA14KM/H. AF_05/2020 | COMPOSIÇÃO | M3 | 9,02 | 1,28 | 4,24 | 3,50 | 0,00 | 0,00 | 7.74 | 7.74 |  | 101230
101231 | ESCAVAÇÃO VERTICAL A CÉU ABERTO, EM OBRAS DE INFRAESTRUTURA, INCLUINDO CARGA, DESCARGA E TRANSPORTE, EM SOLO DE 1ª CATEGORIA COM ESCAVADEIRA HIDRÁULICA (CAÇAMBA: 0,8 M³ / 111 HP), FROTA DE 3 CAMINHÕES BASCULANTES DE 18 M³, DMT ATÉ 1 KM E VELOCIDADE MÉDIA14KM/H. AF_05/2020 | COMPOSIÇÃO | M3 | 8,56 | 1,18 | 4,11 | 3,27 | 0,00 | 0,00 | 7.38 | 7.38 |  | 101231
101232 | ESCAVAÇÃO VERTICAL A CÉU ABERTO, EM OBRAS DE INFRAESTRUTURA, INCLUINDO CARGA, DESCARGA E TRANSPORTE, EM SOLO DE 1ª CATEGORIA COM ESCAVADEIRA HIDRÁULICA (CAÇAMBA: 1,2 M³ / 155 HP), FROTA DE 3 CAMINHÕES BASCULANTES DE 14 M³, DMT ATÉ 1 KM E VELOCIDADE MÉDIA14KM/H. AF_05/2020 | COMPOSIÇÃO | M3 | 7,75 | 0,96 | 3,86 | 2,93 | 0,00 | 0,00 | 6.79 | 6.79 |  | 101232
101233 | ESCAVAÇÃO VERTICAL A CÉU ABERTO, EM OBRAS DE INFRAESTRUTURA, INCLUINDO CARGA, DESCARGA E TRANSPORTE, EM SOLO DE 1ª CATEGORIA COM ESCAVADEIRA HIDRÁULICA (CAÇAMBA: 1,2 M³ / 155 HP), FROTA DE 3 CAMINHÕES BASCULANTES DE 18 M³, DMT ATÉ 1 KM E VELOCIDADE MÉDIA14KM/H. AF_05/2020 | COMPOSIÇÃO | M3 | 7,12 | 0,87 | 3,64 | 2,61 | 0,00 | 0,00 | 6.25 | 6.25 |  | 101233
101234 | ESCAVAÇÃO VERTICAL A CÉU ABERTO, EM OBRAS DE INFRAESTRUTURA, INCLUINDO CARGA, DESCARGA E TRANSPORTE, EM SOLO DE 1ª CATEGORIA COM ESCAVADEIRA HIDRÁULICA (CAÇAMBA: 0,8 M³ / 111HP), FROTA DE 5 CAMINHÕES BASCULANTES DE 14 M³, DMT DE 1,5 KM E VELOCIDADE MÉDIA18KM/H. AF_05/2020 | COMPOSIÇÃO | M3 | 14,03 | 1,80 | 6,92 | 5,31 | 0,00 | 0,00 | 12.23 | 12.23 |  | 101234
101235 | ESCAVAÇÃO VERTICAL A CÉU ABERTO, EM OBRAS DE INFRAESTRUTURA, INCLUINDO CARGA, DESCARGA E TRANSPORTE, EM SOLO DE 1ª CATEGORIA COM ESCAVADEIRA HIDRÁULICA (CAÇAMBA: 0,8 M³ / 111HP), FROTA DE 5 CAMINHÕES BASCULANTES DE 14 M³, DMT DE 2 KM E VELOCIDADE MÉDIA 19KM/H. AF_05/2020 | COMPOSIÇÃO | M3 | 14,81 | 1,79 | 7,53 | 5,49 | 0,00 | 0,00 | 13.02 | 13.02 |  | 101235
101236 | ESCAVAÇÃO VERTICAL A CÉU ABERTO, EM OBRAS DE INFRAESTRUTURA, INCLUINDO CARGA, DESCARGA E TRANSPORTE, EM SOLO DE 1ª CATEGORIA COM ESCAVADEIRA HIDRÁULICA (CAÇAMBA: 0,8 M³ / 111HP), FROTA DE 6 CAMINHÕES BASCULANTES DE 14 M³, DMT DE 3 KM E VELOCIDADE MÉDIA 20KM/H. AF_05/2020 | COMPOSIÇÃO | M3 | 17,23 | 2,06 | 8,77 | 6,40 | 0,00 | 0,00 | 15.17 | 15.17 |  | 101236
101237 | ESCAVAÇÃO VERTICAL A CÉU ABERTO, EM OBRAS DE INFRAESTRUTURA, INCLUINDO CARGA, DESCARGA E TRANSPORTE, EM SOLO DE 1ª CATEGORIA COM ESCAVADEIRA HIDRÁULICA (CAÇAMBA: 0,8 M³ / 111HP), FROTA DE 6 CAMINHÕES BASCULANTES DE 14 M³, DMT DE 4 KM E VELOCIDADE MÉDIA 22KM/H. AF_05/2020 | COMPOSIÇÃO | M3 | 18,40 | 2,06 | 9,65 | 6,69 | 0,00 | 0,00 | 16.34 | 16.34 |  | 101237
101238 | ESCAVAÇÃO VERTICAL A CÉU ABERTO, EM OBRAS DE INFRAESTRUTURA, INCLUINDO CARGA, DESCARGA E TRANSPORTE, EM SOLO DE 1ª CATEGORIA COM ESCAVADEIRA HIDRÁULICA (CAÇAMBA: 0,8 M³ / 111HP), FROTA DE 8 CAMINHÕES BASCULANTES DE 14 M³, DMT DE 6 KM E VELOCIDADE MÉDIA 22KM/H. AF_05/2020 | COMPOSIÇÃO | M3 | 23,25 | 2,59 | 12,19 | 8,47 | 0,00 | 0,00 | 20.66 | 20.66 |  | 101238
101239 | ESCAVAÇÃO VERTICAL A CÉU ABERTO, EM OBRAS DE INFRAESTRUTURA, INCLUINDO CARGA, DESCARGA E TRANSPORTE, EM SOLO DE 1ª CATEGORIA COM ESCAVADEIRA HIDRÁULICA (CAÇAMBA: 0,8 M³ / 111HP), FROTA DE 4 CAMINHÕES BASCULANTES DE 18 M³, DMT DE 1,5 KM E VELOCIDADE MÉDIA18KM/H. AF_05/2020 | COMPOSIÇÃO | M3 | 12,35 | 1,43 | 6,46 | 4,46 | 0,00 | 0,00 | 10.92 | 10.92 |  | 101239
101240 | ESCAVAÇÃO VERTICAL A CÉU ABERTO, EM OBRAS DE INFRAESTRUTURA, INCLUINDO CARGA, DESCARGA E TRANSPORTE, EM SOLO DE 1ª CATEGORIA COM ESCAVADEIRA HIDRÁULICA (CAÇAMBA: 0,8 M³ / 111HP), FROTA DE 4 CAMINHÕES BASCULANTES DE 18 M³, DMT DE 2 KM E VELOCIDADE MÉDIA 19KM/H. AF_05/2020 | COMPOSIÇÃO | M3 | 13,06 | 1,43 | 6,99 | 4,64 | 0,00 | 0,00 | 11.63 | 11.63 |  | 101240
101241 | ESCAVAÇÃO VERTICAL A CÉU ABERTO, EM OBRAS DE INFRAESTRUTURA, INCLUINDO CARGA, DESCARGA E TRANSPORTE, EM SOLO DE 1ª CATEGORIA COM ESCAVADEIRA HIDRÁULICA (CAÇAMBA: 0,8 M³ / 111HP), FROTA DE 5 CAMINHÕES BASCULANTES DE 18 M³, DMT DE 3 KM E VELOCIDADE MÉDIA 20KM/H. AF_05/2020 | COMPOSIÇÃO | M3 | 15,23 | 1,68 | 8,13 | 5,42 | 0,00 | 0,00 | 13.55 | 13.55 |  | 101241
101242 | ESCAVAÇÃO VERTICAL A CÉU ABERTO, EM OBRAS DE INFRAESTRUTURA, INCLUINDO CARGA, DESCARGA E TRANSPORTE, EM SOLO DE 1ª CATEGORIA COM ESCAVADEIRA HIDRÁULICA (CAÇAMBA: 0,8 M³ / 111HP), FROTA DE 6 CAMINHÕES BASCULANTES DE 18 M³, DMT DE 4 KM E VELOCIDADE MÉDIA 22KM/H. AF_05/2020 | COMPOSIÇÃO | M3 | 16,99 | 1,93 | 8,93 | 6,13 | 0,00 | 0,00 | 15.06 | 15.06 |  | 101242
101243 | ESCAVAÇÃO VERTICAL A CÉU ABERTO, EM OBRAS DE INFRAESTRUTURA, INCLUINDO CARGA, DESCARGA E TRANSPORTE, EM SOLO DE 1ª CATEGORIA COM ESCAVADEIRA HIDRÁULICA (CAÇAMBA: 0,8 M³ / 111HP), FROTA DE 7 CAMINHÕES BASCULANTES DE 18 M³, DMT DE 6 KM E VELOCIDADE MÉDIA 22KM/H. AF_05/2020 | COMPOSIÇÃO | M3 | 20,63 | 2,17 | 11,20 | 7,26 | 0,00 | 0,00 | 18.46 | 18.46 |  | 101243
101244 | ESCAVAÇÃO VERTICAL A CÉU ABERTO, EM OBRAS DE INFRAESTRUTURA, INCLUINDO CARGA, DESCARGA E TRANSPORTE, EM SOLO DE 1ª CATEGORIA COM ESCAVADEIRA HIDRÁULICA (CAÇAMBA: 1,2M³ / 155HP), FROTA DE 6 CAMINHÕES BASCULANTES DE 14 M³, DMT DE 1,5 KM E VELOCIDADE MÉDIA18KM/H. AF_05/2020 | COMPOSIÇÃO | M3 | 12,97 | 1,57 | 6,57 | 4,83 | 0,00 | 0,00 | 11.4 | 11.4 |  | 101244
101245 | ESCAVAÇÃO VERTICAL A CÉU ABERTO, EM OBRAS DE INFRAESTRUTURA, INCLUINDO CARGA, DESCARGA E TRANSPORTE, EM SOLO DE 1ª CATEGORIA COM ESCAVADEIRA HIDRÁULICA (CAÇAMBA: 1,2 M³ / 155HP), FROTA DE 6 CAMINHÕES BASCULANTES DE 14 M³, DMT DE 2 KM E VELOCIDADE MÉDIA 19KM/H. AF_05/2020 | COMPOSIÇÃO | M3 | 13,76 | 1,56 | 7,16 | 5,04 | 0,00 | 0,00 | 12.2 | 12.2 |  | 101245
101246 | ESCAVAÇÃO VERTICAL A CÉU ABERTO, EM OBRAS DE INFRAESTRUTURA, INCLUINDO CARGA, DESCARGA E TRANSPORTE, EM SOLO DE 1ª CATEGORIA COM ESCAVADEIRA HIDRÁULICA (CAÇAMBA: 1,2 M³ / 155HP), FROTA DE 7 CAMINHÕES BASCULANTES DE 14 M³, DMT DE 3 KM E VELOCIDADE MÉDIA 20KM/H. AF_05/2020 | COMPOSIÇÃO | M3 | 15,99 | 1,76 | 8,42 | 5,81 | 0,00 | 0,00 | 14.23 | 14.23 |  | 101246
101247 | ESCAVAÇÃO VERTICAL A CÉU ABERTO, EM OBRAS DE INFRAESTRUTURA, INCLUINDO CARGA, DESCARGA E TRANSPORTE, EM SOLO DE 1ª CATEGORIA COM ESCAVADEIRA HIDRÁULICA (CAÇAMBA: 1,2 M³ / 155HP), FROTA DE 8 CAMINHÕES BASCULANTES DE 14 M³, DMT DE 4 KM E VELOCIDADE MÉDIA 22KM/H. AF_05/2020 | COMPOSIÇÃO | M3 | 17,74 | 1,96 | 9,32 | 6,46 | 0,00 | 0,00 | 15.78 | 15.78 |  | 101247
101248 | ESCAVAÇÃO VERTICAL A CÉU ABERTO, EM OBRAS DE INFRAESTRUTURA, INCLUINDO CARGA, DESCARGA E TRANSPORTE, EM SOLO DE 1ª CATEGORIA COM ESCAVADEIRA HIDRÁULICA (CAÇAMBA: 1,2 M³ / 155HP), FROTA DE 10 CAMINHÕES BASCULANTES DE 14 M³, DMT DE 6 KM E VELOCIDADE MÉDIA22KM/H. AF_05/2020 | COMPOSIÇÃO | M3 | 22,23 | 2,36 | 11,88 | 7,99 | 0,00 | 0,00 | 19.87 | 19.87 |  | 101248
101249 | ESCAVAÇÃO VERTICAL A CÉU ABERTO, EM OBRAS DE INFRAESTRUTURA, INCLUINDO CARGA, DESCARGA E TRANSPORTE, EM SOLO DE 1ª CATEGORIA COM ESCAVADEIRA HIDRÁULICA (CAÇAMBA: 1,2 M³ / 155HP), FROTA DE 5 CAMINHÕES BASCULANTES DE 18 M³, DMT DE 1,5 KM E VELOCIDADE MÉDIA18KM/H. AF_05/2020 | COMPOSIÇÃO | M3 | 11,28 | 1,23 | 6,04 | 4,01 | 0,00 | 0,00 | 10.05 | 10.05 |  | 101249
101250 | ESCAVAÇÃO VERTICAL A CÉU ABERTO, EM OBRAS DE INFRAESTRUTURA, INCLUINDO CARGA, DESCARGA E TRANSPORTE, EM SOLO DE 1ª CATEGORIA COM ESCAVADEIRA HIDRÁULICA (CAÇAMBA: 1,2 M³ / 155HP), FROTA DE 6 CAMINHÕES BASCULANTES DE 18 M³, DMT DE 2 KM E VELOCIDADE MÉDIA 19KM/H. AF_05/2020 | COMPOSIÇÃO | M3 | 12,50 | 1,41 | 6,59 | 4,50 | 0,00 | 0,00 | 11.09 | 11.09 |  | 101250
101251 | ESCAVAÇÃO VERTICAL A CÉU ABERTO, EM OBRAS DE INFRAESTRUTURA, INCLUINDO CARGA, DESCARGA E TRANSPORTE, EM SOLO DE 1ª CATEGORIA COM ESCAVADEIRA HIDRÁULICA (CAÇAMBA: 1,2 M³ / 155HP), FROTA DE 6 CAMINHÕES BASCULANTES DE 18 M³, DMT DE 3 KM E VELOCIDADE MÉDIA 20KM/H. AF_05/2020 | COMPOSIÇÃO | M3 | 14,31 | 1,54 | 7,69 | 5,08 | 0,00 | 0,00 | 12.77 | 12.77 |  | 101251
101252 | ESCAVAÇÃO VERTICAL A CÉU ABERTO, EM OBRAS DE INFRAESTRUTURA, INCLUINDO CARGA, DESCARGA E TRANSPORTE, EM SOLO DE 1ª CATEGORIA COM ESCAVADEIRA HIDRÁULICA (CAÇAMBA: 1,2 M³ / 155HP), FROTA DE 7 CAMINHÕES BASCULANTES DE 18 M³, DMT DE 4 KM E VELOCIDADE MÉDIA 22KM/H. AF_05/2020 | COMPOSIÇÃO | M3 | 15,50 | 1,59 | 8,49 | 5,42 | 0,00 | 0,00 | 13.91 | 13.91 |  | 101252
101253 | ESCAVAÇÃO VERTICAL A CÉU ABERTO, EM OBRAS DE INFRAESTRUTURA, INCLUINDO CARGA, DESCARGA E TRANSPORTE, EM SOLO DE 1ª CATEGORIA COM ESCAVADEIRA HIDRÁULICA (CAÇAMBA: 1,2 M³ / 155HP), FROTA DE 9 CAMINHÕES BASCULANTES DE 18 M³, DMT DE 6 KM E VELOCIDADE MÉDIA 22KM/H. AF_05/2020 | COMPOSIÇÃO | M3 | 19,53 | 1,95 | 10,77 | 6,81 | 0,00 | 0,00 | 17.58 | 17.58 |  | 101253
101254 | ESCAVAÇÃO VERTICAL A CÉU ABERTO, EM OBRAS DE EDIFICAÇÃO, INCLUINDO CARGA, DESCARGA E TRANSPORTE, EM SOLO DE 1ª CATEGORIA COM ESCAVADEIRA HIDRÁULICA (CAÇAMBA: 0,8 M³ / 111HP), FROTA DE 3 CAMINHÕES BASCULANTES DE 10 M³, DMT ATÉ 1 KM E VELOCIDADE MÉDIA 14KM/H. AF_05/2020 | COMPOSIÇÃO | M3 | 10,39 | 1,69 | 4,86 | 3,84 | 0,00 | 0,00 | 8.7 | 8.7 |  | 101254
101255 | ESCAVAÇÃO VERTICAL A CÉU ABERTO, EM OBRAS DE EDIFICAÇÃO, INCLUINDO CARGA, DESCARGA E TRANSPORTE, EM SOLO DE 1ª CATEGORIA COM ESCAVADEIRA HIDRÁULICA (CAÇAMBA: 1,2 M³ / 155HP), FROTA DE 3 CAMINHÕES BASCULANTES DE 10 M³, DMT ATÉ 1 KM E VELOCIDADE MÉDIA 14KM/H. AF_05/2020 | COMPOSIÇÃO | M3 | 9,19 | 1,34 | 4,54 | 3,31 | 0,00 | 0,00 | 7.85 | 7.85 |  | 101255
101256 | ESCAVAÇÃO VERTICAL A CÉU ABERTO, EM OBRAS DE EDIFICAÇÃO, INCLUINDO CARGA, DESCARGA E TRANSPORTE, EM SOLO DE 1ª CATEGORIA COM ESCAVADEIRA HIDRÁULICA (CAÇAMBA: 0,8 M³ / 111HP), FROTA DE 5 CAMINHÕES BASCULANTES DE 10 M³, DMT DE 1,5 KM E VELOCIDADE MÉDIA 18KM/H. AF_05/2020 | COMPOSIÇÃO | M3 | 16,00 | 2,40 | 7,91 | 5,69 | 0,00 | 0,00 | 13.6 | 13.6 |  | 101256
101257 | ESCAVAÇÃO VERTICAL A CÉU ABERTO, EM OBRAS DE EDIFICAÇÃO, INCLUINDO CARGA, DESCARGA E TRANSPORTE, EM SOLO DE 1ª CATEGORIA COM ESCAVADEIRA HIDRÁULICA (CAÇAMBA: 0,8 M³ / 111HP), FROTA DE 5 CAMINHÕES BASCULANTES DE 10 M³, DMT DE 2 KM E VELOCIDADE MÉDIA 19KM/H. AF_05/2020 | COMPOSIÇÃO | M3 | 16,89 | 2,39 | 8,57 | 5,93 | 0,00 | 0,00 | 14.5 | 14.5 |  | 101257
101258 | ESCAVAÇÃO VERTICAL A CÉU ABERTO, EM OBRAS DE EDIFICAÇÃO, INCLUINDO CARGA, DESCARGA E TRANSPORTE, EM SOLO DE 1ª CATEGORIA COM ESCAVADEIRA HIDRÁULICA (CAÇAMBA: 0,8 M³ / 111HP), FROTA DE 6 CAMINHÕES BASCULANTES DE 10 M³, DMT DE 3 KM E VELOCIDADE MÉDIA 20KM/H. AF_05/2020 | COMPOSIÇÃO | M3 | 19,57 | 2,75 | 10,00 | 6,82 | 0,00 | 0,00 | 16.82 | 16.82 |  | 101258
101259 | ESCAVAÇÃO VERTICAL A CÉU ABERTO, EM OBRAS DE EDIFICAÇÃO, INCLUINDO CARGA, DESCARGA E TRANSPORTE, EM SOLO DE 1ª CATEGORIA COM ESCAVADEIRA HIDRÁULICA (CAÇAMBA: 0,8 M³ / 111HP), FROTA DE 7 CAMINHÕES BASCULANTES DE 10 M³, DMT DE 4 KM E VELOCIDADE MÉDIA 22KM/H. AF_05/2020 | COMPOSIÇÃO | M3 | 21,71 | 3,10 | 11,03 | 7,58 | 0,00 | 0,00 | 18.61 | 18.61 |  | 101259
101260 | ESCAVAÇÃO VERTICAL A CÉU ABERTO, EM OBRAS DE EDIFICAÇÃO, INCLUINDO CARGA, DESCARGA E TRANSPORTE, EM SOLO DE 1ª CATEGORIA COM ESCAVADEIRA HIDRÁULICA (CAÇAMBA: 0,8 M³ / 111HP), FROTA DE 9 CAMINHÕES BASCULANTES DE 10 M³, DMT DE 6 KM E VELOCIDADE MÉDIA 22KM/H. AF_05/2020 | COMPOSIÇÃO | M3 | 27,12 | 3,79 | 13,94 | 9,39 | 0,00 | 0,00 | 23.33 | 23.33 |  | 101260
101261 | ESCAVAÇÃO VERTICAL A CÉU ABERTO, EM OBRAS DE EDIFICAÇÃO, INCLUINDO CARGA, DESCARGA E TRANSPORTE, EM SOLO DE 1ª CATEGORIA COM ESCAVADEIRA HIDRÁULICA (CAÇAMBA: 1,2 M³ / 155HP), FROTA DE 6 CAMINHÕES BASCULANTES DE 10 M³, DMT DE 1,5 KM E VELOCIDADE MÉDIA 18KM/H. AF_05/2020 | COMPOSIÇÃO | M3 | 15,12 | 2,18 | 7,59 | 5,35 | 0,00 | 0,00 | 12.94 | 12.94 |  | 101261
101262 | ESCAVAÇÃO VERTICAL A CÉU ABERTO, EM OBRAS DE EDIFICAÇÃO, INCLUINDO CARGA, DESCARGA E TRANSPORTE, EM SOLO DE 1ª CATEGORIA COM ESCAVADEIRA HIDRÁULICA (CAÇAMBA: 1,2 M³ / 155HP), FROTA DE 6 CAMINHÕES BASCULANTES DE 10 M³, DMT DE 2 KM E VELOCIDADE MÉDIA 19KM/H. AF_05/2020 | COMPOSIÇÃO | M3 | 15,99 | 2,17 | 8,28 | 5,54 | 0,00 | 0,00 | 13.82 | 13.82 |  | 101262
101263 | ESCAVAÇÃO VERTICAL A CÉU ABERTO, EM OBRAS DE EDIFICAÇÃO, INCLUINDO CARGA, DESCARGA E TRANSPORTE, EM SOLO DE 1ª CATEGORIA COM ESCAVADEIRA HIDRÁULICA (CAÇAMBA: 1,2 M³ / 155HP), FROTA DE 7 CAMINHÕES BASCULANTES DE 10 M³, DMT DE 3 KM E VELOCIDADE MÉDIA 20KM/H. AF_05/2020 | COMPOSIÇÃO | M3 | 18,50 | 2,45 | 9,70 | 6,35 | 0,00 | 0,00 | 16.05 | 16.05 |  | 101263
101264 | ESCAVAÇÃO VERTICAL A CÉU ABERTO, EM OBRAS DE EDIFICAÇÃO, INCLUINDO CARGA, DESCARGA E TRANSPORTE, EM SOLO DE 1ª CATEGORIA COM ESCAVADEIRA HIDRÁULICA (CAÇAMBA: 1,2 M³ / 155HP), FROTA DE 8 CAMINHÕES BASCULANTES DE 10 M³, DMT DE 4 KM E VELOCIDADE MÉDIA 22KM/H. AF_05/2020 | COMPOSIÇÃO | M3 | 20,50 | 2,73 | 10,74 | 7,03 | 0,00 | 0,00 | 17.77 | 17.77 |  | 101264
101265 | ESCAVAÇÃO VERTICAL A CÉU ABERTO, EM OBRAS DE EDIFICAÇÃO, INCLUINDO CARGA, DESCARGA E TRANSPORTE, EM SOLO DE 1ª CATEGORIA COM ESCAVADEIRA HIDRÁULICA (CAÇAMBA: 1,2 M³ / 155HP), FROTA DE 10 CAMINHÕES BASCULANTES DE 10 M³, DMT DE 6 KM E VELOCIDADE MÉDIA 22KM/H. AF_05/2020 | COMPOSIÇÃO | M3 | 25,55 | 3,29 | 13,60 | 8,66 | 0,00 | 0,00 | 22.26 | 22.26 |  | 101265
101266 | ESCAVAÇÃO VERTICAL A CÉU ABERTO, EM OBRAS DE INFRAESTRUTURA, INCLUINDO CARGA, DESCARGA E TRANSPORTE, EM SOLO DE 1ª CATEGORIA COM ESCAVADEIRA HIDRÁULICA (CAÇAMBA: 0,8 M³ / 111HP), FROTA DE 3 CAMINHÕES BASCULANTES DE 10 M³, DMT ATÉ 1 KM E VELOCIDADE MÉDIA14KM/H. AF_05/2020 | COMPOSIÇÃO | M3 | 9,24 | 1,41 | 4,46 | 3,37 | 0,00 | 0,00 | 7.83 | 7.83 |  | 101266
101267 | ESCAVAÇÃO VERTICAL A CÉU ABERTO, EM OBRAS DE INFRAESTRUTURA, INCLUINDO CARGA, DESCARGA E TRANSPORTE, EM SOLO DE 1ª CATEGORIA COM ESCAVADEIRA HIDRÁULICA (CAÇAMBA: 1,2 M³ / 155HP), FROTA DE 4 CAMINHÕES BASCULANTES DE 10 M³, DMT ATÉ 1 KM E VELOCIDADE MÉDIA14KM/H. AF_05/2020 | COMPOSIÇÃO | M3 | 8,85 | 1,38 | 4,25 | 3,22 | 0,00 | 0,00 | 7.47 | 7.47 |  | 101267
101268 | ESCAVAÇÃO VERTICAL A CÉU ABERTO, EM OBRAS DE INFRAESTRUTURA, INCLUINDO CARGA, DESCARGA E TRANSPORTE, EM SOLO DE 1ª CATEGORIA COM ESCAVADEIRA HIDRÁULICA (CAÇAMBA: 0,8 M³ / 111HP), FROTA DE 5 CAMINHÕES BASCULANTES DE 10 M³, DMT DE 1,5 KM E VELOCIDADE MÉDIA18KM/H. AF_05/2020 | COMPOSIÇÃO | M3 | 14,56 | 2,01 | 7,49 | 5,06 | 0,00 | 0,00 | 12.55 | 12.55 |  | 101268
101269 | ESCAVAÇÃO VERTICAL A CÉU ABERTO, EM OBRAS DE INFRAESTRUTURA, INCLUINDO CARGA, DESCARGA E TRANSPORTE, EM SOLO DE 1ª CATEGORIA COM ESCAVADEIRA HIDRÁULICA (CAÇAMBA: 0,8 M³ / 111HP), FROTA DE 6 CAMINHÕES BASCULANTES DE 10 M³, DMT DE 2 KM E VELOCIDADE MÉDIA 19KM/H. AF_05/2020 | COMPOSIÇÃO | M3 | 16,18 | 2,30 | 8,20 | 5,68 | 0,00 | 0,00 | 13.88 | 13.88 |  | 101269
101270 | ESCAVAÇÃO VERTICAL A CÉU ABERTO, EM OBRAS DE INFRAESTRUTURA, INCLUINDO CARGA, DESCARGA E TRANSPORTE, EM SOLO DE 1ª CATEGORIA COM ESCAVADEIRA HIDRÁULICA (CAÇAMBA: 0,8 M³ / 111HP), FROTA DE 7 CAMINHÕES BASCULANTES DE 10 M³, DMT DE 3 KM E VELOCIDADE MÉDIA 20KM/H. AF_05/2020 | COMPOSIÇÃO | M3 | 18,73 | 2,60 | 9,62 | 6,51 | 0,00 | 0,00 | 16.13 | 16.13 |  | 101270
101271 | ESCAVAÇÃO VERTICAL A CÉU ABERTO, EM OBRAS DE INFRAESTRUTURA, INCLUINDO CARGA, DESCARGA E TRANSPORTE, EM SOLO DE 1ª CATEGORIA COM ESCAVADEIRA HIDRÁULICA (CAÇAMBA: 0,8 M³ / 111HP), FROTA DE 8 CAMINHÕES BASCULANTES DE 10 M³, DMT DE 4 KM E VELOCIDADE MÉDIA 22KM/H. AF_05/2020 | COMPOSIÇÃO | M3 | 20,77 | 2,91 | 10,66 | 7,20 | 0,00 | 0,00 | 17.86 | 17.86 |  | 101271
101272 | ESCAVAÇÃO VERTICAL A CÉU ABERTO, EM OBRAS DE INFRAESTRUTURA, INCLUINDO CARGA, DESCARGA E TRANSPORTE, EM SOLO DE 1ª CATEGORIA COM ESCAVADEIRA HIDRÁULICA (CAÇAMBA: 0,8 M³ / 111HP), FROTA DE 10 CAMINHÕES BASCULANTES DE 10 M³, DMT DE 6 KM E VELOCIDADE MÉDIA22KM/H. AF_05/2020 | COMPOSIÇÃO | M3 | 25,91 | 3,50 | 13,55 | 8,86 | 0,00 | 0,00 | 22.41 | 22.41 |  | 101272
101273 | ESCAVAÇÃO VERTICAL A CÉU ABERTO, EM OBRAS DE INFRAESTRUTURA, INCLUINDO CARGA, DESCARGA E TRANSPORTE, EM SOLO DE 1ª CATEGORIA COM ESCAVADEIRA HIDRÁULICA (CAÇAMBA: 1,2 M³ / 155HP), FROTA DE 6 CAMINHÕES BASCULANTES DE 10 M³, DMT DE 1,5 KM E VELOCIDADE MÉDIA18KM/H. AF_05/2020 | COMPOSIÇÃO | M3 | 13,90 | 1,85 | 7,26 | 4,79 | 0,00 | 0,00 | 12.05 | 12.05 |  | 101273
101274 | ESCAVAÇÃO VERTICAL A CÉU ABERTO, EM OBRAS DE INFRAESTRUTURA, INCLUINDO CARGA, DESCARGA E TRANSPORTE, EM SOLO DE 1ª CATEGORIA COM ESCAVADEIRA HIDRÁULICA (CAÇAMBA: 1,2 M³ / 155HP), FROTA DE 7 CAMINHÕES BASCULANTES DE 10 M³, DMT DE 2 KM E VELOCIDADE MÉDIA 19KM/H. AF_05/2020 | COMPOSIÇÃO | M3 | 15,35 | 2,09 | 7,96 | 5,30 | 0,00 | 0,00 | 13.26 | 13.26 |  | 101274
101275 | ESCAVAÇÃO VERTICAL A CÉU ABERTO, EM OBRAS DE INFRAESTRUTURA, INCLUINDO CARGA, DESCARGA E TRANSPORTE, EM SOLO DE 1ª CATEGORIA COM ESCAVADEIRA HIDRÁULICA (CAÇAMBA: 1,2 M³ / 155HP), FROTA DE 8 CAMINHÕES BASCULANTES DE 10 M³, DMT DE 3 KM E VELOCIDADE MÉDIA 20KM/H. AF_05/2020 | COMPOSIÇÃO | M3 | 17,78 | 2,32 | 9,38 | 6,08 | 0,00 | 0,00 | 15.46 | 15.46 |  | 101275
101276 | ESCAVAÇÃO VERTICAL A CÉU ABERTO, EM OBRAS DE INFRAESTRUTURA, INCLUINDO CARGA, DESCARGA E TRANSPORTE, EM SOLO DE 1ª CATEGORIA COM ESCAVADEIRA HIDRÁULICA (CAÇAMBA: 1,2 M³ / 155HP), FROTA DE 9 CAMINHÕES BASCULANTES DE 10 M³, DMT DE 4 KM E VELOCIDADE MÉDIA 22KM/H. AF_05/2020 | COMPOSIÇÃO | M3 | 19,64 | 2,57 | 10,38 | 6,69 | 0,00 | 0,00 | 17.07 | 17.07 |  | 101276
101277 | ESCAVAÇÃO VERTICAL A CÉU ABERTO, EM OBRAS DE INFRAESTRUTURA, INCLUINDO CARGA, DESCARGA E TRANSPORTE, EM SOLO DE 1ª CATEGORIA COM ESCAVADEIRA HIDRÁULICA (CAÇAMBA: 1,2 M³ / 155HP), FROTA DE 12 CAMINHÕES BASCULANTES DE 10 M³, DMT DE 6 KM E VELOCIDADE MÉDIA22KM/H. AF_05/2020 | COMPOSIÇÃO | M3 | 25,08 | 3,28 | 13,30 | 8,50 | 0,00 | 0,00 | 21.8 | 21.8 |  | 101277
102354 | DESMONTE DE MATERIAL DE 3ª CATEGORIA (BLOCOS DE ROCHAS OU MATACOS), COM MARTELETE PNEUMÁTICO MANUAL  EXCLUSIVE CARGA E TRANSPORTE. AF_03/2021 | COMPOSIÇÃO | M3 | 126,03 | 39,27 | 65,57 | 21,19 | 0,00 | 0,00 | 86.76 | 86.76 |  | 102354
102355 | DESMONTE DE MATERIAL DE 3ª CATEGORIA (BLOCOS DE ROCHAS OU MATACOS), EM VALA, COM MARTELETE PNEUMÁTICO MANUAL  EXCLUSIVE RETIRADA, CARGA E TRANSPORTE. AF_03/2021 | COMPOSIÇÃO | M3 | 147,43 | 52,42 | 69,35 | 25,66 | 0,00 | 0,00 | 95.01 | 95.01 |  | 102355
102360 | RETIRADA DE MATERIAL DE 3ª CATEGORIA (APÓS ESCAVAÇÃO/DESMONTE) EM VALAS, COM ESCAVADEIRA HIDRÁULICA - EXCLUSIVE CARGA E TRANSPORTE. AF_03/2021 | COMPOSIÇÃO | M3 | 20,73 | 6,94 | 2,37 | 11,42 | 0,00 | 0,00 | 13.79 | 13.79 |  | 102360
102361 | RETIRADA DE MATERIAL DE 3ª CATEGORIA (APÓS ESCAVAÇÃO/DESMONTE) EM VALAS, COM RETROESCAVADEIRA - EXCLUSIVE CARGA E TRANSPORTE. AF_03/2021 | COMPOSIÇÃO | M3 | 31,95 | 14,81 | 4,60 | 12,54 | 0,00 | 0,00 | 17.14 | 17.14 |  | 102361
90082 | ESCAVAÇÃO MECANIZADA DE VALA COM PROF. ATÉ 1,5 M (MÉDIA MONTANTE E JUSANTE/UMA COMPOSIÇÃO POR TRECHO), ESCAVADEIRA (0,8 M3), LARG. DE 1,5 M A 2,5 M, EM SOLO DE 1A CATEGORIA, EM LOCAIS COM ALTO NÍVEL DE INTERFERÊNCIA. AF_02/2021 | COMPOSIÇÃO | M3 | 9,49 | 2,67 | 2,39 | 4,43 | 0,00 | 0,00 | 6.82 | 6.82 |  | 90082
90084 | ESCAVAÇÃO MECANIZADA DE VALA COM PROF. MAIOR QUE 1,5 M ATÉ 3,0 M (MÉDIA MONTANTE E JUSANTE/UMA COMPOSIÇÃO POR TRECHO), ESCAVADEIRA (0,8 M3), LARGURA ATÉ 1,5 M, EM SOLO DE 1A CATEGORIA, EM LOCAIS COM ALTO NÍVEL DE INTERFERÊNCIA. AF_02/2021 | COMPOSIÇÃO | M3 | 9,19 | 2,60 | 2,31 | 4,28 | 0,00 | 0,00 | 6.59 | 6.59 |  | 90084
90086 | ESCAVAÇÃO MECANIZADA DE VALA COM PROF. MAIOR QUE 3,0 M ATÉ 4,5 M(MÉDIA MONTANTE E JUSANTE/UMA COMPOSIÇÃO POR TRECHO), ESCAVADEIRA (0,8 M3), LARG. MENOR QUE 1,5 M, EM SOLO DE 1A CATEGORIA, EM LOCAIS COM ALTO NÍVEL DE INTERFERÊNCIA. AF_02/2021 | COMPOSIÇÃO | M3 | 8,69 | 2,46 | 2,18 | 4,05 | 0,00 | 0,00 | 6.23 | 6.23 |  | 90086
90087 | ESCAVAÇÃO MECANIZADA DE VALA COM PROF. DE 3,0 M ATÉ 4,5 M(MÉDIA MONTANTE E JUSANTE/UMA COMPOSIÇÃO POR TRECHO), ESCAVADEIRA (1,2 M3), LARG. DE 1,5 M A 2,5 M, EM SOLO DE 1A CATEGORIA, EM LOCAIS COM ALTO NÍVEL DE INTERFERÊNCIA. AF_02/2021 | COMPOSIÇÃO | M3 | 7,90 | 1,97 | 2,28 | 3,65 | 0,00 | 0,00 | 5.93 | 5.93 |  | 90087
90090 | ESCAVAÇÃO MECANIZADA DE VALA COM PROF. MAIOR QUE 4,5 M ATÉ 6,0 M(MÉDIA MONTANTE E JUSANTE/UMA COMPOSIÇÃO POR TRECHO), ESCAVADEIRA (1,2 M3), LARG. DE 1,5 M A 2,5 M, EM SOLO DE 1A CATEGORIA, EM LOCAIS COM ALTO NÍVEL DE INTERFERÊNCIA. AF_02/2021 | COMPOSIÇÃO | M3 | 7,73 | 1,94 | 2,22 | 3,57 | 0,00 | 0,00 | 5.79 | 5.79 |  | 90090
90091 | ESCAVAÇÃO MECANIZADA DE VALA COM PROF. ATÉ 1,5 M (MÉDIA MONTANTE E JUSANTE/UMA COMPOSIÇÃO POR TRECHO), ESCAVADEIRA (0,8 M3), LARG. DE 1,5 M A 2,5 M, EM SOLO DE 1A CATEGORIA, LOCAIS COM BAIXO NÍVEL DE INTERFERÊNCIA. AF_02/2021 | COMPOSIÇÃO | M3 | 5,13 | 1,46 | 1,28 | 2,39 | 0,00 | 0,00 | 3.67 | 3.67 |  | 90091
90092 | ESCAVAÇÃO MECANIZADA DE VALA COM PROF. MAIOR QUE 1,5 M E ATÉ 3,0 M(MÉDIA MONTANTE E JUSANTE/UMA COMPOSIÇÃO POR TRECHO), ESCAVADEIRA (0,8 M3), LARG. MENOR QUE 1,5 M, EM SOLO DE 1A CATEGORIA, LOCAIS COM BAIXO NÍVEL DE INTERFERÊNCIA. AF_02/2021 | COMPOSIÇÃO | M3 | 5,06 | 1,43 | 1,26 | 2,37 | 0,00 | 0,00 | 3.63 | 3.63 |  | 90092
90094 | ESCAVAÇÃO MECANIZADA DE VALA COM PROF. MAIOR QUE 3,0 M ATÉ 4,5 M (MÉDIA MONTANTE E JUSANTE/UMA COMPOSIÇÃO POR TRECHO), ESCAVADEIRA (0,8 M3), LARG. MENOR QUE 1,5 M, EM SOLO DE 1A CATEGORIA, LOCAIS COM BAIXO NÍVEL DE INTERFERÊNCIA. AF_02/2021 | COMPOSIÇÃO | M3 | 4,80 | 1,35 | 1,19 | 2,26 | 0,00 | 0,00 | 3.45 | 3.45 |  | 90094
90095 | ESCAVAÇÃO MECANIZADA DE VALA COM PROF. MAIOR QUE 3,0 M ATÉ 4,5 M (MÉDIA MONTANTE E JUSANTE/UMA COMPOSIÇÃO POR TRECHO), ESCAVADEIRA (1,2 M3), LARG. DE 1,5 M A 2,5 M, EM SOLO DE 1A CATEGORIA, LOCAIS COM BAIXO NÍVEL DE INTERFERÊNCIA. AF_02/2021 | COMPOSIÇÃO | M3 | 4,35 | 1,09 | 1,25 | 2,01 | 0,00 | 0,00 | 3.26 | 3.26 |  | 90095
90098 | ESCAVAÇÃO MECANIZADA DE VALA COM PROF. MAIOR QUE 4,5 M ATÉ 6,0 M (MÉDIA MONTANTE E JUSANTE/UMA COMPOSIÇÃO POR TRECHO), ESCAVADEIRA (1,2 M3), LARG. DE 1,5 M A 2,5 M, EM SOLO DE 1A CATEGORIA, LOCAIS COM BAIXO NÍVEL DE INTERFERÊNCIA. AF_02/2021 | COMPOSIÇÃO | M3 | 4,27 | 1,06 | 1,23 | 1,98 | 0,00 | 0,00 | 3.21 | 3.21 |  | 90098
90099 | ESCAVAÇÃO MECANIZADA DE VALA COM PROF. ATÉ 1,5 M (MÉDIA MONTANTE E JUSANTE/UMA COMPOSIÇÃO POR TRECHO), RETROESCAV. (0,26 M3), LARG. MENOR QUE 0,8 M, EM SOLO DE 1A CATEGORIA, EM LOCAIS COM ALTO NÍVEL DE INTERFERÊNCIA. AF_02/2021 | COMPOSIÇÃO | M3 | 13,43 | 5,21 | 3,93 | 4,29 | 0,00 | 0,00 | 8.22 | 8.22 |  | 90099
90100 | ESCAVAÇÃO MECANIZADA DE VALA COM PROF. ATÉ 1,5 M (MÉDIA MONTANTE E JUSANTE/UMA COMPOSIÇÃO POR TRECHO), RETROESCAV. (0,26 M3), LARG. DE 0,8 M A 1,5 M, EM SOLO DE 1A CATEGORIA, EM LOCAIS COM ALTO NÍVEL DE INTERFERÊNCIA. AF_02/2021 | COMPOSIÇÃO | M3 | 11,41 | 4,44 | 3,33 | 3,64 | 0,00 | 0,00 | 6.97 | 6.97 |  | 90100
90101 | ESCAVAÇÃO MECANIZADA DE VALA COM PROF. MAIOR QUE 1,5 M ATÉ 3,0 M (MÉDIA MONTANTE E JUSANTE/UMA COMPOSIÇÃO POR TRECHO), RETROESCAV. (0,26 M3), LARG. MENOR QUE 0,8 M, EM SOLO DE 1A CATEGORIA, EM LOCAIS COM ALTO NÍVEL DE INTERFERÊNCIA. AF_02/2021 | COMPOSIÇÃO | M3 | 11,26 | 4,38 | 3,28 | 3,60 | 0,00 | 0,00 | 6.88 | 6.88 |  | 90101
90102 | ESCAVAÇÃO MECANIZADA DE VALA COM PROF. MAIOR QUE 1,5 M ATÉ 3,0 M (MÉDIA MONTANTE E JUSANTE/UMA COMPOSIÇÃO POR TRECHO), RETROESCAV. (0,26 M3), LARGURA DE 0,8 M A 1,5 M, EM SOLO DE 1A CATEGORIA, EM LOCAIS COM ALTO NÍVEL DE INTERFERÊNCIA. AF_02/2021 | COMPOSIÇÃO | M3 | 10,25 | 3,98 | 2,99 | 3,28 | 0,00 | 0,00 | 6.27 | 6.27 |  | 90102
90105 | ESCAVAÇÃO MECANIZADA DE VALA COM PROFUNDIDADE ATÉ 1,5 M (MÉDIA MONTANTE E JUSANTE/UMA COMPOSIÇÃO POR TRECHO), RETROESCAV. (0,26 M3), LARGURA MENOR QUE 0,8 M, EM SOLO DE 1A CATEGORIA, LOCAIS COM BAIXO NÍVEL DE INTERFERÊNCIA. AF_02/2021 | COMPOSIÇÃO | M3 | 7,41 | 2,89 | 2,15 | 2,37 | 0,00 | 0,00 | 4.52 | 4.52 |  | 90105
90106 | ESCAVAÇÃO MECANIZADA DE VALA COM PROFUNDIDADE ATÉ 1,5 M (MÉDIA MONTANTE E JUSANTE/UMA COMPOSIÇÃO POR TRECHO), RETROESCAV. (0,26 M3), LARGURA DE 0,8 M A 1,5 M, EM SOLO DE 1A CATEGORIA, LOCAIS COM BAIXO NÍVEL DE INTERFERÊNCIA. AF_02/2021 | COMPOSIÇÃO | M3 | 6,30 | 2,46 | 1,83 | 2,01 | 0,00 | 0,00 | 3.84 | 3.84 |  | 90106
90107 | ESCAVAÇÃO MECANIZADA DE VALA COM PROFUNDIDADE MAIOR QUE 1,5 M ATÉ 3,0 M (MÉDIA MONTANTE E JUSANTE/UMA COMPOSIÇÃO POR TRECHO), RETROESCAV. (0,26 M3), LARGURA MENOR QUE 0,8 M, EM SOLO DE 1A CATEGORIA, LOCAIS COM BAIXO NÍVEL DE INTERFERÊNCIA. AF_02/2021 | COMPOSIÇÃO | M3 | 6,21 | 2,42 | 1,80 | 1,99 | 0,00 | 0,00 | 3.79 | 3.79 |  | 90107
90108 | ESCAVAÇÃO MECANIZADA DE VALA COM PROFUNDIDADE MAIOR QUE 1,5 M ATÉ 3,0 M (MÉDIA MONTANTE E JUSANTE/UMA COMPOSIÇÃO POR TRECHO), RETROESCAV (0,26 M3), LARGURA DE 0,8 M A 1,5 M, EM SOLO DE 1A CATEGORIA, LOCAIS COM BAIXO NÍVEL DE INTERFERÊNCIA. AF_02/2021 | COMPOSIÇÃO | M3 | 5,65 | 2,20 | 1,64 | 1,81 | 0,00 | 0,00 | 3.45 | 3.45 |  | 90108
93358 | ESCAVAÇÃO MANUAL DE VALA COM PROFUNDIDADE MENOR OU IGUAL A 1,30 M. AF_02/2021 | COMPOSIÇÃO | M3 | 65,66 | 44,17 | 21,49 | 0,00 | 0,00 | 0,00 | 21.49 | 21.49 |  | 93358
102276 | ESCAVAÇÃO MECANIZADA DE VALA COM PROF. ATÉ 1,5 M (MÉDIA MONTANTE E JUSANTE/UMA COMPOSIÇÃO POR TRECHO), ESCAVADEIRA (0,8 M3), LARG. MENOR QUE 1,5 M, EM SOLO DE 1A CATEGORIA, EM LOCAIS COM ALTO NÍVEL DE INTERFERÊNCIA. AF_02/2021 | COMPOSIÇÃO | M3 | 10,68 | 3,03 | 2,69 | 4,96 | 0,00 | 0,00 | 7.65 | 7.65 |  | 102276
102277 | ESCAVAÇÃO MECANIZADA DE VALA COM PROF. MAIOR QUE 4,5 M ATÉ 6,0 M (MÉDIA MONTANTE E JUSANTE/UMA COMPOSIÇÃO POR TRECHO), ESCAVADEIRA (0,8 M3), LARG. MENOR QUE 1,5 M, EM SOLO DE 1A CATEGORIA, EM LOCAIS COM ALTO NÍVEL DE INTERFERÊNCIA. AF_02/2021 | COMPOSIÇÃO | M3 | 8,44 | 2,38 | 2,14 | 3,92 | 0,00 | 0,00 | 6.06 | 6.06 |  | 102277
102278 | ESCAVAÇÃO MECANIZADA DE VALA COM PROF. MAIOR QUE 1,50 M ATÉ 3,0 M (MÉDIA MONTANTE E JUSANTE/UMA COMPOSIÇÃO POR TRECHO), ESCAVADEIRA (1,2 M3), LARG. DE 1,5 M A 2,5 M, EM SOLO DE 1A CATEGORIA, EM LOCAIS COM ALTO NÍVEL DE INTERFERÊNCIA. AF_02/2021 | COMPOSIÇÃO | M3 | 8,22 | 2,05 | 2,38 | 3,79 | 0,00 | 0,00 | 6.17 | 6.17 |  | 102278
102279 | ESCAVAÇÃO MECANIZADA DE VALA COM PROF. ATÉ 1,5 M (MÉDIA MONTANTE E JUSANTE/UMA COMPOSIÇÃO POR TRECHO), ESCAVADEIRA (0,8 M3),LARG. MENOR QUE 1,5 M, EM SOLO DE 1A CATEGORIA, LOCAIS COM BAIXO NÍVEL DE INTERFERÊNCIA. AF_02/2021 | COMPOSIÇÃO | M3 | 5,89 | 1,66 | 1,46 | 2,77 | 0,00 | 0,00 | 4.23 | 4.23 |  | 102279
102280 | ESCAVAÇÃO MECANIZADA DE VALA COM PROF. MAIOR QUE 4,5 M ATÉ 6,0 M (MÉDIA MONTANTE E JUSANTE/UMA COMPOSIÇÃO POR TRECHO),COM ESCAVADEIRA (0,8 M3), LARG. MENOR QUE 1,5 M, EM SOLO DE 1A CATEGORIA, LOCAIS COM BAIXO NÍVEL DE INTERFERÊNCIA. AF_02/2021 | COMPOSIÇÃO | M3 | 4,65 | 1,32 | 1,15 | 2,18 | 0,00 | 0,00 | 3.33 | 3.33 |  | 102280
102281 | ESCAVAÇÃO MECANIZADA DE VALA COM PROF. MAIOR QUE 1,5 M ATÉ 3,0 M (MÉDIA MONTANTE E JUSANTE/UMA COMPOSIÇÃO POR TRECHO),COM ESCAVADEIRA (1,2 M3),LARG. DE 1,5 M A 2,5 M, EM SOLO DE 1A CATEGORIA, LOCAIS COM BAIXO NÍVEL DE INTERFERÊNCIA. AF_02/2021 | COMPOSIÇÃO | M3 | 4,54 | 1,13 | 1,32 | 2,09 | 0,00 | 0,00 | 3.41 | 3.41 |  | 102281
102282 | ESCAVAÇÃO MECANIZADA DE VALA COM PROF. ATÉ 1,5 M (MÉDIA MONTANTE E JUSANTE/UMA COMPOSIÇÃO POR TRECHO), ESCAVADEIRA (0,8 M3),LARG. MENOR QUE 1,5 M, EM SOLO DE MOLE, EM LOCAIS COM ALTO NÍVEL DE INTERFERÊNCIA. AF_02/2021 | COMPOSIÇÃO | M3 | 11,85 | 3,35 | 3,01 | 5,49 | 0,00 | 0,00 | 8.5 | 8.5 |  | 102282
102283 | ESCAVAÇÃO MECANIZADA DE VALA COM PROF. ATÉ 1,5 M (MÉDIA MONTANTE E JUSANTE/UMA COMPOSIÇÃO POR TRECHO), ESCAVADEIRA (0,8 M3), LARG. DE 1,5 M A 2,5 M, EM SOLO MOLE, EM LOCAIS COM ALTO NÍVEL DE INTERFERÊNCIA. AF_02/2021 | COMPOSIÇÃO | M3 | 10,53 | 2,98 | 2,66 | 4,89 | 0,00 | 0,00 | 7.55 | 7.55 |  | 102283
102284 | ESCAVAÇÃO MECANIZADA DE VALA COM PROF. MAIOR QUE 1,5 M ATÉ 3,0 M (MÉDIA MONTANTE E JUSANTE/UMA COMPOSIÇÃO POR TRECHO), ESCAVADEIRA (0,8 M3), LARGURA ATÉ 1,5 M, EM SOLO MOLE, EM LOCAIS COM ALTO NÍVEL DE INTERFERÊNCIA. AF_02/2021 | COMPOSIÇÃO | M3 | 10,21 | 2,88 | 2,58 | 4,75 | 0,00 | 0,00 | 7.33 | 7.33 |  | 102284
102285 | ESCAVAÇÃO MECANIZADA DE VALA COM PROF. MAIOR QUE 3,0 M ATÉ 4,5 M (MÉDIA MONTANTE E JUSANTE/UMA COMPOSIÇÃO POR TRECHO), ESCAVADEIRA (0,8 M3), LARG. MENOR QUE 1,5 M, EM SOLO MOLE, EM LOCAIS COM ALTO NÍVEL DE INTERFERÊNCIA. AF_02/2021 | COMPOSIÇÃO | M3 | 9,65 | 2,73 | 2,42 | 4,50 | 0,00 | 0,00 | 6.92 | 6.92 |  | 102285
102286 | ESCAVAÇÃO MECANIZADA DE VALA COM PROF. MAIOR QUE 4,5 M ATÉ 6,0 M (MÉDIA MONTANTE E JUSANTE/UMA COMPOSIÇÃO POR TRECHO), ESCAVADEIRA (0,8 M3),LARG. MENOR QUE 1,5 M, EM SOLO DE MOLE, EM LOCAIS COM ALTO NÍVEL DE INTERFERÊNCIA. AF_02/2021 | COMPOSIÇÃO | M3 | 9,38 | 2,64 | 2,36 | 4,38 | 0,00 | 0,00 | 6.74 | 6.74 |  | 102286
102287 | ESCAVAÇÃO MECANIZADA DE VALA COM PROF. MAIOR QUE 1,5 M ATÉ 3,0 M (MÉDIA MONTANTE E JUSANTE/UMA COMPOSIÇÃO POR TRECHO),COM ESCAVADEIRA (1,2 M3),LARG. DE 1,5 M A 2,5 M, EM SOLO MOLE, EM LOCAIS COM ALTO NÍVEL DE INTERFERÊNCIA. AF_02/2021 | COMPOSIÇÃO | M3 | 9,16 | 2,29 | 2,67 | 4,20 | 0,00 | 0,00 | 6.87 | 6.87 |  | 102287
102288 | ESCAVAÇÃO MECANIZADA DE VALA COM PROF. DE 3,0 M ATÉ 4,5 M (MÉDIA MONTANTE E JUSANTE/UMA COMPOSIÇÃO POR TRECHO), ESCAVADEIRA (1,2 M3), LARG. DE 1,5 M A 2,5 M, EM SOLO MOLE, EM LOCAIS COM ALTO NÍVEL DE INTERFERÊNCIA. AF_02/2021 | COMPOSIÇÃO | M3 | 8,79 | 2,19 | 2,56 | 4,04 | 0,00 | 0,00 | 6.6 | 6.6 |  | 102288
102289 | ESCAVAÇÃO MECANIZADA DE VALA COM PROF. MAIOR QUE 4,5 M ATÉ 6,0 M (MÉDIA MONTANTE E JUSANTE/UMA COMPOSIÇÃO POR TRECHO), ESCAVADEIRA (1,2 M3), LARG. DE 1,5 M A 2,5 M, EM SOLO MOLE, EM LOCAIS COM ALTO NÍVEL DE INTERFERÊNCIA. AF_02/2021 | COMPOSIÇÃO | M3 | 8,58 | 2,14 | 2,49 | 3,95 | 0,00 | 0,00 | 6.44 | 6.44 |  | 102289
102290 | ESCAVAÇÃO MECANIZADA DE VALA COM PROF. ATÉ 1,5 M (MÉDIA MONTANTE E JUSANTE/UMA COMPOSIÇÃO POR TRECHO), ESCAVADEIRA (0,8 M3),LARG. MENOR QUE 1,5 M, EM SOLO MOLE, LOCAIS COM BAIXO NÍVEL DE INTERFERÊNCIA. AF_02/2021 | COMPOSIÇÃO | M3 | 6,54 | 1,84 | 1,62 | 3,08 | 0,00 | 0,00 | 4.7 | 4.7 |  | 102290
102291 | ESCAVAÇÃO MECANIZADA DE VALA COM PROF. ATÉ 1,5 M (MÉDIA MONTANTE E JUSANTE/UMA COMPOSIÇÃO POR TRECHO), ESCAVADEIRA (0,8 M3), LARG. DE 1,5 M A 2,5 M, EM SOLO MOLE, LOCAIS COM BAIXO NÍVEL DE INTERFERÊNCIA. AF_02/2021 | COMPOSIÇÃO | M3 | 5,81 | 1,65 | 1,44 | 2,72 | 0,00 | 0,00 | 4.16 | 4.16 |  | 102291
102292 | ESCAVAÇÃO MECANIZADA DE VALA COM PROF. MAIOR QUE 1,5 M E ATÉ 3,0 M (MÉDIA MONTANTE E JUSANTE/UMA COMPOSIÇÃO POR TRECHO), ESCAVADEIRA (0,8 M3), LARG. MENOR QUE 1,5 M, EM SOLO MOLE, LOCAIS COM BAIXO NÍVEL DE INTERFERÊNCIA. AF_02/2021 | COMPOSIÇÃO | M3 | 5,63 | 1,59 | 1,41 | 2,63 | 0,00 | 0,00 | 4.04 | 4.04 |  | 102292
102293 | ESCAVAÇÃO MECANIZADA DE VALA COM PROF.MAIOR QUE 3,0 M ATÉ 4,5 M (MÉDIA MONTANTE E JUSANTE/UMA COMPOSIÇÃO POR TRECHO), ESCAVADEIRA (0,8 M3), LARG. MENOR QUE 1,5 M, EM SOLO MOLE, LOCAIS COM BAIXO NÍVEL DE INTERFERÊNCIA. AF_02/2021 | COMPOSIÇÃO | M3 | 5,33 | 1,51 | 1,33 | 2,49 | 0,00 | 0,00 | 3.82 | 3.82 |  | 102293
102294 | ESCAVAÇÃO MECANIZADA DE VALA COM PROF. MAIOR QUE 4,5 M ATÉ 6,0 M (MÉDIA MONTANTE E JUSANTE/UMA COMPOSIÇÃO POR TRECHO),COM ESCAVADEIRA (0,8 M3), LARG. MENOR QUE 1,5 M, EM SOLO MOLE, LOCAIS COM BAIXO NÍVEL DE INTERFERÊNCIA. AF_02/2021 | COMPOSIÇÃO | M3 | 5,18 | 1,47 | 1,29 | 2,42 | 0,00 | 0,00 | 3.71 | 3.71 |  | 102294
102295 | ESCAVAÇÃO MECANIZADA DE VALA COM PROF. MAIOR QUE 1,5 M ATÉ 3,0 M (MÉDIA MONTANTE E JUSANTE/UMA COMPOSIÇÃO POR TRECHO),COM ESCAVADEIRA (1,2 M3), LARG. DE 1,5 M A 2,5 M, EM SOLO MOLE, LOCAIS COM BAIXO NÍVEL DE INTERFERÊNCIA. AF_02/2021 | COMPOSIÇÃO | M3 | 5,04 | 1,26 | 1,45 | 2,33 | 0,00 | 0,00 | 3.78 | 3.78 |  | 102295
102296 | ESCAVAÇÃO MECANIZADA DE VALA COM PROF. MAIOR QUE 3,0 M ATÉ 4,5 M (MÉDIA MONTANTE E JUSANTE/UMA COMPOSIÇÃO POR TRECHO), ESCAVADEIRA (1,2 M3), LARG. DE 1,5 M A 2,5 M, EM SOLO MOLE, LOCAIS COM BAIXO NÍVEL DE INTERFERÊNCIA. AF_02/2021 | COMPOSIÇÃO | M3 | 4,84 | 1,21 | 1,40 | 2,23 | 0,00 | 0,00 | 3.63 | 3.63 |  | 102296
102297 | ESCAVAÇÃO MECANIZADA DE VALA COM PROF. MAIOR QUE 4,5 M ATÉ 6,0 M (MÉDIA MONTANTE E JUSANTE/UMA COMPOSIÇÃO POR TRECHO), ESCAVADEIRA (1,2 M3), LARG. DE 1,5 M A 2,5 M, EM SOLO MOLE, LOCAIS COM BAIXO NÍVEL DE INTERFERÊNCIA. AF_02/2021 | COMPOSIÇÃO | M3 | 4,74 | 1,18 | 1,38 | 2,18 | 0,00 | 0,00 | 3.56 | 3.56 |  | 102297
102298 | ESCAVAÇÃO MECANIZADA DE VALA COM PROF. ATÉ 1,5 M (MÉDIA MONTANTE E JUSANTE/UMA COMPOSIÇÃO POR TRECHO), RETROESCAV. (0,26 M3), LARG. MENOR QUE 0,8 M, EM SOLO MOLE, EM LOCAIS COM ALTO NÍVEL DE INTERFERÊNCIA. AF_02/2021 | COMPOSIÇÃO | M3 | 14,93 | 5,81 | 4,35 | 4,77 | 0,00 | 0,00 | 9.12 | 9.12 |  | 102298
102299 | ESCAVAÇÃO MECANIZADA DE VALA COM PROF. ATÉ 1,5 M (MÉDIA MONTANTE E JUSANTE/UMA COMPOSIÇÃO POR TRECHO), RETROESCAV. (0,26 M3), LARG. DE 0,8 M A 1,5 M, EM SOLO MOLE, EM LOCAIS COM ALTO NÍVEL DE INTERFERÊNCIA. AF_02/2021 | COMPOSIÇÃO | M3 | 12,68 | 4,93 | 3,71 | 4,04 | 0,00 | 0,00 | 7.75 | 7.75 |  | 102299
102300 | ESCAVAÇÃO MECANIZADA DE VALA COM PROF. MAIOR QUE 1,5 M ATÉ 3,0 M (MÉDIA MONTANTE E JUSANTE/UMA COMPOSIÇÃO POR TRECHO), RETROESCAV. (0,26 M3), LARG. MENOR QUE 0,8 M, EM SOLO MOLE, EM LOCAIS COM ALTO NÍVEL DE INTERFERÊNCIA. AF_02/2021 | COMPOSIÇÃO | M3 | 12,52 | 4,87 | 3,65 | 4,00 | 0,00 | 0,00 | 7.65 | 7.65 |  | 102300
102301 | ESCAVAÇÃO MECANIZADA DE VALA COM PROF. MAIOR QUE 1,5 M ATÉ 3,0 M (MÉDIA MONTANTE E JUSANTE/UMA COMPOSIÇÃO POR TRECHO), RETROESCAV. (0,26 M3), LARG. DE 0,8 M A 1,5 M, EM SOLO MOLE, EM LOCAIS COM ALTO NÍVEL DE INTERFERÊNCIA. AF_02/2021 | COMPOSIÇÃO | M3 | 11,39 | 4,43 | 3,32 | 3,64 | 0,00 | 0,00 | 6.96 | 6.96 |  | 102301
102302 | ESCAVAÇÃO MECANIZADA DE VALA COM PROF. ATÉ 1,5 M (MÉDIA MONTANTE E JUSANTE/UMA COMPOSIÇÃO POR TRECHO), RETROESCAV. (0,26 M3), LARG. MENOR QUE 0,8 M, EM SOLO MOLE, LOCAIS COM BAIXO NÍVEL DE NTERFERÊNCIA. AF_02/2021 | COMPOSIÇÃO | M3 | 8,24 | 3,21 | 2,39 | 2,64 | 0,00 | 0,00 | 5.03 | 5.03 |  | 102302
102303 | ESCAVAÇÃO MECANIZADA DE VALA COM PROF. ATÉ 1,5 M (MÉDIA MONTANTE E JUSANTE/UMA COMPOSIÇÃO POR TRECHO), RETROESCAV. (0,26 M3), LARG. DE 0,8 M A 1,5 M, EM SOLO MOLE, LOCAIS COM BAIXO NÍVEL DE INTERFERÊNCIA. AF_02/2021 | COMPOSIÇÃO | M3 | 6,99 | 2,73 | 2,01 | 2,25 | 0,00 | 0,00 | 4.26 | 4.26 |  | 102303
102304 | ESCAVAÇÃO MECANIZADA DE VALA COM PROF. MAIOR QUE 1,5 M ATÉ 3,0 M (MÉDIA MONTANTE E JUSANTE/UMA COMPOSIÇÃO POR TRECHO), RETROESCAV. (0,26 M3 ),LARG. MENOR QUE 0,8 M, EM SOLO MOLE, LOCAIS COM BAIXO NÍVEL DE INTERFERÊNCIA. AF_02/2021 | COMPOSIÇÃO | M3 | 6,89 | 2,69 | 2,00 | 2,20 | 0,00 | 0,00 | 4.2 | 4.2 |  | 102304
102305 | ESCAVAÇÃO MECANIZADA DE VALA COM PROF. MAIOR QUE 1,5 M ATÉ 3,0 M (MÉDIA MONTANTE E JUSANTE/UMA COMPOSIÇÃO POR TRECHO), RETROESCAV. (0,26 M3), LARG. DE 0,8 M A 1,5 M, EM SOLO MOLE, LOCAIS COM BAIXO NÍVEL DE INTERFERÊNCIA. AF_02/2021 | COMPOSIÇÃO | M3 | 6,28 | 2,46 | 1,81 | 2,01 | 0,00 | 0,00 | 3.82 | 3.82 |  | 102305
102306 | ESCAVAÇÃO MECANIZADA DE VALA COM PROF. ATÉ 1,5 M (MÉDIA MONTANTE E JUSANTE/UMA COMPOSIÇÃO POR TRECHO), ESCAVADEIRA (0,8 M3),LARG. ATÉ 1,5 M, EM SOLO DE 2A CATEGORIA, EM LOCAIS COM ALTO NÍVEL DE INTERFERÊNCIA. AF_02/2021 | COMPOSIÇÃO | M3 | 13,35 | 3,78 | 3,38 | 6,19 | 0,00 | 0,00 | 9.57 | 9.57 |  | 102306
102307 | ESCAVAÇÃO MECANIZADA DE VALA COM PROF. ATÉ 1,5 M (MÉDIA MONTANTE E JUSANTE/UMA COMPOSIÇÃO POR TRECHO), ESCAVADEIRA (0,8 M3), LARG. DE 1,5 M A 2,5 M, EM SOLO DE 2A CATEGORIA, EM LOCAIS COM ALTO NÍVEL DE INTERFERÊNCIA. AF_02/2021 | COMPOSIÇÃO | M3 | 11,85 | 3,35 | 3,01 | 5,49 | 0,00 | 0,00 | 8.5 | 8.5 |  | 102307
102308 | ESCAVAÇÃO MECANIZADA DE VALA COM PROF. MAIOR QUE 1,5 M ATÉ 3,0 M (MÉDIA MONTANTE E JUSANTE/UMA COMPOSIÇÃO POR TRECHO), ESCAVADEIRA (0,8 M3), LARG. ATÉ 1,5 M, EM SOLO DE 2A CATEGORIA, EM LOCAIS COM ALTO NÍVEL DE INTERFERÊNCIA. AF_02/2021 | COMPOSIÇÃO | M3 | 11,49 | 3,26 | 2,91 | 5,32 | 0,00 | 0,00 | 8.23 | 8.23 |  | 102308
102309 | ESCAVAÇÃO MECANIZADA DE VALA COM PROF. MAIOR QUE 3,0 M ATÉ 4,5 M (MÉDIA MONTANTE E JUSANTE/UMA COMPOSIÇÃO POR TRECHO), ESCAVADEIRA (0,8 M3), LARG. MENOR QUE 1,5 M, EM SOLO DE 2A CATEGORIA, EM LOCAIS COM ALTO NÍVEL DE INTERFERÊNCIA. AF_02/2021 | COMPOSIÇÃO | M3 | 10,88 | 3,08 | 2,75 | 5,05 | 0,00 | 0,00 | 7.8 | 7.8 |  | 102309
102310 | ESCAVAÇÃO MECANIZADA DE VALA COM PROF.MAIOR QUE 4,5 M ATÉ 6,0 M (MÉDIA MONTANTE E JUSANTE/UMA COMPOSIÇÃO POR TRECHO),COM ESCAVADEIRA (0,8 M3), LARG. MENOR QUE 1,5 M, EM SOLO DE 2A CATEGORIA, EM LOCAIS COM ALTO NÍVEL DE INTERFERÊNCIA. AF_02/2021 | COMPOSIÇÃO | M3 | 10,56 | 3,00 | 2,66 | 4,90 | 0,00 | 0,00 | 7.56 | 7.56 |  | 102310
102311 | ESCAVAÇÃO MECANIZADA DE VALA COM PROF. MAIOR QUE 1,5 M ATÉ 3,0 M (MÉDIA MONTANTE E JUSANTE/UMA COMPOSIÇÃO POR TRECHO),COM ESCAVADEIRA (1,2 M3),LARG. DE 1,5 M A 2,5 M, EM SOLO DE 2A CATEGORIA, EM LOCAIS COM ALTO NÍVEL DE INTERFERÊNCIA. AF_02/2021 | COMPOSIÇÃO | M3 | 10,29 | 2,58 | 2,99 | 4,72 | 0,00 | 0,00 | 7.71 | 7.71 |  | 102311
102312 | ESCAVAÇÃO MECANIZADA DE VALA COM PROF. DE 3,0 M ATÉ 4,5 M (MÉDIA MONTANTE E JUSANTE/UMA COMPOSIÇÃO POR TRECHO), ESCAVADEIRA (1,2 M3), LARG. DE 1,5 M A 2,5 M, EM SOLO DE 2A CATEGORIA, EM LOCAIS COM ALTO NÍVEL DE INTERFERÊNCIA. AF_02/2021 | COMPOSIÇÃO | M3 | 9,89 | 2,48 | 2,87 | 4,54 | 0,00 | 0,00 | 7.41 | 7.41 |  | 102312
102313 | ESCAVAÇÃO MECANIZADA DE VALA COM PROF. MAIOR QUE 4,5 M ATÉ 6,0 M (MÉDIA MONTANTE E JUSANTE/UMA COMPOSIÇÃO POR TRECHO), ESCAVADEIRA (1,2 M3), LARG. DE 1,5 M A 2,5 M, EM SOLO DE 2A CATEGORIA, EM LOCAIS COM ALTO NÍVEL DE INTERFERÊNCIA. AF_02/2021 | COMPOSIÇÃO | M3 | 9,66 | 2,43 | 2,80 | 4,43 | 0,00 | 0,00 | 7.23 | 7.23 |  | 102313
102314 | ESCAVAÇÃO MECANIZADA DE VALA COM PROF. ATÉ 1,5 M (MÉDIA MONTANTE E JUSANTE/UMA COMPOSIÇÃO POR TRECHO),COM ESCAVADEIRA (0,8 M3), LARG. MENOR QUE 1,5 M, EM SOLO DE 2A CATEGORIA, LOCAIS COM BAIXO NÍVEL DE INTERFERÊNCIA. AF_02/2021 | COMPOSIÇÃO | M3 | 7,37 | 2,08 | 1,86 | 3,43 | 0,00 | 0,00 | 5.29 | 5.29 |  | 102314
102315 | ESCAVAÇÃO MECANIZADA DE VALA COM PROF. ATÉ 1,5 M (MÉDIA MONTANTE E JUSANTE/UMA COMPOSIÇÃO POR TRECHO), ESCAVADEIRA (0,8 M3), LARG. DE 1,5 M A 2,5 M, EM SOLO DE 2A CATEGORIA, LOCAIS COM BAIXO NÍVEL DE INTERFERÊNCIA. AF_02/2021 | COMPOSIÇÃO | M3 | 6,53 | 1,84 | 1,62 | 3,07 | 0,00 | 0,00 | 4.69 | 4.69 |  | 102315
102316 | ESCAVAÇÃO MECANIZADA DE VALA COM PROF. MAIOR QUE 1,5 M E ATÉ 3,0 M (MÉDIA MONTANTE E JUSANTE/UMA COMPOSIÇÃO POR TRECHO), ESCAVADEIRA (0,8 M3), LARG. MENOR QUE 1,5 M, EM SOLO DE 2A CATEGORIA, LOCAIS COM BAIXO NÍVEL DE INTERFERÊNCIA. AF_02/2021 | COMPOSIÇÃO | M3 | 6,33 | 1,80 | 1,57 | 2,96 | 0,00 | 0,00 | 4.53 | 4.53 |  | 102316
102317 | ESCAVAÇÃO MECANIZADA DE VALA COM PROF.MAIOR QUE 3,0 M ATÉ 4,5 M (MÉDIA MONTANTE E JUSANTE/UMA COMPOSIÇÃO POR TRECHO), ESCAVADEIRA (0,8 M3), LARG. MENOR QUE 1,5 M, EM SOLO DE 2A CATEGORIA, LOCAIS COM BAIXO NÍVEL DE INTERFERÊNCIA. AF_02/2021 | COMPOSIÇÃO | M3 | 5,98 | 1,69 | 1,48 | 2,81 | 0,00 | 0,00 | 4.29 | 4.29 |  | 102317
102318 | ESCAVAÇÃO MECANIZADA DE VALA COM PROF.MAIOR QUE 4,5 M ATÉ 6,0 M (MÉDIA MONTANTE E JUSANTE/UMA COMPOSIÇÃO POR TRECHO),COM ESCAVADEIRA (0,8 M3), LARG. MENOR QUE 1,5 M, EM SOLO DE 2A CATEGORIA, EM LOCAIS COM BAIXO NÍVEL DE INTERFERÊNCIA. AF_02/2021 | COMPOSIÇÃO | M3 | 5,83 | 1,65 | 1,46 | 2,72 | 0,00 | 0,00 | 4.18 | 4.18 |  | 102318
102319 | ESCAVAÇÃO MECANIZADA DE VALA COM PROF. MAIOR QUE 1,5 M ATÉ 3,0 M (MÉDIA MONTANTE E JUSANTE/UMA COMPOSIÇÃO POR TRECHO),COM ESCAVADEIRA (1,2 M3),LARG. DE 1,5 M A 2,5 M, EM SOLO DE 2A CATEGORIA, LOCAIS COM BAIXO NÍVEL DE INTERFERÊNCIA. AF_02/2021 | COMPOSIÇÃO | M3 | 5,68 | 1,43 | 1,63 | 2,62 | 0,00 | 0,00 | 4.25 | 4.25 |  | 102319
102320 | ESCAVAÇÃO MECANIZADA DE VALA COM PROF. MAIOR QUE 3,0 M ATÉ 4,5 M (MÉDIA MONTANTE E JUSANTE/UMA COMPOSIÇÃO POR TRECHO), ESCAVADEIRA (1,2 M3), LARG. DE 1,5 M A 2,5 M, EM SOLO DE 2A CATEGORIA, LOCAIS COM BAIXO NÍVEL DE INTERFERÊNCIA. AF_02/2021 | COMPOSIÇÃO | M3 | 5,44 | 1,36 | 1,56 | 2,52 | 0,00 | 0,00 | 4.08 | 4.08 |  | 102320
102321 | ESCAVAÇÃO MECANIZADA DE VALA COM PROF. MAIOR QUE 4,5 M ATÉ 6,0 M (MÉDIA MONTANTE E JUSANTE/UMA COMPOSIÇÃO POR TRECHO), ESCAVADEIRA (1,2 M3), LARG. DE 1,5 M A 2,5 M, EM SOLO DE 2A CATEGORIA, LOCAIS COM BAIXO NÍVEL DE INTERFERÊNCIA. AF_02/2021 | COMPOSIÇÃO | M3 | 5,34 | 1,32 | 1,54 | 2,48 | 0,00 | 0,00 | 4.02 | 4.02 |  | 102321
102322 | ESCAVAÇÃO MECANIZADA DE VALA COM PROF. ATÉ 1,5 M (MÉDIA MONTANTE E JUSANTE/UMA COMPOSIÇÃO POR TRECHO), RETROESCAV. (0,26 M3), LARG. MENOR QUE 0,8 M, EM SOLO DE 2A CATEGORIA, EM LOCAIS COM ALTO NÍVEL DE INTERFERÊNCIA. AF_02/2021 | COMPOSIÇÃO | M3 | 16,81 | 6,51 | 4,92 | 5,38 | 0,00 | 0,00 | 10.3 | 10.3 |  | 102322
102323 | ESCAVAÇÃO MECANIZADA DE VALA COM PROF. ATÉ 1,5 M (MÉDIA MONTANTE E JUSANTE/UMA COMPOSIÇÃO POR TRECHO), RETROESCAV. (0,26 M3), LARG. DE 0,8 M A 1,5 M, EM SOLO DE 2A CATEGORIA, EM LOCAIS COM ALTO NÍVEL DE INTERFERÊNCIA. AF_02/2021 | COMPOSIÇÃO | M3 | 14,26 | 5,54 | 4,17 | 4,55 | 0,00 | 0,00 | 8.72 | 8.72 |  | 102323
102324 | ESCAVAÇÃO MECANIZADA DE VALA COM PROF. MAIOR QUE 1,5 M ATÉ 3,0 M (MÉDIA MONTANTE E JUSANTE/UMA COMPOSIÇÃO POR TRECHO), RETROESCAV. (0,26 M3), LARG. MENOR QUE 0,8 M, EM SOLO DE 2A CATEGORIA, EM LOCAIS COM ALTO NÍVEL DE INTERFERÊNCIA. AF_02/2021 | COMPOSIÇÃO | M3 | 14,08 | 5,46 | 4,11 | 4,51 | 0,00 | 0,00 | 8.62 | 8.62 |  | 102324
102325 | ESCAVAÇÃO MECANIZADA DE VALA COM PROF. MAIOR QUE 1,5 M ATÉ 3,0 M (MÉDIA MONTANTE E JUSANTE/UMA COMPOSIÇÃO POR TRECHO), RETROESCAV. (0,26 M3), LARG. DE 0,8 M A 1,5 M, EM SOLO DE 2A CATEGORIA, EM LOCAIS COM ALTO NÍVEL DE INTERFERÊNCIA. AF_02/2021 | COMPOSIÇÃO | M3 | 12,82 | 4,98 | 3,76 | 4,08 | 0,00 | 0,00 | 7.84 | 7.84 |  | 102325
102326 | ESCAVAÇÃO MECANIZADA DE VALA COM PROF. ATÉ 1,5 M (MÉDIA MONTANTE E JUSANTE/UMA COMPOSIÇÃO POR TRECHO), RETROESCAV. (0,26 M3), LARGURA MENOR QUE 0,8 M, EM SOLO DE 2A CATEGORIA, EM LOCAIS COM BAIXO NÍVEL DE NTERFERÊNCIA. AF_02/2021 | COMPOSIÇÃO | M3 | 9,27 | 3,61 | 2,70 | 2,96 | 0,00 | 0,00 | 5.66 | 5.66 |  | 102326
102327 | ESCAVAÇÃO MECANIZADA DE VALA COM PROF. ATÉ 1,5 M (MÉDIA MONTANTE E JUSANTE/UMA COMPOSIÇÃO POR TRECHO), RETROESCAV. (0,26 M3 ), LARG. DE 0,8 M A 1,5 M, EM SOLO DE 2A CATEGORIA, EM LOCAIS COM BAIXO NÍVEL DE INTERFERÊNCIA. AF_02/2021 | COMPOSIÇÃO | M3 | 7,88 | 3,07 | 2,29 | 2,52 | 0,00 | 0,00 | 4.81 | 4.81 |  | 102327
102328 | ESCAVAÇÃO MECANIZADA DE VALA COM PROF. MAIOR QUE 1,5 M ATÉ 3,0 M (MÉDIA MONTANTE E JUSANTE/UMA COMPOSIÇÃO POR TRECHO), RETROESCAV. (0,26 M3),LARG. MENOR QUE 0,8 M, EM SOLO DE 2A CATEGORIA, EM LOCAIS COM BAIXO NÍVEL DE INTERFERÊNCIA. AF_02/2021 | COMPOSIÇÃO | M3 | 7,77 | 3,04 | 2,26 | 2,47 | 0,00 | 0,00 | 4.73 | 4.73 |  | 102328
102329 | ESCAVAÇÃO MECANIZADA DE VALA COM PROF. MAIOR QUE 1,5 M ATÉ 3,0 M (MÉDIA MONTANTE E JUSANTE/UMA COMPOSIÇÃO POR TRECHO), RETROESCAV. (0,26 M3), LARG. DE 0,8 M A 1,5 M, EM SOLO DE 2A CATEGORIA, EM LOCAIS COM BAIXO NÍVEL DE INTERFERÊNCIA. AF_02/2021 | COMPOSIÇÃO | M3 | 7,07 | 2,76 | 2,04 | 2,27 | 0,00 | 0,00 | 4.31 | 4.31 |  | 102329
94304 | ATERRO MECANIZADO DE VALA COM ESCAVADEIRA HIDRÁULICA (CAPACIDADE DA CAÇAMBA: 0,8 M³ / POTÊNCIA: 111 HP), LARGURA DE 1,5 A 2,5 M, PROFUNDIDADE ATÉ 1,5 M, COM SOLO ARGILO-ARENOSO. AF_05/2016 | COMPOSIÇÃO | M3 | 31,98 | 7,40 | 18,31 | 6,27 | 0,00 | 0,00 | 24.58 | 24.58 |  | 94304
94305 | ATERRO MECANIZADO DE VALA COM ESCAVADEIRA HIDRÁULICA (CAPACIDADE DA CAÇAMBA: 0,8 M³ / POTÊNCIA: 111 HP), LARGURA ATÉ 1,5 M, PROFUNDIDADE DE 1,5 A 3,0 M, COM SOLO ARGILO-ARENOSO. AF_05/2016 | COMPOSIÇÃO | M3 | 28,27 | 5,53 | 17,38 | 5,36 | 0,00 | 0,00 | 22.74 | 22.74 |  | 94305
94306 | ATERRO MECANIZADO DE VALA COM ESCAVADEIRA HIDRÁULICA (CAPACIDADE DA CAÇAMBA: 0,8 M³ / POTÊNCIA: 111 HP), LARGURA DE 1,5 A 2,5 M, PROFUNDIDADE DE 1,5 A 3,0 M, COM SOLO ARGILO-ARENOSO. AF_05/2016 | COMPOSIÇÃO | M3 | 23,57 | 3,13 | 16,23 | 4,21 | 0,00 | 0,00 | 20.44 | 20.44 |  | 94306
94307 | ATERRO MECANIZADO DE VALA COM ESCAVADEIRA HIDRÁULICA (CAPACIDADE DA CAÇAMBA: 0,8 M³ / POTÊNCIA: 111 HP), LARGURA ATÉ 1,5 M, PROFUNDIDADE DE 3,0 A 4,5 M, COM SOLO ARGILO-ARENOSO. AF_05/2016 | COMPOSIÇÃO | M3 | 24,63 | 3,62 | 16,51 | 4,50 | 0,00 | 0,00 | 21.01 | 21.01 |  | 94307
94308 | ATERRO MECANIZADO DE VALA COM ESCAVADEIRA HIDRÁULICA (CAPACIDADE DA CAÇAMBA: 0,8 M³ / POTÊNCIA: 111 HP), LARGURA DE 1,5 A 2,5 M, PROFUNDIDADE DE 3,0 A 4,5 M, COM SOLO ARGILO-ARENOSO. AF_05/2016 | COMPOSIÇÃO | M3 | 21,80 | 2,39 | 15,81 | 3,60 | 0,00 | 0,00 | 19.41 | 19.41 |  | 94308
94309 | ATERRO MECANIZADO DE VALA COM ESCAVADEIRA HIDRÁULICA (CAPACIDADE DA CAÇAMBA: 0,8 M³ / POTÊNCIA: 111 HP), LARGURA ATÉ 1,5 M, PROFUNDIDADE DE 4,5 A 6,0 M, COM SOLO ARGILO-ARENOSO. AF_05/2016 | COMPOSIÇÃO | M3 | 23,07 | 2,91 | 16,10 | 4,06 | 0,00 | 0,00 | 20.16 | 20.16 |  | 94309
94310 | ATERRO MECANIZADO DE VALA COM ESCAVADEIRA HIDRÁULICA (CAPACIDADE DA CAÇAMBA: 0,8 M³ / POTÊNCIA: 111 HP), LARGURA DE 1,5 A 2,5 M, PROFUNDIDADE DE 4,5 A 6,0 M, COM SOLO ARGILO-ARENOSO. AF_05/2016 | COMPOSIÇÃO | M3 | 20,93 | 2,06 | 15,58 | 3,29 | 0,00 | 0,00 | 18.87 | 18.87 |  | 94310
94315 | ATERRO MECANIZADO DE VALA COM RETROESCAVADEIRA (CAPACIDADE DA CAÇAMBA DA RETRO: 0,26 M³ / POTÊNCIA: 88 HP), LARGURA ATÉ 0,8 M, PROFUNDIDADE ATÉ 1,5 M, COM SOLO ARGILO-ARENOSO. AF_05/2016 | COMPOSIÇÃO | M3 | 40,31 | 15,35 | 20,85 | 4,11 | 0,00 | 0,00 | 24.96 | 24.96 |  | 94315
94316 | ATERRO MECANIZADO DE VALA COM RETROESCAVADEIRA (CAPACIDADE DA CAÇAMBA DA RETRO: 0,26 M³ / POTÊNCIA: 88 HP), LARGURA DE 0,8 A 1,5 M, PROFUNDIDADE ATÉ 1,5 M, COM SOLO ARGILO-ARENOSO. AF_05/2016 | COMPOSIÇÃO | M3 | 31,46 | 9,92 | 18,53 | 3,01 | 0,00 | 0,00 | 21.54 | 21.54 |  | 94316
94317 | ATERRO MECANIZADO DE VALA COM RETROESCAVADEIRA (CAPACIDADE DA CAÇAMBA DA RETRO: 0,26 M³ / POTÊNCIA: 88 HP), LARGURA ATÉ 0,8 M, PROFUNDIDADE DE 1,5 A 3,0 M, COM SOLO ARGILO-ARENOSO. AF_05/2016 | COMPOSIÇÃO | M3 | 27,55 | 7,51 | 17,51 | 2,53 | 0,00 | 0,00 | 20.04 | 20.04 |  | 94317
94318 | ATERRO MECANIZADO DE VALA COM RETROESCAVADEIRA (CAPACIDADE DA CAÇAMBA DA RETRO: 0,26 M³ / POTÊNCIA: 88 HP), LARGURA DE 0,8 A 1,5 M, PROFUNDIDADE DE 1,5 A 3,0 M, COM SOLO ARGILO-ARENOSO. AF_05/2016 | COMPOSIÇÃO | M3 | 22,51 | 4,38 | 16,20 | 1,93 | 0,00 | 0,00 | 18.13 | 18.13 |  | 94318
94319 | ATERRO MANUAL DE VALAS COM SOLO ARGILO-ARENOSO E COMPACTAÇÃO MECANIZADA. AF_05/2016 | COMPOSIÇÃO | M3 | 42,27 | 19,39 | 21,85 | 1,03 | 0,00 | 0,00 | 22.88 | 22.88 |  | 94319
94327 | ATERRO MECANIZADO DE VALA COM ESCAVADEIRA HIDRÁULICA (CAPACIDADE DA CAÇAMBA: 0,8 M³ / POTÊNCIA: 111 HP), LARGURA DE 1,5 A 2,5 M, PROFUNDIDADE ATÉ 1,5 M, COM AREIA PARA ATERRO. AF_05/2016 | COMPOSIÇÃO | M3 | 140,88 | 7,34 | 127,32 | 6,22 | 0,00 | 0,00 | 133.54 | 133.54 |  | 94327
94328 | ATERRO MECANIZADO DE VALA COM ESCAVADEIRA HIDRÁULICA (CAPACIDADE DA CAÇAMBA: 0,8 M³ / POTÊNCIA: 111 HP), LARGURA ATÉ 1,5 M, PROFUNDIDADE DE 1,5 A 3,0 M, COM AREIA PARA ATERRO. AF_05/2016 | COMPOSIÇÃO | M3 | 137,17 | 5,49 | 126,36 | 5,32 | 0,00 | 0,00 | 131.68 | 131.68 |  | 94328
94329 | ATERRO MECANIZADO DE VALA COM ESCAVADEIRA HIDRÁULICA (CAPACIDADE DA CAÇAMBA: 0,8 M³ / POTÊNCIA: 111 HP), LARGURA DE 1,5 A 2,5 M, PROFUNDIDADE DE 1,5 A 3,0 M, COM AREIA PARA ATERRO. AF_05/2016 | COMPOSIÇÃO | M3 | 132,47 | 3,10 | 125,21 | 4,16 | 0,00 | 0,00 | 129.37 | 129.37 |  | 94329
94330 | ATERRO MECANIZADO DE VALA COM ESCAVADEIRA HIDRÁULICA (CAPACIDADE DA CAÇAMBA: 0,8 M³ / POTÊNCIA: 111 HP), LARGURA ATÉ 1,5 M, PROFUNDIDADE DE 3,0 A 4,5 M, COM AREIA PARA ATERRO. AF_05/2016 | COMPOSIÇÃO | M3 | 133,53 | 3,58 | 125,49 | 4,46 | 0,00 | 0,00 | 129.95 | 129.95 |  | 94330
94331 | ATERRO MECANIZADO DE VALA COM ESCAVADEIRA HIDRÁULICA (CAPACIDADE DA CAÇAMBA: 0,8 M³ / POTÊNCIA: 111 HP), LARGURA DE 1,5 A 2,5 M, PROFUNDIDADE DE 3,0 A 4,5 M, COM AREIA PARA ATERRO. AF_05/2016 | COMPOSIÇÃO | M3 | 130,70 | 2,36 | 124,78 | 3,56 | 0,00 | 0,00 | 128.34 | 128.34 |  | 94331
94332 | ATERRO MECANIZADO DE VALA COM ESCAVADEIRA HIDRÁULICA (CAPACIDADE DA CAÇAMBA: 0,8 M³ / POTÊNCIA: 111 HP), LARGURA ATÉ 1,5 M, PROFUNDIDADE DE 4,5 A 6,0 M, COM AREIA PARA ATERRO. AF_05/2016 | COMPOSIÇÃO | M3 | 131,97 | 2,88 | 125,07 | 4,02 | 0,00 | 0,00 | 129.09 | 129.09 |  | 94332
94333 | ATERRO MECANIZADO DE VALA COM ESCAVADEIRA HIDRÁULICA (CAPACIDADE DA CAÇAMBA: 0,8 M³ / POTÊNCIA: 111 HP), LARGURA DE 1,5 A 2,5 M, PROFUNDIDADE DE 4,5 A 6,0 M, COM AREIA PARA ATERRO. AF_05/2016 | COMPOSIÇÃO | M3 | 129,83 | 2,04 | 124,53 | 3,26 | 0,00 | 0,00 | 127.79 | 127.79 |  | 94333
94338 | ATERRO MECANIZADO DE VALA COM RETROESCAVADEIRA (CAPACIDADE DA CAÇAMBA DA RETRO: 0,26 M³ / POTÊNCIA: 88 HP), LARGURA ATÉ 0,8 M, PROFUNDIDADE ATÉ 1,5 M, COM AREIA PARA ATERRO. AF_05/2016 | COMPOSIÇÃO | M3 | 149,21 | 15,27 | 129,85 | 4,09 | 0,00 | 0,00 | 133.94 | 133.94 |  | 94338
94339 | ATERRO MECANIZADO DE VALA COM RETROESCAVADEIRA (CAPACIDADE DA CAÇAMBA DA RETRO: 0,26 M³ / POTÊNCIA: 88 HP), LARGURA DE 0,8 A 1,5 M, PROFUNDIDADE ATÉ 1,5 M, COM AREIA PARA ATERRO. AF_05/2016 | COMPOSIÇÃO | M3 | 140,36 | 9,85 | 127,52 | 2,99 | 0,00 | 0,00 | 130.51 | 130.51 |  | 94339
94340 | ATERRO MECANIZADO DE VALA COM RETROESCAVADEIRA (CAPACIDADE DA CAÇAMBA DA RETRO: 0,26 M³ / POTÊNCIA: 88 HP), LARGURA ATÉ 0,8 M, PROFUNDIDADE DE 1,5 A 3,0 M, COM AREIA PARA ATERRO. AF_05/2016 | COMPOSIÇÃO | M3 | 136,45 | 7,44 | 126,50 | 2,51 | 0,00 | 0,00 | 129.01 | 129.01 |  | 94340
94341 | ATERRO MECANIZADO DE VALA COM RETROESCAVADEIRA (CAPACIDADE DA CAÇAMBA DA RETRO: 0,26 M³ / POTÊNCIA: 88 HP), LARGURA DE 0,8 A 1,5 M, PROFUNDIDADE DE 1,5 A 3,0 M, COM AREIA PARA ATERRO. AF_05/2016 | COMPOSIÇÃO | M3 | 131,41 | 4,33 | 125,17 | 1,91 | 0,00 | 0,00 | 127.08 | 127.08 |  | 94341
94342 | ATERRO MANUAL DE VALAS COM AREIA PARA ATERRO E COMPACTAÇÃO MECANIZADA. AF_05/2016 | COMPOSIÇÃO | M3 | 151,17 | 19,31 | 130,83 | 1,03 | 0,00 | 0,00 | 131.86 | 131.86 |  | 94342
96385 | EXECUÇÃO E COMPACTAÇÃO DE ATERRO COM SOLO PREDOMINANTEMENTE ARGILOSO - EXCLUSIVE SOLO, ESCAVAÇÃO, CARGA E TRANSPORTE. AF_11/2019 | COMPOSIÇÃO | M3 | 9,60 | 3,47 | 2,19 | 3,94 | 0,00 | 0,00 | 6.13 | 6.13 |  | 96385
96386 | EXECUÇÃO E COMPACTAÇÃO DE ATERRO COM SOLO PREDOMINANTEMENTE ARENOSO - EXCLUSIVE SOLO, ESCAVAÇÃO, CARGA E TRANSPORTE. AF_11/2019 | COMPOSIÇÃO | M3 | 6,76 | 1,99 | 1,59 | 3,18 | 0,00 | 0,00 | 4.77 | 4.77 |  | 96386
93360 | REATERRO MECANIZADO DE VALA COM ESCAVADEIRA HIDRÁULICA (CAPACIDADE DA CAÇAMBA: 0,8 M³ / POTÊNCIA: 111 HP), LARGURA DE 1,5 A 2,5 M, PROFUNDIDADE ATÉ 1,5 M, COM SOLO DE 1ª CATEGORIA EM LOCAIS COM ALTO NÍVEL DE INTERFERÊNCIA. AF_04/2016 | COMPOSIÇÃO | M3 | 20,24 | 7,79 | 5,52 | 6,93 | 0,00 | 0,00 | 12.45 | 12.45 |  | 93360
93361 | REATERRO MECANIZADO DE VALA COM ESCAVADEIRA HIDRÁULICA (CAPACIDADE DA CAÇAMBA: 0,8 M³ / POTÊNCIA: 111 HP), LARGURA ATÉ 1,5 M, PROFUNDIDADE DE 1,5 A 3,0 M, COM SOLO DE 1ª CATEGORIA EM LOCAIS COM ALTO NÍVEL DE INTERFERÊNCIA. AF_04/2016 | COMPOSIÇÃO | M3 | 16,65 | 5,92 | 4,62 | 6,11 | 0,00 | 0,00 | 10.73 | 10.73 |  | 93361
93362 | REATERRO MECANIZADO DE VALA COM ESCAVADEIRA HIDRÁULICA (CAPACIDADE DA CAÇAMBA: 0,8 M³ / POTÊNCIA: 111 HP), LARGURA DE 1,5 A 2,5 M, PROFUNDIDADE DE 1,5 A 3,0 M, COM SOLO DE 1ª CATEGORIA EM LOCAIS COM ALTO NÍVEL DE INTERFERÊNCIA. AF_04/2016 | COMPOSIÇÃO | M3 | 11,85 | 3,52 | 3,43 | 4,90 | 0,00 | 0,00 | 8.33 | 8.33 |  | 93362
93363 | REATERRO MECANIZADO DE VALA COM ESCAVADEIRA HIDRÁULICA (CAPACIDADE DA CAÇAMBA: 0,8 M³ / POTÊNCIA: 111 HP), LARGURA ATÉ 1,5 M, PROFUNDIDADE DE 3,0 A 4,5 M COM SOLO DE 1ª CATEGORIA EM LOCAIS COM ALTO NÍVEL DE INTERFERÊNCIA. AF_04/2016 | COMPOSIÇÃO | M3 | 12,89 | 4,02 | 3,67 | 5,20 | 0,00 | 0,00 | 8.87 | 8.87 |  | 93363
93364 | REATERRO MECANIZADO DE VALA COM ESCAVADEIRA HIDRÁULICA (CAPACIDADE DA CAÇAMBA: 0,8 M³ / POTÊNCIA: 111 HP), LARGURA DE 1,5 A 2,5 M, PROFUNDIDADE DE 3,0 A 4,5 M, COM SOLO (SEM SUBSTITUIÇÃO) DE 1ª CATEGORIA EM LOCAIS COM ALTO NÍVEL DE INTERFERÊNCIA. AF_04/2016 | COMPOSIÇÃO | M3 | 10,07 | 2,79 | 2,95 | 4,33 | 0,00 | 0,00 | 7.28 | 7.28 |  | 93364
93365 | REATERRO MECANIZADO DE VALA COM ESCAVADEIRA HIDRÁULICA (CAPACIDADE DA CAÇAMBA: 0,8 M³ / POTÊNCIA: 111 HP), LARGURA ATÉ 1,5 M, PROFUNDIDADE DE 4,5 A 6,0 M, COM SOLO DE 1ª CATEGORIA EM LOCAIS COM ALTO NÍVEL DE INTERFERÊNCIA. AF_04/2016 | COMPOSIÇÃO | M3 | 11,26 | 3,24 | 3,31 | 4,71 | 0,00 | 0,00 | 8.02 | 8.02 |  | 93365
93366 | REATERRO MECANIZADO DE VALA COM ESCAVADEIRA HIDRÁULICA (CAPACIDADE DA CAÇAMBA: 0,8 M³ / POTÊNCIA: 111 HP), LARGURA DE 1,5 A 2,5 M, PROFUNDIDADE DE 4,5 A 6,0 M, COM SOLO DE 1ª CATEGORIA EM LOCAIS COM ALTO NÍVEL DE INTERFERÊNCIA. AF_04/2016 | COMPOSIÇÃO | M3 | 9,21 | 2,45 | 2,76 | 4,00 | 0,00 | 0,00 | 6.76 | 6.76 |  | 93366
93367 | REATERRO MECANIZADO DE VALA COM ESCAVADEIRA HIDRÁULICA (CAPACIDADE DA CAÇAMBA: 0,8 M³ / POTÊNCIA: 111 HP), LARGURA DE 1,5 A 2,5 M, PROFUNDIDADE ATÉ 1,5 M, COM SOLO DE 1ª CATEGORIA EM LOCAIS COM BAIXO NÍVEL DE INTERFERÊNCIA. AF_04/2016 | COMPOSIÇÃO | M3 | 18,98 | 7,45 | 5,21 | 6,32 | 0,00 | 0,00 | 11.53 | 11.53 |  | 93367
93368 | REATERRO MECANIZADO DE VALA COM ESCAVADEIRA HIDRÁULICA (CAPACIDADE DA CAÇAMBA: 0,8 M³ / POTÊNCIA: 111 HP), LARGURA ATÉ 1,5 M, PROFUNDIDADE DE 1,5 A 3,0 M, COM SOLO DE 1ª CATEGORIA EM LOCAIS COM BAIXO NÍVEL DE INTERFERÊNCIA. AF_04/2016 | COMPOSIÇÃO | M3 | 15,29 | 5,60 | 4,26 | 5,43 | 0,00 | 0,00 | 9.69 | 9.69 |  | 93368
93369 | REATERRO MECANIZADO DE VALA COM ESCAVADEIRA HIDRÁULICA (CAPACIDADE DA CAÇAMBA: 0,8 M³ / POTÊNCIA: 111 HP), LARGURA DE 1,5 A 2,5 M, PROFUNDIDADE DE 1,5 A 3,0 M, COM SOLO (SEM SUBSTITUIÇÃO) DE 1ª CATEGORIA EM LOCAIS COM BAIXO NÍVEL DE INTERFERÊNCIA. AF_04/2016 | COMPOSIÇÃO | M3 | 10,59 | 3,18 | 3,10 | 4,31 | 0,00 | 0,00 | 7.41 | 7.41 |  | 93369
93370 | REATERRO MECANIZADO DE VALA COM ESCAVADEIRA HIDRÁULICA (CAPACIDADE DA CAÇAMBA: 0,8 M³ / POTÊNCIA: 111 HP), LARGURA ATÉ 1,5 M, PROFUNDIDADE DE 3,0 A 4,5 M, COM SOLO DE 1ª CATEGORIA EM LOCAIS COM BAIXO NÍVEL DE INTERFERÊNCIA. AF_04/2016 | COMPOSIÇÃO | M3 | 11,65 | 3,67 | 3,38 | 4,60 | 0,00 | 0,00 | 7.98 | 7.98 |  | 93370
93371 | REATERRO MECANIZADO DE VALA COM ESCAVADEIRA HIDRÁULICA (CAPACIDADE DA CAÇAMBA: 0,8 M³ / POTÊNCIA: 111 HP), LARGURA DE 1,5 A 2,5 M, PROFUNDIDADE DE 3,0 A 4,5 M, COM SOLO (SEM SUBSTITUIÇÃO) DE 1ª CATEGORIA EM LOCAIS COM BAIXO NÍVEL DE INTERFERÊNCIA. AF_04/2016 | COMPOSIÇÃO | M3 | 8,82 | 2,43 | 2,68 | 3,71 | 0,00 | 0,00 | 6.39 | 6.39 |  | 93371
93372 | REATERRO MECANIZADO DE VALA COM ESCAVADEIRA HIDRÁULICA (CAPACIDADE DA CAÇAMBA: 0,8 M³ / POTÊNCIA: 111 HP), LARGURA ATÉ 1,5 M, PROFUNDIDADE DE 4,5 A 6,0 M, COM SOLO DE 1ª CATEGORIA EM LOCAIS COM BAIXO NÍVEL DE INTERFERÊNCIA. AF_04/2016 | COMPOSIÇÃO | M3 | 10,09 | 2,95 | 3,00 | 4,14 | 0,00 | 0,00 | 7.14 | 7.14 |  | 93372
93373 | REATERRO MECANIZADO DE VALA COM ESCAVADEIRA HIDRÁULICA (CAPACIDADE DA CAÇAMBA: 0,8 M³ / POTÊNCIA: 111 HP), LARGURA DE 1,5 A 2,5 M, PROFUNDIDADE DE 4,5 A 6,0 M, COM SOLO (SEM SUBSTITUIÇÃO) DE 1ª CATEGORIA EM LOCAIS COM BAIXO NÍVEL DE INTERFERÊNCIA. AF_04/2016 | COMPOSIÇÃO | M3 | 7,97 | 2,11 | 2,47 | 3,39 | 0,00 | 0,00 | 5.86 | 5.86 |  | 93373
93374 | REATERRO MECANIZADO DE VALA COM RETROESCAVADEIRA (CAPACIDADE DA CAÇAMBA DA RETRO: 0,26 M³ / POTÊNCIA: 88 HP), LARGURA ATÉ 0,8 M, PROFUNDIDADE ATÉ 1,5 M, COM SOLO (SEM SUBSTITUIÇÃO) DE 1ª CATEGORIA EM LOCAIS COM ALTO NÍVEL DE INTERFERÊNCIA. AF_04/2016 | COMPOSIÇÃO | M3 | 24,58 | 12,96 | 7,14 | 4,48 | 0,00 | 0,00 | 11.62 | 11.62 |  | 93374
93375 | REATERRO MECANIZADO DE VALA COM RETROESCAVADEIRA (CAPACIDADE DA CAÇAMBA DA RETRO: 0,26 M³ / POTÊNCIA: 88 HP), LARGURA DE 0,8 A 1,5 M, PROFUNDIDADE ATÉ 1,5 M, COM SOLO DE 1ª CATEGORIA EM LOCAIS COM ALTO NÍVEL DE INTERFERÊNCIA. AF_04/2016 | COMPOSIÇÃO | M3 | 18,93 | 9,93 | 5,58 | 3,42 | 0,00 | 0,00 | 9 | 9 |  | 93375
93376 | REATERRO MECANIZADO DE VALA COM RETROESCAVADEIRA (CAPACIDADE DA CAÇAMBA DA RETRO: 0,26 M³ / POTÊNCIA: 88 HP), LARGURA ATÉ 0,8 M, PROFUNDIDADE DE 1,5 A 3,0 M, COM SOLO DE 1ª CATEGORIA EM LOCAIS COM ALTO NÍVEL DE INTERFERÊNCIA. AF_04/2016 | COMPOSIÇÃO | M3 | 15,41 | 7,89 | 4,66 | 2,86 | 0,00 | 0,00 | 7.52 | 7.52 |  | 93376
93377 | REATERRO MECANIZADO DE VALA COM RETROESCAVADEIRA (CAPACIDADE DA CAÇAMBA DA RETRO: 0,26 M³ / POTÊNCIA: 88 HP), LARGURA DE 0,8 A 1,5 M, PROFUNDIDADE DE 1,5 A 3,0 M, COM SOLO (SEM SUBSTITUIÇÃO) DE 1ª CATEGORIA EM LOCAIS COM ALTO NÍVEL DE INTERFERÊNCIA. AF_04/2016 | COMPOSIÇÃO | M3 | 10,12 | 4,67 | 3,27 | 2,18 | 0,00 | 0,00 | 5.45 | 5.45 |  | 93377
93378 | REATERRO MECANIZADO DE VALA COM RETROESCAVADEIRA (CAPACIDADE DA CAÇAMBA DA RETRO: 0,26 M³ / POTÊNCIA: 88 HP), LARGURA ATÉ 0,8 M, PROFUNDIDADE ATÉ 1,5 M, COM SOLO DE 1ª CATEGORIA EM LOCAIS COM BAIXO NÍVEL DE INTERFERÊNCIA. AF_04/2016 | COMPOSIÇÃO | M3 | 23,11 | 12,44 | 6,72 | 3,95 | 0,00 | 0,00 | 10.67 | 10.67 |  | 93378
93379 | REATERRO MECANIZADO DE VALA COM RETROESCAVADEIRA (CAPACIDADE DA CAÇAMBA DA RETRO: 0,26 M³ / POTÊNCIA: 88 HP), LARGURA DE 0,8 A 1,5 M, PROFUNDIDADE ATÉ 1,5 M, COM SOLO DE 1ª CATEGORIA EM LOCAIS COM BAIXO NÍVEL DE INTERFERÊNCIA. AF_04/2016 | COMPOSIÇÃO | M3 | 17,81 | 9,51 | 5,28 | 3,02 | 0,00 | 0,00 | 8.3 | 8.3 |  | 93379
93380 | REATERRO MECANIZADO DE VALA COM RETROESCAVADEIRA (CAPACIDADE DA CAÇAMBA DA RETRO: 0,26 M³ / POTÊNCIA: 88 HP), LARGURA ATÉ 0,8 M, PROFUNDIDADE DE 1,5 A 3,0 M, COM SOLO DE 1ª CATEGORIA EM LOCAIS COM BAIXO NÍVEL DE INTERFERÊNCIA. AF_04/2016 | COMPOSIÇÃO | M3 | 14,55 | 7,59 | 4,39 | 2,57 | 0,00 | 0,00 | 6.96 | 6.96 |  | 93380
93381 | REATERRO MECANIZADO DE VALA COM RETROESCAVADEIRA (CAPACIDADE DA CAÇAMBA DA RETRO: 0,26 M³ / POTÊNCIA: 88 HP), LARGURA DE 0,8 A 1,5 M, PROFUNDIDADE DE 1,5 A 3,0 M, COM SOLO (SEM SUBSTITUIÇÃO) DE 1ª CATEGORIA EM LOCAIS COM BAIXO NÍVEL DE INTERFERÊNCIA. AF_04/2016 | COMPOSIÇÃO | M3 | 9,53 | 4,48 | 3,08 | 1,97 | 0,00 | 0,00 | 5.05 | 5.05 |  | 93381
93382 | REATERRO MANUAL DE VALAS COM COMPACTAÇÃO MECANIZADA. AF_04/2016 | COMPOSIÇÃO | M3 | 29,30 | 19,47 | 8,80 | 1,03 | 0,00 | 0,00 | 9.83 | 9.83 |  | 93382
96995 | REATERRO MANUAL APILOADO COM SOQUETE. AF_10/2017 | COMPOSIÇÃO | M3 | 39,81 | 26,79 | 13,02 | 0,00 | 0,00 | 0,00 | 13.02 | 13.02 |  | 96995
97916 | TRANSPORTE COM CAMINHÃO BASCULANTE DE 6 M³, EM VIA URBANA EM LEITO NATURAL (UNIDADE: TXKM). AF_07/2020 | COMPOSIÇÃO | TXKM | 2,04 | 0,37 | 0,90 | 0,77 | 0,00 | 0,00 | 1.67 | 1.67 |  | 97916
97917 | TRANSPORTE COM CAMINHÃO BASCULANTE DE 6 M³, EM VIA URBANA EM REVESTIMENTO PRIMÁRIO (UNIDADE: TXKM). AF_07/2020 | COMPOSIÇÃO | TXKM | 1,76 | 0,32 | 0,77 | 0,67 | 0,00 | 0,00 | 1.44 | 1.44 |  | 97917
97918 | TRANSPORTE COM CAMINHÃO BASCULANTE DE 6 M³, EM VIA URBANA PAVIMENTADA, DMT ATÉ 30 KM (UNIDADE: TXKM). AF_07/2020 | COMPOSIÇÃO | TXKM | 1,62 | 0,30 | 0,71 | 0,61 | 0,00 | 0,00 | 1.32 | 1.32 |  | 97918
97919 | TRANSPORTE COM CAMINHÃO BASCULANTE DE 6 M³, EM VIA URBANA PAVIMENTADA, ADICIONAL PARA DMT EXCEDENTE A 30 KM (UNIDADE: TXKM). AF_07/2020 | COMPOSIÇÃO | TXKM | 0,64 | 0,12 | 0,29 | 0,23 | 0,00 | 0,00 | 0.52 | 0.52 |  | 97919
101616 | PREPARO DE FUNDO DE VALA COM LARGURA MENOR QUE 1,5 M (ACERTO DO SOLO NATURAL). AF_08/2020 | COMPOSIÇÃO | M2 | 5,20 | 3,81 | 1,39 | 0,00 | 0,00 | 0,00 | 1.39 | 1.39 |  | 101616
101617 | PREPARO DE FUNDO DE VALA COM LARGURA MAIOR OU IGUAL A 1,5 M E MENOR QUE 2,5 M (ACERTO DO SOLO NATURAL). AF_08/2020 | COMPOSIÇÃO | M2 | 2,57 | 1,90 | 0,67 | 0,00 | 0,00 | 0,00 | 0.67 | 0.67 |  | 101617
101618 | PREPARO DE FUNDO DE VALA COM LARGURA MENOR QUE 1,5 M, COM CAMADA DE AREIA, LANÇAMENTO MANUAL. AF_08/2020 | COMPOSIÇÃO | M3 | 246,26 | 74,36 | 171,75 | 0,15 | 0,00 | 0,00 | 171.9 | 171.9 |  | 101618
101619 | PREPARO DE FUNDO DE VALA COM LARGURA MENOR QUE 1,5 M, COM CAMADA DE BRITA, LANÇAMENTO MANUAL. AF_08/2020 | COMPOSIÇÃO | M3 | 224,76 | 91,02 | 133,59 | 0,15 | 0,00 | 0,00 | 133.74 | 133.74 |  | 101619
101620 | PREPARO DE FUNDO DE VALA COM LARGURA MAIOR OU IGUAL A 1,5 M E MENOR QUE 2,5 M, COM CAMADA DE AREIA, LANÇAMENTO MANUAL. AF_08/2020 | COMPOSIÇÃO | M3 | 225,03 | 59,10 | 165,87 | 0,06 | 0,00 | 0,00 | 165.93 | 165.93 |  | 101620
101621 | PREPARO DE FUNDO DE VALA COM LARGURA MAIOR OU IGUAL A 1,5 M E MENOR QUE 2,5 M, COM CAMADA DE BRITA, LANÇAMENTO MANUAL. AF_08/2020 | COMPOSIÇÃO | M3 | 203,53 | 75,74 | 127,73 | 0,06 | 0,00 | 0,00 | 127.79 | 127.79 |  | 101621
101622 | PREPARO DE FUNDO DE VALA COM LARGURA MENOR QUE 1,5 M, COM CAMADA DE AREIA, LANÇAMENTO MECANIZADO. AF_08/2020 | COMPOSIÇÃO | M3 | 225,51 | 47,35 | 161,81 | 16,35 | 0,00 | 0,00 | 178.16 | 178.16 |  | 101622
101623 | PREPARO DE FUNDO DE VALA COM LARGURA MENOR QUE 1,5 M, COM CAMADA DE BRITA, LANÇAMENTO MECANIZADO. AF_08/2020 | COMPOSIÇÃO | M3 | 199,18 | 57,70 | 121,33 | 20,15 | 0,00 | 0,00 | 141.48 | 141.48 |  | 101623
101624 | PREPARO DE FUNDO DE VALA COM LARGURA MAIOR OU IGUAL A 1,5 M E MENOR QUE 2,5 M, COM CAMADA DE BRITA, LANÇAMENTO MECANIZADO. AF_08/2020 | COMPOSIÇÃO | M3 | 160,17 | 35,28 | 112,44 | 12,45 | 0,00 | 0,00 | 124.89 | 124.89 |  | 101624
101625 | PREPARO DE FUNDO DE VALA COM LARGURA MAIOR OU IGUAL A 1,5 M E MENOR QUE 2,5 M, COM CAMADA DE AREIA, LANÇAMENTO MECANIZADO. AF_08/2020 | COMPOSIÇÃO | M3 | 191,38 | 27,68 | 154,01 | 9,69 | 0,00 | 0,00 | 163.7 | 163.7 |  | 101625
95606 | UMIDIFICAÇÃO DE MATERIAL PARA VALAS COM CAMINHÃO PIPA 10000L. AF_11/2016 | COMPOSIÇÃO | M3 | 1,81 | 0,32 | 1,09 | 0,40 | 0,00 | 0,00 | 1.49 | 1.49 |  | 95606
87471 | ALVENARIA DE VEDAÇÃO DE BLOCOS CERÂMICOS FURADOS NA VERTICAL DE 9X19X39CM (ESPESSURA 9CM) DE PAREDES COM ÁREA LÍQUIDA MENOR QUE 6M² SEM VÃOS E ARGAMASSA DE ASSENTAMENTO COM PREPARO EM BETONEIRA. AF_06/2014 | COMPOSIÇÃO | M2 | 58,72 | 15,17 | 43,53 | 0,01 | 0,00 | 0,01 | 43.55 | 43.55 |  | 87471
87472 | ALVENARIA DE VEDAÇÃO DE BLOCOS CERÂMICOS FURADOS NA VERTICAL DE 9X19X39CM (ESPESSURA 9CM) DE PAREDES COM ÁREA LÍQUIDA MENOR QUE 6M² SEM VÃOS E ARGAMASSA DE ASSENTAMENTO COM PREPARO MANUAL. AF_06/2014 | COMPOSIÇÃO | M2 | 59,35 | 15,50 | 43,85 | 0,00 | 0,00 | 0,00 | 43.85 | 43.85 |  | 87472
87473 | ALVENARIA DE VEDAÇÃO DE BLOCOS CERÂMICOS FURADOS NA VERTICAL DE 14X19X39CM (ESPESSURA 14CM) DE PAREDES COM ÁREA LÍQUIDA MENOR QUE 6M² SEM VÃOS E ARGAMASSA DE ASSENTAMENTO COM PREPARO EM BETONEIRA. AF_06/2014 | COMPOSIÇÃO | M2 | 78,47 | 21,81 | 56,64 | 0,01 | 0,00 | 0,01 | 56.66 | 56.66 |  | 87473
87474 | ALVENARIA DE VEDAÇÃO DE BLOCOS CERÂMICOS FURADOS NA VERTICAL DE 14X19X39CM (ESPESSURA 14CM) DE PAREDES COM ÁREA LÍQUIDA MENOR QUE 6M² SEM VÃOS E ARGAMASSA DE ASSENTAMENTO COM PREPARO MANUAL. AF_06/2014 | COMPOSIÇÃO | M2 | 79,19 | 22,18 | 57,01 | 0,00 | 0,00 | 0,00 | 57.01 | 57.01 |  | 87474
87475 | ALVENARIA DE VEDAÇÃO DE BLOCOS CERÂMICOS FURADOS NA VERTICAL DE 19X19X39CM (ESPESSURA 19CM) DE PAREDES COM ÁREA LÍQUIDA MENOR QUE 6M² SEM VÃOS E ARGAMASSA DE ASSENTAMENTO COM PREPARO EM BETONEIRA. AF_06/2014 | COMPOSIÇÃO | M2 | 96,03 | 25,11 | 70,90 | 0,01 | 0,00 | 0,01 | 70.92 | 70.92 |  | 87475
87476 | ALVENARIA DE VEDAÇÃO DE BLOCOS CERÂMICOS FURADOS NA VERTICAL DE 19X19X39CM (ESPESSURA 19CM) DE PAREDES COM ÁREA LÍQUIDA MENOR QUE 6M² SEM VÃOS E ARGAMASSA DE ASSENTAMENTO COM PREPARO MANUAL. AF_06/2014 | COMPOSIÇÃO | M2 | 96,87 | 25,55 | 71,32 | 0,00 | 0,00 | 0,00 | 71.32 | 71.32 |  | 87476
87477 | ALVENARIA DE VEDAÇÃO DE BLOCOS CERÂMICOS FURADOS NA VERTICAL DE 9X19X39CM (ESPESSURA 9CM) DE PAREDES COM ÁREA LÍQUIDA MAIOR OU IGUAL A 6M² SEM VÃOS E ARGAMASSA DE ASSENTAMENTO COM PREPARO EM BETONEIRA. AF_06/2014 | COMPOSIÇÃO | M2 | 53,72 | 12,52 | 41,18 | 0,01 | 0,00 | 0,01 | 41.2 | 41.2 |  | 87477
87478 | ALVENARIA DE VEDAÇÃO DE BLOCOS CERÂMICOS FURADOS NA VERTICAL DE 9X19X39CM (ESPESSURA 9CM) DE PAREDES COM ÁREA LÍQUIDA MAIOR OU IGUAL A 6M² SEM VÃOS E ARGAMASSA DE ASSENTAMENTO COM PREPARO MANUAL. AF_06/2014 | COMPOSIÇÃO | M2 | 54,35 | 12,84 | 41,51 | 0,00 | 0,00 | 0,00 | 41.51 | 41.51 |  | 87478
87479 | ALVENARIA DE VEDAÇÃO DE BLOCOS CERÂMICOS FURADOS NA VERTICAL DE 14X19X39CM (ESPESSURA 14CM) DE PAREDES COM ÁREA LÍQUIDA MAIOR OU IGUAL A 6M² SEM VÃOS E ARGAMASSA DE ASSENTAMENTO COM PREPARO EM BETONEIRA. AF_06/2014 | COMPOSIÇÃO | M2 | 72,54 | 19,15 | 53,37 | 0,01 | 0,00 | 0,01 | 53.39 | 53.39 |  | 87479
87480 | ALVENARIA DE VEDAÇÃO DE BLOCOS CERÂMICOS FURADOS NA VERTICAL DE 14X19X39CM (ESPESSURA 14CM) DE PAREDES COM ÁREA LÍQUIDA MAIOR OU IGUAL A 6M² SEM VÃOS E ARGAMASSA DE ASSENTAMENTO COM PREPARO MANUAL. AF_06/2014 | COMPOSIÇÃO | M2 | 73,26 | 19,52 | 53,74 | 0,00 | 0,00 | 0,00 | 53.74 | 53.74 |  | 87480
87481 | ALVENARIA DE VEDAÇÃO DE BLOCOS CERÂMICOS FURADOS NA VERTICAL DE 19X19X39CM (ESPESSURA 19CM) DE PAREDES COM ÁREA LÍQUIDA MAIOR OU IGUAL A 6M² SEM VÃOS E ARGAMASSA DE ASSENTAMENTO COM PREPARO EM BETONEIRA. AF_06/2014 | COMPOSIÇÃO | M2 | 88,82 | 22,47 | 66,33 | 0,01 | 0,00 | 0,01 | 66.35 | 66.35 |  | 87481
87482 | ALVENARIA DE VEDAÇÃO DE BLOCOS CERÂMICOS FURADOS NA VERTICAL DE 19X19X39CM (ESPESSURA 19CM) DE PAREDES COM ÁREA LÍQUIDA MAIOR OU IGUAL A 6M² SEM VÃOS E ARGAMASSA DE ASSENTAMENTO COM PREPARO MANUAL. AF_06/2014 | COMPOSIÇÃO | M2 | 89,66 | 22,91 | 66,75 | 0,00 | 0,00 | 0,00 | 66.75 | 66.75 |  | 87482
87483 | ALVENARIA DE VEDAÇÃO DE BLOCOS CERÂMICOS FURADOS NA VERTICAL DE 9X19X39CM (ESPESSURA 9CM) DE PAREDES COM ÁREA LÍQUIDA MENOR QUE 6M² COM VÃOS E ARGAMASSA DE ASSENTAMENTO COM PREPARO EM BETONEIRA. AF_06/2014 | COMPOSIÇÃO | M2 | 65,77 | 20,00 | 45,75 | 0,01 | 0,00 | 0,01 | 45.77 | 45.77 |  | 87483
87484 | ALVENARIA DE VEDAÇÃO DE BLOCOS CERÂMICOS FURADOS NA VERTICAL DE 9X19X39CM (ESPESSURA 9CM) DE PAREDES COM ÁREA LÍQUIDA MENOR QUE 6M² COM VÃOS E ARGAMASSA DE ASSENTAMENTO COM PREPARO MANUAL. AF_06/2014 | COMPOSIÇÃO | M2 | 66,40 | 20,32 | 46,08 | 0,00 | 0,00 | 0,00 | 46.08 | 46.08 |  | 87484
87485 | ALVENARIA DE VEDAÇÃO DE BLOCOS CERÂMICOS FURADOS NA VERTICAL DE 14X19X39CM (ESPESSURA 14CM) DE PAREDES COM ÁREA LÍQUIDA MENOR QUE 6M² COM VÃOS E ARGAMASSA DE ASSENTAMENTO COM PREPARO EM BETONEIRA. AF_06/2014 | COMPOSIÇÃO | M2 | 85,67 | 26,63 | 59,02 | 0,01 | 0,00 | 0,01 | 59.04 | 59.04 |  | 87485
87487 | ALVENARIA DE VEDAÇÃO DE BLOCOS CERÂMICOS FURADOS NA VERTICAL DE 19X19X39CM (ESPESSURA 19CM) DE PAREDES COM ÁREA LÍQUIDA MENOR QUE 6M² COM VÃOS E ARGAMASSA DE ASSENTAMENTO COM PREPARO EM BETONEIRA. AF_06/2014 | COMPOSIÇÃO | M2 | 103,10 | 29,70 | 73,38 | 0,01 | 0,00 | 0,01 | 73.4 | 73.4 |  | 87487
87488 | ALVENARIA DE VEDAÇÃO DE BLOCOS CERÂMICOS FURADOS NA VERTICAL DE 19X19X39CM (ESPESSURA 19CM) DE PAREDES COM ÁREA LÍQUIDA MENOR QUE 6M² COM VÃOS E ARGAMASSA DE ASSENTAMENTO COM PREPARO MANUAL. AF_06/2014 | COMPOSIÇÃO | M2 | 103,94 | 30,13 | 73,81 | 0,00 | 0,00 | 0,00 | 73.81 | 73.81 |  | 87488
87489 | ALVENARIA DE VEDAÇÃO DE BLOCOS CERÂMICOS FURADOS NA VERTICAL DE 9X19X39CM (ESPESSURA 9CM) DE PAREDES COM ÁREA LÍQUIDA MAIOR OU IGUAL A 6M² COM VÃOS E ARGAMASSA DE ASSENTAMENTO COM PREPARO EM BETONEIRA. AF_06/2014 | COMPOSIÇÃO | M2 | 57,86 | 15,17 | 42,67 | 0,01 | 0,00 | 0,01 | 42.69 | 42.69 |  | 87489
87490 | ALVENARIA DE VEDAÇÃO DE BLOCOS CERÂMICOS FURADOS NA VERTICAL DE 9X19X39CM (ESPESSURA 9CM) DE PAREDES COM ÁREA LÍQUIDA MAIOR OU IGUAL A 6M² COM VÃOS E ARGAMASSA DE ASSENTAMENTO COM PREPARO MANUAL. AF_06/2014 | COMPOSIÇÃO | M2 | 58,49 | 15,50 | 42,99 | 0,00 | 0,00 | 0,00 | 42.99 | 42.99 |  | 87490
87491 | ALVENARIA DE VEDAÇÃO DE BLOCOS CERÂMICOS FURADOS NA VERTICAL DE 14X19X39CM (ESPESSURA 14CM) DE PAREDES COM ÁREA LÍQUIDA MAIOR OU IGUAL A 6M² COM VÃOS E ARGAMASSA DE ASSENTAMENTO COM PREPARO EM BETONEIRA. AF_06/2014 | COMPOSIÇÃO | M2 | 76,83 | 21,81 | 55,00 | 0,01 | 0,00 | 0,01 | 55.02 | 55.02 |  | 87491
87492 | ALVENARIA DE VEDAÇÃO DE BLOCOS CERÂMICOS FURADOS NA VERTICAL DE 14X19X39CM (ESPESSURA 14CM) DE PAREDES COM ÁREA LÍQUIDA MAIOR OU IGUAL A 6M² COM VÃOS E ARGAMASSA DE ASSENTAMENTO COM PREPARO MANUAL. AF_06/2014 | COMPOSIÇÃO | M2 | 77,55 | 22,18 | 55,37 | 0,00 | 0,00 | 0,00 | 55.37 | 55.37 |  | 87492
87493 | ALVENARIA DE VEDAÇÃO DE BLOCOS CERÂMICOS FURADOS NA VERTICAL DE 19X19X39CM (ESPESSURA 19CM) DE PAREDES COM ÁREA LÍQUIDA MAIOR OU IGUAL A 6M² COM VÃOS E ARGAMASSA DE ASSENTAMENTO COM PREPARO EM BETONEIRA. AF_06/2014 | COMPOSIÇÃO | M2 | 93,28 | 25,12 | 68,14 | 0,01 | 0,00 | 0,01 | 68.16 | 68.16 |  | 87493
87494 | ALVENARIA DE VEDAÇÃO DE BLOCOS CERÂMICOS FURADOS NA VERTICAL DE 19X19X39CM (ESPESSURA 19CM) DE PAREDES COM ÁREA LÍQUIDA MAIOR OU IGUAL A 6M² COM VÃOS E ARGAMASSA DE ASSENTAMENTO COM PREPARO MANUAL. AF_06/2014 | COMPOSIÇÃO | M2 | 94,12 | 25,55 | 68,57 | 0,00 | 0,00 | 0,00 | 68.57 | 68.57 |  | 87494
87495 | ALVENARIA DE VEDAÇÃO DE BLOCOS CERÂMICOS FURADOS NA HORIZONTAL DE 9X19X19CM (ESPESSURA 9CM) DE PAREDES COM ÁREA LÍQUIDA MENOR QUE 6M² SEM VÃOS E ARGAMASSA DE ASSENTAMENTO COM PREPARO EM BETONEIRA. AF_06/2014 | COMPOSIÇÃO | M2 | 88,06 | 41,63 | 46,41 | 0,01 | 0,00 | 0,01 | 46.43 | 46.43 |  | 87495
87496 | ALVENARIA DE VEDAÇÃO DE BLOCOS CERÂMICOS FURADOS NA HORIZONTAL DE 9X19X19CM (ESPESSURA 9CM) DE PAREDES COM ÁREA LÍQUIDA MENOR QUE 6M² SEM VÃOS E ARGAMASSA DE ASSENTAMENTO COM PREPARO MANUAL. AF_06/2014 | COMPOSIÇÃO | M2 | 88,65 | 41,93 | 46,72 | 0,00 | 0,00 | 0,00 | 46.72 | 46.72 |  | 87496
87497 | ALVENARIA DE VEDAÇÃO DE BLOCOS CERÂMICOS FURADOS NA HORIZONTAL DE 11,5X19X19CM (ESPESSURA 11,5CM) DE PAREDES COM ÁREA LÍQUIDA MENOR QUE 6M² SEM VÃOS E ARGAMASSA DE ASSENTAMENTO COM PREPARO EM BETONEIRA. AF_06/2014 | COMPOSIÇÃO | M2 | 90,28 | 35,37 | 54,89 | 0,01 | 0,00 | 0,01 | 54.91 | 54.91 |  | 87497
87498 | ALVENARIA DE VEDAÇÃO DE BLOCOS CERÂMICOS FURADOS NA HORIZONTAL DE 11,5X19X19CM (ESPESSURA 11,5CM) DE PAREDES COM ÁREA LÍQUIDA MENOR QUE 6M² SEM VÃOS E ARGAMASSA DE ASSENTAMENTO COM PREPARO MANUAL. AF_06/2014 | COMPOSIÇÃO | M2 | 91,05 | 35,77 | 55,28 | 0,00 | 0,00 | 0,00 | 55.28 | 55.28 |  | 87498
87499 | ALVENARIA DE VEDAÇÃO DE BLOCOS CERÂMICOS FURADOS NA HORIZONTAL DE 9X14X19CM (ESPESSURA 9CM) DE PAREDES COM ÁREA LÍQUIDA MENOR QUE 6M² SEM VÃOS E ARGAMASSA DE ASSENTAMENTO COM PREPARO EM BETONEIRA. AF_06/2014 | COMPOSIÇÃO | M2 | 102,30 | 47,44 | 54,84 | 0,01 | 0,00 | 0,01 | 54.86 | 54.86 |  | 87499
87500 | ALVENARIA DE VEDAÇÃO DE BLOCOS CERÂMICOS FURADOS NA HORIZONTAL DE 9X14X19CM (ESPESSURA 9CM) DE PAREDES COM ÁREA LÍQUIDA MENOR QUE 6M² SEM VÃOS E ARGAMASSA DE ASSENTAMENTO COM PREPARO MANUAL. AF_06/2014 | COMPOSIÇÃO | M2 | 102,94 | 47,78 | 55,16 | 0,00 | 0,00 | 0,00 | 55.16 | 55.16 |  | 87500
87501 | ALVENARIA DE VEDAÇÃO DE BLOCOS CERÂMICOS FURADOS NA HORIZONTAL DE 14X9X19CM (ESPESSURA 14CM, BLOCO DEITADO) DE PAREDES COM ÁREA LÍQUIDA MENOR QUE 6M² SEM VÃOS E ARGAMASSA DE ASSENTAMENTO COM PREPARO EM BETONEIRA. AF_06/2014 | COMPOSIÇÃO | M2 | 158,88 | 73,51 | 85,35 | 0,01 | 0,00 | 0,01 | 85.37 | 85.37 |  | 87501
87502 | ALVENARIA DE VEDAÇÃO DE BLOCOS CERÂMICOS FURADOS NA HORIZONTAL DE 14X9X19CM (ESPESSURA 14CM, BLOCO DEITADO) DE PAREDES COM ÁREA LÍQUIDA MENOR QUE 6M² SEM VÃOS E ARGAMASSA DE ASSENTAMENTO COM PREPARO MANUAL. AF_06/2014 | COMPOSIÇÃO | M2 | 159,70 | 73,91 | 85,79 | 0,00 | 0,00 | 0,00 | 85.79 | 85.79 |  | 87502
87503 | ALVENARIA DE VEDAÇÃO DE BLOCOS CERÂMICOS FURADOS NA HORIZONTAL DE 9X19X19CM (ESPESSURA 9CM) DE PAREDES COM ÁREA LÍQUIDA MAIOR OU IGUAL A 6M² SEM VÃOS E ARGAMASSA DE ASSENTAMENTO COM PREPARO EM BETONEIRA. AF_06/2014 | COMPOSIÇÃO | M2 | 76,27 | 33,93 | 42,32 | 0,01 | 0,00 | 0,01 | 42.34 | 42.34 |  | 87503
87504 | ALVENARIA DE VEDAÇÃO DE BLOCOS CERÂMICOS FURADOS NA HORIZONTAL DE 9X19X19CM (ESPESSURA 9CM) DE PAREDES COM ÁREA LÍQUIDA MAIOR OU IGUAL A 6M² SEM VÃOS E ARGAMASSA DE ASSENTAMENTO COM PREPARO MANUAL. AF_06/2014 | COMPOSIÇÃO | M2 | 76,86 | 34,23 | 42,63 | 0,00 | 0,00 | 0,00 | 42.63 | 42.63 |  | 87504
87505 | ALVENARIA DE VEDAÇÃO DE BLOCOS CERÂMICOS FURADOS NA HORIZONTAL DE 11,5X19X19CM (ESPESSURA 11,5M) DE PAREDES COM ÁREA LÍQUIDA MAIOR OU IGUAL A 6M² SEM VÃOS E ARGAMASSA DE ASSENTAMENTO COM PREPARO EM BETONEIRA. AF_06/2014 | COMPOSIÇÃO | M2 | 78,26 | 27,90 | 50,34 | 0,01 | 0,00 | 0,01 | 50.36 | 50.36 |  | 87505
87506 | ALVENARIA DE VEDAÇÃO DE BLOCOS CERÂMICOS FURADOS NA HORIZONTAL DE 11,5X19X19CM (ESPESSURA 11,5M) DE PAREDES COM ÁREA LÍQUIDA MAIOR OU IGUAL A 6M² SEM VÃOS E ARGAMASSA DE ASSENTAMENTO COM PREPARO MANUAL. AF_06/2014 | COMPOSIÇÃO | M2 | 79,03 | 28,30 | 50,73 | 0,00 | 0,00 | 0,00 | 50.73 | 50.73 |  | 87506
87507 | ALVENARIA DE VEDAÇÃO DE BLOCOS CERÂMICOS FURADOS NA HORIZONTAL DE 9X14X19CM (ESPESSURA 9CM) DE PAREDES COM ÁREA LÍQUIDA MAIOR OU IGUAL A 6M² SEM VÃOS E ARGAMASSA DE ASSENTAMENTO COM PREPARO EM BETONEIRA. AF_06/2014 | COMPOSIÇÃO | M2 | 86,62 | 37,28 | 49,32 | 0,01 | 0,00 | 0,01 | 49.34 | 49.34 |  | 87507
87508 | ALVENARIA DE VEDAÇÃO DE BLOCOS CERÂMICOS FURADOS NA HORIZONTAL DE 9X14X19CM (ESPESSURA 9CM) DE PAREDES COM ÁREA LÍQUIDA MAIOR OU IGUAL A 6M² SEM VÃOS E ARGAMASSA DE ASSENTAMENTO COM PREPARO MANUAL. AF_06/2014 | COMPOSIÇÃO | M2 | 87,26 | 37,62 | 49,64 | 0,00 | 0,00 | 0,00 | 49.64 | 49.64 |  | 87508
87509 | ALVENARIA DE VEDAÇÃO DE BLOCOS CERÂMICOS FURADOS NA HORIZONTAL DE 14X9X19CM (ESPESSURA 14CM, BLOCO DEITADO) DE PAREDES COM ÁREA LÍQUIDA MAIOR OU IGUAL A 6M² SEM VÃOS E ARGAMASSA DE ASSENTAMENTO COM PREPARO EM BETONEIRA. AF_06/2014 | COMPOSIÇÃO | M2 | 133,11 | 57,73 | 75,36 | 0,01 | 0,00 | 0,01 | 75.38 | 75.38 |  | 87509
87510 | ALVENARIA DE VEDAÇÃO DE BLOCOS CERÂMICOS FURADOS NA HORIZONTAL DE 14X9X19CM (ESPESSURA 14CM, BLOCO DEITADO) DE PAREDES COM ÁREA LÍQUIDA MAIOR OU IGUAL A 6M² SEM VÃOS E ARGAMASSA DE ASSENTAMENTO COM PREPARO MANUAL. AF_06/2014 | COMPOSIÇÃO | M2 | 133,93 | 58,13 | 75,80 | 0,00 | 0,00 | 0,00 | 75.8 | 75.8 |  | 87510
87511 | ALVENARIA DE VEDAÇÃO DE BLOCOS CERÂMICOS FURADOS NA HORIZONTAL DE 9X19X19CM (ESPESSURA 9CM) DE PAREDES COM ÁREA LÍQUIDA MENOR QUE 6M² COM VÃOS E ARGAMASSA DE ASSENTAMENTO COM PREPARO EM BETONEIRA. AF_06/2014 | COMPOSIÇÃO | M2 | 97,79 | 48,64 | 49,13 | 0,01 | 0,00 | 0,01 | 49.15 | 49.15 |  | 87511
87512 | ALVENARIA DE VEDAÇÃO DE BLOCOS CERÂMICOS FURADOS NA HORIZONTAL DE 9X19X19CM (ESPESSURA 9CM) DE PAREDES COM ÁREA LÍQUIDA MENOR QUE 6M² COM VÃOS E ARGAMASSA DE ASSENTAMENTO COM PREPARO MANUAL. AF_06/2014 | COMPOSIÇÃO | M2 | 98,38 | 48,94 | 49,44 | 0,00 | 0,00 | 0,00 | 49.44 | 49.44 |  | 87512
87513 | ALVENARIA DE VEDAÇÃO DE BLOCOS CERÂMICOS FURADOS NA HORIZONTAL DE 11,5X19X19CM (ESPESSURA 11,5CM) DE PAREDES COM ÁREA LÍQUIDA MENOR QUE 6M² COM VÃOS E ARGAMASSA DE ASSENTAMENTO COM PREPARO EM BETONEIRA. AF_06/2014 | COMPOSIÇÃO | M2 | 100,45 | 42,61 | 57,82 | 0,01 | 0,00 | 0,01 | 57.84 | 57.84 |  | 87513
87514 | ALVENARIA DE VEDAÇÃO DE BLOCOS CERÂMICOS FURADOS NA HORIZONTAL DE 11,5X19X19CM (ESPESSURA 11,5CM) DE PAREDES COM ÁREA LÍQUIDA MENOR QUE 6M² COM VÃOS E ARGAMASSA DE ASSENTAMENTO COM PREPARO MANUAL. AF_06/2014 | COMPOSIÇÃO | M2 | 101,22 | 43,00 | 58,22 | 0,00 | 0,00 | 0,00 | 58.22 | 58.22 |  | 87514
87515 | ALVENARIA DE VEDAÇÃO DE BLOCOS CERÂMICOS FURADOS NA HORIZONTAL DE 9X14X19CM (ESPESSURA 9CM) DE PAREDES COM ÁREA LÍQUIDA MENOR QUE 6M² COM VÃOS E ARGAMASSA DE ASSENTAMENTO COM PREPARO EM BETONEIRA. AF_06/2014 | COMPOSIÇÃO | M2 | 115,86 | 57,22 | 58,62 | 0,01 | 0,00 | 0,01 | 58.64 | 58.64 |  | 87515
87516 | ALVENARIA DE VEDAÇÃO DE BLOCOS CERÂMICOS FURADOS NA HORIZONTAL DE 9X14X19CM (ESPESSURA 9CM) DE PAREDES COM ÁREA LÍQUIDA MENOR QUE 6M² COM VÃOS E ARGAMASSA DE ASSENTAMENTO COM PREPARO MANUAL. AF_06/2014 | COMPOSIÇÃO | M2 | 116,50 | 57,56 | 58,94 | 0,00 | 0,00 | 0,00 | 58.94 | 58.94 |  | 87516
87517 | ALVENARIA DE VEDAÇÃO DE BLOCOS CERÂMICOS FURADOS NA HORIZONTAL DE 14X9X19CM (ESPESSURA 14CM, BLOCO DEITADO) DE PAREDES COM ÁREA LÍQUIDA MENOR QUE 6M² COM VÃOS E ARGAMASSA DE ASSENTAMENTO COM PREPARO EM BETONEIRA. AF_06/2014 | COMPOSIÇÃO | M2 | 179,98 | 88,76 | 91,20 | 0,01 | 0,00 | 0,01 | 91.22 | 91.22 |  | 87517
87518 | ALVENARIA DE VEDAÇÃO DE BLOCOS CERÂMICOS FURADOS NA HORIZONTAL DE 14X9X19CM (ESPESSURA 14CM, BLOCO DEITADO) DE PAREDES COM ÁREA LÍQUIDA MENOR QUE 6M² COM VÃOS E ARGAMASSA DE ASSENTAMENTO COM PREPARO MANUAL. AF_06/2014 | COMPOSIÇÃO | M2 | 180,80 | 89,16 | 91,64 | 0,00 | 0,00 | 0,00 | 91.64 | 91.64 |  | 87518
87519 | ALVENARIA DE VEDAÇÃO DE BLOCOS CERÂMICOS FURADOS NA HORIZONTAL DE 9X19X19CM (ESPESSURA 9CM) DE PAREDES COM ÁREA LÍQUIDA MAIOR OU IGUAL A 6M² COM VÃOS E ARGAMASSA DE ASSENTAMENTO COM PREPARO EM BETONEIRA. AF_06/2014 | COMPOSIÇÃO | M2 | 82,43 | 38,27 | 44,14 | 0,01 | 0,00 | 0,01 | 44.16 | 44.16 |  | 87519
87520 | ALVENARIA DE VEDAÇÃO DE BLOCOS CERÂMICOS FURADOS NA HORIZONTAL DE 9X19X19CM (ESPESSURA 9CM) DE PAREDES COM ÁREA LÍQUIDA MAIOR OU IGUAL A 6M² COM VÃOS E ARGAMASSA DE ASSENTAMENTO COM PREPARO MANUAL. AF_06/2014 | COMPOSIÇÃO | M2 | 83,02 | 38,57 | 44,45 | 0,00 | 0,00 | 0,00 | 44.45 | 44.45 |  | 87520
87521 | ALVENARIA DE VEDAÇÃO DE BLOCOS CERÂMICOS FURADOS NA HORIZONTAL DE 11,5X19X19CM (ESPESSURA 11,5CM) DE PAREDES COM ÁREA LÍQUIDA MAIOR OU IGUAL A 6M² COM VÃOS E ARGAMASSA DE ASSENTAMENTO COM PREPARO EM BETONEIRA. AF_06/2014 | COMPOSIÇÃO | M2 | 84,54 | 32,23 | 52,29 | 0,01 | 0,00 | 0,01 | 52.31 | 52.31 |  | 87521
87522 | ALVENARIA DE VEDAÇÃO DE BLOCOS CERÂMICOS FURADOS NA HORIZONTAL DE 11,5X19X19CM (ESPESSURA 11,5CM) DE PAREDES COM ÁREA LÍQUIDA MAIOR OU IGUAL A 6M² COM VÃOS E ARGAMASSA DE ASSENTAMENTO COM PREPARO MANUAL. AF_06/2014 | COMPOSIÇÃO | M2 | 85,31 | 32,63 | 52,68 | 0,00 | 0,00 | 0,00 | 52.68 | 52.68 |  | 87522
87523 | ALVENARIA DE VEDAÇÃO DE BLOCOS CERÂMICOS FURADOS NA HORIZONTAL DE 9X14X19CM (ESPESSURA 9CM) DE PAREDES COM ÁREA LÍQUIDA MAIOR OU IGUAL A 6M² COM VÃOS E ARGAMASSA DE ASSENTAMENTO COM PREPARO EM BETONEIRA. AF_06/2014 | COMPOSIÇÃO | M2 | 94,97 | 43,19 | 51,76 | 0,01 | 0,00 | 0,01 | 51.78 | 51.78 |  | 87523
87524 | ALVENARIA DE VEDAÇÃO DE BLOCOS CERÂMICOS FURADOS NA HORIZONTAL DE 9X14X19CM (ESPESSURA 9CM) DE PAREDES COM ÁREA LÍQUIDA MAIOR OU IGUAL A 6M² COM VÃOS E ARGAMASSA DE ASSENTAMENTO COM PREPARO MANUAL. AF_06/2014 | COMPOSIÇÃO | M2 | 95,61 | 43,53 | 52,08 | 0,00 | 0,00 | 0,00 | 52.08 | 52.08 |  | 87524
87525 | ALVENARIA DE VEDAÇÃO DE BLOCOS CERÂMICOS FURADOS NA HORIZONTAL DE 14X9X19CM (ESPESSURA 14CM, BLOCO DEITADO) DE PAREDES COM ÁREA LÍQUIDA MAIOR OU IGUAL A 6M² COM VÃOS E ARGAMASSA DE ASSENTAMENTO COM PREPARO EM BETONEIRA. AF_06/2014 | COMPOSIÇÃO | M2 | 146,02 | 66,88 | 79,12 | 0,01 | 0,00 | 0,01 | 79.14 | 79.14 |  | 87525
87526 | ALVENARIA DE VEDAÇÃO DE BLOCOS CERÂMICOS FURADOS NA HORIZONTAL DE 14X9X19CM (ESPESSURA 14CM, BLOCO DEITADO) DE PAREDES COM ÁREA LÍQUIDA MAIOR OU IGUAL A 6M² COM VÃOS E ARGAMASSA DE ASSENTAMENTO COM PREPARO MANUAL. AF_06/2014 | COMPOSIÇÃO | M2 | 146,84 | 67,28 | 79,56 | 0,00 | 0,00 | 0,00 | 79.56 | 79.56 |  | 87526
89043 | (COMPOSIÇÃO REPRESENTATIVA) DO SERVIÇO DE ALVENARIA DE VEDAÇÃO DE BLOCOS VAZADOS DE CERÂMICA DE 9X19X19CM (ESPESSURA 9CM), PARA EDIFICAÇÃO HABITACIONAL MULTIFAMILIAR (PRÉDIO). AF_11/2014 | COMPOSIÇÃO | M2 | 83,98 | 39,36 | 44,62 | 0,00 | 0,00 | 0,00 | 44.62 | 44.62 |  | 89043
89168 | (COMPOSIÇÃO REPRESENTATIVA) DO SERVIÇO DE ALVENARIA DE VEDAÇÃO DE BLOCOS VAZADOS DE CERÂMICA DE 9X19X19CM (ESPESSURA 9CM), PARA EDIFICAÇÃO HABITACIONAL UNIFAMILIAR (CASA) E EDIFICAÇÃO PÚBLICA PADRÃO. AF_11/2014 | COMPOSIÇÃO | M2 | 86,27 | 40,92 | 45,35 | 0,00 | 0,00 | 0,00 | 45.35 | 45.35 |  | 89168
89977 | (COMPOSIÇÃO REPRESENTATIVA) DO SERVIÇO DE ALVENARIA DE VEDAÇÃO DE BLOCOS VAZADOS DE CERÂMICA DE 14X9X19CM (ESPESSURA 14CM, BLOCO DEITADO), PARA EDIFICAÇÃO HABITACIONAL UNIFAMILIAR (CASA) E EDIFICAÇÃO PÚBLICA PADRÃO. AF_12/2014 | COMPOSIÇÃO | M2 | 154,77 | 72,13 | 82,64 | 0,00 | 0,00 | 0,00 | 82.64 | 82.64 |  | 89977
90112 | ALVENARIA DE VEDAÇÃO DE BLOCOS CERÂMICOS FURADOS NA VERTICAL DE 14X19X39CM (ESPESSURA 14CM) DE PAREDES COM ÁREA LÍQUIDA MENOR QUE 6M2 COM VÃOS E ARGAMASSA DE ASSENTAMENTO COM PREPARO MANUAL. AF_06/2014 | COMPOSIÇÃO | M2 | 86,39 | 27,00 | 59,39 | 0,00 | 0,00 | 0,00 | 59.39 | 59.39 |  | 90112
101159 | ALVENARIA DE VEDAÇÃO DE BLOCOS CERÂMICOS MACIÇOS DE 5X10X20CM (ESPESSURA 10CM) E ARGAMASSA DE ASSENTAMENTO COM PREPARO EM BETONEIRA. AF_05/2020 | COMPOSIÇÃO | M2 | 134,67 | 49,33 | 85,28 | 0,03 | 0,00 | 0,03 | 85.34 | 85.34 |  | 101159
89282 | ALVENARIA ESTRUTURAL DE BLOCOS CERÂMICOS 14X19X39, (ESPESSURA DE 14 CM), PARA PAREDES COM ÁREA LÍQUIDA MENOR QUE 6M², SEM VÃOS, UTILIZANDO PALHETA E ARGAMASSA DE ASSENTAMENTO COM PREPARO EM BETONEIRA. AF_12/2014 | COMPOSIÇÃO | M2 | 76,77 | 17,25 | 59,50 | 0,01 | 0,00 | 0,01 | 59.52 | 59.52 |  | 89282
89283 | ALVENARIA ESTRUTURAL DE BLOCOS CERÂMICOS 14X19X39, (ESPESSURA DE 14 CM), PARA PAREDES COM ÁREA LÍQUIDA MENOR QUE 6M², SEM VÃOS, UTILIZANDO PALHETA E ARGAMASSA DE ASSENTAMENTO COM PREPARO MANUAL. AF_12/2014 | COMPOSIÇÃO | M2 | 77,41 | 17,49 | 59,92 | 0,00 | 0,00 | 0,00 | 59.92 | 59.92 |  | 89283
89284 | ALVENARIA ESTRUTURAL DE BLOCOS CERÂMICOS 14X19X39, (ESPESSURA DE 14 CM), PARA PAREDES COM ÁREA LÍQUIDA MAIOR OU IGUAL QUE 6M², SEM VÃOS, UTILIZANDO PALHETA E ARGAMASSA DE ASSENTAMENTO COM PREPARO EM BETONEIRA. AF_12/2014 | COMPOSIÇÃO | M2 | 70,24 | 14,65 | 55,57 | 0,01 | 0,00 | 0,01 | 55.59 | 55.59 |  | 89284
89285 | ALVENARIA ESTRUTURAL DE BLOCOS CERÂMICOS 14X19X39, (ESPESSURA DE 14 CM), PARA PAREDES COM ÁREA LÍQUIDA MAIOR OU IGUAL QUE 6M², SEM VÃOS, UTILIZANDO PALHETA E ARGAMASSA DE ASSENTAMENTO COM PREPARO MANUAL. AF_12/2014 | COMPOSIÇÃO | M2 | 70,88 | 14,90 | 55,98 | 0,00 | 0,00 | 0,00 | 55.98 | 55.98 |  | 89285
89286 | ALVENARIA ESTRUTURAL DE BLOCOS CERÂMICOS 14X19X39, (ESPESSURA DE 14 CM), PARA PAREDES COM ÁREA LÍQUIDA MENOR QUE 6M², COM VÃOS, UTILIZANDO PALHETA E ARGAMASSA DE ASSENTAMENTO COM PREPARO EM BETONEIRA. AF_12/2014 | COMPOSIÇÃO | M2 | 81,65 | 19,84 | 61,79 | 0,01 | 0,00 | 0,01 | 61.81 | 61.81 |  | 89286
89287 | ALVENARIA ESTRUTURAL DE BLOCOS CERÂMICOS 14X19X39, (ESPESSURA DE 14 CM), PARA PAREDES COM ÁREA LÍQUIDA MENOR QUE 6M², COM VÃOS, UTILIZANDO PALHETA E ARGAMASSA DE ASSENTAMENTO COM PREPARO MANUAL. AF_12/2014 | COMPOSIÇÃO | M2 | 82,29 | 20,08 | 62,21 | 0,00 | 0,00 | 0,00 | 62.21 | 62.21 |  | 89287
89288 | ALVENARIA ESTRUTURAL DE BLOCOS CERÂMICOS 14X19X39, (ESPESSURA DE 14 CM), PARA PAREDES COM ÁREA LÍQUIDA MAIOR OU IGUAL A 6M², COM VÃOS, UTILIZANDO PALHETA E ARGAMASSA DE ASSENTAMENTO COM PREPARO EM BETONEIRA. AF_12/2014 | COMPOSIÇÃO | M2 | 72,99 | 15,98 | 56,99 | 0,01 | 0,00 | 0,01 | 57.01 | 57.01 |  | 89288
89289 | ALVENARIA ESTRUTURAL DE BLOCOS CERÂMICOS 14X19X39, (ESPESSURA DE 14 CM), PARA PAREDES COM ÁREA LÍQUIDA MAIOR OU IGUAL A 6M², COM VÃOS, UTILIZANDO PALHETA E ARGAMASSA DE ASSENTAMENTO COM PREPARO MANUAL. AF_12/2014 | COMPOSIÇÃO | M2 | 73,63 | 16,23 | 57,40 | 0,00 | 0,00 | 0,00 | 57.4 | 57.4 |  | 89289
89290 | ALVENARIA ESTRUTURAL DE BLOCOS CERÂMICOS 14X19X29, (ESPESSURA DE 14 CM), PARA PAREDES COM ÁREA LÍQUIDA MENOR QUE 6M², SEM VÃOS, UTILIZANDO PALHETA E ARGAMASSA DE ASSENTAMENTO COM PREPARO EM BETONEIRA. AF_12/2014 | COMPOSIÇÃO | M2 | 86,76 | 23,66 | 63,07 | 0,01 | 0,00 | 0,02 | 63.1 | 63.1 |  | 89290
89291 | ALVENARIA ESTRUTURAL DE BLOCOS CERÂMICOS 14X19X29, (ESPESSURA DE 14 CM), PARA PAREDES COM ÁREA LÍQUIDA MENOR QUE 6M², SEM VÃOS, UTILIZANDO PALHETA E ARGAMASSA DE ASSENTAMENTO COM PREPARO MANUAL. AF_12/2014 | COMPOSIÇÃO | M2 | 87,46 | 23,93 | 63,53 | 0,00 | 0,00 | 0,00 | 63.53 | 63.53 |  | 89291
89292 | ALVENARIA ESTRUTURAL DE BLOCOS CERÂMICOS 14X19X29, (ESPESSURA DE 14 CM), PARA PAREDES COM ÁREA LÍQUIDA MAIOR OU IGUAL A 6M², SEM VÃOS, UTILIZANDO PALHETA E ARGAMASSA DE ASSENTAMENTO COM PREPARO EM BETONEIRA. AF_12/2014 | COMPOSIÇÃO | M2 | 80,20 | 21,07 | 59,10 | 0,01 | 0,00 | 0,02 | 59.13 | 59.13 |  | 89292
89293 | ALVENARIA ESTRUTURAL DE BLOCOS CERÂMICOS 14X19X29, (ESPESSURA DE 14 CM), PARA PAREDES COM ÁREA LÍQUIDA MAIOR OU IGUAL A 6M2, SEM VÃOS, UTILIZANDO PALHETA E ARGAMASSA DE ASSENTAMENTO COM PREPARO MANUAL. AF_12/2014 | COMPOSIÇÃO | M2 | 80,90 | 21,34 | 59,56 | 0,00 | 0,00 | 0,00 | 59.56 | 59.56 |  | 89293
89294 | ALVENARIA ESTRUTURAL DE BLOCOS CERÂMICOS 14X19X29, (ESPESSURA DE 14 CM), PARA PAREDES COM ÁREA LÍQUIDA MENOR QUE 6M², COM VÃOS, UTILIZANDO PALHETA E ARGAMASSA DE ASSENTAMENTO COM PREPARO EM BETONEIRA. AF_12/2014 | COMPOSIÇÃO | M2 | 93,79 | 27,51 | 66,25 | 0,01 | 0,00 | 0,02 | 66.28 | 66.28 |  | 89294
89295 | ALVENARIA ESTRUTURAL DE BLOCOS CERÂMICOS 14X19X29, (ESPESSURA DE 14 CM), PARA PAREDES COM ÁREA LÍQUIDA MENOR QUE 6M², COM VÃOS, UTILIZANDO PALHETA E ARGAMASSA DE ASSENTAMENTO COM PREPARO MANUAL. AF_12/2014 | COMPOSIÇÃO | M2 | 94,49 | 27,78 | 66,71 | 0,00 | 0,00 | 0,00 | 66.71 | 66.71 |  | 89295
89296 | ALVENARIA ESTRUTURAL DE BLOCOS CERÂMICOS 14X19X29, (ESPESSURA DE 14 CM), PARA PAREDES COM ÁREA LÍQUIDA MAIOR OU IGUAL A 6M², COM VÃOS, UTILIZANDO PALHETA E ARGAMASSA DE ASSENTAMENTO COM PREPARO EM BETONEIRA. AF_12/2014 | COMPOSIÇÃO | M2 | 83,99 | 23,19 | 60,77 | 0,01 | 0,00 | 0,02 | 60.8 | 60.8 |  | 89296
89297 | ALVENARIA ESTRUTURAL DE BLOCOS CERÂMICOS 14X19X29, (ESPESSURA DE 14 CM), PARA PAREDES COM ÁREA LÍQUIDA MAIOR OU IGUAL A 6M², COM VÃOS, UTILIZANDO PALHETA E ARGAMASSA DE ASSENTAMENTO COM PREPARO MANUAL. AF_12/2014 | COMPOSIÇÃO | M2 | 84,69 | 23,45 | 61,24 | 0,00 | 0,00 | 0,00 | 61.24 | 61.24 |  | 89297
89298 | ALVENARIA ESTRUTURAL DE BLOCOS CERÂMICOS 14X19X39, (ESPESSURA DE 14 CM), PARA PAREDES COM ÁREA LÍQUIDA MENOR QUE 6M², SEM VÃOS, UTILIZANDO COLHER DE PEDREIRO E ARGAMASSA DE ASSENTAMENTO COM PREPARO EM BETONEIRA. AF_12/2014 | COMPOSIÇÃO | M2 | 88,99 | 24,75 | 64,20 | 0,02 | 0,00 | 0,02 | 64.24 | 64.24 |  | 89298
89299 | ALVENARIA ESTRUTURAL DE BLOCOS CERÂMICOS 14X19X39, (ESPESSURA DE 14 CM), PARA PAREDES COM ÁREA LÍQUIDA MENOR QUE 6M², SEM VÃOS, UTILIZANDO COLHER DE PEDREIRO E ARGAMASSA DE ASSENTAMENTO COM PREPARO MANUAL. AF_12/2014 | COMPOSIÇÃO | M2 | 89,89 | 25,08 | 64,81 | 0,00 | 0,00 | 0,00 | 64.81 | 64.81 |  | 89299
89300 | ALVENARIA ESTRUTURAL DE BLOCOS CERÂMICOS 14X19X39, (ESPESSURA DE 14 CM), PARA PAREDES COM ÁREA LÍQUIDA MAIOR OU IGUAL A 6M², SEM VÃOS, UTILIZANDO COLHER DE PEDREIRO E ARGAMASSA DE ASSENTAMENTO COM PREPARO EM BETONEIRA. AF_12/2014 | COMPOSIÇÃO | M2 | 82,46 | 22,15 | 60,27 | 0,02 | 0,00 | 0,02 | 60.31 | 60.31 |  | 89300
89301 | ALVENARIA ESTRUTURAL DE BLOCOS CERÂMICOS 14X19X39, (ESPESSURA DE 14 CM), PARA PAREDES COM ÁREA LÍQUIDA MAIOR OU IGUAL A 6M², SEM VÃOS, UTILIZANDO COLHER DE PEDREIRO E ARGAMASSA DE ASSENTAMENTO COM PREPARO MANUAL. AF_12/2014 | COMPOSIÇÃO | M2 | 83,36 | 22,48 | 60,88 | 0,00 | 0,00 | 0,00 | 60.88 | 60.88 |  | 89301
89302 | ALVENARIA ESTRUTURAL DE BLOCOS CERÂMICOS 14X19X39, (ESPESSURA DE 14 CM), PARA PAREDES COM ÁREA LÍQUIDA MENOR QUE 6M², COM VÃOS, UTILIZANDO COLHER DE PEDREIRO E ARGAMASSA DE ASSENTAMENTO COM PREPARO EM BETONEIRA. AF_12/2014 | COMPOSIÇÃO | M2 | 97,27 | 29,87 | 67,36 | 0,02 | 0,00 | 0,02 | 67.4 | 67.4 |  | 89302
89303 | ALVENARIA ESTRUTURAL DE BLOCOS CERÂMICOS 14X19X39, (ESPESSURA DE 14 CM), PARA PAREDES COM ÁREA LÍQUIDA MENOR QUE 6M², COM VÃOS, UTILIZANDO COLHER DE PEDREIRO E ARGAMASSA DE ASSENTAMENTO COM PREPARO MANUAL. AF_12/2014 | COMPOSIÇÃO | M2 | 98,17 | 30,19 | 67,98 | 0,00 | 0,00 | 0,00 | 67.98 | 67.98 |  | 89303
89304 | ALVENARIA ESTRUTURAL DE BLOCOS CERÂMICOS 14X19X39, (ESPESSURA DE 14 CM), PARA PAREDES COM ÁREA LÍQUIDA MAIOR OU IGUAL A 6M², COM VÃOS, UTILIZANDO COLHER DE PEDREIRO E ARGAMASSA DE ASSENTAMENTO COM PREPARO EM BETONEIRA. AF_12/2014 | COMPOSIÇÃO | M2 | 87,30 | 25,05 | 62,21 | 0,02 | 0,00 | 0,02 | 62.25 | 62.25 |  | 89304
89305 | ALVENARIA ESTRUTURAL DE BLOCOS CERÂMICOS 14X19X39, (ESPESSURA DE 14 CM), PARA PAREDES COM ÁREA LÍQUIDA MAIOR OU IGUAL A 6M², COM VÃOS, UTILIZANDO COLHER DE PEDREIRO E ARGAMASSA DE ASSENTAMENTO COM PREPARO MANUAL. AF_12/2014 | COMPOSIÇÃO | M2 | 88,20 | 25,37 | 62,83 | 0,00 | 0,00 | 0,00 | 62.83 | 62.83 |  | 89305
89306 | ALVENARIA ESTRUTURAL DE BLOCOS CERÂMICOS 14X19X29, (ESPESSURA DE 14 CM), PARA PAREDES COM ÁREA LÍQUIDA MENOR QUE 6M², SEM VÃOS, UTILIZANDO COLHER DE PEDREIRO E ARGAMASSA DE ASSENTAMENTO COM PREPARO EM BETONEIRA. AF_12/2014 | COMPOSIÇÃO | M2 | 99,31 | 31,23 | 68,03 | 0,02 | 0,00 | 0,03 | 68.08 | 68.08 |  | 89306
89307 | ALVENARIA ESTRUTURAL DE BLOCOS CERÂMICOS 14X19X29, (ESPESSURA DE 14 CM), PARA PAREDES COM ÁREA LÍQUIDA MENOR QUE 6M², SEM VÃOS, UTILIZANDO COLHER DE PEDREIRO E ARGAMASSA DE ASSENTAMENTO COM PREPARO MANUAL. AF_12/2014 | COMPOSIÇÃO | M2 | 100,31 | 31,60 | 68,71 | 0,00 | 0,00 | 0,00 | 68.71 | 68.71 |  | 89307
89308 | ALVENARIA ESTRUTURAL DE BLOCOS CERÂMICOS 14X19X29, (ESPESSURA DE 14 CM), PARA PAREDES COM ÁREA LÍQUIDA MAIOR OU IGUAL A 6M², SEM VÃOS, UTILIZANDO COLHER DE PEDREIRO E ARGAMASSA DE ASSENTAMENTO COM PREPARO EM BETONEIRA. AF_12/2014 | COMPOSIÇÃO | M2 | 92,75 | 28,63 | 64,07 | 0,02 | 0,00 | 0,03 | 64.12 | 64.12 |  | 89308
89309 | ALVENARIA ESTRUTURAL DE BLOCOS CERÂMICOS 14X19X29, (ESPESSURA DE 14 CM), PARA PAREDES COM ÁREA LÍQUIDA MAIOR OU IGUAL A 6M², SEM VÃOS, UTILIZANDO COLHER DE PEDREIRO E ARGAMASSA DE ASSENTAMENTO COM PREPARO MANUAL. AF_12/2014 | COMPOSIÇÃO | M2 | 93,75 | 29,01 | 64,74 | 0,00 | 0,00 | 0,00 | 64.74 | 64.74 |  | 89309
89310 | ALVENARIA ESTRUTURAL DE BLOCOS CERÂMICOS 14X19X29, (ESPESSURA DE 14 CM), PARA PAREDES COM ÁREA LÍQUIDA MENOR QUE 6M², COM VÃOS, UTILIZANDO COLHER DE PEDREIRO E ARGAMASSA DE ASSENTAMENTO COM PREPARO EM BETONEIRA. AF_12/2014 | COMPOSIÇÃO | M2 | 112,82 | 37,61 | 75,16 | 0,02 | 0,00 | 0,03 | 75.21 | 75.21 |  | 89310
89311 | ALVENARIA ESTRUTURAL DE BLOCOS CERÂMICOS 14X19X29, (ESPESSURA DE 14 CM), PARA PAREDES COM ÁREA LÍQUIDA MENOR QUE 6M², COM VÃOS, UTILIZANDO COLHER DE PEDREIRO E ARGAMASSA DE ASSENTAMENTO COM PREPARO MANUAL. AF_12/2014 | COMPOSIÇÃO | M2 | 113,82 | 37,98 | 75,84 | 0,00 | 0,00 | 0,00 | 75.84 | 75.84 |  | 89311
89312 | ALVENARIA ESTRUTURAL DE BLOCOS CERÂMICOS 14X19X29, (ESPESSURA DE 14 CM), PARA PAREDES COM ÁREA LÍQUIDA MAIOR OU IGUAL A 6M², COM VÃOS, UTILIZANDO COLHER DE PEDREIRO E ARGAMASSA DE ASSENTAMENTO COM PREPARO EM BETONEIRA. AF_12/2014 | COMPOSIÇÃO | M2 | 98,63 | 32,30 | 66,28 | 0,02 | 0,00 | 0,03 | 66.33 | 66.33 |  | 89312
89313 | ALVENARIA ESTRUTURAL DE BLOCOS CERÂMICOS 14X19X29, (ESPESSURA DE 14 CM), PARA PAREDES COM ÁREA LÍQUIDA MAIOR OU IGUAL A 6M², COM VÃOS, UTILIZANDO COLHER DE PEDREIRO E ARGAMASSA DE ASSENTAMENTO COM PREPARO MANUAL. AF_12/2014 | COMPOSIÇÃO | M2 | 99,63 | 32,68 | 66,95 | 0,00 | 0,00 | 0,00 | 66.95 | 66.95 |  | 89313
101157 | ALVENARIA DE VEDAÇÃO DE BLOCOS DE GESSO DE 7X50X66CM (ESPESSURA 7CM). AF_05/2020 | COMPOSIÇÃO | M2 | 52,73 | 11,65 | 41,08 | 0,00 | 0,00 | 0,00 | 41.08 | 41.08 |  | 101157
101158 | ALVENARIA DE VEDAÇÃO DE BLOCOS DE GESSO DE 10X50X66CM (ESPESSURA 10CM). AF_05/2020 | COMPOSIÇÃO | M2 | 68,90 | 13,65 | 55,25 | 0,00 | 0,00 | 0,00 | 55.25 | 55.25 |  | 101158
101162 | ALVENARIA DE VEDAÇÃO COM ELEMENTO VAZADO DE CERÂMICA (COBOGÓ) DE 7X20X20CM E ARGAMASSA DE ASSENTAMENTO COM PREPARO EM BETONEIRA. AF_05/2020 | COMPOSIÇÃO | M2 | 148,42 | 54,84 | 93,48 | 0,07 | 0,00 | 0,03 | 93.58 | 93.58 |  | 101162
87447 | ALVENARIA DE VEDAÇÃO DE BLOCOS VAZADOS DE CONCRETO DE 9X19X39CM (ESPESSURA 9CM) DE PAREDES COM ÁREA LÍQUIDA MENOR QUE 6M² SEM VÃOS E ARGAMASSA DE ASSENTAMENTO COM PREPARO EM BETONEIRA. AF_06/2014 | COMPOSIÇÃO | M2 | 64,83 | 18,16 | 46,66 | 0,00 | 0,00 | 0,01 | 46.67 | 46.67 |  | 87447
87448 | ALVENARIA DE VEDAÇÃO DE BLOCOS VAZADOS DE CONCRETO DE 9X19X39CM (ESPESSURA 9CM) DE PAREDES COM ÁREA LÍQUIDA MENOR QUE 6M² SEM VÃOS E ARGAMASSA DE ASSENTAMENTO COM PREPARO MANUAL. AF_06/2014 | COMPOSIÇÃO | M2 | 64,88 | 18,34 | 46,54 | 0,00 | 0,00 | 0,00 | 46.54 | 46.54 |  | 87448
87449 | ALVENARIA DE VEDAÇÃO DE BLOCOS VAZADOS DE CONCRETO DE 14X19X39CM (ESPESSURA 14CM) DE PAREDES COM ÁREA LÍQUIDA MENOR QUE 6M² SEM VÃOS E ARGAMASSA DE ASSENTAMENTO COM PREPARO EM BETONEIRA. AF_06/2014 | COMPOSIÇÃO | M2 | 84,72 | 24,80 | 59,90 | 0,01 | 0,00 | 0,01 | 59.92 | 59.92 |  | 87449
87450 | ALVENARIA DE VEDAÇÃO DE BLOCOS VAZADOS DE CONCRETO DE 14X19X39CM (ESPESSURA 14CM) DE PAREDES COM ÁREA LÍQUIDA MENOR QUE 6M² SEM VÃOS E ARGAMASSA DE ASSENTAMENTO COM PREPARO MANUAL. AF_06/2014 | COMPOSIÇÃO | M2 | 85,35 | 25,12 | 60,23 | 0,00 | 0,00 | 0,00 | 60.23 | 60.23 |  | 87450
87451 | ALVENARIA DE VEDAÇÃO DE BLOCOS VAZADOS DE CONCRETO DE 19X19X39CM (ESPESSURA 19CM) DE PAREDES COM ÁREA LÍQUIDA MENOR QUE 6M² SEM VÃOS E ARGAMASSA DE ASSENTAMENTO COM PREPARO EM BETONEIRA. AF_06/2014 | COMPOSIÇÃO | M2 | 103,47 | 28,57 | 74,90 | 0,00 | 0,00 | 0,00 | 74.9 | 74.9 |  | 87451
87452 | ALVENARIA DE VEDAÇÃO DE BLOCOS VAZADOS DE CONCRETO DE 19X19X39CM (ESPESSURA 19CM) DE PAREDES COM ÁREA LÍQUIDA MENOR QUE 6M² SEM VÃOS E ARGAMASSA DE ASSENTAMENTO COM PREPARO MANUAL. AF_06/2014 | COMPOSIÇÃO | M2 | 104,05 | 28,57 | 75,48 | 0,00 | 0,00 | 0,00 | 75.48 | 75.48 |  | 87452
87453 | ALVENARIA DE VEDAÇÃO DE BLOCOS VAZADOS DE CONCRETO DE 9X19X39CM (ESPESSURA 9CM) DE PAREDES COM ÁREA LÍQUIDA MAIOR OU IGUAL A 6M² SEM VÃOS E ARGAMASSA DE ASSENTAMENTO COM PREPARO EM BETONEIRA. AF_06/2014 | COMPOSIÇÃO | M2 | 60,15 | 15,75 | 44,39 | 0,00 | 0,00 | 0,01 | 44.4 | 44.4 |  | 87453
87454 | ALVENARIA DE VEDAÇÃO DE BLOCOS VAZADOS DE CONCRETO DE 9X19X39CM (ESPESSURA 9CM) DE PAREDES COM ÁREA LÍQUIDA MAIOR OU IGUAL A 6M² SEM VÃOS E ARGAMASSA DE ASSENTAMENTO COM PREPARO MANUAL. AF_06/2014 | COMPOSIÇÃO | M2 | 60,69 | 16,03 | 44,66 | 0,00 | 0,00 | 0,00 | 44.66 | 44.66 |  | 87454
87455 | ALVENARIA DE VEDAÇÃO DE BLOCOS VAZADOS DE CONCRETO DE 14X19X39CM (ESPESSURA 14CM) DE PAREDES COM ÁREA LÍQUIDA MAIOR OU IGUAL A 6M² SEM VÃOS E ARGAMASSA DE ASSENTAMENTO COM PREPARO EM BETONEIRA. AF_06/2014 | COMPOSIÇÃO | M2 | 78,65 | 22,39 | 56,24 | 0,01 | 0,00 | 0,01 | 56.26 | 56.26 |  | 87455
87456 | ALVENARIA DE VEDAÇÃO DE BLOCOS VAZADOS DE CONCRETO DE 14X19X39CM (ESPESSURA 14CM) DE PAREDES COM ÁREA LÍQUIDA MAIOR OU IGUAL A 6M² SEM VÃOS E ARGAMASSA DE ASSENTAMENTO COM PREPARO MANUAL. AF_06/2014 | COMPOSIÇÃO | M2 | 79,75 | 22,72 | 57,03 | 0,00 | 0,00 | 0,00 | 57.03 | 57.03 |  | 87456
87457 | ALVENARIA DE VEDAÇÃO DE BLOCOS VAZADOS DE CONCRETO DE 19X19X39CM (ESPESSURA 19CM) DE PAREDES COM ÁREA LÍQUIDA MAIOR OU IGUAL A 6M² SEM VÃOS E ARGAMASSA DE ASSENTAMENTO COM PREPARO EM BETONEIRA. AF_06/2014 | COMPOSIÇÃO | M2 | 95,79 | 25,76 | 70,01 | 0,01 | 0,00 | 0,01 | 70.03 | 70.03 |  | 87457
87458 | ALVENARIA DE VEDAÇÃO DE BLOCOS VAZADOS DE CONCRETO DE 19X19X39CM (ESPESSURA 19CM) DE PAREDES COM ÁREA LÍQUIDA MAIOR OU IGUAL A 6M² SEM VÃOS E ARGAMASSA DE ASSENTAMENTO COM PREPARO MANUAL. AF_06/2014 | COMPOSIÇÃO | M2 | 96,58 | 26,16 | 70,42 | 0,00 | 0,00 | 0,00 | 70.42 | 70.42 |  | 87458
87459 | ALVENARIA DE VEDAÇÃO DE BLOCOS VAZADOS DE CONCRETO DE 9X19X39CM (ESPESSURA 9CM) DE PAREDES COM ÁREA LÍQUIDA MENOR QUE 6M² COM VÃOS E ARGAMASSA DE ASSENTAMENTO COM PREPARO EM BETONEIRA. AF_06/2014 | COMPOSIÇÃO | M2 | 71,55 | 22,98 | 48,56 | 0,00 | 0,00 | 0,01 | 48.57 | 48.57 |  | 87459
87460 | ALVENARIA DE VEDAÇÃO DE BLOCOS VAZADOS DE CONCRETO DE 9X19X39CM (ESPESSURA 9CM) DE PAREDES COM ÁREA LÍQUIDA MENOR QUE 6M² COM VÃOS E ARGAMASSA DE ASSENTAMENTO COM PREPARO MANUAL. AF_06/2014 | COMPOSIÇÃO | M2 | 72,09 | 23,26 | 48,83 | 0,00 | 0,00 | 0,00 | 48.83 | 48.83 |  | 87460
87461 | ALVENARIA DE VEDAÇÃO DE BLOCOS VAZADOS DE CONCRETO DE 14X19X39CM (ESPESSURA 14CM) DE PAREDES COM ÁREA LÍQUIDA MENOR QUE 6M² COM VÃOS E ARGAMASSA DE ASSENTAMENTO COM PREPARO EM BETONEIRA. AF_06/2014 | COMPOSIÇÃO | M2 | 91,51 | 29,62 | 61,87 | 0,01 | 0,00 | 0,01 | 61.89 | 61.89 |  | 87461
87462 | ALVENARIA DE VEDAÇÃO DE BLOCOS VAZADOS DE CONCRETO DE 14X19X39CM (ESPESSURA 14CM) DE PAREDES COM ÁREA LÍQUIDA MENOR QUE 6M² COM VÃOS E ARGAMASSA DE ASSENTAMENTO COM PREPARO MANUAL. AF_06/2014 | COMPOSIÇÃO | M2 | 92,14 | 29,94 | 62,20 | 0,00 | 0,00 | 0,00 | 62.2 | 62.2 |  | 87462
87463 | ALVENARIA DE VEDAÇÃO DE BLOCOS VAZADOS DE CONCRETO DE 19X19X39CM (ESPESSURA 19CM) DE PAREDES COM ÁREA LÍQUIDA MENOR QUE 6M² COM VÃOS E ARGAMASSA DE ASSENTAMENTO COM PREPARO EM BETONEIRA. AF_06/2014 | COMPOSIÇÃO | M2 | 110,12 | 32,99 | 77,11 | 0,01 | 0,00 | 0,01 | 77.13 | 77.13 |  | 87463
87464 | ALVENARIA DE VEDAÇÃO DE BLOCOS VAZADOS DE CONCRETO DE 19X19X39CM (ESPESSURA 19CM) DE PAREDES COM ÁREA LÍQUIDA MENOR QUE 6M² COM VÃOS E ARGAMASSA DE ASSENTAMENTO COM PREPARO MANUAL. AF_06/2014 | COMPOSIÇÃO | M2 | 110,91 | 33,40 | 77,51 | 0,00 | 0,00 | 0,00 | 77.51 | 77.51 |  | 87464
87465 | ALVENARIA DE VEDAÇÃO DE BLOCOS VAZADOS DE CONCRETO DE 9X19X39CM (ESPESSURA 9CM) DE PAREDES COM ÁREA LÍQUIDA MAIOR OU IGUAL A 6M² COM VÃOS E ARGAMASSA DE ASSENTAMENTO COM PREPARO EM BETONEIRA. AF_06/2014 | COMPOSIÇÃO | M2 | 63,96 | 18,39 | 45,56 | 0,00 | 0,00 | 0,01 | 45.57 | 45.57 |  | 87465
87466 | ALVENARIA DE VEDAÇÃO DE BLOCOS VAZADOS DE CONCRETO DE 9X19X39CM (ESPESSURA 9CM) DE PAREDES COM ÁREA LÍQUIDA MAIOR OU IGUAL A 6M² COM VÃOS E ARGAMASSA DE ASSENTAMENTO COM PREPARO MANUAL. AF_06/2014 | COMPOSIÇÃO | M2 | 64,50 | 18,67 | 45,83 | 0,00 | 0,00 | 0,00 | 45.83 | 45.83 |  | 87466
87467 | ALVENARIA DE VEDAÇÃO DE BLOCOS VAZADOS DE CONCRETO DE 14X19X39CM (ESPESSURA 14CM) DE PAREDES COM ÁREA LÍQUIDA MAIOR OU IGUAL A 6M² COM VÃOS E ARGAMASSA DE ASSENTAMENTO COM PREPARO EM BETONEIRA. AF_06/2014 | COMPOSIÇÃO | M2 | 83,00 | 25,05 | 57,93 | 0,01 | 0,00 | 0,01 | 57.95 | 57.95 |  | 87467
87468 | ALVENARIA DE VEDAÇÃO DE BLOCOS VAZADOS DE CONCRETO DE 14X19X39CM (ESPESSURA 14CM) DE PAREDES COM ÁREA LÍQUIDA MAIOR OU IGUAL A 6M² COM VÃOS E ARGAMASSA DE ASSENTAMENTO COM PREPARO MANUAL. AF_06/2014 | COMPOSIÇÃO | M2 | 83,63 | 25,37 | 58,26 | 0,00 | 0,00 | 0,00 | 58.26 | 58.26 |  | 87468
87469 | ALVENARIA DE VEDAÇÃO DE BLOCOS VAZADOS DE CONCRETO DE 19X19X39CM (ESPESSURA 19CM) DE PAREDES COM ÁREA LÍQUIDA MAIOR OU IGUAL A 6M² COM VÃOS E ARGAMASSA DE ASSENTAMENTO COM PREPARO EM BETONEIRA. AF_06/2014 | COMPOSIÇÃO | M2 | 100,30 | 28,42 | 71,86 | 0,01 | 0,00 | 0,01 | 71.88 | 71.88 |  | 87469
87470 | ALVENARIA DE VEDAÇÃO DE BLOCOS VAZADOS DE CONCRETO DE 19X19X39CM (ESPESSURA 19CM) DE PAREDES COM ÁREA LÍQUIDA MAIOR OU IGUAL A 6M² COM VÃOS E ARGAMASSA DE ASSENTAMENTO COM PREPARO MANUAL. AF_06/2014 | COMPOSIÇÃO | M2 | 101,09 | 28,82 | 72,27 | 0,00 | 0,00 | 0,00 | 72.27 | 72.27 |  | 87470
89044 | (COMPOSIÇÃO REPRESENTATIVA) DO SERVIÇO DE ALVENARIA DE VEDAÇÃO DE BLOCOS VAZADOS DE CONCRETO DE 9X19X39CM (ESPESSURA 9CM), PARA EDIFICAÇÃO HABITACIONAL MULTIFAMILIAR (PRÉDIO). AF_11/2014 | COMPOSIÇÃO | M2 | 64,26 | 18,43 | 45,83 | 0,00 | 0,00 | 0,00 | 45.83 | 45.83 |  | 89044
89169 | (COMPOSIÇÃO REPRESENTATIVA) DO SERVIÇO DE ALVENARIA DE VEDAÇÃO DE BLOCOS VAZADOS DE CONCRETO DE 9X19X39CM (ESPESSURA 9CM), PARA EDIFICAÇÃO HABITACIONAL UNIFAMILIAR (CASA) E EDIFICAÇÃO PÚBLICA PADRÃO. AF_11/2014 | COMPOSIÇÃO | M2 | 65,25 | 18,98 | 46,27 | 0,00 | 0,00 | 0,00 | 46.27 | 46.27 |  | 89169
89978 | (COMPOSIÇÃO REPRESENTATIVA) DO SERVIÇO DE ALVENARIA DE VEDAÇÃO DE BLOCOS VAZADOS DE CONCRETO DE 14X19X39CM (ESPESSURA 14CM), PARA EDIFICAÇÃO HABITACIONAL UNIFAMILIAR (CASA) E EDIFICAÇÃO PÚBLICA PADRÃO. AF_12/2014 | COMPOSIÇÃO | M2 | 84,61 | 25,65 | 58,96 | 0,00 | 0,00 | 0,00 | 58.96 | 58.96 |  | 89978
89453 | ALVENARIA DE BLOCOS DE CONCRETO ESTRUTURAL 14X19X39 CM, (ESPESSURA 14 CM), FBK = 4,5 MPA, PARA PAREDES COM ÁREA LÍQUIDA MENOR QUE 6M², SEM VÃOS, UTILIZANDO PALHETA. AF_12/2014 | COMPOSIÇÃO | M2 | 76,00 | 14,10 | 61,88 | 0,01 | 0,00 | 0,01 | 61.9 | 61.9 |  | 89453
89454 | ALVENARIA DE BLOCOS DE CONCRETO ESTRUTURAL 14X19X39 CM, (ESPESSURA 14 CM), FBK = 4,5 MPA, PARA PAREDES COM ÁREA LÍQUIDA MAIOR OU IGUAL A 6M², SEM VÃOS, UTILIZANDO PALHETA. AF_12/2014 | COMPOSIÇÃO | M2 | 71,95 | 13,33 | 58,60 | 0,01 | 0,00 | 0,01 | 58.62 | 58.62 |  | 89454
89455 | ALVENARIA DE BLOCOS DE CONCRETO ESTRUTURAL 14X19X39 CM, (ESPESSURA 14 CM) FBK = 14,0 MPA, PARA PAREDES COM ÁREA LÍQUIDA MENOR QUE 6M², SEM VÃOS, UTILIZANDO PALHETA. AF_12/2014 | COMPOSIÇÃO | M2 | 93,54 | 16,96 | 76,57 | 0,00 | 0,00 | 0,01 | 76.58 | 76.58 |  | 89455
89456 | ALVENARIA DE BLOCOS DE CONCRETO ESTRUTURAL 14X19X39 CM, (ESPESSURA 14 CM) FBK = 14,0 MPA, PARA PAREDES COM ÁREA LÍQUIDA MAIOR OU IGUAL A 6M², SEM VÃOS, UTILIZANDO PALHETA. AF_12/2014 | COMPOSIÇÃO | M2 | 89,00 | 15,87 | 73,12 | 0,00 | 0,00 | 0,01 | 73.13 | 73.13 |  | 89456
89457 | ALVENARIA DE BLOCOS DE CONCRETO ESTRUTURAL 14X19X39 CM, (ESPESSURA 14 CM), FBK = 4,5 MPA, PARA PAREDES COM ÁREA LÍQUIDA MENOR QUE 6M², COM VÃOS, UTILIZANDO PALHETA. AF_12/2014 | COMPOSIÇÃO | M2 | 80,27 | 16,25 | 64,00 | 0,01 | 0,00 | 0,01 | 64.02 | 64.02 |  | 89457
89458 | ALVENARIA DE BLOCOS DE CONCRETO ESTRUTURAL 14X19X39 CM, (ESPESSURA 14 CM), FBK = 4,5 MPA, PARA PAREDES COM ÁREA LÍQUIDA MAIOR OU IGUAL A 6M², COM VÃOS, UTILIZANDO PALHETA. AF_12/2014 | COMPOSIÇÃO | M2 | 74,42 | 14,58 | 59,82 | 0,01 | 0,00 | 0,01 | 59.84 | 59.84 |  | 89458
89459 | ALVENARIA DE BLOCOS DE CONCRETO ESTRUTURAL 14X19X39 CM, (ESPESSURA 14 CM) FBK = 14,0 MPA, PARA PAREDES COM ÁREA LÍQUIDA MENOR QUE 6M², COM VÃOS, UTILIZANDO PALHETA. AF_12/2014 | COMPOSIÇÃO | M2 | 98,19 | 19,39 | 78,79 | 0,00 | 0,00 | 0,01 | 78.8 | 78.8 |  | 89459
89460 | ALVENARIA DE BLOCOS DE CONCRETO ESTRUTURAL 14X19X39 CM, (ESPESSURA 14 CM) FBK = 14,0 MPA, PARA PAREDES COM ÁREA LÍQUIDA MAIOR OU IGUAL A 6M², COM VÃOS, UTILIZANDO PALHETA. AF_12/2014 | COMPOSIÇÃO | M2 | 91,81 | 17,44 | 74,36 | 0,00 | 0,00 | 0,01 | 74.37 | 74.37 |  | 89460
89462 | ALVENARIA DE BLOCOS DE CONCRETO ESTRUTURAL 14X19X29 CM, (ESPESSURA 14 CM), FBK = 4,5 MPA, PARA PAREDES COM ÁREA LÍQUIDA MENOR QUE 6M², SEM VÃOS, UTILIZANDO PALHETA. AF_12/2014 | COMPOSIÇÃO | M2 | 90,74 | 17,15 | 73,57 | 0,01 | 0,00 | 0,01 | 73.59 | 73.59 |  | 89462
89463 | ALVENARIA DE BLOCOS DE CONCRETO ESTRUTURAL 14X19X29 CM, (ESPESSURA 14 CM), FBK = 4,5 MPA, PARA PAREDES COM ÁREA LÍQUIDA MAIOR OU IGUAL A 6M², SEM VÃOS, UTILIZANDO PALHETA. AF_12/2014 | COMPOSIÇÃO | M2 | 86,62 | 16,35 | 70,25 | 0,01 | 0,00 | 0,01 | 70.27 | 70.27 |  | 89463
89464 | ALVENARIA DE BLOCOS DE CONCRETO ESTRUTURAL 14X19X29 CM, (ESPESSURA 14 CM) FBK = 14,0 MPA, PARA PAREDES COM ÁREA LÍQUIDA MENOR QUE 6M², SEM VÃOS, UTILIZANDO PALHETA. AF_12/2014 | COMPOSIÇÃO | M2 | 108,44 | 19,97 | 88,45 | 0,01 | 0,00 | 0,01 | 88.47 | 88.47 |  | 89464
89465 | ALVENARIA DE BLOCOS DE CONCRETO ESTRUTURAL 14X19X29 CM, (ESPESSURA 14 CM) FBK = 14,0 MPA, PARA PAREDES COM ÁREA LÍQUIDA MAIOR OU IGUAL A 6M², SEM VÃOS, UTILIZANDO PALHETA. AF_12/2014 | COMPOSIÇÃO | M2 | 103,98 | 19,00 | 84,96 | 0,01 | 0,00 | 0,01 | 84.98 | 84.98 |  | 89465
89466 | ALVENARIA DE BLOCOS DE CONCRETO ESTRUTURAL 14X19X29 CM, (ESPESSURA 14 CM), FBK = 4,5 MPA, PARA PAREDES COM ÁREA LÍQUIDA MENOR QUE 6M², COM VÃOS, UTILIZANDO PALHETA. AF_12/2014 | COMPOSIÇÃO | M2 | 96,68 | 19,88 | 76,78 | 0,01 | 0,00 | 0,01 | 76.8 | 76.8 |  | 89466
89467 | ALVENARIA DE BLOCOS DE CONCRETO ESTRUTURAL 14X19X29 CM, (ESPESSURA 14 CM), FBK = 4,5 MPA, PARA PAREDES COM ÁREA LÍQUIDA MAIOR OU IGUAL A 6M², COM VÃOS, UTILIZANDO PALHETA. AF_12/2014 | COMPOSIÇÃO | M2 | 90,15 | 17,92 | 72,21 | 0,01 | 0,00 | 0,01 | 72.23 | 72.23 |  | 89467
89468 | ALVENARIA DE BLOCOS DE CONCRETO ESTRUTURAL 14X19X29 CM, (ESPESSURA 14 CM) FBK = 14,0 MPA, PARA PAREDES COM ÁREA LÍQUIDA MENOR QUE 6M², COM VÃOS, UTILIZANDO PALHETA. AF_12/2014 | COMPOSIÇÃO | M2 | 114,68 | 23,01 | 91,65 | 0,01 | 0,00 | 0,01 | 91.67 | 91.67 |  | 89468
89469 | ALVENARIA DE BLOCOS DE CONCRETO ESTRUTURAL 14X19X29 CM, (ESPESSURA 14 CM) FBK = 14,0 MPA, PARA PAREDES COM ÁREA LÍQUIDA MAIOR OU IGUAL A 6M², COM VÃOS, UTILIZANDO PALHETA. AF_12/2014 | COMPOSIÇÃO | M2 | 107,75 | 20,85 | 86,88 | 0,01 | 0,00 | 0,01 | 86.9 | 86.9 |  | 89469
89470 | ALVENARIA DE BLOCOS DE CONCRETO ESTRUTURAL 14X19X39 CM, (ESPESSURA 14 CM), FBK = 4,5 MPA, PARA PAREDES COM ÁREA LÍQUIDA MENOR QUE 6M², SEM VÃOS, UTILIZANDO COLHER DE PEDREIRO. AF_12/2014 | COMPOSIÇÃO | M2 | 89,99 | 22,63 | 67,33 | 0,01 | 0,00 | 0,02 | 67.36 | 67.36 |  | 89470
89471 | ALVENARIA DE BLOCOS DE CONCRETO ESTRUTURAL 14X19X39 CM, (ESPESSURA 14 CM), FBK = 4,5 MPA, PARA PAREDES COM ÁREA LÍQUIDA MAIOR OU IGUAL A 6M², SEM VÃOS, UTILIZANDO COLHER DE PEDREIRO. AF_12/2014 | COMPOSIÇÃO | M2 | 85,94 | 21,86 | 64,05 | 0,01 | 0,00 | 0,02 | 64.08 | 64.08 |  | 89471
89472 | ALVENARIA DE BLOCOS DE CONCRETO ESTRUTURAL 14X19X39 CM, (ESPESSURA 14 CM) FBK = 14,0 MPA, PARA PAREDES COM ÁREA LÍQUIDA MENOR QUE 6M², SEM VÃOS, UTILIZANDO COLHER DE PEDREIRO. AF_12/2014 | COMPOSIÇÃO | M2 | 107,25 | 25,26 | 81,97 | 0,01 | 0,00 | 0,01 | 81.99 | 81.99 |  | 89472
89473 | ALVENARIA DE BLOCOS DE CONCRETO ESTRUTURAL 14X19X39 CM, (ESPESSURA 14 CM) FBK = 14,0 MPA, PARA PAREDES COM ÁREA LÍQUIDA MAIOR OU IGUAL A 6M², SEM VÃOS, UTILIZANDO COLHER DE PEDREIRO. AF_12/2014 | COMPOSIÇÃO | M2 | 102,96 | 24,37 | 78,57 | 0,01 | 0,00 | 0,01 | 78.59 | 78.59 |  | 89473
89474 | ALVENARIA DE BLOCOS DE CONCRETO ESTRUTURAL 14X19X39 CM, (ESPESSURA 14 CM), FBK = 4,5 MPA, PARA PAREDES COM ÁREA LÍQUIDA MENOR QUE 6M², COM VÃOS, UTILIZANDO COLHER DE PEDREIRO. AF_12/2014 | COMPOSIÇÃO | M2 | 98,00 | 27,54 | 70,43 | 0,01 | 0,00 | 0,02 | 70.46 | 70.46 |  | 89474
89475 | ALVENARIA DE BLOCOS DE CONCRETO ESTRUTURAL 14X19X39 CM, (ESPESSURA 14 CM), FBK = 4,5 MPA, PARA PAREDES COM ÁREA LÍQUIDA MAIOR OU IGUAL A 6M², COM VÃOS, UTILIZANDO COLHER DE PEDREIRO. AF_12/2014 | COMPOSIÇÃO | M2 | 90,46 | 24,61 | 65,82 | 0,01 | 0,00 | 0,02 | 65.85 | 65.85 |  | 89475
89476 | ALVENARIA DE BLOCOS DE CONCRETO ESTRUTURAL 14X19X39 CM, (ESPESSURA 14 CM) FBK = 14,0 MPA, PARA PAREDES COM ÁREA LÍQUIDA MENOR QUE 6M², COM VÃOS, UTILIZANDO COLHER DE PEDREIRO. AF_12/2014 | COMPOSIÇÃO | M2 | 115,88 | 30,64 | 85,22 | 0,01 | 0,00 | 0,01 | 85.24 | 85.24 |  | 89476
89477 | ALVENARIA DE BLOCOS DE CONCRETO ESTRUTURAL 14X19X39 CM, (ESPESSURA 14 CM) FBK = 14,0 MPA, PARA PAREDES COM ÁREA LÍQUIDA MAIOR OU IGUAL A 6M², COM VÃOS, UTILIZANDO COLHER DE PEDREIRO. AF_12/2014 | COMPOSIÇÃO | M2 | 108,03 | 27,60 | 80,41 | 0,01 | 0,00 | 0,01 | 80.43 | 80.43 |  | 89477
89478 | ALVENARIA DE BLOCOS DE CONCRETO ESTRUTURAL 14X19X29 CM, (ESPESSURA 14 CM), FBK = 4,5 MPA, PARA PAREDES COM ÁREA LÍQUIDA MENOR QUE 6M², SEM VÃOS, UTILIZANDO COLHER DE PEDREIRO. AF_12/2014 | COMPOSIÇÃO | M2 | 105,05 | 25,74 | 79,28 | 0,01 | 0,00 | 0,02 | 79.31 | 79.31 |  | 89478
89479 | ALVENARIA DE BLOCOS DE CONCRETO ESTRUTURAL 14X19X29 CM, (ESPESSURA 14 CM), FBK = 4,5 MPA, PARA PAREDES COM ÁREA LÍQUIDA MAIOR OU IGUAL A 6M², SEM VÃOS, UTILIZANDO COLHER DE PEDREIRO. AF_12/2014 | COMPOSIÇÃO | M2 | 100,95 | 24,95 | 75,97 | 0,01 | 0,00 | 0,02 | 76 | 76 |  | 89479
89480 | ALVENARIA DE BLOCOS DE CONCRETO ESTRUTURAL 14X19X29 CM, (ESPESSURA 14 CM) FBK = 14,0 MPA, PARA PAREDES COM ÁREA LÍQUIDA MENOR QUE 6M², SEM VÃOS, UTILIZANDO COLHER DE PEDREIRO. AF_12/2014 | COMPOSIÇÃO | M2 | 122,48 | 28,33 | 94,12 | 0,01 | 0,00 | 0,02 | 94.15 | 94.15 |  | 89480
89483 | ALVENARIA DE BLOCOS DE CONCRETO ESTRUTURAL 14X19X29 CM, (ESPESSURA 14 CM) FBK = 14,0 MPA, PARA PAREDES COM ÁREA LÍQUIDA MAIOR OU IGUAL A 6M², SEM VÃOS, UTILIZANDO COLHER DE PEDREIRO. AF_12/2014 | COMPOSIÇÃO | M2 | 118,24 | 27,56 | 90,65 | 0,01 | 0,00 | 0,02 | 90.68 | 90.68 |  | 89483
89484 | ALVENARIA DE BLOCOS DE CONCRETO ESTRUTURAL 14X19X29 CM, (ESPESSURA 14 CM), FBK = 4,5 MPA, PARA PAREDES COM ÁREA LÍQUIDA MENOR QUE 6M², COM VÃOS, UTILIZANDO COLHER DE PEDREIRO. AF_12/2014 | COMPOSIÇÃO | M2 | 114,73 | 31,23 | 83,47 | 0,01 | 0,00 | 0,02 | 83.5 | 83.5 |  | 89484
89486 | ALVENARIA DE BLOCOS DE CONCRETO ESTRUTURAL 14X19X29 CM, (ESPESSURA 14 CM), FBK = 4,5 MPA, PARA PAREDES COM ÁREA LÍQUIDA MAIOR OU IGUAL A 6M², COM VÃOS, UTILIZANDO COLHER DE PEDREIRO. AF_12/2014 | COMPOSIÇÃO | M2 | 106,73 | 28,18 | 78,52 | 0,01 | 0,00 | 0,02 | 78.55 | 78.55 |  | 89486
89487 | ALVENARIA DE BLOCOS DE CONCRETO ESTRUTURAL 14X19X29 CM, (ESPESSURA 14 CM) FBK = 14,0 MPA, PARA PAREDES COM ÁREA LÍQUIDA MENOR QUE 6M², COM VÃOS, UTILIZANDO COLHER DE PEDREIRO. AF_12/2014 | COMPOSIÇÃO | M2 | 132,68 | 34,30 | 98,35 | 0,01 | 0,00 | 0,02 | 98.38 | 98.38 |  | 89487
89488 | ALVENARIA DE BLOCOS DE CONCRETO ESTRUTURAL 14X19X29 CM, (ESPESSURA 14 CM) FBK = 14,0 MPA, PARA PAREDES COM ÁREA LÍQUIDA MAIOR OU IGUAL A 6M², COM VÃOS, UTILIZANDO COLHER DE PEDREIRO. AF_12/2014 | COMPOSIÇÃO | M2 | 124,28 | 31,07 | 93,18 | 0,01 | 0,00 | 0,02 | 93.21 | 93.21 |  | 89488
91815 | (COMPOSIÇÃO REPRESENTATIVA) DE ALVENARIA DE BLOCOS DE CONCRETO ESTRUTURAL 14X19X39 CM, (ESPESSURA 14 CM), FBK = 4,5 MPA, UTILIZANDO PALHETA, PARA EDIFICAÇÃO HABITACIONAL. AF_10/2015 | COMPOSIÇÃO | M2 | 75,56 | 14,48 | 61,08 | 0,00 | 0,00 | 0,00 | 61.08 | 61.08 |  | 91815
91816 | COMPOSIÇÃO REPRESENTATIVA DE SERVIÇOS DE ALVENARIA DE BLOCOS DE CONCRETO ESTRUTURAL 14X19X29 CM, (ESPESSURA 14 CM), FBK = 4,5 MPA, UTILIZANDO PALHETA, PARA EDIFICAÇÃO HABITACIONAL. AF_10/2015 | COMPOSIÇÃO | M2 | 90,85 | 17,73 | 73,12 | 0,00 | 0,00 | 0,00 | 73.12 | 73.12 |  | 91816
101161 | ALVENARIA DE VEDAÇÃO COM ELEMENTO VAZADO DE CONCRETO (COBOGÓ) DE 7X50X50CM E ARGAMASSA DE ASSENTAMENTO COM PREPARO EM BETONEIRA. AF_05/2020 | COMPOSIÇÃO | M2 | 186,82 | 50,10 | 136,69 | 0,02 | 0,00 | 0,01 | 136.72 | 136.72 |  | 101161
101163 | ALVENARIA DE VEDAÇÃO COM BLOCO DE VIDRO VAZADO, TIPO VENEZIANA, DE 6X20X20CM E ARGAMASSA DE ASSENTAMENTO COM PREPARO EM BETONEIRA. AF_05/2020 | COMPOSIÇÃO | M2 | 1.015,53 | 102,06 | 913,45 | 0,01 | 0,00 | 0,01 | 913.47 | 913.47 |  | 101163
101164 | ALVENARIA DE VEDAÇÃO COM BLOCO DE VIDRO, TIPO CANELADO, DE 8X19X19CM E ARGAMASSA DE ASSENTAMENTO COM PREPARO EM BETONEIRA. AF_05/2020 | COMPOSIÇÃO | M2 | 1.029,89 | 102,71 | 927,15 | 0,01 | 0,00 | 0,02 | 927.18 | 927.18 |  | 101164
96358 | PAREDE COM PLACAS DE GESSO ACARTONADO (DRYWALL), PARA USO INTERNO, COM DUAS FACES SIMPLES E ESTRUTURA METÁLICA COM GUIAS SIMPLES, SEM VÃOS. AF_06/2017_P | COMPOSIÇÃO | M2 | 87,96 | 13,95 | 74,01 | 0,00 | 0,00 | 0,00 | 74.01 | 74.01 |  | 96358
96359 | PAREDE COM PLACAS DE GESSO ACARTONADO (DRYWALL), PARA USO INTERNO, COM DUAS FACES SIMPLES E ESTRUTURA METÁLICA COM GUIAS SIMPLES, COM VÃOS AF_06/2017_P | COMPOSIÇÃO | M2 | 101,16 | 16,07 | 85,09 | 0,00 | 0,00 | 0,00 | 85.09 | 85.09 |  | 96359
96360 | PAREDE COM PLACAS DE GESSO ACARTONADO (DRYWALL), PARA USO INTERNO, COM DUAS FACES SIMPLES E ESTRUTURA METÁLICA COM GUIAS DUPLAS, SEM VÃOS. AF_06/2017_P | COMPOSIÇÃO | M2 | 121,61 | 17,67 | 103,94 | 0,00 | 0,00 | 0,00 | 103.94 | 103.94 |  | 96360
96361 | PAREDE COM PLACAS DE GESSO ACARTONADO (DRYWALL), PARA USO INTERNO, COM DUAS FACES SIMPLES E ESTRUTURA METÁLICA COM GUIAS DUPLAS, COM VÃOS. AF_06/2017_P | COMPOSIÇÃO | M2 | 147,36 | 21,38 | 125,98 | 0,00 | 0,00 | 0,00 | 125.98 | 125.98 |  | 96361
96362 | PAREDE COM PLACAS DE GESSO ACARTONADO (DRYWALL), PARA USO INTERNO, COM UMA FACE SIMPLES E OUTRA FACE DUPLA E ESTRUTURA METÁLICA COM GUIAS SIMPLES, SEM VÃOS. AF_06/2017_P | COMPOSIÇÃO | M2 | 110,90 | 16,39 | 94,51 | 0,00 | 0,00 | 0,00 | 94.51 | 94.51 |  | 96362
96363 | PAREDE COM PLACAS DE GESSO ACARTONADO (DRYWALL), PARA USO INTERNO, COM UMA FACE SIMPLES E OUTRA FACE DUPLA E ESTRUTURA METÁLICA COM GUIAS SIMPLES, COM VÃOS. AF_06/2017_P | COMPOSIÇÃO | M2 | 124,57 | 18,88 | 105,69 | 0,00 | 0,00 | 0,00 | 105.69 | 105.69 |  | 96363
96364 | PAREDE COM PLACAS DE GESSO ACARTONADO (DRYWALL), PARA USO INTERNO COM UMA FACE SIMPLES E OUTRA FACE DUPLA E ESTRUTURA METÁLICA COM GUIAS DUPLAS, SEM VÃOS. AF_06/2017_P | COMPOSIÇÃO | M2 | 144,56 | 20,12 | 124,44 | 0,00 | 0,00 | 0,00 | 124.44 | 124.44 |  | 96364
96365 | PAREDE COM PLACAS DE GESSO ACARTONADO (DRYWALL), PARA USO INTERNO, COM UMA FACE SIMPLES E OUTRA FACE DUPLA E ESTRUTURA METÁLICA COM GUIAS DUPLAS, COM VÃOS. AF_06/2017_P | COMPOSIÇÃO | M2 | 170,75 | 24,20 | 146,55 | 0,00 | 0,00 | 0,00 | 146.55 | 146.55 |  | 96365
96366 | PAREDE COM PLACAS DE GESSO ACARTONADO (DRYWALL), PARA USO INTERNO, COM DUAS FACES DUPLAS E ESTRUTURA METÁLICA COM GUIAS SIMPLES, SEM VÃOS. AF_06/2017_P | COMPOSIÇÃO | M2 | 133,86 | 18,85 | 115,01 | 0,00 | 0,00 | 0,00 | 115.01 | 115.01 |  | 96366
96367 | PAREDE COM PLACAS DE GESSO ACARTONADO (DRYWALL), PARA USO INTERNO, COM DUAS FACES DUPLAS E ESTRUTURA METÁLICA COM GUIAS SIMPLES, COM VÃOS. AF_06/2017_P | COMPOSIÇÃO | M2 | 147,93 | 21,68 | 126,25 | 0,00 | 0,00 | 0,00 | 126.25 | 126.25 |  | 96367
96368 | PAREDE COM PLACAS DE GESSO ACARTONADO (DRYWALL), PARA USO INTERNO COM DUAS FACES DUPLAS E ESTRUTURA METÁLICA COM GUIAS DUPLAS, SEM VÃOS. AF_06/2017 | COMPOSIÇÃO | M2 | 167,52 | 22,57 | 144,95 | 0,00 | 0,00 | 0,00 | 144.95 | 144.95 |  | 96368
96369 | PAREDE COM PLACAS DE GESSO ACARTONADO (DRYWALL), PARA USO INTERNO, COM DUAS FACES DUPLAS E ESTRUTURA METÁLICA COM GUIAS DUPLAS, COM VÃOS. AF_06/2017_P | COMPOSIÇÃO | M2 | 194,13 | 27,00 | 167,13 | 0,00 | 0,00 | 0,00 | 167.13 | 167.13 |  | 96369
96370 | PAREDE COM PLACAS DE GESSO ACARTONADO (DRYWALL), PARA USO INTERNO, COM UMA FACE SIMPLES E ESTRUTURA METÁLICA COM GUIAS SIMPLES, SEM VÃOS. AF_06/2017_P | COMPOSIÇÃO | M2 | 61,44 | 9,29 | 52,15 | 0,00 | 0,00 | 0,00 | 52.15 | 52.15 |  | 96370
96371 | PAREDE COM PLACAS DE GESSO ACARTONADO (DRYWALL), PARA USO INTERNO, COM UMA FACE SIMPLES E ESTRUTURA METÁLICA COM GUIAS SIMPLES, COM VÃOS. AF_06/2017_P | COMPOSIÇÃO | M2 | 74,41 | 11,23 | 63,18 | 0,00 | 0,00 | 0,00 | 63.18 | 63.18 |  | 96371
96373 | INSTALAÇÃO DE REFORÇO METÁLICO EM PAREDE DRYWALL. AF_06/2017 | COMPOSIÇÃO | M | 12,32 | 1,60 | 10,72 | 0,00 | 0,00 | 0,00 | 10.72 | 10.72 |  | 96373
96374 | INSTALAÇÃO DE REFORÇO DE MADEIRA EM PAREDE DRYWALL. AF_06/2017 | COMPOSIÇÃO | M | 30,00 | 2,15 | 27,85 | 0,00 | 0,00 | 0,00 | 27.85 | 27.85 |  | 96374
102235 | DIVISÓRIA FIXA EM VIDRO TEMPERADO 10 MM, SEM ABERTURA. AF_01/2021 | COMPOSIÇÃO | M2 | 321,06 | 48,63 | 272,06 | 0,07 | 0,00 | 0,30 | 272.43 | 272.43 |  | 102235
102253 | DIVISORIA SANITÁRIA, TIPO CABINE, EM GRANITO CINZA POLIDO, ESP = 3CM, ASSENTADO COM ARGAMASSA COLANTE AC III-E, EXCLUSIVE FERRAGENS. AF_01/2021 | COMPOSIÇÃO | M2 | 703,95 | 64,39 | 639,17 | 0,11 | 0,00 | 0,28 | 639.56 | 639.56 |  | 102253
102254 | DIVISORIA SANITÁRIA, TIPO CABINE, EM MÁRMORE BRANCO POLIDO, ESP = 3CM, ASSENTADO COM ARGAMASSA COLANTE AC III-E, EXCLUSIVE FERRAGENS. AF_01/2021 | COMPOSIÇÃO | M2 | 622,86 | 64,39 | 558,08 | 0,11 | 0,00 | 0,28 | 558.47 | 558.47 |  | 102254
102255 | TAPA VISTA DE MICTÓRIO EM GRANITO CINZA POLIDO, ESP = 3CM, ASSENTADO COM ARGAMASSA COLANTE AC III-E . AF_01/2021 | COMPOSIÇÃO | M2 | 730,68 | 124,45 | 605,55 | 0,23 | 0,00 | 0,45 | 606.23 | 606.23 |  | 102255
102256 | TAPA VISTA DE MICTÓRIO EM MÁRMORE BRANCO POLIDO, ESP = 3CM, ASSENTADO COM ARGAMASSA COLANTE AC III-E . AF_01/2021 | COMPOSIÇÃO | M2 | 722,63 | 132,24 | 590,39 | 0,00 | 0,00 | 0,00 | 590.39 | 590.39 |  | 102256
102257 | DIVISORIA SANITÁRIA, TIPO CABINE, EM PAINEL DE GRANILITE, ESP = 3CM, ASSENTADO COM ARGAMASSA COLANTE AC III-E, EXCLUSIVE FERRAGENS. AF_01/2021 | COMPOSIÇÃO | M2 | 265,06 | 58,01 | 206,82 | 0,10 | 0,00 | 0,13 | 207.05 | 207.05 |  | 102257
102258 | TAPA VISTA DE MICTÓRIO EM PAINEL DE GRANILITE, ESP = 3CM, ASSENTADO COM ARGAMASSA COLANTE AC III-E . AF_01/2021 | COMPOSIÇÃO | M2 | 305,79 | 113,09 | 192,30 | 0,21 | 0,00 | 0,19 | 192.7 | 192.7 |  | 102258
101154 | ALVENARIA DE VEDAÇÃO DE BLOCOS DE CONCRETO CELULAR DE 10X30X60CM (ESPESSURA 10CM) E ARGAMASSA DE ASSENTAMENTO COM PREPARO EM BETONEIRA. AF_05/2020 | COMPOSIÇÃO | M2 | 105,56 | 20,82 | 84,71 | 0,01 | 0,00 | 0,02 | 84.74 | 84.74 |  | 101154
101155 | ALVENARIA DE VEDAÇÃO DE BLOCOS DE CONCRETO CELULAR DE 15X30X60CM (ESPESSURA 15CM) E ARGAMASSA DE ASSENTAMENTO COM PREPARO EM BETONEIRA. AF_05/2020 | COMPOSIÇÃO | M2 | 147,75 | 27,37 | 120,35 | 0,01 | 0,00 | 0,02 | 120.38 | 120.38 |  | 101155
101156 | ALVENARIA DE VEDAÇÃO DE BLOCOS DE CONCRETO CELULAR DE 20X30X60CM (ESPESSURA 20CM) E ARGAMASSA DE ASSENTAMENTO COM PREPARO EM BETONEIRA. AF_05/2020 | COMPOSIÇÃO | M2 | 216,74 | 37,59 | 179,12 | 0,01 | 0,00 | 0,02 | 179.15 | 179.15 |  | 101156
101810 | EXECUÇÃO DE TAPA BURACO COM APLICAÇÃO DE CONCRETO ASFÁLTICO (USINAGEM PRÓPRIA) E PINTURA DE LIGAÇÃO. AF_12/2020 | COMPOSIÇÃO | M3 | 1.398,58 | 161,52 | 1.211,56 | 19,37 | 0,00 | 6,13 | 1237.06 | 1237.06 |  | 101810
101811 | EXECUÇÃO DE TAPA BURACO COM APLICAÇÃO DE PRÉ MISTURADO A FRIO (USINAGEM PRÓPRIA) E PINTURA DE LIGAÇÃO. AF_12/2020 | COMPOSIÇÃO | M3 | 1.197,42 | 169,60 | 1.015,16 | 12,66 | 0,00 | 0,00 | 1027.82 | 1027.82 |  | 101811
101812 | RECOMPOSIÇÃO DE REVESTIMENTO EM CONCRETO ASFÁLTICO (USINAGEM PRÓPRIA), PARA O FECHAMENTO DE VALAS - INCLUSO DEMOLIÇÃO DO PAVIMENTO. AF_12/2020 | COMPOSIÇÃO | M3 | 1.551,75 | 187,39 | 1.177,23 | 180,99 | 0,00 | 6,14 | 1364.36 | 1364.36 |  | 101812
101813 | RECOMPOSIÇÃO DE REVESTIMENTO EM PRÉ MISTURADO A FRIO (USINAGEM PRÓPRIA), PARA FECHAMENTO DE VALAS - INCLUSO DEMOLIÇÃO DO PAVIMENTO. AF_12/2020 | COMPOSIÇÃO | M3 | 1.350,59 | 195,55 | 980,66 | 174,38 | 0,00 | 0,00 | 1155.04 | 1155.04 |  | 101813
101814 | RECOMPOSIÇÃO DE PAVIMENTOS EM PEDRA POLIÉDRICA, REJUNTAMENTO COM PÓ DE PEDRA, COM REAPROVEITAMENTO DAS PEDRAS POLIÉDRICAS PARA O FECHAMENTO DE VALAS - INCLUSO RETIRADA E COLOCAÇÃO DO MATERIAL. AF_12/2020 | COMPOSIÇÃO | M2 | 41,48 | 15,57 | 25,73 | 0,18 | 0,00 | 0,00 | 25.91 | 25.91 |  | 101814
101815 | RECOMPOSIÇÃO DE PAVIMENTO EM PEDRAS POLIÉDRICAS, REJUNTAMENTO COM PEDRISCO E EMULSÃO ASFÁLTICA COM REAPROVEITAMENTO DAS PEDRAS POLIÉDRICAS, PARA O FECHAMENTO DE VALAS - INCLUSO RETIRADA E COLOCAÇÃO DO MATERIAL. AF_12/2020 | COMPOSIÇÃO | M2 | 75,37 | 16,94 | 58,24 | 0,19 | 0,00 | 0,00 | 58.43 | 58.43 |  | 101815
101816 | RECOMPOSIÇÃO DE PAVIMENTO EM PEDRAS POLIÉDRICAS, REJUNTAMENTO COM ARGAMASSA, COM REAPROVEITAMENTO DAS PEDRAS POLIÉDRICAS, PARA O FECHAMENTO DE VALAS - INCLUSO RETIRADA E COLOCAÇÃO DO MATERIAL. AF_12/2020 | COMPOSIÇÃO | M2 | 63,79 | 20,94 | 42,56 | 0,25 | 0,00 | 0,04 | 42.85 | 42.85 |  | 101816
101817 | RECOMPOSIÇÃO DE PAVIMENTO EM PARALELEPÍPEDOS, REJUNTAMENTO COM PÓ DE PEDRA, COM REAPROVEITAMENTO DOS PARALELEPÍPEDOS, PARA O FECHAMENTO DE VALAS - INCLUSO RETIRADA E COLOCAÇÃO DO MATERIAL. AF_12/2020 | COMPOSIÇÃO | M2 | 44,83 | 18,96 | 25,66 | 0,21 | 0,00 | 0,00 | 25.87 | 25.87 |  | 101817
101818 | RECOMPOSIÇÃO DE PAVIMENTO EM PARALELEPÍPEDOS, REJUNTAMENTO COM PEDRISCO E EMULSÃO ASFÁLTICA, COM REAPROVEITAMENTO DOS PARALELEPÍPEDOS, PARA O FECHAMENTO DE VALAS - INCLUSO RETIRADA E COLOCAÇÃO DO MATERIAL. AF_12/2020 | COMPOSIÇÃO | M2 | 61,68 | 20,31 | 41,14 | 0,23 | 0,00 | 0,00 | 41.37 | 41.37 |  | 101818
101819 | RECOMPOSIÇÃO DE PAVIMENTO EM PARALELEPÍPEDOS, REJUNTAMENTO COM ARGAMASSA, COM REAPROVEITAMENTO DOS PARALELEPÍPEDOS, PARA O FECHAMENTO DE VALAS - INCLUSO RETIRADA E COLOCAÇÃO DO MATERIAL. AF_12/2020 | COMPOSIÇÃO | M2 | 57,00 | 22,67 | 34,06 | 0,25 | 0,00 | 0,02 | 34.33 | 34.33 |  | 101819
101820 | RECOMPOSIÇÃO DE PAVIMENTO EM PISO INTERTRAVADO SEXTAVADO, COM REAPROVEITAMENTO DOS BLOCOS SEXTAVADO, PARA O FECHAMENTO DE VALAS - INCLUSO RETIRADA E COLOCAÇÃO DO MATERIAL. AF_12/2020 | COMPOSIÇÃO | M2 | 36,21 | 19,89 | 16,21 | 0,11 | 0,00 | 0,00 | 16.32 | 16.32 |  | 101820
101822 | RECOMPOSIÇÃO DE BASE E OU SUB-BASE PARA REMENDO PROFUNDO DE SOLOS DE COMPORTAMENTO LATERÍTICO (ARENOSO) - INCLUSO RETIRADA E COLOCAÇÃO DO MATERIAL. AF_12/2020 | COMPOSIÇÃO | M3 | 100,28 | 70,32 | 28,97 | 0,99 | 0,00 | 0,00 | 29.96 | 29.96 |  | 101822
101823 | RECOMPOSIÇÃO DE BASE E OU SUB-BASE PARA REMENDO PROFUNDO DE SOLO MELHORADO COM CIMENTO (TEOR DE 2%) - INCLUSO RETIRADA E COLOCAÇÃO DO MATERIAL. AF_12/2020 | COMPOSIÇÃO | M3 | 127,73 | 70,30 | 56,44 | 0,99 | 0,00 | 0,00 | 57.43 | 57.43 |  | 101823
101824 | RECOMPOSIÇÃO DE BASE E OU SUB-BASE PARA REMENDO PROFUNDO DE SOLO MELHORADO COM CIMENTO (TEOR DE 4%) - INCLUSO RETIRADA E COLOCAÇÃO DO MATERIAL. AF_12/2020 | COMPOSIÇÃO | M3 | 153,30 | 70,28 | 82,03 | 0,99 | 0,00 | 0,00 | 83.02 | 83.02 |  | 101824
101825 | RECOMPOSIÇÃO DE BASE E OU SUB-BASE PARA REMENDO PROFUNDO DE SOLO COM CIMENTO (TEOR DE 6%) - INCLUSO RETIRADA E COLOCAÇÃO DO MATERIAL. AF_12/2020 | COMPOSIÇÃO | M3 | 178,17 | 70,27 | 106,91 | 0,99 | 0,00 | 0,00 | 107.9 | 107.9 |  | 101825
101826 | RECOMPOSIÇÃO DE BASE E OU SUB-BASE PARA REMENDO PROFUNDO DE SOLO COM CIMENTO (TEOR DE 8%) - INCLUSO RETIRADA E COLOCAÇÃO DO MATERIAL. AF_12/2020 | COMPOSIÇÃO | M3 | 202,72 | 70,27 | 131,46 | 0,99 | 0,00 | 0,00 | 132.45 | 132.45 |  | 101826
101827 | RECOMPOSIÇÃO DE BASE E OU SUB-BASE PARA REMENDO PROFUNDO DE SOLO BRITA (40/60) - INCLUSO RETIRADA E COLOCAÇÃO DO MATERIAL. AF_12/2020 | COMPOSIÇÃO | M3 | 164,14 | 70,28 | 92,87 | 0,99 | 0,00 | 0,00 | 93.86 | 93.86 |  | 101827
101828 | RECOMPOSIÇÃO DE BASE E OU SUB-BASE PARA REMENDO PROFUNDO DE SOLO BRITA (50/50) - INCLUSO RETIRADA E COLOCAÇÃO DO MATERIAL. AF_12/2020 | COMPOSIÇÃO | M3 | 153,50 | 70,28 | 82,23 | 0,99 | 0,00 | 0,00 | 83.22 | 83.22 |  | 101828
101829 | RECOMPOSIÇÃO DE BASE E OU SUB-BASE PARA REMENDO PROFUNDO DE SOLO BRITA (60/40) COM CIMENTO (TEOR DE 4%) - INCLUSO RETIRADA E COLOCAÇÃO DO MATERIAL. AF_12/2020 | COMPOSIÇÃO | M3 | 214,60 | 70,26 | 143,35 | 0,99 | 0,00 | 0,00 | 144.34 | 144.34 |  | 101829
101830 | RECOMPOSIÇÃO DE BASE E OU SUB-BASE PARA REMENDO PROFUNDO DE SOLO BRITA (60/40) COM CIMENTO (TEOR DE 6%) - INCLUSO RETIRADA E COLOCAÇÃO DO MATERIAL. AF_12/2020 | COMPOSIÇÃO | M3 | 238,20 | 70,26 | 166,95 | 0,99 | 0,00 | 0,00 | 167.94 | 167.94 |  | 101830
101831 | RECOMPOSIÇÃO DE BASE E OU SUB-BASE PARA REMENDO PROFUNDO DE SOLO BRITA (60/40) COM CIMENTO (TEOR DE 8%) - INCLUSO RETIRADA E COLOCAÇÃO DO MATERIAL. AF_12/2020 | COMPOSIÇÃO | M3 | 261,47 | 70,26 | 190,22 | 0,99 | 0,00 | 0,00 | 191.21 | 191.21 |  | 101831
101832 | RECOMPOSIÇÃO DE BASE E OU SUB-BASE PARA REMENDO PROFUNDO DE SOLO BRITA (50/50) COM CIMENTO (TEOR DE 4%) - INCLUSO RETIRADA E COLOCAÇÃO DO MATERIAL. AF_12/2020 | COMPOSIÇÃO | M3 | 204,39 | 70,27 | 133,13 | 0,99 | 0,00 | 0,00 | 134.12 | 134.12 |  | 101832
101833 | RECOMPOSIÇÃO DE BASE E OU SUB-BASE PARA REMENDO PROFUNDO DE SOLO BRITA (50/50) COM CIMENTO (TEOR DE 6%) - INCLUSO RETIRADA E COLOCAÇÃO DO MATERIAL. AF_12/2020 | COMPOSIÇÃO | M3 | 228,19 | 70,26 | 156,94 | 0,99 | 0,00 | 0,00 | 157.93 | 157.93 |  | 101833
101834 | RECOMPOSIÇÃO DE BASE E OU SUB-BASE PARA REMENDO PROFUNDO DE SOLO BRITA (50/50) COM CIMENTO (TEOR DE 8%) - INCLUSO RETIRADA E COLOCAÇÃO DO MATERIAL. AF_12/2020 | COMPOSIÇÃO | M3 | 251,68 | 70,26 | 180,43 | 0,99 | 0,00 | 0,00 | 181.42 | 181.42 |  | 101834
101835 | RECOMPOSIÇÃO DE BASE E OU SUB-BASE PARA REMENDO PROFUNDO DE BRITA GRADUADA SIMPLES - INCLUSO RETIRADA E COLOCAÇÃO DO MATERIAL. AF_12/2020 | COMPOSIÇÃO | M3 | 223,96 | 71,80 | 148,78 | 2,98 | 0,00 | 0,40 | 152.16 | 152.16 |  | 101835
101836 | RECOMPOSIÇÃO DE BASE E OU SUB-BASE PARA FECHAMENTO DE VALAS DE SOLOS DE COMPORTAMENTO LATERÍTICO (ARENOSO) - INCLUSO RETIRADA E COLOCAÇÃO DO MATERIAL. AF_12/2020 | COMPOSIÇÃO | M3 | 22,08 | 8,33 | 4,55 | 9,20 | 0,00 | 0,00 | 13.75 | 13.75 |  | 101836
101837 | RECOMPOSIÇÃO DE BASE E OU SUB-BASE PARA FECHAMENTO DE VALAS DE SOLO MELHORADO COM CIMENTO (TEOR DE 2%) - INCLUSO RETIRADA E COLOCAÇÃO DO MATERIAL. AF_12/2020 | COMPOSIÇÃO | M3 | 49,53 | 8,29 | 32,10 | 9,14 | 0,00 | 0,00 | 41.24 | 41.24 |  | 101837
101838 | RECOMPOSIÇÃO DE BASE E OU SUB-BASE PARA FECHAMENTO DE VALAS DE SOLO MELHORADO COM CIMENTO (TEOR DE 4%) - INCLUSO RETIRADA E COLOCAÇÃO DO MATERIAL. AF_12/2020 | COMPOSIÇÃO | M3 | 75,10 | 8,28 | 57,69 | 9,13 | 0,00 | 0,00 | 66.82 | 66.82 |  | 101838
101839 | RECOMPOSIÇÃO DE BASE E OU SUB-BASE PARA FECHAMENTO DE VALAS DE SOLO COM CIMENTO (TEOR DE 6%) - INCLUSO RETIRADA E COLOCAÇÃO DO MATERIAL. AF_12/2020 | COMPOSIÇÃO | M3 | 99,96 | 8,27 | 82,57 | 9,12 | 0,00 | 0,00 | 91.69 | 91.69 |  | 101839
101840 | RECOMPOSIÇÃO DE BASE E OU SUB-BASE PARA FECHAMENTO DE VALAS DE SOLO COM CIMENTO (TEOR DE 8%) - INCLUSO RETIRADA E COLOCAÇÃO DO MATERIAL. AF_12/2020 | COMPOSIÇÃO | M3 | 167,00 | 30,42 | 110,54 | 26,04 | 0,00 | 0,00 | 136.58 | 136.58 |  | 101840
101841 | RECOMPOSIÇÃO DE BASE E OU SUB-BASE PARA FECHAMENTO DE VALAS DE SOLO BRITA (40/60) - INCLUSO RETIRADA E COLOCAÇÃO DO MATERIAL. AF_12/2020 | COMPOSIÇÃO | M3 | 85,94 | 8,27 | 68,54 | 9,13 | 0,00 | 0,00 | 77.67 | 77.67 |  | 101841
101842 | RECOMPOSIÇÃO DE BASE E OU SUB-BASE PARA FECHAMENTO DE VALAS DE SOLO BRITA (50/50) - INCLUSO RETIRADA E COLOCAÇÃO DO MATERIAL. AF_12/2020 | COMPOSIÇÃO | M3 | 75,30 | 8,28 | 57,89 | 9,13 | 0,00 | 0,00 | 67.02 | 67.02 |  | 101842
101843 | RECOMPOSIÇÃO DE BASE E OU SUB-BASE PARA FECHAMENTO DE VALAS DE SOLO BRITA (60/40) COM CIMENTO (TEOR DE 4%) - INCLUSO RETIRADA E COLOCAÇÃO DO MATERIAL. AF_12/2020 | COMPOSIÇÃO | M3 | 136,40 | 8,27 | 119,01 | 9,12 | 0,00 | 0,00 | 128.13 | 128.13 |  | 101843
101844 | RECOMPOSIÇÃO DE BASE E OU SUB-BASE PARA FECHAMENTO DE VALAS DE SOLO BRITA (60/40) COM CIMENTO (TEOR DE 6%) - INCLUSO RETIRADA E COLOCAÇÃO DO MATERIAL. AF_12/2020 | COMPOSIÇÃO | M3 | 160,00 | 8,27 | 142,61 | 9,12 | 0,00 | 0,00 | 151.73 | 151.73 |  | 101844
101845 | RECOMPOSIÇÃO DE BASE E OU SUB-BASE PARA FECHAMENTO DE VALAS DE SOLO BRITA (60/40) COM CIMENTO (TEOR DE 8%) - INCLUSO RETIRADA E COLOCAÇÃO DO MATERIAL. AF_12/2020 | COMPOSIÇÃO | M3 | 183,27 | 8,26 | 165,90 | 9,11 | 0,00 | 0,00 | 175.01 | 175.01 |  | 101845
101846 | RECOMPOSIÇÃO DE BASE E OU SUB-BASE PARA FECHAMENTO DE VALAS DE SOLO BRITA (50/50) COM CIMENTO (TEOR DE 4%) - INCLUSO RETIRADA E COLOCAÇÃO DO MATERIAL. AF_12/2020 | COMPOSIÇÃO | M3 | 126,19 | 8,27 | 108,80 | 9,12 | 0,00 | 0,00 | 117.92 | 117.92 |  | 101846
101847 | RECOMPOSIÇÃO DE BASE E OU SUB-BASE PARA FECHAMENTO DE VALAS DE SOLO BRITA (50/50) COM CIMENTO (TEOR DE 6%) - INCLUSO RETIRADA E COLOCAÇÃO DO MATERIAL. AF_12/2020 | COMPOSIÇÃO | M3 | 149,99 | 8,27 | 132,60 | 9,12 | 0,00 | 0,00 | 141.72 | 141.72 |  | 101847
101848 | RECOMPOSIÇÃO DE BASE E OU SUB-BASE PARA FECHAMENTO DE VALAS DE SOLO BRITA (50/50) COM CIMENTO (TEOR DE 8%) - INCLUSO RETIRADA E COLOCAÇÃO DO MATERIAL. AF_12/2020 | COMPOSIÇÃO | M3 | 173,48 | 8,26 | 156,10 | 9,12 | 0,00 | 0,00 | 165.22 | 165.22 |  | 101848
101849 | RECOMPOSIÇÃO DE BASE E OU SUB-BASE PARA FECHAMENTO DE VALAS DE BRITA GRADUADA SIMPLES - INCLUSO RETIRADA E COLOCAÇÃO DO MATERIAL. AF_12/2020 | COMPOSIÇÃO | M3 | 145,76 | 9,73 | 124,50 | 11,13 | 0,00 | 0,40 | 136.03 | 136.03 |  | 101849
101850 | REASSENTAMENTO DE PARALELEPÍPEDOS, REJUNTAMENTO COM PÓ DE PEDRA, COM REAPROVEITAMENTO DOS PARALELEPÍPEDOS - INCLUSO RETIRADA E COLOCAÇÃO DO MATERIAL. AF_12/2020 | COMPOSIÇÃO | M2 | 55,34 | 24,25 | 24,84 | 6,25 | 0,00 | 0,00 | 31.09 | 31.09 |  | 101850
101851 | REASSENTAMENTO DE PARALELEPÍPEDOS, REJUNTAMENTO COM PEDRISCO E EMULSÃO ASFÁLTICA, COM REAPROVEITAMENTO DOS PARALELEPÍPEDOS - INCLUSO RETIRADA E COLOCAÇÃO DO MATERIAL. AF_12/2020_P | COMPOSIÇÃO | M2 | 119,99 | 25,76 | 84,05 | 10,18 | 0,00 | 0,00 | 94.23 | 94.23 |  | 101851
101852 | REASSENTAMENTO DE PARALELEPÍPEDOS, REJUNTAMENTO COM ARGAMASSA, COM REAPROVEITAMENTO DOS PARALELEPÍPEDOS - INCLUSO RETIRADA E COLOCAÇÃO DO MATERIAL. AF_12/2020 | COMPOSIÇÃO | M2 | 68,19 | 28,26 | 33,00 | 6,91 | 0,00 | 0,02 | 39.93 | 39.93 |  | 101852
101853 | REASSENTAMENTO DE PEDRAS POLIÉDRICAS, REJUNTAMENTO COM PÓ DE PEDRA, COM REAPROVEITAMENTO DAS PEDRAS POLIÉDRICAS - INCLUSO RETIRADA E COLOCAÇÃO DO MATERIAL. AF_12/2020 | COMPOSIÇÃO | M2 | 49,91 | 19,78 | 25,02 | 5,11 | 0,00 | 0,00 | 30.13 | 30.13 |  | 101853
101854 | REASSENTAMENTO DE PEDRAS POLIÉDRICAS, REJUNTAMENTO COM PEDRISCO E EMULSÃO ASFÁLTICA, COM REAPROVEITAMENTO DAS PEDRAS POLIÉDRICAS - INCLUSO RETIRADA E COLOCAÇÃO DO MATERIAL. AF_12/2020_P | COMPOSIÇÃO | M2 | 123,41 | 21,29 | 93,70 | 8,42 | 0,00 | 0,00 | 102.12 | 102.12 |  | 101854
101855 | REASSENTAMENTO DE PEDRAS POLIÉDRICAS, REJUNTAMENTO COM ARGAMASSA, COM REAPROVEITAMENTO DAS PEDRAS POLIÉDRICAS - INCLUSO RETIRADA E COLOCAÇÃO DO MATERIAL. AF_12/2020 | COMPOSIÇÃO | M2 | 72,81 | 25,41 | 41,54 | 5,82 | 0,00 | 0,04 | 47.4 | 47.4 |  | 101855
101856 | REASSENTAMENTO DE BLOCOS PISOGRAMA PARA PISO INTERTRAVADO, COM REAPROVEITAMENTO DOS BLOCOS PISOGRAMA - INCLUSO RETIRADA E COLOCAÇÃO DO MATERIAL. AF_12/2020 | COMPOSIÇÃO | M2 | 24,60 | 12,37 | 12,22 | 0,01 | 0,00 | 0,00 | 12.23 | 12.23 |  | 101856
101857 | REASSENTAMENTO DE BLOCOS SEXTAVADO PARA PISO INTERTRAVADO, ESPESSURA DE 6 CM, EM CALÇADA, COM REAPROVEITAMENTO DOS BLOCOS SEXTAVADOS - INCLUSO RETIRADA E COLOCAÇÃO DO MATERIAL. AF_12/2020 | COMPOSIÇÃO | M2 | 30,12 | 16,33 | 13,74 | 0,05 | 0,00 | 0,00 | 13.79 | 13.79 |  | 101857
101858 | REASSENTAMENTO DE BLOCOS SEXTAVADO PARA PISO INTERTRAVADO, ESPESSURA DE 6 CM, EM VIA/ESTACIONAMENTO, COM REAPROVEITAMENTO DOS BLOCOS SEXTAVADO - INCLUSO RETIRADA E COLOCAÇÃO DO MATERIAL. AF_12/2020 | COMPOSIÇÃO | M2 | 25,06 | 12,70 | 12,34 | 0,02 | 0,00 | 0,00 | 12.36 | 12.36 |  | 101858
101859 | REASSENTAMENTO DE BLOCOS SEXTAVADO PARA PISO INTERTRAVADO, ESPESSURA DE 8 CM, EM VIA/ESTACIONAMENTO, COM REAPROVEITAMENTO DOS BLOCOS SEXTAVADO - INCLUSO RETIRADA E COLOCAÇÃO DO MATERIAL. AF_12/2020 | COMPOSIÇÃO | M2 | 27,44 | 14,39 | 13,02 | 0,03 | 0,00 | 0,00 | 13.05 | 13.05 |  | 101859
101860 | REASSENTAMENTO DE BLOCOS SEXTAVADO PARA PISO INTERTRAVADO, ESPESSURA DE 10 CM, EM VIA/ESTACIONAMENTO, COM REAPROVEITAMENTO DOS BLOCOS SEXTAVADO - INCLUSO RETIRADA E COLOCAÇÃO DO MATERIAL. AF_12/2020 | COMPOSIÇÃO | M2 | 31,18 | 17,09 | 14,04 | 0,05 | 0,00 | 0,00 | 14.09 | 14.09 |  | 101860
101861 | REASSENTAMENTO DE BLOCOS RETANGULAR PARA PISO INTERTRAVADO, ESPESSURA DE 4 CM, EM CALÇADA, COM REAPROVEITAMENTO DOS BLOCOS RETANGULAR - INCLUSO RETIRADA E COLOCAÇÃO DO MATERIAL. AF_12/2020 | COMPOSIÇÃO | M2 | 29,31 | 15,77 | 13,50 | 0,04 | 0,00 | 0,00 | 13.54 | 13.54 |  | 101861
101862 | REASSENTAMENTO DE BLOCOS RETANGULAR PARA PISO INTERTRAVADO, ESPESSURA DE 6 CM, EM CALÇADA, COM REAPROVEITAMENTO DOS BLOCOS RETANGULAR - INCLUSO RETIRADA E COLOCAÇÃO DO MATERIAL. AF_12/2020 | COMPOSIÇÃO | M2 | 31,74 | 17,50 | 14,18 | 0,06 | 0,00 | 0,00 | 14.24 | 14.24 |  | 101862
101863 | REASSENTAMENTO DE BLOCOS RETANGULAR PARA PISO INTERTRAVADO, ESPESSURA DE 6 CM, EM VIA/ESTACIONAMENTO, COM REAPROVEITAMENTO DOS BLOCOS RETANGULAR - INCLUSO RETIRADA E COLOCAÇÃO DO MATERIAL. AF_12/2020 | COMPOSIÇÃO | M2 | 25,39 | 12,94 | 12,43 | 0,02 | 0,00 | 0,00 | 12.45 | 12.45 |  | 101863
101864 | REASSENTAMENTO DE BLOCOS RETANGULAR PARA PISO INTERTRAVADO, ESPESSURA DE 8 CM, EM VIA/ESTACIONAMENTO, COM REAPROVEITAMENTO DOS BLOCOS RETANGULAR - INCLUSO RETIRADA E COLOCAÇÃO DO MATERIAL. AF_12/2020 | COMPOSIÇÃO | M2 | 29,13 | 15,60 | 13,49 | 0,04 | 0,00 | 0,00 | 13.53 | 13.53 |  | 101864
101865 | REASSENTAMENTO DE BLOCOS RETANGULAR PARA PISO INTERTRAVADO, ESPESSURA DE 10 CM, EM VIA/ESTACIONAMENTO, COM REAPROVEITAMENTO DOS BLOCOS RETANGULAR - INCLUSO RETIRADA E COLOCAÇÃO DO MATERIAL. AF_12/2020 | COMPOSIÇÃO | M2 | 32,87 | 18,29 | 14,52 | 0,06 | 0,00 | 0,00 | 14.58 | 14.58 |  | 101865
101866 | REASSENTAMENTO DE BLOCOS 16 FACES PARA PISO INTERTRAVADO, ESPESSURA DE 4 CM, EM CALÇADA, COM REAPROVEITAMENTO DOS BLOCOS 16 FACES - INCLUSO RETIRADA E COLOCAÇÃO DO MATERIAL. AF_12/2020 | COMPOSIÇÃO | M2 | 29,49 | 15,88 | 13,56 | 0,05 | 0,00 | 0,00 | 13.61 | 13.61 |  | 101866
101867 | REASSENTAMENTO DE BLOCOS 16 FACES PARA PISO INTERTRAVADO, ESPESSURA DE 6 CM, EM CALÇADA, COM REAPROVEITAMENTO DOS BLOCOS 16 FACES - INCLUSO RETIRADA E COLOCAÇÃO DO MATERIAL. AF_12/2020 | COMPOSIÇÃO | M2 | 33,24 | 18,58 | 14,59 | 0,07 | 0,00 | 0,00 | 14.66 | 14.66 |  | 101867
101868 | REASSENTAMENTO DE BLOCOS 16 FACES PARA PISO INTERTRAVADO, ESPESSURA DE 6 CM, EM VIA/ESTACIONAMENTO, COM REAPROVEITAMENTO DOS BLOCOS 16 FACES - INCLUSO RETIRADA E COLOCAÇÃO DO MATERIAL. AF_12/2020 | COMPOSIÇÃO | M2 | 26,89 | 14,01 | 12,85 | 0,03 | 0,00 | 0,00 | 12.88 | 12.88 |  | 101868
101869 | REASSENTAMENTO DE BLOCOS 16 FACES PARA PISO INTERTRAVADO, ESPESSURA DE 8 CM, EM VIA/ESTACIONAMENTO, COM REAPROVEITAMENTO DOS BLOCOS 16 FACES - INCLUSO RETIRADA E COLOCAÇÃO DO MATERIAL. AF_12/2020 | COMPOSIÇÃO | M2 | 30,63 | 16,69 | 13,89 | 0,05 | 0,00 | 0,00 | 13.94 | 13.94 |  | 101869
101870 | REASSENTAMENTO DE BLOCOS 16 FACES PARA PISO INTERTRAVADO, ESPESSURA DE 10 CM, EM VIA/ESTACIONAMENTO, COM REAPROVEITAMENTO DOS BLOCOS 16 FACES - INCLUSO RETIRADA E COLOCAÇÃO DO MATERIAL. AF_12/2020 | COMPOSIÇÃO | M2 | 34,36 | 19,36 | 14,93 | 0,07 | 0,00 | 0,00 | 15 | 15 |  | 101870
102096 | EXECUÇÃO DE TAPA BURACO COM APLICAÇÃO DE CONCRETO ASFÁLTICO (AQUISIÇÃO EM USINA) E PINTURA DE LIGAÇÃO. AF_12/2020 | COMPOSIÇÃO | M3 | 1.377,00 | 157,64 | 1.213,28 | 6,08 | 0,00 | 0,00 | 1219.36 | 1219.36 |  | 102096
102098 | RECOMPOSIÇÃO DE REVESTIMENTO EM CONCRETO ASFÁLTICO (AQUISIÇÃO EM USINA), PARA O FECHAMENTO DE VALAS - INCLUSO DEMOLIÇÃO DO PAVIMENTO. AF_12/2020 | COMPOSIÇÃO | M3 | 1.530,17 | 183,51 | 1.179,06 | 167,60 | 0,00 | 0,00 | 1346.66 | 1346.66 |  | 102098
102101 | EXECUÇÃO DE PINTURA DE LIGAÇÃO COM EMULSÃO ASFÁLTICA RR-2C, PARA O FECHAMENTO DE VALAS. AF_12/2020 | COMPOSIÇÃO | M2 | 3,25 | 1,09 | 2,16 | 0,00 | 0,00 | 0,00 | 2.16 | 2.16 |  | 102101
102988 | RECOMPOSIÇÃO DE PAVIMENTO EM PISO INTERTRAVADO, COM REAPROVEITAMENTO DOS BLOCOS INTERTRAVADOS, PARA FECHAMENTO DE VALAS - INCLUSO RETIRADA E COLOCAÇÃO DO MATERIAL. AF_12/2020 | COMPOSIÇÃO | M2 | 46,91 | 27,02 | 19,70 | 0,19 | 0,00 | 0,00 | 19.89 | 19.89 |  | 102988
100576 | REGULARIZAÇÃO E COMPACTAÇÃO DE SUBLEITO DE SOLO PREDOMINANTEMENTE ARGILOSO. AF_11/2019 | COMPOSIÇÃO | M2 | 2,09 | 0,90 | 0,33 | 0,86 | 0,00 | 0,00 | 1.19 | 1.19 |  | 100576
100577 | REGULARIZAÇÃO E COMPACTAÇÃO DE SUBLEITO DE SOLO PREDOMINANTEMENTE ARENOSO. AF_11/2019 | COMPOSIÇÃO | M2 | 0,95 | 0,29 | 0,25 | 0,41 | 0,00 | 0,00 | 0.66 | 0.66 |  | 100577
96388 | EXECUÇÃO E COMPACTAÇÃO DE BASE E OU SUB BASE PARA PAVIMENTAÇÃO DE SOLOS DE COMPORTAMENTO LATERÍTICO (ARENOSO) - EXCLUSIVE SOLO, ESCAVAÇÃO, CARGA E TRANSPORTE. AF_11/2019 | COMPOSIÇÃO | M3 | 9,61 | 2,98 | 2,05 | 4,58 | 0,00 | 0,00 | 6.63 | 6.63 |  | 96388
96389 | EXECUÇÃO E COMPACTAÇÃO DE BASE E OU SUB BASE PARA PAVIMENTAÇÃO DE SOLO (PREDOMINANTEMENTE ARENOSO) COM CIMENTO (TEOR DE 2%) - EXCLUSIVE SOLO, ESCAVAÇÃO, CARGA E TRANSPORTE. AF_11/2019 | COMPOSIÇÃO | M3 | 41,35 | 4,14 | 31,89 | 5,32 | 0,00 | 0,00 | 37.21 | 37.21 |  | 96389
96390 | EXECUÇÃO E COMPACTAÇÃO DE BASE E OU SUB BASE PARA PAVIMENTAÇÃO DE SOLO (PREDOMINANTEMENTE ARENOSO) COM CIMENTO (TEOR DE 4%) - EXCLUSIVE SOLO, ESCAVAÇÃO, CARGA E TRANSPORTE. AF_11/2019 | COMPOSIÇÃO | M3 | 65,36 | 4,01 | 56,56 | 4,79 | 0,00 | 0,00 | 61.35 | 61.35 |  | 96390
96391 | EXECUÇÃO E COMPACTAÇÃO DE BASE E OU SUB BASE PARA PAVIMENTAÇÃO DE SOLO (PREDOMINANTEMENTE ARENOSO) COM CIMENTO (TEOR DE 6%) - EXCLUSIVE SOLO, ESCAVAÇÃO, CARGA E TRANSPORTE. AF_11/2019 | COMPOSIÇÃO | M3 | 90,99 | 4,38 | 81,61 | 5,00 | 0,00 | 0,00 | 86.61 | 86.61 |  | 96391
96392 | EXECUÇÃO E COMPACTAÇÃO DE BASE E OU SUB BASE PARA PAVIMENTAÇÃO DE SOLO (PREDOMINANTEMENTE ARENOSO) COM CIMENTO (TEOR DE 8%) - EXCLUSIVE SOLO, ESCAVAÇÃO, CARGA E TRANSPORTE. AF_11/2019 | COMPOSIÇÃO | M3 | 115,54 | 4,37 | 106,18 | 4,99 | 0,00 | 0,00 | 111.17 | 111.17 |  | 96392
96396 | EXECUÇÃO E COMPACTAÇÃO DE BASE E OU SUB BASE PARA PAVIMENTAÇÃO DE BRITA GRADUADA SIMPLES - EXCLUSIVE CARGA E TRANSPORTE. AF_11/2019 | COMPOSIÇÃO | M3 | 134,38 | 4,74 | 122,23 | 7,01 | 0,00 | 0,40 | 129.64 | 129.64 |  | 96396
96397 | EXECUÇÃO E COMPACTAÇÃO DE BASE E OU SUB BASE PARA PAVIMENTAÇÃO DE BRITA GRADUADA SIMPLES TRATADA COM CIMENTO - EXCLUSIVE CARGA E TRANSPORTE. AF_11/2019 | COMPOSIÇÃO | M3 | 183,49 | 5,30 | 170,07 | 7,72 | 0,00 | 0,40 | 178.19 | 178.19 |  | 96397
96398 | EXECUÇÃO E COMPACTAÇÃO DE BASE E OU SUB BASE PARA PAVIMENTAÇÃO DE CONCRETO COMPACTADO COM ROLO - EXCLUSIVE CARGA E TRANSPORTE. AF_11/2019 | COMPOSIÇÃO | M3 | 248,59 | 5,70 | 235,49 | 7,12 | 0,00 | 0,28 | 242.89 | 242.89 |  | 96398
96399 | EXECUÇÃO E COMPACTAÇÃO DE BASE E OU SUB BASE PARA PAVIMENTAÇÃO DE PEDRA RACHÃO - EXCLUSIVE CARGA E TRANSPORTE. AF_11/2019 | COMPOSIÇÃO | M3 | 92,57 | 4,40 | 82,26 | 5,91 | 0,00 | 0,00 | 88.17 | 88.17 |  | 96399
96400 | EXECUÇÃO E COMPACTAÇÃO DE BASE E OU SUB BASE PARA PAVIMENTAÇÃO DE MACADAME SECO - EXCLUSIVE CARGA E TRANSPORTE. AF_11/2019 | COMPOSIÇÃO | M3 | 120,32 | 6,03 | 105,50 | 8,79 | 0,00 | 0,00 | 114.29 | 114.29 |  | 96400
96402 | EXECUÇÃO DE PINTURA DE LIGAÇÃO COM EMULSÃO ASFÁLTICA RR-2C. AF_11/2019 | COMPOSIÇÃO | M2 | 2,53 | 0,30 | 2,03 | 0,20 | 0,00 | 0,00 | 2.23 | 2.23 |  | 96402
100564 | EXECUÇÃO E COMPACTAÇÃO DE BASE E OU SUB-BASE PARA PAVIMENTAÇÃO DE SOLO (PREDOMINANTEMENTE ARENOSO) BRITA - 40/60 - EXCLUSIVE SOLO, ESCAVAÇÃO, CARGA E TRANSPORTE. AF_11/2019 | COMPOSIÇÃO | M3 | 82,70 | 6,70 | 68,63 | 7,37 | 0,00 | 0,00 | 76 | 76 |  | 100564
100565 | EXECUÇÃO E COMPACTAÇÃO DE BASE E OU SUB-BASE PARA PAVIMENTAÇÃO DE SOLO (PREDOMINANTEMENTE ARENOSO) BRITA - 50/50 - EXCLUSIVE SOLO, ESCAVAÇÃO, CARGA E TRANSPORTE. AF_11/2019 | COMPOSIÇÃO | M3 | 72,10 | 6,71 | 58,02 | 7,37 | 0,00 | 0,00 | 65.39 | 65.39 |  | 100565
100566 | EXECUÇÃO E COMPACTAÇÃO DE BASE E OU SUB-BASE PARA PAVIMENTAÇÃO DE SOLO (PREDOMINANTEMENTE ARENOSO) BRITA - 40/60 COM CIMENTO (TEOR DE 4%) - EXCLUSIVE SOLO, ESCAVAÇÃO, CARGA E TRANSPORTE. AF_11/2019 | COMPOSIÇÃO | M3 | 133,17 | 6,69 | 119,13 | 7,35 | 0,00 | 0,00 | 126.48 | 126.48 |  | 100566
100567 | EXECUÇÃO E COMPACTAÇÃO DE BASE E OU SUB-BASE PARA PAVIMENTAÇÃO DE SOLO (PREDOMINANTEMENTE ARENOSO) BRITA - 40/60 COM CIMENTO (TEOR DE 6%) - EXCLUSIVE SOLO, ESCAVAÇÃO, CARGA E TRANSPORTE. AF_11/2019 | COMPOSIÇÃO | M3 | 156,80 | 6,69 | 142,76 | 7,35 | 0,00 | 0,00 | 150.11 | 150.11 |  | 100567
100568 | EXECUÇÃO E COMPACTAÇÃO DE BASE E OU SUB-BASE PARA PAVIMENTAÇÃO DE SOLO (PREDOMINANTEMENTE ARENOSO) BRITA - 40/60 COM CIMENTO (TEOR DE 8%) - EXCLUSIVE SOLO, ESCAVAÇÃO, CARGA E TRANSPORTE. AF_11/2019 | COMPOSIÇÃO | M3 | 180,03 | 6,68 | 166,01 | 7,34 | 0,00 | 0,00 | 173.35 | 173.35 |  | 100568
100569 | EXECUÇÃO E COMPACTAÇÃO DE BASE E OU SUB-BASE PARA PAVIMENTAÇÃO DE SOLO (PREDOMINANTEMENTE ARENOSO) BRITA - 50/50 COM CIMENTO (TEOR DE 4%) - EXCLUSIVE SOLO, ESCAVAÇÃO, CARGA E TRANSPORTE. AF_11/2019 | COMPOSIÇÃO | M3 | 122,95 | 6,69 | 108,91 | 7,35 | 0,00 | 0,00 | 116.26 | 116.26 |  | 100569
100570 | EXECUÇÃO E COMPACTAÇÃO DE BASE E OU SUB-BASE PARA PAVIMENTAÇÃO DE SOLO (PREDOMINANTEMENTE ARENOSO) BRITA - 50/50 COM CIMENTO (TEOR DE 6%) - EXCLUSIVE SOLO, ESCAVAÇÃO, CARGA E TRANSPORTE. AF_11/2019 | COMPOSIÇÃO | M3 | 148,67 | 6,95 | 133,55 | 8,17 | 0,00 | 0,00 | 141.72 | 141.72 |  | 100570
100571 | EXECUÇÃO E COMPACTAÇÃO DE BASE E OU SUB-BASE PARA PAVIMENTAÇÃO DE SOLO (PREDOMINANTEMENTE ARENOSO) BRITA - 50/50 COM CIMENTO (TEOR DE 8%) - EXCLUSIVE SOLO, ESCAVAÇÃO, CARGA E TRANSPORTE. AF_11/2019 | COMPOSIÇÃO | M3 | 170,28 | 6,68 | 156,25 | 7,35 | 0,00 | 0,00 | 163.6 | 163.6 |  | 100571
100572 | EXECUÇÃO E COMPACTAÇÃO DE BASE E OU SUB-BASE PARA PAVIMENTAÇÃO DE SOLO (PREDOMINANTEMENTE ARGILOSO) BRITA - 40/60 - EXCLUSIVE SOLO, ESCAVAÇÃO, CARGA E TRANSPORTE. AF_11/2019 | COMPOSIÇÃO | M3 | 87,40 | 9,05 | 69,32 | 9,03 | 0,00 | 0,00 | 78.35 | 78.35 |  | 100572
100573 | EXECUÇÃO E COMPACTAÇÃO DE BASE E OU SUB-BASE PARA PAVIMENTAÇÃO DE SOLO (PREDOMINANTEMENTE ARGILOSO) BRITA - 50/50 - EXCLUSIVE SOLO, ESCAVAÇÃO, CARGA E TRANSPORTE. AF_11/2019 | COMPOSIÇÃO | M3 | 76,80 | 9,06 | 58,70 | 9,04 | 0,00 | 0,00 | 67.74 | 67.74 |  | 100573
100574 | ESPALHAMENTO DE MATERIAL COM TRATOR DE ESTEIRAS. AF_11/2019 | COMPOSIÇÃO | M3 | 1,18 | 0,30 | 0,29 | 0,59 | 0,00 | 0,00 | 0.88 | 0.88 |  | 100574
100575 | REGULARIZAÇÃO DE SUPERFÍCIES COM MOTONIVELADORA. AF_11/2019 | COMPOSIÇÃO | M2 | 0,10 | 0,06 | 0,00 | 0,04 | 0,00 | 0,00 | 0.04 | 0.04 |  | 100575
101767 | EXECUÇÃO E COMPACTAÇÃO DE BASE E OU SUB BASE PARA PAVIMENTAÇÃO DE SOLOS ESTABILIZADOS GRANULOMETRICAMENTE COM MISTURA DE SOLOS EM PISTA - EXCLUSIVE SOLO, ESCAVAÇÃO, CARGA E TRANSPORTE. AF_11/2019 | COMPOSIÇÃO | M3 | 23,53 | 9,19 | 5,21 | 9,13 | 0,00 | 0,00 | 14.34 | 14.34 |  | 101767
101768 | EXECUÇÃO E COMPACTAÇÃO DE BASE E OU SUB BASE PARA PAVIMENTAÇÃO DE SOLO ESTABILIZADO GRANULOMETRICAMENTE SEM MISTURA DE SOLOS - EXCLUSIVE SOLO, ESCAVAÇÃO, CARGA E TRANSPORTE. AF_11/2019 | COMPOSIÇÃO | M3 | 36,55 | 9,66 | 14,05 | 12,84 | 0,00 | 0,00 | 26.89 | 26.89 |  | 101768
92391 | EXECUÇÃO DE PAVIMENTO EM PISO INTERTRAVADO, COM BLOCO PISOGRAMA DE 35 X 25 CM, ESPESSURA 6 CM. AF_12/2015 | COMPOSIÇÃO | M2 | 55,42 | 2,74 | 52,63 | 0,05 | 0,00 | 0,00 | 52.68 | 52.68 |  | 92391
92392 | EXECUÇÃO DE PAVIMENTO EM PISO INTERTRAVADO, COM BLOCO PISOGRAMA DE 35 X 25 CM, ESPESSURA 8 CM. AF_12/2015 | COMPOSIÇÃO | M2 | 110,70 | 3,06 | 107,59 | 0,05 | 0,00 | 0,00 | 107.64 | 107.64 |  | 92392
92393 | EXECUÇÃO DE PAVIMENTO EM PISO INTERTRAVADO, COM BLOCO SEXTAVADO DE 25 X 25 CM, ESPESSURA 6 CM. AF_12/2015 | COMPOSIÇÃO | M2 | 55,40 | 3,58 | 51,76 | 0,06 | 0,00 | 0,00 | 51.82 | 51.82 |  | 92393
92394 | EXECUÇÃO DE PAVIMENTO EM PISO INTERTRAVADO, COM BLOCO SEXTAVADO DE 25 X 25 CM, ESPESSURA 8 CM. AF_12/2015 | COMPOSIÇÃO | M2 | 68,74 | 5,26 | 63,38 | 0,10 | 0,00 | 0,00 | 63.48 | 63.48 |  | 92394
92395 | EXECUÇÃO DE PAVIMENTO EM PISO INTERTRAVADO, COM BLOCO SEXTAVADO DE 25 X 25 CM, ESPESSURA 10 CM. AF_12/2015 | COMPOSIÇÃO | M2 | 83,17 | 7,95 | 75,06 | 0,16 | 0,00 | 0,00 | 75.22 | 75.22 |  | 92395
92396 | EXECUÇÃO DE PASSEIO EM PISO INTERTRAVADO, COM BLOCO RETANGULAR COR NATURAL DE 20 X 10 CM, ESPESSURA 6 CM. AF_12/2015 | COMPOSIÇÃO | M2 | 68,14 | 11,34 | 56,52 | 0,28 | 0,00 | 0,00 | 56.8 | 56.8 |  | 92396
92397 | EXECUÇÃO DE PÁTIO/ESTACIONAMENTO EM PISO INTERTRAVADO, COM BLOCO RETANGULAR COR NATURAL DE 20 X 10 CM, ESPESSURA 6 CM. AF_12/2015 | COMPOSIÇÃO | M2 | 55,64 | 4,54 | 51,02 | 0,08 | 0,00 | 0,00 | 51.1 | 51.1 |  | 92397
92398 | EXECUÇÃO DE PÁTIO/ESTACIONAMENTO EM PISO INTERTRAVADO, COM BLOCO RETANGULAR COR NATURAL DE 20 X 10 CM, ESPESSURA 8 CM. AF_12/2015 | COMPOSIÇÃO | M2 | 70,45 | 7,21 | 63,11 | 0,13 | 0,00 | 0,00 | 63.24 | 63.24 |  | 92398
92399 | EXECUÇÃO DE VIA EM PISO INTERTRAVADO, COM BLOCO RETANGULAR COR NATURAL DE 20 X 10 CM, ESPESSURA 8 CM. AF_12/2015 | COMPOSIÇÃO | M2 | 71,89 | 7,69 | 64,05 | 0,15 | 0,00 | 0,00 | 64.2 | 64.2 |  | 92399
92400 | EXECUÇÃO DE PÁTIO/ESTACIONAMENTO EM PISO INTERTRAVADO, COM BLOCO RETANGULAR DE 20 X 10 CM, ESPESSURA 10 CM. AF_12/2015 | COMPOSIÇÃO | M2 | 83,72 | 9,87 | 73,66 | 0,19 | 0,00 | 0,00 | 73.85 | 73.85 |  | 92400
92401 | EXECUÇÃO DE VIA EM PISO INTERTRAVADO, COM BLOCO RETANGULAR DE 20 X 10 CM, ESPESSURA 10 CM. AF_12/2015 | COMPOSIÇÃO | M2 | 85,26 | 10,37 | 74,67 | 0,22 | 0,00 | 0,00 | 74.89 | 74.89 |  | 92401
92402 | EXECUÇÃO DE PASSEIO EM PISO INTERTRAVADO, COM BLOCO 16 FACES DE 22 X 11 CM, ESPESSURA 6 CM. AF_12/2015 | COMPOSIÇÃO | M2 | 69,83 | 12,39 | 57,14 | 0,30 | 0,00 | 0,00 | 57.44 | 57.44 |  | 92402
92403 | EXECUÇÃO DE PÁTIO/ESTACIONAMENTO EM PISO INTERTRAVADO, COM BLOCO 16 FACES DE 22 X 11 CM, ESPESSURA 6 CM. AF_12/2015 | COMPOSIÇÃO | M2 | 57,23 | 5,62 | 51,51 | 0,10 | 0,00 | 0,00 | 51.61 | 51.61 |  | 92403
92404 | EXECUÇÃO DE PÁTIO/ESTACIONAMENTO EM PISO INTERTRAVADO, COM BLOCO 16 FACES DE 22 X 11 CM, ESPESSURA 8 CM. AF_12/2015 | COMPOSIÇÃO | M2 | 72,04 | 8,29 | 63,59 | 0,16 | 0,00 | 0,00 | 63.75 | 63.75 |  | 92404
92405 | EXECUÇÃO DE VIA EM PISO INTERTRAVADO, COM BLOCO 16 FACES DE 22 X 11 CM, ESPESSURA 8 CM. AF_12/2015 | COMPOSIÇÃO | M2 | 73,47 | 8,78 | 64,51 | 0,18 | 0,00 | 0,00 | 64.69 | 64.69 |  | 92405
92406 | EXECUÇÃO DE PÁTIO/ESTACIONAMENTO EM PISO INTERTRAVADO, COM BLOCO 16 FACES DE 22 X 11 CM, ESPESSURA 10 CM. AF_12/2015 | COMPOSIÇÃO | M2 | 85,35 | 10,96 | 74,16 | 0,23 | 0,00 | 0,00 | 74.39 | 74.39 |  | 92406
92407 | EXECUÇÃO DE VIA EM PISO INTERTRAVADO, COM BLOCO 16 FACES DE 22 X 11 CM, ESPESSURA 10 CM. AF_12/2015 | COMPOSIÇÃO | M2 | 86,83 | 11,45 | 75,13 | 0,25 | 0,00 | 0,00 | 75.38 | 75.38 |  | 92407
93679 | EXECUÇÃO DE PASSEIO EM PISO INTERTRAVADO, COM BLOCO RETANGULAR COLORIDO DE 20 X 10 CM, ESPESSURA 6 CM. AF_12/2015 | COMPOSIÇÃO | M2 | 74,98 | 11,34 | 63,36 | 0,28 | 0,00 | 0,00 | 63.64 | 63.64 |  | 93679
93680 | EXECUÇÃO DE PÁTIO/ESTACIONAMENTO EM PISO INTERTRAVADO, COM BLOCO RETANGULAR COLORIDO DE 20 X 10 CM, ESPESSURA 6 CM. AF_12/2015 | COMPOSIÇÃO | M2 | 62,18 | 4,54 | 57,56 | 0,08 | 0,00 | 0,00 | 57.64 | 57.64 |  | 93680
93681 | EXECUÇÃO DE PÁTIO/ESTACIONAMENTO EM PISO INTERTRAVADO, COM BLOCO RETANGULAR COLORIDO DE 20 X 10 CM, ESPESSURA 8 CM. AF_12/2015 | COMPOSIÇÃO | M2 | 75,68 | 7,21 | 68,34 | 0,13 | 0,00 | 0,00 | 68.47 | 68.47 |  | 93681
93682 | EXECUÇÃO DE VIA EM PISO INTERTRAVADO, COM BLOCO RETANGULAR COLORIDO DE 20 X 10 CM, ESPESSURA 8 CM. AF_12/2015 | COMPOSIÇÃO | M2 | 77,17 | 7,69 | 69,33 | 0,15 | 0,00 | 0,00 | 69.48 | 69.48 |  | 93682
97104 | EXECUÇÃO DE PAVIMENTO DE CONCRETO SIMPLES (PCS), FCK = 40 MPA, CAMADA COM ESPESSURA DE 15,0 CM. AF_11/2017 | COMPOSIÇÃO | M2 | 114,71 | 8,87 | 105,84 | 0,00 | 0,00 | 0,00 | 105.84 | 105.84 |  | 97104
97105 | EXECUÇÃO DE PAVIMENTO DE CONCRETO SIMPLES (PCS), FCK = 40 MPA, CAMADA COM ESPESSURA DE 17,5 CM. AF_11/2017 | COMPOSIÇÃO | M2 | 134,63 | 9,29 | 125,34 | 0,00 | 0,00 | 0,00 | 125.34 | 125.34 |  | 97105
97106 | EXECUÇÃO DE PAVIMENTO DE CONCRETO SIMPLES (PCS), FCK = 40 MPA, CAMADA COM ESPESSURA DE 20,0 CM. AF_11/2017 | COMPOSIÇÃO | M2 | 147,78 | 9,48 | 138,30 | 0,00 | 0,00 | 0,00 | 138.3 | 138.3 |  | 97106
97107 | EXECUÇÃO DE PAVIMENTO DE CONCRETO SIMPLES (PCS), FCK = 40 MPA, CAMADA COM ESPESSURA DE 22,5 CM. AF_11/2017 | COMPOSIÇÃO | M2 | 160,89 | 9,67 | 151,21 | 0,01 | 0,00 | 0,00 | 151.22 | 151.22 |  | 97107
97108 | EXECUÇÃO DE PAVIMENTO DE CONCRETO SIMPLES (PCS), FCK = 40 MPA, CAMADA COM ESPESSURA DE 25,0 CM. AF_11/2017 | COMPOSIÇÃO | M2 | 187,48 | 10,09 | 177,38 | 0,01 | 0,00 | 0,00 | 177.39 | 177.39 |  | 97108
97109 | EXECUÇÃO DE PAVIMENTO DE CONCRETO SIMPLES (PCS), FCK = 40 MPA, CAMADA COM ESPESSURA DE 27,5 CM. AF_11/2017 | COMPOSIÇÃO | M2 | 200,54 | 10,25 | 190,28 | 0,01 | 0,00 | 0,00 | 190.29 | 190.29 |  | 97109
97110 | EXECUÇÃO DE PAVIMENTO DE CONCRETO ARMADO (PCA), FCK = 40 MPA, CAMADA COM ESPESSURA DE 12,5 CM. AF_11/2017 | COMPOSIÇÃO | M2 | 175,91 | 9,89 | 166,02 | 0,00 | 0,00 | 0,00 | 166.02 | 166.02 |  | 97110
97111 | EXECUÇÃO DE PAVIMENTO DE CONCRETO ARMADO (PCA), FCK = 40 MPA, CAMADA COM ESPESSURA DE 15,0 CM. AF_11/2017 | COMPOSIÇÃO | M2 | 201,66 | 10,31 | 191,35 | 0,00 | 0,00 | 0,00 | 191.35 | 191.35 |  | 97111
97112 | EXECUÇÃO DE PAVIMENTO DE CONCRETO ARMADO (PCA), FCK = 40 MPA, CAMADA COM ESPESSURA DE 17,5 CM. AF_11/2017 | COMPOSIÇÃO | M2 | 211,56 | 10,62 | 200,94 | 0,00 | 0,00 | 0,00 | 200.94 | 200.94 |  | 97112
97113 | APLICAÇÃO DE LONA PLÁSTICA PARA EXECUÇÃO DE PAVIMENTOS DE CONCRETO. AF_11/2017 | COMPOSIÇÃO | M2 | 1,98 | 0,12 | 1,86 | 0,00 | 0,00 | 0,00 | 1.86 | 1.86 |  | 97113
97114 | EXECUÇÃO DE JUNTAS DE CONTRAÇÃO PARA PAVIMENTOS DE CONCRETO. AF_11/2017 | COMPOSIÇÃO | M | 0,45 | 0,27 | 0,18 | 0,00 | 0,00 | 0,00 | 0.18 | 0.18 |  | 97114
97115 | APLICAÇÃO DE GRAXA EM BARRAS DE TRANSFERÊNCIA PARA EXECUÇÃO DE PAVIMENTO DE CONCRETO. AF_11/2017 | COMPOSIÇÃO | KG | 43,65 | 6,64 | 37,01 | 0,00 | 0,00 | 0,00 | 37.01 | 37.01 |  | 97115
97116 | BARRAS DE TRANSFERÊNCIA, AÇO CA-25 DE 16,0 MM, PARA EXECUÇÃO DE PAVIMENTO DE CONCRETO  FORNECIMENTO E INSTALAÇÃO. AF_11/2017 | COMPOSIÇÃO | KG | 20,02 | 4,86 | 15,16 | 0,00 | 0,00 | 0,00 | 15.16 | 15.16 |  | 97116
97117 | BARRAS DE TRANSFERÊNCIA, AÇO CA-25 DE 20,0 MM, PARA EXECUÇÃO DE PAVIMENTO DE CONCRETO  FORNECIMENTO E INSTALAÇÃO. AF_11/2017 | COMPOSIÇÃO | KG | 19,48 | 3,18 | 16,30 | 0,00 | 0,00 | 0,00 | 16.3 | 16.3 |  | 97117
97118 | BARRAS DE TRANSFERÊNCIA, AÇO CA-25 DE 25,0 MM, PARA EXECUÇÃO DE PAVIMENTO DE CONCRETO  FORNECIMENTO E INSTALAÇÃO. AF_11/2017 | COMPOSIÇÃO | KG | 17,21 | 2,10 | 15,11 | 0,00 | 0,00 | 0,00 | 15.11 | 15.11 |  | 97118
97119 | BARRAS DE TRANSFERÊNCIA, AÇO CA-25 DE 32,0 MM, PARA EXECUÇÃO DE PAVIMENTO DE CONCRETO  FORNECIMENTO E INSTALAÇÃO. AF_11/2017 | COMPOSIÇÃO | KG | 16,50 | 1,34 | 15,16 | 0,00 | 0,00 | 0,00 | 15.16 | 15.16 |  | 97119
97120 | BARRAS DE LIGAÇÃO, AÇO CA-50 DE 10 MM, PARA EXECUÇÃO DE PAVIMENTO DE CONCRETO  FORNECIMENTO E INSTALAÇÃO. AF_11/2017 | COMPOSIÇÃO | KG | 12,19 | 1,33 | 10,86 | 0,00 | 0,00 | 0,00 | 10.86 | 10.86 |  | 97120
97802 | PAVIMENTO COM TRATAMENTO SUPERFICIAL SIMPLES, COM EMULSÃO ASFÁLTICA RR-2C. AF_01/2020 | COMPOSIÇÃO | M2 | 6,43 | 0,17 | 6,17 | 0,09 | 0,00 | 0,00 | 6.26 | 6.26 |  | 97802
97803 | PAVIMENTO COM TRATAMENTO SUPERFICIAL SIMPLES, COM EMULSÃO ASFÁLTICA RR-2C, COM BANHO DILUÍDO. AF_01/2020 | COMPOSIÇÃO | M2 | 9,74 | 0,39 | 9,14 | 0,21 | 0,00 | 0,00 | 9.35 | 9.35 |  | 97803
97805 | PAVIMENTO COM TRATAMENTO SUPERFICIAL DUPLO, COM EMULSÃO ASFÁLTICA RR-2C. AF_01/2020 | COMPOSIÇÃO | M2 | 16,18 | 0,41 | 15,54 | 0,23 | 0,00 | 0,00 | 15.77 | 15.77 |  | 97805
97806 | PAVIMENTO COM TRATAMENTO SUPERFICIAL DUPLO, COM EMULSÃO ASFÁLTICA RR-2C, COM BANHO DILUÍDO. AF_01/2020 | COMPOSIÇÃO | M2 | 19,46 | 0,62 | 18,49 | 0,35 | 0,00 | 0,00 | 18.84 | 18.84 |  | 97806
97807 | PAVIMENTO COM TRATAMENTO SUPERFICIAL DUPLO, COM EMULSÃO ASFÁLTICA RR-2C, COM CAPA SELANTE. AF_01/2020 | COMPOSIÇÃO | M2 | 22,49 | 0,61 | 21,51 | 0,37 | 0,00 | 0,00 | 21.88 | 21.88 |  | 97807
97809 | PAVIMENTO COM TRATAMENTO SUPERFICIAL TRIPLO, COM EMULSÃO ASFÁLTICA RR-2C. AF_01/2020 | COMPOSIÇÃO | M2 | 18,05 | 0,71 | 16,87 | 0,47 | 0,00 | 0,00 | 17.34 | 17.34 |  | 97809
97810 | PAVIMENTO COM TRATAMENTO SUPERFICIAL TRIPLO, COM EMULSÃO ASFÁLTICA RR-2C, COM BANHO DILUÍDO. AF_01/2020 | COMPOSIÇÃO | M2 | 19,55 | 0,83 | 18,19 | 0,53 | 0,00 | 0,00 | 18.72 | 18.72 |  | 97810
97811 | PAVIMENTO COM TRATAMENTO SUPERFICIAL TRIPLO, COM EMULSÃO ASFÁLTICA RR-2C, COM CAPA SELANTE. AF_01/2020 | COMPOSIÇÃO | M2 | 22,65 | 0,84 | 21,25 | 0,56 | 0,00 | 0,00 | 21.81 | 21.81 |  | 97811
101167 | EXECUÇÃO DE PAVIMENTO EM PARALELEPÍPEDOS, REJUNTAMENTO COM PÓ DE PEDRA. AF_05/2020 | COMPOSIÇÃO | M2 | 160,72 | 11,84 | 145,79 | 3,09 | 0,00 | 0,00 | 148.88 | 148.88 |  | 101167
101168 | EXECUÇÃO DE PAVIMENTO EM PARALELEPÍPEDOS, REJUNTAMENTO COM PEDRISCO E EMULSÃO ASFÁLTICA. AF_05/2020_P | COMPOSIÇÃO | M2 | 202,67 | 13,38 | 183,96 | 5,33 | 0,00 | 0,00 | 189.29 | 189.29 |  | 101168
101169 | EXECUÇÃO DE PAVIMENTO EM PARALELEPÍPEDOS, REJUNTAMENTO COM ARGAMASSA TRAÇO 1:3 (CIMENTO E AREIA). AF_05/2020 | COMPOSIÇÃO | M2 | 173,61 | 15,85 | 153,98 | 3,76 | 0,00 | 0,02 | 157.76 | 157.76 |  | 101169
101170 | EXECUÇÃO DE PAVIMENTO EM PEDRAS POLIÉDRICAS, REJUNTAMENTO COM PÓ DE PEDRA. AF_05/2020 | COMPOSIÇÃO | M2 | 40,10 | 9,37 | 28,27 | 2,46 | 0,00 | 0,00 | 30.73 | 30.73 |  | 101170
101171 | EXECUÇÃO DE PAVIMENTO EM PEDRAS POLIÉDRICAS, REJUNTAMENTO COM PEDRISCO E EMULSÃO ASFÁLTICA. AF_05/2020_P | COMPOSIÇÃO | M2 | 94,48 | 10,89 | 79,25 | 4,34 | 0,00 | 0,00 | 83.59 | 83.59 |  | 101171
101172 | EXECUÇÃO DE PAVIMENTO EM PEDRAS POLIÉDRICAS, REJUNTAMENTO COM ARGAMASSA TRAÇO 1:3 (CIMENTO E AREIA). AF_05/2020 | COMPOSIÇÃO | M2 | 63,11 | 15,04 | 44,86 | 3,17 | 0,00 | 0,04 | 48.07 | 48.07 |  | 101172
95995 | EXECUÇÃO DE PAVIMENTO COM APLICAÇÃO DE CONCRETO ASFÁLTICO, CAMADA DE ROLAMENTO - EXCLUSIVE CARGA E TRANSPORTE. AF_11/2019 | COMPOSIÇÃO | M3 | 1.181,30 | 35,36 | 1.099,66 | 46,28 | 0,00 | 0,00 | 1145.94 | 1145.94 |  | 95995
95996 | EXECUÇÃO DE PAVIMENTO COM APLICAÇÃO DE CONCRETO ASFÁLTICO, CAMADA DE BINDER - EXCLUSIVE CARGA E TRANSPORTE. AF_11/2019 | COMPOSIÇÃO | M3 | 1.117,36 | 25,24 | 1.058,94 | 33,18 | 0,00 | 0,00 | 1092.12 | 1092.12 |  | 95996
96001 | FRESAGEM DE PAVIMENTO ASFÁLTICO (PROFUNDIDADE ATÉ 5,0 CM) - EXCLUSIVE TRANSPORTE. AF_11/2019 | COMPOSIÇÃO | M2 | 7,09 | 0,83 | 1,11 | 5,15 | 0,00 | 0,00 | 6.26 | 6.26 |  | 96001
96393 | USINAGEM DE BRITA GRADUADA SIMPLES. AF_03/2020 | COMPOSIÇÃO | M3 | 123,68 | 1,44 | 119,85 | 1,99 | 0,00 | 0,40 | 122.24 | 122.24 |  | 96393
96394 | USINAGEM DE BRITA GRADUADA TRATADA COM CIMENTO. AF_03/2020 | COMPOSIÇÃO | M3 | 171,33 | 1,44 | 167,52 | 1,97 | 0,00 | 0,40 | 169.89 | 169.89 |  | 96394
96395 | USINAGEM DE CONCRETO PARA COMPACTAÇÃO COM ROLO. AF_03/2020 | COMPOSIÇÃO | M3 | 237,89 | 2,41 | 233,08 | 2,12 | 0,00 | 0,28 | 235.48 | 235.48 |  | 96395
100624 | EXECUÇÃO DE PAVIMENTO COM APLICAÇÃO DE PRÉ-MISTURADO A FRIO, CAMADA DE ROLAMENTO - EXCLUSIVE CARGA E TRANSPORTE. AF_11/2019 | COMPOSIÇÃO | M3 | 959,34 | 33,29 | 891,25 | 34,80 | 0,00 | 0,00 | 926.05 | 926.05 |  | 100624
100625 | EXECUÇÃO DE PAVIMENTO COM APLICAÇÃO DE PRÉ-MISTURADO A FRIO, CAMADA DE BINDER - EXCLUSIVE CARGA E TRANSPORTE. AF_11/2019 | COMPOSIÇÃO | M3 | 912,62 | 27,12 | 858,74 | 26,76 | 0,00 | 0,00 | 885.5 | 885.5 |  | 100625
101020 | USINAGEM DE CONCRETO ASFÁLTICO COM CAP 50/70, PARA CAMADA DE BINDER, PADRÃO DNIT FAIXA B, EM USINA DE ASFALTO CONTÍNUA DE 80 TON/H. AF_03/2020 | COMPOSIÇÃO | T | 440,24 | 3,64 | 428,88 | 7,72 | 0,00 | 0,00 | 436.6 | 436.6 |  | 101020
101021 | USINAGEM DE CONCRETO ASFÁLTICO COM CAP 50/70, PARA CAMADA DE ROLAMENTO, PADRÃO DNIT FAIXA C, EM USINA DE ASFALTO CONTÍNUA DE 80 TON/H. AF_03/2020 | COMPOSIÇÃO | T | 479,03 | 3,63 | 467,69 | 7,71 | 0,00 | 0,00 | 475.4 | 475.4 |  | 101021
101022 | USINAGEM DE CONCRETO ASFÁLTICO COM CAP 50/70, PARA CAMADA DE BINDER, PADRÃO DNIT FAIXA B, EM USINA DE ASFALTO CONTÍNUA DE 140 TON/H. AF_03/2020_P | COMPOSIÇÃO | T | 388,65 | 1,51 | 379,51 | 5,23 | 0,00 | 2,40 | 387.14 | 387.14 |  | 101022
101023 | USINAGEM DE CONCRETO ASFÁLTICO COM CAP 50/70, PARA CAMADA DE ROLAMENTO, PADRÃO DNIT FAIXA C, EM USINA DE ASFALTO CONTÍNUA DE 140 TON/H. AF_03/2020_P | COMPOSIÇÃO | T | 427,45 | 1,50 | 418,32 | 5,23 | 0,00 | 2,40 | 425.95 | 425.95 |  | 101023
101024 | USINAGEM DE CONCRETO ASFÁLTICO COM CAP 50/70, PARA CAMADA DE BINDER, PADRÃO DNIT FAIXA B, EM USINA DE ASFALTO GRAVIMÉTRICA DE 150 TON/H. AF_03/2020_P | COMPOSIÇÃO | T | 394,88 | 1,41 | 379,03 | 11,21 | 0,00 | 3,23 | 393.47 | 393.47 |  | 101024
101025 | USINAGEM DE CONCRETO ASFÁLTICO COM CAP 50/70 PARA CAMADA DE ROLAMENTO, PADRÃO DNIT FAIXA C, EM USINA DE ASFALTO GRAVIMÉTRICA DE 150 TON/H. AF_03/2020_P | COMPOSIÇÃO | T | 433,67 | 1,40 | 417,84 | 11,20 | 0,00 | 3,23 | 432.27 | 432.27 |  | 101025
101026 | USINAGEM DE PRÉ MISTURADO A FRIO, PARA CAMADA DE BINDER, PADRÃO DNIT FAIXA B. AF_03/2020_P | COMPOSIÇÃO | T | 352,37 | 4,85 | 344,80 | 2,72 | 0,00 | 0,00 | 347.52 | 347.52 |  | 101026
101027 | USINAGEM DE PRÉ MISTURADO A FRIO, PARA CAMADA DE ROLAMENTO, PADRÃO DNIT FAIXA C. AF_03/2020_P | COMPOSIÇÃO | T | 363,88 | 4,84 | 356,32 | 2,72 | 0,00 | 0,00 | 359.04 | 359.04 |  | 101027
88411 | APLICAÇÃO MANUAL DE FUNDO SELADOR ACRÍLICO EM PANOS COM PRESENÇA DE VÃOS DE EDIFÍCIOS DE MÚLTIPLOS PAVIMENTOS. AF_06/2014 | COMPOSIÇÃO | M2 | 2,88 | 1,00 | 1,88 | 0,00 | 0,00 | 0,00 | 1.88 | 1.88 |  | 88411
88412 | APLICAÇÃO MANUAL DE FUNDO SELADOR ACRÍLICO EM PANOS CEGOS DE FACHADA (SEM PRESENÇA DE VÃOS) DE EDIFÍCIOS DE MÚLTIPLOS PAVIMENTOS. AF_06/2014 | COMPOSIÇÃO | M2 | 2,22 | 0,52 | 1,70 | 0,00 | 0,00 | 0,00 | 1.7 | 1.7 |  | 88412
88413 | APLICAÇÃO MANUAL DE FUNDO SELADOR ACRÍLICO EM SUPERFÍCIES EXTERNAS DE SACADA DE EDIFÍCIOS DE MÚLTIPLOS PAVIMENTOS. AF_06/2014 | COMPOSIÇÃO | M2 | 4,20 | 1,97 | 2,23 | 0,00 | 0,00 | 0,00 | 2.23 | 2.23 |  | 88413
88414 | APLICAÇÃO MANUAL DE FUNDO SELADOR ACRÍLICO EM SUPERFÍCIES INTERNAS DA SACADA DE EDIFÍCIOS DE MÚLTIPLOS PAVIMENTOS. AF_06/2014 | COMPOSIÇÃO | M2 | 4,61 | 2,26 | 2,35 | 0,00 | 0,00 | 0,00 | 2.35 | 2.35 |  | 88414
88415 | APLICAÇÃO MANUAL DE FUNDO SELADOR ACRÍLICO EM PAREDES EXTERNAS DE CASAS. AF_06/2014 | COMPOSIÇÃO | M2 | 3,09 | 1,15 | 1,94 | 0,00 | 0,00 | 0,00 | 1.94 | 1.94 |  | 88415
88416 | APLICAÇÃO MANUAL DE PINTURA COM TINTA TEXTURIZADA ACRÍLICA EM PANOS COM PRESENÇA DE VÃOS DE EDIFÍCIOS DE MÚLTIPLOS PAVIMENTOS, UMA COR. AF_06/2014 | COMPOSIÇÃO | M2 | 14,61 | 3,19 | 11,42 | 0,00 | 0,00 | 0,00 | 11.42 | 11.42 |  | 88416
88417 | APLICAÇÃO MANUAL DE PINTURA COM TINTA TEXTURIZADA ACRÍLICA EM PANOS CEGOS DE FACHADA (SEM PRESENÇA DE VÃOS) DE EDIFÍCIOS DE MÚLTIPLOS PAVIMENTOS, UMA COR. AF_06/2014 | COMPOSIÇÃO | M2 | 12,28 | 1,51 | 10,77 | 0,00 | 0,00 | 0,00 | 10.77 | 10.77 |  | 88417
88420 | APLICAÇÃO MANUAL DE PINTURA COM TINTA TEXTURIZADA ACRÍLICA EM SUPERFÍCIES EXTERNAS DE SACADA DE EDIFÍCIOS DE MÚLTIPLOS PAVIMENTOS, UMA COR. AF_06/2014 | COMPOSIÇÃO | M2 | 19,29 | 6,60 | 12,69 | 0,00 | 0,00 | 0,00 | 12.69 | 12.69 |  | 88420
88421 | APLICAÇÃO MANUAL DE PINTURA COM TINTA TEXTURIZADA ACRÍLICA EM SUPERFÍCIES INTERNAS DA SACADA DE EDIFÍCIOS DE MÚLTIPLOS PAVIMENTOS, UMA COR. AF_06/2014 | COMPOSIÇÃO | M2 | 20,77 | 7,66 | 13,11 | 0,00 | 0,00 | 0,00 | 13.11 | 13.11 |  | 88421
88423 | APLICAÇÃO MANUAL DE PINTURA COM TINTA TEXTURIZADA ACRÍLICA EM PAREDES EXTERNAS DE CASAS, UMA COR. AF_06/2014 | COMPOSIÇÃO | M2 | 15,34 | 3,72 | 11,62 | 0,00 | 0,00 | 0,00 | 11.62 | 11.62 |  | 88423
88424 | APLICAÇÃO MANUAL DE PINTURA COM TINTA TEXTURIZADA ACRÍLICA EM PANOS COM PRESENÇA DE VÃOS DE EDIFÍCIOS DE MÚLTIPLOS PAVIMENTOS, DUAS CORES. AF_06/2014 | COMPOSIÇÃO | M2 | 17,79 | 5,51 | 12,28 | 0,00 | 0,00 | 0,00 | 12.28 | 12.28 |  | 88424
88426 | APLICAÇÃO MANUAL DE PINTURA COM TINTA TEXTURIZADA ACRÍLICA EM PANOS CEGOS DE FACHADA (SEM PRESENÇA DE VÃOS) DE EDIFÍCIOS DE MÚLTIPLOS PAVIMENTOS, DUAS CORES. AF_06/2014 | COMPOSIÇÃO | M2 | 13,78 | 2,60 | 11,18 | 0,00 | 0,00 | 0,00 | 11.18 | 11.18 |  | 88426
88428 | APLICAÇÃO MANUAL DE PINTURA COM TINTA TEXTURIZADA ACRÍLICA EM SUPERFÍCIES EXTERNAS DE SACADA DE EDIFÍCIOS DE MÚLTIPLOS PAVIMENTOS, DUAS CORES. AF_06/2014 | COMPOSIÇÃO | M2 | 25,84 | 11,35 | 14,49 | 0,00 | 0,00 | 0,00 | 14.49 | 14.49 |  | 88428
88429 | APLICAÇÃO MANUAL DE PINTURA COM TINTA TEXTURIZADA ACRÍLICA EM SUPERFÍCIES INTERNAS DA SACADA DE EDIFÍCIOS DE MÚLTIPLOS PAVIMENTOS, DUAS CORES. AF_06/2014 | COMPOSIÇÃO | M2 | 28,41 | 13,22 | 15,19 | 0,00 | 0,00 | 0,00 | 15.19 | 15.19 |  | 88429
88431 | APLICAÇÃO MANUAL DE PINTURA COM TINTA TEXTURIZADA ACRÍLICA EM PAREDES EXTERNAS DE CASAS, DUAS CORES. AF_06/2014 | COMPOSIÇÃO | M2 | 19,06 | 6,43 | 12,63 | 0,00 | 0,00 | 0,00 | 12.63 | 12.63 |  | 88431
88432 | APLICAÇÃO MANUAL DE PINTURA COM TINTA TEXTURIZADA ACRÍLICA EM MOLDURAS DE EPS, PRÉ-FABRICADOS, OU OUTROS. AF_06/2014 | COMPOSIÇÃO | M2 | 15,04 | 7,94 | 7,10 | 0,00 | 0,00 | 0,00 | 7.1 | 7.1 |  | 88432
88484 | APLICAÇÃO DE FUNDO SELADOR ACRÍLICO EM TETO, UMA DEMÃO. AF_06/2014 | COMPOSIÇÃO | M2 | 3,10 | 1,15 | 1,95 | 0,00 | 0,00 | 0,00 | 1.95 | 1.95 |  | 88484
88485 | APLICAÇÃO DE FUNDO SELADOR ACRÍLICO EM PAREDES, UMA DEMÃO. AF_06/2014 | COMPOSIÇÃO | M2 | 2,71 | 0,87 | 1,84 | 0,00 | 0,00 | 0,00 | 1.84 | 1.84 |  | 88485
88488 | APLICAÇÃO MANUAL DE PINTURA COM TINTA LÁTEX ACRÍLICA EM TETO, DUAS DEMÃOS. AF_06/2014 | COMPOSIÇÃO | M2 | 14,86 | 5,49 | 9,37 | 0,00 | 0,00 | 0,00 | 9.37 | 9.37 |  | 88488
88489 | APLICAÇÃO MANUAL DE PINTURA COM TINTA LÁTEX ACRÍLICA EM PAREDES, DUAS DEMÃOS. AF_06/2014 | COMPOSIÇÃO | M2 | 13,10 | 4,20 | 8,90 | 0,00 | 0,00 | 0,00 | 8.9 | 8.9 |  | 88489
88494 | APLICAÇÃO E LIXAMENTO DE MASSA LÁTEX EM TETO, UMA DEMÃO. AF_06/2014 | COMPOSIÇÃO | M2 | 17,38 | 11,38 | 6,00 | 0,00 | 0,00 | 0,00 | 6 | 6 |  | 88494
88495 | APLICAÇÃO E LIXAMENTO DE MASSA LÁTEX EM PAREDES, UMA DEMÃO. AF_06/2014 | COMPOSIÇÃO | M2 | 8,94 | 5,29 | 3,65 | 0,00 | 0,00 | 0,00 | 3.65 | 3.65 |  | 88495
88496 | APLICAÇÃO E LIXAMENTO DE MASSA LÁTEX EM TETO, DUAS DEMÃOS. AF_06/2014 | COMPOSIÇÃO | M2 | 23,46 | 15,16 | 8,30 | 0,00 | 0,00 | 0,00 | 8.3 | 8.3 |  | 88496
88497 | APLICAÇÃO E LIXAMENTO DE MASSA LÁTEX EM PAREDES, DUAS DEMÃOS. AF_06/2014 | COMPOSIÇÃO | M2 | 12,20 | 7,04 | 5,16 | 0,00 | 0,00 | 0,00 | 5.16 | 5.16 |  | 88497
95305 | TEXTURA ACRÍLICA, APLICAÇÃO MANUAL EM PAREDE, UMA DEMÃO. AF_09/2016 | COMPOSIÇÃO | M2 | 11,85 | 4,23 | 7,62 | 0,00 | 0,00 | 0,00 | 7.62 | 7.62 |  | 95305
95306 | TEXTURA ACRÍLICA, APLICAÇÃO MANUAL EM TETO, UMA DEMÃO. AF_09/2016 | COMPOSIÇÃO | M2 | 14,08 | 5,84 | 8,24 | 0,00 | 0,00 | 0,00 | 8.24 | 8.24 |  | 95306
95622 | APLICAÇÃO MANUAL DE TINTA LÁTEX ACRÍLICA EM PANOS COM PRESENÇA DE VÃOS DE EDIFÍCIOS DE MÚLTIPLOS PAVIMENTOS, DUAS DEMÃOS. AF_11/2016 | COMPOSIÇÃO | M2 | 13,44 | 6,55 | 6,89 | 0,00 | 0,00 | 0,00 | 6.89 | 6.89 |  | 95622
95623 | APLICAÇÃO MANUAL DE TINTA LÁTEX ACRÍLICA EM PANOS SEM PRESENÇA DE VÃOS DE EDIFÍCIOS DE MÚLTIPLOS PAVIMENTOS, DUAS DEMÃOS. AF_11/2016 | COMPOSIÇÃO | M2 | 10,28 | 4,25 | 6,03 | 0,00 | 0,00 | 0,00 | 6.03 | 6.03 |  | 95623
95624 | APLICAÇÃO MANUAL DE TINTA LÁTEX ACRÍLICA EM SUPERFÍCIES EXTERNAS DE SACADA DE EDIFÍCIOS DE MÚLTIPLOS PAVIMENTOS, DUAS DEMÃOS. AF_11/2016 | COMPOSIÇÃO | M2 | 19,88 | 11,24 | 8,64 | 0,00 | 0,00 | 0,00 | 8.64 | 8.64 |  | 95624
95625 | APLICAÇÃO MANUAL DE TINTA LÁTEX ACRÍLICA EM SUPERFÍCIES INTERNAS DE SACADA DE EDIFÍCIOS DE MÚLTIPLOS PAVIMENTOS, DUAS DEMÃOS. AF_11/2016 | COMPOSIÇÃO | M2 | 21,92 | 12,71 | 9,21 | 0,00 | 0,00 | 0,00 | 9.21 | 9.21 |  | 95625
95626 | APLICAÇÃO MANUAL DE TINTA LÁTEX ACRÍLICA EM PAREDE EXTERNAS DE CASAS, DUAS DEMÃOS. AF_11/2016 | COMPOSIÇÃO | M2 | 14,47 | 7,33 | 7,14 | 0,00 | 0,00 | 0,00 | 7.14 | 7.14 |  | 95626
96126 | APLICAÇÃO MANUAL DE MASSA ACRÍLICA EM PANOS DE FACHADA COM PRESENÇA DE VÃOS, DE EDIFÍCIOS DE MÚLTIPLOS PAVIMENTOS, UMA DEMÃO. AF_05/2017 | COMPOSIÇÃO | M2 | 14,59 | 8,21 | 6,38 | 0,00 | 0,00 | 0,00 | 6.38 | 6.38 |  | 96126
96127 | APLICAÇÃO MANUAL DE MASSA ACRÍLICA EM PANOS DE FACHADA SEM PRESENÇA DE VÃOS, DE EDIFÍCIOS DE MÚLTIPLOS PAVIMENTOS, UMA DEMÃO. AF_05/2017 | COMPOSIÇÃO | M2 | 10,63 | 5,35 | 5,28 | 0,00 | 0,00 | 0,00 | 5.28 | 5.28 |  | 96127
96128 | APLICAÇÃO MANUAL DE MASSA ACRÍLICA EM SUPERFÍCIES EXTERNAS DE SACADA DE EDIFÍCIOS DE MÚLTIPLOS PAVIMENTOS, UMA DEMÃO. AF_05/2017 | COMPOSIÇÃO | M2 | 22,59 | 14,02 | 8,57 | 0,00 | 0,00 | 0,00 | 8.57 | 8.57 |  | 96128
96129 | APLICAÇÃO MANUAL DE MASSA ACRÍLICA EM SUPERFÍCIES INTERNAS DE SACADA DE EDIFÍCIOS DE MÚLTIPLOS PAVIMENTOS, UMA DEMÃO. AF_05/2017 | COMPOSIÇÃO | M2 | 25,15 | 15,86 | 9,29 | 0,00 | 0,00 | 0,00 | 9.29 | 9.29 |  | 96129
96130 | APLICAÇÃO MANUAL DE MASSA ACRÍLICA EM PAREDES EXTERNAS DE CASAS, UMA DEMÃO. AF_05/2017 | COMPOSIÇÃO | M2 | 15,83 | 9,12 | 6,71 | 0,00 | 0,00 | 0,00 | 6.71 | 6.71 |  | 96130
96131 | APLICAÇÃO MANUAL DE MASSA ACRÍLICA EM PANOS DE FACHADA COM PRESENÇA DE VÃOS, DE EDIFÍCIOS DE MÚLTIPLOS PAVIMENTOS, DUAS DEMÃOS. AF_05/2017 | COMPOSIÇÃO | M2 | 19,94 | 10,91 | 9,03 | 0,00 | 0,00 | 0,00 | 9.03 | 9.03 |  | 96131
96132 | APLICAÇÃO MANUAL DE MASSA ACRÍLICA EM PANOS DE FACHADA SEM PRESENÇA DE VÃOS, DE EDIFÍCIOS DE MÚLTIPLOS PAVIMENTOS, DUAS DEMÃOS. AF_05/2017 | COMPOSIÇÃO | M2 | 14,67 | 7,08 | 7,59 | 0,00 | 0,00 | 0,00 | 7.59 | 7.59 |  | 96132
96133 | APLICAÇÃO MANUAL DE MASSA ACRÍLICA EM SUPERFÍCIES EXTERNAS DE SACADA DE EDIFÍCIOS DE MÚLTIPLOS PAVIMENTOS, DUAS DEMÃOS. AF_05/2017 | COMPOSIÇÃO | M2 | 30,59 | 18,63 | 11,96 | 0,00 | 0,00 | 0,00 | 11.96 | 11.96 |  | 96133
96134 | APLICAÇÃO MANUAL DE MASSA ACRÍLICA EM SUPERFÍCIES INTERNAS DE SACADA DE EDIFÍCIOS DE MÚLTIPLOS PAVIMENTOS, DUAS DEMÃOS. AF_05/2017 | COMPOSIÇÃO | M2 | 33,98 | 21,09 | 12,89 | 0,00 | 0,00 | 0,00 | 12.89 | 12.89 |  | 96134
96135 | APLICAÇÃO MANUAL DE MASSA ACRÍLICA EM PAREDES EXTERNAS DE CASAS, DUAS DEMÃOS. AF_05/2017 | COMPOSIÇÃO | M2 | 21,62 | 12,13 | 9,49 | 0,00 | 0,00 | 0,00 | 9.49 | 9.49 |  | 96135
102193 | LIXAMENTO DE MADEIRA PARA APLICAÇÃO DE FUNDO OU PINTURA. AF_01/2021 | COMPOSIÇÃO | M2 | 1,52 | 1,00 | 0,52 | 0,00 | 0,00 | 0,00 | 0.52 | 0.52 |  | 102193
102194 | LIXAMENTO DE MASSA PARA MADEIRA. AF_01/2021 | COMPOSIÇÃO | M2 | 6,75 | 4,82 | 1,93 | 0,00 | 0,00 | 0,00 | 1.93 | 1.93 |  | 102194
102197 | PINTURA FUNDO NIVELADOR ALQUÍDICO BRANCO EM MADEIRA. AF_01/2021 | COMPOSIÇÃO | M2 | 14,41 | 5,16 | 9,25 | 0,00 | 0,00 | 0,00 | 9.25 | 9.25 |  | 102197
102200 | APLICAÇÃO MASSA ALQUÍDICA PARA MADEIRA, PARA PINTURA COM TINTA DE ACABAMENTO (PIGMENTADA). AF_01/2021 | COMPOSIÇÃO | M2 | 13,39 | 6,77 | 6,62 | 0,00 | 0,00 | 0,00 | 6.62 | 6.62 |  | 102200
102202 | APLICAÇÃO MASSA EPÓXI PARA MADEIRA, PARA PINTURA COM TINTA PU DE ACABAMENTO (PIGMENTADA). AF_01/2021 | COMPOSIÇÃO | M2 | 26,66 | 6,75 | 19,91 | 0,00 | 0,00 | 0,00 | 19.91 | 19.91 |  | 102202
102203 | PINTURA VERNIZ (INCOLOR) ALQUÍDICO EM MADEIRA, USO INTERNO E EXTERNO, 1 DEMÃO. AF_01/2021 | COMPOSIÇÃO | M2 | 8,77 | 4,34 | 4,43 | 0,00 | 0,00 | 0,00 | 4.43 | 4.43 |  | 102203
102204 | PINTURA VERNIZ (INCOLOR) ALQUÍDICO EM MADEIRA, USO INTERNO, 1 DEMÃO. AF_01/2021 | COMPOSIÇÃO | M2 | 8,89 | 4,34 | 4,55 | 0,00 | 0,00 | 0,00 | 4.55 | 4.55 |  | 102204
102205 | PINTURA VERNIZ (INCOLOR) POLIURETÂNICO (RESINA ALQUÍDICA MODIFICADA) EM MADEIRA, 1 DEMÃO. AF_01/2021 | COMPOSIÇÃO | M2 | 8,05 | 4,36 | 3,69 | 0,00 | 0,00 | 0,00 | 3.69 | 3.69 |  | 102205
102207 | PINTURA TINTA DE ACABAMENTO (PIGMENTADA) A ÓLEO EM MADEIRA, 1 DEMÃO. AF_01/2021 | COMPOSIÇÃO | M2 | 6,88 | 3,51 | 3,37 | 0,00 | 0,00 | 0,00 | 3.37 | 3.37 |  | 102207
102208 | PINTURA TINTA DE ACABAMENTO (PIGMENTADA) ESMALTE SINTÉTICO FOSCO EM MADEIRA, 1 DEMÃO. AF_01/2021 | COMPOSIÇÃO | M2 | 6,60 | 3,51 | 3,09 | 0,00 | 0,00 | 0,00 | 3.09 | 3.09 |  | 102208
102209 | PINTURA TINTA DE ACABAMENTO (PIGMENTADA) ESMALTE SINTÉTICO ACETINADO EM MADEIRA, 1 DEMÃO. AF_01/2021 | COMPOSIÇÃO | M2 | 6,78 | 3,51 | 3,27 | 0,00 | 0,00 | 0,00 | 3.27 | 3.27 |  | 102209
102210 | PINTURA TINTA DE ACABAMENTO (PIGMENTADA) ESMALTE SINTÉTICO BRILHANTE EM MADEIRA, 1 DEMÃO. AF_01/2021 | COMPOSIÇÃO | M2 | 6,51 | 3,51 | 3,00 | 0,00 | 0,00 | 0,00 | 3 | 3 |  | 102210
102213 | PINTURA VERNIZ (INCOLOR) ALQUÍDICO EM MADEIRA, USO INTERNO E EXTERNO, 2 DEMÃOS. AF_01/2021 | COMPOSIÇÃO | M2 | 17,57 | 8,69 | 8,88 | 0,00 | 0,00 | 0,00 | 8.88 | 8.88 |  | 102213
102214 | PINTURA VERNIZ (INCOLOR) ALQUÍDICO EM MADEIRA, USO INTERNO, 2 DEMÃOS. AF_01/2021 | COMPOSIÇÃO | M2 | 17,79 | 8,69 | 9,10 | 0,00 | 0,00 | 0,00 | 9.1 | 9.1 |  | 102214
102215 | PINTURA VERNIZ (INCOLOR) POLIURETÂNICO (RESINA ALQUÍDICA MODIFICADA) EM MADEIRA, 2 DEMÃOS. AF_01/2021 | COMPOSIÇÃO | M2 | 16,12 | 8,70 | 7,42 | 0,00 | 0,00 | 0,00 | 7.42 | 7.42 |  | 102215
102217 | PINTURA TINTA DE ACABAMENTO (PIGMENTADA) A ÓLEO EM MADEIRA, 2 DEMÃOS. AF_01/2021 | COMPOSIÇÃO | M2 | 13,76 | 7,01 | 6,75 | 0,00 | 0,00 | 0,00 | 6.75 | 6.75 |  | 102217
102218 | PINTURA TINTA DE ACABAMENTO (PIGMENTADA) ESMALTE SINTÉTICO FOSCO EM MADEIRA, 2 DEMÃOS. AF_01/2021 | COMPOSIÇÃO | M2 | 13,19 | 7,01 | 6,18 | 0,00 | 0,00 | 0,00 | 6.18 | 6.18 |  | 102218
102219 | PINTURA TINTA DE ACABAMENTO (PIGMENTADA) ESMALTE SINTÉTICO ACETINADO EM MADEIRA, 2 DEMÃOS. AF_01/2021 | COMPOSIÇÃO | M2 | 13,56 | 7,01 | 6,55 | 0,00 | 0,00 | 0,00 | 6.55 | 6.55 |  | 102219
102220 | PINTURA TINTA DE ACABAMENTO (PIGMENTADA) ESMALTE SINTÉTICO BRILHANTE EM MADEIRA, 2 DEMÃOS. AF_01/2021 | COMPOSIÇÃO | M2 | 13,02 | 7,01 | 6,01 | 0,00 | 0,00 | 0,00 | 6.01 | 6.01 |  | 102220
102223 | PINTURA VERNIZ (INCOLOR) ALQUÍDICO EM MADEIRA, USO INTERNO E EXTERNO, 3 DEMÃOS. AF_01/2021 | COMPOSIÇÃO | M2 | 26,35 | 13,02 | 13,33 | 0,00 | 0,00 | 0,00 | 13.33 | 13.33 |  | 102223
102224 | PINTURA VERNIZ (INCOLOR) ALQUÍDICO EM MADEIRA, USO INTERNO, 3 DEMÃOS. AF_01/2021 | COMPOSIÇÃO | M2 | 26,68 | 13,02 | 13,66 | 0,00 | 0,00 | 0,00 | 13.66 | 13.66 |  | 102224
102225 | PINTURA VERNIZ (INCOLOR) POLIURETÂNICO (RESINA ALQUÍDICA MODIFICADA) EM MADEIRA, 3 DEMÃOS. AF_01/2021 | COMPOSIÇÃO | M2 | 24,18 | 13,03 | 11,15 | 0,00 | 0,00 | 0,00 | 11.15 | 11.15 |  | 102225
102227 | PINTURA TINTA DE ACABAMENTO (PIGMENTADA) A ÓLEO EM MADEIRA, 3 DEMÃOS. AF_01/2021 | COMPOSIÇÃO | M2 | 20,64 | 10,52 | 10,12 | 0,00 | 0,00 | 0,00 | 10.12 | 10.12 |  | 102227
102228 | PINTURA TINTA DE ACABAMENTO (PIGMENTADA) ESMALTE SINTÉTICO FOSCO EM MADEIRA, 3 DEMÃOS. AF_01/2021 | COMPOSIÇÃO | M2 | 19,81 | 10,52 | 9,29 | 0,00 | 0,00 | 0,00 | 9.29 | 9.29 |  | 102228
102229 | PINTURA TINTA DE ACABAMENTO (PIGMENTADA) ESMALTE SINTÉTICO ACETINADO EM MADEIRA, 3 DEMÃOS. AF_01/2021 | COMPOSIÇÃO | M2 | 20,34 | 10,52 | 9,82 | 0,00 | 0,00 | 0,00 | 9.82 | 9.82 |  | 102229
102230 | PINTURA TINTA DE ACABAMENTO (PIGMENTADA) ESMALTE SINTÉTICO BRILHANTE EM MADEIRA, 3 DEMÃOS. AF_01/2021 | COMPOSIÇÃO | M2 | 19,54 | 10,52 | 9,02 | 0,00 | 0,00 | 0,00 | 9.02 | 9.02 |  | 102230
102233 | PINTURA IMUNIZANTE PARA MADEIRA, 1 DEMÃO. AF_01/2021 | COMPOSIÇÃO | M2 | 9,59 | 4,17 | 5,42 | 0,00 | 0,00 | 0,00 | 5.42 | 5.42 |  | 102233
102234 | PINTURA IMUNIZANTE PARA MADEIRA, 2 DEMÃOS. AF_01/2021 | COMPOSIÇÃO | M2 | 19,19 | 8,34 | 10,85 | 0,00 | 0,00 | 0,00 | 10.85 | 10.85 |  | 102234
100716 | JATEAMENTO ABRASIVO COM GRANALHA DE AÇO EM PERFIL METÁLICO EM FÁBRICA. AF_01/2020 | COMPOSIÇÃO | M2 | 25,67 | 3,35 | 21,86 | 0,46 | 0,00 | 0,00 | 22.32 | 22.32 |  | 100716
100717 | LIXAMENTO MANUAL EM SUPERFÍCIES METÁLICAS EM OBRA. AF_01/2020 | COMPOSIÇÃO | M2 | 8,04 | 5,52 | 2,52 | 0,00 | 0,00 | 0,00 | 2.52 | 2.52 |  | 100717
100718 | COLOCAÇÃO DE FITA PROTETORA PARA PINTURA. AF_01/2020 | COMPOSIÇÃO | M | 1,18 | 0,76 | 0,42 | 0,00 | 0,00 | 0,00 | 0.42 | 0.42 |  | 100718
100719 | PINTURA COM TINTA ALQUÍDICA DE FUNDO (TIPO ZARCÃO) PULVERIZADA SOBRE PERFIL METÁLICO EXECUTADO EM FÁBRICA (POR DEMÃO). AF_01/2020_P | COMPOSIÇÃO | M2 | 7,86 | 1,16 | 6,70 | 0,00 | 0,00 | 0,00 | 6.7 | 6.7 |  | 100719
100720 | PINTURA COM TINTA ALQUÍDICA DE FUNDO (TIPO ZARCÃO) APLICADA A ROLO OU PINCEL SOBRE PERFIL METÁLICO EXECUTADO EM FÁBRICA (POR DEMÃO). AF_01/2020 | COMPOSIÇÃO | M2 | 8,55 | 3,95 | 4,60 | 0,00 | 0,00 | 0,00 | 4.6 | 4.6 |  | 100720
100721 | PINTURA COM TINTA ALQUÍDICA DE FUNDO (TIPO ZARCÃO) PULVERIZADA SOBRE SUPERFÍCIES METÁLICAS (EXCETO PERFIL) EXECUTADO EM OBRA (POR DEMÃO). AF_01/2020_P | COMPOSIÇÃO | M2 | 20,02 | 9,70 | 10,32 | 0,00 | 0,00 | 0,00 | 10.32 | 10.32 |  | 100721
100722 | PINTURA COM TINTA ALQUÍDICA DE FUNDO (TIPO ZARCÃO) APLICADA A ROLO OU PINCEL SOBRE SUPERFÍCIES METÁLICAS (EXCETO PERFIL) EXECUTADO EM OBRA (POR DEMÃO). AF_01/2020 | COMPOSIÇÃO | M2 | 20,28 | 12,49 | 7,79 | 0,00 | 0,00 | 0,00 | 7.79 | 7.79 |  | 100722
100723 | PINTURA COM TINTA ALQUÍDICA DE FUNDO E ACABAMENTO (ESMALTE SINTÉTICO GRAFITE) PULVERIZADA SOBRE PERFIL METÁLICO EXECUTADO EM FÁBRICA (POR DEMÃO). AF_01/2020_P | COMPOSIÇÃO | M2 | 8,41 | 1,16 | 7,25 | 0,00 | 0,00 | 0,00 | 7.25 | 7.25 |  | 100723
100724 | PINTURA COM TINTA ALQUÍDICA DE FUNDO E ACABAMENTO (ESMALTE SINTÉTICO GRAFITE) APLICADA A ROLO OU PINCEL SOBRE PERFIL METÁLICO EXECUTADO EM FÁBRICA (POR DEMÃO). AF_01/2020 | COMPOSIÇÃO | M2 | 10,76 | 3,95 | 6,81 | 0,00 | 0,00 | 0,00 | 6.81 | 6.81 |  | 100724
100725 | PINTURA COM TINTA ALQUÍDICA DE FUNDO E ACABAMENTO (ESMALTE SINTÉTICO GRAFITE) PULVERIZADA SOBRE SUPERFÍCIES METÁLICAS (EXCETO PERFIL) EXECUTADO EM OBRA (POR DEMÃO). AF_01/2020_P | COMPOSIÇÃO | M2 | 20,19 | 9,70 | 10,49 | 0,00 | 0,00 | 0,00 | 10.49 | 10.49 |  | 100725
100726 | PINTURA COM TINTA ALQUÍDICA DE FUNDO E ACABAMENTO (ESMALTE SINTÉTICO GRAFITE) APLICADA A ROLO OU PINCEL SOBRE SUPERFÍCIES METÁLICAS (EXCETO PERFIL) EXECUTADO EM OBRA (POR DEMÃO). AF_01/2020 | COMPOSIÇÃO | M2 | 22,44 | 12,49 | 9,95 | 0,00 | 0,00 | 0,00 | 9.95 | 9.95 |  | 100726
100727 | PINTURA COM TINTA EPOXÍDICA DE FUNDO PULVERIZADA SOBRE PERFIL METÁLICO EXECUTADO EM FÁBRICA (POR DEMÃO). AF_01/2020_P | COMPOSIÇÃO | M2 | 18,78 | 1,25 | 17,53 | 0,00 | 0,00 | 0,00 | 17.53 | 17.53 |  | 100727
100728 | PINTURA COM TINTA EPOXÍDICA DE FUNDO APLICADA A ROLO OU PINCEL SOBRE PERFIL METÁLICO EXECUTADO EM FÁBRICA (POR DEMÃO). AF_01/2020 | COMPOSIÇÃO | M2 | 17,92 | 4,24 | 13,68 | 0,00 | 0,00 | 0,00 | 13.68 | 13.68 |  | 100728
100729 | PINTURA COM TINTA EPOXÍDICA DE ACABAMENTO PULVERIZADA SOBRE PERFIL METÁLICO EXECUTADO EM FÁBRICA (POR DEMÃO). AF_01/2020_P | COMPOSIÇÃO | M2 | 14,34 | 1,25 | 13,09 | 0,00 | 0,00 | 0,00 | 13.09 | 13.09 |  | 100729
100730 | PINTURA COM TINTA EPOXÍDICA DE ACABAMENTO APLICADA A ROLO OU PINCEL SOBRE PERFIL METÁLICO EXECUTADO EM FÁBRICA (POR DEMÃO). AF_01/2020 | COMPOSIÇÃO | M2 | 17,66 | 4,24 | 13,42 | 0,00 | 0,00 | 0,00 | 13.42 | 13.42 |  | 100730
100733 | PINTURA COM TINTA ACRÍLICA DE FUNDO PULVERIZADA SOBRE SUPERFÍCIES METÁLICAS (EXCETO PERFIL) EXECUTADO EM OBRA (POR DEMÃO). AF_01/2020_P | COMPOSIÇÃO | M2 | 11,12 | 5,61 | 5,51 | 0,00 | 0,00 | 0,00 | 5.51 | 5.51 |  | 100733
100734 | PINTURA COM TINTA ACRÍLICA DE FUNDO APLICADA A ROLO OU PINCEL SOBRE SUPERFÍCIES METÁLICAS (EXCETO PERFIL) EXECUTADO EM OBRA (POR DEMÃO). AF_01/2020 | COMPOSIÇÃO | M2 | 14,03 | 8,39 | 5,64 | 0,00 | 0,00 | 0,00 | 5.64 | 5.64 |  | 100734
100735 | PINTURA COM TINTA ACRÍLICA DE ACABAMENTO PULVERIZADA SOBRE SUPERFÍCIES METÁLICAS (EXCETO PERFIL) EXECUTADO EM OBRA (POR DEMÃO). AF_01/2020_P | COMPOSIÇÃO | M2 | 9,23 | 5,61 | 3,62 | 0,00 | 0,00 | 0,00 | 3.62 | 3.62 |  | 100735
100736 | PINTURA COM TINTA ACRÍLICA DE ACABAMENTO APLICADA A ROLO OU PINCEL SOBRE SUPERFÍCIES METÁLICAS (EXCETO PERFIL) EXECUTADO EM OBRA (POR DEMÃO). AF_01/2020 | COMPOSIÇÃO | M2 | 12,52 | 8,39 | 4,13 | 0,00 | 0,00 | 0,00 | 4.13 | 4.13 |  | 100736
100739 | PINTURA COM TINTA ALQUÍDICA DE ACABAMENTO (ESMALTE SINTÉTICO ACETINADO) PULVERIZADA SOBRE PERFIL METÁLICO EXECUTADO EM FÁBRICA (POR DEMÃO). AF_01/2020_P | COMPOSIÇÃO | M2 | 7,74 | 1,16 | 6,58 | 0,00 | 0,00 | 0,00 | 6.58 | 6.58 |  | 100739
100740 | PINTURA COM TINTA ALQUÍDICA DE ACABAMENTO (ESMALTE SINTÉTICO ACETINADO) APLICADA A ROLO OU PINCEL SOBRE PERFIL METÁLICO EXECUTADO EM FÁBRICA (POR DEMÃO). AF_01/2020 | COMPOSIÇÃO | M2 | 8,93 | 3,95 | 4,98 | 0,00 | 0,00 | 0,00 | 4.98 | 4.98 |  | 100740
100741 | PINTURA COM TINTA ALQUÍDICA DE ACABAMENTO (ESMALTE SINTÉTICO ACETINADO) PULVERIZADA SOBRE SUPERFÍCIES METÁLICAS (EXCETO PERFIL) EXECUTADO EM OBRA (POR DEMÃO). AF_01/2020_P | COMPOSIÇÃO | M2 | 19,76 | 9,70 | 10,06 | 0,00 | 0,00 | 0,00 | 10.06 | 10.06 |  | 100741
100742 | PINTURA COM TINTA ALQUÍDICA DE ACABAMENTO (ESMALTE SINTÉTICO ACETINADO) APLICADA A ROLO OU PINCEL SOBRE SUPERFÍCIES METÁLICAS (EXCETO PERFIL) EXECUTADO EM OBRA (POR DEMÃO). AF_01/2020 | COMPOSIÇÃO | M2 | 20,66 | 12,49 | 8,17 | 0,00 | 0,00 | 0,00 | 8.17 | 8.17 |  | 100742
100743 | PINTURA COM TINTA ALQUÍDICA DE ACABAMENTO (ESMALTE SINTÉTICO BRILHANTE) PULVERIZADA SOBRE PERFIL METÁLICO EXECUTADO EM FÁBRICA (POR DEMÃO). AF_01/2020_P | COMPOSIÇÃO | M2 | 7,57 | 1,16 | 6,41 | 0,00 | 0,00 | 0,00 | 6.41 | 6.41 |  | 100743
100744 | PINTURA COM TINTA ALQUÍDICA DE ACABAMENTO (ESMALTE SINTÉTICO BRILHANTE) APLICADA A ROLO OU PINCEL SOBRE PERFIL METÁLICO EXECUTADO EM FÁBRICA (POR DEMÃO). AF_01/2020 | COMPOSIÇÃO | M2 | 8,83 | 3,95 | 4,88 | 0,00 | 0,00 | 0,00 | 4.88 | 4.88 |  | 100744
100745 | PINTURA COM TINTA ALQUÍDICA DE ACABAMENTO (ESMALTE SINTÉTICO BRILHANTE) PULVERIZADA SOBRE SUPERFÍCIES METÁLICAS (EXCETO PERFIL) EXECUTADO EM OBRA (POR DEMÃO). AF_01/2020_P | COMPOSIÇÃO | M2 | 19,58 | 9,70 | 9,88 | 0,00 | 0,00 | 0,00 | 9.88 | 9.88 |  | 100745
100746 | PINTURA COM TINTA ALQUÍDICA DE ACABAMENTO (ESMALTE SINTÉTICO BRILHANTE) APLICADA A ROLO OU PINCEL SOBRE SUPERFÍCIES METÁLICAS (EXCETO PERFIL) EXECUTADO EM OBRA (POR DEMÃO). AF_01/2020 | COMPOSIÇÃO | M2 | 20,55 | 12,49 | 8,06 | 0,00 | 0,00 | 0,00 | 8.06 | 8.06 |  | 100746
100747 | PINTURA COM TINTA ALQUÍDICA DE ACABAMENTO (ESMALTE SINTÉTICO FOSCO) PULVERIZADA SOBRE PERFIL METÁLICO EXECUTADO EM FÁBRICA (POR DEMÃO). AF_01/2020_P | COMPOSIÇÃO | M2 | 7,64 | 1,16 | 6,48 | 0,00 | 0,00 | 0,00 | 6.48 | 6.48 |  | 100747
100748 | PINTURA COM TINTA ALQUÍDICA DE ACABAMENTO (ESMALTE SINTÉTICO FOSCO) APLICADA A ROLO OU PINCEL SOBRE PERFIL METÁLICO EXECUTADO EM FÁBRICA (POR DEMÃO). AF_01/2020 | COMPOSIÇÃO | M2 | 8,87 | 3,95 | 4,92 | 0,00 | 0,00 | 0,00 | 4.92 | 4.92 |  | 100748
100749 | PINTURA COM TINTA ALQUÍDICA DE ACABAMENTO (ESMALTE SINTÉTICO FOSCO) PULVERIZADA SOBRE SUPERFÍCIES METÁLICAS (EXCETO PERFIL) EXECUTADO EM OBRA (POR DEMÃO). AF_01/2020_P | COMPOSIÇÃO | M2 | 19,66 | 9,70 | 9,96 | 0,00 | 0,00 | 0,00 | 9.96 | 9.96 |  | 100749
100750 | PINTURA COM TINTA ALQUÍDICA DE ACABAMENTO (ESMALTE SINTÉTICO FOSCO) APLICADA A ROLO OU PINCEL SOBRE SUPERFÍCIES METÁLICAS (EXCETO PERFIL) EXECUTADO EM OBRA (POR DEMÃO). AF_01/2020 | COMPOSIÇÃO | M2 | 20,60 | 12,49 | 8,11 | 0,00 | 0,00 | 0,00 | 8.11 | 8.11 |  | 100750
100751 | PINTURA COM TINTA EPOXÍDICA DE ACABAMENTO PULVERIZADA SOBRE PERFIL METÁLICO EXECUTADO EM FÁBRICA (02 DEMÃOS). AF_01/2020_P | COMPOSIÇÃO | M2 | 28,69 | 2,50 | 26,19 | 0,00 | 0,00 | 0,00 | 26.19 | 26.19 |  | 100751
100752 | PINTURA COM TINTA EPOXÍDICA DE ACABAMENTO APLICADA A ROLO OU PINCEL SOBRE PERFIL METÁLICO EXECUTADO EM FÁBRICA (02 DEMÃOS). AF_01/2020 | COMPOSIÇÃO | M2 | 35,34 | 8,49 | 26,85 | 0,00 | 0,00 | 0,00 | 26.85 | 26.85 |  | 100752
100753 | PINTURA COM TINTA ACRÍLICA DE ACABAMENTO PULVERIZADA SOBRE SUPERFÍCIES METÁLICAS (EXCETO PERFIL) EXECUTADO EM OBRA (02 DEMÃOS). AF_01/2020_P | COMPOSIÇÃO | M2 | 18,46 | 11,18 | 7,28 | 0,00 | 0,00 | 0,00 | 7.28 | 7.28 |  | 100753
100754 | PINTURA COM TINTA ACRÍLICA DE ACABAMENTO APLICADA A ROLO OU PINCEL SOBRE SUPERFÍCIES METÁLICAS (EXCETO PERFIL) EXECUTADO EM OBRA (02 DEMÃOS). AF_01/2020 | COMPOSIÇÃO | M2 | 25,06 | 16,77 | 8,29 | 0,00 | 0,00 | 0,00 | 8.29 | 8.29 |  | 100754
100757 | PINTURA COM TINTA ALQUÍDICA DE ACABAMENTO (ESMALTE SINTÉTICO ACETINADO) PULVERIZADA SOBRE SUPERFÍCIES METÁLICAS (EXCETO PERFIL) EXECUTADO EM OBRA (02 DEMÃOS). AF_01/2020_P | COMPOSIÇÃO | M2 | 39,53 | 19,39 | 20,14 | 0,00 | 0,00 | 0,00 | 20.14 | 20.14 |  | 100757
100758 | PINTURA COM TINTA ALQUÍDICA DE ACABAMENTO (ESMALTE SINTÉTICO ACETINADO) APLICADA A ROLO OU PINCEL SOBRE SUPERFÍCIES METÁLICAS (EXCETO PERFIL) EXECUTADO EM OBRA (02 DEMÃOS). AF_01/2020 | COMPOSIÇÃO | M2 | 41,35 | 24,98 | 16,37 | 0,00 | 0,00 | 0,00 | 16.37 | 16.37 |  | 100758
100759 | PINTURA COM TINTA ALQUÍDICA DE ACABAMENTO (ESMALTE SINTÉTICO BRILHANTE) PULVERIZADA SOBRE SUPERFÍCIES METÁLICAS (EXCETO PERFIL) EXECUTADO EM OBRA (02 DEMÃOS). AF_01/2020_P | COMPOSIÇÃO | M2 | 39,18 | 19,39 | 19,79 | 0,00 | 0,00 | 0,00 | 19.79 | 19.79 |  | 100759
100760 | PINTURA COM TINTA ALQUÍDICA DE ACABAMENTO (ESMALTE SINTÉTICO BRILHANTE) APLICADA A ROLO OU PINCEL SOBRE SUPERFÍCIES METÁLICAS (EXCETO PERFIL) EXECUTADO EM OBRA (02 DEMÃOS). AF_01/2020 | COMPOSIÇÃO | M2 | 41,13 | 24,98 | 16,15 | 0,00 | 0,00 | 0,00 | 16.15 | 16.15 |  | 100760
100761 | PINTURA COM TINTA ALQUÍDICA DE ACABAMENTO (ESMALTE SINTÉTICO FOSCO) PULVERIZADA SOBRE SUPERFÍCIES METÁLICAS (EXCETO PERFIL) EXECUTADO EM OBRA (02 DEMÃOS). AF_01/2020_P | COMPOSIÇÃO | M2 | 39,33 | 19,39 | 19,94 | 0,00 | 0,00 | 0,00 | 19.94 | 19.94 |  | 100761
100762 | PINTURA COM TINTA ALQUÍDICA DE ACABAMENTO (ESMALTE SINTÉTICO FOSCO) APLICADA A ROLO OU PINCEL SOBRE SUPERFÍCIES METÁLICAS (EXCETO PERFIL) EXECUTADO EM OBRA (02 DEMÃOS). AF_01/2020 | COMPOSIÇÃO | M2 | 41,22 | 24,98 | 16,24 | 0,00 | 0,00 | 0,00 | 16.24 | 16.24 |  | 100762
102488 | PREPARO DO PISO CIMENTADO PARA PINTURA - LIXAMENTO E LIMPEZA. AF_05/2021 | COMPOSIÇÃO | M2 | 3,03 | 2,25 | 0,72 | 0,03 | 0,00 | 0,03 | 0.78 | 0.78 |  | 102488
102489 | PINTURA HIDROFUGANTE COM SILICONE, APLICAÇÃO MANUAL, 2 DEMÃOS. AF_05/2021 | COMPOSIÇÃO | M2 | 24,28 | 8,30 | 15,98 | 0,00 | 0,00 | 0,00 | 15.98 | 15.98 |  | 102489
102491 | PINTURA DE PISO COM TINTA ACRÍLICA, APLICAÇÃO MANUAL, 2 DEMÃOS, INCLUSO FUNDO PREPARADOR. AF_05/2021 | COMPOSIÇÃO | M2 | 16,69 | 6,34 | 10,35 | 0,00 | 0,00 | 0,00 | 10.35 | 10.35 |  | 102491
102492 | PINTURA DE PISO COM TINTA ACRÍLICA, APLICAÇÃO MANUAL, 3 DEMÃOS, INCLUSO FUNDO PREPARADOR. AF_05/2021 | COMPOSIÇÃO | M2 | 19,57 | 8,41 | 11,16 | 0,00 | 0,00 | 0,00 | 11.16 | 11.16 |  | 102492
102494 | PINTURA DE PISO COM TINTA EPÓXI, APLICAÇÃO MANUAL, 2 DEMÃOS, INCLUSO PRIMER EPÓXI. AF_05/2021 | COMPOSIÇÃO | M2 | 44,94 | 6,33 | 38,61 | 0,00 | 0,00 | 0,00 | 38.61 | 38.61 |  | 102494
102496 | PINTURA DE RODAPÉ COM TINTA EPÓXI, APLICAÇÃO MANUAL, 2 DEMÃOS, INCLUSÃO PRIMER EPÓXI. AF_05/2021 | COMPOSIÇÃO | M | 9,88 | 2,98 | 6,90 | 0,00 | 0,00 | 0,00 | 6.9 | 6.9 |  | 102496
102497 | PINTURA DE RODAPÉ EM PEDRA DECORATIVA COM VERNIZ DE POLIURETANO, APLICAÇÃO MANUAL, 3 DEMÃOS. AF_05/2021 | COMPOSIÇÃO | M | 4,06 | 1,99 | 2,07 | 0,00 | 0,00 | 0,00 | 2.07 | 2.07 |  | 102497
102498 | PINTURA DE MEIO-FIO COM TINTA BRANCA A BASE DE CAL (CAIAÇÃO). AF_05/2021 | COMPOSIÇÃO | M | 1,35 | 0,89 | 0,46 | 0,00 | 0,00 | 0,00 | 0.46 | 0.46 |  | 102498
102499 | ENCERAMENTO DE PISO EM MADEIRA. AF_05/2021 | COMPOSIÇÃO | M2 | 2,42 | 0,78 | 1,64 | 0,00 | 0,00 | 0,00 | 1.64 | 1.64 |  | 102499
102500 | PINTURA DE DEMARCAÇÃO DE VAGA COM TINTA ACRÍLICA, E = 10 CM, APLICAÇÃO MANUAL. AF_05/2021 | COMPOSIÇÃO | M | 3,59 | 1,94 | 1,65 | 0,00 | 0,00 | 0,00 | 1.65 | 1.65 |  | 102500
102501 | PINTURA DE FAIXA DE PEDESTRE OU ZEBRADA COM TINTA ACRÍLICA, E = 30 CM, APLICAÇÃO MANUAL. AF_05/2021 | COMPOSIÇÃO | M2 | 20,23 | 9,98 | 10,25 | 0,00 | 0,00 | 0,00 | 10.25 | 10.25 |  | 102501
102504 | PINTURA DE DEMARCAÇÃO DE QUADRA POLIESPORTIVA COM TINTA ACRÍLICA, E = 5 CM, APLICAÇÃO MANUAL. AF_05/2021 | COMPOSIÇÃO | M | 8,27 | 5,55 | 2,72 | 0,00 | 0,00 | 0,00 | 2.72 | 2.72 |  | 102504
102505 | PINTURA DE DEMARCAÇÃO DE QUADRA POLIESPORTIVA COM BORRACHA CLORADA, E = 5 CM, APLICAÇÃO MANUAL. AF_05/2021 | COMPOSIÇÃO | M | 8,78 | 5,55 | 3,23 | 0,00 | 0,00 | 0,00 | 3.23 | 3.23 |  | 102505
102506 | PINTURA DE DEMARCAÇÃO DE QUADRA POLIESPORTIVA COM TINTA EPÓXI, E = 5 CM, APLICAÇÃO MANUAL. AF_05/2021 | COMPOSIÇÃO | M | 8,92 | 5,54 | 3,38 | 0,00 | 0,00 | 0,00 | 3.38 | 3.38 |  | 102506
102507 | PINTURA DE DEMARCAÇÃO DE VAGA COM TINTA EPÓXI, E = 10 CM, APLICAÇÃO MANUAL. AF_05/2021 | COMPOSIÇÃO | M | 4,89 | 1,92 | 2,97 | 0,00 | 0,00 | 0,00 | 2.97 | 2.97 |  | 102507
102508 | PINTURA DE FAIXA DE PEDESTRE OU ZEBRADA COM TINTA EPÓXI, E = 30 CM, APLICAÇÃO MANUAL. AF_05/2021 | COMPOSIÇÃO | M2 | 33,56 | 9,97 | 23,59 | 0,00 | 0,00 | 0,00 | 23.59 | 23.59 |  | 102508
102509 | PINTURA DE FAIXA DE PEDESTRE OU ZEBRADA TINTA RETRORREFLETIVA A BASE DE RESINA ACRÍLICA COM MICROESFERAS DE VIDRO, E = 30 CM, APLICAÇÃO MANUAL. AF_05/2021 | COMPOSIÇÃO | M2 | 23,41 | 8,38 | 15,03 | 0,00 | 0,00 | 0,00 | 15.03 | 15.03 |  | 102509
102512 | PINTURA DE EIXO VIÁRIO SOBRE ASFALTO COM TINTA RETRORREFLETIVA A BASE DE RESINA ACRÍLICA COM MICROESFERAS DE VIDRO, APLICAÇÃO MECÂNICA COM DEMARCADORA AUTOPROPELIDA. AF_05/2021 | COMPOSIÇÃO | M | 4,44 | 1,68 | 1,59 | 1,17 | 0,00 | 0,00 | 2.76 | 2.76 |  | 102512
102513 | PINTURA DE SÍMBOLOS E TEXTOS COM TINTA ACRÍLICA, DEMARCAÇÃO COM FITA ADESIVA E APLICAÇÃO COM ROLO. AF_05/2021 | COMPOSIÇÃO | M2 | 38,81 | 22,16 | 16,65 | 0,00 | 0,00 | 0,00 | 16.65 | 16.65 |  | 102513
102520 | PINTURA DE SINALIZAÇÃO VERTICAL DE SEGURANÇA, FAIXAS AMARELA E PRETA, APLICAÇÃO MANUAL, 2 DEMÃOS. AF_05/2021 | COMPOSIÇÃO | M2 | 67,59 | 39,77 | 27,82 | 0,00 | 0,00 | 0,00 | 27.82 | 27.82 |  | 102520
101749 | PISO CIMENTADO, TRAÇO 1:3 (CIMENTO E AREIA), ACABAMENTO LISO, ESPESSURA 4,0 CM, PREPARO MECÂNICO DA ARGAMASSA. AF_09/2020 | COMPOSIÇÃO | M2 | 47,69 | 14,90 | 32,66 | 0,07 | 0,00 | 0,06 | 32.79 | 32.79 |  | 101749
101750 | PISO CIMENTADO, TRAÇO 1:3 (CIMENTO E AREIA), ACABAMENTO RÚSTICO, ESPESSURA 4,0 CM, PREPARO MECÂNICO DA ARGAMASSA. AF_09/2020 | COMPOSIÇÃO | M2 | 45,60 | 13,55 | 31,92 | 0,07 | 0,00 | 0,06 | 32.05 | 32.05 |  | 101750
101729 | PISO EM TACO DE MADEIRA 7X42CM, FIXADO COM COLA BASE DE PVA. AF_09/2020 | COMPOSIÇÃO | M2 | 176,14 | 10,75 | 165,39 | 0,00 | 0,00 | 0,00 | 165.39 | 165.39 |  | 101729
101746 | ASSOALHO DE MADEIRA. AF_09/2020 | COMPOSIÇÃO | M2 | 268,27 | 12,54 | 255,73 | 0,00 | 0,00 | 0,00 | 255.73 | 255.73 |  | 101746
101751 | PISO EM TACO DE MADEIRA 7X21CM, FIXADO COM COLA BASE DE PVA. AF_09/2020 | COMPOSIÇÃO | M2 | 182,38 | 15,62 | 166,76 | 0,00 | 0,00 | 0,00 | 166.76 | 166.76 |  | 101751
87246 | REVESTIMENTO CERÂMICO PARA PISO COM PLACAS TIPO ESMALTADA EXTRA DE DIMENSÕES 35X35 CM APLICADA EM AMBIENTES DE ÁREA MENOR QUE 5 M2. AF_06/2014 | COMPOSIÇÃO | M2 | 46,80 | 14,68 | 32,12 | 0,00 | 0,00 | 0,00 | 32.12 | 32.12 |  | 87246
87247 | REVESTIMENTO CERÂMICO PARA PISO COM PLACAS TIPO ESMALTADA EXTRA DE DIMENSÕES 35X35 CM APLICADA EM AMBIENTES DE ÁREA ENTRE 5 M2 E 10 M2. AF_06/2014 | COMPOSIÇÃO | M2 | 40,34 | 10,14 | 30,20 | 0,00 | 0,00 | 0,00 | 30.2 | 30.2 |  | 87247
87248 | REVESTIMENTO CERÂMICO PARA PISO COM PLACAS TIPO ESMALTADA EXTRA DE DIMENSÕES 35X35 CM APLICADA EM AMBIENTES DE ÁREA MAIOR QUE 10 M2. AF_06/2014 | COMPOSIÇÃO | M2 | 34,96 | 6,08 | 28,88 | 0,00 | 0,00 | 0,00 | 28.88 | 28.88 |  | 87248
87249 | REVESTIMENTO CERÂMICO PARA PISO COM PLACAS TIPO ESMALTADA EXTRA DE DIMENSÕES 45X45 CM APLICADA EM AMBIENTES DE ÁREA MENOR QUE 5 M2. AF_06/2014 | COMPOSIÇÃO | M2 | 52,96 | 18,56 | 34,40 | 0,00 | 0,00 | 0,00 | 34.4 | 34.4 |  | 87249
87250 | REVESTIMENTO CERÂMICO PARA PISO COM PLACAS TIPO ESMALTADA EXTRA DE DIMENSÕES 45X45 CM APLICADA EM AMBIENTES DE ÁREA ENTRE 5 M2 E 10 M2. AF_06/2014 | COMPOSIÇÃO | M2 | 42,74 | 11,35 | 31,39 | 0,00 | 0,00 | 0,00 | 31.39 | 31.39 |  | 87250
87251 | REVESTIMENTO CERÂMICO PARA PISO COM PLACAS TIPO ESMALTADA EXTRA DE DIMENSÕES 45X45 CM APLICADA EM AMBIENTES DE ÁREA MAIOR QUE 10 M2. AF_06/2014 | COMPOSIÇÃO | M2 | 36,03 | 6,45 | 29,58 | 0,00 | 0,00 | 0,00 | 29.58 | 29.58 |  | 87251
87255 | REVESTIMENTO CERÂMICO PARA PISO COM PLACAS TIPO ESMALTADA EXTRA DE DIMENSÕES 60X60 CM APLICADA EM AMBIENTES DE ÁREA MENOR QUE 5 M2. AF_06/2014 | COMPOSIÇÃO | M2 | 83,06 | 20,91 | 62,15 | 0,00 | 0,00 | 0,00 | 62.15 | 62.15 |  | 87255
87256 | REVESTIMENTO CERÂMICO PARA PISO COM PLACAS TIPO ESMALTADA EXTRA DE DIMENSÕES 60X60 CM APLICADA EM AMBIENTES DE ÁREA ENTRE 5 M2 E 10 M2. AF_06/2014 | COMPOSIÇÃO | M2 | 71,00 | 13,16 | 57,84 | 0,00 | 0,00 | 0,00 | 57.84 | 57.84 |  | 87256
87257 | REVESTIMENTO CERÂMICO PARA PISO COM PLACAS TIPO ESMALTADA EXTRA DE DIMENSÕES 60X60 CM APLICADA EM AMBIENTES DE ÁREA MAIOR QUE 10 M2. AF_06/2014 | COMPOSIÇÃO | M2 | 63,17 | 7,59 | 55,58 | 0,00 | 0,00 | 0,00 | 55.58 | 55.58 |  | 87257
87258 | REVESTIMENTO CERÂMICO PARA PISO COM PLACAS TIPO PORCELANATO DE DIMENSÕES 45X45 CM APLICADA EM AMBIENTES DE ÁREA MENOR QUE 5 M². AF_06/2014 | COMPOSIÇÃO | M2 | 109,86 | 21,28 | 88,58 | 0,00 | 0,00 | 0,00 | 88.58 | 88.58 |  | 87258
87259 | REVESTIMENTO CERÂMICO PARA PISO COM PLACAS TIPO PORCELANATO DE DIMENSÕES 45X45 CM APLICADA EM AMBIENTES DE ÁREA ENTRE 5 M² E 10 M². AF_06/2014 | COMPOSIÇÃO | M2 | 98,46 | 14,01 | 84,45 | 0,00 | 0,00 | 0,00 | 84.45 | 84.45 |  | 87259
87260 | REVESTIMENTO CERÂMICO PARA PISO COM PLACAS TIPO PORCELANATO DE DIMENSÕES 45X45 CM APLICADA EM AMBIENTES DE ÁREA MAIOR QUE 10 M². AF_06/2014 | COMPOSIÇÃO | M2 | 91,59 | 9,28 | 82,31 | 0,00 | 0,00 | 0,00 | 82.31 | 82.31 |  | 87260
87261 | REVESTIMENTO CERÂMICO PARA PISO COM PLACAS TIPO PORCELANATO DE DIMENSÕES 60X60 CM APLICADA EM AMBIENTES DE ÁREA MENOR QUE 5 M². AF_06/2014 | COMPOSIÇÃO | M2 | 125,76 | 23,64 | 102,12 | 0,00 | 0,00 | 0,00 | 102.12 | 102.12 |  | 87261
87262 | REVESTIMENTO CERÂMICO PARA PISO COM PLACAS TIPO PORCELANATO DE DIMENSÕES 60X60 CM APLICADA EM AMBIENTES DE ÁREA ENTRE 5 M² E 10 M². AF_06/2014 | COMPOSIÇÃO | M2 | 112,69 | 15,88 | 96,81 | 0,00 | 0,00 | 0,00 | 96.81 | 96.81 |  | 87262
87263 | REVESTIMENTO CERÂMICO PARA PISO COM PLACAS TIPO PORCELANATO DE DIMENSÕES 60X60 CM APLICADA EM AMBIENTES DE ÁREA MAIOR QUE 10 M². AF_06/2014 | COMPOSIÇÃO | M2 | 104,60 | 10,31 | 94,29 | 0,00 | 0,00 | 0,00 | 94.29 | 94.29 |  | 87263
89046 | (COMPOSIÇÃO REPRESENTATIVA) DO SERVIÇO DE REVESTIMENTO CERÂMICO PARA PISO COM PLACAS TIPO ESMALTADA EXTRA DE DIMENSÕES 35X35 CM, PARA EDIFICAÇÃO HABITACIONAL MULTIFAMILIAR (PRÉDIO). AF_11/2014 | COMPOSIÇÃO | M2 | 40,02 | 9,84 | 30,18 | 0,00 | 0,00 | 0,00 | 30.18 | 30.18 |  | 89046
89171 | (COMPOSIÇÃO REPRESENTATIVA) DO SERVIÇO DE REVESTIMENTO CERÂMICO PARA PISO COM PLACAS TIPO ESMALTADA EXTRA DE DIMENSÕES 35X35 CM, PARA EDIFICAÇÃO HABITACIONAL UNIFAMILIAR (CASA) E EDIFICAÇÃO PÚBLICA PADRÃO. AF_11/2014 | COMPOSIÇÃO | M2 | 37,41 | 7,92 | 29,49 | 0,00 | 0,00 | 0,00 | 29.49 | 29.49 |  | 89171
93389 | REVESTIMENTO CERÂMICO PARA PISO COM PLACAS TIPO ESMALTADA PADRÃO POPULAR DE DIMENSÕES 35X35 CM APLICADA EM AMBIENTES DE ÁREA MENOR QUE 5 M2. AF_06/2014 | COMPOSIÇÃO | M2 | 42,80 | 14,68 | 28,12 | 0,00 | 0,00 | 0,00 | 28.12 | 28.12 |  | 93389
93390 | REVESTIMENTO CERÂMICO PARA PISO COM PLACAS TIPO ESMALTADA PADRÃO POPULAR DE DIMENSÕES 35X35 CM APLICADA EM AMBIENTES DE ÁREA ENTRE 5 M2 E 10 M2. AF_06/2014 | COMPOSIÇÃO | M2 | 36,41 | 10,14 | 26,27 | 0,00 | 0,00 | 0,00 | 26.27 | 26.27 |  | 93390
93391 | REVESTIMENTO CERÂMICO PARA PISO COM PLACAS TIPO ESMALTADA PADRÃO POPULAR DE DIMENSÕES 35X35 CM APLICADA EM AMBIENTES DE ÁREA MAIOR QUE 10 M2. AF_06/2014 | COMPOSIÇÃO | M2 | 31,03 | 6,08 | 24,95 | 0,00 | 0,00 | 0,00 | 24.95 | 24.95 |  | 93391
98671 | PISO EM GRANITO APLICADO EM AMBIENTES INTERNOS. AF_09/2020 | COMPOSIÇÃO | M2 | 351,84 | 27,99 | 323,85 | 0,00 | 0,00 | 0,00 | 323.85 | 323.85 |  | 98671
98672 | PISO EM MÁRMORE APLICADO EM AMBIENTES INTERNOS. AF_09/2020 | COMPOSIÇÃO | M2 | 428,29 | 27,99 | 400,30 | 0,00 | 0,00 | 0,00 | 400.3 | 400.3 |  | 98672
98678 | PISO ELEVADO COM ESTRUTURA EM AÇO, COMPOSTO POR PEDESTAIS E LONGARINAS. AF_09/2020 | COMPOSIÇÃO | M2 | 404,31 | 9,82 | 394,49 | 0,00 | 0,00 | 0,00 | 394.49 | 394.49 |  | 98678
98679 | PISO CIMENTADO, TRAÇO 1:3 (CIMENTO E AREIA), ACABAMENTO LISO, ESPESSURA 2,0 CM, PREPARO MECÂNICO DA ARGAMASSA. AF_09/2020 | COMPOSIÇÃO | M2 | 32,29 | 11,36 | 20,87 | 0,03 | 0,00 | 0,03 | 20.93 | 20.93 |  | 98679
98680 | PISO CIMENTADO, TRAÇO 1:3 (CIMENTO E AREIA), ACABAMENTO LISO, ESPESSURA 3,0 CM, PREPARO MECÂNICO DA ARGAMASSA. AF_09/2020 | COMPOSIÇÃO | M2 | 40,76 | 13,30 | 27,35 | 0,06 | 0,00 | 0,05 | 27.46 | 27.46 |  | 98680
98681 | PISO CIMENTADO, TRAÇO 1:3 (CIMENTO E AREIA), ACABAMENTO RÚSTICO, ESPESSURA 2,0 CM, PREPARO MECÂNICO DA ARGAMASSA. AF_09/2020 | COMPOSIÇÃO | M2 | 30,20 | 10,01 | 20,13 | 0,03 | 0,00 | 0,03 | 20.19 | 20.19 |  | 98681
98682 | PISO CIMENTADO, TRAÇO 1:3 (CIMENTO E AREIA), ACABAMENTO RÚSTICO, ESPESSURA 3,0 CM, PREPARO MECÂNICO DA ARGAMASSA. AF_09/2020 | COMPOSIÇÃO | M2 | 38,67 | 11,96 | 26,60 | 0,06 | 0,00 | 0,05 | 26.71 | 26.71 |  | 98682
98685 | RODAPÉ EM GRANITO, ALTURA 10 CM. AF_09/2020 | COMPOSIÇÃO | M | 64,15 | 7,03 | 57,12 | 0,00 | 0,00 | 0,00 | 57.12 | 57.12 |  | 98685
98686 | RODAPÉ EM LADRILHO HIDRÁULICO, ALTURA 7 CM. AF_09/2020 | COMPOSIÇÃO | M | 35,53 | 19,72 | 15,81 | 0,00 | 0,00 | 0,00 | 15.81 | 15.81 |  | 98686
98688 | RODAPÉ EM POLIESTIRENO, ALTURA 5 CM. AF_09/2020 | COMPOSIÇÃO | M | 54,10 | 2,47 | 51,63 | 0,00 | 0,00 | 0,00 | 51.63 | 51.63 |  | 98688
98689 | SOLEIRA EM GRANITO, LARGURA 15 CM, ESPESSURA 2,0 CM. AF_09/2020 | COMPOSIÇÃO | M | 91,41 | 12,87 | 78,54 | 0,00 | 0,00 | 0,00 | 78.54 | 78.54 |  | 98689
101090 | PISO EM PEDRA PORTUGUESA ASSENTADO SOBRE ARGAMASSA SECA DE CIMENTO E AREIA, TRAÇO 1:3, REJUNTADO COM CIMENTO COMUM. AF_05/2020 | COMPOSIÇÃO | M2 | 213,20 | 19,31 | 193,89 | 0,00 | 0,00 | 0,00 | 193.89 | 193.89 |  | 101090
101091 | PISO EM LADRILHO HIDRÁULICO APLICADO EM AMBIENTES EXTERNOS. AF_05/2020 | COMPOSIÇÃO | M2 | 118,49 | 29,64 | 88,85 | 0,00 | 0,00 | 0,00 | 88.85 | 88.85 |  | 101091
101725 | PISO EM LADRILHO HIDRÁULICO APLICADO EM AMBIENTES INTERNOS DE ÁREA MENOR QUE 5 M², INCLUSO APLICAÇÃO DE RESINA. AF_09/2020 | COMPOSIÇÃO | M2 | 230,50 | 110,22 | 120,28 | 0,00 | 0,00 | 0,00 | 120.28 | 120.28 |  | 101725
101726 | PISO EM LADRILHO HIDRÁULICO APLICADO EM AMBIENTES INTERNOS DE ÁREA ENTRE 5 E 15 M², INCLUSO APLICAÇÃO DE RESINA. AF_09/2020 | COMPOSIÇÃO | M2 | 153,23 | 52,76 | 100,47 | 0,00 | 0,00 | 0,00 | 100.47 | 100.47 |  | 101726
101731 | PISO EM PEDRA ASSENTADO SOBRE ARGAMASSA 1:3 (CIMENTO E AREIA). AF_09/2020 | COMPOSIÇÃO | M2 | 318,98 | 32,45 | 286,47 | 0,03 | 0,00 | 0,03 | 286.53 | 286.53 |  | 101731
101732 | PISO EM PEDRA ARDÓSIA ASSENTADO SOBRE ARGAMASSA 1:3 (CIMENTO E AREIA). AF_09/2020 | COMPOSIÇÃO | M2 | 91,74 | 22,38 | 69,30 | 0,03 | 0,00 | 0,03 | 69.36 | 69.36 |  | 101732
101094 | PISO PODOTÁTIL, DIRECIONAL OU ALERTA, ASSENTADO SOBRE ARGAMASSA. AF_05/2020 | COMPOSIÇÃO | M | 152,65 | 10,50 | 142,15 | 0,00 | 0,00 | 0,00 | 142.15 | 142.15 |  | 101094
101727 | PISO VINÍLICO SEMI-FLEXÍVEL EM PLACAS, PADRÃO LISO, ESPESSURA 3,2 MM, FIXADO COM COLA. AF_09/2020 | COMPOSIÇÃO | M2 | 181,09 | 4,10 | 176,99 | 0,00 | 0,00 | 0,00 | 176.99 | 176.99 |  | 101727
101733 | PISO DE BORRACHA PASTILHADO/FRISADO, ESPESSURA 7MM, ASSENTADO COM ARGAMASSA. AF_09/2020 | COMPOSIÇÃO | M2 | 245,52 | 17,43 | 228,09 | 0,00 | 0,00 | 0,00 | 228.09 | 228.09 |  | 101733
101734 | PISO DE BORRACHA PASTILHADO, ESPESSURA 15MM, ASSENTADO COM ARGAMASSA. AF_09/2020 | COMPOSIÇÃO | M2 | 373,38 | 17,43 | 355,95 | 0,00 | 0,00 | 0,00 | 355.95 | 355.95 |  | 101734
101735 | PISO DE BORRACHA ESPORTIVO, ESPESSURA 15MM, ASSENTADO COM ARGAMASSA. AF_09/2020 | COMPOSIÇÃO | M2 | 382,67 | 17,43 | 365,24 | 0,00 | 0,00 | 0,00 | 365.24 | 365.24 |  | 101735
101736 | PISO DE BORRACHA PASTILHADO, ESPESSURA 3,5MM, FIXADO COM ADESIVO ACRÍLICO. AF_09/2020 | COMPOSIÇÃO | M2 | 96,26 | 11,18 | 85,08 | 0,00 | 0,00 | 0,00 | 85.08 | 85.08 |  | 101736
101737 | PISO DE BORRACHA CANELADO, ESPESSURA 3,5MM, FIXADO COM ADESIVO ACRÍLICO. AF_09/2020 | COMPOSIÇÃO | M2 | 114,61 | 11,18 | 103,43 | 0,00 | 0,00 | 0,00 | 103.43 | 103.43 |  | 101737
101748 | PREPARO DE CONTRAPISO COM POLITRIZ. AF_09/2020 | COMPOSIÇÃO | M2 | 3,05 | 2,22 | 0,70 | 0,03 | 0,00 | 0,10 | 0.83 | 0.83 |  | 101748
101092 | PISO EM GRANITO APLICADO EM CALÇADAS OU PISOS EXTERNOS. AF_05/2020 | COMPOSIÇÃO | M2 | 361,00 | 34,77 | 326,23 | 0,00 | 0,00 | 0,00 | 326.23 | 326.23 |  | 101092
101093 | PISO EM MÁRMORE APLICADO EM CALÇADAS OU PISOS EXTERNOS. AF_05/2020 | COMPOSIÇÃO | M2 | 437,45 | 34,77 | 402,68 | 0,00 | 0,00 | 0,00 | 402.68 | 402.68 |  | 101093
98695 | SOLEIRA EM MÁRMORE, LARGURA 15 CM, ESPESSURA 2,0 CM. AF_09/2020 | COMPOSIÇÃO | M | 77,08 | 12,88 | 64,20 | 0,00 | 0,00 | 0,00 | 64.2 | 64.2 |  | 98695
98697 | RODAPÉ EM MÁRMORE, ALTURA 7 CM. AF_09/2020 | COMPOSIÇÃO | M | 50,84 | 7,03 | 43,81 | 0,00 | 0,00 | 0,00 | 43.81 | 43.81 |  | 98697
101738 | RODAPÉ EM MADEIRA, ALTURA 7CM, FIXADO COM COLA. AF_09/2020 | COMPOSIÇÃO | M | 27,45 | 9,87 | 17,58 | 0,00 | 0,00 | 0,00 | 17.58 | 17.58 |  | 101738
101739 | RODAPÉ EM MADEIRA, ALTURA 7CM, FIXADO COM COLA E PARAFUSOS. AF_09/2020 | COMPOSIÇÃO | M | 30,31 | 11,49 | 18,82 | 0,00 | 0,00 | 0,00 | 18.82 | 18.82 |  | 101739
88648 | RODAPÉ CERÂMICO DE 7CM DE ALTURA COM PLACAS TIPO ESMALTADA EXTRA DE DIMENSÕES 35X35CM. AF_06/2014 | COMPOSIÇÃO | M | 5,49 | 1,63 | 3,86 | 0,00 | 0,00 | 0,00 | 3.86 | 3.86 |  | 88648
88649 | RODAPÉ CERÂMICO DE 7CM DE ALTURA COM PLACAS TIPO ESMALTADA EXTRA DE DIMENSÕES 45X45CM. AF_06/2014 | COMPOSIÇÃO | M | 6,18 | 1,70 | 4,48 | 0,00 | 0,00 | 0,00 | 4.48 | 4.48 |  | 88649
88650 | RODAPÉ CERÂMICO DE 7CM DE ALTURA COM PLACAS TIPO ESMALTADA EXTRA DE DIMENSÕES 60X60CM. AF_06/2014 | COMPOSIÇÃO | M | 11,49 | 1,90 | 9,59 | 0,00 | 0,00 | 0,00 | 9.59 | 9.59 |  | 88650
96467 | RODAPÉ CERÂMICO DE 7CM DE ALTURA COM PLACAS TIPO ESMALTADA COMERCIAL DE DIMENSÕES 35X35CM (PADRAO POPULAR). AF_06/2017 | COMPOSIÇÃO | M | 5,04 | 1,63 | 3,41 | 0,00 | 0,00 | 0,00 | 3.41 | 3.41 |  | 96467
101740 | RODAPÉ EM ARDÓSIA ALTURA 10CM. AF_09/2020 | COMPOSIÇÃO | M | 44,75 | 19,77 | 24,98 | 0,00 | 0,00 | 0,00 | 24.98 | 24.98 |  | 101740
101741 | RODAPÉ EM MARMORITE, ALTURA 10CM. AF_09/2020 | COMPOSIÇÃO | M | 20,13 | 13,71 | 6,42 | 0,00 | 0,00 | 0,00 | 6.42 | 6.42 |  | 101741
94990 | EXECUÇÃO DE PASSEIO (CALÇADA) OU PISO DE CONCRETO COM CONCRETO MOLDADO IN LOCO, FEITO EM OBRA, ACABAMENTO CONVENCIONAL, NÃO ARMADO. AF_07/2016 | COMPOSIÇÃO | M3 | 701,44 | 199,80 | 499,47 | 0,93 | 0,00 | 1,24 | 501.64 | 501.64 |  | 94990
94991 | EXECUÇÃO DE PASSEIO (CALÇADA) OU PISO DE CONCRETO COM CONCRETO MOLDADO IN LOCO, USINADO, ACABAMENTO CONVENCIONAL, NÃO ARMADO. AF_07/2016 | COMPOSIÇÃO | M3 | 641,31 | 74,32 | 566,99 | 0,00 | 0,00 | 0,00 | 566.99 | 566.99 |  | 94991
94992 | EXECUÇÃO DE PASSEIO (CALÇADA) OU PISO DE CONCRETO COM CONCRETO MOLDADO IN LOCO, FEITO EM OBRA, ACABAMENTO CONVENCIONAL, ESPESSURA 6 CM, ARMADO. AF_07/2016 | COMPOSIÇÃO | M2 | 91,51 | 15,01 | 76,40 | 0,03 | 0,00 | 0,07 | 76.5 | 76.5 |  | 94992
94993 | EXECUÇÃO DE PASSEIO (CALÇADA) OU PISO DE CONCRETO COM CONCRETO MOLDADO IN LOCO, USINADO, ACABAMENTO CONVENCIONAL, ESPESSURA 6 CM, ARMADO. AF_07/2016 | COMPOSIÇÃO | M2 | 87,91 | 7,48 | 80,43 | 0,00 | 0,00 | 0,00 | 80.43 | 80.43 |  | 94993
94994 | EXECUÇÃO DE PASSEIO (CALÇADA) OU PISO DE CONCRETO COM CONCRETO MOLDADO IN LOCO, FEITO EM OBRA, ACABAMENTO CONVENCIONAL, ESPESSURA 8 CM, ARMADO. AF_07/2016 | COMPOSIÇÃO | M2 | 107,20 | 19,47 | 87,58 | 0,06 | 0,00 | 0,09 | 87.73 | 87.73 |  | 94994
94995 | EXECUÇÃO DE PASSEIO (CALÇADA) OU PISO DE CONCRETO COM CONCRETO MOLDADO IN LOCO, USINADO, ACABAMENTO CONVENCIONAL, ESPESSURA 8 CM, ARMADO. AF_07/2016 | COMPOSIÇÃO | M2 | 102,40 | 9,43 | 92,97 | 0,00 | 0,00 | 0,00 | 92.97 | 92.97 |  | 94995
94996 | EXECUÇÃO DE PASSEIO (CALÇADA) OU PISO DE CONCRETO COM CONCRETO MOLDADO IN LOCO, FEITO EM OBRA, ACABAMENTO CONVENCIONAL, ESPESSURA 10 CM, ARMADO. AF_07/2016 | COMPOSIÇÃO | M2 | 121,28 | 23,93 | 97,16 | 0,07 | 0,00 | 0,12 | 97.35 | 97.35 |  | 94996
94997 | EXECUÇÃO DE PASSEIO (CALÇADA) OU PISO DE CONCRETO COM CONCRETO MOLDADO IN LOCO, USINADO, ACABAMENTO CONVENCIONAL, ESPESSURA 10 CM, ARMADO. AF_07/2016 | COMPOSIÇÃO | M2 | 115,26 | 11,36 | 103,90 | 0,00 | 0,00 | 0,00 | 103.9 | 103.9 |  | 94997
94998 | EXECUÇÃO DE PASSEIO (CALÇADA) OU PISO DE CONCRETO COM CONCRETO MOLDADO IN LOCO, FEITO EM OBRA, ACABAMENTO CONVENCIONAL, ESPESSURA 12 CM, ARMADO. AF_07/2016 | COMPOSIÇÃO | M2 | 136,41 | 28,36 | 107,82 | 0,09 | 0,00 | 0,14 | 108.05 | 108.05 |  | 94998
94999 | EXECUÇÃO DE PASSEIO (CALÇADA) OU PISO DE CONCRETO COM CONCRETO MOLDADO IN LOCO, USINADO, ACABAMENTO CONVENCIONAL, ESPESSURA 12 CM, ARMADO. AF_07/2016 | COMPOSIÇÃO | M2 | 129,20 | 13,31 | 115,89 | 0,00 | 0,00 | 0,00 | 115.89 | 115.89 |  | 94999
101747 | PISO EM CONCRETO 20 MPA PREPARO MECÂNICO, ESPESSURA 7CM. AF_09/2020 | COMPOSIÇÃO | M2 | 69,79 | 2,57 | 67,22 | 0,00 | 0,00 | 0,00 | 67.22 | 67.22 |  | 101747
101743 | PISO TÊXTIL (CARPETE) EM PLACA. AF_09/2020 | COMPOSIÇÃO | M2 | 155,56 | 0,00 | 155,56 | 0,00 | 0,00 | 0,00 | 155.56 | 155.56 |  | 101743
101744 | PISO TÊXTIL (CARPETE) EM MANTA (ROLO) E = 6 A 7 MM. AF_09/2020 | COMPOSIÇÃO | M2 | 124,00 | 0,00 | 124,00 | 0,00 | 0,00 | 0,00 | 124 | 124 |  | 101744
101745 | PISO TÊXTIL (CARPETE) EM MANTA (ROLO) E = 9 A 10 MM. AF_09/2020 | COMPOSIÇÃO | M2 | 152,34 | 0,00 | 152,34 | 0,00 | 0,00 | 0,00 | 152.34 | 152.34 |  | 101745
87620 | CONTRAPISO EM ARGAMASSA TRAÇO 1:4 (CIMENTO E AREIA), PREPARO MECÂNICO COM BETONEIRA 400 L, APLICADO EM ÁREAS SECAS SOBRE LAJE, ADERIDO, ACABAMENTO NÃO REFORÇADO, ESPESSURA 2CM. AF_07/2021 | COMPOSIÇÃO | M2 | 27,37 | 8,24 | 19,04 | 0,05 | 0,00 | 0,04 | 19.13 | 19.13 |  | 87620
87622 | CONTRAPISO EM ARGAMASSA TRAÇO 1:4 (CIMENTO E AREIA), PREPARO MANUAL, APLICADO EM ÁREAS SECAS SOBRE LAJE, ADERIDO, ACABAMENTO NÃO REFORÇADO, ESPESSURA 2CM. AF_07/2021 | COMPOSIÇÃO | M2 | 29,03 | 8,96 | 20,07 | 0,00 | 0,00 | 0,00 | 20.07 | 20.07 |  | 87622
87623 | CONTRAPISO EM ARGAMASSA PRONTA, PREPARO MECÂNICO COM MISTURADOR 300 KG, APLICADO EM ÁREAS SECAS SOBRE LAJE, ADERIDO, ACABAMENTO NÃO REFORÇADO, ESPESSURA 2CM. AF_07/2021 | COMPOSIÇÃO | M2 | 57,00 | 7,69 | 49,10 | 0,12 | 0,00 | 0,09 | 49.31 | 49.31 |  | 87623
87624 | CONTRAPISO EM ARGAMASSA PRONTA, PREPARO MECÂNICO COM MISTURADOR 300 KG, APLICADO EM ÁREAS SECAS SOBRE LAJE, ADERIDO, ACABAMENTO NÃO REFORÇADO, ESPESSURA 2CM. AF_07/2021 | COMPOSIÇÃO | M2 | 61,26 | 9,81 | 51,45 | 0,00 | 0,00 | 0,00 | 51.45 | 51.45 |  | 87624
87630 | CONTRAPISO EM ARGAMASSA TRAÇO 1:4 (CIMENTO E AREIA), PREPARO MECÂNICO COM BETONEIRA 400 L, APLICADO EM ÁREAS SECAS SOBRE LAJE, ADERIDO, ACABAMENTO NÃO REFORÇADO, ESPESSURA 3CM. AF_07/2021 | COMPOSIÇÃO | M2 | 35,20 | 10,22 | 24,85 | 0,07 | 0,00 | 0,06 | 24.98 | 24.98 |  | 87630
87632 | CONTRAPISO EM ARGAMASSA TRAÇO 1:4 (CIMENTO E AREIA), PREPARO MANUAL, APLICADO EM ÁREAS SECAS SOBRE LAJE, ADERIDO, ACABAMENTO NÃO REFORÇADO, ESPESSURA 3CM. AF_07/2021 | COMPOSIÇÃO | M2 | 37,51 | 11,21 | 26,30 | 0,00 | 0,00 | 0,00 | 26.3 | 26.3 |  | 87632
87633 | CONTRAPISO EM ARGAMASSA PRONTA, PREPARO MECÂNICO COM MISTURADOR 300 KG, APLICADO EM ÁREAS SECAS SOBRE LAJE, ADERIDO, ACABAMENTO NÃO REFORÇADO, ESPESSURA 3CM. AF_07/2021 | COMPOSIÇÃO | M2 | 76,40 | 9,46 | 66,63 | 0,19 | 0,00 | 0,12 | 66.94 | 66.94 |  | 87633
87634 | CONTRAPISO EM ARGAMASSA PRONTA, PREPARO MANUAL, APLICADO EM ÁREAS SECAS SOBRE LAJE, ADERIDO, ACABAMENTO NÃO REFORÇADO, ESPESSURA 3CM. AF_07/2021 | COMPOSIÇÃO | M2 | 82,31 | 12,40 | 69,91 | 0,00 | 0,00 | 0,00 | 69.91 | 69.91 |  | 87634
87640 | CONTRAPISO EM ARGAMASSA TRAÇO 1:4 (CIMENTO E AREIA), PREPARO MECÂNICO COM BETONEIRA 400 L, APLICADO EM ÁREAS SECAS SOBRE LAJE, ADERIDO, ACABAMENTO NÃO REFORÇADO, ESPESSURA 4CM. AF_07/2021 | COMPOSIÇÃO | M2 | 41,63 | 11,83 | 29,65 | 0,08 | 0,00 | 0,07 | 29.8 | 29.8 |  | 87640
87642 | CONTRAPISO EM ARGAMASSA TRAÇO 1:4 (CIMENTO E AREIA), PREPARO MANUAL, APLICADO EM ÁREAS SECAS SOBRE LAJE, ADERIDO, ACABAMENTO NÃO REFORÇADO, ESPESSURA 4CM. AF_07/2021 | COMPOSIÇÃO | M2 | 44,47 | 13,05 | 31,42 | 0,00 | 0,00 | 0,00 | 31.42 | 31.42 |  | 87642
87643 | CONTRAPISO EM ARGAMASSA PRONTA, PREPARO MECÂNICO COM MISTURADOR 300 KG, APLICADO EM ÁREAS SECAS SOBRE LAJE, ADERIDO, ACABAMENTO NÃO REFORÇADO, ESPESSURA 4CM. AF_07/2021 | COMPOSIÇÃO | M2 | 92,28 | 10,90 | 81,00 | 0,23 | 0,00 | 0,15 | 81.38 | 81.38 |  | 87643
87644 | CONTRAPISO EM ARGAMASSA PRONTA, PREPARO MANUAL, APLICADO EM ÁREAS SECAS SOBRE LAJE, ADERIDO, ACABAMENTO NÃO REFORÇADO, ESPESSURA 4CM. AF_07/2021 | COMPOSIÇÃO | M2 | 99,55 | 14,52 | 85,03 | 0,00 | 0,00 | 0,00 | 85.03 | 85.03 |  | 87644
87680 | CONTRAPISO EM ARGAMASSA TRAÇO 1:4 (CIMENTO E AREIA), PREPARO MECÂNICO COM BETONEIRA 400 L, APLICADO EM ÁREAS SECAS SOBRE LAJE, NÃO ADERIDO, ACABAMENTO NÃO REFORÇADO, ESPESSURA 4CM. AF_07/2021 | COMPOSIÇÃO | M2 | 37,89 | 11,27 | 26,47 | 0,08 | 0,00 | 0,07 | 26.62 | 26.62 |  | 87680
87682 | CONTRAPISO EM ARGAMASSA TRAÇO 1:4 (CIMENTO E AREIA), PREPARO MANUAL, APLICADO EM ÁREAS SECAS SOBRE LAJE, NÃO ADERIDO, ACABAMENTO NÃO REFORÇADO, ESPESSURA 4CM. AF_07/2021 | COMPOSIÇÃO | M2 | 40,73 | 12,49 | 28,24 | 0,00 | 0,00 | 0,00 | 28.24 | 28.24 |  | 87682
87683 | CONTRAPISO EM ARGAMASSA PRONTA, PREPARO MECÂNICO COM MISTURADOR 300 KG, APLICADO EM ÁREAS SECAS SOBRE LAJE, NÃO ADERIDO, ACABAMENTO NÃO REFORÇADO, ESPESSURA 4CM. AF_07/2021 | COMPOSIÇÃO | M2 | 88,54 | 10,34 | 77,82 | 0,23 | 0,00 | 0,15 | 78.2 | 78.2 |  | 87683
87684 | CONTRAPISO EM ARGAMASSA PRONTA, PREPARO MANUAL, APLICADO EM ÁREAS SECAS SOBRE LAJE, NÃO ADERIDO, ACABAMENTO NÃO REFORÇADO, ESPESSURA 4CM. AF_07/2021 | COMPOSIÇÃO | M2 | 95,81 | 13,96 | 81,85 | 0,00 | 0,00 | 0,00 | 81.85 | 81.85 |  | 87684
87690 | CONTRAPISO EM ARGAMASSA TRAÇO 1:4 (CIMENTO E AREIA), PREPARO MECÂNICO COM BETONEIRA 400 L, APLICADO EM ÁREAS SECAS SOBRE LAJE, NÃO ADERIDO, ACABAMENTO NÃO REFORÇADO, ESPESSURA 5CM. AF_07/2021 | COMPOSIÇÃO | M2 | 43,42 | 12,90 | 30,33 | 0,11 | 0,00 | 0,08 | 30.52 | 30.52 |  | 87690
87692 | CONTRAPISO EM ARGAMASSA TRAÇO 1:4 (CIMENTO E AREIA), PREPARO MANUAL, APLICADO EM ÁREAS SECAS SOBRE LAJE, NÃO ADERIDO, ACABAMENTO NÃO REFORÇADO, ESPESSURA 5CM. AF_07/2021 | COMPOSIÇÃO | M2 | 46,67 | 14,32 | 32,35 | 0,00 | 0,00 | 0,00 | 32.35 | 32.35 |  | 87692
87693 | CONTRAPISO EM ARGAMASSA PRONTA, PREPARO MECÂNICO COM MISTURADOR 300 KG, APLICADO EM ÁREAS SECAS SOBRE LAJE, NÃO ADERIDO, ESPESSURA 5CM. AF_07/2021 | COMPOSIÇÃO | M2 | 101,44 | 11,85 | 89,16 | 0,26 | 0,00 | 0,17 | 89.59 | 89.59 |  | 87693
87694 | CONTRAPISO EM ARGAMASSA PRONTA, PREPARO MANUAL, APLICADO EM ÁREAS SECAS SOBRE LAJE, NÃO ADERIDO, ACABAMENTO NÃO REFORÇADO, ESPESSURA 5CM. AF_07/2021 | COMPOSIÇÃO | M2 | 109,76 | 15,99 | 93,77 | 0,00 | 0,00 | 0,00 | 93.77 | 93.77 |  | 87694
87700 | CONTRAPISO EM ARGAMASSA TRAÇO 1:4 (CIMENTO E AREIA), PREPARO MECÂNICO COM BETONEIRA 400 L, APLICADO EM ÁREAS SECAS SOBRE LAJE, NÃO ADERIDO, ACABAMENTO NÃO REFORÇADO, ESPESSURA 6CM. AF_07/2021 | COMPOSIÇÃO | M2 | 46,92 | 13,80 | 32,92 | 0,11 | 0,00 | 0,09 | 33.12 | 33.12 |  | 87700
87702 | CONTRAPISO EM ARGAMASSA TRAÇO 1:4 (CIMENTO E AREIA), PREPARO MANUAL, APLICADO EM ÁREAS SECAS SOBRE LAJE, NÃO ADERIDO, ACABAMENTO NÃO REFORÇADO, ESPESSURA 6CM. AF_07/2021 | COMPOSIÇÃO | M2 | 50,47 | 15,33 | 35,14 | 0,00 | 0,00 | 0,00 | 35.14 | 35.14 |  | 87702
87703 | CONTRAPISO EM ARGAMASSA PRONTA, PREPARO MECÂNICO COM MISTURADOR 300 KG, APLICADO EM ÁREAS SECAS SOBRE LAJE, NÃO ADERIDO, ACABAMENTO NÃO REFORÇADO, ESPESSURA 6CM. AF_07/2021 | COMPOSIÇÃO | M2 | 110,10 | 12,65 | 96,97 | 0,29 | 0,00 | 0,19 | 97.45 | 97.45 |  | 87703
87704 | CONTRAPISO EM ARGAMASSA PRONTA, PREPARO MANUAL, APLICADO EM ÁREAS SECAS SOBRE LAJE, NÃO ADERIDO, ACABAMENTO NÃO REFORÇADO, ESPESSURA 6CM. AF_07/2021 | COMPOSIÇÃO | M2 | 119,17 | 17,16 | 102,01 | 0,00 | 0,00 | 0,00 | 102.01 | 102.01 |  | 87704
87735 | CONTRAPISO EM ARGAMASSA TRAÇO 1:4 (CIMENTO E AREIA), PREPARO MECÂNICO COM BETONEIRA 400 L, APLICADO EM ÁREAS MOLHADAS SOBRE LAJE, ADERIDO, ACABAMENTO NÃO REFORÇADO, ESPESSURA 2CM. AF_07/2021 | COMPOSIÇÃO | M2 | 37,57 | 15,86 | 21,62 | 0,05 | 0,00 | 0,04 | 21.71 | 21.71 |  | 87735
87737 | CONTRAPISO EM ARGAMASSA TRAÇO 1:4 (CIMENTO E AREIA), PREPARO MANUAL, APLICADO EM ÁREAS MOLHADAS SOBRE LAJE, ADERIDO, ACABAMENTO NÃO REFORÇADO, ESPESSURA 2CM. AF_07/2021 | COMPOSIÇÃO | M2 | 39,23 | 16,57 | 22,66 | 0,00 | 0,00 | 0,00 | 22.66 | 22.66 |  | 87737
87738 | CONTRAPISO EM ARGAMASSA PRONTA, PREPARO MECÂNICO COM MISTURADOR 300 KG, APLICADO EM ÁREAS MOLHADAS SOBRE LAJE, ADERIDO, ACABAMENTO NÃO REFORÇADO, ESPESSURA 2CM. AF_07/2021 | COMPOSIÇÃO | M2 | 67,20 | 15,30 | 51,69 | 0,12 | 0,00 | 0,09 | 51.9 | 51.9 |  | 87738
87739 | CONTRAPISO EM ARGAMASSA PRONTA, PREPARO MANUAL, APLICADO EM ÁREAS MOLHADAS SOBRE LAJE, ADERIDO, ACABAMENTO NÃO REFORÇADO, ESPESSURA 2CM. AF_07/2021 | COMPOSIÇÃO | M2 | 71,46 | 17,42 | 54,04 | 0,00 | 0,00 | 0,00 | 54.04 | 54.04 |  | 87739
87745 | CONTRAPISO EM ARGAMASSA TRAÇO 1:4 (CIMENTO E AREIA), PREPARO MECÂNICO COM BETONEIRA 400 L, APLICADO EM ÁREAS MOLHADAS SOBRE LAJE, ADERIDO, ACABAMENTO NÃO REFORÇADO, ESPESSURA 3CM. AF_07/2021 | COMPOSIÇÃO | M2 | 45,41 | 17,82 | 27,46 | 0,07 | 0,00 | 0,06 | 27.59 | 27.59 |  | 87745
87747 | CONTRAPISO EM ARGAMASSA TRAÇO 1:4 (CIMENTO E AREIA), PREPARO MANUAL, APLICADO EM ÁREAS MOLHADAS SOBRE LAJE, ADERIDO, ACABAMENTO NÃO REFORÇADO, ESPESSURA 3CM. AF_07/2021 | COMPOSIÇÃO | M2 | 47,72 | 18,82 | 28,90 | 0,00 | 0,00 | 0,00 | 28.9 | 28.9 |  | 87747
87748 | CONTRAPISO EM ARGAMASSA PRONTA, PREPARO MECÂNICO COM MISTURADOR 300 KG, APLICADO EM ÁREAS MOLHADAS SOBRE LAJE, ADERIDO, ACABAMENTO NÃO REFORÇADO, ESPESSURA 3CM. AF_07/2021 | COMPOSIÇÃO | M2 | 86,61 | 17,07 | 69,23 | 0,19 | 0,00 | 0,12 | 69.54 | 69.54 |  | 87748
87749 | CONTRAPISO EM ARGAMASSA PRONTA, PREPARO MANUAL, APLICADO EM ÁREAS MOLHADAS SOBRE LAJE, ADERIDO, ACABAMENTO NÃO REFORÇADO, ESPESSURA 3CM. AF_07/2021 | COMPOSIÇÃO | M2 | 92,52 | 20,01 | 72,51 | 0,00 | 0,00 | 0,00 | 72.51 | 72.51 |  | 87749
87755 | CONTRAPISO EM ARGAMASSA TRAÇO 1:4 (CIMENTO E AREIA), PREPARO MECÂNICO COM BETONEIRA 400 L, APLICADO EM ÁREAS MOLHADAS SOBRE IMPERMEABILIZAÇÃO, ACABAMENTO NÃO REFORÇADO, ESPESSURA 3CM. AF_07/2021 | COMPOSIÇÃO | M2 | 43,62 | 18,50 | 24,99 | 0,07 | 0,00 | 0,06 | 25.12 | 25.12 |  | 87755
87757 | CONTRAPISO EM ARGAMASSA TRAÇO 1:4 (CIMENTO E AREIA), PREPARO MANUAL, APLICADO EM ÁREAS MOLHADAS SOBRE IMPERMEABILIZAÇÃO, ACABAMENTO NÃO REFORÇADO, ESPESSURA 3CM. AF_07/2021 | COMPOSIÇÃO | M2 | 45,93 | 19,50 | 26,43 | 0,00 | 0,00 | 0,00 | 26.43 | 26.43 |  | 87757
87758 | CONTRAPISO EM ARGAMASSA PRONTA, PREPARO MECÂNICO COM MISTURADOR 300 KG, APLICADO EM ÁREAS MOLHADAS SOBRE IMPERMEABILIZAÇÃO, ACABAMENTO NÃO REFORÇADO, ESPESSURA 3CM. AF_07/2021 | COMPOSIÇÃO | M2 | 84,82 | 17,74 | 66,77 | 0,19 | 0,00 | 0,12 | 67.08 | 67.08 |  | 87758
87759 | CONTRAPISO EM ARGAMASSA PRONTA, PREPARO MANUAL, APLICADO EM ÁREAS MOLHADAS SOBRE IMPERMEABILIZAÇÃO, ACABAMENTO NÃO REFORÇADO, ESPESSURA 3CM. AF_07/2021 | COMPOSIÇÃO | M2 | 90,73 | 20,68 | 70,05 | 0,00 | 0,00 | 0,00 | 70.05 | 70.05 |  | 87759
87765 | CONTRAPISO EM ARGAMASSA TRAÇO 1:4 (CIMENTO E AREIA), PREPARO MECÂNICO COM BETONEIRA 400 L, APLICADO EM ÁREAS MOLHADAS SOBRE IMPERMEABILIZAÇÃO, ACABAMENTO NÃO REFORÇADO, ESPESSURA 4CM. AF_07/2021 | COMPOSIÇÃO | M2 | 50,09 | 20,16 | 29,78 | 0,08 | 0,00 | 0,07 | 29.93 | 29.93 |  | 87765
87767 | CONTRAPISO EM ARGAMASSA TRAÇO 1:4 (CIMENTO E AREIA), PREPARO MANUAL, APLICADO EM ÁREAS MOLHADAS SOBRE IMPERMEABILIZAÇÃO, ACABAMENTO NÃO REFORÇADO, ESPESSURA 4CM. AF_07/2021 | COMPOSIÇÃO | M2 | 52,93 | 21,38 | 31,55 | 0,00 | 0,00 | 0,00 | 31.55 | 31.55 |  | 87767
87768 | CONTRAPISO EM ARGAMASSA PRONTA, PREPARO MECÂNICO COM MISTURADOR 300 KG, APLICADO EM ÁREAS MOLHADAS SOBRE IMPERMEABILIZAÇÃO, ACABAMENTO NÃO REFORÇADO, ESPESSURA 4CM. AF_07/2021 | COMPOSIÇÃO | M2 | 100,74 | 19,22 | 81,14 | 0,23 | 0,00 | 0,15 | 81.52 | 81.52 |  | 87768
87769 | CONTRAPISO EM ARGAMASSA PRONTA, PREPARO MANUAL, APLICADO EM ÁREAS MOLHADAS SOBRE IMPERMEABILIZAÇÃO, ACABAMENTO NÃO REFORÇADO, ESPESSURA 4CM. AF_07/2021 | COMPOSIÇÃO | M2 | 108,01 | 22,84 | 85,17 | 0,00 | 0,00 | 0,00 | 85.17 | 85.17 |  | 87769
88470 | CONTRAPISO COM ARGAMASSA AUTONIVELANTE, APLICADO SOBRE LAJE, NÃO ADERIDO, ESPESSURA 3CM. AF_07/2021 | COMPOSIÇÃO | M2 | 22,38 | 1,99 | 20,39 | 0,00 | 0,00 | 0,00 | 20.39 | 20.39 |  | 88470
88471 | CONTRAPISO COM ARGAMASSA AUTONIVELANTE, APLICADO SOBRE LAJE, NÃO ADERIDO, ESPESSURA 4CM. AF_07/2021 | COMPOSIÇÃO | M2 | 28,00 | 2,76 | 25,24 | 0,00 | 0,00 | 0,00 | 25.24 | 25.24 |  | 88471
88472 | CONTRAPISO COM ARGAMASSA AUTONIVELANTE, APLICADO SOBRE LAJE, NÃO ADERIDO, ESPESSURA 5CM. AF_07/2021 | COMPOSIÇÃO | M2 | 32,47 | 3,35 | 29,12 | 0,00 | 0,00 | 0,00 | 29.12 | 29.12 |  | 88472
88476 | CONTRAPISO COM ARGAMASSA AUTONIVELANTE, APLICADO SOBRE LAJE, ADERIDO, ESPESSURA 2CM. AF_07/2021 | COMPOSIÇÃO | M2 | 18,60 | 1,25 | 17,35 | 0,00 | 0,00 | 0,00 | 17.35 | 17.35 |  | 88476
88477 | CONTRAPISO COM ARGAMASSA AUTONIVELANTE, APLICADO SOBRE LAJE, ADERIDO, ESPESSURA 3CM. AF_07/2021 | COMPOSIÇÃO | M2 | 25,63 | 2,39 | 23,24 | 0,00 | 0,00 | 0,00 | 23.24 | 23.24 |  | 88477
88478 | CONTRAPISO COM ARGAMASSA AUTONIVELANTE, APLICADO SOBRE LAJE, ADERIDO, ESPESSURA 4CM. AF_07/2021 | COMPOSIÇÃO | M2 | 31,44 | 3,31 | 28,13 | 0,00 | 0,00 | 0,00 | 28.13 | 28.13 |  | 88478
90930 | CONTRAPISO ACÚSTICO EM ARGAMASSA TRAÇO 1:4 (CIMENTO E AREIA), PREPARO MECÂNICO COM BETONEIRA 400L, APLICADO EM ÁREAS SECAS, ACABAMENTO NÃO REFORÇADO, ESPESSURA 5CM. AF_07/2021 | COMPOSIÇÃO | M2 | 70,69 | 16,99 | 53,51 | 0,11 | 0,00 | 0,08 | 53.7 | 53.7 |  | 90930
90932 | CONTRAPISO ACÚSTICO EM ARGAMASSA TRAÇO 1:4 (CIMENTO E AREIA), PREPARO MANUAL, APLICADO EM ÁREAS SECAS, ACABAMENTO NÃO REFORÇADO, ESPESSURA 5CM. AF_07/2021 | COMPOSIÇÃO | M2 | 73,94 | 18,40 | 55,54 | 0,00 | 0,00 | 0,00 | 55.54 | 55.54 |  | 90932
90933 | CONTRAPISO ACÚSTICO EM ARGAMASSA PRONTA, PREPARO MECÂNICO COM MISTURADOR 300 KG, APLICADO EM ÁREAS SECAS, ACABAMENTO NÃO REFORÇADO, ESPESSURA 5CM. AF_07/2021 | COMPOSIÇÃO | M2 | 128,71 | 15,95 | 112,33 | 0,26 | 0,00 | 0,17 | 112.76 | 112.76 |  | 90933
90934 | CONTRAPISO ACÚSTICO EM ARGAMASSA PRONTA, PREPARO MANUAL, APLICADO EM ÁREAS SECAS, ACABAMENTO NÃO REFORÇADO, ESPESSURA 5CM. AF_07/2021 | COMPOSIÇÃO | M2 | 137,03 | 20,09 | 116,94 | 0,00 | 0,00 | 0,00 | 116.94 | 116.94 |  | 90934
90940 | CONTRAPISO ACÚSTICO EM ARGAMASSA TRAÇO 1:4 (CIMENTO E AREIA), PREPARO MECÂNICO COM BETONEIRA 400L, APLICADO EM ÁREAS SECAS, ACABAMENTO NÃO REFORÇADO, ESPESSURA 6CM. AF_07/2021 | COMPOSIÇÃO | M2 | 75,29 | 18,69 | 56,40 | 0,11 | 0,00 | 0,09 | 56.6 | 56.6 |  | 90940
90942 | CONTRAPISO ACÚSTICO EM ARGAMASSA TRAÇO 1:4 (CIMENTO E AREIA), PREPARO MANUAL, APLICADO EM ÁREAS SECAS, ACABAMENTO NÃO REFORÇADO, ESPESSURA 6CM. AF_07/2021 | COMPOSIÇÃO | M2 | 78,84 | 20,22 | 58,62 | 0,00 | 0,00 | 0,00 | 58.62 | 58.62 |  | 90942
90943 | CONTRAPISO ACÚSTICO EM ARGAMASSA PRONTA, PREPARO MECÂNICO COM MISTURADOR 300 KG, APLICADO EM ÁREAS SECAS, ACABAMENTO NÃO REFORÇADO, ESPESSURA 6CM. AF_07/2021 | COMPOSIÇÃO | M2 | 138,47 | 17,54 | 120,45 | 0,29 | 0,00 | 0,19 | 120.93 | 120.93 |  | 90943
90944 | CONTRAPISO ACÚSTICO EM ARGAMASSA PRONTA, PREPARO MANUAL, APLICADO EM ÁREAS SECA, ACABAMENTO NÃO REFORÇADO, ESPESSURA 6CM. AF_07/2021 | COMPOSIÇÃO | M2 | 147,54 | 22,05 | 125,49 | 0,00 | 0,00 | 0,00 | 125.49 | 125.49 |  | 90944
90950 | CONTRAPISO ACÚSTICO EM ARGAMASSA TRAÇO 1:4 (CIMENTO E AREIA), PREPARO MECÂNICO COM BETONEIRA 400L, APLICADO EM ÁREAS SECAS, ACABAMENTO NÃO REFORÇADO, ESPESSURA 7CM. AF_07/2021 | COMPOSIÇÃO | M2 | 83,69 | 21,77 | 61,69 | 0,13 | 0,00 | 0,10 | 61.92 | 61.92 |  | 90950
90952 | CONTRAPISO ACÚSTICO EM ARGAMASSA TRAÇO 1:4 (CIMENTO E AREIA), PREPARO MANUAL, APLICADO EM ÁREAS SECAS, ACABAMENTO NÃO REFORÇADO, ESPESSURA 7CM. AF_07/2021 | COMPOSIÇÃO | M2 | 87,77 | 23,54 | 64,23 | 0,00 | 0,00 | 0,00 | 64.23 | 64.23 |  | 90952
90953 | CONTRAPISO ACÚSTICO EM ARGAMASSA PRONTA, PREPARO MECÂNICO COM MISTURADOR 300 KG, APLICADO EM ÁREAS SECAS, ACABAMENTO NÃO REFORÇADO, ESPESSURA 7CM. AF_07/2021 | COMPOSIÇÃO | M2 | 156,34 | 20,46 | 135,33 | 0,33 | 0,00 | 0,22 | 135.88 | 135.88 |  | 90953
90954 | CONTRAPISO ACÚSTICO EM ARGAMASSA PRONTA, PREPARO MANUAL, APLICADO EM ÁREAS SECAS, ACABAMENTO NÃO REFORÇADO, ESPESSURA 7CM. AF_07/2021 | COMPOSIÇÃO | M2 | 166,76 | 25,64 | 141,12 | 0,00 | 0,00 | 0,00 | 141.12 | 141.12 |  | 90954
94438 | (COMPOSIÇÃO REPRESENTATIVA) DO SERVIÇO DE CONTRAPISO EM ARGAMASSA TRAÇO 1:4 (CIM E AREIA), EM BETONEIRA 400 L, ESPESSURA 3 CM ÁREAS SECAS E 3 CM ÁREAS MOLHADAS, PARA EDIFICAÇÃO HABITACIONAL UNIFAMILIAR (CASA) E EDIFICAÇÃO PÚBLICA PADRÃO. AF_11/2014 | COMPOSIÇÃO | M2 | 38,59 | 13,14 | 25,38 | 0,03 | 0,00 | 0,04 | 25.45 | 25.45 |  | 94438
94439 | (COMPOSIÇÃO REPRESENTATIVA) DO SERVIÇO DE CONTRAPISO EM ARGAMASSA TRAÇO 1:4 (CIM E AREIA), BETONEIRA 400 L, E = 4 CM ÁREAS SECAS E MOLHADAS SOBRE LAJE , E = 3 CM ÁREAS MOLHADAS SOBRE IMPERMEABILIZAÇÃO, CASA E EDIFICAÇÃO PÚBLICA PADRÃO. AF_11/2014 | COMPOSIÇÃO | M2 | 43,74 | 14,44 | 29,21 | 0,03 | 0,00 | 0,06 | 29.3 | 29.3 |  | 94439
94779 | (COMPOSIÇÃO REPRESENTATIVA) DO SERVIÇO DE CONTRAPISO EM ARGAMASSA TRAÇO 1:4 (CIM E AREIA), EM BETONEIRA 400 L, ESPESSURA 3 CM ÁREAS SECAS E 3 CM ÁREAS MOLHADAS, PARA EDIFICAÇÃO HABITACIONAL MULTIFAMILIAR (PRÉDIO). AF_11/2014 | COMPOSIÇÃO | M2 | 37,28 | 12,06 | 25,15 | 0,03 | 0,00 | 0,04 | 25.22 | 25.22 |  | 94779
94782 | (COMPOSIÇÃO REPRESENTATIVA) DO SERVIÇO DE CONTRAPISO EM ARGAMASSA TRAÇO 1:4 (CIM E AREIA), BETONEIRA 400 L, E = 4 CM ÁREAS SECAS E MOLHADAS SOBRE LAJE , E = 3 CM ÁREAS MOLHADAS SOBRE IMPERMEABILIZAÇÃO, PARA EDIFICAÇÃO MULTIFAMILIAR. AF_11/2014 | COMPOSIÇÃO | M2 | 43,00 | 13,50 | 29,41 | 0,04 | 0,00 | 0,05 | 29.5 | 29.5 |  | 94782
102803 | REFORÇO SUPERFICIAL PARA CONTRAPISOS DE ARGAMASSA SEMI-SECA. AF_07/2021 | COMPOSIÇÃO | M2 | 1,96 | 1,29 | 0,67 | 0,00 | 0,00 | 0,00 | 0.67 | 0.67 |  | 102803
101742 | RODAPÉ BORRACHA LISO, ALTURA = 7CM, ESPESSURA = 2 MM, PARA ARGAMASSA. AF_09/2020 | COMPOSIÇÃO | M | 52,92 | 15,98 | 36,94 | 0,00 | 0,00 | 0,00 | 36.94 | 36.94 |  | 101742
87871 | CHAPISCO APLICADO SOMENTE EM ESTRUTURAS DE CONCRETO EM ALVENARIAS INTERNAS, COM DESEMPENADEIRA DENTADA. ARGAMASSA INDUSTRIALIZADA COM PREPARO MANUAL. AF_06/2014 | COMPOSIÇÃO | M2 | 12,24 | 3,33 | 8,91 | 0,00 | 0,00 | 0,00 | 8.91 | 8.91 |  | 87871
87872 | CHAPISCO APLICADO SOMENTE EM ESTRUTURAS DE CONCRETO EM ALVENARIAS INTERNAS, COM DESEMPENADEIRA DENTADA. ARGAMASSA INDUSTRIALIZADA COM PREPARO EM MISTURADOR 300 KG. AF_06/2014 | COMPOSIÇÃO | M2 | 11,76 | 3,07 | 8,68 | 0,00 | 0,00 | 0,01 | 8.69 | 8.69 |  | 87872
87873 | CHAPISCO APLICADO EM ALVENARIAS E ESTRUTURAS DE CONCRETO INTERNAS, COM ROLO PARA TEXTURA ACRÍLICA. ARGAMASSA TRAÇO 1:4 E EMULSÃO POLIMÉRICA (ADESIVO) COM PREPARO MANUAL. AF_06/2014 | COMPOSIÇÃO | M2 | 5,36 | 0,99 | 4,37 | 0,00 | 0,00 | 0,00 | 4.37 | 4.37 |  | 87873
87874 | CHAPISCO APLICADO EM ALVENARIAS E ESTRUTURAS DE CONCRETO INTERNAS, COM ROLO PARA TEXTURA ACRÍLICA. ARGAMASSA TRAÇO 1:4 E EMULSÃO POLIMÉRICA (ADESIVO) COM PREPARO EM BETONEIRA 400L. AF_06/2014 | COMPOSIÇÃO | M2 | 5,28 | 0,96 | 4,32 | 0,00 | 0,00 | 0,00 | 4.32 | 4.32 |  | 87874
87876 | CHAPISCO APLICADO EM ALVENARIAS E ESTRUTURAS DE CONCRETO INTERNAS, COM ROLO PARA TEXTURA ACRÍLICA. ARGAMASSA INDUSTRIALIZADA COM PREPARO MANUAL. AF_06/2014 | COMPOSIÇÃO | M2 | 7,35 | 1,07 | 6,28 | 0,00 | 0,00 | 0,00 | 6.28 | 6.28 |  | 87876
87877 | CHAPISCO APLICADO EM ALVENARIAS E ESTRUTURAS DE CONCRETO INTERNAS, COM ROLO PARA TEXTURA ACRÍLICA. ARGAMASSA INDUSTRIALIZADA COM PREPARO EM MISTURADOR 300 KG. AF_06/2014 | COMPOSIÇÃO | M2 | 7,11 | 0,96 | 6,15 | 0,00 | 0,00 | 0,00 | 6.15 | 6.15 |  | 87877
87878 | CHAPISCO APLICADO EM ALVENARIAS E ESTRUTURAS DE CONCRETO INTERNAS, COM COLHER DE PEDREIRO. ARGAMASSA TRAÇO 1:3 COM PREPARO MANUAL. AF_06/2014 | COMPOSIÇÃO | M2 | 4,08 | 1,91 | 2,17 | 0,00 | 0,00 | 0,00 | 2.17 | 2.17 |  | 87878
87879 | CHAPISCO APLICADO EM ALVENARIAS E ESTRUTURAS DE CONCRETO INTERNAS, COM COLHER DE PEDREIRO. ARGAMASSA TRAÇO 1:3 COM PREPARO EM BETONEIRA 400L. AF_06/2014 | COMPOSIÇÃO | M2 | 3,79 | 1,77 | 2,02 | 0,00 | 0,00 | 0,00 | 2.02 | 2.02 |  | 87879
87881 | CHAPISCO APLICADO NO TETO, COM ROLO PARA TEXTURA ACRÍLICA. ARGAMASSA TRAÇO 1:4 E EMULSÃO POLIMÉRICA (ADESIVO) COM PREPARO MANUAL. AF_06/2014 | COMPOSIÇÃO | M2 | 5,26 | 0,92 | 4,34 | 0,00 | 0,00 | 0,00 | 4.34 | 4.34 |  | 87881
87882 | CHAPISCO APLICADO NO TETO, COM ROLO PARA TEXTURA ACRÍLICA. ARGAMASSA TRAÇO 1:4 E EMULSÃO POLIMÉRICA (ADESIVO) COM PREPARO EM BETONEIRA 400L. AF_06/2014 | COMPOSIÇÃO | M2 | 5,18 | 0,89 | 4,29 | 0,00 | 0,00 | 0,00 | 4.29 | 4.29 |  | 87882
87884 | CHAPISCO APLICADO NO TETO, COM ROLO PARA TEXTURA ACRÍLICA. ARGAMASSA INDUSTRIALIZADA COM PREPARO MANUAL. AF_06/2014 | COMPOSIÇÃO | M2 | 7,25 | 1,00 | 6,25 | 0,00 | 0,00 | 0,00 | 6.25 | 6.25 |  | 87884
87885 | CHAPISCO APLICADO NO TETO, COM ROLO PARA TEXTURA ACRÍLICA. ARGAMASSA INDUSTRIALIZADA COM PREPARO EM MISTURADOR 300 KG. AF_06/2014 | COMPOSIÇÃO | M2 | 7,01 | 0,89 | 6,12 | 0,00 | 0,00 | 0,00 | 6.12 | 6.12 |  | 87885
87886 | CHAPISCO APLICADO NO TETO, COM DESEMPENADEIRA DENTADA. ARGAMASSA INDUSTRIALIZADA COM PREPARO MANUAL. AF_06/2014 | COMPOSIÇÃO | M2 | 18,49 | 8,10 | 10,39 | 0,00 | 0,00 | 0,00 | 10.39 | 10.39 |  | 87886
87887 | CHAPISCO APLICADO NO TETO, COM DESEMPENADEIRA DENTADA. ARGAMASSA INDUSTRIALIZADA COM PREPARO EM MISTURADOR 300 KG. AF_06/2014 | COMPOSIÇÃO | M2 | 18,01 | 7,85 | 10,15 | 0,00 | 0,00 | 0,01 | 10.16 | 10.16 |  | 87887
87888 | CHAPISCO APLICADO EM ALVENARIA (SEM PRESENÇA DE VÃOS) E ESTRUTURAS DE CONCRETO DE FACHADA, COM ROLO PARA TEXTURA ACRÍLICA. ARGAMASSA TRAÇO 1:4 E EMULSÃO POLIMÉRICA (ADESIVO) COM PREPARO MANUAL. AF_06/2014 | COMPOSIÇÃO | M2 | 6,63 | 1,93 | 4,70 | 0,00 | 0,00 | 0,00 | 4.7 | 4.7 |  | 87888
87889 | CHAPISCO APLICADO EM ALVENARIA (SEM PRESENÇA DE VÃOS) E ESTRUTURAS DE CONCRETO DE FACHADA, COM ROLO PARA TEXTURA ACRÍLICA. ARGAMASSA TRAÇO 1:4 E EMULSÃO POLIMÉRICA (ADESIVO) COM PREPARO EM BETONEIRA 400L. AF_06/2014 | COMPOSIÇÃO | M2 | 6,55 | 1,90 | 4,65 | 0,00 | 0,00 | 0,00 | 4.65 | 4.65 |  | 87889
87891 | CHAPISCO APLICADO EM ALVENARIA (SEM PRESENÇA DE VÃOS) E ESTRUTURAS DE CONCRETO DE FACHADA, COM ROLO PARA TEXTURA ACRÍLICA. ARGAMASSA INDUSTRIALIZADA COM PREPARO MANUAL. AF_06/2014 | COMPOSIÇÃO | M2 | 8,62 | 2,00 | 6,62 | 0,00 | 0,00 | 0,00 | 6.62 | 6.62 |  | 87891
87892 | CHAPISCO APLICADO EM ALVENARIA (SEM PRESENÇA DE VÃOS) E ESTRUTURAS DE CONCRETO DE FACHADA, COM ROLO PARA TEXTURA ACRÍLICA. ARGAMASSA INDUSTRIALIZADA COM PREPARO EM MISTURADOR 300 KG. AF_06/2014 | COMPOSIÇÃO | M2 | 8,38 | 1,89 | 6,49 | 0,00 | 0,00 | 0,00 | 6.49 | 6.49 |  | 87892
87893 | CHAPISCO APLICADO EM ALVENARIA (SEM PRESENÇA DE VÃOS) E ESTRUTURAS DE CONCRETO DE FACHADA, COM COLHER DE PEDREIRO. ARGAMASSA TRAÇO 1:3 COM PREPARO MANUAL. AF_06/2014 | COMPOSIÇÃO | M2 | 6,29 | 3,53 | 2,76 | 0,00 | 0,00 | 0,00 | 2.76 | 2.76 |  | 87893
87894 | CHAPISCO APLICADO EM ALVENARIA (SEM PRESENÇA DE VÃOS) E ESTRUTURAS DE CONCRETO DE FACHADA, COM COLHER DE PEDREIRO. ARGAMASSA TRAÇO 1:3 COM PREPARO EM BETONEIRA 400L. AF_06/2014 | COMPOSIÇÃO | M2 | 6,00 | 3,39 | 2,61 | 0,00 | 0,00 | 0,00 | 2.61 | 2.61 |  | 87894
87896 | CHAPISCO APLICADO EM ALVENARIA (SEM PRESENÇA DE VÃOS) E ESTRUTURAS DE CONCRETO DE FACHADA, COM EQUIPAMENTO DE PROJEÇÃO. ARGAMASSA TRAÇO 1:3 COM PREPARO MANUAL. AF_06/2014 | COMPOSIÇÃO | M2 | 5,77 | 2,72 | 2,50 | 0,55 | 0,00 | 0,00 | 3.05 | 3.05 |  | 87896
87897 | CHAPISCO APLICADO EM ALVENARIA (SEM PRESENÇA DE VÃOS) E ESTRUTURAS DE CONCRETO DE FACHADA, COM EQUIPAMENTO DE PROJEÇÃO. ARGAMASSA TRAÇO 1:3 COM PREPARO EM BETONEIRA 400 L. AF_06/2014 | COMPOSIÇÃO | M2 | 5,48 | 2,58 | 2,35 | 0,55 | 0,00 | 0,00 | 2.9 | 2.9 |  | 87897
87899 | CHAPISCO APLICADO EM ALVENARIA (COM PRESENÇA DE VÃOS) E ESTRUTURAS DE CONCRETO DE FACHADA, COM ROLO PARA TEXTURA ACRÍLICA. ARGAMASSA TRAÇO 1:4 E EMULSÃO POLIMÉRICA (ADESIVO) COM PREPARO MANUAL. AF_06/2014 | COMPOSIÇÃO | M2 | 7,77 | 2,78 | 4,99 | 0,00 | 0,00 | 0,00 | 4.99 | 4.99 |  | 87899
87900 | CHAPISCO APLICADO EM ALVENARIA (COM PRESENÇA DE VÃOS) E ESTRUTURAS DE CONCRETO DE FACHADA, COM ROLO PARA TEXTURA ACRÍLICA. ARGAMASSA TRAÇO 1:4 E EMULSÃO POLIMÉRICA (ADESIVO) COM PREPARO EM BETONEIRA 400L. AF_06/2014 | COMPOSIÇÃO | M2 | 7,69 | 2,75 | 4,94 | 0,00 | 0,00 | 0,00 | 4.94 | 4.94 |  | 87900
87902 | CHAPISCO APLICADO EM ALVENARIA (COM PRESENÇA DE VÃOS) E ESTRUTURAS DE CONCRETO DE FACHADA, COM ROLO PARA TEXTURA ACRÍLICA. ARGAMASSA INDUSTRIALIZADA COM PREPARO MANUAL. AF_06/2014 | COMPOSIÇÃO | M2 | 9,76 | 2,86 | 6,90 | 0,00 | 0,00 | 0,00 | 6.9 | 6.9 |  | 87902
87903 | CHAPISCO APLICADO EM ALVENARIA (COM PRESENÇA DE VÃOS) E ESTRUTURAS DE CONCRETO DE FACHADA, COM ROLO PARA TEXTURA ACRÍLICA. ARGAMASSA INDUSTRIALIZADA COM PREPARO EM MISTURADOR 300 KG. AF_06/2014 | COMPOSIÇÃO | M2 | 9,52 | 2,74 | 6,78 | 0,00 | 0,00 | 0,00 | 6.78 | 6.78 |  | 87903
87904 | CHAPISCO APLICADO EM ALVENARIA (COM PRESENÇA DE VÃOS) E ESTRUTURAS DE CONCRETO DE FACHADA, COM COLHER DE PEDREIRO. ARGAMASSA TRAÇO 1:3 COM PREPARO MANUAL. AF_06/2014 | COMPOSIÇÃO | M2 | 8,20 | 4,96 | 3,24 | 0,00 | 0,00 | 0,00 | 3.24 | 3.24 |  | 87904
87905 | CHAPISCO APLICADO EM ALVENARIA (COM PRESENÇA DE VÃOS) E ESTRUTURAS DE CONCRETO DE FACHADA, COM COLHER DE PEDREIRO. ARGAMASSA TRAÇO 1:3 COM PREPARO EM BETONEIRA 400L. AF_06/2014 | COMPOSIÇÃO | M2 | 7,91 | 4,83 | 3,08 | 0,00 | 0,00 | 0,00 | 3.08 | 3.08 |  | 87905
87907 | CHAPISCO APLICADO EM ALVENARIA (COM PRESENÇA DE VÃOS) E ESTRUTURAS DE CONCRETO DE FACHADA, COM EQUIPAMENTO DE PROJEÇÃO. ARGAMASSA TRAÇO 1:3 COM PREPARO MANUAL. AF_06/2014 | COMPOSIÇÃO | M2 | 7,47 | 3,78 | 2,86 | 0,83 | 0,00 | 0,00 | 3.69 | 3.69 |  | 87907
87908 | CHAPISCO APLICADO EM ALVENARIA (COM PRESENÇA DE VÃOS) E ESTRUTURAS DE CONCRETO DE FACHADA, COM EQUIPAMENTO DE PROJEÇÃO. ARGAMASSA TRAÇO 1:3 COM PREPARO EM BETONEIRA 400 L. AF_06/2014 | COMPOSIÇÃO | M2 | 7,18 | 3,65 | 2,70 | 0,83 | 0,00 | 0,00 | 3.53 | 3.53 |  | 87908
87910 | CHAPISCO APLICADO SOMENTE NA ESTRUTURA DE CONCRETO DA FACHADA, COM DESEMPENADEIRA DENTADA. ARGAMASSA INDUSTRIALIZADA COM PREPARO MANUAL. AF_06/2014 | COMPOSIÇÃO | M2 | 18,06 | 7,62 | 10,44 | 0,00 | 0,00 | 0,00 | 10.44 | 10.44 |  | 87910
87911 | CHAPISCO APLICADO SOMENTE NA ESTRUTURA DE CONCRETO DA FACHADA, COM DESEMPENADEIRA DENTADA. ARGAMASSA INDUSTRIALIZADA COM PREPARO EM MISTURADOR 300 KG. AF_06/2014 | COMPOSIÇÃO | M2 | 17,58 | 7,37 | 10,20 | 0,00 | 0,00 | 0,01 | 10.21 | 10.21 |  | 87911
87411 | APLICAÇÃO MANUAL DE GESSO DESEMPENADO (SEM TALISCAS) EM TETO DE AMBIENTES DE ÁREA MAIOR QUE 10M², ESPESSURA DE 0,5CM. AF_06/2014 | COMPOSIÇÃO | M2 | 13,74 | 5,20 | 8,54 | 0,00 | 0,00 | 0,00 | 8.54 | 8.54 |  | 87411
87412 | APLICAÇÃO MANUAL DE GESSO DESEMPENADO (SEM TALISCAS) EM TETO DE AMBIENTES DE ÁREA ENTRE 5M² E 10M², ESPESSURA DE 0,5CM. AF_06/2014 | COMPOSIÇÃO | M2 | 19,32 | 9,23 | 10,09 | 0,00 | 0,00 | 0,00 | 10.09 | 10.09 |  | 87412
87413 | APLICAÇÃO MANUAL DE GESSO DESEMPENADO (SEM TALISCAS) EM TETO DE AMBIENTES DE ÁREA MENOR QUE 5M², ESPESSURA DE 0,5CM. AF_06/2014 | COMPOSIÇÃO | M2 | 22,50 | 11,55 | 10,95 | 0,00 | 0,00 | 0,00 | 10.95 | 10.95 |  | 87413
87414 | APLICAÇÃO MANUAL DE GESSO DESEMPENADO (SEM TALISCAS) EM TETO DE AMBIENTES DE ÁREA MAIOR QUE 10M², ESPESSURA DE 1,0CM. AF_06/2014 | COMPOSIÇÃO | M2 | 20,60 | 6,47 | 14,13 | 0,00 | 0,00 | 0,00 | 14.13 | 14.13 |  | 87414
87415 | APLICAÇÃO MANUAL DE GESSO DESEMPENADO (SEM TALISCAS) EM TETO DE AMBIENTES DE ÁREA ENTRE 5M² E 10M², ESPESSURA DE 1,0CM. AF_06/2014 | COMPOSIÇÃO | M2 | 26,02 | 10,40 | 15,62 | 0,00 | 0,00 | 0,00 | 15.62 | 15.62 |  | 87415
87416 | APLICAÇÃO MANUAL DE GESSO DESEMPENADO (SEM TALISCAS) EM TETO DE AMBIENTES DE ÁREA MENOR QUE 5M², ESPESSURA DE 1,0CM. AF_06/2014 | COMPOSIÇÃO | M2 | 29,41 | 12,85 | 16,56 | 0,00 | 0,00 | 0,00 | 16.56 | 16.56 |  | 87416
87417 | APLICAÇÃO MANUAL DE GESSO DESEMPENADO (SEM TALISCAS) EM PAREDES DE AMBIENTES DE ÁREA MAIOR QUE 10M², ESPESSURA DE 0,5CM. AF_06/2014 | COMPOSIÇÃO | M2 | 14,53 | 5,77 | 8,76 | 0,00 | 0,00 | 0,00 | 8.76 | 8.76 |  | 87417
87418 | APLICAÇÃO MANUAL DE GESSO DESEMPENADO (SEM TALISCAS) EM PAREDES DE AMBIENTES DE ÁREA ENTRE 5M² E 10M², ESPESSURA DE 0,5CM. AF_06/2014 | COMPOSIÇÃO | M2 | 14,94 | 6,06 | 8,88 | 0,00 | 0,00 | 0,00 | 8.88 | 8.88 |  | 87418
87419 | APLICAÇÃO MANUAL DE GESSO DESEMPENADO (SEM TALISCAS) EM PAREDES DE AMBIENTES DE ÁREA MENOR QUE 5M², ESPESSURA DE 0,5CM. AF_06/2014 | COMPOSIÇÃO | M2 | 16,14 | 6,93 | 9,21 | 0,00 | 0,00 | 0,00 | 9.21 | 9.21 |  | 87419
87420 | APLICAÇÃO MANUAL DE GESSO DESEMPENADO (SEM TALISCAS) EM PAREDES DE AMBIENTES DE ÁREA MAIOR QUE 10M², ESPESSURA DE 1,0CM. AF_06/2014 | COMPOSIÇÃO | M2 | 22,00 | 7,49 | 14,51 | 0,00 | 0,00 | 0,00 | 14.51 | 14.51 |  | 87420
87421 | APLICAÇÃO MANUAL DE GESSO DESEMPENADO (SEM TALISCAS) EM PAREDES DE AMBIENTES DE ÁREA ENTRE 5M² E 10M², ESPESSURA DE 1,0CM. AF_06/2014 | COMPOSIÇÃO | M2 | 22,42 | 7,79 | 14,63 | 0,00 | 0,00 | 0,00 | 14.63 | 14.63 |  | 87421
87422 | APLICAÇÃO MANUAL DE GESSO DESEMPENADO (SEM TALISCAS) EM PAREDES DE AMBIENTES DE ÁREA MENOR QUE 5M², ESPESSURA DE 1,0CM. AF_06/2014 | COMPOSIÇÃO | M2 | 23,62 | 8,66 | 14,96 | 0,00 | 0,00 | 0,00 | 14.96 | 14.96 |  | 87422
87423 | APLICAÇÃO MANUAL DE GESSO SARRAFEADO (COM TALISCAS) EM PAREDES DE AMBIENTES DE ÁREA MAIOR QUE 10M², ESPESSURA DE 1,0CM. AF_06/2014 | COMPOSIÇÃO | M2 | 28,79 | 12,39 | 16,40 | 0,00 | 0,00 | 0,00 | 16.4 | 16.4 |  | 87423
87424 | APLICAÇÃO MANUAL DE GESSO SARRAFEADO (COM TALISCAS) EM PAREDES DE AMBIENTES DE ÁREA ENTRE 5M² E 10M², ESPESSURA DE 1,0CM. AF_06/2014 | COMPOSIÇÃO | M2 | 29,41 | 12,85 | 16,56 | 0,00 | 0,00 | 0,00 | 16.56 | 16.56 |  | 87424
87425 | APLICAÇÃO MANUAL DE GESSO SARRAFEADO (COM TALISCAS) EM PAREDES DE AMBIENTES DE ÁREA MENOR QUE 5M², ESPESSURA DE 1,0CM. AF_06/2014 | COMPOSIÇÃO | M2 | 30,39 | 13,56 | 16,83 | 0,00 | 0,00 | 0,00 | 16.83 | 16.83 |  | 87425
87426 | APLICAÇÃO MANUAL DE GESSO SARRAFEADO (COM TALISCAS) EM PAREDES DE AMBIENTES DE ÁREA MAIOR QUE 10M², ESPESSURA DE 1,5CM. AF_06/2014 | COMPOSIÇÃO | M2 | 34,00 | 13,56 | 20,44 | 0,00 | 0,00 | 0,00 | 20.44 | 20.44 |  | 87426
87427 | APLICAÇÃO MANUAL DE GESSO SARRAFEADO (COM TALISCAS) EM PAREDES DE AMBIENTES DE ÁREA ENTRE 5M² E 10M², ESPESSURA DE 1,5CM. AF_06/2014 | COMPOSIÇÃO | M2 | 34,62 | 14,02 | 20,60 | 0,00 | 0,00 | 0,00 | 20.6 | 20.6 |  | 87427
87428 | APLICAÇÃO MANUAL DE GESSO SARRAFEADO (COM TALISCAS) EM PAREDES DE AMBIENTES DE ÁREA MENOR QUE 5M², ESPESSURA DE 1,5CM. AF_06/2014 | COMPOSIÇÃO | M2 | 35,62 | 14,73 | 20,89 | 0,00 | 0,00 | 0,00 | 20.89 | 20.89 |  | 87428
87429 | APLICAÇÃO DE GESSO PROJETADO COM EQUIPAMENTO DE PROJEÇÃO EM PAREDES DE AMBIENTES DE ÁREA MAIOR QUE 10M², DESEMPENADO (SEM TALISCAS), ESPESSURA DE 0,5CM. AF_06/2014 | COMPOSIÇÃO | M2 | 15,43 | 6,97 | 8,08 | 0,35 | 0,00 | 0,03 | 8.46 | 8.46 |  | 87429
87430 | APLICAÇÃO DE GESSO PROJETADO COM EQUIPAMENTO DE PROJEÇÃO EM PAREDES DE AMBIENTES DE ÁREA ENTRE 5M² E 10M², DESEMPENADO (SEM TALISCAS), ESPESSURA DE 0,5CM. AF_06/2014 | COMPOSIÇÃO | M2 | 15,84 | 7,26 | 8,20 | 0,35 | 0,00 | 0,03 | 8.58 | 8.58 |  | 87430
87431 | APLICAÇÃO DE GESSO PROJETADO COM EQUIPAMENTO DE PROJEÇÃO EM PAREDES DE AMBIENTES DE ÁREA MENOR QUE 5M², DESEMPENADO (SEM TALISCAS), ESPESSURA DE 0,5CM. AF_06/2014 | COMPOSIÇÃO | M2 | 16,05 | 7,42 | 8,25 | 0,35 | 0,00 | 0,03 | 8.63 | 8.63 |  | 87431
87432 | APLICAÇÃO DE GESSO PROJETADO COM EQUIPAMENTO DE PROJEÇÃO EM PAREDES DE AMBIENTES DE ÁREA MAIOR QUE 10M², DESEMPENADO (SEM TALISCAS), ESPESSURA DE 1,0CM. AF_06/2014 | COMPOSIÇÃO | M2 | 22,19 | 8,59 | 12,92 | 0,63 | 0,00 | 0,05 | 13.6 | 13.6 |  | 87432
87433 | APLICAÇÃO DE GESSO PROJETADO COM EQUIPAMENTO DE PROJEÇÃO EM PAREDES DE AMBIENTES DE ÁREA ENTRE 5M² E 10M², DESEMPENADO (SEM TALISCAS), ESPESSURA DE 1,0CM. AF_06/2014 | COMPOSIÇÃO | M2 | 23,01 | 9,18 | 13,15 | 0,63 | 0,00 | 0,05 | 13.83 | 13.83 |  | 87433
87434 | APLICAÇÃO DE GESSO PROJETADO COM EQUIPAMENTO DE PROJEÇÃO EM PAREDES DE AMBIENTES DE ÁREA MENOR QUE 5M², DESEMPENADO (SEM TALISCAS), ESPESSURA DE 1,0CM. AF_06/2014 | COMPOSIÇÃO | M2 | 23,59 | 9,61 | 13,30 | 0,63 | 0,00 | 0,05 | 13.98 | 13.98 |  | 87434
87435 | APLICAÇÃO DE GESSO PROJETADO COM EQUIPAMENTO DE PROJEÇÃO EM PAREDES DE AMBIENTES DE ÁREA MAIOR QUE 10M², SARRAFEADO (COM TALISCAS), ESPESSURA DE 1,0CM. AF_06/2014 | COMPOSIÇÃO | M2 | 24,80 | 10,47 | 13,65 | 0,63 | 0,00 | 0,05 | 14.33 | 14.33 |  | 87435
87436 | APLICAÇÃO DE GESSO PROJETADO COM EQUIPAMENTO DE PROJEÇÃO EM PAREDES DE AMBIENTES DE ÁREA ENTRE 5M² E 10M², SARRAFEADO (COM TALISCAS), ESPESSURA DE 1,0CM. AF_06/2014 | COMPOSIÇÃO | M2 | 26,20 | 11,50 | 14,02 | 0,63 | 0,00 | 0,05 | 14.7 | 14.7 |  | 87436
87437 | APLICAÇÃO DE GESSO PROJETADO COM EQUIPAMENTO DE PROJEÇÃO EM PAREDES DE AMBIENTES DE ÁREA MENOR QUE 5M², SARRAFEADO (COM TALISCAS), ESPESSURA DE 1,0CM. AF_06/2014 | COMPOSIÇÃO | M2 | 27,19 | 12,22 | 14,29 | 0,63 | 0,00 | 0,05 | 14.97 | 14.97 |  | 87437
87438 | APLICAÇÃO DE GESSO PROJETADO COM EQUIPAMENTO DE PROJEÇÃO EM PAREDES DE AMBIENTES DE ÁREA MAIOR QUE 10M², SARRAFEADO (COM TALISCAS), ESPESSURA DE 1,5CM. AF_06/2014 | COMPOSIÇÃO | M2 | 30,56 | 12,29 | 17,37 | 0,83 | 0,00 | 0,07 | 18.27 | 18.27 |  | 87438
87439 | APLICAÇÃO DE GESSO PROJETADO COM EQUIPAMENTO DE PROJEÇÃO EM PAREDES DE AMBIENTES DE ÁREA ENTRE 5M² E 10M², SARRAFEADO (COM TALISCAS), ESPESSURA DE 1,5CM. AF_06/2014 | COMPOSIÇÃO | M2 | 32,34 | 13,58 | 17,86 | 0,83 | 0,00 | 0,07 | 18.76 | 18.76 |  | 87439
87440 | APLICAÇÃO DE GESSO PROJETADO COM EQUIPAMENTO DE PROJEÇÃO EM PAREDES DE AMBIENTES DE ÁREA MENOR QUE 5M², SARRAFEADO (COM TALISCAS), ESPESSURA DE 1,5CM. AF_06/2014 | COMPOSIÇÃO | M2 | 33,16 | 14,18 | 18,08 | 0,83 | 0,00 | 0,07 | 18.98 | 18.98 |  | 87440
87527 | EMBOÇO, PARA RECEBIMENTO DE CERÂMICA, EM ARGAMASSA TRAÇO 1:2:8, PREPARO MECÂNICO COM BETONEIRA 400L, APLICADO MANUALMENTE EM FACES INTERNAS DE PAREDES, PARA AMBIENTE COM ÁREA MENOR QUE 5M2, ESPESSURA DE 20MM, COM EXECUÇÃO DE TALISCAS. AF_06/2014 | COMPOSIÇÃO | M2 | 38,03 | 16,60 | 21,33 | 0,06 | 0,00 | 0,04 | 21.43 | 21.43 |  | 87527
87528 | EMBOÇO, PARA RECEBIMENTO DE CERÂMICA, EM ARGAMASSA TRAÇO 1:2:8, PREPARO MANUAL, APLICADO MANUALMENTE EM FACES INTERNAS DE PAREDES, PARA AMBIENTE COM ÁREA MENOR QUE 5M2, ESPESSURA DE 20MM, COM EXECUÇÃO DE TALISCAS. AF_06/2014 | COMPOSIÇÃO | M2 | 40,32 | 17,77 | 22,55 | 0,00 | 0,00 | 0,00 | 22.55 | 22.55 |  | 87528
87529 | MASSA ÚNICA, PARA RECEBIMENTO DE PINTURA, EM ARGAMASSA TRAÇO 1:2:8, PREPARO MECÂNICO COM BETONEIRA 400L, APLICADA MANUALMENTE EM FACES INTERNAS DE PAREDES, ESPESSURA DE 20MM, COM EXECUÇÃO DE TALISCAS. AF_06/2014 | COMPOSIÇÃO | M2 | 34,71 | 14,11 | 20,50 | 0,06 | 0,00 | 0,04 | 20.6 | 20.6 |  | 87529
87530 | MASSA ÚNICA, PARA RECEBIMENTO DE PINTURA, EM ARGAMASSA TRAÇO 1:2:8, PREPARO MANUAL, APLICADA MANUALMENTE EM FACES INTERNAS DE PAREDES, ESPESSURA DE 20MM, COM EXECUÇÃO DE TALISCAS. AF_06/2014 | COMPOSIÇÃO | M2 | 37,00 | 15,28 | 21,72 | 0,00 | 0,00 | 0,00 | 21.72 | 21.72 |  | 87530
87531 | EMBOÇO, PARA RECEBIMENTO DE CERÂMICA, EM ARGAMASSA TRAÇO 1:2:8, PREPARO MECÂNICO COM BETONEIRA 400L, APLICADO MANUALMENTE EM FACES INTERNAS DE PAREDES, PARA AMBIENTE COM ÁREA ENTRE 5M2 E 10M2, ESPESSURA DE 20MM, COM EXECUÇÃO DE TALISCAS. AF_06/2014 | COMPOSIÇÃO | M2 | 33,54 | 13,24 | 20,20 | 0,06 | 0,00 | 0,04 | 20.3 | 20.3 |  | 87531
87532 | EMBOÇO, PARA RECEBIMENTO DE CERÂMICA, EM ARGAMASSA TRAÇO 1:2:8, PREPARO MANUAL, APLICADO MANUALMENTE EM FACES INTERNAS DE PAREDES, PARA AMBIENTE COM ÁREA ENTRE 5M2 E 10M2, ESPESSURA DE 20MM, COM EXECUÇÃO DE TALISCAS. AF_06/2014 | COMPOSIÇÃO | M2 | 35,83 | 14,41 | 21,42 | 0,00 | 0,00 | 0,00 | 21.42 | 21.42 |  | 87532
87535 | EMBOÇO, PARA RECEBIMENTO DE CERÂMICA, EM ARGAMASSA TRAÇO 1:2:8, PREPARO MECÂNICO COM BETONEIRA 400L, APLICADO MANUALMENTE EM FACES INTERNAS DE PAREDES, PARA AMBIENTE COM ÁREA MAIOR QUE 10M2, ESPESSURA DE 20MM, COM EXECUÇÃO DE TALISCAS. AF_06/2014 | COMPOSIÇÃO | M2 | 30,22 | 10,75 | 19,37 | 0,06 | 0,00 | 0,04 | 19.47 | 19.47 |  | 87535
87536 | EMBOÇO, PARA RECEBIMENTO DE CERÂMICA, EM ARGAMASSA TRAÇO 1:2:8, PREPARO MANUAL, APLICADO MANUALMENTE EM FACES INTERNAS DE PAREDES, PARA AMBIENTE COM ÁREA MAIOR QUE 10M2, ESPESSURA DE 20MM, COM EXECUÇÃO DE TALISCAS. AF_06/2014 | COMPOSIÇÃO | M2 | 32,51 | 11,92 | 20,59 | 0,00 | 0,00 | 0,00 | 20.59 | 20.59 |  | 87536
87537 | EMBOÇO, PARA RECEBIMENTO DE CERÂMICA, EM ARGAMASSA INDUSTRIALIZADA, PREPARO MECÂNICO, APLICADO COM EQUIPAMENTO DE MISTURA E PROJEÇÃO DE 1,5 M3/H DE ARGAMASSA EM FACES INTERNAS DE PAREDES, PARA AMBIENTE COM ÁREA MENOR QUE 5M2, ESPESSURA DE 20MM, COM EXECUÇÃO DE TALISCAS. AF_06/2014 | COMPOSIÇÃO | M2 | 64,67 | 14,02 | 49,49 | 1,05 | 0,00 | 0,11 | 50.65 | 50.65 |  | 87537
87538 | MASSA ÚNICA, PARA RECEBIMENTO DE PINTURA, EM ARGAMASSA INDUSTRIALIZADA, PREPARO MECÂNICO, APLICADO COM EQUIPAMENTO DE MISTURA E PROJEÇÃO DE 1,5 M3/H DE ARGAMASSA EM FACES INTERNAS DE PAREDES, ESPESSURA DE 20MM, COM EXECUÇÃO DE TALISCAS. AF_06/2014 | COMPOSIÇÃO | M2 | 61,79 | 11,83 | 48,80 | 1,05 | 0,00 | 0,11 | 49.96 | 49.96 |  | 87538
87539 | EMBOÇO, PARA RECEBIMENTO DE CERÂMICA, EM ARGAMASSA INDUSTRIALIZADA, PREPARO MECÂNICO, APLICADO COM EQUIPAMENTO DE MISTURA E PROJEÇÃO DE 1,5 M3/H DE ARGAMASSA EM FACES INTERNAS DE PAREDES, PARA AMBIENTE COM ÁREA ENTRE 5M2 E 10M2, ESPESSURA DE 20MM, COM EXECUÇÃO DE TALISCAS. AF_06/2014 | COMPOSIÇÃO | M2 | 60,76 | 11,03 | 48,57 | 1,05 | 0,00 | 0,11 | 49.73 | 49.73 |  | 87539
87541 | EMBOÇO, PARA RECEBIMENTO DE CERÂMICA, EM ARGAMASSA INDUSTRIALIZADA, PREPARO MECÂNICO, APLICADO COM EQUIPAMENTO DE MISTURA E PROJEÇÃO DE 1,5 M3/H DE ARGAMASSA EM FACES INTERNAS DE PAREDES, PARA AMBIENTE COM ÁREA MAIOR QUE 10M2, ESPESSURA DE 20MM, COM EXECUÇÃO DE TALISCAS. AF_06/2014 | COMPOSIÇÃO | M2 | 57,88 | 8,84 | 47,88 | 1,05 | 0,00 | 0,11 | 49.04 | 49.04 |  | 87541
87543 | MASSA ÚNICA, PARA RECEBIMENTO DE PINTURA OU CERÂMICA, ARGAMASSA INDUSTRIALIZADA, PREPARO MECÂNICO, APLICADO COM EQUIPAMENTO DE MISTURA E PROJEÇÃO DE 1,5 M3/H EM FACES INTERNAS DE PAREDES, ESPESSURA DE 5MM, SEM EXECUÇÃO DE TALISCAS. AF_06/2014 | COMPOSIÇÃO | M2 | 20,41 | 4,96 | 15,12 | 0,30 | 0,00 | 0,03 | 15.45 | 15.45 |  | 87543
87545 | EMBOÇO, PARA RECEBIMENTO DE CERÂMICA, EM ARGAMASSA TRAÇO 1:2:8, PREPARO MECÂNICO COM BETONEIRA 400L, APLICADO MANUALMENTE EM FACES INTERNAS DE PAREDES, PARA AMBIENTE COM ÁREA MENOR QUE 5M2, ESPESSURA DE 10MM, COM EXECUÇÃO DE TALISCAS. AF_06/2014 | COMPOSIÇÃO | M2 | 25,49 | 12,38 | 13,07 | 0,02 | 0,00 | 0,02 | 13.11 | 13.11 |  | 87545
87546 | EMBOÇO, PARA RECEBIMENTO DE CERÂMICA, EM ARGAMASSA TRAÇO 1:2:8, PREPARO MANUAL, APLICADO MANUALMENTE EM FACES INTERNAS DE PAREDES, PARA AMBIENTE COM ÁREA MENOR QUE 5M2, ESPESSURA DE 10MM, COM EXECUÇÃO DE TALISCAS. AF_06/2014 | COMPOSIÇÃO | M2 | 26,79 | 13,04 | 13,75 | 0,00 | 0,00 | 0,00 | 13.75 | 13.75 |  | 87546
87547 | MASSA ÚNICA, PARA RECEBIMENTO DE PINTURA, EM ARGAMASSA TRAÇO 1:2:8, PREPARO MECÂNICO COM BETONEIRA 400L, APLICADA MANUALMENTE EM FACES INTERNAS DE PAREDES, ESPESSURA DE 10MM, COM EXECUÇÃO DE TALISCAS. AF_06/2014 | COMPOSIÇÃO | M2 | 22,19 | 9,91 | 12,24 | 0,02 | 0,00 | 0,02 | 12.28 | 12.28 |  | 87547
87548 | MASSA ÚNICA, PARA RECEBIMENTO DE PINTURA, EM ARGAMASSA TRAÇO 1:2:8, PREPARO MANUAL, APLICADA MANUALMENTE EM FACES INTERNAS DE PAREDES, ESPESSURA DE 10MM, COM EXECUÇÃO DE TALISCAS. AF_06/2014 | COMPOSIÇÃO | M2 | 23,49 | 10,56 | 12,93 | 0,00 | 0,00 | 0,00 | 12.93 | 12.93 |  | 87548
87549 | EMBOÇO, PARA RECEBIMENTO DE CERÂMICA, EM ARGAMASSA TRAÇO 1:2:8, PREPARO MECÂNICO COM BETONEIRA 400L, APLICADO MANUALMENTE EM FACES INTERNAS DE PAREDES, PARA AMBIENTE COM ÁREA ENTRE 5M2 E 10M2, ESPESSURA DE 10MM, COM EXECUÇÃO DE TALISCAS. AF_06/2014 | COMPOSIÇÃO | M2 | 21,00 | 9,02 | 11,94 | 0,02 | 0,00 | 0,02 | 11.98 | 11.98 |  | 87549
87550 | EMBOÇO, PARA RECEBIMENTO DE CERÂMICA, EM ARGAMASSA TRAÇO 1:2:8, PREPARO MANUAL, APLICADO MANUALMENTE EM FACES INTERNAS DE PAREDES, PARA AMBIENTE COM ÁREA ENTRE 5M2 E 10M2, ESPESSURA DE 10MM, COM EXECUÇÃO DE TALISCAS. AF_06/2014 | COMPOSIÇÃO | M2 | 22,30 | 9,67 | 12,63 | 0,00 | 0,00 | 0,00 | 12.63 | 12.63 |  | 87550
87553 | EMBOÇO, PARA RECEBIMENTO DE CERÂMICA, EM ARGAMASSA TRAÇO 1:2:8, PREPARO MECÂNICO COM BETONEIRA 400L, APLICADO MANUALMENTE EM FACES INTERNAS DE PAREDES, PARA AMBIENTE COM ÁREA MAIOR QUE 10M2, ESPESSURA DE 10MM, COM EXECUÇÃO DE TALISCAS. AF_06/2014 | COMPOSIÇÃO | M2 | 17,68 | 6,52 | 11,12 | 0,02 | 0,00 | 0,02 | 11.16 | 11.16 |  | 87553
87554 | EMBOÇO, PARA RECEBIMENTO DE CERÂMICA, EM ARGAMASSA TRAÇO 1:2:8, PREPARO MANUAL, APLICADO MANUALMENTE EM FACES INTERNAS DE PAREDES, PARA AMBIENTE COM ÁREA MAIOR QUE 10M2, ESPESSURA DE 10MM, COM EXECUÇÃO DE TALISCAS. AF_06/2014 | COMPOSIÇÃO | M2 | 18,98 | 7,18 | 11,80 | 0,00 | 0,00 | 0,00 | 11.8 | 11.8 |  | 87554
87555 | EMBOÇO, PARA RECEBIMENTO DE CERÂMICA, EM ARGAMASSA INDUSTRIALIZADA, PREPARO MECÂNICO, APLICADO COM EQUIPAMENTO DE MISTURA E PROJEÇÃO DE 1,5 M3/H DE ARGAMASSA EM FACES INTERNAS DE PAREDES, PARA AMBIENTE COM ÁREA MENOR QUE 5M2, ESPESSURA DE 10MM, COM EXECUÇÃO DE TALISCAS. AF_06/2014 | COMPOSIÇÃO | M2 | 39,60 | 10,22 | 28,74 | 0,58 | 0,00 | 0,06 | 29.38 | 29.38 |  | 87555
87556 | MASSA ÚNICA, PARA RECEBIMENTO DE PINTURA, EM ARGAMASSA INDUSTRIALIZADA, PREPARO MECÂNICO, APLICADO COM EQUIPAMENTO DE MISTURA E PROJEÇÃO DE 1,5 M3/H DE ARGAMASSA EM FACES INTERNAS DE PAREDES, ESPESSURA DE 10MM, COM EXECUÇÃO DE TALISCAS. AF_06/2014 | COMPOSIÇÃO | M2 | 36,74 | 8,02 | 28,08 | 0,58 | 0,00 | 0,06 | 28.72 | 28.72 |  | 87556
87557 | EMBOÇO, PARA RECEBIMENTO DE CERÂMICA, EM ARGAMASSA INDUSTRIALIZADA, PREPARO MECÂNICO, APLICADO COM EQUIPAMENTO DE MISTURA E PROJEÇÃO DE 1,5 M3/H DE ARGAMASSA EM FACES INTERNAS DE PAREDES, PARA AMBIENTE COM ÁREA ENTRE 5M2 E 10M2, ESPESSURA DE 10MM, COM EXECUÇÃO DE TALISCAS. AF_06/2014 | COMPOSIÇÃO | M2 | 35,69 | 7,23 | 27,82 | 0,58 | 0,00 | 0,06 | 28.46 | 28.46 |  | 87557
87559 | EMBOÇO, PARA RECEBIMENTO DE CERÂMICA, EM ARGAMASSA INDUSTRIALIZADA, PREPARO MECÂNICO, APLICADO COM EQUIPAMENTO DE MISTURA E PROJEÇÃO DE 1,5 M3/H DE ARGAMASSA EM FACES INTERNAS DE PAREDES, PARA AMBIENTE COM ÁREA MAIOR QUE 10M2, ESPESSURA DE 10MM, COM EXECUÇÃO DE TALISCAS. AF_06/2014 | COMPOSIÇÃO | M2 | 32,82 | 5,03 | 27,15 | 0,58 | 0,00 | 0,06 | 27.79 | 27.79 |  | 87559
87561 | MASSA ÚNICA, PARA RECEBIMENTO DE PINTURA OU CERÂMICA, EM ARGAMASSA INDUSTRIALIZADA, PREPARO MECÂNICO, APLICADO COM EQUIPAMENTO DE MISTURA E PROJEÇÃO DE 1,5 M3/H DE ARGAMASSA EM FACES INTERNAS DE PAREDES, ESPESSURA DE 10MM, SEM EXECUÇÃO DE TALISCAS. AF_06/2014 | COMPOSIÇÃO | M2 | 35,95 | 7,42 | 27,89 | 0,58 | 0,00 | 0,06 | 28.53 | 28.53 |  | 87561
87775 | EMBOÇO OU MASSA ÚNICA EM ARGAMASSA TRAÇO 1:2:8, PREPARO MECÂNICO COM BETONEIRA 400 L, APLICADA MANUALMENTE EM PANOS DE FACHADA COM PRESENÇA DE VÃOS, ESPESSURA DE 25 MM. AF_06/2014 | COMPOSIÇÃO | M2 | 52,43 | 26,08 | 26,27 | 0,04 | 0,00 | 0,04 | 26.35 | 26.35 |  | 87775
87777 | EMBOÇO OU MASSA ÚNICA EM ARGAMASSA TRAÇO 1:2:8, PREPARO MANUAL, APLICADA MANUALMENTE EM PANOS DE FACHADA COM PRESENÇA DE VÃOS, ESPESSURA DE 25 MM. AF_06/2014 | COMPOSIÇÃO | M2 | 54,34 | 27,05 | 27,29 | 0,00 | 0,00 | 0,00 | 27.29 | 27.29 |  | 87777
87778 | EMBOÇO OU MASSA ÚNICA EM ARGAMASSA INDUSTRIALIZADA, PREPARO MECÂNICO E APLICAÇÃO COM EQUIPAMENTO DE MISTURA E PROJEÇÃO DE 1,5 M3/H DE ARGAMASSA EM PANOS DE FACHADA COM PRESENÇA DE VÃOS, ESPESSURA DE 25 MM. AF_06/2014 | COMPOSIÇÃO | M2 | 72,20 | 22,04 | 49,21 | 0,86 | 0,00 | 0,09 | 50.16 | 50.16 |  | 87778
87779 | EMBOÇO OU MASSA ÚNICA EM ARGAMASSA TRAÇO 1:2:8, PREPARO MECÂNICO COM BETONEIRA 400 L, APLICADA MANUALMENTE EM PANOS DE FACHADA COM PRESENÇA DE VÃOS, ESPESSURA DE 35 MM. AF_06/2014 | COMPOSIÇÃO | M2 | 61,54 | 29,45 | 31,98 | 0,06 | 0,00 | 0,05 | 32.09 | 32.09 |  | 87779
87781 | EMBOÇO OU MASSA ÚNICA EM ARGAMASSA TRAÇO 1:2:8, PREPARO MANUAL, APLICADA MANUALMENTE EM PANOS DE FACHADA COM PRESENÇA DE VÃOS, ESPESSURA DE 35 MM. AF_06/2014 | COMPOSIÇÃO | M2 | 64,10 | 30,76 | 33,34 | 0,00 | 0,00 | 0,00 | 33.34 | 33.34 |  | 87781
87783 | EMBOÇO OU MASSA ÚNICA EM ARGAMASSA INDUSTRIALIZADA, PREPARO MECÂNICO E APLICAÇÃO COM EQUIPAMENTO DE MISTURA E PROJEÇÃO DE 1,5 M3/H DE ARGAMASSA EM PANOS DE FACHADA COM PRESENÇA DE VÃOS, ESPESSURA DE 35 MM. AF_06/2014 | COMPOSIÇÃO | M2 | 89,84 | 25,33 | 63,20 | 1,18 | 0,00 | 0,13 | 64.51 | 64.51 |  | 87783
87784 | EMBOÇO OU MASSA ÚNICA EM ARGAMASSA TRAÇO 1:2:8, PREPARO MECÂNICO COM BETONEIRA 400 L, APLICADA MANUALMENTE EM PANOS DE FACHADA COM PRESENÇA DE VÃOS, ESPESSURA DE 45 MM. AF_06/2014 | COMPOSIÇÃO | M2 | 70,65 | 32,81 | 37,71 | 0,07 | 0,00 | 0,06 | 37.84 | 37.84 |  | 87784
87786 | EMBOÇO OU MASSA ÚNICA EM ARGAMASSA TRAÇO 1:2:8, PREPARO MANUAL, APLICADA MANUALMENTE EM PANOS DE FACHADA COM PRESENÇA DE VÃOS, ESPESSURA DE 45 MM. AF_06/2014 | COMPOSIÇÃO | M2 | 73,86 | 34,45 | 39,41 | 0,00 | 0,00 | 0,00 | 39.41 | 39.41 |  | 87786
87787 | EMBOÇO OU MASSA ÚNICA EM ARGAMASSA INDUSTRIALIZADA, PREPARO MECÂNICO E APLICAÇÃO COM EQUIPAMENTO DE MISTURA E PROJEÇÃO DE 1,5 M3/H DE ARGAMASSA EM PANOS DE FACHADA COM PRESENÇA DE VÃOS, ESPESSURA DE 45 MM. AF_06/2014 | COMPOSIÇÃO | M2 | 107,48 | 28,64 | 77,19 | 1,49 | 0,00 | 0,16 | 78.84 | 78.84 |  | 87787
87788 | EMBOÇO OU MASSA ÚNICA EM ARGAMASSA TRAÇO 1:2:8, PREPARO MECÂNICO COM BETONEIRA 400 L, APLICADA MANUALMENTE EM PANOS DE FACHADA COM PRESENÇA DE VÃOS, ESPESSURA MAIOR OU IGUAL A 50 MM. AF_06/2014 | COMPOSIÇÃO | M2 | 89,41 | 44,91 | 44,35 | 0,08 | 0,00 | 0,07 | 44.5 | 44.5 |  | 87788
87790 | EMBOÇO OU MASSA ÚNICA EM ARGAMASSA TRAÇO 1:2:8, PREPARO MANUAL, APLICADA MANUALMENTE EM PANOS DE FACHADA COM PRESENÇA DE VÃOS, ESPESSURA MAIOR OU IGUAL A 50 MM. AF_06/2014 | COMPOSIÇÃO | M2 | 92,94 | 46,70 | 46,24 | 0,00 | 0,00 | 0,00 | 46.24 | 46.24 |  | 87790
87791 | EMBOÇO OU MASSA ÚNICA EM ARGAMASSA INDUSTRIALIZADA, PREPARO MECÂNICO E APLICAÇÃO COM EQUIPAMENTO DE MISTURA E PROJEÇÃO DE 1,5 M3/H DE ARGAMASSA EM PANOS DE FACHADA COM PRESENÇA DE VÃOS, ESPESSURA MAIOR OU IGUAL A 50 MM. AF_06/2014 | COMPOSIÇÃO | M2 | 126,81 | 38,00 | 86,99 | 1,64 | 0,00 | 0,18 | 88.81 | 88.81 |  | 87791
87792 | EMBOÇO OU MASSA ÚNICA EM ARGAMASSA TRAÇO 1:2:8, PREPARO MECÂNICO COM BETONEIRA 400 L, APLICADA MANUALMENTE EM PANOS CEGOS DE FACHADA (SEM PRESENÇA DE VÃOS), ESPESSURA DE 25 MM. AF_06/2014 | COMPOSIÇÃO | M2 | 36,33 | 14,61 | 21,66 | 0,03 | 0,00 | 0,03 | 21.72 | 21.72 |  | 87792
87794 | EMBOÇO OU MASSA ÚNICA EM ARGAMASSA TRAÇO 1:2:8, PREPARO MANUAL, APLICADA MANUALMENTE EM PANOS CEGOS DE FACHADA (SEM PRESENÇA DE VÃOS), ESPESSURA DE 25 MM. AF_06/2014 | COMPOSIÇÃO | M2 | 38,11 | 15,51 | 22,60 | 0,00 | 0,00 | 0,00 | 22.6 | 22.6 |  | 87794
87795 | EMBOÇO OU MASSA ÚNICA EM ARGAMASSA INDUSTRIALIZADA, PREPARO MECÂNICO E APLICAÇÃO COM EQUIPAMENTO DE MISTURA E PROJEÇÃO DE 1,5 M3/H DE ARGAMASSA EM PANOS CEGOS DE FACHADA (SEM PRESENÇA DE VÃOS), ESPESSURA DE 25 MM. AF_06/2014 | COMPOSIÇÃO | M2 | 54,41 | 10,55 | 42,95 | 0,82 | 0,00 | 0,09 | 43.86 | 43.86 |  | 87795
87797 | EMBOÇO OU MASSA ÚNICA EM ARGAMASSA TRAÇO 1:2:8, PREPARO MECÂNICO COM BETONEIRA 400 L, APLICADA MANUALMENTE EM PANOS CEGOS DE FACHADA (SEM PRESENÇA DE VÃOS), ESPESSURA DE 35 MM. AF_06/2014 | COMPOSIÇÃO | M2 | 45,05 | 17,89 | 27,05 | 0,06 | 0,00 | 0,05 | 27.16 | 27.16 |  | 87797
87799 | EMBOÇO OU MASSA ÚNICA EM ARGAMASSA TRAÇO 1:2:8, PREPARO MANUAL, APLICADA MANUALMENTE EM PANOS CEGOS DE FACHADA (SEM PRESENÇA DE VÃOS), ESPESSURA DE 35 MM. AF_06/2014 | COMPOSIÇÃO | M2 | 47,44 | 19,11 | 28,33 | 0,00 | 0,00 | 0,00 | 28.33 | 28.33 |  | 87799
87800 | EMBOÇO OU MASSA ÚNICA EM ARGAMASSA INDUSTRIALIZADA, PREPARO MECÂNICO E APLICAÇÃO COM EQUIPAMENTO DE MISTURA E PROJEÇÃO DE 1,5 M3/H DE ARGAMASSA EM PANOS CEGOS DE FACHADA (SEM PRESENÇA DE VÃOS), ESPESSURA DE 35 MM. AF_06/2014 | COMPOSIÇÃO | M2 | 71,13 | 13,81 | 56,11 | 1,09 | 0,00 | 0,12 | 57.32 | 57.32 |  | 87800
87801 | EMBOÇO OU MASSA ÚNICA EM ARGAMASSA TRAÇO 1:2:8, PREPARO MECÂNICO COM BETONEIRA 400 L, APLICADA MANUALMENTE EM PANOS CEGOS DE FACHADA (SEM PRESENÇA DE VÃOS), ESPESSURA DE 45 MM. AF_06/2014 | COMPOSIÇÃO | M2 | 53,77 | 21,19 | 32,45 | 0,07 | 0,00 | 0,06 | 32.58 | 32.58 |  | 87801
87803 | EMBOÇO OU MASSA ÚNICA EM ARGAMASSA TRAÇO 1:2:8, PREPARO MANUAL, APLICADA MANUALMENTE EM PANOS CEGOS DE FACHADA (SEM PRESENÇA DE VÃOS), ESPESSURA DE 45 MM. AF_06/2014 | COMPOSIÇÃO | M2 | 56,77 | 22,72 | 34,05 | 0,00 | 0,00 | 0,00 | 34.05 | 34.05 |  | 87803
87804 | EMBOÇO OU MASSA ÚNICA EM ARGAMASSA INDUSTRIALIZADA, PREPARO MECÂNICO E APLICAÇÃO COM EQUIPAMENTO DE MISTURA E PROJEÇÃO DE 1,5 M3/H DE ARGAMASSA EM PANOS CEGOS DE FACHADA (SEM PRESENÇA DE VÃOS), ESPESSURA DE 45 MM. AF_06/2014 | COMPOSIÇÃO | M2 | 87,83 | 17,06 | 69,25 | 1,37 | 0,00 | 0,15 | 70.77 | 70.77 |  | 87804
87805 | EMBOÇO OU MASSA ÚNICA EM ARGAMASSA TRAÇO 1:2:8, PREPARO MECÂNICO COM BETONEIRA 400 L, APLICADA MANUALMENTE EM PANOS CEGOS DE FACHADA (SEM PRESENÇA DE VÃOS), ESPESSURA MAIOR OU IGUAL A 50 MM. AF_06/2014 | COMPOSIÇÃO | M2 | 61,39 | 25,22 | 36,03 | 0,07 | 0,00 | 0,07 | 36.17 | 36.17 |  | 87805
87807 | EMBOÇO OU MASSA ÚNICA EM ARGAMASSA TRAÇO 1:2:8, PREPARO MANUAL, APLICADA MANUALMENTE EM PANOS CEGOS DE FACHADA (SEM PRESENÇA DE VÃOS), ESPESSURA MAIOR OU IGUAL A 50 MM. AF_06/2014 | COMPOSIÇÃO | M2 | 64,69 | 26,89 | 37,80 | 0,00 | 0,00 | 0,00 | 37.8 | 37.8 |  | 87807
87808 | EMBOÇO OU MASSA ÚNICA EM ARGAMASSA INDUSTRIALIZADA, PREPARO MECÂNICO E APLICAÇÃO COM EQUIPAMENTO DE MISTURA E PROJEÇÃO DE 1,5 M3/H DE ARGAMASSA EM PANOS CEGOS DE FACHADA (SEM PRESENÇA DE VÃOS), ESPESSURA MAIOR OU IGUAL A 50 MM. AF_06/2014 | COMPOSIÇÃO | M2 | 95,77 | 18,38 | 75,71 | 1,51 | 0,00 | 0,17 | 77.39 | 77.39 |  | 87808
87809 | EMBOÇO OU MASSA ÚNICA EM ARGAMASSA TRAÇO 1:2:8, PREPARO MECÂNICO COM BETONEIRA 400 L, APLICADA MANUALMENTE EM SUPERFÍCIES EXTERNAS DA SACADA, ESPESSURA DE 25 MM, SEM USO DE TELA METÁLICA DE REFORÇO CONTRA FISSURAÇÃO. AF_06/2014 | COMPOSIÇÃO | M2 | 79,06 | 48,77 | 30,23 | 0,03 | 0,00 | 0,03 | 30.29 | 30.29 |  | 87809
87811 | EMBOÇO OU MASSA ÚNICA EM ARGAMASSA TRAÇO 1:2:8, PREPARO MANUAL, APLICADA MANUALMENTE EM SUPERFÍCIES EXTERNAS DA SACADA, ESPESSURA DE 25 MM, SEM USO DE TELA METÁLICA DE REFORÇO CONTRA FISSURAÇÃO. AF_06/2014 | COMPOSIÇÃO | M2 | 80,84 | 49,66 | 31,18 | 0,00 | 0,00 | 0,00 | 31.18 | 31.18 |  | 87811
87812 | EMBOÇO OU MASSA ÚNICA EM ARGAMASSA INDUSTRIALIZADA, PREPARO MECÂNICO E APLICAÇÃO COM EQUIPAMENTO DE MISTURA E PROJEÇÃO DE 1,5 M3/H EM SUPERFÍCIES EXTERNAS DA SACADA, ESPESSURA 25 MM, SEM USO DE TELA METÁLICA. AF_06/2014 | COMPOSIÇÃO | M2 | 96,73 | 44,41 | 51,41 | 0,82 | 0,00 | 0,09 | 52.32 | 52.32 |  | 87812
87813 | EMBOÇO OU MASSA ÚNICA EM ARGAMASSA TRAÇO 1:2:8, PREPARO MECÂNICO COM BETONEIRA 400 L, APLICADA MANUALMENTE EM SUPERFÍCIES EXTERNAS DA SACADA, ESPESSURA DE 35 MM, SEM USO DE TELA METÁLICA DE REFORÇO CONTRA FISSURAÇÃO. AF_06/2014 | COMPOSIÇÃO | M2 | 87,78 | 52,05 | 35,62 | 0,06 | 0,00 | 0,05 | 35.73 | 35.73 |  | 87813
87815 | EMBOÇO OU MASSA ÚNICA EM ARGAMASSA TRAÇO 1:2:8, PREPARO MANUAL, APLICADA MANUALMENTE EM SUPERFÍCIES EXTERNAS DA SACADA, ESPESSURA DE 35 MM, SEM USO DE TELA METÁLICA DE REFORÇO CONTRA FISSURAÇÃO. AF_06/2014 | COMPOSIÇÃO | M2 | 90,17 | 53,27 | 36,90 | 0,00 | 0,00 | 0,00 | 36.9 | 36.9 |  | 87815
87816 | EMBOÇO OU MASSA ÚNICA EM ARGAMASSA INDUSTRIALIZADA, PREPARO MECÂNICO E APLICAÇÃO COM EQUIPAMENTO DE MISTURA E PROJEÇÃO DE 1,5 M3/H EM SUPERFÍCIES EXTERNAS DA SACADA, ESPESSURA 35 MM, SEM USO DE TELA METÁLICA. AF_06/2014 | COMPOSIÇÃO | M2 | 113,45 | 47,67 | 64,57 | 1,09 | 0,00 | 0,12 | 65.78 | 65.78 |  | 87816
87817 | EMBOÇO OU MASSA ÚNICA EM ARGAMASSA TRAÇO 1:2:8, PREPARO MECÂNICO COM BETONEIRA 400 L, APLICADA MANUALMENTE EM SUPERFÍCIES EXTERNAS DA SACADA, ESPESSURA DE 45 MM, SEM USO DE TELA METÁLICA DE REFORÇO CONTRA FISSURAÇÃO. AF_06/2014 | COMPOSIÇÃO | M2 | 96,10 | 55,07 | 40,90 | 0,07 | 0,00 | 0,06 | 41.03 | 41.03 |  | 87817
87819 | EMBOÇO OU MASSA ÚNICA EM ARGAMASSA TRAÇO 1:2:8, PREPARO MANUAL, APLICADA MANUALMENTE EM SUPERFÍCIES EXTERNAS DA SACADA, ESPESSURA DE 45 MM, SEM USO DE TELA METÁLICA DE REFORÇO CONTRA FISSURAÇÃO. AF_06/2014 | COMPOSIÇÃO | M2 | 99,10 | 56,58 | 42,52 | 0,00 | 0,00 | 0,00 | 42.52 | 42.52 |  | 87819
87820 | EMBOÇO OU MASSA ÚNICA EM ARGAMASSA INDUSTRIALIZADA, PREPARO MECÂNICO E APLICAÇÃO COM EQUIPAMENTO DE MISTURA E PROJEÇÃO DE 1,5 M3/H EM SUPERFÍCIES EXTERNAS DA SACADA, ESPESSURA 45 MM, SEM USO DE TELA METÁLICA. AF_06/2014 | COMPOSIÇÃO | M2 | 130,15 | 50,90 | 77,73 | 1,37 | 0,00 | 0,15 | 79.25 | 79.25 |  | 87820
87821 | EMBOÇO OU MASSA ÚNICA EM ARGAMASSA TRAÇO 1:2:8, PREPARO MECÂNICO COM BETONEIRA 400 L, APLICADA MANUALMENTE EM SUPERFÍCIES EXTERNAS DA SACADA, ESPESSURA MAIOR OU IGUAL A 50 MM, SEM USO DE TELA METÁLICA DE REFORÇO CONTRA FISSURAÇÃO. AF_06/2014 | COMPOSIÇÃO | M2 | 136,66 | 83,13 | 53,39 | 0,07 | 0,00 | 0,07 | 53.53 | 53.53 |  | 87821
87823 | EMBOÇO OU MASSA ÚNICA EM ARGAMASSA TRAÇO 1:2:8, PREPARO MANUAL, APLICADA MANUALMENTE EM SUPERFÍCIES EXTERNAS DA SACADA, ESPESSURA MAIOR OU IGUAL A 50 MM, SEM USO DE TELA METÁLICA DE REFORÇO CONTRA FISSURAÇÃO. AF_06/2014 | COMPOSIÇÃO | M2 | 139,96 | 84,80 | 55,16 | 0,00 | 0,00 | 0,00 | 55.16 | 55.16 |  | 87823
87824 | EMBOÇO OU MASSA ÚNICA EM ARGAMASSA INDUSTRIALIZADA, PREPARO MECÂNICO E APLICAÇÃO COM EQUIPAMENTO DE MISTURA E PROJEÇÃO DE 1,5 M3/H EM SUPERFÍCIES EXTERNAS DA SACADA, ESPESSURA MAIOR OU IGUAL A 50 MM, SEM USO DE TELA METÁLICA. AF_06/2014 | COMPOSIÇÃO | M2 | 170,63 | 75,97 | 92,98 | 1,51 | 0,00 | 0,17 | 94.66 | 94.66 |  | 87824
87825 | EMBOÇO OU MASSA ÚNICA EM ARGAMASSA TRAÇO 1:2:8, PREPARO MECÂNICO COM BETONEIRA 400 L, APLICADA MANUALMENTE NAS PAREDES INTERNAS DA SACADA, ESPESSURA DE 25 MM, SEM USO DE TELA METÁLICA DE REFORÇO CONTRA FISSURAÇÃO. AF_06/2014 | COMPOSIÇÃO | M2 | 63,96 | 35,72 | 28,15 | 0,05 | 0,00 | 0,04 | 28.24 | 28.24 |  | 87825
87827 | EMBOÇO OU MASSA ÚNICA EM ARGAMASSA TRAÇO 1:2:8, PREPARO MANUAL, APLICADA MANUALMENTE NAS PAREDES INTERNAS DA SACADA, ESPESSURA DE 25 MM, SEM USO DE TELA METÁLICA DE REFORÇO CONTRA FISSURAÇÃO. AF_06/2014 | COMPOSIÇÃO | M2 | 66,14 | 36,83 | 29,31 | 0,00 | 0,00 | 0,00 | 29.31 | 29.31 |  | 87827
87828 | EMBOÇO OU MASSA ÚNICA EM ARGAMASSA INDUSTRIALIZADA, PREPARO MECÂNICO E APLICAÇÃO COM EQUIPAMENTO DE MISTURA E PROJEÇÃO DE 1,5 M3/H NAS PAREDES INTERNAS DA SACADA, ESPESSURA 25 MM, SEM USO DE TELA METÁLICA. AF_06/2014 | COMPOSIÇÃO | M2 | 87,31 | 31,63 | 54,58 | 0,99 | 0,00 | 0,11 | 55.68 | 55.68 |  | 87828
87829 | EMBOÇO OU MASSA ÚNICA EM ARGAMASSA TRAÇO 1:2:8, PREPARO MECÂNICO COM BETONEIRA 400 L, APLICADA MANUALMENTE NAS PAREDES INTERNAS DA SACADA, ESPESSURA DE 35 MM, SEM USO DE TELA METÁLICA DE REFORÇO CONTRA FISSURAÇÃO. AF_06/2014 | COMPOSIÇÃO | M2 | 73,89 | 39,22 | 34,54 | 0,07 | 0,00 | 0,06 | 34.67 | 34.67 |  | 87829
87831 | EMBOÇO OU MASSA ÚNICA EM ARGAMASSA TRAÇO 1:2:8, PREPARO MANUAL, APLICADA MANUALMENTE NAS PAREDES INTERNAS DA SACADA, ESPESSURA DE 35 MM, SEM USO DE TELA METÁLICA DE REFORÇO CONTRA FISSURAÇÃO. AF_06/2014 | COMPOSIÇÃO | M2 | 76,82 | 40,72 | 36,10 | 0,00 | 0,00 | 0,00 | 36.1 | 36.1 |  | 87831
87832 | EMBOÇO OU MASSA ÚNICA EM ARGAMASSA INDUSTRIALIZADA, PREPARO MECÂNICO E APLICAÇÃO COM EQUIPAMENTO DE MISTURA E PROJEÇÃO DE 1,5 M3/H DE ARGAMASSA NAS PAREDES INTERNAS DA SACADA, ESPESSURA 35 MM, SEM USO DE TELA METÁLICA. AF_06/2014 | COMPOSIÇÃO | M2 | 106,98 | 35,04 | 70,45 | 1,34 | 0,00 | 0,15 | 71.94 | 71.94 |  | 87832
87834 | REVESTIMENTO DECORATIVO MONOCAMADA APLICADO MANUALMENTE EM PANOS CEGOS DA FACHADA DE UM EDIFÍCIO DE ESTRUTURA CONVENCIONAL, COM ACABAMENTO RASPADO. AF_06/2014 | COMPOSIÇÃO | M2 | 152,88 | 15,22 | 137,47 | 0,11 | 0,00 | 0,08 | 137.66 | 137.66 |  | 87834
87835 | REVESTIMENTO DECORATIVO MONOCAMADA APLICADO MANUALMENTE EM PANOS CEGOS DA FACHADA DE UM EDIFÍCIO DE ALVENARIA ESTRUTURAL, COM ACABAMENTO RASPADO. AF_06/2014 | COMPOSIÇÃO | M2 | 104,50 | 12,33 | 92,03 | 0,08 | 0,00 | 0,06 | 92.17 | 92.17 |  | 87835
87836 | REVESTIMENTO DECORATIVO MONOCAMADA APLICADO COM EQUIPAMENTO DE PROJEÇÃO EM PANOS CEGOS DA FACHADA DE UM EDIFÍCIO DE ESTRUTURA CONVENCIONAL, COM ACABAMENTO RASPADO. AF_06/2014 | COMPOSIÇÃO | M2 | 147,25 | 11,60 | 134,22 | 1,33 | 0,00 | 0,10 | 135.65 | 135.65 |  | 87836
87837 | REVESTIMENTO DECORATIVO MONOCAMADA APLICADO COM EQUIPAMENTO DE PROJEÇÃO EM PANOS CEGOS DA FACHADA DE UM EDIFÍCIO DE ALVENARIA ESTRUTURAL, COM ACABAMENTO RASPADO. AF_06/2014 | COMPOSIÇÃO | M2 | 99,28 | 8,79 | 89,50 | 0,92 | 0,00 | 0,07 | 90.49 | 90.49 |  | 87837
87838 | REVESTIMENTO DECORATIVO MONOCAMADA APLICADO MANUALMENTE EM PANOS DA FACHADA COM PRESENÇA DE VÃOS, DE UM EDIFÍCIO DE ESTRUTURA CONVENCIONAL E ACABAMENTO RASPADO. AF_06/2014 | COMPOSIÇÃO | M2 | 160,45 | 18,57 | 141,69 | 0,11 | 0,00 | 0,08 | 141.88 | 141.88 |  | 87838
87839 | REVESTIMENTO DECORATIVO MONOCAMADA APLICADO MANUALMENTE EM PANOS DA FACHADA COM PRESENÇA DE VÃOS, DE UM EDIFÍCIO DE ALVENARIA ESTRUTURAL E ACABAMENTO RASPADO. AF_06/2014 | COMPOSIÇÃO | M2 | 109,69 | 15,68 | 93,87 | 0,08 | 0,00 | 0,06 | 94.01 | 94.01 |  | 87839
87840 | REVESTIMENTO DECORATIVO MONOCAMADA APLICADO COM EQUIPAMENTO DE PROJEÇÃO EM PANOS DA FACHADA COM PRESENÇA DE VÃOS, DE UM EDIFÍCIO DE ESTRUTURA CONVENCIONAL E ACABAMENTO RASPADO. AF_06/2014 | COMPOSIÇÃO | M2 | 153,30 | 13,91 | 137,96 | 1,33 | 0,00 | 0,10 | 139.39 | 139.39 |  | 87840
87841 | REVESTIMENTO DECORATIVO MONOCAMADA APLICADO COM EQUIPAMENTO DE PROJEÇÃO EM PANOS DA FACHADA COM PRESENÇA DE VÃOS, DE UM EDIFÍCIO DE ALVENARIA ESTRUTURAL E ACABAMENTO RASPADO. AF_06/2014 | COMPOSIÇÃO | M2 | 102,93 | 11,12 | 90,82 | 0,92 | 0,00 | 0,07 | 91.81 | 91.81 |  | 87841
87842 | REVESTIMENTO DECORATIVO MONOCAMADA APLICADO MANUALMENTE EM SUPERFÍCIES EXTERNAS DA SACADA DE UM EDIFÍCIO DE ESTRUTURA CONVENCIONAL E ACABAMENTO RASPADO. AF_06/2014 | COMPOSIÇÃO | M2 | 158,47 | 27,23 | 131,05 | 0,11 | 0,00 | 0,08 | 131.24 | 131.24 |  | 87842
87843 | REVESTIMENTO DECORATIVO MONOCAMADA APLICADO MANUALMENTE EM SUPERFÍCIES EXTERNAS DA SACADA DE UM EDIFÍCIO DE ALVENARIA ESTRUTURAL E ACABAMENTO RASPADO. AF_06/2014 | COMPOSIÇÃO | M2 | 117,77 | 24,33 | 93,30 | 0,08 | 0,00 | 0,06 | 93.44 | 93.44 |  | 87843
87844 | REVESTIMENTO DECORATIVO MONOCAMADA APLICADO COM EQUIPAMENTO DE PROJEÇÃO EM SUPERFÍCIES EXTERNAS DA SACADA DE UM EDIFÍCIO DE ESTRUTURA CONVENCIONAL E ACABAMENTO RASPADO. AF_06/2014 | COMPOSIÇÃO | M2 | 147,28 | 19,86 | 125,99 | 1,33 | 0,00 | 0,10 | 127.42 | 127.42 |  | 87844
87845 | REVESTIMENTO DECORATIVO MONOCAMADA APLICADO COM EQUIPAMENTO DE PROJEÇÃO EM SUPERFÍCIES EXTERNAS DA SACADA DE UM EDIFÍCIO DE ALVENARIA ESTRUTURAL E ACABAMENTO RASPADO. AF_06/2014 | COMPOSIÇÃO | M2 | 107,01 | 17,08 | 88,94 | 0,92 | 0,00 | 0,07 | 89.93 | 89.93 |  | 87845
87846 | REVESTIMENTO DECORATIVO MONOCAMADA APLICADO MANUALMENTE EM PANOS CEGOS DA FACHADA DE UM EDIFÍCIO DE ESTRUTURA CONVENCIONAL, COM ACABAMENTO TRAVERTINO. AF_06/2014 | COMPOSIÇÃO | M2 | 165,80 | 18,54 | 147,04 | 0,13 | 0,00 | 0,09 | 147.26 | 147.26 |  | 87846
87847 | REVESTIMENTO DECORATIVO MONOCAMADA APLICADO MANUALMENTE EM PANOS CEGOS DA FACHADA DE UM EDIFÍCIO DE ALVENARIA ESTRUTURAL, COM ACABAMENTO TRAVERTINO. AF_06/2014 | COMPOSIÇÃO | M2 | 117,42 | 15,63 | 101,65 | 0,08 | 0,00 | 0,06 | 101.79 | 101.79 |  | 87847
87848 | REVESTIMENTO DECORATIVO MONOCAMADA APLICADO COM EQUIPAMENTO DE PROJEÇÃO EM PANOS CEGOS DA FACHADA DE UM EDIFÍCIO DE ESTRUTURA CONVENCIONAL, COM ACABAMENTO TRAVERTINO. AF_06/2014 | COMPOSIÇÃO | M2 | 159,12 | 14,09 | 143,49 | 1,43 | 0,00 | 0,11 | 145.03 | 145.03 |  | 87848
87849 | REVESTIMENTO DECORATIVO MONOCAMADA APLICADO COM EQUIPAMENTO DE PROJEÇÃO EM PANOS CEGOS DA FACHADA DE UM EDIFÍCIO DE ALVENARIA ESTRUTURAL, COM ACABAMENTO TRAVERTINO. AF_06/2014 | COMPOSIÇÃO | M2 | 111,16 | 11,31 | 98,75 | 1,02 | 0,00 | 0,08 | 99.85 | 99.85 |  | 87849
87850 | REVESTIMENTO DECORATIVO MONOCAMADA APLICADO MANUALMENTE EM PANOS DA FACHADA COM PRESENÇA DE VÃOS, DE UM EDIFÍCIO DE ESTRUTURA CONVENCIONAL E ACABAMENTO TRAVERTINO. AF_06/2014 | COMPOSIÇÃO | M2 | 173,39 | 21,89 | 151,28 | 0,13 | 0,00 | 0,09 | 151.5 | 151.5 |  | 87850
87851 | REVESTIMENTO DECORATIVO MONOCAMADA APLICADO MANUALMENTE EM PANOS DA FACHADA COM PRESENÇA DE VÃOS, DE UM EDIFÍCIO DE ALVENARIA ESTRUTURAL E ACABAMENTO TRAVERTINO. AF_06/2014 | COMPOSIÇÃO | M2 | 122,63 | 19,01 | 103,48 | 0,08 | 0,00 | 0,06 | 103.62 | 103.62 |  | 87851
87852 | REVESTIMENTO DECORATIVO MONOCAMADA APLICADO COM EQUIPAMENTO DE PROJEÇÃO EM PANOS DA FACHADA COM PRESENÇA DE VÃOS, DE UM EDIFÍCIO DE ESTRUTURA CONVENCIONAL E ACABAMENTO TRAVERTINO. AF_06/2014 | COMPOSIÇÃO | M2 | 165,15 | 16,39 | 147,22 | 1,43 | 0,00 | 0,11 | 148.76 | 148.76 |  | 87852
87853 | REVESTIMENTO DECORATIVO MONOCAMADA APLICADO COM EQUIPAMENTO DE PROJEÇÃO EM PANOS DA FACHADA COM PRESENÇA DE VÃOS, DE UM EDIFÍCIO DE ALVENARIA ESTRUTURAL E ACABAMENTO TRAVERTINO. AF_06/2014 | COMPOSIÇÃO | M2 | 114,78 | 13,61 | 100,07 | 1,02 | 0,00 | 0,08 | 101.17 | 101.17 |  | 87853
87854 | REVESTIMENTO DECORATIVO MONOCAMADA APLICADO MANUALMENTE EM SUPERFÍCIES EXTERNAS DA SACADA DE UM EDIFÍCIO DE ESTRUTURA CONVENCIONAL E ACABAMENTO TRAVERTINO. AF_06/2014 | COMPOSIÇÃO | M2 | 171,39 | 30,56 | 140,61 | 0,13 | 0,00 | 0,09 | 140.83 | 140.83 |  | 87854
87855 | REVESTIMENTO DECORATIVO MONOCAMADA APLICADO MANUALMENTE EM SUPERFÍCIES EXTERNAS DA SACADA DE UM EDIFÍCIO DE ALVENARIA ESTRUTURAL E ACABAMENTO TRAVERTINO. AF_06/2014 | COMPOSIÇÃO | M2 | 130,71 | 27,67 | 102,90 | 0,08 | 0,00 | 0,06 | 103.04 | 103.04 |  | 87855
87856 | REVESTIMENTO DECORATIVO MONOCAMADA APLICADO COM EQUIPAMENTO DE PROJEÇÃO EM SUPERFÍCIES EXTERNAS DA SACADA DE UM EDIFÍCIO DE ESTRUTURA CONVENCIONAL E ACABAMENTO TRAVERTINO. AF_06/2014 | COMPOSIÇÃO | M2 | 159,15 | 22,35 | 135,26 | 1,43 | 0,00 | 0,11 | 136.8 | 136.8 |  | 87856
87857 | REVESTIMENTO DECORATIVO MONOCAMADA APLICADO COM EQUIPAMENTO DE PROJEÇÃO EM SUPERFÍCIES EXTERNAS DA SACADA DE UM EDIFÍCIO DE ALVENARIA ESTRUTURAL E ACABAMENTO TRAVERTINO. AF_06/2014 | COMPOSIÇÃO | M2 | 118,86 | 19,57 | 98,19 | 1,02 | 0,00 | 0,08 | 99.29 | 99.29 |  | 87857
87858 | REVESTIMENTO DECORATIVO MONOCAMADA APLICADO MANUALMENTE NAS PAREDES INTERNAS DA SACADA COM ACABAMENTO RASPADO. AF_06/2014 | COMPOSIÇÃO | M2 | 113,24 | 19,94 | 93,16 | 0,08 | 0,00 | 0,06 | 93.3 | 93.3 |  | 87858
87859 | REVESTIMENTO DECORATIVO MONOCAMADA APLICADO MANUALMENTE NAS PAREDES INTERNAS DA SACADA COM ACABAMENTO TRAVERTINO. AF_06/2014 | COMPOSIÇÃO | M2 | 131,53 | 27,22 | 104,17 | 0,08 | 0,00 | 0,06 | 104.31 | 104.31 |  | 87859
89048 | (COMPOSIÇÃO REPRESENTATIVA) DO SERVIÇO DE EMBOÇO/MASSA ÚNICA, TRAÇO 1:2:8, PREPARO MECÂNICO, COM BETONEIRA DE 400L, EM PAREDES DE AMBIENTES INTERNOS, COM EXECUÇÃO DE TALISCAS, PARA EDIFICAÇÃO HABITACIONAL MULTIFAMILIAR (PRÉDIO). AF_11/2014 | COMPOSIÇÃO | M2 | 35,41 | 14,76 | 20,61 | 0,02 | 0,00 | 0,02 | 20.65 | 20.65 |  | 89048
89049 | (COMPOSIÇÃO REPRESENTATIVA) DO SERVIÇO DE APLICAÇÃO MANUAL DE GESSO DESEMPENADO (SEM TALISCAS) EM TETO, ESPESSURA 0,5 CM, PARA EDIFICAÇÃO HABITACIONAL MULTIFAMILIAR (PRÉDIO). AF_11/2014 | COMPOSIÇÃO | M2 | 18,83 | 8,95 | 9,88 | 0,00 | 0,00 | 0,00 | 9.88 | 9.88 |  | 89049
89173 | (COMPOSIÇÃO REPRESENTATIVA) DO SERVIÇO DE EMBOÇO/MASSA ÚNICA, APLICADO MANUALMENTE, TRAÇO 1:2:8, EM BETONEIRA DE 400L, PAREDES INTERNAS, COM EXECUÇÃO DE TALISCAS, EDIFICAÇÃO HABITACIONAL UNIFAMILIAR (CASAS) E EDIFICAÇÃO PÚBLICA PADRÃO. AF_12/2014 | COMPOSIÇÃO | M2 | 34,89 | 14,37 | 20,48 | 0,02 | 0,00 | 0,02 | 20.52 | 20.52 |  | 89173
90406 | MASSA ÚNICA, PARA RECEBIMENTO DE PINTURA, EM ARGAMASSA TRAÇO 1:2:8, PREPARO MECÂNICO COM BETONEIRA 400L, APLICADA MANUALMENTE EM TETO, ESPESSURA DE 20MM, COM EXECUÇÃO DE TALISCAS. AF_03/2015 | COMPOSIÇÃO | M2 | 44,37 | 21,37 | 22,90 | 0,06 | 0,00 | 0,04 | 23 | 23 |  | 90406
90407 | MASSA ÚNICA, PARA RECEBIMENTO DE PINTURA, EM ARGAMASSA TRAÇO 1:2:8, PREPARO MANUAL, APLICADA MANUALMENTE EM TETO, ESPESSURA DE 20MM, COM EXECUÇÃO DE TALISCAS. AF_03/2015 | COMPOSIÇÃO | M2 | 46,66 | 22,53 | 24,13 | 0,00 | 0,00 | 0,00 | 24.13 | 24.13 |  | 90407
90408 | MASSA ÚNICA, PARA RECEBIMENTO DE PINTURA, EM ARGAMASSA TRAÇO 1:2:8, PREPARO MECÂNICO COM BETONEIRA 400L, APLICADA MANUALMENTE EM TETO, ESPESSURA DE 10MM, COM EXECUÇÃO DE TALISCAS. AF_03/2015 | COMPOSIÇÃO | M2 | 31,56 | 16,96 | 14,56 | 0,02 | 0,00 | 0,02 | 14.6 | 14.6 |  | 90408
90409 | MASSA ÚNICA, PARA RECEBIMENTO DE PINTURA, EM ARGAMASSA TRAÇO 1:2:8, PREPARO MANUAL, APLICADA MANUALMENTE EM TETO, ESPESSURA DE 10MM, COM EXECUÇÃO DE TALISCAS. AF_03/2015 | COMPOSIÇÃO | M2 | 32,86 | 17,61 | 15,25 | 0,00 | 0,00 | 0,00 | 15.25 | 15.25 |  | 90409
87242 | REVESTIMENTO CERÂMICO PARA PAREDES EXTERNAS EM PASTILHAS DE PORCELANA 5 X 5 CM (PLACAS DE 30 X 30 CM), ALINHADAS A PRUMO, APLICADO EM PANOS COM VÃOS. AF_06/2014 | COMPOSIÇÃO | M2 | 175,53 | 30,99 | 144,54 | 0,00 | 0,00 | 0,00 | 144.54 | 144.54 |  | 87242
87243 | REVESTIMENTO CERÂMICO PARA PAREDES EXTERNAS EM PASTILHAS DE PORCELANA 5 X 5 CM (PLACAS DE 30 X 30 CM), ALINHADAS A PRUMO, APLICADO EM PANOS SEM VÃOS. AF_06/2014 | COMPOSIÇÃO | M2 | 159,86 | 24,63 | 135,23 | 0,00 | 0,00 | 0,00 | 135.23 | 135.23 |  | 87243
87244 | REVESTIMENTO CERÂMICO PARA PAREDES EXTERNAS EM PASTILHAS DE PORCELANA 5 X 5 CM (PLACAS DE 30 X 30 CM), ALINHADAS A PRUMO, APLICADO EM SUPERFÍCIES EXTERNAS DA SACADA. AF_06/2014 | COMPOSIÇÃO | M2 | 171,24 | 33,09 | 138,15 | 0,00 | 0,00 | 0,00 | 138.15 | 138.15 |  | 87244
87245 | REVESTIMENTO CERÂMICO PARA PAREDES EXTERNAS EM PASTILHAS DE PORCELANA 5 X 5 CM (PLACAS DE 30 X 30 CM), ALINHADAS A PRUMO, APLICADO EM SUPERFÍCIES INTERNAS DA SACADA. AF_06/2014 | COMPOSIÇÃO | M2 | 205,90 | 40,78 | 165,12 | 0,00 | 0,00 | 0,00 | 165.12 | 165.12 |  | 87245
87264 | REVESTIMENTO CERÂMICO PARA PAREDES INTERNAS COM PLACAS TIPO ESMALTADA EXTRA DE DIMENSÕES 20X20 CM APLICADAS EM AMBIENTES DE ÁREA MENOR QUE 5 M² NA ALTURA INTEIRA DAS PAREDES. AF_06/2014 | COMPOSIÇÃO | M2 | 55,08 | 17,49 | 37,59 | 0,00 | 0,00 | 0,00 | 37.59 | 37.59 |  | 87264
87265 | REVESTIMENTO CERÂMICO PARA PAREDES INTERNAS COM PLACAS TIPO ESMALTADA EXTRA DE DIMENSÕES 20X20 CM APLICADAS EM AMBIENTES DE ÁREA MAIOR QUE 5 M² NA ALTURA INTEIRA DAS PAREDES. AF_06/2014 | COMPOSIÇÃO | M2 | 47,83 | 12,25 | 35,58 | 0,00 | 0,00 | 0,00 | 35.58 | 35.58 |  | 87265
87266 | REVESTIMENTO CERÂMICO PARA PAREDES INTERNAS COM PLACAS TIPO ESMALTADA EXTRA DE DIMENSÕES 20X20 CM APLICADAS EM AMBIENTES DE ÁREA MENOR QUE 5 M² A MEIA ALTURA DAS PAREDES. AF_06/2014 | COMPOSIÇÃO | M2 | 57,67 | 19,42 | 38,25 | 0,00 | 0,00 | 0,00 | 38.25 | 38.25 |  | 87266
87267 | REVESTIMENTO CERÂMICO PARA PAREDES INTERNAS COM PLACAS TIPO ESMALTADA EXTRA DE DIMENSÕES 20X20 CM APLICADAS EM AMBIENTES DE ÁREA MAIOR QUE 5 M² A MEIA ALTURA DAS PAREDES. AF_06/2014 | COMPOSIÇÃO | M2 | 54,44 | 17,02 | 37,42 | 0,00 | 0,00 | 0,00 | 37.42 | 37.42 |  | 87267
87268 | REVESTIMENTO CERÂMICO PARA PAREDES INTERNAS COM PLACAS TIPO ESMALTADA EXTRA DE DIMENSÕES 25X35 CM APLICADAS EM AMBIENTES DE ÁREA MENOR QUE 5 M² NA ALTURA INTEIRA DAS PAREDES. AF_06/2014 | COMPOSIÇÃO | M2 | 59,50 | 20,75 | 38,75 | 0,00 | 0,00 | 0,00 | 38.75 | 38.75 |  | 87268
87269 | REVESTIMENTO CERÂMICO PARA PAREDES INTERNAS COM PLACAS TIPO ESMALTADA EXTRA DE DIMENSÕES 25X35 CM APLICADAS EM AMBIENTES DE ÁREA MAIOR QUE 5 M² NA ALTURA INTEIRA DAS PAREDES. AF_06/2014 | COMPOSIÇÃO | M2 | 51,60 | 15,02 | 36,58 | 0,00 | 0,00 | 0,00 | 36.58 | 36.58 |  | 87269
87270 | REVESTIMENTO CERÂMICO PARA PAREDES INTERNAS COM PLACAS TIPO ESMALTADA EXTRA DE DIMENSÕES 25X35 CM APLICADAS EM AMBIENTES DE ÁREA MENOR QUE 5 M² A MEIA ALTURA DAS PAREDES. AF_06/2014 | COMPOSIÇÃO | M2 | 61,68 | 22,37 | 39,31 | 0,00 | 0,00 | 0,00 | 39.31 | 39.31 |  | 87270
87271 | REVESTIMENTO CERÂMICO PARA PAREDES INTERNAS COM PLACAS TIPO ESMALTADA EXTRA DE DIMENSÕES 25X35 CM APLICADAS EM AMBIENTES DE ÁREA MAIOR QUE 5 M² A MEIA ALTURA DAS PAREDES. AF_06/2014 | COMPOSIÇÃO | M2 | 57,96 | 19,79 | 38,17 | 0,00 | 0,00 | 0,00 | 38.17 | 38.17 |  | 87271
87272 | REVESTIMENTO CERÂMICO PARA PAREDES INTERNAS COM PLACAS TIPO ESMALTADA EXTRA DE DIMENSÕES 33X45 CM APLICADAS EM AMBIENTES DE ÁREA MENOR QUE 5 M² NA ALTURA INTEIRA DAS PAREDES. AF_06/2014 | COMPOSIÇÃO | M2 | 63,58 | 23,22 | 40,36 | 0,00 | 0,00 | 0,00 | 40.36 | 40.36 |  | 87272
87273 | REVESTIMENTO CERÂMICO PARA PAREDES INTERNAS COM PLACAS TIPO ESMALTADA EXTRA DE DIMENSÕES 33X45 CM APLICADAS EM AMBIENTES DE ÁREA MAIOR QUE 5 M² NA ALTURA INTEIRA DAS PAREDES. AF_06/2014 | COMPOSIÇÃO | M2 | 53,90 | 16,17 | 37,73 | 0,00 | 0,00 | 0,00 | 37.73 | 37.73 |  | 87273
87274 | REVESTIMENTO CERÂMICO PARA PAREDES INTERNAS COM PLACAS TIPO ESMALTADA EXTRA DE DIMENSÕES 33X45 CM APLICADAS EM AMBIENTES DE ÁREA MENOR QUE 5 M² A MEIA ALTURA DAS PAREDES. AF_06/2014 | COMPOSIÇÃO | M2 | 65,11 | 24,36 | 40,75 | 0,00 | 0,00 | 0,00 | 40.75 | 40.75 |  | 87274
87275 | REVESTIMENTO CERÂMICO PARA PAREDES INTERNAS COM PLACAS TIPO ESMALTADA EXTRA DE DIMENSÕES 33X45 CM APLICADAS EM AMBIENTES DE ÁREA MAIOR QUE 5 M² A MEIA ALTURA DAS PAREDES. AF_06/2014 | COMPOSIÇÃO | M2 | 61,81 | 21,89 | 39,92 | 0,00 | 0,00 | 0,00 | 39.92 | 39.92 |  | 87275
88786 | REVESTIMENTO CERÂMICO PARA PAREDES EXTERNAS EM PASTILHAS DE PORCELANA 2,5 X 2,5 CM (PLACAS DE 30 X 30 CM), ALINHADAS A PRUMO, APLICADO EM PANOS COM VÃOS. AF_10/2014 | COMPOSIÇÃO | M2 | 245,06 | 30,99 | 214,07 | 0,00 | 0,00 | 0,00 | 214.07 | 214.07 |  | 88786
88787 | REVESTIMENTO CERÂMICO PARA PAREDES EXTERNAS EM PASTILHAS DE PORCELANA 2,5 X 2,5 CM (PLACAS DE 30 X 30 CM), ALINHADAS A PRUMO, APLICADO EM PANOS SEM VÃOS. AF_10/2014 | COMPOSIÇÃO | M2 | 225,47 | 24,63 | 200,84 | 0,00 | 0,00 | 0,00 | 200.84 | 200.84 |  | 88787
88788 | REVESTIMENTO CERÂMICO PARA PAREDES EXTERNAS EM PASTILHAS DE PORCELANA 2,5 X 2,5 CM (PLACAS DE 30 X 30 CM), ALINHADAS A PRUMO, APLICADO EM SUPERFÍCIES EXTERNAS DA SACADA. AF_10/2014 | COMPOSIÇÃO | M2 | 236,85 | 33,08 | 203,77 | 0,00 | 0,00 | 0,00 | 203.77 | 203.77 |  | 88788
88789 | REVESTIMENTO CERÂMICO PARA PAREDES EXTERNAS EM PASTILHAS DE PORCELANA 2,5 X 2,5 CM (PLACAS DE 30 X 30 CM), ALINHADAS A PRUMO, APLICADO EM SUPERFÍCIES INTERNAS DA SACADA. AF_10/2014 | COMPOSIÇÃO | M2 | 284,96 | 40,78 | 244,18 | 0,00 | 0,00 | 0,00 | 244.18 | 244.18 |  | 88789
89045 | (COMPOSIÇÃO REPRESENTATIVA) DO SERVIÇO DE REVESTIMENTO CERÂMICO PARA AMBIENTES DE ÁREAS MOLHADAS, MEIA PAREDE OU PAREDE INTEIRA, COM PLACAS TIPO ESMALTADA EXTRA, DIMENSÕES 20X20 CM, PARA EDIFICAÇÃO HABITACIONAL MULTIFAMILIAR (PRÉDIO). AF_11/2014 | COMPOSIÇÃO | M2 | 54,90 | 17,42 | 37,48 | 0,00 | 0,00 | 0,00 | 37.48 | 37.48 |  | 89045
89170 | (COMPOSIÇÃO REPRESENTATIVA) DO SERVIÇO DE REVESTIMENTO CERÂMICO PARA PAREDES INTERNAS, MEIA OU PAREDE INTEIRA, PLACAS TIPO ESMALTADA EXTRA DE 20X20 CM, PARA EDIFICAÇÕES HABITACIONAIS UNIFAMILIAR (CASAS) E EDIFICAÇÕES PÚBLICAS PADRÃO. AF_11/2014 | COMPOSIÇÃO | M2 | 53,07 | 16,06 | 37,01 | 0,00 | 0,00 | 0,00 | 37.01 | 37.01 |  | 89170
93392 | REVESTIMENTO CERÂMICO PARA PAREDES INTERNAS COM PLACAS TIPO ESMALTADA PADRÃO POPULAR DE DIMENSÕES 20X20 CM, ARGAMASSA TIPO AC I, APLICADAS EM AMBIENTES DE ÁREA MENOR QUE 5 M2 NA ALTURA INTEIRA DAS PAREDES. AF_06/2014 | COMPOSIÇÃO | M2 | 47,82 | 17,49 | 30,33 | 0,00 | 0,00 | 0,00 | 30.33 | 30.33 |  | 93392
93393 | REVESTIMENTO CERÂMICO PARA PAREDES INTERNAS COM PLACAS TIPO ESMALTADA PADRÃO POPULAR DE DIMENSÕES 20X20 CM, ARGAMASSA TIPO AC I, APLICADAS EM AMBIENTES DE ÁREA MAIOR QUE 5 M2 NA ALTURA INTEIRA DAS PAREDES. AF_06/2014 | COMPOSIÇÃO | M2 | 40,63 | 12,26 | 28,37 | 0,00 | 0,00 | 0,00 | 28.37 | 28.37 |  | 93393
93394 | REVESTIMENTO CERÂMICO PARA PAREDES INTERNAS COM PLACAS TIPO ESMALTADA PADRÃO POPULAR DE DIMENSÕES 20X20 CM, ARGAMASSA TIPO AC I, APLICADAS EM AMBIENTES DE ÁREA MENOR QUE 5 M2 A MEIA ALTURA DAS PAREDES. AF_06/2014 | COMPOSIÇÃO | M2 | 50,41 | 19,42 | 30,99 | 0,00 | 0,00 | 0,00 | 30.99 | 30.99 |  | 93394
93395 | REVESTIMENTO CERÂMICO PARA PAREDES INTERNAS COM PLACAS TIPO ESMALTADA PADRÃO POPULAR DE DIMENSÕES 20X20 CM, ARGAMASSA TIPO AC I, APLICADAS EM AMBIENTES DE ÁREA MAIOR QUE 5 M2 A MEIA ALTURA DAS PAREDES. AF_06/2014 | COMPOSIÇÃO | M2 | 47,18 | 17,02 | 30,16 | 0,00 | 0,00 | 0,00 | 30.16 | 30.16 |  | 93395
99194 | REVESTIMENTO CERÂMICO PARA PAREDES INTERNAS COM PLACAS TIPO ESMALTADA PADRÃO POPULAR DE DIMENSÕES 20X20 CM, ARGAMASSA TIPO AC III, APLICADAS EM AMBIENTES DE ÁREA MENOR QUE 5 M2 NA ALTURA INTEIRA DAS PAREDES. AF_06/2014 | COMPOSIÇÃO | M2 | 53,85 | 17,49 | 36,36 | 0,00 | 0,00 | 0,00 | 36.36 | 36.36 |  | 99194
99195 | REVESTIMENTO CERÂMICO PARA PAREDES INTERNAS COM PLACAS TIPO ESMALTADA PADRÃO POPULAR DE DIMENSÕES 20X20 CM, ARGAMASSA TIPO AC III, APLICADAS EM AMBIENTES DE ÁREA MAIOR QUE 5 M2 NA ALTURA INTEIRA DAS PAREDES. AF_06/2014 | COMPOSIÇÃO | M2 | 46,66 | 12,25 | 34,41 | 0,00 | 0,00 | 0,00 | 34.41 | 34.41 |  | 99195
99196 | REVESTIMENTO CERÂMICO PARA PAREDES INTERNAS COM PLACAS TIPO ESMALTADA PADRÃO POPULAR DE DIMENSÕES 20X20 CM, ARGAMASSA TIPO AC III, APLICADAS EM AMBIENTES DE ÁREA MENOR QUE 5 M2 A MEIA ALTURA DAS PAREDES. AF_06/2014 | COMPOSIÇÃO | M2 | 56,44 | 19,42 | 37,02 | 0,00 | 0,00 | 0,00 | 37.02 | 37.02 |  | 99196
99198 | REVESTIMENTO CERÂMICO PARA PAREDES INTERNAS COM PLACAS TIPO ESMALTADA PADRÃO POPULAR DE DIMENSÕES 20X20 CM, ARGAMASSA TIPO AC III, APLICADAS EM AMBIENTES DE ÁREA MAIOR QUE 5 M2 A MEIA ALTURA DAS PAREDES. AF_06/2014 | COMPOSIÇÃO | M2 | 53,21 | 17,02 | 36,19 | 0,00 | 0,00 | 0,00 | 36.19 | 36.19 |  | 99198
101965 | PEITORIL LINEAR EM GRANITO OU MÁRMORE, L = 15CM, COMPRIMENTO DE ATÉ 2M, ASSENTADO COM ARGAMASSA 1:6 COM ADITIVO. AF_11/2020 | COMPOSIÇÃO | M | 106,49 | 19,73 | 86,65 | 0,03 | 0,00 | 0,08 | 86.76 | 86.76 |  | 101965
101966 | CHAPIM SOBRE MUROS LINEARES, EM GRANITO OU MÁRMORE, L = 25 CM, ASSENTADO COM ARGAMASSA 1:6 COM ADITIVO. AF_11/2020 | COMPOSIÇÃO | M | 131,60 | 9,14 | 122,41 | 0,01 | 0,00 | 0,04 | 122.46 | 122.46 |  | 101966
101979 | CHAPIM (RUFO CAPA) EM AÇO GALVANIZADO, CORTE 33. AF_11/2020 | COMPOSIÇÃO | M | 58,53 | 4,29 | 54,24 | 0,00 | 0,00 | 0,00 | 54.24 | 54.24 |  | 101979
96112 | FORRO EM MADEIRA PINUS, PARA AMBIENTES RESIDENCIAIS, INCLUSIVE ESTRUTURA DE FIXAÇÃO. AF_05/2017 | COMPOSIÇÃO | M2 | 135,60 | 47,06 | 88,54 | 0,00 | 0,00 | 0,00 | 88.54 | 88.54 |  | 96112
96117 | FORRO EM MADEIRA PINUS, PARA AMBIENTES COMERCIAIS, INCLUSIVE ESTRUTURA DE FIXAÇÃO. AF_05/2017 | COMPOSIÇÃO | M2 | 175,41 | 37,24 | 138,17 | 0,00 | 0,00 | 0,00 | 138.17 | 138.17 |  | 96117
96122 | ACABAMENTOS PARA FORRO (RODA-FORRO EM MADEIRA PINUS). AF_05/2017 | COMPOSIÇÃO | M | 42,24 | 8,14 | 34,10 | 0,00 | 0,00 | 0,00 | 34.1 | 34.1 |  | 96122
96109 | FORRO EM PLACAS DE GESSO, PARA AMBIENTES RESIDENCIAIS. AF_05/2017_P | COMPOSIÇÃO | M2 | 35,08 | 16,49 | 18,59 | 0,00 | 0,00 | 0,00 | 18.59 | 18.59 |  | 96109
96110 | FORRO EM DRYWALL, PARA AMBIENTES RESIDENCIAIS, INCLUSIVE ESTRUTURA DE FIXAÇÃO. AF_05/2017_P | COMPOSIÇÃO | M2 | 66,81 | 15,51 | 51,30 | 0,00 | 0,00 | 0,00 | 51.3 | 51.3 |  | 96110
96113 | FORRO EM PLACAS DE GESSO, PARA AMBIENTES COMERCIAIS. AF_05/2017_P | COMPOSIÇÃO | M2 | 30,70 | 13,05 | 17,65 | 0,00 | 0,00 | 0,00 | 17.65 | 17.65 |  | 96113
96114 | FORRO EM DRYWALL, PARA AMBIENTES COMERCIAIS, INCLUSIVE ESTRUTURA DE FIXAÇÃO. AF_05/2017_P | COMPOSIÇÃO | M2 | 69,87 | 12,32 | 57,55 | 0,00 | 0,00 | 0,00 | 57.55 | 57.55 |  | 96114
96120 | ACABAMENTOS PARA FORRO (MOLDURA DE GESSO). AF_05/2017 | COMPOSIÇÃO | M | 2,44 | 0,92 | 1,52 | 0,00 | 0,00 | 0,00 | 1.52 | 1.52 |  | 96120
96123 | ACABAMENTOS PARA FORRO (MOLDURA EM DRYWALL, COM LARGURA DE 15 CM). AF_05/2017_P | COMPOSIÇÃO | M | 32,58 | 7,07 | 25,51 | 0,00 | 0,00 | 0,00 | 25.51 | 25.51 |  | 96123
99054 | ACABAMENTOS PARA FORRO (SANCA DE GESSO MONTADA NA OBRA). AF_05/2017_P | COMPOSIÇÃO | M2 | 43,61 | 22,22 | 21,39 | 0,00 | 0,00 | 0,00 | 21.39 | 21.39 |  | 99054
96111 | FORRO EM RÉGUAS DE PVC, FRISADO, PARA AMBIENTES RESIDENCIAIS, INCLUSIVE ESTRUTURA DE FIXAÇÃO. AF_05/2017_P | COMPOSIÇÃO | M2 | 64,66 | 12,93 | 51,73 | 0,00 | 0,00 | 0,00 | 51.73 | 51.73 |  | 96111
96116 | FORRO EM RÉGUAS DE PVC, FRISADO, PARA AMBIENTES COMERCIAIS, INCLUSIVE ESTRUTURA DE FIXAÇÃO. AF_05/2017_P | COMPOSIÇÃO | M2 | 70,97 | 11,39 | 59,58 | 0,00 | 0,00 | 0,00 | 59.58 | 59.58 |  | 96116
96121 | ACABAMENTOS PARA FORRO (RODA-FORRO EM PERFIL METÁLICO E PLÁSTICO). AF_05/2017 | COMPOSIÇÃO | M | 11,56 | 3,35 | 8,21 | 0,00 | 0,00 | 0,00 | 8.21 | 8.21 |  | 96121
96485 | FORRO EM RÉGUAS DE PVC, LISO, PARA AMBIENTES RESIDENCIAIS, INCLUSIVE ESTRUTURA DE FIXAÇÃO. AF_05/2017_P | COMPOSIÇÃO | M2 | 74,53 | 12,93 | 61,60 | 0,00 | 0,00 | 0,00 | 61.6 | 61.6 |  | 96485
96486 | FORRO DE PVC, LISO, PARA AMBIENTES COMERCIAIS, INCLUSIVE ESTRUTURA DE FIXAÇÃO. AF_05/2017_P | COMPOSIÇÃO | M2 | 81,44 | 11,39 | 70,05 | 0,00 | 0,00 | 0,00 | 70.05 | 70.05 |  | 96486
91514 | ESTUCAMENTO DE PANOS DE FACHADA SEM VÃOS DO SISTEMA DE PAREDES DE CONCRETO EM EDIFICAÇÕES DE MÚLTIPLOS PAVIMENTOS. AF_06/2015 | COMPOSIÇÃO | M2 | 6,18 | 4,64 | 1,54 | 0,00 | 0,00 | 0,00 | 1.54 | 1.54 |  | 91514
91515 | ESTUCAMENTO DE PANOS DE FACHADA COM VÃOS DO SISTEMA DE PAREDES DE CONCRETO EM EDIFICAÇÕES DE MÚLTIPLOS PAVIMENTOS. AF_06/2015 | COMPOSIÇÃO | M2 | 8,17 | 6,16 | 2,01 | 0,00 | 0,00 | 0,00 | 2.01 | 2.01 |  | 91515
91516 | ESTUCAMENTO DE SUPERFÍCIE EXTERNA DA SACADA DO SISTEMA DE PAREDES DE CONCRETO EM EDIFICAÇÕES DE MÚLTIPLOS PAVIMENTOS. AF_06/2015 | COMPOSIÇÃO | M2 | 11,94 | 8,99 | 2,95 | 0,00 | 0,00 | 0,00 | 2.95 | 2.95 |  | 91516
91517 | ESTUCAMENTO DE PANOS DE FACHADA SEM VÃOS DO SISTEMA DE PAREDES DE CONCRETO EM EDIFICAÇÕES DE PAVIMENTO ÚNICO. AF_06/2015 | COMPOSIÇÃO | M2 | 13,30 | 10,04 | 3,26 | 0,00 | 0,00 | 0,00 | 3.26 | 3.26 |  | 91517
91519 | ESTUCAMENTO DE PANOS DE FACHADA COM VÃOS DO SISTEMA DE PAREDES DE CONCRETO EM EDIFICAÇÕES DE PAVIMENTO ÚNICO. AF_06/2015 | COMPOSIÇÃO | M2 | 15,28 | 11,52 | 3,76 | 0,00 | 0,00 | 0,00 | 3.76 | 3.76 |  | 91519
91520 | ESTUCAMENTO DE DENSIDADE BAIXA NAS FACES INTERNAS DE PAREDES DO SISTEMA DE PAREDES DE CONCRETO. AF_06/2015 | COMPOSIÇÃO | M2 | 2,23 | 1,66 | 0,57 | 0,00 | 0,00 | 0,00 | 0.57 | 0.57 |  | 91520
91522 | ESTUCAMENTO, PARA QUALQUER REVESTIMENTO, EM TETO DO SISTEMA DE PAREDES DE CONCRETO. AF_06/2015 | COMPOSIÇÃO | M2 | 2,67 | 1,99 | 0,68 | 0,00 | 0,00 | 0,00 | 0.68 | 0.68 |  | 91522
91525 | ESTUCAMENTO DE DENSIDADE ALTA, NAS FACES INTERNAS DE PAREDES DO SISTEMA DE PAREDES DE CONCRETO. AF_06/2015 | COMPOSIÇÃO | M2 | 4,86 | 3,30 | 1,56 | 0,00 | 0,00 | 0,00 | 1.56 | 1.56 |  | 91525
87280 | ARGAMASSA TRAÇO 1:7 (EM VOLUME DE CIMENTO E AREIA MÉDIA ÚMIDA) COM ADIÇÃO DE PLASTIFICANTE PARA EMBOÇO/MASSA ÚNICA/ASSENTAMENTO DE ALVENARIA DE VEDAÇÃO, PREPARO MECÂNICO COM BETONEIRA 400 L. AF_08/2019 | COMPOSIÇÃO | M3 | 433,64 | 99,14 | 331,10 | 2,00 | 0,00 | 1,40 | 334.5 | 334.5 |  | 87280
87281 | ARGAMASSA TRAÇO 1:7 (EM VOLUME DE CIMENTO E AREIA MÉDIA ÚMIDA) COM ADIÇÃO DE PLASTIFICANTE PARA EMBOÇO/MASSA ÚNICA/ASSENTAMENTO DE ALVENARIA DE VEDAÇÃO, PREPARO MECÂNICO COM BETONEIRA 600 L. AF_08/2019 | COMPOSIÇÃO | M3 | 418,38 | 80,37 | 329,96 | 6,03 | 0,00 | 2,02 | 338.01 | 338.01 |  | 87281
87283 | ARGAMASSA TRAÇO 1:6 (EM VOLUME DE CIMENTO E AREIA MÉDIA ÚMIDA) COM ADIÇÃO DE PLASTIFICANTE PARA EMBOÇO/MASSA ÚNICA/ASSENTAMENTO DE ALVENARIA DE VEDAÇÃO, PREPARO MECÂNICO COM BETONEIRA 400 L. AF_08/2019 | COMPOSIÇÃO | M3 | 441,12 | 89,07 | 345,40 | 2,49 | 0,00 | 4,16 | 352.05 | 352.05 |  | 87283
87284 | ARGAMASSA TRAÇO 1:6 (EM VOLUME DE CIMENTO E AREIA MÉDIA ÚMIDA) COM ADIÇÃO DE PLASTIFICANTE PARA EMBOÇO/MASSA ÚNICA/ASSENTAMENTO DE ALVENARIA DE VEDAÇÃO, PREPARO MECÂNICO COM BETONEIRA 600 L. AF_08/2019 | COMPOSIÇÃO | M3 | 424,71 | 71,88 | 345,64 | 5,37 | 0,00 | 1,82 | 352.83 | 352.83 |  | 87284
87286 | ARGAMASSA TRAÇO 1:1:6 (EM VOLUME DE CIMENTO, CAL E AREIA MÉDIA ÚMIDA) PARA EMBOÇO/MASSA ÚNICA/ASSENTAMENTO DE ALVENARIA DE VEDAÇÃO, PREPARO MECÂNICO COM BETONEIRA 400 L. AF_08/2019 | COMPOSIÇÃO | M3 | 549,03 | 106,14 | 439,25 | 2,14 | 0,00 | 1,50 | 442.89 | 442.89 |  | 87286
87287 | ARGAMASSA TRAÇO 1:1:6 (EM VOLUME DE CIMENTO, CAL E AREIA MÉDIA ÚMIDA) PARA EMBOÇO/MASSA ÚNICA/ASSENTAMENTO DE ALVENARIA DE VEDAÇÃO, PREPARO MECÂNICO COM BETONEIRA 600 L. AF_08/2019 | COMPOSIÇÃO | M3 | 520,30 | 73,06 | 440,00 | 5,42 | 0,00 | 1,82 | 447.24 | 447.24 |  | 87287
87289 | ARGAMASSA TRAÇO 1:1,5:7,5 (EM VOLUME DE CIMENTO, CAL E AREIA MÉDIA ÚMIDA) PARA EMBOÇO/MASSA ÚNICA/ASSENTAMENTO DE ALVENARIA DE VEDAÇÃO, PREPARO MECÂNICO COM BETONEIRA 400 L. AF_08/2019 | COMPOSIÇÃO | M3 | 536,25 | 100,17 | 432,65 | 2,02 | 0,00 | 1,41 | 436.08 | 436.08 |  | 87289
87290 | ARGAMASSA TRAÇO 1:1,5:7,5 (EM VOLUME DE CIMENTO, CAL E AREIA MÉDIA ÚMIDA) PARA EMBOÇO/MASSA ÚNICA/ASSENTAMENTO DE ALVENARIA DE VEDAÇÃO, PREPARO MECÂNICO COM BETONEIRA 600 L. AF_08/2019 | COMPOSIÇÃO | M3 | 517,87 | 78,80 | 431,14 | 5,93 | 0,00 | 2,00 | 439.07 | 439.07 |  | 87290
87292 | ARGAMASSA TRAÇO 1:2:8 (EM VOLUME DE CIMENTO, CAL E AREIA MÉDIA ÚMIDA) PARA EMBOÇO/MASSA ÚNICA/ASSENTAMENTO DE ALVENARIA DE VEDAÇÃO, PREPARO MECÂNICO COM BETONEIRA 400 L. AF_08/2019 | COMPOSIÇÃO | M3 | 547,19 | 92,56 | 451,45 | 1,87 | 0,00 | 1,31 | 454.63 | 454.63 |  | 87292
87294 | ARGAMASSA TRAÇO 1:2:9 (EM VOLUME DE CIMENTO, CAL E AREIA MÉDIA ÚMIDA) PARA EMBOÇO/MASSA ÚNICA/ASSENTAMENTO DE ALVENARIA DE VEDAÇÃO, PREPARO MECÂNICO COM BETONEIRA 600 L. AF_08/2019 | COMPOSIÇÃO | M3 | 520,00 | 83,89 | 427,68 | 6,31 | 0,00 | 2,12 | 436.11 | 436.11 |  | 87294
87295 | ARGAMASSA TRAÇO 1:3:12 (EM VOLUME DE CIMENTO, CAL E AREIA MÉDIA ÚMIDA) PARA EMBOÇO/MASSA ÚNICA/ASSENTAMENTO DE ALVENARIA DE VEDAÇÃO, PREPARO MECÂNICO COM BETONEIRA 400 L. AF_08/2019 | COMPOSIÇÃO | M3 | 549,54 | 113,75 | 431,89 | 2,29 | 0,00 | 1,61 | 435.79 | 435.79 |  | 87295
87296 | ARGAMASSA TRAÇO 1:3:12 (EM VOLUME DE CIMENTO, CAL E AREIA MÉDIA ÚMIDA) PARA EMBOÇO/MASSA ÚNICA/ASSENTAMENTO DE ALVENARIA DE VEDAÇÃO, PREPARO MECÂNICO COM BETONEIRA 600 L. AF_08/2019 | COMPOSIÇÃO | M3 | 509,79 | 73,68 | 428,78 | 5,48 | 0,00 | 1,85 | 436.11 | 436.11 |  | 87296
87298 | ARGAMASSA TRAÇO 1:3 (EM VOLUME DE CIMENTO E AREIA MÉDIA ÚMIDA) PARA CONTRAPISO, PREPARO MECÂNICO COM BETONEIRA 400 L. AF_08/2019 | COMPOSIÇÃO | M3 | 605,85 | 90,91 | 511,83 | 1,83 | 0,00 | 1,28 | 514.94 | 514.94 |  | 87298
87299 | ARGAMASSA TRAÇO 1:3 (EM VOLUME DE CIMENTO E AREIA MÉDIA ÚMIDA) PARA CONTRAPISO, PREPARO MECÂNICO COM BETONEIRA 600 L. AF_08/2019 | COMPOSIÇÃO | M3 | 424,31 | 76,69 | 340,01 | 5,69 | 0,00 | 1,92 | 347.62 | 347.62 |  | 87299
87301 | ARGAMASSA TRAÇO 1:4 (EM VOLUME DE CIMENTO E AREIA MÉDIA ÚMIDA) PARA CONTRAPISO, PREPARO MECÂNICO COM BETONEIRA 400 L. AF_08/2019 | COMPOSIÇÃO | M3 | 563,79 | 99,76 | 460,60 | 2,02 | 0,00 | 1,41 | 464.03 | 464.03 |  | 87301
87302 | ARGAMASSA TRAÇO 1:4 (EM VOLUME DE CIMENTO E AREIA MÉDIA ÚMIDA) PARA CONTRAPISO, PREPARO MECÂNICO COM BETONEIRA 600 L. AF_08/2019 | COMPOSIÇÃO | M3 | 545,46 | 77,69 | 460,02 | 5,80 | 0,00 | 1,95 | 467.77 | 467.77 |  | 87302
87304 | ARGAMASSA TRAÇO 1:5 (EM VOLUME DE CIMENTO E AREIA MÉDIA ÚMIDA) PARA CONTRAPISO, PREPARO MECÂNICO COM BETONEIRA 400 L. AF_08/2019 | COMPOSIÇÃO | M3 | 519,87 | 90,50 | 426,27 | 1,82 | 0,00 | 1,28 | 429.37 | 429.37 |  | 87304
87305 | ARGAMASSA TRAÇO 1:5 (EM VOLUME DE CIMENTO E AREIA MÉDIA ÚMIDA) PARA CONTRAPISO, PREPARO MECÂNICO COM BETONEIRA 600 L. AF_08/2019 | COMPOSIÇÃO | M3 | 514,73 | 80,41 | 426,31 | 5,99 | 0,00 | 2,02 | 434.32 | 434.32 |  | 87305
87307 | ARGAMASSA TRAÇO 1:6 (EM VOLUME DE CIMENTO E AREIA MÉDIA ÚMIDA) PARA CONTRAPISO, PREPARO MECÂNICO COM BETONEIRA 400 L. AF_08/2019 | COMPOSIÇÃO | M3 | 506,73 | 99,76 | 403,54 | 2,02 | 0,00 | 1,41 | 406.97 | 406.97 |  | 87307
87308 | ARGAMASSA TRAÇO 1:6 (EM VOLUME DE CIMENTO E AREIA MÉDIA ÚMIDA) PARA CONTRAPISO, PREPARO MECÂNICO COM BETONEIRA 600 L. AF_08/2019 | COMPOSIÇÃO | M3 | 487,96 | 80,17 | 399,75 | 6,02 | 0,00 | 2,02 | 407.79 | 407.79 |  | 87308
87310 | ARGAMASSA TRAÇO 1:5 (EM VOLUME DE CIMENTO E AREIA GROSSA ÚMIDA) PARA CHAPISCO CONVENCIONAL, PREPARO MECÂNICO COM BETONEIRA 400 L. AF_08/2019 | COMPOSIÇÃO | M3 | 414,86 | 88,45 | 323,37 | 1,79 | 0,00 | 1,25 | 326.41 | 326.41 |  | 87310
87311 | ARGAMASSA TRAÇO 1:5 (EM VOLUME DE CIMENTO E AREIA GROSSA ÚMIDA) PARA CHAPISCO CONVENCIONAL, PREPARO MECÂNICO COM BETONEIRA 600 L. AF_08/2019 | COMPOSIÇÃO | M3 | 397,20 | 69,59 | 320,62 | 5,22 | 0,00 | 1,77 | 327.61 | 327.61 |  | 87311
87313 | ARGAMASSA TRAÇO 1:3 (EM VOLUME DE CIMENTO E AREIA GROSSA ÚMIDA) PARA CHAPISCO CONVENCIONAL, PREPARO MECÂNICO COM BETONEIRA 400 L. AF_08/2019 | COMPOSIÇÃO | M3 | 477,95 | 88,86 | 386,04 | 1,79 | 0,00 | 1,26 | 389.09 | 389.09 |  | 87313
87314 | ARGAMASSA TRAÇO 1:3 (EM VOLUME DE CIMENTO E AREIA GROSSA ÚMIDA) PARA CHAPISCO CONVENCIONAL, PREPARO MECÂNICO COM BETONEIRA 600 L. AF_08/2019 | COMPOSIÇÃO | M3 | 461,60 | 69,90 | 384,70 | 5,23 | 0,00 | 1,77 | 391.7 | 391.7 |  | 87314
87316 | ARGAMASSA TRAÇO 1:4 (EM VOLUME DE CIMENTO E AREIA GROSSA ÚMIDA) PARA CHAPISCO CONVENCIONAL, PREPARO MECÂNICO COM BETONEIRA 400 L. AF_08/2019 | COMPOSIÇÃO | M3 | 448,01 | 95,45 | 349,29 | 1,92 | 0,00 | 1,35 | 352.56 | 352.56 |  | 87316
87317 | ARGAMASSA TRAÇO 1:4 (EM VOLUME DE CIMENTO E AREIA GROSSA ÚMIDA) PARA CHAPISCO CONVENCIONAL, PREPARO MECÂNICO COM BETONEIRA 600 L. AF_08/2019 | COMPOSIÇÃO | M3 | 423,47 | 69,81 | 346,70 | 5,21 | 0,00 | 1,75 | 353.66 | 353.66 |  | 87317
87319 | ARGAMASSA TRAÇO 1:5 (EM VOLUME DE CIMENTO E AREIA GROSSA ÚMIDA) COM ADIÇÃO DE EMULSÃO POLIMÉRICA PARA CHAPISCO ROLADO, PREPARO MECÂNICO COM BETONEIRA 400 L. AF_08/2019 | COMPOSIÇÃO | M3 | 2.790,66 | 88,86 | 2.698,75 | 1,79 | 0,00 | 1,26 | 2701.8 | 2701.8 |  | 87319
87320 | ARGAMASSA TRAÇO 1:5 (EM VOLUME DE CIMENTO E AREIA GROSSA ÚMIDA) COM ADIÇÃO DE EMULSÃO POLIMÉRICA PARA CHAPISCO ROLADO, PREPARO MECÂNICO COM BETONEIRA 600 L. AF_08/2019 | COMPOSIÇÃO | M3 | 2.785,71 | 70,82 | 2.707,75 | 5,34 | 0,00 | 1,80 | 2714.89 | 2714.89 |  | 87320
87322 | ARGAMASSA TRAÇO 1:3 (EM VOLUME DE CIMENTO E AREIA GROSSA ÚMIDA) COM ADIÇÃO DE EMULSÃO POLIMÉRICA PARA CHAPISCO ROLADO, PREPARO MECÂNICO COM BETONEIRA 400 L. AF_08/2019 | COMPOSIÇÃO | M3 | 2.871,30 | 93,79 | 2.774,30 | 1,89 | 0,00 | 1,32 | 2777.51 | 2777.51 |  | 87322
87323 | ARGAMASSA TRAÇO 1:3 (EM VOLUME DE CIMENTO E AREIA GROSSA ÚMIDA) COM ADIÇÃO DE EMULSÃO POLIMÉRICA PARA CHAPISCO ROLADO, PREPARO MECÂNICO COM BETONEIRA 600 L. AF_08/2019 | COMPOSIÇÃO | M3 | 2.857,61 | 68,25 | 2.782,55 | 5,09 | 0,00 | 1,72 | 2789.36 | 2789.36 |  | 87323
87325 | ARGAMASSA TRAÇO 1:4 (EM VOLUME DE CIMENTO E AREIA GROSSA ÚMIDA) COM ADIÇÃO DE EMULSÃO POLIMÉRICA PARA CHAPISCO ROLADO, PREPARO MECÂNICO COM BETONEIRA 400 L. AF_08/2019 | COMPOSIÇÃO | M3 | 2.812,48 | 96,46 | 2.712,72 | 1,94 | 0,00 | 1,36 | 2716.02 | 2716.02 |  | 87325
87326 | ARGAMASSA TRAÇO 1:4 (EM VOLUME DE CIMENTO E AREIA GROSSA ÚMIDA) COM ADIÇÃO DE EMULSÃO POLIMÉRICA PARA CHAPISCO ROLADO, PREPARO MECÂNICO COM BETONEIRA 600 L. AF_08/2019 | COMPOSIÇÃO | M3 | 2.804,59 | 64,50 | 2.733,64 | 4,83 | 0,00 | 1,62 | 2740.09 | 2740.09 |  | 87326
87327 | ARGAMASSA TRAÇO 1:7 (EM VOLUME DE CIMENTO E AREIA MÉDIA ÚMIDA) COM ADIÇÃO DE PLASTIFICANTE PARA EMBOÇO/MASSA ÚNICA/ASSENTAMENTO DE ALVENARIA DE VEDAÇÃO, PREPARO MECÂNICO COM MISTURADOR DE EIXO HORIZONTAL DE 300 KG. AF_08/2019 | COMPOSIÇÃO | M3 | 460,07 | 120,12 | 328,79 | 6,91 | 0,00 | 4,25 | 339.95 | 339.95 |  | 87327
87328 | ARGAMASSA TRAÇO 1:7 (EM VOLUME DE CIMENTO E AREIA MÉDIA ÚMIDA) COM ADIÇÃO DE PLASTIFICANTE PARA EMBOÇO/MASSA ÚNICA/ASSENTAMENTO DE ALVENARIA DE VEDAÇÃO, PREPARO MECÂNICO COM MISTURADOR DE EIXO HORIZONTAL DE 600 KG. AF_08/2019 | COMPOSIÇÃO | M3 | 388,30 | 61,08 | 320,61 | 3,71 | 0,00 | 2,90 | 327.22 | 327.22 |  | 87328
87329 | ARGAMASSA TRAÇO 1:6 (EM VOLUME DE CIMENTO E AREIA MÉDIA ÚMIDA) COM ADIÇÃO DE PLASTIFICANTE PARA EMBOÇO/MASSA ÚNICA/ASSENTAMENTO DE ALVENARIA DE VEDAÇÃO, PREPARO MECÂNICO COM MISTURADOR DE EIXO HORIZONTAL DE 300 KG. AF_08/2019 | COMPOSIÇÃO | M3 | 488,22 | 130,01 | 346,14 | 7,47 | 0,00 | 4,60 | 358.21 | 358.21 |  | 87329
87330 | ARGAMASSA TRAÇO 1:6 (EM VOLUME DE CIMENTO E AREIA MÉDIA ÚMIDA) COM ADIÇÃO DE PLASTIFICANTE PARA EMBOÇO/MASSA ÚNICA/ASSENTAMENTO DE ALVENARIA DE VEDAÇÃO, PREPARO MECÂNICO COM MISTURADOR DE EIXO HORIZONTAL DE 600 KG. AF_08/2019 | COMPOSIÇÃO | M3 | 407,57 | 64,17 | 336,45 | 3,91 | 0,00 | 3,04 | 343.4 | 343.4 |  | 87330
87331 | ARGAMASSA TRAÇO 1:1:6 (EM VOLUME DE CIMENTO, CAL E AREIA MÉDIA ÚMIDA) PARA EMBOÇO/MASSA ÚNICA/ASSENTAMENTO DE ALVENARIA DE VEDAÇÃO, PREPARO MECÂNICO COM MISTURADOR DE EIXO HORIZONTAL DE 300 KG. AF_08/2019 | COMPOSIÇÃO | M3 | 575,01 | 127,52 | 435,62 | 7,34 | 0,00 | 4,53 | 447.49 | 447.49 |  | 87331
87332 | ARGAMASSA TRAÇO 1:1:6 (EM VOLUME DE CIMENTO, CAL E AREIA MÉDIA ÚMIDA) PARA EMBOÇO/MASSA ÚNICA/ASSENTAMENTO DE ALVENARIA DE VEDAÇÃO, PREPARO MECÂNICO COM MISTURADOR DE EIXO HORIZONTAL DE 600 KG. AF_08/2019 | COMPOSIÇÃO | M3 | 500,01 | 64,82 | 428,16 | 3,94 | 0,00 | 3,09 | 435.19 | 435.19 |  | 87332
87333 | ARGAMASSA TRAÇO 1:1,5:7,5 (EM VOLUME DE CIMENTO, CAL E AREIA MÉDIA ÚMIDA) PARA EMBOÇO/MASSA ÚNICA/ASSENTAMENTO DE ALVENARIA DE VEDAÇÃO, PREPARO MECÂNICO COM MISTURADOR DE EIXO HORIZONTAL DE 300 KG. AF_08/2019 | COMPOSIÇÃO | M3 | 542,78 | 110,24 | 422,28 | 6,35 | 0,00 | 3,91 | 432.54 | 432.54 |  | 87333
87334 | ARGAMASSA TRAÇO 1:1,5:7,5 (EM VOLUME DE CIMENTO, CAL E AREIA MÉDIA ÚMIDA) PARA EMBOÇO/MASSA ÚNICA/ASSENTAMENTO DE ALVENARIA DE VEDAÇÃO, PREPARO MECÂNICO COM MISTURADOR DE EIXO HORIZONTAL DE 600 KG. AF_08/2019 | COMPOSIÇÃO | M3 | 495,50 | 69,96 | 417,95 | 4,27 | 0,00 | 3,32 | 425.54 | 425.54 |  | 87334
87335 | ARGAMASSA TRAÇO 1:2:8 (EM VOLUME DE CIMENTO, CAL E AREIA MÉDIA ÚMIDA) PARA EMBOÇO/MASSA ÚNICA/ASSENTAMENTO DE ALVENARIA DE VEDAÇÃO, PREPARO MECÂNICO COM MISTURADOR DE EIXO HORIZONTAL DE 300 KG. AF_08/2019 | COMPOSIÇÃO | M3 | 534,37 | 102,03 | 422,84 | 5,87 | 0,00 | 3,63 | 432.34 | 432.34 |  | 87335
87336 | ARGAMASSA TRAÇO 1:2:8 (EM VOLUME DE CIMENTO, CAL E AREIA MÉDIA ÚMIDA) PARA EMBOÇO/MASSA ÚNICA/ASSENTAMENTO DE ALVENARIA DE VEDAÇÃO, PREPARO MECÂNICO COM MISTURADOR DE EIXO HORIZONTAL DE 600 KG. AF_08/2019 | COMPOSIÇÃO | M3 | 511,74 | 66,97 | 437,51 | 4,08 | 0,00 | 3,18 | 444.77 | 444.77 |  | 87336
87337 | ARGAMASSA TRAÇO 1:2:9 (EM VOLUME DE CIMENTO, CAL E AREIA MÉDIA ÚMIDA) PARA EMBOÇO/MASSA ÚNICA/ASSENTAMENTO DE ALVENARIA DE VEDAÇÃO, PREPARO MECÂNICO COM MISTURADOR DE EIXO HORIZONTAL DE 300 KG. AF_08/2019 | COMPOSIÇÃO | M3 | 531,23 | 100,38 | 421,52 | 5,77 | 0,00 | 3,56 | 430.85 | 430.85 |  | 87337
87338 | ARGAMASSA TRAÇO 1:3:12 (EM VOLUME DE CIMENTO, CAL E AREIA MÉDIA ÚMIDA) PARA EMBOÇO/MASSA ÚNICA/ASSENTAMENTO DE ALVENARIA DE VEDAÇÃO, PREPARO MECÂNICO COM MISTURADOR DE EIXO HORIZONTAL DE 600 KG. AF_08/2019 | COMPOSIÇÃO | M3 | 510,43 | 82,88 | 418,46 | 5,11 | 0,00 | 3,98 | 427.55 | 427.55 |  | 87338
87339 | ARGAMASSA TRAÇO 1:3 (EM VOLUME DE CIMENTO E AREIA MÉDIA ÚMIDA) PARA CONTRAPISO, PREPARO MECÂNICO COM MISTURADOR DE EIXO HORIZONTAL DE 160 KG. AF_08/2019 | COMPOSIÇÃO | M3 | 748,21 | 212,90 | 519,18 | 11,60 | 0,00 | 4,53 | 535.31 | 535.31 |  | 87339
87340 | ARGAMASSA TRAÇO 1:3 (EM VOLUME DE CIMENTO E AREIA MÉDIA ÚMIDA) PARA CONTRAPISO, PREPARO MECÂNICO COM MISTURADOR DE EIXO HORIZONTAL DE 300 KG. AF_08/2019 | COMPOSIÇÃO | M3 | 607,39 | 98,32 | 499,91 | 5,66 | 0,00 | 3,50 | 509.07 | 509.07 |  | 87340
87341 | ARGAMASSA TRAÇO 1:3 (EM VOLUME DE CIMENTO E AREIA MÉDIA ÚMIDA) PARA CONTRAPISO, PREPARO MECÂNICO COM MISTURADOR DE EIXO HORIZONTAL DE 600 KG. AF_08/2019 | COMPOSIÇÃO | M3 | 566,76 | 63,85 | 495,97 | 3,90 | 0,00 | 3,04 | 502.91 | 502.91 |  | 87341
87342 | ARGAMASSA TRAÇO 1:4 (EM VOLUME DE CIMENTO E AREIA MÉDIA ÚMIDA) PARA CONTRAPISO, PREPARO MECÂNICO COM MISTURADOR DE EIXO HORIZONTAL DE 160 KG. AF_08/2019 | COMPOSIÇÃO | M3 | 647,20 | 171,76 | 462,41 | 9,37 | 0,00 | 3,66 | 475.44 | 475.44 |  | 87342
87343 | ARGAMASSA TRAÇO 1:4 (EM VOLUME DE CIMENTO E AREIA MÉDIA ÚMIDA) PARA CONTRAPISO, PREPARO MECÂNICO COM MISTURADOR DE EIXO HORIZONTAL DE 300 KG. AF_08/2019 | COMPOSIÇÃO | M3 | 567,52 | 106,55 | 451,06 | 6,13 | 0,00 | 3,78 | 460.97 | 460.97 |  | 87343
87344 | ARGAMASSA TRAÇO 1:4 (EM VOLUME DE CIMENTO E AREIA MÉDIA ÚMIDA) PARA CONTRAPISO, PREPARO MECÂNICO COM MISTURADOR DE EIXO HORIZONTAL DE 600 KG. AF_08/2019 | COMPOSIÇÃO | M3 | 517,96 | 63,55 | 447,49 | 3,88 | 0,00 | 3,04 | 454.41 | 454.41 |  | 87344
87345 | ARGAMASSA TRAÇO 1:5 (EM VOLUME DE CIMENTO E AREIA MÉDIA ÚMIDA) PARA CONTRAPISO, PREPARO MECÂNICO COM MISTURADOR DE EIXO HORIZONTAL DE 160 KG. AF_08/2019 | COMPOSIÇÃO | M3 | 590,06 | 153,04 | 425,40 | 8,35 | 0,00 | 3,27 | 437.02 | 437.02 |  | 87345
87346 | ARGAMASSA TRAÇO 1:5 (EM VOLUME DE CIMENTO E AREIA MÉDIA ÚMIDA) PARA CONTRAPISO, PREPARO MECÂNICO COM MISTURADOR DE EIXO HORIZONTAL DE 300 KG. AF_08/2019 | COMPOSIÇÃO | M3 | 524,18 | 98,52 | 416,49 | 5,67 | 0,00 | 3,50 | 425.66 | 425.66 |  | 87346
87347 | ARGAMASSA TRAÇO 1:5 (EM VOLUME DE CIMENTO E AREIA MÉDIA ÚMIDA) PARA CONTRAPISO, PREPARO MECÂNICO COM MISTURADOR DE EIXO HORIZONTAL DE 600 KG. AF_08/2019 | COMPOSIÇÃO | M3 | 484,28 | 64,06 | 413,27 | 3,91 | 0,00 | 3,04 | 420.22 | 420.22 |  | 87347
87348 | ARGAMASSA TRAÇO 1:6 (EM VOLUME DE CIMENTO E AREIA MÉDIA ÚMIDA) PARA CONTRAPISO, PREPARO MECÂNICO COM MISTURADOR DE EIXO HORIZONTAL DE 160 KG. AF_08/2019 | COMPOSIÇÃO | M3 | 547,16 | 137,82 | 398,90 | 7,51 | 0,00 | 2,93 | 409.34 | 409.34 |  | 87348
87349 | ARGAMASSA TRAÇO 1:6 (EM VOLUME DE CIMENTO E AREIA MÉDIA ÚMIDA) PARA CONTRAPISO, PREPARO MECÂNICO COM MISTURADOR DE EIXO HORIZONTAL DE 600 KG. AF_08/2019 | COMPOSIÇÃO | M3 | 455,82 | 59,94 | 389,39 | 3,63 | 0,00 | 2,86 | 395.88 | 395.88 |  | 87349
87350 | ARGAMASSA TRAÇO 1:5 (EM VOLUME DE CIMENTO E AREIA GROSSA ÚMIDA) PARA CHAPISCO CONVENCIONAL, PREPARO MECÂNICO COM MISTURADOR DE EIXO HORIZONTAL DE 300 KG. AF_08/2019 | COMPOSIÇÃO | M3 | 467,96 | 131,85 | 323,81 | 7,61 | 0,00 | 4,69 | 336.11 | 336.11 |  | 87350
87351 | ARGAMASSA TRAÇO 1:5 (EM VOLUME DE CIMENTO E AREIA GROSSA ÚMIDA) PARA CHAPISCO CONVENCIONAL, PREPARO MECÂNICO COM MISTURADOR DE EIXO HORIZONTAL DE 600 KG. AF_08/2019 | COMPOSIÇÃO | M3 | 382,14 | 62,48 | 313,04 | 3,76 | 0,00 | 2,86 | 319.66 | 319.66 |  | 87351
87352 | ARGAMASSA TRAÇO 1:3 (EM VOLUME DE CIMENTO E AREIA GROSSA ÚMIDA) PARA CHAPISCO CONVENCIONAL, PREPARO MECÂNICO COM MISTURADOR DE EIXO HORIZONTAL DE 160 KG. AF_08/2019 | COMPOSIÇÃO | M3 | 571,97 | 167,23 | 392,04 | 9,13 | 0,00 | 3,57 | 404.74 | 404.74 |  | 87352
87353 | ARGAMASSA TRAÇO 1:3 (EM VOLUME DE CIMENTO E AREIA GROSSA ÚMIDA) PARA CHAPISCO CONVENCIONAL, PREPARO MECÂNICO COM MISTURADOR DE EIXO HORIZONTAL DE 300 KG. AF_08/2019 | COMPOSIÇÃO | M3 | 485,00 | 97,91 | 377,99 | 5,63 | 0,00 | 3,47 | 387.09 | 387.09 |  | 87353
87354 | ARGAMASSA TRAÇO 1:3 (EM VOLUME DE CIMENTO E AREIA GROSSA ÚMIDA) PARA CHAPISCO CONVENCIONAL, PREPARO MECÂNICO COM MISTURADOR DE EIXO HORIZONTAL DE 600 KG. AF_08/2019 | COMPOSIÇÃO | M3 | 440,76 | 59,19 | 375,16 | 3,60 | 0,00 | 2,81 | 381.57 | 381.57 |  | 87354
87355 | ARGAMASSA TRAÇO 1:4 (EM VOLUME DE CIMENTO E AREIA GROSSA ÚMIDA) PARA CHAPISCO CONVENCIONAL, PREPARO MECÂNICO COM MISTURADOR DE EIXO HORIZONTAL DE 160 KG. AF_08/2019 | COMPOSIÇÃO | M3 | 493,10 | 134,73 | 348,16 | 7,34 | 0,00 | 2,87 | 358.37 | 358.37 |  | 87355
87356 | ARGAMASSA TRAÇO 1:4 (EM VOLUME DE CIMENTO E AREIA GROSSA ÚMIDA) PARA CHAPISCO CONVENCIONAL, PREPARO MECÂNICO COM MISTURADOR DE EIXO HORIZONTAL DE 300 KG. AF_08/2019 | COMPOSIÇÃO | M3 | 434,22 | 85,98 | 340,24 | 4,94 | 0,00 | 3,06 | 348.24 | 348.24 |  | 87356
87357 | ARGAMASSA TRAÇO 1:4 (EM VOLUME DE CIMENTO E AREIA GROSSA ÚMIDA) PARA CHAPISCO CONVENCIONAL, PREPARO MECÂNICO COM MISTURADOR DE EIXO HORIZONTAL DE 600 KG. AF_08/2019 | COMPOSIÇÃO | M3 | 401,04 | 57,73 | 337,02 | 3,53 | 0,00 | 2,76 | 343.31 | 343.31 |  | 87357
87358 | ARGAMASSA TRAÇO 1:5 (EM VOLUME DE CIMENTO E AREIA GROSSA ÚMIDA) COM ADIÇÃO DE EMULSÃO POLIMÉRICA PARA CHAPISCO ROLADO, PREPARO MECÂNICO COM MISTURADOR DE EIXO HORIZONTAL DE 300 KG. AF_08/2019 | COMPOSIÇÃO | M3 | 2.770,33 | 110,45 | 2.649,61 | 6,36 | 0,00 | 3,91 | 2659.88 | 2659.88 |  | 87358
87359 | ARGAMASSA TRAÇO 1:5 (EM VOLUME DE CIMENTO E AREIA GROSSA ÚMIDA) COM ADIÇÃO DE EMULSÃO POLIMÉRICA PARA CHAPISCO ROLADO, PREPARO MECÂNICO COM MISTURADOR DE EIXO HORIZONTAL DE 600 KG. AF_08/2019 | COMPOSIÇÃO | M3 | 2.729,11 | 68,57 | 2.653,04 | 4,22 | 0,00 | 3,28 | 2660.54 | 2660.54 |  | 87359
87360 | ARGAMASSA TRAÇO 1:3 (EM VOLUME DE CIMENTO E AREIA GROSSA ÚMIDA) COM ADIÇÃO DE EMULSÃO POLIMÉRICA PARA CHAPISCO ROLADO, PREPARO MECÂNICO COM MISTURADOR DE EIXO HORIZONTAL DE 160 KG. AF_08/2019 | COMPOSIÇÃO | M3 | 2.857,65 | 141,72 | 2.705,19 | 7,72 | 0,00 | 3,02 | 2715.93 | 2715.93 |  | 87360
87361 | ARGAMASSA TRAÇO 1:3 (EM VOLUME DE CIMENTO E AREIA GROSSA ÚMIDA) COM ADIÇÃO DE EMULSÃO POLIMÉRICA PARA CHAPISCO ROLADO, PREPARO MECÂNICO COM MISTURADOR DE EIXO HORIZONTAL DE 300 KG. AF_08/2019 | COMPOSIÇÃO | M3 | 2.801,75 | 84,74 | 2.709,15 | 4,86 | 0,00 | 3,00 | 2717.01 | 2717.01 |  | 87361
87362 | ARGAMASSA TRAÇO 1:3 (EM VOLUME DE CIMENTO E AREIA GROSSA ÚMIDA) COM ADIÇÃO DE EMULSÃO POLIMÉRICA PARA CHAPISCO ROLADO, PREPARO MECÂNICO COM MISTURADOR DE EIXO HORIZONTAL DE 600 KG. AF_08/2019 | COMPOSIÇÃO | M3 | 2.787,68 | 57,32 | 2.724,14 | 3,50 | 0,00 | 2,72 | 2730.36 | 2730.36 |  | 87362
87363 | ARGAMASSA TRAÇO 1:4 (EM VOLUME DE CIMENTO E AREIA GROSSA ÚMIDA) COM ADIÇÃO DE EMULSÃO POLIMÉRICA PARA CHAPISCO ROLADO, PREPARO MECÂNICO COM MISTURADOR DE EIXO HORIZONTAL DE 300 KG. AF_08/2019 | COMPOSIÇÃO | M3 | 2.800,57 | 120,53 | 2.668,82 | 6,94 | 0,00 | 4,28 | 2680.04 | 2680.04 |  | 87363
87364 | ARGAMASSA TRAÇO 1:4 (EM VOLUME DE CIMENTO E AREIA GROSSA ÚMIDA) COM ADIÇÃO DE EMULSÃO POLIMÉRICA PARA CHAPISCO ROLADO, PREPARO MECÂNICO COM MISTURADOR DE EIXO HORIZONTAL DE 600 KG. AF_08/2019 | COMPOSIÇÃO | M3 | 2.752,81 | 60,21 | 2.686,07 | 3,67 | 0,00 | 2,86 | 2692.6 | 2692.6 |  | 87364
87365 | ARGAMASSA TRAÇO 1:7 (EM VOLUME DE CIMENTO E AREIA MÉDIA ÚMIDA) COM ADIÇÃO DE PLASTIFICANTE PARA EMBOÇO/MASSA ÚNICA/ASSENTAMENTO DE ALVENARIA DE VEDAÇÃO, PREPARO MANUAL. AF_08/2019 | COMPOSIÇÃO | M3 | 486,44 | 120,52 | 365,92 | 0,00 | 0,00 | 0,00 | 365.92 | 365.92 |  | 87365
87366 | ARGAMASSA TRAÇO 1:6 (EM VOLUME DE CIMENTO E AREIA MÉDIA ÚMIDA) COM ADIÇÃO DE PLASTIFICANTE PARA EMBOÇO/MASSA ÚNICA/ASSENTAMENTO DE ALVENARIA DE VEDAÇÃO, PREPARO MANUAL. AF_08/2019 | COMPOSIÇÃO | M3 | 507,83 | 124,31 | 383,52 | 0,00 | 0,00 | 0,00 | 383.52 | 383.52 |  | 87366
87367 | ARGAMASSA TRAÇO 1:1:6 (EM VOLUME DE CIMENTO, CAL E AREIA MÉDIA ÚMIDA) PARA EMBOÇO/MASSA ÚNICA/ASSENTAMENTO DE ALVENARIA DE VEDAÇÃO, PREPARO MANUAL. AF_08/2019 | COMPOSIÇÃO | M3 | 599,26 | 125,32 | 473,94 | 0,00 | 0,00 | 0,00 | 473.94 | 473.94 |  | 87367
87368 | ARGAMASSA TRAÇO 1:1,5:7,5 (EM VOLUME DE CIMENTO, CAL E AREIA MÉDIA ÚMIDA) PARA EMBOÇO/MASSA ÚNICA/ASSENTAMENTO DE ALVENARIA DE VEDAÇÃO, PREPARO MANUAL. AF_08/2019 | COMPOSIÇÃO | M3 | 591,65 | 126,33 | 465,32 | 0,00 | 0,00 | 0,00 | 465.32 | 465.32 |  | 87368
87369 | ARGAMASSA TRAÇO 1:2:8 (EM VOLUME DE CIMENTO, CAL E AREIA MÉDIA ÚMIDA) PARA EMBOÇO/MASSA ÚNICA/ASSENTAMENTO DE ALVENARIA DE VEDAÇÃO, PREPARO MANUAL. AF_08/2019 | COMPOSIÇÃO | M3 | 608,06 | 123,86 | 484,20 | 0,00 | 0,00 | 0,00 | 484.2 | 484.2 |  | 87369
87370 | ARGAMASSA TRAÇO 1:2:9 (EM VOLUME DE CIMENTO, CAL E AREIA MÉDIA ÚMIDA) PARA EMBOÇO/MASSA ÚNICA/ASSENTAMENTO DE ALVENARIA DE VEDAÇÃO, PREPARO MANUAL. AF_08/2019 | COMPOSIÇÃO | M3 | 588,52 | 124,65 | 463,87 | 0,00 | 0,00 | 0,00 | 463.87 | 463.87 |  | 87370
87371 | ARGAMASSA TRAÇO 1:3:12 (EM VOLUME DE CIMENTO, CAL E AREIA MÉDIA ÚMIDA) PARA EMBOÇO/MASSA ÚNICA/ASSENTAMENTO DE ALVENARIA DE VEDAÇÃO, PREPARO MANUAL. AF_08/2019 | COMPOSIÇÃO | M3 | 583,82 | 121,41 | 462,41 | 0,00 | 0,00 | 0,00 | 462.41 | 462.41 |  | 87371
87372 | ARGAMASSA TRAÇO 1:3 (EM VOLUME DE CIMENTO E AREIA MÉDIA ÚMIDA) PARA CONTRAPISO, PREPARO MANUAL. AF_08/2019 | COMPOSIÇÃO | M3 | 677,00 | 130,00 | 547,00 | 0,00 | 0,00 | 0,00 | 547 | 547 |  | 87372
87373 | ARGAMASSA TRAÇO 1:4 (EM VOLUME DE CIMENTO E AREIA MÉDIA ÚMIDA) PARA CONTRAPISO, PREPARO MANUAL. AF_08/2019 | COMPOSIÇÃO | M3 | 617,40 | 122,97 | 494,43 | 0,00 | 0,00 | 0,00 | 494.43 | 494.43 |  | 87373
87374 | ARGAMASSA TRAÇO 1:5 (EM VOLUME DE CIMENTO E AREIA MÉDIA ÚMIDA) PARA CONTRAPISO, PREPARO MANUAL. AF_08/2019 | COMPOSIÇÃO | M3 | 584,52 | 123,86 | 460,66 | 0,00 | 0,00 | 0,00 | 460.66 | 460.66 |  | 87374
87375 | ARGAMASSA TRAÇO 1:6 (EM VOLUME DE CIMENTO E AREIA MÉDIA ÚMIDA) PARA CONTRAPISO, PREPARO MANUAL. AF_08/2019 | COMPOSIÇÃO | M3 | 564,22 | 126,21 | 438,01 | 0,00 | 0,00 | 0,00 | 438.01 | 438.01 |  | 87375
87376 | ARGAMASSA TRAÇO 1:5 (EM VOLUME DE CIMENTO E AREIA GROSSA ÚMIDA) PARA CHAPISCO CONVENCIONAL, PREPARO MANUAL. AF_08/2019 | COMPOSIÇÃO | M3 | 479,51 | 120,53 | 358,98 | 0,00 | 0,00 | 0,00 | 358.98 | 358.98 |  | 87376
87377 | ARGAMASSA TRAÇO 1:3 (EM VOLUME DE CIMENTO E AREIA GROSSA ÚMIDA) PARA CHAPISCO CONVENCIONAL, PREPARO MANUAL. AF_08/2019 | COMPOSIÇÃO | M3 | 546,02 | 122,97 | 423,05 | 0,00 | 0,00 | 0,00 | 423.05 | 423.05 |  | 87377
87378 | ARGAMASSA TRAÇO 1:4 (EM VOLUME DE CIMENTO E AREIA GROSSA ÚMIDA) PARA CHAPISCO CONVENCIONAL, PREPARO MANUAL. AF_08/2019 | COMPOSIÇÃO | M3 | 502,28 | 118,96 | 383,32 | 0,00 | 0,00 | 0,00 | 383.32 | 383.32 |  | 87378
87379 | ARGAMASSA TRAÇO 1:5 (EM VOLUME DE CIMENTO E AREIA GROSSA ÚMIDA) COM ADIÇÃO DE EMULSÃO POLIMÉRICA PARA CHAPISCO ROLADO, PREPARO MANUAL. AF_08/2019 | COMPOSIÇÃO | M3 | 2.839,02 | 118,84 | 2.720,18 | 0,00 | 0,00 | 0,00 | 2720.18 | 2720.18 |  | 87379
87380 | ARGAMASSA TRAÇO 1:3 (EM VOLUME DE CIMENTO E AREIA GROSSA ÚMIDA) COM ADIÇÃO DE EMULSÃO POLIMÉRICA PARA CHAPISCO ROLADO, PREPARO MANUAL. AF_08/2019 | COMPOSIÇÃO | M3 | 2.905,60 | 121,30 | 2.784,30 | 0,00 | 0,00 | 0,00 | 2784.3 | 2784.3 |  | 87380
87381 | ARGAMASSA TRAÇO 1:4 (EM VOLUME DE CIMENTO E AREIA GROSSA ÚMIDA) COM ADIÇÃO DE EMULSÃO POLIMÉRICA PARA CHAPISCO ROLADO, PREPARO MANUAL. AF_08/2019 | COMPOSIÇÃO | M3 | 2.861,54 | 117,28 | 2.744,26 | 0,00 | 0,00 | 0,00 | 2744.26 | 2744.26 |  | 87381
87382 | ARGAMASSA INDUSTRIALIZADA MULTIUSO PARA REVESTIMENTOS E ASSENTAMENTO DA ALVENARIA, PREPARO COM MISTURADOR DE EIXO HORIZONTAL DE 160 KG. AF_08/2019 | COMPOSIÇÃO | M3 | 1.314,53 | 91,73 | 1.215,86 | 4,99 | 0,00 | 1,95 | 1222.8 | 1222.8 |  | 87382
87383 | ARGAMASSA INDUSTRIALIZADA MULTIUSO PARA REVESTIMENTOS E ASSENTAMENTO DA ALVENARIA, PREPARO COM MISTURADOR DE EIXO HORIZONTAL DE 300 KG. AF_08/2019 | COMPOSIÇÃO | M3 | 1.302,34 | 71,99 | 1.223,66 | 4,13 | 0,00 | 2,56 | 1230.35 | 1230.35 |  | 87383
87384 | ARGAMASSA INDUSTRIALIZADA MULTIUSO PARA REVESTIMENTOS E ASSENTAMENTO DA ALVENARIA, PREPARO COM MISTURADOR DE EIXO HORIZONTAL DE 600 KG. AF_08/2019 | COMPOSIÇÃO | M3 | 1.283,95 | 49,80 | 1.228,81 | 3,00 | 0,00 | 2,34 | 1234.15 | 1234.15 |  | 87384
87385 | ARGAMASSA PRONTA PARA CONTRAPISO, PREPARO COM MISTURADOR DE EIXO HORIZONTAL DE 160 KG. AF_08/2019 | COMPOSIÇÃO | M3 | 1.538,65 | 109,43 | 1.420,93 | 5,96 | 0,00 | 2,33 | 1429.22 | 1429.22 |  | 87385
87386 | ARGAMASSA PRONTA PARA CONTRAPISO, PREPARO COM MISTURADOR DE EIXO HORIZONTAL DE 300 KG. AF_08/2019 | COMPOSIÇÃO | M3 | 1.519,61 | 82,68 | 1.429,25 | 4,74 | 0,00 | 2,94 | 1436.93 | 1436.93 |  | 87386
87387 | ARGAMASSA PRONTA PARA CONTRAPISO, PREPARO COM MISTURADOR DE EIXO HORIZONTAL DE 600 KG. AF_08/2019 | COMPOSIÇÃO | M3 | 1.501,31 | 58,23 | 1.436,87 | 3,49 | 0,00 | 2,72 | 1443.08 | 1443.08 |  | 87387
87388 | ARGAMASSA PARA REVESTIMENTO DECORATIVO MONOCAMADA (MONOCAPA), PREPARO COM MISTURADOR DE EIXO HORIZONTAL DE 160 KG. AF_08/2019 | COMPOSIÇÃO | M3 | 3.594,45 | 92,35 | 3.495,10 | 5,03 | 0,00 | 1,97 | 3502.1 | 3502.1 |  | 87388
87389 | ARGAMASSA PARA REVESTIMENTO DECORATIVO MONOCAMADA (MONOCAPA), PREPARO COM MISTURADOR DE EIXO HORIZONTAL DE 300 KG. AF_08/2019 | COMPOSIÇÃO | M3 | 3.597,88 | 71,37 | 3.519,88 | 4,10 | 0,00 | 2,53 | 3526.51 | 3526.51 |  | 87389
87390 | ARGAMASSA PARA REVESTIMENTO DECORATIVO MONOCAMADA (MONOCAPA), PREPARO COM MISTURADOR DE EIXO HORIZONTAL DE 600 KG. AF_08/2019 | COMPOSIÇÃO | M3 | 3.603,32 | 49,80 | 3.548,18 | 3,00 | 0,00 | 2,34 | 3553.52 | 3553.52 |  | 87390
87391 | ARGAMASSA INDUSTRIALIZADA PARA CHAPISCO ROLADO, PREPARO COM MISTURADOR DE EIXO HORIZONTAL DE 160 KG. AF_08/2019 | COMPOSIÇÃO | M3 | 4.006,27 | 119,71 | 3.877,49 | 6,52 | 0,00 | 2,55 | 3886.56 | 3886.56 |  | 87391
87393 | ARGAMASSA INDUSTRIALIZADA PARA CHAPISCO ROLADO, PREPARO COM MISTURADOR DE EIXO HORIZONTAL DE 300 KG. AF_08/2019 | COMPOSIÇÃO | M3 | 4.030,39 | 97,08 | 3.924,28 | 5,59 | 0,00 | 3,44 | 3933.31 | 3933.31 |  | 87393
87394 | ARGAMASSA INDUSTRIALIZADA PARA CHAPISCO ROLADO, PREPARO COM MISTURADOR DE EIXO HORIZONTAL DE 600 KG. AF_08/2019 | COMPOSIÇÃO | M3 | 4.049,13 | 71,08 | 3.970,58 | 4,19 | 0,00 | 3,28 | 3978.05 | 3978.05 |  | 87394
87395 | ARGAMASSA INDUSTRIALIZADA PARA CHAPISCO COLANTE, PREPARO COM MISTURADOR DE EIXO HORIZONTAL DE 160 KG. AF_08/2019 | COMPOSIÇÃO | M3 | 2.540,04 | 119,71 | 2.411,26 | 6,52 | 0,00 | 2,55 | 2420.33 | 2420.33 |  | 87395
87396 | ARGAMASSA INDUSTRIALIZADA PARA CHAPISCO COLANTE, PREPARO COM MISTURADOR DE EIXO HORIZONTAL DE 300 KG. AF_08/2019 | COMPOSIÇÃO | M3 | 2.544,47 | 97,08 | 2.438,36 | 5,59 | 0,00 | 3,44 | 2447.39 | 2447.39 |  | 87396
87397 | ARGAMASSA INDUSTRIALIZADA PARA CHAPISCO COLANTE, PREPARO COM MISTURADOR DE EIXO HORIZONTAL DE 600 KG. AF_08/2019 | COMPOSIÇÃO | M3 | 2.544,39 | 71,08 | 2.465,84 | 4,19 | 0,00 | 3,28 | 2473.31 | 2473.31 |  | 87397
87398 | ARGAMASSA INDUSTRIALIZADA MULTIUSO PARA REVESTIMENTOS E ASSENTAMENTO DA ALVENARIA, PREPARO MANUAL. AF_08/2019 | COMPOSIÇÃO | M3 | 1.437,49 | 140,49 | 1.297,00 | 0,00 | 0,00 | 0,00 | 1297 | 1297 |  | 87398
87399 | ARGAMASSA PRONTA PARA CONTRAPISO, PREPARO MANUAL. AF_08/2019 | COMPOSIÇÃO | M3 | 1.656,79 | 150,98 | 1.505,81 | 0,00 | 0,00 | 0,00 | 1505.81 | 1505.81 |  | 87399
87401 | ARGAMASSA INDUSTRIALIZADA PARA CHAPISCO ROLADO, PREPARO MANUAL. AF_08/2019 | COMPOSIÇÃO | M3 | 4.192,09 | 176,10 | 4.015,99 | 0,00 | 0,00 | 0,00 | 4015.99 | 4015.99 |  | 87401
87402 | ARGAMASSA INDUSTRIALIZADA PARA CHAPISCO COLANTE, PREPARO MANUAL. AF_08/2019 | COMPOSIÇÃO | M3 | 2.695,84 | 176,10 | 2.519,74 | 0,00 | 0,00 | 0,00 | 2519.74 | 2519.74 |  | 87402
87404 | ARGAMASSA PARA REVESTIMENTO DECORATIVO MONOCAMADA (MONOCAPA), MISTURA E PROJEÇÃO DE 1,5 M3/H DE ARGAMASSA. AF_08/2019 | COMPOSIÇÃO | M3 | 3.760,90 | 129,17 | 3.588,21 | 40,34 | 0,00 | 3,18 | 3631.73 | 3631.73 |  | 87404
87405 | ARGAMASSA PARA REVESTIMENTO DECORATIVO MONOCAMADA (MONOCAPA), MISTURA E PROJEÇÃO DE 2 M3/H DE ARGAMASSA. AF_06/2014 | COMPOSIÇÃO | M3 | 3.753,19 | 96,88 | 3.613,75 | 40,18 | 0,00 | 2,38 | 3656.31 | 3656.31 |  | 87405
87407 | ARGAMASSA INDUSTRIALIZADA PARA REVESTIMENTOS, MISTURA E PROJEÇÃO DE 1,5 M³/H DE ARGAMASSA. AF_08/2019 | COMPOSIÇÃO | M3 | 1.345,04 | 87,21 | 1.226,19 | 28,46 | 0,00 | 3,18 | 1257.83 | 1257.83 |  | 87407
87408 | ARGAMASSA INDUSTRIALIZADA PARA REVESTIMENTOS, MISTURA E PROJEÇÃO DE 2 M³/H DE ARGAMASSA. AF_06/2014 | COMPOSIÇÃO | M3 | 1.325,11 | 65,40 | 1.228,99 | 28,34 | 0,00 | 2,38 | 1259.71 | 1259.71 |  | 87408
87410 | ARGAMASSA À BASE DE GESSO, MISTURA E PROJEÇÃO DE 1,5 M³/H DE ARGAMASSA. AF_08/2019 | COMPOSIÇÃO | M3 | 769,66 | 121,56 | 606,73 | 38,19 | 0,00 | 3,18 | 648.1 | 648.1 |  | 87410
88626 | ARGAMASSA TRAÇO 1:0,5:4,5 (EM VOLUME DE CIMENTO, CAL E AREIA MÉDIA ÚMIDA), PREPARO MECÂNICO COM BETONEIRA 400 L. AF_08/2019 | COMPOSIÇÃO | M3 | 513,57 | 79,81 | 431,04 | 1,60 | 0,00 | 1,12 | 433.76 | 433.76 |  | 88626
88627 | ARGAMASSA TRAÇO 1:0,5:4,5 (EM VOLUME DE CIMENTO, CAL E AREIA MÉDIA ÚMIDA) PARA ASSENTAMENTO DE ALVENARIA, PREPARO MANUAL. AF_08/2019 | COMPOSIÇÃO | M3 | 559,30 | 97,98 | 461,32 | 0,00 | 0,00 | 0,00 | 461.32 | 461.32 |  | 88627
88628 | ARGAMASSA TRAÇO 1:3 (EM VOLUME DE CIMENTO E AREIA MÉDIA ÚMIDA), PREPARO MECÂNICO COM BETONEIRA 400 L. AF_08/2019 | COMPOSIÇÃO | M3 | 502,85 | 70,34 | 430,10 | 1,41 | 0,00 | 1,00 | 432.51 | 432.51 |  | 88628
88629 | ARGAMASSA TRAÇO 1:3 (EM VOLUME DE CIMENTO E AREIA MÉDIA ÚMIDA), PREPARO MANUAL. AF_08/2019 | COMPOSIÇÃO | M3 | 556,53 | 95,63 | 460,90 | 0,00 | 0,00 | 0,00 | 460.9 | 460.9 |  | 88629
88630 | ARGAMASSA TRAÇO 1:4 (CIMENTO E AREIA MÉDIA), PREPARO MECÂNICO COM BETONEIRA 400 L. AF_08/2014 | COMPOSIÇÃO | M3 | 448,75 | 69,10 | 377,30 | 1,38 | 0,00 | 0,97 | 379.65 | 379.65 |  | 88630
88631 | ARGAMASSA TRAÇO 1:4 (EM VOLUME DE CIMENTO E AREIA MÉDIA ÚMIDA), PREPARO MANUAL. AF_08/2019 | COMPOSIÇÃO | M3 | 509,02 | 92,51 | 416,51 | 0,00 | 0,00 | 0,00 | 416.51 | 416.51 |  | 88631
88715 | ARGAMASSA TRAÇO 1:2:9 (EM VOLUME DE CIMENTO, CAL E AREIA MÉDIA ÚMIDA) PARA EMBOÇO/MASSA ÚNICA/ASSENTAMENTO DE ALVENARIA DE VEDAÇÃO, PREPARO MECÂNICO COM BETONEIRA 400 L. AF_08/2019 | COMPOSIÇÃO | M3 | 520,49 | 87,63 | 429,88 | 1,75 | 0,00 | 1,23 | 432.86 | 432.86 |  | 88715
95563 | ARGAMASSA TRAÇO 1:1,93 (EM VOLUME DE CIMENTO E AREIA MÉDIA ÚMIDA), FCK 20 MPA, PREPARO MECÂNICO COM MISTURADOR DUPLO HORIZONTAL DE ALTA TURBULÊNCIA. AF_03/2020 | COMPOSIÇÃO | M3 | 698,19 | 119,86 | 556,35 | 17,29 | 0,00 | 4,69 | 578.33 | 578.33 |  | 95563
100464 | ARGAMASSA TRAÇO 1:0,5:4,5 (EM VOLUME DE CIMENTO, CAL E AREIA MÉDIA ÚMIDA), PREPARO MECÂNICO COM MISTURADOR DE EIXO HORIZONTAL DE 160 KG. AF_08/2019 | COMPOSIÇÃO | M3 | 544,44 | 109,43 | 426,72 | 5,96 | 0,00 | 2,33 | 435.01 | 435.01 |  | 100464
100465 | ARGAMASSA TRAÇO 1:0,5:4,5 (EM VOLUME DE CIMENTO, CAL E AREIA MÉDIA ÚMIDA), PREPARO MECÂNICO COM MISTURADOR DE EIXO HORIZONTAL DE 300 KG. AF_08/2019 | COMPOSIÇÃO | M3 | 500,61 | 72,19 | 421,73 | 4,13 | 0,00 | 2,56 | 428.42 | 428.42 |  | 100465
100466 | ARGAMASSA TRAÇO 1:0,5:4,5 (EM VOLUME DE CIMENTO, CAL E AREIA MÉDIA ÚMIDA), PREPARO MECÂNICO COM MISTURADOR DE EIXO HORIZONTAL DE 600 KG. AF_08/2019 | COMPOSIÇÃO | M3 | 474,31 | 48,41 | 420,79 | 2,86 | 0,00 | 2,25 | 425.9 | 425.9 |  | 100466
100468 | ARGAMASSA TRAÇO 1:3 (EM VOLUME DE CIMENTO E AREIA MÉDIA ÚMIDA), PREPARO MECÂNICO COM MISTURADOR DE EIXO HORIZONTAL DE 160 KG. AF_08/2019 | COMPOSIÇÃO | M3 | 625,17 | 139,66 | 433,20 | 49,34 | 0,00 | 2,97 | 485.51 | 485.51 |  | 100468
100469 | ARGAMASSA TRAÇO 1:3 (EM VOLUME DE CIMENTO E AREIA MÉDIA ÚMIDA), PREPARO MECÂNICO COM MISTURADOR DE EIXO HORIZONTAL DE 300 KG. AF_08/2019 | COMPOSIÇÃO | M3 | 493,98 | 66,85 | 420,93 | 3,83 | 0,00 | 2,37 | 427.13 | 427.13 |  | 100469
100470 | ARGAMASSA TRAÇO 1:3 (EM VOLUME DE CIMENTO E AREIA MÉDIA ÚMIDA), PREPARO MECÂNICO COM MISTURADOR DE EIXO HORIZONTAL DE 600 KG. AF_08/2019 | COMPOSIÇÃO | M3 | 454,90 | 66,85 | 385,76 | 1,34 | 0,00 | 0,95 | 388.05 | 388.05 |  | 100470
100472 | ARGAMASSA TRAÇO 1:4 (EM VOLUME DE CIMENTO E AREIA MÉDIA ÚMIDA), PREPARO MECÂNICO COM MISTURADOR DE EIXO HORIZONTAL DE 160 KG. AF_08/2019 | COMPOSIÇÃO | M3 | 514,35 | 118,07 | 387,33 | 6,44 | 0,00 | 2,51 | 396.28 | 396.28 |  | 100472
100473 | ARGAMASSA TRAÇO 1:4 (EM VOLUME DE CIMENTO E AREIA MÉDIA ÚMIDA), PREPARO MECÂNICO COM MISTURADOR DE EIXO HORIZONTAL DE 300 KG. AF_08/2019 | COMPOSIÇÃO | M3 | 459,07 | 72,60 | 379,75 | 4,16 | 0,00 | 2,56 | 386.47 | 386.47 |  | 100473
100474 | ARGAMASSA TRAÇO 1:4 (EM VOLUME DE CIMENTO E AREIA MÉDIA ÚMIDA), PREPARO MECÂNICO COM MISTURADOR DE EIXO HORIZONTAL DE 600 KG. AF_08/2019 | COMPOSIÇÃO | M3 | 429,84 | 46,04 | 379,00 | 2,69 | 0,00 | 2,11 | 383.8 | 383.8 |  | 100474
100475 | ARGAMASSA TRAÇO 1:3 (EM VOLUME DE CIMENTO E AREIA MÉDIA ÚMIDA) COM ADIÇÃO DE IMPERMEABILIZANTE, PREPARO MECÂNICO COM BETONEIRA 400 L. AF_08/2019 | COMPOSIÇÃO | M3 | 640,71 | 77,13 | 560,95 | 1,55 | 0,00 | 1,08 | 563.58 | 563.58 |  | 100475
100477 | ARGAMASSA TRAÇO 1:3 (EM VOLUME DE CIMENTO E AREIA MÉDIA ÚMIDA) COM ADIÇÃO DE IMPERMEABILIZANTE, PREPARO MECÂNICO COM MISTURADOR DE EIXO HORIZONTAL DE 160 KG. AF_08/2019 | COMPOSIÇÃO | M3 | 715,00 | 146,45 | 557,46 | 7,97 | 0,00 | 3,12 | 568.55 | 568.55 |  | 100477
100478 | ARGAMASSA TRAÇO 1:3 (EM VOLUME DE CIMENTO E AREIA MÉDIA ÚMIDA) COM ADIÇÃO DE IMPERMEABILIZANTE, PREPARO MECÂNICO COM MISTURADOR DE EIXO HORIZONTAL DE 300 KG. AF_08/2019 | COMPOSIÇÃO | M3 | 628,75 | 73,63 | 548,31 | 4,22 | 0,00 | 2,59 | 555.12 | 555.12 |  | 100478
100479 | ARGAMASSA TRAÇO 1:3 (EM VOLUME DE CIMENTO E AREIA MÉDIA ÚMIDA) COM ADIÇÃO DE IMPERMEABILIZANTE, PREPARO MECÂNICO COM MISTURADOR DE EIXO HORIZONTAL DE 600 KG. AF_08/2019 | COMPOSIÇÃO | M3 | 604,57 | 51,36 | 547,87 | 3,00 | 0,00 | 2,34 | 553.21 | 553.21 |  | 100479
100480 | ARGAMASSA TRAÇO 1:3 (EM VOLUME DE CIMENTO E AREIA MÉDIA ÚMIDA) COM ADIÇÃO DE IMPERMEABILIZANTE, PREPARO MANUAL. AF_08/2019 | COMPOSIÇÃO | M3 | 690,71 | 99,32 | 591,39 | 0,00 | 0,00 | 0,00 | 591.39 | 591.39 |  | 100480
100481 | ARGAMASSA TRAÇO 1:4 (EM VOLUME DE CIMENTO E AREIA MÉDIA ÚMIDA) COM ADIÇÃO DE IMPERMEABILIZANTE, PREPARO MECÂNICO COM BETONEIRA 400 L. AF_08/2019 | COMPOSIÇÃO | M3 | 565,59 | 72,19 | 490,92 | 1,46 | 0,00 | 1,02 | 493.4 | 493.4 |  | 100481
100483 | ARGAMASSA TRAÇO 1:4 (EM VOLUME DE CIMENTO E AREIA MÉDIA ÚMIDA) COM ADIÇÃO DE IMPERMEABILIZANTE, PREPARO MECÂNICO COM MISTURADOR DE EIXO HORIZONTAL DE 160 KG. AF_08/2019 | COMPOSIÇÃO | M3 | 620,64 | 123,62 | 487,66 | 6,73 | 0,00 | 2,63 | 497.02 | 497.02 |  | 100483
100484 | ARGAMASSA TRAÇO 1:4 (EM VOLUME DE CIMENTO E AREIA MÉDIA ÚMIDA) COM ADIÇÃO DE IMPERMEABILIZANTE, PREPARO MECÂNICO COM MISTURADOR DE EIXO HORIZONTAL DE 300 KG. AF_08/2019 | COMPOSIÇÃO | M3 | 566,30 | 78,16 | 480,87 | 4,49 | 0,00 | 2,78 | 488.14 | 488.14 |  | 100484
100485 | ARGAMASSA TRAÇO 1:4 (EM VOLUME DE CIMENTO E AREIA MÉDIA ÚMIDA) COM ADIÇÃO DE IMPERMEABILIZANTE, PREPARO MECÂNICO COM MISTURADOR DE EIXO HORIZONTAL DE 600 KG. AF_08/2019 | COMPOSIÇÃO | M3 | 538,13 | 51,07 | 481,75 | 2,97 | 0,00 | 2,34 | 487.06 | 487.06 |  | 100485
100486 | ARGAMASSA TRAÇO 1:4 (EM VOLUME DE CIMENTO E AREIA MÉDIA ÚMIDA) COM ADIÇÃO DE IMPERMEABILIZANTE, PREPARO MANUAL. AF_08/2019 | COMPOSIÇÃO | M3 | 621,86 | 95,40 | 526,46 | 0,00 | 0,00 | 0,00 | 526.46 | 526.46 |  | 100486
100487 | ARGAMASSA TRAÇO 1:2:9 (EM VOLUME DE CIMENTO, CAL E AREIA MÉDIA ÚMIDA) PARA EMBOÇO/MASSA ÚNICA/ASSENTAMENTO DE ALVENARIA DE VEDAÇÃO, PREPARO MECÂNICO COM MISTURADOR DE EIXO HORIZONTAL DE 600 KG. AF_08/2019 | COMPOSIÇÃO | M3 | 488,11 | 64,30 | 416,87 | 3,90 | 0,00 | 3,04 | 423.81 | 423.81 |  | 100487
100488 | ARGAMASSA TRAÇO 1:0,5:4,5 (EM VOLUME DE CIMENTO, CAL E AREIA MÉDIA ÚMIDA), PREPARO MECÂNICO COM BETONEIRA 600 L. AF_08/2019 | COMPOSIÇÃO | M3 | 496,55 | 59,71 | 431,11 | 4,28 | 0,00 | 1,45 | 436.84 | 436.84 |  | 100488
100489 | ARGAMASSA TRAÇO 1:3 (EM VOLUME DE CIMENTO E AREIA MÉDIA ÚMIDA), PREPARO MECÂNICO COM BETONEIRA 600 L. AF_08/2019 | COMPOSIÇÃO | M3 | 493,98 | 58,54 | 429,80 | 4,22 | 0,00 | 1,42 | 435.44 | 435.44 |  | 100489
100490 | ARGAMASSA TRAÇO 1:4 (EM VOLUME DE CIMENTO E AREIA MÉDIA ÚMIDA), PREPARO MECÂNICO COM BETONEIRA 600 L. AF_08/2019 | COMPOSIÇÃO | M3 | 447,85 | 55,22 | 387,31 | 3,97 | 0,00 | 1,35 | 392.63 | 392.63 |  | 100490
100491 | ARGAMASSA TRAÇO 1:3 (EM VOLUME DE CIMENTO E AREIA MÉDIA ÚMIDA) COM ADIÇÃO DE IMPERMEABILIZANTE, PREPARO MECÂNICO COM BETONEIRA 600 L. AF_08/2019 | COMPOSIÇÃO | M3 | 632,01 | 64,92 | 560,93 | 4,61 | 0,00 | 1,55 | 567.09 | 567.09 |  | 100491
100492 | ARGAMASSA TRAÇO 1:4 (EM VOLUME DE CIMENTO E AREIA MÉDIA ÚMIDA) COM ADIÇÃO DE IMPERMEABILIZANTE, PREPARO MECÂNICO COM BETONEIRA 600 L. AF_08/2019 | COMPOSIÇÃO | M3 | 557,67 | 60,24 | 491,69 | 4,29 | 0,00 | 1,45 | 497.43 | 497.43 |  | 100492
92121 | PENEIRAMENTO DE AREIA COM PENEIRA ELÉTRICA. AF_11/2015 | COMPOSIÇÃO | M3 | 24,11 | 14,76 | 7,15 | 1,66 | 0,00 | 0,54 | 9.35 | 9.35 |  | 92121
92122 | PENEIRAMENTO DE AREIA COM PENEIRA MANUAL. AF_11/2015 | COMPOSIÇÃO | M3 | 39,80 | 26,79 | 13,01 | 0,00 | 0,00 | 0,00 | 13.01 | 13.01 |  | 92122
92123 | ENSACAMENTO DE AREIA. AF_11/2015 | COMPOSIÇÃO | M3 | 43,36 | 17,20 | 25,94 | 0,22 | 0,00 | 0,00 | 26.16 | 26.16 |  | 92123
100195 | TRANSPORTE HORIZONTAL MANUAL, DE SACOS DE 50 KG (UNIDADE: KGXKM). AF_07/2019 | COMPOSIÇÃO | KGXKM | 0,60 | 0,43 | 0,17 | 0,00 | 0,00 | 0,00 | 0.17 | 0.17 |  | 100195
100196 | TRANSPORTE HORIZONTAL MANUAL, DE SACOS DE 30 KG (UNIDADE: KGXKM). AF_07/2019 | COMPOSIÇÃO | KGXKM | 1,01 | 0,71 | 0,30 | 0,00 | 0,00 | 0,00 | 0.3 | 0.3 |  | 100196
100197 | TRANSPORTE HORIZONTAL MANUAL, DE SACOS DE 20 KG (UNIDADE: KGXKM). AF_07/2019 | COMPOSIÇÃO | KGXKM | 1,52 | 1,04 | 0,48 | 0,00 | 0,00 | 0,00 | 0.48 | 0.48 |  | 100197
100198 | TRANSPORTE HORIZONTAL COM CARRINHO PLATAFORMA, DE SACOS DE 50 KG (UNIDADE: KGXKM). AF_07/2019 | COMPOSIÇÃO | KGXKM | 0,21 | 0,17 | 0,04 | 0,00 | 0,00 | 0,00 | 0.04 | 0.04 |  | 100198
100199 | TRANSPORTE HORIZONTAL COM CARRINHO PLATAFORMA, DE SACOS DE 30 KG (UNIDADE: KGXKM). AF_07/2019 | COMPOSIÇÃO | KGXKM | 0,25 | 0,19 | 0,06 | 0,00 | 0,00 | 0,00 | 0.06 | 0.06 |  | 100199
100200 | TRANSPORTE HORIZONTAL COM CARRINHO PLATAFORMA, DE SACOS DE 20 KG (UNIDADE: KGXKM). AF_07/2019 | COMPOSIÇÃO | KGXKM | 0,31 | 0,23 | 0,08 | 0,00 | 0,00 | 0,00 | 0.08 | 0.08 |  | 100200
100201 | TRANSPORTE HORIZONTAL COM CARRINHO DE MÃO, DE SACOS DE 50 KG (UNIDADE: KGXKM). AF_07/2019 | COMPOSIÇÃO | KGXKM | 0,61 | 0,43 | 0,18 | 0,00 | 0,00 | 0,00 | 0.18 | 0.18 |  | 100201
100202 | TRANSPORTE HORIZONTAL COM CARRINHO DE MÃO, DE SACOS DE 30 KG (UNIDADE: KGXKM). AF_07/2019 | COMPOSIÇÃO | KGXKM | 0,72 | 0,50 | 0,22 | 0,00 | 0,00 | 0,00 | 0.22 | 0.22 |  | 100202
100203 | TRANSPORTE HORIZONTAL COM CARRINHO DE MÃO, DE SACOS DE 20 KG (UNIDADE: KGXKM). AF_07/2019 | COMPOSIÇÃO | KGXKM | 0,85 | 0,60 | 0,25 | 0,00 | 0,00 | 0,00 | 0.25 | 0.25 |  | 100203
100204 | TRANSPORTE HORIZONTAL COM MANIPULADOR TELESCÓPICO, DE PÁLETE DE SACOS (UNIDADE: KGXKM). AF_07/2019 | COMPOSIÇÃO | KGXKM | 0,10 | 0,01 | 0,01 | 0,08 | 0,00 | 0,00 | 0.09 | 0.09 |  | 100204
100205 | TRANSPORTE HORIZONTAL COM JERICA DE 60 L, DE MASSA/ GRANEL (UNIDADE: M3XKM). AF_07/2019 | COMPOSIÇÃO | M3XKM | 1.133,88 | 762,32 | 371,56 | 0,00 | 0,00 | 0,00 | 371.56 | 371.56 |  | 100205
100206 | TRANSPORTE HORIZONTAL COM JERICA DE 90 L, DE MASSA/ GRANEL (UNIDADE: M3XKM). AF_07/2019 | COMPOSIÇÃO | M3XKM | 819,60 | 551,03 | 268,57 | 0,00 | 0,00 | 0,00 | 268.57 | 268.57 |  | 100206
100207 | TRANSPORTE HORIZONTAL COM CARREGADEIRA, DE MASSA/ GRANEL (UNIDADE: M3XKM). AF_07/2019 | COMPOSIÇÃO | M3XKM | 388,64 | 146,08 | 116,25 | 126,31 | 0,00 | 0,00 | 242.56 | 242.56 |  | 100207
100208 | TRANSPORTE HORIZONTAL MANUAL, DE BLOCOS VAZADOS DE CONCRETO OU CERÂMICO DE 19X19X39CM (UNIDADE: BLOCOXKM). AF_07/2019 | COMPOSIÇÃO | UNXKM | 15,00 | 10,11 | 4,89 | 0,00 | 0,00 | 0,00 | 4.89 | 4.89 |  | 100208
100209 | TRANSPORTE HORIZONTAL MANUAL, DE BLOCOS CERÂMICOS FURADOS NA HORIZONTAL DE 9X19X19CM (UNIDADE: BLOCOXKM). AF_07/2019 | COMPOSIÇÃO | UNXKM | 7,50 | 5,07 | 2,43 | 0,00 | 0,00 | 0,00 | 2.43 | 2.43 |  | 100209
100210 | TRANSPORTE HORIZONTAL COM CARRINHO DE MÃO, DE BLOCOS VAZADOS DE CONCRETO OU CERÂMICO DE 19X19X39CM (UNIDADE: BLOCOXKM). AF_07/2019 | COMPOSIÇÃO | UNXKM | 13,82 | 9,32 | 4,50 | 0,00 | 0,00 | 0,00 | 4.5 | 4.5 |  | 100210
100211 | TRANSPORTE HORIZONTAL COM CARRINHO DE MÃO, DE BLOCOS CERÂMICOS FURADOS NA HORIZONTAL DE 9X19X19CM (UNIDADE: BLOCOXKM). AF_07/2019 | COMPOSIÇÃO | UNXKM | 5,33 | 3,61 | 1,72 | 0,00 | 0,00 | 0,00 | 1.72 | 1.72 |  | 100211
100212 | TRANSPORTE HORIZONTAL COM CARRINHO PLATAFORMA, DE BLOCOS VAZADOS DE CONCRETO OU CERÂMICO DE 19X19X39CM (UNIDADE: BLOCOXKM). AF_07/2019 | COMPOSIÇÃO | UNXKM | 5,88 | 3,98 | 1,90 | 0,00 | 0,00 | 0,00 | 1.9 | 1.9 |  | 100212
100213 | TRANSPORTE HORIZONTAL COM CARRINHO PLATAFORMA, DE BLOCOS CERÂMICOS FURADOS NA HORIZONTAL DE 9X19X19CM (UNIDADE: BLOCOXKM). AF_07/2019 | COMPOSIÇÃO | UNXKM | 2,11 | 1,44 | 0,67 | 0,00 | 0,00 | 0,00 | 0.67 | 0.67 |  | 100213
100214 | TRANSPORTE HORIZONTAL COM CARRINHO MINI PÁLETES, DE BLOCOS VAZADOS DE CONCRETO DE 19X19X39CM (UNIDADE: BLOCOXKM). AF_07/2019 | COMPOSIÇÃO | UNXKM | 3,24 | 2,20 | 1,04 | 0,00 | 0,00 | 0,00 | 1.04 | 1.04 |  | 100214
100215 | TRANSPORTE HORIZONTAL COM CARRINHO MINI PÁLETES, DE BLOCOS CERÂMICOS FURADOS NA VERTICAL DE 19X19X39CM (UNIDADE: BLOCOXKM). AF_07/2019 | COMPOSIÇÃO | UNXKM | 2,78 | 1,89 | 0,89 | 0,00 | 0,00 | 0,00 | 0.89 | 0.89 |  | 100215
100216 | TRANSPORTE HORIZONTAL COM CARRINHO MINI PÁLETES, DE BLOCOS CERÂMICOS FURADOS NA HORIZONTAL DE 9X19X19CM (UNIDADE: BLOCOXKM). AF_07/2019 | COMPOSIÇÃO | UNXKM | 0,75 | 0,52 | 0,23 | 0,00 | 0,00 | 0,00 | 0.23 | 0.23 |  | 100216
100217 | TRANSPORTE HORIZONTAL COM MANIPULADOR TELESCÓPICO, DE BLOCOS VAZADOS DE CONCRETO DE 19X19X39CM (UNIDADE: BLOCOXKM). AF_07/2019 | COMPOSIÇÃO | UNXKM | 2,73 | 0,80 | 0,61 | 1,32 | 0,00 | 0,00 | 1.93 | 1.93 |  | 100217
100218 | TRANSPORTE HORIZONTAL COM MANIPULADOR TELESCÓPICO, DE BLOCOS CERÂMICOS FURADOS NA VERTICAL DE 19X19X39CM (UNIDADE: BLOCOXKM). AF_07/2019 | COMPOSIÇÃO | UNXKM | 1,87 | 0,54 | 0,41 | 0,92 | 0,00 | 0,00 | 1.33 | 1.33 |  | 100218
100219 | TRANSPORTE HORIZONTAL COM MANIPULADOR TELESCÓPICO, DE BLOCOS CERÂMICOS FURADOS NA HORIZONTAL DE 9X19X19CM (UNIDADE: BLOCOXKM). AF_07/2019 | COMPOSIÇÃO | UNXKM | 0,41 | 0,12 | 0,07 | 0,22 | 0,00 | 0,00 | 0.29 | 0.29 |  | 100219
100220 | TRANSPORTE HORIZONTAL MANUAL, DE CAIXA COM REVESTIMENTO CERÂMICO (UNIDADE: M2XKM). AF_07/2019 | COMPOSIÇÃO | M2XKM | 21,55 | 14,51 | 7,04 | 0,00 | 0,00 | 0,00 | 7.04 | 7.04 |  | 100220
100221 | TRANSPORTE HORIZONTAL COM CARRINHO DE MÃO, DE CAIXA COM REVESTIMENTO CERÂMICO (UNIDADE: M2XKM). AF_07/2019 | COMPOSIÇÃO | M2XKM | 24,42 | 16,44 | 7,98 | 0,00 | 0,00 | 0,00 | 7.98 | 7.98 |  | 100221
100222 | TRANSPORTE HORIZONTAL COM CARRINHO PLATAFORMA, DE CAIXA COM REVESTIMENTO CERÂMICO (UNIDADE: M2XKM). AF_07/2019 | COMPOSIÇÃO | M2XKM | 9,25 | 6,24 | 3,01 | 0,00 | 0,00 | 0,00 | 3.01 | 3.01 |  | 100222
100223 | TRANSPORTE HORIZONTAL COM CARRINHO MINI PÁLETES, DE CAIXA COM REVESTIMENTO CERÂMICO (UNIDADE: M2XKM). AF_07/2019 | COMPOSIÇÃO | M2XKM | 4,33 | 2,93 | 1,40 | 0,00 | 0,00 | 0,00 | 1.4 | 1.4 |  | 100223
100224 | TRANSPORTE HORIZONTAL COM MANIPULADOR TELESCÓPICO, DE CAIXA COM REVESTIMENTO CERÂMICO (UNIDADE: M2XKM). AF_07/2019 | COMPOSIÇÃO | M2XKM | 2,73 | 0,80 | 0,61 | 1,32 | 0,00 | 0,00 | 1.93 | 1.93 |  | 100224
100225 | TRANSPORTE HORIZONTAL MANUAL, DE LATA DE 18 LITROS (UNIDADE: LXKM). AF_07/2019 | COMPOSIÇÃO | LXKM | 1,69 | 1,16 | 0,53 | 0,00 | 0,00 | 0,00 | 0.53 | 0.53 |  | 100225
100226 | TRANSPORTE HORIZONTAL COM CARRINHO PLATAFORMA, DE LATA DE 18 LITROS (UNIDADE: LXKM). AF_07/2019 | COMPOSIÇÃO | LXKM | 0,53 | 0,38 | 0,15 | 0,00 | 0,00 | 0,00 | 0.15 | 0.15 |  | 100226
100227 | TRANSPORTE HORIZONTAL COM CARRINHO RACIONAL, DE LATA DE 18 LITROS (UNIDADE: LXKM). AF_07/2019 | COMPOSIÇÃO | LXKM | 0,78 | 0,55 | 0,23 | 0,00 | 0,00 | 0,00 | 0.23 | 0.23 |  | 100227
100228 | TRANSPORTE HORIZONTAL COM MANIPULADOR TELESCÓPICO, DE LATA DE 18 LITROS (UNIDADE: LXKM). AF_07/2019 | COMPOSIÇÃO | LXKM | 0,27 | 0,08 | 0,05 | 0,14 | 0,00 | 0,00 | 0.19 | 0.19 |  | 100228
100229 | TRANSPORTE VERTICAL MANUAL, 1 PAVIMENTO, DE SACOS DE 50 KG (UNIDADE: KG). AF_07/2019 | COMPOSIÇÃO | KG | 0,01 | 0,00 | 0,00 | 0,00 | 0,00 | 0,00 | 0 | 0 |  | 100229
100230 | TRANSPORTE VERTICAL MANUAL, 1 PAVIMENTO, DE SACOS DE 30 KG (UNIDADE: KG). AF_07/2019 | COMPOSIÇÃO | KG | 0,01 | 0,01 | 0,00 | 0,00 | 0,00 | 0,00 | 0 | 0 |  | 100230
100231 | TRANSPORTE VERTICAL MANUAL, 1 PAVIMENTO, DE SACOS DE 20 KG (UNIDADE: KG). AF_07/2019 | COMPOSIÇÃO | KG | 0,02 | 0,02 | 0,00 | 0,00 | 0,00 | 0,00 | 0 | 0 |  | 100231
100232 | TRANSPORTE VERTICAL MANUAL, 1 PAVIMENTO, DE BLOCOS VAZADOS DE CONCRETO OU CERÂMICO DE 19X19X39CM (UNIDADE: BLOCO). AF_07/2019 | COMPOSIÇÃO | UN | 0,28 | 0,21 | 0,07 | 0,00 | 0,00 | 0,00 | 0.07 | 0.07 |  | 100232
100233 | TRANSPORTE VERTICAL MANUAL, 1 PAVIMENTO, DE BLOCOS CERÂMICOS FURADOS NA HORIZONTAL DE 9X19X19CM (UNIDADE: BLOCO). AF_07/2019 | COMPOSIÇÃO | UN | 0,14 | 0,13 | 0,01 | 0,00 | 0,00 | 0,00 | 0.01 | 0.01 |  | 100233
100234 | TRANSPORTE VERTICAL MANUAL, 1 PAVIMENTO, DE CAIXA COM REVESTIMENTO CERÂMICO (UNIDADE: M2). AF_07/2019 | COMPOSIÇÃO | M2 | 0,42 | 0,31 | 0,11 | 0,00 | 0,00 | 0,00 | 0.11 | 0.11 |  | 100234
100235 | TRANSPORTE VERTICAL MANUAL, 1 PAVIMENTO, DE LATA DE 18 LITROS (UNIDADE: L). AF_07/2019 | COMPOSIÇÃO | L | 0,03 | 0,03 | 0,00 | 0,00 | 0,00 | 0,00 | 0 | 0 |  | 100235
100236 | TRANSPORTE HORIZONTAL MANUAL, DE TUBO DE PVC SOLDÁVEL COM DIÂMETRO MENOR OU IGUAL A 60 MM (UNIDADE: MXKM). AF_07/2019 | COMPOSIÇÃO | MXKM | 2,14 | 1,47 | 0,67 | 0,00 | 0,00 | 0,00 | 0.67 | 0.67 |  | 100236
100237 | TRANSPORTE HORIZONTAL MANUAL, DE TUBO DE PVC SOLDÁVEL COM DIÂMETRO MAIOR QUE 60 MM E MENOR OU IGUAL A 85 MM (UNIDADE: MXKM). AF_07/2019 | COMPOSIÇÃO | MXKM | 2,57 | 1,76 | 0,81 | 0,00 | 0,00 | 0,00 | 0.81 | 0.81 |  | 100237
100238 | TRANSPORTE HORIZONTAL MANUAL, DE TUBO DE CPVC COM DIÂMETRO MENOR OU IGUAL A 73 MM (UNIDADE: MXKM). AF_07/2019 | COMPOSIÇÃO | MXKM | 4,12 | 2,79 | 1,33 | 0,00 | 0,00 | 0,00 | 1.33 | 1.33 |  | 100238
100239 | TRANSPORTE HORIZONTAL MANUAL, DE TUBO DE CPVC COM DIÂMETRO MAIOR QUE 73 MM E MENOR OU IGUAL A 89 MM (UNIDADE: MXKM). AF_07/2019 | COMPOSIÇÃO | MXKM | 5,15 | 3,49 | 1,66 | 0,00 | 0,00 | 0,00 | 1.66 | 1.66 |  | 100239
100240 | TRANSPORTE HORIZONTAL MANUAL, DE TUBO DE PPR - PN12 OU PN25 - COM DIÂMETRO MENOR OU IGUAL A 50 MM (UNIDADE: MXKM). AF_07/2019 | COMPOSIÇÃO | MXKM | 3,09 | 2,10 | 0,99 | 0,00 | 0,00 | 0,00 | 0.99 | 0.99 |  | 100240
100241 | TRANSPORTE HORIZONTAL MANUAL, DE TUBO DE PPR - PN12 OU PN25 - COM DIÂMETRO MAIOR QUE 50 MM E MENOR OU IGUAL A 75 MM (UNIDADE: MXKM). AF_07/2019 | COMPOSIÇÃO | MXKM | 5,15 | 3,49 | 1,66 | 0,00 | 0,00 | 0,00 | 1.66 | 1.66 |  | 100241
100242 | TRANSPORTE HORIZONTAL MANUAL, DE TUBO DE PPR - PN12 OU PN25 - COM DIÂMETRO MAIOR QUE 75 MM E MENOR OU IGUAL A 110 MM (UNIDADE: MXKM). AF_07/2019 | COMPOSIÇÃO | MXKM | 15,23 | 10,26 | 4,97 | 0,00 | 0,00 | 0,00 | 4.97 | 4.97 |  | 100242
100243 | TRANSPORTE HORIZONTAL MANUAL, DE TUBO DE COBRE - CLASSE E - COM DIÂMETRO MENOR OU IGUAL A 54 MM (UNIDADE: MXKM). AF_07/2019 | COMPOSIÇÃO | MXKM | 2,47 | 1,68 | 0,79 | 0,00 | 0,00 | 0,00 | 0.79 | 0.79 |  | 100243
100244 | TRANSPORTE HORIZONTAL MANUAL, DE TUBO DE COBRE - CLASSE E - COM DIÂMETRO MAIOR QUE 54 MM E MENOR OU IGUAL A 79 MM (UNIDADE: MXKM). AF_07/2019 | COMPOSIÇÃO | MXKM | 3,09 | 2,10 | 0,99 | 0,00 | 0,00 | 0,00 | 0.99 | 0.99 |  | 100244
100245 | TRANSPORTE HORIZONTAL MANUAL, DE TUBO DE COBRE - CLASSE E - COM DIÂMETRO MAIOR QUE 79 MM E MENOR OU IGUAL A 104 MM (UNIDADE: MXKM). AF_07/2019 | COMPOSIÇÃO | MXKM | 6,18 | 4,18 | 2,00 | 0,00 | 0,00 | 0,00 | 2 | 2 |  | 100245
100246 | TRANSPORTE HORIZONTAL MANUAL, DE TUBO DE PVC SÉRIE NORMAL - ESGOTO PREDIAL, OU REFORÇADO PARA ESGOTO OU ÁGUAS PLUVIAIS PREDIAL, COM DIÂMETRO MENOR OU IGUAL A 75 MM (UNIDADE: MXKM). AF_07/2019 | COMPOSIÇÃO | MXKM | 2,06 | 1,41 | 0,65 | 0,00 | 0,00 | 0,00 | 0.65 | 0.65 |  | 100246
100247 | TRANSPORTE HORIZONTAL MANUAL, DE TUBO DE PVC SÉRIE NORMAL - ESGOTO PREDIAL, OU REFORÇADO PARA ESGOTO OU ÁGUAS PLUVIAIS PREDIAL, COM DIÂMETRO MAIOR QUE 75 MM E MENOR OU IGUAL A 100 MM (UNIDADE: MXKM). AF_07/2019 | COMPOSIÇÃO | MXKM | 2,57 | 1,76 | 0,81 | 0,00 | 0,00 | 0,00 | 0.81 | 0.81 |  | 100247
100248 | TRANSPORTE HORIZONTAL MANUAL, DE TUBO DE PVC SÉRIE NORMAL - ESGOTO PREDIAL, OU REFORÇADO PARA ESGOTO OU ÁGUAS PLUVIAIS PREDIAL, COM DIÂMETRO MAIOR QUE 100 MM E MENOR OU IGUAL A 150 MM (UNIDADE: MXKM). AF_07/2019 | COMPOSIÇÃO | MXKM | 10,15 | 6,85 | 3,30 | 0,00 | 0,00 | 0,00 | 3.3 | 3.3 |  | 100248
100249 | TRANSPORTE HORIZONTAL MANUAL, DE TUBO DE AÇO CARBONO LEVE OU MÉDIO, PRETO OU GALVANIZADO, COM DIÂMETRO MENOR OU IGUAL A 20 MM (UNIDADE: MXKM). AF_07/2019 | COMPOSIÇÃO | MXKM | 2,06 | 1,41 | 0,65 | 0,00 | 0,00 | 0,00 | 0.65 | 0.65 |  | 100249
100250 | TRANSPORTE HORIZONTAL MANUAL, DE TUBO DE AÇO CARBONO LEVE OU MÉDIO, PRETO OU GALVANIZADO, COM DIÂMETRO MAIOR QUE 20 MM E MENOR OU IGUAL A 32 MM (UNIDADE: MXKM). AF_07/2019 | COMPOSIÇÃO | MXKM | 3,43 | 2,33 | 1,10 | 0,00 | 0,00 | 0,00 | 1.1 | 1.1 |  | 100250
100251 | TRANSPORTE HORIZONTAL MANUAL, DE TUBO DE AÇO CARBONO LEVE OU MÉDIO, PRETO OU GALVANIZADO, COM DIÂMETRO MAIOR QUE 32 MM E MENOR OU IGUAL A 65 MM (UNIDADE: MXKM). AF_07/2019 | COMPOSIÇÃO | MXKM | 10,15 | 6,85 | 3,30 | 0,00 | 0,00 | 0,00 | 3.3 | 3.3 |  | 100251
100252 | TRANSPORTE HORIZONTAL MANUAL, DE TUBO DE AÇO CARBONO LEVE OU MÉDIO, PRETO OU GALVANIZADO, COM DIÂMETRO MAIOR QUE 65 MM E MENOR OU IGUAL A 90 MM (UNIDADE: MXKM). AF_07/2019 | COMPOSIÇÃO | MXKM | 15,23 | 10,26 | 4,97 | 0,00 | 0,00 | 0,00 | 4.97 | 4.97 |  | 100252
100253 | TRANSPORTE HORIZONTAL MANUAL, DE TUBO DE AÇO CARBONO LEVE OU MÉDIO, PRETO OU GALVANIZADO, COM DIÂMETRO MAIOR QUE 90 MM E MENOR OU IGUAL A 125 MM (UNIDADE: MXKM). AF_07/2019 | COMPOSIÇÃO | MXKM | 20,31 | 13,68 | 6,63 | 0,00 | 0,00 | 0,00 | 6.63 | 6.63 |  | 100253
100254 | TRANSPORTE HORIZONTAL MANUAL, DE TUBO DE AÇO CARBONO LEVE OU MÉDIO, PRETO OU GALVANIZADO, COM DIÂMETRO MAIOR QUE 125 MM E MENOR OU IGUAL A 150 MM (UNIDADE: MXKM). AF_07/2019 | COMPOSIÇÃO | MXKM | 30,46 | 20,50 | 9,96 | 0,00 | 0,00 | 0,00 | 9.96 | 9.96 |  | 100254
100255 | TRANSPORTE HORIZONTAL MANUAL, DE TÁBUAS DE MADEIRA COM SEÇÃO TRANSVERSAL DE 2,5 X 25 CM E 2,5 X 30 CM (UNIDADE: MXKM). AF_07/2019 | COMPOSIÇÃO | MXKM | 10,31 | 6,95 | 3,36 | 0,00 | 0,00 | 0,00 | 3.36 | 3.36 |  | 100255
100256 | TRANSPORTE HORIZONTAL MANUAL, DE CAIBROS DE MADEIRA COM SEÇÃO TRANSVERSAL DE 7,5 X 6 CM E 6 X 8 CM (UNIDADE: MXKM). AF_07/2019 | COMPOSIÇÃO | MXKM | 6,87 | 4,64 | 2,23 | 0,00 | 0,00 | 0,00 | 2.23 | 2.23 |  | 100256
100257 | TRANSPORTE HORIZONTAL MANUAL, DE RIPAS DE MADEIRA COM SEÇÃO TRANSVERSAL DE 1 X 5 CM E 2 X 5 CM (UNIDADE: MXKM). AF_07/2019 | COMPOSIÇÃO | MXKM | 4,12 | 2,79 | 1,33 | 0,00 | 0,00 | 0,00 | 1.33 | 1.33 |  | 100257
100258 | TRANSPORTE HORIZONTAL MANUAL, DE VIGAS DE MADEIRA COM SEÇÃO TRANSVERSAL DE 5 X 12 CM (UNIDADE: MXKM). AF_07/2019 | COMPOSIÇÃO | MXKM | 10,31 | 6,95 | 3,36 | 0,00 | 0,00 | 0,00 | 3.36 | 3.36 |  | 100258
100259 | TRANSPORTE HORIZONTAL MANUAL, DE VIGAS DE MADEIRA COM SEÇÃO TRANSVERSAL DE 6 X 16 CM (UNIDADE: MXKM). AF_07/2019 | COMPOSIÇÃO | MXKM | 20,31 | 13,68 | 6,63 | 0,00 | 0,00 | 0,00 | 6.63 | 6.63 |  | 100259
100260 | TRANSPORTE HORIZONTAL MANUAL, DE VERGALHÕES DE AÇO COM DIÂMETRO DE 5 MM (UNIDADE: KGXKM). AF_07/2019 | COMPOSIÇÃO | KGXKM | 6,69 | 4,52 | 2,17 | 0,00 | 0,00 | 0,00 | 2.17 | 2.17 |  | 100260
100261 | TRANSPORTE HORIZONTAL MANUAL, DE VERGALHÕES DE AÇO COM DIÂMETRO DE 6,3 MM (UNIDADE: KGXKM). AF_07/2019 | COMPOSIÇÃO | KGXKM | 4,20 | 2,84 | 1,36 | 0,00 | 0,00 | 0,00 | 1.36 | 1.36 |  | 100261
100262 | TRANSPORTE HORIZONTAL MANUAL, DE VERGALHÕES DE AÇO COM DIÂMETRO DE 8 MM (UNIDADE: KGXKM). AF_07/2019 | COMPOSIÇÃO | KGXKM | 2,60 | 1,77 | 0,83 | 0,00 | 0,00 | 0,00 | 0.83 | 0.83 |  | 100262
100263 | TRANSPORTE HORIZONTAL MANUAL, DE VERGALHÕES DE AÇO COM DIÂMETRO DE 10 MM; 12,5 MM; 16 MM; 20 MM; 25 MM OU 32 MM (UNIDADE: KGXKM). AF_07/2019 | COMPOSIÇÃO | KGXKM | 1,67 | 1,14 | 0,53 | 0,00 | 0,00 | 0,00 | 0.53 | 0.53 |  | 100263
100264 | TRANSPORTE HORIZONTAL MANUAL, DE JANELA (UNIDADE: M2XKM). AF_07/2019 | COMPOSIÇÃO | M2XKM | 30,42 | 20,48 | 9,94 | 0,00 | 0,00 | 0,00 | 9.94 | 9.94 |  | 100264
100265 | TRANSPORTE VERTICAL MANUAL, 1 PAVIMENTO, DE JANELA (UNIDADE: M2). AF_07/2019 | COMPOSIÇÃO | M2 | 0,63 | 0,44 | 0,19 | 0,00 | 0,00 | 0,00 | 0.19 | 0.19 |  | 100265
100266 | TRANSPORTE HORIZONTAL MANUAL, DE PORTA (UNIDADE: UNIDXKM). AF_07/2019 | COMPOSIÇÃO | UNXKM | 64,65 | 43,49 | 21,16 | 0,00 | 0,00 | 0,00 | 21.16 | 21.16 |  | 100266
100267 | TRANSPORTE VERTICAL MANUAL, 1 PAVIMENTO, DE PORTA (UNIDADE: UNID). AF_07/2019 | COMPOSIÇÃO | UN | 1,28 | 0,88 | 0,40 | 0,00 | 0,00 | 0,00 | 0.4 | 0.4 |  | 100267
100268 | TRANSPORTE HORIZONTAL MANUAL, DE BANCADA DE MÁRMORE OU GRANITO PARA COZINHA/LAVATÓRIO OU MÁRMORE SINTÉTICO COM CUBA INTEGRADA (UNIDADE: UNIDXKM). AF_07/2019 | COMPOSIÇÃO | UNXKM | 64,65 | 43,49 | 21,16 | 0,00 | 0,00 | 0,00 | 21.16 | 21.16 |  | 100268
100269 | TRANSPORTE VERTICAL, BANCADA DE MÁRMORE OU GRANITO PARA COZINHA/LAVATÓRIO OU MÁRMORE SINTÉTICO COM CUBA INTEGRADA, MANUAL, 1 PAVIMENTO, (UNIDADE: UNID). AF_07/2019 | COMPOSIÇÃO | UN | 1,28 | 0,88 | 0,40 | 0,00 | 0,00 | 0,00 | 0.4 | 0.4 |  | 100269
100270 | TRANSPORTE HORIZONTAL COM CARRINHO PLATAFORMA, DE BANCADA DE MÁRMORE OU GRANITO PARA COZINHA/LAVATÓRIO OU MÁRMORE SINTÉTICO COM CUBA INTEGRADA (UNIDADE: UNIDXKM). AF_07/2019 | COMPOSIÇÃO | UNXKM | 48,46 | 32,61 | 15,85 | 0,00 | 0,00 | 0,00 | 15.85 | 15.85 |  | 100270
100271 | TRANSPORTE HORIZONTAL MANUAL, DE VIDRO (UNIDADE: M2XKM). AF_07/2019 | COMPOSIÇÃO | M2XKM | 48,48 | 32,62 | 15,86 | 0,00 | 0,00 | 0,00 | 15.86 | 15.86 |  | 100271
100272 | TRANSPORTE VERTICAL MANUAL, 1 PAVIMENTO, DE VIDRO (UNIDADE: M2). AF_07/2019 | COMPOSIÇÃO | M2 | 0,96 | 0,67 | 0,29 | 0,00 | 0,00 | 0,00 | 0.29 | 0.29 |  | 100272
100273 | TRANSPORTE HORIZONTAL MANUAL, DE TELA DE AÇO (UNIDADE: KGXKM). AF_07/2019 | COMPOSIÇÃO | KGXKM | 2,52 | 1,72 | 0,80 | 0,00 | 0,00 | 0,00 | 0.8 | 0.8 |  | 100273
100274 | TRANSPORTE HORIZONTAL MANUAL, DE COMPENSADO DE MADEIRA (UNIDADE: M2XKM). AF_07/2019 | COMPOSIÇÃO | M2XKM | 21,56 | 14,52 | 7,04 | 0,00 | 0,00 | 0,00 | 7.04 | 7.04 |  | 100274
100275 | TRANSPORTE HORIZONTAL MANUAL, DE TELHA TERMOACÚSTICA OU TELHA DE AÇO ZINCADO (UNIDADE: M2XKM). AF_07/2019 | COMPOSIÇÃO | M2XKM | 13,94 | 9,39 | 4,55 | 0,00 | 0,00 | 0,00 | 4.55 | 4.55 |  | 100275
100276 | TRANSPORTE HORIZONTAL MANUAL, DE TELHA DE FIBROCIMENTO OU TELHA ESTRUTURAL DE FIBROCIMENTO, CANALETE 90 OU KALHETÃO (UNIDADE: M2XKM). AF_07/2019 | COMPOSIÇÃO | M2XKM | 25,43 | 17,12 | 8,31 | 0,00 | 0,00 | 0,00 | 8.31 | 8.31 |  | 100276
100277 | TRANSPORTE HORIZONTAL COM MANIPULADOR TELESCÓPICO, DE TELHAS TERMOACÚSTICAS, FIBROCIMENTO, AÇO ZINCADO, FIBROCIMENTO ESTRUTURAL, CANALETE 90 OU KALHETÃO (UNIDADE: M2XKM). AF_07/2019 | COMPOSIÇÃO | M2XKM | 1,75 | 0,51 | 0,37 | 0,87 | 0,00 | 0,00 | 1.24 | 1.24 |  | 100277
100278 | TRANSPORTE HORIZONTAL MANUAL, DE BACIA SANITÁRIA, CAIXA ACOPLADA, TANQUE OU PIA (UNIDADE: UNIDXKM). AF_07/2019 | COMPOSIÇÃO | UNXKM | 30,93 | 20,82 | 10,11 | 0,00 | 0,00 | 0,00 | 10.11 | 10.11 |  | 100278
100279 | TRANSPORTE VERTICAL MANUAL, 1 PAVIMENTO, DE BACIA SANITÁRIA, CAIXA ACOPLADA, TANQUE OU PIA (UNIDADE: UNID). AF_07/2019 | COMPOSIÇÃO | UN | 0,59 | 0,42 | 0,17 | 0,00 | 0,00 | 0,00 | 0.17 | 0.17 |  | 100279
100280 | TRANSPORTE HORIZONTAL COM CARRINHO PLATAFORMA, DE BACIA SANITÁRIA, CAIXA ACOPLADA, TANQUE OU PIA (UNIDADE: UNIDXKM). AF_07/2019 | COMPOSIÇÃO | UNXKM | 14,20 | 9,57 | 4,63 | 0,00 | 0,00 | 0,00 | 4.63 | 4.63 |  | 100280
100281 | TRANSPORTE HORIZONTAL COM MANIPULADOR TELESCÓPICO, DE BACIA SANITÁRIA, CAIXA ACOPLADA, TANQUE OU PIA (UNIDADE: UNIDXKM). AF_07/2019 | COMPOSIÇÃO | UNXKM | 3,34 | 0,98 | 0,73 | 1,63 | 0,00 | 0,00 | 2.36 | 2.36 |  | 100281
100282 | TRANSPORTE HORIZONTAL MANUAL, DE TELHA DE CONCRETO OU CERÂMICA (UNIDADE: M2XKM). AF_07/2019 | COMPOSIÇÃO | M2XKM | 121,12 | 81,45 | 39,67 | 0,00 | 0,00 | 0,00 | 39.67 | 39.67 |  | 100282
100283 | TRANSPORTE HORIZONTAL COM CARRINHO PLATAFORMA, DE TELHA DE CONCRETO OU CERÂMICA (UNIDADE: M2XKM). AF_07/2019 | COMPOSIÇÃO | M2XKM | 19,56 | 13,17 | 6,39 | 0,00 | 0,00 | 0,00 | 6.39 | 6.39 |  | 100283
100284 | TRANSPORTE HORIZONTAL COM MANIPULADOR TELESCÓPICO, DE TELHA DE CONCRETO OU CERÂMICA (UNIDADE: M2XKM). AF_07/2019 | COMPOSIÇÃO | M2XKM | 9,80 | 2,82 | 2,31 | 4,67 | 0,00 | 0,00 | 6.98 | 6.98 |  | 100284
100285 | TRANSPORTE HORIZONTAL MANUAL, DE BARRAMENTO BLINDADO (UNIDADE: MXKM). AF_07/2019 | COMPOSIÇÃO | MXKM | 32,54 | 21,90 | 10,64 | 0,00 | 0,00 | 0,00 | 10.64 | 10.64 |  | 100285
100286 | TRANSPORTE HORIZONTAL COM CARRINHO PLATAFORMA, DE BARRAMENTO BLINDADO (UNIDADE: MXKM). AF_07/2019 | COMPOSIÇÃO | MXKM | 10,60 | 7,16 | 3,44 | 0,00 | 0,00 | 0,00 | 3.44 | 3.44 |  | 100286
100287 | TRANSPORTE HORIZONTAL MANUAL, DE CALHA QUADRADA NÚMERO 24  CORTE 33 (UNIDADE: MXKM). AF_07/2019 | COMPOSIÇÃO | MXKM | 10,15 | 6,85 | 3,30 | 0,00 | 0,00 | 0,00 | 3.3 | 3.3 |  | 100287
99802 | LIMPEZA DE PISO CERÂMICO OU PORCELANATO COM VASSOURA A SECO. AF_04/2019 | COMPOSIÇÃO | M2 | 0,41 | 0,30 | 0,11 | 0,00 | 0,00 | 0,00 | 0.11 | 0.11 |  | 99802
99803 | LIMPEZA DE PISO CERÂMICO OU PORCELANATO COM PANO ÚMIDO. AF_04/2019 | COMPOSIÇÃO | M2 | 1,61 | 1,10 | 0,51 | 0,00 | 0,00 | 0,00 | 0.51 | 0.51 |  | 99803
99804 | LIMPEZA DE PISO CERÂMICO OU PORCELANATO UTILIZANDO DETERGENTE NEUTRO E ESCOVAÇÃO MANUAL. AF_04/2019 | COMPOSIÇÃO | M2 | 4,16 | 2,79 | 1,37 | 0,00 | 0,00 | 0,00 | 1.37 | 1.37 |  | 99804
99805 | LIMPEZA DE PISO CERÂMICO OU COM PEDRAS RÚSTICAS UTILIZANDO ÁCIDO MURIÁTICO. AF_04/2019 | COMPOSIÇÃO | M2 | 8,68 | 5,53 | 3,15 | 0,00 | 0,00 | 0,00 | 3.15 | 3.15 |  | 99805
99806 | LIMPEZA DE REVESTIMENTO CERÂMICO EM PAREDE COM PANO ÚMIDO AF_04/2019 | COMPOSIÇÃO | M2 | 0,66 | 0,46 | 0,20 | 0,00 | 0,00 | 0,00 | 0.2 | 0.2 |  | 99806
99807 | LIMPEZA DE REVESTIMENTO CERÂMICO EM PAREDE UTILIZANDO DETERGENTE NEUTRO E ESCOVAÇÃO MANUAL. AF_04/2019 | COMPOSIÇÃO | M2 | 1,26 | 0,83 | 0,43 | 0,00 | 0,00 | 0,00 | 0.43 | 0.43 |  | 99807
99808 | LIMPEZA DE REVESTIMENTO CERÂMICO EM PAREDE UTILIZANDO ÁCIDO MURIÁTICO. AF_04/2019 | COMPOSIÇÃO | M2 | 3,03 | 1,72 | 1,31 | 0,00 | 0,00 | 0,00 | 1.31 | 1.31 |  | 99808
99809 | LIMPEZA DE PISO DE LADRILHO HIDRÁULICO COM PANO ÚMIDO. AF_04/2019 | COMPOSIÇÃO | M2 | 4,58 | 3,10 | 1,48 | 0,00 | 0,00 | 0,00 | 1.48 | 1.48 |  | 99809
99810 | LIMPEZA DE PISO DE MÁRMORE/GRANITO UTILIZANDO DETERGENTE NEUTRO E ESCOVAÇÃO MANUAL. AF_04/2019 | COMPOSIÇÃO | M2 | 5,69 | 3,81 | 1,88 | 0,00 | 0,00 | 0,00 | 1.88 | 1.88 |  | 99810
99811 | LIMPEZA DE CONTRAPISO COM VASSOURA A SECO. AF_04/2019 | COMPOSIÇÃO | M2 | 2,73 | 1,86 | 0,87 | 0,00 | 0,00 | 0,00 | 0.87 | 0.87 |  | 99811
99812 | LIMPEZA DE LADRILHO HIDRÁULICO EM PAREDE COM PANO ÚMIDO. AF_04/2019 | COMPOSIÇÃO | M2 | 0,87 | 0,61 | 0,26 | 0,00 | 0,00 | 0,00 | 0.26 | 0.26 |  | 99812
99813 | LIMPEZA DE MÁRMORE/GRANITO EM PAREDE UTILIZANDO DETERGENTE NEUTRO E ESCOVAÇÃO MANUAL. AF_04/2019 | COMPOSIÇÃO | M2 | 0,74 | 0,48 | 0,26 | 0,00 | 0,00 | 0,00 | 0.26 | 0.26 |  | 99813
99814 | LIMPEZA DE SUPERFÍCIE COM JATO DE ALTA PRESSÃO. AF_04/2019 | COMPOSIÇÃO | M2 | 1,49 | 1,02 | 0,46 | 0,00 | 0,00 | 0,01 | 0.47 | 0.47 |  | 99814
99815 | LIMPEZA DE PIA INOX COM BANCADA DE PEDRA, INCLUSIVE METAIS CORRESPONDENTES. AF_04/2019 | COMPOSIÇÃO | UN | 6,66 | 3,04 | 3,62 | 0,00 | 0,00 | 0,00 | 3.62 | 3.62 |  | 99815
99816 | LIMPEZA DE TANQUE OU LAVATÓRIO DE LOUÇA ISOLADO, INCLUSIVE METAIS CORRESPONDENTES. AF_04/2019 | COMPOSIÇÃO | UN | 7,07 | 3,33 | 3,74 | 0,00 | 0,00 | 0,00 | 3.74 | 3.74 |  | 99816
99817 | LIMPEZA DE LAVATÓRIO DE LOUÇA COM BANCADA DE PEDRA, INCLUSIVE METAIS CORRESPONDENTES. AF_04/2019 | COMPOSIÇÃO | UN | 4,18 | 1,38 | 2,80 | 0,00 | 0,00 | 0,00 | 2.8 | 2.8 |  | 99817
99818 | LIMPEZA DE BACIA SANITÁRIA, BIDÊ OU MICTÓRIO EM LOUÇA, INCLUSIVE METAIS CORRESPONDENTES. AF_04/2019 | COMPOSIÇÃO | UN | 4,18 | 1,38 | 2,80 | 0,00 | 0,00 | 0,00 | 2.8 | 2.8 |  | 99818
99819 | LIMPEZA DE BANCADA DE PEDRA (MÁRMORE OU GRANITO). AF_04/2019 | COMPOSIÇÃO | M2 | 13,03 | 8,69 | 4,34 | 0,00 | 0,00 | 0,00 | 4.34 | 4.34 |  | 99819
99820 | LIMPEZA DE JANELA INTEIRAMENTE DE VIDRO. AF_04/2019 | COMPOSIÇÃO | M2 | 1,50 | 0,70 | 0,80 | 0,00 | 0,00 | 0,00 | 0.8 | 0.8 |  | 99820
99821 | LIMPEZA DE JANELA DE VIDRO COM CAIXILHO EM AÇO/ALUMÍNIO/PVC. AF_04/2019 | COMPOSIÇÃO | M2 | 2,32 | 1,03 | 1,29 | 0,00 | 0,00 | 0,00 | 1.29 | 1.29 |  | 99821
99822 | LIMPEZA DE PORTA DE MADEIRA. AF_04/2019 | COMPOSIÇÃO | M2 | 0,78 | 0,55 | 0,23 | 0,00 | 0,00 | 0,00 | 0.23 | 0.23 |  | 99822
99823 | LIMPEZA DE PORTA INTEIRAMENTE DE VIDRO. AF_04/2019 | COMPOSIÇÃO | M2 | 1,77 | 0,90 | 0,87 | 0,00 | 0,00 | 0,00 | 0.87 | 0.87 |  | 99823
99824 | LIMPEZA DE PORTA EM AÇO/ALUMÍNIO. AF_04/2019 | COMPOSIÇÃO | M2 | 1,93 | 1,06 | 0,87 | 0,00 | 0,00 | 0,00 | 0.87 | 0.87 |  | 99824
99825 | LIMPEZA DE PORTA DE VIDRO COM CAIXILHO EM AÇO/ ALUMÍNIO/ PVC. AF_04/2019 | COMPOSIÇÃO | M2 | 2,72 | 1,30 | 1,42 | 0,00 | 0,00 | 0,00 | 1.42 | 1.42 |  | 99825
99826 | LIMPEZA DE FORRO REMOVÍVEL COM PANO ÚMIDO. AF_04/2019 | COMPOSIÇÃO | M2 | 1,19 | 0,82 | 0,37 | 0,00 | 0,00 | 0,00 | 0.37 | 0.37 |  | 99826
97010 | GUARDA-CORPO FIXADO EM FÔRMA DE MADEIRA COM TRAVESSÕES EM MADEIRA PREGADA E FECHAMENTO EM TELA DE POLIPROPILENO PARA EDIFICAÇÕES COM ATÉ 2 PAVIMENTOS. AF_11/2017 | COMPOSIÇÃO | M | 66,78 | 11,72 | 55,06 | 0,00 | 0,00 | 0,00 | 55.06 | 55.06 |  | 97010
97011 | GUARDA-CORPO FIXADO EM FÔRMA DE MADEIRA COM TRAVESSÕES EM MADEIRA PREGADA E FECHAMENTO EM TELA DE POLIPROPILENO PARA EDIFICAÇÕES COM 3 PAVIMENTOS. AF_11/2017 | COMPOSIÇÃO | M | 50,69 | 11,73 | 38,96 | 0,00 | 0,00 | 0,00 | 38.96 | 38.96 |  | 97011
97012 | GUARDA-CORPO FIXADO EM FÔRMA DE MADEIRA COM TRAVESSÕES EM MADEIRA PREGADA E FECHAMENTO EM TELA DE POLIPROPILENO PARA EDIFICAÇÕES COM ALTURA IGUAL OU SUPERIOR A 4 PAVIMENTOS. AF_11/2017 | COMPOSIÇÃO | M | 42,65 | 11,73 | 30,92 | 0,00 | 0,00 | 0,00 | 30.92 | 30.92 |  | 97012
97013 | GUARDA-CORPO FIXADO EM FÔRMA DE MADEIRA COM TRAVESSÕES EM MADEIRA PREGADA E FECHAMENTO EM PAINEL COMPENSADO PARA EDIFICAÇÕES COM ATÉ 2 PAVIMENTOS. AF_11/2017 | COMPOSIÇÃO | M | 95,76 | 12,44 | 83,32 | 0,00 | 0,00 | 0,00 | 83.32 | 83.32 |  | 97013
97014 | GUARDA-CORPO FIXADO EM FÔRMA DE MADEIRA COM TRAVESSÕES EM MADEIRA PREGADA E FECHAMENTO EM PAINEL COMPENSADO PARA EDIFICAÇÕES COM 3 PAVIMENTOS. AF_11/2017 | COMPOSIÇÃO | M | 70,18 | 12,45 | 57,73 | 0,00 | 0,00 | 0,00 | 57.73 | 57.73 |  | 97014
97015 | GUARDA-CORPO FIXADO EM FÔRMA DE MADEIRA COM TRAVESSÕES EM MADEIRA PREGADA E FECHAMENTO EM PAINEL COMPENSADO PARA EDIFICAÇÕES COM ALTURA IGUAL OU SUPERIOR A 4 PAVIMENTOS. AF_11/2017 | COMPOSIÇÃO | M | 57,27 | 12,46 | 44,81 | 0,00 | 0,00 | 0,00 | 44.81 | 44.81 |  | 97015
97016 | GUARDA-CORPO FIXADO EM FÔRMA DE MADEIRA COM TRAVESSÕES EM MADEIRA PREGADA PRÉ-MONTADA E ENCAIXE NA FÔRMA. PARA EDIFICAÇÕES COM ATÉ 2 PAVIMENTOS. AF_11/2017 | COMPOSIÇÃO | M | 59,90 | 7,32 | 52,58 | 0,00 | 0,00 | 0,00 | 52.58 | 52.58 |  | 97016
97017 | GUARDA-CORPO FIXADO EM FÔRMA DE MADEIRA COM TRAVESSÕES EM MADEIRA PREGADA PRÉ-MONTADA E ENCAIXE NA FÔRMA PARA EDIFICAÇÕES COM 3 PAVIMENTOS. AF_11/2017 | COMPOSIÇÃO | M | 44,55 | 7,32 | 37,23 | 0,00 | 0,00 | 0,00 | 37.23 | 37.23 |  | 97017
97018 | GUARDA-CORPO FIXADO EM FÔRMA DE MADEIRA COM TRAVESSÕES EM MADEIRA PREGADA PRÉ-MONTADA E ENCAIXE NA FÔRMA. PARA EDIFICAÇÕES COM ALTURA IGUAL OU SUPERIOR A 4 PAVIMENTOS. AF_11/2017 | COMPOSIÇÃO | M | 36,60 | 7,33 | 29,27 | 0,00 | 0,00 | 0,00 | 29.27 | 29.27 |  | 97018
97031 | GUARDA-CORPO EM LAJE PÓS-DESFÔRMA, PARA ESTRUTURAS EM CONCRETO, COM ESCORAS DE MADEIRA ESTRONCADAS NA ESTRUTURA, TRAVESSÕES DE MADEIRA PREGADOS E FECHAMENTO EM TELA DE POLIPROPILENO PARA EDIFICAÇÕES COM ALTURA ATÉ 4 PAVIMENTOS (1 MONTAGEM POR OBRA). AF_11/2017 | COMPOSIÇÃO | M | 95,87 | 11,91 | 83,95 | 0,00 | 0,00 | 0,01 | 83.96 | 83.96 |  | 97031
97032 | GUARDA-CORPO EM LAJE PÓS-DESFÔRMA, PARA ESTRUTURAS EM CONCRETO, COM ESCORAS DE MADEIRA ESTRONCADAS NA ESTRUTURA, TRAVESSÕES DE MADEIRA PREGADOS E FECHAMENTO EM TELA DE POLIPROPILENO PARA EDIFICAÇÕES ACIMA DE 4 PAV. (2 MONTAGENS POR OBRA). AF_11/2017 | COMPOSIÇÃO | M | 57,90 | 11,92 | 45,97 | 0,00 | 0,00 | 0,01 | 45.98 | 45.98 |  | 97032
97033 | GUARDA-CORPO EM LAJE PÓS-DESFORMA, PARA ESTRUTURAS EM CONCRETO, COM ESCORAS METÁLICAS ESTRONCADAS NA ESTRUTURA, TRAVESSÕES DE MADEIRA E FECHAMENTO EM TELA DE POLIPROPILENO PARA EDIFICAÇÕES COM ALTURA ATÉ 4 PAVIMENTOS (1 MONTAGEM POR OBRA). AF_11/2017 | COMPOSIÇÃO | M | 100,23 | 11,17 | 65,24 | 23,82 | 0,00 | 0,00 | 89.06 | 89.06 |  | 97033
97034 | GUARDA-CORPO EM LAJE PÓS-DESFORMA, PARA ESTRUTURAS EM CONCRETO, COM ESCORAS METÁLICAS ESTRONCADAS NA ESTRUTURA, TRAVESSÕES DE MADEIRA E FECHAMENTO EM TELA DE POLIPROPILENO PARA EDIFICAÇÕES ACIMA DE 4 PAVIMENTOS (2 MONTAGENS POR OBRA). AF_11/2017 | COMPOSIÇÃO | M | 58,93 | 11,18 | 35,84 | 11,91 | 0,00 | 0,00 | 47.75 | 47.75 |  | 97034
97039 | FECHAMENTO REMOVÍVEL DE VÃO DE PORTAS, EM MADEIRA (VÃO DO ELEVADOR)  1 MONTAGEM EM OBRA. AF_11/2017 | COMPOSIÇÃO | M2 | 38,13 | 11,75 | 26,31 | 0,00 | 0,00 | 0,07 | 26.38 | 26.38 |  | 97039
97040 | FECHAMENTO REMOVÍVEL DE ABERTURA DE CAIXILHO, EM MADEIRA  4 MONTAGENS EM OBRA. AF_11/2017 | COMPOSIÇÃO | M2 | 16,25 | 7,27 | 8,91 | 0,00 | 0,00 | 0,07 | 8.98 | 8.98 |  | 97040
97041 | FECHAMENTO REMOVÍVEL DE ABERTURA NO PISO, EM MADEIRA  1 MONTAGEM EM OBRA. AF_11/2017 | COMPOSIÇÃO | M2 | 267,09 | 19,39 | 247,50 | 0,00 | 0,00 | 0,20 | 247.7 | 247.7 |  | 97041
97046 | PONTEIRAS DE PROTEÇÃO DE VERGALHÕES EXPOSTOS EM FUNDAÇÕES. AF_11/2017 | COMPOSIÇÃO | M2 | 0,35 | 0,05 | 0,30 | 0,00 | 0,00 | 0,00 | 0.3 | 0.3 |  | 97046
97047 | PONTEIRAS DE PROTEÇÃO DE VERGALHÕES EXPOSTOS EM ESTRUTURAS DE CONCRETO ARMADO CONVENCIONAL. AF_11/2017 | COMPOSIÇÃO | M2 | 0,13 | 0,02 | 0,11 | 0,00 | 0,00 | 0,00 | 0.11 | 0.11 |  | 97047
97048 | PONTEIRAS DE PROTEÇÃO DE VERGALHÕES EXPOSTOS EM ALVENARIA ESTRUTURAL. AF_11/2017 | COMPOSIÇÃO | M2 | 0,10 | 0,01 | 0,09 | 0,00 | 0,00 | 0,00 | 0.09 | 0.09 |  | 97048
97054 | INSTALAÇÃO DE SINALIZADOR NOTURNO LED. AF_11/2017 | COMPOSIÇÃO | UN | 24,21 | 7,40 | 16,81 | 0,00 | 0,00 | 0,00 | 16.81 | 16.81 |  | 97054
97062 | COLOCAÇÃO DE TELA EM ANDAIME FACHADEIRO. AF_11/2017 | COMPOSIÇÃO | M2 | 7,87 | 2,36 | 5,51 | 0,00 | 0,00 | 0,00 | 5.51 | 5.51 |  | 97062
97063 | MONTAGEM E DESMONTAGEM DE ANDAIME MODULAR FACHADEIRO, COM PISO METÁLICO, PARA EDIFICAÇÕES COM MÚLTIPLOS PAVIMENTOS (EXCLUSIVE ANDAIME E LIMPEZA). AF_11/2017 | COMPOSIÇÃO | M2 | 10,72 | 8,60 | 2,12 | 0,00 | 0,00 | 0,00 | 2.12 | 2.12 |  | 97063
97064 | MONTAGEM E DESMONTAGEM DE ANDAIME TUBULAR TIPO TORRE (EXCLUSIVE ANDAIME E LIMPEZA). AF_11/2017 | COMPOSIÇÃO | M | 19,40 | 15,33 | 4,07 | 0,00 | 0,00 | 0,00 | 4.07 | 4.07 |  | 97064
97065 | MONTAGEM E DESMONTAGEM DE ANDAIME MULTIDIRECIONAL (EXCLUSIVE ANDAIME E LIMPEZA). AF_11/2017 | COMPOSIÇÃO | M3 | 6,38 | 4,93 | 1,45 | 0,00 | 0,00 | 0,00 | 1.45 | 1.45 |  | 97065
97066 | COBERTURA PARA PROTEÇÃO DE PEDESTRES SOBRE ESTRUTURA DE ANDAIME, INCLUSIVE MONTAGEM E DESMONTAGEM. AF_11/2017 | COMPOSIÇÃO | M2 | 101,98 | 22,84 | 79,14 | 0,00 | 0,00 | 0,00 | 79.14 | 79.14 |  | 97066
97067 | PLATAFORMA DE PROTEÇÃO PRINCIPAL PARA ALVENARIA ESTRUTURAL PARA SER APOIADA EM ANDAIME, INCLUSIVE MONTAGEM E DESMONTAGEM. AF_11/2017 | COMPOSIÇÃO | M | 697,28 | 187,24 | 510,01 | 0,00 | 0,00 | 0,03 | 510.04 | 510.04 |  | 97067
97621 | DEMOLIÇÃO DE ALVENARIA DE BLOCO FURADO, DE FORMA MANUAL, COM REAPROVEITAMENTO. AF_12/2017 | COMPOSIÇÃO | M3 | 90,28 | 61,81 | 28,47 | 0,00 | 0,00 | 0,00 | 28.47 | 28.47 |  | 97621
97622 | DEMOLIÇÃO DE ALVENARIA DE BLOCO FURADO, DE FORMA MANUAL, SEM REAPROVEITAMENTO. AF_12/2017 | COMPOSIÇÃO | M3 | 44,00 | 30,14 | 13,86 | 0,00 | 0,00 | 0,00 | 13.86 | 13.86 |  | 97622
97623 | DEMOLIÇÃO DE ALVENARIA DE TIJOLO MACIÇO, DE FORMA MANUAL, COM REAPROVEITAMENTO. AF_12/2017 | COMPOSIÇÃO | M3 | 134,79 | 92,27 | 42,52 | 0,00 | 0,00 | 0,00 | 42.52 | 42.52 |  | 97623
97624 | DEMOLIÇÃO DE ALVENARIA DE TIJOLO MACIÇO, DE FORMA MANUAL, SEM REAPROVEITAMENTO. AF_12/2017 | COMPOSIÇÃO | M3 | 82,73 | 56,63 | 26,10 | 0,00 | 0,00 | 0,00 | 26.1 | 26.1 |  | 97624
97625 | DEMOLIÇÃO DE ALVENARIA PARA QUALQUER TIPO DE BLOCO, DE FORMA MECANIZADA, SEM REAPROVEITAMENTO. AF_12/2017 | COMPOSIÇÃO | M3 | 49,96 | 8,67 | 18,14 | 23,15 | 0,00 | 0,00 | 41.29 | 41.29 |  | 97625
97626 | DEMOLIÇÃO DE PILARES E VIGAS EM CONCRETO ARMADO, DE FORMA MANUAL, SEM REAPROVEITAMENTO. AF_12/2017 | COMPOSIÇÃO | M3 | 472,55 | 310,48 | 162,07 | 0,00 | 0,00 | 0,00 | 162.07 | 162.07 |  | 97626
97627 | DEMOLIÇÃO DE PILARES E VIGAS EM CONCRETO ARMADO, DE FORMA MECANIZADA COM MARTELETE, SEM REAPROVEITAMENTO. AF_12/2017 | COMPOSIÇÃO | M3 | 238,08 | 150,41 | 76,84 | 10,83 | 0,00 | 0,00 | 87.67 | 87.67 |  | 97627
97628 | DEMOLIÇÃO DE LAJES, DE FORMA MANUAL, SEM REAPROVEITAMENTO. AF_12/2017 | COMPOSIÇÃO | M3 | 217,46 | 148,82 | 68,64 | 0,00 | 0,00 | 0,00 | 68.64 | 68.64 |  | 97628
97629 | DEMOLIÇÃO DE LAJES, DE FORMA MECANIZADA COM MARTELETE, SEM REAPROVEITAMENTO. AF_12/2017 | COMPOSIÇÃO | M3 | 105,07 | 72,13 | 27,76 | 5,18 | 0,00 | 0,00 | 32.94 | 32.94 |  | 97629
97631 | DEMOLIÇÃO DE ARGAMASSAS, DE FORMA MANUAL, SEM REAPROVEITAMENTO. AF_12/2017 | COMPOSIÇÃO | M2 | 2,64 | 1,91 | 0,73 | 0,00 | 0,00 | 0,00 | 0.73 | 0.73 |  | 97631
97632 | DEMOLIÇÃO DE RODAPÉ CERÂMICO, DE FORMA MANUAL, SEM REAPROVEITAMENTO. AF_12/2017 | COMPOSIÇÃO | M | 2,06 | 1,48 | 0,58 | 0,00 | 0,00 | 0,00 | 0.58 | 0.58 |  | 97632
97633 | DEMOLIÇÃO DE REVESTIMENTO CERÂMICO, DE FORMA MANUAL, SEM REAPROVEITAMENTO. AF_12/2017 | COMPOSIÇÃO | M2 | 18,05 | 12,77 | 5,28 | 0,00 | 0,00 | 0,00 | 5.28 | 5.28 |  | 97633
97634 | DEMOLIÇÃO DE REVESTIMENTO CERÂMICO, DE FORMA MECANIZADA COM MARTELETE, SEM REAPROVEITAMENTO. AF_12/2017 | COMPOSIÇÃO | M2 | 10,09 | 7,19 | 2,66 | 0,24 | 0,00 | 0,00 | 2.9 | 2.9 |  | 97634
97635 | DEMOLIÇÃO DE PAVIMENTO INTERTRAVADO, DE FORMA MANUAL, COM REAPROVEITAMENTO. AF_12/2017 | COMPOSIÇÃO | M2 | 13,14 | 9,78 | 3,36 | 0,00 | 0,00 | 0,00 | 3.36 | 3.36 |  | 97635
97636 | DEMOLIÇÃO PARCIAL DE PAVIMENTO ASFÁLTICO, DE FORMA MECANIZADA, SEM REAPROVEITAMENTO. AF_12/2017 | COMPOSIÇÃO | M2 | 17,58 | 6,57 | 4,11 | 6,90 | 0,00 | 0,00 | 11.01 | 11.01 |  | 97636
97637 | REMOÇÃO DE TAPUME/ CHAPAS METÁLICAS E DE MADEIRA, DE FORMA MANUAL, SEM REAPROVEITAMENTO. AF_12/2017 | COMPOSIÇÃO | M2 | 2,43 | 1,84 | 0,59 | 0,00 | 0,00 | 0,00 | 0.59 | 0.59 |  | 97637
97638 | REMOÇÃO DE CHAPAS E PERFIS DE DRYWALL, DE FORMA MANUAL, SEM REAPROVEITAMENTO. AF_12/2017 | COMPOSIÇÃO | M2 | 7,10 | 5,34 | 1,76 | 0,00 | 0,00 | 0,00 | 1.76 | 1.76 |  | 97638
97639 | REMOÇÃO DE PLACAS E PILARETES DE CONCRETO, DE FORMA MANUAL, SEM REAPROVEITAMENTO. AF_12/2017 | COMPOSIÇÃO | M2 | 16,11 | 11,53 | 4,58 | 0,00 | 0,00 | 0,00 | 4.58 | 4.58 |  | 97639
97640 | REMOÇÃO DE FORROS DE DRYWALL, PVC E FIBROMINERAL, DE FORMA MANUAL, SEM REAPROVEITAMENTO. AF_12/2017 | COMPOSIÇÃO | M2 | 1,54 | 1,20 | 0,34 | 0,00 | 0,00 | 0,00 | 0.34 | 0.34 |  | 97640
97641 | REMOÇÃO DE FORRO DE GESSO, DE FORMA MANUAL, SEM REAPROVEITAMENTO. AF_12/2017 | COMPOSIÇÃO | M2 | 3,79 | 2,67 | 1,12 | 0,00 | 0,00 | 0,00 | 1.12 | 1.12 |  | 97641
97642 | REMOÇÃO DE TRAMA METÁLICA OU DE MADEIRA PARA FORRO, DE FORMA MANUAL, SEM REAPROVEITAMENTO. AF_12/2017 | COMPOSIÇÃO | M2 | 2,75 | 2,09 | 0,66 | 0,00 | 0,00 | 0,00 | 0.66 | 0.66 |  | 97642
97643 | REMOÇÃO DE PISO DE MADEIRA (ASSOALHO E BARROTE), DE FORMA MANUAL, SEM REAPROVEITAMENTO. AF_12/2017 | COMPOSIÇÃO | M2 | 19,75 | 14,14 | 5,61 | 0,00 | 0,00 | 0,00 | 5.61 | 5.61 |  | 97643
97644 | REMOÇÃO DE PORTAS, DE FORMA MANUAL, SEM REAPROVEITAMENTO. AF_12/2017 | COMPOSIÇÃO | M2 | 7,44 | 5,36 | 2,08 | 0,00 | 0,00 | 0,00 | 2.08 | 2.08 |  | 97644
97645 | REMOÇÃO DE JANELAS, DE FORMA MANUAL, SEM REAPROVEITAMENTO. AF_12/2017 | COMPOSIÇÃO | M2 | 27,16 | 14,75 | 12,41 | 0,00 | 0,00 | 0,00 | 12.41 | 12.41 |  | 97645
97647 | REMOÇÃO DE TELHAS, DE FIBROCIMENTO, METÁLICA E CERÂMICA, DE FORMA MANUAL, SEM REAPROVEITAMENTO. AF_12/2017 | COMPOSIÇÃO | M2 | 2,86 | 2,10 | 0,76 | 0,00 | 0,00 | 0,00 | 0.76 | 0.76 |  | 97647
97648 | REMOÇÃO DE PROTEÇÃO TÉRMICA PARA COBERTURA EM EPS, DE FORMA MANUAL, SEM REAPROVEITAMENTO. AF_12/2017 | COMPOSIÇÃO | M2 | 1,64 | 1,21 | 0,43 | 0,00 | 0,00 | 0,00 | 0.43 | 0.43 |  | 97648
97649 | REMOÇÃO DE TELHAS DE FIBROCIMENTO, METÁLICA E CERÂMICA, DE FORMA MECANIZADA, COM USO DE GUINDASTE, SEM REAPROVEITAMENTO. AF_12/2017 | COMPOSIÇÃO | M2 | 3,71 | 2,35 | 0,81 | 0,42 | 0,00 | 0,13 | 1.36 | 1.36 |  | 97649
97650 | REMOÇÃO DE TRAMA DE MADEIRA PARA COBERTURA, DE FORMA MANUAL, SEM REAPROVEITAMENTO. AF_12/2017 | COMPOSIÇÃO | M2 | 6,16 | 4,50 | 1,66 | 0,00 | 0,00 | 0,00 | 1.66 | 1.66 |  | 97650
97651 | REMOÇÃO DE TESOURAS DE MADEIRA, COM VÃO MENOR QUE 8M, DE FORMA MANUAL, SEM REAPROVEITAMENTO. AF_12/2017 | COMPOSIÇÃO | UN | 68,21 | 49,32 | 18,89 | 0,00 | 0,00 | 0,00 | 18.89 | 18.89 |  | 97651
97652 | REMOÇÃO DE TESOURAS DE MADEIRA, COM VÃO MAIOR OU IGUAL A 8M, DE FORMA MANUAL, SEM REAPROVEITAMENTO. AF_12/2017 | COMPOSIÇÃO | UN | 154,64 | 111,76 | 42,88 | 0,00 | 0,00 | 0,00 | 42.88 | 42.88 |  | 97652
97653 | REMOÇÃO DE TESOURAS DE MADEIRA, COM VÃO MENOR QUE 8M, DE FORMA MECANIZADA, COM REAPROVEITAMENTO. AF_12/2017 | COMPOSIÇÃO | UN | 123,04 | 26,72 | 7,62 | 69,59 | 0,00 | 19,11 | 96.32 | 96.32 |  | 97653
97654 | REMOÇÃO DE TESOURAS DE MADEIRA, COM VÃO MAIOR OU IGUAL A 8M, DE FORMA MECANIZADA, COM REAPROVEITAMENTO. AF_12/2017 | COMPOSIÇÃO | UN | 146,70 | 43,84 | 14,18 | 69,57 | 0,00 | 19,11 | 102.86 | 102.86 |  | 97654
97655 | REMOÇÃO DE TRAMA METÁLICA PARA COBERTURA, DE FORMA MANUAL, SEM REAPROVEITAMENTO. AF_12/2017 | COMPOSIÇÃO | M2 | 17,85 | 10,07 | 7,63 | 0,15 | 0,00 | 0,00 | 7.78 | 7.78 |  | 97655
97656 | REMOÇÃO DE TESOURAS METÁLICAS, COM VÃO MENOR QUE 8M, DE FORMA MANUAL, SEM REAPROVEITAMENTO. AF_12/2017 | COMPOSIÇÃO | UN | 178,79 | 106,59 | 70,83 | 1,37 | 0,00 | 0,00 | 72.2 | 72.2 |  | 97656
97657 | REMOÇÃO DE TESOURAS METÁLICAS, COM VÃO MAIOR OU IGUAL A 8M, DE FORMA MANUAL, SEM REAPROVEITAMENTO. AF_12/2017 | COMPOSIÇÃO | UN | 354,38 | 211,22 | 140,44 | 2,72 | 0,00 | 0,00 | 143.16 | 143.16 |  | 97657
97658 | REMOÇÃO DE TESOURAS METÁLICAS, COM VÃO MENOR QUE 8M, DE FORMA MECANIZADA, COM REAPROVEITAMENTO. AF_12/2017 | COMPOSIÇÃO | UN | 166,44 | 52,42 | 25,00 | 69,91 | 0,00 | 19,11 | 114.02 | 114.02 |  | 97658
97659 | REMOÇÃO DE TESOURAS METÁLICAS, COM VÃO MAIOR OU IGUAL A 8M, DE FORMA MECANIZADA, COM REAPROVEITAMENTO. AF_12/2017 | COMPOSIÇÃO | UN | 216,79 | 84,23 | 43,31 | 70,15 | 0,00 | 19,10 | 132.56 | 132.56 |  | 97659
97660 | REMOÇÃO DE INTERRUPTORES/TOMADAS ELÉTRICAS, DE FORMA MANUAL, SEM REAPROVEITAMENTO. AF_12/2017 | COMPOSIÇÃO | UN | 0,54 | 0,42 | 0,12 | 0,00 | 0,00 | 0,00 | 0.12 | 0.12 |  | 97660
97661 | REMOÇÃO DE CABOS ELÉTRICOS, DE FORMA MANUAL, SEM REAPROVEITAMENTO. AF_12/2017 | COMPOSIÇÃO | M | 0,54 | 0,42 | 0,12 | 0,00 | 0,00 | 0,00 | 0.12 | 0.12 |  | 97661
97662 | REMOÇÃO DE TUBULAÇÕES (TUBOS E CONEXÕES) DE ÁGUA FRIA, DE FORMA MANUAL, SEM REAPROVEITAMENTO. AF_12/2017 | COMPOSIÇÃO | M | 0,39 | 0,32 | 0,07 | 0,00 | 0,00 | 0,00 | 0.07 | 0.07 |  | 97662
97663 | REMOÇÃO DE LOUÇAS, DE FORMA MANUAL, SEM REAPROVEITAMENTO. AF_12/2017 | COMPOSIÇÃO | UN | 9,83 | 7,12 | 2,71 | 0,00 | 0,00 | 0,00 | 2.71 | 2.71 |  | 97663
97664 | REMOÇÃO DE ACESSÓRIOS, DE FORMA MANUAL, SEM REAPROVEITAMENTO. AF_12/2017 | COMPOSIÇÃO | UN | 1,22 | 0,92 | 0,30 | 0,00 | 0,00 | 0,00 | 0.3 | 0.3 |  | 97664
97665 | REMOÇÃO DE LUMINÁRIAS, DE FORMA MANUAL, SEM REAPROVEITAMENTO. AF_12/2017 | COMPOSIÇÃO | UN | 1,03 | 0,78 | 0,25 | 0,00 | 0,00 | 0,00 | 0.25 | 0.25 |  | 97665
97666 | REMOÇÃO DE METAIS SANITÁRIOS, DE FORMA MANUAL, SEM REAPROVEITAMENTO. AF_12/2017 | COMPOSIÇÃO | UN | 7,17 | 5,20 | 1,97 | 0,00 | 0,00 | 0,00 | 1.97 | 1.97 |  | 97666
95967 | SERVIÇOS TÉCNICOS ESPECIALIZADOS PARA ACOMPANHAMENTO DE EXECUÇÃO DE FUNDAÇÕES PROFUNDAS E ESTRUTURAS DE CONTENÇÃO | COMPOSIÇÃO | H | 165,00 | 161,41 | 3,59 | 0,00 | 0,00 | 0,00 | 3.59 | 3.59 |  | 95967
99058 | LOCAÇÃO DE PONTO PARA REFERÊNCIA TOPOGRÁFICA. AF_10/2018 | COMPOSIÇÃO | UN | 6,87 | 5,20 | 1,28 | 0,39 | 0,00 | 0,00 | 1.67 | 1.67 |  | 99058
99059 | LOCACAO CONVENCIONAL DE OBRA, UTILIZANDO GABARITO DE TÁBUAS CORRIDAS PONTALETADAS A CADA 2,00M - 2 UTILIZAÇÕES. AF_10/2018 | COMPOSIÇÃO | M | 54,42 | 21,54 | 32,87 | 0,00 | 0,00 | 0,01 | 32.88 | 32.88 |  | 99059
99060 | LOCAÇÃO COM CAVALETE COM ALTURA DE 1,00 M - 2 UTILIZAÇÕES. AF_10/2018 | COMPOSIÇÃO | UN | 145,88 | 59,38 | 86,47 | 0,00 | 0,00 | 0,03 | 86.5 | 86.5 |  | 99060
99061 | LOCAÇÃO COM CAVALETE COM ALTURA DE 0,50 M - 2 UTILIZAÇÕES. AF_10/2018 | COMPOSIÇÃO | UN | 96,87 | 43,67 | 53,18 | 0,00 | 0,00 | 0,02 | 53.2 | 53.2 |  | 99061
99062 | MARCAÇÃO DE PONTOS EM GABARITO OU CAVALETE. AF_10/2018 | COMPOSIÇÃO | UN | 2,23 | 1,69 | 0,54 | 0,00 | 0,00 | 0,00 | 0.54 | 0.54 |  | 99062
99063 | LOCAÇÃO DE REDE DE ÁGUA OU ESGOTO. AF_10/2018 | COMPOSIÇÃO | M | 4,84 | 2,20 | 2,64 | 0,00 | 0,00 | 0,00 | 2.64 | 2.64 |  | 99063
99064 | LOCAÇÃO DE PAVIMENTAÇÃO. AF_10/2018 | COMPOSIÇÃO | M | 0,34 | 0,30 | 0,03 | 0,01 | 0,00 | 0,00 | 0.04 | 0.04 |  | 99064
93588 | TRANSPORTE COM CAMINHÃO BASCULANTE DE 10 M³, EM VIA URBANA EM LEITO NATURAL (UNIDADE: M3XKM). AF_07/2020 | COMPOSIÇÃO | M3XKM | 2,51 | 0,33 | 1,37 | 0,81 | 0,00 | 0,00 | 2.18 | 2.18 |  | 93588
93589 | TRANSPORTE COM CAMINHÃO BASCULANTE DE 10 M³, EM VIA URBANA EM REVESTIMENTO PRIMÁRIO (UNIDADE: M3XKM). AF_07/2020 | COMPOSIÇÃO | M3XKM | 2,16 | 0,28 | 1,17 | 0,71 | 0,00 | 0,00 | 1.88 | 1.88 |  | 93589
93590 | TRANSPORTE COM CAMINHÃO BASCULANTE DE 10 M³, EM VIA URBANA PAVIMENTADA, ADICIONAL PARA DMT EXCEDENTE A 30 KM (UNIDADE: M3XKM). AF_07/2020 | COMPOSIÇÃO | M3XKM | 0,78 | 0,10 | 0,45 | 0,23 | 0,00 | 0,00 | 0.68 | 0.68 |  | 93590
93591 | TRANSPORTE COM CAMINHÃO BASCULANTE DE 14 M³, EM VIA URBANA EM LEITO NATURAL (UNIDADE: M3XKM). AF_07/2020 | COMPOSIÇÃO | M3XKM | 2,21 | 0,24 | 1,20 | 0,77 | 0,00 | 0,00 | 1.97 | 1.97 |  | 93591
93592 | TRANSPORTE COM CAMINHÃO BASCULANTE DE 14 M³, EM VIA URBANA EM REVESTIMENTO PRIMÁRIO (UNIDADE: M3XKM). AF_07/2020 | COMPOSIÇÃO | M3XKM | 1,91 | 0,21 | 1,05 | 0,65 | 0,00 | 0,00 | 1.7 | 1.7 |  | 93592
93593 | TRANSPORTE COM CAMINHÃO BASCULANTE DE 14 M³, EM VIA URBANA PAVIMENTADA, ADICIONAL PARA DMT EXCEDENTE A 30 KM (UNIDADE: M3XKM). AF_07/2020 | COMPOSIÇÃO | M3XKM | 0,70 | 0,07 | 0,41 | 0,22 | 0,00 | 0,00 | 0.63 | 0.63 |  | 93593
93594 | TRANSPORTE COM CAMINHÃO BASCULANTE DE 10 M³, EM VIA URBANA EM LEITO NATURAL (UNIDADE: TXKM). AF_07/2020 | COMPOSIÇÃO | TXKM | 1,67 | 0,22 | 0,92 | 0,53 | 0,00 | 0,00 | 1.45 | 1.45 |  | 93594
93595 | TRANSPORTE COM CAMINHÃO BASCULANTE DE 10 M³, EM VIA URBANA EM REVESTIMENTO PRIMÁRIO (UNIDADE: TXKM). AF_07/2020 | COMPOSIÇÃO | TXKM | 1,46 | 0,19 | 0,82 | 0,45 | 0,00 | 0,00 | 1.27 | 1.27 |  | 93595
93596 | TRANSPORTE COM CAMINHÃO BASCULANTE DE 10 M³, EM VIA URBANA PAVIMENTADA, ADICIONAL PARA DMT EXCEDENTE A 30 KM (UNIDADE: TXKM). AF_07/2020 | COMPOSIÇÃO | TXKM | 0,52 | 0,06 | 0,31 | 0,15 | 0,00 | 0,00 | 0.46 | 0.46 |  | 93596
93597 | TRANSPORTE COM CAMINHÃO BASCULANTE DE 14 M³, EM VIA URBANA EM LEITO NATURAL (UNIDADE: TXKM). AF_07/2020 | COMPOSIÇÃO | TXKM | 1,47 | 0,16 | 0,82 | 0,49 | 0,00 | 0,00 | 1.31 | 1.31 |  | 93597
93598 | TRANSPORTE COM CAMINHÃO BASCULANTE DE 14 M³, EM VIA URBANA EM REVESTIMENTO PRIMÁRIO (UNIDADE: TXKM). AF_07/2020 | COMPOSIÇÃO | TXKM | 1,27 | 0,14 | 0,71 | 0,42 | 0,00 | 0,00 | 1.13 | 1.13 |  | 93598
93599 | TRANSPORTE COM CAMINHÃO BASCULANTE DE 14 M³, EM VIA URBANA PAVIMENTADA, ADICIONAL PARA DMT EXCEDENTE A 30 KM (UNIDADE: TXKM). AF_07/2020 | COMPOSIÇÃO | TXKM | 0,47 | 0,04 | 0,29 | 0,14 | 0,00 | 0,00 | 0.43 | 0.43 |  | 93599
95425 | TRANSPORTE COM CAMINHÃO BASCULANTE DE 18 M³, EM VIA URBANA EM LEITO NATURAL (UNIDADE: M3XKM). AF_07/2020 | COMPOSIÇÃO | M3XKM | 1,88 | 0,17 | 1,08 | 0,63 | 0,00 | 0,00 | 1.71 | 1.71 |  | 95425
95426 | TRANSPORTE COM CAMINHÃO BASCULANTE DE 18 M³, EM VIA URBANA EM REVESTIMENTO PRIMÁRIO (UNIDADE: M3XKM). AF_07/2020 | COMPOSIÇÃO | M3XKM | 1,62 | 0,16 | 0,95 | 0,51 | 0,00 | 0,00 | 1.46 | 1.46 |  | 95426
95427 | TRANSPORTE COM CAMINHÃO BASCULANTE DE 18 M³, EM VIA URBANA PAVIMENTADA, ADICIONAL PARA DMT EXCEDENTE A 30 KM (UNIDADE: M3XKM). AF_07/2020 | COMPOSIÇÃO | M3XKM | 0,61 | 0,05 | 0,38 | 0,18 | 0,00 | 0,00 | 0.56 | 0.56 |  | 95427
95428 | TRANSPORTE COM CAMINHÃO BASCULANTE DE 18 M³, EM VIA URBANA EM LEITO NATURAL (UNIDADE: TXKM). AF_07/2020 | COMPOSIÇÃO | TXKM | 1,26 | 0,11 | 0,75 | 0,40 | 0,00 | 0,00 | 1.15 | 1.15 |  | 95428
95429 | TRANSPORTE COM CAMINHÃO BASCULANTE DE 18 M³, EM VIA URBANA EM REVESTIMENTO PRIMÁRIO (UNIDADE: TXKM). AF_07/2020 | COMPOSIÇÃO | TXKM | 1,10 | 0,10 | 0,65 | 0,35 | 0,00 | 0,00 | 1 | 1 |  | 95429
95430 | TRANSPORTE COM CAMINHÃO BASCULANTE DE 18 M³, EM VIA URBANA PAVIMENTADA, ADICIONAL PARA DMT EXCEDENTE A 30 KM (UNIDADE: TXKM). AF_07/2020 | COMPOSIÇÃO | TXKM | 0,38 | 0,03 | 0,24 | 0,11 | 0,00 | 0,00 | 0.35 | 0.35 |  | 95430
95875 | TRANSPORTE COM CAMINHÃO BASCULANTE DE 10 M³, EM VIA URBANA PAVIMENTADA, DMT ATÉ 30 KM (UNIDADE: M3XKM). AF_07/2020 | COMPOSIÇÃO | M3XKM | 1,98 | 0,26 | 1,09 | 0,63 | 0,00 | 0,00 | 1.72 | 1.72 |  | 95875
95876 | TRANSPORTE COM CAMINHÃO BASCULANTE DE 14 M³, EM VIA URBANA PAVIMENTADA, DMT ATÉ 30 KM (UNIDADE: M3XKM). AF_07/2020 | COMPOSIÇÃO | M3XKM | 1,73 | 0,18 | 0,96 | 0,59 | 0,00 | 0,00 | 1.55 | 1.55 |  | 95876
95877 | TRANSPORTE COM CAMINHÃO BASCULANTE DE 18 M³, EM VIA URBANA PAVIMENTADA, DMT ATÉ 30 KM (UNIDADE: M3XKM). AF_07/2020 | COMPOSIÇÃO | M3XKM | 1,49 | 0,15 | 0,86 | 0,48 | 0,00 | 0,00 | 1.34 | 1.34 |  | 95877
95878 | TRANSPORTE COM CAMINHÃO BASCULANTE DE 10 M³, EM VIA URBANA PAVIMENTADA, DMT ATÉ 30 KM (UNIDADE: TXKM). AF_07/2020 | COMPOSIÇÃO | TXKM | 1,34 | 0,18 | 0,75 | 0,41 | 0,00 | 0,00 | 1.16 | 1.16 |  | 95878
95879 | TRANSPORTE COM CAMINHÃO BASCULANTE DE 14 M³, EM VIA URBANA PAVIMENTADA, DMT ATÉ 30 KM (UNIDADE: TXKM). AF_07/2020 | COMPOSIÇÃO | TXKM | 1,17 | 0,11 | 0,66 | 0,40 | 0,00 | 0,00 | 1.06 | 1.06 |  | 95879
95880 | TRANSPORTE COM CAMINHÃO BASCULANTE DE 18 M³, EM VIA URBANA PAVIMENTADA, DMT ATÉ 30 KM (UNIDADE: TXKM). AF_07/2020 | COMPOSIÇÃO | TXKM | 1,00 | 0,08 | 0,61 | 0,31 | 0,00 | 0,00 | 0.92 | 0.92 |  | 95880
97912 | TRANSPORTE COM CAMINHÃO BASCULANTE DE 6 M³, EM VIA URBANA EM LEITO NATURAL (UNIDADE: M3XKM). AF_07/2020 | COMPOSIÇÃO | M3XKM | 3,07 | 0,56 | 1,35 | 1,16 | 0,00 | 0,00 | 2.51 | 2.51 |  | 97912
97913 | TRANSPORTE COM CAMINHÃO BASCULANTE DE 6 M³, EM VIA URBANA EM REVESTIMENTO PRIMÁRIO (UNIDADE: M3XKM). AF_07/2020 | COMPOSIÇÃO | M3XKM | 2,66 | 0,49 | 1,18 | 0,99 | 0,00 | 0,00 | 2.17 | 2.17 |  | 97913
97914 | TRANSPORTE COM CAMINHÃO BASCULANTE DE 6 M³, EM VIA URBANA PAVIMENTADA, DMT ATÉ 30 KM (UNIDADE: M3XKM). AF_07/2020 | COMPOSIÇÃO | M3XKM | 2,43 | 0,44 | 1,09 | 0,90 | 0,00 | 0,00 | 1.99 | 1.99 |  | 97914
97915 | TRANSPORTE COM CAMINHÃO BASCULANTE DE 6 M³, EM VIA URBANA PAVIMENTADA, ADICIONAL PARA DMT EXCEDENTE A 30 KM (UNIDADE: M3XKM). AF_07/2020 | COMPOSIÇÃO | M3XKM | 0,97 | 0,18 | 0,44 | 0,35 | 0,00 | 0,00 | 0.79 | 0.79 |  | 97915
100937 | TRANSPORTE COM CAMINHÃO BASCULANTE DE 6 M³, EM VIA INTERNA (DENTRO DO CANTEIRO - UNIDADE: M3XKM). AF_07/2020 | COMPOSIÇÃO | M3XKM | 7,32 | 1,32 | 3,20 | 2,80 | 0,00 | 0,00 | 6 | 6 |  | 100937
100938 | TRANSPORTE COM CAMINHÃO BASCULANTE DE 10 M³, EM VIA INTERNA (DENTRO DO CANTEIRO - UNIDADE: M3XKM). AF_07/2020 | COMPOSIÇÃO | M3XKM | 5,99 | 0,80 | 3,23 | 1,96 | 0,00 | 0,00 | 5.19 | 5.19 |  | 100938
100939 | TRANSPORTE COM CAMINHÃO BASCULANTE DE 14 M³, EM VIA INTERNA (DENTRO DO CANTEIRO - UNIDADE:M3XKM). AF_07/2020 | COMPOSIÇÃO | M3XKM | 5,29 | 0,57 | 2,84 | 1,88 | 0,00 | 0,00 | 4.72 | 4.72 |  | 100939
100940 | TRANSPORTE COM CAMINHÃO BASCULANTE DE 18 M³, EM VIA INTERNA (DENTRO DO CANTEIRO - UNIDADE: M3XKM). AF_07/2020 | COMPOSIÇÃO | M3XKM | 4,52 | 0,44 | 2,55 | 1,53 | 0,00 | 0,00 | 4.08 | 4.08 |  | 100940
100941 | TRANSPORTE COM CAMINHÃO BASCULANTE DE 6 M³, EM VIA INTERNA (DENTRO DO CANTEIRO - UNIDADE: TXKM). AF_07/2020 | COMPOSIÇÃO | TXKM | 4,88 | 0,89 | 2,13 | 1,86 | 0,00 | 0,00 | 3.99 | 3.99 |  | 100941
100942 | TRANSPORTE COM CAMINHÃO BASCULANTE DE 10 M³, EM VIA INTERNA A OBRA (UNIDADE: TXKM). AF_07/2020 | COMPOSIÇÃO | TXKM | 4,00 | 0,52 | 2,19 | 1,29 | 0,00 | 0,00 | 3.48 | 3.48 |  | 100942
100943 | TRANSPORTE COM CAMINHÃO BASCULANTE DE 14 M³, EM VIA INTERNA (DENTRO DO CANTEIRO - UNIDADE: TXKM). AF_07/2020 | COMPOSIÇÃO | TXKM | 3,51 | 0,38 | 1,91 | 1,22 | 0,00 | 0,00 | 3.13 | 3.13 |  | 100943
100944 | TRANSPORTE COM CAMINHÃO BASCULANTE DE 18 M³, EM VIA INTERNA (DENTRO DO CANTEIRO - UNIDADE: TXKM). AF_07/2020 | COMPOSIÇÃO | TXKM | 3,02 | 0,29 | 1,72 | 1,01 | 0,00 | 0,00 | 2.73 | 2.73 |  | 100944
100945 | TRANSPORTE COM CAMINHÃO CARROCERIA 9T, EM VIA URBANA EM LEITO NATURAL (UNIDADE: TXKM). AF_07/2020 | COMPOSIÇÃO | TXKM | 2,15 | 0,39 | 1,26 | 0,50 | 0,00 | 0,00 | 1.76 | 1.76 |  | 100945
100946 | TRANSPORTE COM CAMINHÃO CARROCERIA 9T, EM VIA URBANA EM REVESTIMENTO PRIMÁRIO (UNIDADE: TXKM). AF_07/2020 | COMPOSIÇÃO | TXKM | 1,85 | 0,35 | 1,10 | 0,40 | 0,00 | 0,00 | 1.5 | 1.5 |  | 100946
100947 | TRANSPORTE COM CAMINHÃO CARROCERIA 9T, EM VIA URBANA PAVIMENTADA, DMT ATÉ 30KM (UNIDADE: TXKM). AF_07/2020 | COMPOSIÇÃO | TXKM | 1,71 | 0,32 | 1,01 | 0,38 | 0,00 | 0,00 | 1.39 | 1.39 |  | 100947
100948 | TRANSPORTE COM CAMINHÃO CARROCERIA 9T, EM VIA URBANA PAVIMENTADA, ADICIONAL PARA DMT EXCEDENTE A 30 KM (UNIDADE: TXKM). AF_07/2020 | COMPOSIÇÃO | TXKM | 0,67 | 0,12 | 0,42 | 0,13 | 0,00 | 0,00 | 0.55 | 0.55 |  | 100948
100949 | TRANSPORTE COM CAMINHÃO CARROCERIA 9T, EM VIA INTERNA (DENTRO DO CANTEIRO - UNIDADE: TXKM). AF_07/2020 | COMPOSIÇÃO | TXKM | 5,12 | 0,94 | 2,98 | 1,20 | 0,00 | 0,00 | 4.18 | 4.18 |  | 100949
100950 | TRANSPORTE COM CAMINHÃO CARROCERIA COM GUINDAUTO (MUNCK), MOMENTO MÁXIMO DE CARGA 11,7 TM, EM VIA URBANA EM LEITO NATURAL (UNIDADE: TXKM). AF_07/2020 | COMPOSIÇÃO | TXKM | 2,72 | 0,41 | 1,70 | 0,61 | 0,00 | 0,00 | 2.31 | 2.31 |  | 100950
100951 | TRANSPORTE COM CAMINHÃO CARROCERIA COM GUINDAUTO (MUNCK), MOMENTO MÁXIMO DE CARGA 11,7 TM, EM VIA URBANA EM REVESTIMENTO PRIMÁRIO (UNIDADE: TXKM). AF_07/2020 | COMPOSIÇÃO | TXKM | 2,34 | 0,35 | 1,48 | 0,51 | 0,00 | 0,00 | 1.99 | 1.99 |  | 100951
100952 | TRANSPORTE COM CAMINHÃO CARROCERIA COM GUINDAUTO (MUNCK), MOMENTO MÁXIMO DE CARGA 11,7 TM, EM VIA URBANA PAVIMENTADA, DMT ATÉ 30KM (UNIDADE: TXKM). AF_07/2020 | COMPOSIÇÃO | TXKM | 2,16 | 0,32 | 1,36 | 0,48 | 0,00 | 0,00 | 1.84 | 1.84 |  | 100952
100953 | TRANSPORTE COM CAMINHÃO CARROCERIA COM GUINDAUTO (MUNCK), MOMENTO MÁXIMO DE CARGA 11,7 TM, EM VIA URBANA PAVIMENTADA, ADICIONAL PARA DMT EXCEDENTE A 30 KM (UNIDADE: TXKM). AF_07/2020 | COMPOSIÇÃO | TXKM | 0,85 | 0,13 | 0,56 | 0,16 | 0,00 | 0,00 | 0.72 | 0.72 |  | 100953
100954 | TRANSPORTE COM CAMINHÃO CARROCERIA COM GUINDAUTO (MUNCK), MOMENTO MÁXIMO DE CARGA 11,7 TM, EM VIA INTERNA (DENTRO DO CANTEIRO - UNIDADE: TXKM). AF_07/2020 | COMPOSIÇÃO | TXKM | 6,49 | 0,99 | 3,98 | 1,52 | 0,00 | 0,00 | 5.5 | 5.5 |  | 100954
100955 | TRANSPORTE COM CAMINHÃO PIPA DE 6 M³, EM VIA URBANA EM LEITO NATURAL (UNIDADE: M3XKM). AF_07/2020 | COMPOSIÇÃO | M3XKM | 4,04 | 0,59 | 2,53 | 0,92 | 0,00 | 0,00 | 3.45 | 3.45 |  | 100955
100956 | TRANSPORTE COM CAMINHÃO PIPA DE 6 M³, EM VIA URBANA EM REVESTIMENTO PRIMÁRIO (UNIDADE: M3XKM). AF_07/2020 | COMPOSIÇÃO | M3XKM | 3,50 | 0,51 | 2,19 | 0,80 | 0,00 | 0,00 | 2.99 | 2.99 |  | 100956
100957 | TRANSPORTE COM CAMINHÃO PIPA DE 6 M³, EM VIA URBANA PAVIMENTADA, DMT ATÉ 30KM (UNIDADE: M3XKM). AF_07/2020 | COMPOSIÇÃO | M3XKM | 3,21 | 0,47 | 2,01 | 0,73 | 0,00 | 0,00 | 2.74 | 2.74 |  | 100957
100958 | TRANSPORTE COM CAMINHÃO PIPA DE 6 M³, EM VIA URBANA PAVIMENTADA, ADICIONAL PARA DMT EXCEDENTE A 30 KM (UNIDADE: M3XKM). AF_07/2020 | COMPOSIÇÃO | M3XKM | 1,29 | 0,19 | 0,82 | 0,28 | 0,00 | 0,00 | 1.1 | 1.1 |  | 100958
100959 | TRANSPORTE COM CAMINHÃO PIPA DE 6 M³, EM VIA INTERNA (DENTRO DO CANTEIRO - UNIDADE: M3XKM). AF_07/2020 | COMPOSIÇÃO | M3XKM | 9,64 | 1,40 | 5,97 | 2,27 | 0,00 | 0,00 | 8.24 | 8.24 |  | 100959
100960 | TRANSPORTE COM CAMINHÃO PIPA DE 10 M³, EM VIA URBANA EM LEITO NATURAL (UNIDADE: M3XKM). AF_07/2020 | COMPOSIÇÃO | M3XKM | 2,89 | 0,35 | 1,83 | 0,71 | 0,00 | 0,00 | 2.54 | 2.54 |  | 100960
100961 | TRANSPORTE COM CAMINHÃO PIPA DE 10 M³, EM VIA URBANA EM REVESTIMENTO PRIMÁRIO (UNIDADE: M3XKM). AF_07/2020 | COMPOSIÇÃO | M3XKM | 2,51 | 0,31 | 1,59 | 0,61 | 0,00 | 0,00 | 2.2 | 2.2 |  | 100961
100962 | TRANSPORTE COM CAMINHÃO PIPA DE 10 M³, EM VIA URBANA PAVIMENTADA, DMT ATÉ 30KM (UNIDADE: M3XKM). AF_07/2020 | COMPOSIÇÃO | M3XKM | 2,29 | 0,28 | 1,45 | 0,56 | 0,00 | 0,00 | 2.01 | 2.01 |  | 100962
100963 | TRANSPORTE COM CAMINHÃO PIPA DE 10 M³, EM VIA URBANA PAVIMENTADA, ADICIONAL PARA DMT EXCEDENTE A 30 KM (UNIDADE: M3XKM). AF_07/2020 | COMPOSIÇÃO | M3XKM | 0,90 | 0,10 | 0,60 | 0,20 | 0,00 | 0,00 | 0.8 | 0.8 |  | 100963
100964 | TRANSPORTE COM CAMINHÃO PIPA DE 10 M³, EM VIA INTERNA (DENTRO DO CANTEIRO - UNIDADE: M3XKM). AF_07/2020 | COMPOSIÇÃO | M3XKM | 6,95 | 0,85 | 4,34 | 1,76 | 0,00 | 0,00 | 6.1 | 6.1 |  | 100964
100973 | CARGA, MANOBRA E DESCARGA DE SOLOS E MATERIAIS GRANULARES EM CAMINHÃO BASCULANTE 6 M³ - CARGA COM PÁ CARREGADEIRA (CAÇAMBA DE 1,7 A 2,8 M³ / 128 HP) E DESCARGA LIVRE (UNIDADE: M3). AF_07/2020 | COMPOSIÇÃO | M3 | 7,50 | 1,58 | 2,73 | 3,19 | 0,00 | 0,00 | 5.92 | 5.92 |  | 100973
100974 | CARGA, MANOBRA E DESCARGA DE SOLOS E MATERIAIS GRANULARES EM CAMINHÃO BASCULANTE 10 M³ - CARGA COM PÁ CARREGADEIRA (CAÇAMBA DE 1,7 A 2,8 M³ / 128 HP) E DESCARGA LIVRE (UNIDADE: M3). AF_07/2020 | COMPOSIÇÃO | M3 | 7,11 | 1,17 | 3,23 | 2,71 | 0,00 | 0,00 | 5.94 | 5.94 |  | 100974
100975 | CARGA, MANOBRA E DESCARGA DE SOLOS E MATERIAIS GRANULARES EM CAMINHÃO BASCULANTE 14 M³ - CARGA COM PÁ CARREGADEIRA (CAÇAMBA DE 1,7 A 2,8 M³ / 128 HP) E DESCARGA LIVRE (UNIDADE: M3). AF_07/2020 | COMPOSIÇÃO | M3 | 7,18 | 1,01 | 3,32 | 2,85 | 0,00 | 0,00 | 6.17 | 6.17 |  | 100975
100965 | TRANSPORTE COM CAMINHÃO TANQUE DE TRANSPORTE DE MATERIAL ASFÁLTICO DE 30000 L, EM VIA URBANA EM LEITO NATURAL (UNIDADE: TXKM). AF_07/2020 | COMPOSIÇÃO | TXKM | 1,47 | 0,15 | 0,98 | 0,34 | 0,00 | 0,00 | 1.32 | 1.32 |  | 100965
100966 | TRANSPORTE COM CAMINHÃO TANQUE DE TRANSPORTE DE MATERIAL ASFÁLTICO DE 30000 L, EM VIA URBANA EM REVESTIMENTO PRIMÁRIO (UNIDADE: TXKM). AF_07/2020 | COMPOSIÇÃO | TXKM | 1,25 | 0,13 | 0,83 | 0,29 | 0,00 | 0,00 | 1.12 | 1.12 |  | 100966
100969 | TRANSPORTE COM CAMINHÃO TANQUE DE TRANSPORTE DE MATERIAL ASFÁLTICO DE 20000 L, EM VIA URBANA EM LEITO NATURAL (UNIDADE: TXKM). AF_07/2020 | COMPOSIÇÃO | TXKM | 1,95 | 0,23 | 1,33 | 0,39 | 0,00 | 0,00 | 1.72 | 1.72 |  | 100969
100970 | TRANSPORTE COM CAMINHÃO TANQUE DE TRANSPORTE DE MATERIAL ASFÁLTICO DE 20000 L, EM VIA URBANA EM REVESTIMENTO PRIMÁRIO (UNIDADE: TXKM). AF_07/2020 | COMPOSIÇÃO | TXKM | 1,66 | 0,20 | 1,14 | 0,32 | 0,00 | 0,00 | 1.46 | 1.46 |  | 100970
102330 | TRANSPORTE COM CAMINHÃO TANQUE DE TRANSPORTE DE MATERIAL ASFÁLTICO DE 30000 L, EM VIA URBANA PAVIMENTADA, DMT ATÉ 30KM (UNIDADE: TXKM). AF_07/2020 | COMPOSIÇÃO | TXKM | 1,17 | 0,11 | 0,78 | 0,28 | 0,00 | 0,00 | 1.06 | 1.06 |  | 102330
102331 | TRANSPORTE COM CAMINHÃO TANQUE DE TRANSPORTE DE MATERIAL ASFÁLTICO DE 30000 L, EM VIA URBANA PAVIMENTADA, ADICIONAL PARA DMT EXCEDENTE A 30 KM (UNIDADE: TXKM). AF_07/2020 | COMPOSIÇÃO | TXKM | 0,45 | 0,04 | 0,32 | 0,09 | 0,00 | 0,00 | 0.41 | 0.41 |  | 102331
102332 | TRANSPORTE COM CAMINHÃO TANQUE DE TRANSPORTE DE MATERIAL ASFÁLTICO DE 20000 L, EM VIA URBANA PAVIMENTADA, DMT ATÉ 30KM (UNIDADE: TXKM). AF_07/2020 | COMPOSIÇÃO | TXKM | 1,54 | 0,18 | 1,06 | 0,30 | 0,00 | 0,00 | 1.36 | 1.36 |  | 102332
102333 | TRANSPORTE COM CAMINHÃO TANQUE DE TRANSPORTE DE MATERIAL ASFÁLTICO DE 20000 L, EM VIA URBANA PAVIMENTADA, ADICIONAL PARA DMT EXCEDENTE A 30 KM (UNIDADE: TXKM). AF_07/2020 | COMPOSIÇÃO | TXKM | 0,62 | 0,07 | 0,45 | 0,10 | 0,00 | 0,00 | 0.55 | 0.55 |  | 102333
101019 | CARGA, MANOBRA E DESCARGA MANUAL DE TUBOS PLÁSTICOS, DN MENOR OU IGUAL A 100 MM, EM CAMINHÃO CARROCERIA 9T. AF_07/2020 | COMPOSIÇÃO | T | 438,97 | 139,88 | 222,45 | 76,64 | 0,00 | 0,00 | 299.09 | 299.09 |  | 101019
101479 | CARGA, MANOBRA E DESCARGA MANUAL DE TUBOS PLÁSTICOS, DN 200 MM, EM CAMINHÃO CARROCERIA 9T. AF_07/2020 | COMPOSIÇÃO | T | 127,89 | 40,76 | 64,83 | 22,30 | 0,00 | 0,00 | 87.13 | 87.13 |  | 101479
102568 | CARGA, MANOBRA E DESCARGA MANUAL DE TUBOS PLÁSTICOS, DN 150 MM, EM CAMINHÃO CARROCERIA 9T. AF_06/2021 | COMPOSIÇÃO | T | 217,88 | 69,46 | 110,42 | 38,00 | 0,00 | 0,00 | 148.42 | 148.42 |  | 102568
100976 | CARGA, MANOBRA E DESCARGA DE SOLOS E MATERIAIS GRANULARES EM CAMINHÃO BASCULANTE 18 M³ - CARGA COM PÁ CARREGADEIRA (CAÇAMBA DE 1,7 A 2,8 M³ / 128 HP) E DESCARGA LIVRE (UNIDADE: M3). AF_07/2020 | COMPOSIÇÃO | M3 | 7,04 | 0,90 | 3,43 | 2,71 | 0,00 | 0,00 | 6.14 | 6.14 |  | 100976
100977 | CARGA, MANOBRA E DESCARGA DE SOLOS E MATERIAIS GRANULARES EM CAMINHÃO BASCULANTE 6 M³ - CARGA COM ESCAVADEIRA HIDRÁULICA (CAÇAMBA DE 1,20 M³ / 155 HP) E DESCARGA LIVRE (UNIDADE: M3). AF_07/2020 | COMPOSIÇÃO | M3 | 6,34 | 1,42 | 2,14 | 2,78 | 0,00 | 0,00 | 4.92 | 4.92 |  | 100977
100978 | CARGA, MANOBRA E DESCARGA DE SOLOS E MATERIAIS GRANULARES EM CAMINHÃO BASCULANTE 10 M³ - CARGA COM ESCAVADEIRA HIDRÁULICA (CAÇAMBA DE 1,20 M³ / 155 HP) E DESCARGA LIVRE (UNIDADE: M3). AF_07/2020 | COMPOSIÇÃO | M3 | 5,63 | 0,99 | 2,41 | 2,23 | 0,00 | 0,00 | 4.64 | 4.64 |  | 100978
100979 | CARGA, MANOBRA E DESCARGA DE SOLOS E MATERIAIS GRANULARES EM CAMINHÃO BASCULANTE 14 M³ - CARGA COM ESCAVADEIRA HIDRÁULICA (CAÇAMBA DE 1,20 M³ / 155 HP) E DESCARGA LIVRE (UNIDADE: M3). AF_07/2020 | COMPOSIÇÃO | M3 | 5,41 | 0,81 | 2,40 | 2,20 | 0,00 | 0,00 | 4.6 | 4.6 |  | 100979
100980 | CARGA, MANOBRA E DESCARGA DE SOLOS E MATERIAIS GRANULARES EM CAMINHÃO BASCULANTE 18 M³ - CARGA COM ESCAVADEIRA HIDRÁULICA (CAÇAMBA DE 1,20 M³ / 155 HP) E DESCARGA LIVRE (UNIDADE: M3). AF_07/2020 | COMPOSIÇÃO | M3 | 5,12 | 0,69 | 2,40 | 2,03 | 0,00 | 0,00 | 4.43 | 4.43 |  | 100980
100981 | CARGA, MANOBRA E DESCARGA DE ENTULHO EM CAMINHÃO BASCULANTE 6 M³ - CARGA COM ESCAVADEIRA HIDRÁULICA (CAÇAMBA DE 0,80 M³ / 111 HP) E DESCARGA LIVRE (UNIDADE: M3). AF_07/2020 | COMPOSIÇÃO | M3 | 7,74 | 1,72 | 2,61 | 3,41 | 0,00 | 0,00 | 6.02 | 6.02 |  | 100981
100982 | CARGA, MANOBRA E DESCARGA DE ENTULHO EM CAMINHÃO BASCULANTE 10 M³ - CARGA COM ESCAVADEIRA HIDRÁULICA (CAÇAMBA DE 0,80 M³ / 111 HP) E DESCARGA LIVRE (UNIDADE: M3). AF_07/2020 | COMPOSIÇÃO | M3 | 7,29 | 1,28 | 3,11 | 2,90 | 0,00 | 0,00 | 6.01 | 6.01 |  | 100982
100983 | CARGA, MANOBRA E DESCARGA DE ENTULHO EM CAMINHÃO BASCULANTE 14 M³ - CARGA COM ESCAVADEIRA HIDRÁULICA (CAÇAMBA DE 0,80 M³ / 111 HP) E DESCARGA LIVRE (UNIDADE: M3). AF_07/2020 | COMPOSIÇÃO | M3 | 7,34 | 1,11 | 3,20 | 3,03 | 0,00 | 0,00 | 6.23 | 6.23 |  | 100983
100984 | CARGA, MANOBRA E DESCARGA DE ENTULHO EM CAMINHÃO BASCULANTE 18 M³ - CARGA COM ESCAVADEIRA HIDRÁULICA (CAÇAMBA DE 0,80 M³ / 111 HP) E DESCARGA LIVRE (UNIDADE: M3). AF_07/2020 | COMPOSIÇÃO | M3 | 7,19 | 1,00 | 3,31 | 2,88 | 0,00 | 0,00 | 6.19 | 6.19 |  | 100984
100985 | CARGA DE MISTURA ASFÁLTICA EM CAMINHÃO BASCULANTE 6 M³ (UNIDADE: M3). AF_07/2020 | COMPOSIÇÃO | M3 | 6,14 | 1,24 | 2,53 | 2,37 | 0,00 | 0,00 | 4.9 | 4.9 |  | 100985
100986 | CARGA DE MISTURA ASFÁLTICA EM CAMINHÃO BASCULANTE 10 M³ (UNIDADE: M3). AF_07/2020 | COMPOSIÇÃO | M3 | 7,23 | 1,04 | 3,75 | 2,44 | 0,00 | 0,00 | 6.19 | 6.19 |  | 100986
100987 | CARGA DE MISTURA ASFÁLTICA EM CAMINHÃO BASCULANTE 14 M³ (UNIDADE: M3). AF_07/2020 | COMPOSIÇÃO | M3 | 8,37 | 0,95 | 4,39 | 3,03 | 0,00 | 0,00 | 7.42 | 7.42 |  | 100987
100988 | CARGA DE MISTURA ASFÁLTICA EM CAMINHÃO BASCULANTE 18 M³ (UNIDADE: M3). AF_07/2020 | COMPOSIÇÃO | M3 | 8,87 | 0,91 | 4,88 | 3,08 | 0,00 | 0,00 | 7.96 | 7.96 |  | 100988
100989 | CARGA, MANOBRA E DESCARGA DE SOLOS E MATERIAIS GRANULARES EM CAMINHÃO BASCULANTE 6 M³ - CARGA COM PÁ CARREGADEIRA (CAÇAMBA DE 1,7 A 2,8 M³ / 128 HP) E DESCARGA LIVRE (UNIDADE: T). AF_07/2020 | COMPOSIÇÃO | T | 4,99 | 1,05 | 1,82 | 2,12 | 0,00 | 0,00 | 3.94 | 3.94 |  | 100989
100990 | CARGA, MANOBRA E DESCARGA DE SOLOS E MATERIAIS GRANULARES EM CAMINHÃO BASCULANTE 10 M³ - CARGA COM PÁ CARREGADEIRA (CAÇAMBA DE 1,7 A 2,8 M³ / 128 HP) E DESCARGA LIVRE (UNIDADE: T). AF_07/2020 | COMPOSIÇÃO | T | 4,75 | 0,79 | 2,14 | 1,82 | 0,00 | 0,00 | 3.96 | 3.96 |  | 100990
100991 | CARGA, MANOBRA E DESCARGA DE SOLOS E MATERIAIS GRANULARES EM CAMINHÃO BASCULANTE 14 M³ - CARGA COM PÁ CARREGADEIRA (CAÇAMBA DE 1,7 A 2,8 M³ / 128 HP) E DESCARGA LIVRE (UNIDADE: T). AF_07/2020 | COMPOSIÇÃO | T | 4,81 | 0,67 | 2,23 | 1,91 | 0,00 | 0,00 | 4.14 | 4.14 |  | 100991
100992 | CARGA, MANOBRA E DESCARGA DE SOLOS E MATERIAIS GRANULARES EM CAMINHÃO BASCULANTE 18 M³ - CARGA COM PÁ CARREGADEIRA (CAÇAMBA DE 1,7 A 2,8 M³ / 128 HP) E DESCARGA LIVRE (UNIDADE: T). AF_07/2020 | COMPOSIÇÃO | T | 4,71 | 0,60 | 2,31 | 1,80 | 0,00 | 0,00 | 4.11 | 4.11 |  | 100992
100993 | CARGA, MANOBRA E DESCARGA DE SOLOS E MATERIAIS GRANULARES EM CAMINHÃO BASCULANTE 6 M³ - CARGA COM ESCAVADEIRA HIDRÁULICA (CAÇAMBA DE 1,20 M³ / 155 HP) E DESCARGA LIVRE (UNIDADE: T). AF_07/2020 | COMPOSIÇÃO | T | 4,21 | 0,96 | 1,39 | 1,86 | 0,00 | 0,00 | 3.25 | 3.25 |  | 100993
100994 | CARGA, MANOBRA E DESCARGA DE SOLOS E MATERIAIS GRANULARES EM CAMINHÃO BASCULANTE 10 M³ - CARGA COM ESCAVADEIRA HIDRÁULICA (CAÇAMBA DE 1,20 M³ / 155 HP) E DESCARGA LIVRE (UNIDADE: T). AF_07/2020 | COMPOSIÇÃO | T | 3,72 | 0,66 | 1,59 | 1,47 | 0,00 | 0,00 | 3.06 | 3.06 |  | 100994
100995 | CARGA, MANOBRA E DESCARGA DE SOLOS E MATERIAIS GRANULARES EM CAMINHÃO BASCULANTE 14 M³ - CARGA COM ESCAVADEIRA HIDRÁULICA (CAÇAMBA DE 1,20 M³ / 155 HP) E DESCARGA LIVRE (UNIDADE: T). AF_07/2020 | COMPOSIÇÃO | T | 3,61 | 0,53 | 1,62 | 1,46 | 0,00 | 0,00 | 3.08 | 3.08 |  | 100995
100996 | CARGA, MANOBRA E DESCARGA DE SOLOS E MATERIAIS GRANULARES EM CAMINHÃO BASCULANTE 18 M³ - CARGA COM ESCAVADEIRA HIDRÁULICA (CAÇAMBA DE 1,20 M³ / 155 HP) E DESCARGA LIVRE (UNIDADE: T). AF_07/2020 | COMPOSIÇÃO | T | 3,39 | 0,46 | 1,61 | 1,32 | 0,00 | 0,00 | 2.93 | 2.93 |  | 100996
100997 | CARGA, MANOBRA E DESCARGA DE ENTULHO EM CAMINHÃO BASCULANTE 6 M³ - CARGA COM ESCAVADEIRA HIDRÁULICA (CAÇAMBA DE 0,80 M³ / 111 HP) E DESCARGA LIVRE (UNIDADE: T). AF_07/2020 | COMPOSIÇÃO | T | 5,16 | 1,15 | 1,74 | 2,27 | 0,00 | 0,00 | 4.01 | 4.01 |  | 100997
100998 | CARGA, MANOBRA E DESCARGA DE ENTULHO EM CAMINHÃO BASCULANTE 10 M³ - CARGA COM ESCAVADEIRA HIDRÁULICA (CAÇAMBA DE 0,80 M³ / 111 HP) E DESCARGA LIVRE (UNIDADE: T). AF_07/2020 | COMPOSIÇÃO | T | 4,87 | 0,86 | 2,06 | 1,95 | 0,00 | 0,00 | 4.01 | 4.01 |  | 100998
100999 | CARGA, MANOBRA E DESCARGA DE ENTULHO EM CAMINHÃO BASCULANTE 14 M³ - CARGA COM ESCAVADEIRA HIDRÁULICA (CAÇAMBA DE 0,80 M³ / 111 HP) E DESCARGA LIVRE (UNIDADE: T). AF_07/2020 | COMPOSIÇÃO | T | 4,91 | 0,74 | 2,15 | 2,02 | 0,00 | 0,00 | 4.17 | 4.17 |  | 100999
101000 | CARGA, MANOBRA E DESCARGA DE ENTULHO EM CAMINHÃO BASCULANTE 18 M³ - CARGA COM ESCAVADEIRA HIDRÁULICA (CAÇAMBA DE 0,80 M³ / 111 HP) E DESCARGA LIVRE (UNIDADE: T). AF_07/2020 | COMPOSIÇÃO | T | 4,80 | 0,66 | 2,23 | 1,91 | 0,00 | 0,00 | 4.14 | 4.14 |  | 101000
101001 | CARGA DE MISTURA ASFÁLTICA EM CAMINHÃO BASCULANTE 6 M³ (UNIDADE: T). AF_07/2020 | COMPOSIÇÃO | T | 4,10 | 0,83 | 1,70 | 1,57 | 0,00 | 0,00 | 3.27 | 3.27 |  | 101001
101002 | CARGA DE MISTURA ASFÁLTICA EM CAMINHÃO BASCULANTE 10 M³ (UNIDADE: T). AF_07/2020 | COMPOSIÇÃO | T | 4,81 | 0,69 | 2,50 | 1,62 | 0,00 | 0,00 | 4.12 | 4.12 |  | 101002
101003 | CARGA DE MISTURA ASFÁLTICA EM CAMINHÃO BASCULANTE 14 M³ (UNIDADE: T). AF_07/2020 | COMPOSIÇÃO | T | 5,56 | 0,64 | 2,91 | 2,01 | 0,00 | 0,00 | 4.92 | 4.92 |  | 101003
101004 | CARGA DE MISTURA ASFÁLTICA EM CAMINHÃO BASCULANTE 18 M³ (UNIDADE: T). AF_07/2020 | COMPOSIÇÃO | T | 5,91 | 0,61 | 3,26 | 2,04 | 0,00 | 0,00 | 5.3 | 5.3 |  | 101004
101005 | CARGA, MANOBRA E DESCARGA DE ÁGUA EM CAMINHÃO PIPA 6 M³. AF_07/2020 | COMPOSIÇÃO | M3 | 15,38 | 2,23 | 9,50 | 3,65 | 0,00 | 0,00 | 13.15 | 13.15 |  | 101005
101006 | CARGA, MANOBRA E DESCARGA DE ÁGUA EM CAMINHÃO PIPA 10 M³. AF_07/2020 | COMPOSIÇÃO | M3 | 16,50 | 2,01 | 10,27 | 4,22 | 0,00 | 0,00 | 14.49 | 14.49 |  | 101006
101007 | CARGA DE ÁGUA EM CAMINHÃO PIPA 6 M³. AF_07/2020 | COMPOSIÇÃO | M3 | 4,46 | 0,65 | 2,78 | 1,03 | 0,00 | 0,00 | 3.81 | 3.81 |  | 101007
101008 | CARGA DE ÁGUA EM CAMINHÃO PIPA 10 M³. AF_07/2020 | COMPOSIÇÃO | M3 | 4,36 | 0,53 | 2,75 | 1,08 | 0,00 | 0,00 | 3.83 | 3.83 |  | 101008
101009 | CARGA, MANOBRA E DESCARGA DE POSTE DE CONCRETO EM CAMINHÃO CARROCERIA COM GUINDAUTO (MUNCK) 11,7 TM. AF_07/2020 | COMPOSIÇÃO | T | 32,87 | 4,98 | 20,02 | 7,87 | 0,00 | 0,00 | 27.89 | 27.89 |  | 101009
101010 | CARGA, MANOBRA E DESCARGA DE PERFIL METÁLICO EM CAMINHÃO CARROCERIA COM GUINDAUTO (MUNCK) 11,7 TM. AF_07/2020 | COMPOSIÇÃO | T | 20,70 | 3,13 | 12,62 | 4,95 | 0,00 | 0,00 | 17.57 | 17.57 |  | 101010
101013 | CARGA, MANOBRA E DESCARGA DE TUBOS DE CONCRETO, DN MENOR OU IGUAL A 300 MM, EM CAMINHÃO CARROCERIA COM GUINDAUTO (MUNCK) 11,7 TM. AF_07/2020 | COMPOSIÇÃO | T | 34,54 | 8,27 | 19,39 | 6,88 | 0,00 | 0,00 | 26.27 | 26.27 |  | 101013
101014 | CARGA, MANOBRA E DESCARGA DE TUBOS DE CONCRETO, DN 400 MM, EM CAMINHÃO CARROCERIA COM GUINDAUTO (MUNCK) 11,7 TM. AF_07/2020 | COMPOSIÇÃO | T | 31,64 | 7,58 | 17,76 | 6,30 | 0,00 | 0,00 | 24.06 | 24.06 |  | 101014
101015 | CARGA, MANOBRA E DESCARGA DE TUBOS DE CONCRETO, DN 500 MM, EM CAMINHÃO CARROCERIA COM GUINDAUTO (MUNCK) 11,7 TM. AF_07/2020 | COMPOSIÇÃO | T | 25,99 | 6,23 | 14,59 | 5,17 | 0,00 | 0,00 | 19.76 | 19.76 |  | 101015
101016 | CARGA, MANOBRA E DESCARGA DE TUBOS METÁLICOS, DN MENOR OU IGUAL A 150 MM, EM CAMINHÃO CARROCERIA COM GUINDAUTO (MUNCK) 11,7 TM. AF_07/2020 | COMPOSIÇÃO | T | 30,09 | 7,22 | 16,90 | 5,97 | 0,00 | 0,00 | 22.87 | 22.87 |  | 101016
101017 | CARGA, MANOBRA E DESCARGA DE TUBOS METÁLICOS, DN 200 MM, EM CAMINHÃO CARROCERIA COM GUINDAUTO (MUNCK) 11,7 TM. AF_07/2020 | COMPOSIÇÃO | T | 22,81 | 5,48 | 12,80 | 4,53 | 0,00 | 0,00 | 17.33 | 17.33 |  | 101017
101018 | CARGA, MANOBRA E DESCARGA DE TUBOS METÁLICOS, DN 250 MM, EM CAMINHÃO CARROCERIA COM GUINDAUTO (MUNCK) 11,7 TM. AF_07/2020 | COMPOSIÇÃO | T | 18,74 | 4,50 | 10,55 | 3,69 | 0,00 | 0,00 | 14.24 | 14.24 |  | 101018
101463 | CARGA, MANOBRA E DESCARGA DE TUBOS DE CONCRETO, DN 600 MM, EM CAMINHÃO CARROCERIA COM GUINDAUTO (MUNCK) 11,7 TM. AF_07/2020 | COMPOSIÇÃO | T | 34,64 | 8,30 | 19,45 | 6,89 | 0,00 | 0,00 | 26.34 | 26.34 |  | 101463
101464 | CARGA, MANOBRA E DESCARGA DE TUBOS DE CONCRETO, DN 700 MM, EM CAMINHÃO CARROCERIA COM GUINDAUTO (MUNCK) 11,7 TM. AF_07/2020 | COMPOSIÇÃO | T | 26,61 | 6,38 | 14,95 | 5,28 | 0,00 | 0,00 | 20.23 | 20.23 |  | 101464
101465 | CARGA, MANOBRA E DESCARGA DE TUBOS DE CONCRETO, DN 800 MM, EM CAMINHÃO CARROCERIA COM GUINDAUTO (MUNCK) 11,7 TM. AF_07/2020 | COMPOSIÇÃO | T | 20,34 | 4,88 | 11,43 | 4,03 | 0,00 | 0,00 | 15.46 | 15.46 |  | 101465
101466 | CARGA, MANOBRA E DESCARGA DE TUBOS DE CONCRETO, DN 900 MM, EM CAMINHÃO CARROCERIA COM GUINDAUTO (MUNCK) 11,7 TM. AF_07/2020 | COMPOSIÇÃO | T | 16,55 | 3,97 | 9,31 | 3,27 | 0,00 | 0,00 | 12.58 | 12.58 |  | 101466
101467 | CARGA, MANOBRA E DESCARGA DE TUBOS DE CONCRETO, DN 1000 MM, EM CAMINHÃO CARROCERIA COM GUINDAUTO (MUNCK) 11,7 TM. AF_07/2020 | COMPOSIÇÃO | T | 13,85 | 3,33 | 7,79 | 2,73 | 0,00 | 0,00 | 10.52 | 10.52 |  | 101467
101468 | CARGA, MANOBRA E DESCARGA DE TUBOS DE CONCRETO, DN 1200 MM, EM CAMINHÃO CARROCERIA COM GUINDAUTO (MUNCK) 11,7 TM. AF_07/2020 | COMPOSIÇÃO | T | 12,66 | 3,04 | 7,13 | 2,49 | 0,00 | 0,00 | 9.62 | 9.62 |  | 101468
101469 | CARGA, MANOBRA E DESCARGA DE TUBOS METÁLICOS, DN 300 MM, EM CAMINHÃO CARROCERIA COM GUINDAUTO (MUNCK) 11,7 TM. AF_07/2020 | COMPOSIÇÃO | T | 28,34 | 6,80 | 15,92 | 5,62 | 0,00 | 0,00 | 21.54 | 21.54 |  | 101469
101470 | CARGA, MANOBRA E DESCARGA DE TUBOS METÁLICOS, DN 350 MM, EM CAMINHÃO CARROCERIA COM GUINDAUTO (MUNCK) 11,7 TM. AF_07/2020 | COMPOSIÇÃO | T | 22,50 | 5,41 | 12,64 | 4,45 | 0,00 | 0,00 | 17.09 | 17.09 |  | 101470
101471 | CARGA, MANOBRA E DESCARGA DE TUBOS METÁLICOS, DN 400 MM, EM CAMINHÃO CARROCERIA COM GUINDAUTO (MUNCK) 11,7 TM. AF_07/2020 | COMPOSIÇÃO | T | 19,31 | 4,64 | 10,86 | 3,81 | 0,00 | 0,00 | 14.67 | 14.67 |  | 101471
101472 | CARGA, MANOBRA E DESCARGA DE TUBOS METÁLICOS, DN 500 MM, EM CAMINHÃO CARROCERIA COM GUINDAUTO (MUNCK) 11,7 TM. AF_07/2020 | COMPOSIÇÃO | T | 15,02 | 3,60 | 8,45 | 2,97 | 0,00 | 0,00 | 11.42 | 11.42 |  | 101472
101473 | CARGA, MANOBRA E DESCARGA DE TUBOS METÁLICOS, DN 600 MM, EM CAMINHÃO CARROCERIA COM GUINDAUTO (MUNCK) 11,7 TM. AF_07/2020 | COMPOSIÇÃO | T | 21,64 | 5,19 | 12,16 | 4,29 | 0,00 | 0,00 | 16.45 | 16.45 |  | 101473
101474 | CARGA, MANOBRA E DESCARGA DE TUBOS METÁLICOS, DN 700 MM, EM CAMINHÃO CARROCERIA COM GUINDAUTO (MUNCK) 11,7 TM. AF_07/2020 | COMPOSIÇÃO | T | 15,48 | 3,71 | 8,71 | 3,06 | 0,00 | 0,00 | 11.77 | 11.77 |  | 101474
101475 | CARGA, MANOBRA E DESCARGA DE TUBOS METÁLICOS, DN 800 MM, EM CAMINHÃO CARROCERIA COM GUINDAUTO (MUNCK) 11,7 TM. AF_07/2020 | COMPOSIÇÃO | T | 13,73 | 3,30 | 7,72 | 2,71 | 0,00 | 0,00 | 10.43 | 10.43 |  | 101475
101476 | CARGA, MANOBRA E DESCARGA DE TUBOS METÁLICOS, DN 900 MM, EM CAMINHÃO CARROCERIA COM GUINDAUTO (MUNCK) 11,7 TM. AF_07/2020 | COMPOSIÇÃO | T | 12,24 | 2,93 | 6,90 | 2,41 | 0,00 | 0,00 | 9.31 | 9.31 |  | 101476
101477 | CARGA, MANOBRA E DESCARGA DE TUBOS METÁLICOS, DN 1000 MM, EM CAMINHÃO CARROCERIA COM GUINDAUTO (MUNCK) 11,7 TM. AF_07/2020 | COMPOSIÇÃO | T | 10,02 | 2,41 | 5,64 | 1,97 | 0,00 | 0,00 | 7.61 | 7.61 |  | 101477
101478 | CARGA, MANOBRA E DESCARGA DE TUBOS METÁLICOS, DN 1200 MM, EM CAMINHÃO CARROCERIA COM GUINDAUTO (MUNCK) 11,7 TM. AF_07/2020 | COMPOSIÇÃO | T | 8,53 | 2,04 | 4,81 | 1,68 | 0,00 | 0,00 | 6.49 | 6.49 |  | 101478
101480 | CARGA, MANOBRA E DESCARGA DE TUBOS PLÁSTICOS, DN 250 MM, EM CAMINHÃO CARROCERIA COM GUINDAUTO (MUNCK) 11,7 TM. AF_07/2020 | COMPOSIÇÃO | T | 50,70 | 12,16 | 28,44 | 10,10 | 0,00 | 0,00 | 38.54 | 38.54 |  | 101480
101481 | CARGA, MANOBRA E DESCARGA DE TUBOS PLÁSTICOS, DN 300 MM, EM CAMINHÃO CARROCERIA COM GUINDAUTO (MUNCK) 11,7 TM. AF_07/2020 | COMPOSIÇÃO | T | 36,62 | 8,79 | 20,55 | 7,28 | 0,00 | 0,00 | 27.83 | 27.83 |  | 101481
101482 | CARGA, MANOBRA E DESCARGA DE TUBOS PLÁSTICOS, DN 400 MM, EM CAMINHÃO CARROCERIA COM GUINDAUTO (MUNCK) 11,7 TM. AF_07/2020 | COMPOSIÇÃO | T | 27,38 | 6,58 | 15,36 | 5,44 | 0,00 | 0,00 | 20.8 | 20.8 |  | 101482
101483 | CARGA, MANOBRA E DESCARGA DE TUBOS PLÁSTICOS, DN 500 MM, EM CAMINHÃO CARROCERIA COM GUINDAUTO (MUNCK) 11,7 TM. AF_07/2020 | COMPOSIÇÃO | T | 28,41 | 6,82 | 15,94 | 5,65 | 0,00 | 0,00 | 21.59 | 21.59 |  | 101483
101484 | CARGA, MANOBRA E DESCARGA DE TUBOS PLÁSTICOS, DN 600 MM, EM CAMINHÃO CARROCERIA COM GUINDAUTO (MUNCK) 11,7 TM. AF_07/2020 | COMPOSIÇÃO | T | 147,24 | 35,27 | 82,57 | 29,40 | 0,00 | 0,00 | 111.97 | 111.97 |  | 101484
101485 | CARGA, MANOBRA E DESCARGA DE TUBOS PLÁSTICOS, DN 750 MM, EM CAMINHÃO CARROCERIA COM GUINDAUTO (MUNCK) 11,7 TM. AF_07/2020 | COMPOSIÇÃO | T | 113,02 | 27,07 | 63,39 | 22,56 | 0,00 | 0,00 | 85.95 | 85.95 |  | 101485
101486 | CARGA, MANOBRA E DESCARGA DE TUBOS PLÁSTICOS, DN 900 MM, EM CAMINHÃO CARROCERIA COM GUINDAUTO (MUNCK) 11,7 TM. AF_07/2020 | COMPOSIÇÃO | T | 101,80 | 24,39 | 57,07 | 20,34 | 0,00 | 0,00 | 77.41 | 77.41 |  | 101486
101487 | CARGA, MANOBRA E DESCARGA DE TUBOS PLÁSTICOS, DN 1000 MM, EM CAMINHÃO CARROCERIA COM GUINDAUTO (MUNCK) 11,7 TM. AF_07/2020 | COMPOSIÇÃO | T | 74,54 | 17,86 | 41,80 | 14,88 | 0,00 | 0,00 | 56.68 | 56.68 |  | 101487
101488 | CARGA, MANOBRA E DESCARGA DE TUBOS PLÁSTICOS, DN 1200 MM, EM CAMINHÃO CARROCERIA COM GUINDAUTO (MUNCK) 11,7 TM. AF_07/2020 | COMPOSIÇÃO | T | 64,49 | 15,45 | 36,17 | 12,87 | 0,00 | 0,00 | 49.04 | 49.04 |  | 101488
101188 | RECOMPOSIÇÃO PARCIAL DE ARAME FARPADO Nº 14 CLASSE 250, FIXADO EM CERCA COM MOURÕES DE CONCRETO - FORNECIMENTO E INSTALAÇÃO. AF_05/2020 | COMPOSIÇÃO | M | 5,18 | 2,77 | 2,41 | 0,00 | 0,00 | 0,00 | 2.41 | 2.41 |  | 101188
101189 | CERCA COM MOURÕES DE CONCRETO, RETO, H=3,00 M, ESPAÇAMENTO DE 2,5 M, CRAVADOS 0,5 M, COM 4 FIOS DE ARAME FARPADO Nº 14 CLASSE 250 - FORNECIMENTO E INSTALAÇÃO. AF_05/2020 | COMPOSIÇÃO | M | 53,93 | 16,18 | 37,75 | 0,00 | 0,00 | 0,00 | 37.75 | 37.75 |  | 101189
101190 | CERCA COM MOURÕES DE CONCRETO, RETO, H=3,00 M, ESPAÇAMENTO DE 2,5 M, CRAVADOS 0,5 M, COM 4 FIOS DE ARAME DE AÇO OVALADO 15X17 - FORNECIMENTO E INSTALAÇÃO. AF_05/2020 | COMPOSIÇÃO | M | 53,28 | 16,18 | 37,10 | 0,00 | 0,00 | 0,00 | 37.1 | 37.1 |  | 101190
101191 | CERCA COM MOURÕES DE CONCRETO, RETO, H=3,00 M, ESPAÇAMENTO DE 2,5 M, CRAVADOS 0,5 M, COM 4 FIOS DE ARAME MISTO - FORNECIMENTO E INSTALAÇÃO. AF_05/2020 | COMPOSIÇÃO | M | 53,60 | 16,18 | 37,42 | 0,00 | 0,00 | 0,00 | 37.42 | 37.42 |  | 101191
101192 | CERCA COM MOURÕES DE CONCRETO, RETO, H=2,30 M, ESPAÇAMENTO DE 2,5 M, CRAVADOS 0,5 M, COM 4 FIOS DE ARAME FARPADO Nº 14 CLASSE 250 - FORNECIMENTO E INSTALAÇÃO. AF_05/2020 | COMPOSIÇÃO | M | 55,08 | 16,18 | 38,90 | 0,00 | 0,00 | 0,00 | 38.9 | 38.9 |  | 101192
101193 | CERCA COM MOURÕES DE CONCRETO, RETO, H=2,30 M, ESPAÇAMENTO DE 2,5 M, CRAVADOS 0,5 M, COM 4 FIOS DE ARAME DE AÇO OVALADO 15X17 - FORNECIMENTO E INSTALAÇÃO. AF_05/2020 | COMPOSIÇÃO | M | 49,01 | 16,18 | 32,83 | 0,00 | 0,00 | 0,00 | 32.83 | 32.83 |  | 101193
101194 | CERCA COM MOURÕES DE CONCRETO, RETO, H=2,30 M, ESPAÇAMENTO DE 2,5 M, CRAVADOS 0,5 M, COM 4 FIOS DE ARAME MISTO - FORNECIMENTO E INSTALAÇÃO. AF_05/2020 | COMPOSIÇÃO | M | 49,33 | 16,18 | 33,15 | 0,00 | 0,00 | 0,00 | 33.15 | 33.15 |  | 101194
101197 | CERCA COM MOURÕES DE CONCRETO, SEÇÃO "T" PONTA INCLINADA, 10X10 CM, ESPAÇAMENTO DE 2,5 M, CRAVADOS 0,5 M, COM 11 FIOS DE ARAME FARPADO Nº 14 - FORNECIMENTO E INSTALAÇÃO. AF_05/2020 | COMPOSIÇÃO | M | 104,95 | 30,38 | 74,44 | 0,05 | 0,00 | 0,08 | 74.57 | 74.57 |  | 101197
101198 | CERCA COM MOURÕES DE CONCRETO, SEÇÃO "T" PONTA INCLINADA, 10X10 CM, ESPAÇAMENTO DE 2,5 M, CRAVADOS 0,5 M, COM 11 FIOS DE ARAME DE AÇO OVALADO 15X17 - FORNECIMENTO E INSTALAÇÃO. AF_05/2020 | COMPOSIÇÃO | M | 74,77 | 25,81 | 48,96 | 0,00 | 0,00 | 0,00 | 48.96 | 48.96 |  | 101198
101199 | CERCA COM MOURÕES DE CONCRETO, SEÇÃO "T" PONTA INCLINADA, 10X10CM, ESPAÇAMENTO DE 2,5M, CRAVADOS 0,5M, COM 11 FIOS DE ARAME MISTO - FORNECIMENTO E INSTALAÇÃO. AF_05/2020 | COMPOSIÇÃO | M | 75,57 | 25,81 | 49,76 | 0,00 | 0,00 | 0,00 | 49.76 | 49.76 |  | 101199
101200 | CERCA COM MOURÕES DE MADEIRA, 7,5X7,5 CM, ESPAÇAMENTO DE 2,5 M, ALTURA LIVRE DE 2 M, CRAVADOS 0,5 M, COM 4 FIOS DE ARAME FARPADO Nº 14 CLASSE 250 - FORNECIMENTO E INSTALAÇÃO. AF_05/2020 | COMPOSIÇÃO | M | 53,69 | 16,22 | 37,47 | 0,00 | 0,00 | 0,00 | 37.47 | 37.47 |  | 101200
101201 | CERCA COM MOURÕES DE MADEIRA, 7,5X7,5 CM, ESPAÇAMENTO DE 2,5 M, ALTURA LIVRE DE 2 M, CRAVADOS 0,5 M, COM 8 FIOS DE ARAME FARPADO Nº 14 CLASSE 250 - FORNECIMENTO E INSTALAÇÃO. AF_05/2020 | COMPOSIÇÃO | M | 65,45 | 21,06 | 44,39 | 0,00 | 0,00 | 0,00 | 44.39 | 44.39 |  | 101201
101202 | CERCA COM MOURÕES DE MADEIRA ROLIÇA, DIÂMETRO 11 CM, ESPAÇAMENTO DE 2,5 M, ALTURA LIVRE DE 1,7 M, CRAVADOS 0,5 M, COM 5 FIOS DE ARAME FARPADO Nº 14 CLASSE 250 - FORNECIMENTO E INSTALAÇÃO. AF_05/2020 | COMPOSIÇÃO | M | 37,03 | 17,46 | 19,57 | 0,00 | 0,00 | 0,00 | 19.57 | 19.57 |  | 101202
101203 | CERCA COM MOURÕES DE MADEIRA ROLIÇA, DIÂMETRO 11 CM, ESPAÇAMENTO DE 2,5 M, ALTURA LIVRE DE 1,7 M, CRAVADOS 0,5 M, COM 5 FIOS DE ARAME DE AÇO OVALADO 15X17 - FORNECIMENTO E INSTALAÇÃO. AF_05/2020 | COMPOSIÇÃO | M | 36,22 | 17,46 | 18,76 | 0,00 | 0,00 | 0,00 | 18.76 | 18.76 |  | 101203
101204 | CERCA COM MOURÕES DE MADEIRA ROLIÇA, DIÂMETRO 11 CM, ESPAÇAMENTO DE 2,5 M, ALTURA LIVRE DE 1,7 M, CRAVADOS 0,5 M, COM 5 FIOS DE ARAME MISTO - FORNECIMENTO E INSTALAÇÃO. AF_05/2020 | COMPOSIÇÃO | M | 36,54 | 17,46 | 19,08 | 0,00 | 0,00 | 0,00 | 19.08 | 19.08 |  | 101204
101205 | PORTÃO COM MOURÕES DE MADEIRA ROLIÇA, DIÂMETRO 11 CM, COM 5 FIOS DE ARAME FARPADO Nº 14 CLASSE 250, SEM DOBRADIÇAS - FORNECIMENTO E INSTALAÇÃO. AF_05/2020 | COMPOSIÇÃO | M | 37,03 | 17,46 | 19,57 | 0,00 | 0,00 | 0,00 | 19.57 | 19.57 |  | 101205
102362 | ALAMBRADO PARA QUADRA POLIESPORTIVA, ESTRUTURADO POR TUBOS DE ACO GALVANIZADO, (MONTANTES COM DIAMETRO 2", TRAVESSAS E ESCORAS COM DIÂMETRO 1 ¼), COM TELA DE ARAME GALVANIZADO, FIO 14 BWG E MALHA QUADRADA 5X5CM (EXCETO MURETA). AF_03/2021 | COMPOSIÇÃO | M2 | 183,32 | 29,32 | 154,00 | 0,00 | 0,00 | 0,00 | 154 | 154 |  | 102362
102363 | ALAMBRADO PARA QUADRA POLIESPORTIVA, ESTRUTURADO POR TUBOS DE ACO GALVANIZADO, (MONTANTES COM DIAMETRO 2", TRAVESSAS E ESCORAS COM DIÂMETRO 1 ¼), COM TELA DE ARAME GALVANIZADO, FIO 12 BWG E MALHA QUADRADA 5X5CM (EXCETO MURETA). AF_03/2021 | COMPOSIÇÃO | M2 | 194,74 | 29,09 | 165,65 | 0,00 | 0,00 | 0,00 | 165.65 | 165.65 |  | 102363
102364 | ALAMBRADO PARA QUADRA POLIESPORTIVA, ESTRUTURADO POR TUBOS DE ACO GALVANIZADO, (MONTANTES COM DIAMETRO 2", TRAVESSAS E ESCORAS COM DIÂMETRO 1 ¼), COM TELA DE ARAME GALVANIZADO, FIO 10 BWG E MALHA QUADRADA 5X5CM (EXCETO MURETA). AF_03/2021 | COMPOSIÇÃO | M2 | 215,48 | 29,09 | 186,39 | 0,00 | 0,00 | 0,00 | 186.39 | 186.39 |  | 102364
98509 | PLANTIO DE ARBUSTO OU CERCA VIVA. AF_05/2018 | COMPOSIÇÃO | UN | 58,21 | 1,56 | 56,65 | 0,00 | 0,00 | 0,00 | 56.65 | 56.65 |  | 98509
98510 | PLANTIO DE ÁRVORE ORNAMENTAL COM ALTURA DE MUDA MENOR OU IGUAL A 2,00 M. AF_05/2018 | COMPOSIÇÃO | UN | 83,06 | 11,32 | 71,74 | 0,00 | 0,00 | 0,00 | 71.74 | 71.74 |  | 98510
98511 | PLANTIO DE ÁRVORE ORNAMENTAL COM ALTURA DE MUDA MAIOR QUE 2,00 M E MENOR OU IGUAL A 4,00 M. AF_05/2018 | COMPOSIÇÃO | UN | 160,43 | 16,18 | 144,25 | 0,00 | 0,00 | 0,00 | 144.25 | 144.25 |  | 98511
98516 | PLANTIO DE PALMEIRA COM ALTURA DE MUDA MENOR OU IGUAL A 2,00 M. AF_05/2018 | COMPOSIÇÃO | UN | 347,48 | 105,80 | 206,42 | 35,26 | 0,00 | 0,00 | 241.68 | 241.68 |  | 98516
98519 | REVOLVIMENTO E LIMPEZA MANUAL DE SOLO. AF_05/2018 | COMPOSIÇÃO | M2 | 1,69 | 1,20 | 0,49 | 0,00 | 0,00 | 0,00 | 0.49 | 0.49 |  | 98519
98520 | APLICAÇÃO DE ADUBO EM SOLO. AF_05/2018 | COMPOSIÇÃO | M2 | 5,57 | 0,97 | 4,60 | 0,00 | 0,00 | 0,00 | 4.6 | 4.6 |  | 98520
98521 | APLICAÇÃO DE CALCÁRIO PARA CORREÇÃO DO PH DO SOLO. AF_05/2018 | COMPOSIÇÃO | M2 | 0,30 | 0,24 | 0,06 | 0,00 | 0,00 | 0,00 | 0.06 | 0.06 |  | 98521
98522 | ALAMBRADO EM MOURÕES DE CONCRETO, COM TELA DE ARAME GALVANIZADO (INCLUSIVE MURETA EM CONCRETO). AF_05/2018 | COMPOSIÇÃO | M | 141,41 | 34,33 | 107,08 | 0,00 | 0,00 | 0,00 | 107.08 | 107.08 |  | 98522
98524 | LIMPEZA MANUAL DE VEGETAÇÃO EM TERRENO COM ENXADA.AF_05/2018 | COMPOSIÇÃO | M2 | 2,85 | 2,10 | 0,75 | 0,00 | 0,00 | 0,00 | 0.75 | 0.75 |  | 98524
98503 | PLANTIO DE GRAMA EM PAVIMENTO CONCREGRAMA. AF_05/2018 | COMPOSIÇÃO | M2 | 18,63 | 2,98 | 15,65 | 0,00 | 0,00 | 0,00 | 15.65 | 15.65 |  | 98503
98504 | PLANTIO DE GRAMA EM PLACAS. AF_05/2018 | COMPOSIÇÃO | M2 | 9,70 | 2,43 | 7,27 | 0,00 | 0,00 | 0,00 | 7.27 | 7.27 |  | 98504
98505 | PLANTIO DE FORRAÇÃO. AF_05/2018 | COMPOSIÇÃO | M2 | 83,22 | 3,26 | 79,96 | 0,00 | 0,00 | 0,00 | 79.96 | 79.96 |  | 98505
103185 | INSTALAÇÃO DE ESQUI TRIPLO, EM TUBO DE AÇO CARBONO - EQUIPAMENTO DE GINÁSTICA PARA ACADEMIA AO AR LIVRE / ACADEMIA DA TERCEIRA IDADE - ATI, INSTALADO SOBRE PISO DE CONCRETO EXISTENTE. AF_10/2021 | COMPOSIÇÃO | UN | 5.398,72 | 80,75 | 5.317,97 | 0,00 | 0,00 | 0,00 | 5317.97 | 5317.97 |  | 103185
103186 | INSTALAÇÃO DE MULTIEXERCITADOR COM SEIS FUNÇÕES, EM TUBO DE AÇO CARBONO - EQUIPAMENTO DE GINÁSTICA PARA ACADEMIA AO AR LIVRE / ACADEMIA DA TERCEIRA IDADE - ATI, INSTALADO SOBRE PISO DE CONCRETO EXISTENTE. AF_10/2021 | COMPOSIÇÃO | UN | 5.693,88 | 33,07 | 5.660,81 | 0,00 | 0,00 | 0,00 | 5660.81 | 5660.81 |  | 103186
103187 | INSTALAÇÃO DE SIMULADOR DE CAMINHADA TRIPLO, EM TUBO DE AÇO CARBONO - EQUIPAMENTO DE GINÁSTICA PARA ACADEMIA AO AR LIVRE / ACADEMIA DA TERCEIRA IDADE - ATI, INSTALADO SOBRE PISO DE CONCRETO EXISTENTE. AF_10/2021 | COMPOSIÇÃO | UN | 4.279,26 | 55,24 | 4.224,02 | 0,00 | 0,00 | 0,00 | 4224.02 | 4224.02 |  | 103187
103188 | INSTALAÇÃO DE SIMULADOR DE CAVALGADA TRIPLO, EM TUBO DE AÇO CARBONO - EQUIPAMENTO DE GINÁSTICA PARA ACADEMIA AO AR LIVRE / ACADEMIA DA TERCEIRA IDADE - ATI, INSTALADO SOBRE PISO DE CONCRETO EXISTENTE. AF_10/2021 | COMPOSIÇÃO | UN | 4.601,22 | 42,47 | 4.558,75 | 0,00 | 0,00 | 0,00 | 4558.75 | 4558.75 |  | 103188
103189 | INSTALAÇÃO DE SIMULADOR DE REMO INDIVIDUAL, EM TUBO DE AÇO CARBONO - EQUIPAMENTO DE GINÁSTICA PARA ACADEMIA AO AR LIVRE / ACADEMIA DA TERCEIRA IDADE - ATI, INSTALADO SOBRE PISO DE CONCRETO EXISTENTE. AF_10/2021 | COMPOSIÇÃO | UN | 2.305,93 | 29,72 | 2.276,21 | 0,00 | 0,00 | 0,00 | 2276.21 | 2276.21 |  | 103189
103190 | INSTALAÇÃO DE PRESSÃO DE PERNAS TRIPLO, EM TUBO DE AÇO CARBONO - EQUIPAMENTO DE GINÁSTICA PARA ACADEMIA AO AR LIVRE / ACADEMIA DA TERCEIRA IDADE - ATI, INSTALADO SOBRE SOLO. AF_10/2021 | COMPOSIÇÃO | UN | 3.575,17 | 55,35 | 3.519,82 | 0,00 | 0,00 | 0,00 | 3519.82 | 3519.82 |  | 103190
103191 | INSTALAÇÃO DE ALONGADOR COM TRÊS ALTURAS, EM TUBO DE AÇO CARBONO - EQUIPAMENTO DE GINASTICA PARA ACADEMIA AO AR LIVRE / ACADEMIA DA TERCEIRA IDADE - ATI, INSTALADO SOBRE SOLO. AF_10/2021 | COMPOSIÇÃO | UN | 2.080,53 | 45,27 | 2.035,26 | 0,00 | 0,00 | 0,00 | 2035.26 | 2035.26 |  | 103191
103192 | INSTALAÇÃO DE ROTAÇÃO DIAGONAL DUPLA, APARELHO TRIPLO, EM TUBO DE AÇO CARBONO - EQUIPAMENTO DE GINÁSTICA PARA ACADEMIA AO AR LIVRE / ACADEMIA DA TERCEIRA IDADE - ATI, INSTALADO SOBRE SOLO. AF_10/2021 | COMPOSIÇÃO | UN | 2.215,43 | 45,27 | 2.170,16 | 0,00 | 0,00 | 0,00 | 2170.16 | 2170.16 |  | 103192
103193 | INSTALAÇÃO DE ROTAÇÃO VERTICAL DUPLO, EM TUBO DE AÇO CARBONO - EQUIPAMENTO DE GINÁSTICA PARA ACADEMIA AO AR LIVRE / ACADEMIA DA TERCEIRA IDADE - ATI, INSTALADO SOBRE SOLO. AF_10/2021 | COMPOSIÇÃO | UN | 1.705,06 | 45,27 | 1.659,79 | 0,00 | 0,00 | 0,00 | 1659.79 | 1659.79 |  | 103193
103194 | INSTALAÇÃO DE SURF DUPLO, EM TUBO DE AÇO CARBONO - EQUIPAMENTO DE GINÁSTICA PARA ACADEMIA AO AR LIVRE / ACADEMIA DA TERCEIRA IDADE - ATI, INSTALADO SOBRE SOLO. AF_10/2021 | COMPOSIÇÃO | UN | 2.458,38 | 45,27 | 2.413,11 | 0,00 | 0,00 | 0,00 | 2413.11 | 2413.11 |  | 103194
103195 | INSTALAÇÃO DE PLACA ORIENTATIVA SOBRE EXERCÍCIOS, 2,00M X 1,00M, EM TUBO DE AÇO CARBONO - PARA ACADEMIA AO AR LIVRE / ACADEMIA DA TERCEIRA IDADE - ATI, INSTALADO SOBRE SOLO. AF_10/2021 | COMPOSIÇÃO | UN | 1.917,90 | 46,62 | 1.871,28 | 0,00 | 0,00 | 0,00 | 1871.28 | 1871.28 |  | 103195
103205 | INSTALAÇÃO DE PRESSÃO DE PERNAS TRIPLO, EM TUBO DE AÇO CARBONO - EQUIPAMENTO DE GINÁSTICA PARA ACADEMIA AO AR LIVRE / ACADEMIA DA TERCEIRA IDADE - ATI, INSTALADO SOBRE PISO DE CONCRETO EXISTENTE. AF_10/2021 | COMPOSIÇÃO | UN | 3.588,02 | 70,77 | 3.516,21 | 1,04 | 0,00 | 0,00 | 3517.25 | 3517.25 |  | 103205
103206 | INSTALAÇÃO DE ALONGADOR COM TRÊS ALTURAS, EM TUBO DE AÇO CARBONO - EQUIPAMENTO DE GINÁSTICA PARA ACADEMIA AO AR LIVRE / ACADEMIA DA TERCEIRA IDADE - ATI, INSTALADO SOBRE PISO DE CONCRETO EXISTENTE. AF_10/2021 | COMPOSIÇÃO | UN | 2.093,37 | 60,68 | 2.031,65 | 1,04 | 0,00 | 0,00 | 2032.69 | 2032.69 |  | 103206
103207 | INSTALAÇÃO DE ROTAÇÃO DIAGONAL DUPLA, APARELHO TRIPLO, EM TUBO DE AÇO CARBONO - EQUIPAMENTO DE GINÁSTICA PARA ACADEMIA AO AR LIVRE / ACADEMIA DA TERCEIRA IDADE - ATI, INSTALADO SOBRE PISO DE CONCRETO EXISTENTE. AF_10/2021 | COMPOSIÇÃO | UN | 2.228,27 | 60,68 | 2.166,55 | 1,04 | 0,00 | 0,00 | 2167.59 | 2167.59 |  | 103207
103208 | INSTALAÇÃO DE ROTAÇÃO VERTICAL DUPLO, EM TUBO DE ACO CARBONO - EQUIPAMENTO DE GINASTICA PARA ACADEMIA AO AR LIVRE / ACADEMIA DA TERCEIRA IDADE - ATI, INSTALADO SOBRE PISO DE CONCRETO EXISTENTE. AF_10/2021 | COMPOSIÇÃO | UN | 1.717,90 | 60,68 | 1.656,18 | 1,04 | 0,00 | 0,00 | 1657.22 | 1657.22 |  | 103208
103209 | INSTALAÇÃO DE SURF DUPLO, EM TUBO DE AÇO CARBONO - EQUIPAMENTO DE GINÁSTICA PARA ACADEMIA AO AR LIVRE / ACADEMIA DA TERCEIRA IDADE - ATI, INSTALADO SOBRE PISO DE CONCRETO EXISTENTE. AF_10/2021 | COMPOSIÇÃO | UN | 2.471,22 | 60,68 | 2.409,50 | 1,04 | 0,00 | 0,00 | 2410.54 | 2410.54 |  | 103209
103210 | INSTALAÇÃO DE PLACA ORIENTATIVA SOBRE EXERCÍCIOS, 2,00M X 1,00M, EM TUBO DE AÇO CARBONO - PARA ACADEMIA AO AR LIVRE / ACADEMIA DA TERCEIRA IDADE - ATI, INSTALADO SOBRE PISO DE CONCRETO EXISTENTE. AF_10/2021 | COMPOSIÇÃO | UN | 2.005,79 | 110,21 | 1.893,48 | 2,10 | 0,00 | 0,00 | 1895.58 | 1895.58 |  | 103210
98525 | LIMPEZA MECANIZADA DE CAMADA VEGETAL, VEGETAÇÃO E PEQUENAS ÁRVORES (DIÂMETRO DE TRONCO MENOR QUE 0,20 M), COM TRATOR DE ESTEIRAS.AF_05/2018 | COMPOSIÇÃO | M2 | 0,33 | 0,18 | 0,03 | 0,12 | 0,00 | 0,00 | 0.15 | 0.15 |  | 98525
98526 | REMOÇÃO DE RAÍZES REMANESCENTES DE TRONCO DE ÁRVORE COM DIÂMETRO MAIOR OU IGUAL A 0,20 M E MENOR QUE 0,40 M.AF_05/2018 | COMPOSIÇÃO | UN | 73,82 | 39,14 | 16,51 | 18,17 | 0,00 | 0,00 | 34.68 | 34.68 |  | 98526
98527 | REMOÇÃO DE RAÍZES REMANESCENTES DE TRONCO DE ÁRVORE COM DIÂMETRO MAIOR OU IGUAL A 0,40 M E MENOR QUE 0,60 M.AF_05/2018 | COMPOSIÇÃO | UN | 158,92 | 84,18 | 35,65 | 39,09 | 0,00 | 0,00 | 74.74 | 74.74 |  | 98527
98528 | REMOÇÃO DE RAÍZES REMANESCENTES DE TRONCO DE ÁRVORE COM DIÂMETRO MAIOR OU IGUAL A 0,60 M.AF_05/2018 | COMPOSIÇÃO | UN | 232,39 | 123,06 | 52,18 | 57,15 | 0,00 | 0,00 | 109.33 | 109.33 |  | 98528
98529 | CORTE RASO E RECORTE DE ÁRVORE COM DIÂMETRO DE TRONCO MAIOR OU IGUAL A 0,20 M E MENOR QUE 0,40 M.AF_05/2018 | COMPOSIÇÃO | UN | 61,49 | 44,54 | 16,95 | 0,00 | 0,00 | 0,00 | 16.95 | 16.95 |  | 98529
98530 | CORTE RASO E RECORTE DE ÁRVORE COM DIÂMETRO DE TRONCO MAIOR OU IGUAL A 0,40 M E MENOR QUE 0,60 M.AF_05/2018 | COMPOSIÇÃO | UN | 109,54 | 79,33 | 30,21 | 0,00 | 0,00 | 0,00 | 30.21 | 30.21 |  | 98530
98531 | CORTE RASO E RECORTE DE ÁRVORE COM DIÂMETRO DE TRONCO MAIOR OU IGUAL A 0,60 M.AF_05/2018 | COMPOSIÇÃO | UN | 243,83 | 129,04 | 49,55 | 65,24 | 0,00 | 0,00 | 114.79 | 114.79 |  | 98531
98532 | PODA EM ALTURA DE ÁRVORE COM DIÂMETRO DE TRONCO MENOR QUE 0,20 M.AF_05/2018 | COMPOSIÇÃO | UN | 94,90 | 37,14 | 38,48 | 19,28 | 0,00 | 0,00 | 57.76 | 57.76 |  | 98532
98533 | PODA EM ALTURA DE ÁRVORE COM DIÂMETRO DE TRONCO MAIOR OU IGUAL A 0,20 M E MENOR QUE 0,40 M.AF_05/2018 | COMPOSIÇÃO | UN | 258,58 | 115,91 | 88,92 | 53,75 | 0,00 | 0,00 | 142.67 | 142.67 |  | 98533
98534 | PODA EM ALTURA DE ÁRVORE COM DIÂMETRO DE TRONCO MAIOR OU IGUAL A 0,40 M E MENOR QUE 0,60 M.AF_05/2018 | COMPOSIÇÃO | UN | 664,04 | 279,94 | 247,45 | 136,65 | 0,00 | 0,00 | 384.1 | 384.1 |  | 98534
98535 | PODA EM ALTURA DE ÁRVORE COM DIÂMETRO DE TRONCO MAIOR OU IGUAL A 0,60 M.AF_05/2018 | COMPOSIÇÃO | UN | 1.048,30 | 471,84 | 358,40 | 218,06 | 0,00 | 0,00 | 576.46 | 576.46 |  | 98535
88238 | AJUDANTE DE ARMADOR COM ENCARGOS COMPLEMENTARES | MÃO DE OBRA | H | 18,35 | 12,79 | 5,56 | 0,00 | 0,00 | 0,00 | 5.56 | 5.56 |  | 88238
88239 | AJUDANTE DE CARPINTEIRO COM ENCARGOS COMPLEMENTARES | MÃO DE OBRA | H | 19,93 | 14,49 | 5,44 | 0,00 | 0,00 | 0,00 | 5.44 | 5.44 |  | 88239
88240 | AJUDANTE DE ESTRUTURA METÁLICA COM ENCARGOS COMPLEMENTARES | MÃO DE OBRA | H | 20,82 | 16,32 | 4,50 | 0,00 | 0,00 | 0,00 | 4.5 | 4.5 |  | 88240
88241 | AJUDANTE DE OPERAÇÃO EM GERAL COM ENCARGOS COMPLEMENTARES | MÃO DE OBRA | H | 18,79 | 13,23 | 5,56 | 0,00 | 0,00 | 0,00 | 5.56 | 5.56 |  | 88241
88242 | AJUDANTE DE PEDREIRO COM ENCARGOS COMPLEMENTARES | MÃO DE OBRA | H | 16,67 | 11,11 | 5,56 | 0,00 | 0,00 | 0,00 | 5.56 | 5.56 |  | 88242
88243 | AJUDANTE ESPECIALIZADO COM ENCARGOS COMPLEMENTARES | MÃO DE OBRA | H | 19,80 | 14,36 | 5,44 | 0,00 | 0,00 | 0,00 | 5.44 | 5.44 |  | 88243
88245 | ARMADOR COM ENCARGOS COMPLEMENTARES | MÃO DE OBRA | H | 23,93 | 18,37 | 5,56 | 0,00 | 0,00 | 0,00 | 5.56 | 5.56 |  | 88245
88246 | ASSENTADOR DE TUBOS COM ENCARGOS COMPLEMENTARES | MÃO DE OBRA | H | 30,96 | 26,46 | 4,50 | 0,00 | 0,00 | 0,00 | 4.5 | 4.5 |  | 88246
88247 | AUXILIAR DE ELETRICISTA COM ENCARGOS COMPLEMENTARES | MÃO DE OBRA | H | 18,75 | 13,17 | 5,58 | 0,00 | 0,00 | 0,00 | 5.58 | 5.58 |  | 88247
88248 | AUXILIAR DE ENCANADOR OU BOMBEIRO HIDRÁULICO COM ENCARGOS COMPLEMENTARES | MÃO DE OBRA | H | 18,07 | 13,08 | 4,99 | 0,00 | 0,00 | 0,00 | 4.99 | 4.99 |  | 88248
88249 | AUXILIAR DE LABORATÓRIO COM ENCARGOS COMPLEMENTARES | MÃO DE OBRA | H | 26,06 | 24,45 | 1,61 | 0,00 | 0,00 | 0,00 | 1.61 | 1.61 |  | 88249
88250 | AUXILIAR DE MECÂNICO COM ENCARGOS COMPLEMENTARES | MÃO DE OBRA | H | 23,17 | 18,67 | 4,50 | 0,00 | 0,00 | 0,00 | 4.5 | 4.5 |  | 88250
88251 | AUXILIAR DE SERRALHEIRO COM ENCARGOS COMPLEMENTARES | MÃO DE OBRA | H | 19,29 | 13,73 | 5,56 | 0,00 | 0,00 | 0,00 | 5.56 | 5.56 |  | 88251
88252 | AUXILIAR DE SERVIÇOS GERAIS COM ENCARGOS COMPLEMENTARES | MÃO DE OBRA | H | 17,37 | 11,93 | 5,44 | 0,00 | 0,00 | 0,00 | 5.44 | 5.44 |  | 88252
88253 | AUXILIAR DE TOPÓGRAFO COM ENCARGOS COMPLEMENTARES | MÃO DE OBRA | H | 9,03 | 7,47 | 1,56 | 0,00 | 0,00 | 0,00 | 1.56 | 1.56 |  | 88253
88255 | AUXILIAR TÉCNICO DE ENGENHARIA COM ENCARGOS COMPLEMENTARES | MÃO DE OBRA | H | 27,62 | 26,08 | 1,54 | 0,00 | 0,00 | 0,00 | 1.54 | 1.54 |  | 88255
88256 | AZULEJISTA OU LADRILHISTA COM ENCARGOS COMPLEMENTARES | MÃO DE OBRA | H | 23,97 | 18,41 | 5,56 | 0,00 | 0,00 | 0,00 | 5.56 | 5.56 |  | 88256
88257 | BLASTER, DINAMITADOR OU CABO DE FOGO COM ENCARGOS COMPLEMENTARES | MÃO DE OBRA | H | 26,90 | 22,40 | 4,50 | 0,00 | 0,00 | 0,00 | 4.5 | 4.5 |  | 88257
88258 | CADASTRISTA DE REDES DE AGUA E ESGOTO COM ENCARGOS COMPLEMENTARES | MÃO DE OBRA | H | 15,40 | 13,79 | 1,61 | 0,00 | 0,00 | 0,00 | 1.61 | 1.61 |  | 88258
88260 | CALCETEIRO COM ENCARGOS COMPLEMENTARES | MÃO DE OBRA | H | 22,93 | 17,37 | 5,56 | 0,00 | 0,00 | 0,00 | 5.56 | 5.56 |  | 88260
88261 | CARPINTEIRO DE ESQUADRIA COM ENCARGOS COMPLEMENTARES | MÃO DE OBRA | H | 29,96 | 24,52 | 5,44 | 0,00 | 0,00 | 0,00 | 5.44 | 5.44 |  | 88261
88262 | CARPINTEIRO DE FORMAS COM ENCARGOS COMPLEMENTARES | MÃO DE OBRA | H | 23,81 | 18,37 | 5,44 | 0,00 | 0,00 | 0,00 | 5.44 | 5.44 |  | 88262
88263 | CAVOUQUEIRO OU OPERADOR PERFURATRIZ/ROMPEDOR COM ENCARGOS COMPLEMENTARES | MÃO DE OBRA | H | 23,19 | 18,69 | 4,50 | 0,00 | 0,00 | 0,00 | 4.5 | 4.5 |  | 88263
88264 | ELETRICISTA COM ENCARGOS COMPLEMENTARES | MÃO DE OBRA | H | 24,32 | 18,74 | 5,58 | 0,00 | 0,00 | 0,00 | 5.58 | 5.58 |  | 88264
88265 | ELETRICISTA INDUSTRIAL COM ENCARGOS COMPLEMENTARES | MÃO DE OBRA | H | 25,85 | 20,27 | 5,58 | 0,00 | 0,00 | 0,00 | 5.58 | 5.58 |  | 88265
88266 | ELETROTÉCNICO COM ENCARGOS COMPLEMENTARES | MÃO DE OBRA | H | 30,16 | 24,58 | 5,58 | 0,00 | 0,00 | 0,00 | 5.58 | 5.58 |  | 88266
88267 | ENCANADOR OU BOMBEIRO HIDRÁULICO COM ENCARGOS COMPLEMENTARES | MÃO DE OBRA | H | 23,45 | 18,46 | 4,99 | 0,00 | 0,00 | 0,00 | 4.99 | 4.99 |  | 88267
88269 | GESSEIRO COM ENCARGOS COMPLEMENTARES | MÃO DE OBRA | H | 20,65 | 15,09 | 5,56 | 0,00 | 0,00 | 0,00 | 5.56 | 5.56 |  | 88269
88270 | IMPERMEABILIZADOR COM ENCARGOS COMPLEMENTARES | MÃO DE OBRA | H | 25,53 | 19,97 | 5,56 | 0,00 | 0,00 | 0,00 | 5.56 | 5.56 |  | 88270
88272 | MACARIQUEIRO COM ENCARGOS COMPLEMENTARES | MÃO DE OBRA | H | 24,84 | 18,46 | 6,38 | 0,00 | 0,00 | 0,00 | 6.38 | 6.38 |  | 88272
88273 | MARCENEIRO COM ENCARGOS COMPLEMENTARES | MÃO DE OBRA | H | 24,25 | 18,81 | 5,44 | 0,00 | 0,00 | 0,00 | 5.44 | 5.44 |  | 88273
88274 | MARMORISTA/GRANITEIRO COM ENCARGOS COMPLEMENTARES | MÃO DE OBRA | H | 23,56 | 18,00 | 5,56 | 0,00 | 0,00 | 0,00 | 5.56 | 5.56 |  | 88274
88275 | MECÃNICO DE EQUIPAMENTOS PESADOS COM ENCARGOS COMPLEMENTARES | MÃO DE OBRA | H | 37,04 | 32,54 | 4,50 | 0,00 | 0,00 | 0,00 | 4.5 | 4.5 |  | 88275
88277 | MONTADOR (TUBO AÇO/EQUIPAMENTOS) COM ENCARGOS COMPLEMENTARES | MÃO DE OBRA | H | 24,57 | 20,07 | 4,50 | 0,00 | 0,00 | 0,00 | 4.5 | 4.5 |  | 88277
88278 | MONTADOR DE ESTRUTURA METÁLICA COM ENCARGOS COMPLEMENTARES | MÃO DE OBRA | H | 27,32 | 22,82 | 4,50 | 0,00 | 0,00 | 0,00 | 4.5 | 4.5 |  | 88278
88279 | MONTADOR ELETROMECÃNICO COM ENCARGOS COMPLEMENTARES | MÃO DE OBRA | H | 35,20 | 29,62 | 5,58 | 0,00 | 0,00 | 0,00 | 5.58 | 5.58 |  | 88279
88281 | MOTORISTA DE BASCULANTE COM ENCARGOS COMPLEMENTARES | MÃO DE OBRA | H | 26,73 | 22,23 | 4,50 | 0,00 | 0,00 | 0,00 | 4.5 | 4.5 |  | 88281
88282 | MOTORISTA DE CAMINHÃO COM ENCARGOS COMPLEMENTARES | MÃO DE OBRA | H | 28,07 | 23,57 | 4,50 | 0,00 | 0,00 | 0,00 | 4.5 | 4.5 |  | 88282
88283 | MOTORISTA DE CAMINHÃO E CARRETA COM ENCARGOS COMPLEMENTARES | MÃO DE OBRA | H | 35,98 | 31,48 | 4,50 | 0,00 | 0,00 | 0,00 | 4.5 | 4.5 |  | 88283
88284 | MOTORISTA DE VEIÍCULO LEVE COM ENCARGOS COMPLEMENTARES | MÃO DE OBRA | H | 27,72 | 23,22 | 4,50 | 0,00 | 0,00 | 0,00 | 4.5 | 4.5 |  | 88284
88285 | MOTORISTA DE VEÍCULO PESADO COM ENCARGOS COMPLEMENTARES | MÃO DE OBRA | H | 31,62 | 27,12 | 4,50 | 0,00 | 0,00 | 0,00 | 4.5 | 4.5 |  | 88285
88286 | MOTORISTA OPERADOR DE MUNCK COM ENCARGOS COMPLEMENTARES | MÃO DE OBRA | H | 29,31 | 24,81 | 4,50 | 0,00 | 0,00 | 0,00 | 4.5 | 4.5 |  | 88286
88288 | NIVELADOR COM ENCARGOS COMPLEMENTARES | MÃO DE OBRA | H | 10,96 | 9,40 | 1,56 | 0,00 | 0,00 | 0,00 | 1.56 | 1.56 |  | 88288
88291 | OPERADOR DE BETONEIRA (CAMINHÃO) COM ENCARGOS COMPLEMENTARES | MÃO DE OBRA | H | 25,81 | 21,31 | 4,50 | 0,00 | 0,00 | 0,00 | 4.5 | 4.5 |  | 88291
88292 | OPERADOR DE COMPRESSOR OU COMPRESSORISTA COM ENCARGOS COMPLEMENTARES | MÃO DE OBRA | H | 28,13 | 23,63 | 4,50 | 0,00 | 0,00 | 0,00 | 4.5 | 4.5 |  | 88292
88293 | OPERADOR DE DEMARCADORA DE FAIXAS COM ENCARGOS COMPLEMENTARES | MÃO DE OBRA | H | 30,73 | 26,23 | 4,50 | 0,00 | 0,00 | 0,00 | 4.5 | 4.5 |  | 88293
88294 | OPERADOR DE ESCAVADEIRA COM ENCARGOS COMPLEMENTARES | MÃO DE OBRA | H | 33,32 | 28,82 | 4,50 | 0,00 | 0,00 | 0,00 | 4.5 | 4.5 |  | 88294
88295 | OPERADOR DE GUINCHO COM ENCARGOS COMPLEMENTARES | MÃO DE OBRA | H | 21,12 | 16,62 | 4,50 | 0,00 | 0,00 | 0,00 | 4.5 | 4.5 |  | 88295
88296 | OPERADOR DE GUINDASTE COM ENCARGOS COMPLEMENTARES | MÃO DE OBRA | H | 27,93 | 23,43 | 4,50 | 0,00 | 0,00 | 0,00 | 4.5 | 4.5 |  | 88296
88297 | OPERADOR DE MÁQUINAS E EQUIPAMENTOS COM ENCARGOS COMPLEMENTARES | MÃO DE OBRA | H | 26,78 | 22,28 | 4,50 | 0,00 | 0,00 | 0,00 | 4.5 | 4.5 |  | 88297
88298 | OPERADOR DE MARTELETE OU MARTELETEIRO COM ENCARGOS COMPLEMENTARES | MÃO DE OBRA | H | 20,13 | 15,63 | 4,50 | 0,00 | 0,00 | 0,00 | 4.5 | 4.5 |  | 88298
88299 | OPERADOR DE MOTO-ESCREIPER COM ENCARGOS COMPLEMENTARES | MÃO DE OBRA | H | 31,18 | 26,68 | 4,50 | 0,00 | 0,00 | 0,00 | 4.5 | 4.5 |  | 88299
88300 | OPERADOR DE MOTONIVELADORA COM ENCARGOS COMPLEMENTARES | MÃO DE OBRA | H | 37,23 | 32,73 | 4,50 | 0,00 | 0,00 | 0,00 | 4.5 | 4.5 |  | 88300
88301 | OPERADOR DE PÁ CARREGADEIRA COM ENCARGOS COMPLEMENTARES | MÃO DE OBRA | H | 27,39 | 22,89 | 4,50 | 0,00 | 0,00 | 0,00 | 4.5 | 4.5 |  | 88301
88302 | OPERADOR DE PAVIMENTADORA COM ENCARGOS COMPLEMENTARES | MÃO DE OBRA | H | 32,03 | 27,53 | 4,50 | 0,00 | 0,00 | 0,00 | 4.5 | 4.5 |  | 88302
88303 | OPERADOR DE ROLO COMPACTADOR COM ENCARGOS COMPLEMENTARES | MÃO DE OBRA | H | 26,72 | 22,22 | 4,50 | 0,00 | 0,00 | 0,00 | 4.5 | 4.5 |  | 88303
88304 | OPERADOR DE USINA DE ASFALTO, DE SOLOS OU DE CONCRETO COM ENCARGOS COMPLEMENTARES | MÃO DE OBRA | H | 28,15 | 23,65 | 4,50 | 0,00 | 0,00 | 0,00 | 4.5 | 4.5 |  | 88304
88306 | OPERADOR JATO DE AREIA OU JATISTA COM ENCARGOS COMPLEMENTARES | MÃO DE OBRA | H | 30,31 | 25,81 | 4,50 | 0,00 | 0,00 | 0,00 | 4.5 | 4.5 |  | 88306
88307 | OPERADOR PARA BATE ESTACAS COM ENCARGOS COMPLEMENTARES | MÃO DE OBRA | H | 30,71 | 26,21 | 4,50 | 0,00 | 0,00 | 0,00 | 4.5 | 4.5 |  | 88307
88308 | PASTILHEIRO COM ENCARGOS COMPLEMENTARES | MÃO DE OBRA | H | 26,11 | 20,55 | 5,56 | 0,00 | 0,00 | 0,00 | 5.56 | 5.56 |  | 88308
88309 | PEDREIRO COM ENCARGOS COMPLEMENTARES | MÃO DE OBRA | H | 24,07 | 18,51 | 5,56 | 0,00 | 0,00 | 0,00 | 5.56 | 5.56 |  | 88309
88310 | PINTOR COM ENCARGOS COMPLEMENTARES | MÃO DE OBRA | H | 25,12 | 18,41 | 6,71 | 0,00 | 0,00 | 0,00 | 6.71 | 6.71 |  | 88310
88311 | PINTOR DE LETREIROS COM ENCARGOS COMPLEMENTARES | MÃO DE OBRA | H | 27,02 | 20,31 | 6,71 | 0,00 | 0,00 | 0,00 | 6.71 | 6.71 |  | 88311
88312 | PINTOR PARA TINTA EPÓXI COM ENCARGOS COMPLEMENTARES | MÃO DE OBRA | H | 26,50 | 19,79 | 6,71 | 0,00 | 0,00 | 0,00 | 6.71 | 6.71 |  | 88312
88313 | POCEIRO COM ENCARGOS COMPLEMENTARES | MÃO DE OBRA | H | 27,49 | 22,99 | 4,50 | 0,00 | 0,00 | 0,00 | 4.5 | 4.5 |  | 88313
88314 | RASTELEIRO COM ENCARGOS COMPLEMENTARES | MÃO DE OBRA | H | 23,07 | 18,57 | 4,50 | 0,00 | 0,00 | 0,00 | 4.5 | 4.5 |  | 88314
88315 | SERRALHEIRO COM ENCARGOS COMPLEMENTARES | MÃO DE OBRA | H | 23,93 | 18,37 | 5,56 | 0,00 | 0,00 | 0,00 | 5.56 | 5.56 |  | 88315
88316 | SERVENTE COM ENCARGOS COMPLEMENTARES | MÃO DE OBRA | H | 16,60 | 11,16 | 5,44 | 0,00 | 0,00 | 0,00 | 5.44 | 5.44 |  | 88316
88317 | SOLDADOR COM ENCARGOS COMPLEMENTARES | MÃO DE OBRA | H | 24,75 | 18,37 | 6,38 | 0,00 | 0,00 | 0,00 | 6.38 | 6.38 |  | 88317
88318 | SOLDADOR A (PARA SOLDA A SER TESTADA COM RAIOS "X") COM ENCARGOS COMPLEMENTARES | MÃO DE OBRA | H | 19,79 | 13,41 | 6,38 | 0,00 | 0,00 | 0,00 | 6.38 | 6.38 |  | 88318
88320 | TAQUEADOR OU TAQUEIRO COM ENCARGOS COMPLEMENTARES | MÃO DE OBRA | H | 27,95 | 22,51 | 5,44 | 0,00 | 0,00 | 0,00 | 5.44 | 5.44 |  | 88320
88321 | TÉCNICO DE LABORATÓRIO COM ENCARGOS COMPLEMENTARES | MÃO DE OBRA | H | 31,01 | 29,40 | 1,61 | 0,00 | 0,00 | 0,00 | 1.61 | 1.61 |  | 88321
88322 | TÉCNICO DE SONDAGEM COM ENCARGOS COMPLEMENTARES | MÃO DE OBRA | H | 30,69 | 29,05 | 1,64 | 0,00 | 0,00 | 0,00 | 1.64 | 1.64 |  | 88322
88323 | TELHADISTA COM ENCARGOS COMPLEMENTARES | MÃO DE OBRA | H | 25,48 | 20,04 | 5,44 | 0,00 | 0,00 | 0,00 | 5.44 | 5.44 |  | 88323
88324 | TRATORISTA COM ENCARGOS COMPLEMENTARES | MÃO DE OBRA | H | 27,84 | 23,34 | 4,50 | 0,00 | 0,00 | 0,00 | 4.5 | 4.5 |  | 88324
88325 | VIDRACEIRO COM ENCARGOS COMPLEMENTARES | MÃO DE OBRA | H | 22,43 | 16,87 | 5,56 | 0,00 | 0,00 | 0,00 | 5.56 | 5.56 |  | 88325
88326 | VIGIA NOTURNO COM ENCARGOS COMPLEMENTARES | MÃO DE OBRA | H | 21,18 | 15,74 | 5,44 | 0,00 | 0,00 | 0,00 | 5.44 | 5.44 |  | 88326
88377 | OPERADOR DE BETONEIRA ESTACIONÁRIA/MISTURADOR COM ENCARGOS COMPLEMENTARES | MÃO DE OBRA | H | 25,07 | 20,57 | 4,50 | 0,00 | 0,00 | 0,00 | 4.5 | 4.5 |  | 88377
88441 | JARDINEIRO COM ENCARGOS COMPLEMENTARES | MÃO DE OBRA | H | 23,22 | 17,66 | 5,56 | 0,00 | 0,00 | 0,00 | 5.56 | 5.56 |  | 88441
88597 | DESENHISTA DETALHISTA COM ENCARGOS COMPLEMENTARES | MÃO DE OBRA | H | 31,94 | 30,38 | 1,56 | 0,00 | 0,00 | 0,00 | 1.56 | 1.56 |  | 88597
90766 | ALMOXARIFE COM ENCARGOS COMPLEMENTARES | MÃO DE OBRA | H | 23,38 | 21,77 | 1,61 | 0,00 | 0,00 | 0,00 | 1.61 | 1.61 |  | 90766
90767 | APONTADOR OU APROPRIADOR COM ENCARGOS COMPLEMENTARES | MÃO DE OBRA | H | 23,67 | 22,06 | 1,61 | 0,00 | 0,00 | 0,00 | 1.61 | 1.61 |  | 90767
90768 | ARQUITETO DE OBRA JUNIOR COM ENCARGOS COMPLEMENTARES | MÃO DE OBRA | H | 73,44 | 71,90 | 1,54 | 0,00 | 0,00 | 0,00 | 1.54 | 1.54 |  | 90768
90769 | ARQUITETO DE OBRA PLENO COM ENCARGOS COMPLEMENTARES | MÃO DE OBRA | H | 103,69 | 102,15 | 1,54 | 0,00 | 0,00 | 0,00 | 1.54 | 1.54 |  | 90769
90770 | ARQUITETO DE OBRA SENIOR COM ENCARGOS COMPLEMENTARES | MÃO DE OBRA | H | 136,59 | 135,05 | 1,54 | 0,00 | 0,00 | 0,00 | 1.54 | 1.54 |  | 90770
90771 | AUXILIAR DE DESENHISTA COM ENCARGOS COMPLEMENTARES | MÃO DE OBRA | H | 26,49 | 24,93 | 1,56 | 0,00 | 0,00 | 0,00 | 1.56 | 1.56 |  | 90771
90772 | AUXILIAR DE ESCRITORIO COM ENCARGOS COMPLEMENTARES | MÃO DE OBRA | H | 20,68 | 19,07 | 1,61 | 0,00 | 0,00 | 0,00 | 1.61 | 1.61 |  | 90772
90773 | DESENHISTA COPISTA COM ENCARGOS COMPLEMENTARES | MÃO DE OBRA | H | 24,67 | 23,11 | 1,56 | 0,00 | 0,00 | 0,00 | 1.56 | 1.56 |  | 90773
90775 | DESENHISTA PROJETISTA COM ENCARGOS COMPLEMENTARES | MÃO DE OBRA | H | 25,84 | 24,28 | 1,56 | 0,00 | 0,00 | 0,00 | 1.56 | 1.56 |  | 90775
90776 | ENCARREGADO GERAL COM ENCARGOS COMPLEMENTARES | MÃO DE OBRA | H | 51,83 | 49,78 | 2,05 | 0,00 | 0,00 | 0,00 | 2.05 | 2.05 |  | 90776
90777 | ENGENHEIRO CIVIL DE OBRA JUNIOR COM ENCARGOS COMPLEMENTARES | MÃO DE OBRA | H | 99,63 | 98,09 | 1,54 | 0,00 | 0,00 | 0,00 | 1.54 | 1.54 |  | 90777
90778 | ENGENHEIRO CIVIL DE OBRA PLENO COM ENCARGOS COMPLEMENTARES | MÃO DE OBRA | H | 113,17 | 111,63 | 1,54 | 0,00 | 0,00 | 0,00 | 1.54 | 1.54 |  | 90778
90779 | ENGENHEIRO CIVIL DE OBRA SENIOR COM ENCARGOS COMPLEMENTARES | MÃO DE OBRA | H | 154,15 | 152,61 | 1,54 | 0,00 | 0,00 | 0,00 | 1.54 | 1.54 |  | 90779
90780 | MESTRE DE OBRAS COM ENCARGOS COMPLEMENTARES | MÃO DE OBRA | H | 77,59 | 75,54 | 2,05 | 0,00 | 0,00 | 0,00 | 2.05 | 2.05 |  | 90780
90781 | TOPOGRAFO COM ENCARGOS COMPLEMENTARES | MÃO DE OBRA | H | 19,88 | 18,32 | 1,56 | 0,00 | 0,00 | 0,00 | 1.56 | 1.56 |  | 90781
91677 | ENGENHEIRO ELETRICISTA COM ENCARGOS COMPLEMENTARES | MÃO DE OBRA | H | 101,14 | 99,60 | 1,54 | 0,00 | 0,00 | 0,00 | 1.54 | 1.54 |  | 91677
91678 | ENGENHEIRO SANITARISTA COM ENCARGOS COMPLEMENTARES | MÃO DE OBRA | H | 98,86 | 97,32 | 1,54 | 0,00 | 0,00 | 0,00 | 1.54 | 1.54 |  | 91678
93558 | MOTORISTA DE CAMINHAO COM ENCARGOS COMPLEMENTARES | MÃO DE OBRA | MES | 5.007,06 | 4.159,80 | 847,26 | 0,00 | 0,00 | 0,00 | 847.26 | 847.26 |  | 93558
93559 | DESENHISTA DETALHISTA COM ENCARGOS COMPLEMENTARES | MÃO DE OBRA | MES | 5.656,10 | 5.361,62 | 294,48 | 0,00 | 0,00 | 0,00 | 294.48 | 294.48 |  | 93559
93560 | DESENHISTA COPISTA COM ENCARGOS COMPLEMENTARES | MÃO DE OBRA | MES | 4.372,03 | 4.077,55 | 294,48 | 0,00 | 0,00 | 0,00 | 294.48 | 294.48 |  | 93560
93561 | DESENHISTA PROJETISTA COM ENCARGOS COMPLEMENTARES | MÃO DE OBRA | MES | 4.580,20 | 4.285,72 | 294,48 | 0,00 | 0,00 | 0,00 | 294.48 | 294.48 |  | 93561
93562 | AUXILIAR DE DESENHISTA COM ENCARGOS COMPLEMENTARES | MÃO DE OBRA | MES | 4.692,08 | 4.397,60 | 294,48 | 0,00 | 0,00 | 0,00 | 294.48 | 294.48 |  | 93562
93563 | ALMOXARIFE COM ENCARGOS COMPLEMENTARES | MÃO DE OBRA | MES | 4.144,08 | 3.840,29 | 303,79 | 0,00 | 0,00 | 0,00 | 303.79 | 303.79 |  | 93563
93564 | APONTADOR OU APROPRIADOR COM ENCARGOS COMPLEMENTARES | MÃO DE OBRA | MES | 4.182,37 | 3.878,58 | 303,79 | 0,00 | 0,00 | 0,00 | 303.79 | 303.79 |  | 93564
93565 | ENGENHEIRO CIVIL DE OBRA JUNIOR COM ENCARGOS COMPLEMENTARES | MÃO DE OBRA | MES | 17.553,46 | 17.263,87 | 289,59 | 0,00 | 0,00 | 0,00 | 289.59 | 289.59 |  | 93565
93566 | AUXILIAR DE ESCRITORIO COM ENCARGOS COMPLEMENTARES | MÃO DE OBRA | MES | 3.670,28 | 3.366,49 | 303,79 | 0,00 | 0,00 | 0,00 | 303.79 | 303.79 |  | 93566
93567 | ENGENHEIRO CIVIL DE OBRA PLENO COM ENCARGOS COMPLEMENTARES | MÃO DE OBRA | MES | 19.939,43 | 19.649,84 | 289,59 | 0,00 | 0,00 | 0,00 | 289.59 | 289.59 |  | 93567
93568 | ENGENHEIRO CIVIL DE OBRA SENIOR COM ENCARGOS COMPLEMENTARES | MÃO DE OBRA | MES | 27.150,37 | 26.860,78 | 289,59 | 0,00 | 0,00 | 0,00 | 289.59 | 289.59 |  | 93568
93569 | ARQUITETO JUNIOR COM ENCARGOS COMPLEMENTARES | MÃO DE OBRA | MES | 12.964,34 | 12.674,75 | 289,59 | 0,00 | 0,00 | 0,00 | 289.59 | 289.59 |  | 93569
93570 | ARQUITETO PLENO COM ENCARGOS COMPLEMENTARES | MÃO DE OBRA | MES | 18.293,04 | 18.003,45 | 289,59 | 0,00 | 0,00 | 0,00 | 289.59 | 289.59 |  | 93570
93571 | ARQUITETO SENIOR COM ENCARGOS COMPLEMENTARES | MÃO DE OBRA | MES | 24.091,74 | 23.802,15 | 289,59 | 0,00 | 0,00 | 0,00 | 289.59 | 289.59 |  | 93571
93572 | ENCARREGADO GERAL DE OBRAS COM ENCARGOS COMPLEMENTARES | MÃO DE OBRA | MES | 9.136,55 | 8.750,88 | 385,67 | 0,00 | 0,00 | 0,00 | 385.67 | 385.67 |  | 93572
94295 | MESTRE DE OBRAS COM ENCARGOS COMPLEMENTARES | MÃO DE OBRA | MES | 13.667,30 | 13.281,63 | 385,67 | 0,00 | 0,00 | 0,00 | 385.67 | 385.67 |  | 94295
94296 | TOPOGRAFO COM ENCARGOS COMPLEMENTARES | MÃO DE OBRA | MES | 3.523,39 | 3.228,91 | 294,48 | 0,00 | 0,00 | 0,00 | 294.48 | 294.48 |  | 94296
95308 | CURSO DE CAPACITAÇÃO PARA AJUDANTE DE ARMADOR (ENCARGOS COMPLEMENTARES) - HORISTA | MÃO DE OBRA | H | 0,11 | 0,11 | 0,00 | 0,00 | 0,00 | 0,00 | 0 | 0 |  | 95308
95309 | CURSO DE CAPACITAÇÃO PARA AJUDANTE DE CARPINTEIRO (ENCARGOS COMPLEMENTARES) - HORISTA | MÃO DE OBRA | H | 0,17 | 0,17 | 0,00 | 0,00 | 0,00 | 0,00 | 0 | 0 |  | 95309
95310 | CURSO DE CAPACITAÇÃO PARA AJUDANTE DE ESTRUTURA METÁLICA (ENCARGOS COMPLEMENTARES) - HORISTA | MÃO DE OBRA | H | 0,15 | 0,15 | 0,00 | 0,00 | 0,00 | 0,00 | 0 | 0 |  | 95310
95311 | CURSO DE CAPACITAÇÃO PARA AJUDANTE DE OPERAÇÃO EM GERAL (ENCARGOS COMPLEMENTARES) - HORISTA | MÃO DE OBRA | H | 0,12 | 0,12 | 0,00 | 0,00 | 0,00 | 0,00 | 0 | 0 |  | 95311
95312 | CURSO DE CAPACITAÇÃO PARA AJUDANTE DE PEDREIRO (ENCARGOS COMPLEMENTARES) - HORISTA | MÃO DE OBRA | H | 0,13 | 0,13 | 0,00 | 0,00 | 0,00 | 0,00 | 0 | 0 |  | 95312
95313 | CURSO DE CAPACITAÇÃO PARA AJUDANTE ESPECIALIZADO (ENCARGOS COMPLEMENTARES) - HORISTA | MÃO DE OBRA | H | 0,13 | 0,13 | 0,00 | 0,00 | 0,00 | 0,00 | 0 | 0 |  | 95313
95314 | CURSO DE CAPACITAÇÃO PARA ARMADOR (ENCARGOS COMPLEMENTARES) - HORISTA | MÃO DE OBRA | H | 0,17 | 0,17 | 0,00 | 0,00 | 0,00 | 0,00 | 0 | 0 |  | 95314
95315 | CURSO DE CAPACITAÇÃO PARA ASSENTADOR DE TUBOS (ENCARGOS COMPLEMENTARES) - HORISTA | MÃO DE OBRA | H | 0,31 | 0,31 | 0,00 | 0,00 | 0,00 | 0,00 | 0 | 0 |  | 95315
95316 | CURSO DE CAPACITAÇÃO PARA AUXILIAR DE ELETRICISTA (ENCARGOS COMPLEMENTARES) - HORISTA | MÃO DE OBRA | H | 0,38 | 0,38 | 0,00 | 0,00 | 0,00 | 0,00 | 0 | 0 |  | 95316
95317 | CURSO DE CAPACITAÇÃO PARA AUXILIAR DE ENCANADOR OU BOMBEIRO HIDRÁULICO (ENCARGOS COMPLEMENTARES) - HORISTA | MÃO DE OBRA | H | 0,18 | 0,18 | 0,00 | 0,00 | 0,00 | 0,00 | 0 | 0 |  | 95317
95318 | CURSO DE CAPACITAÇÃO PARA AUXILIAR DE LABORATÓRIO (ENCARGOS COMPLEMENTARES) - HORISTA | MÃO DE OBRA | H | 0,16 | 0,16 | 0,00 | 0,00 | 0,00 | 0,00 | 0 | 0 |  | 95318
95319 | CURSO DE CAPACITAÇÃO PARA AUXILIAR DE MECÂNICO (ENCARGOS COMPLEMENTARES) - HORISTA | MÃO DE OBRA | H | 0,17 | 0,17 | 0,00 | 0,00 | 0,00 | 0,00 | 0 | 0 |  | 95319
95320 | CURSO DE CAPACITAÇÃO PARA AUXILIAR DE SERRALHEIRO (ENCARGOS COMPLEMENTARES) - HORISTA | MÃO DE OBRA | H | 0,12 | 0,12 | 0,00 | 0,00 | 0,00 | 0,00 | 0 | 0 |  | 95320
95321 | CURSO DE CAPACITAÇÃO PARA AUXILIAR DE SERVIÇOS GERAIS (ENCARGOS COMPLEMENTARES) - HORISTA | MÃO DE OBRA | H | 0,11 | 0,11 | 0,00 | 0,00 | 0,00 | 0,00 | 0 | 0 |  | 95321
95322 | CURSO DE CAPACITAÇÃO PARA AUXILIAR DE TOPÓGRAFO (ENCARGOS COMPLEMENTARES) - HORISTA | MÃO DE OBRA | H | 0,04 | 0,04 | 0,00 | 0,00 | 0,00 | 0,00 | 0 | 0 |  | 95322
95323 | CURSO DE CAPACITAÇÃO PARA AUXILIAR TÉCNICO DE ENGENHARIA (ENCARGOS COMPLEMENTARES) - HORISTA | MÃO DE OBRA | H | 0,17 | 0,17 | 0,00 | 0,00 | 0,00 | 0,00 | 0 | 0 |  | 95323
95324 | CURSO DE CAPACITAÇÃO PARA AZULEJISTA OU LADRILHISTA (ENCARGOS COMPLEMENTARES) - HORISTA | MÃO DE OBRA | H | 0,21 | 0,21 | 0,00 | 0,00 | 0,00 | 0,00 | 0 | 0 |  | 95324
95325 | CURSO DE CAPACITAÇÃO PARA BLASTER, DINAMITADOR OU CABO DE FOGO (ENCARGOS COMPLEMENTARES) - HORISTA | MÃO DE OBRA | H | 0,32 | 0,32 | 0,00 | 0,00 | 0,00 | 0,00 | 0 | 0 |  | 95325
95326 | CURSO DE CAPACITAÇÃO PARA CADASTRISTA DE REDES DE AGUA E ESGOTO (ENCARGOS COMPLEMENTARES) - HORISTA | MÃO DE OBRA | H | 0,05 | 0,05 | 0,00 | 0,00 | 0,00 | 0,00 | 0 | 0 |  | 95326
95328 | CURSO DE CAPACITAÇÃO PARA CALCETEIRO (ENCARGOS COMPLEMENTARES) - HORISTA | MÃO DE OBRA | H | 0,16 | 0,16 | 0,00 | 0,00 | 0,00 | 0,00 | 0 | 0 |  | 95328
95329 | CURSO DE CAPACITAÇÃO PARA CARPINTEIRO DE ESQUADRIA (ENCARGOS COMPLEMENTARES) - HORISTA | MÃO DE OBRA | H | 0,29 | 0,29 | 0,00 | 0,00 | 0,00 | 0,00 | 0 | 0 |  | 95329
95330 | CURSO DE CAPACITAÇÃO PARA CARPINTEIRO DE FÔRMAS (ENCARGOS COMPLEMENTARES) - HORISTA | MÃO DE OBRA | H | 0,17 | 0,17 | 0,00 | 0,00 | 0,00 | 0,00 | 0 | 0 |  | 95330
95331 | CURSO DE CAPACITAÇÃO PARA CAVOUQUEIRO OU OPERADOR PERFURATRIZ/ROMPEDOR (ENCARGOS COMPLEMENTARES) - HORISTA | MÃO DE OBRA | H | 0,17 | 0,17 | 0,00 | 0,00 | 0,00 | 0,00 | 0 | 0 |  | 95331
95332 | CURSO DE CAPACITAÇÃO PARA ELETRICISTA (ENCARGOS COMPLEMENTARES) - HORISTA | MÃO DE OBRA | H | 0,54 | 0,54 | 0,00 | 0,00 | 0,00 | 0,00 | 0 | 0 |  | 95332
95333 | CURSO DE CAPACITAÇÃO PARA ELETRICISTA INDUSTRIAL (ENCARGOS COMPLEMENTARES) - HORISTA | MÃO DE OBRA | H | 0,59 | 0,59 | 0,00 | 0,00 | 0,00 | 0,00 | 0 | 0 |  | 95333
95334 | CURSO DE CAPACITAÇÃO PARA ELETROTÉCNICO (ENCARGOS COMPLEMENTARES) - HORISTA | MÃO DE OBRA | H | 0,59 | 0,59 | 0,00 | 0,00 | 0,00 | 0,00 | 0 | 0 |  | 95334
95335 | CURSO DE CAPACITAÇÃO PARA ENCANADOR OU BOMBEIRO HIDRÁULICO (ENCARGOS COMPLEMENTARES) - HORISTA | MÃO DE OBRA | H | 0,26 | 0,26 | 0,00 | 0,00 | 0,00 | 0,00 | 0 | 0 |  | 95335
95337 | CURSO DE CAPACITAÇÃO PARA GESSEIRO (ENCARGOS COMPLEMENTARES) - HORISTA | MÃO DE OBRA | H | 0,14 | 0,14 | 0,00 | 0,00 | 0,00 | 0,00 | 0 | 0 |  | 95337
95338 | CURSO DE CAPACITAÇÃO PARA IMPERMEABILIZADOR (ENCARGOS COMPLEMENTARES) - HORISTA | MÃO DE OBRA | H | 0,33 | 0,33 | 0,00 | 0,00 | 0,00 | 0,00 | 0 | 0 |  | 95338
95339 | CURSO DE CAPACITAÇÃO PARA MAÇARIQUEIRO (ENCARGOS COMPLEMENTARES) - HORISTA | MÃO DE OBRA | H | 0,26 | 0,26 | 0,00 | 0,00 | 0,00 | 0,00 | 0 | 0 |  | 95339
95340 | CURSO DE CAPACITAÇÃO PARA MARCENEIRO (ENCARGOS COMPLEMENTARES) - HORISTA | MÃO DE OBRA | H | 0,22 | 0,22 | 0,00 | 0,00 | 0,00 | 0,00 | 0 | 0 |  | 95340
95341 | CURSO DE CAPACITAÇÃO PARA MARMORISTA/GRANITEIRO (ENCARGOS COMPLEMENTARES) - HORISTA | MÃO DE OBRA | H | 0,21 | 0,21 | 0,00 | 0,00 | 0,00 | 0,00 | 0 | 0 |  | 95341
95342 | CURSO DE CAPACITAÇÃO PARA MECÂNICO DE EQUIPAMENTOS PESADOS (ENCARGOS COMPLEMENTARES) - HORISTA | MÃO DE OBRA | H | 0,19 | 0,19 | 0,00 | 0,00 | 0,00 | 0,00 | 0 | 0 |  | 95342
95343 | CURSO DE CAPACITAÇÃO PARA MONTADOR DE TUBO AÇO/EQUIPAMENTOS (ENCARGOS COMPLEMENTARES) - HORISTA | MÃO DE OBRA | H | 0,23 | 0,23 | 0,00 | 0,00 | 0,00 | 0,00 | 0 | 0 |  | 95343
95344 | CURSO DE CAPACITAÇÃO PARA MONTADOR DE ESTRUTURA METÁLICA (ENCARGOS COMPLEMENTARES) - HORISTA | MÃO DE OBRA | H | 0,21 | 0,21 | 0,00 | 0,00 | 0,00 | 0,00 | 0 | 0 |  | 95344
95345 | CURSO DE CAPACITAÇÃO PARA MONTADOR ELETROMECÂNICO (ENCARGOS COMPLEMENTARES) - HORISTA | MÃO DE OBRA | H | 0,72 | 0,72 | 0,00 | 0,00 | 0,00 | 0,00 | 0 | 0 |  | 95345
95346 | CURSO DE CAPACITAÇÃO PARA MOTORISTA DE BASCULANTE (ENCARGOS COMPLEMENTARES) - HORISTA | MÃO DE OBRA | H | 0,09 | 0,09 | 0,00 | 0,00 | 0,00 | 0,00 | 0 | 0 |  | 95346
95347 | CURSO DE CAPACITAÇÃO PARA MOTORISTA DE CAMINHÃO (ENCARGOS COMPLEMENTARES) - HORISTA | MÃO DE OBRA | H | 0,09 | 0,09 | 0,00 | 0,00 | 0,00 | 0,00 | 0 | 0 |  | 95347
95348 | CURSO DE CAPACITAÇÃO PARA MOTORISTA DE CAMINHÃO E CARRETA (ENCARGOS COMPLEMENTARES) - HORISTA | MÃO DE OBRA | H | 0,12 | 0,12 | 0,00 | 0,00 | 0,00 | 0,00 | 0 | 0 |  | 95348
95349 | CURSO DE CAPACITAÇÃO PARA MOTORISTA DE VEÍCULO LEVE (ENCARGOS COMPLEMENTARES) - HORISTA | MÃO DE OBRA | H | 0,09 | 0,09 | 0,00 | 0,00 | 0,00 | 0,00 | 0 | 0 |  | 95349
95350 | CURSO DE CAPACITAÇÃO PARA MOTORISTA DE VEÍCULO PESADO (ENCARGOS COMPLEMENTARES) - HORISTA | MÃO DE OBRA | H | 0,11 | 0,11 | 0,00 | 0,00 | 0,00 | 0,00 | 0 | 0 |  | 95350
95351 | CURSO DE CAPACITAÇÃO PARA MOTORISTA OPERADOR DE MUNCK (ENCARGOS COMPLEMENTARES) - HORISTA | MÃO DE OBRA | H | 0,32 | 0,32 | 0,00 | 0,00 | 0,00 | 0,00 | 0 | 0 |  | 95351
95352 | CURSO DE CAPACITAÇÃO PARA NIVELADOR (ENCARGOS COMPLEMENTARES) - HORISTA | MÃO DE OBRA | H | 0,06 | 0,06 | 0,00 | 0,00 | 0,00 | 0,00 | 0 | 0 |  | 95352
95354 | CURSO DE CAPACITAÇÃO PARA OPERADOR DE BETONEIRA (CAMINHÃO) (ENCARGOS COMPLEMENTARES) - HORISTA | MÃO DE OBRA | H | 0,14 | 0,14 | 0,00 | 0,00 | 0,00 | 0,00 | 0 | 0 |  | 95354
95355 | CURSO DE CAPACITAÇÃO PARA OPERADOR DE COMPRESSOR OU COMPRESSORISTA (ENCARGOS COMPLEMENTARES) - HORISTA | MÃO DE OBRA | H | 0,15 | 0,15 | 0,00 | 0,00 | 0,00 | 0,00 | 0 | 0 |  | 95355
95356 | CURSO DE CAPACITAÇÃO PARA OPERADOR DE DEMARCADORA DE FAIXAS (ENCARGOS COMPLEMENTARES) - HORISTA | MÃO DE OBRA | H | 0,17 | 0,17 | 0,00 | 0,00 | 0,00 | 0,00 | 0 | 0 |  | 95356
95357 | CURSO DE CAPACITAÇÃO PARA OPERADOR DE ESCAVADEIRA (ENCARGOS COMPLEMENTARES) - HORISTA | MÃO DE OBRA | H | 0,26 | 0,26 | 0,00 | 0,00 | 0,00 | 0,00 | 0 | 0 |  | 95357
95358 | CURSO DE CAPACITAÇÃO PARA OPERADOR DE GUINCHO (ENCARGOS COMPLEMENTARES) - HORISTA | MÃO DE OBRA | H | 0,21 | 0,21 | 0,00 | 0,00 | 0,00 | 0,00 | 0 | 0 |  | 95358
95359 | CURSO DE CAPACITAÇÃO PARA OPERADOR DE GUINDASTE (ENCARGOS COMPLEMENTARES) - HORISTA | MÃO DE OBRA | H | 0,30 | 0,30 | 0,00 | 0,00 | 0,00 | 0,00 | 0 | 0 |  | 95359
95360 | CURSO DE CAPACITAÇÃO PARA OPERADOR DE MÁQUINAS E EQUIPAMENTOS (ENCARGOS COMPLEMENTARES) - HORISTA | MÃO DE OBRA | H | 0,20 | 0,20 | 0,00 | 0,00 | 0,00 | 0,00 | 0 | 0 |  | 95360
95361 | CURSO DE CAPACITAÇÃO PARA OPERADOR DE MARTELETE OU MARTELETEIRO (ENCARGOS COMPLEMENTARES) - HORISTA | MÃO DE OBRA | H | 0,10 | 0,10 | 0,00 | 0,00 | 0,00 | 0,00 | 0 | 0 |  | 95361
95362 | CURSO DE CAPACITAÇÃO PARA OPERADOR DE MOTO-ESCREIPER (ENCARGOS COMPLEMENTARES) - HORISTA | MÃO DE OBRA | H | 0,17 | 0,17 | 0,00 | 0,00 | 0,00 | 0,00 | 0 | 0 |  | 95362
95363 | CURSO DE CAPACITAÇÃO PARA OPERADOR DE MOTONIVELADORA (ENCARGOS COMPLEMENTARES) - HORISTA | MÃO DE OBRA | H | 0,21 | 0,21 | 0,00 | 0,00 | 0,00 | 0,00 | 0 | 0 |  | 95363
95364 | CURSO DE CAPACITAÇÃO PARA OPERADOR DE PÁ CARREGADEIRA (ENCARGOS COMPLEMENTARES) - HORISTA | MÃO DE OBRA | H | 0,15 | 0,15 | 0,00 | 0,00 | 0,00 | 0,00 | 0 | 0 |  | 95364
95365 | CURSO DE CAPACITAÇÃO PARA OPERADOR DE PAVIMENTADORA (ENCARGOS COMPLEMENTARES) - HORISTA | MÃO DE OBRA | H | 0,18 | 0,18 | 0,00 | 0,00 | 0,00 | 0,00 | 0 | 0 |  | 95365
95366 | CURSO DE CAPACITAÇÃO PARA OPERADOR DE ROLO COMPACTADOR (ENCARGOS COMPLEMENTARES) - HORISTA | MÃO DE OBRA | H | 0,14 | 0,14 | 0,00 | 0,00 | 0,00 | 0,00 | 0 | 0 |  | 95366
95367 | CURSO DE CAPACITAÇÃO PARA OPERADOR DE USINA DE ASFALTO, DE SOLOS OU DE CONCRETO (ENCARGOS COMPLEMENTARES) - HORISTA | MÃO DE OBRA | H | 0,15 | 0,15 | 0,00 | 0,00 | 0,00 | 0,00 | 0 | 0 |  | 95367
95368 | CURSO DE CAPACITAÇÃO PARA OPERADOR JATO DE AREIA OU JATISTA (ENCARGOS COMPLEMENTARES) - HORISTA | MÃO DE OBRA | H | 0,24 | 0,24 | 0,00 | 0,00 | 0,00 | 0,00 | 0 | 0 |  | 95368
95369 | CURSO DE CAPACITAÇÃO PARA OPERADOR PARA BATE ESTACAS (ENCARGOS COMPLEMENTARES) - HORISTA | MÃO DE OBRA | H | 0,17 | 0,17 | 0,00 | 0,00 | 0,00 | 0,00 | 0 | 0 |  | 95369
95370 | CURSO DE CAPACITAÇÃO PARA PASTILHEIRO (ENCARGOS COMPLEMENTARES) - HORISTA | MÃO DE OBRA | H | 0,24 | 0,24 | 0,00 | 0,00 | 0,00 | 0,00 | 0 | 0 |  | 95370
95371 | CURSO DE CAPACITAÇÃO PARA PEDREIRO (ENCARGOS COMPLEMENTARES) - HORISTA | MÃO DE OBRA | H | 0,31 | 0,31 | 0,00 | 0,00 | 0,00 | 0,00 | 0 | 0 |  | 95371
95372 | CURSO DE CAPACITAÇÃO PARA PINTOR (ENCARGOS COMPLEMENTARES) - HORISTA | MÃO DE OBRA | H | 0,21 | 0,21 | 0,00 | 0,00 | 0,00 | 0,00 | 0 | 0 |  | 95372
95373 | CURSO DE CAPACITAÇÃO PARA PINTOR DE LETREIROS (ENCARGOS COMPLEMENTARES) - HORISTA | MÃO DE OBRA | H | 0,24 | 0,24 | 0,00 | 0,00 | 0,00 | 0,00 | 0 | 0 |  | 95373
95374 | CURSO DE CAPACITAÇÃO PARA PINTOR PARA TINTA EPÓXI (ENCARGOS COMPLEMENTARES) - HORISTA | MÃO DE OBRA | H | 0,23 | 0,23 | 0,00 | 0,00 | 0,00 | 0,00 | 0 | 0 |  | 95374
95375 | CURSO DE CAPACITAÇÃO PARA POCEIRO (ENCARGOS COMPLEMENTARES) - HORISTA | MÃO DE OBRA | H | 0,38 | 0,38 | 0,00 | 0,00 | 0,00 | 0,00 | 0 | 0 |  | 95375
95376 | CURSO DE CAPACITAÇÃO PARA RASTELEIRO (ENCARGOS COMPLEMENTARES) - HORISTA | MÃO DE OBRA | H | 0,07 | 0,07 | 0,00 | 0,00 | 0,00 | 0,00 | 0 | 0 |  | 95376
95377 | CURSO DE CAPACITAÇÃO PARA SERRALHEIRO (ENCARGOS COMPLEMENTARES) - HORISTA | MÃO DE OBRA | H | 0,17 | 0,17 | 0,00 | 0,00 | 0,00 | 0,00 | 0 | 0 |  | 95377
95378 | CURSO DE CAPACITAÇÃO PARA SERVENTE (ENCARGOS COMPLEMENTARES) - HORISTA | MÃO DE OBRA | H | 0,18 | 0,18 | 0,00 | 0,00 | 0,00 | 0,00 | 0 | 0 |  | 95378
95379 | CURSO DE CAPACITAÇÃO PARA SOLDADOR (ENCARGOS COMPLEMENTARES) - HORISTA | MÃO DE OBRA | H | 0,17 | 0,17 | 0,00 | 0,00 | 0,00 | 0,00 | 0 | 0 |  | 95379
95380 | CURSO DE CAPACITAÇÃO PARA SOLDADOR A (PARA SOLDA A SER TESTADA COM RAIOS X ) (ENCARGOS COMPLEMENTARES) - HORISTA | MÃO DE OBRA | H | 0,12 | 0,12 | 0,00 | 0,00 | 0,00 | 0,00 | 0 | 0 |  | 95380
95382 | CURSO DE CAPACITAÇÃO PARA TAQUEADOR OU TAQUEIRO (ENCARGOS COMPLEMENTARES) - HORISTA | MÃO DE OBRA | H | 0,20 | 0,20 | 0,00 | 0,00 | 0,00 | 0,00 | 0 | 0 |  | 95382
95383 | CURSO DE CAPACITAÇÃO PARA TÉCNICO DE LABORATÓRIO (ENCARGOS COMPLEMENTARES) - HORISTA | MÃO DE OBRA | H | 0,19 | 0,19 | 0,00 | 0,00 | 0,00 | 0,00 | 0 | 0 |  | 95383
95384 | CURSO DE CAPACITAÇÃO PARA TÉCNICO DE SONDAGEM (ENCARGOS COMPLEMENTARES) - HORISTA | MÃO DE OBRA | H | 0,27 | 0,27 | 0,00 | 0,00 | 0,00 | 0,00 | 0 | 0 |  | 95384
95385 | CURSO DE CAPACITAÇÃO PARA TELHADISTA (ENCARGOS COMPLEMENTARES) - HORISTA | MÃO DE OBRA | H | 0,18 | 0,18 | 0,00 | 0,00 | 0,00 | 0,00 | 0 | 0 |  | 95385
95386 | CURSO DE CAPACITAÇÃO PARA TRATORISTA (ENCARGOS COMPLEMENTARES) - HORISTA | MÃO DE OBRA | H | 0,21 | 0,21 | 0,00 | 0,00 | 0,00 | 0,00 | 0 | 0 |  | 95386
95387 | CURSO DE CAPACITAÇÃO PARA VIDRACEIRO (ENCARGOS COMPLEMENTARES) - HORISTA | MÃO DE OBRA | H | 0,20 | 0,20 | 0,00 | 0,00 | 0,00 | 0,00 | 0 | 0 |  | 95387
95388 | CURSO DE CAPACITAÇÃO PARA VIGIA NOTURNO (ENCARGOS COMPLEMENTARES) - HORISTA | MÃO DE OBRA | H | 0,06 | 0,06 | 0,00 | 0,00 | 0,00 | 0,00 | 0 | 0 |  | 95388
95389 | CURSO DE CAPACITAÇÃO PARA OPERADOR DE BETONEIRA ESTACIONÁRIA/MISTURADOR (ENCARGOS COMPLEMENTARES) - HORISTA | MÃO DE OBRA | H | 0,13 | 0,13 | 0,00 | 0,00 | 0,00 | 0,00 | 0 | 0 |  | 95389
95390 | CURSO DE CAPACITAÇÃO PARA JARDINEIRO (ENCARGOS COMPLEMENTARES) - HORISTA | MÃO DE OBRA | H | 0,07 | 0,07 | 0,00 | 0,00 | 0,00 | 0,00 | 0 | 0 |  | 95390
95391 | CURSO DE CAPACITAÇÃO PARA DESENHISTA DETALHISTA (ENCARGOS COMPLEMENTARES) - HORISTA | MÃO DE OBRA | H | 0,12 | 0,12 | 0,00 | 0,00 | 0,00 | 0,00 | 0 | 0 |  | 95391
95392 | CURSO DE CAPACITAÇÃO PARA ALMOXARIFE (ENCARGOS COMPLEMENTARES) - HORISTA | MÃO DE OBRA | H | 0,08 | 0,08 | 0,00 | 0,00 | 0,00 | 0,00 | 0 | 0 |  | 95392
95393 | CURSO DE CAPACITAÇÃO PARA APONTADOR OU APROPRIADOR (ENCARGOS COMPLEMENTARES) - HORISTA | MÃO DE OBRA | H | 0,37 | 0,37 | 0,00 | 0,00 | 0,00 | 0,00 | 0 | 0 |  | 95393
95394 | CURSO DE CAPACITAÇÃO PARA ARQUITETO DE OBRA JÚNIOR (ENCARGOS COMPLEMENTARES) - HORISTA | MÃO DE OBRA | H | 0,47 | 0,47 | 0,00 | 0,00 | 0,00 | 0,00 | 0 | 0 |  | 95394
95395 | CURSO DE CAPACITAÇÃO PARA ARQUITETO DE OBRA PLENO (ENCARGOS COMPLEMENTARES) - HORISTA | MÃO DE OBRA | H | 0,67 | 0,67 | 0,00 | 0,00 | 0,00 | 0,00 | 0 | 0 |  | 95395
95396 | CURSO DE CAPACITAÇÃO PARA ARQUITETO DE OBRA SÊNIOR (ENCARGOS COMPLEMENTARES) - HORISTA | MÃO DE OBRA | H | 0,89 | 0,89 | 0,00 | 0,00 | 0,00 | 0,00 | 0 | 0 |  | 95396
95397 | CURSO DE CAPACITAÇÃO PARA AUXILIAR DE DESENHISTA (ENCARGOS COMPLEMENTARES) - HORISTA | MÃO DE OBRA | H | 0,10 | 0,10 | 0,00 | 0,00 | 0,00 | 0,00 | 0 | 0 |  | 95397
95398 | CURSO DE CAPACITAÇÃO PARA AUXILIAR DE ESCRITÓRIO (ENCARGOS COMPLEMENTARES) - HORISTA | MÃO DE OBRA | H | 0,07 | 0,07 | 0,00 | 0,00 | 0,00 | 0,00 | 0 | 0 |  | 95398
95399 | CURSO DE CAPACITAÇÃO PARA DESENHISTA COPISTA (ENCARGOS COMPLEMENTARES) - HORISTA | MÃO DE OBRA | H | 0,09 | 0,09 | 0,00 | 0,00 | 0,00 | 0,00 | 0 | 0 |  | 95399
95400 | CURSO DE CAPACITAÇÃO PARA DESENHISTA PROJETISTA (ENCARGOS COMPLEMENTARES) - HORISTA | MÃO DE OBRA | H | 0,09 | 0,09 | 0,00 | 0,00 | 0,00 | 0,00 | 0 | 0 |  | 95400
95401 | CURSO DE CAPACITAÇÃO PARA ENCARREGADO GERAL (ENCARGOS COMPLEMENTARES) - HORISTA | MÃO DE OBRA | H | 0,84 | 0,84 | 0,00 | 0,00 | 0,00 | 0,00 | 0 | 0 |  | 95401
95402 | CURSO DE CAPACITAÇÃO PARA ENGENHEIRO CIVIL DE OBRA JÚNIOR (ENCARGOS COMPLEMENTARES) - HORISTA | MÃO DE OBRA | H | 1,16 | 1,16 | 0,00 | 0,00 | 0,00 | 0,00 | 0 | 0 |  | 95402
95403 | CURSO DE CAPACITAÇÃO PARA ENGENHEIRO CIVIL DE OBRA PLENO (ENCARGOS COMPLEMENTARES) - HORISTA | MÃO DE OBRA | H | 1,32 | 1,32 | 0,00 | 0,00 | 0,00 | 0,00 | 0 | 0 |  | 95403
95404 | CURSO DE CAPACITAÇÃO PARA ENGENHEIRO CIVIL DE OBRA SÊNIOR (ENCARGOS COMPLEMENTARES) - HORISTA | MÃO DE OBRA | H | 1,80 | 1,80 | 0,00 | 0,00 | 0,00 | 0,00 | 0 | 0 |  | 95404
95405 | CURSO DE CAPACITAÇÃO PARA MESTRE DE OBRAS (ENCARGOS COMPLEMENTARES) - HORISTA | MÃO DE OBRA | H | 1,27 | 1,27 | 0,00 | 0,00 | 0,00 | 0,00 | 0 | 0 |  | 95405
95406 | CURSO DE CAPACITAÇÃO PARA TOPÓGRAFO (ENCARGOS COMPLEMENTARES) - HORISTA | MÃO DE OBRA | H | 0,12 | 0,12 | 0,00 | 0,00 | 0,00 | 0,00 | 0 | 0 |  | 95406
95407 | CURSO DE CAPACITAÇÃO PARA ENGENHEIRO ELETRICISTA (ENCARGOS COMPLEMENTARES) - HORISTA | MÃO DE OBRA | H | 2,67 | 2,67 | 0,00 | 0,00 | 0,00 | 0,00 | 0 | 0 |  | 95407
95408 | CURSO DE CAPACITAÇÃO PARA MOTORISTA DE CAMINHÃO (ENCARGOS COMPLEMENTARES) - MENSALISTA | MÃO DE OBRA | MES | 12,85 | 12,85 | 0,00 | 0,00 | 0,00 | 0,00 | 0 | 0 |  | 95408
95409 | CURSO DE CAPACITAÇÃO PARA DESENHISTA DETALHISTA (ENCARGOS COMPLEMENTARES) - MENSALISTA | MÃO DE OBRA | MES | 16,56 | 16,56 | 0,00 | 0,00 | 0,00 | 0,00 | 0 | 0 |  | 95409
95410 | CURSO DE CAPACITAÇÃO PARA DESENHISTA COPISTA (ENCARGOS COMPLEMENTARES) - MENSALISTA | MÃO DE OBRA | MES | 12,60 | 12,60 | 0,00 | 0,00 | 0,00 | 0,00 | 0 | 0 |  | 95410
95411 | CURSO DE CAPACITAÇÃO PARA DESENHISTA PROJETISTA (ENCARGOS COMPLEMENTARES) - MENSALISTA | MÃO DE OBRA | MES | 13,24 | 13,24 | 0,00 | 0,00 | 0,00 | 0,00 | 0 | 0 |  | 95411
95412 | CURSO DE CAPACITAÇÃO PARA AUXILIAR DE DESENHISTA (ENCARGOS COMPLEMENTARES) - MENSALISTA | MÃO DE OBRA | MES | 13,59 | 13,59 | 0,00 | 0,00 | 0,00 | 0,00 | 0 | 0 |  | 95412
95413 | CURSO DE CAPACITAÇÃO PARA ALMOXARIFE (ENCARGOS COMPLEMENTARES) - MENSALISTA | MÃO DE OBRA | MES | 11,86 | 11,86 | 0,00 | 0,00 | 0,00 | 0,00 | 0 | 0 |  | 95413
95414 | CURSO DE CAPACITAÇÃO PARA APONTADOR OU APROPRIADOR (ENCARGOS COMPLEMENTARES) - MENSALISTA | MÃO DE OBRA | MES | 50,15 | 50,15 | 0,00 | 0,00 | 0,00 | 0,00 | 0 | 0 |  | 95414
95415 | CURSO DE CAPACITAÇÃO PARA ENGENHEIRO CIVIL DE OBRA JÚNIOR (ENCARGOS COMPLEMENTARES) - MENSALISTA | MÃO DE OBRA | MES | 155,68 | 155,68 | 0,00 | 0,00 | 0,00 | 0,00 | 0 | 0 |  | 95415
95416 | CURSO DE CAPACITAÇÃO PARA AUXILIAR DE ESCRITÓRIO (ENCARGOS COMPLEMENTARES) - MENSALISTA | MÃO DE OBRA | MES | 10,40 | 10,40 | 0,00 | 0,00 | 0,00 | 0,00 | 0 | 0 |  | 95416
95417 | CURSO DE CAPACITAÇÃO PARA ENGENHEIRO CIVIL DE OBRA PLENO (ENCARGOS COMPLEMENTARES) - MENSALISTA | MÃO DE OBRA | MES | 177,20 | 177,20 | 0,00 | 0,00 | 0,00 | 0,00 | 0 | 0 |  | 95417
95418 | CURSO DE CAPACITAÇÃO PARA ENGENHEIRO CIVIL DE OBRA SÊNIOR (ENCARGOS COMPLEMENTARES) - MENSALISTA | MÃO DE OBRA | MES | 242,22 | 242,22 | 0,00 | 0,00 | 0,00 | 0,00 | 0 | 0 |  | 95418
95419 | CURSO DE CAPACITAÇÃO PARA ARQUITETO JÚNIOR (ENCARGOS COMPLEMENTARES) - MENSALISTA | MÃO DE OBRA | MES | 64,31 | 64,31 | 0,00 | 0,00 | 0,00 | 0,00 | 0 | 0 |  | 95419
95420 | CURSO DE CAPACITAÇÃO PARA ARQUITETO PLENO (ENCARGOS COMPLEMENTARES) - MENSALISTA | MÃO DE OBRA | MES | 91,35 | 91,35 | 0,00 | 0,00 | 0,00 | 0,00 | 0 | 0 |  | 95420
95421 | CURSO DE CAPACITAÇÃO PARA ARQUITETO SÊNIOR (ENCARGOS COMPLEMENTARES) - MENSALISTA | MÃO DE OBRA | MES | 120,77 | 120,77 | 0,00 | 0,00 | 0,00 | 0,00 | 0 | 0 |  | 95421
95422 | CURSO DE CAPACITAÇÃO PARA ENCARREGADO GERAL DE OBRAS (ENCARGOS COMPLEMENTARES) - MENSALISTA | MÃO DE OBRA | MES | 113,15 | 113,15 | 0,00 | 0,00 | 0,00 | 0,00 | 0 | 0 |  | 95422
95423 | CURSO DE CAPACITAÇÃO PARA MESTRE DE OBRAS (ENCARGOS COMPLEMENTARES) - MENSALISTA | MÃO DE OBRA | MES | 171,73 | 171,73 | 0,00 | 0,00 | 0,00 | 0,00 | 0 | 0 |  | 95423
95424 | CURSO DE CAPACITAÇÃO PARA TOPÓGRAFO (ENCARGOS COMPLEMENTARES) - MENSALISTA | MÃO DE OBRA | MES | 16,38 | 16,38 | 0,00 | 0,00 | 0,00 | 0,00 | 0 | 0 |  | 95424
100288 | CURSO DE CAPACITAÇÃO PARA VIGIA DIURNO (ENCARGOS COMPLEMENTARES) - HORISTA | MÃO DE OBRA | H | 0,04 | 0,04 | 0,00 | 0,00 | 0,00 | 0,00 | 0 | 0 |  | 100288
100289 | VIGIA DIURNO COM ENCARGOS COMPLEMENTARES | MÃO DE OBRA | H | 16,91 | 11,47 | 5,44 | 0,00 | 0,00 | 0,00 | 5.44 | 5.44 |  | 100289
100290 | CURSO DE CAPACITAÇÃO PARA AUXILIAR DE ALMOXARIFE (ENCARGOS COMPLEMENTARES) - HORISTA | MÃO DE OBRA | H | 0,06 | 0,06 | 0,00 | 0,00 | 0,00 | 0,00 | 0 | 0 |  | 100290
100291 | CURSO DE CAPACITAÇÃO PARA AJUDANTE DE PINTOR (ENCARGOS COMPLEMENTARES) - HORISTA | MÃO DE OBRA | H | 0,15 | 0,15 | 0,00 | 0,00 | 0,00 | 0,00 | 0 | 0 |  | 100291
100292 | CURSO DE CAPACITAÇÃO PARA COORDENADOR/GERENTE DE OBRA (ENCARGOS COMPLEMENTARES) - HORISTA | MÃO DE OBRA | H | 0,58 | 0,58 | 0,00 | 0,00 | 0,00 | 0,00 | 0 | 0 |  | 100292
100293 | CURSO DE CAPACITAÇÃO PARA AUXILIAR DE AZULEJISTA (ENCARGOS COMPLEMENTARES) - HORISTA | MÃO DE OBRA | H | 0,15 | 0,15 | 0,00 | 0,00 | 0,00 | 0,00 | 0 | 0 |  | 100293
100294 | CURSO DE CAPACITAÇÃO PARA ARQUITETO PAISAGISTA (ENCARGOS COMPLEMENTARES) - HORISTA | MÃO DE OBRA | H | 0,29 | 0,29 | 0,00 | 0,00 | 0,00 | 0,00 | 0 | 0 |  | 100294
100295 | CURSO DE CAPACITAÇÃO PARA MONTADOR DE ELETROELETRONICOS (ENCARGOS COMPLEMENTARES) - HORISTA | MÃO DE OBRA | H | 0,43 | 0,43 | 0,00 | 0,00 | 0,00 | 0,00 | 0 | 0 |  | 100295
100296 | CURSO DE CAPACITAÇÃO PARA ENGENHEIRO CIVIL JUNIOR (ENCARGOS COMPLEMENTARES) - HORISTA | MÃO DE OBRA | H | 0,92 | 0,92 | 0,00 | 0,00 | 0,00 | 0,00 | 0 | 0 |  | 100296
100297 | CURSO DE CAPACITAÇÃO PARA ENGENHEIRO CIVIL PLENO (ENCARGOS COMPLEMENTARES) - HORISTA | MÃO DE OBRA | H | 1,04 | 1,04 | 0,00 | 0,00 | 0,00 | 0,00 | 0 | 0 |  | 100297
100298 | CURSO DE CAPACITAÇÃO PARA MECÂNICO DE REFRIGERAÇÃO (ENCARGOS COMPLEMENTARES) - HORISTA | MÃO DE OBRA | H | 0,42 | 0,42 | 0,00 | 0,00 | 0,00 | 0,00 | 0 | 0 |  | 100298
100299 | CURSO DE CAPACITAÇÃO PARA TÉCNICO EM SEGURANÇA DO TRABALHO (ENCARGOS COMPLEMENTARES) - HORISTA | MÃO DE OBRA | H | 0,39 | 0,39 | 0,00 | 0,00 | 0,00 | 0,00 | 0 | 0 |  | 100299
100300 | AUXILIAR DE ALMOXARIFE COM ENCARGOS COMPLEMENTARES | MÃO DE OBRA | H | 18,27 | 16,66 | 1,61 | 0,00 | 0,00 | 0,00 | 1.61 | 1.61 |  | 100300
100301 | AJUDANTE DE PINTOR COM ENCARGOS COMPLEMENTARES | MÃO DE OBRA | H | 19,97 | 13,26 | 6,71 | 0,00 | 0,00 | 0,00 | 6.71 | 6.71 |  | 100301
100302 | COORDENADOR/GERENTE DE OBRA COM ENCARGOS COMPLEMENTARES | MÃO DE OBRA | H | 144,21 | 142,67 | 1,54 | 0,00 | 0,00 | 0,00 | 1.54 | 1.54 |  | 100302
100303 | AUXILIAR DE AZULEJISTA COM ENCARGOS COMPLEMENTARES | MÃO DE OBRA | H | 18,95 | 13,39 | 5,56 | 0,00 | 0,00 | 0,00 | 5.56 | 5.56 |  | 100303
100304 | ARQUITETO PAISAGISTA COM ENCARGOS COMPLEMENTARES | MÃO DE OBRA | H | 73,26 | 71,72 | 1,54 | 0,00 | 0,00 | 0,00 | 1.54 | 1.54 |  | 100304
100305 | ENGENHEIRO CIVIL JUNIOR COM ENCARGOS COMPLEMENTARES | MÃO DE OBRA | H | 100,79 | 99,25 | 1,54 | 0,00 | 0,00 | 0,00 | 1.54 | 1.54 |  | 100305
100306 | ENGENHEIRO CIVIL PLENO COM ENCARGOS COMPLEMENTARES | MÃO DE OBRA | H | 113,52 | 111,98 | 1,54 | 0,00 | 0,00 | 0,00 | 1.54 | 1.54 |  | 100306
100307 | MONTADOR DE ELETROELETRÔNICOS COM ENCARGOS COMPLEMENTARES | MÃO DE OBRA | H | 23,58 | 18,00 | 5,58 | 0,00 | 0,00 | 0,00 | 5.58 | 5.58 |  | 100307
100308 | MECÂNICO DE REFRIGERAÇÃO COM ENCARGOS COMPLEMENTARES | MÃO DE OBRA | H | 24,97 | 19,39 | 5,58 | 0,00 | 0,00 | 0,00 | 5.58 | 5.58 |  | 100308
100309 | TÉCNICO EM SEGURANÇA DO TRABALHO COM ENCARGOS COMPLEMENTARES | MÃO DE OBRA | H | 29,27 | 27,66 | 1,61 | 0,00 | 0,00 | 0,00 | 1.61 | 1.61 |  | 100309
100310 | CURSO DE CAPACITAÇÃO PARA AUXILIAR DE ALMOXARIFE (ENCARGOS COMPLEMENTARES) - MENSALISTA | MÃO DE OBRA | MES | 9,09 | 9,09 | 0,00 | 0,00 | 0,00 | 0,00 | 0 | 0 |  | 100310
100311 | CURSO DE CAPACITAÇÃO PARA COORDENADOR/GERENTE DE OBRA (ENCARGOS COMPLEMENTARES) - MENSALISTA | MÃO DE OBRA | MES | 77,74 | 77,74 | 0,00 | 0,00 | 0,00 | 0,00 | 0 | 0 |  | 100311
100312 | CURSO DE CAPACITAÇÃO PARA ARQUITETO PAISAGISTA (ENCARGOS COMPLEMENTARES) - MENSALISTA | MÃO DE OBRA | MES | 102,12 | 102,12 | 0,00 | 0,00 | 0,00 | 0,00 | 0 | 0 |  | 100312
100313 | CURSO DE CAPACITAÇÃO PARA ENGENHEIRO CIVIL JUNIOR (ENCARGOS COMPLEMENTARES) - MENSALISTA | MÃO DE OBRA | MES | 123,24 | 123,24 | 0,00 | 0,00 | 0,00 | 0,00 | 0 | 0 |  | 100313
100314 | CURSO DE CAPACITAÇÃO PARA ENGENHEIRO CIVIL PLENO (ENCARGOS COMPLEMENTARES) - MENSALISTA | MÃO DE OBRA | MES | 139,03 | 139,03 | 0,00 | 0,00 | 0,00 | 0,00 | 0 | 0 |  | 100314
100315 | CURSO DE CAPACITAÇÃO PARA TÉCNICO EM SEGURANÇA DO TRABALHO (ENCARGOS COMPLEMENTARES) - MENSALISTA | MÃO DE OBRA | MES | 53,45 | 53,45 | 0,00 | 0,00 | 0,00 | 0,00 | 0 | 0 |  | 100315
100316 | AUXILIAR DE ALMOXARIFE COM ENCARGOS COMPLEMENTARES | MÃO DE OBRA | MES | 3.246,41 | 2.942,62 | 303,79 | 0,00 | 0,00 | 0,00 | 303.79 | 303.79 |  | 100316
100317 | COORDENADOR / GERENTE DE OBRA COM ENCARGOS COMPLEMENTARES | MÃO DE OBRA | MES | 25.446,38 | 25.156,79 | 289,59 | 0,00 | 0,00 | 0,00 | 289.59 | 289.59 |  | 100317
100318 | ARQUITETO PAISAGISTA COM ENCARGOS COMPLEMENTARES | MÃO DE OBRA | MES | 12.999,47 | 12.709,88 | 289,59 | 0,00 | 0,00 | 0,00 | 289.59 | 289.59 |  | 100318
100319 | ENGENHEIRO CIVIL JUNIOR COM ENCARGOS COMPLEMENTARES | MÃO DE OBRA | MES | 17.770,59 | 17.481,00 | 289,59 | 0,00 | 0,00 | 0,00 | 289.59 | 289.59 |  | 100319
100320 | ENGENHEIRO CIVIL PLENO COM ENCARGOS COMPLEMENTARES | MÃO DE OBRA | MES | 20.011,60 | 19.722,01 | 289,59 | 0,00 | 0,00 | 0,00 | 289.59 | 289.59 |  | 100320
100321 | TÉCNICO EM SEGURANÇA DO TRABALHO COM ENCARGOS COMPLEMENTARES | MÃO DE OBRA | MES | 5.173,05 | 4.869,26 | 303,79 | 0,00 | 0,00 | 0,00 | 303.79 | 303.79 |  | 100321
100533 | TECNICO DE EDIFICACOES COM ENCARGOS COMPLEMENTARES | MÃO DE OBRA | H | 19,17 | 17,61 | 1,56 | 0,00 | 0,00 | 0,00 | 1.56 | 1.56 |  | 100533
100534 | TECNICO DE EDIFICACOES COM ENCARGOS COMPLEMENTARES | MÃO DE OBRA | MES | 3.402,27 | 3.098,48 | 303,79 | 0,00 | 0,00 | 0,00 | 303.79 | 303.79 |  | 100534
100535 | CURSO DE CAPACITAÇÃO PARA TECNICO DE EDIFICACOES (ENCARGOS COMPLEMENTARES) - HORISTA | MÃO DE OBRA | H | 0,25 | 0,25 | 0,00 | 0,00 | 0,00 | 0,00 | 0 | 0 |  | 100535
100536 | CURSO DE CAPACITAÇÃO PARA TECNICO DE EDIFICACOES (ENCARGOS COMPLEMENTARES) - MENSALISTA | MÃO DE OBRA | MES | 34,01 | 34,01 | 0,00 | 0,00 | 0,00 | 0,00 | 0 | 0 |  | 100536
101284 | CURSO DE CAPACITAÇÃO PARA ENGENHEIRO CIVIL SENIOR (ENCARGOS COMPLEMENTARES) - HORISTA | MÃO DE OBRA | H | 1,42 | 1,42 | 0,00 | 0,00 | 0,00 | 0,00 | 0 | 0 |  | 101284
101285 | CURSO DE CAPACITAÇÃO PARA ENGENHEIRO SANITARISTA (ENCARGOS COMPLEMENTARES) - HORISTA | MÃO DE OBRA | H | 0,39 | 0,39 | 0,00 | 0,00 | 0,00 | 0,00 | 0 | 0 |  | 101285
101286 | CURSO DE CAPACITAÇÃO PARA AJUDANTE DE ARMADOR (ENCARGOS COMPLEMENTARES) - MENSALISTA | MÃO DE OBRA | MES | 15,91 | 15,91 | 0,00 | 0,00 | 0,00 | 0,00 | 0 | 0 |  | 101286
101287 | CURSO DE CAPACITAÇÃO PARA AJUDANTE DE ELETRICISTA (ENCARGOS COMPLEMENTARES) - MENSALISTA | MÃO DE OBRA | MES | 52,20 | 52,20 | 0,00 | 0,00 | 0,00 | 0,00 | 0 | 0 |  | 101287
101288 | CURSO DE CAPACITAÇÃO PARA AJUDANTE DE ESTRUTURAS METÁLICAS(ENCARGOS COMPLEMENTARES) - MENSALISTA | MÃO DE OBRA | MES | 20,29 | 20,29 | 0,00 | 0,00 | 0,00 | 0,00 | 0 | 0 |  | 101288
101289 | CURSO DE CAPACITAÇÃO PARA AJUDANTE DE OPERAÇÃO EM GERAL (ENCARGOS COMPLEMENTARES) - MENSALISTA | MÃO DE OBRA | MES | 16,46 | 16,46 | 0,00 | 0,00 | 0,00 | 0,00 | 0 | 0 |  | 101289
101290 | CURSO DE CAPACITAÇÃO PARA AJUDANTE DE PINTOR (ENCARGOS COMPLEMENTARES) - MENSALISTA | MÃO DE OBRA | MES | 21,10 | 21,10 | 0,00 | 0,00 | 0,00 | 0,00 | 0 | 0 |  | 101290
101291 | CURSO DE CAPACITAÇÃO PARA AJUDANTE DE SERRALHEIRO (ENCARGOS COMPLEMENTARES) - MENSALISTA | MÃO DE OBRA | MES | 17,06 | 17,06 | 0,00 | 0,00 | 0,00 | 0,00 | 0 | 0 |  | 101291
101292 | CURSO DE CAPACITAÇÃO PARA AJUDANTE ESPECIALIZADO (ENCARGOS COMPLEMENTARES) - MENSALISTA | MÃO DE OBRA | MES | 17,86 | 17,86 | 0,00 | 0,00 | 0,00 | 0,00 | 0 | 0 |  | 101292
101293 | CURSO DE CAPACITAÇÃO PARA ARMADOR (ENCARGOS COMPLEMENTARES) - MENSALISTA | MÃO DE OBRA | MES | 22,80 | 22,80 | 0,00 | 0,00 | 0,00 | 0,00 | 0 | 0 |  | 101293
101294 | CURSO DE CAPACITAÇÃO PARA ASSENTADOR DE MANILHA (ENCARGOS COMPLEMENTARES) - MENSALISTA | MÃO DE OBRA | MES | 42,01 | 42,01 | 0,00 | 0,00 | 0,00 | 0,00 | 0 | 0 |  | 101294
101295 | CURSO DE CAPACITAÇÃO PARA AUXILIAR DE AZULEJISTA (ENCARGOS COMPLEMENTARES) - MENSALISTA | MÃO DE OBRA | MES | 21,31 | 21,31 | 0,00 | 0,00 | 0,00 | 0,00 | 0 | 0 |  | 101295
101296 | CURSO DE CAPACITAÇÃO PARA AUXILIAR DE ENCANADOR OU BOMBEIRO HIDRÁULICO (ENCARGOS COMPLEMENTARES) - MENSALISTA | MÃO DE OBRA | MES | 25,28 | 25,28 | 0,00 | 0,00 | 0,00 | 0,00 | 0 | 0 |  | 101296
101297 | CURSO DE CAPACITAÇÃO PARA AUXILIAR DE LABORATORISTA (ENCARGOS COMPLEMENTARES) - MENSALISTA | MÃO DE OBRA | MES | 21,88 | 21,88 | 0,00 | 0,00 | 0,00 | 0,00 | 0 | 0 |  | 101297
101298 | CURSO DE CAPACITAÇÃO PARA AUXILIAR DE MECANICO (ENCARGOS COMPLEMENTARES) - MENSALISTA | MÃO DE OBRA | MES | 23,20 | 23,20 | 0,00 | 0,00 | 0,00 | 0,00 | 0 | 0 |  | 101298
101299 | CURSO DE CAPACITAÇÃO PARA AUXILIAR DE PEDREIRO (ENCARGOS COMPLEMENTARES) - MENSALISTA | MÃO DE OBRA | MES | 17,67 | 17,67 | 0,00 | 0,00 | 0,00 | 0,00 | 0 | 0 |  | 101299
101300 | CURSO DE CAPACITAÇÃO PARA AUXILIAR DE SERVIÇOS GERAIS (ENCARGOS COMPLEMENTARES) - MENSALISTA | MÃO DE OBRA | MES | 14,82 | 14,82 | 0,00 | 0,00 | 0,00 | 0,00 | 0 | 0 |  | 101300
101301 | CURSO DE CAPACITAÇÃO PARA AUXILIAR DE TOPÓGRAFO (ENCARGOS COMPLEMENTARES) - MENSALISTA | MÃO DE OBRA | MES | 6,69 | 6,69 | 0,00 | 0,00 | 0,00 | 0,00 | 0 | 0 |  | 101301
101302 | CURSO DE CAPACITAÇÃO PARA AUXILIAR TÉCNICO DE ENGENHARIA (ENCARGOS COMPLEMENTARES) - MENSALISTA | MÃO DE OBRA | MES | 23,32 | 23,32 | 0,00 | 0,00 | 0,00 | 0,00 | 0 | 0 |  | 101302
101303 | CURSO DE CAPACITAÇÃO PARA MONTADOR DE ELETROELETRONICOS(ENCARGOS COMPLEMENTARES) - MENSALISTA | MÃO DE OBRA | MES | 59,30 | 59,30 | 0,00 | 0,00 | 0,00 | 0,00 | 0 | 0 |  | 101303
101304 | CURSO DE CAPACITAÇÃO PARA AZULEJISTA OU LADRILHISTA (ENCARGOS COMPLEMENTARES) - MENSALISTA | MÃO DE OBRA | MES | 29,23 | 29,23 | 0,00 | 0,00 | 0,00 | 0,00 | 0 | 0 |  | 101304
101305 | CURSO DE CAPACITAÇÃO PARA BLASTER, DINAMITADOR OU CABO DE FORÇA (ENCARGOS COMPLEMENTARES) - MENSALISTA | MÃO DE OBRA | MES | 43,29 | 43,29 | 0,00 | 0,00 | 0,00 | 0,00 | 0 | 0 |  | 101305
101307 | CURSO DE CAPACITAÇÃO PARA CALCETEIRO (ENCARGOS COMPLEMENTARES) - MENSALISTA | MÃO DE OBRA | MES | 21,58 | 21,58 | 0,00 | 0,00 | 0,00 | 0,00 | 0 | 0 |  | 101307
101308 | CURSO DE CAPACITAÇÃO PARA MONTADOR DE ESTRUTURAS METALICAS (ENCARGOS COMPLEMENTARES) - MENSALISTA | MÃO DE OBRA | MES | 28,36 | 28,36 | 0,00 | 0,00 | 0,00 | 0,00 | 0 | 0 |  | 101308
101309 | CURSO DE CAPACITAÇÃO PARA CARPINTEIRO AUXILIAR (ENCARGOS COMPLEMENTARES) - MENSALISTA | MÃO DE OBRA | MES | 23,03 | 23,03 | 0,00 | 0,00 | 0,00 | 0,00 | 0 | 0 |  | 101309
101310 | CURSO DE CAPACITAÇÃO PARA CARPINTEIRO DE ESQUADRIAS (ENCARGOS COMPLEMENTARES) - MENSALISTA | MÃO DE OBRA | MES | 38,93 | 38,93 | 0,00 | 0,00 | 0,00 | 0,00 | 0 | 0 |  | 101310
101311 | CURSO DE CAPACITAÇÃO PARA CARPINTEIRO DE FORMAS (ENCARGOS COMPLEMENTARES) - MENSALISTA | MÃO DE OBRA | MES | 22,80 | 22,80 | 0,00 | 0,00 | 0,00 | 0,00 | 0 | 0 |  | 101311
101312 | CURSO DE CAPACITAÇÃO PARA CAVOUQUEIRO OU OPERADOR DE PERFURATRIZ (ENCARGOS COMPLEMENTARES) - MENSALISTA | MÃO DE OBRA | MES | 23,22 | 23,22 | 0,00 | 0,00 | 0,00 | 0,00 | 0 | 0 |  | 101312
101313 | CURSO DE CAPACITAÇÃO PARA ELETRICISTA (ENCARGOS COMPLEMENTARES) - MENSALISTA | MÃO DE OBRA | MES | 74,20 | 74,20 | 0,00 | 0,00 | 0,00 | 0,00 | 0 | 0 |  | 101313
101314 | CURSO DE CAPACITAÇÃO PARA ELETRICISTA DE MANUTENÇÃO INDUSTRIAL (ENCARGOS COMPLEMENTARES) - MENSALISTA | MÃO DE OBRA | MES | 80,31 | 80,31 | 0,00 | 0,00 | 0,00 | 0,00 | 0 | 0 |  | 101314
101315 | CURSO DE CAPACITAÇÃO PARA ELETROTÉCNICO (ENCARGOS COMPLEMENTARES) - MENSALISTA | MÃO DE OBRA | MES | 80,96 | 80,96 | 0,00 | 0,00 | 0,00 | 0,00 | 0 | 0 |  | 101315
101316 | CURSO DE CAPACITAÇÃO PARA ENCANADOR OU BOMBEIRO HIDRÁULICO (ENCARGOS COMPLEMENTARES) - MENSALISTA | MÃO DE OBRA | MES | 35,65 | 35,65 | 0,00 | 0,00 | 0,00 | 0,00 | 0 | 0 |  | 101316
101317 | CURSO DE CAPACITAÇÃO PARA ENGENHEIRO CIVIL SENIOR (ENCARGOS COMPLEMENTARES) - MENSALISTA | MÃO DE OBRA | MES | 190,54 | 190,54 | 0,00 | 0,00 | 0,00 | 0,00 | 0 | 0 |  | 101317
101318 | CURSO DE CAPACITAÇÃO PARA ENGENHEIRO ELETRICISTA (ENCARGOS COMPLEMENTARES) - MENSALISTA | MÃO DE OBRA | MES | 359,27 | 359,27 | 0,00 | 0,00 | 0,00 | 0,00 | 0 | 0 |  | 101318
101319 | CURSO DE CAPACITAÇÃO PARA ENGENHEIRO SANITARISTA (ENCARGOS COMPLEMENTARES) - MENSALISTA | MÃO DE OBRA | MES | 53,03 | 53,03 | 0,00 | 0,00 | 0,00 | 0,00 | 0 | 0 |  | 101319
101320 | CURSO DE CAPACITAÇÃO PARA MONTADOR DE MAQUINAS (ENCARGOS COMPLEMENTARES) - MENSALISTA | MÃO DE OBRA | MES | 26,02 | 26,02 | 0,00 | 0,00 | 0,00 | 0,00 | 0 | 0 |  | 101320
101322 | CURSO DE CAPACITAÇÃO PARA GESSEIRO (ENCARGOS COMPLEMENTARES) - MENSALISTA | MÃO DE OBRA | MES | 18,73 | 18,73 | 0,00 | 0,00 | 0,00 | 0,00 | 0 | 0 |  | 101322
101323 | CURSO DE CAPACITAÇÃO PARA IMPERMEABILIZADOR (ENCARGOS COMPLEMENTARES) - MENSALISTA | MÃO DE OBRA | MES | 45,45 | 45,45 | 0,00 | 0,00 | 0,00 | 0,00 | 0 | 0 |  | 101323
101324 | CURSO DE CAPACITAÇÃO PARA MOTORISTA DE CAMINHAO-BASCULANTE (ENCARGOS COMPLEMENTARES) - MENSALISTA | MÃO DE OBRA | MES | 12,12 | 12,12 | 0,00 | 0,00 | 0,00 | 0,00 | 0 | 0 |  | 101324
101325 | CURSO DE CAPACITAÇÃO PARA INSTALADOR DE TUBULAÇÕES (ENCARGOS COMPLEMENTARES) - MENSALISTA | MÃO DE OBRA | MES | 31,88 | 31,88 | 0,00 | 0,00 | 0,00 | 0,00 | 0 | 0 |  | 101325
101326 | CURSO DE CAPACITAÇÃO PARA JARDINEIRO (ENCARGOS COMPLEMENTARES) - MENSALISTA | MÃO DE OBRA | MES | 9,63 | 9,63 | 0,00 | 0,00 | 0,00 | 0,00 | 0 | 0 |  | 101326
101327 | CURSO DE CAPACITAÇÃO PARA LEITURISTA OU CADASTRISTA DE REDES DE ÁGUA (ENCARGOS COMPLEMENTARES) - MENSALISTA | MÃO DE OBRA | MES | 7,52 | 7,52 | 0,00 | 0,00 | 0,00 | 0,00 | 0 | 0 |  | 101327
101328 | CURSO DE CAPACITAÇÃO PARA MOTORISTA DE CAMINHAO-CARRETA (ENCARGOS COMPLEMENTARES) - MENSALISTA | MÃO DE OBRA | MES | 17,16 | 17,16 | 0,00 | 0,00 | 0,00 | 0,00 | 0 | 0 |  | 101328
101329 | CURSO DE CAPACITAÇÃO PARA MAÇARIQUEIRO (ENCARGOS COMPLEMENTARES) - MENSALISTA | MÃO DE OBRA | MES | 35,65 | 35,65 | 0,00 | 0,00 | 0,00 | 0,00 | 0 | 0 |  | 101329
101330 | CURSO DE CAPACITAÇÃO PARA MARCENEIRO (ENCARGOS COMPLEMENTARES) - MENSALISTA | MÃO DE OBRA | MES | 29,88 | 29,88 | 0,00 | 0,00 | 0,00 | 0,00 | 0 | 0 |  | 101330
101331 | CURSO DE CAPACITAÇÃO PARA MARMORISTA / GRANITEIRO (ENCARGOS COMPLEMENTARES) - MENSALISTA | MÃO DE OBRA | MES | 28,60 | 28,60 | 0,00 | 0,00 | 0,00 | 0,00 | 0 | 0 |  | 101331
101332 | CURSO DE CAPACITAÇÃO PARA MOTORISTA DE CARRO DE PASSEIO (ENCARGOS COMPLEMENTARES) - MENSALISTA | MÃO DE OBRA | MES | 12,66 | 12,66 | 0,00 | 0,00 | 0,00 | 0,00 | 0 | 0 |  | 101332
101333 | CURSO DE CAPACITAÇÃO PARA MECÂNICO DE EQUIPAMENTOS PESADOS (ENCARGOS COMPLEMENTARES) - MENSALISTA | MÃO DE OBRA | MES | 29,13 | 29,13 | 0,00 | 0,00 | 0,00 | 0,00 | 0 | 0 |  | 101333
101334 | CURSO DE CAPACITAÇÃO PARA MECÂNICO DE REFRIGERAÇÃO (ENCARGOS COMPLEMENTARES) - MENSALISTA | MÃO DE OBRA | MES | 57,33 | 57,33 | 0,00 | 0,00 | 0,00 | 0,00 | 0 | 0 |  | 101334
101335 | CURSO DE CAPACITAÇÃO PARA MOTORISTA DE ONIBUS / MICRO-ONIBUS (ENCARGOS COMPLEMENTARES) - MENSALISTA | MÃO DE OBRA | MES | 14,78 | 14,78 | 0,00 | 0,00 | 0,00 | 0,00 | 0 | 0 |  | 101335
101336 | CURSO DE CAPACITAÇÃO PARA MOTORISTA OPERADOR DE CAMINHAO COM MUNCK (ENCARGOS COMPLEMENTARES) - MENSALISTA | MÃO DE OBRA | MES | 43,67 | 43,67 | 0,00 | 0,00 | 0,00 | 0,00 | 0 | 0 |  | 101336
101337 | CURSO DE CAPACITAÇÃO PARA NIVELADOR (ENCARGOS COMPLEMENTARES) - MENSALISTA | MÃO DE OBRA | MES | 8,43 | 8,43 | 0,00 | 0,00 | 0,00 | 0,00 | 0 | 0 |  | 101337
101338 | CURSO DE CAPACITAÇÃO PARA OPERADOR DE BATE-ESTACAS (ENCARGOS COMPLEMENTARES) - MENSALISTA | MÃO DE OBRA | MES | 23,44 | 23,44 | 0,00 | 0,00 | 0,00 | 0,00 | 0 | 0 |  | 101338
101339 | CURSO DE CAPACITAÇÃO PARA OPERADOR DE BETONEIRA (ENCARGOS COMPLEMENTARES) - MENSALISTA | MÃO DE OBRA | MES | 19,06 | 19,06 | 0,00 | 0,00 | 0,00 | 0,00 | 0 | 0 |  | 101339
101340 | CURSO DE CAPACITAÇÃO PARA OPERADOR DE BETONEIRA ESTACIONARIA / MISTURADOR (ENCARGOS COMPLEMENTARES) - MENSALISTA | MÃO DE OBRA | MES | 18,40 | 18,40 | 0,00 | 0,00 | 0,00 | 0,00 | 0 | 0 |  | 101340
101341 | CURSO DE CAPACITAÇÃO PARA OPERADOR DE COMPRESSOR DE AR OU COMPRESSORISTA (ENCARGOS COMPLEMENTARES) - MENSALISTA | MÃO DE OBRA | MES | 21,14 | 21,14 | 0,00 | 0,00 | 0,00 | 0,00 | 0 | 0 |  | 101341
101342 | CURSO DE CAPACITAÇÃO PARA OPERADOR DE DEMARCADORA DE FAIXAS DE TRAFEGO (ENCARGOS COMPLEMENTARES) - MENSALISTA | MÃO DE OBRA | MES | 23,46 | 23,46 | 0,00 | 0,00 | 0,00 | 0,00 | 0 | 0 |  | 101342
101343 | CURSO DE CAPACITAÇÃO PARA OPERADOR DE ESCAVADEIRA (ENCARGOS COMPLEMENTARES) - MENSALISTA | MÃO DE OBRA | MES | 35,79 | 35,79 | 0,00 | 0,00 | 0,00 | 0,00 | 0 | 0 |  | 101343
101344 | CURSO DE CAPACITAÇÃO PARA OPERADOR DE GUINCHO OU GUINCHEIRO (ENCARGOS COMPLEMENTARES) - MENSALISTA | MÃO DE OBRA | MES | 29,26 | 29,26 | 0,00 | 0,00 | 0,00 | 0,00 | 0 | 0 |  | 101344
101345 | CURSO DE CAPACITAÇÃO PARA OPERADOR DE GUINDASTE (ENCARGOS COMPLEMENTARES) - MENSALISTA | MÃO DE OBRA | MES | 41,24 | 41,24 | 0,00 | 0,00 | 0,00 | 0,00 | 0 | 0 |  | 101345
101346 | CURSO DE CAPACITAÇÃO PARA OPERADOR DE JATO ABRASIVO OU JATISTA (ENCARGOS COMPLEMENTARES) - MENSALISTA | MÃO DE OBRA | MES | 32,04 | 32,04 | 0,00 | 0,00 | 0,00 | 0,00 | 0 | 0 |  | 101346
101347 | CURSO DE CAPACITAÇÃO PARA OPERADOR DE MAQUINAS E TRATORES DIVERSOS (ENCARGOS COMPLEMENTARES) - MENSALISTA | MÃO DE OBRA | MES | 27,69 | 27,69 | 0,00 | 0,00 | 0,00 | 0,00 | 0 | 0 |  | 101347
101348 | CURSO DE CAPACITAÇÃO PARA OPERADOR DE MARTELETE OU MARTELETEIRO (ENCARGOS COMPLEMENTARES) - MENSALISTA | MÃO DE OBRA | MES | 13,99 | 13,99 | 0,00 | 0,00 | 0,00 | 0,00 | 0 | 0 |  | 101348
101349 | CURSO DE CAPACITAÇÃO PARA OPERADOR DE MOTO SCRAPER (ENCARGOS COMPLEMENTARES) - MENSALISTA | MÃO DE OBRA | MES | 23,86 | 23,86 | 0,00 | 0,00 | 0,00 | 0,00 | 0 | 0 |  | 101349
101350 | CURSO DE CAPACITAÇÃO PARA OPERADOR DE MOTONIVELADORA (ENCARGOS COMPLEMENTARES) - MENSALISTA | MÃO DE OBRA | MES | 29,28 | 29,28 | 0,00 | 0,00 | 0,00 | 0,00 | 0 | 0 |  | 101350
101351 | CURSO DE CAPACITAÇÃO PARA OPERADOR DE PA CARREGADEIRA (ENCARGOS COMPLEMENTARES) - MENSALISTA | MÃO DE OBRA | MES | 20,47 | 20,47 | 0,00 | 0,00 | 0,00 | 0,00 | 0 | 0 |  | 101351
101352 | CURSO DE CAPACITAÇÃO PARA OPERADOR DE PAVIMENTADORA / MESA VIBROACABADORA (ENCARGOS COMPLEMENTARES) - MENSALISTA | MÃO DE OBRA | MES | 24,64 | 24,64 | 0,00 | 0,00 | 0,00 | 0,00 | 0 | 0 |  | 101352
101353 | CURSO DE CAPACITAÇÃO PARA OPERADOR DE ROLO COMPACTADOR (ENCARGOS COMPLEMENTARES) - MENSALISTA | MÃO DE OBRA | MES | 19,89 | 19,89 | 0,00 | 0,00 | 0,00 | 0,00 | 0 | 0 |  | 101353
101354 | CURSO DE CAPACITAÇÃO PARA OPERADOR DE TRATOR - EXCLUSIVE AGROPECUARIA (ENCARGOS COMPLEMENTARES) - MENSALISTA | MÃO DE OBRA | MES | 28,99 | 28,99 | 0,00 | 0,00 | 0,00 | 0,00 | 0 | 0 |  | 101354
101355 | CURSO DE CAPACITAÇÃO PARA OPERADOR DE USINA DE ASFALTO, DE SOLOS OU DE CONCRETO (ENCARGOS COMPLEMENTARES) - MENSALISTA | MÃO DE OBRA | MES | 21,16 | 21,16 | 0,00 | 0,00 | 0,00 | 0,00 | 0 | 0 |  | 101355
101356 | CURSO DE CAPACITAÇÃO PARA PASTILHEIRO (ENCARGOS COMPLEMENTARES) - MENSALISTA | MÃO DE OBRA | MES | 32,63 | 32,63 | 0,00 | 0,00 | 0,00 | 0,00 | 0 | 0 |  | 101356
101357 | CURSO DE CAPACITAÇÃO PARA PEDREIRO (ENCARGOS COMPLEMENTARES) - MENSALISTA | MÃO DE OBRA | MES | 42,08 | 42,08 | 0,00 | 0,00 | 0,00 | 0,00 | 0 | 0 |  | 101357
101358 | CURSO DE CAPACITAÇÃO PARA PINTOR (ENCARGOS COMPLEMENTARES) - MENSALISTA | MÃO DE OBRA | MES | 29,23 | 29,23 | 0,00 | 0,00 | 0,00 | 0,00 | 0 | 0 |  | 101358
101359 | CURSO DE CAPACITAÇÃO PARA PINTOR DE LETREIROS (ENCARGOS COMPLEMENTARES) - MENSALISTA | MÃO DE OBRA | MES | 32,25 | 32,25 | 0,00 | 0,00 | 0,00 | 0,00 | 0 | 0 |  | 101359
101360 | CURSO DE CAPACITAÇÃO PARA PINTOR PARA TINTA EPOXI (ENCARGOS COMPLEMENTARES) - MENSALISTA | MÃO DE OBRA | MES | 31,44 | 31,44 | 0,00 | 0,00 | 0,00 | 0,00 | 0 | 0 |  | 101360
101361 | CURSO DE CAPACITAÇÃO PARA POCEIRO / ESCAVADOR DE VALAS E TUBULOES (ENCARGOS COMPLEMENTARES) - MENSALISTA | MÃO DE OBRA | MES | 52,33 | 52,33 | 0,00 | 0,00 | 0,00 | 0,00 | 0 | 0 |  | 101361
101362 | CURSO DE CAPACITAÇÃO PARA RASTELEIRO (ENCARGOS COMPLEMENTARES) - MENSALISTA | MÃO DE OBRA | MES | 10,13 | 10,13 | 0,00 | 0,00 | 0,00 | 0,00 | 0 | 0 |  | 101362
101363 | CURSO DE CAPACITAÇÃO PARA SERRALHEIRO (ENCARGOS COMPLEMENTARES) - MENSALISTA | MÃO DE OBRA | MES | 22,80 | 22,80 | 0,00 | 0,00 | 0,00 | 0,00 | 0 | 0 |  | 101363
101364 | CURSO DE CAPACITAÇÃO PARA SERVENTE DE OBRAS (ENCARGOS COMPLEMENTARES) - MENSALISTA | MÃO DE OBRA | MES | 25,39 | 25,39 | 0,00 | 0,00 | 0,00 | 0,00 | 0 | 0 |  | 101364
101365 | CURSO DE CAPACITAÇÃO PARA SOLDADOR (ENCARGOS COMPLEMENTARES) - MENSALISTA | MÃO DE OBRA | MES | 22,80 | 22,80 | 0,00 | 0,00 | 0,00 | 0,00 | 0 | 0 |  | 101365
101366 | CURSO DE CAPACITAÇÃO PARA SOLDADOR ELETRICO (ENCARGOS COMPLEMENTARES) - MENSALISTA | MÃO DE OBRA | MES | 16,68 | 16,68 | 0,00 | 0,00 | 0,00 | 0,00 | 0 | 0 |  | 101366
101367 | CURSO DE CAPACITAÇÃO PARA TAQUEADOR OU TAQUEIRO (ENCARGOS COMPLEMENTARES) - MENSALISTA | MÃO DE OBRA | MES | 27,98 | 27,98 | 0,00 | 0,00 | 0,00 | 0,00 | 0 | 0 |  | 101367
101368 | CURSO DE CAPACITAÇÃO PARA TECNICO EM LABORATORIO E CAMPO DE CONSTRUCAO CIVIL (ENCARGOS COMPLEMENTARES) - MENSALISTA | MÃO DE OBRA | MES | 26,29 | 26,29 | 0,00 | 0,00 | 0,00 | 0,00 | 0 | 0 |  | 101368
101369 | CURSO DE CAPACITAÇÃO PARA TECNICO EM SONDAGEM (ENCARGOS COMPLEMENTARES) - MENSALISTA | MÃO DE OBRA | MES | 36,07 | 36,07 | 0,00 | 0,00 | 0,00 | 0,00 | 0 | 0 |  | 101369
101370 | CURSO DE CAPACITAÇÃO PARA TELHADOR (ENCARGOS COMPLEMENTARES) - MENSALISTA | MÃO DE OBRA | MES | 24,90 | 24,90 | 0,00 | 0,00 | 0,00 | 0,00 | 0 | 0 |  | 101370
101371 | CURSO DE CAPACITAÇÃO PARA VIDRACEIRO (ENCARGOS COMPLEMENTARES) - MENSALISTA | MÃO DE OBRA | MES | 26,80 | 26,80 | 0,00 | 0,00 | 0,00 | 0,00 | 0 | 0 |  | 101371
101372 | CURSO DE CAPACITAÇÃO PARA VIGIA DIURNO (ENCARGOS COMPLEMENTARES) - MENSALISTA | MÃO DE OBRA | MES | 6,26 | 6,26 | 0,00 | 0,00 | 0,00 | 0,00 | 0 | 0 |  | 101372
101373 | ENGENHEIRO CIVIL SENIOR COM ENCARGOS COMPLEMENTARES | MÃO DE OBRA | H | 155,00 | 153,46 | 1,54 | 0,00 | 0,00 | 0,00 | 1.54 | 1.54 |  | 101373
101374 | AJUDANTE DE ARMADOR COM ENCARGOS COMPLEMENTARES | MÃO DE OBRA | MES | 3.304,94 | 2.256,89 | 1.048,05 | 0,00 | 0,00 | 0,00 | 1048.05 | 1048.05 |  | 101374
101375 | AJUDANTE DE ELETRICISTA COM ENCARGOS COMPLEMENTARES | MÃO DE OBRA | MES | 3.364,59 | 2.312,05 | 1.052,54 | 0,00 | 0,00 | 0,00 | 1052.54 | 1052.54 |  | 101375
101376 | AJUDANTE DE ESTRUTURAS METÁLICAS COM ENCARGOS COMPLEMENTARES | MÃO DE OBRA | MES | 3.725,56 | 2.878,30 | 847,26 | 0,00 | 0,00 | 0,00 | 847.26 | 847.26 |  | 101376
101377 | AJUDANTE DE OPERAÇÃO EM GERAL COM ENCARGOS COMPLEMENTARES | MÃO DE OBRA | MES | 3.383,39 | 2.335,34 | 1.048,05 | 0,00 | 0,00 | 0,00 | 1048.05 | 1048.05 |  | 101377
101378 | AJUDANTE DE PINTOR COM ENCARGOS COMPLEMENTARES | MÃO DE OBRA | MES | 3.605,88 | 2.339,98 | 1.265,90 | 0,00 | 0,00 | 0,00 | 1265.9 | 1265.9 |  | 101378
101379 | AJUDANTE DE SERRALHEIRO COM ENCARGOS COMPLEMENTARES | MÃO DE OBRA | MES | 3.468,77 | 2.420,72 | 1.048,05 | 0,00 | 0,00 | 0,00 | 1048.05 | 1048.05 |  | 101379
101380 | AJUDANTE ESPECIALIZADO COM ENCARGOS COMPLEMENTARES | MÃO DE OBRA | MES | 3.560,92 | 2.534,33 | 1.026,59 | 0,00 | 0,00 | 0,00 | 1026.59 | 1026.59 |  | 101380
101381 | ARMADOR COM ENCARGOS COMPLEMENTARES | MÃO DE OBRA | MES | 4.283,38 | 3.235,33 | 1.048,05 | 0,00 | 0,00 | 0,00 | 1048.05 | 1048.05 |  | 101381
101382 | ASSENTADOR DE MANILHAS COM ENCARGOS COMPLEMENTARES | MÃO DE OBRA | MES | 5.505,95 | 4.658,69 | 847,26 | 0,00 | 0,00 | 0,00 | 847.26 | 847.26 |  | 101382
101383 | AUXILIAR DE AZULEJISTA COM ENCARGOS COMPLEMENTARES | MÃO DE OBRA | MES | 3.411,16 | 2.363,11 | 1.048,05 | 0,00 | 0,00 | 0,00 | 1048.05 | 1048.05 |  | 101383
101384 | AUXILIAR DE ENCANADOR OU BOMBEIRO HIDRÁULICO COM ENCARGOS COMPLEMENTARES | MÃO DE OBRA | MES | 3.244,93 | 2.302,91 | 942,02 | 0,00 | 0,00 | 0,00 | 942.02 | 942.02 |  | 101384
101385 | AUXILIAR DE LABORATORISTA DE SOLOS E DE CONCRETO COM ENCARGOS COMPLEMENTARES | MÃO DE OBRA | MES | 4.617,16 | 4.313,37 | 303,79 | 0,00 | 0,00 | 0,00 | 303.79 | 303.79 |  | 101385
101386 | AUXILIAR DE MECÂNICO COM ENCARGOS COMPLEMENTARES | MÃO DE OBRA | MES | 4.138,86 | 3.291,60 | 847,26 | 0,00 | 0,00 | 0,00 | 847.26 | 847.26 |  | 101386
101387 | AUXILIAR DE PEDREIRO COM ENCARGOS COMPLEMENTARES | MÃO DE OBRA | MES | 3.007,51 | 1.959,46 | 1.048,05 | 0,00 | 0,00 | 0,00 | 1048.05 | 1048.05 |  | 101387
101388 | AUXILIAR DE SERVIÇOS GERAIS COM ENCARGOS COMPLEMENTARES | MÃO DE OBRA | MES | 3.128,85 | 2.102,26 | 1.026,59 | 0,00 | 0,00 | 0,00 | 1026.59 | 1026.59 |  | 101388
101389 | AUXILIAR DE TOPÓGRAFO COM ENCARGOS COMPLEMENTARES | MÃO DE OBRA | MES | 1.613,43 | 1.318,95 | 294,48 | 0,00 | 0,00 | 0,00 | 294.48 | 294.48 |  | 101389
101390 | AUXILIAR TÉCNICO / ASSISTENTE DE ENGENHARIA COM ENCARGOS COMPLEMENTARES | MÃO DE OBRA | MES | 4.887,27 | 4.597,68 | 289,59 | 0,00 | 0,00 | 0,00 | 289.59 | 289.59 |  | 101390
101391 | AZULEJISTA OU LADRILHEIRO COM ENCARGOS COMPLEMENTARES | MÃO DE OBRA | MES | 4.289,81 | 3.241,76 | 1.048,05 | 0,00 | 0,00 | 0,00 | 1048.05 | 1048.05 |  | 101391
101392 | BLASTER, DINAMITADOR OU CABO DE FORÇA COM ENCARGOS COMPLEMENTARES | MÃO DE OBRA | MES | 4.791,06 | 3.943,80 | 847,26 | 0,00 | 0,00 | 0,00 | 847.26 | 847.26 |  | 101392
101394 | CALCETEIRO COM ENCARGOS COMPLEMENTARES | MÃO DE OBRA | MES | 4.110,04 | 3.061,99 | 1.048,05 | 0,00 | 0,00 | 0,00 | 1048.05 | 1048.05 |  | 101394
101395 | CARPINTEIRO AUXILIAR COM ENCARGOS COMPLEMENTARES | MÃO DE OBRA | MES | 3.580,32 | 2.554,03 | 1.026,29 | 0,00 | 0,00 | 0,00 | 1026.29 | 1026.29 |  | 101395
101396 | CARPINTEIRO DE ESQUADRIAS COM ENCARGOS COMPLEMENTARES | MÃO DE OBRA | MES | 5.343,94 | 4.317,65 | 1.026,29 | 0,00 | 0,00 | 0,00 | 1026.29 | 1026.29 |  | 101396
101397 | CARPINTEIRO DE FORMAS COM ENCARGOS COMPLEMENTARES | MÃO DE OBRA | MES | 4.261,62 | 3.235,33 | 1.026,29 | 0,00 | 0,00 | 0,00 | 1026.29 | 1026.29 |  | 101397
101398 | CAVOUQUEIRO OU OPERADOR DE PERFURATRIZ COM ENCARGOS COMPLEMENTARES | MÃO DE OBRA | MES | 4.141,92 | 3.294,66 | 847,26 | 0,00 | 0,00 | 0,00 | 847.26 | 847.26 |  | 101398
101399 | ELETRICISTA COM ENCARGOS COMPLEMENTARES | MÃO DE OBRA | MES | 4.339,27 | 3.286,73 | 1.052,54 | 0,00 | 0,00 | 0,00 | 1052.54 | 1052.54 |  | 101399
101400 | ELETRICISTA DE MANUTENÇÃO INDUSTRIAL COM ENCARGOS COMPLEMENTARES | MÃO DE OBRA | MES | 4.609,80 | 3.557,26 | 1.052,54 | 0,00 | 0,00 | 0,00 | 1052.54 | 1052.54 |  | 101400
101401 | ELETROTÉCNICO COM ENCARGOS COMPLEMENTARES | MÃO DE OBRA | MES | 5.372,28 | 4.319,74 | 1.052,54 | 0,00 | 0,00 | 0,00 | 1052.54 | 1052.54 |  | 101401
101402 | ENCANADOR OU BOMBEIRO HIDRÁULICO COM ENCARGOS COMPLEMENTARES | MÃO DE OBRA | MES | 4.190,20 | 3.248,18 | 942,02 | 0,00 | 0,00 | 0,00 | 942.02 | 942.02 |  | 101402
101403 | ENGENHEIRO CIVIL SENIOR COM ENCARGOS COMPLEMENTARES | MÃO DE OBRA | MES | 27.316,76 | 27.027,17 | 289,59 | 0,00 | 0,00 | 0,00 | 289.59 | 289.59 |  | 101403
101404 | ENGENHEIRO ELETRICISTA COM ENCARGOS COMPLEMENTARES | MÃO DE OBRA | MES | 17.757,05 | 17.467,46 | 289,59 | 0,00 | 0,00 | 0,00 | 289.59 | 289.59 |  | 101404
101405 | ENGENHEIRO SANITARISTA COM ENCARGOS COMPLEMENTARES | MÃO DE OBRA | MES | 17.450,81 | 17.161,22 | 289,59 | 0,00 | 0,00 | 0,00 | 289.59 | 289.59 |  | 101405
101407 | GESSEIRO COM ENCARGOS COMPLEMENTARES | MÃO DE OBRA | MES | 3.706,02 | 2.657,97 | 1.048,05 | 0,00 | 0,00 | 0,00 | 1048.05 | 1048.05 |  | 101407
101408 | IMPERMEABILIZADOR COM ENCARGOS COMPLEMENTARES | MÃO DE OBRA | MES | 4.563,07 | 3.515,02 | 1.048,05 | 0,00 | 0,00 | 0,00 | 1048.05 | 1048.05 |  | 101408
101409 | INSTALADOR DE TUBULAÇÕES COM ENCARGOS COMPLEMENTARES | MÃO DE OBRA | MES | 4.383,36 | 3.536,10 | 847,26 | 0,00 | 0,00 | 0,00 | 847.26 | 847.26 |  | 101409
101410 | JARDINEIRO COM ENCARGOS COMPLEMENTARES | MÃO DE OBRA | MES | 4.167,10 | 3.119,05 | 1.048,05 | 0,00 | 0,00 | 0,00 | 1048.05 | 1048.05 |  | 101410
101411 | LEITURISTA OU CADASTRISTA DE REDES DE ÁGUA COM ENCARGOS COMPLEMENTARES | MÃO DE OBRA | MES | 2.738,80 | 2.435,01 | 303,79 | 0,00 | 0,00 | 0,00 | 303.79 | 303.79 |  | 101411
101412 | MAÇARIQUEIRO COM ENCARGOS COMPLEMENTARES | MÃO DE OBRA | MES | 4.451,10 | 3.248,18 | 1.202,92 | 0,00 | 0,00 | 0,00 | 1202.92 | 1202.92 |  | 101412
101413 | MARCENEIRO COM ENCARGOS COMPLEMENTARES | MÃO DE OBRA | MES | 4.339,83 | 3.313,54 | 1.026,29 | 0,00 | 0,00 | 0,00 | 1026.29 | 1026.29 |  | 101413
101414 | MARMORISTA / GRANITEIRO COM ENCARGOS COMPLEMENTARES | MÃO DE OBRA | MES | 4.220,16 | 3.172,11 | 1.048,05 | 0,00 | 0,00 | 0,00 | 1048.05 | 1048.05 |  | 101414
101415 | MECÂNICO DE EQUIPAMENTOS PESADOS COM ENCARGOS COMPLEMENTARES | MÃO DE OBRA | MES | 6.589,57 | 5.742,31 | 847,26 | 0,00 | 0,00 | 0,00 | 847.26 | 847.26 |  | 101415
101416 | MECÂNICO DE REFRIGERAÇÃO COM ENCARGOS COMPLEMENTARES | MÃO DE OBRA | MES | 4.463,02 | 3.410,48 | 1.052,54 | 0,00 | 0,00 | 0,00 | 1052.54 | 1052.54 |  | 101416
101417 | MONTADOR DE ELETROELETRÔNICO COM ENCARGOS COMPLEMENTARES | MÃO DE OBRA | MES | 4.217,04 | 3.164,50 | 1.052,54 | 0,00 | 0,00 | 0,00 | 1052.54 | 1052.54 |  | 101417
101418 | MONTADOR DE ESTRUTURAS METÁLICAS COM ENCARGOS COMPLEMENTARES | MÃO DE OBRA | MES | 4.870,83 | 4.023,57 | 847,26 | 0,00 | 0,00 | 0,00 | 847.26 | 847.26 |  | 101418
101419 | MONTADOR DE MÁQUINAS COM ENCARGOS COMPLEMENTARES | MÃO DE OBRA | MES | 6.181,13 | 5.128,59 | 1.052,54 | 0,00 | 0,00 | 0,00 | 1052.54 | 1052.54 |  | 101419
101420 | MOTORISTA DE CAMINHÃO BASCULANTE COM ENCARGOS COMPLEMENTARES | MÃO DE OBRA | MES | 4.771,02 | 3.923,76 | 847,26 | 0,00 | 0,00 | 0,00 | 847.26 | 847.26 |  | 101420
101421 | MOTORISTA DE CAMINHÃO CARRETA COM ENCARGOS COMPLEMENTARES | MÃO DE OBRA | MES | 6.402,42 | 5.555,16 | 847,26 | 0,00 | 0,00 | 0,00 | 847.26 | 847.26 |  | 101421
101422 | MOTORISTA DE CARRO DE PASSEIO COM ENCARGOS COMPLEMENTARES | MÃO DE OBRA | MES | 4.943,92 | 4.096,66 | 847,26 | 0,00 | 0,00 | 0,00 | 847.26 | 847.26 |  | 101422
101423 | MOTORISTA DE ÔNIBUS / MICRO-ÔNIBUS COM ENCARGOS COMPLEMENTARES | MÃO DE OBRA | MES | 5.632,61 | 4.785,35 | 847,26 | 0,00 | 0,00 | 0,00 | 847.26 | 847.26 |  | 101423
101424 | MOTORISTA OPERADOR DE CAMINHÃO COM MUNCK COM ENCARGOS COMPLEMENTARES | MÃO DE OBRA | MES | 5.214,96 | 4.367,70 | 847,26 | 0,00 | 0,00 | 0,00 | 847.26 | 847.26 |  | 101424
101425 | NIVELADOR COM ENCARGOS COMPLEMENTARES | MÃO DE OBRA | MES | 1.956,04 | 1.661,56 | 294,48 | 0,00 | 0,00 | 0,00 | 294.48 | 294.48 |  | 101425
101426 | OPERADOR DE BATE-ESTACA COM ENCARGOS COMPLEMENTARES | MÃO DE OBRA | MES | 5.467,86 | 4.620,60 | 847,26 | 0,00 | 0,00 | 0,00 | 847.26 | 847.26 |  | 101426
101427 | OPERADOR DE BETONEIRA (CAMINHÃO) COM ENCARGOS COMPLEMENTARES | MÃO DE OBRA | MES | 4.605,39 | 3.758,13 | 847,26 | 0,00 | 0,00 | 0,00 | 847.26 | 847.26 |  | 101427
101428 | OPERADOR DE BETONEIRA ESTACIONÁRIA COM ENCARGOS COMPLEMENTARES | MÃO DE OBRA | MES | 4.473,98 | 3.626,72 | 847,26 | 0,00 | 0,00 | 0,00 | 847.26 | 847.26 |  | 101428
101429 | OPERADOR DE COMPRESSOR DE AR OU COMPRESSORISTA COM ENCARGOS COMPLEMENTARES | MÃO DE OBRA | MES | 5.015,02 | 4.167,76 | 847,26 | 0,00 | 0,00 | 0,00 | 847.26 | 847.26 |  | 101429
101430 | OPERADOR DE DEMARCADORA DE FAIXAS DE TRÁFEGO COM ENCARGOS COMPLEMENTARES | MÃO DE OBRA | MES | 5.472,65 | 4.625,39 | 847,26 | 0,00 | 0,00 | 0,00 | 847.26 | 847.26 |  | 101430
101431 | OPERADOR DE ESCAVADEIRA COM ENCARGOS COMPLEMENTARES | MÃO DE OBRA | MES | 5.924,26 | 5.077,00 | 847,26 | 0,00 | 0,00 | 0,00 | 847.26 | 847.26 |  | 101431
101432 | OPERADOR DE GUINCHO OU GUINCHEIRO COM ENCARGOS COMPLEMENTARES | MÃO DE OBRA | MES | 3.774,37 | 2.927,11 | 847,26 | 0,00 | 0,00 | 0,00 | 847.26 | 847.26 |  | 101432
101433 | OPERADOR DE GUINDASTE COM ENCARGOS COMPLEMENTARES | MÃO DE OBRA | MES | 4.972,50 | 4.125,24 | 847,26 | 0,00 | 0,00 | 0,00 | 847.26 | 847.26 |  | 101433
101434 | OPERADOR DE JATO ABRASIVO OU JATISTA COM ENCARGOS COMPLEMENTARES | MÃO DE OBRA | MES | 5.392,31 | 4.545,05 | 847,26 | 0,00 | 0,00 | 0,00 | 847.26 | 847.26 |  | 101434
101435 | OPERADOR DE MÁQUINAS E TRATORES DIVERSOS COM ENCARGOS COMPLEMENTARES | MÃO DE OBRA | MES | 4.775,46 | 3.928,20 | 847,26 | 0,00 | 0,00 | 0,00 | 847.26 | 847.26 |  | 101435
101436 | OPERADOR DE MARTELETE OU MARTELETEIRO COM ENCARGOS COMPLEMENTARES | MÃO DE OBRA | MES | 3.605,43 | 2.758,17 | 847,26 | 0,00 | 0,00 | 0,00 | 847.26 | 847.26 |  | 101436
101437 | OPERADOR DE MOTO SCRAPER COM ENCARGOS COMPLEMENTARES | MÃO DE OBRA | MES | 5.551,48 | 4.704,22 | 847,26 | 0,00 | 0,00 | 0,00 | 847.26 | 847.26 |  | 101437
101438 | OPERADOR DE MOTONIVELADORA COM ENCARGOS COMPLEMENTARES | MÃO DE OBRA | MES | 6.618,49 | 5.771,23 | 847,26 | 0,00 | 0,00 | 0,00 | 847.26 | 847.26 |  | 101438
101439 | OPERADOR DE PÁ CARREGADEIRA COM ENCARGOS COMPLEMENTARES | MÃO DE OBRA | MES | 4.883,12 | 4.035,86 | 847,26 | 0,00 | 0,00 | 0,00 | 847.26 | 847.26 |  | 101439
101440 | OPERADOR DE PAVIMENTADORA / MESA VIBROACABADORA COM ENCARGOS COMPLEMENTARES | MÃO DE OBRA | MES | 5.703,92 | 4.856,66 | 847,26 | 0,00 | 0,00 | 0,00 | 847.26 | 847.26 |  | 101440
101441 | OPERADOR DE ROLO COMPACTADOR COM ENCARGOS COMPLEMENTARES | MÃO DE OBRA | MES | 4.767,66 | 3.920,40 | 847,26 | 0,00 | 0,00 | 0,00 | 847.26 | 847.26 |  | 101441
101442 | OPERADOR DE TRATOR - EXCLUSIVE AGROPECUÁRIA COM ENCARGOS COMPLEMENTARES | MÃO DE OBRA | MES | 4.960,25 | 4.112,99 | 847,26 | 0,00 | 0,00 | 0,00 | 847.26 | 847.26 |  | 101442
101443 | OPERADOR DE USINA DE ASFALTO, DE SOLOS OU DE CONCRETO COM ENCARGOS COMPLEMENTARES | MÃO DE OBRA | MES | 5.018,00 | 4.170,74 | 847,26 | 0,00 | 0,00 | 0,00 | 847.26 | 847.26 |  | 101443
101444 | PASTILHEIRO COM ENCARGOS COMPLEMENTARES | MÃO DE OBRA | MES | 4.666,45 | 3.618,40 | 1.048,05 | 0,00 | 0,00 | 0,00 | 1048.05 | 1048.05 |  | 101444
101445 | PEDREIRO COM ENCARGOS COMPLEMENTARES | MÃO DE OBRA | MES | 4.302,66 | 3.254,61 | 1.048,05 | 0,00 | 0,00 | 0,00 | 1048.05 | 1048.05 |  | 101445
101446 | PINTOR COM ENCARGOS COMPLEMENTARES | MÃO DE OBRA | MES | 4.507,66 | 3.241,76 | 1.265,90 | 0,00 | 0,00 | 0,00 | 1265.9 | 1265.9 |  | 101446
101447 | PINTOR DE LETREIROS COM ENCARGOS COMPLEMENTARES | MÃO DE OBRA | MES | 4.842,37 | 3.576,47 | 1.265,90 | 0,00 | 0,00 | 0,00 | 1265.9 | 1265.9 |  | 101447
101448 | PINTOR PARA TINTA EPÓXI COM ENCARGOS COMPLEMENTARES | MÃO DE OBRA | MES | 4.752,76 | 3.486,86 | 1.265,90 | 0,00 | 0,00 | 0,00 | 1265.9 | 1265.9 |  | 101448
101449 | POCEIRO / ESCAVADOR DE VALAS COM ENCARGOS COMPLEMENTARES | MÃO DE OBRA | MES | 4.894,80 | 4.047,54 | 847,26 | 0,00 | 0,00 | 0,00 | 847.26 | 847.26 |  | 101449
101450 | RASTELEIRO COM ENCARGOS COMPLEMENTARES | MÃO DE OBRA | MES | 4.125,79 | 3.278,53 | 847,26 | 0,00 | 0,00 | 0,00 | 847.26 | 847.26 |  | 101450
101451 | SERRALHEIRO COM ENCARGOS COMPLEMENTARES | MÃO DE OBRA | MES | 4.283,38 | 3.235,33 | 1.048,05 | 0,00 | 0,00 | 0,00 | 1048.05 | 1048.05 |  | 101451
101452 | SERVENTE DE OBRAS COM ENCARGOS COMPLEMENTARES | MÃO DE OBRA | MES | 2.990,90 | 1.964,31 | 1.026,59 | 0,00 | 0,00 | 0,00 | 1026.59 | 1026.59 |  | 101452
101453 | SOLDADOR COM ENCARGOS COMPLEMENTARES | MÃO DE OBRA | MES | 4.438,25 | 3.235,33 | 1.202,92 | 0,00 | 0,00 | 0,00 | 1202.92 | 1202.92 |  | 101453
101454 | SOLDADOR ELÉTRICO COM ENCARGOS COMPLEMENTARES | MÃO DE OBRA | MES | 3.568,90 | 2.365,98 | 1.202,92 | 0,00 | 0,00 | 0,00 | 1202.92 | 1202.92 |  | 101454
101455 | TAQUEADOR OU TAQUEIRO COM ENCARGOS COMPLEMENTARES | MÃO DE OBRA | MES | 4.996,49 | 3.970,20 | 1.026,29 | 0,00 | 0,00 | 0,00 | 1026.29 | 1026.29 |  | 101455
101456 | TÉCNICO DE LABORATÓRIO E CAMPO DE CONSTRUÇÃO COM ENCARGOS COMPLEMENTARES | MÃO DE OBRA | MES | 5.486,21 | 5.182,42 | 303,79 | 0,00 | 0,00 | 0,00 | 303.79 | 303.79 |  | 101456
101457 | TÉCNICO EM SONDAGEM COM ENCARGOS COMPLEMENTARES | MÃO DE OBRA | MES | 5.963,78 | 5.116,52 | 847,26 | 0,00 | 0,00 | 0,00 | 847.26 | 847.26 |  | 101457
101458 | TELHADOR COM ENCARGOS COMPLEMENTARES | MÃO DE OBRA | MES | 4.559,00 | 3.532,71 | 1.026,29 | 0,00 | 0,00 | 0,00 | 1026.29 | 1026.29 |  | 101458
101459 | VIDRACEIRO COM ENCARGOS COMPLEMENTARES | MÃO DE OBRA | MES | 4.020,89 | 2.972,84 | 1.048,05 | 0,00 | 0,00 | 0,00 | 1048.05 | 1048.05 |  | 101459
101460 | VIGIA DIURNO COM ENCARGOS COMPLEMENTARES | MÃO DE OBRA | MES | 3.054,27 | 2.027,68 | 1.026,59 | 0,00 | 0,00 | 0,00 | 1026.59 | 1026.59 |  | 101460
1344 | !EM PROCESSO DE DESATIVACAO! CHAPA DE MADEIRA COMPENSADA PLASTIFICADA PARA FORMA DE CONCRETO, DE 2,20 x 1,10 M, E = 6 MM | INSUMO | UN | 95,27 | 0 | 95,27 | 0 | 0 | 0 | 95.27 | 95.27 |  | 1344
1342 | !EM PROCESSO DE DESATIVACAO! CHAPA DE MADEIRA COMPENSADA PLASTIFICADA PARA FORMA DE CONCRETO, DE 2,20 X 1,10 m, E = 14 MM | INSUMO | UN | 168,42 | 0 | 168,42 | 0 | 0 | 0 | 168.42 | 168.42 |  | 1342
1349 | !EM PROCESSO DE DESATIVACAO! CHAPA DE MADEIRA COMPENSADA PLASTIFICADA PARA FORMA DE CONCRETO, DE 2,20 X 1,10 M, E = 20 MM | INSUMO | UN | 240,19 | 0 | 240,19 | 0 | 0 | 0 | 240.19 | 240.19 |  | 1349
1350 | !EM PROCESSO DE DESATIVACAO! CHAPA DE MADEIRA COMPENSADA RESINADA PARA FORMA DE CONCRETO, DE *2,2 X 1,1* M, E = 10 MM | INSUMO | UN | 39,94 | 0 | 39,94 | 0 | 0 | 0 | 39.94 | 39.94 |  | 1350
1359 | !EM PROCESSO DE DESATIVACAO! CHAPA DE MADEIRA COMPENSADA RESINADA PARA FORMA DE CONCRETO, DE *2,2 X 1,1* M, E = 20 MM | INSUMO | UN | 78,61 | 0 | 78,61 | 0 | 0 | 0 | 78.61 | 78.61 |  | 1359
1351 | !EM PROCESSO DE DESATIVACAO! CHAPA DE MADEIRA COMPENSADA RESINADA PARA FORMA DE CONCRETO, DE *2,2 X 1,1* M, E = 6 MM | INSUMO | UN | 25,32 | 0 | 25,32 | 0 | 0 | 0 | 25.32 | 25.32 |  | 1351
2418 | !EM PROCESSO DE DESATIVACAO! DOBRADICA EM ACO/FERRO, 3" X 2 1/2", E= 1,2 A 1,8 MM, SEM ANEL, CROMADO OU ZINCADO, TAMPA BOLA, COM PARAFUSOS | INSUMO | UN | 10,67 | 0 | 10,67 | 0 | 0 | 0 | 10.67 | 10.67 |  | 2418
6086 | !EM PROCESSO DE DESATIVACAO! FUNDO SINTETICO NIVELADOR BRANCO FOSCO PARA MADEIRA | INSUMO | GL | 49,32 | 0 | 49,32 | 0 | 0 | 0 | 49.32 | 49.32 |  | 6086
3378 | !EM PROCESSO DE DESATIVACAO! HASTE DE ATERRAMENTO EM ACO COM 3,00 M DE COMPRIMENTO E DN = 3/4", REVESTIDA COM BAIXA CAMADA DE COBRE, SEM CONECTOR | INSUMO | UN | 53,39 | 0 | 53,39 | 0 | 0 | 0 | 53.39 | 53.39 |  | 3378
3380 | !EM PROCESSO DE DESATIVACAO! HASTE DE ATERRAMENTO EM ACO COM 3,00 M DE COMPRIMENTO E DN = 5/8", REVESTIDA COM BAIXA CAMADA DE COBRE, COM CONECTOR TIPO GRAMPO | INSUMO | UN | 37,38 | 0 | 37,38 | 0 | 0 | 0 | 37.38 | 37.38 |  | 3380
3379 | !EM PROCESSO DE DESATIVACAO! HASTE DE ATERRAMENTO EM ACO COM 3,00 M DE COMPRIMENTO E DN = 5/8", REVESTIDA COM BAIXA CAMADA DE COBRE, SEM CONECTOR | INSUMO | UN | 36,09 | 0 | 36,09 | 0 | 0 | 0 | 36.09 | 36.09 |  | 3379
615 | !EM PROCESSO DE DESATIVACAO! JANELA BASCULANTE, ACO, COM BATENTE/REQUADRO, 60 X 80 CM (SEM VIDROS) | INSUMO | M2 | 561,08 | 0 | 561,08 | 0 | 0 | 0 | 561.08 | 561.08 |  | 615
606 | !EM PROCESSO DE DESATIVACAO! JANELA DE CORRER, ACO, BATENTE/REQUADRO DE 6 A 14 CM, QUADRICULADA, PINTURA ANTICORROSIVA, SEM VIDRO, BANDEIRA COM BASCULA, 4 FLS, 120 X 150 CM (A X L) | INSUMO | M2 | 881,39 | 0 | 881,39 | 0 | 0 | 0 | 881.39 | 881.39 |  | 606
13382 | !EM PROCESSO DE DESATIVACAO! LUMINARIA FECHADA P/ ILUMINACAO PUBLICA, TIPO ABL 50/F OU EQUIV, P/ LAMPADA A VAPOR DE MERCURIO 400W | INSUMO | UN | 409,67 | 0 | 409,67 | 0 | 0 | 0 | 409.67 | 409.67 |  | 13382
4047 | !EM PROCESSO DE DESATIVACAO! MASSA CORRIDA PVA PARA PAREDES INTERNAS | INSUMO | GL | 9,98 | 0 | 9,98 | 0 | 0 | 0 | 9.98 | 9.98 |  | 4047
7344 | !EM PROCESSO DE DESATIVACAO! TINTA LATEX PVA PREMIUM, COR BRANCA | INSUMO | GL | 68,66 | 0 | 68,66 | 0 | 0 | 0 | 68.66 | 68.66 |  | 7344
40514 | !EM PROCESSO DE DESATIVACAO! VERNIZ POLIURETANO BRILHANTE PARA MADEIRA, SEM FILTRO SOLAR, USO INTERNO E EXTERNO | INSUMO | L | 27,20 | 0 | 27,20 | 0 | 0 | 0 | 27.2 | 27.2 |  | 40514
11199 | !EM PROCESSO DE DESATIVACAO!JANELA DE CORRER, ACO, BATENTE/REQUADRO DE 6 A 14 CM, COM DIVISAO HORIZ , PINT ANTICORROSIVA, SEM VIDRO, BANDEIRA COM BASCULA, 4 FLS, 120 X 150 CM (A X L) | INSUMO | UN | 1.264,72 | 0 | 1.264,72 | 0 | 0 | 0 | 1264.72 | 1264.72 |  | 11199
4053 | !EM PROCESSO DE DESATIVACAO!MASSA A OLEO PARA MADEIRA | INSUMO | GL | 38,01 | 0 | 38,01 | 0 | 0 | 0 | 38.01 | 38.01 |  | 4053
4056 | !EM PROCESSO DE DESATIVACAO!MASSA ACRILICA PARA PAREDES INTERIOR/EXTERIOR | INSUMO | GL | 19,99 | 0 | 19,99 | 0 | 0 | 0 | 19.99 | 19.99 |  | 4056
21136 | !EM PROCESSO DESATIVACAO! ELETRODUTO EM ACO GALVANIZADO ELETROLITICO, LEVE, DIAMETRO 1", PAREDE DE 0,90 MM | INSUMO | M | 11,21 | 0 | 11,21 | 0 | 0 | 0 | 11.21 | 11.21 |  | 21136
21128 | !EM PROCESSO DESATIVACAO! ELETRODUTO EM ACO GALVANIZADO ELETROLITICO, LEVE, DIAMETRO 3/4", PAREDE DE 0,90 MM | INSUMO | M | 8,68 | 0 | 8,68 | 0 | 0 | 0 | 8.68 | 8.68 |  | 21128
21130 | !EM PROCESSO DESATIVACAO! ELETRODUTO EM ACO GALVANIZADO ELETROLITICO, SEMI-PESADO, DIAMETRO 1 1/2", PAREDE DE 1,20 MM | INSUMO | M | 21,92 | 0 | 21,92 | 0 | 0 | 0 | 21.92 | 21.92 |  | 21130
21135 | !EM PROCESSO DESATIVACAO! ELETRODUTO EM ACO GALVANIZADO ELETROLITICO, SEMI-PESADO, DIAMETRO 1 1/4", PAREDE DE 1,20 MM | INSUMO | M | 21,58 | 0 | 21,58 | 0 | 0 | 0 | 21.58 | 21.58 |  | 21135
38605 | ABERTURA PARA ENCAIXE DE CUBA OU LAVATORIO EM BANCADA DE MARMORE/ GRANITO OU OUTRO TIPO DE PEDRA NATURAL | INSUMO | UN | 114,61 | 0 | 114,61 | 0 | 0 | 0 | 114.61 | 114.61 |  | 38605
11270 | ABRACADEIRA DE LATAO PARA FIXACAO DE CABO PARA-RAIO, DIMENSOES 32 X 24 X 24 MM | INSUMO | UN | 2,04 | 0 | 2,04 | 0 | 0 | 0 | 2.04 | 2.04 |  | 11270
412 | ABRACADEIRA DE NYLON PARA AMARRACAO DE CABOS, COMPRIMENTO DE *230* X *7,6* MM | INSUMO | UN | 1,18 | 0 | 1,18 | 0 | 0 | 0 | 1.18 | 1.18 |  | 412
414 | ABRACADEIRA DE NYLON PARA AMARRACAO DE CABOS, COMPRIMENTO DE 100 X 2,5 MM | INSUMO | UN | 0,07 | 0 | 0,07 | 0 | 0 | 0 | 0.07 | 0.07 |  | 414
410 | ABRACADEIRA DE NYLON PARA AMARRACAO DE CABOS, COMPRIMENTO DE 150 X *3,6* MM | INSUMO | UN | 0,18 | 0 | 0,18 | 0 | 0 | 0 | 0.18 | 0.18 |  | 410
411 | ABRACADEIRA DE NYLON PARA AMARRACAO DE CABOS, COMPRIMENTO DE 200 X *4,6* MM | INSUMO | UN | 0,23 | 0 | 0,23 | 0 | 0 | 0 | 0.23 | 0.23 |  | 411
408 | ABRACADEIRA DE NYLON PARA AMARRACAO DE CABOS, COMPRIMENTO DE 390 X *4,6* MM | INSUMO | UN | 1,14 | 0 | 1,14 | 0 | 0 | 0 | 1.14 | 1.14 |  | 408
39131 | ABRACADEIRA EM ACO PARA AMARRACAO DE ELETRODUTOS, TIPO D, COM 1 1/2" E CUNHA DE FIXACAO | INSUMO | UN | 2,12 | 0 | 2,12 | 0 | 0 | 0 | 2.12 | 2.12 |  | 39131
394 | ABRACADEIRA EM ACO PARA AMARRACAO DE ELETRODUTOS, TIPO D, COM 1 1/2" E PARAFUSO DE FIXACAO | INSUMO | UN | 2,15 | 0 | 2,15 | 0 | 0 | 0 | 2.15 | 2.15 |  | 394
39130 | ABRACADEIRA EM ACO PARA AMARRACAO DE ELETRODUTOS, TIPO D, COM 1 1/4" E CUNHA DE FIXACAO | INSUMO | UN | 1,94 | 0 | 1,94 | 0 | 0 | 0 | 1.94 | 1.94 |  | 39130
395 | ABRACADEIRA EM ACO PARA AMARRACAO DE ELETRODUTOS, TIPO D, COM 1 1/4" E PARAFUSO DE FIXACAO | INSUMO | UN | 2,07 | 0 | 2,07 | 0 | 0 | 0 | 2.07 | 2.07 |  | 395
39127 | ABRACADEIRA EM ACO PARA AMARRACAO DE ELETRODUTOS, TIPO D, COM 1/2" E CUNHA DE FIXACAO | INSUMO | UN | 1,02 | 0 | 1,02 | 0 | 0 | 0 | 1.02 | 1.02 |  | 39127
392 | ABRACADEIRA EM ACO PARA AMARRACAO DE ELETRODUTOS, TIPO D, COM 1/2" E PARAFUSO DE FIXACAO | INSUMO | UN | 1,05 | 0 | 1,05 | 0 | 0 | 0 | 1.05 | 1.05 |  | 392
39129 | ABRACADEIRA EM ACO PARA AMARRACAO DE ELETRODUTOS, TIPO D, COM 1" E CUNHA DE FIXACAO | INSUMO | UN | 1,19 | 0 | 1,19 | 0 | 0 | 0 | 1.19 | 1.19 |  | 39129
393 | ABRACADEIRA EM ACO PARA AMARRACAO DE ELETRODUTOS, TIPO D, COM 1" E PARAFUSO DE FIXACAO | INSUMO | UN | 1,25 | 0 | 1,25 | 0 | 0 | 0 | 1.25 | 1.25 |  | 393
39133 | ABRACADEIRA EM ACO PARA AMARRACAO DE ELETRODUTOS, TIPO D, COM 2 1/2" E CUNHA DE FIXACAO | INSUMO | UN | 2,79 | 0 | 2,79 | 0 | 0 | 0 | 2.79 | 2.79 |  | 39133
397 | ABRACADEIRA EM ACO PARA AMARRACAO DE ELETRODUTOS, TIPO D, COM 2 1/2" E PARAFUSO DE FIXACAO | INSUMO | UN | 3,08 | 0 | 3,08 | 0 | 0 | 0 | 3.08 | 3.08 |  | 397
39132 | ABRACADEIRA EM ACO PARA AMARRACAO DE ELETRODUTOS, TIPO D, COM 2" E CUNHA DE FIXACAO | INSUMO | UN | 2,23 | 0 | 2,23 | 0 | 0 | 0 | 2.23 | 2.23 |  | 39132
396 | ABRACADEIRA EM ACO PARA AMARRACAO DE ELETRODUTOS, TIPO D, COM 2" E PARAFUSO DE FIXACAO | INSUMO | UN | 2,39 | 0 | 2,39 | 0 | 0 | 0 | 2.39 | 2.39 |  | 396
39135 | ABRACADEIRA EM ACO PARA AMARRACAO DE ELETRODUTOS, TIPO D, COM 3 1/2" E CUNHA DE FIXACAO | INSUMO | UN | 4,46 | 0 | 4,46 | 0 | 0 | 0 | 4.46 | 4.46 |  | 39135
39128 | ABRACADEIRA EM ACO PARA AMARRACAO DE ELETRODUTOS, TIPO D, COM 3/4" E CUNHA DE FIXACAO | INSUMO | UN | 1,11 | 0 | 1,11 | 0 | 0 | 0 | 1.11 | 1.11 |  | 39128
400 | ABRACADEIRA EM ACO PARA AMARRACAO DE ELETRODUTOS, TIPO D, COM 3/4" E PARAFUSO DE FIXACAO | INSUMO | UN | 1,09 | 0 | 1,09 | 0 | 0 | 0 | 1.09 | 1.09 |  | 400
39125 | ABRACADEIRA EM ACO PARA AMARRACAO DE ELETRODUTOS, TIPO D, COM 3/8" E PARAFUSO DE FIXACAO | INSUMO | UN | 1,11 | 0 | 1,11 | 0 | 0 | 0 | 1.11 | 1.11 |  | 39125
39134 | ABRACADEIRA EM ACO PARA AMARRACAO DE ELETRODUTOS, TIPO D, COM 3" E CUNHA DE FIXACAO | INSUMO | UN | 3,72 | 0 | 3,72 | 0 | 0 | 0 | 3.72 | 3.72 |  | 39134
398 | ABRACADEIRA EM ACO PARA AMARRACAO DE ELETRODUTOS, TIPO D, COM 3" E PARAFUSO DE FIXACAO | INSUMO | UN | 3,43 | 0 | 3,43 | 0 | 0 | 0 | 3.43 | 3.43 |  | 398
39126 | ABRACADEIRA EM ACO PARA AMARRACAO DE ELETRODUTOS, TIPO D, COM 4" E CUNHA DE FIXACAO | INSUMO | UN | 5,02 | 0 | 5,02 | 0 | 0 | 0 | 5.02 | 5.02 |  | 39126
399 | ABRACADEIRA EM ACO PARA AMARRACAO DE ELETRODUTOS, TIPO D, COM 4" E PARAFUSO DE FIXACAO | INSUMO | UN | 4,42 | 0 | 4,42 | 0 | 0 | 0 | 4.42 | 4.42 |  | 399
39158 | ABRACADEIRA EM ACO PARA AMARRACAO DE ELETRODUTOS, TIPO ECONOMICA (GOTA), COM 8" | INSUMO | UN | 11,88 | 0 | 11,88 | 0 | 0 | 0 | 11.88 | 11.88 |  | 39158
39141 | ABRACADEIRA EM ACO PARA AMARRACAO DE ELETRODUTOS, TIPO U SIMPLES, COM 1 1/2" | INSUMO | UN | 0,86 | 0 | 0,86 | 0 | 0 | 0 | 0.86 | 0.86 |  | 39141
39140 | ABRACADEIRA EM ACO PARA AMARRACAO DE ELETRODUTOS, TIPO U SIMPLES, COM 1 1/4" | INSUMO | UN | 0,78 | 0 | 0,78 | 0 | 0 | 0 | 0.78 | 0.78 |  | 39140
39137 | ABRACADEIRA EM ACO PARA AMARRACAO DE ELETRODUTOS, TIPO U SIMPLES, COM 1/2" | INSUMO | UN | 0,45 | 0 | 0,45 | 0 | 0 | 0 | 0.45 | 0.45 |  | 39137
39139 | ABRACADEIRA EM ACO PARA AMARRACAO DE ELETRODUTOS, TIPO U SIMPLES, COM 1" | INSUMO | UN | 0,65 | 0 | 0,65 | 0 | 0 | 0 | 0.65 | 0.65 |  | 39139
39143 | ABRACADEIRA EM ACO PARA AMARRACAO DE ELETRODUTOS, TIPO U SIMPLES, COM 2 1/2" | INSUMO | UN | 1,78 | 0 | 1,78 | 0 | 0 | 0 | 1.78 | 1.78 |  | 39143
39142 | ABRACADEIRA EM ACO PARA AMARRACAO DE ELETRODUTOS, TIPO U SIMPLES, COM 2" | INSUMO | UN | 1,27 | 0 | 1,27 | 0 | 0 | 0 | 1.27 | 1.27 |  | 39142
39138 | ABRACADEIRA EM ACO PARA AMARRACAO DE ELETRODUTOS, TIPO U SIMPLES, COM 3/4" | INSUMO | UN | 0,47 | 0 | 0,47 | 0 | 0 | 0 | 0.47 | 0.47 |  | 39138
39136 | ABRACADEIRA EM ACO PARA AMARRACAO DE ELETRODUTOS, TIPO U SIMPLES, COM 3/8" | INSUMO | UN | 0,31 | 0 | 0,31 | 0 | 0 | 0 | 0.31 | 0.31 |  | 39136
39144 | ABRACADEIRA EM ACO PARA AMARRACAO DE ELETRODUTOS, TIPO U SIMPLES, COM 3" | INSUMO | UN | 2,07 | 0 | 2,07 | 0 | 0 | 0 | 2.07 | 2.07 |  | 39144
39145 | ABRACADEIRA EM ACO PARA AMARRACAO DE ELETRODUTOS, TIPO U SIMPLES, COM 4" | INSUMO | UN | 3,41 | 0 | 3,41 | 0 | 0 | 0 | 3.41 | 3.41 |  | 39145
12615 | ABRACADEIRA PVC, PARA CALHA PLUVIAL, DIAMETRO ENTRE 80 E 100 MM, PARA DRENAGEM PREDIAL | INSUMO | UN | 4,93 | 0 | 4,93 | 0 | 0 | 0 | 4.93 | 4.93 |  | 12615
11927 | ABRACADEIRA, GALVANIZADA/ZINCADA, ROSCA SEM FIM, PARAFUSO INOX, LARGURA FITA *12,6 A *14 MM, D = 2" A 2 1/2" | INSUMO | UN | 6,09 | 0 | 6,09 | 0 | 0 | 0 | 6.09 | 6.09 |  | 11927
11928 | ABRACADEIRA, GALVANIZADA/ZINCADA, ROSCA SEM FIM, PARAFUSO INOX, LARGURA FITA *12,6 A *14 MM, D = 3" A 3 3/4" | INSUMO | UN | 6,97 | 0 | 6,97 | 0 | 0 | 0 | 6.97 | 6.97 |  | 11928
11929 | ABRACADEIRA, GALVANIZADA/ZINCADA, ROSCA SEM FIM, PARAFUSO INOX, LARGURA FITA *12,6 A *14 MM, D = 4" A 4 3/4" | INSUMO | UN | 10,79 | 0 | 10,79 | 0 | 0 | 0 | 10.79 | 10.79 |  | 11929
36801 | ACABAMENTO CROMADO PARA REGISTRO PEQUENO, DE PAREDE, 1/2 " OU 3/4 " | INSUMO | UN | 26,04 | 0 | 26,04 | 0 | 0 | 0 | 26.04 | 26.04 |  | 36801
36246 | ACABAMENTO SIMPLES/CONVENCIONAL PARA FORRO PVC, TIPO "U" OU "C", COR BRANCA, COMPRIMENTO 6 M | INSUMO | M | 4,08 | 0 | 4,08 | 0 | 0 | 0 | 4.08 | 4.08 |  | 36246
37600 | ACESSORIO DE LIGACAO NAO ELETRICO PARA CARGAS EXPLOSIVAS, TUBO DE 6 M | INSUMO | UN | 114,61 | 0 | 114,61 | 0 | 0 | 0 | 114.61 | 114.61 |  | 37600
37599 | ACESSORIO INICIADOR NAO ELETRICO, TUBO DE 6 M, TEMPO DE RETARDO DE *160* MS | INSUMO | UN | 106,68 | 0 | 106,68 | 0 | 0 | 0 | 106.68 | 106.68 |  | 37599
1 | ACETILENO (RECARGA PARA CILINDRO DE CONJUNTO OXICORTE GRANDE) | INSUMO | KG | 51,95 | 0 | 51,95 | 0 | 0 | 0 | 51.95 | 51.95 |  | 1
3 | ACIDO CLORIDRICO / ACIDO MURIATICO, DILUICAO 10% A 12% PARA USO EM LIMPEZA | INSUMO | L | 11,54 | 0 | 11,54 | 0 | 0 | 0 | 11.54 | 11.54 |  | 3
43054 | ACO CA-25, 10,0 MM, OU 12,5 MM, OU 16,0 MM, OU 20,0 MM, OU 25,0 MM, VERGALHAO | INSUMO | KG | 10,70 | 0 | 10,70 | 0 | 0 | 0 | 10.7 | 10.7 |  | 43054
42402 | ACO CA-25, 16,0 MM, BARRA DE TRANSFERENCIA | INSUMO | KG | 10,23 | 0 | 10,23 | 0 | 0 | 0 | 10.23 | 10.23 |  | 42402
42403 | ACO CA-25, 20,0 MM, BARRA DE TRANSFERENCIA | INSUMO | KG | 13,12 | 0 | 13,12 | 0 | 0 | 0 | 13.12 | 13.12 |  | 42403
42404 | ACO CA-25, 25,0 MM, BARRA DE TRANSFERENCIA | INSUMO | KG | 13,05 | 0 | 13,05 | 0 | 0 | 0 | 13.05 | 13.05 |  | 42404
42405 | ACO CA-25, 32,0 MM, BARRA DE TRANSFERENCIA | INSUMO | KG | 13,90 | 0 | 13,90 | 0 | 0 | 0 | 13.9 | 13.9 |  | 42405
34341 | ACO CA-25, 32,0 MM, VERGALHAO | INSUMO | KG | 12,06 | 0 | 12,06 | 0 | 0 | 0 | 12.06 | 12.06 |  | 34341
43053 | ACO CA-25, 6,3 MM OU 8,0 MM, VERGALHAO | INSUMO | KG | 9,56 | 0 | 9,56 | 0 | 0 | 0 | 9.56 | 9.56 |  | 43053
43058 | ACO CA-50, 10,0 MM, OU 12,5 MM, OU 16,0 MM, OU 20,0 MM, DOBRADO E CORTADO | INSUMO | KG | 9,91 | 0 | 9,91 | 0 | 0 | 0 | 9.91 | 9.91 |  | 43058
34 | ACO CA-50, 10,0 MM, VERGALHAO | INSUMO | KG | 9,96 | 0 | 9,96 | 0 | 0 | 0 | 9.96 | 9.96 |  | 34
43055 | ACO CA-50, 12,5 MM OU 16,0 MM, VERGALHAO | INSUMO | KG | 8,63 | 0 | 8,63 | 0 | 0 | 0 | 8.63 | 8.63 |  | 43055
43056 | ACO CA-50, 20,0 MM OU 25,0 MM, VERGALHAO | INSUMO | KG | 9,95 | 0 | 9,95 | 0 | 0 | 0 | 9.95 | 9.95 |  | 43056
43057 | ACO CA-50, 32,0 MM, VERGALHAO | INSUMO | KG | 10,93 | 0 | 10,93 | 0 | 0 | 0 | 10.93 | 10.93 |  | 43057
34449 | ACO CA-50, 6,3 MM, DOBRADO E CORTADO | INSUMO | KG | 11,69 | 0 | 11,69 | 0 | 0 | 0 | 11.69 | 11.69 |  | 34449
32 | ACO CA-50, 6,3 MM, VERGALHAO | INSUMO | KG | 10,51 | 0 | 10,51 | 0 | 0 | 0 | 10.51 | 10.51 |  | 32
33 | ACO CA-50, 8,0 MM, VERGALHAO | INSUMO | KG | 10,57 | 0 | 10,57 | 0 | 0 | 0 | 10.57 | 10.57 |  | 33
43061 | ACO CA-60, 4,2 MM OU 5,0 MM, DOBRADO E CORTADO | INSUMO | KG | 9,88 | 0 | 9,88 | 0 | 0 | 0 | 9.88 | 9.88 |  | 43061
43059 | ACO CA-60, 4,2 MM, OU 5,0 MM, OU 6,0 MM, OU 7,0 MM, VERGALHAO | INSUMO | KG | 9,43 | 0 | 9,43 | 0 | 0 | 0 | 9.43 | 9.43 |  | 43059
43062 | ACO CA-60, 6,0 MM OU 7,0 MM, DOBRADO E CORTADO | INSUMO | KG | 10,45 | 0 | 10,45 | 0 | 0 | 0 | 10.45 | 10.45 |  | 43062
43060 | ACO CA-60, 8,0 MM OU 9,5 MM, VERGALHAO | INSUMO | KG | 8,21 | 0 | 8,21 | 0 | 0 | 0 | 8.21 | 8.21 |  | 43060
20063 | ACOPLAMENTO DE CONDUTOR PLUVIAL, EM PVC, DIAMETRO ENTRE 80 E 100 MM, PARA DRENAGEM PREDIAL | INSUMO | UN | 4,90 | 0 | 4,90 | 0 | 0 | 0 | 4.9 | 4.9 |  | 20063
40410 | ACOPLAMENTO RIGIDO EM FERRO FUNDIDO PARA SISTEMA DE TUBULACAO RANHURADA, DN 50 MM (2") | INSUMO | UN | 24,76 | 0 | 24,76 | 0 | 0 | 0 | 24.76 | 24.76 |  | 40410
40411 | ACOPLAMENTO RIGIDO EM FERRO FUNDIDO PARA SISTEMA DE TUBULACAO RANHURADA, DN 65 MM (2 1/2") | INSUMO | UN | 26,87 | 0 | 26,87 | 0 | 0 | 0 | 26.87 | 26.87 |  | 40411
40412 | ACOPLAMENTO RIGIDO EM FERRO FUNDIDO PARA SISTEMA DE TUBULACAO RANHURADA, DN 80 MM (3") | INSUMO | UN | 30,16 | 0 | 30,16 | 0 | 0 | 0 | 30.16 | 30.16 |  | 40412
38838 | ADAPTADOR DE COBRE PARA TUBULACAO PEX, DN 16 X 15 MM | INSUMO | UN | 10,80 | 0 | 10,80 | 0 | 0 | 0 | 10.8 | 10.8 |  | 38838
38839 | ADAPTADOR DE COBRE PARA TUBULACAO PEX, DN 20 X 22 MM | INSUMO | UN | 12,71 | 0 | 12,71 | 0 | 0 | 0 | 12.71 | 12.71 |  | 38839
55 | ADAPTADOR DE COMPRESSAO EM POLIPROPILENO (PP), PARA TUBO EM PEAD, 20 MM X 1/2", PARA LIGACAO PREDIAL DE AGUA (NTS 179) | INSUMO | UN | 4,88 | 0 | 4,88 | 0 | 0 | 0 | 4.88 | 4.88 |  | 55
61 | ADAPTADOR DE COMPRESSAO EM POLIPROPILENO (PP), PARA TUBO EM PEAD, 20 MM X 3/4", PARA LIGACAO PREDIAL DE AGUA (NTS 179) | INSUMO | UN | 4,61 | 0 | 4,61 | 0 | 0 | 0 | 4.61 | 4.61 |  | 61
62 | ADAPTADOR DE COMPRESSAO EM POLIPROPILENO (PP), PARA TUBO EM PEAD, 32 MM X 1", PARA LIGACAO PREDIAL DE AGUA (NTS 179) | INSUMO | UN | 9,56 | 0 | 9,56 | 0 | 0 | 0 | 9.56 | 9.56 |  | 62
77 | ADAPTADOR PVC PARA SIFAO METALICO, SOLDAVEL, COM ANEL BORRACHA (JE), 40 MM X 1 1/2" | INSUMO | UN | 1,39 | 0 | 1,39 | 0 | 0 | 0 | 1.39 | 1.39 |  | 77
76 | ADAPTADOR PVC PARA SIFAO, ROSCAVEL, 40 MM X 1 1/4" | INSUMO | UN | 1,41 | 0 | 1,41 | 0 | 0 | 0 | 1.41 | 1.41 |  | 76
67 | ADAPTADOR PVC ROSCAVEL, COM FLANGES E ANEL DE VEDACAO, 1/2", PARA CAIXA D' AGUA | INSUMO | UN | 13,63 | 0 | 13,63 | 0 | 0 | 0 | 13.63 | 13.63 |  | 67
71 | ADAPTADOR PVC ROSCAVEL, COM FLANGES E ANEL DE VEDACAO, 1", PARA CAIXA D' AGUA | INSUMO | UN | 25,04 | 0 | 25,04 | 0 | 0 | 0 | 25.04 | 25.04 |  | 71
73 | ADAPTADOR PVC ROSCAVEL, COM FLANGES E ANEL DE VEDACAO, 3/4", PARA CAIXA D' AGUA | INSUMO | UN | 18,70 | 0 | 18,70 | 0 | 0 | 0 | 18.7 | 18.7 |  | 73
103 | ADAPTADOR PVC SOLDAVEL CURTO COM BOLSA E ROSCA, 110 MM X 4", PARA AGUA FRIA | INSUMO | UN | 55,62 | 0 | 55,62 | 0 | 0 | 0 | 55.62 | 55.62 |  | 103
107 | ADAPTADOR PVC SOLDAVEL CURTO COM BOLSA E ROSCA, 20 MM X 1/2", PARA AGUA FRIA | INSUMO | UN | 0,87 | 0 | 0,87 | 0 | 0 | 0 | 0.87 | 0.87 |  | 107
65 | ADAPTADOR PVC SOLDAVEL CURTO COM BOLSA E ROSCA, 25 MM X 3/4", PARA AGUA FRIA | INSUMO | UN | 1,07 | 0 | 1,07 | 0 | 0 | 0 | 1.07 | 1.07 |  | 65
108 | ADAPTADOR PVC SOLDAVEL CURTO COM BOLSA E ROSCA, 32 MM X 1", PARA AGUA FRIA | INSUMO | UN | 2,22 | 0 | 2,22 | 0 | 0 | 0 | 2.22 | 2.22 |  | 108
110 | ADAPTADOR PVC SOLDAVEL CURTO COM BOLSA E ROSCA, 40 MM X 1 1/2", PARA AGUA FRIA | INSUMO | UN | 8,59 | 0 | 8,59 | 0 | 0 | 0 | 8.59 | 8.59 |  | 110
109 | ADAPTADOR PVC SOLDAVEL CURTO COM BOLSA E ROSCA, 40 MM X 1 1/4", PARA AGUA FRIA | INSUMO | UN | 4,23 | 0 | 4,23 | 0 | 0 | 0 | 4.23 | 4.23 |  | 109
111 | ADAPTADOR PVC SOLDAVEL CURTO COM BOLSA E ROSCA, 50 MM X 1 1/4", PARA AGUA FRIA | INSUMO | UN | 9,90 | 0 | 9,90 | 0 | 0 | 0 | 9.9 | 9.9 |  | 111
112 | ADAPTADOR PVC SOLDAVEL CURTO COM BOLSA E ROSCA, 50 MM X1 1/2", PARA AGUA FRIA | INSUMO | UN | 5,39 | 0 | 5,39 | 0 | 0 | 0 | 5.39 | 5.39 |  | 112
113 | ADAPTADOR PVC SOLDAVEL CURTO COM BOLSA E ROSCA, 60 MM X 2", PARA AGUA FRIA | INSUMO | UN | 14,63 | 0 | 14,63 | 0 | 0 | 0 | 14.63 | 14.63 |  | 113
104 | ADAPTADOR PVC SOLDAVEL CURTO COM BOLSA E ROSCA, 75 MM X 2 1/2", PARA AGUA FRIA | INSUMO | UN | 21,28 | 0 | 21,28 | 0 | 0 | 0 | 21.28 | 21.28 |  | 104
102 | ADAPTADOR PVC SOLDAVEL CURTO COM BOLSA E ROSCA, 85 MM X 3", PARA AGUA FRIA | INSUMO | UN | 34,93 | 0 | 34,93 | 0 | 0 | 0 | 34.93 | 34.93 |  | 102
95 | ADAPTADOR PVC SOLDAVEL, COM FLANGE E ANEL DE VEDACAO, 20 MM X 1/2", PARA CAIXA D'AGUA | INSUMO | UN | 11,82 | 0 | 11,82 | 0 | 0 | 0 | 11.82 | 11.82 |  | 95
96 | ADAPTADOR PVC SOLDAVEL, COM FLANGE E ANEL DE VEDACAO, 25 MM X 3/4", PARA CAIXA D'AGUA | INSUMO | UN | 13,60 | 0 | 13,60 | 0 | 0 | 0 | 13.6 | 13.6 |  | 96
97 | ADAPTADOR PVC SOLDAVEL, COM FLANGE E ANEL DE VEDACAO, 32 MM X 1", PARA CAIXA D'AGUA | INSUMO | UN | 17,66 | 0 | 17,66 | 0 | 0 | 0 | 17.66 | 17.66 |  | 97
98 | ADAPTADOR PVC SOLDAVEL, COM FLANGE E ANEL DE VEDACAO, 40 MM X 1 1/4", PARA CAIXA D'AGUA | INSUMO | UN | 23,80 | 0 | 23,80 | 0 | 0 | 0 | 23.8 | 23.8 |  | 98
99 | ADAPTADOR PVC SOLDAVEL, COM FLANGE E ANEL DE VEDACAO, 50 MM X 1 1/2", PARA CAIXA D'AGUA | INSUMO | UN | 28,86 | 0 | 28,86 | 0 | 0 | 0 | 28.86 | 28.86 |  | 99
100 | ADAPTADOR PVC SOLDAVEL, COM FLANGES E ANEL DE VEDACAO, 60 MM X 2", PARA CAIXA D' AGUA | INSUMO | UN | 40,27 | 0 | 40,27 | 0 | 0 | 0 | 40.27 | 40.27 |  | 100
75 | ADAPTADOR PVC SOLDAVEL, COM FLANGES LIVRES, 110 MM X 4", PARA CAIXA D' AGUA | INSUMO | UN | 419,69 | 0 | 419,69 | 0 | 0 | 0 | 419.69 | 419.69 |  | 75
114 | ADAPTADOR PVC SOLDAVEL, COM FLANGES LIVRES, 25 MM X 3/4", PARA CAIXA D' AGUA | INSUMO | UN | 15,29 | 0 | 15,29 | 0 | 0 | 0 | 15.29 | 15.29 |  | 114
68 | ADAPTADOR PVC SOLDAVEL, COM FLANGES LIVRES, 32 MM X 1", PARA CAIXA D' AGUA | INSUMO | UN | 23,38 | 0 | 23,38 | 0 | 0 | 0 | 23.38 | 23.38 |  | 68
86 | ADAPTADOR PVC SOLDAVEL, COM FLANGES LIVRES, 40 MM X 1 1/4", PARA CAIXA D' AGUA | INSUMO | UN | 43,47 | 0 | 43,47 | 0 | 0 | 0 | 43.47 | 43.47 |  | 86
66 | ADAPTADOR PVC SOLDAVEL, COM FLANGES LIVRES, 50 MM X 1 1/2", PARA CAIXA D' AGUA | INSUMO | UN | 43,63 | 0 | 43,63 | 0 | 0 | 0 | 43.63 | 43.63 |  | 66
69 | ADAPTADOR PVC SOLDAVEL, COM FLANGES LIVRES, 60 MM X 2", PARA CAIXA D' AGUA | INSUMO | UN | 66,69 | 0 | 66,69 | 0 | 0 | 0 | 66.69 | 66.69 |  | 69
83 | ADAPTADOR PVC SOLDAVEL, COM FLANGES LIVRES, 75 MM X 2 1/2", PARA CAIXA D' AGUA | INSUMO | UN | 212,99 | 0 | 212,99 | 0 | 0 | 0 | 212.99 | 212.99 |  | 83
74 | ADAPTADOR PVC SOLDAVEL, COM FLANGES LIVRES, 85 MM X 3", PARA CAIXA D' AGUA | INSUMO | UN | 297,35 | 0 | 297,35 | 0 | 0 | 0 | 297.35 | 297.35 |  | 74
106 | ADAPTADOR PVC SOLDAVEL, LONGO, COM FLANGE LIVRE, 110 MM X 4", PARA CAIXA D' AGUA | INSUMO | UN | 451,73 | 0 | 451,73 | 0 | 0 | 0 | 451.73 | 451.73 |  | 106
87 | ADAPTADOR PVC SOLDAVEL, LONGO, COM FLANGE LIVRE, 25 MM X 3/4", PARA CAIXA D' AGUA | INSUMO | UN | 21,47 | 0 | 21,47 | 0 | 0 | 0 | 21.47 | 21.47 |  | 87
88 | ADAPTADOR PVC SOLDAVEL, LONGO, COM FLANGE LIVRE, 32 MM X 1", PARA CAIXA D' AGUA | INSUMO | UN | 23,96 | 0 | 23,96 | 0 | 0 | 0 | 23.96 | 23.96 |  | 88
89 | ADAPTADOR PVC SOLDAVEL, LONGO, COM FLANGE LIVRE, 40 MM X 1 1/4", PARA CAIXA D' AGUA | INSUMO | UN | 35,43 | 0 | 35,43 | 0 | 0 | 0 | 35.43 | 35.43 |  | 89
90 | ADAPTADOR PVC SOLDAVEL, LONGO, COM FLANGE LIVRE, 50 MM X 1 1/2", PARA CAIXA D' AGUA | INSUMO | UN | 40,59 | 0 | 40,59 | 0 | 0 | 0 | 40.59 | 40.59 |  | 90
81 | ADAPTADOR PVC SOLDAVEL, LONGO, COM FLANGE LIVRE, 60 MM X 2", PARA CAIXA D' AGUA | INSUMO | UN | 69,43 | 0 | 69,43 | 0 | 0 | 0 | 69.43 | 69.43 |  | 81
82 | ADAPTADOR PVC SOLDAVEL, LONGO, COM FLANGE LIVRE, 75 MM X 2 1/2", PARA CAIXA D' AGUA | INSUMO | UN | 269,53 | 0 | 269,53 | 0 | 0 | 0 | 269.53 | 269.53 |  | 82
105 | ADAPTADOR PVC SOLDAVEL, LONGO, COM FLANGE LIVRE, 85 MM X 3", PARA CAIXA D' AGUA | INSUMO | UN | 315,56 | 0 | 315,56 | 0 | 0 | 0 | 315.56 | 315.56 |  | 105
60 | ADAPTADOR PVC, COM REGISTRO, PARA PEAD, 20 MM X 3/4", PARA LIGACAO PREDIAL DE AGUA | INSUMO | UN | 6,33 | 0 | 6,33 | 0 | 0 | 0 | 6.33 | 6.33 |  | 60
72 | ADAPTADOR PVC, ROSCAVEL, COM FLANGES E ANEL DE VEDACAO, 1 1/2", PARA CAIXA D'AGUA | INSUMO | UN | 42,44 | 0 | 42,44 | 0 | 0 | 0 | 42.44 | 42.44 |  | 72
70 | ADAPTADOR PVC, ROSCAVEL, COM FLANGES E ANEL DE VEDACAO, 1 1/4", PARA CAIXA D' AGUA | INSUMO | UN | 35,49 | 0 | 35,49 | 0 | 0 | 0 | 35.49 | 35.49 |  | 70
85 | ADAPTADOR PVC, ROSCAVEL, COM FLANGES E ANEL DE VEDACAO, 2", PARA CAIXA D' AGUA | INSUMO | UN | 51,51 | 0 | 51,51 | 0 | 0 | 0 | 51.51 | 51.51 |  | 85
84 | ADAPTADOR PVC, ROSCAVEL, PARA VALVULA PIA OU LAVATORIO, 40 MM | INSUMO | UN | 0,59 | 0 | 0,59 | 0 | 0 | 0 | 0.59 | 0.59 |  | 84
37997 | ADAPTADOR, CPVC, SOLDAVEL, 15 MM, PARA AGUA QUENTE | INSUMO | UN | 5,65 | 0 | 5,65 | 0 | 0 | 0 | 5.65 | 5.65 |  | 37997
37998 | ADAPTADOR, CPVC, SOLDAVEL, 22 MM, PARA AGUA QUENTE | INSUMO | UN | 5,85 | 0 | 5,85 | 0 | 0 | 0 | 5.85 | 5.85 |  | 37998
10899 | ADAPTADOR, EM LATAO, ENGATE RAPIDO 2 1/2" X ROSCA INTERNA 5 FIOS 2 1/2", PARA INSTALACAO PREDIAL DE COMBATE A INCENDIO | INSUMO | UN | 101,82 | 0 | 101,82 | 0 | 0 | 0 | 101.82 | 101.82 |  | 10899
10900 | ADAPTADOR, EM LATAO, ENGATE RAPIDO1 1/2" X ROSCA INTERNA 5 FIOS 2 1/2", PARA INSTALACAO PREDIAL DE COMBATE A INCENDIO | INSUMO | UN | 79,68 | 0 | 79,68 | 0 | 0 | 0 | 79.68 | 79.68 |  | 10900
46 | ADAPTADOR, PVC PBA, BOLSA/ROSCA, JE, DN 75 / DE 85 MM | INSUMO | UN | 54,60 | 0 | 54,60 | 0 | 0 | 0 | 54.6 | 54.6 |  | 46
51 | ADAPTADOR, PVC PBA, A BOLSA DEFOFO, JE, DN 100 / DE 110 MM | INSUMO | UN | 150,64 | 0 | 150,64 | 0 | 0 | 0 | 150.64 | 150.64 |  | 51
12863 | ADAPTADOR, PVC PBA, A BOLSA DEFOFO, JE, DN 50 / DE 60 MM | INSUMO | UN | 34,70 | 0 | 34,70 | 0 | 0 | 0 | 34.7 | 34.7 |  | 12863
50 | ADAPTADOR, PVC PBA, A BOLSA DEFOFO, JE, DN 75 / DE 85 MM | INSUMO | UN | 78,66 | 0 | 78,66 | 0 | 0 | 0 | 78.66 | 78.66 |  | 50
47 | ADAPTADOR, PVC PBA, BOLSA/ROSCA, JE, DN 100 / DE 110 MM | INSUMO | UN | 93,37 | 0 | 93,37 | 0 | 0 | 0 | 93.37 | 93.37 |  | 47
48 | ADAPTADOR, PVC PBA, BOLSA/ROSCA, JE, DN 50 / DE 60 MM | INSUMO | UN | 24,35 | 0 | 24,35 | 0 | 0 | 0 | 24.35 | 24.35 |  | 48
52 | ADAPTADOR, PVC PBA, PONTA/ROSCA, JE, DN 50 / DE 60 MM | INSUMO | UN | 18,50 | 0 | 18,50 | 0 | 0 | 0 | 18.5 | 18.5 |  | 52
43 | ADAPTADOR, PVC PBA, PONTA/ROSCA, JE, DN 75 / DE 85 MM | INSUMO | UN | 62,45 | 0 | 62,45 | 0 | 0 | 0 | 62.45 | 62.45 |  | 43
39719 | ADESIVO / COLA DE CONTATO LIQUIDO, A BASE DE RESINAS, PARA COLAGEM DE ESPUMA PARA ISOLAMENTO TERMICO FLEXIVEL | INSUMO | L | 154,12 | 0 | 154,12 | 0 | 0 | 0 | 154.12 | 154.12 |  | 39719
3410 | ADESIVO / COLA PARA EPS (ISOPOR) E OUTROS MATERIAIS | INSUMO | KG | 34,67 | 0 | 34,67 | 0 | 0 | 0 | 34.67 | 34.67 |  | 3410
4791 | ADESIVO ACRILICO DE BASE AQUOSA / COLA DE CONTATO | INSUMO | KG | 40,71 | 0 | 40,71 | 0 | 0 | 0 | 40.71 | 40.71 |  | 4791
157 | ADESIVO ESTRUTURAL A BASE DE RESINA EPOXI PARA INJECAO EM TRINCAS, BICOMPONENTE, BAIXA VISCOSIDADE | INSUMO | KG | 135,72 | 0 | 135,72 | 0 | 0 | 0 | 135.72 | 135.72 |  | 157
156 | ADESIVO ESTRUTURAL A BASE DE RESINA EPOXI, BICOMPONENTE, FLUIDO | INSUMO | KG | 48,32 | 0 | 48,32 | 0 | 0 | 0 | 48.32 | 48.32 |  | 156
131 | ADESIVO ESTRUTURAL A BASE DE RESINA EPOXI, BICOMPONENTE, PASTOSO (TIXOTROPICO) | INSUMO | KG | 41,32 | 0 | 41,32 | 0 | 0 | 0 | 41.32 | 41.32 |  | 131
21114 | ADESIVO PARA TUBOS CPVC, *75* G | INSUMO | UN | 30,38 | 0 | 30,38 | 0 | 0 | 0 | 30.38 | 30.38 |  | 21114
119 | ADESIVO PLASTICO PARA PVC, BISNAGA COM 75 GR | INSUMO | UN | 7,70 | 0 | 7,70 | 0 | 0 | 0 | 7.7 | 7.7 |  | 119
122 | ADESIVO PLASTICO PARA PVC, FRASCO COM *850* GR | INSUMO | UN | 59,24 | 0 | 59,24 | 0 | 0 | 0 | 59.24 | 59.24 |  | 122
20080 | ADESIVO PLASTICO PARA PVC, FRASCO COM 175 GR | INSUMO | UN | 19,33 | 0 | 19,33 | 0 | 0 | 0 | 19.33 | 19.33 |  | 20080
124 | ADITIVO ACELERADOR DE PEGA E ENDURECIMENTO PARA ARGAMASSAS E CONCRETOS, LIQUIDO E ISENTO DE CLORETOS | INSUMO | L | 15,93 | 0 | 15,93 | 0 | 0 | 0 | 15.93 | 15.93 |  | 124
7334 | ADITIVO ADESIVO LIQUIDO PARA ARGAMASSAS DE REVESTIMENTOS CIMENTICIOS | INSUMO | L | 12,88 | 0 | 12,88 | 0 | 0 | 0 | 12.88 | 12.88 |  | 7334
123 | ADITIVO IMPERMEABILIZANTE DE PEGA NORMAL PARA ARGAMASSAS E CONCRETOS SEM ARMACAO, LIQUIDO E ISENTO DE CLORETOS | INSUMO | L | 6,52 | 0 | 6,52 | 0 | 0 | 0 | 6.52 | 6.52 |  | 123
127 | ADITIVO IMPERMEABILIZANTE DE PEGA ULTRARRAPIDA, LIQUIDO E ISENTO DE CLORETOS | INSUMO | L | 15,56 | 0 | 15,56 | 0 | 0 | 0 | 15.56 | 15.56 |  | 127
41373 | ADITIVO LIQUIDO IMPERMEABILIZANTE CRISTALIZANTE | INSUMO | L | 21,69 | 0 | 21,69 | 0 | 0 | 0 | 21.69 | 21.69 |  | 41373
133 | ADITIVO LIQUIDO INCORPORADOR DE AR PARA CONCRETO E ARGAMASSA, LIQUIDO E ISENTO DE CLORETOS | INSUMO | L | 6,46 | 0 | 6,46 | 0 | 0 | 0 | 6.46 | 6.46 |  | 133
43617 | ADITIVO PLASTIFICANTE E ESTABILIZADOR PARA ARGAMASSAS DE ASSENTAMENTO E REBOCO, LIQUIDO E ISENTO DE CLORETOS | INSUMO | L | 7,22 | 0 | 7,22 | 0 | 0 | 0 | 7.22 | 7.22 |  | 43617
132 | ADITIVO PLASTIFICANTE RETARDADOR DE PEGA E REDUTOR DE AGUA PARA CONCRETO, LIQUIDO E ISENTO DE CLORETOS | INSUMO | L | 6,70 | 0 | 6,70 | 0 | 0 | 0 | 6.7 | 6.7 |  | 132
43618 | ADITIVO SUPERPLASTIFICANTE DE PEGA NORMAL PARA CONCRETO, LIQUIDO E ISENTO DE CLORETOS | INSUMO | KG | 16,87 | 0 | 16,87 | 0 | 0 | 0 | 16.87 | 16.87 |  | 43618
37476 | ADUELA/ GALERIA PRE-MOLDADA DE CONCRETO ARMADO, SECAO QUADRADA INTERNA DE 1,50 X 1,50 M (L X A), MISULA DE 20 X 20 CM, C = 1,00 M, ESPESSURA MIN = 15 CM, TB-45 E FCK DO CONCRETO = 30 MPA | INSUMO | UN | 3.244,53 | 0 | 3.244,53 | 0 | 0 | 0 | 3244.53 | 3244.53 |  | 37476
37478 | ADUELA/ GALERIA PRE-MOLDADA DE CONCRETO ARMADO, SECAO RETANGULAR INTERNA DE 2,00 X 2,00 M (L X A), MISULA DE 20 X 20 CM, C = 1,00 M, ESPESSURA MIN = 15 CM, TB-45 E FCK DO CONCRETO = 30 MPA | INSUMO | UN | 4.063,86 | 0 | 4.063,86 | 0 | 0 | 0 | 4063.86 | 4063.86 |  | 37478
37477 | ADUELA/ GALERIA PRE-MOLDADA DE CONCRETO ARMADO, SECAO RETANGULAR INTERNA DE 2,50 X 2,50 M (L X A), MISULA DE 20 X 20 CM, C = 1,00 M, ESPESSURA MIN = 15 CM, TB-45 E FCK DO CONCRETO = 30 MPA | INSUMO | UN | 5.505,88 | 0 | 5.505,88 | 0 | 0 | 0 | 5505.88 | 5505.88 |  | 37477
37479 | ADUELA/ GALERIA PRE-MOLDADA DE CONCRETO ARMADO, SECAO RETANGULAR INTERNA DE 3,00 X 3,00 M (L X A), MISULA DE 20 X 20 CM, C = 1.00 M, ESPESSURA MIN = 20 CM, TB-45 E FCK DO CONCRETO = 30 MPA | INSUMO | UN | 6.530,04 | 0 | 6.530,04 | 0 | 0 | 0 | 6530.04 | 6530.04 |  | 37479
4319 | AFASTADOR PARA TELHA DE FIBROCIMENTO CANALETE 90 OU KALHETAO | INSUMO | UN | 1,02 | 0 | 1,02 | 0 | 0 | 0 | 1.02 | 1.02 |  | 4319
42409 | AGENTE DE CURA, PROTETOR DA EVAPORACAO DA AGUA DE HIDRATACAO DO CONCRETO | INSUMO | KG | 10,62 | 0 | 10,62 | 0 | 0 | 0 | 10.62 | 10.62 |  | 42409
40553 | AGREGADO RECICLADO, TIPO RACHAO RECICLADO CINZA, CLASSE A | INSUMO | M3 | 38,00 | 0 | 38,00 | 0 | 0 | 0 | 38 | 38 |  | 40553
6114 | AJUDANTE DE ARMADOR | INSUMO | H | 12,68 | 0 | 12,68 | 0 | 0 | 0 | 12.68 | 12.68 |  | 6114
40912 | AJUDANTE DE ARMADOR (MENSALISTA) | INSUMO | MES | 2.240,98 | 0 | 2.240,98 | 0 | 0 | 0 | 2240.98 | 2240.98 |  | 40912
247 | AJUDANTE DE ELETRICISTA | INSUMO | H | 12,79 | 0 | 12,79 | 0 | 0 | 0 | 12.79 | 12.79 |  | 247
40919 | AJUDANTE DE ELETRICISTA (MENSALISTA) | INSUMO | MES | 2.259,85 | 0 | 2.259,85 | 0 | 0 | 0 | 2259.85 | 2259.85 |  | 40919
25958 | AJUDANTE DE ESTRUTURAS METALICAS | INSUMO | H | 16,17 | 0 | 16,17 | 0 | 0 | 0 | 16.17 | 16.17 |  | 25958
40984 | AJUDANTE DE ESTRUTURAS METALICAS (MENSALISTA) | INSUMO | MES | 2.858,01 | 0 | 2.858,01 | 0 | 0 | 0 | 2858.01 | 2858.01 |  | 40984
248 | AJUDANTE DE OPERACAO EM GERAL | INSUMO | H | 13,11 | 0 | 13,11 | 0 | 0 | 0 | 13.11 | 13.11 |  | 248
41086 | AJUDANTE DE OPERACAO EM GERAL (MENSALISTA) | INSUMO | MES | 2.318,88 | 0 | 2.318,88 | 0 | 0 | 0 | 2318.88 | 2318.88 |  | 41086
34466 | AJUDANTE DE PINTOR | INSUMO | H | 13,11 | 0 | 13,11 | 0 | 0 | 0 | 13.11 | 13.11 |  | 34466
41083 | AJUDANTE DE PINTOR (MENSALISTA) | INSUMO | MES | 2.318,88 | 0 | 2.318,88 | 0 | 0 | 0 | 2318.88 | 2318.88 |  | 41083
252 | AJUDANTE DE SERRALHEIRO | INSUMO | H | 13,61 | 0 | 13,61 | 0 | 0 | 0 | 13.61 | 13.61 |  | 252
40909 | AJUDANTE DE SERRALHEIRO (MENSALISTA) | INSUMO | MES | 2.403,66 | 0 | 2.403,66 | 0 | 0 | 0 | 2403.66 | 2403.66 |  | 40909
242 | AJUDANTE ESPECIALIZADO | INSUMO | H | 14,23 | 0 | 14,23 | 0 | 0 | 0 | 14.23 | 14.23 |  | 242
41085 | AJUDANTE ESPECIALIZADO (MENSALISTA) | INSUMO | MES | 2.516,47 | 0 | 2.516,47 | 0 | 0 | 0 | 2516.47 | 2516.47 |  | 41085
427 | ALCA PREFORMADA DE CONTRA POSTE, EM ACO GALVANIZADO, PARA CABO 3/16", COMPRIMENTO *860* MM | INSUMO | UN | 8,55 | 0 | 8,55 | 0 | 0 | 0 | 8.55 | 8.55 |  | 427
417 | ALCA PREFORMADA DE DISTRIBUICAO, EM ACO GALVANIZADO, PARA CABO DE ALUMINIO DIAMETRO 16 A 25 MM | INSUMO | UN | 4,03 | 0 | 4,03 | 0 | 0 | 0 | 4.03 | 4.03 |  | 417
11273 | ALCA PREFORMADA DE DISTRIBUICAO, EM ACO GALVANIZADO, PARA CONDUTORES DE ALUMINIO AWG 1/0 (CAA 6/1 OU CA 7 FIOS) | INSUMO | UN | 12,51 | 0 | 12,51 | 0 | 0 | 0 | 12.51 | 12.51 |  | 11273
11272 | ALCA PREFORMADA DE DISTRIBUICAO, EM ACO GALVANIZADO, PARA CONDUTORES DE ALUMINIO AWG 2 (CAA 6/1 OU CA 7 FIOS) | INSUMO | UN | 7,55 | 0 | 7,55 | 0 | 0 | 0 | 7.55 | 7.55 |  | 11272
11275 | ALCA PREFORMADA DE SERVICO, EM ACO GALVANIZADO, PARA CONDUTORES DE ALUMINIO AWG 4 (CAA 6/1) | INSUMO | UN | 3,03 | 0 | 3,03 | 0 | 0 | 0 | 3.03 | 3.03 |  | 11275
11274 | ALCA PREFORMADA DE SERVICO, EM ACO GALVANIZADO, PARA CONDUTORES DE ALUMINIO AWG 6 (CAA 6/1) | INSUMO | UN | 2,31 | 0 | 2,31 | 0 | 0 | 0 | 2.31 | 2.31 |  | 11274
38470 | ALICATE DE CORTE DIAGONAL 6 " COM ISOLAMENTO | INSUMO | UN | 33,50 | 0 | 33,50 | 0 | 0 | 0 | 33.5 | 33.5 |  | 38470
38547 | ALICATE DE CRIMPAR RJ11, RJ12 E RJ45 | INSUMO | UN | 91,41 | 0 | 91,41 | 0 | 0 | 0 | 91.41 | 91.41 |  | 38547
38469 | ALICATE DE PRESSAO PARA SOLDA DE CHAPA 18 " | INSUMO | UN | 98,29 | 0 | 98,29 | 0 | 0 | 0 | 98.29 | 98.29 |  | 38469
38467 | ALICATE DE PRESSAO 11 " PARA SOLDA, TIPO C | INSUMO | UN | 55,31 | 0 | 55,31 | 0 | 0 | 0 | 55.31 | 55.31 |  | 38467
38468 | ALICATE DE PRESSAO 11 " PARA SOLDA, TIPO U | INSUMO | UN | 60,86 | 0 | 60,86 | 0 | 0 | 0 | 60.86 | 60.86 |  | 38468
38471 | ALICATE PARA ANEIS DE PISTAO, CAPACIDADE 50 A 100 MM | INSUMO | UN | 79,03 | 0 | 79,03 | 0 | 0 | 0 | 79.03 | 79.03 |  | 38471
37370 | ALIMENTACAO - HORISTA (COLETADO CAIXA) | INSUMO | H | 2,11 | 0 | 2,11 | 0 | 0 | 0 | 2.11 | 2.11 |  | 37370
40862 | ALIMENTACAO - MENSALISTA (COLETADO CAIXA) | INSUMO | MES | 398,75 | 0 | 398,75 | 0 | 0 | 0 | 398.75 | 398.75 |  | 40862
10658 | ALISADORA DE CONCRETO COM MOTOR A GASOLINA DE 5,5 HP, PESO COM MOTOR DE 78 KG, 4 PAS | INSUMO | UN | 7.114,50 | 0 | 7.114,50 | 0 | 0 | 0 | 7114.5 | 7114.5 |  | 10658
253 | ALMOXARIFE | INSUMO | H | 21,69 | 0 | 21,69 | 0 | 0 | 0 | 21.69 | 21.69 |  | 253
40809 | ALMOXARIFE (MENSALISTA) | INSUMO | MES | 3.828,43 | 0 | 3.828,43 | 0 | 0 | 0 | 3828.43 | 3828.43 |  | 40809
42428 | ALONGADOR COM TRES ALTURAS, EM TUBO DE ACO CARBONO, PINTURA NO PROCESSO ELETROSTATICO - EQUIPAMENTO DE GINASTICA PARA ACADEMIA AO AR LIVRE / ACADEMIA DA TERCEIRA IDADE - ATI | INSUMO | UN | 1.994,00 | 0 | 1.994,00 | 0 | 0 | 0 | 1994 | 1994 |  | 42428
583 | ALUMINIO ANODIZADO | INSUMO | KG | 41,98 | 0 | 41,98 | 0 | 0 | 0 | 41.98 | 41.98 |  | 583
299 | ANEL BORRACHA DN 100 MM, PARA TUBO SERIE REFORCADA ESGOTO PREDIAL | INSUMO | UN | 3,54 | 0 | 3,54 | 0 | 0 | 0 | 3.54 | 3.54 |  | 299
298 | ANEL BORRACHA DN 75 MM, PARA TUBO SERIE REFORCADA ESGOTO PREDIAL | INSUMO | UN | 3,56 | 0 | 3,56 | 0 | 0 | 0 | 3.56 | 3.56 |  | 298
295 | ANEL BORRACHA PARA TUBO ESGOTO PREDIAL DN 40 MM (NBR 5688) | INSUMO | UN | 2,12 | 0 | 2,12 | 0 | 0 | 0 | 2.12 | 2.12 |  | 295
296 | ANEL BORRACHA PARA TUBO ESGOTO PREDIAL DN 50 MM (NBR 5688) | INSUMO | UN | 2,20 | 0 | 2,20 | 0 | 0 | 0 | 2.2 | 2.2 |  | 296
297 | ANEL BORRACHA PARA TUBO ESGOTO PREDIAL DN 75 MM (NBR 5688) | INSUMO | UN | 3,11 | 0 | 3,11 | 0 | 0 | 0 | 3.11 | 3.11 |  | 297
301 | ANEL BORRACHA PARA TUBO ESGOTO PREDIAL, DN 100 MM (NBR 5688) | INSUMO | UN | 3,90 | 0 | 3,90 | 0 | 0 | 0 | 3.9 | 3.9 |  | 301
300 | ANEL BORRACHA, DN 150 MM, PARA TUBO SERIE REFORCADA ESGOTO PREDIAL | INSUMO | UN | 16,38 | 0 | 16,38 | 0 | 0 | 0 | 16.38 | 16.38 |  | 300
20084 | ANEL BORRACHA, DN 40 MM, PARA TUBO SERIE REFORCADA ESGOTO PREDIAL | INSUMO | UN | 2,12 | 0 | 2,12 | 0 | 0 | 0 | 2.12 | 2.12 |  | 20084
20085 | ANEL BORRACHA, DN 50 MM, PARA TUBO SERIE REFORCADA ESGOTO PREDIAL | INSUMO | UN | 1,96 | 0 | 1,96 | 0 | 0 | 0 | 1.96 | 1.96 |  | 20085
311 | ANEL BORRACHA, PARA TUBO PVC DEFOFO, DN 100 MM (NBR 7665) | INSUMO | UN | 12,68 | 0 | 12,68 | 0 | 0 | 0 | 12.68 | 12.68 |  | 311
318 | ANEL BORRACHA, PARA TUBO PVC DEFOFO, DN 150 MM (NBR 7665) | INSUMO | UN | 22,21 | 0 | 22,21 | 0 | 0 | 0 | 22.21 | 22.21 |  | 318
319 | ANEL BORRACHA, PARA TUBO PVC DEFOFO, DN 200 MM (NBR 7665) | INSUMO | UN | 41,95 | 0 | 41,95 | 0 | 0 | 0 | 41.95 | 41.95 |  | 319
320 | ANEL BORRACHA, PARA TUBO PVC DEFOFO, DN 250 MM (NBR 7665) | INSUMO | UN | 133,36 | 0 | 133,36 | 0 | 0 | 0 | 133.36 | 133.36 |  | 320
314 | ANEL BORRACHA, PARA TUBO PVC DEFOFO, DN 300 MM (NBR 7665) | INSUMO | UN | 204,84 | 0 | 204,84 | 0 | 0 | 0 | 204.84 | 204.84 |  | 314
303 | ANEL BORRACHA, PARA TUBO PVC, REDE COLETOR ESGOTO, DN 100 MM (NBR 7362) | INSUMO | UN | 5,31 | 0 | 5,31 | 0 | 0 | 0 | 5.31 | 5.31 |  | 303
305 | ANEL BORRACHA, PARA TUBO PVC, REDE COLETOR ESGOTO, DN 150 MM (NBR 7362) | INSUMO | UN | 13,86 | 0 | 13,86 | 0 | 0 | 0 | 13.86 | 13.86 |  | 305
306 | ANEL BORRACHA, PARA TUBO PVC, REDE COLETOR ESGOTO, DN 200 MM (NBR 7362) | INSUMO | UN | 16,66 | 0 | 16,66 | 0 | 0 | 0 | 16.66 | 16.66 |  | 306
307 | ANEL BORRACHA, PARA TUBO PVC, REDE COLETOR ESGOTO, DN 250 MM (NBR 7362) | INSUMO | UN | 32,89 | 0 | 32,89 | 0 | 0 | 0 | 32.89 | 32.89 |  | 307
309 | ANEL BORRACHA, PARA TUBO PVC, REDE COLETOR ESGOTO, DN 350 MM (NBR 7362) | INSUMO | UN | 67,40 | 0 | 67,40 | 0 | 0 | 0 | 67.4 | 67.4 |  | 309
310 | ANEL BORRACHA, PARA TUBO PVC, REDE COLETOR ESGOTO, DN 400 MM (NBR 7362) | INSUMO | UN | 85,48 | 0 | 85,48 | 0 | 0 | 0 | 85.48 | 85.48 |  | 310
328 | ANEL BORRACHA, PARA TUBO/CONEXAO PVC PBA, DN 100 MM, PARA REDE AGUA | INSUMO | UN | 10,20 | 0 | 10,20 | 0 | 0 | 0 | 10.2 | 10.2 |  | 328
325 | ANEL BORRACHA, PARA TUBO/CONEXAO PVC PBA, DN 50 MM, PARA REDE AGUA | INSUMO | UN | 3,95 | 0 | 3,95 | 0 | 0 | 0 | 3.95 | 3.95 |  | 325
20326 | ANEL BORRACHA, PARA TUBO/CONEXAO PVC PBA, DN 60 MM, PARA REDE AGUA | INSUMO | UN | 10,59 | 0 | 10,59 | 0 | 0 | 0 | 10.59 | 10.59 |  | 20326
329 | ANEL BORRACHA, PARA TUBO/CONEXAO PVC PBA, DN 75 MM, PARA REDE AGUA | INSUMO | UN | 13,03 | 0 | 13,03 | 0 | 0 | 0 | 13.03 | 13.03 |  | 329
308 | ANEL BORRACHA, PARA TUBO, PVC REDE COLETOR ESGOTO, DN 300 MM (NBR 7362) | INSUMO | UN | 43,92 | 0 | 43,92 | 0 | 0 | 0 | 43.92 | 43.92 |  | 308
39642 | ANEL DE BORRACHA PARA VEDACAO DE DUTO PEAD CORRUGADO PARA ELETRICA, DN 1 1/2" | INSUMO | UN | 2,67 | 0 | 2,67 | 0 | 0 | 0 | 2.67 | 2.67 |  | 39642
39641 | ANEL DE BORRACHA PARA VEDACAO DE DUTO PEAD CORRUGADO PARA ELETRICA, DN 1 1/4" | INSUMO | UN | 1,86 | 0 | 1,86 | 0 | 0 | 0 | 1.86 | 1.86 |  | 39641
39643 | ANEL DE BORRACHA PARA VEDACAO DE DUTO PEAD CORRUGADO PARA ELETRICA, DN 2" | INSUMO | UN | 7,41 | 0 | 7,41 | 0 | 0 | 0 | 7.41 | 7.41 |  | 39643
39644 | ANEL DE BORRACHA PARA VEDACAO DE DUTO PEAD CORRUGADO PARA ELETRICA, DN 3" | INSUMO | UN | 9,57 | 0 | 9,57 | 0 | 0 | 0 | 9.57 | 9.57 |  | 39644
39645 | ANEL DE BORRACHA PARA VEDACAO DE DUTO PEAD CORRUGADO PARA ELETRICA, DN 4" | INSUMO | UN | 12,36 | 0 | 12,36 | 0 | 0 | 0 | 12.36 | 12.36 |  | 39645
41610 | ANEL DE CONCRETO ARMADO COM FUNDO, PARA FOSSA E POCO 1,50 X *0,50* M | INSUMO | UN | 601,94 | 0 | 601,94 | 0 | 0 | 0 | 601.94 | 601.94 |  | 41610
41611 | ANEL DE CONCRETO ARMADO COM FUNDO, PARA FOSSA E POCO 2,00 X *0,50* M | INSUMO | UN | 948,78 | 0 | 948,78 | 0 | 0 | 0 | 948.78 | 948.78 |  | 41611
41612 | ANEL DE CONCRETO ARMADO COM FUNDO, PARA FOSSA E POCO 2,50 X *0,50* M | INSUMO | UN | 1.332,22 | 0 | 1.332,22 | 0 | 0 | 0 | 1332.22 | 1332.22 |  | 41612
41637 | ANEL DE CONCRETO ARMADO, COM FUROS/DRENO PARA SUMIDOURO, D = 0,80 M, H = 0,50 M | INSUMO | UN | 124,53 | 0 | 124,53 | 0 | 0 | 0 | 124.53 | 124.53 |  | 41637
41638 | ANEL DE CONCRETO ARMADO, COM FUROS/DRENO PARA SUMIDOURO, D = 1,00 M, H = 0,50M | INSUMO | UN | 162,22 | 0 | 162,22 | 0 | 0 | 0 | 162.22 | 162.22 |  | 41638
41639 | ANEL DE CONCRETO ARMADO, COM FUROS/DRENO PARA SUMIDOURO, D = 1,50 M, H = 0,50 M | INSUMO | UN | 392,45 | 0 | 392,45 | 0 | 0 | 0 | 392.45 | 392.45 |  | 41639
11789 | ANEL DE DISTRIBUICAO EM ACO GALVANIZADO PARA FIO FE-160 | INSUMO | UN | 1,14 | 0 | 1,14 | 0 | 0 | 0 | 1.14 | 1.14 |  | 11789
20975 | ANEL DE EXPANSAO EM COBRE, ENGATE RAPIDO 1 1/2", PARA EMPATACAO MANGUEIRA DE COMBATE A INCENDIO PREDIAL | INSUMO | UN | 15,97 | 0 | 15,97 | 0 | 0 | 0 | 15.97 | 15.97 |  | 20975
20976 | ANEL DE EXPANSAO EM COBRE, ENGATE RAPIDO 2 1/2", PARA EMPATACAO MANGUEIRA DE COMBATE A INCENDIO PREDIAL | INSUMO | UN | 24,12 | 0 | 24,12 | 0 | 0 | 0 | 24.12 | 24.12 |  | 20976
40340 | ANEL DE VEDACAO/JUNTA ELASTICA, H = *16* MM, PARA TUBO DE CONCRETO DN 300 MM | INSUMO | UN | 103,28 | 0 | 103,28 | 0 | 0 | 0 | 103.28 | 103.28 |  | 40340
40341 | ANEL DE VEDACAO/JUNTA ELASTICA, H = *16* MM, PARA TUBO DE CONCRETO DN 400 MM | INSUMO | UN | 122,29 | 0 | 122,29 | 0 | 0 | 0 | 122.29 | 122.29 |  | 40341
40342 | ANEL DE VEDACAO/JUNTA ELASTICA, H = *16* MM, PARA TUBO DE CONCRETO DN 500 MM | INSUMO | UN | 155,04 | 0 | 155,04 | 0 | 0 | 0 | 155.04 | 155.04 |  | 40342
40343 | ANEL DE VEDACAO/JUNTA ELASTICA, H = *16* MM, PARA TUBO DE CONCRETO DN 600 MM | INSUMO | UN | 190,20 | 0 | 190,20 | 0 | 0 | 0 | 190.2 | 190.2 |  | 40343
40344 | ANEL DE VEDACAO/JUNTA ELASTICA, H = *18* MM, PARA TUBO DE CONCRETO DN 700 MM | INSUMO | UN | 201,11 | 0 | 201,11 | 0 | 0 | 0 | 201.11 | 201.11 |  | 40344
40345 | ANEL DE VEDACAO/JUNTA ELASTICA, H = *19* MM, PARA TUBO DE CONCRETO DN 800 MM | INSUMO | UN | 251,09 | 0 | 251,09 | 0 | 0 | 0 | 251.09 | 251.09 |  | 40345
40346 | ANEL DE VEDACAO/JUNTA ELASTICA, H = *19* MM, PARA TUBO DE CONCRETO DN 900 MM | INSUMO | UN | 236,21 | 0 | 236,21 | 0 | 0 | 0 | 236.21 | 236.21 |  | 40346
40347 | ANEL DE VEDACAO/JUNTA ELASTICA, H = *21* MM, PARA TUBO DE CONCRETO DN 1000 MM | INSUMO | UN | 292,06 | 0 | 292,06 | 0 | 0 | 0 | 292.06 | 292.06 |  | 40347
6138 | ANEL DE VEDACAO, PVC FLEXIVEL, 100 MM, PARA SAIDA DE BACIA / VASO SANITARIO | INSUMO | UN | 10,01 | 0 | 10,01 | 0 | 0 | 0 | 10.01 | 10.01 |  | 6138
38840 | ANEL DESLIZANTE / TRADICIONAL, METALICO, PARA TUBO PEX, DN 16 MM | INSUMO | UN | 3,02 | 0 | 3,02 | 0 | 0 | 0 | 3.02 | 3.02 |  | 38840
38841 | ANEL DESLIZANTE / TRADICIONAL, METALICO, PARA TUBO PEX, DN 20 MM | INSUMO | UN | 3,35 | 0 | 3,35 | 0 | 0 | 0 | 3.35 | 3.35 |  | 38841
38842 | ANEL DESLIZANTE / TRADICIONAL, METALICO, PARA TUBO PEX, DN 25 MM | INSUMO | UN | 6,62 | 0 | 6,62 | 0 | 0 | 0 | 6.62 | 6.62 |  | 38842
38843 | ANEL DESLIZANTE / TRADICIONAL, METALICO, PARA TUBO PEX, DN 32 MM | INSUMO | UN | 10,35 | 0 | 10,35 | 0 | 0 | 0 | 10.35 | 10.35 |  | 38843
43424 | ANEL EM CONCRETO ARMADO, LISO, PARA FOSSAS SEPTICAS E SUMIDOUROS, COM FUNDO, DIAMETRO INTERNO DE 1,20 M E ALTURA DE 0,50 M | INSUMO | UN | 504,32 | 0 | 504,32 | 0 | 0 | 0 | 504.32 | 504.32 |  | 43424
43426 | ANEL EM CONCRETO ARMADO, LISO, PARA FOSSAS SEPTICAS E SUMIDOUROS, COM FUNDO, DIAMETRO INTERNO DE 3,00 M E ALTURA DE 0,50 M | INSUMO | UN | 1.739,43 | 0 | 1.739,43 | 0 | 0 | 0 | 1739.43 | 1739.43 |  | 43426
12565 | ANEL EM CONCRETO ARMADO, LISO, PARA FOSSAS SEPTICAS E SUMIDOUROS, SEM FUNDO, DIAMETRO INTERNO DE 2,00 M E ALTURA DE 0,50 M | INSUMO | UN | 609,99 | 0 | 609,99 | 0 | 0 | 0 | 609.99 | 609.99 |  | 12565
12567 | ANEL EM CONCRETO ARMADO, LISO, PARA FOSSAS SEPTICAS E SUMIDOUROS, SEM FUNDO, DIAMETRO INTERNO DE 2,50 M E ALTURA DE 0,50 M | INSUMO | UN | 819,32 | 0 | 819,32 | 0 | 0 | 0 | 819.32 | 819.32 |  | 12567
12568 | ANEL EM CONCRETO ARMADO, LISO, PARA FOSSAS SEPTICAS E SUMIDOUROS, SEM FUNDO, DIAMETRO INTERNO DE 3,00 M E ALTURA DE 0,50 M | INSUMO | UN | 1.147,05 | 0 | 1.147,05 | 0 | 0 | 0 | 1147.05 | 1147.05 |  | 12568
43441 | ANEL EM CONCRETO ARMADO, LISO, PARA POCOS DE INSPECAO, COM FUNDO, DIAMETRO INTERNO DE 0,60 M E ALTURA DE 0,50 M | INSUMO | UN | 147,47 | 0 | 147,47 | 0 | 0 | 0 | 147.47 | 147.47 |  | 43441
43423 | ANEL EM CONCRETO ARMADO, LISO, PARA POCOS DE INSPECAO, SEM FUNDO, DIAMETRO INTERNO DE 0,60 M E ALTURA DE 0,20 M | INSUMO | UN | 68,82 | 0 | 68,82 | 0 | 0 | 0 | 68.82 | 68.82 |  | 43423
12532 | ANEL EM CONCRETO ARMADO, LISO, PARA POCOS DE INSPECAO, SEM FUNDO, DIAMETRO INTERNO DE 0,60 M E ALTURA DE 0,50 M | INSUMO | UN | 106,14 | 0 | 106,14 | 0 | 0 | 0 | 106.14 | 106.14 |  | 12532
43444 | ANEL EM CONCRETO ARMADO, LISO, PARA POCOS DE VISITA, POCOS DE INSPECAO, FOSSAS SEPTICAS E SUMIDOUROS, COM FUNDO, DIAMETRO INTERNO DE 1,20 M E ALTURA DE 0,75 M | INSUMO | UN | 356,40 | 0 | 356,40 | 0 | 0 | 0 | 356.4 | 356.4 |  | 43444
12551 | ANEL EM CONCRETO ARMADO, LISO, PARA POCOS DE VISITA, POCOS DE INSPECAO, FOSSAS SEPTICAS E SUMIDOUROS, SEM FUNDO, DIAMETRO INTERNO DE 1,20 M E ALTURA DE 0,50 M | INSUMO | UN | 254,28 | 0 | 254,28 | 0 | 0 | 0 | 254.28 | 254.28 |  | 12551
43442 | ANEL EM CONCRETO ARMADO, LISO, PARA POCOS DE VISITAS, POCOS DE INSPECAO, FOSSAS SEPTICAS E SUMIDOUROS, COM FUNDO, DIAMETRO INTERNO DE 0,80 M E ALTURA DE 0,50 M | INSUMO | UN | 196,63 | 0 | 196,63 | 0 | 0 | 0 | 196.63 | 196.63 |  | 43442
43443 | ANEL EM CONCRETO ARMADO, LISO, PARA POCOS DE VISITAS, POCOS DE INSPECAO, FOSSAS SEPTICAS E SUMIDOUROS, COM FUNDO, DIAMETRO INTERNO DE 1,00 M E ALTURA DE 0,50 M | INSUMO | UN | 258,08 | 0 | 258,08 | 0 | 0 | 0 | 258.08 | 258.08 |  | 43443
12544 | ANEL EM CONCRETO ARMADO, LISO, PARA POCOS DE VISITAS, POCOS DE INSPECAO, FOSSAS SEPTICAS E SUMIDOUROS, SEM FUNDO, DIAMETRO INTERNO DE 0,80 M E ALTURA DE 0,50 M | INSUMO | UN | 139,28 | 0 | 139,28 | 0 | 0 | 0 | 139.28 | 139.28 |  | 12544
12547 | ANEL EM CONCRETO ARMADO, LISO, PARA POCOS DE VISITAS, POCOS DE INSPECAO, FOSSAS SEPTICAS E SUMIDOUROS, SEM FUNDO, DIAMETRO INTERNO DE 1,00 M E ALTURA DE 0,50 M | INSUMO | UN | 187,33 | 0 | 187,33 | 0 | 0 | 0 | 187.33 | 187.33 |  | 12547
43445 | ANEL EM CONCRETO ARMADO, LISO, PARA, POCOS DE VISITA, POCOS DE INSPECAO, FOSSAS SEPTICAS E SUMIDOUROS, COM FUNDO, DIAMETRO INTERNO DE 1,50 M E ALTURA DE 1,00 M | INSUMO | UN | 491,59 | 0 | 491,59 | 0 | 0 | 0 | 491.59 | 491.59 |  | 43445
12563 | ANEL EM CONCRETO ARMADO, LISO, PARA, POCOS DE VISITA, POCOS DE INSPECAO, FOSSAS SEPTICAS E SUMIDOUROS, SEM FUNDO, DIAMETRO INTERNO DE 1,50 M E ALTURA DE 0,50 M | INSUMO | UN | 351,72 | 0 | 351,72 | 0 | 0 | 0 | 351.72 | 351.72 |  | 12563
43425 | ANEL EM CONCRETO ARMADO, PERFURADO, PARA FOSSAS SEPTICAS E SUMIDOUROS, SEM FUNDO, DIAMETRO INTERNO DE 1,20 M E ALTURA DE 0,50 M | INSUMO | UN | 221,21 | 0 | 221,21 | 0 | 0 | 0 | 221.21 | 221.21 |  | 43425
43446 | ANEL EM CONCRETO ARMADO, PERFURADO, PARA FOSSAS SEPTICAS E SUMIDOUROS, SEM FUNDO, DIAMETRO INTERNO DE 2,00 M E ALTURA DE 0,50 M | INSUMO | UN | 467,01 | 0 | 467,01 | 0 | 0 | 0 | 467.01 | 467.01 |  | 43446
43447 | ANEL EM CONCRETO ARMADO, PERFURADO, PARA FOSSAS SEPTICAS E SUMIDOUROS, SEM FUNDO, DIAMETRO INTERNO DE 2,50 M E ALTURA DE 0,50 M | INSUMO | UN | 573,52 | 0 | 573,52 | 0 | 0 | 0 | 573.52 | 573.52 |  | 43447
43448 | ANEL EM CONCRETO ARMADO, PERFURADO, PARA FOSSAS SEPTICAS E SUMIDOUROS, SEM FUNDO, DIAMETRO INTERNO DE 3,00 M E ALTURA DE 0,50 M | INSUMO | UN | 802,94 | 0 | 802,94 | 0 | 0 | 0 | 802.94 | 802.94 |  | 43448
13761 | APARELHO CORTE OXI-ACETILENO PARA SOLDA E CORTE CONTENDO MACARICO SOLDA, BICO DE CORTE, CILINDROS, REGULADORES, MANGUEIRAS E CARRINHO | INSUMO | UN | 3.020,04 | 0 | 3.020,04 | 0 | 0 | 0 | 3020.04 | 3020.04 |  | 13761
12888 | APARELHO DE APOIO DE NEOPRENE FRETADO, 60 X 45 X 7,6 CM, COM FRETAGEM DE ACO DE 4 MM INTERCALADAS COM ELASTOMERO DE 11 MM E REVESTIMENTO FINAL COM ELASTOMERO DE 6 MM | INSUMO | DM3 | 104,77 | 0 | 104,77 | 0 | 0 | 0 | 104.77 | 104.77 |  | 12888
12889 | APARELHO DE APOIO DE NEOPRENE SIMPLES/ NAO FRETADO, 100 X 100 CM, ESPESSURA 6,3 MM | INSUMO | DM3 | 68,42 | 0 | 68,42 | 0 | 0 | 0 | 68.42 | 68.42 |  | 12889
4814 | APARELHO SINALIZADOR LUMINOSO COM LED, PARA SAIDA GARAGEM, COM 2 LENTES EM POLICARBONATO, BIVOLT (INCLUI SUPORTE DE FIXACAO) | INSUMO | UN | 98,06 | 0 | 98,06 | 0 | 0 | 0 | 98.06 | 98.06 |  | 4814
44473 | APOIO DO PORTA DENTE PARA FRESADORA DE ASFALTO | INSUMO | UN | 2.597,17 | 0 | 2.597,17 | 0 | 0 | 0 | 2597.17 | 2597.17 |  | 44473
6122 | APONTADOR OU APROPRIADOR DE MAO DE OBRA | INSUMO | H | 21,69 | 0 | 21,69 | 0 | 0 | 0 | 21.69 | 21.69 |  | 6122
40810 | APONTADOR OU APROPRIADOR DE MAO DE OBRA (MENSALISTA) | INSUMO | MES | 3.828,43 | 0 | 3.828,43 | 0 | 0 | 0 | 3828.43 | 3828.43 |  | 40810
21100 | AQUECEDOR DE AGUA A GAS GLP/GN COM CAPACIDADE DE ARMAZENAMENTO DE 50 A 80 L | INSUMO | UN | 2.834,59 | 0 | 2.834,59 | 0 | 0 | 0 | 2834.59 | 2834.59 |  | 21100
11816 | AQUECEDOR DE AGUA ELETRICO RESERVATORIO DE 100 L CILINDRICO EM COBRE, REFORCADO COM ACO CARBONO, MONOFASICO, TENSAO NOMINAL 220 V | INSUMO | UN | 3.022,50 | 0 | 3.022,50 | 0 | 0 | 0 | 3022.5 | 3022.5 |  | 11816
11814 | AQUECEDOR DE AGUA ELETRICO RESERVATORIO DE 500 L CILINDRICO EM COBRE, REFORCADO COM ACO CARBONO, MONOFASICO, TENSAO NOMINAL 220 V | INSUMO | UN | 6.579,22 | 0 | 6.579,22 | 0 | 0 | 0 | 6579.22 | 6579.22 |  | 11814
14186 | AQUECEDOR DE AGUA ELETRICO RESERVATORIO DE 500 L CILINDRICO EM COBRE, REFORCADO COM ACO CARBONO, TRIFASICO, TENSAO NOMINAL 220/380/400 V, POTENCIA 24 KW | INSUMO | UN | 8.261,10 | 0 | 8.261,10 | 0 | 0 | 0 | 8261.1 | 8261.1 |  | 14186
14185 | AQUECEDOR DE AGUA ELETRICO RESERVATORIO DE 700 L CILINDRICO EM COBRE, REFORCADO COM ACO CARBONO, MONOFASICO, TENSAO NOMINAL 220 V | INSUMO | UN | 10.701,35 | 0 | 10.701,35 | 0 | 0 | 0 | 10701.35 | 10701.35 |  | 14185
11811 | AQUECEDOR DE AGUA ELETRICO HORIZONTAL, RESERVATORIO DE 200 L CILINDRICO EM COBRE, REFORCADO COM ACO CARBONO, MONOFASICO, TENSAO NOMINAL 220 V | INSUMO | UN | 4.091,79 | 0 | 4.091,79 | 0 | 0 | 0 | 4091.79 | 4091.79 |  | 11811
26038 | AQUECEDOR DE OLEO BPF (FLUIDO) TERMICO, CAPACIDADE DE 300.000 KCAL/H | INSUMO | UN | 290.224,43 | 0 | 290.224,43 | 0 | 0 | 0 | 290224.43 | 290224.43 |  | 26038
34469 | AQUECEDOR SOLAR COM RESERVATORIO TERMICO DE 1000 L E *5* PLACAS COLETORAS DE *2,0* M2 (NAO INCLUI ACESSORIOS) (SEM INSTALACAO) | INSUMO | UN | 9.757,25 | 0 | 9.757,25 | 0 | 0 | 0 | 9757.25 | 9757.25 |  | 34469
34476 | AQUECEDOR SOLAR COM RESERVATORIO TERMICO DE 400 L E *2* PLACAS COLETORAS DE *2,0* M2 (NAO INCLUI ACESSORIOS) (SEM INSTALACAO) | INSUMO | UN | 5.088,81 | 0 | 5.088,81 | 0 | 0 | 0 | 5088.81 | 5088.81 |  | 34476
34477 | AQUECEDOR SOLAR COM RESERVATORIO TERMICO DE 600 L E *3* PLACAS COLETORAS DE *2,0* M2 (NAO INCLUI ACESSORIOS) (SEM INSTALACAO) | INSUMO | UN | 6.753,84 | 0 | 6.753,84 | 0 | 0 | 0 | 6753.84 | 6753.84 |  | 34477
34482 | AQUECEDOR SOLAR COM RESERVATORIO TERMICO DE 800 L E *4* PLACAS COLETORAS DE *2,0* M2 (NAO INCLUI ACESSORIOS) (SEM INSTALACAO) | INSUMO | UN | 6.307,71 | 0 | 6.307,71 | 0 | 0 | 0 | 6307.71 | 6307.71 |  | 34482
34472 | AQUECEDOR SOLAR DE INSTALACAO EXTERNA, KIT COMPACTO, CONJUNTO COM RESERVATORIO TERMICO DE 200 L, PLACA COLETORA DE *2,0* M2 E INCLUSO ACESSORIOS (RESIDENCIAS ATE 120,00 M2 E DE 4 A 5 BANHOS POR DIA) (SEM INSTALACAO) | INSUMO | UN | 3.002,00 | 0 | 3.002,00 | 0 | 0 | 0 | 3002 | 3002 |  | 34472
42425 | AR CONDICIONADO SPLIT INVERTER, HI-WALL (PAREDE), 12000 BTU/H, CICLO FRIO, 60HZ, CLASSIFICACAO A (SELO PROCEL), GAS HFC, CONTROLE S/FIO | INSUMO | UN | 2.028,92 | 0 | 2.028,92 | 0 | 0 | 0 | 2028.92 | 2028.92 |  | 42425
42422 | AR CONDICIONADO SPLIT INVERTER, HI-WALL (PAREDE), 18000 BTU/H, CICLO FRIO, 60HZ, CLASSIFICACAO A (SELO PROCEL), GAS HFC, CONTROLE S/FIO | INSUMO | UN | 3.012,00 | 0 | 3.012,00 | 0 | 0 | 0 | 3012 | 3012 |  | 42422
43184 | AR CONDICIONADO SPLIT INVERTER, HI-WALL (PAREDE), 24000 BTU/H, CICLO FRIO, 60HZ, CLASSIFICACAO A - SELO PROCEL, GAS HFC, CONTROLE S/FIO | INSUMO | UN | 4.162,87 | 0 | 4.162,87 | 0 | 0 | 0 | 4162.87 | 4162.87 |  | 43184
42424 | AR CONDICIONADO SPLIT INVERTER, HI-WALL (PAREDE), 9000 BTU/H, CICLO FRIO, 60HZ, CLASSIFICACAO A (SELO PROCEL), GAS HFC, CONTROLE S/FIO | INSUMO | UN | 1.812,00 | 0 | 1.812,00 | 0 | 0 | 0 | 1812 | 1812 |  | 42424
42421 | AR CONDICIONADO SPLIT INVERTER, PISO TETO, APRESENTANDO ENTRE 54000 E 58000 BTU/H, CICLO FRIO, 60HZ, CLASSIFICACAO ENERGETICA A OU B (SELO PROCEL), GAS HFC, CONTROLE S/FIO | INSUMO | UN | 16.498,08 | 0 | 16.498,08 | 0 | 0 | 0 | 16498.08 | 16498.08 |  | 42421
42416 | AR CONDICIONADO SPLIT INVERTER, PISO TETO, 18000 BTU/H, CICLO FRIO, 60HZ, CLASSIFICACAO ENERGETICA A OU B (SELO PROCEL), GAS HFC, CONTROLE S/FIO | INSUMO | UN | 7.811,33 | 0 | 7.811,33 | 0 | 0 | 0 | 7811.33 | 7811.33 |  | 42416
42417 | AR CONDICIONADO SPLIT INVERTER, PISO TETO, 24000 BTU/H, CICLO FRIO, 60HZ, CLASSIFICACAO ENERGETICA A OU B (SELO PROCEL), GAS HFC, CONTROLE S/FIO | INSUMO | UN | 8.757,14 | 0 | 8.757,14 | 0 | 0 | 0 | 8757.14 | 8757.14 |  | 42417
42419 | AR CONDICIONADO SPLIT INVERTER, PISO TETO, 36000 BTU/H, CICLO FRIO, 60HZ, CLASSIFICACAO ENERGETICA A OU B (SELO PROCEL), GAS HFC, CONTROLE S/FIO | INSUMO | UN | 9.893,71 | 0 | 9.893,71 | 0 | 0 | 0 | 9893.71 | 9893.71 |  | 42419
42420 | AR CONDICIONADO SPLIT INVERTER, PISO TETO, 48000 BTU/H, CICLO FRIO, 60HZ, CLASSIFICACAO ENERGETICA A OU B (SELO PROCEL), GAS HFC, CONTROLE S/FIO | INSUMO | UN | 13.598,18 | 0 | 13.598,18 | 0 | 0 | 0 | 13598.18 | 13598.18 |  | 42420
43195 | AR CONDICIONADO SPLIT ON/OFF, CASSETE (TETO), FRIO 4 VIAS 18000 BTUS/H, CLASSIFICACAO ENERGETICA C - SELO PROCEL, GAS HFC, CONTROLE S/ FIO | INSUMO | UN | 4.788,11 | 0 | 4.788,11 | 0 | 0 | 0 | 4788.11 | 4788.11 |  | 43195
43196 | AR CONDICIONADO SPLIT ON/OFF, CASSETE (TETO), FRIO 4 VIAS 24000 BTUS/H, CLASSIFICACAO ENERGETICA C - SELO PROCEL, GAS HFC, CONTROLE S/ FIO | INSUMO | UN | 5.934,17 | 0 | 5.934,17 | 0 | 0 | 0 | 5934.17 | 5934.17 |  | 43196
43198 | AR CONDICIONADO SPLIT ON/OFF, CASSETE (TETO), FRIO 4 VIAS 36000 BTUS/H, CLASSIFICACAO ENERGETICA C - SELO PROCEL, GAS HFC, CONTROLE S/ FIO | INSUMO | UN | 8.818,04 | 0 | 8.818,04 | 0 | 0 | 0 | 8818.04 | 8818.04 |  | 43198
43199 | AR CONDICIONADO SPLIT ON/OFF, CASSETE (TETO), FRIO 4 VIAS 48000 BTUS/H, CLASSIFICACAO ENERGETICA C - SELO PROCEL, GAS HFC, CONTROLE S/ FIO | INSUMO | UN | 9.141,17 | 0 | 9.141,17 | 0 | 0 | 0 | 9141.17 | 9141.17 |  | 43199
43200 | AR CONDICIONADO SPLIT ON/OFF, CASSETE (TETO), FRIO 4 VIAS 60000 BTUS/H, CLASSIFICACAO ENERGETICA C - SELO PROCEL, GAS HFC, CONTROLE S/ FIO | INSUMO | UN | 10.490,15 | 0 | 10.490,15 | 0 | 0 | 0 | 10490.15 | 10490.15 |  | 43200
39556 | AR CONDICIONADO SPLIT ON/OFF, CASSETE (TETO), 18000 BTUS/H, CICLO QUENTE/FRIO, 60 HZ, CLASSIFICACAO ENERGETICA C - SELO PROCEL, GAS HFC, CONTROLE S/ FIO | INSUMO | UN | 5.729,41 | 0 | 5.729,41 | 0 | 0 | 0 | 5729.41 | 5729.41 |  | 39556
39557 | AR CONDICIONADO SPLIT ON/OFF, CASSETE (TETO), 24000 BTUS/H, CICLO QUENTE/FRIO, 60 HZ, CLASSIFICACAO ENERGETICA C - SELO PROCEL, GAS HFC, CONTROLE S/ FIO | INSUMO | UN | 6.169,33 | 0 | 6.169,33 | 0 | 0 | 0 | 6169.33 | 6169.33 |  | 39557
39559 | AR CONDICIONADO SPLIT ON/OFF, CASSETE (TETO), 36000 BTUS/H, CICLO QUENTE/FRIO, 60 HZ, CLASSIFICACAO ENERGETICA A - SELO PROCEL, GAS HFC, CONTROLE S/ FIO | INSUMO | UN | 9.117,08 | 0 | 9.117,08 | 0 | 0 | 0 | 9117.08 | 9117.08 |  | 39559
39560 | AR CONDICIONADO SPLIT ON/OFF, CASSETE (TETO), 48000 BTUS/H, CICLO QUENTE/FRIO, 60 HZ, CLASSIFICACAO ENERGETICA A - SELO PROCEL, GAS HFC, CONTROLE S/ FIO | INSUMO | UN | 10.547,57 | 0 | 10.547,57 | 0 | 0 | 0 | 10547.57 | 10547.57 |  | 39560
39561 | AR CONDICIONADO SPLIT ON/OFF, CASSETE (TETO), 60000 BTUS/H, CICLO QUENTE/FRIO, 60 HZ, CLASSIFICACAO ENERGETICA A - SELO PROCEL, GAS HFC, CONTROLE S/ FIO | INSUMO | UN | 11.034,11 | 0 | 11.034,11 | 0 | 0 | 0 | 11034.11 | 11034.11 |  | 39561
43190 | AR CONDICIONADO SPLIT ON/OFF, HI-WALL (PAREDE), 12000 BTUS/H, CICLO FRIO, 60 HZ, CLASSIFICACAO ENERGETICA A - SELO PROCEL, GAS HFC, CONTROLE S/ FIO | INSUMO | UN | 1.628,34 | 0 | 1.628,34 | 0 | 0 | 0 | 1628.34 | 1628.34 |  | 43190
39555 | AR CONDICIONADO SPLIT ON/OFF, HI-WALL (PAREDE), 12000 BTUS/H, CICLO QUENTE/FRIO, 60 HZ, CLASSIFICACAO ENERGETICA A - SELO PROCEL, GAS HFC, CONTROLE S/ FIO | INSUMO | UN | 1.761,44 | 0 | 1.761,44 | 0 | 0 | 0 | 1761.44 | 1761.44 |  | 39555
43191 | AR CONDICIONADO SPLIT ON/OFF, HI-WALL (PAREDE), 18000 BTUS/H, CICLO FRIO, 60 HZ, CLASSIFICACAO ENERGETICA A - SELO PROCEL, GAS HFC, CONTROLE S/ FIO | INSUMO | UN | 2.342,96 | 0 | 2.342,96 | 0 | 0 | 0 | 2342.96 | 2342.96 |  | 43191
39548 | AR CONDICIONADO SPLIT ON/OFF, HI-WALL (PAREDE), 18000 BTUS/H, CICLO QUENTE/FRIO, 60 HZ, CLASSIFICACAO ENERGETICA A - SELO PROCEL, GAS HFC, CONTROLE S/ FIO | INSUMO | UN | 2.612,77 | 0 | 2.612,77 | 0 | 0 | 0 | 2612.77 | 2612.77 |  | 39548
43192 | AR CONDICIONADO SPLIT ON/OFF, HI-WALL (PAREDE), 24000 BTUS/H, CICLO FRIO, 60 HZ, CLASSIFICACAO ENERGETICA A - SELO PROCEL, GAS HFC, CONTROLE S/ FIO | INSUMO | UN | 3.069,07 | 0 | 3.069,07 | 0 | 0 | 0 | 3069.07 | 3069.07 |  | 43192
39554 | AR CONDICIONADO SPLIT ON/OFF, HI-WALL (PAREDE), 24000 BTUS/H, CICLO QUENTE/FRIO, 60 HZ, CLASSIFICACAO ENERGETICA A - SELO PROCEL, GAS HFC, CONTROLE S/ FIO | INSUMO | UN | 3.454,99 | 0 | 3.454,99 | 0 | 0 | 0 | 3454.99 | 3454.99 |  | 39554
43194 | AR CONDICIONADO SPLIT ON/OFF, HI-WALL (PAREDE), 9000 BTUS/H, CICLO FRIO, 60 HZ, CLASSIFICACAO ENERGETICA A - SELO PROCEL, GAS HFC, CONTROLE S/ FIO | INSUMO | UN | 1.394,95 | 0 | 1.394,95 | 0 | 0 | 0 | 1394.95 | 1394.95 |  | 43194
39551 | AR CONDICIONADO SPLIT ON/OFF, HI-WALL (PAREDE), 9000 BTUS/H, CICLO QUENTE/FRIO, 60 HZ, CLASSIFICACAO ENERGETICA A - SELO PROCEL, GAS HFC, CONTROLE S/ FIO | INSUMO | UN | 1.535,99 | 0 | 1.535,99 | 0 | 0 | 0 | 1535.99 | 1535.99 |  | 39551
43185 | AR CONDICIONADO SPLIT ON/OFF, PISO TETO, 18.000 BTU/H, CICLO FRIO, 60HZ, CLASSIFICACAO ENERGETICA C - SELO PROCEL, GAS HFC, CONTROLE S/FIO | INSUMO | UN | 4.365,01 | 0 | 4.365,01 | 0 | 0 | 0 | 4365.01 | 4365.01 |  | 43185
43186 | AR CONDICIONADO SPLIT ON/OFF, PISO TETO, 24.000 BTU/H, CICLO FRIO, 60HZ, CLASSIFICACAO ENERGETICA C - SELO PROCEL, GAS HFC, CONTROLE S/FIO | INSUMO | UN | 4.604,20 | 0 | 4.604,20 | 0 | 0 | 0 | 4604.2 | 4604.2 |  | 43186
43187 | AR CONDICIONADO SPLIT ON/OFF, PISO TETO, 36.000 BTU/H, CICLO FRIO, 60HZ, CLASSIFICACAO ENERGETICA C - SELO PROCEL, GAS HFC, CONTROLE S/FIO | INSUMO | UN | 6.109,83 | 0 | 6.109,83 | 0 | 0 | 0 | 6109.83 | 6109.83 |  | 43187
43188 | AR CONDICIONADO SPLIT ON/OFF, PISO TETO, 48.000 BTU/H, CICLO FRIO, 60HZ, CLASSIFICACAO ENERGETICA C - SELO PROCEL, GAS HFC, CONTROLE S/FIO | INSUMO | UN | 7.402,87 | 0 | 7.402,87 | 0 | 0 | 0 | 7402.87 | 7402.87 |  | 43188
43189 | AR CONDICIONADO SPLIT ON/OFF, PISO TETO, 60.000 BTU/H, CICLO FRIO, 60HZ, CLASSIFICACAO ENERGETICA C - SELO PROCEL, GAS HFC, CONTROLE S/FIO | INSUMO | UN | 8.326,99 | 0 | 8.326,99 | 0 | 0 | 0 | 8326.99 | 8326.99 |  | 43189
39580 | AR-CONDICIONADO FRIO SPLITAO INVERTER 30 TR | INSUMO | UN | 65.620,09 | 0 | 65.620,09 | 0 | 0 | 0 | 65620.09 | 65620.09 |  | 39580
39577 | AR-CONDICIONADO FRIO SPLITAO MODULAR 10 TR | INSUMO | UN | 20.538,95 | 0 | 20.538,95 | 0 | 0 | 0 | 20538.95 | 20538.95 |  | 39577
39578 | AR-CONDICIONADO FRIO SPLITAO MODULAR 15 TR | INSUMO | UN | 26.505,92 | 0 | 26.505,92 | 0 | 0 | 0 | 26505.92 | 26505.92 |  | 39578
39579 | AR-CONDICIONADO FRIO SPLITAO MODULAR 20 TR | INSUMO | UN | 38.564,04 | 0 | 38.564,04 | 0 | 0 | 0 | 38564.04 | 38564.04 |  | 39579
39826 | AR-CONDICIONADO SPLIT INVERTER, PISO TETO, 24000 BTU/H, QUENTE/FRIO, 60HZ, CLASSIFICACAO ENERGETICA A - SELO PROCEL, GAS HFC, CONTROLE S/FIO | INSUMO | UN | 4.736,36 | 0 | 4.736,36 | 0 | 0 | 0 | 4736.36 | 4736.36 |  | 39826
10700 | ARADO REVERSIVEL COM 3 DISCOS DE 26" X 6MM REBOCAVEL | INSUMO | UN | 27.314,58 | 0 | 27.314,58 | 0 | 0 | 0 | 27314.58 | 27314.58 |  | 10700
346 | ARAME DE ACO OVALADO 15 X 17 ( 45,7 KG, 700 KGF), ROLO 1000 M | INSUMO | KG | 24,87 | 0 | 24,87 | 0 | 0 | 0 | 24.87 | 24.87 |  | 346
3312 | ARAME DE AMARRACAO PARA GABIAO GALVANIZADO, DIAMETRO 2,2 MM | INSUMO | KG | 21,12 | 0 | 21,12 | 0 | 0 | 0 | 21.12 | 21.12 |  | 3312
339 | ARAME FARPADO GALVANIZADO, 14 BWG (2,11 MM), CLASSE 250 | INSUMO | M | 1,28 | 0 | 1,28 | 0 | 0 | 0 | 1.28 | 1.28 |  | 339
340 | ARAME FARPADO GALVANIZADO, 16 BWG (1,65 MM), CLASSE 250 | INSUMO | M | 1,16 | 0 | 1,16 | 0 | 0 | 0 | 1.16 | 1.16 |  | 340
43130 | ARAME GALVANIZADO 12 BWG, D = 2,76 MM (0,048 KG/M) OU 14 BWG, D = 2,11 MM (0,026 KG/M) | INSUMO | KG | 21,00 | 0 | 21,00 | 0 | 0 | 0 | 21 | 21 |  | 43130
344 | ARAME GALVANIZADO 16 BWG, D = 1,65MM (0,0166 KG/M) | INSUMO | KG | 27,60 | 0 | 27,60 | 0 | 0 | 0 | 27.6 | 27.6 |  | 344
345 | ARAME GALVANIZADO 18 BWG, D = 1,24MM (0,009 KG/M) | INSUMO | KG | 29,95 | 0 | 29,95 | 0 | 0 | 0 | 29.95 | 29.95 |  | 345
43131 | ARAME GALVANIZADO 6 BWG, D = 5,16 MM (0,157 KG/M), OU 8 BWG, D = 4,19 MM (0,101 KG/M), OU 10 BWG, D = 3,40 MM (0,0713 KG/M) | INSUMO | KG | 24,39 | 0 | 24,39 | 0 | 0 | 0 | 24.39 | 24.39 |  | 43131
3313 | ARAME PROTEGIDO COM POLIMERO PARA GABIAO, DIAMETRO 2,2 MM | INSUMO | KG | 27,18 | 0 | 27,18 | 0 | 0 | 0 | 27.18 | 27.18 |  | 3313
43132 | ARAME RECOZIDO 16 BWG, D = 1,65 MM (0,016 KG/M) OU 18 BWG, D = 1,25 MM (0,01 KG/M) | INSUMO | KG | 21,00 | 0 | 21,00 | 0 | 0 | 0 | 21 | 21 |  | 43132
366 | AREIA FINA - POSTO JAZIDA/FORNECEDOR (RETIRADO NA JAZIDA, SEM TRANSPORTE) | INSUMO | M3 | 130,00 | 0 | 130,00 | 0 | 0 | 0 | 130 | 130 |  | 366
367 | AREIA GROSSA - POSTO JAZIDA/FORNECEDOR (RETIRADO NA JAZIDA, SEM TRANSPORTE) | INSUMO | M3 | 130,00 | 0 | 130,00 | 0 | 0 | 0 | 130 | 130 |  | 367
370 | AREIA MEDIA - POSTO JAZIDA/FORNECEDOR (RETIRADO NA JAZIDA, SEM TRANSPORTE) | INSUMO | M3 | 129,90 | 0 | 129,90 | 0 | 0 | 0 | 129.9 | 129.9 |  | 370
368 | AREIA PARA ATERRO - POSTO JAZIDA/FORNECEDOR (RETIRADO NA JAZIDA, SEM TRANSPORTE) | INSUMO | M3 | 97,50 | 0 | 97,50 | 0 | 0 | 0 | 97.5 | 97.5 |  | 368
11075 | AREIA PARA LEITO FILTRANTE (0,42 A 1,68 MM) - POSTO JAZIDA/FORNECEDOR (RETIRADO NA JAZIDA, SEM TRANSPORTE) | INSUMO | M3 | 2.128,75 | 0 | 2.128,75 | 0 | 0 | 0 | 2128.75 | 2128.75 |  | 11075
1381 | ARGAMASSA COLANTE AC I PARA CERAMICAS | INSUMO | KG | 0,60 | 0 | 0,60 | 0 | 0 | 0 | 0.6 | 0.6 |  | 1381
34353 | ARGAMASSA COLANTE AC II | INSUMO | KG | 1,11 | 0 | 1,11 | 0 | 0 | 0 | 1.11 | 1.11 |  | 34353
37595 | ARGAMASSA COLANTE TIPO AC III | INSUMO | KG | 1,84 | 0 | 1,84 | 0 | 0 | 0 | 1.84 | 1.84 |  | 37595
37596 | ARGAMASSA COLANTE TIPO AC III E | INSUMO | KG | 2,11 | 0 | 2,11 | 0 | 0 | 0 | 2.11 | 2.11 |  | 37596
371 | ARGAMASSA INDUSTRIALIZADA MULTIUSO, PARA REVESTIMENTO INTERNO E EXTERNO E ASSENTAMENTO DE BLOCOS DIVERSOS | INSUMO | KG | 0,65 | 0 | 0,65 | 0 | 0 | 0 | 0.65 | 0.65 |  | 371
37553 | ARGAMASSA INDUSTRIALIZADA PARA CHAPISCO COLANTE | INSUMO | KG | 1,22 | 0 | 1,22 | 0 | 0 | 0 | 1.22 | 1.22 |  | 37553
37552 | ARGAMASSA INDUSTRIALIZADA PARA CHAPISCO ROLADO | INSUMO | KG | 1,97 | 0 | 1,97 | 0 | 0 | 0 | 1.97 | 1.97 |  | 37552
36880 | ARGAMASSA PARA REVESTIMENTO DECORATIVO MONOCAMADA | INSUMO | KG | 2,00 | 0 | 2,00 | 0 | 0 | 0 | 2 | 2 |  | 36880
34355 | ARGAMASSA PISO SOBRE PISO | INSUMO | KG | 1,72 | 0 | 1,72 | 0 | 0 | 0 | 1.72 | 1.72 |  | 34355
130 | ARGAMASSA POLIMERICA DE REPARO ESTRUTURAL, BICOMPONENTE | INSUMO | KG | 3,71 | 0 | 3,71 | 0 | 0 | 0 | 3.71 | 3.71 |  | 130
135 | ARGAMASSA POLIMERICA IMPERMEABILIZANTE SEMIFLEXIVEL, BICOMPONENTE (MEMBRANA IMPERMEABILIZANTE ACRILICA) | INSUMO | KG | 2,99 | 0 | 2,99 | 0 | 0 | 0 | 2.99 | 2.99 |  | 135
36886 | ARGAMASSA PRONTA PARA CONTRAPISO | INSUMO | KG | 0,62 | 0 | 0,62 | 0 | 0 | 0 | 0.62 | 0.62 |  | 36886
38546 | ARGAMASSA USINADA AUTOADENSAVEL E AUTONIVELANTE PARA CONTRAPISO, INCLUI BOMBEAMENTO | INSUMO | M3 | 458,28 | 0 | 458,28 | 0 | 0 | 0 | 458.28 | 458.28 |  | 38546
34549 | ARGILA EXPANDIDA, GRANULOMETRIA 2215 | INSUMO | M3 | 222,52 | 0 | 222,52 | 0 | 0 | 0 | 222.52 | 222.52 |  | 34549
6081 | ARGILA OU BARRO PARA ATERRO/REATERRO (COM TRANSPORTE ATE 10 KM) | INSUMO | M3 | 31,52 | 0 | 31,52 | 0 | 0 | 0 | 31.52 | 31.52 |  | 6081
6077 | ARGILA OU BARRO PARA ATERRO/REATERRO (RETIRADO NA JAZIDA, SEM TRANSPORTE) | INSUMO | M3 | 18,17 | 0 | 18,17 | 0 | 0 | 0 | 18.17 | 18.17 |  | 6077
6079 | ARGILA, ARGILA VERMELHA OU ARGILA ARENOSA (RETIRADA NA JAZIDA, SEM TRANSPORTE) | INSUMO | M3 | 10,38 | 0 | 10,38 | 0 | 0 | 0 | 10.38 | 10.38 |  | 6079
1091 | ARMACAO VERTICAL COM HASTE E CONTRA-PINO, EM CHAPA DE ACO GALVANIZADO 3/16", COM 1 ESTRIBO E 1 ISOLADOR | INSUMO | UN | 34,08 | 0 | 34,08 | 0 | 0 | 0 | 34.08 | 34.08 |  | 1091
1094 | ARMACAO VERTICAL COM HASTE E CONTRA-PINO, EM CHAPA DE ACO GALVANIZADO 3/16", COM 1 ESTRIBO, SEM ISOLADOR | INSUMO | UN | 23,84 | 0 | 23,84 | 0 | 0 | 0 | 23.84 | 23.84 |  | 1094
1095 | ARMACAO VERTICAL COM HASTE E CONTRA-PINO, EM CHAPA DE ACO GALVANIZADO 3/16", COM 2 ESTRIBOS, E 2 ISOLADORES | INSUMO | UN | 50,66 | 0 | 50,66 | 0 | 0 | 0 | 50.66 | 50.66 |  | 1095
1092 | ARMACAO VERTICAL COM HASTE E CONTRA-PINO, EM CHAPA DE ACO GALVANIZADO 3/16", COM 2 ESTRIBOS, SEM ISOLADOR | INSUMO | UN | 39,20 | 0 | 39,20 | 0 | 0 | 0 | 39.2 | 39.2 |  | 1092
1093 | ARMACAO VERTICAL COM HASTE E CONTRA-PINO, EM CHAPA DE ACO GALVANIZADO 3/16", COM 3 ESTRIBOS E 3 ISOLADORES | INSUMO | UN | 91,54 | 0 | 91,54 | 0 | 0 | 0 | 91.54 | 91.54 |  | 1093
1090 | ARMACAO VERTICAL COM HASTE E CONTRA-PINO, EM CHAPA DE ACO GALVANIZADO 3/16", COM 3 ESTRIBOS, SEM ISOLADOR | INSUMO | UN | 65,54 | 0 | 65,54 | 0 | 0 | 0 | 65.54 | 65.54 |  | 1090
1096 | ARMACAO VERTICAL COM HASTE E CONTRA-PINO, EM CHAPA DE ACO GALVANIZADO 3/16", COM 4 ESTRIBOS E 4 ISOLADORES | INSUMO | UN | 117,95 | 0 | 117,95 | 0 | 0 | 0 | 117.95 | 117.95 |  | 1096
1097 | ARMACAO VERTICAL COM HASTE E CONTRA-PINO, EM CHAPA DE ACO GALVANIZADO 3/16", COM 4 ESTRIBOS, SEM ISOLADOR | INSUMO | UN | 100,13 | 0 | 100,13 | 0 | 0 | 0 | 100.13 | 100.13 |  | 1097
378 | ARMADOR | INSUMO | H | 18,20 | 0 | 18,20 | 0 | 0 | 0 | 18.2 | 18.2 |  | 378
40911 | ARMADOR (MENSALISTA) | INSUMO | MES | 3.212,53 | 0 | 3.212,53 | 0 | 0 | 0 | 3212.53 | 3212.53 |  | 40911
33939 | ARQUITETO JUNIOR | INSUMO | H | 71,43 | 0 | 71,43 | 0 | 0 | 0 | 71.43 | 71.43 |  | 33939
40815 | ARQUITETO JUNIOR (MENSALISTA) | INSUMO | MES | 12.610,44 | 0 | 12.610,44 | 0 | 0 | 0 | 12610.44 | 12610.44 |  | 40815
34760 | ARQUITETO PAISAGISTA | INSUMO | H | 71,43 | 0 | 71,43 | 0 | 0 | 0 | 71.43 | 71.43 |  | 34760
40935 | ARQUITETO PAISAGISTA (MENSALISTA) | INSUMO | MES | 12.607,76 | 0 | 12.607,76 | 0 | 0 | 0 | 12607.76 | 12607.76 |  | 40935
33952 | ARQUITETO PLENO | INSUMO | H | 101,48 | 0 | 101,48 | 0 | 0 | 0 | 101.48 | 101.48 |  | 33952
40816 | ARQUITETO PLENO (MENSALISTA) | INSUMO | MES | 17.912,10 | 0 | 17.912,10 | 0 | 0 | 0 | 17912.1 | 17912.1 |  | 40816
33953 | ARQUITETO SENIOR | INSUMO | H | 134,16 | 0 | 134,16 | 0 | 0 | 0 | 134.16 | 134.16 |  | 33953
40817 | ARQUITETO SENIOR (MENSALISTA) | INSUMO | MES | 23.681,38 | 0 | 23.681,38 | 0 | 0 | 0 | 23681.38 | 23681.38 |  | 40817
13348 | ARRUELA EM ACO GALVANIZADO, DIAMETRO EXTERNO = 35MM, ESPESSURA = 3MM, DIAMETRO DO FURO= 18MM | INSUMO | UN | 1,00 | 0 | 1,00 | 0 | 0 | 0 | 1 | 1 |  | 13348
39211 | ARRUELA EM ALUMINIO, COM ROSCA, DE 1 1/4", PARA ELETRODUTO | INSUMO | UN | 1,49 | 0 | 1,49 | 0 | 0 | 0 | 1.49 | 1.49 |  | 39211
39212 | ARRUELA EM ALUMINIO, COM ROSCA, DE 1 1/2", PARA ELETRODUTO | INSUMO | UN | 1,66 | 0 | 1,66 | 0 | 0 | 0 | 1.66 | 1.66 |  | 39212
39208 | ARRUELA EM ALUMINIO, COM ROSCA, DE 1/2", PARA ELETRODUTO | INSUMO | UN | 0,45 | 0 | 0,45 | 0 | 0 | 0 | 0.45 | 0.45 |  | 39208
39210 | ARRUELA EM ALUMINIO, COM ROSCA, DE 1", PARA ELETRODUTO | INSUMO | UN | 0,83 | 0 | 0,83 | 0 | 0 | 0 | 0.83 | 0.83 |  | 39210
39214 | ARRUELA EM ALUMINIO, COM ROSCA, DE 2 1/2", PARA ELETRODUTO | INSUMO | UN | 3,09 | 0 | 3,09 | 0 | 0 | 0 | 3.09 | 3.09 |  | 39214
39213 | ARRUELA EM ALUMINIO, COM ROSCA, DE 2", PARA ELETRODUTO | INSUMO | UN | 2,18 | 0 | 2,18 | 0 | 0 | 0 | 2.18 | 2.18 |  | 39213
39209 | ARRUELA EM ALUMINIO, COM ROSCA, DE 3/4", PARA ELETRODUTO | INSUMO | UN | 0,54 | 0 | 0,54 | 0 | 0 | 0 | 0.54 | 0.54 |  | 39209
39207 | ARRUELA EM ALUMINIO, COM ROSCA, DE 3/8", PARA ELETRODUTO | INSUMO | UN | 0,83 | 0 | 0,83 | 0 | 0 | 0 | 0.83 | 0.83 |  | 39207
39215 | ARRUELA EM ALUMINIO, COM ROSCA, DE 3", PARA ELETRODUTO | INSUMO | UN | 5,62 | 0 | 5,62 | 0 | 0 | 0 | 5.62 | 5.62 |  | 39215
39216 | ARRUELA EM ALUMINIO, COM ROSCA, DE 4", PARA ELETRODUTO | INSUMO | UN | 7,85 | 0 | 7,85 | 0 | 0 | 0 | 7.85 | 7.85 |  | 39216
11267 | ARRUELA LISA, REDONDA, DE LATAO POLIDO, DIAMETRO NOMINAL 5/8", DIAMETRO EXTERNO = 34 MM, DIAMETRO DO FURO = 17 MM, ESPESSURA = *2,5* MM | INSUMO | UN | 0,87 | 0 | 0,87 | 0 | 0 | 0 | 0.87 | 0.87 |  | 11267
379 | ARRUELA QUADRADA EM ACO GALVANIZADO, DIMENSAO = 38 MM, ESPESSURA = 3MM, DIAMETRO DO FURO= 18 MM | INSUMO | UN | 0,88 | 0 | 0,88 | 0 | 0 | 0 | 0.88 | 0.88 |  | 379
510 | ASFALTO MODIFICADO TIPO I - NBR 9910 (ASFALTO OXIDADO PARA IMPERMEABILIZACAO, COEFICIENTE DE PENETRACAO 25-40) | INSUMO | KG | 10,78 | 0 | 10,78 | 0 | 0 | 0 | 10.78 | 10.78 |  | 510
516 | ASFALTO MODIFICADO TIPO II - NBR 9910 (ASFALTO OXIDADO PARA IMPERMEABILIZACAO, COEFICIENTE DE PENETRACAO 20-35) | INSUMO | KG | 12,78 | 0 | 12,78 | 0 | 0 | 0 | 12.78 | 12.78 |  | 516
509 | ASFALTO MODIFICADO TIPO III - NBR 9910 (ASFALTO OXIDADO PARA IMPERMEABILIZACAO, COEFICIENTE DE PENETRACAO 15-25) | INSUMO | KG | 14,34 | 0 | 14,34 | 0 | 0 | 0 | 14.34 | 14.34 |  | 509
40331 | ASSENTADOR DE MANILHAS | INSUMO | H | 26,15 | 0 | 26,15 | 0 | 0 | 0 | 26.15 | 26.15 |  | 40331
40930 | ASSENTADOR DE MANILHAS (MENSALISTA) | INSUMO | MES | 4.616,68 | 0 | 4.616,68 | 0 | 0 | 0 | 4616.68 | 4616.68 |  | 40930
11761 | ASSENTO VASO SANITARIO INFANTIL EM PLASTICO BRANCO | INSUMO | UN | 75,54 | 0 | 75,54 | 0 | 0 | 0 | 75.54 | 75.54 |  | 11761
377 | ASSENTO SANITARIO DE PLASTICO, TIPO CONVENCIONAL | INSUMO | UN | 35,50 | 0 | 35,50 | 0 | 0 | 0 | 35.5 | 35.5 |  | 377
7588 | AUTOMATICO DE BOIA SUPERIOR / INFERIOR, *15* A / 250 V | INSUMO | UN | 40,00 | 0 | 40,00 | 0 | 0 | 0 | 40 | 40 |  | 7588
34392 | AUXILIAR DE ALMOXARIFE | INSUMO | H | 16,60 | 0 | 16,60 | 0 | 0 | 0 | 16.6 | 16.6 |  | 34392
40908 | AUXILIAR DE ALMOXARIFE (MENSALISTA) | INSUMO | MES | 2.933,53 | 0 | 2.933,53 | 0 | 0 | 0 | 2933.53 | 2933.53 |  | 40908
34551 | AUXILIAR DE AZULEJISTA | INSUMO | H | 13,24 | 0 | 13,24 | 0 | 0 | 0 | 13.24 | 13.24 |  | 34551
41078 | AUXILIAR DE AZULEJISTA (MENSALISTA) | INSUMO | MES | 2.341,80 | 0 | 2.341,80 | 0 | 0 | 0 | 2341.8 | 2341.8 |  | 41078
246 | AUXILIAR DE ENCANADOR OU BOMBEIRO HIDRAULICO | INSUMO | H | 12,90 | 0 | 12,90 | 0 | 0 | 0 | 12.9 | 12.9 |  | 246
40927 | AUXILIAR DE ENCANADOR OU BOMBEIRO HIDRAULICO (MENSALISTA) | INSUMO | MES | 2.277,63 | 0 | 2.277,63 | 0 | 0 | 0 | 2277.63 | 2277.63 |  | 40927
2350 | AUXILIAR DE ESCRITORIO | INSUMO | H | 19,00 | 0 | 19,00 | 0 | 0 | 0 | 19 | 19 |  | 2350
40812 | AUXILIAR DE ESCRITORIO (MENSALISTA) | INSUMO | MES | 3.356,09 | 0 | 3.356,09 | 0 | 0 | 0 | 3356.09 | 3356.09 |  | 40812
245 | AUXILIAR DE LABORATORISTA DE SOLOS E DE CONCRETO | INSUMO | H | 24,29 | 0 | 24,29 | 0 | 0 | 0 | 24.29 | 24.29 |  | 245
41090 | AUXILIAR DE LABORATORISTA DE SOLOS E DE CONCRETO (MENSALISTA) | INSUMO | MES | 4.291,49 | 0 | 4.291,49 | 0 | 0 | 0 | 4291.49 | 4291.49 |  | 41090
251 | AUXILIAR DE MECANICO | INSUMO | H | 18,50 | 0 | 18,50 | 0 | 0 | 0 | 18.5 | 18.5 |  | 251
40975 | AUXILIAR DE MECANICO (MENSALISTA) | INSUMO | MES | 3.268,40 | 0 | 3.268,40 | 0 | 0 | 0 | 3268.4 | 3268.4 |  | 40975
6127 | AUXILIAR DE PEDREIRO | INSUMO | H | 10,98 | 0 | 10,98 | 0 | 0 | 0 | 10.98 | 10.98 |  | 6127
41072 | AUXILIAR DE PEDREIRO (MENSALISTA) | INSUMO | MES | 1.941,79 | 0 | 1.941,79 | 0 | 0 | 0 | 1941.79 | 1941.79 |  | 41072
6121 | AUXILIAR DE SERVICOS GERAIS | INSUMO | H | 11,82 | 0 | 11,82 | 0 | 0 | 0 | 11.82 | 11.82 |  | 6121
41071 | AUXILIAR DE SERVICOS GERAIS (MENSALISTA) | INSUMO | MES | 2.087,44 | 0 | 2.087,44 | 0 | 0 | 0 | 2087.44 | 2087.44 |  | 41071
244 | AUXILIAR DE TOPOGRAFO | INSUMO | H | 7,43 | 0 | 7,43 | 0 | 0 | 0 | 7.43 | 7.43 |  | 244
41093 | AUXILIAR DE TOPOGRAFO (MENSALISTA) | INSUMO | MES | 1.312,26 | 0 | 1.312,26 | 0 | 0 | 0 | 1312.26 | 1312.26 |  | 41093
532 | AUXILIAR TECNICO / ASSISTENTE DE ENGENHARIA | INSUMO | H | 25,91 | 0 | 25,91 | 0 | 0 | 0 | 25.91 | 25.91 |  | 532
40931 | AUXILIAR TECNICO / ASSISTENTE DE ENGENHARIA (MENSALISTA) | INSUMO | MES | 4.574,36 | 0 | 4.574,36 | 0 | 0 | 0 | 4574.36 | 4574.36 |  | 40931
36150 | AVENTAL DE SEGURANCA DE RASPA DE COURO 1,00 X 0,60 M | INSUMO | UN | 40,09 | 0 | 40,09 | 0 | 0 | 0 | 40.09 | 40.09 |  | 36150
4760 | AZULEJISTA OU LADRILHEIRO | INSUMO | H | 18,20 | 0 | 18,20 | 0 | 0 | 0 | 18.2 | 18.2 |  | 4760
41069 | AZULEJISTA OU LADRILHEIRO (MENSALISTA) | INSUMO | MES | 3.212,53 | 0 | 3.212,53 | 0 | 0 | 0 | 3212.53 | 3212.53 |  | 41069
10422 | BACIA SANITARIA (VASO) COM CAIXA ACOPLADA, SIFAO APARENTE, DE LOUCA BRANCA (SEM ASSENTO) | INSUMO | UN | 277,57 | 0 | 277,57 | 0 | 0 | 0 | 277.57 | 277.57 |  | 10422
44019 | BACIA SANITARIA (VASO) COM CAIXA ACOPLADA, SIFAO OCULTO / CARENADO, DE LOUCA BRANCA (SEM ASSENTO ) - PADRAO ALTO | INSUMO | UN | 384,23 | 0 | 384,23 | 0 | 0 | 0 | 384.23 | 384.23 |  | 44019
36520 | BACIA SANITARIA (VASO) CONVENCIONAL PARA PCD, SEM FURO FRONTAL, DE LOUCA BRANCA (SEM ASSENTO) | INSUMO | UN | 467,18 | 0 | 467,18 | 0 | 0 | 0 | 467.18 | 467.18 |  | 36520
42319 | BACIA SANITARIA (VASO) CONVENCIONAL PARA USO ESPECIFICO (HOSPITAIS, CLINICAS), COM FURO FRONTAL, DE LOUCA BRANCA, SEM ASSENTO | INSUMO | UN | 418,62 | 0 | 418,62 | 0 | 0 | 0 | 418.62 | 418.62 |  | 42319
10420 | BACIA SANITARIA (VASO) CONVENCIONAL, DE LOUCA BRANCA, SIFAO APARENTE, SAIDA VERTICAL (SEM ASSENTO) | INSUMO | UN | 148,50 | 0 | 148,50 | 0 | 0 | 0 | 148.5 | 148.5 |  | 10420
10421 | BACIA SANITARIA (VASO) CONVENCIONAL, DE LOUCA COLORIDA, SIFAO APARENTE, SAIDA VERTICAL (SEM ASSENTO) | INSUMO | UN | 163,18 | 0 | 163,18 | 0 | 0 | 0 | 163.18 | 163.18 |  | 10421
11786 | BACIA SANITARIA (VASO) INFANTIL, SIFONADO, DE LOUCA BRANCA, (SEM ASSENTO) | INSUMO | UN | 329,04 | 0 | 329,04 | 0 | 0 | 0 | 329.04 | 329.04 |  | 11786
10 | BALDE PLASTICO CAPACIDADE *10* L | INSUMO | UN | 15,28 | 0 | 15,28 | 0 | 0 | 0 | 15.28 | 15.28 |  | 10
4815 | BALDE VERMELHO PARA SINALIZACAO DE VIAS | INSUMO | UN | 5,67 | 0 | 5,67 | 0 | 0 | 0 | 5.67 | 5.67 |  | 4815
541 | BANCADA DE MARMORE SINTETICO COM UMA CUBA, 120 X *60* CM | INSUMO | UN | 174,93 | 0 | 174,93 | 0 | 0 | 0 | 174.93 | 174.93 |  | 541
542 | BANCADA DE MARMORE SINTETICO COM UMA CUBA, 150 X *60* CM | INSUMO | UN | 219,27 | 0 | 219,27 | 0 | 0 | 0 | 219.27 | 219.27 |  | 542
540 | BANCADA DE MARMORE SINTETICO COM UMA CUBA, 200 X *60* CM | INSUMO | UN | 494,14 | 0 | 494,14 | 0 | 0 | 0 | 494.14 | 494.14 |  | 540
38364 | BANCADA/ BANCA EM GRANITO, POLIDO, TIPO ANDORINHA/ QUARTZ/ CASTELO/ CORUMBA OU OUTROS EQUIVALENTES DA REGIAO, COM CUBA INOX, FORMATO *120 X 60* CM, E= *2* CM | INSUMO | UN | 712,78 | 0 | 712,78 | 0 | 0 | 0 | 712.78 | 712.78 |  | 38364
11692 | BANCADA/ BANCA EM MARMORE, POLIDO, BRANCO COMUM, E= *3* CM | INSUMO | M2 | 387,91 | 0 | 387,91 | 0 | 0 | 0 | 387.91 | 387.91 |  | 11692
1746 | BANCADA/BANCA/PIA DE ACO INOXIDAVEL (AISI 430) COM 1 CUBA CENTRAL, COM VALVULA, ESCORREDOR DUPLO, DE *0,55 X 1,20* M | INSUMO | UN | 202,83 | 0 | 202,83 | 0 | 0 | 0 | 202.83 | 202.83 |  | 1746
1748 | BANCADA/BANCA/PIA DE ACO INOXIDAVEL (AISI 430) COM 1 CUBA CENTRAL, COM VALVULA, ESCORREDOR DUPLO, DE *0,55 X 1,40* M | INSUMO | UN | 269,71 | 0 | 269,71 | 0 | 0 | 0 | 269.71 | 269.71 |  | 1748
1749 | BANCADA/BANCA/PIA DE ACO INOXIDAVEL (AISI 430) COM 1 CUBA CENTRAL, COM VALVULA, ESCORREDOR DUPLO, DE *0,55 X 1,80* M | INSUMO | UN | 390,77 | 0 | 390,77 | 0 | 0 | 0 | 390.77 | 390.77 |  | 1749
37412 | BANCADA/BANCA/PIA DE ACO INOXIDAVEL (AISI 430) COM 1 CUBA CENTRAL, COM VALVULA, LISA (SEM ESCORREDOR), DE *0,55 X 1,20* M | INSUMO | UN | 198,26 | 0 | 198,26 | 0 | 0 | 0 | 198.26 | 198.26 |  | 37412
1745 | BANCADA/BANCA/PIA DE ACO INOXIDAVEL (AISI 430) COM 1 CUBA CENTRAL, SEM VALVULA, ESCORREDOR DUPLO, DE *0,55 X 1,60* M | INSUMO | UN | 235,76 | 0 | 235,76 | 0 | 0 | 0 | 235.76 | 235.76 |  | 1745
1750 | BANCADA/BANCA/PIA DE ACO INOXIDAVEL (AISI 430) COM 2 CUBAS, COM VALVULAS, ESCORREDOR DUPLO, DE *0,55 X 2,00* M | INSUMO | UN | 550,94 | 0 | 550,94 | 0 | 0 | 0 | 550.94 | 550.94 |  | 1750
11687 | BANCADA/TAMPO ACO INOX (AISI 304), LARGURA 60 CM, COM RODABANCA (NAO INCLUI PES DE APOIO) | INSUMO | M | 877,82 | 0 | 877,82 | 0 | 0 | 0 | 877.82 | 877.82 |  | 11687
11689 | BANCADA/TAMPO ACO INOX (AISI 304), LARGURA 70 CM, COM RODABANCA (NAO INCLUI PES DE APOIO) | INSUMO | M | 1.099,86 | 0 | 1.099,86 | 0 | 0 | 0 | 1099.86 | 1099.86 |  | 11689
11693 | BANCADA/TAMPO LISO (SEM CUBA) EM MARMORE SINTETICO | INSUMO | M2 | 193,96 | 0 | 193,96 | 0 | 0 | 0 | 193.96 | 193.96 |  | 11693
36215 | BANCO ARTICULADO PARA BANHO, EM ACO INOX POLIDO, 70* CM X 45* CM | INSUMO | UN | 746,78 | 0 | 746,78 | 0 | 0 | 0 | 746.78 | 746.78 |  | 36215
42439 | BANCO COM ENCOSTO, 1,60M* DE COMPRIMENTO, EM TUBO DE ACO CARBONO E PINTURA NO PROCESSO ELETROSTATICO - PARA ACADEMIA AO AR LIVRE / ACADEMIA DA TERCEIRA IDADE - ATI | INSUMO | UN | 1.060,52 | 0 | 1.060,52 | 0 | 0 | 0 | 1060.52 | 1060.52 |  | 42439
38381 | BANDEJA DE PINTURA PARA ROLO 23 CM | INSUMO | UN | 8,48 | 0 | 8,48 | 0 | 0 | 0 | 8.48 | 8.48 |  | 38381
39621 | BARRA ANTIPANICO DUPLA, CEGA EM LADO OPOSTO, COR CINZA | INSUMO | PAR | 1.240,33 | 0 | 1.240,33 | 0 | 0 | 0 | 1240.33 | 1240.33 |  | 39621
39624 | BARRA ANTIPANICO DUPLA, PARA PORTA DE VIDRO, COR CINZA | INSUMO | PAR | 1.368,22 | 0 | 1.368,22 | 0 | 0 | 0 | 1368.22 | 1368.22 |  | 39624
39615 | BARRA ANTIPANICO SIMPLES, CEGA EM LADO OPOSTO, COR CINZA | INSUMO | UN | 552,88 | 0 | 552,88 | 0 | 0 | 0 | 552.88 | 552.88 |  | 39615
39620 | BARRA ANTIPANICO SIMPLES, COM FECHADURA LADO OPOSTO, COR CINZA | INSUMO | UN | 844,41 | 0 | 844,41 | 0 | 0 | 0 | 844.41 | 844.41 |  | 39620
39623 | BARRA ANTIPANICO SIMPLES, PARA PORTA DE VIDRO, COR CINZA | INSUMO | UN | 904,43 | 0 | 904,43 | 0 | 0 | 0 | 904.43 | 904.43 |  | 39623
36207 | BARRA DE APOIO EM "L", EM ACO INOX POLIDO 70 X 70 CM, DIAMETRO MINIMO 3 CM | INSUMO | UN | 330,77 | 0 | 330,77 | 0 | 0 | 0 | 330.77 | 330.77 |  | 36207
36209 | BARRA DE APOIO EM "L", EM ACO INOX POLIDO 80 X 80 CM, DIAMETRO MINIMO 3 CM | INSUMO | UN | 379,61 | 0 | 379,61 | 0 | 0 | 0 | 379.61 | 379.61 |  | 36209
36210 | BARRA DE APOIO LATERAL ARTICULADA, COM TRAVA, EM ACO INOX POLIDO, 70 CM, DIAMETRO MINIMO 3 CM | INSUMO | UN | 410,73 | 0 | 410,73 | 0 | 0 | 0 | 410.73 | 410.73 |  | 36210
36204 | BARRA DE APOIO RETA, EM ACO INOX POLIDO, COMPRIMENTO 60CM, DIAMETRO MINIMO 3 CM | INSUMO | UN | 145,63 | 0 | 145,63 | 0 | 0 | 0 | 145.63 | 145.63 |  | 36204
36205 | BARRA DE APOIO RETA, EM ACO INOX POLIDO, COMPRIMENTO 70CM, DIAMETRO MINIMO 3 CM | INSUMO | UN | 161,73 | 0 | 161,73 | 0 | 0 | 0 | 161.73 | 161.73 |  | 36205
36081 | BARRA DE APOIO RETA, EM ACO INOX POLIDO, COMPRIMENTO 80CM, DIAMETRO MINIMO 3 CM | INSUMO | UN | 172,45 | 0 | 172,45 | 0 | 0 | 0 | 172.45 | 172.45 |  | 36081
36206 | BARRA DE APOIO RETA, EM ACO INOX POLIDO, COMPRIMENTO 90 CM, DIAMETRO MINIMO 3 CM | INSUMO | UN | 180,67 | 0 | 180,67 | 0 | 0 | 0 | 180.67 | 180.67 |  | 36206
36218 | BARRA DE APOIO RETA, EM ALUMINIO, COMPRIMENTO 60CM, DIAMETRO MINIMO 3 CM | INSUMO | UN | 110,41 | 0 | 110,41 | 0 | 0 | 0 | 110.41 | 110.41 |  | 36218
36220 | BARRA DE APOIO RETA, EM ALUMINIO, COMPRIMENTO 70CM, DIAMETRO MINIMO 3 CM | INSUMO | UN | 126,61 | 0 | 126,61 | 0 | 0 | 0 | 126.61 | 126.61 |  | 36220
36080 | BARRA DE APOIO RETA, EM ALUMINIO, COMPRIMENTO 80 CM, DIAMETRO MINIMO 3 CM | INSUMO | UN | 136,95 | 0 | 136,95 | 0 | 0 | 0 | 136.95 | 136.95 |  | 36080
36223 | BARRA DE APOIO RETA, EM ALUMINIO, COMPRIMENTO 90 CM, DIAMETRO MINIMO 3 CM | INSUMO | UN | 143,40 | 0 | 143,40 | 0 | 0 | 0 | 143.4 | 143.4 |  | 36223
546 | BARRA DE FERRO CHATA, RETANGULAR (QUALQUER BITOLA) | INSUMO | KG | 11,36 | 0 | 11,36 | 0 | 0 | 0 | 11.36 | 11.36 |  | 546
566 | BARRA DE FERRO CHATO, RETANGULAR, 19,05 MM X 3,17 MM (L X E), 0,47 KG/M | INSUMO | M | 5,39 | 0 | 5,39 | 0 | 0 | 0 | 5.39 | 5.39 |  | 566
565 | BARRA DE FERRO CHATO, RETANGULAR, 25,4 MM X 4,76 MM (L X E), 1,73 KG/M | INSUMO | M | 19,65 | 0 | 19,65 | 0 | 0 | 0 | 19.65 | 19.65 |  | 565
555 | BARRA DE FERRO CHATO, RETANGULAR, 25,4 MM X 6,35 MM (L X E), 1,2265 KG/M | INSUMO | M | 13,93 | 0 | 13,93 | 0 | 0 | 0 | 13.93 | 13.93 |  | 555
557 | BARRA DE FERRO CHATO, RETANGULAR, 38,1 MM X 12,7 MM (L X E), 3,79 KG/M | INSUMO | M | 43,71 | 0 | 43,71 | 0 | 0 | 0 | 43.71 | 43.71 |  | 557
552 | BARRA DE FERRO CHATO, RETANGULAR, 38,1 MM X 6,35 MM (L X E), 1,89 KG/M | INSUMO | M | 21,68 | 0 | 21,68 | 0 | 0 | 0 | 21.68 | 21.68 |  | 552
563 | BARRA DE FERRO CHATO, RETANGULAR, 38,1 MM X 9,53 MM (L X E), 2,84 KG/M | INSUMO | M | 32,59 | 0 | 32,59 | 0 | 0 | 0 | 32.59 | 32.59 |  | 563
549 | BARRA DE FERRO CHATO, RETANGULAR, 50,8 MM X 12,7 MM (L X E), 5,06 KG/M | INSUMO | M | 58,65 | 0 | 58,65 | 0 | 0 | 0 | 58.65 | 58.65 |  | 549
551 | BARRA DE FERRO CHATO, RETANGULAR, 50,8 MM X 25,4 MM (L X E), 10,12 KG/M | INSUMO | M | 116,13 | 0 | 116,13 | 0 | 0 | 0 | 116.13 | 116.13 |  | 551
559 | BARRA DE FERRO CHATO, RETANGULAR, 50,8 MM X 6,35 MM (L X E), 2,53 KG/M | INSUMO | M | 29,03 | 0 | 29,03 | 0 | 0 | 0 | 29.03 | 29.03 |  | 559
560 | BARRA DE FERRO CHATO, RETANGULAR, 50,8 MM X 7,94 MM (L X E), 3,162 KG/M | INSUMO | M | 36,32 | 0 | 36,32 | 0 | 0 | 0 | 36.32 | 36.32 |  | 560
547 | BARRA DE FERRO CHATO, RETANGULAR, 50,8 MM X 9,53 MM (L X E), 3,79KG/M | INSUMO | M | 43,49 | 0 | 43,49 | 0 | 0 | 0 | 43.49 | 43.49 |  | 547
38127 | BASE DE MISTURADOR MONOCOMANDO PARA CHUVEIRO, DE PAREDE (NAO INCLUI ACABAMENTOS) | INSUMO | UN | 331,54 | 0 | 331,54 | 0 | 0 | 0 | 331.54 | 331.54 |  | 38127
38060 | BASE PARA MASTRO DE PARA-RAIOS DIAMETRO NOMINAL 1 1/2" | INSUMO | UN | 46,58 | 0 | 46,58 | 0 | 0 | 0 | 46.58 | 46.58 |  | 38060
10956 | BASE PARA MASTRO DE PARA-RAIOS DIAMETRO NOMINAL 2" | INSUMO | UN | 51,09 | 0 | 51,09 | 0 | 0 | 0 | 51.09 | 51.09 |  | 10956
39380 | BASE PARA RELE COM SUPORTE METALICO | INSUMO | UN | 21,31 | 0 | 21,31 | 0 | 0 | 0 | 21.31 | 21.31 |  | 39380
13374 | BASE UNIPOLAR PARA FUSIVEL NH1, CORRENTE NOMINAL DE 250 A, SEM CAPA | INSUMO | UN | 60,66 | 0 | 60,66 | 0 | 0 | 0 | 60.66 | 60.66 |  | 13374
37597 | BATE-ESTACAS POR GRAVIDADE, POTENCIA160 HP, PESO DO MARTELO ATE 3 TONELADAS | INSUMO | UN | 533.781,25 | 0 | 533.781,25 | 0 | 0 | 0 | 533781.25 | 533781.25 |  | 37597
183 | BATENTE / PORTAL / ADUELA / MARCO EM MADEIRA MACICA COM REBAIXO, E = *3* CM, L = *14* CM, PARA PORTAS DE GIRO DE *60 CM A 120* CM X *210* CM, CEDRINHO / ANGELIM COMERCIAL / TAURI / CURUPIXA / PEROBA / CUMARU OU EQUIVALENTE DA REGIAO (NAO INCLUI ALIZARES) | INSUMO | JG | 130,00 | 0 | 130,00 | 0 | 0 | 0 | 130 | 130 |  | 183
184 | BATENTE / PORTAL / ADUELA / MARCO EM MADEIRA MACICA COM REBAIXO, E = *3* CM, L = *14* CM, PARA PORTAS DE GIRO DE *60 CM A 120* CM X *210* CM, PINUS / EUCALIPTO / VIROLA OU EQUIVALENTE DA REGIAO (NAO INCLUI ALIZARES) | INSUMO | JG | 80,51 | 0 | 80,51 | 0 | 0 | 0 | 80.51 | 80.51 |  | 184
181 | BATENTE / PORTAL / ADUELA / MARCO EM MADEIRA MACICA COM REBAIXO, E = *3* CM, L = *16* CM, PARA PORTAS DE GIRO DE *60 CM A 120* CM X *210* CM, CEDRINHO / ANGELIM COMERCIAL / TAURI / CURUPIXA / PEROBA / CUMARU OU EQUIVALENTE DA REGIAO (NAO INCLUI ALIZARES) | INSUMO | JG | 173,61 | 0 | 173,61 | 0 | 0 | 0 | 173.61 | 173.61 |  | 181
20001 | BATENTE / PORTAL / ADUELA / MARCO EM MADEIRA MACICA COM REBAIXO, E = *3* CM, L = *16* CM, PARA PORTAS DE GIRO DE *60 CM A 120* CM X *210* CM, PINUS / EUCALIPTO / VIROLA OU EQUIVALENTE DA REGIAO (NAO INCLUI ALIZARES) | INSUMO | JG | 100,64 | 0 | 100,64 | 0 | 0 | 0 | 100.64 | 100.64 |  | 20001
39837 | BATENTE/PORTAL/ADUELA/MARCO, EM MDF/PVC WOOD/POLIESTIRENO OU MADEIRA LAMINADA, L = *9,0* CM COM GUARNICAO REGULAVEL 2 FACES = *35* MM, PRIMER | INSUMO | JG | 289,65 | 0 | 289,65 | 0 | 0 | 0 | 289.65 | 289.65 |  | 39837
10535 | BETONEIRA CAPACIDADE NOMINAL 400 L, CAPACIDADE DE MISTURA 280 L, MOTOR ELETRICO TRIFASICO 220/380 V POTENCIA 2 CV, SEM CARREGADOR | INSUMO | UN | 5.000,00 | 0 | 5.000,00 | 0 | 0 | 0 | 5000 | 5000 |  | 10535
10537 | BETONEIRA CAPACIDADE NOMINAL 400 L, CAPACIDADE DE MISTURA 310 L, MOTOR A DIESEL POTENCIA 5 CV, SEM CARREGADOR | INSUMO | UN | 6.818,64 | 0 | 6.818,64 | 0 | 0 | 0 | 6818.64 | 6818.64 |  | 10537
13891 | BETONEIRA CAPACIDADE NOMINAL 400 L, CAPACIDADE DE MISTURA 310 L, MOTOR A GASOLINA POTENCIA 5,5 CV, SEM CARREGADOR | INSUMO | UN | 6.254,23 | 0 | 6.254,23 | 0 | 0 | 0 | 6254.23 | 6254.23 |  | 13891
25975 | BETONEIRA CAPACIDADE NOMINAL 600 L, CAPACIDADE DE MISTURA 440 L, MOTOR A GASOLINA POTENCIA 10 HP, COM CARREGADOR | INSUMO | UN | 27.203,38 | 0 | 27.203,38 | 0 | 0 | 0 | 27203.38 | 27203.38 |  | 25975
36396 | BETONEIRA, CAPACIDADE NOMINAL 400 L, CAPACIDADE DE MISTURA 310L, MOTOR ELETRICO TRIFASICO 220/380V POTENCIA 2 CV, SEM CARREGADOR | INSUMO | UN | 5.720,33 | 0 | 5.720,33 | 0 | 0 | 0 | 5720.33 | 5720.33 |  | 36396
36397 | BETONEIRA, CAPACIDADE NOMINAL 600 L, CAPACIDADE DE MISTURA 360L, MOTOR ELETRICO TRIFASICO 220/380V, POTENCIA 4CV, EXCLUSO CARREGADOR | INSUMO | UN | 20.338,98 | 0 | 20.338,98 | 0 | 0 | 0 | 20338.98 | 20338.98 |  | 36397
36398 | BETONEIRA, CAPACIDADE NOMINAL 600 L, CAPACIDADE DE MISTURA 440 L, MOTOR A DIESEL POTENCIA 10 CV, COM CARREGADOR | INSUMO | UN | 24.720,33 | 0 | 24.720,33 | 0 | 0 | 0 | 24720.33 | 24720.33 |  | 36398
647 | BLASTER, DINAMITADOR OU CABO DE FOGO | INSUMO | H | 22,08 | 0 | 22,08 | 0 | 0 | 0 | 22.08 | 22.08 |  | 647
40920 | BLASTER, DINAMITADOR OU CABO DE FOGO (MENSALISTA) | INSUMO | MES | 3.900,51 | 0 | 3.900,51 | 0 | 0 | 0 | 3900.51 | 3900.51 |  | 40920
715 | BLOCO / TIJOLO DE VIDRO INCOLOR, CANELADO / ONDULADO, *19 X 19 X 8* CM (A X L X E) | INSUMO | UN | 34,25 | 0 | 34,25 | 0 | 0 | 0 | 34.25 | 34.25 |  | 715
716 | BLOCO / TIJOLO DE VIDRO INCOLOR, XADREZ, *20 X 20 X 10* CM (A X L X E) | INSUMO | UN | 38,73 | 0 | 38,73 | 0 | 0 | 0 | 38.73 | 38.73 |  | 716
38783 | BLOCO CERAMICO / TIJOLO VAZADO PARA ALVENARIA DE VEDACAO, FUROS NA HORIZONTAL, 11,5 X 19 X 19 CM (NBR 15270) | INSUMO | UN | 1,19 | 0 | 1,19 | 0 | 0 | 0 | 1.19 | 1.19 |  | 38783
37593 | BLOCO CERAMICO / TIJOLO VAZADO PARA ALVENARIA DE VEDACAO, FUROS NA VERTICAL, 14 X 19 X 39 CM (NBR 15270) | INSUMO | UN | 2,93 | 0 | 2,93 | 0 | 0 | 0 | 2.93 | 2.93 |  | 37593
37594 | BLOCO CERAMICO / TIJOLO VAZADO PARA ALVENARIA DE VEDACAO, FUROS NA VERTICAL, 19 X 19 X 39 CM (NBR 15270) | INSUMO | UN | 3,64 | 0 | 3,64 | 0 | 0 | 0 | 3.64 | 3.64 |  | 37594
37592 | BLOCO CERAMICO / TIJOLO VAZADO PARA ALVENARIA DE VEDACAO, FUROS NA VERTICAL,, 9 X 19 X 39 CM (NBR 15270) | INSUMO | UN | 2,31 | 0 | 2,31 | 0 | 0 | 0 | 2.31 | 2.31 |  | 37592
7270 | BLOCO CERAMICO / TIJOLO VAZADO PARA ALVENARIA DE VEDACAO, 4 FUROS NA HORIZONTAL, DE 9 X 9 X 19 CM (L X A X C) | INSUMO | UN | 1,03 | 0 | 1,03 | 0 | 0 | 0 | 1.03 | 1.03 |  | 7270
7267 | BLOCO CERAMICO / TIJOLO VAZADO PARA ALVENARIA DE VEDACAO, 6 FUROS NA HORIZONTAL, 9 X 14 X 19 CM (L X A X C) | INSUMO | UN | 0,80 | 0 | 0,80 | 0 | 0 | 0 | 0.8 | 0.8 |  | 7267
7271 | BLOCO CERAMICO / TIJOLO VAZADO PARA ALVENARIA DE VEDACAO, 8 FUROS NA HORIZONTAL, DE 9 X 19 X 19 CM (L XA X C) | INSUMO | UN | 0,89 | 0 | 0,89 | 0 | 0 | 0 | 0.89 | 0.89 |  | 7271
7266 | BLOCO CERAMICO / TIJOLO VAZADO PARA ALVENARIA DE VEDACAO, 8 FUROS NA HORIZONTAL, 9 X 19 X 19 CM (L X A X C) | INSUMO | MIL | 891,76 | 0 | 891,76 | 0 | 0 | 0 | 891.76 | 891.76 |  | 7266
7268 | BLOCO CERAMICO / TIJOLO VAZADO PARA ALVENARIA DE VEDACAO, 8 FUROS NA HORIZONTAL, 9 X 19 X 29 CM (L X A X C) | INSUMO | UN | 1,24 | 0 | 1,24 | 0 | 0 | 0 | 1.24 | 1.24 |  | 7268
34556 | BLOCO DE CONCRETO ESTRUTURAL 14 X 19 X 29 CM, FBK 10 MPA (NBR 6136) | INSUMO | UN | 3,86 | 0 | 3,86 | 0 | 0 | 0 | 3.86 | 3.86 |  | 34556
37873 | BLOCO DE CONCRETO ESTRUTURAL 14 X 19 X 29 CM, FBK 12 MPA (NBR 6136) | INSUMO | UN | 3,92 | 0 | 3,92 | 0 | 0 | 0 | 3.92 | 3.92 |  | 37873
34564 | BLOCO DE CONCRETO ESTRUTURAL 14 X 19 X 29 CM, FBK 14 MPA (NBR 6136) | INSUMO | UN | 4,11 | 0 | 4,11 | 0 | 0 | 0 | 4.11 | 4.11 |  | 34564
34565 | BLOCO DE CONCRETO ESTRUTURAL 14 X 19 X 29 CM, FBK 16 MPA (NBR 6136) | INSUMO | UN | 4,35 | 0 | 4,35 | 0 | 0 | 0 | 4.35 | 4.35 |  | 34565
38590 | BLOCO DE CONCRETO ESTRUTURAL 14 X 19 X 29 CM, FBK 4,5 MPA (NBR 6136) | INSUMO | UN | 3,21 | 0 | 3,21 | 0 | 0 | 0 | 3.21 | 3.21 |  | 38590
34566 | BLOCO DE CONCRETO ESTRUTURAL 14 X 19 X 29 CM, FBK 6 MPA (NBR 6136) | INSUMO | UN | 3,37 | 0 | 3,37 | 0 | 0 | 0 | 3.37 | 3.37 |  | 34566
34567 | BLOCO DE CONCRETO ESTRUTURAL 14 X 19 X 29 CM, FBK 8 MPA (NBR 6136) | INSUMO | UN | 3,58 | 0 | 3,58 | 0 | 0 | 0 | 3.58 | 3.58 |  | 34567
38591 | BLOCO DE CONCRETO ESTRUTURAL 14 X 19 X 34 CM, FBK 4,5 MPA (NBR 6136) | INSUMO | UN | 3,25 | 0 | 3,25 | 0 | 0 | 0 | 3.25 | 3.25 |  | 38591
34568 | BLOCO DE CONCRETO ESTRUTURAL 14 X 19 X 39 CM, FBK 10 MPA (NBR 6136) | INSUMO | UN | 4,23 | 0 | 4,23 | 0 | 0 | 0 | 4.23 | 4.23 |  | 34568
34569 | BLOCO DE CONCRETO ESTRUTURAL 14 X 19 X 39 CM, FBK 12 MPA (NBR 6136) | INSUMO | UN | 4,35 | 0 | 4,35 | 0 | 0 | 0 | 4.35 | 4.35 |  | 34569
34570 | BLOCO DE CONCRETO ESTRUTURAL 14 X 19 X 39 CM, FBK 14 MPA (NBR 6136) | INSUMO | UN | 4,72 | 0 | 4,72 | 0 | 0 | 0 | 4.72 | 4.72 |  | 34570
25070 | BLOCO DE CONCRETO ESTRUTURAL 14 X 19 X 39 CM, FBK 4,5 MPA (NBR 6136) | INSUMO | UN | 3,55 | 0 | 3,55 | 0 | 0 | 0 | 3.55 | 3.55 |  | 25070
34571 | BLOCO DE CONCRETO ESTRUTURAL 14 X 19 X 39 CM, FBK 6 MPA (NBR 6136) | INSUMO | UN | 3,59 | 0 | 3,59 | 0 | 0 | 0 | 3.59 | 3.59 |  | 34571
34573 | BLOCO DE CONCRETO ESTRUTURAL 14 X 19 X 39 CM, FBK 8 MPA (NBR 6136) | INSUMO | UN | 3,77 | 0 | 3,77 | 0 | 0 | 0 | 3.77 | 3.77 |  | 34573
37107 | BLOCO DE CONCRETO ESTRUTURAL 14 X 19 X 39, FCK 16 MPA (NBR 6136) | INSUMO | UN | 4,98 | 0 | 4,98 | 0 | 0 | 0 | 4.98 | 4.98 |  | 37107
34576 | BLOCO DE CONCRETO ESTRUTURAL 19 X 19 X 39 CM, FBK 10 MPA (NBR 6136) | INSUMO | UN | 5,50 | 0 | 5,50 | 0 | 0 | 0 | 5.5 | 5.5 |  | 34576
34577 | BLOCO DE CONCRETO ESTRUTURAL 19 X 19 X 39 CM, FBK 12 MPA (NBR 6136) | INSUMO | UN | 5,74 | 0 | 5,74 | 0 | 0 | 0 | 5.74 | 5.74 |  | 34577
34578 | BLOCO DE CONCRETO ESTRUTURAL 19 X 19 X 39 CM, FBK 14 MPA (NBR 6136) | INSUMO | UN | 6,22 | 0 | 6,22 | 0 | 0 | 0 | 6.22 | 6.22 |  | 34578
34579 | BLOCO DE CONCRETO ESTRUTURAL 19 X 19 X 39 CM, FBK 16 MPA (NBR 6136) | INSUMO | UN | 6,64 | 0 | 6,64 | 0 | 0 | 0 | 6.64 | 6.64 |  | 34579
25067 | BLOCO DE CONCRETO ESTRUTURAL 19 X 19 X 39 CM, FBK 4,5 MPA (NBR 6136) | INSUMO | UN | 4,44 | 0 | 4,44 | 0 | 0 | 0 | 4.44 | 4.44 |  | 25067
34580 | BLOCO DE CONCRETO ESTRUTURAL 19 X 19 X 39 CM, FBK 8 MPA (NBR 6136) | INSUMO | UN | 4,96 | 0 | 4,96 | 0 | 0 | 0 | 4.96 | 4.96 |  | 34580
25071 | BLOCO DE CONCRETO ESTRUTURAL 9 X 19 X 39 CM, FBK 4,5 MPA (NBR 6136) | INSUMO | UN | 2,47 | 0 | 2,47 | 0 | 0 | 0 | 2.47 | 2.47 |  | 25071
38395 | BLOCO DE ESPUMA MULTIUSO *23 X 13 X 8* CM | INSUMO | UN | 7,08 | 0 | 7,08 | 0 | 0 | 0 | 7.08 | 7.08 |  | 38395
34583 | BLOCO DE GESSO COMPACTO / MACICO, BRANCO, E = 10 CM, DIMENSOES *67 X 50* CM | INSUMO | M2 | 49,21 | 0 | 49,21 | 0 | 0 | 0 | 49.21 | 49.21 |  | 34583
34584 | BLOCO DE GESSO VAZADO, BRANCO, E = *7* CM, DIMENSOES *67 X 50* CM | INSUMO | M2 | 36,09 | 0 | 36,09 | 0 | 0 | 0 | 36.09 | 36.09 |  | 34584
709 | BLOCO DE POLIETILENO ALTA DENSIDADE, *27* X *30* X *100* CM, ACOMPANHADOS PLACAS TERMINAIS E LONGARINAS, PARA FUNDO DE FILTRO | INSUMO | M2 | 783,47 | 0 | 783,47 | 0 | 0 | 0 | 783.47 | 783.47 |  | 709
34599 | BLOCO DE VEDACAO CONCRETO APARENTE 9 X 19 X 39 CM (CLASSE C - NBR 6136) | INSUMO | UN | 2,54 | 0 | 2,54 | 0 | 0 | 0 | 2.54 | 2.54 |  | 34599
34592 | BLOCO DE VEDACAO CONCRETO 14 X 19 X 29 CM (CLASSE C - NBR 6136) | INSUMO | UN | 2,82 | 0 | 2,82 | 0 | 0 | 0 | 2.82 | 2.82 |  | 34592
37103 | BLOCO DE VEDACAO DE CONCRETO APARENTE 14 X 19 X 39 CM (CLASSE C - NBR 6136) | INSUMO | UN | 3,23 | 0 | 3,23 | 0 | 0 | 0 | 3.23 | 3.23 |  | 37103
34555 | BLOCO DE VEDACAO DE CONCRETO APARENTE 19 X 19 X 39 CM (CLASSE C - NBR 6136) | INSUMO | UN | 4,10 | 0 | 4,10 | 0 | 0 | 0 | 4.1 | 4.1 |  | 34555
674 | BLOCO DE VEDACAO DE CONCRETO CELULAR AUTOCLAVADO 10 X 30 X 60 CM (E X A X C) | INSUMO | M2 | 67,40 | 0 | 67,40 | 0 | 0 | 0 | 67.4 | 67.4 |  | 674
34600 | BLOCO DE VEDACAO DE CONCRETO CELULAR AUTOCLAVADO 15 X 30 X 60 CM (E X A X C) | INSUMO | M2 | 99,00 | 0 | 99,00 | 0 | 0 | 0 | 99 | 99 |  | 34600
652 | BLOCO DE VEDACAO DE CONCRETO CELULAR AUTOCLAVADO 20 X 30 X 60 CM (E X A X C) | INSUMO | M2 | 151,65 | 0 | 151,65 | 0 | 0 | 0 | 151.65 | 151.65 |  | 652
651 | BLOCO DE VEDACAO DE CONCRETO 14 X 19 X 39 CM (CLASSE C - NBR 6136) | INSUMO | UN | 3,11 | 0 | 3,11 | 0 | 0 | 0 | 3.11 | 3.11 |  | 651
654 | BLOCO DE VEDACAO DE CONCRETO 19 X 19 X 39 CM (CLASSE C - NBR 6136) | INSUMO | UN | 3,86 | 0 | 3,86 | 0 | 0 | 0 | 3.86 | 3.86 |  | 654
650 | BLOCO DE VEDACAO DE CONCRETO, 9 X 19 X 39 CM (CLASSE C - NBR 6136) | INSUMO | UN | 2,49 | 0 | 2,49 | 0 | 0 | 0 | 2.49 | 2.49 |  | 650
718 | BLOCO DE VIDRO / ELEMENTO VAZADO, INCOLOR, VENEZIANA, *20 X 20 X 6* CM (A X L X E) | INSUMO | UN | 33,84 | 0 | 33,84 | 0 | 0 | 0 | 33.84 | 33.84 |  | 718
11981 | BLOCO DE VIDRO / ELEMENTO VAZADO, INCOLOR, VENEZIANA, DE *20 X 10 X 8* CM (A X L X E) | INSUMO | UN | 32,88 | 0 | 32,88 | 0 | 0 | 0 | 32.88 | 32.88 |  | 11981
34586 | BLOCO ESTRUTURAL CERAMICO 14 X 19 X 29 CM, 6,0 MPA (NBR 15270) | INSUMO | UN | 2,50 | 0 | 2,50 | 0 | 0 | 0 | 2.5 | 2.5 |  | 34586
38603 | BLOCO ESTRUTURAL CERAMICO 14 X 19 X 34 CM, 6,0 MPA (NBR 15270) | INSUMO | UN | 3,03 | 0 | 3,03 | 0 | 0 | 0 | 3.03 | 3.03 |  | 38603
34588 | BLOCO ESTRUTURAL CERAMICO 14 X 19 X 39 CM, 6,0 MPA (NBR 15270) | INSUMO | UN | 3,27 | 0 | 3,27 | 0 | 0 | 0 | 3.27 | 3.27 |  | 34588
34590 | BLOCO ESTRUTURAL CERAMICO 19 X 19 X 29 CM, 6,0 MPA (NBR 15270) | INSUMO | UN | 2,98 | 0 | 2,98 | 0 | 0 | 0 | 2.98 | 2.98 |  | 34590
34591 | BLOCO ESTRUTURAL CERAMICO 19 X 19 X 39 CM, 6,0 MPA (NBR 15270) | INSUMO | UN | 4,04 | 0 | 4,04 | 0 | 0 | 0 | 4.04 | 4.04 |  | 34591
41372 | BLOCO VEDACAO CONCRETO CELULAR AUTOCLAVADO 12,5 X 30 X 60 CM (E X A X C) | INSUMO | M2 | 94,59 | 0 | 94,59 | 0 | 0 | 0 | 94.59 | 94.59 |  | 41372
41371 | BLOCO VEDACAO CONCRETO CELULAR AUTOCLAVADO 7,5 X 30 X 60 CM (E X A X C) | INSUMO | M2 | 55,91 | 0 | 55,91 | 0 | 0 | 0 | 55.91 | 55.91 |  | 41371
40517 | BLOQUETE/PISO DE CONCRETO - MODELO BLOCO PISOGRAMA/CONCREGRAMA 2 FUROS, DIMENSOES APROX. DE 35 CM X 15 CM E ESPESSURA DE 7 CM (+/- 1 CM), COR NATURAL | INSUMO | M2 | 43,60 | 0 | 43,60 | 0 | 0 | 0 | 43.6 | 43.6 |  | 40517
40515 | BLOQUETE/PISO DE CONCRETO - MODELO PISOGRAMA/CONCREGRAMA/PAVI-GRADE/GRAMEIRO, DIMENSOES APROXIMADAS DE 60 CM X 45 CM E ESPESSURA DE 8 CM (+/- 1 CM), COR NATURAL | INSUMO | M2 | 98,10 | 0 | 98,10 | 0 | 0 | 0 | 98.1 | 98.1 |  | 40515
40529 | BLOQUETE/PISO INTERTRAVADO DE CONCRETO - MODELO ONDA/16 FACES/RETANGULAR/TIJOLINHO/PAVER/HOLANDES/PARALELEPIPEDO, *22 CM X *11 CM, E = 10 CM, RESISTENCIA DE 50 MPA (NBR 9781), COR NATURAL | INSUMO | M2 | 62,67 | 0 | 62,67 | 0 | 0 | 0 | 62.67 | 62.67 |  | 40529
36170 | BLOQUETE/PISO INTERTRAVADO DE CONCRETO - MODELO ONDA/16 FACES/RETANGULAR/TIJOLINHO/PAVER/HOLANDES/PARALELEPIPEDO, *22 CM X 11* CM, E = 8 CM, RESISTENCIA DE 35 MPA (NBR 9781), COR NATURAL | INSUMO | M2 | 52,00 | 0 | 52,00 | 0 | 0 | 0 | 52 | 52 |  | 36170
40524 | BLOQUETE/PISO INTERTRAVADO DE CONCRETO - MODELO ONDA/16 FACES/RETANGULAR/TIJOLINHO/PAVER/HOLANDES/PARALELEPIPEDO, 20 CM X 10 CM, E = 10 CM, RESISTENCIA DE 35 MPA (NBR 9781), COR NATURAL | INSUMO | M2 | 61,31 | 0 | 61,31 | 0 | 0 | 0 | 61.31 | 61.31 |  | 40524
36156 | BLOQUETE/PISO INTERTRAVADO DE CONCRETO - MODELO ONDA/16 FACES/RETANGULAR/TIJOLINHO/PAVER/HOLANDES/PARALELEPIPEDO, 20 CM X 10 CM, E = 6 CM, RESISTENCIA DE 35 MPA (NBR 9781), COLORIDO | INSUMO | M2 | 47,68 | 0 | 47,68 | 0 | 0 | 0 | 47.68 | 47.68 |  | 36156
36155 | BLOQUETE/PISO INTERTRAVADO DE CONCRETO - MODELO ONDA/16 FACES/RETANGULAR/TIJOLINHO/PAVER/HOLANDES/PARALELEPIPEDO, 20 CM X 10 CM, E = 6 CM, RESISTENCIA DE 35 MPA (NBR 9781), COR NATURAL | INSUMO | M2 | 41,16 | 0 | 41,16 | 0 | 0 | 0 | 41.16 | 41.16 |  | 36155
36154 | BLOQUETE/PISO INTERTRAVADO DE CONCRETO - MODELO ONDA/16 FACES/RETANGULAR/TIJOLINHO/PAVER/HOLANDES/PARALELEPIPEDO, 20 CM X 10 CM, E = 8 CM, RESISTENCIA DE 35 MPA (NBR 9781), COLORIDO | INSUMO | M2 | 57,22 | 0 | 57,22 | 0 | 0 | 0 | 57.22 | 57.22 |  | 36154
695 | BLOQUETE/PISO INTERTRAVADO DE CONCRETO - MODELO RAQUETE, *22 CM X 13,5* CM, E = 6 CM, RESISTENCIA DE 35 MPA (NBR 9781), COR NATURAL | INSUMO | M2 | 42,03 | 0 | 42,03 | 0 | 0 | 0 | 42.03 | 42.03 |  | 695
679 | BLOQUETE/PISO INTERTRAVADO DE CONCRETO - MODELO SEXTAVADO / HEXAGONAL, 25 CM X 25 CM, E = 10 CM, RESISTENCIA DE 35 MPA (NBR 9781), COR NATURAL | INSUMO | M2 | 62,67 | 0 | 62,67 | 0 | 0 | 0 | 62.67 | 62.67 |  | 679
711 | BLOQUETE/PISO INTERTRAVADO DE CONCRETO - MODELO SEXTAVADO / HEXAGONAL, 25 CM X 25 CM, E = 6 CM, RESISTENCIA DE 35 MPA (NBR 9781), COR NATURAL | INSUMO | M2 | 41,46 | 0 | 41,46 | 0 | 0 | 0 | 41.46 | 41.46 |  | 711
712 | BLOQUETE/PISO INTERTRAVADO DE CONCRETO - MODELO SEXTAVADO / HEXAGONAL, 25 CM X 25 CM, E = 8 CM, RESISTENCIA DE 35 MPA (NBR 9781), COR NATURAL | INSUMO | M2 | 52,22 | 0 | 52,22 | 0 | 0 | 0 | 52.22 | 52.22 |  | 712
12614 | BOCAL PVC, PARA CALHA PLUVIAL, DIAMETRO DA SAIDA ENTRE 80 E 100 MM, PARA DRENAGEM PREDIAL | INSUMO | UN | 22,93 | 0 | 22,93 | 0 | 0 | 0 | 22.93 | 22.93 |  | 12614
6140 | BOLSA DE LIGACAO EM PVC FLEXIVEL PARA VASO SANITARIO 1.1/2 " (40 MM) | INSUMO | UN | 5,08 | 0 | 5,08 | 0 | 0 | 0 | 5.08 | 5.08 |  | 6140
38399 | BOLSA DE LONA PARA FERRAMENTAS *50 X 35 X 25* CM | INSUMO | UN | 201,42 | 0 | 201,42 | 0 | 0 | 0 | 201.42 | 201.42 |  | 38399
735 | BOMBA CENTRIFUGA MOTOR ELETRICO TRIFASICO 1,48HP DIAMETRO DE SUCCAO X ELEVACAO 1" X 1", 4 ESTAGIOS, DIAMETRO DOS ROTORES 3 X 107 MM + 1 X 100 MM, HM/Q: 10 M / 5,3 M3/H A 70 M / 1,8 M3/H | INSUMO | UN | 2.772,56 | 0 | 2.772,56 | 0 | 0 | 0 | 2772.56 | 2772.56 |  | 735
736 | BOMBA CENTRIFUGA MOTOR ELETRICO TRIFASICO 2,96HP, DIAMETRO DE SUCCAO X ELEVACAO 1 1/2" X 1 1/4", DIAMETRO DO ROTOR 148 MM, HM/Q: 34 M / 14,80 M3/H A 40 M / 8,60 M3/H | INSUMO | UN | 2.331,22 | 0 | 2.331,22 | 0 | 0 | 0 | 2331.22 | 2331.22 |  | 736
729 | BOMBA CENTRIFUGA COM MOTOR ELETRICO MONOFASICO, POTENCIA 0,33 HP, BOCAIS 1" X 3/4", DIAMETRO DO ROTOR 99 MM, HM/Q = 4 MCA / 8,5 M3/H A 18 MCA / 0,90 M3/H | INSUMO | UN | 950,00 | 0 | 950,00 | 0 | 0 | 0 | 950 | 950 |  | 729
39925 | BOMBA CENTRIFUGA MONOESTAGIO COM MOTOR ELETRICO MONOFASICO, POTENCIA 15 HP, DIAMETRO DO ROTOR *173* MM, HM/Q = *30* MCA / *90* M3/H A *45* MCA / *55* M3/H | INSUMO | UN | 13.727,41 | 0 | 13.727,41 | 0 | 0 | 0 | 13727.41 | 13727.41 |  | 39925
731 | BOMBA CENTRIFUGA MOTOR ELETRICO MONOFASICO 0,49 HP BOCAIS 1" X 3/4", DIAMETRO DO ROTOR 110 MM, HM/Q: 6 M / 8,3 M3/H A 20 M / 1,2 M3/H | INSUMO | UN | 924,58 | 0 | 924,58 | 0 | 0 | 0 | 924.58 | 924.58 |  | 731
10575 | BOMBA CENTRIFUGA MOTOR ELETRICO MONOFASICO 0,50 CV DIAMETRO DE SUCCAO X ELEVACAO 3/4" X 3/4", MONOESTAGIO, DIAMETRO DOS ROTORES 114 MM, HM/Q: 2 M / 2,99 M3/H A 24 M / 0,71 M3/H | INSUMO | UN | 1.442,88 | 0 | 1.442,88 | 0 | 0 | 0 | 1442.88 | 1442.88 |  | 10575
733 | BOMBA CENTRIFUGA MOTOR ELETRICO MONOFASICO 0,74HP DIAMETRO DE SUCCAO X ELEVACAO 1 1/4" X 1", DIAMETRO DO ROTOR 120 MM, HM/Q: 8 M / 7,70 M3/H A 24 M / 2,80 M3/H | INSUMO | UN | 1.579,78 | 0 | 1.579,78 | 0 | 0 | 0 | 1579.78 | 1579.78 |  | 733
732 | BOMBA CENTRIFUGA MOTOR ELETRICO TRIFASICO 0,99HP DIAMETRO DE SUCCAO X ELEVACAO 1" X 1", DIAMETRO DO ROTOR 145 MM, HM/Q: 14 M / 8,4 M3/H A 40 M / 0,60 M3/H | INSUMO | UN | 1.558,54 | 0 | 1.558,54 | 0 | 0 | 0 | 1558.54 | 1558.54 |  | 732
737 | BOMBA CENTRIFUGA MOTOR ELETRICO TRIFASICO 14,8 HP, DIAMETRO DE SUCCAO X ELEVACAO 2 1/2" X 2", DIAMETRO DO ROTOR 195 MM, HM/Q: 62 M / 55,5 M3/H A 80 M / 31,50 M3/H | INSUMO | UN | 8.739,84 | 0 | 8.739,84 | 0 | 0 | 0 | 8739.84 | 8739.84 |  | 737
738 | BOMBA CENTRIFUGA MOTOR ELETRICO TRIFASICO 5HP, DIAMETRO DE SUCCAO X ELEVACAO 2" X 1 1/2", DIAMETRO DO ROTOR 155 MM, HM/Q: 40 M / 20,40 M3/H A 46 M / 9,20 M3/H | INSUMO | UN | 4.052,60 | 0 | 4.052,60 | 0 | 0 | 0 | 4052.6 | 4052.6 |  | 738
740 | BOMBA CENTRIFUGA MOTOR ELETRICO TRIFASICO 9,86 DIAMETRO DE SUCCAO X ELEVACAO 1" X 1", 4 ESTAGIOS, DIAMETRO DOS ROTORES 4 X 146 MM, HM/Q: 85 M / 14,9 M3/H A 140 M / 4,2 M3/H | INSUMO | UN | 8.221,89 | 0 | 8.221,89 | 0 | 0 | 0 | 8221.89 | 8221.89 |  | 740
734 | BOMBA CENTRIFUGA, MOTOR ELETRICO TRIFASICO 1,48HP DIAMETRO DE SUCCAO X ELEVACAO 1 1/2" X 1", DIAMETRO DO ROTOR 117 MM, HM/Q: 10 M / 21,9 M3/H A 24 M / 6,1 M3/H | INSUMO | UN | 1.670,75 | 0 | 1.670,75 | 0 | 0 | 0 | 1670.75 | 1670.75 |  | 734
39008 | BOMBA DE PROJECAO DE CONCRETO SECO, POTENCIA 10 CV, VAZAO 3 M3/H | INSUMO | UN | 60.951,52 | 0 | 60.951,52 | 0 | 0 | 0 | 60951.52 | 60951.52 |  | 39008
39009 | BOMBA DE PROJECAO DE CONCRETO SECO, POTENCIA 10 CV, VAZAO 6 M3/H | INSUMO | UN | 65.302,00 | 0 | 65.302,00 | 0 | 0 | 0 | 65302 | 65302 |  | 39009
10587 | BOMBA SUBMERSA PARA POCOS TUBULARES PROFUNDOS DIAMETRO DE 4 POLEGADAS, ELETRICA, MONOFASICA, POTENCIA 0,49 HP, 13 ESTAGIOS, BOCAL DE DESCARGA DIAMETRO DE UMA POLEGADA E MEIA, HM/Q = 18 M / 1,90 M3/H A 85 M / 0,60 M3/H | INSUMO | UN | 3.030,50 | 0 | 3.030,50 | 0 | 0 | 0 | 3030.5 | 3030.5 |  | 10587
759 | BOMBA SUBMERSA PARA POCOS TUBULARES PROFUNDOS DIAMETRO DE 4 POLEGADAS, ELETRICA, TRIFASICA, POTENCIA 1,97 HP, 20 ESTAGIOS, BOCAL DE DESCARGA DIAMETRO DE UMA POLEGADA E MEIA, HM/Q = 18 M / 5,40 M3/H A 164 M / 0,80 M3/H | INSUMO | UN | 4.357,25 | 0 | 4.357,25 | 0 | 0 | 0 | 4357.25 | 4357.25 |  | 759
761 | BOMBA SUBMERSA PARA POCOS TUBULARES PROFUNDOS DIAMETRO DE 4 POLEGADAS, ELETRICA, TRIFASICA, POTENCIA 5,42 HP, 15 ESTAGIOS, BOCAL DE DESCARGA DIAMETRO DE 2 POLEGADAS, HM/Q = 18 M / 18,10 M3/H A 121 M / 2,90 M3/H | INSUMO | UN | 7.385,91 | 0 | 7.385,91 | 0 | 0 | 0 | 7385.91 | 7385.91 |  | 761
750 | BOMBA SUBMERSA PARA POCOS TUBULARES PROFUNDOS DIAMETRO DE 4 POLEGADAS, ELETRICA, TRIFASICA, POTENCIA 5,42 HP, 29 ESTAGIOS, BOCAL DE DESCARGA DE UMA POLEGADA E MEIA, HM/Q = 18 M / 8,10 M3/H A 201 M / 3,2 M3/H | INSUMO | UN | 7.012,34 | 0 | 7.012,34 | 0 | 0 | 0 | 7012.34 | 7012.34 |  | 750
755 | BOMBA SUBMERSA PARA POCOS TUBULARES PROFUNDOS DIAMETRO DE 6 POLEGADAS, ELETRICA, TRIFASICA, POTENCIA 27,12 HP, 7 ESTAGIOS, BOCAL DE DESCARGA DIAMETRO DE 4 POLEGADAS, HM/Q = 13,9 M / 90 M3/H A 44,0 M / 25,0 M3/H | INSUMO | UN | 28.775,23 | 0 | 28.775,23 | 0 | 0 | 0 | 28775.23 | 28775.23 |  | 755
749 | BOMBA SUBMERSA PARA POCOS TUBULARES PROFUNDOS DIAMETRO DE 6 POLEGADAS, ELETRICA, TRIFASICA, POTENCIA 3,45 HP, 5 ESTAGIOS, BOCAL DE DESCARGA DIAMETRO DE 2 POLEGADAS, HM/Q = 68,5 M / 6,12 M3/H A 39,5 M / 14,04 M3/H | INSUMO | UN | 10.583,00 | 0 | 10.583,00 | 0 | 0 | 0 | 10583 | 10583 |  | 749
756 | BOMBA SUBMERSA PARA POCOS TUBULARES PROFUNDOS DIAMETRO DE 6 POLEGADAS, ELETRICA, TRIFASICA, POTENCIA 32 HP, 9 ESTAGIOS, BOCAL DE DESCARGA DIAMETRO DE 4 POLEGADAS, HM/Q = 114,0 M / 13,9 M3/H A 57,0 M / 25,0 M3/H | INSUMO | UN | 31.383,25 | 0 | 31.383,25 | 0 | 0 | 0 | 31383.25 | 31383.25 |  | 756
757 | BOMBA SUBMERSIVEL, ELETRICA, TRIFASICA, POTENCIA 6 HP, DIAMETRO DO ROTOR 127 MM, BOCAL DE SAIDA DIAMETRO DE 3 POLEGADAS, HM/Q = 7 M / 66,90 M3/H A 26 M / 2,88 M3/H | INSUMO | UN | 14.250,00 | 0 | 14.250,00 | 0 | 0 | 0 | 14250 | 14250 |  | 757
10588 | BOMBA SUBMERSIVEL, ELETRICA, TRIFASICA, POTENCIA 0,98 HP, DIAMETRO DO ROTOR 142 MM SEMIABERTO, BOCAL DE SAIDA DIAMETRO DE 2 POLEGADAS, HM/Q = 2 M / 32 M3/H A 8 M / 16 M3/H | INSUMO | UN | 3.146,04 | 0 | 3.146,04 | 0 | 0 | 0 | 3146.04 | 3146.04 |  | 10588
10592 | BOMBA SUBMERSIVEL, ELETRICA, TRIFASICA, POTENCIA 0,99 HP, DIAMETRO ROTOR 98 MM SEMIABERTO, BOCAL DE SAIDA DIAMETRO 2 POLEGADAS, HM/Q = 2 M / 28,90 M3/H A 14 M / 7 M3/H | INSUMO | UN | 3.800,00 | 0 | 3.800,00 | 0 | 0 | 0 | 3800 | 3800 |  | 10592
10589 | BOMBA SUBMERSIVEL, ELETRICA, TRIFASICA, POTENCIA 1,97 HP, DIAMETRO DO ROTOR 144 MM SEMIABERTO, BOCAL DE SAIDA DIAMETRO DE 2 POLEGADAS, HM/Q = 2 M / 26,8 M3/H A 28 M / 4,6 M3/H | INSUMO | UN | 5.105,06 | 0 | 5.105,06 | 0 | 0 | 0 | 5105.06 | 5105.06 |  | 10589
760 | BOMBA SUBMERSIVEL, ELETRICA, TRIFASICA, POTENCIA 13 HP, DIAMETRO DO ROTOR 170 MM, BOCAL DE SAIDA DIAMETRO DE 3 POLEGADAS, HM/Q = 11 M / 68,40 M3/H A 72 M / 3,6 M3/H | INSUMO | UN | 28.500,00 | 0 | 28.500,00 | 0 | 0 | 0 | 28500 | 28500 |  | 760
751 | BOMBA SUBMERSIVEL, ELETRICA, TRIFASICA, POTENCIA 2,96 HP, DIAMETRO DO ROTOR 144 MM SEMIABERTO, BOCAL DE SAIDA DIAMETRO DE DUAS POLEGADAS, HM/Q = 2 M / 38,8 M3/H A 28 M / 5 M3/H | INSUMO | UN | 4.488,75 | 0 | 4.488,75 | 0 | 0 | 0 | 4488.75 | 4488.75 |  | 751
754 | BOMBA SUBMERSIVEL, ELETRICA, TRIFASICA, POTENCIA 3,75 HP, DIAMETRO DO ROTOR 90 MM SEMIABERTO, BOCAL DE SAIDA DIAMETRO DE 2 POLEGADAS, HM/Q = 5 M / 61,2 M3/H A 25,5 M / 3,6 M3/H | INSUMO | UN | 7.125,00 | 0 | 7.125,00 | 0 | 0 | 0 | 7125 | 7125 |  | 754
14013 | BOMBA TRIPLEX COM MOTOR A DIESEL, NACIONAL, DIAMETRO DE SUCCAO DE 2 1/2'' | INSUMO | UN | 236.169,57 | 0 | 236.169,57 | 0 | 0 | 0 | 236169.57 | 236169.57 |  | 14013
39917 | BOMBA TRIPLEX, PARA INJECAO DE CALDA DE CIMENTO, VAZAO MAXIMA DE *100* LITROS/MINUTO, PRESSAO MAXIMA DE *70* BAR, POTENCIA DE 15 CV | INSUMO | UN | 93.625,94 | 0 | 93.625,94 | 0 | 0 | 0 | 93625.94 | 93625.94 |  | 39917
38167 | BORBOLETA PARA JANELA TIPO GUILHOTINA, EM ZAMAC CROMADO | INSUMO | PAR | 23,70 | 0 | 23,70 | 0 | 0 | 0 | 23.7 | 23.7 |  | 38167
36145 | BOTA DE PVC PRETA, CANO MEDIO, SEM FORRO | INSUMO | PAR | 38,88 | 0 | 38,88 | 0 | 0 | 0 | 38.88 | 38.88 |  | 36145
12893 | BOTA DE SEGURANCA COM BIQUEIRA DE ACO E COLARINHO ACOLCHOADO | INSUMO | PAR | 64,80 | 0 | 64,80 | 0 | 0 | 0 | 64.8 | 64.8 |  | 12893
11685 | BRACO / CANO PARA CHUVEIRO ELETRICO, EM ALUMINIO, 30 CM X 1/2 " | INSUMO | UN | 24,98 | 0 | 24,98 | 0 | 0 | 0 | 24.98 | 24.98 |  | 11685
11680 | BRACO OU HASTE COM CANOPLA PLASTICA, 1/2 ", PARA CHUVEIRO SIMPLES | INSUMO | UN | 15,31 | 0 | 15,31 | 0 | 0 | 0 | 15.31 | 15.31 |  | 11680
11679 | BRACO OU HASTE RETA COM CANOPLA PLASTICA, 1/2 ", PARA CHUVEIRO ELETRICO | INSUMO | UN | 20,76 | 0 | 20,76 | 0 | 0 | 0 | 20.76 | 20.76 |  | 11679
2512 | BRACO P/ LUMINARIA PUBLICA 1 X 1,50M ROMAGNOLE OU EQUIV | INSUMO | UN | 40,96 | 0 | 40,96 | 0 | 0 | 0 | 40.96 | 40.96 |  | 2512
4374 | BUCHA DE NYLON SEM ABA S10 | INSUMO | UN | 0,40 | 0 | 0,40 | 0 | 0 | 0 | 0.4 | 0.4 |  | 4374
7568 | BUCHA DE NYLON SEM ABA S10, COM PARAFUSO DE 6,10 X 65 MM EM ACO ZINCADO COM ROSCA SOBERBA, CABECA CHATA E FENDA PHILLIPS | INSUMO | UN | 0,67 | 0 | 0,67 | 0 | 0 | 0 | 0.67 | 0.67 |  | 7568
7584 | BUCHA DE NYLON SEM ABA S12, COM PARAFUSO DE 5/16" X 80 MM EM ACO ZINCADO COM ROSCA SOBERBA E CABECA SEXTAVADA | INSUMO | UN | 1,02 | 0 | 1,02 | 0 | 0 | 0 | 1.02 | 1.02 |  | 7584
11945 | BUCHA DE NYLON SEM ABA S4 | INSUMO | UN | 0,06 | 0 | 0,06 | 0 | 0 | 0 | 0.06 | 0.06 |  | 11945
11946 | BUCHA DE NYLON SEM ABA S5 | INSUMO | UN | 0,07 | 0 | 0,07 | 0 | 0 | 0 | 0.07 | 0.07 |  | 11946
4375 | BUCHA DE NYLON SEM ABA S6 | INSUMO | UN | 0,11 | 0 | 0,11 | 0 | 0 | 0 | 0.11 | 0.11 |  | 4375
11950 | BUCHA DE NYLON SEM ABA S6, COM PARAFUSO DE 4,20 X 40 MM EM ACO ZINCADO COM ROSCA SOBERBA, CABECA CHATA E FENDA PHILLIPS | INSUMO | UN | 0,22 | 0 | 0,22 | 0 | 0 | 0 | 0.22 | 0.22 |  | 11950
4376 | BUCHA DE NYLON SEM ABA S8 | INSUMO | UN | 0,21 | 0 | 0,21 | 0 | 0 | 0 | 0.21 | 0.21 |  | 4376
7583 | BUCHA DE NYLON SEM ABA S8, COM PARAFUSO DE 4,80 X 50 MM EM ACO ZINCADO COM ROSCA SOBERBA, CABECA CHATA E FENDA PHILLIPS | INSUMO | UN | 0,46 | 0 | 0,46 | 0 | 0 | 0 | 0.46 | 0.46 |  | 7583
4350 | BUCHA DE NYLON, DIAMETRO DO FURO 8 MM, COMPRIMENTO 40 MM, COM PARAFUSO DE ROSCA SOBERBA, CABECA CHATA, FENDA SIMPLES, 4,8 X 50 MM | INSUMO | UN | 0,50 | 0 | 0,50 | 0 | 0 | 0 | 0.5 | 0.5 |  | 4350
39886 | BUCHA DE REDUCAO DE COBRE (REF 600-2) SEM ANEL DE SOLDA, PONTA X BOLSA, 22 X 15 MM | INSUMO | UN | 6,45 | 0 | 6,45 | 0 | 0 | 0 | 6.45 | 6.45 |  | 39886
39887 | BUCHA DE REDUCAO DE COBRE (REF 600-2) SEM ANEL DE SOLDA, PONTA X BOLSA, 28 X 22 MM | INSUMO | UN | 9,68 | 0 | 9,68 | 0 | 0 | 0 | 9.68 | 9.68 |  | 39887
39888 | BUCHA DE REDUCAO DE COBRE (REF 600-2) SEM ANEL DE SOLDA, PONTA X BOLSA, 35 X 28 MM | INSUMO | UN | 22,13 | 0 | 22,13 | 0 | 0 | 0 | 22.13 | 22.13 |  | 39888
39890 | BUCHA DE REDUCAO DE COBRE (REF 600-2) SEM ANEL DE SOLDA, PONTA X BOLSA, 42 X 35 MM | INSUMO | UN | 37,77 | 0 | 37,77 | 0 | 0 | 0 | 37.77 | 37.77 |  | 39890
39891 | BUCHA DE REDUCAO DE COBRE (REF 600-2) SEM ANEL DE SOLDA, PONTA X BOLSA, 54 X 42 MM | INSUMO | UN | 53,26 | 0 | 53,26 | 0 | 0 | 0 | 53.26 | 53.26 |  | 39891
39892 | BUCHA DE REDUCAO DE COBRE (REF 600-2) SEM ANEL DE SOLDA, PONTA X BOLSA, 66 X 54 MM | INSUMO | UN | 166,02 | 0 | 166,02 | 0 | 0 | 0 | 166.02 | 166.02 |  | 39892
790 | BUCHA DE REDUCAO DE FERRO GALVANIZADO, COM ROSCA BSP, DE 1 1/2" X 1 1/4" | INSUMO | UN | 18,54 | 0 | 18,54 | 0 | 0 | 0 | 18.54 | 18.54 |  | 790
766 | BUCHA DE REDUCAO DE FERRO GALVANIZADO, COM ROSCA BSP, DE 1 1/2" X 1/2" | INSUMO | UN | 18,54 | 0 | 18,54 | 0 | 0 | 0 | 18.54 | 18.54 |  | 766
791 | BUCHA DE REDUCAO DE FERRO GALVANIZADO, COM ROSCA BSP, DE 1 1/2" X 1" | INSUMO | UN | 18,54 | 0 | 18,54 | 0 | 0 | 0 | 18.54 | 18.54 |  | 791
767 | BUCHA DE REDUCAO DE FERRO GALVANIZADO, COM ROSCA BSP, DE 1 1/2" X 3/4" | INSUMO | UN | 18,54 | 0 | 18,54 | 0 | 0 | 0 | 18.54 | 18.54 |  | 767
768 | BUCHA DE REDUCAO DE FERRO GALVANIZADO, COM ROSCA BSP, DE 1 1/4" X 1/2" | INSUMO | UN | 14,56 | 0 | 14,56 | 0 | 0 | 0 | 14.56 | 14.56 |  | 768
789 | BUCHA DE REDUCAO DE FERRO GALVANIZADO, COM ROSCA BSP, DE 1 1/4" X 1" | INSUMO | UN | 14,25 | 0 | 14,25 | 0 | 0 | 0 | 14.25 | 14.25 |  | 789
769 | BUCHA DE REDUCAO DE FERRO GALVANIZADO, COM ROSCA BSP, DE 1 1/4" X 3/4" | INSUMO | UN | 14,56 | 0 | 14,56 | 0 | 0 | 0 | 14.56 | 14.56 |  | 769
770 | BUCHA DE REDUCAO DE FERRO GALVANIZADO, COM ROSCA BSP, DE 1/2" X 1/4" | INSUMO | UN | 5,14 | 0 | 5,14 | 0 | 0 | 0 | 5.14 | 5.14 |  | 770
12394 | BUCHA DE REDUCAO DE FERRO GALVANIZADO, COM ROSCA BSP, DE 1/2" X 3/8" | INSUMO | UN | 5,14 | 0 | 5,14 | 0 | 0 | 0 | 5.14 | 5.14 |  | 12394
764 | BUCHA DE REDUCAO DE FERRO GALVANIZADO, COM ROSCA BSP, DE 1" X 1/2" | INSUMO | UN | 8,96 | 0 | 8,96 | 0 | 0 | 0 | 8.96 | 8.96 |  | 764
765 | BUCHA DE REDUCAO DE FERRO GALVANIZADO, COM ROSCA BSP, DE 1" X 3/4" | INSUMO | UN | 8,96 | 0 | 8,96 | 0 | 0 | 0 | 8.96 | 8.96 |  | 765
787 | BUCHA DE REDUCAO DE FERRO GALVANIZADO, COM ROSCA BSP, DE 2 1/2" X 1 1/2" | INSUMO | UN | 40,02 | 0 | 40,02 | 0 | 0 | 0 | 40.02 | 40.02 |  | 787
774 | BUCHA DE REDUCAO DE FERRO GALVANIZADO, COM ROSCA BSP, DE 2 1/2" X 1 1/4" | INSUMO | UN | 40,02 | 0 | 40,02 | 0 | 0 | 0 | 40.02 | 40.02 |  | 774
773 | BUCHA DE REDUCAO DE FERRO GALVANIZADO, COM ROSCA BSP, DE 2 1/2" X 1" | INSUMO | UN | 40,02 | 0 | 40,02 | 0 | 0 | 0 | 40.02 | 40.02 |  | 773
775 | BUCHA DE REDUCAO DE FERRO GALVANIZADO, COM ROSCA BSP, DE 2 1/2" X 2" | INSUMO | UN | 40,02 | 0 | 40,02 | 0 | 0 | 0 | 40.02 | 40.02 |  | 775
788 | BUCHA DE REDUCAO DE FERRO GALVANIZADO, COM ROSCA BSP, DE 2" X 1 1/2" | INSUMO | UN | 24,87 | 0 | 24,87 | 0 | 0 | 0 | 24.87 | 24.87 |  | 788
772 | BUCHA DE REDUCAO DE FERRO GALVANIZADO, COM ROSCA BSP, DE 2" X 1 1/4" | INSUMO | UN | 24,87 | 0 | 24,87 | 0 | 0 | 0 | 24.87 | 24.87 |  | 772
771 | BUCHA DE REDUCAO DE FERRO GALVANIZADO, COM ROSCA BSP, DE 2" X 1" | INSUMO | UN | 24,87 | 0 | 24,87 | 0 | 0 | 0 | 24.87 | 24.87 |  | 771
779 | BUCHA DE REDUCAO DE FERRO GALVANIZADO, COM ROSCA BSP, DE 3/4" X 1/2" | INSUMO | UN | 6,18 | 0 | 6,18 | 0 | 0 | 0 | 6.18 | 6.18 |  | 779
776 | BUCHA DE REDUCAO DE FERRO GALVANIZADO, COM ROSCA BSP, DE 3" X 1 1/2" | INSUMO | UN | 59,00 | 0 | 59,00 | 0 | 0 | 0 | 59 | 59 |  | 776
777 | BUCHA DE REDUCAO DE FERRO GALVANIZADO, COM ROSCA BSP, DE 3" X 1 1/4" | INSUMO | UN | 57,36 | 0 | 57,36 | 0 | 0 | 0 | 57.36 | 57.36 |  | 777
780 | BUCHA DE REDUCAO DE FERRO GALVANIZADO, COM ROSCA BSP, DE 3" X 2 1/2" | INSUMO | UN | 57,64 | 0 | 57,64 | 0 | 0 | 0 | 57.64 | 57.64 |  | 780
778 | BUCHA DE REDUCAO DE FERRO GALVANIZADO, COM ROSCA BSP, DE 3" X 2" | INSUMO | UN | 59,00 | 0 | 59,00 | 0 | 0 | 0 | 59 | 59 |  | 778
781 | BUCHA DE REDUCAO DE FERRO GALVANIZADO, COM ROSCA BSP, DE 4" X 2 1/2" | INSUMO | UN | 109,01 | 0 | 109,01 | 0 | 0 | 0 | 109.01 | 109.01 |  | 781
786 | BUCHA DE REDUCAO DE FERRO GALVANIZADO, COM ROSCA BSP, DE 4" X 2" | INSUMO | UN | 109,01 | 0 | 109,01 | 0 | 0 | 0 | 109.01 | 109.01 |  | 786
782 | BUCHA DE REDUCAO DE FERRO GALVANIZADO, COM ROSCA BSP, DE 4" X 3" | INSUMO | UN | 109,01 | 0 | 109,01 | 0 | 0 | 0 | 109.01 | 109.01 |  | 782
783 | BUCHA DE REDUCAO DE FERRO GALVANIZADO, COM ROSCA BSP, DE 5" X 4" | INSUMO | UN | 298,35 | 0 | 298,35 | 0 | 0 | 0 | 298.35 | 298.35 |  | 783
785 | BUCHA DE REDUCAO DE FERRO GALVANIZADO, COM ROSCA BSP, DE 6" X 4" | INSUMO | UN | 315,24 | 0 | 315,24 | 0 | 0 | 0 | 315.24 | 315.24 |  | 785
784 | BUCHA DE REDUCAO DE FERRO GALVANIZADO, COM ROSCA BSP, DE 6" X 5" | INSUMO | UN | 338,17 | 0 | 338,17 | 0 | 0 | 0 | 338.17 | 338.17 |  | 784
831 | BUCHA DE REDUCAO DE PVC, SOLDAVEL, CURTA, COM 110 X 85 MM, PARA AGUA FRIA PREDIAL | INSUMO | UN | 91,03 | 0 | 91,03 | 0 | 0 | 0 | 91.03 | 91.03 |  | 831
828 | BUCHA DE REDUCAO DE PVC, SOLDAVEL, CURTA, COM 25 X 20 MM, PARA AGUA FRIA PREDIAL | INSUMO | UN | 0,52 | 0 | 0,52 | 0 | 0 | 0 | 0.52 | 0.52 |  | 828
829 | BUCHA DE REDUCAO DE PVC, SOLDAVEL, CURTA, COM 32 X 25 MM, PARA AGUA FRIA PREDIAL | INSUMO | UN | 1,10 | 0 | 1,10 | 0 | 0 | 0 | 1.1 | 1.1 |  | 829
812 | BUCHA DE REDUCAO DE PVC, SOLDAVEL, CURTA, COM 40 X 32 MM, PARA AGUA FRIA PREDIAL | INSUMO | UN | 2,39 | 0 | 2,39 | 0 | 0 | 0 | 2.39 | 2.39 |  | 812
819 | BUCHA DE REDUCAO DE PVC, SOLDAVEL, CURTA, COM 50 X 40 MM, PARA AGUA FRIA PREDIAL | INSUMO | UN | 3,93 | 0 | 3,93 | 0 | 0 | 0 | 3.93 | 3.93 |  | 819
818 | BUCHA DE REDUCAO DE PVC, SOLDAVEL, CURTA, COM 60 X 50 MM, PARA AGUA FRIA PREDIAL | INSUMO | UN | 6,61 | 0 | 6,61 | 0 | 0 | 0 | 6.61 | 6.61 |  | 818
823 | BUCHA DE REDUCAO DE PVC, SOLDAVEL, CURTA, COM 75 X 60 MM, PARA AGUA FRIA PREDIAL | INSUMO | UN | 19,91 | 0 | 19,91 | 0 | 0 | 0 | 19.91 | 19.91 |  | 823
830 | BUCHA DE REDUCAO DE PVC, SOLDAVEL, CURTA, COM 85 X 75 MM, PARA AGUA FRIA PREDIAL | INSUMO | UN | 16,40 | 0 | 16,40 | 0 | 0 | 0 | 16.4 | 16.4 |  | 830
826 | BUCHA DE REDUCAO DE PVC, SOLDAVEL, LONGA, COM 110 X 60 MM, PARA AGUA FRIA PREDIAL | INSUMO | UN | 51,05 | 0 | 51,05 | 0 | 0 | 0 | 51.05 | 51.05 |  | 826
827 | BUCHA DE REDUCAO DE PVC, SOLDAVEL, LONGA, COM 110 X 75 MM, PARA AGUA FRIA PREDIAL | INSUMO | UN | 43,13 | 0 | 43,13 | 0 | 0 | 0 | 43.13 | 43.13 |  | 827
832 | BUCHA DE REDUCAO DE PVC, SOLDAVEL, LONGA, COM 32 X 20 MM, PARA AGUA FRIA PREDIAL | INSUMO | UN | 2,98 | 0 | 2,98 | 0 | 0 | 0 | 2.98 | 2.98 |  | 832
833 | BUCHA DE REDUCAO DE PVC, SOLDAVEL, LONGA, COM 40 X 20 MM, PARA AGUA FRIA PREDIAL | INSUMO | UN | 4,23 | 0 | 4,23 | 0 | 0 | 0 | 4.23 | 4.23 |  | 833
834 | BUCHA DE REDUCAO DE PVC, SOLDAVEL, LONGA, COM 40 X 25 MM, PARA AGUA FRIA PREDIAL | INSUMO | UN | 4,64 | 0 | 4,64 | 0 | 0 | 0 | 4.64 | 4.64 |  | 834
825 | BUCHA DE REDUCAO DE PVC, SOLDAVEL, LONGA, COM 50 X 20 MM, PARA AGUA FRIA PREDIAL | INSUMO | UN | 5,18 | 0 | 5,18 | 0 | 0 | 0 | 5.18 | 5.18 |  | 825
813 | BUCHA DE REDUCAO DE PVC, SOLDAVEL, LONGA, COM 50 X 25 MM, PARA AGUA FRIA PREDIAL | INSUMO | UN | 5,09 | 0 | 5,09 | 0 | 0 | 0 | 5.09 | 5.09 |  | 813
820 | BUCHA DE REDUCAO DE PVC, SOLDAVEL, LONGA, COM 50 X 32 MM, PARA AGUA FRIA PREDIAL | INSUMO | UN | 6,46 | 0 | 6,46 | 0 | 0 | 0 | 6.46 | 6.46 |  | 820
816 | BUCHA DE REDUCAO DE PVC, SOLDAVEL, LONGA, COM 60 X 25 MM, PARA AGUA FRIA PREDIAL | INSUMO | UN | 10,99 | 0 | 10,99 | 0 | 0 | 0 | 10.99 | 10.99 |  | 816
814 | BUCHA DE REDUCAO DE PVC, SOLDAVEL, LONGA, COM 60 X 32 MM, PARA AGUA FRIA PREDIAL | INSUMO | UN | 13,28 | 0 | 13,28 | 0 | 0 | 0 | 13.28 | 13.28 |  | 814
815 | BUCHA DE REDUCAO DE PVC, SOLDAVEL, LONGA, COM 60 X 40 MM, PARA AGUA FRIA PREDIAL | INSUMO | UN | 14,35 | 0 | 14,35 | 0 | 0 | 0 | 14.35 | 14.35 |  | 815
822 | BUCHA DE REDUCAO DE PVC, SOLDAVEL, LONGA, COM 60 X 50 MM, PARA AGUA FRIA PREDIAL | INSUMO | UN | 17,48 | 0 | 17,48 | 0 | 0 | 0 | 17.48 | 17.48 |  | 822
821 | BUCHA DE REDUCAO DE PVC, SOLDAVEL, LONGA, COM 75 X 50 MM, PARA AGUA FRIA PREDIAL | INSUMO | UN | 20,43 | 0 | 20,43 | 0 | 0 | 0 | 20.43 | 20.43 |  | 821
817 | BUCHA DE REDUCAO DE PVC, SOLDAVEL, LONGA, COM 85 X 60 MM, PARA AGUA FRIA PREDIAL | INSUMO | UN | 24,29 | 0 | 24,29 | 0 | 0 | 0 | 24.29 | 24.29 |  | 817
20086 | BUCHA DE REDUCAO DE PVC, SOLDAVEL, LONGA, 50 X 40 MM, PARA ESGOTO PREDIAL | INSUMO | UN | 3,08 | 0 | 3,08 | 0 | 0 | 0 | 3.08 | 3.08 |  | 20086
39191 | BUCHA DE REDUCAO EM ALUMINIO, COM ROSCA, DE 1 1/2" X 1 1/4", PARA ELETRODUTO | INSUMO | UN | 17,53 | 0 | 17,53 | 0 | 0 | 0 | 17.53 | 17.53 |  | 39191
39190 | BUCHA DE REDUCAO EM ALUMINIO, COM ROSCA, DE 1 1/2" X 1", PARA ELETRODUTO | INSUMO | UN | 18,32 | 0 | 18,32 | 0 | 0 | 0 | 18.32 | 18.32 |  | 39190
39189 | BUCHA DE REDUCAO EM ALUMINIO, COM ROSCA, DE 1 1/2" X 3/4", PARA ELETRODUTO | INSUMO | UN | 19,38 | 0 | 19,38 | 0 | 0 | 0 | 19.38 | 19.38 |  | 39189
39186 | BUCHA DE REDUCAO EM ALUMINIO, COM ROSCA, DE 1 1/4" X 1/2", PARA ELETRODUTO | INSUMO | UN | 17,34 | 0 | 17,34 | 0 | 0 | 0 | 17.34 | 17.34 |  | 39186
39188 | BUCHA DE REDUCAO EM ALUMINIO, COM ROSCA, DE 1 1/4" X 1", PARA ELETRODUTO | INSUMO | UN | 14,27 | 0 | 14,27 | 0 | 0 | 0 | 14.27 | 14.27 |  | 39188
39187 | BUCHA DE REDUCAO EM ALUMINIO, COM ROSCA, DE 1 1/4" X 3/4", PARA ELETRODUTO | INSUMO | UN | 14,96 | 0 | 14,96 | 0 | 0 | 0 | 14.96 | 14.96 |  | 39187
39184 | BUCHA DE REDUCAO EM ALUMINIO, COM ROSCA, DE 1" X 1/2", PARA ELETRODUTO | INSUMO | UN | 5,62 | 0 | 5,62 | 0 | 0 | 0 | 5.62 | 5.62 |  | 39184
39185 | BUCHA DE REDUCAO EM ALUMINIO, COM ROSCA, DE 1" X 3/4", PARA ELETRODUTO | INSUMO | UN | 5,13 | 0 | 5,13 | 0 | 0 | 0 | 5.13 | 5.13 |  | 39185
39198 | BUCHA DE REDUCAO EM ALUMINIO, COM ROSCA, DE 2 1/2" X 1 1/2", PARA ELETRODUTO | INSUMO | UN | 57,52 | 0 | 57,52 | 0 | 0 | 0 | 57.52 | 57.52 |  | 39198
39197 | BUCHA DE REDUCAO EM ALUMINIO, COM ROSCA, DE 2 1/2" X 1 1/4", PARA ELETRODUTO | INSUMO | UN | 60,09 | 0 | 60,09 | 0 | 0 | 0 | 60.09 | 60.09 |  | 39197
39196 | BUCHA DE REDUCAO EM ALUMINIO, COM ROSCA, DE 2 1/2" X 1", PARA ELETRODUTO | INSUMO | UN | 61,97 | 0 | 61,97 | 0 | 0 | 0 | 61.97 | 61.97 |  | 39196
39199 | BUCHA DE REDUCAO EM ALUMINIO, COM ROSCA, DE 2 1/2" X 2", PARA ELETRODUTO | INSUMO | UN | 55,36 | 0 | 55,36 | 0 | 0 | 0 | 55.36 | 55.36 |  | 39199
39195 | BUCHA DE REDUCAO EM ALUMINIO, COM ROSCA, DE 2" X 1 1/2", PARA ELETRODUTO | INSUMO | UN | 31,95 | 0 | 31,95 | 0 | 0 | 0 | 31.95 | 31.95 |  | 39195
39194 | BUCHA DE REDUCAO EM ALUMINIO, COM ROSCA, DE 2" X 1 1/4", PARA ELETRODUTO | INSUMO | UN | 34,19 | 0 | 34,19 | 0 | 0 | 0 | 34.19 | 34.19 |  | 39194
39193 | BUCHA DE REDUCAO EM ALUMINIO, COM ROSCA, DE 2" X 1", PARA ELETRODUTO | INSUMO | UN | 37,48 | 0 | 37,48 | 0 | 0 | 0 | 37.48 | 37.48 |  | 39193
39192 | BUCHA DE REDUCAO EM ALUMINIO, COM ROSCA, DE 2" X 3/4", PARA ELETRODUTO | INSUMO | UN | 38,98 | 0 | 38,98 | 0 | 0 | 0 | 38.98 | 38.98 |  | 39192
39920 | BUCHA DE REDUCAO EM ALUMINIO, COM ROSCA, DE 3/4" X 1/2", PARA ELETRODUTO | INSUMO | UN | 4,72 | 0 | 4,72 | 0 | 0 | 0 | 4.72 | 4.72 |  | 39920
39201 | BUCHA DE REDUCAO EM ALUMINIO, COM ROSCA, DE 3" X 1 1/2", PARA ELETRODUTO | INSUMO | UN | 68,77 | 0 | 68,77 | 0 | 0 | 0 | 68.77 | 68.77 |  | 39201
39200 | BUCHA DE REDUCAO EM ALUMINIO, COM ROSCA, DE 3" X 1 1/4", PARA ELETRODUTO | INSUMO | UN | 69,33 | 0 | 69,33 | 0 | 0 | 0 | 69.33 | 69.33 |  | 39200
39203 | BUCHA DE REDUCAO EM ALUMINIO, COM ROSCA, DE 3" X 2 1/2", PARA ELETRODUTO | INSUMO | UN | 55,98 | 0 | 55,98 | 0 | 0 | 0 | 55.98 | 55.98 |  | 39203
39202 | BUCHA DE REDUCAO EM ALUMINIO, COM ROSCA, DE 3" X 2", PARA ELETRODUTO | INSUMO | UN | 65,76 | 0 | 65,76 | 0 | 0 | 0 | 65.76 | 65.76 |  | 39202
39205 | BUCHA DE REDUCAO EM ALUMINIO, COM ROSCA, DE 4" X 2 1/2", PARA ELETRODUTO | INSUMO | UN | 109,71 | 0 | 109,71 | 0 | 0 | 0 | 109.71 | 109.71 |  | 39205
39204 | BUCHA DE REDUCAO EM ALUMINIO, COM ROSCA, DE 4" X 2", PARA ELETRODUTO | INSUMO | UN | 112,36 | 0 | 112,36 | 0 | 0 | 0 | 112.36 | 112.36 |  | 39204
39206 | BUCHA DE REDUCAO EM ALUMINIO, COM ROSCA, DE 4" X 3", PARA ELETRODUTO | INSUMO | UN | 106,60 | 0 | 106,60 | 0 | 0 | 0 | 106.6 | 106.6 |  | 39206
797 | BUCHA DE REDUCAO PVC ROSCAVEL 1 1/2" X 1" | INSUMO | UN | 9,50 | 0 | 9,50 | 0 | 0 | 0 | 9.5 | 9.5 |  | 797
798 | BUCHA DE REDUCAO PVC ROSCAVEL 3/4" X 1/2" | INSUMO | UN | 1,30 | 0 | 1,30 | 0 | 0 | 0 | 1.3 | 1.3 |  | 798
796 | BUCHA DE REDUCAO PVC ROSCAVEL, 1 1/2" X 3/4" | INSUMO | UN | 9,10 | 0 | 9,10 | 0 | 0 | 0 | 9.1 | 9.1 |  | 796
799 | BUCHA DE REDUCAO PVC ROSCAVEL, 1" X 1/2" | INSUMO | UN | 4,28 | 0 | 4,28 | 0 | 0 | 0 | 4.28 | 4.28 |  | 799
792 | BUCHA DE REDUCAO PVC ROSCAVEL, 1" X 3/4" | INSUMO | UN | 4,35 | 0 | 4,35 | 0 | 0 | 0 | 4.35 | 4.35 |  | 792
804 | BUCHA DE REDUCAO PVC, ROSCAVEL, 2" X 1 1/2 " | INSUMO | UN | 21,57 | 0 | 21,57 | 0 | 0 | 0 | 21.57 | 21.57 |  | 804
793 | BUCHA DE REDUCAO PVC, ROSCAVEL, 1 1/2" X1 1/4 " | INSUMO | UN | 9,26 | 0 | 9,26 | 0 | 0 | 0 | 9.26 | 9.26 |  | 793
801 | BUCHA DE REDUCAO PVC, ROSCAVEL, 1 1/4" X 3/4 " | INSUMO | UN | 6,61 | 0 | 6,61 | 0 | 0 | 0 | 6.61 | 6.61 |  | 801
794 | BUCHA DE REDUCAO PVC, ROSCAVEL, 1 1/4" X 1 " | INSUMO | UN | 6,82 | 0 | 6,82 | 0 | 0 | 0 | 6.82 | 6.82 |  | 794
802 | BUCHA DE REDUCAO PVC, ROSCAVEL, 2" X 1 " | INSUMO | UN | 19,03 | 0 | 19,03 | 0 | 0 | 0 | 19.03 | 19.03 |  | 802
803 | BUCHA DE REDUCAO PVC, ROSCAVEL, 2" X 1 1/4 " | INSUMO | UN | 16,59 | 0 | 16,59 | 0 | 0 | 0 | 16.59 | 16.59 |  | 803
38001 | BUCHA DE REDUCAO, CPVC, SOLDAVEL, 22 X 15 MM, PARA AGUA QUENTE | INSUMO | UN | 0,93 | 0 | 0,93 | 0 | 0 | 0 | 0.93 | 0.93 |  | 38001
38002 | BUCHA DE REDUCAO, CPVC, SOLDAVEL, 28 X 22 MM, PARA AGUA QUENTE | INSUMO | UN | 1,72 | 0 | 1,72 | 0 | 0 | 0 | 1.72 | 1.72 |  | 38002
38003 | BUCHA DE REDUCAO, CPVC, SOLDAVEL, 35 X 28 MM, PARA AGUA QUENTE | INSUMO | UN | 20,68 | 0 | 20,68 | 0 | 0 | 0 | 20.68 | 20.68 |  | 38003
38004 | BUCHA DE REDUCAO, CPVC, SOLDAVEL, 42 X 22 MM, PARA AGUA QUENTE | INSUMO | UN | 27,65 | 0 | 27,65 | 0 | 0 | 0 | 27.65 | 27.65 |  | 38004
36327 | BUCHA DE REDUCAO, PPR, DN 25 X 20 MM, PARA AGUA QUENTE PREDIAL | INSUMO | UN | 2,51 | 0 | 2,51 | 0 | 0 | 0 | 2.51 | 2.51 |  | 36327
38992 | BUCHA DE REDUCAO, PPR, DN 32 X 25 MM, PARA AGUA QUENTE E FRIA PREDIAL | INSUMO | UN | 4,02 | 0 | 4,02 | 0 | 0 | 0 | 4.02 | 4.02 |  | 38992
38993 | BUCHA DE REDUCAO, PPR, DN 40 X 25 MM, PARA AGUA QUENTE E FRIA PREDIAL | INSUMO | UN | 11,46 | 0 | 11,46 | 0 | 0 | 0 | 11.46 | 11.46 |  | 38993
38418 | BUCHA DE REDUCAO, PVC, LONGA, SERIE R, DN 50 X 40 MM, PARA ESGOTO OU AGUAS PLUVIAIS PREDIAIS | INSUMO | UN | 8,93 | 0 | 8,93 | 0 | 0 | 0 | 8.93 | 8.93 |  | 38418
39178 | BUCHA EM ALUMINIO, COM ROSCA, DE 1 1/2", PARA ELETRODUTO | INSUMO | UN | 1,89 | 0 | 1,89 | 0 | 0 | 0 | 1.89 | 1.89 |  | 39178
39177 | BUCHA EM ALUMINIO, COM ROSCA, DE 1 1/4", PARA ELETRODUTO | INSUMO | UN | 1,71 | 0 | 1,71 | 0 | 0 | 0 | 1.71 | 1.71 |  | 39177
39174 | BUCHA EM ALUMINIO, COM ROSCA, DE 1/2", PARA ELETRODUTO | INSUMO | UN | 0,85 | 0 | 0,85 | 0 | 0 | 0 | 0.85 | 0.85 |  | 39174
39176 | BUCHA EM ALUMINIO, COM ROSCA, DE 1", PARA ELETRODUTO | INSUMO | UN | 1,12 | 0 | 1,12 | 0 | 0 | 0 | 1.12 | 1.12 |  | 39176
39180 | BUCHA EM ALUMINIO, COM ROSCA, DE 2 1/2", PARA ELETRODUTO | INSUMO | UN | 5,15 | 0 | 5,15 | 0 | 0 | 0 | 5.15 | 5.15 |  | 39180
39179 | BUCHA EM ALUMINIO, COM ROSCA, DE 2", PARA ELETRODUTO | INSUMO | UN | 4,56 | 0 | 4,56 | 0 | 0 | 0 | 4.56 | 4.56 |  | 39179
39175 | BUCHA EM ALUMINIO, COM ROSCA, DE 3/4", PARA ELETRODUTO | INSUMO | UN | 1,04 | 0 | 1,04 | 0 | 0 | 0 | 1.04 | 1.04 |  | 39175
39217 | BUCHA EM ALUMINIO, COM ROSCA, DE 3/8", PARA ELETRODUTO | INSUMO | UN | 0,81 | 0 | 0,81 | 0 | 0 | 0 | 0.81 | 0.81 |  | 39217
39181 | BUCHA EM ALUMINIO, COM ROSCA, DE 3", PARA ELETRODUTO | INSUMO | UN | 6,90 | 0 | 6,90 | 0 | 0 | 0 | 6.9 | 6.9 |  | 39181
39182 | BUCHA EM ALUMINIO, COM ROSCA, DE 4", PARA ELETRODUTO | INSUMO | UN | 9,71 | 0 | 9,71 | 0 | 0 | 0 | 9.71 | 9.71 |  | 39182
12616 | CABECEIRA DIREITA OU ESQUERDA, PVC, PARA CALHA PLUVIAL, DIAMETRO ENTRE 119 E 170 MM, PARA DRENAGEM PREDIAL | INSUMO | UN | 6,80 | 0 | 6,80 | 0 | 0 | 0 | 6.8 | 6.8 |  | 12616
1049 | CABECOTE PARA ENTRADA DE LINHA DE ALIMENTACAO PARA ELETRODUTO, EM LIGA DE ALUMINIO COM ACABAMENTO ANTI CORROSIVO, COM FIXACAO POR ENCAIXE LISO DE 360 GRAUS, DE 1 1/2" | INSUMO | UN | 8,12 | 0 | 8,12 | 0 | 0 | 0 | 8.12 | 8.12 |  | 1049
1099 | CABECOTE PARA ENTRADA DE LINHA DE ALIMENTACAO PARA ELETRODUTO, EM LIGA DE ALUMINIO COM ACABAMENTO ANTI CORROSIVO, COM FIXACAO POR ENCAIXE LISO DE 360 GRAUS, DE 1 1/4" | INSUMO | UN | 6,22 | 0 | 6,22 | 0 | 0 | 0 | 6.22 | 6.22 |  | 1099
39678 | CABECOTE PARA ENTRADA DE LINHA DE ALIMENTACAO PARA ELETRODUTO, EM LIGA DE ALUMINIO COM ACABAMENTO ANTI CORROSIVO, COM FIXACAO POR ENCAIXE LISO DE 360 GRAUS, DE 1/2" | INSUMO | UN | 2,50 | 0 | 2,50 | 0 | 0 | 0 | 2.5 | 2.5 |  | 39678
1050 | CABECOTE PARA ENTRADA DE LINHA DE ALIMENTACAO PARA ELETRODUTO, EM LIGA DE ALUMINIO COM ACABAMENTO ANTI CORROSIVO, COM FIXACAO POR ENCAIXE LISO DE 360 GRAUS, DE 1" | INSUMO | UN | 4,25 | 0 | 4,25 | 0 | 0 | 0 | 4.25 | 4.25 |  | 1050
1101 | CABECOTE PARA ENTRADA DE LINHA DE ALIMENTACAO PARA ELETRODUTO, EM LIGA DE ALUMINIO COM ACABAMENTO ANTI CORROSIVO, COM FIXACAO POR ENCAIXE LISO DE 360 GRAUS, DE 2 1/2" | INSUMO | UN | 26,81 | 0 | 26,81 | 0 | 0 | 0 | 26.81 | 26.81 |  | 1101
1100 | CABECOTE PARA ENTRADA DE LINHA DE ALIMENTACAO PARA ELETRODUTO, EM LIGA DE ALUMINIO COM ACABAMENTO ANTI CORROSIVO, COM FIXACAO POR ENCAIXE LISO DE 360 GRAUS, DE 2" | INSUMO | UN | 13,83 | 0 | 13,83 | 0 | 0 | 0 | 13.83 | 13.83 |  | 1100
39679 | CABECOTE PARA ENTRADA DE LINHA DE ALIMENTACAO PARA ELETRODUTO, EM LIGA DE ALUMINIO COM ACABAMENTO ANTI CORROSIVO, COM FIXACAO POR ENCAIXE LISO DE 360 GRAUS, DE 3 1/2" | INSUMO | UN | 53,43 | 0 | 53,43 | 0 | 0 | 0 | 53.43 | 53.43 |  | 39679
1098 | CABECOTE PARA ENTRADA DE LINHA DE ALIMENTACAO PARA ELETRODUTO, EM LIGA DE ALUMINIO COM ACABAMENTO ANTI CORROSIVO, COM FIXACAO POR ENCAIXE LISO DE 360 GRAUS, DE 3/4" | INSUMO | UN | 3,32 | 0 | 3,32 | 0 | 0 | 0 | 3.32 | 3.32 |  | 1098
1102 | CABECOTE PARA ENTRADA DE LINHA DE ALIMENTACAO PARA ELETRODUTO, EM LIGA DE ALUMINIO COM ACABAMENTO ANTI CORROSIVO, COM FIXACAO POR ENCAIXE LISO DE 360 GRAUS, DE 3" | INSUMO | UN | 39,98 | 0 | 39,98 | 0 | 0 | 0 | 39.98 | 39.98 |  | 1102
1051 | CABECOTE PARA ENTRADA DE LINHA DE ALIMENTACAO PARA ELETRODUTO, EM LIGA DE ALUMINIO COM ACABAMENTO ANTI CORROSIVO, COM FIXACAO POR ENCAIXE LISO DE 360 GRAUS, DE 4" | INSUMO | UN | 58,10 | 0 | 58,10 | 0 | 0 | 0 | 58.1 | 58.1 |  | 1051
37399 | CABIDE/GANCHO DE BANHEIRO SIMPLES EM METAL CROMADO | INSUMO | UN | 15,62 | 0 | 15,62 | 0 | 0 | 0 | 15.62 | 15.62 |  | 37399
41955 | CABO DE ACO GALVANIZADO, DIAMETRO 12,7 MM (1/2"), COM ALMA DE ACO CABO INDEPENDENTE 6 X 25 F | INSUMO | KG | 70,28 | 0 | 70,28 | 0 | 0 | 0 | 70.28 | 70.28 |  | 41955
41953 | CABO DE ACO GALVANIZADO, DIAMETRO 12,7 MM (1/2"), COM ALMA DE FIBRA 6 X 25 F | INSUMO | KG | 67,07 | 0 | 67,07 | 0 | 0 | 0 | 67.07 | 67.07 |  | 41953
41954 | CABO DE ACO GALVANIZADO, DIAMETRO 9,53 MM (3/8"), COM ALMA DE FIBRA 6 X 25 F | INSUMO | KG | 66,43 | 0 | 66,43 | 0 | 0 | 0 | 66.43 | 66.43 |  | 41954
25004 | CABO DE ALUMINIO NU COM ALMA DE ACO, BITOLA 1/0 AWG | INSUMO | KG | 31,24 | 0 | 31,24 | 0 | 0 | 0 | 31.24 | 31.24 |  | 25004
25002 | CABO DE ALUMINIO NU COM ALMA DE ACO, BITOLA 2 AWG | INSUMO | KG | 31,50 | 0 | 31,50 | 0 | 0 | 0 | 31.5 | 31.5 |  | 25002
37409 | CABO DE ALUMINIO NU COM ALMA DE ACO, BITOLA 2/0 AWG | INSUMO | KG | 30,98 | 0 | 30,98 | 0 | 0 | 0 | 30.98 | 30.98 |  | 37409
841 | CABO DE ALUMINIO NU COM ALMA DE ACO, BITOLA 4 AWG | INSUMO | KG | 32,00 | 0 | 32,00 | 0 | 0 | 0 | 32 | 32 |  | 841
25005 | CABO DE ALUMINIO NU SEM ALMA DE ACO, BITOLA 1/0 AWG | INSUMO | KG | 35,09 | 0 | 35,09 | 0 | 0 | 0 | 35.09 | 35.09 |  | 25005
25003 | CABO DE ALUMINIO NU SEM ALMA DE ACO, BITOLA 2 AWG | INSUMO | KG | 37,48 | 0 | 37,48 | 0 | 0 | 0 | 37.48 | 37.48 |  | 25003
37410 | CABO DE ALUMINIO NU SEM ALMA DE ACO, BITOLA 2/0 AWG | INSUMO | KG | 35,09 | 0 | 35,09 | 0 | 0 | 0 | 35.09 | 35.09 |  | 37410
842 | CABO DE ALUMINIO NU SEM ALMA DE ACO, BITOLA 4 AWG | INSUMO | KG | 39,47 | 0 | 39,47 | 0 | 0 | 0 | 39.47 | 39.47 |  | 842
862 | CABO DE COBRE NU 10 MM2 MEIO-DURO | INSUMO | M | 10,05 | 0 | 10,05 | 0 | 0 | 0 | 10.05 | 10.05 |  | 862
866 | CABO DE COBRE NU 120 MM2 MEIO-DURO | INSUMO | M | 123,59 | 0 | 123,59 | 0 | 0 | 0 | 123.59 | 123.59 |  | 866
892 | CABO DE COBRE NU 150 MM2 MEIO-DURO | INSUMO | M | 157,17 | 0 | 157,17 | 0 | 0 | 0 | 157.17 | 157.17 |  | 892
857 | CABO DE COBRE NU 16 MM2 MEIO-DURO | INSUMO | M | 16,00 | 0 | 16,00 | 0 | 0 | 0 | 16 | 16 |  | 857
37404 | CABO DE COBRE NU 185 MM2 MEIO-DURO | INSUMO | M | 188,99 | 0 | 188,99 | 0 | 0 | 0 | 188.99 | 188.99 |  | 37404
868 | CABO DE COBRE NU 25 MM2 MEIO-DURO | INSUMO | M | 24,71 | 0 | 24,71 | 0 | 0 | 0 | 24.71 | 24.71 |  | 868
870 | CABO DE COBRE NU 300 MM2 MEIO-DURO | INSUMO | M | 325,67 | 0 | 325,67 | 0 | 0 | 0 | 325.67 | 325.67 |  | 870
863 | CABO DE COBRE NU 35 MM2 MEIO-DURO | INSUMO | M | 34,14 | 0 | 34,14 | 0 | 0 | 0 | 34.14 | 34.14 |  | 863
867 | CABO DE COBRE NU 50 MM2 MEIO-DURO | INSUMO | M | 47,55 | 0 | 47,55 | 0 | 0 | 0 | 47.55 | 47.55 |  | 867
891 | CABO DE COBRE NU 500 MM2 MEIO-DURO | INSUMO | M | 546,93 | 0 | 546,93 | 0 | 0 | 0 | 546.93 | 546.93 |  | 891
864 | CABO DE COBRE NU 70 MM2 MEIO-DURO | INSUMO | M | 66,98 | 0 | 66,98 | 0 | 0 | 0 | 66.98 | 66.98 |  | 864
865 | CABO DE COBRE NU 95 MM2 MEIO-DURO | INSUMO | M | 94,35 | 0 | 94,35 | 0 | 0 | 0 | 94.35 | 94.35 |  | 865
1006 | CABO DE COBRE RIGIDO, CLASSE 2, ISOLACAO EM PVC, ANTI-CHAMA BWF-B, 1 CONDUTOR, 450/750 V, DIAMETRO 120 MM2 | INSUMO | M | 116,23 | 0 | 116,23 | 0 | 0 | 0 | 116.23 | 116.23 |  | 1006
948 | CABO DE COBRE UNIPOLAR 10 MM2, BLINDADO, ISOLACAO 3,6/6 KV EPR, COBERTURA EM PVC | INSUMO | M | 60,53 | 0 | 60,53 | 0 | 0 | 0 | 60.53 | 60.53 |  | 948
947 | CABO DE COBRE UNIPOLAR 16 MM2, BLINDADO, ISOLACAO 3,6/6 KV EPR, COBERTURA EM PVC | INSUMO | M | 61,57 | 0 | 61,57 | 0 | 0 | 0 | 61.57 | 61.57 |  | 947
911 | CABO DE COBRE UNIPOLAR 16 MM2, BLINDADO, ISOLACAO 6/10 KV EPR, COBERTURA EM PVC | INSUMO | M | 89,53 | 0 | 89,53 | 0 | 0 | 0 | 89.53 | 89.53 |  | 911
925 | CABO DE COBRE UNIPOLAR 25 MM2, BLINDADO, ISOLACAO 3,6/6 KV EPR, COBERTURA EM PVC | INSUMO | M | 82,75 | 0 | 82,75 | 0 | 0 | 0 | 82.75 | 82.75 |  | 925
954 | CABO DE COBRE UNIPOLAR 25MM2, BLINDADO, ISOLACAO 6/10 KV EPR, COBERTURA EM PVC | INSUMO | M | 91,42 | 0 | 91,42 | 0 | 0 | 0 | 91.42 | 91.42 |  | 954
901 | CABO DE COBRE UNIPOLAR 35 MM2, BLINDADO, ISOLACAO 12/20 KV EPR, COBERTURA EM PVC | INSUMO | M | 97,84 | 0 | 97,84 | 0 | 0 | 0 | 97.84 | 97.84 |  | 901
926 | CABO DE COBRE UNIPOLAR 35 MM2, BLINDADO, ISOLACAO 3,6/6 KV EPR, COBERTURA EM PVC | INSUMO | M | 103,40 | 0 | 103,40 | 0 | 0 | 0 | 103.4 | 103.4 |  | 926
912 | CABO DE COBRE UNIPOLAR 35 MM2, BLINDADO, ISOLACAO 6/10 KV EPR, COBERTURA EM PVC | INSUMO | M | 104,03 | 0 | 104,03 | 0 | 0 | 0 | 104.03 | 104.03 |  | 912
955 | CABO DE COBRE UNIPOLAR 50 MM2, BLINDADO, ISOLACAO 12/20 KV EPR, COBERTURA EM PVC | INSUMO | M | 124,18 | 0 | 124,18 | 0 | 0 | 0 | 124.18 | 124.18 |  | 955
946 | CABO DE COBRE UNIPOLAR 50 MM2, BLINDADO, ISOLACAO 3,6/6 KV EPR, COBERTURA EM PVC | INSUMO | M | 139,61 | 0 | 139,61 | 0 | 0 | 0 | 139.61 | 139.61 |  | 946
953 | CABO DE COBRE UNIPOLAR 50 MM2, BLINDADO, ISOLACAO 6/10 KV EPR, COBERTURA EM PVC | INSUMO | M | 127,05 | 0 | 127,05 | 0 | 0 | 0 | 127.05 | 127.05 |  | 953
902 | CABO DE COBRE UNIPOLAR 70 MM2, BLINDADO, ISOLACAO 12/20 KV EPR, COBERTURA EM PVC | INSUMO | M | 154,45 | 0 | 154,45 | 0 | 0 | 0 | 154.45 | 154.45 |  | 902
927 | CABO DE COBRE UNIPOLAR 70 MM2, BLINDADO, ISOLACAO 3,6/6 KV EPR, COBERTURA EM PVC | INSUMO | M | 149,70 | 0 | 149,70 | 0 | 0 | 0 | 149.7 | 149.7 |  | 927
913 | CABO DE COBRE UNIPOLAR 70 MM2, BLINDADO, ISOLACAO 6/10 KV EPR, COBERTURA EM PVC | INSUMO | M | 167,09 | 0 | 167,09 | 0 | 0 | 0 | 167.09 | 167.09 |  | 913
903 | CABO DE COBRE UNIPOLAR 95 MM2, BLINDADO, ISOLACAO 12/20 KV EPR, COBERTURA EM PVC | INSUMO | M | 189,09 | 0 | 189,09 | 0 | 0 | 0 | 189.09 | 189.09 |  | 903
945 | CABO DE COBRE UNIPOLAR 95 MM2, BLINDADO, ISOLACAO 3,6/6 KV EPR, COBERTURA EM PVC | INSUMO | M | 200,03 | 0 | 200,03 | 0 | 0 | 0 | 200.03 | 200.03 |  | 945
914 | CABO DE COBRE UNIPOLAR 95 MM2, BLINDADO, ISOLACAO 6/10 KV EPR, COBERTURA EM PVC | INSUMO | M | 204,92 | 0 | 204,92 | 0 | 0 | 0 | 204.92 | 204.92 |  | 914
993 | CABO DE COBRE, FLEXIVEL, CLASSE 4 OU 5, ISOLACAO EM PVC/A, ANTICHAMA BWF-B, COBERTURA PVC-ST1, ANTICHAMA BWF-B, 1 CONDUTOR, 0,6/1 KV, SECAO NOMINAL 1,5 MM2 | INSUMO | M | 2,50 | 0 | 2,50 | 0 | 0 | 0 | 2.5 | 2.5 |  | 993
1020 | CABO DE COBRE, FLEXIVEL, CLASSE 4 OU 5, ISOLACAO EM PVC/A, ANTICHAMA BWF-B, COBERTURA PVC-ST1, ANTICHAMA BWF-B, 1 CONDUTOR, 0,6/1 KV, SECAO NOMINAL 10 MM2 | INSUMO | M | 10,90 | 0 | 10,90 | 0 | 0 | 0 | 10.9 | 10.9 |  | 1020
1017 | CABO DE COBRE, FLEXIVEL, CLASSE 4 OU 5, ISOLACAO EM PVC/A, ANTICHAMA BWF-B, COBERTURA PVC-ST1, ANTICHAMA BWF-B, 1 CONDUTOR, 0,6/1 KV, SECAO NOMINAL 120 MM2 | INSUMO | M | 119,74 | 0 | 119,74 | 0 | 0 | 0 | 119.74 | 119.74 |  | 1017
999 | CABO DE COBRE, FLEXIVEL, CLASSE 4 OU 5, ISOLACAO EM PVC/A, ANTICHAMA BWF-B, COBERTURA PVC-ST1, ANTICHAMA BWF-B, 1 CONDUTOR, 0,6/1 KV, SECAO NOMINAL 150 MM2 | INSUMO | M | 148,37 | 0 | 148,37 | 0 | 0 | 0 | 148.37 | 148.37 |  | 999
995 | CABO DE COBRE, FLEXIVEL, CLASSE 4 OU 5, ISOLACAO EM PVC/A, ANTICHAMA BWF-B, COBERTURA PVC-ST1, ANTICHAMA BWF-B, 1 CONDUTOR, 0,6/1 KV, SECAO NOMINAL 16 MM2 | INSUMO | M | 16,71 | 0 | 16,71 | 0 | 0 | 0 | 16.71 | 16.71 |  | 995
1000 | CABO DE COBRE, FLEXIVEL, CLASSE 4 OU 5, ISOLACAO EM PVC/A, ANTICHAMA BWF-B, COBERTURA PVC-ST1, ANTICHAMA BWF-B, 1 CONDUTOR, 0,6/1 KV, SECAO NOMINAL 185 MM2 | INSUMO | M | 181,87 | 0 | 181,87 | 0 | 0 | 0 | 181.87 | 181.87 |  | 1000
1022 | CABO DE COBRE, FLEXIVEL, CLASSE 4 OU 5, ISOLACAO EM PVC/A, ANTICHAMA BWF-B, COBERTURA PVC-ST1, ANTICHAMA BWF-B, 1 CONDUTOR, 0,6/1 KV, SECAO NOMINAL 2,5 MM2 | INSUMO | M | 3,47 | 0 | 3,47 | 0 | 0 | 0 | 3.47 | 3.47 |  | 1022
1015 | CABO DE COBRE, FLEXIVEL, CLASSE 4 OU 5, ISOLACAO EM PVC/A, ANTICHAMA BWF-B, COBERTURA PVC-ST1, ANTICHAMA BWF-B, 1 CONDUTOR, 0,6/1 KV, SECAO NOMINAL 240 MM2 | INSUMO | M | 239,49 | 0 | 239,49 | 0 | 0 | 0 | 239.49 | 239.49 |  | 1015
996 | CABO DE COBRE, FLEXIVEL, CLASSE 4 OU 5, ISOLACAO EM PVC/A, ANTICHAMA BWF-B, COBERTURA PVC-ST1, ANTICHAMA BWF-B, 1 CONDUTOR, 0,6/1 KV, SECAO NOMINAL 25 MM2 | INSUMO | M | 25,44 | 0 | 25,44 | 0 | 0 | 0 | 25.44 | 25.44 |  | 996
1001 | CABO DE COBRE, FLEXIVEL, CLASSE 4 OU 5, ISOLACAO EM PVC/A, ANTICHAMA BWF-B, COBERTURA PVC-ST1, ANTICHAMA BWF-B, 1 CONDUTOR, 0,6/1 KV, SECAO NOMINAL 300 MM2 | INSUMO | M | 299,71 | 0 | 299,71 | 0 | 0 | 0 | 299.71 | 299.71 |  | 1001
1019 | CABO DE COBRE, FLEXIVEL, CLASSE 4 OU 5, ISOLACAO EM PVC/A, ANTICHAMA BWF-B, COBERTURA PVC-ST1, ANTICHAMA BWF-B, 1 CONDUTOR, 0,6/1 KV, SECAO NOMINAL 35 MM2 | INSUMO | M | 35,07 | 0 | 35,07 | 0 | 0 | 0 | 35.07 | 35.07 |  | 1019
1021 | CABO DE COBRE, FLEXIVEL, CLASSE 4 OU 5, ISOLACAO EM PVC/A, ANTICHAMA BWF-B, COBERTURA PVC-ST1, ANTICHAMA BWF-B, 1 CONDUTOR, 0,6/1 KV, SECAO NOMINAL 4 MM2 | INSUMO | M | 4,98 | 0 | 4,98 | 0 | 0 | 0 | 4.98 | 4.98 |  | 1021
39249 | CABO DE COBRE, FLEXIVEL, CLASSE 4 OU 5, ISOLACAO EM PVC/A, ANTICHAMA BWF-B, COBERTURA PVC-ST1, ANTICHAMA BWF-B, 1 CONDUTOR, 0,6/1 KV, SECAO NOMINAL 400 MM2 | INSUMO | M | 390,97 | 0 | 390,97 | 0 | 0 | 0 | 390.97 | 390.97 |  | 39249
1018 | CABO DE COBRE, FLEXIVEL, CLASSE 4 OU 5, ISOLACAO EM PVC/A, ANTICHAMA BWF-B, COBERTURA PVC-ST1, ANTICHAMA BWF-B, 1 CONDUTOR, 0,6/1 KV, SECAO NOMINAL 50 MM2 | INSUMO | M | 49,99 | 0 | 49,99 | 0 | 0 | 0 | 49.99 | 49.99 |  | 1018
39250 | CABO DE COBRE, FLEXIVEL, CLASSE 4 OU 5, ISOLACAO EM PVC/A, ANTICHAMA BWF-B, COBERTURA PVC-ST1, ANTICHAMA BWF-B, 1 CONDUTOR, 0,6/1 KV, SECAO NOMINAL 500 MM2 | INSUMO | M | 502,23 | 0 | 502,23 | 0 | 0 | 0 | 502.23 | 502.23 |  | 39250
994 | CABO DE COBRE, FLEXIVEL, CLASSE 4 OU 5, ISOLACAO EM PVC/A, ANTICHAMA BWF-B, COBERTURA PVC-ST1, ANTICHAMA BWF-B, 1 CONDUTOR, 0,6/1 KV, SECAO NOMINAL 6 MM2 | INSUMO | M | 6,80 | 0 | 6,80 | 0 | 0 | 0 | 6.8 | 6.8 |  | 994
977 | CABO DE COBRE, FLEXIVEL, CLASSE 4 OU 5, ISOLACAO EM PVC/A, ANTICHAMA BWF-B, COBERTURA PVC-ST1, ANTICHAMA BWF-B, 1 CONDUTOR, 0,6/1 KV, SECAO NOMINAL 70 MM2 | INSUMO | M | 69,25 | 0 | 69,25 | 0 | 0 | 0 | 69.25 | 69.25 |  | 977
998 | CABO DE COBRE, FLEXIVEL, CLASSE 4 OU 5, ISOLACAO EM PVC/A, ANTICHAMA BWF-B, COBERTURA PVC-ST1, ANTICHAMA BWF-B, 1 CONDUTOR, 0,6/1 KV, SECAO NOMINAL 95 MM2 | INSUMO | M | 91,99 | 0 | 91,99 | 0 | 0 | 0 | 91.99 | 91.99 |  | 998
39251 | CABO DE COBRE, FLEXIVEL, CLASSE 4 OU 5, ISOLACAO EM PVC/A, ANTICHAMA BWF-B, 1 CONDUTOR, 450/750 V, SECAO NOMINAL 0,5 MM2 | INSUMO | M | 0,66 | 0 | 0,66 | 0 | 0 | 0 | 0.66 | 0.66 |  | 39251
1011 | CABO DE COBRE, FLEXIVEL, CLASSE 4 OU 5, ISOLACAO EM PVC/A, ANTICHAMA BWF-B, 1 CONDUTOR, 450/750 V, SECAO NOMINAL 0,75 MM2 | INSUMO | M | 0,92 | 0 | 0,92 | 0 | 0 | 0 | 0.92 | 0.92 |  | 1011
39252 | CABO DE COBRE, FLEXIVEL, CLASSE 4 OU 5, ISOLACAO EM PVC/A, ANTICHAMA BWF-B, 1 CONDUTOR, 450/750 V, SECAO NOMINAL 1,0 MM2 | INSUMO | M | 1,10 | 0 | 1,10 | 0 | 0 | 0 | 1.1 | 1.1 |  | 39252
1013 | CABO DE COBRE, FLEXIVEL, CLASSE 4 OU 5, ISOLACAO EM PVC/A, ANTICHAMA BWF-B, 1 CONDUTOR, 450/750 V, SECAO NOMINAL 1,5 MM2 | INSUMO | M | 1,47 | 0 | 1,47 | 0 | 0 | 0 | 1.47 | 1.47 |  | 1013
980 | CABO DE COBRE, FLEXIVEL, CLASSE 4 OU 5, ISOLACAO EM PVC/A, ANTICHAMA BWF-B, 1 CONDUTOR, 450/750 V, SECAO NOMINAL 10 MM2 | INSUMO | M | 9,99 | 0 | 9,99 | 0 | 0 | 0 | 9.99 | 9.99 |  | 980
39237 | CABO DE COBRE, FLEXIVEL, CLASSE 4 OU 5, ISOLACAO EM PVC/A, ANTICHAMA BWF-B, 1 CONDUTOR, 450/750 V, SECAO NOMINAL 120 MM2 | INSUMO | M | 118,49 | 0 | 118,49 | 0 | 0 | 0 | 118.49 | 118.49 |  | 39237
39238 | CABO DE COBRE, FLEXIVEL, CLASSE 4 OU 5, ISOLACAO EM PVC/A, ANTICHAMA BWF-B, 1 CONDUTOR, 450/750 V, SECAO NOMINAL 150 MM2 | INSUMO | M | 147,93 | 0 | 147,93 | 0 | 0 | 0 | 147.93 | 147.93 |  | 39238
979 | CABO DE COBRE, FLEXIVEL, CLASSE 4 OU 5, ISOLACAO EM PVC/A, ANTICHAMA BWF-B, 1 CONDUTOR, 450/750 V, SECAO NOMINAL 16 MM2 | INSUMO | M | 15,40 | 0 | 15,40 | 0 | 0 | 0 | 15.4 | 15.4 |  | 979
39239 | CABO DE COBRE, FLEXIVEL, CLASSE 4 OU 5, ISOLACAO EM PVC/A, ANTICHAMA BWF-B, 1 CONDUTOR, 450/750 V, SECAO NOMINAL 185 MM2 | INSUMO | M | 180,03 | 0 | 180,03 | 0 | 0 | 0 | 180.03 | 180.03 |  | 39239
1014 | CABO DE COBRE, FLEXIVEL, CLASSE 4 OU 5, ISOLACAO EM PVC/A, ANTICHAMA BWF-B, 1 CONDUTOR, 450/750 V, SECAO NOMINAL 2,5 MM2 | INSUMO | M | 2,34 | 0 | 2,34 | 0 | 0 | 0 | 2.34 | 2.34 |  | 1014
39240 | CABO DE COBRE, FLEXIVEL, CLASSE 4 OU 5, ISOLACAO EM PVC/A, ANTICHAMA BWF-B, 1 CONDUTOR, 450/750 V, SECAO NOMINAL 240 MM2 | INSUMO | M | 237,95 | 0 | 237,95 | 0 | 0 | 0 | 237.95 | 237.95 |  | 39240
39232 | CABO DE COBRE, FLEXIVEL, CLASSE 4 OU 5, ISOLACAO EM PVC/A, ANTICHAMA BWF-B, 1 CONDUTOR, 450/750 V, SECAO NOMINAL 25 MM2 | INSUMO | M | 24,71 | 0 | 24,71 | 0 | 0 | 0 | 24.71 | 24.71 |  | 39232
39233 | CABO DE COBRE, FLEXIVEL, CLASSE 4 OU 5, ISOLACAO EM PVC/A, ANTICHAMA BWF-B, 1 CONDUTOR, 450/750 V, SECAO NOMINAL 35 MM2 | INSUMO | M | 33,97 | 0 | 33,97 | 0 | 0 | 0 | 33.97 | 33.97 |  | 39233
981 | CABO DE COBRE, FLEXIVEL, CLASSE 4 OU 5, ISOLACAO EM PVC/A, ANTICHAMA BWF-B, 1 CONDUTOR, 450/750 V, SECAO NOMINAL 4 MM2 | INSUMO | M | 4,18 | 0 | 4,18 | 0 | 0 | 0 | 4.18 | 4.18 |  | 981
39234 | CABO DE COBRE, FLEXIVEL, CLASSE 4 OU 5, ISOLACAO EM PVC/A, ANTICHAMA BWF-B, 1 CONDUTOR, 450/750 V, SECAO NOMINAL 50 MM2 | INSUMO | M | 49,85 | 0 | 49,85 | 0 | 0 | 0 | 49.85 | 49.85 |  | 39234
982 | CABO DE COBRE, FLEXIVEL, CLASSE 4 OU 5, ISOLACAO EM PVC/A, ANTICHAMA BWF-B, 1 CONDUTOR, 450/750 V, SECAO NOMINAL 6 MM2 | INSUMO | M | 5,85 | 0 | 5,85 | 0 | 0 | 0 | 5.85 | 5.85 |  | 982
39235 | CABO DE COBRE, FLEXIVEL, CLASSE 4 OU 5, ISOLACAO EM PVC/A, ANTICHAMA BWF-B, 1 CONDUTOR, 450/750 V, SECAO NOMINAL 70 MM2 | INSUMO | M | 70,12 | 0 | 70,12 | 0 | 0 | 0 | 70.12 | 70.12 |  | 39235
39236 | CABO DE COBRE, FLEXIVEL, CLASSE 4 OU 5, ISOLACAO EM PVC/A, ANTICHAMA BWF-B, 1 CONDUTOR, 450/750 V, SECAO NOMINAL 95 MM2 | INSUMO | M | 91,92 | 0 | 91,92 | 0 | 0 | 0 | 91.92 | 91.92 |  | 39236
876 | CABO DE COBRE, RIGIDO, CLASSE 2, COMPACTADO, BLINDADO, ISOLACAO EM EPR OU XLPE, COBERTURA ANTICHAMA EM PVC, PEAD OU HFFR, 1 CONDUTOR, 20/35 KV, SECAO NOMINAL 120 MM2 | INSUMO | M | 237,28 | 0 | 237,28 | 0 | 0 | 0 | 237.28 | 237.28 |  | 876
877 | CABO DE COBRE, RIGIDO, CLASSE 2, COMPACTADO, BLINDADO, ISOLACAO EM EPR OU XLPE, COBERTURA ANTICHAMA EM PVC, PEAD OU HFFR, 1 CONDUTOR, 20/35 KV, SECAO NOMINAL 150 MM2 | INSUMO | M | 278,95 | 0 | 278,95 | 0 | 0 | 0 | 278.95 | 278.95 |  | 877
882 | CABO DE COBRE, RIGIDO, CLASSE 2, COMPACTADO, BLINDADO, ISOLACAO EM EPR OU XLPE, COBERTURA ANTICHAMA EM PVC, PEAD OU HFFR, 1 CONDUTOR, 20/35 KV, SECAO NOMINAL 185 MM2 | INSUMO | M | 303,96 | 0 | 303,96 | 0 | 0 | 0 | 303.96 | 303.96 |  | 882
878 | CABO DE COBRE, RIGIDO, CLASSE 2, COMPACTADO, BLINDADO, ISOLACAO EM EPR OU XLPE, COBERTURA ANTICHAMA EM PVC, PEAD OU HFFR, 1 CONDUTOR, 20/35 KV, SECAO NOMINAL 240 MM2 | INSUMO | M | 377,89 | 0 | 377,89 | 0 | 0 | 0 | 377.89 | 377.89 |  | 878
879 | CABO DE COBRE, RIGIDO, CLASSE 2, COMPACTADO, BLINDADO, ISOLACAO EM EPR OU XLPE, COBERTURA ANTICHAMA EM PVC, PEAD OU HFFR, 1 CONDUTOR, 20/35 KV, SECAO NOMINAL 300 MM2 | INSUMO | M | 445,41 | 0 | 445,41 | 0 | 0 | 0 | 445.41 | 445.41 |  | 879
880 | CABO DE COBRE, RIGIDO, CLASSE 2, COMPACTADO, BLINDADO, ISOLACAO EM EPR OU XLPE, COBERTURA ANTICHAMA EM PVC, PEAD OU HFFR, 1 CONDUTOR, 20/35 KV, SECAO NOMINAL 400 MM2 | INSUMO | M | 524,08 | 0 | 524,08 | 0 | 0 | 0 | 524.08 | 524.08 |  | 880
873 | CABO DE COBRE, RIGIDO, CLASSE 2, COMPACTADO, BLINDADO, ISOLACAO EM EPR OU XLPE, COBERTURA ANTICHAMA EM PVC, PEAD OU HFFR, 1 CONDUTOR, 20/35 KV, SECAO NOMINAL 50 MM2 | INSUMO | M | 159,35 | 0 | 159,35 | 0 | 0 | 0 | 159.35 | 159.35 |  | 873
881 | CABO DE COBRE, RIGIDO, CLASSE 2, COMPACTADO, BLINDADO, ISOLACAO EM EPR OU XLPE, COBERTURA ANTICHAMA EM PVC, PEAD OU HFFR, 1 CONDUTOR, 20/35 KV, SECAO NOMINAL 500 MM2 | INSUMO | M | 716,32 | 0 | 716,32 | 0 | 0 | 0 | 716.32 | 716.32 |  | 881
874 | CABO DE COBRE, RIGIDO, CLASSE 2, COMPACTADO, BLINDADO, ISOLACAO EM EPR OU XLPE, COBERTURA ANTICHAMA EM PVC, PEAD OU HFFR, 1 CONDUTOR, 20/35 KV, SECAO NOMINAL 70 MM2 | INSUMO | M | 189,11 | 0 | 189,11 | 0 | 0 | 0 | 189.11 | 189.11 |  | 874
875 | CABO DE COBRE, RIGIDO, CLASSE 2, COMPACTADO, BLINDADO, ISOLACAO EM EPR OU XLPE, COBERTURA ANTICHAMA EM PVC, PEAD OU HFFR, 1 CONDUTOR, 20/35 KV, SECAO NOMINAL 95 MM2 | INSUMO | M | 225,63 | 0 | 225,63 | 0 | 0 | 0 | 225.63 | 225.63 |  | 875
983 | CABO DE COBRE, RIGIDO, CLASSE 2, ISOLACAO EM PVC/A, ANTICHAMA BWF-B, 1 CONDUTOR, 450/750 V, SECAO NOMINAL 1,5 MM2 | INSUMO | M | 1,41 | 0 | 1,41 | 0 | 0 | 0 | 1.41 | 1.41 |  | 983
985 | CABO DE COBRE, RIGIDO, CLASSE 2, ISOLACAO EM PVC/A, ANTICHAMA BWF-B, 1 CONDUTOR, 450/750 V, SECAO NOMINAL 10 MM2 | INSUMO | M | 10,60 | 0 | 10,60 | 0 | 0 | 0 | 10.6 | 10.6 |  | 985
990 | CABO DE COBRE, RIGIDO, CLASSE 2, ISOLACAO EM PVC/A, ANTICHAMA BWF-B, 1 CONDUTOR, 450/750 V, SECAO NOMINAL 150 MM2 | INSUMO | M | 145,05 | 0 | 145,05 | 0 | 0 | 0 | 145.05 | 145.05 |  | 990
39241 | CABO DE COBRE, RIGIDO, CLASSE 2, ISOLACAO EM PVC/A, ANTICHAMA BWF-B, 1 CONDUTOR, 450/750 V, SECAO NOMINAL 16 MM2 | INSUMO | M | 16,58 | 0 | 16,58 | 0 | 0 | 0 | 16.58 | 16.58 |  | 39241
1005 | CABO DE COBRE, RIGIDO, CLASSE 2, ISOLACAO EM PVC/A, ANTICHAMA BWF-B, 1 CONDUTOR, 450/750 V, SECAO NOMINAL 185 MM2 | INSUMO | M | 178,03 | 0 | 178,03 | 0 | 0 | 0 | 178.03 | 178.03 |  | 1005
984 | CABO DE COBRE, RIGIDO, CLASSE 2, ISOLACAO EM PVC/A, ANTICHAMA BWF-B, 1 CONDUTOR, 450/750 V, SECAO NOMINAL 2,5 MM2 | INSUMO | M | 3,66 | 0 | 3,66 | 0 | 0 | 0 | 3.66 | 3.66 |  | 984
991 | CABO DE COBRE, RIGIDO, CLASSE 2, ISOLACAO EM PVC/A, ANTICHAMA BWF-B, 1 CONDUTOR, 450/750 V, SECAO NOMINAL 240 MM2 | INSUMO | M | 235,24 | 0 | 235,24 | 0 | 0 | 0 | 235.24 | 235.24 |  | 991
986 | CABO DE COBRE, RIGIDO, CLASSE 2, ISOLACAO EM PVC/A, ANTICHAMA BWF-B, 1 CONDUTOR, 450/750 V, SECAO NOMINAL 25 MM2 | INSUMO | M | 25,34 | 0 | 25,34 | 0 | 0 | 0 | 25.34 | 25.34 |  | 986
1024 | CABO DE COBRE, RIGIDO, CLASSE 2, ISOLACAO EM PVC/A, ANTICHAMA BWF-B, 1 CONDUTOR, 450/750 V, SECAO NOMINAL 300 MM2 | INSUMO | M | 291,15 | 0 | 291,15 | 0 | 0 | 0 | 291.15 | 291.15 |  | 1024
987 | CABO DE COBRE, RIGIDO, CLASSE 2, ISOLACAO EM PVC/A, ANTICHAMA BWF-B, 1 CONDUTOR, 450/750 V, SECAO NOMINAL 35 MM2 | INSUMO | M | 34,44 | 0 | 34,44 | 0 | 0 | 0 | 34.44 | 34.44 |  | 987
1003 | CABO DE COBRE, RIGIDO, CLASSE 2, ISOLACAO EM PVC/A, ANTICHAMA BWF-B, 1 CONDUTOR, 450/750 V, SECAO NOMINAL 4 MM2 | INSUMO | M | 5,36 | 0 | 5,36 | 0 | 0 | 0 | 5.36 | 5.36 |  | 1003
992 | CABO DE COBRE, RIGIDO, CLASSE 2, ISOLACAO EM PVC/A, ANTICHAMA BWF-B, 1 CONDUTOR, 450/750 V, SECAO NOMINAL 400 MM2 | INSUMO | M | 376,69 | 0 | 376,69 | 0 | 0 | 0 | 376.69 | 376.69 |  | 992
1007 | CABO DE COBRE, RIGIDO, CLASSE 2, ISOLACAO EM PVC/A, ANTICHAMA BWF-B, 1 CONDUTOR, 450/750 V, SECAO NOMINAL 50 MM2 | INSUMO | M | 48,85 | 0 | 48,85 | 0 | 0 | 0 | 48.85 | 48.85 |  | 1007
39242 | CABO DE COBRE, RIGIDO, CLASSE 2, ISOLACAO EM PVC/A, ANTICHAMA BWF-B, 1 CONDUTOR, 450/750 V, SECAO NOMINAL 500 MM2 | INSUMO | M | 466,72 | 0 | 466,72 | 0 | 0 | 0 | 466.72 | 466.72 |  | 39242
1008 | CABO DE COBRE, RIGIDO, CLASSE 2, ISOLACAO EM PVC/A, ANTICHAMA BWF-B, 1 CONDUTOR, 450/750 V, SECAO NOMINAL 6 MM2 | INSUMO | M | 6,08 | 0 | 6,08 | 0 | 0 | 0 | 6.08 | 6.08 |  | 1008
988 | CABO DE COBRE, RIGIDO, CLASSE 2, ISOLACAO EM PVC/A, ANTICHAMA BWF-B, 1 CONDUTOR, 450/750 V, SECAO NOMINAL 70 MM2 | INSUMO | M | 67,48 | 0 | 67,48 | 0 | 0 | 0 | 67.48 | 67.48 |  | 988
989 | CABO DE COBRE, RIGIDO, CLASSE 2, ISOLACAO EM PVC/A, ANTICHAMA BWF-B, 1 CONDUTOR, 450/750 V, SECAO NOMINAL 95 MM2 | INSUMO | M | 91,40 | 0 | 91,40 | 0 | 0 | 0 | 91.4 | 91.4 |  | 989
39598 | CABO DE PAR TRANCADO UTP, 4 PARES, CATEGORIA 5E | INSUMO | M | 1,25 | 0 | 1,25 | 0 | 0 | 0 | 1.25 | 1.25 |  | 39598
39599 | CABO DE PAR TRANCADO UTP, 4 PARES, CATEGORIA 6 | INSUMO | M | 1,89 | 0 | 1,89 | 0 | 0 | 0 | 1.89 | 1.89 |  | 39599
34602 | CABO FLEXIVEL PVC 750 V, 2 CONDUTORES DE 1,5 MM2 | INSUMO | M | 5,70 | 0 | 5,70 | 0 | 0 | 0 | 5.7 | 5.7 |  | 34602
34603 | CABO FLEXIVEL PVC 750 V, 2 CONDUTORES DE 10,0 MM2 | INSUMO | M | 27,42 | 0 | 27,42 | 0 | 0 | 0 | 27.42 | 27.42 |  | 34603
34607 | CABO FLEXIVEL PVC 750 V, 2 CONDUTORES DE 4,0 MM2 | INSUMO | M | 12,23 | 0 | 12,23 | 0 | 0 | 0 | 12.23 | 12.23 |  | 34607
34609 | CABO FLEXIVEL PVC 750 V, 2 CONDUTORES DE 6,0 MM2 | INSUMO | M | 18,34 | 0 | 18,34 | 0 | 0 | 0 | 18.34 | 18.34 |  | 34609
34618 | CABO FLEXIVEL PVC 750 V, 3 CONDUTORES DE 1,5 MM2 | INSUMO | M | 7,56 | 0 | 7,56 | 0 | 0 | 0 | 7.56 | 7.56 |  | 34618
34620 | CABO FLEXIVEL PVC 750 V, 3 CONDUTORES DE 10,0 MM2 | INSUMO | M | 37,84 | 0 | 37,84 | 0 | 0 | 0 | 37.84 | 37.84 |  | 34620
34621 | CABO FLEXIVEL PVC 750 V, 3 CONDUTORES DE 4,0 MM2 | INSUMO | M | 17,56 | 0 | 17,56 | 0 | 0 | 0 | 17.56 | 17.56 |  | 34621
34622 | CABO FLEXIVEL PVC 750 V, 3 CONDUTORES DE 6,0 MM2 | INSUMO | M | 24,87 | 0 | 24,87 | 0 | 0 | 0 | 24.87 | 24.87 |  | 34622
34624 | CABO FLEXIVEL PVC 750 V, 4 CONDUTORES DE 1,5 MM2 | INSUMO | M | 9,66 | 0 | 9,66 | 0 | 0 | 0 | 9.66 | 9.66 |  | 34624
34626 | CABO FLEXIVEL PVC 750 V, 4 CONDUTORES DE 10,0 MM2 | INSUMO | M | 52,01 | 0 | 52,01 | 0 | 0 | 0 | 52.01 | 52.01 |  | 34626
34627 | CABO FLEXIVEL PVC 750 V, 4 CONDUTORES DE 4,0 MM2 | INSUMO | M | 22,41 | 0 | 22,41 | 0 | 0 | 0 | 22.41 | 22.41 |  | 34627
34629 | CABO FLEXIVEL PVC 750 V, 4 CONDUTORES DE 6,0 MM2 | INSUMO | M | 32,81 | 0 | 32,81 | 0 | 0 | 0 | 32.81 | 32.81 |  | 34629
39257 | CABO MULTIPOLAR DE COBRE, FLEXIVEL, CLASSE 4 OU 5, ISOLACAO EM HEPR, COBERTURA EM PVC-ST2, ANTICHAMA BWF-B, 0,6/1 KV, 3 CONDUTORES DE 1,5 MM2 | INSUMO | M | 6,38 | 0 | 6,38 | 0 | 0 | 0 | 6.38 | 6.38 |  | 39257
39261 | CABO MULTIPOLAR DE COBRE, FLEXIVEL, CLASSE 4 OU 5, ISOLACAO EM HEPR, COBERTURA EM PVC-ST2, ANTICHAMA BWF-B, 0,6/1 KV, 3 CONDUTORES DE 10 MM2 | INSUMO | M | 34,00 | 0 | 34,00 | 0 | 0 | 0 | 34 | 34 |  | 39261
39268 | CABO MULTIPOLAR DE COBRE, FLEXIVEL, CLASSE 4 OU 5, ISOLACAO EM HEPR, COBERTURA EM PVC-ST2, ANTICHAMA BWF-B, 0,6/1 KV, 3 CONDUTORES DE 120 MM2 | INSUMO | M | 392,31 | 0 | 392,31 | 0 | 0 | 0 | 392.31 | 392.31 |  | 39268
39262 | CABO MULTIPOLAR DE COBRE, FLEXIVEL, CLASSE 4 OU 5, ISOLACAO EM HEPR, COBERTURA EM PVC-ST2, ANTICHAMA BWF-B, 0,6/1 KV, 3 CONDUTORES DE 16 MM2 | INSUMO | M | 53,16 | 0 | 53,16 | 0 | 0 | 0 | 53.16 | 53.16 |  | 39262
39258 | CABO MULTIPOLAR DE COBRE, FLEXIVEL, CLASSE 4 OU 5, ISOLACAO EM HEPR, COBERTURA EM PVC-ST2, ANTICHAMA BWF-B, 0,6/1 KV, 3 CONDUTORES DE 2,5 MM2 | INSUMO | M | 9,46 | 0 | 9,46 | 0 | 0 | 0 | 9.46 | 9.46 |  | 39258
39263 | CABO MULTIPOLAR DE COBRE, FLEXIVEL, CLASSE 4 OU 5, ISOLACAO EM HEPR, COBERTURA EM PVC-ST2, ANTICHAMA BWF-B, 0,6/1 KV, 3 CONDUTORES DE 25 MM2 | INSUMO | M | 82,26 | 0 | 82,26 | 0 | 0 | 0 | 82.26 | 82.26 |  | 39263
39264 | CABO MULTIPOLAR DE COBRE, FLEXIVEL, CLASSE 4 OU 5, ISOLACAO EM HEPR, COBERTURA EM PVC-ST2, ANTICHAMA BWF-B, 0,6/1 KV, 3 CONDUTORES DE 35 MM2 | INSUMO | M | 111,38 | 0 | 111,38 | 0 | 0 | 0 | 111.38 | 111.38 |  | 39264
39259 | CABO MULTIPOLAR DE COBRE, FLEXIVEL, CLASSE 4 OU 5, ISOLACAO EM HEPR, COBERTURA EM PVC-ST2, ANTICHAMA BWF-B, 0,6/1 KV, 3 CONDUTORES DE 4 MM2 | INSUMO | M | 14,41 | 0 | 14,41 | 0 | 0 | 0 | 14.41 | 14.41 |  | 39259
39265 | CABO MULTIPOLAR DE COBRE, FLEXIVEL, CLASSE 4 OU 5, ISOLACAO EM HEPR, COBERTURA EM PVC-ST2, ANTICHAMA BWF-B, 0,6/1 KV, 3 CONDUTORES DE 50 MM2 | INSUMO | M | 164,08 | 0 | 164,08 | 0 | 0 | 0 | 164.08 | 164.08 |  | 39265
39260 | CABO MULTIPOLAR DE COBRE, FLEXIVEL, CLASSE 4 OU 5, ISOLACAO EM HEPR, COBERTURA EM PVC-ST2, ANTICHAMA BWF-B, 0,6/1 KV, 3 CONDUTORES DE 6 MM2 | INSUMO | M | 20,51 | 0 | 20,51 | 0 | 0 | 0 | 20.51 | 20.51 |  | 39260
39266 | CABO MULTIPOLAR DE COBRE, FLEXIVEL, CLASSE 4 OU 5, ISOLACAO EM HEPR, COBERTURA EM PVC-ST2, ANTICHAMA BWF-B, 0,6/1 KV, 3 CONDUTORES DE 70 MM2 | INSUMO | M | 230,23 | 0 | 230,23 | 0 | 0 | 0 | 230.23 | 230.23 |  | 39266
39267 | CABO MULTIPOLAR DE COBRE, FLEXIVEL, CLASSE 4 OU 5, ISOLACAO EM HEPR, COBERTURA EM PVC-ST2, ANTICHAMA BWF-B, 0,6/1 KV, 3 CONDUTORES DE 95 MM2 | INSUMO | M | 301,79 | 0 | 301,79 | 0 | 0 | 0 | 301.79 | 301.79 |  | 39267
11901 | CABO TELEFONICO CCI 50, 1 PAR, USO INTERNO, SEM BLINDAGEM | INSUMO | M | 0,71 | 0 | 0,71 | 0 | 0 | 0 | 0.71 | 0.71 |  | 11901
11902 | CABO TELEFONICO CCI 50, 2 PARES, USO INTERNO, SEM BLINDAGEM | INSUMO | M | 1,24 | 0 | 1,24 | 0 | 0 | 0 | 1.24 | 1.24 |  | 11902
11903 | CABO TELEFONICO CCI 50, 3 PARES, USO INTERNO, SEM BLINDAGEM | INSUMO | M | 1,91 | 0 | 1,91 | 0 | 0 | 0 | 1.91 | 1.91 |  | 11903
11904 | CABO TELEFONICO CCI 50, 4 PARES, USO INTERNO, SEM BLINDAGEM | INSUMO | M | 2,43 | 0 | 2,43 | 0 | 0 | 0 | 2.43 | 2.43 |  | 11904
11905 | CABO TELEFONICO CCI 50, 5 PARES, USO INTERNO, SEM BLINDAGEM | INSUMO | M | 3,27 | 0 | 3,27 | 0 | 0 | 0 | 3.27 | 3.27 |  | 11905
11906 | CABO TELEFONICO CCI 50, 6 PARES, USO INTERNO, SEM BLINDAGEM | INSUMO | M | 3,77 | 0 | 3,77 | 0 | 0 | 0 | 3.77 | 3.77 |  | 11906
11919 | CABO TELEFONICO CI 50, 10 PARES, USO INTERNO | INSUMO | M | 7,39 | 0 | 7,39 | 0 | 0 | 0 | 7.39 | 7.39 |  | 11919
11920 | CABO TELEFONICO CI 50, 20 PARES, USO INTERNO | INSUMO | M | 14,33 | 0 | 14,33 | 0 | 0 | 0 | 14.33 | 14.33 |  | 11920
11924 | CABO TELEFONICO CI 50, 200 PARES, USO INTERNO | INSUMO | M | 139,33 | 0 | 139,33 | 0 | 0 | 0 | 139.33 | 139.33 |  | 11924
11921 | CABO TELEFONICO CI 50, 30 PARES, USO INTERNO | INSUMO | M | 19,50 | 0 | 19,50 | 0 | 0 | 0 | 19.5 | 19.5 |  | 11921
11922 | CABO TELEFONICO CI 50, 50 PARES, USO INTERNO | INSUMO | M | 34,63 | 0 | 34,63 | 0 | 0 | 0 | 34.63 | 34.63 |  | 11922
11923 | CABO TELEFONICO CI 50, 75 PARES, USO INTERNO | INSUMO | M | 56,56 | 0 | 56,56 | 0 | 0 | 0 | 56.56 | 56.56 |  | 11923
11916 | CABO TELEFONICO CTP - APL - 50, 10 PARES, USO EXTERNO | INSUMO | M | 9,60 | 0 | 9,60 | 0 | 0 | 0 | 9.6 | 9.6 |  | 11916
11914 | CABO TELEFONICO CTP - APL - 50, 100 PARES, USO EXTERNO | INSUMO | M | 69,69 | 0 | 69,69 | 0 | 0 | 0 | 69.69 | 69.69 |  | 11914
11917 | CABO TELEFONICO CTP - APL - 50, 20 PARES, USO EXTERNO | INSUMO | M | 16,70 | 0 | 16,70 | 0 | 0 | 0 | 16.7 | 16.7 |  | 11917
11918 | CABO TELEFONICO CTP - APL - 50, 30 PARES, USO EXTERNO | INSUMO | M | 22,66 | 0 | 22,66 | 0 | 0 | 0 | 22.66 | 22.66 |  | 11918
37734 | CACAMBA METALICA BASCULANTE COM CAPACIDADE DE 10 M3 (INCLUI MONTAGEM, NAO INCLUI CAMINHAO) | INSUMO | UN | 69.308,33 | 0 | 69.308,33 | 0 | 0 | 0 | 69308.33 | 69308.33 |  | 37734
42251 | CACAMBA METALICA BASCULANTE COM CAPACIDADE DE 12 M3 (INCLUI MONTAGEM, NAO INCLUI CAMINHAO) | INSUMO | UN | 78.703,84 | 0 | 78.703,84 | 0 | 0 | 0 | 78703.84 | 78703.84 |  | 42251
37733 | CACAMBA METALICA BASCULANTE COM CAPACIDADE DE 6 M3 (INCLUI MONTAGEM, NAO INCLUI CAMINHAO) | INSUMO | UN | 51.967,13 | 0 | 51.967,13 | 0 | 0 | 0 | 51967.13 | 51967.13 |  | 37733
37735 | CACAMBA METALICA BASCULANTE COM CAPACIDADE DE 8 M3 (INCLUI MONTAGEM, NAO INCLUI CAMINHAO) | INSUMO | UN | 62.620,39 | 0 | 62.620,39 | 0 | 0 | 0 | 62620.39 | 62620.39 |  | 37735
5090 | CADEADO SIMPLES, CORPO EM LATAO MACICO, COM LARGURA DE 25 MM E ALTURA DE APROX 25 MM, HASTE CEMENTADA (NAO LONGA), EM ACO TEMPERADO COM DIAMETRO DE APROX 5,0 MM, INCLUINDO 2 CHAVES | INSUMO | UN | 17,40 | 0 | 17,40 | 0 | 0 | 0 | 17.4 | 17.4 |  | 5090
5085 | CADEADO SIMPLES, CORPO EM LATAO MACICO, COM LARGURA DE 35 MM E ALTURA DE APROX 30 MM, HASTE CEMENTADA (NAO LONGA), EM ACO TEMPERADO COM DIAMETRO DE APROX 6,0 MM, INCLUINDO 2 CHAVES | INSUMO | UN | 25,90 | 0 | 25,90 | 0 | 0 | 0 | 25.9 | 25.9 |  | 5085
43603 | CADEADO SIMPLES, CORPO EM LATAO MACICO, COM LARGURA DE 50 MM E ALTURA DE APROX 40 MM, HASTE CEMENTADA EM ACO TEMPERADO COM DIAMETRO DE APROX 8,0 MM, INCLUINDO 2 CHAVES | INSUMO | UN | 37,00 | 0 | 37,00 | 0 | 0 | 0 | 37 | 37 |  | 43603
38374 | CADEIRA SUSPENSA MANUAL / BALANCIM INDIVIDUAL (NBR 14751) | INSUMO | UN | 974,63 | 0 | 974,63 | 0 | 0 | 0 | 974.63 | 974.63 |  | 38374
20209 | CAIBRO APARELHADO *7,5 X 7,5* CM, EM MACARANDUBA, ANGELIM OU EQUIVALENTE DA REGIAO | INSUMO | M | 27,96 | 0 | 27,96 | 0 | 0 | 0 | 27.96 | 27.96 |  | 20209
20212 | CAIBRO APARELHADO *6 X 8* CM, EM MACARANDUBA, ANGELIM OU EQUIVALENTE DA REGIAO | INSUMO | M | 23,41 | 0 | 23,41 | 0 | 0 | 0 | 23.41 | 23.41 |  | 20212
4433 | CAIBRO NAO APARELHADO *7,5 X 7,5* CM, EM MACARANDUBA, ANGELIM OU EQUIVALENTE DA REGIAO - BRUTA | INSUMO | M | 26,79 | 0 | 26,79 | 0 | 0 | 0 | 26.79 | 26.79 |  | 4433
4430 | CAIBRO NAO APARELHADO *5 X 6* CM, EM MACARANDUBA, ANGELIM OU EQUIVALENTE DA REGIAO - BRUTA | INSUMO | M | 13,70 | 0 | 13,70 | 0 | 0 | 0 | 13.7 | 13.7 |  | 4430
4400 | CAIBRO NAO APARELHADO, *6 X 8* CM, EM MACARANDUBA, ANGELIM OU EQUIVALENTE DA REGIAO - BRUTA | INSUMO | M | 21,80 | 0 | 21,80 | 0 | 0 | 0 | 21.8 | 21.8 |  | 4400
2729 | CAIBRO ROLICO DE MADEIRA TRATADA, D = 4 A 7 CM, H = 3,00 M, EM EUCALIPTO OU EQUIVALENTE DA REGIAO | INSUMO | UN | 23,26 | 0 | 23,26 | 0 | 0 | 0 | 23.26 | 23.26 |  | 2729
4513 | CAIBRO 5 X 5 CM EM PINUS, MISTA OU EQUIVALENTE DA REGIAO - BRUTA | INSUMO | M | 6,00 | 0 | 6,00 | 0 | 0 | 0 | 6 | 6 |  | 4513
11871 | CAIXA D'AGUA DE FIBRA DE VIDRO, PARA 500 LITROS, COM TAMPA | INSUMO | UN | 384,00 | 0 | 384,00 | 0 | 0 | 0 | 384 | 384 |  | 11871
34636 | CAIXA D'AGUA EM POLIETILENO 1000 LITROS, COM TAMPA | INSUMO | UN | 419,95 | 0 | 419,95 | 0 | 0 | 0 | 419.95 | 419.95 |  | 34636
34639 | CAIXA D'AGUA EM POLIETILENO 1500 LITROS, COM TAMPA | INSUMO | UN | 852,91 | 0 | 852,91 | 0 | 0 | 0 | 852.91 | 852.91 |  | 34639
34640 | CAIXA D'AGUA EM POLIETILENO 2000 LITROS, COM TAMPA | INSUMO | UN | 958,04 | 0 | 958,04 | 0 | 0 | 0 | 958.04 | 958.04 |  | 34640
34637 | CAIXA D'AGUA EM POLIETILENO 500 LITROS, COM TAMPA | INSUMO | UN | 241,11 | 0 | 241,11 | 0 | 0 | 0 | 241.11 | 241.11 |  | 34637
34638 | CAIXA D'AGUA EM POLIETILENO 750 LITROS, COM TAMPA | INSUMO | UN | 413,47 | 0 | 413,47 | 0 | 0 | 0 | 413.47 | 413.47 |  | 34638
11868 | CAIXA D'AGUA FIBRA DE VIDRO PARA 1000 LITROS, COM TAMPA | INSUMO | UN | 527,76 | 0 | 527,76 | 0 | 0 | 0 | 527.76 | 527.76 |  | 11868
37106 | CAIXA D'AGUA FIBRA DE VIDRO PARA 10000 LITROS, COM TAMPA | INSUMO | UN | 5.097,52 | 0 | 5.097,52 | 0 | 0 | 0 | 5097.52 | 5097.52 |  | 37106
11869 | CAIXA D'AGUA FIBRA DE VIDRO PARA 1500 LITROS, COM TAMPA | INSUMO | UN | 856,27 | 0 | 856,27 | 0 | 0 | 0 | 856.27 | 856.27 |  | 11869
37104 | CAIXA D'AGUA FIBRA DE VIDRO PARA 2000 LITROS, COM TAMPA | INSUMO | UN | 1.103,79 | 0 | 1.103,79 | 0 | 0 | 0 | 1103.79 | 1103.79 |  | 37104
37105 | CAIXA D'AGUA FIBRA DE VIDRO PARA 5000 LITROS, COM TAMPA | INSUMO | UN | 2.458,31 | 0 | 2.458,31 | 0 | 0 | 0 | 2458.31 | 2458.31 |  | 37105
34641 | CAIXA DE ATERRAMENTO EM CONCRETO PRÃ-MOLDADO, DIAMETRO DE 0,30 M E ALTURA DE 0,35 M, SEM FUNDO E COM TAMPA | INSUMO | UN | 90,93 | 0 | 90,93 | 0 | 0 | 0 | 90.93 | 90.93 |  | 34641
43434 | CAIXA DE CONCRETO ARMADO PRE-MOLDADO, COM FUNDO E SEM TAMPA, DIMENSOES DE 0,30 X 0,30 X 0,30 M | INSUMO | UN | 98,31 | 0 | 98,31 | 0 | 0 | 0 | 98.31 | 98.31 |  | 43434
43435 | CAIXA DE CONCRETO ARMADO PRE-MOLDADO, COM FUNDO E SEM TAMPA, DIMENSOES DE 0,40 X 0,40 X 0,40 M | INSUMO | UN | 180,25 | 0 | 180,25 | 0 | 0 | 0 | 180.25 | 180.25 |  | 43435
43436 | CAIXA DE CONCRETO ARMADO PRE-MOLDADO, COM FUNDO E SEM TAMPA, DIMENSOES DE 0,60 X 0,60 X 0,50 M | INSUMO | UN | 315,44 | 0 | 315,44 | 0 | 0 | 0 | 315.44 | 315.44 |  | 43436
43437 | CAIXA DE CONCRETO ARMADO PRE-MOLDADO, COM FUNDO E SEM TAMPA, DIMENSOES DE 0,80 X 0,80 X 0,50 M | INSUMO | UN | 571,89 | 0 | 571,89 | 0 | 0 | 0 | 571.89 | 571.89 |  | 43437
43438 | CAIXA DE CONCRETO ARMADO PRE-MOLDADO, COM FUNDO E SEM TAMPA, DIMENSOES DE 1,00 X 1,00 X 0,50 M | INSUMO | UN | 1.024,15 | 0 | 1.024,15 | 0 | 0 | 0 | 1024.15 | 1024.15 |  | 43438
41627 | CAIXA DE CONCRETO ARMADO PRE-MOLDADO, COM FUNDO E TAMPA, DIMENSOES DE 0,30 X 0,30 X 0,30 M | INSUMO | UN | 151,57 | 0 | 151,57 | 0 | 0 | 0 | 151.57 | 151.57 |  | 41627
41628 | CAIXA DE CONCRETO ARMADO PRE-MOLDADO, COM FUNDO E TAMPA, DIMENSOES DE 0,40 X 0,40 X 0,40 M | INSUMO | UN | 278,57 | 0 | 278,57 | 0 | 0 | 0 | 278.57 | 278.57 |  | 41628
41629 | CAIXA DE CONCRETO ARMADO PRE-MOLDADO, COM FUNDO E TAMPA, DIMENSOES DE 0,60 X 0,60 X 0,50 M | INSUMO | UN | 353,94 | 0 | 353,94 | 0 | 0 | 0 | 353.94 | 353.94 |  | 41629
43429 | CAIXA DE CONCRETO ARMADO PRE-MOLDADO, SEM FUNDO, QUADRADA, DIMENSOES DE 0,30 X 0,30 X 0,30 M | INSUMO | UN | 78,42 | 0 | 78,42 | 0 | 0 | 0 | 78.42 | 78.42 |  | 43429
43430 | CAIXA DE CONCRETO ARMADO PRE-MOLDADO, SEM FUNDO, QUADRADA, DIMENSOES DE 0,40 X 0,40 X 0,40 M | INSUMO | UN | 130,27 | 0 | 130,27 | 0 | 0 | 0 | 130.27 | 130.27 |  | 43430
43431 | CAIXA DE CONCRETO ARMADO PRE-MOLDADO, SEM FUNDO, QUADRADA, DIMENSOES DE 0,60 X 0,60 X 0,50 M | INSUMO | UN | 252,35 | 0 | 252,35 | 0 | 0 | 0 | 252.35 | 252.35 |  | 43431
43432 | CAIXA DE CONCRETO ARMADO PRE-MOLDADO, SEM FUNDO, QUADRADA, DIMENSOES DE 0,80 X 0,80 X 0,50 M | INSUMO | UN | 524,36 | 0 | 524,36 | 0 | 0 | 0 | 524.36 | 524.36 |  | 43432
43433 | CAIXA DE CONCRETO ARMADO PRE-MOLDADO, SEM FUNDO, QUADRADA, DIMENSOES DE 1,00 X 1,00 X 0,50 M | INSUMO | UN | 826,70 | 0 | 826,70 | 0 | 0 | 0 | 826.7 | 826.7 |  | 43433
43094 | CAIXA DE DERIVACAO PARA MEDIDOR DE ENERGIA, COM BARRAMENTO MONOFASICO, EM POLICARBONATO / TERMOPLASTICO - MODULO (PADRAO CONCESSIONARIA LOCAL) | INSUMO | UN | 178,49 | 0 | 178,49 | 0 | 0 | 0 | 178.49 | 178.49 |  | 43094
43093 | CAIXA DE DERIVACAO PARA MEDIDOR DE ENERGIA, COM BARRAMENTO POLIFASICO, EM POLICARBONATO / TERMOPLASTICO - MODULO (PADRAO CONCESSIONARIA LOCAL) | INSUMO | UN | 189,69 | 0 | 189,69 | 0 | 0 | 0 | 189.69 | 189.69 |  | 43093
1030 | CAIXA DE DESCARGA DE PLASTICO EXTERNA, DE *9* L, PUXADOR FIO DE NYLON, NAO INCLUSO CANO, BOLSA, ENGATE | INSUMO | UN | 58,41 | 0 | 58,41 | 0 | 0 | 0 | 58.41 | 58.41 |  | 1030
11694 | CAIXA DE DESCARGA PLASTICA DE EMBUTIR COMPLETA, COM ESPELHO PLASTICO, CAPACIDADE 6 A 10 L, ACESSORIOS INCLUSOS | INSUMO | UN | 1.291,16 | 0 | 1.291,16 | 0 | 0 | 0 | 1291.16 | 1291.16 |  | 11694
11881 | CAIXA DE GORDURA CILINDRICA EM CONCRETO SIMPLES, PRE-MOLDADA, COM DIAMETRO DE 40 CM E ALTURA DE 45 CM, COM TAMPA | INSUMO | UN | 139,28 | 0 | 139,28 | 0 | 0 | 0 | 139.28 | 139.28 |  | 11881
35277 | CAIXA DE GORDURA EM PVC, DIAMETRO MINIMO 300 MM, DIAMETRO DE SAIDA 100 MM, CAPACIDADE APROXIMADA 18 LITROS, COM TAMPA E CESTO | INSUMO | UN | 328,40 | 0 | 328,40 | 0 | 0 | 0 | 328.4 | 328.4 |  | 35277
10521 | CAIXA DE INCENDIO/ABRIGO PARA MANGUEIRA, DE EMBUTIR/INTERNA, COM 75 X 45 X 17 CM, EM CHAPA DE ACO, PORTA COM VENTILACAO, VISOR COM A INSCRICAO "INCENDIO", SUPORTE/CESTA INTERNA PARA A MANGUEIRA, PINTURA ELETROSTATICA VERMELHA | INSUMO | UN | 279,10 | 0 | 279,10 | 0 | 0 | 0 | 279.1 | 279.1 |  | 10521
10885 | CAIXA DE INCENDIO/ABRIGO PARA MANGUEIRA, DE EMBUTIR/INTERNA, COM 90 X 60 X 17 CM, EM CHAPA DE ACO, PORTA COM VENTILACAO, VISOR COM A INSCRICAO "INCENDIO", SUPORTE/CESTA INTERNA PARA A MANGUEIRA, PINTURA ELETROSTATICA VERMELHA | INSUMO | UN | 353,03 | 0 | 353,03 | 0 | 0 | 0 | 353.03 | 353.03 |  | 10885
20962 | CAIXA DE INCENDIO/ABRIGO PARA MANGUEIRA, DE SOBREPOR/EXTERNA, COM 75 X 45 X 17 CM, EM CHAPA DE ACO, PORTA COM VENTILACAO, VISOR COM A INSCRICAO "INCENDIO", SUPORTE/CESTA INTERNA PARA A MANGUEIRA, PINTURA ELETROSTATICA VERMELHA | INSUMO | UN | 292,40 | 0 | 292,40 | 0 | 0 | 0 | 292.4 | 292.4 |  | 20962
20963 | CAIXA DE INCENDIO/ABRIGO PARA MANGUEIRA, DE SOBREPOR/EXTERNA, COM 90 X 60 X 17 CM, EM CHAPA DE ACO, PORTA COM VENTILACAO, VISOR COM A INSCRICAO "INCENDIO", SUPORTE/CESTA INTERNA PARA A MANGUEIRA, PINTURA ELETROSTATICA VERMELHA | INSUMO | UN | 357,19 | 0 | 357,19 | 0 | 0 | 0 | 357.19 | 357.19 |  | 20963
34643 | CAIXA DE INSPECAO PARA ATERRAMENTO E PARA RAIOS, EM POLIPROPILENO, DIAMETRO = 300 MM X ALTURA = 400 MM | INSUMO | UN | 37,82 | 0 | 37,82 | 0 | 0 | 0 | 37.82 | 37.82 |  | 34643
41480 | CAIXA DE INSPECAO PARA ATERRAMENTO OU OUTRO USO, EM PVC, DN = 250 X 250 MM | INSUMO | UN | 43,85 | 0 | 43,85 | 0 | 0 | 0 | 43.85 | 43.85 |  | 41480
41474 | CAIXA DE INSPECAO PARA ATERRAMENTO OU OUTRO USO, EM PVC, DN = 300 X *300* MM | INSUMO | UN | 70,05 | 0 | 70,05 | 0 | 0 | 0 | 70.05 | 70.05 |  | 41474
41475 | CAIXA DE INSPECAO PARA ATERRAMENTO OU OUTRO USO, EM PVC, DN = 300 X 250 MM | INSUMO | UN | 59,77 | 0 | 59,77 | 0 | 0 | 0 | 59.77 | 59.77 |  | 41475
41476 | CAIXA DE INSPECAO PARA ATERRAMENTO OU OUTRO USO, EM PVC, DN = 300 X 600 MM | INSUMO | UN | 130,87 | 0 | 130,87 | 0 | 0 | 0 | 130.87 | 130.87 |  | 41476
2555 | CAIXA DE LUZ "3 X 3" EM ACO ESMALTADA | INSUMO | UN | 2,29 | 0 | 2,29 | 0 | 0 | 0 | 2.29 | 2.29 |  | 2555
2556 | CAIXA DE LUZ "4 X 2" EM ACO ESMALTADA | INSUMO | UN | 2,37 | 0 | 2,37 | 0 | 0 | 0 | 2.37 | 2.37 |  | 2556
2557 | CAIXA DE LUZ "4 X 4" EM ACO ESMALTADA | INSUMO | UN | 5,00 | 0 | 5,00 | 0 | 0 | 0 | 5 | 5 |  | 2557
10569 | CAIXA DE PASSAGEM / DERIVACAO / LUZ, OCTOGONAL 4 X4, EM ACO ESMALTADA, COM FUNDO MOVEL SIMPLES (FMS) | INSUMO | UN | 5,00 | 0 | 5,00 | 0 | 0 | 0 | 5 | 5 |  | 10569
39810 | CAIXA DE PASSAGEM ELETRICA DE PAREDE, DE EMBUTIR, EM PVC, COM TAMPA APARAFUSADA, DIMENSOES 120 X 120 X *75* MM | INSUMO | UN | 24,09 | 0 | 24,09 | 0 | 0 | 0 | 24.09 | 24.09 |  | 39810
39811 | CAIXA DE PASSAGEM ELETRICA DE PAREDE, DE EMBUTIR, EM PVC, COM TAMPA APARAFUSADA, DIMENSOES 150 X 150 X *75* MM | INSUMO | UN | 29,46 | 0 | 29,46 | 0 | 0 | 0 | 29.46 | 29.46 |  | 39811
39812 | CAIXA DE PASSAGEM ELETRICA DE PAREDE, DE EMBUTIR, EM PVC, COM TAMPA APARAFUSADA, DIMENSOES 200 X 200 X *90* MM | INSUMO | UN | 48,44 | 0 | 48,44 | 0 | 0 | 0 | 48.44 | 48.44 |  | 39812
43096 | CAIXA DE PASSAGEM ELETRICA DE PAREDE, DE EMBUTIR, EM TERMOPLASTICO / PVC, COM TAMPA APARAFUSADA, DIMENSOES 400 X 400 X *120* MM | INSUMO | UN | 160,59 | 0 | 160,59 | 0 | 0 | 0 | 160.59 | 160.59 |  | 43096
43102 | CAIXA DE PASSAGEM ELETRICA DE PAREDE, DE SOBREPOR, EM PVC, COM TAMPA APARAFUSADA, DIMENSOES 300 X 300 X *100* MM | INSUMO | UN | 97,65 | 0 | 97,65 | 0 | 0 | 0 | 97.65 | 97.65 |  | 43102
43103 | CAIXA DE PASSAGEM ELETRICA DE PAREDE, DE SOBREPOR, EM PVC, COM TAMPA APARAFUSADA, DIMENSOES, 400 X 400 X *120* MM | INSUMO | UN | 143,79 | 0 | 143,79 | 0 | 0 | 0 | 143.79 | 143.79 |  | 43103
43098 | CAIXA DE PASSAGEM ELETRICA DE PAREDE, DE SOBREPOR, EM TERMOPLASTICO / PVC, COM TAMPA APARAFUSA, DIMENSOES 200 X 200 X *100* MM | INSUMO | UN | 54,39 | 0 | 54,39 | 0 | 0 | 0 | 54.39 | 54.39 |  | 43098
43097 | CAIXA DE PASSAGEM ELETRICA DE PAREDE, DE SOBREPOR, EM TERMOPLASTICO / PVC, COM TAMPA APARAFUSADA, DIMENSOES, 150 X 150 X *100* MM | INSUMO | UN | 32,22 | 0 | 32,22 | 0 | 0 | 0 | 32.22 | 32.22 |  | 43097
43104 | CAIXA DE PASSAGEM ELETRICA, PARA PISO, EM PVC, DIMENSOES DE 3/4" A 4" | INSUMO | UN | 381,22 | 0 | 381,22 | 0 | 0 | 0 | 381.22 | 381.22 |  | 43104
39771 | CAIXA DE PASSAGEM METALICA DE SOBREPOR COM TAMPA PARAFUSADA, DIMENSOES 20 X 20 X 10 CM | INSUMO | UN | 48,04 | 0 | 48,04 | 0 | 0 | 0 | 48.04 | 48.04 |  | 39771
39772 | CAIXA DE PASSAGEM METALICA DE SOBREPOR COM TAMPA PARAFUSADA, DIMENSOES 30 X 30 X 10 CM | INSUMO | UN | 94,43 | 0 | 94,43 | 0 | 0 | 0 | 94.43 | 94.43 |  | 39772
39773 | CAIXA DE PASSAGEM METALICA DE SOBREPOR COM TAMPA PARAFUSADA, DIMENSOES 40 X 40 X 15 CM | INSUMO | UN | 151,78 | 0 | 151,78 | 0 | 0 | 0 | 151.78 | 151.78 |  | 39773
39774 | CAIXA DE PASSAGEM METALICA DE SOBREPOR COM TAMPA PARAFUSADA, DIMENSOES 50 X 50 X 15 CM | INSUMO | UN | 227,03 | 0 | 227,03 | 0 | 0 | 0 | 227.03 | 227.03 |  | 39774
39775 | CAIXA DE PASSAGEM METALICA DE SOBREPOR COM TAMPA PARAFUSADA, DIMENSOES 60 X 60 X 20 CM | INSUMO | UN | 303,00 | 0 | 303,00 | 0 | 0 | 0 | 303 | 303 |  | 39775
39776 | CAIXA DE PASSAGEM METALICA DE SOBREPOR COM TAMPA PARAFUSADA, DIMENSOES 70 X 70 X 20 CM | INSUMO | UN | 366,19 | 0 | 366,19 | 0 | 0 | 0 | 366.19 | 366.19 |  | 39776
39777 | CAIXA DE PASSAGEM METALICA DE SOBREPOR COM TAMPA PARAFUSADA, DIMENSOES 80 X 80 X 20 CM | INSUMO | UN | 464,13 | 0 | 464,13 | 0 | 0 | 0 | 464.13 | 464.13 |  | 39777
20254 | CAIXA DE PASSAGEM METALICA, DE SOBREPOR, COM TAMPA APARAFUSADA, DIMENSOES 15 X 15 X *10* CM | INSUMO | UN | 33,69 | 0 | 33,69 | 0 | 0 | 0 | 33.69 | 33.69 |  | 20254
20253 | CAIXA DE PASSAGEM METALICA, DE SOBREPOR, COM TAMPA APARAFUSADA, DIMENSOES 35 X 35 X *12* CM | INSUMO | UN | 110,62 | 0 | 110,62 | 0 | 0 | 0 | 110.62 | 110.62 |  | 20253
11247 | CAIXA DE PASSAGEM/ LUZ / TELEFONIA, DE EMBUTIR, EM CHAPA DE ACO GALVANIZADO, DIMENSOES 150 X 150 X 15 CM (PADRAO CONCESSIONARIA LOCAL) | INSUMO | UN | 2.127,10 | 0 | 2.127,10 | 0 | 0 | 0 | 2127.1 | 2127.1 |  | 11247
11250 | CAIXA DE PASSAGEM/ LUZ / TELEFONIA, DE EMBUTIR, EM CHAPA DE ACO GALVANIZADO, DIMENSOES 20 X 20 X *12* CM (PADRAO CONCESSIONARIA LOCAL) | INSUMO | UN | 91,58 | 0 | 91,58 | 0 | 0 | 0 | 91.58 | 91.58 |  | 11250
11249 | CAIXA DE PASSAGEM/ LUZ / TELEFONIA, DE EMBUTIR, EM CHAPA DE ACO GALVANIZADO, DIMENSOES 200 X 200 X 20 CM (PADRAO CONCESSIONARIA LOCAL) | INSUMO | UN | 4.154,97 | 0 | 4.154,97 | 0 | 0 | 0 | 4154.97 | 4154.97 |  | 11249
11251 | CAIXA DE PASSAGEM/ LUZ / TELEFONIA, DE EMBUTIR, EM CHAPA DE ACO GALVANIZADO, DIMENSOES 40 X 40 X *12* CM (PADRAO CONCESSIONARIA LOCAL) | INSUMO | UN | 202,84 | 0 | 202,84 | 0 | 0 | 0 | 202.84 | 202.84 |  | 11251
11253 | CAIXA DE PASSAGEM/ LUZ / TELEFONIA, DE EMBUTIR, EM CHAPA DE ACO GALVANIZADO, DIMENSOES 60 X 60 X *12* CM (PADRAO CONCESSIONARIA LOCAL) | INSUMO | UN | 336,13 | 0 | 336,13 | 0 | 0 | 0 | 336.13 | 336.13 |  | 11253
11255 | CAIXA DE PASSAGEM/ LUZ / TELEFONIA, DE EMBUTIR, EM CHAPA DE ACO GALVANIZADO, DIMENSOES 80 X 80 X *12* CM (PADRAO CONCESSIONARIA LOCAL) | INSUMO | UN | 502,51 | 0 | 502,51 | 0 | 0 | 0 | 502.51 | 502.51 |  | 11255
14055 | CAIXA DE PASSAGEM/ LUZ / TELEFONIA, DE EMBUTIR, EM CHAPA DE ACO GALVANIZADO, DIMENSOES 120 X 120 X *12* CM (PADRAO CONCESSIONARIA LOCAL) | INSUMO | UN | 1.010,88 | 0 | 1.010,88 | 0 | 0 | 0 | 1010.88 | 1010.88 |  | 14055
11256 | CAIXA DE PASSAGEM/ LUZ / TELEFONIA, DE SOBREPOR, EM CHAPA DE ACO GALVANIZADO, DIMENSOES 80 X 80 X *12* CM (PADRAO CONCESSIONARIA LOCAL) | INSUMO | UN | 629,44 | 0 | 629,44 | 0 | 0 | 0 | 629.44 | 629.44 |  | 11256
1872 | CAIXA DE PASSAGEM, EM PVC, DE 4" X 2", PARA ELETRODUTO FLEXIVEL CORRUGADO | INSUMO | UN | 2,36 | 0 | 2,36 | 0 | 0 | 0 | 2.36 | 2.36 |  | 1872
1873 | CAIXA DE PASSAGEM, EM PVC, DE 4" X 4", PARA ELETRODUTO FLEXIVEL CORRUGADO | INSUMO | UN | 4,69 | 0 | 4,69 | 0 | 0 | 0 | 4.69 | 4.69 |  | 1873
39693 | CAIXA DE PROTECAO EXTERNA PARA MEDIDOR HOROSAZONAL, DE BAIXA TENSAO, COM MODULO, EM CHAPA DE ACO (PADRAO DA CONCESSIONARIA LOCAL) | INSUMO | UN | 3.953,21 | 0 | 3.953,21 | 0 | 0 | 0 | 3953.21 | 3953.21 |  | 39693
39692 | CAIXA DE PROTECAO PARA TRANSFORMADOR CORRENTE, EM CHAPA DE ACO 18 USG (PADRAO DA CONCESSIONARIA LOCAL) | INSUMO | UN | 1.264,94 | 0 | 1.264,94 | 0 | 0 | 0 | 1264.94 | 1264.94 |  | 39692
1062 | CAIXA INTERNA/EXTERNA DE MEDICAO PARA 1 MEDIDOR TRIFASICO, COM VISOR, EM CHAPA DE ACO 18 USG (PADRAO DA CONCESSIONARIA LOCAL) | INSUMO | UN | 400,88 | 0 | 400,88 | 0 | 0 | 0 | 400.88 | 400.88 |  | 1062
39686 | CAIXA INTERNA/EXTERNA DE MEDICAO PARA 4 MEDIDORES MONOFASICOS, COM VISOR, EM CHAPA DE ACO 18 USG (PADRAO DA CONCESSIONARIA LOCAL) | INSUMO | UN | 649,11 | 0 | 649,11 | 0 | 0 | 0 | 649.11 | 649.11 |  | 39686
43095 | CAIXA MODULAR PARA MEDIDOR DE ENERGIA AGRUPADA, EM POLICARBONATO / TERMOPLASTICO, COM SUPORTE PARA DISJUNTOR (PADRAO DA CONCESSIONARIA LOCAL) | INSUMO | UN | 105,82 | 0 | 105,82 | 0 | 0 | 0 | 105.82 | 105.82 |  | 43095
1871 | CAIXA OCTOGONAL DE FUNDO MOVEL, EM PVC, DE 3" X 3", PARA ELETRODUTO FLEXIVEL CORRUGADO | INSUMO | UN | 4,22 | 0 | 4,22 | 0 | 0 | 0 | 4.22 | 4.22 |  | 1871
12001 | CAIXA OCTOGONAL DE FUNDO MOVEL, EM PVC, DE 4" X 4", PARA ELETRODUTO FLEXIVEL CORRUGADO | INSUMO | UN | 6,10 | 0 | 6,10 | 0 | 0 | 0 | 6.1 | 6.1 |  | 12001
11882 | CAIXA PARA HIDROMETRO CONCRETO PRE MOLDADO, *0,24 M X 0,45 M X 0,30* M (L X C X A) | INSUMO | UN | 99,95 | 0 | 99,95 | 0 | 0 | 0 | 99.95 | 99.95 |  | 11882
1068 | CAIXA PARA MEDICAO COLETIVA TIPO L, PADRAO BIFASICO OU TRIFASICO, PARA ATE 4 MEDIDORES, SEM BARRAMENTO E COM PORTAS INFERIOR E SUPERIOR | INSUMO | UN | 2.644,23 | 0 | 2.644,23 | 0 | 0 | 0 | 2644.23 | 2644.23 |  | 1068
39690 | CAIXA PARA MEDICAO COLETIVA TIPO M, PADRAO BIFASICO OU TRIFASICO, PARA ATE 8 MEDIDORES, SEM BARRAMENTO E COM PORTAS INFERIOR E SUPERIOR | INSUMO | UN | 4.436,13 | 0 | 4.436,13 | 0 | 0 | 0 | 4436.13 | 4436.13 |  | 39690
39691 | CAIXA PARA MEDICAO COLETIVA TIPO N, PADRAO BIFASICO OU TRIFASICO, PARA ATE 12 MEDIDORES, SEM BARRAMENTO E COM PORTAS INFERIOR E SUPERIOR | INSUMO | UN | 5.579,41 | 0 | 5.579,41 | 0 | 0 | 0 | 5579.41 | 5579.41 |  | 39691
39808 | CAIXA PARA MEDIDOR MONOFASICO, EM POLICARBONATO / TERMOPLASTICO, PARA ALOJAR 1 DISJUNTOR (PADRAO DA CONCESSIONARIA LOCAL) | INSUMO | UN | 55,24 | 0 | 55,24 | 0 | 0 | 0 | 55.24 | 55.24 |  | 39808
39809 | CAIXA PARA MEDIDOR POLIFASICO, EM POLICARBONATO / TERMOPLASTICO, PARA ALOJAR 1 DISJUNTOR (PADRAO DA CONCESSIONARIA LOCAL) | INSUMO | UN | 131,04 | 0 | 131,04 | 0 | 0 | 0 | 131.04 | 131.04 |  | 39809
43439 | CAIXA PRE-MOLDADA PARA BOCA DE LOBO, EM CONCRETO ARMADO, COM FCK DE 25 MPA, COM DIMENSOES 1,10 X 0,65 X 1,00 M (COMPRIMENTO X LARGURA X ALTURA) | INSUMO | UN | 458,82 | 0 | 458,82 | 0 | 0 | 0 | 458.82 | 458.82 |  | 43439
5103 | CAIXA SIFONADA PVC, 100 X 100 X 50 MM, COM GRELHA REDONDA, BRANCA | INSUMO | UN | 20,79 | 0 | 20,79 | 0 | 0 | 0 | 20.79 | 20.79 |  | 5103
11880 | CAIXA SIFONADA PVC, 250 X 230 X 75 MM, COM TAMPA CEGA QUADRADA, BRANCA | INSUMO | UN | 87,44 | 0 | 87,44 | 0 | 0 | 0 | 87.44 | 87.44 |  | 11880
11714 | CAIXA SIFONADA, PVC, 150 X *185* X 75 MM, COM GRELHA QUADRADA, BRANCA | INSUMO | UN | 59,57 | 0 | 59,57 | 0 | 0 | 0 | 59.57 | 59.57 |  | 11714
11712 | CAIXA SIFONADA, PVC, 150 X 150 X 50 MM, COM GRELHA QUADRADA, BRANCA (NBR 5688) | INSUMO | UN | 38,90 | 0 | 38,90 | 0 | 0 | 0 | 38.9 | 38.9 |  | 11712
11717 | CAIXA SIFONADA, PVC, 150 X 150 X 50 MM, COM GRELHA REDONDA, BRANCA | INSUMO | UN | 46,89 | 0 | 46,89 | 0 | 0 | 0 | 46.89 | 46.89 |  | 11717
1106 | CAL HIDRATADA CH-I PARA ARGAMASSAS | INSUMO | KG | 0,97 | 0 | 0,97 | 0 | 0 | 0 | 0.97 | 0.97 |  | 1106
11161 | CAL HIDRATADA PARA PINTURA | INSUMO | KG | 1,62 | 0 | 1,62 | 0 | 0 | 0 | 1.62 | 1.62 |  | 11161
1107 | CAL VIRGEM COMUM PARA ARGAMASSAS (NBR 6453) | INSUMO | KG | 0,82 | 0 | 0,82 | 0 | 0 | 0 | 0.82 | 0.82 |  | 1107
44479 | CALCARIO DOLOMITICO A (POSTO PEDREIRA/FORNECEDOR, SEM FRETE) | INSUMO | KG | 0,11 | 0 | 0,11 | 0 | 0 | 0 | 0.11 | 0.11 |  | 44479
4759 | CALCETEIRO | INSUMO | H | 17,21 | 0 | 17,21 | 0 | 0 | 0 | 17.21 | 17.21 |  | 4759
41068 | CALCETEIRO (MENSALISTA) | INSUMO | MES | 3.040,41 | 0 | 3.040,41 | 0 | 0 | 0 | 3040.41 | 3040.41 |  | 41068
1108 | CALHA MOLDURA AMERICANA DE CHAPA DE ACO GALVANIZADA NUM 26, CORTE 33 CM | INSUMO | M | 43,12 | 0 | 43,12 | 0 | 0 | 0 | 43.12 | 43.12 |  | 1108
1117 | CALHA PARA AGUA FURTADA DE CHAPA DE ACO GALVANIZADA NUM 26, CORTE 40 CM | INSUMO | M | 43,46 | 0 | 43,46 | 0 | 0 | 0 | 43.46 | 43.46 |  | 1117
1118 | CALHA PARA AGUA FURTADA DE CHAPA DE ACO GALVANIZADA NUM 26, CORTE 50 CM | INSUMO | M | 51,36 | 0 | 51,36 | 0 | 0 | 0 | 51.36 | 51.36 |  | 1118
1110 | CALHA PLATIBANDA DE CHAPA DE ACO GALVANIZADA NUM 26, CORTE 45 CM | INSUMO | M | 51,36 | 0 | 51,36 | 0 | 0 | 0 | 51.36 | 51.36 |  | 1110
12618 | CALHA PLUVIAL DE PVC, DIAMETRO ENTRE 119 E 170 MM, COMPRIMENTO DE 3 M, PARA DRENAGEM PREDIAL | INSUMO | UN | 54,68 | 0 | 54,68 | 0 | 0 | 0 | 54.68 | 54.68 |  | 12618
40784 | CALHA QUADRADA DE CHAPA DE ACO GALVANIZADA NUM 24, CORTE 100 CM | INSUMO | M | 141,68 | 0 | 141,68 | 0 | 0 | 0 | 141.68 | 141.68 |  | 40784
40782 | CALHA QUADRADA DE CHAPA DE ACO GALVANIZADA NUM 24, CORTE 33 CM | INSUMO | M | 55,60 | 0 | 55,60 | 0 | 0 | 0 | 55.6 | 55.6 |  | 40782
40783 | CALHA QUADRADA DE CHAPA DE ACO GALVANIZADA NUM 24, CORTE 50 CM | INSUMO | M | 72,42 | 0 | 72,42 | 0 | 0 | 0 | 72.42 | 72.42 |  | 40783
1109 | CALHA QUADRADA DE CHAPA DE ACO GALVANIZADA NUM 26, CORTE 33 CM | INSUMO | M | 43,12 | 0 | 43,12 | 0 | 0 | 0 | 43.12 | 43.12 |  | 1109
1119 | CALHA QUADRADA DE CHAPA DE ACO GALVANIZADA NUM 28, CORTE 25 CM | INSUMO | M | 27,80 | 0 | 27,80 | 0 | 0 | 0 | 27.8 | 27.8 |  | 1119
13115 | CALHA/CANALETA DE CONCRETO SIMPLES, TIPO MEIA CANA, DIAMETRO DE 20 CM, PARA AGUA PLUVIAL | INSUMO | M | 16,82 | 0 | 16,82 | 0 | 0 | 0 | 16.82 | 16.82 |  | 13115
10541 | CALHA/CANALETA DE CONCRETO SIMPLES, TIPO MEIA CANA, DIAMETRO DE 30 CM, PARA AGUA PLUVIAL | INSUMO | M | 20,55 | 0 | 20,55 | 0 | 0 | 0 | 20.55 | 20.55 |  | 10541
10542 | CALHA/CANALETA DE CONCRETO SIMPLES, TIPO MEIA CANA, DIAMETRO DE 40 CM, PARA AGUA PLUVIAL | INSUMO | M | 26,88 | 0 | 26,88 | 0 | 0 | 0 | 26.88 | 26.88 |  | 10542
10543 | CALHA/CANALETA DE CONCRETO SIMPLES, TIPO MEIA CANA, DIAMETRO DE 50 CM, PARA AGUA PLUVIAL | INSUMO | M | 43,61 | 0 | 43,61 | 0 | 0 | 0 | 43.61 | 43.61 |  | 10543
10544 | CALHA/CANALETA DE CONCRETO SIMPLES, TIPO MEIA CANA, DIAMETRO DE 60 CM, PARA AGUA PLUVIAL | INSUMO | M | 56,41 | 0 | 56,41 | 0 | 0 | 0 | 56.41 | 56.41 |  | 10544
10545 | CALHA/CANALETA DE CONCRETO SIMPLES, TIPO MEIA CANA, DIAMETRO DE 80 CM, PARA AGUA PLUVIAL | INSUMO | M | 105,43 | 0 | 105,43 | 0 | 0 | 0 | 105.43 | 105.43 |  | 10545
38365 | CAMADA SEPARADORA DE FILME DE POLIETILENO 20 A 25 MICRA | INSUMO | M2 | 1,80 | 0 | 1,80 | 0 | 0 | 0 | 1.8 | 1.8 |  | 38365
37745 | CAMINHAO TOCO, PESO BRUTO TOTAL 13000 KG, CARGA UTIL MAXIMA 7925 KG, DISTANCIA ENTRE EIXOS 4,80 M, POTENCIA 189 CV (INCLUI CABINE E CHASSI, NAO INCLUI CARROCERIA) | INSUMO | UN | 367.696,00 | 0 | 367.696,00 | 0 | 0 | 0 | 367696 | 367696 |  | 37745
37754 | CAMINHAO TOCO, PESO BRUTO TOTAL 14300 KG, CARGA UTIL MAXIMA 9590 KG, DISTANCIA ENTRE EIXOS 4,76 M, POTENCIA 185 CV (INCLUI CABINE E CHASSI, NAO INCLUI CARROCERIA) | INSUMO | UN | 383.986,33 | 0 | 383.986,33 | 0 | 0 | 0 | 383986.33 | 383986.33 |  | 37754
37748 | CAMINHAO TOCO, PESO BRUTO TOTAL 14300 KG, CARGA UTIL MAXIMA 9710 KG, DISTANCIA ENTRE EIXOS 3,56 M, POTENCIA 185 CV (INCLUI CABINE E CHASSI, NAO INCLUI CARROCERIA) | INSUMO | UN | 390.909,71 | 0 | 390.909,71 | 0 | 0 | 0 | 390909.71 | 390909.71 |  | 37748
37761 | CAMINHAO TOCO, PESO BRUTO TOTAL 16000 KG, CARGA UTIL MAXIMA DE 10685 KG, DISTANCIA ENTRE EIXOS 4,8M, POTENCIA 189 CV (INCLUI CABINE E CHASSI, NAO INCLUI CARROCERIA) | INSUMO | UN | 323.479,37 | 0 | 323.479,37 | 0 | 0 | 0 | 323479.37 | 323479.37 |  | 37761
37757 | CAMINHAO TOCO, PESO BRUTO TOTAL 16000 KG, CARGA UTIL MAXIMA 10600 KG, DISTANCIA ENTRE EIXOS 4,80 M, POTENCIA 275 CV (INCLUI CABINE E CHASSI, NAO INCLUI CARROCERIA) | INSUMO | UN | 450.311,22 | 0 | 450.311,22 | 0 | 0 | 0 | 450311.22 | 450311.22 |  | 37757
37759 | CAMINHAO TOCO, PESO BRUTO TOTAL 16000 KG, CARGA UTIL MAXIMA 10780 KG, DISTANCIA ENTRE EIXOS 3,56 M, POTENCIA 275 CV (INCLUI CABINE E CHASSI, NAO INCLUI CARROCERIA) | INSUMO | UN | 452.056,64 | 0 | 452.056,64 | 0 | 0 | 0 | 452056.64 | 452056.64 |  | 37759
37766 | CAMINHAO TOCO, PESO BRUTO TOTAL 16000 KG, CARGA UTIL MAXIMA 11030 KG, DISTANCIA ENTRE EIXOS 3,56M, POTENCIA 186 CV (INCLUI CABINE E CHASSI, NAO INCLUI CARROCERIA) | INSUMO | UN | 452.056,60 | 0 | 452.056,60 | 0 | 0 | 0 | 452056.6 | 452056.6 |  | 37766
37752 | CAMINHAO TOCO, PESO BRUTO TOTAL 16000 KG, CARGA UTIL MAXIMA 11130 KG, DISTANCIA ENTRE EIXOS 5,36 M, POTENCIA 185 CV (INCLUI CABINE E CHASSI, NAO INCLUI CARROCERIA) | INSUMO | UN | 409.934,48 | 0 | 409.934,48 | 0 | 0 | 0 | 409934.48 | 409934.48 |  | 37752
37760 | CAMINHAO TOCO, PESO BRUTO TOTAL 16000 KG, CARGA UTIL MAXIMA 13071 KG, DISTANCIA ENTRE EIXOS 4,80 M, POTENCIA 230 CV (INCLUI CABINE E CHASSI, NAO INCLUI CARROCERIA) | INSUMO | UN | 431.693,70 | 0 | 431.693,70 | 0 | 0 | 0 | 431693.7 | 431693.7 |  | 37760
37765 | CAMINHAO TOCO, PESO BRUTO TOTAL 8250 KG, CARGA UTIL MAXIMA 5110 KG, DISTANCIA ENTRE EIXOS 4,30 M, POTENCIA 162 CV (INCLUI CABINE E CHASSI, NAO INCLUI CARROCERIA) | INSUMO | UN | 301.371,10 | 0 | 301.371,10 | 0 | 0 | 0 | 301371.1 | 301371.1 |  | 37765
37746 | CAMINHAO TOCO, PESO BRUTO TOTAL 9000 KG, CARGA UTIL MAXIMA 5940 KG, DISTANCIA ENTRE EIXOS 3,69 M, POTENCIA 177 CV (INCLUI CABINE E CHASSI, NAO INCLUI CARROCERIA) | INSUMO | UN | 330.402,76 | 0 | 330.402,76 | 0 | 0 | 0 | 330402.76 | 330402.76 |  | 37746
37750 | CAMINHAO TOCO, PESO BRUTO TOTAL 9600 KG, CARGA UTIL MAXIMA 6110 KG, DISTANCIA ENTRE EIXOS 3,70 M, POTENCIA 156 CV (INCLUI CABINE E CHASSI, NAO INCLUI CARROCERIA) | INSUMO | UN | 329.239,19 | 0 | 329.239,19 | 0 | 0 | 0 | 329239.19 | 329239.19 |  | 37750
37753 | CAMINHAO TOCO, PESO BRUTO TOTAL 9600 KG, CARGA UTIL MAXIMA 6200 KG, DISTANCIA ENTRE EIXOS 3,10 M, POTENCIA 156 CV (INCLUI CABINE E CHASSI, NAO INCLUI CARROCERIA) | INSUMO | UN | 328.075,57 | 0 | 328.075,57 | 0 | 0 | 0 | 328075.57 | 328075.57 |  | 37753
37756 | CAMINHAO TOCO, PESO BRUTO TOTAL 9700 KG, CARGA UTIL MAXIMA 6360 KG, DISTANCIA ENTRE EIXOS 4,30 M, POTENCIA 160 CV (INCLUI CABINE E CHASSI, NAO INCLUI CARROCERIA) | INSUMO | UN | 323.479,37 | 0 | 323.479,37 | 0 | 0 | 0 | 323479.37 | 323479.37 |  | 37756
37755 | CAMINHAO TRUCADO, PESO BRUTO TOTAL 22000 KG, CARGA UTIL MAXIMA 15350 KG, DISTANCIA ENTRE EIXOS 5,17 M, POTENCIA 238 CV (INCLUI CABINE E CHASSI, NAO INCLUI CARROCERIA) | INSUMO | UN | 470.092,34 | 0 | 470.092,34 | 0 | 0 | 0 | 470092.34 | 470092.34 |  | 37755
37758 | CAMINHAO TRUCADO, PESO BRUTO TOTAL 23000 KG, CARGA UTIL MAXIMA 15378 KG, DISTANCIA ENTRE EIXOS 4,80 M, POTENCIA 326 CV (INCLUI CABINE E CHASSI, NAO INCLUI CARROCERIA) | INSUMO | UN | 530.599,30 | 0 | 530.599,30 | 0 | 0 | 0 | 530599.3 | 530599.3 |  | 37758
37747 | CAMINHAO TRUCADO, PESO BRUTO TOTAL 23000 KG, CARGA UTIL MAXIMA 15935 KG, DISTANCIA ENTRE EIXOS 4,80 M, POTENCIA 230 CV (INCLUI CABINE E CHASSI, NAO INCLUI CARROCERIA) | INSUMO | UN | 477.422,99 | 0 | 477.422,99 | 0 | 0 | 0 | 477422.99 | 477422.99 |  | 37747
37767 | CAMINHAO TRUCADO, PESO BRUTO TOTAL 23000 KG, CARGA UTIL MAXIMA 15940 KG, DISTANCIA ENTRE EIXOS 3,60 M, POTENCIA 286 CV (INCLUI CABINE E CHASSI, NAO INCLUI CARROCERIA) | INSUMO | UN | 503.836,62 | 0 | 503.836,62 | 0 | 0 | 0 | 503836.62 | 503836.62 |  | 37767
37751 | CAMINHAO TRUCADO, PESO BRUTO TOTAL 23000 KG, CARGA UTIL MAXIMA 16190 KG, DISTANCIA ENTRE EIXOS 3,60 M, POTENCIA 286 CV (INCLUI CABINE E CHASSI, NAO INCLUI CARROCERIA) | INSUMO | UN | 503.836,62 | 0 | 503.836,62 | 0 | 0 | 0 | 503836.62 | 503836.62 |  | 37751
37749 | CAMINHAO TRUCADO, PESO BRUTO TOTAL 23000 KG, CARGA UTIL MAXIMA 16360 KG, CABINE ESTENDIDA, DISTANCIA ENTRE EIXOS 3,56 M, POTENCIA 275 CV (INCLUI CABINE E CHASSI, NAO INCLUI CARROCERIA) | INSUMO | UN | 498.018,64 | 0 | 498.018,64 | 0 | 0 | 0 | 498018.64 | 498018.64 |  | 37749
1159 | CAMINHONETE COM MOTOR A DIESEL, POTENCIA *160* CV, CABINE DUPLA, 4X4 | INSUMO | UN | 219.084,17 | 0 | 219.084,17 | 0 | 0 | 0 | 219084.17 | 219084.17 |  | 1159
12114 | CAMPAINHA ALTA POTENCIA 110V / 220V, DIAMETRO 150 MM | INSUMO | UN | 87,44 | 0 | 87,44 | 0 | 0 | 0 | 87.44 | 87.44 |  | 12114
38106 | CAMPAINHA CIGARRA 127 V / 220 V (APENAS MODULO) | INSUMO | UN | 11,88 | 0 | 11,88 | 0 | 0 | 0 | 11.88 | 11.88 |  | 38106
38085 | CAMPAINHA CIGARRA 127 V / 220 V, CONJUNTO MONTADO PARA EMBUTIR 4" X 2" (PLACA + SUPORTE + MODULO) | INSUMO | UN | 14,03 | 0 | 14,03 | 0 | 0 | 0 | 14.03 | 14.03 |  | 38085
38599 | CANALETA DE CONCRETO ESTRUTURAL 14 X 19 X 29 CM, FBK 14 MPA (NBR 6136) | INSUMO | UN | 4,79 | 0 | 4,79 | 0 | 0 | 0 | 4.79 | 4.79 |  | 38599
38596 | CANALETA DE CONCRETO ESTRUTURAL 14 X 19 X 29 CM, FBK 4,5 MPA (NBR 6136) | INSUMO | UN | 3,98 | 0 | 3,98 | 0 | 0 | 0 | 3.98 | 3.98 |  | 38596
38600 | CANALETA DE CONCRETO ESTRUTURAL 14 X 19 X 39 CM, FBK 14 MPA (NBR 6136) | INSUMO | UN | 5,08 | 0 | 5,08 | 0 | 0 | 0 | 5.08 | 5.08 |  | 38600
38597 | CANALETA DE CONCRETO ESTRUTURAL 14 X 19 X 39 CM, FBK 4,5 MPA (NBR 6136) | INSUMO | UN | 4,00 | 0 | 4,00 | 0 | 0 | 0 | 4 | 4 |  | 38597
659 | CANALETA DE CONCRETO 14 X 19 X 19 CM (CLASSE C - NBR 6136) | INSUMO | UN | 2,30 | 0 | 2,30 | 0 | 0 | 0 | 2.3 | 2.3 |  | 659
660 | CANALETA DE CONCRETO 19 X 19 X 19 CM (CLASSE C - NBR 6136) | INSUMO | UN | 2,76 | 0 | 2,76 | 0 | 0 | 0 | 2.76 | 2.76 |  | 660
658 | CANALETA DE CONCRETO 9 X 19 X 19 CM (CLASSE C - NBR 6136) | INSUMO | UN | 1,55 | 0 | 1,55 | 0 | 0 | 0 | 1.55 | 1.55 |  | 658
38548 | CANALETA ESTRUTURAL CERAMICA, 14 X 19 X 19 CM, 6,0 MPA (NBR 15270) | INSUMO | UN | 2,17 | 0 | 2,17 | 0 | 0 | 0 | 2.17 | 2.17 |  | 38548
34649 | CANALETA ESTRUTURAL CERAMICA, 14 X 19 X 29 CM, 6,0 MPA (NBR 15270) | INSUMO | UN | 2,94 | 0 | 2,94 | 0 | 0 | 0 | 2.94 | 2.94 |  | 34649
34655 | CANALETA ESTRUTURAL CERAMICA, 14 X 19 X 39 CM, 6,0 MPA (NBR 15270) | INSUMO | UN | 3,90 | 0 | 3,90 | 0 | 0 | 0 | 3.9 | 3.9 |  | 34655
40607 | CANOPLA ACABAMENTO CROMADO PARA INSTALACAO DE SPRINKLER, SOB FORRO, 15 MM | INSUMO | UN | 4,74 | 0 | 4,74 | 0 | 0 | 0 | 4.74 | 4.74 |  | 40607
567 | CANTONEIRA (ABAS IGUAIS) EM FERRO GALVANIZADO, 25,4 MM X 3,17 MM (L X E), 1,27KG/M | INSUMO | M | 14,41 | 0 | 14,41 | 0 | 0 | 0 | 14.41 | 14.41 |  | 567
574 | CANTONEIRA (ABAS IGUAIS) EM FERRO GALVANIZADO, 38,1 MM X 3,17 MM (L X E), 3,48 KG/M | INSUMO | M | 37,87 | 0 | 37,87 | 0 | 0 | 0 | 37.87 | 37.87 |  | 574
568 | CANTONEIRA (ABAS IGUAIS) EM FERRO GALVANIZADO, 50,8 MM X 9,53 MM (L X E), 6,99 KG/M | INSUMO | M | 79,81 | 0 | 79,81 | 0 | 0 | 0 | 79.81 | 79.81 |  | 568
585 | CANTONEIRA "U" ALUMINIO ABAS IGUAIS 1 ", E = 3/32 " | INSUMO | KG | 34,07 | 0 | 34,07 | 0 | 0 | 0 | 34.07 | 34.07 |  | 585
4777 | CANTONEIRA ACO ABAS IGUAIS (QUALQUER BITOLA), ESPESSURA ENTRE 1/8" E 1/4" | INSUMO | KG | 10,65 | 0 | 10,65 | 0 | 0 | 0 | 10.65 | 10.65 |  | 4777
587 | CANTONEIRA ALUMINIO ABAS DESIGUAIS 1" X 3/4 ", E = 1/8 " | INSUMO | KG | 36,51 | 0 | 36,51 | 0 | 0 | 0 | 36.51 | 36.51 |  | 587
590 | CANTONEIRA ALUMINIO ABAS DESIGUAIS 2 1/2" X 1/2 ", E = 3/16 " | INSUMO | KG | 35,29 | 0 | 35,29 | 0 | 0 | 0 | 35.29 | 35.29 |  | 590
592 | CANTONEIRA ALUMINIO ABAS IGUAIS 1 ", E = 1/8 ", 25,40 X 3,17 MM (0,408 KG/M) | INSUMO | KG | 36,51 | 0 | 36,51 | 0 | 0 | 0 | 36.51 | 36.51 |  | 592
586 | CANTONEIRA ALUMINIO ABAS IGUAIS 1 ", E = 3 /16 " | INSUMO | M | 21,46 | 0 | 21,46 | 0 | 0 | 0 | 21.46 | 21.46 |  | 586
591 | CANTONEIRA ALUMINIO ABAS IGUAIS 1 1/2 ", E = 3/16 " | INSUMO | KG | 34,07 | 0 | 34,07 | 0 | 0 | 0 | 34.07 | 34.07 |  | 591
588 | CANTONEIRA ALUMINIO ABAS IGUAIS 1 1/4 ", E = 3/16 " | INSUMO | M | 33,95 | 0 | 33,95 | 0 | 0 | 0 | 33.95 | 33.95 |  | 588
589 | CANTONEIRA ALUMINIO ABAS IGUAIS 2 ", E = 1/4 " | INSUMO | M | 57,39 | 0 | 57,39 | 0 | 0 | 0 | 57.39 | 57.39 |  | 589
584 | CANTONEIRA ALUMINIO ABAS IGUAIS 2 ", E = 1/8 " | INSUMO | M | 36,26 | 0 | 36,26 | 0 | 0 | 0 | 36.26 | 36.26 |  | 584
1165 | CAP OU TAMPAO DE FERRO GALVANIZADO, COM ROSCA BSP, DE 1 1/2" | INSUMO | UN | 17,18 | 0 | 17,18 | 0 | 0 | 0 | 17.18 | 17.18 |  | 1165
1164 | CAP OU TAMPAO DE FERRO GALVANIZADO, COM ROSCA BSP, DE 1 1/4" | INSUMO | UN | 13,91 | 0 | 13,91 | 0 | 0 | 0 | 13.91 | 13.91 |  | 1164
1162 | CAP OU TAMPAO DE FERRO GALVANIZADO, COM ROSCA BSP, DE 1/2" | INSUMO | UN | 4,84 | 0 | 4,84 | 0 | 0 | 0 | 4.84 | 4.84 |  | 1162
12395 | CAP OU TAMPAO DE FERRO GALVANIZADO, COM ROSCA BSP, DE 1/4" | INSUMO | UN | 4,70 | 0 | 4,70 | 0 | 0 | 0 | 4.7 | 4.7 |  | 12395
1170 | CAP OU TAMPAO DE FERRO GALVANIZADO, COM ROSCA BSP, DE 1" | INSUMO | UN | 9,12 | 0 | 9,12 | 0 | 0 | 0 | 9.12 | 9.12 |  | 1170
1169 | CAP OU TAMPAO DE FERRO GALVANIZADO, COM ROSCA BSP, DE 2 1/2" | INSUMO | UN | 44,76 | 0 | 44,76 | 0 | 0 | 0 | 44.76 | 44.76 |  | 1169
1166 | CAP OU TAMPAO DE FERRO GALVANIZADO, COM ROSCA BSP, DE 2" | INSUMO | UN | 24,82 | 0 | 24,82 | 0 | 0 | 0 | 24.82 | 24.82 |  | 1166
1163 | CAP OU TAMPAO DE FERRO GALVANIZADO, COM ROSCA BSP, DE 3/4" | INSUMO | UN | 6,25 | 0 | 6,25 | 0 | 0 | 0 | 6.25 | 6.25 |  | 1163
12396 | CAP OU TAMPAO DE FERRO GALVANIZADO, COM ROSCA BSP, DE 3/8" | INSUMO | UN | 4,70 | 0 | 4,70 | 0 | 0 | 0 | 4.7 | 4.7 |  | 12396
1168 | CAP OU TAMPAO DE FERRO GALVANIZADO, COM ROSCA BSP, DE 3" | INSUMO | UN | 63,81 | 0 | 63,81 | 0 | 0 | 0 | 63.81 | 63.81 |  | 1168
1167 | CAP OU TAMPAO DE FERRO GALVANIZADO, COM ROSCA BSP, DE 4" | INSUMO | UN | 106,73 | 0 | 106,73 | 0 | 0 | 0 | 106.73 | 106.73 |  | 1167
36331 | CAP PPR DN 20 MM, PARA AGUA QUENTE PREDIAL | INSUMO | UN | 1,94 | 0 | 1,94 | 0 | 0 | 0 | 1.94 | 1.94 |  | 36331
36346 | CAP PPR DN 25 MM, PARA AGUA QUENTE PREDIAL | INSUMO | UN | 3,33 | 0 | 3,33 | 0 | 0 | 0 | 3.33 | 3.33 |  | 36346
1210 | CAP PVC, ROSCAVEL, 1 1/2", AGUA FRIA PREDIAL | INSUMO | UN | 14,70 | 0 | 14,70 | 0 | 0 | 0 | 14.7 | 14.7 |  | 1210
1203 | CAP PVC, ROSCAVEL, 1 1/4", AGUA FRIA PREDIAL | INSUMO | UN | 14,25 | 0 | 14,25 | 0 | 0 | 0 | 14.25 | 14.25 |  | 1203
1197 | CAP PVC, ROSCAVEL, 1/2", PARA AGUA FRIA PREDIAL | INSUMO | UN | 1,82 | 0 | 1,82 | 0 | 0 | 0 | 1.82 | 1.82 |  | 1197
1202 | CAP PVC, ROSCAVEL, 1", PARA AGUA FRIA PREDIAL | INSUMO | UN | 4,90 | 0 | 4,90 | 0 | 0 | 0 | 4.9 | 4.9 |  | 1202
1188 | CAP PVC, ROSCAVEL, 2 1/2", AGUA FRIA PREDIAL | INSUMO | UN | 28,97 | 0 | 28,97 | 0 | 0 | 0 | 28.97 | 28.97 |  | 1188
1211 | CAP PVC, ROSCAVEL, 2", AGUA FRIA PREDIAL | INSUMO | UN | 14,95 | 0 | 14,95 | 0 | 0 | 0 | 14.95 | 14.95 |  | 1211
1198 | CAP PVC, ROSCAVEL, 3/4", PARA AGUA FRIA PREDIAL | INSUMO | UN | 2,69 | 0 | 2,69 | 0 | 0 | 0 | 2.69 | 2.69 |  | 1198
1199 | CAP PVC, ROSCAVEL, 3", AGUA FRIA PREDIAL | INSUMO | UN | 37,84 | 0 | 37,84 | 0 | 0 | 0 | 37.84 | 37.84 |  | 1199
20088 | CAP PVC, SERIE R, DN 100 MM, PARA ESGOTO OU AGUAS PLUVIAIS PREDIAIS | INSUMO | UN | 20,58 | 0 | 20,58 | 0 | 0 | 0 | 20.58 | 20.58 |  | 20088
20089 | CAP PVC, SERIE R, DN 150 MM, PARA ESGOTO OU AGUAS PLUVIAIS PREDIAIS | INSUMO | UN | 98,09 | 0 | 98,09 | 0 | 0 | 0 | 98.09 | 98.09 |  | 20089
20087 | CAP PVC, SERIE R, DN 75 MM, PARA ESGOTO OU AGUAS PLUVIAIS PREDIAIS | INSUMO | UN | 14,82 | 0 | 14,82 | 0 | 0 | 0 | 14.82 | 14.82 |  | 20087
1200 | CAP PVC, SOLDAVEL, DN 100 MM, SERIE NORMAL, PARA ESGOTO PREDIAL | INSUMO | UN | 12,03 | 0 | 12,03 | 0 | 0 | 0 | 12.03 | 12.03 |  | 1200
12909 | CAP PVC, SOLDAVEL, DN 50 MM, SERIE NORMAL, PARA ESGOTO PREDIAL | INSUMO | UN | 5,46 | 0 | 5,46 | 0 | 0 | 0 | 5.46 | 5.46 |  | 12909
12910 | CAP PVC, SOLDAVEL, DN 75 MM, SERIE NORMAL, PARA ESGOTO PREDIAL | INSUMO | UN | 9,11 | 0 | 9,11 | 0 | 0 | 0 | 9.11 | 9.11 |  | 12910
1184 | CAP PVC, SOLDAVEL, 110 MM, PARA AGUA FRIA PREDIAL | INSUMO | UN | 93,04 | 0 | 93,04 | 0 | 0 | 0 | 93.04 | 93.04 |  | 1184
1191 | CAP PVC, SOLDAVEL, 20 MM, PARA AGUA FRIA PREDIAL | INSUMO | UN | 1,32 | 0 | 1,32 | 0 | 0 | 0 | 1.32 | 1.32 |  | 1191
1185 | CAP PVC, SOLDAVEL, 25 MM, PARA AGUA FRIA PREDIAL | INSUMO | UN | 1,51 | 0 | 1,51 | 0 | 0 | 0 | 1.51 | 1.51 |  | 1185
1189 | CAP PVC, SOLDAVEL, 32 MM, PARA AGUA FRIA PREDIAL | INSUMO | UN | 2,62 | 0 | 2,62 | 0 | 0 | 0 | 2.62 | 2.62 |  | 1189
1193 | CAP PVC, SOLDAVEL, 40 MM, PARA AGUA FRIA PREDIAL | INSUMO | UN | 5,04 | 0 | 5,04 | 0 | 0 | 0 | 5.04 | 5.04 |  | 1193
1194 | CAP PVC, SOLDAVEL, 50 MM, PARA AGUA FRIA PREDIAL | INSUMO | UN | 9,54 | 0 | 9,54 | 0 | 0 | 0 | 9.54 | 9.54 |  | 1194
1195 | CAP PVC, SOLDAVEL, 60 MM, PARA AGUA FRIA PREDIAL | INSUMO | UN | 14,35 | 0 | 14,35 | 0 | 0 | 0 | 14.35 | 14.35 |  | 1195
1204 | CAP PVC, SOLDAVEL, 75 MM, PARA AGUA FRIA PREDIAL | INSUMO | UN | 26,10 | 0 | 26,10 | 0 | 0 | 0 | 26.1 | 26.1 |  | 1204
1205 | CAP PVC, SOLDAVEL, 85 MM, PARA AGUA FRIA PREDIAL | INSUMO | UN | 61,90 | 0 | 61,90 | 0 | 0 | 0 | 61.9 | 61.9 |  | 1205
1207 | CAP, PVC PBA, JE, DN 100 / DE 110 MM, PARA REDE DE AGUA (NBR 10351) | INSUMO | UN | 38,25 | 0 | 38,25 | 0 | 0 | 0 | 38.25 | 38.25 |  | 1207
1206 | CAP, PVC PBA, JE, DN 50 / DE 60 MM, PARA REDE DE AGUA (NBR 10351) | INSUMO | UN | 9,59 | 0 | 9,59 | 0 | 0 | 0 | 9.59 | 9.59 |  | 1206
1183 | CAP, PVC PBA, JE, DN 75 / DE 85 MM, PARA REDE DE AGUA (NBR 10351) | INSUMO | UN | 24,98 | 0 | 24,98 | 0 | 0 | 0 | 24.98 | 24.98 |  | 1183
42685 | CAP, PVC, JE, OCRE, DN 150 MM (CONEXAO PARA TUBO COLETOR DE ESGOTO) | INSUMO | UN | 99,52 | 0 | 99,52 | 0 | 0 | 0 | 99.52 | 99.52 |  | 42685
42686 | CAP, PVC, JE, OCRE, DN 200 MM (CONEXAO PARA TUBO COLETOR DE ESGOTO) | INSUMO | UN | 154,93 | 0 | 154,93 | 0 | 0 | 0 | 154.93 | 154.93 |  | 42686
12894 | CAPA PARA CHUVA EM PVC COM FORRO DE POLIESTER, COM CAPUZ (AMARELA OU AZUL) | INSUMO | UN | 17,55 | 0 | 17,55 | 0 | 0 | 0 | 17.55 | 17.55 |  | 12894
12895 | CAPACETE DE SEGURANCA ABA FRONTAL COM SUSPENSAO DE POLIETILENO, SEM JUGULAR (CLASSE B) | INSUMO | UN | 13,50 | 0 | 13,50 | 0 | 0 | 0 | 13.5 | 13.5 |  | 12895
1631 | CAPACITOR TRIFASICO, POTENCIA 2,5 KVAR, TENSAO 220 V, FORNECIDO COM CAPA PROTETORA, RESISTOR INTERNO A UNIDADE CAPACITIVA | INSUMO | UN | 134,74 | 0 | 134,74 | 0 | 0 | 0 | 134.74 | 134.74 |  | 1631
1633 | CAPACITOR TRIFASICO, POTENCIA 5 KVAR, TENSAO 220 V, FORNECIDO COM CAPA PROTETORA, RESISTOR INTERNO A UNIDADE CAPACITIVA | INSUMO | UN | 228,94 | 0 | 228,94 | 0 | 0 | 0 | 228.94 | 228.94 |  | 1633
10818 | CAPIM BRAQUIARIA DECUMBENS/ BRAQUIARINHA, VC *70*% MINIMO | INSUMO | KG | 28,58 | 0 | 28,58 | 0 | 0 | 0 | 28.58 | 28.58 |  | 10818
41410 | CAPTOR FRANKLIN (4 PONTAS), EM LATAO CROMADO, H = 300 MM, DUAS DESCIDAS | INSUMO | UN | 65,84 | 0 | 65,84 | 0 | 0 | 0 | 65.84 | 65.84 |  | 41410
41411 | CAPTOR FRANKLIN (4 PONTAS), EM LATAO CROMADO, H = 300 MM, UMA DESCIDA | INSUMO | UN | 59,69 | 0 | 59,69 | 0 | 0 | 0 | 59.69 | 59.69 |  | 41411
41412 | CAPTOR FRANKLIN (4 PONTAS), EM LATAO CROMADO, H = 350 MM, DUAS DESCIDAS | INSUMO | UN | 115,45 | 0 | 115,45 | 0 | 0 | 0 | 115.45 | 115.45 |  | 41412
41413 | CAPTOR FRANKLIN (4 PONTAS), EM LATAO CROMADO, H=350 MM, UMA DESCIDA | INSUMO | UN | 103,88 | 0 | 103,88 | 0 | 0 | 0 | 103.88 | 103.88 |  | 41413
39359 | CARENAGEM /TAMPA, EM PLASTICO, COR BRANCA, UTILIZADO EM KIT CHASSI METALICO PARA INSTALACAO HIDRAULICA DE CUBA SIMPLES SEM MAQUINA DE LAVAR ROUPA, LARGURA *355* MM X ALTURA *670* MM (COM FUROS E DEMAIS ENCAIXES) | INSUMO | UN | 34,18 | 0 | 34,18 | 0 | 0 | 0 | 34.18 | 34.18 |  | 39359
39360 | CARENAGEM /TAMPA, EM PLASTICO, COR BRANCA, UTILIZADO EM KIT CHASSI METALICO PARA INSTALACAO HIDRAULICA DE TANQUE COM MAQUINA DE LAVAR ROUPA, LARGURA *360* MM X ALTURA *470* MM (COM FUROS E DEMAIS ENCAIXES) | INSUMO | UN | 31,06 | 0 | 31,06 | 0 | 0 | 0 | 31.06 | 31.06 |  | 39360
10710 | CARPETE DE NYLON EM MANTA PARA TRAFEGO COMERCIAL PESADO, E = 6 A 7 MM (INSTALADO) | INSUMO | M2 | 124,00 | 0 | 124,00 | 0 | 0 | 0 | 124 | 124 |  | 10710
10709 | CARPETE DE NYLON EM MANTA PARA TRAFEGO COMERCIAL PESADO, E = 9 A 10 MM (INSTALADO) | INSUMO | M2 | 152,34 | 0 | 152,34 | 0 | 0 | 0 | 152.34 | 152.34 |  | 10709
39636 | CARPETE DE NYLON EM PLACAS 50 X 50 CM PARA TRAFEGO COMERCIAL PESADO, E = 6,5 MM (INSTALADO) | INSUMO | M2 | 155,56 | 0 | 155,56 | 0 | 0 | 0 | 155.56 | 155.56 |  | 39636
10708 | CARPETE DE POLIESTER EM MANTA PARA TRAFEGO COMERCIAL PESADO, E = 4 A 5 MM (INSTALADO) | INSUMO | M2 | 48,00 | 0 | 48,00 | 0 | 0 | 0 | 48 | 48 |  | 10708
39635 | CARPETE DE POLIPROPILENO EM MANTA PARA TRAFEGO COMERCIAL MEDIO, E = 5 A 6 MM (INSTALADO) | INSUMO | M2 | 81,72 | 0 | 81,72 | 0 | 0 | 0 | 81.72 | 81.72 |  | 39635
6117 | CARPINTEIRO AUXILIAR | INSUMO | H | 14,32 | 0 | 14,32 | 0 | 0 | 0 | 14.32 | 14.32 |  | 6117
40913 | CARPINTEIRO AUXILIAR (MENSALISTA) | INSUMO | MES | 2.531,00 | 0 | 2.531,00 | 0 | 0 | 0 | 2531 | 2531 |  | 40913
1214 | CARPINTEIRO DE ESQUADRIAS | INSUMO | H | 24,23 | 0 | 24,23 | 0 | 0 | 0 | 24.23 | 24.23 |  | 1214
40915 | CARPINTEIRO DE ESQUADRIAS (MENSALISTA) | INSUMO | MES | 4.278,72 | 0 | 4.278,72 | 0 | 0 | 0 | 4278.72 | 4278.72 |  | 40915
1213 | CARPINTEIRO DE FORMAS | INSUMO | H | 18,20 | 0 | 18,20 | 0 | 0 | 0 | 18.2 | 18.2 |  | 1213
40914 | CARPINTEIRO DE FORMAS (MENSALISTA) | INSUMO | MES | 3.212,53 | 0 | 3.212,53 | 0 | 0 | 0 | 3212.53 | 3212.53 |  | 40914
5091 | CARRANCA PARA JANELA VENEZIANA DE ABRIR, EM LATAO CROMADO, SIMPLES, PARA APARAFUSAR NA PAREDE | INSUMO | UN | 16,99 | 0 | 16,99 | 0 | 0 | 0 | 16.99 | 16.99 |  | 5091
14615 | CARRINHO COM 2 PNEUS PARA TRANSPORTAR TUBO CONCRETO, ALTURA ATE 1,0 M E DIAMETRO ATE 1000MM, COM ESTRUTURA EM PERFIL OU TUBO METALICO | INSUMO | UN | 3.537,69 | 0 | 3.537,69 | 0 | 0 | 0 | 3537.69 | 3537.69 |  | 14615
2711 | CARRINHO DE MAO DE ACO CAPACIDADE 50 A 60 L, PNEU COM CAMARA | INSUMO | UN | 163,00 | 0 | 163,00 | 0 | 0 | 0 | 163 | 163 |  | 2711
37727 | CARROCERIA FIXA ABERTA DE MADEIRA PARA TRANSPORTE GERAL DE CARGA SECA DIMENSOES APROXIMADAS 2,25 X 4,10 X 0,50 M (INCLUI MONTAGEM, NAO INCLUI CAMINHAO) | INSUMO | UN | 16.155,00 | 0 | 16.155,00 | 0 | 0 | 0 | 16155 | 16155 |  | 37727
37728 | CARROCERIA FIXA ABERTA DE MADEIRA PARA TRANSPORTE GERAL DE CARGA SECA DIMENSOES APROXIMADAS 2,5 X 5,5 X 0,50 M (INCLUI MONTAGEM, NAO INCLUI CAMINHAO) | INSUMO | UN | 21.916,57 | 0 | 21.916,57 | 0 | 0 | 0 | 21916.57 | 21916.57 |  | 37728
37729 | CARROCERIA FIXA ABERTA DE MADEIRA PARA TRANSPORTE GERAL DE CARGA SECA DIMENSOES APROXIMADAS 2,5 X 6,00 X 0,50 M (INCLUI MONTAGEM, NAO INCLUI CAMINHAO) | INSUMO | UN | 23.724,12 | 0 | 23.724,12 | 0 | 0 | 0 | 23724.12 | 23724.12 |  | 37729
37730 | CARROCERIA FIXA ABERTA DE MADEIRA PARA TRANSPORTE GERAL DE CARGA SECA DIMENSOES APROXIMADAS 2,5 X 6,5 X 0,50 M (INCLUI MONTAGEM, NAO INCLUI CAMINHAO) | INSUMO | UN | 25.531,67 | 0 | 25.531,67 | 0 | 0 | 0 | 25531.67 | 25531.67 |  | 37730
37731 | CARROCERIA FIXA ABERTA DE MADEIRA PARA TRANSPORTE GERAL DE CARGA SECA DIMENSOES APROXIMADAS 2,5 X 7,00 X 0,50 M (INCLUI MONTAGEM, NAO INCLUI CAMINHAO) | INSUMO | UN | 27.339,23 | 0 | 27.339,23 | 0 | 0 | 0 | 27339.23 | 27339.23 |  | 37731
37732 | CARROCERIA FIXA ABERTA DE MADEIRA PARA TRANSPORTE GERAL DE CARGA SECA DIMENSOES APROXIMADAS 2,5 X 7,5 X 0,50 M (INCLUI MONTAGEM, NAO INCLUI CAMINHAO) | INSUMO | UN | 31.180,27 | 0 | 31.180,27 | 0 | 0 | 0 | 31180.27 | 31180.27 |  | 37732
42250 | CARVAO ANTRACITO PARA FILTRO, GRAO VARIANDO DE 0,8 ATE 1,1 MM, COEFICIENTE DE UNIFORMIDADE MENOR QUE 1,7 MM | INSUMO | T | 2.079,95 | 0 | 2.079,95 | 0 | 0 | 0 | 2079.95 | 2079.95 |  | 42250
42256 | CARVAO ANTRACITO PARA FILTRO, GRAO VARIANDO DE 0,8 ATE 1,1 MM, COEFICIENTE DE UNIFORMIDADE MENOR QUE 1,7 MM (DISTRIBUIDOR) | INSUMO | KG | 5,85 | 0 | 5,85 | 0 | 0 | 0 | 5.85 | 5.85 |  | 42256
4743 | CASCALHO DE CAVA | INSUMO | M3 | 45,12 | 0 | 45,12 | 0 | 0 | 0 | 45.12 | 45.12 |  | 4743
4744 | CASCALHO DE RIO | INSUMO | M3 | 72,20 | 0 | 72,20 | 0 | 0 | 0 | 72.2 | 72.2 |  | 4744
4745 | CASCALHO LAVADO | INSUMO | M3 | 86,59 | 0 | 86,59 | 0 | 0 | 0 | 86.59 | 86.59 |  | 4745
36496 | CAVALETE PARA TALHA COM ESTRUTURA EM TUBO METALICO ALTURA MINIMA 3,2 M EQUIPADO COM RODAS DE BORRACHA PARA MOVIMENTACAO DE TUBOS DE CONCRETO NA CENTRAL DE PREMOLDADOS COM CAPACIDADE DE CARGA DE 3 TONELADAS | INSUMO | UN | 8.982,12 | 0 | 8.982,12 | 0 | 0 | 0 | 8982.12 | 8982.12 |  | 36496
10630 | CAVALO MECANICO TRACAO 4X2, PESO BRUTO TOTAL COMBINADO 49000 KG, CAPACIDADE MAXIMA DE TRACAO *66000* KG, POTENCIA *360* CV (INCLUI CABINE E CHASSI, NAO INCLUI SEMIRREBOQUE) | INSUMO | UN | 610.555,84 | 0 | 610.555,84 | 0 | 0 | 0 | 610555.84 | 610555.84 |  | 10630
37762 | CAVALO MECANICO TRACAO 4X2, PESO BRUTO TOTAL 16000 KG, CAPACIDADE MAXIMA DE TRACAO *36000* KG, DISTANCIA ENTRE EIXOS *3,56* M, POTENCIA *286* CV (INCLUI CABINE E CHASSI, NAO INCLUI SEMIRREBOQUE) | INSUMO | UN | 523.636,54 | 0 | 523.636,54 | 0 | 0 | 0 | 523636.54 | 523636.54 |  | 37762
37763 | CAVALO MECANICO TRACAO 4X2, PESO BRUTO TOTAL 16000 KG, CAPACIDADE MAXIMA DE TRACAO *45000* KG, DISTANCIA ENTRE EIXOS *3,56* M, POTENCIA *330* CV (INCLUI CABINE E CHASSI, NAO INCLUI SEMIRREBOQUE) | INSUMO | UN | 529.996,41 | 0 | 529.996,41 | 0 | 0 | 0 | 529996.41 | 529996.41 |  | 37763
41992 | CAVALO MECANICO TRACAO 4X2, PESO BRUTO TOTAL 16000 KG, CAPACIDADE MAXIMA DE TRACAO *80000* KG, POTENCIA *380* CV (INCLUI CABINE E CHASSI, NAO INCLUI SEMIRREBOQUE) | INSUMO | UN | 602.500,00 | 0 | 602.500,00 | 0 | 0 | 0 | 602500 | 602500 |  | 41992
13215 | CAVALO MECANICO TRACAO 6X2, PESO BRUTO TOTAL COMBINADO 56000 KG, CAPACIDADE MAXIMA DE TRACAO *66000* KG, POTENCIA *360* CV (INCLUI CABINE E CHASSI, NAO INCLUI SEMIRREBOQUE) | INSUMO | UN | 738.815,02 | 0 | 738.815,02 | 0 | 0 | 0 | 738815.02 | 738815.02 |  | 13215
4235 | CAVOUQUEIRO OU OPERADOR DE PERFURATRIZ / ROMPEDOR | INSUMO | H | 18,52 | 0 | 18,52 | 0 | 0 | 0 | 18.52 | 18.52 |  | 4235
40976 | CAVOUQUEIRO OU OPERADOR DE PERFURATRIZ / ROMPEDOR (MENSALISTA) | INSUMO | MES | 3.271,44 | 0 | 3.271,44 | 0 | 0 | 0 | 3271.44 | 3271.44 |  | 40976
39013 | CENTRALIZADOR DE BARRA DE ACO (CHUMBADOR TIPO CARAMBOLA), PARA ACO ATE 20 MM | INSUMO | UN | 1,43 | 0 | 1,43 | 0 | 0 | 0 | 1.43 | 1.43 |  | 39013
43091 | CENTRO DE MEDICAO AGRUPADA, EM POLICARBONATO / PVC, COM 12 MEDIDORES E PROTECAO GERAL (INCLUI BARRAMENTO, DISJUNTORES E ACESSORIOS DE FIXACAO) (PADRAO CONCESSIONARIA LOCAL) | INSUMO | UN | 4.419,98 | 0 | 4.419,98 | 0 | 0 | 0 | 4419.98 | 4419.98 |  | 43091
43092 | CENTRO DE MEDICAO AGRUPADA, EM POLICARBONATO / PVC, COM 16 MEDIDORES E PROTECAO GERAL (INCLUI BARRAMENTO, DISJUNTORES E ACESSORIOS DE FIXACAO) (PADRAO CONCESSIONARIA LOCAL) | INSUMO | UN | 5.893,30 | 0 | 5.893,30 | 0 | 0 | 0 | 5893.3 | 5893.3 |  | 43092
43089 | CENTRO DE MEDICAO AGRUPADA, EM POLICARBONATO / PVC, COM 4 MEDIDORES E PROTECAO GERAL (INCLUI BARRAMENTO, DISJUNTORES E ACESSORIOS DE FIXACAO) (PADRAO CONCESSIONARIA LOCAL) | INSUMO | UN | 1.027,07 | 0 | 1.027,07 | 0 | 0 | 0 | 1027.07 | 1027.07 |  | 43089
43090 | CENTRO DE MEDICAO AGRUPADA, EM POLICARBONATO / PVC, COM 8 MEDIDORES E PROTECAO GERAL (INCLUI BARRAMENTO, DISJUNTORES E ACESSORIOS DE FIXACAO) (PADRAO CONCESSIONARIA LOCAL) | INSUMO | UN | 2.266,65 | 0 | 2.266,65 | 0 | 0 | 0 | 2266.65 | 2266.65 |  | 43090
41967 | CERA LIQUIDA INCOLOR MULTIPISO | INSUMO | L | 15,86 | 0 | 15,86 | 0 | 0 | 0 | 15.86 | 15.86 |  | 41967
12760 | CHAPA ACO INOX AISI 304 NUMERO 4 (E = 6 MM), ACABAMENTO NUMERO 1 (LAMINADO A QUENTE, FOSCO) | INSUMO | M2 | 1.179,45 | 0 | 1.179,45 | 0 | 0 | 0 | 1179.45 | 1179.45 |  | 12760
12759 | CHAPA ACO INOX AISI 304 NUMERO 9 (E = 4 MM), ACABAMENTO NUMERO 1 (LAMINADO A QUENTE, FOSCO) | INSUMO | M2 | 786,29 | 0 | 786,29 | 0 | 0 | 0 | 786.29 | 786.29 |  | 12759
43105 | CHAPA DE ACO CARBONO GALVANIZADA, PERFURADA (GRADE FUROS) E = 1,5 MM, DIAMETRO DO FURO = 9,52 MM (FUROS ALTERNADOS HORIZ.) | INSUMO | KG | 56,08 | 0 | 56,08 | 0 | 0 | 0 | 56.08 | 56.08 |  | 43105
40424 | CHAPA DE ACO CARBONO LAMINADO A QUENTE, QUALIDADE ESTRUTURAL, BITOLA 3/16", E =4,75 MM (37,29 KG/M2) | INSUMO | KG | 14,25 | 0 | 14,25 | 0 | 0 | 0 | 14.25 | 14.25 |  | 40424
1325 | CHAPA DE ACO FINA A FRIO BITOLA MSG 20, E = 0,90 MM (7,20 KG/M2) | INSUMO | KG | 15,60 | 0 | 15,60 | 0 | 0 | 0 | 15.6 | 15.6 |  | 1325
1327 | CHAPA DE ACO FINA A FRIO BITOLA MSG 24, E = 0,60 MM (4,80 KG/M2) | INSUMO | KG | 16,62 | 0 | 16,62 | 0 | 0 | 0 | 16.62 | 16.62 |  | 1327
1328 | CHAPA DE ACO FINA A FRIO BITOLA MSG 26, E = 0,45 MM (3,60 KG/M2) | INSUMO | KG | 15,64 | 0 | 15,64 | 0 | 0 | 0 | 15.64 | 15.64 |  | 1328
1321 | CHAPA DE ACO FINA A QUENTE BITOLA MSG 13, E = 2,25 MM (18,00 KG/M2) | INSUMO | KG | 14,48 | 0 | 14,48 | 0 | 0 | 0 | 14.48 | 14.48 |  | 1321
1318 | CHAPA DE ACO FINA A QUENTE BITOLA MSG 14, E = 2,00 MM (16,0 KG/M2) | INSUMO | KG | 14,50 | 0 | 14,50 | 0 | 0 | 0 | 14.5 | 14.5 |  | 1318
1322 | CHAPA DE ACO FINA A QUENTE BITOLA MSG 16, E = 1,50 MM (12,00 KG/M2) | INSUMO | KG | 15,31 | 0 | 15,31 | 0 | 0 | 0 | 15.31 | 15.31 |  | 1322
1323 | CHAPA DE ACO FINA A QUENTE BITOLA MSG 18, E = 1,20 MM (9,60 KG/M2) | INSUMO | KG | 15,31 | 0 | 15,31 | 0 | 0 | 0 | 15.31 | 15.31 |  | 1323
1319 | CHAPA DE ACO FINA A QUENTE BITOLA MSG 3/16 ", E = 4,75 MM (38,00 KG/M2) | INSUMO | KG | 12,90 | 0 | 12,90 | 0 | 0 | 0 | 12.9 | 12.9 |  | 1319
11026 | CHAPA DE ACO GALVANIZADA BITOLA GSG 14, E = 1,95 MM (15,60 KG/M2) | INSUMO | KG | 17,75 | 0 | 17,75 | 0 | 0 | 0 | 17.75 | 17.75 |  | 11026
11027 | CHAPA DE ACO GALVANIZADA BITOLA GSG 16, E = 1,55 MM (12,40 KG/M2) | INSUMO | KG | 18,47 | 0 | 18,47 | 0 | 0 | 0 | 18.47 | 18.47 |  | 11027
11046 | CHAPA DE ACO GALVANIZADA BITOLA GSG 18, E = 1,25 MM (10,00 KG/M2) | INSUMO | KG | 17,70 | 0 | 17,70 | 0 | 0 | 0 | 17.7 | 17.7 |  | 11046
11047 | CHAPA DE ACO GALVANIZADA BITOLA GSG 19, E = 1,11 MM (8,88 KG/M2) | INSUMO | KG | 19,29 | 0 | 19,29 | 0 | 0 | 0 | 19.29 | 19.29 |  | 11047
43668 | CHAPA DE ACO GALVANIZADA BITOLA GSG 20, E = 0,95 MM (7,60 KG/M2) | INSUMO | KG | 17,03 | 0 | 17,03 | 0 | 0 | 0 | 17.03 | 17.03 |  | 43668
11049 | CHAPA DE ACO GALVANIZADA BITOLA GSG 22, E = 0,80 MM (6,40 KG/M2) | INSUMO | KG | 18,44 | 0 | 18,44 | 0 | 0 | 0 | 18.44 | 18.44 |  | 11049
43106 | CHAPA DE ACO GALVANIZADA BITOLA GSG 24, E = 0,64 (5,12 KG/M2) | INSUMO | KG | 18,55 | 0 | 18,55 | 0 | 0 | 0 | 18.55 | 18.55 |  | 43106
11051 | CHAPA DE ACO GALVANIZADA BITOLA GSG 26, E = 0,50 MM (4,00 KG/M2) | INSUMO | KG | 19,36 | 0 | 19,36 | 0 | 0 | 0 | 19.36 | 19.36 |  | 11051
11061 | CHAPA DE ACO GALVANIZADA BITOLA GSG 30, E = 0,35 MM (2,80 KG/M2) | INSUMO | KG | 23,23 | 0 | 23,23 | 0 | 0 | 0 | 23.23 | 23.23 |  | 11061
43667 | CHAPA DE ACO GROSSA, ASTM A36, E = 1 " (25,40 MM) 199,18 KG/M2 | INSUMO | KG | 16,88 | 0 | 16,88 | 0 | 0 | 0 | 16.88 | 16.88 |  | 43667
1333 | CHAPA DE ACO GROSSA, ASTM A36, E = 1/2 " (12,70 MM) 99,59 KG/M2 | INSUMO | KG | 14,06 | 0 | 14,06 | 0 | 0 | 0 | 14.06 | 14.06 |  | 1333
1330 | CHAPA DE ACO GROSSA, ASTM A36, E = 1/4 " (6,35 MM) 49,79 KG/M2 | INSUMO | KG | 13,93 | 0 | 13,93 | 0 | 0 | 0 | 13.93 | 13.93 |  | 1330
10957 | CHAPA DE ACO GROSSA, ASTM A36, E = 3/4 " (19,05 MM) 149,39 KG/M2 | INSUMO | KG | 16,06 | 0 | 16,06 | 0 | 0 | 0 | 16.06 | 16.06 |  | 10957
1332 | CHAPA DE ACO GROSSA, ASTM A36, E = 3/8 " (9,53 MM) 74,69 KG/M2 | INSUMO | KG | 14,29 | 0 | 14,29 | 0 | 0 | 0 | 14.29 | 14.29 |  | 1332
1334 | CHAPA DE ACO GROSSA, ASTM A36, E = 5/8 " (15,88 MM) 124,49 KG/M2 | INSUMO | KG | 15,84 | 0 | 15,84 | 0 | 0 | 0 | 15.84 | 15.84 |  | 1334
1335 | CHAPA DE ACO GROSSA, ASTM A36, E = 7/8 " (22,23 MM) 174,28 KG/M2 | INSUMO | KG | 16,37 | 0 | 16,37 | 0 | 0 | 0 | 16.37 | 16.37 |  | 1335
40425 | CHAPA DE ACO GROSSA, SAE 1020, BITOLA 1/4", E = 6,35 MM (49,85 KG/M2) | INSUMO | KG | 14,01 | 0 | 14,01 | 0 | 0 | 0 | 14.01 | 14.01 |  | 40425
1337 | CHAPA DE ACO XADREZ PARA PISOS, E = 1/4 " (6,30 MM) 54,53 KG/M2 | INSUMO | KG | 16,06 | 0 | 16,06 | 0 | 0 | 0 | 16.06 | 16.06 |  | 1337
1338 | CHAPA DE LAMINADO MELAMINICO, LISO BRILHANTE, DE *1,25 X 3,08* M, E = 0,8 MM | INSUMO | M2 | 38,91 | 0 | 38,91 | 0 | 0 | 0 | 38.91 | 38.91 |  | 1338
1340 | CHAPA DE LAMINADO MELAMINICO, LISO FOSCO, DE *1,25 X 3,08* M, E = 0,8 MM | INSUMO | M2 | 44,98 | 0 | 44,98 | 0 | 0 | 0 | 44.98 | 44.98 |  | 1340
1341 | CHAPA DE LAMINADO MELAMINICO, TEXTURIZADO, DE *1,25 X 3,08* M, E = 0,8 MM | INSUMO | M2 | 43,32 | 0 | 43,32 | 0 | 0 | 0 | 43.32 | 43.32 |  | 1341
34659 | CHAPA DE MDF BRANCO LISO 1 FACE, E = 12 MM, DE *2,75 X 1,85* M | INSUMO | M2 | 42,58 | 0 | 42,58 | 0 | 0 | 0 | 42.58 | 42.58 |  | 34659
34514 | CHAPA DE MDF BRANCO LISO 1 FACE, E = 15 MM, DE *2,75 X 1,85* M | INSUMO | M2 | 47,16 | 0 | 47,16 | 0 | 0 | 0 | 47.16 | 47.16 |  | 34514
34660 | CHAPA DE MDF BRANCO LISO 1 FACE, E = 18 MM, DE *2,75 X 1,85* M | INSUMO | M2 | 59,85 | 0 | 59,85 | 0 | 0 | 0 | 59.85 | 59.85 |  | 34660
34661 | CHAPA DE MDF BRANCO LISO 1 FACE, E = 25 MM, DE *2,75 X 1,85* M | INSUMO | M2 | 85,96 | 0 | 85,96 | 0 | 0 | 0 | 85.96 | 85.96 |  | 34661
34667 | CHAPA DE MDF BRANCO LISO 1 FACE, E = 6 MM, DE *2,75 X 1,85* M | INSUMO | M2 | 31,13 | 0 | 31,13 | 0 | 0 | 0 | 31.13 | 31.13 |  | 34667
34668 | CHAPA DE MDF BRANCO LISO 1 FACE, E = 9 MM, DE *2,75 X 1,85* M | INSUMO | M2 | 40,68 | 0 | 40,68 | 0 | 0 | 0 | 40.68 | 40.68 |  | 34668
34741 | CHAPA DE MDF BRANCO LISO 2 FACES, E = 12 MM, DE *2,75 X 1,85* M | INSUMO | M2 | 44,76 | 0 | 44,76 | 0 | 0 | 0 | 44.76 | 44.76 |  | 34741
34664 | CHAPA DE MDF BRANCO LISO 2 FACES, E = 15 MM, DE *2,75 X 1,85* M | INSUMO | M2 | 48,84 | 0 | 48,84 | 0 | 0 | 0 | 48.84 | 48.84 |  | 34664
34665 | CHAPA DE MDF BRANCO LISO 2 FACES, E = 18 MM, DE *2,75 X 1,85* M | INSUMO | M2 | 60,63 | 0 | 60,63 | 0 | 0 | 0 | 60.63 | 60.63 |  | 34665
34666 | CHAPA DE MDF BRANCO LISO 2 FACES, E = 25 MM, DE *2,75 X 1,85* M | INSUMO | M2 | 91,58 | 0 | 91,58 | 0 | 0 | 0 | 91.58 | 91.58 |  | 34666
34669 | CHAPA DE MDF BRANCO LISO 2 FACES, E = 6 MM, DE *2,75 X 1,85* M | INSUMO | M2 | 33,58 | 0 | 33,58 | 0 | 0 | 0 | 33.58 | 33.58 |  | 34669
34670 | CHAPA DE MDF BRANCO LISO 2 FACES, E = 9 MM, DE *2,75 X 1,85* M | INSUMO | M2 | 41,07 | 0 | 41,07 | 0 | 0 | 0 | 41.07 | 41.07 |  | 34670
34671 | CHAPA DE MDF CRU, E = 12 MM, DE *2,75 X 1,85* M | INSUMO | M2 | 34,28 | 0 | 34,28 | 0 | 0 | 0 | 34.28 | 34.28 |  | 34671
34672 | CHAPA DE MDF CRU, E = 15 MM, DE *2,75 X 1,85* M | INSUMO | M2 | 36,15 | 0 | 36,15 | 0 | 0 | 0 | 36.15 | 36.15 |  | 34672
34673 | CHAPA DE MDF CRU, E = 18 MM, DE *2,75 X 1,85* M | INSUMO | M2 | 44,11 | 0 | 44,11 | 0 | 0 | 0 | 44.11 | 44.11 |  | 34673
34674 | CHAPA DE MDF CRU, E = 20 MM, DE *2,75 X 1,85* M | INSUMO | M2 | 58,64 | 0 | 58,64 | 0 | 0 | 0 | 58.64 | 58.64 |  | 34674
34675 | CHAPA DE MDF CRU, E = 25 MM, DE *2,75 X 1,85* M | INSUMO | M2 | 71,50 | 0 | 71,50 | 0 | 0 | 0 | 71.5 | 71.5 |  | 34675
34676 | CHAPA DE MDF CRU, E = 6 MM, DE *2,75 X 1,85* M | INSUMO | M2 | 20,58 | 0 | 20,58 | 0 | 0 | 0 | 20.58 | 20.58 |  | 34676
34677 | CHAPA DE MDF CRU, E = 9 MM, DE *2,75 X 1,85* M | INSUMO | M2 | 27,67 | 0 | 27,67 | 0 | 0 | 0 | 27.67 | 27.67 |  | 34677
43126 | CHAPA EM ACO GALVANIZADO PARA STEEL DECK, COM NERVURAS TRAPEZOIDAIS, LARGURA UTIL DE 915 MM E ESPESSURA DE 0,80 MM | INSUMO | M2 | 150,25 | 0 | 150,25 | 0 | 0 | 0 | 150.25 | 150.25 |  | 43126
43124 | CHAPA EM ACO GALVANIZADO PARA STEEL DECK, COM NERVURAS TRAPEZOIDAIS, LARGURA UTIL DE 915 MM E ESPESSURA DE 0,95 MM | INSUMO | M2 | 175,44 | 0 | 175,44 | 0 | 0 | 0 | 175.44 | 175.44 |  | 43124
43125 | CHAPA EM ACO GALVANIZADO PARA STEEL DECK, COM NERVURAS TRAPEZOIDAIS, LARGURA UTIL DE 915 MM E ESPESSURA DE 1,25 MM | INSUMO | M2 | 227,52 | 0 | 227,52 | 0 | 0 | 0 | 227.52 | 227.52 |  | 43125
40623 | CHAPA PARA EMENDA DE VIGA, EM ACO GROSSO, QUALIDADE ESTRUTURAL, BITOLA 3/16 ", E= 4,75 MM, 4 FUROS, LARGURA 45 MM, COMPRIMENTO 500 MM | INSUMO | PAR | 156,41 | 0 | 156,41 | 0 | 0 | 0 | 156.41 | 156.41 |  | 40623
43701 | CHAPA/BOBINA LISA EM ALUMINIO, LIGA 1.200 - H14, QUALQUER ESPESSURA, QUALQUER LARGURA | INSUMO | KG | 42,54 | 0 | 42,54 | 0 | 0 | 0 | 42.54 | 42.54 |  | 43701
1345 | CHAPA/PAINEL DE MADEIRA COMPENSADA PLASTIFICADA (MADEIRITE PLASTIFICADO) PARA FORMA DE CONCRETO, DE 2200 x 1100 MM, E = *17* MM | INSUMO | M2 | 44,37 | 0 | 44,37 | 0 | 0 | 0 | 44.37 | 44.37 |  | 1345
1346 | CHAPA/PAINEL DE MADEIRA COMPENSADA PLASTIFICADA (MADEIRITE PLASTIFICADO) PARA FORMA DE CONCRETO, DE 2200 x 1100 MM, E = 10 MM | INSUMO | M2 | 25,81 | 0 | 25,81 | 0 | 0 | 0 | 25.81 | 25.81 |  | 1346
1347 | CHAPA/PAINEL DE MADEIRA COMPENSADA PLASTIFICADA (MADEIRITE PLASTIFICADO) PARA FORMA DE CONCRETO, DE 2200 x 1100 MM, E = 12 MM | INSUMO | M2 | 31,98 | 0 | 31,98 | 0 | 0 | 0 | 31.98 | 31.98 |  | 1347
43678 | CHAPA/PAINEL DE MADEIRA COMPENSADA PLASTIFICADA (MADEIRITE PLASTIFICADO) PARA FORMA DE CONCRETO, DE 2200 X 1100 MM, E = 14 MM | INSUMO | M2 | 37,10 | 0 | 37,10 | 0 | 0 | 0 | 37.1 | 37.1 |  | 43678
43680 | CHAPA/PAINEL DE MADEIRA COMPENSADA PLASTIFICADA (MADEIRITE PLASTIFICADO) PARA FORMA DE CONCRETO, DE 2200 X 1100 MM, E = 20 MM | INSUMO | M2 | 53,44 | 0 | 53,44 | 0 | 0 | 0 | 53.44 | 53.44 |  | 43680
43679 | CHAPA/PAINEL DE MADEIRA COMPENSADA PLASTIFICADA (MADEIRITE PLASTIFICADO) PARA FORMA DE CONCRETO, DE 2200 X 1100 MM, E = 6 MM | INSUMO | M2 | 18,75 | 0 | 18,75 | 0 | 0 | 0 | 18.75 | 18.75 |  | 43679
1355 | CHAPA/PAINEL DE MADEIRA COMPENSADA RESINADA (MADEIRITE RESINADO ROSA) PARA FORMA DE CONCRETO, DE 2200 x 1100 MM, E = 14 MM | INSUMO | M2 | 21,34 | 0 | 21,34 | 0 | 0 | 0 | 21.34 | 21.34 |  | 1355
1358 | CHAPA/PAINEL DE MADEIRA COMPENSADA RESINADA (MADEIRITE RESINADO ROSA) PARA FORMA DE CONCRETO, DE 2200 x 1100 MM, E = 17 MM | INSUMO | M2 | 26,20 | 0 | 26,20 | 0 | 0 | 0 | 26.2 | 26.2 |  | 1358
43681 | CHAPA/PAINEL DE MADEIRA COMPENSADA RESINADA (MADEIRITE RESINADO ROSA) PARA FORMA DE CONCRETO, DE 2200 x 1100 MM, E = 8 A 12 MM | INSUMO | M2 | 16,51 | 0 | 16,51 | 0 | 0 | 0 | 16.51 | 16.51 |  | 43681
43677 | CHAPA/PAINEL DE MADEIRA COMPENSADA RESINADA (MADEIRITE RESINADO ROSA) PARA FORMA DE CONCRETO, DE 2200 X 1100 MM, E = 20 MM | INSUMO | M2 | 32,51 | 0 | 32,51 | 0 | 0 | 0 | 32.51 | 32.51 |  | 43677
43682 | CHAPA/PAINEL DE MADEIRA COMPENSADA RESINADA (MADEIRITE RESINADO ROSA) PARA FORMA DE CONCRETO, DE 2200 X 1100 MM, E = 6 MM | INSUMO | M2 | 9,96 | 0 | 9,96 | 0 | 0 | 0 | 9.96 | 9.96 |  | 43682
12083 | CHAVE BLINDADA TRIPOLAR PARA MOTORES, DO TIPO FACA, COM PORTA FUSIVEL DO TIPO CARTUCHO, CORRENTE NOMINAL DE 100 A, TENSAO NOMINAL DE 250 V | INSUMO | UN | 428,78 | 0 | 428,78 | 0 | 0 | 0 | 428.78 | 428.78 |  | 12083
12081 | CHAVE BLINDADA TRIPOLAR PARA MOTORES, DO TIPO FACA, COM PORTA FUSIVEL DO TIPO CARTUCHO, CORRENTE NOMINAL DE 30 A, TENSAO NOMINAL DE 250 V | INSUMO | UN | 145,00 | 0 | 145,00 | 0 | 0 | 0 | 145 | 145 |  | 12081
12082 | CHAVE BLINDADA TRIPOLAR PARA MOTORES, DO TIPO FACA, COM PORTA FUSIVEL DO TIPO CARTUCHO, CORRENTE NOMINAL DE 60 A, TENSAO NOMINAL DE 250 V | INSUMO | UN | 227,88 | 0 | 227,88 | 0 | 0 | 0 | 227.88 | 227.88 |  | 12082
13354 | CHAVE DE PARTIDA DIRETA TRIFASICA, COM CAIXA TERMOPLASTICA, COM FUSIVEL DE 25 A, PARA MOTOR COM POTENCIA DE 7,5 CV E TENSAO DE 380 V | INSUMO | UN | 340,35 | 0 | 340,35 | 0 | 0 | 0 | 340.35 | 340.35 |  | 13354
14057 | CHAVE DE PARTIDA DIRETA TRIFASICA, COM CAIXA TERMOPLASTICA, COM FUSIVEL DE 35 A, PARA MOTOR COM POTENCIA DE 5 CV E TENSAO DE 220 V | INSUMO | UN | 190,02 | 0 | 190,02 | 0 | 0 | 0 | 190.02 | 190.02 |  | 14057
14058 | CHAVE DE PARTIDA DIRETA TRIFASICA, COM CAIXA TERMOPLASTICA, COM FUSIVEL DE 63 A, PARA MOTOR COM POTENCIA DE 10 CV E TENSAO DE 220 V | INSUMO | UN | 299,76 | 0 | 299,76 | 0 | 0 | 0 | 299.76 | 299.76 |  | 14058
20971 | CHAVE DUPLA PARA CONEXOES TIPO STORZ, ENGATE RAPIDO 1 1/2" X 2 1/2", EM LATAO, PARA INSTALACAO PREDIAL COMBATE A INCENDIO | INSUMO | UN | 22,13 | 0 | 22,13 | 0 | 0 | 0 | 22.13 | 22.13 |  | 20971
5047 | CHAVE FUSIVEL PARA REDES DE DISTRIBUICAO, TENSAO DE 15,0 KV, CORRENTE NOMINAL DO PORTA FUSIVEL DE 100 A, CAPACIDADE DE INTERRUPCAO SIMETRICA DE 7,10 KA, CAPACIDADE DE INTERRUPCAO ASSIMETRICA 10,00 KA | INSUMO | UN | 204,22 | 0 | 204,22 | 0 | 0 | 0 | 204.22 | 204.22 |  | 5047
13369 | CHAVE SECCIONADORA-FUSIVEL BLINDADA TRIPOLAR, ABERTURA COM CARGA, PARA FUSIVEL NH00, CORRENTE NOMINAL DE 160 A, TENSAO DE 500 V | INSUMO | UN | 221,53 | 0 | 221,53 | 0 | 0 | 0 | 221.53 | 221.53 |  | 13369
13370 | CHAVE SECCIONADORA-FUSIVEL BLINDADA TRIPOLAR, ABERTURA COM CARGA, PARA FUSIVEL NH01, CORRENTE NOMINAL DE 250 A, TENSAO DE 500 V | INSUMO | UN | 307,09 | 0 | 307,09 | 0 | 0 | 0 | 307.09 | 307.09 |  | 13370
13279 | CHUMBADOR DE ACO TIPO PARABOLT, * 5/8" X 200* MM, COM PORCA E ARRUELA | INSUMO | KG | 16,26 | 0 | 16,26 | 0 | 0 | 0 | 16.26 | 16.26 |  | 13279
11977 | CHUMBADOR DE ACO, DIAMETRO 1/2", COMPRIMENTO 75 MM | INSUMO | UN | 8,42 | 0 | 8,42 | 0 | 0 | 0 | 8.42 | 8.42 |  | 11977
11975 | CHUMBADOR DE ACO, DIAMETRO 5/8", COMPRIMENTO 6", COM PORCA | INSUMO | UN | 18,46 | 0 | 18,46 | 0 | 0 | 0 | 18.46 | 18.46 |  | 11975
39746 | CHUMBADOR DE ACO, 1" X 600 MM, PARA POSTES DE ACO COM BASE, INCLUSO PORCA E ARRUELA | INSUMO | UN | 205,44 | 0 | 205,44 | 0 | 0 | 0 | 205.44 | 205.44 |  | 39746
11976 | CHUMBADOR, DIAMETRO 1/4" COM PARAFUSO 1/4" X 40 MM | INSUMO | UN | 0,94 | 0 | 0,94 | 0 | 0 | 0 | 0.94 | 0.94 |  | 11976
1368 | CHUVEIRO COMUM EM PLASTICO BRANCO, COM CANO, 3 TEMPERATURAS, 5500 W (110/220 V) | INSUMO | UN | 58,90 | 0 | 58,90 | 0 | 0 | 0 | 58.9 | 58.9 |  | 1368
1367 | CHUVEIRO COMUM EM PLASTICO CROMADO, COM CANO, 4 TEMPERATURAS (110/220 V) | INSUMO | UN | 190,52 | 0 | 190,52 | 0 | 0 | 0 | 190.52 | 190.52 |  | 1367
41899 | CIMENTO ASFALTICO DE PETROLEO A GRANEL (CAP) 50/70 (COLETADO CAIXA NA ANP ACRESCIDO DE ICMS) | INSUMO | T | 4.603,36 | 0 | 4.603,36 | 0 | 0 | 0 | 4603.36 | 4603.36 |  | 41899
1380 | CIMENTO BRANCO | INSUMO | KG | 1,79 | 0 | 1,79 | 0 | 0 | 0 | 1.79 | 1.79 |  | 1380
1375 | CIMENTO IMPERMEABILIZANTE DE PEGA ULTRARRAPIDA PARA TAMPONAMENTOS | INSUMO | KG | 15,36 | 0 | 15,36 | 0 | 0 | 0 | 15.36 | 15.36 |  | 1375
1379 | CIMENTO PORTLAND COMPOSTO CP II-32 | INSUMO | KG | 0,57 | 0 | 0,57 | 0 | 0 | 0 | 0.57 | 0.57 |  | 1379
13284 | CIMENTO PORTLAND DE ALTO FORNO (AF) CP III-40 | INSUMO | KG | 0,57 | 0 | 0,57 | 0 | 0 | 0 | 0.57 | 0.57 |  | 13284
25974 | CIMENTO PORTLAND ESTRUTURAL BRANCO CPB-32 | INSUMO | KG | 2,15 | 0 | 2,15 | 0 | 0 | 0 | 2.15 | 2.15 |  | 25974
34753 | CIMENTO PORTLAND POZOLANICO CP IV-32 | INSUMO | KG | 0,62 | 0 | 0,62 | 0 | 0 | 0 | 0.62 | 0.62 |  | 34753
420 | CINTA CIRCULAR EM ACO GALVANIZADO DE 150 MM DE DIAMETRO PARA FIXACAO DE CAIXA MEDICAO, INCLUI PARAFUSOS E PORCAS | INSUMO | UN | 35,54 | 0 | 35,54 | 0 | 0 | 0 | 35.54 | 35.54 |  | 420
12327 | CINTA CIRCULAR EM ACO GALVANIZADO DE 210 MM DE DIAMETRO PARA INSTALACAO DE TRANSFORMADOR EM POSTE DE CONCRETO | INSUMO | UN | 42,34 | 0 | 42,34 | 0 | 0 | 0 | 42.34 | 42.34 |  | 12327
36148 | CINTURAO DE SEGURANCA TIPO PARAQUEDISTA, FIVELA EM ACO, AJUSTE NO SUSPENSARIO, CINTURA E PERNAS | INSUMO | UN | 64,80 | 0 | 64,80 | 0 | 0 | 0 | 64.8 | 64.8 |  | 36148
12329 | COBRE ELETROLITICO EM BARRA OU CHAPA | INSUMO | KG | 146,75 | 0 | 146,75 | 0 | 0 | 0 | 146.75 | 146.75 |  | 12329
1339 | COLA A BASE DE RESINA SINTETICA PARA CHAPA DE LAMINADO MELAMINICO | INSUMO | KG | 39,01 | 0 | 39,01 | 0 | 0 | 0 | 39.01 | 39.01 |  | 1339
44396 | COLA BRANCA BASE PVA | INSUMO | KG | 36,80 | 0 | 36,80 | 0 | 0 | 0 | 36.8 | 36.8 |  | 44396
44327 | COLA PARA TUBOS E MANTAS ELASTOMERICAS, A BASE DE SOLVENTE | INSUMO | L | 125,15 | 0 | 125,15 | 0 | 0 | 0 | 125.15 | 125.15 |  | 44327
37418 | COLAR DE TOMADA EM POLIPROPILENO, PP, COM PARAFUSOS, PARA PEAD, 63 X 1/2" - LIGACAO PREDIAL DE AGUA | INSUMO | UN | 19,42 | 0 | 19,42 | 0 | 0 | 0 | 19.42 | 19.42 |  | 37418
37419 | COLAR DE TOMADA EM POLIPROPILENO, PP, COM PARAFUSOS, PARA PEAD, 63 X 3/4" - LIGACAO PREDIAL DE AGUA | INSUMO | UN | 19,94 | 0 | 19,94 | 0 | 0 | 0 | 19.94 | 19.94 |  | 37419
1427 | COLAR TOMADA PVC, COM TRAVAS, SAIDA COM ROSCA, DE 110 MM X 1/2" OU 110 MM X 3/4", PARA LIGACAO PREDIAL DE AGUA | INSUMO | UN | 22,49 | 0 | 22,49 | 0 | 0 | 0 | 22.49 | 22.49 |  | 1427
1402 | COLAR TOMADA PVC, COM TRAVAS, SAIDA COM ROSCA, DE 32 MM X 1/2" OU 32 MM X 3/4", PARA LIGACAO PREDIAL DE AGUA | INSUMO | UN | 7,78 | 0 | 7,78 | 0 | 0 | 0 | 7.78 | 7.78 |  | 1402
1420 | COLAR TOMADA PVC, COM TRAVAS, SAIDA COM ROSCA, DE 40 MM X 1/2" OU 40 MM X 3/4", PARA LIGACAO PREDIAL DE AGUA | INSUMO | UN | 10,01 | 0 | 10,01 | 0 | 0 | 0 | 10.01 | 10.01 |  | 1420
1419 | COLAR TOMADA PVC, COM TRAVAS, SAIDA COM ROSCA, DE 50 MM X 1/2" OU 50 MM X 3/4", PARA LIGACAO PREDIAL DE AGUA | INSUMO | UN | 12,09 | 0 | 12,09 | 0 | 0 | 0 | 12.09 | 12.09 |  | 1419
1414 | COLAR TOMADA PVC, COM TRAVAS, SAIDA COM ROSCA, DE 60 MM X 1/2" OU 60 MM X 3/4", PARA LIGACAO PREDIAL DE AGUA | INSUMO | UN | 11,83 | 0 | 11,83 | 0 | 0 | 0 | 11.83 | 11.83 |  | 1414
1413 | COLAR TOMADA PVC, COM TRAVAS, SAIDA COM ROSCA, DE 75 MM X 1/2" OU 75 MM X 3/4", PARA LIGACAO PREDIAL DE AGUA | INSUMO | UN | 17,47 | 0 | 17,47 | 0 | 0 | 0 | 17.47 | 17.47 |  | 1413
1412 | COLAR TOMADA PVC, COM TRAVAS, SAIDA COM ROSCA, DE 85 MM X 1/2" OU 85 MM X 3/4", PARA LIGACAO PREDIAL DE AGUA | INSUMO | UN | 14,80 | 0 | 14,80 | 0 | 0 | 0 | 14.8 | 14.8 |  | 1412
1411 | COLAR TOMADA PVC, COM TRAVAS, SAIDA ROSCAVEL COM BUCHA DE LATAO, DE 110 MM X 1/2" OU 110 MM X 3/4", PARA LIGACAO PREDIAL DE AGUA | INSUMO | UN | 26,93 | 0 | 26,93 | 0 | 0 | 0 | 26.93 | 26.93 |  | 1411
1406 | COLAR TOMADA PVC, COM TRAVAS, SAIDA ROSCAVEL COM BUCHA DE LATAO, DE 60 MM X 1/2" OU 60 MM X 3/4", PARA LIGACAO PREDIAL DE AGUA | INSUMO | UN | 17,86 | 0 | 17,86 | 0 | 0 | 0 | 17.86 | 17.86 |  | 1406
1407 | COLAR TOMADA PVC, COM TRAVAS, SAIDA ROSCAVEL COM BUCHA DE LATAO, DE 75 MM X 1/2" OU 75 MM X 3/4", PARA LIGACAO PREDIAL DE AGUA | INSUMO | UN | 22,27 | 0 | 22,27 | 0 | 0 | 0 | 22.27 | 22.27 |  | 1407
1404 | COLAR TOMADA PVC, COM TRAVAS, SAIDA ROSCAVEL COM BUCHA DE LATAO, DE 85 MM X 1/2" OU 85 MM X 3/4", PARA LIGACAO PREDIAL DE AGUA | INSUMO | UN | 23,68 | 0 | 23,68 | 0 | 0 | 0 | 23.68 | 23.68 |  | 1404
11281 | COMPACTADOR DE SOLO A PERCUSSAO (SOQUETE), COM MOTOR GASOLINA DE 4 TEMPOS, PESO ENTRE 55 E 65 KG, FORCA DE IMPACTO DE 1.000 A 1.500 KGF, FREQUENCIA DE 600 A 700 GOLPES POR MINUTO, VELOCIDADE DE TRABALHO ENTRE 10 E 15 M/MIN, POTENCIA ENTRE 2,00 E 3,00 HP | INSUMO | UN | 10.890,00 | 0 | 10.890,00 | 0 | 0 | 0 | 10890 | 10890 |  | 11281
1442 | COMPACTADOR DE SOLO TIPO PLACA VIBRATORIA REVERSIVEL, A GASOLINA, 4 TEMPOS, PESO DE 125 A 150 KG, FORCA CENTRIFUGA DE 2500 A 2800 KGF, LARG. TRABALHO DE 400 A 450 MM, FREQ VIBRACAO DE 4300 A 4500 RPM, VELOC. TRABALHO DE 15 A 20 M/MIN, POT. DE 5,5 A 6,0 HP | INSUMO | UN | 9.142,07 | 0 | 9.142,07 | 0 | 0 | 0 | 9142.07 | 9142.07 |  | 1442
13457 | COMPACTADOR DE SOLO TIPO PLACA VIBRATORIA REVERSIVEL, A GASOLINA, 4 TEMPOS, PESO DE 150 A 175 KG, FORCA CENTRIFUGA DE 2800 A 3100 KGF, LARG. TRABALHO DE 450 A 520 MM, FREQ VIBRACAO DE 4000 A 4300 RPM, VELOC. TRABALHO DE 15 A 20 M/MIN, POT. DE 6,0 A 7,0 HP | INSUMO | UN | 7.891,30 | 0 | 7.891,30 | 0 | 0 | 0 | 7891.3 | 7891.3 |  | 13457
40699 | COMPACTADOR DE SOLO, TIPO PLACA VIBRATORIA NAO REVERSIVEL, COM MOTOR A GASOLINA DE 4 TEMPOS, PESO ENTRE 80 E 120 KG, FORCA CENTRIFUGA ENTRE 1300 E 2000 KGF, LARGURA DE TRABALHO ENTRE 400 E 500 MM, FREQUENCIA DE VIBRACAO ENTRE 4800 E 6000 RPM, VELOCIDADEDE TRABALHO ENTRE 20 E 30 M/MIN, POTENCIA ENTRE 5,0 E 6,0 HP | INSUMO | UN | 6.100,27 | 0 | 6.100,27 | 0 | 0 | 0 | 6100.27 | 6100.27 |  | 40699
40701 | COMPACTADOR DE SOLO, TIPO PLACA VIBRATORIA REVERSIVEL, COM MOTOR A DIESEL, PESO ENTRE 700 E 820 KG, FORCA CENTRIFUGA ENTRE 6.200 E 10.000 KGF, LARGURA DE TRABALHO ENTRE 650 E 720 MM, FREQUENCIA DE VIBRACAO ENTRE 3.000 E 3.500 RPM, VELOCIDADE DE TRABALHOENTRE 25 E 30 M/MIN, POTENCIA ENTRE 13,0 E 15,0 HP | INSUMO | UN | 107.861,26 | 0 | 107.861,26 | 0 | 0 | 0 | 107861.26 | 107861.26 |  | 40701
40700 | COMPACTADOR DE SOLO, TIPO PLACA VIBRATORIA REVERSIVEL, COM MOTOR A GASOLINA DE 4 TEMPOS, PESO ENTRE 160 E 265 KG, FORCA CENTRIFUGA ENTRE 2750 E 4000 KGF, LARGURA DE TRABALHO ENTRE 430 E 550 MM, FREQUENCIA DE VIBRACAO ENTRE 4000 E 5500 RPM, VELOCIDADE DETRABALHO ENTRE 20 E 25 M/MIN, POTENCIA ENTRE 7,5 E 9,0 HP | INSUMO | UN | 14.200,65 | 0 | 14.200,65 | 0 | 0 | 0 | 14200.65 | 14200.65 |  | 40700
13458 | COMPACTADOR DE SOLOS DE PERCURSAO (SOQUETE) COM MOTOR A GASOLINA 4 TEMPOS DE 4 HP (4 CV) | INSUMO | UN | 13.494,13 | 0 | 13.494,13 | 0 | 0 | 0 | 13494.13 | 13494.13 |  | 13458
11134 | COMPENSADO NAVAL - CHAPA/PAINEL EM MADEIRA COMPENSADA PRENSADA, DE 2200 X 1600 MM, E = 10 MM | INSUMO | M2 | 36,77 | 0 | 36,77 | 0 | 0 | 0 | 36.77 | 36.77 |  | 11134
11135 | COMPENSADO NAVAL - CHAPA/PAINEL EM MADEIRA COMPENSADA PRENSADA, DE 2200 X 1600 MM, E = 12 MM | INSUMO | M2 | 39,70 | 0 | 39,70 | 0 | 0 | 0 | 39.7 | 39.7 |  | 11135
11136 | COMPENSADO NAVAL - CHAPA/PAINEL EM MADEIRA COMPENSADA PRENSADA, DE 2200 X 1600 MM, E = 15 MM | INSUMO | M2 | 45,46 | 0 | 45,46 | 0 | 0 | 0 | 45.46 | 45.46 |  | 11136
34743 | COMPENSADO NAVAL - CHAPA/PAINEL EM MADEIRA COMPENSADA PRENSADA, DE 2200 X 1600 MM, E = 18 MM | INSUMO | M2 | 54,85 | 0 | 54,85 | 0 | 0 | 0 | 54.85 | 54.85 |  | 34743
11137 | COMPENSADO NAVAL - CHAPA/PAINEL EM MADEIRA COMPENSADA PRENSADA, DE 2200 X 1600 MM, E = 20 MM | INSUMO | M2 | 62,30 | 0 | 62,30 | 0 | 0 | 0 | 62.3 | 62.3 |  | 11137
34745 | COMPENSADO NAVAL - CHAPA/PAINEL EM MADEIRA COMPENSADA PRENSADA, DE 2200 X 1600 MM, E = 25 MM | INSUMO | M2 | 74,08 | 0 | 74,08 | 0 | 0 | 0 | 74.08 | 74.08 |  | 34745
34746 | COMPENSADO NAVAL - CHAPA/PAINEL EM MADEIRA COMPENSADA PRENSADA, DE 2200 X 1600 MM, E = 4 MM | INSUMO | M2 | 20,20 | 0 | 20,20 | 0 | 0 | 0 | 20.2 | 20.2 |  | 34746
1360 | COMPENSADO NAVAL - CHAPA/PAINEL EM MADEIRA COMPENSADA PRENSADA, DE 2200 X 1600 MM, E = 6 MM | INSUMO | M2 | 23,57 | 0 | 23,57 | 0 | 0 | 0 | 23.57 | 23.57 |  | 1360
36524 | COMPRESSOR DE AR ESTACIONARIO, VAZAO 620 PCM, PRESSAO EFETIVA DE TRABALHO 109 PSI, MOTOR ELETRICO, POTENCIA 127 CV | INSUMO | UN | 127.761,14 | 0 | 127.761,14 | 0 | 0 | 0 | 127761.14 | 127761.14 |  | 36524
36526 | COMPRESSOR DE AR REBOCAVEL VAZAO 400 PCM, PRESSAO EFETIVA DE TRABALHO 102 PSI, MOTOR DIESEL, POTENCIA 110 CV | INSUMO | UN | 102.955,12 | 0 | 102.955,12 | 0 | 0 | 0 | 102955.12 | 102955.12 |  | 36526
36523 | COMPRESSOR DE AR REBOCAVEL VAZAO 748 PCM, PRESSAO EFETIVA DE TRABALHO 102 PSI, MOTOR DIESEL, POTENCIA 210 CV | INSUMO | UN | 220.413,03 | 0 | 220.413,03 | 0 | 0 | 0 | 220413.03 | 220413.03 |  | 36523
36527 | COMPRESSOR DE AR REBOCAVEL VAZAO 860 PCM, PRESSAO EFETIVA DE TRABALHO 102 PSI, MOTOR DIESEL, POTENCIA 250 CV | INSUMO | UN | 239.413,95 | 0 | 239.413,95 | 0 | 0 | 0 | 239413.95 | 239413.95 |  | 36527
13803 | COMPRESSOR DE AR REBOCAVEL, VAZAO *89* PCM, PRESSAO EFETIVA DE TRABALHO *102* PSI, MOTOR DIESEL, POTENCIA *20* CV | INSUMO | UN | 86.570,00 | 0 | 86.570,00 | 0 | 0 | 0 | 86570 | 86570 |  | 13803
38642 | COMPRESSOR DE AR REBOCAVEL, VAZAO 152 PCM, PRESSAO EFETIVA DE TRABALHO 102 PSI, MOTOR DIESEL, POTENCIA 31,5 KW | INSUMO | UN | 55.741,71 | 0 | 55.741,71 | 0 | 0 | 0 | 55741.71 | 55741.71 |  | 38642
36522 | COMPRESSOR DE AR REBOCAVEL, VAZAO 189 PCM, PRESSAO EFETIVA DE TRABALHO 102 PSI, MOTOR DIESEL, POTENCIA 63 CV | INSUMO | UN | 64.826,94 | 0 | 64.826,94 | 0 | 0 | 0 | 64826.94 | 64826.94 |  | 36522
36525 | COMPRESSOR DE AR REBOCAVEL, VAZAO 250 PCM, PRESSAO EFETIVA DE TRABALHO 102 PSI, MOTOR DIESEL, POTENCIA 81 CV | INSUMO | UN | 86.818,42 | 0 | 86.818,42 | 0 | 0 | 0 | 86818.42 | 86818.42 |  | 36525
34348 | CONCERTINA CLIPADA (DUPLA) EM ACO GALVANIZADO DE ALTA RESISTENCIA, COM ESPIRAL DE 300 MM, D = 2,76 MM | INSUMO | M | 21,99 | 0 | 21,99 | 0 | 0 | 0 | 21.99 | 21.99 |  | 34348
34347 | CONCERTINA SIMPLES EM ACO GALVANIZADO DE ALTA RESISTENCIA, COM ESPIRAL DE 300 MM, D = 2,76 MM | INSUMO | M | 15,72 | 0 | 15,72 | 0 | 0 | 0 | 15.72 | 15.72 |  | 34347
11146 | CONCRETO AUTOADENSAVEL (CAA) CLASSE DE RESISTENCIA C15, ESPALHAMENTO SF2, INCLUI SERVICO DE BOMBEAMENTO (NBR 15823) | INSUMO | M3 | 472,60 | 0 | 472,60 | 0 | 0 | 0 | 472.6 | 472.6 |  | 11146
11147 | CONCRETO AUTOADENSAVEL (CAA) CLASSE DE RESISTENCIA C20, ESPALHAMENTO SF2, INCLUI SERVICO DE BOMBEAMENTO (NBR 15823) | INSUMO | M3 | 491,10 | 0 | 491,10 | 0 | 0 | 0 | 491.1 | 491.1 |  | 11147
34872 | CONCRETO AUTOADENSAVEL (CAA) CLASSE DE RESISTENCIA C25, ESPALHAMENTO SF2, INCLUI SERVICO DE BOMBEAMENTO (NBR 15823) | INSUMO | M3 | 496,61 | 0 | 496,61 | 0 | 0 | 0 | 496.61 | 496.61 |  | 34872
34491 | CONCRETO AUTOADENSAVEL (CAA) CLASSE DE RESISTENCIA C30, ESPALHAMENTO SF2, INCLUI SERVICO DE BOMBEAMENTO (NBR 15823) | INSUMO | M3 | 511,00 | 0 | 511,00 | 0 | 0 | 0 | 511 | 511 |  | 34491
34770 | CONCRETO BETUMINOSO USINADO A QUENTE (CBUQ) PARA PAVIMENTACAO ASFALTICA, PADRAO DNIT, FAIXA C, COM CAP 30/45 - AQUISICAO POSTO USINA | INSUMO | T | 410,99 | 0 | 410,99 | 0 | 0 | 0 | 410.99 | 410.99 |  | 34770
1518 | CONCRETO BETUMINOSO USINADO A QUENTE (CBUQ) PARA PAVIMENTACAO ASFALTICA, PADRAO DNIT, FAIXA C, COM CAP 50/70 - AQUISICAO POSTO USINA | INSUMO | T | 419,00 | 0 | 419,00 | 0 | 0 | 0 | 419 | 419 |  | 1518
41965 | CONCRETO BETUMINOSO USINADO A QUENTE (CBUQ) PARA PAVIMENTACAO ASFALTICA, PADRAO DNIT, PARA BINDER, COM CAP 50/70 - AQUISICAO POSTO USINA | INSUMO | T | 405,93 | 0 | 405,93 | 0 | 0 | 0 | 405.93 | 405.93 |  | 41965
34492 | CONCRETO USINADO BOMBEAVEL, CLASSE DE RESISTENCIA C20, COM BRITA 0 E 1, SLUMP = 100 +/- 20 MM, EXCLUI SERVICO DE BOMBEAMENTO (NBR 8953) | INSUMO | M3 | 420,00 | 0 | 420,00 | 0 | 0 | 0 | 420 | 420 |  | 34492
1524 | CONCRETO USINADO BOMBEAVEL, CLASSE DE RESISTENCIA C20, COM BRITA 0 E 1, SLUMP = 100 +/- 20 MM, INCLUI SERVICO DE BOMBEAMENTO (NBR 8953) | INSUMO | M3 | 453,43 | 0 | 453,43 | 0 | 0 | 0 | 453.43 | 453.43 |  | 1524
38404 | CONCRETO USINADO BOMBEAVEL, CLASSE DE RESISTENCIA C20, COM BRITA 0 E 1, SLUMP = 130 +/- 20 MM, EXCLUI SERVICO DE BOMBEAMENTO (NBR 8953) | INSUMO | M3 | 435,04 | 0 | 435,04 | 0 | 0 | 0 | 435.04 | 435.04 |  | 38404
39849 | CONCRETO USINADO BOMBEAVEL, CLASSE DE RESISTENCIA C20, COM BRITA 0 E 1, SLUMP = 190 +/- 20 MM, INCLUI SERVICO DE BOMBEAMENTO (NBR 8953) | INSUMO | M3 | 498,55 | 0 | 498,55 | 0 | 0 | 0 | 498.55 | 498.55 |  | 39849
38464 | CONCRETO USINADO BOMBEAVEL, CLASSE DE RESISTENCIA C20, COM BRITA 0, SLUMP = 220 +/- 20 MM, INCLUI SERVICO DE BOMBEAMENTO (NBR 8953) | INSUMO | M3 | 505,79 | 0 | 505,79 | 0 | 0 | 0 | 505.79 | 505.79 |  | 38464
34493 | CONCRETO USINADO BOMBEAVEL, CLASSE DE RESISTENCIA C25, COM BRITA 0 E 1, SLUMP = 100 +/- 20 MM, EXCLUI SERVICO DE BOMBEAMENTO (NBR 8953) | INSUMO | M3 | 431,83 | 0 | 431,83 | 0 | 0 | 0 | 431.83 | 431.83 |  | 34493
1527 | CONCRETO USINADO BOMBEAVEL, CLASSE DE RESISTENCIA C25, COM BRITA 0 E 1, SLUMP = 100 +/- 20 MM, INCLUI SERVICO DE BOMBEAMENTO (NBR 8953) | INSUMO | M3 | 467,82 | 0 | 467,82 | 0 | 0 | 0 | 467.82 | 467.82 |  | 1527
38405 | CONCRETO USINADO BOMBEAVEL, CLASSE DE RESISTENCIA C25, COM BRITA 0 E 1, SLUMP = 130 +/- 20 MM, EXCLUI SERVICO DE BOMBEAMENTO (NBR 8953) | INSUMO | M3 | 448,45 | 0 | 448,45 | 0 | 0 | 0 | 448.45 | 448.45 |  | 38405
38408 | CONCRETO USINADO BOMBEAVEL, CLASSE DE RESISTENCIA C25, COM BRITA 0 E 1, SLUMP = 190 +/- 20 MM, EXCLUI SERVICO DE BOMBEAMENTO (NBR 8953) | INSUMO | M3 | 496,39 | 0 | 496,39 | 0 | 0 | 0 | 496.39 | 496.39 |  | 38408
34494 | CONCRETO USINADO BOMBEAVEL, CLASSE DE RESISTENCIA C30, COM BRITA 0 E 1, SLUMP = 100 +/- 20 MM, EXCLUI SERVICO DE BOMBEAMENTO (NBR 8953) | INSUMO | M3 | 446,23 | 0 | 446,23 | 0 | 0 | 0 | 446.23 | 446.23 |  | 34494
1525 | CONCRETO USINADO BOMBEAVEL, CLASSE DE RESISTENCIA C30, COM BRITA 0 E 1, SLUMP = 100 +/- 20 MM, INCLUI SERVICO DE BOMBEAMENTO (NBR 8953) | INSUMO | M3 | 482,21 | 0 | 482,21 | 0 | 0 | 0 | 482.21 | 482.21 |  | 1525
38406 | CONCRETO USINADO BOMBEAVEL, CLASSE DE RESISTENCIA C30, COM BRITA 0 E 1, SLUMP = 130 +/- 20 MM, EXCLUI SERVICO DE BOMBEAMENTO (NBR 8953) | INSUMO | M3 | 473,54 | 0 | 473,54 | 0 | 0 | 0 | 473.54 | 473.54 |  | 38406
38409 | CONCRETO USINADO BOMBEAVEL, CLASSE DE RESISTENCIA C30, COM BRITA 0 E 1, SLUMP = 190 +/- 20 MM, EXCLUI SERVICO DE BOMBEAMENTO (NBR 8953) | INSUMO | M3 | 499,78 | 0 | 499,78 | 0 | 0 | 0 | 499.78 | 499.78 |  | 38409
43360 | CONCRETO USINADO BOMBEAVEL, CLASSE DE RESISTENCIA C30, COM BRITA 0 E 1, SLUMP = 220 +/- 30 MM, EXCLUI SERVICO DE BOMBEAMENTO (NBR 8953) | INSUMO | M3 | 521,12 | 0 | 521,12 | 0 | 0 | 0 | 521.12 | 521.12 |  | 43360
34495 | CONCRETO USINADO BOMBEAVEL, CLASSE DE RESISTENCIA C35, COM BRITA 0 E 1, SLUMP = 100 +/- 20 MM, EXCLUI SERVICO DE BOMBEAMENTO (NBR 8953) | INSUMO | M3 | 460,62 | 0 | 460,62 | 0 | 0 | 0 | 460.62 | 460.62 |  | 34495
11145 | CONCRETO USINADO BOMBEAVEL, CLASSE DE RESISTENCIA C35, COM BRITA 0 E 1, SLUMP = 100 +/- 20 MM, INCLUI SERVICO DE BOMBEAMENTO (NBR 8953) | INSUMO | M3 | 496,61 | 0 | 496,61 | 0 | 0 | 0 | 496.61 | 496.61 |  | 11145
34496 | CONCRETO USINADO BOMBEAVEL, CLASSE DE RESISTENCIA C40, COM BRITA 0 E 1, SLUMP = 100 +/- 20 MM, EXCLUI SERVICO DE BOMBEAMENTO (NBR 8953) | INSUMO | M3 | 480,51 | 0 | 480,51 | 0 | 0 | 0 | 480.51 | 480.51 |  | 34496
34479 | CONCRETO USINADO BOMBEAVEL, CLASSE DE RESISTENCIA C40, COM BRITA 0 E 1, SLUMP = 100 +/- 20 MM, INCLUI SERVICO DE BOMBEAMENTO (NBR 8953) | INSUMO | M3 | 511,00 | 0 | 511,00 | 0 | 0 | 0 | 511 | 511 |  | 34479
34481 | CONCRETO USINADO BOMBEAVEL, CLASSE DE RESISTENCIA C45, COM BRITA 0 E 1, SLUMP = 100 +/- 20 MM, INCLUI SERVICO DE BOMBEAMENTO (NBR 8953) | INSUMO | M3 | 533,94 | 0 | 533,94 | 0 | 0 | 0 | 533.94 | 533.94 |  | 34481
34483 | CONCRETO USINADO BOMBEAVEL, CLASSE DE RESISTENCIA C50, COM BRITA 0 E 1, SLUMP = 100 +/- 20 MM, INCLUI SERVICO DE BOMBEAMENTO (NBR 8953) | INSUMO | M3 | 570,48 | 0 | 570,48 | 0 | 0 | 0 | 570.48 | 570.48 |  | 34483
34485 | CONCRETO USINADO BOMBEAVEL, CLASSE DE RESISTENCIA C60, COM BRITA 0 E 1, SLUMP = 100 +/- 20 MM, INCLUI SERVICO DE BOMBEAMENTO (NBR 8953) | INSUMO | M3 | 610,06 | 0 | 610,06 | 0 | 0 | 0 | 610.06 | 610.06 |  | 34485
14041 | CONCRETO USINADO CONVENCIONAL (NAO BOMBEAVEL) CLASSE DE RESISTENCIA C10, COM BRITA 1 E 2, SLUMP = 80 MM +/- 10 MM (NBR 8953) | INSUMO | M3 | 396,57 | 0 | 396,57 | 0 | 0 | 0 | 396.57 | 396.57 |  | 14041
1523 | CONCRETO USINADO CONVENCIONAL (NAO BOMBEAVEL) CLASSE DE RESISTENCIA C15, COM BRITA 1 E 2, SLUMP = 80 MM +/- 10 MM (NBR 8953) | INSUMO | M3 | 403,05 | 0 | 403,05 | 0 | 0 | 0 | 403.05 | 403.05 |  | 1523
14052 | CONDULETE DE ALUMINIO TIPO B, PARA ELETRODUTO ROSCAVEL DE 1/2", COM TAMPA CEGA | INSUMO | UN | 11,23 | 0 | 11,23 | 0 | 0 | 0 | 11.23 | 11.23 |  | 14052
14054 | CONDULETE DE ALUMINIO TIPO B, PARA ELETRODUTO ROSCAVEL DE 1", COM TAMPA CEGA | INSUMO | UN | 14,59 | 0 | 14,59 | 0 | 0 | 0 | 14.59 | 14.59 |  | 14054
14053 | CONDULETE DE ALUMINIO TIPO B, PARA ELETRODUTO ROSCAVEL DE 3/4", COM TAMPA CEGA | INSUMO | UN | 11,40 | 0 | 11,40 | 0 | 0 | 0 | 11.4 | 11.4 |  | 14053
2558 | CONDULETE DE ALUMINIO TIPO C, PARA ELETRODUTO ROSCAVEL DE 1/2", COM TAMPA CEGA | INSUMO | UN | 8,58 | 0 | 8,58 | 0 | 0 | 0 | 8.58 | 8.58 |  | 2558
2560 | CONDULETE DE ALUMINIO TIPO C, PARA ELETRODUTO ROSCAVEL DE 1", COM TAMPA CEGA | INSUMO | UN | 15,10 | 0 | 15,10 | 0 | 0 | 0 | 15.1 | 15.1 |  | 2560
2559 | CONDULETE DE ALUMINIO TIPO C, PARA ELETRODUTO ROSCAVEL DE 3/4", COM TAMPA CEGA | INSUMO | UN | 12,08 | 0 | 12,08 | 0 | 0 | 0 | 12.08 | 12.08 |  | 2559
2592 | CONDULETE DE ALUMINIO TIPO C, PARA ELETRODUTO ROSCAVEL DE 4", COM TAMPA CEGA | INSUMO | UN | 200,26 | 0 | 200,26 | 0 | 0 | 0 | 200.26 | 200.26 |  | 2592
2566 | CONDULETE DE ALUMINIO TIPO E, PARA ELETRODUTO ROSCAVEL DE 1 1/4", COM TAMPA CEGA | INSUMO | UN | 20,15 | 0 | 20,15 | 0 | 0 | 0 | 20.15 | 20.15 |  | 2566
2589 | CONDULETE DE ALUMINIO TIPO E, PARA ELETRODUTO ROSCAVEL DE 1 1/2", COM TAMPA CEGA | INSUMO | UN | 26,78 | 0 | 26,78 | 0 | 0 | 0 | 26.78 | 26.78 |  | 2589
2591 | CONDULETE DE ALUMINIO TIPO E, PARA ELETRODUTO ROSCAVEL DE 1/2", COM TAMPA CEGA | INSUMO | UN | 9,77 | 0 | 9,77 | 0 | 0 | 0 | 9.77 | 9.77 |  | 2591
2590 | CONDULETE DE ALUMINIO TIPO E, PARA ELETRODUTO ROSCAVEL DE 1", COM TAMPA CEGA | INSUMO | UN | 16,44 | 0 | 16,44 | 0 | 0 | 0 | 16.44 | 16.44 |  | 2590
2567 | CONDULETE DE ALUMINIO TIPO E, PARA ELETRODUTO ROSCAVEL DE 2", COM TAMPA CEGA | INSUMO | UN | 39,29 | 0 | 39,29 | 0 | 0 | 0 | 39.29 | 39.29 |  | 2567
2565 | CONDULETE DE ALUMINIO TIPO E, PARA ELETRODUTO ROSCAVEL DE 3/4", COM TAMPA CEGA | INSUMO | UN | 9,78 | 0 | 9,78 | 0 | 0 | 0 | 9.78 | 9.78 |  | 2565
2568 | CONDULETE DE ALUMINIO TIPO E, PARA ELETRODUTO ROSCAVEL DE 3", COM TAMPA CEGA | INSUMO | UN | 109,11 | 0 | 109,11 | 0 | 0 | 0 | 109.11 | 109.11 |  | 2568
2594 | CONDULETE DE ALUMINIO TIPO E, PARA ELETRODUTO ROSCAVEL DE 4", COM TAMPA CEGA | INSUMO | UN | 181,76 | 0 | 181,76 | 0 | 0 | 0 | 181.76 | 181.76 |  | 2594
2587 | CONDULETE DE ALUMINIO TIPO LR, PARA ELETRODUTO ROSCAVEL DE 1 1/2", COM TAMPA CEGA | INSUMO | UN | 30,98 | 0 | 30,98 | 0 | 0 | 0 | 30.98 | 30.98 |  | 2587
2588 | CONDULETE DE ALUMINIO TIPO LR, PARA ELETRODUTO ROSCAVEL DE 1 1/4", COM TAMPA CEGA | INSUMO | UN | 24,60 | 0 | 24,60 | 0 | 0 | 0 | 24.6 | 24.6 |  | 2588
2569 | CONDULETE DE ALUMINIO TIPO LR, PARA ELETRODUTO ROSCAVEL DE 1/2", COM TAMPA CEGA | INSUMO | UN | 9,48 | 0 | 9,48 | 0 | 0 | 0 | 9.48 | 9.48 |  | 2569
2570 | CONDULETE DE ALUMINIO TIPO LR, PARA ELETRODUTO ROSCAVEL DE 1", COM TAMPA CEGA | INSUMO | UN | 15,89 | 0 | 15,89 | 0 | 0 | 0 | 15.89 | 15.89 |  | 2570
2571 | CONDULETE DE ALUMINIO TIPO LR, PARA ELETRODUTO ROSCAVEL DE 2", COM TAMPA CEGA | INSUMO | UN | 47,18 | 0 | 47,18 | 0 | 0 | 0 | 47.18 | 47.18 |  | 2571
2593 | CONDULETE DE ALUMINIO TIPO LR, PARA ELETRODUTO ROSCAVEL DE 3/4", COM TAMPA CEGA | INSUMO | UN | 10,11 | 0 | 10,11 | 0 | 0 | 0 | 10.11 | 10.11 |  | 2593
2572 | CONDULETE DE ALUMINIO TIPO LR, PARA ELETRODUTO ROSCAVEL DE 3", COM TAMPA CEGA | INSUMO | UN | 139,53 | 0 | 139,53 | 0 | 0 | 0 | 139.53 | 139.53 |  | 2572
2595 | CONDULETE DE ALUMINIO TIPO LR, PARA ELETRODUTO ROSCAVEL DE 4", COM TAMPA CEGA | INSUMO | UN | 217,69 | 0 | 217,69 | 0 | 0 | 0 | 217.69 | 217.69 |  | 2595
2576 | CONDULETE DE ALUMINIO TIPO T, PARA ELETRODUTO ROSCAVEL DE 1 1/2", COM TAMPA CEGA | INSUMO | UN | 37,11 | 0 | 37,11 | 0 | 0 | 0 | 37.11 | 37.11 |  | 2576
2575 | CONDULETE DE ALUMINIO TIPO T, PARA ELETRODUTO ROSCAVEL DE 1 1/4", COM TAMPA CEGA | INSUMO | UN | 27,90 | 0 | 27,90 | 0 | 0 | 0 | 27.9 | 27.9 |  | 2575
2573 | CONDULETE DE ALUMINIO TIPO T, PARA ELETRODUTO ROSCAVEL DE 1/2", COM TAMPA CEGA | INSUMO | UN | 11,58 | 0 | 11,58 | 0 | 0 | 0 | 11.58 | 11.58 |  | 2573
2586 | CONDULETE DE ALUMINIO TIPO T, PARA ELETRODUTO ROSCAVEL DE 1", COM TAMPA CEGA | INSUMO | UN | 18,78 | 0 | 18,78 | 0 | 0 | 0 | 18.78 | 18.78 |  | 2586
2577 | CONDULETE DE ALUMINIO TIPO T, PARA ELETRODUTO ROSCAVEL DE 2", COM TAMPA CEGA | INSUMO | UN | 50,28 | 0 | 50,28 | 0 | 0 | 0 | 50.28 | 50.28 |  | 2577
2574 | CONDULETE DE ALUMINIO TIPO T, PARA ELETRODUTO ROSCAVEL DE 3/4", COM TAMPA CEGA | INSUMO | UN | 11,66 | 0 | 11,66 | 0 | 0 | 0 | 11.66 | 11.66 |  | 2574
2578 | CONDULETE DE ALUMINIO TIPO T, PARA ELETRODUTO ROSCAVEL DE 3", COM TAMPA CEGA | INSUMO | UN | 156,99 | 0 | 156,99 | 0 | 0 | 0 | 156.99 | 156.99 |  | 2578
2585 | CONDULETE DE ALUMINIO TIPO T, PARA ELETRODUTO ROSCAVEL DE 4", COM TAMPA CEGA | INSUMO | UN | 215,43 | 0 | 215,43 | 0 | 0 | 0 | 215.43 | 215.43 |  | 2585
12008 | CONDULETE DE ALUMINIO TIPO TB, PARA ELETRODUTO ROSCAVEL DE 3", COM TAMPA CEGA | INSUMO | UN | 115,59 | 0 | 115,59 | 0 | 0 | 0 | 115.59 | 115.59 |  | 12008
2582 | CONDULETE DE ALUMINIO TIPO X, PARA ELETRODUTO ROSCAVEL DE 1 1/2", COM TAMPA CEGA | INSUMO | UN | 34,42 | 0 | 34,42 | 0 | 0 | 0 | 34.42 | 34.42 |  | 2582
2597 | CONDULETE DE ALUMINIO TIPO X, PARA ELETRODUTO ROSCAVEL DE 1 1/4", COM TAMPA CEGA | INSUMO | UN | 29,50 | 0 | 29,50 | 0 | 0 | 0 | 29.5 | 29.5 |  | 2597
2579 | CONDULETE DE ALUMINIO TIPO X, PARA ELETRODUTO ROSCAVEL DE 1/2", COM TAMPA CEGA | INSUMO | UN | 14,04 | 0 | 14,04 | 0 | 0 | 0 | 14.04 | 14.04 |  | 2579
2581 | CONDULETE DE ALUMINIO TIPO X, PARA ELETRODUTO ROSCAVEL DE 1", COM TAMPA CEGA | INSUMO | UN | 17,97 | 0 | 17,97 | 0 | 0 | 0 | 17.97 | 17.97 |  | 2581
2596 | CONDULETE DE ALUMINIO TIPO X, PARA ELETRODUTO ROSCAVEL DE 2", COM TAMPA CEGA | INSUMO | UN | 53,15 | 0 | 53,15 | 0 | 0 | 0 | 53.15 | 53.15 |  | 2596
2580 | CONDULETE DE ALUMINIO TIPO X, PARA ELETRODUTO ROSCAVEL DE 3/4", COM TAMPA CEGA | INSUMO | UN | 15,39 | 0 | 15,39 | 0 | 0 | 0 | 15.39 | 15.39 |  | 2580
2583 | CONDULETE DE ALUMINIO TIPO X, PARA ELETRODUTO ROSCAVEL DE 3", COM TAMPA CEGA | INSUMO | UN | 129,28 | 0 | 129,28 | 0 | 0 | 0 | 129.28 | 129.28 |  | 2583
2584 | CONDULETE DE ALUMINIO TIPO X, PARA ELETRODUTO ROSCAVEL DE 4", COM TAMPA CEGA | INSUMO | UN | 215,21 | 0 | 215,21 | 0 | 0 | 0 | 215.21 | 215.21 |  | 2584
12010 | CONDULETE EM PVC, TIPO "B", SEM TAMPA, DE 1/2" OU 3/4" | INSUMO | UN | 9,92 | 0 | 9,92 | 0 | 0 | 0 | 9.92 | 9.92 |  | 12010
39329 | CONDULETE EM PVC, TIPO "B", SEM TAMPA, DE 1" | INSUMO | UN | 10,37 | 0 | 10,37 | 0 | 0 | 0 | 10.37 | 10.37 |  | 39329
39330 | CONDULETE EM PVC, TIPO "C", SEM TAMPA, DE 1/2" | INSUMO | UN | 10,91 | 0 | 10,91 | 0 | 0 | 0 | 10.91 | 10.91 |  | 39330
39332 | CONDULETE EM PVC, TIPO "C", SEM TAMPA, DE 1" | INSUMO | UN | 12,20 | 0 | 12,20 | 0 | 0 | 0 | 12.2 | 12.2 |  | 39332
39331 | CONDULETE EM PVC, TIPO "C", SEM TAMPA, DE 3/4" | INSUMO | UN | 9,71 | 0 | 9,71 | 0 | 0 | 0 | 9.71 | 9.71 |  | 39331
39333 | CONDULETE EM PVC, TIPO "E", SEM TAMPA, DE 1/2" | INSUMO | UN | 9,46 | 0 | 9,46 | 0 | 0 | 0 | 9.46 | 9.46 |  | 39333
39335 | CONDULETE EM PVC, TIPO "E", SEM TAMPA, DE 1" | INSUMO | UN | 10,95 | 0 | 10,95 | 0 | 0 | 0 | 10.95 | 10.95 |  | 39335
39334 | CONDULETE EM PVC, TIPO "E", SEM TAMPA, DE 3/4" | INSUMO | UN | 8,71 | 0 | 8,71 | 0 | 0 | 0 | 8.71 | 8.71 |  | 39334
12016 | CONDULETE EM PVC, TIPO "LB", SEM TAMPA, DE 1/2" OU 3/4" | INSUMO | UN | 10,93 | 0 | 10,93 | 0 | 0 | 0 | 10.93 | 10.93 |  | 12016
12015 | CONDULETE EM PVC, TIPO "LB", SEM TAMPA, DE 1" | INSUMO | UN | 12,72 | 0 | 12,72 | 0 | 0 | 0 | 12.72 | 12.72 |  | 12015
12020 | CONDULETE EM PVC, TIPO "LL", SEM TAMPA, DE 1/2" OU 3/4" | INSUMO | UN | 10,93 | 0 | 10,93 | 0 | 0 | 0 | 10.93 | 10.93 |  | 12020
12019 | CONDULETE EM PVC, TIPO "LL", SEM TAMPA, DE 1" | INSUMO | UN | 12,72 | 0 | 12,72 | 0 | 0 | 0 | 12.72 | 12.72 |  | 12019
39336 | CONDULETE EM PVC, TIPO "LR", SEM TAMPA, DE 1/2" | INSUMO | UN | 10,91 | 0 | 10,91 | 0 | 0 | 0 | 10.91 | 10.91 |  | 39336
39338 | CONDULETE EM PVC, TIPO "LR", SEM TAMPA, DE 1" | INSUMO | UN | 12,20 | 0 | 12,20 | 0 | 0 | 0 | 12.2 | 12.2 |  | 39338
39337 | CONDULETE EM PVC, TIPO "LR", SEM TAMPA, DE 3/4" | INSUMO | UN | 9,71 | 0 | 9,71 | 0 | 0 | 0 | 9.71 | 9.71 |  | 39337
39341 | CONDULETE EM PVC, TIPO "T", SEM TAMPA, DE 1" | INSUMO | UN | 15,90 | 0 | 15,90 | 0 | 0 | 0 | 15.9 | 15.9 |  | 39341
39340 | CONDULETE EM PVC, TIPO "T", SEM TAMPA, DE 3/4" | INSUMO | UN | 11,67 | 0 | 11,67 | 0 | 0 | 0 | 11.67 | 11.67 |  | 39340
12025 | CONDULETE EM PVC, TIPO "TB", SEM TAMPA, DE 1/2" OU 3/4" | INSUMO | UN | 12,06 | 0 | 12,06 | 0 | 0 | 0 | 12.06 | 12.06 |  | 12025
39342 | CONDULETE EM PVC, TIPO "TB", SEM TAMPA, DE 1" | INSUMO | UN | 15,90 | 0 | 15,90 | 0 | 0 | 0 | 15.9 | 15.9 |  | 39342
39343 | CONDULETE EM PVC, TIPO "X", SEM TAMPA, DE 1/2" | INSUMO | UN | 13,42 | 0 | 13,42 | 0 | 0 | 0 | 13.42 | 13.42 |  | 39343
39345 | CONDULETE EM PVC, TIPO "X", SEM TAMPA, DE 1" | INSUMO | UN | 18,17 | 0 | 18,17 | 0 | 0 | 0 | 18.17 | 18.17 |  | 39345
39344 | CONDULETE EM PVC, TIPO "X", SEM TAMPA, DE 3/4" | INSUMO | UN | 12,98 | 0 | 12,98 | 0 | 0 | 0 | 12.98 | 12.98 |  | 39344
12623 | CONDUTOR PLUVIAL, PVC, CIRCULAR, DIAMETRO ENTRE 80 E 100 MM, PARA DRENAGEM PREDIAL | INSUMO | M | 14,24 | 0 | 14,24 | 0 | 0 | 0 | 14.24 | 14.24 |  | 12623
34498 | CONE DE SINALIZACAO EM PVC FLEXIVEL, H = 70 / 76 CM (NBR 15071) | INSUMO | UN | 83,14 | 0 | 83,14 | 0 | 0 | 0 | 83.14 | 83.14 |  | 34498
13244 | CONE DE SINALIZACAO EM PVC RIGIDO COM FAIXA REFLETIVA, H = 70 / 76 CM | INSUMO | UN | 35,00 | 0 | 35,00 | 0 | 0 | 0 | 35 | 35 |  | 13244
38998 | CONECTOR / ADAPTADOR FEMEA, COM INSERTO METALICO, PPR, DN 25 MM X 1/2", PARA AGUA QUENTE E FRIA PREDIAL | INSUMO | UN | 14,08 | 0 | 14,08 | 0 | 0 | 0 | 14.08 | 14.08 |  | 38998
38999 | CONECTOR / ADAPTADOR FEMEA, COM INSERTO METALICO, PPR, DN 32 MM X 3/4", PARA AGUA QUENTE E FRIA PREDIAL | INSUMO | UN | 23,30 | 0 | 23,30 | 0 | 0 | 0 | 23.3 | 23.3 |  | 38999
38996 | CONECTOR / ADAPTADOR MACHO, COM INSERTO METALICO, PPR, DN 25 MM X 1/2", PARA AGUA QUENTE E FRIA PREDIAL | INSUMO | UN | 20,35 | 0 | 20,35 | 0 | 0 | 0 | 20.35 | 20.35 |  | 38996
38997 | CONECTOR / ADAPTADOR MACHO, COM INSERTO METALICO, PPR, DN 32 MM X 3/4", PARA AGUA QUENTE E FRIA PREDIAL | INSUMO | UN | 32,93 | 0 | 32,93 | 0 | 0 | 0 | 32.93 | 32.93 |  | 38997
39862 | CONECTOR BRONZE/LATAO (REF 603) SEM ANEL DE SOLDA, BOLSA X ROSCA F, 15 MM X 1/2" | INSUMO | UN | 15,08 | 0 | 15,08 | 0 | 0 | 0 | 15.08 | 15.08 |  | 39862
39863 | CONECTOR BRONZE/LATAO (REF 603) SEM ANEL DE SOLDA, BOLSA X ROSCA F, 22 MM X 1/2" | INSUMO | UN | 15,29 | 0 | 15,29 | 0 | 0 | 0 | 15.29 | 15.29 |  | 39863
39864 | CONECTOR BRONZE/LATAO (REF 603) SEM ANEL DE SOLDA, BOLSA X ROSCA F, 22 MM X 3/4" | INSUMO | UN | 18,97 | 0 | 18,97 | 0 | 0 | 0 | 18.97 | 18.97 |  | 39864
39865 | CONECTOR BRONZE/LATAO (REF 603) SEM ANEL DE SOLDA, BOLSA X ROSCA F, 28 MM X 1/2" | INSUMO | UN | 26,74 | 0 | 26,74 | 0 | 0 | 0 | 26.74 | 26.74 |  | 39865
2517 | CONECTOR CURVO 90 GRAUS DE ALUMINIO, BITOLA 1 1/2", PARA ADAPTAR ENTRADA DE ELETRODUTO METALICO FLEXIVEL EM QUADROS | INSUMO | UN | 21,44 | 0 | 21,44 | 0 | 0 | 0 | 21.44 | 21.44 |  | 2517
2522 | CONECTOR CURVO 90 GRAUS DE ALUMINIO, BITOLA 1 1/4", PARA ADAPTAR ENTRADA DE ELETRODUTO METALICO FLEXIVEL EM QUADROS | INSUMO | UN | 13,86 | 0 | 13,86 | 0 | 0 | 0 | 13.86 | 13.86 |  | 2522
2548 | CONECTOR CURVO 90 GRAUS DE ALUMINIO, BITOLA 1/2", PARA ADAPTAR ENTRADA DE ELETRODUTO METALICO FLEXIVEL EM QUADROS | INSUMO | UN | 8,52 | 0 | 8,52 | 0 | 0 | 0 | 8.52 | 8.52 |  | 2548
2516 | CONECTOR CURVO 90 GRAUS DE ALUMINIO, BITOLA 1", PARA ADAPTAR ENTRADA DE ELETRODUTO METALICO FLEXIVEL EM QUADROS | INSUMO | UN | 11,12 | 0 | 11,12 | 0 | 0 | 0 | 11.12 | 11.12 |  | 2516
2518 | CONECTOR CURVO 90 GRAUS DE ALUMINIO, BITOLA 2 1/2", PARA ADAPTAR ENTRADA DE ELETRODUTO METALICO FLEXIVEL EM QUADROS | INSUMO | UN | 102,06 | 0 | 102,06 | 0 | 0 | 0 | 102.06 | 102.06 |  | 2518
2521 | CONECTOR CURVO 90 GRAUS DE ALUMINIO, BITOLA 2", PARA ADAPTAR ENTRADA DE ELETRODUTO METALICO FLEXIVEL EM QUADROS | INSUMO | UN | 43,45 | 0 | 43,45 | 0 | 0 | 0 | 43.45 | 43.45 |  | 2521
2515 | CONECTOR CURVO 90 GRAUS DE ALUMINIO, BITOLA 3/4", PARA ADAPTAR ENTRADA DE ELETRODUTO METALICO FLEXIVEL EM QUADROS | INSUMO | UN | 9,26 | 0 | 9,26 | 0 | 0 | 0 | 9.26 | 9.26 |  | 2515
2519 | CONECTOR CURVO 90 GRAUS DE ALUMINIO, BITOLA 3", PARA ADAPTAR ENTRADA DE ELETRODUTO METALICO FLEXIVEL EM QUADROS | INSUMO | UN | 123,07 | 0 | 123,07 | 0 | 0 | 0 | 123.07 | 123.07 |  | 2519
2520 | CONECTOR CURVO 90 GRAUS DE ALUMINIO, BITOLA 4", PARA ADAPTAR ENTRADA DE ELETRODUTO METALICO FLEXIVEL EM QUADROS | INSUMO | UN | 226,51 | 0 | 226,51 | 0 | 0 | 0 | 226.51 | 226.51 |  | 2520
1602 | CONECTOR DE ALUMINIO TIPO PRENSA CABO, BITOLA 1 1/2", PARA CABOS DE DIAMETRO DE 37 A 40 MM | INSUMO | UN | 49,91 | 0 | 49,91 | 0 | 0 | 0 | 49.91 | 49.91 |  | 1602
1601 | CONECTOR DE ALUMINIO TIPO PRENSA CABO, BITOLA 1 1/4", PARA CABOS DE DIAMETRO DE 31 A 34 MM | INSUMO | UN | 44,48 | 0 | 44,48 | 0 | 0 | 0 | 44.48 | 44.48 |  | 1601
1598 | CONECTOR DE ALUMINIO TIPO PRENSA CABO, BITOLA 1/2", PARA CABOS DE DIAMETRO DE 12,5 A 15 MM | INSUMO | UN | 13,16 | 0 | 13,16 | 0 | 0 | 0 | 13.16 | 13.16 |  | 1598
1600 | CONECTOR DE ALUMINIO TIPO PRENSA CABO, BITOLA 1", PARA CABOS DE DIAMETRO DE 22,5 A 25 MM | INSUMO | UN | 19,43 | 0 | 19,43 | 0 | 0 | 0 | 19.43 | 19.43 |  | 1600
1603 | CONECTOR DE ALUMINIO TIPO PRENSA CABO, BITOLA 2", PARA CABOS DE DIAMETRO DE 47,5 A 50 MM | INSUMO | UN | 75,35 | 0 | 75,35 | 0 | 0 | 0 | 75.35 | 75.35 |  | 1603
1599 | CONECTOR DE ALUMINIO TIPO PRENSA CABO, BITOLA 3/4", PARA CABOS DE DIAMETRO DE 17,5 A 20 MM | INSUMO | UN | 15,27 | 0 | 15,27 | 0 | 0 | 0 | 15.27 | 15.27 |  | 1599
1597 | CONECTOR DE ALUMINIO TIPO PRENSA CABO, BITOLA 3/8", PARA CABOS DE DIAMETRO DE 9 A 10 MM | INSUMO | UN | 12,37 | 0 | 12,37 | 0 | 0 | 0 | 12.37 | 12.37 |  | 1597
39600 | CONECTOR FEMEA RJ - 45, CATEGORIA 5 E | INSUMO | UN | 10,69 | 0 | 10,69 | 0 | 0 | 0 | 10.69 | 10.69 |  | 39600
39601 | CONECTOR FEMEA RJ - 45, CATEGORIA 6 | INSUMO | UN | 18,59 | 0 | 18,59 | 0 | 0 | 0 | 18.59 | 18.59 |  | 39601
39602 | CONECTOR MACHO RJ - 45, CATEGORIA 5 E | INSUMO | UN | 1,22 | 0 | 1,22 | 0 | 0 | 0 | 1.22 | 1.22 |  | 39602
39603 | CONECTOR MACHO RJ - 45, CATEGORIA 6 | INSUMO | UN | 2,09 | 0 | 2,09 | 0 | 0 | 0 | 2.09 | 2.09 |  | 39603
11821 | CONECTOR METALICO TIPO PARAFUSO FENDIDO (SPLIT BOLT), COM SEPARADOR DE CABOS BIMETALICOS, PARA CABOS ATE 25 MM2 | INSUMO | UN | 10,16 | 0 | 10,16 | 0 | 0 | 0 | 10.16 | 10.16 |  | 11821
1562 | CONECTOR METALICO TIPO PARAFUSO FENDIDO (SPLIT BOLT), COM SEPARADOR DE CABOS BIMETALICOS, PARA CABOS ATE 50 MM2 | INSUMO | UN | 16,65 | 0 | 16,65 | 0 | 0 | 0 | 16.65 | 16.65 |  | 1562
1563 | CONECTOR METALICO TIPO PARAFUSO FENDIDO (SPLIT BOLT), COM SEPARADOR DE CABOS BIMETALICOS, PARA CABOS ATE 70 MM2 | INSUMO | UN | 22,34 | 0 | 22,34 | 0 | 0 | 0 | 22.34 | 22.34 |  | 1563
11856 | CONECTOR METALICO TIPO PARAFUSO FENDIDO (SPLIT BOLT), PARA CABOS ATE 10 MM2 | INSUMO | UN | 6,66 | 0 | 6,66 | 0 | 0 | 0 | 6.66 | 6.66 |  | 11856
11857 | CONECTOR METALICO TIPO PARAFUSO FENDIDO (SPLIT BOLT), PARA CABOS ATE 120 MM2 | INSUMO | UN | 35,05 | 0 | 35,05 | 0 | 0 | 0 | 35.05 | 35.05 |  | 11857
11858 | CONECTOR METALICO TIPO PARAFUSO FENDIDO (SPLIT BOLT), PARA CABOS ATE 150 MM2 | INSUMO | UN | 43,50 | 0 | 43,50 | 0 | 0 | 0 | 43.5 | 43.5 |  | 11858
1539 | CONECTOR METALICO TIPO PARAFUSO FENDIDO (SPLIT BOLT), PARA CABOS ATE 16 MM2 | INSUMO | UN | 7,82 | 0 | 7,82 | 0 | 0 | 0 | 7.82 | 7.82 |  | 1539
11859 | CONECTOR METALICO TIPO PARAFUSO FENDIDO (SPLIT BOLT), PARA CABOS ATE 185 MM2 | INSUMO | UN | 59,19 | 0 | 59,19 | 0 | 0 | 0 | 59.19 | 59.19 |  | 11859
1550 | CONECTOR METALICO TIPO PARAFUSO FENDIDO (SPLIT BOLT), PARA CABOS ATE 25 MM2 | INSUMO | UN | 8,26 | 0 | 8,26 | 0 | 0 | 0 | 8.26 | 8.26 |  | 1550
11854 | CONECTOR METALICO TIPO PARAFUSO FENDIDO (SPLIT BOLT), PARA CABOS ATE 35 MM2 | INSUMO | UN | 10,32 | 0 | 10,32 | 0 | 0 | 0 | 10.32 | 10.32 |  | 11854
11862 | CONECTOR METALICO TIPO PARAFUSO FENDIDO (SPLIT BOLT), PARA CABOS ATE 50 MM2 | INSUMO | UN | 14,47 | 0 | 14,47 | 0 | 0 | 0 | 14.47 | 14.47 |  | 11862
11863 | CONECTOR METALICO TIPO PARAFUSO FENDIDO (SPLIT BOLT), PARA CABOS ATE 6 MM2 | INSUMO | UN | 5,84 | 0 | 5,84 | 0 | 0 | 0 | 5.84 | 5.84 |  | 11863
11855 | CONECTOR METALICO TIPO PARAFUSO FENDIDO (SPLIT BOLT), PARA CABOS ATE 70 MM2 | INSUMO | UN | 21,60 | 0 | 21,60 | 0 | 0 | 0 | 21.6 | 21.6 |  | 11855
11864 | CONECTOR METALICO TIPO PARAFUSO FENDIDO (SPLIT BOLT), PARA CABOS ATE 95 MM2 | INSUMO | UN | 32,66 | 0 | 32,66 | 0 | 0 | 0 | 32.66 | 32.66 |  | 11864
2527 | CONECTOR RETO DE ALUMINIO PARA ELETRODUTO DE 1 1/2", PARA ADAPTAR ENTRADA DE ELETRODUTO METALICO FLEXIVEL EM QUADROS | INSUMO | UN | 7,67 | 0 | 7,67 | 0 | 0 | 0 | 7.67 | 7.67 |  | 2527
2526 | CONECTOR RETO DE ALUMINIO PARA ELETRODUTO DE 1 1/4", PARA ADAPTAR ENTRADA DE ELETRODUTO METALICO FLEXIVEL EM QUADROS | INSUMO | UN | 4,92 | 0 | 4,92 | 0 | 0 | 0 | 4.92 | 4.92 |  | 2526
2487 | CONECTOR RETO DE ALUMINIO PARA ELETRODUTO DE 1/2", PARA ADAPTAR ENTRADA DE ELETRODUTO METALICO FLEXIVEL EM QUADROS | INSUMO | UN | 1,67 | 0 | 1,67 | 0 | 0 | 0 | 1.67 | 1.67 |  | 2487
2483 | CONECTOR RETO DE ALUMINIO PARA ELETRODUTO DE 1", PARA ADAPTAR ENTRADA DE ELETRODUTO METALICO FLEXIVEL EM QUADROS | INSUMO | UN | 3,50 | 0 | 3,50 | 0 | 0 | 0 | 3.5 | 3.5 |  | 2483
2528 | CONECTOR RETO DE ALUMINIO PARA ELETRODUTO DE 2 1/2", PARA ADAPTAR ENTRADA DE ELETRODUTO METALICO FLEXIVEL EM QUADROS | INSUMO | UN | 19,31 | 0 | 19,31 | 0 | 0 | 0 | 19.31 | 19.31 |  | 2528
2489 | CONECTOR RETO DE ALUMINIO PARA ELETRODUTO DE 2", PARA ADAPTAR ENTRADA DE ELETRODUTO METALICO FLEXIVEL EM QUADROS | INSUMO | UN | 8,50 | 0 | 8,50 | 0 | 0 | 0 | 8.5 | 8.5 |  | 2489
2488 | CONECTOR RETO DE ALUMINIO PARA ELETRODUTO DE 3/4", PARA ADAPTAR ENTRADA DE ELETRODUTO METALICO FLEXIVEL EM QUADROS | INSUMO | UN | 1,96 | 0 | 1,96 | 0 | 0 | 0 | 1.96 | 1.96 |  | 2488
2484 | CONECTOR RETO DE ALUMINIO PARA ELETRODUTO DE 3", PARA ADAPTAR ENTRADA DE ELETRODUTO METALICO FLEXIVEL EM QUADROS | INSUMO | UN | 28,05 | 0 | 28,05 | 0 | 0 | 0 | 28.05 | 28.05 |  | 2484
2485 | CONECTOR RETO DE ALUMINIO PARA ELETRODUTO DE 4", PARA ADAPTAR ENTRADA DE ELETRODUTO METALICO FLEXIVEL EM QUADROS | INSUMO | UN | 43,96 | 0 | 43,96 | 0 | 0 | 0 | 43.96 | 43.96 |  | 2485
38005 | CONECTOR, CPVC, SOLDAVEL, 15 MM X 1/2", PARA AGUA QUENTE | INSUMO | UN | 16,98 | 0 | 16,98 | 0 | 0 | 0 | 16.98 | 16.98 |  | 38005
38006 | CONECTOR, CPVC, SOLDAVEL, 22 MM X 1/2", PARA AGUA QUENTE | INSUMO | UN | 20,84 | 0 | 20,84 | 0 | 0 | 0 | 20.84 | 20.84 |  | 38006
38428 | CONECTOR, CPVC, SOLDAVEL, 22 MM X 3/4", PARA AGUA QUENTE | INSUMO | UN | 19,52 | 0 | 19,52 | 0 | 0 | 0 | 19.52 | 19.52 |  | 38428
38007 | CONECTOR, CPVC, SOLDAVEL, 28 MM X 1", PARA AGUA QUENTE | INSUMO | UN | 31,89 | 0 | 31,89 | 0 | 0 | 0 | 31.89 | 31.89 |  | 38007
38008 | CONECTOR, CPVC, SOLDAVEL, 35 MM X 1 1/4", PARA AGUA QUENTE | INSUMO | UN | 128,45 | 0 | 128,45 | 0 | 0 | 0 | 128.45 | 128.45 |  | 38008
38009 | CONECTOR, CPVC, SOLDAVEL, 42 MM X 1 1/2", PARA AGUA QUENTE | INSUMO | UN | 156,98 | 0 | 156,98 | 0 | 0 | 0 | 156.98 | 156.98 |  | 38009
39279 | CONEXAO FIXA, ROSCA FEMEA, EM PLASTICO, DN 16 MM X 1/2", PARA CONEXAO COM CRIMPAGEM EM TUBO PEX | INSUMO | UN | 15,19 | 0 | 15,19 | 0 | 0 | 0 | 15.19 | 15.19 |  | 39279
38845 | CONEXAO FIXA, ROSCA FEMEA, EM PLASTICO, DN 16 MM X 3/4", PARA CONEXAO COM CRIMPAGEM EM TUBO PEX | INSUMO | UN | 21,98 | 0 | 21,98 | 0 | 0 | 0 | 21.98 | 21.98 |  | 38845
39280 | CONEXAO FIXA, ROSCA FEMEA, EM PLASTICO, DN 20 MM X 1/2", PARA CONEXAO COM CRIMPAGEM EM TUBO PEX | INSUMO | UN | 19,70 | 0 | 19,70 | 0 | 0 | 0 | 19.7 | 19.7 |  | 39280
39281 | CONEXAO FIXA, ROSCA FEMEA, EM PLASTICO, DN 20 MM X 3/4", PARA CONEXAO COM CRIMPAGEM EM TUBO PEX | INSUMO | UN | 25,93 | 0 | 25,93 | 0 | 0 | 0 | 25.93 | 25.93 |  | 39281
38849 | CONEXAO FIXA, ROSCA FEMEA, EM PLASTICO, DN 25 MM X 1/2", PARA CONEXAO COM CRIMPAGEM EM TUBO PEX | INSUMO | UN | 22,21 | 0 | 22,21 | 0 | 0 | 0 | 22.21 | 22.21 |  | 38849
39282 | CONEXAO FIXA, ROSCA FEMEA, EM PLASTICO, DN 25 MM X 3/4", PARA CONEXAO COM CRIMPAGEM EM TUBO PEX | INSUMO | UN | 26,55 | 0 | 26,55 | 0 | 0 | 0 | 26.55 | 26.55 |  | 39282
38852 | CONEXAO FIXA, ROSCA FEMEA, EM PLASTICO, DN 32 MM X 3/4", PARA CONEXAO COM CRIMPAGEM EM TUBO PEX | INSUMO | UN | 36,12 | 0 | 36,12 | 0 | 0 | 0 | 36.12 | 36.12 |  | 38852
38844 | CONEXAO FIXA, ROSCA FEMEA, METALICA, COM ANEL DESLIZANTE, DN 16 MM X 1/2", PARA TUBO PEX | INSUMO | UN | 11,10 | 0 | 11,10 | 0 | 0 | 0 | 11.1 | 11.1 |  | 38844
38846 | CONEXAO FIXA, ROSCA FEMEA, METALICA, COM ANEL DESLIZANTE, DN 20 MM X 1/2", PARA TUBO PEX | INSUMO | UN | 12,14 | 0 | 12,14 | 0 | 0 | 0 | 12.14 | 12.14 |  | 38846
38847 | CONEXAO FIXA, ROSCA FEMEA, METALICA, COM ANEL DESLIZANTE, DN 20 MM X 3/4", PARA TUBO PEX | INSUMO | UN | 14,94 | 0 | 14,94 | 0 | 0 | 0 | 14.94 | 14.94 |  | 38847
38850 | CONEXAO FIXA, ROSCA FEMEA, METALICA, COM ANEL DESLIZANTE, DN 25 MM X 1", PARA TUBO PEX | INSUMO | UN | 20,76 | 0 | 20,76 | 0 | 0 | 0 | 20.76 | 20.76 |  | 38850
38848 | CONEXAO FIXA, ROSCA FEMEA, METALICA, COM ANEL DESLIZANTE, DN 25 MM X 3/4", PARA TUBO PEX | INSUMO | UN | 17,37 | 0 | 17,37 | 0 | 0 | 0 | 17.37 | 17.37 |  | 38848
38851 | CONEXAO FIXA, ROSCA FEMEA, METALICA, COM ANEL DESLIZANTE, DN 32 MM X 1", PARA TUBO PEX | INSUMO | UN | 31,56 | 0 | 31,56 | 0 | 0 | 0 | 31.56 | 31.56 |  | 38851
38860 | CONEXAO FIXA, ROSCA MACHO, METALICA, PARA TUBO PEX, DN 16 MM X 1/2" | INSUMO | UN | 8,92 | 0 | 8,92 | 0 | 0 | 0 | 8.92 | 8.92 |  | 38860
38861 | CONEXAO FIXA, ROSCA MACHO, METALICA, PARA TUBO PEX, DN 16 MM X 3/4" | INSUMO | UN | 12,00 | 0 | 12,00 | 0 | 0 | 0 | 12 | 12 |  | 38861
38862 | CONEXAO FIXA, ROSCA MACHO, METALICA, PARA TUBO PEX, DN 20 MM X 1/2" | INSUMO | UN | 10,12 | 0 | 10,12 | 0 | 0 | 0 | 10.12 | 10.12 |  | 38862
38863 | CONEXAO FIXA, ROSCA MACHO, METALICA, PARA TUBO PEX, DN 20 MM X 3/4" | INSUMO | UN | 11,63 | 0 | 11,63 | 0 | 0 | 0 | 11.63 | 11.63 |  | 38863
38865 | CONEXAO FIXA, ROSCA MACHO, METALICA, PARA TUBO PEX, DN 25 MM X 1/2" | INSUMO | UN | 15,79 | 0 | 15,79 | 0 | 0 | 0 | 15.79 | 15.79 |  | 38865
38864 | CONEXAO FIXA, ROSCA MACHO, METALICA, PARA TUBO PEX, DN 25 MM X 1" | INSUMO | UN | 24,13 | 0 | 24,13 | 0 | 0 | 0 | 24.13 | 24.13 |  | 38864
38866 | CONEXAO FIXA, ROSCA MACHO, METALICA, PARA TUBO PEX, DN 25 MM X 3/4" | INSUMO | UN | 16,99 | 0 | 16,99 | 0 | 0 | 0 | 16.99 | 16.99 |  | 38866
38868 | CONEXAO FIXA, ROSCA MACHO, METALICA, PARA TUBO PEX, DN 32 MM X 1" | INSUMO | UN | 28,32 | 0 | 28,32 | 0 | 0 | 0 | 28.32 | 28.32 |  | 38868
38853 | CONEXAO MOVEL, ROSCA FEMEA, METALICA, COM ANEL DESLIZANTE, PARA TUBO PEX, DN 16 MM X 1/2" | INSUMO | UN | 9,15 | 0 | 9,15 | 0 | 0 | 0 | 9.15 | 9.15 |  | 38853
38854 | CONEXAO MOVEL, ROSCA FEMEA, METALICA, COM ANEL DESLIZANTE, PARA TUBO PEX, DN 16 MM X 3/4" | INSUMO | UN | 12,51 | 0 | 12,51 | 0 | 0 | 0 | 12.51 | 12.51 |  | 38854
38855 | CONEXAO MOVEL, ROSCA FEMEA, METALICA, COM ANEL DESLIZANTE, PARA TUBO PEX, DN 20 MM X 1/2" | INSUMO | UN | 9,28 | 0 | 9,28 | 0 | 0 | 0 | 9.28 | 9.28 |  | 38855
38856 | CONEXAO MOVEL, ROSCA FEMEA, METALICA, COM ANEL DESLIZANTE, PARA TUBO PEX, DN 20 MM X 3/4" | INSUMO | UN | 14,90 | 0 | 14,90 | 0 | 0 | 0 | 14.9 | 14.9 |  | 38856
38857 | CONEXAO MOVEL, ROSCA FEMEA, METALICA, COM ANEL DESLIZANTE, PARA TUBO PEX, DN 25 MM X 1" | INSUMO | UN | 19,71 | 0 | 19,71 | 0 | 0 | 0 | 19.71 | 19.71 |  | 38857
38858 | CONEXAO MOVEL, ROSCA FEMEA, METALICA, COM ANEL DESLIZANTE, PARA TUBO PEX, DN 25 MM X 3/4" | INSUMO | UN | 17,92 | 0 | 17,92 | 0 | 0 | 0 | 17.92 | 17.92 |  | 38858
38859 | CONEXAO MOVEL, ROSCA FEMEA, METALICA, COM ANEL DESLIZANTE, PARA TUBO PEX, DN 32 MM X 1" | INSUMO | UN | 29,02 | 0 | 29,02 | 0 | 0 | 0 | 29.02 | 29.02 |  | 38859
3104 | CONJ. DE FERRAGENS PARA PORTA DE VIDRO TEMPERADO, EM ZAMAC CROMADO, CONTEMPLANDO: DOBRADICA INF.; DOBRADICA SUP.; PIVO PARA DOBRADICA INF.; PIVO PARA DOBRADICA SUP.; FECHADURA CENTRAL EM ZAMC CROMADO; CONTRA FECHADURA DE PRESSAO | INSUMO | CJ | 164,56 | 0 | 164,56 | 0 | 0 | 0 | 164.56 | 164.56 |  | 3104
1607 | CONJUNTO ARRUELAS DE VEDACAO 5/16" PARA TELHA FIBROCIMENTO (UMA ARRUELA METALICA E UMA ARRUELA PVC - CONICAS) | INSUMO | CJ | 0,15 | 0 | 0,15 | 0 | 0 | 0 | 0.15 | 0.15 |  | 1607
38169 | CONJUNTO DE FERRAGENS PIVO, PARA PORTA PIVOTANTE DE ATE 100 KG, REGULAVEL COM ESFERA , CROMADO - SUPERIOR E INFERIOR - COMPLETO | INSUMO | CJ | 68,77 | 0 | 68,77 | 0 | 0 | 0 | 68.77 | 68.77 |  | 38169
6142 | CONJUNTO DE LIGACAO PARA BACIA SANITARIA AJUSTAVEL, EM PLASTICO BRANCO, COM TUBO, CANOPLA E ESPUDE | INSUMO | UN | 11,05 | 0 | 11,05 | 0 | 0 | 0 | 11.05 | 11.05 |  | 6142
11686 | CONJUNTO DE LIGACAO PARA BACIA SANITARIA EM PLASTICO BRANCO COM TUBO, CANOPLA E ANEL DE EXPANSAO (TUBO 1.1/2 '' X 20 CM) | INSUMO | UN | 15,34 | 0 | 15,34 | 0 | 0 | 0 | 15.34 | 15.34 |  | 11686
37598 | CONJUNTO MONTADO ESTOPIM COM ESPOLETA COMUM NUMERO 8, COM CABECA ACENDEDORA, 1,5 M | INSUMO | UN | 41,65 | 0 | 41,65 | 0 | 0 | 0 | 41.65 | 41.65 |  | 37598
25398 | CONJUNTO PARA FUTSAL COM TRAVES OFICIAIS DE 3,00 X 2,00 M EM TUBO DE ACO GALVANIZADO 3" COM REQUADRO EM TUBO DE 1", PINTURA EM PRIMER COM TINTA ESMALTE SINTETICO E REDES DE POLIETILENO FIO 4 MM | INSUMO | UN | 5.066,97 | 0 | 5.066,97 | 0 | 0 | 0 | 5066.97 | 5066.97 |  | 25398
25399 | CONJUNTO PARA QUADRA DE VOLEI COM POSTES EM TUBO DE ACO GALVANIZADO 3", H = *255* CM, PINTURA EM TINTA ESMALTE SINTETICO, REDE DE NYLON COM 2 MM, MALHA 10 X 10 CM E ANTENAS OFICIAIS EM FIBRA DE VIDRO | INSUMO | UN | 3.076,09 | 0 | 3.076,09 | 0 | 0 | 0 | 3076.09 | 3076.09 |  | 25399
43440 | CONJUNTO PRE-MOLDADO COMPOSTO POR GRELHA (0,99 X 0,45 M), QUADRO (1,10 X 0,52 M) E CANTONEIRA (1,10 X 0,35 M), EM CONCRETO ARMADO, COM FCK DE 21 MPA | INSUMO | UN | 395,73 | 0 | 395,73 | 0 | 0 | 0 | 395.73 | 395.73 |  | 43440
10667 | CONTAINER ALMOXARIFADO, DE *2,40* X *6,00* M, PADRAO SIMPLES, SEM REVESTIMENTO E SEM DIVISORIAS INTERNOS E SEM SANITARIO, PARA USO EM CANTEIRO DE OBRAS | INSUMO | UN | 16.320,00 | 0 | 16.320,00 | 0 | 0 | 0 | 16320 | 16320 |  | 10667
1613 | CONTATOR TRIPOLAR, CORRENTE DE *110* A, TENSAO NOMINAL DE *500* V, CATEGORIA AC-2 E AC-3 | INSUMO | UN | 1.352,37 | 0 | 1.352,37 | 0 | 0 | 0 | 1352.37 | 1352.37 |  | 1613
1626 | CONTATOR TRIPOLAR, CORRENTE DE *185* A, TENSAO NOMINAL DE *500* V, CATEGORIA AC-2 E AC-3 | INSUMO | UN | 2.022,64 | 0 | 2.022,64 | 0 | 0 | 0 | 2022.64 | 2022.64 |  | 1626
1625 | CONTATOR TRIPOLAR, CORRENTE DE *22* A, TENSAO NOMINAL DE *500* V, CATEGORIA AC-2 E AC-3 | INSUMO | UN | 141,27 | 0 | 141,27 | 0 | 0 | 0 | 141.27 | 141.27 |  | 1625
1622 | CONTATOR TRIPOLAR, CORRENTE DE *265* A, TENSAO NOMINAL DE *500* V, CATEGORIA AC-2 E AC-3 | INSUMO | UN | 4.564,26 | 0 | 4.564,26 | 0 | 0 | 0 | 4564.26 | 4564.26 |  | 1622
1620 | CONTATOR TRIPOLAR, CORRENTE DE *38* A, TENSAO NOMINAL DE *500* V, CATEGORIA AC-2 E AC-3 | INSUMO | UN | 297,59 | 0 | 297,59 | 0 | 0 | 0 | 297.59 | 297.59 |  | 1620
1629 | CONTATOR TRIPOLAR, CORRENTE DE *500* A, TENSAO NOMINAL DE *500* V, CATEGORIA AC-2 E AC-3 | INSUMO | UN | 11.108,33 | 0 | 11.108,33 | 0 | 0 | 0 | 11108.33 | 11108.33 |  | 1629
1627 | CONTATOR TRIPOLAR, CORRENTE DE *65* A, TENSAO NOMINAL DE *500* V, CATEGORIA AC-2 E AC-3 | INSUMO | UN | 568,84 | 0 | 568,84 | 0 | 0 | 0 | 568.84 | 568.84 |  | 1627
1623 | CONTATOR TRIPOLAR, CORRENTE DE 12 A, TENSAO NOMINAL DE *500* V, CATEGORIA AC-2 E AC-3 | INSUMO | UN | 115,21 | 0 | 115,21 | 0 | 0 | 0 | 115.21 | 115.21 |  | 1623
1619 | CONTATOR TRIPOLAR, CORRENTE DE 25 A, TENSAO NOMINAL DE *500* V, CATEGORIA AC-2 E AC-3 | INSUMO | UN | 158,48 | 0 | 158,48 | 0 | 0 | 0 | 158.48 | 158.48 |  | 1619
1630 | CONTATOR TRIPOLAR, CORRENTE DE 250 A, TENSAO NOMINAL DE *500* V, PARA ACIONAMENTO DE CAPACITORES | INSUMO | UN | 3.489,47 | 0 | 3.489,47 | 0 | 0 | 0 | 3489.47 | 3489.47 |  | 1630
1616 | CONTATOR TRIPOLAR, CORRENTE DE 300 A, TENSAO NOMINAL DE *500* V, CATEGORIA AC-2 E AC-3 | INSUMO | UN | 5.366,87 | 0 | 5.366,87 | 0 | 0 | 0 | 5366.87 | 5366.87 |  | 1616
1614 | CONTATOR TRIPOLAR, CORRENTE DE 32 A, TENSAO NOMINAL DE *500* V, CATEGORIA AC-2 E AC-3 | INSUMO | UN | 245,28 | 0 | 245,28 | 0 | 0 | 0 | 245.28 | 245.28 |  | 1614
1617 | CONTATOR TRIPOLAR, CORRENTE DE 400 A, TENSAO NOMINAL DE *500* V, CATEGORIA AC-2 E AC-3 | INSUMO | UN | 6.406,88 | 0 | 6.406,88 | 0 | 0 | 0 | 6406.88 | 6406.88 |  | 1617
1621 | CONTATOR TRIPOLAR, CORRENTE DE 45 A, TENSAO NOMINAL DE *500* V, CATEGORIA AC-2 E AC-3 | INSUMO | UN | 438,68 | 0 | 438,68 | 0 | 0 | 0 | 438.68 | 438.68 |  | 1621
1624 | CONTATOR TRIPOLAR, CORRENTE DE 630 A, TENSAO NOMINAL DE *500* V, CATEGORIA AC-2 E AC-3 | INSUMO | UN | 15.748,43 | 0 | 15.748,43 | 0 | 0 | 0 | 15748.43 | 15748.43 |  | 1624
1615 | CONTATOR TRIPOLAR, CORRENTE DE 75 A, TENSAO NOMINAL DE *500* V, CATEGORIA AC-2 E AC-3 | INSUMO | UN | 823,78 | 0 | 823,78 | 0 | 0 | 0 | 823.78 | 823.78 |  | 1615
1612 | CONTATOR TRIPOLAR, CORRENTE DE 9 A, TENSAO NOMINAL DE *500* V, CATEGORIA AC-2 E AC-3 | INSUMO | UN | 108,50 | 0 | 108,50 | 0 | 0 | 0 | 108.5 | 108.5 |  | 1612
1618 | CONTATOR TRIPOLAR, CORRENTE DE 95 A, TENSAO NOMINAL DE *500* V, CATEGORIA AC-2 E AC-3 | INSUMO | UN | 1.132,00 | 0 | 1.132,00 | 0 | 0 | 0 | 1132 | 1132 |  | 1618
14211 | CONTRA-PORCA SEXTAVADA, DIAMETRO NOMINAL 1 3/8", ALTURA 35 MM | INSUMO | UN | 35,18 | 0 | 35,18 | 0 | 0 | 0 | 35.18 | 35.18 |  | 14211
43657 | CONTRAMARCO DE ALUMINIO (PERFIL 25) PARA ESQUADRIAS, TIPO CONVENCIONAL / CADEIRINHA, 60 MM (CM-060), INCLUSO CONEXOES, GRAPAS E TRAVAMENTOS | INSUMO | M | 6,73 | 0 | 6,73 | 0 | 0 | 0 | 6.73 | 6.73 |  | 43657
34500 | COORDENADOR / GERENTE DE OBRA | INSUMO | H | 142,09 | 0 | 142,09 | 0 | 0 | 0 | 142.09 | 142.09 |  | 34500
40934 | COORDENADOR / GERENTE DE OBRA (MENSALISTA) | INSUMO | MES | 25.079,05 | 0 | 25.079,05 | 0 | 0 | 0 | 25079.05 | 25079.05 |  | 40934
38200 | CORDA DE POLIAMIDA 12 MM TIPO BOMBEIRO, PARA TRABALHO EM ALTURA | INSUMO | 100M | 576,21 | 0 | 576,21 | 0 | 0 | 0 | 576.21 | 576.21 |  | 38200
39269 | CORDAO DE COBRE, FLEXIVEL, TORCIDO, CLASSE 4 OU 5, ISOLACAO EM PVC/D, 300 V, 2 CONDUTORES DE 0,5 MM2 | INSUMO | M | 1,41 | 0 | 1,41 | 0 | 0 | 0 | 1.41 | 1.41 |  | 39269
11889 | CORDAO DE COBRE, FLEXIVEL, TORCIDO, CLASSE 4 OU 5, ISOLACAO EM PVC/D, 300 V, 2 CONDUTORES DE 0,75 MM2 | INSUMO | M | 1,96 | 0 | 1,96 | 0 | 0 | 0 | 1.96 | 1.96 |  | 11889
39270 | CORDAO DE COBRE, FLEXIVEL, TORCIDO, CLASSE 4 OU 5, ISOLACAO EM PVC/D, 300 V, 2 CONDUTORES DE 1,0 MM2 | INSUMO | M | 2,34 | 0 | 2,34 | 0 | 0 | 0 | 2.34 | 2.34 |  | 39270
11890 | CORDAO DE COBRE, FLEXIVEL, TORCIDO, CLASSE 4 OU 5, ISOLACAO EM PVC/D, 300 V, 2 CONDUTORES DE 1,5 MM2 | INSUMO | M | 3,04 | 0 | 3,04 | 0 | 0 | 0 | 3.04 | 3.04 |  | 11890
11891 | CORDAO DE COBRE, FLEXIVEL, TORCIDO, CLASSE 4 OU 5, ISOLACAO EM PVC/D, 300 V, 2 CONDUTORES DE 2,5 MM2 | INSUMO | M | 5,01 | 0 | 5,01 | 0 | 0 | 0 | 5.01 | 5.01 |  | 11891
11892 | CORDAO DE COBRE, FLEXIVEL, TORCIDO, CLASSE 4 OU 5, ISOLACAO EM PVC/D, 300 V, 2 CONDUTORES DE 4 MM2 | INSUMO | M | 7,72 | 0 | 7,72 | 0 | 0 | 0 | 7.72 | 7.72 |  | 11892
37601 | CORDEL DETONANTE, NP 05 G/M | INSUMO | M | 9,25 | 0 | 9,25 | 0 | 0 | 0 | 9.25 | 9.25 |  | 37601
1634 | CORDEL DETONANTE, NP 10 G/M | INSUMO | M | 9,56 | 0 | 9,56 | 0 | 0 | 0 | 9.56 | 9.56 |  | 1634
5086 | CORRENTE DE ELO CURTO COMUM, SOLDADA, GALVANIZADA, ESPESSURA DO ELO = 1/2" (12,5 MM) | INSUMO | KG | 28,47 | 0 | 28,47 | 0 | 0 | 0 | 28.47 | 28.47 |  | 5086
11280 | CORTADEIRA DE PISO DE CONCRETO E ASFALTO, PARA DISCO PADRAO DE DIAMETRO 350 MM (14") OU 450 MM (18") , MOTOR A GASOLINA, POTENCIA 13 HP, SEM DISCO | INSUMO | UN | 11.052,45 | 0 | 11.052,45 | 0 | 0 | 0 | 11052.45 | 11052.45 |  | 11280
40519 | CORTADEIRA HIDRAULICA DE VERGALHAO, PARA ACO DE DIAMETRO ATE 50 MM, MOTOR ELETRICO TRIFASICO, POTENCIA DE 5,5 HP A 7,5 HP | INSUMO | UN | 91.112,60 | 0 | 91.112,60 | 0 | 0 | 0 | 91112.6 | 91112.6 |  | 40519
39869 | COTOVELO BRONZE/LATAO (REF 707-3) SEM ANEL DE SOLDA, BOLSA X ROSCA F, 15MM X 1/2" | INSUMO | UN | 14,97 | 0 | 14,97 | 0 | 0 | 0 | 14.97 | 14.97 |  | 39869
39870 | COTOVELO BRONZE/LATAO (REF 707-3) SEM ANEL DE SOLDA, BOLSA X ROSCA F, 22MM X 1/2" | INSUMO | UN | 22,90 | 0 | 22,90 | 0 | 0 | 0 | 22.9 | 22.9 |  | 39870
39871 | COTOVELO BRONZE/LATAO (REF 707-3) SEM ANEL DE SOLDA, BOLSA X ROSCA F, 22MM X 3/4" | INSUMO | UN | 25,67 | 0 | 25,67 | 0 | 0 | 0 | 25.67 | 25.67 |  | 39871
12722 | COTOVELO DE COBRE 90 GRAUS (REF 607) SEM ANEL DE SOLDA, BOLSA X BOLSA, 104 MM | INSUMO | UN | 859,07 | 0 | 859,07 | 0 | 0 | 0 | 859.07 | 859.07 |  | 12722
12714 | COTOVELO DE COBRE 90 GRAUS (REF 607) SEM ANEL DE SOLDA, BOLSA X BOLSA, 15 MM | INSUMO | UN | 5,61 | 0 | 5,61 | 0 | 0 | 0 | 5.61 | 5.61 |  | 12714
12715 | COTOVELO DE COBRE 90 GRAUS (REF 607) SEM ANEL DE SOLDA, BOLSA X BOLSA, 22 MM | INSUMO | UN | 12,66 | 0 | 12,66 | 0 | 0 | 0 | 12.66 | 12.66 |  | 12715
12716 | COTOVELO DE COBRE 90 GRAUS (REF 607) SEM ANEL DE SOLDA, BOLSA X BOLSA, 28 MM | INSUMO | UN | 21,74 | 0 | 21,74 | 0 | 0 | 0 | 21.74 | 21.74 |  | 12716
12717 | COTOVELO DE COBRE 90 GRAUS (REF 607) SEM ANEL DE SOLDA, BOLSA X BOLSA, 35 MM | INSUMO | UN | 42,74 | 0 | 42,74 | 0 | 0 | 0 | 42.74 | 42.74 |  | 12717
12718 | COTOVELO DE COBRE 90 GRAUS (REF 607) SEM ANEL DE SOLDA, BOLSA X BOLSA, 42 MM | INSUMO | UN | 65,59 | 0 | 65,59 | 0 | 0 | 0 | 65.59 | 65.59 |  | 12718
12719 | COTOVELO DE COBRE 90 GRAUS (REF 607) SEM ANEL DE SOLDA, BOLSA X BOLSA, 54 MM | INSUMO | UN | 104,12 | 0 | 104,12 | 0 | 0 | 0 | 104.12 | 104.12 |  | 12719
12720 | COTOVELO DE COBRE 90 GRAUS (REF 607) SEM ANEL DE SOLDA, BOLSA X BOLSA, 66 MM | INSUMO | UN | 362,55 | 0 | 362,55 | 0 | 0 | 0 | 362.55 | 362.55 |  | 12720
12721 | COTOVELO DE COBRE 90 GRAUS (REF 607) SEM ANEL DE SOLDA, BOLSA X BOLSA, 79 MM | INSUMO | UN | 347,66 | 0 | 347,66 | 0 | 0 | 0 | 347.66 | 347.66 |  | 12721
3468 | COTOVELO DE REDUCAO 90 GRAUS DE FERRO GALVANIZADO, COM ROSCA BSP, DE 1 1/2" X 1" | INSUMO | UN | 38,01 | 0 | 38,01 | 0 | 0 | 0 | 38.01 | 38.01 |  | 3468
3465 | COTOVELO DE REDUCAO 90 GRAUS DE FERRO GALVANIZADO, COM ROSCA BSP, DE 1 1/2" X 3/4" | INSUMO | UN | 38,00 | 0 | 38,00 | 0 | 0 | 0 | 38 | 38 |  | 3465
12403 | COTOVELO DE REDUCAO 90 GRAUS DE FERRO GALVANIZADO, COM ROSCA BSP, DE 1 1/4" X 1" | INSUMO | UN | 27,08 | 0 | 27,08 | 0 | 0 | 0 | 27.08 | 27.08 |  | 12403
3463 | COTOVELO DE REDUCAO 90 GRAUS DE FERRO GALVANIZADO, COM ROSCA BSP, DE 1" X 1/2" | INSUMO | UN | 15,82 | 0 | 15,82 | 0 | 0 | 0 | 15.82 | 15.82 |  | 3463
3464 | COTOVELO DE REDUCAO 90 GRAUS DE FERRO GALVANIZADO, COM ROSCA BSP, DE 1" X 3/4" | INSUMO | UN | 15,82 | 0 | 15,82 | 0 | 0 | 0 | 15.82 | 15.82 |  | 3464
3466 | COTOVELO DE REDUCAO 90 GRAUS DE FERRO GALVANIZADO, COM ROSCA BSP, DE 2 1/2" X 2" | INSUMO | UN | 96,51 | 0 | 96,51 | 0 | 0 | 0 | 96.51 | 96.51 |  | 3466
3467 | COTOVELO DE REDUCAO 90 GRAUS DE FERRO GALVANIZADO, COM ROSCA BSP, DE 2" X 1 1/2" | INSUMO | UN | 54,50 | 0 | 54,50 | 0 | 0 | 0 | 54.5 | 54.5 |  | 3467
3462 | COTOVELO DE REDUCAO 90 GRAUS DE FERRO GALVANIZADO, COM ROSCA BSP, DE 3/4" X 1/2" | INSUMO | UN | 10,44 | 0 | 10,44 | 0 | 0 | 0 | 10.44 | 10.44 |  | 3462
3446 | COTOVELO 45 GRAUS DE FERRO GALVANIZADO, COM ROSCA BSP, DE 1 1/2" | INSUMO | UN | 32,13 | 0 | 32,13 | 0 | 0 | 0 | 32.13 | 32.13 |  | 3446
3445 | COTOVELO 45 GRAUS DE FERRO GALVANIZADO, COM ROSCA BSP, DE 1 1/4" | INSUMO | UN | 26,23 | 0 | 26,23 | 0 | 0 | 0 | 26.23 | 26.23 |  | 3445
3441 | COTOVELO 45 GRAUS DE FERRO GALVANIZADO, COM ROSCA BSP, DE 1/2" | INSUMO | UN | 7,40 | 0 | 7,40 | 0 | 0 | 0 | 7.4 | 7.4 |  | 3441
3444 | COTOVELO 45 GRAUS DE FERRO GALVANIZADO, COM ROSCA BSP, DE 1" | INSUMO | UN | 16,14 | 0 | 16,14 | 0 | 0 | 0 | 16.14 | 16.14 |  | 3444
12402 | COTOVELO 45 GRAUS DE FERRO GALVANIZADO, COM ROSCA BSP, DE 2 1/2" | INSUMO | UN | 90,32 | 0 | 90,32 | 0 | 0 | 0 | 90.32 | 90.32 |  | 12402
3447 | COTOVELO 45 GRAUS DE FERRO GALVANIZADO, COM ROSCA BSP, DE 2" | INSUMO | UN | 46,73 | 0 | 46,73 | 0 | 0 | 0 | 46.73 | 46.73 |  | 3447
3442 | COTOVELO 45 GRAUS DE FERRO GALVANIZADO, COM ROSCA BSP, DE 3/4" | INSUMO | UN | 11,07 | 0 | 11,07 | 0 | 0 | 0 | 11.07 | 11.07 |  | 3442
3448 | COTOVELO 45 GRAUS DE FERRO GALVANIZADO, COM ROSCA BSP, DE 3" | INSUMO | UN | 132,05 | 0 | 132,05 | 0 | 0 | 0 | 132.05 | 132.05 |  | 3448
3449 | COTOVELO 45 GRAUS DE FERRO GALVANIZADO, COM ROSCA BSP, DE 4" | INSUMO | UN | 231,38 | 0 | 231,38 | 0 | 0 | 0 | 231.38 | 231.38 |  | 3449
37438 | COTOVELO 45 GRAUS, PEAD PE 100, DE 125 MM, PARA ELETROFUSAO | INSUMO | UN | 245,63 | 0 | 245,63 | 0 | 0 | 0 | 245.63 | 245.63 |  | 37438
37439 | COTOVELO 45 GRAUS, PEAD PE 100, DE 200 MM, PARA ELETROFUSAO | INSUMO | UN | 1.605,92 | 0 | 1.605,92 | 0 | 0 | 0 | 1605.92 | 1605.92 |  | 37439
37435 | COTOVELO 45 GRAUS, PEAD PE 100, DE 32 MM, PARA ELETROFUSAO | INSUMO | UN | 28,86 | 0 | 28,86 | 0 | 0 | 0 | 28.86 | 28.86 |  | 37435
37436 | COTOVELO 45 GRAUS, PEAD PE 100, DE 40 MM, PARA ELETROFUSAO | INSUMO | UN | 34,07 | 0 | 34,07 | 0 | 0 | 0 | 34.07 | 34.07 |  | 37436
37437 | COTOVELO 45 GRAUS, PEAD PE 100, DE 63 MM, PARA ELETROFUSAO | INSUMO | UN | 49,27 | 0 | 49,27 | 0 | 0 | 0 | 49.27 | 49.27 |  | 37437
3473 | COTOVELO 90 GRAUS DE FERRO GALVANIZADO, COM ROSCA BSP MACHO/FEMEA, DE 1 1/2" | INSUMO | UN | 36,33 | 0 | 36,33 | 0 | 0 | 0 | 36.33 | 36.33 |  | 3473
3474 | COTOVELO 90 GRAUS DE FERRO GALVANIZADO, COM ROSCA BSP MACHO/FEMEA, DE 1 1/4" | INSUMO | UN | 29,95 | 0 | 29,95 | 0 | 0 | 0 | 29.95 | 29.95 |  | 3474
3450 | COTOVELO 90 GRAUS DE FERRO GALVANIZADO, COM ROSCA BSP MACHO/FEMEA, DE 1/2" | INSUMO | UN | 8,68 | 0 | 8,68 | 0 | 0 | 0 | 8.68 | 8.68 |  | 3450
3443 | COTOVELO 90 GRAUS DE FERRO GALVANIZADO, COM ROSCA BSP MACHO/FEMEA, DE 1" | INSUMO | UN | 18,63 | 0 | 18,63 | 0 | 0 | 0 | 18.63 | 18.63 |  | 3443
3453 | COTOVELO 90 GRAUS DE FERRO GALVANIZADO, COM ROSCA BSP MACHO/FEMEA, DE 2 1/2" | INSUMO | UN | 106,04 | 0 | 106,04 | 0 | 0 | 0 | 106.04 | 106.04 |  | 3453
3452 | COTOVELO 90 GRAUS DE FERRO GALVANIZADO, COM ROSCA BSP MACHO/FEMEA, DE 2" | INSUMO | UN | 52,34 | 0 | 52,34 | 0 | 0 | 0 | 52.34 | 52.34 |  | 3452
3451 | COTOVELO 90 GRAUS DE FERRO GALVANIZADO, COM ROSCA BSP MACHO/FEMEA, DE 3/4" | INSUMO | UN | 10,38 | 0 | 10,38 | 0 | 0 | 0 | 10.38 | 10.38 |  | 3451
3454 | COTOVELO 90 GRAUS DE FERRO GALVANIZADO, COM ROSCA BSP MACHO/FEMEA, DE 3" | INSUMO | UN | 161,29 | 0 | 161,29 | 0 | 0 | 0 | 161.29 | 161.29 |  | 3454
3458 | COTOVELO 90 GRAUS DE FERRO GALVANIZADO, COM ROSCA BSP, DE 1 1/2" | INSUMO | UN | 29,12 | 0 | 29,12 | 0 | 0 | 0 | 29.12 | 29.12 |  | 3458
3457 | COTOVELO 90 GRAUS DE FERRO GALVANIZADO, COM ROSCA BSP, DE 1 1/4" | INSUMO | UN | 21,86 | 0 | 21,86 | 0 | 0 | 0 | 21.86 | 21.86 |  | 3457
3455 | COTOVELO 90 GRAUS DE FERRO GALVANIZADO, COM ROSCA BSP, DE 1/2" | INSUMO | UN | 6,21 | 0 | 6,21 | 0 | 0 | 0 | 6.21 | 6.21 |  | 3455
3472 | COTOVELO 90 GRAUS DE FERRO GALVANIZADO, COM ROSCA BSP, DE 1" | INSUMO | UN | 13,95 | 0 | 13,95 | 0 | 0 | 0 | 13.95 | 13.95 |  | 3472
3470 | COTOVELO 90 GRAUS DE FERRO GALVANIZADO, COM ROSCA BSP, DE 2 1/2" | INSUMO | UN | 81,31 | 0 | 81,31 | 0 | 0 | 0 | 81.31 | 81.31 |  | 3470
3471 | COTOVELO 90 GRAUS DE FERRO GALVANIZADO, COM ROSCA BSP, DE 2" | INSUMO | UN | 44,68 | 0 | 44,68 | 0 | 0 | 0 | 44.68 | 44.68 |  | 3471
3456 | COTOVELO 90 GRAUS DE FERRO GALVANIZADO, COM ROSCA BSP, DE 3/4" | INSUMO | UN | 9,29 | 0 | 9,29 | 0 | 0 | 0 | 9.29 | 9.29 |  | 3456
3459 | COTOVELO 90 GRAUS DE FERRO GALVANIZADO, COM ROSCA BSP, DE 3" | INSUMO | UN | 114,69 | 0 | 114,69 | 0 | 0 | 0 | 114.69 | 114.69 |  | 3459
3469 | COTOVELO 90 GRAUS DE FERRO GALVANIZADO, COM ROSCA BSP, DE 4" | INSUMO | UN | 218,12 | 0 | 218,12 | 0 | 0 | 0 | 218.12 | 218.12 |  | 3469
3460 | COTOVELO 90 GRAUS DE FERRO GALVANIZADO, COM ROSCA BSP, DE 5" | INSUMO | UN | 318,26 | 0 | 318,26 | 0 | 0 | 0 | 318.26 | 318.26 |  | 3460
3461 | COTOVELO 90 GRAUS DE FERRO GALVANIZADO, COM ROSCA BSP, DE 6" | INSUMO | UN | 813,47 | 0 | 813,47 | 0 | 0 | 0 | 813.47 | 813.47 |  | 3461
37433 | COTOVELO 90 GRAUS, PEAD PE 100, DE 125 MM, PARA ELETROFUSAO | INSUMO | UN | 245,63 | 0 | 245,63 | 0 | 0 | 0 | 245.63 | 245.63 |  | 37433
37430 | COTOVELO 90 GRAUS, PEAD PE 100, DE 20 MM, PARA ELETROFUSAO | INSUMO | UN | 30,78 | 0 | 30,78 | 0 | 0 | 0 | 30.78 | 30.78 |  | 37430
37434 | COTOVELO 90 GRAUS, PEAD PE 100, DE 200 MM, PARA ELETROFUSAO | INSUMO | UN | 2.290,26 | 0 | 2.290,26 | 0 | 0 | 0 | 2290.26 | 2290.26 |  | 37434
37431 | COTOVELO 90 GRAUS, PEAD PE 100, DE 32 MM, PARA ELETROFUSAO | INSUMO | UN | 41,76 | 0 | 41,76 | 0 | 0 | 0 | 41.76 | 41.76 |  | 37431
37432 | COTOVELO 90 GRAUS, PEAD PE 100, DE 63 MM, PARA ELETROFUSAO | INSUMO | UN | 77,02 | 0 | 77,02 | 0 | 0 | 0 | 77.02 | 77.02 |  | 37432
37413 | COTOVELO/JOELHO COM ADAPTADOR, 90 GRAUS, EM POLIPROPILENO, PN 16, PARA TUBOS PEAD, 20 MM X 1/2" - LIGACAO PREDIAL DE AGUA | INSUMO | UN | 4,45 | 0 | 4,45 | 0 | 0 | 0 | 4.45 | 4.45 |  | 37413
37414 | COTOVELO/JOELHO COM ADAPTADOR, 90 GRAUS, EM POLIPROPILENO, PN 16, PARA TUBOS PEAD, 20 MM X 3/4" - LIGACAO PREDIAL DE AGUA | INSUMO | UN | 5,05 | 0 | 5,05 | 0 | 0 | 0 | 5.05 | 5.05 |  | 37414
37415 | COTOVELO/JOELHO COM ADAPTADOR, 90 GRAUS, EM POLIPROPILENO, PN 16, PARA TUBOS PEAD, 32 MM X 1" - LIGACAO PREDIAL DE AGUA | INSUMO | UN | 9,18 | 0 | 9,18 | 0 | 0 | 0 | 9.18 | 9.18 |  | 37415
37416 | COTOVELO/JOELHO 90 GRAUS, EM POLIPROPILENO, PN 16, PARA TUBOS PEAD, 20 X 20 MM - LIGACAO PREDIAL DE AGUA | INSUMO | UN | 4,16 | 0 | 4,16 | 0 | 0 | 0 | 4.16 | 4.16 |  | 37416
37417 | COTOVELO/JOELHO 90 GRAUS, EM POLIPROPILENO, PN 16, PARA TUBOS PEAD, 32 X 32 MM - LIGACAO PREDIAL DE AGUA | INSUMO | UN | 5,98 | 0 | 5,98 | 0 | 0 | 0 | 5.98 | 5.98 |  | 37417
43590 | CREMONA RETANGULAR INJETADA LISA COM CHAVE, COM CASTANHA / ALCA, EM LATAO, COM ACABAMENTO CROMADO, DE SOBREPOR / EMBUTIR | INSUMO | UN | 132,35 | 0 | 132,35 | 0 | 0 | 0 | 132.35 | 132.35 |  | 43590
43589 | CREMONA RETANGULAR INJETADA LISA, COM CASTANHA / ALCA, EM LATAO, COM ACABAMENTO CROMADO, DE SOBREPOR / EMBUTIR | INSUMO | UN | 23,94 | 0 | 23,94 | 0 | 0 | 0 | 23.94 | 23.94 |  | 43589
34519 | CRUZETA DE CONCRETO LEVE, COMP. 2000 MM SECAO, 90 X 90 MM | INSUMO | UN | 95,75 | 0 | 95,75 | 0 | 0 | 0 | 95.75 | 95.75 |  | 34519
1649 | CRUZETA DE FERRO GALVANIZADO, COM ROSCA BSP, DE 1 1/2" | INSUMO | UN | 68,67 | 0 | 68,67 | 0 | 0 | 0 | 68.67 | 68.67 |  | 1649
1653 | CRUZETA DE FERRO GALVANIZADO, COM ROSCA BSP, DE 1 1/4" | INSUMO | UN | 53,79 | 0 | 53,79 | 0 | 0 | 0 | 53.79 | 53.79 |  | 1653
1647 | CRUZETA DE FERRO GALVANIZADO, COM ROSCA BSP, DE 1/2" | INSUMO | UN | 19,26 | 0 | 19,26 | 0 | 0 | 0 | 19.26 | 19.26 |  | 1647
1648 | CRUZETA DE FERRO GALVANIZADO, COM ROSCA BSP, DE 1" | INSUMO | UN | 36,99 | 0 | 36,99 | 0 | 0 | 0 | 36.99 | 36.99 |  | 1648
1651 | CRUZETA DE FERRO GALVANIZADO, COM ROSCA BSP, DE 2 1/2" | INSUMO | UN | 171,58 | 0 | 171,58 | 0 | 0 | 0 | 171.58 | 171.58 |  | 1651
1650 | CRUZETA DE FERRO GALVANIZADO, COM ROSCA BSP, DE 2" | INSUMO | UN | 94,84 | 0 | 94,84 | 0 | 0 | 0 | 94.84 | 94.84 |  | 1650
1654 | CRUZETA DE FERRO GALVANIZADO, COM ROSCA BSP, DE 3/4" | INSUMO | UN | 26,44 | 0 | 26,44 | 0 | 0 | 0 | 26.44 | 26.44 |  | 1654
1652 | CRUZETA DE FERRO GALVANIZADO, COM ROSCA BSP, DE 3" | INSUMO | UN | 246,26 | 0 | 246,26 | 0 | 0 | 0 | 246.26 | 246.26 |  | 1652
10510 | CRUZETA DE MADEIRA TRATADA, *90 X 115 X 2400* MM, EM EUCALIPTO OU EQUIVALENTE DA REGIAO | INSUMO | UN | 120,47 | 0 | 120,47 | 0 | 0 | 0 | 120.47 | 120.47 |  | 10510
1747 | CUBA ACO INOX (AISI 304) DE EMBUTIR COM VALVULA DE 3 1/2 ", DE *56 X 33 X 12* CM | INSUMO | UN | 161,79 | 0 | 161,79 | 0 | 0 | 0 | 161.79 | 161.79 |  | 1747
1744 | CUBA ACO INOX (AISI 304) DE EMBUTIR COM VALVULA 3 1/2 ", DE *40 X 34 X 12* CM | INSUMO | UN | 112,06 | 0 | 112,06 | 0 | 0 | 0 | 112.06 | 112.06 |  | 1744
1743 | CUBA ACO INOX (AISI 304) DE EMBUTIR COM VALVULA 3 1/2 ", DE *46 X 30 X 12* CM | INSUMO | UN | 147,16 | 0 | 147,16 | 0 | 0 | 0 | 147.16 | 147.16 |  | 1743
39640 | CUMEEIRA ARTICULADA (ABA INFERIOR) PARA TELHA ONDULADA DE FIBROCIMENTO E = 4 MM, ABA *330* MM, COMPRIMENTO 500 MM (SEM AMIANTO) | INSUMO | UN | 10,93 | 0 | 10,93 | 0 | 0 | 0 | 10.93 | 10.93 |  | 39640
7216 | CUMEEIRA NORMAL PARA TELHA ESTRUTURAL DE FIBROCIMENTO 2 ABAS, E = 6 MM, DE 1050 X 935 MM (SEM AMIANTO) | INSUMO | UN | 58,71 | 0 | 58,71 | 0 | 0 | 0 | 58.71 | 58.71 |  | 7216
20235 | CUMEEIRA NORMAL PARA TELHA ONDULADA DE FIBROCIMENTO, E = 6 MM, ABA 300 MM, COMPRIMENTO 1100 MM (SEM AMIANTO) | INSUMO | UN | 47,20 | 0 | 47,20 | 0 | 0 | 0 | 47.2 | 47.2 |  | 20235
7181 | CUMEEIRA PARA TELHA CERAMICA, COMPRIMENTO DE *41* CM, RENDIMENTO DE *3* TELHAS/M | INSUMO | UN | 3,38 | 0 | 3,38 | 0 | 0 | 0 | 3.38 | 3.38 |  | 7181
40742 | CUMEEIRA PARA TELHA DE CONCRETO, PARA 2 AGUAS DE TELHADO, COR CINZA, RENDIMENTO DE *3* TELHAS/M | INSUMO | UN | 9,31 | 0 | 9,31 | 0 | 0 | 0 | 9.31 | 9.31 |  | 40742
7214 | CUMEEIRA SHED PARA TELHA ONDULADA DE FIBROCIMENTO, E = 6 MM, ABA 280 MM, COMPRIMENTO 1100 MM (SEM AMIANTO) | INSUMO | UN | 57,33 | 0 | 57,33 | 0 | 0 | 0 | 57.33 | 57.33 |  | 7214
7219 | CUMEEIRA UNIVERSAL PARA TELHA ONDULADA DE FIBROCIMENTO, E = 6 MM, ABA 210 MM, COMPRIMENTO 1100 MM (SEM AMIANTO) | INSUMO | UN | 50,85 | 0 | 50,85 | 0 | 0 | 0 | 50.85 | 50.85 |  | 7219
37972 | CURVA CPVC, 90 GRAUS, SOLDAVEL, 22 MM, PARA AGUA QUENTE | INSUMO | UN | 6,08 | 0 | 6,08 | 0 | 0 | 0 | 6.08 | 6.08 |  | 37972
37973 | CURVA CPVC, 90 GRAUS, SOLDAVEL, 28 MM, PARA AGUA QUENTE | INSUMO | UN | 9,73 | 0 | 9,73 | 0 | 0 | 0 | 9.73 | 9.73 |  | 37973
37971 | CURVA CPVC, 90 GRAUS, SOLDAVEL,15 MM, PARA AGUA QUENTE | INSUMO | UN | 3,65 | 0 | 3,65 | 0 | 0 | 0 | 3.65 | 3.65 |  | 37971
20094 | CURVA CURTA PVC, PB, JE, 45 GRAUS, DN 100 MM, PARA REDE COLETORA ESGOTO (NBR 10569) | INSUMO | UN | 32,16 | 0 | 32,16 | 0 | 0 | 0 | 32.16 | 32.16 |  | 20094
20095 | CURVA CURTA PVC, PB, JE, 90 GRAUS, DN 100 MM, PARA REDE COLETORA ESGOTO (NBR 10569) | INSUMO | UN | 40,96 | 0 | 40,96 | 0 | 0 | 0 | 40.96 | 40.96 |  | 20095
1954 | CURVA DE PVC 45 GRAUS, SOLDAVEL, 110 MM, PARA AGUA FRIA PREDIAL (NBR 5648) | INSUMO | UN | 165,94 | 0 | 165,94 | 0 | 0 | 0 | 165.94 | 165.94 |  | 1954
1926 | CURVA DE PVC 45 GRAUS, SOLDAVEL, 20 MM, PARA AGUA FRIA PREDIAL (NBR 5648) | INSUMO | UN | 2,19 | 0 | 2,19 | 0 | 0 | 0 | 2.19 | 2.19 |  | 1926
1927 | CURVA DE PVC 45 GRAUS, SOLDAVEL, 25 MM, PARA AGUA FRIA PREDIAL (NBR 5648) | INSUMO | UN | 2,89 | 0 | 2,89 | 0 | 0 | 0 | 2.89 | 2.89 |  | 1927
1923 | CURVA DE PVC 45 GRAUS, SOLDAVEL, 32 MM, PARA AGUA FRIA PREDIAL (NBR 5648) | INSUMO | UN | 4,73 | 0 | 4,73 | 0 | 0 | 0 | 4.73 | 4.73 |  | 1923
1929 | CURVA DE PVC 45 GRAUS, SOLDAVEL, 40 MM, PARA AGUA FRIA PREDIAL (NBR 5648) | INSUMO | UN | 7,75 | 0 | 7,75 | 0 | 0 | 0 | 7.75 | 7.75 |  | 1929
1930 | CURVA DE PVC 45 GRAUS, SOLDAVEL, 50 MM, PARA AGUA FRIA PREDIAL (NBR 5648) | INSUMO | UN | 15,03 | 0 | 15,03 | 0 | 0 | 0 | 15.03 | 15.03 |  | 1930
1924 | CURVA DE PVC 45 GRAUS, SOLDAVEL, 60 MM, PARA AGUA FRIA PREDIAL (NBR 5648) | INSUMO | UN | 25,90 | 0 | 25,90 | 0 | 0 | 0 | 25.9 | 25.9 |  | 1924
1922 | CURVA DE PVC 45 GRAUS, SOLDAVEL, 75 MM, PARA AGUA FRIA PREDIAL (NBR 5648) | INSUMO | UN | 38,47 | 0 | 38,47 | 0 | 0 | 0 | 38.47 | 38.47 |  | 1922
1953 | CURVA DE PVC 45 GRAUS, SOLDAVEL, 85 MM, PARA AGUA FRIA PREDIAL (NBR 5648) | INSUMO | UN | 67,23 | 0 | 67,23 | 0 | 0 | 0 | 67.23 | 67.23 |  | 1953
1962 | CURVA DE PVC 90 GRAUS, SOLDAVEL, 110 MM, PARA AGUA FRIA PREDIAL (NBR 5648) | INSUMO | UN | 219,96 | 0 | 219,96 | 0 | 0 | 0 | 219.96 | 219.96 |  | 1962
1955 | CURVA DE PVC 90 GRAUS, SOLDAVEL, 20 MM, PARA AGUA FRIA PREDIAL (NBR 5648) | INSUMO | UN | 2,90 | 0 | 2,90 | 0 | 0 | 0 | 2.9 | 2.9 |  | 1955
1956 | CURVA DE PVC 90 GRAUS, SOLDAVEL, 25 MM, PARA AGUA FRIA PREDIAL (NBR 5648) | INSUMO | UN | 3,75 | 0 | 3,75 | 0 | 0 | 0 | 3.75 | 3.75 |  | 1956
1957 | CURVA DE PVC 90 GRAUS, SOLDAVEL, 32 MM, PARA AGUA FRIA PREDIAL (NBR 5648) | INSUMO | UN | 8,52 | 0 | 8,52 | 0 | 0 | 0 | 8.52 | 8.52 |  | 1957
1958 | CURVA DE PVC 90 GRAUS, SOLDAVEL, 40 MM, PARA AGUA FRIA PREDIAL (NBR 5648) | INSUMO | UN | 15,14 | 0 | 15,14 | 0 | 0 | 0 | 15.14 | 15.14 |  | 1958
1959 | CURVA DE PVC 90 GRAUS, SOLDAVEL, 50 MM, PARA AGUA FRIA PREDIAL (NBR 5648) | INSUMO | UN | 18,45 | 0 | 18,45 | 0 | 0 | 0 | 18.45 | 18.45 |  | 1959
1925 | CURVA DE PVC 90 GRAUS, SOLDAVEL, 60 MM, PARA AGUA FRIA PREDIAL (NBR 5648) | INSUMO | UN | 45,61 | 0 | 45,61 | 0 | 0 | 0 | 45.61 | 45.61 |  | 1925
1960 | CURVA DE PVC 90 GRAUS, SOLDAVEL, 75 MM, PARA AGUA FRIA PREDIAL (NBR 5648) | INSUMO | UN | 64,84 | 0 | 64,84 | 0 | 0 | 0 | 64.84 | 64.84 |  | 1960
1961 | CURVA DE PVC 90 GRAUS, SOLDAVEL, 85 MM, PARA AGUA FRIA PREDIAL (NBR 5648) | INSUMO | UN | 93,18 | 0 | 93,18 | 0 | 0 | 0 | 93.18 | 93.18 |  | 1961
38426 | CURVA DE PVC, 45 GRAUS, SERIE R, DN 100 MM, PARA ESGOTO OU AGUAS PLUVIAIS PREDIAIS | INSUMO | UN | 33,70 | 0 | 33,70 | 0 | 0 | 0 | 33.7 | 33.7 |  | 38426
38423 | CURVA DE PVC, 90 GRAUS, SERIE R, DN 100 MM, PARA ESGOTO OU AGUAS PLUVIAIS PREDIAIS | INSUMO | UN | 76,43 | 0 | 76,43 | 0 | 0 | 0 | 76.43 | 76.43 |  | 38423
38421 | CURVA DE PVC, 90 GRAUS, SERIE R, DN 50 MM, PARA ESGOTO OU AGUAS PLUVIAIS PREDIAIS | INSUMO | UN | 36,08 | 0 | 36,08 | 0 | 0 | 0 | 36.08 | 36.08 |  | 38421
38422 | CURVA DE PVC, 90 GRAUS, SERIE R, DN 75 MM, PARA ESGOTO OU AGUAS PLUVIAIS PREDIAIS | INSUMO | UN | 52,75 | 0 | 52,75 | 0 | 0 | 0 | 52.75 | 52.75 |  | 38422
39866 | CURVA DE TRANSPOSICAO BRONZE/LATAO (REF 736) SEM ANEL DE SOLDA, BOLSA X BOLSA, 15 MM | INSUMO | UN | 19,83 | 0 | 19,83 | 0 | 0 | 0 | 19.83 | 19.83 |  | 39866
39867 | CURVA DE TRANSPOSICAO BRONZE/LATAO (REF 736) SEM ANEL DE SOLDA, BOLSA X BOLSA, 22 MM | INSUMO | UN | 44,09 | 0 | 44,09 | 0 | 0 | 0 | 44.09 | 44.09 |  | 39867
39868 | CURVA DE TRANSPOSICAO BRONZE/LATAO (REF 736) SEM ANEL DE SOLDA, BOLSA X BOLSA, 28 MM | INSUMO | UN | 79,43 | 0 | 79,43 | 0 | 0 | 0 | 79.43 | 79.43 |  | 39868
37999 | CURVA DE TRANSPOSICAO, CPVC, SOLDAVEL, 15 MM | INSUMO | UN | 5,83 | 0 | 5,83 | 0 | 0 | 0 | 5.83 | 5.83 |  | 37999
38000 | CURVA DE TRANSPOSICAO, CPVC, SOLDAVEL, 22 MM | INSUMO | UN | 7,71 | 0 | 7,71 | 0 | 0 | 0 | 7.71 | 7.71 |  | 38000
38129 | CURVA DE TRANSPOSICAO, PVC SOLDAVEL, 20 MM, PARA AGUA FRIA PREDIAL | INSUMO | UN | 5,04 | 0 | 5,04 | 0 | 0 | 0 | 5.04 | 5.04 |  | 38129
38025 | CURVA DE TRANSPOSICAO, PVC, SOLDAVEL, 25 MM, PARA AGUA FRIA PREDIAL | INSUMO | UN | 8,42 | 0 | 8,42 | 0 | 0 | 0 | 8.42 | 8.42 |  | 38025
38026 | CURVA DE TRANSPOSICAO, PVC, SOLDAVEL, 32 MM, PARA AGUA FRIA PREDIAL | INSUMO | UN | 22,55 | 0 | 22,55 | 0 | 0 | 0 | 22.55 | 22.55 |  | 38026
1858 | CURVA LONGA PVC, PB, JE, 45 GRAUS, DN 100 MM, PARA REDE COLETORA ESGOTO (NBR 10569) | INSUMO | UN | 45,04 | 0 | 45,04 | 0 | 0 | 0 | 45.04 | 45.04 |  | 1858
1844 | CURVA LONGA PVC, PB, JE, 45 GRAUS, DN 150 MM, PARA REDE COLETORA ESGOTO (NBR 10569) | INSUMO | UN | 166,04 | 0 | 166,04 | 0 | 0 | 0 | 166.04 | 166.04 |  | 1844
1863 | CURVA LONGA PVC, PB, JE, 90 GRAUS, DN 100 MM, PARA REDE COLETORA ESGOTO (NBR 10569) | INSUMO | UN | 65,35 | 0 | 65,35 | 0 | 0 | 0 | 65.35 | 65.35 |  | 1863
1865 | CURVA LONGA PVC, PB, JE, 90 GRAUS, DN 150 MM, PARA REDE COLETORA ESGOTO (NBR 10569) | INSUMO | UN | 238,42 | 0 | 238,42 | 0 | 0 | 0 | 238.42 | 238.42 |  | 1865
36355 | CURVA PPR 90 GRAUS, DN 20 MM, PARA AGUA QUENTE PREDIAL | INSUMO | UN | 7,79 | 0 | 7,79 | 0 | 0 | 0 | 7.79 | 7.79 |  | 36355
36356 | CURVA PPR 90 GRAUS, DN 25 MM, PARA AGUA QUENTE PREDIAL | INSUMO | UN | 13,10 | 0 | 13,10 | 0 | 0 | 0 | 13.1 | 13.1 |  | 36356
1932 | CURVA PVC CURTA 90 G, DN 50 MM, PARA ESGOTO PREDIAL | INSUMO | UN | 13,02 | 0 | 13,02 | 0 | 0 | 0 | 13.02 | 13.02 |  | 1932
1933 | CURVA PVC CURTA 90 GRAUS, DN 40 MM, PARA ESGOTO PREDIAL | INSUMO | UN | 5,73 | 0 | 5,73 | 0 | 0 | 0 | 5.73 | 5.73 |  | 1933
1951 | CURVA PVC CURTA 90 GRAUS, DN 75 MM, PARA ESGOTO PREDIAL | INSUMO | UN | 25,47 | 0 | 25,47 | 0 | 0 | 0 | 25.47 | 25.47 |  | 1951
1966 | CURVA PVC CURTA 90 GRAUS, 100 MM, PARA ESGOTO PREDIAL | INSUMO | UN | 29,30 | 0 | 29,30 | 0 | 0 | 0 | 29.3 | 29.3 |  | 1966
1952 | CURVA PVC LEVE, 90 GRAUS, COM PONTA E BOLSA LISA, DN 150 MM | INSUMO | UN | 110,05 | 0 | 110,05 | 0 | 0 | 0 | 110.05 | 110.05 |  | 1952
20104 | CURVA PVC LEVE, 90 GRAUS, COM PONTA E BOLSA LISA, DN 250 MM | INSUMO | UN | 813,15 | 0 | 813,15 | 0 | 0 | 0 | 813.15 | 813.15 |  | 20104
20105 | CURVA PVC LEVE, 90 GRAUS, COM PONTA E BOLSA LISA, DN 300 MM | INSUMO | UN | 1.266,56 | 0 | 1.266,56 | 0 | 0 | 0 | 1266.56 | 1266.56 |  | 20105
1965 | CURVA PVC LONGA 45 GRAUS, 100 MM, PARA ESGOTO PREDIAL | INSUMO | UN | 59,41 | 0 | 59,41 | 0 | 0 | 0 | 59.41 | 59.41 |  | 1965
10765 | CURVA PVC LONGA 45G, DN 50 MM, PARA ESGOTO PREDIAL | INSUMO | UN | 15,01 | 0 | 15,01 | 0 | 0 | 0 | 15.01 | 15.01 |  | 10765
10767 | CURVA PVC LONGA 45G, DN 75 MM, PARA ESGOTO PREDIAL | INSUMO | UN | 49,20 | 0 | 49,20 | 0 | 0 | 0 | 49.2 | 49.2 |  | 10767
1970 | CURVA PVC LONGA 90 GRAUS, 100 MM, PARA ESGOTO PREDIAL | INSUMO | UN | 61,66 | 0 | 61,66 | 0 | 0 | 0 | 61.66 | 61.66 |  | 1970
1967 | CURVA PVC LONGA 90 GRAUS, 40 MM, PARA ESGOTO PREDIAL | INSUMO | UN | 6,86 | 0 | 6,86 | 0 | 0 | 0 | 6.86 | 6.86 |  | 1967
1968 | CURVA PVC LONGA 90 GRAUS, 50 MM, PARA ESGOTO PREDIAL | INSUMO | UN | 14,37 | 0 | 14,37 | 0 | 0 | 0 | 14.37 | 14.37 |  | 1968
1969 | CURVA PVC LONGA 90 GRAUS, 75 MM, PARA ESGOTO PREDIAL | INSUMO | UN | 42,29 | 0 | 42,29 | 0 | 0 | 0 | 42.29 | 42.29 |  | 1969
1839 | CURVA PVC PBA, JE, PB, 22 GRAUS, DN 100 / DE 110 MM, PARA REDE AGUA (NBR 10351) | INSUMO | UN | 161,19 | 0 | 161,19 | 0 | 0 | 0 | 161.19 | 161.19 |  | 1839
1835 | CURVA PVC PBA, JE, PB, 22 GRAUS, DN 50 / DE 60 MM, PARA REDE AGUA (NBR 10351) | INSUMO | UN | 34,27 | 0 | 34,27 | 0 | 0 | 0 | 34.27 | 34.27 |  | 1835
1823 | CURVA PVC PBA, JE, PB, 22 GRAUS, DN 75 / DE 85 MM, PARA REDE AGUA (NBR 10351) | INSUMO | UN | 66,26 | 0 | 66,26 | 0 | 0 | 0 | 66.26 | 66.26 |  | 1823
1827 | CURVA PVC PBA, JE, PB, 45 GRAUS, DN 100 / DE 110 MM, PARA REDE AGUA (NBR 10351) | INSUMO | UN | 159,62 | 0 | 159,62 | 0 | 0 | 0 | 159.62 | 159.62 |  | 1827
1831 | CURVA PVC PBA, JE, PB, 45 GRAUS, DN 50 / DE 60 MM, PARA REDE AGUA (NBR 10351) | INSUMO | UN | 34,85 | 0 | 34,85 | 0 | 0 | 0 | 34.85 | 34.85 |  | 1831
1825 | CURVA PVC PBA, JE, PB, 45 GRAUS, DN 75 / DE 85 MM, PARA REDE AGUA (NBR 10351) | INSUMO | UN | 86,00 | 0 | 86,00 | 0 | 0 | 0 | 86 | 86 |  | 1825
1828 | CURVA PVC PBA, JE, PB, 90 GRAUS, DN 100 / DE 110 MM, PARA REDE AGUA (NBR 10351) | INSUMO | UN | 194,79 | 0 | 194,79 | 0 | 0 | 0 | 194.79 | 194.79 |  | 1828
1845 | CURVA PVC PBA, JE, PB, 90 GRAUS, DN 50 / DE 60 MM, PARA REDE AGUA (NBR 10351) | INSUMO | UN | 43,67 | 0 | 43,67 | 0 | 0 | 0 | 43.67 | 43.67 |  | 1845
1824 | CURVA PVC PBA, JE, PB, 90 GRAUS, DN 75 / DE 85 MM, PARA REDE AGUA (NBR 10351) | INSUMO | UN | 103,09 | 0 | 103,09 | 0 | 0 | 0 | 103.09 | 103.09 |  | 1824
1941 | CURVA PVC 90 GRAUS, ROSCAVEL, 1 1/2", AGUA FRIA PREDIAL | INSUMO | UN | 32,51 | 0 | 32,51 | 0 | 0 | 0 | 32.51 | 32.51 |  | 1941
1940 | CURVA PVC 90 GRAUS, ROSCAVEL, 1 1/4", AGUA FRIA PREDIAL | INSUMO | UN | 24,57 | 0 | 24,57 | 0 | 0 | 0 | 24.57 | 24.57 |  | 1940
1937 | CURVA PVC 90 GRAUS, ROSCAVEL, 1/2", AGUA FRIA PREDIAL | INSUMO | UN | 5,10 | 0 | 5,10 | 0 | 0 | 0 | 5.1 | 5.1 |  | 1937
1939 | CURVA PVC 90 GRAUS, ROSCAVEL, 1", AGUA FRIA PREDIAL | INSUMO | UN | 10,10 | 0 | 10,10 | 0 | 0 | 0 | 10.1 | 10.1 |  | 1939
1942 | CURVA PVC 90 GRAUS, ROSCAVEL, 2", AGUA FRIA PREDIAL | INSUMO | UN | 46,39 | 0 | 46,39 | 0 | 0 | 0 | 46.39 | 46.39 |  | 1942
1938 | CURVA PVC 90 GRAUS, ROSCAVEL, 3/4", AGUA FRIA PREDIAL | INSUMO | UN | 6,46 | 0 | 6,46 | 0 | 0 | 0 | 6.46 | 6.46 |  | 1938
42692 | CURVA PVC, BB, JE, 45 GRAUS, DN 200 MM, PARA TUBO CORRUGADO E/OU LISO, REDE COLETORA ESGOTO (NBR 10569) | INSUMO | UN | 528,98 | 0 | 528,98 | 0 | 0 | 0 | 528.98 | 528.98 |  | 42692
42693 | CURVA PVC, BB, JE, 45 GRAUS, DN 250 MM, PARA TUBO CORRUGADO E/OU LISO, REDE COLETORA ESGOTO (NBR 10569) | INSUMO | UN | 870,13 | 0 | 870,13 | 0 | 0 | 0 | 870.13 | 870.13 |  | 42693
42695 | CURVA PVC, BB, JE, 90 GRAUS, DN 200 MM, PARA TUBO CORRUGADO E/OU LISO, REDE COLETORA ESGOTO (NBR 10569) | INSUMO | UN | 661,61 | 0 | 661,61 | 0 | 0 | 0 | 661.61 | 661.61 |  | 42695
42694 | CURVA PVC, BB, JE, 90 GRAUS, DN 250 MM, PARA TUBO CORRUGADO E/OU LISO, REDE COLETORA ESGOTO (NBR 10569) | INSUMO | UN | 978,10 | 0 | 978,10 | 0 | 0 | 0 | 978.1 | 978.1 |  | 42694
20097 | CURVA PVC, SERIE R, 87.30 GRAUS, CURTA, 100 MM, PARA ESGOTO OU AGUAS PLUVIAIS PREDIAIS (PARA PE-DE-COLUNA) | INSUMO | UN | 58,25 | 0 | 58,25 | 0 | 0 | 0 | 58.25 | 58.25 |  | 20097
20098 | CURVA PVC, SERIE R, 87.30 GRAUS, CURTA, 150 MM, PARA ESGOTO OU AGUAS PLUVIAIS PREDIAIS (PARA PE-DE-COLUNA) | INSUMO | UN | 196,42 | 0 | 196,42 | 0 | 0 | 0 | 196.42 | 196.42 |  | 20098
20096 | CURVA PVC, SERIE R, 87.30 GRAUS, CURTA, 75 MM, PARA ESGOTO OU AGUAS PLUVIAIS PREDIAIS (PARA PE-DE-COLUNA) | INSUMO | UN | 38,12 | 0 | 38,12 | 0 | 0 | 0 | 38.12 | 38.12 |  | 20096
1964 | CURVA PVC, 45 GRAUS, CURTA, PB, DN 100 MM, PARA ESGOTO PREDIAL | INSUMO | UN | 35,23 | 0 | 35,23 | 0 | 0 | 0 | 35.23 | 35.23 |  | 1964
1880 | CURVA 135 GRAUS, DE PVC RIGIDO ROSCAVEL, DE 1", PARA ELETRODUTO | INSUMO | UN | 3,24 | 0 | 3,24 | 0 | 0 | 0 | 3.24 | 3.24 |  | 1880
39274 | CURVA 135 GRAUS, DE PVC RIGIDO ROSCAVEL, DE 3/4", PARA ELETRODUTO | INSUMO | UN | 2,51 | 0 | 2,51 | 0 | 0 | 0 | 2.51 | 2.51 |  | 39274
2628 | CURVA 135 GRAUS, PARA ELETRODUTO, EM ACO GALVANIZADO ELETROLITICO, DIAMETRO DE 100 MM (4") | INSUMO | UN | 187,52 | 0 | 187,52 | 0 | 0 | 0 | 187.52 | 187.52 |  | 2628
2622 | CURVA 135 GRAUS, PARA ELETRODUTO, EM ACO GALVANIZADO ELETROLITICO, DIAMETRO DE 15 MM (1/2") | INSUMO | UN | 4,45 | 0 | 4,45 | 0 | 0 | 0 | 4.45 | 4.45 |  | 2622
2623 | CURVA 135 GRAUS, PARA ELETRODUTO, EM ACO GALVANIZADO ELETROLITICO, DIAMETRO DE 20 MM (3/4") | INSUMO | UN | 5,36 | 0 | 5,36 | 0 | 0 | 0 | 5.36 | 5.36 |  | 2623
2624 | CURVA 135 GRAUS, PARA ELETRODUTO, EM ACO GALVANIZADO ELETROLITICO, DIAMETRO DE 25 MM (1") | INSUMO | UN | 8,52 | 0 | 8,52 | 0 | 0 | 0 | 8.52 | 8.52 |  | 2624
2625 | CURVA 135 GRAUS, PARA ELETRODUTO, EM ACO GALVANIZADO ELETROLITICO, DIAMETRO DE 32 MM (1 1/4") | INSUMO | UN | 17,99 | 0 | 17,99 | 0 | 0 | 0 | 17.99 | 17.99 |  | 2625
2626 | CURVA 135 GRAUS, PARA ELETRODUTO, EM ACO GALVANIZADO ELETROLITICO, DIAMETRO DE 40 MM (1 1/2") | INSUMO | UN | 26,36 | 0 | 26,36 | 0 | 0 | 0 | 26.36 | 26.36 |  | 2626
2630 | CURVA 135 GRAUS, PARA ELETRODUTO, EM ACO GALVANIZADO ELETROLITICO, DIAMETRO DE 50 MM (2") | INSUMO | UN | 40,10 | 0 | 40,10 | 0 | 0 | 0 | 40.1 | 40.1 |  | 2630
2627 | CURVA 135 GRAUS, PARA ELETRODUTO, EM ACO GALVANIZADO ELETROLITICO, DIAMETRO DE 65 MM (2 1/2") | INSUMO | UN | 70,63 | 0 | 70,63 | 0 | 0 | 0 | 70.63 | 70.63 |  | 2627
2629 | CURVA 135 GRAUS, PARA ELETRODUTO, EM ACO GALVANIZADO ELETROLITICO, DIAMETRO DE 80 MM (3") | INSUMO | UN | 95,53 | 0 | 95,53 | 0 | 0 | 0 | 95.53 | 95.53 |  | 2629
12033 | CURVA 180 GRAUS, DE PVC RIGIDO ROSCAVEL, DE 1 1/2", PARA ELETRODUTO | INSUMO | UN | 10,36 | 0 | 10,36 | 0 | 0 | 0 | 10.36 | 10.36 |  | 12033
40408 | CURVA 180 GRAUS, DE PVC RIGIDO ROSCAVEL, DE 1 1/4", PARA ELETRODUTO | INSUMO | UN | 6,80 | 0 | 6,80 | 0 | 0 | 0 | 6.8 | 6.8 |  | 40408
40409 | CURVA 180 GRAUS, DE PVC RIGIDO ROSCAVEL, DE 1/2", PARA ELETRODUTO | INSUMO | UN | 2,41 | 0 | 2,41 | 0 | 0 | 0 | 2.41 | 2.41 |  | 40409
39276 | CURVA 180 GRAUS, DE PVC RIGIDO ROSCAVEL, DE 1", PARA ELETRODUTO | INSUMO | UN | 6,13 | 0 | 6,13 | 0 | 0 | 0 | 6.13 | 6.13 |  | 39276
39277 | CURVA 180 GRAUS, DE PVC RIGIDO ROSCAVEL, DE 2", PARA ELETRODUTO | INSUMO | UN | 16,55 | 0 | 16,55 | 0 | 0 | 0 | 16.55 | 16.55 |  | 39277
12034 | CURVA 180 GRAUS, DE PVC RIGIDO ROSCAVEL, DE 3/4", PARA ELETRODUTO | INSUMO | UN | 4,69 | 0 | 4,69 | 0 | 0 | 0 | 4.69 | 4.69 |  | 12034
39879 | CURVA 45 GRAUS DE COBRE (REF 606) SEM ANEL DE SOLDA, BOLSA X BOLSA, 15 MM | INSUMO | UN | 5,57 | 0 | 5,57 | 0 | 0 | 0 | 5.57 | 5.57 |  | 39879
39880 | CURVA 45 GRAUS DE COBRE (REF 606) SEM ANEL DE SOLDA, BOLSA X BOLSA, 22 MM | INSUMO | UN | 12,34 | 0 | 12,34 | 0 | 0 | 0 | 12.34 | 12.34 |  | 39880
39881 | CURVA 45 GRAUS DE COBRE (REF 606) SEM ANEL DE SOLDA, BOLSA X BOLSA, 28 MM | INSUMO | UN | 19,81 | 0 | 19,81 | 0 | 0 | 0 | 19.81 | 19.81 |  | 39881
39882 | CURVA 45 GRAUS DE COBRE (REF 606) SEM ANEL DE SOLDA, BOLSA X BOLSA, 35 MM | INSUMO | UN | 52,19 | 0 | 52,19 | 0 | 0 | 0 | 52.19 | 52.19 |  | 39882
39883 | CURVA 45 GRAUS DE COBRE (REF 606) SEM ANEL DE SOLDA, BOLSA X BOLSA, 42 MM | INSUMO | UN | 83,34 | 0 | 83,34 | 0 | 0 | 0 | 83.34 | 83.34 |  | 39883
39884 | CURVA 45 GRAUS DE COBRE (REF 606) SEM ANEL DE SOLDA, BOLSA X BOLSA, 54 MM | INSUMO | UN | 123,78 | 0 | 123,78 | 0 | 0 | 0 | 123.78 | 123.78 |  | 39884
39885 | CURVA 45 GRAUS DE COBRE (REF 606) SEM ANEL DE SOLDA, BOLSA X BOLSA, 66 MM | INSUMO | UN | 294,19 | 0 | 294,19 | 0 | 0 | 0 | 294.19 | 294.19 |  | 39885
1777 | CURVA 45 GRAUS DE FERRO GALVANIZADO, COM ROSCA BSP FEMEA, DE 1 1/2" | INSUMO | UN | 74,04 | 0 | 74,04 | 0 | 0 | 0 | 74.04 | 74.04 |  | 1777
1819 | CURVA 45 GRAUS DE FERRO GALVANIZADO, COM ROSCA BSP FEMEA, DE 1 1/4" | INSUMO | UN | 53,87 | 0 | 53,87 | 0 | 0 | 0 | 53.87 | 53.87 |  | 1819
1775 | CURVA 45 GRAUS DE FERRO GALVANIZADO, COM ROSCA BSP FEMEA, DE 1/2" | INSUMO | UN | 16,11 | 0 | 16,11 | 0 | 0 | 0 | 16.11 | 16.11 |  | 1775
1776 | CURVA 45 GRAUS DE FERRO GALVANIZADO, COM ROSCA BSP FEMEA, DE 1" | INSUMO | UN | 43,83 | 0 | 43,83 | 0 | 0 | 0 | 43.83 | 43.83 |  | 1776
1778 | CURVA 45 GRAUS DE FERRO GALVANIZADO, COM ROSCA BSP FEMEA, DE 2 1/2" | INSUMO | UN | 179,23 | 0 | 179,23 | 0 | 0 | 0 | 179.23 | 179.23 |  | 1778
1818 | CURVA 45 GRAUS DE FERRO GALVANIZADO, COM ROSCA BSP FEMEA, DE 2" | INSUMO | UN | 118,97 | 0 | 118,97 | 0 | 0 | 0 | 118.97 | 118.97 |  | 1818
1820 | CURVA 45 GRAUS DE FERRO GALVANIZADO, COM ROSCA BSP FEMEA, DE 3/4" | INSUMO | UN | 23,26 | 0 | 23,26 | 0 | 0 | 0 | 23.26 | 23.26 |  | 1820
1779 | CURVA 45 GRAUS DE FERRO GALVANIZADO, COM ROSCA BSP FEMEA, DE 3" | INSUMO | UN | 260,66 | 0 | 260,66 | 0 | 0 | 0 | 260.66 | 260.66 |  | 1779
1780 | CURVA 45 GRAUS DE FERRO GALVANIZADO, COM ROSCA BSP FEMEA, DE 4" | INSUMO | UN | 537,36 | 0 | 537,36 | 0 | 0 | 0 | 537.36 | 537.36 |  | 1780
1783 | CURVA 45 GRAUS DE FERRO GALVANIZADO, COM ROSCA BSP MACHO/FEMEA, DE 1 1/2" | INSUMO | UN | 56,81 | 0 | 56,81 | 0 | 0 | 0 | 56.81 | 56.81 |  | 1783
1782 | CURVA 45 GRAUS DE FERRO GALVANIZADO, COM ROSCA BSP MACHO/FEMEA, DE 1 1/4" | INSUMO | UN | 44,92 | 0 | 44,92 | 0 | 0 | 0 | 44.92 | 44.92 |  | 1782
1817 | CURVA 45 GRAUS DE FERRO GALVANIZADO, COM ROSCA BSP MACHO/FEMEA, DE 1/2" | INSUMO | UN | 13,38 | 0 | 13,38 | 0 | 0 | 0 | 13.38 | 13.38 |  | 1817
1781 | CURVA 45 GRAUS DE FERRO GALVANIZADO, COM ROSCA BSP MACHO/FEMEA, DE 1" | INSUMO | UN | 29,27 | 0 | 29,27 | 0 | 0 | 0 | 29.27 | 29.27 |  | 1781
1784 | CURVA 45 GRAUS DE FERRO GALVANIZADO, COM ROSCA BSP MACHO/FEMEA, DE 2 1/2" | INSUMO | UN | 160,44 | 0 | 160,44 | 0 | 0 | 0 | 160.44 | 160.44 |  | 1784
1810 | CURVA 45 GRAUS DE FERRO GALVANIZADO, COM ROSCA BSP MACHO/FEMEA, DE 2" | INSUMO | UN | 88,99 | 0 | 88,99 | 0 | 0 | 0 | 88.99 | 88.99 |  | 1810
1811 | CURVA 45 GRAUS DE FERRO GALVANIZADO, COM ROSCA BSP MACHO/FEMEA, DE 3/4" | INSUMO | UN | 19,25 | 0 | 19,25 | 0 | 0 | 0 | 19.25 | 19.25 |  | 1811
1812 | CURVA 45 GRAUS DE FERRO GALVANIZADO, COM ROSCA BSP MACHO/FEMEA, DE 3" | INSUMO | UN | 224,64 | 0 | 224,64 | 0 | 0 | 0 | 224.64 | 224.64 |  | 1812
40386 | CURVA 45 GRAUS EM ACO CARBONO, SOLDAVEL, PRESSAO 3.000 LBS, DN 1 1/2" | INSUMO | UN | 78,05 | 0 | 78,05 | 0 | 0 | 0 | 78.05 | 78.05 |  | 40386
40384 | CURVA 45 GRAUS EM ACO CARBONO, SOLDAVEL, PRESSAO 3.000 LBS, DN 1 1/4" | INSUMO | UN | 53,44 | 0 | 53,44 | 0 | 0 | 0 | 53.44 | 53.44 |  | 40384
40379 | CURVA 45 GRAUS EM ACO CARBONO, SOLDAVEL, PRESSAO 3.000 LBS, DN 1/2" | INSUMO | UN | 18,47 | 0 | 18,47 | 0 | 0 | 0 | 18.47 | 18.47 |  | 40379
40423 | CURVA 45 GRAUS EM ACO CARBONO, SOLDAVEL, PRESSAO 3.000 LBS, DN 1" | INSUMO | UN | 34,96 | 0 | 34,96 | 0 | 0 | 0 | 34.96 | 34.96 |  | 40423
40389 | CURVA 45 GRAUS EM ACO CARBONO, SOLDAVEL, PRESSAO 3.000 LBS, DN 2 1/2" | INSUMO | UN | 221,71 | 0 | 221,71 | 0 | 0 | 0 | 221.71 | 221.71 |  | 40389
40388 | CURVA 45 GRAUS EM ACO CARBONO, SOLDAVEL, PRESSAO 3.000 LBS, DN 2" | INSUMO | UN | 110,97 | 0 | 110,97 | 0 | 0 | 0 | 110.97 | 110.97 |  | 40388
40381 | CURVA 45 GRAUS EM ACO CARBONO, SOLDAVEL, PRESSAO 3.000 LBS, DN 3/4" | INSUMO | UN | 24,63 | 0 | 24,63 | 0 | 0 | 0 | 24.63 | 24.63 |  | 40381
40391 | CURVA 45 GRAUS EM ACO CARBONO, SOLDAVEL, PRESSAO 3.000 LBS, DN 3" | INSUMO | UN | 575,45 | 0 | 575,45 | 0 | 0 | 0 | 575.45 | 575.45 |  | 40391
40414 | CURVA 45 GRAUS RANHURADA EM FERRO FUNDIDO, DN 50 MM (2") | INSUMO | UN | 21,67 | 0 | 21,67 | 0 | 0 | 0 | 21.67 | 21.67 |  | 40414
40416 | CURVA 45 GRAUS RANHURADA EM FERRO FUNDIDO, DN 65 MM (2 1/2") | INSUMO | UN | 29,96 | 0 | 29,96 | 0 | 0 | 0 | 29.96 | 29.96 |  | 40416
40418 | CURVA 45 GRAUS RANHURADA EM FERRO FUNDIDO, DN 80 MM (3") | INSUMO | UN | 35,74 | 0 | 35,74 | 0 | 0 | 0 | 35.74 | 35.74 |  | 40418
2609 | CURVA 45 GRAUS, PARA ELETRODUTO, EM ACO GALVANIZADO ELETROLITICO, DIAMETRO DE 20 MM (3/4") | INSUMO | UN | 4,18 | 0 | 4,18 | 0 | 0 | 0 | 4.18 | 4.18 |  | 2609
2634 | CURVA 45 GRAUS, PARA ELETRODUTO, EM ACO GALVANIZADO ELETROLITICO, DIAMETRO DE 25 MM (1") | INSUMO | UN | 5,49 | 0 | 5,49 | 0 | 0 | 0 | 5.49 | 5.49 |  | 2634
2611 | CURVA 45 GRAUS, PARA ELETRODUTO, EM ACO GALVANIZADO ELETROLITICO, DIAMETRO DE 40 MM (1 1/2") | INSUMO | UN | 15,48 | 0 | 15,48 | 0 | 0 | 0 | 15.48 | 15.48 |  | 2611
34359 | CURVA 90 GRAUS DE BARRA CHATA EM ALUMINIO 3/4 " X 1/4 " X 300 MM | INSUMO | UN | 10,83 | 0 | 10,83 | 0 | 0 | 0 | 10.83 | 10.83 |  | 34359
1789 | CURVA 90 GRAUS DE FERRO GALVANIZADO, COM ROSCA BSP FEMEA, DE 1 1/2" | INSUMO | UN | 71,07 | 0 | 71,07 | 0 | 0 | 0 | 71.07 | 71.07 |  | 1789
1788 | CURVA 90 GRAUS DE FERRO GALVANIZADO, COM ROSCA BSP FEMEA, DE 1 1/4" | INSUMO | UN | 56,96 | 0 | 56,96 | 0 | 0 | 0 | 56.96 | 56.96 |  | 1788
1786 | CURVA 90 GRAUS DE FERRO GALVANIZADO, COM ROSCA BSP FEMEA, DE 1/2" | INSUMO | UN | 14,14 | 0 | 14,14 | 0 | 0 | 0 | 14.14 | 14.14 |  | 1786
1787 | CURVA 90 GRAUS DE FERRO GALVANIZADO, COM ROSCA BSP FEMEA, DE 1" | INSUMO | UN | 33,87 | 0 | 33,87 | 0 | 0 | 0 | 33.87 | 33.87 |  | 1787
1791 | CURVA 90 GRAUS DE FERRO GALVANIZADO, COM ROSCA BSP FEMEA, DE 2 1/2" | INSUMO | UN | 205,38 | 0 | 205,38 | 0 | 0 | 0 | 205.38 | 205.38 |  | 1791
1790 | CURVA 90 GRAUS DE FERRO GALVANIZADO, COM ROSCA BSP FEMEA, DE 2" | INSUMO | UN | 118,35 | 0 | 118,35 | 0 | 0 | 0 | 118.35 | 118.35 |  | 1790
1813 | CURVA 90 GRAUS DE FERRO GALVANIZADO, COM ROSCA BSP FEMEA, DE 3/4" | INSUMO | UN | 22,45 | 0 | 22,45 | 0 | 0 | 0 | 22.45 | 22.45 |  | 1813
1792 | CURVA 90 GRAUS DE FERRO GALVANIZADO, COM ROSCA BSP FEMEA, DE 3" | INSUMO | UN | 277,24 | 0 | 277,24 | 0 | 0 | 0 | 277.24 | 277.24 |  | 1792
1793 | CURVA 90 GRAUS DE FERRO GALVANIZADO, COM ROSCA BSP FEMEA, DE 4" | INSUMO | UN | 560,21 | 0 | 560,21 | 0 | 0 | 0 | 560.21 | 560.21 |  | 1793
1809 | CURVA 90 GRAUS DE FERRO GALVANIZADO, COM ROSCA BSP MACHO/FEMEA, DE 1 1/2" | INSUMO | UN | 66,63 | 0 | 66,63 | 0 | 0 | 0 | 66.63 | 66.63 |  | 1809
1814 | CURVA 90 GRAUS DE FERRO GALVANIZADO, COM ROSCA BSP MACHO/FEMEA, DE 1 1/4" | INSUMO | UN | 54,73 | 0 | 54,73 | 0 | 0 | 0 | 54.73 | 54.73 |  | 1814
1803 | CURVA 90 GRAUS DE FERRO GALVANIZADO, COM ROSCA BSP MACHO/FEMEA, DE 1/2" | INSUMO | UN | 13,83 | 0 | 13,83 | 0 | 0 | 0 | 13.83 | 13.83 |  | 1803
1805 | CURVA 90 GRAUS DE FERRO GALVANIZADO, COM ROSCA BSP MACHO/FEMEA, DE 1" | INSUMO | UN | 31,76 | 0 | 31,76 | 0 | 0 | 0 | 31.76 | 31.76 |  | 1805
1821 | CURVA 90 GRAUS DE FERRO GALVANIZADO, COM ROSCA BSP MACHO/FEMEA, DE 2 1/2" | INSUMO | UN | 187,65 | 0 | 187,65 | 0 | 0 | 0 | 187.65 | 187.65 |  | 1821
1806 | CURVA 90 GRAUS DE FERRO GALVANIZADO, COM ROSCA BSP MACHO/FEMEA, DE 2" | INSUMO | UN | 111,69 | 0 | 111,69 | 0 | 0 | 0 | 111.69 | 111.69 |  | 1806
1804 | CURVA 90 GRAUS DE FERRO GALVANIZADO, COM ROSCA BSP MACHO/FEMEA, DE 3/4" | INSUMO | UN | 19,69 | 0 | 19,69 | 0 | 0 | 0 | 19.69 | 19.69 |  | 1804
1807 | CURVA 90 GRAUS DE FERRO GALVANIZADO, COM ROSCA BSP MACHO/FEMEA, DE 3" | INSUMO | UN | 268,37 | 0 | 268,37 | 0 | 0 | 0 | 268.37 | 268.37 |  | 1807
1808 | CURVA 90 GRAUS DE FERRO GALVANIZADO, COM ROSCA BSP MACHO/FEMEA, DE 4" | INSUMO | UN | 538,03 | 0 | 538,03 | 0 | 0 | 0 | 538.03 | 538.03 |  | 1808
1797 | CURVA 90 GRAUS DE FERRO GALVANIZADO, COM ROSCA BSP MACHO, DE 1 1/2" | INSUMO | UN | 80,69 | 0 | 80,69 | 0 | 0 | 0 | 80.69 | 80.69 |  | 1797
1796 | CURVA 90 GRAUS DE FERRO GALVANIZADO, COM ROSCA BSP MACHO, DE 1 1/4" | INSUMO | UN | 61,90 | 0 | 61,90 | 0 | 0 | 0 | 61.9 | 61.9 |  | 1796
1794 | CURVA 90 GRAUS DE FERRO GALVANIZADO, COM ROSCA BSP MACHO, DE 1/2" | INSUMO | UN | 14,77 | 0 | 14,77 | 0 | 0 | 0 | 14.77 | 14.77 |  | 1794
1816 | CURVA 90 GRAUS DE FERRO GALVANIZADO, COM ROSCA BSP MACHO, DE 1" | INSUMO | UN | 33,32 | 0 | 33,32 | 0 | 0 | 0 | 33.32 | 33.32 |  | 1816
1815 | CURVA 90 GRAUS DE FERRO GALVANIZADO, COM ROSCA BSP MACHO, DE 2 1/2" | INSUMO | UN | 255,86 | 0 | 255,86 | 0 | 0 | 0 | 255.86 | 255.86 |  | 1815
1798 | CURVA 90 GRAUS DE FERRO GALVANIZADO, COM ROSCA BSP MACHO, DE 2" | INSUMO | UN | 114,49 | 0 | 114,49 | 0 | 0 | 0 | 114.49 | 114.49 |  | 1798
1795 | CURVA 90 GRAUS DE FERRO GALVANIZADO, COM ROSCA BSP MACHO, DE 3/4" | INSUMO | UN | 20,47 | 0 | 20,47 | 0 | 0 | 0 | 20.47 | 20.47 |  | 1795
1799 | CURVA 90 GRAUS DE FERRO GALVANIZADO, COM ROSCA BSP MACHO, DE 3" | INSUMO | UN | 333,23 | 0 | 333,23 | 0 | 0 | 0 | 333.23 | 333.23 |  | 1799
1800 | CURVA 90 GRAUS DE FERRO GALVANIZADO, COM ROSCA BSP MACHO, DE 4" | INSUMO | UN | 636,19 | 0 | 636,19 | 0 | 0 | 0 | 636.19 | 636.19 |  | 1800
1802 | CURVA 90 GRAUS DE FERRO GALVANIZADO, COM ROSCA BSP MACHO, DE 6" | INSUMO | UN | 1.591,37 | 0 | 1.591,37 | 0 | 0 | 0 | 1591.37 | 1591.37 |  | 1802
40385 | CURVA 90 GRAUS EM ACO CARBONO, RAIO CURTO, SOLDAVEL, PRESSAO 3.000 LBS, DN 1 1/2" | INSUMO | UN | 78,05 | 0 | 78,05 | 0 | 0 | 0 | 78.05 | 78.05 |  | 40385
40383 | CURVA 90 GRAUS EM ACO CARBONO, RAIO CURTO, SOLDAVEL, PRESSAO 3.000 LBS, DN 1 1/4" | INSUMO | UN | 53,44 | 0 | 53,44 | 0 | 0 | 0 | 53.44 | 53.44 |  | 40383
40378 | CURVA 90 GRAUS EM ACO CARBONO, RAIO CURTO, SOLDAVEL, PRESSAO 3.000 LBS, DN 1/2" | INSUMO | UN | 18,47 | 0 | 18,47 | 0 | 0 | 0 | 18.47 | 18.47 |  | 40378
40382 | CURVA 90 GRAUS EM ACO CARBONO, RAIO CURTO, SOLDAVEL, PRESSAO 3.000 LBS, DN 1" | INSUMO | UN | 34,96 | 0 | 34,96 | 0 | 0 | 0 | 34.96 | 34.96 |  | 40382
40422 | CURVA 90 GRAUS EM ACO CARBONO, RAIO CURTO, SOLDAVEL, PRESSAO 3.000 LBS, DN 2 1/2" | INSUMO | UN | 238,17 | 0 | 238,17 | 0 | 0 | 0 | 238.17 | 238.17 |  | 40422
40387 | CURVA 90 GRAUS EM ACO CARBONO, RAIO CURTO, SOLDAVEL, PRESSAO 3.000 LBS, DN 2" | INSUMO | UN | 121,26 | 0 | 121,26 | 0 | 0 | 0 | 121.26 | 121.26 |  | 40387
40380 | CURVA 90 GRAUS EM ACO CARBONO, RAIO CURTO, SOLDAVEL, PRESSAO 3.000 LBS, DN 3/4" | INSUMO | UN | 24,63 | 0 | 24,63 | 0 | 0 | 0 | 24.63 | 24.63 |  | 40380
40390 | CURVA 90 GRAUS EM ACO CARBONO, RAIO CURTO, SOLDAVEL, PRESSAO 3.000 LBS, DN 3" | INSUMO | UN | 501,61 | 0 | 501,61 | 0 | 0 | 0 | 501.61 | 501.61 |  | 40390
40413 | CURVA 90 GRAUS RANHURADA EM FERRO FUNDIDO, DN 50 MM (2") | INSUMO | UN | 23,55 | 0 | 23,55 | 0 | 0 | 0 | 23.55 | 23.55 |  | 40413
40415 | CURVA 90 GRAUS RANHURADA EM FERRO FUNDIDO, DN 65 MM (2 1/2") | INSUMO | UN | 33,55 | 0 | 33,55 | 0 | 0 | 0 | 33.55 | 33.55 |  | 40415
40417 | CURVA 90 GRAUS RANHURADA EM FERRO FUNDIDO, DN 80 MM (3") | INSUMO | UN | 39,58 | 0 | 39,58 | 0 | 0 | 0 | 39.58 | 39.58 |  | 40417
39271 | CURVA 90 GRAUS, CURTA, DE PVC RIGIDO ROSCAVEL, DE 1/2", PARA ELETRODUTO | INSUMO | UN | 2,08 | 0 | 2,08 | 0 | 0 | 0 | 2.08 | 2.08 |  | 39271
39273 | CURVA 90 GRAUS, CURTA, DE PVC RIGIDO ROSCAVEL, DE 1", PARA ELETRODUTO | INSUMO | UN | 3,54 | 0 | 3,54 | 0 | 0 | 0 | 3.54 | 3.54 |  | 39273
39272 | CURVA 90 GRAUS, CURTA, DE PVC RIGIDO ROSCAVEL, DE 3/4", PARA ELETRODUTO | INSUMO | UN | 2,56 | 0 | 2,56 | 0 | 0 | 0 | 2.56 | 2.56 |  | 39272
1875 | CURVA 90 GRAUS, LONGA, DE PVC RIGIDO ROSCAVEL, DE 1 1/2", PARA ELETRODUTO | INSUMO | UN | 5,66 | 0 | 5,66 | 0 | 0 | 0 | 5.66 | 5.66 |  | 1875
1874 | CURVA 90 GRAUS, LONGA, DE PVC RIGIDO ROSCAVEL, DE 1 1/4", PARA ELETRODUTO | INSUMO | UN | 4,67 | 0 | 4,67 | 0 | 0 | 0 | 4.67 | 4.67 |  | 1874
1870 | CURVA 90 GRAUS, LONGA, DE PVC RIGIDO ROSCAVEL, DE 1/2", PARA ELETRODUTO | INSUMO | UN | 2,70 | 0 | 2,70 | 0 | 0 | 0 | 2.7 | 2.7 |  | 1870
1884 | CURVA 90 GRAUS, LONGA, DE PVC RIGIDO ROSCAVEL, DE 1", PARA ELETRODUTO | INSUMO | UN | 4,14 | 0 | 4,14 | 0 | 0 | 0 | 4.14 | 4.14 |  | 1884
1887 | CURVA 90 GRAUS, LONGA, DE PVC RIGIDO ROSCAVEL, DE 2 1/2", PARA ELETRODUTO | INSUMO | UN | 23,47 | 0 | 23,47 | 0 | 0 | 0 | 23.47 | 23.47 |  | 1887
1876 | CURVA 90 GRAUS, LONGA, DE PVC RIGIDO ROSCAVEL, DE 2", PARA ELETRODUTO | INSUMO | UN | 9,20 | 0 | 9,20 | 0 | 0 | 0 | 9.2 | 9.2 |  | 1876
1879 | CURVA 90 GRAUS, LONGA, DE PVC RIGIDO ROSCAVEL, DE 3/4", PARA ELETRODUTO | INSUMO | UN | 2,73 | 0 | 2,73 | 0 | 0 | 0 | 2.73 | 2.73 |  | 1879
1877 | CURVA 90 GRAUS, LONGA, DE PVC RIGIDO ROSCAVEL, DE 3", PARA ELETRODUTO | INSUMO | UN | 23,50 | 0 | 23,50 | 0 | 0 | 0 | 23.5 | 23.5 |  | 1877
1878 | CURVA 90 GRAUS, LONGA, DE PVC RIGIDO ROSCAVEL, DE 4", PARA ELETRODUTO | INSUMO | UN | 47,23 | 0 | 47,23 | 0 | 0 | 0 | 47.23 | 47.23 |  | 1878
2621 | CURVA 90 GRAUS, PARA ELETRODUTO, EM ACO GALVANIZADO ELETROLITICO, DIAMETRO DE 100 MM (4") | INSUMO | UN | 132,49 | 0 | 132,49 | 0 | 0 | 0 | 132.49 | 132.49 |  | 2621
2616 | CURVA 90 GRAUS, PARA ELETRODUTO, EM ACO GALVANIZADO ELETROLITICO, DIAMETRO DE 15 MM (1/2") | INSUMO | UN | 3,75 | 0 | 3,75 | 0 | 0 | 0 | 3.75 | 3.75 |  | 2616
2633 | CURVA 90 GRAUS, PARA ELETRODUTO, EM ACO GALVANIZADO ELETROLITICO, DIAMETRO DE 20 MM (3/4") | INSUMO | UN | 4,24 | 0 | 4,24 | 0 | 0 | 0 | 4.24 | 4.24 |  | 2633
2617 | CURVA 90 GRAUS, PARA ELETRODUTO, EM ACO GALVANIZADO ELETROLITICO, DIAMETRO DE 25 MM (1") | INSUMO | UN | 5,76 | 0 | 5,76 | 0 | 0 | 0 | 5.76 | 5.76 |  | 2617
2618 | CURVA 90 GRAUS, PARA ELETRODUTO, EM ACO GALVANIZADO ELETROLITICO, DIAMETRO DE 32 MM (1 1/4") | INSUMO | UN | 13,12 | 0 | 13,12 | 0 | 0 | 0 | 13.12 | 13.12 |  | 2618
2632 | CURVA 90 GRAUS, PARA ELETRODUTO, EM ACO GALVANIZADO ELETROLITICO, DIAMETRO DE 40 MM (1 1/2") | INSUMO | UN | 16,00 | 0 | 16,00 | 0 | 0 | 0 | 16 | 16 |  | 2632
2631 | CURVA 90 GRAUS, PARA ELETRODUTO, EM ACO GALVANIZADO ELETROLITICO, DIAMETRO DE 50 MM (2") | INSUMO | UN | 23,50 | 0 | 23,50 | 0 | 0 | 0 | 23.5 | 23.5 |  | 2631
2619 | CURVA 90 GRAUS, PARA ELETRODUTO, EM ACO GALVANIZADO ELETROLITICO, DIAMETRO DE 65 MM (2 1/2") | INSUMO | UN | 59,50 | 0 | 59,50 | 0 | 0 | 0 | 59.5 | 59.5 |  | 2619
2620 | CURVA 90 GRAUS, PARA ELETRODUTO, EM ACO GALVANIZADO ELETROLITICO, DIAMETRO DE 80 MM (3") | INSUMO | UN | 78,12 | 0 | 78,12 | 0 | 0 | 0 | 78.12 | 78.12 |  | 2620
44472 | DENTE PARA FRESADORA | INSUMO | UN | 58,71 | 0 | 58,71 | 0 | 0 | 0 | 58.71 | 58.71 |  | 44472
38369 | DESEMPENADEIRA DE ACO DENTADA 12 X *25* CM, DENTES 8 X 8 MM, CABO FECHADO DE MADEIRA | INSUMO | UN | 16,31 | 0 | 16,31 | 0 | 0 | 0 | 16.31 | 16.31 |  | 38369
38370 | DESEMPENADEIRA DE ACO LISA 12 X *25* CM COM CABO FECHADO DE MADEIRA | INSUMO | UN | 16,31 | 0 | 16,31 | 0 | 0 | 0 | 16.31 | 16.31 |  | 38370
38372 | DESEMPENADEIRA PLASTICA LISA *14 X 27* CM | INSUMO | UN | 17,17 | 0 | 17,17 | 0 | 0 | 0 | 17.17 | 17.17 |  | 38372
2357 | DESENHISTA COPISTA | INSUMO | H | 23,02 | 0 | 23,02 | 0 | 0 | 0 | 23.02 | 23.02 |  | 2357
40806 | DESENHISTA COPISTA (MENSALISTA) | INSUMO | MES | 4.064,95 | 0 | 4.064,95 | 0 | 0 | 0 | 4064.95 | 4064.95 |  | 40806
2355 | DESENHISTA DETALHISTA | INSUMO | H | 30,26 | 0 | 30,26 | 0 | 0 | 0 | 30.26 | 30.26 |  | 2355
40805 | DESENHISTA DETALHISTA (MENSALISTA) | INSUMO | MES | 5.345,06 | 0 | 5.345,06 | 0 | 0 | 0 | 5345.06 | 5345.06 |  | 40805
2358 | DESENHISTA PROJETISTA | INSUMO | H | 24,19 | 0 | 24,19 | 0 | 0 | 0 | 24.19 | 24.19 |  | 2358
40807 | DESENHISTA PROJETISTA (MENSALISTA) | INSUMO | MES | 4.272,48 | 0 | 4.272,48 | 0 | 0 | 0 | 4272.48 | 4272.48 |  | 40807
2359 | DESENHISTA TECNICO AUXILIAR | INSUMO | H | 24,83 | 0 | 24,83 | 0 | 0 | 0 | 24.83 | 24.83 |  | 2359
40808 | DESENHISTA TECNICO AUXILIAR (MENSALISTA) | INSUMO | MES | 4.384,01 | 0 | 4.384,01 | 0 | 0 | 0 | 4384.01 | 4384.01 |  | 40808
44330 | DESINFETANTE PRONTO USO | INSUMO | L | 7,17 | 0 | 7,17 | 0 | 0 | 0 | 7.17 | 7.17 |  | 44330
43144 | DESMOLDANTE PARA CONCRETO ESTAMPADO | INSUMO | KG | 34,07 | 0 | 34,07 | 0 | 0 | 0 | 34.07 | 34.07 |  | 43144
39397 | DESMOLDANTE PARA FORMAS METALICAS A BASE DE OLEO VEGETAL | INSUMO | L | 15,53 | 0 | 15,53 | 0 | 0 | 0 | 15.53 | 15.53 |  | 39397
2692 | DESMOLDANTE PROTETOR PARA FORMAS DE MADEIRA, DE BASE OLEOSA EMULSIONADA EM AGUA | INSUMO | L | 6,26 | 0 | 6,26 | 0 | 0 | 0 | 6.26 | 6.26 |  | 2692
44329 | DETERGENTE NEUTRO USO GERAL, CONCENTRADO | INSUMO | L | 9,40 | 0 | 9,40 | 0 | 0 | 0 | 9.4 | 9.4 |  | 44329
5318 | DILUENTE AGUARRAS | INSUMO | L | 15,20 | 0 | 15,20 | 0 | 0 | 0 | 15.2 | 15.2 |  | 5318
5330 | DILUENTE EPOXI | INSUMO | L | 34,64 | 0 | 34,64 | 0 | 0 | 0 | 34.64 | 34.64 |  | 5330
26017 | DISCO DE BORRACHA PARA LIXADEIRA RIGIDO 7 " COM ARRUELA CENTRAL | INSUMO | UN | 18,74 | 0 | 18,74 | 0 | 0 | 0 | 18.74 | 18.74 |  | 26017
25931 | DISCO DE CORTE DIAMANTADO SEGMENTADO DIAMETRO DE 180 MM PARA ESMERILHADEIRA 7 " | INSUMO | UN | 59,58 | 0 | 59,58 | 0 | 0 | 0 | 59.58 | 59.58 |  | 25931
38140 | DISCO DE CORTE DIAMANTADO SEGMENTADO PARA CONCRETO, DIAMETRO DE 110 MM, FURO DE 20 MM | INSUMO | UN | 14,45 | 0 | 14,45 | 0 | 0 | 0 | 14.45 | 14.45 |  | 38140
13887 | DISCO DE CORTE DIAMANTADO SEGMENTADO PARA CONCRETO, DIAMETRO DE 350 MM, FURO DE 1 " (14 X 1 ") | INSUMO | UN | 342,11 | 0 | 342,11 | 0 | 0 | 0 | 342.11 | 342.11 |  | 13887
26018 | DISCO DE CORTE PARA METAL COM DUAS TELAS 12 X 1/8 X 3/4 " (300 X 3,2 X 19,05 MM) | INSUMO | UN | 15,23 | 0 | 15,23 | 0 | 0 | 0 | 15.23 | 15.23 |  | 26018
26019 | DISCO DE DESBASTE PARA METAL FERROSO EM GERAL, COM TRES TELAS, 9 X 1/4 X 7/8 " (228,6 X 6,4 X 22,2 MM) | INSUMO | UN | 14,38 | 0 | 14,38 | 0 | 0 | 0 | 14.38 | 14.38 |  | 26019
26020 | DISCO DE LIXA PARA METAL, DIAMETRO = 180 MM, GRAO 120 | INSUMO | UN | 3,74 | 0 | 3,74 | 0 | 0 | 0 | 3.74 | 3.74 |  | 26020
34544 | DISJUNTOR TERMOMAGNETICO TRIPOLAR 3 X 400 A / ICC - 25 KA | INSUMO | UN | 1.916,96 | 0 | 1.916,96 | 0 | 0 | 0 | 1916.96 | 1916.96 |  | 34544
34729 | DISJUNTOR TERMICO E MAGNETICO AJUSTAVEIS, TRIPOLAR DE 100 ATE 250A, CAPACIDADE DE INTERRUPCAO DE 35KA | INSUMO | UN | 1.507,98 | 0 | 1.507,98 | 0 | 0 | 0 | 1507.98 | 1507.98 |  | 34729
34734 | DISJUNTOR TERMICO E MAGNETICO AJUSTAVEIS, TRIPOLAR DE 300 ATE 400A, CAPACIDADE DE INTERRUPCAO DE 35KA | INSUMO | UN | 2.334,84 | 0 | 2.334,84 | 0 | 0 | 0 | 2334.84 | 2334.84 |  | 34734
34738 | DISJUNTOR TERMICO E MAGNETICO AJUSTAVEIS, TRIPOLAR DE 450 ATE 600A, CAPACIDADE DE INTERRUPCAO DE 35KA | INSUMO | UN | 5.454,92 | 0 | 5.454,92 | 0 | 0 | 0 | 5454.92 | 5454.92 |  | 34738
2391 | DISJUNTOR TERMOMAGNETICO TRIPOLAR 125A | INSUMO | UN | 443,66 | 0 | 443,66 | 0 | 0 | 0 | 443.66 | 443.66 |  | 2391
2374 | DISJUNTOR TERMOMAGNETICO TRIPOLAR 150 A / 600 V, TIPO FXD / ICC - 35 KA | INSUMO | UN | 503,32 | 0 | 503,32 | 0 | 0 | 0 | 503.32 | 503.32 |  | 2374
2377 | DISJUNTOR TERMOMAGNETICO TRIPOLAR 200 A / 600 V, TIPO FXD / ICC - 35 KA | INSUMO | UN | 706,36 | 0 | 706,36 | 0 | 0 | 0 | 706.36 | 706.36 |  | 2377
2393 | DISJUNTOR TERMOMAGNETICO TRIPOLAR 250 A / 600 V, TIPO FXD | INSUMO | UN | 1.182,90 | 0 | 1.182,90 | 0 | 0 | 0 | 1182.9 | 1182.9 |  | 2393
34705 | DISJUNTOR TERMOMAGNETICO TRIPOLAR 3 X 250 A/ICC - 25 KA | INSUMO | UN | 1.034,62 | 0 | 1.034,62 | 0 | 0 | 0 | 1034.62 | 1034.62 |  | 34705
34707 | DISJUNTOR TERMOMAGNETICO TRIPOLAR 3 X 350 A/ICC - 25 KA | INSUMO | UN | 1.917,16 | 0 | 1.917,16 | 0 | 0 | 0 | 1917.16 | 1917.16 |  | 34707
2378 | DISJUNTOR TERMOMAGNETICO TRIPOLAR 300 A / 600 V, TIPO JXD / ICC - 40 KA | INSUMO | UN | 1.624,87 | 0 | 1.624,87 | 0 | 0 | 0 | 1624.87 | 1624.87 |  | 2378
2379 | DISJUNTOR TERMOMAGNETICO TRIPOLAR 400 A / 600 V, TIPO JXD / ICC - 40 KA | INSUMO | UN | 1.624,87 | 0 | 1.624,87 | 0 | 0 | 0 | 1624.87 | 1624.87 |  | 2379
2376 | DISJUNTOR TERMOMAGNETICO TRIPOLAR 600 A / 600 V, TIPO LXD / ICC - 40 KA | INSUMO | UN | 2.676,15 | 0 | 2.676,15 | 0 | 0 | 0 | 2676.15 | 2676.15 |  | 2376
2394 | DISJUNTOR TERMOMAGNETICO TRIPOLAR 800 A / 600 V, TIPO LMXD | INSUMO | UN | 5.721,12 | 0 | 5.721,12 | 0 | 0 | 0 | 5721.12 | 5721.12 |  | 2394
34686 | DISJUNTOR TIPO DIN / IEC, MONOPOLAR DE 40 ATE 50A | INSUMO | UN | 17,17 | 0 | 17,17 | 0 | 0 | 0 | 17.17 | 17.17 |  | 34686
34616 | DISJUNTOR TIPO DIN/IEC, BIPOLAR DE 6 ATE 32A | INSUMO | UN | 66,39 | 0 | 66,39 | 0 | 0 | 0 | 66.39 | 66.39 |  | 34616
34623 | DISJUNTOR TIPO DIN/IEC, BIPOLAR 40 ATE 50A | INSUMO | UN | 65,37 | 0 | 65,37 | 0 | 0 | 0 | 65.37 | 65.37 |  | 34623
34628 | DISJUNTOR TIPO DIN/IEC, BIPOLAR 63 A | INSUMO | UN | 93,63 | 0 | 93,63 | 0 | 0 | 0 | 93.63 | 93.63 |  | 34628
34653 | DISJUNTOR TIPO DIN/IEC, MONOPOLAR DE 6 ATE 32A | INSUMO | UN | 11,58 | 0 | 11,58 | 0 | 0 | 0 | 11.58 | 11.58 |  | 34653
34688 | DISJUNTOR TIPO DIN/IEC, MONOPOLAR DE 63 A | INSUMO | UN | 20,99 | 0 | 20,99 | 0 | 0 | 0 | 20.99 | 20.99 |  | 34688
34709 | DISJUNTOR TIPO DIN/IEC, TRIPOLAR DE 10 ATE 50A | INSUMO | UN | 81,34 | 0 | 81,34 | 0 | 0 | 0 | 81.34 | 81.34 |  | 34709
34714 | DISJUNTOR TIPO DIN/IEC, TRIPOLAR 63 A | INSUMO | UN | 97,15 | 0 | 97,15 | 0 | 0 | 0 | 97.15 | 97.15 |  | 34714
2388 | DISJUNTOR TIPO NEMA, BIPOLAR 10 ATE 50 A, TENSAO MAXIMA 415 V | INSUMO | UN | 80,73 | 0 | 80,73 | 0 | 0 | 0 | 80.73 | 80.73 |  | 2388
34606 | DISJUNTOR TIPO NEMA, BIPOLAR 60 ATE 100A, TENSAO MAXIMA 415 V | INSUMO | UN | 123,83 | 0 | 123,83 | 0 | 0 | 0 | 123.83 | 123.83 |  | 34606
34689 | DISJUNTOR TIPO NEMA, MONOPOLAR DE 60 ATE 70A, TENSAO MAXIMA DE 240 V | INSUMO | UN | 39,42 | 0 | 39,42 | 0 | 0 | 0 | 39.42 | 39.42 |  | 34689
2370 | DISJUNTOR TIPO NEMA, MONOPOLAR 10 ATE 30A, TENSAO MAXIMA DE 240 V | INSUMO | UN | 15,00 | 0 | 15,00 | 0 | 0 | 0 | 15 | 15 |  | 2370
2386 | DISJUNTOR TIPO NEMA, MONOPOLAR 35 ATE 50 A, TENSAO MAXIMA DE 240 V | INSUMO | UN | 25,16 | 0 | 25,16 | 0 | 0 | 0 | 25.16 | 25.16 |  | 2386
2392 | DISJUNTOR TIPO NEMA, TRIPOLAR 10 ATE 50A, TENSAO MAXIMA DE 415 V | INSUMO | UN | 100,69 | 0 | 100,69 | 0 | 0 | 0 | 100.69 | 100.69 |  | 2392
2373 | DISJUNTOR TIPO NEMA, TRIPOLAR 60 ATE 100 A, TENSAO MAXIMA DE 415 V | INSUMO | UN | 141,87 | 0 | 141,87 | 0 | 0 | 0 | 141.87 | 141.87 |  | 2373
39465 | DISPOSITIVO DPS CLASSE II, 1 POLO, TENSAO MAXIMA DE 175 V, CORRENTE MAXIMA DE *20* KA (TIPO AC) | INSUMO | UN | 86,66 | 0 | 86,66 | 0 | 0 | 0 | 86.66 | 86.66 |  | 39465
39466 | DISPOSITIVO DPS CLASSE II, 1 POLO, TENSAO MAXIMA DE 175 V, CORRENTE MAXIMA DE *30* KA (TIPO AC) | INSUMO | UN | 97,50 | 0 | 97,50 | 0 | 0 | 0 | 97.5 | 97.5 |  | 39466
39467 | DISPOSITIVO DPS CLASSE II, 1 POLO, TENSAO MAXIMA DE 175 V, CORRENTE MAXIMA DE *45* KA (TIPO AC) | INSUMO | UN | 124,71 | 0 | 124,71 | 0 | 0 | 0 | 124.71 | 124.71 |  | 39467
39468 | DISPOSITIVO DPS CLASSE II, 1 POLO, TENSAO MAXIMA DE 175 V, CORRENTE MAXIMA DE *90* KA (TIPO AC) | INSUMO | UN | 221,67 | 0 | 221,67 | 0 | 0 | 0 | 221.67 | 221.67 |  | 39468
39469 | DISPOSITIVO DPS CLASSE II, 1 POLO, TENSAO MAXIMA DE 275 V, CORRENTE MAXIMA DE *20* KA (TIPO AC) | INSUMO | UN | 90,30 | 0 | 90,30 | 0 | 0 | 0 | 90.3 | 90.3 |  | 39469
39470 | DISPOSITIVO DPS CLASSE II, 1 POLO, TENSAO MAXIMA DE 275 V, CORRENTE MAXIMA DE *30* KA (TIPO AC) | INSUMO | UN | 110,95 | 0 | 110,95 | 0 | 0 | 0 | 110.95 | 110.95 |  | 39470
39471 | DISPOSITIVO DPS CLASSE II, 1 POLO, TENSAO MAXIMA DE 275 V, CORRENTE MAXIMA DE *45* KA (TIPO AC) | INSUMO | UN | 133,33 | 0 | 133,33 | 0 | 0 | 0 | 133.33 | 133.33 |  | 39471
39472 | DISPOSITIVO DPS CLASSE II, 1 POLO, TENSAO MAXIMA DE 275 V, CORRENTE MAXIMA DE *90* KA (TIPO AC) | INSUMO | UN | 231,66 | 0 | 231,66 | 0 | 0 | 0 | 231.66 | 231.66 |  | 39472
39473 | DISPOSITIVO DPS CLASSE II, 1 POLO, TENSAO MAXIMA DE 385 V, CORRENTE MAXIMA DE *20* KA (TIPO AC) | INSUMO | UN | 149,65 | 0 | 149,65 | 0 | 0 | 0 | 149.65 | 149.65 |  | 39473
39474 | DISPOSITIVO DPS CLASSE II, 1 POLO, TENSAO MAXIMA DE 385 V, CORRENTE MAXIMA DE *30* KA (TIPO AC) | INSUMO | UN | 159,54 | 0 | 159,54 | 0 | 0 | 0 | 159.54 | 159.54 |  | 39474
39475 | DISPOSITIVO DPS CLASSE II, 1 POLO, TENSAO MAXIMA DE 385 V, CORRENTE MAXIMA DE *45* KA (TIPO AC) | INSUMO | UN | 181,01 | 0 | 181,01 | 0 | 0 | 0 | 181.01 | 181.01 |  | 39475
39476 | DISPOSITIVO DPS CLASSE II, 1 POLO, TENSAO MAXIMA DE 385 V, CORRENTE MAXIMA DE *90* KA (TIPO AC) | INSUMO | UN | 340,75 | 0 | 340,75 | 0 | 0 | 0 | 340.75 | 340.75 |  | 39476
39477 | DISPOSITIVO DPS CLASSE II, 1 POLO, TENSAO MAXIMA DE 460 V, CORRENTE MAXIMA DE *20* KA (TIPO AC) | INSUMO | UN | 166,95 | 0 | 166,95 | 0 | 0 | 0 | 166.95 | 166.95 |  | 39477
39478 | DISPOSITIVO DPS CLASSE II, 1 POLO, TENSAO MAXIMA DE 460 V, CORRENTE MAXIMA DE *30* KA (TIPO AC) | INSUMO | UN | 172,12 | 0 | 172,12 | 0 | 0 | 0 | 172.12 | 172.12 |  | 39478
39479 | DISPOSITIVO DPS CLASSE II, 1 POLO, TENSAO MAXIMA DE 460 V, CORRENTE MAXIMA DE *45* KA (TIPO AC) | INSUMO | UN | 202,80 | 0 | 202,80 | 0 | 0 | 0 | 202.8 | 202.8 |  | 39479
39480 | DISPOSITIVO DPS CLASSE II, 1 POLO, TENSAO MAXIMA DE 460 V, CORRENTE MAXIMA DE *90* KA (TIPO AC) | INSUMO | UN | 418,46 | 0 | 418,46 | 0 | 0 | 0 | 418.46 | 418.46 |  | 39480
39459 | DISPOSITIVO DR, 2 POLOS, SENSIBILIDADE DE 30 MA, CORRENTE DE 100 A, TIPO AC | INSUMO | UN | 355,17 | 0 | 355,17 | 0 | 0 | 0 | 355.17 | 355.17 |  | 39459
39445 | DISPOSITIVO DR, 2 POLOS, SENSIBILIDADE DE 30 MA, CORRENTE DE 25 A, TIPO AC | INSUMO | UN | 178,33 | 0 | 178,33 | 0 | 0 | 0 | 178.33 | 178.33 |  | 39445
39446 | DISPOSITIVO DR, 2 POLOS, SENSIBILIDADE DE 30 MA, CORRENTE DE 40 A, TIPO AC | INSUMO | UN | 181,50 | 0 | 181,50 | 0 | 0 | 0 | 181.5 | 181.5 |  | 39446
39447 | DISPOSITIVO DR, 2 POLOS, SENSIBILIDADE DE 30 MA, CORRENTE DE 63 A, TIPO AC | INSUMO | UN | 194,10 | 0 | 194,10 | 0 | 0 | 0 | 194.1 | 194.1 |  | 39447
39448 | DISPOSITIVO DR, 2 POLOS, SENSIBILIDADE DE 30 MA, CORRENTE DE 80 A, TIPO AC | INSUMO | UN | 330,97 | 0 | 330,97 | 0 | 0 | 0 | 330.97 | 330.97 |  | 39448
39450 | DISPOSITIVO DR, 2 POLOS, SENSIBILIDADE DE 300 MA, CORRENTE DE 25 A, TIPO AC | INSUMO | UN | 201,93 | 0 | 201,93 | 0 | 0 | 0 | 201.93 | 201.93 |  | 39450
39451 | DISPOSITIVO DR, 2 POLOS, SENSIBILIDADE DE 300 MA, CORRENTE DE 40 A, TIPO AC | INSUMO | UN | 220,24 | 0 | 220,24 | 0 | 0 | 0 | 220.24 | 220.24 |  | 39451
39452 | DISPOSITIVO DR, 2 POLOS, SENSIBILIDADE DE 300 MA, CORRENTE DE 63 A, TIPO AC | INSUMO | UN | 221,56 | 0 | 221,56 | 0 | 0 | 0 | 221.56 | 221.56 |  | 39452
39523 | DISPOSITIVO DR, 2 POLOS, SENSIBILIDADE DE 300 MA, CORRENTE DE 80 A, TIPO AC | INSUMO | UN | 370,78 | 0 | 370,78 | 0 | 0 | 0 | 370.78 | 370.78 |  | 39523
39449 | DISPOSITIVO DR, 4 POLOS, SENSIBILIDADE DE 30 MA, CORRENTE DE 100 A, TIPO AC | INSUMO | UN | 410,61 | 0 | 410,61 | 0 | 0 | 0 | 410.61 | 410.61 |  | 39449
39455 | DISPOSITIVO DR, 4 POLOS, SENSIBILIDADE DE 30 MA, CORRENTE DE 25 A, TIPO AC | INSUMO | UN | 203,18 | 0 | 203,18 | 0 | 0 | 0 | 203.18 | 203.18 |  | 39455
39456 | DISPOSITIVO DR, 4 POLOS, SENSIBILIDADE DE 30 MA, CORRENTE DE 40 A, TIPO AC | INSUMO | UN | 203,33 | 0 | 203,33 | 0 | 0 | 0 | 203.33 | 203.33 |  | 39456
39457 | DISPOSITIVO DR, 4 POLOS, SENSIBILIDADE DE 30 MA, CORRENTE DE 63 A, TIPO AC | INSUMO | UN | 221,66 | 0 | 221,66 | 0 | 0 | 0 | 221.66 | 221.66 |  | 39457
39458 | DISPOSITIVO DR, 4 POLOS, SENSIBILIDADE DE 30 MA, CORRENTE DE 80 A, TIPO AC | INSUMO | UN | 413,64 | 0 | 413,64 | 0 | 0 | 0 | 413.64 | 413.64 |  | 39458
39464 | DISPOSITIVO DR, 4 POLOS, SENSIBILIDADE DE 300 MA, CORRENTE DE 100 A, TIPO AC | INSUMO | UN | 665,16 | 0 | 665,16 | 0 | 0 | 0 | 665.16 | 665.16 |  | 39464
39460 | DISPOSITIVO DR, 4 POLOS, SENSIBILIDADE DE 300 MA, CORRENTE DE 25 A, TIPO AC | INSUMO | UN | 252,28 | 0 | 252,28 | 0 | 0 | 0 | 252.28 | 252.28 |  | 39460
39461 | DISPOSITIVO DR, 4 POLOS, SENSIBILIDADE DE 300 MA, CORRENTE DE 40 A, TIPO AC | INSUMO | UN | 295,61 | 0 | 295,61 | 0 | 0 | 0 | 295.61 | 295.61 |  | 39461
39462 | DISPOSITIVO DR, 4 POLOS, SENSIBILIDADE DE 300 MA, CORRENTE DE 63 A, TIPO AC | INSUMO | UN | 284,89 | 0 | 284,89 | 0 | 0 | 0 | 284.89 | 284.89 |  | 39462
39463 | DISPOSITIVO DR, 4 POLOS, SENSIBILIDADE DE 300 MA, CORRENTE DE 80 A, TIPO AC | INSUMO | UN | 660,00 | 0 | 660,00 | 0 | 0 | 0 | 660 | 660 |  | 39463
26039 | DISTRIBUIDOR DE AGREGADOS AUTOPROPELIDO, CAP 3 M3, A DIESEL, 6 CC, 176 CV | INSUMO | UN | 356.844,13 | 0 | 356.844,13 | 0 | 0 | 0 | 356844.13 | 356844.13 |  | 26039
2401 | DISTRIBUIDOR DE AGREGADOS REBOCAVEL, CAPACIDADE 1,9 M3, LARGURA DE TRABALHO 3,66 M | INSUMO | UN | 82.078,10 | 0 | 82.078,10 | 0 | 0 | 0 | 82078.1 | 82078.1 |  | 2401
38870 | DISTRIBUIDOR METALICO, COM ROSCA, 2 SAIDAS, DN 1" X 1/2", PARA CONEXAO COM ANEL DESLIZANTE EM TUBO PEX | INSUMO | UN | 51,94 | 0 | 51,94 | 0 | 0 | 0 | 51.94 | 51.94 |  | 38870
38869 | DISTRIBUIDOR METALICO, COM ROSCA, 2 SAIDAS, DN 3/4" X 1/2", PARA CONEXAO COM ANEL DESLIZANTE EM TUBO PEX | INSUMO | UN | 45,82 | 0 | 45,82 | 0 | 0 | 0 | 45.82 | 45.82 |  | 38869
38872 | DISTRIBUIDOR METALICO, COM ROSCA, 3 SAIDAS, DN 1" X 1/2", PARA CONEXAO COM ANEL DESLIZANTE EM TUBO PEX | INSUMO | UN | 70,95 | 0 | 70,95 | 0 | 0 | 0 | 70.95 | 70.95 |  | 38872
38871 | DISTRIBUIDOR METALICO, COM ROSCA, 3 SAIDAS, DN 3/4" X 1/2", PARA CONEXAO COM ANEL DESLIZANTE EM TUBO PEX | INSUMO | UN | 57,07 | 0 | 57,07 | 0 | 0 | 0 | 57.07 | 57.07 |  | 38871
39283 | DISTRIBUIDOR, PLASTICO, 2 SAIDAS, DN 32 X 16 MM, PARA CONEXAO COM CRIMPAGEM EM TUBO PEX | INSUMO | UN | 177,77 | 0 | 177,77 | 0 | 0 | 0 | 177.77 | 177.77 |  | 39283
39284 | DISTRIBUIDOR, PLASTICO, 2 SAIDAS, DN 32 X 20 MM, PARA CONEXAO COM CRIMPAGEM EM TUBO PEX | INSUMO | UN | 192,64 | 0 | 192,64 | 0 | 0 | 0 | 192.64 | 192.64 |  | 39284
39285 | DISTRIBUIDOR, PLASTICO, 2 SAIDAS, DN 32 X 25 MM, PARA CONEXAO COM CRIMPAGEM EM TUBO PEX | INSUMO | UN | 195,42 | 0 | 195,42 | 0 | 0 | 0 | 195.42 | 195.42 |  | 39285
39286 | DISTRIBUIDOR, PLASTICO, 3 SAIDAS, DN 32 X 16 MM, PARA CONEXAO COM CRIMPAGEM EM TUBO PEX | INSUMO | UN | 191,16 | 0 | 191,16 | 0 | 0 | 0 | 191.16 | 191.16 |  | 39286
39287 | DISTRIBUIDOR, PLASTICO, 3 SAIDAS, DN 32 X 20 MM, PARA CONEXAO COM CRIMPAGEM EM TUBO PEX | INSUMO | UN | 224,46 | 0 | 224,46 | 0 | 0 | 0 | 224.46 | 224.46 |  | 39287
39288 | DISTRIBUIDOR, PLASTICO, 3 SAIDAS, DN 32 X 25 MM, PARA CONEXAO COM CRIMPAGEM EM TUBO PEX | INSUMO | UN | 239,55 | 0 | 239,55 | 0 | 0 | 0 | 239.55 | 239.55 |  | 39288
44476 | DIVISORIA EM GRANITO, COM DUAS FACES POLIDAS, TIPO ANDORINHA/ QUARTZ/ CASTELO/ CORUMBA OU OUTROS EQUIVALENTES DA REGIAO, E= *3,0* CM | INSUMO | M2 | 568,80 | 0 | 568,80 | 0 | 0 | 0 | 568.8 | 568.8 |  | 44476
10629 | DIVISORIA EM MARMORE, COM DUAS FACES POLIDAS, BRANCO COMUM, E= *3,0* CM | INSUMO | M2 | 491,58 | 0 | 491,58 | 0 | 0 | 0 | 491.58 | 491.58 |  | 10629
10698 | DIVISORIA, PLACA PRE-MOLDADA EM GRANILITE, MARMORITE OU GRANITINA, E = *3 CM | INSUMO | M2 | 158,78 | 0 | 158,78 | 0 | 0 | 0 | 158.78 | 158.78 |  | 10698
40521 | DOBRADEIRA ELETROMECANICA DE VERGALHAO, PARA ACO DE DIAMETRO ATE 1 1/2 "Â, MOTOR ELETRICO TRIFASICO, POTENCIA DE 3 HP ATE 5 HP | INSUMO | UN | 96.564,70 | 0 | 96.564,70 | 0 | 0 | 0 | 96564.7 | 96564.7 |  | 40521
2432 | DOBRADICA EM ACO/FERRO, 3 1/2" X 3", E= 1,9 A 2 MM, COM ANEL, CROMADO OU ZINCADO, TAMPA BOLA, COM PARAFUSOS | INSUMO | UN | 23,00 | 0 | 23,00 | 0 | 0 | 0 | 23 | 23 |  | 2432
2433 | DOBRADICA EM ACO/FERRO, 3" X 2 1/2", E= 1,2 A 1,8 MM, SEM ANEL, CROMADO OU ZINCADO, TAMPA CHATA, COM PARAFUSOS | INSUMO | UN | 7,79 | 0 | 7,79 | 0 | 0 | 0 | 7.79 | 7.79 |  | 2433
2420 | DOBRADICA EM ACO/FERRO, 3" X 2 1/2", E= 1,9 A 2 MM, SEM ANEL, CROMADO OU ZINCADO, TAMPA BOLA, COM PARAFUSOS | INSUMO | UN | 13,38 | 0 | 13,38 | 0 | 0 | 0 | 13.38 | 13.38 |  | 2420
11447 | DOBRADICA EM LATAO, 3 " X 2 1/2 ", E= 1,9 A 2 MM, COM ANEL, CROMADO, TAMPA BOLA, COM PARAFUSOS | INSUMO | UN | 26,45 | 0 | 26,45 | 0 | 0 | 0 | 26.45 | 26.45 |  | 11447
11451 | DOBRADICA TIPO VAI-E-VEM EM ACO/FERRO, TAMANHO 3'', GALVANIZADO, COM PARAFUSOS | INSUMO | UN | 70,90 | 0 | 70,90 | 0 | 0 | 0 | 70.9 | 70.9 |  | 11451
11116 | DOMOS INDIVIDUAL EM ACRILICO BRANCO *95 X 95* CM, SEM INSTALACAO | INSUMO | UN | 588,48 | 0 | 588,48 | 0 | 0 | 0 | 588.48 | 588.48 |  | 11116
38411 | DOSADOR DE AREIA, CAPACIDADE DE *26* LITROS | INSUMO | UN | 1.656,54 | 0 | 1.656,54 | 0 | 0 | 0 | 1656.54 | 1656.54 |  | 38411
38189 | DUCHA / CHUVEIRO METALICO, DE PAREDE, ARTICULAVEL, COM BRACO/CANO, SEM DESVIADOR | INSUMO | UN | 129,24 | 0 | 129,24 | 0 | 0 | 0 | 129.24 | 129.24 |  | 38189
38190 | DUCHA / CHUVEIRO METALICO, DE PAREDE, ARTICULAVEL, COM DESVIADOR E DUCHA MANUAL | INSUMO | UN | 272,27 | 0 | 272,27 | 0 | 0 | 0 | 272.27 | 272.27 |  | 38190
7608 | DUCHA / CHUVEIRO PLASTICO SIMPLES, 5 '', BRANCO, PARA ACOPLAR EM HASTE 1/2 ", AGUA FRIA | INSUMO | UN | 10,64 | 0 | 10,64 | 0 | 0 | 0 | 10.64 | 10.64 |  | 7608
1370 | DUCHA HIGIENICA PLASTICA COM REGISTRO METALICO 1/2 " | INSUMO | UN | 80,20 | 0 | 80,20 | 0 | 0 | 0 | 80.2 | 80.2 |  | 1370
36516 | DUMPER COM CAPACIDADE DE CARGA DE 1700 KG, PARTIDA ELETRICA, MOTOR DIESEL COM POTENCIA DE 16 CV | INSUMO | UN | 113.264,00 | 0 | 113.264,00 | 0 | 0 | 0 | 113264 | 113264 |  | 36516
34777 | ELEMENTO VAZADO CERAMICO DIAGONAL (TIPO FLOR/QUADRADO/XIS) 25 X 18 X 7 CM | INSUMO | UN | 3,32 | 0 | 3,32 | 0 | 0 | 0 | 3.32 | 3.32 |  | 34777
7272 | ELEMENTO VAZADO CERAMICO QUADRADO (TIPO RETO OU REDONDO), *7 A 9 X 20 X 20* CM (L X A X C) | INSUMO | UN | 2,80 | 0 | 2,80 | 0 | 0 | 0 | 2.8 | 2.8 |  | 7272
10605 | ELEMENTO VAZADO DE CONCRETO, QUADRICULADO, 1 FURO *10 X 10 X 10* CM | INSUMO | UN | 4,36 | 0 | 4,36 | 0 | 0 | 0 | 4.36 | 4.36 |  | 10605
10604 | ELEMENTO VAZADO DE CONCRETO, QUADRICULADO, 1 FURO *20 X 10 X 7* CM | INSUMO | UN | 10,16 | 0 | 10,16 | 0 | 0 | 0 | 10.16 | 10.16 |  | 10604
672 | ELEMENTO VAZADO DE CONCRETO, QUADRICULADO, 1 FURO *20 X 20 X 6,5* CM | INSUMO | UN | 13,97 | 0 | 13,97 | 0 | 0 | 0 | 13.97 | 13.97 |  | 672
668 | ELEMENTO VAZADO DE CONCRETO, QUADRICULADO, 16 FUROS *29 X 29 X 6* CM | INSUMO | UN | 16,87 | 0 | 16,87 | 0 | 0 | 0 | 16.87 | 16.87 |  | 668
10578 | ELEMENTO VAZADO DE CONCRETO, QUADRICULADO, 16 FUROS *33 X 33 X 10* CM | INSUMO | UN | 19,64 | 0 | 19,64 | 0 | 0 | 0 | 19.64 | 19.64 |  | 10578
666 | ELEMENTO VAZADO DE CONCRETO, QUADRICULADO, 16 FUROS *40 X 40 X 7* CM | INSUMO | UN | 21,85 | 0 | 21,85 | 0 | 0 | 0 | 21.85 | 21.85 |  | 666
665 | ELEMENTO VAZADO DE CONCRETO, QUADRICULADO, 16 FUROS *50 X 50 X 7* CM | INSUMO | UN | 29,21 | 0 | 29,21 | 0 | 0 | 0 | 29.21 | 29.21 |  | 665
10577 | ELEMENTO VAZADO DE CONCRETO, QUADRICULADO, 25 FUROS *50 X 50 X 5* CM | INSUMO | UN | 25,91 | 0 | 25,91 | 0 | 0 | 0 | 25.91 | 25.91 |  | 10577
10583 | ELEMENTO VAZADO DE CONCRETO, VENEZIANA *39 X 22 X 15* CM | INSUMO | UN | 13,46 | 0 | 13,46 | 0 | 0 | 0 | 13.46 | 13.46 |  | 10583
10579 | ELEMENTO VAZADO DE CONCRETO, VENEZIANA *39 X 29 X 10* CM | INSUMO | UN | 23,46 | 0 | 23,46 | 0 | 0 | 0 | 23.46 | 23.46 |  | 10579
10582 | ELEMENTO VAZADO DE CONCRETO, VENEZIANA *40 X 10 X 10* CM | INSUMO | UN | 11,85 | 0 | 11,85 | 0 | 0 | 0 | 11.85 | 11.85 |  | 10582
2436 | ELETRICISTA | INSUMO | H | 18,20 | 0 | 18,20 | 0 | 0 | 0 | 18.2 | 18.2 |  | 2436
40918 | ELETRICISTA (MENSALISTA) | INSUMO | MES | 3.212,53 | 0 | 3.212,53 | 0 | 0 | 0 | 3212.53 | 3212.53 |  | 40918
2439 | ELETRICISTA DE MANUTENCAO INDUSTRIAL | INSUMO | H | 19,68 | 0 | 19,68 | 0 | 0 | 0 | 19.68 | 19.68 |  | 2439
40923 | ELETRICISTA DE MANUTENCAO INDUSTRIAL (MENSALISTA) | INSUMO | MES | 3.476,95 | 0 | 3.476,95 | 0 | 0 | 0 | 3476.95 | 3476.95 |  | 40923
10998 | ELETRODO REVESTIDO AWS - E-6010, DIAMETRO IGUAL A 4,00 MM | INSUMO | KG | 23,58 | 0 | 23,58 | 0 | 0 | 0 | 23.58 | 23.58 |  | 10998
11002 | ELETRODO REVESTIDO AWS - E6013, DIAMETRO IGUAL A 2,50 MM | INSUMO | KG | 21,60 | 0 | 21,60 | 0 | 0 | 0 | 21.6 | 21.6 |  | 11002
10999 | ELETRODO REVESTIDO AWS - E6013, DIAMETRO IGUAL A 4,00 MM | INSUMO | KG | 20,76 | 0 | 20,76 | 0 | 0 | 0 | 20.76 | 20.76 |  | 10999
10997 | ELETRODO REVESTIDO AWS - E7018, DIAMETRO IGUAL A 4,00 MM | INSUMO | KG | 22,50 | 0 | 22,50 | 0 | 0 | 0 | 22.5 | 22.5 |  | 10997
2685 | ELETRODUTO DE PVC RIGIDO ROSCAVEL DE 1 ", SEM LUVA | INSUMO | M | 4,61 | 0 | 4,61 | 0 | 0 | 0 | 4.61 | 4.61 |  | 2685
2680 | ELETRODUTO DE PVC RIGIDO ROSCAVEL DE 1 1/2 ", SEM LUVA | INSUMO | M | 6,75 | 0 | 6,75 | 0 | 0 | 0 | 6.75 | 6.75 |  | 2680
2684 | ELETRODUTO DE PVC RIGIDO ROSCAVEL DE 1 1/4 ", SEM LUVA | INSUMO | M | 6,14 | 0 | 6,14 | 0 | 0 | 0 | 6.14 | 6.14 |  | 2684
2673 | ELETRODUTO DE PVC RIGIDO ROSCAVEL DE 1/2 ", SEM LUVA | INSUMO | M | 2,37 | 0 | 2,37 | 0 | 0 | 0 | 2.37 | 2.37 |  | 2673
2681 | ELETRODUTO DE PVC RIGIDO ROSCAVEL DE 2 ", SEM LUVA | INSUMO | M | 11,03 | 0 | 11,03 | 0 | 0 | 0 | 11.03 | 11.03 |  | 2681
2682 | ELETRODUTO DE PVC RIGIDO ROSCAVEL DE 2 1/2 ", SEM LUVA | INSUMO | M | 16,09 | 0 | 16,09 | 0 | 0 | 0 | 16.09 | 16.09 |  | 2682
2686 | ELETRODUTO DE PVC RIGIDO ROSCAVEL DE 3 ", SEM LUVA | INSUMO | M | 20,17 | 0 | 20,17 | 0 | 0 | 0 | 20.17 | 20.17 |  | 2686
2674 | ELETRODUTO DE PVC RIGIDO ROSCAVEL DE 3/4 ", SEM LUVA | INSUMO | M | 2,95 | 0 | 2,95 | 0 | 0 | 0 | 2.95 | 2.95 |  | 2674
2683 | ELETRODUTO DE PVC RIGIDO ROSCAVEL DE 4 ", SEM LUVA | INSUMO | M | 31,79 | 0 | 31,79 | 0 | 0 | 0 | 31.79 | 31.79 |  | 2683
2676 | ELETRODUTO DE PVC RIGIDO SOLDAVEL, CLASSE B, DE 20 MM | INSUMO | M | 1,37 | 0 | 1,37 | 0 | 0 | 0 | 1.37 | 1.37 |  | 2676
2678 | ELETRODUTO DE PVC RIGIDO SOLDAVEL, CLASSE B, DE 25 MM | INSUMO | M | 1,72 | 0 | 1,72 | 0 | 0 | 0 | 1.72 | 1.72 |  | 2678
2679 | ELETRODUTO DE PVC RIGIDO SOLDAVEL, CLASSE B, DE 32 MM | INSUMO | M | 2,66 | 0 | 2,66 | 0 | 0 | 0 | 2.66 | 2.66 |  | 2679
12070 | ELETRODUTO DE PVC RIGIDO SOLDAVEL, CLASSE B, DE 40 MM | INSUMO | M | 3,70 | 0 | 3,70 | 0 | 0 | 0 | 3.7 | 3.7 |  | 12070
2675 | ELETRODUTO DE PVC RIGIDO SOLDAVEL, CLASSE B, DE 50 MM | INSUMO | M | 4,81 | 0 | 4,81 | 0 | 0 | 0 | 4.81 | 4.81 |  | 2675
12067 | ELETRODUTO DE PVC RIGIDO SOLDAVEL, CLASSE B, DE 60 MM | INSUMO | M | 6,53 | 0 | 6,53 | 0 | 0 | 0 | 6.53 | 6.53 |  | 12067
40401 | ELETRODUTO FLEXIVEL PLANO EM PEAD, COR PRETA E LARANJA, DIAMETRO 32 MM | INSUMO | M | 2,89 | 0 | 2,89 | 0 | 0 | 0 | 2.89 | 2.89 |  | 40401
40402 | ELETRODUTO FLEXIVEL PLANO EM PEAD, COR PRETA E LARANJA, DIAMETRO 40 MM | INSUMO | M | 3,71 | 0 | 3,71 | 0 | 0 | 0 | 3.71 | 3.71 |  | 40402
40400 | ELETRODUTO FLEXIVEL PLANO EM PEAD, COR PRETA E LARANJA, DIAMETRO 25 MM | INSUMO | M | 1,96 | 0 | 1,96 | 0 | 0 | 0 | 1.96 | 1.96 |  | 40400
2504 | ELETRODUTO FLEXIVEL, EM ACO GALVANIZADO, REVESTIDO EXTERNAMENTE COM PVC PRETO, DIAMETRO EXTERNO DE 25 MM (3/4"), TIPO SEALTUBO | INSUMO | M | 9,63 | 0 | 9,63 | 0 | 0 | 0 | 9.63 | 9.63 |  | 2504
2501 | ELETRODUTO FLEXIVEL, EM ACO GALVANIZADO, REVESTIDO EXTERNAMENTE COM PVC PRETO, DIAMETRO EXTERNO DE 32 MM (1"), TIPO SEALTUBO | INSUMO | M | 12,63 | 0 | 12,63 | 0 | 0 | 0 | 12.63 | 12.63 |  | 2501
2502 | ELETRODUTO FLEXIVEL, EM ACO GALVANIZADO, REVESTIDO EXTERNAMENTE COM PVC PRETO, DIAMETRO EXTERNO DE 40 MM (1 1/4"), TIPO SEALTUBO | INSUMO | M | 19,06 | 0 | 19,06 | 0 | 0 | 0 | 19.06 | 19.06 |  | 2502
2503 | ELETRODUTO FLEXIVEL, EM ACO GALVANIZADO, REVESTIDO EXTERNAMENTE COM PVC PRETO, DIAMETRO EXTERNO DE 50 MM( 1 1/2"), TIPO SEALTUBO | INSUMO | M | 24,53 | 0 | 24,53 | 0 | 0 | 0 | 24.53 | 24.53 |  | 2503
2500 | ELETRODUTO FLEXIVEL, EM ACO GALVANIZADO, REVESTIDO EXTERNAMENTE COM PVC PRETO, DIAMETRO EXTERNO DE 60 MM (2"), TIPO SEALTUBO | INSUMO | M | 32,67 | 0 | 32,67 | 0 | 0 | 0 | 32.67 | 32.67 |  | 2500
2505 | ELETRODUTO FLEXIVEL, EM ACO GALVANIZADO, REVESTIDO EXTERNAMENTE COM PVC PRETO, DIAMETRO EXTERNO DE 75 MM (2 1/2"), TIPO SEALTUBO | INSUMO | M | 50,91 | 0 | 50,91 | 0 | 0 | 0 | 50.91 | 50.91 |  | 2505
12056 | ELETRODUTO FLEXIVEL, EM ACO, TIPO CONDUITE, DIAMETRO DE 1 1/2" | INSUMO | M | 20,57 | 0 | 20,57 | 0 | 0 | 0 | 20.57 | 20.57 |  | 12056
12057 | ELETRODUTO FLEXIVEL, EM ACO, TIPO CONDUITE, DIAMETRO DE 1 1/4" | INSUMO | M | 17,47 | 0 | 17,47 | 0 | 0 | 0 | 17.47 | 17.47 |  | 12057
12059 | ELETRODUTO FLEXIVEL, EM ACO, TIPO CONDUITE, DIAMETRO DE 1/2" | INSUMO | M | 6,13 | 0 | 6,13 | 0 | 0 | 0 | 6.13 | 6.13 |  | 12059
12058 | ELETRODUTO FLEXIVEL, EM ACO, TIPO CONDUITE, DIAMETRO DE 1" | INSUMO | M | 10,89 | 0 | 10,89 | 0 | 0 | 0 | 10.89 | 10.89 |  | 12058
12060 | ELETRODUTO FLEXIVEL, EM ACO, TIPO CONDUITE, DIAMETRO DE 2 1/2" | INSUMO | M | 45,40 | 0 | 45,40 | 0 | 0 | 0 | 45.4 | 45.4 |  | 12060
12061 | ELETRODUTO FLEXIVEL, EM ACO, TIPO CONDUITE, DIAMETRO DE 2" | INSUMO | M | 27,72 | 0 | 27,72 | 0 | 0 | 0 | 27.72 | 27.72 |  | 12061
12062 | ELETRODUTO FLEXIVEL, EM ACO, TIPO CONDUITE, DIAMETRO DE 3" | INSUMO | M | 51,12 | 0 | 51,12 | 0 | 0 | 0 | 51.12 | 51.12 |  | 12062
21137 | ELETRODUTO METALICO FLEXIVEL REVESTIDO COM PVC PRETO, DIAMETRO EXTERNO DE 15 MM (3/8"), TIPO COPEX | INSUMO | M | 8,88 | 0 | 8,88 | 0 | 0 | 0 | 8.88 | 8.88 |  | 21137
2687 | ELETRODUTO PVC FLEXIVEL CORRUGADO, COR AMARELA, DE 16 MM | INSUMO | M | 1,20 | 0 | 1,20 | 0 | 0 | 0 | 1.2 | 1.2 |  | 2687
2689 | ELETRODUTO PVC FLEXIVEL CORRUGADO, COR AMARELA, DE 20 MM | INSUMO | M | 1,43 | 0 | 1,43 | 0 | 0 | 0 | 1.43 | 1.43 |  | 2689
2688 | ELETRODUTO PVC FLEXIVEL CORRUGADO, COR AMARELA, DE 25 MM | INSUMO | M | 1,55 | 0 | 1,55 | 0 | 0 | 0 | 1.55 | 1.55 |  | 2688
2690 | ELETRODUTO PVC FLEXIVEL CORRUGADO, COR AMARELA, DE 32 MM | INSUMO | M | 2,65 | 0 | 2,65 | 0 | 0 | 0 | 2.65 | 2.65 |  | 2690
39243 | ELETRODUTO PVC FLEXIVEL CORRUGADO, REFORCADO, COR LARANJA, DE 20 MM, PARA LAJES E PISOS | INSUMO | M | 1,75 | 0 | 1,75 | 0 | 0 | 0 | 1.75 | 1.75 |  | 39243
39244 | ELETRODUTO PVC FLEXIVEL CORRUGADO, REFORCADO, COR LARANJA, DE 25 MM, PARA LAJES E PISOS | INSUMO | M | 2,36 | 0 | 2,36 | 0 | 0 | 0 | 2.36 | 2.36 |  | 39244
39245 | ELETRODUTO PVC FLEXIVEL CORRUGADO, REFORCADO, COR LARANJA, DE 32 MM, PARA LAJES E PISOS | INSUMO | M | 4,55 | 0 | 4,55 | 0 | 0 | 0 | 4.55 | 4.55 |  | 39245
39254 | ELETRODUTO/CONDULETE DE PVC RIGIDO, LISO, COR CINZA, DE 1/2", PARA INSTALACOES APARENTES (NBR 5410) | INSUMO | M | 6,80 | 0 | 6,80 | 0 | 0 | 0 | 6.8 | 6.8 |  | 39254
39255 | ELETRODUTO/CONDULETE DE PVC RIGIDO, LISO, COR CINZA, DE 1", PARA INSTALACOES APARENTES (NBR 5410) | INSUMO | M | 12,59 | 0 | 12,59 | 0 | 0 | 0 | 12.59 | 12.59 |  | 39255
39253 | ELETRODUTO/CONDULETE DE PVC RIGIDO, LISO, COR CINZA, DE 3/4", PARA INSTALACOES APARENTES (NBR 5410) | INSUMO | M | 8,67 | 0 | 8,67 | 0 | 0 | 0 | 8.67 | 8.67 |  | 39253
2446 | ELETRODUTO/DUTO PEAD FLEXIVEL PAREDE SIMPLES, CORRUGACAO HELICOIDAL, COR PRETA, SEM ROSCA, DE 2", PARA CABEAMENTO SUBTERRANEO (NBR 15715) | INSUMO | M | 7,22 | 0 | 7,22 | 0 | 0 | 0 | 7.22 | 7.22 |  | 2446
2442 | ELETRODUTO/DUTO PEAD FLEXIVEL PAREDE SIMPLES, CORRUGACAO HELICOIDAL, COR PRETA, SEM ROSCA, DE 3", PARA CABEAMENTO SUBTERRANEO (NBR 15715) | INSUMO | M | 10,11 | 0 | 10,11 | 0 | 0 | 0 | 10.11 | 10.11 |  | 2442
39246 | ELETRODUTODUTO PEAD FLEXIVEL PAREDE SIMPLES, CORRUGACAO HELICOIDAL, COR PRETA, SEM ROSCA, DE 1 1/2", PARA CABEAMENTO SUBTERRANEO (NBR 15715) | INSUMO | M | 5,03 | 0 | 5,03 | 0 | 0 | 0 | 5.03 | 5.03 |  | 39246
39247 | ELETRODUTODUTO PEAD FLEXIVEL PAREDE SIMPLES, CORRUGACAO HELICOIDAL, COR PRETA, SEM ROSCA, DE 1 1/4", PARA CABEAMENTO SUBTERRANEO (NBR 15715) | INSUMO | M | 4,38 | 0 | 4,38 | 0 | 0 | 0 | 4.38 | 4.38 |  | 39247
39248 | ELETRODUTODUTO PEAD FLEXIVEL PAREDE SIMPLES, CORRUGACAO HELICOIDAL, COR PRETA, SEM ROSCA, DE 4", PARA CABEAMENTO SUBTERRANEO (NBR 15715) | INSUMO | M | 14,10 | 0 | 14,10 | 0 | 0 | 0 | 14.1 | 14.1 |  | 39248
2438 | ELETROTECNICO | INSUMO | H | 23,99 | 0 | 23,99 | 0 | 0 | 0 | 23.99 | 23.99 |  | 2438
40922 | ELETROTECNICO (MENSALISTA) | INSUMO | MES | 4.238,78 | 0 | 4.238,78 | 0 | 0 | 0 | 4238.78 | 4238.78 |  | 40922
36486 | ELEVADOR DE CARGA A CABO, CABINE SEMI FECHADA 2,0 X 1,5 X 2,0 M, CAPACIDADE DE CARGA 1000 KG, TORRE 2,38 X 2,21 X 15 M, GUINCHO DE EMBREAGEM, FREIO DE SEGURANCA, LIMITADOR DE VELOCIDADE E CANCELA | INSUMO | UN | 59.165,50 | 0 | 59.165,50 | 0 | 0 | 0 | 59165.5 | 59165.5 |  | 36486
37777 | ELEVADOR DE CREMALHEIRA CABINE FECHADA 1,5 X 2,5 X 2,35 M (UMA POR TORRE), CAPACIDADE DE CARGA 1200 KG (15 PESSOAS), TORRE 24 M (16 MODULOS), FREIO DE SEGURANCA, LIMITADOR DE CARGA | INSUMO | UN | 278.550,06 | 0 | 278.550,06 | 0 | 0 | 0 | 278550.06 | 278550.06 |  | 37777
12624 | EMENDA PARA CALHA PLUVIAL, PVC, DIAMETRO ENTRE 119 E 170 MM, PARA DRENAGEM PREDIAL | INSUMO | UN | 13,68 | 0 | 13,68 | 0 | 0 | 0 | 13.68 | 13.68 |  | 12624
517 | EMULSAO ASFALTICA ANIONICA | INSUMO | L | 7,44 | 0 | 7,44 | 0 | 0 | 0 | 7.44 | 7.44 |  | 517
41904 | EMULSAO ASFALTICA CATIONICA RL-1C PARA USO EM PAVIMENTACAO ASFALTICA (COLETADO CAIXA NA ANP ACRESCIDO DE ICMS) | INSUMO | T | 3.234,84 | 0 | 3.234,84 | 0 | 0 | 0 | 3234.84 | 3234.84 |  | 41904
41903 | EMULSAO ASFALTICA CATIONICA RR-2C PARA USO EM PAVIMENTACAO ASFALTICA (COLETADO CAIXA NA ANP ACRESCIDO DE ICMS) | INSUMO | KG | 3,62 | 0 | 3,62 | 0 | 0 | 0 | 3.62 | 3.62 |  | 41903
37534 | EMULSAO EXPLOSIVA EM CARTUCHOS DE 1" X 12", DENSIDADE 1.15 G/CM3, INICIACAO ESPOLETA N. 8 / CORDEL | INSUMO | KG | 21,88 | 0 | 21,88 | 0 | 0 | 0 | 21.88 | 21.88 |  | 37534
37535 | EMULSAO EXPLOSIVA EM CARTUCHOS DE 1" X 24", DENSIDADE 1.15 G/CM3, INICIACAO ESPOLETA N. 8 / CORDEL | INSUMO | KG | 21,88 | 0 | 21,88 | 0 | 0 | 0 | 21.88 | 21.88 |  | 37535
37533 | EMULSAO EXPLOSIVA EM CARTUCHOS DE 1" X 8", DENSIDADE 1.15 G/CM3, INICIACAO ESPOLETA N. 8 / CORDEL | INSUMO | KG | 21,88 | 0 | 21,88 | 0 | 0 | 0 | 21.88 | 21.88 |  | 37533
37537 | EMULSAO EXPLOSIVA EM CARTUCHOS DE 2 1/2" X 24", DENSIDADE 1.15 G/CM3, INICIACAO ESPOLETA N. 8 / CORDEL | INSUMO | KG | 16,56 | 0 | 16,56 | 0 | 0 | 0 | 16.56 | 16.56 |  | 37537
37536 | EMULSAO EXPLOSIVA EM CARTUCHOS DE 2 1/4" X 24", DENSIDADE 1.15 G/CM3, INICIACAO ESPOLETA N. 8 / CORDEL | INSUMO | KG | 16,56 | 0 | 16,56 | 0 | 0 | 0 | 16.56 | 16.56 |  | 37536
37532 | EMULSAO EXPLOSIVA EM CARTUCHOS DE 2" X 24", DENSIDADE 1.15 G/CM3, INICIACAO ESPOLETA N. 8 / CORDEL | INSUMO | KG | 16,56 | 0 | 16,56 | 0 | 0 | 0 | 16.56 | 16.56 |  | 37532
2696 | ENCANADOR OU BOMBEIRO HIDRAULICO | INSUMO | H | 18,20 | 0 | 18,20 | 0 | 0 | 0 | 18.2 | 18.2 |  | 2696
40928 | ENCANADOR OU BOMBEIRO HIDRAULICO (MENSALISTA) | INSUMO | MES | 3.212,53 | 0 | 3.212,53 | 0 | 0 | 0 | 3212.53 | 3212.53 |  | 40928
4083 | ENCARREGADO GERAL DE OBRAS | INSUMO | H | 48,94 | 0 | 48,94 | 0 | 0 | 0 | 48.94 | 48.94 |  | 4083
40818 | ENCARREGADO GERAL DE OBRAS (MENSALISTA) | INSUMO | MES | 8.637,73 | 0 | 8.637,73 | 0 | 0 | 0 | 8637.73 | 8637.73 |  | 40818
43146 | ENDURECEDOR MINERAL DE BASE CIMENTICIA PARA PISO DE CONCRETO | INSUMO | KG | 8,02 | 0 | 8,02 | 0 | 0 | 0 | 8.02 | 8.02 |  | 43146
2705 | ENERGIA ELETRICA ATE 2000 KWH INDUSTRIAL, SEM DEMANDA | INSUMO | KW/H | 1,00 | 0 | 1,00 | 0 | 0 | 0 | 1 | 1 |  | 2705
14250 | ENERGIA ELETRICA COMERCIAL, BAIXA TENSAO, RELATIVA AO CONSUMO DE ATE 100 KWH, INCLUINDO ICMS, PIS/PASEP E COFINS | INSUMO | KW/H | 1,02 | 0 | 1,02 | 0 | 0 | 0 | 1.02 | 1.02 |  | 14250
11683 | ENGATE / RABICHO FLEXIVEL INOX 1/2 " X 30 CM | INSUMO | UN | 35,43 | 0 | 35,43 | 0 | 0 | 0 | 35.43 | 35.43 |  | 11683
11684 | ENGATE / RABICHO FLEXIVEL INOX 1/2 " X 40 CM | INSUMO | UN | 38,79 | 0 | 38,79 | 0 | 0 | 0 | 38.79 | 38.79 |  | 11684
6141 | ENGATE/RABICHO FLEXIVEL PLASTICO (PVC OU ABS) BRANCO 1/2 " X 30 CM | INSUMO | UN | 3,14 | 0 | 3,14 | 0 | 0 | 0 | 3.14 | 3.14 |  | 6141
11681 | ENGATE/RABICHO FLEXIVEL PLASTICO (PVC OU ABS) BRANCO 1/2 " X 40 CM | INSUMO | UN | 5,12 | 0 | 5,12 | 0 | 0 | 0 | 5.12 | 5.12 |  | 11681
2706 | ENGENHEIRO CIVIL DE OBRA JUNIOR | INSUMO | H | 96,93 | 0 | 96,93 | 0 | 0 | 0 | 96.93 | 96.93 |  | 2706
40811 | ENGENHEIRO CIVIL DE OBRA JUNIOR (MENSALISTA) | INSUMO | MES | 17.108,19 | 0 | 17.108,19 | 0 | 0 | 0 | 17108.19 | 17108.19 |  | 40811
2707 | ENGENHEIRO CIVIL DE OBRA PLENO | INSUMO | H | 110,31 | 0 | 110,31 | 0 | 0 | 0 | 110.31 | 110.31 |  | 2707
40813 | ENGENHEIRO CIVIL DE OBRA PLENO (MENSALISTA) | INSUMO | MES | 19.472,64 | 0 | 19.472,64 | 0 | 0 | 0 | 19472.64 | 19472.64 |  | 40813
2708 | ENGENHEIRO CIVIL DE OBRA SENIOR | INSUMO | H | 150,81 | 0 | 150,81 | 0 | 0 | 0 | 150.81 | 150.81 |  | 2708
40814 | ENGENHEIRO CIVIL DE OBRA SENIOR (MENSALISTA) | INSUMO | MES | 26.618,56 | 0 | 26.618,56 | 0 | 0 | 0 | 26618.56 | 26618.56 |  | 40814
34779 | ENGENHEIRO CIVIL JUNIOR | INSUMO | H | 98,33 | 0 | 98,33 | 0 | 0 | 0 | 98.33 | 98.33 |  | 34779
40936 | ENGENHEIRO CIVIL JUNIOR (MENSALISTA) | INSUMO | MES | 17.357,76 | 0 | 17.357,76 | 0 | 0 | 0 | 17357.76 | 17357.76 |  | 40936
34780 | ENGENHEIRO CIVIL PLENO | INSUMO | H | 110,94 | 0 | 110,94 | 0 | 0 | 0 | 110.94 | 110.94 |  | 34780
40937 | ENGENHEIRO CIVIL PLENO (MENSALISTA) | INSUMO | MES | 19.582,98 | 0 | 19.582,98 | 0 | 0 | 0 | 19582.98 | 19582.98 |  | 40937
34782 | ENGENHEIRO CIVIL SENIOR | INSUMO | H | 152,04 | 0 | 152,04 | 0 | 0 | 0 | 152.04 | 152.04 |  | 34782
40938 | ENGENHEIRO CIVIL SENIOR (MENSALISTA) | INSUMO | MES | 26.836,63 | 0 | 26.836,63 | 0 | 0 | 0 | 26836.63 | 26836.63 |  | 40938
34783 | ENGENHEIRO ELETRICISTA | INSUMO | H | 96,93 | 0 | 96,93 | 0 | 0 | 0 | 96.93 | 96.93 |  | 34783
40939 | ENGENHEIRO ELETRICISTA (MENSALISTA) | INSUMO | MES | 17.108,19 | 0 | 17.108,19 | 0 | 0 | 0 | 17108.19 | 17108.19 |  | 40939
34785 | ENGENHEIRO SANITARISTA | INSUMO | H | 96,93 | 0 | 96,93 | 0 | 0 | 0 | 96.93 | 96.93 |  | 34785
40940 | ENGENHEIRO SANITARISTA (MENSALISTA) | INSUMO | MES | 17.108,19 | 0 | 17.108,19 | 0 | 0 | 0 | 17108.19 | 17108.19 |  | 40940
38403 | ENXADA ESTREITA *25 X 23* CM COM CABO | INSUMO | UN | 40,38 | 0 | 40,38 | 0 | 0 | 0 | 40.38 | 40.38 |  | 38403
43482 | EPI - FAMILIA ALMOXARIFE - HORISTA (ENCARGOS COMPLEMENTARES - COLETADO CAIXA) | INSUMO | H | 0,69 | 0 | 0,69 | 0 | 0 | 0 | 0.69 | 0.69 |  | 43482
43494 | EPI - FAMILIA ALMOXARIFE - MENSALISTA (ENCARGOS COMPLEMENTARES - COLETADO CAIXA) | INSUMO | MES | 130,43 | 0 | 130,43 | 0 | 0 | 0 | 130.43 | 130.43 |  | 43494
43483 | EPI - FAMILIA CARPINTEIRO DE FORMAS - HORISTA (ENCARGOS COMPLEMENTARES - COLETADO CAIXA) | INSUMO | H | 1,26 | 0 | 1,26 | 0 | 0 | 0 | 1.26 | 1.26 |  | 43483
43495 | EPI - FAMILIA CARPINTEIRO DE FORMAS - MENSALISTA (ENCARGOS COMPLEMENTARES - COLETADO CAIXA) | INSUMO | MES | 238,17 | 0 | 238,17 | 0 | 0 | 0 | 238.17 | 238.17 |  | 43495
43484 | EPI - FAMILIA ELETRICISTA - HORISTA (ENCARGOS COMPLEMENTARES - COLETADO CAIXA) | INSUMO | H | 1,07 | 0 | 1,07 | 0 | 0 | 0 | 1.07 | 1.07 |  | 43484
43496 | EPI - FAMILIA ELETRICISTA - MENSALISTA (ENCARGOS COMPLEMENTARES - COLETADO CAIXA) | INSUMO | MES | 201,65 | 0 | 201,65 | 0 | 0 | 0 | 201.65 | 201.65 |  | 43496
43485 | EPI - FAMILIA ENCANADOR - HORISTA (ENCARGOS COMPLEMENTARES - COLETADO CAIXA) | INSUMO | H | 0,94 | 0 | 0,94 | 0 | 0 | 0 | 0.94 | 0.94 |  | 43485
43497 | EPI - FAMILIA ENCANADOR - MENSALISTA (ENCARGOS COMPLEMENTARES - COLETADO CAIXA) | INSUMO | MES | 177,43 | 0 | 177,43 | 0 | 0 | 0 | 177.43 | 177.43 |  | 43497
43487 | EPI - FAMILIA ENCARREGADO GERAL - HORISTA (ENCARGOS COMPLEMENTARES - COLETADO CAIXA) | INSUMO | H | 1,08 | 0 | 1,08 | 0 | 0 | 0 | 1.08 | 1.08 |  | 43487
43499 | EPI - FAMILIA ENCARREGADO GERAL - MENSALISTA (ENCARGOS COMPLEMENTARES - COLETADO CAIXA) | INSUMO | MES | 202,94 | 0 | 202,94 | 0 | 0 | 0 | 202.94 | 202.94 |  | 43499
43486 | EPI - FAMILIA ENGENHEIRO CIVIL - HORISTA (ENCARGOS COMPLEMENTARES - COLETADO CAIXA) | INSUMO | H | 0,66 | 0 | 0,66 | 0 | 0 | 0 | 0.66 | 0.66 |  | 43486
43498 | EPI - FAMILIA ENGENHEIRO CIVIL - MENSALISTA (ENCARGOS COMPLEMENTARES - COLETADO CAIXA) | INSUMO | MES | 123,54 | 0 | 123,54 | 0 | 0 | 0 | 123.54 | 123.54 |  | 43498
43488 | EPI - FAMILIA OPERADOR ESCAVADEIRA - HORISTA (ENCARGOS COMPLEMENTARES - COLETADO CAIXA) | INSUMO | H | 0,76 | 0 | 0,76 | 0 | 0 | 0 | 0.76 | 0.76 |  | 43488
43500 | EPI - FAMILIA OPERADOR ESCAVADEIRA - MENSALISTA (ENCARGOS COMPLEMENTARES - COLETADO CAIXA) | INSUMO | MES | 143,59 | 0 | 143,59 | 0 | 0 | 0 | 143.59 | 143.59 |  | 43500
43489 | EPI - FAMILIA PEDREIRO - HORISTA (ENCARGOS COMPLEMENTARES - COLETADO CAIXA) | INSUMO | H | 1,09 | 0 | 1,09 | 0 | 0 | 0 | 1.09 | 1.09 |  | 43489
43501 | EPI - FAMILIA PEDREIRO - MENSALISTA (ENCARGOS COMPLEMENTARES - COLETADO CAIXA) | INSUMO | MES | 204,95 | 0 | 204,95 | 0 | 0 | 0 | 204.95 | 204.95 |  | 43501
43490 | EPI - FAMILIA PINTOR - HORISTA (ENCARGOS COMPLEMENTARES - COLETADO CAIXA) | INSUMO | H | 1,50 | 0 | 1,50 | 0 | 0 | 0 | 1.5 | 1.5 |  | 43490
43502 | EPI - FAMILIA PINTOR - MENSALISTA (ENCARGOS COMPLEMENTARES - COLETADO CAIXA) | INSUMO | MES | 283,15 | 0 | 283,15 | 0 | 0 | 0 | 283.15 | 283.15 |  | 43502
43491 | EPI - FAMILIA SERVENTE - HORISTA (ENCARGOS COMPLEMENTARES - COLETADO CAIXA) | INSUMO | H | 1,15 | 0 | 1,15 | 0 | 0 | 0 | 1.15 | 1.15 |  | 43491
43503 | EPI - FAMILIA SERVENTE - MENSALISTA (ENCARGOS COMPLEMENTARES - COLETADO CAIXA) | INSUMO | MES | 216,60 | 0 | 216,60 | 0 | 0 | 0 | 216.6 | 216.6 |  | 43503
43492 | EPI - FAMILIA SOLDADOR - HORISTA (ENCARGOS COMPLEMENTARES - COLETADO CAIXA) | INSUMO | H | 1,58 | 0 | 1,58 | 0 | 0 | 0 | 1.58 | 1.58 |  | 43492
43504 | EPI - FAMILIA SOLDADOR - MENSALISTA (ENCARGOS COMPLEMENTARES - COLETADO CAIXA) | INSUMO | MES | 297,70 | 0 | 297,70 | 0 | 0 | 0 | 297.7 | 297.7 |  | 43504
43493 | EPI - FAMILIA TOPOGRAFO - HORISTA (ENCARGOS COMPLEMENTARES - COLETADO CAIXA) | INSUMO | H | 0,62 | 0 | 0,62 | 0 | 0 | 0 | 0.62 | 0.62 |  | 43493
43505 | EPI - FAMILIA TOPOGRAFO - MENSALISTA (ENCARGOS COMPLEMENTARES - COLETADO CAIXA) | INSUMO | MES | 117,12 | 0 | 117,12 | 0 | 0 | 0 | 117.12 | 117.12 |  | 43505
37774 | EQUIPAMENTO DE LIMPEZA COMBINADO (VACUO/ALTA PRESSAO) 95% VACUO, TANQUE 7000 L, BOMBA 140 KGF/CM2 66 L/MIN COM MOTOR INDEPENDENTE A DIESEL DE 60 CV (INCLUI MONTAGEM, NAO INCLUI CAMINHAO) | INSUMO | UN | 306.508,32 | 0 | 306.508,32 | 0 | 0 | 0 | 306508.32 | 306508.32 |  | 37774
38630 | EQUIPAMENTO PARA DEMARCACAO DE FAIXAS DE TRAFEGO A FRIO, A SER MONTADO SOBRE CAMINHAO DE PBT MINIMO DE 9 T E DISTANCIA MINIMA ENTRE EIXOS DE 4,3 M, CAPACIDADE PARA 800 L DE TINTA (INCLUI MONTAGEM, NAO INCLUI CAMINHAO) | INSUMO | UN | 1.653.363,28 | 0 | 1.653.363,28 | 0 | 0 | 0 | 1653363.28 | 1653363.28 |  | 38630
38629 | EQUIPAMENTO PARA DEMARCACAO DE FAIXAS DE TRAFEGO A QUENTE, A SER MONTADO SOBRE CAMINHAO DE PBT MINIMO DE 17 T E DISTANCIA MINIMA ENTRE EIXOS DE 5,2 M, CAPACIDADE PARA 1.000 KG DE MATERIAL TERMOPLASTICO (INCLUI MONTAGEM, NAO INCLUI CAMINHAO E NEM COMPRESSOR DE AR) | INSUMO | UN | 2.461.113,28 | 0 | 2.461.113,28 | 0 | 0 | 0 | 2461113.28 | 2461113.28 |  | 38629
38476 | ESCADA DUPLA DE ABRIR EM ALUMINIO, MODELO PINTOR, 8 DEGRAUS | INSUMO | UN | 303,48 | 0 | 303,48 | 0 | 0 | 0 | 303.48 | 303.48 |  | 38476
38477 | ESCADA EXTENSIVEL EM ALUMINIO COM 6,00 M ESTENDIDA | INSUMO | UN | 859,46 | 0 | 859,46 | 0 | 0 | 0 | 859.46 | 859.46 |  | 38477
40635 | ESCAVADEIRA HIDRAULICA SOBRE ESTEIRA, COM GARRA GIRATORIA DE MANDIBULAS, PESO OPERACIONAL ENTRE 22,00 E 25,50 TON, POTENCIA LIQUIDA ENTRE 150 E 160 HP | INSUMO | UN | 785.595,10 | 0 | 785.595,10 | 0 | 0 | 0 | 785595.1 | 785595.1 |  | 40635
36483 | ESCAVADEIRA HIDRAULICA SOBRE ESTEIRAS CACAMBA 0,40 A 1,20 M3, PESO OPERACIONAL 21,19 T, POTENCIA LIQUIDA 173 HP | INSUMO | UN | 711.875,00 | 0 | 711.875,00 | 0 | 0 | 0 | 711875 | 711875 |  | 36483
14525 | ESCAVADEIRA HIDRAULICA SOBRE ESTEIRAS COM CACAMBA DE 1,20 M3, PESO OPERACIONAL 21 T, POTENCIA BRUTA 155 HP | INSUMO | UN | 745.375,00 | 0 | 745.375,00 | 0 | 0 | 0 | 745375 | 745375 |  | 14525
36482 | ESCAVADEIRA HIDRAULICA SOBRE ESTEIRAS, CACAMBA 0,80 M3, PESO OPERACIONAL 17,8 T, POTENCIA LIQUIDA 110 HP | INSUMO | UN | 639.262,87 | 0 | 639.262,87 | 0 | 0 | 0 | 639262.87 | 639262.87 |  | 36482
36408 | ESCAVADEIRA HIDRAULICA SOBRE ESTEIRAS, CACAMBA 0,4 A 1,70 M3, PESO OPERACIONAL 23,2 T, POTENCIA BRUTA 183 HP | INSUMO | UN | 763.800,00 | 0 | 763.800,00 | 0 | 0 | 0 | 763800 | 763800 |  | 36408
2723 | ESCAVADEIRA HIDRAULICA SOBRE ESTEIRAS, CACAMBA 0,62M3, PESO OPERACIONAL 12,61T, POTENCIA LIQUIDA 95HP | INSUMO | UN | 586.250,00 | 0 | 586.250,00 | 0 | 0 | 0 | 586250 | 586250 |  | 2723
36481 | ESCAVADEIRA HIDRAULICA SOBRE ESTEIRAS, CACAMBA 0,80 A 1,30 M3, PESO OPERACIONAL 22,18 T, POTENCIA LIQUIDA 170 HP | INSUMO | UN | 699.312,50 | 0 | 699.312,50 | 0 | 0 | 0 | 699312.5 | 699312.5 |  | 36481
10685 | ESCAVADEIRA HIDRAULICA SOBRE ESTEIRAS, CACAMBA 0,80M3, PESO OPERACIONAL 17T, POTENCIA BRUTA 111HP | INSUMO | UN | 670.000,00 | 0 | 670.000,00 | 0 | 0 | 0 | 670000 | 670000 |  | 10685
40636 | ESCAVADEIRA HIDRAULICA SOBRE ESTEIRAS, CAPACIDADE DA CACAMBA ENTRE 1,20 E 1,50 M3, PESO OPERACIONAL ENTRE 20,00 E 22,00 TON, POTENCIA LIQUIDA ENTRE 150 E 155 HP, EQUIPADA COM CLAMSHELL | INSUMO | UN | 756.282,60 | 0 | 756.282,60 | 0 | 0 | 0 | 756282.6 | 756282.6 |  | 40636
4111 | ESCORA PRE-MOLDADA EM CONCRETO, *10 X 10* CM, H = 2,30M | INSUMO | UN | 40,56 | 0 | 40,56 | 0 | 0 | 0 | 40.56 | 40.56 |  | 4111
26021 | ESCOVA CIRCULAR EM ACO LATONADO, 6 X 1 " (DIAMETRO X ESPESSURA), FURO DE 1 1/4 ", FIO ONDULADO *0,30* MM | INSUMO | UN | 34,62 | 0 | 34,62 | 0 | 0 | 0 | 34.62 | 34.62 |  | 26021
12 | ESCOVA DE ACO, COM CABO, *4 X 15* FILEIRAS DE CERDAS | INSUMO | UN | 14,95 | 0 | 14,95 | 0 | 0 | 0 | 14.95 | 14.95 |  | 12
37554 | ESGUICHO JATO REGULAVEL, TIPO ELKHART, ENGATE RAPIDO 1 1/2", PARA COMBATE A INCENDIO | INSUMO | UN | 272,94 | 0 | 272,94 | 0 | 0 | 0 | 272.94 | 272.94 |  | 37554
37555 | ESGUICHO JATO REGULAVEL, TIPO ELKHART, ENGATE RAPIDO 2 1/2", PARA COMBATE A INCENDIO | INSUMO | UN | 332,02 | 0 | 332,02 | 0 | 0 | 0 | 332.02 | 332.02 |  | 37555
10902 | ESGUICHO TIPO JATO SOLIDO, EM LATAO, ENGATE RAPIDO 1 1/2" X 13 MM, PARA MANGUEIRA EM INSTALACAO PREDIAL COMBATE A INCENDIO | INSUMO | UN | 83,31 | 0 | 83,31 | 0 | 0 | 0 | 83.31 | 83.31 |  | 10902
20965 | ESGUICHO TIPO JATO SOLIDO, EM LATAO, ENGATE RAPIDO 1 1/2" X 16 MM, PARA MANGUEIRA EM INSTALACAO PREDIAL COMBATE A INCENDIO | INSUMO | UN | 84,09 | 0 | 84,09 | 0 | 0 | 0 | 84.09 | 84.09 |  | 20965
20966 | ESGUICHO TIPO JATO SOLIDO, EM LATAO, ENGATE RAPIDO 1 1/2" X 19 MM, PARA MANGUEIRA EM INSTALACAO PREDIAL COMBATE A INCENDIO | INSUMO | UN | 90,54 | 0 | 90,54 | 0 | 0 | 0 | 90.54 | 90.54 |  | 20966
10903 | ESGUICHO TIPO JATO SOLIDO, EM LATAO, ENGATE RAPIDO 2 1/2" X 13 MM, PARA MANGUEIRA EM INSTALACAO PREDIAL COMBATE A INCENDIO | INSUMO | UN | 137,23 | 0 | 137,23 | 0 | 0 | 0 | 137.23 | 137.23 |  | 10903
20967 | ESGUICHO TIPO JATO SOLIDO, EM LATAO, ENGATE RAPIDO 2 1/2" X 16 MM, PARA MANGUEIRA EM INSTALACAO PREDIAL COMBATE A INCENDIO | INSUMO | UN | 137,23 | 0 | 137,23 | 0 | 0 | 0 | 137.23 | 137.23 |  | 20967
20968 | ESGUICHO TIPO JATO SOLIDO, EM LATAO, ENGATE RAPIDO 2 1/2" X 19 MM, PARA MANGUEIRA EM INSTALACAO PREDIAL COMBATE A INCENDIO | INSUMO | UN | 150,51 | 0 | 150,51 | 0 | 0 | 0 | 150.51 | 150.51 |  | 20968
11359 | ESMERILHADEIRA ANGULAR ELETRICA, DIAMETRO DO DISCO 7 '' (180 MM), ROTACAO 8500 RPM, POTENCIA 2400 W | INSUMO | UN | 800,00 | 0 | 800,00 | 0 | 0 | 0 | 800 | 800 |  | 11359
39017 | ESPACADOR / DISTANCIADOR CIRCULAR COM ENTRADA LATERAL, EM PLASTICO, PARA VERGALHAO *4,2 A 12,5* MM, COBRIMENTO 20 MM | INSUMO | UN | 0,21 | 0 | 0,21 | 0 | 0 | 0 | 0.21 | 0.21 |  | 39017
39315 | ESPACADOR / DISTANCIADOR TIPO GARRA DUPLA, EM PLASTICO, COBRIMENTO *20* MM, PARA FERRAGENS DE LAJES E FUNDO DE VIGAS | INSUMO | UN | 0,34 | 0 | 0,34 | 0 | 0 | 0 | 0.34 | 0.34 |  | 39315
39016 | ESPACADOR / DISTANCIADOR TIPO PINO EM PLASTICO, PARA VERGALHAO ATE 10 MM, PARA APOIO DE ARMADURA | INSUMO | UN | 0,34 | 0 | 0,34 | 0 | 0 | 0 | 0.34 | 0.34 |  | 39016
40432 | ESPACADOR / SEPARADOR DE BARRA , METALICO, TIPO CARAMBOLA, PARA TIRANTES, 25 X 84 MM | INSUMO | UN | 2,68 | 0 | 2,68 | 0 | 0 | 0 | 2.68 | 2.68 |  | 40432
39481 | ESPACADOR OU DISTANCIADOR, EM PLASTICO, TIPO APOIO DE CORDOALHA (CARANGUEJO), PARA ARMADURA NEGATIVA E PROTENSAO, COBRIMENTO 50 MM | INSUMO | UN | 1,68 | 0 | 1,68 | 0 | 0 | 0 | 1.68 | 1.68 |  | 39481
40433 | ESPACADOR/SEPARADOR DE CORDOALHA TIPO DISCO 12 FUROS DE 14 MM, PARA TIRANTES | INSUMO | UN | 1,49 | 0 | 1,49 | 0 | 0 | 0 | 1.49 | 1.49 |  | 40433
20219 | ESPARGIDOR DE ASFALTO PRESSURIZADO, REBOCAVEL, TANQUE DE 2500 L, PNEUMATICO, COM MOTOR A GASOLINA 3,4HP | INSUMO | UN | 105.800,00 | 0 | 105.800,00 | 0 | 0 | 0 | 105800 | 105800 |  | 20219
36484 | ESPARGIDOR DE ASFALTO PRESSURIZADO, TANQUE 6 M3 COM ISOLACAO TERMICA, AQUECIDO COM 2 MACARICOS, COM BARRA ESPARGIDORA 3,60 M, A SER MONTADO SOBRE CAMINHAO | INSUMO | UN | 224.594,13 | 0 | 224.594,13 | 0 | 0 | 0 | 224594.13 | 224594.13 |  | 36484
38367 | ESPATULA DE ACO INOX COM CABO DE MADEIRA, LARGURA 8 CM | INSUMO | UN | 16,30 | 0 | 16,30 | 0 | 0 | 0 | 16.3 | 16.3 |  | 38367
38368 | ESPATULA DE PLASTICO LISA, LARGURA 10 CM | INSUMO | UN | 6,67 | 0 | 6,67 | 0 | 0 | 0 | 6.67 | 6.67 |  | 38368
38091 | ESPELHO / PLACA CEGA 4" X 2", PARA INSTALACAO DE TOMADAS E INTERRUPTORES | INSUMO | UN | 1,56 | 0 | 1,56 | 0 | 0 | 0 | 1.56 | 1.56 |  | 38091
38095 | ESPELHO / PLACA CEGA 4" X 4", PARA INSTALACAO DE TOMADAS E INTERRUPTORES | INSUMO | UN | 3,31 | 0 | 3,31 | 0 | 0 | 0 | 3.31 | 3.31 |  | 38095
38092 | ESPELHO / PLACA DE 1 POSTO 4" X 2", PARA INSTALACAO DE TOMADAS E INTERRUPTORES | INSUMO | UN | 1,48 | 0 | 1,48 | 0 | 0 | 0 | 1.48 | 1.48 |  | 38092
38093 | ESPELHO / PLACA DE 2 POSTOS 4" X 2", PARA INSTALACAO DE TOMADAS E INTERRUPTORES | INSUMO | UN | 1,53 | 0 | 1,53 | 0 | 0 | 0 | 1.53 | 1.53 |  | 38093
38096 | ESPELHO / PLACA DE 2 POSTOS 4" X 4", PARA INSTALACAO DE TOMADAS E INTERRUPTORES | INSUMO | UN | 3,56 | 0 | 3,56 | 0 | 0 | 0 | 3.56 | 3.56 |  | 38096
38094 | ESPELHO / PLACA DE 3 POSTOS 4" X 2", PARA INSTALACAO DE TOMADAS E INTERRUPTORES | INSUMO | UN | 1,88 | 0 | 1,88 | 0 | 0 | 0 | 1.88 | 1.88 |  | 38094
38097 | ESPELHO / PLACA DE 4 POSTOS 4" X 4", PARA INSTALACAO DE TOMADAS E INTERRUPTORES | INSUMO | UN | 3,81 | 0 | 3,81 | 0 | 0 | 0 | 3.81 | 3.81 |  | 38097
38098 | ESPELHO / PLACA DE 6 POSTOS 4" X 4", PARA INSTALACAO DE TOMADAS E INTERRUPTORES | INSUMO | UN | 3,81 | 0 | 3,81 | 0 | 0 | 0 | 3.81 | 3.81 |  | 38098
11186 | ESPELHO CRISTAL E = 4 MM | INSUMO | M2 | 458,66 | 0 | 458,66 | 0 | 0 | 0 | 458.66 | 458.66 |  | 11186
11558 | ESPELHO, RETO OU CURVO, EM LATAO CROMADO, ESPESSURA ATE 6 MM, LARGURA *40*MM, ALTURA *180*MM - PARA FECHADURA DE EMBUTIR | INSUMO | PAR | 12,47 | 0 | 12,47 | 0 | 0 | 0 | 12.47 | 12.47 |  | 11558
11557 | ESPELHO, RETO OU CURVO, EM LATAO CROMADO, ESPESSURA MINIMA 6 MM, LARGURA *43*MM, ALTURA *230*MM - PARA FECHADURA DE EMBUTIR | INSUMO | PAR | 31,57 | 0 | 31,57 | 0 | 0 | 0 | 31.57 | 31.57 |  | 11557
2759 | ESPOLETA SIMPLES N 8. | INSUMO | UN | 10,58 | 0 | 10,58 | 0 | 0 | 0 | 10.58 | 10.58 |  | 2759
38124 | ESPUMA EXPANSIVA DE POLIURETANO, APLICACAO MANUAL - 500 ML | INSUMO | UN | 31,00 | 0 | 31,00 | 0 | 0 | 0 | 31 | 31 |  | 38124
38380 | ESQUADRO DE ACO 12 " (300 MM), CABO DE ALUMINIO | INSUMO | UN | 25,91 | 0 | 25,91 | 0 | 0 | 0 | 25.91 | 25.91 |  | 38380
20059 | ESQUADRO INTERNO OU EXTERNO PARA CALHA PLUVIAL, PVC, DIAMETRO ENTRE 119 E 170 MM, PARA DRENAGEM PREDIAL | INSUMO | UN | 19,40 | 0 | 19,40 | 0 | 0 | 0 | 19.4 | 19.4 |  | 20059
42429 | ESQUI TRIPLO, EM TUBO DE ACO CARBONO, PINTURA NO PROCESSO ELETROSTATICO - EQUIPAMENTO DE GINASTICA PARA ACADEMIA AO AR LIVRE / ACADEMIA DA TERCEIRA IDADE - ATI | INSUMO | UN | 5.290,20 | 0 | 5.290,20 | 0 | 0 | 0 | 5290.2 | 5290.2 |  | 42429
39616 | ESTABILIZADOR BIVOLT AUTOMATICO, 1000 VA | INSUMO | UN | 420,50 | 0 | 420,50 | 0 | 0 | 0 | 420.5 | 420.5 |  | 39616
39618 | ESTABILIZADOR BIVOLT AUTOMATICO, 1500 VA | INSUMO | UN | 762,71 | 0 | 762,71 | 0 | 0 | 0 | 762.71 | 762.71 |  | 39618
39619 | ESTABILIZADOR BIVOLT AUTOMATICO, 2000 VA | INSUMO | UN | 1.044,61 | 0 | 1.044,61 | 0 | 0 | 0 | 1044.61 | 1044.61 |  | 39619
39613 | ESTABILIZADOR BIVOLT AUTOMATICO, 300 VA | INSUMO | UN | 167,03 | 0 | 167,03 | 0 | 0 | 0 | 167.03 | 167.03 |  | 39613
39614 | ESTABILIZADOR BIVOLT AUTOMATICO, 500 VA | INSUMO | UN | 243,68 | 0 | 243,68 | 0 | 0 | 0 | 243.68 | 243.68 |  | 39614
38538 | ESTACA PRE-MOLDADA MACICA DE CONCRETO VIBRADO ARMADO, PARA CARGA DE 25 T, SECAO QUADRADA DE *16 X 16*, COM ANEL METALICO INCORPORADO A PECA (SOMENTE FORNECIMENTO) | INSUMO | M | 44,11 | 0 | 44,11 | 0 | 0 | 0 | 44.11 | 44.11 |  | 38538
38539 | ESTACA PRE-MOLDADA MACICA DE CONCRETO VIBRADO ARMADO, PARA CARGA DE 50 T, SECAO QUADRADA, COM ANEL METALICO INCORPORADO A PECA (SOMENTE FORNECIMENTO) | INSUMO | M | 59,98 | 0 | 59,98 | 0 | 0 | 0 | 59.98 | 59.98 |  | 38539
38540 | ESTACA PRE-MOLDADA VAZADA DE CONCRETO CENTRIFUGADO, PARA CARGA DE 100 T, SECAO CIRCULAR, COM ANEL METALICO INCORPORADO A PECA (SOMENTE FORNECIMENTO) | INSUMO | M | 153,72 | 0 | 153,72 | 0 | 0 | 0 | 153.72 | 153.72 |  | 38540
38384 | ESTILETE DE METAL, LAMINA 18 MM | INSUMO | UN | 17,30 | 0 | 17,30 | 0 | 0 | 0 | 17.3 | 17.3 |  | 38384
13 | ESTOPA | INSUMO | KG | 23,02 | 0 | 23,02 | 0 | 0 | 0 | 23.02 | 23.02 |  | 13
2762 | ESTOPIM SIMPLES | INSUMO | M | 13,22 | 0 | 13,22 | 0 | 0 | 0 | 13.22 | 13.22 |  | 2762
21142 | ESTRIBO COM PARAFUSO EM CHAPA DE FERRO FUNDIDO DE 2" X 3/16" X 35 CM, SECAO "U", PARA MADEIRAMENTO DE TELHADO | INSUMO | UN | 18,85 | 0 | 18,85 | 0 | 0 | 0 | 18.85 | 18.85 |  | 21142
4223 | ETANOL | INSUMO | L | 4,96 | 0 | 4,96 | 0 | 0 | 0 | 4.96 | 4.96 |  | 4223
37372 | EXAMES - HORISTA (COLETADO CAIXA) | INSUMO | H | 0,81 | 0 | 0,81 | 0 | 0 | 0 | 0.81 | 0.81 |  | 37372
40863 | EXAMES - MENSALISTA (COLETADO CAIXA) | INSUMO | MES | 152,35 | 0 | 152,35 | 0 | 0 | 0 | 152.35 | 152.35 |  | 40863
38475 | EXTENSAO DE SOLDA 201 ACETILENO, E = *1,5 A 2,5* MM | INSUMO | UN | 25,25 | 0 | 25,25 | 0 | 0 | 0 | 25.25 | 25.25 |  | 38475
38474 | EXTENSAO DE SOLDA 201 GLP, E = *2,5 A 4,0* MM | INSUMO | UN | 31,22 | 0 | 31,22 | 0 | 0 | 0 | 31.22 | 31.22 |  | 38474
10886 | EXTINTOR DE INCENDIO PORTATIL COM CARGA DE AGUA PRESSURIZADA DE 10 L, CLASSE A | INSUMO | UN | 153,12 | 0 | 153,12 | 0 | 0 | 0 | 153.12 | 153.12 |  | 10886
10888 | EXTINTOR DE INCENDIO PORTATIL COM CARGA DE GAS CARBONICO CO2 DE 4 KG, CLASSE BC | INSUMO | UN | 484,61 | 0 | 484,61 | 0 | 0 | 0 | 484.61 | 484.61 |  | 10888
10889 | EXTINTOR DE INCENDIO PORTATIL COM CARGA DE GAS CARBONICO CO2 DE 6 KG, CLASSE BC | INSUMO | UN | 525,00 | 0 | 525,00 | 0 | 0 | 0 | 525 | 525 |  | 10889
10890 | EXTINTOR DE INCENDIO PORTATIL COM CARGA DE PO QUIMICO SECO (PQS) DE 12 KG, CLASSE BC | INSUMO | UN | 242,30 | 0 | 242,30 | 0 | 0 | 0 | 242.3 | 242.3 |  | 10890
10891 | EXTINTOR DE INCENDIO PORTATIL COM CARGA DE PO QUIMICO SECO (PQS) DE 4 KG, CLASSE BC | INSUMO | UN | 148,07 | 0 | 148,07 | 0 | 0 | 0 | 148.07 | 148.07 |  | 10891
10892 | EXTINTOR DE INCENDIO PORTATIL COM CARGA DE PO QUIMICO SECO (PQS) DE 6 KG, CLASSE BC | INSUMO | UN | 175,00 | 0 | 175,00 | 0 | 0 | 0 | 175 | 175 |  | 10892
20977 | EXTINTOR DE INCENDIO PORTATIL COM CARGA DE PO QUIMICO SECO (PQS) DE 8 KG, CLASSE BC | INSUMO | UN | 208,65 | 0 | 208,65 | 0 | 0 | 0 | 208.65 | 208.65 |  | 20977
3073 | EXTREMIDADE PVC PBA, BF, JE, DN 100/ DE 110 MM (NBR 10351) | INSUMO | UN | 234,77 | 0 | 234,77 | 0 | 0 | 0 | 234.77 | 234.77 |  | 3073
3068 | EXTREMIDADE PVC PBA, BF, JE, DN 50 / DE 60 MM (NBR 10351) | INSUMO | UN | 46,93 | 0 | 46,93 | 0 | 0 | 0 | 46.93 | 46.93 |  | 3068
3074 | EXTREMIDADE PVC PBA, BF, JE, DN 75/ DE 85 MM (NBR 10351) | INSUMO | UN | 148,21 | 0 | 148,21 | 0 | 0 | 0 | 148.21 | 148.21 |  | 3074
3076 | EXTREMIDADE PVC PBA, PF, JE, DN 100 / DE 110 MM (NBR 10351) | INSUMO | UN | 193,00 | 0 | 193,00 | 0 | 0 | 0 | 193 | 193 |  | 3076
3072 | EXTREMIDADE PVC PBA, PF, JE, DN 50/ DE 60 MM (NBR 10351) | INSUMO | UN | 48,62 | 0 | 48,62 | 0 | 0 | 0 | 48.62 | 48.62 |  | 3072
3075 | EXTREMIDADE PVC PBA, PF, JE, DN 75 / DE 85 MM (NBR 10351) | INSUMO | UN | 121,97 | 0 | 121,97 | 0 | 0 | 0 | 121.97 | 121.97 |  | 3075
10780 | EXTREMIDADE/TUBETE PARA HIDROMETRO PVC, COM ROSCA, CURTA, COM BUCHA LATAO, 1/2" | INSUMO | UN | 10,31 | 0 | 10,31 | 0 | 0 | 0 | 10.31 | 10.31 |  | 10780
10781 | EXTREMIDADE/TUBETE PARA HIDROMETRO PVC, COM ROSCA, CURTA, COM BUCHA LATAO, 3/4" | INSUMO | UN | 16,54 | 0 | 16,54 | 0 | 0 | 0 | 16.54 | 16.54 |  | 10781
20106 | EXTREMIDADE/TUBETE PARA HIDROMETRO PVC, COM ROSCA, CURTA, SEM BUCHA LATAO, 1/2" | INSUMO | UN | 5,45 | 0 | 5,45 | 0 | 0 | 0 | 5.45 | 5.45 |  | 20106
20107 | EXTREMIDADE/TUBETE PARA HIDROMETRO PVC, COM ROSCA, CURTA, SEM BUCHA LATAO, 3/4" | INSUMO | UN | 6,24 | 0 | 6,24 | 0 | 0 | 0 | 6.24 | 6.24 |  | 20107
20108 | EXTREMIDADE/TUBETE PARA HIDROMETRO PVC, COM ROSCA, LONGA, SEM BUCHA LATAO, 1/2" | INSUMO | UN | 8,24 | 0 | 8,24 | 0 | 0 | 0 | 8.24 | 8.24 |  | 20108
20109 | EXTREMIDADE/TUBETE PARA HIDROMETRO PVC, COM ROSCA, LONGA, SEM BUCHA LATAO, 3/4" | INSUMO | UN | 10,31 | 0 | 10,31 | 0 | 0 | 0 | 10.31 | 10.31 |  | 20109
43612 | FECHADRUA BICO DE PAPAGAIO PARA PORTA DE CORRER EXTERNA, EM ACO INOX COM ACABAMENTO CROMADO, MAQUINA COM 45 MM, INCLUINDO CHAVE TIPO CILINDRO | INSUMO | CJ | 103,94 | 0 | 103,94 | 0 | 0 | 0 | 103.94 | 103.94 |  | 43612
43613 | FECHADRUA BICO DE PAPAGAIO PARA PORTA DE CORRER INTERNA, EM ACO INOX COM ACABAMENTO CROMADO, MAQUINA COM 45 MM, INCLUINDO CHAVE TIPO BIPARTIDA | INSUMO | CJ | 86,05 | 0 | 86,05 | 0 | 0 | 0 | 86.05 | 86.05 |  | 43613
11480 | FECHADURA AUXILIAR DE SEGURANCA PARA PORTA EXTERNA, EM ACO INOX, BROCA DE 45 A 55 MM, LINGUETA COM 3 AVANCOS, INCLUINDO 2 CHAVES TIPO CILINDRO | INSUMO | CJ | 132,06 | 0 | 132,06 | 0 | 0 | 0 | 132.06 | 132.06 |  | 11480
11469 | FECHADURA DE EMBUTIR PARA GAVETA E MOVEIS DE MADEIRA, EM ACO INOX COM ACABAMENTO CROMADO, COM ABAS LATERAIS, CILINDRO COM 22 MM DE DIAMETRO, INCLUINDO CHAVE COM PERFIL METALICO E CAPA ESCAMOTEAVEL | INSUMO | UN | 14,10 | 0 | 14,10 | 0 | 0 | 0 | 14.1 | 14.1 |  | 11469
11468 | FECHADURA DE SOBREPOR PARA GAVETAS E ARMARIOS, EM ACO INOX COM ACABAMENTO CROMADO, COM CILINDRO DE APROX 20 MM | INSUMO | UN | 14,10 | 0 | 14,10 | 0 | 0 | 0 | 14.1 | 14.1 |  | 11468
11484 | FECHADURA DE SOBREPOR PARA PORTAO, EM ACO INOX COM ACABAMENTO CROMADO, CAIXA DE 100 MM, INCLUINDO CHAVE TIPO CILINDRO | INSUMO | UN | 61,95 | 0 | 61,95 | 0 | 0 | 0 | 61.95 | 61.95 |  | 11484
38155 | FECHADURA DE SOBREPOR PARA PORTAO, EM ACO INOX COM ACABAMENTO CROMADO, CAIXA DE 100 MM, INCLUINDO CHAVE TIPO TETRA | INSUMO | UN | 96,19 | 0 | 96,19 | 0 | 0 | 0 | 96.19 | 96.19 |  | 38155
11467 | FECHADURA DE SOBREPOR TIPO CAIXAO, EM FERRO COM ACABAMENTO RESINADO, SEM MACANETA, SEM CILINDRO, INCLUINDO CHAVE TIPO SIMPLES | INSUMO | UN | 21,98 | 0 | 21,98 | 0 | 0 | 0 | 21.98 | 21.98 |  | 11467
38153 | FECHADURA ESPELHO PARA PORTA DE BANHEIRO, EM ACO INOX (MAQUINA, TESTA E CONTRA-TESTA) E EM ZAMAC (MACANETA, LINGUETA E TRINCOS) COM ACABAMENTO CROMADO, MAQUINA DE 40 MM, INCLUINDO CHAVE TIPO TRANQUETA | INSUMO | CJ | 56,14 | 0 | 56,14 | 0 | 0 | 0 | 56.14 | 56.14 |  | 38153
43607 | FECHADURA ESPELHO PARA PORTA DE BANHEIRO, EM ACO INOX (MAQUINA, TESTA E CONTRA-TESTA) E EM ZAMAC (MACANETA, LINGUETA E TRINCOS) COM ACABAMENTO CROMADO, MAQUINA DE 55 MM, INCLUINDO CHAVE TIPO TRANQUETA (CONJUNTO DE FECHADURAS) | INSUMO | CJ | 106,19 | 0 | 106,19 | 0 | 0 | 0 | 106.19 | 106.19 |  | 43607
3080 | FECHADURA ESPELHO PARA PORTA EXTERNA, EM ACO INOX (MAQUINA, TESTA E CONTRA-TESTA) E EM ZAMAC (MACANETA, LINGUETA E TRINCOS) COM ACABAMENTO CROMADO, MAQUINA DE 40 MM, INCLUINDO CHAVE TIPO CILINDRO | INSUMO | CJ | 71,40 | 0 | 71,40 | 0 | 0 | 0 | 71.4 | 71.4 |  | 3080
3081 | FECHADURA ESPELHO PARA PORTA EXTERNA, EM ACO INOX (MAQUINA, TESTA E CONTRA-TESTA) E EM ZAMAC (MACANETA, LINGUETA E TRINCOS) COM ACABAMENTO CROMADO, MAQUINA DE 55 MM, INCLUINDO CHAVE TIPO CILINDRO | INSUMO | CJ | 141,26 | 0 | 141,26 | 0 | 0 | 0 | 141.26 | 141.26 |  | 3081
3090 | FECHADURA ESPELHO PARA PORTA INTERNA, EM ACO INOX (MAQUINA, TESTA E CONTRA-TESTA) E EM ZAMAC (MACANETA, LINGUETA E TRINCOS) COM ACABAMENTO CROMADO, MAQUINA DE 40 MM, INCLUINDO CHAVE TIPO INTERNA | INSUMO | CJ | 63,73 | 0 | 63,73 | 0 | 0 | 0 | 63.73 | 63.73 |  | 3090
43611 | FECHADURA ESPELHO PARA PORTA INTERNA, EM ACO INOX (MAQUINA, TESTA E CONTRA-TESTA) E EM ZAMAC (MACANETA, LINGUETA E TRINCOS) COM ACABAMENTO CROMADO, MAQUINA DE 55 MM, INCLUINDO CHAVE TIPO INTERNA | INSUMO | CJ | 105,75 | 0 | 105,75 | 0 | 0 | 0 | 105.75 | 105.75 |  | 43611
3103 | FECHADURA PARA PORTA PIVOTANTE DE VIDRO TEMPERADO, EM ACO INOX COM ACABAMENTO CROMADO, RECORTE PADRAO SANTA MARINA, COM CILINDRO EM LATAO, INCLUINDO CHAVE TIPO CILINDRO | INSUMO | UN | 52,84 | 0 | 52,84 | 0 | 0 | 0 | 52.84 | 52.84 |  | 3103
3097 | FECHADURA ROSETA REDONDA PARA PORTA DE BANHEIRO, EM ACO INOX (MAQUINA, TESTA E CONTRA-TESTA) E EM ZAMAC (MACANETA, LINGUETA E TRINCOS) COM ACABAMENTO CROMADO, MAQUINA DE 40 MM, INCLUINDO CHAVE TIPO TRANQUETA | INSUMO | CJ | 79,94 | 0 | 79,94 | 0 | 0 | 0 | 79.94 | 79.94 |  | 3097
3099 | FECHADURA ROSETA REDONDA PARA PORTA DE BANHEIRO, EM ACO INOX (MAQUINA, TESTA E CONTRA-TESTA) E EM ZAMAC (MACANETA, LINGUETA E TRINCOS) COM ACABAMENTO CROMADO, MAQUINA DE 55 MM, INCLUINDO CHAVE TIPO TRANQUETA | INSUMO | CJ | 128,00 | 0 | 128,00 | 0 | 0 | 0 | 128 | 128 |  | 3099
38151 | FECHADURA ROSETA REDONDA PARA PORTA EXTERNA, EM ACO INOX (MAQUINA, TESTA E CONTRA-TESTA) E EM ZAMAC (MACANETA, LINGUETA E TRINCOS) COM ACABAMENTO CROMADO, MAQUINA DE 40 MM, INCLUINDO CHAVE TIPO CILINDRO | INSUMO | CJ | 92,80 | 0 | 92,80 | 0 | 0 | 0 | 92.8 | 92.8 |  | 38151
38152 | FECHADURA ROSETA REDONDA PARA PORTA EXTERNA, EM ACO INOX (MAQUINA, TESTA E CONTRA-TESTA) E EM ZAMAC (MACANETA, LINGUETA E TRINCOS) COM ACABAMENTO CROMADO, MAQUINA DE 55 MM, INCLUINDO CHAVE TIPO CILINDRO | INSUMO | CJ | 149,70 | 0 | 149,70 | 0 | 0 | 0 | 149.7 | 149.7 |  | 38152
43610 | FECHADURA ROSETA REDONDA PARA PORTA INTERNA, EM ACO INOX (MAQUINA, TESTA E CONTRA-TESTA) E EM ZAMAC (MACANETA, LINGUETA E TRINCOS) COM ACABAMENTO CROMADO, MAQUINA DE 40 MM, INCLUINDO CHAVE TIPO INTERNA (CONJUNTO DE FECHADURAS) | INSUMO | CJ | 79,32 | 0 | 79,32 | 0 | 0 | 0 | 79.32 | 79.32 |  | 43610
3093 | FECHADURA ROSETA REDONDA PARA PORTA INTERNA, EM ACO INOX (MAQUINA, TESTA E CONTRA-TESTA) E EM ZAMAC (MACANETA, LINGUETA E TRINCOS) COM ACABAMENTO CROMADO, MAQUINA DE 55 MM, INCLUINDO CHAVE TIPO INTERNA | INSUMO | CJ | 128,00 | 0 | 128,00 | 0 | 0 | 0 | 128 | 128 |  | 3093
38165 | FECHO / FECHADURA COM PUXADOR CONCHA, COM TRANCA TIPO TRAVA, PARA JANELA / PORTA DE CORRER (INCLUI TESTA, FECHADURA, PUXADOR) - COMPLETA | INSUMO | CJ | 60,00 | 0 | 60,00 | 0 | 0 | 0 | 60 | 60 |  | 38165
38177 | FECHO / TRINCO TIPO AVIAO, EM ZAMAC CROMADO, *60* MM, PARA JANELAS - INCLUI PARAFUSOS | INSUMO | UN | 17,83 | 0 | 17,83 | 0 | 0 | 0 | 17.83 | 17.83 |  | 38177
11458 | FECHO DE SEGURANCA, TIPO BATOM, EM LATAO / ZAMAC, CROMADO, PARA PORTAS E JANELAS - INCLUI PARAFUSOS | INSUMO | UN | 21,29 | 0 | 21,29 | 0 | 0 | 0 | 21.29 | 21.29 |  | 11458
3108 | FECHO QUEBRA UNHA, EM LATAO COM ACABAMENTO CROMADO, DE EMBUTIR, COM COMANDO ALAVANCA, ALTURA DE DE 22 CM, LARGURA MINIMA DE 1,90 CM E ESPESSURA MINIMA DE 1,90 MM, PARA PORTAS E JANELAS (INCLUI PARAFUSOS) | INSUMO | UN | 90,49 | 0 | 90,49 | 0 | 0 | 0 | 90.49 | 90.49 |  | 3108
3105 | FECHO QUEBRA UNHA, EM LATAO COM ACABAMENTO CROMADO, DE EMBUTIR, COM COMANDO ALAVANCA, ALTURA DE DE 40 CM, LARGURA MINIMA DE 1,90 CM E ESPESSURA MINIMA DE 1,90 MM, PARA PORTAS E JANELAS (INCLUI PARAFUSOS) | INSUMO | UN | 118,36 | 0 | 118,36 | 0 | 0 | 0 | 118.36 | 118.36 |  | 3105
38178 | FECHO QUEBRA UNHA, EM LATAO COM ACABAMENTO CROMADO, DE EMBUTIR, COM COMANDO DESLIZANTE, ALTURA DE 12 CM, LARGURA MINIMA DE 1,90 CM E ESPESSURA MINIMA DE 1,90 MM | INSUMO | UN | 19,62 | 0 | 19,62 | 0 | 0 | 0 | 19.62 | 19.62 |  | 38178
43575 | FECHO QUEBRA UNHA, EM LATAO COM ACABAMENTO CROMADO, DE EMBUTIR, COM COMANDO DESLIZANTE, ALTURA DE 22 CM, LARGURA MINIMA DE 1,90 CM E ESPESSURA MINIMA DE 1,90 MM | INSUMO | UN | 42,50 | 0 | 42,50 | 0 | 0 | 0 | 42.5 | 42.5 |  | 43575
43577 | FECHO QUEBRA UNHA, EM LATAO COM ACABAMENTO CROMADO, DE EMBUTIR, COM COMANDO DESLIZANTE, ALTURA DE 40 CM, LARGURA MINIMA DE 1,90 CM E ESPESSURA MINIMA DE 1,90 MM | INSUMO | UN | 73,90 | 0 | 73,90 | 0 | 0 | 0 | 73.9 | 73.9 |  | 43577
43458 | FERRAMENTAS - FAMILIA ALMOXARIFE - HORISTA (ENCARGOS COMPLEMENTARES - COLETADO CAIXA) | INSUMO | H | 0,05 | 0 | 0,05 | 0 | 0 | 0 | 0.05 | 0.05 |  | 43458
43470 | FERRAMENTAS - FAMILIA ALMOXARIFE - MENSALISTA (ENCARGOS COMPLEMENTARES - COLETADO CAIXA) | INSUMO | MES | 9,21 | 0 | 9,21 | 0 | 0 | 0 | 9.21 | 9.21 |  | 43470
43459 | FERRAMENTAS - FAMILIA CARPINTEIRO DE FORMAS - HORISTA (ENCARGOS COMPLEMENTARES - COLETADO CAIXA) | INSUMO | H | 0,45 | 0 | 0,45 | 0 | 0 | 0 | 0.45 | 0.45 |  | 43459
43471 | FERRAMENTAS - FAMILIA CARPINTEIRO DE FORMAS - MENSALISTA (ENCARGOS COMPLEMENTARES - COLETADO CAIXA) | INSUMO | MES | 84,46 | 0 | 84,46 | 0 | 0 | 0 | 84.46 | 84.46 |  | 43471
43460 | FERRAMENTAS - FAMILIA ELETRICISTA - HORISTA (ENCARGOS COMPLEMENTARES - COLETADO CAIXA) | INSUMO | H | 0,78 | 0 | 0,78 | 0 | 0 | 0 | 0.78 | 0.78 |  | 43460
43472 | FERRAMENTAS - FAMILIA ELETRICISTA - MENSALISTA (ENCARGOS COMPLEMENTARES - COLETADO CAIXA) | INSUMO | MES | 147,23 | 0 | 147,23 | 0 | 0 | 0 | 147.23 | 147.23 |  | 43472
43461 | FERRAMENTAS - FAMILIA ENCANADOR - HORISTA (ENCARGOS COMPLEMENTARES - COLETADO CAIXA) | INSUMO | H | 0,32 | 0 | 0,32 | 0 | 0 | 0 | 0.32 | 0.32 |  | 43461
43473 | FERRAMENTAS - FAMILIA ENCANADOR - MENSALISTA (ENCARGOS COMPLEMENTARES - COLETADO CAIXA) | INSUMO | MES | 60,93 | 0 | 60,93 | 0 | 0 | 0 | 60.93 | 60.93 |  | 43473
43463 | FERRAMENTAS - FAMILIA ENCARREGADO GERAL - HORISTA (ENCARGOS COMPLEMENTARES - COLETADO CAIXA) | INSUMO | H | 0,10 | 0 | 0,10 | 0 | 0 | 0 | 0.1 | 0.1 |  | 43463
43475 | FERRAMENTAS - FAMILIA ENCARREGADO GERAL - MENSALISTA (ENCARGOS COMPLEMENTARES - COLETADO CAIXA) | INSUMO | MES | 18,58 | 0 | 18,58 | 0 | 0 | 0 | 18.58 | 18.58 |  | 43475
43462 | FERRAMENTAS - FAMILIA ENGENHEIRO CIVIL - HORISTA (ENCARGOS COMPLEMENTARES - COLETADO CAIXA) | INSUMO | H | 0,01 | 0 | 0,01 | 0 | 0 | 0 | 0.01 | 0.01 |  | 43462
43474 | FERRAMENTAS - FAMILIA ENGENHEIRO CIVIL - MENSALISTA (ENCARGOS COMPLEMENTARES - COLETADO CAIXA) | INSUMO | MES | 1,90 | 0 | 1,90 | 0 | 0 | 0 | 1.9 | 1.9 |  | 43474
43464 | FERRAMENTAS - FAMILIA OPERADOR ESCAVADEIRA - HORISTA (ENCARGOS COMPLEMENTARES - COLETADO CAIXA) | INSUMO | H | 0,01 | 0 | 0,01 | 0 | 0 | 0 | 0.01 | 0.01 |  | 43464
43476 | FERRAMENTAS - FAMILIA OPERADOR ESCAVADEIRA - MENSALISTA (ENCARGOS COMPLEMENTARES - COLETADO CAIXA) | INSUMO | MES | 0,01 | 0 | 0,01 | 0 | 0 | 0 | 0.01 | 0.01 |  | 43476
43465 | FERRAMENTAS - FAMILIA PEDREIRO - HORISTA (ENCARGOS COMPLEMENTARES - COLETADO CAIXA) | INSUMO | H | 0,74 | 0 | 0,74 | 0 | 0 | 0 | 0.74 | 0.74 |  | 43465
43477 | FERRAMENTAS - FAMILIA PEDREIRO - MENSALISTA (ENCARGOS COMPLEMENTARES - COLETADO CAIXA) | INSUMO | MES | 139,44 | 0 | 139,44 | 0 | 0 | 0 | 139.44 | 139.44 |  | 43477
43466 | FERRAMENTAS - FAMILIA PINTOR - HORISTA (ENCARGOS COMPLEMENTARES - COLETADO CAIXA) | INSUMO | H | 1,48 | 0 | 1,48 | 0 | 0 | 0 | 1.48 | 1.48 |  | 43466
43478 | FERRAMENTAS - FAMILIA PINTOR - MENSALISTA (ENCARGOS COMPLEMENTARES - COLETADO CAIXA) | INSUMO | MES | 279,09 | 0 | 279,09 | 0 | 0 | 0 | 279.09 | 279.09 |  | 43478
43467 | FERRAMENTAS - FAMILIA SERVENTE - HORISTA (ENCARGOS COMPLEMENTARES - COLETADO CAIXA) | INSUMO | H | 0,56 | 0 | 0,56 | 0 | 0 | 0 | 0.56 | 0.56 |  | 43467
43479 | FERRAMENTAS - FAMILIA SERVENTE - MENSALISTA (ENCARGOS COMPLEMENTARES - COLETADO CAIXA) | INSUMO | MES | 106,33 | 0 | 106,33 | 0 | 0 | 0 | 106.33 | 106.33 |  | 43479
43468 | FERRAMENTAS - FAMILIA SOLDADOR - HORISTA (ENCARGOS COMPLEMENTARES - COLETADO CAIXA) | INSUMO | H | 1,07 | 0 | 1,07 | 0 | 0 | 0 | 1.07 | 1.07 |  | 43468
43480 | FERRAMENTAS - FAMILIA SOLDADOR - MENSALISTA (ENCARGOS COMPLEMENTARES - COLETADO CAIXA) | INSUMO | MES | 201,56 | 0 | 201,56 | 0 | 0 | 0 | 201.56 | 201.56 |  | 43480
43469 | FERRAMENTAS - FAMILIA TOPOGRAFO - HORISTA (ENCARGOS COMPLEMENTARES - COLETADO CAIXA) | INSUMO | H | 0,07 | 0 | 0,07 | 0 | 0 | 0 | 0.07 | 0.07 |  | 43469
43481 | FERRAMENTAS - FAMILIA TOPOGRAFO - MENSALISTA (ENCARGOS COMPLEMENTARES - COLETADO CAIXA) | INSUMO | MES | 13,21 | 0 | 13,21 | 0 | 0 | 0 | 13.21 | 13.21 |  | 43481
3119 | FERROLHO COM FECHO / TRINCO REDONDO, EM ACO GALVANIZADO / ZINCADO, DE SOBREPOR, COM COMPRIMENTO DE 2" E ESPESSURA MINIMA DA CHAPA DE 0,90 MM, PARA PORTAS E JANELAS | INSUMO | UN | 2,30 | 0 | 2,30 | 0 | 0 | 0 | 2.3 | 2.3 |  | 3119
3122 | FERROLHO COM FECHO / TRINCO REDONDO, EM ACO GALVANIZADO / ZINCADO, DE SOBREPOR, COM COMPRIMENTO DE 3" A 4" E ESPESSURA MINIMA DA CHAPA DE 0,90 MM | INSUMO | UN | 4,69 | 0 | 4,69 | 0 | 0 | 0 | 4.69 | 4.69 |  | 3122
3121 | FERROLHO COM FECHO / TRINCO REDONDO, EM ACO GALVANIZADO / ZINCADO, DE SOBREPOR, COM COMPRIMENTO DE 5" E ESPESSURA MINIMA DA CHAPA DE 0,90 MM | INSUMO | UN | 5,31 | 0 | 5,31 | 0 | 0 | 0 | 5.31 | 5.31 |  | 3121
3120 | FERROLHO COM FECHO / TRINCO REDONDO, EM ACO GALVANIZADO / ZINCADO, DE SOBREPOR, COM COMPRIMENTO DE 6" E ESPESSURA MINIMA DA CHAPA DE 1,50 MM | INSUMO | UN | 10,07 | 0 | 10,07 | 0 | 0 | 0 | 10.07 | 10.07 |  | 3120
11455 | FERROLHO COM FECHO / TRINCO REDONDO, EM ACO GALVANIZADO / ZINCADO, DE SOBREPOR, COM COMPRIMENTO DE 8" E ESPESSURA MINIMA DA CHAPA DE 1,50 MM | INSUMO | UN | 14,57 | 0 | 14,57 | 0 | 0 | 0 | 14.57 | 14.57 |  | 11455
11456 | FERROLHO COM FECHO /TRINCO REDONDO, EM ACO GALVANIZADO / ZINCADO, DE SOBREPOR, COM COMPRIMENTO DE 10" A 12" E ESPESSURA MINIMA DA CHAPA DE 1,50 MM | INSUMO | UN | 17,42 | 0 | 17,42 | 0 | 0 | 0 | 17.42 | 17.42 |  | 11456
3107 | FERROLHO COM FECHO CHATO E PORTA CADEADO , EM ACO GALVANIZADO / ZINCADO, DE SOBREPOR, COM COMPRIMENTO DE 3" A 4", CHAPA COM ESPESSURA MINIMA DE 0,90 MM E LARGURA MINIMA DE 3,20 CM (FECHO SIMPLES / LEVE) (INCLUI PARAFUSOS) | INSUMO | UN | 7,35 | 0 | 7,35 | 0 | 0 | 0 | 7.35 | 7.35 |  | 3107
43583 | FERROLHO COM FECHO CHATO E PORTA CADEADO , EM ACO GALVANIZADO / ZINCADO, DE SOBREPOR, COM COMPRIMENTO DE 3" A 4", CHAPA COM ESPESSURA MINIMA DE 1,70 MM E LARGURA MINIMA DE 5,00 CM (FECHO REFORCADO) | INSUMO | UN | 8,29 | 0 | 8,29 | 0 | 0 | 0 | 8.29 | 8.29 |  | 43583
43586 | FERROLHO COM FECHO CHATO E PORTA CADEADO , EM ACO GALVANIZADO / ZINCADO, DE SOBREPOR, COM COMPRIMENTO DE 5", CHAPA COM ESPESSURA MINIMA DE 0,90 MM E LARGURA MINIMA DE 3,20 CM (FECHO SIMPLES) | INSUMO | UN | 8,49 | 0 | 8,49 | 0 | 0 | 0 | 8.49 | 8.49 |  | 43586
11461 | FERROLHO COM FECHO CHATO E PORTA CADEADO , EM ACO GALVANIZADO / ZINCADO, DE SOBREPOR, COM COMPRIMENTO DE 5", CHAPA COM ESPESSURA MINIMA DE 1,70 MM E LARGURA MINIMA DE 5,00 CM (FECHO REFORCADO) | INSUMO | UN | 9,25 | 0 | 9,25 | 0 | 0 | 0 | 9.25 | 9.25 |  | 11461
43587 | FERROLHO COM FECHO CHATO E PORTA CADEADO , EM ACO GALVANIZADO / ZINCADO, DE SOBREPOR, COM COMPRIMENTO DE 6", CHAPA COM ESPESSURA MINIMA DE 0,90 MM E LARGURA MINIMA DE 3,80 CM (FECHO SIMPLES) | INSUMO | UN | 10,68 | 0 | 10,68 | 0 | 0 | 0 | 10.68 | 10.68 |  | 43587
3106 | FERROLHO COM FECHO CHATO E PORTA CADEADO , EM ACO GALVANIZADO / ZINCADO, DE SOBREPOR, COM COMPRIMENTO DE 6", CHAPA COM ESPESSURA MINIMA DE 1,70 MM E LARGURA /MINIMA DE 5,00 CM (FECHO REFORCADO) (INCLUI PARAFUSOS) | INSUMO | UN | 13,55 | 0 | 13,55 | 0 | 0 | 0 | 13.55 | 13.55 |  | 3106
25951 | FERTILIZANTE NPK - 10:10:10 | INSUMO | KG | 2,74 | 0 | 2,74 | 0 | 0 | 0 | 2.74 | 2.74 |  | 25951
3123 | FERTILIZANTE NPK - 4: 14: 8 | INSUMO | KG | 2,56 | 0 | 2,56 | 0 | 0 | 0 | 2.56 | 2.56 |  | 3123
38125 | FERTILIZANTE ORGANICO COMPOSTO, CLASSE A | INSUMO | KG | 1,57 | 0 | 1,57 | 0 | 0 | 0 | 1.57 | 1.57 |  | 38125
39014 | FIBRA DE ACO PARA REFORCO DO CONCRETO, SOLTA, TIPO A-I, FATOR DE FORMA *50* L / D, COMPRIMENTO DE *30* MM E RESISTENCIA A TRACAO DO ACO MAIOR 1000 MPA | INSUMO | KG | 8,91 | 0 | 8,91 | 0 | 0 | 0 | 8.91 | 8.91 |  | 39014
39365 | FILTRO ANAEROBIO, EM POLIETILENO DE ALTA DENSIDADE (PEAD), CAPACIDADE *1100* LITROS (NBR 13969) | INSUMO | UN | 1.128,98 | 0 | 1.128,98 | 0 | 0 | 0 | 1128.98 | 1128.98 |  | 39365
39366 | FILTRO ANAEROBIO, EM POLIETILENO DE ALTA DENSIDADE (PEAD), CAPACIDADE *2800* LITROS (NBR 13969) | INSUMO | UN | 2.890,67 | 0 | 2.890,67 | 0 | 0 | 0 | 2890.67 | 2890.67 |  | 39366
39367 | FILTRO ANAEROBIO, EM POLIETILENO DE ALTA DENSIDADE (PEAD), CAPACIDADE *5000* LITROS (NBR 13969) | INSUMO | UN | 3.951,03 | 0 | 3.951,03 | 0 | 0 | 0 | 3951.03 | 3951.03 |  | 39367
37394 | FINCAPINO CURTO CALIBRE 22 VERMELHO, CARGA MEDIA (ACAO DIRETA) | INSUMO | CENTO | 42,34 | 0 | 42,34 | 0 | 0 | 0 | 42.34 | 42.34 |  | 37394
14146 | FINCAPINO LONGO CALIBRE 22, CARGA FORTE (ACAO DIRETA) | INSUMO | CENTO | 68,09 | 0 | 68,09 | 0 | 0 | 0 | 68.09 | 68.09 |  | 14146
38134 | FIO COBRE NU DE 150 A 500 MM2, PARA TENSOES DE ATE 600 V | INSUMO | KG | 103,98 | 0 | 103,98 | 0 | 0 | 0 | 103.98 | 103.98 |  | 38134
38132 | FIO COBRE NU DE 16 A 35 MM2, PARA TENSOES DE ATE 600 V | INSUMO | KG | 106,05 | 0 | 106,05 | 0 | 0 | 0 | 106.05 | 106.05 |  | 38132
38133 | FIO COBRE NU DE 50 A 120 MM2, PARA TENSOES DE ATE 600 V | INSUMO | KG | 102,58 | 0 | 102,58 | 0 | 0 | 0 | 102.58 | 102.58 |  | 38133
938 | FIO DE COBRE, SOLIDO, CLASSE 1, ISOLACAO EM PVC/A, ANTICHAMA BWF-B, 450/750V, SECAO NOMINAL 1,5 MM2 | INSUMO | M | 1,50 | 0 | 1,50 | 0 | 0 | 0 | 1.5 | 1.5 |  | 938
937 | FIO DE COBRE, SOLIDO, CLASSE 1, ISOLACAO EM PVC/A, ANTICHAMA BWF-B, 450/750V, SECAO NOMINAL 10 MM2 | INSUMO | M | 9,29 | 0 | 9,29 | 0 | 0 | 0 | 9.29 | 9.29 |  | 937
939 | FIO DE COBRE, SOLIDO, CLASSE 1, ISOLACAO EM PVC/A, ANTICHAMA BWF-B, 450/750V, SECAO NOMINAL 2,5 MM2 | INSUMO | M | 2,40 | 0 | 2,40 | 0 | 0 | 0 | 2.4 | 2.4 |  | 939
944 | FIO DE COBRE, SOLIDO, CLASSE 1, ISOLACAO EM PVC/A, ANTICHAMA BWF-B, 450/750V, SECAO NOMINAL 4 MM2 | INSUMO | M | 4,11 | 0 | 4,11 | 0 | 0 | 0 | 4.11 | 4.11 |  | 944
940 | FIO DE COBRE, SOLIDO, CLASSE 1, ISOLACAO EM PVC/A, ANTICHAMA BWF-B, 450/750V, SECAO NOMINAL 6 MM2 | INSUMO | M | 5,68 | 0 | 5,68 | 0 | 0 | 0 | 5.68 | 5.68 |  | 940
936 | FIO TELEFONICO EXTERNO (FE) EM ACO COBREADO, ISOLACAO EM PEAD OU PVC ANTI-CHAMA, 2 CONDUTORES | INSUMO | M | 1,52 | 0 | 1,52 | 0 | 0 | 0 | 1.52 | 1.52 |  | 936
935 | FIO TELEFONICO INTERNO (FI) EM COBRE ESTANHADO, ISOLACAO EM PVC ANTICHAMA, 2 CONDUTORES DE 0,6 MM (NBR 9115:2005) | INSUMO | M | 1,16 | 0 | 1,16 | 0 | 0 | 0 | 1.16 | 1.16 |  | 935
44397 | FITA / CINTA AUTOADESIVA ELASTOMERICA PARA VEDACAO, L= 50 MM, E = 3 MM | INSUMO | M | 3,24 | 0 | 3,24 | 0 | 0 | 0 | 3.24 | 3.24 |  | 44397
406 | FITA ACO INOX PARA CINTAR POSTE, L = 19 MM, E = 0,5 MM (ROLO DE 30M) | INSUMO | UN | 69,91 | 0 | 69,91 | 0 | 0 | 0 | 69.91 | 69.91 |  | 406
42529 | FITA ADESIVA ALUMINIZADA, PARA INSTALACAO DE MANTAS DE SUBCOBERTURA, L = *5* CM | INSUMO | M | 1,12 | 0 | 1,12 | 0 | 0 | 0 | 1.12 | 1.12 |  | 42529
39634 | FITA ADESIVA ANTICORROSIVA DE PVC FLEXIVEL, COR PRETA, PARA PROTECAO TUBULACAO, 50 MM X 30 M (L X C), E= *0,25* MM | INSUMO | M | 7,60 | 0 | 7,60 | 0 | 0 | 0 | 7.6 | 7.6 |  | 39634
39701 | FITA ADESIVA ASFALTICA ALUMINIZADA MULTIUSO, L = 10 CM, ROLO DE 10 M | INSUMO | UN | 83,44 | 0 | 83,44 | 0 | 0 | 0 | 83.44 | 83.44 |  | 39701
12815 | FITA CREPE ROLO DE 25 MM X 50 M | INSUMO | UN | 7,62 | 0 | 7,62 | 0 | 0 | 0 | 7.62 | 7.62 |  | 12815
407 | FITA DE ALUMINIO PARA PROTECAO DO CONDUTOR LARGURA 10 MM | INSUMO | KG | 58,41 | 0 | 58,41 | 0 | 0 | 0 | 58.41 | 58.41 |  | 407
39431 | FITA DE PAPEL MICROPERFURADO, 50 X 150 MM, PARA TRATAMENTO DE JUNTAS DE CHAPA DE GESSO PARA DRYWALL | INSUMO | M | 0,27 | 0 | 0,27 | 0 | 0 | 0 | 0.27 | 0.27 |  | 39431
39432 | FITA DE PAPEL REFORCADA COM LAMINA DE METAL PARA REFORCO DE CANTOS DE CHAPA DE GESSO PARA DRYWALL | INSUMO | M | 2,38 | 0 | 2,38 | 0 | 0 | 0 | 2.38 | 2.38 |  | 39432
20111 | FITA ISOLANTE ADESIVA ANTICHAMA, USO ATE 750 V, EM ROLO DE 19 MM X 20 M | INSUMO | UN | 8,00 | 0 | 8,00 | 0 | 0 | 0 | 8 | 8 |  | 20111
21127 | FITA ISOLANTE ADESIVA ANTICHAMA, USO ATE 750 V, EM ROLO DE 19 MM X 5 M | INSUMO | UN | 3,02 | 0 | 3,02 | 0 | 0 | 0 | 3.02 | 3.02 |  | 21127
404 | FITA ISOLANTE DE BORRACHA AUTOFUSAO, USO ATE 69 KV (ALTA TENSAO) | INSUMO | M | 1,09 | 0 | 1,09 | 0 | 0 | 0 | 1.09 | 1.09 |  | 404
14151 | FITA METALICA GRAVADA, L = 17 MM, ROLO DE 25 M, CARGA RECOMENDADA = *120* KGF | INSUMO | UN | 48,93 | 0 | 48,93 | 0 | 0 | 0 | 48.93 | 48.93 |  | 14151
14153 | FITA METALICA PERFURADA, L = *18* MM, ROLO DE 30 M, CARGA RECOMENDADA = *30* KGF | INSUMO | UN | 55,32 | 0 | 55,32 | 0 | 0 | 0 | 55.32 | 55.32 |  | 14153
14152 | FITA METALICA PERFURADA, L = 17 MM, ROLO DE 30 M, CARGA RECOMENDADA = *19* KGF | INSUMO | UN | 42,47 | 0 | 42,47 | 0 | 0 | 0 | 42.47 | 42.47 |  | 14152
14154 | FITA METALICA PERFURADA, L = 25 MM, ROLO DE 30 M, CARGA RECOMENDADA = *222,5* KGF | INSUMO | UN | 148,64 | 0 | 148,64 | 0 | 0 | 0 | 148.64 | 148.64 |  | 14154
3146 | FITA VEDA ROSCA EM ROLOS DE 18 MM X 10 M (L X C) | INSUMO | UN | 3,90 | 0 | 3,90 | 0 | 0 | 0 | 3.9 | 3.9 |  | 3146
3143 | FITA VEDA ROSCA EM ROLOS DE 18 MM X 25 M (L X C) | INSUMO | UN | 8,87 | 0 | 8,87 | 0 | 0 | 0 | 8.87 | 8.87 |  | 3143
3148 | FITA VEDA ROSCA EM ROLOS DE 18 MM X 50 M (L X C) | INSUMO | UN | 14,38 | 0 | 14,38 | 0 | 0 | 0 | 14.38 | 14.38 |  | 3148
4310 | FIXADOR DE ABA AUTOTRAVANTE PARA TELHA DE FIBROCIMENTO, TIPO CANALETE 90 OU KALHETAO | INSUMO | UN | 1,80 | 0 | 1,80 | 0 | 0 | 0 | 1.8 | 1.8 |  | 4310
4311 | FIXADOR DE ABA SIMPLES PARA TELHA DE FIBROCIMENTO, TIPO CANALETA 49 OU KALHETA | INSUMO | UN | 1,26 | 0 | 1,26 | 0 | 0 | 0 | 1.26 | 1.26 |  | 4311
4312 | FIXADOR DE ABA SIMPLES PARA TELHA DE FIBROCIMENTO, TIPO CANALETA 90 OU KALHETAO | INSUMO | UN | 1,77 | 0 | 1,77 | 0 | 0 | 0 | 1.77 | 1.77 |  | 4312
13261 | FLANELA *30 X 40* CM | INSUMO | UN | 3,54 | 0 | 3,54 | 0 | 0 | 0 | 3.54 | 3.54 |  | 13261
3255 | FLANGE PVC, ROSCAVEL SEXTAVADO SEM FUROS 3/4" | INSUMO | UN | 9,27 | 0 | 9,27 | 0 | 0 | 0 | 9.27 | 9.27 |  | 3255
3254 | FLANGE PVC, ROSCAVEL, SEXTAVADO, SEM FUROS 3" | INSUMO | UN | 150,63 | 0 | 150,63 | 0 | 0 | 0 | 150.63 | 150.63 |  | 3254
3259 | FLANGE PVC, ROSCAVEL, SEXTAVADO, SEM FUROS, 1 1/2" | INSUMO | UN | 18,10 | 0 | 18,10 | 0 | 0 | 0 | 18.1 | 18.1 |  | 3259
3258 | FLANGE PVC, ROSCAVEL, SEXTAVADO, SEM FUROS, 1 1/4" | INSUMO | UN | 10,94 | 0 | 10,94 | 0 | 0 | 0 | 10.94 | 10.94 |  | 3258
3251 | FLANGE PVC, ROSCAVEL, SEXTAVADO, SEM FUROS, 1/2" | INSUMO | UN | 6,45 | 0 | 6,45 | 0 | 0 | 0 | 6.45 | 6.45 |  | 3251
3256 | FLANGE PVC, ROSCAVEL, SEXTAVADO, SEM FUROS, 1" | INSUMO | UN | 12,21 | 0 | 12,21 | 0 | 0 | 0 | 12.21 | 12.21 |  | 3256
3261 | FLANGE PVC, ROSCAVEL, SEXTAVADO, SEM FUROS, 2 1/2" | INSUMO | UN | 133,21 | 0 | 133,21 | 0 | 0 | 0 | 133.21 | 133.21 |  | 3261
3260 | FLANGE PVC, ROSCAVEL, SEXTAVADO, SEM FUROS, 2" | INSUMO | UN | 22,88 | 0 | 22,88 | 0 | 0 | 0 | 22.88 | 22.88 |  | 3260
3272 | FLANGE SEXTAVADO DE FERRO GALVANIZADO, COM ROSCA BSP, DE 1 1/2" | INSUMO | UN | 47,35 | 0 | 47,35 | 0 | 0 | 0 | 47.35 | 47.35 |  | 3272
3265 | FLANGE SEXTAVADO DE FERRO GALVANIZADO, COM ROSCA BSP, DE 1 1/4" | INSUMO | UN | 37,62 | 0 | 37,62 | 0 | 0 | 0 | 37.62 | 37.62 |  | 3265
3262 | FLANGE SEXTAVADO DE FERRO GALVANIZADO, COM ROSCA BSP, DE 1/2" | INSUMO | UN | 16,47 | 0 | 16,47 | 0 | 0 | 0 | 16.47 | 16.47 |  | 3262
3264 | FLANGE SEXTAVADO DE FERRO GALVANIZADO, COM ROSCA BSP, DE 1" | INSUMO | UN | 27,05 | 0 | 27,05 | 0 | 0 | 0 | 27.05 | 27.05 |  | 3264
3267 | FLANGE SEXTAVADO DE FERRO GALVANIZADO, COM ROSCA BSP, DE 2 1/2" | INSUMO | UN | 88,34 | 0 | 88,34 | 0 | 0 | 0 | 88.34 | 88.34 |  | 3267
3266 | FLANGE SEXTAVADO DE FERRO GALVANIZADO, COM ROSCA BSP, DE 2" | INSUMO | UN | 56,20 | 0 | 56,20 | 0 | 0 | 0 | 56.2 | 56.2 |  | 3266
3263 | FLANGE SEXTAVADO DE FERRO GALVANIZADO, COM ROSCA BSP, DE 3/4" | INSUMO | UN | 22,49 | 0 | 22,49 | 0 | 0 | 0 | 22.49 | 22.49 |  | 3263
3268 | FLANGE SEXTAVADO DE FERRO GALVANIZADO, COM ROSCA BSP, DE 3" | INSUMO | UN | 119,44 | 0 | 119,44 | 0 | 0 | 0 | 119.44 | 119.44 |  | 3268
3271 | FLANGE SEXTAVADO DE FERRO GALVANIZADO, COM ROSCA BSP, DE 4" | INSUMO | UN | 176,58 | 0 | 176,58 | 0 | 0 | 0 | 176.58 | 176.58 |  | 3271
3270 | FLANGE SEXTAVADO DE FERRO GALVANIZADO, COM ROSCA BSP, DE 6" | INSUMO | UN | 296,68 | 0 | 296,68 | 0 | 0 | 0 | 296.68 | 296.68 |  | 3270
3275 | FORRO COMPOSTO POR PAINEIS DE LA DE VIDRO, REVESTIDOS EM PVC MICROPERFURADO, DE *1250 X 625* MM, ESPESSURA 15 MM (COM COLOCACAO) | INSUMO | M2 | 121,67 | 0 | 121,67 | 0 | 0 | 0 | 121.67 | 121.67 |  | 3275
39512 | FORRO DE FIBRA MINERAL EM PLACAS DE 1250 X 625 MM, E = 15 MM, BORDA RETA, COM PINTURA ANTIMOFO, APOIADO EM PERFIL DE ACO GALVANIZADO COM 24 MM DE BASE - INSTALADO | INSUMO | M2 | 127,50 | 0 | 127,50 | 0 | 0 | 0 | 127.5 | 127.5 |  | 39512
39511 | FORRO DE FIBRA MINERAL EM PLACAS DE 625 X 625 MM, E = 15 MM, BORDA RETA, COM PINTURA ANTIMOFO, APOIADO EM PERFIL DE ACO GALVANIZADO COM 24 MM DE BASE - INSTALADO | INSUMO | M2 | 139,07 | 0 | 139,07 | 0 | 0 | 0 | 139.07 | 139.07 |  | 39511
39513 | FORRO DE FIBRA MINERAL EM PLACAS DE 625 X 625 MM, E = 15/16 MM, BORDA REBAIXADA, COM PINTURA ANTIMOFO, APOIADO EM PERFIL DE ACO GALVANIZADO COM 24 MM DE BASE - INSTALADO | INSUMO | M2 | 149,17 | 0 | 149,17 | 0 | 0 | 0 | 149.17 | 149.17 |  | 39513
3286 | FORRO DE MADEIRA CEDRINHO OU EQUIVALENTE DA REGIAO, ENCAIXE MACHO/FEMEA COM FRISO, *10 X 1* CM (SEM COLOCACAO) | INSUMO | M2 | 79,41 | 0 | 79,41 | 0 | 0 | 0 | 79.41 | 79.41 |  | 3286
3287 | FORRO DE MADEIRA CUMARU/IPE CHAMPANHE OU EQUIVALENTE DA REGIAO, ENCAIXE MACHO/FEMEA COM FRISO, *10 X 1* CM (SEM COLOCACAO) | INSUMO | M2 | 120,00 | 0 | 120,00 | 0 | 0 | 0 | 120 | 120 |  | 3287
3283 | FORRO DE MADEIRA PINUS OU EQUIVALENTE DA REGIAO, ENCAIXE MACHO/FEMEA COM FRISO, *10 X 1* CM (SEM COLOCACAO) | INSUMO | M2 | 25,20 | 0 | 25,20 | 0 | 0 | 0 | 25.2 | 25.2 |  | 3283
11587 | FORRO DE PVC LISO, BRANCO, REGUA DE 10 CM, ESPESSURA DE 8 MM A 10 MM (COM COLOCACAO / SEM ESTRUTURA METALICA) | INSUMO | M2 | 83,43 | 0 | 83,43 | 0 | 0 | 0 | 83.43 | 83.43 |  | 11587
36225 | FORRO DE PVC LISO, BRANCO, REGUA DE 20 CM, ESPESSURA DE 8 MM A 10 MM, COMPRIMENTO 6 M (SEM COLOCACAO) | INSUMO | M2 | 33,89 | 0 | 33,89 | 0 | 0 | 0 | 33.89 | 33.89 |  | 36225
36230 | FORRO DE PVC, FRISADO, BRANCO, REGUA DE 10 CM, ESPESSURA DE 8 MM A 10 MM E COMPRIMENTO 6 M (SEM COLOCACAO) | INSUMO | M2 | 24,90 | 0 | 24,90 | 0 | 0 | 0 | 24.9 | 24.9 |  | 36230
36238 | FORRO DE PVC, FRISADO, BRANCO, REGUA DE 20 CM, ESPESSURA DE 8 MM A 10 MM E COMPRIMENTO 6 M (SEM COLOCACAO) | INSUMO | M2 | 24,33 | 0 | 24,33 | 0 | 0 | 0 | 24.33 | 24.33 |  | 36238
39363 | FOSSA SEPTICA, SEM FILTRO, PARA 15 A 30 CONTRIBUINTES, CILINDRICA, COM TAMPA, EM POLIETILENO DE ALTA DENSIDADE (PEAD), CAPACIDADE APROXIMADA DE 5500 LITROS (NBR 7229) | INSUMO | UN | 4.598,80 | 0 | 4.598,80 | 0 | 0 | 0 | 4598.8 | 4598.8 |  | 39363
39361 | FOSSA SEPTICA, SEM FILTRO, PARA 4 A 7 CONTRIBUINTES, CILINDRICA, COM TAMPA, EM POLIETILENO DE ALTA DENSIDADE (PEAD), CAPACIDADE APROXIMADA DE 1100 LITROS (NBR 7229) | INSUMO | UN | 1.182,55 | 0 | 1.182,55 | 0 | 0 | 0 | 1182.55 | 1182.55 |  | 39361
39362 | FOSSA SEPTICA, SEM FILTRO, PARA 8 A 14 CONTRIBUINTES, CILINDRICA, COM TAMPA, EM POLIETILENO DE ALTA DENSIDADE (PEAD), CAPACIDADE APROXIMADA DE 3000 LITROS (NBR 7229) | INSUMO | UN | 3.639,01 | 0 | 3.639,01 | 0 | 0 | 0 | 3639.01 | 3639.01 |  | 39362
39364 | FOSSA SEPTICA,SEM FILTRO, PARA 40 A 52 CONTRIBUINTES, CILINDRICA, COM TAMPA, EM POLIETILENO DE ALTA DENSIDADE (PEAD), CAPACIDADE APROXIMADA DE 10000 LITROS (NBR 7229) | INSUMO | UN | 10.511,56 | 0 | 10.511,56 | 0 | 0 | 0 | 10511.56 | 10511.56 |  | 39364
14576 | FRESADORA DE ASFALTO A FRIO SOBRE ESTEIRAS, LARG. FRESAGEM 2,00 M, POT. 410 KW/550 HP | INSUMO | UN | 6.426.686,28 | 0 | 6.426.686,28 | 0 | 0 | 0 | 6426686.28 | 6426686.28 |  | 14576
13877 | FRESADORA DE ASFALTO A FRIO SOBRE RODAS, LARG. FRESAGEM 1,00 M, POT. 155 KW/208 HP | INSUMO | UN | 2.751.168,54 | 0 | 2.751.168,54 | 0 | 0 | 0 | 2751168.54 | 2751168.54 |  | 13877
7307 | FUNDO ANTICORROSIVO PARA METAIS FERROSOS (ZARCAO) | INSUMO | L | 28,31 | 0 | 28,31 | 0 | 0 | 0 | 28.31 | 28.31 |  | 7307
38122 | FUNDO PREPARADOR ACRILICO BASE AGUA | INSUMO | L | 16,92 | 0 | 16,92 | 0 | 0 | 0 | 16.92 | 16.92 |  | 38122
38633 | FURO PARA TORNEIRA OU OUTROS ACESSORIOS EM BANCADA DE MARMORE/ GRANITO OU OUTRO TIPO DE PEDRA NATURAL | INSUMO | UN | 17,19 | 0 | 17,19 | 0 | 0 | 0 | 17.19 | 17.19 |  | 38633
12344 | FUSIVEL DIAZED 20 A TAMANHO DII, CAPACIDADE DE INTERRUPCAO DE 50 KA EM VCA E 8 KA EM VCC, TENSAO NOMIMNAL DE 500 V | INSUMO | UN | 3,03 | 0 | 3,03 | 0 | 0 | 0 | 3.03 | 3.03 |  | 12344
12343 | FUSIVEL DIAZED 35 A TAMANHO DIII, CAPACIDADE DE INTERRUPCAO DE 50 KA EM VCA E 8 KA EM VCC, TENSAO NOMIMNAL DE 500 V | INSUMO | UN | 4,70 | 0 | 4,70 | 0 | 0 | 0 | 4.7 | 4.7 |  | 12343
3295 | FUSIVEL NH *36* A 80 AMPERES, TAMANHO 00, CAPACIDADE DE INTERRUPCAO DE 120 KA, TENSAO NOMIMNAL DE 500 V | INSUMO | UN | 16,44 | 0 | 16,44 | 0 | 0 | 0 | 16.44 | 16.44 |  | 3295
3302 | FUSIVEL NH 100 A TAMANHO 00, CAPACIDADE DE INTERRUPCAO DE 120 KA, TENSAO NOMIMNAL DE 500 V | INSUMO | UN | 17,19 | 0 | 17,19 | 0 | 0 | 0 | 17.19 | 17.19 |  | 3302
3297 | FUSIVEL NH 125 A TAMANHO 00, CAPACIDADE DE INTERRUPCAO DE 120 KA, TENSAO NOMIMNAL DE 500 V | INSUMO | UN | 18,35 | 0 | 18,35 | 0 | 0 | 0 | 18.35 | 18.35 |  | 3297
3294 | FUSIVEL NH 160 A TAMANHO 00, CAPACIDADE DE INTERRUPCAO DE 120 KA, TENSAO NOMIMNAL DE 500 V | INSUMO | UN | 18,63 | 0 | 18,63 | 0 | 0 | 0 | 18.63 | 18.63 |  | 3294
3292 | FUSIVEL NH 20 A TAMANHO 000, CAPACIDADE DE INTERRUPCAO DE 120 KA, TENSAO NOMIMNAL DE 500 V | INSUMO | UN | 17,50 | 0 | 17,50 | 0 | 0 | 0 | 17.5 | 17.5 |  | 3292
3298 | FUSIVEL NH 200 A 250 AMPERES, TAMANHO 1, CAPACIDADE DE INTERRUPCAO DE 120 KA, TENSAO NOMIMNAL DE 500 V | INSUMO | UN | 41,01 | 0 | 41,01 | 0 | 0 | 0 | 41.01 | 41.01 |  | 3298
11596 | GABIAO TIPO CAIXA, MALHA HEXAGONAL 8 X 10 CM (ZN/AL), FIO 2,7 MM, DIMENSOES 2,0 X 1,0 X 0,5 M (C X L X A) | INSUMO | UN | 427,42 | 0 | 427,42 | 0 | 0 | 0 | 427.42 | 427.42 |  | 11596
34802 | GABIAO MANTA (COLCHAO) MALHA HEXAGONAL 6 X 8 CM (ZN/AL REVESTIDO COM POLIMERO), DIMENSOES 4,0 X 2,0 X 0,17 M (C X L X A) FIO 2 MM | INSUMO | UN | 1.173,83 | 0 | 1.173,83 | 0 | 0 | 0 | 1173.83 | 1173.83 |  | 34802
11588 | GABIAO MANTA (COLCHAO) MALHA HEXAGONAL 6 X 8 CM (ZN/AL REVESTIDO COM POLIMERO), FIO 2 MM, DIMENSOES 4,0 X 2,0 X 0,23 M (C X L X A) | INSUMO | UN | 1.266,37 | 0 | 1.266,37 | 0 | 0 | 0 | 1266.37 | 1266.37 |  | 11588
34383 | GABIAO MANTA (COLCHAO) MALHA HEXAGONAL 6 X 8 CM (ZN/AL REVESTIDO COM POLIMERO), FIO 2 MM, DIMENSOES 4,0 X 2,0 X 0,3 M (C X L X A) | INSUMO | UN | 1.393,10 | 0 | 1.393,10 | 0 | 0 | 0 | 1393.1 | 1393.1 |  | 34383
40451 | GABIAO MANTA (COLCHAO) MALHA HEXAGONAL 6 X 8 CM (ZN/AL REVESTIDO COM POLIMERO), FIO 2,0 MM, DIMENSOES 5,0 X 2,0 X 0,17 M (C X L X A) | INSUMO | M2 | 112,61 | 0 | 112,61 | 0 | 0 | 0 | 112.61 | 112.61 |  | 40451
40453 | GABIAO MANTA (COLCHAO) MALHA HEXAGONAL 6 X 8 CM (ZN/AL REVESTIDO COM POLIMERO), FIO 2,0 MM, DIMENSOES 5,0 X 2,0 X 0,23 M (C X L X A) | INSUMO | M2 | 121,84 | 0 | 121,84 | 0 | 0 | 0 | 121.84 | 121.84 |  | 40453
40452 | GABIAO MANTA (COLCHAO) MALHA HEXAGONAL 6 X 8 CM (ZN/AL REVESTIDO COM POLIMERO), FIO 2,0 MM, DIMENSOES 5,0 X 2,0 X 0,30 M (C X L X A) | INSUMO | M2 | 133,64 | 0 | 133,64 | 0 | 0 | 0 | 133.64 | 133.64 |  | 40452
11594 | GABIAO SACO MALHA HEXAGONAL 8 X 10 CM (ZN/AL REVESTIDO COM POLIMERO), FIO 2,4 MM, DIMENSOES 3,0 X 0,65 M | INSUMO | UN | 403,63 | 0 | 403,63 | 0 | 0 | 0 | 403.63 | 403.63 |  | 11594
3311 | GABIAO SACO MALHA HEXAGONAL 8 X 10 CM (ZN/AL REVESTIDO COM POLIMERO), FIO 2,4 MM, H = 0,65 M | INSUMO | M3 | 403,63 | 0 | 403,63 | 0 | 0 | 0 | 403.63 | 403.63 |  | 3311
11599 | GABIAO SACO MALHA HEXAGONAL 8 X 10 CM (ZN/AL), FIO 2,7 MM, DIMENSOES 4,0 X 0,65 M | INSUMO | UN | 536,78 | 0 | 536,78 | 0 | 0 | 0 | 536.78 | 536.78 |  | 11599
11593 | GABIAO TIPO CAIXA MALHA HEXAGONAL 8 X 10 CM (ZN/AL REVESTIDO COM POLIMERO), FIO 2,4 MM, DIMENSOES 2,0 X 1,0 X 1,0 M (C X L X A) | INSUMO | UN | 752,53 | 0 | 752,53 | 0 | 0 | 0 | 752.53 | 752.53 |  | 11593
3314 | GABIAO TIPO CAIXA MALHA HEXAGONAL 8 X 10 CM (ZN/AL REVESTIDO COM POLIMERO), FIO 2,4 MM, H = 0,50 M | INSUMO | M3 | 538,21 | 0 | 538,21 | 0 | 0 | 0 | 538.21 | 538.21 |  | 3314
11597 | GABIAO TIPO CAIXA MALHA HEXAGONAL 8 X 10 CM (ZN/AL), FIO 2,7 MM, DIMENSOES 2,0 X 1,0 X 1,0 M (C X L X A) | INSUMO | UN | 625,88 | 0 | 625,88 | 0 | 0 | 0 | 625.88 | 625.88 |  | 11597
3309 | GABIAO TIPO CAIXA MALHA HEXAGONAL 8 X 10 CM (ZN/AL), FIO 2,7 MM, H = 0,50 M | INSUMO | M3 | 427,42 | 0 | 427,42 | 0 | 0 | 0 | 427.42 | 427.42 |  | 3309
34612 | GABIAO TIPO CAIXA PARA SOLO REFORCADO, MALHA HEXAGONAL DE DUPLA TORCAO 8 X 10 CM (ZN/AL REVESTIDO COM POLIMERO), FIO 2,7 MM, DIMENSOES 2,0 X 1,0 X 0,5 M, COM CAUDA DE 3,0 M | INSUMO | UN | 774,10 | 0 | 774,10 | 0 | 0 | 0 | 774.1 | 774.1 |  | 34612
34635 | GABIAO TIPO CAIXA PARA SOLO REFORCADO, MALHA HEXAGONAL DE DUPLA TORCAO 8 X 10 CM (ZN/AL REVESTIDO COM POLIMERO), FIO 2,7 MM, DIMENSOES 2,0 X 1,0 X 1,0 M, COM CAUDA DE 3,0 M | INSUMO | UN | 995,46 | 0 | 995,46 | 0 | 0 | 0 | 995.46 | 995.46 |  | 34635
34633 | GABIAO TIPO CAIXA PARA SOLO REFORCADO, MALHA HEXAGONAL DE DUPLA TORCAO 8 X 10 CM (ZN/AL REVESTIDO COM POLIMERO), FIO 2,7 MM, DIMENSOES 2,0 X 1,0 X 1,0 M, COM CAUDA DE 4,0 M | INSUMO | UN | 1.097,25 | 0 | 1.097,25 | 0 | 0 | 0 | 1097.25 | 1097.25 |  | 34633
40440 | GABIAO TIPO CAIXA PARA SOLO REFORCADO, MALHA HEXAGONAL 8 X 10 CM (ZN/AL REVESTIDO COM POLIMERO), FIO 2,7 MM, DIMENSOES 2,0 X 1,0 X 0,5 M, COM CAUDA DE 4,0 M | INSUMO | M3 | 560,60 | 0 | 560,60 | 0 | 0 | 0 | 560.6 | 560.6 |  | 40440
40441 | GABIAO TIPO CAIXA PARA SOLO REFORCADO, MALHA HEXAGONAL 8 X 10 CM (ZN/AL REVESTIDO COM POLIMERO), FIO 2,7 MM, DIMENSOES 2,0 X 1,0 X 1,0 M, COM CAUDA DE 4,0 M | INSUMO | M3 | 357,91 | 0 | 357,91 | 0 | 0 | 0 | 357.91 | 357.91 |  | 40441
40449 | GABIAO TIPO CAIXA TRAPEZOIDAL, MALHA HEXAGONAL 10 X 12 CM (ZN/AL REVESTIDO COM POLIMERO) FIO 2,7 MM, FACE COM 65 GRAUS, COM GEOSSINTETICO, DIMENSOES 2,0 X 1,5 X 1,0 M (C X L X A) | INSUMO | M3 | 300,89 | 0 | 300,89 | 0 | 0 | 0 | 300.89 | 300.89 |  | 40449
34800 | GABIAO TIPO CAIXA, MALHA HEXAGONAL 8 X 10 CM (ZN/AL REVESTIDO COM POLIMERO), FIO DE 2,4 MM, DIMENSOES 2,0 x 1,0 x 1,0 M (C X L X A) | INSUMO | M3 | 376,26 | 0 | 376,26 | 0 | 0 | 0 | 376.26 | 376.26 |  | 34800
11592 | GABIAO TIPO CAIXA, MALHA HEXAGONAL 8 X 10 CM (ZN/AL REVESTIDO COM POLIMERO), FIO 2,4 MM, DIMENSOES 2,0 X 1,0 X 0,5 M (C X L X A) | INSUMO | UN | 538,21 | 0 | 538,21 | 0 | 0 | 0 | 538.21 | 538.21 |  | 11592
40438 | GABIAO TIPO CAIXA, MALHA HEXAGONAL 8 X 10 CM (ZN/AL), FIO DE 2,7 MM, DIMENSOES 2,0 X 1,0 X 1,0 M (C X L X A) | INSUMO | M3 | 250,67 | 0 | 250,67 | 0 | 0 | 0 | 250.67 | 250.67 |  | 40438
40436 | GABIAO TIPO CAIXA, MALHA HEXAGONAL 8 X 10 CM (ZN/AL), FIO DE 2,7 MM, DIMENSOES 5,0 X 1,0 X 1,0 M (C X L X A) | INSUMO | M3 | 312,57 | 0 | 312,57 | 0 | 0 | 0 | 312.57 | 312.57 |  | 40436
4315 | GANCHO CHATO EM FERRO GALVANIZADO, L = 110 MM, RECOBRIMENTO = 100MM, SECAO 1/8 X 1/2" (3 MM X 12 MM), PARA FIXAR TELHA DE FIBROCIMENTO ONDULADA | INSUMO | UN | 1,30 | 0 | 1,30 | 0 | 0 | 0 | 1.3 | 1.3 |  | 4315
402 | GANCHO OLHAL EM ACO GALVANIZADO, ESPESSURA 16MM, ABERTURA 21MM | INSUMO | UN | 15,83 | 0 | 15,83 | 0 | 0 | 0 | 15.83 | 15.83 |  | 402
4226 | GAS DE COZINHA - GLP | INSUMO | KG | 8,20 | 0 | 8,20 | 0 | 0 | 0 | 8.2 | 8.2 |  | 4226
4222 | GASOLINA COMUM | INSUMO | L | 6,75 | 0 | 6,75 | 0 | 0 | 0 | 6.75 | 6.75 |  | 4222
34804 | GEOGRELHA TECIDA COM FILAMENTOS DE POLIESTER + PVC, RESISTENCIA LONGITUDINAL: 90 KN/M, RESISTENCIA TRANSVERSAL: 30 KN/M, ALONGAMENTO = 12 POR CENTO | INSUMO | M2 | 45,43 | 0 | 45,43 | 0 | 0 | 0 | 45.43 | 45.43 |  | 34804
4013 | GEOTEXTIL NAO TECIDO AGULHADO DE FILAMENTOS CONTINUOS 100% POLIESTER, RESITENCIA A TRACAO = 09 KN/M | INSUMO | M2 | 5,88 | 0 | 5,88 | 0 | 0 | 0 | 5.88 | 5.88 |  | 4013
4011 | GEOTEXTIL NAO TECIDO AGULHADO DE FILAMENTOS CONTINUOS 100% POLIESTER, RESITENCIA A TRACAO = 10 KN/M | INSUMO | M2 | 6,57 | 0 | 6,57 | 0 | 0 | 0 | 6.57 | 6.57 |  | 4011
4021 | GEOTEXTIL NAO TECIDO AGULHADO DE FILAMENTOS CONTINUOS 100% POLIESTER, RESITENCIA A TRACAO = 14 KN/M | INSUMO | M2 | 8,20 | 0 | 8,20 | 0 | 0 | 0 | 8.2 | 8.2 |  | 4021
4019 | GEOTEXTIL NAO TECIDO AGULHADO DE FILAMENTOS CONTINUOS 100% POLIESTER, RESITENCIA A TRACAO = 16 KN/M | INSUMO | M2 | 9,84 | 0 | 9,84 | 0 | 0 | 0 | 9.84 | 9.84 |  | 4019
4012 | GEOTEXTIL NAO TECIDO AGULHADO DE FILAMENTOS CONTINUOS 100% POLIESTER, RESITENCIA A TRACAO = 21 KN/M | INSUMO | M2 | 13,19 | 0 | 13,19 | 0 | 0 | 0 | 13.19 | 13.19 |  | 4012
4020 | GEOTEXTIL NAO TECIDO AGULHADO DE FILAMENTOS CONTINUOS 100% POLIESTER, RESITENCIA A TRACAO = 26 KN/M | INSUMO | M2 | 16,51 | 0 | 16,51 | 0 | 0 | 0 | 16.51 | 16.51 |  | 4020
4018 | GEOTEXTIL NAO TECIDO AGULHADO DE FILAMENTOS CONTINUOS 100% POLIESTER, RESITENCIA A TRACAO = 31 KN/M | INSUMO | M2 | 19,78 | 0 | 19,78 | 0 | 0 | 0 | 19.78 | 19.78 |  | 4018
36498 | GERADOR PORTATIL MONOFASICO, POTENCIA 5500 VA, MOTOR A GASOLINA, POTENCIA DO MOTOR 13 CV | INSUMO | UN | 5.861,63 | 0 | 5.861,63 | 0 | 0 | 0 | 5861.63 | 5861.63 |  | 36498
12872 | GESSEIRO | INSUMO | H | 14,95 | 0 | 14,95 | 0 | 0 | 0 | 14.95 | 14.95 |  | 12872
41075 | GESSEIRO (MENSALISTA) | INSUMO | MES | 2.639,24 | 0 | 2.639,24 | 0 | 0 | 0 | 2639.24 | 2639.24 |  | 41075
44324 | GESSO COLA, EM PO, PARA FIXACAO DE MOLDURAS, SANCAS E BLOCOS DE GESSO | INSUMO | KG | 2,36 | 0 | 2,36 | 0 | 0 | 0 | 2.36 | 2.36 |  | 44324
3315 | GESSO EM PO PARA REVESTIMENTOS/MOLDURAS/SANCAS E USO GERAL | INSUMO | KG | 0,68 | 0 | 0,68 | 0 | 0 | 0 | 0.68 | 0.68 |  | 3315
36870 | GESSO PROJETADO | INSUMO | KG | 0,53 | 0 | 0,53 | 0 | 0 | 0 | 0.53 | 0.53 |  | 36870
5092 | GONZO DE EMBUTIR, EM LATAO / ZAMAC, *20 X 48* MM, PARA JANELA BASCULANTE / PIVOTANTE, JOGO COM 4 PECAS (PAR) - INCLUI PARAFUSOS | INSUMO | PAR | 15,26 | 0 | 15,26 | 0 | 0 | 0 | 15.26 | 15.26 |  | 5092
11462 | GONZO DE SOBREPOR, EM LATAO / ZAMAC, PARA JANELA PIVOTANTE - INCLUI PARAFUSOS | INSUMO | PAR | 15,61 | 0 | 15,61 | 0 | 0 | 0 | 15.61 | 15.61 |  | 11462
36529 | GRADE DE DISCOS COM CONTROLE REMOTO, REBOCAVEL, COM 24 DISCOS 24" X 6 MM, COM PNEUS PARA TRANSPORTE | INSUMO | UN | 75.255,10 | 0 | 75.255,10 | 0 | 0 | 0 | 75255.1 | 75255.1 |  | 36529
3318 | GRADE DE DISCOS MECANICA 20X24" COM 20 DISCOS 24" X 6MM COM PNEUS PARA TRANSPORTE | INSUMO | UN | 59.000,00 | 0 | 59.000,00 | 0 | 0 | 0 | 59000 | 59000 |  | 3318
3324 | GRAMA BATATAIS EM PLACAS, SEM PLANTIO | INSUMO | M2 | 6,21 | 0 | 6,21 | 0 | 0 | 0 | 6.21 | 6.21 |  | 3324
3322 | GRAMA ESMERALDA OU SAO CARLOS OU CURITIBANA, EM PLACAS, SEM PLANTIO | INSUMO | M2 | 8,70 | 0 | 8,70 | 0 | 0 | 0 | 8.7 | 8.7 |  | 3322
5076 | GRAMPO DE ACO POLIDO 1 " X 9 | INSUMO | KG | 20,45 | 0 | 20,45 | 0 | 0 | 0 | 20.45 | 20.45 |  | 5076
5077 | GRAMPO DE ACO POLIDO 7/8 " X 9 | INSUMO | KG | 22,60 | 0 | 22,60 | 0 | 0 | 0 | 22.6 | 22.6 |  | 5077
11837 | GRAMPO LINHA VIVA DE LATAO ESTANHADO, DIAMETRO DO CONDUTOR PRINCIPAL DE 10 A 120 MM2, DIAMETRO DA DERIVACAO DE 10 A 70 MM2 | INSUMO | UN | 36,79 | 0 | 36,79 | 0 | 0 | 0 | 36.79 | 36.79 |  | 11837
38055 | GRAMPO METALICO TIPO OLHAL PARA HASTE DE ATERRAMENTO DE 1/2'', CONDUTOR DE *10* A 50 MM2 | INSUMO | UN | 3,33 | 0 | 3,33 | 0 | 0 | 0 | 3.33 | 3.33 |  | 38055
415 | GRAMPO METALICO TIPO OLHAL PARA HASTE DE ATERRAMENTO DE 1'', CONDUTOR DE *10* A 50 MM2 | INSUMO | UN | 15,08 | 0 | 15,08 | 0 | 0 | 0 | 15.08 | 15.08 |  | 415
416 | GRAMPO METALICO TIPO OLHAL PARA HASTE DE ATERRAMENTO DE 3/4'', CONDUTOR DE *10* A 50 MM2 | INSUMO | UN | 5,52 | 0 | 5,52 | 0 | 0 | 0 | 5.52 | 5.52 |  | 416
425 | GRAMPO METALICO TIPO OLHAL PARA HASTE DE ATERRAMENTO DE 5/8'', CONDUTOR DE *10* A 50 MM2 | INSUMO | UN | 3,42 | 0 | 3,42 | 0 | 0 | 0 | 3.42 | 3.42 |  | 425
426 | GRAMPO METALICO TIPO U PARA HASTE DE ATERRAMENTO DE ATE 3/4'', CONDUTOR DE 10 A 25 MM2 | INSUMO | UN | 18,85 | 0 | 18,85 | 0 | 0 | 0 | 18.85 | 18.85 |  | 426
38056 | GRAMPO METALICO TIPO U PARA HASTE DE ATERRAMENTO DE ATE 5/8'', CONDUTOR DE 10 A 25 MM2 | INSUMO | UN | 18,41 | 0 | 18,41 | 0 | 0 | 0 | 18.41 | 18.41 |  | 38056
1564 | GRAMPO PARALELO METALICO PARA CABO DE 6 A 50 MM2, COM 2 PARAFUSOS | INSUMO | UN | 7,02 | 0 | 7,02 | 0 | 0 | 0 | 7.02 | 7.02 |  | 1564
11032 | GRAMPO U DE 5/8 " N8 EM FERRO GALVANIZADO | INSUMO | UN | 7,36 | 0 | 7,36 | 0 | 0 | 0 | 7.36 | 7.36 |  | 11032
36786 | GRANALHA DE ACO, ANGULAR (GRIT), PARA JATEAMENTO, PENEIRA 0,117 A 1,00 MM, (SAE G-40 A G-80) | INSUMO | SC25KG | 146,60 | 0 | 146,60 | 0 | 0 | 0 | 146.6 | 146.6 |  | 36786
36785 | GRANALHA DE ACO, ANGULAR (GRIT), PARA JATEAMENTO, PENEIRA 1,41 A 1,19 MM (SAE G16) | INSUMO | SC25KG | 127,39 | 0 | 127,39 | 0 | 0 | 0 | 127.39 | 127.39 |  | 36785
36782 | GRANALHA DE ACO, ESFERICA (SHOT), PARA JATEAMENTO, PENEIRA 0,40 A 1,00 MM (SAE S-170 A S-280) | INSUMO | SC25KG | 152,06 | 0 | 152,06 | 0 | 0 | 0 | 152.06 | 152.06 |  | 36782
25930 | GRANALHA DE ACO, ESFERICA (SHOT), PARA JATEAMENTO, PENEIRA 1,19 A 1,00 MM (SAE S390) | INSUMO | SC25KG | 171,28 | 0 | 171,28 | 0 | 0 | 0 | 171.28 | 171.28 |  | 25930
4824 | GRANILHA/ GRANA/ PEDRISCO OU AGREGADO EM MARMORE/ GRANITO/ QUARTZO E CALCARIO, PRETO, CINZA, PALHA OU BRANCO | INSUMO | KG | 0,45 | 0 | 0,45 | 0 | 0 | 0 | 0.45 | 0.45 |  | 4824
11795 | GRANITO PARA BANCADA, POLIDO, TIPO ANDORINHA/ QUARTZ/ CASTELO/ CORUMBA OU OUTROS EQUIVALENTES DA REGIAO, E= *2,5* CM | INSUMO | M2 | 513,20 | 0 | 513,20 | 0 | 0 | 0 | 513.2 | 513.2 |  | 11795
134 | GRAUTE CIMENTICIO PARA USO GERAL | INSUMO | KG | 1,53 | 0 | 1,53 | 0 | 0 | 0 | 1.53 | 1.53 |  | 134
4229 | GRAXA LUBRIFICANTE | INSUMO | KG | 33,76 | 0 | 33,76 | 0 | 0 | 0 | 33.76 | 33.76 |  | 4229
11731 | GRELHA FIXA, EM PVC BRANCA, QUADRADA, 150 X 150 MM, PARA RALOS E CAIXAS | INSUMO | UN | 8,88 | 0 | 8,88 | 0 | 0 | 0 | 8.88 | 8.88 |  | 11731
11732 | GRELHA FIXA, PVC CROMADA, REDONDA, 150 MM, PARA RALOS E CAIXAS | INSUMO | UN | 23,28 | 0 | 23,28 | 0 | 0 | 0 | 23.28 | 23.28 |  | 11732
11244 | GRELHA FOFO ARTICULADA, CARGA MAXIMA 1,5 T, *300 X 1000* MM, E= *15* MM | INSUMO | UN | 292,55 | 0 | 292,55 | 0 | 0 | 0 | 292.55 | 292.55 |  | 11244
11245 | GRELHA FOFO SIMPLES COM REQUADRO, CARGA MAXIMA 12,5 T, *300 X 1000* MM, E= *15* MM, AREA ESTACIONAMENTO CARRO PASSEIO | INSUMO | UN | 404,65 | 0 | 404,65 | 0 | 0 | 0 | 404.65 | 404.65 |  | 11245
11235 | GRELHA FOFO SIMPLES COM REQUADRO, CARGA MAXIMA 1,5 T, 150 X 1000 MM, E= *15* MM | INSUMO | UN | 223,25 | 0 | 223,25 | 0 | 0 | 0 | 223.25 | 223.25 |  | 11235
11236 | GRELHA FOFO SIMPLES COM REQUADRO, CARGA MAXIMA 1,5 T, 200 X 1000 MM, E= *15* MM | INSUMO | UN | 283,72 | 0 | 283,72 | 0 | 0 | 0 | 283.72 | 283.72 |  | 11236
36494 | GRUA ASCENCIONAL, LANCA DE 30 M, CAPACIDADE DE 1,0 T A 30 M, ALTURA ATE 39 M | INSUMO | UN | 607.038,12 | 0 | 607.038,12 | 0 | 0 | 0 | 607038.12 | 607038.12 |  | 36494
36493 | GRUA ASCENCIONAL, LANCA DE 42 M, CAPACIDADE DE 1,5 T A 30 M, ALTURA ATE 39 M | INSUMO | UN | 687.749,53 | 0 | 687.749,53 | 0 | 0 | 0 | 687749.53 | 687749.53 |  | 36493
36492 | GRUA ASCENCIONAL, LANCA DE 50 M, CAPACIDADE DE 2,33 T A 30 M, ALTURA ATE 48 M | INSUMO | UN | 1.277.577,81 | 0 | 1.277.577,81 | 0 | 0 | 0 | 1277577.81 | 1277577.81 |  | 36492
13333 | GRUPO DE SOLDAGEM C/ GERADOR A DIESEL 60 CV PARA SOLDA ELETRICA, SOBRE 04 RODAS, COM MOTOR 4 CILINDROS | INSUMO | UN | 162.322,12 | 0 | 162.322,12 | 0 | 0 | 0 | 162322.12 | 162322.12 |  | 13333
13533 | GRUPO DE SOLDAGEM COM GERADOR A DIESEL 30 CV, PARA SOLDA ELETRICA, SOBRE DUAS RODAS | INSUMO | UN | 145.097,94 | 0 | 145.097,94 | 0 | 0 | 0 | 145097.94 | 145097.94 |  | 13533
36499 | GRUPO GERADOR A GASOLINA, POTENCIA NOMINAL 2,2 KW, TENSAO DE SAIDA 110/220 V, MOTOR POTENCIA 6,5 HP | INSUMO | UN | 3.165,28 | 0 | 3.165,28 | 0 | 0 | 0 | 3165.28 | 3165.28 |  | 36499
39585 | GRUPO GERADOR DIESEL, COM CARENAGEM, POTENCIA STANDART ENTRE 100 E 110 KVA, VELOCIDADE DE 1800 RPM, FREQUENCIA DE 60 HZ | INSUMO | UN | 104.811,39 | 0 | 104.811,39 | 0 | 0 | 0 | 104811.39 | 104811.39 |  | 39585
39586 | GRUPO GERADOR DIESEL, COM CARENAGEM, POTENCIA STANDART ENTRE 140 E 150 KVA, VELOCIDADE DE 1800 RPM, FREQUENCIA DE 60 HZ | INSUMO | UN | 122.936,66 | 0 | 122.936,66 | 0 | 0 | 0 | 122936.66 | 122936.66 |  | 39586
39587 | GRUPO GERADOR DIESEL, COM CARENAGEM, POTENCIA STANDART ENTRE 210 E 220 KVA, VELOCIDADE DE 1800 RPM, FREQUENCIA DE 60 HZ | INSUMO | UN | 149.730,55 | 0 | 149.730,55 | 0 | 0 | 0 | 149730.55 | 149730.55 |  | 39587
39588 | GRUPO GERADOR DIESEL, COM CARENAGEM, POTENCIA STANDART ENTRE 250 E 260 KVA, VELOCIDADE DE 1800 RPM, FREQUENCIA DE 60 HZ | INSUMO | UN | 173.372,21 | 0 | 173.372,21 | 0 | 0 | 0 | 173372.21 | 173372.21 |  | 39588
39584 | GRUPO GERADOR DIESEL, COM CARENAGEM, POTENCIA STANDART ENTRE 50 E 55 KVA, VELOCIDADE DE 1800 RPM, FREQUENCIA DE 60 HZ | INSUMO | UN | 93.337,30 | 0 | 93.337,30 | 0 | 0 | 0 | 93337.3 | 93337.3 |  | 39584
39590 | GRUPO GERADOR DIESEL, SEM CARENAGEM, POTENCIA STANDART ENTRE 100 E 110 KVA, VELOCIDADE DE 1800 RPM, FREQUENCIA DE 60 HZ | INSUMO | UN | 91.099,22 | 0 | 91.099,22 | 0 | 0 | 0 | 91099.22 | 91099.22 |  | 39590
39592 | GRUPO GERADOR DIESEL, SEM CARENAGEM, POTENCIA STANDART ENTRE 210 E 220 KVA, VELOCIDADE DE 1800 RPM, FREQUENCIA DE 60 HZ | INSUMO | UN | 130.911,78 | 0 | 130.911,78 | 0 | 0 | 0 | 130911.78 | 130911.78 |  | 39592
39593 | GRUPO GERADOR DIESEL, SEM CARENAGEM, POTENCIA STANDART ENTRE 250 E 260 KVA, VELOCIDADE DE 1800 RPM, FREQUENCIA DE 60 HZ | INSUMO | UN | 149.730,55 | 0 | 149.730,55 | 0 | 0 | 0 | 149730.55 | 149730.55 |  | 39593
14254 | GRUPO GERADOR DIESEL, SEM CARENAGEM, POTENCIA STANDART ENTRE 80 E 90 KVA, VELOCIDADE DE 1800 RPM, FREQUENCIA DE 60 HZ | INSUMO | UN | 85.110,00 | 0 | 85.110,00 | 0 | 0 | 0 | 85110 | 85110 |  | 14254
25987 | GRUPO GERADOR ESTACIONARIO SILENCIADO, POTENCIA 50 KVA, MOTOR DIESEL | INSUMO | UN | 71.073,64 | 0 | 71.073,64 | 0 | 0 | 0 | 71073.64 | 71073.64 |  | 25987
25019 | GRUPO GERADOR ESTACIONARIO, MOTOR DIESEL POTENCIA 170 KVA | INSUMO | UN | 121.828,16 | 0 | 121.828,16 | 0 | 0 | 0 | 121828.16 | 121828.16 |  | 25019
36501 | GRUPO GERADOR ESTACIONARIO, POTENCIA 150 KVA, MOTOR DIESEL | INSUMO | UN | 108.469,05 | 0 | 108.469,05 | 0 | 0 | 0 | 108469.05 | 108469.05 |  | 36501
25986 | GRUPO GERADOR ESTACIONARIO, SILENCIADO, POTENCIA 180 KVA, MOTOR DIESEL | INSUMO | UN | 130.400,58 | 0 | 130.400,58 | 0 | 0 | 0 | 130400.58 | 130400.58 |  | 25986
36500 | GRUPO GERADOR REBOCAVEL, POTENCIA *66* KVA, MOTOR A DIESEL | INSUMO | UN | 76.652,11 | 0 | 76.652,11 | 0 | 0 | 0 | 76652.11 | 76652.11 |  | 36500
20017 | GUARNICAO / ALIZAR / VISTA LISA EM MADEIRA MACICA, PARA PORTA , E = *1* CM, L = *5* CM, CEDRINHO / ANGELIM COMERCIAL / TAURI/ CURUPIXA / PEROBA / CUMARU OU EQUIVALENTE DA REGIAO | INSUMO | M | 4,72 | 0 | 4,72 | 0 | 0 | 0 | 4.72 | 4.72 |  | 20017
20007 | GUARNICAO / ALIZAR / VISTA LISA EM MADEIRA MACICA, PARA PORTA , E = *1* CM, L = *5* CM, PINUS /EUCALIPTO / VIROLA OU EQUIVALENTE DA REGIAO | INSUMO | M | 2,82 | 0 | 2,82 | 0 | 0 | 0 | 2.82 | 2.82 |  | 20007
39831 | GUARNICAO / ALIZAR / VISTA, E = *1,5* CM, L = *5,0* CM, EM POLIESTIRENO, BRANCO (JOGO PARA 1 FACE) | INSUMO | JG | 226,70 | 0 | 226,70 | 0 | 0 | 0 | 226.7 | 226.7 |  | 39831
36888 | GUARNICAO / MOLDURA / ARREMATE DE ACABAMENTO PARA ESQUADRIA, EM ALUMINIO PERFIL 25, ACABAMENTO ANODIZADO BRANCO OU BRILHANTE, PARA 1 FACE | INSUMO | M | 25,65 | 0 | 25,65 | 0 | 0 | 0 | 25.65 | 25.65 |  | 36888
39836 | GUARNICAO/ALIZAR/VISTA, E = *1,3* CM, L = *5,0* CM HASTE REGULAVEL = *35* MM, EM MDF/PVC WOOD/ POLIESTIRENO OU MADEIRA LAMINADA, PRIMER BRANCO (JOGO PARA 1 FACE) | INSUMO | JG | 199,20 | 0 | 199,20 | 0 | 0 | 0 | 199.2 | 199.2 |  | 39836
39830 | GUARNICAO/ALIZAR/VISTA, E = *1,3* CM, L = *7,0* CM, EM POLIESTIRENO, BRANCO (JOGO PARA 1 FACE) | INSUMO | JG | 227,18 | 0 | 227,18 | 0 | 0 | 0 | 227.18 | 227.18 |  | 39830
40527 | GUINCHO DE ALAVANCA MANUAL, CAPACIDADE DE 1,6 T, COM 20 M DE CABO DE ACO (AQUISICAO) | INSUMO | UN | 2.309,08 | 0 | 2.309,08 | 0 | 0 | 0 | 2309.08 | 2309.08 |  | 40527
36497 | GUINCHO DE ALAVANCA MANUAL, CAPACIDADE 3,2 T COM 20 M DE CABO DE ACO DIAMETRO 16,3 MM | INSUMO | UN | 2.636,07 | 0 | 2.636,07 | 0 | 0 | 0 | 2636.07 | 2636.07 |  | 36497
36487 | GUINCHO ELETRICO DE COLUNA, CAPACIDADE 400 KG, COM MOTO FREIO, MOTOR TRIFASICO DE 1,25 CV | INSUMO | UN | 4.589,80 | 0 | 4.589,80 | 0 | 0 | 0 | 4589.8 | 4589.8 |  | 36487
44475 | GUINDASTE HIDRAULICO AUTOPROPELIDO, COM LANCA TELESCOPICA 28,80 M, CAPACIDADE MAXIMA 30 T, POTENCIA 97 KW, TRACAO 4 X 4 | INSUMO | UN | 1.061.499,48 | 0 | 1.061.499,48 | 0 | 0 | 0 | 1061499.48 | 1061499.48 |  | 44475
44474 | GUINDASTE HIDRAULICO AUTOPROPELIDO, COM LANCA TELESCOPICA 40 M, CAPACIDADE MAXIMA 60 T, POTENCIA 260 KW, TRACAO 6 X 6 | INSUMO | UN | 2.041.345,16 | 0 | 2.041.345,16 | 0 | 0 | 0 | 2041345.16 | 2041345.16 |  | 44474
25953 | GUINDASTE HIDRAULICO AUTOPROPELIDO, COM LANCA TELESCOPICA 50 M, CAPACIDADE MAXIMA 100 T, POTENCIA 350 KW, TRACAO 10 X 6 | INSUMO | UN | 3.470.286,76 | 0 | 3.470.286,76 | 0 | 0 | 0 | 3470286.76 | 3470286.76 |  | 25953
37776 | GUINDAUTO HIDRAULICO, CAPACIDADE MAXIMA DE CARGA 10000 KG, MOMENTO MAXIMO DE CARGA 23 TM , ALCANCE MAXIMO HORIZONTAL 11,80 M, PARA MONTAGEM SOBRE CHASSI DE CAMINHAO PBT MINIMO 15000 KG (INCLUI MONTAGEM, NAO INCLUI CAMINHAO) | INSUMO | UN | 212.684,22 | 0 | 212.684,22 | 0 | 0 | 0 | 212684.22 | 212684.22 |  | 37776
37775 | GUINDAUTO HIDRAULICO, CAPACIDADE MAXIMA DE CARGA 14340 KG, MOMENTO MAXIMO DE CARGA 42,3 TM, ALCANCE MAXIMO HORIZONTAL 16,80 M, PARA MONTAGEM SOBRE CHASSI DE CAMINHAO PBT MINIMO 23000 KG (INCLUI MONTAGEM, NAO INCLUI CAMINHAO) | INSUMO | UN | 334.993,75 | 0 | 334.993,75 | 0 | 0 | 0 | 334993.75 | 334993.75 |  | 37775
36491 | GUINDAUTO HIDRAULICO, CAPACIDADE MAXIMA DE CARGA 30000 KG, MOMENTO MAXIMO DE CARGA 92,2 TM , ALCANCE MAXIMO HORIZONTAL 22,00 M, PARA MONTAGEM SOBRE CHASSI DE CAMINHAO PBT MINIMO 30000 KG (INCLUI MONTAGEM, NAO INCLUI CAMINHAO) | INSUMO | UN | 1.240.581,25 | 0 | 1.240.581,25 | 0 | 0 | 0 | 1240581.25 | 1240581.25 |  | 36491
10712 | GUINDAUTO HIDRAULICO, CAPACIDADE MAXIMA DE CARGA 3300 KG, MOMENTO MAXIMO DE CARGA 5,8 TM , ALCANCE MAXIMO HORIZONTAL 7,60 M, PARA MONTAGEM SOBRE CHASSI DE CAMINHAO PBT MINIMO 8000 KG (INCLUI MONTAGEM, NAO INCLUI CAMINHAO) | INSUMO | UN | 83.748,43 | 0 | 83.748,43 | 0 | 0 | 0 | 83748.43 | 83748.43 |  | 10712
3363 | GUINDAUTO HIDRAULICO, CAPACIDADE MAXIMA DE CARGA 6200 KG, MOMENTO MAXIMO DE CARGA 11,7 TM , ALCANCE MAXIMO HORIZONTAL 9,70 M, PARA MONTAGEM SOBRE CHASSI DE CAMINHAO PBT MINIMO 13000 KG (INCLUI MONTAGEM, NAO INCLUI CAMINHAO) | INSUMO | UN | 117.800,00 | 0 | 117.800,00 | 0 | 0 | 0 | 117800 | 117800 |  | 3363
3365 | GUINDAUTO HIDRAULICO, CAPACIDADE MAXIMA DE CARGA 8500 KG, MOMENTO MAXIMO DE CARGA 30,4 TM , ALCANCE MAXIMO HORIZONTAL 14,30 M, PARA MONTAGEM SOBRE CHASSI DE CAMINHAO PBT MINIMO 23000 KG (INCLUI MONTAGEM, NAO INCLUI CAMINHAO) | INSUMO | UN | 275.357,50 | 0 | 275.357,50 | 0 | 0 | 0 | 275357.5 | 275357.5 |  | 3365
7569 | HASTE ANCORA EM ACO GALVANIZADO, DIMENSOES 16 MM X 2000 MM | INSUMO | UN | 73,94 | 0 | 73,94 | 0 | 0 | 0 | 73.94 | 73.94 |  | 7569
34349 | HASTE DE ACO GALVANIZADO PARA FIXACAO DE CONCERTINA 2 "/3 M | INSUMO | UN | 26,92 | 0 | 26,92 | 0 | 0 | 0 | 26.92 | 26.92 |  | 34349
11991 | HASTE DE ATERRAMENTO EM ACO GALVANIZADO TIPO CANTONEIRA COM 2,00 M DE COMPRIMENTO, 25 X 25 MM E CHAPA DE 3/16" | INSUMO | UN | 41,90 | 0 | 41,90 | 0 | 0 | 0 | 41.9 | 41.9 |  | 11991
20062 | HASTE METALICA PARA FIXACAO DE CALHA PLUVIAL, ZINCADA, DOBRADA 90 GRAUS | INSUMO | UN | 16,99 | 0 | 16,99 | 0 | 0 | 0 | 16.99 | 16.99 |  | 20062
11029 | HASTE RETA PARA GANCHO DE FERRO GALVANIZADO, COM ROSCA 1/4 " X 30 CM PARA FIXACAO DE TELHA METALICA, INCLUI PORCA E ARRUELAS DE VEDACAO | INSUMO | CJ | 1,13 | 0 | 1,13 | 0 | 0 | 0 | 1.13 | 1.13 |  | 11029
4316 | HASTE RETA PARA GANCHO DE FERRO GALVANIZADO, COM ROSCA 1/4 " X 40 CM PARA FIXACAO DE TELHA DE FIBROCIMENTO, INCLUI PORCA SEXTAVADA DE ZINCO | INSUMO | UN | 1,14 | 0 | 1,14 | 0 | 0 | 0 | 1.14 | 1.14 |  | 4316
4313 | HASTE RETA PARA GANCHO DE FERRO GALVANIZADO, COM ROSCA 5/16" X 35 CM PARA FIXACAO DE TELHA DE FIBROCIMENTO, INCLUI PORCA E ARRUELAS DE VEDACAO | INSUMO | CJ | 1,63 | 0 | 1,63 | 0 | 0 | 0 | 1.63 | 1.63 |  | 4313
4317 | HASTE RETA PARA GANCHO DE FERRO GALVANIZADO, COM ROSCA 5/16" X 40 CM PARA FIXACAO DE TELHA DE FIBROCIMENTO, INCLUI PORCA SEXTAVADA DE ZINCO | INSUMO | UN | 1,86 | 0 | 1,86 | 0 | 0 | 0 | 1.86 | 1.86 |  | 4317
4314 | HASTE RETA PARA GANCHO DE FERRO GALVANIZADO, COM ROSCA 5/16" X 45 CM PARA FIXACAO DE TELHA DE FIBROCIMENTO, INCLUI PORCA E ARRUELAS DE VEDACAO | INSUMO | CJ | 2,18 | 0 | 2,18 | 0 | 0 | 0 | 2.18 | 2.18 |  | 4314
10921 | HIDRANTE DE COLUNA COMPLETO, EM FERRO FUNDIDO, DN = 100 MM, COM REGISTRO, CUNHA DE BORRACHA, CURVA DESSIMETRICA, EXTREMIDADE E TAMPAS (INCLUI KIT FIXACAO) | INSUMO | UN | 4.619,55 | 0 | 4.619,55 | 0 | 0 | 0 | 4619.55 | 4619.55 |  | 10921
10922 | HIDRANTE DE COLUNA COMPLETO, EM FERRO FUNDIDO, DN = 75 MM, COM REGISTRO, CUNHA DE BORRACHA, CURVA DESSIMETRICA, EXTREMIDADE E TAMPAS (INCLUI KIT FIXACAO) | INSUMO | UN | 4.184,27 | 0 | 4.184,27 | 0 | 0 | 0 | 4184.27 | 4184.27 |  | 10922
10923 | HIDRANTE SUBTERRANEO, EM FERRO FUNDIDO, COM CURVA CURTA E CAIXA, DN 75 MM | INSUMO | UN | 2.473,08 | 0 | 2.473,08 | 0 | 0 | 0 | 2473.08 | 2473.08 |  | 10923
10924 | HIDRANTE SUBTERRANEO, EM FERRO FUNDIDO, COM CURVA LONGA E CAIXA, DN 75 MM | INSUMO | UN | 2.604,63 | 0 | 2.604,63 | 0 | 0 | 0 | 2604.63 | 2604.63 |  | 10924
37772 | HIDROJATEADORA PARA DESOBSTRUCAO DE REDES E GALERIAS, TANQUE 7000 L, BOMBA TRIPLEX 120 KGF/CM2 128 L/MIN (INCLUI MONTAGEM, NAO INCLUI CAMINHAO) | INSUMO | UN | 186.033,24 | 0 | 186.033,24 | 0 | 0 | 0 | 186033.24 | 186033.24 |  | 37772
37771 | HIDROJATEADORA PARA DESOBSTRUCAO DE REDES E GALERIAS, TANQUE 7000 L, BOMBA TRIPLEX 140 KGF/CM2 260 L/MIN ALIMENTADA POR MOTOR INDEPENDENTE A DIESEL POTENCIA 125 CV (INCLUI MONTAGEM, NAO INCLUI CAMINHAO) | INSUMO | UN | 197.909,74 | 0 | 197.909,74 | 0 | 0 | 0 | 197909.74 | 197909.74 |  | 37771
12772 | HIDROMETRO MULTIJATO / MEDIDOR DE AGUA, DN 1 1/2", VAZAO MAXIMA DE 20 M3/H, PARA AGUA POTAVEL FRIA, RELOJOARIA PLANA, CLASSE B, HORIZONTAL (SEM CONEXOES) | INSUMO | UN | 841,61 | 0 | 841,61 | 0 | 0 | 0 | 841.61 | 841.61 |  | 12772
12770 | HIDROMETRO MULTIJATO / MEDIDOR DE AGUA, DN 1", VAZAO MAXIMA DE 10 M3/H, PARA AGUA POTAVEL FRIA, RELOJOARIA PLANA, CLASSE B, HORIZONTAL (SEM CONEXOES) | INSUMO | UN | 506,39 | 0 | 506,39 | 0 | 0 | 0 | 506.39 | 506.39 |  | 12770
12775 | HIDROMETRO MULTIJATO / MEDIDOR DE AGUA, DN 1", VAZAO MAXIMA DE 7 M3/H, PARA AGUA POTAVEL FRIA, RELOJOARIA PLANA, CLASSE B, HORIZONTAL (SEM CONEXOES) | INSUMO | UN | 370,88 | 0 | 370,88 | 0 | 0 | 0 | 370.88 | 370.88 |  | 12775
12768 | HIDROMETRO MULTIJATO / MEDIDOR DE AGUA, DN 2", VAZAO MAXIMA DE 30 M3/H, PARA AGUA POTAVEL FRIA, RELOJOARIA PLANA, CLASSE B, HORIZONTAL (SEM CONEXOES) | INSUMO | UN | 1.183,97 | 0 | 1.183,97 | 0 | 0 | 0 | 1183.97 | 1183.97 |  | 12768
12769 | HIDROMETRO UNIJATO / MEDIDOR DE AGUA, DN 1/2", VAZAO MAXIMA DE 1,5 M3/H, PARA AGUA POTAVEL FRIA, RELOJOARIA PLANA, CLASSE B, HORIZONTAL (SEM CONEXOES) | INSUMO | UN | 97,00 | 0 | 97,00 | 0 | 0 | 0 | 97 | 97 |  | 12769
12773 | HIDROMETRO UNIJATO / MEDIDOR DE AGUA, DN 1/2", VAZAO MAXIMA DE 3 M3/H, PARA AGUA POTAVEL FRIA, RELOJOARIA PLANA, CLASSE B, HORIZONTAL (SEM CONEXOES) | INSUMO | UN | 104,13 | 0 | 104,13 | 0 | 0 | 0 | 104.13 | 104.13 |  | 12773
12774 | HIDROMETRO UNIJATO / MEDIDOR DE AGUA, DN 3/4", VAZAO MAXIMA DE 5 M3/H, PARA AGUA POTAVEL FRIA, RELOJOARIA PLANA, CLASSE B, HORIZONTAL (SEM CONEXOES)0, | INSUMO | UN | 128,38 | 0 | 128,38 | 0 | 0 | 0 | 128.38 | 128.38 |  | 12774
12776 | HIDROMETRO WOLTMANN, DN 2", VAZAO MAXIMA DE 50 M3/H, PARA AGUA POTAVEL FRIA, RELOJOARIA PLANA, TURBINA HORIZONTAL, EQUIPADO COM TELIMETRIA (SEM CONEXOES) | INSUMO | UN | 1.911,47 | 0 | 1.911,47 | 0 | 0 | 0 | 1911.47 | 1911.47 |  | 12776
12777 | HIDROMETRO WOLTMANN, DN 3", VAZAO MAXIMA DE 80 M3/H, PARA AGUA POTAVEL FRIA, RELOJOARIA PLANA, TURBINA HORIZONTAL, EQUIPADO COM TELIMETRIA (SEM CONEXOES) | INSUMO | UN | 2.496,32 | 0 | 2.496,32 | 0 | 0 | 0 | 2496.32 | 2496.32 |  | 12777
3391 | IGNITOR PARA LAMPADA DE VAPOR DE SODIO / VAPOR METALICO ATE 2000 W, TENSAO DE PULSO ENTRE 600 A 750 V | INSUMO | UN | 24,57 | 0 | 24,57 | 0 | 0 | 0 | 24.57 | 24.57 |  | 3391
3389 | IGNITOR PARA LAMPADA DE VAPOR DE SODIO / VAPOR METALICO ATE 400 W, TENSAO DE PULSO ENTRE 3000 A 4500 V | INSUMO | UN | 12,75 | 0 | 12,75 | 0 | 0 | 0 | 12.75 | 12.75 |  | 3389
3390 | IGNITOR PARA LAMPADA DE VAPOR DE SODIO / VAPOR METALICO ATE 400 W, TENSAO DE PULSO ENTRE 580 A 750 V | INSUMO | UN | 14,35 | 0 | 14,35 | 0 | 0 | 0 | 14.35 | 14.35 |  | 3390
12873 | IMPERMEABILIZADOR | INSUMO | H | 19,64 | 0 | 19,64 | 0 | 0 | 0 | 19.64 | 19.64 |  | 12873
41076 | IMPERMEABILIZADOR (MENSALISTA) | INSUMO | MES | 3.469,57 | 0 | 3.469,57 | 0 | 0 | 0 | 3469.57 | 3469.57 |  | 41076
140 | IMPERMEABILIZANTE FLEXIVEL BRANCO DE BASE ACRILICA PARA COBERTURAS | INSUMO | KG | 17,14 | 0 | 17,14 | 0 | 0 | 0 | 17.14 | 17.14 |  | 140
151 | IMPERMEABILIZANTE INCOLOR, BASE SILICONE, PARA TRATAMENTO DE FACHADAS, TELHAS, PEDRAS E OUTRAS SUPERFICIES | INSUMO | L | 25,30 | 0 | 25,30 | 0 | 0 | 0 | 25.3 | 25.3 |  | 151
7340 | IMUNIZANTE PARA MADEIRA, INCOLOR | INSUMO | L | 24,04 | 0 | 24,04 | 0 | 0 | 0 | 24.04 | 24.04 |  | 7340
2701 | INSTALADOR DE TUBULACOES (TUBOS/EQUIPAMENTOS) | INSUMO | H | 19,84 | 0 | 19,84 | 0 | 0 | 0 | 19.84 | 19.84 |  | 2701
40929 | INSTALADOR DE TUBULACOES (TUBOS/EQUIPAMENTOS) (MENSALISTA) | INSUMO | MES | 3.504,22 | 0 | 3.504,22 | 0 | 0 | 0 | 3504.22 | 3504.22 |  | 40929
38114 | INTERRUPTOR BIPOLAR SIMPLES 10 A, 250 V (APENAS MODULO) | INSUMO | UN | 11,49 | 0 | 11,49 | 0 | 0 | 0 | 11.49 | 11.49 |  | 38114
38064 | INTERRUPTOR BIPOLAR 10A, 250V, CONJUNTO MONTADO PARA EMBUTIR 4" X 2" (PLACA + SUPORTE + MODULO) | INSUMO | UN | 12,84 | 0 | 12,84 | 0 | 0 | 0 | 12.84 | 12.84 |  | 38064
38115 | INTERRUPTOR INTERMEDIARIO 10 A, 250 V (APENAS MODULO) | INSUMO | UN | 12,26 | 0 | 12,26 | 0 | 0 | 0 | 12.26 | 12.26 |  | 38115
38065 | INTERRUPTOR INTERMEDIARIO 10A, 250V, CONJUNTO MONTADO PARA EMBUTIR 4" X 2" (PLACA + SUPORTE + MODULO) | INSUMO | UN | 18,22 | 0 | 18,22 | 0 | 0 | 0 | 18.22 | 18.22 |  | 38065
38078 | INTERRUPTOR PARALELO + TOMADA 2P+T 10A, 250V, CONJUNTO MONTADO PARA EMBUTIR 4" X 2" (PLACA + SUPORTE + MODULOS) | INSUMO | UN | 10,63 | 0 | 10,63 | 0 | 0 | 0 | 10.63 | 10.63 |  | 38078
38113 | INTERRUPTOR PARALELO 10A, 250V (APENAS MODULO) | INSUMO | UN | 5,77 | 0 | 5,77 | 0 | 0 | 0 | 5.77 | 5.77 |  | 38113
38063 | INTERRUPTOR PARALELO 10A, 250V, CONJUNTO MONTADO PARA EMBUTIR 4" X 2" (PLACA + SUPORTE + MODULO) | INSUMO | UN | 6,19 | 0 | 6,19 | 0 | 0 | 0 | 6.19 | 6.19 |  | 38063
38080 | INTERRUPTOR SIMPLES + INTERRUPTOR PARALELO + TOMADA 2P+T 10A, 250V, CONJUNTO MONTADO PARA EMBUTIR 4" X 2" (PLACA + SUPORTE + MODULOS) | INSUMO | UN | 18,46 | 0 | 18,46 | 0 | 0 | 0 | 18.46 | 18.46 |  | 38080
38069 | INTERRUPTOR SIMPLES + INTERRUPTOR PARALELO 10A, 250V, CONJUNTO MONTADO PARA EMBUTIR 4" X 2" (PLACA + SUPORTE + MODULOS) | INSUMO | UN | 10,10 | 0 | 10,10 | 0 | 0 | 0 | 10.1 | 10.1 |  | 38069
38077 | INTERRUPTOR SIMPLES + TOMADA 2P+T 10A, 250V, CONJUNTO MONTADO PARA EMBUTIR 4" X 2" (PLACA + SUPORTE + MODULOS) | INSUMO | UN | 9,87 | 0 | 9,87 | 0 | 0 | 0 | 9.87 | 9.87 |  | 38077
38073 | INTERRUPTOR SIMPLES + 2 INTERRUPTORES PARALELOS 10A, 250V, CONJUNTO MONTADO PARA EMBUTIR 4" X 2" (PLACA + SUPORTE + MODULOS) | INSUMO | UN | 15,03 | 0 | 15,03 | 0 | 0 | 0 | 15.03 | 15.03 |  | 38073
38112 | INTERRUPTOR SIMPLES 10A, 250V (APENAS MODULO) | INSUMO | UN | 4,43 | 0 | 4,43 | 0 | 0 | 0 | 4.43 | 4.43 |  | 38112
38062 | INTERRUPTOR SIMPLES 10A, 250V, CONJUNTO MONTADO PARA EMBUTIR 4" X 2" (PLACA + SUPORTE + MODULO) | INSUMO | UN | 4,55 | 0 | 4,55 | 0 | 0 | 0 | 4.55 | 4.55 |  | 38062
12128 | INTERRUPTOR SIMPLES 10A, 250V, CONJUNTO MONTADO PARA SOBREPOR 4" X 2" (CAIXA + MODULO) | INSUMO | UN | 6,08 | 0 | 6,08 | 0 | 0 | 0 | 6.08 | 6.08 |  | 12128
12129 | INTERRUPTOR SIMPLES 10A, 250V, CONJUNTO MONTADO PARA SOBREPOR 4" X 2" (CAIXA + 2 MODULOS) | INSUMO | UN | 8,04 | 0 | 8,04 | 0 | 0 | 0 | 8.04 | 8.04 |  | 12129
38081 | INTERRUPTORES PARALELOS (2 MODULOS) + TOMADA 2P+T 10A, 250V, CONJUNTO MONTADO PARA EMBUTIR 4" X 2" (PLACA + SUPORTE + MODULOS) | INSUMO | UN | 15,66 | 0 | 15,66 | 0 | 0 | 0 | 15.66 | 15.66 |  | 38081
38070 | INTERRUPTORES PARALELOS (2 MODULOS) 10A, 250V, CONJUNTO MONTADO PARA EMBUTIR 4" X 2" (PLACA + SUPORTE + MODULOS) | INSUMO | UN | 10,79 | 0 | 10,79 | 0 | 0 | 0 | 10.79 | 10.79 |  | 38070
38074 | INTERRUPTORES PARALELOS (3 MODULOS) 10A, 250V, CONJUNTO MONTADO PARA EMBUTIR 4" X 2" (PLACA + SUPORTE + MODULO) | INSUMO | UN | 16,41 | 0 | 16,41 | 0 | 0 | 0 | 16.41 | 16.41 |  | 38074
38079 | INTERRUPTORES SIMPLES (2 MODULOS) + TOMADA 2P+T 10A, 250V, CONJUNTO MONTADO PARA EMBUTIR 4" X 2" (PLACA + SUPORTE + MODULOS) | INSUMO | UN | 14,08 | 0 | 14,08 | 0 | 0 | 0 | 14.08 | 14.08 |  | 38079
38072 | INTERRUPTORES SIMPLES (2 MODULOS) + 1 INTERRUPTOR PARALELO 10A, 250V, CONJUNTO MONTADO PARA EMBUTIR 4" X 2" (PLACA + SUPORTE + MODULOS) | INSUMO | UN | 13,53 | 0 | 13,53 | 0 | 0 | 0 | 13.53 | 13.53 |  | 38072
38068 | INTERRUPTORES SIMPLES (2 MODULOS) 10A, 250V, CONJUNTO MONTADO PARA EMBUTIR 4" X 2" (PLACA + SUPORTE + MODULOS) | INSUMO | UN | 9,34 | 0 | 9,34 | 0 | 0 | 0 | 9.34 | 9.34 |  | 38068
38071 | INTERRUPTORES SIMPLES (3 MODULOS) 10A, 250V, CONJUNTO MONTADO PARA EMBUTIR 4" X 2" (PLACA + SUPORTE + MODULOS) | INSUMO | UN | 11,17 | 0 | 11,17 | 0 | 0 | 0 | 11.17 | 11.17 |  | 38071
38412 | INVERSOR DE SOLDA MONOFASICO DE 160 A, POTENCIA DE 5400 W, TENSAO DE 220 V, TURBO VENTILADO, PROTECAO POR FUSIVEL TERMICO, PARA ELETRODOS DE 2,0 A 4,0 MM | INSUMO | UN | 1.149,00 | 0 | 1.149,00 | 0 | 0 | 0 | 1149 | 1149 |  | 38412
3405 | ISOLADOR DE PORCELANA SUSPENSO, DISCO TIPO GARFO OLHAL, DIAMETRO DE 152 MM, PARA TENSAO DE *15* KV | INSUMO | UN | 73,18 | 0 | 73,18 | 0 | 0 | 0 | 73.18 | 73.18 |  | 3405
3394 | ISOLADOR DE PORCELANA, TIPO BUCHA, PARA TENSAO DE *15* KV | INSUMO | UN | 386,29 | 0 | 386,29 | 0 | 0 | 0 | 386.29 | 386.29 |  | 3394
3393 | ISOLADOR DE PORCELANA, TIPO BUCHA, PARA TENSAO DE *35* KV | INSUMO | UN | 657,71 | 0 | 657,71 | 0 | 0 | 0 | 657.71 | 657.71 |  | 3393
3406 | ISOLADOR DE PORCELANA, TIPO PINO MONOCORPO, PARA TENSAO DE *15* KV | INSUMO | UN | 22,40 | 0 | 22,40 | 0 | 0 | 0 | 22.4 | 22.4 |  | 3406
3395 | ISOLADOR DE PORCELANA, TIPO PINO MONOCORPO, PARA TENSAO DE *35* KV | INSUMO | UN | 94,49 | 0 | 94,49 | 0 | 0 | 0 | 94.49 | 94.49 |  | 3395
3398 | ISOLADOR DE PORCELANA, TIPO ROLDANA, DIMENSOES DE *72* X *72* MM, PARA USO EM BAIXA TENSAO | INSUMO | UN | 4,49 | 0 | 4,49 | 0 | 0 | 0 | 4.49 | 4.49 |  | 3398
40662 | JANELA BASCULANTE EM MADEIRA PINUS/ EUCALIPTO/ TAUARI/ VIROLA OU EQUIVALENTE DA REGIAO, *60 X 60*, CAIXA DO BATENTE/ MARCO E = *10* CM, 2 BASCULAS PARA VIDRO, COM FERRAGENS (SEM VIDRO, SEM GUARNICAO/ALIZAR E SEM ACABAMENTO) | INSUMO | UN | 235,87 | 0 | 235,87 | 0 | 0 | 0 | 235.87 | 235.87 |  | 40662
3437 | JANELA BASCULANTE EM MADEIRA PINUS/ EUCALIPTO/ TAUARI/ VIROLA OU EQUIVALENTE DA REGIAO, CAIXA DO BATENTE/ MARCO *10* CM, *2* FOLHAS BASCULANTES PARA VIDRO, COM FERRAGENS (SEM VIDRO, SEM GUARNICAO/ALIZAR E SEM ACABAMENTO) | INSUMO | M2 | 655,20 | 0 | 655,20 | 0 | 0 | 0 | 655.2 | 655.2 |  | 3437
11190 | JANELA BASCULANTE, ACO, COM BATENTE/REQUADRO, 60 X 60 CM (SEM VIDROS) | INSUMO | UN | 229,00 | 0 | 229,00 | 0 | 0 | 0 | 229 | 229 |  | 11190
34377 | JANELA BASCULANTE, EM ALUMINIO PERFIL 20, 80 X 60 CM (A X L), 4 FLS (1 FIXA E 3 MOVEIS), ACABAMENTO BRANCO OU BRILHANTE, BATENTE DE 3 A 4 CM, COM VIDRO, SEM GUARNICAO | INSUMO | UN | 180,66 | 0 | 180,66 | 0 | 0 | 0 | 180.66 | 180.66 |  | 34377
3428 | JANELA DE ABRIR EM MADEIRA IMBUIA/CEDRO ARANA/CEDRO ROSA OU EQUIVALENTE DA REGIAO, CAIXA DO BATENTE/MARCO *10* CM, 2 FOLHAS DE ABRIR TIPO VENEZIANA E 2 FOLHAS DE ABRIR PARA VIDRO, COM GUARNICAO/ALIZAR, COM FERRAGENS, (SEM VIDRO E SEM ACABAMENTO) | INSUMO | M2 | 971,88 | 0 | 971,88 | 0 | 0 | 0 | 971.88 | 971.88 |  | 3428
3429 | JANELA DE ABRIR EM MADEIRA PINUS/EUCALIPTO/ TAUARI/ VIROLA OU EQUIVALENTE DA REGIAO, CAIXA DO BATENTE/MARCO *10* CM, 2 FOLHAS DE ABRIR TIPO VENEZIANA E 2 FOLHAS GUILHOTINA PARA VIDRO, COM FERRAGENS (SEM VIDRO,SEM GUARNICAO/ALIZAR E SEM ACABAMENTO) | INSUMO | M2 | 555,28 | 0 | 555,28 | 0 | 0 | 0 | 555.28 | 555.28 |  | 3429
34364 | JANELA DE CORRER, EM ALUMINIO PERFIL 25, 120 X 150 CM (A X L), 4 FLS, BANDEIRA COM BASCULA, ACABAMENTO BRANCO OU BRILHANTE, BATENTE/REQUADRO DE 6 A 14 CM, COM VIDRO, SEM GUARNICAO/ALIZAR | INSUMO | UN | 592,78 | 0 | 592,78 | 0 | 0 | 0 | 592.78 | 592.78 |  | 34364
34369 | JANELA DE CORRER, EM ALUMINIO PEFIL 25, 100 X 200 CM (A X L), 4 FLS, SEM BANDEIRA, ACABAMENTO BRANCO OU BRILHANTE, BATENTE DE 6 A 7 CM, COM VIDRO, SEM GUARNICAO/ALIZAR | INSUMO | UN | 628,35 | 0 | 628,35 | 0 | 0 | 0 | 628.35 | 628.35 |  | 34369
36896 | JANELA DE CORRER, EM ALUMINIO PERFIL 25, 100 X 120 CM (A X L), 2 FLS MOVEIS, SEM BANDEIRA, ACABAMENTO BRANCO OU BRILHANTE, BATENTE DE 6 A 7 CM, COM VIDRO, SEM GUARNICAO | INSUMO | UN | 349,90 | 0 | 349,90 | 0 | 0 | 0 | 349.9 | 349.9 |  | 36896
34367 | JANELA DE CORRER, EM ALUMINIO PERFIL 25, 100 X 150 CM (A X L), 2 FLS MOVEIS, SEM BANDEIRA, ACABAMENTO BRANCO OU BRILHANTE, BATENTE DE 6 A 7 CM, COM VIDRO, SEM GUARNICAO | INSUMO | UN | 450,96 | 0 | 450,96 | 0 | 0 | 0 | 450.96 | 450.96 |  | 34367
36897 | JANELA DE CORRER, EM ALUMINIO PERFIL 25, 100 X 150 CM (A X L), 4 FLS MOVEIS, SEM BANDEIRA, ACABAMENTO BRANCO OU BRILHANTE, BATENTE DE 6 A 7 CM, COM VIDRO, SEM GUARNICAO/ALIZAR | INSUMO | UN | 546,01 | 0 | 546,01 | 0 | 0 | 0 | 546.01 | 546.01 |  | 36897
40659 | JANELA DE 6 FOLHAS DE CORRER EM MADEIRA CEDRINHO/ ANGELIM COMERCIAL/ CURUPIXA/ CUMARU OU EQUIVALENTE DA REGIAO, CAIXA DO BATENTE/MARCO *10* CM, 2 FOLHAS DE CORRER VENEZIANA, 2 FOLHAS FIXAS VENEZIANA E 2 FOLHAS DE CORRER PARA VIDRO, COM FERRAGENS (SEM VIDRO, SEM ACABAMENTO E SEM GUARNICAO/ALIZAR) | INSUMO | M2 | 927,02 | 0 | 927,02 | 0 | 0 | 0 | 927.02 | 927.02 |  | 40659
40660 | JANELA DE 6 FOLHAS DE CORRER EM MADEIRA IMBUIA/CEDRO ARANA/CEDRO ROSA OU EQUIVALENTE DA REGIAO, CAIXA DO BATENTE/MARCO *10* CM, 2 FOLHAS DE CORRER VENEZIANA, 2 FOLHAS FIXAS VENEZIANA E 2 FOLHAS DE CORRER PARA VIDRO, COM FERRAGENS (SEM VIDRO, SEM ACABAMENTO E SEM GUARNICAO/ALIZAR) | INSUMO | M2 | 1.174,88 | 0 | 1.174,88 | 0 | 0 | 0 | 1174.88 | 1174.88 |  | 40660
40661 | JANELA DE 6 FOLHAS DE CORRER EM MADEIRA PINUS/ EUCALIPTO/ TAUARI/ VIROLA OU EQUIVALENTE DA REGIAO, CAIXA DO BATENTE/MARCO *10* CM, 2 FOLHAS DE CORRER VENEZIANA, 2 FOLHAS FIXAS VENEZIANA E 2 FOLHAS DE CORRER PARA VIDRO, COM FERRAGENS (SEM VIDRO, SEM ACABAMENTO E SEM GUARNICAO/ALIZAR) | INSUMO | M2 | 722,35 | 0 | 722,35 | 0 | 0 | 0 | 722.35 | 722.35 |  | 40661
3421 | JANELA EM MADEIRA CEDRINHO/ ANGELIM COMERCIAL/ CURUPIXA/ CUMARU OU EQUIVALENTE DA REGIAO, CAIXA DO BATENTE/MARCO *10* CM, 2 FOLHAS DE ABRIR TIPO VENEZIANA E 2 FOLHAS GUILHOTINA PARA VIDRO, COM GUARNICAO/ALIZAR, COM FERRAGENS (SEM VIDRO E SEM ACABAMENTO) | INSUMO | M2 | 727,87 | 0 | 727,87 | 0 | 0 | 0 | 727.87 | 727.87 |  | 3421
599 | JANELA FIXA, EM ALUMINIO PERFIL 20, 60 X 80 CM (A X L), BATENTE/REQUADRO DE 3 A 14 CM, COM VIDRO 4 MM, SEM GUARNICAO/ALIZAR, ACABAMENTO ALUM BRANCO OU BRILHANTE | INSUMO | M2 | 638,14 | 0 | 638,14 | 0 | 0 | 0 | 638.14 | 638.14 |  | 599
44053 | JANELA INTEGRADA VENEZIANA EM ALUMINIO PERFIL 25, 120 X 120 CM (A X L), 2 FLS ( 2 VIDROS) E VENEZIANA COM ACIONAMENTO MANUAL, SEM BANDEIRA, ACABAMENTO BRILHANTE, BATENTE DE 11,50 A 12,50 CM, COM VIDRO, INCLUSO GUARNICAO | INSUMO | UN | 1.416,37 | 0 | 1.416,37 | 0 | 0 | 0 | 1416.37 | 1416.37 |  | 44053
3423 | JANELA MAXIM AR EM MADEIRA CEDRINHO/ ANGELIM COMERCIAL/ CURUPIXA/ CUMARU OU EQUIVALENTE DA REGIAO, CAIXA DO BATENTE/MARCO *10* CM, 1 FOLHA PARA VIDRO, COM GUARNICAO/ALIZAR, COM FERRAGENS, (SEM VIDRO E SEM ACABAMENTO) | INSUMO | M2 | 1.026,48 | 0 | 1.026,48 | 0 | 0 | 0 | 1026.48 | 1026.48 |  | 3423
34381 | JANELA MAXIM AR, EM ALUMINIO PERFIL 25, 60 X 80 CM (A X L), ACABAMENTO BRANCO OU BRILHANTE, BATENTE DE 4 A 5 CM, COM VIDRO, SEM GUARNICAO/ALIZAR | INSUMO | UN | 257,67 | 0 | 257,67 | 0 | 0 | 0 | 257.67 | 257.67 |  | 34381
34797 | JANELA MAXIMO AR, ACO, BATENTE / REQUADRO DE 6 A 14 CM, PINT ANTICORROSIVA, SEM VIDRO, COM GRADE, 1 FL, 60 X 80 CM (A X L) | INSUMO | UN | 498,80 | 0 | 498,80 | 0 | 0 | 0 | 498.8 | 498.8 |  | 34797
44054 | JANELA VENEZIANA DE CORRER, EM ALUMINIO PERFIL 25, 100 X 120 CM (A X L), 3 FLS (2 VENEZIANAS E 1 VIDRO), SEM BANDEIRA, ACABAMENTO BRANCO OU BRILHANTE, BATENTE DE 8 A 9 CM, COM VIDRO, SEM GUARNICAO/ALIZAR | INSUMO | UN | 508,11 | 0 | 508,11 | 0 | 0 | 0 | 508.11 | 508.11 |  | 44054
44399 | JANELA VENEZIANA DE CORRER, EM ALUMINIO PERFIL 25, 100 X 150 CM (A X L), 6 FLS (4 VENEZIANAS E 2 VIDROS), SEM BANDEIRA, ACABAMENTO BRANCO OU BRILHANTE, BATENTE DE 8 A 9 CM, COM VIDRO, SEM GUARNICAO / ALIZAR | INSUMO | UN | 694,24 | 0 | 694,24 | 0 | 0 | 0 | 694.24 | 694.24 |  | 44399
25964 | JARDINEIRO | INSUMO | H | 17,59 | 0 | 17,59 | 0 | 0 | 0 | 17.59 | 17.59 |  | 25964
41077 | JARDINEIRO (MENSALISTA) | INSUMO | MES | 3.109,42 | 0 | 3.109,42 | 0 | 0 | 0 | 3109.42 | 3109.42 |  | 41077
20159 | JOELHO COM VISITA, PVC SERIE R, 90 GRAUS, 100 X 75 MM, PARA ESGOTO OU AGUAS PLUVIAIS PREDIAIS | INSUMO | UN | 72,72 | 0 | 72,72 | 0 | 0 | 0 | 72.72 | 72.72 |  | 20159
37963 | JOELHO CPVC, SOLDAVEL, 45 GRAUS, 15 MM, PARA AGUA QUENTE | INSUMO | UN | 3,33 | 0 | 3,33 | 0 | 0 | 0 | 3.33 | 3.33 |  | 37963
37964 | JOELHO CPVC, SOLDAVEL, 45 GRAUS, 22 MM, PARA AGUA QUENTE | INSUMO | UN | 5,56 | 0 | 5,56 | 0 | 0 | 0 | 5.56 | 5.56 |  | 37964
37965 | JOELHO CPVC, SOLDAVEL, 45 GRAUS, 28 MM, PARA AGUA QUENTE | INSUMO | UN | 8,05 | 0 | 8,05 | 0 | 0 | 0 | 8.05 | 8.05 |  | 37965
37966 | JOELHO CPVC, SOLDAVEL, 45 GRAUS, 35 MM, PARA AGUA QUENTE | INSUMO | UN | 14,59 | 0 | 14,59 | 0 | 0 | 0 | 14.59 | 14.59 |  | 37966
37967 | JOELHO CPVC, SOLDAVEL, 45 GRAUS, 42 MM, PARA AGUA QUENTE | INSUMO | UN | 23,40 | 0 | 23,40 | 0 | 0 | 0 | 23.4 | 23.4 |  | 37967
37968 | JOELHO CPVC, SOLDAVEL, 45 GRAUS, 54 MM, PARA AGUA QUENTE | INSUMO | UN | 51,33 | 0 | 51,33 | 0 | 0 | 0 | 51.33 | 51.33 |  | 37968
37969 | JOELHO CPVC, SOLDAVEL, 45 GRAUS, 73 MM, PARA AGUA QUENTE | INSUMO | UN | 137,12 | 0 | 137,12 | 0 | 0 | 0 | 137.12 | 137.12 |  | 37969
37970 | JOELHO CPVC, SOLDAVEL, 45 GRAUS, 89 MM, PARA AGUA QUENTE | INSUMO | UN | 159,96 | 0 | 159,96 | 0 | 0 | 0 | 159.96 | 159.96 |  | 37970
21118 | JOELHO CPVC, SOLDAVEL, 90 GRAUS, 15 MM, PARA AGUA QUENTE | INSUMO | UN | 2,52 | 0 | 2,52 | 0 | 0 | 0 | 2.52 | 2.52 |  | 21118
37956 | JOELHO CPVC, SOLDAVEL, 90 GRAUS, 22 MM, PARA AGUA QUENTE | INSUMO | UN | 3,99 | 0 | 3,99 | 0 | 0 | 0 | 3.99 | 3.99 |  | 37956
37957 | JOELHO CPVC, SOLDAVEL, 90 GRAUS, 28 MM, PARA AGUA QUENTE | INSUMO | UN | 8,42 | 0 | 8,42 | 0 | 0 | 0 | 8.42 | 8.42 |  | 37957
37958 | JOELHO CPVC, SOLDAVEL, 90 GRAUS, 35 MM, PARA AGUA QUENTE | INSUMO | UN | 14,59 | 0 | 14,59 | 0 | 0 | 0 | 14.59 | 14.59 |  | 37958
37959 | JOELHO CPVC, SOLDAVEL, 90 GRAUS, 42 MM, PARA AGUA QUENTE | INSUMO | UN | 23,40 | 0 | 23,40 | 0 | 0 | 0 | 23.4 | 23.4 |  | 37959
37960 | JOELHO CPVC, SOLDAVEL, 90 GRAUS, 54 MM, PARA AGUA QUENTE | INSUMO | UN | 50,40 | 0 | 50,40 | 0 | 0 | 0 | 50.4 | 50.4 |  | 37960
37961 | JOELHO CPVC, SOLDAVEL, 90 GRAUS, 73 MM, PARA AGUA QUENTE | INSUMO | UN | 133,71 | 0 | 133,71 | 0 | 0 | 0 | 133.71 | 133.71 |  | 37961
37962 | JOELHO CPVC, SOLDAVEL, 90 GRAUS, 89 MM, PARA AGUA QUENTE | INSUMO | UN | 155,37 | 0 | 155,37 | 0 | 0 | 0 | 155.37 | 155.37 |  | 37962
3533 | JOELHO DE REDUCAO, PVC SOLDAVEL, 90 GRAUS, 25 MM X 20 MM, PARA AGUA FRIA PREDIAL | INSUMO | UN | 2,78 | 0 | 2,78 | 0 | 0 | 0 | 2.78 | 2.78 |  | 3533
3538 | JOELHO DE REDUCAO, PVC SOLDAVEL, 90 GRAUS, 32 MM X 25 MM, PARA AGUA FRIA PREDIAL | INSUMO | UN | 4,79 | 0 | 4,79 | 0 | 0 | 0 | 4.79 | 4.79 |  | 3538
3497 | JOELHO DE REDUCAO, PVC, ROSCAVEL COM BUCHA DE LATAO, 90 GRAUS, 3/4" X 1/2", PARA AGUA FRIA PREDIAL | INSUMO | UN | 17,91 | 0 | 17,91 | 0 | 0 | 0 | 17.91 | 17.91 |  | 3497
3498 | JOELHO DE REDUCAO, PVC, ROSCAVEL, 90 GRAUS, 1" X 3/4", PARA AGUA FRIA PREDIAL | INSUMO | UN | 5,69 | 0 | 5,69 | 0 | 0 | 0 | 5.69 | 5.69 |  | 3498
3496 | JOELHO DE REDUCAO, PVC, ROSCAVEL, 90 GRAUS, 3/4" X 1/2", PARA AGUA FRIA PREDIAL | INSUMO | UN | 4,59 | 0 | 4,59 | 0 | 0 | 0 | 4.59 | 4.59 |  | 3496
38429 | JOELHO DE TRANSICAO, CPVC, SOLDAVEL, 90 GRAUS, 15 MM X 1/2", PARA AGUA QUENTE | INSUMO | UN | 8,51 | 0 | 8,51 | 0 | 0 | 0 | 8.51 | 8.51 |  | 38429
38431 | JOELHO DE TRANSICAO, CPVC, SOLDAVEL, 90 GRAUS, 22 MM X 1/2", PARA AGUA QUENTE | INSUMO | UN | 13,48 | 0 | 13,48 | 0 | 0 | 0 | 13.48 | 13.48 |  | 38431
38430 | JOELHO DE TRANSICAO, CPVC, SOLDAVEL, 90 GRAUS, 22 MM X 3/4", PARA AGUA QUENTE | INSUMO | UN | 17,23 | 0 | 17,23 | 0 | 0 | 0 | 17.23 | 17.23 |  | 38430
36348 | JOELHO PPR 45 GRAUS, SOLDAVEL, DN 20 MM, PARA AGUA QUENTE PREDIAL | INSUMO | UN | 1,86 | 0 | 1,86 | 0 | 0 | 0 | 1.86 | 1.86 |  | 36348
36349 | JOELHO PPR 45 GRAUS, SOLDAVEL, DN 25 MM, PARA AGUA QUENTE PREDIAL | INSUMO | UN | 2,79 | 0 | 2,79 | 0 | 0 | 0 | 2.79 | 2.79 |  | 36349
38433 | JOELHO PPR, 45 GRAUS, SOLDAVEL, DN 32 MM, PARA AGUA QUENTE PREDIAL | INSUMO | UN | 5,16 | 0 | 5,16 | 0 | 0 | 0 | 5.16 | 5.16 |  | 38433
38440 | JOELHO PPR, 90 GRAUS, SOLDAVEL, DN 110 MM, PARA AGUA QUENTE PREDIAL | INSUMO | UN | 178,06 | 0 | 178,06 | 0 | 0 | 0 | 178.06 | 178.06 |  | 38440
36359 | JOELHO PPR, 90 GRAUS, SOLDAVEL, DN 20 MM, PARA AGUA QUENTE PREDIAL | INSUMO | UN | 2,21 | 0 | 2,21 | 0 | 0 | 0 | 2.21 | 2.21 |  | 36359
36360 | JOELHO PPR, 90 GRAUS, SOLDAVEL, DN 25 MM, PARA AGUA QUENTE PREDIAL | INSUMO | UN | 3,41 | 0 | 3,41 | 0 | 0 | 0 | 3.41 | 3.41 |  | 36360
38434 | JOELHO PPR, 90 GRAUS, SOLDAVEL, DN 32 MM, PARA AGUA QUENTE PREDIAL | INSUMO | UN | 5,23 | 0 | 5,23 | 0 | 0 | 0 | 5.23 | 5.23 |  | 38434
38435 | JOELHO PPR, 90 GRAUS, SOLDAVEL, DN 40 MM, PARA AGUA QUENTE PREDIAL | INSUMO | UN | 9,93 | 0 | 9,93 | 0 | 0 | 0 | 9.93 | 9.93 |  | 38435
38436 | JOELHO PPR, 90 GRAUS, SOLDAVEL, DN 50 MM, PARA AGUA QUENTE PREDIAL | INSUMO | UN | 20,53 | 0 | 20,53 | 0 | 0 | 0 | 20.53 | 20.53 |  | 38436
38437 | JOELHO PPR, 90 GRAUS, SOLDAVEL, DN 63 MM, PARA AGUA QUENTE PREDIAL | INSUMO | UN | 30,83 | 0 | 30,83 | 0 | 0 | 0 | 30.83 | 30.83 |  | 38437
38438 | JOELHO PPR, 90 GRAUS, SOLDAVEL, DN 75 MM, PARA AGUA QUENTE PREDIAL | INSUMO | UN | 77,89 | 0 | 77,89 | 0 | 0 | 0 | 77.89 | 77.89 |  | 38438
38439 | JOELHO PPR, 90 GRAUS, SOLDAVEL, DN 90 MM, PARA AGUA QUENTE PREDIAL | INSUMO | UN | 118,73 | 0 | 118,73 | 0 | 0 | 0 | 118.73 | 118.73 |  | 38439
10836 | JOELHO PVC COM VISITA, 90 GRAUS, DN 100 X 50 MM, SERIE NORMAL, PARA ESGOTO PREDIAL | INSUMO | UN | 25,49 | 0 | 25,49 | 0 | 0 | 0 | 25.49 | 25.49 |  | 10836
20128 | JOELHO PVC LEVE, 45 GRAUS, DN 150 MM, PARA ESGOTO PREDIAL | INSUMO | UN | 74,72 | 0 | 74,72 | 0 | 0 | 0 | 74.72 | 74.72 |  | 20128
20131 | JOELHO PVC LEVE, 90 GRAUS, DN 150 MM, PARA ESGOTO PREDIAL | INSUMO | UN | 68,20 | 0 | 68,20 | 0 | 0 | 0 | 68.2 | 68.2 |  | 20131
3521 | JOELHO PVC, SOLDAVEL COM ROSCA, 90 GRAUS, 20 MM X 1/2", PARA AGUA FRIA PREDIAL | INSUMO | UN | 2,41 | 0 | 2,41 | 0 | 0 | 0 | 2.41 | 2.41 |  | 3521
3531 | JOELHO PVC, SOLDAVEL COM ROSCA, 90 GRAUS, 25 MM X 1/2", PARA AGUA FRIA PREDIAL | INSUMO | UN | 2,73 | 0 | 2,73 | 0 | 0 | 0 | 2.73 | 2.73 |  | 3531
3522 | JOELHO PVC, SOLDAVEL COM ROSCA, 90 GRAUS, 25 MM X 3/4", PARA AGUA FRIA PREDIAL | INSUMO | UN | 4,07 | 0 | 4,07 | 0 | 0 | 0 | 4.07 | 4.07 |  | 3522
3527 | JOELHO PVC, SOLDAVEL COM ROSCA, 90 GRAUS, 32 MM X 3/4", PARA AGUA FRIA PREDIAL | INSUMO | UN | 13,98 | 0 | 13,98 | 0 | 0 | 0 | 13.98 | 13.98 |  | 3527
10835 | JOELHO PVC, COM BOLSA E ANEL, 90 GRAUS, DN 40 X *38* MM, SERIE NORMAL, PARA ESGOTO PREDIAL | INSUMO | UN | 5,34 | 0 | 5,34 | 0 | 0 | 0 | 5.34 | 5.34 |  | 10835
3475 | JOELHO PVC, ROSCAVEL, 45 GRAUS, 1/2", PARA AGUA FRIA PREDIAL | INSUMO | UN | 4,70 | 0 | 4,70 | 0 | 0 | 0 | 4.7 | 4.7 |  | 3475
3485 | JOELHO PVC, ROSCAVEL, 45 GRAUS, 1", PARA AGUA FRIA PREDIAL | INSUMO | UN | 15,01 | 0 | 15,01 | 0 | 0 | 0 | 15.01 | 15.01 |  | 3485
3534 | JOELHO PVC, ROSCAVEL, 45 GRAUS, 3/4", PARA AGUA FRIA PREDIAL | INSUMO | UN | 5,94 | 0 | 5,94 | 0 | 0 | 0 | 5.94 | 5.94 |  | 3534
3543 | JOELHO PVC, ROSCAVEL, 90 GRAUS, 1/2", PARA AGUA FRIA PREDIAL | INSUMO | UN | 2,98 | 0 | 2,98 | 0 | 0 | 0 | 2.98 | 2.98 |  | 3543
3482 | JOELHO PVC, ROSCAVEL, 90 GRAUS, 1", PARA AGUA FRIA PREDIAL | INSUMO | UN | 7,54 | 0 | 7,54 | 0 | 0 | 0 | 7.54 | 7.54 |  | 3482
3505 | JOELHO PVC, ROSCAVEL, 90 GRAUS, 3/4", PARA AGUA FRIA PREDIAL | INSUMO | UN | 4,28 | 0 | 4,28 | 0 | 0 | 0 | 4.28 | 4.28 |  | 3505
3516 | JOELHO PVC, SOLDAVEL, BB, 45 GRAUS, DN 40 MM, PARA ESGOTO PREDIAL | INSUMO | UN | 1,39 | 0 | 1,39 | 0 | 0 | 0 | 1.39 | 1.39 |  | 3516
3517 | JOELHO PVC, SOLDAVEL, BB, 90 GRAUS, DN 40 MM, PARA ESGOTO PREDIAL | INSUMO | UN | 4,87 | 0 | 4,87 | 0 | 0 | 0 | 4.87 | 4.87 |  | 3517
3515 | JOELHO PVC, SOLDAVEL, COM BUCHA DE LATAO, 90 GRAUS, 20 MM X 1/2", PARA AGUA FRIA PREDIAL | INSUMO | UN | 6,93 | 0 | 6,93 | 0 | 0 | 0 | 6.93 | 6.93 |  | 3515
20147 | JOELHO PVC, SOLDAVEL, COM BUCHA DE LATAO, 90 GRAUS, 25 MM X 1/2", PARA AGUA FRIA PREDIAL | INSUMO | UN | 7,46 | 0 | 7,46 | 0 | 0 | 0 | 7.46 | 7.46 |  | 20147
3524 | JOELHO PVC, SOLDAVEL, COM BUCHA DE LATAO, 90 GRAUS, 25 MM X 3/4", PARA AGUA FRIA PREDIAL | INSUMO | UN | 8,84 | 0 | 8,84 | 0 | 0 | 0 | 8.84 | 8.84 |  | 3524
3532 | JOELHO PVC, SOLDAVEL, COM BUCHA DE LATAO, 90 GRAUS, 32 MM X 3/4", PARA AGUA FRIA PREDIAL | INSUMO | UN | 16,18 | 0 | 16,18 | 0 | 0 | 0 | 16.18 | 16.18 |  | 3532
3528 | JOELHO PVC, SOLDAVEL, PB, 45 GRAUS, DN 100 MM, PARA ESGOTO PREDIAL | INSUMO | UN | 10,99 | 0 | 10,99 | 0 | 0 | 0 | 10.99 | 10.99 |  | 3528
37952 | JOELHO PVC, SOLDAVEL, PB, 45 GRAUS, DN 150 MM, PARA ESGOTO PREDIAL | INSUMO | UN | 78,34 | 0 | 78,34 | 0 | 0 | 0 | 78.34 | 78.34 |  | 37952
37951 | JOELHO PVC, SOLDAVEL, PB, 45 GRAUS, DN 40 MM, PARA ESGOTO PREDIAL | INSUMO | UN | 2,85 | 0 | 2,85 | 0 | 0 | 0 | 2.85 | 2.85 |  | 37951
3518 | JOELHO PVC, SOLDAVEL, PB, 45 GRAUS, DN 50 MM, PARA ESGOTO PREDIAL | INSUMO | UN | 4,17 | 0 | 4,17 | 0 | 0 | 0 | 4.17 | 4.17 |  | 3518
3519 | JOELHO PVC, SOLDAVEL, PB, 45 GRAUS, DN 75 MM, PARA ESGOTO PREDIAL | INSUMO | UN | 9,88 | 0 | 9,88 | 0 | 0 | 0 | 9.88 | 9.88 |  | 3519
3520 | JOELHO PVC, SOLDAVEL, PB, 90 GRAUS, DN 100 MM, PARA ESGOTO PREDIAL | INSUMO | UN | 11,07 | 0 | 11,07 | 0 | 0 | 0 | 11.07 | 11.07 |  | 3520
37950 | JOELHO PVC, SOLDAVEL, PB, 90 GRAUS, DN 150 MM, PARA ESGOTO PREDIAL | INSUMO | UN | 68,20 | 0 | 68,20 | 0 | 0 | 0 | 68.2 | 68.2 |  | 37950
37949 | JOELHO PVC, SOLDAVEL, PB, 90 GRAUS, DN 40 MM, PARA ESGOTO PREDIAL | INSUMO | UN | 2,50 | 0 | 2,50 | 0 | 0 | 0 | 2.5 | 2.5 |  | 37949
3526 | JOELHO PVC, SOLDAVEL, PB, 90 GRAUS, DN 50 MM, PARA ESGOTO PREDIAL | INSUMO | UN | 3,35 | 0 | 3,35 | 0 | 0 | 0 | 3.35 | 3.35 |  | 3526
3509 | JOELHO PVC, SOLDAVEL, PB, 90 GRAUS, DN 75 MM, PARA ESGOTO PREDIAL | INSUMO | UN | 8,71 | 0 | 8,71 | 0 | 0 | 0 | 8.71 | 8.71 |  | 3509
3530 | JOELHO PVC, SOLDAVEL, 90 GRAUS, 110 MM, PARA AGUA FRIA PREDIAL | INSUMO | UN | 278,54 | 0 | 278,54 | 0 | 0 | 0 | 278.54 | 278.54 |  | 3530
3542 | JOELHO PVC, SOLDAVEL, 90 GRAUS, 20 MM, PARA AGUA FRIA PREDIAL | INSUMO | UN | 0,65 | 0 | 0,65 | 0 | 0 | 0 | 0.65 | 0.65 |  | 3542
3529 | JOELHO PVC, SOLDAVEL, 90 GRAUS, 25 MM, PARA AGUA FRIA PREDIAL | INSUMO | UN | 0,89 | 0 | 0,89 | 0 | 0 | 0 | 0.89 | 0.89 |  | 3529
3536 | JOELHO PVC, SOLDAVEL, 90 GRAUS, 32 MM, PARA AGUA FRIA PREDIAL | INSUMO | UN | 2,67 | 0 | 2,67 | 0 | 0 | 0 | 2.67 | 2.67 |  | 3536
3535 | JOELHO PVC, SOLDAVEL, 90 GRAUS, 40 MM, PARA AGUA FRIA PREDIAL | INSUMO | UN | 6,33 | 0 | 6,33 | 0 | 0 | 0 | 6.33 | 6.33 |  | 3535
3540 | JOELHO PVC, SOLDAVEL, 90 GRAUS, 50 MM, PARA AGUA FRIA PREDIAL | INSUMO | UN | 6,85 | 0 | 6,85 | 0 | 0 | 0 | 6.85 | 6.85 |  | 3540
3539 | JOELHO PVC, SOLDAVEL, 90 GRAUS, 60 MM, PARA AGUA FRIA PREDIAL | INSUMO | UN | 29,71 | 0 | 29,71 | 0 | 0 | 0 | 29.71 | 29.71 |  | 3539
3513 | JOELHO PVC, SOLDAVEL, 90 GRAUS, 85 MM, PARA AGUA FRIA PREDIAL | INSUMO | UN | 132,04 | 0 | 132,04 | 0 | 0 | 0 | 132.04 | 132.04 |  | 3513
3492 | JOELHO PVC, 45 GRAUS, ROSCAVEL, 1 1/2", AGUA FRIA PREDIAL | INSUMO | UN | 25,42 | 0 | 25,42 | 0 | 0 | 0 | 25.42 | 25.42 |  | 3492
3491 | JOELHO PVC, 45 GRAUS, ROSCAVEL, 1 1/4", AGUA FRIA PREDIAL | INSUMO | UN | 14,49 | 0 | 14,49 | 0 | 0 | 0 | 14.49 | 14.49 |  | 3491
3493 | JOELHO PVC, 45 GRAUS, ROSCAVEL, 2", AGUA FRIA PREDIAL | INSUMO | UN | 34,75 | 0 | 34,75 | 0 | 0 | 0 | 34.75 | 34.75 |  | 3493
12628 | JOELHO PVC, 60 GRAUS, DIAMETRO ENTRE 80 E 100 MM, PARA DRENAGEM PLUVIAL PREDIAL | INSUMO | UN | 8,61 | 0 | 8,61 | 0 | 0 | 0 | 8.61 | 8.61 |  | 12628
12629 | JOELHO PVC, 90 GRAUS, DIAMETRO ENTRE 80 E 100 MM, PARA DRENAGEM PLUVIAL PREDIAL | INSUMO | UN | 9,34 | 0 | 9,34 | 0 | 0 | 0 | 9.34 | 9.34 |  | 12629
3481 | JOELHO PVC, 90 GRAUS, ROSCAVEL, 1 1/2", AGUA FRIA PREDIAL | INSUMO | UN | 17,60 | 0 | 17,60 | 0 | 0 | 0 | 17.6 | 17.6 |  | 3481
3510 | JOELHO PVC, 90 GRAUS, ROSCAVEL, 1 1/4", AGUA FRIA PREDIAL | INSUMO | UN | 16,45 | 0 | 16,45 | 0 | 0 | 0 | 16.45 | 16.45 |  | 3510
3508 | JOELHO PVC, 90 GRAUS, ROSCAVEL, 2", AGUA FRIA PREDIAL | INSUMO | UN | 43,01 | 0 | 43,01 | 0 | 0 | 0 | 43.01 | 43.01 |  | 3508
38939 | JOELHO ROSCA FEMEA MOVEL, METALICO, PARA CONEXAO COM ANEL DESLIZANTE EM TUBO PEX, DN 16 MM X 1/2" | INSUMO | UN | 18,39 | 0 | 18,39 | 0 | 0 | 0 | 18.39 | 18.39 |  | 38939
38940 | JOELHO ROSCA FEMEA MOVEL, METALICO, PARA CONEXAO COM ANEL DESLIZANTE EM TUBO PEX, DN 20 MM X 1/2" | INSUMO | UN | 28,08 | 0 | 28,08 | 0 | 0 | 0 | 28.08 | 28.08 |  | 38940
38941 | JOELHO ROSCA FEMEA MOVEL, METALICO, PARA CONEXAO COM ANEL DESLIZANTE EM TUBO PEX, DN 20 MM X 3/4" | INSUMO | UN | 33,17 | 0 | 33,17 | 0 | 0 | 0 | 33.17 | 33.17 |  | 38941
38942 | JOELHO ROSCA FEMEA MOVEL, METALICO, PARA CONEXAO COM ANEL DESLIZANTE EM TUBO PEX, DN 25 MM X 3/4" | INSUMO | UN | 37,16 | 0 | 37,16 | 0 | 0 | 0 | 37.16 | 37.16 |  | 38942
38987 | JOELHO 45 GRAUS, PPR, SOLDAVEL, F/ F, DN 40 MM, PARA AQUA QUENTE E FRIA PREDIAL | INSUMO | UN | 9,24 | 0 | 9,24 | 0 | 0 | 0 | 9.24 | 9.24 |  | 38987
38988 | JOELHO 45 GRAUS, PPR, SOLDAVEL, F/ F, DN 50 MM, PARA AQUA QUENTE E FRIA PREDIAL | INSUMO | UN | 21,47 | 0 | 21,47 | 0 | 0 | 0 | 21.47 | 21.47 |  | 38988
38989 | JOELHO 45 GRAUS, PPR, SOLDAVEL, F/ F, DN 63 MM, PARA AQUA QUENTE E FRIA PREDIAL | INSUMO | UN | 28,53 | 0 | 28,53 | 0 | 0 | 0 | 28.53 | 28.53 |  | 38989
38990 | JOELHO 45 GRAUS, PPR, SOLDAVEL, F/ F, DN 75 MM, PARA AQUA QUENTE E FRIA PREDIAL | INSUMO | UN | 75,19 | 0 | 75,19 | 0 | 0 | 0 | 75.19 | 75.19 |  | 38990
38991 | JOELHO 45 GRAUS, PPR, SOLDAVEL, F/ F, DN 90 MM, PARA AQUA QUENTE E FRIA PREDIAL | INSUMO | UN | 151,92 | 0 | 151,92 | 0 | 0 | 0 | 151.92 | 151.92 |  | 38991
38913 | JOELHO 90 GRAUS, METALICO, PARA CONEXAO COM ANEL DESLIZANTE EM TUBO PEX, DN 16 MM | INSUMO | UN | 17,07 | 0 | 17,07 | 0 | 0 | 0 | 17.07 | 17.07 |  | 38913
38914 | JOELHO 90 GRAUS, METALICO, PARA CONEXAO COM ANEL DESLIZANTE EM TUBO PEX, DN 20 MM | INSUMO | UN | 19,80 | 0 | 19,80 | 0 | 0 | 0 | 19.8 | 19.8 |  | 38914
38915 | JOELHO 90 GRAUS, METALICO, PARA CONEXAO COM ANEL DESLIZANTE EM TUBO PEX, DN 25 MM | INSUMO | UN | 34,37 | 0 | 34,37 | 0 | 0 | 0 | 34.37 | 34.37 |  | 38915
38916 | JOELHO 90 GRAUS, METALICO, PARA CONEXAO COM ANEL DESLIZANTE EM TUBO PEX, DN 32 MM | INSUMO | UN | 45,34 | 0 | 45,34 | 0 | 0 | 0 | 45.34 | 45.34 |  | 38916
39300 | JOELHO 90 GRAUS, PLASTICO, PARA CONEXAO COM CRIMPAGEM EM TUBO PEX, DN 16 MM | INSUMO | UN | 15,42 | 0 | 15,42 | 0 | 0 | 0 | 15.42 | 15.42 |  | 39300
39301 | JOELHO 90 GRAUS, PLASTICO, PARA CONEXAO COM CRIMPAGEM EM TUBO PEX, DN 20 MM | INSUMO | UN | 21,39 | 0 | 21,39 | 0 | 0 | 0 | 21.39 | 21.39 |  | 39301
39302 | JOELHO 90 GRAUS, PLASTICO, PARA CONEXAO COM CRIMPAGEM EM TUBO PEX, DN 25 MM | INSUMO | UN | 26,88 | 0 | 26,88 | 0 | 0 | 0 | 26.88 | 26.88 |  | 39302
39303 | JOELHO 90 GRAUS, PLASTICO, PARA CONEXAO COM CRIMPAGEM EM TUBO PEX, DN 32 MM | INSUMO | UN | 47,26 | 0 | 47,26 | 0 | 0 | 0 | 47.26 | 47.26 |  | 39303
38923 | JOELHO 90 GRAUS, ROSCA FEMEA TERMINAL, METALICO, PARA CONEXAO COM ANEL DESLIZANTE EM TUBO PEX, DN 16 MM X 1/2" | INSUMO | UN | 15,05 | 0 | 15,05 | 0 | 0 | 0 | 15.05 | 15.05 |  | 38923
38925 | JOELHO 90 GRAUS, ROSCA FEMEA TERMINAL, METALICO, PARA CONEXAO COM ANEL DESLIZANTE EM TUBO PEX, DN 20 MM X 1/2" | INSUMO | UN | 16,18 | 0 | 16,18 | 0 | 0 | 0 | 16.18 | 16.18 |  | 38925
38926 | JOELHO 90 GRAUS, ROSCA FEMEA TERMINAL, METALICO, PARA CONEXAO COM ANEL DESLIZANTE EM TUBO PEX, DN 20 MM X 3/4" | INSUMO | UN | 23,10 | 0 | 23,10 | 0 | 0 | 0 | 23.1 | 23.1 |  | 38926
38927 | JOELHO 90 GRAUS, ROSCA FEMEA TERMINAL, METALICO, PARA CONEXAO COM ANEL DESLIZANTE EM TUBO PEX, DN 25 MM X 3/4" | INSUMO | UN | 24,71 | 0 | 24,71 | 0 | 0 | 0 | 24.71 | 24.71 |  | 38927
39304 | JOELHO 90 GRAUS, ROSCA FEMEA TERMINAL, PLASTICO, PARA CONEXAO COM CRIMPAGEM EM TUBO PEX, DN 16 MM X 1/2" | INSUMO | UN | 19,04 | 0 | 19,04 | 0 | 0 | 0 | 19.04 | 19.04 |  | 39304
38924 | JOELHO 90 GRAUS, ROSCA FEMEA TERMINAL, PLASTICO, PARA CONEXAO COM CRIMPAGEM EM TUBO PEX, DN 16 MM X 3/4" | INSUMO | UN | 27,13 | 0 | 27,13 | 0 | 0 | 0 | 27.13 | 27.13 |  | 38924
39305 | JOELHO 90 GRAUS, ROSCA FEMEA TERMINAL, PLASTICO, PARA CONEXAO COM CRIMPAGEM EM TUBO PEX, DN 20 MM X 1/2" | INSUMO | UN | 24,92 | 0 | 24,92 | 0 | 0 | 0 | 24.92 | 24.92 |  | 39305
39306 | JOELHO 90 GRAUS, ROSCA FEMEA TERMINAL, PLASTICO, PARA CONEXAO COM CRIMPAGEM EM TUBO PEX, DN 20 MM X 3/4" | INSUMO | UN | 31,19 | 0 | 31,19 | 0 | 0 | 0 | 31.19 | 31.19 |  | 39306
38928 | JOELHO 90 GRAUS, ROSCA FEMEA TERMINAL, PLASTICO, PARA CONEXAO COM CRIMPAGEM EM TUBO PEX, DN 25 MM X 1/2" | INSUMO | UN | 27,39 | 0 | 27,39 | 0 | 0 | 0 | 27.39 | 27.39 |  | 38928
38929 | JOELHO 90 GRAUS, ROSCA FEMEA TERMINAL, PLASTICO, PARA CONEXAO COM CRIMPAGEM EM TUBO PEX, DN 25 MM X 1" | INSUMO | UN | 48,57 | 0 | 48,57 | 0 | 0 | 0 | 48.57 | 48.57 |  | 38929
39307 | JOELHO 90 GRAUS, ROSCA FEMEA TERMINAL, PLASTICO, PARA CONEXAO COM CRIMPAGEM EM TUBO PEX, DN 25 MM X 3/4" | INSUMO | UN | 35,89 | 0 | 35,89 | 0 | 0 | 0 | 35.89 | 35.89 |  | 39307
38930 | JOELHO 90 GRAUS, ROSCA FEMEA TERMINAL, PLASTICO, PARA CONEXAO COM CRIMPAGEM EM TUBO PEX, DN 32 MM X 1" | INSUMO | UN | 61,01 | 0 | 61,01 | 0 | 0 | 0 | 61.01 | 61.01 |  | 38930
38931 | JOELHO 90 GRAUS, ROSCA MACHO TERMINAL, METALICO, PARA CONEXAO COM ANEL DESLIZANTE EM TUBO PEX, DN 16 MM X 1/2" | INSUMO | UN | 15,36 | 0 | 15,36 | 0 | 0 | 0 | 15.36 | 15.36 |  | 38931
38932 | JOELHO 90 GRAUS, ROSCA MACHO TERMINAL, METALICO, PARA CONEXAO COM ANEL DESLIZANTE EM TUBO PEX, DN 20 MM X 1/2" | INSUMO | UN | 15,52 | 0 | 15,52 | 0 | 0 | 0 | 15.52 | 15.52 |  | 38932
38934 | JOELHO 90 GRAUS, ROSCA MACHO TERMINAL, METALICO, PARA CONEXAO COM ANEL DESLIZANTE EM TUBO PEX, DN 20 MM X 3/4" | INSUMO | UN | 22,93 | 0 | 22,93 | 0 | 0 | 0 | 22.93 | 22.93 |  | 38934
38935 | JOELHO 90 GRAUS, ROSCA MACHO TERMINAL, METALICO, PARA CONEXAO COM ANEL DESLIZANTE EM TUBO PEX, DN 25 MM X 3/4" | INSUMO | UN | 24,54 | 0 | 24,54 | 0 | 0 | 0 | 24.54 | 24.54 |  | 38935
38936 | JOELHO 90 GRAUS, ROSCA MACHO TERMINAL, PLASTICO, PARA CONEXAO COM CRIMPAGEM EM TUBO PEX, DN 25 MM X 1/2" | INSUMO | UN | 26,28 | 0 | 26,28 | 0 | 0 | 0 | 26.28 | 26.28 |  | 38936
38937 | JOELHO 90 GRAUS, ROSCA MACHO TERMINAL, PLASTICO, PARA CONEXAO COM CRIMPAGEM EM TUBO PEX, DN 25 MM X 1" | INSUMO | UN | 32,03 | 0 | 32,03 | 0 | 0 | 0 | 32.03 | 32.03 |  | 38937
38938 | JOELHO 90 GRAUS, ROSCA MACHO TERMINAL, PLASTICO, PARA CONEXAO COM CRIMPAGEM EM TUBO PEX, DN 32 MM X 1" | INSUMO | UN | 47,62 | 0 | 47,62 | 0 | 0 | 0 | 47.62 | 47.62 |  | 38938
3489 | JOELHO, PVC COM ROSCA E BUCHA LATAO, 90 GRAUS, 3/4", PARA AGUA FRIA PREDIAL | INSUMO | UN | 16,26 | 0 | 16,26 | 0 | 0 | 0 | 16.26 | 16.26 |  | 3489
20151 | JOELHO, PVC SERIE R, 45 GRAUS, DN 100 MM, PARA ESGOTO OU AGUAS PLUVIAIS PREDIAIS | INSUMO | UN | 30,71 | 0 | 30,71 | 0 | 0 | 0 | 30.71 | 30.71 |  | 20151
20152 | JOELHO, PVC SERIE R, 45 GRAUS, DN 150 MM, PARA ESGOTO OU AGUAS PLUVIAIS PREDIAIS | INSUMO | UN | 106,86 | 0 | 106,86 | 0 | 0 | 0 | 106.86 | 106.86 |  | 20152
20148 | JOELHO, PVC SERIE R, 45 GRAUS, DN 40 MM, PARA ESGOTO OU AGUAS PLUVIAIS PREDIAIS | INSUMO | UN | 6,11 | 0 | 6,11 | 0 | 0 | 0 | 6.11 | 6.11 |  | 20148
20149 | JOELHO, PVC SERIE R, 45 GRAUS, DN 50 MM, PARA ESGOTO OU AGUAS PLUVIAIS PREDIAIS | INSUMO | UN | 9,45 | 0 | 9,45 | 0 | 0 | 0 | 9.45 | 9.45 |  | 20149
20150 | JOELHO, PVC SERIE R, 45 GRAUS, DN 75 MM, PARA ESGOTO OU AGUAS PLUVIAIS PREDIAIS | INSUMO | UN | 22,05 | 0 | 22,05 | 0 | 0 | 0 | 22.05 | 22.05 |  | 20150
20157 | JOELHO, PVC SERIE R, 90 GRAUS, DN 100 MM, PARA ESGOTO OU AGUAS PLUVIAIS PREDIAIS | INSUMO | UN | 41,44 | 0 | 41,44 | 0 | 0 | 0 | 41.44 | 41.44 |  | 20157
20158 | JOELHO, PVC SERIE R, 90 GRAUS, DN 150 MM, PARA ESGOTO OU AGUAS PLUVIAIS PREDIAIS | INSUMO | UN | 137,66 | 0 | 137,66 | 0 | 0 | 0 | 137.66 | 137.66 |  | 20158
20154 | JOELHO, PVC SERIE R, 90 GRAUS, DN 40 MM, PARA ESGOTO OU AGUAS PLUVIAIS PREDIAIS | INSUMO | UN | 7,85 | 0 | 7,85 | 0 | 0 | 0 | 7.85 | 7.85 |  | 20154
20155 | JOELHO, PVC SERIE R, 90 GRAUS, DN 50 MM, PARA ESGOTO OU AGUAS PLUVIAIS PREDIAIS | INSUMO | UN | 11,76 | 0 | 11,76 | 0 | 0 | 0 | 11.76 | 11.76 |  | 20155
20156 | JOELHO, PVC SERIE R, 90 GRAUS, DN 75 MM, PARA ESGOTO OU AGUAS PLUVIAIS PREDIAIS | INSUMO | UN | 26,46 | 0 | 26,46 | 0 | 0 | 0 | 26.46 | 26.46 |  | 20156
3512 | JOELHO, PVC SOLDAVEL, 45 GRAUS, 110 MM, PARA AGUA FRIA PREDIAL | INSUMO | UN | 254,73 | 0 | 254,73 | 0 | 0 | 0 | 254.73 | 254.73 |  | 3512
3499 | JOELHO, PVC SOLDAVEL, 45 GRAUS, 20 MM, PARA AGUA FRIA PREDIAL | INSUMO | UN | 1,08 | 0 | 1,08 | 0 | 0 | 0 | 1.08 | 1.08 |  | 3499
3500 | JOELHO, PVC SOLDAVEL, 45 GRAUS, 25 MM, PARA AGUA FRIA PREDIAL | INSUMO | UN | 1,82 | 0 | 1,82 | 0 | 0 | 0 | 1.82 | 1.82 |  | 3500
3501 | JOELHO, PVC SOLDAVEL, 45 GRAUS, 32 MM, PARA AGUA FRIA PREDIAL | INSUMO | UN | 5,28 | 0 | 5,28 | 0 | 0 | 0 | 5.28 | 5.28 |  | 3501
3502 | JOELHO, PVC SOLDAVEL, 45 GRAUS, 40 MM, PARA AGUA FRIA PREDIAL | INSUMO | UN | 7,52 | 0 | 7,52 | 0 | 0 | 0 | 7.52 | 7.52 |  | 3502
3503 | JOELHO, PVC SOLDAVEL, 45 GRAUS, 50 MM, PARA AGUA FRIA PREDIAL | INSUMO | UN | 9,00 | 0 | 9,00 | 0 | 0 | 0 | 9 | 9 |  | 3503
3477 | JOELHO, PVC SOLDAVEL, 45 GRAUS, 60 MM, PARA AGUA FRIA PREDIAL | INSUMO | UN | 34,87 | 0 | 34,87 | 0 | 0 | 0 | 34.87 | 34.87 |  | 3477
3478 | JOELHO, PVC SOLDAVEL, 45 GRAUS, 75 MM, PARA AGUA FRIA PREDIAL | INSUMO | UN | 80,12 | 0 | 80,12 | 0 | 0 | 0 | 80.12 | 80.12 |  | 3478
3525 | JOELHO, PVC SOLDAVEL, 45 GRAUS, 85 MM, PARA AGUA FRIA PREDIAL | INSUMO | UN | 95,05 | 0 | 95,05 | 0 | 0 | 0 | 95.05 | 95.05 |  | 3525
3511 | JOELHO, PVC SOLDAVEL, 90 GRAUS, 75 MM, PARA AGUA FRIA PREDIAL | INSUMO | UN | 111,53 | 0 | 111,53 | 0 | 0 | 0 | 111.53 | 111.53 |  | 3511
38917 | JOELHO, ROSCA FEMEA, COM BASE FIXA, METALICO, PARA CONEXAO COM ANEL DESLIZANTE EM TUBO PEX, DN 16 MM X 1/2" | INSUMO | UN | 14,69 | 0 | 14,69 | 0 | 0 | 0 | 14.69 | 14.69 |  | 38917
38919 | JOELHO, ROSCA FEMEA, COM BASE FIXA, METALICO, PARA CONEXAO COM ANEL DESLIZANTE EM TUBO PEX, DN 20 MM X 1/2" | INSUMO | UN | 21,87 | 0 | 21,87 | 0 | 0 | 0 | 21.87 | 21.87 |  | 38919
38922 | JOELHO, ROSCA FEMEA, COM BASE FIXA, METALICO, PARA CONEXAO COM ANEL DESLIZANTE EM TUBO PEX, DN 25 MM X 3/4" | INSUMO | UN | 28,25 | 0 | 28,25 | 0 | 0 | 0 | 28.25 | 28.25 |  | 38922
38921 | JOELHO, ROSCA FEMEA, COM BASE FIXA, PLASTICO, PARA CONEXAO COM CRIMPAGEM EM TUBO PEX, DN 25 MM X 1/2" | INSUMO | UN | 34,93 | 0 | 34,93 | 0 | 0 | 0 | 34.93 | 34.93 |  | 38921
38918 | JOELHO, ROSCA FEMEA, COM BASE FIXA, PLASTICO, PARA CONEXAO POR CRIMPAGEM EM TUBO PEX, DN 16 MM X 3/4" | INSUMO | UN | 33,20 | 0 | 33,20 | 0 | 0 | 0 | 33.2 | 33.2 |  | 38918
38920 | JOELHO, ROSCA FEMEA, COM BASE FIXA, PLASTICO, PARA CONEXAO POR CRIMPAGEM EM TUBO PEX, DN 20 MM X 3/4" | INSUMO | UN | 41,50 | 0 | 41,50 | 0 | 0 | 0 | 41.5 | 41.5 |  | 38920
12032 | JOGO DE TRANQUETA E ROSETA QUADRADA DE SOBREPOR SEM FUROS, EM LATAO CROMADO, *50 X 50* MM, PARA FECHADURA DE PORTA DE BANHEIRO | INSUMO | JG | 47,51 | 0 | 47,51 | 0 | 0 | 0 | 47.51 | 47.51 |  | 12032
12030 | JOGO DE TRANQUETA E ROSETA REDONDA DE SOBREPOR SEM FUROS, EM LATAO CROMADO, DIAMETRO *50* MM, PARA FECHADURA DE PORTA DE BANHEIRO | INSUMO | JG | 44,64 | 0 | 44,64 | 0 | 0 | 0 | 44.64 | 44.64 |  | 12030
10908 | JUNCAO DE REDUCAO INVERTIDA, PVC SOLDAVEL, 100 X 50 MM, SERIE NORMAL PARA ESGOTO PREDIAL | INSUMO | UN | 23,20 | 0 | 23,20 | 0 | 0 | 0 | 23.2 | 23.2 |  | 10908
10909 | JUNCAO DE REDUCAO INVERTIDA, PVC SOLDAVEL, 100 X 75 MM, SERIE NORMAL PARA ESGOTO PREDIAL | INSUMO | UN | 37,00 | 0 | 37,00 | 0 | 0 | 0 | 37 | 37 |  | 10909
3669 | JUNCAO DE REDUCAO INVERTIDA, PVC SOLDAVEL, 75 X 50 MM, SERIE NORMAL PARA ESGOTO PREDIAL | INSUMO | UN | 15,85 | 0 | 15,85 | 0 | 0 | 0 | 15.85 | 15.85 |  | 3669
20138 | JUNCAO DE REDUCAO SIMPLES, COM BOLSA PARA ANEL, PVC LEVE, 150 X 100 MM, PARA ESGOTO PREDIAL | INSUMO | UN | 78,77 | 0 | 78,77 | 0 | 0 | 0 | 78.77 | 78.77 |  | 20138
20139 | JUNCAO DUPLA, PVC SERIE R, DN 100 X 100 X 100 MM, PARA ESGOTO OU AGUAS PLUVIAIS PREDIAIS | INSUMO | UN | 132,33 | 0 | 132,33 | 0 | 0 | 0 | 132.33 | 132.33 |  | 20139
3668 | JUNCAO DUPLA, PVC SOLDAVEL, DN 100 X 100 X 100 MM , SERIE NORMAL PARA ESGOTO PREDIAL | INSUMO | UN | 52,47 | 0 | 52,47 | 0 | 0 | 0 | 52.47 | 52.47 |  | 3668
3656 | JUNCAO DUPLA, PVC SOLDAVEL, DN 75 X 75 X 75 MM , SERIE NORMAL PARA ESGOTO PREDIAL | INSUMO | UN | 26,00 | 0 | 26,00 | 0 | 0 | 0 | 26 | 26 |  | 3656
10911 | JUNCAO INVERTIDA, PVC SOLDAVEL, 75 X 75 MM, SERIE NORMAL PARA ESGOTO PREDIAL | INSUMO | UN | 28,86 | 0 | 28,86 | 0 | 0 | 0 | 28.86 | 28.86 |  | 10911
3654 | JUNCAO PVC ROSCAVEL, 45 GRAUS, 1/2", PARA AGUA FRIA PREDIAL | INSUMO | UN | 5,66 | 0 | 5,66 | 0 | 0 | 0 | 5.66 | 5.66 |  | 3654
3664 | JUNCAO PVC ROSCAVEL, 45 GRAUS, 3/4", PARA AGUA FRIA PREDIAL | INSUMO | UN | 7,02 | 0 | 7,02 | 0 | 0 | 0 | 7.02 | 7.02 |  | 3664
3657 | JUNCAO PVC, 45 GRAUS, ROSCAVEL, 1 1/4", AGUA FRIA PREDIAL | INSUMO | UN | 7,57 | 0 | 7,57 | 0 | 0 | 0 | 7.57 | 7.57 |  | 3657
12625 | JUNCAO PVC, 60 GRAUS, CIRCULAR, DIAMETRO ENTRE 80 E 100 MM, PARA DRENAGEM PLUVIAL PREDIAL | INSUMO | UN | 11,81 | 0 | 11,81 | 0 | 0 | 0 | 11.81 | 11.81 |  | 12625
20136 | JUNCAO SIMPLES, PVC LEVE, 150 MM, PARA ESGOTO PREDIAL | INSUMO | UN | 177,75 | 0 | 177,75 | 0 | 0 | 0 | 177.75 | 177.75 |  | 20136
20144 | JUNCAO SIMPLES, PVC SERIE R, DN 100 X 100 MM, PARA ESGOTO OU AGUAS PLUVIAIS PREDIAIS | INSUMO | UN | 78,08 | 0 | 78,08 | 0 | 0 | 0 | 78.08 | 78.08 |  | 20144
20143 | JUNCAO SIMPLES, PVC SERIE R, DN 100 X 75 MM, PARA ESGOTO OU AGUAS PLUVIAIS PREDIAIS | INSUMO | UN | 72,92 | 0 | 72,92 | 0 | 0 | 0 | 72.92 | 72.92 |  | 20143
20145 | JUNCAO SIMPLES, PVC SERIE R, DN 150 X 100 MM, PARA ESGOTO OU AGUAS PLUVIAIS PREDIAIS | INSUMO | UN | 206,93 | 0 | 206,93 | 0 | 0 | 0 | 206.93 | 206.93 |  | 20145
20146 | JUNCAO SIMPLES, PVC SERIE R, DN 150 X 150 MM, PARA ESGOTO OU AGUAS PLUVIAIS PREDIAIS | INSUMO | UN | 233,34 | 0 | 233,34 | 0 | 0 | 0 | 233.34 | 233.34 |  | 20146
20140 | JUNCAO SIMPLES, PVC SERIE R, DN 40 X 40 MM, PARA ESGOTO OU AGUAS PLUVIAIS PREDIAIS | INSUMO | UN | 9,29 | 0 | 9,29 | 0 | 0 | 0 | 9.29 | 9.29 |  | 20140
20141 | JUNCAO SIMPLES, PVC SERIE R, DN 50 X 50 MM, PARA ESGOTO OU AGUAS PLUVIAIS PREDIAIS | INSUMO | UN | 16,31 | 0 | 16,31 | 0 | 0 | 0 | 16.31 | 16.31 |  | 20141
20142 | JUNCAO SIMPLES, PVC SERIE R, DN 75 X 75 MM, PARA ESGOTO OU AGUAS PLUVIAIS PREDIAIS | INSUMO | UN | 49,90 | 0 | 49,90 | 0 | 0 | 0 | 49.9 | 49.9 |  | 20142
3659 | JUNCAO SIMPLES, PVC, DN 100 X 50 MM, SERIE NORMAL PARA ESGOTO PREDIAL | INSUMO | UN | 21,64 | 0 | 21,64 | 0 | 0 | 0 | 21.64 | 21.64 |  | 3659
3660 | JUNCAO SIMPLES, PVC, DN 100 X 75 MM, SERIE NORMAL PARA ESGOTO PREDIAL | INSUMO | UN | 31,20 | 0 | 31,20 | 0 | 0 | 0 | 31.2 | 31.2 |  | 3660
3662 | JUNCAO SIMPLES, PVC, DN 50 X 50 MM, SERIE NORMAL PARA ESGOTO PREDIAL | INSUMO | UN | 11,78 | 0 | 11,78 | 0 | 0 | 0 | 11.78 | 11.78 |  | 3662
3661 | JUNCAO SIMPLES, PVC, DN 75 X 50 MM, SERIE NORMAL PARA ESGOTO PREDIAL | INSUMO | UN | 17,34 | 0 | 17,34 | 0 | 0 | 0 | 17.34 | 17.34 |  | 3661
3658 | JUNCAO SIMPLES, PVC, DN 75 X 75 MM, SERIE NORMAL PARA ESGOTO PREDIAL | INSUMO | UN | 22,07 | 0 | 22,07 | 0 | 0 | 0 | 22.07 | 22.07 |  | 3658
3670 | JUNCAO SIMPLES, PVC, 45 GRAUS, DN 100 X 100 MM, SERIE NORMAL PARA ESGOTO PREDIAL | INSUMO | UN | 28,80 | 0 | 28,80 | 0 | 0 | 0 | 28.8 | 28.8 |  | 3670
3666 | JUNCAO SIMPLES, PVC, 45 GRAUS, DN 40 X 40 MM, SERIE NORMAL PARA ESGOTO PREDIAL | INSUMO | UN | 4,88 | 0 | 4,88 | 0 | 0 | 0 | 4.88 | 4.88 |  | 3666
14157 | JUNCAO 2 GARRAS PARA FITA PERFURADA | INSUMO | UN | 1,26 | 0 | 1,26 | 0 | 0 | 0 | 1.26 | 1.26 |  | 14157
3653 | JUNCAO, PVC, 45 GRAUS, JE, BBB, DN 100 MM, PARA REDE COLETORA DE ESGOTO (NBR 10569) | INSUMO | UN | 133,20 | 0 | 133,20 | 0 | 0 | 0 | 133.2 | 133.2 |  | 3653
3649 | JUNCAO, PVC, 45 GRAUS, JE, BBB, DN 150 MM, PARA REDE COLETORA DE ESGOTO (NBR 10569) | INSUMO | UN | 275,88 | 0 | 275,88 | 0 | 0 | 0 | 275.88 | 275.88 |  | 3649
42696 | JUNCAO, PVC, 45 GRAUS, JE, BBB, DN 150 MM, PARA TUBO CORRUGADO E/OU LISO, REDE COLETORA DE ESGOTO (NBR 10569) | INSUMO | UN | 771,89 | 0 | 771,89 | 0 | 0 | 0 | 771.89 | 771.89 |  | 42696
42697 | JUNCAO, PVC, 45 GRAUS, JE, BBB, DN 200 MM, PARA TUBO CORRUGADO E/OU LISO, REDE COLETORA DE ESGOTO (NBR 10569) | INSUMO | UN | 1.162,49 | 0 | 1.162,49 | 0 | 0 | 0 | 1162.49 | 1162.49 |  | 42697
42698 | JUNCAO, PVC, 45 GRAUS, JE, BBB, DN 250 MM, PARA TUBO CORRUGADO E/OU LISO, REDE COLETORA DE ESGOTO (NBR 10569) | INSUMO | UN | 1.619,31 | 0 | 1.619,31 | 0 | 0 | 0 | 1619.31 | 1619.31 |  | 42698
39875 | JUNTA DE EXPANSAO BRONZE/LATAO (REF 900), PONTA X PONTA, 35 MM | INSUMO | UN | 705,17 | 0 | 705,17 | 0 | 0 | 0 | 705.17 | 705.17 |  | 39875
39876 | JUNTA DE EXPANSAO BRONZE/LATAO (REF 900), PONTA X PONTA, 42 MM | INSUMO | UN | 882,87 | 0 | 882,87 | 0 | 0 | 0 | 882.87 | 882.87 |  | 39876
39877 | JUNTA DE EXPANSAO BRONZE/LATAO (REF 900), PONTA X PONTA, 54 MM | INSUMO | UN | 1.224,51 | 0 | 1.224,51 | 0 | 0 | 0 | 1224.51 | 1224.51 |  | 39877
39878 | JUNTA DE EXPANSAO BRONZE/LATAO (REF 900), PONTA X PONTA, 66 MM | INSUMO | UN | 1.617,37 | 0 | 1.617,37 | 0 | 0 | 0 | 1617.37 | 1617.37 |  | 39878
39872 | JUNTA DE EXPANSAO DE COBRE (REF 900), PONTA X PONTA, 15 MM | INSUMO | UN | 483,59 | 0 | 483,59 | 0 | 0 | 0 | 483.59 | 483.59 |  | 39872
39873 | JUNTA DE EXPANSAO DE COBRE (REF 900), PONTA X PONTA, 22 MM | INSUMO | UN | 560,93 | 0 | 560,93 | 0 | 0 | 0 | 560.93 | 560.93 |  | 39873
39874 | JUNTA DE EXPANSAO DE COBRE (REF 900), PONTA X PONTA, 28 MM | INSUMO | UN | 616,11 | 0 | 616,11 | 0 | 0 | 0 | 616.11 | 616.11 |  | 39874
3674 | JUNTA DILATACAO ELASTICA PARA CONCRETO (FUGENBAND) O-12, ATE 5 MCA | INSUMO | M | 71,79 | 0 | 71,79 | 0 | 0 | 0 | 71.79 | 71.79 |  | 3674
3681 | JUNTA DILATACAO ELASTICA PARA CONCRETO (FUGENBAND) O-22, ATE 30 MCA | INSUMO | M | 106,82 | 0 | 106,82 | 0 | 0 | 0 | 106.82 | 106.82 |  | 3681
3676 | JUNTA DILATACAO ELASTICA PARA CONCRETO (FUGENBAND) O-35/10, ATE 100 MCA | INSUMO | M | 402,01 | 0 | 402,01 | 0 | 0 | 0 | 402.01 | 402.01 |  | 3676
3679 | JUNTA DILATACAO ELASTICA PARA CONCRETO (FUGENBAND) O-35/6, ATE 100 MCA | INSUMO | M | 332,59 | 0 | 332,59 | 0 | 0 | 0 | 332.59 | 332.59 |  | 3679
3672 | JUNTA PLASTICA DE DILATACAO PARA PISOS, COR CINZA, 10 X 4,5 MM (ALTURA X ESPESSURA) | INSUMO | M | 1,13 | 0 | 1,13 | 0 | 0 | 0 | 1.13 | 1.13 |  | 3672
3671 | JUNTA PLASTICA DE DILATACAO PARA PISOS, COR CINZA, 17 X 3 MM (ALTURA X ESPESSURA) | INSUMO | M | 1,07 | 0 | 1,07 | 0 | 0 | 0 | 1.07 | 1.07 |  | 3671
3673 | JUNTA PLASTICA DE DILATACAO PARA PISOS, COR CINZA, 27 X 3 MM (ALTURA X ESPESSURA) | INSUMO | M | 1,68 | 0 | 1,68 | 0 | 0 | 0 | 1.68 | 1.68 |  | 3673
38394 | KIT ACESSORIOS PARA COMPRESSOR DE AR, 5 PECAS (PISTOLAS PINTURA, LIMPEZA E PULVERIZACAO, CALIBRADOR E MANGUEIRA) | INSUMO | UN | 273,03 | 0 | 273,03 | 0 | 0 | 0 | 273.03 | 273.03 |  | 38394
3729 | KIT CAVALETE, PVC, COM REGISTRO, PARA HIDROMETRO, BITOLAS 1/2" OU 3/4" - COMPLETO | INSUMO | UN | 94,58 | 0 | 94,58 | 0 | 0 | 0 | 94.58 | 94.58 |  | 3729
39357 | KIT CHASSI COZINHA, CUBA SIMPLES SEM MAQUINA LAVAR LOUCA PARA INSTALACAO PEX, QUADRO METALICO COM TRAVESSA COM FURO PARA ESGOTO DN 50 MM E FUROS SUPERIORES PARA AGUA, LARGURA *340* MM X ALTURA *650* MM, PARA CONEXAO COM ANEL DESLIZANTE (INCLUI TUBOS E CONEXOES PEX E TUBO E CONEXAO ESGOTO, NAO INCLUI CARENAGEM) | INSUMO | UN | 133,52 | 0 | 133,52 | 0 | 0 | 0 | 133.52 | 133.52 |  | 39357
39358 | KIT CHASSI COZINHA, CUBA SIMPLES SEM MAQUINA LAVAR LOUCA PARA INSTALACAO PEX, QUADRO METALICO COM TRAVESSA COM FURO PARA ESGOTO DN 50 MM E FUROS SUPERIORES PARA AGUA, LARGURA *340* MM X ALTURA *650* MM, PARA CONEXAO COM CRIMPAGEM (INCLUI TUBOS E CONEXOESPEX E TUBO E CONEXAO ESGOTO, NAO INCLUI CARENAGEM) | INSUMO | UN | 146,41 | 0 | 146,41 | 0 | 0 | 0 | 146.41 | 146.41 |  | 39358
39356 | KIT CHASSI TANQUE COM MAQUINA LAVAR ROUPA PARA INSTALACAO PEX, QUADRO METALICO COM TRAVESSA COM FURO PARA ESGOTO DN 50 MM, FURO LATERAL PARA MAQUINA E FUROS SUPERIORES PARA AGUA, LARGURA *344* MM X ALTURA *442* MM, PARA CONEXAO COM CRIMPAGEM (INCLUI TUBOS E CONEXOES PEX E TUBO E CONEXAO ESGOTO, NAO INCLUI CARENAGEM) | INSUMO | UN | 249,79 | 0 | 249,79 | 0 | 0 | 0 | 249.79 | 249.79 |  | 39356
39355 | KIT CHASSI TANQUE COM MAQUINA LAVAR ROUPA PARA INSTALACAO PEX, QUADRO METALICO COM TRAVESSA COM FURO PARA ESGOTO DN 50 MM, FURO LATERAL PARA MAQUINA E FUROS SUPERIORES PARA AGUA, LARGURA *344* MM X ALTURA *442* MM, PARA CONEXAO COM ANEL DESLIZANTE (INCLUI TUBOS E CONEXOES PEX E TUBO E CONEXAO ESGOTO, NAO INCLUI CARENAGEM) | INSUMO | UN | 214,95 | 0 | 214,95 | 0 | 0 | 0 | 214.95 | 214.95 |  | 39355
39353 | KIT CHUVEIRO PARA INSTALACAO PEX, QUADRO METALICO COM 2 TRAVESSAS, SUPERIOR COM ESPERA PARA CHUVEIRO E INFERIOR COM 2 REGISTROS DE PRESSAO DE 1/2 ", LARGURA DE *390* MM X ALTURA DE *900* MM, PARA CONEXAO COM ANEL DESLIZANTE (INCLUI REGISTROS PRESSAO E TUBOS PEX COM CONEXOES, SEM REGISTRO GAVETA, NAO INCLUI CARENAGEM) | INSUMO | UN | 294,77 | 0 | 294,77 | 0 | 0 | 0 | 294.77 | 294.77 |  | 39353
39354 | KIT CHUVEIRO PARA INSTALACAO PEX, QUADRO METALICO COM 2 TRAVESSAS, SUPERIOR COM ESPERA PARA CHUVEIRO E INFERIOR COM 2 REGISTROS DE PRESSAO DE 1/2 ", LARGURA DE *390* MM X ALTURA DE *900* MM, PARA CONEXAO COM CRIMPAGEM (INCLUI REGISTROS PRESSAO E TUBOS PEX COM CONEXOES, SEM REGISTRO GAVETA, NAO INCLUI CARENAGEM) | INSUMO | UN | 293,78 | 0 | 293,78 | 0 | 0 | 0 | 293.78 | 293.78 |  | 39354
39398 | KIT DE ACESSORIOS PARA BANHEIRO EM METAL CROMADO, 5 PECAS | INSUMO | UN | 60,63 | 0 | 60,63 | 0 | 0 | 0 | 60.63 | 60.63 |  | 39398
13343 | KIT DE MATERIAIS PARA BRACADEIRA PARA FIXACAO EM POSTE CIRCULAR, CONTEM TRES FIXADORES E UM ROLO DE FITA DE 3 M EM ACO CARBONO | INSUMO | UN | 35,03 | 0 | 35,03 | 0 | 0 | 0 | 35.03 | 35.03 |  | 13343
12118 | KIT DE PROTECAO ARSTOP PARA AR CONDICIONADO, TOMADA PADRAO 2P+T 20 A, COM DISJUNTOR UNIPOLAR DIN 20A | INSUMO | UN | 14,60 | 0 | 14,60 | 0 | 0 | 0 | 14.6 | 14.6 |  | 12118
39482 | KIT PORTA PRONTA DE MADEIRA, FOLHA LEVE (NBR 15930) DE 600 X 2100 MM OU 700 X 2100 MM, DE 35 MM A 40 MM DE ESPESSURA, COM MARCO EM ACO, NUCLEO COLMEIA, CAPA LISA EM HDF, ACABAMENTO MELAMINICO BRANCO (INCLUI MARCO, ALIZARES, DOBRADICAS E FECHADURA) | INSUMO | UN | 466,80 | 0 | 466,80 | 0 | 0 | 0 | 466.8 | 466.8 |  | 39482
39486 | KIT PORTA PRONTA DE MADEIRA, FOLHA LEVE (NBR 15930) DE 600 X 2100 MM OU 700 X 2100 MM, DE 35 MM A 40 MM DE ESPESSURA, NUCLEO COLMEIA, ESTRUTURA USINADA PARA FECHADURA, CAPA LISA EM HDF, ACABAMENTO EM PRIMER PARA PINTURA (INCLUI MARCO, ALIZARES E DOBRADICAS) | INSUMO | UN | 380,97 | 0 | 380,97 | 0 | 0 | 0 | 380.97 | 380.97 |  | 39486
39484 | KIT PORTA PRONTA DE MADEIRA, FOLHA LEVE (NBR 15930) DE 800 X 2100 MM, DE 35 MM A 40 MM DE ESPESSURA, COM MARCO EM ACO, NUCLEO COLMEIA, CAPA LISA EM HDF, ACABAMENTO MELAMINICO BRANCO (INCLUI MARCO, ALIZARES, DOBRADICAS E FECHADURA) | INSUMO | UN | 466,80 | 0 | 466,80 | 0 | 0 | 0 | 466.8 | 466.8 |  | 39484
39488 | KIT PORTA PRONTA DE MADEIRA, FOLHA LEVE (NBR 15930) DE 800 X 2100 MM, DE 35 MM A 40 MM DE ESPESSURA, NUCLEO COLMEIA, ESTRUTURA USINADA PARA FECHADURA, CAPA LISA EM HDF, ACABAMENTO EM PRIMER PARA PINTURA (INCLUI MARCO, ALIZARES E DOBRADICAS) | INSUMO | UN | 387,21 | 0 | 387,21 | 0 | 0 | 0 | 387.21 | 387.21 |  | 39488
39485 | KIT PORTA PRONTA DE MADEIRA, FOLHA LEVE (NBR 15930) DE 900 X 2100 MM, DE 35 MM A 40 MM DE ESPESSURA, COM MARCO EM ACO, NUCLEO COLMEIA, CAPA LISA EM HDF, ACABAMENTO MELAMINICO BRANCO (INCLUI MARCO, ALIZARES, DOBRADICAS E FECHADURA) | INSUMO | UN | 466,80 | 0 | 466,80 | 0 | 0 | 0 | 466.8 | 466.8 |  | 39485
39489 | KIT PORTA PRONTA DE MADEIRA, FOLHA LEVE (NBR 15930) DE 900 X 2100 MM, DE 35 MM A 40 MM DE ESPESSURA, NUCLEO COLMEIA, ESTRUTURA USINADA PARA FECHADURA, CAPA LISA EM HDF, ACABAMENTO EM PRIMER PARA PINTURA (INCLUI MARCO, ALIZARES E DOBRADICAS) | INSUMO | UN | 393,78 | 0 | 393,78 | 0 | 0 | 0 | 393.78 | 393.78 |  | 39489
39490 | KIT PORTA PRONTA DE MADEIRA, FOLHA MEDIA (NBR 15930) DE 600 X 2100 MM OU 700 X 2100 MM, DE 35 MM A 40 MM DE ESPESSURA, NUCLEO SEMI-SOLIDO (SARRAFEADO), ESTRUTURA USINADA PARA FECHADURA, CAPA LISA EM HDF, ACABAMENTO MELAMINICO BRANCO (INCLUI MARCO, ALIZARES E DOBRADICAS) | INSUMO | UN | 586,78 | 0 | 586,78 | 0 | 0 | 0 | 586.78 | 586.78 |  | 39490
39494 | KIT PORTA PRONTA DE MADEIRA, FOLHA MEDIA (NBR 15930) DE 600 X 2100 MM, DE 35 MM A 40 MM DE ESPESSURA, NUCLEO SEMI-SOLIDO (SARRAFEADO), ESTRUTURA USINADA PARA FECHADURA, CAPA LISA EM HDF, ACABAMENTO EM PRIMER PARA PINTURA (INCLUI MARCO, ALIZARES E DOBRADICAS) | INSUMO | UN | 421,35 | 0 | 421,35 | 0 | 0 | 0 | 421.35 | 421.35 |  | 39494
39495 | KIT PORTA PRONTA DE MADEIRA, FOLHA MEDIA (NBR 15930) DE 700 X 2100 MM, DE 35 MM A 40 MM DE ESPESSURA, NUCLEO SEMI-SOLIDO (SARRAFEADO), ESTRUTURA USINADA PARA FECHADURA, CAPA LISA EM HDF, ACABAMENTO EM PRIMER PARA PINTURA (INCLUI MARCO, ALIZARES E DOBRADICAS) | INSUMO | UN | 474,81 | 0 | 474,81 | 0 | 0 | 0 | 474.81 | 474.81 |  | 39495
39496 | KIT PORTA PRONTA DE MADEIRA, FOLHA MEDIA (NBR 15930) DE 800 X 2100 MM, DE 35 MM A 40 MM DE ESPESSURA, NUCLEO SEMI-SOLIDO (SARRAFEADO), ESTRUTURA USINADA PARA FECHADURA, CAPA LISA EM HDF, ACABAMENTO EM PRIMER PARA PINTURA (INCLUI MARCO, ALIZARES E DOBRADICAS) | INSUMO | UN | 522,29 | 0 | 522,29 | 0 | 0 | 0 | 522.29 | 522.29 |  | 39496
39492 | KIT PORTA PRONTA DE MADEIRA, FOLHA MEDIA (NBR 15930) DE 800 X 2100 MM, DE 35 MM A 40 MM DE ESPESSURA, NUCLEO SEMI-SOLIDO (SARRAFEADO), ESTRUTURA USINADA PARA FECHADURA, CAPA LISA EM HDF, ACABAMENTO MELAMINICO BRANCO (INCLUI MARCO, ALIZARES E DOBRADICAS) | INSUMO | UN | 604,67 | 0 | 604,67 | 0 | 0 | 0 | 604.67 | 604.67 |  | 39492
39497 | KIT PORTA PRONTA DE MADEIRA, FOLHA MEDIA (NBR 15930) DE 900 X 2100 MM, DE 35 MM A 40 MM DE ESPESSURA, NUCLEO SEMI-SOLIDO (SARRAFEADO), ESTRUTURA USINADA PARA FECHADURA, CAPA LISA EM HDF, ACABAMENTO EM PRIMER PARA PINTURA (INCLUI MARCO, ALIZARES E DOBRADICAS) | INSUMO | UN | 546,18 | 0 | 546,18 | 0 | 0 | 0 | 546.18 | 546.18 |  | 39497
39493 | KIT PORTA PRONTA DE MADEIRA, FOLHA MEDIA (NBR 15930) DE 900 X 2100 MM, DE 35 MM A 40 MM DE ESPESSURA, NUCLEO SEMI-SOLIDO (SARRAFEADO), ESTRUTURA USINADA PARA FECHADURA, CAPA LISA EM HDF, ACABAMENTO MELAMINICO BRANCO (INCLUI MARCO, ALIZARES E DOBRADICAS) | INSUMO | UN | 648,57 | 0 | 648,57 | 0 | 0 | 0 | 648.57 | 648.57 |  | 39493
39500 | KIT PORTA PRONTA DE MADEIRA, FOLHA PESADA (NBR 15930) DE 800 X 2100 MM, DE 40 MM A 45 MM DE ESPESSURA, NUCLEO SOLIDO, CAPA LISA EM HDF, ACABAMENTO MELAMINICO BRANCO (INCLUI MARCO, ALIZARES, DOBRADICAS E FECHADURA EXTERNA) | INSUMO | UN | 707,64 | 0 | 707,64 | 0 | 0 | 0 | 707.64 | 707.64 |  | 39500
39498 | KIT PORTA PRONTA DE MADEIRA, FOLHA PESADA (NBR 15930) DE 800 X 2100 MM, DE 40 MM A 45 MM DE ESPESSURA , NUCLEO SOLIDO, ESTRUTURA USINADA PARA FECHADURA, CAPA LISA EM HDF, ACABAMENTO EM LAMINADO NATURAL COM VERNIZ (INCLUI MARCO, ALIZARES E DOBRADICAS) | INSUMO | UN | 872,75 | 0 | 872,75 | 0 | 0 | 0 | 872.75 | 872.75 |  | 39498
43628 | KIT PORTA PRONTA DE MADEIRA, FOLHA PESADA (NBR 15930) DE 800 X 2100 MM, DE 40 MM A 45 MM DE ESPESSURA, COM MARCO EM ACO, NUCLEO SOLIDO, CAPA LISA EM HDF, ACABAMENTO MELAMINICO BRANCO (INCLUI MARCO, ALIZARES, DOBRADICAS E FECHADURA) | INSUMO | UN | 687,92 | 0 | 687,92 | 0 | 0 | 0 | 687.92 | 687.92 |  | 43628
39501 | KIT PORTA PRONTA DE MADEIRA, FOLHA PESADA (NBR 15930) DE 900 X 2100 MM, DE 40 MM A 45 MM DE ESPESSURA, NUCLEO SOLIDO, CAPA LISA EM HDF, ACABAMENTO MELAMINICO BRANCO (INCLUI MARCO, ALIZARES, DOBRADICAS E FECHADURA EXTERNA) | INSUMO | UN | 726,80 | 0 | 726,80 | 0 | 0 | 0 | 726.8 | 726.8 |  | 39501
39499 | KIT PORTA PRONTA DE MADEIRA, FOLHA PESADA (NBR 15930) DE 900 X 2100 MM, DE 40 MM A 45 MM DE ESPESSURA , NUCLEO SOLIDO, ESTRUTURA USINADA PARA FECHADURA, CAPA LISA EM HDF, ACABAMENTO EM LAMINADO NATURAL COM VERNIZ (INCLUI MARCO, ALIZARES E DOBRADICAS) | INSUMO | UN | 885,15 | 0 | 885,15 | 0 | 0 | 0 | 885.15 | 885.15 |  | 39499
43621 | KIT PORTA PRONTA DE MADEIRA, FOLHA PESADA (NBR 15930) DE 900 X 2100 MM, DE 40 MM A 45 MM DE ESPESSURA, COM MARCO EM ACO, NUCLEO SOLIDO, CAPA LISA EM HDF, ACABAMENTO MELAMINICO BRANCO (INCLUI MARCO, ALIZARES, DOBRADICAS E FECHADURA) | INSUMO | UN | 730,91 | 0 | 730,91 | 0 | 0 | 0 | 730.91 | 730.91 |  | 43621
3733 | LADRILHO HIDRAULICO, *20 x 20* CM, E= 2 CM, PADRAO COPACABANA, 2 CORES (PRETO E BRANCO) | INSUMO | M2 | 60,81 | 0 | 60,81 | 0 | 0 | 0 | 60.81 | 60.81 |  | 3733
3731 | LADRILHO HIDRAULICO, *20 X 20* CM, E= 2 CM, DADOS, COR NATURAL | INSUMO | M2 | 56,45 | 0 | 56,45 | 0 | 0 | 0 | 56.45 | 56.45 |  | 3731
38137 | LADRILHO HIDRAULICO, *20 X 20* CM, E= 2 CM, RAMPA, NATURAL | INSUMO | M2 | 56,78 | 0 | 56,78 | 0 | 0 | 0 | 56.78 | 56.78 |  | 38137
38135 | LADRILHO HIDRAULICO, *20 X 20* CM, E= 2 CM, TATIL ALERTA OU DIRECIONAL, AMARELO | INSUMO | M2 | 71,98 | 0 | 71,98 | 0 | 0 | 0 | 71.98 | 71.98 |  | 38135
38138 | LADRILHO HIDRAULICO, *30 X 30* CM, E= 2 CM, MILANO, NATURAL | INSUMO | M2 | 55,76 | 0 | 55,76 | 0 | 0 | 0 | 55.76 | 55.76 |  | 38138
3736 | LAJE PRE-MOLDADA CONVENCIONAL (LAJOTAS + VIGOTAS) PARA FORRO, UNIDIRECIONAL, SOBRECARGA DE 100 KG/M2, VAO ATE 4,00 M (SEM COLOCACAO) | INSUMO | M2 | 47,55 | 0 | 47,55 | 0 | 0 | 0 | 47.55 | 47.55 |  | 3736
3741 | LAJE PRE-MOLDADA CONVENCIONAL (LAJOTAS + VIGOTAS) PARA FORRO, UNIDIRECIONAL, SOBRECARGA DE 100 KG/M2, VAO ATE 4,50 M (SEM COLOCACAO) | INSUMO | M2 | 49,56 | 0 | 49,56 | 0 | 0 | 0 | 49.56 | 49.56 |  | 3741
3745 | LAJE PRE-MOLDADA CONVENCIONAL (LAJOTAS + VIGOTAS) PARA FORRO, UNIDIRECIONAL, SOBRECARGA 100 KG/M2, VAO ATE 5,00 M (SEM COLOCACAO) | INSUMO | M2 | 53,44 | 0 | 53,44 | 0 | 0 | 0 | 53.44 | 53.44 |  | 3745
3743 | LAJE PRE-MOLDADA CONVENCIONAL (LAJOTAS + VIGOTAS) PARA PISO, UNIDIRECIONAL, SOBRECARGA DE 200 KG/M2, VAO ATE 3,50 M (SEM COLOCACAO) | INSUMO | M2 | 49,39 | 0 | 49,39 | 0 | 0 | 0 | 49.39 | 49.39 |  | 3743
3744 | LAJE PRE-MOLDADA CONVENCIONAL (LAJOTAS + VIGOTAS) PARA PISO, UNIDIRECIONAL, SOBRECARGA DE 200 KG/M2, VAO ATE 4,50 M (SEM COLOCACAO) | INSUMO | M2 | 54,36 | 0 | 54,36 | 0 | 0 | 0 | 54.36 | 54.36 |  | 3744
3739 | LAJE PRE-MOLDADA CONVENCIONAL (LAJOTAS + VIGOTAS) PARA PISO, UNIDIRECIONAL, SOBRECARGA DE 200 KG/M2, VAO ATE 5,00 M (SEM COLOCACAO) | INSUMO | M2 | 57,13 | 0 | 57,13 | 0 | 0 | 0 | 57.13 | 57.13 |  | 3739
3737 | LAJE PRE-MOLDADA CONVENCIONAL (LAJOTAS + VIGOTAS) PARA PISO, UNIDIRECIONAL, SOBRECARGA DE 350 KG/M2, VAO ATE 4,50 M (SEM COLOCACAO) | INSUMO | M2 | 59,89 | 0 | 59,89 | 0 | 0 | 0 | 59.89 | 59.89 |  | 3737
3738 | LAJE PRE-MOLDADA CONVENCIONAL (LAJOTAS + VIGOTAS) PARA PISO, UNIDIRECIONAL, SOBRECARGA DE 350 KG/M2, VAO ATE 5,00 M (SEM COLOCACAO) | INSUMO | M2 | 69,11 | 0 | 69,11 | 0 | 0 | 0 | 69.11 | 69.11 |  | 3738
3747 | LAJE PRE-MOLDADA CONVENCIONAL (LAJOTAS + VIGOTAS) PARA PISO, UNIDIRECIONAL, SOBRECARGA 350 KG/M2 VAO ATE 3,50 M (SEM COLOCACAO) | INSUMO | M2 | 54,36 | 0 | 54,36 | 0 | 0 | 0 | 54.36 | 54.36 |  | 3747
11649 | LAJE PRE-MOLDADA DE TRANSICAO EXCENTRICA EM CONCRETO ARMADO, DN 1200 MM, FURO CIRCULAR DN 600 MM, ESPESSURA 12 CM | INSUMO | UN | 394,40 | 0 | 394,40 | 0 | 0 | 0 | 394.4 | 394.4 |  | 11649
11650 | LAJE PRE-MOLDADA DE TRANSICAO EXCENTRICA EM CONCRETO ARMADO, DN 1500 MM, FURO CIRCULAR DN 530 MM, ESPESSURA 15 CM | INSUMO | UN | 672,24 | 0 | 672,24 | 0 | 0 | 0 | 672.24 | 672.24 |  | 11650
3742 | LAJE PRE-MOLDADA TRELICADA (LAJOTAS + VIGOTAS) PARA FORRO, UNIDIRECIONAL, SOBRECARGA DE 100 KG/M2, VAO ATE 6,00 M (SEM COLOCACAO) | INSUMO | M2 | 71,69 | 0 | 71,69 | 0 | 0 | 0 | 71.69 | 71.69 |  | 3742
3746 | LAJE PRE-MOLDADA TRELICADA (LAJOTAS + VIGOTAS) PARA PISO, UNIDIRECIONAL, SOBRECARGA DE 200 KG/M2, VAO ATE 6,00 M (SEM COLOCACAO) | INSUMO | M2 | 83,71 | 0 | 83,71 | 0 | 0 | 0 | 83.71 | 83.71 |  | 3746
21106 | LAMBRI EM ALUMINIO, DE APROXIMADAMENTE 0,6 KG/M, COM APROXIMADAMENTE 168,0 MM DE LARGURA, 6,0 MM DE ALTURA E 6,0 M DE EXTENSAO | INSUMO | KG | 42,05 | 0 | 42,05 | 0 | 0 | 0 | 42.05 | 42.05 |  | 21106
3755 | LAMPADA DE LUZ MISTA 160 W, BASE E27 (220 V) | INSUMO | UN | 26,77 | 0 | 26,77 | 0 | 0 | 0 | 26.77 | 26.77 |  | 3755
3750 | LAMPADA DE LUZ MISTA 250 W, BASE E27 (220 V) | INSUMO | UN | 35,99 | 0 | 35,99 | 0 | 0 | 0 | 35.99 | 35.99 |  | 3750
3756 | LAMPADA DE LUZ MISTA 500 W, BASE E40 (220 V) | INSUMO | UN | 67,26 | 0 | 67,26 | 0 | 0 | 0 | 67.26 | 67.26 |  | 3756
39377 | LAMPADA FLUORESCENTE COMPACTA BRANCA 135 W, BASE E40 (127/220 V) | INSUMO | UN | 199,24 | 0 | 199,24 | 0 | 0 | 0 | 199.24 | 199.24 |  | 39377
38191 | LAMPADA FLUORESCENTE COMPACTA 2U BRANCA 15 W, BASE E27 (127/220 V) | INSUMO | UN | 14,83 | 0 | 14,83 | 0 | 0 | 0 | 14.83 | 14.83 |  | 38191
39381 | LAMPADA FLUORESCENTE COMPACTA 2U/3U BRANCA 9/10 W, BASE E27 (127/220 V) | INSUMO | UN | 13,83 | 0 | 13,83 | 0 | 0 | 0 | 13.83 | 13.83 |  | 39381
38780 | LAMPADA FLUORESCENTE COMPACTA 3U BRANCA 20 W, BASE E27 (127/220 V) | INSUMO | UN | 16,93 | 0 | 16,93 | 0 | 0 | 0 | 16.93 | 16.93 |  | 38780
38781 | LAMPADA FLUORESCENTE ESPIRAL BRANCA 45 W, BASE E27 (127/220 V) | INSUMO | UN | 57,14 | 0 | 57,14 | 0 | 0 | 0 | 57.14 | 57.14 |  | 38781
38192 | LAMPADA FLUORESCENTE ESPIRAL BRANCA 65 W, BASE E27 (127/220 V) | INSUMO | UN | 103,40 | 0 | 103,40 | 0 | 0 | 0 | 103.4 | 103.4 |  | 38192
3753 | LAMPADA FLUORESCENTE TUBULAR T10, DE 20 OU 40 W, BIVOLT | INSUMO | UN | 9,05 | 0 | 9,05 | 0 | 0 | 0 | 9.05 | 9.05 |  | 3753
38782 | LAMPADA FLUORESCENTE TUBULAR T5 DE 14 W, BIVOLT | INSUMO | UN | 11,78 | 0 | 11,78 | 0 | 0 | 0 | 11.78 | 11.78 |  | 38782
38778 | LAMPADA FLUORESCENTE TUBULAR T8 DE 16/18 W, BIVOLT | INSUMO | UN | 8,84 | 0 | 8,84 | 0 | 0 | 0 | 8.84 | 8.84 |  | 38778
38779 | LAMPADA FLUORESCENTE TUBULAR T8 DE 32/36 W, BIVOLT | INSUMO | UN | 9,37 | 0 | 9,37 | 0 | 0 | 0 | 9.37 | 9.37 |  | 38779
39388 | LAMPADA LED TIPO DICROICA BIVOLT, LUZ BRANCA, 5 W (BASE GU10) | INSUMO | UN | 10,91 | 0 | 10,91 | 0 | 0 | 0 | 10.91 | 10.91 |  | 39388
39387 | LAMPADA LED TUBULAR BIVOLT 18/20 W, BASE G13 | INSUMO | UN | 17,00 | 0 | 17,00 | 0 | 0 | 0 | 17 | 17 |  | 39387
39386 | LAMPADA LED TUBULAR BIVOLT 9/10 W, BASE G13 | INSUMO | UN | 11,86 | 0 | 11,86 | 0 | 0 | 0 | 11.86 | 11.86 |  | 39386
38194 | LAMPADA LED 10 W BIVOLT BRANCA, FORMATO TRADICIONAL (BASE E27) | INSUMO | UN | 8,87 | 0 | 8,87 | 0 | 0 | 0 | 8.87 | 8.87 |  | 38194
38193 | LAMPADA LED 6 W BIVOLT BRANCA, FORMATO TRADICIONAL (BASE E27) | INSUMO | UN | 7,71 | 0 | 7,71 | 0 | 0 | 0 | 7.71 | 7.71 |  | 38193
12216 | LAMPADA VAPOR DE SODIO OVOIDE 150 W (BASE E40) | INSUMO | UN | 51,71 | 0 | 51,71 | 0 | 0 | 0 | 51.71 | 51.71 |  | 12216
3757 | LAMPADA VAPOR DE SODIO OVOIDE 250 W (BASE E40) | INSUMO | UN | 59,79 | 0 | 59,79 | 0 | 0 | 0 | 59.79 | 59.79 |  | 3757
3758 | LAMPADA VAPOR DE SODIO OVOIDE 400 W (BASE E40) | INSUMO | UN | 69,72 | 0 | 69,72 | 0 | 0 | 0 | 69.72 | 69.72 |  | 3758
12214 | LAMPADA VAPOR MERCURIO 125 W (BASE E27) | INSUMO | UN | 23,87 | 0 | 23,87 | 0 | 0 | 0 | 23.87 | 23.87 |  | 12214
3749 | LAMPADA VAPOR MERCURIO 250 W (BASE E40) | INSUMO | UN | 42,55 | 0 | 42,55 | 0 | 0 | 0 | 42.55 | 42.55 |  | 3749
3751 | LAMPADA VAPOR MERCURIO 400 W (BASE E40) | INSUMO | UN | 58,07 | 0 | 58,07 | 0 | 0 | 0 | 58.07 | 58.07 |  | 3751
39376 | LAMPADA VAPOR METALICO OVOIDE 150 W, BASE E27/E40 | INSUMO | UN | 48,95 | 0 | 48,95 | 0 | 0 | 0 | 48.95 | 48.95 |  | 39376
3752 | LAMPADA VAPOR METALICO TUBULAR 400 W (BASE E40) | INSUMO | UN | 95,79 | 0 | 95,79 | 0 | 0 | 0 | 95.79 | 95.79 |  | 3752
746 | LAVADORA DE ALTA PRESSAO (LAVA - JATO) PARA AGUA FRIA, PRESSAO DE OPERACAO ENTRE 1400 E 1900 LIB/POL2, VAZAO MAXIMA ENTRE 400 E 700 L/H, POTENCIA DE OPERACAO ENTRE 2,50 E 3,00 CV | INSUMO | UN | 2.450,00 | 0 | 2.450,00 | 0 | 0 | 0 | 2450 | 2450 |  | 746
20269 | LAVATORIO / CUBA DE EMBUTIR, OVAL, DE LOUCA BRANCA, SEM LADRAO, DIMENSOES *50 X 35* CM (L X C) | INSUMO | UN | 69,86 | 0 | 69,86 | 0 | 0 | 0 | 69.86 | 69.86 |  | 20269
20270 | LAVATORIO / CUBA DE EMBUTIR, OVAL, DE LOUCA COLORIDA, SEM LADRAO, DIMENSOES *50 X 35* CM (L X C) | INSUMO | UN | 77,19 | 0 | 77,19 | 0 | 0 | 0 | 77.19 | 77.19 |  | 20270
11696 | LAVATORIO / CUBA DE SOBREPOR, OVAL PEQUENA, DE LOUCA BRANCA, SEM LADRAO, DIMENSOES *44 X 31* CM (L X C) | INSUMO | UN | 123,57 | 0 | 123,57 | 0 | 0 | 0 | 123.57 | 123.57 |  | 11696
10427 | LAVATORIO / CUBA DE SOBREPOR, RETANGULAR, DE LOUCA BRANCA, COM LADRAO, DIMENSOES *52 X 45* CM (L X C) | INSUMO | UN | 345,81 | 0 | 345,81 | 0 | 0 | 0 | 345.81 | 345.81 |  | 10427
10428 | LAVATORIO / CUBA DE SOBREPOR, RETANGULAR, DE LOUCA COLORIDA, COM LADRAO, DIMENSOES *52 X 45* CM (L X C) | INSUMO | UN | 356,29 | 0 | 356,29 | 0 | 0 | 0 | 356.29 | 356.29 |  | 10428
36521 | LAVATORIO DE CANTO DE LOUCA BRANCA, SUSPENSO (SEM COLUNA), DIMENSOES *40 X 30* CM (L X C) | INSUMO | UN | 111,17 | 0 | 111,17 | 0 | 0 | 0 | 111.17 | 111.17 |  | 36521
36794 | LAVATORIO DE LOUCA BRANCA, COM COLUNA, DIMENSOES *44 X 35* CM (L X C) | INSUMO | UN | 118,35 | 0 | 118,35 | 0 | 0 | 0 | 118.35 | 118.35 |  | 36794
10426 | LAVATORIO DE LOUCA BRANCA, COM COLUNA, DIMENSOES *54 X 44* CM (L X C) | INSUMO | UN | 132,52 | 0 | 132,52 | 0 | 0 | 0 | 132.52 | 132.52 |  | 10426
10425 | LAVATORIO DE LOUCA BRANCA, SUSPENSO (SEM COLUNA), DIMENSOES *40 X 30* CM | INSUMO | UN | 67,23 | 0 | 67,23 | 0 | 0 | 0 | 67.23 | 67.23 |  | 10425
10431 | LAVATORIO DE LOUCA COLORIDA, COM COLUNA, DIMENSOES *54 X 44* CM (L X C) | INSUMO | UN | 230,17 | 0 | 230,17 | 0 | 0 | 0 | 230.17 | 230.17 |  | 10431
10429 | LAVATORIO DE LOUCA COLORIDA, SUSPENSO (SEM COLUNA), DIMENSOES *40 X 30* CM (L X C) | INSUMO | UN | 113,55 | 0 | 113,55 | 0 | 0 | 0 | 113.55 | 113.55 |  | 10429
2354 | LEITURISTA OU CADASTRISTA DE REDES DE AGUA E ESGOTO | INSUMO | H | 13,74 | 0 | 13,74 | 0 | 0 | 0 | 13.74 | 13.74 |  | 2354
40932 | LEITURISTA OU CADASTRISTA DE REDES DE AGUA E ESGOTO (MENSALISTA) | INSUMO | MES | 2.427,49 | 0 | 2.427,49 | 0 | 0 | 0 | 2427.49 | 2427.49 |  | 40932
10853 | LETRA ACO INOX (AISI 304), CHAPA NUM. 22, RECORTADO, H= 20 CM (SEM RELEVO) | INSUMO | UN | 82,61 | 0 | 82,61 | 0 | 0 | 0 | 82.61 | 82.61 |  | 10853
5093 | LEVANTADOR DE JANELA GUILHOTINA, EM LATAO CROMADO | INSUMO | PAR | 15,10 | 0 | 15,10 | 0 | 0 | 0 | 15.1 | 15.1 |  | 5093
44331 | LIMPA VIDROS COM PULVERIZADOR | INSUMO | L | 37,44 | 0 | 37,44 | 0 | 0 | 0 | 37.44 | 37.44 |  | 44331
37768 | LIMPADORA A SUCCAO, TANQUE 12000 L, BASCULAMENTO HIDRAULICO, BOMBA 12 M3/MIN 95% VACUO (INCLUI MONTAGEM, NAO INCLUI CAMINHAO) | INSUMO | UN | 160.000,00 | 0 | 160.000,00 | 0 | 0 | 0 | 160000 | 160000 |  | 37768
37773 | LIMPADORA DE SUCCAO TANQUE 7000 L, BOMBA 12 M3/MIN 95% VACUO (INCLUI MONTAGEM, NAO INCLUI CAMINHAO) | INSUMO | UN | 135.866,97 | 0 | 135.866,97 | 0 | 0 | 0 | 135866.97 | 135866.97 |  | 37773
37769 | LIMPADORA DE SUCCAO, TANQUE 11000 L, BOMBA 340 M3/MIN (INCLUI MONTAGEM, NAO INCLUI CAMINHAO) | INSUMO | UN | 227.458,43 | 0 | 227.458,43 | 0 | 0 | 0 | 227458.43 | 227458.43 |  | 37769
37770 | LIMPADORA DE SUCCAO, TANQUE 5500 L, BOMBA 60M3/MIN, VACUO 500 MBAR (INCLUI MONTAGEM, NAO INCLUI CAMINHAO) | INSUMO | UN | 386.033,24 | 0 | 386.033,24 | 0 | 0 | 0 | 386033.24 | 386033.24 |  | 37770
38382 | LINHA DE PEDREIRO LISA 100 M | INSUMO | UN | 9,93 | 0 | 9,93 | 0 | 0 | 0 | 9.93 | 9.93 |  | 38382
38383 | LIXA D'AGUA EM FOLHA, GRAO 100 | INSUMO | UN | 1,86 | 0 | 1,86 | 0 | 0 | 0 | 1.86 | 1.86 |  | 38383
3768 | LIXA EM FOLHA PARA FERRO, NUMERO 150 | INSUMO | UN | 1,83 | 0 | 1,83 | 0 | 0 | 0 | 1.83 | 1.83 |  | 3768
3767 | LIXA EM FOLHA PARA PAREDE OU MADEIRA, NUMERO 120 (COR VERMELHA) | INSUMO | UN | 0,43 | 0 | 0,43 | 0 | 0 | 0 | 0.43 | 0.43 |  | 3767
13192 | LIXADEIRA ELETRICA ANGULAR PARA CONCRETO, POTENCIA 1.400 W, PRATO DIAMANTADO DE 5'' | INSUMO | UN | 4.987,10 | 0 | 4.987,10 | 0 | 0 | 0 | 4987.1 | 4987.1 |  | 13192
38413 | LIXADEIRA ELETRICA ANGULAR, PARA DISCO DE 7 " (180 MM), POTENCIA DE 2.200 W, *5.000* RPM, 220 V | INSUMO | UN | 824,79 | 0 | 824,79 | 0 | 0 | 0 | 824.79 | 824.79 |  | 38413
42440 | LIXEIRA DUPLA, COM CAPACIDADE VOLUMETRICA DE 60L*, FABRICADA EM TUBO DE ACO CARBONO, CESTOS EM CHAPA DE ACO E PINTURA NO PROCESSO ELETROSTATICO - PARA ACADEMIA AO AR LIVRE / ACADEMIA DA TERCEIRA IDADE - ATI | INSUMO | UN | 1.085,17 | 0 | 1.085,17 | 0 | 0 | 0 | 1085.17 | 1085.17 |  | 42440
20193 | LOCACAO DE ANDAIME METALICO TIPO FACHADEIRO, LARGURA DE 1,20 M, ALTURA POR PECA DE 2,0 M, INCLUINDO SAPATAS E ITENS NECESSARIOS A INSTALACAO | INSUMO | M2XMES | 6,49 | 0 | 6,49 | 0 | 0 | 0 | 6.49 | 6.49 |  | 20193
10527 | LOCACAO DE ANDAIME METALICO TUBULAR DE ENCAIXE, TIPO DE TORRE, COM LARGURA DE 1 ATE 1,5 M E ALTURA DE *1,00* M (INCLUSO SAPATAS FIXAS OU RODIZIOS) | INSUMO | MXMES | 19,50 | 0 | 19,50 | 0 | 0 | 0 | 19.5 | 19.5 |  | 10527
41805 | LOCACAO DE ANDAIME SUSPENSO OU BALANCIM MANUAL, CAPACIDADE DE CARGA TOTAL DE APROXIMADAMENTE 250 KG/M2, PLATAFORMA DE 1,50 M X 0,80 M (C X L), CABO DE 45 M | INSUMO | MES | 420,00 | 0 | 420,00 | 0 | 0 | 0 | 420 | 420 |  | 41805
40271 | LOCACAO DE APRUMADOR METALICO DE PILAR, COM ALTURA E ANGULO REGULAVEIS, EXTENSAO DE *1,50* A *2,80* M | INSUMO | MES | 12,67 | 0 | 12,67 | 0 | 0 | 0 | 12.67 | 12.67 |  | 40271
40287 | LOCACAO DE BARRA DE ANCORAGEM DE 0,80 A 1,20 M DE EXTENSAO, COM ROSCA DE 5/8", INCLUINDO PORCA E FLANGE | INSUMO | MES | 4,87 | 0 | 4,87 | 0 | 0 | 0 | 4.87 | 4.87 |  | 40287
4084 | LOCACAO DE BOMBA SUBMERSIVEL PARA DRENAGEM E ESGOTAMENTO, MOTOR ELETRICO TRIFASICO, POTENCIA DE 1 CV, DIAMETRO DE RECALQUE DE 2". FAIXA DE OPERACAO: Q=25 M3/H (+ OU - 1 M3/H) E AMT=2 M; Q=12 M3/H (+ OU - 2 M3/H) E AMT = 12 M (+ OU - 2 M) | INSUMO | H | 2,25 | 0 | 2,25 | 0 | 0 | 0 | 2.25 | 2.25 |  | 4084
743 | LOCACAO DE BOMBA SUBMERSIVEL PARA DRENAGEM E ESGOTAMENTO, MOTOR ELETRICO TRIFASICO, POTENCIA DE 2 CV, DIAMETRO DE RECALQUE DE 2". FAIXA DE OPERACAO: Q=35 M3/H (+ OU - 3 M3/H) E AMT=2 M; Q=13 M3/H (+ OU - 3 M3/H) E AMT = 17 M (+ OU - 3 M) | INSUMO | H | 2,25 | 0 | 2,25 | 0 | 0 | 0 | 2.25 | 2.25 |  | 743
40293 | LOCACAO DE BOMBA SUBMERSIVEL PARA DRENAGEM E ESGOTAMENTO, MOTOR ELETRICO TRIFASICO, POTENCIA DE 2 CV, DIAMETRO DE RECALQUE DE 3". FAIXA DE OPERACAO: Q=70 M3/H (+ OU - 2 M3/H) E AMT=2 M; Q=9,5 M3/H (+ OU - 3,5 M3/H) E AMT = 10 M (+ OU - 2 M) | INSUMO | H | 2,70 | 0 | 2,70 | 0 | 0 | 0 | 2.7 | 2.7 |  | 40293
40294 | LOCACAO DE BOMBA SUBMERSIVEL PARA DRENAGEM E ESGOTAMENTO, MOTOR ELETRICO TRIFASICO, POTENCIA DE 3 CV, DIAMETRO DE RECALQUE DE 2". FAIXA DE OPERACAO: Q=84 M3/H (+ OU - 2,5 M3/H) E AMT=2 M; Q=9,1 M3/H (+ OU - 2 M3/H) E AMT = 12 M (+ OU - 2 M) | INSUMO | H | 2,25 | 0 | 2,25 | 0 | 0 | 0 | 2.25 | 2.25 |  | 40294
4085 | LOCACAO DE BOMBA SUBMERSIVEL PARA DRENAGEM E ESGOTAMENTO, MOTOR ELETRICO TRIFASICO, POTENCIA DE 4 CV, DIAMETRO DE RECALQUE DE 3". FAIXA DE OPERACAO: Q=60 M3/H (+ OU - 1 M3/H) E AMT=2 M; Q=11 M3/H (+ OU - 1 M3/H) E AMT = 23 M (+ OU - 1 M) | INSUMO | H | 3,15 | 0 | 3,15 | 0 | 0 | 0 | 3.15 | 3.15 |  | 4085
10775 | LOCACAO DE CONTAINER 2,30 X 6,00 M, ALT. 2,50 M, COM 1 SANITARIO, PARA ESCRITORIO, COMPLETO, SEM DIVISORIAS INTERNAS | INSUMO | MES | 630,00 | 0 | 630,00 | 0 | 0 | 0 | 630 | 630 |  | 10775
10776 | LOCACAO DE CONTAINER 2,30 X 6,00 M, ALT. 2,50 M, PARA ESCRITORIO, SEM DIVISORIAS INTERNAS E SEM SANITARIO | INSUMO | MES | 492,18 | 0 | 492,18 | 0 | 0 | 0 | 492.18 | 492.18 |  | 10776
10779 | LOCACAO DE CONTAINER 2,30 X 4,30 M, ALT. 2,50 M, P/ SANITARIO, C/ 5 BACIAS, 1 LAVATORIO E 4 MICTORIOS | INSUMO | MES | 787,50 | 0 | 787,50 | 0 | 0 | 0 | 787.5 | 787.5 |  | 10779
10777 | LOCACAO DE CONTAINER 2,30 X 4,30 M, ALT. 2,50 M, PARA SANITARIO, COM 3 BACIAS, 4 CHUVEIROS, 1 LAVATORIO E 1 MICTORIO | INSUMO | MES | 715,31 | 0 | 715,31 | 0 | 0 | 0 | 715.31 | 715.31 |  | 10777
10778 | LOCACAO DE CONTAINER 2,30 X 6,00 M, ALT. 2,50 M, PARA SANITARIO, COM 4 BACIAS, 8 CHUVEIROS,1 LAVATORIO E 1 MICTORIO | INSUMO | MES | 787,50 | 0 | 787,50 | 0 | 0 | 0 | 787.5 | 787.5 |  | 10778
40339 | LOCACAO DE CRUZETA PARA ESCORA METALICA | INSUMO | MES | 4,87 | 0 | 4,87 | 0 | 0 | 0 | 4.87 | 4.87 |  | 40339
10749 | LOCACAO DE ESCORA METALICA TELESCOPICA, COM ALTURA REGULAVEL DE *1,80* A *3,20* M, COM CAPACIDADE DE CARGA DE NO MINIMO 1000 KGF (10 KN), INCLUSO TRIPE E FORCADO | INSUMO | MES | 8,93 | 0 | 8,93 | 0 | 0 | 0 | 8.93 | 8.93 |  | 10749
40290 | LOCACAO DE FORMA PLASTICA PARA LAJE NERVURADA, DIMENSOES *60* X *60* X *16* CM | INSUMO | MES | 12,87 | 0 | 12,87 | 0 | 0 | 0 | 12.87 | 12.87 |  | 40290
3346 | LOCACAO DE GRUPO GERADOR *80 A 125* KVA, MOTOR DIESEL, REBOCAVEL, ACIONAMENTO MANUAL | INSUMO | H | 18,00 | 0 | 18,00 | 0 | 0 | 0 | 18 | 18 |  | 3346
3348 | LOCACAO DE GRUPO GERADOR ACIMA DE * 125 ATE 180* KVA, MOTOR DIESEL, REBOCAVEL, ACIONAMENTO MANUAL | INSUMO | H | 21,53 | 0 | 21,53 | 0 | 0 | 0 | 21.53 | 21.53 |  | 3348
39833 | LOCACAO DE GRUPO GERADOR DE *260* KVA, DIESEL REBOCAVEL, ACIONAMENTO MANUAL | INSUMO | H | 29,49 | 0 | 29,49 | 0 | 0 | 0 | 29.49 | 29.49 |  | 39833
7252 | LOCACAO DE NIVEL OPTICO, COM PRECISAO DE 0,7 MM, AUMENTO DE 32X | INSUMO | H | 2,25 | 0 | 2,25 | 0 | 0 | 0 | 2.25 | 2.25 |  | 7252
10809 | LOCACAO DE TALHA ELETRICA 3 T, VELOCIDADE 2,1 M / MIN, POTENCIA 1,3 KW | INSUMO | H | 1,32 | 0 | 1,32 | 0 | 0 | 0 | 1.32 | 1.32 |  | 10809
10811 | LOCACAO DE TALHA MANUAL DE CORRENTE, CAPACIDADE DE 2 T COM ELEVACAO DE 3 M | INSUMO | H | 1,13 | 0 | 1,13 | 0 | 0 | 0 | 1.13 | 1.13 |  | 10811
7247 | LOCACAO DE TEODOLITO ELETRONICO, PRECISAO ANGULAR DE 5 A 7 SEGUNDOS, INCLUINDO TRIPE | INSUMO | H | 2,25 | 0 | 2,25 | 0 | 0 | 0 | 2.25 | 2.25 |  | 7247
40291 | LOCACAO DE TORRE METALICA COMPLETA PARA UMA CARGA DE 8 TF (80 KN) E PE DIREITO DE 6 M, INCLUINDO MODULOS , DIAGONAIS, SAPATAS E FORCADOS | INSUMO | MES | 680,24 | 0 | 680,24 | 0 | 0 | 0 | 680.24 | 680.24 |  | 40291
40275 | LOCACAO DE VIGA SANDUICHE METALICA VAZADA PARA TRAVAMENTO DE PILARES, ALTURA DE *8* CM, LARGURA DE *6* CM E EXTENSAO DE 2 M | INSUMO | MES | 19,50 | 0 | 19,50 | 0 | 0 | 0 | 19.5 | 19.5 |  | 40275
42408 | LONA PLASTICA EXTRA FORTE PRETA, E = 200 MICRA | INSUMO | M2 | 1,79 | 0 | 1,79 | 0 | 0 | 0 | 1.79 | 1.79 |  | 42408
3777 | LONA PLASTICA PESADA PRETA, E = 150 MICRA | INSUMO | M2 | 1,29 | 0 | 1,29 | 0 | 0 | 0 | 1.29 | 1.29 |  | 3777
3798 | LUMINARIA ABERTA P/ ILUMINACAO PUBLICA, TIPO X-57 PETERCO OU EQUIV | INSUMO | UN | 87,79 | 0 | 87,79 | 0 | 0 | 0 | 87.79 | 87.79 |  | 3798
38769 | LUMINARIA ARANDELA TIPO MEIA-LUA COM VIDRO FOSCO *30 X 15* CM, PARA 1 LAMPADA, BASE E27, POTENCIA MAXIMA 40/60 W (NAO INCLUI LAMPADA) | INSUMO | UN | 68,56 | 0 | 68,56 | 0 | 0 | 0 | 68.56 | 68.56 |  | 38769
39510 | LUMINARIA DE EMBUTIR EM CHAPA DE ACO PARA 2 LAMPADAS FLUORESCENTES DE 14 W COM REFLETOR E ALETAS EM ALUMINIO, COMPLETA (INCLUI REATOR E LAMPADAS) | INSUMO | UN | 277,47 | 0 | 277,47 | 0 | 0 | 0 | 277.47 | 277.47 |  | 39510
38776 | LUMINARIA DE EMBUTIR EM CHAPA DE ACO PARA 4 LAMPADAS FLUORESCENTES DE 14 W *60 X 60 CM* ALETADA (NAO INCLUI REATOR E LAMPADAS) | INSUMO | UN | 294,47 | 0 | 294,47 | 0 | 0 | 0 | 294.47 | 294.47 |  | 38776
38774 | LUMINARIA DE EMERGENCIA 30 LEDS, POTENCIA 2 W, BATERIA DE LITIO, AUTONOMIA DE 6 HORAS | INSUMO | UN | 22,28 | 0 | 22,28 | 0 | 0 | 0 | 22.28 | 22.28 |  | 38774
42247 | LUMINARIA DE LED PARA ILUMINACAO PUBLICA, DE 138 W ATE 180 W, INVOLUCRO EM ALUMINIO OU ACO INOX | INSUMO | UN | 760,59 | 0 | 760,59 | 0 | 0 | 0 | 760.59 | 760.59 |  | 42247
42248 | LUMINARIA DE LED PARA ILUMINACAO PUBLICA, DE 181 W ATE 239 W, INVOLUCRO EM ALUMINIO OU ACO INOX | INSUMO | UN | 883,48 | 0 | 883,48 | 0 | 0 | 0 | 883.48 | 883.48 |  | 42248
42249 | LUMINARIA DE LED PARA ILUMINACAO PUBLICA, DE 240 W ATE 350 W, INVOLUCRO EM ALUMINIO OU ACO INOX | INSUMO | UN | 1.463,62 | 0 | 1.463,62 | 0 | 0 | 0 | 1463.62 | 1463.62 |  | 42249
42244 | LUMINARIA DE LED PARA ILUMINACAO PUBLICA, DE 33 W ATE 50 W, INVOLUCRO EM ALUMINIO OU ACO INOX | INSUMO | UN | 228,57 | 0 | 228,57 | 0 | 0 | 0 | 228.57 | 228.57 |  | 42244
42245 | LUMINARIA DE LED PARA ILUMINACAO PUBLICA, DE 51 W ATE 67 W, INVOLUCRO EM ALUMINIO OU ACO INOX | INSUMO | UN | 421,79 | 0 | 421,79 | 0 | 0 | 0 | 421.79 | 421.79 |  | 42245
42246 | LUMINARIA DE LED PARA ILUMINACAO PUBLICA, DE 68 W ATE 97 W, INVOLUCRO EM ALUMINIO OU ACO INOX | INSUMO | UN | 466,90 | 0 | 466,90 | 0 | 0 | 0 | 466.9 | 466.9 |  | 42246
42243 | LUMINARIA DE LED PARA ILUMINACAO PUBLICA, DE 98 W ATE 137 W, INVOLUCRO EM ALUMINIO OU ACO INOX | INSUMO | UN | 562,99 | 0 | 562,99 | 0 | 0 | 0 | 562.99 | 562.99 |  | 42243
38889 | LUMINARIA DE SOBREPOR EM CHAPA DE ACO COM ALETAS PLASTICAS, PARA 1 LAMPADA, BASE E27, POTENCIA MAXIMA 40/60 W (NAO INCLUI LAMPADA) | INSUMO | UN | 52,55 | 0 | 52,55 | 0 | 0 | 0 | 52.55 | 52.55 |  | 38889
38784 | LUMINARIA DE SOBREPOR EM CHAPA DE ACO COM ALETAS PLASTICAS, PARA 2 LAMPADAS, BASE E27, POTENCIA MAXIMA 40/60 W (NAO INCLUI LAMPADAS) | INSUMO | UN | 70,30 | 0 | 70,30 | 0 | 0 | 0 | 70.3 | 70.3 |  | 38784
3788 | LUMINARIA DE SOBREPOR EM CHAPA DE ACO PARA 1 LAMPADA FLUORESCENTE DE *18* W, ALETADA, COMPLETA (LAMPADA E REATOR INCLUSOS) | INSUMO | UN | 73,26 | 0 | 73,26 | 0 | 0 | 0 | 73.26 | 73.26 |  | 3788
12230 | LUMINARIA DE SOBREPOR EM CHAPA DE ACO PARA 1 LAMPADA FLUORESCENTE DE *18* W, PERFIL COMERCIAL (NAO INCLUI REATOR E LAMPADA) | INSUMO | UN | 18,84 | 0 | 18,84 | 0 | 0 | 0 | 18.84 | 18.84 |  | 12230
3780 | LUMINARIA DE SOBREPOR EM CHAPA DE ACO PARA 1 LAMPADA FLUORESCENTE DE *36* W, ALETADA, COMPLETA (LAMPADA E REATOR INCLUSOS) | INSUMO | UN | 108,09 | 0 | 108,09 | 0 | 0 | 0 | 108.09 | 108.09 |  | 3780
12231 | LUMINARIA DE SOBREPOR EM CHAPA DE ACO PARA 1 LAMPADA FLUORESCENTE DE *36* W, PERFIL COMERCIAL (NAO INCLUI REATOR E LAMPADA) | INSUMO | UN | 31,34 | 0 | 31,34 | 0 | 0 | 0 | 31.34 | 31.34 |  | 12231
3811 | LUMINARIA DE SOBREPOR EM CHAPA DE ACO PARA 2 LAMPADAS FLUORESCENTES DE *18* W, ALETADA, COMPLETA (LAMPADAS E REATOR INCLUSOS) | INSUMO | UN | 101,53 | 0 | 101,53 | 0 | 0 | 0 | 101.53 | 101.53 |  | 3811
12232 | LUMINARIA DE SOBREPOR EM CHAPA DE ACO PARA 2 LAMPADAS FLUORESCENTES DE *18* W, PERFIL COMERCIAL (NAO INCLUI REATOR E LAMPADAS) | INSUMO | UN | 32,83 | 0 | 32,83 | 0 | 0 | 0 | 32.83 | 32.83 |  | 12232
3799 | LUMINARIA DE SOBREPOR EM CHAPA DE ACO PARA 2 LAMPADAS FLUORESCENTES DE *36* W, ALETADA, COMPLETA (LAMPADAS E REATOR INCLUSOS) | INSUMO | UN | 143,59 | 0 | 143,59 | 0 | 0 | 0 | 143.59 | 143.59 |  | 3799
12239 | LUMINARIA DE SOBREPOR EM CHAPA DE ACO PARA 2 LAMPADAS FLUORESCENTES DE *36* W, PERFIL COMERCIAL (NAO INCLUI REATOR E LAMPADAS) | INSUMO | UN | 42,98 | 0 | 42,98 | 0 | 0 | 0 | 42.98 | 42.98 |  | 12239
38773 | LUMINARIA DE TETO PLAFON/PLAFONIER EM PLASTICO COM BASE E27, POTENCIA MAXIMA 60 W (NAO INCLUI LAMPADA) | INSUMO | UN | 6,89 | 0 | 6,89 | 0 | 0 | 0 | 6.89 | 6.89 |  | 38773
12271 | LUMINARIA DUPLA P/SINALIZACAO, TIPO WETZEL AS-2/110 OU EQUIV | INSUMO | UN | 384,45 | 0 | 384,45 | 0 | 0 | 0 | 384.45 | 384.45 |  | 12271
38785 | LUMINARIA HERMETICA IP-65 PARA 2 DUAS LAMPADAS DE 14/16/18/20 W (NAO INCLUI REATOR E LAMPADAS) | INSUMO | UN | 182,02 | 0 | 182,02 | 0 | 0 | 0 | 182.02 | 182.02 |  | 38785
38786 | LUMINARIA HERMETICA IP-65 PARA 2 DUAS LAMPADAS DE 28/32/36/40 W (NAO INCLUI REATOR E LAMPADAS) | INSUMO | UN | 224,20 | 0 | 224,20 | 0 | 0 | 0 | 224.2 | 224.2 |  | 38786
39385 | LUMINARIA LED PLAFON REDONDO DE SOBREPOR BIVOLT 12/13 W, D = *17* CM | INSUMO | UN | 20,38 | 0 | 20,38 | 0 | 0 | 0 | 20.38 | 20.38 |  | 39385
39389 | LUMINARIA LED REFLETOR RETANGULAR BIVOLT, LUZ BRANCA, 10 W | INSUMO | UN | 22,11 | 0 | 22,11 | 0 | 0 | 0 | 22.11 | 22.11 |  | 39389
39390 | LUMINARIA LED REFLETOR RETANGULAR BIVOLT, LUZ BRANCA, 30 W | INSUMO | UN | 46,35 | 0 | 46,35 | 0 | 0 | 0 | 46.35 | 46.35 |  | 39390
39391 | LUMINARIA LED REFLETOR RETANGULAR BIVOLT, LUZ BRANCA, 50 W | INSUMO | UN | 52,04 | 0 | 52,04 | 0 | 0 | 0 | 52.04 | 52.04 |  | 39391
3803 | LUMINARIA PLAFON REDONDO COM VIDRO FOSCO DIAMETRO *25* CM, PARA 1 LAMPADA, BASE E27, POTENCIA MAXIMA 40/60 W (NAO INCLUI LAMPADA) | INSUMO | UN | 65,01 | 0 | 65,01 | 0 | 0 | 0 | 65.01 | 65.01 |  | 3803
38770 | LUMINARIA PLAFON REDONDO COM VIDRO FOSCO DIAMETRO *30* CM, PARA 2 LAMPADAS, BASE E27, POTENCIA MAXIMA 40/60 W (NAO INCLUI LAMPADAS) | INSUMO | UN | 75,27 | 0 | 75,27 | 0 | 0 | 0 | 75.27 | 75.27 |  | 38770
12267 | LUMINARIA PROVA DE TEMPO PETERCO Y.31/1 | INSUMO | UN | 220,59 | 0 | 220,59 | 0 | 0 | 0 | 220.59 | 220.59 |  | 12267
43265 | LUMINARIA SOLAR LED EXTERNA, TIPO ARANDELA DE PAREDE, EM ALUMINIO, 16 LEDS, LUZ BRANCA, *180* LUMENS, CAPACIDADE DE ILUMINACAO ATE 36 H, RETANGULAR, *13 X 9 X 7* (C X L X A), COM SENSOR DE MOVIMENTO / PRESENCA, BATERIA RECARREGAVEL COM LUZ SOLAR, RESISTENTE AO CALOR, A PROVA DE AGUA E POEIRA/ IMPERMEAVEL, IP65 | INSUMO | UN | 63,73 | 0 | 63,73 | 0 | 0 | 0 | 63.73 | 63.73 |  | 43265
12266 | LUMINARIA SPOT DE SOBREPOR EM ALUMINIO COM ALETA PLASTICA PARA 1 LAMPADA, BASE E27, POTENCIA MAXIMA 40/60 W (NAO INCLUI LAMPADA) | INSUMO | UN | 112,90 | 0 | 112,90 | 0 | 0 | 0 | 112.9 | 112.9 |  | 12266
39378 | LUMINARIA SPOT DE SOBREPOR EM ALUMINIO COM ALETA PLASTICA PARA 2 LAMPADAS, BASE E27, POTENCIA MAXIMA 40/60 W (NAO INCLUI LAMPADA) | INSUMO | UN | 80,04 | 0 | 80,04 | 0 | 0 | 0 | 80.04 | 80.04 |  | 39378
43543 | LUMINARIA TIPO TARTARUGA A PROVA DE TEMPO, GASES, VAPOR E PO, EM ALUMINIO, COM GRADE, BASE E27, POTENCIA MAXIMA 100 W - REF Y 25/1 (NAO INCLUI LAMPADA) | INSUMO | UN | 166,76 | 0 | 166,76 | 0 | 0 | 0 | 166.76 | 166.76 |  | 43543
38775 | LUMINARIA TIPO TARTARUGA PARA AREA EXTERNA EM ALUMINIO, COM GRADE, PARA 1 LAMPADA, BASE E27, POTENCIA MAXIMA 40/60 W (NAO INCLUI LAMPADA) | INSUMO | UN | 84,86 | 0 | 84,86 | 0 | 0 | 0 | 84.86 | 84.86 |  | 38775
21119 | LUVA CPVC, SOLDAVEL, 15 MM, PARA AGUA QUENTE PREDIAL | INSUMO | UN | 1,49 | 0 | 1,49 | 0 | 0 | 0 | 1.49 | 1.49 |  | 21119
37974 | LUVA CPVC, SOLDAVEL, 22 MM, PARA AGUA QUENTE PREDIAL | INSUMO | UN | 2,22 | 0 | 2,22 | 0 | 0 | 0 | 2.22 | 2.22 |  | 37974
37975 | LUVA CPVC, SOLDAVEL, 28 MM, PARA AGUA QUENTE PREDIAL | INSUMO | UN | 4,51 | 0 | 4,51 | 0 | 0 | 0 | 4.51 | 4.51 |  | 37975
37976 | LUVA CPVC, SOLDAVEL, 35 MM, PARA AGUA QUENTE PREDIAL | INSUMO | UN | 9,26 | 0 | 9,26 | 0 | 0 | 0 | 9.26 | 9.26 |  | 37976
37977 | LUVA CPVC, SOLDAVEL, 42 MM, PARA AGUA QUENTE PREDIAL | INSUMO | UN | 12,73 | 0 | 12,73 | 0 | 0 | 0 | 12.73 | 12.73 |  | 37977
37978 | LUVA CPVC, SOLDAVEL, 54 MM, PARA AGUA QUENTE PREDIAL | INSUMO | UN | 25,81 | 0 | 25,81 | 0 | 0 | 0 | 25.81 | 25.81 |  | 37978
37979 | LUVA CPVC, SOLDAVEL, 73 MM, PARA AGUA QUENTE PREDIAL | INSUMO | UN | 110,88 | 0 | 110,88 | 0 | 0 | 0 | 110.88 | 110.88 |  | 37979
37980 | LUVA CPVC, SOLDAVEL, 89 MM, PARA AGUA QUENTE PREDIAL | INSUMO | UN | 124,61 | 0 | 124,61 | 0 | 0 | 0 | 124.61 | 124.61 |  | 37980
36147 | LUVA DE BORRACHA ISOLANTE PARA ALTA TENSAO, RESISTENTE A OZONIO, TENSAO DE ENSAIO 2,5 KV (PAR) | INSUMO | PAR | 349,33 | 0 | 349,33 | 0 | 0 | 0 | 349.33 | 349.33 |  | 36147
12731 | LUVA DE COBRE (REF 600) SEM ANEL DE SOLDA, BOLSA X BOLSA, 104 MM | INSUMO | UN | 402,44 | 0 | 402,44 | 0 | 0 | 0 | 402.44 | 402.44 |  | 12731
12723 | LUVA DE COBRE (REF 600) SEM ANEL DE SOLDA, BOLSA X BOLSA, 15 MM | INSUMO | UN | 3,12 | 0 | 3,12 | 0 | 0 | 0 | 3.12 | 3.12 |  | 12723
12724 | LUVA DE COBRE (REF 600) SEM ANEL DE SOLDA, BOLSA X BOLSA, 22 MM | INSUMO | UN | 5,99 | 0 | 5,99 | 0 | 0 | 0 | 5.99 | 5.99 |  | 12724
12725 | LUVA DE COBRE (REF 600) SEM ANEL DE SOLDA, BOLSA X BOLSA, 28 MM | INSUMO | UN | 12,03 | 0 | 12,03 | 0 | 0 | 0 | 12.03 | 12.03 |  | 12725
12726 | LUVA DE COBRE (REF 600) SEM ANEL DE SOLDA, BOLSA X BOLSA, 35 MM | INSUMO | UN | 26,55 | 0 | 26,55 | 0 | 0 | 0 | 26.55 | 26.55 |  | 12726
12727 | LUVA DE COBRE (REF 600) SEM ANEL DE SOLDA, BOLSA X BOLSA, 42 MM | INSUMO | UN | 33,67 | 0 | 33,67 | 0 | 0 | 0 | 33.67 | 33.67 |  | 12727
12728 | LUVA DE COBRE (REF 600) SEM ANEL DE SOLDA, BOLSA X BOLSA, 54 MM | INSUMO | UN | 55,00 | 0 | 55,00 | 0 | 0 | 0 | 55 | 55 |  | 12728
12729 | LUVA DE COBRE (REF 600) SEM ANEL DE SOLDA, BOLSA X BOLSA, 66 MM | INSUMO | UN | 180,26 | 0 | 180,26 | 0 | 0 | 0 | 180.26 | 180.26 |  | 12729
12730 | LUVA DE COBRE (REF 600) SEM ANEL DE SOLDA, BOLSA X BOLSA, 79 MM | INSUMO | UN | 275,98 | 0 | 275,98 | 0 | 0 | 0 | 275.98 | 275.98 |  | 12730
3840 | LUVA DE CORRER DEFOFO, PVC, JE, DN 100 MM | INSUMO | UN | 61,72 | 0 | 61,72 | 0 | 0 | 0 | 61.72 | 61.72 |  | 3840
3838 | LUVA DE CORRER DEFOFO, PVC, JE, DN 150 MM | INSUMO | UN | 136,21 | 0 | 136,21 | 0 | 0 | 0 | 136.21 | 136.21 |  | 3838
3844 | LUVA DE CORRER DEFOFO, PVC, JE, DN 200 MM | INSUMO | UN | 242,96 | 0 | 242,96 | 0 | 0 | 0 | 242.96 | 242.96 |  | 3844
3839 | LUVA DE CORRER DEFOFO, PVC, JE, DN 250 MM | INSUMO | UN | 442,54 | 0 | 442,54 | 0 | 0 | 0 | 442.54 | 442.54 |  | 3839
3843 | LUVA DE CORRER DEFOFO, PVC, JE, DN 300 MM | INSUMO | UN | 607,40 | 0 | 607,40 | 0 | 0 | 0 | 607.4 | 607.4 |  | 3843
3900 | LUVA DE CORRER PARA TUBO ROSCAVEL, PVC, 1 1/2", PARA AGUA FRIA PREDIAL | INSUMO | UN | 51,03 | 0 | 51,03 | 0 | 0 | 0 | 51.03 | 51.03 |  | 3900
3846 | LUVA DE CORRER PARA TUBO ROSCAVEL, PVC, 1/2", PARA AGUA FRIA PREDIAL | INSUMO | UN | 16,08 | 0 | 16,08 | 0 | 0 | 0 | 16.08 | 16.08 |  | 3846
3886 | LUVA DE CORRER PARA TUBO ROSCAVEL, PVC, 3/4", PARA AGUA FRIA PREDIAL | INSUMO | UN | 16,94 | 0 | 16,94 | 0 | 0 | 0 | 16.94 | 16.94 |  | 3886
3854 | LUVA DE CORRER PARA TUBO SOLDAVEL, PVC, 20 MM, PARA AGUA FRIA PREDIAL | INSUMO | UN | 9,41 | 0 | 9,41 | 0 | 0 | 0 | 9.41 | 9.41 |  | 3854
3873 | LUVA DE CORRER PARA TUBO SOLDAVEL, PVC, 25 MM, PARA AGUA FRIA PREDIAL | INSUMO | UN | 12,46 | 0 | 12,46 | 0 | 0 | 0 | 12.46 | 12.46 |  | 3873
38021 | LUVA DE CORRER PARA TUBO SOLDAVEL, PVC, 32 MM, PARA AGUA FRIA PREDIAL | INSUMO | UN | 29,79 | 0 | 29,79 | 0 | 0 | 0 | 29.79 | 29.79 |  | 38021
3847 | LUVA DE CORRER PARA TUBO SOLDAVEL, PVC, 50 MM, PARA AGUA FRIA PREDIAL | INSUMO | UN | 33,82 | 0 | 33,82 | 0 | 0 | 0 | 33.82 | 33.82 |  | 3847
38022 | LUVA DE CORRER PARA TUBO SOLDAVEL, PVC, 60 MM, PARA AGUA FRIA PREDIAL | INSUMO | UN | 52,83 | 0 | 52,83 | 0 | 0 | 0 | 52.83 | 52.83 |  | 38022
3833 | LUVA DE CORRER PVC, JE, DN 100 MM, PARA REDE COLETORA DE ESGOTO (NBR 10569) | INSUMO | UN | 27,95 | 0 | 27,95 | 0 | 0 | 0 | 27.95 | 27.95 |  | 3833
3835 | LUVA DE CORRER PVC, JE, DN 150 MM, PARA REDE COLETORA DE ESGOTO (NBR 10569) | INSUMO | UN | 91,00 | 0 | 91,00 | 0 | 0 | 0 | 91 | 91 |  | 3835
3836 | LUVA DE CORRER PVC, JE, DN 200 MM, PARA REDE COLETORA DE ESGOTO (NBR 10569) | INSUMO | UN | 195,87 | 0 | 195,87 | 0 | 0 | 0 | 195.87 | 195.87 |  | 3836
3830 | LUVA DE CORRER PVC, JE, DN 250 MM, PARA REDE COLETORA DE ESGOTO (NBR 10569) | INSUMO | UN | 320,25 | 0 | 320,25 | 0 | 0 | 0 | 320.25 | 320.25 |  | 3830
3831 | LUVA DE CORRER PVC, JE, DN 300 MM, PARA REDE COLETORA DE ESGOTO (NBR 10569) | INSUMO | UN | 535,34 | 0 | 535,34 | 0 | 0 | 0 | 535.34 | 535.34 |  | 3831
37981 | LUVA DE CORRER, CPVC, SOLDAVEL, 15 MM, PARA AGUA QUENTE PREDIAL | INSUMO | UN | 5,08 | 0 | 5,08 | 0 | 0 | 0 | 5.08 | 5.08 |  | 37981
37982 | LUVA DE CORRER, CPVC, SOLDAVEL, 22 MM, PARA AGUA QUENTE PREDIAL | INSUMO | UN | 7,71 | 0 | 7,71 | 0 | 0 | 0 | 7.71 | 7.71 |  | 37982
37983 | LUVA DE CORRER, CPVC, SOLDAVEL, 28 MM, PARA AGUA QUENTE PREDIAL | INSUMO | UN | 10,80 | 0 | 10,80 | 0 | 0 | 0 | 10.8 | 10.8 |  | 37983
37984 | LUVA DE CORRER, CPVC, SOLDAVEL, 35 MM, PARA AGUA QUENTE PREDIAL | INSUMO | UN | 18,66 | 0 | 18,66 | 0 | 0 | 0 | 18.66 | 18.66 |  | 37984
37985 | LUVA DE CORRER, CPVC, SOLDAVEL, 42 MM, PARA AGUA QUENTE PREDIAL | INSUMO | UN | 26,13 | 0 | 26,13 | 0 | 0 | 0 | 26.13 | 26.13 |  | 37985
3826 | LUVA DE CORRER, PVC PBA, JE, DN 100 / DE 110 MM, PARA REDE AGUA (NBR 10351) | INSUMO | UN | 61,24 | 0 | 61,24 | 0 | 0 | 0 | 61.24 | 61.24 |  | 3826
3825 | LUVA DE CORRER, PVC PBA, JE, DN 50 / DE 60 MM, PARA REDE AGUA (NBR 10351) | INSUMO | UN | 17,61 | 0 | 17,61 | 0 | 0 | 0 | 17.61 | 17.61 |  | 3825
3827 | LUVA DE CORRER, PVC PBA, JE, DN 75 / DE 85 MM, PARA REDE AGUA (NBR 10351) | INSUMO | UN | 38,48 | 0 | 38,48 | 0 | 0 | 0 | 38.48 | 38.48 |  | 3827
20165 | LUVA DE CORRER, PVC SERIE R, 100 MM, PARA ESGOTO OU AGUAS PLUVIAIS PREDIAIS | INSUMO | UN | 34,33 | 0 | 34,33 | 0 | 0 | 0 | 34.33 | 34.33 |  | 20165
20166 | LUVA DE CORRER, PVC SERIE R, 150 MM, PARA ESGOTO OU AGUAS PLUVIAIS PREDIAIS | INSUMO | UN | 110,95 | 0 | 110,95 | 0 | 0 | 0 | 110.95 | 110.95 |  | 20166
20164 | LUVA DE CORRER, PVC SERIE R, 75 MM, PARA ESGOTO OU AGUAS PLUVIAIS PREDIAIS | INSUMO | UN | 18,13 | 0 | 18,13 | 0 | 0 | 0 | 18.13 | 18.13 |  | 20164
3893 | LUVA DE CORRER, PVC, DN 100 MM, PARA ESGOTO PREDIAL | INSUMO | UN | 22,50 | 0 | 22,50 | 0 | 0 | 0 | 22.5 | 22.5 |  | 3893
3848 | LUVA DE CORRER, PVC, DN 50 MM, PARA ESGOTO PREDIAL | INSUMO | UN | 13,67 | 0 | 13,67 | 0 | 0 | 0 | 13.67 | 13.67 |  | 3848
3895 | LUVA DE CORRER, PVC, DN 75 MM, PARA ESGOTO PREDIAL | INSUMO | UN | 14,87 | 0 | 14,87 | 0 | 0 | 0 | 14.87 | 14.87 |  | 3895
12404 | LUVA DE FERRO GALVANIZADO, COM ROSCA BSP MACHO/FEMEA, DE 3/4" | INSUMO | UN | 9,97 | 0 | 9,97 | 0 | 0 | 0 | 9.97 | 9.97 |  | 12404
3939 | LUVA DE FERRO GALVANIZADO, COM ROSCA BSP, DE 1 1/2" | INSUMO | UN | 20,54 | 0 | 20,54 | 0 | 0 | 0 | 20.54 | 20.54 |  | 3939
3911 | LUVA DE FERRO GALVANIZADO, COM ROSCA BSP, DE 1 1/4" | INSUMO | UN | 16,78 | 0 | 16,78 | 0 | 0 | 0 | 16.78 | 16.78 |  | 3911
3908 | LUVA DE FERRO GALVANIZADO, COM ROSCA BSP, DE 1/2" | INSUMO | UN | 5,42 | 0 | 5,42 | 0 | 0 | 0 | 5.42 | 5.42 |  | 3908
3910 | LUVA DE FERRO GALVANIZADO, COM ROSCA BSP, DE 1" | INSUMO | UN | 12,00 | 0 | 12,00 | 0 | 0 | 0 | 12 | 12 |  | 3910
3913 | LUVA DE FERRO GALVANIZADO, COM ROSCA BSP, DE 2 1/2" | INSUMO | UN | 57,38 | 0 | 57,38 | 0 | 0 | 0 | 57.38 | 57.38 |  | 3913
3912 | LUVA DE FERRO GALVANIZADO, COM ROSCA BSP, DE 2" | INSUMO | UN | 31,45 | 0 | 31,45 | 0 | 0 | 0 | 31.45 | 31.45 |  | 3912
3909 | LUVA DE FERRO GALVANIZADO, COM ROSCA BSP, DE 3/4" | INSUMO | UN | 7,38 | 0 | 7,38 | 0 | 0 | 0 | 7.38 | 7.38 |  | 3909
3914 | LUVA DE FERRO GALVANIZADO, COM ROSCA BSP, DE 3" | INSUMO | UN | 86,56 | 0 | 86,56 | 0 | 0 | 0 | 86.56 | 86.56 |  | 3914
3915 | LUVA DE FERRO GALVANIZADO, COM ROSCA BSP, DE 4" | INSUMO | UN | 136,50 | 0 | 136,50 | 0 | 0 | 0 | 136.5 | 136.5 |  | 3915
3916 | LUVA DE FERRO GALVANIZADO, COM ROSCA BSP, DE 5" | INSUMO | UN | 248,68 | 0 | 248,68 | 0 | 0 | 0 | 248.68 | 248.68 |  | 3916
3917 | LUVA DE FERRO GALVANIZADO, COM ROSCA BSP, DE 6" | INSUMO | UN | 410,17 | 0 | 410,17 | 0 | 0 | 0 | 410.17 | 410.17 |  | 3917
1904 | LUVA DE PRESSAO, EM PVC, DE 20 MM, PARA ELETRODUTO FLEXIVEL | INSUMO | UN | 0,93 | 0 | 0,93 | 0 | 0 | 0 | 0.93 | 0.93 |  | 1904
1899 | LUVA DE PRESSAO, EM PVC, DE 25 MM, PARA ELETRODUTO FLEXIVEL | INSUMO | UN | 1,06 | 0 | 1,06 | 0 | 0 | 0 | 1.06 | 1.06 |  | 1899
1900 | LUVA DE PRESSAO, EM PVC, DE 32 MM, PARA ELETRODUTO FLEXIVEL | INSUMO | UN | 1,72 | 0 | 1,72 | 0 | 0 | 0 | 1.72 | 1.72 |  | 1900
12407 | LUVA DE REDUCAO DE FERRO GALVANIZADO, COM ROSCA BSP MACHO/FEMEA, DE 1 1/2" X 1" | INSUMO | UN | 31,05 | 0 | 31,05 | 0 | 0 | 0 | 31.05 | 31.05 |  | 12407
12408 | LUVA DE REDUCAO DE FERRO GALVANIZADO, COM ROSCA BSP MACHO/FEMEA, DE 1" X 1/2" | INSUMO | UN | 17,52 | 0 | 17,52 | 0 | 0 | 0 | 17.52 | 17.52 |  | 12408
12409 | LUVA DE REDUCAO DE FERRO GALVANIZADO, COM ROSCA BSP MACHO/FEMEA, DE 1" X 3/4" | INSUMO | UN | 17,52 | 0 | 17,52 | 0 | 0 | 0 | 17.52 | 17.52 |  | 12409
12410 | LUVA DE REDUCAO DE FERRO GALVANIZADO, COM ROSCA BSP MACHO/FEMEA, DE 3/4" X 1/2" | INSUMO | UN | 12,07 | 0 | 12,07 | 0 | 0 | 0 | 12.07 | 12.07 |  | 12410
3936 | LUVA DE REDUCAO DE FERRO GALVANIZADO, COM ROSCA BSP, DE 1 1/2" X 1 1/4" | INSUMO | UN | 21,81 | 0 | 21,81 | 0 | 0 | 0 | 21.81 | 21.81 |  | 3936
3922 | LUVA DE REDUCAO DE FERRO GALVANIZADO, COM ROSCA BSP, DE 1 1/2" X 1/2" | INSUMO | UN | 20,07 | 0 | 20,07 | 0 | 0 | 0 | 20.07 | 20.07 |  | 3922
3924 | LUVA DE REDUCAO DE FERRO GALVANIZADO, COM ROSCA BSP, DE 1 1/2" X 1" | INSUMO | UN | 21,81 | 0 | 21,81 | 0 | 0 | 0 | 21.81 | 21.81 |  | 3924
3923 | LUVA DE REDUCAO DE FERRO GALVANIZADO, COM ROSCA BSP, DE 1 1/2" X 3/4" | INSUMO | UN | 21,81 | 0 | 21,81 | 0 | 0 | 0 | 21.81 | 21.81 |  | 3923
3937 | LUVA DE REDUCAO DE FERRO GALVANIZADO, COM ROSCA BSP, DE 1 1/4" X 1/2" | INSUMO | UN | 18,00 | 0 | 18,00 | 0 | 0 | 0 | 18 | 18 |  | 3937
3921 | LUVA DE REDUCAO DE FERRO GALVANIZADO, COM ROSCA BSP, DE 1 1/4" X 1" | INSUMO | UN | 18,01 | 0 | 18,01 | 0 | 0 | 0 | 18.01 | 18.01 |  | 3921
3920 | LUVA DE REDUCAO DE FERRO GALVANIZADO, COM ROSCA BSP, DE 1 1/4" X 3/4" | INSUMO | UN | 18,00 | 0 | 18,00 | 0 | 0 | 0 | 18 | 18 |  | 3920
3938 | LUVA DE REDUCAO DE FERRO GALVANIZADO, COM ROSCA BSP, DE 1" X 1/2" | INSUMO | UN | 11,86 | 0 | 11,86 | 0 | 0 | 0 | 11.86 | 11.86 |  | 3938
3919 | LUVA DE REDUCAO DE FERRO GALVANIZADO, COM ROSCA BSP, DE 1" X 3/4" | INSUMO | UN | 12,10 | 0 | 12,10 | 0 | 0 | 0 | 12.1 | 12.1 |  | 3919
3927 | LUVA DE REDUCAO DE FERRO GALVANIZADO, COM ROSCA BSP, DE 2 1/2" X 1 1/2" | INSUMO | UN | 61,27 | 0 | 61,27 | 0 | 0 | 0 | 61.27 | 61.27 |  | 3927
3928 | LUVA DE REDUCAO DE FERRO GALVANIZADO, COM ROSCA BSP, DE 2 1/2" X 2" | INSUMO | UN | 61,27 | 0 | 61,27 | 0 | 0 | 0 | 61.27 | 61.27 |  | 3928
3926 | LUVA DE REDUCAO DE FERRO GALVANIZADO, COM ROSCA BSP, DE 2" X 1 1/2" | INSUMO | UN | 34,93 | 0 | 34,93 | 0 | 0 | 0 | 34.93 | 34.93 |  | 3926
3935 | LUVA DE REDUCAO DE FERRO GALVANIZADO, COM ROSCA BSP, DE 2" X 1 1/4" | INSUMO | UN | 34,93 | 0 | 34,93 | 0 | 0 | 0 | 34.93 | 34.93 |  | 3935
3925 | LUVA DE REDUCAO DE FERRO GALVANIZADO, COM ROSCA BSP, DE 2" X 1" | INSUMO | UN | 34,93 | 0 | 34,93 | 0 | 0 | 0 | 34.93 | 34.93 |  | 3925
12406 | LUVA DE REDUCAO DE FERRO GALVANIZADO, COM ROSCA BSP, DE 3/4" X 1/2" | INSUMO | UN | 8,58 | 0 | 8,58 | 0 | 0 | 0 | 8.58 | 8.58 |  | 12406
3929 | LUVA DE REDUCAO DE FERRO GALVANIZADO, COM ROSCA BSP, DE 3" X 1 1/2" | INSUMO | UN | 93,34 | 0 | 93,34 | 0 | 0 | 0 | 93.34 | 93.34 |  | 3929
3931 | LUVA DE REDUCAO DE FERRO GALVANIZADO, COM ROSCA BSP, DE 3" X 2 1/2" | INSUMO | UN | 93,34 | 0 | 93,34 | 0 | 0 | 0 | 93.34 | 93.34 |  | 3931
3930 | LUVA DE REDUCAO DE FERRO GALVANIZADO, COM ROSCA BSP, DE 3" X 2" | INSUMO | UN | 93,34 | 0 | 93,34 | 0 | 0 | 0 | 93.34 | 93.34 |  | 3930
3932 | LUVA DE REDUCAO DE FERRO GALVANIZADO, COM ROSCA BSP, DE 4" X 2 1/2" | INSUMO | UN | 161,18 | 0 | 161,18 | 0 | 0 | 0 | 161.18 | 161.18 |  | 3932
3933 | LUVA DE REDUCAO DE FERRO GALVANIZADO, COM ROSCA BSP, DE 4" X 2" | INSUMO | UN | 161,18 | 0 | 161,18 | 0 | 0 | 0 | 161.18 | 161.18 |  | 3933
3934 | LUVA DE REDUCAO DE FERRO GALVANIZADO, COM ROSCA BSP, DE 4" X 3" | INSUMO | UN | 161,18 | 0 | 161,18 | 0 | 0 | 0 | 161.18 | 161.18 |  | 3934
40355 | LUVA DE REDUCAO EM ACO CARBONO, COM ENCAIXE PARA SOLDA DN SW, PRESSAO 3.000 LBS, 3/4 " X 1/2" | INSUMO | UN | 11,07 | 0 | 11,07 | 0 | 0 | 0 | 11.07 | 11.07 |  | 40355
40364 | LUVA DE REDUCAO EM ACO CARBONO, COM ENCAIXE PARA SOLDA DN SW, PRESSAO 3.000 LBS, DN 1 1/2" X 1 1/4" | INSUMO | UN | 51,84 | 0 | 51,84 | 0 | 0 | 0 | 51.84 | 51.84 |  | 40364
40361 | LUVA DE REDUCAO EM ACO CARBONO, COM ENCAIXE PARA SOLDA DN SW, PRESSAO 3.000 LBS, DN 1 1/4" X 1" | INSUMO | UN | 40,54 | 0 | 40,54 | 0 | 0 | 0 | 40.54 | 40.54 |  | 40361
40358 | LUVA DE REDUCAO EM ACO CARBONO, COM ENCAIXE PARA SOLDA DN SW, PRESSAO 3.000 LBS, DN 1" X 3/4" | INSUMO | UN | 15,45 | 0 | 15,45 | 0 | 0 | 0 | 15.45 | 15.45 |  | 40358
40370 | LUVA DE REDUCAO EM ACO CARBONO, COM ENCAIXE PARA SOLDA DN SW, PRESSAO 3.000 LBS, DN 2 1/2" X 2" | INSUMO | UN | 164,49 | 0 | 164,49 | 0 | 0 | 0 | 164.49 | 164.49 |  | 40370
40367 | LUVA DE REDUCAO EM ACO CARBONO, COM ENCAIXE PARA SOLDA DN SW, PRESSAO 3.000 LBS, DN 2" X 1 1/2" | INSUMO | UN | 81,76 | 0 | 81,76 | 0 | 0 | 0 | 81.76 | 81.76 |  | 40367
40373 | LUVA DE REDUCAO EM ACO CARBONO, COM ENCAIXE PARA SOLDA DN SW, PRESSAO 3.000 LBS, DN 3" X 2 1/2" | INSUMO | UN | 222,44 | 0 | 222,44 | 0 | 0 | 0 | 222.44 | 222.44 |  | 40373
38947 | LUVA DE REDUCAO PARA TUBO PEX, METALICA, PARA CONEXAO COM ANEL DESLIZANTE, DN 20 X 16 MM | INSUMO | UN | 8,65 | 0 | 8,65 | 0 | 0 | 0 | 8.65 | 8.65 |  | 38947
38948 | LUVA DE REDUCAO PARA TUBO PEX, METALICA, PARA CONEXAO COM ANEL DESLIZANTE, DN 25 X 16 MM | INSUMO | UN | 13,79 | 0 | 13,79 | 0 | 0 | 0 | 13.79 | 13.79 |  | 38948
38949 | LUVA DE REDUCAO PARA TUBO PEX, METALICA, PARA CONEXAO COM ANEL DESLIZANTE, DN 25 X 20 MM | INSUMO | UN | 15,30 | 0 | 15,30 | 0 | 0 | 0 | 15.3 | 15.3 |  | 38949
38951 | LUVA DE REDUCAO PARA TUBO PEX, METALICA, PARA CONEXAO COM ANEL DESLIZANTE, DN 32 X 25 MM | INSUMO | UN | 24,21 | 0 | 24,21 | 0 | 0 | 0 | 24.21 | 24.21 |  | 38951
39312 | LUVA DE REDUCAO PARA TUBO PEX, PLASTICA, PARA CONEXAO COM CRIMPAGEM, DN 20 X 16 MM | INSUMO | UN | 18,78 | 0 | 18,78 | 0 | 0 | 0 | 18.78 | 18.78 |  | 39312
39313 | LUVA DE REDUCAO PARA TUBO PEX, PLASTICA, PARA CONEXAO COM CRIMPAGEM, DN 25 X 16 MM | INSUMO | UN | 24,51 | 0 | 24,51 | 0 | 0 | 0 | 24.51 | 24.51 |  | 39313
38950 | LUVA DE REDUCAO PARA TUBO PEX, PLASTICA, PARA CONEXAO COM CRIMPAGEM, DN 32 X 20 MM | INSUMO | UN | 36,89 | 0 | 36,89 | 0 | 0 | 0 | 36.89 | 36.89 |  | 38950
39314 | LUVA DE REDUCAO PARA TUBO PEX, PLASTICA, PARA CONEXAO COM CRIMPAGEM, DN 32 X 25 MM | INSUMO | UN | 38,92 | 0 | 38,92 | 0 | 0 | 0 | 38.92 | 38.92 |  | 39314
3907 | LUVA DE REDUCAO ROSCAVEL, PVC, 1" X 3/4", PARA AGUA FRIA PREDIAL | INSUMO | UN | 5,28 | 0 | 5,28 | 0 | 0 | 0 | 5.28 | 5.28 |  | 3907
3889 | LUVA DE REDUCAO ROSCAVEL, PVC, 3/4" X 1/2", PARA AGUA FRIA PREDIAL | INSUMO | UN | 4,04 | 0 | 4,04 | 0 | 0 | 0 | 4.04 | 4.04 |  | 3889
3868 | LUVA DE REDUCAO SOLDAVEL, PVC, 25 MM X 20 MM, PARA AGUA FRIA PREDIAL | INSUMO | UN | 1,57 | 0 | 1,57 | 0 | 0 | 0 | 1.57 | 1.57 |  | 3868
3869 | LUVA DE REDUCAO SOLDAVEL, PVC, 32 MM X 25 MM, PARA AGUA FRIA PREDIAL | INSUMO | UN | 4,49 | 0 | 4,49 | 0 | 0 | 0 | 4.49 | 4.49 |  | 3869
3872 | LUVA DE REDUCAO SOLDAVEL, PVC, 40 MM X 32 MM, PARA AGUA FRIA PREDIAL | INSUMO | UN | 5,45 | 0 | 5,45 | 0 | 0 | 0 | 5.45 | 5.45 |  | 3872
3850 | LUVA DE REDUCAO SOLDAVEL, PVC, 60 MM X 50 MM, PARA AGUA FRIA PREDIAL | INSUMO | UN | 14,05 | 0 | 14,05 | 0 | 0 | 0 | 14.05 | 14.05 |  | 3850
38023 | LUVA DE REDUCAO, PVC, SOLDAVEL, 50 X 25 MM, PARA AGUA FRIA PREDIAL | INSUMO | UN | 5,93 | 0 | 5,93 | 0 | 0 | 0 | 5.93 | 5.93 |  | 38023
37986 | LUVA DE TRANSICAO DE CPVC X PVC, SOLDAVEL, 22 X 25 MM, PARA AGUA QUENTE | INSUMO | UN | 1,74 | 0 | 1,74 | 0 | 0 | 0 | 1.74 | 1.74 |  | 37986
37987 | LUVA DE TRANSICAO, CPVC, SOLDAVEL, 42 MM X 1 1/2", PARA AGUA QUENTE | INSUMO | UN | 130,40 | 0 | 130,40 | 0 | 0 | 0 | 130.4 | 130.4 |  | 37987
37988 | LUVA DE TRANSICAO, CPVC, SOLDAVEL, 54 MM X 2", PARA AGUA QUENTE PREDIAL | INSUMO | UN | 212,70 | 0 | 212,70 | 0 | 0 | 0 | 212.7 | 212.7 |  | 37988
21120 | LUVA DE TRANSICAO, CPVC, 15 MM X 1/2", PARA AGUA QUENTE PREDIAL | INSUMO | UN | 10,60 | 0 | 10,60 | 0 | 0 | 0 | 10.6 | 10.6 |  | 21120
39318 | LUVA DE TRANSICAO, CPVC, 22 MM X 1/2", PARA AGUA QUENTE | INSUMO | UN | 8,74 | 0 | 8,74 | 0 | 0 | 0 | 8.74 | 8.74 |  | 39318
20162 | LUVA DUPLA, PVC LEVE, DN 150 MM | INSUMO | UN | 23,85 | 0 | 23,85 | 0 | 0 | 0 | 23.85 | 23.85 |  | 20162
40366 | LUVA EM ACO CARBONO, SOLDAVEL, PRESSAO 3.000 LBS, DN 1 1/2" | INSUMO | UN | 40,44 | 0 | 40,44 | 0 | 0 | 0 | 40.44 | 40.44 |  | 40366
40363 | LUVA EM ACO CARBONO, SOLDAVEL, PRESSAO 3.000 LBS, DN 1 1/4" | INSUMO | UN | 31,63 | 0 | 31,63 | 0 | 0 | 0 | 31.63 | 31.63 |  | 40363
40354 | LUVA EM ACO CARBONO, SOLDAVEL, PRESSAO 3.000 LBS, DN 1/2" | INSUMO | UN | 13,77 | 0 | 13,77 | 0 | 0 | 0 | 13.77 | 13.77 |  | 40354
40360 | LUVA EM ACO CARBONO, SOLDAVEL, PRESSAO 3.000 LBS, DN 1" | INSUMO | UN | 20,73 | 0 | 20,73 | 0 | 0 | 0 | 20.73 | 20.73 |  | 40360
40372 | LUVA EM ACO CARBONO, SOLDAVEL, PRESSAO 3.000 LBS, DN 2 1/2" | INSUMO | UN | 128,05 | 0 | 128,05 | 0 | 0 | 0 | 128.05 | 128.05 |  | 40372
40369 | LUVA EM ACO CARBONO, SOLDAVEL, PRESSAO 3.000 LBS, DN 2" | INSUMO | UN | 63,73 | 0 | 63,73 | 0 | 0 | 0 | 63.73 | 63.73 |  | 40369
40357 | LUVA EM ACO CARBONO, SOLDAVEL, PRESSAO 3.000 LBS, DN 3/4" | INSUMO | UN | 15,45 | 0 | 15,45 | 0 | 0 | 0 | 15.45 | 15.45 |  | 40357
40375 | LUVA EM ACO CARBONO, SOLDAVEL, PRESSAO 3.000 LBS, DN 3" | INSUMO | UN | 173,34 | 0 | 173,34 | 0 | 0 | 0 | 173.34 | 173.34 |  | 40375
1893 | LUVA EM PVC RIGIDO ROSCAVEL, DE 1 1/2", PARA ELETRODUTO | INSUMO | UN | 3,53 | 0 | 3,53 | 0 | 0 | 0 | 3.53 | 3.53 |  | 1893
1902 | LUVA EM PVC RIGIDO ROSCAVEL, DE 1 1/4", PARA ELETRODUTO | INSUMO | UN | 2,57 | 0 | 2,57 | 0 | 0 | 0 | 2.57 | 2.57 |  | 1902
1901 | LUVA EM PVC RIGIDO ROSCAVEL, DE 1/2", PARA ELETRODUTO | INSUMO | UN | 0,80 | 0 | 0,80 | 0 | 0 | 0 | 0.8 | 0.8 |  | 1901
1892 | LUVA EM PVC RIGIDO ROSCAVEL, DE 1", PARA ELETRODUTO | INSUMO | UN | 1,65 | 0 | 1,65 | 0 | 0 | 0 | 1.65 | 1.65 |  | 1892
1907 | LUVA EM PVC RIGIDO ROSCAVEL, DE 2 1/2", PARA ELETRODUTO | INSUMO | UN | 11,37 | 0 | 11,37 | 0 | 0 | 0 | 11.37 | 11.37 |  | 1907
1894 | LUVA EM PVC RIGIDO ROSCAVEL, DE 2", PARA ELETRODUTO | INSUMO | UN | 5,11 | 0 | 5,11 | 0 | 0 | 0 | 5.11 | 5.11 |  | 1894
1891 | LUVA EM PVC RIGIDO ROSCAVEL, DE 3/4", PARA ELETRODUTO | INSUMO | UN | 1,18 | 0 | 1,18 | 0 | 0 | 0 | 1.18 | 1.18 |  | 1891
1896 | LUVA EM PVC RIGIDO ROSCAVEL, DE 3", PARA ELETRODUTO | INSUMO | UN | 15,27 | 0 | 15,27 | 0 | 0 | 0 | 15.27 | 15.27 |  | 1896
1895 | LUVA EM PVC RIGIDO ROSCAVEL, DE 4", PARA ELETRODUTO | INSUMO | UN | 26,84 | 0 | 26,84 | 0 | 0 | 0 | 26.84 | 26.84 |  | 1895
2641 | LUVA PARA ELETRODUTO, EM ACO GALVANIZADO ELETROLITICO, DIAMETRO DE 100 MM (4") | INSUMO | UN | 23,33 | 0 | 23,33 | 0 | 0 | 0 | 23.33 | 23.33 |  | 2641
2636 | LUVA PARA ELETRODUTO, EM ACO GALVANIZADO ELETROLITICO, DIAMETRO DE 15 MM (1/2") | INSUMO | UN | 1,50 | 0 | 1,50 | 0 | 0 | 0 | 1.5 | 1.5 |  | 2636
2637 | LUVA PARA ELETRODUTO, EM ACO GALVANIZADO ELETROLITICO, DIAMETRO DE 20 MM (3/4") | INSUMO | UN | 1,60 | 0 | 1,60 | 0 | 0 | 0 | 1.6 | 1.6 |  | 2637
2638 | LUVA PARA ELETRODUTO, EM ACO GALVANIZADO ELETROLITICO, DIAMETRO DE 25 MM (1") | INSUMO | UN | 1,86 | 0 | 1,86 | 0 | 0 | 0 | 1.86 | 1.86 |  | 2638
2639 | LUVA PARA ELETRODUTO, EM ACO GALVANIZADO ELETROLITICO, DIAMETRO DE 32 MM (1 1/4") | INSUMO | UN | 3,29 | 0 | 3,29 | 0 | 0 | 0 | 3.29 | 3.29 |  | 2639
2644 | LUVA PARA ELETRODUTO, EM ACO GALVANIZADO ELETROLITICO, DIAMETRO DE 40 MM (1 1/2") | INSUMO | UN | 4,77 | 0 | 4,77 | 0 | 0 | 0 | 4.77 | 4.77 |  | 2644
2643 | LUVA PARA ELETRODUTO, EM ACO GALVANIZADO ELETROLITICO, DIAMETRO DE 50 MM (2") | INSUMO | UN | 6,65 | 0 | 6,65 | 0 | 0 | 0 | 6.65 | 6.65 |  | 2643
2640 | LUVA PARA ELETRODUTO, EM ACO GALVANIZADO ELETROLITICO, DIAMETRO DE 65 MM (2 1/2") | INSUMO | UN | 9,71 | 0 | 9,71 | 0 | 0 | 0 | 9.71 | 9.71 |  | 2640
2642 | LUVA PARA ELETRODUTO, EM ACO GALVANIZADO ELETROLITICO, DIAMETRO DE 80 MM (3") | INSUMO | UN | 14,78 | 0 | 14,78 | 0 | 0 | 0 | 14.78 | 14.78 |  | 2642
38943 | LUVA PARA TUBO PEX, METALICO, PARA CONEXAO COM ANEL DESLIZANTE, DN 16 MM | INSUMO | UN | 6,38 | 0 | 6,38 | 0 | 0 | 0 | 6.38 | 6.38 |  | 38943
38944 | LUVA PARA TUBO PEX, METALICO, PARA CONEXAO COM ANEL DESLIZANTE, DN 20 MM | INSUMO | UN | 9,87 | 0 | 9,87 | 0 | 0 | 0 | 9.87 | 9.87 |  | 38944
38945 | LUVA PARA TUBO PEX, METALICO, PARA CONEXAO COM ANEL DESLIZANTE, DN 25 MM | INSUMO | UN | 20,01 | 0 | 20,01 | 0 | 0 | 0 | 20.01 | 20.01 |  | 38945
38946 | LUVA PARA TUBO PEX, METALICO, PARA CONEXAO COM ANEL DESLIZANTE, DN 32 MM | INSUMO | UN | 29,84 | 0 | 29,84 | 0 | 0 | 0 | 29.84 | 29.84 |  | 38946
39308 | LUVA PARA TUBO PEX, PLASTICA, PARA CONEXAO COM CRIMPAGEM, DN 16 MM | INSUMO | UN | 13,01 | 0 | 13,01 | 0 | 0 | 0 | 13.01 | 13.01 |  | 39308
39309 | LUVA PARA TUBO PEX, PLASTICA, PARA CONEXAO COM CRIMPAGEM, DN 20 MM | INSUMO | UN | 18,82 | 0 | 18,82 | 0 | 0 | 0 | 18.82 | 18.82 |  | 39309
39310 | LUVA PARA TUBO PEX, PLASTICA, PARA CONEXAO COM CRIMPAGEM, DN 25 MM | INSUMO | UN | 28,51 | 0 | 28,51 | 0 | 0 | 0 | 28.51 | 28.51 |  | 39310
39311 | LUVA PARA TUBO PEX, PLASTICA, PARA CONEXAO COM CRIMPAGEM, DN 32 MM | INSUMO | UN | 42,86 | 0 | 42,86 | 0 | 0 | 0 | 42.86 | 42.86 |  | 39311
39855 | LUVA PASSANTE DE COBRE (REF 601) SEM ANEL DE SOLDA, BOLSA 15 MM | INSUMO | UN | 3,15 | 0 | 3,15 | 0 | 0 | 0 | 3.15 | 3.15 |  | 39855
39856 | LUVA PASSANTE DE COBRE (REF 601) SEM ANEL DE SOLDA, BOLSA 22 MM | INSUMO | UN | 7,43 | 0 | 7,43 | 0 | 0 | 0 | 7.43 | 7.43 |  | 39856
39857 | LUVA PASSANTE DE COBRE (REF 601) SEM ANEL DE SOLDA, BOLSA 28 MM | INSUMO | UN | 12,03 | 0 | 12,03 | 0 | 0 | 0 | 12.03 | 12.03 |  | 39857
39858 | LUVA PASSANTE DE COBRE (REF 601) SEM ANEL DE SOLDA, BOLSA 35 MM | INSUMO | UN | 26,69 | 0 | 26,69 | 0 | 0 | 0 | 26.69 | 26.69 |  | 39858
39859 | LUVA PASSANTE DE COBRE (REF 601) SEM ANEL DE SOLDA, BOLSA 42 MM | INSUMO | UN | 41,14 | 0 | 41,14 | 0 | 0 | 0 | 41.14 | 41.14 |  | 39859
39860 | LUVA PASSANTE DE COBRE (REF 601) SEM ANEL DE SOLDA, BOLSA 54 MM | INSUMO | UN | 63,13 | 0 | 63,13 | 0 | 0 | 0 | 63.13 | 63.13 |  | 39860
39861 | LUVA PASSANTE DE COBRE (REF 601) SEM ANEL DE SOLDA, BOLSA 66 MM | INSUMO | UN | 180,26 | 0 | 180,26 | 0 | 0 | 0 | 180.26 | 180.26 |  | 39861
38447 | LUVA PPR, SOLDAVEL, DN 110 MM, PARA AGUA QUENTE PREDIAL | INSUMO | UN | 128,16 | 0 | 128,16 | 0 | 0 | 0 | 128.16 | 128.16 |  | 38447
36320 | LUVA PPR, SOLDAVEL, DN 20 MM, PARA AGUA QUENTE PREDIAL | INSUMO | UN | 1,86 | 0 | 1,86 | 0 | 0 | 0 | 1.86 | 1.86 |  | 36320
36324 | LUVA PPR, SOLDAVEL, DN 25 MM, PARA AGUA QUENTE PREDIAL | INSUMO | UN | 2,81 | 0 | 2,81 | 0 | 0 | 0 | 2.81 | 2.81 |  | 36324
38441 | LUVA PPR, SOLDAVEL, DN 32 MM, PARA AGUA QUENTE PREDIAL | INSUMO | UN | 3,70 | 0 | 3,70 | 0 | 0 | 0 | 3.7 | 3.7 |  | 38441
38442 | LUVA PPR, SOLDAVEL, DN 40 MM, PARA AGUA QUENTE PREDIAL | INSUMO | UN | 9,39 | 0 | 9,39 | 0 | 0 | 0 | 9.39 | 9.39 |  | 38442
38443 | LUVA PPR, SOLDAVEL, DN 50 MM, PARA AGUA QUENTE PREDIAL | INSUMO | UN | 14,20 | 0 | 14,20 | 0 | 0 | 0 | 14.2 | 14.2 |  | 38443
38444 | LUVA PPR, SOLDAVEL, DN 63 MM, PARA AGUA QUENTE PREDIAL | INSUMO | UN | 21,13 | 0 | 21,13 | 0 | 0 | 0 | 21.13 | 21.13 |  | 38444
38445 | LUVA PPR, SOLDAVEL, DN 75 MM, PARA AGUA QUENTE PREDIAL | INSUMO | UN | 49,63 | 0 | 49,63 | 0 | 0 | 0 | 49.63 | 49.63 |  | 38445
38446 | LUVA PPR, SOLDAVEL, DN 90 MM, PARA AGUA QUENTE PREDIAL | INSUMO | UN | 80,10 | 0 | 80,10 | 0 | 0 | 0 | 80.1 | 80.1 |  | 38446
3867 | LUVA PVC SOLDAVEL, 110 MM, PARA AGUA FRIA PREDIAL | INSUMO | UN | 94,37 | 0 | 94,37 | 0 | 0 | 0 | 94.37 | 94.37 |  | 3867
3861 | LUVA PVC SOLDAVEL, 20 MM, PARA AGUA FRIA PREDIAL | INSUMO | UN | 0,78 | 0 | 0,78 | 0 | 0 | 0 | 0.78 | 0.78 |  | 3861
3904 | LUVA PVC SOLDAVEL, 25 MM, PARA AGUA FRIA PREDIAL | INSUMO | UN | 0,96 | 0 | 0,96 | 0 | 0 | 0 | 0.96 | 0.96 |  | 3904
3903 | LUVA PVC SOLDAVEL, 32 MM, PARA AGUA FRIA PREDIAL | INSUMO | UN | 2,35 | 0 | 2,35 | 0 | 0 | 0 | 2.35 | 2.35 |  | 3903
3862 | LUVA PVC SOLDAVEL, 40 MM, PARA AGUA FRIA PREDIAL | INSUMO | UN | 4,78 | 0 | 4,78 | 0 | 0 | 0 | 4.78 | 4.78 |  | 3862
3863 | LUVA PVC SOLDAVEL, 50 MM, PARA AGUA FRIA PREDIAL | INSUMO | UN | 5,61 | 0 | 5,61 | 0 | 0 | 0 | 5.61 | 5.61 |  | 3863
3864 | LUVA PVC SOLDAVEL, 60 MM, PARA AGUA FRIA PREDIAL | INSUMO | UN | 14,61 | 0 | 14,61 | 0 | 0 | 0 | 14.61 | 14.61 |  | 3864
3865 | LUVA PVC SOLDAVEL, 75 MM, PARA AGUA FRIA PREDIAL | INSUMO | UN | 25,42 | 0 | 25,42 | 0 | 0 | 0 | 25.42 | 25.42 |  | 3865
3866 | LUVA PVC SOLDAVEL, 85 MM, PARA AGUA FRIA PREDIAL | INSUMO | UN | 58,17 | 0 | 58,17 | 0 | 0 | 0 | 58.17 | 58.17 |  | 3866
3902 | LUVA PVC, ROSCAVEL, 2 1/2", AGUA FRIA PREDIAL | INSUMO | UN | 28,29 | 0 | 28,29 | 0 | 0 | 0 | 28.29 | 28.29 |  | 3902
3878 | LUVA PVC, ROSCAVEL, 1 1/2", AGUA FRIA PREDIAL | INSUMO | UN | 8,94 | 0 | 8,94 | 0 | 0 | 0 | 8.94 | 8.94 |  | 3878
3877 | LUVA PVC, ROSCAVEL, 1 1/4", AGUA FRIA PREDIAL | INSUMO | UN | 8,17 | 0 | 8,17 | 0 | 0 | 0 | 8.17 | 8.17 |  | 3877
3879 | LUVA PVC, ROSCAVEL, 2", AGUA FRIA PREDIAL | INSUMO | UN | 18,03 | 0 | 18,03 | 0 | 0 | 0 | 18.03 | 18.03 |  | 3879
3880 | LUVA PVC, ROSCAVEL, 3", AGUA FRIA PREDIAL | INSUMO | UN | 40,68 | 0 | 40,68 | 0 | 0 | 0 | 40.68 | 40.68 |  | 3880
12892 | LUVA RASPA DE COURO, CANO CURTO (PUNHO *7* CM) | INSUMO | PAR | 12,15 | 0 | 12,15 | 0 | 0 | 0 | 12.15 | 12.15 |  | 12892
3883 | LUVA ROSCAVEL, PVC, 1/2", AGUA FRIA PREDIAL | INSUMO | UN | 1,88 | 0 | 1,88 | 0 | 0 | 0 | 1.88 | 1.88 |  | 3883
3876 | LUVA ROSCAVEL, PVC, 1", AGUA FRIA PREDIAL | INSUMO | UN | 4,71 | 0 | 4,71 | 0 | 0 | 0 | 4.71 | 4.71 |  | 3876
3884 | LUVA ROSCAVEL, PVC, 3/4", AGUA FRIA PREDIAL | INSUMO | UN | 2,81 | 0 | 2,81 | 0 | 0 | 0 | 2.81 | 2.81 |  | 3884
3837 | LUVA SIMPLES, PVC PBA, JE, DN 100 / DE 110 MM, PARA REDE AGUA (NBR 10351) | INSUMO | UN | 53,16 | 0 | 53,16 | 0 | 0 | 0 | 53.16 | 53.16 |  | 3837
3845 | LUVA SIMPLES, PVC PBA, JE, DN 50 / DE 60 MM, PARA REDE AGUA (NBR 10351) | INSUMO | UN | 19,42 | 0 | 19,42 | 0 | 0 | 0 | 19.42 | 19.42 |  | 3845
11045 | LUVA SIMPLES, PVC PBA, JE, DN 75 / DE 85 MM, PARA REDE AGUA (NBR 10351) | INSUMO | UN | 37,46 | 0 | 37,46 | 0 | 0 | 0 | 37.46 | 37.46 |  | 11045
20170 | LUVA SIMPLES, PVC SERIE R, 100 MM, PARA ESGOTO OU AGUAS PLUVIAIS PREDIAIS | INSUMO | UN | 19,32 | 0 | 19,32 | 0 | 0 | 0 | 19.32 | 19.32 |  | 20170
20171 | LUVA SIMPLES, PVC SERIE R, 150 MM, PARA ESGOTO OU AGUAS PLUVIAIS PREDIAIS | INSUMO | UN | 57,41 | 0 | 57,41 | 0 | 0 | 0 | 57.41 | 57.41 |  | 20171
20167 | LUVA SIMPLES, PVC SERIE R, 40 MM, PARA ESGOTO OU AGUAS PLUVIAIS PREDIAIS | INSUMO | UN | 7,18 | 0 | 7,18 | 0 | 0 | 0 | 7.18 | 7.18 |  | 20167
20168 | LUVA SIMPLES, PVC SERIE R, 50 MM, PARA ESGOTO OU AGUAS PLUVIAIS PREDIAIS | INSUMO | UN | 11,26 | 0 | 11,26 | 0 | 0 | 0 | 11.26 | 11.26 |  | 20168
20169 | LUVA SIMPLES, PVC SERIE R, 75 MM, PARA ESGOTO OU AGUAS PLUVIAIS PREDIAIS | INSUMO | UN | 15,94 | 0 | 15,94 | 0 | 0 | 0 | 15.94 | 15.94 |  | 20169
3899 | LUVA SIMPLES, PVC, SOLDAVEL, DN 100 MM, SERIE NORMAL, PARA ESGOTO PREDIAL | INSUMO | UN | 8,44 | 0 | 8,44 | 0 | 0 | 0 | 8.44 | 8.44 |  | 3899
38676 | LUVA SIMPLES, PVC, SOLDAVEL, DN 150 MM, SERIE NORMAL, PARA ESGOTO PREDIAL | INSUMO | UN | 40,85 | 0 | 40,85 | 0 | 0 | 0 | 40.85 | 40.85 |  | 38676
3897 | LUVA SIMPLES, PVC, SOLDAVEL, DN 40 MM, SERIE NORMAL, PARA ESGOTO PREDIAL | INSUMO | UN | 1,78 | 0 | 1,78 | 0 | 0 | 0 | 1.78 | 1.78 |  | 3897
3875 | LUVA SIMPLES, PVC, SOLDAVEL, DN 50 MM, SERIE NORMAL, PARA ESGOTO PREDIAL | INSUMO | UN | 3,84 | 0 | 3,84 | 0 | 0 | 0 | 3.84 | 3.84 |  | 3875
3898 | LUVA SIMPLES, PVC, SOLDAVEL, DN 75 MM, SERIE NORMAL, PARA ESGOTO PREDIAL | INSUMO | UN | 7,28 | 0 | 7,28 | 0 | 0 | 0 | 7.28 | 7.28 |  | 3898
3855 | LUVA SOLDAVEL COM BUCHA DE LATAO, PVC, 20 MM X 1/2" | INSUMO | UN | 6,24 | 0 | 6,24 | 0 | 0 | 0 | 6.24 | 6.24 |  | 3855
3874 | LUVA SOLDAVEL COM BUCHA DE LATAO, PVC, 25 MM X 1/2" | INSUMO | UN | 6,63 | 0 | 6,63 | 0 | 0 | 0 | 6.63 | 6.63 |  | 3874
3870 | LUVA SOLDAVEL COM BUCHA DE LATAO, PVC, 25 MM X 3/4" | INSUMO | UN | 8,23 | 0 | 8,23 | 0 | 0 | 0 | 8.23 | 8.23 |  | 3870
38678 | LUVA SOLDAVEL COM BUCHA DE LATAO, PVC, 32 MM X 1" | INSUMO | UN | 22,40 | 0 | 22,40 | 0 | 0 | 0 | 22.4 | 22.4 |  | 38678
3859 | LUVA SOLDAVEL COM ROSCA, PVC, 20 MM X 1/2", PARA AGUA FRIA PREDIAL | INSUMO | UN | 1,66 | 0 | 1,66 | 0 | 0 | 0 | 1.66 | 1.66 |  | 3859
3856 | LUVA SOLDAVEL COM ROSCA, PVC, 25 MM X 1/2", PARA AGUA FRIA PREDIAL | INSUMO | UN | 2,10 | 0 | 2,10 | 0 | 0 | 0 | 2.1 | 2.1 |  | 3856
3906 | LUVA SOLDAVEL COM ROSCA, PVC, 25 MM X 3/4", PARA AGUA FRIA PREDIAL | INSUMO | UN | 1,98 | 0 | 1,98 | 0 | 0 | 0 | 1.98 | 1.98 |  | 3906
3860 | LUVA SOLDAVEL COM ROSCA, PVC, 32 MM X 1", PARA AGUA FRIA PREDIAL | INSUMO | UN | 6,51 | 0 | 6,51 | 0 | 0 | 0 | 6.51 | 6.51 |  | 3860
3905 | LUVA SOLDAVEL COM ROSCA, PVC, 40 MM X 1 1/4", PARA AGUA FRIA PREDIAL | INSUMO | UN | 14,41 | 0 | 14,41 | 0 | 0 | 0 | 14.41 | 14.41 |  | 3905
3871 | LUVA SOLDAVEL COM ROSCA, PVC, 50 MM X 1 1/2", PARA AGUA FRIA PREDIAL | INSUMO | UN | 29,92 | 0 | 29,92 | 0 | 0 | 0 | 29.92 | 29.92 |  | 3871
37429 | LUVA, PEAD PE 100, DE 400 MM, PARA ELETROFUSAO | INSUMO | UN | 2.819,77 | 0 | 2.819,77 | 0 | 0 | 0 | 2819.77 | 2819.77 |  | 37429
37426 | LUVA, PEAD PE 100, DE 63 MM, PARA ELETROFUSAO | INSUMO | UN | 27,12 | 0 | 27,12 | 0 | 0 | 0 | 27.12 | 27.12 |  | 37426
37427 | LUVA, PEAD PE 100, DE 125 MM, PARA ELETROFUSAO | INSUMO | UN | 64,70 | 0 | 64,70 | 0 | 0 | 0 | 64.7 | 64.7 |  | 37427
37424 | LUVA, PEAD PE 100, DE 20 MM, PARA ELETROFUSAO | INSUMO | UN | 12,46 | 0 | 12,46 | 0 | 0 | 0 | 12.46 | 12.46 |  | 37424
37428 | LUVA, PEAD PE 100, DE 200 MM, PARA ELETROFUSAO | INSUMO | UN | 222,98 | 0 | 222,98 | 0 | 0 | 0 | 222.98 | 222.98 |  | 37428
37425 | LUVA, PEAD PE 100, DE 32 MM, PARA ELETROFUSAO | INSUMO | UN | 13,43 | 0 | 13,43 | 0 | 0 | 0 | 13.43 | 13.43 |  | 37425
11519 | MACANETA ALAVANCA RETA OCA, EM ZAMAC COM ACABAMENTO CROMADO, COMPRIMENTO APROX DE 15 CM | INSUMO | PAR | 53,43 | 0 | 53,43 | 0 | 0 | 0 | 53.43 | 53.43 |  | 11519
11520 | MACANETA ALAVANCA, RETA SIMPLES / OCA, CROMADA, COMPRIMENTO DE 10 A 16 CM, ACABAMENTO PADRAO POPULAR - SOMENTE MACANETAS | INSUMO | PAR | 24,70 | 0 | 24,70 | 0 | 0 | 0 | 24.7 | 24.7 |  | 11520
11518 | MACANETA BOLA, EM ZAMAC COM ACABAMENTO CROMADO, DIAMETRO DE APROX 2 1/2" | INSUMO | PAR | 89,82 | 0 | 89,82 | 0 | 0 | 0 | 89.82 | 89.82 |  | 11518
38473 | MACARICO DE SOLDA 201 PARA EXTENSAO GLP OU ACETILENO | INSUMO | UN | 105,09 | 0 | 105,09 | 0 | 0 | 0 | 105.09 | 105.09 |  | 38473
4244 | MACARIQUEIRO | INSUMO | H | 18,20 | 0 | 18,20 | 0 | 0 | 0 | 18.2 | 18.2 |  | 4244
40977 | MACARIQUEIRO (MENSALISTA) | INSUMO | MES | 3.212,53 | 0 | 3.212,53 | 0 | 0 | 0 | 3212.53 | 3212.53 |  | 40977
4115 | MADEIRA ROLICA TRATADA, D = 12 A 15 CM, H = 3,00 M, EM EUCALIPTO OU EQUIVALENTE DA REGIAO | INSUMO | M | 22,77 | 0 | 22,77 | 0 | 0 | 0 | 22.77 | 22.77 |  | 4115
4119 | MADEIRA ROLICA TRATADA, D = 16 A 20 CM, H = 6,00 M, EM EUCALIPTO OU EQUIVALENTE DA REGIAO | INSUMO | M | 45,98 | 0 | 45,98 | 0 | 0 | 0 | 45.98 | 45.98 |  | 4119
2794 | MADEIRA ROLICA TRATADA, D = 25 A 29 CM, H = 6,50 M, EM EUCALIPTO OU EQUIVALENTE DA REGIAO | INSUMO | M | 121,98 | 0 | 121,98 | 0 | 0 | 0 | 121.98 | 121.98 |  | 2794
2788 | MADEIRA ROLICA TRATADA, D = 30 A 34 CM, H = 6,50 M, EM EUCALIPTO OU EQUIVALENTE DA REGIAO | INSUMO | M | 177,70 | 0 | 177,70 | 0 | 0 | 0 | 177.7 | 177.7 |  | 2788
4006 | MADEIRA SERRADA EM PINUS, MISTA OU EQUIVALENTE DA REGIAO - BRUTA | INSUMO | M3 | 1.920,75 | 0 | 1.920,75 | 0 | 0 | 0 | 1920.75 | 1920.75 |  | 4006
36151 | MANGOTE DE SEGURANCA EM RASPA DE COURO | INSUMO | UN | 27,00 | 0 | 27,00 | 0 | 0 | 0 | 27 | 27 |  | 36151
37457 | MANGUEIRA CRISTAL PARA NIVEL, LISA, PVC TRANSPARENTE, 3/8" X1,5 MM | INSUMO | M | 3,48 | 0 | 3,48 | 0 | 0 | 0 | 3.48 | 3.48 |  | 37457
37456 | MANGUEIRA CRISTAL PARA NIVEL, LISA, PVC TRANSPARENTE, 5/16" X1 MM | INSUMO | M | 1,83 | 0 | 1,83 | 0 | 0 | 0 | 1.83 | 1.83 |  | 37456
37461 | MANGUEIRA CRISTAL TRANCADA, PVC COM REFORCO, COM PRESSAO DE TRABALHO (PT) 250 LBS/POL2, DE 3/4" X *2,8* MM | INSUMO | M | 12,91 | 0 | 12,91 | 0 | 0 | 0 | 12.91 | 12.91 |  | 37461
37460 | MANGUEIRA CRISTAL TRANCADA, PVC COM REFORCO, PRESSAO DE TRABALHO (PT) 250 LBS/POL2, DE 1" X *3,4* MM | INSUMO | M | 17,64 | 0 | 17,64 | 0 | 0 | 0 | 17.64 | 17.64 |  | 37460
37458 | MANGUEIRA CRISTAL, LISA, PVC TRANSPARENTE, 1/2" X 2 MM | INSUMO | M | 5,17 | 0 | 5,17 | 0 | 0 | 0 | 5.17 | 5.17 |  | 37458
37454 | MANGUEIRA CRISTAL, LISA, PVC TRANSPARENTE, 1/4" X1 MM | INSUMO | M | 1,35 | 0 | 1,35 | 0 | 0 | 0 | 1.35 | 1.35 |  | 37454
37455 | MANGUEIRA CRISTAL, LISA, PVC TRANSPARENTE, 1/4" X1,5 MM | INSUMO | M | 2,28 | 0 | 2,28 | 0 | 0 | 0 | 2.28 | 2.28 |  | 37455
37459 | MANGUEIRA CRISTAL, LISA, PVC TRANSPARENTE, 3/4" X 2 MM | INSUMO | M | 7,26 | 0 | 7,26 | 0 | 0 | 0 | 7.26 | 7.26 |  | 37459
21029 | MANGUEIRA DE INCENDIO, TIPO 1, DE 1 1/2", COMPRIMENTO = 15 M, TECIDO EM FIO DE POLIESTER E TUBO INTERNO EM BORRACHA SINTETICA, COM UNIOES ENGATE RAPIDO | INSUMO | UN | 350,00 | 0 | 350,00 | 0 | 0 | 0 | 350 | 350 |  | 21029
21030 | MANGUEIRA DE INCENDIO, TIPO 1, DE 1 1/2", COMPRIMENTO = 20 M, TECIDO EM FIO DE POLIESTER E TUBO INTERNO EM BORRACHA SINTETICA, COM UNIOES ENGATE RAPIDO | INSUMO | UN | 431,43 | 0 | 431,43 | 0 | 0 | 0 | 431.43 | 431.43 |  | 21030
21031 | MANGUEIRA DE INCENDIO, TIPO 1, DE 1 1/2", COMPRIMENTO = 25 M, TECIDO EM FIO DE POLIESTER E TUBO INTERNO EM BORRACHA SINTETICA, COM UNIOES ENGATE RAPIDO | INSUMO | UN | 537,12 | 0 | 537,12 | 0 | 0 | 0 | 537.12 | 537.12 |  | 21031
21032 | MANGUEIRA DE INCENDIO, TIPO 1, DE 1 1/2", COMPRIMENTO = 30 M, TECIDO EM FIO DE POLIESTER E TUBO INTERNO EM BORRACHA SINTETICA, COM UNIOES ENGATE RAPIDO | INSUMO | UN | 573,51 | 0 | 573,51 | 0 | 0 | 0 | 573.51 | 573.51 |  | 21032
37527 | MANGUEIRA DE INCENDIO, TIPO 2, DE 1 1/2", COMPRIMENTO = 15 M, TECIDO EM FIO DE POLIESTER E TUBO INTERNO EM BORRACHA SINTETICA, COM UNIOES ENGATE RAPIDO | INSUMO | UN | 518,06 | 0 | 518,06 | 0 | 0 | 0 | 518.06 | 518.06 |  | 37527
37528 | MANGUEIRA DE INCENDIO, TIPO 2, DE 1 1/2", COMPRIMENTO = 20 M, TECIDO EM FIO DE POLIESTER E TUBO INTERNO EM BORRACHA SINTETICA, COM UNIOES | INSUMO | UN | 617,69 | 0 | 617,69 | 0 | 0 | 0 | 617.69 | 617.69 |  | 37528
37529 | MANGUEIRA DE INCENDIO, TIPO 2, DE 1 1/2", COMPRIMENTO = 25 M, TECIDO EM FIO DE POLIESTER E TUBO INTERNO EM BORRACHA SINTETICA, COM UNIOES | INSUMO | UN | 623,76 | 0 | 623,76 | 0 | 0 | 0 | 623.76 | 623.76 |  | 37529
37530 | MANGUEIRA DE INCENDIO, TIPO 2, DE 1 1/2", COMPRIMENTO = 30 M, TECIDO EM FIO DE POLIESTER E TUBO INTERNO EM BORRACHA SINTETICA, COM UNIOES | INSUMO | UN | 814,35 | 0 | 814,35 | 0 | 0 | 0 | 814.35 | 814.35 |  | 37530
21034 | MANGUEIRA DE INCENDIO, TIPO 2, DE 2 1/2", COMPRIMENTO = 15 M, TECIDO EM FIO DE POLIESTER E TUBO INTERNO EM BORRACHA SINTETICA, COM UNIOES ENGATE RAPIDO | INSUMO | UN | 694,80 | 0 | 694,80 | 0 | 0 | 0 | 694.8 | 694.8 |  | 21034
37531 | MANGUEIRA DE INCENDIO, TIPO 2, DE 2 1/2", COMPRIMENTO = 20 M, TECIDO EM FIO DE POLIESTER E TUBO INTERNO EM BORRACHA SINTETICA, COM UNIOES | INSUMO | UN | 875,00 | 0 | 875,00 | 0 | 0 | 0 | 875 | 875 |  | 37531
21036 | MANGUEIRA DE INCENDIO, TIPO 2, DE 2 1/2", COMPRIMENTO = 25 M, TECIDO EM FIO DE POLIESTER E TUBO INTERNO EM BORRACHA SINTETICA, COM UNIOES ENGATE RAPIDO | INSUMO | UN | 1.063,86 | 0 | 1.063,86 | 0 | 0 | 0 | 1063.86 | 1063.86 |  | 21036
21037 | MANGUEIRA DE INCENDIO, TIPO 2, DE 2 1/2", COMPRIMENTO = 30 M, TECIDO EM FIO DE POLIESTER E TUBO INTERNO EM BORRACHA SINTETICA, COM UNIOES ENGATE RAPIDO | INSUMO | UN | 1.212,87 | 0 | 1.212,87 | 0 | 0 | 0 | 1212.87 | 1212.87 |  | 21037
20185 | MANGUEIRA DE PVC FLEXIVEL,TIPO FLAT/ACHATADA, COR LARANJA, D = 1 1/2" (40 MM), PARA CONDUCAO DE AGUA, SERVICOS LEVES E MEDIOS | INSUMO | M | 21,00 | 0 | 21,00 | 0 | 0 | 0 | 21 | 21 |  | 20185
20260 | MANGUEIRA PARA GAS - GLP, PVC, TRANCADA, DIAMETRO DE 3/8", COMPRIMENTO DE 1M (NORMATIZADA) | INSUMO | UN | 16,89 | 0 | 16,89 | 0 | 0 | 0 | 16.89 | 16.89 |  | 20260
37523 | MANIPULADOR TELESCOPICO, POTENCIA DE 101 HP, CAPACIDADE DE CARGA DE 3.500 KG, ALTURA MAXIMA DE ELEVACAO DE 12 M | INSUMO | UN | 519.087,13 | 0 | 519.087,13 | 0 | 0 | 0 | 519087.13 | 519087.13 |  | 37523
37515 | MANIPULADOR TELESCOPICO, POTENCIA DE 85 HP, CAPACIDADE DE CARGA DE 3.500 KG, ALTURA MAXIMA DE ELEVACAO DE 12,3 M | INSUMO | UN | 461.495,00 | 0 | 461.495,00 | 0 | 0 | 0 | 461495 | 461495 |  | 37515
12899 | MANOMETRO COM CAIXA EM ACO PINTADO, ESCALA *10* KGF/CM2 (*10* BAR), DIAMETRO NOMINAL DE *63* MM, CONEXAO DE 1/4" | INSUMO | UN | 88,29 | 0 | 88,29 | 0 | 0 | 0 | 88.29 | 88.29 |  | 12899
12898 | MANOMETRO COM CAIXA EM ACO PINTADO, ESCALA *10* KGF/CM2 (*10* BAR), DIAMETRO NOMINAL DE 100 MM, CONEXAO DE 1/2" | INSUMO | UN | 140,05 | 0 | 140,05 | 0 | 0 | 0 | 140.05 | 140.05 |  | 12898
42528 | MANTA ALUMINIZADA NAS DUAS FACES, PARA SUBCOBERTURA, E = *2* MM | INSUMO | M2 | 7,61 | 0 | 7,61 | 0 | 0 | 0 | 7.61 | 7.61 |  | 42528
39696 | MANTA ALUMINIZADA 1 FACE PARA SUBCOBERTURA, E = *1* MM | INSUMO | M2 | 5,35 | 0 | 5,35 | 0 | 0 | 0 | 5.35 | 5.35 |  | 39696
39700 | MANTA ANTIRRUIDO DE POLIESTER (PET) PARA CONTRAPISO E = *8* MM | INSUMO | M2 | 22,61 | 0 | 22,61 | 0 | 0 | 0 | 22.61 | 22.61 |  | 39700
11621 | MANTA ASFALTICA ELASTOMERICA EM POLIESTER ALUMINIZADA 3 MM, TIPO III, CLASSE B (NBR 9952) | INSUMO | M2 | 44,99 | 0 | 44,99 | 0 | 0 | 0 | 44.99 | 44.99 |  | 11621
4014 | MANTA ASFALTICA ELASTOMERICA EM POLIESTER 3 MM, TIPO III, CLASSE B, ACABAMENTO PP (NBR 9952) | INSUMO | M2 | 46,55 | 0 | 46,55 | 0 | 0 | 0 | 46.55 | 46.55 |  | 4014
4015 | MANTA ASFALTICA ELASTOMERICA EM POLIESTER 4 MM, TIPO III, CLASSE B, ACABAMENTO PP (NBR 9952) | INSUMO | M2 | 57,16 | 0 | 57,16 | 0 | 0 | 0 | 57.16 | 57.16 |  | 4015
4017 | MANTA ASFALTICA ELASTOMERICA EM POLIESTER 5 MM, TIPO III, CLASSE B, ACABAMENTO PP (NBR 9952) | INSUMO | M2 | 83,17 | 0 | 83,17 | 0 | 0 | 0 | 83.17 | 83.17 |  | 4017
4016 | MANTA ASFALTICA ELASTOMERICA TIPO GLASS 3 MM, TIPO II, CLASSE C, ACABAMENTO PP (NBR 9952) | INSUMO | M2 | 32,85 | 0 | 32,85 | 0 | 0 | 0 | 32.85 | 32.85 |  | 4016
39699 | MANTA DE BORRACHA ANTIRRUIDO 5 MM | INSUMO | M2 | 15,18 | 0 | 15,18 | 0 | 0 | 0 | 15.18 | 15.18 |  | 39699
38544 | MANTA DE POLIETILENO EXPANDIDO (PEBD) ANTICHAMAS, E = 8 MM | INSUMO | M2 | 8,43 | 0 | 8,43 | 0 | 0 | 0 | 8.43 | 8.43 |  | 38544
38545 | MANTA DE POLIETILENO EXPANDIDO (PEBD), E = 5 MM | INSUMO | M2 | 5,41 | 0 | 5,41 | 0 | 0 | 0 | 5.41 | 5.41 |  | 38545
42527 | MANTA DE POLIETILENO EXPANDIDO, COM 1 FACE METALIZADA PARA SUBCOBERTURA, E = *5* MM | INSUMO | M2 | 20,10 | 0 | 20,10 | 0 | 0 | 0 | 20.1 | 20.1 |  | 42527
39323 | MANTA GEOTEXTIL TECIDO DE LAMINETES DE POLIPROPILENO, RESISTENCIA A TRACAO = *25* KN/M | INSUMO | M2 | 20,66 | 0 | 20,66 | 0 | 0 | 0 | 20.66 | 20.66 |  | 39323
626 | MANTA LIQUIDA DE BASE ASFALTICA MODIFICADA COM A ADICAO DE ELASTOMEROS DILUIDOS EM SOLVENTE ORGANICO, APLICACAO A FRIO (MEMBRANA IMPERMEABILIZANTE ASFASTICA) | INSUMO | KG | 15,90 | 0 | 15,90 | 0 | 0 | 0 | 15.9 | 15.9 |  | 626
25860 | MANTA TERMOPLASTICA, PEAD, GEOMEMBRANA LISA, E = 0,50 MM ( NBR 15352) | INSUMO | M2 | 14,23 | 0 | 14,23 | 0 | 0 | 0 | 14.23 | 14.23 |  | 25860
25861 | MANTA TERMOPLASTICA, PEAD, GEOMEMBRANA LISA, E = 0,75 MM ( NBR 15352) | INSUMO | M2 | 21,47 | 0 | 21,47 | 0 | 0 | 0 | 21.47 | 21.47 |  | 25861
25862 | MANTA TERMOPLASTICA, PEAD, GEOMEMBRANA LISA, E = 0,80 MM ( NBR 15352) | INSUMO | M2 | 22,79 | 0 | 22,79 | 0 | 0 | 0 | 22.79 | 22.79 |  | 25862
25863 | MANTA TERMOPLASTICA, PEAD, GEOMEMBRANA LISA, E = 1,00 MM ( NBR 15352) | INSUMO | M2 | 28,49 | 0 | 28,49 | 0 | 0 | 0 | 28.49 | 28.49 |  | 25863
25864 | MANTA TERMOPLASTICA, PEAD, GEOMEMBRANA LISA, E = 1,50 MM ( NBR 15352) | INSUMO | M2 | 42,73 | 0 | 42,73 | 0 | 0 | 0 | 42.73 | 42.73 |  | 25864
25865 | MANTA TERMOPLASTICA, PEAD, GEOMEMBRANA LISA, E = 2,00 MM ( NBR 15352) | INSUMO | M2 | 57,23 | 0 | 57,23 | 0 | 0 | 0 | 57.23 | 57.23 |  | 25865
25866 | MANTA TERMOPLASTICA, PEAD, GEOMEMBRANA LISA, E = 2,50 MM ( NBR 15352) | INSUMO | M2 | 71,07 | 0 | 71,07 | 0 | 0 | 0 | 71.07 | 71.07 |  | 25866
25868 | MANTA TERMOPLASTICA, PEAD, GEOMEMBRANA TEXTURIZADA EM AMBAS AS FACES, E = 0,50 MM (NBR 15352) | INSUMO | M2 | 15,86 | 0 | 15,86 | 0 | 0 | 0 | 15.86 | 15.86 |  | 25868
25869 | MANTA TERMOPLASTICA, PEAD, GEOMEMBRANA TEXTURIZADA EM AMBAS AS FACES, E = 0,75 MM (NBR 15352) | INSUMO | M2 | 22,39 | 0 | 22,39 | 0 | 0 | 0 | 22.39 | 22.39 |  | 25869
25870 | MANTA TERMOPLASTICA, PEAD, GEOMEMBRANA TEXTURIZADA EM AMBAS AS FACES, E = 0,80 MM (NBR 15352) | INSUMO | M2 | 25,38 | 0 | 25,38 | 0 | 0 | 0 | 25.38 | 25.38 |  | 25870
25871 | MANTA TERMOPLASTICA, PEAD, GEOMEMBRANA TEXTURIZADA EM AMBAS AS FACES, E = 1,00 MM (NBR 15352) | INSUMO | M2 | 31,17 | 0 | 31,17 | 0 | 0 | 0 | 31.17 | 31.17 |  | 25871
25867 | MANTA TERMOPLASTICA, PEAD, GEOMEMBRANA TEXTURIZADA EM AMBAS AS FACES, E = 1,50 MM (NBR 15352) | INSUMO | M2 | 46,14 | 0 | 46,14 | 0 | 0 | 0 | 46.14 | 46.14 |  | 25867
25872 | MANTA TERMOPLASTICA, PEAD, GEOMEMBRANA TEXTURIZADA EM AMBAS AS FACES, E = 2,00 MM (NBR 15352) | INSUMO | M2 | 62,35 | 0 | 62,35 | 0 | 0 | 0 | 62.35 | 62.35 |  | 25872
25873 | MANTA TERMOPLASTICA, PEAD, GEOMEMBRANA TEXTURIZADA EM AMBAS AS FACES, E = 2,50 MM (NBR 15352) | INSUMO | M2 | 77,77 | 0 | 77,77 | 0 | 0 | 0 | 77.77 | 77.77 |  | 25873
11479 | MAQUINA DE 40 MM PARA FECHADURA DE EMBUTIR EXTERNA, EM ACO INOX | INSUMO | UN | 37,52 | 0 | 37,52 | 0 | 0 | 0 | 37.52 | 37.52 |  | 11479
11481 | MAQUINA DE 40 MM PARA FECHADURA, PARA PORTA DE BANHEIRO, EM ACO INOX | INSUMO | UN | 33,94 | 0 | 33,94 | 0 | 0 | 0 | 33.94 | 33.94 |  | 11481
43609 | MAQUINA DE 40 MM PARA FECHADURA, PARA PORTA INTERNA, EM ACO INOX | INSUMO | UN | 33,94 | 0 | 33,94 | 0 | 0 | 0 | 33.94 | 33.94 |  | 43609
11478 | MAQUINA DE 55 MM PARA FECHADURA DE EMBUTIR EXTERNA, EM ACO INOX | INSUMO | UN | 64,37 | 0 | 64,37 | 0 | 0 | 0 | 64.37 | 64.37 |  | 11478
43608 | MAQUINA DE 55 MM PARA FECHADURA, PARA PORTA DE BANHEIRO, EM ACO INOX | INSUMO | UN | 49,12 | 0 | 49,12 | 0 | 0 | 0 | 49.12 | 49.12 |  | 43608
11476 | MAQUINA DE 55 MM PARA FECHADURA, PARA PORTA INTERNA, EM ACO INOX | INSUMO | UN | 49,12 | 0 | 49,12 | 0 | 0 | 0 | 49.12 | 49.12 |  | 11476
40637 | MAQUINA DEMARCADORA DE FAIXA DE TRAFEGO A FRIO, AUTOPROPELIDA, MOTOR DIESEL 38 HP | INSUMO | UN | 723.336,37 | 0 | 723.336,37 | 0 | 0 | 0 | 723336.37 | 723336.37 |  | 40637
13836 | MAQUINA EXTRUSORA DE CONCRETO PARA GUIAS E SARJETAS, COM MOTOR A DIESEL DE 14 CV | INSUMO | UN | 70.490,74 | 0 | 70.490,74 | 0 | 0 | 0 | 70490.74 | 70490.74 |  | 13836
14534 | MAQUINA MANUAL TIPO PRENSA PARA PRODUCAO DE BLOCOS E PAVIMENTOS DE CONCRETO, COM MOTOR ELETRICO TRIFASICO PARA VIBRACAO, POTENCIA TOTAL INSTALADA DE 1,5 KW | INSUMO | UN | 29.509,29 | 0 | 29.509,29 | 0 | 0 | 0 | 29509.29 | 29509.29 |  | 14534
14619 | MAQUINA PARA CORTE COM DISCO ABRASIVO DE DIAMETRO DE 18'' (450 MM), COM MOTOR ELETRICO TRIFASICO DE 10 CV | INSUMO | UN | 14.097,16 | 0 | 14.097,16 | 0 | 0 | 0 | 14097.16 | 14097.16 |  | 14619
14535 | MAQUINA TIPO PRENSA HIDRAULICA, PARA FABRICACAO DE TUBOS DE CONCRETO PARA AGUAS PLUVIAIS, DN 200 A DN 600 MM X 1000 MM DE COMPRIMENTO, COM MOTOR PRINCIPAL DE 20 CV | INSUMO | UN | 292.882,50 | 0 | 292.882,50 | 0 | 0 | 0 | 292882.5 | 292882.5 |  | 14535
39813 | MAQUINA TIPO VASO/TANQUE/JATO DE PRESSAO PORTATIL PARA JATEAMENTO, CONTROLE AUTOMATICO E REMOTO, CAMARA DE 1 SAIDA, 280 L, DIAM. *670* MM, BICO JATO CURTO VENTURI DE 5/16", MANGUEIRA DE 1" DE 10 M, COMPLETA (VALVULAS POP UP E DOSADORA, FUNDO CONICO ETC) | INSUMO | UN | 25.605,20 | 0 | 25.605,20 | 0 | 0 | 0 | 25605.2 | 25605.2 |  | 39813
40403 | MAQUINA TRANSFORMADORA MONOFASICA PARA SOLDA ELETRICA, TENSAO DE 220 V, FREQUENCIA DE 60 HZ, FAIXA DE CORRENTE ENTRE 80 A (+/- 10 A) E 250 A, POTENCIA ENTRE 14,00 KVA E 15,0 KVA, CICLO DE TRABALHO ENTRE 10% E 20% A 250 A | INSUMO | UN | 557,65 | 0 | 557,65 | 0 | 0 | 0 | 557.65 | 557.65 |  | 40403
12868 | MARCENEIRO | INSUMO | H | 18,59 | 0 | 18,59 | 0 | 0 | 0 | 18.59 | 18.59 |  | 12868
40916 | MARCENEIRO (MENSALISTA) | INSUMO | MES | 3.283,66 | 0 | 3.283,66 | 0 | 0 | 0 | 3283.66 | 3283.66 |  | 40916
4755 | MARMORISTA / GRANITEIRO | INSUMO | H | 17,79 | 0 | 17,79 | 0 | 0 | 0 | 17.79 | 17.79 |  | 4755
41067 | MARMORISTA / GRANITEIRO (MENSALISTA) | INSUMO | MES | 3.143,51 | 0 | 3.143,51 | 0 | 0 | 0 | 3143.51 | 3143.51 |  | 41067
38463 | MARTELO DE SOLDADOR/PICADOR DE SOLDA | INSUMO | UN | 25,53 | 0 | 25,53 | 0 | 0 | 0 | 25.53 | 25.53 |  | 38463
40703 | MARTELO DEMOLIDOR ELETRICO, COM POTENCIA DE 2.000 W, FREQUENCIA DE 1.000 IMPACTOS POR MINUTO, FORÇA DE IMPACTO ENTRE 60 E 65 J, PESO DE 30 KG | INSUMO | UN | 8.600,00 | 0 | 8.600,00 | 0 | 0 | 0 | 8600 | 8600 |  | 40703
14531 | MARTELO DEMOLIDOR PNEUMATICO MANUAL, COM REDUCAO DE VIBRACAO, PESO DE 21 KG | INSUMO | UN | 16.033,64 | 0 | 16.033,64 | 0 | 0 | 0 | 16033.64 | 16033.64 |  | 14531
36533 | MARTELO DEMOLIDOR PNEUMATICO MANUAL, COM REDUCAO DE VIBRACAO, PESO DE 31,5 KG | INSUMO | UN | 18.450,62 | 0 | 18.450,62 | 0 | 0 | 0 | 18450.62 | 18450.62 |  | 36533
11616 | MARTELO DEMOLIDOR PNEUMATICO MANUAL, PADRAO, PESO DE 32 KG | INSUMO | UN | 17.426,33 | 0 | 17.426,33 | 0 | 0 | 0 | 17426.33 | 17426.33 |  | 11616
41898 | MARTELO DEMOLIDOR PNEUMATICO MANUAL, PESO DE 28 KG, COM SILENCIADOR | INSUMO | UN | 19.607,00 | 0 | 19.607,00 | 0 | 0 | 0 | 19607 | 19607 |  | 41898
13447 | MARTELO PERFURADOR PNEUMATICO MANUAL, DE SUPERFICIE, COM AVANCO DE COLUNA, PESO DE 22 KG | INSUMO | UN | 36.078,22 | 0 | 36.078,22 | 0 | 0 | 0 | 36078.22 | 36078.22 |  | 13447
14529 | MARTELO PERFURADOR PNEUMATICO MANUAL, HASTE 25 X 75 MM, 21 KG | INSUMO | UN | 20.177,63 | 0 | 20.177,63 | 0 | 0 | 0 | 20177.63 | 20177.63 |  | 14529
10747 | MARTELO PERFURADOR PNEUMATICO MANUAL, PESO DE 25 KG, COM SILENCIADOR | INSUMO | UN | 19.797,34 | 0 | 19.797,34 | 0 | 0 | 0 | 19797.34 | 19797.34 |  | 10747
36141 | MASCARA DE SEGURANCA PARA SOLDA COM ESCUDO DE CELERON E CARNEIRA DE PLASTICO COM REGULAGEM | INSUMO | UN | 36,45 | 0 | 36,45 | 0 | 0 | 0 | 36.45 | 36.45 |  | 36141
39434 | MASSA DE REJUNTE EM PO PARA DRYWALL, A BASE DE GESSO, SECAGEM RAPIDA, PARA TRATAMENTO DE JUNTAS DE CHAPA DE GESSO (NECESSITA ADICAO DE AGUA) | INSUMO | KG | 2,98 | 0 | 2,98 | 0 | 0 | 0 | 2.98 | 2.98 |  | 39434
39433 | MASSA DE REJUNTE PRONTA PARA TRATAMENTO DE JUNTAS DE CHAPA DE GESSO PARA DRYWALL, SEM ADICAO DE AGUA | INSUMO | KG | 2,37 | 0 | 2,37 | 0 | 0 | 0 | 2.37 | 2.37 |  | 39433
4049 | MASSA EPOXI BICOMPONENTE (MASSA + CATALIZADOR) | INSUMO | L | 31,26 | 0 | 31,26 | 0 | 0 | 0 | 31.26 | 31.26 |  | 4049
38120 | MASSA EPOXI BICOMPONENTE PARA REPAROS | INSUMO | KG | 113,15 | 0 | 113,15 | 0 | 0 | 0 | 113.15 | 113.15 |  | 38120
10498 | MASSA PARA VIDRO | INSUMO | KG | 10,17 | 0 | 10,17 | 0 | 0 | 0 | 10.17 | 10.17 |  | 10498
4823 | MASSA PLASTICA PARA MARMORE/GRANITO | INSUMO | KG | 39,59 | 0 | 39,59 | 0 | 0 | 0 | 39.59 | 39.59 |  | 4823
38877 | MASSA PREMIUM PARA TEXTURA LISA DE BASE ACRILICA, USO INTERNO E EXTERNO | INSUMO | KG | 5,26 | 0 | 5,26 | 0 | 0 | 0 | 5.26 | 5.26 |  | 38877
34546 | MASSA PREMIUM PARA TEXTURA RUSTICA DE BASE ACRILICA, COR BRANCA, USO INTERNO E EXTERNO | INSUMO | KG | 5,41 | 0 | 5,41 | 0 | 0 | 0 | 5.41 | 5.41 |  | 34546
41387 | MASTRO SIMPLES GALVANIZADO DIAMETRO NOMINAL 1 1/2" | INSUMO | M | 45,88 | 0 | 45,88 | 0 | 0 | 0 | 45.88 | 45.88 |  | 41387
41388 | MASTRO SIMPLES GALVANIZADO DIAMETRO NOMINAL 2" | INSUMO | M | 55,05 | 0 | 55,05 | 0 | 0 | 0 | 55.05 | 55.05 |  | 41388
41380 | MASTRO TELESCOPICO DE 4 METROS (3 M X DN= 2" + 1 M X DN= 1 1/2") | INSUMO | UN | 366,27 | 0 | 366,27 | 0 | 0 | 0 | 366.27 | 366.27 |  | 41380
41381 | MASTRO TELESCOPICO GALVANIZADO 5 METROS (3 M X DN= 2" + 2 M X DN= 1 1/2") | INSUMO | UN | 383,72 | 0 | 383,72 | 0 | 0 | 0 | 383.72 | 383.72 |  | 41381
41382 | MASTRO TELESCOPICO GALVANIZADO 6 METROS (3 M X DN= 2" + 3 M X DN= 1Â½") | INSUMO | UN | 371,42 | 0 | 371,42 | 0 | 0 | 0 | 371.42 | 371.42 |  | 41382
41383 | MASTRO TELESCOPICO GALVANIZADO 7 METROS (6 M X DN= 2" + 1 M X DN= 1 1/2") | INSUMO | UN | 504,12 | 0 | 504,12 | 0 | 0 | 0 | 504.12 | 504.12 |  | 41383
41385 | MASTRO TELESCOPICO GALVANIZADO 9 METROS (6 M X DN= 2" + 3 M X DN= 1 1/2") | INSUMO | UN | 627,32 | 0 | 627,32 | 0 | 0 | 0 | 627.32 | 627.32 |  | 41385
11079 | MATERIAL FILTRANTE (PEDREGULHO) 0,6 A 25,46 MM (POSTO PEDREIRA/FORNECEDOR, SEM FRETE) | INSUMO | M3 | 1.611,95 | 0 | 1.611,95 | 0 | 0 | 0 | 1611.95 | 1611.95 |  | 11079
11082 | MATERIAL FILTRANTE (PEDREGULHO) 38 A 25,4 MM (POSTO PEDREIRA/FORNECEDOR, SEM FRETE) | INSUMO | M3 | 1.611,95 | 0 | 1.611,95 | 0 | 0 | 0 | 1611.95 | 1611.95 |  | 11082
4058 | MECANICO DE EQUIPAMENTOS PESADOS | INSUMO | H | 32,35 | 0 | 32,35 | 0 | 0 | 0 | 32.35 | 32.35 |  | 4058
40974 | MECANICO DE EQUIPAMENTOS PESADOS (MENSALISTA) | INSUMO | MES | 5.713,18 | 0 | 5.713,18 | 0 | 0 | 0 | 5713.18 | 5713.18 |  | 40974
34794 | MECANICO DE REFRIGERACAO | INSUMO | H | 18,97 | 0 | 18,97 | 0 | 0 | 0 | 18.97 | 18.97 |  | 34794
40925 | MECANICO DE REFRIGERACAO (MENSALISTA) | INSUMO | MES | 3.353,15 | 0 | 3.353,15 | 0 | 0 | 0 | 3353.15 | 3353.15 |  | 40925
13741 | MEDIDOR DE NIVEL ESTATICO E DINAMICO PARA POCO, COMPRIMENTO DE 200 M | INSUMO | UN | 2.131,80 | 0 | 2.131,80 | 0 | 0 | 0 | 2131.8 | 2131.8 |  | 13741
3288 | MEIA CANA DE MADEIRA CEDRINHO OU EQUIVALENTE DA REGIAO, ACABAMENTO PARA FORRO PAULISTA, *2,5 X 2,5* CM | INSUMO | M | 6,00 | 0 | 6,00 | 0 | 0 | 0 | 6 | 6 |  | 3288
13587 | MEIA CANA DE MADEIRA PINUS OU EQUIVALENTE DA REGIAO, ACABAMENTO PARA FORRO PAULISTA, *2,5 X 2,5* CM | INSUMO | M | 3,62 | 0 | 3,62 | 0 | 0 | 0 | 3.62 | 3.62 |  | 13587
38598 | MEIA CANALETA DE CONCRETO ESTRUTURAL 14 X 19 X 19 CM, FBK 14 MPA (NBR 6136) | INSUMO | UN | 2,82 | 0 | 2,82 | 0 | 0 | 0 | 2.82 | 2.82 |  | 38598
38595 | MEIA CANALETA DE CONCRETO ESTRUTURAL 14 X 19 X 19 CM, FBK 4,5 MPA (NBR 6136) | INSUMO | UN | 2,39 | 0 | 2,39 | 0 | 0 | 0 | 2.39 | 2.39 |  | 38595
38592 | MEIO BLOCO DE CONCRETO ESTRUTURAL 14 X 19 X 14 CM, FBK 14 MPA (NBR 6136) | INSUMO | UN | 2,42 | 0 | 2,42 | 0 | 0 | 0 | 2.42 | 2.42 |  | 38592
38588 | MEIO BLOCO DE CONCRETO ESTRUTURAL 14 X 19 X 14 CM, FBK 4,5 MPA (NBR 6136) | INSUMO | UN | 1,93 | 0 | 1,93 | 0 | 0 | 0 | 1.93 | 1.93 |  | 38588
38593 | MEIO BLOCO DE CONCRETO ESTRUTURAL 14 X 19 X 19 CM, FBK 14 MPA (NBR 6136) | INSUMO | UN | 2,67 | 0 | 2,67 | 0 | 0 | 0 | 2.67 | 2.67 |  | 38593
38589 | MEIO BLOCO DE CONCRETO ESTRUTURAL 14 X 19 X 19 CM, FBK 4,5 MPA (NBR 6136) | INSUMO | UN | 2,03 | 0 | 2,03 | 0 | 0 | 0 | 2.03 | 2.03 |  | 38589
38594 | MEIO BLOCO DE CONCRETO ESTRUTURAL 14 X 19 X 34 CM, FBK 14 MPA (NBR 6136) | INSUMO | UN | 4,21 | 0 | 4,21 | 0 | 0 | 0 | 4.21 | 4.21 |  | 38594
34773 | MEIO BLOCO DE VEDACAO DE CONCRETO APARENTE 14 X 19 X 19 CM (CLASSE C - NBR 6136) | INSUMO | UN | 1,99 | 0 | 1,99 | 0 | 0 | 0 | 1.99 | 1.99 |  | 34773
34769 | MEIO BLOCO DE VEDACAO DE CONCRETO APARENTE 19 X 19 X 19 CM (CLASSE C - NBR 6136) | INSUMO | UN | 2,47 | 0 | 2,47 | 0 | 0 | 0 | 2.47 | 2.47 |  | 34769
34763 | MEIO BLOCO DE VEDACAO DE CONCRETO APARENTE 9 X 19 X 19 CM (CLASSE C - NBR 6136) | INSUMO | UN | 1,52 | 0 | 1,52 | 0 | 0 | 0 | 1.52 | 1.52 |  | 34763
34774 | MEIO BLOCO DE VEDACAO DE CONCRETO 14 X 19 X 19 CM (CLASSE C - NBR 6136) | INSUMO | UN | 1,89 | 0 | 1,89 | 0 | 0 | 0 | 1.89 | 1.89 |  | 34774
34771 | MEIO BLOCO DE VEDACAO DE CONCRETO 19 X 19 X 19 CM (CLASSE C - NBR 6136) | INSUMO | UN | 2,28 | 0 | 2,28 | 0 | 0 | 0 | 2.28 | 2.28 |  | 34771
34764 | MEIO BLOCO DE VEDACAO DE CONCRETO 9 X 19 X 19 CM (CLASSE C - NBR 6136) | INSUMO | UN | 1,49 | 0 | 1,49 | 0 | 0 | 0 | 1.49 | 1.49 |  | 34764
34788 | MEIO BLOCO ESTRUTURAL CERAMICO 14 X 19 X 14 CM, 6,0 MPA (NBR 15270) | INSUMO | UN | 1,65 | 0 | 1,65 | 0 | 0 | 0 | 1.65 | 1.65 |  | 34788
34781 | MEIO BLOCO ESTRUTURAL CERAMICO 14 X 19 X 19 CM, 6,0 MPA (NBR 15270) | INSUMO | UN | 1,87 | 0 | 1,87 | 0 | 0 | 0 | 1.87 | 1.87 |  | 34781
41682 | MEIO-FIO OU GUIA DE CONCRETO PRE MOLDADO, COMP 1 M, *30 X 10/12* CM (H X L1/L2) | INSUMO | UN | 25,12 | 0 | 25,12 | 0 | 0 | 0 | 25.12 | 25.12 |  | 41682
41683 | MEIO-FIO OU GUIA DE CONCRETO PRE MOLDADO, COMP 80 CM, *30 X 10/10* (H X L1/L2) | INSUMO | UN | 18,48 | 0 | 18,48 | 0 | 0 | 0 | 18.48 | 18.48 |  | 41683
41680 | MEIO-FIO OU GUIA DE CONCRETO PRE-MOLDADO, COMP *39* CM, *19 X 6,5/6,5* CM (H X L1/L2) | INSUMO | UN | 9,95 | 0 | 9,95 | 0 | 0 | 0 | 9.95 | 9.95 |  | 41680
41679 | MEIO-FIO OU GUIA DE CONCRETO PRE-MOLDADO, COMP 1 M, *20 X 12/15* CM (H X L1/L2) | INSUMO | UN | 22,74 | 0 | 22,74 | 0 | 0 | 0 | 22.74 | 22.74 |  | 41679
41681 | MEIO-FIO OU GUIA DE CONCRETO PRE-MOLDADO, COMP 80 CM, *25 X 08/08* CM (H X L1/L2) | INSUMO | UN | 15,56 | 0 | 15,56 | 0 | 0 | 0 | 15.56 | 15.56 |  | 41681
43386 | MEIO-FIO OU GUIA DE CONCRETO PRE-MOLDADO, TIPO CHAPEU PARA BOCA DE LOBO, DIMENSOES *1,20* X 0,15 X 0,30 M | INSUMO | UN | 35,54 | 0 | 35,54 | 0 | 0 | 0 | 35.54 | 35.54 |  | 43386
4059 | MEIO-FIO OU GUIA DE CONCRETO, PRE-MOLDADO, COMP 1 M, *30 X 12/15* CM (H X L1/L2) | INSUMO | M | 25,12 | 0 | 25,12 | 0 | 0 | 0 | 25.12 | 25.12 |  | 4059
4062 | MEIO-FIO OU GUIA DE CONCRETO, PRE-MOLDADO, COMP 1 M, *30 X 15* CM (H X L) | INSUMO | UN | 25,12 | 0 | 25,12 | 0 | 0 | 0 | 25.12 | 25.12 |  | 4062
4061 | MEIO-FIO OU GUIA DE CONCRETO, PRE-MOLDADO, COMP 80 CM, *45 X 12/18* CM (H X L1/L2) | INSUMO | UN | 31,27 | 0 | 31,27 | 0 | 0 | 0 | 31.27 | 31.27 |  | 4061
41315 | MEMBRANA IMPERMEABILIZANTE A BASE DE POLIUREIA, BICOMPONENTE, APLICACAO A FRIO | INSUMO | KG | 79,90 | 0 | 79,90 | 0 | 0 | 0 | 79.9 | 79.9 |  | 41315
43148 | MEMBRANA IMPERMEABILIZANTE A BASE DE POLIURETANO | INSUMO | KG | 54,23 | 0 | 54,23 | 0 | 0 | 0 | 54.23 | 54.23 |  | 43148
43147 | MEMBRANA IMPERMEABILIZANTE ACRILICA MONOCOMPONENTE | INSUMO | KG | 21,00 | 0 | 21,00 | 0 | 0 | 0 | 21 | 21 |  | 43147
10608 | MESA VIBRATORIA COM DIMENSOES DE 2,0 X 1,0 M, COM MOTOR ELETRICO DE 2 POLOS E POTENCIA DE 3 CV | INSUMO | UN | 10.084,00 | 0 | 10.084,00 | 0 | 0 | 0 | 10084 | 10084 |  | 10608
4069 | MESTRE DE OBRAS | INSUMO | H | 74,27 | 0 | 74,27 | 0 | 0 | 0 | 74.27 | 74.27 |  | 4069
40819 | MESTRE DE OBRAS (MENSALISTA) | INSUMO | MES | 13.109,90 | 0 | 13.109,90 | 0 | 0 | 0 | 13109.9 | 13109.9 |  | 40819
34361 | METACAULIM DE ALTA REATIVIDADE/CAULIM CALCINADO | INSUMO | KG | 15,29 | 0 | 15,29 | 0 | 0 | 0 | 15.29 | 15.29 |  | 34361
36512 | MICRO-TRATOR CORTADOR DE GRAMA COM LARGURA DO CORTE DE 107 CM, COM 2 LAMINAS E DESCARTE LATERAL | INSUMO | UN | 16.739,00 | 0 | 16.739,00 | 0 | 0 | 0 | 16739 | 16739 |  | 36512
44478 | MICROESFERAS DE VIDRO PARA SINALIZACAO HORIZONTAL VIARIA, TIPO I-B (PREMIX) - NBR 16184 | INSUMO | KG | 13,33 | 0 | 13,33 | 0 | 0 | 0 | 13.33 | 13.33 |  | 44478
44477 | MICROESFERAS DE VIDRO PARA SINALIZACAO HORIZONTAL VIARIA, TIPO II-A (DROP-ON) - NBR 16184 | INSUMO | KG | 13,33 | 0 | 13,33 | 0 | 0 | 0 | 13.33 | 13.33 |  | 44477
11697 | MICTORIO COLETIVO ACO INOX (AISI 304), E = 0,8 MM, DE *100 X 40 X 30* CM (C X A X P) | INSUMO | UN | 565,26 | 0 | 565,26 | 0 | 0 | 0 | 565.26 | 565.26 |  | 11697
11698 | MICTORIO COLETIVO ACO INOX (AISI 304), E = 0,8 MM, DE *100 X 50 X 35* CM (C X A X P) | INSUMO | UN | 674,33 | 0 | 674,33 | 0 | 0 | 0 | 674.33 | 674.33 |  | 11698
10432 | MICTORIO INDICUDUAL, SIFONADO, LOUCA BRANCA, SEM COMPLEMENTOS | INSUMO | UN | 258,55 | 0 | 258,55 | 0 | 0 | 0 | 258.55 | 258.55 |  | 10432
11699 | MICTORIO INDIVIDUAL ACO INOX (AISI 304), E = 0,8 MM, DE *50 X 45 X 35* (C X A X P) | INSUMO | UN | 745,29 | 0 | 745,29 | 0 | 0 | 0 | 745.29 | 745.29 |  | 11699
44020 | MICTORIO INDIVIDUAL, SIFONADO, VALVULA EMBUTIDA, DE LOUCA BRANCA, SEM COMPLEMENTOS - PADRAO ALTO | INSUMO | UN | 637,87 | 0 | 637,87 | 0 | 0 | 0 | 637.87 | 637.87 |  | 44020
41420 | MINICAPTOR, EM ACO GALVANIZADO A FOGO, FIXACAO COM ROSCA SOBERBA OU MECANICA, H=600 MM X DN=10 MM | INSUMO | UN | 9,34 | 0 | 9,34 | 0 | 0 | 0 | 9.34 | 9.34 |  | 41420
41422 | MINICAPTOR, EM ACO GALVANIZADO A FOGO, FIXACAO HORIZONTAL COM BANDEIRA A 20 CM, H=600 MM E X DN=10 MM | INSUMO | UN | 12,75 | 0 | 12,75 | 0 | 0 | 0 | 12.75 | 12.75 |  | 41422
41425 | MINICAPTOR, EM ACO GALVANIZADO A FOGO, FIXACAO HORIZONTAL DE 1 FUROS, SEM BANDEIRA, H=300 MM X DN=10 MM | INSUMO | UN | 6,52 | 0 | 6,52 | 0 | 0 | 0 | 6.52 | 6.52 |  | 41425
41426 | MINICAPTOR, EM ACO GALVANIZADO A FOGO, FIXACAO HORIZONTAL DE 2 FUROS, SEM BANDEIRA, H=600 MM X DN=10 MM | INSUMO | UN | 11,76 | 0 | 11,76 | 0 | 0 | 0 | 11.76 | 11.76 |  | 41426
41419 | MINICAPTOR, EM ACO GALVANIZADO A FOGO,Â FIXACAO COM ROSCA SOBERBA OU MECANICA, H=300 MM X DN=10 MM | INSUMO | UN | 6,86 | 0 | 6,86 | 0 | 0 | 0 | 6.86 | 6.86 |  | 41419
41421 | MINICAPTOR, EM ACO GALVANIZADO A FOGO,Â FIXACAO HORIZONTAL COM BANDEIRA A 20 CM, H=300 MM E X DN=10 MM | INSUMO | UN | 9,31 | 0 | 9,31 | 0 | 0 | 0 | 9.31 | 9.31 |  | 41421
41414 | MINICAPTORES DE INSERCAO, EM ACO GALVANIZADO A FOGO, H=300 MM X DN=10 MM | INSUMO | UN | 21,59 | 0 | 21,59 | 0 | 0 | 0 | 21.59 | 21.59 |  | 41414
41415 | MINICAPTORES DE INSERCAO, EM ACO GALVANIZADO A FOGO, H=600,MM X DN=10,MM | INSUMO | UN | 25,15 | 0 | 25,15 | 0 | 0 | 0 | 25.15 | 25.15 |  | 41415
37514 | MINICARREGADEIRA SOBRE RODAS, POTENCIA LIQUIDA DE *47* HP, CAPACIDADE NOMINAL DE OPERACAO DE *646* KG | INSUMO | UN | 189.750,00 | 0 | 189.750,00 | 0 | 0 | 0 | 189750 | 189750 |  | 37514
37519 | MINICARREGADEIRA SOBRE RODAS, POTENCIA LIQUIDA DE *72* HP, CAPACIDADE NOMINAL DE OPERACAO DE *1200* KG | INSUMO | UN | 292.839,92 | 0 | 292.839,92 | 0 | 0 | 0 | 292839.92 | 292839.92 |  | 37519
37520 | MINIESCAVADEIRA SOBRE ESTEIRAS, POTENCIA LIQUIDA DE *30* HP, PESO OPERACIONAL DE *3.500* KG | INSUMO | UN | 288.039,26 | 0 | 288.039,26 | 0 | 0 | 0 | 288039.26 | 288039.26 |  | 37520
37521 | MINIESCAVADEIRA SOBRE ESTEIRAS, POTENCIA LIQUIDA DE *42* HP, PESO OPERACIONAL DE *4.500* KG | INSUMO | UN | 351.407,91 | 0 | 351.407,91 | 0 | 0 | 0 | 351407.91 | 351407.91 |  | 37521
37522 | MINIESCAVADEIRA SOBRE ESTEIRAS, POTENCIA LIQUIDA DE *42* HP, PESO OPERACIONAL DE *5.300* KG | INSUMO | UN | 361.980,28 | 0 | 361.980,28 | 0 | 0 | 0 | 361980.28 | 361980.28 |  | 37522
21109 | MINUTERIA ELETRONICA COLETIVA COM POTENCIA MAXIMA RESISTIVA PARA LAMPADAS FLUORESCENTES DE *300* W ( 110 V ) / *600* W ( 110 V ) | INSUMO | UN | 33,14 | 0 | 33,14 | 0 | 0 | 0 | 33.14 | 33.14 |  | 21109
11769 | MISTURADOR CROMADO DE MESA, BICA BAIXA, PARA LAVATORIO (REF 1875) | INSUMO | UN | 290,81 | 0 | 290,81 | 0 | 0 | 0 | 290.81 | 290.81 |  | 11769
36793 | MISTURADOR CROMADO DE PAREDE PARA LAVATORIO (REF 1878) | INSUMO | UN | 658,06 | 0 | 658,06 | 0 | 0 | 0 | 658.06 | 658.06 |  | 36793
37546 | MISTURADOR DE ARGAMASSA, EIXO HORIZONTAL, CAPACIDADE DE MISTURA 160 KG, MOTOR ELETRICO TRIFASICO 220/380 V, POTENCIA 3 CV | INSUMO | UN | 12.529,85 | 0 | 12.529,85 | 0 | 0 | 0 | 12529.85 | 12529.85 |  | 37546
37544 | MISTURADOR DE ARGAMASSA, EIXO HORIZONTAL, CAPACIDADE DE MISTURA 300 KG, MOTOR ELETRICO TRIFASICO 220/380 V, POTENCIA 5 CV | INSUMO | UN | 13.252,42 | 0 | 13.252,42 | 0 | 0 | 0 | 13252.42 | 13252.42 |  | 37544
37545 | MISTURADOR DE ARGAMASSA, EIXO HORIZONTAL, CAPACIDADE DE MISTURA 600 KG, MOTOR ELETRICO TRIFASICO 220/380 V, POTENCIA 7,5 CV | INSUMO | UN | 15.768,60 | 0 | 15.768,60 | 0 | 0 | 0 | 15768.6 | 15768.6 |  | 37545
11771 | MISTURADOR DE PAREDE, CROMADO, PARA COZINHA, BICA ALTA MOVEL, COM AREJADOR ARTICULADO (REF 1258) | INSUMO | UN | 356,21 | 0 | 356,21 | 0 | 0 | 0 | 356.21 | 356.21 |  | 11771
39919 | MISTURADOR DUPLO HORIZONTAL DE ALTA TURBULENCIA, CAPACIDADE / VOLUME 2 X 500 LITROS, MOTORES ELETRICOS MINIMO 5 CV CADA, PARA NATA CIMENTO, ARGAMASSA E OUTROS | INSUMO | UN | 62.718,83 | 0 | 62.718,83 | 0 | 0 | 0 | 62718.83 | 62718.83 |  | 39919
38385 | MISTURADOR MANUAL DE TINTAS PARA FURADEIRA, HASTE METALICA *60* CM, COM HELICE (MEXEDOR DE TINTA) | INSUMO | UN | 40,72 | 0 | 40,72 | 0 | 0 | 0 | 40.72 | 40.72 |  | 38385
37587 | MISTURADOR MONOCOMANDO PARA CHUVEIRO, BASE BRUTA, ACABAMENTO CROMADO | INSUMO | UN | 383,91 | 0 | 383,91 | 0 | 0 | 0 | 383.91 | 383.91 |  | 37587
36800 | MISTURADOR, BASE PARA CHUVEIRO/BANHEIRA, 1/2 " OU 3/4 ", SOLDAVEL OU ROSCAVEL (NAO INCLUI ACABAMENTOS) | INSUMO | UN | 174,74 | 0 | 174,74 | 0 | 0 | 0 | 174.74 | 174.74 |  | 36800
11561 | MOLA HIDRAULICA AEREA, PARA PORTAS DE ATE 1.100 MM E PESO DE ATE 85 KG, COM CORPO EM ALUMINIO E BRACO EM ACO, SEM BRACO DE PARADA | INSUMO | UN | 201,48 | 0 | 201,48 | 0 | 0 | 0 | 201.48 | 201.48 |  | 11561
43604 | MOLA HIDRAULICA AEREA, PARA PORTAS DE ATE 850 MM E PESO DE ATE 50 KG, COM CORPO EM ALUMINIO E BRACO EM ACO, SEM BRACO DE PARADA | INSUMO | UN | 107,41 | 0 | 107,41 | 0 | 0 | 0 | 107.41 | 107.41 |  | 43604
11560 | MOLA HIDRAULICA AEREA, PARA PORTAS DE ATE 950 MM E PESO DE ATE 65 KG, COM CORPO EM ALUMINIO E BRACO EM ACO, SEM BRACO DE PARADA | INSUMO | UN | 155,51 | 0 | 155,51 | 0 | 0 | 0 | 155.51 | 155.51 |  | 11560
11499 | MOLA HIDRAULICA DE PISO, PARA PORTAS DE ATE 1100 MM E PESO DE ATE 120 KG, COM CORPO EM ACO INOX | INSUMO | UN | 886,86 | 0 | 886,86 | 0 | 0 | 0 | 886.86 | 886.86 |  | 11499
34761 | MONTADOR DE ELETROELETRONICOS | INSUMO | H | 17,57 | 0 | 17,57 | 0 | 0 | 0 | 17.57 | 17.57 |  | 34761
40924 | MONTADOR DE ELETROELETRONICOS (MENSALISTA) | INSUMO | MES | 3.105,20 | 0 | 3.105,20 | 0 | 0 | 0 | 3105.2 | 3105.2 |  | 40924
25957 | MONTADOR DE ESTRUTURAS METALICAS | INSUMO | H | 22,61 | 0 | 22,61 | 0 | 0 | 0 | 22.61 | 22.61 |  | 25957
40983 | MONTADOR DE ESTRUTURAS METALICAS (MENSALISTA) | INSUMO | MES | 3.995,21 | 0 | 3.995,21 | 0 | 0 | 0 | 3995.21 | 3995.21 |  | 40983
2437 | MONTADOR DE MAQUINAS | INSUMO | H | 28,90 | 0 | 28,90 | 0 | 0 | 0 | 28.9 | 28.9 |  | 2437
40921 | MONTADOR DE MAQUINAS (MENSALISTA) | INSUMO | MES | 5.102,57 | 0 | 5.102,57 | 0 | 0 | 0 | 5102.57 | 5102.57 |  | 40921
14252 | MOTOBOMBA AUTOESCORVANTE MOTOR A GASOLINA, POTENCIA 6,0HP, BOCAIS 3" X 3", HM/Q = 5 MCA / 24 M3/H A 52,5 MCA / 5,0 M3/H | INSUMO | UN | 3.143,51 | 0 | 3.143,51 | 0 | 0 | 0 | 3143.51 | 3143.51 |  | 14252
730 | MOTOBOMBA AUTOESCORVANTE MOTOR ELETRICO TRIFASICO 7,4HP BOCA DIAMETRO DE SUCCAO X RECLAQUE: 2"X2", HM/ Q = 10 M / 73,5 M3/H A 28 M / 8,2 M3 /H | INSUMO | UN | 8.398,86 | 0 | 8.398,86 | 0 | 0 | 0 | 8398.86 | 8398.86 |  | 730
723 | MOTOBOMBA AUTOESCORVANTE POTENCIA 5,42 HP, BOCAIS SUCCAO X RECALQUE 2" X 2", A GASOLINA, DIAMETRO DO ROTOR 122 MM HM/Q = 6 MCA / 33,0 M3/H A 28 MCA / 8,0 M3/H | INSUMO | UN | 4.174,53 | 0 | 4.174,53 | 0 | 0 | 0 | 4174.53 | 4174.53 |  | 723
36502 | MOTOBOMBA CENTRIFUGA, MOTOR A GASOLINA, POTENCIA 5,42 HP, BOCAIS 1 1/2" X 1", DIAMETRO ROTOR 143 MM HM/Q = 6 MCA / 16,8 M3/H A 38 MCA / 6,6 M3/H | INSUMO | UN | 3.923,56 | 0 | 3.923,56 | 0 | 0 | 0 | 3923.56 | 3923.56 |  | 36502
36503 | MOTOBOMBA TRASH (PARA AGUA SUJA) AUTO ESCORVANTE, MOTOR GASOLINA DE 6,41 HP, DIAMETROS DE SUCCAO X RECALQUE: 3" X 3", HM/Q: 10/60 A 23/0 | INSUMO | UN | 4.838,21 | 0 | 4.838,21 | 0 | 0 | 0 | 4838.21 | 4838.21 |  | 36503
4090 | MOTONIVELADORA POTENCIA BASICA LIQUIDA (PRIMEIRA MARCHA) 125 HP , PESO BRUTO 13843 KG, LARGURA DA LAMINA DE 3,7 M | INSUMO | UN | 859.500,00 | 0 | 859.500,00 | 0 | 0 | 0 | 859500 | 859500 |  | 4090
13227 | MOTONIVELADORA POTENCIA BASICA LIQUIDA (PRIMEIRA MARCHA) 171 HP, PESO BRUTO 14768 KG, LARGURA DA LAMINA DE 3,7 M | INSUMO | UN | 1.068.035,92 | 0 | 1.068.035,92 | 0 | 0 | 0 | 1068035.92 | 1068035.92 |  | 13227
10597 | MOTONIVELADORA POTENCIA BASICA LIQUIDA (PRIMEIRA MARCHA) 186 HP, PESO BRUTO 15785 KG, LARGURA DA LAMINA DE 4,3 M | INSUMO | UN | 1.124.245,59 | 0 | 1.124.245,59 | 0 | 0 | 0 | 1124245.59 | 1124245.59 |  | 10597
39628 | MOTOR A DIESEL PARA VIBRADOR DE IMERSAO, DE *4,7* CV | INSUMO | UN | 3.685,15 | 0 | 3.685,15 | 0 | 0 | 0 | 3685.15 | 3685.15 |  | 39628
39404 | MOTOR A GASOLINA PARA VIBRADOR DE IMERSAO, 4 TEMPOS, DE 5,5 CV | INSUMO | UN | 1.827,34 | 0 | 1.827,34 | 0 | 0 | 0 | 1827.34 | 1827.34 |  | 39404
39402 | MOTOR ELETRICO PARA VIBRADOR DE IMERSAO, DE 2 CV, MONOFASICO, 110/220 V | INSUMO | UN | 1.505,38 | 0 | 1.505,38 | 0 | 0 | 0 | 1505.38 | 1505.38 |  | 39402
39403 | MOTOR ELETRICO PARA VIBRADOR DE IMERSAO, DE 2 CV, TRIFASICO, 220/380 V | INSUMO | UN | 1.472,64 | 0 | 1.472,64 | 0 | 0 | 0 | 1472.64 | 1472.64 |  | 39403
4093 | MOTORISTA DE CAMINHAO | INSUMO | H | 23,48 | 0 | 23,48 | 0 | 0 | 0 | 23.48 | 23.48 |  | 4093
10512 | MOTORISTA DE CAMINHAO (MENSALISTA) | INSUMO | MES | 4.146,95 | 0 | 4.146,95 | 0 | 0 | 0 | 4146.95 | 4146.95 |  | 10512
20020 | MOTORISTA DE CAMINHAO-BASCULANTE | INSUMO | H | 22,14 | 0 | 22,14 | 0 | 0 | 0 | 22.14 | 22.14 |  | 20020
41038 | MOTORISTA DE CAMINHAO-BASCULANTE (MENSALISTA) | INSUMO | MES | 3.911,64 | 0 | 3.911,64 | 0 | 0 | 0 | 3911.64 | 3911.64 |  | 41038
4094 | MOTORISTA DE CAMINHAO-CARRETA | INSUMO | H | 31,36 | 0 | 31,36 | 0 | 0 | 0 | 31.36 | 31.36 |  | 4094
40988 | MOTORISTA DE CAMINHAO-CARRETA (MENSALISTA) | INSUMO | MES | 5.538,00 | 0 | 5.538,00 | 0 | 0 | 0 | 5538 | 5538 |  | 40988
4095 | MOTORISTA DE CARRO DE PASSEIO | INSUMO | H | 23,13 | 0 | 23,13 | 0 | 0 | 0 | 23.13 | 23.13 |  | 4095
40990 | MOTORISTA DE CARRO DE PASSEIO (MENSALISTA) | INSUMO | MES | 4.084,00 | 0 | 4.084,00 | 0 | 0 | 0 | 4084 | 4084 |  | 40990
4097 | MOTORISTA DE ONIBUS / MICRO-ONIBUS | INSUMO | H | 27,01 | 0 | 27,01 | 0 | 0 | 0 | 27.01 | 27.01 |  | 4097
40994 | MOTORISTA DE ONIBUS / MICRO-ONIBUS (MENSALISTA) | INSUMO | MES | 4.770,57 | 0 | 4.770,57 | 0 | 0 | 0 | 4770.57 | 4770.57 |  | 40994
4096 | MOTORISTA OPERADOR DE CAMINHAO COM MUNCK | INSUMO | H | 24,49 | 0 | 24,49 | 0 | 0 | 0 | 24.49 | 24.49 |  | 4096
40992 | MOTORISTA OPERADOR DE CAMINHAO COM MUNCK (MENSALISTA) | INSUMO | MES | 4.324,03 | 0 | 4.324,03 | 0 | 0 | 0 | 4324.03 | 4324.03 |  | 40992
13955 | MOTOSSERRA PORTATIL COM MOTOR A GASOLINA DE *60* CC | INSUMO | UN | 1.920,52 | 0 | 1.920,52 | 0 | 0 | 0 | 1920.52 | 1920.52 |  | 13955
4114 | MOURAO CONCRETO CURVO, SECAO "T", H = 2,80 M + CURVA COM 0,45 M, COM FUROS PARA FIOS | INSUMO | UN | 57,57 | 0 | 57,57 | 0 | 0 | 0 | 57.57 | 57.57 |  | 4114
36797 | MOURAO DE CONCRETO CURVO, *10 X 10* CM, H= *2,60* M + CURVA DE 0,40 M | INSUMO | UN | 51,26 | 0 | 51,26 | 0 | 0 | 0 | 51.26 | 51.26 |  | 36797
4107 | MOURAO DE CONCRETO RETO, SECAO QUADARA *10 X 10* CM, H= *2,30* M | INSUMO | UN | 48,33 | 0 | 48,33 | 0 | 0 | 0 | 48.33 | 48.33 |  | 4107
4102 | MOURAO DE CONCRETO RETO, SECAO QUADRADA, *10 X 10* CM, H= 3,00 M | INSUMO | UN | 59,00 | 0 | 59,00 | 0 | 0 | 0 | 59 | 59 |  | 4102
36799 | MOURAO DE CONCRETO RETO, TIPO ESTICADOR, *10 X 10* CM, H= 2,50 M | INSUMO | UN | 49,75 | 0 | 49,75 | 0 | 0 | 0 | 49.75 | 49.75 |  | 36799
2747 | MOURAO ROLICO DE MADEIRA TRATADA, D = 16 A 20 CM, H = 2,20 M, EM EUCALIPTO OU EQUIVALENTE DA REGIAO (PARA CERCA) | INSUMO | M | 25,80 | 0 | 25,80 | 0 | 0 | 0 | 25.8 | 25.8 |  | 2747
21138 | MOURAO ROLICO DE MADEIRA TRATADA, D = 8 A 11 CM, H = 2,20 M, EM EUCALIPTO OU EQUIVALENTE DA REGIAO (PARA CERCA) | INSUMO | M | 8,18 | 0 | 8,18 | 0 | 0 | 0 | 8.18 | 8.18 |  | 21138
10826 | MUDA DE ARBUSTO FLORIFERO, CLUSIA/GARDENIA/MOREIA BRANCA/ AZALEIA OU EQUIVALENTE DA REGIAO, H= *50 A 70* CM | INSUMO | UN | 90,22 | 0 | 90,22 | 0 | 0 | 0 | 90.22 | 90.22 |  | 10826
365 | MUDA DE ARBUSTO FOLHAGEM, SANSAO-DO-CAMPO OU EQUIVALENTE DA REGIAO, H= *50 A 70* CM | INSUMO | UN | 55,94 | 0 | 55,94 | 0 | 0 | 0 | 55.94 | 55.94 |  | 365
38639 | MUDA DE ARBUSTO, BUXINHO, H= *50* M | INSUMO | UN | 216,55 | 0 | 216,55 | 0 | 0 | 0 | 216.55 | 216.55 |  | 38639
38640 | MUDA DE ARBUSTO, PINGO DE OURO/ VIOLETEIRA, H = *10 A 20* CM | INSUMO | UN | 3,24 | 0 | 3,24 | 0 | 0 | 0 | 3.24 | 3.24 |  | 38640
358 | MUDA DE ARVORE ORNAMENTAL, OITI/AROEIRA SALSA/ANGICO/IPE/JACARANDA OU EQUIVALENTE DA REGIAO, H= *1* M | INSUMO | UN | 66,77 | 0 | 66,77 | 0 | 0 | 0 | 66.77 | 66.77 |  | 358
359 | MUDA DE ARVORE ORNAMENTAL, OITI/AROEIRA SALSA/ANGICO/IPE/JACARANDA OU EQUIVALENTE DA REGIAO, H= *2* M | INSUMO | UN | 137,14 | 0 | 137,14 | 0 | 0 | 0 | 137.14 | 137.14 |  | 359
38641 | MUDA DE PALMEIRA, ARECA, H= *1,50* CM | INSUMO | UN | 135,34 | 0 | 135,34 | 0 | 0 | 0 | 135.34 | 135.34 |  | 38641
360 | MUDA DE RASTEIRA/FORRACAO, AMENDOIM RASTEIRO/ONZE HORAS/AZULZINHA/IMPATIENS OU EQUIVALENTE DA REGIAO | INSUMO | UN | 3,14 | 0 | 3,14 | 0 | 0 | 0 | 3.14 | 3.14 |  | 360
42430 | MULTIEXERCITADOR COM SEIS FUNCOES, EM TUBO DE ACO CARBONO, PINTURA NO PROCESSO ELETROSTATICO - EQUIPAMENTO DE GINASTICA PARA ACADEMIA AO AR LIVRE / ACADEMIA DA TERCEIRA IDADE - ATI | INSUMO | UN | 5.649,42 | 0 | 5.649,42 | 0 | 0 | 0 | 5649.42 | 5649.42 |  | 42430
4214 | NIPEL PVC, ROSCAVEL, 1 1/2", AGUA FRIA PREDIAL | INSUMO | UN | 11,19 | 0 | 11,19 | 0 | 0 | 0 | 11.19 | 11.19 |  | 4214
4215 | NIPEL PVC, ROSCAVEL, 1 1/4", AGUA FRIA PREDIAL | INSUMO | UN | 7,36 | 0 | 7,36 | 0 | 0 | 0 | 7.36 | 7.36 |  | 4215
4210 | NIPEL PVC, ROSCAVEL, 1/2", AGUA FRIA PREDIAL | INSUMO | UN | 1,24 | 0 | 1,24 | 0 | 0 | 0 | 1.24 | 1.24 |  | 4210
4212 | NIPEL PVC, ROSCAVEL, 1", AGUA FRIA PREDIAL | INSUMO | UN | 3,55 | 0 | 3,55 | 0 | 0 | 0 | 3.55 | 3.55 |  | 4212
4213 | NIPEL PVC, ROSCAVEL, 2", AGUA FRIA PREDIAL | INSUMO | UN | 15,89 | 0 | 15,89 | 0 | 0 | 0 | 15.89 | 15.89 |  | 4213
4211 | NIPEL PVC, ROSCAVEL, 3/4", AGUA FRIA PREDIAL | INSUMO | UN | 1,78 | 0 | 1,78 | 0 | 0 | 0 | 1.78 | 1.78 |  | 4211
4209 | NIPLE DE FERRO GALVANIZADO, COM ROSCA BSP, DE 1 1/2" | INSUMO | UN | 20,24 | 0 | 20,24 | 0 | 0 | 0 | 20.24 | 20.24 |  | 4209
4180 | NIPLE DE FERRO GALVANIZADO, COM ROSCA BSP, DE 1 1/4" | INSUMO | UN | 15,24 | 0 | 15,24 | 0 | 0 | 0 | 15.24 | 15.24 |  | 4180
4177 | NIPLE DE FERRO GALVANIZADO, COM ROSCA BSP, DE 1/2" | INSUMO | UN | 5,06 | 0 | 5,06 | 0 | 0 | 0 | 5.06 | 5.06 |  | 4177
4179 | NIPLE DE FERRO GALVANIZADO, COM ROSCA BSP, DE 1" | INSUMO | UN | 10,35 | 0 | 10,35 | 0 | 0 | 0 | 10.35 | 10.35 |  | 4179
4208 | NIPLE DE FERRO GALVANIZADO, COM ROSCA BSP, DE 2 1/2" | INSUMO | UN | 48,18 | 0 | 48,18 | 0 | 0 | 0 | 48.18 | 48.18 |  | 4208
4181 | NIPLE DE FERRO GALVANIZADO, COM ROSCA BSP, DE 2" | INSUMO | UN | 31,48 | 0 | 31,48 | 0 | 0 | 0 | 31.48 | 31.48 |  | 4181
4178 | NIPLE DE FERRO GALVANIZADO, COM ROSCA BSP, DE 3/4" | INSUMO | UN | 7,01 | 0 | 7,01 | 0 | 0 | 0 | 7.01 | 7.01 |  | 4178
4182 | NIPLE DE FERRO GALVANIZADO, COM ROSCA BSP, DE 3" | INSUMO | UN | 78,37 | 0 | 78,37 | 0 | 0 | 0 | 78.37 | 78.37 |  | 4182
4183 | NIPLE DE FERRO GALVANIZADO, COM ROSCA BSP, DE 4" | INSUMO | UN | 126,17 | 0 | 126,17 | 0 | 0 | 0 | 126.17 | 126.17 |  | 4183
4184 | NIPLE DE FERRO GALVANIZADO, COM ROSCA BSP, DE 5" | INSUMO | UN | 278,51 | 0 | 278,51 | 0 | 0 | 0 | 278.51 | 278.51 |  | 4184
4185 | NIPLE DE FERRO GALVANIZADO, COM ROSCA BSP, DE 6" | INSUMO | UN | 462,76 | 0 | 462,76 | 0 | 0 | 0 | 462.76 | 462.76 |  | 4185
4205 | NIPLE DE REDUCAO DE FERRO GALVANIZADO, COM ROSCA BSP, DE 1 1/2" X 1 1/4" | INSUMO | UN | 26,73 | 0 | 26,73 | 0 | 0 | 0 | 26.73 | 26.73 |  | 4205
4192 | NIPLE DE REDUCAO DE FERRO GALVANIZADO, COM ROSCA BSP, DE 1 1/2" X 1" | INSUMO | UN | 26,73 | 0 | 26,73 | 0 | 0 | 0 | 26.73 | 26.73 |  | 4192
4191 | NIPLE DE REDUCAO DE FERRO GALVANIZADO, COM ROSCA BSP, DE 1 1/2" X 3/4" | INSUMO | UN | 26,73 | 0 | 26,73 | 0 | 0 | 0 | 26.73 | 26.73 |  | 4191
4207 | NIPLE DE REDUCAO DE FERRO GALVANIZADO, COM ROSCA BSP, DE 1 1/4" X 1/2" | INSUMO | UN | 21,50 | 0 | 21,50 | 0 | 0 | 0 | 21.5 | 21.5 |  | 4207
4206 | NIPLE DE REDUCAO DE FERRO GALVANIZADO, COM ROSCA BSP, DE 1 1/4" X 1" | INSUMO | UN | 20,88 | 0 | 20,88 | 0 | 0 | 0 | 20.88 | 20.88 |  | 4206
4190 | NIPLE DE REDUCAO DE FERRO GALVANIZADO, COM ROSCA BSP, DE 1 1/4" X 3/4" | INSUMO | UN | 20,88 | 0 | 20,88 | 0 | 0 | 0 | 20.88 | 20.88 |  | 4190
4186 | NIPLE DE REDUCAO DE FERRO GALVANIZADO, COM ROSCA BSP, DE 1/2" X 1/4" | INSUMO | UN | 6,17 | 0 | 6,17 | 0 | 0 | 0 | 6.17 | 6.17 |  | 4186
4188 | NIPLE DE REDUCAO DE FERRO GALVANIZADO, COM ROSCA BSP, DE 1" X 1/2" | INSUMO | UN | 12,60 | 0 | 12,60 | 0 | 0 | 0 | 12.6 | 12.6 |  | 4188
4189 | NIPLE DE REDUCAO DE FERRO GALVANIZADO, COM ROSCA BSP, DE 1" X 3/4" | INSUMO | UN | 12,60 | 0 | 12,60 | 0 | 0 | 0 | 12.6 | 12.6 |  | 4189
4197 | NIPLE DE REDUCAO DE FERRO GALVANIZADO, COM ROSCA BSP, DE 2 1/2" X 2" | INSUMO | UN | 66,73 | 0 | 66,73 | 0 | 0 | 0 | 66.73 | 66.73 |  | 4197
4194 | NIPLE DE REDUCAO DE FERRO GALVANIZADO, COM ROSCA BSP, DE 2" X 1 1/2" | INSUMO | UN | 40,32 | 0 | 40,32 | 0 | 0 | 0 | 40.32 | 40.32 |  | 4194
4193 | NIPLE DE REDUCAO DE FERRO GALVANIZADO, COM ROSCA BSP, DE 2" X 1 1/4" | INSUMO | UN | 40,32 | 0 | 40,32 | 0 | 0 | 0 | 40.32 | 40.32 |  | 4193
4204 | NIPLE DE REDUCAO DE FERRO GALVANIZADO, COM ROSCA BSP, DE 2" X 1" | INSUMO | UN | 40,32 | 0 | 40,32 | 0 | 0 | 0 | 40.32 | 40.32 |  | 4204
4187 | NIPLE DE REDUCAO DE FERRO GALVANIZADO, COM ROSCA BSP, DE 3/4" X 1/2" | INSUMO | UN | 8,03 | 0 | 8,03 | 0 | 0 | 0 | 8.03 | 8.03 |  | 4187
4202 | NIPLE DE REDUCAO DE FERRO GALVANIZADO, COM ROSCA BSP, DE 3" X 2 1/2" | INSUMO | UN | 121,87 | 0 | 121,87 | 0 | 0 | 0 | 121.87 | 121.87 |  | 4202
4203 | NIPLE DE REDUCAO DE FERRO GALVANIZADO, COM ROSCA BSP, DE 3" X 2" | INSUMO | UN | 107,63 | 0 | 107,63 | 0 | 0 | 0 | 107.63 | 107.63 |  | 4203
40368 | NIPLE SEXTAVADO EM ACO CARBONO, COM ROSCA BSP, PRESSAO 3.000 LBS, DN 1 1/2" | INSUMO | UN | 49,54 | 0 | 49,54 | 0 | 0 | 0 | 49.54 | 49.54 |  | 40368
40365 | NIPLE SEXTAVADO EM ACO CARBONO, COM ROSCA BSP, PRESSAO 3.000 LBS, DN 1 1/4" | INSUMO | UN | 33,42 | 0 | 33,42 | 0 | 0 | 0 | 33.42 | 33.42 |  | 40365
40356 | NIPLE SEXTAVADO EM ACO CARBONO, COM ROSCA BSP, PRESSAO 3.000 LBS, DN 1/2" | INSUMO | UN | 11,42 | 0 | 11,42 | 0 | 0 | 0 | 11.42 | 11.42 |  | 40356
40362 | NIPLE SEXTAVADO EM ACO CARBONO, COM ROSCA BSP, PRESSAO 3.000 LBS, DN 1" | INSUMO | UN | 22,14 | 0 | 22,14 | 0 | 0 | 0 | 22.14 | 22.14 |  | 40362
40374 | NIPLE SEXTAVADO EM ACO CARBONO, COM ROSCA BSP, PRESSAO 3.000 LBS, DN 2 1/2" | INSUMO | UN | 129,48 | 0 | 129,48 | 0 | 0 | 0 | 129.48 | 129.48 |  | 40374
40371 | NIPLE SEXTAVADO EM ACO CARBONO, COM ROSCA BSP, PRESSAO 3.000 LBS, DN 2" | INSUMO | UN | 81,50 | 0 | 81,50 | 0 | 0 | 0 | 81.5 | 81.5 |  | 40371
40359 | NIPLE SEXTAVADO EM ACO CARBONO, COM ROSCA BSP, PRESSAO 3.000 LBS, DN 3/4" | INSUMO | UN | 14,75 | 0 | 14,75 | 0 | 0 | 0 | 14.75 | 14.75 |  | 40359
7595 | NIVELADOR | INSUMO | H | 9,34 | 0 | 9,34 | 0 | 0 | 0 | 9.34 | 9.34 |  | 7595
41094 | NIVELADOR (MENSALISTA) | INSUMO | MES | 1.653,13 | 0 | 1.653,13 | 0 | 0 | 0 | 1653.13 | 1653.13 |  | 41094
39609 | NOBREAK TRIFASICO, DE 10 KVA FATOR DE POTENCIA DE 0,8, AUTONOMIA MINIMA DE 30 MINUTOS A PLENA CARGA | INSUMO | UN | 58.244,04 | 0 | 58.244,04 | 0 | 0 | 0 | 58244.04 | 58244.04 |  | 39609
39610 | NOBREAK TRIFASICO, DE 15 KVA FATOR DE POTENCIA DE 0,8, AUTONOMIA MINIMA DE 30 MINUTOS A PLENA CARGA | INSUMO | UN | 85.018,13 | 0 | 85.018,13 | 0 | 0 | 0 | 85018.13 | 85018.13 |  | 39610
39611 | NOBREAK TRIFASICO, DE 20 KVA FATOR DE POTENCIA DE 0,8, AUTONOMIA MINIMA DE 30 MINUTOS A PLENA CARGA | INSUMO | UN | 102.885,85 | 0 | 102.885,85 | 0 | 0 | 0 | 102885.85 | 102885.85 |  | 39611
39612 | NOBREAK TRIFASICO, DE 25 KVA FATOR DE POTENCIA DE 0,8, AUTONOMIA MINIMA DE 30 MINUTOS A PLENA CARGA | INSUMO | UN | 161.173,00 | 0 | 161.173,00 | 0 | 0 | 0 | 161173 | 161173 |  | 39612
39608 | NOBREAK TRIFASICO, DE 5 KVA FATOR DE POTENCIA DE 0,8, AUTONOMIA MINIMA DE 30 MINUTOS A PLENA CARGA | INSUMO | UN | 46.571,32 | 0 | 46.571,32 | 0 | 0 | 0 | 46571.32 | 46571.32 |  | 39608
38175 | NUMERO / ALGARISMO PARA RESIDENCIA (FACHADA), EM ZAMAC, COM ALTURA DE APROX *45* MM, INCLUSIVE PARAFUSOS | INSUMO | UN | 4,04 | 0 | 4,04 | 0 | 0 | 0 | 4.04 | 4.04 |  | 38175
38176 | NUMERO / ALGARISMO PARA RESIDENCIA (FACHADA), EM ZAMAC, COM ALTURA DE APROX 125 MM, INCLUSIVE PARAFUSOS | INSUMO | UN | 11,88 | 0 | 11,88 | 0 | 0 | 0 | 11.88 | 11.88 |  | 38176
36152 | OCULOS DE SEGURANCA CONTRA IMPACTOS COM LENTE INCOLOR, ARMACAO NYLON, COM PROTECAO UVA E UVB | INSUMO | UN | 5,26 | 0 | 5,26 | 0 | 0 | 0 | 5.26 | 5.26 |  | 36152
11138 | OLEO COMBUSTIVEL BPF A GRANEL | INSUMO | L | 3,30 | 0 | 3,30 | 0 | 0 | 0 | 3.3 | 3.3 |  | 11138
4221 | OLEO DIESEL COMBUSTIVEL COMUM | INSUMO | L | 5,13 | 0 | 5,13 | 0 | 0 | 0 | 5.13 | 5.13 |  | 4221
4227 | OLEO LUBRIFICANTE PARA MOTORES DE EQUIPAMENTOS PESADOS (CAMINHOES, TRATORES, RETROS E ETC) | INSUMO | L | 23,00 | 0 | 23,00 | 0 | 0 | 0 | 23 | 23 |  | 4227
38170 | OLHO MAGICO PARA PORTAS, EM LATAO, COM LENTE DE POLICARBONATO, ANGULO DE *200* GRAUS, ESPESSURA ENTRE *25 E 46* MM, INCLUINDO FECHO JANELA | INSUMO | UN | 17,66 | 0 | 17,66 | 0 | 0 | 0 | 17.66 | 17.66 |  | 38170
4252 | OPERADOR DE BATE-ESTACAS | INSUMO | H | 26,04 | 0 | 26,04 | 0 | 0 | 0 | 26.04 | 26.04 |  | 4252
40980 | OPERADOR DE BATE-ESTACAS (MENSALISTA) | INSUMO | MES | 4.597,16 | 0 | 4.597,16 | 0 | 0 | 0 | 4597.16 | 4597.16 |  | 40980
4243 | OPERADOR DE BETONEIRA (CAMINHAO) | INSUMO | H | 21,17 | 0 | 21,17 | 0 | 0 | 0 | 21.17 | 21.17 |  | 4243
41031 | OPERADOR DE BETONEIRA (CAMINHAO) (MENSALISTA) | INSUMO | MES | 3.739,07 | 0 | 3.739,07 | 0 | 0 | 0 | 3739.07 | 3739.07 |  | 41031
37666 | OPERADOR DE BETONEIRA ESTACIONARIA / MISTURADOR | INSUMO | H | 20,44 | 0 | 20,44 | 0 | 0 | 0 | 20.44 | 20.44 |  | 37666
40986 | OPERADOR DE BETONEIRA ESTACIONARIA / MISTURADOR (MENSALISTA) | INSUMO | MES | 3.608,32 | 0 | 3.608,32 | 0 | 0 | 0 | 3608.32 | 3608.32 |  | 40986
4250 | OPERADOR DE COMPRESSOR DE AR OU COMPRESSORISTA | INSUMO | H | 23,48 | 0 | 23,48 | 0 | 0 | 0 | 23.48 | 23.48 |  | 4250
40978 | OPERADOR DE COMPRESSOR DE AR OU COMPRESSORISTA (MENSALISTA) | INSUMO | MES | 4.146,62 | 0 | 4.146,62 | 0 | 0 | 0 | 4146.62 | 4146.62 |  | 40978
25960 | OPERADOR DE DEMARCADORA DE FAIXAS DE TRAFEGO | INSUMO | H | 26,06 | 0 | 26,06 | 0 | 0 | 0 | 26.06 | 26.06 |  | 25960
41043 | OPERADOR DE DEMARCADORA DE FAIXAS DE TRAFEGO (MENSALISTA) | INSUMO | MES | 4.601,93 | 0 | 4.601,93 | 0 | 0 | 0 | 4601.93 | 4601.93 |  | 41043
4234 | OPERADOR DE ESCAVADEIRA | INSUMO | H | 28,56 | 0 | 28,56 | 0 | 0 | 0 | 28.56 | 28.56 |  | 4234
40987 | OPERADOR DE ESCAVADEIRA (MENSALISTA) | INSUMO | MES | 5.041,21 | 0 | 5.041,21 | 0 | 0 | 0 | 5041.21 | 5041.21 |  | 40987
4253 | OPERADOR DE GUINCHO OU GUINCHEIRO | INSUMO | H | 16,41 | 0 | 16,41 | 0 | 0 | 0 | 16.41 | 16.41 |  | 4253
40981 | OPERADOR DE GUINCHO OU GUINCHEIRO (MENSALISTA) | INSUMO | MES | 2.897,85 | 0 | 2.897,85 | 0 | 0 | 0 | 2897.85 | 2897.85 |  | 40981
4254 | OPERADOR DE GUINDASTE | INSUMO | H | 23,13 | 0 | 23,13 | 0 | 0 | 0 | 23.13 | 23.13 |  | 4254
41036 | OPERADOR DE GUINDASTE (MENSALISTA) | INSUMO | MES | 4.084,00 | 0 | 4.084,00 | 0 | 0 | 0 | 4084 | 4084 |  | 41036
4251 | OPERADOR DE JATO ABRASIVO OU JATISTA | INSUMO | H | 25,57 | 0 | 25,57 | 0 | 0 | 0 | 25.57 | 25.57 |  | 4251
40979 | OPERADOR DE JATO ABRASIVO OU JATISTA (MENSALISTA) | INSUMO | MES | 4.513,01 | 0 | 4.513,01 | 0 | 0 | 0 | 4513.01 | 4513.01 |  | 40979
4230 | OPERADOR DE MAQUINAS E TRATORES DIVERSOS (TERRAPLANAGEM) | INSUMO | H | 22,08 | 0 | 22,08 | 0 | 0 | 0 | 22.08 | 22.08 |  | 4230
40998 | OPERADOR DE MAQUINAS E TRATORES DIVERSOS (TERRAPLANAGEM) (MENSALISTA) | INSUMO | MES | 3.900,51 | 0 | 3.900,51 | 0 | 0 | 0 | 3900.51 | 3900.51 |  | 40998
4257 | OPERADOR DE MARTELETE OU MARTELETEIRO | INSUMO | H | 15,53 | 0 | 15,53 | 0 | 0 | 0 | 15.53 | 15.53 |  | 4257
40982 | OPERADOR DE MARTELETE OU MARTELETEIRO (MENSALISTA) | INSUMO | MES | 2.744,18 | 0 | 2.744,18 | 0 | 0 | 0 | 2744.18 | 2744.18 |  | 40982
4240 | OPERADOR DE MOTO SCRAPER | INSUMO | H | 26,51 | 0 | 26,51 | 0 | 0 | 0 | 26.51 | 26.51 |  | 4240
41026 | OPERADOR DE MOTO SCRAPER (MENSALISTA) | INSUMO | MES | 4.680,36 | 0 | 4.680,36 | 0 | 0 | 0 | 4680.36 | 4680.36 |  | 41026
4239 | OPERADOR DE MOTONIVELADORA | INSUMO | H | 32,52 | 0 | 32,52 | 0 | 0 | 0 | 32.52 | 32.52 |  | 4239
41024 | OPERADOR DE MOTONIVELADORA (MENSALISTA) | INSUMO | MES | 5.741,95 | 0 | 5.741,95 | 0 | 0 | 0 | 5741.95 | 5741.95 |  | 41024
4248 | OPERADOR DE PA CARREGADEIRA | INSUMO | H | 22,74 | 0 | 22,74 | 0 | 0 | 0 | 22.74 | 22.74 |  | 4248
41033 | OPERADOR DE PA CARREGADEIRA (MENSALISTA) | INSUMO | MES | 4.015,39 | 0 | 4.015,39 | 0 | 0 | 0 | 4015.39 | 4015.39 |  | 41033
25959 | OPERADOR DE PAVIMENTADORA / MESA VIBROACABADORA | INSUMO | H | 27,35 | 0 | 27,35 | 0 | 0 | 0 | 27.35 | 27.35 |  | 25959
41040 | OPERADOR DE PAVIMENTADORA / MESA VIBROACABADORA (MENSALISTA) | INSUMO | MES | 4.832,02 | 0 | 4.832,02 | 0 | 0 | 0 | 4832.02 | 4832.02 |  | 41040
4238 | OPERADOR DE ROLO COMPACTADOR | INSUMO | H | 22,08 | 0 | 22,08 | 0 | 0 | 0 | 22.08 | 22.08 |  | 4238
41012 | OPERADOR DE ROLO COMPACTADOR (MENSALISTA) | INSUMO | MES | 3.900,51 | 0 | 3.900,51 | 0 | 0 | 0 | 3900.51 | 3900.51 |  | 41012
4237 | OPERADOR DE TRATOR - EXCLUSIVE AGROPECUARIA | INSUMO | H | 23,13 | 0 | 23,13 | 0 | 0 | 0 | 23.13 | 23.13 |  | 4237
41002 | OPERADOR DE TRATOR - EXCLUSIVE AGROPECUARIA (MENSALISTA) | INSUMO | MES | 4.084,00 | 0 | 4.084,00 | 0 | 0 | 0 | 4084 | 4084 |  | 41002
4233 | OPERADOR DE USINA DE ASFALTO, DE SOLOS OU DE CONCRETO | INSUMO | H | 23,50 | 0 | 23,50 | 0 | 0 | 0 | 23.5 | 23.5 |  | 4233
41001 | OPERADOR DE USINA DE ASFALTO, DE SOLOS OU DE CONCRETO (MENSALISTA) | INSUMO | MES | 4.149,58 | 0 | 4.149,58 | 0 | 0 | 0 | 4149.58 | 4149.58 |  | 41001
2 | OXIGENIO, RECARGA PARA CILINDRO DE CONJUNTO OXICORTE GRANDE | INSUMO | M3 | 11,38 | 0 | 11,38 | 0 | 0 | 0 | 11.38 | 11.38 |  | 2
36517 | PA CARREGADEIRA SOBRE RODAS, POTENCIA BRUTA *127* CV, CAPACIDADE DA CACAMBA DE 2,0 A 2,4 M3, PESO OPERACIONAL MAXIMO DE 10330 KG | INSUMO | UN | 501.720,00 | 0 | 501.720,00 | 0 | 0 | 0 | 501720 | 501720 |  | 36517
4262 | PA CARREGADEIRA SOBRE RODAS, POTENCIA LIQUIDA 128 HP, CAPACIDADE DA CACAMBA DE 1,7 A 2,8 M3, PESO OPERACIONAL MAXIMO DE 11632 KG | INSUMO | UN | 565.000,00 | 0 | 565.000,00 | 0 | 0 | 0 | 565000 | 565000 |  | 4262
4263 | PA CARREGADEIRA SOBRE RODAS, POTENCIA LIQUIDA 197 HP, CAPACIDADE DA CACAMBA DE 2,5 A 3,5 M3, PESO OPERACIONAL MAXIMO DE 18338 KG | INSUMO | UN | 783.466,62 | 0 | 783.466,62 | 0 | 0 | 0 | 783466.62 | 783466.62 |  | 4263
36518 | PA CARREGADEIRA SOBRE RODAS, POTENCIA LIQUIDA 213 HP, CAPACIDADE DA CACAMBA DE 1,9 A 3,5 M3, PESO OPERACIONAL MAXIMO DE 19234 KG | INSUMO | UN | 891.946,62 | 0 | 891.946,62 | 0 | 0 | 0 | 891946.62 | 891946.62 |  | 36518
14221 | PA CARREGADEIRA SOBRE RODAS, POTENCIA 152 HP, CAPACIDADE DA CACAMBA DE 1,53 A 2,30 M3, PESO OPERACIONAL MAXIMO DE 10216 KG | INSUMO | UN | 520.553,31 | 0 | 520.553,31 | 0 | 0 | 0 | 520553.31 | 520553.31 |  | 14221
38402 | PA DE LIXO PLASTICA, CABO LONGO | INSUMO | UN | 14,47 | 0 | 14,47 | 0 | 0 | 0 | 14.47 | 14.47 |  | 38402
3412 | PAINEL DE LA DE VIDRO SEM REVESTIMENTO PSI 20, E = 25 MM, DE 1200 X 600 MM | INSUMO | M2 | 19,18 | 0 | 19,18 | 0 | 0 | 0 | 19.18 | 19.18 |  | 3412
3413 | PAINEL DE LA DE VIDRO SEM REVESTIMENTO PSI 20, E = 50 MM, DE 1200 X 600 MM | INSUMO | M2 | 43,17 | 0 | 43,17 | 0 | 0 | 0 | 43.17 | 43.17 |  | 3413
39744 | PAINEL DE LA DE VIDRO SEM REVESTIMENTO PSI 40, E = 25 MM, DE 1200 X 600 MM | INSUMO | M2 | 33,52 | 0 | 33,52 | 0 | 0 | 0 | 33.52 | 33.52 |  | 39744
39745 | PAINEL DE LA DE VIDRO SEM REVESTIMENTO PSI 40, E = 50 MM, DE 1200 X 600 MM | INSUMO | M2 | 70,76 | 0 | 70,76 | 0 | 0 | 0 | 70.76 | 70.76 |  | 39745
39637 | PAINEL ESTRUTURAL PARA LAJE SECA REVESTIDO EM PLACA CIMENTICIA, DE 1,20 X 2,50 M, E = 23 MM | INSUMO | M2 | 83,79 | 0 | 83,79 | 0 | 0 | 0 | 83.79 | 83.79 |  | 39637
39638 | PAINEL ESTRUTURAL PARA LAJE SECA REVESTIDO EM PLACA CIMENTICIA, DE 1,20 X 2,50 M, E = 40 MM | INSUMO | M2 | 94,82 | 0 | 94,82 | 0 | 0 | 0 | 94.82 | 94.82 |  | 39638
39639 | PAINEL ESTRUTURAL PARA LAJE SECA REVESTIDO EM PLACA CIMENTICIA, DE 1,20 X 2,50 M, E = 55 MM | INSUMO | M2 | 143,06 | 0 | 143,06 | 0 | 0 | 0 | 143.06 | 143.06 |  | 39639
39517 | PAINEL TERMOISOLANTE PARA FECHAMENTOS VERTICAIS (INCLUI PARAFUSOS DE FIXACAO) REVESTIDO EM ACO GALVALUME, LARGURA UTIL DE 1100 MM, REVESTIMENTO COM ESPESSURA DE 0,50 MM, COM PRE-PINTURA NAS DUAS FACES, NUCLEO EM POLIURETANO (PUR) COM ESPESSURA 40/50 MM | INSUMO | M2 | 330,81 | 0 | 330,81 | 0 | 0 | 0 | 330.81 | 330.81 |  | 39517
39518 | PAINEL TERMOISOLANTE PARA FECHAMENTOS VERTICAIS (INCLUI PARAFUSOS DE FIXACAO) REVESTIDO EM ACO GALVALUME, LARGURA UTIL DE 1100 MM, REVESTIMENTO COM ESPESSURA DE 0,50 MM, COM PRE-PINTURA NAS DUAS FACES, NUCLEO EM POLIURETANO (PUR) COM ESPESSURA 70/80 MM | INSUMO | M2 | 392,18 | 0 | 392,18 | 0 | 0 | 0 | 392.18 | 392.18 |  | 39518
38366 | PAPEL KRAFT BETUMADO | INSUMO | M2 | 4,77 | 0 | 4,77 | 0 | 0 | 0 | 4.77 | 4.77 |  | 38366
11703 | PAPELEIRA DE PAREDE EM METAL CROMADO SEM TAMPA | INSUMO | UN | 23,59 | 0 | 23,59 | 0 | 0 | 0 | 23.59 | 23.59 |  | 11703
37400 | PAPELEIRA PLASTICA TIPO DISPENSER PARA PAPEL HIGIENICO ROLAO | INSUMO | UN | 38,66 | 0 | 38,66 | 0 | 0 | 0 | 38.66 | 38.66 |  | 37400
25400 | PAR DE TABELAS DE BASQUETE EM COMPENSADO NAVAL, OFICIAL, 1800 X 1200 MM, INCLUINDO ARO DE METAL E REDE EM POLIPROPILENO 100% (SEM SUPORTE DE FIXACAO) | INSUMO | UN | 1.612,16 | 0 | 1.612,16 | 0 | 0 | 0 | 1612.16 | 1612.16 |  | 25400
4276 | PARA-RAIOS DE DISTRIBUICAO, TENSAO NOMINAL 15 KV, CORRENTE NOMINAL DE DESCARGA 5 KA | INSUMO | UN | 173,81 | 0 | 173,81 | 0 | 0 | 0 | 173.81 | 173.81 |  | 4276
4273 | PARA-RAIOS DE DISTRIBUICAO, TENSAO NOMINAL 30 KV, CORRENTE NOMINAL DE DESCARGA 10 KA | INSUMO | UN | 315,57 | 0 | 315,57 | 0 | 0 | 0 | 315.57 | 315.57 |  | 4273
4274 | PARA-RAIOS TIPO FRANKLIN 350 MM, EM LATAO CROMADO, DUAS DESCIDAS, PARA PROTECAO DE EDIFICACOES CONTRA DESCARGAS ATMOSFERICAS | INSUMO | UN | 115,45 | 0 | 115,45 | 0 | 0 | 0 | 115.45 | 115.45 |  | 4274
39438 | PARAFUSO CABECA TROMBETA E PONTA AGULHA (GN55), COMPRIMENTO 55 MM, EM ACO FOSFATIZADO, PARA FIXAR CHAPA DE GESSO EM PERFIL DRYWALL METALICO MAXIMO 0,7 MM | INSUMO | UN | 0,20 | 0 | 0,20 | 0 | 0 | 0 | 0.2 | 0.2 |  | 39438
11963 | PARAFUSO DE ACO TIPO CHUMBADOR PARABOLT, DIAMETRO 1/2", COMPRIMENTO 75 MM | INSUMO | UN | 7,43 | 0 | 7,43 | 0 | 0 | 0 | 7.43 | 7.43 |  | 11963
11964 | PARAFUSO DE ACO TIPO CHUMBADOR PARABOLT, DIAMETRO 3/8", COMPRIMENTO 75 MM | INSUMO | UN | 1,87 | 0 | 1,87 | 0 | 0 | 0 | 1.87 | 1.87 |  | 11964
4379 | PARAFUSO DE ACO ZINCADO COM ROSCA SOBERBA, CABECA CHATA E FENDA SIMPLES, DIAMETRO 2,5 MM, COMPRIMENTO * 9,5 * MM | INSUMO | UN | 0,04 | 0 | 0,04 | 0 | 0 | 0 | 0.04 | 0.04 |  | 4379
4377 | PARAFUSO DE ACO ZINCADO COM ROSCA SOBERBA, CABECA CHATA E FENDA SIMPLES, DIAMETRO 4,2 MM, COMPRIMENTO * 32 * MM | INSUMO | UN | 0,14 | 0 | 0,14 | 0 | 0 | 0 | 0.14 | 0.14 |  | 4377
4356 | PARAFUSO DE ACO ZINCADO COM ROSCA SOBERBA, CABECA CHATA E FENDA SIMPLES, DIAMETRO 4,8 MM, COMPRIMENTO 45 MM | INSUMO | UN | 0,20 | 0 | 0,20 | 0 | 0 | 0 | 0.2 | 0.2 |  | 4356
13246 | PARAFUSO DE FERRO POLIDO, SEXTAVADO, COM ROSCA INTEIRA, DIAMETRO 5/16", COMPRIMENTO 3/4", COM PORCA E ARRUELA LISA LEVE | INSUMO | UN | 0,35 | 0 | 0,35 | 0 | 0 | 0 | 0.35 | 0.35 |  | 13246
4346 | PARAFUSO DE FERRO POLIDO, SEXTAVADO, COM ROSCA PARCIAL, DIAMETRO 5/8", COMPRIMENTO 6", COM PORCA E ARRUELA DE PRESSAO MEDIA | INSUMO | UN | 7,96 | 0 | 7,96 | 0 | 0 | 0 | 7.96 | 7.96 |  | 4346
11955 | PARAFUSO DE LATAO COM ACABAMENTO CROMADO PARA FIXAR PECA SANITARIA, INCLUI PORCA CEGA, ARRUELA E BUCHA DE NYLON TAMANHO S-10 | INSUMO | UN | 3,48 | 0 | 3,48 | 0 | 0 | 0 | 3.48 | 3.48 |  | 11955
11960 | PARAFUSO DE LATAO COM ROSCA SOBERBA, CABECA CHATA E FENDA SIMPLES, DIAMETRO 2,5 MM, COMPRIMENTO 12 MM | INSUMO | UN | 0,11 | 0 | 0,11 | 0 | 0 | 0 | 0.11 | 0.11 |  | 11960
4333 | PARAFUSO DE LATAO COM ROSCA SOBERBA, CABECA CHATA E FENDA SIMPLES, DIAMETRO 3,2 MM, COMPRIMENTO 16 MM | INSUMO | UN | 0,20 | 0 | 0,20 | 0 | 0 | 0 | 0.2 | 0.2 |  | 4333
4358 | PARAFUSO DE LATAO COM ROSCA SOBERBA, CABECA CHATA E FENDA SIMPLES, DIAMETRO 4,8 MM, COMPRIMENTO 65 MM | INSUMO | UN | 1,59 | 0 | 1,59 | 0 | 0 | 0 | 1.59 | 1.59 |  | 4358
39435 | PARAFUSO DRY WALL, EM ACO FOSFATIZADO, CABECA TROMBETA E PONTA AGULHA (TA), COMPRIMENTO 25 MM | INSUMO | UN | 0,08 | 0 | 0,08 | 0 | 0 | 0 | 0.08 | 0.08 |  | 39435
39436 | PARAFUSO DRY WALL, EM ACO FOSFATIZADO, CABECA TROMBETA E PONTA AGULHA (TA), COMPRIMENTO 35 MM | INSUMO | UN | 0,13 | 0 | 0,13 | 0 | 0 | 0 | 0.13 | 0.13 |  | 39436
39437 | PARAFUSO DRY WALL, EM ACO FOSFATIZADO, CABECA TROMBETA E PONTA AGULHA (TA), COMPRIMENTO 45 MM | INSUMO | UN | 0,18 | 0 | 0,18 | 0 | 0 | 0 | 0.18 | 0.18 |  | 39437
39439 | PARAFUSO DRY WALL, EM ACO FOSFATIZADO, CABECA TROMBETA E PONTA BROCA (TB), COMPRIMENTO 25 MM | INSUMO | UN | 0,12 | 0 | 0,12 | 0 | 0 | 0 | 0.12 | 0.12 |  | 39439
39440 | PARAFUSO DRY WALL, EM ACO FOSFATIZADO, CABECA TROMBETA E PONTA BROCA (TB), COMPRIMENTO 35 MM | INSUMO | UN | 0,16 | 0 | 0,16 | 0 | 0 | 0 | 0.16 | 0.16 |  | 39440
39441 | PARAFUSO DRY WALL, EM ACO FOSFATIZADO, CABECA TROMBETA E PONTA BROCA (TB), COMPRIMENTO 45 MM | INSUMO | UN | 0,20 | 0 | 0,20 | 0 | 0 | 0 | 0.2 | 0.2 |  | 39441
39442 | PARAFUSO DRY WALL, EM ACO ZINCADO, CABECA LENTILHA E PONTA AGULHA (LA), LARGURA 4,2 MM, COMPRIMENTO 13 MM | INSUMO | UN | 0,14 | 0 | 0,14 | 0 | 0 | 0 | 0.14 | 0.14 |  | 39442
39443 | PARAFUSO DRY WALL, EM ACO ZINCADO, CABECA LENTILHA E PONTA BROCA (LB), LARGURA 4,2 MM, COMPRIMENTO 13 MM | INSUMO | UN | 0,19 | 0 | 0,19 | 0 | 0 | 0 | 0.19 | 0.19 |  | 39443
4329 | PARAFUSO EM ACO GALVANIZADO, TIPO MAQUINA, SEXTAVADO, SEM PORCA, DIAMETRO 1/2", COMPRIMENTO 2" | INSUMO | UN | 1,70 | 0 | 1,70 | 0 | 0 | 0 | 1.7 | 1.7 |  | 4329
4383 | PARAFUSO FRANCES METRICO ZINCADO, DIAMETRO 12 MM, COMPRIMENTO 140MM, COM PORCA SEXTAVADA E ARRUELA DE PRESSAO MEDIA | INSUMO | UN | 15,37 | 0 | 15,37 | 0 | 0 | 0 | 15.37 | 15.37 |  | 4383
4344 | PARAFUSO FRANCES METRICO ZINCADO, DIAMETRO 12 MM, COMPRIMENTO 150 MM, COM PORCA SEXTAVADA E ARRUELA DE PRESSAO MEDIA | INSUMO | UN | 16,11 | 0 | 16,11 | 0 | 0 | 0 | 16.11 | 16.11 |  | 4344
436 | PARAFUSO FRANCES M16 EM ACO GALVANIZADO, COMPRIMENTO = 150 MM, DIAMETRO = 16 MM, CABECA ABAULADA | INSUMO | UN | 7,45 | 0 | 7,45 | 0 | 0 | 0 | 7.45 | 7.45 |  | 436
442 | PARAFUSO FRANCES M16 EM ACO GALVANIZADO, COMPRIMENTO = 45 MM, DIAMETRO = 16 MM, CABECA ABAULADA | INSUMO | UN | 4,40 | 0 | 4,40 | 0 | 0 | 0 | 4.4 | 4.4 |  | 442
11953 | PARAFUSO FRANCES ZINCADO, DIAMETRO 1/2'', COMPRIMENTO 2'', COM PORCA E ARRUELA | INSUMO | UN | 2,55 | 0 | 2,55 | 0 | 0 | 0 | 2.55 | 2.55 |  | 11953
4335 | PARAFUSO FRANCES ZINCADO, DIAMETRO 1/2", COMPRIMENTO 12", COM PORCA E ARRUELA LISA MEDIA | INSUMO | UN | 10,82 | 0 | 10,82 | 0 | 0 | 0 | 10.82 | 10.82 |  | 4335
4334 | PARAFUSO FRANCES ZINCADO, DIAMETRO 1/2", COMPRIMENTO 15", COM PORCA E ARRUELA LISA MEDIA | INSUMO | UN | 14,84 | 0 | 14,84 | 0 | 0 | 0 | 14.84 | 14.84 |  | 4334
4343 | PARAFUSO FRANCES ZINCADO, DIAMETRO 1/2", COMPRIMENTO 4", COM PORCA E ARRUELA | INSUMO | UN | 3,65 | 0 | 3,65 | 0 | 0 | 0 | 3.65 | 3.65 |  | 4343
430 | PARAFUSO M16 EM ACO GALVANIZADO, COMPRIMENTO = 125 MM, DIAMETRO = 16 MM, ROSCA MAQUINA, CABECA QUADRADA | INSUMO | UN | 6,67 | 0 | 6,67 | 0 | 0 | 0 | 6.67 | 6.67 |  | 430
441 | PARAFUSO M16 EM ACO GALVANIZADO, COMPRIMENTO = 150 MM, DIAMETRO = 16 MM, ROSCA MAQUINA, CABECA QUADRADA | INSUMO | UN | 7,34 | 0 | 7,34 | 0 | 0 | 0 | 7.34 | 7.34 |  | 441
431 | PARAFUSO M16 EM ACO GALVANIZADO, COMPRIMENTO = 200 MM, DIAMETRO = 16 MM, ROSCA MAQUINA, CABECA QUADRADA | INSUMO | UN | 8,86 | 0 | 8,86 | 0 | 0 | 0 | 8.86 | 8.86 |  | 431
432 | PARAFUSO M16 EM ACO GALVANIZADO, COMPRIMENTO = 250 MM, DIAMETRO = 16 MM, ROSCA MAQUINA, CABECA QUADRADA | INSUMO | UN | 9,78 | 0 | 9,78 | 0 | 0 | 0 | 9.78 | 9.78 |  | 432
429 | PARAFUSO M16 EM ACO GALVANIZADO, COMPRIMENTO = 300 MM, DIAMETRO = 16 MM, ROSCA DUPLA | INSUMO | UN | 13,18 | 0 | 13,18 | 0 | 0 | 0 | 13.18 | 13.18 |  | 429
439 | PARAFUSO M16 EM ACO GALVANIZADO, COMPRIMENTO = 300 MM, DIAMETRO = 16 MM, ROSCA MAQUINA, CABECA QUADRADA | INSUMO | UN | 11,23 | 0 | 11,23 | 0 | 0 | 0 | 11.23 | 11.23 |  | 439
433 | PARAFUSO M16 EM ACO GALVANIZADO, COMPRIMENTO = 350 MM, DIAMETRO = 16 MM, ROSCA MAQUINA, CABECA QUADRADA | INSUMO | UN | 13,11 | 0 | 13,11 | 0 | 0 | 0 | 13.11 | 13.11 |  | 433
437 | PARAFUSO M16 EM ACO GALVANIZADO, COMPRIMENTO = 400 MM, DIAMETRO = 16 MM, ROSCA DUPLA | INSUMO | UN | 17,42 | 0 | 17,42 | 0 | 0 | 0 | 17.42 | 17.42 |  | 437
11790 | PARAFUSO M16 EM ACO GALVANIZADO, COMPRIMENTO = 450 MM, DIAMETRO = 16 MM, ROSCA MAQUINA, CABECA QUADRADA | INSUMO | UN | 19,76 | 0 | 19,76 | 0 | 0 | 0 | 19.76 | 19.76 |  | 11790
428 | PARAFUSO M16 EM ACO GALVANIZADO, COMPRIMENTO = 500 MM, DIAMETRO = 16 MM, ROSCA MAQUINA, COM CABECA SEXTAVADA E PORCA | INSUMO | UN | 21,49 | 0 | 21,49 | 0 | 0 | 0 | 21.49 | 21.49 |  | 428
4384 | PARAFUSO NIQUELADO COM ACABAMENTO CROMADO PARA FIXAR PECA SANITARIA, INCLUI PORCA CEGA, ARRUELA E BUCHA DE NYLON TAMANHO S-10 | INSUMO | UN | 17,66 | 0 | 17,66 | 0 | 0 | 0 | 17.66 | 17.66 |  | 4384
4351 | PARAFUSO NIQUELADO 3 1/2" COM ACABAMENTO CROMADO PARA FIXAR PECA SANITARIA, INCLUI PORCA CEGA, ARRUELA E BUCHA DE NYLON TAMANHO S-8 | INSUMO | UN | 13,09 | 0 | 13,09 | 0 | 0 | 0 | 13.09 | 13.09 |  | 4351
11054 | PARAFUSO ROSCA SOBERBA ZINCADO CABECA CHATA FENDA SIMPLES 3,2 X 20 MM (3/4 ") | INSUMO | UN | 0,02 | 0 | 0,02 | 0 | 0 | 0 | 0.02 | 0.02 |  | 11054
11055 | PARAFUSO ROSCA SOBERBA ZINCADO CABECA CHATA FENDA SIMPLES 3,5 X 25 MM (1 ") | INSUMO | UN | 0,04 | 0 | 0,04 | 0 | 0 | 0 | 0.04 | 0.04 |  | 11055
11056 | PARAFUSO ROSCA SOBERBA ZINCADO CABECA CHATA FENDA SIMPLES 3,8 X 30 MM (1.1/4 ") | INSUMO | UN | 0,05 | 0 | 0,05 | 0 | 0 | 0 | 0.05 | 0.05 |  | 11056
11057 | PARAFUSO ROSCA SOBERBA ZINCADO CABECA CHATA FENDA SIMPLES 4,8 X 40 MM (1.1/2 ") | INSUMO | UN | 0,10 | 0 | 0,10 | 0 | 0 | 0 | 0.1 | 0.1 |  | 11057
11059 | PARAFUSO ROSCA SOBERBA ZINCADO CABECA CHATA FENDA SIMPLES 5,5 X 50 MM (2 ") | INSUMO | UN | 0,19 | 0 | 0,19 | 0 | 0 | 0 | 0.19 | 0.19 |  | 11059
11058 | PARAFUSO ROSCA SOBERBA ZINCADO CABECA CHATA FENDA SIMPLES 5,5 X 65 MM (2.1/2 ") | INSUMO | UN | 0,25 | 0 | 0,25 | 0 | 0 | 0 | 0.25 | 0.25 |  | 11058
4380 | PARAFUSO ZINCADO ROSCA SOBERBA 5/16 " X 120 MM PARA TELHA FIBROCIMENTO | INSUMO | UN | 0,85 | 0 | 0,85 | 0 | 0 | 0 | 0.85 | 0.85 |  | 4380
4299 | PARAFUSO ZINCADO ROSCA SOBERBA, CABECA SEXTAVADA, 5/16 " X 110 MM, PARA FIXACAO DE TELHA EM MADEIRA | INSUMO | UN | 0,80 | 0 | 0,80 | 0 | 0 | 0 | 0.8 | 0.8 |  | 4299
4304 | PARAFUSO ZINCADO ROSCA SOBERBA, CABECA SEXTAVADA, 5/16 " X 150 MM, PARA FIXACAO DE TELHA EM MADEIRA | INSUMO | UN | 1,09 | 0 | 1,09 | 0 | 0 | 0 | 1.09 | 1.09 |  | 4304
4305 | PARAFUSO ZINCADO ROSCA SOBERBA, CABECA SEXTAVADA, 5/16 " X 180 MM, PARA FIXACAO DE TELHA EM MADEIRA | INSUMO | UN | 1,26 | 0 | 1,26 | 0 | 0 | 0 | 1.26 | 1.26 |  | 4305
4306 | PARAFUSO ZINCADO ROSCA SOBERBA, CABECA SEXTAVADA, 5/16 " X 200 MM, PARA FIXACAO DE TELHA EM MADEIRA | INSUMO | UN | 1,47 | 0 | 1,47 | 0 | 0 | 0 | 1.47 | 1.47 |  | 4306
4308 | PARAFUSO ZINCADO ROSCA SOBERBA, CABECA SEXTAVADA, 5/16 " X 230 MM, PARA FIXACAO DE TELHA EM MADEIRA | INSUMO | UN | 3,04 | 0 | 3,04 | 0 | 0 | 0 | 3.04 | 3.04 |  | 4308
4302 | PARAFUSO ZINCADO ROSCA SOBERBA, CABECA SEXTAVADA, 5/16 " X 250 MM, PARA FIXACAO DE TELHA EM MADEIRA | INSUMO | UN | 2,28 | 0 | 2,28 | 0 | 0 | 0 | 2.28 | 2.28 |  | 4302
4300 | PARAFUSO ZINCADO ROSCA SOBERBA, CABECA SEXTAVADA, 5/16 " X 50 MM, PARA FIXACAO DE TELHA EM MADEIRA | INSUMO | UN | 0,54 | 0 | 0,54 | 0 | 0 | 0 | 0.54 | 0.54 |  | 4300
4301 | PARAFUSO ZINCADO ROSCA SOBERBA, CABECA SEXTAVADA, 5/16 " X 85 MM, PARA FIXACAO DE TELHA EM MADEIRA | INSUMO | UN | 0,66 | 0 | 0,66 | 0 | 0 | 0 | 0.66 | 0.66 |  | 4301
4320 | PARAFUSO ZINCADO 5/16 " X 250 MM PARA FIXACAO DE TELHA DE FIBROCIMENTO CANALETE 49, INCLUI BUCHA NYLON S-10 | INSUMO | UN | 2,01 | 0 | 2,01 | 0 | 0 | 0 | 2.01 | 2.01 |  | 4320
4318 | PARAFUSO ZINCADO 5/16 " X 85 MM PARA FIXACAO DE TELHA DE FIBROCIMENTO CANALETE 90, INCLUI BUCHA NYLON S-10 | INSUMO | UN | 0,98 | 0 | 0,98 | 0 | 0 | 0 | 0.98 | 0.98 |  | 4318
40547 | PARAFUSO ZINCADO, AUTOBROCANTE, FLANGEADO, 4,2 MM X 19 MM | INSUMO | CENTO | 21,46 | 0 | 21,46 | 0 | 0 | 0 | 21.46 | 21.46 |  | 40547
11962 | PARAFUSO ZINCADO, SEXTAVADO, COM ROSCA INTEIRA, DIAMETRO 1/4", COMPRIMENTO 1/2" | INSUMO | UN | 0,17 | 0 | 0,17 | 0 | 0 | 0 | 0.17 | 0.17 |  | 11962
4332 | PARAFUSO ZINCADO, SEXTAVADO, COM ROSCA INTEIRA, DIAMETRO 3/8", COMPRIMENTO 2" | INSUMO | UN | 0,85 | 0 | 0,85 | 0 | 0 | 0 | 0.85 | 0.85 |  | 4332
4331 | PARAFUSO ZINCADO, SEXTAVADO, COM ROSCA INTEIRA, DIAMETRO 5/8", COMPRIMENTO 2 1/4" | INSUMO | UN | 3,22 | 0 | 3,22 | 0 | 0 | 0 | 3.22 | 3.22 |  | 4331
4336 | PARAFUSO ZINCADO, SEXTAVADO, COM ROSCA INTEIRA, DIAMETRO 5/8", COMPRIMENTO 3", COM PORCA E ARRUELA DE PRESSAO MEDIA | INSUMO | UN | 4,12 | 0 | 4,12 | 0 | 0 | 0 | 4.12 | 4.12 |  | 4336
13294 | PARAFUSO ZINCADO, SEXTAVADO, COM ROSCA SOBERBA, DIAMETRO 3/8", COMPRIMENTO 80 MM | INSUMO | UN | 1,18 | 0 | 1,18 | 0 | 0 | 0 | 1.18 | 1.18 |  | 13294
11948 | PARAFUSO ZINCADO, SEXTAVADO, COM ROSCA SOBERBA, DIAMETRO 5/16", COMPRIMENTO 40 MM | INSUMO | UN | 0,53 | 0 | 0,53 | 0 | 0 | 0 | 0.53 | 0.53 |  | 11948
4382 | PARAFUSO ZINCADO, SEXTAVADO, COM ROSCA SOBERBA, DIAMETRO 5/16", COMPRIMENTO 80 MM | INSUMO | UN | 0,88 | 0 | 0,88 | 0 | 0 | 0 | 0.88 | 0.88 |  | 4382
4354 | PARAFUSO ZINCADO, SEXTAVADO, GRAU 5, ROSCA INTEIRA, DIAMETRO 1 1/2", COMPRIMENTO 4" | INSUMO | UN | 36,95 | 0 | 36,95 | 0 | 0 | 0 | 36.95 | 36.95 |  | 4354
40839 | PARAFUSO, ASTM A307 - GRAU A, SEXTAVADO, ZINCADO, DIAMETRO 3/8" (9,52 MM), COMPRIMENTO 1 " (25,4 MM) | INSUMO | CENTO | 88,92 | 0 | 88,92 | 0 | 0 | 0 | 88.92 | 88.92 |  | 40839
40552 | PARAFUSO, AUTO ATARRACHANTE, CABECA CHATA, FENDA SIMPLES, 1/4 (6,35 MM) X 25 MM | INSUMO | CENTO | 36,79 | 0 | 36,79 | 0 | 0 | 0 | 36.79 | 36.79 |  | 40552
40549 | PARAFUSO, COMUM, ASTM A307, SEXTAVADO, DIAMETRO 1/2" (12,7 MM), COMPRIMENTO 1" (25,4 MM) | INSUMO | CENTO | 145,65 | 0 | 145,65 | 0 | 0 | 0 | 145.65 | 145.65 |  | 40549
4385 | PARALELEPIPEDO GRANITICO OU BASALTICO, PARA PAVIMENTACAO, SEM FRETE (VARIACAO REGIONAL DE PECAS POR M2) | INSUMO | MIL | 3.792,75 | 0 | 3.792,75 | 0 | 0 | 0 | 3792.75 | 3792.75 |  | 4385
20078 | PASTA LUBRIFICANTE PARA TUBOS E CONEXOES COM JUNTA ELASTICA, EMBALAGEM DE *400* GR (USO EM PVC, ACO, POLIETILENO E OUTROS) | INSUMO | UN | 24,45 | 0 | 24,45 | 0 | 0 | 0 | 24.45 | 24.45 |  | 20078
39897 | PASTA PARA SOLDA DE TUBOS E CONEXOES DE COBRE (EMBALAGEM COM 250 G) | INSUMO | UN | 57,87 | 0 | 57,87 | 0 | 0 | 0 | 57.87 | 57.87 |  | 39897
118 | PASTA VEDA JUNTAS/ROSCA, EMBALAGEM DE *500* G, PARA INSTALACOES DE AGUA, GAS E OUTROS | INSUMO | UN | 51,69 | 0 | 51,69 | 0 | 0 | 0 | 51.69 | 51.69 |  | 118
4396 | PASTILHA CERAMICA/PORCELANA, REVEST INT/EXT E PISCINA, CORES BRANCA OU FRIAS, SOLIDAS, SEM MESCLAGEM/MISTURA, ACABAMENTO LISO *2,5 X 2,5* CM | INSUMO | M2 | 157,41 | 0 | 157,41 | 0 | 0 | 0 | 157.41 | 157.41 |  | 4396
36881 | PASTILHA CERAMICA/PORCELANA, REVEST INT/EXT E PISCINA, CORES BRANCA OU FRIAS, SOLIDAS, SEM MESCLAGEM/MISTURA, ACABAMENTO LISO *5 X 5* CM | INSUMO | M2 | 101,38 | 0 | 101,38 | 0 | 0 | 0 | 101.38 | 101.38 |  | 36881
4397 | PASTILHA CERAMICA/PORCELANA, REVEST INT/EXT E PISCINA, CORES LISAS/SOLIDAS, QUENTES, SEM MESCLAGEM/MISTURA, *2,5 X 2,5* CM | INSUMO | M2 | 171,23 | 0 | 171,23 | 0 | 0 | 0 | 171.23 | 171.23 |  | 4397
36882 | PASTILHA CERAMICA/PORCELANA, REVEST INT/EXT E PISCINA, CORES LISAS/SOLIDAS, QUENTES, SEM MESCLAGEM/MISTURA, *5 X 5* CM | INSUMO | M2 | 121,22 | 0 | 121,22 | 0 | 0 | 0 | 121.22 | 121.22 |  | 36882
4751 | PASTILHEIRO | INSUMO | H | 20,31 | 0 | 20,31 | 0 | 0 | 0 | 20.31 | 20.31 |  | 4751
41066 | PASTILHEIRO (MENSALISTA) | INSUMO | MES | 3.585,77 | 0 | 3.585,77 | 0 | 0 | 0 | 3585.77 | 3585.77 |  | 41066
39604 | PATCH CORD, CATEGORIA 5 E, EXTENSAO DE 1,50 M | INSUMO | UN | 10,56 | 0 | 10,56 | 0 | 0 | 0 | 10.56 | 10.56 |  | 39604
39605 | PATCH CORD, CATEGORIA 5 E, EXTENSAO DE 2,50 M | INSUMO | UN | 14,66 | 0 | 14,66 | 0 | 0 | 0 | 14.66 | 14.66 |  | 39605
39606 | PATCH CORD, CATEGORIA 6, EXTENSAO DE 1,50 M | INSUMO | UN | 18,61 | 0 | 18,61 | 0 | 0 | 0 | 18.61 | 18.61 |  | 39606
39607 | PATCH CORD, CATEGORIA 6, EXTENSAO DE 2,50 M | INSUMO | UN | 21,36 | 0 | 21,36 | 0 | 0 | 0 | 21.36 | 21.36 |  | 39607
39594 | PATCH PANEL, 24 PORTAS, CATEGORIA 5E, COM RACKS DE 19" E 1 U DE ALTURA | INSUMO | UN | 202,20 | 0 | 202,20 | 0 | 0 | 0 | 202.2 | 202.2 |  | 39594
39596 | PATCH PANEL, 24 PORTAS, CATEGORIA 6, COM RACKS DE 19" E 1 U DE ALTURA | INSUMO | UN | 352,42 | 0 | 352,42 | 0 | 0 | 0 | 352.42 | 352.42 |  | 39596
39595 | PATCH PANEL, 48 PORTAS, CATEGORIA 5E, COM RACKS DE 19" E 2 U DE ALTURA | INSUMO | UN | 295,83 | 0 | 295,83 | 0 | 0 | 0 | 295.83 | 295.83 |  | 39595
39597 | PATCH PANEL, 48 PORTAS, CATEGORIA 6, COM RACKS DE 19" E 2 U DE ALTURA | INSUMO | UN | 475,26 | 0 | 475,26 | 0 | 0 | 0 | 475.26 | 475.26 |  | 39597
10731 | PEDRA ARDOSIA, CINZA, *40 X 40* CM, E= *1 CM | INSUMO | M2 | 42,50 | 0 | 42,50 | 0 | 0 | 0 | 42.5 | 42.5 |  | 10731
4704 | PEDRA ARDOSIA, CINZA, 20 X 40 CM, E= *1 CM | INSUMO | M2 | 38,35 | 0 | 38,35 | 0 | 0 | 0 | 38.35 | 38.35 |  | 4704
10730 | PEDRA ARDOSIA, CINZA, 30 X 30, E= *1 CM | INSUMO | M2 | 41,09 | 0 | 41,09 | 0 | 0 | 0 | 41.09 | 41.09 |  | 10730
4729 | PEDRA BRITADA GRADUADA, CLASSIFICADA (POSTO PEDREIRA/FORNECEDOR, SEM FRETE) | INSUMO | M3 | 77,98 | 0 | 77,98 | 0 | 0 | 0 | 77.98 | 77.98 |  | 4729
4720 | PEDRA BRITADA N. 0, OU PEDRISCO (4,8 A 9,5 MM) POSTO PEDREIRA/FORNECEDOR, SEM FRETE | INSUMO | M3 | 89,35 | 0 | 89,35 | 0 | 0 | 0 | 89.35 | 89.35 |  | 4720
4721 | PEDRA BRITADA N. 1 (9,5 a 19 MM) POSTO PEDREIRA/FORNECEDOR, SEM FRETE | INSUMO | M3 | 77,39 | 0 | 77,39 | 0 | 0 | 0 | 77.39 | 77.39 |  | 4721
4718 | PEDRA BRITADA N. 2 (19 A 38 MM) POSTO PEDREIRA/FORNECEDOR, SEM FRETE | INSUMO | M3 | 77,80 | 0 | 77,80 | 0 | 0 | 0 | 77.8 | 77.8 |  | 4718
4722 | PEDRA BRITADA N. 3 (38 A 50 MM) POSTO PEDREIRA/FORNECEDOR, SEM FRETE | INSUMO | M3 | 73,10 | 0 | 73,10 | 0 | 0 | 0 | 73.1 | 73.1 |  | 4722
4723 | PEDRA BRITADA N. 4 (50 A 76 MM) POSTO PEDREIRA/FORNECEDOR, SEM FRETE | INSUMO | M3 | 72,47 | 0 | 72,47 | 0 | 0 | 0 | 72.47 | 72.47 |  | 4723
4727 | PEDRA BRITADA N. 5 (76 A 100 MM) POSTO PEDREIRA/FORNECEDOR, SEM FRETE | INSUMO | M3 | 66,33 | 0 | 66,33 | 0 | 0 | 0 | 66.33 | 66.33 |  | 4727
4748 | PEDRA BRITADA OU BICA CORRIDA, NAO CLASSIFICADA (POSTO PEDREIRA/FORNECEDOR, SEM FRETE) | INSUMO | M3 | 71,48 | 0 | 71,48 | 0 | 0 | 0 | 71.48 | 71.48 |  | 4748
4730 | PEDRA DE MAO OU PEDRA RACHAO PARA ARRIMO/FUNDACAO (POSTO PEDREIRA/FORNECEDOR, SEM FRETE) | INSUMO | M3 | 72,74 | 0 | 72,74 | 0 | 0 | 0 | 72.74 | 72.74 |  | 4730
13186 | PEDRA GRANITICA OU BASALTICA IRREGULAR, FAIXA GRANULOMETRICA 100 A 150 MM PARA PAVIMENTACAO OU CALCAMENTO POLIEDRICO, POSTO PEDREIRA / FORNECEDOR (SEM FRETE) | INSUMO | M3 | 57,31 | 0 | 57,31 | 0 | 0 | 0 | 57.31 | 57.31 |  | 13186
10737 | PEDRA GRANITICA OU BASALTO, CACO, RETALHO, CAVACO, TIPO MIRACEMA, MADEIRA, PADUANA, RACHINHA, SANTA ISABEL OU OUTRAS SIMILARES, E= *1,0 A *2,0 CM | INSUMO | M2 | 133,56 | 0 | 133,56 | 0 | 0 | 0 | 133.56 | 133.56 |  | 10737
10734 | PEDRA GRANITICA, SERRADA, TIPO MIRACEMA, MADEIRA, PADUANA, RACHINHA, SANTA ISABEL OU OUTRAS SIMILARES, *11,5 X *23 CM, E= *1,0 A *2,0 CM | INSUMO | M2 | 79,45 | 0 | 79,45 | 0 | 0 | 0 | 79.45 | 79.45 |  | 10734
4708 | PEDRA PORTUGUESA OU PETIT PAVE, BRANCA OU PRETA | INSUMO | M2 | 154,10 | 0 | 154,10 | 0 | 0 | 0 | 154.1 | 154.1 |  | 4708
4712 | PEDRA QUARTZITO OU CALCARIO LAMINADO, CACO, TIPO CARIRI, ITACOLOMI, LAGOA SANTA, LUMINARIA, PIRENOPOLIS, SAO TOME OU OUTRAS SIMILARES DA REGIAO, E= *1,5 A *2,5 CM | INSUMO | M2 | 75,34 | 0 | 75,34 | 0 | 0 | 0 | 75.34 | 75.34 |  | 4712
4710 | PEDRA QUARTZITO OU CALCARIO LAMINADO, SERRADA, TIPO CARIRI, ITACOLOMI, LAGOA SANTA, LUMINARIA, PIRENOPOLIS, SAO TOME OU OUTRAS SIMILARES DA REGIAO, *20 X *40 CM, E= *1,5 A *2,5 CM | INSUMO | M2 | 241,60 | 0 | 241,60 | 0 | 0 | 0 | 241.6 | 241.6 |  | 4710
4746 | PEDREGULHO OU PICARRA DE JAZIDA, AO NATURAL, PARA BASE DE PAVIMENTACAO (RETIRADO NA JAZIDA, SEM TRANSPORTE) | INSUMO | M3 | 54,33 | 0 | 54,33 | 0 | 0 | 0 | 54.33 | 54.33 |  | 4746
4750 | PEDREIRO | INSUMO | H | 18,20 | 0 | 18,20 | 0 | 0 | 0 | 18.2 | 18.2 |  | 4750
41065 | PEDREIRO (MENSALISTA) | INSUMO | MES | 3.212,53 | 0 | 3.212,53 | 0 | 0 | 0 | 3212.53 | 3212.53 |  | 41065
34747 | PEITORIL EM MARMORE, POLIDO, BRANCO COMUM, L= *15* CM, E= *2,0* CM, COM PINGADEIRA | INSUMO | M | 76,16 | 0 | 76,16 | 0 | 0 | 0 | 76.16 | 76.16 |  | 34747
4826 | PEITORIL EM MARMORE, POLIDO, BRANCO COMUM, L= *15* CM, E= *3* CM, CORTE RETO | INSUMO | M | 81,89 | 0 | 81,89 | 0 | 0 | 0 | 81.89 | 81.89 |  | 4826
41975 | PEITORIL PRE-MOLDADO EM GRANILITE, MARMORITE OU GRANITINA, L = *15* CM | INSUMO | M2 | 72,17 | 0 | 72,17 | 0 | 0 | 0 | 72.17 | 72.17 |  | 41975
4825 | PEITORIL/ SOLEIRA EM MARMORE, POLIDO, BRANCO COMUM, L= *25* CM, E= *3* CM, CORTE RETO | INSUMO | M | 113,35 | 0 | 113,35 | 0 | 0 | 0 | 113.35 | 113.35 |  | 4825
34744 | PELICULA REFLETIVA, GT 7 ANOS PARA SINALIZACAO VERTICAL | INSUMO | M2 | 29,29 | 0 | 29,29 | 0 | 0 | 0 | 29.29 | 29.29 |  | 34744
39430 | PENDURAL OU PRESILHA REGULADORA, EM ACO GALVANIZADO, COM CORPO, MOLA E REBITE, PARA PERFIL TIPO CANALETA DE ESTRUTURA EM FORROS DRYWALL | INSUMO | UN | 2,40 | 0 | 2,40 | 0 | 0 | 0 | 2.4 | 2.4 |  | 39430
39573 | PENDURAL OU REGULADOR, COM MOLA, EM ACO GALVANIZADO, PARA PERFIL TIPO T CLICADO DE FORROS REMOVIVEL | INSUMO | UN | 2,36 | 0 | 2,36 | 0 | 0 | 0 | 2.36 | 2.36 |  | 39573
38410 | PENEIRA ROTATIVA COM MOTOR ELETRICO TRIFASICO DE 2 CV, CILINDRO DE 1 M X 0,60 M, COM FUROS DE 3,17 MM | INSUMO | UN | 14.672,28 | 0 | 14.672,28 | 0 | 0 | 0 | 14672.28 | 14672.28 |  | 38410
41596 | PERFIL "H" DE ACO LAMINADO, "HP" 250 X 62,0 | INSUMO | KG | 14,48 | 0 | 14,48 | 0 | 0 | 0 | 14.48 | 14.48 |  | 41596
41598 | PERFIL "H" DE ACO LAMINADO, "HP" 310 X 79,0 | INSUMO | KG | 14,48 | 0 | 14,48 | 0 | 0 | 0 | 14.48 | 14.48 |  | 41598
41594 | PERFIL "H" DE ACO LAMINADO, "W" 200 X 35,9 | INSUMO | KG | 14,71 | 0 | 14,71 | 0 | 0 | 0 | 14.71 | 14.71 |  | 41594
43663 | PERFIL "I" DE ACO LAMINADO, ABAS INCLINADAS, "I" 102 X 12,7 | INSUMO | KG | 12,12 | 0 | 12,12 | 0 | 0 | 0 | 12.12 | 12.12 |  | 43663
4766 | PERFIL "I" DE ACO LAMINADO, ABAS INCLINADAS, "I" 152 X 22 | INSUMO | KG | 11,41 | 0 | 11,41 | 0 | 0 | 0 | 11.41 | 11.41 |  | 4766
43664 | PERFIL "I" DE ACO LAMINADO, ABAS INCLINADAS, "I" 203 X 34,3 | INSUMO | KG | 12,18 | 0 | 12,18 | 0 | 0 | 0 | 12.18 | 12.18 |  | 43664
43082 | PERFIL "I" DE ACO LAMINADO, ABAS PARALELAS, "W", QUALQUER BITOLA | INSUMO | KG | 13,28 | 0 | 13,28 | 0 | 0 | 0 | 13.28 | 13.28 |  | 43082
43665 | PERFIL "U" DE ACO LAMINADO, "U" 102 X 9,3 | INSUMO | KG | 11,41 | 0 | 11,41 | 0 | 0 | 0 | 11.41 | 11.41 |  | 43665
10966 | PERFIL "U" DE ACO LAMINADO, "U" 152 X 15,6 | INSUMO | KG | 12,12 | 0 | 12,12 | 0 | 0 | 0 | 12.12 | 12.12 |  | 10966
43692 | PERFIL "U" EM CHAPA ACO DOBRADA, E = 3,04 MM, H = 20 CM, ABAS = 5 CM (4,47 KG/M) | INSUMO | KG | 12,12 | 0 | 12,12 | 0 | 0 | 0 | 12.12 | 12.12 |  | 43692
43083 | PERFIL "U" ENRIJECIDO DE ACO GALVANIZADO, DOBRADO, 150 X 60 X 20 MM, E = 3,00 MM OU 200 X 75 X 25 MM, E = 3,75 MM | INSUMO | KG | 11,50 | 0 | 11,50 | 0 | 0 | 0 | 11.5 | 11.5 |  | 43083
40535 | PERFIL "U" SIMPLES DE ACO GALVANIZADO DOBRADO 75 X *40* MM, E = 2,65 MM | INSUMO | KG | 11,50 | 0 | 11,50 | 0 | 0 | 0 | 11.5 | 11.5 |  | 40535
39427 | PERFIL CANALETA, FORMATO C, EM ACO ZINCADO, PARA ESTRUTURA FORRO DRYWALL, E = 0,5 MM, *46 X 18* (L X H), COMPRIMENTO 3 M | INSUMO | M | 6,38 | 0 | 6,38 | 0 | 0 | 0 | 6.38 | 6.38 |  | 39427
39424 | PERFIL CANTONEIRA L, LISA, EM ACO, 25 X 30 MM, E = 0,5 MM, PARA ESTRUTURA DRYWALL | INSUMO | M | 3,79 | 0 | 3,79 | 0 | 0 | 0 | 3.79 | 3.79 |  | 39424
39425 | PERFIL CANTONEIRA L, PERFURADA, EM ACO, 23 X 23 MM, E = 0,5 MM, PARA ESTRUTURA DRYWALL | INSUMO | M | 3,74 | 0 | 3,74 | 0 | 0 | 0 | 3.74 | 3.74 |  | 39425
40664 | PERFIL CARTOLA DE ACO GALVANIZADO, *20 X 30 X 10* MM, E = 0,8 MM | INSUMO | KG | 23,60 | 0 | 23,60 | 0 | 0 | 0 | 23.6 | 23.6 |  | 40664
34360 | PERFIL DE ALUMINIO ANODIZADO | INSUMO | KG | 42,59 | 0 | 42,59 | 0 | 0 | 0 | 42.59 | 42.59 |  | 34360
20259 | PERFIL DE BORRACHA EPDM MACICO *12 X 15* MM PARA ESQUADRIAS | INSUMO | M | 10,70 | 0 | 10,70 | 0 | 0 | 0 | 10.7 | 10.7 |  | 20259
14077 | PERFIL ELASTOMERICO PRE-FORMADO EM EPMD, PARA JUNTA DE DILATACAO DE PISOS COM POUCA SOLICITACAO, 15 MM DE LARGURA, MOVIMENTACAO DE *11 A 19* MM | INSUMO | M | 163,77 | 0 | 163,77 | 0 | 0 | 0 | 163.77 | 163.77 |  | 14077
3678 | PERFIL ELASTOMERICO PRE-FORMADO EM EPMD, PARA JUNTA DE DILATACAO DE USO GERAL EM MEDIAS SOLICITACOES, 8 MM DE LARGURA, MOVIMENTACAO DE *5 A 11* MM | INSUMO | M | 74,02 | 0 | 74,02 | 0 | 0 | 0 | 74.02 | 74.02 |  | 3678
39418 | PERFIL GUIA, FORMATO U, EM ACO ZINCADO, PARA ESTRUTURA PAREDE DRYWALL, E = 0,5 MM, 48 X 3000 MM (L X C) | INSUMO | M | 7,12 | 0 | 7,12 | 0 | 0 | 0 | 7.12 | 7.12 |  | 39418
39419 | PERFIL GUIA, FORMATO U, EM ACO ZINCADO, PARA ESTRUTURA PAREDE DRYWALL, E = 0,5 MM, 70 X 3000 MM (L X C) | INSUMO | M | 8,67 | 0 | 8,67 | 0 | 0 | 0 | 8.67 | 8.67 |  | 39419
39420 | PERFIL GUIA, FORMATO U, EM ACO ZINCADO, PARA ESTRUTURA PAREDE DRYWALL, E = 0,5 MM, 90 X 3000 MM (L X C) | INSUMO | M | 9,57 | 0 | 9,57 | 0 | 0 | 0 | 9.57 | 9.57 |  | 39420
39571 | PERFIL LONGARINA (PRINCIPAL), T CLICADO, EM ACO, BRANCO, PARA FORRO REMOVIVEL, 24 X 3750 MM (L X C) | INSUMO | M | 5,78 | 0 | 5,78 | 0 | 0 | 0 | 5.78 | 5.78 |  | 39571
39421 | PERFIL MONTANTE, FORMATO C, EM ACO ZINCADO, PARA ESTRUTURA PAREDE DRYWALL, E = 0,5 MM, 48 X 3000 MM (L X C) | INSUMO | M | 8,43 | 0 | 8,43 | 0 | 0 | 0 | 8.43 | 8.43 |  | 39421
39422 | PERFIL MONTANTE, FORMATO C, EM ACO ZINCADO, PARA ESTRUTURA PAREDE DRYWALL, E = 0,5 MM, 70 X 3000 MM (L X C) | INSUMO | M | 9,84 | 0 | 9,84 | 0 | 0 | 0 | 9.84 | 9.84 |  | 39422
39423 | PERFIL MONTANTE, FORMATO C, EM ACO ZINCADO, PARA ESTRUTURA PAREDE DRYWALL, E = 0,5 MM, 90 X 3000 MM (L X C) | INSUMO | M | 11,42 | 0 | 11,42 | 0 | 0 | 0 | 11.42 | 11.42 |  | 39423
39426 | PERFIL RODAPE DE IMPERMEABILIZACAO, FORMATO L, EM ACO ZINCADO, PARA ESTRUTURA DRYWALL, E = 0,5 MM, 220 X 3000 MM (H X C) | INSUMO | M | 25,68 | 0 | 25,68 | 0 | 0 | 0 | 25.68 | 25.68 |  | 39426
39429 | PERFIL TABICA ABERTA, PERFURADA, FORMATO Z, EM ACO GALVANIZADO NATURAL, LARGURA APROXIMADA 40 MM, PARA ESTRUTURA FORRO DRYWALL | INSUMO | M | 8,10 | 0 | 8,10 | 0 | 0 | 0 | 8.1 | 8.1 |  | 39429
39428 | PERFIL TABICA FECHADA, LISA, FORMATO Z, EM ACO GALVANIZADO NATURAL, LARGURA TOTAL NA HORIZONTAL *40* MM, PARA ESTRUTURA FORRO DRYWALL | INSUMO | M | 6,19 | 0 | 6,19 | 0 | 0 | 0 | 6.19 | 6.19 |  | 39428
39572 | PERFIL TIPO CANTONEIRA EM L, EM ACO GALVANIZADO, BRANCO, PARA FORRO REMOVIVEL, *23* X 3000 MM (L X C) | INSUMO | M | 5,36 | 0 | 5,36 | 0 | 0 | 0 | 5.36 | 5.36 |  | 39572
39570 | PERFIL TRAVESSA (SECUNDARIO), T CLICADO, EM ACO GALVANIZADO , BRANCO, PARA FORRO REMOVIVEL, 24 X 1250 MM (L X C) | INSUMO | M | 5,68 | 0 | 5,68 | 0 | 0 | 0 | 5.68 | 5.68 |  | 39570
39569 | PERFIL TRAVESSA (SECUNDARIO), T CLICADO, EM ACO GALVANIZADO, BRANCO, PARA FORRO REMOVIVEL, 24 X 625 MM (L X C) | INSUMO | M | 5,61 | 0 | 5,61 | 0 | 0 | 0 | 5.61 | 5.61 |  | 39569
11552 | PERFIL U DE ABAS IGUAIS, EM ALUMINIO, 1/2" (1,27 X 1,27 CM), PARA PORTA OU JANELA DE CORRER | INSUMO | M | 6,23 | 0 | 6,23 | 0 | 0 | 0 | 6.23 | 6.23 |  | 11552
40598 | PERFIL UDC ("U" DOBRADO DE CHAPA) SIMPLES DE ACO LAMINADO, GALVANIZADO, ASTM A36, 127 X 50 MM, E= 3 MM | INSUMO | KG | 11,22 | 0 | 11,22 | 0 | 0 | 0 | 11.22 | 11.22 |  | 40598
39029 | PERFILADO PERFURADO DUPLO 38 X 76 MM, CHAPA 22 | INSUMO | M | 18,13 | 0 | 18,13 | 0 | 0 | 0 | 18.13 | 18.13 |  | 39029
39028 | PERFILADO PERFURADO SIMPLES 38 X 38 MM, CHAPA 22 | INSUMO | M | 10,56 | 0 | 10,56 | 0 | 0 | 0 | 10.56 | 10.56 |  | 39028
39328 | PERFILADO PERFURADO 19 X 38 MM, CHAPA 22 | INSUMO | M | 5,80 | 0 | 5,80 | 0 | 0 | 0 | 5.8 | 5.8 |  | 39328
38541 | PERFURATRIZ COM TORRE METALICA PARA EXECUCAO DE ESTACA HELICE CONTINUA, PROFUNDIDADE MAXIMA DE 30 M, DIAMETRO MAXIMO DE 800 MM, POTENCIA INSTALADA DE 268 HP, MESA ROTATIVA COM TORQUE MAXIMO DE 170 KNM | INSUMO | UN | 3.288.289,44 | 0 | 3.288.289,44 | 0 | 0 | 0 | 3288289.44 | 3288289.44 |  | 38541
38542 | PERFURATRIZ COM TORRE METALICA PARA EXECUCAO DE ESTACA HELICE CONTINUA, PROFUNDIDADE MAXIMA DE 32 M, DIAMETRO MAXIMO DE 1000 MM, POTENCIA INSTALADA DE 350 HP, MESA ROTATIVA COM TORQUE MAXIMO DE 263 KNM | INSUMO | UN | 5.113.157,86 | 0 | 5.113.157,86 | 0 | 0 | 0 | 5113157.86 | 5113157.86 |  | 38542
38543 | PERFURATRIZ HIDRAULICA COM TRADO CURTO ACOPLADO, PROFUNDIDADE MAXIMA DE 20 M, DIAMETRO MAXIMO DE 1500 MM, POTENCIA INSTALADA DE 137 HP, MESA ROTATIVA COM TORQUE MAXIMO DE 30 KNM (INCLUI MONTAGEM, NAO INCLUI CAMINHAO) | INSUMO | UN | 1.251.842,13 | 0 | 1.251.842,13 | 0 | 0 | 0 | 1251842.13 | 1251842.13 |  | 38543
40406 | PERFURATRIZ MANUAL, TORQUE MAXIMO 55 KGF.M, POTENCIA 5 CV, COM DIAMETRO MAXIMO 8 1/2" (INCLUI SUPORTE/CHASSI TIPO MESA) | INSUMO | UN | 57.914,41 | 0 | 57.914,41 | 0 | 0 | 0 | 57914.41 | 57914.41 |  | 40406
40789 | PERFURATRIZ MANUAL, TORQUE MAXIMO 83 N.M, POTENCIA 5 CV, COM DIAMETRO MAXIMO 4" (NAO INCLUI SUPORTE / CHASSI) | INSUMO | UN | 8.346,06 | 0 | 8.346,06 | 0 | 0 | 0 | 8346.06 | 8346.06 |  | 40789
40791 | PERFURATRIZ MANUAL, TORQUE MAXIMO 83 N.M, POTENCIA 5 CV, COM DIAMETRO MAXIMO 4", PARA SOLO GRAMPEADO (INCLUI SUPORTE OU CHASSI TIPO MESA) | INSUMO | UN | 26.126,80 | 0 | 26.126,80 | 0 | 0 | 0 | 26126.8 | 26126.8 |  | 40791
11651 | PERFURATRIZ PNEUMATICA MANUAL DE PESO MEDIO, 18KG, COMPRIMENTO DE CURSO DE 6 M, DIAMETRO DO PISTAO DE 5,5 CM | INSUMO | UN | 14.289,12 | 0 | 14.289,12 | 0 | 0 | 0 | 14289.12 | 14289.12 |  | 11651
40435 | PERFURATRIZ SOBRE ESTEIRA, TORQUE MAXIMO DE 600 KGF, POTENCIA ENTRE 50 E 60 HP, DIAMETRO MAXIMO DE 10" | INSUMO | UN | 686.750,00 | 0 | 686.750,00 | 0 | 0 | 0 | 686750 | 686750 |  | 40435
39012 | PERFURATRIZ SOBRE ESTEIRA, TORQUE MAXIMO 600 KGF, PESO MEDIO 1000 KG, POTENCIA 20 HP, DIAMETRO MAXIMO 10" | INSUMO | UN | 716.528,68 | 0 | 716.528,68 | 0 | 0 | 0 | 716528.68 | 716528.68 |  | 39012
13617 | PICAPE CABINE SIMPLES COM MOTOR 1.6 FLEX, CAMBIO MANUAL, POTENCIA 101/104 CV, 2 PORTAS | INSUMO | UN | 66.813,31 | 0 | 66.813,31 | 0 | 0 | 0 | 66813.31 | 66813.31 |  | 13617
35274 | PILAR QUADRADO NAO APARELHADO *10 X 10* CM, EM MACARANDUBA, ANGELIM OU EQUIVALENTE DA REGIAO - BRUTA | INSUMO | M | 52,14 | 0 | 52,14 | 0 | 0 | 0 | 52.14 | 52.14 |  | 35274
35275 | PILAR QUADRADO NAO APARELHADO *15 X 15* CM, EM MACARANDUBA, ANGELIM OU EQUIVALENTE DA REGIAO - BRUTA | INSUMO | M | 110,67 | 0 | 110,67 | 0 | 0 | 0 | 110.67 | 110.67 |  | 35275
35276 | PILAR QUADRADO NAO APARELHADO *20 X 20* CM, EM MACARANDUBA, ANGELIM OU EQUIVALENTE DA REGIAO - BRUTA | INSUMO | M | 192,57 | 0 | 192,57 | 0 | 0 | 0 | 192.57 | 192.57 |  | 35276
38386 | PINCEL CHATO (TRINCHA) CERDAS GRIS 1.1/2 " (38 MM) | INSUMO | UN | 4,37 | 0 | 4,37 | 0 | 0 | 0 | 4.37 | 4.37 |  | 38386
11091 | PINGADEIRA PLASTICA PARA TELHA DE FIBROCIMENTO CANALETE 49/KALHETA OU CANALETE 90/KALHETAO | INSUMO | UN | 0,97 | 0 | 0,97 | 0 | 0 | 0 | 0.97 | 0.97 |  | 11091
37586 | PINO DE ACO COM ARRUELA CONICA, DIAMETRO ARRUELA = *23* MM E COMP HASTE = *27* MM (ACAO INDIRETA) | INSUMO | CENTO | 46,76 | 0 | 46,76 | 0 | 0 | 0 | 46.76 | 46.76 |  | 37586
37395 | PINO DE ACO COM FURO, HASTE = 27 MM (ACAO DIRETA) | INSUMO | CENTO | 40,21 | 0 | 40,21 | 0 | 0 | 0 | 40.21 | 40.21 |  | 37395
14147 | PINO DE ACO COM ROSCA 1/4 ", COMPRIMENTO DA HASTE = 30 MM E ROSCA = 20 MM (ACAO DIRETA) | INSUMO | CENTO | 53,34 | 0 | 53,34 | 0 | 0 | 0 | 53.34 | 53.34 |  | 14147
37396 | PINO DE ACO LISO 1/4 ", HASTE = *36,5* MM (ACAO DIRETA) | INSUMO | CENTO | 32,90 | 0 | 32,90 | 0 | 0 | 0 | 32.9 | 32.9 |  | 37396
37397 | PINO DE ACO LISO 1/4 ", HASTE = *53* MM (ACAO DIRETA) | INSUMO | CENTO | 34,47 | 0 | 34,47 | 0 | 0 | 0 | 34.47 | 34.47 |  | 37397
43606 | PINO GUIA RETO, EM LATAO, CHAPA COM 3 MM DE ESPESSURA E GUIA COM ROLETE DE 9 MM | INSUMO | UN | 7,47 | 0 | 7,47 | 0 | 0 | 0 | 7.47 | 7.47 |  | 43606
444 | PINO ROSCA EXTERNA, EM ACO GALVANIZADO, PARA ISOLADOR DE 15KV, DIAMETRO 25 MM, COMPRIMENTO *290* MM | INSUMO | UN | 31,36 | 0 | 31,36 | 0 | 0 | 0 | 31.36 | 31.36 |  | 444
445 | PINO ROSCA EXTERNA, EM ACO GALVANIZADO, PARA ISOLADOR DE 25KV, DIAMETRO 35MM, COMPRIMENTO *320* MM | INSUMO | UN | 42,92 | 0 | 42,92 | 0 | 0 | 0 | 42.92 | 42.92 |  | 445
4783 | PINTOR | INSUMO | H | 18,20 | 0 | 18,20 | 0 | 0 | 0 | 18.2 | 18.2 |  | 4783
41079 | PINTOR (MENSALISTA) | INSUMO | MES | 3.212,53 | 0 | 3.212,53 | 0 | 0 | 0 | 3212.53 | 3212.53 |  | 41079
12874 | PINTOR DE LETREIROS | INSUMO | H | 20,07 | 0 | 20,07 | 0 | 0 | 0 | 20.07 | 20.07 |  | 12874
41082 | PINTOR DE LETREIROS (MENSALISTA) | INSUMO | MES | 3.544,22 | 0 | 3.544,22 | 0 | 0 | 0 | 3544.22 | 3544.22 |  | 41082
4785 | PINTOR PARA TINTA EPOXI | INSUMO | H | 19,56 | 0 | 19,56 | 0 | 0 | 0 | 19.56 | 19.56 |  | 4785
41081 | PINTOR PARA TINTA EPOXI (MENSALISTA) | INSUMO | MES | 3.455,42 | 0 | 3.455,42 | 0 | 0 | 0 | 3455.42 | 3455.42 |  | 41081
4801 | PISO DE BORRACHA CANELADO EM PLACAS 50 X 50 CM, E = *3,5* MM, PARA COLA | INSUMO | M2 | 72,35 | 0 | 72,35 | 0 | 0 | 0 | 72.35 | 72.35 |  | 4801
4794 | PISO DE BORRACHA ESPORTIVO EM PLACAS 50 X 50 CM, E = 15 MM, PARA ARGAMASSA, PRETO | INSUMO | M2 | 329,54 | 0 | 329,54 | 0 | 0 | 0 | 329.54 | 329.54 |  | 4794
4796 | PISO DE BORRACHA FRISADO OU PASTILHADO, PRETO, EM PLACAS 50 X 50 CM, E = 7 MM, PARA ARGAMASSA | INSUMO | M2 | 200,16 | 0 | 200,16 | 0 | 0 | 0 | 200.16 | 200.16 |  | 4796
4800 | PISO DE BORRACHA PASTILHADO EM PLACAS 50 X 50 CM, E = *3,5* MM, PARA COLA, PRETO | INSUMO | M2 | 55,04 | 0 | 55,04 | 0 | 0 | 0 | 55.04 | 55.04 |  | 4800
4795 | PISO DE BORRACHA PASTILHADO EM PLACAS 50 X 50 CM, E = 15 MM, PARA ARGAMASSA, PRETO | INSUMO | M2 | 320,78 | 0 | 320,78 | 0 | 0 | 0 | 320.78 | 320.78 |  | 4795
39694 | PISO ELEVADO COM 2 PLACAS DE ACO COM ENCHIMENTO DE CONCRETO CELULAR, INCLUSO BASE/HASTE/CRUZETAS, 60 X 60 CM, H = *28* CM, RESISTENCIA CARGA CONCENTRADA 496 KG (COM COLOCACAO) | INSUMO | M2 | 391,09 | 0 | 391,09 | 0 | 0 | 0 | 391.09 | 391.09 |  | 39694
1292 | PISO EM CERAMICA ESMALTADA EXTRA, PEI MAIOR OU IGUAL A 4, FORMATO MAIOR QUE 2025 CM2 | INSUMO | M2 | 44,17 | 0 | 44,17 | 0 | 0 | 0 | 44.17 | 44.17 |  | 1292
1287 | PISO EM CERAMICA ESMALTADA EXTRA, PEI MAIOR OU IGUAL A 4, FORMATO MENOR OU IGUAL A 2025 CM2 | INSUMO | M2 | 21,67 | 0 | 21,67 | 0 | 0 | 0 | 21.67 | 21.67 |  | 1287
1297 | PISO EM CERAMICA ESMALTADA, COMERCIAL (PADRAO POPULAR), PEI MAIOR OU IGUAL A 3, FORMATO MENOR OU IGUAL A 2025 CM2 | INSUMO | M2 | 17,97 | 0 | 17,97 | 0 | 0 | 0 | 17.97 | 17.97 |  | 1297
4786 | PISO EM GRANILITE, MARMORITE OU GRANITINA, AGREGADO COR PRETO, CINZA, PALHA OU BRANCO, E= *8* MM (INCLUSO EXECUCAO) | INSUMO | M2 | 83,00 | 0 | 83,00 | 0 | 0 | 0 | 83 | 83 |  | 4786
10840 | PISO EM GRANITO, POLIDO, TIPO AMENDOA/ AMARELO CAPRI/ AMARELO DOURADO CARIOCA OU OUTROS EQUIVALENTES DA REGIAO, FORMATO MENOR OU IGUAL A 3025 CM2, E= *2* CM | INSUMO | M2 | 340,00 | 0 | 340,00 | 0 | 0 | 0 | 340 | 340 |  | 10840
10841 | PISO EM GRANITO, POLIDO, TIPO ANDORINHA/ QUARTZ/ CASTELO/ CORUMBA OU OUTROS EQUIVALENTES DA REGIAO, FORMATO MENOR OU IGUAL A 3025 CM2, E= *2* CM | INSUMO | M2 | 256,60 | 0 | 256,60 | 0 | 0 | 0 | 256.6 | 256.6 |  | 10841
25980 | PISO EM GRANITO, POLIDO, TIPO MARFIM, DALLAS, CARAVELAS OU OUTROS EQUIVALENTES DA REGIAO, FORMATO MENOR OU IGUAL A 3025 CM2, E= *2* CM | INSUMO | M2 | 327,88 | 0 | 327,88 | 0 | 0 | 0 | 327.88 | 327.88 |  | 25980
10842 | PISO EM GRANITO, POLIDO, TIPO PRETO SAO GABRIEL/ TIJUCA OU OUTROS EQUIVALENTES DA REGIAO, FORMATO MENOR OU IGUAL A 3025 CM2, E= *2* CM | INSUMO | M2 | 370,64 | 0 | 370,64 | 0 | 0 | 0 | 370.64 | 370.64 |  | 10842
21108 | PISO EM PORCELANATO RETIFICADO EXTRA, FORMATO MENOR OU IGUAL A 2025 CM2 | INSUMO | M2 | 58,87 | 0 | 58,87 | 0 | 0 | 0 | 58.87 | 58.87 |  | 21108
38180 | PISO EM REGUA VINILICA SEMIFLEXIVEL, ENCAIXE CLICADO, E = 4 MM (SEM COLOCACAO) | INSUMO | M2 | 161,15 | 0 | 161,15 | 0 | 0 | 0 | 161.15 | 161.15 |  | 38180
40648 | PISO EPOXI AUTONIVELANTE, ESPESSURA *4* MM (INCLUSO EXECUCAO) | INSUMO | M2 | 159,36 | 0 | 159,36 | 0 | 0 | 0 | 159.36 | 159.36 |  | 40648
40649 | PISO EPOXI MULTILAYER, ESPESSURA *2* MM (INCLUSO EXECUCAO) | INSUMO | M2 | 92,82 | 0 | 92,82 | 0 | 0 | 0 | 92.82 | 92.82 |  | 40649
40650 | PISO FULGET (GRANITO LAVADO) EM PLACAS DE *40 X 40* CM, E = 2,0 CM (SEM COLOCACAO) | INSUMO | M2 | 119,52 | 0 | 119,52 | 0 | 0 | 0 | 119.52 | 119.52 |  | 40650
40651 | PISO FULGET (GRANITO LAVADO) EM PLACAS DE *75 X 75* CM, E = 2,0 CM (SEM COLOCACAO) | INSUMO | M2 | 220,44 | 0 | 220,44 | 0 | 0 | 0 | 220.44 | 220.44 |  | 40651
40652 | PISO FULGET (GRANITO LAVADO) MOLDADO IN LOCO (INCLUSO EXECUCAO) | INSUMO | M2 | 118,19 | 0 | 118,19 | 0 | 0 | 0 | 118.19 | 118.19 |  | 40652
40647 | PISO INDUSTRIAL EM CONCRETO ARMADO DE ACABAMENTO POLIDO, ESPESSURA 12 CM (CIMENTO QUEIMADO) (INCLUSO EXECUCAO) | INSUMO | M2 | 130,14 | 0 | 130,14 | 0 | 0 | 0 | 130.14 | 130.14 |  | 40647
40653 | PISO KORODUR (INCLUSO EXECUCAO) | INSUMO | M2 | 99,60 | 0 | 99,60 | 0 | 0 | 0 | 99.6 | 99.6 |  | 40653
36178 | PISO PODOTATIL DE CONCRETO - DIRECIONAL E ALERTA, *40 X 40 X 2,5* CM | INSUMO | UN | 10,90 | 0 | 10,90 | 0 | 0 | 0 | 10.9 | 10.9 |  | 36178
38195 | PISO PORCELANATO, BORDA RETA, EXTRA, FORMATO MAIOR QUE 2025 CM2 | INSUMO | M2 | 69,53 | 0 | 69,53 | 0 | 0 | 0 | 69.53 | 69.53 |  | 38195
38181 | PISO TATIL ALERTA OU DIRECIONAL, DE BORRACHA, COLORIDO, 25 X 25 CM, E = 5 MM, PARA COLA | INSUMO | M2 | 219,99 | 0 | 219,99 | 0 | 0 | 0 | 219.99 | 219.99 |  | 38181
38182 | PISO TATIL DE ALERTA OU DIRECIONAL DE BORRACHA, PRETO, 25 X 25 CM, E = 5 MM, PARA COLA | INSUMO | M2 | 209,55 | 0 | 209,55 | 0 | 0 | 0 | 209.55 | 209.55 |  | 38182
38186 | PISO TATIL DE ALERTA OU DIRECIONAL, DE BORRACHA, COLORIDO, 25 X 25 CM, E = 12 MM, PARA ARGAMASSA | INSUMO | M2 | 544,70 | 0 | 544,70 | 0 | 0 | 0 | 544.7 | 544.7 |  | 38186
38185 | PISO TATIL DE ALERTA OU DIRECIONAL, DE BORRACHA, PRETO, 25 X 25 CM, E = 12 MM, PARA ARGAMASSA | INSUMO | M2 | 484,98 | 0 | 484,98 | 0 | 0 | 0 | 484.98 | 484.98 |  | 38185
40654 | PISO URETANO, VERSAO REVESTIMENTO AUTONIVELANTE, ESPESSURA VARIÁVEL DE 3 A 4 MM (INCLUSO EXECUCAO) | INSUMO | M2 | 154,71 | 0 | 154,71 | 0 | 0 | 0 | 154.71 | 154.71 |  | 40654
25981 | PISO/ REVESTIMENTO EM GRANITO, POLIDO, TIPO ANDORINHA/ QUARTZ/ CASTELO/ CORUMBA OU OUTROS EQUIVALENTES DA REGIAO, FORMATO MAIOR OU IGUAL A 3025 CM2, E = *2* CM | INSUMO | M2 | 270,85 | 0 | 270,85 | 0 | 0 | 0 | 270.85 | 270.85 |  | 25981
4822 | PISO/ REVESTIMENTO EM MARMORE, POLIDO, BRANCO COMUM, FORMATO MAIOR OU IGUAL A 3025 CM2, E = *2* CM | INSUMO | M2 | 313,76 | 0 | 313,76 | 0 | 0 | 0 | 313.76 | 313.76 |  | 4822
4818 | PISO/ REVESTIMENTO EM MARMORE, POLIDO, BRANCO COMUM, FORMATO MENOR OU IGUAL A 3025 CM2, E = *2* CM | INSUMO | M2 | 322,50 | 0 | 322,50 | 0 | 0 | 0 | 322.5 | 322.5 |  | 4818
39567 | PLACA / CHAPA DE GESSO ACARTONADO, ACABAMENTO VINILICO LISO EM UMA DAS FACES, COR BRANCA, BORDA QUADRADA, E = 9,5 MM, *625 X 1250* MM (L X C), PARA FORRO REMOVIVEL | INSUMO | M2 | 36,12 | 0 | 36,12 | 0 | 0 | 0 | 36.12 | 36.12 |  | 39567
39566 | PLACA / CHAPA DE GESSO ACARTONADO, ACABAMENTO VINILICO LISO EM UMA DAS FACES, COR BRANCA, BORDA QUADRADA, E = 9,5 MM, *625 X 625* MM (L X C), PARA FORRO REMOVIVEL | INSUMO | M2 | 38,23 | 0 | 38,23 | 0 | 0 | 0 | 38.23 | 38.23 |  | 39566
39416 | PLACA / CHAPA DE GESSO ACARTONADO, RESISTENTE A UMIDADE (RU), COR VERDE, E = 12,5 MM, 1200 X 1800 MM (L X C) | INSUMO | M2 | 23,30 | 0 | 23,30 | 0 | 0 | 0 | 23.3 | 23.3 |  | 39416
39417 | PLACA / CHAPA DE GESSO ACARTONADO, RESISTENTE A UMIDADE (RU), COR VERDE, E = 12,5 MM, 1200 X 2400 MM (L X C) | INSUMO | M2 | 22,72 | 0 | 22,72 | 0 | 0 | 0 | 22.72 | 22.72 |  | 39417
43742 | PLACA / CHAPA DE GESSO ACARTONADO, RESISTENTE A UMIDADE (RU), COR VERDE, E = 15 MM, 1200 X 2400 MM (L X C) | INSUMO | M2 | 24,51 | 0 | 24,51 | 0 | 0 | 0 | 24.51 | 24.51 |  | 43742
39414 | PLACA / CHAPA DE GESSO ACARTONADO, RESISTENTE AO FOGO (RF), COR ROSA, E = 12,5 MM, 1200 X 1800 MM (L X C) | INSUMO | M2 | 22,06 | 0 | 22,06 | 0 | 0 | 0 | 22.06 | 22.06 |  | 39414
39415 | PLACA / CHAPA DE GESSO ACARTONADO, RESISTENTE AO FOGO (RF), COR ROSA, E = 12,5 MM, 1200 X 2400 MM (L X C) | INSUMO | M2 | 19,02 | 0 | 19,02 | 0 | 0 | 0 | 19.02 | 19.02 |  | 39415
43740 | PLACA / CHAPA DE GESSO ACARTONADO, RESISTENTE AO FOGO (RF), COR ROSA, E = 15 MM, 1200 X 2400 MM (L X C) | INSUMO | M2 | 23,23 | 0 | 23,23 | 0 | 0 | 0 | 23.23 | 23.23 |  | 43740
39412 | PLACA / CHAPA DE GESSO ACARTONADO, STANDARD (ST), COR BRANCA, E = 12,5 MM, 1200 X 1800 MM (L X C) | INSUMO | M2 | 15,93 | 0 | 15,93 | 0 | 0 | 0 | 15.93 | 15.93 |  | 39412
39413 | PLACA / CHAPA DE GESSO ACARTONADO, STANDARD (ST), COR BRANCA, E = 12,5 MM, 1200 X 2400 MM (L X C) | INSUMO | M2 | 17,22 | 0 | 17,22 | 0 | 0 | 0 | 17.22 | 17.22 |  | 39413
43741 | PLACA / CHAPA DE GESSO ACARTONADO, STANDARD (ST), COR BRANCA, E = 15 MM, 1200 X 2400 MM (L X C) | INSUMO | M2 | 18,36 | 0 | 18,36 | 0 | 0 | 0 | 18.36 | 18.36 |  | 43741
11062 | PLACA CIMENTICIA LISA E = 10 MM, DE 1,20 X *2,50* M (SEM AMIANTO) | INSUMO | M2 | 43,61 | 0 | 43,61 | 0 | 0 | 0 | 43.61 | 43.61 |  | 11062
11063 | PLACA CIMENTICIA LISA E = 6 MM, DE 1,20 X *2,50* M (SEM AMIANTO) | INSUMO | M2 | 26,69 | 0 | 26,69 | 0 | 0 | 0 | 26.69 | 26.69 |  | 11063
13521 | PLACA DE ACO ESMALTADA PARA IDENTIFICACAO DE RUA, *45 CM X 20* CM | INSUMO | UN | 103,95 | 0 | 103,95 | 0 | 0 | 0 | 103.95 | 103.95 |  | 13521
10851 | PLACA DE ACRILICO TRANSPARENTE ADESIVADA PARA SINALIZACAO DE PORTAS, BORDA POLIDA, DE *25 X 8*, E = 6 MM (NAO INCLUI ACESSORIOS PARA FIXACAO) | INSUMO | UN | 57,96 | 0 | 57,96 | 0 | 0 | 0 | 57.96 | 57.96 |  | 10851
39515 | PLACA DE FIBRA MINERAL PARA FORRO, DE 1250 X 625 MM, E = 15 MM, BORDA RETA, COM PINTURA ANTIMOFO (NAO INCLUI PERFIS) | INSUMO | UN | 59,06 | 0 | 59,06 | 0 | 0 | 0 | 59.06 | 59.06 |  | 39515
39516 | PLACA DE FIBRA MINERAL PARA FORRO, DE 625 X 625 MM, E = 15 MM, BORDA REBAIXADA PARA PERFIL 24 MM, COM PINTURA ANTIMOFO (NAO INCLUI PERFIS) | INSUMO | UN | 49,79 | 0 | 49,79 | 0 | 0 | 0 | 49.79 | 49.79 |  | 39516
39514 | PLACA DE FIBRA MINERAL PARA FORRO, DE 625 X 625 MM, E = 15 MM, BORDA RETA, COM PINTURA ANTIMOFO (NAO INCLUI PERFIS) | INSUMO | UN | 30,98 | 0 | 30,98 | 0 | 0 | 0 | 30.98 | 30.98 |  | 39514
4812 | PLACA DE GESSO PARA FORRO, *60 X 60* CM, ESPESSURA DE 12 MM (SEM COLOCACAO) | INSUMO | M2 | 9,55 | 0 | 9,55 | 0 | 0 | 0 | 9.55 | 9.55 |  | 4812
10849 | PLACA DE INAUGURACAO EM BRONZE *35X 50*CM | INSUMO | UN | 1.512,01 | 0 | 1.512,01 | 0 | 0 | 0 | 1512.01 | 1512.01 |  | 10849
10848 | PLACA DE INAUGURACAO METALICA, *40* CM X *60* CM | INSUMO | UN | 949,73 | 0 | 949,73 | 0 | 0 | 0 | 949.73 | 949.73 |  | 10848
4813 | PLACA DE OBRA (PARA CONSTRUCAO CIVIL) EM CHAPA GALVANIZADA *N. 22*, ADESIVADA, DE *2,0 X 1,125* M (SEM POSTES PARA FIXACAO) | INSUMO | M2 | 315,00 | 0 | 315,00 | 0 | 0 | 0 | 315 | 315 |  | 4813
37560 | PLACA DE SINALIZACAO DE SEGURANCA CONTRA INCENDIO - ALERTA, TRIANGULAR, BASE DE *30* CM, EM PVC *2* MM ANTI-CHAMAS (SIMBOLOS, CORES E PICTOGRAMAS CONFORME NBR 16820) | INSUMO | UN | 59,06 | 0 | 59,06 | 0 | 0 | 0 | 59.06 | 59.06 |  | 37560
37557 | PLACA DE SINALIZACAO DE SEGURANCA CONTRA INCENDIO, FOTOLUMINESCENTE, QUADRADA, *14 X 14* CM, EM PVC *2* MM ANTI-CHAMAS (SIMBOLOS, CORES E PICTOGRAMAS CONFORME NBR 16820) | INSUMO | UN | 17,93 | 0 | 17,93 | 0 | 0 | 0 | 17.93 | 17.93 |  | 37557
37556 | PLACA DE SINALIZACAO DE SEGURANCA CONTRA INCENDIO, FOTOLUMINESCENTE, QUADRADA, *20 X 20* CM, EM PVC *2* MM ANTI-CHAMAS (SIMBOLOS, CORES E PICTOGRAMAS CONFORME NBR 16820) | INSUMO | UN | 34,70 | 0 | 34,70 | 0 | 0 | 0 | 34.7 | 34.7 |  | 37556
37559 | PLACA DE SINALIZACAO DE SEGURANCA CONTRA INCENDIO, FOTOLUMINESCENTE, RETANGULAR, *12 X 40* CM, EM PVC *2* MM ANTI-CHAMAS (SIMBOLOS, CORES E PICTOGRAMAS CONFORME NBR 16820) | INSUMO | UN | 42,56 | 0 | 42,56 | 0 | 0 | 0 | 42.56 | 42.56 |  | 37559
37539 | PLACA DE SINALIZACAO DE SEGURANCA CONTRA INCENDIO, FOTOLUMINESCENTE, RETANGULAR, *13 X 26* CM, EM PVC *2* MM ANTI-CHAMAS (SIMBOLOS, CORES E PICTOGRAMAS CONFORME NBR 16820) | INSUMO | UN | 30,00 | 0 | 30,00 | 0 | 0 | 0 | 30 | 30 |  | 37539
37558 | PLACA DE SINALIZACAO DE SEGURANCA CONTRA INCENDIO, FOTOLUMINESCENTE, RETANGULAR, *20 X 40* CM, EM PVC *2* MM ANTI-CHAMAS (SIMBOLOS, CORES E PICTOGRAMAS CONFORME NBR 16820) | INSUMO | UN | 55,93 | 0 | 55,93 | 0 | 0 | 0 | 55.93 | 55.93 |  | 37558
34723 | PLACA DE SINALIZACAO EM CHAPA DE ACO NUM 16 COM PINTURA REFLETIVA | INSUMO | M2 | 727,65 | 0 | 727,65 | 0 | 0 | 0 | 727.65 | 727.65 |  | 34723
34721 | PLACA DE SINALIZACAO EM CHAPA DE ALUMINIO COM PINTURA REFLETIVA, E = 2 MM | INSUMO | M2 | 907,20 | 0 | 907,20 | 0 | 0 | 0 | 907.2 | 907.2 |  | 34721
4309 | PLACA DE VENTILACAO PARA TELHA DE FIBROCIMENTO CANALETE 49 KALHETA | INSUMO | UN | 4,38 | 0 | 4,38 | 0 | 0 | 0 | 4.38 | 4.38 |  | 4309
4307 | PLACA DE VENTILACAO PARA TELHA DE FIBROCIMENTO, CANALETE 90 OU KALHETAO | INSUMO | UN | 7,49 | 0 | 7,49 | 0 | 0 | 0 | 7.49 | 7.49 |  | 4307
10850 | PLACA NUMERACAO RESIDENCIAL EM CHAPA GALVANIZADA ESMALTADA 12 X 18 CM | INSUMO | UN | 47,25 | 0 | 47,25 | 0 | 0 | 0 | 47.25 | 47.25 |  | 10850
42438 | PLACA ORIENTATIVA SOBRE EXERCÍCIOS, 2,00M X 1,00M, EM TUBO DE ACO CARBONO, PINTURA NO PROCESSO ELETROSTATICO - PARA ACADEMIA AO AR LIVRE / ACADEMIA DA TERCEIRA IDADE - ATI | INSUMO | UN | 1.835,74 | 0 | 1.835,74 | 0 | 0 | 0 | 1835.74 | 1835.74 |  | 42438
4792 | PLACA VINILICA SEMIFLEXIVEL PARA PISOS, E = 3,2 MM, 30 X 30 CM (SEM COLOCACAO) | INSUMO | M2 | 154,70 | 0 | 154,70 | 0 | 0 | 0 | 154.7 | 154.7 |  | 4792
4790 | PLACA VINILICA SEMIFLEXIVEL PARA REVESTIMENTO DE PISOS E PAREDES, E = 2 MM (SEM COLOCACAO) | INSUMO | M2 | 93,01 | 0 | 93,01 | 0 | 0 | 0 | 93.01 | 93.01 |  | 4790
40671 | PLACA/PISO DE CONCRETO POROSO/ PAVIMENTO PERMEAVEL/BLOCO DRENANTE DE CONCRETO, 40 CM X 40 CM, E = 6 CM, COR NATURAL | INSUMO | M2 | 71,53 | 0 | 71,53 | 0 | 0 | 0 | 71.53 | 71.53 |  | 40671
7552 | PLACA/TAMPA CEGA EM LATAO ESCOVADO PARA CONDULETE EM LIGA DE ALUMINIO 4 X 4" | INSUMO | UN | 21,70 | 0 | 21,70 | 0 | 0 | 0 | 21.7 | 21.7 |  | 7552
4893 | PLUG OU BUJAO DE FERRO GALVANIZADO, DE 1 1/2" | INSUMO | UN | 12,62 | 0 | 12,62 | 0 | 0 | 0 | 12.62 | 12.62 |  | 4893
4894 | PLUG OU BUJAO DE FERRO GALVANIZADO, DE 1 1/4" | INSUMO | UN | 10,83 | 0 | 10,83 | 0 | 0 | 0 | 10.83 | 10.83 |  | 4894
4888 | PLUG OU BUJAO DE FERRO GALVANIZADO, DE 1/2" | INSUMO | UN | 3,69 | 0 | 3,69 | 0 | 0 | 0 | 3.69 | 3.69 |  | 4888
4890 | PLUG OU BUJAO DE FERRO GALVANIZADO, DE 1" | INSUMO | UN | 6,93 | 0 | 6,93 | 0 | 0 | 0 | 6.93 | 6.93 |  | 4890
12411 | PLUG OU BUJAO DE FERRO GALVANIZADO, DE 2 1/2" | INSUMO | UN | 37,33 | 0 | 37,33 | 0 | 0 | 0 | 37.33 | 37.33 |  | 12411
4891 | PLUG OU BUJAO DE FERRO GALVANIZADO, DE 2" | INSUMO | UN | 18,66 | 0 | 18,66 | 0 | 0 | 0 | 18.66 | 18.66 |  | 4891
4889 | PLUG OU BUJAO DE FERRO GALVANIZADO, DE 3/4" | INSUMO | UN | 4,99 | 0 | 4,99 | 0 | 0 | 0 | 4.99 | 4.99 |  | 4889
4892 | PLUG OU BUJAO DE FERRO GALVANIZADO, DE 3" | INSUMO | UN | 52,27 | 0 | 52,27 | 0 | 0 | 0 | 52.27 | 52.27 |  | 4892
12412 | PLUG OU BUJAO DE FERRO GALVANIZADO, DE 4" | INSUMO | UN | 97,15 | 0 | 97,15 | 0 | 0 | 0 | 97.15 | 97.15 |  | 12412
11073 | PLUG PVC P/ ESG PREDIAL 75MM | INSUMO | UN | 7,26 | 0 | 7,26 | 0 | 0 | 0 | 7.26 | 7.26 |  | 11073
11071 | PLUG PVC P/ ESG PREDIAL 100MM | INSUMO | UN | 11,76 | 0 | 11,76 | 0 | 0 | 0 | 11.76 | 11.76 |  | 11071
11072 | PLUG PVC P/ ESG PREDIAL 50MM | INSUMO | UN | 4,10 | 0 | 4,10 | 0 | 0 | 0 | 4.1 | 4.1 |  | 11072
4895 | PLUG PVC ROSCAVEL, 1/2", AGUA FRIA PREDIAL (NBR 5648) | INSUMO | UN | 0,67 | 0 | 0,67 | 0 | 0 | 0 | 0.67 | 0.67 |  | 4895
4907 | PLUG PVC, JE, DN 100 MM, PARA REDE COLETORA ESGOTO (NBR 10569) | INSUMO | UN | 38,96 | 0 | 38,96 | 0 | 0 | 0 | 38.96 | 38.96 |  | 4907
4902 | PLUG PVC, JE, DN 150 MM, PARA REDE COLETORA ESGOTO (NBR 10569) | INSUMO | UN | 88,19 | 0 | 88,19 | 0 | 0 | 0 | 88.19 | 88.19 |  | 4902
4908 | PLUG PVC, JE, DN 200 MM, PARA REDE COLETORA ESGOTO (NBR 10569) | INSUMO | UN | 179,08 | 0 | 179,08 | 0 | 0 | 0 | 179.08 | 179.08 |  | 4908
4909 | PLUG PVC, JE, DN 250 MM, PARA REDE COLETORA ESGOTO (NBR 10569) | INSUMO | UN | 345,84 | 0 | 345,84 | 0 | 0 | 0 | 345.84 | 345.84 |  | 4909
4903 | PLUG PVC, JE, DN 350 MM, PARA REDE COLETORA ESGOTO (NBR 10569) | INSUMO | UN | 1.016,89 | 0 | 1.016,89 | 0 | 0 | 0 | 1016.89 | 1016.89 |  | 4903
4897 | PLUG PVC, ROSCAVEL 1", PARA AGUA FRIA PREDIAL | INSUMO | UN | 2,82 | 0 | 2,82 | 0 | 0 | 0 | 2.82 | 2.82 |  | 4897
4896 | PLUG PVC, ROSCAVEL 3/4", PARA AGUA FRIA PREDIAL | INSUMO | UN | 1,00 | 0 | 1,00 | 0 | 0 | 0 | 1 | 1 |  | 4896
4900 | PLUG PVC, ROSCAVEL, 1 1/2", AGUA FRIA PREDIAL | INSUMO | UN | 8,40 | 0 | 8,40 | 0 | 0 | 0 | 8.4 | 8.4 |  | 4900
4898 | PLUG PVC, ROSCAVEL, 1 1/4", AGUA FRIA PREDIAL | INSUMO | UN | 3,14 | 0 | 3,14 | 0 | 0 | 0 | 3.14 | 3.14 |  | 4898
4899 | PLUG PVC, ROSCAVEL, 2", AGUA FRIA PREDIAL | INSUMO | UN | 11,53 | 0 | 11,53 | 0 | 0 | 0 | 11.53 | 11.53 |  | 4899
11096 | PO DE MARMORE (POSTO PEDREIRA/FORNECEDOR, SEM FRETE) | INSUMO | KG | 0,40 | 0 | 0,40 | 0 | 0 | 0 | 0.4 | 0.4 |  | 11096
4741 | PO DE PEDRA (POSTO PEDREIRA/FORNECEDOR, SEM FRETE) | INSUMO | M3 | 73,10 | 0 | 73,10 | 0 | 0 | 0 | 73.1 | 73.1 |  | 4741
4752 | POCEIRO / ESCAVADOR DE VALAS E TUBULOES | INSUMO | H | 22,61 | 0 | 22,61 | 0 | 0 | 0 | 22.61 | 22.61 |  | 4752
41091 | POCEIRO / ESCAVADOR DE VALAS E TUBULOES (MENSALISTA) | INSUMO | MES | 3.995,21 | 0 | 3.995,21 | 0 | 0 | 0 | 3995.21 | 3995.21 |  | 41091
13954 | POLIDORA DE PISO (POLITRIZ) ELETRICA, MOTOR MONOFASICO DE 4 HP, PESO DE 100 KG, DIAMETRO DO TRABALHO DE 450 MM | INSUMO | UN | 6.543,87 | 0 | 6.543,87 | 0 | 0 | 0 | 6543.87 | 6543.87 |  | 13954
3411 | POLIESTIRENO EXPANDIDO/EPS (ISOPOR), PEROLAS, PARA CONCRETO LEVE | INSUMO | KG | 53,83 | 0 | 53,83 | 0 | 0 | 0 | 53.83 | 53.83 |  | 3411
39995 | POLIESTIRENO EXPANDIDO/EPS (ISOPOR), TIPO 2F, BLOCO | INSUMO | M3 | 414,17 | 0 | 414,17 | 0 | 0 | 0 | 414.17 | 414.17 |  | 39995
11615 | POLIESTIRENO EXPANDIDO/EPS (ISOPOR), TIPO 2F, PLACA, ISOLAMENTO TERMOACUSTICO, E = 10 MM, 1000 X 500 MM | INSUMO | M2 | 3,51 | 0 | 3,51 | 0 | 0 | 0 | 3.51 | 3.51 |  | 11615
3408 | POLIESTIRENO EXPANDIDO/EPS (ISOPOR), TIPO 2F, PLACA, ISOLAMENTO TERMOACUSTICO, E = 20 MM, 1000 X 500 MM | INSUMO | M2 | 9,33 | 0 | 9,33 | 0 | 0 | 0 | 9.33 | 9.33 |  | 3408
3409 | POLIESTIRENO EXPANDIDO/EPS (ISOPOR), TIPO 2F, PLACA, ISOLAMENTO TERMOACUSTICO, E = 50 MM, 1000 X 500 MM | INSUMO | M2 | 23,32 | 0 | 23,32 | 0 | 0 | 0 | 23.32 | 23.32 |  | 3409
11427 | POLVORA NEGRA | INSUMO | KG | 110,39 | 0 | 110,39 | 0 | 0 | 0 | 110.39 | 110.39 |  | 11427
4491 | PONTALETE *7,5 X 7,5* CM EM PINUS, MISTA OU EQUIVALENTE DA REGIAO - BRUTA | INSUMO | M | 8,53 | 0 | 8,53 | 0 | 0 | 0 | 8.53 | 8.53 |  | 4491
2745 | PONTALETE ROLIÇO SEM TRATAMENTO, D = 8 A 11 CM, H = 3 M, EM EUCALIPTO OU EQUIVALENTE DA REGIAO - BRUTA (PARA ESCORAMENTO) | INSUMO | M | 3,01 | 0 | 3,01 | 0 | 0 | 0 | 3.01 | 3.01 |  | 2745
14439 | PONTALETE ROLIÇO SEM TRATAMENTO, D = 8 A 11 CM, H = 6 M, EM EUCALIPTO OU EQUIVALENTE DA REGIAO - BRUTA (PARA ESCORAMENTO) | INSUMO | M | 3,73 | 0 | 3,73 | 0 | 0 | 0 | 3.73 | 3.73 |  | 14439
26022 | PONTEIRO PARA MARTELO ROMPEDOR, DIAMETRO = *28* MM, COMPRIMENTO = *520* MM, ENCAIXE SEXTAVADO | INSUMO | UN | 96,14 | 0 | 96,14 | 0 | 0 | 0 | 96.14 | 96.14 |  | 26022
12362 | PORCA OLHAL EM ACO GALVANIZADO, ESPESSURA 16MM, ABERTURA 21MM | INSUMO | UN | 17,04 | 0 | 17,04 | 0 | 0 | 0 | 17.04 | 17.04 |  | 12362
421 | PORCA OLHAL M 16, EM ACO GALVANIZADO, DIAMETRO = 16 MM | INSUMO | UN | 12,98 | 0 | 12,98 | 0 | 0 | 0 | 12.98 | 12.98 |  | 421
14148 | PORCA UNIAO/JUNCAO ZINCADA SEXTAVADA 1/4 ", CHAVE 7/16 ", COMPRIMENTO = 25 MM | INSUMO | UN | 0,90 | 0 | 0,90 | 0 | 0 | 0 | 0.9 | 0.9 |  | 14148
4341 | PORCA ZINCADA, QUADRADA, DIAMETRO 3/8" | INSUMO | UN | 0,79 | 0 | 0,79 | 0 | 0 | 0 | 0.79 | 0.79 |  | 4341
4337 | PORCA ZINCADA, QUADRADA, DIAMETRO 5/8" | INSUMO | UN | 2,01 | 0 | 2,01 | 0 | 0 | 0 | 2.01 | 2.01 |  | 4337
4339 | PORCA ZINCADA, SEXTAVADA, DIAMETRO 1/2" | INSUMO | UN | 0,42 | 0 | 0,42 | 0 | 0 | 0 | 0.42 | 0.42 |  | 4339
39997 | PORCA ZINCADA, SEXTAVADA, DIAMETRO 1/4" | INSUMO | UN | 0,24 | 0 | 0,24 | 0 | 0 | 0 | 0.24 | 0.24 |  | 39997
11971 | PORCA ZINCADA, SEXTAVADA, DIAMETRO 1" | INSUMO | UN | 3,32 | 0 | 3,32 | 0 | 0 | 0 | 3.32 | 3.32 |  | 11971
4342 | PORCA ZINCADA, SEXTAVADA, DIAMETRO 3/8" | INSUMO | UN | 0,17 | 0 | 0,17 | 0 | 0 | 0 | 0.17 | 0.17 |  | 4342
4330 | PORCA ZINCADA, SEXTAVADA, DIAMETRO 5/16" | INSUMO | UN | 0,11 | 0 | 0,11 | 0 | 0 | 0 | 0.11 | 0.11 |  | 4330
4340 | PORCA ZINCADA, SEXTAVADA, DIAMETRO 5/8" | INSUMO | UN | 0,93 | 0 | 0,93 | 0 | 0 | 0 | 0.93 | 0.93 |  | 4340
5088 | PORTA CADEADO EM ACO GALVANIZADO, COMPRIMENTO DE 3 1/2" | INSUMO | UN | 5,83 | 0 | 5,83 | 0 | 0 | 0 | 5.83 | 5.83 |  | 5088
11154 | PORTA CORTA-FOGO PARA SAIDA DE EMERGENCIA, COM FECHADURA, VAO LUZ DE 90 X 210 CM, CLASSE P-90 (NBR 11742) | INSUMO | UN | 1.585,16 | 0 | 1.585,16 | 0 | 0 | 0 | 1585.16 | 1585.16 |  | 11154
4989 | PORTA DE ABRIR / GIRO, DE MADEIRA FOLHA MEDIA (NBR 15930) DE 1000 X 2100 MM, DE 35 MM A 40 MM DE ESPESSURA, NUCLEO SEMI-SOLIDO (SARRAFEADO), CAPA LISA EM HDF, ACABAMENTO EM LAMINADO NATURAL PARA VERNIZ | INSUMO | UN | 246,70 | 0 | 246,70 | 0 | 0 | 0 | 246.7 | 246.7 |  | 4989
4982 | PORTA DE ABRIR / GIRO, DE MADEIRA FOLHA MEDIA (NBR 15930) DE 1000 X 2100 MM, DE 35 MM A 40 MM DE ESPESSURA, NUCLEO SEMI-SOLIDO (SARRAFEADO), CAPA LISA EM HDF, ACABAMENTO EM PRIMER PARA PINTURA | INSUMO | UN | 231,40 | 0 | 231,40 | 0 | 0 | 0 | 231.4 | 231.4 |  | 4982
4962 | PORTA DE ABRIR / GIRO, DE MADEIRA FOLHA MEDIA (NBR 15930) DE 700 X 2100 MM, DE 35 MM A 40 MM DE ESPESSURA, NUCLEO SEMI-SOLIDO (SARRAFEADO), CAPA FRISADA EM HDF, ACABAMENTO MELAMINICO EM PADRAO MADEIRA | INSUMO | UN | 182,49 | 0 | 182,49 | 0 | 0 | 0 | 182.49 | 182.49 |  | 4962
4981 | PORTA DE ABRIR / GIRO, DE MADEIRA FOLHA MEDIA (NBR 15930) DE 700 X 2100 MM, DE 35 MM A 40 MM DE ESPESSURA, NUCLEO SEMI-SOLIDO (SARRAFEADO), CAPA LISA EM HDF, ACABAMENTO EM LAMINADO NATURAL PARA VERNIZ | INSUMO | UN | 162,46 | 0 | 162,46 | 0 | 0 | 0 | 162.46 | 162.46 |  | 4981
4964 | PORTA DE ABRIR / GIRO, DE MADEIRA FOLHA MEDIA (NBR 15930) DE 800 X 2100 MM, DE 35 MM A 40 MM DE ESPESSURA, NUCLEO SEMI-SOLIDO (SARRAFEADO), CAPA FRISADA EM HDF, ACABAMENTO MELAMINICO EM PADRAO MADEIRA | INSUMO | UN | 206,10 | 0 | 206,10 | 0 | 0 | 0 | 206.1 | 206.1 |  | 4964
4992 | PORTA DE ABRIR / GIRO, DE MADEIRA FOLHA MEDIA (NBR 15930) DE 800 X 2100 MM, DE 35 MM A 40 MM DE ESPESSURA, NUCLEO SEMI-SOLIDO (SARRAFEADO), CAPA LISA EM HDF, ACABAMENTO EM LAMINADO NATURAL PARA VERNIZ | INSUMO | UN | 201,32 | 0 | 201,32 | 0 | 0 | 0 | 201.32 | 201.32 |  | 4992
4987 | PORTA DE ABRIR / GIRO, DE MADEIRA FOLHA MEDIA (NBR 15930) DE 900 X 2100 MM, DE 35 MM A 40 MM DE ESPESSURA, NUCLEO SEMI-SOLIDO (SARRAFEADO), CAPA LISA EM HDF, ACABAMENTO EM LAMINADO NATURAL PARA VERNIZ | INSUMO | UN | 230,33 | 0 | 230,33 | 0 | 0 | 0 | 230.33 | 230.33 |  | 4987
4930 | PORTA DE ABRIR / GIRO, EM GRADIL FERRO, COM BARRA CHATA 3 CM X 1/4", COM REQUADRO E GUARNICAO - COMPLETO - ACABAMENTO NATURAL | INSUMO | M2 | 671,42 | 0 | 671,42 | 0 | 0 | 0 | 671.42 | 671.42 |  | 4930
39021 | PORTA DE ABRIR EM ACO COM DIVISAO HORIZONTAL PARA VIDROS, COM FUNDO ANTICORROSIVO/PRIMER DE PROTECAO, SEM GUARNICAO/ALIZAR/VISTA, VIDROS NAO INCLUSOS, 90 X 210 CM | INSUMO | UN | 713,89 | 0 | 713,89 | 0 | 0 | 0 | 713.89 | 713.89 |  | 39021
39022 | PORTA DE ABRIR EM ACO TIPO VENEZIANA, COM FUNDO ANTICORROSIVO / PRIMER DE PROTECAO, SEM GUARNICAO/ALIZAR/VISTA, 90 X 210 CM | INSUMO | UN | 639,45 | 0 | 639,45 | 0 | 0 | 0 | 639.45 | 639.45 |  | 39022
39024 | PORTA DE ABRIR EM ALUMINIO COM DIVISAO HORIZONTAL PARA VIDROS, ACABAMENTO ANODIZADO NATURAL, VIDROS INCLUSOS, SEM GUARNICAO/ALIZAR/VISTA , 87 X 210 CM | INSUMO | UN | 721,65 | 0 | 721,65 | 0 | 0 | 0 | 721.65 | 721.65 |  | 39024
4914 | PORTA DE ABRIR EM ALUMINIO COM LAMBRI HORIZONTAL/LAMINADA, ACABAMENTO ANODIZADO NATURAL, SEM GUARNICAO/ALIZAR/VISTA | INSUMO | M2 | 585,13 | 0 | 585,13 | 0 | 0 | 0 | 585.13 | 585.13 |  | 4914
4917 | PORTA DE ABRIR EM ALUMINIO TIPO VENEZIANA, ACABAMENTO ANODIZADO NATURAL, SEM GUARNICAO/ALIZAR/VISTA | INSUMO | M2 | 404,10 | 0 | 404,10 | 0 | 0 | 0 | 404.1 | 404.1 |  | 4917
39025 | PORTA DE ABRIR EM ALUMINIO TIPO VENEZIANA, ACABAMENTO ANODIZADO NATURAL, SEM GUARNICAO/ALIZAR/VISTA, 87 X 210 CM | INSUMO | UN | 739,98 | 0 | 739,98 | 0 | 0 | 0 | 739.98 | 739.98 |  | 39025
4922 | PORTA DE CORRER EM ALUMINIO, DUAS FOLHAS MOVEIS COM VIDRO, FECHADURA E PUXADOR EMBUTIDO, ACABAMENTO ANODIZADO NATURAL, SEM GUARNICAO/ALIZAR/VISTA | INSUMO | M2 | 374,84 | 0 | 374,84 | 0 | 0 | 0 | 374.84 | 374.84 |  | 4922
4911 | PORTA DE ENROLAR MANUAL COMPLETA, ARTICULADA RAIADA LARGA, EM ACO GALVANIZADO NATURAL, CHAPA NUMERO 24 (SEM INSTALACAO) | INSUMO | M2 | 516,32 | 0 | 516,32 | 0 | 0 | 0 | 516.32 | 516.32 |  | 4911
37518 | PORTA DE ENROLAR MANUAL COMPLETA, PERFIL MEIA CANA CEGA, EM ACO GALVANIZADO COM PINTURA ELETROSTATICA, CHAPA NUMERO 24 " (SEM INSTALACAO) | INSUMO | M2 | 839,02 | 0 | 839,02 | 0 | 0 | 0 | 839.02 | 839.02 |  | 37518
4910 | PORTA DE ENROLAR MANUAL COMPLETA, PERFIL MEIA CANA CEGA, EM ACO GALVANIZADO NATURAL, CHAPA NUMERO 24 (SEM INSTALACAO) | INSUMO | M2 | 707,30 | 0 | 707,30 | 0 | 0 | 0 | 707.3 | 707.3 |  | 4910
4943 | PORTA DE ENROLAR MANUAL COMPLETA, PERFIL MEIA CANA VAZADA TIJOLINHO, EM ACO GALVANIZADO NATURAL, CHAPA NUMERO 24 (SEM INSTALACAO) | INSUMO | M2 | 1.053,71 | 0 | 1.053,71 | 0 | 0 | 0 | 1053.71 | 1053.71 |  | 4943
5002 | PORTA DE MADEIRA QUADRICULADA PARA VIDRO, DE CORRER (EUCALIPTO OU EQUIVALENTE REGIONAL), E = *3,5* CM | INSUMO | M2 | 409,73 | 0 | 409,73 | 0 | 0 | 0 | 409.73 | 409.73 |  | 5002
4977 | PORTA DE MADEIRA TIPO VENEZIANA (EUCALIPTO OU EQUIVALENTE REGIONAL), E = *3,5* CM | INSUMO | M2 | 276,58 | 0 | 276,58 | 0 | 0 | 0 | 276.58 | 276.58 |  | 4977
5028 | PORTA DE MADEIRA-DE-LEI QUADRICULADA PARA VIDRO, DE CORRER (ANGELIM OU EQUIVALENTE REGIONAL), E = *3,5* CM | INSUMO | M2 | 676,75 | 0 | 676,75 | 0 | 0 | 0 | 676.75 | 676.75 |  | 5028
4998 | PORTA DE MADEIRA-DE-LEI TIPO MEXICANA SEM EMENDA (ANGELIM OU EQUIVALENTE REGIONAL), E = *3,5* CM | INSUMO | M2 | 562,05 | 0 | 562,05 | 0 | 0 | 0 | 562.05 | 562.05 |  | 4998
4969 | PORTA DE MADEIRA-DE-LEI TIPO VENEZIANA (ANGELIM OU EQUIVALENTE REGIONAL), E = *3,5* CM | INSUMO | M2 | 391,17 | 0 | 391,17 | 0 | 0 | 0 | 391.17 | 391.17 |  | 4969
11364 | PORTA DE MADEIRA, FOLHA LEVE (NBR 15930) DE 600 X 2100 MM, DE 35 MM A 40 MM DE ESPESSURA, NUCLEO COLMEIA, CAPA LISA EM HDF, ACABAMENTO EM PRIMER PARA PINTURA | INSUMO | UN | 139,57 | 0 | 139,57 | 0 | 0 | 0 | 139.57 | 139.57 |  | 11364
11365 | PORTA DE MADEIRA, FOLHA LEVE (NBR 15930) DE 700 X 2100 MM, DE 35 MM A 40 MM DE ESPESSURA, NUCLEO COLMEIA, CAPA LISA EM HDF, ACABAMENTO EM PRIMER PARA PINTURA | INSUMO | UN | 144,83 | 0 | 144,83 | 0 | 0 | 0 | 144.83 | 144.83 |  | 11365
11366 | PORTA DE MADEIRA, FOLHA LEVE (NBR 15930) DE 800 X 2100 MM, DE 35 MM A 40 MM DE ESPESSURA, NUCLEO COLMEIA, CAPA LISA EM HDF, ACABAMENTO EM PRIMER PARA PINTURA | INSUMO | UN | 153,96 | 0 | 153,96 | 0 | 0 | 0 | 153.96 | 153.96 |  | 11366
43777 | PORTA DE MADEIRA, FOLHA LEVE (NBR 15930), DE 600 X 2100 MM, E = 35 MM, NUCLEO COLMEIA, CAPA LISA EM HDF, ACABAMENTO MELAMINICO EM PADRAO MADEIRA | INSUMO | UN | 180,85 | 0 | 180,85 | 0 | 0 | 0 | 180.85 | 180.85 |  | 43777
20322 | PORTA DE MADEIRA, FOLHA MEDIA (NBR 15930) DE 600 X 2100 MM, DE 35 MM A 40 MM DE ESPESSURA, NUCLEO SEMI-SOLIDO (SARRAFEADO), CAPA FRISADA EM HDF, ACABAMENTO MELAMINICO EM PADRAO MADEIRA | INSUMO | UN | 167,88 | 0 | 167,88 | 0 | 0 | 0 | 167.88 | 167.88 |  | 20322
10553 | PORTA DE MADEIRA, FOLHA MEDIA (NBR 15930) DE 600 X 2100 MM, DE 35 MM A 40 MM DE ESPESSURA, NUCLEO SEMI-SOLIDO (SARRAFEADO), CAPA LISA EM HDF, ACABAMENTO EM PRIMER PARA PINTURA | INSUMO | UN | 152,44 | 0 | 152,44 | 0 | 0 | 0 | 152.44 | 152.44 |  | 10553
5020 | PORTA DE MADEIRA, FOLHA MEDIA (NBR 15930) DE 600 X 2100 MM, DE 35 MM A 40 MM DE ESPESSURA, NUCLEO SEMI-SOLIDO (SARRAFEADO), CAPA LISA EM HDF, ACABAMENTO LAMINADO NATURAL PARA VERNIZ | INSUMO | UN | 160,71 | 0 | 160,71 | 0 | 0 | 0 | 160.71 | 160.71 |  | 5020
10554 | PORTA DE MADEIRA, FOLHA MEDIA (NBR 15930) DE 700 X 2100 MM, DE 35 MM A 40 MM DE ESPESSURA, NUCLEO SEMI-SOLIDO (SARRAFEADO), CAPA LISA EM HDF, ACABAMENTO EM PRIMER PARA PINTURA | INSUMO | UN | 153,79 | 0 | 153,79 | 0 | 0 | 0 | 153.79 | 153.79 |  | 10554
10555 | PORTA DE MADEIRA, FOLHA MEDIA (NBR 15930) DE 800 X 2100 MM, DE 35 MM A 40 MM DE ESPESSURA, NUCLEO SEMI-SOLIDO (SARRAFEADO), CAPA LISA EM HDF, ACABAMENTO EM PRIMER PARA PINTURA | INSUMO | UN | 167,71 | 0 | 167,71 | 0 | 0 | 0 | 167.71 | 167.71 |  | 10555
10556 | PORTA DE MADEIRA, FOLHA MEDIA (NBR 15930) DE 900 X 2100 MM, DE 35 MM A 40 MM DE ESPESSURA, NUCLEO SEMI-SOLIDO (SARRAFEADO), CAPA LISA EM HDF, ACABAMENTO EM PRIMER PARA PINTURA | INSUMO | UN | 222,99 | 0 | 222,99 | 0 | 0 | 0 | 222.99 | 222.99 |  | 10556
39502 | PORTA DE MADEIRA, FOLHA PESADA (NBR 15930) DE 800 X 2100 MM, DE 40 MM A 45 MM DE ESPESSURA, NUCLEO SOLIDO, CAPA LISA EM HDF, ACABAMENTO EM LAMINADO NATURAL PARA VERNIZ | INSUMO | UN | 313,13 | 0 | 313,13 | 0 | 0 | 0 | 313.13 | 313.13 |  | 39502
39504 | PORTA DE MADEIRA, FOLHA PESADA (NBR 15930) DE 800 X 2100 MM, DE 40 MM A 45 MM DE ESPESSURA, NUCLEO SOLIDO, CAPA LISA EM HDF, ACABAMENTO EM PRIMER PARA PINTURA | INSUMO | UN | 346,26 | 0 | 346,26 | 0 | 0 | 0 | 346.26 | 346.26 |  | 39504
39503 | PORTA DE MADEIRA, FOLHA PESADA (NBR 15930) DE 900 X 2100 MM, DE 40 MM A 45 MM DE ESPESSURA, NUCLEO SOLIDO, CAPA LISA EM HDF, ACABAMENTO EM LAMINADO NATURAL PARA VERNIZ | INSUMO | UN | 364,43 | 0 | 364,43 | 0 | 0 | 0 | 364.43 | 364.43 |  | 39503
39505 | PORTA DE MADEIRA, FOLHA PESADA (NBR 15930) DE 900 X 2100 MM, DE 40 MM A 45 MM DE ESPESSURA, NUCLEO SOLIDO, CAPA LISA EM HDF, ACABAMENTO EM PRIMER PARA PINTURA | INSUMO | UN | 392,72 | 0 | 392,72 | 0 | 0 | 0 | 392.72 | 392.72 |  | 39505
44471 | PORTA DENTE PARA FRESADORA | INSUMO | UN | 552,87 | 0 | 552,87 | 0 | 0 | 0 | 552.87 | 552.87 |  | 44471
4944 | PORTA GRADE DE ENROLAR MANUAL COMPLETA, PERFIL TUBULAR TIJOLINHO 3/4 ", EM ACO GALVANIZADO NATURAL (SEM INSTALACAO) | INSUMO | M2 | 1.575,30 | 0 | 1.575,30 | 0 | 0 | 0 | 1575.3 | 1575.3 |  | 4944
21102 | PORTA TOALHA BANHO EM METAL CROMADO, TIPO BARRA | INSUMO | UN | 28,06 | 0 | 28,06 | 0 | 0 | 0 | 28.06 | 28.06 |  | 21102
21101 | PORTA TOALHA ROSTO EM METAL CROMADO, TIPO ARGOLA | INSUMO | UN | 18,02 | 0 | 18,02 | 0 | 0 | 0 | 18.02 | 18.02 |  | 21101
34713 | PORTA VIDRO TEMPERADO INCOLOR, 2 FOLHAS DE CORRER, E = 10 MM (SEM FERRAGENS E SEM COLOCACAO) | INSUMO | M2 | 246,47 | 0 | 246,47 | 0 | 0 | 0 | 246.47 | 246.47 |  | 34713
37563 | PORTAO BASCULANTE, MANUAL, EM ACO GALVANIZADO, CHAPA 26, TIPO LAMBRIL, COM REQUADRO, ACABAMENTO NATURAL | INSUMO | M2 | 738,81 | 0 | 738,81 | 0 | 0 | 0 | 738.81 | 738.81 |  | 37563
4948 | PORTAO DE ABRIR / GIRO, EM GRADIL DE METALON REDONDO DE 3/4" VERTICAL, COM REQUADRO, ACABAMENTO NATURAL - COMPLETO | INSUMO | M2 | 642,78 | 0 | 642,78 | 0 | 0 | 0 | 642.78 | 642.78 |  | 4948
37561 | PORTAO DE CORRER EM CHAPA TIPO PAINEL LAMBRIL QUADRADO, COM PORTA SOCIAL COMPLETA INCLUIDA, COM REQUADRO, ACABAMENTO NATURAL, COM TRILHOS E ROLDANAS | INSUMO | M2 | 599,48 | 0 | 599,48 | 0 | 0 | 0 | 599.48 | 599.48 |  | 37561
37562 | PORTAO DE CORRER EM GRADIL FIXO DE BARRA DE FERRO CHATA DE 3 X 1/4" NA VERTICAL, SEM REQUADRO, ACABAMENTO NATURAL, COM TRILHOS E ROLDANAS | INSUMO | M2 | 785,99 | 0 | 785,99 | 0 | 0 | 0 | 785.99 | 785.99 |  | 37562
14164 | POSTE CONICO CONTINUO EM ACO GALVANIZADO, CURVO, BRACO DUPLO, ENGASTADO, H = 9 M, DIAMETRO INFERIOR = *135* MM | INSUMO | UN | 2.287,15 | 0 | 2.287,15 | 0 | 0 | 0 | 2287.15 | 2287.15 |  | 14164
14163 | POSTE CONICO CONTINUO EM ACO GALVANIZADO, CURVO, BRACO DUPLO, FLANGEADO, H = 9 M, DIAMETRO INFERIOR = *135* MM | INSUMO | UN | 2.599,50 | 0 | 2.599,50 | 0 | 0 | 0 | 2599.5 | 2599.5 |  | 14163
5051 | POSTE CONICO CONTINUO EM ACO GALVANIZADO, CURVO, BRACO SIMPLES, ENGASTADO, H = 9 M, DIAMETRO INFERIOR = *135* MM | INSUMO | UN | 2.210,84 | 0 | 2.210,84 | 0 | 0 | 0 | 2210.84 | 2210.84 |  | 5051
14162 | POSTE CONICO CONTINUO EM ACO GALVANIZADO, CURVO, BRACO SIMPLES, FLANGEADO, H = 9 M, DIAMETRO INFERIOR = *135* MM | INSUMO | UN | 2.207,63 | 0 | 2.207,63 | 0 | 0 | 0 | 2207.63 | 2207.63 |  | 14162
5052 | POSTE CONICO CONTINUO EM ACO GALVANIZADO, CURVO, BRACO SIMPLES, FLANGEADO, H = 7 M, DIAMETRO INFERIOR = *125* MM | INSUMO | UN | 1.647,20 | 0 | 1.647,20 | 0 | 0 | 0 | 1647.2 | 1647.2 |  | 5052
14166 | POSTE CONICO CONTINUO EM ACO GALVANIZADO, RETO, ENGASTADO, H = 7 M, DIAMETRO INFERIOR = *125* MM | INSUMO | UN | 1.668,11 | 0 | 1.668,11 | 0 | 0 | 0 | 1668.11 | 1668.11 |  | 14166
14165 | POSTE CONICO CONTINUO EM ACO GALVANIZADO, RETO, ENGASTADO, H = 9 M, DIAMETRO INFERIOR = *145* MM | INSUMO | UN | 2.310,94 | 0 | 2.310,94 | 0 | 0 | 0 | 2310.94 | 2310.94 |  | 14165
5050 | POSTE CONICO CONTINUO EM ACO GALVANIZADO, RETO, FLANGEADO, H = 3 M, DIAMETRO INFERIOR = *95* MM | INSUMO | UN | 568,78 | 0 | 568,78 | 0 | 0 | 0 | 568.78 | 568.78 |  | 5050
12366 | POSTE DE CONCRETO CIRCULAR, 150 KG, H = 10 M (NBR 8451) | INSUMO | UN | 720,08 | 0 | 720,08 | 0 | 0 | 0 | 720.08 | 720.08 |  | 12366
5045 | POSTE DE CONCRETO CIRCULAR, 200 KG, H = 11 M (NBR 8451) | INSUMO | UN | 1.002,75 | 0 | 1.002,75 | 0 | 0 | 0 | 1002.75 | 1002.75 |  | 5045
5044 | POSTE DE CONCRETO CIRCULAR, 200 KG, H = 9 M (NBR 8451) | INSUMO | UN | 707,45 | 0 | 707,45 | 0 | 0 | 0 | 707.45 | 707.45 |  | 5044
5055 | POSTE DE CONCRETO CIRCULAR, 300 KG, H = 11 M (NBR 8451) | INSUMO | UN | 1.005,81 | 0 | 1.005,81 | 0 | 0 | 0 | 1005.81 | 1005.81 |  | 5055
5053 | POSTE DE CONCRETO CIRCULAR, 300 KG, H = 9 M (NBR 8451) | INSUMO | UN | 782,85 | 0 | 782,85 | 0 | 0 | 0 | 782.85 | 782.85 |  | 5053
5035 | POSTE DE CONCRETO CIRCULAR, 400 KG, H = 11 M (NBR 8451) | INSUMO | UN | 1.279,94 | 0 | 1.279,94 | 0 | 0 | 0 | 1279.94 | 1279.94 |  | 5035
5036 | POSTE DE CONCRETO CIRCULAR, 400 KG, H = 14 M (NBR 8451) | INSUMO | UN | 2.136,65 | 0 | 2.136,65 | 0 | 0 | 0 | 2136.65 | 2136.65 |  | 5036
5059 | POSTE DE CONCRETO CIRCULAR, 400 KG, H = 9 M (NBR 8451) | INSUMO | UN | 1.001,04 | 0 | 1.001,04 | 0 | 0 | 0 | 1001.04 | 1001.04 |  | 5059
5057 | POSTE DE CONCRETO DUPLO T, TIPO B, 300 KG, H = 10 M (NBR 8451) | INSUMO | UN | 860,80 | 0 | 860,80 | 0 | 0 | 0 | 860.8 | 860.8 |  | 5057
5033 | POSTE DE CONCRETO DUPLO T, TIPO B, 300 KG, H = 9 M (NBR 8451) | INSUMO | UN | 714,60 | 0 | 714,60 | 0 | 0 | 0 | 714.6 | 714.6 |  | 5033
5038 | POSTE DE CONCRETO DUPLO T, TIPO D, 200 KG, H = 9 M (NBR 8451) | INSUMO | UN | 582,39 | 0 | 582,39 | 0 | 0 | 0 | 582.39 | 582.39 |  | 5038
12372 | POSTE DE CONCRETO DUPLO T, 200 KG, H = 11 M (NBR 8451) | INSUMO | UN | 767,48 | 0 | 767,48 | 0 | 0 | 0 | 767.48 | 767.48 |  | 12372
13339 | POSTE DE CONCRETO DUPLO T, 300 KG, H = 12 M (NBR 8451) | INSUMO | UN | 1.140,94 | 0 | 1.140,94 | 0 | 0 | 0 | 1140.94 | 1140.94 |  | 13339
12373 | POSTE DE CONCRETO DUPLO T, 400 KG,H = 12 M (NBR 8451) | INSUMO | UN | 1.194,81 | 0 | 1.194,81 | 0 | 0 | 0 | 1194.81 | 1194.81 |  | 12373
12388 | POSTE DECORATIVO PARA JARDIM EM ACO TUBULAR, SEM LUMINARIA, H = *2,5* M | INSUMO | UN | 336,67 | 0 | 336,67 | 0 | 0 | 0 | 336.67 | 336.67 |  | 12388
34695 | POSTE PADRAO SUBTERRANEO 100 A, H = 2,5 M | INSUMO | UN | 821,79 | 0 | 821,79 | 0 | 0 | 0 | 821.79 | 821.79 |  | 34695
34692 | POSTE PADRAO SUBTERRANEO 200 A, H = 2,5 M | INSUMO | UN | 1.972,29 | 0 | 1.972,29 | 0 | 0 | 0 | 1972.29 | 1972.29 |  | 34692
2731 | POSTE ROLICO DE MADEIRA TRATADA, D = 20 A 25 CM, H = 12,00 M, EM EUCALIPTO OU EQUIVALENTE DA REGIAO | INSUMO | M | 85,96 | 0 | 85,96 | 0 | 0 | 0 | 85.96 | 85.96 |  | 2731
41457 | POSTES METALICOS AUTOPORTANTES, CONICO OU TELESCOPICO, PARA SPDA, ALTURA 10 METROS LIVRES | INSUMO | UN | 1.361,28 | 0 | 1.361,28 | 0 | 0 | 0 | 1361.28 | 1361.28 |  | 41457
41458 | POSTES METALICOS AUTOPORTANTES, CONICO OU TELESCOPICO, PARA SPDA, ALTURA 12 METROS LIVRES | INSUMO | UN | 1.900,42 | 0 | 1.900,42 | 0 | 0 | 0 | 1900.42 | 1900.42 |  | 41458
41459 | POSTES METALICOS AUTOPORTANTES, CONICO OU TELESCOPICO, PARA SPDA, ALTURA 15 METROS LIVRES | INSUMO | UN | 2.650,94 | 0 | 2.650,94 | 0 | 0 | 0 | 2650.94 | 2650.94 |  | 41459
41461 | POSTES METALICOS AUTOPORTANTES, CONICO OU TELESCOPICO, PARA SPDA, ALTURA 20 METROS LIVRES | INSUMO | UN | 3.614,42 | 0 | 3.614,42 | 0 | 0 | 0 | 3614.42 | 3614.42 |  | 41461
26028 | POZOLANA DE CLASSE C | INSUMO | T | 317,53 | 0 | 317,53 | 0 | 0 | 0 | 317.53 | 317.53 |  | 26028
11844 | PRANCHA APARELHADA *4 X 30* CM, EM MACARANDUBA, ANGELIM OU EQUIVALENTE DA REGIAO | INSUMO | M | 54,60 | 0 | 54,60 | 0 | 0 | 0 | 54.6 | 54.6 |  | 11844
4465 | PRANCHA NAO APARELHADA *6 X 25* CM, EM MACARANDUBA, ANGELIM OU EQUIVALENTE DA REGIAO - BRUTA | INSUMO | M | 45,38 | 0 | 45,38 | 0 | 0 | 0 | 45.38 | 45.38 |  | 4465
35273 | PRANCHA NAO APARELHADA *6 X 30* CM, EM MACARANDUBA, ANGELIM OU EQUIVALENTE DA REGIAO - BRUTA | INSUMO | M | 54,42 | 0 | 54,42 | 0 | 0 | 0 | 54.42 | 54.42 |  | 35273
4470 | PRANCHA NAO APARELHADA *6 X 40* CM, EM MACARANDUBA, ANGELIM OU EQUIVALENTE DA REGIAO - BRUTA | INSUMO | M | 125,59 | 0 | 125,59 | 0 | 0 | 0 | 125.59 | 125.59 |  | 4470
20208 | PRANCHAO APARELHADO *8 X 30* CM, EM MACARANDUBA, ANGELIM OU EQUIVALENTE DA REGIAO | INSUMO | M | 113,03 | 0 | 113,03 | 0 | 0 | 0 | 113.03 | 113.03 |  | 20208
20204 | PRANCHAO APARELHADO *7,5 X 23* CM, EM MACARANDUBA, ANGELIM OU EQUIVALENTE DA REGIAO | INSUMO | M | 83,72 | 0 | 83,72 | 0 | 0 | 0 | 83.72 | 83.72 |  | 20204
4437 | PRANCHAO NAO APARELHADO *7,5 X 23* CM, EM MACARANDUBA, ANGELIM OU EQUIVALENTE DA REGIAO - BRUTA | INSUMO | M | 94,19 | 0 | 94,19 | 0 | 0 | 0 | 94.19 | 94.19 |  | 4437
14580 | PRANCHAO NAO APARELHADO *8 X 30* CM, EM MACARANDUBA, ANGELIM OU EQUIVALENTE DA REGIAO - BRUTA | INSUMO | M | 94,19 | 0 | 94,19 | 0 | 0 | 0 | 94.19 | 94.19 |  | 14580
40304 | PREGO DE ACO POLIDO COM CABECA DUPLA 17 X 27 (2 1/2 X 11) | INSUMO | KG | 24,98 | 0 | 24,98 | 0 | 0 | 0 | 24.98 | 24.98 |  | 40304
5065 | PREGO DE ACO POLIDO COM CABECA 10 X 10 (7/8 X 17) | INSUMO | KG | 38,51 | 0 | 38,51 | 0 | 0 | 0 | 38.51 | 38.51 |  | 5065
5072 | PREGO DE ACO POLIDO COM CABECA 10 X 11 (1 X 17) | INSUMO | KG | 35,62 | 0 | 35,62 | 0 | 0 | 0 | 35.62 | 35.62 |  | 5072
5066 | PREGO DE ACO POLIDO COM CABECA 12 X 12 | INSUMO | KG | 26,67 | 0 | 26,67 | 0 | 0 | 0 | 26.67 | 26.67 |  | 5066
5063 | PREGO DE ACO POLIDO COM CABECA 14 X 18 (1 1/2 X 14) | INSUMO | KG | 24,15 | 0 | 24,15 | 0 | 0 | 0 | 24.15 | 24.15 |  | 5063
20247 | PREGO DE ACO POLIDO COM CABECA 15 X 15 (1 1/4 X 13) | INSUMO | KG | 22,41 | 0 | 22,41 | 0 | 0 | 0 | 22.41 | 22.41 |  | 20247
5074 | PREGO DE ACO POLIDO COM CABECA 15 X 18 (1 1/2 X 13) | INSUMO | KG | 22,68 | 0 | 22,68 | 0 | 0 | 0 | 22.68 | 22.68 |  | 5074
5067 | PREGO DE ACO POLIDO COM CABECA 16 X 24 (2 1/4 X 12) | INSUMO | KG | 21,57 | 0 | 21,57 | 0 | 0 | 0 | 21.57 | 21.57 |  | 5067
5078 | PREGO DE ACO POLIDO COM CABECA 16 X 27 (2 1/2 X 12) | INSUMO | KG | 21,33 | 0 | 21,33 | 0 | 0 | 0 | 21.33 | 21.33 |  | 5078
5068 | PREGO DE ACO POLIDO COM CABECA 17 X 21 (2 X 11) | INSUMO | KG | 20,24 | 0 | 20,24 | 0 | 0 | 0 | 20.24 | 20.24 |  | 5068
5073 | PREGO DE ACO POLIDO COM CABECA 17 X 24 (2 1/4 X 11) | INSUMO | KG | 20,63 | 0 | 20,63 | 0 | 0 | 0 | 20.63 | 20.63 |  | 5073
5069 | PREGO DE ACO POLIDO COM CABECA 17 X 27 (2 1/2 X 11) | INSUMO | KG | 20,63 | 0 | 20,63 | 0 | 0 | 0 | 20.63 | 20.63 |  | 5069
5070 | PREGO DE ACO POLIDO COM CABECA 17 X 30 (2 3/4 X 11) | INSUMO | KG | 20,86 | 0 | 20,86 | 0 | 0 | 0 | 20.86 | 20.86 |  | 5070
5071 | PREGO DE ACO POLIDO COM CABECA 18 X 24 (2 1/4 X 10) | INSUMO | KG | 20,24 | 0 | 20,24 | 0 | 0 | 0 | 20.24 | 20.24 |  | 5071
5061 | PREGO DE ACO POLIDO COM CABECA 18 X 27 (2 1/2 X 10) | INSUMO | KG | 19,90 | 0 | 19,90 | 0 | 0 | 0 | 19.9 | 19.9 |  | 5061
5075 | PREGO DE ACO POLIDO COM CABECA 18 X 30 (2 3/4 X 10) | INSUMO | KG | 20,24 | 0 | 20,24 | 0 | 0 | 0 | 20.24 | 20.24 |  | 5075
39027 | PREGO DE ACO POLIDO COM CABECA 19 X 36 (3 1/4 X 9) | INSUMO | KG | 20,22 | 0 | 20,22 | 0 | 0 | 0 | 20.22 | 20.22 |  | 39027
5062 | PREGO DE ACO POLIDO COM CABECA 19 X 33 (3 X 9) | INSUMO | KG | 20,51 | 0 | 20,51 | 0 | 0 | 0 | 20.51 | 20.51 |  | 5062
40568 | PREGO DE ACO POLIDO COM CABECA 22 X 48 (4 1/4 X 5) | INSUMO | KG | 20,39 | 0 | 20,39 | 0 | 0 | 0 | 20.39 | 20.39 |  | 40568
39026 | PREGO DE ACO POLIDO SEM CABECA 15 X 15 (1 1/4 X 13) | INSUMO | KG | 22,76 | 0 | 22,76 | 0 | 0 | 0 | 22.76 | 22.76 |  | 39026
42431 | PRESSAO DE PERNAS TRIPLO, EM TUBO DE ACO CARBONO, PINTURA NO PROCESSO ELETROSTATICO - EQUIPAMENTO DE GINASTICA PARA ACADEMIA AO AR LIVRE / ACADEMIA DA TERCEIRA IDADE - ATI | INSUMO | UN | 3.475,10 | 0 | 3.475,10 | 0 | 0 | 0 | 3475.1 | 3475.1 |  | 42431
44074 | PRIMER DE POLIURETANO | INSUMO | L | 507,19 | 0 | 507,19 | 0 | 0 | 0 | 507.19 | 507.19 |  | 44074
44072 | PRIMER EPOXI / EPOXIDICO | INSUMO | L | 81,54 | 0 | 81,54 | 0 | 0 | 0 | 81.54 | 81.54 |  | 44072
511 | PRIMER PARA MANTA ASFALTICA A BASE DE ASFALTO MODIFICADO DILUIDO EM SOLVENTE, APLICACAO A FRIO | INSUMO | L | 15,79 | 0 | 15,79 | 0 | 0 | 0 | 15.79 | 15.79 |  | 511
37540 | PROJETOR DE ARGAMASSA, CAPACIDADE DE PROJECAO 1,5 M3/H, ALCANCE DA PROJECAO 30 ATE 60 M, MOTOR ELETRICO TRIFASICO | INSUMO | UN | 81.526,69 | 0 | 81.526,69 | 0 | 0 | 0 | 81526.69 | 81526.69 |  | 37540
37548 | PROJETOR DE ARGAMASSA, CAPACIDADE DE PROJECAO 2,0 M3/H, ALCANCE DA PROJECAO ATE 50 M, MOTOR ELETRICO TRIFASICO | INSUMO | UN | 108.063,22 | 0 | 108.063,22 | 0 | 0 | 0 | 108063.22 | 108063.22 |  | 37548
39828 | PROJETOR PNEUMATICO DE ARGAMASSA PARA CHAPISCO E REBOCO COM RECIPIENTE ACOPLADO, TIPO CANEQUNHA, COM VOLUME DE 1,50 L, SEM COMPRESSOR | INSUMO | UN | 648,27 | 0 | 648,27 | 0 | 0 | 0 | 648.27 | 648.27 |  | 39828
12273 | PROJETOR RETANGULAR FECHADO PARA LAMPADA VAPOR DE MERCURIO/SODIO 250 W A 500 W, CABECEIRAS EM ALUMINIO FUNDIDO, CORPO EM ALUMINIO ANODIZADO, PARA LAMPADA E40 FECHAMENTO EM VIDRO TEMPERADO. | INSUMO | UN | 113,44 | 0 | 113,44 | 0 | 0 | 0 | 113.44 | 113.44 |  | 12273
38392 | PROLONGADOR/EXTENSOR PARA ROLO DE PINTURA 3 M | INSUMO | UN | 48,20 | 0 | 48,20 | 0 | 0 | 0 | 48.2 | 48.2 |  | 38392
11735 | PROLONGAMENTO / PROLONGADOR PARA CAIXA SIFONADA, PVC, 100 MM X 200 MM (NBR 5688) | INSUMO | UN | 8,18 | 0 | 8,18 | 0 | 0 | 0 | 8.18 | 8.18 |  | 11735
11737 | PROLONGAMENTO / PROLONGADOR PARA CAIXA SIFONADA, PVC, 150 MM X 150 MM (NBR 5688) | INSUMO | UN | 11,60 | 0 | 11,60 | 0 | 0 | 0 | 11.6 | 11.6 |  | 11737
11738 | PROLONGAMENTO / PROLONGADOR PARA CAIXA SIFONADA, PVC, 150 MM X 200 MM (NBR 5688) | INSUMO | UN | 14,62 | 0 | 14,62 | 0 | 0 | 0 | 14.62 | 14.62 |  | 11738
36143 | PROTETOR AUDITIVO TIPO CONCHA COM ABAFADOR DE RUIDOS, ATENUACAO ACIMA DE 22 DB | INSUMO | UN | 27,67 | 0 | 27,67 | 0 | 0 | 0 | 27.67 | 27.67 |  | 36143
36142 | PROTETOR AUDITIVO TIPO PLUG DE INSERCAO COM CORDAO, ATENUACAO SUPERIOR A 15 DB | INSUMO | UN | 2,02 | 0 | 2,02 | 0 | 0 | 0 | 2.02 | 2.02 |  | 36142
36146 | PROTETOR SOLAR FPS 30, EMBALAGEM 2 LITROS | INSUMO | UN | 229,50 | 0 | 229,50 | 0 | 0 | 0 | 229.5 | 229.5 |  | 36146
39015 | PROTETOR/PONTEIRA PLASTICA PARA PONTA DE VERGALHAO DE ATE 1", TIPO PROTETOR DE ESPERA | INSUMO | UN | 0,94 | 0 | 0,94 | 0 | 0 | 0 | 0.94 | 0.94 |  | 39015
38377 | PRUMO DE CENTRO EM ACO *400* G | INSUMO | UN | 32,77 | 0 | 32,77 | 0 | 0 | 0 | 32.77 | 32.77 |  | 38377
38376 | PRUMO DE PAREDE EM ACO 700 A 750 G | INSUMO | UN | 37,36 | 0 | 37,36 | 0 | 0 | 0 | 37.36 | 37.36 |  | 38376
38116 | PULSADOR CAMPAINHA 10A, 250V (APENAS MODULO) | INSUMO | UN | 3,71 | 0 | 3,71 | 0 | 0 | 0 | 3.71 | 3.71 |  | 38116
38066 | PULSADOR CAMPAINHA 10A, 250V, CONJUNTO MONTADO PARA EMBUTIR 4" X 2" (PLACA + SUPORTE + MODULO) | INSUMO | UN | 6,13 | 0 | 6,13 | 0 | 0 | 0 | 6.13 | 6.13 |  | 38066
38117 | PULSADOR MINUTERIA 10A, 250V (APENAS MODULO) | INSUMO | UN | 6,32 | 0 | 6,32 | 0 | 0 | 0 | 6.32 | 6.32 |  | 38117
38067 | PULSADOR MINUTERIA 10A, 250V, CONJUNTO MONTADO PARA EMBUTIR 4" X 2" (PLACA + SUPORTE + MODULO) | INSUMO | UN | 8,63 | 0 | 8,63 | 0 | 0 | 0 | 8.63 | 8.63 |  | 38067
11522 | PUXADOR DE EMBUTIR TIPO CONCHA, COM FURO PARA CHAVE, EM LATAO CROMADO, COMPRIMENTO DE APROX *100* MM E LARGURA DE APROX *40* MM | INSUMO | UN | 11,29 | 0 | 11,29 | 0 | 0 | 0 | 11.29 | 11.29 |  | 11522
43600 | PUXADOR TIPO ALCA, EM ZAMAC CROMADO, COM COMPRIMENTO DE APROX 150 MM, COM ROSETA PARA PORTAS DE MADEIRAS, INCLUINDO PARAFUSOS | INSUMO | UN | 45,25 | 0 | 45,25 | 0 | 0 | 0 | 45.25 | 45.25 |  | 43600
5080 | PUXADOR TIPO ALCA, EM ZAMAC CROMADO, COM ROSETAS, COMPRIMENTO DE APROX *100* MM, PARA PORTAS E JANELAS DE MADEIRA, INCLUINDO PARAFUSOS | INSUMO | UN | 17,65 | 0 | 17,65 | 0 | 0 | 0 | 17.65 | 17.65 |  | 5080
38168 | PUXADOR TUBULAR RETO DUPLO, EM ALUMINIO CROMADO, COMPRIMENTO DE APROX 400 MM E DIAMETRO DE 25 MM (1") | INSUMO | UN | 123,21 | 0 | 123,21 | 0 | 0 | 0 | 123.21 | 123.21 |  | 38168
43601 | PUXADOR TUBULAR RETO SIMPLES, EM ALUMINIO CROMADO, COM COMPRIMENTO DE APROX 400 MM E DIAMETRO DE 25 MM | INSUMO | UN | 61,60 | 0 | 61,60 | 0 | 0 | 0 | 61.6 | 61.6 |  | 43601
13393 | QUADRO DE DISTRIBUICAO COM BARRAMENTO TRIFASICO, DE EMBUTIR, EM CHAPA DE ACO GALVANIZADO, PARA 12 DISJUNTORES DIN, 100 A | INSUMO | UN | 535,73 | 0 | 535,73 | 0 | 0 | 0 | 535.73 | 535.73 |  | 13393
13395 | QUADRO DE DISTRIBUICAO COM BARRAMENTO TRIFASICO, DE EMBUTIR, EM CHAPA DE ACO GALVANIZADO, PARA 18 DISJUNTORES DIN, 100 A, INCLUINDO BARRAMENTO | INSUMO | UN | 750,77 | 0 | 750,77 | 0 | 0 | 0 | 750.77 | 750.77 |  | 13395
12039 | QUADRO DE DISTRIBUICAO COM BARRAMENTO TRIFASICO, DE EMBUTIR, EM CHAPA DE ACO GALVANIZADO, PARA 24 DISJUNTORES DIN, 100 A | INSUMO | UN | 788,98 | 0 | 788,98 | 0 | 0 | 0 | 788.98 | 788.98 |  | 12039
13396 | QUADRO DE DISTRIBUICAO COM BARRAMENTO TRIFASICO, DE EMBUTIR, EM CHAPA DE ACO GALVANIZADO, PARA 28 DISJUNTORES DIN, 100 A | INSUMO | UN | 1.108,07 | 0 | 1.108,07 | 0 | 0 | 0 | 1108.07 | 1108.07 |  | 13396
12041 | QUADRO DE DISTRIBUICAO COM BARRAMENTO TRIFASICO, DE EMBUTIR, EM CHAPA DE ACO GALVANIZADO, PARA 30 DISJUNTORES DIN, 150 A | INSUMO | UN | 904,81 | 0 | 904,81 | 0 | 0 | 0 | 904.81 | 904.81 |  | 12041
12043 | QUADRO DE DISTRIBUICAO COM BARRAMENTO TRIFASICO, DE EMBUTIR, EM CHAPA DE ACO GALVANIZADO, PARA 30 DISJUNTORES DIN, 225 A | INSUMO | UN | 1.910,35 | 0 | 1.910,35 | 0 | 0 | 0 | 1910.35 | 1910.35 |  | 12043
39762 | QUADRO DE DISTRIBUICAO COM BARRAMENTO TRIFASICO, DE EMBUTIR, EM CHAPA DE ACO GALVANIZADO, PARA 36 DISJUNTORES DIN, 100 A | INSUMO | UN | 909,38 | 0 | 909,38 | 0 | 0 | 0 | 909.38 | 909.38 |  | 39762
12042 | QUADRO DE DISTRIBUICAO COM BARRAMENTO TRIFASICO, DE EMBUTIR, EM CHAPA DE ACO GALVANIZADO, PARA 40 DISJUNTORES DIN, 100 A | INSUMO | UN | 1.327,66 | 0 | 1.327,66 | 0 | 0 | 0 | 1327.66 | 1327.66 |  | 12042
39763 | QUADRO DE DISTRIBUICAO COM BARRAMENTO TRIFASICO, DE EMBUTIR, EM CHAPA DE ACO GALVANIZADO, PARA 48 DISJUNTORES DIN, 100 A | INSUMO | UN | 1.553,85 | 0 | 1.553,85 | 0 | 0 | 0 | 1553.85 | 1553.85 |  | 39763
39760 | QUADRO DE DISTRIBUICAO COM BARRAMENTO TRIFASICO, DE SOBREPOR, EM CHAPA DE ACO GALVANIZADO, PARA *42* DISJUNTORES DIN, 100 A | INSUMO | UN | 1.548,74 | 0 | 1.548,74 | 0 | 0 | 0 | 1548.74 | 1548.74 |  | 39760
39756 | QUADRO DE DISTRIBUICAO COM BARRAMENTO TRIFASICO, DE SOBREPOR, EM CHAPA DE ACO GALVANIZADO, PARA 12 DISJUNTORES DIN, 100 A | INSUMO | UN | 556,09 | 0 | 556,09 | 0 | 0 | 0 | 556.09 | 556.09 |  | 39756
12038 | QUADRO DE DISTRIBUICAO COM BARRAMENTO TRIFASICO, DE SOBREPOR, EM CHAPA DE ACO GALVANIZADO, PARA 18 DISJUNTORES DIN, 100 A | INSUMO | UN | 694,85 | 0 | 694,85 | 0 | 0 | 0 | 694.85 | 694.85 |  | 12038
39757 | QUADRO DE DISTRIBUICAO COM BARRAMENTO TRIFASICO, DE SOBREPOR, EM CHAPA DE ACO GALVANIZADO, PARA 28 DISJUNTORES DIN, 100 A | INSUMO | UN | 642,52 | 0 | 642,52 | 0 | 0 | 0 | 642.52 | 642.52 |  | 39757
39758 | QUADRO DE DISTRIBUICAO COM BARRAMENTO TRIFASICO, DE SOBREPOR, EM CHAPA DE ACO GALVANIZADO, PARA 30 DISJUNTORES DIN, 100 A | INSUMO | UN | 936,39 | 0 | 936,39 | 0 | 0 | 0 | 936.39 | 936.39 |  | 39758
39759 | QUADRO DE DISTRIBUICAO COM BARRAMENTO TRIFASICO, DE SOBREPOR, EM CHAPA DE ACO GALVANIZADO, PARA 36 DISJUNTORES DIN, 100 A | INSUMO | UN | 1.156,45 | 0 | 1.156,45 | 0 | 0 | 0 | 1156.45 | 1156.45 |  | 39759
39761 | QUADRO DE DISTRIBUICAO COM BARRAMENTO TRIFASICO, DE SOBREPOR, EM CHAPA DE ACO GALVANIZADO, PARA 48 DISJUNTORES DIN, 100 A | INSUMO | UN | 1.390,08 | 0 | 1.390,08 | 0 | 0 | 0 | 1390.08 | 1390.08 |  | 39761
39805 | QUADRO DE DISTRIBUICAO, EM PVC, DE EMBUTIR, COM BARRAMENTO TERRA / NEUTRO, PARA 12 DISJUNTORES NEMA OU 16 DISJUNTORES DIN | INSUMO | UN | 100,55 | 0 | 100,55 | 0 | 0 | 0 | 100.55 | 100.55 |  | 39805
39806 | QUADRO DE DISTRIBUICAO, EM PVC, DE EMBUTIR, COM BARRAMENTO TERRA / NEUTRO, PARA 18 DISJUNTORES NEMA OU 24 DISJUNTORES DIN | INSUMO | UN | 186,29 | 0 | 186,29 | 0 | 0 | 0 | 186.29 | 186.29 |  | 39806
39807 | QUADRO DE DISTRIBUICAO, EM PVC, DE EMBUTIR, COM BARRAMENTO TERRA / NEUTRO, PARA 27 DISJUNTORES NEMA OU 36 DISJUNTORES DIN | INSUMO | UN | 403,74 | 0 | 403,74 | 0 | 0 | 0 | 403.74 | 403.74 |  | 39807
43100 | QUADRO DE DISTRIBUICAO, EM PVC, DE EMBUTIR, COM BARRAMENTO TERRA / NEUTRO, PARA 48 DISJUNTORES DIN | INSUMO | UN | 315,64 | 0 | 315,64 | 0 | 0 | 0 | 315.64 | 315.64 |  | 43100
39804 | QUADRO DE DISTRIBUICAO, EM PVC, DE EMBUTIR, COM BARRAMENTO TERRA / NEUTRO, PARA 6 DISJUNTORES NEMA OU 8 DISJUNTORES DIN | INSUMO | UN | 59,04 | 0 | 59,04 | 0 | 0 | 0 | 59.04 | 59.04 |  | 39804
39796 | QUADRO DE DISTRIBUICAO, SEM BARRAMENTO, EM PVC, DE EMBUTIR, PARA 12 DISJUNTORES NEMA OU 16 DISJUNTORES DIN | INSUMO | UN | 61,15 | 0 | 61,15 | 0 | 0 | 0 | 61.15 | 61.15 |  | 39796
39797 | QUADRO DE DISTRIBUICAO, SEM BARRAMENTO, EM PVC, DE EMBUTIR, PARA 18 DISJUNTORES NEMA OU 24 DISJUNTORES DIN | INSUMO | UN | 96,00 | 0 | 96,00 | 0 | 0 | 0 | 96 | 96 |  | 39797
39798 | QUADRO DE DISTRIBUICAO, SEM BARRAMENTO, EM PVC, DE EMBUTIR, PARA 27 DISJUNTORES NEMA OU 36 DISJUNTORES DIN | INSUMO | UN | 164,67 | 0 | 164,67 | 0 | 0 | 0 | 164.67 | 164.67 |  | 39798
39794 | QUADRO DE DISTRIBUICAO, SEM BARRAMENTO, EM PVC, DE EMBUTIR, PARA 3 DISJUNTORES NEMA OU 4 DISJUNTORES DIN | INSUMO | UN | 25,96 | 0 | 25,96 | 0 | 0 | 0 | 25.96 | 25.96 |  | 39794
39795 | QUADRO DE DISTRIBUICAO, SEM BARRAMENTO, EM PVC, DE EMBUTIR, PARA 6 DISJUNTORES NEMA OU 8 DISJUNTORES DIN | INSUMO | UN | 41,01 | 0 | 41,01 | 0 | 0 | 0 | 41.01 | 41.01 |  | 39795
39799 | QUADRO DE DISTRIBUICAO, SEM BARRAMENTO, EM PVC, DE SOBREPOR, PARA 3 DISJUNTORES NEMA OU 4 DISJUNTORES DIN | INSUMO | UN | 30,25 | 0 | 30,25 | 0 | 0 | 0 | 30.25 | 30.25 |  | 39799
39801 | QUADRO DE DISTRIBUICAO, SEM BARRAMENTO, EM PVC, DE SOBREPOR, PARA 12 DISJUNTORES NEMA OU 16 DISJUNTORES DIN | INSUMO | UN | 86,60 | 0 | 86,60 | 0 | 0 | 0 | 86.6 | 86.6 |  | 39801
39802 | QUADRO DE DISTRIBUICAO, SEM BARRAMENTO, EM PVC, DE SOBREPOR, PARA 18 DISJUNTORES NEMA OU 24 DISJUNTORES DIN | INSUMO | UN | 126,93 | 0 | 126,93 | 0 | 0 | 0 | 126.93 | 126.93 |  | 39802
39803 | QUADRO DE DISTRIBUICAO, SEM BARRAMENTO, EM PVC, DE SOBREPOR, PARA 27 DISJUNTORES NEMA OU 36 DISJUNTORES DIN | INSUMO | UN | 177,08 | 0 | 177,08 | 0 | 0 | 0 | 177.08 | 177.08 |  | 39803
39800 | QUADRO DE DISTRIBUICAO, SEM BARRAMENTO, EM PVC, DE SOBREPOR, PARA 6 DISJUNTORES NEMA OU 8 DISJUNTORES DIN | INSUMO | UN | 51,54 | 0 | 51,54 | 0 | 0 | 0 | 51.54 | 51.54 |  | 39800
21059 | RALO FOFO COM REQUADRO, QUADRADO 150 X 150 MM | INSUMO | UN | 64,18 | 0 | 64,18 | 0 | 0 | 0 | 64.18 | 64.18 |  | 21059
11234 | RALO FOFO COM REQUADRO, QUADRADO 200 X 200 MM | INSUMO | UN | 96,74 | 0 | 96,74 | 0 | 0 | 0 | 96.74 | 96.74 |  | 11234
21060 | RALO FOFO COM REQUADRO, QUADRADO 250 X 250 MM | INSUMO | UN | 119,06 | 0 | 119,06 | 0 | 0 | 0 | 119.06 | 119.06 |  | 21060
21061 | RALO FOFO COM REQUADRO, QUADRADO 300 X 300 MM | INSUMO | UN | 148,83 | 0 | 148,83 | 0 | 0 | 0 | 148.83 | 148.83 |  | 21061
21062 | RALO FOFO COM REQUADRO, QUADRADO 400 X 400 MM | INSUMO | UN | 234,41 | 0 | 234,41 | 0 | 0 | 0 | 234.41 | 234.41 |  | 21062
11708 | RALO FOFO SEMIESFERICO, 100 MM, PARA LAJES/ CALHAS | INSUMO | UN | 25,58 | 0 | 25,58 | 0 | 0 | 0 | 25.58 | 25.58 |  | 11708
11709 | RALO FOFO SEMIESFERICO, 150 MM, PARA LAJES/ CALHAS | INSUMO | UN | 60,09 | 0 | 60,09 | 0 | 0 | 0 | 60.09 | 60.09 |  | 11709
11710 | RALO FOFO SEMIESFERICO, 200 MM, PARA LAJES/ CALHAS | INSUMO | UN | 138,13 | 0 | 138,13 | 0 | 0 | 0 | 138.13 | 138.13 |  | 11710
11707 | RALO FOFO SEMIESFERICO, 75 MM, PARA LAJES/ CALHAS | INSUMO | UN | 19,16 | 0 | 19,16 | 0 | 0 | 0 | 19.16 | 19.16 |  | 11707
5102 | RALO SECO / RALO DE PASSAGEM EM PVC, QUADRADO, 100 X 100 X 53 MM, SAIDA 40 MM, COM GRELHA BRANCA | INSUMO | UN | 11,49 | 0 | 11,49 | 0 | 0 | 0 | 11.49 | 11.49 |  | 5102
11739 | RALO SECO CONICO, PVC, 100 X 40 MM, COM GRELHA REDONDA BRANCA | INSUMO | UN | 8,19 | 0 | 8,19 | 0 | 0 | 0 | 8.19 | 8.19 |  | 11739
11711 | RALO SECO CONICO, PVC, 100 X 40 MM, COM GRELHA QUADRADA BRANCA | INSUMO | UN | 9,57 | 0 | 9,57 | 0 | 0 | 0 | 9.57 | 9.57 |  | 11711
11741 | RALO SIFONADO CILINDRICO, PVC, 100 X 40 MM, COM GRELHA REDONDA BRANCA | INSUMO | UN | 10,43 | 0 | 10,43 | 0 | 0 | 0 | 10.43 | 10.43 |  | 11741
11745 | RALO SIFONADO QUADRADO, PVC, 100 X 53 MM, SAIDA 40 MM, COM GRELHA QUADRADA BRANCA | INSUMO | UN | 13,74 | 0 | 13,74 | 0 | 0 | 0 | 13.74 | 13.74 |  | 11745
11743 | RALO SIFONADO REDONDO CONICO, PVC, 100 X 40 MM, COM GRELHA REDONDA BRANCA | INSUMO | UN | 8,75 | 0 | 8,75 | 0 | 0 | 0 | 8.75 | 8.75 |  | 11743
25961 | RASTELEIRO | INSUMO | H | 18,50 | 0 | 18,50 | 0 | 0 | 0 | 18.5 | 18.5 |  | 25961
40985 | RASTELEIRO (MENSALISTA) | INSUMO | MES | 3.268,40 | 0 | 3.268,40 | 0 | 0 | 0 | 3268.4 | 3268.4 |  | 40985
1088 | REATOR ELETRONICO BIVOLT PARA 1 LAMPADA FLUORESCENTE DE 18/20 W | INSUMO | UN | 30,14 | 0 | 30,14 | 0 | 0 | 0 | 30.14 | 30.14 |  | 1088
1087 | REATOR ELETRONICO BIVOLT PARA 1 LAMPADA FLUORESCENTE DE 36/40 W | INSUMO | UN | 37,65 | 0 | 37,65 | 0 | 0 | 0 | 37.65 | 37.65 |  | 1087
38777 | REATOR ELETRONICO BIVOLT PARA 2 LAMPADAS FLUORESCENTES DE 14 W | INSUMO | UN | 74,98 | 0 | 74,98 | 0 | 0 | 0 | 74.98 | 74.98 |  | 38777
1086 | REATOR ELETRONICO BIVOLT PARA 2 LAMPADAS FLUORESCENTES DE 18/20 W | INSUMO | UN | 39,57 | 0 | 39,57 | 0 | 0 | 0 | 39.57 | 39.57 |  | 1086
1079 | REATOR ELETRONICO BIVOLT PARA 2 LAMPADAS FLUORESCENTES DE 36/40 W | INSUMO | UN | 40,90 | 0 | 40,90 | 0 | 0 | 0 | 40.9 | 40.9 |  | 1079
39374 | REATOR INTERNO/INTEGRADO PARA LAMPADA VAPOR METALICO 400 W, ALTO FATOR DE POTENCIA | INSUMO | UN | 82,20 | 0 | 82,20 | 0 | 0 | 0 | 82.2 | 82.2 |  | 39374
1082 | REATOR P/ LAMPADA VAPOR DE SODIO 250W USO EXT | INSUMO | UN | 257,14 | 0 | 257,14 | 0 | 0 | 0 | 257.14 | 257.14 |  | 1082
12316 | REATOR P/ 1 LAMPADA VAPOR DE MERCURIO 125W USO EXT | INSUMO | UN | 117,85 | 0 | 117,85 | 0 | 0 | 0 | 117.85 | 117.85 |  | 12316
12317 | REATOR P/ 1 LAMPADA VAPOR DE MERCURIO 250W USO EXT | INSUMO | UN | 140,54 | 0 | 140,54 | 0 | 0 | 0 | 140.54 | 140.54 |  | 12317
12318 | REATOR P/ 1 LAMPADA VAPOR DE MERCURIO 400W USO EXT | INSUMO | UN | 161,91 | 0 | 161,91 | 0 | 0 | 0 | 161.91 | 161.91 |  | 12318
5104 | REBITE DE ALUMINIO VAZADO DE REPUXO, 3,2 X 8 MM (1KG = 1025 UNIDADES) | INSUMO | KG | 69,44 | 0 | 69,44 | 0 | 0 | 0 | 69.44 | 69.44 |  | 5104
26023 | REBOLO ABRASIVO RETO DE USO GERAL GRAO 36, DE 6 X 1 " (DIAMETRO X ALTURA) | INSUMO | UN | 34,15 | 0 | 34,15 | 0 | 0 | 0 | 34.15 | 34.15 |  | 26023
2710 | REBOLO ABRASIVO RETO DE USO GERAL GRAO 36, DE 6 X 3/4 " (DIAMETRO X ALTURA) | INSUMO | UN | 27,27 | 0 | 27,27 | 0 | 0 | 0 | 27.27 | 27.27 |  | 2710
14575 | RECICLADORA DE ASFALTO A FRIO SOBRE RODAS, LARG. FRESAGEM 2,00 M, POT. 315 KW/422 HP | INSUMO | UN | 5.584.380,00 | 0 | 5.584.380,00 | 0 | 0 | 0 | 5584380 | 5584380 |  | 14575
20034 | REDUCAO EXCENTRICA PVC NBR 10569 P/REDE COLET ESG PB JE 150 X 100MM | INSUMO | UN | 127,40 | 0 | 127,40 | 0 | 0 | 0 | 127.4 | 127.4 |  | 20034
20036 | REDUCAO EXCENTRICA PVC NBR 10569 P/REDE COLET ESG PB JE 200 X 150MM | INSUMO | UN | 245,07 | 0 | 245,07 | 0 | 0 | 0 | 245.07 | 245.07 |  | 20036
20037 | REDUCAO EXCENTRICA PVC NBR 10569 P/REDE COLET ESG PB JE 250 X 200MM | INSUMO | UN | 462,25 | 0 | 462,25 | 0 | 0 | 0 | 462.25 | 462.25 |  | 20037
20043 | REDUCAO EXCENTRICA PVC P/ ESG PREDIAL DN 100 X 50MM | INSUMO | UN | 9,87 | 0 | 9,87 | 0 | 0 | 0 | 9.87 | 9.87 |  | 20043
20044 | REDUCAO EXCENTRICA PVC P/ ESG PREDIAL DN 100 X 75MM | INSUMO | UN | 11,53 | 0 | 11,53 | 0 | 0 | 0 | 11.53 | 11.53 |  | 20044
20042 | REDUCAO EXCENTRICA PVC P/ ESG PREDIAL DN 75 X 50MM | INSUMO | UN | 8,36 | 0 | 8,36 | 0 | 0 | 0 | 8.36 | 8.36 |  | 20042
20046 | REDUCAO EXCENTRICA PVC, SERIE R, DN 100 X 75 MM, PARA ESGOTO OU AGUAS PLUVIAIS PREDIAIS | INSUMO | UN | 24,48 | 0 | 24,48 | 0 | 0 | 0 | 24.48 | 24.48 |  | 20046
20047 | REDUCAO EXCENTRICA PVC, SERIE R, DN 150 X 100 MM, PARA ESGOTO OU AGUAS PLUVIAIS PREDIAIS | INSUMO | UN | 66,88 | 0 | 66,88 | 0 | 0 | 0 | 66.88 | 66.88 |  | 20047
20045 | REDUCAO EXCENTRICA PVC, SERIE R, DN 75 X 50 MM, PARA ESGOTO OU AGUAS PLUVIAIS PREDIAIS | INSUMO | UN | 10,06 | 0 | 10,06 | 0 | 0 | 0 | 10.06 | 10.06 |  | 20045
20972 | REDUCAO FIXA TIPO STORZ, ENGATE RAPIDO 2.1/2" X 1.1/2", EM LATAO, PARA INSTALACAO PREDIAL COMBATE A INCENDIO PREDIAL | INSUMO | UN | 166,01 | 0 | 166,01 | 0 | 0 | 0 | 166.01 | 166.01 |  | 20972
20032 | REDUCAO PVC PBA, JE, BB, DN 75 X 50 / DE 85 X 60 MM, PARA REDE DE AGUA | INSUMO | UN | 75,78 | 0 | 75,78 | 0 | 0 | 0 | 75.78 | 75.78 |  | 20032
11321 | REDUCAO PVC PBA, JE, PB, DN 100 X 50 / DE 110 X 60 MM, PARA REDE DE AGUA | INSUMO | UN | 34,55 | 0 | 34,55 | 0 | 0 | 0 | 34.55 | 34.55 |  | 11321
11323 | REDUCAO PVC PBA, JE, PB, DN 100 X 75 / DE 110 X 85 MM, PARA REDE DE AGUA | INSUMO | UN | 39,74 | 0 | 39,74 | 0 | 0 | 0 | 39.74 | 39.74 |  | 11323
20327 | REDUCAO PVC PBA, JE, PB, DN 75 X 50 / DE 85 X 60 MM, PARA REDE DE AGUA | INSUMO | UN | 22,55 | 0 | 22,55 | 0 | 0 | 0 | 22.55 | 22.55 |  | 20327
13390 | REFLETOR REDONDO EM ALUMINIO ANODIZADO PARA LAMPADA VAPOR DE MERCURIO/SODIO, CORPO EM ALUMINIO COM PINTURA EPOXI, PARA LAMPADA E-27 DE 300 W, COM SUPORTE REDONDO E ALCA REGULAVEL PARA FIXACAO. | INSUMO | UN | 148,74 | 0 | 148,74 | 0 | 0 | 0 | 148.74 | 148.74 |  | 13390
6034 | REGISTRO DE ESFERA DE PASSEIO, PVC PARA POLIETILENO, 20 MM | INSUMO | UN | 8,12 | 0 | 8,12 | 0 | 0 | 0 | 8.12 | 8.12 |  | 6034
6036 | REGISTRO DE ESFERA PVC, COM BORBOLETA, COM ROSCA EXTERNA, DE 1/2" | INSUMO | UN | 11,06 | 0 | 11,06 | 0 | 0 | 0 | 11.06 | 11.06 |  | 6036
6031 | REGISTRO DE ESFERA PVC, COM BORBOLETA, COM ROSCA EXTERNA, DE 3/4" | INSUMO | UN | 13,00 | 0 | 13,00 | 0 | 0 | 0 | 13 | 13 |  | 6031
6029 | REGISTRO DE ESFERA PVC, COM CABECA QUADRADA, COM ROSCA EXTERNA, 1/2" | INSUMO | UN | 13,13 | 0 | 13,13 | 0 | 0 | 0 | 13.13 | 13.13 |  | 6029
6033 | REGISTRO DE ESFERA PVC, COM CABECA QUADRADA, COM ROSCA EXTERNA, 3/4" | INSUMO | UN | 17,31 | 0 | 17,31 | 0 | 0 | 0 | 17.31 | 17.31 |  | 6033
11672 | REGISTRO DE ESFERA, PVC, COM VOLANTE, VS, ROSCAVEL, DN 1 1/2", COM CORPO DIVIDIDO | INSUMO | UN | 37,66 | 0 | 37,66 | 0 | 0 | 0 | 37.66 | 37.66 |  | 11672
11669 | REGISTRO DE ESFERA, PVC, COM VOLANTE, VS, ROSCAVEL, DN 1 1/4", COM CORPO DIVIDIDO | INSUMO | UN | 35,87 | 0 | 35,87 | 0 | 0 | 0 | 35.87 | 35.87 |  | 11669
11670 | REGISTRO DE ESFERA, PVC, COM VOLANTE, VS, ROSCAVEL, DN 1/2", COM CORPO DIVIDIDO | INSUMO | UN | 13,74 | 0 | 13,74 | 0 | 0 | 0 | 13.74 | 13.74 |  | 11670
20055 | REGISTRO DE ESFERA, PVC, COM VOLANTE, VS, ROSCAVEL, DN 1", COM CORPO DIVIDIDO | INSUMO | UN | 26,86 | 0 | 26,86 | 0 | 0 | 0 | 26.86 | 26.86 |  | 20055
11671 | REGISTRO DE ESFERA, PVC, COM VOLANTE, VS, ROSCAVEL, DN 2", COM CORPO DIVIDIDO | INSUMO | UN | 57,64 | 0 | 57,64 | 0 | 0 | 0 | 57.64 | 57.64 |  | 11671
6032 | REGISTRO DE ESFERA, PVC, COM VOLANTE, VS, ROSCAVEL, DN 3/4", COM CORPO DIVIDIDO | INSUMO | UN | 16,46 | 0 | 16,46 | 0 | 0 | 0 | 16.46 | 16.46 |  | 6032
11673 | REGISTRO DE ESFERA, PVC, COM VOLANTE, VS, SOLDAVEL, DN 20 MM, COM CORPO DIVIDIDO | INSUMO | UN | 12,96 | 0 | 12,96 | 0 | 0 | 0 | 12.96 | 12.96 |  | 11673
11674 | REGISTRO DE ESFERA, PVC, COM VOLANTE, VS, SOLDAVEL, DN 25 MM, COM CORPO DIVIDIDO | INSUMO | UN | 16,69 | 0 | 16,69 | 0 | 0 | 0 | 16.69 | 16.69 |  | 11674
11675 | REGISTRO DE ESFERA, PVC, COM VOLANTE, VS, SOLDAVEL, DN 32 MM, COM CORPO DIVIDIDO | INSUMO | UN | 26,51 | 0 | 26,51 | 0 | 0 | 0 | 26.51 | 26.51 |  | 11675
11676 | REGISTRO DE ESFERA, PVC, COM VOLANTE, VS, SOLDAVEL, DN 40 MM, COM CORPO DIVIDIDO | INSUMO | UN | 35,45 | 0 | 35,45 | 0 | 0 | 0 | 35.45 | 35.45 |  | 11676
11677 | REGISTRO DE ESFERA, PVC, COM VOLANTE, VS, SOLDAVEL, DN 50 MM, COM CORPO DIVIDIDO | INSUMO | UN | 36,61 | 0 | 36,61 | 0 | 0 | 0 | 36.61 | 36.61 |  | 11677
11678 | REGISTRO DE ESFERA, PVC, COM VOLANTE, VS, SOLDAVEL, DN 60 MM, COM CORPO DIVIDIDO | INSUMO | UN | 67,05 | 0 | 67,05 | 0 | 0 | 0 | 67.05 | 67.05 |  | 11678
6038 | REGISTRO DE PRESSAO PVC, ROSCAVEL, VOLANTE SIMPLES, DE 1/2" | INSUMO | UN | 4,25 | 0 | 4,25 | 0 | 0 | 0 | 4.25 | 4.25 |  | 6038
11718 | REGISTRO DE PRESSAO PVC, ROSCAVEL, VOLANTE SIMPLES, DE 3/4" | INSUMO | UN | 12,13 | 0 | 12,13 | 0 | 0 | 0 | 12.13 | 12.13 |  | 11718
6037 | REGISTRO DE PRESSAO PVC, SOLDAVEL, VOLANTE SIMPLES, DE 20 MM | INSUMO | UN | 8,85 | 0 | 8,85 | 0 | 0 | 0 | 8.85 | 8.85 |  | 6037
11719 | REGISTRO DE PRESSAO PVC, SOLDAVEL, VOLANTE SIMPLES, DE 25 MM | INSUMO | UN | 9,84 | 0 | 9,84 | 0 | 0 | 0 | 9.84 | 9.84 |  | 11719
6019 | REGISTRO GAVETA BRUTO EM LATAO FORJADO, BITOLA 1 " (REF 1509) | INSUMO | UN | 45,29 | 0 | 45,29 | 0 | 0 | 0 | 45.29 | 45.29 |  | 6019
6010 | REGISTRO GAVETA BRUTO EM LATAO FORJADO, BITOLA 1 1/2 " (REF 1509) | INSUMO | UN | 77,93 | 0 | 77,93 | 0 | 0 | 0 | 77.93 | 77.93 |  | 6010
6017 | REGISTRO GAVETA BRUTO EM LATAO FORJADO, BITOLA 1 1/4 " (REF 1509) | INSUMO | UN | 61,72 | 0 | 61,72 | 0 | 0 | 0 | 61.72 | 61.72 |  | 6017
6020 | REGISTRO GAVETA BRUTO EM LATAO FORJADO, BITOLA 1/2 " (REF 1509) | INSUMO | UN | 27,20 | 0 | 27,20 | 0 | 0 | 0 | 27.2 | 27.2 |  | 6020
6028 | REGISTRO GAVETA BRUTO EM LATAO FORJADO, BITOLA 2 " (REF 1509) | INSUMO | UN | 108,54 | 0 | 108,54 | 0 | 0 | 0 | 108.54 | 108.54 |  | 6028
6011 | REGISTRO GAVETA BRUTO EM LATAO FORJADO, BITOLA 2 1/2 " (REF 1509) | INSUMO | UN | 225,11 | 0 | 225,11 | 0 | 0 | 0 | 225.11 | 225.11 |  | 6011
6012 | REGISTRO GAVETA BRUTO EM LATAO FORJADO, BITOLA 3 " (REF 1509) | INSUMO | UN | 272,53 | 0 | 272,53 | 0 | 0 | 0 | 272.53 | 272.53 |  | 6012
6016 | REGISTRO GAVETA BRUTO EM LATAO FORJADO, BITOLA 3/4 " (REF 1509) | INSUMO | UN | 28,69 | 0 | 28,69 | 0 | 0 | 0 | 28.69 | 28.69 |  | 6016
6027 | REGISTRO GAVETA BRUTO EM LATAO FORJADO, BITOLA 4 " (REF 1509) | INSUMO | UN | 567,87 | 0 | 567,87 | 0 | 0 | 0 | 567.87 | 567.87 |  | 6027
6013 | REGISTRO GAVETA COM ACABAMENTO E CANOPLA CROMADOS, SIMPLES, BITOLA 1 " (REF 1509) | INSUMO | UN | 85,69 | 0 | 85,69 | 0 | 0 | 0 | 85.69 | 85.69 |  | 6013
6015 | REGISTRO GAVETA COM ACABAMENTO E CANOPLA CROMADOS, SIMPLES, BITOLA 1 1/2 " (REF 1509) | INSUMO | UN | 124,61 | 0 | 124,61 | 0 | 0 | 0 | 124.61 | 124.61 |  | 6015
6014 | REGISTRO GAVETA COM ACABAMENTO E CANOPLA CROMADOS, SIMPLES, BITOLA 1 1/4 " (REF 1509) | INSUMO | UN | 119,14 | 0 | 119,14 | 0 | 0 | 0 | 119.14 | 119.14 |  | 6014
6006 | REGISTRO GAVETA COM ACABAMENTO E CANOPLA CROMADOS, SIMPLES, BITOLA 1/2 " (REF 1509) | INSUMO | UN | 62,05 | 0 | 62,05 | 0 | 0 | 0 | 62.05 | 62.05 |  | 6006
6005 | REGISTRO GAVETA COM ACABAMENTO E CANOPLA CROMADOS, SIMPLES, BITOLA 3/4 " (REF 1509) | INSUMO | UN | 70,00 | 0 | 70,00 | 0 | 0 | 0 | 70 | 70 |  | 6005
11756 | REGISTRO OU REGULADOR DE GAS COZINHA, VAZAO DE 2 KG/H, 2,8 KPA | INSUMO | UN | 33,43 | 0 | 33,43 | 0 | 0 | 0 | 33.43 | 33.43 |  | 11756
10904 | REGISTRO OU VALVULA GLOBO ANGULAR EM LATAO, PARA HIDRANTES EM INSTALACAO PREDIAL DE INCENDIO, 45 GRAUS, DIAMETRO DE 2 1/2", COM VOLANTE, CLASSE DE PRESSAO DE ATE 200 PSI | INSUMO | UN | 232,42 | 0 | 232,42 | 0 | 0 | 0 | 232.42 | 232.42 |  | 10904
11752 | REGISTRO PRESSAO BRUTO EM LATAO FORJADO, BITOLA 1/2 " (REF 1400) | INSUMO | UN | 19,28 | 0 | 19,28 | 0 | 0 | 0 | 19.28 | 19.28 |  | 11752
11753 | REGISTRO PRESSAO BRUTO EM LATAO FORJADO, BITOLA 3/4 " (REF 1400) | INSUMO | UN | 23,01 | 0 | 23,01 | 0 | 0 | 0 | 23.01 | 23.01 |  | 11753
6021 | REGISTRO PRESSAO COM ACABAMENTO E CANOPLA CROMADA, SIMPLES, BITOLA 1/2 " (REF 1416) | INSUMO | UN | 63,87 | 0 | 63,87 | 0 | 0 | 0 | 63.87 | 63.87 |  | 6021
6024 | REGISTRO PRESSAO COM ACABAMENTO E CANOPLA CROMADA, SIMPLES, BITOLA 3/4 " (REF 1416) | INSUMO | UN | 66,02 | 0 | 66,02 | 0 | 0 | 0 | 66.02 | 66.02 |  | 6024
38379 | REGUA DE ALUMINIO PARA PEDREIRO 2 X 1 " | INSUMO | M | 43,84 | 0 | 43,84 | 0 | 0 | 0 | 43.84 | 43.84 |  | 38379
13897 | REGUA VIBRADORA DUPLA PARA CONCRETO A GASOLINA 5,5 HP, PESO DE 60 KG, COMPRIMENTO 4 M | INSUMO | UN | 5.968,01 | 0 | 5.968,01 | 0 | 0 | 0 | 5968.01 | 5968.01 |  | 13897
10640 | REGUA VIBRATORIA DE CONCRETO TRELICADA, EQUIPADA COM MOTOR A GASOLINA DE 9 HP | INSUMO | UN | 12.925,45 | 0 | 12.925,45 | 0 | 0 | 0 | 12925.45 | 12925.45 |  | 10640
11086 | REJEITO DE MINERIO DE FERRO PARA PAVIMENTACAO (POSTO PEDREIRA/FORNECEDOR, SEM FRETE) | INSUMO | M3 | 69,94 | 0 | 69,94 | 0 | 0 | 0 | 69.94 | 69.94 |  | 11086
34357 | REJUNTE CIMENTICIO, QUALQUER COR | INSUMO | KG | 3,52 | 0 | 3,52 | 0 | 0 | 0 | 3.52 | 3.52 |  | 34357
37329 | REJUNTE EPOXI, QUALQUER COR | INSUMO | KG | 74,20 | 0 | 74,20 | 0 | 0 | 0 | 74.2 | 74.2 |  | 37329
2510 | RELE FOTOELETRICO INTERNO E EXTERNO BIVOLT 1000 W, DE CONECTOR, SEM BASE | INSUMO | UN | 37,25 | 0 | 37,25 | 0 | 0 | 0 | 37.25 | 37.25 |  | 2510
12359 | RELE TERMICO BIMETAL PARA USO EM MOTORES TRIFASICOS, TENSAO 380 V, POTENCIA ATE 15 CV, CORRENTE NOMINAL MAXIMA 22 A | INSUMO | UN | 117,28 | 0 | 117,28 | 0 | 0 | 0 | 117.28 | 117.28 |  | 12359
7353 | RESINA ACRILICA PREMIUM BASE AGUA - COR BRANCA | INSUMO | L | 24,44 | 0 | 24,44 | 0 | 0 | 0 | 24.44 | 24.44 |  | 7353
36144 | RESPIRADOR DESCARTAVEL SEM VALVULA DE EXALACAO, PFF 1 | INSUMO | UN | 1,51 | 0 | 1,51 | 0 | 0 | 0 | 1.51 | 1.51 |  | 36144
10518 | RETARDO PARA CORDEL DETONANTE | INSUMO | UN | 127,84 | 0 | 127,84 | 0 | 0 | 0 | 127.84 | 127.84 |  | 10518
36530 | RETROESCAVADEIRA SOBRE RODAS COM CARREGADEIRA, TRACAO 4 X 2, POTENCIA LIQUIDA 79 HP, PESO OPERACIONAL MINIMO DE 6570 KG, CAPACIDADE DA CARREGADEIRA DE 1,00 M3 E DA RETROESCAVADEIRA MINIMA DE 0,20 M3, PROFUNDIDADE DE ESCAVACAO MAXIMA DE 4,37 M | INSUMO | UN | 307.943,22 | 0 | 307.943,22 | 0 | 0 | 0 | 307943.22 | 307943.22 |  | 36530
6046 | RETROESCAVADEIRA SOBRE RODAS COM CARREGADEIRA, TRACAO 4 X 4, POTENCIA LIQUIDA 72 HP, PESO OPERACIONAL MINIMO DE 7140 KG, CAPACIDADE MINIMA DA CARREGADEIRA DE 0,79 M3 E DA RETROESCAVADEIRA MINIMA DE 0,18 M3, PROFUNDIDADE DE ESCAVACAO MAXIMA DE 4,50 M | INSUMO | UN | 334.012,50 | 0 | 334.012,50 | 0 | 0 | 0 | 334012.5 | 334012.5 |  | 6046
36531 | RETROESCAVADEIRA SOBRE RODAS COM CARREGADEIRA, TRACAO 4 X 4, POTENCIA LIQUIDA 88 HP, PESO OPERACIONAL MINIMO DE 6674 KG, CAPACIDADE DA CARREGADEIRA DE 1,00 M3 E DA RETROESCAVADEIRA MINIMA DE 0,26 M3, PROFUNDIDADE DE ESCAVACAO MAXIMA DE 4,37 M | INSUMO | UN | 346.232,44 | 0 | 346.232,44 | 0 | 0 | 0 | 346232.44 | 346232.44 |  | 36531
34684 | REVESTIMENTO DE PAREDE EM GRANILITE, MARMORITE OU GRANITINA - ESP = 5 MM (INCLUSO EXECUCAO) | INSUMO | M2 | 196,31 | 0 | 196,31 | 0 | 0 | 0 | 196.31 | 196.31 |  | 34684
34683 | REVESTIMENTO DE PAREDE EM GRANILITE, MARMORITE OU GRANITINA COLORIDO - ESP = 5 MM (INCLUSO EXECUCAO) | INSUMO | M2 | 122,69 | 0 | 122,69 | 0 | 0 | 0 | 122.69 | 122.69 |  | 34683
533 | REVESTIMENTO EM CERAMICA ESMALTADA COMERCIAL, PEI MENOR OU IGUAL A 3, FORMATO MENOR OU IGUAL A 2025 CM2 | INSUMO | M2 | 18,77 | 0 | 18,77 | 0 | 0 | 0 | 18.77 | 18.77 |  | 533
10515 | REVESTIMENTO EM CERAMICA ESMALTADA EXTRA, PEI MAIOR OU IGUAL 4, FORMATO MAIOR A 2025 CM2 | INSUMO | M2 | 35,41 | 0 | 35,41 | 0 | 0 | 0 | 35.41 | 35.41 |  | 10515
536 | REVESTIMENTO EM CERAMICA ESMALTADA EXTRA, PEI MENOR OU IGUAL A 3, FORMATO MENOR OU IGUAL A 2025 CM2 | INSUMO | M2 | 25,62 | 0 | 25,62 | 0 | 0 | 0 | 25.62 | 25.62 |  | 536
153 | REVESTIMENTO EPOXI DE ALTA RESISTENCIA QUIMICA, ISENTO DE SOLVENTES, BICOMPONENTE | INSUMO | L | 87,94 | 0 | 87,94 | 0 | 0 | 0 | 87.94 | 87.94 |  | 153
34682 | REVESTIMENTO PARA ESCADA EM GRANILITE, MARMORITE OU GRANITINA ESP = 8 MM (INCLUSO EXECUCAO) | INSUMO | M2 | 93,82 | 0 | 93,82 | 0 | 0 | 0 | 93.82 | 93.82 |  | 34682
20205 | RIPA APARELHADA *1,5 X 5* CM, EM MACARANDUBA, ANGELIM OU EQUIVALENTE DA REGIAO | INSUMO | M | 3,49 | 0 | 3,49 | 0 | 0 | 0 | 3.49 | 3.49 |  | 20205
4412 | RIPA NAO APARELHADA *1 X 3* CM, EM MACARANDUBA, ANGELIM OU EQUIVALENTE DA REGIAO - BRUTA | INSUMO | M | 2,09 | 0 | 2,09 | 0 | 0 | 0 | 2.09 | 2.09 |  | 4412
4408 | RIPA NAO APARELHADA, *1,5 X 5* CM, EM MACARANDUBA, ANGELIM OU EQUIVALENTE DA REGIAO - BRUTA | INSUMO | M | 2,61 | 0 | 2,61 | 0 | 0 | 0 | 2.61 | 2.61 |  | 4408
10559 | ROCADEIRA COSTAL COM MOTOR A GASOLINA DE *32* CC | INSUMO | UN | 1.960,00 | 0 | 1.960,00 | 0 | 0 | 0 | 1960 | 1960 |  | 10559
10664 | ROCADEIRA DESLOCAVEL, LARGURA DE TRABALHO DE 1,3 M | INSUMO | UN | 5.326,86 | 0 | 5.326,86 | 0 | 0 | 0 | 5326.86 | 5326.86 |  | 10664
36250 | RODAFORRO EM PVC, PARA FORRO DE PVC, COMPRIMENTO 6 M | INSUMO | M | 4,63 | 0 | 4,63 | 0 | 0 | 0 | 4.63 | 4.63 |  | 36250
10857 | RODAPE ARDOSIA, CINZA, 10 CM, E= *1CM | INSUMO | M | 16,55 | 0 | 16,55 | 0 | 0 | 0 | 16.55 | 16.55 |  | 10857
4803 | RODAPE DE BORRACHA LISO, H = 70 MM, E = *2* MM, PARA ARGAMASSA, PRETO | INSUMO | M | 29,42 | 0 | 29,42 | 0 | 0 | 0 | 29.42 | 29.42 |  | 4803
6186 | RODAPE DE MADEIRA MACICA CUMARU/IPE CHAMPANHE OU EQUIVALENTE DA REGIAO, *1,5 X 7 CM | INSUMO | M | 12,86 | 0 | 12,86 | 0 | 0 | 0 | 12.86 | 12.86 |  | 6186
4829 | RODAPE EM MARMORE, POLIDO, BRANCO COMUM, L= *7* CM, E= *2* CM, CORTE RETO | INSUMO | M | 38,39 | 0 | 38,39 | 0 | 0 | 0 | 38.39 | 38.39 |  | 4829
39829 | RODAPE EM POLIESTIRENO, BRANCO, H = *5* CM, E = *1,5* CM | INSUMO | M | 27,87 | 0 | 27,87 | 0 | 0 | 0 | 27.87 | 27.87 |  | 39829
20231 | RODAPE OU RODABANCADA EM GRANITO, POLIDO, TIPO ANDORINHA/ QUARTZ/ CASTELO/ CORUMBA OU OUTROS EQUIVALENTES DA REGIAO, H= 10 CM, E= *2,0* CM | INSUMO | M | 50,60 | 0 | 50,60 | 0 | 0 | 0 | 50.6 | 50.6 |  | 20231
4804 | RODAPE PLANO PARA PISO VINILICO, H = 5 CM | INSUMO | M | 22,58 | 0 | 22,58 | 0 | 0 | 0 | 22.58 | 22.58 |  | 4804
34680 | RODAPE PRE-MOLDADO DE GRANILITE, MARMORITE OU GRANITINA L = 10 CM | INSUMO | M | 28,86 | 0 | 28,86 | 0 | 0 | 0 | 28.86 | 28.86 |  | 34680
11573 | RODIZIO TIPO NAPOLEAO PARA JANELAS DE CORRER, EM ZAMAC, COMPRIMENTO DE APROX 60 CM, COM ROLAMENTO EM ACO | INSUMO | UN | 5,05 | 0 | 5,05 | 0 | 0 | 0 | 5.05 | 5.05 |  | 11573
38401 | RODO PARA CHAO 40 CM COM CABO | INSUMO | UN | 17,22 | 0 | 17,22 | 0 | 0 | 0 | 17.22 | 17.22 |  | 38401
11575 | ROLDANA CONCAVA DUPLA, 4 RODAS, EM ZAMAC COM CHAPA DE LATAO, ROLAMENTOS EM ACO, PARA PORTAS E JANELAS DE CORRER | INSUMO | UN | 48,73 | 0 | 48,73 | 0 | 0 | 0 | 48.73 | 48.73 |  | 11575
38179 | ROLDANA CONCAVA DUPLA, 4 RODAS, PARA PORTA DE CORRER, EM ZAMAC COM CHAPA DE ACO, ROLAMENTO INTERNO BLINDADO DE ACO REVESTIDO EM NYLON | INSUMO | UN | 40,30 | 0 | 40,30 | 0 | 0 | 0 | 40.3 | 40.3 |  | 38179
20256 | ROLDANA PLASTICA COM PREGO, TAMANHO 30 X 30 MM, PARA INSTALACAO ELETRICA APARENTE | INSUMO | UN | 0,36 | 0 | 0,36 | 0 | 0 | 0 | 0.36 | 0.36 |  | 20256
14511 | ROLO COMPACTADOR DE PNEUS, ESTATICO, PRESSAO VARIAVEL, POTENCIA 110 HP, PESO SEM/COM LASTRO 10,8/27 T, LARGURA DE ROLAGEM 2,30 M | INSUMO | UN | 749.483,65 | 0 | 749.483,65 | 0 | 0 | 0 | 749483.65 | 749483.65 |  | 14511
10642 | ROLO COMPACTADOR DE PNEUS, ESTATICO, PRESSAO VARIAVEL, POTENCIA 111 HP, PESO SEM/COM LASTRO 9,5/26,0 T, LARGURA DE ROLAGEM 1,90 M | INSUMO | UN | 706.050,00 | 0 | 706.050,00 | 0 | 0 | 0 | 706050 | 706050 |  | 10642
14489 | ROLO COMPACTADOR PE DE CARNEIRO VIBRATORIO, POTENCIA 125 HP, PESO OPERACIONAL SEM/COM LASTRO 11,95/13,30 T, IMPACTO DINAMICO 38,5/22,5 T, LARGURA DE TRABALHO 2,15 M | INSUMO | UN | 626.253,21 | 0 | 626.253,21 | 0 | 0 | 0 | 626253.21 | 626253.21 |  | 14489
14513 | ROLO COMPACTADOR PE DE CARNEIRO VIBRATORIO, POTENCIA 80 HP, PESO OPERACIONAL SEM/COM LASTRO 7,4/8,8 T, LARGURA DE TRABALHO 1,68 M | INSUMO | UN | 469.704,77 | 0 | 469.704,77 | 0 | 0 | 0 | 469704.77 | 469704.77 |  | 14513
13600 | ROLO COMPACTADOR VIBRATORIO DE UM CILINDRO LISO DE ACO, POTENCIA 125 HP, PESO SEM/COM LASTRO 10,75/12,92 T, IMPACTO DINAMICO 31,5/18,5 T, LARGURA TRABALHO 2,15 M | INSUMO | UN | 606.051,43 | 0 | 606.051,43 | 0 | 0 | 0 | 606051.43 | 606051.43 |  | 13600
10646 | ROLO COMPACTADOR VIBRATORIO DE UM CILINDRO, ACO LISO, POTENCIA 80 HP, PESO OPERACIONAL MAXIMO 8,1 T, IMPACTO DINAMICO 16,15/9,5 T, LARGURA TRABALHO 1,68 M | INSUMO | UN | 451.770,96 | 0 | 451.770,96 | 0 | 0 | 0 | 451770.96 | 451770.96 |  | 10646
6070 | ROLO COMPACTADOR VIBRATORIO PE DE CARNEIRO, COM CONTROLE REMOTO POR RADIO, POTENCIA 12,5 KW, PESO OPERACIONAL DE 1,675 T, LARGURA DE TRABALHO 0,85 M | INSUMO | UN | 617.289,41 | 0 | 617.289,41 | 0 | 0 | 0 | 617289.41 | 617289.41 |  | 6070
6069 | ROLO COMPACTADOR VIBRATORIO REBOCAVEL, CILINDRO DE ACO LISO, POTENCIA DE TRACAO DE 65 CV, PESO DE 4,7 T, IMPACTO DINAMICO TOTAL DE 18,3 T, LARGURA DO ROLO 1,67 M | INSUMO | UN | 136.368,54 | 0 | 136.368,54 | 0 | 0 | 0 | 136368.54 | 136368.54 |  | 6069
14626 | ROLO COMPACTADOR VIBRATORIO TANDEM, ACO LISO, POTENCIA 125 HP, PESO SEM/COM LASTRO 10,20/11,65 T, LARGURA DE TRABALHO 1,73 M | INSUMO | UN | 675.790,74 | 0 | 675.790,74 | 0 | 0 | 0 | 675790.74 | 675790.74 |  | 14626
6067 | ROLO COMPACTADOR VIBRATORIO TANDEM, ACO LISO, POTENCIA 58 CV, PESO SEM/COM LASTRO 6,5/9,4 T, LARGURA DE TRABALHO 1,20 M | INSUMO | UN | 554.753,58 | 0 | 554.753,58 | 0 | 0 | 0 | 554753.58 | 554753.58 |  | 6067
38393 | ROLO DE ESPUMA POLIESTER 23 CM (SEM CABO) | INSUMO | UN | 13,50 | 0 | 13,50 | 0 | 0 | 0 | 13.5 | 13.5 |  | 38393
38390 | ROLO DE LA DE CARNEIRO 23 CM (SEM CABO) | INSUMO | UN | 29,94 | 0 | 29,94 | 0 | 0 | 0 | 29.94 | 29.94 |  | 38390
36532 | ROMPEDOR ELETRICO PESO 26 KG, POTENCIA OPERACIONAL DE 2,5 KW | INSUMO | UN | 22.345,94 | 0 | 22.345,94 | 0 | 0 | 0 | 22345.94 | 22345.94 |  | 36532
11578 | ROSETA QUADRADA, SEM FUROS, EM ACO INOX POLIDO, LARGURA APROXIMADA DE 50 MM, PARA FECHADURA DE PORTA - PARAFUSOS INCLUIDOS | INSUMO | UN | 10,52 | 0 | 10,52 | 0 | 0 | 0 | 10.52 | 10.52 |  | 11578
11577 | ROSETA REDONDA DE SOBREPOR, SEM FUROS, EM ACO INOX POLIDO, DIAMETRO APROXIMADO DE 50 MM, PARA FECHADURA DE PORTA - PARAFUSOS INCLUIDOS | INSUMO | UN | 10,04 | 0 | 10,04 | 0 | 0 | 0 | 10.04 | 10.04 |  | 11577
42432 | ROTACAO DIAGONAL DUPLA, APARELHO TRIPLO, EM TUBO DE ACO CARBONO, PINTURA NO PROCESSO ELETROSTATICO - EQUIPAMENTO DE GINASTICA PARA ACADEMIA AO AR LIVRE / ACADEMIA DA TERCEIRA IDADE - ATI | INSUMO | UN | 2.128,90 | 0 | 2.128,90 | 0 | 0 | 0 | 2128.9 | 2128.9 |  | 42432
42437 | ROTACAO VERTICAL DUPLO, EM TUBO DE ACO CARBONO, PINTURA NO PROCESSO ELETROSTATICO - EQUIPAMENTO DE GINASTICA PARA ACADEMIA AO AR LIVRE / ACADEMIA DA TERCEIRA IDADE - ATI | INSUMO | UN | 1.618,53 | 0 | 1.618,53 | 0 | 0 | 0 | 1618.53 | 1618.53 |  | 42437
1116 | RUFO EXTERNO DE CHAPA DE ACO GALVANIZADA NUM 26, CORTE 25 CM | INSUMO | M | 30,78 | 0 | 30,78 | 0 | 0 | 0 | 30.78 | 30.78 |  | 1116
1115 | RUFO EXTERNO DE CHAPA DE ACO GALVANIZADA NUM 26, CORTE 28 CM | INSUMO | M | 36,88 | 0 | 36,88 | 0 | 0 | 0 | 36.88 | 36.88 |  | 1115
1113 | RUFO EXTERNO/INTERNO DE CHAPA DE ACO GALVANIZADA NUM 26, CORTE 33 CM | INSUMO | M | 43,12 | 0 | 43,12 | 0 | 0 | 0 | 43.12 | 43.12 |  | 1113
1114 | RUFO INTERNO DE CHAPA DE ACO GALVANIZADA NUM 26, CORTE 50 CM | INSUMO | M | 51,36 | 0 | 51,36 | 0 | 0 | 0 | 51.36 | 51.36 |  | 1114
40873 | RUFO INTERNO/EXTERNO DE CHAPA DE ACO GALVANIZADA NUM 24, CORTE 25 CM | INSUMO | M | 40,19 | 0 | 40,19 | 0 | 0 | 0 | 40.19 | 40.19 |  | 40873
20214 | RUFO PARA TELHA ESTRUTURAL DE FIBROCIMENTO 1 ABA (SEM AMIANTO) | INSUMO | UN | 48,92 | 0 | 48,92 | 0 | 0 | 0 | 48.92 | 48.92 |  | 20214
7237 | RUFO PARA TELHA ONDULADA DE FIBROCIMENTO, E = 6 MM, ABA *260* MM, COMPRIMENTO 1100 MM (SEM AMIANTO) | INSUMO | UN | 47,89 | 0 | 47,89 | 0 | 0 | 0 | 47.89 | 47.89 |  | 7237
11757 | SABONETEIRA DE PAREDE EM METAL CROMADO | INSUMO | UN | 23,00 | 0 | 23,00 | 0 | 0 | 0 | 23 | 23 |  | 11757
11758 | SABONETEIRA PLASTICA TIPO DISPENSER PARA SABONETE LIQUIDO COM RESERVATORIO 800 A 1500 ML | INSUMO | UN | 37,14 | 0 | 37,14 | 0 | 0 | 0 | 37.14 | 37.14 |  | 11758
37526 | SACO DE RAFIA PARA ENTULHO, NOVO, LISO (SEM CLICHE), *60 x 90* CM | INSUMO | UN | 3,51 | 0 | 3,51 | 0 | 0 | 0 | 3.51 | 3.51 |  | 37526
6076 | SAIBRO PARA ARGAMASSA (COLETADO NO COMERCIO) | INSUMO | M3 | 59,34 | 0 | 59,34 | 0 | 0 | 0 | 59.34 | 59.34 |  | 6076
13109 | SAPATA DE PVC ADITIVADO NERVURADO D = 6" | INSUMO | UN | 262,92 | 0 | 262,92 | 0 | 0 | 0 | 262.92 | 262.92 |  | 13109
13110 | SAPATA DE PVC ADITIVADO NERVURADO D = 8" | INSUMO | UN | 346,01 | 0 | 346,01 | 0 | 0 | 0 | 346.01 | 346.01 |  | 13110
7581 | SAPATILHA EM ACO GALVANIZADO PARA CABOS COM DIAMETRO NOMINAL ATE 5/8" | INSUMO | UN | 4,49 | 0 | 4,49 | 0 | 0 | 0 | 4.49 | 4.49 |  | 7581
4509 | SARRAFO *2,5 X 10* CM EM PINUS, MISTA OU EQUIVALENTE DA REGIAO - BRUTA | INSUMO | M | 4,33 | 0 | 4,33 | 0 | 0 | 0 | 4.33 | 4.33 |  | 4509
4512 | SARRAFO *2,5 X 5* CM EM PINUS, MISTA OU EQUIVALENTE DA REGIAO - BRUTA | INSUMO | M | 2,07 | 0 | 2,07 | 0 | 0 | 0 | 2.07 | 2.07 |  | 4512
4517 | SARRAFO *2,5 X 7,5* CM EM PINUS, MISTA OU EQUIVALENTE DA REGIAO - BRUTA | INSUMO | M | 2,98 | 0 | 2,98 | 0 | 0 | 0 | 2.98 | 2.98 |  | 4517
20206 | SARRAFO APARELHADO *2 X 10* CM, EM MACARANDUBA, ANGELIM OU EQUIVALENTE DA REGIAO | INSUMO | M | 9,41 | 0 | 9,41 | 0 | 0 | 0 | 9.41 | 9.41 |  | 20206
4460 | SARRAFO NAO APARELHADO *2,5 X 10* CM, EM MACARANDUBA, ANGELIM OU EQUIVALENTE DA REGIAO - BRUTA | INSUMO | M | 9,67 | 0 | 9,67 | 0 | 0 | 0 | 9.67 | 9.67 |  | 4460
4417 | SARRAFO NAO APARELHADO *2,5 X 7* CM, EM MACARANDUBA, ANGELIM OU EQUIVALENTE DA REGIAO - BRUTA | INSUMO | M | 7,45 | 0 | 7,45 | 0 | 0 | 0 | 7.45 | 7.45 |  | 4417
4415 | SARRAFO NAO APARELHADO 2,5 X 5 CM, EM MACARANDUBA, ANGELIM OU EQUIVALENTE DA REGIAO - BRUTA | INSUMO | M | 5,18 | 0 | 5,18 | 0 | 0 | 0 | 5.18 | 5.18 |  | 4415
37373 | SEGURO - HORISTA (COLETADO CAIXA) | INSUMO | H | 0,06 | 0 | 0,06 | 0 | 0 | 0 | 0.06 | 0.06 |  | 37373
40864 | SEGURO - MENSALISTA (COLETADO CAIXA) | INSUMO | MES | 11,80 | 0 | 11,80 | 0 | 0 | 0 | 11.8 | 11.8 |  | 40864
4734 | SEIXO ROLADO PARA APLICACAO EM CONCRETO (POSTO PEDREIRA/FORNECEDOR, SEM FRETE) | INSUMO | M3 | 99,54 | 0 | 99,54 | 0 | 0 | 0 | 99.54 | 99.54 |  | 4734
6085 | SELADOR ACRILICO OPACO PREMIUM INTERIOR/EXTERIOR | INSUMO | L | 9,45 | 0 | 9,45 | 0 | 0 | 0 | 9.45 | 9.45 |  | 6085
38396 | SELADOR HORIZONTAL PARA FITA DE ACO 1 " | INSUMO | UN | 431,05 | 0 | 431,05 | 0 | 0 | 0 | 431.05 | 431.05 |  | 38396
11622 | SELANTE A BASE DE ALCATRAO E POLIURETANO PARA JUNTAS HORIZONTAIS | INSUMO | KG | 66,26 | 0 | 66,26 | 0 | 0 | 0 | 66.26 | 66.26 |  | 11622
43143 | SELANTE ACRILICO PARA TRATAMENTO / ACABAMENTO SUPERFICIAL DE CONCRETO ESTAMPADO, APARENTE, PEDRAS E OUTROS | INSUMO | L | 25,03 | 0 | 25,03 | 0 | 0 | 0 | 25.03 | 25.03 |  | 43143
7317 | SELANTE DE BASE ASFALTICA PARA VEDACAO | INSUMO | KG | 33,51 | 0 | 33,51 | 0 | 0 | 0 | 33.51 | 33.51 |  | 7317
142 | SELANTE ELASTICO MONOCOMPONENTE A BASE DE POLIURETANO (PU) PARA JUNTAS DIVERSAS | INSUMO | 310ML | 31,27 | 0 | 31,27 | 0 | 0 | 0 | 31.27 | 31.27 |  | 142
43142 | SELANTE MONOCOMPONENTE A BASE DE SILICONE DE BAIXO MODULO, PARA JUNTAS DE PAVIMENTACAO | INSUMO | L | 142,03 | 0 | 142,03 | 0 | 0 | 0 | 142.03 | 142.03 |  | 43142
38123 | SELANTE TIPO VEDA CALHA PARA METAL E FIBROCIMENTO | INSUMO | KG | 59,74 | 0 | 59,74 | 0 | 0 | 0 | 59.74 | 59.74 |  | 38123
42701 | SELIM COMPACTO EM PVC, SEM TRAVA, DN 150 X 100 MM, PARA REDE COLETORA ESGOTO (NBR 10569) | INSUMO | UN | 59,25 | 0 | 59,25 | 0 | 0 | 0 | 59.25 | 59.25 |  | 42701
42702 | SELIM COMPACTO EM PVC, SEM TRAVA, DN 200 X 100 MM, PARA REDE COLETORA ESGOTO (NBR 10569) | INSUMO | UN | 105,28 | 0 | 105,28 | 0 | 0 | 0 | 105.28 | 105.28 |  | 42702
37955 | SELIM COMPACTO EM PVC, SEM TRAVAS, DN 300 X 100 MM, PARA REDE COLETORA ESGOTO (NBR 10569) | INSUMO | UN | 136,44 | 0 | 136,44 | 0 | 0 | 0 | 136.44 | 136.44 |  | 37955
42699 | SELIM PVC, COM TRAVA, JE, 90 GRAUS, DN 125 X 100 MM OU 150 X 100 MM, PARA REDE COLETORA ESGOTO (NBR 10569) | INSUMO | UN | 36,19 | 0 | 36,19 | 0 | 0 | 0 | 36.19 | 36.19 |  | 42699
42700 | SELIM PVC, SOLDAVEL, SEM TRAVA, JE, 90 GRAUS, DN 200 X 100 MM, PARA REDE COLETORA ESGOTO (NBR 10569) | INSUMO | UN | 103,18 | 0 | 103,18 | 0 | 0 | 0 | 103.18 | 103.18 |  | 42700
37743 | SEMIRREBOQUE COM DOIS EIXOS EM TANDEM TIPO BASCULANTE COM CACAMBA METALICA 14 M3 (INCLUI MONTAGEM, NAO INCLUI CAVALO MECANICO) | INSUMO | UN | 201.768,04 | 0 | 201.768,04 | 0 | 0 | 0 | 201768.04 | 201768.04 |  | 37743
37744 | SEMIRREBOQUE COM TRES EIXOS EM TANDEM TIPO BASCULANTE COM CACAMBA METALICA 18 M3 (INCLUI MONTAGEM, NAO INCLUI CAVALO MECANICO) | INSUMO | UN | 237.241,25 | 0 | 237.241,25 | 0 | 0 | 0 | 237241.25 | 237241.25 |  | 37744
37741 | SEMIRREBOQUE COM TRES EIXOS, PARA TRANSPORTE DE CARGA SECA, DIMENSOES APROXIMADAS 2,60 X 12,50 X 0,50 M (NAO INCLUI CAVALO MECANICO) | INSUMO | UN | 183.466,57 | 0 | 183.466,57 | 0 | 0 | 0 | 183466.57 | 183466.57 |  | 37741
39396 | SENSOR DE PRESENCA BIVOLT COM FOTOCELULA PARA QUALQUER TIPO DE LAMPADA, POTENCIA MAXIMA *1000* W, USO EXTERNO | INSUMO | UN | 72,94 | 0 | 72,94 | 0 | 0 | 0 | 72.94 | 72.94 |  | 39396
39392 | SENSOR DE PRESENCA BIVOLT DE PAREDE COM FOTOCELULA PARA QUALQUER TIPO DE LAMPADA POTENCIA MAXIMA *1000* W, USO INTERNO | INSUMO | UN | 82,28 | 0 | 82,28 | 0 | 0 | 0 | 82.28 | 82.28 |  | 39392
39393 | SENSOR DE PRESENCA BIVOLT DE PAREDE SEM FOTOCELULA PARA QUALQUER TIPO DE LAMPADA POTENCIA MAXIMA *1000* W, USO INTERNO | INSUMO | UN | 50,89 | 0 | 50,89 | 0 | 0 | 0 | 50.89 | 50.89 |  | 39393
39394 | SENSOR DE PRESENCA BIVOLT DE TETO COM FOTOCELULA PARA QUALQUER TIPO DE LAMPADA POTENCIA MAXIMA *1000* W, USO INTERNO | INSUMO | UN | 57,27 | 0 | 57,27 | 0 | 0 | 0 | 57.27 | 57.27 |  | 39394
39395 | SENSOR DE PRESENCA BIVOLT DE TETO SEM FOTOCELULA PARA QUALQUER TIPO DE LAMPADA POTENCIA MAXIMA *900* W, USO INTERNO | INSUMO | UN | 53,26 | 0 | 53,26 | 0 | 0 | 0 | 53.26 | 53.26 |  | 39395
14618 | SERRA CIRCULAR DE BANCADA COM MOTOR ELETRICO, POTENCIA DE *1600* W, PARA DISCO DE DIAMETRO DE 10" (250 MM) | INSUMO | UN | 1.203,78 | 0 | 1.203,78 | 0 | 0 | 0 | 1203.78 | 1203.78 |  | 14618
40269 | SERRA CIRCULAR DE BANCADA, MODELO PICA-PAU, DIAMETRO DE 350 MM. CARACTERISTICAS DO MOTOR: TRIFASICO, POTENCIA DE 5 HP, FREQUENCIA DE 60 HZ | INSUMO | UN | 4.849,94 | 0 | 4.849,94 | 0 | 0 | 0 | 4849.94 | 4849.94 |  | 40269
6110 | SERRALHEIRO | INSUMO | H | 18,20 | 0 | 18,20 | 0 | 0 | 0 | 18.2 | 18.2 |  | 6110
40910 | SERRALHEIRO (MENSALISTA) | INSUMO | MES | 3.212,53 | 0 | 3.212,53 | 0 | 0 | 0 | 3212.53 | 3212.53 |  | 40910
6111 | SERVENTE DE OBRAS | INSUMO | H | 10,98 | 0 | 10,98 | 0 | 0 | 0 | 10.98 | 10.98 |  | 6111
41084 | SERVENTE DE OBRAS (MENSALISTA) | INSUMO | MES | 1.938,92 | 0 | 1.938,92 | 0 | 0 | 0 | 1938.92 | 1938.92 |  | 41084
25950 | SERVICO DE BOMBEAMENTO DE CONCRETO COM CONSUMO MINIMO DE 40 M3 | INSUMO | M3 | 43,18 | 0 | 43,18 | 0 | 0 | 0 | 43.18 | 43.18 |  | 25950
38637 | SIFAO EM METAL CROMADO PARA PIA AMERICANA, 1.1/2 X 1.1/2 " | INSUMO | UN | 194,21 | 0 | 194,21 | 0 | 0 | 0 | 194.21 | 194.21 |  | 38637
6150 | SIFAO EM METAL CROMADO PARA PIA AMERICANA, 1.1/2 X 2 " | INSUMO | UN | 196,59 | 0 | 196,59 | 0 | 0 | 0 | 196.59 | 196.59 |  | 6150
6136 | SIFAO EM METAL CROMADO PARA PIA OU LAVATORIO, 1 X 1.1/2 " | INSUMO | UN | 154,53 | 0 | 154,53 | 0 | 0 | 0 | 154.53 | 154.53 |  | 6136
38638 | SIFAO EM METAL CROMADO PARA TANQUE, 1.1/4 X 1.1/2 " | INSUMO | UN | 163,66 | 0 | 163,66 | 0 | 0 | 0 | 163.66 | 163.66 |  | 38638
20262 | SIFAO PLASTICO EXTENSIVEL UNIVERSAL, TIPO COPO | INSUMO | UN | 11,00 | 0 | 11,00 | 0 | 0 | 0 | 11 | 11 |  | 20262
6148 | SIFAO PLASTICO FLEXIVEL SAIDA VERTICAL PARA COLUNA LAVATORIO, 1 X 1.1/2 " | INSUMO | UN | 7,00 | 0 | 7,00 | 0 | 0 | 0 | 7 | 7 |  | 6148
6145 | SIFAO PLASTICO TIPO COPO PARA PIA AMERICANA 1.1/2 X 1.1/2 " | INSUMO | UN | 12,55 | 0 | 12,55 | 0 | 0 | 0 | 12.55 | 12.55 |  | 6145
6149 | SIFAO PLASTICO TIPO COPO PARA PIA OU LAVATORIO, 1 X 1.1/2 " | INSUMO | UN | 11,84 | 0 | 11,84 | 0 | 0 | 0 | 11.84 | 11.84 |  | 6149
6146 | SIFAO PLASTICO TIPO COPO PARA TANQUE, 1.1/4 X 1.1/2 " | INSUMO | UN | 12,57 | 0 | 12,57 | 0 | 0 | 0 | 12.57 | 12.57 |  | 6146
26026 | SILICA ATIVA PARA ADICAO EM CONCRETO E ARGAMASSA | INSUMO | KG | 2,63 | 0 | 2,63 | 0 | 0 | 0 | 2.63 | 2.63 |  | 26026
39961 | SILICONE ACETICO USO GERAL INCOLOR 280 G | INSUMO | UN | 20,66 | 0 | 20,66 | 0 | 0 | 0 | 20.66 | 20.66 |  | 39961
42433 | SIMULADOR DE CAMINHADA TRIPLO, EM TUBO DE ACO CARBONO, PINTURA NO PROCESSO ELETROSTATICO - EQUIPAMENTO DE GINASTICA PARA ACADEMIA AO AR LIVRE / ACADEMIA DA TERCEIRA IDADE - ATI | INSUMO | UN | 4.205,03 | 0 | 4.205,03 | 0 | 0 | 0 | 4205.03 | 4205.03 |  | 42433
42434 | SIMULADOR DE CAVALGADA TRIPLO, EM TUBO DE ACO CARBONO, PINTURA NO PROCESSO ELETROSTATICO - EQUIPAMENTO DE GINASTICA PARA ACADEMIA AO AR LIVRE / ACADEMIA DA TERCEIRA IDADE - ATI | INSUMO | UN | 4.544,14 | 0 | 4.544,14 | 0 | 0 | 0 | 4544.14 | 4544.14 |  | 42434
42435 | SIMULADOR DE REMO INDIVIDUAL, EM TUBO DE ACO CARBONO, PINTURA NO PROCESSO ELETROSTATICO - EQUIPAMENTO DE GINASTICA PARA ACADEMIA AO AR LIVRE / ACADEMIA DA TERCEIRA IDADE - ATI | INSUMO | UN | 2.265,99 | 0 | 2.265,99 | 0 | 0 | 0 | 2265.99 | 2265.99 |  | 42435
38061 | SINALIZADOR NOTURNO SIMPLES PARA PARA-RAIOS, SEM RELE FOTOELETRICO | INSUMO | UN | 41,16 | 0 | 41,16 | 0 | 0 | 0 | 41.16 | 41.16 |  | 38061
20250 | SISAL EM FIBRA | INSUMO | KG | 15,80 | 0 | 15,80 | 0 | 0 | 0 | 15.8 | 15.8 |  | 20250
13388 | SOLDA EM BARRA DE ESTANHO-CHUMBO 50/50 | INSUMO | KG | 109,49 | 0 | 109,49 | 0 | 0 | 0 | 109.49 | 109.49 |  | 13388
39914 | SOLDA EM VARETA FOSCOPER, D = *2,5* MM X COMPRIMENTO 500 MM | INSUMO | KG | 273,60 | 0 | 273,60 | 0 | 0 | 0 | 273.6 | 273.6 |  | 39914
12732 | SOLDA ESTANHO/COBRE PARA CONEXOES DE COBRE, FIO 2,5 MM, CARRETEL 500 GR (SEM CHUMBO) | INSUMO | UN | 315,69 | 0 | 315,69 | 0 | 0 | 0 | 315.69 | 315.69 |  | 12732
6160 | SOLDADOR | INSUMO | H | 18,20 | 0 | 18,20 | 0 | 0 | 0 | 18.2 | 18.2 |  | 6160
41087 | SOLDADOR (MENSALISTA) | INSUMO | MES | 3.212,53 | 0 | 3.212,53 | 0 | 0 | 0 | 3212.53 | 3212.53 |  | 41087
6166 | SOLDADOR ELETRICO (PARA SOLDA A SER TESTADA COM RAIOS "X") | INSUMO | H | 13,29 | 0 | 13,29 | 0 | 0 | 0 | 13.29 | 13.29 |  | 6166
41088 | SOLDADOR ELETRICO (PARA SOLDA A SER TESTADA COM RAIOS "X") (MENSALISTA) | INSUMO | MES | 2.349,30 | 0 | 2.349,30 | 0 | 0 | 0 | 2349.3 | 2349.3 |  | 41088
20232 | SOLEIRA EM GRANITO, POLIDO, TIPO ANDORINHA/ QUARTZ/ CASTELO/ CORUMBA OU OUTROS EQUIVALENTES DA REGIAO, L= *15* CM, E= *2,0* CM | INSUMO | M | 71,63 | 0 | 71,63 | 0 | 0 | 0 | 71.63 | 71.63 |  | 20232
10856 | SOLEIRA PRE-MOLDADA EM GRANILITE, MARMORITE OU GRANITINA, L = *15 CM | INSUMO | M | 79,39 | 0 | 79,39 | 0 | 0 | 0 | 79.39 | 79.39 |  | 10856
4828 | SOLEIRA/ PEITORIL EM MARMORE, POLIDO, BRANCO COMUM, L= *15* CM, E= *2* CM, CORTE RETO | INSUMO | M | 57,30 | 0 | 57,30 | 0 | 0 | 0 | 57.3 | 57.3 |  | 4828
20249 | SOLEIRA/ TABEIRA EM MARMORE, POLIDO, BRANCO COMUM, L= 5 CM, E= *2,0* CM | INSUMO | M | 31,38 | 0 | 31,38 | 0 | 0 | 0 | 31.38 | 31.38 |  | 20249
11609 | SOLUCAO ASFALTICA ELASTOMERICA PARA IMPRIMACAO, APLICACAO A FRIO | INSUMO | L | 11,01 | 0 | 11,01 | 0 | 0 | 0 | 11.01 | 11.01 |  | 11609
20083 | SOLUCAO PREPARADORA / LIMPADORA PARA PVC, FRASCO COM 1000 CM3 | INSUMO | UN | 67,12 | 0 | 67,12 | 0 | 0 | 0 | 67.12 | 67.12 |  | 20083
10691 | SOLVENTE PARA COLA (PARA LAMINADO MELAMINICO) A BASE DE RESINA SINTETICA | INSUMO | L | 52,12 | 0 | 52,12 | 0 | 0 | 0 | 52.12 | 52.12 |  | 10691
12295 | SOQUETE DE BAQUELITE BASE E27, PARA LAMPADAS | INSUMO | UN | 3,05 | 0 | 3,05 | 0 | 0 | 0 | 3.05 | 3.05 |  | 12295
12296 | SOQUETE DE PORCELANA BASE E27, FIXO DE TETO, PARA LAMPADAS | INSUMO | UN | 3,94 | 0 | 3,94 | 0 | 0 | 0 | 3.94 | 3.94 |  | 12296
12294 | SOQUETE DE PORCELANA BASE E27, PARA USO AO TEMPO, PARA LAMPADAS | INSUMO | UN | 9,47 | 0 | 9,47 | 0 | 0 | 0 | 9.47 | 9.47 |  | 12294
14543 | SOQUETE DE PVC / TERMOPLASTICO BASE E27, COM CHAVE, PARA LAMPADAS | INSUMO | UN | 6,76 | 0 | 6,76 | 0 | 0 | 0 | 6.76 | 6.76 |  | 14543
13329 | SOQUETE DE PVC / TERMOPLASTICO BASE E27, COM RABICHO, PARA LAMPADAS | INSUMO | UN | 3,97 | 0 | 3,97 | 0 | 0 | 0 | 3.97 | 3.97 |  | 13329
21044 | SPRINKLER TIPO PENDENTE, 68 GRAUS CELSIUS (BULBO VERMELHO), ACABAMENTO CROMADO, 1/2" - 15 MM | INSUMO | UN | 29,63 | 0 | 29,63 | 0 | 0 | 0 | 29.63 | 29.63 |  | 21044
21045 | SPRINKLER TIPO PENDENTE, 68 GRAUS CELSIUS (BULBO VERMELHO), ACABAMENTO CROMADO, 3/4" - 20 MM | INSUMO | UN | 40,59 | 0 | 40,59 | 0 | 0 | 0 | 40.59 | 40.59 |  | 21045
21040 | SPRINKLER TIPO PENDENTE, 68 GRAUS CELSIUS (BULBO VERMELHO), ACABAMENTO NATURAL, 1/2" - 15 MM | INSUMO | UN | 29,00 | 0 | 29,00 | 0 | 0 | 0 | 29 | 29 |  | 21040
21041 | SPRINKLER TIPO PENDENTE, 68 GRAUS CELSIUS (BULBO VERMELHO), ACABAMENTO NATURAL, 3/4" - 20 MM | INSUMO | UN | 35,00 | 0 | 35,00 | 0 | 0 | 0 | 35 | 35 |  | 21041
21047 | SPRINKLER TIPO PENDENTE, 79 GRAUS CELSIUS (BULBO AMARELO), ACABAMENTO CROMADO, 3/4" - 20 MM | INSUMO | UN | 43,69 | 0 | 43,69 | 0 | 0 | 0 | 43.69 | 43.69 |  | 21047
21043 | SPRINKLER TIPO PENDENTE, 79 GRAUS CELSIUS (BULBO AMARELO), ACABAMENTO NATURAL, 3/4" - 20 MM | INSUMO | UN | 42,54 | 0 | 42,54 | 0 | 0 | 0 | 42.54 | 42.54 |  | 21043
21042 | SPRINKLER TIPO PENDENTE, 79 GRAUS CELSIUS (BULBO AMARELO,) ACABAMENTO NATURAL OU CROMADO, 1/2" - 15 MM | INSUMO | UN | 33,67 | 0 | 33,67 | 0 | 0 | 0 | 33.67 | 33.67 |  | 21042
14149 | SUPORTE "Y" PARA FITA PERFURADA | INSUMO | CENTO | 189,82 | 0 | 189,82 | 0 | 0 | 0 | 189.82 | 189.82 |  | 14149
38099 | SUPORTE DE FIXACAO PARA ESPELHO / PLACA 4" X 2", PARA 3 MODULOS, PARA INSTALACAO DE TOMADAS E INTERRUPTORES (SOMENTE SUPORTE) | INSUMO | UN | 0,97 | 0 | 0,97 | 0 | 0 | 0 | 0.97 | 0.97 |  | 38099
38100 | SUPORTE DE FIXACAO PARA ESPELHO / PLACA 4" X 4", PARA 6 MODULOS, PARA INSTALACAO DE TOMADAS E INTERRUPTORES (SOMENTE SUPORTE) | INSUMO | UN | 1,59 | 0 | 1,59 | 0 | 0 | 0 | 1.59 | 1.59 |  | 38100
20061 | SUPORTE DE PVC PARA CALHA PLUVIAL, DIAMETRO ENTRE 119 E 170 MM, PARA DRENAGEM PREDIAL | INSUMO | UN | 3,91 | 0 | 3,91 | 0 | 0 | 0 | 3.91 | 3.91 |  | 20061
7576 | SUPORTE EM ACO GALVANIZADO PARA TRANSFORMADOR PARA POSTE DUPLO T 185 X 95 MM, CHAPA DE 5/16" | INSUMO | UN | 184,63 | 0 | 184,63 | 0 | 0 | 0 | 184.63 | 184.63 |  | 7576
3384 | SUPORTE GUIA SIMPLES COM ROLDANA EM POLIPROPILENO PARA CHUMBAR, H = 20 CM | INSUMO | UN | 4,28 | 0 | 4,28 | 0 | 0 | 0 | 4.28 | 4.28 |  | 3384
7572 | SUPORTE ISOLADOR REFORCADO DIAMETRO NOMINAL 5/16", COM ROSCA SOBERBA E BUCHA | INSUMO | UN | 6,73 | 0 | 6,73 | 0 | 0 | 0 | 6.73 | 6.73 |  | 7572
3396 | SUPORTE ISOLADOR SIMPLES DIAMETRO NOMINAL 5/16", COM ROSCA SOBERBA E BUCHA | INSUMO | UN | 4,55 | 0 | 4,55 | 0 | 0 | 0 | 4.55 | 4.55 |  | 3396
37590 | SUPORTE MAO-FRANCESA EM ACO, ABAS IGUAIS 30 CM, CAPACIDADE MINIMA 60 KG, BRANCO | INSUMO | UN | 22,39 | 0 | 22,39 | 0 | 0 | 0 | 22.39 | 22.39 |  | 37590
37591 | SUPORTE MAO-FRANCESA EM ACO, ABAS IGUAIS 40 CM, CAPACIDADE MINIMA 70 KG, BRANCO | INSUMO | UN | 26,91 | 0 | 26,91 | 0 | 0 | 0 | 26.91 | 26.91 |  | 37591
12626 | SUPORTE METALICO PARA CALHA PLUVIAL, ZINCADO, DOBRADO, DIAMETRO ENTRE 119 E 170 MM, PARA DRENAGEM PREDIAL | INSUMO | UN | 18,79 | 0 | 18,79 | 0 | 0 | 0 | 18.79 | 18.79 |  | 12626
11033 | SUPORTE PARA CALHA DE 150 MM EM FERRO GALVANIZADO | INSUMO | UN | 4,19 | 0 | 4,19 | 0 | 0 | 0 | 4.19 | 4.19 |  | 11033
390 | SUPORTE PARA TUBO DIAMETRO NOMINAL 2", COM ROSCA MECANICA | INSUMO | UN | 8,23 | 0 | 8,23 | 0 | 0 | 0 | 8.23 | 8.23 |  | 390
42436 | SURF DUPLO, EM TUBO DE ACO CARBONO, PINTURA NO PROCESSO ELETROSTATICO - EQUIPAMENTO DE GINASTICA PARA ACADEMIA AO AR LIVRE / ACADEMIA DA TERCEIRA IDADE - ATI | INSUMO | UN | 2.371,85 | 0 | 2.371,85 | 0 | 0 | 0 | 2371.85 | 2371.85 |  | 42436
6193 | TABUA NAO APARELHADA *2,5 X 20* CM, EM MACARANDUBA, ANGELIM OU EQUIVALENTE DA REGIAO - BRUTA | INSUMO | M | 19,36 | 0 | 19,36 | 0 | 0 | 0 | 19.36 | 19.36 |  | 6193
6194 | TABUA *2,5 X 15 CM EM PINUS, MISTA OU EQUIVALENTE DA REGIAO - BRUTA | INSUMO | M | 6,09 | 0 | 6,09 | 0 | 0 | 0 | 6.09 | 6.09 |  | 6194
10567 | TABUA *2,5 X 23* CM EM PINUS, MISTA OU EQUIVALENTE DA REGIAO - BRUTA | INSUMO | M | 9,64 | 0 | 9,64 | 0 | 0 | 0 | 9.64 | 9.64 |  | 10567
6212 | TABUA *2,5 X 30 CM EM PINUS, MISTA OU EQUIVALENTE DA REGIAO - BRUTA | INSUMO | M | 14,15 | 0 | 14,15 | 0 | 0 | 0 | 14.15 | 14.15 |  | 6212
3993 | TABUA APARELHADA *2,5 X 15* CM, EM MACARANDUBA, ANGELIM OU EQUIVALENTE DA REGIAO | INSUMO | M2 | 125,13 | 0 | 125,13 | 0 | 0 | 0 | 125.13 | 125.13 |  | 3993
3990 | TABUA APARELHADA *2,5 X 25* CM, EM MACARANDUBA, ANGELIM OU EQUIVALENTE DA REGIAO | INSUMO | M | 23,54 | 0 | 23,54 | 0 | 0 | 0 | 23.54 | 23.54 |  | 3990
3992 | TABUA APARELHADA *2,5 X 30* CM, EM MACARANDUBA, ANGELIM OU EQUIVALENTE DA REGIAO | INSUMO | M | 31,79 | 0 | 31,79 | 0 | 0 | 0 | 31.79 | 31.79 |  | 3992
6178 | TABUA DE MADEIRA PARA PISO, CUMARU/IPE CHAMPANHE OU EQUIVALENTE DA REGIAO, ENCAIXE MACHO/FEMEA, *10 X 2* CM | INSUMO | M2 | 214,60 | 0 | 214,60 | 0 | 0 | 0 | 214.6 | 214.6 |  | 6178
6180 | TABUA DE MADEIRA PARA PISO, CUMARU/IPE CHAMPANHE OU EQUIVALENTE DA REGIAO, ENCAIXE MACHO/FEMEA, *15 X 2* CM | INSUMO | M2 | 231,61 | 0 | 231,61 | 0 | 0 | 0 | 231.61 | 231.61 |  | 6180
6182 | TABUA DE MADEIRA PARA PISO, IPE (CERNE) OU EQUIVALENTE DA REGIAO, ENCAIXE MACHO/FEMEA, *20 X 2* CM | INSUMO | M2 | 287,48 | 0 | 287,48 | 0 | 0 | 0 | 287.48 | 287.48 |  | 6182
43614 | TABUA NAO APARELHADA *2,5 X 15* CM, EM MACARANDUBA, ANGELIM OU EQUIVALENTE DA REGIAO - BRUTA | INSUMO | M | 15,90 | 0 | 15,90 | 0 | 0 | 0 | 15.9 | 15.9 |  | 43614
6189 | TABUA NAO APARELHADA *2,5 X 30* CM, EM MACARANDUBA, ANGELIM OU EQUIVALENTE DA REGIAO - BRUTA | INSUMO | M | 28,25 | 0 | 28,25 | 0 | 0 | 0 | 28.25 | 28.25 |  | 6189
6214 | TACO DE MADEIRA PARA PISO, IPE (CERNE) OU EQUIVALENTE DA REGIAO, 7 X 42 CM, E = 2 CM | INSUMO | M2 | 134,43 | 0 | 134,43 | 0 | 0 | 0 | 134.43 | 134.43 |  | 6214
36153 | TALABARTE DE SEGURANCA, 2 MOSQUETOES TRAVA DUPLA *53* MM DE ABERTURA, COM ABSORVEDOR DE ENERGIA | INSUMO | UN | 180,56 | 0 | 180,56 | 0 | 0 | 0 | 180.56 | 180.56 |  | 36153
10740 | TALHA ELETRICA 3 T, VELOCIDADE 2,1 M / MIN, POTENCIA 1,3 KW | INSUMO | UN | 10.234,16 | 0 | 10.234,16 | 0 | 0 | 0 | 10234.16 | 10234.16 |  | 10740
13914 | TALHA MANUAL DE CORRENTE, CAPACIDADE DE 1 T COM ELEVACAO DE 3 M | INSUMO | UN | 740,48 | 0 | 740,48 | 0 | 0 | 0 | 740.48 | 740.48 |  | 13914
10742 | TALHA MANUAL DE CORRENTE, CAPACIDADE DE 2 T COM ELEVACAO DE 3 M | INSUMO | UN | 1.080,00 | 0 | 1.080,00 | 0 | 0 | 0 | 1080 | 1080 |  | 10742
38465 | TALHADEIRA COM PUNHO DE PROTECAO *20 X 250* MM | INSUMO | UN | 26,03 | 0 | 26,03 | 0 | 0 | 0 | 26.03 | 26.03 |  | 38465
7543 | TAMPA CEGA EM PVC PARA CONDULETE 4 X 2" | INSUMO | UN | 5,32 | 0 | 5,32 | 0 | 0 | 0 | 5.32 | 5.32 |  | 7543
43427 | TAMPA DE CONCRETO ARMADO PARA FOSSA SEPTICA, DIAMETRO NOMINAL DE 3,00 M E ESPESSURA MINIMA DE 100 MM | INSUMO | UN | 1.580,48 | 0 | 1.580,48 | 0 | 0 | 0 | 1580.48 | 1580.48 |  | 43427
41613 | TAMPA DE CONCRETO ARMADO PARA FOSSA, D = *0,90* M, E = 0,05 M | INSUMO | UN | 101,59 | 0 | 101,59 | 0 | 0 | 0 | 101.59 | 101.59 |  | 41613
41614 | TAMPA DE CONCRETO ARMADO PARA FOSSA, D = *1,10* M, E = 0,05 M | INSUMO | UN | 129,45 | 0 | 129,45 | 0 | 0 | 0 | 129.45 | 129.45 |  | 41614
41615 | TAMPA DE CONCRETO ARMADO PARA FOSSA, D = *1,35* M, E = 0,05 M | INSUMO | UN | 200,07 | 0 | 200,07 | 0 | 0 | 0 | 200.07 | 200.07 |  | 41615
41616 | TAMPA DE CONCRETO ARMADO PARA FOSSA, D = 1,50 M, E = 0,05 M | INSUMO | UN | 298,94 | 0 | 298,94 | 0 | 0 | 0 | 298.94 | 298.94 |  | 41616
41617 | TAMPA DE CONCRETO ARMADO PARA FOSSA, D = 2,00 M, E = 0,05 M | INSUMO | UN | 594,42 | 0 | 594,42 | 0 | 0 | 0 | 594.42 | 594.42 |  | 41617
41618 | TAMPA DE CONCRETO ARMADO PARA FOSSA, D = 2,50 M, E = 0,05 M | INSUMO | UN | 1.094,29 | 0 | 1.094,29 | 0 | 0 | 0 | 1094.29 | 1094.29 |  | 41618
43428 | TAMPA DE CONCRETO ARMADO PARA POCO DE INSPECAO, COM FURO E TAMPINHA, DIAMETRO NOMINAL DE 3,00 M E ESPESSURA MINIMA DE 100 MM | INSUMO | UN | 1.922,14 | 0 | 1.922,14 | 0 | 0 | 0 | 1922.14 | 1922.14 |  | 43428
41619 | TAMPA DE CONCRETO ARMADO PARA POCO, COM FURO E TAMPINHA, D = *0,90* M, E = 0,05 M | INSUMO | UN | 124,53 | 0 | 124,53 | 0 | 0 | 0 | 124.53 | 124.53 |  | 41619
41620 | TAMPA DE CONCRETO ARMADO PARA POCO, COM FURO E TAMPINHA, D = *1,10* M, E = 0,05 M | INSUMO | UN | 157,31 | 0 | 157,31 | 0 | 0 | 0 | 157.31 | 157.31 |  | 41620
41622 | TAMPA DE CONCRETO ARMADO PARA POCO, COM FURO E TAMPINHA, D = *1,35* M, E = 0,05 M | INSUMO | UN | 272,83 | 0 | 272,83 | 0 | 0 | 0 | 272.83 | 272.83 |  | 41622
41623 | TAMPA DE CONCRETO ARMADO PARA POCO, COM FURO E TAMPINHA, D = 1,50 M, E = 0,05 M | INSUMO | UN | 419,49 | 0 | 419,49 | 0 | 0 | 0 | 419.49 | 419.49 |  | 41623
41624 | TAMPA DE CONCRETO ARMADO PARA POCO, COM FURO E TAMPINHA, D = 2,00 M, E = 0,05 M | INSUMO | UN | 786,55 | 0 | 786,55 | 0 | 0 | 0 | 786.55 | 786.55 |  | 41624
41625 | TAMPA DE CONCRETO ARMADO PARA POCO, COM FURO E TAMPINHA, D = 2,50 M, E = 0,05 M | INSUMO | UN | 1.210,14 | 0 | 1.210,14 | 0 | 0 | 0 | 1210.14 | 1210.14 |  | 41625
39352 | TAMPA PARA CONDULETE, EM PVC, PARA TOMADA HEXAGONAL | INSUMO | UN | 3,28 | 0 | 3,28 | 0 | 0 | 0 | 3.28 | 3.28 |  | 39352
39346 | TAMPA PARA CONDULETE, EM PVC, PARA 1 INTERRUPTOR | INSUMO | UN | 3,28 | 0 | 3,28 | 0 | 0 | 0 | 3.28 | 3.28 |  | 39346
39350 | TAMPA PARA CONDULETE, EM PVC, PARA 1 MODULO RJ | INSUMO | UN | 3,53 | 0 | 3,53 | 0 | 0 | 0 | 3.53 | 3.53 |  | 39350
39351 | TAMPA PARA CONDULETE, EM PVC, PARA 2 MODULOS RJ | INSUMO | UN | 4,09 | 0 | 4,09 | 0 | 0 | 0 | 4.09 | 4.09 |  | 39351
38952 | TAMPAO / CAP, ROSCA FEMEA, METALICO, PARA TUBO PEX, DN 1/2" | INSUMO | UN | 4,02 | 0 | 4,02 | 0 | 0 | 0 | 4.02 | 4.02 |  | 38952
38953 | TAMPAO / CAP, ROSCA FEMEA, METALICO, PARA TUBO PEX, DN 3/4" | INSUMO | UN | 6,33 | 0 | 6,33 | 0 | 0 | 0 | 6.33 | 6.33 |  | 38953
38835 | TAMPAO / CAP, ROSCA MACHO, PARA TUBO PEX, DN 1/2" | INSUMO | UN | 5,69 | 0 | 5,69 | 0 | 0 | 0 | 5.69 | 5.69 |  | 38835
38837 | TAMPAO / CAP, ROSCA MACHO, PARA TUBO PEX, DN 1" | INSUMO | UN | 14,80 | 0 | 14,80 | 0 | 0 | 0 | 14.8 | 14.8 |  | 38837
38836 | TAMPAO / CAP, ROSCA MACHO, PARA TUBO PEX, DN 3/4" | INSUMO | UN | 8,19 | 0 | 8,19 | 0 | 0 | 0 | 8.19 | 8.19 |  | 38836
2666 | TAMPAO / TERMINAL / PLUG, D = 1 1/4" , PARA DUTO CORRUGADO PEAD (CABEAMENTO SUBTERRANEO) | INSUMO | UN | 7,28 | 0 | 7,28 | 0 | 0 | 0 | 7.28 | 7.28 |  | 2666
2668 | TAMPAO / TERMINAL / PLUG, D = 2" , PARA DUTO CORRUGADO PEAD (CABEAMENTO SUBTERRANEO) | INSUMO | UN | 8,32 | 0 | 8,32 | 0 | 0 | 0 | 8.32 | 8.32 |  | 2668
2664 | TAMPAO / TERMINAL / PLUG, D = 3" , PARA DUTO CORRUGADO PEAD (CABEAMENTO SUBTERRANEO) | INSUMO | UN | 12,27 | 0 | 12,27 | 0 | 0 | 0 | 12.27 | 12.27 |  | 2664
2662 | TAMPAO / TERMINAL / PLUG, D = 4" , PARA DUTO CORRUGADO PEAD (CABEAMENTO SUBTERRANEO) | INSUMO | UN | 15,05 | 0 | 15,05 | 0 | 0 | 0 | 15.05 | 15.05 |  | 2662
20964 | TAMPAO COM CORRENTE, EM LATAO, ENGATE RAPIDO 1 1/2", PARA INSTALACAO PREDIAL DE COMBATE A INCENDIO | INSUMO | UN | 90,75 | 0 | 90,75 | 0 | 0 | 0 | 90.75 | 90.75 |  | 20964
10905 | TAMPAO COM CORRENTE, EM LATAO, ENGATE RAPIDO 2 1/2", PARA INSTALACAO PREDIAL DE COMBATE A INCENDIO | INSUMO | UN | 121,74 | 0 | 121,74 | 0 | 0 | 0 | 121.74 | 121.74 |  | 10905
42703 | TAMPAO COMPLETO PARA TIL, EM PVC, OCRE, DN 100 MM, PARA REDE COLETORA DE ESGOTO | INSUMO | UN | 115,94 | 0 | 115,94 | 0 | 0 | 0 | 115.94 | 115.94 |  | 42703
42704 | TAMPAO COMPLETO PARA TIL, EM PVC, OCRE, DN 150 MM, PARA REDE COLETORA DE ESGOTO | INSUMO | UN | 177,99 | 0 | 177,99 | 0 | 0 | 0 | 177.99 | 177.99 |  | 42704
42705 | TAMPAO COMPLETO PARA TIL, EM PVC, OCRE, DN 200 MM, PARA REDE COLETORA DE ESGOTO | INSUMO | UN | 227,09 | 0 | 227,09 | 0 | 0 | 0 | 227.09 | 227.09 |  | 42705
42706 | TAMPAO COMPLETO PARA TIL, EM PVC, OCRE, DN 250 MM, PARA REDE COLETORA DE ESGOTO | INSUMO | UN | 281,24 | 0 | 281,24 | 0 | 0 | 0 | 281.24 | 281.24 |  | 42706
11289 | TAMPAO FOFO ARTICULADO P/ REGISTRO, CLASSE A15 CARGA MAX 1,5 T, *200 X 200* MM | INSUMO | UN | 104,18 | 0 | 104,18 | 0 | 0 | 0 | 104.18 | 104.18 |  | 11289
11241 | TAMPAO FOFO ARTICULADO P/ REGISTRO, CLASSE A15 CARGA MAXIMA 1,5 T, *400 X 400* MM | INSUMO | UN | 260,46 | 0 | 260,46 | 0 | 0 | 0 | 260.46 | 260.46 |  | 11241
11301 | TAMPAO FOFO ARTICULADO, CLASSE B125 CARGA MAX 12,5 T, REDONDO TAMPA 600 MM, REDE PLUVIAL/ESGOTO | INSUMO | UN | 660,46 | 0 | 660,46 | 0 | 0 | 0 | 660.46 | 660.46 |  | 11301
21090 | TAMPAO FOFO ARTICULADO, CLASSE D400 CARGA MAX 40 T, REDONDO TAMPA *600 MM, REDE PLUVIAL/ESGOTO | INSUMO | UN | 809,30 | 0 | 809,30 | 0 | 0 | 0 | 809.3 | 809.3 |  | 21090
14112 | TAMPAO FOFO SIMPLES COM BASE, CLASSE A15 CARGA MAX 1,5 T, *400 X 600* MM, REDE TELEFONE | INSUMO | UN | 337,67 | 0 | 337,67 | 0 | 0 | 0 | 337.67 | 337.67 |  | 14112
11315 | TAMPAO FOFO SIMPLES COM BASE, CLASSE A15 CARGA MAX 1,5 T, 300 X 300 MM, REDE PLUVIAL/ESGOTO | INSUMO | UN | 158,13 | 0 | 158,13 | 0 | 0 | 0 | 158.13 | 158.13 |  | 11315
21071 | TAMPAO FOFO SIMPLES COM BASE, CLASSE A15 CARGA MAX 1,5 T, 400 X 400 MM, REDE PLUVIAL/ESGOTO/ELETRICA | INSUMO | UN | 241,86 | 0 | 241,86 | 0 | 0 | 0 | 241.86 | 241.86 |  | 21071
11316 | TAMPAO FOFO SIMPLES COM BASE, CLASSE B125 CARGA MAX 12,5 T, REDONDO TAMPA 500 MM, REDE PLUVIAL/ESGOTO | INSUMO | UN | 520,93 | 0 | 520,93 | 0 | 0 | 0 | 520.93 | 520.93 |  | 11316
6243 | TAMPAO FOFO SIMPLES COM BASE, CLASSE B125 CARGA MAX 12,5 T, REDONDO TAMPA 600 MM, REDE PLUVIAL/ESGOTO | INSUMO | UN | 600,00 | 0 | 600,00 | 0 | 0 | 0 | 600 | 600 |  | 6243
6240 | TAMPAO FOFO SIMPLES COM BASE, CLASSE D400 CARGA MAX 40 T, REDONDO TAMPA 600 MM, REDE PLUVIAL/ESGOTO | INSUMO | UN | 794,41 | 0 | 794,41 | 0 | 0 | 0 | 794.41 | 794.41 |  | 6240
11296 | TAMPAO FOFO SIMPLES COM BASE, CLASSE D400 CARGA MAX 40 T, REDONDO TAMPA 900 MM, REDE PLUVIAL/ESGOTO | INSUMO | UN | 2.531,16 | 0 | 2.531,16 | 0 | 0 | 0 | 2531.16 | 2531.16 |  | 11296
11299 | TAMPAO FOFO SIMPLES, CLASSE A15 CARGA MAX 1,5 T, *550 X 1100* MM, REDE TELEFONE | INSUMO | UN | 856,74 | 0 | 856,74 | 0 | 0 | 0 | 856.74 | 856.74 |  | 11299
11688 | TANQUE ACO INOXIDAVEL (ACO 304) COM ESFREGADOR E VALVULA, DE *50 X 40 X 22* CM | INSUMO | UN | 404,73 | 0 | 404,73 | 0 | 0 | 0 | 404.73 | 404.73 |  | 11688
37736 | TANQUE DE ACO CARBONO NAO REVESTIDO, PARA TRANSPORTE DE AGUA COM CAPACIDADE DE 10 M3, COM BOMBA CENTRIFUGA POR TOMADA DE FORCA, VAZAO MAXIMA *75* M3/H (INCLUI MONTAGEM, NAO INCLUI CAMINHAO) | INSUMO | UN | 83.300,00 | 0 | 83.300,00 | 0 | 0 | 0 | 83300 | 83300 |  | 37736
37739 | TANQUE DE ACO PARA TRANSPORTE DE AGUA COM CAPACIDADE DE 14 M3 (INCLUI MONTAGEM, NAO INCLUI CAMINHAO) | INSUMO | UN | 102.523,07 | 0 | 102.523,07 | 0 | 0 | 0 | 102523.07 | 102523.07 |  | 37739
37740 | TANQUE DE ACO PARA TRANSPORTE DE AGUA COM CAPACIDADE DE 4 M3 (INCLUI MONTAGEM, NAO INCLUI CAMINHAO) | INSUMO | UN | 58.505,01 | 0 | 58.505,01 | 0 | 0 | 0 | 58505.01 | 58505.01 |  | 37740
37738 | TANQUE DE ACO PARA TRANSPORTE DE AGUA COM CAPACIDADE DE 6 M3 (INCLUI MONTAGEM, NAO INCLUI CAMINHAO) | INSUMO | UN | 69.509,53 | 0 | 69.509,53 | 0 | 0 | 0 | 69509.53 | 69509.53 |  | 37738
37737 | TANQUE DE ACO PARA TRANSPORTE DE AGUA COM CAPACIDADE DE 8 M3 (INCLUI MONTAGEM, NAO INCLUI CAMINHAO) | INSUMO | UN | 55.301,17 | 0 | 55.301,17 | 0 | 0 | 0 | 55301.17 | 55301.17 |  | 37737
25014 | TANQUE DE ASFALTO ESTACIONARIO COM MACARICO, CAPACIDADE 20.000 L | INSUMO | UN | 115.826,00 | 0 | 115.826,00 | 0 | 0 | 0 | 115826 | 115826 |  | 25014
25013 | TANQUE DE ASFALTO ESTACIONARIO COM SERPENTINA, CAPACIDADE 20.000 L | INSUMO | UN | 121.397,91 | 0 | 121.397,91 | 0 | 0 | 0 | 121397.91 | 121397.91 |  | 25013
14405 | TANQUE DE ASFALTO ESTACIONARIO COM SERPENTINA, CAPACIDADE 30.000 L | INSUMO | UN | 142.501,50 | 0 | 142.501,50 | 0 | 0 | 0 | 142501.5 | 142501.5 |  | 14405
20271 | TANQUE DE LOUCA BRANCA, COM COLUNA, *30* L | INSUMO | UN | 387,38 | 0 | 387,38 | 0 | 0 | 0 | 387.38 | 387.38 |  | 20271
10423 | TANQUE DE LOUCA BRANCA, SUSPENSO, *20* L | INSUMO | UN | 284,42 | 0 | 284,42 | 0 | 0 | 0 | 284.42 | 284.42 |  | 10423
36790 | TANQUE DUPLO EM MARMORE SINTETICO COM CUBA LISA E ESFREGADOR, *110 X 60* CM | INSUMO | UN | 263,38 | 0 | 263,38 | 0 | 0 | 0 | 263.38 | 263.38 |  | 36790
37589 | TANQUE SIMPLES EM MARMORE SINTETICO COM COLUNA, CAPACIDADE *22* L, *60 X 46* CM | INSUMO | UN | 322,70 | 0 | 322,70 | 0 | 0 | 0 | 322.7 | 322.7 |  | 37589
11690 | TANQUE SIMPLES EM MARMORE SINTETICO DE FIXAR NA PAREDE, CAPACIDADE *22* L, *60 X 46* CM | INSUMO | UN | 171,43 | 0 | 171,43 | 0 | 0 | 0 | 171.43 | 171.43 |  | 11690
20234 | TANQUE SIMPLES EM MARMORE SINTETICO SUSPENSO, CAPACIDADE *38* L, *60 X 60* CM | INSUMO | UN | 216,95 | 0 | 216,95 | 0 | 0 | 0 | 216.95 | 216.95 |  | 20234
4763 | TAQUEADOR OU TAQUEIRO | INSUMO | H | 22,31 | 0 | 22,31 | 0 | 0 | 0 | 22.31 | 22.31 |  | 4763
41070 | TAQUEADOR OU TAQUEIRO (MENSALISTA) | INSUMO | MES | 3.942,22 | 0 | 3.942,22 | 0 | 0 | 0 | 3942.22 | 3942.22 |  | 41070
44480 | TARIFA "A" ENTRE 0 E 20M3 FORNECIMENTO D'AGUA | INSUMO | M3 | 19,30 | 0 | 19,30 | 0 | 0 | 0 | 19.3 | 19.3 |  | 44480
11457 | TARJETA LIVRE / OCUPADO PARA PORTA DE BANHEIRO, CORPO EM ZAMAC E ESPELHO EM LATAO | INSUMO | UN | 39,84 | 0 | 39,84 | 0 | 0 | 0 | 39.84 | 39.84 |  | 11457
44073 | TARUGO DELIMITADOR DE PROFUNDIDADE EM ESPUMA DE POLIETILENO DE BAIXA DENSIDADE 10 MM, CINZA | INSUMO | M | 0,53 | 0 | 0,53 | 0 | 0 | 0 | 0.53 | 0.53 |  | 44073
21121 | TE CPVC, SOLDAVEL, 90 GRAUS, 15 MM, PARA AGUA QUENTE PREDIAL | INSUMO | UN | 2,86 | 0 | 2,86 | 0 | 0 | 0 | 2.86 | 2.86 |  | 21121
38010 | TE CPVC, SOLDAVEL, 90 GRAUS, 22 MM, PARA AGUA QUENTE PREDIAL | INSUMO | UN | 4,67 | 0 | 4,67 | 0 | 0 | 0 | 4.67 | 4.67 |  | 38010
38011 | TE CPVC, SOLDAVEL, 90 GRAUS, 28 MM, PARA AGUA QUENTE PREDIAL | INSUMO | UN | 8,62 | 0 | 8,62 | 0 | 0 | 0 | 8.62 | 8.62 |  | 38011
38012 | TE CPVC, SOLDAVEL, 90 GRAUS, 35 MM, PARA AGUA QUENTE PREDIAL | INSUMO | UN | 29,46 | 0 | 29,46 | 0 | 0 | 0 | 29.46 | 29.46 |  | 38012
38013 | TE CPVC, SOLDAVEL, 90 GRAUS, 42 MM, PARA AGUA QUENTE PREDIAL | INSUMO | UN | 38,25 | 0 | 38,25 | 0 | 0 | 0 | 38.25 | 38.25 |  | 38013
38014 | TE CPVC, SOLDAVEL, 90 GRAUS, 54 MM, PARA AGUA QUENTE PREDIAL | INSUMO | UN | 62,25 | 0 | 62,25 | 0 | 0 | 0 | 62.25 | 62.25 |  | 38014
38015 | TE CPVC, SOLDAVEL, 90 GRAUS, 73 MM, PARA AGUA QUENTE PREDIAL | INSUMO | UN | 150,31 | 0 | 150,31 | 0 | 0 | 0 | 150.31 | 150.31 |  | 38015
38016 | TE CPVC, SOLDAVEL, 90 GRAUS, 89 MM, PARA AGUA QUENTE PREDIAL | INSUMO | UN | 182,89 | 0 | 182,89 | 0 | 0 | 0 | 182.89 | 182.89 |  | 38016
12741 | TE DE COBRE (REF 611) SEM ANEL DE SOLDA, BOLSA X BOLSA X BOLSA, 104 MM | INSUMO | UN | 1.515,86 | 0 | 1.515,86 | 0 | 0 | 0 | 1515.86 | 1515.86 |  | 12741
12733 | TE DE COBRE (REF 611) SEM ANEL DE SOLDA, BOLSA X BOLSA X BOLSA, 15 MM | INSUMO | UN | 7,62 | 0 | 7,62 | 0 | 0 | 0 | 7.62 | 7.62 |  | 12733
12734 | TE DE COBRE (REF 611) SEM ANEL DE SOLDA, BOLSA X BOLSA X BOLSA, 22 MM | INSUMO | UN | 16,25 | 0 | 16,25 | 0 | 0 | 0 | 16.25 | 16.25 |  | 12734
12735 | TE DE COBRE (REF 611) SEM ANEL DE SOLDA, BOLSA X BOLSA X BOLSA, 28 MM | INSUMO | UN | 26,74 | 0 | 26,74 | 0 | 0 | 0 | 26.74 | 26.74 |  | 12735
12736 | TE DE COBRE (REF 611) SEM ANEL DE SOLDA, BOLSA X BOLSA X BOLSA, 35 MM | INSUMO | UN | 61,13 | 0 | 61,13 | 0 | 0 | 0 | 61.13 | 61.13 |  | 12736
12737 | TE DE COBRE (REF 611) SEM ANEL DE SOLDA, BOLSA X BOLSA X BOLSA, 42 MM | INSUMO | UN | 78,76 | 0 | 78,76 | 0 | 0 | 0 | 78.76 | 78.76 |  | 12737
12738 | TE DE COBRE (REF 611) SEM ANEL DE SOLDA, BOLSA X BOLSA X BOLSA, 54 MM | INSUMO | UN | 155,67 | 0 | 155,67 | 0 | 0 | 0 | 155.67 | 155.67 |  | 12738
12739 | TE DE COBRE (REF 611) SEM ANEL DE SOLDA, BOLSA X BOLSA X BOLSA, 66 MM | INSUMO | UN | 443,13 | 0 | 443,13 | 0 | 0 | 0 | 443.13 | 443.13 |  | 12739
12740 | TE DE COBRE (REF 611) SEM ANEL DE SOLDA, BOLSA X BOLSA X BOLSA, 79 MM | INSUMO | UN | 693,30 | 0 | 693,30 | 0 | 0 | 0 | 693.3 | 693.3 |  | 12740
6297 | TE DE FERRO GALVANIZADO, DE 1 1/2" | INSUMO | UN | 37,50 | 0 | 37,50 | 0 | 0 | 0 | 37.5 | 37.5 |  | 6297
6296 | TE DE FERRO GALVANIZADO, DE 1 1/4" | INSUMO | UN | 29,60 | 0 | 29,60 | 0 | 0 | 0 | 29.6 | 29.6 |  | 6296
6294 | TE DE FERRO GALVANIZADO, DE 1/2" | INSUMO | UN | 8,44 | 0 | 8,44 | 0 | 0 | 0 | 8.44 | 8.44 |  | 6294
6323 | TE DE FERRO GALVANIZADO, DE 1" | INSUMO | UN | 19,34 | 0 | 19,34 | 0 | 0 | 0 | 19.34 | 19.34 |  | 6323
6299 | TE DE FERRO GALVANIZADO, DE 2 1/2" | INSUMO | UN | 112,79 | 0 | 112,79 | 0 | 0 | 0 | 112.79 | 112.79 |  | 6299
6298 | TE DE FERRO GALVANIZADO, DE 2" | INSUMO | UN | 59,40 | 0 | 59,40 | 0 | 0 | 0 | 59.4 | 59.4 |  | 6298
6295 | TE DE FERRO GALVANIZADO, DE 3/4" | INSUMO | UN | 12,01 | 0 | 12,01 | 0 | 0 | 0 | 12.01 | 12.01 |  | 6295
6322 | TE DE FERRO GALVANIZADO, DE 3" | INSUMO | UN | 151,07 | 0 | 151,07 | 0 | 0 | 0 | 151.07 | 151.07 |  | 6322
6300 | TE DE FERRO GALVANIZADO, DE 4" | INSUMO | UN | 278,53 | 0 | 278,53 | 0 | 0 | 0 | 278.53 | 278.53 |  | 6300
6321 | TE DE FERRO GALVANIZADO, DE 5" | INSUMO | UN | 397,86 | 0 | 397,86 | 0 | 0 | 0 | 397.86 | 397.86 |  | 6321
6301 | TE DE FERRO GALVANIZADO, DE 6" | INSUMO | UN | 932,54 | 0 | 932,54 | 0 | 0 | 0 | 932.54 | 932.54 |  | 6301
7105 | TE DE INSPECAO, PVC, 100 X 75 MM, SERIE NORMAL PARA ESGOTO PREDIAL | INSUMO | UN | 53,23 | 0 | 53,23 | 0 | 0 | 0 | 53.23 | 53.23 |  | 7105
20183 | TE DE INSPECAO, PVC, SERIE R, 100 X 75 MM, PARA ESGOTO OU AGUAS PLUVIAIS PREDIAIS | INSUMO | UN | 70,09 | 0 | 70,09 | 0 | 0 | 0 | 70.09 | 70.09 |  | 20183
38448 | TE DE INSPECAO, PVC, SERIE R, 150 X 100 MM, PARA ESGOTO OU AGUAS PLUVIAIS PREDIAIS | INSUMO | UN | 329,33 | 0 | 329,33 | 0 | 0 | 0 | 329.33 | 329.33 |  | 38448
20182 | TE DE INSPECAO, PVC, SERIE R, 75 X 75 MM, PARA ESGOTO OU AGUAS PLUVIAIS PREDIAIS | INSUMO | UN | 40,01 | 0 | 40,01 | 0 | 0 | 0 | 40.01 | 40.01 |  | 20182
7119 | TE DE REDUCAO COM ROSCA, PVC, 90 GRAUS, 1 X 3/4", PARA AGUA FRIA PREDIAL | INSUMO | UN | 11,73 | 0 | 11,73 | 0 | 0 | 0 | 11.73 | 11.73 |  | 7119
7120 | TE DE REDUCAO COM ROSCA, PVC, 90 GRAUS, 3/4 X 1/2", PARA AGUA FRIA PREDIAL | INSUMO | UN | 8,05 | 0 | 8,05 | 0 | 0 | 0 | 8.05 | 8.05 |  | 7120
6319 | TE DE REDUCAO DE FERRO GALVANIZADO, COM ROSCA BSP, DE 1 1/2" X 1" | INSUMO | UN | 44,06 | 0 | 44,06 | 0 | 0 | 0 | 44.06 | 44.06 |  | 6319
6304 | TE DE REDUCAO DE FERRO GALVANIZADO, COM ROSCA BSP, DE 1 1/2" X 3/4" | INSUMO | UN | 44,06 | 0 | 44,06 | 0 | 0 | 0 | 44.06 | 44.06 |  | 6304
21116 | TE DE REDUCAO DE FERRO GALVANIZADO, COM ROSCA BSP, DE 1 1/4" X 3/4" | INSUMO | UN | 33,36 | 0 | 33,36 | 0 | 0 | 0 | 33.36 | 33.36 |  | 21116
6320 | TE DE REDUCAO DE FERRO GALVANIZADO, COM ROSCA BSP, DE 1" X 1/2" | INSUMO | UN | 22,69 | 0 | 22,69 | 0 | 0 | 0 | 22.69 | 22.69 |  | 6320
6303 | TE DE REDUCAO DE FERRO GALVANIZADO, COM ROSCA BSP, DE 1" X 3/4" | INSUMO | UN | 22,69 | 0 | 22,69 | 0 | 0 | 0 | 22.69 | 22.69 |  | 6303
6308 | TE DE REDUCAO DE FERRO GALVANIZADO, COM ROSCA BSP, DE 2 1/2" X 1 1/2" | INSUMO | UN | 121,92 | 0 | 121,92 | 0 | 0 | 0 | 121.92 | 121.92 |  | 6308
6317 | TE DE REDUCAO DE FERRO GALVANIZADO, COM ROSCA BSP, DE 2 1/2" X 1 1/4" | INSUMO | UN | 121,92 | 0 | 121,92 | 0 | 0 | 0 | 121.92 | 121.92 |  | 6317
6307 | TE DE REDUCAO DE FERRO GALVANIZADO, COM ROSCA BSP, DE 2 1/2" X 1" | INSUMO | UN | 121,92 | 0 | 121,92 | 0 | 0 | 0 | 121.92 | 121.92 |  | 6307
6309 | TE DE REDUCAO DE FERRO GALVANIZADO, COM ROSCA BSP, DE 2 1/2" X 2" | INSUMO | UN | 125,46 | 0 | 125,46 | 0 | 0 | 0 | 125.46 | 125.46 |  | 6309
6318 | TE DE REDUCAO DE FERRO GALVANIZADO, COM ROSCA BSP, DE 2" X 1 1/2" | INSUMO | UN | 65,76 | 0 | 65,76 | 0 | 0 | 0 | 65.76 | 65.76 |  | 6318
6306 | TE DE REDUCAO DE FERRO GALVANIZADO, COM ROSCA BSP, DE 2" X 1 1/4" | INSUMO | UN | 65,76 | 0 | 65,76 | 0 | 0 | 0 | 65.76 | 65.76 |  | 6306
6305 | TE DE REDUCAO DE FERRO GALVANIZADO, COM ROSCA BSP, DE 2" X 1" | INSUMO | UN | 65,76 | 0 | 65,76 | 0 | 0 | 0 | 65.76 | 65.76 |  | 6305
6302 | TE DE REDUCAO DE FERRO GALVANIZADO, COM ROSCA BSP, DE 3/4" X 1/2" | INSUMO | UN | 13,95 | 0 | 13,95 | 0 | 0 | 0 | 13.95 | 13.95 |  | 6302
6312 | TE DE REDUCAO DE FERRO GALVANIZADO, COM ROSCA BSP, DE 3" X 1 1/2" | INSUMO | UN | 175,36 | 0 | 175,36 | 0 | 0 | 0 | 175.36 | 175.36 |  | 6312
6311 | TE DE REDUCAO DE FERRO GALVANIZADO, COM ROSCA BSP, DE 3" X 1 1/4" | INSUMO | UN | 175,36 | 0 | 175,36 | 0 | 0 | 0 | 175.36 | 175.36 |  | 6311
6310 | TE DE REDUCAO DE FERRO GALVANIZADO, COM ROSCA BSP, DE 3" X 1" | INSUMO | UN | 175,36 | 0 | 175,36 | 0 | 0 | 0 | 175.36 | 175.36 |  | 6310
6314 | TE DE REDUCAO DE FERRO GALVANIZADO, COM ROSCA BSP, DE 3" X 2 1/2" | INSUMO | UN | 175,36 | 0 | 175,36 | 0 | 0 | 0 | 175.36 | 175.36 |  | 6314
6313 | TE DE REDUCAO DE FERRO GALVANIZADO, COM ROSCA BSP, DE 3" X 2" | INSUMO | UN | 175,36 | 0 | 175,36 | 0 | 0 | 0 | 175.36 | 175.36 |  | 6313
6315 | TE DE REDUCAO DE FERRO GALVANIZADO, COM ROSCA BSP, DE 4" X 2" | INSUMO | UN | 332,04 | 0 | 332,04 | 0 | 0 | 0 | 332.04 | 332.04 |  | 6315
6316 | TE DE REDUCAO DE FERRO GALVANIZADO, COM ROSCA BSP, DE 4" X 3" | INSUMO | UN | 332,04 | 0 | 332,04 | 0 | 0 | 0 | 332.04 | 332.04 |  | 6316
38878 | TE DE REDUCAO METALICO, PARA CONEXAO COM ANEL DESLIZANTE EM TUBO PEX, DN 16 X 20 X 16 MM | INSUMO | UN | 20,82 | 0 | 20,82 | 0 | 0 | 0 | 20.82 | 20.82 |  | 38878
38879 | TE DE REDUCAO METALICO, PARA CONEXAO COM ANEL DESLIZANTE EM TUBO PEX, DN 16 X 25 X 16 MM | INSUMO | UN | 39,03 | 0 | 39,03 | 0 | 0 | 0 | 39.03 | 39.03 |  | 38879
38881 | TE DE REDUCAO METALICO, PARA CONEXAO COM ANEL DESLIZANTE EM TUBO PEX, DN 20 X 16 X 16 MM | INSUMO | UN | 20,42 | 0 | 20,42 | 0 | 0 | 0 | 20.42 | 20.42 |  | 38881
38880 | TE DE REDUCAO METALICO, PARA CONEXAO COM ANEL DESLIZANTE EM TUBO PEX, DN 20 X 16 X 20 MM | INSUMO | UN | 21,40 | 0 | 21,40 | 0 | 0 | 0 | 21.4 | 21.4 |  | 38880
38882 | TE DE REDUCAO METALICO, PARA CONEXAO COM ANEL DESLIZANTE EM TUBO PEX, DN 20 X 20 X 16 MM | INSUMO | UN | 22,17 | 0 | 22,17 | 0 | 0 | 0 | 22.17 | 22.17 |  | 38882
38883 | TE DE REDUCAO METALICO, PARA CONEXAO COM ANEL DESLIZANTE EM TUBO PEX, DN 20 X 25 X 20 MM | INSUMO | UN | 32,78 | 0 | 32,78 | 0 | 0 | 0 | 32.78 | 32.78 |  | 38883
38884 | TE DE REDUCAO METALICO, PARA CONEXAO COM ANEL DESLIZANTE EM TUBO PEX, DN 25 X 16 X 16 MM | INSUMO | UN | 35,59 | 0 | 35,59 | 0 | 0 | 0 | 35.59 | 35.59 |  | 38884
38885 | TE DE REDUCAO METALICO, PARA CONEXAO COM ANEL DESLIZANTE EM TUBO PEX, DN 25 X 16 X 20 MM | INSUMO | UN | 34,43 | 0 | 34,43 | 0 | 0 | 0 | 34.43 | 34.43 |  | 38885
38886 | TE DE REDUCAO METALICO, PARA CONEXAO COM ANEL DESLIZANTE EM TUBO PEX, DN 25 X 16 X 25 MM | INSUMO | UN | 37,16 | 0 | 37,16 | 0 | 0 | 0 | 37.16 | 37.16 |  | 38886
38887 | TE DE REDUCAO METALICO, PARA CONEXAO COM ANEL DESLIZANTE EM TUBO PEX, DN 25 X 20 X 20 MM | INSUMO | UN | 33,37 | 0 | 33,37 | 0 | 0 | 0 | 33.37 | 33.37 |  | 38887
38888 | TE DE REDUCAO METALICO, PARA CONEXAO COM ANEL DESLIZANTE EM TUBO PEX, DN 25 X 20 X 25 MM | INSUMO | UN | 39,67 | 0 | 39,67 | 0 | 0 | 0 | 39.67 | 39.67 |  | 38888
38890 | TE DE REDUCAO METALICO, PARA CONEXAO COM ANEL DESLIZANTE EM TUBO PEX, DN 25 X 32 X 25 MM | INSUMO | UN | 58,97 | 0 | 58,97 | 0 | 0 | 0 | 58.97 | 58.97 |  | 38890
38893 | TE DE REDUCAO METALICO, PARA CONEXAO COM ANEL DESLIZANTE EM TUBO PEX, DN 32 X 20 X 32 MM | INSUMO | UN | 47,42 | 0 | 47,42 | 0 | 0 | 0 | 47.42 | 47.42 |  | 38893
38894 | TE DE REDUCAO METALICO, PARA CONEXAO COM ANEL DESLIZANTE EM TUBO PEX, DN 32 X 25 X 25 MM | INSUMO | UN | 60,23 | 0 | 60,23 | 0 | 0 | 0 | 60.23 | 60.23 |  | 38894
38896 | TE DE REDUCAO METALICO, PARA CONEXAO COM ANEL DESLIZANTE EM TUBO PEX, DN 32 X 25 X 32 MM | INSUMO | UN | 61,42 | 0 | 61,42 | 0 | 0 | 0 | 61.42 | 61.42 |  | 38896
39324 | TE DE REDUCAO, CPVC, 22 X 15 MM, PARA AGUA QUENTE PREDIAL | INSUMO | UN | 6,33 | 0 | 6,33 | 0 | 0 | 0 | 6.33 | 6.33 |  | 39324
39325 | TE DE REDUCAO, CPVC, 28 X 22 MM, PARA AGUA QUENTE PREDIAL | INSUMO | UN | 9,59 | 0 | 9,59 | 0 | 0 | 0 | 9.59 | 9.59 |  | 39325
39326 | TE DE REDUCAO, CPVC, 35 X 28 MM, PARA AGUA QUENTE PREDIAL | INSUMO | UN | 24,69 | 0 | 24,69 | 0 | 0 | 0 | 24.69 | 24.69 |  | 39326
39327 | TE DE REDUCAO, CPVC, 42 X 35 MM, PARA AGUA QUENTE PREDIAL | INSUMO | UN | 37,40 | 0 | 37,40 | 0 | 0 | 0 | 37.4 | 37.4 |  | 39327
20176 | TE DE REDUCAO, PVC LEVE, CURTO, 90 GRAUS, COM BOLSA PARA ANEL, 150 X 100 MM, PARA ESGOTO | INSUMO | UN | 60,40 | 0 | 60,40 | 0 | 0 | 0 | 60.4 | 60.4 |  | 20176
11378 | TE DE REDUCAO, PVC PBA, BBB, JE, DN 100 X 50 / DE 110 X 60 MM, PARA REDE AGUA (NBR 10351) | INSUMO | UN | 108,08 | 0 | 108,08 | 0 | 0 | 0 | 108.08 | 108.08 |  | 11378
11379 | TE DE REDUCAO, PVC PBA, BBB, JE, DN 100 X 75 / DE 110 X 85 MM, PARA REDE AGUA (NBR 10351) | INSUMO | UN | 91,33 | 0 | 91,33 | 0 | 0 | 0 | 91.33 | 91.33 |  | 11379
11493 | TE DE REDUCAO, PVC PBA, BBB, JE, DN 75 X 50 / DE 85 X 60 MM, PARA REDE AGUA (NBR 10351) | INSUMO | UN | 52,68 | 0 | 52,68 | 0 | 0 | 0 | 52.68 | 52.68 |  | 11493
42717 | TE DE REDUCAO, PVC, BBB, JE, 90 GRAUS, DN 200 X 150 MM, PARA TUBO CORRUGADO E/OU LISO, REDE COLETORA ESGOTO (NBR 10569) | INSUMO | UN | 689,98 | 0 | 689,98 | 0 | 0 | 0 | 689.98 | 689.98 |  | 42717
42718 | TE DE REDUCAO, PVC, BBB, JE, 90 GRAUS, DN 250 X 150 MM, PARA TUBO CORRUGADO E/OU LISO, REDE COLETORA ESGOTO (NBR 10569) | INSUMO | UN | 766,02 | 0 | 766,02 | 0 | 0 | 0 | 766.02 | 766.02 |  | 42718
7106 | TE DE REDUCAO, PVC, SOLDAVEL, 90 GRAUS, 110 MM X 60 MM, PARA AGUA FRIA PREDIAL | INSUMO | UN | 190,83 | 0 | 190,83 | 0 | 0 | 0 | 190.83 | 190.83 |  | 7106
7104 | TE DE REDUCAO, PVC, SOLDAVEL, 90 GRAUS, 25 MM X 20 MM, PARA AGUA FRIA PREDIAL | INSUMO | UN | 3,98 | 0 | 3,98 | 0 | 0 | 0 | 3.98 | 3.98 |  | 7104
7136 | TE DE REDUCAO, PVC, SOLDAVEL, 90 GRAUS, 32 MM X 25 MM, PARA AGUA FRIA PREDIAL | INSUMO | UN | 7,48 | 0 | 7,48 | 0 | 0 | 0 | 7.48 | 7.48 |  | 7136
7128 | TE DE REDUCAO, PVC, SOLDAVEL, 90 GRAUS, 40 MM X 32 MM, PARA AGUA FRIA PREDIAL | INSUMO | UN | 12,26 | 0 | 12,26 | 0 | 0 | 0 | 12.26 | 12.26 |  | 7128
7108 | TE DE REDUCAO, PVC, SOLDAVEL, 90 GRAUS, 50 MM X 20 MM, PARA AGUA FRIA PREDIAL | INSUMO | UN | 13,12 | 0 | 13,12 | 0 | 0 | 0 | 13.12 | 13.12 |  | 7108
7129 | TE DE REDUCAO, PVC, SOLDAVEL, 90 GRAUS, 50 MM X 25 MM, PARA AGUA FRIA PREDIAL | INSUMO | UN | 10,90 | 0 | 10,90 | 0 | 0 | 0 | 10.9 | 10.9 |  | 7129
7130 | TE DE REDUCAO, PVC, SOLDAVEL, 90 GRAUS, 50 MM X 32 MM, PARA AGUA FRIA PREDIAL | INSUMO | UN | 17,78 | 0 | 17,78 | 0 | 0 | 0 | 17.78 | 17.78 |  | 7130
7131 | TE DE REDUCAO, PVC, SOLDAVEL, 90 GRAUS, 50 MM X 40 MM, PARA AGUA FRIA PREDIAL | INSUMO | UN | 21,81 | 0 | 21,81 | 0 | 0 | 0 | 21.81 | 21.81 |  | 7131
7132 | TE DE REDUCAO, PVC, SOLDAVEL, 90 GRAUS, 75 MM X 50 MM, PARA AGUA FRIA PREDIAL | INSUMO | UN | 60,56 | 0 | 60,56 | 0 | 0 | 0 | 60.56 | 60.56 |  | 7132
7133 | TE DE REDUCAO, PVC, SOLDAVEL, 90 GRAUS, 85 MM X 60 MM, PARA AGUA FRIA PREDIAL | INSUMO | UN | 94,06 | 0 | 94,06 | 0 | 0 | 0 | 94.06 | 94.06 |  | 7133
37420 | TE DE SERVICO INTEGRADO, EM POLIPROPILENO (PP), PARA TUBOS EM PEAD/PVC, 60 X 20 MM - LIGACAO PREDIAL DE AGUA | INSUMO | UN | 46,86 | 0 | 46,86 | 0 | 0 | 0 | 46.86 | 46.86 |  | 37420
37421 | TE DE SERVICO INTEGRADO, EM POLIPROPILENO (PP), PARA TUBOS EM PEAD/PVC, 60 X 32 MM - LIGACAO PREDIAL DE AGUA | INSUMO | UN | 64,05 | 0 | 64,05 | 0 | 0 | 0 | 64.05 | 64.05 |  | 37421
37422 | TE DE SERVICO INTEGRADO, EM POLIPROPILENO (PP), PARA TUBOS EM PEAD, 63 X 20 MM - LIGACAO PREDIAL DE AGUA | INSUMO | UN | 59,95 | 0 | 59,95 | 0 | 0 | 0 | 59.95 | 59.95 |  | 37422
37443 | TE DE SERVICO, PEAD PE 100, DE 125 X 20 MM, PARA ELETROFUSAO | INSUMO | UN | 202,45 | 0 | 202,45 | 0 | 0 | 0 | 202.45 | 202.45 |  | 37443
37444 | TE DE SERVICO, PEAD PE 100, DE 125 X 32 MM, PARA ELETROFUSAO | INSUMO | UN | 205,88 | 0 | 205,88 | 0 | 0 | 0 | 205.88 | 205.88 |  | 37444
37445 | TE DE SERVICO, PEAD PE 100, DE 125 X 63 MM, PARA ELETROFUSAO | INSUMO | UN | 312,06 | 0 | 312,06 | 0 | 0 | 0 | 312.06 | 312.06 |  | 37445
37446 | TE DE SERVICO, PEAD PE 100, DE 200 X 20 MM, PARA ELETROFUSAO | INSUMO | UN | 340,20 | 0 | 340,20 | 0 | 0 | 0 | 340.2 | 340.2 |  | 37446
37447 | TE DE SERVICO, PEAD PE 100, DE 200 X 32 MM, PARA ELETROFUSAO | INSUMO | UN | 345,52 | 0 | 345,52 | 0 | 0 | 0 | 345.52 | 345.52 |  | 37447
37448 | TE DE SERVICO, PEAD PE 100, DE 200 X 63 MM, PARA ELETROFUSAO | INSUMO | UN | 473,94 | 0 | 473,94 | 0 | 0 | 0 | 473.94 | 473.94 |  | 37448
37440 | TE DE SERVICO, PEAD PE 100, DE 63 X 20 MM, PARA ELETROFUSAO | INSUMO | UN | 160,69 | 0 | 160,69 | 0 | 0 | 0 | 160.69 | 160.69 |  | 37440
37441 | TE DE SERVICO, PEAD PE 100, DE 63 X 32 MM, PARA ELETROFUSAO | INSUMO | UN | 160,69 | 0 | 160,69 | 0 | 0 | 0 | 160.69 | 160.69 |  | 37441
37442 | TE DE SERVICO, PEAD PE 100, DE 63 X 63 MM, PARA ELETROFUSAO | INSUMO | UN | 193,54 | 0 | 193,54 | 0 | 0 | 0 | 193.54 | 193.54 |  | 37442
38017 | TE DE TRANSICAO, CPVC, SOLDAVEL, 15 MM X 1/2", PARA AGUA QUENTE | INSUMO | UN | 9,01 | 0 | 9,01 | 0 | 0 | 0 | 9.01 | 9.01 |  | 38017
38018 | TE DE TRANSICAO, CPVC, SOLDAVEL, 22 MM X 1/2", PARA AGUA QUENTE | INSUMO | UN | 9,94 | 0 | 9,94 | 0 | 0 | 0 | 9.94 | 9.94 |  | 38018
39895 | TE DUPLA CURVA BRONZE/LATAO (REF 764) SEM ANEL DE SOLDA, ROSCA F X BOLSA X ROSCA F, 1/2" X 15 X 1/2" | INSUMO | UN | 55,07 | 0 | 55,07 | 0 | 0 | 0 | 55.07 | 55.07 |  | 39895
39896 | TE DUPLA CURVA BRONZE/LATAO (REF 764) SEM ANEL DE SOLDA, ROSCA F X BOLSA X ROSCA F, 3/4" X 22 X 3/4" | INSUMO | UN | 80,71 | 0 | 80,71 | 0 | 0 | 0 | 80.71 | 80.71 |  | 39896
38873 | TE METALICO, PARA CONEXAO COM ANEL DESLIZANTE EM TUBO PEX, DN 16 MM | INSUMO | UN | 18,47 | 0 | 18,47 | 0 | 0 | 0 | 18.47 | 18.47 |  | 38873
38874 | TE METALICO, PARA CONEXAO COM ANEL DESLIZANTE EM TUBO PEX, DN 20 MM | INSUMO | UN | 22,46 | 0 | 22,46 | 0 | 0 | 0 | 22.46 | 22.46 |  | 38874
38875 | TE METALICO, PARA CONEXAO COM ANEL DESLIZANTE EM TUBO PEX, DN 25 MM | INSUMO | UN | 39,69 | 0 | 39,69 | 0 | 0 | 0 | 39.69 | 39.69 |  | 38875
38876 | TE METALICO, PARA CONEXAO COM ANEL DESLIZANTE EM TUBO PEX, DN 32 MM | INSUMO | UN | 53,40 | 0 | 53,40 | 0 | 0 | 0 | 53.4 | 53.4 |  | 38876
39000 | TE MISTURADOR COM INSERTO METALICO, FEMEA, PPR, DN 25 MM X 3/4", PARA AGUA QUENTE E FRIA PREDIAL | INSUMO | UN | 41,08 | 0 | 41,08 | 0 | 0 | 0 | 41.08 | 41.08 |  | 39000
38674 | TE MISTURADOR DE TRANSICAO, CPVC, COM ROSCA, 22 MM X 3/4", PARA AGUA QUENTE | INSUMO | UN | 31,32 | 0 | 31,32 | 0 | 0 | 0 | 31.32 | 31.32 |  | 38674
38911 | TE MISTURADOR METALICO, PARA CONEXAO COM ANEL DESLIZANTE EM TUBO PEX, DN 16 MM X 1/2" | INSUMO | UN | 66,23 | 0 | 66,23 | 0 | 0 | 0 | 66.23 | 66.23 |  | 38911
38912 | TE MISTURADOR METALICO, PARA CONEXAO COM ANEL DESLIZANTE EM TUBO PEX, DN 20 MM X 3/4" | INSUMO | UN | 84,17 | 0 | 84,17 | 0 | 0 | 0 | 84.17 | 84.17 |  | 38912
38019 | TE MISTURADOR, CPVC, SOLDAVEL, 15 MM, PARA AGUA QUENTE | INSUMO | UN | 7,85 | 0 | 7,85 | 0 | 0 | 0 | 7.85 | 7.85 |  | 38019
38020 | TE MISTURADOR, CPVC, SOLDAVEL, 22 MM, PARA AGUA QUENTE | INSUMO | UN | 9,94 | 0 | 9,94 | 0 | 0 | 0 | 9.94 | 9.94 |  | 38020
38454 | TE MISTURADOR, PPR, F M M, DN 20 X 20 MM, PARA AGUA QUENTE PREDIAL | INSUMO | UN | 7,49 | 0 | 7,49 | 0 | 0 | 0 | 7.49 | 7.49 |  | 38454
38455 | TE MISTURADOR, PPR, F M M, DN 25 X 25 MM, PARA AGUA QUENTE PREDIAL | INSUMO | UN | 6,86 | 0 | 6,86 | 0 | 0 | 0 | 6.86 | 6.86 |  | 38455
38462 | TE NORMAL, PPR, SOLDAVEL, 90 GRAUS, DN 110 X 110 X 110 MM, PARA AGUA QUENTE PREDIAL | INSUMO | UN | 193,73 | 0 | 193,73 | 0 | 0 | 0 | 193.73 | 193.73 |  | 38462
36362 | TE NORMAL, PPR, SOLDAVEL, 90 GRAUS, DN 20 X 20 X 20 MM, PARA AGUA QUENTE PREDIAL | INSUMO | UN | 2,95 | 0 | 2,95 | 0 | 0 | 0 | 2.95 | 2.95 |  | 36362
36298 | TE NORMAL, PPR, SOLDAVEL, 90 GRAUS, DN 25 X 25 X 25 MM, PARA AGUA QUENTE PREDIAL | INSUMO | UN | 4,37 | 0 | 4,37 | 0 | 0 | 0 | 4.37 | 4.37 |  | 36298
38456 | TE NORMAL, PPR, SOLDAVEL, 90 GRAUS, DN 32 X 32 X 32 MM, PARA AGUA QUENTE PREDIAL | INSUMO | UN | 7,13 | 0 | 7,13 | 0 | 0 | 0 | 7.13 | 7.13 |  | 38456
38457 | TE NORMAL, PPR, SOLDAVEL, 90 GRAUS, DN 40 X 40 X 40 MM, PARA AGUA QUENTE PREDIAL | INSUMO | UN | 16,06 | 0 | 16,06 | 0 | 0 | 0 | 16.06 | 16.06 |  | 38457
38458 | TE NORMAL, PPR, SOLDAVEL, 90 GRAUS, DN 50 X 50 X 50 MM, PARA AGUA QUENTE PREDIAL | INSUMO | UN | 21,53 | 0 | 21,53 | 0 | 0 | 0 | 21.53 | 21.53 |  | 38458
38459 | TE NORMAL, PPR, SOLDAVEL, 90 GRAUS, DN 63 X 63 X 63 MM, PARA AGUA QUENTE PREDIAL | INSUMO | UN | 38,00 | 0 | 38,00 | 0 | 0 | 0 | 38 | 38 |  | 38459
38460 | TE NORMAL, PPR, SOLDAVEL, 90 GRAUS, DN 75 X 75 X 75 MM, PARA AGUA QUENTE PREDIAL | INSUMO | UN | 79,36 | 0 | 79,36 | 0 | 0 | 0 | 79.36 | 79.36 |  | 38460
38461 | TE NORMAL, PPR, SOLDAVEL, 90 GRAUS, DN 90 X 90 X 90 MM, PARA AGUA QUENTE PREDIAL | INSUMO | UN | 121,06 | 0 | 121,06 | 0 | 0 | 0 | 121.06 | 121.06 |  | 38461
7094 | TE PVC ROSCAVEL 90 GRAUS, 1", PARA AGUA FRIA PREDIAL | INSUMO | UN | 13,75 | 0 | 13,75 | 0 | 0 | 0 | 13.75 | 13.75 |  | 7094
7116 | TE PVC SOLDAVEL, BBB, 90 GRAUS, DN 40 MM, PARA ESGOTO SECUNDARIO PREDIAL | INSUMO | UN | 4,52 | 0 | 4,52 | 0 | 0 | 0 | 4.52 | 4.52 |  | 7116
7118 | TE PVC, ROSCAVEL, 90 GRAUS, 1 1/2", AGUA FRIA PREDIAL | INSUMO | UN | 30,34 | 0 | 30,34 | 0 | 0 | 0 | 30.34 | 30.34 |  | 7118
7117 | TE PVC, ROSCAVEL, 90 GRAUS, 1 1/4", AGUA FRIA PREDIAL | INSUMO | UN | 26,98 | 0 | 26,98 | 0 | 0 | 0 | 26.98 | 26.98 |  | 7117
7098 | TE PVC, ROSCAVEL, 90 GRAUS, 1/2", AGUA FRIA PREDIAL | INSUMO | UN | 3,76 | 0 | 3,76 | 0 | 0 | 0 | 3.76 | 3.76 |  | 7098
7110 | TE PVC, ROSCAVEL, 90 GRAUS, 2", AGUA FRIA PREDIAL | INSUMO | UN | 65,99 | 0 | 65,99 | 0 | 0 | 0 | 65.99 | 65.99 |  | 7110
7123 | TE PVC, ROSCAVEL, 90 GRAUS, 3/4", AGUA FRIA PREDIAL | INSUMO | UN | 4,84 | 0 | 4,84 | 0 | 0 | 0 | 4.84 | 4.84 |  | 7123
7121 | TE PVC, SOLDAVEL, COM BUCHA DE LATAO NA BOLSA CENTRAL, 90 GRAUS, 20 MM X 1/2", PARA AGUA FRIA PREDIAL | INSUMO | UN | 11,92 | 0 | 11,92 | 0 | 0 | 0 | 11.92 | 11.92 |  | 7121
7137 | TE PVC, SOLDAVEL, COM BUCHA DE LATAO NA BOLSA CENTRAL, 90 GRAUS, 25 MM X 1/2", PARA AGUA FRIA PREDIAL | INSUMO | UN | 10,73 | 0 | 10,73 | 0 | 0 | 0 | 10.73 | 10.73 |  | 7137
7122 | TE PVC, SOLDAVEL, COM BUCHA DE LATAO NA BOLSA CENTRAL, 90 GRAUS, 25 MM X 3/4", PARA AGUA FRIA PREDIAL | INSUMO | UN | 13,41 | 0 | 13,41 | 0 | 0 | 0 | 13.41 | 13.41 |  | 7122
7114 | TE PVC, SOLDAVEL, COM BUCHA DE LATAO NA BOLSA CENTRAL, 90 GRAUS, 32 MM X 3/4", PARA AGUA FRIA PREDIAL | INSUMO | UN | 20,68 | 0 | 20,68 | 0 | 0 | 0 | 20.68 | 20.68 |  | 7114
7109 | TE PVC, SOLDAVEL, COM ROSCA NA BOLSA CENTRAL, 90 GRAUS, 20 MM X 1/2", PARA AGUA FRIA PREDIAL | INSUMO | UN | 3,62 | 0 | 3,62 | 0 | 0 | 0 | 3.62 | 3.62 |  | 7109
7135 | TE PVC, SOLDAVEL, COM ROSCA NA BOLSA CENTRAL, 90 GRAUS, 25 MM X 1/2", PARA AGUA FRIA PREDIAL | INSUMO | UN | 5,65 | 0 | 5,65 | 0 | 0 | 0 | 5.65 | 5.65 |  | 7135
37947 | TE PVC, SOLDAVEL, COM ROSCA NA BOLSA CENTRAL, 90 GRAUS, 25 MM X 3/4", PARA AGUA FRIA PREDIAL | INSUMO | UN | 5,72 | 0 | 5,72 | 0 | 0 | 0 | 5.72 | 5.72 |  | 37947
7103 | TE PVC, SOLDAVEL, COM ROSCA NA BOLSA CENTRAL, 90 GRAUS, 32 MM X 3/4", PARA AGUA FRIA PREDIAL | INSUMO | UN | 13,12 | 0 | 13,12 | 0 | 0 | 0 | 13.12 | 13.12 |  | 7103
40419 | TE RANHURADO EM FERRO FUNDIDO, DN 50 (2") | INSUMO | UN | 38,57 | 0 | 38,57 | 0 | 0 | 0 | 38.57 | 38.57 |  | 40419
40420 | TE RANHURADO EM FERRO FUNDIDO, DN 65 (2 1/2") | INSUMO | UN | 56,27 | 0 | 56,27 | 0 | 0 | 0 | 56.27 | 56.27 |  | 40420
40421 | TE RANHURADO EM FERRO FUNDIDO, DN 80 (3") | INSUMO | UN | 59,90 | 0 | 59,90 | 0 | 0 | 0 | 59.9 | 59.9 |  | 40421
7126 | TE REDUCAO PVC, ROSCAVEL, 90 GRAUS, 1.1/2" X 3/4", AGUA FRIA PREDIAL | INSUMO | UN | 27,53 | 0 | 27,53 | 0 | 0 | 0 | 27.53 | 27.53 |  | 7126
38905 | TE ROSCA FEMEA, METALICO, PARA CONEXAO COM ANEL DESLIZANTE EM TUBO PEX, DN 16 MM X 1/2" | INSUMO | UN | 20,75 | 0 | 20,75 | 0 | 0 | 0 | 20.75 | 20.75 |  | 38905
38907 | TE ROSCA FEMEA, METALICO, PARA CONEXAO COM ANEL DESLIZANTE EM TUBO PEX, DN 20 MM X 1/2" | INSUMO | UN | 22,08 | 0 | 22,08 | 0 | 0 | 0 | 22.08 | 22.08 |  | 38907
38908 | TE ROSCA FEMEA, METALICO, PARA CONEXAO COM ANEL DESLIZANTE EM TUBO PEX, DN 20 MM X 3/4" | INSUMO | UN | 24,85 | 0 | 24,85 | 0 | 0 | 0 | 24.85 | 24.85 |  | 38908
38909 | TE ROSCA FEMEA, METALICO, PARA CONEXAO COM ANEL DESLIZANTE EM TUBO PEX, DN 25 MM X 1/2" | INSUMO | UN | 35,72 | 0 | 35,72 | 0 | 0 | 0 | 35.72 | 35.72 |  | 38909
38910 | TE ROSCA FEMEA, METALICO, PARA CONEXAO COM ANEL DESLIZANTE EM TUBO PEX, DN 25 MM X 3/4" | INSUMO | UN | 38,58 | 0 | 38,58 | 0 | 0 | 0 | 38.58 | 38.58 |  | 38910
38897 | TE ROSCA MACHO, METALICO, PARA CONEXAO COM ANEL DESLIZANTE EM TUBO PEX, DN 16 MM X 1/2" | INSUMO | UN | 20,84 | 0 | 20,84 | 0 | 0 | 0 | 20.84 | 20.84 |  | 38897
38899 | TE ROSCA MACHO, METALICO, PARA CONEXAO COM ANEL DESLIZANTE EM TUBO PEX, DN 20 MM X 1/2" | INSUMO | UN | 23,44 | 0 | 23,44 | 0 | 0 | 0 | 23.44 | 23.44 |  | 38899
38900 | TE ROSCA MACHO, METALICO, PARA CONEXAO COM ANEL DESLIZANTE EM TUBO PEX, DN 20 MM X 3/4" | INSUMO | UN | 24,44 | 0 | 24,44 | 0 | 0 | 0 | 24.44 | 24.44 |  | 38900
38901 | TE ROSCA MACHO, METALICO, PARA CONEXAO COM ANEL DESLIZANTE EM TUBO PEX, DN 25 MM X 3/4" | INSUMO | UN | 39,98 | 0 | 39,98 | 0 | 0 | 0 | 39.98 | 39.98 |  | 38901
38904 | TE ROSCA MACHO, METALICO, PARA CONEXAO COM ANEL DESLIZANTE EM TUBO PEX, DN 32 MM X 1" | INSUMO | UN | 64,95 | 0 | 64,95 | 0 | 0 | 0 | 64.95 | 64.95 |  | 38904
38903 | TE ROSCA MACHO, METALICO, PARA CONEXAO COM ANEL DESLIZANTE EM TUBO PEX, DN 32 MM X 3/4" | INSUMO | UN | 64,54 | 0 | 64,54 | 0 | 0 | 0 | 64.54 | 64.54 |  | 38903
7091 | TE SANITARIO, PVC, DN 100 X 100 MM, SERIE NORMAL, PARA ESGOTO PREDIAL | INSUMO | UN | 21,26 | 0 | 21,26 | 0 | 0 | 0 | 21.26 | 21.26 |  | 7091
11655 | TE SANITARIO, PVC, DN 100 X 50 MM, SERIE NORMAL, PARA ESGOTO PREDIAL | INSUMO | UN | 20,31 | 0 | 20,31 | 0 | 0 | 0 | 20.31 | 20.31 |  | 11655
11656 | TE SANITARIO, PVC, DN 100 X 75 MM, SERIE NORMAL PARA ESGOTO PREDIAL | INSUMO | UN | 21,24 | 0 | 21,24 | 0 | 0 | 0 | 21.24 | 21.24 |  | 11656
37948 | TE SANITARIO, PVC, DN 40 X 40 MM, SERIE NORMAL, PARA ESGOTO PREDIAL | INSUMO | UN | 4,30 | 0 | 4,30 | 0 | 0 | 0 | 4.3 | 4.3 |  | 37948
7097 | TE SANITARIO, PVC, DN 50 X 50 MM, SERIE NORMAL, PARA ESGOTO PREDIAL | INSUMO | UN | 9,44 | 0 | 9,44 | 0 | 0 | 0 | 9.44 | 9.44 |  | 7097
11657 | TE SANITARIO, PVC, DN 75 X 50 MM, SERIE NORMAL PARA ESGOTO PREDIAL | INSUMO | UN | 18,51 | 0 | 18,51 | 0 | 0 | 0 | 18.51 | 18.51 |  | 11657
11658 | TE SANITARIO, PVC, DN 75 X 75 MM, SERIE NORMAL PARA ESGOTO PREDIAL | INSUMO | UN | 18,86 | 0 | 18,86 | 0 | 0 | 0 | 18.86 | 18.86 |  | 11658
7146 | TE SOLDAVEL, PVC, 90 GRAUS, 110 MM, PARA AGUA FRIA PREDIAL (NBR 5648) | INSUMO | UN | 204,36 | 0 | 204,36 | 0 | 0 | 0 | 204.36 | 204.36 |  | 7146
7138 | TE SOLDAVEL, PVC, 90 GRAUS, 20 MM, PARA AGUA FRIA PREDIAL (NBR 5648) | INSUMO | UN | 1,15 | 0 | 1,15 | 0 | 0 | 0 | 1.15 | 1.15 |  | 7138
7139 | TE SOLDAVEL, PVC, 90 GRAUS, 25 MM, PARA AGUA FRIA PREDIAL (NBR 5648) | INSUMO | UN | 1,51 | 0 | 1,51 | 0 | 0 | 0 | 1.51 | 1.51 |  | 7139
7140 | TE SOLDAVEL, PVC, 90 GRAUS, 32 MM, PARA AGUA FRIA PREDIAL (NBR 5648) | INSUMO | UN | 5,04 | 0 | 5,04 | 0 | 0 | 0 | 5.04 | 5.04 |  | 7140
7141 | TE SOLDAVEL, PVC, 90 GRAUS, 40 MM, PARA AGUA FRIA PREDIAL (NBR 5648) | INSUMO | UN | 11,02 | 0 | 11,02 | 0 | 0 | 0 | 11.02 | 11.02 |  | 7141
7143 | TE SOLDAVEL, PVC, 90 GRAUS, 60 MM, PARA AGUA FRIA PREDIAL (NBR 5648) | INSUMO | UN | 36,73 | 0 | 36,73 | 0 | 0 | 0 | 36.73 | 36.73 |  | 7143
7144 | TE SOLDAVEL, PVC, 90 GRAUS, 75 MM, PARA AGUA FRIA PREDIAL (NBR 5648) | INSUMO | UN | 73,47 | 0 | 73,47 | 0 | 0 | 0 | 73.47 | 73.47 |  | 7144
7145 | TE SOLDAVEL, PVC, 90 GRAUS, 85 MM, PARA AGUA FRIA PREDIAL (NBR 5648) | INSUMO | UN | 120,50 | 0 | 120,50 | 0 | 0 | 0 | 120.5 | 120.5 |  | 7145
7142 | TE SOLDAVEL, PVC, 90 GRAUS,50 MM, PARA AGUA FRIA PREDIAL (NBR 5648) | INSUMO | UN | 12,32 | 0 | 12,32 | 0 | 0 | 0 | 12.32 | 12.32 |  | 7142
3593 | TE 45 GRAUS DE FERRO GALVANIZADO, COM ROSCA BSP, DE 1 1/2" | INSUMO | UN | 81,39 | 0 | 81,39 | 0 | 0 | 0 | 81.39 | 81.39 |  | 3593
3588 | TE 45 GRAUS DE FERRO GALVANIZADO, COM ROSCA BSP, DE 1 1/4" | INSUMO | UN | 62,74 | 0 | 62,74 | 0 | 0 | 0 | 62.74 | 62.74 |  | 3588
3585 | TE 45 GRAUS DE FERRO GALVANIZADO, COM ROSCA BSP, DE 1/2" | INSUMO | UN | 19,38 | 0 | 19,38 | 0 | 0 | 0 | 19.38 | 19.38 |  | 3585
3587 | TE 45 GRAUS DE FERRO GALVANIZADO, COM ROSCA BSP, DE 1" | INSUMO | UN | 38,93 | 0 | 38,93 | 0 | 0 | 0 | 38.93 | 38.93 |  | 3587
3590 | TE 45 GRAUS DE FERRO GALVANIZADO, COM ROSCA BSP, DE 2 1/2" | INSUMO | UN | 231,10 | 0 | 231,10 | 0 | 0 | 0 | 231.1 | 231.1 |  | 3590
3589 | TE 45 GRAUS DE FERRO GALVANIZADO, COM ROSCA BSP, DE 2" | INSUMO | UN | 124,04 | 0 | 124,04 | 0 | 0 | 0 | 124.04 | 124.04 |  | 3589
3586 | TE 45 GRAUS DE FERRO GALVANIZADO, COM ROSCA BSP, DE 3/4" | INSUMO | UN | 25,38 | 0 | 25,38 | 0 | 0 | 0 | 25.38 | 25.38 |  | 3586
3592 | TE 45 GRAUS DE FERRO GALVANIZADO, COM ROSCA BSP, DE 3" | INSUMO | UN | 365,31 | 0 | 365,31 | 0 | 0 | 0 | 365.31 | 365.31 |  | 3592
3591 | TE 45 GRAUS DE FERRO GALVANIZADO, COM ROSCA BSP, DE 4" | INSUMO | UN | 585,60 | 0 | 585,60 | 0 | 0 | 0 | 585.6 | 585.6 |  | 3591
40396 | TE 90 GRAUS EM ACO CARBONO, SOLDAVEL, PRESSAO 3.000 LBS, DN 1 1/2" | INSUMO | UN | 115,07 | 0 | 115,07 | 0 | 0 | 0 | 115.07 | 115.07 |  | 40396
40395 | TE 90 GRAUS EM ACO CARBONO, SOLDAVEL, PRESSAO 3.000 LBS, DN 1 1/4" | INSUMO | UN | 88,31 | 0 | 88,31 | 0 | 0 | 0 | 88.31 | 88.31 |  | 40395
40392 | TE 90 GRAUS EM ACO CARBONO, SOLDAVEL, PRESSAO 3.000 LBS, DN 1/2" | INSUMO | UN | 28,41 | 0 | 28,41 | 0 | 0 | 0 | 28.41 | 28.41 |  | 40392
40394 | TE 90 GRAUS EM ACO CARBONO, SOLDAVEL, PRESSAO 3.000 LBS, DN 1" | INSUMO | UN | 57,49 | 0 | 57,49 | 0 | 0 | 0 | 57.49 | 57.49 |  | 40394
40398 | TE 90 GRAUS EM ACO CARBONO, SOLDAVEL, PRESSAO 3.000 LBS, DN 2 1/2" | INSUMO | UN | 369,16 | 0 | 369,16 | 0 | 0 | 0 | 369.16 | 369.16 |  | 40398
40397 | TE 90 GRAUS EM ACO CARBONO, SOLDAVEL, PRESSAO 3.000 LBS, DN 2" | INSUMO | UN | 189,05 | 0 | 189,05 | 0 | 0 | 0 | 189.05 | 189.05 |  | 40397
40393 | TE 90 GRAUS EM ACO CARBONO, SOLDAVEL, PRESSAO 3.000 LBS, DN 3/4" | INSUMO | UN | 36,60 | 0 | 36,60 | 0 | 0 | 0 | 36.6 | 36.6 |  | 40393
40399 | TE 90 GRAUS EM ACO CARBONO, SOLDAVEL, PRESSAO 3.000 LBS, DN 3" | INSUMO | UN | 603,95 | 0 | 603,95 | 0 | 0 | 0 | 603.95 | 603.95 |  | 40399
39322 | TE, PLASTICO, DN 16 MM, PARA CONEXAO COM CRIMPAGEM EM TUBO PEX | INSUMO | UN | 25,18 | 0 | 25,18 | 0 | 0 | 0 | 25.18 | 25.18 |  | 39322
39289 | TE, PLASTICO, DN 20 MM, PARA CONEXAO COM CRIMPAGEM EM TUBO PEX | INSUMO | UN | 30,16 | 0 | 30,16 | 0 | 0 | 0 | 30.16 | 30.16 |  | 39289
39290 | TE, PLASTICO, DN 25 MM, PARA CONEXAO COM CRIMPAGEM EM TUBO PEX | INSUMO | UN | 51,19 | 0 | 51,19 | 0 | 0 | 0 | 51.19 | 51.19 |  | 39290
39291 | TE, PLASTICO, DN 32 MM, PARA CONEXAO COM CRIMPAGEM EM TUBO PEX | INSUMO | UN | 76,64 | 0 | 76,64 | 0 | 0 | 0 | 76.64 | 76.64 |  | 39291
20174 | TE, PVC LEVE, CURTO, 90 GRAUS, 150 MM, PARA ESGOTO | INSUMO | UN | 51,80 | 0 | 51,80 | 0 | 0 | 0 | 51.8 | 51.8 |  | 20174
41892 | TE, PVC PBA, BBB, 90 GRAUS, DN 100 / DE 110 MM, PARA REDE AGUA (NBR 10351) | INSUMO | UN | 136,00 | 0 | 136,00 | 0 | 0 | 0 | 136 | 136 |  | 41892
7048 | TE, PVC PBA, BBB, 90 GRAUS, DN 50 / DE 60 MM, PARA REDE AGUA (NBR 10351) | INSUMO | UN | 29,35 | 0 | 29,35 | 0 | 0 | 0 | 29.35 | 29.35 |  | 7048
7088 | TE, PVC PBA, BBB, 90 GRAUS, DN 75 / DE 85 MM, PARA REDE AGUA (NBR 10351) | INSUMO | UN | 64,19 | 0 | 64,19 | 0 | 0 | 0 | 64.19 | 64.19 |  | 7088
20179 | TE, PVC, SERIE R, 100 X 100 MM, PARA ESGOTO OU AGUAS PLUVIAIS PREDIAIS | INSUMO | UN | 69,74 | 0 | 69,74 | 0 | 0 | 0 | 69.74 | 69.74 |  | 20179
20178 | TE, PVC, SERIE R, 100 X 75 MM, PARA ESGOTO OU AGUAS PLUVIAIS PREDIAIS | INSUMO | UN | 61,63 | 0 | 61,63 | 0 | 0 | 0 | 61.63 | 61.63 |  | 20178
20180 | TE, PVC, SERIE R, 150 X 100 MM, PARA ESGOTO OU AGUAS PLUVIAIS PREDIAIS | INSUMO | UN | 113,25 | 0 | 113,25 | 0 | 0 | 0 | 113.25 | 113.25 |  | 20180
20181 | TE, PVC, SERIE R, 150 X 150 MM, PARA ESGOTO OU AGUAS PLUVIAIS PREDIAIS | INSUMO | UN | 168,00 | 0 | 168,00 | 0 | 0 | 0 | 168 | 168 |  | 20181
20177 | TE, PVC, SERIE R, 75 X 75 MM, PARA ESGOTO OU AGUAS PLUVIAIS PREDIAIS | INSUMO | UN | 40,39 | 0 | 40,39 | 0 | 0 | 0 | 40.39 | 40.39 |  | 20177
7082 | TE, PVC, 90 GRAUS, BBB, JE, DN 100 MM, PARA REDE COLETORA ESGOTO (NBR 10569) | INSUMO | UN | 74,33 | 0 | 74,33 | 0 | 0 | 0 | 74.33 | 74.33 |  | 7082
42707 | TE, PVC, 90 GRAUS, BBB, JE, DN 100 MM, PARA TUBO CORRUGADO E/OU LISO, REDE COLETORA ESGOTO (NBR 10569 | INSUMO | UN | 201,85 | 0 | 201,85 | 0 | 0 | 0 | 201.85 | 201.85 |  | 42707
7069 | TE, PVC, 90 GRAUS, BBB, JE, DN 150 MM, PARA REDE COLETORA ESGOTO (NBR 10569) | INSUMO | UN | 164,96 | 0 | 164,96 | 0 | 0 | 0 | 164.96 | 164.96 |  | 7069
42708 | TE, PVC, 90 GRAUS, BBB, JE, DN 150 MM, PARA TUBO CORRUGADO E/OU LISO, REDE COLETORA ESGOTO (NBR 10569) | INSUMO | UN | 529,79 | 0 | 529,79 | 0 | 0 | 0 | 529.79 | 529.79 |  | 42708
7070 | TE, PVC, 90 GRAUS, BBB, JE, DN 200 MM, PARA REDE COLETORA ESGOTO (NBR 10569) | INSUMO | UN | 236,22 | 0 | 236,22 | 0 | 0 | 0 | 236.22 | 236.22 |  | 7070
42709 | TE, PVC, 90 GRAUS, BBB, JE, DN 200 MM, PARA TUBO CORRUGADO E/OU LISO, REDE COLETORA ESGOTO (NBR 10569) | INSUMO | UN | 792,34 | 0 | 792,34 | 0 | 0 | 0 | 792.34 | 792.34 |  | 42709
42710 | TE, PVC, 90 GRAUS, BBB, JE, DN 250 MM, PARA TUBO CORRUGADO E/OU LISO, REDE COLETORA ESGOTO (NBR 10569) | INSUMO | UN | 2.277,58 | 0 | 2.277,58 | 0 | 0 | 0 | 2277.58 | 2277.58 |  | 42710
42716 | TE, PVC, 90 GRAUS, BBB, JE, DN 300 MM, PARA TUBO CORRUGADO E/OU LISO, REDE COLETORA ESGOTO (NBR 10569) | INSUMO | UN | 2.834,84 | 0 | 2.834,84 | 0 | 0 | 0 | 2834.84 | 2834.84 |  | 42716
20172 | TE, PVC, 90 GRAUS, BBP, JE, DN 100 MM, PARA REDE COLETORA ESGOTO (NBR 10569) | INSUMO | UN | 54,51 | 0 | 54,51 | 0 | 0 | 0 | 54.51 | 54.51 |  | 20172
40945 | TECNICO DE EDIFICACOES | INSUMO | H | 17,36 | 0 | 17,36 | 0 | 0 | 0 | 17.36 | 17.36 |  | 40945
40946 | TECNICO DE EDIFICACOES (MENSALISTA) | INSUMO | MES | 3.064,47 | 0 | 3.064,47 | 0 | 0 | 0 | 3064.47 | 3064.47 |  | 40946
7153 | TECNICO EM LABORATORIO E CAMPO DE CONSTRUCAO CIVIL | INSUMO | H | 29,21 | 0 | 29,21 | 0 | 0 | 0 | 29.21 | 29.21 |  | 7153
41089 | TECNICO EM LABORATORIO E CAMPO DE CONSTRUCAO CIVIL (MENSALISTA) | INSUMO | MES | 5.156,13 | 0 | 5.156,13 | 0 | 0 | 0 | 5156.13 | 5156.13 |  | 41089
40943 | TECNICO EM SEGURANCA DO TRABALHO | INSUMO | H | 27,27 | 0 | 27,27 | 0 | 0 | 0 | 27.27 | 27.27 |  | 40943
40944 | TECNICO EM SEGURANCA DO TRABALHO (MENSALISTA) | INSUMO | MES | 4.815,81 | 0 | 4.815,81 | 0 | 0 | 0 | 4815.81 | 4815.81 |  | 40944
6175 | TECNICO EM SONDAGEM | INSUMO | H | 28,78 | 0 | 28,78 | 0 | 0 | 0 | 28.78 | 28.78 |  | 6175
41092 | TECNICO EM SONDAGEM (MENSALISTA) | INSUMO | MES | 5.080,45 | 0 | 5.080,45 | 0 | 0 | 0 | 5080.45 | 5080.45 |  | 41092
37712 | TELA ARAME GALVANIZADO REVESTIDO COM POLIMERO, MALHA HEXAGONAL DUPLA TORCAO, 8 X 10 CM (ZN/AL REVESTIDO COM POLIMERO), FIO *2,4* MM | INSUMO | M2 | 61,50 | 0 | 61,50 | 0 | 0 | 0 | 61.5 | 61.5 |  | 37712
34547 | TELA DE ACO SOLDADA GALVANIZADA/ZINCADA PARA ALVENARIA, FIO D = *1,20 A 1,70* MM, MALHA 15 X 15 MM, (C X L) *50 X 12* CM | INSUMO | M | 5,52 | 0 | 5,52 | 0 | 0 | 0 | 5.52 | 5.52 |  | 34547
34548 | TELA DE ACO SOLDADA GALVANIZADA/ZINCADA PARA ALVENARIA, FIO D = *1,20 A 1,70* MM, MALHA 15 X 15 MM, (C X L) *50 X 17,5* CM | INSUMO | M | 9,06 | 0 | 9,06 | 0 | 0 | 0 | 9.06 | 9.06 |  | 34548
34558 | TELA DE ACO SOLDADA GALVANIZADA/ZINCADA PARA ALVENARIA, FIO D = *1,20 A 1,70* MM, MALHA 15 X 15 MM, (C X L) *50 X 10,5* CM | INSUMO | M | 4,49 | 0 | 4,49 | 0 | 0 | 0 | 4.49 | 4.49 |  | 34558
34550 | TELA DE ACO SOLDADA GALVANIZADA/ZINCADA PARA ALVENARIA, FIO D = *1,20 A 1,70* MM, MALHA 15 X 15 MM, (C X L) *50 X 6* CM | INSUMO | M | 2,39 | 0 | 2,39 | 0 | 0 | 0 | 2.39 | 2.39 |  | 34550
34557 | TELA DE ACO SOLDADA GALVANIZADA/ZINCADA PARA ALVENARIA, FIO D = *1,20 A 1,70* MM, MALHA 15 X 15 MM, (C X L) *50 X 7,5* CM | INSUMO | M | 3,50 | 0 | 3,50 | 0 | 0 | 0 | 3.5 | 3.5 |  | 34557
37411 | TELA DE ACO SOLDADA GALVANIZADA/ZINCADA PARA ALVENARIA, FIO D = *1,24 MM, MALHA 25 X 25 MM | INSUMO | M2 | 25,57 | 0 | 25,57 | 0 | 0 | 0 | 25.57 | 25.57 |  | 37411
39508 | TELA DE ACO SOLDADA NERVURADA, CA-60, L-159, (1,69 KG/M2), DIAMETRO DO FIO = 4,5 MM, LARGURA = 2,45 M, ESPACAMENTO DA MALHA = 30 X 10 CM | INSUMO | M2 | 14,36 | 0 | 14,36 | 0 | 0 | 0 | 14.36 | 14.36 |  | 39508
39507 | TELA DE ACO SOLDADA NERVURADA, CA-60, Q-113, (1,8 KG/M2), DIAMETRO DO FIO = 3,8 MM, LARGURA = 2,45 M, ESPACAMENTO DA MALHA = 10 X 10 CM | INSUMO | M2 | 21,43 | 0 | 21,43 | 0 | 0 | 0 | 21.43 | 21.43 |  | 39507
7155 | TELA DE ACO SOLDADA NERVURADA, CA-60, Q-138, (2,20 KG/M2), DIAMETRO DO FIO = 4,2 MM, LARGURA = 2,45 M, ESPACAMENTO DA MALHA = 10 X 10 CM | INSUMO | M2 | 27,50 | 0 | 27,50 | 0 | 0 | 0 | 27.5 | 27.5 |  | 7155
42406 | TELA DE ACO SOLDADA NERVURADA, CA-60, Q-159, (2,52 KG/M2), DIAMETRO DO FIO = 4,5 MM, LARGURA = 2,45 M, ESPACAMENTO DA MALHA = 10 X 10 CM | INSUMO | M2 | 31,53 | 0 | 31,53 | 0 | 0 | 0 | 31.53 | 31.53 |  | 42406
7156 | TELA DE ACO SOLDADA NERVURADA, CA-60, Q-196, (3,11 KG/M2), DIAMETRO DO FIO = 5,0 MM, LARGURA = 2,45 M, ESPACAMENTO DA MALHA = 10 X 10 CM | INSUMO | M2 | 39,46 | 0 | 39,46 | 0 | 0 | 0 | 39.46 | 39.46 |  | 7156
43127 | TELA DE ACO SOLDADA NERVURADA, CA-60, Q-283 (4,48 KG/M2), DIAMETRO DO FIO = 6,0 MM, LARGURA = 2,45 X 6,00 M DE COMPRIMENTO, ESPACAMENTO DA MALHA = 10 X 10 CM | INSUMO | M2 | 56,47 | 0 | 56,47 | 0 | 0 | 0 | 56.47 | 56.47 |  | 43127
10917 | TELA DE ACO SOLDADA NERVURADA, CA-60, Q-61, (0,97 KG/M2), DIAMETRO DO FIO = 3,4 MM, LARGURA = 2,45 M, ESPACAMENTO DA MALHA = 15 X 15 CM | INSUMO | M2 | 11,92 | 0 | 11,92 | 0 | 0 | 0 | 11.92 | 11.92 |  | 10917
21141 | TELA DE ACO SOLDADA NERVURADA, CA-60, Q-92, (1,48 KG/M2), DIAMETRO DO FIO = 4,2 MM, LARGURA = 2,45 X 60 M DE COMPRIMENTO, ESPACAMENTO DA MALHA = 15 X 15 CM | INSUMO | M2 | 18,45 | 0 | 18,45 | 0 | 0 | 0 | 18.45 | 18.45 |  | 21141
39509 | TELA DE ACO SOLDADA NERVURADA, CA-60, T-196, (2,11 KG/M2), DIAMETRO DO FIO = 5,0 MM, LARGURA = 2,45 M, ESPACAMENTO DA MALHA = 30 X 10 CM | INSUMO | M2 | 17,75 | 0 | 17,75 | 0 | 0 | 0 | 17.75 | 17.75 |  | 39509
25988 | TELA DE ANIAGEM (JUTA) | INSUMO | M2 | 14,19 | 0 | 14,19 | 0 | 0 | 0 | 14.19 | 14.19 |  | 25988
7167 | TELA DE ARAME GALVANIZADA QUADRANGULAR / LOSANGULAR, FIO 2,11 MM (14 BWG), MALHA 5 X 5 CM, H = 2 M | INSUMO | M2 | 24,49 | 0 | 24,49 | 0 | 0 | 0 | 24.49 | 24.49 |  | 7167
10928 | TELA DE ARAME GALVANIZADA QUADRANGULAR / LOSANGULAR, FIO 2,11 MM (14 BWG), MALHA 8 X 8 CM, H = 2 M | INSUMO | M2 | 14,07 | 0 | 14,07 | 0 | 0 | 0 | 14.07 | 14.07 |  | 10928
10933 | TELA DE ARAME GALVANIZADA QUADRANGULAR / LOSANGULAR, FIO 2,77 MM (12 BWG), MALHA 10 X 10 CM, H = 2 M | INSUMO | M2 | 21,22 | 0 | 21,22 | 0 | 0 | 0 | 21.22 | 21.22 |  | 10933
7158 | TELA DE ARAME GALVANIZADA QUADRANGULAR / LOSANGULAR, FIO 2,77 MM (12 BWG), MALHA 5 X 5 CM, H = 2 M | INSUMO | M2 | 36,00 | 0 | 36,00 | 0 | 0 | 0 | 36 | 36 |  | 7158
10927 | TELA DE ARAME GALVANIZADA QUADRANGULAR / LOSANGULAR, FIO 2,77 MM (12 BWG), MALHA 8 X 8 CM, H = 2 M | INSUMO | M2 | 23,02 | 0 | 23,02 | 0 | 0 | 0 | 23.02 | 23.02 |  | 10927
7162 | TELA DE ARAME GALVANIZADA QUADRANGULAR / LOSANGULAR, FIO 3,4 MM (10 BWG), MALHA 5 X 5 CM, H = 2 M | INSUMO | M2 | 56,33 | 0 | 56,33 | 0 | 0 | 0 | 56.33 | 56.33 |  | 7162
10932 | TELA DE ARAME GALVANIZADA QUADRANGULAR / LOSANGULAR, FIO 4,19 MM (8 BWG), MALHA 5 X 5 CM, H = 2 M | INSUMO | M2 | 97,98 | 0 | 97,98 | 0 | 0 | 0 | 97.98 | 97.98 |  | 10932
10937 | TELA DE ARAME GALVANIZADA REVESTIDA EM PVC, QUADRANGULAR / LOSANGULAR, FIO 2,11 MM (14 BWG), BITOLA FINAL = *2,8* MM, MALHA *8 X 8* CM, H = 2 M | INSUMO | M2 | 25,18 | 0 | 25,18 | 0 | 0 | 0 | 25.18 | 25.18 |  | 10937
10935 | TELA DE ARAME GALVANIZADA REVESTIDA EM PVC, QUADRANGULAR / LOSANGULAR, FIO 2,77 MM (12 BWG), BITOLA FINAL = *3,8* MM, MALHA 7,5 X 7,5 CM, H = 2 M | INSUMO | M2 | 43,68 | 0 | 43,68 | 0 | 0 | 0 | 43.68 | 43.68 |  | 10935
10931 | TELA DE ARAME GALVANIZADA, HEXAGONAL, FIO 0,56 MM (24 BWG), MALHA 1/2", H = 1 M | INSUMO | M2 | 12,28 | 0 | 12,28 | 0 | 0 | 0 | 12.28 | 12.28 |  | 10931
7164 | TELA DE ARAME ONDULADA, FIO *2,77* MM (12 BWG), MALHA 5 X 5 CM, H = 2 M | INSUMO | M2 | 40,66 | 0 | 40,66 | 0 | 0 | 0 | 40.66 | 40.66 |  | 7164
36887 | TELA DE FIBRA DE VIDRO, ACABAMENTO ANTI-ALCALINO, MALHA 10 X 10 MM | INSUMO | M2 | 15,99 | 0 | 15,99 | 0 | 0 | 0 | 15.99 | 15.99 |  | 36887
34630 | TELA EM MALHA HEXAGONAL DE DUPLA TORCAO 8 X 10 CM (ZN/AL REVESTIDO COM POLIMERO), FIO 2,7 MM, COM GEOMANTA OU BIOMANTA, DIMENSOES 4,0 X 2,0 X 0,6 M, COM INCLINACAO DE 70 GRAUS, PARA SOLO REFORCADO | INSUMO | UN | 999,55 | 0 | 999,55 | 0 | 0 | 0 | 999.55 | 999.55 |  | 34630
7161 | TELA EM METAL PARA ESTUQUE (DEPLOYE) | INSUMO | M2 | 5,06 | 0 | 5,06 | 0 | 0 | 0 | 5.06 | 5.06 |  | 7161
7170 | TELA FACHADEIRA EM POLIETILENO, ROLO DE 3 X 100 M (L X C), COR BRANCA, SEM LOGOMARCA - PARA PROTECAO DE OBRAS | INSUMO | M2 | 3,86 | 0 | 3,86 | 0 | 0 | 0 | 3.86 | 3.86 |  | 7170
37524 | TELA PLASTICA LARANJA, TIPO TAPUME PARA SINALIZACAO, MALHA RETANGULAR, ROLO 1.20 X 50 M (L X C) | INSUMO | M | 3,53 | 0 | 3,53 | 0 | 0 | 0 | 3.53 | 3.53 |  | 37524
37525 | TELA PLASTICA TECIDA LISTRADA BRANCA E LARANJA, TIPO GUARDA CORPO, EM POLIETILENO MONOFILADO, ROLO 1,20 X 50 M (L X C) | INSUMO | M | 4,83 | 0 | 4,83 | 0 | 0 | 0 | 4.83 | 4.83 |  | 37525
36789 | TELHA CERAMICA TIPO AMERICANA, COMPRIMENTO DE *45* CM, RENDIMENTO DE *12* TELHAS/M2 | INSUMO | UN | 2,02 | 0 | 2,02 | 0 | 0 | 0 | 2.02 | 2.02 |  | 36789
7173 | TELHA DE BARRO / CERAMICA, NAO ESMALTADA, TIPO COLONIAL, CANAL, PLAN, PAULISTA, COMPRIMENTO DE *44 A 50* CM, RENDIMENTO DE COBERTURA DE *26* TELHAS/M2 | INSUMO | MIL | 1.307,18 | 0 | 1.307,18 | 0 | 0 | 0 | 1307.18 | 1307.18 |  | 7173
7175 | TELHA DE BARRO / CERAMICA, NAO ESMALTADA, TIPO ROMANA, AMERICANA, PORTUGUESA, FRANCESA, COMPRIMENTO DE *41* CM, RENDIMENTO DE *16* TELHAS/M2 | INSUMO | UN | 1,47 | 0 | 1,47 | 0 | 0 | 0 | 1.47 | 1.47 |  | 7175
40741 | TELHA DE CONCRETO TIPO CLASSICA, COR CINZA, COMPRIMENTO DE *42* CM, RENDIMENTO DE *10* TELHAS/M2 | INSUMO | UN | 2,58 | 0 | 2,58 | 0 | 0 | 0 | 2.58 | 2.58 |  | 40741
7184 | TELHA DE FIBRA DE VIDRO ONDULADA INCOLOR, E = 0,6 MM, DE *0,50 X 2,44* M | INSUMO | M2 | 36,89 | 0 | 36,89 | 0 | 0 | 0 | 36.89 | 36.89 |  | 7184
34458 | TELHA DE FIBROCIMENTO E = 6 MM, DE 3,00 X 1,06 M (SEM AMIANTO) | INSUMO | UN | 133,60 | 0 | 133,60 | 0 | 0 | 0 | 133.6 | 133.6 |  | 34458
34464 | TELHA DE FIBROCIMENTO E = 6 MM, DE 4,10 X 1,06 M (SEM AMIANTO) | INSUMO | UN | 198,87 | 0 | 198,87 | 0 | 0 | 0 | 198.87 | 198.87 |  | 34464
34468 | TELHA DE FIBROCIMENTO E = 6 MM, DE 4,60 X 1,06 M (SEM AMIANTO) | INSUMO | UN | 250,72 | 0 | 250,72 | 0 | 0 | 0 | 250.72 | 250.72 |  | 34468
34473 | TELHA DE FIBROCIMENTO E = 8 MM, DE 3,00 X 1,06 M (SEM AMIANTO) | INSUMO | UN | 152,09 | 0 | 152,09 | 0 | 0 | 0 | 152.09 | 152.09 |  | 34473
34480 | TELHA DE FIBROCIMENTO E = 8 MM, DE 4,10 X 1,06 M (SEM AMIANTO) | INSUMO | UN | 281,07 | 0 | 281,07 | 0 | 0 | 0 | 281.07 | 281.07 |  | 34480
34486 | TELHA DE FIBROCIMENTO E = 8 MM, DE 4,60 X 1,06 M (SEM AMIANTO) | INSUMO | UN | 332,78 | 0 | 332,78 | 0 | 0 | 0 | 332.78 | 332.78 |  | 34486
7190 | TELHA DE FIBROCIMENTO ONDULADA E = 4 MM, DE 1,22 X 0,50 M (SEM AMIANTO) | INSUMO | UN | 11,11 | 0 | 11,11 | 0 | 0 | 0 | 11.11 | 11.11 |  | 7190
34417 | TELHA DE FIBROCIMENTO ONDULADA E = 4 MM, DE 2,13 X 0,50 M (SEM AMIANTO) | INSUMO | UN | 17,78 | 0 | 17,78 | 0 | 0 | 0 | 17.78 | 17.78 |  | 34417
7213 | TELHA DE FIBROCIMENTO ONDULADA E = 4 MM, DE 2,44 X 0,50 M (SEM AMIANTO) | INSUMO | M2 | 16,30 | 0 | 16,30 | 0 | 0 | 0 | 16.3 | 16.3 |  | 7213
7195 | TELHA DE FIBROCIMENTO ONDULADA E = 6 MM, DE 1,53 X 1,10 M (SEM AMIANTO) | INSUMO | UN | 47,87 | 0 | 47,87 | 0 | 0 | 0 | 47.87 | 47.87 |  | 7195
7186 | TELHA DE FIBROCIMENTO ONDULADA E = 6 MM, DE 1,83 X 1,10 M (SEM AMIANTO) | INSUMO | UN | 52,15 | 0 | 52,15 | 0 | 0 | 0 | 52.15 | 52.15 |  | 7186
7194 | TELHA DE FIBROCIMENTO ONDULADA E = 6 MM, DE 2,44 X 1,10 M (SEM AMIANTO) | INSUMO | M2 | 24,04 | 0 | 24,04 | 0 | 0 | 0 | 24.04 | 24.04 |  | 7194
7197 | TELHA DE FIBROCIMENTO ONDULADA E = 6 MM, DE 3,66 X 1,10 M (SEM AMIANTO) | INSUMO | UN | 101,48 | 0 | 101,48 | 0 | 0 | 0 | 101.48 | 101.48 |  | 7197
7192 | TELHA DE FIBROCIMENTO ONDULADA E = 8 MM, DE 1,53 X 1,10 M (SEM AMIANTO) | INSUMO | UN | 90,92 | 0 | 90,92 | 0 | 0 | 0 | 90.92 | 90.92 |  | 7192
7193 | TELHA DE FIBROCIMENTO ONDULADA E = 8 MM, DE 1,83 X 1,10 M (SEM AMIANTO) | INSUMO | UN | 102,36 | 0 | 102,36 | 0 | 0 | 0 | 102.36 | 102.36 |  | 7193
7189 | TELHA DE FIBROCIMENTO ONDULADA E = 8 MM, DE 2,44 X 1,10 M (SEM AMIANTO) | INSUMO | UN | 118,96 | 0 | 118,96 | 0 | 0 | 0 | 118.96 | 118.96 |  | 7189
34402 | TELHA DE FIBROCIMENTO ONDULADA E = 8 MM, DE 3,66 X 1,10 M (SEM AMIANTO) | INSUMO | UN | 167,94 | 0 | 167,94 | 0 | 0 | 0 | 167.94 | 167.94 |  | 34402
7245 | TELHA DE VIDRO TIPO FRANCESA, *39 X 23* CM | INSUMO | UN | 62,74 | 0 | 62,74 | 0 | 0 | 0 | 62.74 | 62.74 |  | 7245
34425 | TELHA ESTRUTURAL DE FIBROCIMENTO 1 ABA, DE 0,52 X 2,00 M (SEM AMIANTO) | INSUMO | UN | 107,88 | 0 | 107,88 | 0 | 0 | 0 | 107.88 | 107.88 |  | 34425
7223 | TELHA ESTRUTURAL DE FIBROCIMENTO 1 ABA, DE 0,52 X 2,50 M (SEM AMIANTO) | INSUMO | UN | 120,23 | 0 | 120,23 | 0 | 0 | 0 | 120.23 | 120.23 |  | 7223
7234 | TELHA ESTRUTURAL DE FIBROCIMENTO 1 ABA, DE 0,52 X 3,60 M (SEM AMIANTO) | INSUMO | UN | 181,42 | 0 | 181,42 | 0 | 0 | 0 | 181.42 | 181.42 |  | 7234
7224 | TELHA ESTRUTURAL DE FIBROCIMENTO 1 ABA, DE 0,52 X 4,00 M (SEM AMIANTO) | INSUMO | UN | 221,02 | 0 | 221,02 | 0 | 0 | 0 | 221.02 | 221.02 |  | 7224
7225 | TELHA ESTRUTURAL DE FIBROCIMENTO 1 ABA, DE 0,52 X 5,00 M (SEM AMIANTO) | INSUMO | UN | 236,99 | 0 | 236,99 | 0 | 0 | 0 | 236.99 | 236.99 |  | 7225
7226 | TELHA ESTRUTURAL DE FIBROCIMENTO 1 ABA, DE 0,52 X 5,50 M (SEM AMIANTO) | INSUMO | UN | 252,90 | 0 | 252,90 | 0 | 0 | 0 | 252.9 | 252.9 |  | 7226
7227 | TELHA ESTRUTURAL DE FIBROCIMENTO 1 ABA, DE 0,52 X 6,50 M (SEM AMIANTO) | INSUMO | UN | 287,87 | 0 | 287,87 | 0 | 0 | 0 | 287.87 | 287.87 |  | 7227
7212 | TELHA ESTRUTURAL DE FIBROCIMENTO 1 ABA, DE 0,52 X 7,20 M (SEM AMIANTO) | INSUMO | UN | 316,30 | 0 | 316,30 | 0 | 0 | 0 | 316.3 | 316.3 |  | 7212
7229 | TELHA ESTRUTURAL DE FIBROCIMENTO 2 ABAS, DE 1,00 X 3,00 M (SEM AMIANTO) | INSUMO | UN | 200,49 | 0 | 200,49 | 0 | 0 | 0 | 200.49 | 200.49 |  | 7229
7230 | TELHA ESTRUTURAL DE FIBROCIMENTO 2 ABAS, DE 1,00 X 4,60 M (SEM AMIANTO) | INSUMO | UN | 333,78 | 0 | 333,78 | 0 | 0 | 0 | 333.78 | 333.78 |  | 7230
7231 | TELHA ESTRUTURAL DE FIBROCIMENTO 2 ABAS, DE 1,00 X 6,00 M (SEM AMIANTO) | INSUMO | UN | 473,49 | 0 | 473,49 | 0 | 0 | 0 | 473.49 | 473.49 |  | 7231
7220 | TELHA ESTRUTURAL DE FIBROCIMENTO 2 ABAS, DE 1,00 X 7,40 M (SEM AMIANTO) | INSUMO | UN | 584,48 | 0 | 584,48 | 0 | 0 | 0 | 584.48 | 584.48 |  | 7220
34447 | TELHA ESTRUTURAL DE FIBROCIMENTO 2 ABAS, DE 1,00 X 8,20 M (SEM AMIANTO) | INSUMO | UN | 653,53 | 0 | 653,53 | 0 | 0 | 0 | 653.53 | 653.53 |  | 34447
7233 | TELHA ESTRUTURAL DE FIBROCIMENTO 2 ABAS, DE 1,00 X 9,20 M (SEM AMIANTO) | INSUMO | UN | 749,71 | 0 | 749,71 | 0 | 0 | 0 | 749.71 | 749.71 |  | 7233
40740 | TELHA GALVALUME COM ISOLAMENTO TERMOACUSTICO EM ESPUMA RIGIDA DE POLIURETANO (PU) INJETADO, ESPESSURA DE 30 MM, DENSIDADE DE 35 KG/M3, REVESTIMENTO EM TELHA TRAPEZOIDAL NAS DUAS FACES COM ESPESSURA DE 0,50 MM CADA, ACABAMENTO NATURAL (NAO INCLUI ACESSORIOS DE FIXACAO) | INSUMO | M2 | 237,71 | 0 | 237,71 | 0 | 0 | 0 | 237.71 | 237.71 |  | 40740
25007 | TELHA ONDULADA EM ACO ZINCADO, ALTURA DE 17 MM, ESPESSURA DE 0,50 MM, LARGURA UTIL DE APROXIMADAMENTE 985 MM, SEM PINTURA | INSUMO | M2 | 68,02 | 0 | 68,02 | 0 | 0 | 0 | 68.02 | 68.02 |  | 25007
43071 | TELHA TERMOISOLANTE REVESTIDA EM ACO GALVALUME, FACE SUPERIOR TRAPEZOIDAL E FACE INFERIOR PLANA (NAO INCLUI ACESSORIOS DE FIXACAO), REVEST COM ESPESSURA DE 0,50 MM, COM PRE-PINTURA DE COR BRANCA NAS DUAS FACES, NUCLEO EM POLIIOCIANURATO (PIR) COM ESPESSURA DE 50 MM | INSUMO | M2 | 267,66 | 0 | 267,66 | 0 | 0 | 0 | 267.66 | 267.66 |  | 43071
39520 | TELHA TERMOISOLANTE REVESTIDA EM ACO GALVANIZADO, FACE SUPERIOR EM TELHA TRAPEZOIDAL E FACE INFERIOR EM CHAPA PLANA (SEM ACESSORIOS DE FIXACAO), REVESTIMENTO COM ESPESSURA DE 0,50 MM COM PRE-PINTURA NAS DUAS FACES, NUCLEO EM POLIESTIRENO (EPS) DE 30 MM | INSUMO | M2 | 218,37 | 0 | 218,37 | 0 | 0 | 0 | 218.37 | 218.37 |  | 39520
39521 | TELHA TERMOISOLANTE REVESTIDA EM ACO GALVANIZADO, FACE SUPERIOR EM TELHA TRAPEZOIDAL E FACE INFERIOR EM CHAPA PLANA (SEM ACESSORIOS DE FIXACAO), REVESTIMENTO COM ESPESSURA DE 0,50 MM COM PRE-PINTURA NAS DUAS FACES, NUCLEO EM POLIESTIRENO (EPS) DE 50 MM | INSUMO | M2 | 225,50 | 0 | 225,50 | 0 | 0 | 0 | 225.5 | 225.5 |  | 39521
39522 | TELHA TERMOISOLANTE REVESTIDA EM ACO GALVANIZADO, FACES SUPERIOR E INFERIOR EM TELHA TRAPEZOIDAL (SEM ACESSORIOS DE FIXACAO), REVESTIMENTO COM ESPESSURA DE 0,50 MM COM PRE-PINTURA NAS DUAS FACES, NUCLEO EM POLIESTIRENO (EPS) DE 50 MM | INSUMO | M2 | 232,86 | 0 | 232,86 | 0 | 0 | 0 | 232.86 | 232.86 |  | 39522
7243 | TELHA TRAPEZOIDAL EM ACO ZINCADO, SEM PINTURA, ALTURA DE APROXIMADAMENTE 40 MM, ESPESSURA DE 0,50 MM E LARGURA UTIL DE 980 MM | INSUMO | M2 | 71,08 | 0 | 71,08 | 0 | 0 | 0 | 71.08 | 71.08 |  | 7243
11067 | TELHA TRAPEZOIDAL EM ALUMINIO, ALTURA DE *38* MM E ESPESSURA DE 0,5 MM (LARGURA TOTAL DE 1056 MM E COMPRIMENTO DE 5000 MM) | INSUMO | UN | 428,28 | 0 | 428,28 | 0 | 0 | 0 | 428.28 | 428.28 |  | 11067
11068 | TELHA TRAPEZOIDAL EM ALUMINIO, ALTURA DE *38* MM E ESPESSURA DE 0,7 MM (LARGURA TOTAL DE 1056 MM E COMPRIMENTO DE 5000 MM) | INSUMO | UN | 541,06 | 0 | 541,06 | 0 | 0 | 0 | 541.06 | 541.06 |  | 11068
7246 | TELHA VIDRO TIPO CANAL OU COLONIAL, C = 46 A 50 CM | INSUMO | UN | 69,28 | 0 | 69,28 | 0 | 0 | 0 | 69.28 | 69.28 |  | 7246
12869 | TELHADOR | INSUMO | H | 19,86 | 0 | 19,86 | 0 | 0 | 0 | 19.86 | 19.86 |  | 12869
41097 | TELHADOR (MENSALISTA) | INSUMO | MES | 3.507,81 | 0 | 3.507,81 | 0 | 0 | 0 | 3507.81 | 3507.81 |  | 41097
1574 | TERMINAL A COMPRESSAO EM COBRE ESTANHADO PARA CABO 10 MM2, 1 FURO E 1 COMPRESSAO, PARA PARAFUSO DE FIXACAO M6 | INSUMO | UN | 1,70 | 0 | 1,70 | 0 | 0 | 0 | 1.7 | 1.7 |  | 1574
1581 | TERMINAL A COMPRESSAO EM COBRE ESTANHADO PARA CABO 120 MM2, 1 FURO E 1 COMPRESSAO, PARA PARAFUSO DE FIXACAO M12 | INSUMO | UN | 11,79 | 0 | 11,79 | 0 | 0 | 0 | 11.79 | 11.79 |  | 1581
1575 | TERMINAL A COMPRESSAO EM COBRE ESTANHADO PARA CABO 16 MM2, 1 FURO E 1 COMPRESSAO, PARA PARAFUSO DE FIXACAO M6 | INSUMO | UN | 2,02 | 0 | 2,02 | 0 | 0 | 0 | 2.02 | 2.02 |  | 1575
1570 | TERMINAL A COMPRESSAO EM COBRE ESTANHADO PARA CABO 2,5 MM2, 1 FURO E 1 COMPRESSAO, PARA PARAFUSO DE FIXACAO M5 | INSUMO | UN | 1,01 | 0 | 1,01 | 0 | 0 | 0 | 1.01 | 1.01 |  | 1570
1576 | TERMINAL A COMPRESSAO EM COBRE ESTANHADO PARA CABO 25 MM2, 1 FURO E 1 COMPRESSAO, PARA PARAFUSO DE FIXACAO M8 | INSUMO | UN | 2,79 | 0 | 2,79 | 0 | 0 | 0 | 2.79 | 2.79 |  | 1576
1577 | TERMINAL A COMPRESSAO EM COBRE ESTANHADO PARA CABO 35 MM2, 1 FURO E 1 COMPRESSAO, PARA PARAFUSO DE FIXACAO M8 | INSUMO | UN | 3,15 | 0 | 3,15 | 0 | 0 | 0 | 3.15 | 3.15 |  | 1577
1571 | TERMINAL A COMPRESSAO EM COBRE ESTANHADO PARA CABO 4 MM2, 1 FURO E 1 COMPRESSAO, PARA PARAFUSO DE FIXACAO M5 | INSUMO | UN | 1,32 | 0 | 1,32 | 0 | 0 | 0 | 1.32 | 1.32 |  | 1571
1578 | TERMINAL A COMPRESSAO EM COBRE ESTANHADO PARA CABO 50 MM2, 1 FURO E 1 COMPRESSAO, PARA PARAFUSO DE FIXACAO M8 | INSUMO | UN | 5,46 | 0 | 5,46 | 0 | 0 | 0 | 5.46 | 5.46 |  | 1578
1573 | TERMINAL A COMPRESSAO EM COBRE ESTANHADO PARA CABO 6 MM2, 1 FURO E 1 COMPRESSAO, PARA PARAFUSO DE FIXACAO M6 | INSUMO | UN | 1,57 | 0 | 1,57 | 0 | 0 | 0 | 1.57 | 1.57 |  | 1573
1579 | TERMINAL A COMPRESSAO EM COBRE ESTANHADO PARA CABO 70 MM2, 1 FURO E 1 COMPRESSAO, PARA PARAFUSO DE FIXACAO M10 | INSUMO | UN | 6,81 | 0 | 6,81 | 0 | 0 | 0 | 6.81 | 6.81 |  | 1579
1580 | TERMINAL A COMPRESSAO EM COBRE ESTANHADO PARA CABO 95 MM2, 1 FURO E 1 COMPRESSAO, PARA PARAFUSO DE FIXACAO M12 | INSUMO | UN | 8,38 | 0 | 8,38 | 0 | 0 | 0 | 8.38 | 8.38 |  | 1580
39321 | TERMINAL DE VENTILACAO, 100 MM, SERIE NORMAL, ESGOTO PREDIAL | INSUMO | UN | 23,40 | 0 | 23,40 | 0 | 0 | 0 | 23.4 | 23.4 |  | 39321
39319 | TERMINAL DE VENTILACAO, 50 MM, SERIE NORMAL, ESGOTO PREDIAL | INSUMO | UN | 9,14 | 0 | 9,14 | 0 | 0 | 0 | 9.14 | 9.14 |  | 39319
39320 | TERMINAL DE VENTILACAO, 75 MM, SERIE NORMAL, ESGOTO PREDIAL | INSUMO | UN | 15,19 | 0 | 15,19 | 0 | 0 | 0 | 15.19 | 15.19 |  | 39320
1591 | TERMINAL METALICO A PRESSAO PARA 1 CABO DE 120 MM2, COM 1 FURO DE FIXACAO | INSUMO | UN | 26,00 | 0 | 26,00 | 0 | 0 | 0 | 26 | 26 |  | 1591
1547 | TERMINAL METALICO A PRESSAO PARA 1 CABO DE 150 A 185 MM2, COM 2 FUROS PARA FIXACAO | INSUMO | UN | 136,25 | 0 | 136,25 | 0 | 0 | 0 | 136.25 | 136.25 |  | 1547
38196 | TERMINAL METALICO A PRESSAO PARA 1 CABO DE 150 MM2, COM 1 FURO DE FIXACAO | INSUMO | UN | 26,53 | 0 | 26,53 | 0 | 0 | 0 | 26.53 | 26.53 |  | 38196
1543 | TERMINAL METALICO A PRESSAO PARA 1 CABO DE 16 A 25 MM2, COM 2 FUROS PARA FIXACAO | INSUMO | UN | 28,20 | 0 | 28,20 | 0 | 0 | 0 | 28.2 | 28.2 |  | 1543
1585 | TERMINAL METALICO A PRESSAO PARA 1 CABO DE 16 MM2, COM 1 FURO DE FIXACAO | INSUMO | UN | 5,46 | 0 | 5,46 | 0 | 0 | 0 | 5.46 | 5.46 |  | 1585
1593 | TERMINAL METALICO A PRESSAO PARA 1 CABO DE 185 MM2, COM 1 FURO DE FIXACAO | INSUMO | UN | 29,00 | 0 | 29,00 | 0 | 0 | 0 | 29 | 29 |  | 1593
11838 | TERMINAL METALICO A PRESSAO PARA 1 CABO DE 240 MM2, COM 1 FURO DE FIXACAO | INSUMO | UN | 38,26 | 0 | 38,26 | 0 | 0 | 0 | 38.26 | 38.26 |  | 11838
1594 | TERMINAL METALICO A PRESSAO PARA 1 CABO DE 25 A 35 MM2, COM 2 FUROS PARA FIXACAO | INSUMO | UN | 38,68 | 0 | 38,68 | 0 | 0 | 0 | 38.68 | 38.68 |  | 1594
1586 | TERMINAL METALICO A PRESSAO PARA 1 CABO DE 25 MM2, COM 1 FURO DE FIXACAO | INSUMO | UN | 6,91 | 0 | 6,91 | 0 | 0 | 0 | 6.91 | 6.91 |  | 1586
11839 | TERMINAL METALICO A PRESSAO PARA 1 CABO DE 300 MM2, COM 1 FURO DE FIXACAO | INSUMO | UN | 55,68 | 0 | 55,68 | 0 | 0 | 0 | 55.68 | 55.68 |  | 11839
1587 | TERMINAL METALICO A PRESSAO PARA 1 CABO DE 35 MM2, COM 1 FURO DE FIXACAO | INSUMO | UN | 7,04 | 0 | 7,04 | 0 | 0 | 0 | 7.04 | 7.04 |  | 1587
1545 | TERMINAL METALICO A PRESSAO PARA 1 CABO DE 50 A 70 MM2, COM 2 FUROS PARA FIXACAO | INSUMO | UN | 66,81 | 0 | 66,81 | 0 | 0 | 0 | 66.81 | 66.81 |  | 1545
1588 | TERMINAL METALICO A PRESSAO PARA 1 CABO DE 50 MM2, COM 1 FURO DE FIXACAO | INSUMO | UN | 9,65 | 0 | 9,65 | 0 | 0 | 0 | 9.65 | 9.65 |  | 1588
1535 | TERMINAL METALICO A PRESSAO PARA 1 CABO DE 6 A 10 MM2, COM 1 FURO DE FIXACAO | INSUMO | UN | 5,56 | 0 | 5,56 | 0 | 0 | 0 | 5.56 | 5.56 |  | 1535
1589 | TERMINAL METALICO A PRESSAO PARA 1 CABO DE 70 MM2, COM 1 FURO DE FIXACAO | INSUMO | UN | 9,96 | 0 | 9,96 | 0 | 0 | 0 | 9.96 | 9.96 |  | 1589
1546 | TERMINAL METALICO A PRESSAO PARA 1 CABO DE 95 A 120 MM2, COM 2 FUROS PARA FIXACAO | INSUMO | UN | 112,74 | 0 | 112,74 | 0 | 0 | 0 | 112.74 | 112.74 |  | 1546
1590 | TERMINAL METALICO A PRESSAO PARA 1 CABO DE 95 MM2, COM 1 FURO DE FIXACAO | INSUMO | UN | 17,53 | 0 | 17,53 | 0 | 0 | 0 | 17.53 | 17.53 |  | 1590
1542 | TERMINAL METALICO A PRESSAO 1 CABO, PARA CABOS DE 4 A 10 MM2, COM 2 FUROS PARA FIXACAO | INSUMO | UN | 23,23 | 0 | 23,23 | 0 | 0 | 0 | 23.23 | 23.23 |  | 1542
38415 | TERMOFUSORA PARA TUBOS E CONEXOES EM PPR COM DIAMETROS DE 20 A 63 MM, POTENCIA DE 800 W, TENSAO 220 V | INSUMO | UN | 892,65 | 0 | 892,65 | 0 | 0 | 0 | 892.65 | 892.65 |  | 38415
38414 | TERMOFUSORA PARA TUBOS E CONEXOES EM PPR COM DIAMETROS DE 75 A 110 MM, POTENCIA DE *1100* W, TENSAO 220 V | INSUMO | UN | 1.252,85 | 0 | 1.252,85 | 0 | 0 | 0 | 1252.85 | 1252.85 |  | 38414
38128 | TERRA VEGETAL (ENSACADA) | INSUMO | KG | 0,92 | 0 | 0,92 | 0 | 0 | 0 | 0.92 | 0.92 |  | 38128
7253 | TERRA VEGETAL (GRANEL) | INSUMO | M3 | 197,14 | 0 | 197,14 | 0 | 0 | 0 | 197.14 | 197.14 |  | 7253
4806 | TESTEIRA ANTIDERRAPANTE PARA PISO VINILICO *5 X 2,5* CM, E = 2 MM | INSUMO | M | 17,08 | 0 | 17,08 | 0 | 0 | 0 | 17.08 | 17.08 |  | 4806
34401 | TIJOLO CERAMICO LAMINADO 5,5 X 11 X 23 CM (L X A X C) | INSUMO | UN | 2,13 | 0 | 2,13 | 0 | 0 | 0 | 2.13 | 2.13 |  | 34401
7260 | TIJOLO CERAMICO MACICO APARENTE *6 X 12 X 24* CM (L X A X C) | INSUMO | UN | 1,88 | 0 | 1,88 | 0 | 0 | 0 | 1.88 | 1.88 |  | 7260
7256 | TIJOLO CERAMICO MACICO APARENTE 2 FUROS, *6,5 X 10 X 20* CM (L X A X C) | INSUMO | UN | 1,87 | 0 | 1,87 | 0 | 0 | 0 | 1.87 | 1.87 |  | 7256
7258 | TIJOLO CERAMICO MACICO COMUM *5 X 10 X 20* CM (L X A X C) | INSUMO | UN | 0,77 | 0 | 0,77 | 0 | 0 | 0 | 0.77 | 0.77 |  | 7258
34400 | TIJOLO CERAMICO REFRATARIO 2,5 X 11,4 X 22,9 CM (L X A X C) | INSUMO | UN | 3,27 | 0 | 3,27 | 0 | 0 | 0 | 3.27 | 3.27 |  | 34400
10617 | TIJOLO CERAMICO REFRATARIO 6,3 X 11,4 X 22,9 CM (L X A X C) | INSUMO | UN | 6,26 | 0 | 6,26 | 0 | 0 | 0 | 6.26 | 6.26 |  | 10617
7274 | TIL PARA LIGACAO PREDIAL, EM PVC, JE, BBB, DN 100 X 100 MM, PARA REDE COLETORA ESGOTO (NBR 10569) | INSUMO | UN | 65,59 | 0 | 65,59 | 0 | 0 | 0 | 65.59 | 65.59 |  | 7274
11663 | TIL TUBO QUEDA, EM PVC, JE, BBB, DN 100 X 100 MM, PARA REDE COLETORA DE ESGOTO (NBR 10569) | INSUMO | UN | 539,57 | 0 | 539,57 | 0 | 0 | 0 | 539.57 | 539.57 |  | 11663
154 | TINTA / REVESTIMENTO A BASE DE RESINA EPOXI COM ALCATRAO, BICOMPONENTE | INSUMO | L | 66,11 | 0 | 66,11 | 0 | 0 | 0 | 66.11 | 66.11 |  | 154
38121 | TINTA A BASE DE RESINA ACRILICA EMULSIONADA EM AGUA, PARA SINALIZACAO HORIZONTAL VIARIA (NBR 13699:2012) | INSUMO | L | 17,45 | 0 | 17,45 | 0 | 0 | 0 | 17.45 | 17.45 |  | 38121
43776 | TINTA A OLEO BRILHANTE, PARA MADEIRAS E METAIS | INSUMO | L | 18,27 | 0 | 18,27 | 0 | 0 | 0 | 18.27 | 18.27 |  | 43776
7343 | TINTA ACRILICA A BASE DE SOLVENTE, PARA SINALIZACAO HORIZONTAL VIARIA (NBR 11862) | INSUMO | L | 15,43 | 0 | 15,43 | 0 | 0 | 0 | 15.43 | 15.43 |  | 7343
7348 | TINTA ACRILICA PREMIUM PARA PISO | INSUMO | L | 14,79 | 0 | 14,79 | 0 | 0 | 0 | 14.79 | 14.79 |  | 7348
7313 | TINTA ASFALTICA IMPERMEABILIZANTE DILUIDA EM SOLVENTE, PARA MATERIAIS CIMENTICIOS, METAL E MADEIRA | INSUMO | L | 17,69 | 0 | 17,69 | 0 | 0 | 0 | 17.69 | 17.69 |  | 7313
7319 | TINTA ASFALTICA IMPERMEABILIZANTE DISPERSA EM AGUA, PARA MATERIAIS CIMENTICIOS | INSUMO | L | 10,13 | 0 | 10,13 | 0 | 0 | 0 | 10.13 | 10.13 |  | 7319
7314 | TINTA BORRACHA CLORADA, ACABAMENTO SEMIBRILHO, QUALQUER COR | INSUMO | L | 69,10 | 0 | 69,10 | 0 | 0 | 0 | 69.1 | 69.1 |  | 7314
7304 | TINTA EPOXI BASE AGUA PREMIUM, BRANCA | INSUMO | L | 54,15 | 0 | 54,15 | 0 | 0 | 0 | 54.15 | 54.15 |  | 7304
43649 | TINTA ESMALTE BASE AGUA PREMIUM ACETINADO | INSUMO | L | 28,01 | 0 | 28,01 | 0 | 0 | 0 | 28.01 | 28.01 |  | 43649
43650 | TINTA ESMALTE BASE AGUA PREMIUM BRILHANTE | INSUMO | L | 26,47 | 0 | 26,47 | 0 | 0 | 0 | 26.47 | 26.47 |  | 43650
7311 | TINTA ESMALTE SINTETICO PREMIUM ACETINADO | INSUMO | L | 27,11 | 0 | 27,11 | 0 | 0 | 0 | 27.11 | 27.11 |  | 7311
7292 | TINTA ESMALTE SINTETICO PREMIUM BRILHANTE | INSUMO | L | 26,25 | 0 | 26,25 | 0 | 0 | 0 | 26.25 | 26.25 |  | 7292
7293 | TINTA ESMALTE SINTETICO PREMIUM DE DUPLA ACAO GRAFITE FOSCO PARA SUPERFICIES METALICAS FERROSAS | INSUMO | L | 29,04 | 0 | 29,04 | 0 | 0 | 0 | 29.04 | 29.04 |  | 7293
7306 | TINTA ESMALTE SINTETICO PREMIUM DE EFEITO PROTETOR DE SUPERFICIE METALICA ALUMINIO | INSUMO | L | 32,05 | 0 | 32,05 | 0 | 0 | 0 | 32.05 | 32.05 |  | 7306
7288 | TINTA ESMALTE SINTETICO PREMIUM FOSCO | INSUMO | L | 26,61 | 0 | 26,61 | 0 | 0 | 0 | 26.61 | 26.61 |  | 7288
43625 | TINTA ESMALTE SINTETICO STANDARD ACETINADO | INSUMO | L | 21,48 | 0 | 21,48 | 0 | 0 | 0 | 21.48 | 21.48 |  | 43625
43647 | TINTA ESMALTE SINTETICO STANDARD BRILHANTE | INSUMO | L | 19,51 | 0 | 19,51 | 0 | 0 | 0 | 19.51 | 19.51 |  | 43647
43648 | TINTA ESMALTE SINTETICO STANDARD FOSCO | INSUMO | L | 18,83 | 0 | 18,83 | 0 | 0 | 0 | 18.83 | 18.83 |  | 43648
35693 | TINTA LATEX ACRILICA ECONOMICA, COR BRANCA | INSUMO | L | 9,20 | 0 | 9,20 | 0 | 0 | 0 | 9.2 | 9.2 |  | 35693
7356 | TINTA LATEX ACRILICA PREMIUM, COR BRANCO FOSCO | INSUMO | L | 22,06 | 0 | 22,06 | 0 | 0 | 0 | 22.06 | 22.06 |  | 7356
35692 | TINTA LATEX ACRILICA STANDARD, COR BRANCA | INSUMO | L | 14,44 | 0 | 14,44 | 0 | 0 | 0 | 14.44 | 14.44 |  | 35692
43624 | TINTA LATEX ACRILICA SUPER PREMIUM, COR BRANCO FOSCO | INSUMO | L | 26,89 | 0 | 26,89 | 0 | 0 | 0 | 26.89 | 26.89 |  | 43624
7342 | TINTA MINERAL IMPERMEAVEL EM PO, BRANCA | INSUMO | KG | 1,94 | 0 | 1,94 | 0 | 0 | 0 | 1.94 | 1.94 |  | 7342
7350 | TINTA/RESINA ACRILICA PREMIUM PARA CERAMICA | INSUMO | L | 31,84 | 0 | 31,84 | 0 | 0 | 0 | 31.84 | 31.84 |  | 7350
39574 | TIRANTE COM ELO, EM ARAME GALVANIZADO RIGIDO, NUMERO 10, COMPRIMENTO 2000 MM, PARA PENDURAL DE FORRO REMOVIVEL | INSUMO | UN | 5,40 | 0 | 5,40 | 0 | 0 | 0 | 5.4 | 5.4 |  | 39574
11060 | TIRANTE EM FERRO GALVANIZADO PARA CONTRAVENTAMENTO DE TELHA CANALETE 90, 1/4 " X 400 MM | INSUMO | UN | 24,82 | 0 | 24,82 | 0 | 0 | 0 | 24.82 | 24.82 |  | 11060
37401 | TOALHEIRO PLASTICO TIPO DISPENSER PARA PAPEL TOALHA INTERFOLHADO | INSUMO | UN | 38,66 | 0 | 38,66 | 0 | 0 | 0 | 38.66 | 38.66 |  | 37401
7525 | TOMADA INDUSTRIAL DE EMBUTIR 3P+T 30 A, 440 V, COM TRAVA, COM PLACA | INSUMO | UN | 29,20 | 0 | 29,20 | 0 | 0 | 0 | 29.2 | 29.2 |  | 7525
7524 | TOMADA INDUSTRIAL DE EMBUTIR 3P+T 30 A, 440 V, COM TRAVA, SEM PLACA | INSUMO | UN | 27,51 | 0 | 27,51 | 0 | 0 | 0 | 27.51 | 27.51 |  | 7524
38105 | TOMADA PARA ANTENA DE TV, CABO COAXIAL DE 9 MM (APENAS MODULO) | INSUMO | UN | 7,06 | 0 | 7,06 | 0 | 0 | 0 | 7.06 | 7.06 |  | 38105
38084 | TOMADA PARA ANTENA DE TV, CABO COAXIAL DE 9 MM, CONJUNTO MONTADO PARA EMBUTIR 4" X 2" (PLACA + SUPORTE + MODULO) | INSUMO | UN | 10,04 | 0 | 10,04 | 0 | 0 | 0 | 10.04 | 10.04 |  | 38084
38103 | TOMADA RJ11, 2 FIOS (APENAS MODULO) | INSUMO | UN | 10,61 | 0 | 10,61 | 0 | 0 | 0 | 10.61 | 10.61 |  | 38103
38082 | TOMADA RJ11, 2 FIOS, CONJUNTO MONTADO PARA EMBUTIR 4" X 2" (PLACA + SUPORTE + MODULO) | INSUMO | UN | 13,07 | 0 | 13,07 | 0 | 0 | 0 | 13.07 | 13.07 |  | 38082
38104 | TOMADA RJ45, 8 FIOS, CAT 5E (APENAS MODULO) | INSUMO | UN | 20,77 | 0 | 20,77 | 0 | 0 | 0 | 20.77 | 20.77 |  | 38104
38083 | TOMADA RJ45, 8 FIOS, CAT 5E, CONJUNTO MONTADO PARA EMBUTIR 4" X 2" (PLACA + SUPORTE + MODULO) | INSUMO | UN | 23,06 | 0 | 23,06 | 0 | 0 | 0 | 23.06 | 23.06 |  | 38083
38101 | TOMADA 2P+T 10A, 250V (APENAS MODULO) | INSUMO | UN | 5,04 | 0 | 5,04 | 0 | 0 | 0 | 5.04 | 5.04 |  | 38101
7528 | TOMADA 2P+T 10A, 250V, CONJUNTO MONTADO PARA EMBUTIR 4" X 2" (PLACA + SUPORTE + MODULO) | INSUMO | UN | 5,93 | 0 | 5,93 | 0 | 0 | 0 | 5.93 | 5.93 |  | 7528
12147 | TOMADA 2P+T 10A, 250V, CONJUNTO MONTADO PARA SOBREPOR 4" X 2" (CAIXA + MODULO) | INSUMO | UN | 9,04 | 0 | 9,04 | 0 | 0 | 0 | 9.04 | 9.04 |  | 12147
38075 | TOMADA 2P+T 20A 250V, CONJUNTO MONTADO PARA EMBUTIR 4" X 2" (PLACA + SUPORTE + MODULO) | INSUMO | UN | 10,27 | 0 | 10,27 | 0 | 0 | 0 | 10.27 | 10.27 |  | 38075
38102 | TOMADA 2P+T 20A, 250V (APENAS MODULO) | INSUMO | UN | 6,45 | 0 | 6,45 | 0 | 0 | 0 | 6.45 | 6.45 |  | 38102
38076 | TOMADAS (2 MODULOS) 2P+T 10A, 250V, CONJUNTO MONTADO PARA EMBUTIR 4" X 2" (PLACA + SUPORTE + MODULOS) | INSUMO | UN | 11,51 | 0 | 11,51 | 0 | 0 | 0 | 11.51 | 11.51 |  | 38076
7592 | TOPOGRAFO | INSUMO | H | 18,20 | 0 | 18,20 | 0 | 0 | 0 | 18.2 | 18.2 |  | 7592
40820 | TOPOGRAFO (MENSALISTA) | INSUMO | MES | 3.212,53 | 0 | 3.212,53 | 0 | 0 | 0 | 3212.53 | 3212.53 |  | 40820
13417 | TORNEIRA CROMADA CANO CURTO, SEM BICO, SEM AREJADOR, DE PAREDE, PARA TANQUE E USO GERAL, 1/2 " OU 3/4 " (REF 1143) | INSUMO | UN | 69,70 | 0 | 69,70 | 0 | 0 | 0 | 69.7 | 69.7 |  | 13417
36791 | TORNEIRA CROMADA DE MESA PARA LAVATORIO, BICA ALTA, COM AREJADOR (REF 1195) | INSUMO | UN | 104,61 | 0 | 104,61 | 0 | 0 | 0 | 104.61 | 104.61 |  | 36791
36795 | TORNEIRA CROMADA DE MESA PARA LAVATORIO, COM SENSOR DE PRESENCA A PILHA, COM AREJADOR EMBUTIDO | INSUMO | UN | 1.322,74 | 0 | 1.322,74 | 0 | 0 | 0 | 1322.74 | 1322.74 |  | 36795
44045 | TORNEIRA CROMADA DE MESA PARA LAVATORIO, MISTURADOR MONOCOMANDO, BICA BAIXA (REF 2875) | INSUMO | UN | 245,46 | 0 | 245,46 | 0 | 0 | 0 | 245.46 | 245.46 |  | 44045
11772 | TORNEIRA CROMADA DE MESA, PARA COZINHA, BICA MOVEL, COM AREJADOR, 1/2 " OU 3/4 " (REF 1167 / 1168) | INSUMO | UN | 92,98 | 0 | 92,98 | 0 | 0 | 0 | 92.98 | 92.98 |  | 11772
36796 | TORNEIRA CROMADA DE MESA, PARA LAVATORIO, TEMPORIZADA PRESSAO FECHAMENTO AUTOMATICO, BICA BAIXA | INSUMO | UN | 109,92 | 0 | 109,92 | 0 | 0 | 0 | 109.92 | 109.92 |  | 36796
36792 | TORNEIRA CROMADA DE PAREDE LONGA PARA LAVATORIO, COM AREJADOR, ACIONAMENTO ALAVANCA, 1/4 DE VOLTA (REF 1178) | INSUMO | UN | 139,24 | 0 | 139,24 | 0 | 0 | 0 | 139.24 | 139.24 |  | 36792
11773 | TORNEIRA CROMADA DE PAREDE, PARA COZINHA, BICA MOVEL, COM AREJADOR, 1/2 " OU 3/4 " (REF 1167 / 1168) | INSUMO | UN | 92,69 | 0 | 92,69 | 0 | 0 | 0 | 92.69 | 92.69 |  | 11773
11762 | TORNEIRA CROMADA PARA JARDIM / TANQUE, COM BICO PLASTICO, CANO LONGO, DE PAREDE, PADRAO POPULAR / USO GERAL , 1/2 " OU 3/4 " (REF 1153 / 1130) | INSUMO | UN | 43,96 | 0 | 43,96 | 0 | 0 | 0 | 43.96 | 43.96 |  | 11762
7604 | TORNEIRA CROMADA PARA TANQUE / JARDIM, SEM BICO , CANO LONGO, DE PAREDE, PADRAO POPULAR / USO GERAL, 1/2 " OU 3/4 " (REF 1126) | INSUMO | UN | 37,22 | 0 | 37,22 | 0 | 0 | 0 | 37.22 | 37.22 |  | 7604
13984 | TORNEIRA CROMADA, CANO CURTO, COM AREJADOR, SEM BICO PLASTICO, DE PAREDE, PARA USO GERAL, 1/2 " OU 3/4 " (REF 1152 / 1154) | INSUMO | UN | 54,10 | 0 | 54,10 | 0 | 0 | 0 | 54.1 | 54.1 |  | 13984
13983 | TORNEIRA CROMADA, RETA, DE PAREDE, PARA COZINHA, COM AREJADOR, PADRAO POPULAR, 1/2 " OU 3/4 " (REF 1159 / 1160) | INSUMO | UN | 70,41 | 0 | 70,41 | 0 | 0 | 0 | 70.41 | 70.41 |  | 13983
13416 | TORNEIRA CROMADA, RETA, DE PAREDE, PARA COZINHA, SEM BICO, SEM AREJADOR, PADRAO POPULAR, 1/2 " OU 3/4 " (REF 1158) | INSUMO | UN | 62,54 | 0 | 62,54 | 0 | 0 | 0 | 62.54 | 62.54 |  | 13416
11826 | TORNEIRA DE BOIA BALAO METALICO, VAZAO TOTAL, PARA CAIXA D'AGUA, AGUA QUENTE, ROSCA 1/2 ", COM HASTE, TORNEIRA E BALAO METALICOS | INSUMO | UN | 96,38 | 0 | 96,38 | 0 | 0 | 0 | 96.38 | 96.38 |  | 11826
7606 | TORNEIRA DE BOIA BALAO METALICO, VAZAO TOTAL, PARA CAIXA D'AGUA, AGUA QUENTE, ROSCA 3/4 ", COM HASTE, TORNEIRA E BALAO METALICOS | INSUMO | UN | 115,90 | 0 | 115,90 | 0 | 0 | 0 | 115.9 | 115.9 |  | 7606
11763 | TORNEIRA DE BOIA CONVENCIONAL PARA CAIXA D'AGUA, AGUA FRIA, 1.1/2", COM HASTE E TORNEIRA METALICOS E BALAO PLASTICO | INSUMO | UN | 253,10 | 0 | 253,10 | 0 | 0 | 0 | 253.1 | 253.1 |  | 11763
11764 | TORNEIRA DE BOIA CONVENCIONAL PARA CAIXA D'AGUA, AGUA FRIA, 1.1/4", COM HASTE E TORNEIRA METALICOS E BALAO PLASTICO | INSUMO | UN | 207,65 | 0 | 207,65 | 0 | 0 | 0 | 207.65 | 207.65 |  | 11764
11829 | TORNEIRA DE BOIA CONVENCIONAL PARA CAIXA D'AGUA, AGUA FRIA, 1/2", COM HASTE E TORNEIRA METALICOS E BALAO PLASTICO | INSUMO | UN | 50,19 | 0 | 50,19 | 0 | 0 | 0 | 50.19 | 50.19 |  | 11829
11830 | TORNEIRA DE BOIA CONVENCIONAL PARA CAIXA D'AGUA, AGUA FRIA, 3/4", COM HASTE E TORNEIRA METALICOS E BALAO PLASTICO | INSUMO | UN | 54,19 | 0 | 54,19 | 0 | 0 | 0 | 54.19 | 54.19 |  | 11830
11825 | TORNEIRA DE BOIA CONVENCIONAL PARA CAIXA D'AGUA, 1", AGUA FRIA, COM HASTE E TORNEIRA METALICOS E BALAO PLASTICO | INSUMO | UN | 121,92 | 0 | 121,92 | 0 | 0 | 0 | 121.92 | 121.92 |  | 11825
11767 | TORNEIRA DE BOIA CONVENCIONAL PARA CAIXA D'AGUA, 2", AGUA FRIA, COM HASTE E TORNEIRA METALICOS E BALAO PLASTICO | INSUMO | UN | 324,74 | 0 | 324,74 | 0 | 0 | 0 | 324.74 | 324.74 |  | 11767
11766 | TORNEIRA DE BOIA VAZAO TOTAL PARA CAIXA D'AGUA, AGUA FRIA, BITOLA 1/2", COM HASTE E TORNEIRA METALICOS E BALAO PLASTICO | INSUMO | UN | 75,70 | 0 | 75,70 | 0 | 0 | 0 | 75.7 | 75.7 |  | 11766
11765 | TORNEIRA DE BOIA VAZAO TOTAL PARA CAIXA D'AGUA, AGUA FRIA, BITOLA 1", COM HASTE E TORNEIRA METALICOS E BALAO PLASTICO | INSUMO | UN | 138,39 | 0 | 138,39 | 0 | 0 | 0 | 138.39 | 138.39 |  | 11765
11824 | TORNEIRA DE BOIA VAZAO TOTAL PARA CAIXA D'AGUA, AGUA FRIA, BITOLA 3/4", COM HASTE E TORNEIRA METALICOS E BALAO PLASTICO | INSUMO | UN | 89,03 | 0 | 89,03 | 0 | 0 | 0 | 89.03 | 89.03 |  | 11824
39702 | TORNEIRA DE MESA CROMADA PARA LAVATORIO COM SENSOR DE APROXIMACAO ELETRICO, BIVOLT | INSUMO | UN | 1.630,17 | 0 | 1.630,17 | 0 | 0 | 0 | 1630.17 | 1630.17 |  | 39702
13415 | TORNEIRA DE MESA PARA LAVATORIO, FIXA, CROMADA, PADRAO POPULAR, 1/2 " OU 3/4 " (REF 1193) | INSUMO | UN | 53,52 | 0 | 53,52 | 0 | 0 | 0 | 53.52 | 53.52 |  | 13415
7602 | TORNEIRA DE METAL AMARELO, PARA TANQUE / JARDIM, DE PAREDE, COM BICO PLASTICO, CANO CURTO, AREA EXTERNA, PADRAO POPULAR / USO GERAL, 1/2 " OU 3/4 " (REF 1128) | INSUMO | UN | 34,15 | 0 | 34,15 | 0 | 0 | 0 | 34.15 | 34.15 |  | 7602
7603 | TORNEIRA DE METAL AMARELO, PARA TANQUE / JARDIM, DE PAREDE, SEM BICO, CANO CURTO, PADRAO POPULAR / USO GERAL, 1/2 " OU 3/4 " (REF 1120) | INSUMO | UN | 28,97 | 0 | 28,97 | 0 | 0 | 0 | 28.97 | 28.97 |  | 7603
11777 | TORNEIRA ELETRICA DE PAREDE, BICA ALTA, PARA COZINHA, 5500 W (110/220 V) | INSUMO | UN | 127,72 | 0 | 127,72 | 0 | 0 | 0 | 127.72 | 127.72 |  | 11777
40329 | TORNEIRA PLASTICA DE BOIA CONVENCIONAL PARA CAIXA DE AGUA, AGUA FRIA, 3/4 ", COM HASTE METALICA E COM TORNEIRA E BALAO PLASTICOS (PADRAO POPULAR) | INSUMO | UN | 31,45 | 0 | 31,45 | 0 | 0 | 0 | 31.45 | 31.45 |  | 40329
11823 | TORNEIRA PLASTICA DE BOIA PARA CAIXA DE DESCARGA, 1/2", BALAO E TORNEIRA PLASTICOS, COM HASTE METALICA | INSUMO | UN | 13,25 | 0 | 13,25 | 0 | 0 | 0 | 13.25 | 13.25 |  | 11823
11822 | TORNEIRA PLASTICA DE MESA, BICA MOVEL, PARA COZINHA 1/2 " | INSUMO | UN | 29,84 | 0 | 29,84 | 0 | 0 | 0 | 29.84 | 29.84 |  | 11822
11831 | TORNEIRA PLASTICA PARA TANQUE 1/2 " OU 3/4 " COM BICO PARA MANGUEIRA | INSUMO | UN | 22,66 | 0 | 22,66 | 0 | 0 | 0 | 22.66 | 22.66 |  | 11831
7613 | TRANSFORMADOR TRIFASICO DE DISTRIBUICAO, POTENCIA DE 1000 KVA, TENSAO NOMINAL DE 15 KV, TENSAO SECUNDARIA DE 220/127V, EM OLEO ISOLANTE TIPO MINERAL | INSUMO | UN | 92.525,01 | 0 | 92.525,01 | 0 | 0 | 0 | 92525.01 | 92525.01 |  | 7613
7619 | TRANSFORMADOR TRIFASICO DE DISTRIBUICAO, POTENCIA DE 112,5 KVA, TENSAO NOMINAL DE 15 KV, TENSAO SECUNDARIA DE 220/127V, EM OLEO ISOLANTE TIPO MINERAL | INSUMO | UN | 14.302,38 | 0 | 14.302,38 | 0 | 0 | 0 | 14302.38 | 14302.38 |  | 7619
12076 | TRANSFORMADOR TRIFASICO DE DISTRIBUICAO, POTENCIA DE 15 KVA, TENSAO NOMINAL DE 15 KV, TENSAO SECUNDARIA DE 220/127V, EM OLEO ISOLANTE TIPO MINERAL | INSUMO | UN | 6.560,72 | 0 | 6.560,72 | 0 | 0 | 0 | 6560.72 | 6560.72 |  | 12076
7614 | TRANSFORMADOR TRIFASICO DE DISTRIBUICAO, POTENCIA DE 150 KVA, TENSAO NOMINAL DE 15 KV, TENSAO SECUNDARIA DE 220/127V, EM OLEO ISOLANTE TIPO MINERAL | INSUMO | UN | 18.038,72 | 0 | 18.038,72 | 0 | 0 | 0 | 18038.72 | 18038.72 |  | 7614
7618 | TRANSFORMADOR TRIFASICO DE DISTRIBUICAO, POTENCIA DE 1500 KVA, TENSAO NOMINAL DE 15 KV, TENSAO SECUNDARIA DE 220/127V, EM OLEO ISOLANTE TIPO MINERAL | INSUMO | UN | 116.994,66 | 0 | 116.994,66 | 0 | 0 | 0 | 116994.66 | 116994.66 |  | 7618
7620 | TRANSFORMADOR TRIFASICO DE DISTRIBUICAO, POTENCIA DE 225 KVA, TENSAO NOMINAL DE 15 KV, TENSAO SECUNDARIA DE 220/127V, EM OLEO ISOLANTE TIPO MINERAL | INSUMO | UN | 25.305,66 | 0 | 25.305,66 | 0 | 0 | 0 | 25305.66 | 25305.66 |  | 7620
7610 | TRANSFORMADOR TRIFASICO DE DISTRIBUICAO, POTENCIA DE 30 KVA, TENSAO NOMINAL DE 15 KV, TENSAO SECUNDARIA DE 220/127V, EM OLEO ISOLANTE TIPO MINERAL | INSUMO | UN | 8.013,46 | 0 | 8.013,46 | 0 | 0 | 0 | 8013.46 | 8013.46 |  | 7610
7615 | TRANSFORMADOR TRIFASICO DE DISTRIBUICAO, POTENCIA DE 300 KVA, TENSAO NOMINAL DE 15 KV, TENSAO SECUNDARIA DE 220/127V, EM OLEO ISOLANTE TIPO MINERAL | INSUMO | UN | 29.523,27 | 0 | 29.523,27 | 0 | 0 | 0 | 29523.27 | 29523.27 |  | 7615
7617 | TRANSFORMADOR TRIFASICO DE DISTRIBUICAO, POTENCIA DE 45 KVA, TENSAO NOMINAL DE 15 KV, TENSAO SECUNDARIA DE 220/127V, EM OLEO ISOLANTE TIPO MINERAL | INSUMO | UN | 8.950,70 | 0 | 8.950,70 | 0 | 0 | 0 | 8950.7 | 8950.7 |  | 7617
7616 | TRANSFORMADOR TRIFASICO DE DISTRIBUICAO, POTENCIA DE 500 KVA, TENSAO NOMINAL DE 15 KV, TENSAO SECUNDARIA DE 220/127V, EM OLEO ISOLANTE TIPO MINERAL | INSUMO | UN | 48.177,30 | 0 | 48.177,30 | 0 | 0 | 0 | 48177.3 | 48177.3 |  | 7616
7611 | TRANSFORMADOR TRIFASICO DE DISTRIBUICAO, POTENCIA DE 75 KVA, TENSAO NOMINAL DE 15 KV, TENSAO SECUNDARIA DE 220/127V, EM OLEO ISOLANTE TIPO MINERAL | INSUMO | UN | 11.575,00 | 0 | 11.575,00 | 0 | 0 | 0 | 11575 | 11575 |  | 7611
7612 | TRANSFORMADOR TRIFASICO DE DISTRIBUICAO, POTENCIA DE 750 KVA, TENSAO NOMINAL DE 15 KV, TENSAO SECUNDARIA DE 220/127V, EM OLEO ISOLANTE TIPO MINERAL | INSUMO | UN | 66.083,40 | 0 | 66.083,40 | 0 | 0 | 0 | 66083.4 | 66083.4 |  | 7612
37371 | TRANSPORTE - HORISTA (COLETADO CAIXA) | INSUMO | H | 0,75 | 0 | 0,75 | 0 | 0 | 0 | 0.75 | 0.75 |  | 37371
40861 | TRANSPORTE - MENSALISTA (COLETADO CAIXA) | INSUMO | MES | 140,76 | 0 | 140,76 | 0 | 0 | 0 | 140.76 | 140.76 |  | 40861
36510 | TRATOR DE ESTEIRAS, POTENCIA BRUTA DE 133 HP, PESO OPERACIONAL DE 14 T, COM LAMINA COM CAPACIDADE DE 3,00 M3 | INSUMO | UN | 879.448,23 | 0 | 879.448,23 | 0 | 0 | 0 | 879448.23 | 879448.23 |  | 36510
25020 | TRATOR DE ESTEIRAS, POTENCIA BRUTA DE 347 HP, PESO OPERACIONAL DE 38,5 T, COM ESCARIFICADOR E LAMINA COM CAPACIDADE DE 4,70M3 | INSUMO | UN | 3.623.017,32 | 0 | 3.623.017,32 | 0 | 0 | 0 | 3623017.32 | 3623017.32 |  | 25020
7622 | TRATOR DE ESTEIRAS, POTENCIA DE 100 HP, PESO OPERACIONAL DE 9,4 T, COM LAMINA COM CAPACIDADE DE 2,19 M3 | INSUMO | UN | 853.193,32 | 0 | 853.193,32 | 0 | 0 | 0 | 853193.32 | 853193.32 |  | 7622
7624 | TRATOR DE ESTEIRAS, POTENCIA DE 150 HP, PESO OPERACIONAL DE 16,7 T, COM RODA MOTRIZ ELEVADA E LAMINA COM CONTATO DE 3,18M3 | INSUMO | UN | 1.106.075,33 | 0 | 1.106.075,33 | 0 | 0 | 0 | 1106075.33 | 1106075.33 |  | 7624
7625 | TRATOR DE ESTEIRAS, POTENCIA DE 170 HP, PESO OPERACIONAL DE 19 T, COM LAMINA COM CAPACIDADE DE 5,2 M3 | INSUMO | UN | 1.099.310,24 | 0 | 1.099.310,24 | 0 | 0 | 0 | 1099310.24 | 1099310.24 |  | 7625
7623 | TRATOR DE ESTEIRAS, POTENCIA DE 347 HP, PESO OPERACIONAL DE 38,5 T, COM LAMINA COM CAPACIDADE DE 8,70M3 | INSUMO | UN | 3.623.017,32 | 0 | 3.623.017,32 | 0 | 0 | 0 | 3623017.32 | 3623017.32 |  | 7623
36508 | TRATOR DE ESTEIRAS, POTENCIA NO VOLANTE DE 200 HP, PESO OPERACIONAL DE 20,1 T, COM RODA MOTRIZ ELEVADA E LAMINA COM CAPACIDADE DE 3,89 M3 | INSUMO | UN | 1.629.414,65 | 0 | 1.629.414,65 | 0 | 0 | 0 | 1629414.65 | 1629414.65 |  | 36508
36509 | TRATOR DE ESTEIRAS, POTENCIA 125 HP, PESO OPERACIONAL DE 12,9 T, COM LAMINA COM CAPACIDADE DE 2,7 M3 | INSUMO | UN | 892.978,19 | 0 | 892.978,19 | 0 | 0 | 0 | 892978.19 | 892978.19 |  | 36509
13238 | TRATOR DE PNEUS COM POTENCIA DE 105 CV, TRACAO 4 X 4, PESO COM LASTRO DE 5775 KG | INSUMO | UN | 252.588,76 | 0 | 252.588,76 | 0 | 0 | 0 | 252588.76 | 252588.76 |  | 13238
36511 | TRATOR DE PNEUS COM POTENCIA DE 122 CV, TRACAO 4 X 4, PESO COM LASTRO DE 4510 KG | INSUMO | UN | 292.682,22 | 0 | 292.682,22 | 0 | 0 | 0 | 292682.22 | 292682.22 |  | 36511
36515 | TRATOR DE PNEUS COM POTENCIA DE 15 CV, PESO COM LASTRO DE 1160 KG | INSUMO | UN | 86.200,92 | 0 | 86.200,92 | 0 | 0 | 0 | 86200.92 | 86200.92 |  | 36515
10598 | TRATOR DE PNEUS COM POTENCIA DE 50 CV, TRACAO 4 X 2, PESO COM LASTRO DE 2714 KG | INSUMO | UN | 139.787,82 | 0 | 139.787,82 | 0 | 0 | 0 | 139787.82 | 139787.82 |  | 10598
7640 | TRATOR DE PNEUS COM POTENCIA DE 85 CV, TRACAO 4 X 4, PESO COM LASTRO DE 4675 KG | INSUMO | UN | 214.500,00 | 0 | 214.500,00 | 0 | 0 | 0 | 214500 | 214500 |  | 7640
36513 | TRATOR DE PNEUS COM POTENCIA DE 85 CV, TURBO, PESO COM LASTRO DE 4900 KG | INSUMO | UN | 206.631,64 | 0 | 206.631,64 | 0 | 0 | 0 | 206631.64 | 206631.64 |  | 36513
36514 | TRATOR DE PNEUS COM POTENCIA DE 95 CV, TRACAO 4 X 4, PESO MAXIMO DE 5225 KG | INSUMO | UN | 230.537,37 | 0 | 230.537,37 | 0 | 0 | 0 | 230537.37 | 230537.37 |  | 36514
11572 | TRAVA / PRENDEDOR DE PORTA, EM LATAO CROMADO, MONTADO EM PISO | INSUMO | UN | 27,08 | 0 | 27,08 | 0 | 0 | 0 | 27.08 | 27.08 |  | 11572
36149 | TRAVA-QUEDAS EM ACO PARA CORDA DE 12 MM, EXTENSOR DE 25 X 300 MM, COM MOSQUETAO TIPO GANCHO TRAVA DUPLA | INSUMO | UN | 158,62 | 0 | 158,62 | 0 | 0 | 0 | 158.62 | 158.62 |  | 36149
42407 | TRELICA NERVURADA (ESPACADOR), ALTURA = 120,0 MM, DIAMETRO DOS BANZOS INFERIORES E SUPERIOR = 6,0 MM, DIAMETRO DA DIAGONAL = 4,2 MM | INSUMO | M | 9,00 | 0 | 9,00 | 0 | 0 | 0 | 9 | 9 |  | 42407
11581 | TRILHO PANTOGRAFICO CONCAVO, TIPO U, EM ALUMINIO, COM DIMENSOES DE APROX *35 X 35* MM, PARA ROLDANA DE PORTA DE CORRER | INSUMO | M | 17,87 | 0 | 17,87 | 0 | 0 | 0 | 17.87 | 17.87 |  | 11581
43605 | TRILHO PANTOGRAFICO RETO, EM ALUMINIO, TIPO U, COM DIMENSOES DE *38 X 38* MM PARA PORTA DE CORRER | INSUMO | M | 36,57 | 0 | 36,57 | 0 | 0 | 0 | 36.57 | 36.57 |  | 43605
11580 | TRILHO QUADRADO FRIZADO PARA RODIZIO (VERGALHAO MACICO), EM ALUMINIO, COM DIMENSOES DE *6 X 6* MM | INSUMO | M | 7,17 | 0 | 7,17 | 0 | 0 | 0 | 7.17 | 7.17 |  | 11580
10743 | TROLEY MANUAL CAPACIDADE 1 T | INSUMO | UN | 597,90 | 0 | 597,90 | 0 | 0 | 0 | 597.9 | 597.9 |  | 10743
39848 | TUBO / MANGUEIRA PRETA EM POLIETILENO, LINHA PESADA OU REFORCADA, TIPO ESPAGUETE, PARA INJECAO DE CALDA DE CIMENTO, D = 1/2", ESPESSURA 1,5 MM | INSUMO | M | 1,92 | 0 | 1,92 | 0 | 0 | 0 | 1.92 | 1.92 |  | 39848
20999 | TUBO ACO CARBONO COM COSTURA, NBR 5580, CLASSE L, DN = 15 MM, E = 2,25 MM, 1,06 KG/M | INSUMO | M | 17,87 | 0 | 17,87 | 0 | 0 | 0 | 17.87 | 17.87 |  | 20999
21001 | TUBO ACO CARBONO COM COSTURA, NBR 5580, CLASSE L, DN = 25 MM, E = 2,65 MM, 2,02 KG/M | INSUMO | M | 33,34 | 0 | 33,34 | 0 | 0 | 0 | 33.34 | 33.34 |  | 21001
21003 | TUBO ACO CARBONO COM COSTURA, NBR 5580, CLASSE L, DN = 40 MM, E = 3,0 MM, 3,34 KG/M | INSUMO | M | 54,79 | 0 | 54,79 | 0 | 0 | 0 | 54.79 | 54.79 |  | 21003
21006 | TUBO ACO CARBONO COM COSTURA, NBR 5580, CLASSE L, DN = 80 MM, E = 3,35 MM, 7,07 KG/M | INSUMO | M | 116,27 | 0 | 116,27 | 0 | 0 | 0 | 116.27 | 116.27 |  | 21006
21019 | TUBO ACO CARBONO COM COSTURA, NBR 5580, CLASSE M, DN = 25 MM, E = 3,35 MM, *2,50* KG//M | INSUMO | M | 40,42 | 0 | 40,42 | 0 | 0 | 0 | 40.42 | 40.42 |  | 21019
21021 | TUBO ACO CARBONO COM COSTURA, NBR 5580, CLASSE M, DN = 40 MM, E = 3,35 MM, *3,71* KG//M | INSUMO | M | 63,89 | 0 | 63,89 | 0 | 0 | 0 | 63.89 | 63.89 |  | 21021
21024 | TUBO ACO CARBONO COM COSTURA, NBR 5580, CLASSE M, DN = 80 MM, E = 4,05 MM, *8,47* KG/M | INSUMO | M | 136,89 | 0 | 136,89 | 0 | 0 | 0 | 136.89 | 136.89 |  | 21024
40624 | TUBO ACO CARBONO SEM COSTURA 1 1/2", E= *3,68 MM, SCHEDULE 40, 4,05 KG/M | INSUMO | M | 76,64 | 0 | 76,64 | 0 | 0 | 0 | 76.64 | 76.64 |  | 40624
42575 | TUBO ACO CARBONO SEM COSTURA 1 1/4", E= *3,56 MM, SCHEDULE 40, *3,38* KG/M | INSUMO | M | 70,33 | 0 | 70,33 | 0 | 0 | 0 | 70.33 | 70.33 |  | 42575
13127 | TUBO ACO CARBONO SEM COSTURA 1/2", E= *2,77 MM, SCHEDULE 40, *1,27 KG/M | INSUMO | M | 34,18 | 0 | 34,18 | 0 | 0 | 0 | 34.18 | 34.18 |  | 13127
13137 | TUBO ACO CARBONO SEM COSTURA 1/2", E= *3,73 MM, SCHEDULE 80, *1,62 KG/M | INSUMO | M | 45,36 | 0 | 45,36 | 0 | 0 | 0 | 45.36 | 45.36 |  | 13137
42574 | TUBO ACO CARBONO SEM COSTURA 1", E= *3,38 MM, SCHEDULE 40, *2,50* KG/M | INSUMO | M | 52,48 | 0 | 52,48 | 0 | 0 | 0 | 52.48 | 52.48 |  | 42574
20989 | TUBO ACO CARBONO SEM COSTURA 14", E= *11,13 MM, SCHEDULE 40, *94,55 KG/M | INSUMO | M | 1.625,21 | 0 | 1.625,21 | 0 | 0 | 0 | 1625.21 | 1625.21 |  | 20989
21147 | TUBO ACO CARBONO SEM COSTURA 2 1/2", E = 5,16 MM, SCHEDULE 40 (8,62 KG/M) | INSUMO | M | 152,38 | 0 | 152,38 | 0 | 0 | 0 | 152.38 | 152.38 |  | 21147
21148 | TUBO ACO CARBONO SEM COSTURA 2", E= *3,91* MM, SCHEDULE 40, *5,43* KG/M | INSUMO | M | 94,05 | 0 | 94,05 | 0 | 0 | 0 | 94.05 | 94.05 |  | 21148
20984 | TUBO ACO CARBONO SEM COSTURA 20", E= *12,70 MM, SCHEDULE 30, *154,97 KG/M | INSUMO | M | 3.118,45 | 0 | 3.118,45 | 0 | 0 | 0 | 3118.45 | 3118.45 |  | 20984
13042 | TUBO ACO CARBONO SEM COSTURA 20", E= *6,35 MM, SCHEDULE 10, *78,46 KG/M | INSUMO | M | 1.728,08 | 0 | 1.728,08 | 0 | 0 | 0 | 1728.08 | 1728.08 |  | 13042
21150 | TUBO ACO CARBONO SEM COSTURA 3/4", E= *2,87 MM, SCHEDULE 40, *1,69 KG/M | INSUMO | M | 46,63 | 0 | 46,63 | 0 | 0 | 0 | 46.63 | 46.63 |  | 21150
13141 | TUBO ACO CARBONO SEM COSTURA 3/4", E= *3,91 MM, SCHEDULE 80, *2,19 KG/M. | INSUMO | M | 58,76 | 0 | 58,76 | 0 | 0 | 0 | 58.76 | 58.76 |  | 13141
42576 | TUBO ACO CARBONO SEM COSTURA 3", E= *5,49 MM, SCHEDULE 40, *11,28* KG/M | INSUMO | M | 191,85 | 0 | 191,85 | 0 | 0 | 0 | 191.85 | 191.85 |  | 42576
21151 | TUBO ACO CARBONO SEM COSTURA 4", E= *6,02 MM, SCHEDULE 40, *16,06 KG/M | INSUMO | M | 279,14 | 0 | 279,14 | 0 | 0 | 0 | 279.14 | 279.14 |  | 21151
13142 | TUBO ACO CARBONO SEM COSTURA 4", E= *8,56 MM, SCHEDULE 80, *22,31 KG/M | INSUMO | M | 399,05 | 0 | 399,05 | 0 | 0 | 0 | 399.05 | 399.05 |  | 13142
42577 | TUBO ACO CARBONO SEM COSTURA 5", E= *6,55 MM, SCHEDULE 40, *21,75* KG/M | INSUMO | M | 437,87 | 0 | 437,87 | 0 | 0 | 0 | 437.87 | 437.87 |  | 42577
20994 | TUBO ACO CARBONO SEM COSTURA 6", E= *10,97 MM, SCHEDULE 80, *42,56 KG/M | INSUMO | M | 752,39 | 0 | 752,39 | 0 | 0 | 0 | 752.39 | 752.39 |  | 20994
7672 | TUBO ACO CARBONO SEM COSTURA 6", E= 7,11 MM, SCHEDULE 40, *28,26 KG/M | INSUMO | M | 492,89 | 0 | 492,89 | 0 | 0 | 0 | 492.89 | 492.89 |  | 7672
20995 | TUBO ACO CARBONO SEM COSTURA 8", E= *12,70 MM, SCHEDULE 80, *64,64 KG/M | INSUMO | M | 988,78 | 0 | 988,78 | 0 | 0 | 0 | 988.78 | 988.78 |  | 20995
7690 | TUBO ACO CARBONO SEM COSTURA 8", E= *6,35 MM, SCHEDULE 20, *33,27 KG/M | INSUMO | M | 571,87 | 0 | 571,87 | 0 | 0 | 0 | 571.87 | 571.87 |  | 7690
20980 | TUBO ACO CARBONO SEM COSTURA 8", E= *7,04 MM, SCHEDULE 30, *36,75 KG/M | INSUMO | M | 623,86 | 0 | 623,86 | 0 | 0 | 0 | 623.86 | 623.86 |  | 20980
7661 | TUBO ACO CARBONO SEM COSTURA 8", E= *8,18 MM, SCHEDULE 40, *42,55 KG/M | INSUMO | M | 742,14 | 0 | 742,14 | 0 | 0 | 0 | 742.14 | 742.14 |  | 7661
21016 | TUBO ACO GALVANIZADO COM COSTURA, CLASSE LEVE, DN 100 MM ( 4"), E = 3,75 MM, *10,55* KG/M (NBR 5580) | INSUMO | M | 214,62 | 0 | 214,62 | 0 | 0 | 0 | 214.62 | 214.62 |  | 21016
21008 | TUBO ACO GALVANIZADO COM COSTURA, CLASSE LEVE, DN 15 MM ( 1/2"), E = 2,25 MM, *1,2* KG/M (NBR 5580) | INSUMO | M | 25,07 | 0 | 25,07 | 0 | 0 | 0 | 25.07 | 25.07 |  | 21008
21009 | TUBO ACO GALVANIZADO COM COSTURA, CLASSE LEVE, DN 20 MM ( 3/4"), E = 2,25 MM, *1,3* KG/M (NBR 5580) | INSUMO | M | 32,64 | 0 | 32,64 | 0 | 0 | 0 | 32.64 | 32.64 |  | 21009
21010 | TUBO ACO GALVANIZADO COM COSTURA, CLASSE LEVE, DN 25 MM ( 1"), E = 2,65 MM, *2,11* KG/M (NBR 5580) | INSUMO | M | 43,83 | 0 | 43,83 | 0 | 0 | 0 | 43.83 | 43.83 |  | 21010
21011 | TUBO ACO GALVANIZADO COM COSTURA, CLASSE LEVE, DN 32 MM ( 1 1/4"), E = 2,65 MM, *2,71* KG/M (NBR 5580) | INSUMO | M | 63,88 | 0 | 63,88 | 0 | 0 | 0 | 63.88 | 63.88 |  | 21011
21012 | TUBO ACO GALVANIZADO COM COSTURA, CLASSE LEVE, DN 40 MM ( 1 1/2"), E = 3,00 MM, *3,48* KG/M (NBR 5580) | INSUMO | M | 70,59 | 0 | 70,59 | 0 | 0 | 0 | 70.59 | 70.59 |  | 21012
21013 | TUBO ACO GALVANIZADO COM COSTURA, CLASSE LEVE, DN 50 MM ( 2"), E = 3,00 MM, *4,40* KG/M (NBR 5580) | INSUMO | M | 92,12 | 0 | 92,12 | 0 | 0 | 0 | 92.12 | 92.12 |  | 21013
21014 | TUBO ACO GALVANIZADO COM COSTURA, CLASSE LEVE, DN 65 MM ( 2 1/2"), E = 3,35 MM, * 6,23* KG/M (NBR 5580) | INSUMO | M | 128,90 | 0 | 128,90 | 0 | 0 | 0 | 128.9 | 128.9 |  | 21014
21015 | TUBO ACO GALVANIZADO COM COSTURA, CLASSE LEVE, DN 80 MM ( 3"), E = 3,35 MM, *7,32* KG/M (NBR 5580) | INSUMO | M | 148,09 | 0 | 148,09 | 0 | 0 | 0 | 148.09 | 148.09 |  | 21015
7697 | TUBO ACO GALVANIZADO COM COSTURA, CLASSE MEDIA, DN 1.1/2", E = *3,25* MM, PESO *3,61* KG/M (NBR 5580) | INSUMO | M | 70,66 | 0 | 70,66 | 0 | 0 | 0 | 70.66 | 70.66 |  | 7697
7698 | TUBO ACO GALVANIZADO COM COSTURA, CLASSE MEDIA, DN 1.1/4", E = *3,25* MM, PESO *3,14* KG/M (NBR 5580) | INSUMO | M | 60,83 | 0 | 60,83 | 0 | 0 | 0 | 60.83 | 60.83 |  | 7698
7691 | TUBO ACO GALVANIZADO COM COSTURA, CLASSE MEDIA, DN 1/2", E = *2,65* MM, PESO *1,22* KG/M (NBR 5580) | INSUMO | M | 25,70 | 0 | 25,70 | 0 | 0 | 0 | 25.7 | 25.7 |  | 7691
40626 | TUBO ACO GALVANIZADO COM COSTURA, CLASSE MEDIA, DN 1", E = 3,38 MM, PESO 2,50 KG/M (NBR 5580) | INSUMO | M | 48,23 | 0 | 48,23 | 0 | 0 | 0 | 48.23 | 48.23 |  | 40626
7701 | TUBO ACO GALVANIZADO COM COSTURA, CLASSE MEDIA, DN 2.1/2", E = *3,65* MM, PESO *6,51* KG/M (NBR 5580) | INSUMO | M | 126,46 | 0 | 126,46 | 0 | 0 | 0 | 126.46 | 126.46 |  | 7701
7696 | TUBO ACO GALVANIZADO COM COSTURA, CLASSE MEDIA, DN 2", E = *3,65* MM, PESO *5,10* KG/M (NBR 5580) | INSUMO | M | 101,90 | 0 | 101,90 | 0 | 0 | 0 | 101.9 | 101.9 |  | 7696
7700 | TUBO ACO GALVANIZADO COM COSTURA, CLASSE MEDIA, DN 3/4", E = *2,65* MM, PESO *1,58* KG/M (NBR 5580) | INSUMO | M | 32,51 | 0 | 32,51 | 0 | 0 | 0 | 32.51 | 32.51 |  | 7700
7694 | TUBO ACO GALVANIZADO COM COSTURA, CLASSE MEDIA, DN 3", E = *4,05* MM, PESO *8,47* KG/M (NBR 5580) | INSUMO | M | 170,17 | 0 | 170,17 | 0 | 0 | 0 | 170.17 | 170.17 |  | 7694
7693 | TUBO ACO GALVANIZADO COM COSTURA, CLASSE MEDIA, DN 4", E = 4,50* MM, PESO 12,10* KG/M (NBR 5580) | INSUMO | M | 234,36 | 0 | 234,36 | 0 | 0 | 0 | 234.36 | 234.36 |  | 7693
7692 | TUBO ACO GALVANIZADO COM COSTURA, CLASSE MEDIA, DN 5", E = *5,40* MM, PESO *17,80* KG/M (NBR 5580) | INSUMO | M | 350,88 | 0 | 350,88 | 0 | 0 | 0 | 350.88 | 350.88 |  | 7692
7695 | TUBO ACO GALVANIZADO COM COSTURA, CLASSE MEDIA, DN 6", E = 4,85* MM, PESO 19,68* KG/M (NBR 5580) | INSUMO | M | 380,54 | 0 | 380,54 | 0 | 0 | 0 | 380.54 | 380.54 |  | 7695
13356 | TUBO ACO INDUSTRIAL DN 2" (50,8 MM) E=1,50MM, PESO= 1,8237 KG/M | INSUMO | M | 27,59 | 0 | 27,59 | 0 | 0 | 0 | 27.59 | 27.59 |  | 13356
36365 | TUBO COLETOR DE ESGOTO PVC, JEI, DN 100 MM (NBR 7362) | INSUMO | M | 40,13 | 0 | 40,13 | 0 | 0 | 0 | 40.13 | 40.13 |  | 36365
41930 | TUBO COLETOR DE ESGOTO PVC, JEI, DN 200 MM (NBR 7362) | INSUMO | M | 129,91 | 0 | 129,91 | 0 | 0 | 0 | 129.91 | 129.91 |  | 41930
41931 | TUBO COLETOR DE ESGOTO PVC, JEI, DN 250 MM (NBR 7362) | INSUMO | M | 221,52 | 0 | 221,52 | 0 | 0 | 0 | 221.52 | 221.52 |  | 41931
41932 | TUBO COLETOR DE ESGOTO PVC, JEI, DN 300 MM (NBR 7362) | INSUMO | M | 357,79 | 0 | 357,79 | 0 | 0 | 0 | 357.79 | 357.79 |  | 41932
41933 | TUBO COLETOR DE ESGOTO PVC, JEI, DN 350 MM (NBR 7362) | INSUMO | M | 443,13 | 0 | 443,13 | 0 | 0 | 0 | 443.13 | 443.13 |  | 41933
41934 | TUBO COLETOR DE ESGOTO PVC, JEI, DN 400 MM (NBR 7362) | INSUMO | M | 573,96 | 0 | 573,96 | 0 | 0 | 0 | 573.96 | 573.96 |  | 41934
41936 | TUBO COLETOR DE ESGOTO, PVC, JEI, DN 150 MM (NBR 7362) | INSUMO | M | 86,54 | 0 | 86,54 | 0 | 0 | 0 | 86.54 | 86.54 |  | 41936
41785 | TUBO CORRUGADO PEAD, PAREDE DUPLA, INTERNA LISA, JEI, DN/DI *1000* MM, PARA SANEAMENTO (DRENAGEM/ESGOTO) | INSUMO | M | 2.287,97 | 0 | 2.287,97 | 0 | 0 | 0 | 2287.97 | 2287.97 |  | 41785
41781 | TUBO CORRUGADO PEAD, PAREDE DUPLA, INTERNA LISA, JEI, DN/DI *400* MM, PARA SANEAMENTO (DRENAGEM/ESGOTO) | INSUMO | M | 652,32 | 0 | 652,32 | 0 | 0 | 0 | 652.32 | 652.32 |  | 41781
41783 | TUBO CORRUGADO PEAD, PAREDE DUPLA, INTERNA LISA, JEI, DN/DI *800* MM, PARA SANEAMENTO (DRENAGEM/ESGOTO) | INSUMO | M | 1.721,36 | 0 | 1.721,36 | 0 | 0 | 0 | 1721.36 | 1721.36 |  | 41783
41786 | TUBO CORRUGADO PEAD, PAREDE DUPLA, INTERNA LISA, JEI, DN/DI 1200 MM, PARA SANEAMENTO (DRENAGEM/ESGOTO) | INSUMO | M | 3.590,95 | 0 | 3.590,95 | 0 | 0 | 0 | 3590.95 | 3590.95 |  | 41786
41779 | TUBO CORRUGADO PEAD, PAREDE DUPLA, INTERNA LISA, JEI, DN/DI 250 MM, PARA SANEAMENTO (DRENAGEM/ESGOTO) | INSUMO | M | 250,18 | 0 | 250,18 | 0 | 0 | 0 | 250.18 | 250.18 |  | 41779
41780 | TUBO CORRUGADO PEAD, PAREDE DUPLA, INTERNA LISA, JEI, DN/DI 300 MM, PARA SANEAMENTO (DRENAGEM/ESGOTO) | INSUMO | M | 295,90 | 0 | 295,90 | 0 | 0 | 0 | 295.9 | 295.9 |  | 41780
41782 | TUBO CORRUGADO PEAD, PAREDE DUPLA, INTERNA LISA, JEI, DN/DI 600 MM, PARA SANEAMENTO (DRENAGEM/ESGOTO) | INSUMO | M | 1.219,79 | 0 | 1.219,79 | 0 | 0 | 0 | 1219.79 | 1219.79 |  | 41782
38130 | TUBO CPVC SOLDAVEL, 35 MM, AGUA QUENTE PREDIAL (NBR 15884) | INSUMO | M | 39,82 | 0 | 39,82 | 0 | 0 | 0 | 39.82 | 39.82 |  | 38130
21123 | TUBO CPVC, SOLDAVEL, 15 MM, AGUA QUENTE PREDIAL (NBR 15884) | INSUMO | M | 11,30 | 0 | 11,30 | 0 | 0 | 0 | 11.3 | 11.3 |  | 21123
21124 | TUBO CPVC, SOLDAVEL, 22 MM, AGUA QUENTE PREDIAL (NBR 15884) | INSUMO | M | 20,04 | 0 | 20,04 | 0 | 0 | 0 | 20.04 | 20.04 |  | 21124
21125 | TUBO CPVC, SOLDAVEL, 28 MM, AGUA QUENTE PREDIAL (NBR 15884) | INSUMO | M | 32,16 | 0 | 32,16 | 0 | 0 | 0 | 32.16 | 32.16 |  | 21125
38028 | TUBO CPVC, SOLDAVEL, 42 MM, AGUA QUENTE PREDIAL (NBR 15884) | INSUMO | M | 54,57 | 0 | 54,57 | 0 | 0 | 0 | 54.57 | 54.57 |  | 38028
38029 | TUBO CPVC, SOLDAVEL, 54 MM, AGUA QUENTE PREDIAL (NBR 15884) | INSUMO | M | 83,18 | 0 | 83,18 | 0 | 0 | 0 | 83.18 | 83.18 |  | 38029
38030 | TUBO CPVC, SOLDAVEL, 73 MM, AGUA QUENTE PREDIAL (NBR 15884) | INSUMO | M | 127,77 | 0 | 127,77 | 0 | 0 | 0 | 127.77 | 127.77 |  | 38030
38031 | TUBO CPVC, SOLDAVEL, 89 MM, AGUA QUENTE PREDIAL (NBR 15884) | INSUMO | M | 202,47 | 0 | 202,47 | 0 | 0 | 0 | 202.47 | 202.47 |  | 38031
39735 | TUBO DE BORRACHA ELASTOMERICA FLEXIVEL, PRETA, PARA ISOLAMENTO TERMICO DE TUBULACAO, DN 1 1/8" (28 MM), E= 32 MM, COEFICIENTE DE CONDUTIVIDADE TERMICA 0,036W/mK, VAPOR DE AGUA MAIOR OU IGUAL A 10.000 | INSUMO | M | 100,81 | 0 | 100,81 | 0 | 0 | 0 | 100.81 | 100.81 |  | 39735
39734 | TUBO DE BORRACHA ELASTOMERICA FLEXIVEL, PRETA, PARA ISOLAMENTO TERMICO DE TUBULACAO, DN 1 3/8" (35 MM), E= 32 MM, COEFICIENTE DE CONDUTIVIDADE TERMICA 0,036W/mK, VAPOR DE AGUA MAIOR OU IGUAL A 10.000 | INSUMO | M | 119,57 | 0 | 119,57 | 0 | 0 | 0 | 119.57 | 119.57 |  | 39734
39736 | TUBO DE BORRACHA ELASTOMERICA FLEXIVEL, PRETA, PARA ISOLAMENTO TERMICO DE TUBULACAO, DN 1 5/8" (42 MM), E= 32 MM, COEFICIENTE DE CONDUTIVIDADE TERMICA 0,036W/mK, VAPOR DE AGUA MAIOR OU IGUAL A 10.000 | INSUMO | M | 136,46 | 0 | 136,46 | 0 | 0 | 0 | 136.46 | 136.46 |  | 39736
39737 | TUBO DE BORRACHA ELASTOMERICA FLEXIVEL, PRETA, PARA ISOLAMENTO TERMICO DE TUBULACAO, DN 1/2" (12 MM), E= 19 MM, COEFICIENTE DE CONDUTIVIDADE TERMICA 0,036W/mK, VAPOR DE AGUA MAIOR OU IGUAL A 10.000 | INSUMO | M | 18,35 | 0 | 18,35 | 0 | 0 | 0 | 18.35 | 18.35 |  | 39737
39738 | TUBO DE BORRACHA ELASTOMERICA FLEXIVEL, PRETA, PARA ISOLAMENTO TERMICO DE TUBULACAO, DN 1/4" (6 MM), E= 9 MM, COEFICIENTE DE CONDUTIVIDADE TERMICA 0,036W/mK, VAPOR DE AGUA MAIOR OU IGUAL A 10.000 | INSUMO | M | 6,64 | 0 | 6,64 | 0 | 0 | 0 | 6.64 | 6.64 |  | 39738
39739 | TUBO DE BORRACHA ELASTOMERICA FLEXIVEL, PRETA, PARA ISOLAMENTO TERMICO DE TUBULACAO, DN 1" (25 MM), E= 32 MM, COEFICIENTE DE CONDUTIVIDADE TERMICA 0,036W/mK, VAPOR DE AGUA MAIOR OU IGUAL A 10.000 | INSUMO | M | 94,37 | 0 | 94,37 | 0 | 0 | 0 | 94.37 | 94.37 |  | 39739
39733 | TUBO DE BORRACHA ELASTOMERICA FLEXIVEL, PRETA, PARA ISOLAMENTO TERMICO DE TUBULACAO, DN 2 1/8" (54 MM), E= 32 MM, COEFICIENTE DE CONDUTIVIDADE TERMICA 0,036W/mK, VAPOR DE AGUA MAIOR OU IGUAL A 10.000 | INSUMO | M | 163,31 | 0 | 163,31 | 0 | 0 | 0 | 163.31 | 163.31 |  | 39733
39854 | TUBO DE BORRACHA ELASTOMERICA FLEXIVEL, PRETA, PARA ISOLAMENTO TERMICO DE TUBULACAO, DN 2 5/8" (*64* MM), E= *32* MM, COEFICIENTE DE CONDUTIVIDADE TERMICA 0,036W/MK, VAPOR DE AGUA MAIOR OU IGUAL A 10.000 | INSUMO | M | 165,62 | 0 | 165,62 | 0 | 0 | 0 | 165.62 | 165.62 |  | 39854
39740 | TUBO DE BORRACHA ELASTOMERICA FLEXIVEL, PRETA, PARA ISOLAMENTO TERMICO DE TUBULACAO, DN 3/4" (18 MM), E= 32 MM, COEFICIENTE DE CONDUTIVIDADE TERMICA 0,036W/mK, VAPOR DE AGUA MAIOR OU IGUAL A 10.000 | INSUMO | M | 90,62 | 0 | 90,62 | 0 | 0 | 0 | 90.62 | 90.62 |  | 39740
39741 | TUBO DE BORRACHA ELASTOMERICA FLEXIVEL, PRETA, PARA ISOLAMENTO TERMICO DE TUBULACAO, DN 3/8" (10 MM), E= 19 MM, COEFICIENTE DE CONDUTIVIDADE TERMICA 0,036W/mK, VAPOR DE AGUA MAIOR OU IGUAL A 10.000 | INSUMO | M | 16,70 | 0 | 16,70 | 0 | 0 | 0 | 16.7 | 16.7 |  | 39741
39853 | TUBO DE BORRACHA ELASTOMERICA FLEXIVEL, PRETA, PARA ISOLAMENTO TERMICO DE TUBULACAO, DN 5/8" (15 MM), E= 19 MM, COEFICIENTE DE CONDUTIVIDADE TERMICA 0,036W/MK, VAPOR DE AGUA MAIOR OU IGUAL A 10.000 | INSUMO | M | 21,93 | 0 | 21,93 | 0 | 0 | 0 | 21.93 | 21.93 |  | 39853
39742 | TUBO DE BORRACHA ELASTOMERICA FLEXIVEL, PRETA, PARA ISOLAMENTO TERMICO DE TUBULACAO, DN 7/8" (22 MM), E= 32 MM, COEFICIENTE DE CONDUTIVIDADE TERMICA 0,036W/mK, VAPOR DE AGUA MAIOR OU IGUAL A 10.000 | INSUMO | M | 72,84 | 0 | 72,84 | 0 | 0 | 0 | 72.84 | 72.84 |  | 39742
39749 | TUBO DE COBRE CLASSE "A", DN = 1 " (28 MM), PARA INSTALACOES DE MEDIA PRESSAO PARA GASES COMBUSTIVEIS E MEDICINAIS | INSUMO | M | 106,41 | 0 | 106,41 | 0 | 0 | 0 | 106.41 | 106.41 |  | 39749
39751 | TUBO DE COBRE CLASSE "A", DN = 1 1/2 " (42 MM), PARA INSTALACOES DE MEDIA PRESSAO PARA GASES COMBUSTIVEIS E MEDICINAIS | INSUMO | M | 193,36 | 0 | 193,36 | 0 | 0 | 0 | 193.36 | 193.36 |  | 39751
39750 | TUBO DE COBRE CLASSE "A", DN = 1 1/4 " (35 MM), PARA INSTALACOES DE MEDIA PRESSAO PARA GASES COMBUSTIVEIS E MEDICINAIS | INSUMO | M | 160,72 | 0 | 160,72 | 0 | 0 | 0 | 160.72 | 160.72 |  | 39750
39747 | TUBO DE COBRE CLASSE "A", DN = 1/2 " (15 MM), PARA INSTALACOES DE MEDIA PRESSAO PARA GASES COMBUSTIVEIS E MEDICINAIS | INSUMO | M | 51,70 | 0 | 51,70 | 0 | 0 | 0 | 51.7 | 51.7 |  | 39747
39753 | TUBO DE COBRE CLASSE "A", DN = 2 1/2 " (66 MM), PARA INSTALACOES DE MEDIA PRESSAO PARA GASES COMBUSTIVEIS E MEDICINAIS | INSUMO | M | 355,93 | 0 | 355,93 | 0 | 0 | 0 | 355.93 | 355.93 |  | 39753
39754 | TUBO DE COBRE CLASSE "A", DN = 3 " (79 MM), PARA INSTALACOES DE MEDIA PRESSAO PARA GASES COMBUSTIVEIS E MEDICINAIS | INSUMO | M | 524,38 | 0 | 524,38 | 0 | 0 | 0 | 524.38 | 524.38 |  | 39754
39748 | TUBO DE COBRE CLASSE "A", DN = 3/4 " (22 MM), PARA INSTALACOES DE MEDIA PRESSAO PARA GASES COMBUSTIVEIS E MEDICINAIS | INSUMO | M | 83,65 | 0 | 83,65 | 0 | 0 | 0 | 83.65 | 83.65 |  | 39748
39755 | TUBO DE COBRE CLASSE "A", DN = 4 " (104 MM), PARA INSTALACOES DE MEDIA PRESSAO PARA GASES COMBUSTIVEIS E MEDICINAIS | INSUMO | M | 795,08 | 0 | 795,08 | 0 | 0 | 0 | 795.08 | 795.08 |  | 39755
12742 | TUBO DE COBRE CLASSE "E", DN = 104 MM, PARA INSTALACAO HIDRAULICA PREDIAL | INSUMO | M | 629,57 | 0 | 629,57 | 0 | 0 | 0 | 629.57 | 629.57 |  | 12742
12713 | TUBO DE COBRE CLASSE "E", DN = 15 MM, PARA INSTALACAO HIDRAULICA PREDIAL | INSUMO | M | 33,39 | 0 | 33,39 | 0 | 0 | 0 | 33.39 | 33.39 |  | 12713
12743 | TUBO DE COBRE CLASSE "E", DN = 22 MM, PARA INSTALACAO HIDRAULICA PREDIAL | INSUMO | M | 57,44 | 0 | 57,44 | 0 | 0 | 0 | 57.44 | 57.44 |  | 12743
12744 | TUBO DE COBRE CLASSE "E", DN = 28 MM, PARA INSTALACAO HIDRAULICA PREDIAL | INSUMO | M | 72,90 | 0 | 72,90 | 0 | 0 | 0 | 72.9 | 72.9 |  | 12744
12745 | TUBO DE COBRE CLASSE "E", DN = 35 MM, PARA INSTALACAO HIDRAULICA PREDIAL | INSUMO | M | 105,86 | 0 | 105,86 | 0 | 0 | 0 | 105.86 | 105.86 |  | 12745
12746 | TUBO DE COBRE CLASSE "E", DN = 42 MM, PARA INSTALACAO HIDRAULICA PREDIAL | INSUMO | M | 142,95 | 0 | 142,95 | 0 | 0 | 0 | 142.95 | 142.95 |  | 12746
12747 | TUBO DE COBRE CLASSE "E", DN = 54 MM, PARA INSTALACAO HIDRAULICA PREDIAL | INSUMO | M | 207,31 | 0 | 207,31 | 0 | 0 | 0 | 207.31 | 207.31 |  | 12747
12748 | TUBO DE COBRE CLASSE "E", DN = 66 MM, PARA INSTALACAO HIDRAULICA PREDIAL | INSUMO | M | 292,07 | 0 | 292,07 | 0 | 0 | 0 | 292.07 | 292.07 |  | 12748
12749 | TUBO DE COBRE CLASSE "E", DN = 79 MM, PARA INSTALACAO HIDRAULICA PREDIAL | INSUMO | M | 426,95 | 0 | 426,95 | 0 | 0 | 0 | 426.95 | 426.95 |  | 12749
39726 | TUBO DE COBRE CLASSE "I", DN = 1 " (28 MM), PARA INSTALACOES INDUSTRIAIS DE ALTA PRESSAO E VAPOR | INSUMO | M | 140,23 | 0 | 140,23 | 0 | 0 | 0 | 140.23 | 140.23 |  | 39726
39728 | TUBO DE COBRE CLASSE "I", DN = 1 1/2 " (42 MM), PARA INSTALACOES INDUSTRIAIS DE ALTA PRESSAO E VAPOR | INSUMO | M | 246,47 | 0 | 246,47 | 0 | 0 | 0 | 246.47 | 246.47 |  | 39728
39727 | TUBO DE COBRE CLASSE "I", DN = 1 1/4 " (35 MM), PARA INSTALACOES INDUSTRIAIS DE ALTA PRESSAO E VAPOR | INSUMO | M | 202,83 | 0 | 202,83 | 0 | 0 | 0 | 202.83 | 202.83 |  | 39727
39724 | TUBO DE COBRE CLASSE "I", DN = 1/2 " (15 MM), PARA INSTALACOES INDUSTRIAIS DE ALTA PRESSAO E VAPOR | INSUMO | M | 62,10 | 0 | 62,10 | 0 | 0 | 0 | 62.1 | 62.1 |  | 39724
39729 | TUBO DE COBRE CLASSE "I", DN = 2 " (54 MM), PARA INSTALACOES INDUSTRIAIS DE ALTA PRESSAO E VAPOR | INSUMO | M | 341,31 | 0 | 341,31 | 0 | 0 | 0 | 341.31 | 341.31 |  | 39729
39730 | TUBO DE COBRE CLASSE "I", DN = 2 1/2 " (66 MM), PARA INSTALACOES INDUSTRIAIS DE ALTA PRESSAO E VAPOR | INSUMO | M | 442,84 | 0 | 442,84 | 0 | 0 | 0 | 442.84 | 442.84 |  | 39730
39731 | TUBO DE COBRE CLASSE "I", DN = 3 " (79 MM), PARA INSTALACOES INDUSTRIAIS DE ALTA PRESSAO E VAPOR | INSUMO | M | 655,88 | 0 | 655,88 | 0 | 0 | 0 | 655.88 | 655.88 |  | 39731
39725 | TUBO DE COBRE CLASSE "I", DN = 3/4 " (22 MM), PARA INSTALACOES INDUSTRIAIS DE ALTA PRESSAO E VAPOR | INSUMO | M | 101,22 | 0 | 101,22 | 0 | 0 | 0 | 101.22 | 101.22 |  | 39725
39732 | TUBO DE COBRE CLASSE "I", DN = 4" (104 MM), PARA INSTALACOES INDUSTRIAIS DE ALTA PRESSAO E VAPOR | INSUMO | M | 965,42 | 0 | 965,42 | 0 | 0 | 0 | 965.42 | 965.42 |  | 39732
39660 | TUBO DE COBRE FLEXIVEL, D = 1/2 ", E = 0,79 MM, PARA AR-CONDICIONADO/ INSTALACOES GAS RESIDENCIAIS E COMERCIAIS | INSUMO | M | 43,99 | 0 | 43,99 | 0 | 0 | 0 | 43.99 | 43.99 |  | 39660
39662 | TUBO DE COBRE FLEXIVEL, D = 1/4 ", E = 0,79 MM, PARA AR-CONDICIONADO/ INSTALACOES GAS RESIDENCIAIS E COMERCIAIS | INSUMO | M | 21,08 | 0 | 21,08 | 0 | 0 | 0 | 21.08 | 21.08 |  | 39662
39661 | TUBO DE COBRE FLEXIVEL, D = 3/16 ", E = 0,79 MM, PARA AR-CONDICIONADO/ INSTALACOES GAS RESIDENCIAIS E COMERCIAIS | INSUMO | M | 14,38 | 0 | 14,38 | 0 | 0 | 0 | 14.38 | 14.38 |  | 39661
39666 | TUBO DE COBRE FLEXIVEL, D = 3/4 ", E = 0,79 MM, PARA AR-CONDICIONADO/ INSTALACOES GAS RESIDENCIAIS E COMERCIAIS | INSUMO | M | 66,18 | 0 | 66,18 | 0 | 0 | 0 | 66.18 | 66.18 |  | 39666
39664 | TUBO DE COBRE FLEXIVEL, D = 3/8 ", E = 0,79 MM, PARA AR-CONDICIONADO/ INSTALACOES GAS RESIDENCIAIS E COMERCIAIS | INSUMO | M | 32,43 | 0 | 32,43 | 0 | 0 | 0 | 32.43 | 32.43 |  | 39664
39663 | TUBO DE COBRE FLEXIVEL, D = 5/16 ", E = 0,79 MM, PARA AR-CONDICIONADO/ INSTALACOES GAS RESIDENCIAIS E COMERCIAIS | INSUMO | M | 25,93 | 0 | 25,93 | 0 | 0 | 0 | 25.93 | 25.93 |  | 39663
39665 | TUBO DE COBRE FLEXIVEL, D = 5/8 ", E = 0,79 MM, PARA AR-CONDICIONADO/ INSTALACOES GAS RESIDENCIAIS E COMERCIAIS | INSUMO | M | 54,72 | 0 | 54,72 | 0 | 0 | 0 | 54.72 | 54.72 |  | 39665
39752 | TUBO DE COBRE, CLASSE "A", DN = 2" (54 MM), PARA INSTALACOES DE MEDIA PRESSAO PARA GASES COMBUSTIVEIS E MEDICINAIS | INSUMO | M | 275,13 | 0 | 275,13 | 0 | 0 | 0 | 275.13 | 275.13 |  | 39752
7725 | TUBO DE CONCRETO ARMADO PARA AGUAS PLUVIAIS, CLASSE PA-1, COM ENCAIXE PONTA E BOLSA, DIAMETRO NOMINAL DE = 600 MM | INSUMO | M | 195,00 | 0 | 195,00 | 0 | 0 | 0 | 195 | 195 |  | 7725
7753 | TUBO DE CONCRETO ARMADO PARA AGUAS PLUVIAIS, CLASSE PA-1, COM ENCAIXE PONTA E BOLSA, DIAMETRO NOMINAL DE 1000 MM | INSUMO | M | 380,16 | 0 | 380,16 | 0 | 0 | 0 | 380.16 | 380.16 |  | 7753
13256 | TUBO DE CONCRETO ARMADO PARA AGUAS PLUVIAIS, CLASSE PA-1, COM ENCAIXE PONTA E BOLSA, DIAMETRO NOMINAL DE 1100 MM | INSUMO | M | 532,56 | 0 | 532,56 | 0 | 0 | 0 | 532.56 | 532.56 |  | 13256
7757 | TUBO DE CONCRETO ARMADO PARA AGUAS PLUVIAIS, CLASSE PA-1, COM ENCAIXE PONTA E BOLSA, DIAMETRO NOMINAL DE 1200 MM | INSUMO | M | 567,79 | 0 | 567,79 | 0 | 0 | 0 | 567.79 | 567.79 |  | 7757
7758 | TUBO DE CONCRETO ARMADO PARA AGUAS PLUVIAIS, CLASSE PA-1, COM ENCAIXE PONTA E BOLSA, DIAMETRO NOMINAL DE 1500 MM | INSUMO | M | 822,60 | 0 | 822,60 | 0 | 0 | 0 | 822.6 | 822.6 |  | 7758
7759 | TUBO DE CONCRETO ARMADO PARA AGUAS PLUVIAIS, CLASSE PA-1, COM ENCAIXE PONTA E BOLSA, DIAMETRO NOMINAL DE 2000 MM | INSUMO | M | 2.279,43 | 0 | 2.279,43 | 0 | 0 | 0 | 2279.43 | 2279.43 |  | 7759
40334 | TUBO DE CONCRETO ARMADO PARA AGUAS PLUVIAIS, CLASSE PA-1, COM ENCAIXE PONTA E BOLSA, DIAMETRO NOMINAL DE 300 MM | INSUMO | M | 89,30 | 0 | 89,30 | 0 | 0 | 0 | 89.3 | 89.3 |  | 40334
7745 | TUBO DE CONCRETO ARMADO PARA AGUAS PLUVIAIS, CLASSE PA-1, COM ENCAIXE PONTA E BOLSA, DIAMETRO NOMINAL DE 400 MM | INSUMO | M | 100,77 | 0 | 100,77 | 0 | 0 | 0 | 100.77 | 100.77 |  | 7745
7714 | TUBO DE CONCRETO ARMADO PARA AGUAS PLUVIAIS, CLASSE PA-1, COM ENCAIXE PONTA E BOLSA, DIAMETRO NOMINAL DE 500 MM | INSUMO | M | 120,44 | 0 | 120,44 | 0 | 0 | 0 | 120.44 | 120.44 |  | 7714
7742 | TUBO DE CONCRETO ARMADO PARA AGUAS PLUVIAIS, CLASSE PA-1, COM ENCAIXE PONTA E BOLSA, DIAMETRO NOMINAL DE 700 MM | INSUMO | M | 265,78 | 0 | 265,78 | 0 | 0 | 0 | 265.78 | 265.78 |  | 7742
7750 | TUBO DE CONCRETO ARMADO PARA AGUAS PLUVIAIS, CLASSE PA-1, COM ENCAIXE PONTA E BOLSA, DIAMETRO NOMINAL DE 800 MM | INSUMO | M | 324,45 | 0 | 324,45 | 0 | 0 | 0 | 324.45 | 324.45 |  | 7750
7756 | TUBO DE CONCRETO ARMADO PARA AGUAS PLUVIAIS, CLASSE PA-1, COM ENCAIXE PONTA E BOLSA, DIAMETRO NOMINAL DE 900 MM | INSUMO | M | 372,79 | 0 | 372,79 | 0 | 0 | 0 | 372.79 | 372.79 |  | 7756
7765 | TUBO DE CONCRETO ARMADO PARA AGUAS PLUVIAIS, CLASSE PA-2, COM ENCAIXE PONTA E BOLSA, DIAMETRO NOMINAL DE 1000 MM | INSUMO | M | 417,85 | 0 | 417,85 | 0 | 0 | 0 | 417.85 | 417.85 |  | 7765
12569 | TUBO DE CONCRETO ARMADO PARA AGUAS PLUVIAIS, CLASSE PA-2, COM ENCAIXE PONTA E BOLSA, DIAMETRO NOMINAL DE 1100 MM | INSUMO | M | 576,80 | 0 | 576,80 | 0 | 0 | 0 | 576.8 | 576.8 |  | 12569
7766 | TUBO DE CONCRETO ARMADO PARA AGUAS PLUVIAIS, CLASSE PA-2, COM ENCAIXE PONTA E BOLSA, DIAMETRO NOMINAL DE 1200 MM | INSUMO | M | 612,85 | 0 | 612,85 | 0 | 0 | 0 | 612.85 | 612.85 |  | 7766
7767 | TUBO DE CONCRETO ARMADO PARA AGUAS PLUVIAIS, CLASSE PA-2, COM ENCAIXE PONTA E BOLSA, DIAMETRO NOMINAL DE 1500 MM | INSUMO | M | 879,95 | 0 | 879,95 | 0 | 0 | 0 | 879.95 | 879.95 |  | 7767
7727 | TUBO DE CONCRETO ARMADO PARA AGUAS PLUVIAIS, CLASSE PA-2, COM ENCAIXE PONTA E BOLSA, DIAMETRO NOMINAL DE 2000 MM | INSUMO | M | 2.556,30 | 0 | 2.556,30 | 0 | 0 | 0 | 2556.3 | 2556.3 |  | 7727
7760 | TUBO DE CONCRETO ARMADO PARA AGUAS PLUVIAIS, CLASSE PA-2, COM ENCAIXE PONTA E BOLSA, DIAMETRO NOMINAL DE 300 MM | INSUMO | M | 101,59 | 0 | 101,59 | 0 | 0 | 0 | 101.59 | 101.59 |  | 7760
7761 | TUBO DE CONCRETO ARMADO PARA AGUAS PLUVIAIS, CLASSE PA-2, COM ENCAIXE PONTA E BOLSA, DIAMETRO NOMINAL DE 400 MM | INSUMO | M | 106,51 | 0 | 106,51 | 0 | 0 | 0 | 106.51 | 106.51 |  | 7761
7752 | TUBO DE CONCRETO ARMADO PARA AGUAS PLUVIAIS, CLASSE PA-2, COM ENCAIXE PONTA E BOLSA, DIAMETRO NOMINAL DE 500 MM | INSUMO | M | 129,45 | 0 | 129,45 | 0 | 0 | 0 | 129.45 | 129.45 |  | 7752
7762 | TUBO DE CONCRETO ARMADO PARA AGUAS PLUVIAIS, CLASSE PA-2, COM ENCAIXE PONTA E BOLSA, DIAMETRO NOMINAL DE 600 MM | INSUMO | M | 169,19 | 0 | 169,19 | 0 | 0 | 0 | 169.19 | 169.19 |  | 7762
7722 | TUBO DE CONCRETO ARMADO PARA AGUAS PLUVIAIS, CLASSE PA-2, COM ENCAIXE PONTA E BOLSA, DIAMETRO NOMINAL DE 700 MM | INSUMO | M | 258,90 | 0 | 258,90 | 0 | 0 | 0 | 258.9 | 258.9 |  | 7722
7763 | TUBO DE CONCRETO ARMADO PARA AGUAS PLUVIAIS, CLASSE PA-2, COM ENCAIXE PONTA E BOLSA, DIAMETRO NOMINAL DE 800 MM | INSUMO | M | 315,44 | 0 | 315,44 | 0 | 0 | 0 | 315.44 | 315.44 |  | 7763
7764 | TUBO DE CONCRETO ARMADO PARA AGUAS PLUVIAIS, CLASSE PA-2, COM ENCAIXE PONTA E BOLSA, DIAMETRO NOMINAL DE 900 MM | INSUMO | M | 376,89 | 0 | 376,89 | 0 | 0 | 0 | 376.89 | 376.89 |  | 7764
12572 | TUBO DE CONCRETO ARMADO PARA AGUAS PLUVIAIS, CLASSE PA-3, COM ENCAIXE PONTA E BOLSA, DIAMETRO NOMINAL DE 1000 MM | INSUMO | M | 532,56 | 0 | 532,56 | 0 | 0 | 0 | 532.56 | 532.56 |  | 12572
12573 | TUBO DE CONCRETO ARMADO PARA AGUAS PLUVIAIS, CLASSE PA-3, COM ENCAIXE PONTA E BOLSA, DIAMETRO NOMINAL DE 1100 MM | INSUMO | M | 700,52 | 0 | 700,52 | 0 | 0 | 0 | 700.52 | 700.52 |  | 12573
12574 | TUBO DE CONCRETO ARMADO PARA AGUAS PLUVIAIS, CLASSE PA-3, COM ENCAIXE PONTA E BOLSA, DIAMETRO NOMINAL DE 1200 MM | INSUMO | M | 847,02 | 0 | 847,02 | 0 | 0 | 0 | 847.02 | 847.02 |  | 12574
12575 | TUBO DE CONCRETO ARMADO PARA AGUAS PLUVIAIS, CLASSE PA-3, COM ENCAIXE PONTA E BOLSA, DIAMETRO NOMINAL DE 1500 MM | INSUMO | M | 1.286,34 | 0 | 1.286,34 | 0 | 0 | 0 | 1286.34 | 1286.34 |  | 12575
12576 | TUBO DE CONCRETO ARMADO PARA AGUAS PLUVIAIS, CLASSE PA-3, COM ENCAIXE PONTA E BOLSA, DIAMETRO NOMINAL DE 400 MM | INSUMO | M | 155,67 | 0 | 155,67 | 0 | 0 | 0 | 155.67 | 155.67 |  | 12576
12577 | TUBO DE CONCRETO ARMADO PARA AGUAS PLUVIAIS, CLASSE PA-3, COM ENCAIXE PONTA E BOLSA, DIAMETRO NOMINAL DE 500 MM | INSUMO | M | 209,74 | 0 | 209,74 | 0 | 0 | 0 | 209.74 | 209.74 |  | 12577
12578 | TUBO DE CONCRETO ARMADO PARA AGUAS PLUVIAIS, CLASSE PA-3, COM ENCAIXE PONTA E BOLSA, DIAMETRO NOMINAL DE 600 MM | INSUMO | M | 253,99 | 0 | 253,99 | 0 | 0 | 0 | 253.99 | 253.99 |  | 12578
12579 | TUBO DE CONCRETO ARMADO PARA AGUAS PLUVIAIS, CLASSE PA-3, COM ENCAIXE PONTA E BOLSA, DIAMETRO NOMINAL DE 700 MM | INSUMO | M | 437,52 | 0 | 437,52 | 0 | 0 | 0 | 437.52 | 437.52 |  | 12579
12580 | TUBO DE CONCRETO ARMADO PARA AGUAS PLUVIAIS, CLASSE PA-3, COM ENCAIXE PONTA E BOLSA, DIAMETRO NOMINAL DE 800 MM | INSUMO | M | 455,87 | 0 | 455,87 | 0 | 0 | 0 | 455.87 | 455.87 |  | 12580
12581 | TUBO DE CONCRETO ARMADO PARA AGUAS PLUVIAIS, CLASSE PA-3, COM ENCAIXE PONTA E BOLSA, DIAMETRO NOMINAL DE 900 MM | INSUMO | M | 488,31 | 0 | 488,31 | 0 | 0 | 0 | 488.31 | 488.31 |  | 12581
7720 | TUBO DE CONCRETO ARMADO PARA ESGOTO SANITARIO, CLASSE EA-2, COM ENCAIXE PONTA E BOLSA, COM JUNTA ELASTICA, DIAMETRO NOMINAL DE 1000 MM | INSUMO | M | 763,61 | 0 | 763,61 | 0 | 0 | 0 | 763.61 | 763.61 |  | 7720
40335 | TUBO DE CONCRETO ARMADO PARA ESGOTO SANITARIO, CLASSE EA-2, COM ENCAIXE PONTA E BOLSA, COM JUNTA ELASTICA, DIAMETRO NOMINAL DE 300 MM | INSUMO | M | 159,76 | 0 | 159,76 | 0 | 0 | 0 | 159.76 | 159.76 |  | 40335
7740 | TUBO DE CONCRETO ARMADO PARA ESGOTO SANITARIO, CLASSE EA-2, COM ENCAIXE PONTA E BOLSA, COM JUNTA ELASTICA, DIAMETRO NOMINAL DE 400 MM | INSUMO | M | 163,86 | 0 | 163,86 | 0 | 0 | 0 | 163.86 | 163.86 |  | 7740
7741 | TUBO DE CONCRETO ARMADO PARA ESGOTO SANITARIO, CLASSE EA-2, COM ENCAIXE PONTA E BOLSA, COM JUNTA ELASTICA, DIAMETRO NOMINAL DE 500 MM | INSUMO | M | 303,15 | 0 | 303,15 | 0 | 0 | 0 | 303.15 | 303.15 |  | 7741
7774 | TUBO DE CONCRETO ARMADO PARA ESGOTO SANITARIO, CLASSE EA-2, COM ENCAIXE PONTA E BOLSA, COM JUNTA ELASTICA, DIAMETRO NOMINAL DE 600 MM | INSUMO | M | 371,97 | 0 | 371,97 | 0 | 0 | 0 | 371.97 | 371.97 |  | 7774
7744 | TUBO DE CONCRETO ARMADO PARA ESGOTO SANITARIO, CLASSE EA-2, COM ENCAIXE PONTA E BOLSA, COM JUNTA ELASTICA, DIAMETRO NOMINAL DE 700 MM | INSUMO | M | 485,86 | 0 | 485,86 | 0 | 0 | 0 | 485.86 | 485.86 |  | 7744
7773 | TUBO DE CONCRETO ARMADO PARA ESGOTO SANITARIO, CLASSE EA-2, COM ENCAIXE PONTA E BOLSA, COM JUNTA ELASTICA, DIAMETRO NOMINAL DE 800 MM | INSUMO | M | 496,59 | 0 | 496,59 | 0 | 0 | 0 | 496.59 | 496.59 |  | 7773
7754 | TUBO DE CONCRETO ARMADO PARA ESGOTO SANITARIO, CLASSE EA-2, COM ENCAIXE PONTA E BOLSA, COM JUNTA ELASTICA, DIAMETRO NOMINAL DE 900 MM | INSUMO | M | 752,96 | 0 | 752,96 | 0 | 0 | 0 | 752.96 | 752.96 |  | 7754
7735 | TUBO DE CONCRETO ARMADO PARA ESGOTO SANITARIO, CLASSE EA-3, COM ENCAIXE PONTA E BOLSA, COM JUNTA ELASTICA, DIAMETRO NOMINAL DE 1000 MM | INSUMO | M | 975,00 | 0 | 975,00 | 0 | 0 | 0 | 975 | 975 |  | 7735
7755 | TUBO DE CONCRETO ARMADO PARA ESGOTO SANITARIO, CLASSE EA-3, COM ENCAIXE PONTA E BOLSA, COM JUNTA ELASTICA, DIAMETRO NOMINAL DE 400 MM | INSUMO | M | 193,36 | 0 | 193,36 | 0 | 0 | 0 | 193.36 | 193.36 |  | 7755
7776 | TUBO DE CONCRETO ARMADO PARA ESGOTO SANITARIO, CLASSE EA-3, COM ENCAIXE PONTA E BOLSA, COM JUNTA ELASTICA, DIAMETRO NOMINAL DE 500 MM | INSUMO | M | 403,10 | 0 | 403,10 | 0 | 0 | 0 | 403.1 | 403.1 |  | 7776
7743 | TUBO DE CONCRETO ARMADO PARA ESGOTO SANITARIO, CLASSE EA-3, COM ENCAIXE PONTA E BOLSA, COM JUNTA ELASTICA, DIAMETRO NOMINAL DE 600 MM | INSUMO | M | 426,86 | 0 | 426,86 | 0 | 0 | 0 | 426.86 | 426.86 |  | 7743
7733 | TUBO DE CONCRETO ARMADO PARA ESGOTO SANITARIO, CLASSE EA-3, COM ENCAIXE PONTA E BOLSA, COM JUNTA ELASTICA, DIAMETRO NOMINAL DE 700 MM | INSUMO | M | 557,14 | 0 | 557,14 | 0 | 0 | 0 | 557.14 | 557.14 |  | 7733
7775 | TUBO DE CONCRETO ARMADO PARA ESGOTO SANITARIO, CLASSE EA-3, COM ENCAIXE PONTA E BOLSA, COM JUNTA ELASTICA, DIAMETRO NOMINAL DE 800 MM | INSUMO | M | 610,39 | 0 | 610,39 | 0 | 0 | 0 | 610.39 | 610.39 |  | 7775
7734 | TUBO DE CONCRETO ARMADO PARA ESGOTO SANITARIO, CLASSE EA-3, COM ENCAIXE PONTA E BOLSA, COM JUNTA ELASTICA, DIAMETRO NOMINAL DE 900 MM | INSUMO | M | 864,39 | 0 | 864,39 | 0 | 0 | 0 | 864.39 | 864.39 |  | 7734
37449 | TUBO DE CONCRETO SIMPLES PARA AGUAS PLUVIAIS, CLASSE PS1, COM ENCAIXE MACHO E FEMEA, DIAMETRO NOMINAL DE 200 MM | INSUMO | M | 24,67 | 0 | 24,67 | 0 | 0 | 0 | 24.67 | 24.67 |  | 37449
37450 | TUBO DE CONCRETO SIMPLES PARA AGUAS PLUVIAIS, CLASSE PS1, COM ENCAIXE MACHO E FEMEA, DIAMETRO NOMINAL DE 300 MM | INSUMO | M | 34,54 | 0 | 34,54 | 0 | 0 | 0 | 34.54 | 34.54 |  | 37450
37451 | TUBO DE CONCRETO SIMPLES PARA AGUAS PLUVIAIS, CLASSE PS1, COM ENCAIXE MACHO E FEMEA, DIAMETRO NOMINAL DE 400 MM | INSUMO | M | 48,22 | 0 | 48,22 | 0 | 0 | 0 | 48.22 | 48.22 |  | 37451
37452 | TUBO DE CONCRETO SIMPLES PARA AGUAS PLUVIAIS, CLASSE PS1, COM ENCAIXE MACHO E FEMEA, DIAMETRO NOMINAL DE 500 MM | INSUMO | M | 70,10 | 0 | 70,10 | 0 | 0 | 0 | 70.1 | 70.1 |  | 37452
37453 | TUBO DE CONCRETO SIMPLES PARA AGUAS PLUVIAIS, CLASSE PS1, COM ENCAIXE MACHO E FEMEA, DIAMETRO NOMINAL DE 600 MM | INSUMO | M | 80,72 | 0 | 80,72 | 0 | 0 | 0 | 80.72 | 80.72 |  | 37453
7778 | TUBO DE CONCRETO SIMPLES PARA AGUAS PLUVIAIS, CLASSE PS1, COM ENCAIXE PONTA E BOLSA, DIAMETRO NOMINAL DE 200 MM | INSUMO | M | 30,28 | 0 | 30,28 | 0 | 0 | 0 | 30.28 | 30.28 |  | 7778
7796 | TUBO DE CONCRETO SIMPLES PARA AGUAS PLUVIAIS, CLASSE PS1, COM ENCAIXE PONTA E BOLSA, DIAMETRO NOMINAL DE 300 MM | INSUMO | M | 41,50 | 0 | 41,50 | 0 | 0 | 0 | 41.5 | 41.5 |  | 7796
7781 | TUBO DE CONCRETO SIMPLES PARA AGUAS PLUVIAIS, CLASSE PS1, COM ENCAIXE PONTA E BOLSA, DIAMETRO NOMINAL DE 400 MM | INSUMO | M | 49,04 | 0 | 49,04 | 0 | 0 | 0 | 49.04 | 49.04 |  | 7781
7795 | TUBO DE CONCRETO SIMPLES PARA AGUAS PLUVIAIS, CLASSE PS1, COM ENCAIXE PONTA E BOLSA, DIAMETRO NOMINAL DE 500 MM | INSUMO | M | 72,98 | 0 | 72,98 | 0 | 0 | 0 | 72.98 | 72.98 |  | 7795
7791 | TUBO DE CONCRETO SIMPLES PARA AGUAS PLUVIAIS, CLASSE PS1, COM ENCAIXE PONTA E BOLSA, DIAMETRO NOMINAL DE 600 MM | INSUMO | M | 87,37 | 0 | 87,37 | 0 | 0 | 0 | 87.37 | 87.37 |  | 7791
7783 | TUBO DE CONCRETO SIMPLES PARA AGUAS PLUVIAIS, CLASSE PS2, COM ENCAIXE PONTA E BOLSA, DIAMETRO NOMINAL DE 200 MM | INSUMO | M | 30,96 | 0 | 30,96 | 0 | 0 | 0 | 30.96 | 30.96 |  | 7783
7790 | TUBO DE CONCRETO SIMPLES PARA AGUAS PLUVIAIS, CLASSE PS2, COM ENCAIXE PONTA E BOLSA, DIAMETRO NOMINAL DE 300 MM | INSUMO | M | 48,79 | 0 | 48,79 | 0 | 0 | 0 | 48.79 | 48.79 |  | 7790
7785 | TUBO DE CONCRETO SIMPLES PARA AGUAS PLUVIAIS, CLASSE PS2, COM ENCAIXE PONTA E BOLSA, DIAMETRO NOMINAL DE 400 MM | INSUMO | M | 53,83 | 0 | 53,83 | 0 | 0 | 0 | 53.83 | 53.83 |  | 7785
7792 | TUBO DE CONCRETO SIMPLES PARA AGUAS PLUVIAIS, CLASSE PS2, COM ENCAIXE PONTA E BOLSA, DIAMETRO NOMINAL DE 500 MM | INSUMO | M | 76,35 | 0 | 76,35 | 0 | 0 | 0 | 76.35 | 76.35 |  | 7792
7793 | TUBO DE CONCRETO SIMPLES PARA AGUAS PLUVIAIS, CLASSE PS2, COM ENCAIXE PONTA E BOLSA, DIAMETRO NOMINAL DE 600 MM | INSUMO | M | 90,17 | 0 | 90,17 | 0 | 0 | 0 | 90.17 | 90.17 |  | 7793
13159 | TUBO DE CONCRETO SIMPLES PARA ESGOTO SANITARIO, CLASSE ES, COM ENCAIXE PONTA E BOLSA, COM JUNTA ELASTICA, DIAMETRO NOMINAL DE 400 MM | INSUMO | M | 78,51 | 0 | 78,51 | 0 | 0 | 0 | 78.51 | 78.51 |  | 13159
13168 | TUBO DE CONCRETO SIMPLES PARA ESGOTO SANITARIO, CLASSE ES, COM ENCAIXE PONTA E BOLSA, COM JUNTA ELASTICA, DIAMETRO NOMINAL DE 500 MM | INSUMO | M | 95,33 | 0 | 95,33 | 0 | 0 | 0 | 95.33 | 95.33 |  | 13168
13173 | TUBO DE CONCRETO SIMPLES PARA ESGOTO SANITARIO, CLASSE ES, COM ENCAIXE PONTA E BOLSA, COM JUNTA ELASTICA, DIAMETRO NOMINAL DE 600 MM | INSUMO | M | 128,98 | 0 | 128,98 | 0 | 0 | 0 | 128.98 | 128.98 |  | 13173
12583 | TUBO DE CONCRETO SIMPLES POROSO PARA DRENAGEM (DRENO POROSO), COM ENCAIXE MACHO E FEMEA, DIAMETRO NOMINAL DE 200 MM | INSUMO | M | 25,79 | 0 | 25,79 | 0 | 0 | 0 | 25.79 | 25.79 |  | 12583
12584 | TUBO DE CONCRETO SIMPLES POROSO PARA DRENAGEM (DRENO POROSO), COM ENCAIXE MACHO E FEMEA, DIAMETRO NOMINAL DE 300 MM | INSUMO | M | 33,64 | 0 | 33,64 | 0 | 0 | 0 | 33.64 | 33.64 |  | 12584
12613 | TUBO DE DESCARGA, TIPO BENGALA, PARA LIGACAO CAIXA DE DESCARGA - EMBUTIR, PVC, 40 MM X 150 CM | INSUMO | UN | 17,48 | 0 | 17,48 | 0 | 0 | 0 | 17.48 | 17.48 |  | 12613
1031 | TUBO DE DESCIDA EXTERNO DE PVC PARA CAIXA DE DESCARGA EXTERNA ALTA - 40 MM X 1,60 M | INSUMO | UN | 17,70 | 0 | 17,70 | 0 | 0 | 0 | 17.7 | 17.7 |  | 1031
39707 | TUBO DE ESPUMA DE POLIETILENO EXPANDIDO FLEXIVEL PARA ISOLAMENTO TERMICO DE TUBULACAO DE AR CONDICIONADO, AGUA QUENTE, DN 1 1/2", E= 10 MM | INSUMO | M | 4,03 | 0 | 4,03 | 0 | 0 | 0 | 4.03 | 4.03 |  | 39707
39708 | TUBO DE ESPUMA DE POLIETILENO EXPANDIDO FLEXIVEL PARA ISOLAMENTO TERMICO DE TUBULACAO DE AR CONDICIONADO, AGUA QUENTE, DN 1 1/4", E= 10 MM | INSUMO | M | 3,90 | 0 | 3,90 | 0 | 0 | 0 | 3.9 | 3.9 |  | 39708
39710 | TUBO DE ESPUMA DE POLIETILENO EXPANDIDO FLEXIVEL PARA ISOLAMENTO TERMICO DE TUBULACAO DE AR CONDICIONADO, AGUA QUENTE, DN 1 1/8", E= 10 MM | INSUMO | M | 2,74 | 0 | 2,74 | 0 | 0 | 0 | 2.74 | 2.74 |  | 39710
39709 | TUBO DE ESPUMA DE POLIETILENO EXPANDIDO FLEXIVEL PARA ISOLAMENTO TERMICO DE TUBULACAO DE AR CONDICIONADO, AGUA QUENTE, DN 1 3/8", E= 10 MM | INSUMO | M | 3,81 | 0 | 3,81 | 0 | 0 | 0 | 3.81 | 3.81 |  | 39709
39711 | TUBO DE ESPUMA DE POLIETILENO EXPANDIDO FLEXIVEL PARA ISOLAMENTO TERMICO DE TUBULACAO DE AR CONDICIONADO, AGUA QUENTE, DN 1 5/8", E= 10 MM | INSUMO | M | 4,28 | 0 | 4,28 | 0 | 0 | 0 | 4.28 | 4.28 |  | 39711
39712 | TUBO DE ESPUMA DE POLIETILENO EXPANDIDO FLEXIVEL PARA ISOLAMENTO TERMICO DE TUBULACAO DE AR CONDICIONADO, AGUA QUENTE, DN 1/2", E= 10 MM | INSUMO | M | 1,50 | 0 | 1,50 | 0 | 0 | 0 | 1.5 | 1.5 |  | 39712
39713 | TUBO DE ESPUMA DE POLIETILENO EXPANDIDO FLEXIVEL PARA ISOLAMENTO TERMICO DE TUBULACAO DE AR CONDICIONADO, AGUA QUENTE, DN 1/4", E= 10 MM | INSUMO | M | 1,18 | 0 | 1,18 | 0 | 0 | 0 | 1.18 | 1.18 |  | 39713
39714 | TUBO DE ESPUMA DE POLIETILENO EXPANDIDO FLEXIVEL PARA ISOLAMENTO TERMICO DE TUBULACAO DE AR CONDICIONADO, AGUA QUENTE, DN 1", E= 10 MM | INSUMO | M | 2,71 | 0 | 2,71 | 0 | 0 | 0 | 2.71 | 2.71 |  | 39714
39715 | TUBO DE ESPUMA DE POLIETILENO EXPANDIDO FLEXIVEL PARA ISOLAMENTO TERMICO DE TUBULACAO DE AR CONDICIONADO, AGUA QUENTE, DN 3/4", E= 10 MM | INSUMO | M | 1,93 | 0 | 1,93 | 0 | 0 | 0 | 1.93 | 1.93 |  | 39715
39716 | TUBO DE ESPUMA DE POLIETILENO EXPANDIDO FLEXIVEL PARA ISOLAMENTO TERMICO DE TUBULACAO DE AR CONDICIONADO, AGUA QUENTE, DN 3/8", E= 10 MM | INSUMO | M | 1,46 | 0 | 1,46 | 0 | 0 | 0 | 1.46 | 1.46 |  | 39716
39718 | TUBO DE ESPUMA DE POLIETILENO EXPANDIDO FLEXIVEL PARA ISOLAMENTO TERMICO DE TUBULACAO DE AR CONDICIONADO, AGUA QUENTE, DN 7/8", E= 10 MM | INSUMO | M | 2,50 | 0 | 2,50 | 0 | 0 | 0 | 2.5 | 2.5 |  | 39718
9813 | TUBO DE POLIETILENO DE ALTA DENSIDADE (PEAD), PE-80, DE = 20 MM X 2,3 MM DE PAREDE, PARA LIGACAO DE AGUA PREDIAL (NBR 15561) | INSUMO | M | 5,50 | 0 | 5,50 | 0 | 0 | 0 | 5.5 | 5.5 |  | 9813
9815 | TUBO DE POLIETILENO DE ALTA DENSIDADE (PEAD), PE-80, DE = 32 MM X 3,0 MM DE PAREDE, PARA LIGACAO DE AGUA PREDIAL (NBR 15561) | INSUMO | M | 10,86 | 0 | 10,86 | 0 | 0 | 0 | 10.86 | 10.86 |  | 9815
25876 | TUBO DE POLIETILENO DE ALTA DENSIDADE, PEAD, PE-80, DE = 1000 MM X 38,5 MM PAREDE, ( SDR 26 - PN 05 ) PARA REDE DE AGUA OU ESGOTO (NBR 15561) | INSUMO | M | 5.404,66 | 0 | 5.404,66 | 0 | 0 | 0 | 5404.66 | 5404.66 |  | 25876
25888 | TUBO DE POLIETILENO DE ALTA DENSIDADE, PEAD, PE-80, DE = 110 MM X 10,0 MM PAREDE, ( SDR 11 - PN 12,5 ) PARA REDE DE AGUA OU ESGOTO (NBR 15561) | INSUMO | M | 132,46 | 0 | 132,46 | 0 | 0 | 0 | 132.46 | 132.46 |  | 25888
25874 | TUBO DE POLIETILENO DE ALTA DENSIDADE, PEAD, PE-80, DE = 1200 MM X 37,2 MM PAREDE ( SDR 32,25 - PN 04 ) PARA REDE DE AGUA OU ESGOTO (NBR 15561) | INSUMO | M | 9.478,97 | 0 | 9.478,97 | 0 | 0 | 0 | 9478.97 | 9478.97 |  | 25874
25877 | TUBO DE POLIETILENO DE ALTA DENSIDADE, PEAD, PE-80, DE = 1400 MM X 42,9 MM PAREDE, (SDR 32,25 - PN 04 ) PARA REDE DE AGUA OU ESGOTO (NBR 15561) | INSUMO | M | 12.934,41 | 0 | 12.934,41 | 0 | 0 | 0 | 12934.41 | 12934.41 |  | 25877
25878 | TUBO DE POLIETILENO DE ALTA DENSIDADE, PEAD, PE-80, DE = 160 MM X 14,6 MM PAREDE, (SDR 11 - PN 12,5 ) PARA REDE DE AGUA OU ESGOTO (NBR 15561) | INSUMO | M | 284,33 | 0 | 284,33 | 0 | 0 | 0 | 284.33 | 284.33 |  | 25878
25879 | TUBO DE POLIETILENO DE ALTA DENSIDADE, PEAD, PE-80, DE = 1600 MM X 49,0 MM PAREDE, ( SDR 32,25 - PN 04 ) PARA REDE DE AGUA OU ESGOTO (NBR 15561) | INSUMO | M | 12.269,83 | 0 | 12.269,83 | 0 | 0 | 0 | 12269.83 | 12269.83 |  | 25879
25887 | TUBO DE POLIETILENO DE ALTA DENSIDADE, PEAD, PE-80, DE = 900 MM X 34,7 MM PAREDE, ( SDR 26 - PN 05 ) PARA REDE DE AGUA OU ESGOTO (NBR 15561) | INSUMO | M | 4.902,00 | 0 | 4.902,00 | 0 | 0 | 0 | 4902 | 4902 |  | 25887
25880 | TUBO DE POLIETILENO DE ALTA DENSIDADE, PEAD, PE-80, DE= 200 MM X 18,2 MM PAREDE, ( SDR 11 - PN 12,5 ) PARA REDE DE AGUA OU ESGOTO (NBR 15561) | INSUMO | M | 443,23 | 0 | 443,23 | 0 | 0 | 0 | 443.23 | 443.23 |  | 25880
25881 | TUBO DE POLIETILENO DE ALTA DENSIDADE, PEAD, PE-80, DE= 315 MM X 28,7 MM PAREDE, ( SDR 11 - PN 12,5 ) PARA REDE DE AGUA OU ESGOTO (NBR 15561) | INSUMO | M | 1.086,04 | 0 | 1.086,04 | 0 | 0 | 0 | 1086.04 | 1086.04 |  | 25881
25882 | TUBO DE POLIETILENO DE ALTA DENSIDADE, PEAD, PE-80, DE= 400 MM X 36,4 MM PAREDE, ( SDR 11 - PN 12,5 ) PARA REDE DE AGUA OU ESGOTO (NBR 15561) | INSUMO | M | 1.749,21 | 0 | 1.749,21 | 0 | 0 | 0 | 1749.21 | 1749.21 |  | 25882
25883 | TUBO DE POLIETILENO DE ALTA DENSIDADE, PEAD, PE-80, DE= 50 MM X 4,6 MM PAREDE, (SDR 11 - PN 12,5) PARA REDE DE AGUA OU ESGOTO (NBR 15561) | INSUMO | M | 28,22 | 0 | 28,22 | 0 | 0 | 0 | 28.22 | 28.22 |  | 25883
25884 | TUBO DE POLIETILENO DE ALTA DENSIDADE, PEAD, PE-80, DE= 500 MM X 45,5 MM PAREDE, ( SDR 11 - PN 12,5 ) PARA REDE DE AGUA OU ESGOTO (NBR 15561) | INSUMO | M | 3.070,97 | 0 | 3.070,97 | 0 | 0 | 0 | 3070.97 | 3070.97 |  | 25884
25885 | TUBO DE POLIETILENO DE ALTA DENSIDADE, PEAD, PE-80, DE= 630 MM X 57,3 MM PAREDE (SDR 11 - PN 12,5 ) PARA REDE DE AGUA OU ESGOTO (NBR 15561) | INSUMO | M | 4.567,39 | 0 | 4.567,39 | 0 | 0 | 0 | 4567.39 | 4567.39 |  | 25885
25889 | TUBO DE POLIETILENO DE ALTA DENSIDADE, PEAD, PE-80, DE= 730 MM X 34,1 MM PAREDE, ( SDR 21 - PN 06 ) PARA REDE DE AGUA OU ESGOTO (NBR 15561) | INSUMO | M | 2.290,43 | 0 | 2.290,43 | 0 | 0 | 0 | 2290.43 | 2290.43 |  | 25889
25886 | TUBO DE POLIETILENO DE ALTA DENSIDADE, PEAD, PE-80, DE= 75 MM X 6,9 MM PAREDE, ( SRD 11 - PN 12,5 ) PARA REDE DE AGUA OU ESGOTO (NBR 15561) | INSUMO | M | 63,11 | 0 | 63,11 | 0 | 0 | 0 | 63.11 | 63.11 |  | 25886
25875 | TUBO DE POLIETILENO DE ALTA DENSIDADE, PEAD, PE-80, DE= 800 MM X 30,8 MM PAREDE, ( SDR 26 - PN 05 ) PARA REDE DE AGUA OU ESGOTO (NBR 15561) | INSUMO | M | 2.988,24 | 0 | 2.988,24 | 0 | 0 | 0 | 2988.24 | 2988.24 |  | 25875
9876 | TUBO DE PVC, PBL, TIPO LEVE, DN = 125 MM, PARA VENTILACAO | INSUMO | M | 29,86 | 0 | 29,86 | 0 | 0 | 0 | 29.86 | 29.86 |  | 9876
9877 | TUBO DE PVC, PBL, TIPO LEVE, DN = 250 MM, PARA VENTILACAO | INSUMO | M | 104,59 | 0 | 104,59 | 0 | 0 | 0 | 104.59 | 104.59 |  | 9877
9878 | TUBO DE PVC, PBL, TIPO LEVE, DN = 300 MM, PARA VENTILACAO | INSUMO | M | 136,23 | 0 | 136,23 | 0 | 0 | 0 | 136.23 | 136.23 |  | 9878
9879 | TUBO DE PVC, PBL, TIPO LEVE, DN = 400 MM, PARA VENTILACAO | INSUMO | M | 325,16 | 0 | 325,16 | 0 | 0 | 0 | 325.16 | 325.16 |  | 9879
41986 | TUBO DE REVESTIMENTO, EM ACO, CORPO SCHEDULE 40, PONTEIRA SCHEDULE 80, ROSQUEAVEL E SEGMENTADO PARA PERFURACAO, DIAMETRO 10'' (310 MM) | INSUMO | M | 2.941,39 | 0 | 2.941,39 | 0 | 0 | 0 | 2941.39 | 2941.39 |  | 41986
43422 | TUBO DE REVESTIMENTO, EM ACO, CORPO SCHEDULE 40, PONTEIRA SCHEDULE 80, ROSQUEAVEL E SEGMENTADO PARA PERFURACAO, DIAMETRO 12" (320 MM) | INSUMO | M | 3.607,32 | 0 | 3.607,32 | 0 | 0 | 0 | 3607.32 | 3607.32 |  | 43422
41987 | TUBO DE REVESTIMENTO, EM ACO, CORPO SCHEDULE 40, PONTEIRA SCHEDULE 80, ROSQUEAVEL E SEGMENTADO PARA PERFURACAO, DIAMETRO 14'' (400 MM) | INSUMO | M | 4.181,18 | 0 | 4.181,18 | 0 | 0 | 0 | 4181.18 | 4181.18 |  | 41987
41988 | TUBO DE REVESTIMENTO, EM ACO, CORPO SCHEDULE 40, PONTEIRA SCHEDULE 80, ROSQUEAVEL E SEGMENTADO PARA PERFURACAO, DIAMETRO 16'' (450 MM) | INSUMO | M | 5.522,75 | 0 | 5.522,75 | 0 | 0 | 0 | 5522.75 | 5522.75 |  | 41988
41697 | TUBO DE REVESTIMENTO, EM ACO, CORPO SCHEDULE 40, PONTEIRA SCHEDULE 80, ROSQUEAVEL E SEGMENTADO PARA PERFURACAO, DIAMETRO 4'' (450 MM) | INSUMO | M | 978,89 | 0 | 978,89 | 0 | 0 | 0 | 978.89 | 978.89 |  | 41697
41985 | TUBO DE REVESTIMENTO, EM ACO, CORPO SCHEDULE 40, PONTEIRA SCHEDULE 80, ROSQUEAVEL E SEGMENTADO PARA PERFURACAO, DIAMETRO 6'' (200 MM) | INSUMO | M | 1.363,33 | 0 | 1.363,33 | 0 | 0 | 0 | 1363.33 | 1363.33 |  | 41985
41699 | TUBO DE REVESTIMENTO, EM ACO, CORPO SCHEDULE 40, PONTEIRA SCHEDULE 80, ROSQUEAVEL E SEGMENTADO PARA PERFURACAO, DIAMETRO 8'' (200 MM) | INSUMO | M | 1.941,31 | 0 | 1.941,31 | 0 | 0 | 0 | 1941.31 | 1941.31 |  | 41699
38053 | TUBO DRENO, CORRUGADO, ESPIRALADO, FLEXIVEL, PERFURADO, EM POLIETILENO DE ALTA DENSIDADE (PEAD), DN *160* MM, (6") PARA DRENAGEM - EM BARRA (NORMA DNIT 093/2006 - EM) | INSUMO | M | 23,56 | 0 | 23,56 | 0 | 0 | 0 | 23.56 | 23.56 |  | 38053
38054 | TUBO DRENO, CORRUGADO, ESPIRALADO, FLEXIVEL, PERFURADO, EM POLIETILENO DE ALTA DENSIDADE (PEAD), DN *200* MM, (8") PARA DRENAGEM - EM BARRA (NORMA DNIT 093/2006 - EM) | INSUMO | M | 40,51 | 0 | 40,51 | 0 | 0 | 0 | 40.51 | 40.51 |  | 38054
38052 | TUBO DRENO, CORRUGADO, ESPIRALADO, FLEXIVEL, PERFURADO, EM POLIETILENO DE ALTA DENSIDADE (PEAD), DN 100 MM, (4") PARA DRENAGEM - EM ROLO (NORMA DNIT 093/2006 - E.M) | INSUMO | M | 11,41 | 0 | 11,41 | 0 | 0 | 0 | 11.41 | 11.41 |  | 38052
38051 | TUBO DRENO, CORRUGADO, ESPIRALADO, FLEXIVEL, PERFURADO, EM POLIETILENO DE ALTA DENSIDADE (PEAD), DN 65 MM, (2 1/2") PARA DRENAGEM - EM ROLO (NORMA DNIT 093/2006 - EM) | INSUMO | M | 7,11 | 0 | 7,11 | 0 | 0 | 0 | 7.11 | 7.11 |  | 38051
38787 | TUBO MONOCAMADA PEX, DN 16 MM | INSUMO | M | 5,77 | 0 | 5,77 | 0 | 0 | 0 | 5.77 | 5.77 |  | 38787
38825 | TUBO MONOCAMADA PEX, DN 20 MM | INSUMO | M | 7,56 | 0 | 7,56 | 0 | 0 | 0 | 7.56 | 7.56 |  | 38825
38826 | TUBO MONOCAMADA PEX, DN 25 MM | INSUMO | M | 11,20 | 0 | 11,20 | 0 | 0 | 0 | 11.2 | 11.2 |  | 38826
38827 | TUBO MONOCAMADA PEX, DN 32 MM | INSUMO | M | 17,99 | 0 | 17,99 | 0 | 0 | 0 | 17.99 | 17.99 |  | 38827
38830 | TUBO MULTICAMADA PEX, DN *26* MM, PARA INSTALACOES A GAS (AMARELO) | INSUMO | M | 25,20 | 0 | 25,20 | 0 | 0 | 0 | 25.2 | 25.2 |  | 38830
38828 | TUBO MULTICAMADA PEX, DN 16 MM, PARA INSTALACOES A GAS (AMARELO) | INSUMO | M | 11,11 | 0 | 11,11 | 0 | 0 | 0 | 11.11 | 11.11 |  | 38828
38829 | TUBO MULTICAMADA PEX, DN 20 MM, PARA INSTALACOES A GAS (AMARELO) | INSUMO | M | 18,20 | 0 | 18,20 | 0 | 0 | 0 | 18.2 | 18.2 |  | 38829
38831 | TUBO MULTICAMADA PEX, DN 32 MM, PARA INSTALACOES A GAS (AMARELO) | INSUMO | M | 35,15 | 0 | 35,15 | 0 | 0 | 0 | 35.15 | 35.15 |  | 38831
36274 | TUBO PPR PN 20, DN 20 MM, PARA AGUA QUENTE PREDIAL | INSUMO | M | 9,15 | 0 | 9,15 | 0 | 0 | 0 | 9.15 | 9.15 |  | 36274
36278 | TUBO PPR PN 20, DN 25 MM, PARA AGUA QUENTE PREDIAL | INSUMO | M | 12,41 | 0 | 12,41 | 0 | 0 | 0 | 12.41 | 12.41 |  | 36278
38977 | TUBO PPR, CLASSE PN 12, DN 110 MM | INSUMO | M | 188,88 | 0 | 188,88 | 0 | 0 | 0 | 188.88 | 188.88 |  | 38977
38971 | TUBO PPR, CLASSE PN 12, DN 32 MM | INSUMO | M | 15,56 | 0 | 15,56 | 0 | 0 | 0 | 15.56 | 15.56 |  | 38971
38972 | TUBO PPR, CLASSE PN 12, DN 40 MM | INSUMO | M | 23,70 | 0 | 23,70 | 0 | 0 | 0 | 23.7 | 23.7 |  | 38972
38973 | TUBO PPR, CLASSE PN 12, DN 50 MM | INSUMO | M | 31,35 | 0 | 31,35 | 0 | 0 | 0 | 31.35 | 31.35 |  | 38973
38974 | TUBO PPR, CLASSE PN 12, DN 63 MM | INSUMO | M | 45,72 | 0 | 45,72 | 0 | 0 | 0 | 45.72 | 45.72 |  | 38974
38975 | TUBO PPR, CLASSE PN 12, DN 75 MM | INSUMO | M | 76,19 | 0 | 76,19 | 0 | 0 | 0 | 76.19 | 76.19 |  | 38975
38976 | TUBO PPR, CLASSE PN 12, DN 90 MM | INSUMO | M | 106,85 | 0 | 106,85 | 0 | 0 | 0 | 106.85 | 106.85 |  | 38976
38986 | TUBO PPR, CLASSE PN 25, DN 110 MM, PARA AGUA QUENTE E FRIA PREDIAL | INSUMO | M | 215,03 | 0 | 215,03 | 0 | 0 | 0 | 215.03 | 215.03 |  | 38986
38978 | TUBO PPR, CLASSE PN 25, DN 20 MM, PARA AGUA QUENTE E FRIA PREDIAL | INSUMO | M | 9,15 | 0 | 9,15 | 0 | 0 | 0 | 9.15 | 9.15 |  | 38978
38979 | TUBO PPR, CLASSE PN 25, DN 25 MM, PARA AGUA QUENTE E FRIA PREDIAL | INSUMO | M | 12,41 | 0 | 12,41 | 0 | 0 | 0 | 12.41 | 12.41 |  | 38979
38980 | TUBO PPR, CLASSE PN 25, DN 32 MM, PARA AGUA QUENTE E FRIA PREDIAL | INSUMO | M | 20,75 | 0 | 20,75 | 0 | 0 | 0 | 20.75 | 20.75 |  | 38980
38981 | TUBO PPR, CLASSE PN 25, DN 40 MM, PARA AGUA QUENTE E FRIA PREDIAL | INSUMO | M | 28,73 | 0 | 28,73 | 0 | 0 | 0 | 28.73 | 28.73 |  | 38981
38982 | TUBO PPR, CLASSE PN 25, DN 50 MM, PARA AGUA QUENTE E FRIA PREDIAL | INSUMO | M | 41,81 | 0 | 41,81 | 0 | 0 | 0 | 41.81 | 41.81 |  | 38982
38983 | TUBO PPR, CLASSE PN 25, DN 63 MM, PARA AGUA QUENTE E FRIA PREDIAL | INSUMO | M | 55,44 | 0 | 55,44 | 0 | 0 | 0 | 55.44 | 55.44 |  | 38983
38984 | TUBO PPR, CLASSE PN 25, DN 75 MM, PARA AGUA QUENTE E FRIA PREDIAL | INSUMO | M | 106,92 | 0 | 106,92 | 0 | 0 | 0 | 106.92 | 106.92 |  | 38984
38985 | TUBO PPR, CLASSE PN 25, DN 90 MM, PARA AGUA QUENTE E FRIA PREDIAL | INSUMO | M | 158,29 | 0 | 158,29 | 0 | 0 | 0 | 158.29 | 158.29 |  | 38985
9836 | TUBO PVC SERIE NORMAL, DN 100 MM, PARA ESGOTO PREDIAL (NBR 5688) | INSUMO | M | 19,47 | 0 | 19,47 | 0 | 0 | 0 | 19.47 | 19.47 |  | 9836
20065 | TUBO PVC SERIE NORMAL, DN 150 MM, PARA ESGOTO PREDIAL (NBR 5688) | INSUMO | M | 49,81 | 0 | 49,81 | 0 | 0 | 0 | 49.81 | 49.81 |  | 20065
9835 | TUBO PVC SERIE NORMAL, DN 40 MM, PARA ESGOTO PREDIAL (NBR 5688) | INSUMO | M | 7,02 | 0 | 7,02 | 0 | 0 | 0 | 7.02 | 7.02 |  | 9835
38032 | TUBO PVC CORRUGADO, PAREDE DUPLA, JE, DN 150 MM, REDE COLETORA ESGOTO | INSUMO | M | 67,10 | 0 | 67,10 | 0 | 0 | 0 | 67.1 | 67.1 |  | 38032
38033 | TUBO PVC CORRUGADO, PAREDE DUPLA, JE, DN 200 MM, REDE COLETORA ESGOTO | INSUMO | M | 109,80 | 0 | 109,80 | 0 | 0 | 0 | 109.8 | 109.8 |  | 38033
38034 | TUBO PVC CORRUGADO, PAREDE DUPLA, JE, DN 250 MM, REDE COLETORA ESGOTO | INSUMO | M | 181,63 | 0 | 181,63 | 0 | 0 | 0 | 181.63 | 181.63 |  | 38034
38035 | TUBO PVC CORRUGADO, PAREDE DUPLA, JE, DN 300 MM, REDE COLETORA ESGOTO | INSUMO | M | 253,10 | 0 | 253,10 | 0 | 0 | 0 | 253.1 | 253.1 |  | 38035
38036 | TUBO PVC CORRUGADO, PAREDE DUPLA, JE, DN 350 MM, REDE COLETORA ESGOTO | INSUMO | M | 357,14 | 0 | 357,14 | 0 | 0 | 0 | 357.14 | 357.14 |  | 38036
38037 | TUBO PVC CORRUGADO, PAREDE DUPLA, JE, DN 400 MM, REDE COLETORA ESGOTO | INSUMO | M | 414,10 | 0 | 414,10 | 0 | 0 | 0 | 414.1 | 414.1 |  | 38037
9850 | TUBO PVC DE REVESTIMENTO GEOMECANICO NERVURADO REFORCADO, DN = 150 MM, COMPRIMENTO = 2 M | INSUMO | M | 143,38 | 0 | 143,38 | 0 | 0 | 0 | 143.38 | 143.38 |  | 9850
9853 | TUBO PVC DE REVESTIMENTO GEOMECANICO NERVURADO REFORCADO, DN = 200 MM, COMPRIMENTO = 2 M | INSUMO | M | 254,97 | 0 | 254,97 | 0 | 0 | 0 | 254.97 | 254.97 |  | 9853
9854 | TUBO PVC DE REVESTIMENTO GEOMECANICO NERVURADO STANDARD, DN = 154 MM, COMPRIMENTO = 2 M | INSUMO | M | 111,71 | 0 | 111,71 | 0 | 0 | 0 | 111.71 | 111.71 |  | 9854
9851 | TUBO PVC DE REVESTIMENTO GEOMECANICO NERVURADO STANDARD, DN = 206 MM, COMPRIMENTO = 2 M | INSUMO | M | 193,72 | 0 | 193,72 | 0 | 0 | 0 | 193.72 | 193.72 |  | 9851
9855 | TUBO PVC DE REVESTIMENTO GEOMECANICO NERVURADO STANDARD, DN = 250 MM, COMPRIMENTO = 2 M | INSUMO | M | 324,01 | 0 | 324,01 | 0 | 0 | 0 | 324.01 | 324.01 |  | 9855
9825 | TUBO PVC DEFOFO, JEI, 1 MPA, DN 100 MM, PARA REDE DE AGUA (NBR 7665) | INSUMO | M | 55,12 | 0 | 55,12 | 0 | 0 | 0 | 55.12 | 55.12 |  | 9825
9828 | TUBO PVC DEFOFO, JEI, 1 MPA, DN 150 MM, PARA REDE DE AGUA (NBR 7665) | INSUMO | M | 148,33 | 0 | 148,33 | 0 | 0 | 0 | 148.33 | 148.33 |  | 9828
9829 | TUBO PVC DEFOFO, JEI, 1 MPA, DN 200 MM, PARA REDE DE AGUA (NBR 7665) | INSUMO | M | 251,38 | 0 | 251,38 | 0 | 0 | 0 | 251.38 | 251.38 |  | 9829
9826 | TUBO PVC DEFOFO, JEI, 1 MPA, DN 250 MM, PARA REDE DE AGUA (NBR 7665) | INSUMO | M | 382,68 | 0 | 382,68 | 0 | 0 | 0 | 382.68 | 382.68 |  | 9826
9827 | TUBO PVC DEFOFO, JEI, 1 MPA, DN 300 MM, PARA REDE DE AGUA (NBR 7665) | INSUMO | M | 543,41 | 0 | 543,41 | 0 | 0 | 0 | 543.41 | 543.41 |  | 9827
36374 | TUBO PVC PBA JEI, CLASSE 12, DN 100 MM, PARA REDE DE AGUA (NBR 5647) | INSUMO | M | 66,06 | 0 | 66,06 | 0 | 0 | 0 | 66.06 | 66.06 |  | 36374
36084 | TUBO PVC PBA JEI, CLASSE 12, DN 50 MM, PARA REDE DE AGUA (NBR 5647) | INSUMO | M | 19,57 | 0 | 19,57 | 0 | 0 | 0 | 19.57 | 19.57 |  | 36084
36373 | TUBO PVC PBA JEI, CLASSE 12, DN 75 MM, PARA REDE DE AGUA (NBR 5647) | INSUMO | M | 40,64 | 0 | 40,64 | 0 | 0 | 0 | 40.64 | 40.64 |  | 36373
36377 | TUBO PVC PBA JEI, CLASSE 15, DN 100 MM, PARA REDE DE AGUA (NBR 5647) | INSUMO | M | 79,24 | 0 | 79,24 | 0 | 0 | 0 | 79.24 | 79.24 |  | 36377
36375 | TUBO PVC PBA JEI, CLASSE 15, DN 50 MM, PARA REDE DE AGUA (NBR 5647) | INSUMO | M | 24,15 | 0 | 24,15 | 0 | 0 | 0 | 24.15 | 24.15 |  | 36375
36376 | TUBO PVC PBA JEI, CLASSE 15, DN 75 MM, PARA REDE DE AGUA (NBR 5647) | INSUMO | M | 47,43 | 0 | 47,43 | 0 | 0 | 0 | 47.43 | 47.43 |  | 36376
36380 | TUBO PVC PBA JEI, CLASSE 20, DN 100 MM, PARA REDE DE AGUA (NBR 5647) | INSUMO | M | 99,08 | 0 | 99,08 | 0 | 0 | 0 | 99.08 | 99.08 |  | 36380
36378 | TUBO PVC PBA JEI, CLASSE 20, DN 50 MM, PARA REDE DE AGUA (NBR 5647) | INSUMO | M | 29,69 | 0 | 29,69 | 0 | 0 | 0 | 29.69 | 29.69 |  | 36378
36379 | TUBO PVC PBA JEI, CLASSE 20, DN 75 MM, PARA REDE DE AGUA (NBR 5647) | INSUMO | M | 59,85 | 0 | 59,85 | 0 | 0 | 0 | 59.85 | 59.85 |  | 36379
9859 | TUBO PVC ROSCAVEL, 3/4", AGUA FRIA PREDIAL | INSUMO | M | 12,21 | 0 | 12,21 | 0 | 0 | 0 | 12.21 | 12.21 |  | 9859
9838 | TUBO PVC SERIE NORMAL, DN 50 MM, PARA ESGOTO PREDIAL (NBR 5688) | INSUMO | M | 11,95 | 0 | 11,95 | 0 | 0 | 0 | 11.95 | 11.95 |  | 9838
9837 | TUBO PVC SERIE NORMAL, DN 75 MM, PARA ESGOTO PREDIAL (NBR 5688) | INSUMO | M | 17,26 | 0 | 17,26 | 0 | 0 | 0 | 17.26 | 17.26 |  | 9837
9833 | TUBO PVC, FLEXIVEL, CORRUGADO, PERFURADO, DN 110 MM, PARA DRENAGEM, SISTEMA IRRIGACAO | INSUMO | M | 13,25 | 0 | 13,25 | 0 | 0 | 0 | 13.25 | 13.25 |  | 9833
9830 | TUBO PVC, FLEXIVEL, CORRUGADO, PERFURADO, DN 65 MM, PARA DRENAGEM, SISTEMA IRRIGACAO | INSUMO | M | 7,09 | 0 | 7,09 | 0 | 0 | 0 | 7.09 | 7.09 |  | 9830
9834 | TUBO PVC, RIGIDO, CORRUGADO, PERFURADO, DN 150 MM, PARA DRENAGEM, SISTEMA IRRIGACAO | INSUMO | M | 36,88 | 0 | 36,88 | 0 | 0 | 0 | 36.88 | 36.88 |  | 9834
9863 | TUBO PVC, ROSCAVEL, 2 1/2", AGUA FRIA PREDIAL | INSUMO | M | 88,13 | 0 | 88,13 | 0 | 0 | 0 | 88.13 | 88.13 |  | 9863
9860 | TUBO PVC, ROSCAVEL, 2", PARA AGUA FRIA PREDIAL | INSUMO | M | 56,58 | 0 | 56,58 | 0 | 0 | 0 | 56.58 | 56.58 |  | 9860
9862 | TUBO PVC, ROSCAVEL, 1 1/2", AGUA FRIA PREDIAL | INSUMO | M | 39,92 | 0 | 39,92 | 0 | 0 | 0 | 39.92 | 39.92 |  | 9862
9861 | TUBO PVC, ROSCAVEL, 1 1/4", AGUA FRIA PREDIAL | INSUMO | M | 32,09 | 0 | 32,09 | 0 | 0 | 0 | 32.09 | 32.09 |  | 9861
9856 | TUBO PVC, ROSCAVEL, 1/2", AGUA FRIA PREDIAL | INSUMO | M | 8,62 | 0 | 8,62 | 0 | 0 | 0 | 8.62 | 8.62 |  | 9856
9866 | TUBO PVC, ROSCAVEL, 1", AGUA FRIA PREDIAL | INSUMO | M | 23,70 | 0 | 23,70 | 0 | 0 | 0 | 23.7 | 23.7 |  | 9866
9857 | TUBO PVC, ROSCAVEL, 3", AGUA FRIA PREDIAL | INSUMO | M | 113,98 | 0 | 113,98 | 0 | 0 | 0 | 113.98 | 113.98 |  | 9857
9864 | TUBO PVC, ROSCAVEL, 4", AGUA FRIA PREDIAL | INSUMO | M | 137,61 | 0 | 137,61 | 0 | 0 | 0 | 137.61 | 137.61 |  | 9864
9865 | TUBO PVC, ROSCAVEL, 5", AGUA FRIA PREDIAL | INSUMO | M | 197,90 | 0 | 197,90 | 0 | 0 | 0 | 197.9 | 197.9 |  | 9865
9858 | TUBO PVC, ROSCAVEL, 6", AGUA FRIA PREDIAL | INSUMO | M | 207,47 | 0 | 207,47 | 0 | 0 | 0 | 207.47 | 207.47 |  | 9858
9841 | TUBO PVC, SERIE R, DN 100 MM, PARA ESGOTO OU AGUAS PLUVIAIS PREDIAIS (NBR 5688) | INSUMO | M | 48,05 | 0 | 48,05 | 0 | 0 | 0 | 48.05 | 48.05 |  | 9841
9840 | TUBO PVC, SERIE R, DN 150 MM, PARA ESGOTO OU AGUAS PLUVIAIS PREDIAIS (NBR 5688) | INSUMO | M | 97,66 | 0 | 97,66 | 0 | 0 | 0 | 97.66 | 97.66 |  | 9840
20067 | TUBO PVC, SERIE R, DN 40 MM, PARA ESGOTO OU AGUAS PLUVIAIS PREDIAIS (NBR 5688) | INSUMO | M | 16,78 | 0 | 16,78 | 0 | 0 | 0 | 16.78 | 16.78 |  | 20067
20068 | TUBO PVC, SERIE R, DN 50 MM, PARA ESGOTO OU AGUAS PLUVIAIS PREDIAIS (NBR 5688) | INSUMO | M | 20,93 | 0 | 20,93 | 0 | 0 | 0 | 20.93 | 20.93 |  | 20068
9839 | TUBO PVC, SERIE R, DN 75 MM, PARA ESGOTO OU AGUAS PLUVIAIS PREDIAIS (NBR 5688) | INSUMO | M | 27,43 | 0 | 27,43 | 0 | 0 | 0 | 27.43 | 27.43 |  | 9839
9870 | TUBO PVC, SOLDAVEL, DN 100 MM, AGUA FRIA (NBR-5648) | INSUMO | M | 96,10 | 0 | 96,10 | 0 | 0 | 0 | 96.1 | 96.1 |  | 9870
9867 | TUBO PVC, SOLDAVEL, DN 20 MM, AGUA FRIA (NBR-5648) | INSUMO | M | 3,53 | 0 | 3,53 | 0 | 0 | 0 | 3.53 | 3.53 |  | 9867
9868 | TUBO PVC, SOLDAVEL, DN 25 MM, AGUA FRIA (NBR-5648) | INSUMO | M | 4,53 | 0 | 4,53 | 0 | 0 | 0 | 4.53 | 4.53 |  | 9868
9869 | TUBO PVC, SOLDAVEL, DN 32 MM, AGUA FRIA (NBR-5648) | INSUMO | M | 10,17 | 0 | 10,17 | 0 | 0 | 0 | 10.17 | 10.17 |  | 9869
9874 | TUBO PVC, SOLDAVEL, DN 40 MM, AGUA FRIA (NBR-5648) | INSUMO | M | 14,81 | 0 | 14,81 | 0 | 0 | 0 | 14.81 | 14.81 |  | 9874
9875 | TUBO PVC, SOLDAVEL, DN 50 MM, PARA AGUA FRIA (NBR-5648) | INSUMO | M | 16,96 | 0 | 16,96 | 0 | 0 | 0 | 16.96 | 16.96 |  | 9875
9873 | TUBO PVC, SOLDAVEL, DN 60 MM, AGUA FRIA (NBR-5648) | INSUMO | M | 28,62 | 0 | 28,62 | 0 | 0 | 0 | 28.62 | 28.62 |  | 9873
9871 | TUBO PVC, SOLDAVEL, DN 75 MM, AGUA FRIA (NBR-5648) | INSUMO | M | 47,94 | 0 | 47,94 | 0 | 0 | 0 | 47.94 | 47.94 |  | 9871
9872 | TUBO PVC, SOLDAVEL, DN 85 MM, AGUA FRIA (NBR-5648) | INSUMO | M | 59,90 | 0 | 59,90 | 0 | 0 | 0 | 59.9 | 59.9 |  | 9872
7667 | TUBO 26" EM CHAPA PRETA, E= 3/16", 147 KG/6 M | INSUMO | M | 2.776,11 | 0 | 2.776,11 | 0 | 0 | 0 | 2776.11 | 2776.11 |  | 7667
7660 | TUBO 30" EM CHAPA PRETA, E= 1/4", 175 KG/6 M | INSUMO | M | 3.538,88 | 0 | 3.538,88 | 0 | 0 | 0 | 3538.88 | 3538.88 |  | 7660
7676 | TUBO 30" EM CHAPA PRETA, E= 3/8", 177 KG/6 M | INSUMO | M | 3.579,32 | 0 | 3.579,32 | 0 | 0 | 0 | 3579.32 | 3579.32 |  | 7676
12426 | UNIAO COM ASSENTO CONICO DE BRONZE, DIAMETRO 1/2" | INSUMO | UN | 40,67 | 0 | 40,67 | 0 | 0 | 0 | 40.67 | 40.67 |  | 12426
12425 | UNIAO COM ASSENTO CONICO DE BRONZE, DIAMETRO 1" | INSUMO | UN | 55,87 | 0 | 55,87 | 0 | 0 | 0 | 55.87 | 55.87 |  | 12425
12427 | UNIAO COM ASSENTO CONICO DE BRONZE, DIAMETRO 2 1/2" | INSUMO | UN | 231,91 | 0 | 231,91 | 0 | 0 | 0 | 231.91 | 231.91 |  | 12427
12428 | UNIAO COM ASSENTO CONICO DE BRONZE, DIAMETRO 2' | INSUMO | UN | 148,85 | 0 | 148,85 | 0 | 0 | 0 | 148.85 | 148.85 |  | 12428
12430 | UNIAO COM ASSENTO CONICO DE BRONZE, DIAMETRO 3/4" | INSUMO | UN | 49,86 | 0 | 49,86 | 0 | 0 | 0 | 49.86 | 49.86 |  | 12430
12429 | UNIAO COM ASSENTO CONICO DE BRONZE, DIAMETRO 3" | INSUMO | UN | 375,00 | 0 | 375,00 | 0 | 0 | 0 | 375 | 375 |  | 12429
12431 | UNIAO COM ASSENTO CONICO DE BRONZE, DIAMETRO 4" | INSUMO | UN | 638,19 | 0 | 638,19 | 0 | 0 | 0 | 638.19 | 638.19 |  | 12431
12432 | UNIAO COM ASSENTO CONICO DE FERRO LONGO (MACHO-FEMEA), DIAMETRO 1 1/2" | INSUMO | UN | 131,25 | 0 | 131,25 | 0 | 0 | 0 | 131.25 | 131.25 |  | 12432
12434 | UNIAO COM ASSENTO CONICO DE FERRO LONGO (MACHO-FEMEA), DIAMETRO 1/2" | INSUMO | UN | 42,77 | 0 | 42,77 | 0 | 0 | 0 | 42.77 | 42.77 |  | 12434
12433 | UNIAO COM ASSENTO CONICO DE FERRO LONGO (MACHO-FEMEA), DIAMETRO 1" | INSUMO | UN | 83,56 | 0 | 83,56 | 0 | 0 | 0 | 83.56 | 83.56 |  | 12433
12435 | UNIAO COM ASSENTO CONICO DE FERRO LONGO (MACHO-FEMEA), DIAMETRO 2 1/2" | INSUMO | UN | 258,59 | 0 | 258,59 | 0 | 0 | 0 | 258.59 | 258.59 |  | 12435
12437 | UNIAO COM ASSENTO CONICO DE FERRO LONGO (MACHO-FEMEA), DIAMETRO 2" | INSUMO | UN | 208,85 | 0 | 208,85 | 0 | 0 | 0 | 208.85 | 208.85 |  | 12437
12439 | UNIAO COM ASSENTO CONICO DE FERRO LONGO (MACHO-FEMEA), DIAMETRO 3/4" | INSUMO | UN | 67,03 | 0 | 67,03 | 0 | 0 | 0 | 67.03 | 67.03 |  | 12439
12438 | UNIAO COM ASSENTO CONICO DE FERRO LONGO (MACHO-FEMEA), DIAMETRO 3' | INSUMO | UN | 377,95 | 0 | 377,95 | 0 | 0 | 0 | 377.95 | 377.95 |  | 12438
12436 | UNIAO COM ASSENTO CONICO DE FERRO LONGO (MACHO-FEMEA), DIAMETRO 4" | INSUMO | UN | 477,43 | 0 | 477,43 | 0 | 0 | 0 | 477.43 | 477.43 |  | 12436
36357 | UNIAO COM FLANGE PPR, DN 40 MM, PARA AGUA QUENTE PREDIAL | INSUMO | UN | 162,78 | 0 | 162,78 | 0 | 0 | 0 | 162.78 | 162.78 |  | 36357
12424 | UNIAO DE FERRO GALVANIZADO, COM ASSENTO CONICO DE BRONZE, DE 1 1/2" | INSUMO | UN | 86,03 | 0 | 86,03 | 0 | 0 | 0 | 86.03 | 86.03 |  | 12424
12440 | UNIAO DE FERRO GALVANIZADO, COM ASSENTO CONICO DE BRONZE, DE 1 1/4" | INSUMO | UN | 83,15 | 0 | 83,15 | 0 | 0 | 0 | 83.15 | 83.15 |  | 12440
9884 | UNIAO DE FERRO GALVANIZADO, COM ROSCA BSP, COM ASSENTO PLANO, DE 1 1/2" | INSUMO | UN | 62,02 | 0 | 62,02 | 0 | 0 | 0 | 62.02 | 62.02 |  | 9884
9888 | UNIAO DE FERRO GALVANIZADO, COM ROSCA BSP, COM ASSENTO PLANO, DE 1 1/4" | INSUMO | UN | 49,83 | 0 | 49,83 | 0 | 0 | 0 | 49.83 | 49.83 |  | 9888
9883 | UNIAO DE FERRO GALVANIZADO, COM ROSCA BSP, COM ASSENTO PLANO, DE 1/2" | INSUMO | UN | 21,75 | 0 | 21,75 | 0 | 0 | 0 | 21.75 | 21.75 |  | 9883
9886 | UNIAO DE FERRO GALVANIZADO, COM ROSCA BSP, COM ASSENTO PLANO, DE 1" | INSUMO | UN | 29,78 | 0 | 29,78 | 0 | 0 | 0 | 29.78 | 29.78 |  | 9886
9889 | UNIAO DE FERRO GALVANIZADO, COM ROSCA BSP, COM ASSENTO PLANO, DE 2 1/2" | INSUMO | UN | 150,90 | 0 | 150,90 | 0 | 0 | 0 | 150.9 | 150.9 |  | 9889
9887 | UNIAO DE FERRO GALVANIZADO, COM ROSCA BSP, COM ASSENTO PLANO, DE 2" | INSUMO | UN | 91,21 | 0 | 91,21 | 0 | 0 | 0 | 91.21 | 91.21 |  | 9887
9885 | UNIAO DE FERRO GALVANIZADO, COM ROSCA BSP, COM ASSENTO PLANO, DE 3/4" | INSUMO | UN | 28,80 | 0 | 28,80 | 0 | 0 | 0 | 28.8 | 28.8 |  | 9885
9890 | UNIAO DE FERRO GALVANIZADO, COM ROSCA BSP, COM ASSENTO PLANO, DE 3" | INSUMO | UN | 233,78 | 0 | 233,78 | 0 | 0 | 0 | 233.78 | 233.78 |  | 9890
9891 | UNIAO DE FERRO GALVANIZADO, COM ROSCA BSP, COM ASSENTO PLANO, DE 4" | INSUMO | UN | 328,19 | 0 | 328,19 | 0 | 0 | 0 | 328.19 | 328.19 |  | 9891
39292 | UNIAO DE REDUCAO METALICA, PARA CONEXAO COM ANEL DESLIZANTE EM TUBO PEX, DN 20 X 16 MM | INSUMO | UN | 11,67 | 0 | 11,67 | 0 | 0 | 0 | 11.67 | 11.67 |  | 39292
39293 | UNIAO DE REDUCAO METALICA, PARA CONEXAO COM ANEL DESLIZANTE EM TUBO PEX, DN 25 X 16 MM | INSUMO | UN | 18,83 | 0 | 18,83 | 0 | 0 | 0 | 18.83 | 18.83 |  | 39293
39294 | UNIAO DE REDUCAO METALICA, PARA CONEXAO COM ANEL DESLIZANTE EM TUBO PEX, DN 25 X 20 MM | INSUMO | UN | 18,83 | 0 | 18,83 | 0 | 0 | 0 | 18.83 | 18.83 |  | 39294
39295 | UNIAO DE REDUCAO METALICA, PARA CONEXAO COM ANEL DESLIZANTE EM TUBO PEX, DN 32 X 25 MM | INSUMO | UN | 32,10 | 0 | 32,10 | 0 | 0 | 0 | 32.1 | 32.1 |  | 39295
36313 | UNIAO DUPLA PPR DN 20 MM, PARA AGUA QUENTE PREDIAL | INSUMO | UN | 38,59 | 0 | 38,59 | 0 | 0 | 0 | 38.59 | 38.59 |  | 36313
36316 | UNIAO DUPLA PPR DN 25 MM, PARA AGUA QUENTE PREDIAL | INSUMO | UN | 46,80 | 0 | 46,80 | 0 | 0 | 0 | 46.8 | 46.8 |  | 36316
64 | UNIAO EM POLIPROPILENO (PP), PARA TUBO EM PEAD, 20 MM - LIGACAO PREDIAL DE AGUA | INSUMO | UN | 5,57 | 0 | 5,57 | 0 | 0 | 0 | 5.57 | 5.57 |  | 64
37423 | UNIAO EM POLIPROPILENO (PP), PARA TUBO EM PEAD, 32 MM - LIGACAO PREDIAL DE AGUA | INSUMO | UN | 13,76 | 0 | 13,76 | 0 | 0 | 0 | 13.76 | 13.76 |  | 37423
39296 | UNIAO METALICA, PARA CONEXAO COM ANEL DESLIZANTE EM TUBO PEX, DN 16 MM | INSUMO | UN | 9,01 | 0 | 9,01 | 0 | 0 | 0 | 9.01 | 9.01 |  | 39296
39297 | UNIAO METALICA, PARA CONEXAO COM ANEL DESLIZANTE EM TUBO PEX, DN 20 MM | INSUMO | UN | 12,89 | 0 | 12,89 | 0 | 0 | 0 | 12.89 | 12.89 |  | 39297
39298 | UNIAO METALICA, PARA CONEXAO COM ANEL DESLIZANTE EM TUBO PEX, DN 25 MM | INSUMO | UN | 22,70 | 0 | 22,70 | 0 | 0 | 0 | 22.7 | 22.7 |  | 39298
39299 | UNIAO METALICA, PARA CONEXAO COM ANEL DESLIZANTE EM TUBO PEX, DN 32 MM | INSUMO | UN | 38,63 | 0 | 38,63 | 0 | 0 | 0 | 38.63 | 38.63 |  | 39299
9892 | UNIAO PVC, ROSCAVEL 1/2", AGUA FRIA PREDIAL | INSUMO | UN | 7,70 | 0 | 7,70 | 0 | 0 | 0 | 7.7 | 7.7 |  | 9892
9893 | UNIAO PVC, ROSCAVEL 2", AGUA FRIA PREDIAL | INSUMO | UN | 104,53 | 0 | 104,53 | 0 | 0 | 0 | 104.53 | 104.53 |  | 9893
9901 | UNIAO PVC, ROSCAVEL, 1 1/2", AGUA FRIA PREDIAL | INSUMO | UN | 46,39 | 0 | 46,39 | 0 | 0 | 0 | 46.39 | 46.39 |  | 9901
9896 | UNIAO PVC, ROSCAVEL, 1 1/4", AGUA FRIA PREDIAL | INSUMO | UN | 41,81 | 0 | 41,81 | 0 | 0 | 0 | 41.81 | 41.81 |  | 9896
9900 | UNIAO PVC, ROSCAVEL, 1", AGUA FRIA PREDIAL | INSUMO | UN | 25,36 | 0 | 25,36 | 0 | 0 | 0 | 25.36 | 25.36 |  | 9900
9898 | UNIAO PVC, ROSCAVEL, 2 1/2", AGUA FRIA PREDIAL | INSUMO | UN | 214,95 | 0 | 214,95 | 0 | 0 | 0 | 214.95 | 214.95 |  | 9898
9899 | UNIAO PVC, ROSCAVEL, 3/4", AGUA FRIA PREDIAL | INSUMO | UN | 13,85 | 0 | 13,85 | 0 | 0 | 0 | 13.85 | 13.85 |  | 9899
9902 | UNIAO PVC, ROSCAVEL, 3", AGUA FRIA PREDIAL | INSUMO | UN | 272,20 | 0 | 272,20 | 0 | 0 | 0 | 272.2 | 272.2 |  | 9902
9908 | UNIAO PVC, SOLDAVEL, 110 MM, PARA AGUA FRIA PREDIAL | INSUMO | UN | 542,72 | 0 | 542,72 | 0 | 0 | 0 | 542.72 | 542.72 |  | 9908
9905 | UNIAO PVC, SOLDAVEL, 20 MM, PARA AGUA FRIA PREDIAL | INSUMO | UN | 9,07 | 0 | 9,07 | 0 | 0 | 0 | 9.07 | 9.07 |  | 9905
9906 | UNIAO PVC, SOLDAVEL, 25 MM, PARA AGUA FRIA PREDIAL | INSUMO | UN | 10,86 | 0 | 10,86 | 0 | 0 | 0 | 10.86 | 10.86 |  | 9906
9895 | UNIAO PVC, SOLDAVEL, 32 MM, PARA AGUA FRIA PREDIAL | INSUMO | UN | 17,82 | 0 | 17,82 | 0 | 0 | 0 | 17.82 | 17.82 |  | 9895
9894 | UNIAO PVC, SOLDAVEL, 40 MM, PARA AGUA FRIA PREDIAL | INSUMO | UN | 34,73 | 0 | 34,73 | 0 | 0 | 0 | 34.73 | 34.73 |  | 9894
9897 | UNIAO PVC, SOLDAVEL, 50 MM, PARA AGUA FRIA PREDIAL | INSUMO | UN | 37,60 | 0 | 37,60 | 0 | 0 | 0 | 37.6 | 37.6 |  | 9897
9910 | UNIAO PVC, SOLDAVEL, 60 MM, PARA AGUA FRIA PREDIAL | INSUMO | UN | 94,65 | 0 | 94,65 | 0 | 0 | 0 | 94.65 | 94.65 |  | 9910
9909 | UNIAO PVC, SOLDAVEL, 75 MM, PARA AGUA FRIA PREDIAL | INSUMO | UN | 190,99 | 0 | 190,99 | 0 | 0 | 0 | 190.99 | 190.99 |  | 9909
9907 | UNIAO PVC, SOLDAVEL, 85 MM, PARA AGUA FRIA PREDIAL | INSUMO | UN | 293,66 | 0 | 293,66 | 0 | 0 | 0 | 293.66 | 293.66 |  | 9907
20973 | UNIAO TIPO STORZ, COM EMPATACAO INTERNA TIPO ANEL DE EXPANSAO, ENGATE RAPIDO 1 1/2", PARA MANGUEIRA DE COMBATE A INCENDIO PREDIAL | INSUMO | UN | 142,34 | 0 | 142,34 | 0 | 0 | 0 | 142.34 | 142.34 |  | 20973
20974 | UNIAO TIPO STORZ, COM EMPATACAO INTERNA TIPO ANEL DE EXPANSAO, ENGATE RAPIDO 2 1/2", PARA MANGUEIRA DE COMBATE A INCENDIO PREDIAL | INSUMO | UN | 203,64 | 0 | 203,64 | 0 | 0 | 0 | 203.64 | 203.64 |  | 20974
37989 | UNIAO, CPVC, SOLDAVEL, 15 MM, PARA AGUA QUENTE PREDIAL | INSUMO | UN | 10,23 | 0 | 10,23 | 0 | 0 | 0 | 10.23 | 10.23 |  | 37989
37990 | UNIAO, CPVC, SOLDAVEL, 22 MM, PARA AGUA QUENTE PREDIAL | INSUMO | UN | 11,89 | 0 | 11,89 | 0 | 0 | 0 | 11.89 | 11.89 |  | 37990
37991 | UNIAO, CPVC, SOLDAVEL, 28 MM, PARA AGUA QUENTE PREDIAL | INSUMO | UN | 18,82 | 0 | 18,82 | 0 | 0 | 0 | 18.82 | 18.82 |  | 37991
37992 | UNIAO, CPVC, SOLDAVEL, 35 MM, PARA AGUA QUENTE PREDIAL | INSUMO | UN | 28,74 | 0 | 28,74 | 0 | 0 | 0 | 28.74 | 28.74 |  | 37992
37993 | UNIAO, CPVC, SOLDAVEL, 42 MM, PARA AGUA QUENTE PREDIAL | INSUMO | UN | 42,65 | 0 | 42,65 | 0 | 0 | 0 | 42.65 | 42.65 |  | 37993
37994 | UNIAO, CPVC, SOLDAVEL, 54 MM, PARA AGUA QUENTE PREDIAL | INSUMO | UN | 102,50 | 0 | 102,50 | 0 | 0 | 0 | 102.5 | 102.5 |  | 37994
37995 | UNIAO, CPVC, SOLDAVEL, 73 MM, PARA AGUA QUENTE PREDIAL | INSUMO | UN | 148,77 | 0 | 148,77 | 0 | 0 | 0 | 148.77 | 148.77 |  | 37995
37996 | UNIAO, CPVC, SOLDAVEL, 89 MM, PARA AGUA QUENTE PREDIAL | INSUMO | UN | 219,35 | 0 | 219,35 | 0 | 0 | 0 | 219.35 | 219.35 |  | 37996
13883 | USINA DE ASFALTO A FRIO, CAPACIDADE DE 30 A 40 T/H, ELETRICA, POTENCIA DE 30 CV | INSUMO | UN | 133.972,06 | 0 | 133.972,06 | 0 | 0 | 0 | 133972.06 | 133972.06 |  | 13883
38604 | USINA DE ASFALTO A FRIO, CAPACIDADE DE 40 A 60 T/H, ELETRICA, POTENCIA DE 30 CV | INSUMO | UN | 166.860,43 | 0 | 166.860,43 | 0 | 0 | 0 | 166860.43 | 166860.43 |  | 38604
10601 | USINA DE ASFALTO A QUENTE, FIXA, TIPO CONTRA FLUXO, CAPACIDADE DE 100 A 140 T/H, POTENCIA DE 280 KW, COM MISTURADOR EXTERNO ROTATIVO | INSUMO | UN | 3.245.768,15 | 0 | 3.245.768,15 | 0 | 0 | 0 | 3245768.15 | 3245768.15 |  | 10601
44469 | USINA DE ASFALTO, GRAVIMETRICA, CAPACIDADE DE 150 T/H, POTENCIA DE 400 KW | INSUMO | UN | 8.545.993,01 | 0 | 8.545.993,01 | 0 | 0 | 0 | 8545993.01 | 8545993.01 |  | 44469
13894 | USINA DE CONCRETO FIXA, CAPACIDADE NOMINAL DE 40 M3/H, SEM SILO | INSUMO | UN | 392.649,25 | 0 | 392.649,25 | 0 | 0 | 0 | 392649.25 | 392649.25 |  | 13894
13895 | USINA DE CONCRETO FIXA, CAPACIDADE NOMINAL DE 60 M3/H, SEM SILO | INSUMO | UN | 527.982,35 | 0 | 527.982,35 | 0 | 0 | 0 | 527982.35 | 527982.35 |  | 13895
13892 | USINA DE CONCRETO FIXA, CAPACIDADE NOMINAL DE 80 M3/H, SEM SILO | INSUMO | UN | 647.029,46 | 0 | 647.029,46 | 0 | 0 | 0 | 647029.46 | 647029.46 |  | 13892
9914 | USINA DE CONCRETO FIXA, CAPACIDADE NOMINAL DE 90 A 120 M3/H, SEM SILO | INSUMO | UN | 700.000,00 | 0 | 700.000,00 | 0 | 0 | 0 | 700000 | 700000 |  | 9914
36485 | USINA DE LAMA ASFALTICA, PROD 30 A 50 T/H, SILO DE AGREGADO 7 M3, RESERVATORIOS PARA EMULSAO E AGUA DE 2,3 M3 CADA, MISTURADOR TIPO PUGG-MILL A SER MONTADO SOBRE CAMINHAO | INSUMO | UN | 606.832,91 | 0 | 606.832,91 | 0 | 0 | 0 | 606832.91 | 606832.91 |  | 36485
9912 | USINA DE MISTURAS ASFALTICAS A QUENTE, MOVEL, TIPO CONTRA FLUXO, CAPACIDADE DE 40 A 80 T/H | INSUMO | UN | 2.642.421,00 | 0 | 2.642.421,00 | 0 | 0 | 0 | 2642421 | 2642421 |  | 9912
9921 | USINA MISTURADORA DE SOLOS, DOSADORES TRIPLOS, CALHA VIBRATORIA CAPACIDADE DE 200 A 500 T/H, POTENCIA DE 75 KW | INSUMO | UN | 1.363.085,73 | 0 | 1.363.085,73 | 0 | 0 | 0 | 1363085.73 | 1363085.73 |  | 9921
21112 | VALVULA DE DESCARGA EM METAL CROMADO PARA MICTORIO COM ACIONAMENTO POR PRESSAO E FECHAMENTO AUTOMATICO | INSUMO | UN | 122,66 | 0 | 122,66 | 0 | 0 | 0 | 122.66 | 122.66 |  | 21112
10228 | VALVULA DE DESCARGA METALICA, BASE 1 1/2 " E ACABAMENTO METALICO CROMADO | INSUMO | UN | 142,50 | 0 | 142,50 | 0 | 0 | 0 | 142.5 | 142.5 |  | 10228
11781 | VALVULA DE DESCARGA METALICA, BASE 1 1/4 " E ACABAMENTO METALICO CROMADO | INSUMO | UN | 115,44 | 0 | 115,44 | 0 | 0 | 0 | 115.44 | 115.44 |  | 11781
37588 | VALVULA DE ESCOAMENTO PARA TANQUE, EM METAL CROMADO, 1.1/2 ", SEM LADRAO, COM TAMPAO PLASTICO | INSUMO | UN | 48,61 | 0 | 48,61 | 0 | 0 | 0 | 48.61 | 48.61 |  | 37588
11746 | VALVULA DE ESFERA BRUTA EM BRONZE, BITOLA 1 " (REF 1552-B) | INSUMO | UN | 63,54 | 0 | 63,54 | 0 | 0 | 0 | 63.54 | 63.54 |  | 11746
11751 | VALVULA DE ESFERA BRUTA EM BRONZE, BITOLA 1 1/2 " (REF 1552-B) | INSUMO | UN | 114,12 | 0 | 114,12 | 0 | 0 | 0 | 114.12 | 114.12 |  | 11751
11750 | VALVULA DE ESFERA BRUTA EM BRONZE, BITOLA 1 1/4 " (REF 1552-B) | INSUMO | UN | 94,71 | 0 | 94,71 | 0 | 0 | 0 | 94.71 | 94.71 |  | 11750
11748 | VALVULA DE ESFERA BRUTA EM BRONZE, BITOLA 1/2 " (REF 1552-B) | INSUMO | UN | 40,77 | 0 | 40,77 | 0 | 0 | 0 | 40.77 | 40.77 |  | 11748
11747 | VALVULA DE ESFERA BRUTA EM BRONZE, BITOLA 2 " (REF 1552-B) | INSUMO | UN | 175,98 | 0 | 175,98 | 0 | 0 | 0 | 175.98 | 175.98 |  | 11747
11749 | VALVULA DE ESFERA BRUTA EM BRONZE, BITOLA 3/4 " (REF 1552-B) | INSUMO | UN | 47,07 | 0 | 47,07 | 0 | 0 | 0 | 47.07 | 47.07 |  | 11749
10236 | VALVULA DE RETENCAO DE BRONZE, PE COM CRIVOS, EXTREMIDADE COM ROSCA, DE 1 1/2", PARA FUNDO DE POCO | INSUMO | UN | 109,99 | 0 | 109,99 | 0 | 0 | 0 | 109.99 | 109.99 |  | 10236
10233 | VALVULA DE RETENCAO DE BRONZE, PE COM CRIVOS, EXTREMIDADE COM ROSCA, DE 1 1/4", PARA FUNDO DE POCO | INSUMO | UN | 103,07 | 0 | 103,07 | 0 | 0 | 0 | 103.07 | 103.07 |  | 10233
10234 | VALVULA DE RETENCAO DE BRONZE, PE COM CRIVOS, EXTREMIDADE COM ROSCA, DE 1", PARA FUNDO DE POCO | INSUMO | UN | 64,93 | 0 | 64,93 | 0 | 0 | 0 | 64.93 | 64.93 |  | 10234
10231 | VALVULA DE RETENCAO DE BRONZE, PE COM CRIVOS, EXTREMIDADE COM ROSCA, DE 2 1/2", PARA FUNDO DE POCO | INSUMO | UN | 297,74 | 0 | 297,74 | 0 | 0 | 0 | 297.74 | 297.74 |  | 10231
10232 | VALVULA DE RETENCAO DE BRONZE, PE COM CRIVOS, EXTREMIDADE COM ROSCA, DE 2", PARA FUNDO DE POCO | INSUMO | UN | 166,61 | 0 | 166,61 | 0 | 0 | 0 | 166.61 | 166.61 |  | 10232
10229 | VALVULA DE RETENCAO DE BRONZE, PE COM CRIVOS, EXTREMIDADE COM ROSCA, DE 3/4", PARA FUNDO DE POCO | INSUMO | UN | 58,72 | 0 | 58,72 | 0 | 0 | 0 | 58.72 | 58.72 |  | 10229
10235 | VALVULA DE RETENCAO DE BRONZE, PE COM CRIVOS, EXTREMIDADE COM ROSCA, DE 3", PARA FUNDO DE POCO | INSUMO | UN | 408,17 | 0 | 408,17 | 0 | 0 | 0 | 408.17 | 408.17 |  | 10235
10230 | VALVULA DE RETENCAO DE BRONZE, PE COM CRIVOS, EXTREMIDADE COM ROSCA, DE 4", PARA FUNDO DE POCO | INSUMO | UN | 718,35 | 0 | 718,35 | 0 | 0 | 0 | 718.35 | 718.35 |  | 10230
10409 | VALVULA DE RETENCAO HORIZONTAL, DE BRONZE (PN-25), 1 1/2", 400 PSI, TAMPA DE PORCA DE UNIAO, EXTREMIDADES COM ROSCA | INSUMO | UN | 213,41 | 0 | 213,41 | 0 | 0 | 0 | 213.41 | 213.41 |  | 10409
10411 | VALVULA DE RETENCAO HORIZONTAL, DE BRONZE (PN-25), 1 1/4", 400 PSI, TAMPA DE PORCA DE UNIAO, EXTREMIDADES COM ROSCA | INSUMO | UN | 190,96 | 0 | 190,96 | 0 | 0 | 0 | 190.96 | 190.96 |  | 10411
10404 | VALVULA DE RETENCAO HORIZONTAL, DE BRONZE (PN-25), 1/2", 400 PSI, TAMPA DE PORCA DE UNIAO, EXTREMIDADES COM ROSCA | INSUMO | UN | 77,44 | 0 | 77,44 | 0 | 0 | 0 | 77.44 | 77.44 |  | 10404
10410 | VALVULA DE RETENCAO HORIZONTAL, DE BRONZE (PN-25), 1", 400 PSI, TAMPA DE PORCA DE UNIAO, EXTREMIDADES COM ROSCA | INSUMO | UN | 127,56 | 0 | 127,56 | 0 | 0 | 0 | 127.56 | 127.56 |  | 10410
10405 | VALVULA DE RETENCAO HORIZONTAL, DE BRONZE (PN-25), 2 1/2", 400 PSI, TAMPA DE PORCA DE UNIAO, EXTREMIDADES COM ROSCA | INSUMO | UN | 427,57 | 0 | 427,57 | 0 | 0 | 0 | 427.57 | 427.57 |  | 10405
10408 | VALVULA DE RETENCAO HORIZONTAL, DE BRONZE (PN-25), 2", 400 PSI, TAMPA DE PORCA DE UNIAO, EXTREMIDADES COM ROSCA | INSUMO | UN | 298,99 | 0 | 298,99 | 0 | 0 | 0 | 298.99 | 298.99 |  | 10408
10412 | VALVULA DE RETENCAO HORIZONTAL, DE BRONZE (PN-25), 3/4", 400 PSI, TAMPA DE PORCA DE UNIAO, EXTREMIDADES COM ROSCA | INSUMO | UN | 93,85 | 0 | 93,85 | 0 | 0 | 0 | 93.85 | 93.85 |  | 10412
10406 | VALVULA DE RETENCAO HORIZONTAL, DE BRONZE (PN-25), 3", 400 PSI, TAMPA DE PORCA DE UNIAO, EXTREMIDADES COM ROSCA | INSUMO | UN | 590,56 | 0 | 590,56 | 0 | 0 | 0 | 590.56 | 590.56 |  | 10406
10407 | VALVULA DE RETENCAO HORIZONTAL, DE BRONZE (PN-25), 4", 400 PSI, TAMPA DE PORCA DE UNIAO, EXTREMIDADES COM ROSCA | INSUMO | UN | 915,97 | 0 | 915,97 | 0 | 0 | 0 | 915.97 | 915.97 |  | 10407
10416 | VALVULA DE RETENCAO VERTICAL, DE BRONZE (PN-16), 1 1/2", 200 PSI, EXTREMIDADES COM ROSCA | INSUMO | UN | 113,61 | 0 | 113,61 | 0 | 0 | 0 | 113.61 | 113.61 |  | 10416
10419 | VALVULA DE RETENCAO VERTICAL, DE BRONZE (PN-16), 1 1/4", 200 PSI, EXTREMIDADES COM ROSCA | INSUMO | UN | 98,62 | 0 | 98,62 | 0 | 0 | 0 | 98.62 | 98.62 |  | 10419
21092 | VALVULA DE RETENCAO VERTICAL, DE BRONZE (PN-16), 1/2", 200 PSI, EXTREMIDADES COM ROSCA | INSUMO | UN | 56,38 | 0 | 56,38 | 0 | 0 | 0 | 56.38 | 56.38 |  | 21092
10418 | VALVULA DE RETENCAO VERTICAL, DE BRONZE (PN-16), 1", 200 PSI, EXTREMIDADES COM ROSCA | INSUMO | UN | 65,73 | 0 | 65,73 | 0 | 0 | 0 | 65.73 | 65.73 |  | 10418
12657 | VALVULA DE RETENCAO VERTICAL, DE BRONZE (PN-16), 2 1/2", 200 PSI, EXTREMIDADES COM ROSCA | INSUMO | UN | 265,27 | 0 | 265,27 | 0 | 0 | 0 | 265.27 | 265.27 |  | 12657
10417 | VALVULA DE RETENCAO VERTICAL, DE BRONZE (PN-16), 2", 200 PSI, EXTREMIDADES COM ROSCA | INSUMO | UN | 165,54 | 0 | 165,54 | 0 | 0 | 0 | 165.54 | 165.54 |  | 10417
10413 | VALVULA DE RETENCAO VERTICAL, DE BRONZE (PN-16), 3/4", 200 PSI, EXTREMIDADES COM ROSCA | INSUMO | UN | 60,16 | 0 | 60,16 | 0 | 0 | 0 | 60.16 | 60.16 |  | 10413
10414 | VALVULA DE RETENCAO VERTICAL, DE BRONZE (PN-16), 3", 200 PSI, EXTREMIDADES COM ROSCA | INSUMO | UN | 362,24 | 0 | 362,24 | 0 | 0 | 0 | 362.24 | 362.24 |  | 10414
10415 | VALVULA DE RETENCAO VERTICAL, DE BRONZE (PN-16), 4", 200 PSI, EXTREMIDADES COM ROSCA | INSUMO | UN | 628,69 | 0 | 628,69 | 0 | 0 | 0 | 628.69 | 628.69 |  | 10415
38643 | VALVULA EM METAL CROMADO PARA LAVATORIO, 1 " SEM LADRAO | INSUMO | UN | 38,63 | 0 | 38,63 | 0 | 0 | 0 | 38.63 | 38.63 |  | 38643
6157 | VALVULA EM METAL CROMADO PARA PIA AMERICANA 3.1/2 X 1.1/2 " | INSUMO | UN | 52,77 | 0 | 52,77 | 0 | 0 | 0 | 52.77 | 52.77 |  | 6157
6152 | VALVULA EM PLASTICO BRANCO COM SAIDA LISA PARA TANQUE 1.1/4 " X 1.1/2 " | INSUMO | UN | 2,68 | 0 | 2,68 | 0 | 0 | 0 | 2.68 | 2.68 |  | 6152
6158 | VALVULA EM PLASTICO BRANCO PARA LAVATORIO 1 ", SEM UNHO, COM LADRAO | INSUMO | UN | 3,24 | 0 | 3,24 | 0 | 0 | 0 | 3.24 | 3.24 |  | 6158
6153 | VALVULA EM PLASTICO BRANCO PARA TANQUE OU LAVATORIO 1 ", SEM UNHO E SEM LADRAO | INSUMO | UN | 2,52 | 0 | 2,52 | 0 | 0 | 0 | 2.52 | 2.52 |  | 6153
6156 | VALVULA EM PLASTICO BRANCO PARA TANQUE 1.1/4 " X 1.1/2 ", SEM UNHO E SEM LADRAO | INSUMO | UN | 3,19 | 0 | 3,19 | 0 | 0 | 0 | 3.19 | 3.19 |  | 6156
6154 | VALVULA EM PLASTICO CROMADO PARA LAVATORIO 1 ", SEM UNHO, COM LADRAO | INSUMO | UN | 6,01 | 0 | 6,01 | 0 | 0 | 0 | 6.01 | 6.01 |  | 6154
6155 | VALVULA EM PLASTICO CROMADO TIPO AMERICANA PARA PIA DE COZINHA 3.1/2 " X 1.1/2 ", SEM ADAPTADOR | INSUMO | UN | 12,45 | 0 | 12,45 | 0 | 0 | 0 | 12.45 | 12.45 |  | 6155
43595 | VARA FINA PARA CREMONA, EM FERRO ZINCADO BRANCO, COM DIAMETRO DE APROX 10 MM E COMPRIMENTO DE 1,20 M | INSUMO | UN | 16,19 | 0 | 16,19 | 0 | 0 | 0 | 16.19 | 16.19 |  | 43595
43596 | VARA FINA PARA CREMONA, EM FERRO ZINCADO BRANCO, COM DIAMETRO DE APROX 10 MM E COMPRIMENTO DE 1,50 M | INSUMO | UN | 18,72 | 0 | 18,72 | 0 | 0 | 0 | 18.72 | 18.72 |  | 43596
38108 | VARIADOR DE LUMINOSIDADE ROTATIVO (DIMMER) 127 V, 300 W (APENAS MODULO) | INSUMO | UN | 30,88 | 0 | 30,88 | 0 | 0 | 0 | 30.88 | 30.88 |  | 38108
38087 | VARIADOR DE LUMINOSIDADE ROTATIVO (DIMMER) 127V, 300W, CONJUNTO MONTADO PARA EMBUTIR 4" X 2" (PLACA + SUPORTE + MODULO) | INSUMO | UN | 39,72 | 0 | 39,72 | 0 | 0 | 0 | 39.72 | 39.72 |  | 38087
38109 | VARIADOR DE LUMINOSIDADE ROTATIVO (DIMMER) 220 V, 600 W (APENAS MODULO) | INSUMO | UN | 49,36 | 0 | 49,36 | 0 | 0 | 0 | 49.36 | 49.36 |  | 38109
38088 | VARIADOR DE LUMINOSIDADE ROTATIVO (DIMMER) 220V, 600W, CONJUNTO MONTADO PARA EMBUTIR 4" X 2" (PLACA + SUPORTE + MODULO) | INSUMO | UN | 51,90 | 0 | 51,90 | 0 | 0 | 0 | 51.9 | 51.9 |  | 38088
38110 | VARIADOR DE VELOCIDADE PARA VENTILADOR 127 V, 150 W (APENAS MODULO) | INSUMO | UN | 18,98 | 0 | 18,98 | 0 | 0 | 0 | 18.98 | 18.98 |  | 38110
38089 | VARIADOR DE VELOCIDADE PARA VENTILADOR 127V, 150W + 2 INTERRUPTORES PARALELOS, PARA REVERSAO E LAMPADA, CONJUNTO MONTADO PARA EMBUTIR 4" X 2" (PLACA + SUPORTE + MODULOS) | INSUMO | UN | 33,08 | 0 | 33,08 | 0 | 0 | 0 | 33.08 | 33.08 |  | 38089
38111 | VARIADOR DE VELOCIDADE PARA VENTILADOR 220 V, 250 W (APENAS MODULO) | INSUMO | UN | 21,23 | 0 | 21,23 | 0 | 0 | 0 | 21.23 | 21.23 |  | 38111
38090 | VARIADOR DE VELOCIDADE PARA VENTILADOR 220V, 250W + 2 INTERRUPTORES PARALELOS, PARA REVERSAO E LAMPADA, CONJUNTO MONTADO PARA EMBUTIR 4" X 2" (PLACA + SUPORTE + MODULOS) | INSUMO | UN | 34,19 | 0 | 34,19 | 0 | 0 | 0 | 34.19 | 34.19 |  | 38090
13726 | VASSOURA MECANICA REBOCAVEL COM ESCOVA CILINDRICA LARGURA UTIL DE VARRIMENTO = 2,44M | INSUMO | UN | 79.770,40 | 0 | 79.770,40 | 0 | 0 | 0 | 79770.4 | 79770.4 |  | 13726
38400 | VASSOURA 40 CM COM CABO | INSUMO | UN | 24,10 | 0 | 24,10 | 0 | 0 | 0 | 24.1 | 24.1 |  | 38400
12627 | VEDACAO DE CALHA, EM BORRACHA COR PRETA, MEDIDA ENTRE 119 E 170 MM, PARA DRENAGEM PLUVIAL PREDIAL | INSUMO | UN | 0,54 | 0 | 0,54 | 0 | 0 | 0 | 0.54 | 0.54 |  | 12627
39996 | VERGALHAO ZINCADO ROSCA TOTAL, 1/4 " (6,3 MM) | INSUMO | M | 4,06 | 0 | 4,06 | 0 | 0 | 0 | 4.06 | 4.06 |  | 39996
10478 | VERNIZ POLIURETANO BRILHANTE PARA MADEIRA, COM FILTRO SOLAR, USO INTERNO E EXTERNO | INSUMO | L | 30,71 | 0 | 30,71 | 0 | 0 | 0 | 30.71 | 30.71 |  | 10478
10475 | VERNIZ SINTETICO BRILHANTE PARA MADEIRA TIPO COPAL, USO INTERNO | INSUMO | L | 27,01 | 0 | 27,01 | 0 | 0 | 0 | 27.01 | 27.01 |  | 10475
10481 | VERNIZ SINTETICO BRILHANTE PARA MADEIRA, COM FILTRO SOLAR, USO INTERNO E EXTERNO (BASE SOLVENTE) | INSUMO | L | 29,46 | 0 | 29,46 | 0 | 0 | 0 | 29.46 | 29.46 |  | 10481
4031 | VEU DE VIDRO/VEU DE SUPERFICIE 30 A 35 G/M2 | INSUMO | M2 | 28,67 | 0 | 28,67 | 0 | 0 | 0 | 28.67 | 28.67 |  | 4031
4030 | VEU POLIESTER | INSUMO | M2 | 6,10 | 0 | 6,10 | 0 | 0 | 0 | 6.1 | 6.1 |  | 4030
39399 | VIBRADOR DE IMERSAO, COM PONTEIRA DE *35* MM, MANGOTE DE 5 M, SEM MOTOR | INSUMO | UN | 1.200,82 | 0 | 1.200,82 | 0 | 0 | 0 | 1200.82 | 1200.82 |  | 39399
39400 | VIBRADOR DE IMERSAO, COM PONTEIRA DE *45* MM, MANGOTE DE 5 M, SEM MOTOR. | INSUMO | UN | 1.305,24 | 0 | 1.305,24 | 0 | 0 | 0 | 1305.24 | 1305.24 |  | 39400
39401 | VIBRADOR DE IMERSAO, COM PONTEIRA DE *60* MM, MANGOTE DE 5 M, SEM MOTOR. | INSUMO | UN | 1.464,17 | 0 | 1.464,17 | 0 | 0 | 0 | 1464.17 | 1464.17 |  | 39401
11652 | VIBRADOR DE IMERSAO, DIAMETRO DA PONTEIRA DE *35* MM, COM MOTOR 4 TEMPOS A GASOLINA DE 5,5 HP (5,5 CV) | INSUMO | UN | 3.150,00 | 0 | 3.150,00 | 0 | 0 | 0 | 3150 | 3150 |  | 11652
13896 | VIBRADOR DE IMERSAO, DIAMETRO DA PONTEIRA DE *45* MM, COM MOTOR ELETRICO TRIFASICO DE 2 HP (2 CV) | INSUMO | UN | 2.825,82 | 0 | 2.825,82 | 0 | 0 | 0 | 2825.82 | 2825.82 |  | 13896
13475 | VIBRADOR DE IMERSAO, DIAMETRO DA PONTEIRA DE *45* MM, COM MOTOR 4 TEMPOS A GASOLINA DE 5,5 HP (5,5 CV) | INSUMO | UN | 3.442,19 | 0 | 3.442,19 | 0 | 0 | 0 | 3442.19 | 3442.19 |  | 13475
25971 | VIBROACABADORA DE ASFALTO SOBRE ESTEIRAS, LARG. PAVIM. MAX. 8,00 M, POT. 100 KW/ 134 HP, CAP. 600 T/ H | INSUMO | UN | 4.482.271,75 | 0 | 4.482.271,75 | 0 | 0 | 0 | 4482271.75 | 4482271.75 |  | 25971
44470 | VIBROACABADORA DE ASFALTO SOBRE ESTEIRAS, LARG. PAVIM. 2,13 M A 4,55 M, POT. 74 KW/ 100 HP, CAP. 400 T/ H | INSUMO | UN | 1.886.984,38 | 0 | 1.886.984,38 | 0 | 0 | 0 | 1886984.38 | 1886984.38 |  | 44470
13476 | VIBROACABADORA DE ASFALTO SOBRE ESTEIRAS, LARG. PAVIM. 2,60 M A 5,75 M, POT. 110 HP, CAP. 450 T/ H | INSUMO | UN | 1.900.658,31 | 0 | 1.900.658,31 | 0 | 0 | 0 | 1900658.31 | 1900658.31 |  | 13476
10488 | VIBROACABADORA DE ASFALTO SOBRE ESTEIRAS, LARG. PAVIMENT. 1,90 A 5,3 M, POT. 78 KW/105 HP, CAP. 450 T/H | INSUMO | UN | 2.302.668,00 | 0 | 2.302.668,00 | 0 | 0 | 0 | 2302668 | 2302668 |  | 10488
13606 | VIBROACABADORA DE ASFALTO SOBRE RODAS, LARGURA DE PAVIMENTACAO DE 1,70 A 4,20 M, POTENCIA 78 KW/105 HP, CAPACIDADE 300 T/H | INSUMO | UN | 2.040.130,91 | 0 | 2.040.130,91 | 0 | 0 | 0 | 2040130.91 | 2040130.91 |  | 13606
10489 | VIDRACEIRO | INSUMO | H | 16,67 | 0 | 16,67 | 0 | 0 | 0 | 16.67 | 16.67 |  | 10489
41073 | VIDRACEIRO (MENSALISTA) | INSUMO | MES | 2.946,04 | 0 | 2.946,04 | 0 | 0 | 0 | 2946.04 | 2946.04 |  | 41073
34391 | VIDRO COMUM LAMINADO LISO INCOLOR DUPLO, ESPESSURA TOTAL 8 MM (CADA CAMADA DE 4 MM) - COLOCADO | INSUMO | M2 | 765,85 | 0 | 765,85 | 0 | 0 | 0 | 765.85 | 765.85 |  | 34391
10496 | VIDRO COMUM LAMINADO, LISO, INCOLOR, DUPLO, ESPESSURA TOTAL 6 MM (CADA CAMADA E= 3 MM) - COLOCADO | INSUMO | M2 | 666,66 | 0 | 666,66 | 0 | 0 | 0 | 666.66 | 666.66 |  | 10496
10497 | VIDRO COMUM LAMINADO, LISO, INCOLOR, TRIPLO, ESPESSURA TOTAL 12 MM (CADA CAMADA E= 4 MM) - COLOCADO | INSUMO | M2 | 1.733,33 | 0 | 1.733,33 | 0 | 0 | 0 | 1733.33 | 1733.33 |  | 10497
10504 | VIDRO COMUM LAMINADO, LISO, INCOLOR, TRIPLO, ESPESSURA TOTAL 15 MM (CADA CAMADA E = 5 MM) - COLOCADO | INSUMO | M2 | 2.026,66 | 0 | 2.026,66 | 0 | 0 | 0 | 2026.66 | 2026.66 |  | 10504
34390 | VIDRO CRISTAL COLORIDO, 10 MM, PINTADO NA COR BRANCA | INSUMO | M2 | 597,33 | 0 | 597,33 | 0 | 0 | 0 | 597.33 | 597.33 |  | 34390
34389 | VIDRO CRISTAL COLORIDO, 4 MM, PINTADO NA COR BRANCA | INSUMO | M2 | 186,66 | 0 | 186,66 | 0 | 0 | 0 | 186.66 | 186.66 |  | 34389
34388 | VIDRO CRISTAL COLORIDO, 6 MM, PINTADO NA COR BRANCA | INSUMO | M2 | 265,29 | 0 | 265,29 | 0 | 0 | 0 | 265.29 | 265.29 |  | 34388
34387 | VIDRO CRISTAL COLORIDO, 8 MM, PINTADO NA COR BRANCA | INSUMO | M2 | 430,66 | 0 | 430,66 | 0 | 0 | 0 | 430.66 | 430.66 |  | 34387
11188 | VIDRO LISO FUME E = 4MM - SEM COLOCACAO | INSUMO | M2 | 213,33 | 0 | 213,33 | 0 | 0 | 0 | 213.33 | 213.33 |  | 11188
11189 | VIDRO LISO FUME E = 6MM - SEM COLOCACAO | INSUMO | M2 | 320,00 | 0 | 320,00 | 0 | 0 | 0 | 320 | 320 |  | 11189
21107 | VIDRO LISO FUME, E = 5 MM - SEM COLOCACAO | INSUMO | M2 | 230,28 | 0 | 230,28 | 0 | 0 | 0 | 230.28 | 230.28 |  | 21107
34386 | VIDRO LISO INCOLOR 10 MM - SEM COLOCACAO | INSUMO | M2 | 399,99 | 0 | 399,99 | 0 | 0 | 0 | 399.99 | 399.99 |  | 34386
10490 | VIDRO LISO INCOLOR 2 A 3 MM - SEM COLOCACAO | INSUMO | M2 | 120,00 | 0 | 120,00 | 0 | 0 | 0 | 120 | 120 |  | 10490
10492 | VIDRO LISO INCOLOR 4MM - SEM COLOCACAO | INSUMO | M2 | 159,99 | 0 | 159,99 | 0 | 0 | 0 | 159.99 | 159.99 |  | 10492
10493 | VIDRO LISO INCOLOR 5MM - SEM COLOCACAO | INSUMO | M2 | 186,66 | 0 | 186,66 | 0 | 0 | 0 | 186.66 | 186.66 |  | 10493
10491 | VIDRO LISO INCOLOR 6 MM - SEM COLOCACAO | INSUMO | M2 | 226,66 | 0 | 226,66 | 0 | 0 | 0 | 226.66 | 226.66 |  | 10491
34385 | VIDRO LISO INCOLOR 8MM - SEM COLOCACAO | INSUMO | M2 | 330,66 | 0 | 330,66 | 0 | 0 | 0 | 330.66 | 330.66 |  | 34385
10499 | VIDRO MARTELADO OU CANELADO, 4 MM - SEM COLOCACAO | INSUMO | M2 | 133,33 | 0 | 133,33 | 0 | 0 | 0 | 133.33 | 133.33 |  | 10499
34384 | VIDRO PLANO ARAMADO E = 6 MM - SEM COLOCACAO | INSUMO | M2 | 399,99 | 0 | 399,99 | 0 | 0 | 0 | 399.99 | 399.99 |  | 34384
11185 | VIDRO PLANO ARMADO E = 7MM - SEM COLOCACAO | INSUMO | M2 | 413,33 | 0 | 413,33 | 0 | 0 | 0 | 413.33 | 413.33 |  | 11185
10507 | VIDRO TEMPERADO INCOLOR E = 10 MM, SEM COLOCACAO | INSUMO | M2 | 240,38 | 0 | 240,38 | 0 | 0 | 0 | 240.38 | 240.38 |  | 10507
10505 | VIDRO TEMPERADO INCOLOR E = 6 MM, SEM COLOCACAO | INSUMO | M2 | 141,84 | 0 | 141,84 | 0 | 0 | 0 | 141.84 | 141.84 |  | 10505
10506 | VIDRO TEMPERADO INCOLOR E = 8 MM, SEM COLOCACAO | INSUMO | M2 | 185,16 | 0 | 185,16 | 0 | 0 | 0 | 185.16 | 185.16 |  | 10506
5031 | VIDRO TEMPERADO INCOLOR PARA PORTA DE ABRIR, E = 10 MM (SEM FERRAGENS E SEM COLOCACAO) | INSUMO | M2 | 260,00 | 0 | 260,00 | 0 | 0 | 0 | 260 | 260 |  | 5031
10502 | VIDRO TEMPERADO VERDE E = 10 MM, SEM COLOCACAO | INSUMO | M2 | 302,96 | 0 | 302,96 | 0 | 0 | 0 | 302.96 | 302.96 |  | 10502
10501 | VIDRO TEMPERADO VERDE E = 6 MM, SEM COLOCACAO | INSUMO | M2 | 171,16 | 0 | 171,16 | 0 | 0 | 0 | 171.16 | 171.16 |  | 10501
10503 | VIDRO TEMPERADO VERDE E = 8 MM, SEM COLOCACAO | INSUMO | M2 | 231,24 | 0 | 231,24 | 0 | 0 | 0 | 231.24 | 231.24 |  | 10503
4500 | VIGA *7,5 X 10* CM EM PINUS, MISTA OU EQUIVALENTE DA REGIAO - BRUTA | INSUMO | M | 16,45 | 0 | 16,45 | 0 | 0 | 0 | 16.45 | 16.45 |  | 4500
4448 | VIGA *7,5 X 15 CM EM PINUS, MISTA OU EQUIVALENTE DA REGIAO - BRUTA | INSUMO | M | 22,60 | 0 | 22,60 | 0 | 0 | 0 | 22.6 | 22.6 |  | 4448
20213 | VIGA APARELHADA *6 X 12* CM, EM MACARANDUBA, ANGELIM OU EQUIVALENTE DA REGIAO | INSUMO | M | 26,47 | 0 | 26,47 | 0 | 0 | 0 | 26.47 | 26.47 |  | 20213
20211 | VIGA APARELHADA *6 X 16* CM, EM MACARANDUBA, ANGELIM OU EQUIVALENTE DA REGIAO | INSUMO | M | 35,06 | 0 | 35,06 | 0 | 0 | 0 | 35.06 | 35.06 |  | 20211
40270 | VIGA DE ESCORAMAENTO H20, DE MADEIRA, PESO DE 5,00 A 5,20 KG/M, COM EXTREMIDADES PLASTICAS | INSUMO | M | 88,43 | 0 | 88,43 | 0 | 0 | 0 | 88.43 | 88.43 |  | 40270
4425 | VIGA NAO APARELHADA *6 X 12* CM, EM MACARANDUBA, ANGELIM OU EQUIVALENTE DA REGIAO - BRUTA | INSUMO | M | 28,98 | 0 | 28,98 | 0 | 0 | 0 | 28.98 | 28.98 |  | 4425
4472 | VIGA NAO APARELHADA *6 X 16* CM, EM MACARANDUBA, ANGELIM OU EQUIVALENTE DA REGIAO - BRUTA | INSUMO | M | 36,20 | 0 | 36,20 | 0 | 0 | 0 | 36.2 | 36.2 |  | 4472
35272 | VIGA NAO APARELHADA *6 X 20* CM, EM MACARANDUBA, ANGELIM OU EQUIVALENTE DA REGIAO - BRUTA | INSUMO | M | 52,33 | 0 | 52,33 | 0 | 0 | 0 | 52.33 | 52.33 |  | 35272
4481 | VIGA NAO APARELHADA *8 X 16* CM EM MACARANDUBA, ANGELIM OU EQUIVALENTE DA REGIAO - BRUTA | INSUMO | M | 56,01 | 0 | 56,01 | 0 | 0 | 0 | 56.01 | 56.01 |  | 4481
34345 | VIGIA DIURNO | INSUMO | H | 11,43 | 0 | 11,43 | 0 | 0 | 0 | 11.43 | 11.43 |  | 34345
41096 | VIGIA DIURNO (MENSALISTA) | INSUMO | MES | 2.021,42 | 0 | 2.021,42 | 0 | 0 | 0 | 2021.42 | 2021.42 |  | 41096
41776 | VIGIA NOTURNO, HORA EFETIVAMENTE TRABALHADA DE 22 H AS 5 H (COM ADICIONAL NOTURNO) | INSUMO | H | 15,68 | 0 | 15,68 | 0 | 0 | 0 | 15.68 | 15.68 |  | 41776

## COTAÇÃO
COTAÇÃO: | DESCRIÇÃO INSUMO | UN | PREÇO | PREÇO DO ITEM | EMPRESA COTAÇÃO: | CONTATO: | DATA: | IMAGEM
COTAÇÕES - ARQUITETURA / CIVIL
COTAÇÃO 001 | PELÍCULA DE SEGURANÇA DUPLO REFLETIVA | M2 | 43.75 | 43.75 | MADEIRA MADEIRA | https://www.madeiramadeira.com.br/pelicula-para-vidro-seguranca-ps-4000-grafite-g20-1-52m-x-1-00m-779306862.html?seller=11693 | 2021-11-05
|  |  |  | 46.0526 | EMPÓRIO DO ADESIVO | https://www.emporiodoadesivo.com.br/pelicula-para-vidro-seguranca-ps-4000-grafite-g20-1-52m-x-1-00m?parceiro=4167 | 2021-11-05
|  |  |  | 46.0526 | TA COLADO | https://www.tacolado.com.br/pelicula-solar/pelicula-solar-ps-4000-grafite-anti-vandalismo-g20-1-52?parceiro=4951 | 2021-11-05
COTAÇÃO 002 | PLACA DE PROTEÇÃO OU CHAPA DE IMPACTO PARA PORTA, EM INOX ESCOVADO | UN | 127 | 269.81 | BARRA CERTA | https://www.loja.barracerta.com.br/MLB-1968608278-chapa-de-proteco-para-porta-medida-90x40-_JM?utm_source=google&utm_medium=cpc&utm_campaign=darwin_ss | 2021-11-05
|  |  |  | 163.1 | AMERICANAS | https://www.americanas.com.br/produto/2579503036?opn=YSMESP | 2021-11-05
|  |  |  | 127 | INOX BRITO | https://www.lojainoxbrito.com.br/chapa-inox-porta?utm_source=Site&utm_medium=GoogleMerchant&utm_campaign=GoogleMerchant | 2021-11-05
COTAÇÃO 003 | PUXADOR EM AÇO INOX, DUPLO, TUBULAR, 40CM, TIPO H, ∅25MM, ESPAÇADOR ∅10MM E BASE 3MM | UN | 71.92 | 135.8 | FLORESTA | https://www.ferragensfloresta.com.br/puxador-duplo-tubular-400mm-inox-polido/p?idsku=878&gclid=CjwKCAiA78aNBhAlEiwA7B76p4GB2dFcSyg2MqXveB1yG-GHM3fVs3s9KMOb_oH1ARm4J6sAQVDXlhoC0IQQAvD_BwE | 2021-12-09
|  |  |  | 71.92 | AMERICANAS | https://www.americanas.com.br/produto/2145956741?epar=bp_pl_00_go_am_todas_geral_gmv&opn=YSMESP&WT.srch=1&gclid=CjwKCAiA78aNBhAlEiwA7B76p_IoBlGzKADdiUHllcYMq84deCbsFgcSEOnmdBWsA59vit2eqFN2nxoC5cEQAvD_BwE | 2021-12-09
|  |  |  | 79.33 | MAGAZINE LUIZA - DESICON | https://www.magazineluiza.com.br/puxador-inox-polido-h-redondo-40x30cm-duplo-diametro-25mm-desicon/p/ej77f2a0e7/rc/rcnm/?&seller_id=desicon&utm_source=google&utm_medium=pla&utm_campaign=&partner_id=54222&gclid=CjwKCAiA78aNBhAlEiwA7B76p9jdGNComkHZKwpOspi6rGQ9au30es95J-tVJ6zLEFFHkNSa5nFQLxoC29gQAvD_BwE&gclsrc=aw.ds | 2021-12-09
COTAÇÃO 004 | LÃ DE ROCHA 50MM | M2 | 43.8264 | 46.6667 | TERAC | https://www.terac.com.br/la-de-rocha/paineis/painel-la-de-rocha-d-48-x-50mm-pct?parceiro=8530&gclid=EAIaIQobChMImbPExeiB9AIVNdSzCh2HXQthEAQYASABEgKzcPD_BwE | 2021-11-05 |  | 0.5
|  |  |  | 43.8264 | PORTAL DA ACÚSTICA | https://www.portaldaacustica.com/isolamento-termoacustico/la-de-rocha/painel-la-de-rocha-1200-x-600mm-64kgsm3-espessura-50mm-c-4-32m2-rockfibras-?parceiro=4368 | 2021-11-05
|  |  |  | 59.9667 | LEROYMERLIN | https://www.leroymerlin.com.br/placa-ensacado-de-la-de-rocha-1,2x0,6mx50mm-biola_89514565?store_code=19 | 2021-11-05
COTAÇÃO 005 | LÃ DE ROCHA ENSACADA, 32KGM³, ESPESSURA 25MM | M2 | 14.975 | 17.6176 | LEROY MERLIN | https://www.leroymerlin.com.br/manta-la-de-rocha-ensacada-densidade-32kgs-esp--25mm-c--10,80m2-rockfibras_1566948101?region=outros | 2021-11-05
|  |  |  | 14.975 | TERAC | https://www.terac.com.br/la-de-rocha/mantas/manta-la-de-rocha-ensacada-dens-32-x-50mm-rolo?parceiro=8530 | 2021-11-05
|  |  |  | 17.3713 | MADEIRA MADEIRA | https://www.madeiramadeira.com.br/manta-la-de-rocha-ensacada-dens-32-x-25mm-rolo-1110831.html?seller=109 | 2021-11-05
COTAÇÃO 006 | PLACA DE GESSO COM PELÍCULA EM PVC 618 X 1243 X 8MM | M2 | 42.3077 | 61.84 | ALLDRYWALL | https://www.alldrywall.com.br/produtos/detalhes/placa-de-gesso-com-pelicula-em-pvc-618-x-1243-x-8-mm/ | 2021-11-05 |  | 2
|  |  |  | 64.25 | TERAC | https://www.terac.com.br/forros/forro-de-gesso/forro-gesso-removivel-com-pelicula-de-pvc-gypclean-625-x-625-x-8mm-caixa?parceiro=8530 | 2021-11-05
|  |  |  | 42.3077 | MAGAZINE LUIZA | https://www.magazineluiza.com.br/forro-de-gesso-removivel-revestido-com-pvc-e-aluminio-gyplex/p/khh1g744f8/rc/rcnm/?&seller_id=daiconrevestimentos | 2021-11-05
COTAÇÃO 007 | PELÍCULA DE CONTROLE SOLAR | M2 | 36 | 40 | TA COLADO | https://www.tacolado.com.br/pelicula-solar/pelicula-solar-ps-4000-grafite-anti-vandalismo-g20-0-50m?parceiro=4951&gclid=EAIaIQobChMIjY_sweqx9AIVhBCRCh1eIwBEEAQYCyABEgLRI_D_BwE | 2021-11-24 |  | 1.25 | 0.8
|  |  |  | 36 | MADEIRA MADEIRA | https://www.madeiramadeira.com.br/pelicula-solar-ps-4000-clear-anti-vandalismo-0-50m-0-50-x-2-50m-3759773.html?seller=1567&origem=pla-3759773&utm_source=google&utm_medium=cpc&utm_content=revestimentos-auto-adesivo-119&utm_term=&utm_id=9034830157&gclid=EAIaIQobChMIjY_sweqx9AIVhBCRCh1eIwBEEAQYDiABEgL4v_D_BwE | 2021-11-24
COTAÇÃO 008 | CORRIMÃO EM AÇO INOX, COM DIÂMETRO DE 32MM | M | 153.96 | 230.68 | BARRA CERTA | https://www.loja.barracerta.com.br/MLB-1968626305-corrimo-de-parede-45-metros-de-aco-inox-_JM?variation=93037509177&utm_source=google&utm_medium=cpc&utm_campaign=darwin_ss | 2021-11-09
|  |  |  | 241.4522 | MADEIRA MADEIRA | https://www.madeiramadeira.com.br/corrimao-de-parede-em-aco-inox-com-2-30-metros-de-comprimento-4099222.html?seller=5631&origem=pla-4099222&utm_source=google&utm_medium=cpc&utm_content=barras-de-apoio-5681&utm_term=&utm_id=13612558732&gclid=EAIaIQobChMIlsyJmsOL9AIVEASRCh2eRAS8EAYYBSABEgLn1_D_BwE | 2021-11-09
|  |  |  | 153.96 | LEROY MERLIN | https://www.madeiramadeira.com.br/corrimao-de-parede-em-aco-inox-com-2-30-metros-de-comprimento-4099222.html?seller=5631&origem=pla-4099222&utm_source=google&utm_medium=cpc&utm_content=barras-de-apoio-5681&utm_term=&utm_id=13612558732&gclid=EAIaIQobChMIlsyJmsOL9AIVEASRCh2eRAS8EAYYBSABEgLn1_D_BwE | 2021-11-09
COTAÇÃO 009 | KIT ALARME AUDIVISUALPARA SANITÁRIO ACESSÍVEL SEM FIO | CJ | 220.67 | 249.22 | AMERICANAS | https://www.americanas.com.br/produto/3927916508?opn=YSMESP | 2021-11-09
|  |  |  | 220.67 | PONTO FRIO | https://www.pontofrio.com.br/alarme-audiovisual-para-banheiro-pne-pcd-sem-fio-1523960713/p/1523960713?utm_medium=cpc&utm_source=google_freelisting&IdSku=1523960713&idLojista=145309 | 2021-11-09
|  |  |  | 238 | CASAS BAHIA | https://www.pontofrio.com.br/alarme-audiovisual-para-banheiro-pne-pcd-sem-fio-1523960713/p/1523960713?utm_medium=cpc&utm_source=google_freelisting&IdSku=1523960713&idLojista=145309 | 2021-11-09
COTAÇÃO 010 | Prateleira Izy Deca 2030.C37 | UN | 339.9 | 400.22 | PADOVANI | https://www.padovani.com.br/prateleira-izy---2030-c37/p?idsku=5461 | 2021-11-09
|  |  |  | 393 | SODIMAC | https://www.sodimac.com.br/sodimac-br/product/29023/prateleira-c37-izy-2030-cromado/29023/ | 2021-11-09
|  |  |  | 339.9 | TOCA OBRA | https://www.tocaobra.com.br/p/6503694/prateleira-de-vidro-izy-cromado-500mm-deca-2030c37-unitario | 2021-11-09
COTAÇÃO 011 | Cabide Izy 2060.C37 Deca ou equivalente | UN | 145 | 145 | SODIMAC | https://www.sodimac.com.br/sodimac-br/product/4704/cabide-c37-izy-2060-cromado-deca/4704/ | 2021-11-09
|  |  |  | 159 | FERREIRA COSTA | https://www.ferreiracosta.com/Produto/43528/cabide-cromado-c37-izy-2060-deca?region=outros | 2021-11-09
|  |  |  | 195.44 | JV TUBOS | https://www.jvtubos.com.br/metais/acessorios-banheiro/barra-de-apoio/cabide-izy-2060-c37-cromado?parceiro=7584 | 2021-11-09
COTAÇÃO 012 | DISPENSADOR DE SABÃO LÍQUIDO REF. DECA DECAMATIC 2015C OU EQUIVALENTE | UN | 534.36 | 699.3 | DEKA | https://www.deka.com.br/dispensador-dosador-sabao-liquido-decamatic-2015-c?utm_source=Site&utm_medium=GoogleMerchant&utm_campaign=GoogleMerchant | 2021-11-09
|  |  |  | 534.36 | LIVEN | https://livencasa.com/saboneteira-liquida-decamatic-cromado---deca | 2021-11-09
|  |  |  | 679.9 | COPAFER | https://www.copafer.com.br/dispensador-para-sabao-liquido-decamatic-cromado-2015-c-deca-p1106060?tsid=69&pp= | 2021-11-09
COTAÇÃO 013 | DISPENSER DE PLÁSTICO ABS NA COR BRANCA PARA TOALHA DE PAPEL INTERFOLHADA (LARG. 25 CM/PROF. 8,50CM/ALT. 35CM) REF. KIMBERLEY-CLARK - LINHA LALEKLA REF. 30180225 OU EQUIVALENTE. | UN | 116.99 | 121.9 | DENTAL CREMER | https://www.dentalcremer.com.br/dispenser-para-papel-toalha-interfolhado-mod-kimberly-clark-115548.html | 2021-11-09
|  |  |  | 144 | UTILIDADES CLÍNICAS | https://www.utilidadesclinicas.com.br/dispenser-para-papel-toalha-interfolhado-kimberly-clark-kim20133a.html | 2021-11-09
|  |  |  | 116.99 | SHOPFÁCIL | https://www.shopfacil.com.br/dispenser-mod-kimberly-clark-para-papel-toalha-interfolhado-1172866262/p?seller=casasbahia&sellerId=casasbahia&idsku=8527309&lu=20211022164742 | 2021-11-09
COTAÇÃO 014 | Dobradiça Inox Reta Completa Tn | UN | 8.99 | 9.03 | MADVILLE | https://www.madville.com.br/dobradica-click-slow-easy-reta-completa-tn-fgvtn?gclid=EAIaIQobChMIpMPupueu9AIVlYaRCh3mdQ9gEAQYCiABEgIf0_D_BwE | 2021-11-23
|  |  |  | 8.99 | LOJA DO MECÂNICO | https://www.lojadomecanico.com.br/produto/149021/49/729/Dobradica-tipo-Reta-26mm-95-para-Moveis/153/?utm_source=googleshopping&utm_campaign=xmlshopping&utm_medium=cpc&utm_content=149021&gclid=EAIaIQobChMIpMPupueu9AIVlYaRCh3mdQ9gEAQYCyABEgKCVfD_BwE | 2021-11-23
|  |  |  | 10.06 | AMERICANAS | https://www.americanas.com.br/produto/2840308155?epar=bp_pl_00_go_pla_casaeconst_geral_gmv&opn=YSMESP&WT.srch=1&gclid=EAIaIQobChMIpMPupueu9AIVlYaRCh3mdQ9gEAQYAiABEgLz1fD_BwE | 2021-11-23
COTAÇÃO 015 | Insufilm Película Anti-vandalismo Segurança 0,50cm x 30m Ps2000 | M2 | 29.09 | 30.04 | AMERICANAS | https://www.americanas.com.br/produto/1582632293?epar=bp_pl_00_go_acom_mundo&opn=YSMESP&WT.srch=1&gclid=EAIaIQobChMIqOCLp-ix9AIVDoeGCh07vAYzEAQYDSABEgJjsfD_BwE | 2021-11-24
|  |  |  | 74.1497 | ALIEXPRESS | https://pt.aliexpress.com/item/4000772791439.html?src=google&aff_fcid=87f2a443c1ac4ad1be3c6bd23d9ac188-1637784940020-01406-UneMJZVf&aff_fsk=UneMJZVf&aff_platform=aaf&sk=UneMJZVf&aff_trace_key=87f2a443c1ac4ad1be3c6bd23d9ac188-1637784940020-01406-UneMJZVf&terminal_id=0c8b6353368644f99587dac048b43943 | 2021-11-24 |  |  | 1.2 | 0.83333
|  |  |  | 29.09 | SOUB | https://www.soubarato.com.br/produto/1582632293/pelicula-para-janelas-de-seguranca-inquebravel-protecao-contra-vidro-e-uv-clear-anti-shatter-uk?WT.srch=1&WT.srch=1&epar=bp_pl_00_go_shopping_3p&gclid=EAIaIQobChMIqOCLp-ix9AIVDoeGCh07vAYzEAQYBiABEgKGhPD_BwE&opn=MIDIASOUB&utm_campaign=marca%3Asoub%3Bmidia%3Abuscappc%3Bformato%3Apla%3Bsubformato%3A00%3Bidcampanha%3Ashopping_3p&utm_medium=buscappc&utm_source=google | 2021-11-24
COTAÇÃO 016 | CAPACHO DE VINIL, ESPESSURA 12MM, COR CINZA | M2 | 115.9412 | 115.9412 | JC DECOR | https://www.jcdecor.com.br/capacho-cinza-personalizado-4274?gclid=EAIaIQobChMI67CR0-ux9AIVdZhmAh0MJA0NEAQYAyABEgI4PPD_BwE | 2021-11-24 |  |  | 1.2 | 0.83333
|  |  |  | 120.3495 | TUMELERO | https://www.tumelero.com.br/capacho-pro-vinil-120x12cm-10mm-cinza-bella-komeco-888836357/p?idsku=888836357&gclid=EAIaIQobChMI67CR0-ux9AIVdZhmAh0MJA0NEAQYASABEgJUafD_BwE | 2021-11-24
|  |  |  | 120.9952 | MADEIRA MADEIRA | https://www.madeiramadeira.com.br/tapete-capacho-vinil-12mm-mob-cores-1-20x10-00mt-cinza-4526754.html?seller=4512&origem=pla-4526754&utm_source=google&utm_medium=cpc&utm_content=tapetes-de-protecao-1572&utm_term=&utm_id=12650929432&gclid=EAIaIQobChMI1M_U7Oyx9AIVhguRCh2PWAN2EAQYDyABEgKTiPD_BwE | 2021-11-24
COTAÇÃO 017 | PERSIANA ROLÔ EM TECIDO POLIESTER, BRANCA | M2 | 89.0179 | 143.9205 | LEROY MERLIN | https://www.leroymerlin.com.br/persiana-rolo-tecido-poliester-tela-solar-branca-2,20x2,40m-inspire_89381593?store_code=19&gclid=EAIaIQobChMI-dqa6O2x9AIViYeRCh3XqwNjEAQYASABEgKEOPD_BwE | 2021-11-24 |  |  | 5.28 | 0.18939
|  |  |  | 89.0179 | CASAS BAHIA | https://www.casasbahia.com.br/persiana-evolux-rolo-solar-160x140-cm-axl-champanhe-2427805/p/2427805?utm_medium=Cpc&utm_source=GP_PLA&IdSku=2427805&idLojista=10037&utm_campaign=logtail_smart-shopping_1p&gclid=EAIaIQobChMI-dqa6O2x9AIViYeRCh3XqwNjEAQYAyABEgJhk_D_BwE | 2021-11-24 |  |  | 2.24 | 0.44643
|  |  |  | 104.1145 | WESTWING NOW | https://now.westwing.com.br/persiana-em-rolo-screen-solar-branca-34405.html?simple=DEQ21EVO45887-45265&gclid=EAIaIQobChMI-dqa6O2x9AIViYeRCh3XqwNjEAQYCCABEgJFKfD_BwE | 2021-11-24 |  |  | 1.92 | 0.52083
COTAÇÃO 018 | PERSIANA HORIZONTAL DE ALUMÍNIO, 50MM, COR PRATA | M3 | 355.77 | 377 | PERSIANET | https://www.persianet.com.br/por-cor/prata/persiana-horizontal-aluminio-prata-colecao-50mm-cor-034--p?gclid=EAIaIQobChMIwNyjnL6z9AIVUwqRCh3EzwJSEAQYAiABEgL56fD_BwE | 2021-11-25
|  |  |  | 355.77 | F[ACIL PERCIANAS | https://www.facilpersianas.com.br/persiana-horizontal-aluminio-50mm-aluminio/p?gclid=EAIaIQobChMIwNyjnL6z9AIVUwqRCh3EzwJSEAQYASABEgKXrfD_BwE | 2021-11-25
|  |  |  | 599.6406 | AMERICANAS | https://www.americanas.com.br/produto/3964730948?opn=YSMESP | 2021-11-25 |  |  | 0.64 | 1.5625
COTAÇÃO 019 | SUPORTE PARA TV DE LED 32" PAREDE/TETO | UN | 152.34 | 184.26 | COMERSIAL SD | https://www.comercialsd.com.br/suportes/qs-130-suporte-para-fixacao-em-teto-e-parede-para-telas-ate-32?parceiro=5464 | 2021-11-25
|  |  |  | 152.34 | AMERICANAS | https://www.americanas.com.br/produto/2071465577?opn=YSMESP | 2021-11-25
|  |  |  | 189.99 | LEROY MERLIN | https://www.leroymerlin.com.br/suporte-articulado-tv-teto-ou-parede-led-smart-4k-lcd-monitor-22-24-26-28-samsung-lg-sony-10-ate-32_1566960076?region=outros | 2021-11-25
COTAÇÃO 020 | DISPENSER PARA PAPEL HIGIÊNICO EM PLÁSTICO ABS NA COR BRANCA COM VISOR DE NÍVEL DE REABASTECIMENTO, REF. KIMBERLEY-CLARK - LINHA LALEKLA 30175768, REF. COLUMBUS PH-3000 OU EQUIVALENTE | UN | 34.03 | 36.9 | JALE DISTRIBUIDORA | https://www.jaledistribuidora.com.br/dispenser-phigienico-rolao-300500m-jale-city?gclid=EAIaIQobChMI56qElcmz9AIVhweRCh28IQknEAQYASABEgIISPD_BwE | 2021-11-25
|  |  |  | 34.03 | SUPRIFLEX | https://www.supriflex.com.br/dispenser-papel-higienico-rolao-nobre-city?utm_source=Site&utm_medium=GoogleMerchant&utm_campaign=GoogleMerchant&gclid=EAIaIQobChMI56qElcmz9AIVhweRCh28IQknEAQYAiABEgKApvD_BwE | 2021-11-25
|  |  |  | 43.3 | AMERICANAS | https://www.americanas.com.br/produto/1671572026?epar=bp_pl_00_go_pla_aic_geral_gmv&opn=YSMESP&WT.srch=1&gclid=EAIaIQobChMI56qElcmz9AIVhweRCh28IQknEAQYCCABEgK-XfD_BwE | 2021-11-25
COTAÇÃO 021 | DUCHA HIGIÊNICA ACABAMENTO CROMADO, COM GATILHO E REGISTRO, REF. DOCOL LINHA LOGGICA , COD00525306 OU EQUIVALENTE | UN | 363.08 | 399.87 | TOCA OBRA | https://www.tocaobra.com.br/p/6508184/ducha-higienica-com-registro-e-derivacao-com-gatilho-loggica-docol-00525306-unitario?gclid=EAIaIQobChMItturkMuz9AIVD4WRCh1_pQ_7EAQYCSABEgJEZPD_BwE | 2021-11-25
|  |  |  | 363.08 | CONSTRUTHEMA | https://www.construthema.com.br/ducha-higienica-com-registro-e-gatilho-docol-loggica-?utm_source=google&utm_medium=Shopping&utm_campaign=ducha-higienica-com-registro-e-gatilho-docol-loggica-&inStock&gclid=EAIaIQobChMItturkMuz9AIVD4WRCh1_pQ_7EAQYByABEgKr2_D_BwE | 2021-11-25
|  |  |  | 371.46 | PADOVANI | https://www.padovani.com.br/ducha-higienica-loggica-cromada/p?idsku=15676&gclid=EAIaIQobChMItturkMuz9AIVD4WRCh1_pQ_7EAQYDiABEgIg_vD_BwE | 2021-11-25
COTAÇÃO 022 | BOTÃO PARA ESPELHO FINESSON, CROMADO COM BUCHA E PARAFUSO | UN | 7.475 | 7.7725 | AMERICANAS | https://www.americanas.com.br/produto/85702347?epar=bp_pl_00_go_pla_casaeconst_geral_gmv&opn=YSMESP&WT.srch=1&gclid=EAIaIQobChMIt-LD8M-z9AIVU4GRCh0L9AW_EAQYBCABEgIbePD_BwE | 2021-11-25
|  |  |  | 7.475 | LEROY MERLIN | https://www.leroymerlin.com.br/botao-frances-em-metal-zamac-cromado-suporte-para-espelhos-4-unidades_1567035304?region=outros&gclid=EAIaIQobChMIt-LD8M-z9AIVU4GRCh0L9AW_EAQYAyABEgLgJfD_BwE | 2021-11-25
|  |  |  | 8.225 | MADEIRA MADEIRA | https://www.madeiramadeira.com.br/botao-frances-em-metal-zamac-cromado-suporte-para-espelhos-4-unidades-3108549.html?seller=565&origem=pla-3108549&utm_source=google&utm_medium=cpc&utm_content=acabamento-para-registro-714&utm_term=&utm_id=10817680013&gclid=EAIaIQobChMIt-LD8M-z9AIVU4GRCh0L9AW_EAQYASABEgIjzvD_BwE | 2021-11-25
COTAÇÃO 023 | Fita Dupla Face 3M Transparente Rolo 12mm X 20m | M | 2.009 | 2.009 | COMÉRCIO DAS FERRAMENTAS | https://www.comerciodasferramentas.com.br/fita-dupla-face-3m-transparente-rolo-12mm-x-20m?utm_source=google&utm_medium=Shopping&utm_campaign=fita-dupla-face-3m-transparente-rolo-12mm-x-20m&inStock&gclid=EAIaIQobChMIq8H7h96z9AIViIORCh2DRQ62EAQYAyABEgJixfD_BwE | 2021-11-25
|  |  |  | 2.245 | LOJAMETEL | https://www.lojamatel.com.br/produto/fita-dupla-face-3m-vhb-4910-12mm-x-20-metros/794/ | 2021-11-25
|  |  |  | 2.2995 | FERRAMENTAS KENNEDY | https://www.ferramentaskennedy.com.br/100015499/fita-dupla-face-transferivel-vhb-12mmx20m-unitario-3m?utm_source=google&utm_medium=cpc&utm_campaign=google_shop&gclid=EAIaIQobChMIq8H7h96z9AIViIORCh2DRQ62EAQYCyABEgK-rvD_BwE | 2021-11-25
COTAÇÃO 024 | Detector de fumaça óptico endereçavel | UN | 145.12 | 146.9 | ELETRÔNICA SANTANA | https://www.eletronicasantana.com.br/detector-de-fumaca-enderecavel-dfe-520-4613528-intelbras/p?idsku=9004417&gclid=EAIaIQobChMIsoTx__6S9AIVRbGGCh0k4QQ6EAQYBSABEgLKDfD_BwE | 2021-11-12
|  |  |  | 159.04 | VIEW TECH | https://www.viewtech.ind.br/catalog/product/view/id/3598/s/detector-fumaca-optico-enderecavel-sdo-e-ilumac/?utm_source=&utm_medium=&utm_campaign=&utm_term=&utm_content=&gclid=EAIaIQobChMIsoTx__6S9AIVRbGGCh0k4QQ6EAQYBCABEgIu8PD_BwE#/ | 2021-11-12
|  |  |  | 145.12 | CONTRA INCÊNDIO | https://contraincendio.com.br/produto/alarme-de-incendio/detector/ascael-detector/detector-optico-convencional-adoc-24-ascael/?utm_source=Google+Shopping&utm_medium=cpc&utm_campaign=feed_contraincendio_google_shopping | 2021-11-12
COTAÇÃO 025 | Sprinkler cromado 68° vermelho, pendente 1/2" | UN | 25.01 | 45.08 | QUALITY TUBOS | https://www.lojaqualitytubos.com.br/sprinkler-cromado-68-vermelho-pendente-p995252?utm_source=google&utm_medium=upc&utm_campaign=qualitytubos | 2021-11-17
|  |  |  | 33.8 | NICHELE | https://www.nichele.com.br/sprinkler-pendente-68--1-2-segurimax579936/p?idsku=871143&utm_source=GoogleAds&utm_medium=SmartShopping&utm_campaign=CuritibaeRegiao&utm_id=SmartShopping&gclid=EAIaIQobChMIscvu6_yf9AIVgg2RCh0fCQo4EAsYASABEgK0WfD_BwE | 2021-11-17
|  |  |  | 25.01 | AMERICANAS | https://www.americanas.com.br/produto/3970549774?epar=bp_pl_00_go_pla_casaeconst_geral_gmv&opn=YSMESP&WT.srch=1&gclid=EAIaIQobChMIscvu6_yf9AIVgg2RCh0fCQo4EAsYAyABEgLojfD_BwE | 2021-11-17
COTAÇÃO 026 | Detector de calor termovelocimétrico | UN | 78.94 | 78.94 | VIEW TECH | https://www.viewtech.ind.br/catalog/product/view/id/1825/s/detector-de-temperatura-e-termovelocimetrico-ilumac-24vcc/?utm_source=&utm_medium=&utm_campaign=&utm_term=&utm_content=&gclid=EAIaIQobChMImrro4YO09AIVEwWRCh3qpw9SEAQYASABEgIt7fD_BwE | 2021-11-25
|  |  |  | 109.68 | OK CFTV TURBO | https://www.okcftvturbo.com.br/detector-de-calor-dhi-700-jfl?parceiro=1565&gclid=EAIaIQobChMImrro4YO09AIVEwWRCh3qpw9SEAQYAyABEgIhefD_BwE | 2021-11-25
|  |  |  | 93.44 | ELETROINFO CIA | https://www.eletroinfocia.com.br/detector-de-temperatura-convencional-dtc-421-un-termovelocimetrico?parceiro=5383&gclid=EAIaIQobChMImrro4YO09AIVEwWRCh3qpw9SEAQYCSABEgKiB_D_BwE | 2021-11-25
COTAÇÃO 027 | Sirene Áudio Visual Alarme de Incêndio | UN | 35.23 | 38.06 | MEGA THOR | https://www.megathor.com.br/sirene-audio-visual-alarme-de-incendio?parceiro=2543&gclid=EAIaIQobChMIkYLag4W09AIV88uGCh0vDAjFEAQYBiABEgIE5fD_BwE | 2021-11-25
|  |  |  | 35.23 | NET ALARMES | https://www.netalarmes.com.br/alarme/acessorios/sirene/sirene-para-alarme-audiovisual-ipec-1224-vdc-120-db?parceiro=8046&parceiro=8764&gclid=EAIaIQobChMIkYLag4W09AIV88uGCh0vDAjFEAQYCiABEgLOs_D_BwE | 2021-11-25
|  |  |  | 38.79 | SECURIS | https://www.securis.com.br/MLB-1926266400-sirene-audiovisual-1-som-1224v-_JM?gclid=EAIaIQobChMIkYLag4W09AIV88uGCh0vDAjFEAQYCyABEgJKk_D_BwE | 2021-11-25
COTAÇÃO 028 | CANOPLA ACABAMENTO CROMADO PARA SPRINKLER 1/2" | UN | 3.28 | 3.28 | CASA MIMOSA | https://www.casamimosa.com.br/canopla-para-sprinkler-1-2-latao-cromado-skop?utm_source=Site&utm_medium=GoogleMerchant&utm_campaign=GoogleMerchant | 2021-11-25
|  |  |  | 3.5 | MAGAZINE LUIZA | https://www.magazineluiza.com.br/canopla-de-acabamento-para-sprinklers-de-1-2-ecr/p/ca8c4ad6a7/cj/chid/?&seller_id=ecr-combateeprevencaoaincendio | 2021-11-25
|  |  |  | 7.64 | PONTO FRIO | https://www.pontofrio.com.br/canopla-acabamento-para-sprinkler-1-2-cromada-prata-1513485518/p/1513485518?utm_medium=cpc&utm_source=GP_PLA&IdSku=1513485518&idLojista=12231&utm_campaign=3P_All-Produtcs_SSC&gclid=EAIaIQobChMIoM2Zuoe09AIVD4aRCh1_0QvQEAQYESABEgJlRvD_BwE | 2021-11-25
COTAÇÃO 029 | Grelha Hemisférica Flexível 88/100mm - Tigre ou equivalente | UN | 27.19 | 34.19 | ESTOQUE PARADO | https://www.estoqueparado.com.br/catalog/product/view/id/10442/?gclid=EAIaIQobChMI3ZuAmpu09AIVxpyGCh1fIglaEAQYBSABEgLFc_D_BwE | 2021-11-25
|  |  |  | 47.49 | PÃO DE AÇUCAR | https://www.paodeacucar.com/produto/662401?storeId=501&utm_source=Google&utm_medium=Shopping&utm_campaign=pda-mktplace-smart-shopping-casa&gclid=EAIaIQobChMI3ZuAmpu09AIVxpyGCh1fIglaEAQYCiABEgIpX_D_BwE | 2021-11-25
|  |  |  | 27.19 | DUNARD | https://www.dunard.com.br/grelha-flexivel-para-calha-tigre?utm_source=google&utm_medium=Shopping&utm_campaign=grelha-flexivel-para-calha-tigre&inStock&gclid=EAIaIQobChMI3ZuAmpu09AIVxpyGCh1fIglaEAQYDSABEgLLPPD_BwE | 2021-11-25
COTAÇÃO 030 | Adaptador Alumínio Para Eletroduto 3"X1" Para Canaleta Dutotec 25MM Branco Standard Dutotec | UN | 77.16 | 77.16 | TEKY | https://www.teky.com.br/8077/adaptador-aluminio-para-eletroduto-3%22x1%22-para-canaleta-dutotec-25mm-branco-standard-dutotec | 2021-11-25
|  |  |  | 79.99 | POLO ELÉTRICO | https://www.poloeletrica.com.br/adaptador-aluminio-branco-73x25mm-3x1-dutotec
COTAÇÃO 031 | Adaptador Alumínio Para Eletroduto 2"X1" Para Canaleta Dutotec 25MM Branco Standard Dutotec | UN | 60.54 | 60.54 | TEKY | https://www.teky.com.br/8013/adaptador-aluminio-para-eletroduto-2%22x1%22-para-canaleta-dutotec-25mm-bege-standard-dutotec | 2021-11-25
COTAÇÃO 032A | PLATAFORMA ELEVATÓRIA COM PERCURSO ATÉ 2M - FORNECIMENTO | UN | 33500 | 44800 | ORTOBRÁS |  | 2021-11-29
|  |  |  | 33500 | ENGIX |  | 2021-11-26
|  |  |  | 48393.814 | TK ELEVADORES |  | 2021-11-29
COTAÇÃO 032B | PLATAFORMA ELEVATÓRIA COM PERCURSO ATÉ 2M - INSTALAÇÃO | UN | 12200 | 12200 | ORTOBRÁS |  | 2021-11-29
|  |  |  | 12800 | ENGIX |  | 2021-11-26
|  |  |  | 20740.206 | TK ELEVADORES |  | 2021-11-29
COTAÇÃO 033A | PLATAFORMA ELEVATÓRIA COM PERCURSO ATÉ 4M - FORNECIMENTO | UN | 38000 | 44800 | ORTOBRÁS |  | 2021-11-29
|  |  |  | 38000 | ENGIX |  | 2021-11-26
|  |  |  | 73789.401 | TK ELEVADORES |  | 2021-11-29
COTAÇÃO 033B | PLATAFORMA ELEVATÓRIA COM PERCURSO ATÉ 4M - INSTALAÇÃO | UN | 12200 | 12200 | ORTOBRÁS |  | 2021-11-29
|  |  |  | 12800 | ENGIX |  | 2021-11-26
|  |  |  | 31624.029 | TK ELEVADORES |  | 2021-11-29
COTAÇÃO 034 | Luminária Hermética Led 36w Biv. 6500k Ledvance Osram ou equivalente | UN | 219.91 | 219.91 | AMERICANAS | https://www.americanas.com.br/produto/38031488?epar=bp_pl_00_go_pla_casaeconst_geral_gmv&opn=YSMESP&WT.srch=1&gclid=EAIaIQobChMIsa67t6S29AIVowytBh19yQcsEAQYBSABEgJcJ_D_BwE | 2021-11-26
|  |  |  | 251.06 | LAYDNER | https://laydner.com/produto/ledvance-damp-proof-led-36w-luz-branca-biv-ip-65-7013803/?gclid=EAIaIQobChMIsa67t6S29AIVowytBh19yQcsEAQYASABEgI73_D_BwE | 2021-11-26
|  |  |  | 320.46 | MAGAZINE LUIZA | https://www.magazineluiza.com.br/luminaria-led-sobrepor-longa-32w-bivolt-slim-livin-osram/p/cb79ad0k07/cj/luri/?&seller_id=anhangueraferramentas&utm_source=google&utm_medium=pla&utm_campaign=&partner_id=61981&gclid=EAIaIQobChMIsa67t6S29AIVowytBh19yQcsEAQYBCABEgI6g_D_BwE&gclsrc=aw.ds | 2021-11-26
COTAÇÃO 035 | Luminária Plafon 60x60 48W LED Embutir Branco Frio Borda Branca | UN | 195 | 399 | ILUMINIM | https://www.iluminim.com.br/luminaria-plafon-60x60-48w-led-embutir-branco-frio-borda-branca?utm_source=Site&utm_medium=GoogleMerchant&utm_campaign=GoogleMerchant&gclid=EAIaIQobChMIyr2yxaa29AIVhYiRCh0NYg2bEAQYASABEgLGTvD_BwE | 2021-11-26
|  |  |  | 245 | LIBER LED'S | https://www.uberleds.com.br/MLB-855871417-painel-led-60x60-40w-embutir-_JM?utm_source=google&utm_medium=cpc&utm_campaign=darwin_ss | 2021-11-26
|  |  |  | 195 | LEDILUMI | https://www.ledilumi.com.br/painel-led-60x60-45-watts-ultra-slim-de-embutir-quadrado-ledilumi?utm_source=Site&utm_medium=GoogleMerchant&utm_campaign=GoogleMerchant | 2021-11-26
COTAÇÃO 036 | Luminária Plafon 60x60 48W LED Sobrepor Branco Frio Borda Branca | UN | 236.95 | 529 | ILUMINIM | https://www.iluminim.com.br/luminaria-plafon-60x60-48w-led-sobrepor-branco-frio-borda-branca?utm_source=Site&utm_medium=GoogleMerchant&utm_campaign=GoogleMerchant&gclid=EAIaIQobChMIyr2yxaa29AIVhYiRCh0NYg2bEAQYAiABEgJXzvD_BwE | 2021-11-26
|  |  |  | 236.95 | AMERICANAS | https://www.americanas.com.br/produto/3587204124?opn=YSMESP | 2021-11-26
|  |  |  | 369 | SINOS LED | https://www.sinos-led.com.br/copia-de-plafon-de-led-45w-60x60cm-quadrado-sobrepor-branco-frio | 2021-11-26
COTAÇÃO 037 | LUMINÁRIA PAINEL PLAFON PREMIUM LED 48W EMBUTIR 120CM X 30CM - BRANCO FRIO | UN | 296.1 | 296.1 | EMBRALUMI | https://www.embralumi.com.br/painel-plafon-led-premium-embutir-retangular-120-30-48w/p?idsku=1383&gclid=EAIaIQobChMIzoOL4qm29AIVEYWRCh1KOwmREAQYAiABEgKKzfD_BwE | 2021-11-26
|  |  |  | 390 | ILUMINIM | https://www.iluminim.com.br/luminaria-plafon-30x120-48w-led-embutir-branco-frio?utm_source=Site&utm_medium=GoogleMerchant&utm_campaign=GoogleMerchant&gclid=EAIaIQobChMIzoOL4qm29AIVEYWRCh1KOwmREAQYBSABEgL4i_D_BwE | 2021-11-26
|  |  |  | 339.57 | LAYDNER | https://laydner.com/produto/7015073-ledvance-panel-30cm-x-120cm-40w-4000k-biv-g2/?gclid=EAIaIQobChMIzoOL4qm29AIVEYWRCh1KOwmREAQYByABEgIaSPD_BwE | 2021-11-26
COTAÇÃO 038 | LUMINÁRIA LED PREMIUM 48W SOBREPOR 120CM X 30CM - BRANCO FRIO | UN | 315.3 | 315.3 | LEROY MERLIN | https://www.leroymerlin.com.br/luminaria-led-premium-48w-sobrepor--120cm-x-30cm-branco-frio_1566778742?region=outros | 2021-11-26
|  |  |  | 339.05 | AMERICANAS | https://www.americanas.com.br/produto/4375230398?epar=bp_pl_00_go_mv_todas_geral_gmv&opn=YSMESP&WT.srch=1&gclid=EAIaIQobChMIzoOL4qm29AIVEYWRCh1KOwmREAQYGCABEgIIPPD_BwE | 2021-11-26
|  |  |  | 315.3 | EMBRALUMI | https://www.embralumi.com.br/painel-plafon-led-sobrepor-retangular-120-30-48w/p?idsku=734 | 2021-11-26
COTAÇÃO 039 | LUMINÁRIA PAINEL PLAFON SMART LED 36W EMBUTIR 60CM X 30CM - BRANCO FRIO | UN | 141.5 | 141.5 | EMBRALUMI | https://www.embralumi.com.br/painel-plafon-led-embutir-retangular-60x30-36w-p1/p?idsku=847&gclid=EAIaIQobChMIosHIqK629AIVzz2tBh3hpgYVEAQYAiABEgJPIfD_BwE | 2021-11-26
|  |  |  | 263.33 | COMPRA LED | https://www.compraled.com.br/luminaria-plafon-led-36w-30x60-retangular-de-embutir-branco-frio-6000k?utm_source=Site&utm_medium=GoogleMerchant&utm_campaign=GoogleMerchant | 2021-11-26
|  |  |  | 263.59 | SUSTENTA LED | https://www.sustentaled.com.br/luminaria-plafon-led-retangular-embutir-36w-30x60-branco-frio?utm_source=Site&utm_medium=GoogleMerchant&utm_campaign=GoogleMerchant | 2021-11-26
COTAÇÃO 040 | LUMINÁRIA PLAFON LED 36W 30X60 QUADRADO DE SOBREPOR BRANCO FRIO | UN | 199.9 | 299.9 | ILUMINIM | https://www.iluminim.com.br/luminaria-plafon-30x60-24w-led-sobrepor-branco-quente-borda-branca?utm_source=Site&utm_medium=GoogleMerchant&utm_campaign=GoogleMerchant&gclid=EAIaIQobChMI3ILom6y29AIVBhatBh3NeArKEAQYASABEgLn3_D_BwE | 2021-11-26
|  |  |  | 229.26 | COMPRA LED | https://www.compraled.com.br/luminaria-plafon-led-36w-30x60-quadrado-de-sobrepor-branco-frio-6000k?utm_source=Site&utm_medium=GoogleMerchant&utm_campaign=GoogleMerchant | 2021-11-26
|  |  |  | 199.9 | BENLUZ | https://www.benluz.com.br/luminaria-painel-plafon-led-36w-de-sobrepor-30x60-branco-frio?utm_source=Site&utm_medium=GoogleMerchant&utm_campaign=GoogleMerchant | 2021-11-26
COTAÇÃO 041 | Cabo Manga 4 Vias 26 AWG Com Blindagem | M | 2.0647 | 3.8 | CENTRAL CABOS | https://www.centralcabos.com.br/cabo-manga-4-vias-26-awg-com-blindagem/p?idsku=2017044240&gclid=EAIaIQobChMIxduz5O229AIVQRh9Ch3MnA9lEAQYAiABEgKz-vD_BwE | 2021-11-26
|  |  |  | 2.0647 | AMERICANAS | https://www.americanas.com.br/produto/3384730087?epar=bp_pl_00_go_pla_casaeconst_geral_gmv&opn=YSMESP&WT.srch=1&gclid=EAIaIQobChMIxduz5O229AIVQRh9Ch3MnA9lEAQYBSABEgKR3PD_BwE&cor=Cinza | 2021-11-26
|  |  |  | 3.08 | TIGGERCOMP | https://tiggercomp.com.br/novaloja2/cabo-manga-4-vias-26awg | 2021-11-26
COTAÇÃO 042 | Programador Horario Digital Diario/Semanal 1 Minuto 100 A 240 Vca - RTST20HRP - COEL | UN | 176.82 | 176.82 | DIMENSIONAL | https://www.b2c.dimensional.com.br/programador-horario-digital-diario-semanal-1-minuto-100-a-240-vca-rtst20hrp-coel/p?idsku=944733&gclid=EAIaIQobChMIxdi_suO99AIVhAiRCh0Hpg8eEAQYBiABEgK4WPD_BwE | 2021-11-29
|  |  |  | 196.45 | VIEW TECH | https://www.viewtech.ind.br/catalog/product/view/id/3061/s/programador-horario-timer-digital-coel-110-220v-rtst20/?utm_source=&utm_medium=&utm_campaign=&utm_term=&utm_content=&gclid=EAIaIQobChMIxdi_suO99AIVhAiRCh0Hpg8eEAQYBSABEgJi8PD_BwE | 2021-11-29
|  |  |  | 271.78 | SETTA | https://www.lojasetta.com/programador-horario-rtst20/193337/produto/ | 2021-11-29
COTAÇÃO 043 | CONDICIONADOR DE AR TIPO "SELF CONTAINED" - CONDENSAÇÃO AR REMOTO - CONDENSADOR CENTRÍFUGO - CAPACIDADE 5TR | UN | 26316 | 26316 | Trane |  | 2021-11-30
COTAÇÃO 044 | CONDICIONADOR DE AR TIPO "SELF CONTAINED" - CONDENSAÇÃO AR REMOTO - CONDENSADOR CENTRÍFUGO - CAPACIDADE 12,5TR | UN | 34882 | 34882 | Trane |  | 2021-11-30
COTAÇÃO 045 | COLARINHO PARA DUTO FLEXIVEL COM REGISTO 5"(125MM) | UN | 15 | 15.47 | TECH 150 | https://techisolantes.mercadoshops.com.br/MLB-1014870923-colarinho-com-registro-5-pol-125mm-duto-flexivel-_JM#position=40&search_layout=stack&type=item&tracking_id=1c04b5f9-f0fe-4d90-af2f-52639ed6c213 | 2021-11-25
|  |  |  | 15 | FRIO SHOPPING | https://www.frioshopping.com/difusao-de-ar/difusores/difusor-quadrado-europeu-com-registro/colarinho-para-duto-flexivel-com-registo-5-pol-125mm | 2021-11-25
|  |  |  | 18 | NOVA EXAUSTORES | https://www.novaexaustores.com.br/acessorios-pventilacao-e-exaustao/colarinho-para-duto-flexivel-cregistro | 2021-11-25
COTAÇÃO 046 | COLARINHO PARA DUTO FLEXIVEL COM REGISTO 6"(150MM) | UN | 19 | 28.97 | TECH 150 | https://techisolantes.mercadoshops.com.br/MLB-1762695278-colarinho-com-registro-6-pol-150mm-duto-flexivel-_JM#position=43&search_layout=stack&type=item&tracking_id=9b4ff76f-7ecd-499a-b8f9-2c2af670476a | 2021-11-25
|  |  |  | 22.64 | FRIO SHOPPING | https://www.frioshopping.com/difusao-de-ar/acessorios/colarinho-com-registro/colarinho-para-duto-flexivel-com-registo-6-pol-150mm | 2021-11-25
|  |  |  | 19 | NOVA EXAUSTORES | https://www.novaexaustores.com.br/acessorios-pventilacao-e-exaustao/colarinho-para-duto-flexivel-cregistro | 2021-11-25
COTAÇÃO 047 | COLARINHO PARA DUTO FLEXIVEL COM REGISTO 8"(200MM) | UN | 25 | 30.2 | TECH 150 | https://techisolantes.mercadoshops.com.br/MLB-1014877183-colarinho-com-registro-8-pol-200mm-duto-flexivel-_JM#position=24&search_layout=stack&type=item&tracking_id=9b4ff76f-7ecd-499a-b8f9-2c2af670476a | 2021-11-25
|  |  |  | 31.2 | FRIO SHOPPING | https://www.frioshopping.com/difusao-de-ar/acessorios/colarinho-com-registro/colarinho-para-duto-flexivel-com-registo-8-pol-200mm | 2021-11-25
|  |  |  | 25 | NOVA EXAUSTORES | https://www.novaexaustores.com.br/acessorios-pventilacao-e-exaustao/colarinho-para-duto-flexivel-cregistro | 2021-11-25
COTAÇÃO 048 | COLARINHO PARA DUTO FLEXIVEL COM REGISTO 10"(250MM) | UN | 30 | 35.44 | TECH 150 | https://techisolantes.mercadoshops.com.br/MLB-1014876470-colarinho-com-registro-10-pol-250mm-duto-flexivel-_JM#position=19&search_layout=stack&type=item&tracking_id=0d6c1f0f-a1a8-42f1-be74-957563e7f38b | 2021-11-25
|  |  |  | 41 | FRIO SHOPPING | https://www.frioshopping.com/difusao-de-ar/acessorios/colarinho-com-registro/colarinho-para-duto-flexivel-com-registo-10-pol-250mm | 2021-11-25
|  |  |  | 30 | NOVA EXAUSTORES | https://www.novaexaustores.com.br/acessorios-pventilacao-e-exaustao/colarinho-para-duto-flexivel-cregistro | 2021-11-25
COTAÇÃO 049 | MICROVENTILADOR, MODELO REFERENCIA VENTOKIT 150, INCLUSIVE ACESSÓRIOS VENEZIANA, TIMER E INTERRUPTOR. | UN | 379.9 | 379.9 | LEROY MERLIN | https://www.leroymerlin.com.br/exaustor-de-ar-para-banheiro-ventokit-nm-150-westaflex_87963393?store_code=32&gclid=Cj0KCQiAhf2MBhDNARIsAKXU5GR3PBiMpfgzWpjdXQ8Sxs-cddiEZwaB0TnAl70E6SapPW52ZuMjDAoaArK8EALw_wcB | 2021-11-25
|  |  |  | 427 | CASSOL | https://www.cassol.com.br/exaustor-westaflex-ventokit-nm-150-bivolt/p?idsku=766999&utm_source=google_shopping&utm_campaign=campanha_inteligente&utm_medium=cpc&gclid=Cj0KCQiAhf2MBhDNARIsAKXU5GQCCozZTRVDTN-tsh348V3majCjdupxLBU6Z7nWxQN7cNNUvDo9xoIaAvQQEALw_wcB | 2021-11-25
|  |  |  | 504.54 | ELEVATO | https://www.elevato.com.br/produto/ventokit-westaflex-biv-c150-d-c-sensor-6925?utm_source=google&utm_medium=shopping&utm_campaign=u&utm_content=528748479774&utm_term=&gclid=Cj0KCQiAhf2MBhDNARIsAKXU5GQh2JkQVPSccc7L2aK1eRR2mTJw3KaC_CQPPpaMCbWjn_2BbFn04BkaAjqFEALw_wcB | 2021-11-25
COTAÇÃO 050 | MICROVENTILADOR, MODELO REFERENCIA VENTOKIT 80, INCLUSIVE ACESSÓRIOS VENEZIANA, TIMER E INTERRUPTOR. | UN | 255.4 | 255.4 | LPF | https://www.lpfdistribuidora.com.br/ventokit-c-80-a-bivolt/p?gclid=Cj0KCQiAhf2MBhDNARIsAKXU5GQTrs99SQ-rh9wozZ7ZL_3JGQDjT5bimXTVl03NN3LdVl8NsmEmk4waAkRpEALw_wcB | 2021-11-25
|  |  |  | 394 | CASSOL | https://www.cassol.com.br/exaustor-westaflex-ventokit-nm-80-bivolt/p?idsku=1087093&utm_source=google_shopping&utm_campaign=campanha_inteligente&utm_medium=cpc&gclid=Cj0KCQiAhf2MBhDNARIsAKXU5GSWNO-l9VNJuIxdq693LcxrcFkc0gB_nY20qnsIkuVX7OAAt7d8_CAaAtNdEALw_wcB | 2021-11-25
|  |  |  | 390.4 | CIMAFER | https://www.cimafer.com.br/produto/westaflex-ventokit-c-80-a-completo-nm-bivolt/?gclid=Cj0KCQiAhf2MBhDNARIsAKXU5GSjJ1610JPzA5yzCHZOIU2HcU72DUCry5Stp0jss99mYJC4lfp5n20aAmO-EALw_wcB | 2021-11-25
COTAÇÃO 051 | TUBO DE COBRE FLEXIVEL, D = 3/4 ", E = 0,79 MM E ISOLAMENTO TÉRMICO, PARA AR-CONDICIONADO | M | 40 | 46.25 | MULTIFRIO | https://www.multifrioshop.com/refrigeracao-comercial/tubos-de-cobre/tubo-cano-cobre-flexivel-panqueca-34 | 2021-11-25
|  |  |  | 40 | REFRIGÁS | https://www.frigelar.com.br/tubo-cobre-panqueca-cobresul-3-4-1905mm-parede-1-32-079mm-15-metros/p/kit3195 | 2021-11-25
|  |  |  | 40.7 | SAMATEC | https://www.samatec.com.br/tubo-cano-cobre-flexivel-3-4-rolo-com-15-metros/p | 2021-11-25
COTAÇÃO 052 | ISOLAMENTO TÉRMICO, PARA AR-CONDICIONADO D = 3/4" | M | 8 | 8 | FRIGELAR | https://www.frigelar.com.br/tubo-isolante-elastomerico-class1-armaflex-3-4-18mm-parede-18mm-barra-de-2-metros/p/kit3468 | 2021-11-25
|  |  |  | 10.48 | FRIO PEÇAS | https://www.friopecas.com.br/isolante-elastomerica-epex-3-4-19-18/p?idsku=107512&gclid=Cj0KCQiAhf2MBhDNARIsAKXU5GQtrc7_w6DJOJ2Qb3_LnfxMYIuMAe4LOFKLen-y88jnnpeol0k-gR4aAkyyEALw_wcB | 2021-11-25
|  |  |  | 10.95 | ELETROFRIGOR | https://www.eletrofrigor.com.br/tubo-isolante-34-k-flex-parede-19mm-2-metros.html?gclid=Cj0KCQiAhf2MBhDNARIsAKXU5GQfIY__witsWgSkZ1Oa00tuXAo6RzsbJTroCQQtoMaJG0D-ZEKbr0gaAnHfEALw_wcB | 2021-11-25
COTAÇÃO 053 | TUBO DE COBRE FLEXIVEL, D = 7/8 ", E = 0,79 MM E ISOLAMENTO TÉRMICO PARA AR-CONDICIONADO | M | 44.71 | 48.93 | GRUPO SANTOS | https://www.gruposantosrefrigeracao.com.br/MLB-1687562592-tubo-cano-cobre-flexivel-panqueca-78-15-metros-_JM?utm_source=google&utm_medium=cpc&utm_campaign=darwin_ss | 2021-11-25
|  |  |  | 64.05 | AR TECH | https://www.lojaartech.com.br/tubo-de-cobre-78-panqueca-15-metros-?utm_source=google&utm_medium=Shopping&utm_campaign=tubo-de-cobre-78-panqueca-15-metros-&inStock&parceiro=8962&gclid=Cj0KCQiAhf2MBhDNARIsAKXU5GRQV6684HdsTKlrEfiocyuDImO6dCeIAsmBCJu7MMbeaejtmYAHAZQaAk3KEALw_wcB | 2021-11-25
|  |  |  | 44.71 | REFRIGÁS | https://www.refrigas.com.br/tubo-de-cobre-78-x-132-panqueca-15-metros | 2021-11-25
COTAÇÃO 054 | ISOLAMENTO TÉRMICO PARA AR-CONDICIONADO D = 7/8 " | M | 12.96 | 14 | FRIGELAR | https://www.frigelar.com.br/tubo-isolante-elastomerico-class1-armaflex-7-8-22mm-parede-19mm-barra-de-2-metros/p/kit3501 | 2021-11-25
|  |  |  | 12.96 | FRIO PEÇAS | https://www.friopecas.com.br/tubo-isolante-elastomerico-armaflex-7-8-19x22-preto-c1brm022/p | 2021-11-25
|  |  |  | 17.29 | ELETROFRIGOR | https://www.eletrofrigor.com.br/tubo-isolante-k-flex-78-parede-19mm-2-metros.html | 2021-11-25
COTAÇÃO 055 | TUBO DE COBRE FLEXIVEL, D = 1 1/8 " E ISOLAMENTO TÉRMICO PARA AR-CONDICIONADO | M | 41.7 | 41.7 | CENTRO ELÉTRICO | https://www.centroeletrico.com/produto/7800001271590-tubo-de-cobre-rigido-1-1-8-5m-71008 | 2021-11-25
|  |  |  | 81.9 | UBER FRIO | https://www.uberfrio.com.br/ar-condicionado/tubulacoes-de-cobre/tubo-cobre-barra-1-18?parceiro=1533 | 2021-11-25
COTAÇÃO 056 | ISOLAMENTO TÉRMICO PARA AR-CONDICIONADO D = 1 1/8 " | M | 13.97 | 21.11 | ELETROFRIGOR | https://www.eletrofrigor.com.br/tubo-isolante-k-flex-1-18-parede-19mm-2-metros.html | 2021-11-25
|  |  |  | 17 | FRIGELAR | https://www.frigelar.com.br/tubo-isolante-elastomerico-class1-armaflex-11-8-28mm-parede-19mm-barra-de-2-metros/p/kit3486 | 2021-11-25
|  |  |  | 13.97 | FRIO PEÇAS | https://www.friopecas.com.br/tubo-isolante-elastomerico-armaflex-1-1-8-19x28-preto-c1brm028/p | 2021-11-25
COTAÇÃO 057 | COLARINHO PARA DUTO FLEXIVEL COM REGISTO 12"(300MM) | UN | 36 | 38.27 | TECH 150 | https://techisolantes.mercadoshops.com.br/MLB-1014882228-colarinho-com-registro-12-pol-300mm-duto-flexivel-_JM#position=3&search_layout=stack&type=item&tracking_id=9b4ff76f-7ecd-499a-b8f9-2c2af670476a | 2021-11-25
|  |  |  | 45.93 | FRIO SHOPPING | https://www.frioshopping.com/difusao-de-ar/acessorios/colarinho-com-registro/colarinho-para-duto-flexivel-com-registo-12-pol-300mm | 2021-11-25
|  |  |  | 36 | NOVA EXAUSTORES | https://www.novaexaustores.com.br/acessorios-pventilacao-e-exaustao/colarinho-para-duto-flexivel-cregistro | 2021-11-25
COTAÇÃO 058 | DUTO FLEXIVEL DE ALUMINIO 5" COM ISOLAMENTO TERMICO | M | 12.57 | 20.83 | NOVA EXAUSTORES | https://www.novaexaustores.com.br/acessorios-pventilacao-e-exaustao/duto-flexivel-aluminizado-isolado-rl-c6-mts | 2021-11-25
|  |  |  | 12.57 | MULTIVAC | https://loja.multivac.com.br/isodec-rt-06 | 2021-11-25
|  |  |  | 19.17 | FRIO SHOPPING | https://www.frioshopping.com/difusao-de-ar/dutos/duto-flexivel-com-isolamento/duto-flexivel-com-isolamento-5 | 2021-11-25
COTAÇÃO 059 | DUTO FLEXIVEL DE ALUMINIO 6" COM ISOLAMENTO TERMICO | M | 15.08 | 25 | NOVA EXAUSTORES | https://www.novaexaustores.com.br/acessorios-pventilacao-e-exaustao/duto-flexivel-aluminizado-isolado-rl-c6-mts | 2021-11-25
|  |  |  | 15.08 | MULTIVAC | https://loja.multivac.com.br/isodec-rt-06 | 2021-11-25
|  |  |  | 22.87 | FRIO SHOPPING | https://www.frioshopping.com/difusao-de-ar/dutos/duto-flexivel-com-isolamento/duto-flexivel-com-isolamento-6 | 2021-11-25
COTAÇÃO 060 | DUTO FLEXIVEL DE ALUMINIO 8" COM ISOLAMENTO TERMICO | M | 20.11 | 33.33 | NOVA EXAUSTORES | https://www.novaexaustores.com.br/acessorios-pventilacao-e-exaustao/duto-flexivel-aluminizado-isolado-rl-c6-mts | 2021-11-25
|  |  |  | 20.11 | MULTIVAC | https://loja.multivac.com.br/isodec-rt-06 | 2021-11-25
|  |  |  | 30.5 | FRIO SHOPPING | https://www.frioshopping.com/difusao-de-ar/dutos/duto-flexivel-com-isolamento/duto-flexivel-com-isolamento-8 | 2021-11-25
COTAÇÃO 061 | DUTO FLEXIVEL DE ALUMINIO 10" COM ISOLAMENTO TERMICO | M | 25.16 | 41.66 | NOVA EXAUSTORES | https://www.novaexaustores.com.br/acessorios-pventilacao-e-exaustao/duto-flexivel-aluminizado-isolado-rl-c6-mts | 2021-11-25
|  |  |  | 25.16 | MULTIVAC | https://loja.multivac.com.br/isodec-rt-06 | 2021-11-25
|  |  |  | 38.17 | FRIO SHOPPING | https://www.frioshopping.com/difusao-de-ar/dutos/duto-flexivel-com-isolamento/duto-flexivel-com-isolamento-10 | 2021-11-25
COTAÇÃO 062 | DUTO FLEXIVEL DE ALUMINIO 12" COM ISOLAMENTO TERMICO | M | 30.16 | 50 | NOVA EXAUSTORES | https://www.novaexaustores.com.br/acessorios-pventilacao-e-exaustao/duto-flexivel-aluminizado-isolado-rl-c6-mts | 2021-11-25
|  |  |  | 30.16 | MULTIVAC | https://loja.multivac.com.br/isodec-rt-06 | 2021-11-25
|  |  |  | 45.73 | FRIO SHOPPING | https://www.frioshopping.com/difusao-de-ar/dutos/duto-flexivel-com-isolamento/duto-flexivel-com-isolamento-12 | 2021-11-25
COTAÇÃO 063 | FITA ALUMINIZADA ADESIVA PARA ACABAMENTO EM DUTOS, 48MM X 50M | M | 5.46 | 5.46 | NOVAIR | https://www.novairlojavirtual.com.br/acessorios-diversos/fita-aluminizada-48mm-x-50m-kit-com-5-unids?parceiro=5167 | 2021-11-25
|  |  |  | 19.9 | LEROY MERLIN | https://www.leroymerlin.com.br/fita-adesiva-metalizada-48mmx50m-brasfoil_89691581?store_code=32&gclid=CjwKCAiAqIKNBhAIEiwAu_ZLDptFY0mF7LWX1hLZTxSoJWbp4oqACL3_GJElRuqPIep-6zsTrq5WRBoCPpUQAvD_BwE | 2021-11-25
|  |  |  | 5.88 | FRIOPEÇAS | https://www.friopecas.com.br/fita-aluminizada-vix-48-m-m-50-m/p?idsku=119090 | 2021-11-25
COTAÇÃO 064 | COXIM EM BORRACHA NATURAL COM PARAFUSO DE FIXAÇÃO 10X10X25MM | UN | 3.87 | 5.73 | CLIMATEC | https://www.refrigeracaoclimatec.com.br/ar-condicionado/instalacao/calco-de-borracha-para-condensadora-kit-4-pecas?parceiro=5515 | 2021-11-25
|  |  |  | 3.87 | FRIOPEÇAS | https://www.friopecas.com.br/calco-de-borracha-quadrado-macico/p?idsku=120435 | 2021-11-25
|  |  |  | 4.97 | EMBRAR | https://www.embrar.com.br/calco-borracha-ar-condicionado/p?idsku=11962 | 2021-11-25
COTAÇÃO 065 | GABINETE DE VENTILAÇÃO COM VENTILADOR TIPO SIROCCO, FILTRO G4 - VAZÃO NOMINAL: 7.280 M³/H | UN | 5549.67 | 8875.38 | Berliner Luft |  | 2021-11-30
|  |  |  | 5549.67 | Projelmec |  | 2021-11-30
|  |  |  | 6561.59 | OTAM |  | 2021-11-30
COTAÇÃO 066 | VENTILADOR/EXAUSTOR AXIAL COM MUITIKIT (CAPITOR E GRELHA DE DESCARGA) - VZ. MÁX. 242M3/H - REF.: MURO150 - MULTIVAC - OU EQUIVALENTE | UN | 130.79 | 130.79 | MULTIVAC | https://loja.multivac.com.br/muro-150a-exaustor-para-banheiros-e-lavabos | 2021-11-25
|  |  |  | 146.85 | WDS | https://www.wds.com.br/exaustores/exaustor-para-banheiro/exaustor-para-banheiro-itc-150-branco | 2021-11-25
|  |  |  | 189.99 | NOVA EXAUSTORES | https://www.novaexaustores.com.br/exaustores/exaustor-para-banheiro-mod-muro-150a | 2021-11-25
COTAÇÃO 067 | VENTILADOR/EXAUSTOR AXIAL COM MULTIKIT (CAPITOR E GRELHA DE DESCARGA) - VZ. MÁX. 97M3/H - REF.: MURO100 - MULTIVAC - OU EQUIVALENTE | UN | 89.79 | 109.9 | LEROY MERLIN | https://www.leroymerlin.com.br/exaustor-para-banheiro-100mm-127v--110v--ventisol_88243526?store_code=32 | 2021-11-25
|  |  |  | 168.9 | SOL DIGITAL | https://www.soldigital.com.br/exaustor-para-banheiro-sicflux-sonora-10-bivolt-100mm?utm_source=Site&utm_medium=GoogleMerchant&utm_campaign=GoogleMerchant | 2021-11-25
|  |  |  | 89.79 | MULTIVAC | https://loja.multivac.com.br/muro-100-exaustor-para-banheiros-e-lavabos | 2021-11-25
COTAÇÃO 068 | GABINETE DE VENTILAÇÃO COM VENTILADOR TIPO SIROCCO, FILTRO G4 VAZÃO NOMINAL: 520 M³/H | UN | 2042.86 | 2585.77 | Berliner Luft |  | 2021-11-30
|  |  |  | 2042.86 | Projelmec |  | 2021-11-30
|  |  |  | 2643 | OTAM |  | 2021-11-30
COTAÇÃO 069 | GABINETE DE VENTILAÇÃO COM VENTILADOR TIPO SIROCCO, FILTRO G4 - VAZÃO NOMINAL: 1.080 M³/H | UN | 2469.38 | 2616.58 | Berliner Luft |  | 2021-11-30
|  |  |  | 2469.38 | Projelmec |  | 2021-11-30
|  |  |  | 2707.76 | OTAM |  | 2021-11-30
COTAÇÃO 070 | GABINETE DE VENTILAÇÃO COM VENTILADOR TIPO SIROCCO, FILTRO G4 - VAZÃO NOMINAL: 2.480 M³/H | UN | 3100.82 | 3967.92 | Berliner Luft |  | 2021-11-30
|  |  |  | 3807.52 | Projelmec |  | 2021-11-30
|  |  |  | 3100.82 | OTAM |  | 2021-11-30
COTAÇÃO 071 | GABINETE DE VENTILAÇÃO COM VENTILADOR TIPO SIROCCO, FILTRO G4 - VAZÃO NOMINAL: 1.780 M³/H | UN | 2966.79 | 3917.12 | Berliner Luft |  | 2021-11-30
|  |  |  | 3500.18 | Projelmec |  | 2021-11-30
|  |  |  | 2966.79 | OTAM |  | 2021-11-30
COTAÇÃO 072 | GABINETE DE VENTILAÇÃO COM VENTILADOR TIPO SIROCCO, FILTRO G4 - VAZÃO NOMINAL: 4.330 M³/H | UN | 4426.23 | 5874.42 | Berliner Luft |  | 2021-11-30
|  |  |  | 4426.23 | Projelmec |  | 2021-11-30
|  |  |  | 5043.55 | OTAM |  | 2021-11-30
COTAÇÃO 073 | GABINETE DE VENTILAÇÃO COM VENTILADOR TIPO SIROCCO, FILTRO G4 - VAZÃO NOMINAL: 5.440 M³/H | UN | 5132.2 | 6257.77 | Berliner Luft |  | 2021-11-30
|  |  |  | 5132.2 | Projelmec |  | 2021-11-30
|  |  |  | 5362.83 | OTAM |  | 2021-11-30
COTAÇÃO 074 | GABINETE DE VENTILAÇÃO COM VENTILADOR TIPO SIROCCO, FILTRO G4 - VAZÃO NOMINAL: 6.880 M³/H | UN | 5549.67 | 7754.26 | Berliner Luft |  | 2021-11-30
|  |  |  | 5549.67 | Projelmec |  | 2021-11-30
|  |  |  | 6561.59 | OTAM |  | 2021-11-30
COTAÇÃO 075 | CONDICIONADOR DE AR TIPO SPLIT P/ AMBIENTE, MODELO PAREDE, CAPACIDADE NOMINAL 9.000 BTU/H (Inverter). | UN | 2199 | 2349 | FRIGELAR | https://www.frigelar.com.br/ar-condicionado-split-inverter-high-wall-springer-midea-airvolution-quente-e-frio-9000-btus-42maqt09s5-220v/p/kit1420 | 2021-11-25
|  |  |  | 2199 | LEVEROS | https://www.leveros.com.br/ar-condicionado-split-hw-inverter-springer-midea-air-volution-9000-btus-quente-frio-220v/p | 2021-11-25
|  |  |  | 2656.39 | DUFRIO | https://www.dufrio.com.br/ar-condicionado-split-inverter-springer-midea-hi-wall-xtreme-save-9000-btus-quente-frio-42agqa09m5-220v.html | 2021-11-25
COTAÇÃO 076 | TERMOSTATO AMBIENTE 1 ESTAGIO 3 VELOCIDADES 220V 10C A 30C BRASITERM | UN | 129.99 | 129.99 | ELETROFRIGOR | https://www.eletrofrigor.com.br/termostato-ambiente-1-estagio-3-velocidades-220v-brasiterm.html?gclid=Cj0KCQiA15yNBhDTARIsAGnwe0Vv84TJQX8Id4N9ae8ddyY9Y-tiM08cy1YYSS9zf3xgcj0zu4XDkiIaArGSEALw_wcB | 2021-12-01
COTAÇÃO 077 | TERMOSTATO AMBIENTE 2 ESTAGIO 1 VELOCIDADE TVCPI102 220V SCE 15°C A 31°C | UN | 399.99 | 399.99 | ELETROFRIGOR | https://www.eletrofrigor.com.br/termostato-ambiente-2-estagio-1-velocidade-tvcpi102-220v-sce.html?gclid=Cj0KCQiA15yNBhDTARIsAGnwe0UmXdYhG0y_XT5oAQ06zGlziruDwEyPf7HvUgeIsMyiZTRIwlp_jPIaAiCzEALw_wcB | 2021-12-01
COTAÇÃO 078 | CONDICIONADOR DE AR TIPO SPLIT P/ AMBIENTE, MODELO PAREDE, CAPACIDADE NOMINAL 12.000 BTU/H (Inverter). | UN | 2519 | 2779 | FRIGELAR | https://www.frigelar.com.br/ar-condicionado-split-inverter-high-wall-springer-midea-airvolution-quente-e-frio-12000-btus-42maqt12s5-220v/p/kit1421 | 2021-11-25
|  |  |  | 2519 | LEVEROS | https://www.leveros.com.br/ar-condicionado-split-hw-inverter-springer-midea-air-volution-12000-btus-quente-frio-220v/p | 2021-11-25
|  |  |  | 2676 | DUFRIO | https://www.dufrio.com.br/ar-condicionado-split-inverter-springer-midea-hi-wall-all-easy-12000-btus-quente-frio-42avqa12m5-220v.html | 2021-11-25
COTAÇÃO 079 | CONDICIONADOR DE AR TIPO SPLIT P/ AMBIENTE, MODELO PAREDE, CAPACIDADE NOMINAL 18.000 BTU/H (Inverter). | UN | 3699 | 3701.01 | FRIGELAR | https://www.frigelar.com.br/ar-condicionado-split-high-wall-inverter-springer-midea-xtreme-save-quente-e-frio-18000-btus-42agqa18m5-220v/p/kit2348
|  |  |  | 3699 | LEVEROS | https://www.leveros.com.br/ar-condicionado-split-hw-inverter-springer-midea-xtreme-save-connect-18000-btus-quente-frio-220v/p
|  |  |  | 4235.39 | DUFRIO | https://www.dufrio.com.br/ar-condicionado-split-inverter-springer-midea-hi-wall-xtreme-18000-btus-quente-frio-42agqa18m5-220v.html
COTAÇÃO 080 | CONDICIONADOR DE AR TIPO SPLIT P/ AMBIENTE, MODELO CASSETE, CAPACIDADE NOMINAL 36.000 BTU/H (INVERTER). | UN | 10839 | 12042 | FRIGELAR | https://www.frigelar.com.br/ar-condicionado-split-cassete-inverter-carrier-36000-btus-quente-e-frio-40kvqb36c5-220v/p/kit5407
|  |  |  | 13568.64 | POLAR | https://www.poloar.com.br/ar-condicionado-cassete-elgin-inverter-36000-btu-h-frio-220v/p
|  |  |  | 10839 | LEVEROS | https://www.leveros.com.br/ar-condicionado-split-cassete-inverter-carrier-36000-btus-so-frio-220v-monofasico/p
COTAÇÃO 081 | CONDICIONADOR DE AR TIPO SPLIT P/ AMBIENTE, MODELO CASSETE, CAPACIDADE NOMINAL 48.000 BTU/H (INVERTER). | UN | 16249.75 | 16249.75 | DUFRIO | https://www.dufrio.com.br/ar-condicionado-split-cassete-inverter-lg-47000-btus-quente-frio-atnw48gmlp0-220v.html
|  |  |  | 19210 | FRIGELAR | https://www.frigelar.com.br/ar-condicionado-split-cassete-inverter-fujitsu-quente-e-frio-48000-btus-aubg54lrla-380v/p/kit940
|  |  |  | 21054.74 | POLOAR | https://www.poloar.com.br/ar-condicionado-cassete-split-inverter-fujitsu-48000-btu-h-quente-frio-380v/p
COTAÇÃO 082 | CAIXA PLENUM, REDONDO, TAMANHO 2 (Ø=300 MM) | UN | 196.88 | 196.88 | Nova exaustores | https://www.novaexaustores.com.br/acessorios-pventilacao-e-exaustao/caixa-plenum-em-chapa-galvanizada-cbocal-12-300-mm | 2021-12-02
COTAÇÃO 083 | TOMADA DE AR EXTERNO, COMPLETA, COM VENEZIANA, TELA DE PROTEÇÃO, REGISTRO E FILTRO, MEDINDO 197 X 197 MM | UN | 111.75 | 111.75 | Difus-ar |  | 2021-11-26
COTAÇÃO 084 | TOMADA DE AR EXTERNO, COMPLETA, COM VENEZIANA, TELA DE PROTEÇÃO, REGISTRO E FILTRO, MEDINDO 297 X 297 MM | UN | 178.17 | 178.17 | Difus-ar |  | 2021-11-26
COTAÇÃO 085 | TOMADA DE AR EXTERNO, COMPLETA, COM VENEZIANA, TELA DE PROTEÇÃO, REGISTRO E FILTRO, MEDINDO 397 X 297 MM | UN | 216.59 | 216.59 | Difus-ar |  | 2021-11-26
COTAÇÃO 086 | TOMADA DE AR EXTERNO, COMPLETA, COM VENEZIANA, TELA DE PROTEÇÃO, REGISTRO E FILTRO, MEDINDO 497 X 497 MM | UN | 360.98 | 360.98 | Difus-ar |  | 2021-11-26
COTAÇÃO 087 | TOMADA DE AR EXTERNO, COMPLETA, COM VENEZIANA, TELA DE PROTEÇÃO, REGISTRO E FILTRO, MEDINDO 597 X 297 MM | UN | 288.88 | 288.88 | Difus-ar |  | 2021-11-26
COTAÇÃO 088 | TOMADA DE AR EXTERNO, COMPLETA, COM VENEZIANA, TELA DE PROTEÇÃO, REGISTRO E FILTRO, MEDINDO 597 X 597 MM | UN | 471.18 | 471.18 | Difus-ar |  | 2021-11-26
COTAÇÃO 089 | TOMADA DE AR EXTERNO, COMPLETA, COM VENEZIANA, TELA DE PROTEÇÃO, REGISTRO E FILTRO, MEDINDO 697 X 697 MM | UN | 659.37 | 659.37 | Difus-ar |  | 2021-11-26
COTAÇÃO 090 | TOMADA DE AR EXTERNO, COMPLETA, COM VENEZIANA, TELA DE PROTEÇÃO, REGISTRO E FILTRO, MEDINDO 797 X 597 MM | UN | 608.79 | 608.79 | Difus-ar |  | 2021-11-26
COTAÇÃO 091 | TOMADA DE AR EXTERNO, COMPLETA, COM VENEZIANA, TELA DE PROTEÇÃO, REGISTRO E FILTRO, MEDINDO 797 X 797 MM | UN | 812.91 | 812.91 | Difus-ar |  | 2021-11-26
COTAÇÃO 092 | TOMADA DE AR EXTERNO, COMPLETA, COM VENEZIANA, TELA DE PROTEÇÃO, REGISTRO E FILTRO, MEDINDO 997 X 397 MM | UN | 543.17 | 543.17 | Difus-ar |  | 2021-11-26
COTAÇÃO 093 | TOMADA DE AR EXTERNO, COMPLETA, COM VENEZIANA, TELA DE PROTEÇÃO, REGISTRO E FILTRO, MEDINDO 997 X 597 MM | UN | 732.76 | 732.76 | Difus-ar |  | 2021-11-26
COTAÇÃO 094 | TOMADA DE AR EXTERNO, COMPLETA, COM VENEZIANA, TELA DE PROTEÇÃO, REGISTRO E FILTRO, MEDINDO 1197 X 797 MM | UN | 1212.08 | 1212.08 | Difus-ar |  | 2021-11-26
COTAÇÃO 095 | DIFUSOR REDONDO DE AR, EM ALUMÍNIO, COM REGISTRO TAMANHO 2 (Ø=300 MM) | UN | 234.38 | 234.38 | Nova exaustores | https://www.novaexaustores.com.br/acessorios-pventilacao-e-exaustao/difusor-de-ar-redondo-em-aluminio | 2021-12-02
COTAÇÃO 096 | DIFUSOR DE AR QUATRO VIAS, EM ALUMÍNIO, COM REGISTRO, QUADRADO, TAMANHO 1 (192 X 192 MM) | UN | 130.1 | 150 | Nova Exaustores | https://www.novaexaustores.com.br/acessorios-pventilacao-e-exaustao/difusor-de-ar-4-vias-em-aluminio-cregistro | 2021-12-02
|  |  |  | 130.1 | Frio Shopping | https://www.frioshopping.com/difusao-de-ar/difusores/difusor-quadrado-europeu-com-registro/difusor-quadrado-europeu-tam-1-com-registro | 2021-12-02
COTAÇÃO 097 | DIFUSOR DE AR QUATRO VIAS, EM ALUMÍNIO, COM REGISTRO, QUADRADO, TAMANHO 2 (248 X 248 MM) | UN | 176.99 | 200 | Nova Exaustores | https://www.novaexaustores.com.br/acessorios-pventilacao-e-exaustao/difusor-de-ar-4-vias-em-aluminio-cregistro | 2021-12-02
|  |  |  | 176.99 | Frio Shopping | https://www.frioshopping.com/difusao-de-ar/difusores/difusor-quadrado-europeu-com-registro/difusor-quadrado-europeu-tam-2-com-registro | 2021-12-02
COTAÇÃO 098 | DIFUSOR DE AR QUATRO VIAS, EM ALUMÍNIO, COM REGISTRO, QUADRADO, TAMANHO 3 (304 X 304 MM) | UN | 176.99 | 265 | Nova Exaustores | https://www.novaexaustores.com.br/acessorios-pventilacao-e-exaustao/difusor-de-ar-4-vias-em-aluminio-cregistro | 2021-12-02
|  |  |  | 176.99 | Frio Shopping | https://www.frioshopping.com/difusao-de-ar/difusores/difusor-quadrado-europeu-com-registro/difusor-quadrado-europeu-tam-2-com-registro | 2021-12-02
|  |  |  | 294.16 | Americanas | https://www.americanas.com.br/produto/82257501?pfm_carac=difusor-quadrado-europeu-tam-03&pfm_index=1&pfm_page=search&pfm_pos=gri%E2%80%A6 | 2021-12-03
COTAÇÃO 099 | DIFUSOR DE AR QUATRO VIAS, EM ALUMÍNIO, COM REGISTRO, QUADRADO, TAMANHO 4 (360 X 360 MM) | UN | 219.57 | 335 | Nova Exaustores | https://www.novaexaustores.com.br/acessorios-pventilacao-e-exaustao/difusor-de-ar-4-vias-em-aluminio-cregistro | 2021-12-02
|  |  |  | 253.59 | Frio Shopping | https://www.frioshopping.com/difusao-de-ar/difusores/difusor-quadrado-europeu-com-registro/difusor-quadrado-europeu-tam-3-com-registro | 2021-12-02
|  |  |  | 219.57 | Americanas | https://www.americanas.com.br/produto/1711134021?pfm_carac=difusor-quadrado-europeu-tam-04&pfm_page=search&pfm_pos=grid&pfm_type%E2%80%A6=&voltagem=N%C3%A3o%20se%20aplica | 2021-12-03
COTAÇÃO 100 | DIFUSOR DE AR QUATRO VIAS, EM ALUMÍNIO, COM REGISTRO, QUADRADO, TAMANHO 5 (416 X 416 MM) | UN | 294.65 | 470 | Nova Exaustores | https://www.novaexaustores.com.br/acessorios-pventilacao-e-exaustao/difusor-de-ar-4-vias-em-aluminio-cregistro | 2021-12-02
|  |  |  | 294.65 | Frio Shopping | https://www.frioshopping.com/difusao-de-ar/difusores/difusor-quadrado-europeu-com-registro/difusor-quadrado-europeu-tam-4-com-registro | 2021-12-02
|  |  |  | 377.4 | Americanas | https://www.americanas.com.br/produto/82257507?sellerid=10631556000130&opn=YSMESP&epar=bp_pl_00_go_bs_todas_geral_gmv&WT.src%E2%80%A6= | 2021-12-03
COTAÇÃO 101 | DIFUSOR DE AR QUATRO VIAS, EM ALUMÍNIO, COM REGISTRO, QUADRADO, TAMANHO 6 (446 X 446 MM) | UN | 284.2 | 550 | Nova Exaustores | https://www.novaexaustores.com.br/acessorios-pventilacao-e-exaustao/difusor-de-ar-4-vias-em-aluminio-cregistro | 2021-12-02
|  |  |  | 361.5 | Frio Shopping | https://www.frioshopping.com/difusao-de-ar/difusores/difusor-quadrado-europeu-com-registro/difusor-quadrado-europeu-tam-5-com-registro | 2021-12-02
|  |  |  | 284.2 | Americanas | https://www.americanas.com.br/produto/1711133221?pfm_carac=difusor-quadrado-europeu-tam-06&pfm_index=2&pfm_page=search&pfm_pos=%E2%80%A6 | 2021-12-03
COTAÇÃO 102 | DIFUSOR DE AR QUATRO VIAS, EM ALUMÍNIO, COM REGISTRO, QUADRADO, TAMANHO 7 (546 X 546 MM) | UN | 715 | 715 | Nova Exaustores | https://www.novaexaustores.com.br/acessorios-pventilacao-e-exaustao/difusor-de-ar-4-vias-em-aluminio-cregistro | 2021-12-02
COTAÇÃO 103 | DIFUSOR DE AR QUATRO VIAS, EM ALUMÍNIO, COM REGISTRO, QUADRADO, TAMANHO 8 (571 X 571 MM) | UN | 800 | 800 | Nova Exaustores | https://www.novaexaustores.com.br/acessorios-pventilacao-e-exaustao/difusor-de-ar-4-vias-em-aluminio-cregistro | 2021-12-02
COTAÇÃO 104 | DIVISÓRIAS TIPO ALCOPLAC, COM PORTAS, INCL. ESTRUTURAS E FERRAGENS DE FIXAÇÃO | M2 | 690 | 800 | FALCO |  | 2021-11-09
|  |  |  | 690 | METRA |  | 2021-11-09
|  |  |  | 1280.0315 | R DECOR |  | 2021-11-09
COTAÇÃO 105 | CHAVE COMUTADORA/TRANSFERÊNCIA TRIFÁSICA MANUAL COM 3 POSIÇÕES, CORRENTE NOMINAL 40A | UN | 475.67 | 530 | PLENOBRAS | (51)21016801 | 2021-07-19
|  |  |  | 475.67 | METALTEX |  | 2021-07-19
|  |  |  | 618.37 | ELETRORASTRO
COTAÇÃO 106 | CHAVE COMUTADORA EM PVC/TRANSFERÊNCIA TRIFÁSICA MANUAL COM 3 POSIÇÕES, CORRENTE NOMINAL 32A | UN | 154.9 | 154.9 | VIEWTECH | https://www.viewtech.ind.br/catalog/product/view/id/1383/s/chave-de-transferencia-manual-rede-gerador-32a-415v-4polos/?utm_source=&utm_medium=&utm_campaign=&utm_term=&utm_content=&gclid=Cj0KCQiA-qGNBhD3ARIsAO_o7ynAjEap1HPXiXyDTFH9Tohff4ZtzAasxyAGk-LxdLwSlFBw0Dsk61QaAh7sEALw_wcB | 2021-12-02
COTAÇÃO 107 | Quadro de Comando Cemar Standard 400 x 300 x 200 Chapa de Aço | UN | 236.93 | 236.93 | ELETRISHOP | https://www.eletrishop.com.br/quadros-de-comando/quadro-de-comando-cemar-standard-400-x-300-x-200-chapa-de-aco?parceiro=8424 | 2021-12-02
|  |  |  | 377.53 | COPAFER | https://www.copafer.com.br/quadro-de-comando-de-sobrepor-steelbox-400x300x200mm-ss403020-steck-p1108384?tsid=69
COTAÇÃO 108 | CABO RG59, MALHA DE COBRE 95% | M | 1.8 | 3 | PLENOBRAS | (51)21016801
|  |  |  | 1.8 | ABT COMERCIAL ELÉTRICA LTDA | (51)30183800 | 2021-04-30
|  |  |  | 6.34 | AMERICANAS
COTAÇÃO 109 | INTERRUPTOR DR 2X25A-30MA | UN | 107.12 | 107.12 | VIEWTECH | https://www.viewtech.ind.br/catalog/product/view/id/5170/s/interruptor-dr-diferencial-residual-weg-bipolar-25a-30ma/?utm_source=&utm_medium=&utm_campaign=&utm_term=&utm_content=&gclid=EAIaIQobChMI_a39jJ7I9AIViYiRCh0CjQswEAQYAiABEgJ5RvD_BwE | 2021-12-03
COTAÇÃO 110 | INTERRUPTOR DR 2X40A-30MA | UN | 192.19 | 192.19 | SCHENEIDER ELECTRIC | https://loja.se.com/dr---interruptor-diferencial-residual-schneider-ez9r33240-easy9-2p-30ma-40a-classe-ac-1101254/p?idsku=62943&gclid=EAIaIQobChMI_a39jJ7I9AIViYiRCh0CjQswEAQYASABEgItTvD_BwE | 2021-12-03
COTAÇÃO 111 | INTERRUPTOR DR 2X63A-30MA | UN | 243.16 | 243.16 | SCHENEIDER ELECTRIC | https://loja.se.com/dr---interruptor-diferencial-residual-schneider-ez9r33263-easy9-2p-30ma-63a-classe-ac-1101255/p?idsku=62944 | 2021-12-03
COTAÇÃO 112 | DISJUNTOR BIPOLAR TIPO DIN, CORRENTE NOMINAL DE 63A - FORNECIMENTO E INSTALAÇÃO | UN | 30.61 | 30.61 | VIEWTECH | Disjuntor Bipolar Weg 63A ¦ View Tech | 2021-12-03
|  |  |  | 49.9 | CASSOL | Disjuntor Bipolar 63A Tramontina Branco ¦ Cassol Centerlar - Cassol Centerlar | 2021-12-03
COTAÇÃO 113 | DISJUNTOR MONOPOLAR TIPO DIN, CORRENTE NOMINAL DE 63A - FORNECIMENTO E INSTALAÇÃO | UN | 20.9 | 20.9 | CASSOL | Disjuntor Unipolar 63A Curva C TR3KA Tramontina ¦ Cassol Centerlar - Cassol Centerlar | 2021-12-03
|  |  |  | 23.9 | LEROY MERLIN | Disjuntor Din Monopolar Curva C 220V (440V) 63A Siemens ¦ Leroy Merlin | 2021-12-03
COTAÇÃO 114 | DISJUNTOR TRIPOLAR TIPO DIN, CORRENTE NOMINAL DE 25A - FORNECIMENTO E INSTALAÇÃO | UN | 52.3 | 75.49 | SCHNEIDER ELECTRIC | Disjuntor Easy9 3P 25A Curva C - 3000A - Schneider Electric - lojaschneider (se.com) | 2021-12-03
|  |  |  | 52.3 | LEROY MERLIN | Disjuntor Tripolar 25a Curva C Din ¦ Leroy Merlin | 2021-12-03
COTAÇÃO 115 | DISJUNTOR TRIPOLAR TIPO DIN, CORRENTE NOMINAL DE 32A - FORNECIMENTO E INSTALAÇÃO | UN | 72.9 | 75.79 | SCHNEIDER ELECTRIC | Disjuntor Easy9 3P 32A Curva C - 3000A - Schneider Electric - lojaschneider (se.com) | 2021-12-03
|  |  |  | 72.9 | LEROY MERLIN | https://www.leroymerlin.com.br/disjuntor-tripolar-din-curva-c-32a-steck_88507881?store_code=19 | 2021-12-03
COTAÇÃO 116 | DISJUNTOR TRIPOLAR TIPO DIN, CORRENTE NOMINAL DE 40A - FORNECIMENTO E INSTALAÇÃO | UN | 72.9 | 72.9 | LEROY MERLIN | Disjuntor Tripolar Din Curva C 40A Steck ¦ Leroy Merlin | 2021-12-03
|  |  |  | 84.9 | CASSOL | Disjuntor Tripolar 40A Curva C TR3KA Tramontina ¦ Cassol Centerlar - Cassol Centerlar | 2021-12-03
COTAÇÃO 117 | DISJUNTOR TRIPOLAR TIPO DIN, CORRENTE NOMINAL DE 63A - FORNECIMENTO E INSTALAÇÃO | UN | 74.76 | 74.76 | SCHNEIDER ELECTRIC | Disjuntor Easy9 3P 50A Curva C - 3000A - Schneider Electric - lojaschneider (se.com) | 2021-12-03
|  |  |  | 89.9 | CASSOL | https://www.cassol.com.br/disjuntor-tripolar-63a-tramontina/p?idsku=1481600&utm_source=google_shopping&utm_campaign=campanha_inteligente&utm_medium=cpc | 2021-12-03
COTAÇÃO 118 | DISJUNTOR TRIPOLAR TIPO DIN, CORRENTE NOMINAL DE 63A - FORNECIMENTO E INSTALAÇÃO | UN | 74.76 | 74.76 | SCHNEIDER ELECTRIC | Disjuntor Easy9 3P 50A Curva C - 3000A - Schneider Electric - lojaschneider (se.com) | 2021-12-03
|  |  |  | 89.9 | CASSOL | https://www.cassol.com.br/disjuntor-tripolar-63a-tramontina/p?idsku=1481600&utm_source=google_shopping&utm_campaign=campanha_inteligente&utm_medium=cpc | 2021-12-03
COTAÇÃO 119 | PORTA TS COM FERRAGENS DE FIXAÇÃO/ACABAMENTO,COM FECHADURA LIVRE-OCUPADO | UN | 1250 | 1250 | NEOCOM SYSREM |  | 2021-06-23
|  |  |  | 1298.87 | R DECOR |  | 2021-06-23
COTAÇÃO 120 | CAIXA DE DERIVAÇÃO TIPO "X" 2 X 2 BRANCO | UN | 89 | 89 | PLENOBRAS | (51)21016851 | 2021-04-29
COTAÇÃO 121 | CAIXA DE PISO DUPLA PARA 2 TOMADAS RJ45 E 2 TOMADAS ELÉTRICAS | UN | 174.36 | 174.36 | DUTOTEC | (51)21176600 | 2020-01-15
COTAÇÃO 122 | CAIXA DE PISO TRIPLA PARA 2 TOMADAS RJ45 E 2 TOMADAS ELÉTRICAS | UN | 259 | 313.34 | DUTOTEC | (51)21176600 | 2020-01-15
|  |  |  | 259 | CAIXA TOMADA |  | 2020-03-05
COTAÇÃO 123 | TIMER PROGRAMADOR HORÁRIO SEMANAL 2CANAIS | UN | 161.53 | 180 | PLENOBRAS | (51)21016801
|  |  |  | 161.53 | ABT COMERCIAL ELÉTRICA LTDA | (51)30183800 | 2021-04-30
COTAÇÃO 124 | TOMADA RJ 45 CAT. 6E PADRÃO AMP OU FURUKAWA C/ ESPELHO | UN | 54.38 | 57.6 | AMERICANAS
|  |  |  | 54.38 | DAMAZIO INFORMATICA
COTAÇÃO 125 | ADAPTADOR/CONVERSOR DE TOMADA PADRÃO BRASILEIRO 2P+T | UN | 4.9 | 4.9 | CASA DO ROADIE | https://www.casadoroadie.com.br/adaptador-para-tomada-1020a?parceiro=5849 | 2021-10-14
COTAÇÃO 126 | ARREMATE DE TAMPA, REF. DX 18640 | UN | 1.3 | 3.38 | ELETRORASTRO | https://www.eletrorastro.com.br/produto/arremate-de-tampa-dx18640-branco-dutotec-82006?utm_source=google&utm_medium=cpc&utm_campaign= | 2021-12-03
|  |  |  | 1.3 | A ELETRICA ONLINE | https://www.aeletricaonline.com.br/instalacoes-aparentes/dutotec/arremate-de-tampa-dutotec-x-branco?parceiro=3766 | 2021-12-03
|  |  |  | 2.2 | AMERICANAS | https://www.americanas.com.br/produto/3768408960?opn=YSMESP | 2021-12-03
COTAÇÃO 127 | CAIXA DE DERIVAÇÃO 4X2" MODELO UNIVERSAL, REF. DX 18942 | UN | 17.22 | 17.22 | PORTAL ELETRICO.COM | https://www.portaleletrico.com.br/derivacao-4x2-universal-branca-%E2%80%93-dutotec-6446/p?idsku=6519&gclid=Cj0KCQiAnaeNBhCUARIsABEee8VDKcl-QawzMgp75AfKgiORvX8hBi8MQJNXQS13duwiYacgvTt8MrsaAjDREALw_wcB | 2021-12-03
|  |  |  | 17.63 | ELETRORASTRO | https://www.eletrorastro.com.br/produto/derivacao-4x2-universal-dx18942-branco-dutotec-81998?utm_source=google&utm_medium=cpc&utm_campaign=&gclid=Cj0KCQiAnaeNBhCUARIsABEee8Vq_jLm1YMhP51sxzrcsptlg72jDWdxSQwO3wL9bw1P986PzoWTOtYaAov0EALw_wcB | 2021-12-03
|  |  |  | 21.05 | AMERICANAS | https://www.americanas.com.br/produto/103992766?opn=YSMESP | 2021-12-03
COTAÇÃO 128 | CAIXA DE DERIVAÇÃO TIPO XT, REF. DX 18745 | UN | 44.62 | 64.1 | PORTAL ELETRICO.COM | https://www.portaleletrico.com.br/caixa-de-derivacao-tipo-xt-branco-%E2%80%93-dutotec-6445/p?idsku=6518&gclid=Cj0KCQiAnaeNBhCUARIsABEee8UmCQvHAh3sVukloxNI-D5l8f9Ood0xRuoI4y_fWNhiLbFuKjt2D7caAtOOEALw_wcB | 2021-12-03
|  |  |  | 44.62 | AMERICANAS | https://www.americanas.com.br/produto/3768409250?opn=YSMESP | 2021-12-03
2021-12-03
COTAÇÃO 129 | PLUG 2P+T MACHO | UN | 6.08 | 6.78 | ELETRORASTRO | https://www.eletrorastro.com.br/produto/plug-de-sobrepor-2p-t-10a-macho-preto-fame-79858?utm_source=google&utm_medium=cpc&utm_campaign=&gclid=Cj0KCQiAnaeNBhCUARIsABEee8UnUKPw-rYsrmr-iBOFUGpfSNYPhXqczf_YUzfoPmH_mUTbKqydQ7kaAuqpEALw_wcB | 2001-12-03
|  |  |  | 7.5 | TUMELERO | https://www.tumelero.com.br/plugue-macho-2p-t-10a-250v-preto-tramontina-888821956/p?idsku=888821956&gclid=Cj0KCQiAnaeNBhCUARIsABEee8VmC3eyAo7VeId87IRcPiti9Fjfh-xWCLmkqHv7d7xcEee7mOw4R3MaAoe7EALw_wcB | 2021-12-03
|  |  |  | 6.08 | VIEW TECH | https://www.viewtech.ind.br/catalog/product/view/id/3948/s/plug-para-tomada-macho-20a-2p-t-preto-margirius-pld-3/?utm_source=&utm_medium=&utm_campaign=&utm_term=&utm_content=&gclid=Cj0KCQiAnaeNBhCUARIsABEee8WTbGXTZxO5_YiFHv_-2kx74cKgBbsTjsLzh7Tw9s2--XSMio4bl8waAuxrEALw_wcB | 2021-12-03
COTAÇÃO 130 | CONDULETE METÁLICO, (2") | UN | 53.11 | 53.11 | ABT COMERCIAL ELÉTRICA LTDA | (51)30183800 | 2021-04-30
|  |  |  | 61 | PLENOBRAS | (51)21016801
COTAÇÃO 131 | CONDULETE METÁLICO, (3") | UN | 168.99 | 168.99 | ABT COMERCIAL ELÉTRICA LTDA | (51)30183800 | 2021-04-30
COTAÇÃO 132 | CONECTORES ELÉTRICOS DE EMENDA E DERIVAÇÃO EM MATERIAL ISOLANTE PROLIPROPILENO ANTICHAMA CLASSE 750V MODELO SCOTCHLOK IDC - FABR. 3M OU EQUIVALENTE #2,5MM² - #4MM² (COR AMARELA) | UN | 2.81 | 2.87 | ELETRORASTRO | https://www.eletrorastro.com.br/produto/conector-emenda-e-derivacao-562-amarelo-10-pecas-3m-82169?utm_source=google&utm_medium=cpc&utm_campaign= | 2021-12-03
|  |  |  | 3.1 | SANTIL TUDO EM MATERIAL ELETRICO | https://www.santil.com.br/produto/conector-de-emenda-e-derivacao-scotchlock-idc-562-amarelo-25-4mm-3m/393445/ | 2021-12-03
|  |  |  | 2.81 | PORTAL ELETRICO.COM | https://www.portaleletrico.com.br/conector-scotchlok-idc-562-3m-4806/p?idsku=4881 | 2021-12-03
COTAÇÃO 133 | CONEXÕES ROSQUEÁVEIS PARA ELETRODUTO METÁLICO FLEXÍVEL COM CAPA (SEAL TUBE) TERMINAL MACHO GIRATÓRIO Ø 1" | UN | 18.33 | 19.69 | ZAAZ | https://www.lojazaaz.com.br/conector-para-seal-tubo-giratorio-macho---delcaflex-20010704/p?idsku=20012455 | 2021-12-03
|  |  |  | 18.33 | ELETROTRAFO | https://www.eletrotrafo.com.br/conector-p-seal-tubo-giratorio-macho-cmzglf-1-2---00120006/p?idsku=5834 | 2021-12-03
|  |  |  | 19.55 | DIMENSIONAL | https://www.b2c.dimensional.com.br/conector-reto-macho-giratorio-latao-sem-vedacao-rosca-bsp-1-p-sealtubo-indel-indel/p | 2021-12-03
COTAÇÃO 134 | CONEXÕES ROSQUEÁVEIS PARA ELETRODUTO METÁLICO FLEXÍVEL COM CAPA (SEAL TUBE) TERMINAL MACHO GIRATÓRIO Ø 3/4" | UN | 5.88 | 5.88 | DIMENSIONAL | https://www.b2c.dimensional.com.br/conector-macho-giratorio-rosca-bsp-3-4-3338-abaflex/p?idsku=948863 | 2021-12-03
|  |  |  | 12.34 | ELETROTRAFO | https://www.eletrotrafo.com.br/conector-p-seal-tubo-giratorio-macho-cmzglf-1-2---00120006/p?idsku=5833 | 2021-12-03
|  |  |  | 11.09 | CASA&VIDEO | https://www.casaevideo.com.br/conector-para-seal-tubo-giratorio-macho---delcaflex-80415/p?idsku=80823 | 2021-12-03
COTAÇÃO 135 | CURVA 90º HORIZONTAL, REF. DX 18240 | UN | 16.36 | 16.36 | ELETRORASTRO | https://www.eletrorastro.com.br/produto/curva-horizontal-90g-150x050-inbraell-85992?utm_source=google&utm_medium=cpc&utm_campaign=& | 2021-10-13
COTAÇÃO 136 | CURVA 90º VERTICAL EXTERNA, REF. DX 18340 | UN | 4.61 | 4.61 | AMERICANAS | https://www.americanas.com.br/produto/3768409073?epar=bp_pl_00_go_inf-aces_acessorios_geral_gmv&opn=YSMESP&WT.srch=1&gclid=Cj0KCQiAnaeNBhCUARIsABEee8VlpfknG62DzCkiNCMvdHAlAOOuVyU3UpREUOFB88v11Wkvi2ZLlZYaAveQEALw_wcB | 2021-12-03
|  |  |  | 6.74 | PORTAL ELETRICO | https://www.portaleletrico.com.br/curva-abs-vertical-externa-90%C2%B0-branca-%E2%80%93-dutotec-4626/p?idsku=4701 | 2021-12-03
|  |  |  | 9.28 | PONTO FRIO | https://www.pontofrio.com.br/curva-vertical-externa-dutotec-x-branca-1527064962/p/1527064962?utm_medium=cpc&utm_source=google_freelisting&IdSku=1527064962&idLojista=187327 | 2021-12-03
COTAÇÃO 137 | CURVA 90º VERTICAL INTERNA, REF. DX 18440 | UN | 6.74 | 6.84 | ELETRORASTRO | https://www.eletrorastro.com.br/produto/curva-vertical-interna-90%C2%B0-branca-dutotec-82005?utm_source=google&utm_medium=cpc&utm_campaign=&gclid=Cj0KCQiAnaeNBhCUARIsABEee8WzrC6Ki3zLnZJ_SoqVaZzGURPYo-HvwVWsCas2nbl-Z8GhpbXnvogaAothEALw_wcB | 2021-12-03
|  |  |  | 6.74 | PORTAL ELETRICO.COM | https://www.portaleletrico.com.br/curva-abs-vertical-interna-90%C2%B0-branca-%E2%80%93-dutotec-4663/p?idsku=4738&gclid=Cj0KCQiAnaeNBhCUARIsABEee8WAeHGHT77QPduL5Zv2QsvD_C3jad9Bd7NbgAQLnRmUMMSSv192Z0UaAoO6EALw_wcB | 2021-12-03
|  |  |  | 9.07 | EXTRA | https://www.extra.com.br/curva-vertical-interna-90-branca-dutotec-1513654142/p/1513654142?utm_medium=cpc&utm_source=google_freelisting&IdSku=1513654142&idLojista=35903 | 2021-12-03
COTAÇÃO 138 | CURVA HORIZONTAL 90º, CANALETA 45MM, REF. DT 35440.00 | UN | 71.39 | 71.39 | COMEL | https://www.comelrg.com.br/produtos/60-0-curva-horizontal-std-90g-25mm-aluminio-branca/?pf=gs | 2021-12-03
|  |  |  | 115.95 | TEKY | https://www.teky.com.br/7956/curva-aluminio-horizontal-90g-para-canaleta-dutotec-45mm-branca-standard-dutotec?gclid=Cj0KCQiAnaeNBhCUARIsABEee8XvuOVugqxrxAs0ULfb6lTO8QGoLtyICXGpYwsVgfJrpyATnRXTiNgaAmTjEALw_wcB | 2021-12-03
2021-12-03
COTAÇÃO 139 | CURVA HORIZONTAL 73X45MM BRANCA | UN | 45 | 45 | PLENOBRAS | (51)21016801
COTAÇÃO 140 | CURVA HORIZONTAL 90º, CANALETA 25MM, REF. DT 35140.00 | UN | 26.1 | 32.85 | ABT COMERCIAL ELÉTRICA LTDA | (51)30183800 | 2021-04-30
|  |  |  | 26.1 | BM ELETROELETRÔNICA | (51)34064400 | 2021-04-29
COTAÇÃO 141 | CURVA VERTICAL 73X45MM BRANCA | UN | 48 | 48 | PLENOBRAS | (51)21016801
COTAÇÃO 142 | CURVA VERTICAL 90º, CANALETA 25MM, REF. 37140.00 | UN | 56.9 | 56.9 | ELETRORASTRO
COTAÇÃO 143 | CURVA VERTICAL 90º, CANALETA 45MM, REF. 37440.00 | UN | 76.42 | 76.42 | PLENOBRAS | https://www.plenobras.com.br/produto/curva-aluminio-vertical-90g-p-canaleta-dutotec-45mm-branca-standard-ref-dt-37440-00-32298 | 2021-12-03
COTAÇÃO 144 | DUTO DUPLO 25MM TIPO C, REF. DT 12240.00 | M | 80.0167 | 80.0167 | TEKY | https://www.teky.com.br/7911/canaleta-aluminio-duplo-c-lisa-com-divisoria-73x25x3000mm-sem-tampa-branca-standard-dutotec | 2021-12-03
2021-12-03
2021-12-03
COTAÇÃO 145 | DUTO DUPLO 25MM TIPO D, REF. DT 12241.00 | M | 71.6967 | 71.6967 | DIMENSIONAL | https://www.b2c.dimensional.com.br/canaleta-fechada-com-divisor-aluminio-branca-sem-tampa-73-mm-25-mm-3000-mm-duplo-25-d-dt1224100-dutotec/p?idsku=947253&gclid=Cj0KCQiAnaeNBhCUARIsABEee8W6xefwkSScLDuMevh79eeRt5ZdKV6BL8bO94ulgomggA8s-wmqIzEaAjYsEALw_wcB | 2021-12-03
|  |  |  | 80.0167 | TEKY | https://www.teky.com.br/7922/canaleta-aluminio-duplo-d-lisa-com-divisoria-73x25x3000mm-sem-tampa-branca-standard-dutotec | 2021-12-03
|  |  |  | 82.92 | COMEL | https://www.comelrg.com.br/produtos/60-0-perfil-duplo-d-73x25mm-std-c-3mt-bc-s-tampa/?pf=gs | 2021-12-03
COTAÇÃO 146 | DUTO DUPLO 45MM TIPO D, REF. DT 14441.00 | M | 98.88 | 98.88 | AMERICANAS | https://www.americanas.com.br/produto/3328071224?opn=YSMESP | 2021-12-03
|  |  |  | 107.5 | NET COMPUTADORES | https://netcomputadores.com.br/p/dt1444100-perfil-duplo-45mm-tipo/94843 | 2021-12-03
2021-12-03
COTAÇÃO 147 | DUTO SIMPLES 25MM, REF. DT 11140.00 | M | 54.5667 | 54.5667 | NET COMPUTADORES | https://netcomputadores.com.br/p/dt11140-00-dutotec-canaleta-duto-slim/95047 | 2021-12-03
2021-12-03
2021-12-03
COTAÇÃO 148 | DUTO ESPIRAL FLEXIVEL SINGELO PEAD D=50MM(2") REVESTIDO COM PVC COM FIO GUIA DE ACO GALVANIZADO, LANCADO DIRETO NO SOLO, INCL CONEXOES | M | 11.65 | 18 | PLENOBRAS | (51)21016801
|  |  |  | 11.65 | ABT COMERCIAL ELÉTRICA LTDA | (51)30183800
COTAÇÃO 149 | DUTO ESPIRAL FLEXIVEL SINGELO PEAD D=75MM(3") REVESTIDO COM PVC COM FIO GUIA DE ACO GALVANIZADO, LANCADO DIRETO NO SOLO, INCL CONEXOES | M | 14.06 | 28 | PLENOBRAS | (51)21016801
|  |  |  | 14.06 | ABT COMERCIAL ELÉTRICA LTDA | (51)30183800 | 2021-04-30
COTAÇÃO 150 | MÓDULO PROTETOR (FUSÍVEL) CONTRA SOBRETENSÃO PARA BLOCO M10, CENTELHADOR A GÁS | UN | 14.9 | 14.9 | LOJAMATEL | (11)32229428 | 2021-01-01
|  |  |  | 17.74 | MAGAZINE LUIZA
|  |  |  | 18.63 | PONTO FRIO
COTAÇÃO 151 | MULTIMEDIDOR DIGITAL | UN | 1047.98 | 1119.9 | RH ELETRICO | https://www.rhmateriaiseletricos.com.br/multimedidor-nexus-i-2cnm103002r1000?gclid=Cj0KCQiAnaeNBhCUARIsABEee8Uc60w8vDde9yznkcNmeSgZl7YqA6TK4q2p52eNhHFiTN_CcCjoZxkaAktuEALw_wcB | 2021-12-03
|  |  |  | 1047.98 | MULTIELETRICA | https://www.multieletrica.com.br/eletrica/automacao/multimedidor-de-energia | 2021-12-03
|  |  |  | 1060 | ALLAN ELECTRO | https://www.allanelectro.com.br/multimedidor-de-grandezas-eletricas-trifasicas | 2021-12-03
COTAÇÃO 152 | PLUG FÊMEA 2P+T/10A | UN | 6.2 | 6.9 | TOCA OBRA | https://www.tocaobra.com.br/p/6510129/plugue-femea-2pt-10a-250v-tramontina-57402053-unitario?gclid=Cj0KCQiAnaeNBhCUARIsABEee8Xgwk5mT6cx-YVRycx3qxYRUtEfE38YN40Yv7ypN7ThA7hp_umj2cIaApA3EALw_wcB | 2021-12-03
|  |  |  | 8.9 | DULAR | https://www.dular.com.br/plugue-femea-2p-t-10-a-250-v-tramontina-branco-2147447920/p?idsku=2147456742&idtag=a7c38a3d-91af-4fa9-9229-26e175a26d9f&gclid=Cj0KCQiAnaeNBhCUARIsABEee8WyGViVq4jw5cNywMjXCFAq-qlINBgUeW1dN-LFdg6m4iaKQveVB3caAl2YEALw_wcB | 2021-12-03
|  |  |  | 6.2 | PORTAL ELETRICO.COM | https://www.portaleletrico.com.br/plugue-femea-2p-t-10a-250v-branco-57402-053-tramontina-7369/p?idsku=7421&gclid=Cj0KCQiAnaeNBhCUARIsABEee8XL8yn3vvCDi4nUpjeKRnSbVNGjbvihp7nS0gKOZlejJhz8RvIWZp4aAl7WEALw_wcB | 2021-12-03
COTAÇÃO 153 | PORTA EQUIPAMENTOS PARA 01 TOMADA E 01 TOMADA RJ45, REF. DT 63142.00 | UN | 35.9 | 35.9 | MUROCAL DISTRIBUIDORA | https://www.murocaldistribuidora.com.br/MLB-1364650798-rede-rj45-tomada-10a-box-slim-ilumi-externo-_JM?variation=46373315539 | 2021-12-03
|  |  |  | 47.31 | AMERICANAS | https://www.americanas.com.br/produto/1964599732?opn=YSMESP | 2021-12-03
COTAÇÃO 154 | PORTA EQUIPAMENTOS PARA 02 TOMADAS, REF. DT 61041.00 | UN | 6.1 | 13.57 | PORTAL ELETRICO | https://www.portaleletrico.com.br/porta-equipamento-branco-para-2-modulos--%E2%80%93-dutotec-4614/p?idsku=4689 | 2021-12-03
|  |  |  | 6.1 | A ELETRICA ONLINE | https://www.aeletricaonline.com.br/instalacoes-aparentes/dutotec/porta-equipamento-2bl-std-dutotec-x-branco?parceiro=3766 | 2021-12-03
2021-12-03
COTAÇÃO 155 | PORTA EQUIPAMENTOS PARA 03 TOMADAS RJ45, REF. DT 62242.00 | UN | 47.06 | 47.24 | DIMENSIONAL | https://www.b2c.dimensional.com.br/acessorio-porta-equipamento-3-rj45-branco-canaleta-aluminio-dt-dt6224200-dutotec/p?idsku=949988 | 2021-12-03
|  |  |  | 47.06 | TEKY | https://www.teky.com.br/7916/caixa-sobrepor-porta-equipamento-abs-p3-rj45-38x73x111mm-branca-standard-dutotec | 2021-12-03
COTAÇÃO 156 | PROJETOR LED DE SOBREPOR, IP66 | UN | 151.33 | 161.82 | BELLUCE ILUMINAÇÃO PREMIUM | https://www.belluce.com.br/projetorrefletor-led-50w-bivolt-6000k-ip66-romalux-20013-6000k-branco-frio-romalux-50w | 2021-12-03
|  |  |  | 160.47 | BLIGHT E-COMMERCE | https://www.blight.com.br/luminarias/projetores/projetor-led-romalux-20013-50w-6000k-ip66-bivolt-o238x268x45mm-preto?parceiro=8963&gclid=Cj0KCQiAnaeNBhCUARIsABEee8XrEZGf8RF-MvAgZfvIV_063-9iIF8S9ZmPSZAqOH8niCKTguRFqhgaAs3FEALw_wcB | 2021-12-03
|  |  |  | 151.33 | PLANETA 888 | https://www.planeta888.com.br/MLB-912823053-refletor-de-led-50w-luz-azul-ip66-_JM?utm_source=google&utm_medium=cpc&utm_campaign=darwin_ss | 2021-12-03
COTAÇÃO 157 | RELÉ DE PROTEÇÃO SUPERVISÃO DE SISTEMA TRIFÁSICO | UN | 211.09 | 355.3 | COMEL | https://www.comelrg.com.br/produtos/55-0-rele-sup-trifasico-rst-22-24-26-28-retardo-l-60s-d-30s-380v/?pf=gs | 2021-12-03
|  |  |  | 225.33 | SETTA | https://www.lojasetta.com/rele-protecao-falta-e-sequencia-de-fase-380-415v/176861/produto/ | 2021-12-03
|  |  |  | 211.09 | RH MATERIAIS ELETRICOS | https://www.rhmateriaiseletricos.com.br/rele-de-falta-e-sequencia-de-fase-208440vca-1naf-cm-pfe | 2021-12-03
COTAÇÃO 158 | TAMPA PARA DUTO, REF. DT 15040.00 | UN | 114.23 | 156.49 | LOJA ELETRICA LTDA | http://www.lojaeletrica.com.br/tampa-perfil-ranhurada-branco-3-metros-dt1504000-dutotec,product,2493700050327,dept,0.aspx | 2021-12-03
|  |  |  | 131.92 | PLENOBRAS | https://www.plenobras.com.br/produto/tampa-aluminio-plana-ranhurada-p-canaleta-dutotec-73x3000mm-branca-standard-ref-dt-15040-00-25376 | 2021-12-03
|  |  |  | 114.23 | NET COMPUTADORES | https://netcomputadores.com.br/p/dt15040-00-perfil-tampa-ranhurada-branco/34837 | 2021-12-03
COTAÇÃO 159 | TAMPA TERMINAL, CANALETA 25MM, REF. DT 49140.00 | UN | 8.89 | 8.89 | PLENOBRAS | https://www.plenobras.com.br/produto/tampa-terminal-abs-p-canaleta-dutotec-25mm-branca-standard-ref-dt-49140-00-20385 | 2021-12-03
|  |  |  | 9.05 | LOJA ELETRICA LTDA | http://www.lojaeletrica.com.br/tampa-terminal-abs-25-branco-std--dt-49140-0-dutotec,product,2493700050389,dept,0.aspx | 2021-12-03
|  |  |  | 10.07 | NET COMPUTADORES | https://netcomputadores.com.br/p/dt49140-00-tampa-terminal-abs-25mm/34654 | 2021-12-03
COTAÇÃO 160 | TAMPA TERMINAL, CANALETA 45MM, REF. DT 49540.00 | UN | 10.06 | 15.38 | NET COMPUTADORES | https://netcomputadores.com.br/p/dt49540-00-tampa-terminal-abs-45mm/34656 | 2021-12-03
|  |  |  | 10.24 | PLENOBRAS | https://www.plenobras.com.br/produto/tampa-terminal-abs-p-canaleta-dutotec-73x45mm-branca-standard-ref-dt-49540-00-32487 | 2021-12-03
|  |  |  | 10.06 | DIMENSIONAL | https://www.b2c.dimensional.com.br/acessorio-tampa-terminal-abs-45mm-cinza-canaleta-dt4953000-dutotec/p?idsku=953066&gclid=Cj0KCQiAnaeNBhCUARIsABEee8XFCP-uO_ksPwqT_ZlbsG1Ze2uYWyFWE-yh5DLnN_3EsTVTOD4Jl4IaAnDtEALw_wcB | 2021-12-03
COTAÇÃO 161 | TAMPA TERMINAL, REF. DX 18540 | UN | 4.15 | 4.15 | PLENOBRAS | https://www.plenobras.com.br/produto/tampa-terminal-abs-p-canaleta-dutotec-53x15mm-branca-dutotec-x-ref-dx-18540-00-32291 | 2021-12-03
|  |  |  | 5.08 | ELETRORASTRO | https://www.eletrorastro.com.br/produto/tampa-de-terminal-dx18540-branco-dutotec-82007 | 2021-12-03
|  |  |  | 6.69 | LEROY MERLIN | https://www.leroymerlin.com.br/tampa-terminal-branco-dutotec-x-dutotec_89766726 | 2021-12-03
COTAÇÃO 162 | RÉGUA DE TOMADAS 2P+T/10A/250V PARA MESAS | UN | 67.59 | 75.07 | SANTIL - MATERIAL ELETRICO
|  |  |  | 71.22 | LOJA ELETRICA LTDA
|  |  |  | 67.59 | ELETROMAC
COTAÇÃO 163 | ESPELHO CEGO DE LATÃO ESCOVADO, PARA CAIXA DE PISO 100X100MM | UN | 37.9 | 41.95 | PORTAL EÉTRICO | https://www.portaleletrico.com.br/placa-piso-cega-4x4-latao-escovado-stamplac-4173/p?idsku=4240&gclid=Cj0KCQiA47GNBhDrARIsAKfZ2rDhFDIl8o9ufPXrALtHVgLu99XeepQ6mPJ7h3OzedvbxxxplWwLcUEaAqGkEALw_wcB | 2021-12-05
|  |  |  | 37.9 | SANTIL | https://www.santil.com.br/produto/placa-para-piso-4x4-cega-latao-stamplac/394653/ | 2021-12-05
|  |  |  | 55.23 | MAGAZINE LUIZA | https://www.magazineluiza.com.br/espelho-placa-p-piso-metal-4x4-cego-stamplac/p/eh80kk1bh3/cj/esad/?&seller_id=bzmarket | 2021-12-05
COTAÇÃO 164 | BARRA CHATA DE ALUMINIO PARA SPDA - 7/8" X 1/8" | M | 12.42 | 13.3 | ALUMINIO ARTE |  | 2021-12-05
|  |  |  | 12.42 | WEB MWTAL |  | 2021-12-05
|  |  |  | 35 | DISWAL |  | 2021-12-05
COTAÇÃO 165 | BLOCOS DE ENGATE RÁPIDO, TIPO M10, PARA TELEFONIA, 10 PARES. | UN | 40.06 | 40.06 | HR2TECH | https://www.hr2tech.com.br/produtos/5x-bloco-m10-engate-rapido-de-corte-bargoa-10-pares-telefonia/?pf=gs | 2021-12-05
COTAÇÃO 166 | BORNES DE PASSAGEM PARA CABOS 16MM2 EM DIANTE | UN | 18.25 | 36.3 | PLENOBRAS | (51)21016801
|  |  |  | 18.25 | BM ELETROELETRÔNICA | (51)34064400 | 2021-04-30
|  |  |  | 19.71 | VIEWTECH
COTAÇÃO 167 | BORNES DE PASSAGEM PARA CABOS 2,5 A 10MM2 | UN | 3.25 | 4.27 | PROESI | https://proesi.com.br/borne-sak-2-5mm.html?gclid=CjwKCAjwndCKBhAkEiwAgSDKQfISkYcUrt8-b4nHHyLuNzIDb8dsA_6UyC_UXxPm5mJEFVV | 2021-09-29
|  |  |  | 3.25 | VIEWTECH | https://www.viewtech.ind.br/catalog/product/view/id/3394/s/borne-2-5mm-cinza-parafuso-proauto/?utm_source=&utm_medium=&utm_campaign=… | 2021-09-29
COTAÇÃO 168 | CABO COAXIAL 75 OHMS - RG 59U MALHA 95% | M | 1.82 | 2.7986 | MGA | https://www.mgavirtual.com.br/cabo-coaxial-rg-59-+-tripolar-95-300m-p953?gclid=Cj0KCQiA47GNBhDrARIsAKfZ2rDO8o7Rrt76AAWvgn1oYTnd78Xrzy490d1sGyDLVdectb4K9PRlSdAaAphyEALw_wcB | 2021-12-05
|  |  |  | 1.82 | ELETROLUZ | https://www.eletroluz.net/91894/cabo-coaxial-foxlux-rg-59-95-rolo-com-100-mt/?gclid=Cj0KCQiA47GNBhDrARIsAKfZ2rCcNPTuUd2vV6kFDTYBJ0ZcoN1pBC6M0HJrifkkQG5qToWlp7qBzrwaAgM4EALw_wcB | 2021-12-05
|  |  |  | 2.13 | PORTAL ELÉTRICO | https://www.portaleletrico.com.br/cabo-coaxial-75-ohms-rgc-59-preto-97--malha-aluminizada-rolo-com-100-metros-gp-cabos-786/p?idsku=786&gclid=Cj0KCQiA47GNBhDrARIsAKfZ2rDodNnoHroskijOlgYkL0vxJNzcRjDLu2swZ9HgMWLsFFxvuA3ZT6oaApXQEALw_wcB | 2021-12-05
COTAÇÃO 169 | FECHADURA ELETROMAGNÉTICA 150 KGF, INCL. SUPORTE, SUPORTE DE FIXAÇÃO DA FECHADURA, TECLADO DE ACESSO, BOTOEIRA DE ACIONAMENTO DE SAÍDA E FONTE DE ALIMENTAÇÃO | UN | 1308.36 | 1510 | FECHOSUL - FECHADURAS E SEGURANÇA | (51)33882090 | 2021-04-30
|  |  |  | 1308.36 | UPPERSEG
COTAÇÃO 170 | BANDEJA MÓVEL PARA RACK 19"X 1U | UN | 380.62 | 502.3 | NIKO LOJA | https://loja.nilko.com.br/informatica/acessorios/bandeja-movel-para-rack-19-x-1u-regulavel-700-1000mm--p?gclid=Cj0KCQiAnaeNBhCUARIsABEee8Ur3viYkEUSSnY1IWwTKG92zEeSHAVenCt8lEK-eS5OvgmQwvwZLAEaAnKoEALw_wcB | 2021-12-03
|  |  |  | 448.67 | TEKY | https://www.teky.com.br/12803/bandeja-movel-para-rack-19%22x1ux900mm-aco-preto-rd-telecom?gclid=Cj0KCQiAnaeNBhCUARIsABEee8XJ7ub9i0s1jyuGD8YePIxKd99MSzlJR_tRS33BKcpy_wEZJY3mudoaArf7EALw_wcB | 2021-12-03
|  |  |  | 380.62 | RACK FORT | https://www.rackfort.com.br/bandeja-movel-ventilada-rack-19?utm_source=Site&utm_medium=GoogleMerchant&utm_campaign=GoogleMerchant&sku=RFBMV900 | 2021-12-03
COTAÇÃO 171 | BANDEJA FIXA DUPLA 1U, 500MM | UN | 138.21 | 142.57 | ABT COMERCIAL ELÉTRICA LTDA | (51)30183800 | 2021-04-30
|  |  |  | 138.21 | BM ELETROELETRÔNICA | (51)34064400 | 2021-04-29
COTAÇÃO 172 | BANDEJA FIXA PARA RACK 19" X 1U | UN | 38.9 | 38.9 | MAGNUM | (84)20202375
|  |  |  | 86.9 | UPPERSEG
|  |  |  | 76.73 | RACKFORT | tel:(41) 4103-1717
COTAÇÃO 173 | BASTIDOR PARA 05 BLOCOS M10 | UN | 21.9 | 21.9 | LOJAMATEL |  | 2021-10-14
|  |  |  | 36.25 | CARREFOUR |  | 2021-10-14
|  |  |  | 26.07 | MAGAZINE |  | 2021-10-14
COTAÇÃO 174 | CONECTOR MODULAR DE 8 VIAS FÊMEA PARA TERMINAÇÃO DE CABO UTP CAT.5E - REF. FURUKAWA OU EQUIVALENTE (APENAS MÓDULO) | UN | 20 | 24.82 | DIMENSIONAL | https://www.b2c.dimensional.com.br/conector-rj-45-femea-categoria-5e-t568a-35030522-furukawa/p?idsku=943828 | 2021-12-03
|  |  |  | 20.63 | PORTAL ELETRICO | https://www.portaleletrico.com.br/conector-femea-cat-5e-90%C2%B0-180%C2%B0-bege-t568a-b-%E2%80%93-multilan-35060502-furukawa-7546/p?idsku=7594 | 2021-12-03
|  |  |  | 20 | LOJA MATEL | https://www.lojamatel.com.br/produto/plug-modular-rj-45-8x8-cat5e-blindado-kit-10-pecas/2404/ | 2021-12-03
COTAÇÃO 175 | CONECTOR MODULAR DE 8 VIAS FÊMEA PARA TERMINAÇÃO DE CABO UTP CAT.6 OU SUPERIOR - REF. FURUKAWA OU EQUIVALENTE (APENAS MÓDULO) | UN | 22.32 | 26.59 | OFICINA DOS BITS | https://www.oficinadosbits.com.br/conector-femea-rj45-cat-6-keystone-blindado-wt-2201-p11455?&utm_source=google&utm_medium=cpc&gclid=Cj0KCQiAnaeNBhCUARIsABEee8XF3VBeUm0J%5F80CfJ6CDaCn4Kvkr%2DLfp2VScLltyyZ4BfYIwffDO54aAktqEALw%5FwcB | 2021-12-03
|  |  |  | 22.32 | DIMENSIONAL | https://www.b2c.dimensional.com.br/conector-rj-45-femea-8-polos-categoria-6-azul-1375055-6-amp/p?idsku=943782&gclid=Cj0KCQiAnaeNBhCUARIsABEee8WwPn2ZR58IP7eULy0conhTGxLxmNzm2ZagbEdT9ntyGkr1sifaZRMaAlf3EALw_wcB | 2021-12-03
|  |  |  | 34.9 | LOJA MATEL | https://www.lojamatel.com.br/produto/kit-conector-rj45-macho-cat-6-blindado-10-pecas/2625/ | 2021-12-03
COTAÇÃO 176 | CONECTOR RJ45 MACHO CAT.5E - REF FURUKAWA OU EQUIVALENTE | UN | 1.79 | 2.72 | DIMENSIONAL | https://www.b2c.dimensional.com.br/conector-rj45-macho-categoria-5e-branco-35050206-furukawa/p?idsku=944158&gclid=Cj0KCQiAnaeNBhCUARIsABEee8WR7SShX59dWoxBMxAv-E5xY-jUZEMuzp53kTBs9PK69BbpZG0WAQYaAscgEALw_wcB | 2021-12-03
|  |  |  | 1.79 | UPPERSEG | https://www.upperseg.com.br/cftv/acessorios/caixas-de-instalacao-e-conectores/conector-macho-plug-rj45-sohoplus-cat-5e-furukawa/?utm_term=&utm_campaign=%5BCFTV%5D+Shopping&utm_source=adwords&utm_medium=ppc&hsa_acc=6085652881&hsa_cam=1650345740&hsa_grp=62763256985&hsa_ad=317479188653&hsa_src=u&hsa_tgt=pla-584560091482&hsa_kw=&hsa_mt=&hsa_net=adwords&hsa_ver=3&gclid=Cj0KCQiAnaeNBhCUARIsABEee8UdwvUwMBHj29DRr9b5dTX_kbFiydhGR7wwKdp-7bhGPqfw8ogWrTgaAi1EEALw_wcB | 2021-12-03
|  |  |  | 1.82 | PORTAL ELETRICO | https://www.portaleletrico.com.br/conector-macho-rj45-cat5e-sohoplus-furukawa-796/p?idsku=796&gclid=Cj0KCQiAnaeNBhCUARIsABEee8W0sCmF4JEXs8xfngVBeg9DsgyYVDvfi0laUpLxwVz1wITCR9QCQ-AaAjgQEALw_wcB | 2021-12-03
COTAÇÃO 177 | CONECTOR RJ45 MACHO CAT.6 - REF FURUKAWA OU EQUIVALENTE | UN | 5.47 | 5.47 | PORTAL ELETRICO | https://www.portaleletrico.com.br/conector-macho-rj45-cat6-sohoplus-furukawa-789/p?idsku=789&gclid=Cj0KCQiAnaeNBhCUARIsABEee8V5gA_Wrc9Vsj88cABjJGeqCplgk4LZ9cnOoRirTM3y21Ezh5LxdRUaAppIEALw_wcB | 2021-12-03
|  |  |  | 8.9 | ALFA STORE | https://www.alfastore.com.br/conector-macho-rj-45-cat6-sohoplus-furukawa.html | 2021-12-03
|  |  |  | 8.5 | LOJAS TAMOYO | https://www.lojastamoyo.com.br/produto/conector-macho-rj45-categoria-6-23200380-furukawa-104772?utm_source=&utm_medium=&utm_campaign= | 2021-12-03
COTAÇÃO 178 | ESPIRAL-TUBE DE ACABAMENTO EM TODAS FIAÇÕES DE MESAS E RACK | M | 4.9 | 4.9 | PLENOBRAS | (51)21016801
COTAÇÃO 179 | FONTE RETIFICADORA DUAL, ENTRADA 220VCA, SAÍDA 12VCC 8A | UN | 150.39 | 150.39 | DKW STORE
|  |  |  | 269.9 | METALTEX
|  |  |  | 155 | AMERICANAS
COTAÇÃO 180 | FRENTE FALSA 19” 1U ALTURA, PARA ARMÁRIO DE TELECOMUNICAÇÕES COM MODULO DE 1U DE ALTURA | UN | 9.43 | 12.9 | CENTRAL CABOS | https://www.centralcabos.com.br/frente-falsa-1u-preta/p?idsku=1078528 | 2021-12-03
|  |  |  | 9.54 | RACK FORT | https://www.rackfort.com.br/frente-falsa-1u-padrao-rack-19-?utm_source=Site&utm_medium=GoogleMerchant&utm_campaign=GoogleMerchant | 2021-12-03
|  |  |  | 9.43 | IT COMTECH | https://www.itcomtech.com.br/produto/frente-falsa-painel-cego-em-aco-1u-x-19-polegadas-rack-cor-preto-ral-9011/26518?SCP=10 | 2021-12-03
COTAÇÃO 181 | GUIA DE CABOS HORIZONTAL FECHADO | UN | 109.9 | 110.85 | ABT COMERCIAL ELÉTRICA LTDA | (51)30183800 | 2021-04-30
|  |  |  | 177.49 | TELCABOS
|  |  |  | 109.9 | LOJAMATEL
COTAÇÃO 182 | GUIA DE CABOS VERTICAL FECHADO RACK 24 U | UN | 125 | 125 | CENTRAL CABOS
|  |  |  | 160.13 | YABEX
COTAÇÃO 183 | GUIA DE CABOS VERTICAL FECHADO RACK 36 U | UN | 1268.05 | 1268.05 | ABT COMERCIAL ELÉTRICA LTDA | (51)30183800 | 2021-04-30
COTAÇÃO 184 | GUIA DE CABOS VERTICAL FECHADO RACK 44 U | UN | 1354.84 | 1354.84 | ABT COMERCIAL ELÉTRICA LTDA | (51)30183800 | 2021-04-30
COTAÇÃO 185 | KIT 3X PLACAS LGX 12 POSIÇÕES LC/SC | UN | 79.34 | 162.9 | NET COMPUTADORES | https://netcomputadores.com.br/p/35265042-furukawa-kit-3x-placas/37774 | 2021-12-03
|  |  |  | 96.02 | DADOS DA REDE | https://dadosdarede.com/produto/placas-lgx-06-posicoes/ | 2021-12-03
|  |  |  | 79.34 | ELETROINFO CIA | https://www.eletroinfocia.com.br/kit-3x-placas-lgx-12-posicoes-lcsc-furukawa?parceiro=5383 | 2021-12-03
COTAÇÃO 186 | KIT DE VENTILAÇÃO COM 2 VENTILADORES PARA RACK 19" | CJ | 171 | 171 | INFINITYCOM | https://www.infinitycomercial.com.br/MLB-700322814-kit-de-ventilaco-para-rack-2-ventiladores-padro-univ-19-_JM?utm_source=google&utm_medium=cpc&utm_campaign=darwin_ss | 2021-12-05
|  |  |  | 376.26 | TEKY | https://www.teky.com.br/12804/kit-ventilacao-teto-com-doi-ventiladores-aco-para-rack-120x120mm-rd-telecom?gclid=Cj0KCQiA47GNBhDrARIsAKfZ2rDdAT5HgZHcWbhVco7KlXBj_Uc3DlqVZh0HYsUp1_fTwwMu83xQ_NoaAo-SEALw_wcB | 2021-12-05
|  |  |  | 319.2 | MAGAZINE LUIZA | https://www.magazineluiza.com.br/unidade-de-ventilacao-universal-com-2-ventiladores-bi-volt-9011-c-painel-19-w-pier-telecom/p/cf954j7kgd/ea/cxsm/?&seller_id=piertelecom&utm_source=google&utm_medium=pla&utm_campaign=&partner_id=54222&gclid=Cj0KCQiA47GNBhDrARIsAKfZ2rAYgNdOPZBDb_mmsFEi6ZIxMqZHC4UCowv9RTxf9DtMdlkkHVQEagQaAmaSEALw_wcB&gclsrc=aw.ds | 2021-12-05
COTAÇÃO 187 | KIT PORCA GAIOLA, COM 10 PEÇAS | CJ | 7.5 | 7.5 | EXTRA
|  |  |  | 9.9 | LOJAMATEL | https://www.lojamatel.com.br/produto/kit-porca-gaiola-parafuso-10-pecas/2634/ | 2021-12-05
|  |  |  | 15.26 | RACKFORT | https://www.rackfort.com.br/kit-porca-gaiola-10-unidades-?utm_source=Site&utm_medium=GoogleMerchant&utm_campaign=GoogleMerchant | 2021-12-05
COTAÇÃO 188 | ORGANIZADOR DE CABOS VERTICAL 24" COM VELCRO COMPATÍVEL C/ INSTALAÇÃO EM RACK PADRÃO 19" | UN | 125 | 125 | CENTRAL CABOS
|  |  |  | 160.13 | YABEX
COTAÇÃO 189 | ORGANIZADOR DE CABOS HORIZONTAL "TIPO ABERTO" DIMENSÕES 1U X PADRÃO 19", CHAPA ESPESSURA 1MM, PINTURA EPÓXI PRETA - REF FURUKAWA OU EQUIVALENTE | UN | 29.24 | 29.24 | OFICINA DOS BITS
COTAÇÃO 190 | RACK DE PAREDE FECHADO DE 12 U EM CHAPA DE AÇO, 19", 570MM | UN | 542.4 | 693.41 | UPPERSEG |  | 2021-10-04
|  |  |  | 542.4 | A SOLUÇÃO CABOS |  | 2021-10-04
COTAÇÃO 191 | RACK DE PISO FECHADO DE 24 U EM CHAPA DE AÇO, 19", 570MM | UN | 1731.7
|  |  |  | 1848 | BM ELETROELETRÔNICA | (51)34064400 | 2021-04-29
|  |  |  | 1731.7 | ABT COMERCIAL ELÉTRICA LTDA | (51)30183800 | 2021-04-30
COTAÇÃO 192 | RACK DE PISO FECHADO DE 36 U EM CHAPA DE AÇO, 19", 570MM | UN | 2304.9
|  |  |  | 2418 | BM ELETROELETRÔNICA | (51)34064400 | 2021-04-29
|  |  |  | 2304.9 | ABT COMERCIAL ELÉTRICA LTDA | (51)30183800 | 2021-04-30
COTAÇÃO 193 | RACK DE PISO FECHADO DE 44 U EM CHAPA DE AÇO, 19", 570MM | UN | 2788.95 | 2816 | BM ELETROELETRÔNICA | (51)34064400 | 2021-04-29
|  |  |  | 2788.95 | ABT COMERCIAL ELÉTRICA LTDA | (51)30183800 | 2021-04-30
COTAÇÃO 194 | RACK FECHADO PISO TIPO ARMÁRIO PADRÃO 19” AUTOPORTANTE 44U X 670MM | UN | 1400.44 | 1400.44 | NACIONAL RACK
COTAÇÃO 195 | RÉGUA COM 8 TOMADAS TIPO 2P+T/10A/250V PADRÃO 19” PARA DISTRIBUIÇÃO DE ENERGIA ELÉTRICA EM ARMÁRIO EQUIPADO COM PROTETORES DE SURTOS INCORPORADOS, LEDS INDICATIVOS DE OPERAÇÃO | UN | 112.5 | 115 | PLENOBRAS | (51)21016801
|  |  |  | 112.5 | ABT COMERCIAL ELÉTRICA LTDA | (51)30183800 | 2021-04-30
COTAÇÃO 196 | VOICE PANEL | UN | 651.63 | 750 | PLENOBRAS | (51)21016801
|  |  |  | 651.63 | ABT COMERCIAL ELÉTRICA LTDA | (51)30183800 | 2021-04-30
COTAÇÃO 197 | Painel MPU para Dutos de Ar Condicionado 20 MM 1200 x 2000 | M2 | 120.8333 | 127.0833 | NOVA EXAUSTORES | https://www.novaexaustores.com.br/acessorios-pventilacao-e-exaustao/painel-mpu-pdutos-de-ar-condicionado-20mm-x-2-0m-x-1-2m-2-4m-10pcs | 2021-12-07
|  |  |  | 120.8333 | RENOVAR | https://www.dutoar.com.br/comprar/painel-mpu-para-dutos-de-ar-condicionado-20-mm-1200-x-2000/placa/213 | 2021-12-07
COTAÇÃO 198 | KIT DE RESISTÊNCIA | UN | 77.1 | 77.1 | FOGO FORTE | https://www.fogoforteresistencias.com.br/resistencia-aletada-para-estufa-400mm-1500w-220v | 2021-12-07
|  |  |  | 98 | COLLER | https://www.lojagrupofraellio.com.br/MLB-1933669231-resistncia-aletada-para-fornos-1300w-460v-original-promoco-_JM?utm_source=google&utm_medium=cpc&utm_campaign=darwin_ss | 2021-12-07
COTAÇÃO 199 | Chave comutadora 3P-63 A | UN | 251.55 | 270.22 | Dimensional | https://www.b2c.dimensional.com.br/chave-comut-lig-des-knob-3p-63a-ta363e/p | 2021-12-08
|  |  |  | 251.55 | Portal elétrico | https://www.portaleletrico.com.br/chave-rotativa-liga-e-desliga-3-polos-63a-690v-ths-7601/p?idsku=7648 | 2021-12-08
COTAÇÃO 200 | Chave comutadora 3P-80 A | UN | 409 | 410.19 | Melhor Industria | https://melhorindustria.com.br/chave-eletromecanica-trif-80a-l/d-frontal-weg-msw80p3h-11898923-mf-14430?gclid=EAIaIQobChMI09CErKHU9AIVDguRCh1m2wFdEAQYBSABEgLWnfD_BwE | 2021-12-08
|  |  |  | 409 | Viewtech | https://www.viewtech.ind.br/catalog/product/view/id/1306/s/chave-seccionadora-rotativa-msw80-80a-fixac-o-topo-nr12-weg/?utm_source=&utm_medium=&utm_campaign=&utm_term=&utm_content=&gclid=EAIaIQobChMIrMOzgaLU9AIVTwmRCh3lfwqcEAQYAiABEgJ20_D_BwE | 2021-12-08
COTAÇÃO 201 | Luminária de embutir ,Comercial 1250mm para lâmpada tubular T8, 14 Aletas Alumínio | UN | 126.9 | 126.9 | elamp | Luminária Comercial 2x18w 1250mm tubular T8 14 Aletas Alumínio - luminárias, forros e divisórias (elamp.com.br) | 2021-12-08
|  |  |  | 215.73 | BLIGHT E-COMMERCE | Luminária Embutir Lumicenter CAA01-E232 Retangular 2L Tubular 120cm T8 G13 IP20 307x75x1243mm - Branco - LUMINÁRIAS -Luminárias de Embutir - BLight.com.br ¦ E-commerce de Iluminação | 2021-12-08
COTAÇÃO 202 | Luminária de sobrepor ,Comercial 1317mm para lâmpada tubular T8, 14 Aletas Alumínio | UN | 243.89 | 244.8 | BLIGHT E-COMMERCE | https://www.blight.com.br/luminarias/plafons/luminaria-sobrepor-abalux-a08-retangular-2l-tubular-t8-g13-ip20-307x75x1317mm-branco | 2021-12-08
|  |  |  | 243.89 | Benluz | https://www.benluz.com.br/luminaria-comercial-2x32w-de-sobrepor-com-14-aletas?utm_source=Site&utm_medium=GoogleMerchant&utm_campaign=GoogleMerchant&gclid=EAIaIQobChMI0N7D9qrU9AIVUw2RCh0BoQTeEAQYByABEgJuvvD_BwE | 2021-12-08
COTAÇÃO 203 | disjuntor tipo DIN 3P-80 A | UN | 226.01 | 256.62 | Schneider Electric | Disjuntor Easy9 3P 80 A Curva C 4,5 Ka 230/400 V - Schneider Electric - lojaschneider (se.com) | 2021-12-08
|  |  |  | 226.01 | Dimensional | https://www.b2c.dimensional.com.br/disjuntor-termomagnetico-easy9-3p-80a-curva-c-3ka-400v-ez9f33380-schneider-electric-ez9f33380-schneider/p?idsku=943266 | 2021-12-08
COTAÇÃO 204 | refletores de LED de 50 W | UN | 89.99 | 89.99 | Digital Led | https://www.digitalled.com.br/refletores-de-led/refletor-de-led-smd-50w-branco-frio-ip66?parceiro=5222&gclid=EAIaIQobChMI_pP4lbHU9AIVChKRCh0tbQjdEAQYASABEgIFb_D_BwE | 2021-12-08
|  |  |  | 91.86 | ViewTech | https://www.viewtech.ind.br/catalog/product/view/id/3747/s/refletor-de-led-branca-6500k-90lm-quadrado-4500-lumens-ip66/?utm_source=&utm_medium=&utm_campaign=&utm_term=&utm_content=&gclid=EAIaIQobChMI_pP4lbHU9AIVChKRCh0tbQjdEAQYAiABEgJtt_D_BwE | 2021-12-08
COTAÇÃO 205 | conector do tipo Balun | UN | 26.5 | 26.5 | Santa efigênia | https://www.santaefigeniaemcasa.com.br/balun-passivo-c-transmiss-o-multi-hd-vb-501-p-intelbras.html?gclid=EAIaIQobChMIr5aE1rHU9AIVjYzICh3pRgLdEAQYAiABEgKHSPD_BwE | 2021-12-08
|  |  |  | 28.27 | Tudo Forte | Conversor Balun Passivo Intelbras VB 501 P - Compatíveis com Analógicas HD, Full HD, 4MP e 4K (tudoforte.com.br) | 2021-12-08
COTAÇÃO 206 | Cartucho C/palito E Disco N115 P/solda Exotermica 115G | UN | 28.8 | 29.95 | Teky | https://www.teky.com.br/9467/cartucho-cpalito-e-disco-n115-psolda-exotermica-115g-esopar | 2021-12-08
|  |  |  | 28.8 | Plenobras | https://www.plenobras.com.br/produto/cartucho-c-palito-e-disco-n115-p-solda-exotermica-115g-ref-115-f20-3603 | 2021-12-08
COTAÇÃO 207 | CAIXA DE EQUALIZAÇÃO BEP, 40X40CM SOBREPOR COM 11 TERMINAIS | UN | 640.44 | 640.44 | Agrometal | https://www.lojaagrometal.com.br/789321-cx-equalizacao-40x40-sob-11-term-prt973.html | 2021-12-08
COTAÇÃO 208 | DISPOSITIVO DE PROTEÇÃO CONTRA SURTOS (DPS) 40KA-275V | UN | 53.9 | 53.9 | Clamper | DPS CLAMPER Front 45kA - CLAMPER (lojaclamper.com.br) | 2021-12-08
|  |  |  | 54.36 | Viewtech | DPS Protetor de Surtos Classe 2 45kA 275V Monopolar ¦ View Tech | 2021-12-08
COTAÇÃO 209 | DISPOSITIVO DE PROTEÇÃO CONTRA SURTOS (DPS) 20KA-275V | UN | 41.9 | 41.9 | Clamper | DPS CLAMPER Front 20kA - CLAMPER (lojaclamper.com.br) | 2021-12-08
|  |  |  | 45.09 | dimensional | https://www.b2c.dimensional.com.br/dispositivo-protecao-contra-surto-dps-classe-ii-monopolar-275-v-275-350-vca-vcc-20-ka-ip-20-14295-clamper/p?idsku=948949 | 2021-12-08
2021-12-08
COTAÇÃO 210 | DISPOSITIVO DE PROTEÇÃO CONTRA SURTOS (DPS) 40KA-175V | UN | 53.9 | 53.9 | Clamper | DPS CLAMPER Front 45kA - CLAMPER (lojaclamper.com.br) | 2021-12-08
|  |  |  | 59.18 | Eletroluz | https://www.eletroluz.net/86127/para-raio-dps-foco-45ka-175v-classe-2/ | 2021-12-08
COTAÇÃO 211 | DISPOSITIVO DE PROTEÇÃO CONTRA SURTOS (DPS) 20KA-175V | UN | 41.9 | 41.9 | Clamper | DPS CLAMPER Front 20kA - CLAMPER (lojaclamper.com.br) | 2021-12-08
|  |  |  | 45.09 | dimensional | https://www.b2c.dimensional.com.br/dispositivo-protecao-contra-surto-dps-classe-ii-monopolar-275-v-275-350-vca-vcc-20-ka-ip-20-14295-clamper/p?idsku=948949 | 2021-12-08
COTAÇÃO 212 | CABO DE COBRE BLINDADO COM FITA DE POLIESTER/ALUMÍNIO 2X0,75 MM² E CONDUTOR DRENO 0,5 MM² | m | 4.23 | 4.23 | Upperseg | https://www.upperseg.com.br/deteccao-e-alarme-de-incendio/acessorios/cabo-blindado-para-alarme-de-incendio-2-x-075mm-metro/ | 2021-12-08
|  |  |  | 5.4 | contraincendio | https://contraincendio.com.br/produto/alarme-de-incendio/acessorios/cabo-alarme-de-incendio-blindado-2-vias-x-075-mm/?utm_source=Google+Shopping&utm_medium=cpc&utm_campaign=feed_contraincendio_google_shopping | 2021-12-08
COTAÇÃO 213 | CABO DE COBRE BLINDADO COM FITA DE POLIESTER/ALUMÍNIO 2X1,50 MM² E CONDUTOR DRENO 0,5 MM² | M | 4.8631 | 4.8631 | upperseg | https://www.upperseg.com.br/deteccao-e-alarme-de-incendio/acessorios/cabo-blindado-de-alarme-de-incendio-2-vias-150mm-engesul-bobina-200-metros/ | 2021-12-08
|  |  |  | 6.2 | Ed Cabos | https://www.edcabos.com/cabo-incendio/cabo-para-alarme-de-incendio-2x1-50mm--p | 2021-12-08
COTAÇÃO 214 | CABO DE COBRE BLINDADO COM FITA DE POLIESTER/ALUMÍNIO 3X1,50 MM² E CONDUTOR DRENO 0,5 MM² | m | 8.76 | 8.76 | contra incêndio | https://contraincendio.com.br/produto/alarme-de-incendio/acessorios/cabo-de-alarme-de-incendio-blindado-3-vias-x-15-mm/ | 2021-12-08
|  |  |  | 11.235 | DKW | https://www.dkwstore.com.br/cabos-para-alarmes-de-incendio---dni-ppb315-dnippb315/p?idsku=9400 | 2021-12-08
COTAÇÃO 215 | Molde Solda Exotermica Cabo E Haste Cabo T Topo Haste Cabo 35mm² Haste 5/8" Esopar | UN | 409.54 | 409.54 | Teky | https://www.teky.com.br/9486/molde-solda-exotermica-cabo-e-haste-cabo-t-topo-haste-cabo-3500mm2-haste-58%22-esopar | 2021-12-08
COTAÇÃO 216 | PELICULA VINÍLICA MICRO PERFURADA | M2 | 193.8776 | 193.8776 | SOBRAL | (88)99214521
COTAÇÃO 217 | Gás Nitrogênio SECO | L | 334 | 544.6667 | AMERICANAS - PORTAL CILINDROS | https://www.americanas.com.br/produto/41000366?epar=bp_pl_00_go_pla_aic_geral_gmv&opn=YSMESP&WT.srch=1&gclid=CjwKCAiA78aNBhAlEiwA7B76p__7mUNf4GjWfX95u0NjGK-Gqb1G86jpG-bIgyx4lLP3rxSlgmlYlxoCU7kQAvD_BwE&voltagem=0 | 2021-12-09
|  |  |  | 334 | GASMAN |  | 2021-12-09
|  |  |  | 566.3333 | OXILAPA |  | 2021-12-09
COTAÇÃO 218 | FECHADURA TIPO PAPAGAIO | UN | 34.59 | 53.59 | TAQI | https://www.taqi.com.br/fechadura-bico-de-papagaio-externa-soprano-cromada/047996?gclid=CjwKCAiA78aNBhAlEiwA7B76p8YUhJTl0FxEiyRjtONBXyTp47TueMCrVUcXvskdf4koe6CEcoQPRBoC8oYQAvD_BwE | 2021-12-09
|  |  |  | 34.59 | SUPERPRO | https://www.superproatacado.com.br/1589/fechadura-bico-de-papagaio-901-stam?gclid=CjwKCAiA78aNBhAlEiwA7B76p0i-D-25lIngXk13NMKurMH09Zn6tr3p0rivhQgSxsAnAfZC66DcPhoCaQMQAvD_BwE | 2021-12-09
|  |  |  | 51.4 | FORMATTO | https://www.formattopuxadores.com.br/fechaduras/fechadura-de-correr-bico-de-papagaio-zamac-soprano-529?parceiro=6494&gclid=CjwKCAiA78aNBhAlEiwA7B76pz-gfnNOHXJr_c9W0Jalo1pjB8Q3sqZU46aSK2oAM_L_h3XPcWNzaBoCwecQAvD_BwE | 2021-12-09
COTAÇÃO 219 | PAINEL DE ALUMÍNIO COMPOSTO, ESPESSURA NO MÍNIMO 4 MM | M2 | 275.7373 | 275.7373 | BOLD | https://loja.bold.net/produtos/detalhes/D40000PA004150500040/acm-engebold-4030-prata-met-1500x5000x4mm-111d/?gclid=CjwKCAiA78aNBhAlEiwA7B76p4RTS5hOrQwuYNzkXWWDp4KJbKCkePJuGhlnDJ8PiBYRwQM7NpvceBoCAo0QAvD_BwE | 2021-12-09
COTAÇÃO 220 | LONA EXTERNA COM ESTRUTURA EM METALON | m² | 270.068 | 270.068 | ILHA TECNOLOGIA | (81) 30978097
|  |  |  | 416.7847 | SOBRAL | (88) 9921-4521
COTAÇÃO 221 | LAVATÓRIO DE CUBA SUSPENSA | UN | 221.24 | 233.95 | Obra Fácil | Lavatorio Spot Deca L.39.17 (lojaobrafacil.com.br) | 2021-12-09
|  |  |  | 221.24 | Fogões Shop | Deca - Lavatorio Spot Deca L.39.17 - BANHEIRO- L.39.17 (fogoesshop.com.br) | 2021-12-09
|  |  |  | 299.9 | Tumelero | Lavatório Deca 50 x 42,5cm Spot Gelo ¦ Tumelero | 2021-12-09
COTAÇÃO 222 | TORNEIRA CROMADA DE MESA COM ALAVANCA PARA SANITÁRIO PCD | UN | 204.9 | 204.9 | Leroy Merlin | Torneira para Pia de Banheiro e Hospitalar Bica Baixa Cromada 599 Wog ¦ Leroy Merlin
COTAÇÃO 223 | TORNEIRA CROMADA DE MESA, PARA LAVATORIO, TEMPORIZADA PRESSAO FECHAMENTO AUTOMATICO, BICA BAIXA | UN | 363.99 | 363.99 | Casa e Construção | Torneira para Lavatório de Mesa com Fechamento Automático Decamatic Eco Cromada - Cromado - Deca ¦ C&C | 2021-12-09
|  |  |  | 498.29 | Copafer | Torneira de Mesa Para Lavatório Decamatic Eco - 1173.C - DECA P3124100 (copafer.com.br) | 2021-12-09
|  |  |  | 489.9 | Leroy Merlin | Torneira Automática para Pia de Banheiro Bica Baixa Cromada Decamatic Eco Deca ¦ Leroy Merlin | 2021-12-09
COTAÇÃO 224 | Acabamento para Válvula de Descarga Cromado Pressmatic Benefit Docol | UN | 795.3 | 795.3 | LIVEN | https://livencasa.com/valvula-de-descarga-Benefit-Cromado-Docol?utm_source=google&utm_medium=cpc&utm_campaign=1714565717&utm_term=&utm_content={adsetid}&device=c&gclid=CjwKCAiA78aNBhAlEiwA7B76p_FG4z2pO-Fz0QSMTRKmek4IGBkMHLZHyHj2fiHGonWMeStJsIQGehoC_WcQAvD_BwE | 2021-12-09
|  |  |  | 1013.16 | Leroy Merlin | https://www.leroymerlin.com.br/acabamento-para-valvula-de-descarga-cromado-pressmatic-benefit-docol_87775485?region=outros&gclid=CjwKCAiA78aNBhAlEiwA7B76pyPd5BqJEbu3WRHK5-jR76_nombHs9_PifldTjdIzptqA3W5EI-8kBoCBl8QAvD_BwE | 2021-12-09
|  |  |  | 879.9 | CASSOL | https://www.cassol.com.br/acabamento-para-valvula-de-descarga-docol-benefit-cromado/p?idsku=362030&utm_source=google_shopping&utm_campaign=campanha_inteligente&utm_medium=cpc&gclid=CjwKCAiA78aNBhAlEiwA7B76p_m9eLQ-ZSKvvZaFcDWEHtB6Qjvsa2yD2hwoXu6WymNih3E43nZoDhoCCXwQAvD_BwE | 2021-12-09
COTAÇÃO 225 | VASO SANITARIO SIFONADO PCD COM CAIXA ACOPLADA, LOUÇA BRANCA, INCLUSO ENGATE FLEXÍVEL EM METAL CROMADO, 1/2 X 40CM. | UN | 1089.01 | 1089.01 | Certiva | Bacia para Deficiente Físico com Caixa Acoplada sem Abertura ¦ Certiva | 2021-12-09
COTAÇÃO 226 | EXTINTOR DE INCÊNDIO PORTÁTIL ABC DE 4 KG | UN | 139.74 | 139.74 | Mega Thor | Extintor ABC 4 Kg (megathor.com.br) | 2021-12-09
|  |  |  | 185 | EuroFire Shop | Extintor Pó Químico ABC 4 kg - EuroFireshop | 2021-12-09
|  |  |  | 140.92 | Ponto do Incêndio | EXTINTOR PO ABC 4KG 2A 20BC c/suporte de parede (pontodoincendio.com.br) | 2021-12-09
COTAÇÃO 227 | EXTINTOR DE INCÊNDIO PORTÁTIL ABC DE 6 KG | UN | 209.99 | 216 | EuroFire Shop | Extintor Pó Químico ABC 6kg - EuroFireshop | 2021-12-09
|  |  |  | 253.72 | Arican | Extintor De Incêndio Portátil De Pó Químico ABC 6KG Arican | 2021-12-09
|  |  |  | 209.99 | R&A Extintores | EXTINTOR PQS 6KG ABC - VALIDADE DA CARGA 1 ANO - R&A Extintores (raextintores.com.br) | 2021-12-09
COTAÇÃO 228 | EXTINTOR DE INCÊNDIO PORTÁTIL ABC DE 8 KG | UN | 201.25 | 249.99 | R&A Extintores | EXTINTOR PQS 8KG ABC - R&A Extintores (raextintores.com.br) | 2021-12-09
|  |  |  | 201.25 | Ponto do Incêndio | EXTINTOR PO ABC 8KG 4A 4BC (pontodoincendio.com.br) | 2021-12-09
|  |  |  | 205.75 | Mega Thor | Extintor ABC 8 KG (megathor.com.br) | 2021-12-09
COTAÇÃO 229 | MDF MADEFIBRA FIRE | M2 | 130.4687 | 130.4687 | LÉO MADEIRAS | https://www.leomadeiras.com.br/product/prod-3-MDF_Cru_Fire_18mm_Duratex?region_id=100100 | 2021-12-09
COTAÇÃO 230 | ADESIVO EM VINIL PARA PAREDE | M2 | 111.7103 | 111.7103 | ILHA TECNOLOGIA | (81) 30978097
Note on B612: [Comentário encadeado] Sua versão do Excel permite que você leia este comentário encadeado, no entanto, as edições serão removidas se o arquivo for aberto em uma versão mais recente do Excel. Saiba mais: https://go.microsoft.com/fwlink/?linkid=870924 Comentário: substituir 13.5.13

## BDI
PLANILHA DE CÁLCULO DO BDI
LOCALIDADE: GOIÁS
Item |  |  | Taxa
1 | Despesas Indiretas
1.1 | Administração Central | AC | 4%
1.2 | Despesas Financeiras | DF | 1.23%
1.3 | Riscos e Imprevistos | R | 1.27%
1.4 | Seguro e Garantia | S + G | 0.98%
subtotal - Despesas Indiretas |  |  | 7.48%
2 | Lucro
2.1 | Lucro | L | 6%
subtotal - Lucro |  |  | 6%
3 | Tributos
3.1 | PIS (alíquota cheia: 1,65%) | PIS | 0.65%
3.2 | COFINS (alíquota cheia: 7,60%) | COFINS | 3%
3.3 | ISS (de 2 a 5%, conforme o município) | ISS | 4.45%
3.4 | Outros | Outros | 0%
subtotal - Tributos |  |  | 8.1%
4 | BDI - Benefícios e Despesas Indiretas |  | 24.06%
Fórmula Geral utilizada
Glossário
AC | taxa de Administração Central
S | taxa de Seguros
R | taxa de Riscos
G | taxa de Garantias
DF | taxa de Despesas Financeiras
L | taxa de Lucro / Remuneração
I | taxa de incidência de Impostos (PIS, COFINS, ISS)
Adotada a modalidade "Lucro Real com Redução" (ponderação no PIS e COFINS proporcional à parcela de mão-de-obra).
A licitante deve alterar os valores apresentados, de acordo com a sua realidade, respeitadas as condições do edital e disposições legais, especialmente quanto ao Acórdão TCU Nº 2622/2013.
As empresas sujeitas ao regime de tributação de incidência não cumulativa de PIS e COFINS devem apresentar demonstrativo de apuração de contribuições sociais comprovando que os percentuais dos referidos tributos adotados na taxa de BDI correspondem à média dos percentuais efetivos recolhidos em virtude do direito de compensação dos créditos previstos no art. 3º das Leis ns. 10.637/2002 e 10.833/2003.
As empresas optantes pelo Simples Nacional devem apresentar os percentuais de ISS, PIS e COFINS discriminados na composição do BDI que sejam compatíveis com as alíquotas a que a empresa está obrigada a recolher, previstas no Anexo IV da Lei Complementar n. 123/2006.
BRASIL. TRIBUNAL DE CONTAS DA UNIÃO. Orientações para elaboração de planilhas orçamentárias de obras públicas. Brasília: TCU, 2014.

## ES GO 115,42%
UNIDADE DA CAIXA
UNIDADE/SR: | SR. ABRANGÊNCIA GOIÁS
OBRA/ SERVIÇO: | ATA DE REGISTRO DE PREÇOS, PELO PRAZO DE 12 (DOZE) MESES, PARA EXECUÇÃO DE SERVIÇOS COMUNS DE ENGENHARIA, NAS UNIDADES DA CAIXA ECONÔMICA FEDERAL
ENCARGOS SOCIAIS SOBRE PREÇOS DA MÃO-DE-OBRA HORISTA e MENSALISTA (SEM DESONERAÇÃO)
Fonte: Informação Dias de Chuva – INMET
| UF: GOIÁS | Vigência a partir de: 10/2021
ENCARGOS SOCIAIS SOBRE A MÃO DE OBRA (SEM DESONERAÇÃO)
CÓDIGO | DESCRIÇÃO | HORISTA | MENSALISTA
|  | % | %
GRUPO A
A1 | INSS | 20% | 20%
A2 | SESI | 1.5% | 1.5%
A3 | SENAI | 1% | 1%
A4 | INCRA | 0.2% | 0.2%
A5 | SEBRAE | 0.6% | 0.6%
A6 | Salário Educação | 2.5% | 2.5%
A7 | Seguro Contra Acidentes de Trabalho | 3% | 3%
A8 | FGTS | 8% | 8%
A9 | SECONCI | 1% | 1%
A | Total dos Encargos Sociais Básicos | 37.8% | 37.8%
GRUPO B
B1 | Repouso Semanal Remunerado | 17.82% | 0%
B2 | Feriados | 3.7% | 0%
B3 | Auxílio - Enfermidade | 0.86% | 0.66%
B4 | 13º Salário | 10.96% | 8.33%
B5 | Licença Paternidade | 0.07% | 0.06%
B6 | Faltas Justificadas | 0.73% | 0.56%
B7 | Dias de Chuvas | 1.39% | 0%
B8 | Auxílio Acidente de Trabalho | 0.1% | 0.08%
B9 | Férias Gozadas | 11.67% | 8.87%
B10 | Salário Maternidade | 0.03% | 0.02%
B | Total de Encargos Sociais que recebem incidências de A | 47.33% | 18.58%
GRUPO C
C1 | Aviso Prévio Indenizado | 5.79% | 4.4%
C2 | Aviso Prévio Trabalhado | 0.14% | 0.1%
C3 | Férias Indenizadas | 2.29% | 1.74%
C4 | Depósito Rescisão Sem Justa Causa | 3.17% | 2.41%
C5 | Indenização Adicional | 0.49% | 0.37%
C | Total de Encargos Sociais que não recebem incidências de A | 11.88% | 9.02%
GRUPO D
D1 | Reincidência de Grupo A sobre Grupo B | 17.89% | 7.02%
D2 | Reincidência de Grupo A sobre Aviso Prévio Trabalhado e Reincidência do FGTS sobre Aviso Prévio Indenizado | 0.52% | 0.39%
D | Total de Reincidências de um grupo sobre o outro | 18.41% | 7.41%
| TOTAL (A+B+C+D) | 115.4% | 72.81%
Fonte: Informação Dias de Chuva – INMET
As empresas licitantes optantes pelo Simples Nacional devem apressentar a composição de encargos sociais sem incuir os gastos relativos às contribuições que essas empresas estão dispensadas de recolhimento (Sesi, Senai, Sebrae etc.), conforme dispões o art. 13, § 3º, da referida Lei Complementar.
https://www.caixa.gov.br/Downloads/sinapi-encargos-sociais-sem-desoneracao/ENCARGOS_SOCIAIS_JANEIRO_2020_A_SETEMBRO_2020.pdf
https://www.caixa.gov.br/Downloads/sinapi-manual-de-metodologias-e-conceitos/Livro2_SINAPI_Calculos_e_Parametros_2_Edicao_Digital.pdf