## ANEXO II - PROPOSTA COMERCIAL
| ANEXO II | [10 empty] | Todas as guias deste arquivo compõem, necessariamente, a proposta comercial e devem ser preenchidas e encaminhadas ao pregoeiro.
Este arquivo não é bloqueado com senhas. O bloqueio visa evitar a modificação de fórmulas ou quantidades por equívoco.
| MODELO DE PROPOSTA COMERCIAL | [10 empty] | Não há óbice na mudança da formatação:
- mas, o teor dos serviços, quantidades, sua itenização e totalização de valores não podem sofrer modificações.
| PREGÃO ELETRÔNICO Nº XXX/2023 | [10 empty] | - tal manutenção do teor é obrigação legal, visto ser necessário para o processamento isonômico do certame.
| NOME DA PROPONENTE: |  |  | XXXXXX
| CNPJ: |  |  | XX.XXX.XXX/XXXX-XX
| ENDEREÇO: |  |  | XXXXXX
| TELEFONE/FAX: |  |  | XXXXXX
E-MAIL:
OBJETO:
Contratação de empresa para prestação de serviços comuns de engenharia na modalidade registro de preços, para atuação nas unidades administrativas da Caixa instaladas na Cidade do Rio de Janeiro/RJ
| PREÇO TOTAL DE MATERIAL COM BDI : |  |  |  |  | 2122711.36
Tres milhões novecentos e quarenta e quatro mil novecentos e hum reais e setenta e hum centavos
| PREÇO TOTAL DE MÃO DE OBRA COM BDI: |  |  |  |  | 877288.64
Hum milhão duzentos e vinte e quatro mil quinhentos e trinta e nove reais e setenta e tres centavos
| PREÇO GLOBAL (material + mão de obra com BDI) : |  |  |  |  | 3000000 |  |  |  | (Valor transcrito no site www.licitacoes.caixa.gov.br)
Cinco milhões cento e sessenta e nove mil quatrocentos e quarenta e hum reais e quarenta e quatro centavos
| PRAZO DE VALIDADE DA PROPOSTA: | PRAZO DE VALIDADE DA PROPOSTA: ( ) dias, contados da data de sua apresentação. (OBS.: Não inferior a 60 dias, conforme Edital) | PRAZO DE VALIDADE DA PROPOSTA: ( ) dias, contados da data de sua apresentação. (OBS.: Não inferior a 60 dias, conforme Edital) | PRAZO DE VALIDADE DA PROPOSTA: ( ) dias, contados da data de sua apresentação. (OBS.: Não inferior a 60 dias, conforme Edital) | PRAZO DE VALIDADE DA PROPOSTA: ( ) dias, contados da data de sua apresentação. (OBS.: Não inferior a 60 dias, conforme Edital) | 60 | dias, contados da data de sua apresentação.
(OBS.: Não inferior a 60 dias, conforme Edital)
A empresa XXXXXX, por intermédio de seu representante legal abaixo identificado, para todos os efeitos legais e administrativos, sob as penas da lei, DECLARA:
1. Que se responsabiliza pelas transações efetuadas em seu nome, assumindo como firmes e verdadeiras suas propostas e lances, inclusive os atos praticados diretamente ou por seu representante, não cabendo à CAIXA responsabilidade por eventuais danos decorrentes de uso indevido da senha, ainda que por terceiros.
2. Que não se enquadra em nenhuma das restrições previstas no item 2.3 e subitens deste edital.
| 3. Que cumpre todos os requisitos exigidos no edital para a perfeita execução do serviço, inclusive quanto aos critérios de habilitação. | Cumpre todos os requisitos exigidos no edital para a perfeita execução do serviço, inclusive quanto aos critérios de habilitação.
| Rio de Janeiro, 19 setembro 2023 | [9 empty] | Hoje
| Rio de Janeiro | [6 empty] | 2023-09-19 |  |  | 2023-09-19
___________________________________________
Assinatura do representante legal da empresa
(Preferencialmente, esta declaração deve ser assinada por meio de certificado digital padrão ICP-BRASIL, tendo sua conferência e validação realizada através da ferramenta “verificador de conformidade”, disponibilizada pelo ITI – Instituto Nacional de Tecnologia da Informação (https://verificador.iti.gov.br).
Registro de preços para futuras contratações de serviços de engenharia para reforma e adaptação de Postos de Atendimento, Agências e Áreas Administrativas, com conformidade com a Lei nº 13.146, de 2016 e a NBR 9050/2015 - com suas atualizações, em diversos imóveis próprios, cedidos ou alugados à unidades da CAIXA no Estado do
, para a Caixa Econômica Federal.
INSTRUÇÕES:
1. A PROPOSTA DE PREÇO corresponde ao VALOR GLOBAL, o qual deve ser digitado, obrigatoriamente, após a anexação desta Proposta Comercial, e que representa o valor que será considerado para o julgamento da proposta.
2. 2. A PROPOSTA COMERCIAL deve ser preenchida conforme modelo, em arquivo único, sem caracteres especiais (compatíveis com o sistemas MSWindows), limitado às extensões doc/xls/docx/xlsx/rtf/pdf/txt/odt/ods e anexada no endereço eletrônico www.licitacoes.caixa.gov.br;
2.1. O licitante deverá efetuar o login no sistema por meio da opção “Acesso ao Sistema”, no link “Se Você é Licitante, faça login aqui: Acessar”, preencher os campos solicitados (e-mail e senha), e clicar em “entrar”, escolher a opção “Encaminhar/Alterar Propostas”, localizada no quadro “Minhas Atividades”, selecionar o certame desejado e clicar na Atividade “Envio de Proposta”, escolher o(s) item(ns) que deseja participar e digitar o valor proposto;
2.1.1 Para anexar a proposta comercial, clicar em “Anexar Arquivo”, em seguida “Procurar”, localizar o documento e clicar em “Enviar”, conferir e clicar em “Fechar”.
3. Não será admitido no preço unitário o fracionamento de centavo(s) que ultrapassar duas casas decimais, desprezando-se, sumariamente, a fração remanescente.
4. A Planilha de Composição de Preços sem preenchimento de valor (Anexo III), que é parte integrante da proposta comercial, deverá ser obtido através do endereço eletrônico www.licitacoes.caixa.gov.br  Compradores CAIXA  Pregões Eletrônicos  Novos Certames  localizar a GILOG/RJ - LOGISTICA RIO DE JANEIRO clicar no número do certame  em Editais, efetuar o download dos arquivos
5. Os preços unitários em proposição deverão remunerar todos os materiais, equipamentos, serviços e mão-de-obra, inclusive ferramentas e equipamentos de segurança necessários para execução dos respectivos itens, conforme prescreve a Portaria MARE Nº 2296/1997, observando os procedimentos e unidades de medição dos serviços, como instruídos na citada portaria

## TOTALIZAÇÃO
PLANILHA ORÇAMENTÁRIA GERAL - REGISTRO DE PREÇOS
OBSERVAÇÕES: Os preços registrados abaixo referem-se ao fornecimento e instalação de materiais, peças e equipamentos bem como a realização dos serviços em estrita conformidade com as especificações contidas no Termo de Referência que compõe o presente edital - (Vide item Discriminação Orçamentária). Conforme legislação, a formação dos preços inclui a remuneração de todas as despesas abrangendo materiais, equipamentos, mão de obra, emolumentos e taxas para realização dos serviços como prescrito nas normas da ABNT e nos Cadernos de Diretrizes Técnicas da CAIXA
ATA DE REGISTRO DE PREÇOS - CEINF - Ed Críticos RJ
UNIDADES DA CAIXA ECONÔMICA FEDERAL A REFORMAR OU ADAPTAR NO ESTADO DO
RIO DE JANEIRO
|  |  | XXXXXX |  |  |  |  | Data do documento: | 2023-09-19
PLANILHA DE PROPOSIÇÃO - CONFORME ANEXO III
QUANTITADES DE MATERIAIS E SERVIÇOS CONFORME EDITAL E PREÇOS UNITÁRIOS POR ITEM, COMPATÍVEIS COM OS PUBLICADOS
Cálculo de quantidades, especificações e medições realizadas conforme os critérios estabelecidos na Portaria MARE 2.296/1997 - Práticas Comuns de Engenharia. Disponível para download em www.comprasnet.gov.br
na forma dos manuais de Práticas Comuns de Projeto, Construção e Manutenção - conforme Edital e Termo de Referência a que se vínculam a presente licitação.
PREÇOS TOTAIS POR ITENS
REGISTRO DE PREÇOS - REFORMA OU ADAPTAÇÃO - RIO DE JANEIRO
RELAÇÃO DE ITENS CONTRATADOS
ITEM | DISCRIMINAÇÃO | UNID. | QUANT | TOTAL DOS ITENS |  | PREÇO TOTAL COM BDI |  | TOTAL COM BDI | %
|  |  |  | MÃO DE OBRA | MATERIAL | MÃO DE OBRA | MATERIAL
1 | SERVIÇOS PRELIMINARES E CANTEIRO DE OBRAS | UN | 1 | 249255.5 | 145430.25 | 304390.81 | 177599.42 | 481990.23 | 16.07%
2 | SERVIÇOS E INSTALAÇÕES CIVIS | UN | 1 | 295806.68 | 837416.31 | 361239.11 | 1022652.79 | 1383891.9 | 46.13%
3 | INSTALAÇÕES ESPECIAIS - AR CONDICIONADO E VENTILAÇÃO MECÂNICA | UN | 1 | 129317.14 | 433550.55 | 157922.09 | 529451.93 | 687374.02 | 22.91%
4 | INSTALAÇÕES ELÉTRICAS, LÓGICAS, CFTV E ALARMES | UN | 1 | 44003.1436 | 321820.5217 | 53736.63 | 393007.22 | 446743.85 | 14.89%
COMPOSIÇÃO DO BDI |  | OS VALORES ABAIXO DEVEM SER OS PRATICADOS PELA PROPONENTE |  |  |  | TOTAL MATERIAL S/ BDI |  | 1738217.63
|  | AC | 4% |  |  | TOTAL MÃO DE OBRA SEM ENCARGOS SOCIAIS S/ BDI |  | 336431.63
|  | R | 1.27% |  |  | ENCARGOS SOCIAIS | 113.5% | 381950.83
|  | S+G | 0.8% |  |  | TOTAL MÃO DE OBRA COM ENCARGOS SOCIAIS - S/ BDI |  | 718382.46
|  | DF | 1.23% |  |  | SUBTOTAL (SEM BDI) |  | 2456600.09
|  | L | 7.4% |  |  | BDI* | 22.12% | 543399.91
|  | T | 5.57% |  |  | PREÇO GLOBAL |  | 3000000
CONFORME FÓRMULA AO LADO
[6 empty] | TOTAL MATERIAL C/ BDI |  | 2122711.36
Observações: | [5 empty] | TOTAL MÃO DE OBRA C/ BDI |  | 877288.64
_O BDI apresentado pela proponente não poderá ser superior ao estimado pela CAIXA nem, tampouco, inferior ao necessário para cumprir todas as suas obrigações legais decorrentes da celebração da ata e dos contratos conseguintes.
_Estimativa de incidência de Encargos Sociais como calculados e publicados pelo SINAPI - desde Outubro de 2018
_É de responsabilidade da Licitante a definição dos Encargos Sociais e do BDI a aplicar nesta planilha, conforme quadro acima. Fórmula e valores médios estimados conforme Acórdão 2622/2013)
_O BDI apresentado pela proponente não poderá ser superior ao estimado pela CAIXA nem, tampouco, inferior ao necessário para cumprir todas as suas obrigações legais decorrentes da celebração da ata e dos contratos conseguintes.
|  |  | ASSINATURA DO RESPONSÁVEL TÉCNICO |  |  |  | RUBRICA DO COORDENADOR DO E.E.T
ENG. ELET. ALEXANDRE NUNES
CREA/PR 163174/D

## PREÇOS UNITÁRIOS
ANEXO II - PROPOSTA DE PREÇOS UNITÁRIOS - RIO DE JANEIRO
OBSERVAÇÕES: Os preços registrados abaixo referem-se ao fornecimento e instalação de materiais, peças e equipamentos bem como a realização dos serviços em estrita conformidade com as especificações contidas no Termo de Referência que compõe o presente edital - (Vide item Discriminação Orçamentária). Conforme legislação, a formação dos preços inclui a remuneração de todas as despesas abrangendo materiais, equipamentos, mão de obra, emolumentos e taxas para realização dos serviços como prescrito nas normas da ABNT, nos Cadernos de Diretrizes Técnicas da CAIXA, na Portaria Mare 2.2967/1997.
ATA DE REGISTRO DE PREÇOS - CEINF - Ed Críticos RJ
UNIDADES DA CAIXA ECONÔMICA FEDERAL A REFORMAR OU ADAPTAR NO ESTADO DO
RIO DE JANEIRO
|  |  |  | XXXXXX |  |  |  |  | Data do documento: |  | 2023-09-19
PLANILHA DE PROPOSIÇÃO - ANEXO II - Conforme Anexo III
QUANTITADES DE MATERIAIS E SERVIÇOS CONFORME EDITAL E PREÇOS UNITÁRIOS, POR SUBITEM, COMPATÍVEIS COM OS PUBLICADOS
Cálculo de quantidades, especificações e medições realizadas conforme os critérios estabelecidos na Portaria MARE 2.296/1997 - Práticas Comuns de Engenharia. Disponível para download em www.comprasnet.gov.br
na forma dos manuais de Práticas Comuns de Projeto, Construção e Manutenção - conforme Edital e Termo de Referência a que se vínculam a presente licitação.
REGISTRO DE PREÇOS - REFORMA OU ADAPTAÇÃO - RIO DE JANEIRO
CUSTOS UNITÁRIOS
RELAÇÃO DE ITENS DE SERVIÇOS EM LICITAÇÃO
ITEM | Subitem | DISCRIMINAÇÃO | LOCAL - Descrição do serviço | UNID. | QUANT | CUSTO UNITÁRIO |  | CUSTO ITEM |  | ITEM | (%) | REFERÊNCIA PREÇOS
[6 empty] | MÃO DE OBRA | MATERIAL | MÃO DE OBRA | MATERIAL
1 | 1 | SERVIÇOS PRELIMINARES E CANTEIRO DE OBRAS | .
1 | 1.0 | INSTALAÇÕES PROVISÓRIAS E SERVIÇOS INICIAIS
1 | 1.1 | Mobilização e desmobilização de pessoal, material e equipamento. Cálculo conforme descrição no Termo de Referência. | . | un | 15 | 5000 | 5000 | 75000 | 75000 | 150000 | 6.106% | Cálculo por OFS, conforme Termo de Referência
1 | 1.2 | Fornecimento e montagem de tela plástica, inclusive estrutura | . | m² | 300 | 21.05 | 12.53 | 6315 | 3759 | 10074 | 0.4101% | Composição | SERP.000013
1 | 1.3 | Fornecimento e montagem de tapumes, inclusive pintura | . | m² | 300 | 44.68 | 55.3 | 13404 | 16590 | 29994 | 1.221% | Composição | CANT.000005
1 | 1.4 | Fornecimento e montagem de andaime metálico tubular tipo torre - locação | . | m/mês | 100 | 19.36 | 29.3 | 1936 | 2930 | 4866 | 0.1981% | Composição | SERP.000004
1 | 1.5 | Fornecimento e montagem de andaime fachadeiro, inclusive montagem - locação mensal | . | m²/mês | 75 | 11.58 | 21.03 | 868.5 | 1577.25 | 2445.75 | 0.09956% | Composição | SERP.000001
1 | 1.6 | Proteção com lona plástica de móveis e equipamentos | . | m² | 700 | 7.23 | 4.2 | 5061 | 2940 | 8001 | 0.3257% | Composição | SERP.000002
1 | 1.7 | Anotação de Responsabilidade Técnica - ART - Obra acima de R$15.000,01 | . | m² | 20 | 0 | 254.5 | 0 | 5090 | 5090 | 0.2072% | Composição | SERT.000007
1 | 2.0 | ADMINISTRAÇÃO DOS SERVIÇOS
1 | 2.1 | Engenheiro Civil/Arquiteto | . | h | 400 | 131.44 | 1.93 | 52576 | 772 | 53348 | 2.172% | SINAPI 90778
1 | 2.2 | Mestre de obras | . | h | 800 | 57.2 | 2.49 | 45760 | 1992 | 47752 | 1.944% | SINAPI 90780
1 | 2.3 | Elaboração de Plano de Gestão de Resíduos | . | m² | 2500 | 0.74 | 0 | 1850 | 0 | 1850 | 0.07531% | SBC 016744
1 | 3.0 | CONCLUSÃO DOS SERVIÇOS
1 | 3.1 | Limpeza final | . | m² | 3500 | 2.53 | 2.1 | 8855 | 7350 | 16205 | 0.6597% | Composição | SEDI.000009
1 | 3.2 | Limpeza permanente de obra | . | dia | 1000 | 18.09 | 8.03 | 18090 | 8030 | 26120 | 1.063% | Composição | CANT.000048
1 | 3.3 | Atualização de projetos - "As built" | . | m² | 2000 | 9.77 | 9.7 | 19540 | 19400 | 38940 | 1.585% | SBC 000089
2 | 2 | DEMOLIÇÕES, RETIRADAS E REMANEJAMENTOS | .
2 | 4.0 | DEMOLIÇÕES, REMOÇÕES E RETIRADAS
2 | 4.1 | Abertura de furo em concreto com martelete até Ø75mm, inclusive acabamentos | . | un | 20 | 169.09 | 57.07 | 3381.8 | 1141.4 | 4523.2 | 0.1841% | Composição | FUES.000059
2 | 4.2 | Abertura e fechamento de rasgo em paredes para serviços hidráulicos / elétricos | . | m | 100 | 15.59 | 9.65 | 1559 | 965 | 2524 | 0.1027% | Composição | REVE.000019
2 | 4.3 | Abertura e fechamento de rasgo em pisos para serviços hidráulicos / elétricos | . | m | 100 | 21.65 | 12.37 | 2165 | 1237 | 3402 | 0.1385% | Composição | REVE.000020
2 | 4.4 | Demolição de alvenaria | . | m³ | 70 | 47.71 | 20.52 | 3339.7 | 1436.4 | 4776.1 | 0.1944% | SINAPI 97622
2 | 4.5 | Demolição de concreto armado | . | m³ | 10 | 492 | 237.48 | 4920 | 2374.8 | 7294.8 | 0.2969% | SINAPI 97626
2 | 4.6 | Demolição de concreto não estrutural | . | m³ | 10 | 235.81 | 101.37 | 2358.1 | 1013.7 | 3371.8 | 0.1373% | SINAPI 97628
2 | 4.7 | Demolição de contrapiso | . | m² | 100 | 17.26 | 6.82 | 1726 | 682 | 2408 | 0.09802% | SINAPI 97639
2 | 4.8 | Demolição de pavimentação externa (passeio publ. / calçada) | . | m² | 10 | 199.9 | 71.22 | 1999 | 712.2 | 2711.2 | 0.1104% | SBC 022098
2 | 4.9 | Demolição de paredes de gesso acartonado | . | m² | 100 | 7.32 | 2.7 | 732 | 270 | 1002 | 0.04079% | SINAPI 97638
2 | 4.10 | Desmontagem e retirada de mobiliário | . | un | 50 | 9.03 | 4.03 | 451.5 | 201.5 | 653 | 0.02658% | Composição | SEOP.000049
2 | 4.11 | Desmontagem e retirada de sinalização aérea | . | un | 5 | 5.12 | 2.3 | 25.6 | 11.5 | 37.1 | 0.00151% | Composição | SEOP.000228
2 | 4.12 | Remoção de carpete | . | m² | 5 | 1.48 | 0.66 | 7.4 | 3.3 | 10.7 | 0.0004356% | SBC 022242
2 | 4.13 | Remoção de bancadas de granito/mármore | . | m² | 10 | 38.76 | 16.87 | 387.6 | 168.7 | 556.3 | 0.02265% | SBC 022741
2 | 4.14 | Remoção de barras de apoio | . | un | 10 | 7.91 | 3.23 | 79.1 | 32.3 | 111.4 | 0.004535% | Composição | SEOP.000187
| 4.15 | Remoção de bebedouro | . | un | 10 | 11.94 | 4.77 | 119.4 | 47.7 | 167.1 | 0.006491% | Composição | SEOP.000188
2 | 4.16 | Remoção de cofre | . | un | 10 | 112.51 | 40.66 | 1125.1 | 406.6 | 1531.7 | 0.06235% | Composição | SEOP.000189
2 | 4.17 | Remoção de corrimão | . | m | 10 | 16.9 | 6.47 | 169 | 64.7 | 233.7 | 0.009513% | Composição | SEOP.000030
2 | 4.18 | Remoção de divisórias de granito / granilite | . | m² | 10 | 0 | 39.73 | 0 | 397.3 | 397.3 | 0.01617% | EMOP 05.001.0100-0
2 | 4.19 | Remoção de divisórias industriais de vidro laminado e painel opaco | . | m² | 30 | 19.85 | 8.13 | 595.5 | 243.9 | 839.4 | 0.03417% | Composição | SEOP.0000104
2 | 4.20 | Remoção de entulho, inclusive o transporte e descarga em caçamba de aço de até 5m³ | . | un | 32 | 79.59 | 501.17 | 2546.88 | 16037.44 | 18584.32 | 0.7565% | Composição | TRAN.00000002
2 | 4.21 | Remoção de fechadura eletromagnética | . | un | 5 | 26.54 | 10.48 | 132.7 | 52.4 | 185.1 | 0.007535% | Composição | SEOP.000191
2 | 4.22 | Remoção de forro em gesso | . | m² | 50 | 4.26 | 1.7 | 213 | 85 | 298 | 0.01213% | SINAPI 97641
2 | 4.23 | Remoção de forro mineral / isopor / metálico e outros | . | m² | 500 | 1.58 | 0.59 | 790 | 295 | 1085 | 0.04417% | SINAPI 97640
2 | 4.24 | Remoção de gabinete de copa / sanitário | . | un | 5 | 18.4 | 7.08 | 92 | 35.4 | 127.4 | 0.005186% | Composição | SEOP.000192
2 | 4.25 | Remoção de guarda-corpo | . | m | 100 | 23.31 | 8.92 | 2331 | 892 | 3223 | 0.1312% | Composição | SEOP.000193
2 | 4.26 | Remoção de instalações elétricas / lógicas | . | m | 500 | 7.43 | 2.86 | 3715 | 1430 | 5145 | 0.2094% | Composição | SEOP.000194
2 | 4.27 | Remoção de instalações hidrossanitárias | . | m | 70 | 13.3 | 4.52 | 931 | 316.4 | 1247.4 | 0.05078% | Composição | SEOP.000195
2 | 4.28 | Remoção de louças sanitárias, com metais e acessórios | . | un | 10 | 10.64 | 4.09 | 106.4 | 40.9 | 147.3 | 0.005996% | SINAPI 97663
2 | 4.29 | Remoção de luminária | . | un | 50 | 1.1 | 0.44 | 55 | 22 | 77 | 0.003134% | SINAPI 97665
2 | 4.30 | Remoção de maçaneta com fechadura | . | un | 10 | 6.26 | 2.42 | 62.6 | 24.2 | 86.8 | 0.003533% | Composição | SEOP.000197
2 | 4.31 | Remoção de metais sanitários | . | un | 20 | 7.76 | 2.98 | 155.2 | 59.6 | 214.8 | 0.008744% | SINAPI 97666
2 | 4.32 | Remoção de mola hidráulica aérea | . | un | 5 | 14.41 | 5.65 | 72.05 | 28.25 | 100.3 | 0.004083% | Composição | SEOP.000198
2 | 4.33 | Remoção de mola hidráulica de piso | . | un | 5 | 20.67 | 8.08 | 103.35 | 40.4 | 143.75 | 0.005852% | Composição | SEOP.000199
2 | 4.34 | Remoção de persianas | . | m² | 10 | 4.52 | 2.01 | 45.2 | 20.1 | 65.3 | 0.002658% | Composição | SEOP.000124
2 | 4.35 | Remoção de piso cerâmico | . | m² | 100 | 19.91 | 7.87 | 1991 | 787 | 2778 | 0.1131% | SINAPI 97633
2 | 4.36 | Remoção de piso elevado e degrau | . | m² | 5 | 194.06 | 67.77 | 970.3 | 338.85 | 1309.15 | 0.05329% | SBC 022115
2 | 4.37 | Remoção de piso em madeira | . | m² | 40 | 21.17 | 8.33 | 846.8 | 333.2 | 1180 | 0.04803% | SINAPI 97643
2 | 4.38 | Remoção de piso emborrachado / vinílico | . | M² | 40 | 9.03 | 7.97 | 361.2 | 318.8 | 680 | 0.02768% | Composição | SEOP.000001
2 | 4.39 | Remoção de placas de piso tátil incluindo limpeza dos resíduos de cola | . | m² | 30 | 9.03 | 7.97 | 270.9 | 239.1 | 510 | 0.02076% | Composição | SEOP.000003
2 | 4.40 | Remoção de porta de aço | . | m² | 50 | 58.77 | 23.97 | 2938.5 | 1198.5 | 4137 | 0.1684% | SBC 022510
2 | 4.41 | Remoção de portas de divisória | . | un | 20 | 8.07 | 3.2 | 161.4 | 64 | 225.4 | 0.009175% | Composição | SEOP.000201
2 | 4.42 | Remoção de portas de vidro | . | un | 10 | 28.13 | 10.66 | 281.3 | 106.6 | 387.9 | 0.01579% | Composição | SEOP.000202
2 | 4.43 | Remoção de esquadria de madeira | . | m² | 100 | 22.11 | 17.76 | 2211 | 1776 | 3987 | 0.1623% | SINAPI 97645
2 | 4.44 | Remoção de quadro elétrico/telefonia | . | un | 10 | 48.9 | 17.83 | 489 | 178.3 | 667.3 | 0.02716% | Composição | SEOP.000203
2 | 4.45 | Remoção de rampas / escada metálica | . | m³ | 10 | 134.68 | 52.62 | 1346.8 | 526.2 | 1873 | 0.07624% | Composição | SEOP.000204
2 | 4.46 | Remoção de revestimento em pedra / granito | . | m² | 100 | 7.82 | 3.01 | 782 | 301 | 1083 | 0.04409% | SBC 022651
2 | 4.47 | Remoção de revestimento cerâmico | . | m² | 100 | 11.3 | 4.46 | 1130 | 446 | 1576 | 0.06415% | SINAPI 97634
2 | 4.48 | Remoção de revestimento em madeira | . | m² | 100 | 6.33 | 2.81 | 633 | 281 | 914 | 0.03721% | Composição | SEOP.000206
2 | 4.49 | Remoção de rodapé cerâmico | . | m | 150 | 16.37 | 6.66 | 2455.5 | 999 | 3454.5 | 0.1406% | SBC 022300
2 | 4.50 | Remoção de rodapé em madeira | . | m | 120 | 18.02 | 5.37 | 2162.4 | 644.4 | 2806.8 | 0.1143% | SBC 022085
2 | 4.51 | Remoção de rodapé emborrachado / vinílico | . | m | 25 | 5.58 | 2.49 | 139.5 | 62.25 | 201.75 | 0.008213% | SBC 022188
2 | 4.52 | Remoção de grade | . | m² | 30 | 31.32 | 12.13 | 939.6 | 363.9 | 1303.5 | 0.05306% | Composição | SEOP.000208
2 | 4.53 | Remoção de soleira de granito | . | m | 20 | 10.28 | 4.44 | 205.6 | 88.8 | 294.4 | 0.01198% | Composição | SEOP.000209
2 | 4.54 | Remoção de teclado com senha em áreas de acesso restrito | . | un | 20 | 33.34 | 12.16 | 666.8 | 243.2 | 910 | 0.03704% | Composição | SEOP.000210
2 | 4.55 | Remoção sinalização placa de parede | . | un | 20 | 4.71 | 3.02 | 94.2 | 60.4 | 154.6 | 0.006293% | Composição | SEOP.000230
2 | 4.56 | Demolição de piso cimentado | . | m² | 80 | 28.94 | 12.85 | 2315.2 | 1028 | 3343.2 | 0.1361% | SBC 022907
2 | 4.57 | Remoção de revestimento em argamassa (emboço e reboco) | . | m² | 200 | 2.83 | 1.16 | 566 | 232 | 798 | 0.03248% | SINAPI 97631
2 | 4.58 | Remoção de difusor, grelha ou veneziana. | . | pç | 20 | 25.91 | 9.03 | 518.2 | 180.6 | 698.8 | 0.02845% | Composição | SEOP.000091
2 | 4.59 | Remoção de proteção mecânica de impermeabilização | . | m² | 20 | 22.61 | 10.04 | 452.2 | 200.8 | 653 | 0.02658% | Composição | SEOP.000212
2 | 4.60 | Remoção de revestimento laminado | . | m² | 20 | 10.85 | 8.81 | 217 | 176.2 | 393.2 | 0.01601% | Composição | SEOP.000213
2 | 4.61 | Remoção de esquadria metálica sem reaproveitamento | . | m² | 40 | 7.98 | 3.14 | 319.2 | 125.6 | 444.8 | 0.01811% | SINAPI 97644
2 | 4.62 | Retirada de portões de enrolar e/ou correr e/ou gradil | . | m² | 20 | 89.44 | 34.67 | 1788.8 | 693.4 | 2482.2 | 0.101% | SBC 022840
2 | 4.63 | Embalagem, transporte, carga/descarga de materiais e mobiliário "do e para o" depósito da CAIXA | . | un | 12 | 87.9 | 444.91 | 1054.8 | 5338.92 | 6393.72 | 0.2603% | Composição | SEOP.000231
2 | 4.64 | Remoção de calhas, rufos e algerosas metálicas | . | m | 50 | 21.34 | 8.04 | 1067 | 402 | 1469 | 0.0598% | Composição | SEOP.000112
2 | 4.65 | Remoção de unidade condicionadora Split (evaporadora e condensadora), incluindo redes frigorígenas, recolhimento de fluido refrigerante, interligações elétricas, linhas de dreno, bem como todos os insumos, materiais e serviços necessários à execução. | . | un | 4 | 318.6 | 116.69 | 1274.4 | 466.76 | 1741.16 | 0.07088% | Composição | CLIM.000017
2 | 4.66 | Remoção de unidade central tipo Splitão, Self ou fancoil, incluindo redes frigorígenas, dutos, recolhimento de fluido refrigerante, tubulação hidráulica, interligações elétricas, linhas de dreno, bem como todos os insumos, materiais e serviços necessários à execução. | . | un | 2 | 764.5 | 279.44 | 1529 | 558.88 | 2087.88 | 0.08499% | Composição | SEOP.000216
2 | 4.67 | Remoção de Dutos de Climatização, incluindo todos os insumos, materiais e serviços necessários à execução. | . | m | 20 | 51.83 | 16.22 | 1036.6 | 324.4 | 1361 | 0.0554% | Composição | SEOP.000089
2 | 4.68 | Remoção de fita demarcação de piso | . | m | 20 | 2.82 | 1.21 | 56.4 | 24.2 | 80.6 | 0.003281% | Composição | PISO.000041
2 | 4.69 | Retirada de pelicula insulfilm em janelas | . | m² | 20 | 8.91 | 3.38 | 178.2 | 67.6 | 245.8 | 0.01001% | SBC 022025
2 | 5.0 | REMANEJAMENTOS
2 | 5.1 | Remanejamento de mobiliários | . | un | 50 | 28.08 | 14.12 | 1404 | 706 | 2110 | 0.08589% | Composição | SEOP.000109
2 | 5.2 | Remanejamento e montagem de guichês altos e/ou baixos | . | un | 5 | 135.28 | 57.42 | 676.4 | 287.1 | 963.5 | 0.03922% | Composição | SEOP.000154
2 | 5.3 | Remanejamento e montagem de biombos | . | m² | 15 | 57.13 | 24.88 | 856.95 | 373.2 | 1230.15 | 0.05008% | Composição | SEOP.000175
2 | 5.4 | Remanejamento de esquadria de madeira | . | un | 10 | 26.93 | 11.82 | 269.3 | 118.2 | 387.5 | 0.01577% | Composição | SEOP.000222
2 | 5.5 | Remanejamento de portas de divisória | . | un | 100 | 23.42 | 10.57 | 2342 | 1057 | 3399 | 0.1384% | Composição | SEOP.000223
2 | 5.6 | Remanejamento de portas em esquadrias de vidro temperado ou laminado | . | un | 40 | 38.95 | 16.74 | 1558 | 669.6 | 2227.6 | 0.09068% | Composição | SEOP.000237
2 | 5.7 | Remanejamento de molas hidráulicas aéreas | . | un | 4 | 15.92 | 6.75 | 63.68 | 27 | 90.68 | 0.003691% | Composição | SEOP.000224
2 | 5.8 | Remanejamento de piso elevado | . | m² | 100 | 62.71 | 23.43 | 6271 | 2343 | 8614 | 0.3506% | Composição | SEOP.000265
2 | 5.9 | Remanejamento, montagem e ativação de luminárias | . | un | 100 | 35.56 | 13.12 | 3556 | 1312 | 4868 | 0.1982% | Composição | SEOP.000043
2 | 5.10 | Remanejamento de extintores | . | un | 5 | 9.43 | 4.29 | 47.15 | 21.45 | 68.6 | 0.002792% | Composição | SEOP.000034
2 | 5.11 | Remanejamento de unidade evaporadora tipo split, incluindo todos os insumos, materiais e serviços necessários à execução. | . | un | 5 | 195.12 | 70.67 | 975.6 | 353.35 | 1328.95 | 0.0541% | Composição | SEOP.000225
2 | 5.12 | Remanejamento e adequação de persianas | . | m² | 20 | 14.68 | 6.72 | 293.6 | 134.4 | 428 | 0.01742% | Composição | SEOP.000226
2 | 5.13 | Remanejamento de fechaduras com trava eletromagnética em áreas de acesso restrito | . | un | 10 | 77.34 | 25.01 | 773.4 | 250.1 | 1023.5 | 0.04166% | Composição | SEOP.000232
2 | 5.14 | Remanejamento de teclado com senha em áreas de acesso restrito | . | un | 10 | 70.06 | 25.01 | 700.6 | 250.1 | 950.7 | 0.0387% | Composição | SEOP.000233
2 | 5.15 | Remanejamento e montagem de esquadrias de alumínio e vidro temperado 10mm | . | m² | 15 | 66.07 | 30.24 | 991.05 | 453.6 | 1444.65 | 0.05881% | Composição | SEOP.000235
2 | 5.16 | Remanejamento e montagem de interruptores sobre divisórias | . | un | 5 | 13.33 | 5.42 | 66.65 | 27.1 | 93.75 | 0.003816% | Composição | SEOP.000236
2 | 5.17 | Remanejamento de divisórias em esquadrias de vidro temperado / laminado | . | m² | 10 | 21.64 | 8.99 | 216.4 | 89.9 | 306.3 | 0.01247% | Composição | SEOP.000165
2 | 5.18 | Abertura, remanejamento e fechamento de forro de fibra mineral | . | m² | 100 | 18.46 | 14.39 | 1846 | 1439 | 3285 | 0.1337% | Composição | SEOP.000032
2 | 5.19 | Remanejamento de forro removível e outros | . | m² | 100 | 14.85 | 7.36 | 1485 | 736 | 2221 | 0.09041% | Composição | SEOP.000238
2 | 5.20 | Remanejamento de luminárias de emergência | . | un | 10 | 22.54 | 8.75 | 225.4 | 87.5 | 312.9 | 0.01274% | Composição | INEL.000836
2 | 5.21 | Remanejamento de difusores ou grelhas de insuflamento, incluindo nova ligação ao duto principal, bem como todos os insumos, materiais e serviços necessários à execução. | . | un | 25 | 18.13 | 6.27 | 453.25 | 156.75 | 610 | 0.02483% | Composição | SEOP.000239
2 | 5.22 | Remanejamento de grelhas de retorno, incluindo todos os insumos, materiais e serviços necessários à execução. | . | un | 25 | 10.36 | 3.83 | 259 | 95.75 | 354.75 | 0.01444% | Composição | SEOP.000240
2 | 5.23 | Remanejamento de cofre pequeno | . | un | 5 | 79.43 | 52.15 | 397.15 | 260.75 | 657.9 | 0.02678% | Composição | SEOP.000244
2 | 5.24 | Remanejamento de cofre médio | . | un | 5 | 95.95 | 44.96 | 479.75 | 224.8 | 704.55 | 0.02868% | Composição | SEOP.000245
2 | 5.25 | Remanejamento de cofre grande | . | un | 5 | 141.56 | 66.47 | 707.8 | 332.35 | 1040.15 | 0.04234% | Composição | SEOP.000246
2 | 5.26 | Remanejamento de sinalizador sonoro áudio visual de teto e/ou parede | . | un | 5 | 25.32 | 10.73 | 126.6 | 53.65 | 180.25 | 0.007337% | Composição | SEOP.000247
2 | 5.27 | Remanejamento de infraestrutura de pontos de alarmes existentes | . | un | 25 | 17.78 | 7.79 | 444.5 | 194.75 | 639.25 | 0.02602% | Composição | SEOP.000248
2 | 5.28 | Remanejamento de infraestrutura de pontos de CFTV existentes | . | un | 25 | 17.78 | 6.76 | 444.5 | 169 | 613.5 | 0.02497% | Composição | SEOP.000249
2 | 5.29 | Remanejamento de infraestrutura de pontos de controle de acesso existentes | . | un | 40 | 17.78 | 6.76 | 711.2 | 270.4 | 981.6 | 0.03996% | Composição | SEOP.000250
2 | 5.30 | Remanejamento de cabos UTP dos pontos existentes | . | m | 100 | 15.56 | 5.67 | 1556 | 567 | 2123 | 0.08642% | Composição | SEOP.000251
2 | 5.31 | Remanejamento de esquadrias metálicas | . | m² | 10 | 39.79 | 21.22 | 397.9 | 212.2 | 610.1 | 0.02484% | Composição | SEOP.000254
2 | 5.32 | Remanejamento de unidade condensadora tipo split, incluindo todos os insumos, materiais e serviços necessários à execução. | . | un | 5 | 723.4 | 244.64 | 3617 | 1223.2 | 4840.2 | 0.197% | Composição | SEOP.000256
2 | 5.33 | Remanejamento de unidade evaporadora tipo split, incluindo todos os insumos, materiais e serviços necessários à execução. | . | un | 5 | 195.12 | 70.67 | 975.6 | 353.35 | 1328.95 | 0.0541% | Composição | SEOP.000225
2 | 5.34 | Remanejamento de unidade central do tipo splitão, self ou fancoil, incluindo redes frigorígenas, dutos, recolhimento de fluido refrigerante, tubulação hidráulica, interligações elétricas, linhas de dreno, bem como todos os insumos, materiais e serviços necessários à execução. | . | un | 1 | 4416.9 | 1370.36 | 4416.9 | 1370.36 | 5787.26 | 0.2356% | Composição | SEOP.000257
2 | 5.35 | Remanejamento e montagem de placas e adesivos da sinalização em paredes, portas e frentes de guichês | . | cj | 10 | 14.85 | 7.32 | 148.5 | 73.2 | 221.7 | 0.009025% | Composição | SEOP.000219
|  | INFRAESTRUTURA E SUPERESTRUTURA | .
2 | 6.0 | INFRAESTRUTURA/SUPERESTRUTURA
2 | 6.1 | Fornecimento e Instalação de estrutura metálica | . | kg | 70 | 10.22 | 14.69 | 715.4 | 1028.3 | 1743.7 | 0.07098% | SBC 040328
2 | 6.2 | Fornecimento e Instalação de rampa em estrutura metálica | . | kg | 10 | 10 | 16.08 | 100 | 160.8 | 260.8 | 0.01062% | Composição | FUES.000061
2 | 6.3 | CORTE em concreto para pisos e lajes, com discos diamantados, utilizando cortadora de piso | . | m | 2 | 7.57 | 4.23 | 15.14 | 8.46 | 23.6 | 0.0009607% | Composição | FUES.000065
2 | 6.4 | Concreto magro | . | m³ | 8 | 183.07 | 425.54 | 1464.56 | 3404.32 | 4868.88 | 0.1982% | SBC 040506
2 | 6.5 | Aço ca-50 para estruturas de concreto | . | kg | 40 | 4.3 | 12.16 | 172 | 486.4 | 658.4 | 0.0268% | SBC 040123
2 | 6.6 | Aço ca-60 para estruturas de concreto | . | kg | 70 | 4.3 | 12.16 | 301 | 851.2 | 1152.2 | 0.0469% | SBC 040123
2 | 6.7 | Forma chapa madeira compensada plastificada 20mm para estrutura | . | m² | 70 | 49.1 | 101.73 | 3437 | 7121.1 | 10558.1 | 0.4298% | SBC 040192
2 | 6.8 | Concreto usinado bombeavel fck 25MPa para vigas | . | m³ | 10 | 144.69 | 525.27 | 1446.9 | 5252.7 | 6699.6 | 0.2727% | SBC 040131
2 | 6.9 | Concreto usinado fck=30MPa bombeado para lajes | . | m³ | 10 | 139.63 | 536.84 | 1396.3 | 5368.4 | 6764.7 | 0.2754% | SBC 040420
2 | 6.10 | Plataforma metálica para condensadoras e para reservatórios | . | kg | 70 | 6.53 | 22.05 | 457.1 | 1543.5 | 2000.6 | 0.08144% | SBC 040085
2 | 6.11 | Estrutura metálica para reforço estrutural em perfis aço "i" laminado, inclusive pilares | . | kg | 70 | 0.31 | 30.08 | 21.7 | 2105.6 | 2127.3 | 0.0866% | EMOP 11.016.0030-0
|  | PAREDES, PAINÉIS, PORTAS E ESQUADRIAS | .
2 | 7.0 | PAREDES, PAINÉIS, PORTAS E ESQUADRIAS
2 | 7.1 | Execução / Reconstituição de alvenaria de vedação com tijolo furado esp=9 cm | . | m² | 20 | 51.56 | 85.35 | 1031.2 | 1707 | 2738.2 | 0.1115% | SINAPI 103340
2 | 7.2 | Execução / Reconstituição de alvenaria de vedação com tijolo furado - esp=15 cm | . | m² | 20 | 45.48 | 68.69 | 909.6 | 1373.8 | 2283.4 | 0.09295% | SINAPI 103338
2 | 7.3 | Execução / Reconstituição de alvenaria de vedação com tijolo furado - esp= 20 cm | . | m² | 10 | 33.36 | 53 | 333.6 | 530 | 863.6 | 0.03515% | SINAPI 103336
2 | 7.4 | Execução / Reconstituição de alvenaria de vedação com tijolo maciço | . | m² | 10 | 69.11 | 80.73 | 691.1 | 807.3 | 1498.4 | 0.06099% | SINAPI 101159
2 | 7.5 | Execução / Reconstituição de alvenaria de vedação com bloco de concreto | . | m² | 20 | 30.41 | 82.6 | 608.2 | 1652 | 2260.2 | 0.09201% | SINAPI 89472
2 | 7.6 | Execução / Reconstituição de alvenaria de vedação com bloco de concreto celular | . | m² | 10 | 29.05 | 116.32 | 290.5 | 1163.2 | 1453.7 | 0.05918% | SINAPI 101154
2 | 7.7 | Fornecimento e montagem de divisória em granito para banheiro | . | m² | 10 | 82.49 | 737.15 | 824.9 | 7371.5 | 8196.4 | 0.3336% | SINAPI 102253
2 | 7.8 | Fornecimento e instalação de parede de gesso acartonado simples interna e=0,10m | . | m² | 30 | 19.32 | 97.94 | 579.6 | 2938.2 | 3517.8 | 0.1432% | SINAPI 96359
2 | 7.9 | Fornecimento e instalação de divisória em gesso acartonado para áreas úmidas | . | m² | 30 | 19.32 | 112.24 | 579.6 | 3367.2 | 3946.8 | 0.1607% | Composição | PARE.000005
2 | 7.10 | Fornecimento e instalação de porta TS para banheiro - Neocon ou equivalente | . | un | 5 | 321.43 | 1136.09 | 1607.15 | 5680.45 | 7287.6 | 0.2967% | SBC 110113
2 | 7.11 | Execução / Reconstituição de alvenaria de vedação com bloco de concreto 19x19x39, e= 19cm, junta de 10mm, c/argamassa de cimento-cal-areia | . | m² | 12 | 39.93 | 77.79 | 479.16 | 933.48 | 1412.64 | 0.0575% | SINAPI 103320
2 | 7.12 | Fornecimento e instalação de parede de gesso acartonado dupla interna e=0,15m | . | m² | 10 | 19.32 | 97.94 | 193.2 | 979.4 | 1172.6 | 0.04773% | SINAPI 96359
2 | 7.13 | Painel em lã de rocha espessura 50mm densidade 32kg/m³ para isolamento acústico, instalado internamente em paredes de gesso acartonado | . | m² | 10 | 39.56 | 42.16 | 395.6 | 421.6 | 817.2 | 0.03327% | SBC 160156
2 | 7.14 | Fornecimento e instalação de divisória industrial piso teto - módulo de vidro encaixilhado h=2,45m, vidro de 10mm, com perfil aluminio anodizado tipo teia, com pelicula jateada faixa de segurança de 10cm total avery, referência abatex ou equivalente técnico | . | m² | 5 | 48.45 | 1239.49 | 242.25 | 6197.45 | 6439.7 | 0.2621% | Composição | PARE.000037
2 | 7.15 | Fornecimento e instalação de divisória industrial piso teto - módulo de vidro encaixilhado h=2,80m, vidro de 10mm, com perfil aluminio anodizado tipo teia, com pelicula jateada faixa de segurança de 10cm total avery, referência abatex ou equivalente técnico | . | m² | 5 | 48.45 | 1239.49 | 242.25 | 6197.45 | 6439.7 | 0.2621% | Composição | PARE.000041
2 | 7.16 | Fornecimento e instalação de porta piso teto em bp cinza com visor, perfil em aluminio anodizado, fechadura la fonte 515 cra; visor em vidro laminado 6mm, sem puxador , - vão de 0,90m x 2,45m, incluso batente referência abatex ou equivalente técnico | . | un | 2 | 14.81 | 3841.69 | 29.62 | 7683.38 | 7713 | 0.314% | Composição | PARE.000038
2 | 7.17 | Fornecimento e instalação de porta duas folhas piso teto em bp cinza com visor, perfil em aluminio anodizado, fechadura la fonte 515 cra; visor em vidro laminado 6mm, sem puxador , - vão de 1,50m x 2,45m, incluso batente referência abatex ou equivalente técnico | . | un | 1 | 14.81 | 5609.02 | 14.81 | 5609.02 | 5623.83 | 0.2289% | Composição | PARE.000069
2 | 7.18 | fornecimento e instalação de porta duas folhas piso teto em bp preto com visor, perfil em aluminio anodizado, fechadura la fonte rolete; visor em vidro laminado 6mm; com puxador em aço - vão de 1,50m x 2,45m , incluso batente, referência abatex ou equivalente técnico | . | un | 1 | 14.81 | 5746.33 | 14.81 | 5746.33 | 5761.14 | 0.2345% | Composição | PARE.000070
2 | 7.19 | Fornecimento e instalação de porta duas folhas piso teto em bp preto com visor, perfil em aluminio anodizado, fechadura la fonte rolete; visor em vidro laminado 6mm; com puxador em aço - vão de 1,50m x 2,80m , incluso batente, referência abatex ou equivalente técnico | . | un | 1 | 14.81 | 6331.18 | 14.81 | 6331.18 | 6345.99 | 0.2583% | Composição | PARE.000071
2 | 7.20 | Fornecimento e instalação de porta piso teto em bp preto com visor, perfil em aluminio anodizado, fechadura la fonte rolete; visor em vidro laminado 6mm; com puxador em aço - vão de 0,90m x 2,45m , incluso batente, referência abatex ou equivalente técnico | . | un | 1 | 14.81 | 3790.77 | 14.81 | 3790.77 | 3805.58 | 0.1549% | Composição | PARE.000039
2 | 7.21 | Fornecimento e instalação de porta piso teto em bp preto com visor, perfil em aluminio anodizado, fechadura la fonte rolete; visor em vidro laminado 6mm; com puxador em aço - vão de 0,90m x 2,80m , incluso batente, referência abatex ou equivalente técnico | . | un | 1 | 14.81 | 3926.63 | 14.81 | 3926.63 | 3941.44 | 0.1604% | Composição | PARE.000042
2 | 7.22 | Fornecimento e instalação de divisória industrial piso teto - h=2,45m, painéis cegos de madeira 15mm, revestimento em laminado texturizado, referência abatex ou equivalente técnico | . | m² | 5 | 40.38 | 492.07 | 201.9 | 2460.35 | 2662.25 | 0.1084% | Composição | PARE.000043
2 | 7.23 | Fornecimento e instalação de divisória industrial piso teto - h=2,80m, painéis cegos de madeira 15mm, revestimento em laminado texturizado, referência abatex ou equivalente técnico | . | M² | 5 | 40.38 | 462.95 | 201.9 | 2314.75 | 2516.65 | 0.1024% | Composição | PARE.000040
2 | 7.24 | Cintamento de paredes de alvenaria | . | m | 20 | 27.59 | 55.91 | 551.8 | 1118.2 | 1670 | 0.06798% | SBC 090007
2 | 7.25 | Verga reta em concreto armado | . | m³ | 1 | 522.85 | 3530.33 | 522.85 | 3530.33 | 4053.18 | 0.165% | SBC 040530
2 | 7.26 | Fornecimento e instalação de porta de madeira lisa, de abrir, com alisar e marco (0,60/0,70/0,80 mx210 m - completa com ferragem). Folhas e batentes pintados com tinta esmalte e fundo. | . | un | 2 | 346.1 | 1030.51 | 692.2 | 2061.02 | 2753.22 | 0.1121% | Composição | ESQV.000064
2 | 7.27 | Fornecimento e instalação de porta de madeira de abrir (dimensões 0,90 m x 2,10 m - completa com pintura e ferragem) para sanitário PNE, incluindo bate macas em chapa de inox escovado e barra de apoio em aço inox | . | un | 2 | 323.82 | 1519.46 | 647.64 | 3038.92 | 3686.56 | 0.1501% | Composição | ESQV.000070
2 | 7.28 | Fornecimento e instalação de porta de madeira revestida com laminado melamínico, na cor cinza polar, abrir 1 folha com aduelas e alizar em madeira, com ferragens completas incluindo dobradiças, fechadura de embutir com maçanetas (dimensões 0,60 m x 2,10m ) | . | un | 1 | 440.87 | 1607.42 | 440.87 | 1607.42 | 2048.29 | 0.08338% | Composição | ESQV.000075
2 | 7.29 | Fornecimento e instalação de porta de madeira revestida com laminado melamínico, na cor cinza polar, abrir 1 folha com aduelas e alizar em madeira, com ferragens completas incluindo dobradiças e fechadura de embutir com maçanetas (dimensões 0,70 m x 2,10m ) | . | un | 1 | 384.18 | 1443.29 | 384.18 | 1443.29 | 1827.47 | 0.07439% | Composição | ESQV.000076
2 | 7.30 | Fornecimento e instalação de porta de madeira revestida com laminado melamínico, na cor cinza polar, abrir 1 folha com aduelas e alizar em madeira, com ferragens completas incluindo dobradiças e fechadura de embutir com maçanetas (dimensões 0,80 m x 2,10m ) | . | un | 1 | 414.11 | 1562.8 | 414.11 | 1562.8 | 1976.91 | 0.08047% | Composição | ESQV.000077
2 | 7.31 | Fornecimento e instalação de porta de madeira revestida com laminado melamínico, na cor cinza polar, abrir 1 folha com aduelas e alizar em madeira, com ferragens completas incluindo dobradiças e fechadura de embutir com maçanetas (dimensões 0,90 m x 2,10m ) | . | un | 1 | 712.57 | 2763.27 | 712.57 | 2763.27 | 3475.84 | 0.1415% | Composição | ESQV.000078
2 | 7.32 | Fornecimento e instalação de porta de madeira revestida com laminado melamínico, na cor cinza polar, abrir 1 folha com aduelas e alizar em madeira e ferragens completas (dimensões e quantidade de folhas conforme projeto - completas, incluindo, ferragens, fechadura e maçanetas tipo alavanca, trincos e fechos) | . | m² | 1.9 | 331.39 | 442.27 | 629.64 | 840.31 | 1469.95 | 0.05984% | SBC 110184
2 | 7.33 | Fornecimento e instalação de porta Corta Fogo (0,90x2,10m) com miolo maciço em Fibraroc (mineral de vermiculita expandida), com revestimento em chapa de aço galvanizado, fechadura de sobrepor c/chave pelo lado externo c/ abertura para fora do recinto, com trava inferior. Folhas e batentes pintados em epóxi, com proteção plástica. | . | un | 1 | 244 | 2227.78 | 244 | 2227.78 | 2471.78 | 0.1006% | SBC 111811
2 | 7.34 | Fornecimento e instalação de porta Corta Fogo (1,20x2,10m) com miolo maciço em Fibraroc (mineral de vermiculita expandida), com revestimento em chapa de aço galvanizado, fechadura de sobrepor c/chave pelo lado externo c/ abertura para fora do recinto, com trava inferior. Folhas e batentes pintados em epóxi, com proteção plástica. | . | un | 1 | 203.73 | 3781.21 | 203.73 | 3781.21 | 3984.94 | 0.1622% | SBC 111516
2 | 7.35 | Porta de ferro (0,90x2,10m) estruturada internamente com requadro em perfil U 2" x 1" e barras chatas de 1" x 1/4", revestida com chapas de ferro nº11. Fechadura com maçaneta e tetra-chave e ferragens para fixação. Acabamento em pintura eletrostática na cor branca. | . | un | 1 | 136.85 | 1657.31 | 136.85 | 1657.31 | 1794.16 | 0.07303% | Composição | ESQV.000106
|  | REVESTIMENTOS, FORROS E PINTURAS | .
2 | 8.0 | REVESTIMENTOS
2 | 8.1 | REVESTIMENTO DE FORROS
2 | 8.1.1 | Fornecimento e montagem de forro de gesso em placa | . | m² | 50 | 21.03 | 23.42 | 1051.5 | 1171 | 2222.5 | 0.09047% | SINAPI 96113
2 | 8.1.2 | Fornecimento e montagem de forro de gesso acartonado | . | m² | 250 | 16.08 | 65.49 | 4020 | 16372.5 | 20392.5 | 0.8301% | SINAPI 96114
2 | 8.1.3 | Fornecimento e colocação de forro modular suspenso formado por placas de fibra mineral, apoiados em perfis "T" da OWA Brasil, placas de 625x625mm, ref. Lucero, borda lay-in S3 e NRC 0,60 ou equivalente técnico | . | m² | 250 | 29.23 | 263.1 | 7307.5 | 65775 | 73082.5 | 2.975% | Composição | COBE.000164
2 | 8.1.4 | Fornecimento e colocação de forro modular mineral removível OWA Brasil modelo OWAcoustic Decor 625x625mm suspenso, apoiados em perfis "T" fixados ao teto por meio de tirantes e instalado de acordo com a paginação de teto existente. As placas deverão ser recortadas manualmente e adaptadas para o tamanho padrão do forro. | . | m² | 250 | 14.19 | 165.6 | 3547.5 | 41400 | 44947.5 | 1.83% | Composição | COBE.000034
2 | 8.1.5 | Fornecimento e instalação de cantoneira de acabamento em aço, 25x25mm, pintada | . | m | 20 | 9.72 | 10.24 | 194.4 | 204.8 | 399.2 | 0.01625% | Composição | ESQV.000144
2 | 8.1.6 | Fornecimento e instalação de perfil em aço de estruturação do forro de fibra mineral (“T” invertido), pintado | . | m | 10 | 17.07 | 33.13 | 170.7 | 331.3 | 502 | 0.02043% | Composição | COBE.000032
2 | 8.1.7 | Execução de alçapão c/ fechamento e recomposição de forro | . | un | 10 | 42.38 | 26.63 | 423.8 | 266.3 | 690.1 | 0.02809% | Composição | COBE.000027
2 | 8.1.8 | Cortineiro em gesso acartonado | . | m | 8 | 25.48 | 26.05 | 203.84 | 208.4 | 412.24 | 0.01678% | Composição | COBE.000062
2 | 8.1.9 | Execução de recorte manual das placas de forro para adaptá-las ao tamanho padrão do forro existente (aprox. 50x95cm) | . | m² | 50 | 13.49 | 4.81 | 674.5 | 240.5 | 915 | 0.03725% | Composição | COBE.000037
2 | 8.1.10 | Recomposição do rebaixo de gesso | . | m² | 30 | 50.84 | 51.05 | 1525.2 | 1531.5 | 3056.7 | 0.1244% | Composição | COBE.000038
2 | 8.2 | REVESTIMENTO DE PAREDES
2 | 8.2.1 | Fornecimento e aplicação de chapisco | . | m² | 300 | 3.7 | 3.37 | 1110 | 1011 | 2121 | 0.08634% | SINAPI 87907
2 | 8.2.2 | Fornecimento e aplicação de emboço / reboco | . | m² | 300 | 35.67 | 29.46 | 10701 | 8838 | 19539 | 0.7954% | SINAPI 87777
2 | 8.2.3 | Fechamento e recomposição de rasgos em paredes de alvenaria | . | m | 100 | 5.18 | 2.88 | 518 | 288 | 806 | 0.03281% | SBC 077005
2 | 8.2.4 | Fechamento de shaft em ABS | . | un | 2 | 35.93 | 247.08 | 71.86 | 494.16 | 566.02 | 0.02304% | Composição | REVE.000023
2 | 8.2.5 | Fornecimento e aplicação de revestimento em graffiato | . | m² | 5 | 4.8 | 9.18 | 24 | 45.9 | 69.9 | 0.002845% | SINAPI 95305
2 | 8.2.6 | Fornecimento e aplicação de revestimento cerâmico | . | m² | 50 | 24.5 | 52.32 | 1225 | 2616 | 3841 | 0.1564% | SINAPI 87273
2 | 8.2.7 | Fornecimento e aplicação de revestimento em pastilha cerâmica | . | m² | 30 | 47.11 | 278.84 | 1413.3 | 8365.2 | 9778.5 | 0.3981% | SBC 120241
2 | 8.2.8 | Fornecimento e aplicação de revestimento em granitina | . | m² | 10 | 24.5 | 138.4 | 245 | 1384 | 1629 | 0.06631% | Composição | REVE.000036
2 | 8.2.9 | Fornecimento e aplicação de revestimento em granito / mármore | . | m² | 10 | 33.78 | 377.78 | 337.8 | 3777.8 | 4115.6 | 0.1675% | SINAPI 98671
2 | 8.2.10 | Fornecimento e aplicação de revestimento em laminado melamínico | . | m² | 10 | 34.05 | 155.71 | 340.5 | 1557.1 | 1897.6 | 0.07724% | Composição | REVE.000037
2 | 8.2.11 | Fornecimento e instalação de revestimento de placa acústica | . | m² | 20 | 45.73 | 233.85 | 914.6 | 4677 | 5591.6 | 0.2276% | SBC 120334
2 | 8.2.12 | Fornecimento e aplicação de revestimento de parede de vinil Vescom, composto por uma camada revestida de vinil estampada com tinta de base aquosa sobre uma base de algodão ou de viscose/poliéster. Largura mínima de 130cm e espessura de 250-800 micron - Linha Seneca 1016.99 | . | m² | 10 | 22.48 | 51.96 | 224.8 | 519.6 | 744.4 | 0.0303% | Composição | ESQV.000151
2 | 8.3 | PINTURA
2 | 8.3.1 | PREPARO DA SUPERFÍCIE
2 | 8.3.1.1 | Emassamento de esquadria de madeira com massa corrida com duas demãos e lixamento , para pintura a óleo ou esmalte | . | m² | 500 | 14.59 | 21.9 | 7295 | 10950 | 18245 | 0.7427% | Composição | PINT.000015
2 | 8.3.1.2 | Emassamento de parede externa com massa acrílica com duas demãos e lixamento , para pintura látex | . | m² | 500 | 16.98 | 19.47 | 8490 | 9735 | 18225 | 0.7419% | SINAPI 96135
2 | 8.3.1.3 | Emassamento com massa látex, aplicação em parede, duas demãos, lixamento manual | . | m² | 500 | 11.27 | 10.64 | 5635 | 5320 | 10955 | 0.4459% | SINAPI 88497
2 | 8.3.1.4 | Emassamento de parede interna com massa corrida à base de óleo com duas demãos e lixamento, para pintura a óleo | . | m² | 500 | 13.63 | 26.08 | 6815 | 13040 | 19855 | 0.8082% | Composição | PINT.000016
2 | 8.3.1.5 | Aplicação de fundo selador acrílico, uma demão | . | m² | 300 | 2.08 | 2.7 | 624 | 810 | 1434 | 0.05837% | SINAPI 88485
2 | 8.3.1.6 | Fornecimento e aplicação de textura em parede | . | m² | 30 | 4.8 | 9.18 | 144 | 275.4 | 419.4 | 0.01707% | SINAPI 95305
2 | 8.3.1.7 | Limpeza/preparo de superfície para pintura | . | m² | 300 | 9.03 | 4.91 | 2709 | 1473 | 4182 | 0.1702% | Composição | SEDI.000054
2 | 8.3.2 | PINTURA
2 | 8.3.2.1 | Pintura acrílica sem emassamento, cor azul | . | m² | 500 | 5.09 | 8.3 | 2545 | 4150 | 6695 | 0.2725% | SINAPI 88489
2 | 8.3.2.2 | Pintura acrílica sem emassamento, cor branco neve | . | m² | 500 | 5.09 | 8.3 | 2545 | 4150 | 6695 | 0.2725% | SINAPI 88489
2 | 8.3.2.3 | Pintura acrílica sem emassamento, cor cinza | . | m² | 500 | 5.09 | 8.3 | 2545 | 4150 | 6695 | 0.2725% | SINAPI 88489
2 | 8.3.2.4 | Pintura esmalte para esquadria de madeira | . | m² | 10 | 9.6 | 10.92 | 96 | 109.2 | 205.2 | 0.008353% | SINAPI 102219
2 | 8.3.2.5 | Pintura epóxi à base d'água sem emassamento | . | m² | 60 | 16.42 | 57.32 | 985.2 | 3439.2 | 4424.4 | 0.1801% | Composição | PINT.000028
2 | 8.3.2.6 | Pintura esmalte para esquadria metálica, incluindo preparação das superfícies | . | m² | 60 | 21.64 | 21.29 | 1298.4 | 1277.4 | 2575.8 | 0.1049% | Composição | PINT.000029
2 | 8.3.2.7 | Pintura esmalte para tubulações e infraestruturas em FG e eletrocalhas aparentes | . | m | 60 | 8.65 | 5.96 | 519 | 357.6 | 876.6 | 0.03568% | Composição | PINT.000007
2 | 8.3.2.8 | Fornecimento e aplicação de pintura especial para piso | . | m² | 30 | 82.3 | 169.34 | 2469 | 5080.2 | 7549.2 | 0.3073% | Composição | PINT.000017
2 | 8.3.2.9 | Pintura com tinta Epóxi à base d'água em parede interna, com duas demãos, incluindo emassamento e lixamento | . | m² | 5 | 82.3 | 212.73 | 411.5 | 1063.65 | 1475.15 | 0.06005% | Composição | PINT.000018
2 | 8.3.2.10 | Pintura esmalte para guarda-corpo, incluindo preparação das superfícies | . | m² | 50 | 21.64 | 70.13 | 1082 | 3506.5 | 4588.5 | 0.1868% | Composição | PINT.000010
2 | 8.3.2.11 | Pintura esmalte para corrimão, incluindo preparação das superfícies | . | m² | 50 | 18.03 | 52.61 | 901.5 | 2630.5 | 3532 | 0.1438% | Composição | PINT.000011
2 | 8.3.2.12 | Pintura esmalte sintético para grades, incluindo preparação das superfícies | . | m² | 20 | 21.64 | 21.14 | 432.8 | 422.8 | 855.6 | 0.03483% | Composição | PINT.000019
|  | COBERTURA, IMPERMEABILIZAÇÕES E TRATAMENTOS | .
2 | 9.0 | COBERTURA, IMPERMEABILIZAÇÕES E TRATAMENTOS
2 | 9.1 | Impermeabilização com manta asfáltica | . | m² | 100 | 51.6 | 271.47 | 5160 | 27147 | 32307 | 1.315% | SBC 160608
2 | 9.2 | Impermeabilização de piso com três demãos de emulsão asfáltica | . | m² | 200 | 32.41 | 29.26 | 6482 | 5852 | 12334 | 0.5021% | Composição | IMPE.000011
2 | 9.3 | Proteção mecânica de superfície horizontal com argamassa de cimento e areia, traço 1:3, e=2cm | . | m² | 200 | 17.34 | 19.92 | 3468 | 3984 | 7452 | 0.3033% | SINAPI 98563
2 | 9.4 | Impermeabilização com Argamassa Polimérica - 3 demãos | . | m² | 200 | 13.68 | 13.92 | 2736 | 2784 | 5520 | 0.2247% | Composição
2 | 9.5 | Isolamento acústico com placas sonex skin em paredes e tetos | . | m² | 100 | 45.73 | 233.85 | 4573 | 23385 | 27958 | 1.138% | SBC 120334
2 | 9.6 | Painel em lã de rocha espessura 50mm densidade 32kg/m³ para isolamento acústico, instalado internamente em paredes de gesso acartonado | . | m² | 200 | 39.56 | 42.16 | 7912 | 8432 | 16344 | 0.6653% | SBC 160156
|  | PISOS, RODAPÉS, SOLEIRAS E PEITORIS | .
2 | 10.0 | PISOS, RODAPÉS, SOLEIRAS E PEITORIS
2 | 10.1 | Fornecimento e instalação de soleira / testeira em mármore | . | m | 5 | 15.54 | 92.47 | 77.7 | 462.35 | 540.05 | 0.02198% | SINAPI 98695
2 | 10.2 | Fornecimento e instalação de revestimento de degrau e espelho em granito (acabamento polido com faixa apicoada para degrau) | . | m² | 5 | 33.78 | 377.78 | 168.9 | 1888.9 | 2057.8 | 0.08377% | SINAPI 98671
2 | 10.3 | Fornecimento e instalação de revestimento de piso em granito / mármore acabamento polido | . | m² | 5 | 33.78 | 575.76 | 168.9 | 2878.8 | 3047.7 | 0.1241% | SINAPI 98672
2 | 10.4 | Fornecimento e instalação de revestimento de piso em granito / mármore acabamento apicoado | . | m² | 5 | 25.95 | 312.45 | 129.75 | 1562.25 | 1692 | 0.06888% | Composição | PISO.000025
2 | 10.5 | Fornecimento e instalação de revestimento de piso cerâmico | . | m² | 50 | 25.53 | 53.64 | 1276.5 | 2682 | 3958.5 | 0.1611% | SINAPI 87249
2 | 10.6 | Fornecimento e instalação de revestimento de piso porcelanato | . | m² | 50 | 25.45 | 147.8 | 1272.5 | 7390 | 8662.5 | 0.3526% | SINAPI 87262
2 | 10.7 | Fornecimento e instalação de revestimento de piso vinílico homogêneo em manta linha Sphera Element, espessura 2,00, largura 2,00x25,00m lineares de comprimento - Ref 50005 - Dark Neutral Grey | . | m² | 70 | 6.48 | 176.87 | 453.6 | 12380.9 | 12834.5 | 0.5224% | Composição | PISO.000326
2 | 10.8 | Fornecimento e instalação de revestimento de piso em madeira | . | m² | 5 | 81.4 | 277.94 | 407 | 1389.7 | 1796.7 | 0.07314% | Composição | PISO.000089
2 | 10.9 | Fornecimento e instalação de revestimento de piso cimentado desempenado | . | m² | 100 | 15.1 | 22.23 | 1510 | 2223 | 3733 | 0.152% | SINAPI 98679
2 | 10.10 | Fornecimento e instalação de piso emborrachado | . | m² | 25 | 20.98 | 255.76 | 524.5 | 6394 | 6918.5 | 0.2816% | Composição | PISO.000090
2 | 10.11 | Fornecimento e instalação de Pedestal para Piso Elevado da Formaplás, Constituído por: Apoio da Placa, Porca Niveladora, Base, Prolongador, Tubo de Acoplamento, Base para Tubo e Porca Base | . | un | 15 | 13.98 | 457.5 | 209.7 | 6862.5 | 7072.2 | 0.2879% | SINAPI 98678
2 | 10.12 | Fornecimento e instalação de piso elevado em placas de METASSILTITO laminado 600x600mm, espessura de 20 mm, com pedestal (fuso, rosca e base) e tubo acoplador conforme padrão Passeio Corporate | . | m² | 50 | 25.95 | 280.11 | 1297.5 | 14005.5 | 15303 | 0.6229% | Composição | PISO.000050
2 | 10.13 | Fornecimento e instalação de piso elevado - HUNTER DOUGLAS formado por módulos 60 x 60 centímetros, em chapa de aço com preenchimento de concreto celular, conforme padrão Aqwa Corporate | . | m² | 50 | 17.8 | 580.21 | 890 | 29010.5 | 29900.5 | 1.217% | Composição | PISO.000049
2 | 10.14 | Fornecimento e instalação de degrau no piso elevado | . | m | 10 | 20.19 | 310.53 | 201.9 | 3105.3 | 3307.2 | 0.1346% | Composição | PISO.000026
2 | 10.15 | Execução de furos nas placas de piso elevado | . | un | 200 | 11.46 | 8.35 | 2292 | 1670 | 3962 | 0.1613% | Composição | PISO.000051
2 | 10.16 | Execução de recortes nas placas de piso elevado existente - sem fornecimento de piso | . | un | 100 | 10.07 | 3.38 | 1007 | 338 | 1345 | 0.05475% | Composição | PISO.000052
2 | 10.17 | Fornecimento e instalação de rodapé em granito / mármore - h = 7,0 cm | . | m | 100 | 8.51 | 66.69 | 851 | 6669 | 7520 | 0.3061% | SINAPI 98685
2 | 10.18 | Fornecimento e instalação de rodapé cerâmico - h = 7,0 cm | . | m | 50 | 2.59 | 6.81 | 129.5 | 340.5 | 470 | 0.01913% | SINAPI 88649
2 | 10.19 | Fornecimento e instalação de rodapé em porcelanato - h = 7,0 cm | . | m | 50 | 20.73 | 67.68 | 1036.5 | 3384 | 4420.5 | 0.1799% | SBC 130309
2 | 10.20 | Fornecimento e instalação de rodapé em madeira h= 7 cm | . | m | 6 | 12.48 | 24.61 | 74.88 | 147.66 | 222.54 | 0.009059% | SINAPI 101738
2 | 10.21 | Fornecimento e instalação de rodapé cimentado h= 7 cm | . | m | 8 | 30.93 | 12.39 | 247.44 | 99.12 | 346.56 | 0.01411% | SBC 130348
2 | 10.22 | Fornecimento e instalação de rodapé vinílico h= 7 cm | . | m | 5 | 11.27 | 18.05 | 56.35 | 90.25 | 146.6 | 0.005968% | SBC 130302
2 | 10.23 | Fornecimento e colocação de rodapé em cordão de nylon | . | m | 45 | 5.5 | 11.86 | 247.5 | 533.7 | 781.2 | 0.0318% | SBC 130372
2 | 10.24 | Fornecimento e instalação de piso tátil poliéster (alerta ou direcional) de sobrepor (com largura de 25 x 25 x 0,5cm) para área interna | . | m² | 10 | 28.71 | 286.79 | 287.1 | 2867.9 | 3155 | 0.1284% | Composição | PISO.000012
2 | 10.25 | Fornecimento e instalação de piso tátil poliéster (alerta ou direcional) de sobrepor (com largura de 25 x 25 x 0,7cm) para área externa | . | m² | 10 | 28.71 | 286.79 | 287.1 | 2867.9 | 3155 | 0.1284% | Composição | PISO.000027
2 | 10.26 | Fornecimento e instalação de piso tátil em botões de inox | . | m² | 10 | 62.95 | 140.85 | 629.5 | 1408.5 | 2038 | 0.08296% | SBC 170021
2 | 10.27 | Fornecimento e instalação Carpete em placas 50x50cm - Modelo TORSO cor A1478803 B1 - Referência DESSO ou equivalente técnico | . | m² | 10 | 2.41 | 339.16 | 24.1 | 3391.6 | 3415.7 | 0.139% | SBC 170828
2 | 10.28 | Fornecimento e instalação de fita de demarcação de piso | . | m | 20 | 2.82 | 14.82 | 56.4 | 296.4 | 352.8 | 0.01436% | Composição | PISO.000044
2 | 10.29 | Peitoril de granito cinza andorinha, largura=25cm, e=2cm | . | m | 20 | 49.44 | 62.33 | 988.8 | 1246.6 | 2235.4 | 0.091% | SBC 130119
2 | 10.30 | Soleira de granito cinza andorinha, lagura=15cm, e=2cm, assentada com argamassa de alta adesividade | . | m | 20 | 15.54 | 92.01 | 310.8 | 1840.2 | 2151 | 0.08756% | SINAPI 98689
2 | 10.31 | Soleira de granito cinza andorinha, lagura=25cm, e=2cm, assentada com argamassa de alta adesividade | . | m | 20 | 49.44 | 62.33 | 988.8 | 1246.6 | 2235.4 | 0.091% | SBC 130119
2 | 10.32 | Fornecimento e instalação de Piso vinílico autoportante “loose lay”, hererogêno, destinado ao tráfego comercial pesado, capa de uso 1,00 , espessura 5,0mm, em réguas, Fornecedor Forbo Allura Flex Wood - Deep Country Oak Cód. - 60302FL1 - Dimensão: 1.50 x 0.28m, ou equivalente técnico | . | m² | 20 | 6.48 | 351.22 | 129.6 | 7024.4 | 7154 | 0.2912% | Composição | PISO.000327
2 | 10.33 | Fornecimento e instalação de Piso vinílico autoportante “loose lay”, hererogêno, destinado ao tráfego comercial pesado, capa de uso 1,00 , espessura 5,0mm, em réguas, Fornecedor Forbo Allura Flex 1651 - Grey Seagrass - Dimensão: 1.00 x 0.20m, ou equivalente técnico | . | m² | 20 | 15.3 | 363.41 | 306 | 7268.2 | 7574.2 | 0.3083% | Composição | PISO.000055
2 | 10.34 | Fornecimento e instalação de Piso vinílico autoportante “loose lay”, hererogêno, destinado ao tráfego comercial pesado, capa de uso 1,00 , espessura 5,0mm, em placas, Fornecedor Forbo Allura Flex - Grigio Concrete - Dimensão: 1.00x1.00m, ou equivalente técnico | . | m² | 20 | 6.48 | 360.92 | 129.6 | 7218.4 | 7348 | 0.2991% | Composição | PISO.000056
2 | 10.35 | Enchimento de piso para nivelamento com placas de poliestireno espandido | . | m² | 20 | 14.93 | 34.38 | 298.6 | 687.6 | 986.2 | 0.04014% | SBC 160013
2 | 10.36 | Contrapiso de concreto regularizado | . | m² | 20 | 24.28 | 24.89 | 485.6 | 497.8 | 983.4 | 0.04003% | SINAPI 87737
2 | 10.37 | Regularização de piso (cimentado simples) | . | m² | 20 | 17.46 | 28.71 | 349.2 | 574.2 | 923.4 | 0.03759% | SINAPI 98680
2 | 10.38 | Fechamento e recomposição de rasgos em piso | . | m | 20 | 2.18 | 3.31 | 43.6 | 66.2 | 109.8 | 0.00447% | Composição | PISO.000057
2 | 10.39 | Fornecimento e colocação de faixa antiderrapante para degraus | . | m | 20 | 3.61 | 8.99 | 72.2 | 179.8 | 252 | 0.01026% | Composição | PPCI.000044
2 | 10.40 | Enchimento em concreto não estrutural | . | m³ | 5 | 74.26 | 327.42 | 371.3 | 1637.1 | 2008.4 | 0.08176% | SINAPI 94963
2 | 10.41 | Restauração de perfurações no piso elevado em placas de METASSILTITO laminado 600x600mm | . | un | 20 | 10.38 | 112.04 | 207.6 | 2240.8 | 2448.4 | 0.09967% | Composição | PISO.000124
2 | 10.42 | Aplicação de manta vitrificante em contrapiso | . | m² | 10 | 23.44 | 254.31 | 234.4 | 2543.1 | 2777.5 | 0.1131% | Composição | PISO.000328
|  | SERRALHERIA, CARPINTARIA E MARCENARIA | .
2 | 11.0 | SERRALHERIA, CARPINTARIA E MARCENARIA
2 | 11.1 | Adaptação de esquadria de aço | . | m² | 3 | 36.73 | 106.23 | 110.19 | 318.69 | 428.88 | 0.01746% | Composição | ESQV.000081
2 | 11.2 | Adaptação de esquadria de alumínio | . | m² | 3 | 42.14 | 415.81 | 126.42 | 1247.43 | 1373.85 | 0.05592% | Composição | ESQV.000082
2 | 11.3 | Fornecimento e instalação de corrimão tubular simples em aço inox Ø1.1/2'', e=2mm, fixado no piso, com montante tubular em aço inox Ø2'', e=2,25mm, fixado em guarda corpos | . | m | 3 | 0 | 454.53 | 0 | 1363.59 | 1363.59 | 0.05551% | EMOP 18.016.0205-A
2 | 11.4 | Fornecimento e instalação de corrimão tubular duplo em aço inox Ø1.1/2'', e=2mm, fixado no piso, com montante tubular em aço inox Ø2'', e=2,25mm, fixado em guarda corpos | . | m | 3 | 0 | 489.6 | 0 | 1468.8 | 1468.8 | 0.05979% | EMOP 18.016.0205-0
2 | 11.5 | Fornecimento e instalação de corrimão tubular SIMPLES em aço galvanizado pintado Ø 1 1/2'', e=2mm, com montante tubular em aço galvanizado pintado Ø2”, e=2,25mm, fixado em guarda corpos | . | m | 3 | 64.5 | 256.32 | 193.5 | 768.96 | 962.46 | 0.03918% | Composição | PPCI.000063
2 | 11.6 | Fornecimento e instalação de corrimão tubular DUPLO em aço galvanizado pintado Ø 1 1/2'', e=2mm, com montante tubular em aço galvanizado pintado Ø2”, e=2,25mm, fixado em guarda corpos | . | m | 3 | 68.02 | 300.17 | 204.06 | 900.51 | 1104.57 | 0.04496% | Composição | PPCI.000064
2 | 11.7 | Fornecimento e instalação de corrimão tubular simples em aço inox Ø1.1/2'', e=2mm fixado na parede | . | m | 3 | 0 | 163.07 | 0 | 489.21 | 489.21 | 0.01991% | EMOP 18.016.0220-0
2 | 11.8 | Fornecimento e instalação de corrimão tubular duplo em aço inox Ø1.1/2'', e=2mm fixado na parede | . | m | 3 | 0 | 330.78 | 0 | 992.34 | 992.34 | 0.04039% | EMOP 18.016.0200-0
2 | 11.9 | Fornecimento e instalação de corrimão tubular SIMPLES em aço galvanizado pintado Ø 1 1/2'', e=2mm, fixado na parede | . | m | 3 | 57.88 | 144.37 | 173.64 | 433.11 | 606.75 | 0.0247% | Composição | PPCI.000065
2 | 11.10 | Fornecimento e instalação de corrimão tubular DUPLO em aço galvanizado pintado Ø 1 1/2'', e=2mm, fixado na parede | . | m | 3 | 59.9 | 187.58 | 179.7 | 562.74 | 742.44 | 0.03022% | Composição | PPCI.000066
2 | 11.11 | Fornecimento e instalação de guarda-corpo tubular em aço inox Ø 2'', e=2,25mm, soldados em montantes verticais tubular em aço inox Ø 2'', e=2,25mm, chumbados no piso. Corrimão duplo em aço inox Ø 1 1/2'', e=2mm. Fechamento de guarda corpo com barras tubulares verticais Ø 1/2'' a cada 10cm, incluído corrimão duplo em inox | . | m | 3 | 223.26 | 840.7 | 669.78 | 2522.1 | 3191.88 | 0.1299% | SBC 112561
2 | 11.12 | Fornecimento e instalação de guarda-corpo tubular em aço galvanizado pintado Ø 2'', e=2,25mm, soldado em montantes verticais em aço galvanizado pintado Ø 2'', e=2,25mm, chumbados no piso. Corrimão duplo em aço galvanizado pintado Ø 1 1/2'', e=2mm. Fechamento de guarda corpo com barras tubulares verticais Ø 1/2'' a cada 10cm | . | m | 3 | 76.11 | 654.04 | 228.33 | 1962.12 | 2190.45 | 0.08917% | Composição | ESQV.000123
2 | 11.13 | Fornecimento e instalação de guarda corpo tubular em aço inox Ø2'', e=2,25mm, fixado no piso com montante tubular em aço inox Ø2'', e=2,25mm, chumbado no piso. Fechamento de guarda corpo com vidro laminado 8mm incolor | . | m | 3 | 336.78 | 1511.59 | 1010.34 | 4534.77 | 5545.11 | 0.2257% | Composição | PPCI.000057
2 | 11.14 | Fornecimento e instalação de chapa metálica em inox escovado nas portas dos sanitários PCD | . | m² | 3 | 12.46 | 335.64 | 37.38 | 1006.92 | 1044.3 | 0.04251% | Composição | ESQV.000083
2 | 11.15 | Fornecimento e instalação de barras de apoio em aço inox escovado Ø=1 1/2'' para pessoas com deficiência, para portas | . | un | 3 | 29.43 | 271.57 | 88.29 | 814.71 | 903 | 0.03676% | Composição | INHI.000091
2 | 11.16 | Fornecimento e instalação de barras de apoio retas em aço inox escovado Ø=1.1/2'' comprimento 80cm | . | un | 3 | 31.32 | 46.33 | 93.96 | 138.99 | 232.95 | 0.009483% | Composição | INHI.000055
2 | 11.17 | Fornecimento e instalação de barras de apoio retas em aço inox escovado Ø=1.1/2'' comprimento 70cm | . | un | 3 | 33.2 | 309.35 | 99.6 | 928.05 | 1027.65 | 0.04183% | Composição | INHI.000016
2 | 11.18 | Fornecimento e instalação de barras de apoio “U” em aço inox escovado Ø=1.1/2'' comprimento aproximado 80cm | . | un | 3 | 35.09 | 803.63 | 105.27 | 2410.89 | 2516.16 | 0.1024% | Composição | ESQV.000126
2 | 11.19 | Fornecimento e instalação de barras de apoio “U” articulada em aço inox escovado Ø=1.1/2'' comprimento aproximado 80cm | . | un | 3 | 45.67 | 316.89 | 137.01 | 950.67 | 1087.68 | 0.04428% | Composição | ESQV.000127
2 | 11.20 | Fornecimento e instalação de barras de apoio retas em aço inox escovado Ø=1.1/2'' comprimento aproximado 40cm | . | un | 3 | 28.83 | 270.75 | 86.49 | 812.25 | 898.74 | 0.03658% | Composição | INHI.000188
2 | 11.21 | Fornecimento e instalação de barras de apoio “U” em aço inox escovado Ø=1.1/2'' comprimento aproximado 30cm | . | un | 3 | 28.83 | 234.62 | 86.49 | 703.86 | 790.35 | 0.03217% | Composição | INHI.000189
2 | 11.22 | Fornecimento e instalação de barras de apoio “L” em aço inox escovado Ø=1.1/2'' 70X70cm | . | un | 3 | 28.83 | 271.94 | 86.49 | 815.82 | 902.31 | 0.03673% | Composição | INHI.000092
2 | 11.23 | Fornecimento e instalação de reforço metálico em divisória de gesso acartonado para fixação de equipamentos/acessórios. | . | m | 3 | 1.93 | 11.51 | 5.79 | 34.53 | 40.32 | 0.001641% | SINAPI 96373
2 | 11.24 | Fornecimento e colocação de ferragens para porta de vidro temperado / laminado | . | un | 1 | 318.7 | 291.9 | 318.7 | 291.9 | 610.6 | 0.02486% | Composição | ESQV.000222
2 | 11.25 | Fornecimento e instalação de mola hidráulica piso | . | un | 1 | 71.3 | 1004.14 | 71.3 | 1004.14 | 1075.44 | 0.04378% | SINAPI 102188
2 | 11.26 | Fornecimento e instalação de mola hidráulica aérea | . | un | 1 | 19.85 | 273.3 | 19.85 | 273.3 | 293.15 | 0.01193% | Composição | ESQV.000087
2 | 11.27 | Fornecimento e instalação de perfil metálico de acabamento em trilho de porta de correr | . | m | 3 | 43.02 | 39.75 | 129.06 | 119.25 | 248.31 | 0.01011% | Composição | ESQV.000088
2 | 11.28 | Fornecimento e instalação de puxador em aço inox, acabamento escovado, quadrado 20x20cm | . | cj | 3 | 39.73 | 133.49 | 119.19 | 400.47 | 519.66 | 0.02115% | Composição | ESQV.000128
2 | 11.29 | Puxador tubular em aço inox 100cm | . | un | 3 | 8.07 | 183 | 24.21 | 549 | 573.21 | 0.02333% | Composição | ESQV.000129
2 | 11.30 | Fornecimento e instalação de maçaneta tipo alavanca | . | cj | 3 | 4.57 | 60.11 | 13.71 | 180.33 | 194.04 | 0.007899% | Composição | ESQV.000089
2 | 11.31 | Fornecimento e instalação de perfil em alumínio anodizado 6" x 3" x 3/16" | . | m | 3 | 7.93 | 249.95 | 23.79 | 749.85 | 773.64 | 0.03149% | Composição | ESQV.000090
2 | 11.32 | Fornecimento e instalação de grade de alumínio anodizado | . | m² | 3 | 50.65 | 408.18 | 151.95 | 1224.54 | 1376.49 | 0.05603% | Composição | ESQV.000190
2 | 11.33 | Fornecimento e instalação de grade de ferro para janelas e vãos, inclusive tela ondulada, reconstituição do local a ser instalado, fundo anticorrosivo e pintura esmalte | . | m² | 2 | 64.54 | 442.69 | 129.08 | 885.38 | 1014.46 | 0.0413% | Composição | ESQV.000130
2 | 11.34 | Fornecimento e instalação de requadro, em cantoneiras e perfis de ferro, para porta de divisória | . | un | 3 | 19.01 | 81.79 | 57.03 | 245.37 | 302.4 | 0.01231% | Composição | ESQV.000094
2 | 11.35 | Fornecimento e instalação portões de aço | . | m² | 3 | 64.52 | 764.14 | 193.56 | 2292.42 | 2485.98 | 0.1012% | Composição | ESQV.000095
2 | 11.36 | Fornecimento e instalação de fechadura tetrachave | . | un | 3 | 26.26 | 154.93 | 78.78 | 464.79 | 543.57 | 0.02213% | Composição | ESQV.000098
2 | 11.37 | Fornecimento e instalação de fechadura central, para porta de correr com contra fechadura com aba | . | un | 1 | 22.88 | 66.11 | 22.88 | 66.11 | 88.99 | 0.003622% | Composição | ESQV.000099
2 | 11.38 | Fornecimento e instalação de fechadura central para porta de abrir e contra fechadura com aba para vidro | . | un | 1 | 20.25 | 66.2 | 20.25 | 66.2 | 86.45 | 0.003519% | Composição | ESQV.000100
2 | 11.39 | Fornecimento e instalação de fechadura e maçaneta tipo alavanca | . | un | 1 | 57.26 | 161.04 | 57.26 | 161.04 | 218.3 | 0.008886% | Composição | ESQV.000113
2 | 11.40 | Fornecimento e instalação de fechadura com trava eletromagnética para áreas restritas | . | cj | 1 | 66.69 | 540.07 | 66.69 | 540.07 | 606.76 | 0.0247% | Composição | ESQV.000101
2 | 11.41 | Fornecimento e instalação de teclado com senha para áreas restritas | . | un | 1 | 56.22 | 123.96 | 56.22 | 123.96 | 180.18 | 0.007335% | SBC 068510
2 | 11.42 | Fornecimento e instalação de botoeira de acionamento da porta de acesso, incluindo fechadura e temporizador | . | cj | 1 | 79.49 | 485.42 | 79.49 | 485.42 | 564.91 | 0.023% | Composição | ESQV.000114
2 | 11.43 | Fornecimento e instalação de plataforma de reforço metálico para cofre | . | un | 1 | 66.49 | 586.72 | 66.49 | 586.72 | 653.21 | 0.02659% | Composição | ESQV.000146
2 | 11.44 | Fornecimento e instalação de anel de textura para corrimão | . | un | 1 | 5.42 | 15.91 | 5.42 | 15.91 | 21.33 | 0.0008683% | SBC 202100
2 | 11.45 | Fornecimento e instalação de veneziana em alumínio anodizado | . | m² | 1 | 175.16 | 533.45 | 175.16 | 533.45 | 708.61 | 0.02885% | Composição | ESQV.000213
2 | 11.46 | Fornecimento e instalação de suporte para TV LCD 32" à 46" parede | . | un | 1 | 15.08 | 206.23 | 15.08 | 206.23 | 221.31 | 0.009009% | Composição | FOMA.000007
2 | 11.47 | Fornecimento e instalação de suporte para TV LCD 32" à 46" teto | . | un | 1 | 16.97 | 395.01 | 16.97 | 395.01 | 411.98 | 0.01677% | Composição | FOMA.000008
2 | 11.48 | Fornecimento e instalação de extensor de suporte para TV LCD | . | un | 1 | 11.31 | 93.67 | 11.31 | 93.67 | 104.98 | 0.004273% | Composição | ESQV.000132
2 | 11.49 | Fornecimento e instalação de suportes para TV LCD 32" à 46" com base sobre piso, com altura regulável de 2mts | . | cj | 1 | 16.97 | 1227.13 | 16.97 | 1227.13 | 1244.1 | 0.05064% | Composição | ESQV.000133
2 | 11.50 | Fornecimento e colocação de cantoneira de alumínio para cantos vivos das paredes e pilares | . | m | 2 | 18.04 | 26.45 | 36.08 | 52.9 | 88.98 | 0.003622% | Composição | ESQV.000191
2 | 11.51 | Fornecimento e instalação de armário para quadros de energia, com portas de correr / camarão com revestimento em laminado fenólico melamínico texturizado branco, Perstorp ou equivalente técnico, incluindo trilhos superiores e inferiores de alumínio com roldanas para cada porta, fechamento lateral em madeira e tranca com chave para portas de correr, conforme descrito no detalhamento | . | m² | 2 | 202.45 | 339.18 | 404.9 | 678.36 | 1083.26 | 0.0441% | Composição | ESQV.000073
2 | 11.52 | Fornecimento e instalação de armário em MDF revestido em laminado melamínico na cor branca, com ferragens e puxadores | . | m² | 2 | 177.55 | 2371.02 | 355.1 | 4742.04 | 5097.14 | 0.2075% | Composição | ESQV.000046
2 | 11.53 | Fornecimento e instalação de vidro temperado (liso 10 mm) transparente | . | m² | 2 | 52.39 | 555.71 | 104.78 | 1111.42 | 1216.2 | 0.04951% | Composição | ESQV.000107
2 | 11.54 | Fornecimento de vidro laminado (8 mm) transparente | . | m² | 2 | 52.39 | 597.32 | 104.78 | 1194.64 | 1299.42 | 0.0529% | Composição | ESQV.000108
2 | 11.55 | Fornecimento e instalação de vidro comum | . | m² | 2 | 25.25 | 168.05 | 50.5 | 336.1 | 386.6 | 0.01574% | Composição | ESQV.000223
2 | 11.56 | Fornecimento e instalação de vidro texturizado 4mm | . | m² | 2 | 25.25 | 103.76 | 50.5 | 207.52 | 258.02 | 0.0105% | Composição | ESQV.000148
2 | 11.57 | Fornecimento e instalação de porta de vidro pivotante (dimensões e quantidade de folhas conforme projeto - completas, com todas as ferragens, inclusive puxadores, molas de piso, dobradiças e trincos, e montantes de alumínio 4”x6”, fixado no piso/teto) | . | m² | 2 | 61.39 | 1943.38 | 122.78 | 3886.76 | 4009.54 | 0.1632% | Composição | ESQV.000139
2 | 11.58 | Painel em vidro temperado 10mm (EV) incluídas: ferragens em latão maciço, perfis em alumínio anodizado na cor natural fosco e demais acessórios para instalação conforme apresentado no projeto. - inclusive mão-de-obra | . | m² | 2 | 198.65 | 1459.1 | 397.3 | 2918.2 | 3315.5 | 0.135% | Composição | ESQV.000109
|  | DIVERSOS | .
2 | 12.0 | DIVERSOS
2 | 12.1 | Fornecimento e aplicação de Película duplo refletiva | . | m² | 10 | 32.46 | 309.52 | 324.6 | 3095.2 | 3419.8 | 0.1392% | Composição | FOMA.000010
2 | 12.2 | Fornecimento e aplicação de película de controle solar - preta | . | m² | 10 | 32.46 | 145.7 | 324.6 | 1457 | 1781.6 | 0.07252% | Composição | FOMA.000011
2 | 12.3 | Fornecimento e aplicação de película de proteção antiquebra - perfurada | . | m² | 10 | 32.46 | 45.19 | 324.6 | 451.9 | 776.5 | 0.03161% | Composição | FOMA.000012
2 | 12.4 | Fornecimento e colocação de faixa de segurança com 10cm de altura em película jateada dusted cristal ref. 7725-314 da 3M ou equivalente nas esquadrias em vidro | . | m² | 10 | 32.46 | 89.3 | 324.6 | 893 | 1217.6 | 0.04956% | Composição | FOMA.000017
2 | 12.5 | Película adesiva microperfurada | . | m² | 8 | 20.25 | 38.01 | 162 | 304.08 | 466.08 | 0.01897% | Composição | FOMA.000013
2 | 12.6 | Fornecimento e instalação de adesivo | . | un | 5 | 4.71 | 217.61 | 23.55 | 1088.05 | 1111.6 | 0.04525% | Composição | SEES.000110
2 | 12.7 | Fornecimento e instalação de placa de porta (dependência) - padrão novo | . | un | 20 | 6.6 | 71.67 | 132 | 1433.4 | 1565.4 | 0.06372% | Composição | SEES.000112
2 | 12.8 | Fornecimento e instalação de placa setorial - padrão novo | . | un | 5 | 18.86 | 165.44 | 94.3 | 827.2 | 921.5 | 0.03751% | Composição | SEES.000115
2 | 12.9 | Montagem de mobiliário (mesas, conexões, armários, estantes, etc) e acessórios | . | cj | 10 | 48.45 | 19.25 | 484.5 | 192.5 | 677 | 0.02756% | Composição | SEOP.000186
2 | 12.10 | Fornecimento de material e mão de obra para montagem de tubulação de drenagem de condensado em tubo de PVC soldável para água fria 25mm com isolamento térmico em borracha elastomérica clorada. Incluindo curvas, conexões e suportação | . | m | 10 | 15.41 | 92.92 | 154.1 | 929.2 | 1083.3 | 0.0441% | Composição | INHI.000201
2 | 12.11 | Instalação de purificador de água para copa, com fornecimento e instalação de pressurizador | . | un | 2 | 44.04 | 1373.7 | 88.08 | 2747.4 | 2835.48 | 0.1154% | Composição | INHI.000132
2 | 12.12 | Instalação de bebedouro acessível | . | un | 5 | 47.81 | 20.35 | 239.05 | 101.75 | 340.8 | 0.01387% | Composição | INHI.000102
2 | 12.13 | Fornecimento e instalação de pressurizador para bebedouro acessível | . | un | 5 | 35.22 | 185.6 | 176.1 | 928 | 1104.1 | 0.04494% | Composição | SEDI.000031
2 | 12.14 | Execução de pingadeira em granito para esquadrias | . | m | 5 | 26.88 | 98.66 | 134.4 | 493.3 | 627.7 | 0.02555% | Composição | SEDI.000017
2 | 12.15 | Polimento de granito | . | m² | 30 | 0.63 | 42.76 | 18.9 | 1282.8 | 1301.7 | 0.05299% | SBC 210040
2 | 12.16 | Transporte de mobiliário (entre imóveis) Até 50km | . | un | 2 | 156.08 | 1078.59 | 312.16 | 2157.18 | 2469.34 | 0.1005% | Composição | SEDI.000021
2 | 12.17 | Transporte de mobiliário (entre imóveis) De 51 a 100km | . | un | 2 | 312.17 | 2157.18 | 624.34 | 4314.36 | 4938.7 | 0.201% | Composição | SEDI.000022
2 | 12.18 | Fornecimento e instalação de quadro claviculário 45x50cm | . | un | 2 | 25.71 | 334.43 | 51.42 | 668.86 | 720.28 | 0.02932% | Composição | SEDI.000035
2 | 12.19 | Fornecimento e instalação de Cortina Rolo (Tela solar) para fachada transparência com abertura de 3%. Acionamento mecânico sem bado e sem guias laterais Hunter Douglas ou equivalente técnico | . | m² | 10 | 10 | 298.29 | 100 | 2982.9 | 3082.9 | 0.1255% | Composição | SEDI.000042
2 | 12.20 | Fornecimento e instalação de Cortina Rolo (Tela solar) para fachada transparência com abertura de 1%. Acionamento mecânico sem bado e sem guias laterais Hunter Douglas ou equivalente técnico | . | m² | 10 | 10 | 228.6 | 100 | 2286 | 2386 | 0.09713% | Composição | SEDI.000097
2 | 12.21 | Fornecimento e instalação de cortina rolo (tela solar) para fachada black out. Acionamento mecânico sem bando e com guias laterais hunter douglas ou equivalente técnico | . | m² | 10 | 10 | 252.6 | 100 | 2526 | 2626 | 0.1069% | Composição | SEDI.000043
2 | 12.22 | Fornecimento e instalação de cortina rolo (tela solar) para fachada black out. Acionamento mecânico sem bando e sem guias laterais Hunter Douglas ou equivalente técnico | . | m² | 10 | 10 | 252.6 | 100 | 2526 | 2626 | 0.1069% | Composição | SEDI.000098
2 | 12.23 | Fornecimento e instalação de cortina rolo (tela solar) para fachada transparência com abertura de 3%. acionamento mecânico sem bando e com guias laterais hunter douglas ou equivalente técnico | . | m² | 10 | 10 | 346.8 | 100 | 3468 | 3568 | 0.1452% | Composição | SEDI.000044
2 | 12.24 | Fornecimento e Instalação de poltronas fixas – modelo padrão - Tecido: revestimento em couro natural cor azul escuro, com retardante (AC) anti chama; Aço: todas as peças metálicas usadas no processo de fabricação deverão receber tratamento desengraxante à quente por meio de aspersão e tratamento de fosfatização, como substrato seguro para aplicação de pintura eletrostática epóxi-pó com polimerização em estufa na temperatura de aproximadamente 210ºC; Madeira: lâmina de madeira natural de 0,7mm padrão em angelim, imbuia ou a definir com a Fiscalização, acabamento em verniz poliuretano acetinado natural; Placas de Identificação: placas em acrílico ou alumínio, alfabéticas para poltronas de corredor e numéricas para todas as poltronas; Iluminação: as poltronas de corredores deverão possuir iluminação (circulações) através de suporte fixado à lateral das poltronas, com lâmpada de sistema LED; Encosto: fixo, regulável em três níveis ergonômicos com inclinação de 18º, 22º e 26º, estrutura interna em madeira moldada anatomicamente, dimensões mínimas 615x430x14mm de espessura. Fixado a estrutura através de buchas metálicas e chapas de aço de 2,50mm de espessura, estampadas e pintadas pelo sistema epóxi pó cor preta. A blindagem do encosto deverá ser em madeira compensada a partir de lâminas de madeira de alta dureza, unidas com cola a base de ureia e formol e moldadas a quente. Espessura 16mm com raio de curvatura de 450mm, acabamento com lâmina de madeira natural de 0,7mm padrão em angelim, imbuia ou a definir e acabamento em verniz poliuretano acetinado natural. Deverá ficar aparente formando uma borda de acabamento no entorno do encosto de 3cm de sobra. A blindagem deverá ser fixada à estrutura sem parafusos aparentes. O encosto será em espuma injetada de poliuretano, antichamas, com formato anatômico, densidade de 50kg/m3, possuindo largura de 450mm na parte superior e 470mm na região lombar, altura de 540mm e espessuras de 60mm na parte superior, 50mm no centro e 90mm na região lombar; Assento:O assento possuirá rebatimento automático silencioso, com acionamento por gravidade ou por mola e amortecedor (ou ambos os sistemas), mecanismo construído em aço-carbono 1010/1020, composto de eixo com diâmetro 15,8 mm e comprimento aproximado de 440mm. Nas extremidades do eixo, soldados através do sistema MIG, dois suportes de fixação do mecanismo à estrutura confeccionados em chapa de aço estampada, possuindo furo de 15,9mm para fixação do eixo e um furo oblongo 8 x 13mm para fixação à estrutura, dobrados em 90º, corte transversal de 45º e espessura 3,80mm. O mesmo mecanismo é fixado ao compensado do assento através de dois suportes confeccionados em ferro chato de 5mm de espessura, 31,7mm de largura e 150mm de comprimento. Soldados aos dois suportes, duas buchas de aço com diâmetro interno de 15,9mm e diâmetro externo de 22,2mm. Dois suportes de aço de 5mm de espessura também soldados ao eixo definem o fim de curso do movimento do assento e ainda definem a posição de 75º em relação ao piso quando o assento não está sendo utilizado. Estrutura interna do assento confeccionada em travessas de madeira de lei maciça, com raio de curvatura na parte frontal de 450 mm, travessas laterais com 265 x 60 x 21 mm, travessa frontal 370 x 60 x 21 mm e travessa traseira 370 x 60 x 45 mm, com sistema de molas tipo nozag. Serão admitidas variações de +/- 5% nas dimensões indicadas. A blindagem deverá ser fixada à estrutura sem parafusos aparentes. O assento será em espuma injetada de poliuretano antichamas com densidade de 55Kg/m3 e moldada anatomicamente, possuindo largura de 440mm, profundidade de 480mm, com espessura de 80mm; Braço: confeccionados em madeira de lei maciça de primeira qualidade, umidade máxima de 12% padrão em angelim, imbuia ou a definir e acabamento em verniz de poliuretano acetinado natural, fixados na estrutura com cavilhas de madeira e cola especial, dimensões 388x62x35mm. Entre o apoia-braços e a estrutura deverá possuir outra madeira maciça de dimensões 367x47x10mm para provocar a elevação do apoia braços; Estrutura: estrutura central e lateral para todas as poltronas, 580x385mm (largura superior) / 210mm (largura inferior) x 62mm, confeccionada em quadro de madeira maciça, com 2 travessas e 2 colunas, fechamento do quadro com 2 painéis de compensado multilaminado, revestidos com lâmina de madeira natural de 0,7mm padrão em angelim, imbuia ou a definir . Acabamento em verniz poliuretano acetinado natural. A fixação do quadro e dos painéis não possuem parafusos aparentes. O painel interno da estrutura recebe o suporte de fixação do assento fixado com 3 parafusos alen 1/4x1” e porcas garras metálicas. As sapatas de fixação ao piso deverão ser internas à estrutura lateral e central (não aparentes), confeccionadas em aço 1010/1020 de secção retangular 300x65mm, espessura de parede 1,50mm, com dois furos para receber chumbadores de fixação ao piso. Componentes metálicos recebem tratamento de superfície por fosfatização de zinco e pintura à pó eletrostática na cor preta. Dimensões Gerais: altura da borda frontal do assento ao piso: 440mm; altura do chão ao topo do encosto: 870 à 900mm; entre eixos: 510mm, 530mm, 550mm e 580mm; profundidade da poltrona aberta: 750mm; profundidade da poltrona fechada: 650mm. Observação: em todos os itens serão admitidas dimensões com variação de +/- 5%. Referência Comercial: Modelo Auditório Linha Eidos, marca Ares Line ou equivalente técnico. | . | un | 2 | 24.93 | 837.87 | 49.86 | 1675.74 | 1725.6 | 0.07024% | Composição | SEDI.000037
2 | 12.25 | Fornecimento e Instalação de POLTRONAS PARA USO DE PESSOAS OBESAS: Devem ser consideradas as mesmas características descritas para as poltronas normais fixas, porém com dimensões especiais entre eixos conforme segue: Dimensões Gerais: altura da borda frontal do assento ao piso: 440mm; altura do chão ao topo do encosto: 870 à 900mm; entre eixos: 980mm; profundidade da poltrona aberta: 750mm; profundidade da poltrona fechada: 650mm. Observação: em todos os itens serão admitidas dimensões com variação de +/- 5%.Referência Comercial: Modelo Auditório Linha Eidos, marca Ares Line ou equivalente técnico. | . | un | 2 | 24.93 | 1667.72 | 49.86 | 3335.44 | 3385.3 | 0.1378% | Composição | SEDI.000038
2 | 12.26 | Fornecimento e instalação de poltronas fixas – MODELO PORTADORES MOBILIDADE REDUZIDA. Devem ser consideradas as mesmas características descritas para as poltronas normais fixas, porém com apoia braço basculante em uma das extremidades, de tal forma que o usuário possa ter acesso pela lateral da poltrona sem que algum componente interfira em sua acessibilidade, dimensões conforme segue: Dimensões Gerais: altura da borda frontal do assento ao piso: 440mm; altura do chão ao topo do encosto: 870 à 900mm; entre eixos: 550mm; profundidade da poltrona aberta: 750mm; profundidade da poltrona fechada: 650mm. Observação: em todos os itens serão admitidas dimensões com variação de +/- 5%. Referência Comercial: Modelo Auditório Linha Eidos, marca Ares Line ou equivalente técnico. | . | un | 2 | 24.93 | 837.87 | 49.86 | 1675.74 | 1725.6 | 0.07024% | Composição | SEDI.000039
2 | 12.27 | Quadros decorativos 1,10 x 1,80m | . | un | 2 | 9.03 | 2286.52 | 18.06 | 4573.04 | 4591.1 | 0.1869% | Composição | SEDI.000045
2 | 12.28 | Lousa em vidro temperado incolor de 120x120cm, com 6 mm de espessura com cantos arredondados, película de segurança na cor branca aplicada atrás do vidro, fixada com tarraxas / prolongadores cromados instaladas nas alvenarias de gesso acartonado, incluindo suporte para apagador e canetas. | . | un | 1 | 15.34 | 804.96 | 15.34 | 804.96 | 820.3 | 0.03339% | Composição | SEDI.000099
2 | 12.29 | Lousa em vidro temperado incolor de 150x120cm, com 6 mm de espessura com cantos arredondados, película de segurança na cor branca aplicada atrás do vidro, fixada com tarraxas / prolongadores cromados instaladas nas alvenarias de gesso acartonado, incluindo suporte para apagador e canetas. | . | un | 1 | 15.34 | 904.96 | 15.34 | 904.96 | 920.3 | 0.03746% | Composição | SEDI.000100
2 | 12.30 | Lousa em vidro temperado incolor de 180x120cm, com 6 mm de espessura com cantos arredondados, película de segurança na cor branca aplicada atrás do vidro, fixada com tarraxas / prolongadores cromados instaladas nas alvenarias de gesso acartonado, incluindo suporte para apagador e canetas. | . | un | 1 | 20.05 | 1225.62 | 20.05 | 1225.62 | 1245.67 | 0.05071% | Composição | SEDI.000101
2 | 12.31 | Lousa em vidro temperado incolor de 255x120cm, com 6 mm de espessura com cantos arredondados, película de segurança na cor branca aplicada atrás do vidro, fixada com tarraxas / prolongadores cromados instaladas nos montantes das divisórias tipo ABATEX (os montantes possuem aproximadamente 5cm de largura), incluindo suporte para apagador e canetas. | . | un | 1 | 20.05 | 1606.62 | 20.05 | 1606.62 | 1626.67 | 0.06622% | Composição | SEDI.000102
2 | 12.32 | Suporte de teto metálico em aço carbono para datashow fixado na laje de concreto com extensor suportando até 13,5kg. | . | un | 1 | 16.97 | 125.13 | 16.97 | 125.13 | 142.1 | 0.005784% | Composição | FOMA.000018
2 | 12.33 | Tapete Litrado com Tons Terrosos - Tapete para uso da área de recepção - Material 100% polipropileno - Referência Bali Listra 65/31 - Fabricante São Carlos ou Equivalente Técnico - Tamanho diversos | . | un | 1 | 1.25 | 900.4 | 1.25 | 900.4 | 901.65 | 0.0367% | Composição | SEDI.000103
2 | 12.34 | Tapete em Tom Terroso Uniforme - Tapete para área de estar da sala de atendimento - Material 100% polipropileno - Referência New Bouclê Sergipe 76/79 - Fabricante São Carlos ou Equivalente Técnico - Tamanho diversos | . | un | 1 | 0 | 2111.37 | 0 | 2111.37 | 2111.37 | 0.08595% | SBC 170486
2 | 12.35 | Planta Artifical ou Estabilizada de 120 a 160 cm (Ficus, Bambu ou Ráfia) com Cachepô Metálico de 40cm de diâmetro em aço inox | . | un | 1 | 10.25 | 1058.77 | 10.25 | 1058.77 | 1069.02 | 0.04352% | Composição | SEES.000341
|  | INSTALAÇÕES HIDRÁULICAS E SANITÁRIAS | .
2 | 13.0 | INSTALAÇÕES HIDRÁULICAS E SANITÁRIAS
2 | 13.1 | Fornecimento e instalação de bacia sanitária sifonada convencional | . | un | 1 | 66.06 | 353.67 | 66.06 | 353.67 | 419.73 | 0.01709% | Composição | INHI.000093
2 | 13.2 | Fornecimento e instalação de bacia sanitária sifonada adaptada | . | un | 1 | 66.06 | 890.07 | 66.06 | 890.07 | 956.13 | 0.03892% | Composição | INHI.000094
2 | 13.3 | Fornecimento e instalação de bacia sanitária com caixa acoplada | . | un | 1 | 27.54 | 556.74 | 27.54 | 556.74 | 584.28 | 0.02378% | SINAPI 86888
2 | 13.4 | Fornecimento e colocação de assento sanitário convencional | . | un | 1 | 8.16 | 41.74 | 8.16 | 41.74 | 49.9 | 0.002031% | Composição | INHI.000095
2 | 13.5 | Fornecimento e instalação de válvula de descarga | . | un | 1 | 41.01 | 280.29 | 41.01 | 280.29 | 321.3 | 0.01308% | SINAPI 99635
2 | 13.6 | Fornecimento e instalação de válvula de descarga adaptada | . | un | 1 | 40.88 | 280.98 | 40.88 | 280.98 | 321.86 | 0.0131% | Composição | INHI.000096
2 | 13.7 | Fornecimento e instalação de válvula de descarga para mictório | . | un | 1 | 46.05 | 281.91 | 46.05 | 281.91 | 327.96 | 0.01335% | SBC 190028
2 | 13.8 | Fornecimento e instalação de caixa de descarga embutida | . | un | 1 | 115.31 | 1039.03 | 115.31 | 1039.03 | 1154.34 | 0.04699% | SBC 190016
2 | 13.9 | Fornecimento e instalação de mictório com sifão integrado | . | un | 1 | 31.15 | 726.99 | 31.15 | 726.99 | 758.14 | 0.03086% | SINAPI 100858
2 | 13.10 | Cuba de louça de embutir oval, 485x375mm, ref. L37, cor branco gelo GE 17, Deca ou equivalente técnico. Combinada com sifão cromado para lavatório, ref. Esteves ou similar | . | un | 1 | 21.22 | 149.35 | 21.22 | 149.35 | 170.57 | 0.006943% | SINAPI 86901
2 | 13.11 | Fornecimento e instalação de lavatório com coluna suspensa | . | un | 1 | 48.71 | 373.59 | 48.71 | 373.59 | 422.3 | 0.01719% | SINAPI 86903
2 | 13.12 | Fornecimento e instalação de lavatório de canto sem coluna, inclusive válvula | . | un | 3 | 97.58 | 240.99 | 292.74 | 722.97 | 1015.71 | 0.04135% | SBC 190186
2 | 13.13 | Fornecimento e instalação de protetor de sifão | . | un | 3 | 27.67 | 207.09 | 83.01 | 621.27 | 704.28 | 0.02867% | Composição | INHI.000122
2 | 13.14 | Torneira hidromecânica acionada por pressão, linha Pressmatic Alfa da Docol, ref.: 00446106 ou equivalente técnico | . | un | 3 | 22.02 | 135.1 | 66.06 | 405.3 | 471.36 | 0.01919% | Composição | INHI.000193
2 | 13.15 | Fornecimento e instalação de espelho (lapidado e polido) com moldura - sanitários | . | m² | 10 | 30.13 | 274.43 | 301.3 | 2744.3 | 3045.6 | 0.124% | SBC 190058
2 | 13.16 | Fornecimento e instalação de espelho (lapidado e polido) com moldura e inclinação - sanitários | . | un | 3 | 68.84 | 1012.42 | 206.52 | 3037.26 | 3243.78 | 0.132% | SBC 190463
2 | 13.17 | Fornecimento e instalação de papeleira | . | un | 3 | 9.03 | 107.79 | 27.09 | 323.37 | 350.46 | 0.01427% | SBC 190703
2 | 13.18 | Fornecimento e instalação de cabide metálico tipo gancho cromado | . | un | 3 | 24.84 | 115.29 | 74.52 | 345.87 | 420.39 | 0.01711% | SBC 190085
2 | 13.19 | Bancada em granito polido cinza corumbá, esp.=2mm, apoiada sobre suportes metálicos com furo para instalação de cuba simples em aço inox | . | m² | 10 | 30.6 | 456.29 | 306 | 4562.9 | 4868.9 | 0.1982% | SBC 190429
2 | 13.20 | Fornecimento e instalação de frontispício H=10 cm em granito para bancada | . | m | 3 | 18.73 | 67.85 | 56.19 | 203.55 | 259.74 | 0.01057% | Composição | INHI.000098
2 | 13.21 | Fornecimento e instalação de saia H=20 cm em granito para bancada | . | m | 3 | 26.24 | 99.46 | 78.72 | 298.38 | 377.1 | 0.01535% | Composição | INHI.000099
2 | 13.22 | Fornecimento e instalação de metais para pia da copa ou cozinha - torneira com arejador, de alavanca | . | un | 3 | 3.05 | 108.81 | 9.15 | 326.43 | 335.58 | 0.01366% | Composição | INHI.000115
2 | 13.23 | Fornecimento e instalação de tanque de louça com coluna | . | un | 3 | 57.4 | 803.67 | 172.2 | 2411.01 | 2583.21 | 0.1052% | SINAPI 86872
2 | 13.24 | Ducha higiênica completa com registro e acabamento cromado ref. 1984 C40 ACT CR linha Targa, Deca ou equivalente técnico | . | un | 3 | 23.59 | 308.01 | 70.77 | 924.03 | 994.8 | 0.04049% | SBC 190332
2 | 13.25 | Fornecimento e instalação de rabicho metal | . | un | 3 | 4.7 | 40.35 | 14.1 | 121.05 | 135.15 | 0.005502% | SINAPI 86886
2 | 13.26 | Fornecimento e instalação de sifão cromado | . | un | 3 | 8.43 | 171.87 | 25.29 | 515.61 | 540.9 | 0.02202% | SINAPI 86881
2 | 13.27 | Fornecimento e instalação de lavatório pequeno em louça com coluna suspensa, linha Conforto, ref. L510/C510, cor branco, Deca ou equivalente técnico | . | un | 5 | 103.71 | 246.04 | 518.55 | 1230.2 | 1748.75 | 0.07119% | SBC 190454
2 | 13.28 | Bacia convencional linha Conforto, Deca, ref. P510, sem abertura frontal, cor branco ou equivalente técnico, inclusive fixação cromada | . | un | 5 | 176.97 | 741.26 | 884.85 | 3706.3 | 4591.15 | 0.1869% | Composição | INHI.000140
2 | 13.29 | Fornecimento e instalação de cuba de embutir de aço inoxidável média | . | un | 5 | 25.78 | 421.63 | 128.9 | 2108.15 | 2237.05 | 0.09106% | SINAPI 86936
2 | 13.30 | Fornecimento e instalação de válvula de escoamento cromada para lavatório ref. 1602 C, DECA ou equivalente técnico | . | un | 5 | 5.37 | 55.06 | 26.85 | 275.3 | 302.15 | 0.0123% | SINAPI 86877
2 | 13.31 | Válvula para pia de cozinha Ref.Deca mod.1622c | . | un | 3 | 65.81 | 68.93 | 197.43 | 206.79 | 404.22 | 0.01645% | SBC 190870
2 | 13.32 | Torneira para lavatório de mesa fechamento automático Decamatic cód. 1170.c Ref: Deca ou equivalente técnico | . | un | 3 | 16.53 | 132.9 | 49.59 | 398.7 | 448.29 | 0.01825% | Composição | INHI.000141
2 | 13.33 | Torneira para lavatório de mesa com alavanca linha Pressmatic Benefit cód. 00490706, ou equivalente técnico | . | un | 1 | 16.82 | 1260.04 | 16.82 | 1260.04 | 1276.86 | 0.05198% | Composição | INHI.000121
2 | 13.34 | Torneira de parede c/ arejador linha targa, cód.: 11599, Ref.: Deca ou equivalente técnico | . | un | 3 | 16.32 | 504.23 | 48.96 | 1512.69 | 1561.65 | 0.06357% | SBC 190287
2 | 13.35 | Fornecimento e instalação de Ralo Linear (0,90m) em PVC rígido, fabric. ADG ou equivalente técnico | . | un | 3 | 21.62 | 76.46 | 64.86 | 229.38 | 294.24 | 0.01198% | Composição | INHI.001719
2 | 13.36 | Chuveiro elétrico 220V 7500W Cor branco, Ref. 534536, fabricação "LORENZETTI" ou equivalente técnico | . | un | 3 | 13.78 | 264.27 | 41.34 | 792.81 | 834.15 | 0.03396% | Composição | INHI.001720
2 | 13.37 | Mictório de louça branca com sifão integrado para válvula embutido, cód. M714, DECA ou equivalente técnico | . | un | 3 | 31.15 | 1352.55 | 93.45 | 4057.65 | 4151.1 | 0.169% | Composição | INHI.001722
2 | 13.38 | Válvula de descarga para mictório, embutida na parede, linha Decalux com acabamento em aço inox, alimentação através de corrente alternada com tensão de 110V, cód. 27.80.C.INX, fabricação "DECA" ou equivalente técnico | . | un | 3 | 33.77 | 711.43 | 101.31 | 2134.29 | 2235.6 | 0.091% | Composição | INHI.001723
2 | 13.39 | Fornecimento e instalação de tubo soldável de PVC rígido AF (inclusive conexões) | .
2 | 13.39.1 | Ø 20 mm | . | m | 10 | 16.35 | 10.8 | 163.5 | 108 | 271.5 | 0.01105% | Composição | INHI.000142
2 | 13.39.2 | Ø 25 mm | . | m | 10 | 16.35 | 11.45 | 163.5 | 114.5 | 278 | 0.01132% | Composição | INHI.000103
2 | 13.39.3 | Ø 32 mm | . | m | 10 | 5.94 | 14.31 | 59.4 | 143.1 | 202.5 | 0.008243% | Composição | INHI.000104
2 | 13.39.4 | Ø 40 mm | . | m | 10 | 8.37 | 22.05 | 83.7 | 220.5 | 304.2 | 0.01238% | Composição | INHI.000105
2 | 13.39.5 | Ø 50 mm | . | m | 10 | 8.37 | 23.91 | 83.7 | 239.1 | 322.8 | 0.01314% | Composição | INHI.000106
2 | 13.39.6 | Ø 60 mm | . | m | 10 | 13.61 | 39.27 | 136.1 | 392.7 | 528.8 | 0.02153% | Composição | INHI.000107
2 | 13.39.7 | Ø 75 mm | . | m | 10 | 13.61 | 62.03 | 136.1 | 620.3 | 756.4 | 0.03079% | Composição | INHI.000143
2 | 13.40 | Fornecimento e instalação de tubo de PVC rígido branco para esgoto sanitário (ponta e bolsa, com virola, inclusive conexões) | .
2 | 13.40.1 | Ø 32 mm | . | m | 10 | 75.45 | 44.8 | 754.5 | 448 | 1202.5 | 0.04895% | SBC 055622
2 | 13.40.2 | Ø 40 mm | . | m | 10 | 13.3 | 12.56 | 133 | 125.6 | 258.6 | 0.01053% | Composição | INHI.000108
2 | 13.40.3 | Ø 50 mm | . | m | 10 | 16.84 | 21.04 | 168.4 | 210.4 | 378.8 | 0.01542% | Composição | INHI.000109
2 | 13.40.4 | Ø 75 mm | . | m | 10 | 24.84 | 30.72 | 248.4 | 307.2 | 555.6 | 0.02262% | Composição | INHI.000144
2 | 13.40.5 | Ø 100 mm | . | m | 10 | 32.82 | 80.77 | 328.2 | 807.7 | 1135.9 | 0.04624% | Composição | INHI.000145
2 | 13.40.6 | Ø 150 mm | . | m | 10 | 16.4 | 56.35 | 164 | 563.5 | 727.5 | 0.02961% | Composição | INHI.000146
2 | 13.40.7 | Ø 200 mm | . | m | 10 | 6.09 | 163.86 | 60.9 | 1638.6 | 1699.5 | 0.06918% | Composição | INHI.000147
2 | 13.40.8 | Caixa sifonada de PVC com grelha de alumínio, 150 x 150 x 50 mm | . | un | 10 | 9.3 | 78.92 | 93 | 789.2 | 882.2 | 0.03591% | Composição | INHI.000031
2 | 13.40.9 | Caixa sifonada PVC 100x150x50mm com tampa cega | . | un | 10 | 52.82 | 56.3 | 528.2 | 563 | 1091.2 | 0.04442% | SBC 053038
2 | 13.40.10 | Caixa sifonada PVC 100x100x40mm com grelha aco inox | . | un | 10 | 39.34 | 32.02 | 393.4 | 320.2 | 713.6 | 0.02905% | SBC 053253
2 | 13.40.11 | Corpo caixa sifonada seco com 3 entradas 250x230x75mm | . | un | 10 | 51.23 | 165.06 | 512.3 | 1650.6 | 2162.9 | 0.08804% | SBC 053031
2 | 13.41 | Fornecimento e instalação de registro de gaveta com canopla cromada | .
2 | 13.41.1 | Ø 1 1/2" | . | un | 1 | 16.59 | 94.7 | 16.59 | 94.7 | 111.29 | 0.00453% | SINAPI 94794
2 | 13.41.2 | Ø 1 1/4" | . | un | 1 | 13.88 | 89.83 | 13.88 | 89.83 | 103.71 | 0.004222% | SINAPI 94793
2 | 13.41.3 | Ø 1" | . | un | 1 | 11.5 | 65.14 | 11.5 | 65.14 | 76.64 | 0.00312% | SINAPI 94792
2 | 13.41.4 | Ø 3/4" | . | un | 1 | 9.8 | 53.36 | 9.8 | 53.36 | 63.16 | 0.002571% | SINAPI 89987
2 | 13.41.5 | Ø 1/2" | . | un | 1 | 8.1 | 47.09 | 8.1 | 47.09 | 55.19 | 0.002247% | SINAPI 89986
2 | 13.42 | Fornecimento e instalação de registro de gaveta bruto | .
2 | 13.42.1 | Ø 4" | . | un | 1 | 32.04 | 416.26 | 32.04 | 416.26 | 448.3 | 0.01825% | SINAPI 94501
2 | 13.42.2 | Ø 3" | . | un | 1 | 25.26 | 203.29 | 25.26 | 203.29 | 228.55 | 0.009304% | SINAPI 94500
2 | 13.42.3 | Ø 2 1/2" | . | un | 1 | 20.15 | 167.69 | 20.15 | 167.69 | 187.84 | 0.007646% | SINAPI 94499
2 | 13.42.4 | Ø 2" | . | un | 1 | 15.06 | 82.79 | 15.06 | 82.79 | 97.85 | 0.003983% | SINAPI 94498
2 | 13.42.5 | Ø 1 1/2" | . | un | 1 | 16.59 | 94.7 | 16.59 | 94.7 | 111.29 | 0.00453% | SINAPI 94794
2 | 13.42.6 | Ø 1 1/4" | . | un | 1 | 13.88 | 89.83 | 13.88 | 89.83 | 103.71 | 0.004222% | SINAPI 94793
2 | 13.42.7 | Ø 3/4" | . | un | 1 | 9.8 | 53.36 | 9.8 | 53.36 | 63.16 | 0.002571% | SINAPI 89987
2 | 13.42.8 | Ø 1/2" | . | un | 1 | 8.1 | 47.09 | 8.1 | 47.09 | 55.19 | 0.002247% | SINAPI 89986
2 | 13.42.9 | Ø 1" | . | un | 1 | 6.57 | 34.68 | 6.57 | 34.68 | 41.25 | 0.001679% | SINAPI 94495
2 | 13.43 | Fornecimento e instalação de ralos e grelhas | .
2 | 13.43.1 | Ralo seco em PVC d = 100 mm, c/ saída soldável 40 mm, com grelha redonda acabamento branco | . | un | 1 | 7.31 | 15.73 | 7.31 | 15.73 | 23.04 | 0.0009379% | SINAPI 89710
2 | 13.43.2 | Ralo sifonado em PVC d = 100 mm altura regulável, saída 40 mm, com grelha redonda acabamento cromado | . | un | 1 | 7.31 | 19.07 | 7.31 | 19.07 | 26.38 | 0.001074% | SINAPI 89709
2 | 13.43.3 | Ralo sifonado em PVC d = 100 mm, saída 40 mm, com grelha acabamento branco | . | un | 1 | 4.95 | 18.21 | 4.95 | 18.21 | 23.16 | 0.0009428% | SINAPI 89495
2 | 13.43.4 | Ralo hemisférico ou tipo abacaxi, em ferro fundido | . | un | 1 | 8.64 | 27.48 | 8.64 | 27.48 | 36.12 | 0.00147% | Composição | INHI.000110
2 | 13.43.5 | Grelha em aço inox (15x15cm) para ralo sifonado. | . | un | 1 | 12.97 | 29.42 | 12.97 | 29.42 | 42.39 | 0.001726% | Composição | INHI.000111
2 | 13.43.6 | Grelha em aço inox (10x10cm) para ralo seco. | . | un | 1 | 12.97 | 15.15 | 12.97 | 15.15 | 28.12 | 0.001145% | Composição | INHI.000133
2 | 13.43.7 | Fornecimento e instalação de anel de vedação para bacias sanitárias | . | un | 1 | 10.81 | 18.81 | 10.81 | 18.81 | 29.62 | 0.001206% | Composição | INHI.000112
2 | 13.43.8 | Caixa de Inspeção / Reunião Esgoto c/ tampa em ferro fundido | . | un | 1 | 163.65 | 311.05 | 163.65 | 311.05 | 474.7 | 0.01932% | Composição | INHI.000113
2 | 13.43.9 | CAIXA de gordura de polietileno , Ø 250 x 230 x 75 mm | . | un | 1 | 11.08 | 140.67 | 11.08 | 140.67 | 151.75 | 0.006177% | Composição | INHI.000114
2 | 13.44 | Demais acessórios hidráulicos | .
2 | 13.44.1 | Registro pressão 1/2" | . | un | 1 | 26.14 | 85 | 26.14 | 85 | 111.14 | 0.004524% | SBC 052357
2 | 13.44.2 | Torneira boia 3/4" | . | un | 1 | 27.45 | 152.34 | 27.45 | 152.34 | 179.79 | 0.007319% | SBC 052856
2 | 13.44.3 | Válvula retenção fundo de poço 2" | . | un | 1 | 34.78 | 130.7 | 34.78 | 130.7 | 165.48 | 0.006736% | SBC 052823
2 | 13.44.4 | Válvula de retenção fundo de poço (pe) com crivo 1" | . | un | 1 | 21.57 | 46.74 | 21.57 | 46.74 | 68.31 | 0.002781% | SBC 052131
2 | 13.44.5 | Tê inspeção esgoto PVC 100x75mm | . | un | 1 | 39.78 | 86.39 | 39.78 | 86.39 | 126.17 | 0.005136% | SBC 054042
2 | 13.44.6 | Terminal de proteção PVC 100mm para coluna de ventilação | . | un | 1 | 27.45 | 45.21 | 27.45 | 45.21 | 72.66 | 0.002958% | SBC 053099
2 | 13.44.7 | Tubo PVC, série R, água pluvial, dn 100 mm, fornecido e instalado em condutores verticais de águas pluviais | . | m | 1 | 3.35 | 30.43 | 3.35 | 30.43 | 33.78 | 0.001375% | SINAPI 89578
2 | 13.44.8 | Tubo PVC, série R, água pluvial, dn 150 mm, fornecido e instalado em condutores verticais de águas pluviais | . | m | 1 | 5.8 | 63.83 | 5.8 | 63.83 | 69.63 | 0.002834% | SINAPI 89580
2 | 13.44.9 | Tubo PVC esgoto 200mm | . | m | 1 | 28.34 | 175.42 | 28.34 | 175.42 | 203.76 | 0.008294% | SBC 053052
|  | INSTALAÇÕES ESPECIAIS - PREVENÇÃO E COMBATE A INCÊNDIO | .
2 | 14.0 | PROTEÇÃO CONTRA INCÊNDIO
2 | 14.1 | FORNECIMENTO E INSTALAÇÃO DE EXTINTOR COM SUPORTE | .
2 | 14.1.1 | Extintor de água pressurizada, capacidade 10 litros | . | un | 1 | 20.28 | 244.73 | 20.28 | 244.73 | 265.01 | 0.01079% | SINAPI 101905
2 | 14.1.2 | Extintor de CO2 capacidade 6 kg | . | un | 1 | 20.28 | 818.48 | 20.28 | 818.48 | 838.76 | 0.03414% | SINAPI 101907
2 | 14.1.3 | Extintor de pó químico pressurizado, capacidade 4 kg | . | un | 1 | 20.28 | 236.94 | 20.28 | 236.94 | 257.22 | 0.01047% | SINAPI 101908
2 | 14.1.4 | Extintor de pó químico pressurizado, capacidade 8 kg | . | un | 1 | 20.28 | 330.4 | 20.28 | 330.4 | 350.68 | 0.01428% | SINAPI 101910
2 | 14.1.5 | Demarcação de piso, com faixa adesiva vermelha e amarela, p/ extintores | . | m | 1 | 21.62 | 157.98 | 21.62 | 157.98 | 179.6 | 0.007311% | Composição | PPCI.000088
2 | 14.1.6 | Fornecimento e instalação de carpete sinalizador - vermelho e amarelo | . | un | 1 | 15.08 | 184.63 | 15.08 | 184.63 | 199.71 | 0.00813% | Composição | PPCI.000089
2 | 14.1.7 | Suporte tripé para extintor de piso | . | un | 1 | 1.8 | 35.77 | 1.8 | 35.77 | 37.57 | 0.001529% | Composição | PPCI.000021
2 | 14.1.8 | Suporte para extintor de parede | . | un | 1 | 3.61 | 7.39 | 3.61 | 7.39 | 11 | 0.0004478% | Composição | PPCI.000086
2 | 14.2 | Hidrantes | .
2 | 14.2.1 | Fornecimento e instalação de caixa de incêndio | . | m | 1 | 88.08 | 697.58 | 88.08 | 697.58 | 785.66 | 0.03198% | Composição | PPCI.000069
2 | 14.2.2 | Fornecimento e instalação de mangueira de incêndio | . | cj | 1 | 7.55 | 720.26 | 7.55 | 720.26 | 727.81 | 0.02963% | Composição | PPCI.000070
2 | 14.2.3 | Esguicho de 1 ½” regulável em latão com junta Storz | . | un | 1 | 37.77 | 263.69 | 37.77 | 263.69 | 301.46 | 0.01227% | Composição | PPCI.000071
2 | 14.2.4 | Hidrante com registro globo angular 45° Ø 65 mm (2 1/2") | . | un | 1 | 134.71 | 1544.99 | 134.71 | 1544.99 | 1679.7 | 0.06837% | SINAPI 96765
2 | 14.2.5 | Instalação de chuveiros automaticos do tipo sprinkler de Ø 3/4", canoplas cromadas com tubo galvanizado DIN 2440 e conexões galvanizadas e mão de obra. | . | cj | 1 | 17.62 | 134.15 | 17.62 | 134.15 | 151.77 | 0.006178% | Composição | PPCI.000072
2 | 14.3 | Tubulação e Conexões | .
2 | 14.3.1 | Tubo de aço galvanizado com costura, inclusive conexões, Ø 150 mm - 6" | . | m | 5 | 117.54 | 450.5 | 587.7 | 2252.5 | 2840.2 | 0.1156% | Composição | PPCI.000073
2 | 14.3.2 | Tubo de aço galvanizado com costura, inclusive conexões, Ø 100 mm - 4" | . | m | 5 | 92.55 | 289.74 | 462.75 | 1448.7 | 1911.45 | 0.07781% | Composição | PPCI.000074
2 | 14.3.3 | Tubo de aço galvanizado com costura, inclusive conexões, Ø 80 mm - 3" | . | m | 5 | 88.72 | 219.27 | 443.6 | 1096.35 | 1539.95 | 0.06269% | Composição | PPCI.000075
2 | 14.3.4 | Tubo de aço galvanizado com costura, inclusive conexões, Ø 65 mm - 2 1/2" | . | m | 5 | 79.84 | 180.6 | 399.2 | 903 | 1302.2 | 0.05301% | Composição | PPCI.000076
2 | 14.3.5 | Tubo de aço galvanizado com costura, inclusive conexões, Ø 50 mm - 2" | . | m | 5 | 70.96 | 147.91 | 354.8 | 739.55 | 1094.35 | 0.04455% | Composição | PPCI.000077
2 | 14.3.6 | Tubo de aço galvanizado com costura, inclusive conexões, Ø 40 mm - 1 1/2" | . | m | 5 | 62.1 | 109.99 | 310.5 | 549.95 | 860.45 | 0.03503% | Composição | PPCI.000078
2 | 14.3.7 | Tubo de aço galvanizado com costura, inclusive conexões, Ø 32 mm - 1 1/4" | . | m | 5 | 53.22 | 98.73 | 266.1 | 493.65 | 759.75 | 0.03093% | Composição | PPCI.000079
2 | 14.3.8 | Tubo de aço galvanizado com costura, inclusive conexões, Ø 25 mm - 1" | . | m | 5 | 48.78 | 81.45 | 243.9 | 407.25 | 651.15 | 0.02651% | Composição | PPCI.000080
2 | 14.3.9 | Tubo de aço galvanizado com costura, inclusive conexões, Ø 20 mm - 3/4" | . | m | 5 | 35.48 | 59.81 | 177.4 | 299.05 | 476.45 | 0.01939% | Composição | PPCI.000081
2 | 14.3.10 | Tubo de aço galvanizado com costura, inclusive conexões, Ø 15 mm - 1/2" | . | m | 5 | 31.04 | 49.09 | 155.2 | 245.45 | 400.65 | 0.01631% | Composição | PPCI.000082
2 | 14.3.11 | Joelho de FG de 90º de 25 mm | . | un | 5 | 32.59 | 27.56 | 162.95 | 137.8 | 300.75 | 0.01224% | SINAPI 92382
2 | 14.3.12 | Te de FG de 100 mm | . | un | 5 | 47.58 | 340.41 | 237.9 | 1702.05 | 1939.95 | 0.07897% | Composição | INHI.000283
2 | 14.3.13 | Te de FG de 80 mm | . | un | 5 | 67.24 | 199.5 | 336.2 | 997.5 | 1333.7 | 0.05429% | SINAPI 92358
2 | 14.3.14 | Te de FG de 65 mm | . | un | 2 | 62.22 | 153.16 | 124.44 | 306.32 | 430.76 | 0.01753% | SINAPI 92357
2 | 14.3.15 | Te de FG de 50 mm | . | un | 1 | 57.22 | 89.27 | 57.22 | 89.27 | 146.49 | 0.005963% | SINAPI 92356
2 | 14.3.16 | Te de FG de 40 mm | . | un | 1 | 51.62 | 61.77 | 51.62 | 61.77 | 113.39 | 0.004616% | SINAPI 92639
2 | 14.3.17 | Te de FG de 32 mm | . | un | 1 | 47.28 | 51.01 | 47.28 | 51.01 | 98.29 | 0.004001% | SINAPI 92638
2 | 14.3.18 | Te de FG de 25 mm | . | un | 1 | 43.46 | 37.69 | 43.46 | 37.69 | 81.15 | 0.003303% | SINAPI 92637
2 | 14.3.19 | NIPLE duplo de ferro maleável galvanizado Ø 100 mm (4") | . | pç | 1 | 43.27 | 162 | 43.27 | 162 | 205.27 | 0.008356% | Composição | PPCI.000083
2 | 14.3.20 | UNIÃO de ferro maleável galvanizado com assento cônico de bronze Ø 100 mm (4") | . | pç | 1 | 47.58 | 757.88 | 47.58 | 757.88 | 805.46 | 0.03279% | Composição | PPCI.000084
2 | 14.3.21 | Cruzeta de FG de 80 mm | . | un | 1 | 34.28 | 311.92 | 34.28 | 311.92 | 346.2 | 0.01409% | SBC 052205
2 | 14.3.22 | Cruzeta de FG de 65 mm | . | un | 1 | 28.34 | 209.87 | 28.34 | 209.87 | 238.21 | 0.009697% | SBC 052204
2 | 14.3.23 | Cruzeta de FG de 50 mm | . | un | 1 | 34.77 | 134.51 | 34.77 | 134.51 | 169.28 | 0.006891% | SBC 055312
2 | 14.3.24 | Cruzeta de FG de 40 mm | . | un | 1 | 7.9 | 90.87 | 7.9 | 90.87 | 98.77 | 0.004021% | SBC 055820
2 | 14.3.25 | Cruzeta de FG de 32 mm | . | un | 1 | 5.92 | 77.56 | 5.92 | 77.56 | 83.48 | 0.003398% | SBC 055821
2 | 14.3.26 | Cruzeta de FG de 25 mm | . | un | 1 | 11.43 | 56.5 | 11.43 | 56.5 | 67.93 | 0.002765% | SBC 052066
2 | 14.3.27 | Redução de FG de 25x20 mm | . | un | 1 | 8.42 | 15 | 8.42 | 15 | 23.42 | 0.0009534% | SBC 055733
2 | 14.3.28 | Redução de FG de 32x25 mm | . | un | 1 | 10.02 | 28.6 | 10.02 | 28.6 | 38.62 | 0.001572% | SBC 056217
2 | 14.3.29 | Redução de FG de 40x25 mm | . | un | 1 | 10.02 | 28.6 | 10.02 | 28.6 | 38.62 | 0.001572% | SBC 056217
2 | 14.3.30 | Redução de FG de 40x32 mm | . | un | 1 | 11.66 | 35.28 | 11.66 | 35.28 | 46.94 | 0.001911% | SBC 056213
2 | 14.3.31 | Redução de FG de 50x25/50x32/50x40 mm | . | un | 1 | 28.61 | 50.84 | 28.61 | 50.84 | 79.45 | 0.003234% | SINAPI 92909
2 | 14.3.32 | Redução de FG de 65x25/65x32/65x40/65x50 mm | . | un | 1 | 31.13 | 82.41 | 31.13 | 82.41 | 113.54 | 0.004622% | SINAPI 92911
2 | 14.3.33 | Redução de FG de 80x40/80x50/80x65 mm | . | un | 1 | 31.13 | 119.65 | 31.13 | 119.65 | 150.78 | 0.006138% | SINAPI 92912
2 | 14.3.34 | Redução de FG de 100x50/100x65/100x80mm | . | un | 1 | 32.44 | 138.94 | 32.44 | 138.94 | 171.38 | 0.006976% | Composição | PPCI.000085
3 | 0 | INSTALAÇÕES ESPECIAIS - AR CONDICIONADO E VENTILAÇÃO MECÂNICA | .
3 | 15.0 | INSTALAÇÕES MECÂNICAS
3 | 15.1 | EQUIPAMENTOS
3 | 15.1.1 | Unidades Condicionadoras de Ar Dividido (Split) | .
3 | 15.1.1.1 | Unidade condicionadora de Ar do tipo Self Contained capacidade 20TR / 220V / 60Hz / 3F , vazão nominal 13600 m³/h com gabinete modular (módulo ventilação+módulo trocador), com painel de comando, deverá operar com gás refrigerante ecológico (HFC), com condensação a água possuindo dois ciclos independentes; portando compressores tipo scroll hermético de alta eficiência e condensadores dos tipos casco em tubo ; banco de capacitores contra efeitos indutivos (fator de potência mínimo 0,92) ; filtragem de fábrica classe ABNT G4 (pré-filtro lavável) e F5 (descartável em fibra sintética); ventilador do evaporador deverá possuir pressão estática externa mínima de 20 mmCA, com motor de alta eficiência; pressostatos de alta e baixa pressão miniaturizados com transdutor de pressão e acionamento manual, válvula solenóide na linha de líquido,visores de líquido; válvula de segurança ,válvulas de serviço e bloqueio na entrada e saída dos compressores e linha de líquido. | . | un | 1 | 67776.73 | 259.52 | 67776.73 | 259.52 | 68036.25 | 2.77% | Composição | CLIM.000793
3 | 15.1.1.2 | Unidade condicionadora de Ar do tipo Self Contained capacidade 10TR / 220V / 60Hz / 3F , vazão nominal 6800 m³/h com gabinete modular (módulo ventilação+módulo trocador), com painel de comando, deverá operar com gás refrigerante ecológico (HFC), com condensação a água possuindo dois ciclos independentes; portando compressores tipo scroll hermético de alta eficiência e condensadores dos tipos casco em tubo ; banco de capacitores contra efeitos indutivos (fator de potência mínimo 0,92) ; filtragem de fábrica classe ABNT G4 (pré-filtro lavável) e F5 (descartável em fibra sintética); ventilador do evaporador deverá possuir pressão estática externa mínima de 20 mmCA, com motor de alta eficiência; pressostatos de alta e baixa pressão miniaturizados com transdutor de pressão e acionamento manual, válvula solenóide na linha de líquido,visores de líquido; válvula de segurança ,válvulas de serviço e bloqueio na entrada e saída dos compressores e linha de líquido. | . | un | 1 | 41699.09 | 194.64 | 41699.09 | 194.64 | 41893.73 | 1.705% | Composição | CLIM.000795
3 | 15.1.1.3 | Unidade de Tratamento de Ar, capacidade nominal 20 TR / 220V / 60Hz , vazão até 13600 m³/h, com gabinete modular (módulo ventilação+módulo trocador), executado em estrutura metálica de perfis de alumínio; os painéis devem ser rechapeados, com isolamento térmico em poliutretano expandido, ou similar, com 20 mm de espessura e totalmente removíveis. Os painéis devem apresentar vedação por gaxeta garantindo boa estanqueidade ; filtragem de fábrica do tipo descartável classe F5 e pré-filtro classe G3 conforme NBR-16401, em moldura metálica e lavável, ventilador acionado através de polias e correia, sendo a polia motora regulável para ajuste de vazão, com pressão estática externa mínima de 20 mmCA. | . | un | 1 | 621.96 | 42617.04 | 621.96 | 42617.04 | 43239 | 1.76% | Composição | CLIM.000796
3 | 15.1.1.4 | Unidade de Tratamento de Ar, capacidade nominal 10 TR / 220V / 60Hz , vazão até 6800 m³/h, com gabinete modular (módulo ventilação+módulo trocador), executado em estrutura metálica de perfis de alumínio; os painéis devem ser rechapeados, com isolamento térmico em poliutretano expandido, ou similar, com 20 mm de espessura e totalmente removíveis. Os painéis devem apresentar vedação por gaxeta garantindo boa estanqueidade ; filtragem de fábrica do tipo descartável classe F5 e pré-filtro classe G3 conforme NBR-16401, em moldura metálica e lavável, ventilador acionado através de polias e correia, sendo a polia motora regulável para ajuste de vazão, com pressão estática externa mínima de 20 mmCA, motor trifásico, ventilado do tipo sirocco (Pás curvadas para frente) e serpentina com 9 aletas/polegada. | . | un | 1 | 621.96 | 21405.84 | 621.96 | 21405.84 | 22027.8 | 0.8967% | Composição | CLIM.000800
3 | 15.1.1.5 | Unidade de Tratamento de Ar, capacidade nominal 8 TR / 220V / 60Hz , vazão até 5100 m³/h, com gabinete modular (módulo ventilação+módulo trocador), executado em estrutura metálica de perfis de alumínio; os painéis devem ser rechapeados, com isolamento térmico em poliutretano expandido, ou similar, com 20 mm de espessura e totalmente removíveis. Os painéis devem apresentar vedação por gaxeta garantindo boa estanqueidade ; filtragem de fábrica do tipo descartável classe F5 e pré-filtro classe G3 conforme NBR-16401, em moldura metálica e lavável, ventilador acionado através de polias e correia, sendo a polia motora regulável para ajuste de vazão, com pressão estática externa mínima de 20 mmCA, motor trifásico, ventilado do tipo sirocco (Pás curvadas para frente) e serpentina com 9 aletas/polegada. | . | un | 1 | 621.96 | 21421.23 | 621.96 | 21421.23 | 22043.19 | 0.8973% | Composição | CLIM.000885
3 | 15.1.1.6 | Unidade condicionadora tipo Split de alta capacidade (Splitão), cap. nominal 10 TR, vazão nominal 6800m³/h, P.E.D. mínima de 20mmCA, com motor de alta eficiência, condensadora remota de descarga vertical (tipo barril) com proteção galvânica nas aletas, banco de capacitores e gás refrigerante ecológico (HFC). Tensão: 220V-3ø-60Hz. Ref.: Linha Multisplit da Carrier, padrão "Banco", ou equivalente técnico. | . | un | 1 | 414.64 | 25809.46 | 414.64 | 25809.46 | 26224.1 | 1.067% | Composição | CLIM.000036
3 | 15.1.1.7 | Unidade condicionadora tipo Minisplit Highwall, Inverter, capacidade nominal de 12000 BTU/h, com proteção galvânica nas aletas do condensador, gás refrigerante ecológico (HFC), Somente Frio. Ref.: X-Power da Carrier, equivalente ou superior. Tensão: 220-2ø-60Hz | . | cj | 1 | 259.15 | 2323.55 | 259.15 | 2323.55 | 2582.7 | 0.1051% | Composição | CLIM.000189
3 | 15.1.1.8 | Unidade condicionadora tipo Minisplit HighWall, Inverter, capacidade nominal de 22000 BTU/h, com proteção galvânica nas aletas do condensador, gás refrigerante ecológico (HFC-410A), Somente Frio. Ref.: Modelo X-Power Carrier, ou equivalente ou superior. Tensão: 220V-2ø-60Hz - Fornecido e instalado | . | cj | 1 | 207.32 | 3555.25 | 207.32 | 3555.25 | 3762.57 | 0.1532% | Composição | CLIM.000072
3 | 15.1.1.9 | Unidade condicionadora tipo Minisplit Piso/Teto, capacidade nominal de 24.000 BTU/h, com proteção galvânica nas aletas do condensador, gás refrigerante ecológico (HFC), só frio. Ref.: Hitachi, linha Utopia Leve, modelo RPC24BP+RAP24BL, equivalente ou superior. Tensão: 220-2ø-60Hz | . | un | 1 | 336.89 | 5194.21 | 336.89 | 5194.21 | 5531.1 | 0.2252% | Composição | CLIM.000179
3 | 15.1.1.10 | Unidade condicionadora tipo Minisplit Piso/Teto, capacidade nominal de 48.000 BTU/h, com proteção galvânica nas aletas do condensador, banco de capacitores, compressor Scroll e gás refrigerante ecológico (HFC), só frio. Ref.: Hitachi, linha Utopia Leve, modelo RPC48BP+RAP48BL, equivalente ou superior. Tensão: 220-3ø-60Hz | . | un | 1 | 217.22 | 8260.4 | 217.22 | 8260.4 | 8477.62 | 0.3451% | Composição | CLIM.000191
3 | 15.1.1.11 | Unidade condicionadora tipo Minisplit Piso/Teto, capacidade nominal de 60.000 BTU/h, com proteção galvânica nas aletas do condensador, banco de capacitores, compressor Scroll e gás refrigerante ecológico (HFC), só frio. Ref.: Hitachi, linha Utopia Super, modelo RPC60BP+RAP60AS, equivalente ou superior. Tensão: 220-3ø-60Hz | . | cj | 1 | 217.22 | 9281.78 | 217.22 | 9281.78 | 9499 | 0.3867% | Composição | CLIM.000192
3 | 15.1.1.12 | Unidade condicionadora tipo Minisplit Cassete, capacidade nominal de 24.000 BTU/h, com proteção galvânica nas aletas do condensador, gás refrigerante ecológico (HFC), só frio. Ref.: Hitachi, linha Utopia Leve, modelo RCI24BP+RAP24BL, equivalente ou superior. Tensão: 220-2ø-60Hz | . | cj | 1 | 272.85 | 6628.92 | 272.85 | 6628.92 | 6901.77 | 0.2809% | Composição | CLIM.000195
3 | 15.1.1.13 | Unidade condicionadora tipo Minisplit Cassete, capacidade nominal de 48.000 BTU/h, com proteção galvânica nas aletas do condensador, banco de capacitores, compressor Scroll e gás refrigerante ecológico (HFC), só frio. Ref.: Hitachi, linha Utopia Leve, modelo RCI48BP+RAP48BL, equivalente ou superior. Tensão: 220-3ø-60Hz | . | cj | 1 | 272.85 | 10173.44 | 272.85 | 10173.44 | 10446.29 | 0.4252% | Composição | CLIM.000196
3 | 15.1.1.14 | Unidade condicionadora tipo Minisplit Cassete, capacidade nominal de 60.000 BTU/h, com proteção galvânica nas aletas do condensador,banco de capacitores, compressor Scroll e gás refrigerante ecológico (HFC), só frio. Ref.: Hitachi, linha Utopia Leve, modelo RCI60BP+RAP60BL, equivalente ou superior. Tensão: 220-3ø-60Hz | . | cj | 1 | 272.85 | 11664.4 | 272.85 | 11664.4 | 11937.25 | 0.4859% | Composição | CLIM.000197
3 | 15.1.1.15 | Unidade condensadora de sistema VRV/VRF, 100 % inverter, capacidade nominal de 8,0 hp (22,4 kw) com condensadora única - mod.: RHXYQ8AYL - Ref.: modelo VRV Inova da Daikin, equivalente ou superior - tensão: 220v-3ø-60hz - fator de potência maior que 0,95, relé falta de fase e sobre tensão. Inclui acessórios de instalação como suportes, apoios e fixações. | . | cj | 1 | 272.85 | 48948.01 | 272.85 | 48948.01 | 49220.86 | 2.004% | Composição | CLIM.000851
3 | 15.1.1.16 | Unidade condensadora de sistema VRV/VRF, 100 % inverter, capacidade nominal de 10,0 hp (28,0 kw) com condensadora única - mod.: RHXYQ10AYL - Ref.: modelo VRV Inova da Daikin, equivalente ou superior - tensão: 220v-3ø-60hz - fator de potência maior que 0,95, relé falta de fase e sobre tensão. Inclui acessórios de instalação como suportes, apoios e fixações. | . | cj | 1 | 272.85 | 48948.01 | 272.85 | 48948.01 | 49220.86 | 2.004% | Composição | CLIM.000852
3 | 15.1.1.17 | Unidade evaporadora VRV/VRF, tipo hi wall, com receptor e controle remoto sem fio, capacidade nominal 1,00 hp (2,8 kw) - mod.: FXAQ25PVE - ref.: modelo VRV Inova da Daikin, equivalente ou superior - tensão: 220v-2ø-60hz. Inclui acessórios de instalação como suportes, apoios e fixações. | . | cj | 1 | 272.85 | 4135.77 | 272.85 | 4135.77 | 4408.62 | 0.1795% | Composição | CLIM.000853
3 | 15.1.1.18 | Unidade evaporadora VRV/VRF, tipo hi wall, com receptor e controle remoto sem fio, capacidade nominal 1,60 hp (4,5 kw) - mod.: FXAQ40PVE - ref.: modelo VRV Inova da Daikin, equivalente ou superior - tensão: 220v-2ø-60hz. Inclui acessórios de instalação como suportes, apoios e fixações. | . | cj | 1 | 272.85 | 4251.18 | 272.85 | 4251.18 | 4524.03 | 0.1842% | Composição | CLIM.000854
3 | 15.1.1.19 | Unidade evaporadora VRV/VRF, tipo hi wall, com receptor e controle remoto sem fio, capacidade nominal 2,00 hp (5,6 kw) - mod.: FXAQ50PVE - ref.: modelo VRV Inova da Daikin, equivalente ou superior - tensão: 220v-2ø-60hz. Inclui acessórios de instalação como suportes, apoios e fixações. | . | cj | 1 | 272.85 | 5326.27 | 272.85 | 5326.27 | 5599.12 | 0.2279% | Composição | CLIM.000855
3 | 15.1.1.20 | Unidade evaporadora VRV/VRF, tipo hi wall, com receptor e controle remoto sem fio, capacidade nominal 2,50 hp (7,1 kw) - mod.: FXAQ63PVE - ref.: modelo VRV Inova da Daikin, equivalente ou superior - tensão: 220v-2ø-60hz. Inclui acessórios de instalação como suportes, apoios e fixações. | . | cj | 1 | 272.85 | 5221.05 | 272.85 | 5221.05 | 5493.9 | 0.2236% | Composição | CLIM.000856
3 | 15.1.1.21 | Unidade evaporadora VRV/VRF, tipo Teto, com receptor e controle remoto sem fio, capacidade nominal 2,00 hp (5,6 kw) - mod.: FXHQ63MAVE - ref.: modelo VRV Inova da Daikin, equivalente ou superior - tensão: 220v-2ø-60hz. Inclui acessórios de instalação como suportes, apoios e fixações. | . | cj | 1 | 272.85 | 4394.83 | 272.85 | 4394.83 | 4667.68 | 0.19% | Composição | CLIM.000857
3 | 15.1.1.22 | Unidade evaporadora VRV/VRF, tipo Teto, com receptor e controle remoto sem fio, capacidade nominal 2,50 hp (7,1 kw) - mod.: FXHQ63MAVE - ref.: modelo VRV Inova da Daikin, equivalente ou superior - tensão: 220v-2ø-60hz. Inclui acessórios de instalação como suportes, apoios e fixações. | . | cj | 1 | 272.85 | 4815.82 | 272.85 | 4815.82 | 5088.67 | 0.2071% | Composição | CLIM.000858
3 | 15.1.1.23 | Unidade evaporadora VRV/VRF, tipo Teto, com receptor e controle remoto sem fio, capacidade nominal 3,00 hp (8,4 kw) - mod.: FXHQ63MAVE - ref.: modelo VRV Inova da Daikin, equivalente ou superior - tensão: 220v-2ø-60hz. Inclui acessórios de instalação como suportes, apoios e fixações. | . | cj | 1 | 272.85 | 4394.83 | 272.85 | 4394.83 | 4667.68 | 0.19% | Composição | CLIM.000859
3 | 15.1.1.24 | Unidade evaporadora VRV/VRF, tipo Teto, com receptor e controle remoto sem fio, capacidade nominal 4,00 hp (11,2 kw) - mod.: FXHQ100MAVE - ref.: modelo VRV Inova da Daikin, equivalente ou superior - tensão: 220v-2ø-60hz. Inclui acessórios de instalação como suportes, apoios e fixações. | . | cj | 1 | 272.85 | 4106.39 | 272.85 | 4106.39 | 4379.24 | 0.1783% | Composição | CLIM.000860
3 | 15.1.1.25 | Unidade evaporadora VRV/VRF, tipo cassete 4 vias, com painel de acabamento, receptor e controle remoto sem fio, capacidade nominal 2,0 hp (5,6 kw) - mod.: FXFQ50AVE - ref.: modelo VRV Round Flow Inova da Daikin - tensão: 220v-2ø-60hz. Inclui acessórios de instalação como suportes, apoios e fixações. | . | cj | 1 | 272.85 | 4815.82 | 272.85 | 4815.82 | 5088.67 | 0.2071% | Composição | CLIM.000861
3 | 15.1.1.26 | Unidade evaporadora VRV/VRF, tipo cassete 4 vias, com painel de acabamento, receptor e controle remoto sem fio, capacidade nominal 2,5 hp (7,1 kw) - mod.: FXFQ63AVE - ref.: modelo VRV Round Flow Inova da Daikin - tensão: 220v-2ø-60hz. Inclui acessórios de instalação como suportes, apoios e fixações. | . | cj | 1 | 272.85 | 5221.05 | 272.85 | 5221.05 | 5493.9 | 0.2236% | Composição | CLIM.000862
3 | 15.1.2 | Unidades Ventiladoras | .
3 | 15.1.2.1 | Unidade ventiladora tipo axial em linha, vazão nominal até 280m³/h, ruído de até 45 dB(A). Ref.: Turbo 125 da Multivac, equivalente ou superior. Tensão: 220V-2ø-60Hz | . | un | 1 | 103.66 | 507.34 | 103.66 | 507.34 | 611 | 0.02487% | Composição | CLIM.000164
3 | 15.1.2.2 | Unidade ventiladora tipo axial em linha, vazão nominal até 552m³/h, ruído de até 50 dB(A). Ref.: Turbo 150 da Multivac, equivalente ou superior. Tensão: 220V-2ø-60Hz | . | un | 1 | 103.66 | 628.74 | 103.66 | 628.74 | 732.4 | 0.02981% | Composição | CLIM.000165
3 | 15.1.2.3 | Unidade ventiladora tipo axial em linha, vazão nominal até 1040m³/h, ruído de até 55 dB(A). Ref.: Turbo 200 da Multivac, equivalente ou superior. Tensão: 220V-2ø-60Hz | . | un | 1 | 103.66 | 865.34 | 103.66 | 865.34 | 969 | 0.03944% | Composição | CLIM.000166
3 | 15.1.2.4 | Unidade ventiladora tipo centrífuga em linha, vazão nominal até 1350 m³/h, ruído de até 70 dB(A). Ref.: AXC 315A da Multivac, equivalente ou superior. Tensão: 220V-2ø-60Hz | . | un | 1 | 103.66 | 1125.95 | 103.66 | 1125.95 | 1229.61 | 0.05005% | Composição | CLIM.000171
3 | 15.1.2.5 | Unidade miniventiladora tipo axial, diâmetro de 150 mm e vazão nominal até 340 m³/h com grelha de descarga auto fechante em plástico. Ref.: Muro 150B da Multivac, equivalente ou superior. Tensão: 220V-2ø-60Hz | . | un | 1 | 54.57 | 264.04 | 54.57 | 264.04 | 318.61 | 0.01297% | SBC 070999
3 | 15.1.2.6 | Gabinete de Ventilação, com rotor tipo Sirocco, dupla aspiração, acionamento por polias e correia (sendo a polia motora do tipo regulável), vazão até 2000 m³/h, pressão estática entre 20 e 30 mmCA, motor trifásico incluso (mínimo de 4 polos). Inclui os seguintes acessórios: conexões flexíveis na aspiração e descarga, registro de regulagem de vazão na descarga de ar, calços amortecedores e gaveta porta-filtros com filtragem classe G4. Referência: GVS da Soler Palau, equivalente ou superior. Tensão 220V-3ø-60Hz | . | un | 1 | 246.66 | 5847.32 | 246.66 | 5847.32 | 6093.98 | 0.2481% | Composição | CLIM.000205
3 | 15.1.2.7 | Gabinete de Ventilação, com rotor tipo Sirocco, dupla aspiração, acionamento por polias e correia (sendo a polia motora do tipo regulável), vazão entre 2001 e 4000 m³/h, pressão estática entre 20 e 30 mmCA, motor trifásico incluso (mínimo de 4 polos). Inclui os seguintes acessórios: conexões flexíveis na aspiração e descarga, registro de regulagem de vazão na descarga de ar, calços amortecedores e gaveta porta-filtros com filtragem classe G4. Referência: GVS da Soler Palau, equivalente ou superior. Tensão 220V-3ø-60Hz | . | un | 1 | 310.98 | 6927.32 | 310.98 | 6927.32 | 7238.3 | 0.2946% | Composição | CLIM.000206
3 | 15.2 | SISTEMA DE DISTRIBUIÇÃO DE AR
3 | 15.2.1 | Dutos
3 | 15.2.1.1 | Chapa de aço galvanizado #26 para Dutos de ventilação e ar condicionado, incluindo fabricação, montagem, instalação e fixação. Ref.: Chapa de aço galvanizado NBR7008 ZC | . | kg | 1 | 6.63 | 19.56 | 6.63 | 19.56 | 26.19 | 0.001066% | Composição | CLIM.000020
3 | 15.2.1.2 | Chapa de aço galvanizado #24 para Dutos de ventilação e ar condicionado, incluindo fabricação, montagem, instalação e fixação. Ref.: Chapa de aço galvanizado NBR7008 ZC | . | kg | 1 | 6.63 | 18.9 | 6.63 | 18.9 | 25.53 | 0.001039% | Composição | CLIM.000021
3 | 15.2.1.3 | Chapa de aço galvanizado #22 para Dutos de ventilação e ar condicionado, incluindo fabricação, montagem, instalação e fixação. Ref.: Chapa de aço galvanizado NBR7008 ZC | . | kg | 1 | 6.63 | 16.65 | 6.63 | 16.65 | 23.28 | 0.0009477% | Composição | CLIM.000022
3 | 15.2.1.4 | Isolamento térmico de duto em manta aluminizada de lã de vidro com espessura de 38mm e resistência térmica de 1,0m².ºC/W, incluindo cinta de arquear, selo plástico e fita adesiva aluminizada para acabamento. Ref.: Isoflex RT 1.0 da Isover ou equivalente técnico | . | m² | 1 | 20.72 | 33.99 | 20.72 | 33.99 | 54.71 | 0.002227% | Composição | CLIM.000023
3 | 15.2.1.5 | Duto circular flexível, em alumínio com arame bronzeado, com isolamento térmico e barreira de vapor, Ø4" (Ø109 mm). Inclui acessórios de fixação. Ref.: Modelo Isodec RT 0.6 da Multivac ou equivalente técnico | . | m | 1 | 11.99 | 23.84 | 11.99 | 23.84 | 35.83 | 0.001459% | SBC 070660
3 | 15.2.1.6 | Duto circular flexível, em alumínio com arame bronzeado, com isolamento térmico e barreira de vapor, Ø5" (Ø131 mm). Inclui acessórios de fixação. Ref.: Modelo Isodec RT 0.6 da Multivac ou equivalente técnico | . | m | 1 | 11.99 | 26.63 | 11.99 | 26.63 | 38.62 | 0.001572% | SBC 070662
3 | 15.2.1.7 | Duto circular flexível, em alumínio com arame bronzeado, com isolamento térmico e barreira de vapor, Ø6" (Ø161 mm). Inclui acessórios de fixação. Ref.: Modelo Isodec RT 0.6 da Multivac ou equivalente técnico | . | m | 1 | 11.99 | 27 | 11.99 | 27 | 38.99 | 0.001587% | SBC 070665
3 | 15.2.1.8 | Duto circular flexível, em alumínio com arame bronzeado, com isolamento térmico e barreira de vapor, Ø7" (Ø185 mm). Inclui acessórios de fixação. Ref.: Modelo Isodec RT 0.6 da Multivac ou equivalente técnico | . | m | 1 | 11.99 | 36.27 | 11.99 | 36.27 | 48.26 | 0.001965% | SBC 070666
3 | 15.2.1.9 | Duto circular flexível, em alumínio com arame bronzeado, com isolamento térmico e barreira de vapor, Ø8" (Ø209 mm). Inclui acessórios de fixação. Ref.: Modelo Isodec RT 0.6 da Multivac ou equivalente técnico | . | m | 1 | 11.99 | 39.78 | 11.99 | 39.78 | 51.77 | 0.002107% | SBC 070667
3 | 15.2.1.10 | Duto circular flexível, em alumínio com arame bronzeado, com isolamento térmico e barreira de vapor, Ø10" (Ø263 mm). Inclui acessórios de fixação. Ref.: Modelo Isodec RT 0.6 da Multivac ou equivalente técnico | . | m | 1 | 11.99 | 48.25 | 11.99 | 48.25 | 60.24 | 0.002452% | SBC 070668
3 | 15.2.1.11 | Duto circular flexível, com dupla parede de alumínio e arame bronzeado, sem isolamento térmico, Ø6" (Ø161 mm). Inclui acessórios de fixação. Ref.: Modelo Aludec-60 da Multivac ou equivalente técnico | . | m | 1 | 11.99 | 32.91 | 11.99 | 32.91 | 44.9 | 0.001828% | SBC 070655
3 | 15.2.1.12 | Duto circular flexível, com dupla parede de alumínio e arame bronzeado, sem isolamento térmico, Ø7" (Ø185 mm). Inclui acessórios de fixação. Ref.: Modelo Aludec-60 da Multivac ou equivalente técnico | . | m | 1 | 11.99 | 25.7 | 11.99 | 25.7 | 37.69 | 0.001534% | SBC 070656
3 | 15.2.1.13 | Duto circular flexível, com dupla parede de alumínio e arame bronzeado, sem isolamento térmico, Ø8" (Ø209 mm). Inclui acessórios de fixação. Ref.: Modelo Aludec-60 da Multivac ou equivalente técnico | . | m | 1 | 11.99 | 22.7 | 11.99 | 22.7 | 34.69 | 0.001412% | SBC 070657
3 | 15.2.1.14 | Porta de Inspeção para dutos, incluindo acessórios de fixação. Dim.:390x250mm. Ref.: Modelo Piper da Refrin ou equivalente técnico | . | un | 1 | 43.91 | 182.08 | 43.91 | 182.08 | 225.99 | 0.009199% | SBC 070957
3 | 15.2.1.15 | Porta de inspeção REF.: - POWERMATIC com modelo do tipo removível e dimensões de 425x150mm | . | un | 1 | 7.76 | 168.12 | 7.76 | 168.12 | 175.88 | 0.007159% | Composição | CLIM.000817
3 | 15.2.2 | Dispositivos de difusão de ar
3 | 15.2.2.1 | Difusor de quatro direções em alumínio anodizado, com caixa pleno e registro borboleta, dimensão até 6"x6", incluindo acessórios de instalação. Ref.: DI-PLB da Tropical ou equivalente técnico | . | un | 1 | 16.44 | 302.15 | 16.44 | 302.15 | 318.59 | 0.01297% | Composição | CLIM.000220
3 | 15.2.2.2 | Difusor de quatro direções em alumínio anodizado, com caixa pleno e registro borboleta, dimensão até 9"x9", incluindo acessórios de instalação. Ref.: DI-PLB da Tropical ou equivalente | . | un | 1 | 20.55 | 408.61 | 20.55 | 408.61 | 429.16 | 0.01747% | Composição | CLIM.000801
3 | 15.2.2.3 | Difusor de quatro direções em alumínio anodizado, com caixa pleno e registro borboleta, dimensão até 12"x12", incluindo acessórios de instalação. Ref.: DI-PLB da Tropical ou equivalente técnico | . | un | 1 | 16.44 | 341.48 | 16.44 | 341.48 | 357.92 | 0.01457% | Composição | CLIM.000805
3 | 15.2.2.4 | Difusor de quatro direções em alumínio anodizado, com caixa pleno e registro borboleta, dimensão até 15"x15", incluindo acessórios de instalação. Ref.: DI-PLB da Tropical ou equivalente técnico | . | un | 1 | 20.55 | 504.17 | 20.55 | 504.17 | 524.72 | 0.02136% | Composição | CLIM.000802
3 | 15.2.2.5 | Difusor de quatro direções em alumínio anodizado, com caixa pleno e registro borboleta, dimensão até 18"x18", incluindo acessórios de instalação. Ref.: DI-PLB da Tropical ou equivalente técnico | . | un | 1 | 16.44 | 582.58 | 16.44 | 582.58 | 599.02 | 0.02438% | Composição | CLIM.000221
3 | 15.2.2.6 | Difusor de quatro direções em alumínio anodizado, com caixa pleno e registro borboleta, dimensão até 21"x21", incluindo acessórios de instalação. Ref.: DI-PLB da Tropical ou equivalente técnico | . | un | 1 | 16.44 | 760.83 | 16.44 | 760.83 | 777.27 | 0.03164% | Composição | CLIM.000222
3 | 15.2.2.7 | Grelha de ventilação de dupla deflexão horizontal, em alumínio anodizado, com registro de lâminas opostas, dimensão até 625x325mm. Inclui acessórios de instalação e fixação. Ref.: DH-RG da TROPICAL ou equivalente técnico | . | pç | 1 | 18.13 | 801.11 | 18.13 | 801.11 | 819.24 | 0.03335% | Composição | CLIM.000803
3 | 15.2.2.8 | Grelha de ventilação de dupla deflexão horizontal, em alumínio anodizado, com registro de lâminas opostas, dimensão até 825x425mm. Inclui acessórios de instalação e fixação. Ref.: DH-RG da TROPICAL ou equivalente técnico | . | pç | 1 | 18.13 | 2247.77 | 18.13 | 2247.77 | 2265.9 | 0.09224% | Composição | CLIM.000804
3 | 15.2.2.9 | Damper controlador de vazão de lâminas opostas, com acionamento manual, linha Pesada, dimensões até 800x400mm, incluindo acessórios de instalação e fixação. Ref.: Modelo DCV-O da Tropical, JN-B da Trox ou equivalente. | . | un | 1 | 24.66 | 880.93 | 24.66 | 880.93 | 905.59 | 0.03686% | Composição | CLIM.000231
3 | 15.2.2.10 | Veneziana com aletas indevassáveis para instalação em porta ou parede, com contra moldura, dimensões até 325x225mm, incluindo acessórios para instalação. Ref.: VSH2M da Tropical, ou equivalente. | . | un | 1 | 25.91 | 307.81 | 25.91 | 307.81 | 333.72 | 0.01358% | Composição | CLIM.000056
3 | 15.2.2.11 | Veneziana com aletas indevassáveis para instalação em porta ou parede, com contra moldura, dimensões até 625x225mm, incluindo acessórios para instalação. Ref.: VSH2M da Tropical, ou equivalente técnico | . | un | 1 | 12.95 | 336.42 | 12.95 | 336.42 | 349.37 | 0.01422% | Composição | CLIM.000236
3 | 15.2.2.12 | Tomada de Ar Exterior, com tela, filtro G4 e registro de lâminas convergentes, incluindo acessórios de instalação. Dimensão até 800x400mm. Ref.: TAM da Tropical ou equivalente. | . | pç | 1 | 18.13 | 1800.35 | 18.13 | 1800.35 | 1818.48 | 0.07402% | Composição | CLIM.000806
3 | 15.2.2.13 | Tomada de Ar Exterior, com tela, filtro G4 e registro de lâminas convergentes, incluindo acessórios de instalação. Dimensão até 600x600mm. Ref.: TAM da Tropical ou equivalente. | . | pç | 1 | 18.13 | 1262.14 | 18.13 | 1262.14 | 1280.27 | 0.05212% | Composição | CLIM.000807
3 | 15.2.2.14 | Tomada de Ar Exterior, com tela, filtro G4 e registro de lâminas convergentes, incluindo acessórios de instalação. Dimensão até 500x500mm. Ref.: TAM da Tropical ou equivalente. | . | pç | 1 | 18.13 | 1262.14 | 18.13 | 1262.14 | 1280.27 | 0.05212% | Composição | CLIM.000808
3 | 15.2.2.15 | Grelha de retorno em alumínio anodizado, com aletas horizontais fixas, com registro de lâminas convergentes. Dimensão até 600x600mm. Ref.: Modelo RT-RG da Tropical ou equivalente | . | pç | 1 | 18.13 | 448.43 | 18.13 | 448.43 | 466.56 | 0.01899% | Composição | CLIM.000809
3 | 15.2.2.16 | Grelha de retorno em alumínio anodizado, com aletas horizontais fixas, com registro de lâminas convergentes. Dimensão até 600x300mm. Ref.: Modelo RT-RG da Tropical ou equivalente | . | pç | 1 | 18.13 | 515.81 | 18.13 | 515.81 | 533.94 | 0.02173% | Composição | CLIM.000810
3 | 15.2.2.17 | Grelha de retorno em alumínio anodizado, com aletas horizontais fixas, com registro de lâminas convergentes. Dimensão até 400x300mm. Ref.: Modelo RT-RG da Tropical ou equivalente | . | pç | 1 | 18.13 | 422.31 | 18.13 | 422.31 | 440.44 | 0.01793% | Composição | CLIM.000811
3 | 15.2.2.18 | Grelha de retorno em alumínio anodizado, com aletas horizontais fixas, com registro de lâminas convergentes. Dimensão até 300x200mm. Ref.: Modelo RT-RG da Tropical ou equivalente | . | pç | 1 | 18.13 | 291.68 | 18.13 | 291.68 | 309.81 | 0.01261% | Composição | CLIM.000812
3 | 15.2.2.19 | Junta Flexível de aço galvanizado e lona de PVC (7x10x7)cm - rolo de 5 metros. Ref.: Multivac ou equivalente técnico | . | rl | 1 | 12.95 | 169.02 | 12.95 | 169.02 | 181.97 | 0.007407% | Composição | CLIM.000008
3 | 15.2.2.20 | Caixa controladora de volume variável do tipo VAV consiste de uma carcaça com atenuador de ruído incorporado de sensor multiponto de diferença de pressão para medição. Possuem dimensões - 300x200 - Ref. TVJD-AE - TROX - vazão = 1380m³/h | . | pç | 1 | 103.66 | 35.27 | 103.66 | 35.27 | 138.93 | 0.005655% | Composição | CLIM.000813
3 | 15.2.2.21 | Caixa controladora de volume variável do tipo VAV consiste de uma carcaça com atenuador de ruído incorporado de sensor multiponto de diferença de pressão para medição. Possuem dimensões - 400x200 - Ref. TVJD-AE - TROX - vazão = 1860m³/h | . | pç | 1 | 103.66 | 3062.44 | 103.66 | 3062.44 | 3166.1 | 0.1289% | Composição | CLIM.000814
3 | 15.2.2.22 | Caixa controladora de volume variável do tipo VAV consiste de uma carcaça com atenuador de ruído incorporado de sensor multiponto de diferença de pressão para medição. Possuem dimensões - 500x200 - Ref. TVJD-AE - TROX - vazão = 2000m³/h | . | pç | 1 | 103.66 | 3265.44 | 103.66 | 3265.44 | 3369.1 | 0.1371% | Composição | CLIM.000815
3 | 15.2.2.23 | Caixa controladora de volume variável do tipo VAV consiste de uma carcaça com atenuador de ruído incorporado de sensor multiponto de diferença de pressão para medição. Possuem dimensões - 200x200 - Ref. TVJD-AE - TROX - vazão = 920m³/h | . | pç | 1 | 103.66 | 1733.44 | 103.66 | 1733.44 | 1837.1 | 0.07478% | Composição | CLIM.000816
3 | 15.3 | INTERLIGAÇÕES FRIGORÍGENAS
3 | 15.3.1 | Tubulação em cobre, para refrigeração, com isolamento em espuma elastomérica de células fechadas, incluindo adesivo apropriado, bem como solda, suportes, conexões e todos os insumos necessários à instalação. Referência Eluma (tubo), Armaflex (isolamento): | .
3 | 15.3.1.1 | Diâmetro 1/4", esp. de parede 0,79 mm (1/32") | . | m | 1 | 3.16 | 26.04 | 3.16 | 26.04 | 29.2 | 0.001189% | Composição | CLIM.000084
3 | 15.3.1.2 | Diâmetro 3/8", esp. de parede 0,79 mm (1/32") | . | m | 1 | 3.36 | 43.64 | 3.36 | 43.64 | 47 | 0.001913% | Composição | CLIM.000092
3 | 15.3.1.3 | Diâmetro 1/2", esp. de parede 0,79 mm (1/32") | . | m | 1 | 3.36 | 56.16 | 3.36 | 56.16 | 59.52 | 0.002423% | Composição | CLIM.000085
3 | 15.3.1.4 | Diâmetro 5/8", esp. de parede 0,79 mm (1/32") | . | m | 1 | 3.36 | 69.03 | 3.36 | 69.03 | 72.39 | 0.002947% | Composição | CLIM.000155
3 | 15.3.1.5 | Diâmetro 3/4", esp. de parede 1,59 mm (1/16") | . | m | 1 | 4.13 | 123.48 | 4.13 | 123.48 | 127.61 | 0.005195% | Composição | CLIM.000156
3 | 15.3.1.6 | Diâmetro 7/8", esp. de parede 1,59 mm (1/16") | . | m | 1 | 3.54 | 114.34 | 3.54 | 114.34 | 117.88 | 0.004799% | Composição | CLIM.000059
3 | 15.3.1.7 | Diâmetro 1", esp. de parede 1,59 mm (1/16") | . | m | 1 | 4.13 | 151.86 | 4.13 | 151.86 | 155.99 | 0.00635% | Composição | CLIM.000157
3 | 15.3.1.8 | Diâmetro 1 1/8", esp. de parede 1,59 mm (1/16") | . | m | 1 | 3.77 | 155.83 | 3.77 | 155.83 | 159.6 | 0.006497% | Composição | CLIM.000060
3 | 15.3.2 | Fornecimento e instalação de revestimento em Alumínio Corrugado com barreira de vapor, espessura mínima de 0,15 mm, corrugação 3/16". Incluindo cintas, selos e todos os acessórios e insumos para instalação. Utilização: proteção mecânica de interligações frigorígenas externas. | . | m | 1 | 17.61 | 43.93 | 17.61 | 43.93 | 61.54 | 0.002505% | Composição | CLIM.000061
3 | 15.3.3 | Kit refnet de derivação de cobre com conexão até 20.000 kcal/h - Fornecimento e Instalação | . | un | 1 | 232.43 | 575.94 | 232.43 | 575.94 | 808.37 | 0.03291% | SBC 070943
3 | 15.3.4 | Kit refnet de derivação de cobre com conexão até 29.000 kcal/h - Fornecimento e Instalação | . | un | 1 | 225.45 | 696.25 | 225.45 | 696.25 | 921.7 | 0.03752% | SBC 070942
3 | 15.3.5 | Kit refnet de derivação de cobre com conexão até 64.000 kcal/h - Fornecimento e Instalação | . | un | 1 | 225.45 | 962.1 | 225.45 | 962.1 | 1187.55 | 0.04834% | SBC 070945
3 | 15.3.6 | Kit refnet de derivação de cobre com conexão acima de 64.000 kcal/h - Fornecimento e Instalação | . | un | 1 | 225.45 | 962.6 | 225.45 | 962.6 | 1188.05 | 0.04836% | SBC 070944
3 | 15.3.7 | Válvula GBC 1/4'' | . | un | 1 | 25.91 | 124.01 | 25.91 | 124.01 | 149.92 | 0.006103% | Composição | CLIM.001109
3 | 15.3.8 | Válvula GBC 1/2'' | . | un | 1 | 25.91 | 117.7 | 25.91 | 117.7 | 143.61 | 0.005846% | Composição | CLIM.001111
3 | 15.3.9 | Válvula GBC 3/8'' | . | un | 1 | 25.91 | 146.21 | 25.91 | 146.21 | 172.12 | 0.007006% | Composição | CLIM.001110
3 | 15.3.10 | Válvula GBC 5/8'' | . | un | 1 | 25.91 | 138.01 | 25.91 | 138.01 | 163.92 | 0.006673% | Composição | CLIM.001112
3 | 15.3.11 | Válvula GBC 3/4'' | . | un | 1 | 25.91 | 210.97 | 25.91 | 210.97 | 236.88 | 0.009643% | Composição | CLIM.002599
3 | 15.3.12 | Carga de Gás Refrigerante | .
3 | 15.3.12.1 | Carga de Gás Refrigerante, tipo R-410a. Inclui aferição e ajuste da carga para o equipamento, conforme especificação do seu fabricante. As medições deverão ser organizadas em relatório a ser submetido à fiscalização. Ref.: DuPont, ou equivalente técnico | . | kg | 1 | 13.64 | 64.25 | 13.64 | 64.25 | 77.89 | 0.003171% | SBC 070401
3 | 15.3.12.2 | Carga de Gás Refrigerante, tipo R-407c. Inclui aferição e ajuste da carga para o equipamento, conforme especificação do seu fabricante. As medições deverão ser organizadas em relatório a ser submetido à fiscalização. Ref.: DuPont, ou equivalente técnico | . | kg | 1 | 12.95 | 59.39 | 12.95 | 59.39 | 72.34 | 0.002945% | Composição | CLIM.000250
3 | 15.3.12.3 | Carga de Gás Refrigerante, tipo R-134a. Inclui aferição e ajuste da carga para o equipamento, conforme especificação do seu fabricante. As medições deverão ser organizadas em relatório a ser submetido à fiscalização. Ref.: DuPont, ou equivalente técnico | . | kg | 1 | 13.64 | 52.98 | 13.64 | 52.98 | 66.62 | 0.002712% | SBC 070461
3 | 15.4 | INSTALAÇÕES ELÉTRICAS DE CLIMATIZAÇÃO
3 | 15.4.1 | Caixa tipo quadro de comando, dimensões mínimas de 600x400x200m, com pintura na cor cinza clara e placa de montagem laranja com parafuso para aterramento. Incluindo fiações, borneiras e acessórios para instalação (Trilhos, barramentos, porcas arruelas, isolação, espaçadores). Ref.: Tecnotal ou equivalente técnico. | . | un | 1 | 90.18 | 936.82 | 90.18 | 936.82 | 1027 | 0.04181% | Composição | INEL.001007
3 | 15.4.2 | Contatora tripolar para força, bobina 24V, com contados auxiliares 1NA + 1 NF, corrente nominal de 25 A. Ref.: Siemens, WEG, Coel ou equivalente técnico | . | un | 1 | 22.54 | 195.7 | 22.54 | 195.7 | 218.24 | 0.008884% | Composição | INEL.000767
3 | 15.4.3 | Relé Auxiliar para comando, bobina 24V, com um contato. Ref.: Modelo AR-1/24 da Coel ou equivalente técnico | . | un | 1 | 13.52 | 59.47 | 13.52 | 59.47 | 72.99 | 0.002971% | Composição | INEL.000602
3 | 15.4.4 | Relé Auxiliar para comando, bobina 220V, com um contato. Ref.: Modelo AR-1/220 da Coel ou equivalente técnico | . | un | 1 | 13.52 | 59.51 | 13.52 | 59.51 | 73.03 | 0.002973% | Composição | INEL.000768
3 | 15.4.5 | Relé Auxiliar para comando, bobina 24V, com dois contatos. Ref.: Modelo AR-2/24 da Coel ou equivalente técnico | . | un | 1 | 13.52 | 76.51 | 13.52 | 76.51 | 90.03 | 0.003665% | Composição | INEL.000769
3 | 15.4.6 | Relé Auxiliar para comando, bobina 220V, com dois contatos. Ref.: Modelo AR-2/220 da Coel ou equivalente técnico | . | un | 1 | 13.52 | 123.91 | 13.52 | 123.91 | 137.43 | 0.005594% | Composição | INEL.000770
3 | 15.4.7 | Transformador 220V/24V AC, 60VA. | . | un | 1 | 15.78 | 139.41 | 15.78 | 139.41 | 155.19 | 0.006317% | Composição | INEL.000488
3 | 15.4.8 | Chave de fluxo para ar, incluindo acessórios e insumos necessários para montagem. Ref.: IMP-34 da Cibracon ou equivalente técnico | . | un | 1 | 44.36 | 170.04 | 44.36 | 170.04 | 214.4 | 0.008728% | Composição | INHI.000005
3 | 15.4.9 | Controlador Digital Programável, com sensor de temperatura remoto, programação horária/semanal (com possibilidade de inserção de feriados) e indicador de falhas - Ref.: Controlador Programável Climate MFC da Mercato ou equivalente técnico Obs.: A equipe de instalação deverá entregar o controlador devidamente calibrado e com programação setada conforme orientações e necessidades da agência. | . | un | 1 | 129.57 | 993.54 | 129.57 | 993.54 | 1123.11 | 0.04572% | Composição | INEL.000300
3 | 15.4.10 | Inversores de Frequência Modelo CFW-501 do Fabricante WEG | . | pç | 1 | 77.74 | 7718.89 | 77.74 | 7718.89 | 7796.63 | 0.3174% | Composição | CLIM.000847
3 | 15.4.11 | Termostato digital, ON/OFF, 220V/1F/60Hz | . | un | 1 | 40.42 | 179.31 | 40.42 | 179.31 | 219.73 | 0.008944% | SBC 070998
3 | 15.4.12 | Sensor de temperatura ambiente modelo MDR ref. Mercato | . | pç | 1 | 77.74 | 465.07 | 77.74 | 465.07 | 542.81 | 0.0221% | Composição | CLIM.000848
3 | 15.4.13 | Transmissor de Temperatura para rede de duto sua Ref. Dwyer e modelo BTT-D08-1 o transmissor é composto de Caixa Plástica IP-66 com Proteção UV seu Sinal de Saída de 4 a 20mA tendo sua Alimentação Elétrica de 13 a 36VDC tendo uma Acuracidade de 0,5°C quando aplicado entre 0 e 60°C possui Sensor de temperatura em invólucro com tubo de aço inox AISI 304 SS | . | pç | 1 | 51.83 | 1887.11 | 51.83 | 1887.11 | 1938.94 | 0.07893% | Composição | CLIM.000849
3 | 15.4.14 | Sensor de umidade | . | pç | 1 | 51.83 | 1191.04 | 51.83 | 1191.04 | 1242.87 | 0.05059% | SBC 070306
3 | 15.4.15 | Resistência de reaquecimento 3 kw | . | pç | 1 | 31.56 | 1882.35 | 31.56 | 1882.35 | 1913.91 | 0.07791% | SBC 070235
3 | 15.4.16 | Fornecimento e Instalação de Ionizador para ar condicionado | . | pç | 1 | 103.7 | 129.82 | 103.7 | 129.82 | 233.52 | 0.009506% | Composição | CLIM.003784
3 | 15.4.17 | Atuador proporcional monofásico | . | pç | 1 | 21.37 | 118.6 | 21.37 | 118.6 | 139.97 | 0.005698% | SBC 071855
3 | 15.4.18 | Purificador de ar para dutos. Ref.: Ecoquest AC250 ou equivalente técnico | . | pç | 1 | 136.42 | 2394.39 | 136.42 | 2394.39 | 2530.81 | 0.103% | Composição | CLIM.003783
3 | 15.4.19 | Transmissor de Pressão diferencial para ar modelo 616KD-01 ele permitirá a realização de medições de pressões diferenciais de até 50mmca e constitui de Caixa Plástica IP-20 com Sinal de Saída de 4 a 20mA sua Alimentação Elétrica de 10 a 35VDC e uma Acuracidade de 2% sua Ref. Dwyer | . | pç | 1 | 32.05 | 3115.72 | 32.05 | 3115.72 | 3147.77 | 0.1281% | Composição | CLIM.000850
3 | 15.5 | ITENS E SERVIÇOS DIVERSOS
3 | 15.5.1 | Amortecedor de impacto e vibração, tipo sapata, de borracha, altura 25mm mínimo, capacidade de 700kg. | . | un | 1 | 12.95 | 60.16 | 12.95 | 60.16 | 73.11 | 0.002976% | Composição | CLIM.000141
3 | 15.5.2 | Amortecedor de impacto e vibração, tipo coxim de borracha, dimensões Ø50x50mm, c/ parafuso de ajuste até 3/8", capacidade 150kg. | . | un | 1 | 5.17 | 18.62 | 5.17 | 18.62 | 23.79 | 0.0009684% | Composição | CLIM.000140
3 | 15.5.3 | Conjunto com 04 unidades de Isoamortecedores, a base de molas helicodais de aço, com placas resilientes para fixação. Ref.: Linha D1B-33 da Gerb ou equivalente técnico | . | cj | 1 | 51.83 | 302.78 | 51.83 | 302.78 | 354.61 | 0.01443% | Composição | CLIM.000260
3 | 15.5.4 | Conjunto com 04 unidades de Isoamortecedores, a base de molas helicodais de aço, com placas resilientes para fixação. Ref.: Linha D1B-34 da Gerb ou equivalente técnico | . | cj | 1 | 51.83 | 308.18 | 51.83 | 308.18 | 360.01 | 0.01465% | Composição | CLIM.000261
3 | 15.5.5 | Tubulação de drenagem de condensado em tubo de PVC soldável para água fria, diâmetro 3/4", incluindo isolamento, conexões, acessórios e insumos necessários à instalação e montagem. Ref.: Tubo Tigre soldável, ou equivalente | . | m | 1 | 25.82 | 19.18 | 25.82 | 19.18 | 45 | 0.001832% | Composição | CLIM.000137
3 | 15.5.6 | Tubulação de drenagem de condensado em tubo de PVC soldável para água fria, diâmetro 1", incluindo isolamento, conexões, acessórios e insumos necessários à instalação e montagem. Ref.: Tubo Tigre soldável, ou equivalente | . | m | 1 | 15.52 | 17.93 | 15.52 | 17.93 | 33.45 | 0.001362% | Composição | INHI.000085
3 | 15.5.7 | Junta de expansão de borracha 3'' | . | un | 1 | 64.8 | 402.57 | 64.8 | 402.57 | 467.37 | 0.01903% | Composição | CLIM.003781
3 | 15.5.8 | Junta de expansão de borracha 4'' | . | un | 1 | 64.8 | 516.17 | 64.8 | 516.17 | 580.97 | 0.02365% | Composição | CLIM.003782
3 | 15.5.9 | Suporte metálico tipo mão francesa, tamanho 400mm em aço inoxidável tipo AISI-304 de 0.9mm, típica para unidade condensadora de até 12.000 BTU/h. Inclui acessórios de fixação, sendo que os metálicos (parafusos, arruelas, porcas) devem ser fabricados em aço inoxidável. Obs.: Confirmar capacidade de carga do suporte em relação ao peso do equipamento. | . | cj | 1 | 18.13 | 248.24 | 18.13 | 248.24 | 266.37 | 0.01084% | Composição | CLIM.000263
3 | 15.5.10 | Suporte metálico tipo mão francesa, tamanho 500mm em aço inoxidável tipo AISI-304 de 1.2mm, típica para unidade condensadora de até 30.000 BTU/h. Inclui acessórios de fixação, sendo que os metálicos (parafusos, arruelas, porcas) devem ser fabricados em aço inoxidável. Obs.: Confirmar capacidade de carga do suporte em relação ao peso do equipamento. | . | cj | 1 | 18.13 | 276.76 | 18.13 | 276.76 | 294.89 | 0.012% | Composição | CLIM.000086
3 | 15.5.11 | Suporte metálico tipo mão francesa, tamanho 600mm em aço inoxidável tipo AISI-304 de 1.5mm, típica para unidade condensadora de até 60.000 BTU/h. Inclui acessórios de fixação, sendo que os metálicos (parafusos, arruelas, porcas) devem ser fabricados em aço inoxidável. Obs.: Confirmar capacidade de carga do suporte em relação ao peso do equipamento. | . | cj | 1 | 18.13 | 674.66 | 18.13 | 674.66 | 692.79 | 0.0282% | Composição | CLIM.000027
3 | 15.5.12 | Plaqueta em acrilico para identificação dos equipamentos na cor preta e letras brancas. Ref.: Afixgraf ou equivalente técnico | . | pç | 1 | 1.88 | 5.53 | 1.88 | 5.53 | 7.41 | 0.0003016% | Composição | CLIM.001084
3 | 15.5.13 | Serviço de recolhimento de gás e óleo, incluindo condicionamento e destinação final, conforme legislação vigente, com apresentação dos respectivos documentos comprobatórios. | . | kg | 1 | 25.91 | 8.11 | 25.91 | 8.11 | 34.02 | 0.001385% | Composição | CLIM.000087
3 | 15.5.14 | Içamentos dos equipamentos de climatização, incluindo possíveis Içamentos dos equipamentos existentes a serem removidos. Serviço deve incluir plano de rigging; documentação técnica e de segurança; supervisão técnica de Segurança do Trabalho; seguro contra avarias em imóveis, equipamentos, pessoas; conforme especificações detalhadas no MD, e normas vigentes. | . | CHP | 1 | 29.64 | 303.97 | 29.64 | 303.97 | 333.61 | 0.01358% | SINAPI 93287
3 | 15.5.15 | Serviço de amarração do equipamento para ser içado, e desamarração após içamento. Incluindo todos os materiais e serviços necessários. | . | h | 1 | 51.83 | 16.22 | 51.83 | 16.22 | 68.05 | 0.00277% | Composição | CLIM.000162
3 | 15.5.16 | Limpeza robotizada da rede de dutos, incluindo dispositivos de difusão de ar, tais como grelhas, difusores, venezianas. A empresa instaladora deverá apresentar entregar mídia (CD ou DVD) contendo a filmagem interna do duto, antes e depois da limpeza. Deverá ser apresentado laudo técnico - devidamente assinado por engenheiro registrado no CREA - referente ao exame bacteriológico nos pontos recomendados pela norma do Ministério da Saúde (obs.: m² de área condicionada do sistema central) | . | m | 1 | 26.13 | 4.79 | 26.13 | 4.79 | 30.92 | 0.001259% | Composição | CLIM.000115
3 | 15.5.17 | Bomba para remoção de condensado, capacidade de até 37 l/h, incluindo acessórios para instalação. Ref.: Maxi Orange da Elgin ou equivalente técnico | . | pç | 1 | 51.83 | 744.32 | 51.83 | 744.32 | 796.15 | 0.03241% | Composição | CLIM.000025
3 | 15.5.18 | Execução de balanceamento de vazões de ar em todos os difusores e grelhas das redes de dutos, utilizando-se anemômetro digital aferido e com boa precisão. As medições deverão ser organizadas em relatório, a ser submetido a fiscalização | . | h | 1 | 51.83 | 16.22 | 51.83 | 16.22 | 68.05 | 0.00277% | Composição | CLIM.000089
3 | 15.5.19 | Start-up global da instalação (compreendendo testes, ajustes, balanceamentos e programação do sistema, emissão de documentos, projeto "as built", entre outros trâmites necessários ao bom funcionamento da instalação). Deverá ser confeccionado um relatório com todas as medições importantes (subresfriamento, superaquecimento, correntes elétricas, entre outros) a ser submetido à Fiscalização para aprovação. | . | un | 1 | 5460.8 | 1316.9 | 5460.8 | 1316.9 | 6777.7 | 0.2759% | Composição | CLIM.000026
3 | 15.5.20 | Caixa de passagem em PVC com dreno para split, de embutir na parede - REF. POLAR CPP005U | . | un | 1 | 37.53 | 22.17 | 37.53 | 22.17 | 59.7 | 0.00243% | SBC 070340
3 | 15.5.21 | Elemento Filtrante acartonado do tipo G3 para UTA - unidade de tratamento de ar com dimensões de 450 x 335 x 25mm | . | un | 1 | 7.04 | 10.77 | 7.04 | 10.77 | 17.81 | 0.000725% | Composição | CLIM.001246
3 | 15.5.22 | Elemento Filtrante acartonado do tipo M5 para UTA - unidade de tratamento de ar com dimensões de 450 x 335 x 50mm | . | un | 1 | 7.04 | 24.48 | 7.04 | 24.48 | 31.52 | 0.001283% | Composição | CLIM.001247
3 | 15.5.23 | Elemento Filtrante acartonado do tipo G3 para UTA - unidade de tratamento de ar com dimensões de 295 x 600 x 25mm | . | un | 1 | 7.04 | 11.88 | 7.04 | 11.88 | 18.92 | 0.0007702% | Composição | CLIM.001248
3 | 15.5.24 | Elemento Filtrante acartonado do tipo G3 para UTA - unidade de tratamento de ar com dimensões de 439 x 720 x 50 mm | . | un | 1 | 7.04 | 19.87 | 7.04 | 19.87 | 26.91 | 0.001095% | Composição | CLIM.001249
3 | 15.5.25 | Elemento Filtrante acartonado do tipo G3 para UTA - unidade de tratamento de ar com dimensões de 439 x 720 x 25 mm | . | un | 1 | 7.04 | 17.76 | 7.04 | 17.76 | 24.8 | 0.00101% | Composição | CLIM.001250
3 | 15.5.26 | Elemento Filtrante acartonado do tipo M5 para UTA - unidade de tratamento de ar com dimensões de 439 x 720 x 25 mm | . | un | 1 | 7.04 | 29.38 | 7.04 | 29.38 | 36.42 | 0.001483% | Composição | CLIM.001251
3 | 15.5.27 | Elemento Filtrante acartonado do tipo G3 para UTA - unidade de tratamento de ar com dimensões de 426 X 599 x 25mm | . | un | 1 | 7.04 | 14.27 | 7.04 | 14.27 | 21.31 | 0.0008675% | Composição | CLIM.001252
3 | 15.5.28 | Elemento Filtrante acartonado do tipo M5 para UTA - unidade de tratamento de ar com dimensões de 426 X 599 x 25mm | . | un | 1 | 7.04 | 21.18 | 7.04 | 21.18 | 28.22 | 0.001149% | Composição | CLIM.001253
3 | 15.5.29 | Elemento Filtrante acartonado do tipo G3 para UTA - unidade de tratamento de ar com dimensões de 540 x 424 x 25mm | . | un | 1 | 7.04 | 12.86 | 7.04 | 12.86 | 19.9 | 0.0008101% | Composição | CLIM.001254
3 | 15.5.30 | Elemento Filtrante acartonado do tipo M5 para UTA - unidade de tratamento de ar com dimensões de 540 x 424 x 25mm | . | un | 1 | 7.04 | 21.98 | 7.04 | 21.98 | 29.02 | 0.001181% | Composição | CLIM.001255
3 | 15.5.31 | Elemento Filtrante acartonado do tipo G3 para UTA - unidade de tratamento de ar com dimensões de 565 x 465 x 25mm | . | un | 1 | 7.04 | 14.26 | 7.04 | 14.26 | 21.3 | 0.0008671% | Composição | CLIM.001256
3 | 15.5.32 | Elemento Filtrante acartonado do tipo M5 para UTA - unidade de tratamento de ar com dimensões de 565 x 465 x 25mm | . | un | 1 | 7.04 | 22.88 | 7.04 | 22.88 | 29.92 | 0.001218% | Composição | CLIM.001257
3 | 15.5.33 | Elemento Filtrante acartonado do tipo G3 para UTA - unidade de tratamento de ar com dimensões de 565 x 445 x 25mm | . | un | 1 | 7.04 | 14.12 | 7.04 | 14.12 | 21.16 | 0.0008614% | Composição | CLIM.001258
3 | 15.5.34 | Elemento Filtrante acartonado do tipo G3 para UTA - unidade de tratamento de ar com dimensões de 510 x 540 x 25mm | . | un | 1 | 7.04 | 14.9 | 7.04 | 14.9 | 21.94 | 0.0008931% | Composição | CLIM.001259
3 | 15.6 | REDE DE ÁGUA GELADA
3 | 15.6.1 | Tubulação de Água Gelada e Condensação. | .
3 | 15.6.1.1 | Tubo em aço galvanizado sem costura, schedule 40, Ø1/2", incluindo soldas, conexões, teste de estanqueidade, suportes, pintura e acessórios para instalação. | . | m | 1 | 104.36 | 132.08 | 104.36 | 132.08 | 236.44 | 0.009625% | Composição | CLIM.000895
3 | 15.6.1.2 | Tubo em aço galvanizado sem costura, schedule 40, Ø3/4", incluindo soldas, conexões, teste de estanqueidade, suportes pintura e acessórios para instalação. | . | m | 1 | 104.36 | 157.46 | 104.36 | 157.46 | 261.82 | 0.01066% | Composição | CLIM.000896
3 | 15.6.1.3 | Tubo em aço carbono sem costura, schedule 40, Ø1", incluindo soldas, conexões, teste de estanqueidade, suportes e acessórios para instalação. | . | m | 1 | 101.23 | 169.01 | 101.23 | 169.01 | 270.24 | 0.011% | SBC 052868
3 | 15.6.1.4 | Tubo em aço carbono sem costura, schedule 40, Ø1.1/2, incluindo soldas, conexões, teste de estanqueidade, suportes e acessórios para instalação. | . | m | 1 | 113.73 | 199.04 | 113.73 | 199.04 | 312.77 | 0.01273% | SBC 052866
3 | 15.6.1.5 | Tubo em aço galvanizado sem costura, schedule 40, Ø2", incluindo soldas, conexões, teste de estanqueidade,suportes, pintura e acessórios para instalação. | . | m | 1 | 136.87 | 194.06 | 136.87 | 194.06 | 330.93 | 0.01347% | SBC 052805
3 | 15.6.1.6 | Tubo em aço carbono sem costura, schedule 40, Ø2.1/2", incluindo soldas, conexões, teste de estanqueidade,suportes e acessórios para instalação. | . | m | 1 | 160.54 | 524.97 | 160.54 | 524.97 | 685.51 | 0.0279% | SBC 052865
3 | 15.6.1.7 | Tubo em aço carbono sem costura, schedule 40, Ø3", incluindo soldas, conexões, teste de estanqueidade,suportes e acessórios para instalação. | . | m | 1 | 174.58 | 765.52 | 174.58 | 765.52 | 940.1 | 0.03827% | SBC 052808
3 | 15.6.1.8 | Tubo em aço carbono sem costura, schedule 40, Ø6", incluindo soldas, conexões, teste de estanqueidade,suportes e acessórios para instalação. | . | m | 1 | 43.96 | 1027.69 | 43.96 | 1027.69 | 1071.65 | 0.04362% | SBC 070173
3 | 15.6.2 | Isolamento Termico , proteção mecânica e pintura de base. | .
3 | 15.6.2.1 | Isolamento em espuma elastomérica de células fechadas, espessura crescente, classe M (19 a 26 mm) - Ø1.1/2" | . | m | 1 | 2.57 | 38.91 | 2.57 | 38.91 | 41.48 | 0.001689% | Composição | CLIM.000818
3 | 15.6.2.2 | Isolamento em espuma elastomérica de células fechadas, espessura crescente, classe M (19 a 26 mm) - Ø2.1/2" | . | m | 1 | 1.54 | 12.37 | 1.54 | 12.37 | 13.91 | 0.0005662% | Composição | CLIM.000819
3 | 15.6.2.3 | Isolamento em espuma elastomérica de células fechadas, espessura crescente, classe M (19 a 26 mm) - Ø3" | . | m | 1 | 2.57 | 57.8 | 2.57 | 57.8 | 60.37 | 0.002457% | Composição | CLIM.000820
3 | 15.6.2.4 | Isolamento em espuma elastomérica de células fechadas, espessura crescente, classe M (19 a 26 mm) - Ø6" | . | m | 1 | 1.54 | 18.61 | 1.54 | 18.61 | 20.15 | 0.0008202% | Composição | CLIM.000824
3 | 15.6.2.5 | Isolamento para tubo de água em espuma elastomérica de células fechadas, espessura crescente, classe M (19 a 26 mm) – Ø1/2". Ref.: Armaflex/AF ou equivalente técnico. | . | m | 1 | 4.65 | 132.81 | 4.65 | 132.81 | 137.46 | 0.005596% | Composição | CLIM.000897
3 | 15.6.2.6 | Isolamento para tubo de água em espuma elastomérica de células fechadas, espessura crescente, classe M (19 a 26 mm) - Ø3/4". Ref.: Armaflex/AF ou equivalente técnico. | . | m | 1 | 1.54 | 54.4 | 1.54 | 54.4 | 55.94 | 0.002277% | Composição | CLIM.000898
3 | 15.6.2.7 | Isolamento para tubo de água em espuma elastomérica de células fechadas, espessura crescente, classe M (19 a 26 mm) - Ø1". Ref.: Armaflex/AF ou equivalente técnico. | . | m | 1 | 2.2 | 58.78 | 2.2 | 58.78 | 60.98 | 0.002482% | Composição | CLIM.000899
3 | 15.6.2.8 | Isolamento para tubo de água em espuma elastomérica de células fechadas, espessura crescente, classe M (19 a 26 mm) - Ø1.1/4". Ref.: Armaflex/AF ou equivalente técnico. | . | m | 1 | 2.2 | 33.56 | 2.2 | 33.56 | 35.76 | 0.001456% | Composição | CLIM.000900
3 | 15.6.2.9 | Cola para isolamento (lata de 900 ml) - Ref.: 520S da Armacell ou equivalente. | . | pç | 1 | 25.91 | 144.58 | 25.91 | 144.58 | 170.49 | 0.00694% | Composição | CLIM.000825
3 | 15.6.2.10 | Isolante térmico flexível em espuma elastomérica, manta espessura 32mm - Referência Armacell armaflex af-35mm ou equivalente técnico | . | m² | 1 | 19.05 | 319.36 | 19.05 | 319.36 | 338.41 | 0.01378% | Composição | CLIM.000901
3 | 15.6.3 | Acessórios hidráulicos | .
3 | 15.6.3.1 | Válvula gaveta tipo de esfera de passagem plena Ø1/2" | . | un | 1 | 54.86 | 50.92 | 54.86 | 50.92 | 105.78 | 0.004306% | Composição | CLIM.000826
3 | 15.6.3.2 | Válvula gaveta tipo de esfera de passagem plena Ø3/4" | . | un | 1 | 54.86 | 57.1 | 54.86 | 57.1 | 111.96 | 0.004558% | Composição | CLIM.000827
3 | 15.6.3.3 | Válvula gaveta tipo de esfera de passagem plena Ø1" | . | un | 1 | 54.86 | 156.11 | 54.86 | 156.11 | 210.97 | 0.008588% | Composição | CLIM.000828
3 | 15.6.3.4 | Válvula gaveta tipo de esfera de passagem plena Ø1.1/4" | . | un | 1 | 54.86 | 265.97 | 54.86 | 265.97 | 320.83 | 0.01306% | Composição | CLIM.000907
3 | 15.6.3.5 | Válvula gaveta tipo de esfera de passagem plena Ø1.1/2" | . | un | 1 | 54.86 | 546.79 | 54.86 | 546.79 | 601.65 | 0.02449% | Composição | CLIM.000100
3 | 15.6.3.6 | Válvula gaveta tipo de esfera de passagem plena Ø2" | . | un | 1 | 54.86 | 424.79 | 54.86 | 424.79 | 479.65 | 0.01952% | Composição | CLIM.000101
3 | 15.6.3.7 | Válvula gaveta tipo de esfera de passagem plena Ø2.1/2" | . | un | 1 | 54.86 | 555.65 | 54.86 | 555.65 | 610.51 | 0.02485% | Composição | CLIM.000829
3 | 15.6.3.8 | Válvula gaveta tipo de esfera de passagem plena Ø3" | . | un | 1 | 54.86 | 1025.83 | 54.86 | 1025.83 | 1080.69 | 0.04399% | Composição | CLIM.000830
3 | 15.6.3.9 | Válvula gaveta tipo de esfera de passagem plena Ø6" | . | un | 1 | 54.86 | 3795.6 | 54.86 | 3795.6 | 3850.46 | 0.1567% | Composição | CLIM.003779
3 | 15.6.3.10 | Válvula Borboleta - Ø2" | . | un | 1 | 12.95 | 317.06 | 12.95 | 317.06 | 330.01 | 0.01343% | Composição | CLIM.000835
3 | 15.6.3.11 | Válvula Borboleta - Ø2.1/2" | . | un | 1 | 12.95 | 317.06 | 12.95 | 317.06 | 330.01 | 0.01343% | Composição | CLIM.000836
3 | 15.6.3.12 | Válvula Borboleta - Ø 3" | . | un | 1 | 12.95 | 379.43 | 12.95 | 379.43 | 392.38 | 0.01597% | Composição | CLIM.000837
3 | 15.6.3.13 | Válvula Borboleta - Ø 6" | . | un | 1 | 28.26 | 667.83 | 28.26 | 667.83 | 696.09 | 0.02834% | Composição | CLIM.001009
3 | 15.6.3.14 | Filtro tipo Y, extremidades roscadas, elemento filtrante em aço inox, corpo e tampa em bronze, Ø 1". Referência: Niágara, ou equivalente técnico. | . | un | 1 | 12.95 | 54.57 | 12.95 | 54.57 | 67.52 | 0.002749% | Composição | CLIM.000909
3 | 15.6.3.15 | Filtro tipo Y, extremidades roscadas, elemento filtrante em aço inox, corpo e tampa em bronze, Ø 1.1/4". Referência: Niágara, ou equivalente técnico. | . | un | 1 | 12.95 | 109.94 | 12.95 | 109.94 | 122.89 | 0.005002% | Composição | CLIM.000910
3 | 15.6.3.16 | Filtro tipo Y, extremidades roscadas, elemento filtrante em aço inox, corpo e tampa em bronze, Ø 1.1/2". Referência: Niágara, ou equivalente técnico. | . | un | 1 | 12.95 | 137.2 | 12.95 | 137.2 | 150.15 | 0.006112% | Composição | CLIM.000838
3 | 15.6.3.17 | Filtro tipo Y, extremidades roscadas, elemento filtrante em aço inox, corpo e tampa em bronze, Ø 2". Referência: Niágara, ou equivalente técnico. | . | un | 1 | 12.95 | 246.67 | 12.95 | 246.67 | 259.62 | 0.01057% | Composição | CLIM.000839
3 | 15.6.3.18 | Filtro tipo Y, extremidades roscadas, elemento filtrante em aço inox, corpo e tampa em bronze, Ø 2.1/2". Referência: Niágara, ou equivalente técnico. | . | un | 1 | 12.95 | 530.28 | 12.95 | 530.28 | 543.23 | 0.02211% | Composição | CLIM.000840
3 | 15.6.3.19 | Loop de controle com válvula de 3 vias motorizada, c/ atuador proporcional cv=12 ; controlador de temperatura com indicação instantânea e controlada, mostrador través de display , teclas frontais aparentes de fácil operação referencia Johnson Control, Belimo, Honeywell ou equivalente, de qualidade igual ou superior , para a bitola de Ø1" | . | un | 1 | 25.91 | 1154.26 | 25.91 | 1154.26 | 1180.17 | 0.04804% | Composição | CLIM.000911
3 | 15.6.3.20 | Loop de controle com válvula de 3 vias motorizada, c/ atuador proporcional cv=12 ; controlador de temperatura com indicação instantânea e controlada, mostrador través de display , teclas frontais aparentes de fácil operação referencia Johnson Control, Belimo, Honeywell ou equivalente, de qualidade igual ou superior , para a bitola de Ø1.1/4" | . | un | 1 | 25.91 | 1405.36 | 25.91 | 1405.36 | 1431.27 | 0.05826% | Composição | CLIM.000912
3 | 15.6.3.21 | Loop de controle com válvula de 3 vias motorizada, c/ atuador proporcional cv=12 ; controlador de temperatura com indicação instantânea e controlada, mostrador través de display , teclas frontais aparentes de fácil operação referencia Johnson Control, Belimo, Honeywell ou equivalente, de qualidade igual ou superior , para a bitola de Ø1.1/2" | . | un | 1 | 25.91 | 1684.81 | 25.91 | 1684.81 | 1710.72 | 0.06964% | Composição | CLIM.000842
3 | 15.6.3.22 | Loop de controle com válvula de 3 vias motorizada, c/ atuador proporcional cv=12 ; controlador de temperatura com indicação instantânea e controlada, mostrador través de display , teclas frontais aparentes de fácil operação referencia Johnson Control, Belimo, Honeywell ou equivalente, de qualidade igual ou superior , para a bitola de Ø2" | . | un | 1 | 25.91 | 24610.81 | 25.91 | 24610.81 | 24636.72 | 1.003% | Composição | CLIM.000844
3 | 15.6.3.23 | Loop de controle com válvula de 3 vias motorizada, c/ atuador proporcional cv=12 ; controlador de temperatura com indicação instantânea e controlada, mostrador través de display , teclas frontais aparentes de fácil operação referencia Johnson Control, Belimo, Honeywell ou equivalente, de qualidade igual ou superior , para a bitola de Ø21/2" | . | un | 1 | 25.91 | 1110.11 | 25.91 | 1110.11 | 1136.02 | 0.04624% | Composição | CLIM.000843
3 | 15.6.3.24 | Loop de controle com válvula de 2 vias motorizada, c/ atuador proporcional cv=12 ; controlador de temperatura com indicação instantânea e controlada, mostrador través de display , teclas frontais aparentes de fácil operação referencia Johnson Control, Belimo, Honeywell ou equivalente, de qualidade igual ou superior , para a bitola de Ø2" | . | un | 1 | 25.91 | 1652.41 | 25.91 | 1652.41 | 1678.32 | 0.06832% | Composição | CLIM.000845
3 | 15.6.3.25 | Loop de controle com válvula de 2 vias motorizada, c/ atuador proporcional cv=12 ; controlador de temperatura com indicação instantânea e controlada, mostrador través de display , teclas frontais aparentes de fácil operação referencia Johnson Control, Belimo, Honeywell ou equivalente, de qualidade igual ou superior , para a bitola de Ø1.1/2" | . | un | 1 | 25.91 | 1401.31 | 25.91 | 1401.31 | 1427.22 | 0.0581% | Composição | CLIM.000846
3 | 15.6.3.26 | Chave de Fluxo para água gelada ou de condensação, com caixa em plástico ABS e palheta em aço inoxidável. Ref.: IMP-23 da Cibracon. | . | un | 1 | 25.91 | 190.76 | 25.91 | 190.76 | 216.67 | 0.00882% | Composição | CLIM.000841
3 | 15.6.3.27 | Válvula de Balanceamento com isolamento térmico - 1", com dreno. Inclui acessórios e insumos para instalação, bem como a regulagem e aferição da válvula. Ref.: Modelo STAD da Tour Anderson ou equivalente técnico | . | un | 1 | 25.91 | 425.55 | 25.91 | 425.55 | 451.46 | 0.01838% | Composição | CLIM.000902
3 | 15.6.3.28 | Válvula de Balanceamento isolamento térmico - 1.1/4", com dreno. Inclui acessórios e insumos para instalação, bem como a regulagem e aferição da válvula. Ref.: Modelo STAD da Tour Anderson ou equivalente técnico | . | un | 1 | 25.91 | 672.07 | 25.91 | 672.07 | 697.98 | 0.02841% | Composição | CLIM.000903
3 | 15.6.3.29 | Válvula de Balanceamento isolamento térmico - 1.1/2", com dreno. Inclui acessórios e insumos para instalação, bem como a regulagem e aferição da válvula. Ref.: Modelo STAD da Tour Anderson ou equivalente técnico | . | un | 1 | 25.91 | 734.11 | 25.91 | 734.11 | 760.02 | 0.03094% | Composição | CLIM.000904
3 | 15.6.3.30 | Termômetro de 0 a 50 °C, com poço, tipo capela, reto, comprimento de 100 mm, poço de latão com rosca 1/2” BSP | . | un | 1 | 25.91 | 164.66 | 25.91 | 164.66 | 190.57 | 0.007757% | Composição | CLIM.000913
3 | 15.6.3.31 | Manômetro tipo Bourdon 0 a 6 kgf/cm², com glicerina, caixa e mecanismo em aço inox, rosca 1/2” BSP, mostrador diâmetro 100 mm, com válvula de alívio de pressão (rubinete). Referência: Willy, ou equivalente técnico | . | un | 1 | 12.95 | 399.05 | 12.95 | 399.05 | 412 | 0.01677% | Composição | CLIM.000914
4 | 13 | INSTALAÇÕES ELÉTRICAS, LÓGICAS, CFTV E ALARMES | .
4 | 16.0 | INSTALAÇÕES ELÉTRICAS
4 | 16.1 | INFRA-ESTRUTURA
4 | 16.1.1 | Fornecimento e instalação de eletroduto PVC rígido rosqueável, classe B embutido no piso / parede ou aparente sobre o forro (Incluso: curva, luva, condulete e demais acessórios para fixação): | .
4 | 16.1.1.1 | Ø 3/4" | . | m | 10 | 7.66 | 8.39 | 76.6 | 83.9 | 160.5 | 0.006533% | Composição | INEL.000518
4 | 16.1.1.2 | Ø 1" | . | m | 10 | 8.74 | 11.94 | 87.4 | 119.4 | 206.8 | 0.008418% | Composição | INEL.000519
4 | 16.1.1.3 | Ø 1 1/2" | . | m | 10 | 20.29 | 19.13 | 202.9 | 191.3 | 394.2 | 0.01605% | Composição | INEL.000344
4 | 16.1.1.4 | Ø 1 1/4" | . | m | 10 | 9.95 | 15.3 | 99.5 | 153 | 252.5 | 0.01028% | Composição | INEL.000794
4 | 16.1.1.5 | Ø 2" | . | m | 10 | 5.81 | 23.09 | 58.1 | 230.9 | 289 | 0.01176% | Composição | INEL.000521
4 | 16.1.1.6 | Ø 3" | . | m | 10 | 7.7 | 41.21 | 77 | 412.1 | 489.1 | 0.01991% | Composição | INEL.000520
4 | 16.1.1.7 | Ø 4" | . | m | 10 | 9.6 | 64 | 96 | 640 | 736 | 0.02996% | Composição | INEL.000522
4 | 16.1.2 | Fornecimento e instalação de eletroduto em F.G. aparente em parede e pintado com tinta de esmalte sintético na cor da parede e anti-ferrugem (Incluso curva, luva, condulete e demais acessórios para fixação). Obs: Deverá ser pintado antes de ser executada | .
4 | 16.1.2.1 | Ø 1/2" | . | m | 10 | 5.77 | 19.06 | 57.7 | 190.6 | 248.3 | 0.01011% | Composição | INEL.000523
4 | 16.1.2.2 | Ø 3/4" | . | m | 10 | 7.1 | 26.68 | 71 | 266.8 | 337.8 | 0.01375% | Composição | INEL.000524
4 | 16.1.2.3 | Ø 1" | . | m | 10 | 8.44 | 49.61 | 84.4 | 496.1 | 580.5 | 0.02363% | Composição | INEL.000525
4 | 16.1.2.4 | Ø 1.1/4" | . | m | 10 | 9.77 | 56.28 | 97.7 | 562.8 | 660.5 | 0.02689% | Composição | INEL.000526
4 | 16.1.2.5 | Ø 1.1/2" | . | m | 10 | 11.55 | 60.38 | 115.5 | 603.8 | 719.3 | 0.02928% | Composição | INEL.000527
4 | 16.1.2.6 | Ø 2" | . | m | 10 | 12.88 | 69.34 | 128.8 | 693.4 | 822.2 | 0.03347% | Composição | INEL.000528
4 | 16.1.2.7 | Ø 2.1/2" | . | m | 10 | 14.66 | 133.26 | 146.6 | 1332.6 | 1479.2 | 0.06021% | Composição | INEL.000529
4 | 16.1.2.8 | Ø 3" | . | m | 10 | 16.88 | 129.09 | 168.8 | 1290.9 | 1459.7 | 0.05942% | Composição | INEL.000530
4 | 16.1.2.9 | Ø 4" | . | m | 10 | 19.54 | 174.61 | 195.4 | 1746.1 | 1941.5 | 0.07903% | Composição | INEL.000531
4 | 16.1.3 | Fornecimento e Instalação de eletroduto metálico flexível com revestimento em Polivinyl extrudado (Sealtube) | .
4 | 16.1.3.1 | Ø 1/2" | . | m | 10 | 4.44 | 13.2 | 44.4 | 132 | 176.4 | 0.007181% | Composição | INEL.000532
4 | 16.1.3.2 | Ø 3/4" | . | m | 10 | 4.44 | 18.02 | 44.4 | 180.2 | 224.6 | 0.009143% | Composição | INEL.000533
4 | 16.1.3.3 | Ø 1" | . | m | 10 | 6.66 | 23.95 | 66.6 | 239.5 | 306.1 | 0.01246% | Composição | INEL.000534
4 | 16.1.3.4 | Ø 1.1/4" | . | m | 10 | 8.89 | 35.71 | 88.9 | 357.1 | 446 | 0.01816% | Composição | INEL.000535
4 | 16.1.3.5 | Ø 1.1/2" | . | m | 10 | 11.11 | 45.86 | 111.1 | 458.6 | 569.7 | 0.02319% | Composição | INEL.000536
4 | 16.1.3.6 | Ø 2" | . | m | 8 | 13.33 | 60.54 | 106.64 | 484.32 | 590.96 | 0.02406% | Composição | INEL.000537
4 | 16.1.3.7 | Ø 3" | . | m | 8 | 15.56 | 18.07 | 124.48 | 144.56 | 269.04 | 0.01095% | Composição | INEL.000538
4 | 16.1.4 | Fornecimento e Instalação de eletroduto corrugado (helicoidal) de PEAD (Polietileno de Alta Densidade - kanaflex) flexível, na cor preta, de seção circular, inclusive conexões | .
4 | 16.1.4.1 | Ø2" | . | m | 4 | 22.54 | 22.35 | 90.16 | 89.4 | 179.56 | 0.007309% | Composição | INEL.000539
4 | 16.1.4.2 | Ø3" | . | m | 4 | 36.07 | 32.93 | 144.28 | 131.72 | 276 | 0.01124% | Composição | INEL.000540
4 | 16.1.4.3 | Ø4" | . | m | 4 | 36.07 | 38.44 | 144.28 | 153.76 | 298.04 | 0.01213% | Composição | INEL.000541
4 | 16.1.4.4 | Ø5" | . | m | 4 | 40.01 | 39.4 | 160.04 | 157.6 | 317.64 | 0.01293% | Composição | INEL.000611
4 | 16.1.4.5 | Ø6" | . | m | 4 | 44.46 | 62.58 | 177.84 | 250.32 | 428.16 | 0.01743% | Composição | INEL.000612
4 | 16.1.5 | CALHAS | .
4 | 16.1.5.1 | Perfilado liso em chapa de aço com tampa, dimensões 38 x 38 mm, incluso curvas, emendas e acessórios de fixação. | . | m | 5 | 24.45 | 45.88 | 122.25 | 229.4 | 351.65 | 0.01431% | Composição | INEL.000613
4 | 16.1.5.2 | Perfilado Perfurado em chapa de aço com tampa, dimensões 38 x 38 mm, incluso curvas, emendas e acessórios de fixação. | . | m | 5 | 19.73 | 26.6 | 98.65 | 133 | 231.65 | 0.00943% | Composição | INEL.000542
4 | 16.1.5.3 | Eletrocalha "U" Perfurada 50x50x3000mm, incluso curvas, emendas e acessórios de fixação. | . | m | 5 | 26.67 | 52.09 | 133.35 | 260.45 | 393.8 | 0.01603% | Composição | INEL.000614
4 | 16.1.5.4 | Eletrocalha "U" Perfurada 100x50x3000mm, incluso curvas, emendas e acessórios de fixação. | . | m | 5 | 23.25 | 68.12 | 116.25 | 340.6 | 456.85 | 0.0186% | Composição | INEL.000543
4 | 16.1.5.5 | Eletrocalha "U" Perfurada 150x50x3000mm, incluso curvas, emendas e acessórios de fixação. | . | m | 5 | 23.25 | 72.94 | 116.25 | 364.7 | 480.95 | 0.01958% | Composição | INEL.000544
4 | 16.1.5.6 | Eletrocalha "U" Perfurada 150x75x3000mm, incluso curvas, emendas e acessórios de fixação. | . | m | 5 | 23.25 | 86.31 | 116.25 | 431.55 | 547.8 | 0.0223% | Composição | INEL.000795
4 | 16.1.5.7 | Eletrocalha "U" Perfurada 150x100x3000mm, incluso curvas, emendas e acessórios de fixação. | . | m | 5 | 23.25 | 97.88 | 116.25 | 489.4 | 605.65 | 0.02465% | Composição | INEL.001013
4 | 16.1.5.8 | Eletrocalha "U" Perfurada 200x50x3000mm, incluso curvas, emendas e acessórios de fixação. | . | m | 5 | 23.25 | 105.63 | 116.25 | 528.15 | 644.4 | 0.02623% | Composição | INEL.000545
4 | 16.1.5.9 | Eletrocalha "U" Perfurada 200x75x3000mm, incluso curvas, emendas e acessórios de fixação. | . | m | 5 | 23.25 | 129.32 | 116.25 | 646.6 | 762.85 | 0.03105% | Composição | INEL.000796
4 | 16.1.5.10 | Eletrocalha "U" Perfurada 200x100x3000mm, incluso curvas, emendas e acessórios de fixação. | . | m | 5 | 23.25 | 135.24 | 116.25 | 676.2 | 792.45 | 0.03226% | Composição | INEL.000546
4 | 16.1.5.11 | Eletrocalha "U" Perfurada 300x50x3000mm, incluso curvas, emendas e acessórios de fixação. | . | m | 5 | 23.25 | 126.27 | 116.25 | 631.35 | 747.6 | 0.03043% | Composição | INEL.000797
4 | 16.1.5.12 | Eletrocalha "U" Perfurada 300x100x3000mm, incluso curvas, emendas e acessórios de fixação. | . | m | 5 | 23.25 | 205.39 | 116.25 | 1026.95 | 1143.2 | 0.04654% | Composição | INEL.000547
4 | 16.1.5.13 | Eletrocalha "U" Perfurada 300x75x3000mm, incluso curvas, emendas e acessórios de fixação. | . | m | 5 | 23.25 | 193.85 | 116.25 | 969.25 | 1085.5 | 0.04419% | Composição | INEL.000798
4 | 16.1.5.14 | Eletrocalha "U" Perfurada 400x100x3000mm, incluso conexões e acessórios de fixação. | . | m | 5 | 23.25 | 97.94 | 116.25 | 489.7 | 605.95 | 0.02467% | Composição | INEL.000548
4 | 16.1.6 | ACESSÓRIOS DE CALHAS E ELETRODUTOS | .
4 | 16.1.6.1 | Acoplamento em painel para eletrocalha de 50mm | . | pç | 2 | 4.44 | 4.13 | 8.88 | 8.26 | 17.14 | 0.0006977% | Composição | INEL.000549
4 | 16.1.6.2 | Acoplamento em painel para eletrocalha de 100mm | . | pç | 2 | 4.44 | 6.61 | 8.88 | 13.22 | 22.1 | 0.0008996% | Composição | INEL.000550
4 | 16.1.6.3 | Acoplamento em painel para eletrocalha de 150mm | . | pç | 2 | 4.59 | 6.67 | 9.18 | 13.34 | 22.52 | 0.0009167% | SBC 063753
4 | 16.1.6.4 | Acoplamento em painel para eletrocalha de 200mm | . | pç | 2 | 6.76 | 9.76 | 13.52 | 19.52 | 33.04 | 0.001345% | Composição | INEL.000785
4 | 16.1.6.5 | Divisor 100x3000mm para eletrocalha - septo | . | pç | 2 | 8.89 | 13.96 | 17.78 | 27.92 | 45.7 | 0.00186% | Composição | INEL.000615
4 | 16.1.6.6 | Divisor 25x3000mm para eletrocalha - septo | . | pç | 2 | 8.89 | 40.03 | 17.78 | 80.06 | 97.84 | 0.003983% | Composição | INEL.000799
4 | 16.1.6.7 | Duto de piso 2x25x70x3000mm, com tampa e acessórios | . | pç | 2 | 8.89 | 95.42 | 17.78 | 190.84 | 208.62 | 0.008492% | Composição | INEL.001015
4 | 16.1.6.8 | Duto de piso 4x25x70x3000mm, com tampa e acessórios | . | pç | 2 | 8.89 | 110.72 | 17.78 | 221.44 | 239.22 | 0.009738% | Composição | INEL.000616
4 | 16.1.6.9 | Junta interna reta para perfilado de 38mm | . | pç | 2 | 11.11 | 13.7 | 22.22 | 27.4 | 49.62 | 0.00202% | Composição | INEL.000551
4 | 16.1.6.10 | Caixa com tampa fixa para tomada (redonda, quadrada ou losangular), instalação em perfilado | . | pç | 2 | 36.07 | 39.76 | 72.14 | 79.52 | 151.66 | 0.006174% | Composição | INEL.001016
4 | 16.1.6.11 | TE Horizontal 90º para eletrocalha de 50mm | . | pç | 2 | 9.33 | 29.61 | 18.66 | 59.22 | 77.88 | 0.00317% | Composição | INEL.000801
4 | 16.1.6.12 | TE Horizontal 90º para eletrocalha de 100mm | . | un | 2 | 23.67 | 61.01 | 47.34 | 122.02 | 169.36 | 0.006894% | SBC 063745
4 | 16.1.6.13 | TE Horizontal 90º para eletrocalha de 200mm | . | un | 2 | 23.67 | 69.84 | 47.34 | 139.68 | 187.02 | 0.007613% | SBC 063742
4 | 16.1.6.14 | TE Horizontal 90º para eletrocalha de 400mm | . | un | 2 | 23.67 | 142.38 | 47.34 | 284.76 | 332.1 | 0.01352% | SBC 059411
4 | 16.1.6.15 | TE Horizontal 90º para eletrocalha de 300mm | . | un | 2 | 23.67 | 51.19 | 47.34 | 102.38 | 149.72 | 0.006095% | SBC 063741
4 | 16.1.6.16 | Curva Horizontal 90º para eletrocalha de 50mm | . | pç | 2 | 6.66 | 20.96 | 13.32 | 41.92 | 55.24 | 0.002249% | Composição | INEL.000802
4 | 16.1.6.17 | Curva Horizontal 90º para eletrocalha de 100mm | . | pç | 2 | 6.66 | 26.58 | 13.32 | 53.16 | 66.48 | 0.002706% | Composição | INEL.000803
4 | 16.1.6.18 | Curva Horizontal 90º para eletrocalha de 300mm | . | pç | 2 | 6.66 | 144.19 | 13.32 | 288.38 | 301.7 | 0.01228% | Composição | INEL.000804
4 | 16.1.6.19 | Curva Horizontal 90º para eletrocalha de 200mm | . | pç | 2 | 6.66 | 146.17 | 13.32 | 292.34 | 305.66 | 0.01244% | Composição | INEL.000805
4 | 16.1.6.20 | Curva Horizontal 90º para eletrocalha de 400mm | . | pç | 2 | 6.66 | 69.97 | 13.32 | 139.94 | 153.26 | 0.006239% | Composição | INEL.001017
4 | 16.1.6.21 | Curva Vertical interna e externa 90º para eletrocalha de 50mm | . | un | 2 | 72.87 | 45.55 | 145.74 | 91.1 | 236.84 | 0.009641% | SBC 063051
4 | 16.1.6.22 | Curva Vertical interna e externa 90º para eletrocalha de 100mm | . | un | 2 | 23.44 | 32.67 | 46.88 | 65.34 | 112.22 | 0.004568% | SBC 063052
4 | 16.1.6.23 | Curva Vertical interna e externa 90º para eletrocalha de 200mm | . | pç | 2 | 6.66 | 45.55 | 13.32 | 91.1 | 104.42 | 0.004251% | Composição | INEL.000806
4 | 16.1.6.24 | Curva Vertical interna e externa 90º para eletrocalha de 300mm | . | pç | 2 | 6.66 | 55.9 | 13.32 | 111.8 | 125.12 | 0.005093% | Composição | INEL.000807
4 | 16.1.6.25 | Curva Vertical interna e externa 90º para eletrocalha de 400mm | . | pç | 2 | 6.66 | 145.78 | 13.32 | 291.56 | 304.88 | 0.01241% | Composição | INEL.001018
4 | 16.1.6.26 | Box reto de 3/4" de aluminio, fabr. Wetzel, Daisa | . | pç | 5 | 6.66 | 4.79 | 33.3 | 23.95 | 57.25 | 0.00233% | Composição | INEL.000808
4 | 16.1.6.27 | Box reto de 1" de aluminio, fabr. Wetzel, Daisa | . | pç | 5 | 6.66 | 6.64 | 33.3 | 33.2 | 66.5 | 0.002707% | Composição | INEL.000809
4 | 16.1.6.28 | Box reto de 1.1/4" de aluminio, fabr. Wetzel, Daisa | . | pç | 5 | 6.66 | 8.34 | 33.3 | 41.7 | 75 | 0.003053% | Composição | INEL.000810
4 | 16.1.6.29 | Box reto de 1.1/2" de aluminio, fabr. Wetzel, Daisa | . | pç | 5 | 6.66 | 11.65 | 33.3 | 58.25 | 91.55 | 0.003727% | Composição | INEL.000811
4 | 16.1.6.30 | Box reto de 2" de aluminio, fabr. Wetzel, Daisa | . | pç | 5 | 6.66 | 12.65 | 33.3 | 63.25 | 96.55 | 0.00393% | Composição | INEL.000812
4 | 16.1.6.31 | Saida Horizontal das eletrocalhas para eletrodutos de 3/4". | . | un | 5 | 6.8 | 5.76 | 34 | 28.8 | 62.8 | 0.002556% | SBC 063756
4 | 16.1.6.32 | Saida Horizontal das eletrocalhas para eletrodutos de 1". | . | un | 5 | 6.8 | 5.29 | 34 | 26.45 | 60.45 | 0.002461% | SBC 063754
4 | 16.1.6.33 | Saida Horizontal das eletrocalhas para eletrodutos de 1.1/4". | . | un | 5 | 6.8 | 5.83 | 34 | 29.15 | 63.15 | 0.002571% | SBC 063612
4 | 16.1.6.34 | Saida Horizontal das eletrocalhas para eletrodutos de 1.1/2". | . | un | 5 | 6.8 | 8.39 | 34 | 41.95 | 75.95 | 0.003092% | SBC 063614
4 | 16.1.6.35 | Saida Horizontal das eletrocalhas para eletrodutos de 2". | . | un | 5 | 6.8 | 17.91 | 34 | 89.55 | 123.55 | 0.005029% | SBC 063613
4 | 16.1.6.36 | Barra rosqueada 1/4"x3000mm | . | un | 5 | 13.52 | 8.55 | 67.6 | 42.75 | 110.35 | 0.004492% | SBC 062563
4 | 16.1.6.37 | Conector Prensa Cabo de Nylon de 1/2" rosca BSP para as saidas laterais de eletrocalha. | . | pç | 5 | 4.44 | 15.11 | 22.2 | 75.55 | 97.75 | 0.003979% | Composição | INEL.000813
4 | 16.1.6.38 | Conector de Derivação Ref. WAGO Linha 222 - 415 | . | pç | 5 | 4.5 | 60.68 | 22.5 | 303.4 | 325.9 | 0.01327% | Composição | INEL.001708
4 | 16.1.7 | CAIXAS | .
4 | 16.1.7.1 | CAIXA DE PASSAGEM em chapa de aço com tampa parafusada, dimensões 152 x 152 x 82 mm | . | un | 5 | 62.26 | 71.31 | 311.3 | 356.55 | 667.85 | 0.02719% | SBC 061460
4 | 16.1.7.2 | CAIXA DE PASSAGEM em chapa de aço com tampa parafusada, dimensões 202 x 202 x 102 mm | . | un | 5 | 62.26 | 74.08 | 311.3 | 370.4 | 681.7 | 0.02775% | SBC 061461
4 | 16.1.7.3 | CAIXA DE PASSAGEM em chapa de aço com tampa parafusada, dimensões 302 x 302 x 122 mm | . | un | 5 | 144.37 | 214.88 | 721.85 | 1074.4 | 1796.25 | 0.07312% | SBC 061463
4 | 16.1.7.4 | CAIXA DE PASSAGEM em chapa de aço com tampa parafusada, dimensões 402 x 402 x 152 mm | . | un | 5 | 111.15 | 141.56 | 555.75 | 707.8 | 1263.55 | 0.05143% | Composição | INEL.000622
4 | 16.1.7.5 | CAIXA DE DERIVAÇÃO metálica Fabr. GIGAME, CEMAR ou similar, dimensões 150 x 150 x 50 mm | . | un | 5 | 7.66 | 1460.84 | 38.3 | 7304.2 | 7342.5 | 0.2989% | Composição | INEL.001709
4 | 16.1.7.6 | CAIXA DE TOMADAS de embutir (Piso elevado) com conexão de até 3 pontos de tomadas (2P+T) e 3 pontos de Dados, dimensões 250x 250x 60mm | . | un | 5 | 124.62 | 570.27 | 623.1 | 2851.35 | 3474.45 | 0.1414% | SBC 59334
4 | 16.1.7.7 | CAIXA DE CONSOLIDAÇÃO 24 P, expansível hexagonal Fabr. Furukawa ou equivalente. | . | un | 5 | 7.66 | 585.23 | 38.3 | 2926.15 | 2964.45 | 0.1207% | Composição | INEL.001710
4 | 16.1.7.8 | Caixa de passagem TQ 16X25X70, com tampa conforme as dimensões do piso de cerâmica. | . | un | 5 | 40.01 | 484.6 | 200.05 | 2423 | 2623.05 | 0.1068% | Composição | INEL.000623
4 | 16.1.7.9 | Caixa de piso embutido p/ fixação de tomadas para piso elevado. | . | un | 5 | 124.62 | 570.27 | 623.1 | 2851.35 | 3474.45 | 0.1414% | SBC 059334
4 | 16.1.7.10 | Caixa de piso embutido p/ fixação de tomadas para piso cerâmico. | . | pç | 5 | 111.65 | 283.29 | 558.25 | 1416.45 | 1974.7 | 0.08038% | Composição | INEL.000815
4 | 16.1.7.11 | Caixa PVC 4x2" de embutir em gesso acartonado | . | un | 5 | 13.24 | 8.34 | 66.2 | 41.7 | 107.9 | 0.004392% | SINAPI 91940
4 | 16.1.7.12 | Caixa PVC 4x4" de embutir em gesso acartonado | . | un | 5 | 13.74 | 11.75 | 68.7 | 58.75 | 127.45 | 0.005188% | SINAPI 91943
4 | 16.1.8 | Fornecimento e instalação de caixa de ferro em chapa nº 18 zincadas a fogo: | .
4 | 16.1.8.1 | 4"x2" | . | un | 5 | 13.24 | 6.81 | 66.2 | 34.05 | 100.25 | 0.004081% | SINAPI 92868
4 | 16.1.8.2 | 4"x4" | . | un | 5 | 13.74 | 8.92 | 68.7 | 44.6 | 113.3 | 0.004612% | SINAPI 92871
4 | 16.1.9 | Fornecimento e instalação de espelho cego: | .
4 | 16.1.9.1 | 4"x2" | . | pç | 5 | 2.13 | 7.97 | 10.65 | 39.85 | 50.5 | 0.002056% | Composição | INEL.000552
4 | 16.1.9.2 | 4"x4" | . | pç | 5 | 3.07 | 10.19 | 15.35 | 50.95 | 66.3 | 0.002699% | Composição | INEL.000553
4 | 16.1.10 | Fornecimento e instalação de Conduletes em Alumínio com tampa | .
4 | 16.1.10.1 | Ø 3/4" | . | un | 5 | 18.07 | 25.62 | 90.35 | 128.1 | 218.45 | 0.008892% | SINAPI 95801
4 | 16.1.10.2 | Ø 1" | . | un | 5 | 23.69 | 30.76 | 118.45 | 153.8 | 272.25 | 0.01108% | SINAPI 95802
4 | 16.1.10.3 | Ø 1.1/4" | . | un | 5 | 31.54 | 47.49 | 157.7 | 237.45 | 395.15 | 0.01609% | SINAPI 95803
4 | 16.1.10.4 | Ø 1.1/2" | . | un | 5 | 21.54 | 46.07 | 107.7 | 230.35 | 338.05 | 0.01376% | SBC 061875
4 | 16.1.10.5 | Ø 2" | . | un | 5 | 21.54 | 51.8 | 107.7 | 259 | 366.7 | 0.01493% | SBC 061232
4 | 16.1.10.6 | Ø 3" | . | un | 1 | 21.54 | 455.68 | 21.54 | 455.68 | 477.22 | 0.01943% | SBC 061234
4 | 16.2 | CABOS
4 | 16.2.1 | Fornecimento e instalação de cabo flexível, isolamento em termoplástico 70º C, classe 750V, com características de não propagação e autoextinção de fogo, ref.: Afumex ou equivalente técnico nas seções (Incluso terminais de compressão, anilhamento, chicoteamento) | .
4 | 16.2.1.1 | # 1,5 mm² (Vermelho,Preto,Verde,Azul) | . | m | 68.5525 | 1.02 | 2.03 | 69.9236 | 139.1617 | 209.0853 | 0.008511% | SINAPI 91924
4 | 16.2.1.2 | # 2,5 mm² (Vermelho,Preto,Verde,Azul) | . | m | 20 | 1.3 | 3.06 | 26 | 61.2 | 87.2 | 0.00355% | SINAPI 91926
4 | 16.2.1.3 | # 4,0 mm² (Vermelho,Preto, Verde, Azul) | . | m | 20 | 1.75 | 4.87 | 35 | 97.4 | 132.4 | 0.00539% | SINAPI 91928
4 | 16.2.1.4 | # 6,0 mm² (Preto, Verde, Azul) | . | m | 20 | 2.29 | 6.9 | 45.8 | 138 | 183.8 | 0.007482% | SINAPI 91930
4 | 16.2.1.5 | # 10,0 mm² (Preto, Verde, Azul) | . | m | 20 | 0.4 | 9.67 | 8 | 193.4 | 201.4 | 0.008198% | SINAPI 92979
4 | 16.2.1.6 | # 16,0 mm² (Preto, Verde, Azul) | . | m | 20 | 0.58 | 13.79 | 11.6 | 275.8 | 287.4 | 0.0117% | SINAPI 92981
4 | 16.2.1.7 | # 25,0 mm² (Preto, Verde, Azul) | . | m | 20 | 2.87 | 22.03 | 57.4 | 440.6 | 498 | 0.02027% | SINAPI 92983
4 | 16.2.1.8 | # 35,0 mm² (Preto, Verde, Azul) | . | m | 20 | 3.28 | 31.74 | 65.6 | 634.8 | 700.4 | 0.02851% | SINAPI 92985
4 | 16.2.1.9 | # 50,0 mm² (Preto, Verde, Azul) | . | m | 20 | 3.91 | 43.9 | 78.2 | 878 | 956.2 | 0.03892% | SINAPI 92987
4 | 16.2.1.10 | # 70,0 mm² (Preto, Verde, Azul) | . | m | 20 | 4.72 | 64.34 | 94.4 | 1286.8 | 1381.2 | 0.05622% | SINAPI 92989
4 | 16.2.1.11 | # 95,0 mm² ( Preto, Verde, Azul ) | . | m | 5 | 5.76 | 85.06 | 28.8 | 425.3 | 454.1 | 0.01848% | SINAPI 92991
4 | 16.2.1.12 | # 120,0 mm² ( Preto, Verde, Azul ) | . | m | 5 | 6.85 | 101.93 | 34.25 | 509.65 | 543.9 | 0.02214% | SINAPI 92993
4 | 16.2.2 | Fornecimento e instalação de cabo flexível, isolamento em composto termofixo de borracha HEPR 90° C, com enchimento poliolefínico não halogenado, classe 0,6/1 kV, com características de não propagação e auto-extinção de fogo, ref.: Afumex ou Afitox | .
4 | 16.2.2.1 | # 2,5 mm² ( Vermelho,Preto, Verde, Azul ) | . | m | 20 | 1.34 | 4.64 | 26.8 | 92.8 | 119.6 | 0.004869% | Composição | INEL.000219
4 | 16.2.2.2 | # 4,0 mm² ( Vermelho,Preto, Verde, Azul ) | . | m | 20 | 1.34 | 5.8 | 26.8 | 116 | 142.8 | 0.005813% | Composição | INEL.001903
4 | 16.2.2.3 | # 6,0 mm² ( Preto, Verde, Azul ) | . | m | 20 | 2.34 | 8.76 | 46.8 | 175.2 | 222 | 0.009037% | Composição | INEL.000725
4 | 16.2.2.4 | # 10,0 mm² ( Preto, Verde, Azul ) | . | m | 20 | 3.47 | 13.24 | 69.4 | 264.8 | 334.2 | 0.0136% | Composição | INEL.000746
4 | 16.2.2.5 | # 16,0 mm² ( Preto, Verde, Azul ) | . | m | 20 | 1.34 | 18.14 | 26.8 | 362.8 | 389.6 | 0.01586% | Composição | INEL.001904
4 | 16.2.2.6 | # 25,0 mm² ( Preto, Verde, Azul ) | . | m | 20 | 5.18 | 30.49 | 103.6 | 609.8 | 713.4 | 0.02904% | Composição | INEL.001897
4 | 16.2.2.7 | # 35,0 mm² ( Preto, Verde, Azul ) | . | m | 20 | 3.28 | 32.96 | 65.6 | 659.2 | 724.8 | 0.0295% | Composição | INEL.000747
4 | 16.2.2.8 | # 50,0 mm² ( Preto, Verde, Azul ) | . | m | 5 | 3.91 | 46.24 | 19.55 | 231.2 | 250.75 | 0.01021% | Composição | INEL.000893
4 | 16.2.2.9 | # 70,0 mm² ( Preto, Verde, Azul ) | . | m | 5 | 4.72 | 60.09 | 23.6 | 300.45 | 324.05 | 0.01319% | Composição | INEL.001036
4 | 16.2.2.10 | # 95,0 mm² ( Preto, Verde, Azul ) | . | m | 5 | 5.18 | 80.48 | 25.9 | 402.4 | 428.3 | 0.01743% | Composição | INEL.001898
4 | 16.2.2.11 | # 120,0 mm² ( Preto, Verde, Azul ) | . | m | 5 | 6.85 | 101.31 | 34.25 | 506.55 | 540.8 | 0.02201% | Composição | INEL.001037
4 | 16.2.2.12 | # 150,0 mm² ( Preto, Verde, Azul ) | . | m | 5 | 5.18 | 157.98 | 25.9 | 789.9 | 815.8 | 0.03321% | Composição | INEL.001899
4 | 16.2.2.13 | # 185,0 mm² ( Preto, Verde, Azul ) | . | m | 5 | 8.06 | 146.11 | 40.3 | 730.55 | 770.85 | 0.03138% | Composição | INEL.002053
4 | 16.2.2.14 | # 240,0 mm² ( Preto, Verde, Azul ) | . | m | 5 | 1.34 | 208.01 | 6.7 | 1040.05 | 1046.75 | 0.04261% | Composição | INEL.002180
4 | 16.2.3 | Fornecimento e instalação de cabo flexível tipo PP (Incluso: terminais de compressão, anilhamento, chicoteamento ): | .
4 | 16.2.3.1 | 2x # 1,5 mm² - Isolação 300V | . | m | 10 | 3.54 | 7.02 | 35.4 | 70.2 | 105.6 | 0.004299% | Composição | INEL.000554
4 | 16.2.3.2 | 2x # 2,5 mm² - Isolação 300V | . | m | 10 | 3.99 | 9.9 | 39.9 | 99 | 138.9 | 0.005654% | Composição | INEL.000555
4 | 16.2.3.3 | 3x # 1,5 mm² - Isolação 450/750V | . | m | 10 | 1.32 | 5.75 | 13.2 | 57.5 | 70.7 | 0.002878% | Composição | INEL.000595
4 | 16.2.3.4 | 3x # 2,5 mm² - Isolação 450/750V | . | m | 10 | 5.85 | 10.72 | 58.5 | 107.2 | 165.7 | 0.006745% | Composição | INEL.000624
4 | 16.2.3.5 | 3x # 4,0 mm² - Isolação 450/750V | . | m | 10 | 5.99 | 19.75 | 59.9 | 197.5 | 257.4 | 0.01048% | Composição | INEL.000816
4 | 16.2.3.6 | 3x # 6,0 mm² - Isolação 450/750V | . | m | 10 | 5.99 | 27.21 | 59.9 | 272.1 | 332 | 0.01351% | Composição | INEL.000817
4 | 16.2.3.7 | 4x # 1,5 mm² - Isolação 450/750V | . | m | 10 | 6.66 | 9.43 | 66.6 | 94.3 | 160.9 | 0.00655% | Composição | INEL.000596
4 | 16.2.3.8 | 4x # 2,5 mm² - Isolação 450/750V | . | m | 10 | 6.66 | 18.74 | 66.6 | 187.4 | 254 | 0.01034% | Composição | INEL.000625
4 | 16.2.3.9 | 4x # 4,0 mm² - Isolação 450/750V | . | m | 10 | 7.55 | 19.52 | 75.5 | 195.2 | 270.7 | 0.01102% | Composição | INEL.000597
4 | 16.2.3.10 | 4x # 6,0 mm² - Isolação 450/750V | . | m | 10 | 7.55 | 28.34 | 75.5 | 283.4 | 358.9 | 0.01461% | Composição | INEL.000598
4 | 16.2.3.11 | 5x # 1,5 mm² - Isolação 450/750V | . | m | 10 | 3.99 | 15.96 | 39.9 | 159.6 | 199.5 | 0.008121% | Composição | INEL.001362
4 | 16.2.3.12 | 5x # 2,5 mm² - Isolação 450/750V | . | m | 10 | 7.99 | 23.5 | 79.9 | 235 | 314.9 | 0.01282% | Composição | INEL.000627
4 | 16.2.4 | Fornecimento e instalação de cabo multipolar isolação 0,6/1 KV, tipo "LSOH" (Incluso: terminais de compressão, anilhamento, chicoteamento ): | .
4 | 16.2.4.1 | 3x # 2,5 mm² - Isolação 0,6/1 KV | . | m | 10 | 1.34 | 8.4 | 13.4 | 84 | 97.4 | 0.003965% | Composição | INEL.001711
4 | 16.2.4.2 | 3x # 4,0 mm² - Isolação 0,6/1 KV | . | m | 10 | 1.34 | 12.62 | 13.4 | 126.2 | 139.6 | 0.005683% | Composição | INEL.001712
4 | 16.2.5 | Fornecimento e instalação de cabo de cobre nu para aterramento | . | [9 empty] | INEL.001713
4 | 16.2.5.1 | # 6,0 mm² | . | m | 10 | 4.5 | 11.15 | 45 | 111.5 | 156.5 | 0.006371% | Composição | INEL.001714
4 | 16.2.5.2 | # 10 mm² | . | m | 10 | 4.3 | 11.56 | 43 | 115.6 | 158.6 | 0.006456% | Composição | INEL.001715
4 | 16.2.5.3 | # 16 mm² | . | m | 10 | 11.42 | 24.9 | 114.2 | 249 | 363.2 | 0.01478% | SINAPI 96971 | INEL.001716
4 | 16.2.5.4 | # 25 mm² | . | m | 10 | 15.47 | 33.48 | 154.7 | 334.8 | 489.5 | 0.01993% | SINAPI 96972 | INEL.001717
4 | 16.2.5.5 | # 35 mm² | . | m | 10 | 18.53 | 45.86 | 185.3 | 458.6 | 643.9 | 0.02621% | SINAPI 96973 | INEL.001718
4 | 16.2.5.6 | # 50 mm² | . | m | 10 | 21.77 | 61.93 | 217.7 | 619.3 | 837 | 0.03407% | SINAPI 96974 | INEL.001719
4 | 16.2.6 | Fornecimento e instalação de Caixa de Equipotencialização com 9 terminais p/ uso interno. | . | un | 1 | 57.48 | 271.54 | 57.48 | 271.54 | 329.02 | 0.01339% | SBC 059304 | INEL.001720
4 | 16.2.7 | Fornecimento e instalação de Caixa de Equipotencialização com 15 terminais p/ uso interno. | . | un | 1 | 57.48 | 271.54 | 57.48 | 271.54 | 329.02 | 0.01339% | SBC 059304 | INEL.001721
4 | 16.2.8 | Fornecimento e instalação de Terminal Estanhado de Compressão p/cabo | . | [9 empty] | INEL.001722
4 | 16.2.8.1 | # 6,0 mm² | . | un | 5 | 6.66 | 4.04 | 33.3 | 20.2 | 53.5 | 0.002178% | Composição | INEL.001723
4 | 16.2.8.2 | # 10,0 mm² | . | un | 5 | 6.66 | 4.2 | 33.3 | 21 | 54.3 | 0.00221% | Composição | INEL.001724
4 | 16.2.8.3 | # 16,0 mm² | . | un | 5 | 6.66 | 4.5 | 33.3 | 22.5 | 55.8 | 0.002271% | Composição | INEL.001725
4 | 16.2.8.4 | # 25,0 mm² | . | un | 5 | 6.66 | 5.29 | 33.3 | 26.45 | 59.75 | 0.002432% | Composição | INEL.001726
4 | 16.2.8.5 | # 35,0 mm² | . | un | 5 | 6.66 | 5.66 | 33.3 | 28.3 | 61.6 | 0.002508% | Composição | INEL.001727
4 | 16.2.8.6 | # 50,0 mm² | . | un | 5 | 6.66 | 8.03 | 33.3 | 40.15 | 73.45 | 0.00299% | Composição | INEL.001728
4 | 16.2.8.7 | # 70,0 mm² | . | un | 5 | 6.66 | 9.41 | 33.3 | 47.05 | 80.35 | 0.003271% | Composição | INEL.001729
4 | 16.2.8.8 | # 95,0 mm² | . | un | 5 | 6.66 | 11.03 | 33.3 | 55.15 | 88.45 | 0.003601% | Composição | INEL.001730
4 | 16.2.8.9 | # 120,0 mm² | . | un | 5 | 6.66 | 14.52 | 33.3 | 72.6 | 105.9 | 0.004311% | Composição | INEL.001731
4 | 16.2.8.10 | # 150,0 mm² | . | un | 5 | 6.66 | 29.64 | 33.3 | 148.2 | 181.5 | 0.007388% | Composição | INEL.001732
4 | 16.2.8.11 | # 185,0 mm² | . | un | 5 | 6.66 | 32.17 | 33.3 | 160.85 | 194.15 | 0.007903% | Composição | INEL.001733
4 | 16.2.8.12 | # 240,0 mm² | . | un | 5 | 6.66 | 36.51 | 33.3 | 182.55 | 215.85 | 0.008787% | Composição | INEL.001734
4 | 16.2.9 | Fornecimento e instalação de cabo Coaxial RG59 - 90% de malha de aterramento | . | m | 5 | 1.34 | 1.63 | 6.7 | 8.15 | 14.85 | 0.0006045% | SBC 067116 | INEL.001735
4 | 16.3 | ILUMINAÇÃO
4 | 16.3.1 | Fornecimento e Instalação de Luminária para Lâmpadas Fluorescentes Tubulares T5 ou T8 de Embutir/Sobrepor com Aletas parabólicas completa, com Lâmpadas, Reator Eletrônico de alto fator de potência, IRC > 85%, UGRL < 19, conexões, fixações e acessórios | .
4 | 16.3.1.1 | Luminária de embutir em forro de gesso ou modulado com perfil "T" de aba 25mm, 2 lâmpadas fluorescentes tubulares de 32W, temperatura da cor 4000K e 2700 lumens. Reator Eletrônico com alto fator de potência, IRC > 85%, UGRL <19. Corpo em chapa de aço tratada com acabamento em pintura eletrostática na cor branca. Refletor e aletas parabólicas em alumínio anodizado de alto brilho. Equipada com porta-lâmpada antivibratório em policarbonato, com trava de segurança e proteção contra aquecimento nos contatos, completa com reator e lâmpadas. Referência: Itaim ou equivalente técnico. | . | un | 3 | 48.9 | 370.66 | 146.7 | 1111.98 | 1258.68 | 0.05124% | Composição | INEL.000628
4 | 16.3.1.2 | Luminária de embutir em forro de gesso ou modulado com perfil "T" de aba 25mm para 4 lâmpadas fluorescentes tubulares de 16W temperatura da cor 4000K e 1200 lumens. Reator Eletrônico com alto fator de potência, IRC > 85%, UGRL <19. Corpo em chapa de aço tratada com acabamento em pintura eletrostática na cor branca. Refletor e aletas parabólicas em alumínio anodizado de alto brilho. Equipada com porta-lâmpada antivibratório em policarbonato, com trava de segurança e proteção contra aquecimento nos contatos, completa com reator e lâmpadas.Referência: Itaim ou equivalente técnico. | . | un | 3 | 44.46 | 306.56 | 133.38 | 919.68 | 1053.06 | 0.04287% | Composição | INEL.000629
4 | 16.3.1.3 | Luminária de embutir em forro de gesso ou modulado com perfil "T" de aba 25mm para 2 lâmpadas fluorescentes tubulares de 28W, temperatura da cor 4000K e 2600 lumens. Reator Eletrônico com alto fator de potência, IRC > 85%, UGRL <19. Corpo em chapa de aço tratada com acabamento em pintura eletrostática na cor branca. Refletor e aletas parabólicas em alumínio anodizado de alto brilho e cobre soquete com acabamento especular de alto brilho. Equipada com porta-lâmpada antivibratório em policarbonato, com trava de segurança e proteção contra aquecimento nos contatos, completa com reator e lâmpadas. Referência: Itaim ou equivalente técnico. | . | un | 3 | 46.68 | 342.69 | 140.04 | 1028.07 | 1168.11 | 0.04755% | Composição | INEL.000631
4 | 16.3.1.4 | Luminária de embutir em forro de gesso ou modulado com perfil "T" de aba 25mm para 4 lâmpadas fluorescentes tubulares de 14W, temperatura da cor 4000K e 1200 lumens. Reator Eletrônico com alto fator de potência, IRC > 85%, UGRL <19. Corpo em chapa de aço tratada com acabamento em pintura eletrostática na cor branca. Refletor e aletas parabólicas em alumínio anodizado de alto brilho. Equipada com porta-lâmpada antivibratório em policarbonato, com trava de segurança e proteção contra aquecimento nos contatos, completa com reator e lâmpadas. Referência: Itaim ou equivalente técnico. | . | m | 3 | 44.46 | 438.67 | 133.38 | 1316.01 | 1449.39 | 0.059% | Composição | INEL.000556
4 | 16.3.1.5 | Luminária de embutir em forro de gesso ou modulado com perfil "T" de aba 25mm para 2 lâmpadas fluorescentes tubulares de 14W, temperatura da cor 4000K e 1200 lumens. Reator Eletrônico com alto fator de potência, IRC > 85%, UGRL <19.Corpo em chapa de aço tratada com acabamento em pintura eletrostática na cor branca. Refletor e aletas parabólicas em alumínio anodizado de alto brilho e cobre soquete com acabamento especular de alto brilho. Equipada com porta-lâmpada antivibratório em policarbonato, com trava de segurança e proteção contra aquecimento nos contatos, completa com reator e lâmpadas. Referência: Itaim ou equivalente técnico. | . | un | 3 | 44.46 | 334.69 | 133.38 | 1004.07 | 1137.45 | 0.0463% | Composição | INEL.000645
4 | 16.3.1.6 | Luminária de sobrepor para 2 lâmpadas fluorescentes tubulares de 28W, temperatura da cor 4000K e 2600 lumens. Reator Eletrônico com alto fator de potência, IRC > 85%, UGRL <19. Corpo em chapa de aço tratada com acabamento em pintura eletrostática na cor branca. Refletor e aletas parabólicas em alumínio anodizado de alto brilho. Equipada com porta-lâmpada antivibratório em policarbonato, com trava de segurança e proteção contra aquecimento nos contatos, completa com reator e lâmpadas. Referência: Itaim ou equivalente técnico. | . | un | 3 | 22.54 | 268.93 | 67.62 | 806.79 | 874.41 | 0.03559% | Composição | INEL.000876
4 | 16.3.1.7 | Luminária de sobrepor para 4 lâmpadas fluorescentes tubulares de 14W, temperatura da cor 4000K e 1200 lumens. Reator Eletrônico com alto fator de potência, IRC > 85%, UGRL <19. Corpo em chapa de aço tratada com acabamento em pintura eletrostática na cor branca. Refletor e aletas parabólicas em alumínio anodizado de alto brilho. Equipada com porta-lâmpada antivibratório em policarbonato, com trava de segurança e proteção contra aquecimento nos contatos, completa com reator e lâmpadas. Referência: Itaim ou equivalente técnico. | . | un | 3 | 48.9 | 484.35 | 146.7 | 1453.05 | 1599.75 | 0.06512% | Composição | INEL.000650
4 | 16.3.1.8 | Luminária de sobrepor para 2 lâmpadas fluorescentes tubulares de 32W, temperatura da cor 4000K e 2700 lumens. Reator Eletrônico com alto fator de potência, IRC > 85%, UGRL <19.Corpo em chapa de aço tratada com acabamento em pintura eletrostática na cor branca. Refletor e aletas parabólicas em alumínio anodizado de alto brilho. Alojamento do reator na cabeceira. Equipada com porta-lâmpada antivibratório em policarbonato, com trava de segurança e proteção contra aquecimento nos contatos, completa com reator e lâmpadas. Referência: Itaim ou equivalente técnico. | . | un | 3 | 48.9 | 327.91 | 146.7 | 983.73 | 1130.43 | 0.04602% | Composição | INEL.000314
4 | 16.3.1.9 | Luminária de sobrepor para 4 lâmpadas fluorescentes tubulares de 16W, temperatura da cor 4000K e 1200 lumens. Reator Eletrônico com alto fator de potência, IRC > 85%, UGRL <19.Corpo em chapa de aço tratada com acabamento em pintura eletrostática na cor branca. Refletor e aletas parabólicas em alumínio anodizado de alto brilho. Equipada com porta-lâmpada antivibratório em policarbonato, com trava de segurança e proteção contra aquecimento nos contatos, completa com reator e lâmpadas. Referência: Itaim ou equivalente técnico. | . | un | 3 | 53.35 | 413.57 | 160.05 | 1240.71 | 1400.76 | 0.05702% | Composição | INEL.000653
4 | 16.3.1.10 | Luminária de sobrepor para 2 lâmpadas fluorescentes tubulares de 14W, temperatura da cor 4000K e 1200 lumens. Reator Eletrônico com alto fator de potência, IRC > 85%, UGRL <19. Corpo e aletas planas em chapa de aço tratada com acabamento em pintura eletrostática na cor branca. Refletor em alumínio anodizado de alto brilho. Equipada com porta-lâmpada antivibratório em policarbonato, com trava de segurança e proteção contra aquecimento nos contatos, completa com reator e lâmpadas. Referência: Itaim ou equivalente técnico. | . | un | 3 | 44.46 | 183.93 | 133.38 | 551.79 | 685.17 | 0.02789% | Composição | INEL.000654
4 | 16.3.2 | Fornecimento e Instalação de Luminária circular de embutir para lâmpada fluorescente compacta 2 x 26 W, com visor em vidro liso, pintada na cor branca | . | un | 3 | 37.03 | 163.3 | 111.09 | 489.9 | 600.99 | 0.02446% | Composição | INEL.000656
4 | 16.3.3 | Fornecimento e Instalação de Arandela com estrutura em alumínio, cor branca, difusor de vidro fosco, para lâmpada 1xE27 de 23W, incluso lâmpada fluorescente compacta de 23W. | . | un | 3 | 31.12 | 237.63 | 93.36 | 712.89 | 806.25 | 0.03282% | Composição | INEL.000659
4 | 16.3.4 | Fornecimento e Instalação de Luminária de sobrepor em alumínio fundido, inclinada a 45 º. com vidro transparente e proteção mecânica para lâmpada eletrônica Mini Twist de 23 W, incluso lâmpada eletrônica Mini Twist de 23W. | . | un | 3 | 22.23 | 78.77 | 66.69 | 236.31 | 303 | 0.01233% | Composição | INEL.000661
4 | 16.3.5 | Fornecimento e Instalação de Luminária tipo Arandela IP-65 para Uso Interno e Externo, com grade de proteção em liga de alumínio, com Lâmpada Incandescente 1x100W / 220V completa, c/ conexões, fixações e acessórios. | . | un | 3 | 26.67 | 263.48 | 80.01 | 790.44 | 870.45 | 0.03543% | Composição | INEL.000662
4 | 16.3.6 | Fornecimento e Instalação de projetor externo para lâmpada de 250W a vapor de mercúrio, de iodeto metálico ou de sódio, com ângulo regulável, com alojamento para reator , incluso lâmpada e reator. | . | un | 3 | 44.46 | 276.37 | 133.38 | 829.11 | 962.49 | 0.03918% | Composição | INEL.000599
4 | 16.3.7 | Fornecimento e Instalação de Bloco Autonômo em acrílico para sinalização de saída com LED 3W-127/220V, face simples com autonomia de no mínimo 6 horas. | . | un | 3 | 35.03 | 182.1 | 105.09 | 546.3 | 651.39 | 0.02652% | Composição | INEL.000675
4 | 16.3.8 | Fornecimento e Instalação de Bloco Autonômo em acrílico para sinalização de saída com LED 3W-127/220V, dupla face com autonomia de no mínimo 6 horas. | . | un | 3 | 35.03 | 182.1 | 105.09 | 546.3 | 651.39 | 0.02652% | Composição | INEL.000676
4 | 16.3.9 | Fornecimento e Instalação de Módulo Autônomo de Emergência, para acoplamento aos reatores de luminárias. | . | un | 3 | 22.54 | 347.19 | 67.62 | 1041.57 | 1109.19 | 0.04515% | Composição | INEL.000226
4 | 16.3.10 | Fornecimento e instalação de sensores de presença infravermelhos para fixação no teto. | . | un | 3 | 22.54 | 55.35 | 67.62 | 166.05 | 233.67 | 0.009512% | Composição | INEL.000678
4 | 16.3.11 | Fornecimento e instalação de Plug's Macho e Fêmea 2P+T 10A branco, com rabicho de 2,5m de cabo PP #3x2,5mm². Ref. 6158 01 e 6158 04 Pial ou equivalente técnico. Para luminárias instaladas no forro | . | un | 20 | 9.01 | 44.35 | 180.2 | 887 | 1067.2 | 0.04344% | Composição | INEL.000679
4 | 16.3.12 | Fornecimento e Instalação de Contator modular (padrão DIN) 1x16A, c/ conexões, fixações e acessórios. | . | un | 3 | 7.74 | 125.86 | 23.22 | 377.58 | 400.8 | 0.01632% | Composição | INEL.001606
4 | 16.3.13 | Fornecimento e Instalação de Contator modular (padrão DIN) 2x16A, c/ conexões, fixações e acessórios. | . | un | 3 | 20.29 | 138.5 | 60.87 | 415.5 | 476.37 | 0.01939% | Composição | INEL.000517
4 | 16.3.14 | Fornecimento e Instalação de interruptores Bipolar Simples. | . | un | 3 | 23.88 | 31.95 | 71.64 | 95.85 | 167.49 | 0.006818% | SINAPI 91981
4 | 16.3.15 | Fornecimento e Instalação de interruptores Bipolar Duplo. | . | un | 3 | 23.88 | 27.69 | 71.64 | 83.07 | 154.71 | 0.006298% | SINAPI 91959
4 | 16.3.16 | Fornecimento e Instalação de interruptores Bipolar Paralelo. | . | un | 3 | 27.67 | 31.25 | 83.01 | 93.75 | 176.76 | 0.007195% | SINAPI 91957
4 | 16.3.17 | Fornecimento e Instalação de interruptores 15 A /250V c/ espelho | . | un | 3 | 27.67 | 31.25 | 83.01 | 93.75 | 176.76 | 0.007195% | SINAPI 91957
4 | 16.3.18 | PONTO de interruptor com eletroduto de PVC rígido roscável, Ø 3/4" | . | m | 3 | 177.29 | 204.23 | 531.87 | 612.69 | 1144.56 | 0.04659% | Composição | INEL.000830
4 | 16.3.19 | Fornecimento e Instalação de Luminária de embutir LED (ou Painel LED) para uso geral, com difusor opaco para controle de ofuscamento, a serem utilizada em ambiente de trabalho como escritórios e áreas de atendimento, de espera e de circulação, etc, dimensões nominais aproximadas de 120x30 cm, corpo em chapa de aço tratada com acabamento em pintura eletrostática na cor branca, difusor opaco em policarbonato, acrílico ou equivalente técnico, ângulo de abertura (facho): entre 100° e 160°, temperatura de cor correlata nominal (TCC): 4000 K ≤ TCC ≤ 4500 K, frequência nominal: 60 Hz, faixa de tensão nominal: Bivolt 100~240 Vac, fator de potência ≥ 0,92, índice geral de reprodução de cor (IRC ou Ra) ≥ 80, THDi (Distorção Harmônica Total de Corrente) ≤ 20%, vida útil nominal mínima do LED e do Driver incluso: 50.000 horas com a manutenção de pelo menos 70% do fluxo luminoso inicial, comprovadas pela certificação IES LM-80, garantia mínima do conjunto: 3 (três) anos, preparada com cabo de bitola mínima de 1,5 mm², com uma tomada macho ou plugue fêmea, inclusive conexões, fixações e acessórios: | .
4 | 16.3.19.1 | Luminária de embutir LED de 37 W, Fluxo luminoso de 3720 lm, 4000 K, com vida útil de 50.000 h, modelo: LAA12-E3500840, Ref. Lumincenter ou equivalente técnico. (AQWA) | . | un | 3 | 33.81 | 242.19 | 101.43 | 726.57 | 828 | 0.03371% | Composição | INEL.001716
4 | 16.3.19.2 | Luminária de embutir, modelo ILF-020 (4x9W), Ref. Illuminare, adapatada para tubo LED (4x9w). (PASSEIO) | . | un | 3 | 33.81 | 174.58 | 101.43 | 523.74 | 625.17 | 0.02545% | Composição | INEL.001717
4 | 16.3.19.3 | Luminária de embutir LED com eficiência energética ≥ 95 lm/W e menor que 110 lm/W, para pé direito até 4 metros, referência: Itaim – Minotauro RE 31W ST ou equivalente técnico. | . | un | 3 | 36.07 | 295.55 | 108.21 | 886.65 | 994.86 | 0.0405% | Composição | INEL.000680
4 | 16.3.19.4 | Luminária de embutir LED com eficiência energética ≥ 95 lm/W e menor que 110 lm/W, para pé direito elevado (acima de 4 metros até 7 metros), referência: Itaim – Minotauro RE 39W ST ou equivalente técnico. | . | un | 3 | 36.07 | 233 | 108.21 | 699 | 807.21 | 0.03286% | Composição | INEL.000681
4 | 16.3.19.5 | Luminária de embutir LED com eficiência energética ≥ 95 lm/W e menor que 110 lm/W, para pé direito até 4 metros com aletas, referência: Itaim – 2006 LED 31W ST ou equivalente técnico. | . | un | 3 | 36.07 | 266.6 | 108.21 | 799.8 | 908.01 | 0.03696% | Composição | INEL.000682
4 | 16.3.19.6 | Luminária de embutir LED com eficiência energética ≥ 95 lm/W e menor que 110 lm/W, para pé direito elevado (acima de 4 metros até 7 metros) com aletas, referência: Itaim – 2006 LED 39W ST ou equivalente técnico. | . | un | 3 | 36.07 | 252.09 | 108.21 | 756.27 | 864.48 | 0.03519% | Composição | INEL.000683
4 | 16.3.19.7 | Luminária de embutir LED com eficiência energética acima de 110lm/W, para pé direito até 4 metros, referência: Itaim – Minotauro RE 31W PR ou equivalente técnico. | . | un | 3 | 36.07 | 295.55 | 108.21 | 886.65 | 994.86 | 0.0405% | Composição | INEL.000685
4 | 16.3.19.8 | Luminária de embutir LED com eficiência energética acima de 110lm/W, para pé direito elevado (acima de 4 metros até 7 metros), referência: Itaim – Minotauro RE 39W PR ou equivalente técnico. | . | un | 3 | 36.07 | 295.55 | 108.21 | 886.65 | 994.86 | 0.0405% | Composição | INEL.000684
4 | 16.3.19.9 | Luminária de embutir LED com eficiência energética acima de 110lm/W, para pé direito até 4 metros, referência: Itaim – 2006 LED 31W PR ou equivalente técnico. | . | un | 3 | 36.07 | 347.28 | 108.21 | 1041.84 | 1150.05 | 0.04681% | Composição | INEL.000686
4 | 16.3.19.10 | Luminária de embutir LED com eficiência energética acima de 110lm/W, para pé direito elevado (acima de 4 metros até 7 metros), referência: Itaim – 2006 LED 39W PR ou equivalente técnico. | . | un | 3 | 36.07 | 252.09 | 108.21 | 756.27 | 864.48 | 0.03519% | Composição | INEL.000687
4 | 16.3.20 | Fornecimento e Instalação de Luminária LED downlight fixo de embutir para ambientes de circulação, salas de reunião, copas, banheiros, etc., formato circular, com dimensões nominais aproximada de Ø12 a Ø22 cm, corpo em Alumínio com acabamento em pintura eletrostática na cor branca, difusor opaco leitoso em policarbonato, poliestireno ou equivalente técnico, temperatura de cor correlata nominal (TCC): 4000 K ≤ TCC ≤ 4500 K, frequência nominal: 60 Hz, faixa de tensão nominal: Bivolt 100~240 Vac, fator de potência ≥ 0,92, eficiência energética ≥ 90 lm/W, índice geral de reprodução de cor (IRC ou Ra) ≥ 80, THDi (Distorção Harmônica Total de Corrente) ≤ 20%, vida útil nominal mínima do LED e do Driver incluso: 50.000 horas com a manutenção de pelo menos 70% do fluxo luminoso inicial, comprovadas pela certificação IES LM-80, garantia mínima do conjunto: 3 (três) anos, preparada com cabo de bitola mínima de 1,5 mm² com uma tomada macho ou plugue fêmea, inclusive conexões, fixações e acessórios: | .
4 | 16.3.20.1 | Luminária LED downlight fixo de embutir, referência: Itaim – SKY- E – PC 15 W ou equivalente técnico | . | un | 3 | 36.07 | 123 | 108.21 | 369 | 477.21 | 0.01943% | Composição | INEL.001718
4 | 16.3.20.2 | Luminária LED downlight fixo de embutir, referência: Itaim – SKY- E – MC 23 W ou equivalente técnico | . | un | 3 | 36.07 | 516.17 | 108.21 | 1548.51 | 1656.72 | 0.06744% | Composição | INEL.001719
4 | 16.3.21 | Fornecimento e Instalação de Luminária LED blindada (hermética) para áreas de manutenção e casas de máquinas com atmosferas que contenham umidade, poeira, gases ou vapores, retangular nas dimensões nominais aproximadas de 120x15 ou 60x15 cm, de Sobrepor, corpo em aço com acabamento em pintura microtexturizada, difusor em policarbonato transparente microtexturizado (prismático), temperatura de cor correlata nominal (TCC): 4000 K ≤ TCC ≤ 4500 K, frequência nominal: 60 Hz, faixa de tensão nominal: Bivolt 100~240 Vac, fator de potência ≥ 0,92, eficiência energética ≥ 95 lm/W, índice geral de reprodução de cor (IRC ou Ra) ≥ 80, THDi (Distorção Harmônica Total de Corrente) ≤ 20%, vida útil nominal mínima do LED e do Driver incluso: 50.000 horas com a manutenção de pelo menos 70% do fluxo luminoso inicial, comprovadas pela certificação IES LM-80, garantia mínima do conjunto: 3 (três) anos, preparada com cabo de bitola mínima de 1,5 mm² com uma tomada macho ou plugue fêmea, inclusive conexões, fixações e acessórios: | .
4 | 16.3.21.1 | Luminária LED blindada (hermética), referência: Itaim – LPT 24 LED 16W ou equivalente técnico | . | un | 3 | 172.43 | 8.19 | 517.29 | 24.57 | 541.86 | 0.02206% | Composição | INEL.000691
4 | 16.3.21.2 | Luminária LED blindada (hermética), referência: Itaim – LPT 24 LED 31W ou equivalente técnico | . | un | 3 | 22.54 | 217.14 | 67.62 | 651.42 | 719.04 | 0.02927% | Composição | INEL.000692
4 | 16.3.22 | Bloco autônomo de iluminação em LED de alto brilho, com Bateria de Lítio, de sobrepor, corpo em poliestireno, difusor em acrílico, recarga: ≤ 24 horas, autonomia: ≥ 1 hora. | . | un | 3 | 5.84 | 32.36 | 17.52 | 97.08 | 114.6 | 0.004665% | SBC 060680
4 | 16.3.23 | Módulo autônomo de Emergência para luminárias LED, Bateria Selada ou níquel-cádmio, recarga ≤ 24 horas, autonomia ≥ 1 hora. | . | un | 3 | 22.54 | 275.27 | 67.62 | 825.81 | 893.43 | 0.03637% | Composição | INEL.000557
4 | 16.3.24 | Fornecimento e instalação de Lâmpadas Tubo Led Bivolt T8 de 9W, 600mm - Base G13 | . | un | 3 | 8.35 | 20.15 | 25.05 | 60.45 | 85.5 | 0.00348% | SINAPI 100902
4 | 16.3.25 | Fornecimento e instalação de Lâmpadas Tubo Led Bivolt T8 de 18W, 1200mm- Base G13 | . | un | 3 | 8.35 | 24.79 | 25.05 | 74.37 | 99.42 | 0.004047% | SINAPI 100903
4 | 16.3.26 | Fornecimento e instalação de Lâmpadas Tubo Led Bivolt T5 de 7,5W, 600mm - Base G5 | . | un | 3 | 11.27 | 58.08 | 33.81 | 174.24 | 208.05 | 0.008469% | Composição | INEL.001020
4 | 16.3.27 | Fornecimento e instalação de Lâmpadas Tubo Led Bivolt T5 de 13W, 1200mm - Base G5 | . | un | 3 | 11.27 | 37.44 | 33.81 | 112.32 | 146.13 | 0.005948% | Composição | INEL.001021
4 | 16.3.28 | Fita led siliconada, 60 leds por metro, potência 4,8 W/m, tensão de entrada de trabalho 12V dc, ref. 3528, da Via Luz ou equivalente técnico | . | un | 3 | 9.01 | 73.39 | 27.03 | 220.17 | 247.2 | 0.01006% | SBC 060560
4 | 16.3.29 | Fonte para fita led, entrada bivolt automática (110/220V), saída 12V, potência 5A , ref. Via luz ou equivalente técnico | . | un | 3 | 9.01 | 51.27 | 27.03 | 153.81 | 180.84 | 0.007361% | SBC 060562
4 | 16.3.30 | Remanejamento de luminárias | . | un | 3 | 35.56 | 13.12 | 106.68 | 39.36 | 146.04 | 0.005945% | Composição | SEOP.000043
4 | 16.3.31 | Remanejamento de luminárias de Emergência | . | un | 3 | 22.54 | 8.75 | 67.62 | 26.25 | 93.87 | 0.003821% | Composição | INEL.000836
4 | 16.3.32 | Fornecimento e instalação de Refletor 20W com sensor para iluminação externa | . | un | 3 | 45.09 | 72.78 | 135.27 | 218.34 | 353.61 | 0.01439% | Composição | INEL.000837
4 | 16.3.33 | Relé Fotoelétrico para comando de iluminação externa, potência 1200VA, bivolt, IP43, ref.: 642 46 da Legrand ou equivalente técnico | . | un | 3 | 90.54 | 64.99 | 271.62 | 194.97 | 466.59 | 0.01899% | SBC 069372
4 | 16.3.34 | Fornecimento e instalação de luminária pendente circular, modelo sushi, código: ST20206, ou modelo Moti, código SN10206, ref: New Line ou equivalente | . | un | 3 | 51.85 | 2037.59 | 155.55 | 6112.77 | 6268.32 | 0.2552% | Composição | INEL.000695
4 | 16.3.35 | Fornecimento e instalação de luminária pendente circular, modelo Lucy, ref: Nova Home ou equivalente | . | un | 3 | 51.85 | 607.12 | 155.55 | 1821.36 | 1976.91 | 0.08047% | Composição | INEL.000699
4 | 16.3.36 | Fornecimento e instalação de luminária pendente tubular, modelo cyprium, código: 0404630, ref: Etna ou equivalente | . | un | 3 | 45.09 | 210.66 | 135.27 | 631.98 | 767.25 | 0.03123% | Composição | INEL.000704
4 | 16.3.37 | Fornecimento e instalação de luminária pendente retangular, modelo otto, com acabamento metalizado cobre, cor avelã, marca: TYG código: 70-3097 ref: Lumilandia ou equivalente | . | un | 3 | 51.85 | 1195.54 | 155.55 | 3586.62 | 3742.17 | 0.1523% | Composição | INEL.000771
4 | 16.4 | TOMADAS
4 | 16.4.1 | Fornecimento e instalação de espelho para tomada universal, 20A, com tampa tipo unha c/ mola e anel de regulagem | . | un | 5 | 14.87 | 23.75 | 74.35 | 118.75 | 193.1 | 0.00786% | Composição | INEL.000632
4 | 16.4.2 | Fornecimento e instalação de espelho em material termoplástico para os pontos de alarme com furo central para passagem de cabos ( 100 x 50 mm - 4" x 2" ) | . | un | 5 | 14.87 | 37 | 74.35 | 185 | 259.35 | 0.01056% | Composição | INEL.000633
4 | 16.4.3 | Fornecimento e instalação de placa 100 x 50 mm para uma tomada padrão brasileiro | . | un | 5 | 4.5 | 4.03 | 22.5 | 20.15 | 42.65 | 0.001736% | Composição | INEL.000788
4 | 16.4.4 | Fornecimento e instalação de placa 100 x 50 mm para duas tomadas padrão brasileiro | . | un | 5 | 4.5 | 4.12 | 22.5 | 20.6 | 43.1 | 0.001754% | Composição | INEL.000789
4 | 16.4.5 | Fornecimento e instalação de tomada (2P + T) padrão brasileiro na cor preta, branca ou vermelha 10 A / 250 V | . | un | 5 | 20.04 | 20.11 | 100.2 | 100.55 | 200.75 | 0.008172% | SINAPI 91996
4 | 16.4.6 | Fornecimento e instalação de tomada (2P + T) padrão brasileiro na cor preta, branca ou vermelha 20 A / 250 V | . | un | 5 | 20.04 | 22.4 | 100.2 | 112 | 212.2 | 0.008638% | SINAPI 91997
4 | 16.4.7 | Fornecimento e Instalação de tomada (2P + T) no padrão brasileiro na cor preta 20 A / 250 V para caixa de tomada de piso | . | un | 5 | 10.59 | 14.32 | 52.95 | 71.6 | 124.55 | 0.00507% | Composição | INEL.000634
4 | 16.4.8 | Fornecimento e Instalação de tomada (2P + T) no padrão brasileiro na cor preta 10 A / 250 V para caixa de tomada de piso | . | un | 5 | 16.66 | 18.87 | 83.3 | 94.35 | 177.65 | 0.007232% | SINAPI 92000
4 | 16.4.9 | Fornecimento de adaptador de tomada para o novo padrão brasileiro | . | un | 5 | 4.5 | 32.53 | 22.5 | 162.65 | 185.15 | 0.007537% | Composição | INEL.000635
4 | 16.4.10 | Adequação de Régua de tomadas sob as mesas | . | un | 5 | 27.05 | 34.72 | 135.25 | 173.6 | 308.85 | 0.01257% | Composição | INEL.000636
4 | 16.4.11 | Fornecimento e Instalação de Ponto de tomada sem placa, com eletroduto de PVC rígido Ø 3/4" | . | un | 5 | 177.29 | 196.4 | 886.45 | 982 | 1868.45 | 0.07606% | Composição | INEL.000839
4 | 16.4.12 | Fornecimento e Instalação de espelho para tomada RJ45 com tampa tipo unha c/ mola e anel de regulagem | . | un | 5 | 14.87 | 65.31 | 74.35 | 326.55 | 400.9 | 0.01632% | Composição | INEL.000637
4 | 16.4.13 | Fornecimento e Instalação de cabo de força tipo "Y" (3 pontas) - 10A - 250V para PC ou monitor padrão ABNT (modelo novo) com 1,80 mts. | . | un | 5 | 4.5 | 15.55 | 22.5 | 77.75 | 100.25 | 0.004081% | Composição | INEL.000843
4 | 16.4.14 | Fornecimento e Instalação de cabo de força tipo "Y" (3 pontas) - 10A - 250V com plug macho tripolar adequado para fonte de notebooks, computador e monitor padrão ABNT (modelo novo) com 1,80 mts.(Ref. DIGICABOS) | . | un | 5 | 4.5 | 15.55 | 22.5 | 77.75 | 100.25 | 0.004081% | Composição | INEL.000843
4 | 16.4.15 | Fornecimento e Instalação de Ponto Elétrico Novo de 10 A a 20 A. | . | un | 5 | 101.18 | 96.6 | 505.9 | 483 | 988.9 | 0.04025% | SINAPI 104476
4 | 16.4.16 | Remanejamento de Ponto Elétrico. | . | un | 5 | 14.87 | 11.6 | 74.35 | 58 | 132.35 | 0.005388% | Composição | SEOP.000267
4 | 16.5 | ALARME DE EMERGÊNCIA
4 | 16.5.1 | Fornecimento e instalação de acionador manual | . | un | 3 | 29.2 | 68.52 | 87.6 | 205.56 | 293.16 | 0.01193% | SBC 058003
4 | 16.5.2 | Fornecimento e instalação de avisador Visual e Sonoro | . | un | 3 | 94.55 | 102.83 | 283.65 | 308.49 | 592.14 | 0.0241% | SBC 055530
4 | 16.5.3 | Fornecimento e Instalação de Alarme de Sinalização de Emergência para Sanitário - sinalização sonora e visual | . | un | 3 | 34.3 | 375.97 | 102.9 | 1127.91 | 1230.81 | 0.0501% | SBC 202125
4 | 16.6 | REDE DE LÓGICA E TELEFONIA
4 | 16.6.1 | Fornecimento e instalação de placa para dois RJ-45 (100 mmx50 mm) | . | un | 10 | 4.5 | 7.08 | 45 | 70.8 | 115.8 | 0.004714% | Composição | INEL.001323
4 | 16.6.2 | Fornecimento e instalação de placa para um RJ-45 (100 mmx50 mm) | . | un | 10 | 9.55 | 8.18 | 95.5 | 81.8 | 177.3 | 0.007217% | Composição | INEL.001310
4 | 16.6.3 | Fornecimento e instalação de plug fêmea RJ 45 Cat. 5e | . | un | 10 | 4.87 | 21.95 | 48.7 | 219.5 | 268.2 | 0.01092% | SBC 061359
4 | 16.6.4 | Fornecimento e instalação de plug fêmea RJ 45 Cat. 6 | . | un | 10 | 4.87 | 21.95 | 48.7 | 219.5 | 268.2 | 0.01092% | SBC 061359
4 | 16.6.5 | Fornecimento e instalação de plug fêmea RJ 11 | . | un | 10 | 6.76 | 19.66 | 67.6 | 196.6 | 264.2 | 0.01075% | Composição | INEL.000639
4 | 16.6.6 | Ativação dos pontos de Telefonia necessários, a ser executado por empresa autorizada | . | un | 10 | 18.03 | 6.55 | 180.3 | 65.5 | 245.8 | 0.01001% | Composição | INEL.000559
4 | 16.6.7 | Relatório de Certificação dos Cabos de Lógica dos Terminais de Rede | . | un | 10 | 19.98 | 7.37 | 199.8 | 73.7 | 273.5 | 0.01113% | Composição | INEL.000134
4 | 16.6.8 | Conector BNC macho de compressão para cabo coaxial RG-59 | . | un | 10 | 4.5 | 18.62 | 45 | 186.2 | 231.2 | 0.009411% | Composição | INEL.000177
4 | 16.6.9 | Fornecimento e instalação de cabo telefônico uso interno (incluso terminais, anilhamento, chicoteamento): | .
4 | 16.6.9.1 | Fornecimento e instalação de cabo CCI 50-20 | . | m | 10 | 5.85 | 16.3 | 58.5 | 163 | 221.5 | 0.009017% | Composição | INEL.000641
4 | 16.6.9.2 | Fornecimento e instalação de cabo CCI 50-30 | . | m | 10 | 5.85 | 25.38 | 58.5 | 253.8 | 312.3 | 0.01271% | Composição | INEL.000642
4 | 16.6.9.3 | Fornecimento e instalação de cabo CCI 50-50 | . | m | 10 | 5.85 | 44.86 | 58.5 | 448.6 | 507.1 | 0.02064% | Composição | INEL.000643
4 | 16.6.10 | Fornecimento e instalação de cabo telefônico uso externo (incluso terminais, anilhamento, chicoteamento): | .
4 | 16.6.10.1 | Fornecimento e instalação de cabo APL 50-20 | . | m | 10 | 4.68 | 16.73 | 46.8 | 167.3 | 214.1 | 0.008715% | SINAPI 98401
4 | 16.6.10.2 | Fornecimento e instalação de cabo APL 50-30 | . | m | 10 | 5.14 | 19.69 | 51.4 | 196.9 | 248.3 | 0.01011% | SINAPI 98402
4 | 16.6.10.3 | Fornecimento e instalação de cabo APL 50-50 | . | m | 10 | 3.59 | 42.41 | 35.9 | 424.1 | 460 | 0.01873% | Composição | INEL.000646
4 | 16.6.11 | Fornecimento e instalação de cabo UTP 4 pares Cat. 5e 24 AWG (Incluso abraçadeiras, Identificação externa nos extremos dos pontos ) | . | m | 10 | 0.89 | 5.58 | 8.9 | 55.8 | 64.7 | 0.002634% | Composição | INEL.000087
4 | 16.6.12 | Fornecimento e instalação de cabo UTP 4 pares Cat. 6 24 AWG (Incluso abraçadeiras, Identificação externa nos extremos dos pontos ) | . | m | 10 | 2.25 | 8.73 | 22.5 | 87.3 | 109.8 | 0.00447% | Composição | INEL.000561
4 | 16.6.13 | Fornecimento e instalação de Fibra Óptica Monomodo 6 fibras | . | m | 10 | 4.5 | 11.81 | 45 | 118.1 | 163.1 | 0.006639% | Composição | INEL.000844
4 | 16.6.14 | Execução de conexão (fusão) de Fibra Óptica . | . | un | 5 | 0 | 122 | 0 | 610 | 610 | 0.02483% | Composição | INEL.000845
4 | 16.6.15 | Certificação de fibra óptica | . | un | 5 | 0 | 35 | 0 | 175 | 175 | 0.007124% | SBC 059449
4 | 16.6.16 | Fornecimento e instalação de Quadro Padrão Telebrás | .
4 | 16.6.16.1 | 40 x 40 cm | . | un | 2 | 46.34 | 161.72 | 92.68 | 323.44 | 416.12 | 0.01694% | SINAPI 100561
4 | 16.6.16.2 | 60 x 60 cm | . | un | 2 | 52.93 | 261.77 | 105.86 | 523.54 | 629.4 | 0.02562% | SINAPI 100562
4 | 16.6.17 | Bloco 110 para distribuição do cabo CCI 50 pares para sistema de telefonia, estes blocos deverão possuir proteção contra surtos de tensão. | . | un | 2 | 51.54 | 149.72 | 103.08 | 299.44 | 402.52 | 0.01639% | Composição | INEL.000647
4 | 16.6.18 | PONTO SECO para instalação de som, tv, alarme e lógica, incluindo eletroduto de PVC rígido e caixa com espelho | . | un | 2 | 45.09 | 30.77 | 90.18 | 61.54 | 151.72 | 0.006176% | SBC 067415
4 | 16.6.19 | PONTO SECO para instalação de som, tv, alarme e lógica, incluindo eletroduto de PVC flexível corrugado e caixa com espelho | . | un | 2 | 45.09 | 84.59 | 90.18 | 169.18 | 259.36 | 0.01056% | SBC 062431
4 | 16.6.20 | Fornecimento e instalação de Rack/Brackt de CFTV/Alarme/Lógica e componentes internos: | .
4 | 16.6.20.1 | Rack tipo armário em chapa de aço bitola 18, com pintura eletrostática a pó, na cor cinza, 19" x 44 Us | . | un | 2 | 56.22 | 4425.17 | 112.44 | 8850.34 | 8962.78 | 0.3648% | SBC 059319
4 | 16.6.20.2 | Rack tipo armário em chapa de aço bitola 18, com pintura eletrostática a pó, na cor cinza, 19" x 42 Us | . | pç | 2 | 225.45 | 2949.15 | 450.9 | 5898.3 | 6349.2 | 0.2585% | Composição | INEL.000649
4 | 16.6.20.3 | Rack tipo armário em chapa de aço bitola 18, com pintura eletrostática a pó, na cor cinza, 19" x 36 Us | . | un | 2 | 56.22 | 3236.75 | 112.44 | 6473.5 | 6585.94 | 0.2681% | SBC 068213
4 | 16.6.20.4 | Rack tipo armário em chapa de aço bitola 18, com pintura eletrostática a pó, na cor cinza, 19" x 32 Us | . | un | 2 | 225.45 | 1616.9 | 450.9 | 3233.8 | 3684.7 | 0.15% | Composição | INEL.000652
4 | 16.6.20.5 | Rack tipo armário em chapa de aço bitola 18, com pintura eletrostática a pó, na cor cinza, 19" x 20 Us | . | pç | 2 | 112.72 | 961.65 | 225.44 | 1923.3 | 2148.74 | 0.08747% | Composição | INEL.000651
4 | 16.6.21 | Acessórios de Rack | .
4 | 16.6.21.1 | Fornecimento e Instalação de Patch panel de 48 portas do tipo RJ 45 Cat 5e e Cat 6. | . | un | 2 | 88.92 | 2392.17 | 177.84 | 4784.34 | 4962.18 | 0.202% | Composição | INEL.000565
4 | 16.6.21.2 | Fornecimento e Instalação de Patch panel de 24 portas do tipo RJ 45 Cat 5e e Cat 6. | . | un | 2 | 62.24 | 692.22 | 124.48 | 1384.44 | 1508.92 | 0.06142% | Composição | INEL.000566
4 | 16.6.21.3 | Fornecimento e Instalaçao de Voice Panel 50 Portas, compativel com patch cords conectorizados em RJ-11 ou RJ-45 Cat 5 e Cat 6. | . | pç | 2 | 94.68 | 325.39 | 189.36 | 650.78 | 840.14 | 0.0342% | Composição | INEL.000567
4 | 16.6.21.4 | Fornecimento e Instalaçao de Guia de Cabos Garra 1U 19" PT | . | un | 2 | 3.89 | 20.74 | 7.78 | 41.48 | 49.26 | 0.002005% | SBC 059448
4 | 16.6.21.5 | Fornecimento e Instalaçao de Frente Falsa para Rack 19 2U Grafite | . | pç | 2 | 13.52 | 18.91 | 27.04 | 37.82 | 64.86 | 0.00264% | Composição | INEL.000658
4 | 16.6.21.6 | Fornecimento e Instalação de Gerenciamento de cabos com velcro | . | m | 2 | 7.3 | 3.17 | 14.6 | 6.34 | 20.94 | 0.0008524% | Composição | INEL.000466
4 | 16.6.21.7 | Fornecimento e Instalação de Régua de 08 tomadas com disjuntor | . | un | 2 | 3.89 | 85.64 | 7.78 | 171.28 | 179.06 | 0.007289% | SBC 059460
4 | 16.6.21.8 | Fornecimento e Instalação de Régua de 12 tomadas | . | un | 2 | 3.89 | 132.64 | 7.78 | 265.28 | 273.06 | 0.01112% | SBC 059458
4 | 16.6.21.9 | Fornecimento e Instação de Bandeja Fixa 600mm para Rack 19" | . | un | 2 | 18.03 | 144.45 | 36.06 | 288.9 | 324.96 | 0.01323% | Composição | INEL.000567
4 | 16.6.21.10 | Fornecimento e Instalação de Bandeja móvel 400mm para Rack 19" | . | pç | 2 | 18.03 | 97.6 | 36.06 | 195.2 | 231.26 | 0.009414% | Composição | INEL.000660
4 | 16.6.21.11 | Fornecimento e Instalação de Kit Exaustor com 2 Ventiladores para Rack de Piso 19" | . | pç | 2 | 49.59 | 243.61 | 99.18 | 487.22 | 586.4 | 0.02387% | Composição | INEL.000663
4 | 16.6.21.12 | Fornecimento e Instalação de DIO (DISTRIBUIDOR INTERNO ÓPTICO) | . | un | 2 | 101 | 829.96 | 202 | 1659.92 | 1861.92 | 0.07579% | SBC 059610
4 | 16.6.21.13 | Fornecimento e Instalação de Patch cord de 1,5 m CAT 5e - Azul, Verde, Amarelo, Branco, Vermelho | . | un | 2 | 11.31 | 25.72 | 22.62 | 51.44 | 74.06 | 0.003015% | SBC 059442
4 | 16.6.21.14 | Fornecimento e Instalação de Patch cord de 1,5 m CAT 6 - Azul, Verde, Amarelo, Branco, Vermelho | . | un | 2 | 1.53 | 24.35 | 3.06 | 48.7 | 51.76 | 0.002107% | Composição | INEL.000568
4 | 16.6.21.15 | Fornecimento e Instalação de Patch cord de 2,5 m CAT 5e - Azul, Verde, Amarelo, Branco, Vermelho | . | un | 2 | 5.48 | 15.66 | 10.96 | 31.32 | 42.28 | 0.001721% | Composição | INEL.000848
4 | 16.6.21.16 | Fornecimento e Instalação de Patch cord de 2,5 m CAT 6 - Azul, Verde, Amarelo, Branco, Vermelho | . | un | 2 | 1.53 | 32.76 | 3.06 | 65.52 | 68.58 | 0.002792% | Composição | INEL.000569
4 | 16.6.21.17 | Fornecimento e Instalação de Patch cord U/UTP GIGALAN CAT 6 - LSZH de 10 m | . | un | 2 | 10.81 | 155.92 | 21.62 | 311.84 | 333.46 | 0.01357% | Composição | INEL.001713
4 | 16.6.21.18 | Fornecimento e Instalação de Patch cord U/UTP GIGALAN CAT 6 - LSZH de 15 m | . | un | 2 | 16.22 | 165.9 | 32.44 | 331.8 | 364.24 | 0.01483% | Composição | INEL.001714
4 | 16.6.21.19 | Fornecimento e Instalação de Patch cord U/UTP GIGALAN CAT 6 - LSZH de 20 m | . | un | 2 | 21.63 | 183.85 | 43.26 | 367.7 | 410.96 | 0.01673% | Composição | INEL.001715
4 | 16.6.21.20 | Fornecimento e Instalação de Patch cord 110 IDC CAT 5 de 1,5 m . | . | pç | 2 | 6.45 | 27.45 | 12.9 | 54.9 | 67.8 | 0.00276% | Composição | INEL.000846
4 | 16.6.21.21 | Fornecimento e Instalação de Patch cord 110 IDC CAT 5 de 2,5 m . | . | pç | 2 | 6.45 | 34.44 | 12.9 | 68.88 | 81.78 | 0.003329% | Composição | INEL.000847
4 | 16.6.21.22 | Fornecimento e Instalação de Conector 110 IDC CAT 5 . | . | pç | 2 | 4.5 | 10.53 | 9 | 21.06 | 30.06 | 0.001224% | Composição | INEL.000848
4 | 16.6.21.23 | Cabo HDMI de 5,0 m para interligação do sistema do Data Show ao micro dedicado. | . | un | 2 | 1.34 | 56.4 | 2.68 | 112.8 | 115.48 | 0.004701% | SBC 079611
4 | 16.6.21.24 | Cabo HDMI de 10,0 m para interligação do sistema do Data Show ao micro dedicado. | . | pç | 2 | 2.25 | 78.48 | 4.5 | 156.96 | 161.46 | 0.006572% | Composição | INEL.000851
4 | 16.6.21.25 | Cabo HDMI de 15,0 m para interligação do sistema do Data Show ao micro dedicado. | . | pç | 2 | 2.25 | 75.81 | 4.5 | 151.62 | 156.12 | 0.006355% | Composição | INEL.000852
4 | 16.6.21.26 | Cabo HDMI de 20,0 m para interligação do sistema do Data Show ao micro dedicado. | . | un | 2 | 2.25 | 170.59 | 4.5 | 341.18 | 345.68 | 0.01407% | SBC 079612
4 | 16.6.21.27 | Cabo VGA de 3,0 m para interligação do sistema do Data Show ao micro dedicado. | . | m | 10 | 2.25 | 15.71 | 22.5 | 157.1 | 179.6 | 0.007311% | Composição | INEL.000853
4 | 16.6.21.28 | Cabo VGA de 5,0 m para interligação do sistema do Data Show ao micro dedicado. | . | m | 10 | 2.25 | 21.81 | 22.5 | 218.1 | 240.6 | 0.009794% | Composição | INEL.000854
4 | 16.6.21.29 | Cabo VGA de 10,0 m para interligação do sistema do Data Show ao micro dedicado. | . | m | 10 | 2.25 | 35.81 | 22.5 | 358.1 | 380.6 | 0.01549% | Composição | INEL.000855
4 | 16.6.21.30 | Cabo SVIDEO de 2,0 m para interligação do sistema do Data Show . | . | m | 10 | 2.25 | 20.71 | 22.5 | 207.1 | 229.6 | 0.009346% | Composição | INEL.000856
4 | 16.6.21.31 | Cabo SVIDEO de 5,0 m para interligação do sistema do Data Show . | . | m | 10 | 2.25 | 205.8 | 22.5 | 2058 | 2080.5 | 0.08469% | Composição | INEL.000857
4 | 16.6.21.32 | Cabo SVIDEO de 10,0 m para interligação do sistema do Data Show . | . | m | 10 | 2.25 | 102 | 22.5 | 1020 | 1042.5 | 0.04244% | Composição | INEL.000858
4 | 16.6.21.33 | Fornecimento de instalação de Ponto Novo de TV | . | un | 4 | 177.29 | 204.5 | 709.16 | 818 | 1527.16 | 0.06217% | Composição | INEL.000860
4 | 16.6.21.34 | Fornecimento de instalação de Ponto Novo de Alarme | . | un | 5 | 177.29 | 204.5 | 886.45 | 1022.5 | 1908.95 | 0.07771% | Composição | INEL.000860
4 | 16.6.21.35 | Remanejamento de TV | . | un | 5 | 25.91 | 8.67 | 129.55 | 43.35 | 172.9 | 0.007038% | Composição | SEOP.000255
4 | 16.6.21.36 | Remanejamento de Alarme | . | pt | 5 | 18.03 | 6.55 | 90.15 | 32.75 | 122.9 | 0.005003% | Composição | SEOP.000270
4 | 16.6.21.37 | Fornecimento de instalação de Ponto Novo de CFTV | . | un | 5 | 177.29 | 204.5 | 886.45 | 1022.5 | 1908.95 | 0.07771% | Composição | INEL.000860
4 | 16.6.21.38 | Remanejamento de CFTV | . | pt | 5 | 36.07 | 13.1 | 180.35 | 65.5 | 245.85 | 0.01001% | Composição | SEOP.000271
4 | 16.6.21.39 | Fornecimento de instalação de Ponto Novo de Controle de Acesso | . | un | 5 | 177.29 | 225.64 | 886.45 | 1128.2 | 2014.65 | 0.08201% | Composição | INEL.000861
4 | 16.6.21.40 | Remanejamento de ponto de Controle de Acesso | . | pt | 5 | 36.07 | 13.1 | 180.35 | 65.5 | 245.85 | 0.01001% | Composição | SEOP.000272
4 | 16.6.21.41 | Fornecimento de instalação de Ponto de Lógica Novo CAT 5 . | . | un | 5 | 177.29 | 196.4 | 886.45 | 982 | 1868.45 | 0.07606% | Composição | INEL.000862
4 | 16.6.21.42 | Fornecimento de instalação de Ponto de Lógica Novo CAT 6. | . | un | 5 | 177.29 | 196.4 | 886.45 | 982 | 1868.45 | 0.07606% | Composição | INEL.000862
4 | 16.6.21.43 | Remanejamento de ponto Lógico CAT 5 e 6 | . | un | 5 | 22.54 | 8.19 | 112.7 | 40.95 | 153.65 | 0.006255% | Composição | SEOP.000269
4 | 16.7 | QUADROS DE BAIXA TENSÃO
4 | 16.7.1 | Fornecimento e Instalação de Quadro de embutir ou sobrepor abrigado tipo TTA, com espaço para disjuntor geral trifásico caixa moldada, disjuntores parciais de caixa moldada conf. projeto, inclusive barramentos, conexões, fixações, identificações e acessórios. Detalhes de construção e materiais conforme especificações do Manual de Instalações Elétricas e Telecomunicações da CEF e projeto. Ref. Prisma Plus G da Schneider ou equivalente técnico. Deverá ser apresentada a certificação de fabricação e a montagem deverá seguir a NBR 60439/1-3 | .
4 | 16.7.1.1 | 3x50A | . | cj | 1 | 586.17 | 5992.36 | 586.17 | 5992.36 | 6578.53 | 0.2678% | Composição | INEL.000664
4 | 16.7.1.2 | 3x100A | . | cj | 1 | 586.17 | 6145.5 | 586.17 | 6145.5 | 6731.67 | 0.274% | Composição | INEL.000665
4 | 16.7.1.3 | 3x150A | . | cj | 1 | 586.17 | 6879.15 | 586.17 | 6879.15 | 7465.32 | 0.3039% | Composição | INEL.000666
4 | 16.7.1.4 | 3x200A | . | cj | 1 | 586.17 | 7031.41 | 586.17 | 7031.41 | 7617.58 | 0.3101% | Composição | INEL.000667
4 | 16.7.1.5 | 3x300A | . | cj | 1 | 586.17 | 7031.41 | 586.17 | 7031.41 | 7617.58 | 0.3101% | Composição | INEL.000668
4 | 16.7.1.6 | 3x400A | . | cj | 1 | 586.17 | 12078.24 | 586.17 | 12078.24 | 12664.41 | 0.5155% | Composição | INEL.000669
4 | 16.7.1.7 | 3x500A | . | cj | 1 | 586.17 | 17671.65 | 586.17 | 17671.65 | 18257.82 | 0.7432% | Composição | INEL.000670
4 | 16.7.1.8 | 3x600A | . | cj | 1 | 676.35 | 19822.51 | 676.35 | 19822.51 | 20498.86 | 0.8344% | Composição | INEL.000671
4 | 16.7.1.9 | 3x800A | . | cj | 1 | 901.8 | 19904.41 | 901.8 | 19904.41 | 20806.21 | 0.847% | Composição | INEL.000673
4 | 16.7.1.10 | 3x1000A | . | cj | 1 | 901.8 | 24058.07 | 901.8 | 24058.07 | 24959.87 | 1.016% | Composição | INEL.000674
4 | 16.7.2 | Fornecimento e Instalação de Minidisjuntor modular DIN, compatível com quadros tipo TTA | .
4 | 16.7.2.1 | Disjuntor 1 x 10 A | . | un | 1 | 1.58 | 8.94 | 1.58 | 8.94 | 10.52 | 0.0004282% | SINAPI 93653
4 | 16.7.2.2 | Disjuntor 1 x 16 A | . | un | 1 | 2.13 | 9.15 | 2.13 | 9.15 | 11.28 | 0.0004592% | SINAPI 93654
4 | 16.7.2.3 | Disjuntor 1 x 20 A | . | un | 1 | 2.98 | 9.77 | 2.98 | 9.77 | 12.75 | 0.000519% | SINAPI 93655
4 | 16.7.2.4 | Disjuntor 1 x 25 A | . | un | 1 | 2.98 | 9.77 | 2.98 | 9.77 | 12.75 | 0.000519% | SINAPI 93656
4 | 16.7.2.5 | Disjuntor 1 x 32 A | . | un | 1 | 4.1 | 10.43 | 4.1 | 10.43 | 14.53 | 0.0005915% | SINAPI 93657
4 | 16.7.2.6 | Disjuntor 1 x 40 A | . | un | 1 | 6.09 | 14.82 | 6.09 | 14.82 | 20.91 | 0.0008512% | SINAPI 93658
4 | 16.7.2.7 | Disjuntor 1 x 50 A | . | un | 1 | 8.52 | 16.04 | 8.52 | 16.04 | 24.56 | 0.0009998% | SINAPI 93659
4 | 16.7.2.8 | Disjuntor 1 x 63 A | . | un | 1 | 18.03 | 21.91 | 18.03 | 21.91 | 39.94 | 0.001626% | Composição | INEL.000570
4 | 16.7.2.9 | Disjuntor 2 x 10 A | . | un | 1 | 3.16 | 45.27 | 3.16 | 45.27 | 48.43 | 0.001971% | SINAPI 93660
4 | 16.7.2.10 | Disjuntor 2 x 16 A | . | un | 1 | 4.28 | 45.68 | 4.28 | 45.68 | 49.96 | 0.002034% | SINAPI 93661
4 | 16.7.2.11 | Disjuntor 2 x 20 A | . | un | 1 | 5.97 | 46.9 | 5.97 | 46.9 | 52.87 | 0.002152% | SINAPI 93662
4 | 16.7.2.12 | Disjuntor 2 x 25 A | . | un | 1 | 5.97 | 46.9 | 5.97 | 46.9 | 52.87 | 0.002152% | SINAPI 93663
4 | 16.7.2.13 | Disjuntor 2 x 32 A | . | un | 1 | 8.21 | 48.24 | 8.21 | 48.24 | 56.45 | 0.002298% | SINAPI 93664
4 | 16.7.2.14 | Disjuntor 2 x 40 A | . | un | 1 | 12.19 | 49.31 | 12.19 | 49.31 | 61.5 | 0.002503% | SINAPI 93665
4 | 16.7.2.15 | Disjuntor 2 x 50 A | . | un | 1 | 17.05 | 51.74 | 17.05 | 51.74 | 68.79 | 0.0028% | SINAPI 93666
4 | 16.7.2.16 | Disjuntor 2 x 63 A | . | un | 1 | 24.79 | 72.45 | 24.79 | 72.45 | 97.24 | 0.003958% | Composição | INEL.000571
4 | 16.7.2.17 | Disjuntor 3 x 10 A | . | un | 1 | 4.75 | 56.36 | 4.75 | 56.36 | 61.11 | 0.002488% | SINAPI 93667
4 | 16.7.2.18 | Disjuntor 3 x 16 A | . | un | 1 | 6.43 | 56.97 | 6.43 | 56.97 | 63.4 | 0.002581% | SINAPI 93668
4 | 16.7.2.19 | Disjuntor 3 x 20 A | . | un | 1 | 8.95 | 58.82 | 8.95 | 58.82 | 67.77 | 0.002759% | SINAPI 93669
4 | 16.7.2.20 | Disjuntor 3 x 25 A | . | un | 1 | 8.95 | 58.82 | 8.95 | 58.82 | 67.77 | 0.002759% | SINAPI 93670
4 | 16.7.2.21 | Disjuntor 3 x 32 A | . | un | 1 | 12.31 | 60.82 | 12.31 | 60.82 | 73.13 | 0.002977% | SINAPI 93671
4 | 16.7.2.22 | Disjuntor 3 x 40A | . | un | 1 | 18.28 | 63.37 | 18.28 | 63.37 | 81.65 | 0.003324% | SINAPI 93672
4 | 16.7.2.23 | Disjuntor 3 x 50 A | . | un | 1 | 25.59 | 67.02 | 25.59 | 67.02 | 92.61 | 0.00377% | SINAPI 93673
4 | 16.7.2.24 | Disjuntor 3 x 63 A | . | un | 1 | 33.81 | 82.39 | 33.81 | 82.39 | 116.2 | 0.00473% | Composição | INEL.000572
4 | 16.7.2.25 | Disjuntor 3 x 100 A | . | un | 1 | 40.58 | 198.22 | 40.58 | 198.22 | 238.8 | 0.009721% | Composição | INEL.000573
4 | 16.7.2.26 | Disjuntor 3 x 125 A | . | un | 1 | 18.56 | 266.66 | 18.56 | 266.66 | 285.22 | 0.01161% | SBC 064162
4 | 16.7.3 | Fornecimento e Instalação de Disjuntor Caixa Moldada, compatível com quadros tipo TTA | .
4 | 16.7.3.1 | Disjuntor 3 x 20 A | . | un | 1 | 40.58 | 210.24 | 40.58 | 210.24 | 250.82 | 0.01021% | Composição | INEL.000677
4 | 16.7.3.2 | Disjuntor 3 x 30 A | . | un | 1 | 40.58 | 326.73 | 40.58 | 326.73 | 367.31 | 0.01495% | Composição | INEL.000690
4 | 16.7.3.3 | Disjuntor 3 x 40 A | . | un | 1 | 40.58 | 356.16 | 40.58 | 356.16 | 396.74 | 0.01615% | Composição | INEL.000693
4 | 16.7.3.4 | Disjuntor 3 x 50 A | . | un | 1 | 40.58 | 312.75 | 40.58 | 312.75 | 353.33 | 0.01438% | Composição | INEL.000504
4 | 16.7.3.5 | Disjuntor 3 x 63 A | . | un | 1 | 42.83 | 318.68 | 42.83 | 318.68 | 361.51 | 0.01472% | Composição | INEL.000694
4 | 16.7.3.6 | Disjuntor 3 x 80 A | . | un | 1 | 42.83 | 371.55 | 42.83 | 371.55 | 414.38 | 0.01687% | Composição | INEL.000697
4 | 16.7.3.7 | Disjuntor 3 x 100 A | . | un | 1 | 42.83 | 513.76 | 42.83 | 513.76 | 556.59 | 0.02266% | Composição | INEL.000696
4 | 16.7.3.8 | Disjuntor 3 x 125 A | . | un | 1 | 54.1 | 300.64 | 54.1 | 300.64 | 354.74 | 0.01444% | Composição | INEL.000002
4 | 16.7.3.9 | Disjuntor 3 x 150 A | . | un | 1 | 54.1 | 576.61 | 54.1 | 576.61 | 630.71 | 0.02567% | Composição | INEL.000574
4 | 16.7.3.10 | Disjuntor 3 x 200 A | . | un | 1 | 180.35 | 1608.08 | 180.35 | 1608.08 | 1788.43 | 0.0728% | SBC 065453
4 | 16.7.3.11 | Disjuntor 3 x 225 A | . | un | 1 | 182.51 | 1264.44 | 182.51 | 1264.44 | 1446.95 | 0.0589% | Composição | INEL.000698
4 | 16.7.3.12 | Disjuntor 3 x 250 A | . | un | 1 | 180.35 | 563.73 | 180.35 | 563.73 | 744.08 | 0.03029% | SBC 065811
4 | 16.7.3.13 | Disjuntor 3 x 300 A | . | un | 1 | 182.51 | 1095.39 | 182.51 | 1095.39 | 1277.9 | 0.05202% | Composição | INEL.000700
4 | 16.7.3.14 | Disjuntor 3 x 400 A | . | un | 1 | 180.35 | 2868.16 | 180.35 | 2868.16 | 3048.51 | 0.1241% | SBC 065457
4 | 16.7.3.15 | Disjuntor 3 x 500 A | . | un | 1 | 180.35 | 1410.93 | 180.35 | 1410.93 | 1591.28 | 0.06478% | SBC 065812
4 | 16.7.3.16 | Disjuntor 3 x 600 A | . | un | 1 | 270.54 | 2108.25 | 270.54 | 2108.25 | 2378.79 | 0.09683% | SBC 064170
4 | 16.7.4 | Fornecimento e instalação de chave comutadora | .
4 | 16.7.4.1 | 1 pólo e 2 posições 16 A | . | un | 1 | 29.3 | 189.64 | 29.3 | 189.64 | 218.94 | 0.008912% | Composição | INEL.000716
4 | 16.7.4.2 | 2 pólos e 2 posições 20 A | . | un | 1 | 31.56 | 149.22 | 31.56 | 149.22 | 180.78 | 0.007359% | Composição | INEL.000717
4 | 16.7.4.3 | 3 pólos e 3 posições 25 A | . | un | 1 | 36.07 | 448.49 | 36.07 | 448.49 | 484.56 | 0.01972% | Composição | INEL.000718
4 | 16.7.4.4 | 3 pólos e 3 posições 32 A | . | un | 1 | 38.32 | 395.72 | 38.32 | 395.72 | 434.04 | 0.01767% | Composição | INEL.000719
4 | 16.7.4.5 | 3 pólos e 3 posições 50 A | . | un | 1 | 42.83 | 385.36 | 42.83 | 385.36 | 428.19 | 0.01743% | Composição | INEL.000720
4 | 16.7.4.6 | 3 pólos e 3 posições 100 A | . | un | 1 | 49.59 | 718.21 | 49.59 | 718.21 | 767.8 | 0.03125% | Composição | INEL.000721
4 | 16.7.4.7 | 4 pólos e 3 posições 25 A | . | un | 1 | 54.1 | 128.3 | 54.1 | 128.3 | 182.4 | 0.007425% | Composição | INEL.000723
4 | 16.7.4.8 | 4 pólos e 3 posições 32 A | . | un | 1 | 58.61 | 171.29 | 58.61 | 171.29 | 229.9 | 0.009358% | Composição | INEL.000724
4 | 16.7.4.9 | 4 pólos e 3 posições 50 A | . | un | 1 | 72.14 | 745.43 | 72.14 | 745.43 | 817.57 | 0.03328% | Composição | INEL.000726
4 | 16.7.4.10 | 4 pólos e 3 posições 100 A | . | un | 1 | 81.16 | 559.68 | 81.16 | 559.68 | 640.84 | 0.02609% | Composição | INEL.000727
4 | 16.7.5 | Fornecimento e instalação de interruptor diferencial | .
4 | 16.7.5.1 | Interruptor Diferencial Bipolar 2 x 25 A / 30 mA | . | un | 1 | 13.52 | 117.85 | 13.52 | 117.85 | 131.37 | 0.005348% | Composição | INEL.000729
4 | 16.7.5.2 | Interruptor Diferencial Bipolar 2 x 40 A / 30 mA | . | un | 1 | 27.05 | 124.77 | 27.05 | 124.77 | 151.82 | 0.00618% | Composição | INEL.000732
4 | 16.7.5.3 | Interruptor Diferencial Bipolar 2 x 63 A / 30 mA | . | un | 1 | 38.32 | 136.85 | 38.32 | 136.85 | 175.17 | 0.007131% | Composição | INEL.000731
4 | 16.7.5.4 | Interruptor Diferencial Bipolar 2 x 80 A / 30 mA | . | un | 1 | 42.83 | 225.17 | 42.83 | 225.17 | 268 | 0.01091% | Composição | INEL.000734
4 | 16.7.5.5 | Interruptor Diferencial Bipolar 2 x 100 A / 30 mA | . | un | 1 | 45.09 | 241.32 | 45.09 | 241.32 | 286.41 | 0.01166% | Composição | INEL.000736
4 | 16.7.5.6 | Interruptor Diferencial Tetrapolar 4 x 25 A / 30 mA | . | un | 1 | 15.78 | 134.4 | 15.78 | 134.4 | 150.18 | 0.006113% | Composição | INEL.000739
4 | 16.7.5.7 | Interruptor Diferencial Tetrapolar 4 x 40 A / 30 mA | . | un | 1 | 29.3 | 139.42 | 29.3 | 139.42 | 168.72 | 0.006868% | Composição | INEL.000740
4 | 16.7.5.8 | Interruptor Diferencial Tetrapolar 4 x 63 A / 30 mA | . | un | 1 | 40.58 | 155.12 | 40.58 | 155.12 | 195.7 | 0.007966% | Composição | INEL.000742
4 | 16.7.5.9 | Interruptor Diferencial Tetrapolar 4 x 80 A / 30 mA | . | un | 1 | 45.09 | 278.35 | 45.09 | 278.35 | 323.44 | 0.01317% | Composição | NEL.000744
4 | 16.7.5.10 | Interruptor Diferencial Tetrapolar 4 x 100 A / 30 mA | . | un | 1 | 49.59 | 278.06 | 49.59 | 278.06 | 327.65 | 0.01334% | Composição | NEL.000745
4 | 16.7.6 | ITENS DIVERSOS | .
4 | 16.7.6.1 | Fornecimento e Instalação de Conjunto de botoeiras para acionamento "Liga/Desliga". Ref.: Siemens. Telemecanique ou equivalente técnico | . | cj | 1 | 54.1 | 55.64 | 54.1 | 55.64 | 109.74 | 0.004467% | Composição | INEL.000258
4 | 16.7.6.2 | Fornecimento e Instalação de Multimedidor Digital com comunicação via Ethernet RJ45. Medidor de corrente instantânea e demandada, tensão, frequência, potência instantânea, aparente e total, fator de potência, distorção harmônica e potência máxima consumida, completo, com caixa metálica para armazenamento, conexões, fixações e acessórios. | . | un | 1 | 90.18 | 3561.76 | 90.18 | 3561.76 | 3651.94 | 0.1487% | Composição | INEL.000246
4 | 16.7.6.3 | Fornecimento e Instalação de TC 4NF 100A/5A com classe de exatidão 0,6%. | . | pç | 1 | 45.09 | 75.37 | 45.09 | 75.37 | 120.46 | 0.004904% | Composição | INEL.000754
4 | 16.7.6.4 | Fornecimento e Instalação de TC 4NF 200A/5A com classe de exatidão 0,6%. | . | pç | 1 | 45.09 | 252.37 | 45.09 | 252.37 | 297.46 | 0.01211% | Composição | INEL.000755
4 | 16.7.6.5 | Fornecimento e Instalação de TC 4NF 300A/5A com classe de exatidão 0,6%. | . | pç | 1 | 49.59 | 152.31 | 49.59 | 152.31 | 201.9 | 0.008219% | Composição | INEL.000756
4 | 16.7.6.6 | Fornecimento e Instalação de TC 4NF 400A/5A com classe de exatidão 0,6%. | . | pç | 1 | 49.59 | 145 | 49.59 | 145 | 194.59 | 0.007921% | Composição | INEL.000757
4 | 16.7.6.7 | Fornecimento e Instalação de TC 4NF 500A/5A com classe de exatidão 0,6%. | . | pç | 1 | 54.1 | 91.07 | 54.1 | 91.07 | 145.17 | 0.005909% | Composição | INEL.000758
4 | 16.7.6.8 | Fornecimento e Instalação de TC 4NF 600A/5A com classe de exatidão 0,6%. | . | pç | 1 | 54.1 | 155.64 | 54.1 | 155.64 | 209.74 | 0.008538% | Composição | INEL.000759
4 | 16.7.6.9 | Fornecimento e Instalação de TC 4NF 800A/5A com classe de exatidão 0,6%. | . | pç | 1 | 58.61 | 162.19 | 58.61 | 162.19 | 220.8 | 0.008988% | Composição | INEL.000760
4 | 16.7.6.10 | Fornecimento e Instalação de TC 4NF 1000A/5A com classe de exatidão 0,6%. | . | pç | 1 | 58.61 | 170.84 | 58.61 | 170.84 | 229.45 | 0.00934% | Composição | INEL.000761
4 | 16.7.6.11 | Fornecimento e Instalação de Contator auxiliar 127 - 220 V com 2NA+2NF | . | pç | 1 | 49.59 | 81.07 | 49.59 | 81.07 | 130.66 | 0.005319% | Composição | INEL.000762
4 | 16.7.6.12 | Fornecimento e Instalação de Contator Auxiliar 127-220V com 4 NF. | . | pç | 1 | 49.59 | 89.76 | 49.59 | 89.76 | 139.35 | 0.005672% | Composição | INEL.000763
4 | 16.7.6.13 | Fornecimento e Instalação de Contator de força tripolar de 18 A 127 - 220 V. | . | pç | 1 | 58.61 | 188.43 | 58.61 | 188.43 | 247.04 | 0.01006% | Composição | INEL.000575
4 | 16.7.6.14 | Fornecimento e Instalação de Contator de força tripolar de 25 A 127 - 220 V | . | pç | 1 | 58.61 | 208.8 | 58.61 | 208.8 | 267.41 | 0.01089% | Composição | INEL.000576
4 | 16.7.6.15 | Fornecimento e Instalação de Contator de força tripolar de 32 A 127 - 220 V | . | pç | 1 | 58.61 | 311.49 | 58.61 | 311.49 | 370.1 | 0.01507% | Composição | INEL.000577
4 | 16.7.6.16 | Fornecimento e Instalação de Mini contator tripolar de 16 A 127 - 220 V | . | pç | 1 | 39.24 | 121.79 | 39.24 | 121.79 | 161.03 | 0.006555% | Composição | INEL.000764
4 | 16.7.6.17 | Fornecimento e Instalação de Cabo de cobre com blindagem individual e coletiva, de 4 vias, bitola 1,0mm² | . | m | 1 | 4.5 | 11.18 | 4.5 | 11.18 | 15.68 | 0.0006383% | Composição | INEL.000578
4 | 16.7.6.18 | Fornecimento e Instalação de relé temporizado ao repouso, multitensão e ajuste de 0,3 a 30 seg - autoalimentado | . | pç | 1 | 42.53 | 88.7 | 42.53 | 88.7 | 131.23 | 0.005342% | Composição | INEL.000765
4 | 16.7.6.19 | Fornecimento e Instalação de termostato com acionamento "Liga/Desliga" | . | pç | 1 | 36.07 | 340.38 | 36.07 | 340.38 | 376.45 | 0.01532% | Composição | INEL.000766
4 | 16.7.6.20 | Fornecimento e Instalação de barra de cobre eletrolítico em quadro existente | . | kg | 1 | 27.05 | 126.05 | 27.05 | 126.05 | 153.1 | 0.006232% | Composição | INEL.000579
4 | 16.7.6.21 | Fornecimento e Instalação de Interruptor horário programável com 2 canais NA de saída e com anulação de programação de feriados | . | pç | 1 | 58.61 | 246.29 | 58.61 | 246.29 | 304.9 | 0.01241% | Composição | INEL.000748
4 | 16.7.6.22 | Fornecimento e Instalação de Timer Digital - Diário/Semanal 16 A, com bateria recarregável, 127 / 220 V | . | pç | 1 | 13.52 | 181.9 | 13.52 | 181.9 | 195.42 | 0.007955% | Composição | INEL.000749
4 | 16.7.6.23 | Fornecimento e Instalação de Programador Horário Coel RTST/20 Bivolt ou equivalente técnico | . | pç | 1 | 90.18 | 216.55 | 90.18 | 216.55 | 306.73 | 0.01249% | Composição | INEL.000750
4 | 16.7.6.24 | Fornecimento e Instalação de Sistema de proteção. Incluso: 4 protetores contra surto (3F + N) VCL SLIM 20 KA/127 – 230 V com 4 metros de cabos flexíveis de bitola #16mm² | . | un | 1 | 67.63 | 309.21 | 67.63 | 309.21 | 376.84 | 0.01534% | Composição | INEL.000580
4 | 16.7.6.25 | Fornecimento e Instalação de Sistema de proteção. Incluso: 4 protetores contra surto (3F + N) VCL SLIM 40 KA/127 – 230 V com 4 metros de cabos flexíveis de bitola #16mm² | . | un | 1 | 67.63 | 418.21 | 67.63 | 418.21 | 485.84 | 0.01978% | Composição | INEL.000581
4 | 16.7.6.26 | Fornecimento e Instalação de Caixa de Equipotencialização de embutir ou sobrepor, conforme projeto, 380x320x175 mm, com 9 terminais, conexões, fixações, identificações e acessórios. | . | pç | 1 | 45.09 | 575.38 | 45.09 | 575.38 | 620.47 | 0.02526% | Composição | INEL.000753
NOTAS:
_A proponente deverá, obrigatoriamente, manter as quantidades estimadas pela CAIXA, para fins de isonomia do processo licitatório e definição do valor global.
_A licitante não poderá apresentar custos unitários superiores aos estimados pela CAIXA
_O BDI apresentado pela proponente não poderá ser superior ao estimado pela CAIXA nem, tampouco, inferior ao necessário para cumprir todas as suas obrigações legais decorrentes da celebração da ata e dos contratos conseguintes.
_É de responsabilidade da Licitante a definição dos Encargos Sociais e do BDI a aplicar nesta planilha, conforme quadro que compõe este documento. Fórmulas e valores médios estimados conforme Acórdão 2622/2013)
_Os preços unitários para mão de obra, apresentados nesta planilha, contêm a incidência dos Encargos Sociais.
_Os preços unitários dos serviços apresentados nesta planilha não incluem a incidência linear da taxa de BDI, sendo calculado somente no valor total da planilha.
_Estimativa de incidência de Encargos Sociais como calculados e publicados pelo SINAPI - desde Outubro de 2018
_Fontes de consulta de preços : SINAPI - 05/2023 - Rio de Janeiro SBC - 06/2023 - Rio de Janeiro CPOS/CDHU - 05/2023 - São Paulo ORSE SE - 04/2023 EMOP - 03/2023 - Rio de Janeiro
[8 empty] | TOTAL MATERIAL S/ BDI |  | 1738217.63
[8 empty] | TOTAL MÃO DE OBRA SEM ENCARGOS SOCIAIS S/ BDI |  | 336431.63
|  | ASSINATURA DO RESPONSÁVEL TÉCNICO | RUBRICA DO COORDENADOR DO E.E.T |  |  |  |  | ENCARGOS SOCIAIS | 113.5% | 381950.83
[8 empty] | TOTAL MÃO DE OBRA COM ENCARGOS SOCIAIS - S/ BDI |  | 718382.46
[8 empty] | SUBTOTAL (SEM BDI) |  | 2456600.09
|  | ENG. ELET. ALEXANDRE NUNES | [5 empty] | BDI* | 22.12% | 543399.91
|  | CREA/PR 163174/D | [5 empty] | PREÇO GLOBAL |  | 3000000
[8 empty] | TOTAL MATERIAL C/ BDI |  | 2122711.36
[8 empty] | TOTAL MÃO DE OBRA C/ BDI |  | 877288.64

## INSUMOS
INSUMOS - MERCADO
|  | Código | Item | Unidade | VALOR R$ | Empresa 1 | VALOR R$ | Empresa 2 | VALOR R$ | Empresa 3 | VALOR R$ | OBSERVAÇÕES
1 | CLIM.000008 | 161 | Junta Flexível de aço galvanizado e lona de PVC (7x10x7)cm - rolo de 5 metros. Ref.: Multivac ou equivalente técnico | rl | 165 | Nova Exaustores | 249.99 | Nova Air | 186.89 | Techiso | 165
2 |  | 208 | ART - Valor do Contrato/Obra (R$) acima de 15.000,01 | un | 254.59 | CREA RJ | 254.59 |  |  |  |  | PREÇO CONFORME TABELA DO CONSELHO
3 | INEL.000226 | 270 | Módulo Autônomo de Emergência, para acoplamento aos reatores de luminárias. Ref: Modelo MODULUX MAA-6 da Aureon ou equivalente técnico | un | 339 | Dimel | 383.28 | Ilumina | 391.9 | Empório Luz | 339
4 | CLIM.000027 | 275 | Suporte metálico tipo mão francesa, tamanho 600mm em aço inoxidável tipo AISI-304 de 1.5mm, típica para unidade condensadora de até 60.000 BTU/h. Inclui acessórios de fixação, sendo que os metálicos devem ser fabricados em aço inoxidável. | cj | 668.98 | Loja do Mecânico | 788.695 | Leroy Merlin | 897.22 | Web Continental | 668.98
5 | INEL.000246 | 308 | Multimedidor Digital com comunicação via Ethernet RJ45, completo, com caixa metálica para armazenamento, conexões, fixações e acessórios. Ref. Mult-K Grafic da Kron Medidores ou equivalente técnico | un | 3529 | Eletrotrafo | 4629.99 | Dimensional | 3529 | Casa e Video | 5029.99
6 | CLIM.000086 | 454 | Suporte metálico tipo mão francesa, tamanho 500mm em aço inoxidável tipo AISI-304 de 1.2mm, típica para unidade condensadora de até 30.000 BTU/h. Inclui acessórios de fixação, sendo que os metálicos devem ser fabricados em aço inoxidável. | cj | 271.08 | Loja do Mecânico | 271.08 | Leroy Merlin | 271.8 | Magaine Luiza | 307.08
7 | FOMA.000013 | 768 | Película autoadesivo perfurado 50% | m² | 29.1971 | Copy Artes | 85 | Tá Colado | 29.1971 | 3G Soluções | 51.8194
8 | INEL.000488 | 780 | Transformador 220V/24V AC, 60VA. | pç | 133.69 | Swellmark | 152.25 | Madeira Madeira | 159.99 | Casas Bahia | 133.69
9 | INEL.000517 | 816 | Contator modular (padrão DIN) 2x16A, incluindo conexões, fixações e acessórios, referência modelo CT Schneider ou equivalente técnicos | un | 131.14 | Proesi | 187.58 | Dimensional | 133.99 | Energia Completa | 131.14
10 | CLIM.000164 | 826 | Unidade ventiladora tipo axial em linha, vazão nominal até 280m³/h, ruído de até 45 dB(A). Ref.: Turbo 125 da Multivac, equivalente ou superior. Tensão: 220V-2ø-60Hz | un | 474.9 | Nova Exaustores | 500 | American Vek | 474.9 | Equipeças | 597.5
11 | CLIM.000165 | 827 | Unidade ventiladora tipo axial em linha, vazão nominal até 552m³/h, ruído de até 50 dB(A). Ref.: Turbo 150 da Multivac, equivalente ou superior. Tensão: 220V-2ø-60Hz | un | 596.3 | Nova Exaustores | 835 | American Vek | 832.9 | Multivac | 596.3
12 | CLIM.000166 | 828 | Unidade ventiladora tipo axial em linha, vazão nominal até 1040m³/h, ruído de até 55 dB(A). Ref.: Turbo 200 da Multivac, equivalente ou superior. Tensão: 220V-2ø-60Hz | un | 832.9 | Nova Exaustores | 1260 | American Vek | 832.9 | Multivac | 899.11
13 | CLIM.000171 | 833 | Unidade ventiladora tipo centrífuga em linha, vazão nominal até 1350 m³/h, ruído de até 70 dB(A). Ref.: AXC 315A da Multivac, equivalente ou superior. Tensão: 220V-2ø-60Hz | un | 1093.51 | Nova Exaustores | 1530 | American Vek | 1529.9 | Multivac | 1093.51
14 | ESQV.000126 | 839 | Barra de apoio fixa em aço inox, em U, 80cm, com parafusos | un | 789.9 | Dunard | 924.62 | Toca Obra | 789.9 | Liven Casa | 1477.06
15 | INHI.000189 | 841 | Barra de apoio para lavatório "U" 30cm em aço inox escovado Ø=1 1/2'' | un | 219.31 | Padovani | 389.93 | Astra | 219.9 | Soedral | 219.31
16 | INHI.000091 | 842 | Barra de apoio reta em aço inox escovado. Larg.: 40cm | un | 255.44 | Dunardi | 322.47 | Copalux | 255.44 | São Geraldo | 313.23
17 | INEL.000602 | 854 | Relé Auxiliar para comando, bobina 24V, com um contato. Ref.: Modelo AR-1/24 da Coel ou equivalente técnico | pç | 54.56 | Cetti | 58.9 | Eletroflash | 55.3 | Schneider Electric | 54.56
18 | INHI.000122 | 879 | Protetor de sifão | un | 155 | Casa da Acessibilidade | 155 | PHD | 229 | Madeira Madeira | 168.06
19 | ESQV.000128 | 881 | Puxador quadrado duplo em aço inox escovado padrão Caixa | par | 117.26 | Leroy Merlin | 219.9 | Metalferco | 618.2 | GMAD | 117.26
20 | ESQV.000129 | 882 | Puxador Tubular para Porta Duplo 100cm Aço Inox | par | 180.6 | Copafer | 451.2 | Floresta | 254.6 | Central da Construção | 180.6
21 | ESQV.000133 | 890 | Suporte de TV LCD 32" com base e altura regulável | un | 1219.9 | SS Suportes | 1795 | D&D | 1290 | Casa do Suporte | 1219.9
22 | INHI.000132 | 908 | Purificador de água, natural e gelada, com capacidade de refrigeração de 2,2l/h , cor branco, ref: Soft Star ou equivalente técnico | un | 1185 | Castro | 1243.35 | Casa dos Filtros | 1185 | Soft | 1185
23 | INHI.000132 | 909 | Pressurizador de água | un | 173.15 | Equipasub | 173.15 | Web Plásticos | 187.83 | MKS Shop | 299.9
24 | SEDI.000035 | 923 | Quadro claviculario 45x50 | un | 323.22 | Contabilista | 419.9 | Kalunga | 419.9 | Loja do Mecânico | 323.22
25 | PPCI.000089 | 929 | Carpete sinalizador para extintores de incêndio | un | 178.2 | Balaroti | 178.2 | MultiSeg | 241.63 | Magazine Luiza | 195
26 |  | 930 | Painel Shaft | m² | 612 | MasterKitPorta | 612 |  |  |  |  | Insumo sem respostas por parte dos fornecedores. Vide negativas na pasta de cotações
27 | INEL.000615 | 940 | Divisor 100x3000mm para eletrocalha - septo | un | 32.54 | Neppe | 33.77 | Dinamo | 38.82 | Santil | 32.54
28 | INEL.000636 | 980 | Régua de tomadas sob as mesas | un | 24.9 | Creative | 38 | Upperseg | 47.9 | Net Alfa | 24.9
29 | INEL.000641 | 985 | Cabo CCI 50-20 pares | m | 13.9 | Net Computadores | 19.9 | CTMD | 16.2 | Ed Cabos | 13.9
30 | INEL.000642 | 986 | Cabo CCI 50-30 pares | m | 19.9 | Net Computadores | 27.9 | EletroPaulo | 25.9 | Ed Cabos | 19.9
31 | INEL.000643 | 987 | Cabo CCI 50-50 pares | m | 41.9 | Net Computadores | 41.9 | Magazine luiza | 45.1664 | Ed Cabos | 43.9
32 | INEL.000649 | 995 | Rack tipo armário em chapa de aço bitola 18, com pintura eletrostática a pó, na cor cinza, 19" x 42 Us | un | 2867.26 | Infinity | 3517.5 | Net Computadores | 2867.26 | Nilko | 4569.6
33 | INEL.000652 | 997 | Rack tipo armário em chapa de aço bitola 18, com pintura eletrostática a pó, na cor cinza, 19" x 32 Us | un | 1535 | Infinity | 1535 | Rack Piso | 1864.45 | Upperseg | 1593.44
34 | INEL.000651 | 998 | Rack tipo armário em chapa de aço bitola 18, com pintura eletrostática a pó, na cor cinza, 19" x 20 Us | un | 920.7 | Infinity | 920.7 | Rack Piso | 1360.45 | APL Racks | 1360.45
35 | INEL.000656 | 1003 | Luminária circular de embutir para lâmpada fluorescente compacta 2x26W, com visor em vidro liso, cor branca, referência Ambar Itaim ou equivalente técnico | un | 151.26 | Itaim | 198.92 | Belluce | 335.72 | Insppire Home | 151.26
36 | INEL.000658 | 1005 | Frente Falsa para Rack 19 2U Grafite | un | 14 | Unicaserv | 14 | Solução Cabos | 20 | HD Store | 15.21
37 | INEL.000660 | 1007 | Bandeja móvel 400mm para Rack 19" | un | 91.05 | Net Computadores | 117.9 | Upperseg | 159.9 | Tek | 91.05
38 | INEL.000675 | 1023 | Bloco Autonômo em acrílico para sinalização de saída com LED 3W-127/220V, face simples com autonomia de no mínimo 6 horas. Ref: Utiluz ou equivalente técnico | un | 169.9 | Sodimac | 179 | DAP | 169.9 | Iluminin | 192.9
39 | INEL.000677 | 1024 | Disjuntor caixa moldada, compatível com quadros tipo TTA 3 x 20 A | un | 195.59 | View Tech | 195.59 | Distribuidora Elétrica | 304 | Dimensional | 301.99
40 | INEL.000690 | 1025 | Disjuntor caixa moldada, compatível com quadros tipo TTA 3 x 30 A | un | 311.99 | View Tech | 317.13 | Schneider Eletric | 474.33 | Dimensional | 311.99
41 | INEL.000676 | 1026 | Bloco Autonômo em acrílico para sinalização de saída com LED 3W-127/220V, dupla face com autonomia de no mínimo 6 horas. Ref: Utiluz ou equivalente técnico | un | 169.9 | Sodimac | 179 | DAP | 169.9 | Iluminin | 192.9
42 | INEL.000693 | 1027 | Disjuntor caixa moldada, compatível com quadros tipo TTA 3 x 40 A | un | 445.99 | View Tech | 473.1 | Schneider Eletric | 474.33 | Dimensional | 445.99
43 | INEL.000694 | 1028 | Disjuntor caixa moldada, compatível com quadros tipo TTA 3 x 63 A | un | 303.12 | View Tech | 303.12 | Unitek | 420.57 | Dimensional | 331.99
44 | INEL.000697 | 1029 | Disjuntor caixa moldada, compatível com quadros tipo TTA 3 x 80 A | un | 355.99 | View Tech | 380.95 | Schneider Eletric | 474.33 | Dimensional | 355.99
45 | INEL.000680 | 1035 | Luminária de embutir LED com eficiência energética ≥ 95 lm/W e menor que 110 lm/W, para pé direito até 4 metros, referência: Itaim – Minotauro RE 31W ST ou equivalente técnico. | un | 282.45 | Itaim | 282.45 | Empório Luz | 422.22 | Luminárias online | 731.48
46 | INEL.000681 | 1036 | Luminária de embutir LED com eficiência energética ≥ 95 lm/W e menor que 110 lm/W, para pé direito elevado (acima de 4 metros até 7 metros), referência: Itaim – Minotauro RE 39W ST ou equivalente técnico. | un | 219.9 | Itaim | 282.45 | Giamar | 219.9 | Luminárias online | 623.38
47 | INEL.000682 | 1037 | Luminária de embutir LED com eficiência energética ≥ 95 lm/W e menor que 110 lm/W, para pé direito até 4 metros com aletas, referência: Itaim – 2006 LED 31W ST ou equivalente técnico. | un | 253.58 | Itaim | 334.18 | Inspire Home | 383.47 | Loja Elétrica | 253.58
48 | INEL.000683 | 1038 | Luminária de embutir LED com eficiência energética ≥ 95 lm/W e menor que 110 lm/W, para pé direito elevado (acima de 4 metros até 7 metros) com aletas, referência: Itaim – 2006 LED 39W ST ou equivalente técnico. | un | 238.99 | Itaim | 334.18 | Extra | 369.99 | Dimensional | 238.99
49 | INEL.000685 | 1039 | Luminária de embutir LED com eficiência energética acima de 110lm/W, para pé direito até 4 metros, referência: Itaim – Minotauro RE 31W PR ou equivalente técnico. | un | 282.45 | Itaim | 282.45 | Empório Luz | 422.22 | Luminárias online | 623.38
50 | INEL.000684 | 1040 | Luminária de embutir LED com eficiência energética acima de 110lm/W, para pé direito elevado (acima de 4 metros até 7 metros), referência: Itaim – Minotauro RE 39W PR ou equivalente técnico. | un | 282.45 | Itaim | 282.45 | Casa do Lustre | 329.9 | Dimensional | 402.99
51 | INEL.000686 | 1041 | Luminária de embutir LED com eficiência energética acima de 110lm/W, para pé direito até 4 metros, referência: Itaim – 2006 LED 31W PR ou equivalente técnico. | un | 238.99 | Itaim | 334.18 | Comel | 278.65 | Dimensional | 238.99
52 | INEL.000687 | 1043 | Luminária de embutir LED com eficiência energética acima de 110lm/W, para pé direito elevado (acima de 4 metros até 7 metros), referência: Itaim – 2006 LED 39W PR ou equivalente técnico. | un | 238.99 | Itaim | 334.18 | Extra | 369.99 | Dimensional | 238.99
53 | INEL.000695 | 1053 | Fornecimento e instalação de luminária pendente circular, modelo sushi, código: ST20206, ou modelo Moti, código SN10206, ref: New Line ou equivalente - SEGMENTO EXCLUSIVO | un | 1912.44 | Ilumina | 1981.57 | Lumiéregyn | 1952.99 | Luminárias Online | 1912.44
54 | INEL.000699 | 1060 | Luminária pendente circular, modelo Lucy | un | 575 | Inspire Home | 935 | Belluce | 575 | Miresa | 583.8
55 | INEL.000704 | 1062 | Luminária pendente tubular, modelo cyprium, código: 0404630 | un | 180.99 | Yamamura | 202 | Portal Elétrico | 204.71 | Lumiéregyn | 180.99
56 | INEL.000716 | 1065 | Chave comutadora 1 pólo e 2 posições 16 A | un | 178.99 | Dimensional | 178.99 | JH Shopping | 220 | Lampadinha | 185.4
57 | INEL.000717 | 1066 | Chave comutadora 2 pólos e 2 posições 20 A | un | 137.76 | View Tech | 152.22 | Cetti | 137.76 | Eletrotrafo | 138.99
58 | INEL.000719 | 1069 | Chave comutadora 3 pólos e 3 posições 32 A | un | 381.8 | View Tech | 381.8 | Cetti | 403.09 | Teky | 447.36
59 | INEL.000720 | 1070 | Chave comutadora 3 pólos e 3 posições 50 A | un | 369.9 | Eletrorastro | 369.9 | Magazine Luiza | 411.14 | Teky | 395.55
60 | INEL.000721 | 1071 | Chave comutadora 3 pólos e 3 posições 100A | un | 700.2 | NC | 778.01 | Cetti | 920 | Oferta Elétrica | 700.2
61 | INEL.000723 | 1083 | Chave comutadora 4 pólos e 3 posições 25 A | un | 108.65 | Magazine Luiza | 129.59 | Eletrica Suzuki | 119.9 | GN Automação | 108.65
62 | INEL.000724 | 1084 | Chave comutadora 4 pólos e 3 posições 32 A | un | 150 | View Tech | 155.8 | Magazine Luiza | 157.98 | GN Automação | 150
63 | INEL.000726 | 1085 | Chave comutadora 4 pólos e 3 posições 50 A | un | 699.99 | Eletrorastro | 699.99 | Magazine Luiza | 699.99 | Casas Bahia | 804.99
64 | INEL.000727 | 1086 | Chave comutadora 4 pólos e 3 posições 100 A | un | 530.2 | View Tech | 538.27 | Baobei | 580.19 | Loja do Mecânico | 530.2
65 | INEL.000727 | 1088 | Difusor de quatro direções em alumínio anodizado, com caixa pleno e registro borboleta, dimensão até 6"x6", incluindo acessórios de instalação. Ref.: DI-PLB da Tropical ou equivalente técnico | pç | 295.67 | Difus-ar | 295.67 | Difustherm | 416.86 | TROX | 406.6708
66 | INEL.000728 | 1089 | Difusor de quatro direções em alumínio anodizado, com caixa pleno e registro borboleta, dimensão até 18"x18", incluindo acessórios de instalação. Ref.: DI-PLB da Tropical ou equivalente técnico | pç | 576.1 | Difus-ar | 576.1 | Difustherm | 664.76 | TROX | 655.8337
67 | INEL.000729 | 1090 | Difusor de quatro direções em alumínio anodizado, com caixa pleno e registro borboleta, dimensão até 21"x21", incluindo acessórios de instalação. Ref.: DI-PLB da Tropical ou equivalente técnico | pç | 754.35 | Difus-ar | 754.35 | Difustherm | 876.33 | TROX | 859.1845
68 | INEL.000750 | 1123 | Programador Horário Coel RTST/20 Bivolt ou equivalente técnico | un | 183.79 | Dimensional | 198.99 | View Tech | 183.79 | Portal Elétrico | 204.9
69 | INEL.000754 | 1144 | TC 4NF 100A/5A com classe de exatidão 0,6%. Ref Schneider ou equivalente técnicos técnicos | un | 58.98 | Dimensional | 284.99 | View Tech | 58.98 | Eletrotrafo | 157.99
70 | INEL.000756 | 1147 | TC 4NF 300A/5A com classe de exatidão 0,6%. Ref Schneider ou equivalente técnicos técnicos | un | 134.3 | Dimensional | 214.99 | Eletrorastro | 134.3 | Eletrotrafo | 162.99
71 | INEL.000757 | 1148 | TC 4NF 400A/5A com classe de exatidão 0,6%. Ref Schneider ou equivalente técnicos técnicos | un | 126.99 | Dimensional | 226.99 | Eletrorastro | 179.96 | Eletrotrafo | 126.99
72 | INEL.000758 | 1149 | TC 4NF 500A/5A com classe de exatidão 0,6%. Ref Schneider ou equivalente técnicos técnicos | un | 71.42 | Dimensional | 284.99 | View Tech | 71.42 | Eletrotrafo | 170.99
73 | INEL.000759 | 1150 | TC 4NF 600A/5A com classe de exatidão 0,6%. Ref Schneider ou equivalente técnicos técnicos | un | 135.99 | Dimensional | 275.99 | Eletrorastro | 179.96 | Eletrotrafo | 135.99
74 | INEL.000763 | 1156 | Contator Auxiliar 127-220V com 4 NF. | un | 71.75 | Dimensional | 71.99 | Cetti | 85.5 | Melhor Indústria | 71.75
75 | INEL.000764 | 1157 | Mini contator tripolar de 16 A 127 - 220 V, ref.: Telemecanique ou equivalente técnico | un | 107.87 | Dimensional | 114.99 | Anhanguera Ferramentas | 134 | Unitek | 107.87
76 | INEL.000768 | 1162 | Relé Auxiliar para comando, bobina 220V, com um contato. Ref.: Modelo c da Coel ou equivalente técnico | pç | 54.6 | Automatize | 72.36 | View Tech | 92.6 | Cetti | 54.6
77 | INEL.000769 | 1163 | Relé Auxiliar para comando, bobina 24V, com dois contatos. Ref.: Modelo AR-2/24 da Coel ou equivalente técnico | pç | 71.6 | Dimensional | 114.99 | View Tech | 137.43 | Cetti | 71.6
78 | INEL.000770 | 1164 | Relé Auxiliar para comando, bobina 220V, com dois contatos. Ref.: Modelo AR-2/220 da Coel ou equivalente técnico | pç | 119 | Dimensional | 150.99 | Americanas | 119 | Comercial Salla | 119
79 | INEL.000771 | 1165 | Luminária pendente retangular, modelo otto, com acabamento metalizado cobre, cor avelã, marca: TYG código: 70-3097 ou equivalente técnico | un | 1096.97 | Ilumini Fast | 1536.55 | Inspire Home | 1096.97 | Magazine Luiza | 1858.73
80 | ESQV.000151 | 1211 | Revestimento de parede de vinil Vescom, composto por uma camada revestida de vinil estampada com tinta de base aquosa sobre uma base de algodão ou de viscose/poliéster. Largura mínima de 130cm e espessura de 250-800 micron - Linha Seneca 1016.99 | m² | 202 | Vescom | 202 |  |  |  |  | INSUMO COM ÚNICO FORNECEDOR
81 | PISO.000055 | 1215 | Piso vinílico autoportante “loose lay”, hererogêno, destinado ao tráfego comercial pesado, capa de uso 1,00 , espessura 5,0mm, em réguas, Fornecedor Forbo Allura Flex 1651 - Grey Seagrass - Dimensão: 1.20 x 0.20m | m² | 323.28 | Neo Interiores | 323.28 |  |  |  |  | Insumo sem respostas por parte dos fornecedores. Vide negativas na pasta de cotações
82 | PISO.000056 | 1216 | Piso vinílico autoportante “loose lay”, hererogêno, destinado ao tráfego comercial pesado, capa de uso 1,00 , espessura 5,0mm, em placas, Fornecedor Forbo Allura Flex - Grigio Concrete - Dimensão: 1.00x1.00m | m² | 323.57 | Neo Interiores | 323.57 |  |  |  |  | Insumo sem respostas por parte dos fornecedores. Vide negativas na pasta de cotações
83 | CLIM.001110 | 1219 | Válvula de bloqueio tipo esfera para rede frigorigena sistema VRF em Cobre, Ø3/8" - REF.: MODELO GBC DA DANFOSS OU EQUIVALENTE | un | 138.1 | Frio Peças | 139.37 | Frigelar | 138.1 | Dufrio | 154.85
84 | CLIM.001112 | 1218 | Válvula de bloqueio tipo esfera para rede frigorigena sistema VRF em Cobre, Ø5/8" - REF.: MODELO GBC DA DANFOSS OU EQUIVALENTE | un | 129.9 | Frio Peças | 141.1 | Frigelar | 142.3 | Dufrio | 129.9
85 | INEL.000799 | 1236 | Divisor (septo) 25x3000mm para eletrocalha | pç | 36.8 | Cassol | 66.9 | Neppe | 36.8 | Submarino | 69.58
86 | INEL.000843 | 1246 | Cabo de Força "Y" Novo Padrão Brasileiro - 10A - 1,8m | un | 13.92 | Central Cabos | 29.9 | Magazine Luiza | 18.8 | Leroy Merlin | 13.92
87 | INEL.000846 | 1250 | Patch cord 110 IDC CAT 5 de 1,5 m | pç | 25 | Eletroinfo Cia | 31.32 | Net Computadores | 38.9 | Ion Cabos | 25
88 | INEL.000847 | 1251 | Patch cord 110 IDC CAT 5 de 2,5 m | pç | 31.99 | Oficina dos BIts | 37.67 | Dimensional | 31.99 | Solução Cabos | 35
89 | INEL.000848 | 1252 | Conector 110 IDC CAT 5e | pç | 8.9 | Matel | 8.9 | Net Computadores | 11.29 | Casa do Provedor | 12
90 | INEL.000851 | 1253 | Cabo HDMI 10 metros | pç | 77.67 | Oficina dos BIts | 77.67 | FG Tec | 85 | Solução Cabos | 80
91 | INEL.000852 | 1254 | Cabo HDMI 15 metros | pç | 75 | Web Continental | 98.89 | Loja Aquário | 123.9 | Solução Cabos | 75
92 | INEL.000853 | 1255 | Cabo VGA 3m | pç | 14.9 | Oficina dos BIts | 29.89 | D&D | 25 | Mundoware | 14.9
93 | INEL.000854 | 1256 | Cabo VGA 5m | pç | 21 | Oficina dos BIts | 41 | FG Tec | 47 | Solução Cabos | 21
94 | INEL.000855 | 1257 | Cabo VGA 10m | pç | 35 | Oficina dos BIts | 72.11 | Web Continental | 70.87 | Solução Cabos | 35
95 | INEL.000856 | 1258 | Cabo super video 2m | pç | 19.9 | Preech | 19.9 | Americanas | 23.08 | Kabum | 23.88
96 | INEL.000857 | 1259 | Cabo super video 5m | pç | 204.99 | Massaf | 210 | Amazon | 527.39 | Dimensional | 204.99
97 | INEL.000858 | 1260 | Cabo super video 10m | pç | 101.19 | Americanas | 111.53 | Casas Bahia | 101.19 | Ponto Frio | 101.19
98 | CLIM.000801 | 1279 | Difusor de quatro direções em alumínio anodizado, com caixa pleno e registro borboleta, dimensão até 9"x9", incluindo acessórios de instalação. Ref.: DI-PLB da Tropical ou equivalente técnico | pç | 400.5 | Difus-Ar | 400.5 | Difustherm | 528.96 | Kleber | 488.8887
99 | CLIM.000802 | 1280 | Difusor de quatro direções em alumínio anodizado, com caixa pleno e registro borboleta, dimensão até 15"x15", incluindo acessórios de instalação. Ref.: DI-PLB da Tropical ou equivalente técnico | pç | 496.06 | Difus-Ar | 517.8 | Difustherm | 496.06 | Kleber | 577.1881
100 | CLIM.000813 | 1291 | Caixa controladora de volume variável do tipo VAV consiste de uma carcaça com atenuador de ruído incorporado de sensor multiponto de diferença de pressão para medição. Possuem dimensões - 300x200 - Ref. TVJD-AE - TROX - vazão = 1380m³/h | un | 2832.9 | Kleber - TROX | 2888 | Tossi | 2832.9 |  |  | Insumo sem respostas por parte dos fornecedores. Vide negativas na pasta de cotações
101 | CLIM.000814 | 1292 | Caixa controladora de volume variável do tipo VAV consiste de uma carcaça com atenuador de ruído incorporado de sensor multiponto de diferença de pressão para medição. Possuem dimensões - 400x200 - Ref. TVJD-AE - TROX - vazão = 1860m³/h | un | 3030 | Kleber - TROX | 3030 | Tossi | 3257.1 |  |  | Insumo sem respostas por parte dos fornecedores. Vide negativas na pasta de cotações
102 | CLIM.000815 | 1293 | Caixa controladora de volume variável do tipo VAV consiste de uma carcaça com atenuador de ruído incorporado de sensor multiponto de diferença de pressão para medição. Possuem dimensões - 500x200 - Ref. TVJD-AE - TROX - vazão = 2000m³/h | un | 3233 | Kleber - TROX | 3233 | Tossi | 3681.3 |  |  | Insumo sem respostas por parte dos fornecedores. Vide negativas na pasta de cotações
103 | CLIM.000816 | 1294 | Caixa controladora de volume variável do tipo VAV consiste de uma carcaça com atenuador de ruído incorporado de sensor multiponto de diferença de pressão para medição. Possuem dimensões - 200x200 - Ref. TVJD-AE - TROX - vazão = 920m³/h | un | 1701 | Kleber - TROX | 2745 | Tossi | 1701 |  |  | Insumo sem respostas por parte dos fornecedores. Vide negativas na pasta de cotações
104 | CLIM.000830 | 1301 | Válvula gaveta tipo de esfera de passagem plena Ø3" | un | 1007.23 | MultiSeg | 1007.23 | Valmac | 1020 | Hidroeco | 1194.81
105 | CLIM.000836 | 1307 | Válvula Borboleta - Ø2 1/2" | un | 313 | Ideal RV | 313 | Proposto | 452.35 | Águas Claras | 476
106 | CLIM.000842 | 1313 | Loop de controle com válvula de 3 vias motorizada, c/ atuador proporcional cv=12 ; controlador de temperatura com indicação instantânea e controlada, mostrador través de display , teclas frontais aparentes de fácil operação , para a bitola de Ø1.1/2" | un | 1676.7 | Oxy-Pró | 1676.7 |  |  |  |  | Insumo sem respostas por parte dos fornecedores. Vide negativas na pasta de cotações
107 | CLIM.000843 | 1314 | Loop de controle com válvula de 3 vias motorizada, c/ atuador proporcional cv=12 ; controlador de temperatura com indicação instantânea e controlada, mostrador través de display , teclas frontais aparentes de fácil operação , para a bitola de Ø2" | un | 2292.3 | Oxy-Pró | 2292.3 |  |  |  |  | Insumo sem respostas por parte dos fornecedores. Vide negativas na pasta de cotações
108 | CLIM.000844 | 1315 | Loop de controle com válvula de 3 vias motorizada, c/ atuador proporcional cv=12 ; controlador de temperatura com indicação instantânea e controlada, mostrador través de display , teclas frontais aparentes de fácil operação , para a bitola de Ø2.1/2" | un | 24602.7 | Oxy-Pró | 24602.7 |  |  |  |  | Insumo sem respostas por parte dos fornecedores. Vide negativas na pasta de cotações
109 | CLIM.000845 | 1316 | Loop de controle com válvula de 2 vias motorizada, c/ atuador proporcional cv=12 ; controlador de temperatura com indicação instantânea e controlada, mostrador través de display , teclas frontais aparentes de fácil operação , para a bitola de Ø2" | un | 1644.3 | Oxy-Pró | 1644.3 |  |  |  |  | Insumo sem respostas por parte dos fornecedores. Vide negativas na pasta de cotações
110 | CLIM.000846 | 1317 | Loop de controle com válvula de 2 vias motorizada, c/ atuador proporcional cv=12 ; controlador de temperatura com indicação instantânea e controlada, mostrador través de display , teclas frontais aparentes de fácil operação , para a bitola de Ø1.1/2" | un | 1393.2 | Oxy-Pró | 1393.2 |  |  |  |  | Insumo sem respostas por parte dos fornecedores. Vide negativas na pasta de cotações
111 | SEDI.000037 | 1322 | Poltronas fixas – modelo padrão Modelo Auditório Linha Eidos, marca Ares Line ou equivalente técnico. | un | 829.85 | Trinity | 829.85 | Innovati | 1630.25 | Shopping Escritório | 1192
112 | SEDI.000038 | 1323 | Poltronas fixas – MODELO PARA USO DE PESSOAS OBESAS: Modelo Auditório Linha Eidos, marca Ares Line ou equivalente técnico. | un | 1659.7 | Trinity | 1659.7 | Innovati | 2608.39 | Imagine Móveis | 5899
113 | SEDI.000039 | 1324 | Poltronas fixas – MODELO PORTADORES MOBILIDADE REDUZIDA: Modelo Auditório Linha Eidos, marca Ares Line ou equivalente técnico. | un | 829.85 | Trinity | 829.85 | Innovati | 2608.39 | Imagine Móveis | 5689
114 | PARE.000037 | 1331 | DIVISÓRIA INDUSTRIAL PISO TETO - MÓDULO DE VIDRO ENCAIXILHADO H=2,45M, VIDRO DE 10MM, COM PERFIL ALUMINIO ANODIZADO TIPO TEIA, COM PELICULA JATEADA FAIXA DE SEGURANÇA DE 10CM TOTAL AVERY | m² | 1220.24 | segmento divisórias | 1247 | Abatex | 1339.8 | Onairam | 1220.24
115 | PARE.000038 | 1332 | PORTA PISO TETO EM BP CINZA COM VISOR, PERFIL EM ALUMINIO ANODIZADO, FECHADURA LA FONTE 515 CRA; VISOR EM VIDRO LAMINADO 6MM, SEM PUXADOR , - VÃO DE 0,90M X 2,45M, incluso batente | un | 3835.68 | segmento divisórias | 4571 | Abatex | 3835.68 | Onairam | 3943.78
116 | PARE.000039 | 1333 | PORTA PISO TETO EM BP PRETO COM VISOR, PERFIL EM ALUMINIO ANODIZADO, FECHADURA LA FONTE ROLETE; VISOR EM VIDRO LAMINADO 6MM; COM PUXADOR EM AÇO - VÃO DE 0,90M X 2,45M , incluso batente | un | 3784.76 | segmento divisórias | 4714 | Abatex | 3784.76 | Onairam | 4147.33
117 | PARE.000040 | 1334 | FORNECIMENTO E INSTALAÇÃO DE DIVISÓRIA INDUSTRIAL PISO TETO - H=2,80M, PAINÉIS CEGOS DE MADEIRA 15MM, REVESTIMENTO EM laminado texturizado, Referência ABATEX ou equivalente técnico | m² | 446.9 | segmento divisórias | 828 | Abatex | 446.9 | Onairam | 1252.69
118 | SEDI.000042 | 1450 | Cortina Rolo (Tela solar) para fachada transparência com abertura de 3%. Acionamento mecânico sem bado e sem guias laterais Hunter Douglas ou equivalente técnico | m² | 294.69 | Persiana 2go | 299.9 | Facil Persianas | 294.69 | Italian Persianas | 625.42
119 | SEDI.000043 | 1451 | CORTINA ROLO (TELA SOLAR) PARA FACHADA BLACK OUT. ACIONAMENTO MECÂNICO SEM BANDO E COM GUIAS LATERAIS HUNTER DOUGLAS OU EQUIVALENTE TÉCNICO | m² | 249 | Bela Decor | 379.98 | VSA Persiana | 429 | Italian Persianas | 249
120 | SEDI.000044 | 1452 | CORTINA ROLO (TELA SOLAR) PARA FACHADA TRANSPARÊNCIA COM ABERTURA DE 3%. ACIONAMENTO MECÂNICO SEM BANDO E COM GUIAS LATERAIS HUNTER DOUGLAS OU EQUIVALENTE TÉCNICO | m² | 343.2 | Bela Decor | 399.98 | Shop Persianas | 343.2 | Italian Persianas | 625.42
121 | PARE.000041 | 1456 | DIVISÓRIA INDUSTRIAL PISO TETO - MÓDULO DE VIDRO ENCAIXILHADO H=2,80M, VIDRO DE 10MM, COM PERFIL ALUMINIO ANODIZADO TIPO TEIA, COM PELICULA JATEADA FAIXA DE SEGURANÇA DE 10CM TOTAL AVERY | m² | 1220.24 | segmento divisórias | 1247 | Abatex | 1279.76 | Onairam | 1220.24
122 | PARE.000042 | 1457 | PORTA PISO TETO EM BP PRETO COM VISOR, PERFIL EM ALUMINIO ANODIZADO, FECHADURA LA FONTE ROLETE; VISOR EM VIDRO LAMINADO 6MM; COM PUXADOR EM AÇO - VÃO DE 0,90M X 2,80M , incluso batente | un | 3920.62 | segmento divisórias | 4857 | Abatex | 3920.62 | Onairam | 4505.35
123 | PARE.000043 | 1458 | FORNECIMENTO E INSTALAÇÃO DE DIVISÓRIA INDUSTRIAL PISO TETO - H=2,45M, PAINÉIS CEGOS DE MADEIRA 15MM, REVESTIMENTO EM laminado texturizado, Referência ABATEX ou equivalente técnico | m² | 476.02 | segmento divisórias | 685 | Abatex | 476.02 | Onairam | 1145.97
124 | SEDI.000045 | 1459 | Quadros decorativos 1,10 x 1,80m | un | 2282.4 | RJ Sign | 2849 | Porão dos Quadros | 2282.4 | Leroy Merlin | 2652
125 | CLIM.000902 | 1476 | Válvula de Balanceamento com isolamento térmico - 1", com dreno. Inclui acessórios e insumos para instalação, bem como a regulagem e aferição da válvula. Ref.: Modelo STAD da Tour Anderson ou equivalente técnico | un | 417.44 | Ar-Cotec | 645.17 | Quali Peças | 417.44 | RSA Sensors | 592.68
126 | CLIM.000903 | 1477 | Válvula de Balanceamento isolamento térmico - 1.1/4", com dreno. Inclui acessórios e insumos para instalação, bem como a regulagem e aferição da válvula. Ref.: Modelo STAD da Tour Anderson ou equivalente técnico | un | 663.96 | Ar-Cotec | 953.41 | Quali Peças | 663.96 | RSA Sensors | 804.48
127 | CLIM.000904 | 1478 | Válvula de Balanceamento isolamento térmico - 1.1/2", com dreno. Inclui acessórios e insumos para instalação, bem como a regulagem e aferição da válvula. Ref.: Modelo STAD da Tour Anderson ou equivalente técnico | un | 726 | Ar-Cotec | 1063.05 | Quali Peças | 726 | RSA Sensors | 982.2
128 | CLIM.000911 | 1484 | Loop de controle com válvula de 3 vias motorizada, c/ atuador proporcional cv=12 ; controlador de temperatura com indicação instantânea e controlada, mostrador través de display , teclas frontais aparentes de fácil operação referencia Johnson Control, Belimo, Honeywell ou equivalente, de qualidade igual ou superior , para a bitola de Ø1" | un | 1146.15 | Oxy-Pró | 1146.15 |  |  |  |  | Insumo sem respostas por parte dos fornecedores. Vide negativas na pasta de cotações
129 | CLIM.000912 | 1485 | Loop de controle com válvula de 3 vias motorizada, c/ atuador proporcional cv=12 ; controlador de temperatura com indicação instantânea e controlada, mostrador través de display , teclas frontais aparentes de fácil operação referencia Johnson Control, Belimo, Honeywell ou equivalente, de qualidade igual ou superior , para a bitola de Ø1.1/4" | un | 1397.25 | Oxy-Pró | 1397.25 |  |  |  |  | Insumo sem respostas por parte dos fornecedores. Vide negativas na pasta de cotações
130 | INEL.000567 | 1883 | Bandeja Fixa 600mm Red Tec para Rack 19" | un | 137.9 | Net Computadores | 137.9 | Dimensional | 191.99 | IT Com Tech | 180
131 | CLIM.001084 | 1934 | Plaqueta em acrilico para identificação dos equipamentos e quadros na cor preta e letras brancas. Ref.: Afixgraf ou equivalente | un | 4.73 | BR ELETRÔNICA | 6.49 | Eletrotrafo | 4.73 | Casa e Vídeo | 5.14
132 | CLIM.001109 | 1935 | Válvula de bloqueio tipo esfera para rede frigorígena sistema VRF em Cobre, Ø1/4" - Ref.: Modelo GBC da Danfoss ou equivalente técnico | un | 115.9 | Frio Peças | 142.99 | Frigelar | 115.9 | Dufrio | 154.85
133 | CLIM.001111 | 1936 | Válvula de bloqueio tipo esfera para rede frigorígena sistema VRF em Cobre, Ø1/2" - Ref.: Modelo GBC da Danfoss ou equivalente técnico | un | 109.59 | Frio Peças | 109.59 | Frigelar | 142.3 | Dufrio | 159.6
134 | INEL.001606 | 2330 | Contator modular (padrão DIN) 1x16A, incluindo conexões, fixações e acessórios, referência modelo CT Schneider ou equivalente técnicos | un | 122.6 | Eletrorastro | 188.3 | WI Automation | 171.63 | View Tech | 122.6
135 | CLIM.001246 | 2472 | Elemento Filtrante acartonado do tipo G3 para UTA - unidade de tratamento de ar com dimensões de 450 x 335 x 25mm | un | 8.29 | Flow Max | 8.29 | Air Link | 8.82 | Cabfil | 16.4
136 | CLIM.001247 | 2473 | Elemento Filtrante acartonado do tipo F5 para UTA - unidade de tratamento de ar com dimensões de 450 x 335 x 50mm | un | 22 | Flow Max | 27.2 | Air Link | 27.84 | Cabfil | 22
137 | CLIM.001248 | 2474 | Elemento Filtrante acartonado do tipo G3 para UTA - unidade de tratamento de ar com dimensões de 295 x 600 x 25mm | un | 9.4 | Flow Max | 9.74 | Air Link | 9.4 | Cabfil | 16.4
138 | CLIM.001249 | 2475 | Elemento Filtrante acartonado do tipo G3 para UTA - unidade de tratamento de ar com dimensões de 439 x 720 x 50 mm | un | 17.39 | Flow Max | 17.39 | Air Link | 45.85 | Cabfil | 22
139 | CLIM.001250 | 2476 | Elemento Filtrante acartonado do tipo G3 para UTA - unidade de tratamento de ar com dimensões de 439 x 720 x 25 mm | un | 15.28 | Flow Max | 15.8 | Air Link | 15.28 | Cabfil | 17.9
140 | CLIM.001251 | 2477 | Elemento Filtrante acartonado do tipo F5 para UTA - unidade de tratamento de ar com dimensões de 439 x 720 x 25 mm | un | 26.95 | Flow Max | 56.89 | Air Link | 29.57 | Cabfil | 26.95
141 | CLIM.001252 | 2478 | Elemento Filtrante acartonado do tipo G3 para UTA - unidade de tratamento de ar com dimensões de 426 X 599 x 25mm | un | 11.79 | Flow Max | 14.03 | Air Link | 11.79 | Cabfil | 17.4
142 | CLIM.001253 | 2479 | Elemento Filtrante acartonado do tipo F5 para UTA - unidade de tratamento de ar com dimensões de 426 X 599 x 25mm | un | 18.7 | Flow Max | 56.89 | Air Link | 21.66 | Cabfil | 18.7
143 | CLIM.001254 | 2480 | Elemento Filtrante acartonado do tipo G3 para UTA - unidade de tratamento de ar com dimensões de 540 x 424 x 25mm | un | 10.38 | Flow Max | 12.6 | Air Link | 10.38 | Cabfil | 16.8
144 | CLIM.001255 | 2481 | Elemento Filtrante acartonado do tipo F5 para UTA - unidade de tratamento de ar com dimensões de 540 x 424 x 25mm | un | 19.5 | Flow Max | 41.22 | Air Link | 20.6 | Cabfil | 19.5
145 | CLIM.001256 | 2482 | Elemento Filtrante acartonado do tipo G3 para UTA - unidade de tratamento de ar com dimensões de 565 x 465 x 25mm | un | 11.78 | Flow Max | 14.45 | Air Link | 11.78 | Cabfil | 17.5
146 | CLIM.001257 | 2483 | Elemento Filtrante acartonado do tipo F5 para UTA - unidade de tratamento de ar com dimensões de 565 x 465 x 25mm | un | 20.4 | Flow Max | 47.29 | Air Link | 22.71 | Cabfil | 20.4
147 | CLIM.001258 | 2484 | Elemento Filtrante acartonado do tipo G3 para UTA - unidade de tratamento de ar com dimensões de 565 x 445 x 25mm | un | 11.64 | Flow Max | 13.82 | Air Link | 11.64 | Cabfil | 17.4
148 | CLIM.001259 | 2485 | Elemento Filtrante acartonado do tipo G3 para UTA - unidade de tratamento de ar com dimensões de 510 x 540 x 25mm | un | 12.42 | Flow Max | 15.15 | Air Link | 12.42 | Cabfil | 17.4
149 | REVE.000053 | 2533 | PORCELANATO ESMALTADO REFERÊNCIA MOD. "RESERVA NATURAL AC", FORMATO 20X120CM, ACABAMENTO ACETINADO, FAB. "ELIANE" OU SIMILAR | m² | 98.9 | Tumelero | 98.9 | Telha Norte | 119.99 | Cassol | 129.9
150 | PARE.000069 | 2563 | fornecimento e instalação de porta duas folhas piso teto em bp cinza com visor, perfil em aluminio anodizado, fechadura la fonte 515 cra; visor em vidro laminado 6mm, sem puxador , - vão de 1,50m x 2,45m, incluso batente referência abatex ou equivalente técnico | un | 5603.01 | segmento divisórias | 9142 | Abatex | 6199.88 | Onairam | 5603.01
151 | PARE.000070 | 2564 | fornecimento e instalação de porta duas folhas piso teto em bp preto com visor, perfil em aluminio anodizado, fechadura la fonte rolete; visor em vidro laminado 6mm; com puxador em aço - vão de 1,50m x 2,45m , incluso batente, referência abatex ou equivalente técnico | un | 5740.32 | segmento divisórias | 9428 | Abatex | 6240.76 | Onairam | 5740.32
152 | PARE.000071 | 2565 | fornecimento e instalação de porta duas folhas piso teto em bp preto com visor, perfil em aluminio anodizado, fechadura la fonte rolete; visor em vidro laminado 6mm; com puxador em aço - vão de 1,50m x 2,80m , incluso batente, referência abatex ou equivalente técnico | un | 6325.17 | segmento divisórias | 9714 | Abatex | 6325.17 | Onairam | 7022.89
153 | SEDI.000097 | 2566 | Fornecimento e instalação de Cortina Rolo (Tela solar) para fachada transparência com abertura de 1%. Acionamento mecânico sem bado e sem guias laterais Hunter Douglas ou equivalente técnico | m² | 225 | Persiana 2go | 225 | Fácil Persianas | 325.49 | Italian Persianas | 801.22
154 | SEDI.000098 | 2567 | cortina rolo (tela solar) para fachada black out. Acionamento mecânico sem bando e sem guias laterais Hunter Douglas ou equivalente técnico | m² | 249 | Shop Persianas | 273 | Facil Persianas | 265.86 | Italian Persianas | 249
155 | SEDI.000099 | 2568 | Lousa em vidro temperado incolor de 120x120cm, com 6 mm de espessura com cantos arredondados, película de segurança na cor branca aplicada atrás do vidro, fixada com tarraxas / prolongadores cromados instaladas nas alvenarias de gesso acartonado, incluindo suporte para apagador e canetas. | un | 799 | Kartrolin | 799 | Lousa Tec | 849 | Vidraçaria Rocha | 1120
156 | SEDI.000100 | 2570 | Lousa em vidro temperado incolor de 150x120cm, com 6 mm de espessura com cantos arredondados, película de segurança na cor branca aplicada atrás do vidro, fixada com tarraxas / prolongadores cromados instaladas nas alvenarias de gesso acartonado, incluindo suporte para apagador e canetas. | un | 899 | Kartrolin | 899 | Lousa Tec | 1003 | Vidraçaria Rocha | 1400
157 | SEDI.000101 | 2571 | Lousa em vidro temperado incolor de 180x120cm, com 6 mm de espessura com cantos arredondados, película de segurança na cor branca aplicada atrás do vidro, fixada com tarraxas / prolongadores cromados instaladas nas alvenarias de gesso acartonado, incluindo suporte para apagador e canetas. | un | 1218 | Kartrolin | 1299 | Lousa Tec | 1218 | Vidraçaria Rocha | 1680
158 | SEDI.000102 | 2572 | Lousa em vidro temperado incolor de 255x120cm, com 6 mm de espessura com cantos arredondados, película de segurança na cor branca aplicada atrás do vidro, fixada com tarraxas / prolongadores cromados instaladas nos montantes das divisórias tipo ABATEX (os montantes possuem aproximadamente 5cm de largura), incluindo suporte para apagador e canetas. | un | 1599 | Kartrolin | 1599 | LousaVidroRJ | 1698 | Vidraçaria Rocha | 2420
159 | FOMA.000018 | 2573 | Suporte de teto metálico em aço carbono para datashow fixado na laje de concreto com extensor suportando até 13,5kg. | un | 117.9 | Kalunga | 117.9 | Kabum | 119.99 | magazine luiza | 124.33
160 | INEL.001710 | 2582 | CAIXA DE CONSOLIDAÇÃO 24 P, expansível hexagonal Fabr. Furukawa ou equivalente. | un | 582.45 | Dimensional | 723.99 | Net Computadores | 765.9 | Ladder | 582.45
161 | INEL.001713 | 2585 | Patch cord U/UTP GIGALAN CAT 6 - LSZH de 10 m | pç | 151.99 | Tel Cabos | 174.83 | Net Computadores | 211.9 | Dimensional | 151.99
162 | INEL.001714 | 2586 | Patch cord U/UTP GIGALAN CAT 6 - LSZH de 15 m | pç | 160 | Tel Cabos | 316 | Net Computadores | 274.9 | Solução Cabos | 160
163 | INEL.001715 | 2587 | Patch cord U/UTP GIGALAN CAT 6 - LSZH de 20 m | pç | 175.99 | Quali Lan | 281.68 | Mundo Max | 175.99 | Web Continental | 269.2
164 | INEL.001716 | 2588 | Luminária de embutir LED de 37 W, Fluxo luminoso de 3720 lm, 4000 K, com vida útil de 50.000 h, modelo: LAA12-E3500840, Ref. Lumincenter ou equivalente técnico. | un | 229.9 | Benluz | 499.41 | Elamp | 235.29 | Bravalumi | 229.9
165 | INEL.001718 | 2590 | Luminária LED downlight fixo de embutir, referência: Itaim – SKY- E – PC 15W | un | 109.9 | Inspire Home | 202.98 | Telhanorte | 109.9 | Magazine Luiza | 121.43
166 | INEL.001719 | 2591 | Luminária LED downlight fixo de embutir, referência: Itaim – SKY- E – MC 23 W | un | 503.07 | Inspire Home | 592.74 | Belluce | 583.13 | Luminárias Online | 503.07
167 |  | 2601 | Placas de granito preto absoluto, modulação mínima de 80x80cm, espessura de 25mm. Acabamento polido | m² | 1200 | Pedras Real | 1200 | Pisogran | 1600 | Alluz | 1300
168 |  | 2602 | Rodapé em granito preto absoluto polido com h=20cm | m | 240 | Pedras Real | 240 | Pisogran | 320 | Alluz | 260
169 |  | 2604 | Escada com piso e espelho em granito preto absoluto polido | m² | 1200 | Pedras Real | 1200 | Pisogran | 1600 | Alluz | 1300
170 | SEDI.000103 | 2730 | Tapete para uso da área de espera da recepção 2x2,5m, e=6mm, com listras. Material: 100% polipropileno, ref.: Bali Listra 65, da São Carlos ou equivalente técnico | un | 899.99 | Madeira Madeira | 899.99 | Magazine luiza | 1619.1 | KM Loja | 1072
171 | INHI.000016 | 3367 | Barra de apoio reta m aço inox escovado Ø=1.1/2'' comprimento 70cm | un | 293.22 | Dunard | 336.74 | Copalux | 293.22 | Atmosfera casa | 470.59
172 | INHI.000055 | 3369 | Barra de apoio reta m aço inox escovado Ø=1.1/2'' comprimento 80cm | un | 311 | Dunard | 347.26 | Copalux | 311 | São Geraldo | 380.9
173 | INEL.000578 | 4399 | Cabo de cobre com blindagem individual e coletiva, de 4 vias, bitola 1,0mm² | un | 9.37 | Eletropeças | 15.54 | Conduscamp | 9.37 | Eletro System | 10.46
174 | CLIM.002599 | 5646 | Válvula de bloqueio tipo esfera para rede frigorigena sistema VRF em Cobre, Ø3/4" - REF.: MODELO GBC DA DANFOSS OU EQUIVALENTE | un | 202.86 | Frio Peças | 202.86 | Frigelar | 203 | Girelli | 285.9
175 | COBE.000164 | 8240 | Forro modular suspenso formado por placas de fibra mineral, placas de 625x625mm, ref. Lucero ou equivalente técnico | m² | 93.4992 | Seko | 93.4992 | Espaço Smart | 116.5472 | Artesana | 95.7696
176 |  | 8241 | Válvula gaveta tipo de esfera de passagem plena Ø6" | m² | 3777 | Valmac | 3777
177 | SEES.000341 | 8263 | Planta artifical ou estabilizada de 120 a 160cm (Ficus, Bambu ou Ráfia) | un | 571.65 | Magazine Luiza | 715.4 | Lili | 571.65 | Americanas | 749.9
178 | SEES.000341 | 8264 | Cachepot aço inox | un | 483.02 | Magazine Luiza | 500 | Olist | 522.52 | Copafer | 483.02
179 | CLIM.003781 | 8265 | Junta de expansão de borracha 3'' | un | 380 | Hidro Eco | 895.45 | Casa Mimosa | 596.53 | Valmac | 380
180 | CLIM.003782 | 8266 | Junta de expansão de borracha 4'' | un | 493.6 | Positano | 571.7 | Casa Mimosa | 744.89 | Valmac | 493.6
181 | PISO.000326 | 8272 | Piso vinílico homogêneo em manta linha Sphera Element, espessura 2,00, largura 2,00x25,00m lineares de comprimento - Ref 50005 - Dark Neutral Grey | m² | 152.64 | Neo Interiores | 152.64 |  |  |  |  | Insumo sem respostas por parte dos fornecedores. Vide negativas na pasta de cotações
182 | PISO.000327 | 8273 | Piso vinílico autoportante “loose lay”, hererogêno, destinado ao tráfego comercial pesado, capa de uso 1,00 , espessura 5,0mm, em réguas, Fornecedor Forbo Allura Flex Wood - Deep Country Oak Cód. - 60302FL1 - Dimensão: 1.50 x 0.28m, ou equivalente técnico | m² | 323.57 | Neo Interiores | 323.57 |  |  |  |  | Insumo sem respostas por parte dos fornecedores. Vide negativas na pasta de cotações
183 | CLIM.003783 | 8275 | Purificador de ar para dutos. Ref.: Ecoquest AC250 ou equivalente técnico | m² | 3103.42 | Mercato | 3103.42
184 | CLIM.003784 | 8276 | Ionizador para ar condicionado | m² | 110.4 | SSR Parts | 150 | Magazine Luiza | 200.86 | Refri Parts | 110.4
|  |  | ASSINATURA DO RESPONSÁVEL TÉCNICO | RUBRICA DO COORDENADOR DO E.E.T
=
ENG. ELET. ALEXANDRE NUNES
CREA/PR 163174/D

## COMPOSIÇÕES
Composições Analíticas com Preço Unitário
CEF RJ - ATA EDIFÍCIOS CRÍTICOS - SINAPI - 05/2023 - Rio de Janeiro SBC - 06/2023 - Rio de Janeiro CPOS/CDHU - 05/2023 - São Paulo ORSE SE - 04/2023 EMOP - 03/2023 - Rio de Janeiro
Composições Analíticas com Preço Unitário
Composições Principais sem aplicação de BDI
1 |  |  | SERVIÇOS PRELIMINARES E CANTEIRO DE OBRAS | [6 empty] | 0
1 |  |  | INSTALAÇÕES PROVISÓRIAS E SERVIÇOS INICIAIS | [6 empty] | 0
1.2 | Código | Banco | Descrição | Tipo |  | Und | Quant. | Porcent. | Valor Unit | Total
Composição | SERP.000013 | Próprio | Fornecimento e montagem de tela plástica, inclusive estrutura | SERP - SERVIÇOS PRELIMINARES |  | m² | 1 |  | 33.58 | 33.58
Composição Auxiliar | 88239 | SINAPI | AJUDANTE DE CARPINTEIRO COM ENCARGOS COMPLEMENTARES | SEDI - SERVIÇOS DIVERSOS |  | H | 0.53 |  | 27.07 | 14.34
Composição Auxiliar | 88262 | SINAPI | CARPINTEIRO DE FORMAS COM ENCARGOS COMPLEMENTARES | SEDI - SERVIÇOS DIVERSOS |  | H | 0.44 |  | 32.95 | 14.49
Insumo | 00004491 | SINAPI | PONTALETE *7,5 X 7,5* CM EM PINUS, MISTA OU EQUIVALENTE DA REGIAO - BRUTA | Material |  | M | 0.06 |  | 8.74 | 0.52
Insumo | 00004509 | SINAPI | SARRAFO *2,5 X 10* CM EM PINUS, MISTA OU EQUIVALENTE DA REGIAO - BRUTA | Material |  | M | 0.2 |  | 4.43 | 0.88
Insumo | 00005061 | SINAPI | PREGO DE ACO POLIDO COM CABECA 18 X 27 (2 1/2 X 10) | Material |  | KG | 0.01 |  | 23 | 0.23
Insumo | 00007170 | SINAPI | TELA FACHADEIRA EM POLIETILENO, ROLO DE 3 X 100 M (L X C), COR BRANCA, SEM LOGOMARCA - PARA PROTECAO DE OBRAS | Material |  | m² | 1.1 |  | 2.84 | 3.12
|  |  |  | MO sem LS => | 21.05 | LS => | 0 | MO com LS => | 21.05
|  |  |  | Valor do BDI => | 0 |  | Valor com BDI => |  | 33.58
[6 empty] | Quant. => | 0 | Preço Total => | 0
1.3 | Código | Banco | Descrição | Tipo |  | Und | Quant. | Porcent. | Valor Unit | Total
Composição | CANT.000005 | Próprio | TAPUME DE CHAPA DE MADEIRA COMPENSADA, E= 6MM, COM PINTURA A CAL E REAPROVEITAMENTO DE 2X | CANT - CANTEIRO DE OBRAS |  | m² | 1 |  | 99.98 | 99.98
Composição Auxiliar | 88262 | SINAPI | CARPINTEIRO DE FORMAS COM ENCARGOS COMPLEMENTARES | SEDI - SERVIÇOS DIVERSOS |  | H | 0.8 |  | 32.95 | 26.36
Composição Auxiliar | 88310 | SINAPI | PINTOR COM ENCARGOS COMPLEMENTARES | SEDI - SERVIÇOS DIVERSOS |  | H | 0.3 |  | 34.78 | 10.43
Composição Auxiliar | 88316 | SINAPI | SERVENTE COM ENCARGOS COMPLEMENTARES | SEDI - SERVIÇOS DIVERSOS |  | H | 0.95 |  | 26.12 | 24.81
Insumo | 00001106 | SINAPI | CAL HIDRATADA CH-I PARA ARGAMASSAS | Material |  | KG | 0.6 |  | 1.15 | 0.69
Insumo | 00004491 | SINAPI | PONTALETE *7,5 X 7,5* CM EM PINUS, MISTA OU EQUIVALENTE DA REGIAO - BRUTA | Material |  | M | 1.58 |  | 8.74 | 13.8
Insumo | 00005061 | SINAPI | PREGO DE ACO POLIDO COM CABECA 18 X 27 (2 1/2 X 10) | Material |  | KG | 0.15 |  | 23 | 3.45
Insumo | 00043682 | SINAPI | CHAPA/PAINEL DE MADEIRA COMPENSADA RESINADA (MADEIRITE RESINADO ROSA) PARA FORMA DE CONCRETO, DE 2200 X 1100 MM, E = 6 MM | Material |  | m² | 1 |  | 20.44 | 20.44
|  |  |  | MO sem LS => | 44.68 | LS => | 0 | MO com LS => | 44.68
|  |  |  | Valor do BDI => | 0 |  | Valor com BDI => |  | 99.98
[6 empty] | Quant. => | 0 | Preço Total => | 0
1.4 | Código | Banco | Descrição | Tipo |  | Und | Quant. | Porcent. | Valor Unit | Total
Composição | SERP.000004 | Próprio | Fornecimento e montagem de andaime metálico tubular tipo torre - locação | SERP - SERVIÇOS PRELIMINARES |  | m/mês | 1 |  | 48.66 | 48.66
Composição Auxiliar | 97064 | SINAPI | MONTAGEM E DESMONTAGEM DE ANDAIME TUBULAR TIPO TORRE (EXCLUSIVE ANDAIME E LIMPEZA). AF_11/2017 | SEDI - SERVIÇOS DIVERSOS |  | M | 1 |  | 25.66 | 25.66
Insumo | 00010527 | SINAPI | LOCACAO DE ANDAIME METALICO TUBULAR DE ENCAIXE, TIPO DE TORRE, COM LARGURA DE 1 ATE 1,5 M E ALTURA DE *1,00* M (INCLUSO SAPATAS FIXAS OU RODIZIOS) | Equipamento |  | MXMES | 1 |  | 23 | 23
|  |  |  | MO sem LS => | 19.36 | LS => | 0 | MO com LS => | 19.36
|  |  |  | Valor do BDI => | 0 |  | Valor com BDI => |  | 48.66
[6 empty] | Quant. => | 0 | Preço Total => | 0
1.5 | Código | Banco | Descrição | Tipo |  | Und | Quant. | Porcent. | Valor Unit | Total
Composição | SERP.000001 | Próprio | Andaime metálico tipo fachadeiro, piso metálico, largura de 1,20 m, altura por peça de 2,0 m, incluindo sapatas e itens necessários à instalação. Inclui montagem e desmontagem | SERP - SERVIÇOS PRELIMINARES |  | M2/MÊS | 1 |  | 32.61 | 32.61
Composição Auxiliar | 88278 | SINAPI | MONTADOR DE ESTRUTURA METÁLICA COM ENCARGOS COMPLEMENTARES | SEDI - SERVIÇOS DIVERSOS |  | H | 0.2951 |  | 33.27 | 9.81
Composição Auxiliar | 88316 | SINAPI | SERVENTE COM ENCARGOS COMPLEMENTARES | SEDI - SERVIÇOS DIVERSOS |  | H | 0.059 |  | 26.12 | 1.54
Composição Auxiliar | 91120 | SINAPI | TRANSPORTE HORIZONTAL, TUBOS DE AÇO CARBONO LEVE OU MÉDIO, PRETO OU GALVANIZADO, COM DIÂMETRO MAIOR QUE 40 MM E MENOR OU IGUAL A 65 MM, MANUAL, 30M. AF_06/2015 | SEDI - SERVIÇOS DIVERSOS |  | M | 5.5769 |  | 0.72 | 4.01
Insumo | 00020193 | SINAPI | LOCACAO DE ANDAIME METALICO TIPO FACHADEIRO, LARGURA DE 1,20 M X ALTURA DE 2,0 M POR PAINEL, INCLUINDO DIAGONAIS EM X, BARRAS DE LIGACAO, SAPATAS E DEMAIS ITENS NECESSARIOS A MONTAGEM (NAO INCLUI INSTALACAO) | Equipamento |  | M2XMES | 1 |  | 17.25 | 17.25
|  |  |  | MO sem LS => | 11.58 | LS => | 0 | MO com LS => | 11.58
|  |  |  | Valor do BDI => | 0 |  | Valor com BDI => |  | 32.61
[6 empty] | Quant. => | 0 | Preço Total => | 0
1.6 | Código | Banco | Descrição | Tipo |  | Und | Quant. | Porcent. | Valor Unit | Total
Composição | SERP.000002 | Próprio | Fornecimento, instalação e remoção de lona plástica para proteção dos móveis, equipamentos e piso | SERP - SERVIÇOS PRELIMINARES |  | m² | 1 |  | 11.43 | 11.43
Composição Auxiliar | 88316 | SINAPI | SERVENTE COM ENCARGOS COMPLEMENTARES | SEDI - SERVIÇOS DIVERSOS |  | H | 0.4 |  | 26.12 | 10.44
Insumo | 00003777 | SINAPI | LONA PLASTICA PESADA PRETA, E = 150 MICRA | Material |  | m² | 1.1 |  | 0.9 | 0.99
|  |  |  | MO sem LS => | 7.23 | LS => | 0 | MO com LS => | 7.23
|  |  |  | Valor do BDI => | 0 |  | Valor com BDI => |  | 11.43
[6 empty] | Quant. => | 0 | Preço Total => | 0
1.7 | Código | Banco | Descrição | Tipo |  | Und | Quant. | Porcent. | Valor Unit | Total
Composição | SERT.000007 | Próprio | Anotação de Responsabilidade Técnica - ART - Obra acima de R$15.000,01 | SERT - SERVIÇOS TÉCNICOS |  | unid. | 1 |  | 254.5 | 254.5
Insumo | 00000208 | Próprio | ART - Valor do Contrato/Obra (R$) acima de 15.000,01 | Taxas |  | unid | 1 |  | 254.5 | 254.5
|  |  |  | MO sem LS => | 0 | LS => | 0 | MO com LS => | 0
|  |  |  | Valor do BDI => | 0 |  | Valor com BDI => |  | 254.5
[6 empty] | Quant. => | 0 | Preço Total => | 0
2 |  |  | ADMINISTRAÇÃO DOS SERVIÇOS | [6 empty] | 0
2.1 | Código | Banco | Descrição | Tipo |  | Und | Quant. | Porcent. | Valor Unit | Total
Composição | 90778 | SINAPI | ENGENHEIRO CIVIL DE OBRA PLENO COM ENCARGOS COMPLEMENTARES | SEDI - SERVIÇOS DIVERSOS |  | H | 1 |  | 133.37 | 133.37
Composição Auxiliar | 95403 | SINAPI | CURSO DE CAPACITAÇÃO PARA ENGENHEIRO CIVIL DE OBRA PLENO (ENCARGOS COMPLEMENTARES) - HORISTA | SEDI - SERVIÇOS DIVERSOS |  | H | 1 |  | 2 | 2
Insumo | 00002707 | SINAPI | ENGENHEIRO CIVIL DE OBRA PLENO | Mão de Obra |  | H | 1 |  | 129.44 | 129.44
Insumo | 00037372 | SINAPI | EXAMES - HORISTA (COLETADO CAIXA) | Outros |  | H | 1 |  | 1.14 | 1.14
Insumo | 00037373 | SINAPI | SEGURO - HORISTA (COLETADO CAIXA) | Taxas |  | H | 1 |  | 0.07 | 0.07
Insumo | 00043462 | SINAPI | FERRAMENTAS - FAMILIA ENGENHEIRO CIVIL - HORISTA (ENCARGOS COMPLEMENTARES - COLETADO CAIXA) | Equipamento |  | H | 1 |  | 0.01 | 0.01
Insumo | 00043486 | SINAPI | EPI - FAMILIA ENGENHEIRO CIVIL - HORISTA (ENCARGOS COMPLEMENTARES - COLETADO CAIXA) | Equipamento |  | H | 1 |  | 0.71 | 0.71
|  |  |  | MO sem LS => | 131.44 | LS => | 0 | MO com LS => | 131.44
|  |  |  | Valor do BDI => | 0 |  | Valor com BDI => |  | 133.37
[6 empty] | Quant. => | 0 | Preço Total => | 0
2.2 | Código | Banco | Descrição | Tipo |  | Und | Quant. | Porcent. | Valor Unit | Total
Composição | 90780 | SINAPI | MESTRE DE OBRAS COM ENCARGOS COMPLEMENTARES | SEDI - SERVIÇOS DIVERSOS |  | H | 1 |  | 59.69 | 59.69
Composição Auxiliar | 95405 | SINAPI | CURSO DE CAPACITAÇÃO PARA MESTRE DE OBRAS (ENCARGOS COMPLEMENTARES) - HORISTA | SEDI - SERVIÇOS DIVERSOS |  | H | 1 |  | 1.24 | 1.24
Insumo | 00004069 | SINAPI | MESTRE DE OBRAS | Mão de Obra |  | H | 1 |  | 55.96 | 55.96
Insumo | 00037372 | SINAPI | EXAMES - HORISTA (COLETADO CAIXA) | Outros |  | H | 1 |  | 1.14 | 1.14
Insumo | 00037373 | SINAPI | SEGURO - HORISTA (COLETADO CAIXA) | Taxas |  | H | 1 |  | 0.07 | 0.07
Insumo | 00043463 | SINAPI | FERRAMENTAS - FAMILIA ENCARREGADO GERAL - HORISTA (ENCARGOS COMPLEMENTARES - COLETADO CAIXA) | Equipamento |  | H | 1 |  | 0.11 | 0.11
Insumo | 00043487 | SINAPI | EPI - FAMILIA ENCARREGADO GERAL - HORISTA (ENCARGOS COMPLEMENTARES - COLETADO CAIXA) | Equipamento |  | H | 1 |  | 1.17 | 1.17
|  |  |  | MO sem LS => | 57.2 | LS => | 0 | MO com LS => | 57.2
|  |  |  | Valor do BDI => | 0 |  | Valor com BDI => |  | 59.69
[6 empty] | Quant. => | 0 | Preço Total => | 0
2.3 | Código | Banco | Descrição | Tipo |  | Und | Quant. | Porcent. | Valor Unit | Total
Composição | 016744 | SBC | PROGRAMA GERENC.PGRCC RESOLUCAO CONAMA 307/2002 ATE 5.000 M2 | DESPESAS LEGAIS |  | m² | 1 |  | 0.74 | 0.74
Insumo | 099994 | SBC | ENGENHEIRO AMBIENTAL PLENO | Mão de Obra |  | H | 0.015 |  | 49.42 | 0.74
|  |  |  | MO sem LS => | 0.74 | LS => | 0 | MO com LS => | 0.74
|  |  |  | Valor do BDI => | 0 |  | Valor com BDI => |  | 0.74
[6 empty] | Quant. => | 0 | Preço Total => | 0
3 |  |  | CONCLUSÃO DOS SERVIÇOS | [6 empty] | 0
3.1 | Código | Banco | Descrição | Tipo |  | Und | Quant. | Porcent. | Valor Unit | Total
Composição | SEDI.000009 | Próprio | Limpeza e verificação final da obra | SEDI - SERVIÇOS DIVERSOS |  | m² | 1 |  | 4.63 | 4.63
Composição Auxiliar | 88316 | SINAPI | SERVENTE COM ENCARGOS COMPLEMENTARES | SEDI - SERVIÇOS DIVERSOS |  | H | 0.14 |  | 26.12 | 3.65
Insumo | 00000003 | SINAPI | ACIDO MURIATICO, DILUICAO 10% A 12% PARA USO EM LIMPEZA | Material |  | L | 0.05 |  | 19.73 | 0.98
|  |  |  | MO sem LS => | 2.53 | LS => | 0 | MO com LS => | 2.53
|  |  |  | Valor do BDI => | 0 |  | Valor com BDI => |  | 4.63
[6 empty] | Quant. => | 0 | Preço Total => | 0
3.2 | Código | Banco | Descrição | Tipo |  | Und | Quant. | Porcent. | Valor Unit | Total
Composição | CANT.000048 | Próprio | LIMPEZA PERMANENTE DIÁRIA DA OBRA | CANT - CANTEIRO DE OBRAS |  | dia | 1 |  | 26.12 | 26.12
Composição Auxiliar | 88316 | SINAPI | SERVENTE COM ENCARGOS COMPLEMENTARES | SEDI - SERVIÇOS DIVERSOS |  | H | 1 |  | 26.12 | 26.12
|  |  |  | MO sem LS => | 18.09 | LS => | 0 | MO com LS => | 18.09
|  |  |  | Valor do BDI => | 0 |  | Valor com BDI => |  | 26.12
[6 empty] | Quant. => | 0 | Preço Total => | 0
3.3 | Código | Banco | Descrição | Tipo |  | Und | Quant. | Porcent. | Valor Unit | Total
Composição | SEDI.000036 | Próprio | Atualização de projetos - "As built" | SEDI - SERVIÇOS DIVERSOS |  | m² | 1 |  | 19.47 | 19.47
Composição Auxiliar | 88597 | SINAPI | DESENHISTA DETALHISTA COM ENCARGOS COMPLEMENTARES | SEDI - SERVIÇOS DIVERSOS |  | H | 0.25 |  | 41.08 | 10.27
Insumo | 004365 | SBC | PROJETO "AS BUILT" DE ARQUITETURA | Material |  | m² | 1 |  | 9.2 | 9.2
|  |  |  | MO sem LS => | 9.78 | LS => | 0 | MO com LS => | 9.78
|  |  |  | Valor do BDI => | 0 |  | Valor com BDI => |  | 19.47
[6 empty] | Quant. => | 0 | Preço Total => | 0
4 |  |  | DEMOLIÇÕES, REMOÇÕES E RETIRADAS | [6 empty] | 0
4.1 | Código | Banco | Descrição | Tipo |  | Und | Quant. | Porcent. | Valor Unit | Total
Composição | FUES.000059 | Próprio | Abertura de furo em concreto com martelete até Ø75mm, inclusive acabamentos | FUES - FUNDAÇÕES E ESTRUTURAS |  | un | 1 |  | 226.16 | 226.16
Composição Auxiliar | 88316 | SINAPI | SERVENTE COM ENCARGOS COMPLEMENTARES | SEDI - SERVIÇOS DIVERSOS |  | H | 0.375 |  | 26.12 | 9.79
Composição Auxiliar | 88309 | SINAPI | PEDREIRO COM ENCARGOS COMPLEMENTARES | SEDI - SERVIÇOS DIVERSOS |  | H | 2.397 |  | 33.38 | 80.01
Composição Auxiliar | 88267 | SINAPI | ENCANADOR OU BOMBEIRO HIDRÁULICO COM ENCARGOS COMPLEMENTARES | SEDI - SERVIÇOS DIVERSOS |  | H | 1.877 |  | 32.7 | 61.37
Composição Auxiliar | 88248 | SINAPI | AUXILIAR DE ENCANADOR OU BOMBEIRO HIDRÁULICO COM ENCARGOS COMPLEMENTARES | SEDI - SERVIÇOS DIVERSOS |  | H | 0.293 |  | 26.7 | 7.82
Composição Auxiliar | 5795 | SINAPI | MARTELETE OU ROMPEDOR PNEUMÁTICO MANUAL, 28 KG, COM SILENCIADOR - CHP DIURNO. AF_07/2016 | CHOR - CUSTOS HORÁRIOS DE MÁQUINAS E EQUIPAMENTOS |  | CHP | 0.587 |  | 37.23 | 21.85
Composição Auxiliar | 5952 | SINAPI | MARTELETE OU ROMPEDOR PNEUMÁTICO MANUAL, 28 KG, COM SILENCIADOR - CHI DIURNO. AF_07/2016 | CHOR - CUSTOS HORÁRIOS DE MÁQUINAS E EQUIPAMENTOS |  | CHI | 1.29 |  | 35.09 | 45.26
Insumo | 00001106 | SINAPI | CAL HIDRATADA CH-I PARA ARGAMASSAS | Material |  | KG | 0.036 |  | 1.15 | 0.04
Insumo | 00001379 | SINAPI | CIMENTO PORTLAND COMPOSTO CP II-32 | Material |  | KG | 0.03 |  | 0.6 | 0.01
Insumo | 00000370 | SINAPI | AREIA MEDIA - POSTO JAZIDA/FORNECEDOR (RETIRADO NA JAZIDA, SEM TRANSPORTE) | Material |  | m³ | 0.0002 |  | 94.45 | 0.01
|  |  |  | MO sem LS => | 169.09 | LS => | 0 | MO com LS => | 169.09
|  |  |  | Valor do BDI => | 0 |  | Valor com BDI => |  | 226.16
[6 empty] | Quant. => | 0 | Preço Total => | 0
4.2 | Código | Banco | Descrição | Tipo |  | Und | Quant. | Porcent. | Valor Unit | Total
Composição | REVE.000019 | Próprio | Abertura e fechamento de rasgo em paredes para serviços hidráulicos / elétricos | REVE - REVESTIMENTO E TRATAMENTO DE SUPERFÍCIES |  | m | 1 |  | 25.24 | 25.24
Composição Auxiliar | 88316 | SINAPI | SERVENTE COM ENCARGOS COMPLEMENTARES | SEDI - SERVIÇOS DIVERSOS |  | H | 0.19 |  | 26.12 | 4.96
Composição Auxiliar | 88309 | SINAPI | PEDREIRO COM ENCARGOS COMPLEMENTARES | SEDI - SERVIÇOS DIVERSOS |  | H | 0.483 |  | 33.38 | 16.12
Insumo | 00000370 | SINAPI | AREIA MEDIA - POSTO JAZIDA/FORNECEDOR (RETIRADO NA JAZIDA, SEM TRANSPORTE) | Material |  | m³ | 0.0129 |  | 94.45 | 1.21
Insumo | 00001106 | SINAPI | CAL HIDRATADA CH-I PARA ARGAMASSAS | Material |  | KG | 1.7216 |  | 1.15 | 1.97
Insumo | 00001379 | SINAPI | CIMENTO PORTLAND COMPOSTO CP II-32 | Material |  | KG | 1.6499 |  | 0.6 | 0.98
|  |  |  | MO sem LS => | 15.59 | LS => | 0 | MO com LS => | 15.59
|  |  |  | Valor do BDI => | 0 |  | Valor com BDI => |  | 25.24
[6 empty] | Quant. => | 0 | Preço Total => | 0
4.3 | Código | Banco | Descrição | Tipo |  | Und | Quant. | Porcent. | Valor Unit | Total
Composição | REVE.000020 | Próprio | Abertura e fechamento de rasgo em pisos para serviços hidráulicos / elétricos | REVE - REVESTIMENTO E TRATAMENTO DE SUPERFÍCIES |  | m | 1 |  | 34.02 | 34.02
Composição Auxiliar | 88316 | SINAPI | SERVENTE COM ENCARGOS COMPLEMENTARES | SEDI - SERVIÇOS DIVERSOS |  | H | 0.01 |  | 26.12 | 0.26
Composição Auxiliar | 88309 | SINAPI | PEDREIRO COM ENCARGOS COMPLEMENTARES | SEDI - SERVIÇOS DIVERSOS |  | H | 0.583 |  | 33.38 | 19.46
Composição Auxiliar | 88377 | SINAPI | OPERADOR DE BETONEIRA ESTACIONÁRIA/MISTURADOR COM ENCARGOS COMPLEMENTARES | SEDI - SERVIÇOS DIVERSOS |  | H | 0.03 |  | 28.91 | 0.86
Composição Auxiliar | 89225 | SINAPI | BETONEIRA CAPACIDADE NOMINAL DE 600 L, CAPACIDADE DE MISTURA 360 L, MOTOR ELÉTRICO TRIFÁSICO POTÊNCIA DE 4 CV, SEM CARREGADOR - CHP DIURNO. AF_11/2014 | CHOR - CUSTOS HORÁRIOS DE MÁQUINAS E EQUIPAMENTOS |  | CHP | 0.0077 |  | 5.65 | 0.04
Composição Auxiliar | 89226 | SINAPI | BETONEIRA CAPACIDADE NOMINAL DE 600 L, CAPACIDADE DE MISTURA 360 L, MOTOR ELÉTRICO TRIFÁSICO POTÊNCIA DE 4 CV, SEM CARREGADOR - CHI DIURNO. AF_11/2014 | CHOR - CUSTOS HORÁRIOS DE MÁQUINAS E EQUIPAMENTOS |  | CHI | 0.0253 |  | 1.54 | 0.03
Composição Auxiliar | 5795 | SINAPI | MARTELETE OU ROMPEDOR PNEUMÁTICO MANUAL, 28 KG, COM SILENCIADOR - CHP DIURNO. AF_07/2016 | CHOR - CUSTOS HORÁRIOS DE MÁQUINAS E EQUIPAMENTOS |  | CHP | 0.168 |  | 37.23 | 6.25
Composição Auxiliar | 88248 | SINAPI | AUXILIAR DE ENCANADOR OU BOMBEIRO HIDRÁULICO COM ENCARGOS COMPLEMENTARES | SEDI - SERVIÇOS DIVERSOS |  | H | 0.0921 |  | 26.7 | 2.45
Insumo | 00000370 | SINAPI | AREIA MEDIA - POSTO JAZIDA/FORNECEDOR (RETIRADO NA JAZIDA, SEM TRANSPORTE) | Material |  | m³ | 0.0144 |  | 94.45 | 1.36
Insumo | 00001379 | SINAPI | CIMENTO PORTLAND COMPOSTO CP II-32 | Material |  | KG | 5.5187 |  | 0.6 | 3.31
|  |  |  | MO sem LS => | 21.65 | LS => | 0 | MO com LS => | 21.65
|  |  |  | Valor do BDI => | 0 |  | Valor com BDI => |  | 34.02
[6 empty] | Quant. => | 0 | Preço Total => | 0
4.4 | Código | Banco | Descrição | Tipo |  | Und | Quant. | Porcent. | Valor Unit | Total
Composição | 97622 | SINAPI | DEMOLIÇÃO DE ALVENARIA DE BLOCO FURADO, DE FORMA MANUAL, SEM REAPROVEITAMENTO. AF_12/2017 | SERP - SERVIÇOS PRELIMINARES |  | m³ | 1 |  | 68.23 | 68.23
Composição Auxiliar | 88309 | SINAPI | PEDREIRO COM ENCARGOS COMPLEMENTARES | SEDI - SERVIÇOS DIVERSOS |  | H | 0.225 |  | 33.38 | 7.51
Composição Auxiliar | 88316 | SINAPI | SERVENTE COM ENCARGOS COMPLEMENTARES | SEDI - SERVIÇOS DIVERSOS |  | H | 2.3248 |  | 26.12 | 60.72
|  |  |  | MO sem LS => | 47.71 | LS => | 0 | MO com LS => | 47.71
|  |  |  | Valor do BDI => | 0 |  | Valor com BDI => |  | 68.23
[6 empty] | Quant. => | 0 | Preço Total => | 0
4.5 | Código | Banco | Descrição | Tipo |  | Und | Quant. | Porcent. | Valor Unit | Total
Composição | 97626 | SINAPI | DEMOLIÇÃO DE PILARES E VIGAS EM CONCRETO ARMADO, DE FORMA MANUAL, SEM REAPROVEITAMENTO. AF_12/2017 | SERP - SERVIÇOS PRELIMINARES |  | m³ | 1 |  | 729.48 | 729.48
Composição Auxiliar | 88309 | SINAPI | PEDREIRO COM ENCARGOS COMPLEMENTARES | SEDI - SERVIÇOS DIVERSOS |  | H | 2.3196 |  | 33.38 | 77.42
Composição Auxiliar | 88316 | SINAPI | SERVENTE COM ENCARGOS COMPLEMENTARES | SEDI - SERVIÇOS DIVERSOS |  | H | 23.9693 |  | 26.12 | 626.07
Insumo | 00041954 | SINAPI | CABO DE ACO GALVANIZADO, DIAMETRO 9,53 MM (3/8"), COM ALMA DE FIBRA 6 X 25 F | Material |  | KG | 0.2835 |  | 91.71 | 25.99
|  |  |  | MO sem LS => | 492 | LS => | 0 | MO com LS => | 492
|  |  |  | Valor do BDI => | 0 |  | Valor com BDI => |  | 729.48
[6 empty] | Quant. => | 0 | Preço Total => | 0
4.6 | Código | Banco | Descrição | Tipo |  | Und | Quant. | Porcent. | Valor Unit | Total
Composição | 97628 | SINAPI | DEMOLIÇÃO DE LAJES, DE FORMA MANUAL, SEM REAPROVEITAMENTO. AF_12/2017 | SERP - SERVIÇOS PRELIMINARES |  | m³ | 1 |  | 337.18 | 337.18
Composição Auxiliar | 88309 | SINAPI | PEDREIRO COM ENCARGOS COMPLEMENTARES | SEDI - SERVIÇOS DIVERSOS |  | H | 1.1118 |  | 33.38 | 37.11
Composição Auxiliar | 88316 | SINAPI | SERVENTE COM ENCARGOS COMPLEMENTARES | SEDI - SERVIÇOS DIVERSOS |  | H | 11.4882 |  | 26.12 | 300.07
|  |  |  | MO sem LS => | 235.81 | LS => | 0 | MO com LS => | 235.81
|  |  |  | Valor do BDI => | 0 |  | Valor com BDI => |  | 337.18
[6 empty] | Quant. => | 0 | Preço Total => | 0
4.7 | Código | Banco | Descrição | Tipo |  | Und | Quant. | Porcent. | Valor Unit | Total
Composição | 97639 | SINAPI | REMOÇÃO DE PLACAS E PILARETES DE CONCRETO, DE FORMA MANUAL, SEM REAPROVEITAMENTO. AF_12/2017 | SERP - SERVIÇOS PRELIMINARES |  | m² | 1 |  | 24.08 | 24.08
Composição Auxiliar | 88309 | SINAPI | PEDREIRO COM ENCARGOS COMPLEMENTARES | SEDI - SERVIÇOS DIVERSOS |  | H | 0.2844 |  | 33.38 | 9.49
Composição Auxiliar | 88316 | SINAPI | SERVENTE COM ENCARGOS COMPLEMENTARES | SEDI - SERVIÇOS DIVERSOS |  | H | 0.5586 |  | 26.12 | 14.59
|  |  |  | MO sem LS => | 17.26 | LS => | 0 | MO com LS => | 17.26
|  |  |  | Valor do BDI => | 0 |  | Valor com BDI => |  | 24.08
[6 empty] | Quant. => | 0 | Preço Total => | 0
4.8 | Código | Banco | Descrição | Tipo |  | Und | Quant. | Porcent. | Valor Unit | Total
Composição | 022098 | SBC | DEMOLICAO PISO CONCRETO ATE 20cm COM MARTELETE ELETRICO | DEMOLICOES |  | m³ | 1 |  | 271.12 | 271.12
Composição Auxiliar | 88298 | SINAPI | OPERADOR DE MARTELETE OU MARTELETEIRO COM ENCARGOS COMPLEMENTARES | SEDI - SERVIÇOS DIVERSOS |  | H | 4.392 |  | 33.18 | 145.72
Composição Auxiliar | 88316 | SINAPI | SERVENTE COM ENCARGOS COMPLEMENTARES | SEDI - SERVIÇOS DIVERSOS |  | H | 4.557 |  | 26.12 | 119.02
Composição Auxiliar | 90776 | SINAPI | ENCARREGADO GERAL COM ENCARGOS COMPLEMENTARES | SEDI - SERVIÇOS DIVERSOS |  | H | 0.062 |  | 44.13 | 2.73
Insumo | 030644 | SBC | MARTELO ROMPEDOR BOSCH ELETRICO 1250W | Material |  | H | 0.138 |  | 26.5 | 3.65
|  |  |  | MO sem LS => | 199.9 | LS => | 0 | MO com LS => | 199.9
|  |  |  | Valor do BDI => | 0 |  | Valor com BDI => |  | 271.12
[6 empty] | Quant. => | 0 | Preço Total => | 0
4.9 | Código | Banco | Descrição | Tipo |  | Und | Quant. | Porcent. | Valor Unit | Total
Composição | 97638 | SINAPI | REMOÇÃO DE CHAPAS E PERFIS DE DRYWALL, DE FORMA MANUAL, SEM REAPROVEITAMENTO. AF_12/2017 | SERP - SERVIÇOS PRELIMINARES |  | m² | 1 |  | 10.02 | 10.02
Composição Auxiliar | 88278 | SINAPI | MONTADOR DE ESTRUTURA METÁLICA COM ENCARGOS COMPLEMENTARES | SEDI - SERVIÇOS DIVERSOS |  | H | 0.1186 |  | 33.27 | 3.94
Composição Auxiliar | 88316 | SINAPI | SERVENTE COM ENCARGOS COMPLEMENTARES | SEDI - SERVIÇOS DIVERSOS |  | H | 0.2329 |  | 26.12 | 6.08
|  |  |  | MO sem LS => | 7.32 | LS => | 0 | MO com LS => | 7.32
|  |  |  | Valor do BDI => | 0 |  | Valor com BDI => |  | 10.02
[6 empty] | Quant. => | 0 | Preço Total => | 0
4.10 | Código | Banco | Descrição | Tipo |  | Und | Quant. | Porcent. | Valor Unit | Total
Composição | SEOP.000049 | Próprio | REMOÇÃO E CARGA DE MOBILIÁRIO PARA CAMINHÃO DE TRANSPORTE | SEOP - SERVIÇOS OPERACIONAIS |  | un | 1 |  | 13.06 | 13.06
Composição Auxiliar | 88316 | SINAPI | SERVENTE COM ENCARGOS COMPLEMENTARES | SEDI - SERVIÇOS DIVERSOS |  | H | 0.5 |  | 26.12 | 13.06
|  |  |  | MO sem LS => | 9.04 | LS => | 0 | MO com LS => | 9.04
|  |  |  | Valor do BDI => | 0 |  | Valor com BDI => |  | 13.06
[6 empty] | Quant. => | 0 | Preço Total => | 0
4.11 | Código | Banco | Descrição | Tipo |  | Und | Quant. | Porcent. | Valor Unit | Total
Composição | SEOP.000228 | Próprio | Desmontagem e retirada de sinalização aérea | SEOP - SERVIÇOS OPERACIONAIS |  | un | 1 |  | 7.42 | 7.42
Composição Auxiliar | 88241 | SINAPI | AJUDANTE DE OPERAÇÃO EM GERAL COM ENCARGOS COMPLEMENTARES | SEDI - SERVIÇOS DIVERSOS |  | H | 0.25 |  | 28.7 | 7.17
Insumo | 003849 | SBC | PLASTICO BOLHA PARA PROTECAO LARGURA 1,35m x 100m | Material |  | RL | 0.00384 |  | 65.99 | 0.25
|  |  |  | MO sem LS => | 5.12 | LS => | 0 | MO com LS => | 5.12
|  |  |  | Valor do BDI => | 0 |  | Valor com BDI => |  | 7.42
[6 empty] | Quant. => | 0 | Preço Total => | 0
4.12 | Código | Banco | Descrição | Tipo |  | Und | Quant. | Porcent. | Valor Unit | Total
Composição | 022242 | SBC | RETIRADA TAPETE/CARPETE COLADO EM PISO | DEMOLICOES |  | m² | 1 |  | 2.14 | 2.14
Composição Auxiliar | 88316 | SINAPI | SERVENTE COM ENCARGOS COMPLEMENTARES | SEDI - SERVIÇOS DIVERSOS |  | H | 0.082 |  | 26.12 | 2.14
|  |  |  | MO sem LS => | 1.48 | LS => | 0 | MO com LS => | 1.48
|  |  |  | Valor do BDI => | 0 |  | Valor com BDI => |  | 2.14
[6 empty] | Quant. => | 0 | Preço Total => | 0
4.13 | Código | Banco | Descrição | Tipo |  | Und | Quant. | Porcent. | Valor Unit | Total
Composição | 022741 | SBC | RETIRADA CUIDADOSA TAMPO GRANITO | DEMOLICOES |  | m² | 1 |  | 55.63 | 55.63
Composição Auxiliar | 88274 | SINAPI | MARMORISTA/GRANITEIRO COM ENCARGOS COMPLEMENTARES | SEDI - SERVIÇOS DIVERSOS |  | H | 0.845 |  | 27.6 | 23.32
Composição Auxiliar | 88316 | SINAPI | SERVENTE COM ENCARGOS COMPLEMENTARES | SEDI - SERVIÇOS DIVERSOS |  | H | 1.237 |  | 26.12 | 32.31
|  |  |  | MO sem LS => | 38.76 | LS => | 0 | MO com LS => | 38.76
|  |  |  | Valor do BDI => | 0 |  | Valor com BDI => |  | 55.63
[6 empty] | Quant. => | 0 | Preço Total => | 0
4.14 | Código | Banco | Descrição | Tipo |  | Und | Quant. | Porcent. | Valor Unit | Total
Composição | SEOP.000187 | Próprio | Remoção de barras de apoio | SEOP - SERVIÇOS OPERACIONAIS |  | un | 1 |  | 11.14 | 11.14
Composição Auxiliar | 88315 | SINAPI | SERRALHEIRO COM ENCARGOS COMPLEMENTARES | SEDI - SERVIÇOS DIVERSOS |  | H | 0.1 |  | 33.13 | 3.31
Composição Auxiliar | 88316 | SINAPI | SERVENTE COM ENCARGOS COMPLEMENTARES | SEDI - SERVIÇOS DIVERSOS |  | H | 0.3 |  | 26.12 | 7.83
|  |  |  | MO sem LS => | 7.91 | LS => | 0 | MO com LS => | 7.91
|  |  |  | Valor do BDI => | 0 |  | Valor com BDI => |  | 11.14
[6 empty] | Quant. => | 0 | Preço Total => | 0
4.15 | Código | Banco | Descrição | Tipo |  | Und | Quant. | Porcent. | Valor Unit | Total
Composição | SEOP.000188 | Próprio | Remoção de bebedouro | SEOP - SERVIÇOS OPERACIONAIS |  | un | 1 |  | 16.71 | 16.71
Composição Auxiliar | 88267 | SINAPI | ENCANADOR OU BOMBEIRO HIDRÁULICO COM ENCARGOS COMPLEMENTARES | SEDI - SERVIÇOS DIVERSOS |  | H | 0.1 |  | 32.7 | 3.27
Composição Auxiliar | 88243 | SINAPI | AJUDANTE ESPECIALIZADO COM ENCARGOS COMPLEMENTARES | SEDI - SERVIÇOS DIVERSOS |  | H | 0.5 |  | 26.89 | 13.44
|  |  |  | MO sem LS => | 11.94 | LS => | 0 | MO com LS => | 11.94
|  |  |  | Valor do BDI => | 0 |  | Valor com BDI => |  | 16.71
[6 empty] | Quant. => | 0 | Preço Total => | 0
4.16 | Código | Banco | Descrição | Tipo |  | Und | Quant. | Porcent. | Valor Unit | Total
Composição | SEOP.000189 | Próprio | Remoção de cofre | SEOP - SERVIÇOS OPERACIONAIS |  | un | 1 |  | 153.17 | 153.17
Composição Auxiliar | 88315 | SINAPI | SERRALHEIRO COM ENCARGOS COMPLEMENTARES | SEDI - SERVIÇOS DIVERSOS |  | H | 3 |  | 33.13 | 99.39
Composição Auxiliar | 88243 | SINAPI | AJUDANTE ESPECIALIZADO COM ENCARGOS COMPLEMENTARES | SEDI - SERVIÇOS DIVERSOS |  | H | 2 |  | 26.89 | 53.78
|  |  |  | MO sem LS => | 112.51 | LS => | 0 | MO com LS => | 112.51
|  |  |  | Valor do BDI => | 0 |  | Valor com BDI => |  | 153.17
[6 empty] | Quant. => | 0 | Preço Total => | 0
4.17 | Código | Banco | Descrição | Tipo |  | Und | Quant. | Porcent. | Valor Unit | Total
Composição | SEOP.000030 | Próprio | Remoção de Corrimão | SEOP - SERVIÇOS OPERACIONAIS |  | M | 1 |  | 23.37 | 23.37
Composição Auxiliar | 88315 | SINAPI | SERRALHEIRO COM ENCARGOS COMPLEMENTARES | SEDI - SERVIÇOS DIVERSOS |  | H | 0.3 |  | 33.13 | 9.93
Composição Auxiliar | 88243 | SINAPI | AJUDANTE ESPECIALIZADO COM ENCARGOS COMPLEMENTARES | SEDI - SERVIÇOS DIVERSOS |  | H | 0.5 |  | 26.89 | 13.44
|  |  |  | MO sem LS => | 16.9 | LS => | 0 | MO com LS => | 16.9
|  |  |  | Valor do BDI => | 0 |  | Valor com BDI => |  | 23.37
[6 empty] | Quant. => | 0 | Preço Total => | 0
4.18 | Código | Banco | Descrição | Tipo |  | Und | Quant. | Porcent. | Valor Unit | Total
Composição | 05.001.0100-0 | EMOP | REMOCAO CUIDADOSA DE DIVISORIA DE GRANITO | 5 |  | M2 | 1 |  | 39.73 | 39.73
Insumo | 01968 | EMOP | MAO DE OBRA DE PEDREIRO, INCLUSIVE ENCAR GOS SOCIAIS | Equipamento |  | H | 0.8 | 3 | 25.34 | 20.88
Insumo | 01999 | EMOP | MAO DE OBRA DE SERVENTE DA CONSTRUCAO CI VIL, INCLUSIVE ENCARGOS SOCIAIS | Equipamento |  | H | 1 | 3 | 18.31 | 18.85
|  |  |  | MO sem LS => | 0 | LS => | 0 | MO com LS => | 0
|  |  |  | Valor do BDI => | 0 |  | Valor com BDI => |  | 39.73
[6 empty] | Quant. => | 0 | Preço Total => | 0
4.19 | Código | Banco | Descrição | Tipo |  | Und | Quant. | Porcent. | Valor Unit | Total
Composição | SEOP.000104 | Próprio | REMOÇÃO DE DIVISÓRIA DE VIDRO | SERP - SERVIÇOS PRELIMINARES |  | m² | 1 |  | 27.98 | 27.98
Composição Auxiliar | 88325 | SINAPI | VIDRACEIRO COM ENCARGOS COMPLEMENTARES | SEDI - SERVIÇOS DIVERSOS |  | H | 0.5 |  | 29.84 | 14.92
Composição Auxiliar | 88316 | SINAPI | SERVENTE COM ENCARGOS COMPLEMENTARES | SEDI - SERVIÇOS DIVERSOS |  | H | 0.5 |  | 26.12 | 13.06
|  |  |  | MO sem LS => | 19.86 | LS => | 0 | MO com LS => | 19.86
|  |  |  | Valor do BDI => | 0 |  | Valor com BDI => |  | 27.98
[6 empty] | Quant. => | 0 | Preço Total => | 0
4.20 | Código | Banco | Descrição | Tipo |  | Und | Quant. | Porcent. | Valor Unit | Total
Composição | TRAN.00000002 | Próprio | Remoção de entulho, inclusive o transporte e descarga em caçambas de aço - em unidades de, até, 5m³ | TRAN - TRANSPORTES, CARGAS E DESCARGAS |  | un | 1 |  | 580.76 | 580.76
Composição Auxiliar | 88316 | SINAPI | SERVENTE COM ENCARGOS COMPLEMENTARES | SEDI - SERVIÇOS DIVERSOS |  | H | 4.4 |  | 26.12 | 114.92
Insumo | 006447 | SBC | SACO RECICLADO 30x50cm PARA ENTULHO (CAP.ate 30,0Kgf) | Material |  | UN | 16 |  | 5.99 | 95.84
Insumo | 071810 | SBC | CACAMBA DE ACO PARA LIXO/ENTULHO 5,0m3/LOCACAO 3 DIAS IDA E VOLTA | Material |  | UN | 1 |  | 370 | 370
|  |  |  | MO sem LS => | 79.59 | LS => | 0 | MO com LS => | 79.59
|  |  |  | Valor do BDI => | 0 |  | Valor com BDI => |  | 580.76
[6 empty] | Quant. => | 0 | Preço Total => | 0
4.21 | Código | Banco | Descrição | Tipo |  | Und | Quant. | Porcent. | Valor Unit | Total
Composição | SEOP.000191 | Próprio | Remoção de fechadura eletromagnética | SEOP - SERVIÇOS OPERACIONAIS |  | un | 1 |  | 37.02 | 37.02
Composição Auxiliar | 88264 | SINAPI | ELETRICISTA COM ENCARGOS COMPLEMENTARES | SEDI - SERVIÇOS DIVERSOS |  | H | 0.3 |  | 33.79 | 10.13
Composição Auxiliar | 88243 | SINAPI | AJUDANTE ESPECIALIZADO COM ENCARGOS COMPLEMENTARES | SEDI - SERVIÇOS DIVERSOS |  | H | 1 |  | 26.89 | 26.89
|  |  |  | MO sem LS => | 26.54 | LS => | 0 | MO com LS => | 26.54
|  |  |  | Valor do BDI => | 0 |  | Valor com BDI => |  | 37.02
[6 empty] | Quant. => | 0 | Preço Total => | 0
4.22 | Código | Banco | Descrição | Tipo |  | Und | Quant. | Porcent. | Valor Unit | Total
Composição | 97641 | SINAPI | REMOÇÃO DE FORRO DE GESSO, DE FORMA MANUAL, SEM REAPROVEITAMENTO. AF_12/2017 | SERP - SERVIÇOS PRELIMINARES |  | m² | 1 |  | 5.96 | 5.96
Composição Auxiliar | 88269 | SINAPI | GESSEIRO COM ENCARGOS COMPLEMENTARES | SEDI - SERVIÇOS DIVERSOS |  | H | 0.0713 |  | 32.49 | 2.31
Composição Auxiliar | 88316 | SINAPI | SERVENTE COM ENCARGOS COMPLEMENTARES | SEDI - SERVIÇOS DIVERSOS |  | H | 0.1401 |  | 26.12 | 3.65
|  |  |  | MO sem LS => | 4.26 | LS => | 0 | MO com LS => | 4.26
|  |  |  | Valor do BDI => | 0 |  | Valor com BDI => |  | 5.96
[6 empty] | Quant. => | 0 | Preço Total => | 0
4.23 | Código | Banco | Descrição | Tipo |  | Und | Quant. | Porcent. | Valor Unit | Total
Composição | 97640 | SINAPI | REMOÇÃO DE FORROS DE DRYWALL, PVC E FIBROMINERAL, DE FORMA MANUAL, SEM REAPROVEITAMENTO. AF_12/2017 | SERP - SERVIÇOS PRELIMINARES |  | m² | 1 |  | 2.17 | 2.17
Composição Auxiliar | 88278 | SINAPI | MONTADOR DE ESTRUTURA METÁLICA COM ENCARGOS COMPLEMENTARES | SEDI - SERVIÇOS DIVERSOS |  | H | 0.0258 |  | 33.27 | 0.85
Composição Auxiliar | 88316 | SINAPI | SERVENTE COM ENCARGOS COMPLEMENTARES | SEDI - SERVIÇOS DIVERSOS |  | H | 0.0507 |  | 26.12 | 1.32
|  |  |  | MO sem LS => | 1.58 | LS => | 0 | MO com LS => | 1.58
|  |  |  | Valor do BDI => | 0 |  | Valor com BDI => |  | 2.17
[6 empty] | Quant. => | 0 | Preço Total => | 0
4.24 | Código | Banco | Descrição | Tipo |  | Und | Quant. | Porcent. | Valor Unit | Total
Composição | SEOP.000192 | Próprio | Remoção de gabinete de copa / sanitário | SEOP - SERVIÇOS OPERACIONAIS |  | un | 1 |  | 25.48 | 25.48
Composição Auxiliar | 88267 | SINAPI | ENCANADOR OU BOMBEIRO HIDRÁULICO COM ENCARGOS COMPLEMENTARES | SEDI - SERVIÇOS DIVERSOS |  | H | 0.3 |  | 32.7 | 9.81
Composição Auxiliar | 88316 | SINAPI | SERVENTE COM ENCARGOS COMPLEMENTARES | SEDI - SERVIÇOS DIVERSOS |  | H | 0.6 |  | 26.12 | 15.67
|  |  |  | MO sem LS => | 18.4 | LS => | 0 | MO com LS => | 18.4
|  |  |  | Valor do BDI => | 0 |  | Valor com BDI => |  | 25.48
[6 empty] | Quant. => | 0 | Preço Total => | 0
4.25 | Código | Banco | Descrição | Tipo |  | Und | Quant. | Porcent. | Valor Unit | Total
Composição | SEOP.000193 | Próprio | Remoção de guarda-corpo | SEOP - SERVIÇOS OPERACIONAIS |  | m | 1 |  | 32.23 | 32.23
Composição Auxiliar | 88315 | SINAPI | SERRALHEIRO COM ENCARGOS COMPLEMENTARES | SEDI - SERVIÇOS DIVERSOS |  | H | 0.5 |  | 33.13 | 16.56
Composição Auxiliar | 88316 | SINAPI | SERVENTE COM ENCARGOS COMPLEMENTARES | SEDI - SERVIÇOS DIVERSOS |  | H | 0.6 |  | 26.12 | 15.67
|  |  |  | MO sem LS => | 23.31 | LS => | 0 | MO com LS => | 23.31
|  |  |  | Valor do BDI => | 0 |  | Valor com BDI => |  | 32.23
[6 empty] | Quant. => | 0 | Preço Total => | 0
4.26 | Código | Banco | Descrição | Tipo |  | Und | Quant. | Porcent. | Valor Unit | Total
Composição | SEOP.000194 | Próprio | Remoção de instalações elétricas / lógicas | SEOP - SERVIÇOS OPERACIONAIS |  | m | 1 |  | 10.29 | 10.29
Composição Auxiliar | 88264 | SINAPI | ELETRICISTA COM ENCARGOS COMPLEMENTARES | SEDI - SERVIÇOS DIVERSOS |  | H | 0.1 |  | 33.79 | 3.37
Composição Auxiliar | 88247 | SINAPI | AUXILIAR DE ELETRICISTA COM ENCARGOS COMPLEMENTARES | SEDI - SERVIÇOS DIVERSOS |  | H | 0.25 |  | 27.68 | 6.92
|  |  |  | MO sem LS => | 7.43 | LS => | 0 | MO com LS => | 7.43
|  |  |  | Valor do BDI => | 0 |  | Valor com BDI => |  | 10.29
[6 empty] | Quant. => | 0 | Preço Total => | 0
4.27 | Código | Banco | Descrição | Tipo |  | Und | Quant. | Porcent. | Valor Unit | Total
Composição | SEOP.000195 | Próprio | Remoção de instalações hidrossanitárias | SEOP - SERVIÇOS OPERACIONAIS |  | m | 1 |  | 17.82 | 17.82
Composição Auxiliar | 88267 | SINAPI | ENCANADOR OU BOMBEIRO HIDRÁULICO COM ENCARGOS COMPLEMENTARES | SEDI - SERVIÇOS DIVERSOS |  | H | 0.3 |  | 32.7 | 9.81
Composição Auxiliar | 88248 | SINAPI | AUXILIAR DE ENCANADOR OU BOMBEIRO HIDRÁULICO COM ENCARGOS COMPLEMENTARES | SEDI - SERVIÇOS DIVERSOS |  | H | 0.3 |  | 26.7 | 8.01
|  |  |  | MO sem LS => | 13.3 | LS => | 0 | MO com LS => | 13.3
|  |  |  | Valor do BDI => | 0 |  | Valor com BDI => |  | 17.82
[6 empty] | Quant. => | 0 | Preço Total => | 0
4.28 | Código | Banco | Descrição | Tipo |  | Und | Quant. | Porcent. | Valor Unit | Total
Composição | 97663 | SINAPI | REMOÇÃO DE LOUÇAS, DE FORMA MANUAL, SEM REAPROVEITAMENTO. AF_12/2017 | SERP - SERVIÇOS PRELIMINARES |  | UN | 1 |  | 14.73 | 14.73
Composição Auxiliar | 88267 | SINAPI | ENCANADOR OU BOMBEIRO HIDRÁULICO COM ENCARGOS COMPLEMENTARES | SEDI - SERVIÇOS DIVERSOS |  | H | 0.1755 |  | 32.7 | 5.73
Composição Auxiliar | 88316 | SINAPI | SERVENTE COM ENCARGOS COMPLEMENTARES | SEDI - SERVIÇOS DIVERSOS |  | H | 0.3448 |  | 26.12 | 9
|  |  |  | MO sem LS => | 10.64 | LS => | 0 | MO com LS => | 10.64
|  |  |  | Valor do BDI => | 0 |  | Valor com BDI => |  | 14.73
[6 empty] | Quant. => | 0 | Preço Total => | 0
4.29 | Código | Banco | Descrição | Tipo |  | Und | Quant. | Porcent. | Valor Unit | Total
Composição | 97665 | SINAPI | REMOÇÃO DE LUMINÁRIAS, DE FORMA MANUAL, SEM REAPROVEITAMENTO. AF_12/2017 | SERP - SERVIÇOS PRELIMINARES |  | UN | 1 |  | 1.54 | 1.54
Composição Auxiliar | 88264 | SINAPI | ELETRICISTA COM ENCARGOS COMPLEMENTARES | SEDI - SERVIÇOS DIVERSOS |  | H | 0.0183 |  | 33.79 | 0.61
Composição Auxiliar | 88316 | SINAPI | SERVENTE COM ENCARGOS COMPLEMENTARES | SEDI - SERVIÇOS DIVERSOS |  | H | 0.0359 |  | 26.12 | 0.93
|  |  |  | MO sem LS => | 1.1 | LS => | 0 | MO com LS => | 1.1
|  |  |  | Valor do BDI => | 0 |  | Valor com BDI => |  | 1.54
[6 empty] | Quant. => | 0 | Preço Total => | 0
4.30 | Código | Banco | Descrição | Tipo |  | Und | Quant. | Porcent. | Valor Unit | Total
Composição | SEOP.000197 | Próprio | Remoção de maçaneta com fechadura | SEOP - SERVIÇOS OPERACIONAIS |  | un | 1 |  | 8.68 | 8.68
Composição Auxiliar | 88315 | SINAPI | SERRALHEIRO COM ENCARGOS COMPLEMENTARES | SEDI - SERVIÇOS DIVERSOS |  | H | 0.1 |  | 33.13 | 3.31
Composição Auxiliar | 88243 | SINAPI | AJUDANTE ESPECIALIZADO COM ENCARGOS COMPLEMENTARES | SEDI - SERVIÇOS DIVERSOS |  | H | 0.2 |  | 26.89 | 5.37
|  |  |  | MO sem LS => | 6.26 | LS => | 0 | MO com LS => | 6.26
|  |  |  | Valor do BDI => | 0 |  | Valor com BDI => |  | 8.68
[6 empty] | Quant. => | 0 | Preço Total => | 0
4.31 | Código | Banco | Descrição | Tipo |  | Und | Quant. | Porcent. | Valor Unit | Total
Composição | 97666 | SINAPI | REMOÇÃO DE METAIS SANITÁRIOS, DE FORMA MANUAL, SEM REAPROVEITAMENTO. AF_12/2017 | SERP - SERVIÇOS PRELIMINARES |  | UN | 1 |  | 10.74 | 10.74
Composição Auxiliar | 88267 | SINAPI | ENCANADOR OU BOMBEIRO HIDRÁULICO COM ENCARGOS COMPLEMENTARES | SEDI - SERVIÇOS DIVERSOS |  | H | 0.128 |  | 32.7 | 4.18
Composição Auxiliar | 88316 | SINAPI | SERVENTE COM ENCARGOS COMPLEMENTARES | SEDI - SERVIÇOS DIVERSOS |  | H | 0.2514 |  | 26.12 | 6.56
|  |  |  | MO sem LS => | 7.76 | LS => | 0 | MO com LS => | 7.76
|  |  |  | Valor do BDI => | 0 |  | Valor com BDI => |  | 10.74
[6 empty] | Quant. => | 0 | Preço Total => | 0
4.32 | Código | Banco | Descrição | Tipo |  | Und | Quant. | Porcent. | Valor Unit | Total
Composição | SEOP.000198 | Próprio | Remoção de mola hidráulica aérea | SEOP - SERVIÇOS OPERACIONAIS |  | un | 1 |  | 20.06 | 20.06
Composição Auxiliar | 88315 | SINAPI | SERRALHEIRO COM ENCARGOS COMPLEMENTARES | SEDI - SERVIÇOS DIVERSOS |  | H | 0.2 |  | 33.13 | 6.62
Composição Auxiliar | 88243 | SINAPI | AJUDANTE ESPECIALIZADO COM ENCARGOS COMPLEMENTARES | SEDI - SERVIÇOS DIVERSOS |  | H | 0.5 |  | 26.89 | 13.44
|  |  |  | MO sem LS => | 14.41 | LS => | 0 | MO com LS => | 14.41
|  |  |  | Valor do BDI => | 0 |  | Valor com BDI => |  | 20.06
[6 empty] | Quant. => | 0 | Preço Total => | 0
4.33 | Código | Banco | Descrição | Tipo |  | Und | Quant. | Porcent. | Valor Unit | Total
Composição | SEOP.000199 | Próprio | Remoção de mola hidráulica de piso | SEOP - SERVIÇOS OPERACIONAIS |  | un | 1 |  | 28.75 | 28.75
Composição Auxiliar | 88315 | SINAPI | SERRALHEIRO COM ENCARGOS COMPLEMENTARES | SEDI - SERVIÇOS DIVERSOS |  | H | 0.3 |  | 33.13 | 9.93
Composição Auxiliar | 88243 | SINAPI | AJUDANTE ESPECIALIZADO COM ENCARGOS COMPLEMENTARES | SEDI - SERVIÇOS DIVERSOS |  | H | 0.7 |  | 26.89 | 18.82
|  |  |  | MO sem LS => | 20.67 | LS => | 0 | MO com LS => | 20.67
|  |  |  | Valor do BDI => | 0 |  | Valor com BDI => |  | 28.75
[6 empty] | Quant. => | 0 | Preço Total => | 0
4.34 | Código | Banco | Descrição | Tipo |  | Und | Quant. | Porcent. | Valor Unit | Total
Composição | SEOP.000124 | Próprio | Remoção de persiana | SEOP - SERVIÇOS OPERACIONAIS |  | m² | 1 |  | 6.53 | 6.53
Composição Auxiliar | 88316 | SINAPI | SERVENTE COM ENCARGOS COMPLEMENTARES | SEDI - SERVIÇOS DIVERSOS |  | H | 0.25 |  | 26.12 | 6.53
|  |  |  | MO sem LS => | 4.52 | LS => | 0 | MO com LS => | 4.52
|  |  |  | Valor do BDI => | 0 |  | Valor com BDI => |  | 6.53
[6 empty] | Quant. => | 0 | Preço Total => | 0
4.35 | Código | Banco | Descrição | Tipo |  | Und | Quant. | Porcent. | Valor Unit | Total
Composição | 97633 | SINAPI | DEMOLIÇÃO DE REVESTIMENTO CERÂMICO, DE FORMA MANUAL, SEM REAPROVEITAMENTO. AF_12/2017 | SERP - SERVIÇOS PRELIMINARES |  | m² | 1 |  | 27.78 | 27.78
Composição Auxiliar | 88256 | SINAPI | AZULEJISTA OU LADRILHISTA COM ENCARGOS COMPLEMENTARES | SEDI - SERVIÇOS DIVERSOS |  | H | 0.2553 |  | 35.23 | 8.99
Composição Auxiliar | 88316 | SINAPI | SERVENTE COM ENCARGOS COMPLEMENTARES | SEDI - SERVIÇOS DIVERSOS |  | H | 0.7195 |  | 26.12 | 18.79
|  |  |  | MO sem LS => | 19.91 | LS => | 0 | MO com LS => | 19.91
|  |  |  | Valor do BDI => | 0 |  | Valor com BDI => |  | 27.78
[6 empty] | Quant. => | 0 | Preço Total => | 0
4.36 | Código | Banco | Descrição | Tipo |  | Und | Quant. | Porcent. | Valor Unit | Total
Composição | 022115 | SBC | DESMONTAGEM E REMOCAO DE PISO ELEVADO | DEMOLICOES |  | m² | 1 |  | 261.83 | 261.83
Composição Auxiliar | 88278 | SINAPI | MONTADOR DE ESTRUTURA METÁLICA COM ENCARGOS COMPLEMENTARES | SEDI - SERVIÇOS DIVERSOS |  | H | 3.969 |  | 33.27 | 132.04
Composição Auxiliar | 88316 | SINAPI | SERVENTE COM ENCARGOS COMPLEMENTARES | SEDI - SERVIÇOS DIVERSOS |  | H | 4.969 |  | 26.12 | 129.79
|  |  |  | MO sem LS => | 194.06 | LS => | 0 | MO com LS => | 194.06
|  |  |  | Valor do BDI => | 0 |  | Valor com BDI => |  | 261.83
[6 empty] | Quant. => | 0 | Preço Total => | 0
4.37 | Código | Banco | Descrição | Tipo |  | Und | Quant. | Porcent. | Valor Unit | Total
Composição | 97643 | SINAPI | REMOÇÃO DE PISO DE MADEIRA (ASSOALHO E BARROTE), DE FORMA MANUAL, SEM REAPROVEITAMENTO. AF_12/2017 | SERP - SERVIÇOS PRELIMINARES |  | m² | 1 |  | 29.5 | 29.5
Composição Auxiliar | 88262 | SINAPI | CARPINTEIRO DE FORMAS COM ENCARGOS COMPLEMENTARES | SEDI - SERVIÇOS DIVERSOS |  | H | 0.3503 |  | 32.95 | 11.54
Composição Auxiliar | 88316 | SINAPI | SERVENTE COM ENCARGOS COMPLEMENTARES | SEDI - SERVIÇOS DIVERSOS |  | H | 0.6879 |  | 26.12 | 17.96
|  |  |  | MO sem LS => | 21.17 | LS => | 0 | MO com LS => | 21.17
|  |  |  | Valor do BDI => | 0 |  | Valor com BDI => |  | 29.5
[6 empty] | Quant. => | 0 | Preço Total => | 0
4.38 | Código | Banco | Descrição | Tipo |  | Und | Quant. | Porcent. | Valor Unit | Total
Composição | SEOP.000001 | Próprio | Remoção de piso emborrachado / vinílico | SEOP - SERVIÇOS OPERACIONAIS |  | M² | 1 |  | 17 | 17
Composição Auxiliar | 88316 | SINAPI | SERVENTE COM ENCARGOS COMPLEMENTARES | SEDI - SERVIÇOS DIVERSOS |  | H | 0.5 |  | 26.12 | 13.06
Insumo | 00000003 | SINAPI | ACIDO MURIATICO, DILUICAO 10% A 12% PARA USO EM LIMPEZA | Material |  | L | 0.2 |  | 19.73 | 3.94
|  |  |  | MO sem LS => | 9.04 | LS => | 0 | MO com LS => | 9.04
|  |  |  | Valor do BDI => | 0 |  | Valor com BDI => |  | 17
[6 empty] | Quant. => | 0 | Preço Total => | 0
4.39 | Código | Banco | Descrição | Tipo |  | Und | Quant. | Porcent. | Valor Unit | Total
Composição | SEOP.000003 | Próprio | Remoção de piso tátil direcional/alerta emborrachado, incluindo retirada de cola | SEOP - SERVIÇOS OPERACIONAIS |  | m² | 1 |  | 17 | 17
Composição Auxiliar | 88316 | SINAPI | SERVENTE COM ENCARGOS COMPLEMENTARES | SEDI - SERVIÇOS DIVERSOS |  | H | 0.5 |  | 26.12 | 13.06
Insumo | 00000003 | SINAPI | ACIDO MURIATICO, DILUICAO 10% A 12% PARA USO EM LIMPEZA | Material |  | L | 0.2 |  | 19.73 | 3.94
|  |  |  | MO sem LS => | 9.04 | LS => | 0 | MO com LS => | 9.04
|  |  |  | Valor do BDI => | 0 |  | Valor com BDI => |  | 17
[6 empty] | Quant. => | 0 | Preço Total => | 0
4.40 | Código | Banco | Descrição | Tipo |  | Und | Quant. | Porcent. | Valor Unit | Total
Composição | 022510 | SBC | RETIRADA PORTA DE ACO | DEMOLICOES |  | m² | 1 |  | 82.74 | 82.74
Composição Auxiliar | 88315 | SINAPI | SERRALHEIRO COM ENCARGOS COMPLEMENTARES | SEDI - SERVIÇOS DIVERSOS |  | H | 0.742 |  | 33.13 | 24.58
Composição Auxiliar | 88316 | SINAPI | SERVENTE COM ENCARGOS COMPLEMENTARES | SEDI - SERVIÇOS DIVERSOS |  | H | 2.227 |  | 26.12 | 58.16
|  |  |  | MO sem LS => | 58.77 | LS => | 0 | MO com LS => | 58.77
|  |  |  | Valor do BDI => | 0 |  | Valor com BDI => |  | 82.74
[6 empty] | Quant. => | 0 | Preço Total => | 0
4.41 | Código | Banco | Descrição | Tipo |  | Und | Quant. | Porcent. | Valor Unit | Total
Composição | SEOP.000201 | Próprio | Remoção de portas de divisória | SEOP - SERVIÇOS OPERACIONAIS |  | un | 1 |  | 11.27 | 11.27
Composição Auxiliar | 88243 | SINAPI | AJUDANTE ESPECIALIZADO COM ENCARGOS COMPLEMENTARES | SEDI - SERVIÇOS DIVERSOS |  | H | 0.2 |  | 26.89 | 5.37
Composição Auxiliar | 88273 | SINAPI | MARCENEIRO COM ENCARGOS COMPLEMENTARES | SEDI - SERVIÇOS DIVERSOS |  | H | 0.2 |  | 29.54 | 5.9
|  |  |  | MO sem LS => | 8.07 | LS => | 0 | MO com LS => | 8.07
|  |  |  | Valor do BDI => | 0 |  | Valor com BDI => |  | 11.27
[6 empty] | Quant. => | 0 | Preço Total => | 0
4.42 | Código | Banco | Descrição | Tipo |  | Und | Quant. | Porcent. | Valor Unit | Total
Composição | SEOP.000202 | Próprio | Remoção de portas de vidro | SEOP - SERVIÇOS OPERACIONAIS |  | un | 1 |  | 38.79 | 38.79
Composição Auxiliar | 88325 | SINAPI | VIDRACEIRO COM ENCARGOS COMPLEMENTARES | SEDI - SERVIÇOS DIVERSOS |  | H | 1.3 |  | 29.84 | 38.79
|  |  |  | MO sem LS => | 28.13 | LS => | 0 | MO com LS => | 28.13
|  |  |  | Valor do BDI => | 0 |  | Valor com BDI => |  | 38.79
[6 empty] | Quant. => | 0 | Preço Total => | 0
4.43 | Código | Banco | Descrição | Tipo |  | Und | Quant. | Porcent. | Valor Unit | Total
Composição | 97645 | SINAPI | REMOÇÃO DE JANELAS, DE FORMA MANUAL, SEM REAPROVEITAMENTO. AF_12/2017 | SERP - SERVIÇOS PRELIMINARES |  | m² | 1 |  | 39.87 | 39.87
Composição Auxiliar | 88309 | SINAPI | PEDREIRO COM ENCARGOS COMPLEMENTARES | SEDI - SERVIÇOS DIVERSOS |  | H | 0.3643 |  | 33.38 | 12.16
Composição Auxiliar | 88316 | SINAPI | SERVENTE COM ENCARGOS COMPLEMENTARES | SEDI - SERVIÇOS DIVERSOS |  | H | 0.7156 |  | 26.12 | 18.69
Insumo | 00041954 | SINAPI | CABO DE ACO GALVANIZADO, DIAMETRO 9,53 MM (3/8"), COM ALMA DE FIBRA 6 X 25 F | Material |  | KG | 0.0984 |  | 91.71 | 9.02
|  |  |  | MO sem LS => | 22.11 | LS => | 0 | MO com LS => | 22.11
|  |  |  | Valor do BDI => | 0 |  | Valor com BDI => |  | 39.87
[6 empty] | Quant. => | 0 | Preço Total => | 0
4.44 | Código | Banco | Descrição | Tipo |  | Und | Quant. | Porcent. | Valor Unit | Total
Composição | SEOP.000203 | Próprio | Remoção de quadro elétrico/telefonia | SEOP - SERVIÇOS OPERACIONAIS |  | un | 1 |  | 66.73 | 66.73
Composição Auxiliar | 88264 | SINAPI | ELETRICISTA COM ENCARGOS COMPLEMENTARES | SEDI - SERVIÇOS DIVERSOS |  | H | 1.1 |  | 33.79 | 37.16
Composição Auxiliar | 88243 | SINAPI | AJUDANTE ESPECIALIZADO COM ENCARGOS COMPLEMENTARES | SEDI - SERVIÇOS DIVERSOS |  | H | 1.1 |  | 26.89 | 29.57
|  |  |  | MO sem LS => | 48.9 | LS => | 0 | MO com LS => | 48.9
|  |  |  | Valor do BDI => | 0 |  | Valor com BDI => |  | 66.73
[6 empty] | Quant. => | 0 | Preço Total => | 0
4.45 | Código | Banco | Descrição | Tipo |  | Und | Quant. | Porcent. | Valor Unit | Total
Composição | SEOP.000204 | Próprio | Remoção de rampas / escada metálica | SEOP - SERVIÇOS OPERACIONAIS |  | m³ | 1 |  | 187.3 | 187.3
Composição Auxiliar | 88315 | SINAPI | SERRALHEIRO COM ENCARGOS COMPLEMENTARES | SEDI - SERVIÇOS DIVERSOS |  | H | 2.5 |  | 33.13 | 82.82
Composição Auxiliar | 88316 | SINAPI | SERVENTE COM ENCARGOS COMPLEMENTARES | SEDI - SERVIÇOS DIVERSOS |  | H | 4 |  | 26.12 | 104.48
|  |  |  | MO sem LS => | 134.68 | LS => | 0 | MO com LS => | 134.68
|  |  |  | Valor do BDI => | 0 |  | Valor com BDI => |  | 187.3
[6 empty] | Quant. => | 0 | Preço Total => | 0
4.46 | Código | Banco | Descrição | Tipo |  | Und | Quant. | Porcent. | Valor Unit | Total
Composição | 022651 | SBC | RETIRADA REVESTIMENTO EM PEDRA | DEMOLICOES |  | m² | 1 |  | 10.83 | 10.83
Composição Auxiliar | 88309 | SINAPI | PEDREIRO COM ENCARGOS COMPLEMENTARES | SEDI - SERVIÇOS DIVERSOS |  | H | 0.155 |  | 33.38 | 5.17
Composição Auxiliar | 88316 | SINAPI | SERVENTE COM ENCARGOS COMPLEMENTARES | SEDI - SERVIÇOS DIVERSOS |  | H | 0.217 |  | 26.12 | 5.66
|  |  |  | MO sem LS => | 7.82 | LS => | 0 | MO com LS => | 7.82
|  |  |  | Valor do BDI => | 0 |  | Valor com BDI => |  | 10.83
[6 empty] | Quant. => | 0 | Preço Total => | 0
4.47 | Código | Banco | Descrição | Tipo |  | Und | Quant. | Porcent. | Valor Unit | Total
Composição | 97634 | SINAPI | DEMOLIÇÃO DE REVESTIMENTO CERÂMICO, DE FORMA MECANIZADA COM MARTELETE, SEM REAPROVEITAMENTO. AF_12/2017 | SERP - SERVIÇOS PRELIMINARES |  | m² | 1 |  | 15.76 | 15.76
Composição Auxiliar | 5795 | SINAPI | MARTELETE OU ROMPEDOR PNEUMÁTICO MANUAL, 28 KG, COM SILENCIADOR - CHP DIURNO. AF_07/2016 | CHOR - CUSTOS HORÁRIOS DE MÁQUINAS E EQUIPAMENTOS |  | CHP | 0.0699 |  | 37.23 | 2.6
Composição Auxiliar | 5952 | SINAPI | MARTELETE OU ROMPEDOR PNEUMÁTICO MANUAL, 28 KG, COM SILENCIADOR - CHI DIURNO. AF_07/2016 | CHOR - CUSTOS HORÁRIOS DE MÁQUINAS E EQUIPAMENTOS |  | CHI | 0.0482 |  | 35.09 | 1.69
Composição Auxiliar | 88256 | SINAPI | AZULEJISTA OU LADRILHISTA COM ENCARGOS COMPLEMENTARES | SEDI - SERVIÇOS DIVERSOS |  | H | 0.1055 |  | 35.23 | 3.71
Composição Auxiliar | 88316 | SINAPI | SERVENTE COM ENCARGOS COMPLEMENTARES | SEDI - SERVIÇOS DIVERSOS |  | H | 0.2972 |  | 26.12 | 7.76
|  |  |  | MO sem LS => | 11.3 | LS => | 0 | MO com LS => | 11.3
|  |  |  | Valor do BDI => | 0 |  | Valor com BDI => |  | 15.76
[6 empty] | Quant. => | 0 | Preço Total => | 0
4.48 | Código | Banco | Descrição | Tipo |  | Und | Quant. | Porcent. | Valor Unit | Total
Composição | SEOP.000206 | Próprio | Remoção de revestimento em madeira | SEOP - SERVIÇOS OPERACIONAIS |  | m² | 1 |  | 9.14 | 9.14
Composição Auxiliar | 88316 | SINAPI | SERVENTE COM ENCARGOS COMPLEMENTARES | SEDI - SERVIÇOS DIVERSOS |  | H | 0.35 |  | 26.12 | 9.14
|  |  |  | MO sem LS => | 6.33 | LS => | 0 | MO com LS => | 6.33
|  |  |  | Valor do BDI => | 0 |  | Valor com BDI => |  | 9.14
[6 empty] | Quant. => | 0 | Preço Total => | 0
4.49 | Código | Banco | Descrição | Tipo |  | Und | Quant. | Porcent. | Valor Unit | Total
Composição | 022300 | SBC | RETIRADA DE RODAPES CERAMICOS | DEMOLICOES |  | M | 1 |  | 23.03 | 23.03
Composição Auxiliar | 88309 | SINAPI | PEDREIRO COM ENCARGOS COMPLEMENTARES | SEDI - SERVIÇOS DIVERSOS |  | H | 0.206 |  | 33.38 | 6.87
Composição Auxiliar | 88316 | SINAPI | SERVENTE COM ENCARGOS COMPLEMENTARES | SEDI - SERVIÇOS DIVERSOS |  | H | 0.619 |  | 26.12 | 16.16
|  |  |  | MO sem LS => | 16.37 | LS => | 0 | MO com LS => | 16.37
|  |  |  | Valor do BDI => | 0 |  | Valor com BDI => |  | 23.03
[6 empty] | Quant. => | 0 | Preço Total => | 0
4.50 | Código | Banco | Descrição | Tipo |  | Und | Quant. | Porcent. | Valor Unit | Total
Composição | 022085 | SBC | RETIRADA RODAPE EM MADEIRA | DEMOLICOES |  | M | 1 |  | 23.39 | 23.39
Composição Auxiliar | 88261 | SINAPI | CARPINTEIRO DE ESQUADRIA COM ENCARGOS COMPLEMENTARES | SEDI - SERVIÇOS DIVERSOS |  | H | 0.67 |  | 34.92 | 23.39
|  |  |  | MO sem LS => | 18.02 | LS => | 0 | MO com LS => | 18.02
|  |  |  | Valor do BDI => | 0 |  | Valor com BDI => |  | 23.39
[6 empty] | Quant. => | 0 | Preço Total => | 0
4.51 | Código | Banco | Descrição | Tipo |  | Und | Quant. | Porcent. | Valor Unit | Total
Composição | 022188 | SBC | REMOCAO DE RODAPES VINILICOS | DEMOLICOES |  | M | 1 |  | 8.07 | 8.07
Composição Auxiliar | 88316 | SINAPI | SERVENTE COM ENCARGOS COMPLEMENTARES | SEDI - SERVIÇOS DIVERSOS |  | H | 0.309 |  | 26.12 | 8.07
|  |  |  | MO sem LS => | 5.58 | LS => | 0 | MO com LS => | 5.58
|  |  |  | Valor do BDI => | 0 |  | Valor com BDI => |  | 8.07
[6 empty] | Quant. => | 0 | Preço Total => | 0
4.52 | Código | Banco | Descrição | Tipo |  | Und | Quant. | Porcent. | Valor Unit | Total
Composição | SEOP.000208 | Próprio | Remoção de grade | SEOP - SERVIÇOS OPERACIONAIS |  | m² | 1 |  | 43.45 | 43.45
Composição Auxiliar | 88315 | SINAPI | SERRALHEIRO COM ENCARGOS COMPLEMENTARES | SEDI - SERVIÇOS DIVERSOS |  | H | 0.5 |  | 33.13 | 16.56
Composição Auxiliar | 88243 | SINAPI | AJUDANTE ESPECIALIZADO COM ENCARGOS COMPLEMENTARES | SEDI - SERVIÇOS DIVERSOS |  | H | 1 |  | 26.89 | 26.89
|  |  |  | MO sem LS => | 31.32 | LS => | 0 | MO com LS => | 31.32
|  |  |  | Valor do BDI => | 0 |  | Valor com BDI => |  | 43.45
[6 empty] | Quant. => | 0 | Preço Total => | 0
4.53 | Código | Banco | Descrição | Tipo |  | Und | Quant. | Porcent. | Valor Unit | Total
Composição | SEOP.000209 | Próprio | Remoção de soleira de granito | SEOP - SERVIÇOS OPERACIONAIS |  | m | 1 |  | 14.72 | 14.72
Composição Auxiliar | 88309 | SINAPI | PEDREIRO COM ENCARGOS COMPLEMENTARES | SEDI - SERVIÇOS DIVERSOS |  | H | 0.05 |  | 33.38 | 1.66
Composição Auxiliar | 88316 | SINAPI | SERVENTE COM ENCARGOS COMPLEMENTARES | SEDI - SERVIÇOS DIVERSOS |  | H | 0.5 |  | 26.12 | 13.06
|  |  |  | MO sem LS => | 10.29 | LS => | 0 | MO com LS => | 10.29
|  |  |  | Valor do BDI => | 0 |  | Valor com BDI => |  | 14.72
[6 empty] | Quant. => | 0 | Preço Total => | 0
4.54 | Código | Banco | Descrição | Tipo |  | Und | Quant. | Porcent. | Valor Unit | Total
Composição | SEOP.000210 | Próprio | Remoção de teclado com senha em áreas de acesso restrito | SEOP - SERVIÇOS OPERACIONAIS |  | un | 1 |  | 45.5 | 45.5
Composição Auxiliar | 88264 | SINAPI | ELETRICISTA COM ENCARGOS COMPLEMENTARES | SEDI - SERVIÇOS DIVERSOS |  | H | 0.75 |  | 33.79 | 25.34
Composição Auxiliar | 88243 | SINAPI | AJUDANTE ESPECIALIZADO COM ENCARGOS COMPLEMENTARES | SEDI - SERVIÇOS DIVERSOS |  | H | 0.75 |  | 26.89 | 20.16
|  |  |  | MO sem LS => | 33.34 | LS => | 0 | MO com LS => | 33.34
|  |  |  | Valor do BDI => | 0 |  | Valor com BDI => |  | 45.5
[6 empty] | Quant. => | 0 | Preço Total => | 0
4.55 | Código | Banco | Descrição | Tipo |  | Und | Quant. | Porcent. | Valor Unit | Total
Composição | SEOP.000230 | Próprio | Remoção sinalização placa parede | SEOP - SERVIÇOS OPERACIONAIS |  | un | 1 |  | 7.73 | 7.73
Composição Auxiliar | 88243 | SINAPI | AJUDANTE ESPECIALIZADO COM ENCARGOS COMPLEMENTARES | SEDI - SERVIÇOS DIVERSOS |  | H | 0.25 |  | 26.89 | 6.72
Insumo | 003849 | SBC | PLASTICO BOLHA PARA PROTECAO LARGURA 1,35m x 100m | Material |  | RL | 0.015384 |  | 65.99 | 1.01
|  |  |  | MO sem LS => | 4.71 | LS => | 0 | MO com LS => | 4.71
|  |  |  | Valor do BDI => | 0 |  | Valor com BDI => |  | 7.73
[6 empty] | Quant. => | 0 | Preço Total => | 0
4.56 | Código | Banco | Descrição | Tipo |  | Und | Quant. | Porcent. | Valor Unit | Total
Composição | 022907 | SBC | DEMOLICAO DE PISO CIMENTADO BSE CONCRETO 8CM(SILOS) | DEMOLICOES |  | m² | 1 |  | 41.79 | 41.79
Composição Auxiliar | 88316 | SINAPI | SERVENTE COM ENCARGOS COMPLEMENTARES | SEDI - SERVIÇOS DIVERSOS |  | H | 1.6 |  | 26.12 | 41.79
|  |  |  | MO sem LS => | 28.94 | LS => | 0 | MO com LS => | 28.94
|  |  |  | Valor do BDI => | 0 |  | Valor com BDI => |  | 41.79
[6 empty] | Quant. => | 0 | Preço Total => | 0
4.57 | Código | Banco | Descrição | Tipo |  | Und | Quant. | Porcent. | Valor Unit | Total
Composição | 97631 | SINAPI | DEMOLIÇÃO DE ARGAMASSAS, DE FORMA MANUAL, SEM REAPROVEITAMENTO. AF_12/2017 | SERP - SERVIÇOS PRELIMINARES |  | m² | 1 |  | 3.99 | 3.99
Composição Auxiliar | 88309 | SINAPI | PEDREIRO COM ENCARGOS COMPLEMENTARES | SEDI - SERVIÇOS DIVERSOS |  | H | 0.0374 |  | 33.38 | 1.24
Composição Auxiliar | 88316 | SINAPI | SERVENTE COM ENCARGOS COMPLEMENTARES | SEDI - SERVIÇOS DIVERSOS |  | H | 0.1053 |  | 26.12 | 2.75
|  |  |  | MO sem LS => | 2.84 | LS => | 0 | MO com LS => | 2.84
|  |  |  | Valor do BDI => | 0 |  | Valor com BDI => |  | 3.99
[6 empty] | Quant. => | 0 | Preço Total => | 0
4.58 | Código | Banco | Descrição | Tipo |  | Und | Quant. | Porcent. | Valor Unit | Total
Composição | SEOP.000091 | Próprio | Remoção de difusor de Ar Condicionado | SEOP - SERVIÇOS OPERACIONAIS |  | pç | 1 |  | 34.94 | 34.94
Composição Auxiliar | 88243 | SINAPI | AJUDANTE ESPECIALIZADO COM ENCARGOS COMPLEMENTARES | SEDI - SERVIÇOS DIVERSOS |  | H | 0.6 |  | 26.89 | 16.13
Composição Auxiliar | 88277 | SINAPI | MONTADOR (TUBO AÇO/EQUIPAMENTOS) COM ENCARGOS COMPLEMENTARES | SEDI - SERVIÇOS DIVERSOS |  | H | 0.6 |  | 31.36 | 18.81
|  |  |  | MO sem LS => | 25.91 | LS => | 0 | MO com LS => | 25.91
|  |  |  | Valor do BDI => | 0 |  | Valor com BDI => |  | 34.94
[6 empty] | Quant. => | 0 | Preço Total => | 0
4.59 | Código | Banco | Descrição | Tipo |  | Und | Quant. | Porcent. | Valor Unit | Total
Composição | SEOP.000212 | Próprio | Remoção de impermeabilização com a camada de proteção mecânica | SEOP - SERVIÇOS OPERACIONAIS |  | m² | 1 |  | 32.65 | 32.65
Composição Auxiliar | 88316 | SINAPI | SERVENTE COM ENCARGOS COMPLEMENTARES | SEDI - SERVIÇOS DIVERSOS |  | H | 1.25 |  | 26.12 | 32.65
|  |  |  | MO sem LS => | 22.61 | LS => | 0 | MO com LS => | 22.61
|  |  |  | Valor do BDI => | 0 |  | Valor com BDI => |  | 32.65
[6 empty] | Quant. => | 0 | Preço Total => | 0
4.60 | Código | Banco | Descrição | Tipo |  | Und | Quant. | Porcent. | Valor Unit | Total
Composição | SEOP.000213 | Próprio | Remoção de revestimento laminado | SEOP - SERVIÇOS OPERACIONAIS |  | m² | 1 |  | 19.66 | 19.66
Composição Auxiliar | 88316 | SINAPI | SERVENTE COM ENCARGOS COMPLEMENTARES | SEDI - SERVIÇOS DIVERSOS |  | H | 0.6 |  | 26.12 | 15.67
Insumo | 00000013 | SINAPI | ESTOPA | Material |  | KG | 0.06 |  | 23.37 | 1.4
Insumo | 00005318 | SINAPI | DILUENTE AGUARRAS | Material |  | L | 0.1 |  | 25.98 | 2.59
|  |  |  | MO sem LS => | 10.85 | LS => | 0 | MO com LS => | 10.85
|  |  |  | Valor do BDI => | 0 |  | Valor com BDI => |  | 19.66
[6 empty] | Quant. => | 0 | Preço Total => | 0
4.61 | Código | Banco | Descrição | Tipo |  | Und | Quant. | Porcent. | Valor Unit | Total
Composição | 97644 | SINAPI | REMOÇÃO DE PORTAS, DE FORMA MANUAL, SEM REAPROVEITAMENTO. AF_12/2017 | SERP - SERVIÇOS PRELIMINARES |  | m² | 1 |  | 11.12 | 11.12
Composição Auxiliar | 88309 | SINAPI | PEDREIRO COM ENCARGOS COMPLEMENTARES | SEDI - SERVIÇOS DIVERSOS |  | H | 0.1315 |  | 33.38 | 4.38
Composição Auxiliar | 88316 | SINAPI | SERVENTE COM ENCARGOS COMPLEMENTARES | SEDI - SERVIÇOS DIVERSOS |  | H | 0.2582 |  | 26.12 | 6.74
|  |  |  | MO sem LS => | 7.98 | LS => | 0 | MO com LS => | 7.98
|  |  |  | Valor do BDI => | 0 |  | Valor com BDI => |  | 11.12
[6 empty] | Quant. => | 0 | Preço Total => | 0
4.62 | Código | Banco | Descrição | Tipo |  | Und | Quant. | Porcent. | Valor Unit | Total
Composição | 022840 | SBC | RETIRADA PORTOES DE ENROLAR DA ENTRADA E GRADIL LATERAL | DEMOLICOES |  | m² | 1 |  | 124.11 | 124.11
Composição Auxiliar | 88251 | SINAPI | AUXILIAR DE SERRALHEIRO COM ENCARGOS COMPLEMENTARES | SEDI - SERVIÇOS DIVERSOS |  | H | 2.681 |  | 27.18 | 72.86
Composição Auxiliar | 88315 | SINAPI | SERRALHEIRO COM ENCARGOS COMPLEMENTARES | SEDI - SERVIÇOS DIVERSOS |  | H | 1.547 |  | 33.13 | 51.25
|  |  |  | MO sem LS => | 89.44 | LS => | 0 | MO com LS => | 89.44
|  |  |  | Valor do BDI => | 0 |  | Valor com BDI => |  | 124.11
[6 empty] | Quant. => | 0 | Preço Total => | 0
4.63 | Código | Banco | Descrição | Tipo |  | Und | Quant. | Porcent. | Valor Unit | Total
Composição | SEOP.000231 | Próprio | Embalagem, transporte, carga/descarga de materiais e mobiliário para envio a depósito da CAIXA | SEOP - SERVIÇOS OPERACIONAIS |  | un | 1 |  | 532.81 | 532.81
Composição Auxiliar | 88243 | SINAPI | AJUDANTE ESPECIALIZADO COM ENCARGOS COMPLEMENTARES | SEDI - SERVIÇOS DIVERSOS |  | H | 2 |  | 26.89 | 53.78
Composição Auxiliar | 73467 | SINAPI | CAMINHÃO TOCO, PBT 14.300 KG, CARGA ÚTIL MÁX. 9.710 KG, DIST. ENTRE EIXOS 3,56 M, POTÊNCIA 185 CV, INCLUSIVE CARROCERIA FIXA ABERTA DE MADEIRA P/ TRANSPORTE GERAL DE CARGA SECA, DIMEN. APROX. 2,50 X 6,50 X 0,50 M - CHP DIURNO. AF_06/2014 | CHOR - CUSTOS HORÁRIOS DE MÁQUINAS E EQUIPAMENTOS |  | CHP | 2 |  | 238.5 | 477
Insumo | 003849 | SBC | PLASTICO BOLHA PARA PROTECAO LARGURA 1,35m x 100m | Material |  | RL | 0.030769 |  | 65.99 | 2.03
|  |  |  | MO sem LS => | 87.9 | LS => | 0 | MO com LS => | 87.9
|  |  |  | Valor do BDI => | 0 |  | Valor com BDI => |  | 532.81
[6 empty] | Quant. => | 0 | Preço Total => | 0
4.64 | Código | Banco | Descrição | Tipo |  | Und | Quant. | Porcent. | Valor Unit | Total
Composição | SEOP.000112 | Próprio | Remoção de calhas, rufos e algerosas metálicas | SEOP - SERVIÇOS OPERACIONAIS |  | M | 1 |  | 29.38 | 29.38
Composição Auxiliar | 88316 | SINAPI | SERVENTE COM ENCARGOS COMPLEMENTARES | SEDI - SERVIÇOS DIVERSOS |  | H | 0.5 |  | 26.12 | 13.06
Composição Auxiliar | 88323 | SINAPI | TELHADISTA COM ENCARGOS COMPLEMENTARES | SEDI - SERVIÇOS DIVERSOS |  | H | 0.5 |  | 32.65 | 16.32
|  |  |  | MO sem LS => | 21.35 | LS => | 0 | MO com LS => | 21.35
|  |  |  | Valor do BDI => | 0 |  | Valor com BDI => |  | 29.38
[6 empty] | Quant. => | 0 | Preço Total => | 0
4.65 | Código | Banco | Descrição | Tipo |  | Und | Quant. | Porcent. | Valor Unit | Total
Composição | CLIM.000017 | Próprio | Remoção de unidade condicionadora Split (evaporadora e condensadora), incluindo redes frigorígenas, recolhimento de fluido refrigerante, interligações elétricas, linhas de dreno, bem como todos os insumos, materiais e serviços necessários à execução. | INES - INSTALAÇÕES ESPECIAIS |  | un | 1 |  | 435.29 | 435.29
Composição Auxiliar | 88243 | SINAPI | AJUDANTE ESPECIALIZADO COM ENCARGOS COMPLEMENTARES | SEDI - SERVIÇOS DIVERSOS |  | H | 5 |  | 26.89 | 134.45
Composição Auxiliar | 88241 | SINAPI | AJUDANTE DE OPERAÇÃO EM GERAL COM ENCARGOS COMPLEMENTARES | SEDI - SERVIÇOS DIVERSOS |  | H | 5 |  | 28.7 | 143.5
Composição Auxiliar | 88277 | SINAPI | MONTADOR (TUBO AÇO/EQUIPAMENTOS) COM ENCARGOS COMPLEMENTARES | SEDI - SERVIÇOS DIVERSOS |  | H | 5 |  | 31.36 | 156.8
Composição Auxiliar | 87335 | SINAPI | ARGAMASSA TRAÇO 1:2:8 (EM VOLUME DE CIMENTO, CAL E AREIA MÉDIA ÚMIDA) PARA EMBOÇO/MASSA ÚNICA/ASSENTAMENTO DE ALVENARIA DE VEDAÇÃO, PREPARO MECÂNICO COM MISTURADOR DE EIXO HORIZONTAL DE 300 KG. AF_08/2019 | SEDI - SERVIÇOS DIVERSOS |  | m³ | 0.001 |  | 543.95 | 0.54
|  |  |  | MO sem LS => | 318.6 | LS => | 0 | MO com LS => | 318.6
|  |  |  | Valor do BDI => | 0 |  | Valor com BDI => |  | 435.29
[6 empty] | Quant. => | 0 | Preço Total => | 0
4.66 | Código | Banco | Descrição | Tipo |  | Und | Quant. | Porcent. | Valor Unit | Total
Composição | SEOP.000216 | Próprio | Remoção de unidade central tipo Splitão, Self ou fancoil, incluindo redes frigorígenas, dutos, recolhimento de fluido refrigerante, interligações elétricas, linhas de dreno, bem como todos os insumos, materiais e serviços necessários à execução. | SEOP - SERVIÇOS OPERACIONAIS |  | un | 1 |  | 1043.94 | 1043.94
Composição Auxiliar | 88243 | SINAPI | AJUDANTE ESPECIALIZADO COM ENCARGOS COMPLEMENTARES | SEDI - SERVIÇOS DIVERSOS |  | H | 12 |  | 26.89 | 322.68
Composição Auxiliar | 88241 | SINAPI | AJUDANTE DE OPERAÇÃO EM GERAL COM ENCARGOS COMPLEMENTARES | SEDI - SERVIÇOS DIVERSOS |  | H | 12 |  | 28.7 | 344.4
Composição Auxiliar | 88277 | SINAPI | MONTADOR (TUBO AÇO/EQUIPAMENTOS) COM ENCARGOS COMPLEMENTARES | SEDI - SERVIÇOS DIVERSOS |  | H | 12 |  | 31.36 | 376.32
Composição Auxiliar | 87335 | SINAPI | ARGAMASSA TRAÇO 1:2:8 (EM VOLUME DE CIMENTO, CAL E AREIA MÉDIA ÚMIDA) PARA EMBOÇO/MASSA ÚNICA/ASSENTAMENTO DE ALVENARIA DE VEDAÇÃO, PREPARO MECÂNICO COM MISTURADOR DE EIXO HORIZONTAL DE 300 KG. AF_08/2019 | SEDI - SERVIÇOS DIVERSOS |  | m³ | 0.001 |  | 543.95 | 0.54
|  |  |  | MO sem LS => | 764.5 | LS => | 0 | MO com LS => | 764.5
|  |  |  | Valor do BDI => | 0 |  | Valor com BDI => |  | 1043.94
[6 empty] | Quant. => | 0 | Preço Total => | 0
4.67 | Código | Banco | Descrição | Tipo |  | Und | Quant. | Porcent. | Valor Unit | Total
Composição | SEOP.000089 | Próprio | Remoção de Dutos de Climatização, incluindo todos os insumos, materiais e serviços necessários à execução. | SEOP - SERVIÇOS OPERACIONAIS |  | m | 1 |  | 68.05 | 68.05
Composição Auxiliar | 88243 | SINAPI | AJUDANTE ESPECIALIZADO COM ENCARGOS COMPLEMENTARES | SEDI - SERVIÇOS DIVERSOS |  | H | 1 |  | 26.89 | 26.89
Composição Auxiliar | 88279 | SINAPI | MONTADOR ELETROMECÃNICO COM ENCARGOS COMPLEMENTARES | SEDI - SERVIÇOS DIVERSOS |  | H | 1 |  | 41.16 | 41.16
|  |  |  | MO sem LS => | 51.83 | LS => | 0 | MO com LS => | 51.83
|  |  |  | Valor do BDI => | 0 |  | Valor com BDI => |  | 68.05
[6 empty] | Quant. => | 0 | Preço Total => | 0
4.68 | Código | Banco | Descrição | Tipo |  | Und | Quant. | Porcent. | Valor Unit | Total
Composição | PISO.000041 | Próprio | Remoção de fita demarcação de piso | PISO - PISOS |  | m | 1 |  | 4.03 | 4.03
Composição Auxiliar | 88243 | SINAPI | AJUDANTE ESPECIALIZADO COM ENCARGOS COMPLEMENTARES | SEDI - SERVIÇOS DIVERSOS |  | H | 0.15 |  | 26.89 | 4.03
|  |  |  | MO sem LS => | 2.82 | LS => | 0 | MO com LS => | 2.82
|  |  |  | Valor do BDI => | 0 |  | Valor com BDI => |  | 4.03
[6 empty] | Quant. => | 0 | Preço Total => | 0
4.69 | Código | Banco | Descrição | Tipo |  | Und | Quant. | Porcent. | Valor Unit | Total
Composição | 022025 | SBC | RETIRADA DE PELICULA INSULFILM EM JANELAS | DEMOLICOES |  | m² | 1 |  | 12.29 | 12.29
Composição Auxiliar | 88325 | SINAPI | VIDRACEIRO COM ENCARGOS COMPLEMENTARES | SEDI - SERVIÇOS DIVERSOS |  | H | 0.412 |  | 29.84 | 12.29
|  |  |  | MO sem LS => | 8.91 | LS => | 0 | MO com LS => | 8.91
|  |  |  | Valor do BDI => | 0 |  | Valor com BDI => |  | 12.29
[6 empty] | Quant. => | 0 | Preço Total => | 0
5 |  |  | REMANEJAMENTOS | [6 empty] | 0
5.1 | Código | Banco | Descrição | Tipo |  | Und | Quant. | Porcent. | Valor Unit | Total
Composição | SEOP.000109 | Próprio | REMANEJAMENTO DE MOBILIÁRIO | SEOP - SERVIÇOS OPERACIONAIS |  | un | 1 |  | 42.2 | 42.2
Composição Auxiliar | 88316 | SINAPI | SERVENTE COM ENCARGOS COMPLEMENTARES | SEDI - SERVIÇOS DIVERSOS |  | H | 0.5 |  | 26.12 | 13.06
Composição Auxiliar | 88239 | SINAPI | AJUDANTE DE CARPINTEIRO COM ENCARGOS COMPLEMENTARES | SEDI - SERVIÇOS DIVERSOS |  | H | 1 |  | 27.07 | 27.07
Insumo | 00004377 | SINAPI | PARAFUSO DE ACO ZINCADO COM ROSCA SOBERBA, CABECA CHATA E FENDA SIMPLES, DIAMETRO 4,2 MM, COMPRIMENTO * 32 * MM | Material |  | UN | 9 |  | 0.23 | 2.07
|  |  |  | MO sem LS => | 28.09 | LS => | 0 | MO com LS => | 28.09
|  |  |  | Valor do BDI => | 0 |  | Valor com BDI => |  | 42.2
[6 empty] | Quant. => | 0 | Preço Total => | 0
5.2 | Código | Banco | Descrição | Tipo |  | Und | Quant. | Porcent. | Valor Unit | Total
Composição | SEOP.000154 | Próprio | REMANEJO DE GUICHÊS, INCLUSIVE BATENTE E FERRAGENS | SEOP - SERVIÇOS OPERACIONAIS |  | un | 1 |  | 192.7 | 192.7
Composição Auxiliar | 88243 | SINAPI | AJUDANTE ESPECIALIZADO COM ENCARGOS COMPLEMENTARES | SEDI - SERVIÇOS DIVERSOS |  | H | 2.5 |  | 26.89 | 67.22
Composição Auxiliar | 88273 | SINAPI | MARCENEIRO COM ENCARGOS COMPLEMENTARES | SEDI - SERVIÇOS DIVERSOS |  | H | 2 |  | 29.54 | 59.08
Composição Auxiliar | 88264 | SINAPI | ELETRICISTA COM ENCARGOS COMPLEMENTARES | SEDI - SERVIÇOS DIVERSOS |  | H | 1 |  | 33.79 | 33.79
Composição Auxiliar | 88247 | SINAPI | AUXILIAR DE ELETRICISTA COM ENCARGOS COMPLEMENTARES | SEDI - SERVIÇOS DIVERSOS |  | H | 1 |  | 27.68 | 27.68
Insumo | 00034673 | SINAPI | CHAPA DE MDF CRU, E = 18 MM, DE *2,75 X 1,85* M | Material |  | m² | 0.1027 |  | 48.06 | 4.93
|  |  |  | MO sem LS => | 135.28 | LS => | 0 | MO com LS => | 135.28
|  |  |  | Valor do BDI => | 0 |  | Valor com BDI => |  | 192.7
[6 empty] | Quant. => | 0 | Preço Total => | 0
5.3 | Código | Banco | Descrição | Tipo |  | Und | Quant. | Porcent. | Valor Unit | Total
Composição | SEOP.000175 | Próprio | Remanejo de biombo | SEOP - SERVIÇOS OPERACIONAIS |  | m² | 1 |  | 82.01 | 82.01
Composição Auxiliar | 88316 | SINAPI | SERVENTE COM ENCARGOS COMPLEMENTARES | SEDI - SERVIÇOS DIVERSOS |  | H | 2 |  | 26.12 | 52.24
Composição Auxiliar | 88239 | SINAPI | AJUDANTE DE CARPINTEIRO COM ENCARGOS COMPLEMENTARES | SEDI - SERVIÇOS DIVERSOS |  | H | 1.1 |  | 27.07 | 29.77
|  |  |  | MO sem LS => | 57.13 | LS => | 0 | MO com LS => | 57.13
|  |  |  | Valor do BDI => | 0 |  | Valor com BDI => |  | 82.01
[6 empty] | Quant. => | 0 | Preço Total => | 0
5.4 | Código | Banco | Descrição | Tipo |  | Und | Quant. | Porcent. | Valor Unit | Total
Composição | SEOP.000222 | Próprio | Remanejamento de esquadria de madeira | SEOP - SERVIÇOS OPERACIONAIS |  | un | 1 |  | 38.75 | 38.75
Composição Auxiliar | 88243 | SINAPI | AJUDANTE ESPECIALIZADO COM ENCARGOS COMPLEMENTARES | SEDI - SERVIÇOS DIVERSOS |  | H | 1 |  | 26.89 | 26.89
Composição Auxiliar | 88261 | SINAPI | CARPINTEIRO DE ESQUADRIA COM ENCARGOS COMPLEMENTARES | SEDI - SERVIÇOS DIVERSOS |  | H | 0.3 |  | 34.92 | 10.47
Insumo | 00020247 | SINAPI | PREGO DE ACO POLIDO COM CABECA 15 X 15 (1 1/4 X 13) | Material |  | KG | 0.054 |  | 25.91 | 1.39
|  |  |  | MO sem LS => | 26.93 | LS => | 0 | MO com LS => | 26.93
|  |  |  | Valor do BDI => | 0 |  | Valor com BDI => |  | 38.75
[6 empty] | Quant. => | 0 | Preço Total => | 0
5.5 | Código | Banco | Descrição | Tipo |  | Und | Quant. | Porcent. | Valor Unit | Total
Composição | SEOP.000223 | Próprio | Remanejamento de portas de divisória | SEOP - SERVIÇOS OPERACIONAIS |  | un | 1 |  | 33.99 | 33.99
Composição Auxiliar | 88243 | SINAPI | AJUDANTE ESPECIALIZADO COM ENCARGOS COMPLEMENTARES | SEDI - SERVIÇOS DIVERSOS |  | H | 0.9 |  | 26.89 | 24.2
Composição Auxiliar | 88273 | SINAPI | MARCENEIRO COM ENCARGOS COMPLEMENTARES | SEDI - SERVIÇOS DIVERSOS |  | H | 0.3 |  | 29.54 | 8.86
Insumo | 00005104 | SINAPI | REBITE DE ALUMINIO VAZADO DE REPUXO, 3,2 X 8 MM (1KG = 1025 UNIDADES) | Material |  | KG | 0.0145 |  | 64.57 | 0.93
|  |  |  | MO sem LS => | 23.42 | LS => | 0 | MO com LS => | 23.42
|  |  |  | Valor do BDI => | 0 |  | Valor com BDI => |  | 33.99
[6 empty] | Quant. => | 0 | Preço Total => | 0
5.6 | Código | Banco | Descrição | Tipo |  | Und | Quant. | Porcent. | Valor Unit | Total
Composição | SEOP.000237 | Próprio | Remanejamento de portas em esquadrias de vidro temperado ou laminado | SEOP - SERVIÇOS OPERACIONAIS |  | un | 1 |  | 55.69 | 55.69
Composição Auxiliar | 88325 | SINAPI | VIDRACEIRO COM ENCARGOS COMPLEMENTARES | SEDI - SERVIÇOS DIVERSOS |  | H | 1.8 |  | 29.84 | 53.71
Insumo | 00034360 | SINAPI | PERFIL DE ALUMINIO ANODIZADO | Material |  | KG | 0.05 |  | 39.6 | 1.98
|  |  |  | MO sem LS => | 38.95 | LS => | 0 | MO com LS => | 38.95
|  |  |  | Valor do BDI => | 0 |  | Valor com BDI => |  | 55.69
[6 empty] | Quant. => | 0 | Preço Total => | 0
5.7 | Código | Banco | Descrição | Tipo |  | Und | Quant. | Porcent. | Valor Unit | Total
Composição | SEOP.000224 | Próprio | Remanejamento de molas hidráulicas aéreas | SEOP - SERVIÇOS OPERACIONAIS |  | un | 1 |  | 22.67 | 22.67
Composição Auxiliar | 88243 | SINAPI | AJUDANTE ESPECIALIZADO COM ENCARGOS COMPLEMENTARES | SEDI - SERVIÇOS DIVERSOS |  | H | 0.5 |  | 26.89 | 13.44
Composição Auxiliar | 88325 | SINAPI | VIDRACEIRO COM ENCARGOS COMPLEMENTARES | SEDI - SERVIÇOS DIVERSOS |  | H | 0.3 |  | 29.84 | 8.95
Insumo | 00011950 | SINAPI | BUCHA DE NYLON SEM ABA S6, COM PARAFUSO DE 4,20 X 40 MM EM ACO ZINCADO COM ROSCA SOBERBA, CABECA CHATA E FENDA PHILLIPS | Material |  | UN | 1 |  | 0.28 | 0.28
|  |  |  | MO sem LS => | 15.92 | LS => | 0 | MO com LS => | 15.92
|  |  |  | Valor do BDI => | 0 |  | Valor com BDI => |  | 22.67
[6 empty] | Quant. => | 0 | Preço Total => | 0
5.8 | Código | Banco | Descrição | Tipo |  | Und | Quant. | Porcent. | Valor Unit | Total
Composição | SEOP.000265 | Próprio | Remanejamento de piso elevado | SEOP - SERVIÇOS OPERACIONAIS |  | m² | 1 |  | 86.14 | 86.14
Composição Auxiliar | 88309 | SINAPI | PEDREIRO COM ENCARGOS COMPLEMENTARES | SEDI - SERVIÇOS DIVERSOS |  | H | 1.3 |  | 33.38 | 43.39
Composição Auxiliar | 88243 | SINAPI | AJUDANTE ESPECIALIZADO COM ENCARGOS COMPLEMENTARES | SEDI - SERVIÇOS DIVERSOS |  | H | 1.59 |  | 26.89 | 42.75
|  |  |  | MO sem LS => | 62.71 | LS => | 0 | MO com LS => | 62.71
|  |  |  | Valor do BDI => | 0 |  | Valor com BDI => |  | 86.14
[6 empty] | Quant. => | 0 | Preço Total => | 0
5.9 | Código | Banco | Descrição | Tipo |  | Und | Quant. | Porcent. | Valor Unit | Total
Composição | SEOP.000043 | Próprio | Remanejamento, montagem e ativação de luminárias | SEOP - SERVIÇOS OPERACIONAIS |  | UN | 1 |  | 48.68 | 48.68
Composição Auxiliar | 88264 | SINAPI | ELETRICISTA COM ENCARGOS COMPLEMENTARES | SEDI - SERVIÇOS DIVERSOS |  | H | 0.8 |  | 33.79 | 27.03
Composição Auxiliar | 88243 | SINAPI | AJUDANTE ESPECIALIZADO COM ENCARGOS COMPLEMENTARES | SEDI - SERVIÇOS DIVERSOS |  | H | 0.8 |  | 26.89 | 21.51
Insumo | 00021127 | SINAPI | FITA ISOLANTE ADESIVA ANTICHAMA, USO ATE 750 V, EM ROLO DE 19 MM X 5 M | Material |  | UN | 0.015 |  | 9.45 | 0.14
|  |  |  | MO sem LS => | 35.56 | LS => | 0 | MO com LS => | 35.56
|  |  |  | Valor do BDI => | 0 |  | Valor com BDI => |  | 48.68
[6 empty] | Quant. => | 0 | Preço Total => | 0
5.10 | Código | Banco | Descrição | Tipo |  | Und | Quant. | Porcent. | Valor Unit | Total
Composição | SEOP.000034 | Próprio | Remanejamento de extintor de incêndio | SEOP - SERVIÇOS OPERACIONAIS |  | UN | 1 |  | 13.72 | 13.72
Composição Auxiliar | 88243 | SINAPI | AJUDANTE ESPECIALIZADO COM ENCARGOS COMPLEMENTARES | SEDI - SERVIÇOS DIVERSOS |  | H | 0.5 |  | 26.89 | 13.44
Insumo | 00011950 | SINAPI | BUCHA DE NYLON SEM ABA S6, COM PARAFUSO DE 4,20 X 40 MM EM ACO ZINCADO COM ROSCA SOBERBA, CABECA CHATA E FENDA PHILLIPS | Material |  | UN | 1 |  | 0.28 | 0.28
|  |  |  | MO sem LS => | 9.43 | LS => | 0 | MO com LS => | 9.43
|  |  |  | Valor do BDI => | 0 |  | Valor com BDI => |  | 13.72
[6 empty] | Quant. => | 0 | Preço Total => | 0
5.11 | Código | Banco | Descrição | Tipo |  | Und | Quant. | Porcent. | Valor Unit | Total
Composição | SEOP.000225 | Próprio | Remanejamento de unidade evaporadora tipo split, incluindo todos os insumos, materiais e serviços necessários à execução. | SEOP - SERVIÇOS OPERACIONAIS |  | un | 1 |  | 265.79 | 265.79
Composição Auxiliar | 88243 | SINAPI | AJUDANTE ESPECIALIZADO COM ENCARGOS COMPLEMENTARES | SEDI - SERVIÇOS DIVERSOS |  | H | 5 |  | 26.89 | 134.45
Composição Auxiliar | 88267 | SINAPI | ENCANADOR OU BOMBEIRO HIDRÁULICO COM ENCARGOS COMPLEMENTARES | SEDI - SERVIÇOS DIVERSOS |  | H | 4 |  | 32.7 | 130.8
Composição Auxiliar | 87335 | SINAPI | ARGAMASSA TRAÇO 1:2:8 (EM VOLUME DE CIMENTO, CAL E AREIA MÉDIA ÚMIDA) PARA EMBOÇO/MASSA ÚNICA/ASSENTAMENTO DE ALVENARIA DE VEDAÇÃO, PREPARO MECÂNICO COM MISTURADOR DE EIXO HORIZONTAL DE 300 KG. AF_08/2019 | SEDI - SERVIÇOS DIVERSOS |  | m³ | 0.001 |  | 543.95 | 0.54
|  |  |  | MO sem LS => | 195.12 | LS => | 0 | MO com LS => | 195.12
|  |  |  | Valor do BDI => | 0 |  | Valor com BDI => |  | 265.79
[6 empty] | Quant. => | 0 | Preço Total => | 0
5.12 | Código | Banco | Descrição | Tipo |  | Und | Quant. | Porcent. | Valor Unit | Total
Composição | SEOP.000226 | Próprio | Remanejamento e adequação de persianas | SEOP - SERVIÇOS OPERACIONAIS |  | m² | 1 |  | 21.4 | 21.4
Composição Auxiliar | 88243 | SINAPI | AJUDANTE ESPECIALIZADO COM ENCARGOS COMPLEMENTARES | SEDI - SERVIÇOS DIVERSOS |  | H | 0.3 |  | 26.89 | 8.06
Composição Auxiliar | 88316 | SINAPI | SERVENTE COM ENCARGOS COMPLEMENTARES | SEDI - SERVIÇOS DIVERSOS |  | H | 0.5 |  | 26.12 | 13.06
Insumo | 00011950 | SINAPI | BUCHA DE NYLON SEM ABA S6, COM PARAFUSO DE 4,20 X 40 MM EM ACO ZINCADO COM ROSCA SOBERBA, CABECA CHATA E FENDA PHILLIPS | Material |  | UN | 1 |  | 0.28 | 0.28
|  |  |  | MO sem LS => | 14.69 | LS => | 0 | MO com LS => | 14.69
|  |  |  | Valor do BDI => | 0 |  | Valor com BDI => |  | 21.4
[6 empty] | Quant. => | 0 | Preço Total => | 0
5.13 | Código | Banco | Descrição | Tipo |  | Und | Quant. | Porcent. | Valor Unit | Total
Composição | SEOP.000232 | Próprio | Remanejamento de fechaduras com trava eletromagnética em áreas de acesso restrito | SEOP - SERVIÇOS OPERACIONAIS |  | un | 1 |  | 102.35 | 102.35
Composição Auxiliar | 88243 | SINAPI | AJUDANTE ESPECIALIZADO COM ENCARGOS COMPLEMENTARES | SEDI - SERVIÇOS DIVERSOS |  | H | 1 |  | 26.89 | 26.89
Composição Auxiliar | 88266 | SINAPI | ELETROTÉCNICO COM ENCARGOS COMPLEMENTARES | SEDI - SERVIÇOS DIVERSOS |  | H | 2 |  | 37.43 | 74.86
Insumo | 003849 | SBC | PLASTICO BOLHA PARA PROTECAO LARGURA 1,35m x 100m | Material |  | RL | 0.00923 |  | 65.99 | 0.6
|  |  |  | MO sem LS => | 77.34 | LS => | 0 | MO com LS => | 77.34
|  |  |  | Valor do BDI => | 0 |  | Valor com BDI => |  | 102.35
[6 empty] | Quant. => | 0 | Preço Total => | 0
5.14 | Código | Banco | Descrição | Tipo |  | Und | Quant. | Porcent. | Valor Unit | Total
Composição | SEOP.000233 | Próprio | Remanejamento de teclado com senha em áreas de acesso restrito | SEOP - SERVIÇOS OPERACIONAIS |  | un | 1 |  | 95.07 | 95.07
Composição Auxiliar | 88243 | SINAPI | AJUDANTE ESPECIALIZADO COM ENCARGOS COMPLEMENTARES | SEDI - SERVIÇOS DIVERSOS |  | H | 1 |  | 26.89 | 26.89
Composição Auxiliar | 88264 | SINAPI | ELETRICISTA COM ENCARGOS COMPLEMENTARES | SEDI - SERVIÇOS DIVERSOS |  | H | 2 |  | 33.79 | 67.58
Insumo | 003849 | SBC | PLASTICO BOLHA PARA PROTECAO LARGURA 1,35m x 100m | Material |  | RL | 0.00923 |  | 65.99 | 0.6
|  |  |  | MO sem LS => | 70.06 | LS => | 0 | MO com LS => | 70.06
|  |  |  | Valor do BDI => | 0 |  | Valor com BDI => |  | 95.07
[6 empty] | Quant. => | 0 | Preço Total => | 0
5.15 | Código | Banco | Descrição | Tipo |  | Und | Quant. | Porcent. | Valor Unit | Total
Composição | SEOP.000235 | Próprio | Remanejamento e montagem de esquadrias de alumínio e vidro temperado 10mm | SEOP - SERVIÇOS OPERACIONAIS |  | m² | 1 |  | 96.31 | 96.31
Composição Auxiliar | 88243 | SINAPI | AJUDANTE ESPECIALIZADO COM ENCARGOS COMPLEMENTARES | SEDI - SERVIÇOS DIVERSOS |  | H | 1.412 |  | 26.89 | 37.96
Composição Auxiliar | 88325 | SINAPI | VIDRACEIRO COM ENCARGOS COMPLEMENTARES | SEDI - SERVIÇOS DIVERSOS |  | H | 1.823 |  | 29.84 | 54.39
Insumo | 00034360 | SINAPI | PERFIL DE ALUMINIO ANODIZADO | Material |  | KG | 0.1 |  | 39.6 | 3.96
|  |  |  | MO sem LS => | 66.07 | LS => | 0 | MO com LS => | 66.07
|  |  |  | Valor do BDI => | 0 |  | Valor com BDI => |  | 96.31
[6 empty] | Quant. => | 0 | Preço Total => | 0
5.16 | Código | Banco | Descrição | Tipo |  | Und | Quant. | Porcent. | Valor Unit | Total
Composição | SEOP.000236 | Próprio | Remanejamento e montagem de interruptores sobre divisórias | SEOP - SERVIÇOS OPERACIONAIS |  | un | 1 |  | 18.75 | 18.75
Composição Auxiliar | 88243 | SINAPI | AJUDANTE ESPECIALIZADO COM ENCARGOS COMPLEMENTARES | SEDI - SERVIÇOS DIVERSOS |  | H | 0.3 |  | 26.89 | 8.06
Composição Auxiliar | 88264 | SINAPI | ELETRICISTA COM ENCARGOS COMPLEMENTARES | SEDI - SERVIÇOS DIVERSOS |  | H | 0.3 |  | 33.79 | 10.13
Insumo | 00021127 | SINAPI | FITA ISOLANTE ADESIVA ANTICHAMA, USO ATE 750 V, EM ROLO DE 19 MM X 5 M | Material |  | UN | 0.06 |  | 9.45 | 0.56
|  |  |  | MO sem LS => | 13.33 | LS => | 0 | MO com LS => | 13.33
|  |  |  | Valor do BDI => | 0 |  | Valor com BDI => |  | 18.75
[6 empty] | Quant. => | 0 | Preço Total => | 0
5.17 | Código | Banco | Descrição | Tipo |  | Und | Quant. | Porcent. | Valor Unit | Total
Composição | SEOP.000165 | Próprio | Remanejamento de divisórias em esquadrias de vidro temperado / laminado | SEOP - SERVIÇOS OPERACIONAIS |  | m² | 1 |  | 30.63 | 30.63
Composição Auxiliar | 88325 | SINAPI | VIDRACEIRO COM ENCARGOS COMPLEMENTARES | SEDI - SERVIÇOS DIVERSOS |  | H | 1 |  | 29.84 | 29.84
Insumo | 00034360 | SINAPI | PERFIL DE ALUMINIO ANODIZADO | Material |  | KG | 0.02 |  | 39.6 | 0.79
|  |  |  | MO sem LS => | 21.64 | LS => | 0 | MO com LS => | 21.64
|  |  |  | Valor do BDI => | 0 |  | Valor com BDI => |  | 30.63
[6 empty] | Quant. => | 0 | Preço Total => | 0
5.18 | Código | Banco | Descrição | Tipo |  | Und | Quant. | Porcent. | Valor Unit | Total
Composição | SEOP.000032 | Próprio | Remanejamento de forro mineral, com reaproveitamento de material, incluso armazenamento e 10% de perda de material | SEOP - SERVIÇOS OPERACIONAIS |  | m² | 1 |  | 32.85 | 32.85
Composição Auxiliar | 88243 | SINAPI | AJUDANTE ESPECIALIZADO COM ENCARGOS COMPLEMENTARES | SEDI - SERVIÇOS DIVERSOS |  | H | 0.5 |  | 26.89 | 13.44
Composição Auxiliar | 88316 | SINAPI | SERVENTE COM ENCARGOS COMPLEMENTARES | SEDI - SERVIÇOS DIVERSOS |  | H | 0.5 |  | 26.12 | 13.06
Insumo | 00039570 | SINAPI | PERFIL TRAVESSA (SECUNDARIO), T CLICADO, EM ACO GALVANIZADO , BRANCO, PARA FORRO REMOVIVEL, 24 X 1250 MM (L X C) | Material |  | M | 0.17 |  | 5.53 | 0.94
Insumo | 00039512 | SINAPI | FORRO DE FIBRA MINERAL EM PLACAS DE 1250 X 625 MM, E = 15 MM, BORDA RETA, COM PINTURA ANTIMOFO, APOIADO EM PERFIL DE ACO GALVANIZADO COM 24 MM DE BASE - INSTALADO | Material |  | m² | 0.05 |  | 108.2 | 5.41
|  |  |  | MO sem LS => | 18.47 | LS => | 0 | MO com LS => | 18.47
|  |  |  | Valor do BDI => | 0 |  | Valor com BDI => |  | 32.85
[6 empty] | Quant. => | 0 | Preço Total => | 0
5.19 | Código | Banco | Descrição | Tipo |  | Und | Quant. | Porcent. | Valor Unit | Total
Composição | SEOP.000238 | Próprio | Remanejamento de forro isopor / metálico e outros | SEOP - SERVIÇOS OPERACIONAIS |  | m² | 1 |  | 22.21 | 22.21
Composição Auxiliar | 88243 | SINAPI | AJUDANTE ESPECIALIZADO COM ENCARGOS COMPLEMENTARES | SEDI - SERVIÇOS DIVERSOS |  | H | 0.5 |  | 26.89 | 13.44
Composição Auxiliar | 88316 | SINAPI | SERVENTE COM ENCARGOS COMPLEMENTARES | SEDI - SERVIÇOS DIVERSOS |  | H | 0.3 |  | 26.12 | 7.83
Insumo | 00039570 | SINAPI | PERFIL TRAVESSA (SECUNDARIO), T CLICADO, EM ACO GALVANIZADO , BRANCO, PARA FORRO REMOVIVEL, 24 X 1250 MM (L X C) | Material |  | M | 0.17 |  | 5.53 | 0.94
|  |  |  | MO sem LS => | 14.85 | LS => | 0 | MO com LS => | 14.85
|  |  |  | Valor do BDI => | 0 |  | Valor com BDI => |  | 22.21
[6 empty] | Quant. => | 0 | Preço Total => | 0
5.20 | Código | Banco | Descrição | Tipo |  | Und | Quant. | Porcent. | Valor Unit | Total
Composição | INEL.000836 | Próprio | Remanejamento de luminárias de Emergência | INEL - INSTALAÇÃO ELÉTRICA/ELETRIFICAÇÃO E ILUMINAÇÃO EXTERNA |  | un | 1 |  | 31.29 | 31.29
Composição Auxiliar | 88264 | SINAPI | ELETRICISTA COM ENCARGOS COMPLEMENTARES | SEDI - SERVIÇOS DIVERSOS |  | H | 0.5 |  | 33.79 | 16.89
Composição Auxiliar | 88247 | SINAPI | AUXILIAR DE ELETRICISTA COM ENCARGOS COMPLEMENTARES | SEDI - SERVIÇOS DIVERSOS |  | H | 0.5 |  | 27.68 | 13.84
Insumo | 00021127 | SINAPI | FITA ISOLANTE ADESIVA ANTICHAMA, USO ATE 750 V, EM ROLO DE 19 MM X 5 M | Material |  | UN | 0.06 |  | 9.45 | 0.56
|  |  |  | MO sem LS => | 22.54 | LS => | 0 | MO com LS => | 22.54
|  |  |  | Valor do BDI => | 0 |  | Valor com BDI => |  | 31.29
[6 empty] | Quant. => | 0 | Preço Total => | 0
5.21 | Código | Banco | Descrição | Tipo |  | Und | Quant. | Porcent. | Valor Unit | Total
Composição | SEOP.000239 | Próprio | Remanejamento de difusores ou grelhas de insuflamento, incluindo nova ligação ao duto principal, bem como todos os insumos, materiais e serviços necessários à execução. | SEOP - SERVIÇOS OPERACIONAIS |  | UN | 1 |  | 24.4 | 24.4
Composição Auxiliar | 88243 | SINAPI | AJUDANTE ESPECIALIZADO COM ENCARGOS COMPLEMENTARES | SEDI - SERVIÇOS DIVERSOS |  | H | 0.35 |  | 26.89 | 9.41
Composição Auxiliar | 88279 | SINAPI | MONTADOR ELETROMECÃNICO COM ENCARGOS COMPLEMENTARES | SEDI - SERVIÇOS DIVERSOS |  | H | 0.35 |  | 41.16 | 14.4
Insumo | 00034360 | SINAPI | PERFIL DE ALUMINIO ANODIZADO | Material |  | KG | 0.015 |  | 39.6 | 0.59
|  |  |  | MO sem LS => | 18.13 | LS => | 0 | MO com LS => | 18.13
|  |  |  | Valor do BDI => | 0 |  | Valor com BDI => |  | 24.4
[6 empty] | Quant. => | 0 | Preço Total => | 0
5.22 | Código | Banco | Descrição | Tipo |  | Und | Quant. | Porcent. | Valor Unit | Total
Composição | SEOP.000240 | Próprio | Remanejamento de grelhas de retorno, incluindo todos os insumos, materiais e serviços necessários à execução. | SEOP - SERVIÇOS OPERACIONAIS |  | UN | 1 |  | 14.19 | 14.19
Composição Auxiliar | 88243 | SINAPI | AJUDANTE ESPECIALIZADO COM ENCARGOS COMPLEMENTARES | SEDI - SERVIÇOS DIVERSOS |  | H | 0.2 |  | 26.89 | 5.37
Composição Auxiliar | 88279 | SINAPI | MONTADOR ELETROMECÃNICO COM ENCARGOS COMPLEMENTARES | SEDI - SERVIÇOS DIVERSOS |  | H | 0.2 |  | 41.16 | 8.23
Insumo | 00034360 | SINAPI | PERFIL DE ALUMINIO ANODIZADO | Material |  | KG | 0.015 |  | 39.6 | 0.59
|  |  |  | MO sem LS => | 10.36 | LS => | 0 | MO com LS => | 10.36
|  |  |  | Valor do BDI => | 0 |  | Valor com BDI => |  | 14.19
[6 empty] | Quant. => | 0 | Preço Total => | 0
5.23 | Código | Banco | Descrição | Tipo |  | Und | Quant. | Porcent. | Valor Unit | Total
Composição | SEOP.000244 | Próprio | Remanejamento de cofre pequeno | SEOP - SERVIÇOS OPERACIONAIS |  | UN | 1 |  | 131.58 | 131.58
Composição Auxiliar | 88243 | SINAPI | AJUDANTE ESPECIALIZADO COM ENCARGOS COMPLEMENTARES | SEDI - SERVIÇOS DIVERSOS |  | H | 0.7 |  | 26.89 | 18.82
Composição Auxiliar | 88316 | SINAPI | SERVENTE COM ENCARGOS COMPLEMENTARES | SEDI - SERVIÇOS DIVERSOS |  | H | 0.4 |  | 26.12 | 10.44
Composição Auxiliar | 94960 | SINAPI | TRANSPORTE HORIZONTAL DE 100 M COM CARRINHO PLATAFORMA COM BARRAMENTO BLINDADO. AF_07/2016 | SEDI - SERVIÇOS DIVERSOS |  | M | 50 |  | 1.71 | 85.5
Insumo | 00034673 | SINAPI | CHAPA DE MDF CRU, E = 18 MM, DE *2,75 X 1,85* M | Material |  | m² | 0.35 |  | 48.06 | 16.82
|  |  |  | MO sem LS => | 79.43 | LS => | 0 | MO com LS => | 79.43
|  |  |  | Valor do BDI => | 0 |  | Valor com BDI => |  | 131.58
[6 empty] | Quant. => | 0 | Preço Total => | 0
5.24 | Código | Banco | Descrição | Tipo |  | Und | Quant. | Porcent. | Valor Unit | Total
Composição | SEOP.000245 | Próprio | Remanejamento de cofre médio | SEOP - SERVIÇOS OPERACIONAIS |  | UN | 1 |  | 140.91 | 140.91
Composição Auxiliar | 88243 | SINAPI | AJUDANTE ESPECIALIZADO COM ENCARGOS COMPLEMENTARES | SEDI - SERVIÇOS DIVERSOS |  | H | 1 |  | 26.89 | 26.89
Composição Auxiliar | 88316 | SINAPI | SERVENTE COM ENCARGOS COMPLEMENTARES | SEDI - SERVIÇOS DIVERSOS |  | H | 1 |  | 26.12 | 26.12
Composição Auxiliar | 94960 | SINAPI | TRANSPORTE HORIZONTAL DE 100 M COM CARRINHO PLATAFORMA COM BARRAMENTO BLINDADO. AF_07/2016 | SEDI - SERVIÇOS DIVERSOS |  | M | 50 |  | 1.71 | 85.5
Insumo | 00034673 | SINAPI | CHAPA DE MDF CRU, E = 18 MM, DE *2,75 X 1,85* M | Material |  | m² | 0.05 |  | 48.06 | 2.4
|  |  |  | MO sem LS => | 95.95 | LS => | 0 | MO com LS => | 95.95
|  |  |  | Valor do BDI => | 0 |  | Valor com BDI => |  | 140.91
[6 empty] | Quant. => | 0 | Preço Total => | 0
5.25 | Código | Banco | Descrição | Tipo |  | Und | Quant. | Porcent. | Valor Unit | Total
Composição | SEOP.000246 | Próprio | Remanejamento de cofre grande | SEOP - SERVIÇOS OPERACIONAIS |  | UN | 1 |  | 208.03 | 208.03
Composição Auxiliar | 88243 | SINAPI | AJUDANTE ESPECIALIZADO COM ENCARGOS COMPLEMENTARES | SEDI - SERVIÇOS DIVERSOS |  | H | 1.5 |  | 26.89 | 40.33
Composição Auxiliar | 88316 | SINAPI | SERVENTE COM ENCARGOS COMPLEMENTARES | SEDI - SERVIÇOS DIVERSOS |  | H | 3 |  | 26.12 | 78.36
Composição Auxiliar | 94960 | SINAPI | TRANSPORTE HORIZONTAL DE 100 M COM CARRINHO PLATAFORMA COM BARRAMENTO BLINDADO. AF_07/2016 | SEDI - SERVIÇOS DIVERSOS |  | M | 50 |  | 1.71 | 85.5
Insumo | 00034673 | SINAPI | CHAPA DE MDF CRU, E = 18 MM, DE *2,75 X 1,85* M | Material |  | m² | 0.08 |  | 48.06 | 3.84
|  |  |  | MO sem LS => | 141.56 | LS => | 0 | MO com LS => | 141.56
|  |  |  | Valor do BDI => | 0 |  | Valor com BDI => |  | 208.03
[6 empty] | Quant. => | 0 | Preço Total => | 0
5.26 | Código | Banco | Descrição | Tipo |  | Und | Quant. | Porcent. | Valor Unit | Total
Composição | SEOP.000247 | Próprio | Remanejamento de sinalizador sonoro áudio visual de teto e/ou parede | SEOP - SERVIÇOS OPERACIONAIS |  | UN | 1 |  | 36.05 | 36.05
Composição Auxiliar | 88243 | SINAPI | AJUDANTE ESPECIALIZADO COM ENCARGOS COMPLEMENTARES | SEDI - SERVIÇOS DIVERSOS |  | H | 0.8 |  | 26.89 | 21.51
Composição Auxiliar | 88264 | SINAPI | ELETRICISTA COM ENCARGOS COMPLEMENTARES | SEDI - SERVIÇOS DIVERSOS |  | H | 0.4 |  | 33.79 | 13.51
Insumo | 00021127 | SINAPI | FITA ISOLANTE ADESIVA ANTICHAMA, USO ATE 750 V, EM ROLO DE 19 MM X 5 M | Material |  | UN | 0.11 |  | 9.45 | 1.03
|  |  |  | MO sem LS => | 25.32 | LS => | 0 | MO com LS => | 25.32
|  |  |  | Valor do BDI => | 0 |  | Valor com BDI => |  | 36.05
[6 empty] | Quant. => | 0 | Preço Total => | 0
5.27 | Código | Banco | Descrição | Tipo |  | Und | Quant. | Porcent. | Valor Unit | Total
Composição | SEOP.000248 | Próprio | Remanejamento de infraestrutura de pontos de alarmes existentes | SEOP - SERVIÇOS OPERACIONAIS |  | UN | 1 |  | 25.57 | 25.57
Composição Auxiliar | 88243 | SINAPI | AJUDANTE ESPECIALIZADO COM ENCARGOS COMPLEMENTARES | SEDI - SERVIÇOS DIVERSOS |  | H | 0.4 |  | 26.89 | 10.75
Composição Auxiliar | 88264 | SINAPI | ELETRICISTA COM ENCARGOS COMPLEMENTARES | SEDI - SERVIÇOS DIVERSOS |  | H | 0.4 |  | 33.79 | 13.51
Insumo | 00021127 | SINAPI | FITA ISOLANTE ADESIVA ANTICHAMA, USO ATE 750 V, EM ROLO DE 19 MM X 5 M | Material |  | UN | 0.11 |  | 9.45 | 1.03
Insumo | 00011950 | SINAPI | BUCHA DE NYLON SEM ABA S6, COM PARAFUSO DE 4,20 X 40 MM EM ACO ZINCADO COM ROSCA SOBERBA, CABECA CHATA E FENDA PHILLIPS | Material |  | UN | 1 |  | 0.28 | 0.28
|  |  |  | MO sem LS => | 17.78 | LS => | 0 | MO com LS => | 17.78
|  |  |  | Valor do BDI => | 0 |  | Valor com BDI => |  | 25.57
[6 empty] | Quant. => | 0 | Preço Total => | 0
5.28 | Código | Banco | Descrição | Tipo |  | Und | Quant. | Porcent. | Valor Unit | Total
Composição | SEOP.000249 | Próprio | Remanejamento de infraestrutura de pontos de CFTV existentes | SEOP - SERVIÇOS OPERACIONAIS |  | UN | 1 |  | 24.54 | 24.54
Composição Auxiliar | 88243 | SINAPI | AJUDANTE ESPECIALIZADO COM ENCARGOS COMPLEMENTARES | SEDI - SERVIÇOS DIVERSOS |  | H | 0.4 |  | 26.89 | 10.75
Composição Auxiliar | 88264 | SINAPI | ELETRICISTA COM ENCARGOS COMPLEMENTARES | SEDI - SERVIÇOS DIVERSOS |  | H | 0.4 |  | 33.79 | 13.51
Insumo | 00011950 | SINAPI | BUCHA DE NYLON SEM ABA S6, COM PARAFUSO DE 4,20 X 40 MM EM ACO ZINCADO COM ROSCA SOBERBA, CABECA CHATA E FENDA PHILLIPS | Material |  | UN | 1 |  | 0.28 | 0.28
|  |  |  | MO sem LS => | 17.78 | LS => | 0 | MO com LS => | 17.78
|  |  |  | Valor do BDI => | 0 |  | Valor com BDI => |  | 24.54
[6 empty] | Quant. => | 0 | Preço Total => | 0
5.29 | Código | Banco | Descrição | Tipo |  | Und | Quant. | Porcent. | Valor Unit | Total
Composição | SEOP.000250 | Próprio | Remanejamento de infraestrutura de pontos de controle de acesso existentes | SEOP - SERVIÇOS OPERACIONAIS |  | UN | 1 |  | 24.54 | 24.54
Composição Auxiliar | 88243 | SINAPI | AJUDANTE ESPECIALIZADO COM ENCARGOS COMPLEMENTARES | SEDI - SERVIÇOS DIVERSOS |  | H | 0.4 |  | 26.89 | 10.75
Composição Auxiliar | 88264 | SINAPI | ELETRICISTA COM ENCARGOS COMPLEMENTARES | SEDI - SERVIÇOS DIVERSOS |  | H | 0.4 |  | 33.79 | 13.51
Insumo | 00011950 | SINAPI | BUCHA DE NYLON SEM ABA S6, COM PARAFUSO DE 4,20 X 40 MM EM ACO ZINCADO COM ROSCA SOBERBA, CABECA CHATA E FENDA PHILLIPS | Material |  | UN | 1 |  | 0.28 | 0.28
|  |  |  | MO sem LS => | 17.78 | LS => | 0 | MO com LS => | 17.78
|  |  |  | Valor do BDI => | 0 |  | Valor com BDI => |  | 24.54
[6 empty] | Quant. => | 0 | Preço Total => | 0
5.30 | Código | Banco | Descrição | Tipo |  | Und | Quant. | Porcent. | Valor Unit | Total
Composição | SEOP.000251 | Próprio | Remanejamento de cabos UTP dos pontos existentes | SEOP - SERVIÇOS OPERACIONAIS |  | m | 1 |  | 21.23 | 21.23
Composição Auxiliar | 88243 | SINAPI | AJUDANTE ESPECIALIZADO COM ENCARGOS COMPLEMENTARES | SEDI - SERVIÇOS DIVERSOS |  | H | 0.35 |  | 26.89 | 9.41
Composição Auxiliar | 88264 | SINAPI | ELETRICISTA COM ENCARGOS COMPLEMENTARES | SEDI - SERVIÇOS DIVERSOS |  | H | 0.35 |  | 33.79 | 11.82
|  |  |  | MO sem LS => | 15.56 | LS => | 0 | MO com LS => | 15.56
|  |  |  | Valor do BDI => | 0 |  | Valor com BDI => |  | 21.23
[6 empty] | Quant. => | 0 | Preço Total => | 0
5.31 | Código | Banco | Descrição | Tipo |  | Und | Quant. | Porcent. | Valor Unit | Total
Composição | SEOP.000254 | Próprio | Remanejamento de esquadrias metálicas | SEOP - SERVIÇOS OPERACIONAIS |  | m² | 1 |  | 61.01 | 61.01
Composição Auxiliar | 88316 | SINAPI | SERVENTE COM ENCARGOS COMPLEMENTARES | SEDI - SERVIÇOS DIVERSOS |  | H | 2.2 |  | 26.12 | 57.46
Insumo | 00005104 | SINAPI | REBITE DE ALUMINIO VAZADO DE REPUXO, 3,2 X 8 MM (1KG = 1025 UNIDADES) | Material |  | KG | 0.055 |  | 64.57 | 3.55
|  |  |  | MO sem LS => | 39.79 | LS => | 0 | MO com LS => | 39.79
|  |  |  | Valor do BDI => | 0 |  | Valor com BDI => |  | 61.01
[6 empty] | Quant. => | 0 | Preço Total => | 0
5.32 | Código | Banco | Descrição | Tipo |  | Und | Quant. | Porcent. | Valor Unit | Total
Composição | SEOP.000256 | Próprio | Remanejamento de unidade condensadora tipo split, incluindo todos os insumos, materiais e serviços necessários à execução. | SEOP - SERVIÇOS OPERACIONAIS |  | un | 1 |  | 968.04 | 968.04
Composição Auxiliar | 88243 | SINAPI | AJUDANTE ESPECIALIZADO COM ENCARGOS COMPLEMENTARES | SEDI - SERVIÇOS DIVERSOS |  | H | 10 |  | 26.89 | 268.9
Composição Auxiliar | 88241 | SINAPI | AJUDANTE DE OPERAÇÃO EM GERAL COM ENCARGOS COMPLEMENTARES | SEDI - SERVIÇOS DIVERSOS |  | H | 10 |  | 28.7 | 287
Composição Auxiliar | 88279 | SINAPI | MONTADOR ELETROMECÃNICO COM ENCARGOS COMPLEMENTARES | SEDI - SERVIÇOS DIVERSOS |  | H | 10 |  | 41.16 | 411.6
Composição Auxiliar | 87335 | SINAPI | ARGAMASSA TRAÇO 1:2:8 (EM VOLUME DE CIMENTO, CAL E AREIA MÉDIA ÚMIDA) PARA EMBOÇO/MASSA ÚNICA/ASSENTAMENTO DE ALVENARIA DE VEDAÇÃO, PREPARO MECÂNICO COM MISTURADOR DE EIXO HORIZONTAL DE 300 KG. AF_08/2019 | SEDI - SERVIÇOS DIVERSOS |  | m³ | 0.001 |  | 543.95 | 0.54
|  |  |  | MO sem LS => | 723.4 | LS => | 0 | MO com LS => | 723.4
|  |  |  | Valor do BDI => | 0 |  | Valor com BDI => |  | 968.04
[6 empty] | Quant. => | 0 | Preço Total => | 0
5.33 | Código | Banco | Descrição | Tipo |  | Und | Quant. | Porcent. | Valor Unit | Total
Composição | SEOP.000225 | Próprio | Remanejamento de unidade evaporadora tipo split, incluindo todos os insumos, materiais e serviços necessários à execução. | SEOP - SERVIÇOS OPERACIONAIS |  | un | 1 |  | 265.79 | 265.79
Composição Auxiliar | 88243 | SINAPI | AJUDANTE ESPECIALIZADO COM ENCARGOS COMPLEMENTARES | SEDI - SERVIÇOS DIVERSOS |  | H | 5 |  | 26.89 | 134.45
Composição Auxiliar | 88267 | SINAPI | ENCANADOR OU BOMBEIRO HIDRÁULICO COM ENCARGOS COMPLEMENTARES | SEDI - SERVIÇOS DIVERSOS |  | H | 4 |  | 32.7 | 130.8
Composição Auxiliar | 87335 | SINAPI | ARGAMASSA TRAÇO 1:2:8 (EM VOLUME DE CIMENTO, CAL E AREIA MÉDIA ÚMIDA) PARA EMBOÇO/MASSA ÚNICA/ASSENTAMENTO DE ALVENARIA DE VEDAÇÃO, PREPARO MECÂNICO COM MISTURADOR DE EIXO HORIZONTAL DE 300 KG. AF_08/2019 | SEDI - SERVIÇOS DIVERSOS |  | m³ | 0.001 |  | 543.95 | 0.54
|  |  |  | MO sem LS => | 195.12 | LS => | 0 | MO com LS => | 195.12
|  |  |  | Valor do BDI => | 0 |  | Valor com BDI => |  | 265.79
[6 empty] | Quant. => | 0 | Preço Total => | 0
5.34 | Código | Banco | Descrição | Tipo |  | Und | Quant. | Porcent. | Valor Unit | Total
Composição | SEOP.000257 | Próprio | Remanejamento de unidade central do tipo splitão, self ou fancoil, incluindo redes frigorígenas, dutos, recolhimento de fluido refrigerante, interligações elétricas, linhas de dreno, bem como todos os insumos, materiais e serviços necessários à execução. | SEOP - SERVIÇOS OPERACIONAIS |  | un | 1 |  | 5787.26 | 5787.26
Composição Auxiliar | 88243 | SINAPI | AJUDANTE ESPECIALIZADO COM ENCARGOS COMPLEMENTARES | SEDI - SERVIÇOS DIVERSOS |  | H | 40 |  | 26.89 | 1075.6
Composição Auxiliar | 88241 | SINAPI | AJUDANTE DE OPERAÇÃO EM GERAL COM ENCARGOS COMPLEMENTARES | SEDI - SERVIÇOS DIVERSOS |  | H | 40 |  | 28.7 | 1148
Composição Auxiliar | 88279 | SINAPI | MONTADOR ELETROMECÃNICO COM ENCARGOS COMPLEMENTARES | SEDI - SERVIÇOS DIVERSOS |  | H | 80 |  | 41.16 | 3292.8
Composição Auxiliar | 87335 | SINAPI | ARGAMASSA TRAÇO 1:2:8 (EM VOLUME DE CIMENTO, CAL E AREIA MÉDIA ÚMIDA) PARA EMBOÇO/MASSA ÚNICA/ASSENTAMENTO DE ALVENARIA DE VEDAÇÃO, PREPARO MECÂNICO COM MISTURADOR DE EIXO HORIZONTAL DE 300 KG. AF_08/2019 | SEDI - SERVIÇOS DIVERSOS |  | m³ | 0.001 |  | 543.95 | 0.54
Composição Auxiliar | 88264 | SINAPI | ELETRICISTA COM ENCARGOS COMPLEMENTARES | SEDI - SERVIÇOS DIVERSOS |  | H | 8 |  | 33.79 | 270.32
|  |  |  | MO sem LS => | 4416.9 | LS => | 0 | MO com LS => | 4416.9
|  |  |  | Valor do BDI => | 0 |  | Valor com BDI => |  | 5787.26
[6 empty] | Quant. => | 0 | Preço Total => | 0
5.35 | Código | Banco | Descrição | Tipo |  | Und | Quant. | Porcent. | Valor Unit | Total
Composição | SEOP.000219 | Próprio | Remanejamento e montagem de placas e adesivos da sinalização em paredes, portas e frentes de guichês | SEOP - SERVIÇOS OPERACIONAIS |  | cj | 1 |  | 22.17 | 22.17
Composição Auxiliar | 88243 | SINAPI | AJUDANTE ESPECIALIZADO COM ENCARGOS COMPLEMENTARES | SEDI - SERVIÇOS DIVERSOS |  | H | 0.5 |  | 26.89 | 13.44
Composição Auxiliar | 88316 | SINAPI | SERVENTE COM ENCARGOS COMPLEMENTARES | SEDI - SERVIÇOS DIVERSOS |  | H | 0.3 |  | 26.12 | 7.83
Insumo | 00005318 | SINAPI | DILUENTE AGUARRAS | Material |  | L | 0.035 |  | 25.98 | 0.9
|  |  |  | MO sem LS => | 14.85 | LS => | 0 | MO com LS => | 14.85
|  |  |  | Valor do BDI => | 0 |  | Valor com BDI => |  | 22.17
[6 empty] | Quant. => | 0 | Preço Total => | 0
6 |  |  | INFRAESTRUTURA E SUPERESTRUTURA | [6 empty] | 0
6.1 | Código | Banco | Descrição | Tipo |  | Und | Quant. | Porcent. | Valor Unit | Total
Composição | 040328 | SBC | ESTRUTURA METALICA ACO TRELICADO-MONTAGEM E INSTALACAO | ESTRUTURA |  | KG | 1 |  | 24.91 | 24.91
Composição Auxiliar | 88243 | SINAPI | AJUDANTE ESPECIALIZADO COM ENCARGOS COMPLEMENTARES | SEDI - SERVIÇOS DIVERSOS |  | H | 0.224 |  | 26.89 | 6.02
Composição Auxiliar | 88278 | SINAPI | MONTADOR DE ESTRUTURA METÁLICA COM ENCARGOS COMPLEMENTARES | SEDI - SERVIÇOS DIVERSOS |  | H | 0.191 |  | 33.27 | 6.35
Composição Auxiliar | 90776 | SINAPI | ENCARREGADO GERAL COM ENCARGOS COMPLEMENTARES | SEDI - SERVIÇOS DIVERSOS |  | H | 0.024 |  | 44.13 | 1.05
Insumo | 007669 | SBC | PERFIL CHAPA DOBRADA"U"ENRIGECIDA 200x75x3,75mm(11,04kg/m) | Material |  | KG | 1 |  | 11.49 | 11.49
|  |  |  | MO sem LS => | 10.22 | LS => | 0 | MO com LS => | 10.22
|  |  |  | Valor do BDI => | 0 |  | Valor com BDI => |  | 24.91
[6 empty] | Quant. => | 0 | Preço Total => | 0
6.2 | Código | Banco | Descrição | Tipo |  | Und | Quant. | Porcent. | Valor Unit | Total
Composição | FUES.000061 | Próprio | Fornecimento e Instalação de rampa em estrutura metálica | FUES - FUNDAÇÕES E ESTRUTURAS |  | kg | 1 |  | 26.08 | 26.08
Composição Auxiliar | 88278 | SINAPI | MONTADOR DE ESTRUTURA METÁLICA COM ENCARGOS COMPLEMENTARES | SEDI - SERVIÇOS DIVERSOS |  | H | 0.15 |  | 33.27 | 4.99
Composição Auxiliar | 88241 | SINAPI | AJUDANTE DE OPERAÇÃO EM GERAL COM ENCARGOS COMPLEMENTARES | SEDI - SERVIÇOS DIVERSOS |  | H | 0.25 |  | 28.7 | 7.17
Composição Auxiliar | 88310 | SINAPI | PINTOR COM ENCARGOS COMPLEMENTARES | SEDI - SERVIÇOS DIVERSOS |  | H | 0.021 |  | 34.78 | 0.73
Composição Auxiliar | 98746 | SINAPI | SOLDA DE TOPO EM CHAPA/PERFIL/TUBO DE AÇO CHANFRADO, ESPESSURA=1/4''. AF_06/2018 | FUES - FUNDAÇÕES E ESTRUTURAS |  | M | 0.01 |  | 82.31 | 0.82
Insumo | 00001330 | SINAPI | CHAPA DE ACO GROSSA, ASTM A36, E = 1/4 " (6,35 MM) 49,79 KG/M2 | Material |  | KG | 0.5 |  | 9.55 | 4.77
Insumo | 00003768 | SINAPI | LIXA EM FOLHA PARA FERRO, NUMERO 150 | Material |  | UN | 0.055 |  | 4.6 | 0.25
Insumo | 00007307 | SINAPI | FUNDO ANTICORROSIVO PARA METAIS FERROSOS (ZARCAO) | Material |  | L | 0.0132 |  | 51.66 | 0.68
Insumo | 00007288 | SINAPI | TINTA ESMALTE SINTETICO PREMIUM FOSCO | Material |  | L | 0.0176 |  | 48.55 | 0.85
Insumo | 00004777 | SINAPI | CANTONEIRA ACO ABAS IGUAIS (QUALQUER BITOLA), ESPESSURA ENTRE 1/8" E 1/4" | Material |  | KG | 0.6 |  | 9.35 | 5.61
Insumo | 004039 | SBC | REMOVEDOR PINTOFF Sparlack - (LATA 1 LITRO) | Material |  | L | 0.0044 |  | 49.47 | 0.21
|  |  |  | MO sem LS => | 10 | LS => | 0 | MO com LS => | 10
|  |  |  | Valor do BDI => | 0 |  | Valor com BDI => |  | 26.08
[6 empty] | Quant. => | 0 | Preço Total => | 0
6.3 | Código | Banco | Descrição | Tipo |  | Und | Quant. | Porcent. | Valor Unit | Total
Composição | FUES.000065 | Próprio | Corte em concreto para pisos e lajes, com discos diamantados, utilizando cortadora de piso | FUES - FUNDAÇÕES E ESTRUTURAS |  | m | 1 |  | 11.8 | 11.8
Composição Auxiliar | 88297 | SINAPI | OPERADOR DE MÁQUINAS E EQUIPAMENTOS COM ENCARGOS COMPLEMENTARES | SEDI - SERVIÇOS DIVERSOS |  | H | 0.25 |  | 37.31 | 9.32
Composição Auxiliar | 91283 | SINAPI | CORTADORA DE PISO COM MOTOR 4 TEMPOS A GASOLINA, POTÊNCIA DE 13 HP, COM DISCO DE CORTE DIAMANTADO SEGMENTADO PARA CONCRETO, DIÂMETRO DE 350 MM, FURO DE 1" (14 X 1") - CHP DIURNO. AF_08/2015 | CHOR - CUSTOS HORÁRIOS DE MÁQUINAS E EQUIPAMENTOS |  | CHP | 0.25 |  | 9.95 | 2.48
|  |  |  | MO sem LS => | 7.57 | LS => | 0 | MO com LS => | 7.57
|  |  |  | Valor do BDI => | 0 |  | Valor com BDI => |  | 11.8
[6 empty] | Quant. => | 0 | Preço Total => | 0
6.4 | Código | Banco | Descrição | Tipo |  | Und | Quant. | Porcent. | Valor Unit | Total
Composição | 040506 | SBC | CONCRETO MAGRO | ESTRUTURA |  | m³ | 1 |  | 608.61 | 608.61
Composição Auxiliar | 88243 | SINAPI | AJUDANTE ESPECIALIZADO COM ENCARGOS COMPLEMENTARES | SEDI - SERVIÇOS DIVERSOS |  | H | 5.3 |  | 26.89 | 142.51
Composição Auxiliar | 88304 | SINAPI | OPERADOR DE USINA DE ASFALTO, DE SOLOS OU DE CONCRETO COM ENCARGOS COMPLEMENTARES | SEDI - SERVIÇOS DIVERSOS |  | H | 3.3 |  | 32.21 | 106.29
Insumo | 000050 | SBC | CIMENTO PORTLAND CP III 32RS NBR 11578 (quilo) | Material |  | KG | 309 |  | 0.62 | 191.58
Insumo | 000100 | SBC | AREIA GROSSA LAVADA | Material |  | m³ | 0.7 |  | 105.81 | 74.06
Insumo | 008766 | SBC | PEDRA BRITADA #1 | Material |  | m³ | 0.44 |  | 106.73 | 46.96
Insumo | 008767 | SBC | PEDRA BRITADA #2 | Material |  | m³ | 0.44 |  | 107.3 | 47.21
|  |  |  | MO sem LS => | 183.07 | LS => | 0 | MO com LS => | 183.07
|  |  |  | Valor do BDI => | 0 |  | Valor com BDI => |  | 608.61
[6 empty] | Quant. => | 0 | Preço Total => | 0
6.5 | Código | Banco | Descrição | Tipo |  | Und | Quant. | Porcent. | Valor Unit | Total
Composição | 040123 | SBC | ACO CA-50 E CA-60 PARA ESTRUTURAS DE CONCRETO | ESTRUTURA |  | KG | 1 |  | 16.46 | 16.46
Composição Auxiliar | 88238 | SINAPI | AJUDANTE DE ARMADOR COM ENCARGOS COMPLEMENTARES | SEDI - SERVIÇOS DIVERSOS |  | H | 0.103 |  | 25.83 | 2.66
Composição Auxiliar | 88245 | SINAPI | ARMADOR COM ENCARGOS COMPLEMENTARES | SEDI - SERVIÇOS DIVERSOS |  | H | 0.103 |  | 32.41 | 3.33
Insumo | 000343 | SBC | ACO CA 60 MEDIO (4,2mm a 9,5mm) | Material |  | KG | 0.27 |  | 8.03 | 2.16
Insumo | 000344 | SBC | ACO CA 50 MEDIO (5,0mm a 25,0mm) (3/16" a 1") | Material |  | KG | 0.78 |  | 9.73 | 7.58
Insumo | 000400 | SBC | ARAME RECOZIDO ISGW #16 (0,032kg/m) (55 AMARRAS/pm3) | Material |  | KG | 0.02 |  | 36.68 | 0.73
|  |  |  | MO sem LS => | 4.3 | LS => | 0 | MO com LS => | 4.3
|  |  |  | Valor do BDI => | 0 |  | Valor com BDI => |  | 16.46
[6 empty] | Quant. => | 0 | Preço Total => | 0
6.6 | Código | Banco | Descrição | Tipo |  | Und | Quant. | Porcent. | Valor Unit | Total
Composição | 040123 | SBC | ACO CA-50 E CA-60 PARA ESTRUTURAS DE CONCRETO | ESTRUTURA |  | KG | 1 |  | 16.46 | 16.46
Composição Auxiliar | 88238 | SINAPI | AJUDANTE DE ARMADOR COM ENCARGOS COMPLEMENTARES | SEDI - SERVIÇOS DIVERSOS |  | H | 0.103 |  | 25.83 | 2.66
Composição Auxiliar | 88245 | SINAPI | ARMADOR COM ENCARGOS COMPLEMENTARES | SEDI - SERVIÇOS DIVERSOS |  | H | 0.103 |  | 32.41 | 3.33
Insumo | 000343 | SBC | ACO CA 60 MEDIO (4,2mm a 9,5mm) | Material |  | KG | 0.27 |  | 8.03 | 2.16
Insumo | 000344 | SBC | ACO CA 50 MEDIO (5,0mm a 25,0mm) (3/16" a 1") | Material |  | KG | 0.78 |  | 9.73 | 7.58
Insumo | 000400 | SBC | ARAME RECOZIDO ISGW #16 (0,032kg/m) (55 AMARRAS/pm3) | Material |  | KG | 0.02 |  | 36.68 | 0.73
|  |  |  | MO sem LS => | 4.3 | LS => | 0 | MO com LS => | 4.3
|  |  |  | Valor do BDI => | 0 |  | Valor com BDI => |  | 16.46
[6 empty] | Quant. => | 0 | Preço Total => | 0
6.7 | Código | Banco | Descrição | Tipo |  | Und | Quant. | Porcent. | Valor Unit | Total
Composição | 040192 | SBC | FORMA CHAPA MADEIRA COMPENSADA PLASTIFICADA 20mm P/ESTRUTURA | ESTRUTURA |  | m² | 1 |  | 150.83 | 150.83
Composição Auxiliar | 88239 | SINAPI | AJUDANTE DE CARPINTEIRO COM ENCARGOS COMPLEMENTARES | SEDI - SERVIÇOS DIVERSOS |  | H | 1.4 |  | 27.07 | 37.89
Composição Auxiliar | 88262 | SINAPI | CARPINTEIRO DE FORMAS COM ENCARGOS COMPLEMENTARES | SEDI - SERVIÇOS DIVERSOS |  | H | 0.9 |  | 32.95 | 29.65
Insumo | 001205 | SBC | PREGO FERRO GALVANIZADO 17x27 (226 un/kg) | Material |  | KG | 0.16 |  | 34.9 | 5.58
Insumo | 001300 | SBC | COMPENSADO PLASTIFICADO 20mm FILM 440 g/m2(2,98m2) | Material |  | m² | 0.626 |  | 112.38 | 70.34
Insumo | 001350 | SBC | PONTALETE 7,5x7,5cm (3x3") PERNA/BARROTE/ESTRONCA | Material |  | M | 0.672 |  | 8.68 | 5.83
Insumo | 008419 | SBC | DESMOLDANTE LIQUIDO P/FORMAS ESTRUTURAIS (L=75m2) | Material |  | L | 0.107 |  | 14.46 | 1.54
|  |  |  | MO sem LS => | 49.1 | LS => | 0 | MO com LS => | 49.1
|  |  |  | Valor do BDI => | 0 |  | Valor com BDI => |  | 150.83
[6 empty] | Quant. => | 0 | Preço Total => | 0
6.8 | Código | Banco | Descrição | Tipo |  | Und | Quant. | Porcent. | Valor Unit | Total
Composição | 040131 | SBC | CONCRETO USINADO BOMBEAVEL FCK 25 MPA PARA VIGAS | ESTRUTURA |  | m³ | 1 |  | 669.96 | 669.96
Composição Auxiliar | 88243 | SINAPI | AJUDANTE ESPECIALIZADO COM ENCARGOS COMPLEMENTARES | SEDI - SERVIÇOS DIVERSOS |  | H | 4.2 |  | 26.89 | 112.93
Composição Auxiliar | 88304 | SINAPI | OPERADOR DE USINA DE ASFALTO, DE SOLOS OU DE CONCRETO COM ENCARGOS COMPLEMENTARES | SEDI - SERVIÇOS DIVERSOS |  | H | 2.6 |  | 32.21 | 83.74
Insumo | 021774 | SBC | TAXA BOMBA (a partir 15MPa) PARA CONCRETO USINADO | Material |  | m³ | 1 |  | 40 | 40
Insumo | 033841 | SBC | CONCRETO USINADO 25,0 MPa BOMBEAVEL | Material |  | m³ | 1 |  | 433.29 | 433.29
|  |  |  | MO sem LS => | 144.7 | LS => | 0 | MO com LS => | 144.7
|  |  |  | Valor do BDI => | 0 |  | Valor com BDI => |  | 669.96
[6 empty] | Quant. => | 0 | Preço Total => | 0
6.9 | Código | Banco | Descrição | Tipo |  | Und | Quant. | Porcent. | Valor Unit | Total
Composição | 040420 | SBC | CONCRETO USINADO fck=30,0MPa BOMBEADO PARA LAJES | ESTRUTURA |  | m³ | 1 |  | 676.47 | 676.47
Composição Auxiliar | 88243 | SINAPI | AJUDANTE ESPECIALIZADO COM ENCARGOS COMPLEMENTARES | SEDI - SERVIÇOS DIVERSOS |  | H | 4.072 |  | 26.89 | 109.49
Composição Auxiliar | 88304 | SINAPI | OPERADOR DE USINA DE ASFALTO, DE SOLOS OU DE CONCRETO COM ENCARGOS COMPLEMENTARES | SEDI - SERVIÇOS DIVERSOS |  | H | 2.495 |  | 32.21 | 80.36
Insumo | 021774 | SBC | TAXA BOMBA (a partir 15MPa) PARA CONCRETO USINADO | Material |  | m³ | 1 |  | 40 | 40
Insumo | 050008 | SBC | CONCRETO USINADO 30.0 MPa BOMBEAVEL | Material |  | m³ | 1 |  | 446.62 | 446.62
|  |  |  | MO sem LS => | 139.63 | LS => | 0 | MO com LS => | 139.63
|  |  |  | Valor do BDI => | 0 |  | Valor com BDI => |  | 676.47
[6 empty] | Quant. => | 0 | Preço Total => | 0
6.10 | Código | Banco | Descrição | Tipo |  | Und | Quant. | Porcent. | Valor Unit | Total
Composição | 040085 | SBC | ESTRUTURA DE ACO-EDIFICACAO-VIGAS/CHAPAS DE ACO DOBRADO 1/2"" | ESTRUTURA |  | KG | 1 |  | 28.58 | 28.58
Composição Auxiliar | 88243 | SINAPI | AJUDANTE ESPECIALIZADO COM ENCARGOS COMPLEMENTARES | SEDI - SERVIÇOS DIVERSOS |  | H | 0.152 |  | 26.89 | 4.08
Composição Auxiliar | 88278 | SINAPI | MONTADOR DE ESTRUTURA METÁLICA COM ENCARGOS COMPLEMENTARES | SEDI - SERVIÇOS DIVERSOS |  | H | 0.14 |  | 33.27 | 4.65
Insumo | 007065 | SBC | PREFABRICACAO/USINAGEM/CORTE/DOBRA CHAPA GALVANIZADA | Material |  | KG | 1 |  | 10.4 | 10.4
Insumo | 030806 | SBC | CHAPA ACO GROSSA 1/2" 12,70mm 6,0x2,44m(99,59kg/m2) | Material |  | KG | 1 |  | 9.45 | 9.45
|  |  |  | MO sem LS => | 6.53 | LS => | 0 | MO com LS => | 6.53
|  |  |  | Valor do BDI => | 0 |  | Valor com BDI => |  | 28.58
[6 empty] | Quant. => | 0 | Preço Total => | 0
6.11 | Código | Banco | Descrição | Tipo |  | Und | Quant. | Porcent. | Valor Unit | Total
Composição | 11.016.0030-0 | EMOP | ESTRUTURA METALICA EM ACO ESPECIAL,RESISTENTE A CORROSAO(ACO USI-SAC,CORTEN),PARA TORRES DE ELEVADORES,ESCADAS,VIGAS E C OLUNAS DE EDIFICACOES E REFORCOS ESTRUTURAIS,COMPOSTA DE PER FIS "I" OU "H",CANTONEIRAS E CHAPAS,UNIFICADAS COM ELETRODO, INCLUSIVE PROTECAO ANTI-FERRUGEM.FORNECIMENTO E MONTAGEM | 11 |  | KG | 1 |  | 30.39 | 30.39
Composição Auxiliar | 19.011.0016-2 | EMOP | TALHA GUINCHO MANUAL COM CAPACIDADE DE ICAMENTO DE 1.500KG E DE TRACAO DE 1.800KG,PESO DA TALHA DE 10KG,COMPOSTA DE CABO DE ACO COM CURSO ILIMITADO,ALAVANCA,GANCHO E CARRETEL,EXCLU SIVE OPERADOR | 19 |  | H | 0.5 |  | 0.44 | 0.22
Insumo | 00036 | EMOP | PERFIL "H" DE ACO CARBONO, P/USOS GERAIS , PADRAO AMERICANO, COMPRIMENTO USUAL, P RECO DE REVENDEDOR, DE 6"X6" | Equipamento para Aquisição Permanente |  | KG | 0.4 | 10 | 11.11 | 4.88
Insumo | 00165 | EMOP | OXIGENIO, EM GARRAFAS DE 9,3M3 | Equipamento para Aquisição Permanente |  | M3 | 0.05 |  | 9.78 | 0.48
Insumo | 00171 | EMOP | ACETILENO EM CILINDRO DE 9KG | Equipamento para Aquisição Permanente |  | KG | 0.01 |  | 89.4 | 0.89
Insumo | 01935 | EMOP | MAO DE OBRA DE SOLDADOR INDUSTRIAL, INCL USIVE ENCARGOS SOCIAIS | Equipamento |  | H | 0.02 | 3 | 27.26 | 0.56
Insumo | 01943 | EMOP | MAO DE OBRA DE AJUDANTE DE SOLDADOR, INC LUSIVE ENCARGOS SOCIAIS | Equipamento |  | H | 0.1 | 3 | 19.31 | 1.98
Insumo | 01975 | EMOP | MAO DE OBRA DE MONTADOR A (MONTAGEM DE E STRUTURAS METALICAS), INCLUSIVE ENCARGOS SOCIAIS | Equipamento |  | H | 0.3 | 3 | 27.26 | 8.42
Insumo | 06021 | EMOP | FUNDO ANTICORROSIVO DE SECAGEM RAPIDA LA RANJA | Equipamento para Aquisição Permanente |  | GL | 0.0062 |  | 63.73 | 0.39
Insumo | 06912 | EMOP | MAO DE OBRA DE ENCARREGADO DE MONTAGEM, INCLUSIVE ENCARGOS SOCIAIS | Equipamento |  | H | 0.025 | 3 | 35.01 | 0.9
Insumo | 11104 | EMOP | CHAPA DE ACO USI-SAC 350 | Equipamento para Aquisição Permanente |  | KG | 0.33 | 10 | 19.36 | 7.02
Insumo | 13420 | EMOP | ELETRODO C/DIAM.DE 5MM (3/16"), E-7018-6 G | Equipamento para Aquisição Permanente |  | KG | 0.025 |  | 49.48 | 1.23
Insumo | 13537 | EMOP | RETIFICADORA DE SOLDA ELETRICA DE 430A, MODELO TRR 2600, BANBOZZI OU SIMILAR | Mão de Obra |  | UN | 5e-05 |  | 6312.87 | 0.31
Insumo | 13721 | EMOP | CANTONEIRA DE ABAS IGUAIS DE 2"X3/8" | Equipamento para Aquisição Permanente |  | KG | 0.27 | 10 | 10.48 | 3.11
|  |  |  | MO sem LS => | 0.31 | LS => | 0 | MO com LS => | 0.31
|  |  |  | Valor do BDI => | 0 |  | Valor com BDI => |  | 30.39
[6 empty] | Quant. => | 0 | Preço Total => | 0
7 |  |  | PAREDES, PAINÉIS, PORTAS E ESQUADRIAS | [6 empty] | 0
7.1 | Código | Banco | Descrição | Tipo |  | Und | Quant. | Porcent. | Valor Unit | Total
Composição | 103340 | SINAPI | ALVENARIA DE VEDAÇÃO DE BLOCOS VAZADOS DE CONCRETO APARENTE DE 19X19X39 CM (ESPESSURA 19 CM) E ARGAMASSA DE ASSENTAMENTO COM PREPARO EM BETONEIRA. AF_12/2021 | PARE - PAREDES/PAINEIS |  | m² | 1 |  | 136.91 | 136.91
Composição Auxiliar | 87292 | SINAPI | ARGAMASSA TRAÇO 1:2:8 (EM VOLUME DE CIMENTO, CAL E AREIA MÉDIA ÚMIDA) PARA EMBOÇO/MASSA ÚNICA/ASSENTAMENTO DE ALVENARIA DE VEDAÇÃO, PREPARO MECÂNICO COM BETONEIRA 400 L. AF_08/2019 | SEDI - SERVIÇOS DIVERSOS |  | m³ | 0.0128 |  | 560.77 | 7.17
Composição Auxiliar | 88309 | SINAPI | PEDREIRO COM ENCARGOS COMPLEMENTARES | SEDI - SERVIÇOS DIVERSOS |  | H | 1.47 |  | 33.38 | 49.06
Composição Auxiliar | 88316 | SINAPI | SERVENTE COM ENCARGOS COMPLEMENTARES | SEDI - SERVIÇOS DIVERSOS |  | H | 0.735 |  | 26.12 | 19.19
Insumo | 00034548 | SINAPI | TELA DE ACO SOLDADA GALVANIZADA/ZINCADA PARA ALVENARIA, FIO D = *1,20 A 1,70* MM, MALHA 15 X 15 MM, (C X L) *50 X 17,5* CM | Material |  | M | 0.42 |  | 6.26 | 2.62
Insumo | 00034555 | SINAPI | BLOCO DE VEDACAO DE CONCRETO APARENTE 19 X 19 X 39 CM (CLASSE C - NBR 6136) | Material |  | UN | 13.6 |  | 4.28 | 58.2
Insumo | 00037395 | SINAPI | PINO DE ACO COM FURO, HASTE = 27 MM (ACAO DIRETA) | Material |  | CENTO | 0.01 |  | 67.24 | 0.67
|  |  |  | MO sem LS => | 51.56 | LS => | 0 | MO com LS => | 51.56
|  |  |  | Valor do BDI => | 0 |  | Valor com BDI => |  | 136.91
[6 empty] | Quant. => | 0 | Preço Total => | 0
7.2 | Código | Banco | Descrição | Tipo |  | Und | Quant. | Porcent. | Valor Unit | Total
Composição | 103338 | SINAPI | ALVENARIA DE VEDAÇÃO DE BLOCOS VAZADOS DE CONCRETO APARENTE DE 14X19X39 CM (ESPESSURA 14 CM) E ARGAMASSA DE ASSENTAMENTO COM PREPARO EM BETONEIRA. AF_12/2021 | PARE - PAREDES/PAINEIS |  | m² | 1 |  | 114.17 | 114.17
Composição Auxiliar | 87292 | SINAPI | ARGAMASSA TRAÇO 1:2:8 (EM VOLUME DE CIMENTO, CAL E AREIA MÉDIA ÚMIDA) PARA EMBOÇO/MASSA ÚNICA/ASSENTAMENTO DE ALVENARIA DE VEDAÇÃO, PREPARO MECÂNICO COM BETONEIRA 400 L. AF_08/2019 | SEDI - SERVIÇOS DIVERSOS |  | m³ | 0.0102 |  | 560.77 | 5.71
Composição Auxiliar | 88309 | SINAPI | PEDREIRO COM ENCARGOS COMPLEMENTARES | SEDI - SERVIÇOS DIVERSOS |  | H | 1.3 |  | 33.38 | 43.39
Composição Auxiliar | 88316 | SINAPI | SERVENTE COM ENCARGOS COMPLEMENTARES | SEDI - SERVIÇOS DIVERSOS |  | H | 0.65 |  | 26.12 | 16.97
Insumo | 00034547 | SINAPI | TELA DE ACO SOLDADA GALVANIZADA/ZINCADA PARA ALVENARIA, FIO D = *1,20 A 1,70* MM, MALHA 15 X 15 MM, (C X L) *50 X 12* CM | Material |  | M | 0.42 |  | 3.81 | 1.6
Insumo | 00037103 | SINAPI | BLOCO DE VEDACAO DE CONCRETO APARENTE 14 X 19 X 39 CM (CLASSE C - NBR 6136) | Material |  | UN | 13.6 |  | 3.37 | 45.83
Insumo | 00037395 | SINAPI | PINO DE ACO COM FURO, HASTE = 27 MM (ACAO DIRETA) | Material |  | CENTO | 0.01 |  | 67.24 | 0.67
|  |  |  | MO sem LS => | 45.48 | LS => | 0 | MO com LS => | 45.48
|  |  |  | Valor do BDI => | 0 |  | Valor com BDI => |  | 114.17
[6 empty] | Quant. => | 0 | Preço Total => | 0
7.3 | Código | Banco | Descrição | Tipo |  | Und | Quant. | Porcent. | Valor Unit | Total
Composição | 103336 | SINAPI | ALVENARIA DE VEDAÇÃO DE BLOCOS VAZADOS DE CONCRETO APARENTE DE 9X19X39 CM (ESPESSURA 9 CM) E ARGAMASSA DE ASSENTAMENTO COM PREPARO EM BETONEIRA. AF_12/2021 | PARE - PAREDES/PAINEIS |  | m² | 1 |  | 86.36 | 86.36
Composição Auxiliar | 87292 | SINAPI | ARGAMASSA TRAÇO 1:2:8 (EM VOLUME DE CIMENTO, CAL E AREIA MÉDIA ÚMIDA) PARA EMBOÇO/MASSA ÚNICA/ASSENTAMENTO DE ALVENARIA DE VEDAÇÃO, PREPARO MECÂNICO COM BETONEIRA 400 L. AF_08/2019 | SEDI - SERVIÇOS DIVERSOS |  | m³ | 0.0087 |  | 560.77 | 4.87
Composição Auxiliar | 88309 | SINAPI | PEDREIRO COM ENCARGOS COMPLEMENTARES | SEDI - SERVIÇOS DIVERSOS |  | H | 0.95 |  | 33.38 | 31.71
Composição Auxiliar | 88316 | SINAPI | SERVENTE COM ENCARGOS COMPLEMENTARES | SEDI - SERVIÇOS DIVERSOS |  | H | 0.475 |  | 26.12 | 12.4
Insumo | 00034557 | SINAPI | TELA DE ACO SOLDADA GALVANIZADA/ZINCADA PARA ALVENARIA, FIO D = *1,20 A 1,70* MM, MALHA 15 X 15 MM, (C X L) *50 X 7,5* CM | Material |  | M | 0.42 |  | 2.41 | 1.01
Insumo | 00034599 | SINAPI | BLOCO DE VEDACAO CONCRETO APARENTE 9 X 19 X 39 CM (CLASSE C - NBR 6136) | Material |  | UN | 13.6 |  | 2.65 | 36.04
Insumo | 00037395 | SINAPI | PINO DE ACO COM FURO, HASTE = 27 MM (ACAO DIRETA) | Material |  | CENTO | 0.005 |  | 67.24 | 0.33
|  |  |  | MO sem LS => | 33.36 | LS => | 0 | MO com LS => | 33.36
|  |  |  | Valor do BDI => | 0 |  | Valor com BDI => |  | 86.36
[6 empty] | Quant. => | 0 | Preço Total => | 0
7.4 | Código | Banco | Descrição | Tipo |  | Und | Quant. | Porcent. | Valor Unit | Total
Composição | 101159 | SINAPI | ALVENARIA DE VEDAÇÃO DE BLOCOS CERÂMICOS MACIÇOS DE 5X10X20CM (ESPESSURA 10CM) E ARGAMASSA DE ASSENTAMENTO COM PREPARO EM BETONEIRA. AF_05/2020 | PARE - PAREDES/PAINEIS |  | m² | 1 |  | 149.84 | 149.84
Composição Auxiliar | 87292 | SINAPI | ARGAMASSA TRAÇO 1:2:8 (EM VOLUME DE CIMENTO, CAL E AREIA MÉDIA ÚMIDA) PARA EMBOÇO/MASSA ÚNICA/ASSENTAMENTO DE ALVENARIA DE VEDAÇÃO, PREPARO MECÂNICO COM BETONEIRA 400 L. AF_08/2019 | SEDI - SERVIÇOS DIVERSOS |  | m³ | 0.028 |  | 560.77 | 15.7
Composição Auxiliar | 88309 | SINAPI | PEDREIRO COM ENCARGOS COMPLEMENTARES | SEDI - SERVIÇOS DIVERSOS |  | H | 1.939 |  | 33.38 | 64.72
Composição Auxiliar | 88316 | SINAPI | SERVENTE COM ENCARGOS COMPLEMENTARES | SEDI - SERVIÇOS DIVERSOS |  | H | 0.97 |  | 26.12 | 25.33
Insumo | 00007258 | SINAPI | TIJOLO CERAMICO MACICO COMUM *5 X 10 X 20* CM (L X A X C) | Material |  | UN | 73.49 |  | 0.6 | 44.09
|  |  |  | MO sem LS => | 69.11 | LS => | 0 | MO com LS => | 69.11
|  |  |  | Valor do BDI => | 0 |  | Valor com BDI => |  | 149.84
[6 empty] | Quant. => | 0 | Preço Total => | 0
7.5 | Código | Banco | Descrição | Tipo |  | Und | Quant. | Porcent. | Valor Unit | Total
Composição | 89472 | SINAPI | ALVENARIA DE BLOCOS DE CONCRETO ESTRUTURAL 14X19X39 CM (ESPESSURA 14 CM), FBK = 14 MPA, UTILIZANDO COLHER DE PEDREIRO. AF_10/2022 | PARE - PAREDES/PAINEIS |  | m² | 1 |  | 113.01 | 113.01
Composição Auxiliar | 88309 | SINAPI | PEDREIRO COM ENCARGOS COMPLEMENTARES | SEDI - SERVIÇOS DIVERSOS |  | H | 0.67 |  | 33.38 | 22.36
Composição Auxiliar | 88316 | SINAPI | SERVENTE COM ENCARGOS COMPLEMENTARES | SEDI - SERVIÇOS DIVERSOS |  | H | 0.67 |  | 26.12 | 17.5
Composição Auxiliar | 88626 | SINAPI | ARGAMASSA TRAÇO 1:0,5:4,5 (EM VOLUME DE CIMENTO, CAL E AREIA MÉDIA ÚMIDA), PREPARO MECÂNICO COM BETONEIRA 400 L. AF_08/2019 | SEDI - SERVIÇOS DIVERSOS |  | m³ | 0.0168 |  | 512.36 | 8.6
Insumo | 00034570 | SINAPI | BLOCO DE CONCRETO ESTRUTURAL 14 X 19 X 39 CM, FBK 14 MPA (NBR 6136) | Material |  | UN | 9.99 |  | 4.93 | 49.25
Insumo | 00038593 | SINAPI | MEIO BLOCO DE CONCRETO ESTRUTURAL 14 X 19 X 19 CM, FBK 14 MPA (NBR 6136) | Material |  | UN | 1.43 |  | 2.79 | 3.98
Insumo | 00038594 | SINAPI | MEIO BLOCO DE CONCRETO ESTRUTURAL 14 X 19 X 34 CM, FBK 14 MPA (NBR 6136) | Material |  | UN | 1.43 |  | 4.4 | 6.29
Insumo | 00038600 | SINAPI | CANALETA DE CONCRETO ESTRUTURAL 14 X 19 X 39 CM, FBK 14 MPA (NBR 6136) | Material |  | UN | 0.95 |  | 5.3 | 5.03
|  |  |  | MO sem LS => | 30.41 | LS => | 0 | MO com LS => | 30.41
|  |  |  | Valor do BDI => | 0 |  | Valor com BDI => |  | 113.01
[6 empty] | Quant. => | 0 | Preço Total => | 0
7.6 | Código | Banco | Descrição | Tipo |  | Und | Quant. | Porcent. | Valor Unit | Total
Composição | 101154 | SINAPI | ALVENARIA DE VEDAÇÃO DE BLOCOS DE CONCRETO CELULAR DE 10X30X60CM (ESPESSURA 10CM) E ARGAMASSA DE ASSENTAMENTO COM PREPARO EM BETONEIRA. AF_05/2020 | PARE - PAREDES/PAINEIS |  | m² | 1 |  | 145.37 | 145.37
Composição Auxiliar | 87292 | SINAPI | ARGAMASSA TRAÇO 1:2:8 (EM VOLUME DE CIMENTO, CAL E AREIA MÉDIA ÚMIDA) PARA EMBOÇO/MASSA ÚNICA/ASSENTAMENTO DE ALVENARIA DE VEDAÇÃO, PREPARO MECÂNICO COM BETONEIRA 400 L. AF_08/2019 | SEDI - SERVIÇOS DIVERSOS |  | m³ | 0.016 |  | 560.77 | 8.97
Composição Auxiliar | 88309 | SINAPI | PEDREIRO COM ENCARGOS COMPLEMENTARES | SEDI - SERVIÇOS DIVERSOS |  | H | 0.803 |  | 33.38 | 26.8
Composição Auxiliar | 88316 | SINAPI | SERVENTE COM ENCARGOS COMPLEMENTARES | SEDI - SERVIÇOS DIVERSOS |  | H | 0.402 |  | 26.12 | 10.5
Insumo | 00000674 | SINAPI | BLOCO DE VEDACAO DE CONCRETO CELULAR AUTOCLAVADO 10 X 30 X 60 CM (E X A X C) | Material |  | m² | 1.027 |  | 95.43 | 98
Insumo | 00034557 | SINAPI | TELA DE ACO SOLDADA GALVANIZADA/ZINCADA PARA ALVENARIA, FIO D = *1,20 A 1,70* MM, MALHA 15 X 15 MM, (C X L) *50 X 7,5* CM | Material |  | M | 0.46 |  | 2.41 | 1.1
|  |  |  | MO sem LS => | 29.05 | LS => | 0 | MO com LS => | 29.05
|  |  |  | Valor do BDI => | 0 |  | Valor com BDI => |  | 145.37
[6 empty] | Quant. => | 0 | Preço Total => | 0
7.7 | Código | Banco | Descrição | Tipo |  | Und | Quant. | Porcent. | Valor Unit | Total
Composição | 102253 | SINAPI | DIVISORIA SANITÁRIA, TIPO CABINE, EM GRANITO CINZA POLIDO, ESP = 3CM, ASSENTADO COM ARGAMASSA COLANTE AC III-E, EXCLUSIVE FERRAGENS. AF_01/2021 | PARE - PAREDES/PAINEIS |  | m² | 1 |  | 819.64 | 819.64
Composição Auxiliar | 88274 | SINAPI | MARMORISTA/GRANITEIRO COM ENCARGOS COMPLEMENTARES | SEDI - SERVIÇOS DIVERSOS |  | H | 1.405 |  | 27.6 | 38.77
Composição Auxiliar | 88316 | SINAPI | SERVENTE COM ENCARGOS COMPLEMENTARES | SEDI - SERVIÇOS DIVERSOS |  | H | 0.702 |  | 26.12 | 18.33
Composição Auxiliar | 91692 | SINAPI | SERRA CIRCULAR DE BANCADA COM MOTOR ELÉTRICO POTÊNCIA DE 5HP, COM COIFA PARA DISCO 10" - CHP DIURNO. AF_08/2015 | CHOR - CUSTOS HORÁRIOS DE MÁQUINAS E EQUIPAMENTOS |  | CHP | 0.089 |  | 38.87 | 3.45
Composição Auxiliar | 91693 | SINAPI | SERRA CIRCULAR DE BANCADA COM MOTOR ELÉTRICO POTÊNCIA DE 5HP, COM COIFA PARA DISCO 10" - CHI DIURNO. AF_08/2015 | CHOR - CUSTOS HORÁRIOS DE MÁQUINAS E EQUIPAMENTOS |  | CHI | 1.316 |  | 37.41 | 49.23
Insumo | 00000131 | SINAPI | ADESIVO ESTRUTURAL A BASE DE RESINA EPOXI, BICOMPONENTE, PASTOSO (TIXOTROPICO) | Material |  | KG | 0.53 |  | 41.64 | 22.06
Insumo | 00037596 | SINAPI | ARGAMASSA COLANTE TIPO AC III E | Material |  | KG | 0.97 |  | 2.82 | 2.73
Insumo | 00044476 | SINAPI | DIVISORIA EM GRANITO, COM DUAS FACES POLIDAS, TIPO ANDORINHA/ QUARTZ/ CASTELO/ CORUMBA OU OUTROS EQUIVALENTES DA REGIAO, E= *3,0* CM | Material |  | m² | 1.05 |  | 652.45 | 685.07
|  |  |  | MO sem LS => | 82.49 | LS => | 0 | MO com LS => | 82.49
|  |  |  | Valor do BDI => | 0 |  | Valor com BDI => |  | 819.64
[6 empty] | Quant. => | 0 | Preço Total => | 0
7.8 | Código | Banco | Descrição | Tipo |  | Und | Quant. | Porcent. | Valor Unit | Total
Composição | 96359 | SINAPI | PAREDE COM PLACAS DE GESSO ACARTONADO (DRYWALL), PARA USO INTERNO, COM DUAS FACES SIMPLES E ESTRUTURA METÁLICA COM GUIAS SIMPLES, COM VÃOS AF_06/2017_P | PARE - PAREDES/PAINEIS |  | m² | 1 |  | 117.26 | 117.26
Composição Auxiliar | 88278 | SINAPI | MONTADOR DE ESTRUTURA METÁLICA COM ENCARGOS COMPLEMENTARES | SEDI - SERVIÇOS DIVERSOS |  | H | 0.628 |  | 33.27 | 20.89
Composição Auxiliar | 88316 | SINAPI | SERVENTE COM ENCARGOS COMPLEMENTARES | SEDI - SERVIÇOS DIVERSOS |  | H | 0.157 |  | 26.12 | 4.1
Insumo | 00037586 | SINAPI | PINO DE ACO COM ARRUELA CONICA, DIAMETRO ARRUELA = *23* MM E COMP HASTE = *27* MM (ACAO INDIRETA) | Material |  | CENTO | 0.029 |  | 78.2 | 2.26
Insumo | 00039413 | SINAPI | PLACA / CHAPA DE GESSO ACARTONADO, STANDARD (ST), COR BRANCA, E = 12,5 MM, 1200 X 2400 MM (L X C) | Material |  | m² | 2.106 |  | 21.27 | 44.79
Insumo | 00039419 | SINAPI | PERFIL GUIA, FORMATO U, EM ACO ZINCADO, PARA ESTRUTURA PAREDE DRYWALL, E = 0,5 MM, 70 X 3000 MM (L X C) | Material |  | M | 0.9093 |  | 8.43 | 7.66
Insumo | 00039422 | SINAPI | PERFIL MONTANTE, FORMATO C, EM ACO ZINCADO, PARA ESTRUTURA PAREDE DRYWALL, E = 0,5 MM, 70 X 3000 MM (L X C) | Material |  | M | 2.8999 |  | 9.57 | 27.75
Insumo | 00039431 | SINAPI | FITA DE PAPEL MICROPERFURADO, 50 X 150 MM, PARA TRATAMENTO DE JUNTAS DE CHAPA DE GESSO PARA DRYWALL | Material |  | M | 2.5027 |  | 0.33 | 0.82
Insumo | 00039432 | SINAPI | FITA DE PAPEL REFORCADA COM LAMINA DE METAL PARA REFORCO DE CANTOS DE CHAPA DE GESSO PARA DRYWALL | Material |  | M | 0.7925 |  | 2.94 | 2.32
Insumo | 00039434 | SINAPI | MASSA DE REJUNTE EM PO PARA DRYWALL, A BASE DE GESSO, SECAGEM RAPIDA, PARA TRATAMENTO DE JUNTAS DE CHAPA DE GESSO (NECESSITA ADICAO DE AGUA) | Equipamento |  | KG | 1.0327 |  | 3.68 | 3.8
Insumo | 00039435 | SINAPI | PARAFUSO DRY WALL, EM ACO FOSFATIZADO, CABECA TROMBETA E PONTA AGULHA (TA), COMPRIMENTO 25 MM | Material |  | UN | 20.0077 |  | 0.13 | 2.6
Insumo | 00039443 | SINAPI | PARAFUSO DRY WALL, EM ACO ZINCADO, CABECA LENTILHA E PONTA BROCA (LB), LARGURA 4,2 MM, COMPRIMENTO 13 MM | Material |  | UN | 0.9149 |  | 0.3 | 0.27
|  |  |  | MO sem LS => | 19.32 | LS => | 0 | MO com LS => | 19.32
|  |  |  | Valor do BDI => | 0 |  | Valor com BDI => |  | 117.26
[6 empty] | Quant. => | 0 | Preço Total => | 0
7.9 | Código | Banco | Descrição | Tipo |  | Und | Quant. | Porcent. | Valor Unit | Total
Composição | PARE.000005 | Próprio | PAREDE COM PLACAS DE GESSO ACARTONADO RESISTENTE A UMIDADE - RU, PARA USO INTERNO, COM DUAS FACES SIMPLES E ESTRUTURA METÁLICA COM GUIAS SIMPLES | PARE - PAREDES/PAINEIS |  | m² | 1 |  | 131.56 | 131.56
Composição Auxiliar | 88278 | SINAPI | MONTADOR DE ESTRUTURA METÁLICA COM ENCARGOS COMPLEMENTARES | SEDI - SERVIÇOS DIVERSOS |  | H | 0.628 |  | 33.27 | 20.89
Composição Auxiliar | 88316 | SINAPI | SERVENTE COM ENCARGOS COMPLEMENTARES | SEDI - SERVIÇOS DIVERSOS |  | H | 0.157 |  | 26.12 | 4.1
Insumo | 00037586 | SINAPI | PINO DE ACO COM ARRUELA CONICA, DIAMETRO ARRUELA = *23* MM E COMP HASTE = *27* MM (ACAO INDIRETA) | Material |  | CENTO | 0.029 |  | 78.2 | 2.26
Insumo | 00039419 | SINAPI | PERFIL GUIA, FORMATO U, EM ACO ZINCADO, PARA ESTRUTURA PAREDE DRYWALL, E = 0,5 MM, 70 X 3000 MM (L X C) | Material |  | M | 0.9093 |  | 8.43 | 7.66
Insumo | 00039422 | SINAPI | PERFIL MONTANTE, FORMATO C, EM ACO ZINCADO, PARA ESTRUTURA PAREDE DRYWALL, E = 0,5 MM, 70 X 3000 MM (L X C) | Material |  | M | 2.8999 |  | 9.57 | 27.75
Insumo | 00039431 | SINAPI | FITA DE PAPEL MICROPERFURADO, 50 X 150 MM, PARA TRATAMENTO DE JUNTAS DE CHAPA DE GESSO PARA DRYWALL | Material |  | M | 2.5027 |  | 0.33 | 0.82
Insumo | 00039432 | SINAPI | FITA DE PAPEL REFORCADA COM LAMINA DE METAL PARA REFORCO DE CANTOS DE CHAPA DE GESSO PARA DRYWALL | Material |  | M | 0.7925 |  | 2.94 | 2.32
Insumo | 00039434 | SINAPI | MASSA DE REJUNTE EM PO PARA DRYWALL, A BASE DE GESSO, SECAGEM RAPIDA, PARA TRATAMENTO DE JUNTAS DE CHAPA DE GESSO (NECESSITA ADICAO DE AGUA) | Equipamento |  | KG | 1.0327 |  | 3.68 | 3.8
Insumo | 00039435 | SINAPI | PARAFUSO DRY WALL, EM ACO FOSFATIZADO, CABECA TROMBETA E PONTA AGULHA (TA), COMPRIMENTO 25 MM | Material |  | UN | 20.0077 |  | 0.13 | 2.6
Insumo | 00039443 | SINAPI | PARAFUSO DRY WALL, EM ACO ZINCADO, CABECA LENTILHA E PONTA BROCA (LB), LARGURA 4,2 MM, COMPRIMENTO 13 MM | Material |  | UN | 0.9149 |  | 0.3 | 0.27
Insumo | 00039417 | SINAPI | PLACA / CHAPA DE GESSO ACARTONADO, RESISTENTE A UMIDADE (RU), COR VERDE, E = 12,5 MM, 1200 X 2400 MM (L X C) | Material |  | m² | 2.106 |  | 28.06 | 59.09
|  |  |  | MO sem LS => | 19.32 | LS => | 0 | MO com LS => | 19.32
|  |  |  | Valor do BDI => | 0 |  | Valor com BDI => |  | 131.56
[6 empty] | Quant. => | 0 | Preço Total => | 0
7.10 | Código | Banco | Descrição | Tipo |  | Und | Quant. | Porcent. | Valor Unit | Total
Composição | 110113 | SBC | PORTA DE MADEIRA 1 FL.O,60x1,60m REV.LAMIN.SANITARIO/FERRAGEM | ESQUADRIAS DE MADEIRA |  | UN | 1 |  | 1457.52 | 1457.52
Composição Auxiliar | 88239 | SINAPI | AJUDANTE DE CARPINTEIRO COM ENCARGOS COMPLEMENTARES | SEDI - SERVIÇOS DIVERSOS |  | H | 6 |  | 27.07 | 162.42
Composição Auxiliar | 88261 | SINAPI | CARPINTEIRO DE ESQUADRIA COM ENCARGOS COMPLEMENTARES | SEDI - SERVIÇOS DIVERSOS |  | H | 7.7 |  | 34.92 | 268.88
Insumo | 000157 | SBC | LAMINADO MELAMINICO 1,3mm 1,25x3,08m (3,85m2)FOS/BRILHO | Material |  | m² | 2.112 |  | 93.34 | 197.13
Insumo | 008272 | SBC | COLA PARA LAMINADO FORMICA 3,78kg/m2 | Material |  | KG | 0.317 |  | 37.2 | 11.79
Insumo | 013835 | SBC | DOBRADICA EM INOX POLIDO 3025 3 X 2.1/2 PADO | Material |  | UN | 4 |  | 130.29 | 521.16
Insumo | 047726 | SBC | TRANQUETA LIVRE OCUPADO 819 CROMADA - TRANQUETA LIVRE OCUPADO 819 CROMADA IMAB | Material |  | UN | 1 |  | 99.5 | 99.5
Insumo | 080101 | SBC | PORTA MADEIRA LISA PINTURA 0,60x1,60m | Material |  | UN | 1 |  | 196.64 | 196.64
|  |  |  | MO sem LS => | 321.43 | LS => | 0 | MO com LS => | 321.43
|  |  |  | Valor do BDI => | 0 |  | Valor com BDI => |  | 1457.52
[6 empty] | Quant. => | 0 | Preço Total => | 0
7.11 | Código | Banco | Descrição | Tipo |  | Und | Quant. | Porcent. | Valor Unit | Total
Composição | 103320 | SINAPI | ALVENARIA DE VEDAÇÃO DE BLOCOS VAZADOS DE CONCRETO DE 19X19X39 CM (ESPESSURA 19 CM) E ARGAMASSA DE ASSENTAMENTO COM PREPARO EM BETONEIRA. AF_12/2021 | PARE - PAREDES/PAINEIS |  | m² | 1 |  | 117.72 | 117.72
Composição Auxiliar | 87292 | SINAPI | ARGAMASSA TRAÇO 1:2:8 (EM VOLUME DE CIMENTO, CAL E AREIA MÉDIA ÚMIDA) PARA EMBOÇO/MASSA ÚNICA/ASSENTAMENTO DE ALVENARIA DE VEDAÇÃO, PREPARO MECÂNICO COM BETONEIRA 400 L. AF_08/2019 | SEDI - SERVIÇOS DIVERSOS |  | m³ | 0.0128 |  | 560.77 | 7.17
Composição Auxiliar | 88309 | SINAPI | PEDREIRO COM ENCARGOS COMPLEMENTARES | SEDI - SERVIÇOS DIVERSOS |  | H | 1.13 |  | 33.38 | 37.71
Composição Auxiliar | 88316 | SINAPI | SERVENTE COM ENCARGOS COMPLEMENTARES | SEDI - SERVIÇOS DIVERSOS |  | H | 0.565 |  | 26.12 | 14.75
Insumo | 00000654 | SINAPI | BLOCO DE VEDACAO DE CONCRETO 19 X 19 X 39 CM (CLASSE C - NBR 6136) | Material |  | UN | 13.6 |  | 4.03 | 54.8
Insumo | 00034548 | SINAPI | TELA DE ACO SOLDADA GALVANIZADA/ZINCADA PARA ALVENARIA, FIO D = *1,20 A 1,70* MM, MALHA 15 X 15 MM, (C X L) *50 X 17,5* CM | Material |  | M | 0.42 |  | 6.26 | 2.62
Insumo | 00037395 | SINAPI | PINO DE ACO COM FURO, HASTE = 27 MM (ACAO DIRETA) | Material |  | CENTO | 0.01 |  | 67.24 | 0.67
|  |  |  | MO sem LS => | 39.93 | LS => | 0 | MO com LS => | 39.93
|  |  |  | Valor do BDI => | 0 |  | Valor com BDI => |  | 117.72
[6 empty] | Quant. => | 0 | Preço Total => | 0
7.12 | Código | Banco | Descrição | Tipo |  | Und | Quant. | Porcent. | Valor Unit | Total
Composição | 96359 | SINAPI | PAREDE COM PLACAS DE GESSO ACARTONADO (DRYWALL), PARA USO INTERNO, COM DUAS FACES SIMPLES E ESTRUTURA METÁLICA COM GUIAS SIMPLES, COM VÃOS AF_06/2017_P | PARE - PAREDES/PAINEIS |  | m² | 1 |  | 117.26 | 117.26
Composição Auxiliar | 88278 | SINAPI | MONTADOR DE ESTRUTURA METÁLICA COM ENCARGOS COMPLEMENTARES | SEDI - SERVIÇOS DIVERSOS |  | H | 0.628 |  | 33.27 | 20.89
Composição Auxiliar | 88316 | SINAPI | SERVENTE COM ENCARGOS COMPLEMENTARES | SEDI - SERVIÇOS DIVERSOS |  | H | 0.157 |  | 26.12 | 4.1
Insumo | 00037586 | SINAPI | PINO DE ACO COM ARRUELA CONICA, DIAMETRO ARRUELA = *23* MM E COMP HASTE = *27* MM (ACAO INDIRETA) | Material |  | CENTO | 0.029 |  | 78.2 | 2.26
Insumo | 00039413 | SINAPI | PLACA / CHAPA DE GESSO ACARTONADO, STANDARD (ST), COR BRANCA, E = 12,5 MM, 1200 X 2400 MM (L X C) | Material |  | m² | 2.106 |  | 21.27 | 44.79
Insumo | 00039419 | SINAPI | PERFIL GUIA, FORMATO U, EM ACO ZINCADO, PARA ESTRUTURA PAREDE DRYWALL, E = 0,5 MM, 70 X 3000 MM (L X C) | Material |  | M | 0.9093 |  | 8.43 | 7.66
Insumo | 00039422 | SINAPI | PERFIL MONTANTE, FORMATO C, EM ACO ZINCADO, PARA ESTRUTURA PAREDE DRYWALL, E = 0,5 MM, 70 X 3000 MM (L X C) | Material |  | M | 2.8999 |  | 9.57 | 27.75
Insumo | 00039431 | SINAPI | FITA DE PAPEL MICROPERFURADO, 50 X 150 MM, PARA TRATAMENTO DE JUNTAS DE CHAPA DE GESSO PARA DRYWALL | Material |  | M | 2.5027 |  | 0.33 | 0.82
Insumo | 00039432 | SINAPI | FITA DE PAPEL REFORCADA COM LAMINA DE METAL PARA REFORCO DE CANTOS DE CHAPA DE GESSO PARA DRYWALL | Material |  | M | 0.7925 |  | 2.94 | 2.32
Insumo | 00039434 | SINAPI | MASSA DE REJUNTE EM PO PARA DRYWALL, A BASE DE GESSO, SECAGEM RAPIDA, PARA TRATAMENTO DE JUNTAS DE CHAPA DE GESSO (NECESSITA ADICAO DE AGUA) | Equipamento |  | KG | 1.0327 |  | 3.68 | 3.8
Insumo | 00039435 | SINAPI | PARAFUSO DRY WALL, EM ACO FOSFATIZADO, CABECA TROMBETA E PONTA AGULHA (TA), COMPRIMENTO 25 MM | Material |  | UN | 20.0077 |  | 0.13 | 2.6
Insumo | 00039443 | SINAPI | PARAFUSO DRY WALL, EM ACO ZINCADO, CABECA LENTILHA E PONTA BROCA (LB), LARGURA 4,2 MM, COMPRIMENTO 13 MM | Material |  | UN | 0.9149 |  | 0.3 | 0.27
|  |  |  | MO sem LS => | 19.32 | LS => | 0 | MO com LS => | 19.32
|  |  |  | Valor do BDI => | 0 |  | Valor com BDI => |  | 117.26
[6 empty] | Quant. => | 0 | Preço Total => | 0
7.13 | Código | Banco | Descrição | Tipo |  | Und | Quant. | Porcent. | Valor Unit | Total
Composição | 160156 | SBC | ISOLAMENTO TERMICO COM LàDE ROCHA | TRATAMENTOS E IMPERMEABILIZACOES |  | m² | 1 |  | 81.72 | 81.72
Composição Auxiliar | 88243 | SINAPI | AJUDANTE ESPECIALIZADO COM ENCARGOS COMPLEMENTARES | SEDI - SERVIÇOS DIVERSOS |  | H | 0.957 |  | 26.89 | 25.73
Composição Auxiliar | 88270 | SINAPI | IMPERMEABILIZADOR COM ENCARGOS COMPLEMENTARES | SEDI - SERVIÇOS DIVERSOS |  | H | 0.851 |  | 33.49 | 28.49
Insumo | 004419 | SBC | LA DE ROCHA 32 KG 50 MM 4,32 M2 LA Rocha | Material |  | m² | 1.1 |  | 25 | 27.5
|  |  |  | MO sem LS => | 39.56 | LS => | 0 | MO com LS => | 39.56
|  |  |  | Valor do BDI => | 0 |  | Valor com BDI => |  | 81.72
[6 empty] | Quant. => | 0 | Preço Total => | 0
7.14 | Código | Banco | Descrição | Tipo |  | Und | Quant. | Porcent. | Valor Unit | Total
Composição | PARE.000037 | Próprio | FORNECIMENTO E INSTALAÇÃO DE DIVISÓRIA INDUSTRIAL PISO TETO - MÓDULO DE VIDRO ENCAIXILHADO H=2,45M, VIDRO DE 10MM, COM PERFIL ALUMINIO ANODIZADO TIPO TEIA, COM PELICULA JATEADA FAIXA DE SEGURANÇA DE 10CM TOTAL AVERY, Referência ABATEX ou equivalente técnico | PARE - PAREDES/PAINEIS |  | m² | 1 |  | 1287.94 | 1287.94
Composição Auxiliar | 88273 | SINAPI | MARCENEIRO COM ENCARGOS COMPLEMENTARES | SEDI - SERVIÇOS DIVERSOS |  | H | 1.2 |  | 29.54 | 35.44
Composição Auxiliar | 88243 | SINAPI | AJUDANTE ESPECIALIZADO COM ENCARGOS COMPLEMENTARES | SEDI - SERVIÇOS DIVERSOS |  | H | 1.2 |  | 26.89 | 32.26
Insumo | 00001331 | Próprio | DIVISÓRIA INDUSTRIAL PISO TETO - MÓDULO DE VIDRO ENCAIXILHADO H=2,45M, VIDRO DE 10MM, COM PERFIL ALUMINIO ANODIZADO TIPO TEIA, COM PELICULA JATEADA FAIXA DE SEGURANÇA DE 10CM TOTAL AVERY | Material |  | M² | 1 |  | 1220.24 | 1220.24
|  |  |  | MO sem LS => | 48.45 | LS => | 0 | MO com LS => | 48.45
|  |  |  | Valor do BDI => | 0 |  | Valor com BDI => |  | 1287.94
[6 empty] | Quant. => | 0 | Preço Total => | 0
7.15 | Código | Banco | Descrição | Tipo |  | Und | Quant. | Porcent. | Valor Unit | Total
Composição | PARE.000041 | Próprio | FORNECIMENTO E INSTALAÇÃO DE DIVISÓRIA INDUSTRIAL PISO TETO - MÓDULO DE VIDRO ENCAIXILHADO H=2,80M, VIDRO DE 10MM, COM PERFIL ALUMINIO ANODIZADO TIPO TEIA, COM PELICULA JATEADA FAIXA DE SEGURANÇA DE 10CM TOTAL AVERY, Referência ABATEX ou equivalente técnico | PARE - PAREDES/PAINEIS |  | m² | 1 |  | 1287.94 | 1287.94
Composição Auxiliar | 88273 | SINAPI | MARCENEIRO COM ENCARGOS COMPLEMENTARES | SEDI - SERVIÇOS DIVERSOS |  | H | 1.2 |  | 29.54 | 35.44
Composição Auxiliar | 88243 | SINAPI | AJUDANTE ESPECIALIZADO COM ENCARGOS COMPLEMENTARES | SEDI - SERVIÇOS DIVERSOS |  | H | 1.2 |  | 26.89 | 32.26
Insumo | 00001456 | Próprio | DIVISÓRIA INDUSTRIAL PISO TETO - MÓDULO DE VIDRO ENCAIXILHADO H=2,80M, VIDRO DE 10MM, COM PERFIL ALUMINIO ANODIZADO TIPO TEIA, COM PELICULA JATEADA FAIXA DE SEGURANÇA DE 10CM TOTAL AVERY | Material |  | M² | 1 |  | 1220.24 | 1220.24
|  |  |  | MO sem LS => | 48.45 | LS => | 0 | MO com LS => | 48.45
|  |  |  | Valor do BDI => | 0 |  | Valor com BDI => |  | 1287.94
[6 empty] | Quant. => | 0 | Preço Total => | 0
7.16 | Código | Banco | Descrição | Tipo |  | Und | Quant. | Porcent. | Valor Unit | Total
Composição | PARE.000038 | Próprio | FORNECIMENTO E INSTALAÇÃO DE PORTA PISO TETO EM BP CINZA COM VISOR, PERFIL EM ALUMINIO ANODIZADO, FECHADURA LA FONTE 515 CRA; VISOR EM VIDRO LAMINADO 6MM, SEM PUXADOR , - VÃO DE 0,90M X 2,45M, incluso batente Referência ABATEX ou equivalente técnico | PARE - PAREDES/PAINEIS |  | UN | 1 |  | 3856.5 | 3856.5
Composição Auxiliar | 88273 | SINAPI | MARCENEIRO COM ENCARGOS COMPLEMENTARES | SEDI - SERVIÇOS DIVERSOS |  | H | 0.25 |  | 29.54 | 7.38
Composição Auxiliar | 88243 | SINAPI | AJUDANTE ESPECIALIZADO COM ENCARGOS COMPLEMENTARES | SEDI - SERVIÇOS DIVERSOS |  | H | 0.5 |  | 26.89 | 13.44
Insumo | 00001332 | Próprio | PORTA PISO TETO EM BP CINZA COM VISOR, PERFIL EM ALUMINIO ANODIZADO, FECHADURA LA FONTE 515 CRA; VISOR EM VIDRO LAMINADO 6MM, SEM PUXADOR , - VÃO DE 0,90M X 2,45M, incluso batente | Material |  | UN | 1 |  | 3835.68 | 3835.68
|  |  |  | MO sem LS => | 14.81 | LS => | 0 | MO com LS => | 14.81
|  |  |  | Valor do BDI => | 0 |  | Valor com BDI => |  | 3856.5
[6 empty] | Quant. => | 0 | Preço Total => | 0
7.17 | Código | Banco | Descrição | Tipo |  | Und | Quant. | Porcent. | Valor Unit | Total
Composição | PARE.000069 | Próprio | Fornecimento e instalação de porta duas folhas piso teto em bp cinza com visor, perfil em aluminio anodizado, fechadura la fonte 515 cra; visor em vidro laminado 6mm, sem puxador- vão de 1,50m x 2,45m, incluso batente referência abatex ou equivalente técnico | PARE - PAREDES/PAINEIS |  | UN | 1 |  | 5623.83 | 5623.83
Composição Auxiliar | 88273 | SINAPI | MARCENEIRO COM ENCARGOS COMPLEMENTARES | SEDI - SERVIÇOS DIVERSOS |  | H | 0.25 |  | 29.54 | 7.38
Composição Auxiliar | 88243 | SINAPI | AJUDANTE ESPECIALIZADO COM ENCARGOS COMPLEMENTARES | SEDI - SERVIÇOS DIVERSOS |  | H | 0.5 |  | 26.89 | 13.44
Insumo | 00002563 | Próprio | fornecimento e instalação de porta duas folhas piso teto em bp cinza com visor, perfil em aluminio anodizado, fechadura la fonte 515 cra; visor em vidro laminado 6mm, sem puxador , - vão de 1,50m x 2,45m, incluso batente referência abatex ou equivalente técnico | Material |  | UN | 1 |  | 5603.01 | 5603.01
|  |  |  | MO sem LS => | 14.81 | LS => | 0 | MO com LS => | 14.81
|  |  |  | Valor do BDI => | 0 |  | Valor com BDI => |  | 5623.83
[6 empty] | Quant. => | 0 | Preço Total => | 0
7.18 | Código | Banco | Descrição | Tipo |  | Und | Quant. | Porcent. | Valor Unit | Total
Composição | PARE.000070 | Próprio | Fornecimento e instalação de porta duas folhas piso teto em bp preto com visor, perfil em aluminio anodizado, fechadura la fonte rolete; visor em vidro laminado 6mm; com puxador em aço - vão de 1,50m x 2,45m , incluso batente, referência abatex ou equivalente técnico | PARE - PAREDES/PAINEIS |  | UN | 1 |  | 5761.14 | 5761.14
Composição Auxiliar | 88273 | SINAPI | MARCENEIRO COM ENCARGOS COMPLEMENTARES | SEDI - SERVIÇOS DIVERSOS |  | H | 0.25 |  | 29.54 | 7.38
Composição Auxiliar | 88243 | SINAPI | AJUDANTE ESPECIALIZADO COM ENCARGOS COMPLEMENTARES | SEDI - SERVIÇOS DIVERSOS |  | H | 0.5 |  | 26.89 | 13.44
Insumo | 00002564 | Próprio | fornecimento e instalação de porta duas folhas piso teto em bp preto com visor, perfil em aluminio anodizado, fechadura la fonte rolete; visor em vidro laminado 6mm; com puxador em aço - vão de 1,50m x 2,45m , incluso batente, referência abatex ou equivalente técnico | Material |  | UN | 1 |  | 5740.32 | 5740.32
|  |  |  | MO sem LS => | 14.81 | LS => | 0 | MO com LS => | 14.81
|  |  |  | Valor do BDI => | 0 |  | Valor com BDI => |  | 5761.14
[6 empty] | Quant. => | 0 | Preço Total => | 0
7.19 | Código | Banco | Descrição | Tipo |  | Und | Quant. | Porcent. | Valor Unit | Total
Composição | PARE.000071 | Próprio | Fornecimento e instalação de porta duas folhas piso teto em bp preto com visor, perfil em aluminio anodizado, fechadura la fonte rolete; visor em vidro laminado 6mm; com puxador em aço - vão de 1,50m x 2,80m , incluso batente, referência abatex ou equivalente técnico | PARE - PAREDES/PAINEIS |  | UN | 1 |  | 6345.99 | 6345.99
Composição Auxiliar | 88273 | SINAPI | MARCENEIRO COM ENCARGOS COMPLEMENTARES | SEDI - SERVIÇOS DIVERSOS |  | H | 0.25 |  | 29.54 | 7.38
Composição Auxiliar | 88243 | SINAPI | AJUDANTE ESPECIALIZADO COM ENCARGOS COMPLEMENTARES | SEDI - SERVIÇOS DIVERSOS |  | H | 0.5 |  | 26.89 | 13.44
Insumo | 00002565 | Próprio | Fornecimento e instalação de porta duas folhas piso teto em bp preto com visor, perfil em aluminio anodizado, fechadura la fonte rolete; visor em vidro laminado 6mm; com puxador em aço - vão de 1,50m x 2,80m , incluso batente, referência abatex ou equivalente técnico | Material |  | UN | 1 |  | 6325.17 | 6325.17
|  |  |  | MO sem LS => | 14.81 | LS => | 0 | MO com LS => | 14.81
|  |  |  | Valor do BDI => | 0 |  | Valor com BDI => |  | 6345.99
[6 empty] | Quant. => | 0 | Preço Total => | 0
7.20 | Código | Banco | Descrição | Tipo |  | Und | Quant. | Porcent. | Valor Unit | Total
Composição | PARE.000039 | Próprio | FORNECIMENTO E INSTALAÇÃO DE PORTA PISO TETO EM BP PRETO COM VISOR, PERFIL EM ALUMINIO ANODIZADO, FECHADURA LA FONTE ROLETE; VISOR EM VIDRO LAMINADO 6MM; COM PUXADOR EM AÇO - VÃO DE 0,90M X 2,45M , incluso batente, Referência ABATEX ou equivalente técnico | PARE - PAREDES/PAINEIS |  | UN | 1 |  | 3805.58 | 3805.58
Composição Auxiliar | 88273 | SINAPI | MARCENEIRO COM ENCARGOS COMPLEMENTARES | SEDI - SERVIÇOS DIVERSOS |  | H | 0.25 |  | 29.54 | 7.38
Composição Auxiliar | 88243 | SINAPI | AJUDANTE ESPECIALIZADO COM ENCARGOS COMPLEMENTARES | SEDI - SERVIÇOS DIVERSOS |  | H | 0.5 |  | 26.89 | 13.44
Insumo | 00001333 | Próprio | PORTA PISO TETO EM BP PRETO COM VISOR, PERFIL EM ALUMINIO ANODIZADO, FECHADURA LA FONTE ROLETE; VISOR EM VIDRO LAMINADO 6MM; COM PUXADOR EM AÇO - VÃO DE 0,90M X 2,45M , incluso batente | Material |  | UN | 1 |  | 3784.76 | 3784.76
|  |  |  | MO sem LS => | 14.81 | LS => | 0 | MO com LS => | 14.81
|  |  |  | Valor do BDI => | 0 |  | Valor com BDI => |  | 3805.58
[6 empty] | Quant. => | 0 | Preço Total => | 0
7.21 | Código | Banco | Descrição | Tipo |  | Und | Quant. | Porcent. | Valor Unit | Total
Composição | PARE.000042 | Próprio | FORNECIMENTO E INSTALAÇÃO DE PORTA PISO TETO EM BP PRETO COM VISOR, PERFIL EM ALUMINIO ANODIZADO, FECHADURA LA FONTE ROLETE; VISOR EM VIDRO LAMINADO 6MM; COM PUXADOR EM AÇO - VÃO DE 0,90M X 2,80M , incluso batente, Referência ABATEX ou equivalente técnico | PARE - PAREDES/PAINEIS |  | UN | 1 |  | 3941.44 | 3941.44
Composição Auxiliar | 88273 | SINAPI | MARCENEIRO COM ENCARGOS COMPLEMENTARES | SEDI - SERVIÇOS DIVERSOS |  | H | 0.25 |  | 29.54 | 7.38
Composição Auxiliar | 88243 | SINAPI | AJUDANTE ESPECIALIZADO COM ENCARGOS COMPLEMENTARES | SEDI - SERVIÇOS DIVERSOS |  | H | 0.5 |  | 26.89 | 13.44
Insumo | 00001457 | Próprio | PORTA PISO TETO EM BP PRETO COM VISOR, PERFIL EM ALUMINIO ANODIZADO, FECHADURA LA FONTE ROLETE; VISOR EM VIDRO LAMINADO 6MM; COM PUXADOR EM AÇO - VÃO DE 0,90M X 2,80M , incluso batente | Material |  | UN | 1 |  | 3920.62 | 3920.62
|  |  |  | MO sem LS => | 14.81 | LS => | 0 | MO com LS => | 14.81
|  |  |  | Valor do BDI => | 0 |  | Valor com BDI => |  | 3941.44
[6 empty] | Quant. => | 0 | Preço Total => | 0
7.22 | Código | Banco | Descrição | Tipo |  | Und | Quant. | Porcent. | Valor Unit | Total
Composição | PARE.000043 | Próprio | FORNECIMENTO E INSTALAÇÃO DE DIVISÓRIA INDUSTRIAL PISO TETO - H=2,45M, PAINÉIS CEGOS DE MADEIRA 15MM, REVESTIMENTO EM laminado texturizado, Referência ABATEX ou equivalente técnico | PARE - PAREDES/PAINEIS |  | M² | 1 |  | 532.45 | 532.45
Composição Auxiliar | 88273 | SINAPI | MARCENEIRO COM ENCARGOS COMPLEMENTARES | SEDI - SERVIÇOS DIVERSOS |  | H | 1 |  | 29.54 | 29.54
Composição Auxiliar | 88243 | SINAPI | AJUDANTE ESPECIALIZADO COM ENCARGOS COMPLEMENTARES | SEDI - SERVIÇOS DIVERSOS |  | H | 1 |  | 26.89 | 26.89
Insumo | 00001458 | Próprio | FORNECIMENTO E INSTALAÇÃO DE DIVISÓRIA INDUSTRIAL PISO TETO - H=2,45M, PAINÉIS CEGOS DE MADEIRA 15MM, REVESTIMENTO EM laminado texturizado, Referência ABATEX ou equivalente técnico | Material |  | M² | 1 |  | 476.02 | 476.02
|  |  |  | MO sem LS => | 40.38 | LS => | 0 | MO com LS => | 40.38
|  |  |  | Valor do BDI => | 0 |  | Valor com BDI => |  | 532.45
[6 empty] | Quant. => | 0 | Preço Total => | 0
7.23 | Código | Banco | Descrição | Tipo |  | Und | Quant. | Porcent. | Valor Unit | Total
Composição | PARE.000040 | Próprio | FORNECIMENTO E INSTALAÇÃO DE DIVISÓRIA INDUSTRIAL PISO TETO - H=2,80M, PAINÉIS CEGOS DE MADEIRA 15MM, REVESTIMENTO EM laminado texturizado, Referência ABATEX ou equivalente técnico | PARE - PAREDES/PAINEIS |  | M² | 1 |  | 503.33 | 503.33
Composição Auxiliar | 88273 | SINAPI | MARCENEIRO COM ENCARGOS COMPLEMENTARES | SEDI - SERVIÇOS DIVERSOS |  | H | 1 |  | 29.54 | 29.54
Composição Auxiliar | 88243 | SINAPI | AJUDANTE ESPECIALIZADO COM ENCARGOS COMPLEMENTARES | SEDI - SERVIÇOS DIVERSOS |  | H | 1 |  | 26.89 | 26.89
Insumo | 00001334 | Próprio | FORNECIMENTO E INSTALAÇÃO DE DIVISÓRIA INDUSTRIAL PISO TETO - H=2,80M, PAINÉIS CEGOS DE MADEIRA 15MM, REVESTIMENTO EM laminado texturizado, Referência ABATEX ou equivalente técnico | Material |  | M² | 1 |  | 446.9 | 446.9
|  |  |  | MO sem LS => | 40.38 | LS => | 0 | MO com LS => | 40.38
|  |  |  | Valor do BDI => | 0 |  | Valor com BDI => |  | 503.33
[6 empty] | Quant. => | 0 | Preço Total => | 0
7.24 | Código | Banco | Descrição | Tipo |  | Und | Quant. | Porcent. | Valor Unit | Total
Composição | 090007 | SBC | CINTA AMARRACAO PAREDES 20cm-CONCR.1:3:5-INCL.ARMACOES/FORMAS | PAREDES E PAINEIS |  | M | 1 |  | 83.5 | 83.5
Composição Auxiliar | 88238 | SINAPI | AJUDANTE DE ARMADOR COM ENCARGOS COMPLEMENTARES | SEDI - SERVIÇOS DIVERSOS |  | H | 0.062 |  | 25.83 | 1.6
Composição Auxiliar | 88245 | SINAPI | ARMADOR COM ENCARGOS COMPLEMENTARES | SEDI - SERVIÇOS DIVERSOS |  | H | 0.062 |  | 32.41 | 2
Composição Auxiliar | 88309 | SINAPI | PEDREIRO COM ENCARGOS COMPLEMENTARES | SEDI - SERVIÇOS DIVERSOS |  | H | 0.371 |  | 33.38 | 12.38
Composição Auxiliar | 88316 | SINAPI | SERVENTE COM ENCARGOS COMPLEMENTARES | SEDI - SERVIÇOS DIVERSOS |  | H | 0.866 |  | 26.12 | 22.61
Insumo | 000050 | SBC | CIMENTO PORTLAND CP III 32RS NBR 11578 (quilo) | Material |  | KG | 6.22 |  | 0.62 | 3.85
Insumo | 000100 | SBC | AREIA GROSSA LAVADA | Material |  | m³ | 0.014 |  | 105.81 | 1.48
Insumo | 000200 | SBC | PEDRA BRITADA #1 E 2 | Material |  | m³ | 0.016 |  | 106.73 | 1.7
Insumo | 000400 | SBC | ARAME RECOZIDO ISGW #16 (0,032kg/m) (55 AMARRAS/pm3) | Material |  | KG | 0.002 |  | 36.68 | 0.07
Insumo | 000779 | SBC | ACO CA 50 6,3mm (1/4") (0,248 kg/m) | Material |  | KG | 0.545 |  | 11.43 | 6.22
Insumo | 001263 | SBC | PERNA MADEIRA 3"x6"(ESCORA/PONTALETE/ESTRONCA/PAU ROL.) | Material |  | M | 0.4 |  | 12.28 | 4.91
Insumo | 001420 | SBC | PREGO FERRO GALVANIZADO 17x21 (305 un/kg) | Material |  | KG | 0.051 |  | 22.29 | 1.13
Insumo | 001805 | SBC | SARRAFO DE MADEIRA PINUS/TAIPA/ANGELIN 10 x 2,0cm | Material |  | M | 2.1 |  | 12.17 | 25.55
|  |  |  | MO sem LS => | 27.59 | LS => | 0 | MO com LS => | 27.59
|  |  |  | Valor do BDI => | 0 |  | Valor com BDI => |  | 83.5
[6 empty] | Quant. => | 0 | Preço Total => | 0
7.25 | Código | Banco | Descrição | Tipo |  | Und | Quant. | Porcent. | Valor Unit | Total
Composição | 040530 | SBC | VERGAS E CONTRAVERGAS EM CONCRETO ESTRUTURADO COM ACO/FORMAS | ESTRUTURA |  | m³ | 1 |  | 4053.18 | 4053.18
Composição Auxiliar | 88238 | SINAPI | AJUDANTE DE ARMADOR COM ENCARGOS COMPLEMENTARES | SEDI - SERVIÇOS DIVERSOS |  | H | 2.578 |  | 25.83 | 66.58
Composição Auxiliar | 88243 | SINAPI | AJUDANTE ESPECIALIZADO COM ENCARGOS COMPLEMENTARES | SEDI - SERVIÇOS DIVERSOS |  | H | 16.496 |  | 26.89 | 443.57
Composição Auxiliar | 88245 | SINAPI | ARMADOR COM ENCARGOS COMPLEMENTARES | SEDI - SERVIÇOS DIVERSOS |  | H | 2.578 |  | 32.41 | 83.55
Composição Auxiliar | 88304 | SINAPI | OPERADOR DE USINA DE ASFALTO, DE SOLOS OU DE CONCRETO COM ENCARGOS COMPLEMENTARES | SEDI - SERVIÇOS DIVERSOS |  | H | 4.124 |  | 32.21 | 132.83
Insumo | 000050 | SBC | CIMENTO PORTLAND CP III 32RS NBR 11578 (quilo) | Material |  | KG | 311 |  | 0.62 | 192.82
Insumo | 000100 | SBC | AREIA GROSSA LAVADA | Material |  | m³ | 0.56 |  | 105.81 | 59.25
Insumo | 000400 | SBC | ARAME RECOZIDO ISGW #16 (0,032kg/m) (55 AMARRAS/pm3) | Material |  | KG | 0.5 |  | 36.68 | 18.34
Insumo | 000779 | SBC | ACO CA 50 6,3mm (1/4") (0,248 kg/m) | Material |  | KG | 25 |  | 11.43 | 285.75
Insumo | 001805 | SBC | SARRAFO DE MADEIRA PINUS/TAIPA/ANGELIN 10 x 2,0cm | Material |  | M | 220 |  | 12.17 | 2677.4
Insumo | 008766 | SBC | PEDRA BRITADA #1 | Material |  | m³ | 0.435 |  | 106.73 | 46.42
Insumo | 008767 | SBC | PEDRA BRITADA #2 | Material |  | m³ | 0.435 |  | 107.3 | 46.67
|  |  |  | MO sem LS => | 522.85 | LS => | 0 | MO com LS => | 522.85
|  |  |  | Valor do BDI => | 0 |  | Valor com BDI => |  | 4053.18
[6 empty] | Quant. => | 0 | Preço Total => | 0
7.26 | Código | Banco | Descrição | Tipo |  | Und | Quant. | Porcent. | Valor Unit | Total
Composição | ESQV.000064 | Próprio | Fornecimento e instalação de porta de madeira lisa, de abrir, com alisar e marco (0,60/0,70/0,80 mx210 m - completa com ferragens, fechaduras e maçanetas tipo alavanca) | ESQV - ESQUADRIAS/FERRAGENS/VIDROS |  | un | 1 |  | 1376.61 | 1376.61
Composição Auxiliar | 90843 | SINAPI | KIT DE PORTA DE MADEIRA PARA PINTURA, SEMI-OCA (LEVE OU MÉDIA), PADRÃO MÉDIO, 80X210CM, ESPESSURA DE 3,5CM, ITENS INCLUSOS: DOBRADIÇAS, MONTAGEM E INSTALAÇÃO DO BATENTE, FECHADURA COM EXECUÇÃO DO FURO - FORNECIMENTO E INSTALAÇÃO. AF_12/2019 | ESQV - ESQUADRIAS/FERRAGENS/VIDROS |  | UN | 1 |  | 1219.15 | 1219.15
Composição Auxiliar | 88316 | SINAPI | SERVENTE COM ENCARGOS COMPLEMENTARES | SEDI - SERVIÇOS DIVERSOS |  | H | 1.323 |  | 26.12 | 34.55
Composição Auxiliar | 88310 | SINAPI | PINTOR COM ENCARGOS COMPLEMENTARES | SEDI - SERVIÇOS DIVERSOS |  | H | 1.512 |  | 34.78 | 52.58
Insumo | 00003767 | SINAPI | LIXA EM FOLHA PARA PAREDE OU MADEIRA, NUMERO 120, COR VERMELHA | Material |  | UN | 1.512 |  | 1.54 | 2.32
Insumo | 00005318 | SINAPI | DILUENTE AGUARRAS | Material |  | L | 0.1512 |  | 25.98 | 3.92
Insumo | 00007311 | SINAPI | TINTA ESMALTE SINTETICO PREMIUM ACETINADO | Material |  | L | 0.6048 |  | 49.46 | 29.91
Insumo | 00043653 | SINAPI | FUNDO SINTETICO NIVELADOR BRANCO FOSCO PARA MADEIRA | Material |  | L | 0.762 |  | 44.86 | 34.18
|  |  |  | MO sem LS => | 346.1 | LS => | 0 | MO com LS => | 346.1
|  |  |  | Valor do BDI => | 0 |  | Valor com BDI => |  | 1376.61
[6 empty] | Quant. => | 0 | Preço Total => | 0
7.27 | Código | Banco | Descrição | Tipo |  | Und | Quant. | Porcent. | Valor Unit | Total
Composição | ESQV.000070 | Próprio | Fornecimento e instalação de porta de madeira de abrir(dimensões 0,90 m x 2,10 m - completa com ferragens, fechaduras e maçanetas tipo alavanca) para sanitário PNE, incluindo bate macas em chapa de inox escovado e barra de apoio em aço inox (NBR 9050/2015) | ESQV - ESQUADRIAS/FERRAGENS/VIDROS |  | un | 1 |  | 1843.28 | 1843.28
Composição Auxiliar | 88316 | SINAPI | SERVENTE COM ENCARGOS COMPLEMENTARES | SEDI - SERVIÇOS DIVERSOS |  | H | 4.495 |  | 26.12 | 117.4
Composição Auxiliar | 88309 | SINAPI | PEDREIRO COM ENCARGOS COMPLEMENTARES | SEDI - SERVIÇOS DIVERSOS |  | H | 1.617 |  | 33.38 | 53.97
Composição Auxiliar | 88261 | SINAPI | CARPINTEIRO DE ESQUADRIA COM ENCARGOS COMPLEMENTARES | SEDI - SERVIÇOS DIVERSOS |  | H | 7.37 |  | 34.92 | 257.36
Composição Auxiliar | 88629 | SINAPI | ARGAMASSA TRAÇO 1:3 (EM VOLUME DE CIMENTO E AREIA MÉDIA ÚMIDA), PREPARO MANUAL. AF_08/2019 | SEDI - SERVIÇOS DIVERSOS |  | m³ | 0.0229 |  | 614.67 | 14.07
Insumo | 00005075 | SINAPI | PREGO DE ACO POLIDO COM CABECA 18 X 30 (2 3/4 X 10) | Material |  | KG | 0.0235 |  | 23.4 | 0.54
Insumo | 00005066 | SINAPI | PREGO DE ACO POLIDO COM CABECA 12 X 12 | Material |  | KG | 0.0108 |  | 30.83 | 0.33
Insumo | 00005061 | SINAPI | PREGO DE ACO POLIDO COM CABECA 18 X 27 (2 1/2 X 10) | Material |  | KG | 0.2 |  | 23 | 4.6
Insumo | 00007319 | SINAPI | TINTA ASFALTICA IMPERMEABILIZANTE DISPERSA EM AGUA, PARA MATERIAIS CIMENTICIOS | Material |  | L | 0.1737 |  | 11.15 | 1.93
Insumo | 00010556 | SINAPI | PORTA DE MADEIRA, FOLHA MEDIA (NBR 15930) DE 900 X 2100 MM, DE 35 MM A 40 MM DE ESPESSURA, NUCLEO SEMI-SOLIDO (SARRAFEADO), CAPA LISA EM HDF, ACABAMENTO EM PRIMER PARA PINTURA | Material |  | UN | 1 |  | 315.7 | 315.7
Insumo | 00000183 | SINAPI | BATENTE/ PORTAL/ ADUELA/ MARCO MACICO, E= *3 CM, L= *13 CM, *60 CM A 120* CM X *210 CM, EM CEDRINHO/ ANGELIM COMERCIAL/ EUCALIPTO/ CURUPIXA/ PEROBA/ CUMARU OU EQUIVALENTE DA REGIAO (NAO INCLUI ALIZARES) | Material |  | JG | 1 |  | 256 | 256
Insumo | 00011055 | SINAPI | PARAFUSO ROSCA SOBERBA ZINCADO CABECA CHATA FENDA SIMPLES 3,5 X 25 MM (1 ") | Material |  | UN | 19.8 |  | 0.1 | 1.98
Insumo | 00002432 | SINAPI | DOBRADICA EM ACO/FERRO, 3 1/2" X 3", E= 1,9 A 2 MM, COM ANEL, CROMADO OU ZINCADO, TAMPA BOLA, COM PARAFUSOS | Material |  | UN | 3 |  | 20.67 | 62.01
Insumo | 00020017 | SINAPI | GUARNICAO/ ALIZAR/ VISTA MACICA, E= *1* CM, L= *4,5* CM, EM CEDRINHO/ ANGELIM COMERCIAL/ EUCALIPTO/ CURUPIXA/ PEROBA/ CUMARU OU EQUIVALENTE DA REGIAO | Material |  | M | 5.9 |  | 9.31 | 54.92
Insumo | 00039026 | SINAPI | PREGO DE ACO POLIDO SEM CABECA 15 X 15 (1 1/4 X 13) | Material |  | KG | 0.03 |  | 26.31 | 0.78
Insumo | 00012759 | SINAPI | CHAPA ACO INOX AISI 304 NUMERO 9 (E = 4 MM), ACABAMENTO NUMERO 1 (LAMINADO A QUENTE, FOSCO) | Material |  | m² | 0.36 |  | 920.3 | 331.3
Insumo | 00036204 | SINAPI | BARRA DE APOIO RETA, EM ACO INOX POLIDO, COMPRIMENTO 60CM, DIAMETRO MINIMO 3 CM | Material |  | UN | 1 |  | 109.69 | 109.69
Insumo | 00003081 | SINAPI | FECHADURA ESPELHO PARA PORTA EXTERNA, EM ACO INOX (MAQUINA, TESTA E CONTRA-TESTA) E EM ZAMAC (MACANETA, LINGUETA E TRINCOS) COM ACABAMENTO CROMADO, MAQUINA DE 55 MM, INCLUINDO CHAVE TIPO CILINDRO | Material |  | CJ | 1 |  | 155.31 | 155.31
Insumo | 00003767 | SINAPI | LIXA EM FOLHA PARA PAREDE OU MADEIRA, NUMERO 120, COR VERMELHA | Material |  | UN | 2.268 |  | 1.54 | 3.49
Insumo | 00005318 | SINAPI | DILUENTE AGUARRAS | Material |  | L | 0.2268 |  | 25.98 | 5.89
Insumo | 00007311 | SINAPI | TINTA ESMALTE SINTETICO PREMIUM ACETINADO | Material |  | L | 0.9072 |  | 49.46 | 44.87
Insumo | 00043653 | SINAPI | FUNDO SINTETICO NIVELADOR BRANCO FOSCO PARA MADEIRA | Material |  | L | 1.14 |  | 44.86 | 51.14
|  |  |  | MO sem LS => | 323.82 | LS => | 0 | MO com LS => | 323.82
|  |  |  | Valor do BDI => | 0 |  | Valor com BDI => |  | 1843.28
[6 empty] | Quant. => | 0 | Preço Total => | 0
7.28 | Código | Banco | Descrição | Tipo |  | Und | Quant. | Porcent. | Valor Unit | Total
Composição | ESQV.000075 | Próprio | Fornecimento e instalação de porta de madeira revestida com laminado melamínico, na cor cinza polar, abrir 1 folha com aduelas e alisar em madeira pintados com pintura esmalte, com ferragens completas incluindo dobradiças, fechadura de embutir com maçanetas alavanca (dimensões 0,60 m x 2,10m ) | ESQV - ESQUADRIAS/FERRAGENS/VIDROS |  | un | 1 |  | 2048.29 | 2048.29
Composição Auxiliar | 90841 | SINAPI | KIT DE PORTA DE MADEIRA PARA PINTURA, SEMI-OCA (LEVE OU MÉDIA), PADRÃO MÉDIO, 60X210CM, ESPESSURA DE 3,5CM, ITENS INCLUSOS: DOBRADIÇAS, MONTAGEM E INSTALAÇÃO DO BATENTE, FECHADURA COM EXECUÇÃO DO FURO - FORNECIMENTO E INSTALAÇÃO. AF_12/2019 | ESQV - ESQUADRIAS/FERRAGENS/VIDROS |  | UN | 1 |  | 1153.34 | 1153.34
Composição Auxiliar | 87298 | SINAPI | ARGAMASSA TRAÇO 1:3 (EM VOLUME DE CIMENTO E AREIA MÉDIA ÚMIDA) PARA CONTRAPISO, PREPARO MECÂNICO COM BETONEIRA 400 L. AF_08/2019 | SEDI - SERVIÇOS DIVERSOS |  | m³ | 0.091854 |  | 595.23 | 54.67
Composição Auxiliar | 88261 | SINAPI | CARPINTEIRO DE ESQUADRIA COM ENCARGOS COMPLEMENTARES | SEDI - SERVIÇOS DIVERSOS |  | H | 0.6804 |  | 34.92 | 23.75
Composição Auxiliar | 88316 | SINAPI | SERVENTE COM ENCARGOS COMPLEMENTARES | SEDI - SERVIÇOS DIVERSOS |  | H | 2.9484 |  | 26.12 | 77.01
Composição Auxiliar | 88309 | SINAPI | PEDREIRO COM ENCARGOS COMPLEMENTARES | SEDI - SERVIÇOS DIVERSOS |  | H | 2.268 |  | 33.38 | 75.7
Composição Auxiliar | 88310 | SINAPI | PINTOR COM ENCARGOS COMPLEMENTARES | SEDI - SERVIÇOS DIVERSOS |  | H | 1.512 |  | 34.78 | 52.58
Insumo | 00001339 | SINAPI | COLA A BASE DE RESINA SINTETICA PARA CHAPA DE LAMINADO MELAMINICO | Material |  | KG | 3.402 |  | 69.26 | 235.62
Insumo | 00001341 | SINAPI | CHAPA DE LAMINADO MELAMINICO, TEXTURIZADO, DE *1,25 X 3,08* M, E = 0,8 MM | Material |  | m² | 3.969 |  | 76.92 | 305.29
Insumo | 00003767 | SINAPI | LIXA EM FOLHA PARA PAREDE OU MADEIRA, NUMERO 120, COR VERMELHA | Material |  | UN | 1.512 |  | 1.54 | 2.32
Insumo | 00005318 | SINAPI | DILUENTE AGUARRAS | Material |  | L | 0.1512 |  | 25.98 | 3.92
Insumo | 00007311 | SINAPI | TINTA ESMALTE SINTETICO PREMIUM ACETINADO | Material |  | L | 0.6048 |  | 49.46 | 29.91
Insumo | 00043653 | SINAPI | FUNDO SINTETICO NIVELADOR BRANCO FOSCO PARA MADEIRA | Material |  | L | 0.762 |  | 44.86 | 34.18
|  |  |  | MO sem LS => | 440.87 | LS => | 0 | MO com LS => | 440.87
|  |  |  | Valor do BDI => | 0 |  | Valor com BDI => |  | 2048.29
[6 empty] | Quant. => | 0 | Preço Total => | 0
7.29 | Código | Banco | Descrição | Tipo |  | Und | Quant. | Porcent. | Valor Unit | Total
Composição | ESQV.000076 | Próprio | Fornecimento e instalação de porta de madeira revestida com laminado melamínico, na cor cinza polar, abrir 1 folha com aduelas e alisar em madeira pintados com pintura esmalte, com ferragens completas incluindo dobradiças e fechadura de embutir com maçanetas alavanca (dimensões 0,70 m x 2,10m ) | ESQV - ESQUADRIAS/FERRAGENS/VIDROS |  | un | 1 |  | 1827.47 | 1827.47
Composição Auxiliar | 90842 | SINAPI | KIT DE PORTA DE MADEIRA PARA PINTURA, SEMI-OCA (LEVE OU MÉDIA), PADRÃO MÉDIO, 70X210CM, ESPESSURA DE 3,5CM, ITENS INCLUSOS: DOBRADIÇAS, MONTAGEM E INSTALAÇÃO DO BATENTE, FECHADURA COM EXECUÇÃO DO FURO - FORNECIMENTO E INSTALAÇÃO. AF_12/2019 | ESQV - ESQUADRIAS/FERRAGENS/VIDROS |  | UN | 1 |  | 1164.42 | 1164.42
Composição Auxiliar | 88316 | SINAPI | SERVENTE COM ENCARGOS COMPLEMENTARES | SEDI - SERVIÇOS DIVERSOS |  | H | 1.029 |  | 26.12 | 26.87
Composição Auxiliar | 88310 | SINAPI | PINTOR COM ENCARGOS COMPLEMENTARES | SEDI - SERVIÇOS DIVERSOS |  | H | 1.176 |  | 34.78 | 40.9
Composição Auxiliar | 87298 | SINAPI | ARGAMASSA TRAÇO 1:3 (EM VOLUME DE CIMENTO E AREIA MÉDIA ÚMIDA) PARA CONTRAPISO, PREPARO MECÂNICO COM BETONEIRA 400 L. AF_08/2019 | SEDI - SERVIÇOS DIVERSOS |  | m³ | 0.071442 |  | 595.23 | 42.52
Composição Auxiliar | 88261 | SINAPI | CARPINTEIRO DE ESQUADRIA COM ENCARGOS COMPLEMENTARES | SEDI - SERVIÇOS DIVERSOS |  | H | 0.5292 |  | 34.92 | 18.47
Composição Auxiliar | 88309 | SINAPI | PEDREIRO COM ENCARGOS COMPLEMENTARES | SEDI - SERVIÇOS DIVERSOS |  | H | 1.764 |  | 33.38 | 58.88
Insumo | 00003767 | SINAPI | LIXA EM FOLHA PARA PAREDE OU MADEIRA, NUMERO 120, COR VERMELHA | Material |  | UN | 1.176 |  | 1.54 | 1.81
Insumo | 00005318 | SINAPI | DILUENTE AGUARRAS | Material |  | L | 0.1176 |  | 25.98 | 3.05
Insumo | 00007311 | SINAPI | TINTA ESMALTE SINTETICO PREMIUM ACETINADO | Material |  | L | 0.4704 |  | 49.46 | 23.26
Insumo | 00043653 | SINAPI | FUNDO SINTETICO NIVELADOR BRANCO FOSCO PARA MADEIRA | Material |  | L | 0.5927 |  | 44.86 | 26.58
Insumo | 00001339 | SINAPI | COLA A BASE DE RESINA SINTETICA PARA CHAPA DE LAMINADO MELAMINICO | Material |  | KG | 2.646 |  | 69.26 | 183.26
Insumo | 00001341 | SINAPI | CHAPA DE LAMINADO MELAMINICO, TEXTURIZADO, DE *1,25 X 3,08* M, E = 0,8 MM | Material |  | m² | 3.087 |  | 76.92 | 237.45
|  |  |  | MO sem LS => | 384.18 | LS => | 0 | MO com LS => | 384.18
|  |  |  | Valor do BDI => | 0 |  | Valor com BDI => |  | 1827.47
[6 empty] | Quant. => | 0 | Preço Total => | 0
7.30 | Código | Banco | Descrição | Tipo |  | Und | Quant. | Porcent. | Valor Unit | Total
Composição | ESQV.000077 | Próprio | Fornecimento e instalação de porta de madeira revestida com laminado melamínico, na cor cinza polar, abrir 1 folha com aduelas e alisar em madeira pintados com pintura esmalte, com ferragens completas incluindo dobradiças e fechadura de embutir com maçanetas alavanca (dimensões 0,80 m x 2,10m ) | ESQV - ESQUADRIAS/FERRAGENS/VIDROS |  | un | 1 |  | 1976.91 | 1976.91
Composição Auxiliar | 90843 | SINAPI | KIT DE PORTA DE MADEIRA PARA PINTURA, SEMI-OCA (LEVE OU MÉDIA), PADRÃO MÉDIO, 80X210CM, ESPESSURA DE 3,5CM, ITENS INCLUSOS: DOBRADIÇAS, MONTAGEM E INSTALAÇÃO DO BATENTE, FECHADURA COM EXECUÇÃO DO FURO - FORNECIMENTO E INSTALAÇÃO. AF_12/2019 | ESQV - ESQUADRIAS/FERRAGENS/VIDROS |  | UN | 1 |  | 1219.15 | 1219.15
Composição Auxiliar | 88316 | SINAPI | SERVENTE COM ENCARGOS COMPLEMENTARES | SEDI - SERVIÇOS DIVERSOS |  | H | 1.176 |  | 26.12 | 30.71
Composição Auxiliar | 88310 | SINAPI | PINTOR COM ENCARGOS COMPLEMENTARES | SEDI - SERVIÇOS DIVERSOS |  | H | 1.344 |  | 34.78 | 46.74
Composição Auxiliar | 87298 | SINAPI | ARGAMASSA TRAÇO 1:3 (EM VOLUME DE CIMENTO E AREIA MÉDIA ÚMIDA) PARA CONTRAPISO, PREPARO MECÂNICO COM BETONEIRA 400 L. AF_08/2019 | SEDI - SERVIÇOS DIVERSOS |  | m³ | 0.081648 |  | 595.23 | 48.59
Composição Auxiliar | 88261 | SINAPI | CARPINTEIRO DE ESQUADRIA COM ENCARGOS COMPLEMENTARES | SEDI - SERVIÇOS DIVERSOS |  | H | 0.6048 |  | 34.92 | 21.11
Composição Auxiliar | 88309 | SINAPI | PEDREIRO COM ENCARGOS COMPLEMENTARES | SEDI - SERVIÇOS DIVERSOS |  | H | 2.016 |  | 33.38 | 67.29
Insumo | 00003767 | SINAPI | LIXA EM FOLHA PARA PAREDE OU MADEIRA, NUMERO 120, COR VERMELHA | Material |  | UN | 1.344 |  | 1.54 | 2.06
Insumo | 00005318 | SINAPI | DILUENTE AGUARRAS | Material |  | L | 0.1344 |  | 25.98 | 3.49
Insumo | 00007311 | SINAPI | TINTA ESMALTE SINTETICO PREMIUM ACETINADO | Material |  | L | 0.5376 |  | 49.46 | 26.58
Insumo | 00043653 | SINAPI | FUNDO SINTETICO NIVELADOR BRANCO FOSCO PARA MADEIRA | Material |  | L | 0.6773 |  | 44.86 | 30.38
Insumo | 00001339 | SINAPI | COLA A BASE DE RESINA SINTETICA PARA CHAPA DE LAMINADO MELAMINICO | Material |  | KG | 3.024 |  | 69.26 | 209.44
Insumo | 00001341 | SINAPI | CHAPA DE LAMINADO MELAMINICO, TEXTURIZADO, DE *1,25 X 3,08* M, E = 0,8 MM | Material |  | m² | 3.528 |  | 76.92 | 271.37
|  |  |  | MO sem LS => | 414.11 | LS => | 0 | MO com LS => | 414.11
|  |  |  | Valor do BDI => | 0 |  | Valor com BDI => |  | 1976.91
[6 empty] | Quant. => | 0 | Preço Total => | 0
7.31 | Código | Banco | Descrição | Tipo |  | Und | Quant. | Porcent. | Valor Unit | Total
Composição | ESQV.000078 | Próprio | Fornecimento e instalação de porta de madeira revestida com laminado melamínico, na cor cinza polar, abrir 1 folha com aduelas e alisar em madeira pintados com pintura esmalte, com ferragens completas incluindo dobradiças e fechadura de embutir com maçanetas alavanca (dimensões 0,90 m x 2,10m ) | ESQV - ESQUADRIAS/FERRAGENS/VIDROS |  | un | 1 |  | 3475.84 | 3475.84
Composição Auxiliar | 90844 | SINAPI | KIT DE PORTA DE MADEIRA PARA PINTURA, SEMI-OCA (LEVE OU MÉDIA), PADRÃO MÉDIO, 90X210CM, ESPESSURA DE 3,5CM, ITENS INCLUSOS: DOBRADIÇAS, MONTAGEM E INSTALAÇÃO DO BATENTE, FECHADURA COM EXECUÇÃO DO FURO - FORNECIMENTO E INSTALAÇÃO. AF_12/2019 | ESQV - ESQUADRIAS/FERRAGENS/VIDROS |  | UN | 1 |  | 1306.59 | 1306.59
Composição Auxiliar | 72200 | SINAPI | REVESTIMENTO EM LAMINADO MELAMINICO TEXTURIZADO, ESPESSURA 0,8 MM, FIXADO COM COLA | REVE - REVESTIMENTO E TRATAMENTO DE SUPERFÍCIES |  | m² | 5.67 |  | 204.22 | 1157.92
Composição Auxiliar | 74065/002 | SINAPI | PINTURA ESMALTE ACETINADO PARA MADEIRA, DUAS DEMAOS, SOBRE FUNDO NIVELADOR BRANCO | PINT - PINTURAS |  | m² | 4.3 |  | 41.64 | 179.05
Composição Auxiliar | 88316 | SINAPI | SERVENTE COM ENCARGOS COMPLEMENTARES | SEDI - SERVIÇOS DIVERSOS |  | H | 1.323 |  | 26.12 | 34.55
Composição Auxiliar | 88310 | SINAPI | PINTOR COM ENCARGOS COMPLEMENTARES | SEDI - SERVIÇOS DIVERSOS |  | H | 1.512 |  | 34.78 | 52.58
Composição Auxiliar | 87298 | SINAPI | ARGAMASSA TRAÇO 1:3 (EM VOLUME DE CIMENTO E AREIA MÉDIA ÚMIDA) PARA CONTRAPISO, PREPARO MECÂNICO COM BETONEIRA 400 L. AF_08/2019 | SEDI - SERVIÇOS DIVERSOS |  | m³ | 0.09185 |  | 595.23 | 54.67
Composição Auxiliar | 88261 | SINAPI | CARPINTEIRO DE ESQUADRIA COM ENCARGOS COMPLEMENTARES | SEDI - SERVIÇOS DIVERSOS |  | H | 0.6804 |  | 34.92 | 23.75
Composição Auxiliar | 88309 | SINAPI | PEDREIRO COM ENCARGOS COMPLEMENTARES | SEDI - SERVIÇOS DIVERSOS |  | H | 2.268 |  | 33.38 | 75.7
Insumo | 00003767 | SINAPI | LIXA EM FOLHA PARA PAREDE OU MADEIRA, NUMERO 120, COR VERMELHA | Material |  | UN | 0.1512 |  | 1.54 | 0.23
Insumo | 00005318 | SINAPI | DILUENTE AGUARRAS | Material |  | L | 0.6048 |  | 25.98 | 15.71
Insumo | 00043653 | SINAPI | FUNDO SINTETICO NIVELADOR BRANCO FOSCO PARA MADEIRA | Material |  | L | 0.762 |  | 44.86 | 34.18
Insumo | 00001339 | SINAPI | COLA A BASE DE RESINA SINTETICA PARA CHAPA DE LAMINADO MELAMINICO | Material |  | KG | 3.402 |  | 69.26 | 235.62
Insumo | 00001341 | SINAPI | CHAPA DE LAMINADO MELAMINICO, TEXTURIZADO, DE *1,25 X 3,08* M, E = 0,8 MM | Material |  | m² | 3.969 |  | 76.92 | 305.29
|  |  |  | MO sem LS => | 712.58 | LS => | 0 | MO com LS => | 712.58
|  |  |  | Valor do BDI => | 0 |  | Valor com BDI => |  | 3475.84
[6 empty] | Quant. => | 0 | Preço Total => | 0
7.32 | Código | Banco | Descrição | Tipo |  | Und | Quant. | Porcent. | Valor Unit | Total
Composição | 110184 | SBC | PORTA DE MADEIRA 1 FL.REV.LAMINADO DUAS FACES | ESQUADRIAS DE MADEIRA |  | m² | 1 |  | 773.66 | 773.66
Composição Auxiliar | 88239 | SINAPI | AJUDANTE DE CARPINTEIRO COM ENCARGOS COMPLEMENTARES | SEDI - SERVIÇOS DIVERSOS |  | H | 6.186 |  | 27.07 | 167.45
Composição Auxiliar | 88261 | SINAPI | CARPINTEIRO DE ESQUADRIA COM ENCARGOS COMPLEMENTARES | SEDI - SERVIÇOS DIVERSOS |  | H | 7.939 |  | 34.92 | 277.22
Insumo | 000157 | SBC | LAMINADO MELAMINICO 1,3mm 1,25x3,08m (3,85m2)FOS/BRILHO | Material |  | m² | 1.1 |  | 93.34 | 102.67
Insumo | 008270 | SBC | PORTA INTERNA SEMI OCA PARA PINTURA (60/70/80/90cm) | Material |  | UN | 1.05 |  | 204.07 | 214.27
Insumo | 008272 | SBC | COLA PARA LAMINADO FORMICA 3,78kg/m2 | Material |  | KG | 0.324 |  | 37.2 | 12.05
|  |  |  | MO sem LS => | 331.39 | LS => | 0 | MO com LS => | 331.39
|  |  |  | Valor do BDI => | 0 |  | Valor com BDI => |  | 773.66
[6 empty] | Quant. => | 0 | Preço Total => | 0
7.33 | Código | Banco | Descrição | Tipo |  | Und | Quant. | Porcent. | Valor Unit | Total
Composição | 111811 | SBC | PORTA CORTA FOGO ACO 1 FL.0,90x2,10m-BARRA PANICO/PINT.OLEO | ESQUADRIAS DE FERRO |  | UN | 1 |  | 2471.78 | 2471.78
Composição Auxiliar | 88251 | SINAPI | AUXILIAR DE SERRALHEIRO COM ENCARGOS COMPLEMENTARES | SEDI - SERVIÇOS DIVERSOS |  | H | 3.614 |  | 27.18 | 98.22
Composição Auxiliar | 88309 | SINAPI | PEDREIRO COM ENCARGOS COMPLEMENTARES | SEDI - SERVIÇOS DIVERSOS |  | H | 2.976 |  | 33.38 | 99.33
Composição Auxiliar | 88310 | SINAPI | PINTOR COM ENCARGOS COMPLEMENTARES | SEDI - SERVIÇOS DIVERSOS |  | H | 0.24 |  | 34.78 | 8.34
Composição Auxiliar | 88315 | SINAPI | SERRALHEIRO COM ENCARGOS COMPLEMENTARES | SEDI - SERVIÇOS DIVERSOS |  | H | 3.614 |  | 33.13 | 119.73
Composição Auxiliar | 88316 | SINAPI | SERVENTE COM ENCARGOS COMPLEMENTARES | SEDI - SERVIÇOS DIVERSOS |  | H | 0.24 |  | 26.12 | 6.26
Insumo | 000050 | SBC | CIMENTO PORTLAND CP III 32RS NBR 11578 (quilo) | Material |  | KG | 2.4 |  | 0.62 | 1.48
Insumo | 000100 | SBC | AREIA GROSSA LAVADA | Material |  | m³ | 0.006 |  | 105.81 | 0.63
Insumo | 002604 | SBC | MASSA OLEO PARA MADEIRA - SUVINIL (5,5 kg) | Material |  | GL | 0.28 |  | 89.9 | 25.17
Insumo | 002605 | SBC | LIXA PARA MASSA 60 | Material |  | UN | 2 |  | 1.03 | 2.06
Insumo | 002608 | SBC | TINTA ESMALTE BRILHANTE A BASE DE SOLVENTE - CORAL | Material |  | L | 0.058 |  | 41.63 | 2.41
Insumo | 002950 | SBC | FUNDO ANTICORROSIVO ZARCAO 200 ALARANJADO RENNER | Material |  | L | 0.058 |  | 86.08 | 4.99
Insumo | 008424 | SBC | PORTA CORTA FOGO CHAPA DE ACO 0,90x2,10m (1,89m2) | Material |  | UN | 1 |  | 1529.16 | 1529.16
Insumo | 029009 | SBC | KIT BARRA ANTI PANICO PORTA COM FECHADURA 5122 TOUCH SOPRANO | Material |  | UN | 1 |  | 574 | 574
|  |  |  | MO sem LS => | 244 | LS => | 0 | MO com LS => | 244
|  |  |  | Valor do BDI => | 0 |  | Valor com BDI => |  | 2471.78
[6 empty] | Quant. => | 0 | Preço Total => | 0
7.34 | Código | Banco | Descrição | Tipo |  | Und | Quant. | Porcent. | Valor Unit | Total
Composição | 111516 | SBC | PORTA CORTA FOGO CHAPA ACO 1 FL.1,20x2,10m | ESQUADRIAS DE FERRO |  | UN | 1 |  | 3984.94 | 3984.94
Composição Auxiliar | 88251 | SINAPI | AUXILIAR DE SERRALHEIRO COM ENCARGOS COMPLEMENTARES | SEDI - SERVIÇOS DIVERSOS |  | H | 4.64 |  | 27.18 | 126.11
Composição Auxiliar | 88315 | SINAPI | SERRALHEIRO COM ENCARGOS COMPLEMENTARES | SEDI - SERVIÇOS DIVERSOS |  | H | 4.64 |  | 33.13 | 153.72
Insumo | 000050 | SBC | CIMENTO PORTLAND CP III 32RS NBR 11578 (quilo) | Material |  | KG | 2.4 |  | 0.62 | 1.48
Insumo | 000100 | SBC | AREIA GROSSA LAVADA | Material |  | m³ | 0.006 |  | 105.81 | 0.63
Insumo | 010502 | SBC | PORTA CORTA FOGO EM CHAPA DE ACO GALVANIZADA, P-90, DUAS FOLHAS 1,20x2,10m, COMPLETA - NBR 11742 | Material |  | UN | 1 |  | 3703 | 3703
|  |  |  | MO sem LS => | 203.73 | LS => | 0 | MO com LS => | 203.73
|  |  |  | Valor do BDI => | 0 |  | Valor com BDI => |  | 3984.94
[6 empty] | Quant. => | 0 | Preço Total => | 0
7.35 | Código | Banco | Descrição | Tipo |  | Und | Quant. | Porcent. | Valor Unit | Total
Composição | ESQV.000106 | Próprio | Porta de ferro (0,90x2,10m) estruturada internamente com requadro em perfil U 2" x 1" e barras chatas de 1" x 1/4", revestida com chapas de ferro nº11. Fechadura com maçaneta e tetra-chave e ferragens para fixação. Acabamento em pintura eletrostática na cor branca. | ESQV - ESQUADRIAS/FERRAGENS/VIDROS |  | un | 1 |  | 1794.16 | 1794.16
Composição Auxiliar | 88309 | SINAPI | PEDREIRO COM ENCARGOS COMPLEMENTARES | SEDI - SERVIÇOS DIVERSOS |  | H | 0.8 |  | 33.38 | 26.7
Composição Auxiliar | 88315 | SINAPI | SERRALHEIRO COM ENCARGOS COMPLEMENTARES | SEDI - SERVIÇOS DIVERSOS |  | H | 1.6 |  | 33.13 | 53
Composição Auxiliar | 88316 | SINAPI | SERVENTE COM ENCARGOS COMPLEMENTARES | SEDI - SERVIÇOS DIVERSOS |  | H | 2.8 |  | 26.12 | 73.13
Composição Auxiliar | 88310 | SINAPI | PINTOR COM ENCARGOS COMPLEMENTARES | SEDI - SERVIÇOS DIVERSOS |  | H | 1 |  | 34.78 | 34.78
Composição Auxiliar | 88627 | SINAPI | ARGAMASSA TRAÇO 1:0,5:4,5 (EM VOLUME DE CIMENTO, CAL E AREIA MÉDIA ÚMIDA) PARA ASSENTAMENTO DE ALVENARIA, PREPARO MANUAL. AF_08/2019 | SEDI - SERVIÇOS DIVERSOS |  | m³ | 0.006 |  | 626.61 | 3.75
Insumo | 00004930 | SINAPI | PORTA DE ABRIR EM GRADIL COM BARRA CHATA 3 CM X 1/4", COM REQUADRO E GUARNICAO - COMPLETO - ACABAMENTO NATURAL | Material |  | m² | 1.89 |  | 639.34 | 1208.35
Insumo | 00011480 | SINAPI | FECHADURA AUXILIAR DE SEGURANÃA PARA PORTA EXTERNA, EM ACO INOX, BROCA DE 45 A 55 MM, LINGUETA COM 3 AVANCOS, INCLUINDO 2 CHAVES TIPO CILINDRO | Material |  | CJ | 1 |  | 145.19 | 145.19
Insumo | 00011519 | SINAPI | MACANETA ALAVANCA RETA OCA, EM ZAMAC COM ACABAMENTO CROMADO, COMPRIMENTO APROX DE 15 CM | Material |  | PAR | 1 |  | 58.75 | 58.75
Insumo | 00001323 | SINAPI | CHAPA DE ACO FINA A QUENTE BITOLA MSG 18, E = 1,20 MM (9,60 KG/M2) | Material |  | KG | 18.144 |  | 10.5 | 190.51
|  |  |  | MO sem LS => | 136.85 | LS => | 0 | MO com LS => | 136.85
|  |  |  | Valor do BDI => | 0 |  | Valor com BDI => |  | 1794.16
[6 empty] | Quant. => | 0 | Preço Total => | 0
8 |  |  | REVESTIMENTOS | [6 empty] | 0
8.1 |  |  | REVESTIMENTO DE FORROS | [6 empty] | 0
8.1.1 | Código | Banco | Descrição | Tipo |  | Und | Quant. | Porcent. | Valor Unit | Total
Composição | 96113 | SINAPI | FORRO EM PLACAS DE GESSO, PARA AMBIENTES COMERCIAIS. AF_05/2017_P | REVE - REVESTIMENTO E TRATAMENTO DE SUPERFÍCIES |  | m² | 1 |  | 44.45 | 44.45
Composição Auxiliar | 88269 | SINAPI | GESSEIRO COM ENCARGOS COMPLEMENTARES | SEDI - SERVIÇOS DIVERSOS |  | H | 0.6313 |  | 32.49 | 20.51
Composição Auxiliar | 88316 | SINAPI | SERVENTE COM ENCARGOS COMPLEMENTARES | SEDI - SERVIÇOS DIVERSOS |  | H | 0.3156 |  | 26.12 | 8.24
Insumo | 00000345 | SINAPI | ARAME GALVANIZADO 18 BWG, D = 1,24MM (0,009 KG/M) | Material |  | KG | 0.025 |  | 41.35 | 1.03
Insumo | 00003315 | SINAPI | GESSO EM PO PARA REVESTIMENTOS/MOLDURAS/SANCAS E USO GERAL | Material |  | KG | 0.9964 |  | 0.84 | 0.83
Insumo | 00004812 | SINAPI | PLACA DE GESSO PARA FORRO, *60 X 60* CM, ESPESSURA DE 12 MM (SEM COLOCACAO) | Material |  | m² | 1.074 |  | 11.8 | 12.67
Insumo | 00020250 | SINAPI | SISAL EM FIBRA | Material |  | KG | 0.0078 |  | 15.9 | 0.12
Insumo | 00040547 | SINAPI | PARAFUSO ZINCADO, AUTOBROCANTE, FLANGEADO, 4,2 MM X 19 MM | Material |  | CENTO | 0.0308 |  | 34.34 | 1.05
|  |  |  | MO sem LS => | 21.03 | LS => | 0 | MO com LS => | 21.03
|  |  |  | Valor do BDI => | 0 |  | Valor com BDI => |  | 44.45
[6 empty] | Quant. => | 0 | Preço Total => | 0
8.1.2 | Código | Banco | Descrição | Tipo |  | Und | Quant. | Porcent. | Valor Unit | Total
Composição | 96114 | SINAPI | FORRO EM DRYWALL, PARA AMBIENTES COMERCIAIS, INCLUSIVE ESTRUTURA DE FIXAÇÃO. AF_05/2017_P | REVE - REVESTIMENTO E TRATAMENTO DE SUPERFÍCIES |  | m² | 1 |  | 81.57 | 81.57
Composição Auxiliar | 88278 | SINAPI | MONTADOR DE ESTRUTURA METÁLICA COM ENCARGOS COMPLEMENTARES | SEDI - SERVIÇOS DIVERSOS |  | H | 0.3628 |  | 33.27 | 12.07
Composição Auxiliar | 88316 | SINAPI | SERVENTE COM ENCARGOS COMPLEMENTARES | SEDI - SERVIÇOS DIVERSOS |  | H | 0.3628 |  | 26.12 | 9.47
Insumo | 00039413 | SINAPI | PLACA / CHAPA DE GESSO ACARTONADO, STANDARD (ST), COR BRANCA, E = 12,5 MM, 1200 X 2400 MM (L X C) | Material |  | m² | 1.0966 |  | 21.27 | 23.32
Insumo | 00039427 | SINAPI | PERFIL CANALETA, FORMATO C, EM ACO ZINCADO, PARA ESTRUTURA FORRO DRYWALL, E = 0,5 MM, *46 X 18* (L X H), COMPRIMENTO 3 M | Material |  | M | 3.851 |  | 6.21 | 23.91
Insumo | 00039430 | SINAPI | PENDURAL OU PRESILHA REGULADORA, EM ACO GALVANIZADO, COM CORPO, MOLA E REBITE, PARA PERFIL TIPO CANALETA DE ESTRUTURA EM FORROS DRYWALL | Equipamento |  | UN | 1.3265 |  | 2.34 | 3.1
Insumo | 00039432 | SINAPI | FITA DE PAPEL REFORCADA COM LAMINA DE METAL PARA REFORCO DE CANTOS DE CHAPA DE GESSO PARA DRYWALL | Material |  | M | 1.4395 |  | 2.94 | 4.23
Insumo | 00039434 | SINAPI | MASSA DE REJUNTE EM PO PARA DRYWALL, A BASE DE GESSO, SECAGEM RAPIDA, PARA TRATAMENTO DE JUNTAS DE CHAPA DE GESSO (NECESSITA ADICAO DE AGUA) | Equipamento |  | KG | 0.5202 |  | 3.68 | 1.91
Insumo | 00039435 | SINAPI | PARAFUSO DRY WALL, EM ACO FOSFATIZADO, CABECA TROMBETA E PONTA AGULHA (TA), COMPRIMENTO 25 MM | Material |  | UN | 7.974 |  | 0.13 | 1.03
Insumo | 00039443 | SINAPI | PARAFUSO DRY WALL, EM ACO ZINCADO, CABECA LENTILHA E PONTA BROCA (LB), LARGURA 4,2 MM, COMPRIMENTO 13 MM | Material |  | UN | 2.1912 |  | 0.3 | 0.65
Insumo | 00040547 | SINAPI | PARAFUSO ZINCADO, AUTOBROCANTE, FLANGEADO, 4,2 MM X 19 MM | Material |  | CENTO | 0.0132 |  | 34.34 | 0.45
Insumo | 00043131 | SINAPI | ARAME GALVANIZADO 6 BWG, D = 5,16 MM (0,157 KG/M), OU 8 BWG, D = 4,19 MM (0,101 KG/M), OU 10 BWG, D = 3,40 MM (0,0713 KG/M) | Material |  | KG | 0.0426 |  | 33.67 | 1.43
|  |  |  | MO sem LS => | 16.08 | LS => | 0 | MO com LS => | 16.08
|  |  |  | Valor do BDI => | 0 |  | Valor com BDI => |  | 81.57
[6 empty] | Quant. => | 0 | Preço Total => | 0
8.1.3 | Código | Banco | Descrição | Tipo |  | Und | Quant. | Porcent. | Valor Unit | Total
Composição | COBE.000164 | Próprio | Fornecimento e colocação de forro modular suspenso formado por placas de fibra mineral, apoiados em perfis "T" da OWA Brasil, placas de 625x625mm, ref. Lucero, borda lay-in S3 e NRC 0,60 ou equivalente técnico | COBE - COBERTURA |  | m² | 1 |  | 292.33 | 292.33
Composição Auxiliar | 88261 | SINAPI | CARPINTEIRO DE ESQUADRIA COM ENCARGOS COMPLEMENTARES | SEDI - SERVIÇOS DIVERSOS |  | H | 0.65 |  | 34.92 | 22.69
Composição Auxiliar | 88316 | SINAPI | SERVENTE COM ENCARGOS COMPLEMENTARES | SEDI - SERVIÇOS DIVERSOS |  | H | 0.65 |  | 26.12 | 16.97
Insumo | 00039430 | SINAPI | PENDURAL OU PRESILHA REGULADORA, EM ACO GALVANIZADO, COM CORPO, MOLA E REBITE, PARA PERFIL TIPO CANALETA DE ESTRUTURA EM FORROS DRYWALL | Equipamento |  | UN | 1.0183 |  | 2.34 | 2.38
Insumo | 00039443 | SINAPI | PARAFUSO DRY WALL, EM ACO ZINCADO, CABECA LENTILHA E PONTA BROCA (LB), LARGURA 4,2 MM, COMPRIMENTO 13 MM | Material |  | UN | 1.0092 |  | 0.3 | 0.3
Insumo | 00039570 | SINAPI | PERFIL TRAVESSA (SECUNDARIO), T CLICADO, EM ACO GALVANIZADO , BRANCO, PARA FORRO REMOVIVEL, 24 X 1250 MM (L X C) | Material |  | M | 2.9929 |  | 5.53 | 16.55
Insumo | 00039571 | SINAPI | PERFIL LONGARINA (PRINCIPAL), T CLICADO, EM ACO, BRANCO NAS FACES APARENTES, PARA FORRO REMOVIVEL, 24 X 32 X 3750 MM (L X H X C | Material |  | M | 1.0092 |  | 5.63 | 5.68
Insumo | 00040547 | SINAPI | PARAFUSO ZINCADO, AUTOBROCANTE, FLANGEADO, 4,2 MM X 19 MM | Material |  | CENTO | 0.0101 |  | 34.34 | 0.34
Insumo | 00039511 | SINAPI | FORRO DE FIBRA MINERAL EM PLACAS DE 625 X 625 MM, E = 15 MM, BORDA RETA, COM PINTURA ANTIMOFO, APOIADO EM PERFIL DE ACO GALVANIZADO COM 24 MM DE BASE - INSTALADO | Material |  | m² | 1.07 |  | 118.02 | 126.28
Insumo | 00043131 | SINAPI | ARAME GALVANIZADO 6 BWG, D = 5,16 MM (0,157 KG/M), OU 8 BWG, D = 4,19 MM (0,101 KG/M), OU 10 BWG, D = 3,40 MM (0,0713 KG/M) | Material |  | KG | 0.0327 |  | 33.67 | 1.1
Insumo | 00008240 | Próprio | Forro modular suspenso formado por placas de fibra mineral, placas de 625x625mm, ref. Lucero ou equivalente técnico | Material |  | m² | 1.07 |  | 93.5 | 100.04
|  |  |  | MO sem LS => | 29.23 | LS => | 0 | MO com LS => | 29.23
|  |  |  | Valor do BDI => | 0 |  | Valor com BDI => |  | 292.33
[6 empty] | Quant. => | 0 | Preço Total => | 0
8.1.4 | Código | Banco | Descrição | Tipo |  | Und | Quant. | Porcent. | Valor Unit | Total
Composição | COBE.000034 | Próprio | Fornecimento e colocação de forro modular mineral removível OWA Brasil modelo OWAcoustic Decor 625x625mm suspenso, apoiados em perfis "T" fixados ao teto por meio de tirantes e instalado de acordo com a paginação de teto existente. As placas deverão ser recortadas manualmente e adaptadas para o tamanho padrão do forro. | COBE - COBERTURA |  | m² | 1 |  | 179.79 | 179.79
Composição Auxiliar | 88278 | SINAPI | MONTADOR DE ESTRUTURA METÁLICA COM ENCARGOS COMPLEMENTARES | SEDI - SERVIÇOS DIVERSOS |  | H | 0.5409 |  | 33.27 | 17.99
Insumo | 00039430 | SINAPI | PENDURAL OU PRESILHA REGULADORA, EM ACO GALVANIZADO, COM CORPO, MOLA E REBITE, PARA PERFIL TIPO CANALETA DE ESTRUTURA EM FORROS DRYWALL | Equipamento |  | UN | 1.0183 |  | 2.34 | 2.38
Insumo | 00039443 | SINAPI | PARAFUSO DRY WALL, EM ACO ZINCADO, CABECA LENTILHA E PONTA BROCA (LB), LARGURA 4,2 MM, COMPRIMENTO 13 MM | Material |  | UN | 1.0092 |  | 0.3 | 0.3
Insumo | 00039570 | SINAPI | PERFIL TRAVESSA (SECUNDARIO), T CLICADO, EM ACO GALVANIZADO , BRANCO, PARA FORRO REMOVIVEL, 24 X 1250 MM (L X C) | Material |  | M | 2.9929 |  | 5.53 | 16.55
Insumo | 00039571 | SINAPI | PERFIL LONGARINA (PRINCIPAL), T CLICADO, EM ACO, BRANCO NAS FACES APARENTES, PARA FORRO REMOVIVEL, 24 X 32 X 3750 MM (L X H X C | Material |  | M | 1.0092 |  | 5.63 | 5.68
Insumo | 00040547 | SINAPI | PARAFUSO ZINCADO, AUTOBROCANTE, FLANGEADO, 4,2 MM X 19 MM | Material |  | CENTO | 0.0101 |  | 34.34 | 0.34
Insumo | 00039513 | SINAPI | FORRO DE FIBRA MINERAL EM PLACAS DE 625 X 625 MM, E = 15/16 MM, BORDA REBAIXADA, COM PINTURA ANTIMOFO, APOIADO EM PERFIL DE ACO GALVANIZADO COM 24 MM DE BASE - INSTALADO | Material |  | m² | 1.07 |  | 126.59 | 135.45
Insumo | 00043131 | SINAPI | ARAME GALVANIZADO 6 BWG, D = 5,16 MM (0,157 KG/M), OU 8 BWG, D = 4,19 MM (0,101 KG/M), OU 10 BWG, D = 3,40 MM (0,0713 KG/M) | Material |  | KG | 0.0327 |  | 33.67 | 1.1
|  |  |  | MO sem LS => | 14.19 | LS => | 0 | MO com LS => | 14.19
|  |  |  | Valor do BDI => | 0 |  | Valor com BDI => |  | 179.79
[6 empty] | Quant. => | 0 | Preço Total => | 0
8.1.5 | Código | Banco | Descrição | Tipo |  | Und | Quant. | Porcent. | Valor Unit | Total
Composição | ESQV.000144 | Próprio | Fornecimento e instalação de cantoneira de acabamento em aço, 25x25mm, pintada | ESQV - ESQUADRIAS/FERRAGENS/VIDROS |  | m | 1 |  | 19.96 | 19.96
Composição Auxiliar | 88261 | SINAPI | CARPINTEIRO DE ESQUADRIA COM ENCARGOS COMPLEMENTARES | SEDI - SERVIÇOS DIVERSOS |  | H | 0.1 |  | 34.92 | 3.49
Composição Auxiliar | 88316 | SINAPI | SERVENTE COM ENCARGOS COMPLEMENTARES | SEDI - SERVIÇOS DIVERSOS |  | H | 0.2 |  | 26.12 | 5.22
Composição Auxiliar | 100758 | SINAPI | PINTURA COM TINTA ALQUÍDICA DE ACABAMENTO (ESMALTE SINTÉTICO ACETINADO) APLICADA A ROLO OU PINCEL SOBRE SUPERFÍCIES METÁLICAS (EXCETO PERFIL) EXECUTADO EM OBRA (02 DEMÃOS). AF_01/2020 | PINT - PINTURAS |  | m² | 0.1 |  | 60.41 | 6.04
Insumo | 00039572 | SINAPI | PERFIL TIPO CANTONEIRA EM L, EM ACO GALVANIZADO, BRANCO, PARA FORRO REMOVIVEL, *23* X 3000 MM (L X C) | Material |  | M | 1 |  | 5.21 | 5.21
|  |  |  | MO sem LS => | 9.72 | LS => | 0 | MO com LS => | 9.72
|  |  |  | Valor do BDI => | 0 |  | Valor com BDI => |  | 19.96
[6 empty] | Quant. => | 0 | Preço Total => | 0
8.1.6 | Código | Banco | Descrição | Tipo |  | Und | Quant. | Porcent. | Valor Unit | Total
Composição | COBE.000032 | Próprio | Fornecimento e instalação de perfil em aço de estruturação do forro de fibra mineral (“T” invertido), pintado | COBE - COBERTURA |  | m | 1 |  | 50.2 | 50.2
Composição Auxiliar | 88261 | SINAPI | CARPINTEIRO DE ESQUADRIA COM ENCARGOS COMPLEMENTARES | SEDI - SERVIÇOS DIVERSOS |  | H | 0.5 |  | 34.92 | 17.46
Composição Auxiliar | 100758 | SINAPI | PINTURA COM TINTA ALQUÍDICA DE ACABAMENTO (ESMALTE SINTÉTICO ACETINADO) APLICADA A ROLO OU PINCEL SOBRE SUPERFÍCIES METÁLICAS (EXCETO PERFIL) EXECUTADO EM OBRA (02 DEMÃOS). AF_01/2020 | PINT - PINTURAS |  | m² | 0.106 |  | 60.41 | 6.4
Insumo | 00039570 | SINAPI | PERFIL TRAVESSA (SECUNDARIO), T CLICADO, EM ACO GALVANIZADO , BRANCO, PARA FORRO REMOVIVEL, 24 X 1250 MM (L X C) | Material |  | M | 3 |  | 5.53 | 16.59
Insumo | 001733 | SBC | ARAME GALVANIZADO #10 AWG | Material |  | KG | 0.0327 |  | 32.41 | 1.05
Insumo | 00039430 | SINAPI | PENDURAL OU PRESILHA REGULADORA, EM ACO GALVANIZADO, COM CORPO, MOLA E REBITE, PARA PERFIL TIPO CANALETA DE ESTRUTURA EM FORROS DRYWALL | Equipamento |  | UN | 1.0183 |  | 2.34 | 2.38
Insumo | 00039443 | SINAPI | PARAFUSO DRY WALL, EM ACO ZINCADO, CABECA LENTILHA E PONTA BROCA (LB), LARGURA 4,2 MM, COMPRIMENTO 13 MM | Material |  | UN | 1.0092 |  | 0.3 | 0.3
Insumo | 00039571 | SINAPI | PERFIL LONGARINA (PRINCIPAL), T CLICADO, EM ACO, BRANCO NAS FACES APARENTES, PARA FORRO REMOVIVEL, 24 X 32 X 3750 MM (L X H X C | Material |  | M | 1.0092 |  | 5.63 | 5.68
Insumo | 00040547 | SINAPI | PARAFUSO ZINCADO, AUTOBROCANTE, FLANGEADO, 4,2 MM X 19 MM | Material |  | CENTO | 0.0101 |  | 34.34 | 0.34
|  |  |  | MO sem LS => | 17.07 | LS => | 0 | MO com LS => | 17.07
|  |  |  | Valor do BDI => | 0 |  | Valor com BDI => |  | 50.2
[6 empty] | Quant. => | 0 | Preço Total => | 0
8.1.7 | Código | Banco | Descrição | Tipo |  | Und | Quant. | Porcent. | Valor Unit | Total
Composição | COBE.000027 | Próprio | Execução de alçapão c/ fechamento e recomposição de forro | COBE - COBERTURA |  | un | 1 |  | 69.01 | 69.01
Composição Auxiliar | 88269 | SINAPI | GESSEIRO COM ENCARGOS COMPLEMENTARES | SEDI - SERVIÇOS DIVERSOS |  | H | 1 |  | 32.49 | 32.49
Composição Auxiliar | 88316 | SINAPI | SERVENTE COM ENCARGOS COMPLEMENTARES | SEDI - SERVIÇOS DIVERSOS |  | H | 1 |  | 26.12 | 26.12
Insumo | 00020205 | SINAPI | RIPA APARELHADA *1,5 X 5* CM, EM MACARANDUBA, ANGELIM OU EQUIVALENTE DA REGIAO | Material |  | M | 0.16 |  | 5.35 | 0.85
Insumo | 00039413 | SINAPI | PLACA / CHAPA DE GESSO ACARTONADO, STANDARD (ST), COR BRANCA, E = 12,5 MM, 1200 X 2400 MM (L X C) | Material |  | m² | 0.36 |  | 21.27 | 7.65
Insumo | 00003315 | SINAPI | GESSO EM PO PARA REVESTIMENTOS/MOLDURAS/SANCAS E USO GERAL | Material |  | KG | 2.0496 |  | 0.84 | 1.72
Insumo | 00005066 | SINAPI | PREGO DE ACO POLIDO COM CABECA 12 X 12 | Material |  | KG | 0.006 |  | 30.83 | 0.18
|  |  |  | MO sem LS => | 42.38 | LS => | 0 | MO com LS => | 42.38
|  |  |  | Valor do BDI => | 0 |  | Valor com BDI => |  | 69.01
[6 empty] | Quant. => | 0 | Preço Total => | 0
8.1.8 | Código | Banco | Descrição | Tipo |  | Und | Quant. | Porcent. | Valor Unit | Total
Composição | COBE.000062 | Próprio | Cortineiro em gesso acartonado | COBE - COBERTURA |  | m | 1 |  | 51.53 | 51.53
Composição Auxiliar | 88269 | SINAPI | GESSEIRO COM ENCARGOS COMPLEMENTARES | SEDI - SERVIÇOS DIVERSOS |  | H | 0.7647 |  | 32.49 | 24.84
Composição Auxiliar | 88316 | SINAPI | SERVENTE COM ENCARGOS COMPLEMENTARES | SEDI - SERVIÇOS DIVERSOS |  | H | 0.3824 |  | 26.12 | 9.98
Insumo | 00000345 | SINAPI | ARAME GALVANIZADO 18 BWG, D = 1,24MM (0,009 KG/M) | Material |  | KG | 0.0087 |  | 41.35 | 0.35
Insumo | 00003315 | SINAPI | GESSO EM PO PARA REVESTIMENTOS/MOLDURAS/SANCAS E USO GERAL | Material |  | KG | 0.9964 |  | 0.84 | 0.83
Insumo | 00004812 | SINAPI | PLACA DE GESSO PARA FORRO, *60 X 60* CM, ESPESSURA DE 12 MM (SEM COLOCACAO) | Material |  | m² | 1.219 |  | 11.8 | 14.38
Insumo | 00005066 | SINAPI | PREGO DE ACO POLIDO COM CABECA 12 X 12 | Material |  | KG | 0.0019 |  | 30.83 | 0.05
Insumo | 00020250 | SINAPI | SISAL EM FIBRA | Material |  | KG | 0.0078 |  | 15.9 | 0.12
Insumo | 00040547 | SINAPI | PARAFUSO ZINCADO, AUTOBROCANTE, FLANGEADO, 4,2 MM X 19 MM | Material |  | CENTO | 0.0287 |  | 34.34 | 0.98
|  |  |  | MO sem LS => | 25.48 | LS => | 0 | MO com LS => | 25.48
|  |  |  | Valor do BDI => | 0 |  | Valor com BDI => |  | 51.53
[6 empty] | Quant. => | 0 | Preço Total => | 0
8.1.9 | Código | Banco | Descrição | Tipo |  | Und | Quant. | Porcent. | Valor Unit | Total
Composição | COBE.000037 | Próprio | Execução de recorte manual das placas de forro para adaptá-las ao tamanho padrão do forro existente (aprox. 50x95cm) | COBE - COBERTURA |  | m² | 1 |  | 18.3 | 18.3
Composição Auxiliar | 88261 | SINAPI | CARPINTEIRO DE ESQUADRIA COM ENCARGOS COMPLEMENTARES | SEDI - SERVIÇOS DIVERSOS |  | H | 0.3 |  | 34.92 | 10.47
Composição Auxiliar | 88316 | SINAPI | SERVENTE COM ENCARGOS COMPLEMENTARES | SEDI - SERVIÇOS DIVERSOS |  | H | 0.3 |  | 26.12 | 7.83
|  |  |  | MO sem LS => | 13.49 | LS => | 0 | MO com LS => | 13.49
|  |  |  | Valor do BDI => | 0 |  | Valor com BDI => |  | 18.3
[6 empty] | Quant. => | 0 | Preço Total => | 0
8.1.10 | Código | Banco | Descrição | Tipo |  | Und | Quant. | Porcent. | Valor Unit | Total
Composição | COBE.000038 | Próprio | Recomposição do rebaixo de gesso | COBE - COBERTURA |  | m² | 1 |  | 101.89 | 101.89
Composição Auxiliar | 88269 | SINAPI | GESSEIRO COM ENCARGOS COMPLEMENTARES | SEDI - SERVIÇOS DIVERSOS |  | H | 1.2 |  | 32.49 | 38.98
Composição Auxiliar | 88316 | SINAPI | SERVENTE COM ENCARGOS COMPLEMENTARES | SEDI - SERVIÇOS DIVERSOS |  | H | 1.2 |  | 26.12 | 31.34
Insumo | 00020250 | SINAPI | SISAL EM FIBRA | Material |  | KG | 0.55 |  | 15.9 | 8.74
Insumo | 00003315 | SINAPI | GESSO EM PO PARA REVESTIMENTOS/MOLDURAS/SANCAS E USO GERAL | Material |  | KG | 0.6 |  | 0.84 | 0.5
Insumo | 00039413 | SINAPI | PLACA / CHAPA DE GESSO ACARTONADO, STANDARD (ST), COR BRANCA, E = 12,5 MM, 1200 X 2400 MM (L X C) | Material |  | m² | 1.05 |  | 21.27 | 22.33
|  |  |  | MO sem LS => | 50.84 | LS => | 0 | MO com LS => | 50.84
|  |  |  | Valor do BDI => | 0 |  | Valor com BDI => |  | 101.89
[6 empty] | Quant. => | 0 | Preço Total => | 0
8.2 |  |  | REVESTIMENTO DE FORROSREVESTIMENTO DE PAREDES | [6 empty] | 0
8.2.1 | Código | Banco | Descrição | Tipo |  | Und | Quant. | Porcent. | Valor Unit | Total
Composição | 87907 | SINAPI | CHAPISCO APLICADO EM ALVENARIA (COM PRESENÇA DE VÃOS) E ESTRUTURAS DE CONCRETO DE FACHADA, COM EQUIPAMENTO DE PROJEÇÃO. ARGAMASSA TRAÇO 1:3 COM PREPARO MANUAL. AF_06/2014 | REVE - REVESTIMENTO E TRATAMENTO DE SUPERFÍCIES |  | m² | 1 |  | 7.07 | 7.07
Composição Auxiliar | 87377 | SINAPI | ARGAMASSA TRAÇO 1:3 (EM VOLUME DE CIMENTO E AREIA GROSSA ÚMIDA) PARA CHAPISCO CONVENCIONAL, PREPARO MANUAL. AF_08/2019 | SEDI - SERVIÇOS DIVERSOS |  | m³ | 0.0037 |  | 631.34 | 2.33
Composição Auxiliar | 88309 | SINAPI | PEDREIRO COM ENCARGOS COMPLEMENTARES | SEDI - SERVIÇOS DIVERSOS |  | H | 0.0955 |  | 33.38 | 3.18
Composição Auxiliar | 88316 | SINAPI | SERVENTE COM ENCARGOS COMPLEMENTARES | SEDI - SERVIÇOS DIVERSOS |  | H | 0.0318 |  | 26.12 | 0.83
Composição Auxiliar | 90668 | SINAPI | PROJETOR PNEUMÁTICO DE ARGAMASSA PARA CHAPISCO E REBOCO COM RECIPIENTE ACOPLADO, TIPO CANEQUINHA, COM COMPRESSOR DE AR REBOCÁVEL VAZÃO 89 PCM E MOTOR DIESEL DE 20 CV - CHP DIURNO. AF_06/2015 | CHOR - CUSTOS HORÁRIOS DE MÁQUINAS E EQUIPAMENTOS |  | CHP | 0.0023 |  | 29.08 | 0.06
Composição Auxiliar | 90669 | SINAPI | PROJETOR PNEUMÁTICO DE ARGAMASSA PARA CHAPISCO E REBOCO COM RECIPIENTE ACOPLADO, TIPO CANEQUINHA, COM COMPRESSOR DE AR REBOCÁVEL VAZÃO 89 PCM E MOTOR DIESEL DE 20 CV - CHI DIURNO. AF_06/2015 | CHOR - CUSTOS HORÁRIOS DE MÁQUINAS E EQUIPAMENTOS |  | CHI | 0.0932 |  | 7.26 | 0.67
|  |  |  | MO sem LS => | 3.7 | LS => | 0 | MO com LS => | 3.7
|  |  |  | Valor do BDI => | 0 |  | Valor com BDI => |  | 7.07
[6 empty] | Quant. => | 0 | Preço Total => | 0
8.2.2 | Código | Banco | Descrição | Tipo |  | Und | Quant. | Porcent. | Valor Unit | Total
Composição | 87777 | SINAPI | EMBOÇO OU MASSA ÚNICA EM ARGAMASSA TRAÇO 1:2:8, PREPARO MANUAL, APLICADA MANUALMENTE EM PANOS DE FACHADA COM PRESENÇA DE VÃOS, ESPESSURA DE 25 MM. AF_06/2014 | REVE - REVESTIMENTO E TRATAMENTO DE SUPERFÍCIES |  | m² | 1 |  | 65.13 | 65.13
Composição Auxiliar | 87369 | SINAPI | ARGAMASSA TRAÇO 1:2:8 (EM VOLUME DE CIMENTO, CAL E AREIA MÉDIA ÚMIDA) PARA EMBOÇO/MASSA ÚNICA/ASSENTAMENTO DE ALVENARIA DE VEDAÇÃO, PREPARO MANUAL. AF_08/2019 | SEDI - SERVIÇOS DIVERSOS |  | m³ | 0.0314 |  | 709.9 | 22.29
Composição Auxiliar | 88309 | SINAPI | PEDREIRO COM ENCARGOS COMPLEMENTARES | SEDI - SERVIÇOS DIVERSOS |  | H | 0.679 |  | 33.38 | 22.66
Composição Auxiliar | 88316 | SINAPI | SERVENTE COM ENCARGOS COMPLEMENTARES | SEDI - SERVIÇOS DIVERSOS |  | H | 0.679 |  | 26.12 | 17.73
Insumo | 00037411 | SINAPI | TELA DE ACO SOLDADA GALVANIZADA/ZINCADA PARA ALVENARIA, FIO D = *1,24 MM, MALHA 25 X 25 MM | Material |  | m² | 0.1388 |  | 17.66 | 2.45
|  |  |  | MO sem LS => | 35.67 | LS => | 0 | MO com LS => | 35.67
|  |  |  | Valor do BDI => | 0 |  | Valor com BDI => |  | 65.13
[6 empty] | Quant. => | 0 | Preço Total => | 0
8.2.3 | Código | Banco | Descrição | Tipo |  | Und | Quant. | Porcent. | Valor Unit | Total
Composição | 077005 | SBC | TUBULACAO-ABERTURA E FECHAMENTO DE RASGOS EM ALVENARIAS | INSTALACOES MECANICAS - BOMBAS |  | M | 1 |  | 8.06 | 8.06
Composição Auxiliar | 88309 | SINAPI | PEDREIRO COM ENCARGOS COMPLEMENTARES | SEDI - SERVIÇOS DIVERSOS |  | H | 0.206 |  | 33.38 | 6.87
Insumo | 000050 | SBC | CIMENTO PORTLAND CP III 32RS NBR 11578 (quilo) | Material |  | KG | 1.25 |  | 0.62 | 0.77
Insumo | 000100 | SBC | AREIA GROSSA LAVADA | Material |  | m³ | 0.004 |  | 105.81 | 0.42
|  |  |  | MO sem LS => | 5.18 | LS => | 0 | MO com LS => | 5.18
|  |  |  | Valor do BDI => | 0 |  | Valor com BDI => |  | 8.06
[6 empty] | Quant. => | 0 | Preço Total => | 0
8.2.4 | Código | Banco | Descrição | Tipo |  | Und | Quant. | Porcent. | Valor Unit | Total
Composição | REVE.000023 | Próprio | Fechamento de shaft em ABS | REVE - REVESTIMENTO E TRATAMENTO DE SUPERFÍCIES |  | un | 1 |  | 283.01 | 283.01
Composição Auxiliar | 88261 | SINAPI | CARPINTEIRO DE ESQUADRIA COM ENCARGOS COMPLEMENTARES | SEDI - SERVIÇOS DIVERSOS |  | H | 1 |  | 34.92 | 34.92
Composição Auxiliar | 88316 | SINAPI | SERVENTE COM ENCARGOS COMPLEMENTARES | SEDI - SERVIÇOS DIVERSOS |  | H | 0.5 |  | 26.12 | 13.06
Insumo | 00000930 | Próprio | Painel Shaft | Material |  | un | 1 |  | 235.03 | 235.03
|  |  |  | MO sem LS => | 35.94 | LS => | 0 | MO com LS => | 35.94
|  |  |  | Valor do BDI => | 0 |  | Valor com BDI => |  | 283.01
[6 empty] | Quant. => | 0 | Preço Total => | 0
8.2.5 | Código | Banco | Descrição | Tipo |  | Und | Quant. | Porcent. | Valor Unit | Total
Composição | 95305 | SINAPI | TEXTURA ACRÍLICA, APLICAÇÃO MANUAL EM PAREDE, UMA DEMÃO. AF_09/2016 | PINT - PINTURAS |  | m² | 1 |  | 13.98 | 13.98
Composição Auxiliar | 88310 | SINAPI | PINTOR COM ENCARGOS COMPLEMENTARES | SEDI - SERVIÇOS DIVERSOS |  | H | 0.1541 |  | 34.78 | 5.35
Composição Auxiliar | 88316 | SINAPI | SERVENTE COM ENCARGOS COMPLEMENTARES | SEDI - SERVIÇOS DIVERSOS |  | H | 0.0514 |  | 26.12 | 1.34
Insumo | 00038877 | SINAPI | MASSA PARA TEXTURA LISA DE BASE ACRILICA, USO INTERNO E EXTERNO | Material |  | KG | 1.1074 |  | 6.59 | 7.29
|  |  |  | MO sem LS => | 4.8 | LS => | 0 | MO com LS => | 4.8
|  |  |  | Valor do BDI => | 0 |  | Valor com BDI => |  | 13.98
[6 empty] | Quant. => | 0 | Preço Total => | 0
8.2.6 | Código | Banco | Descrição | Tipo |  | Und | Quant. | Porcent. | Valor Unit | Total
Composição | 87273 | SINAPI | REVESTIMENTO CERÂMICO PARA PAREDES INTERNAS COM PLACAS TIPO ESMALTADA EXTRA DE DIMENSÕES 33X45 CM APLICADAS NA ALTURA INTEIRA DAS PAREDES. AF_02/2023_PE | REVE - REVESTIMENTO E TRATAMENTO DE SUPERFÍCIES |  | m² | 1 |  | 76.82 | 76.82
Composição Auxiliar | 88256 | SINAPI | AZULEJISTA OU LADRILHISTA COM ENCARGOS COMPLEMENTARES | SEDI - SERVIÇOS DIVERSOS |  | H | 0.697 |  | 35.23 | 24.55
Composição Auxiliar | 88316 | SINAPI | SERVENTE COM ENCARGOS COMPLEMENTARES | SEDI - SERVIÇOS DIVERSOS |  | H | 0.3138 |  | 26.12 | 8.19
Insumo | 00000536 | SINAPI | REVESTIMENTO EM CERAMICA ESMALTADA EXTRA, PEI MENOR OU IGUAL A 3, FORMATO MENOR OU IGUAL A 2025 CM2 | Material |  | m² | 1.0798 |  | 34.79 | 37.56
Insumo | 00001381 | SINAPI | ARGAMASSA COLANTE AC I PARA CERAMICAS | Material |  | KG | 6.85 |  | 0.8 | 5.48
Insumo | 00034357 | SINAPI | REJUNTE CIMENTICIO, QUALQUER COR | Material |  | KG | 0.222 |  | 4.69 | 1.04
|  |  |  | MO sem LS => | 24.5 | LS => | 0 | MO com LS => | 24.5
|  |  |  | Valor do BDI => | 0 |  | Valor com BDI => |  | 76.82
[6 empty] | Quant. => | 0 | Preço Total => | 0
8.2.7 | Código | Banco | Descrição | Tipo |  | Und | Quant. | Porcent. | Valor Unit | Total
Composição | 120241 | SBC | PASTILHA 7,5X7,5 ESMALTADA BORDA BOLD MIRTILLO PORTOBELLO | REVESTIMENTOS INTERNOS |  | m² | 1 |  | 325.95 | 325.95
Composição Auxiliar | 88243 | SINAPI | AJUDANTE ESPECIALIZADO COM ENCARGOS COMPLEMENTARES | SEDI - SERVIÇOS DIVERSOS |  | H | 0.65 |  | 26.89 | 17.47
Composição Auxiliar | 88308 | SINAPI | PASTILHEIRO COM ENCARGOS COMPLEMENTARES | SEDI - SERVIÇOS DIVERSOS |  | H | 1.29 |  | 35.23 | 45.44
Insumo | 001679 | SBC | PASTILHA 7,5 x 7,5cm ESMALTADA BORDA BOLD PRISMA MIRTILLO AZUL | Material |  | m² | 1.1 |  | 221.8 | 243.98
Insumo | 042522 | SBC | REJUNTE ACRILICO PORTKOLL | Material |  | KG | 0.35 |  | 39.9 | 13.96
Insumo | 087023 | SBC | ARGAMASSA PRONTA COLANTE CIMENTCOLA 4,5kg/m2 | Material |  | KG | 6 |  | 0.85 | 5.1
|  |  |  | MO sem LS => | 47.11 | LS => | 0 | MO com LS => | 47.11
|  |  |  | Valor do BDI => | 0 |  | Valor com BDI => |  | 325.95
[6 empty] | Quant. => | 0 | Preço Total => | 0
8.2.8 | Código | Banco | Descrição | Tipo |  | Und | Quant. | Porcent. | Valor Unit | Total
Composição | REVE.000036 | Próprio | Fornecimento e aplicação de revestimento em granitina | REVE - REVESTIMENTO E TRATAMENTO DE SUPERFÍCIES |  | m² | 1 |  | 162.9 | 162.9
Composição Auxiliar | 87373 | SINAPI | ARGAMASSA TRAÇO 1:4 (EM VOLUME DE CIMENTO E AREIA MÉDIA ÚMIDA) PARA CONTRAPISO, PREPARO MANUAL. AF_08/2019 | SEDI - SERVIÇOS DIVERSOS |  | m³ | 0.02 |  | 688.08 | 13.76
Composição Auxiliar | 88309 | SINAPI | PEDREIRO COM ENCARGOS COMPLEMENTARES | SEDI - SERVIÇOS DIVERSOS |  | H | 0.6 |  | 33.38 | 20.02
Composição Auxiliar | 88316 | SINAPI | SERVENTE COM ENCARGOS COMPLEMENTARES | SEDI - SERVIÇOS DIVERSOS |  | H | 0.3 |  | 26.12 | 7.83
Insumo | 00003671 | SINAPI | JUNTA PLASTICA DE DILATACAO PARA PISOS, COR CINZA, 17 X 3 MM (ALTURA X ESPESSURA) | Material |  | M | 1 |  | 1.29 | 1.29
Insumo | 00004786 | SINAPI | PISO EM GRANILITE, MARMORITE OU GRANITINA, AGREGADO COR PRETO, CINZA, PALHA OU BRANCO, E= *8* MM (INCLUSO EXECUCAO) | Material |  | m² | 1 |  | 120 | 120
|  |  |  | MO sem LS => | 24.5 | LS => | 0 | MO com LS => | 24.5
|  |  |  | Valor do BDI => | 0 |  | Valor com BDI => |  | 162.9
[6 empty] | Quant. => | 0 | Preço Total => | 0
8.2.9 | Código | Banco | Descrição | Tipo |  | Und | Quant. | Porcent. | Valor Unit | Total
Composição | 98671 | SINAPI | PISO EM GRANITO APLICADO EM AMBIENTES INTERNOS. AF_09/2020 | PISO - PISOS |  | m² | 1 |  | 411.56 | 411.56
Composição Auxiliar | 88274 | SINAPI | MARMORISTA/GRANITEIRO COM ENCARGOS COMPLEMENTARES | SEDI - SERVIÇOS DIVERSOS |  | H | 1.188 |  | 27.6 | 32.78
Composição Auxiliar | 88316 | SINAPI | SERVENTE COM ENCARGOS COMPLEMENTARES | SEDI - SERVIÇOS DIVERSOS |  | H | 0.594 |  | 26.12 | 15.51
Insumo | 00010841 | SINAPI | PISO EM GRANITO, POLIDO, TIPO ANDORINHA/ QUARTZ/ CASTELO/ CORUMBA OU OUTROS EQUIVALENTES DA REGIAO, FORMATO MENOR OU IGUAL A 3025 CM2, E= *2* CM | Material |  | m² | 1.16 |  | 294.33 | 341.42
Insumo | 00034357 | SINAPI | REJUNTE CIMENTICIO, QUALQUER COR | Material |  | KG | 0.14 |  | 4.69 | 0.65
Insumo | 00037595 | SINAPI | ARGAMASSA COLANTE TIPO AC III | Material |  | KG | 8.62 |  | 2.46 | 21.2
|  |  |  | MO sem LS => | 33.78 | LS => | 0 | MO com LS => | 33.78
|  |  |  | Valor do BDI => | 0 |  | Valor com BDI => |  | 411.56
[6 empty] | Quant. => | 0 | Preço Total => | 0
8.2.10 | Código | Banco | Descrição | Tipo |  | Und | Quant. | Porcent. | Valor Unit | Total
Composição | REVE.000037 | Próprio | Fornecimento e aplicação de revestimento em laminado melamínico texturizado, fixado com cola | REVE - REVESTIMENTO E TRATAMENTO DE SUPERFÍCIES |  | m² | 1 |  | 189.76 | 189.76
Composição Auxiliar | 88261 | SINAPI | CARPINTEIRO DE ESQUADRIA COM ENCARGOS COMPLEMENTARES | SEDI - SERVIÇOS DIVERSOS |  | H | 0.18 |  | 34.92 | 6.28
Composição Auxiliar | 88309 | SINAPI | PEDREIRO COM ENCARGOS COMPLEMENTARES | SEDI - SERVIÇOS DIVERSOS |  | H | 0.6 |  | 33.38 | 20.02
Composição Auxiliar | 88316 | SINAPI | SERVENTE COM ENCARGOS COMPLEMENTARES | SEDI - SERVIÇOS DIVERSOS |  | H | 0.78 |  | 26.12 | 20.37
Insumo | 00001339 | SINAPI | COLA A BASE DE RESINA SINTETICA PARA CHAPA DE LAMINADO MELAMINICO | Material |  | KG | 0.9 |  | 69.26 | 62.33
Insumo | 00001341 | SINAPI | CHAPA DE LAMINADO MELAMINICO, TEXTURIZADO, DE *1,25 X 3,08* M, E = 0,8 MM | Material |  | m² | 1.05 |  | 76.92 | 80.76
|  |  |  | MO sem LS => | 34.05 | LS => | 0 | MO com LS => | 34.05
|  |  |  | Valor do BDI => | 0 |  | Valor com BDI => |  | 189.76
[6 empty] | Quant. => | 0 | Preço Total => | 0
8.2.11 | Código | Banco | Descrição | Tipo |  | Und | Quant. | Porcent. | Valor Unit | Total
Composição | 120334 | SBC | SONEX ILLTEC ONDULADO 50/125 BRANCO PLACA 625X625mm | REVESTIMENTOS INTERNOS |  | m² | 1 |  | 279.58 | 279.58
Composição Auxiliar | 88261 | SINAPI | CARPINTEIRO DE ESQUADRIA COM ENCARGOS COMPLEMENTARES | SEDI - SERVIÇOS DIVERSOS |  | H | 1.7 |  | 34.92 | 59.36
Insumo | 047731 | SBC | PLACA SONEX ILLTEC ONDULADO 50/125 BRANCO PLACA 625x625mm | Material |  | m² | 1 |  | 207.92 | 207.92
Insumo | 047733 | SBC | COLA SONITEX PARA REVESTIMENTO ACUSTICO 400GR RENDIMENTO 2un/m2 | Material |  | UN | 0.5 |  | 24.61 | 12.3
|  |  |  | MO sem LS => | 45.73 | LS => | 0 | MO com LS => | 45.73
|  |  |  | Valor do BDI => | 0 |  | Valor com BDI => |  | 279.58
[6 empty] | Quant. => | 0 | Preço Total => | 0
8.2.12 | Código | Banco | Descrição | Tipo |  | Und | Quant. | Porcent. | Valor Unit | Total
Composição | ESQV.000151 | Próprio | Fornecimento e aplicação de revestimento de parede de vinil Vescom, composto por uma camada revestida de vinil estampada com tinta de base aquosa sobre uma base de algodão ou de viscose/poliéster. Largura mínima de 130cm e espessura de 250-800 micron - Linha Seneca 1016.99 | ESQV - ESQUADRIAS/FERRAGENS/VIDROS |  | m² | 1 |  | 74.44 | 74.44
Composição Auxiliar | 88261 | SINAPI | CARPINTEIRO DE ESQUADRIA COM ENCARGOS COMPLEMENTARES | SEDI - SERVIÇOS DIVERSOS |  | H | 0.5 |  | 34.92 | 17.46
Composição Auxiliar | 88316 | SINAPI | SERVENTE COM ENCARGOS COMPLEMENTARES | SEDI - SERVIÇOS DIVERSOS |  | H | 0.5 |  | 26.12 | 13.06
Insumo | 003583 | SBC | COLA DECORFIX PARA MANTA VINILICA (galao 3,6L) | Material |  | GL | 0.21 |  | 109.16 | 22.92
Insumo | 00001211 | Próprio | Revestimento de parede de vinil Vescom, composto por uma camada revestida de vinil estampada com tinta de base aquosa sobre uma base de algodão ou de viscose/poliéster. Largura mínima de 130cm e espessura de 250-800 micron - Linha Seneca 1016.99 | Material |  | M² | 1.05 |  | 20 | 21
|  |  |  | MO sem LS => | 22.49 | LS => | 0 | MO com LS => | 22.49
|  |  |  | Valor do BDI => | 0 |  | Valor com BDI => |  | 74.44
[6 empty] | Quant. => | 0 | Preço Total => | 0
8.3 |  |  | PINTURA | [6 empty] | 0
8.3.1 |  |  | PREPARO DA SUPERFÍCIE | [6 empty] | 0
8.3.1.1 | Código | Banco | Descrição | Tipo |  | Und | Quant. | Porcent. | Valor Unit | Total
Composição | PINT.000015 | Próprio | Emassamento de esquadria de madeira com massa corrida com duas demãos e lixamento , para pintura a óleo ou esmalte | PINT - PINTURAS |  | M² | 1 |  | 36.49 | 36.49
Composição Auxiliar | 88310 | SINAPI | PINTOR COM ENCARGOS COMPLEMENTARES | SEDI - SERVIÇOS DIVERSOS |  | H | 0.35 |  | 34.78 | 12.17
Composição Auxiliar | 100301 | SINAPI | AJUDANTE DE PINTOR COM ENCARGOS COMPLEMENTARES | SEDI - SERVIÇOS DIVERSOS |  | H | 0.3 |  | 28.78 | 8.63
Insumo | 00003767 | SINAPI | LIXA EM FOLHA PARA PAREDE OU MADEIRA, NUMERO 120, COR VERMELHA | Material |  | UN | 0.5 |  | 1.54 | 0.77
Insumo | 018123 | SBC | MASSA PARA TINTA ESMALTE PARA EFEITOS ROSA SUVINIL (3,7 kg) | Material |  | GL | 0.08 |  | 186.5 | 14.92
|  |  |  | MO sem LS => | 14.59 | LS => | 0 | MO com LS => | 14.59
|  |  |  | Valor do BDI => | 0 |  | Valor com BDI => |  | 36.49
[6 empty] | Quant. => | 0 | Preço Total => | 0
8.3.1.2 | Código | Banco | Descrição | Tipo |  | Und | Quant. | Porcent. | Valor Unit | Total
Composição | 96135 | SINAPI | APLICAÇÃO MANUAL DE MASSA ACRÍLICA EM PAREDES EXTERNAS DE CASAS, DUAS DEMÃOS. AF_05/2017 | PINT - PINTURAS |  | m² | 1 |  | 36.45 | 36.45
Composição Auxiliar | 88310 | SINAPI | PINTOR COM ENCARGOS COMPLEMENTARES | SEDI - SERVIÇOS DIVERSOS |  | H | 0.571 |  | 34.78 | 19.85
Composição Auxiliar | 88316 | SINAPI | SERVENTE COM ENCARGOS COMPLEMENTARES | SEDI - SERVIÇOS DIVERSOS |  | H | 0.143 |  | 26.12 | 3.73
Insumo | 00003767 | SINAPI | LIXA EM FOLHA PARA PAREDE OU MADEIRA, NUMERO 120, COR VERMELHA | Material |  | UN | 0.1 |  | 1.54 | 0.15
Insumo | 00043651 | SINAPI | MASSA ACRILICA PARA SUPERFICIES INTERNAS E EXTERNAS | Material |  | KG | 1.5518 |  | 8.2 | 12.72
|  |  |  | MO sem LS => | 16.98 | LS => | 0 | MO com LS => | 16.98
|  |  |  | Valor do BDI => | 0 |  | Valor com BDI => |  | 36.45
[6 empty] | Quant. => | 0 | Preço Total => | 0
8.3.1.3 | Código | Banco | Descrição | Tipo |  | Und | Quant. | Porcent. | Valor Unit | Total
Composição | 88497 | SINAPI | APLICAÇÃO E LIXAMENTO DE MASSA LÁTEX EM PAREDES, DUAS DEMÃOS. AF_06/2014 | PINT - PINTURAS |  | m² | 1 |  | 21.91 | 21.91
Composição Auxiliar | 88310 | SINAPI | PINTOR COM ENCARGOS COMPLEMENTARES | SEDI - SERVIÇOS DIVERSOS |  | H | 0.361 |  | 34.78 | 12.55
Composição Auxiliar | 88316 | SINAPI | SERVENTE COM ENCARGOS COMPLEMENTARES | SEDI - SERVIÇOS DIVERSOS |  | H | 0.1203 |  | 26.12 | 3.14
Insumo | 00003767 | SINAPI | LIXA EM FOLHA PARA PAREDE OU MADEIRA, NUMERO 120, COR VERMELHA | Material |  | UN | 0.0802 |  | 1.54 | 0.12
Insumo | 00043626 | SINAPI | MASSA CORRIDA PARA SUPERFICIES DE AMBIENTES INTERNOS | Material |  | KG | 1.3389 |  | 4.56 | 6.1
|  |  |  | MO sem LS => | 11.27 | LS => | 0 | MO com LS => | 11.27
|  |  |  | Valor do BDI => | 0 |  | Valor com BDI => |  | 21.91
[6 empty] | Quant. => | 0 | Preço Total => | 0
8.3.1.4 | Código | Banco | Descrição | Tipo |  | Und | Quant. | Porcent. | Valor Unit | Total
Composição | PINT.000016 | Próprio | Emassamento de parede interna com massa corrida à base de óleo com duas demãos e lixamento, para pintura a óleo | PINT - PINTURAS |  | M² | 1 |  | 39.71 | 39.71
Composição Auxiliar | 88310 | SINAPI | PINTOR COM ENCARGOS COMPLEMENTARES | SEDI - SERVIÇOS DIVERSOS |  | H | 0.35 |  | 34.78 | 12.17
Composição Auxiliar | 100301 | SINAPI | AJUDANTE DE PINTOR COM ENCARGOS COMPLEMENTARES | SEDI - SERVIÇOS DIVERSOS |  | H | 0.25 |  | 28.78 | 7.19
Insumo | 00003767 | SINAPI | LIXA EM FOLHA PARA PAREDE OU MADEIRA, NUMERO 120, COR VERMELHA | Material |  | UN | 0.5 |  | 1.54 | 0.77
Insumo | 018123 | SBC | MASSA PARA TINTA ESMALTE PARA EFEITOS ROSA SUVINIL (3,7 kg) | Material |  | GL | 0.105 |  | 186.5 | 19.58
|  |  |  | MO sem LS => | 13.63 | LS => | 0 | MO com LS => | 13.63
|  |  |  | Valor do BDI => | 0 |  | Valor com BDI => |  | 39.71
[6 empty] | Quant. => | 0 | Preço Total => | 0
8.3.1.5 | Código | Banco | Descrição | Tipo |  | Und | Quant. | Porcent. | Valor Unit | Total
Composição | 88485 | SINAPI | APLICAÇÃO DE FUNDO SELADOR ACRÍLICO EM PAREDES, UMA DEMÃO. AF_06/2014 | PINT - PINTURAS |  | m² | 1 |  | 4.78 | 4.78
Composição Auxiliar | 88310 | SINAPI | PINTOR COM ENCARGOS COMPLEMENTARES | SEDI - SERVIÇOS DIVERSOS |  | H | 0.0666 |  | 34.78 | 2.31
Composição Auxiliar | 88316 | SINAPI | SERVENTE COM ENCARGOS COMPLEMENTARES | SEDI - SERVIÇOS DIVERSOS |  | H | 0.0222 |  | 26.12 | 0.57
Insumo | 00006085 | SINAPI | SELADOR ACRILICO PAREDES INTERNAS/EXTERNAS | Material |  | L | 0.1666 |  | 11.45 | 1.9
|  |  |  | MO sem LS => | 2.08 | LS => | 0 | MO com LS => | 2.08
|  |  |  | Valor do BDI => | 0 |  | Valor com BDI => |  | 4.78
[6 empty] | Quant. => | 0 | Preço Total => | 0
8.3.1.6 | Código | Banco | Descrição | Tipo |  | Und | Quant. | Porcent. | Valor Unit | Total
Composição | 95305 | SINAPI | TEXTURA ACRÍLICA, APLICAÇÃO MANUAL EM PAREDE, UMA DEMÃO. AF_09/2016 | PINT - PINTURAS |  | m² | 1 |  | 13.98 | 13.98
Composição Auxiliar | 88310 | SINAPI | PINTOR COM ENCARGOS COMPLEMENTARES | SEDI - SERVIÇOS DIVERSOS |  | H | 0.1541 |  | 34.78 | 5.35
Composição Auxiliar | 88316 | SINAPI | SERVENTE COM ENCARGOS COMPLEMENTARES | SEDI - SERVIÇOS DIVERSOS |  | H | 0.0514 |  | 26.12 | 1.34
Insumo | 00038877 | SINAPI | MASSA PARA TEXTURA LISA DE BASE ACRILICA, USO INTERNO E EXTERNO | Material |  | KG | 1.1074 |  | 6.59 | 7.29
|  |  |  | MO sem LS => | 4.8 | LS => | 0 | MO com LS => | 4.8
|  |  |  | Valor do BDI => | 0 |  | Valor com BDI => |  | 13.98
[6 empty] | Quant. => | 0 | Preço Total => | 0
8.3.1.7 | Código | Banco | Descrição | Tipo |  | Und | Quant. | Porcent. | Valor Unit | Total
Composição | SEDI.000054 | Próprio | Limpeza/preparo de superfície para pintura | SEDI - SERVIÇOS DIVERSOS |  | m² | 1 |  | 13.94 | 13.94
Composição Auxiliar | 88316 | SINAPI | SERVENTE COM ENCARGOS COMPLEMENTARES | SEDI - SERVIÇOS DIVERSOS |  | H | 0.5 |  | 26.12 | 13.06
Insumo | 00000012 | SINAPI | ESCOVA DE ACO, COM CABO, *4 X 15* FILEIRAS DE CERDAS | Material |  | UN | 0.058 |  | 15.18 | 0.88
|  |  |  | MO sem LS => | 9.04 | LS => | 0 | MO com LS => | 9.04
|  |  |  | Valor do BDI => | 0 |  | Valor com BDI => |  | 13.94
[6 empty] | Quant. => | 0 | Preço Total => | 0
8.3.2 |  |  | PINTURA | [6 empty] | 0
8.3.2.1 | Código | Banco | Descrição | Tipo |  | Und | Quant. | Porcent. | Valor Unit | Total
Composição | 88489 | SINAPI | APLICAÇÃO MANUAL DE PINTURA COM TINTA LÁTEX ACRÍLICA EM PAREDES, DUAS DEMÃOS. AF_06/2014 | PINT - PINTURAS |  | m² | 1 |  | 13.39 | 13.39
Composição Auxiliar | 88310 | SINAPI | PINTOR COM ENCARGOS COMPLEMENTARES | SEDI - SERVIÇOS DIVERSOS |  | H | 0.1631 |  | 34.78 | 5.67
Composição Auxiliar | 88316 | SINAPI | SERVENTE COM ENCARGOS COMPLEMENTARES | SEDI - SERVIÇOS DIVERSOS |  | H | 0.0544 |  | 26.12 | 1.42
Insumo | 00007356 | SINAPI | TINTA ACRILICA PREMIUM, COR BRANCO FOSCO | Material |  | L | 0.2285 |  | 27.61 | 6.3
|  |  |  | MO sem LS => | 5.09 | LS => | 0 | MO com LS => | 5.09
|  |  |  | Valor do BDI => | 0 |  | Valor com BDI => |  | 13.39
[6 empty] | Quant. => | 0 | Preço Total => | 0
8.3.2.2 | Código | Banco | Descrição | Tipo |  | Und | Quant. | Porcent. | Valor Unit | Total
Composição | 88489 | SINAPI | APLICAÇÃO MANUAL DE PINTURA COM TINTA LÁTEX ACRÍLICA EM PAREDES, DUAS DEMÃOS. AF_06/2014 | PINT - PINTURAS |  | m² | 1 |  | 13.39 | 13.39
Composição Auxiliar | 88310 | SINAPI | PINTOR COM ENCARGOS COMPLEMENTARES | SEDI - SERVIÇOS DIVERSOS |  | H | 0.1631 |  | 34.78 | 5.67
Composição Auxiliar | 88316 | SINAPI | SERVENTE COM ENCARGOS COMPLEMENTARES | SEDI - SERVIÇOS DIVERSOS |  | H | 0.0544 |  | 26.12 | 1.42
Insumo | 00007356 | SINAPI | TINTA ACRILICA PREMIUM, COR BRANCO FOSCO | Material |  | L | 0.2285 |  | 27.61 | 6.3
|  |  |  | MO sem LS => | 5.09 | LS => | 0 | MO com LS => | 5.09
|  |  |  | Valor do BDI => | 0 |  | Valor com BDI => |  | 13.39
[6 empty] | Quant. => | 0 | Preço Total => | 0
8.3.2.3 | Código | Banco | Descrição | Tipo |  | Und | Quant. | Porcent. | Valor Unit | Total
Composição | 88489 | SINAPI | APLICAÇÃO MANUAL DE PINTURA COM TINTA LÁTEX ACRÍLICA EM PAREDES, DUAS DEMÃOS. AF_06/2014 | PINT - PINTURAS |  | m² | 1 |  | 13.39 | 13.39
Composição Auxiliar | 88310 | SINAPI | PINTOR COM ENCARGOS COMPLEMENTARES | SEDI - SERVIÇOS DIVERSOS |  | H | 0.1631 |  | 34.78 | 5.67
Composição Auxiliar | 88316 | SINAPI | SERVENTE COM ENCARGOS COMPLEMENTARES | SEDI - SERVIÇOS DIVERSOS |  | H | 0.0544 |  | 26.12 | 1.42
Insumo | 00007356 | SINAPI | TINTA ACRILICA PREMIUM, COR BRANCO FOSCO | Material |  | L | 0.2285 |  | 27.61 | 6.3
|  |  |  | MO sem LS => | 5.09 | LS => | 0 | MO com LS => | 5.09
|  |  |  | Valor do BDI => | 0 |  | Valor com BDI => |  | 13.39
[6 empty] | Quant. => | 0 | Preço Total => | 0
8.3.2.4 | Código | Banco | Descrição | Tipo |  | Und | Quant. | Porcent. | Valor Unit | Total
Composição | 102219 | SINAPI | PINTURA TINTA DE ACABAMENTO (PIGMENTADA) ESMALTE SINTÉTICO ACETINADO EM MADEIRA, 2 DEMÃOS. AF_01/2021 | PINT - PINTURAS |  | m² | 1 |  | 20.52 | 20.52
Composição Auxiliar | 88310 | SINAPI | PINTOR COM ENCARGOS COMPLEMENTARES | SEDI - SERVIÇOS DIVERSOS |  | H | 0.3805 |  | 34.78 | 13.23
Insumo | 00005318 | SINAPI | DILUENTE AGUARRAS | Material |  | L | 0.014 |  | 25.98 | 0.36
Insumo | 00007311 | SINAPI | TINTA ESMALTE SINTETICO PREMIUM ACETINADO | Material |  | L | 0.1403 |  | 49.46 | 6.93
|  |  |  | MO sem LS => | 9.6 | LS => | 0 | MO com LS => | 9.6
|  |  |  | Valor do BDI => | 0 |  | Valor com BDI => |  | 20.52
[6 empty] | Quant. => | 0 | Preço Total => | 0
8.3.2.5 | Código | Banco | Descrição | Tipo |  | Und | Quant. | Porcent. | Valor Unit | Total
Composição | PINT.000028 | Próprio | Pintura epóxi à base d'água sem emassamento | PINT - PINTURAS |  | m² | 1 |  | 73.74 | 73.74
Composição Auxiliar | 88310 | SINAPI | PINTOR COM ENCARGOS COMPLEMENTARES | SEDI - SERVIÇOS DIVERSOS |  | H | 0.4 |  | 34.78 | 13.91
Composição Auxiliar | 88316 | SINAPI | SERVENTE COM ENCARGOS COMPLEMENTARES | SEDI - SERVIÇOS DIVERSOS |  | H | 0.35 |  | 26.12 | 9.14
Insumo | 00005318 | SINAPI | DILUENTE AGUARRAS | Material |  | L | 0.05 |  | 25.98 | 1.29
Insumo | 00007304 | SINAPI | TINTA EPOXI BASE AGUA PREMIUM, BRANCA | Material |  | L | 0.5 |  | 98.8 | 49.4
|  |  |  | MO sem LS => | 16.42 | LS => | 0 | MO com LS => | 16.42
|  |  |  | Valor do BDI => | 0 |  | Valor com BDI => |  | 73.74
[6 empty] | Quant. => | 0 | Preço Total => | 0
8.3.2.6 | Código | Banco | Descrição | Tipo |  | Und | Quant. | Porcent. | Valor Unit | Total
Composição | PINT.000029 | Próprio | Pintura esmalte para esquadria metálica, incluindo preparação das superfícies | PINT - PINTURAS |  | m² | 1 |  | 42.93 | 42.93
Composição Auxiliar | 88310 | SINAPI | PINTOR COM ENCARGOS COMPLEMENTARES | SEDI - SERVIÇOS DIVERSOS |  | H | 0.5 |  | 34.78 | 17.39
Composição Auxiliar | 88316 | SINAPI | SERVENTE COM ENCARGOS COMPLEMENTARES | SEDI - SERVIÇOS DIVERSOS |  | H | 0.5 |  | 26.12 | 13.06
Insumo | 00003768 | SINAPI | LIXA EM FOLHA PARA FERRO, NUMERO 150 | Material |  | UN | 0.6 |  | 4.6 | 2.76
Insumo | 00005318 | SINAPI | DILUENTE AGUARRAS | Material |  | L | 0.07 |  | 25.98 | 1.81
Insumo | 00007311 | SINAPI | TINTA ESMALTE SINTETICO PREMIUM ACETINADO | Material |  | L | 0.16 |  | 49.46 | 7.91
|  |  |  | MO sem LS => | 21.65 | LS => | 0 | MO com LS => | 21.65
|  |  |  | Valor do BDI => | 0 |  | Valor com BDI => |  | 42.93
[6 empty] | Quant. => | 0 | Preço Total => | 0
8.3.2.7 | Código | Banco | Descrição | Tipo |  | Und | Quant. | Porcent. | Valor Unit | Total
Composição | PINT.000007 | Próprio | Pintura esmalte para tubulações e infraestruturas em FG e eletrocalhas aparentes | PINT - PINTURAS |  | m | 1 |  | 14.61 | 14.61
Composição Auxiliar | 88316 | SINAPI | SERVENTE COM ENCARGOS COMPLEMENTARES | SEDI - SERVIÇOS DIVERSOS |  | H | 0.2 |  | 26.12 | 5.22
Composição Auxiliar | 88310 | SINAPI | PINTOR COM ENCARGOS COMPLEMENTARES | SEDI - SERVIÇOS DIVERSOS |  | H | 0.2 |  | 34.78 | 6.95
Insumo | 00005318 | SINAPI | DILUENTE AGUARRAS | Material |  | L | 0.03 |  | 25.98 | 0.77
Insumo | 00003768 | SINAPI | LIXA EM FOLHA PARA FERRO, NUMERO 150 | Material |  | UN | 0.15 |  | 4.6 | 0.69
Insumo | 00007311 | SINAPI | TINTA ESMALTE SINTETICO PREMIUM ACETINADO | Material |  | L | 0.02 |  | 49.46 | 0.98
|  |  |  | MO sem LS => | 8.65 | LS => | 0 | MO com LS => | 8.65
|  |  |  | Valor do BDI => | 0 |  | Valor com BDI => |  | 14.61
[6 empty] | Quant. => | 0 | Preço Total => | 0
8.3.2.8 | Código | Banco | Descrição | Tipo |  | Und | Quant. | Porcent. | Valor Unit | Total
Composição | PINT.000017 | Próprio | Fornecimento e aplicação de pintura especial para piso (incluso emassamento e fundo preparador) | PINT - PINTURAS |  | m² | 1 |  | 251.64 | 251.64
Composição Auxiliar | 88310 | SINAPI | PINTOR COM ENCARGOS COMPLEMENTARES | SEDI - SERVIÇOS DIVERSOS |  | H | 1.9 |  | 34.78 | 66.08
Composição Auxiliar | 88316 | SINAPI | SERVENTE COM ENCARGOS COMPLEMENTARES | SEDI - SERVIÇOS DIVERSOS |  | H | 1.9 |  | 26.12 | 49.62
Insumo | 00003767 | SINAPI | LIXA EM FOLHA PARA PAREDE OU MADEIRA, NUMERO 120, COR VERMELHA | Material |  | UN | 0.5 |  | 1.54 | 0.77
Insumo | 00004049 | SINAPI | MASSA EPOXI BICOMPONENTE (MASSA + CATALIZADOR) | Material |  | L | 0.45 |  | 91.52 | 41.18
Insumo | 00007304 | SINAPI | TINTA EPOXI BASE AGUA PREMIUM, BRANCA | Material |  | L | 0.5 |  | 98.8 | 49.4
Insumo | 00044072 | SINAPI | PRIMER EPOXI / EPOXIDICO | Material |  | L | 0.2998 |  | 148.76 | 44.59
|  |  |  | MO sem LS => | 82.3 | LS => | 0 | MO com LS => | 82.3
|  |  |  | Valor do BDI => | 0 |  | Valor com BDI => |  | 251.64
[6 empty] | Quant. => | 0 | Preço Total => | 0
8.3.2.9 | Código | Banco | Descrição | Tipo |  | Und | Quant. | Porcent. | Valor Unit | Total
Composição | PINT.000018 | Próprio | Pintura com tinta Epóxi em parede interna, com duas demãos, incluindo emassamento e lixamento | PINT - PINTURAS |  | m² | 1 |  | 295.03 | 295.03
Composição Auxiliar | 88310 | SINAPI | PINTOR COM ENCARGOS COMPLEMENTARES | SEDI - SERVIÇOS DIVERSOS |  | H | 1.9 |  | 34.78 | 66.08
Composição Auxiliar | 88316 | SINAPI | SERVENTE COM ENCARGOS COMPLEMENTARES | SEDI - SERVIÇOS DIVERSOS |  | H | 1.9 |  | 26.12 | 49.62
Insumo | 006201 | SBC | FUNDO PREPARADOR EPOXI BRANCO N6,5 MAZAPOXI 295 II -NAZA (3,6 LITROS) | Material |  | UN | 0.08 |  | 349.9 | 27.99
Insumo | 00003767 | SINAPI | LIXA EM FOLHA PARA PAREDE OU MADEIRA, NUMERO 120, COR VERMELHA | Material |  | UN | 1.5 |  | 1.54 | 2.31
Insumo | 00038120 | SINAPI | MASSA EPOXI BICOMPONENTE PARA REPAROS | Material |  | KG | 0.8 |  | 124.54 | 99.63
Insumo | 00007304 | SINAPI | TINTA EPOXI BASE AGUA PREMIUM, BRANCA | Material |  | L | 0.5 |  | 98.8 | 49.4
|  |  |  | MO sem LS => | 82.3 | LS => | 0 | MO com LS => | 82.3
|  |  |  | Valor do BDI => | 0 |  | Valor com BDI => |  | 295.03
[6 empty] | Quant. => | 0 | Preço Total => | 0
8.3.2.10 | Código | Banco | Descrição | Tipo |  | Und | Quant. | Porcent. | Valor Unit | Total
Composição | PINT.0000010 | Próprio | Pintura esmalte para guarda-corpo, incluindo preparação das superfícies | PINT - PINTURAS |  | m² | 1 |  | 91.77 | 91.77
Composição Auxiliar | 88310 | SINAPI | PINTOR COM ENCARGOS COMPLEMENTARES | SEDI - SERVIÇOS DIVERSOS |  | H | 0.5 |  | 34.78 | 17.39
Composição Auxiliar | 88316 | SINAPI | SERVENTE COM ENCARGOS COMPLEMENTARES | SEDI - SERVIÇOS DIVERSOS |  | H | 0.5 |  | 26.12 | 13.06
Insumo | 00007293 | SINAPI | TINTA ESMALTE SINTETICO PREMIUM DE DUPLA ACAO GRAFITE FOSCO PARA SUPERFICIES METALICAS FERROSAS | Material |  | L | 1 |  | 52.98 | 52.98
Insumo | 00005318 | SINAPI | DILUENTE AGUARRAS | Material |  | L | 0.03 |  | 25.98 | 0.77
Insumo | 00007307 | SINAPI | FUNDO ANTICORROSIVO PARA METAIS FERROSOS (ZARCAO) | Material |  | L | 0.12 |  | 51.66 | 6.19
Insumo | 00003768 | SINAPI | LIXA EM FOLHA PARA FERRO, NUMERO 150 | Material |  | UN | 0.3 |  | 4.6 | 1.38
|  |  |  | MO sem LS => | 21.65 | LS => | 0 | MO com LS => | 21.65
|  |  |  | Valor do BDI => | 0 |  | Valor com BDI => |  | 91.77
[6 empty] | Quant. => | 0 | Preço Total => | 0
8.3.2.11 | Código | Banco | Descrição | Tipo |  | Und | Quant. | Porcent. | Valor Unit | Total
Composição | PINT.0000011 | Próprio | Pintura esmalte para corrimão, incluindo preparação das superfícies | PINT - PINTURAS |  | m² | 1 |  | 70.64 | 70.64
Composição Auxiliar | 88310 | SINAPI | PINTOR COM ENCARGOS COMPLEMENTARES | SEDI - SERVIÇOS DIVERSOS |  | H | 0.5 |  | 34.78 | 17.39
Composição Auxiliar | 88316 | SINAPI | SERVENTE COM ENCARGOS COMPLEMENTARES | SEDI - SERVIÇOS DIVERSOS |  | H | 0.3 |  | 26.12 | 7.83
Insumo | 00007293 | SINAPI | TINTA ESMALTE SINTETICO PREMIUM DE DUPLA ACAO GRAFITE FOSCO PARA SUPERFICIES METALICAS FERROSAS | Material |  | L | 0.7 |  | 52.98 | 37.08
Insumo | 00005318 | SINAPI | DILUENTE AGUARRAS | Material |  | L | 0.03 |  | 25.98 | 0.77
Insumo | 00007307 | SINAPI | FUNDO ANTICORROSIVO PARA METAIS FERROSOS (ZARCAO) | Material |  | L | 0.12 |  | 51.66 | 6.19
Insumo | 00003768 | SINAPI | LIXA EM FOLHA PARA FERRO, NUMERO 150 | Material |  | UN | 0.3 |  | 4.6 | 1.38
|  |  |  | MO sem LS => | 18.03 | LS => | 0 | MO com LS => | 18.03
|  |  |  | Valor do BDI => | 0 |  | Valor com BDI => |  | 70.64
[6 empty] | Quant. => | 0 | Preço Total => | 0
8.3.2.12 | Código | Banco | Descrição | Tipo |  | Und | Quant. | Porcent. | Valor Unit | Total
Composição | PINT.000019 | Próprio | Pintura esmalte sintético para grades, incluindo preparação das superfícies | PINT - PINTURAS |  | M² | 1 |  | 42.78 | 42.78
Composição Auxiliar | 88310 | SINAPI | PINTOR COM ENCARGOS COMPLEMENTARES | SEDI - SERVIÇOS DIVERSOS |  | H | 0.5 |  | 34.78 | 17.39
Composição Auxiliar | 88316 | SINAPI | SERVENTE COM ENCARGOS COMPLEMENTARES | SEDI - SERVIÇOS DIVERSOS |  | H | 0.5 |  | 26.12 | 13.06
Insumo | 00003768 | SINAPI | LIXA EM FOLHA PARA FERRO, NUMERO 150 | Material |  | UN | 0.6 |  | 4.6 | 2.76
Insumo | 00005318 | SINAPI | DILUENTE AGUARRAS | Material |  | L | 0.07 |  | 25.98 | 1.81
Insumo | 00007288 | SINAPI | TINTA ESMALTE SINTETICO PREMIUM FOSCO | Material |  | L | 0.16 |  | 48.55 | 7.76
|  |  |  | MO sem LS => | 21.65 | LS => | 0 | MO com LS => | 21.65
|  |  |  | Valor do BDI => | 0 |  | Valor com BDI => |  | 42.78
[6 empty] | Quant. => | 0 | Preço Total => | 0
9 |  |  | COBERTURA, IMPERMEABILIZAÇÕES E TRATAMENTOS | [6 empty] | 0
9.1 | Código | Banco | Descrição | Tipo |  | Und | Quant. | Porcent. | Valor Unit | Total
Composição | 160608 | SBC | Impermeabilização com manta asfáltica | TRATAMENTOS E IMPERMEABILIZACOES |  | m² | 1 |  | 323.07 | 323.07
Composição Auxiliar | 88243 | SINAPI | AJUDANTE ESPECIALIZADO COM ENCARGOS COMPLEMENTARES | SEDI - SERVIÇOS DIVERSOS |  | H | 1.169 |  | 26.89 | 31.43
Composição Auxiliar | 88270 | SINAPI | IMPERMEABILIZADOR COM ENCARGOS COMPLEMENTARES | SEDI - SERVIÇOS DIVERSOS |  | H | 1.169 |  | 33.49 | 39.14
Insumo | 006276 | SBC | MACARICO GAS GL C/MANGUEIRA-SERVICOS IMPERMEABILIZACAO | Material |  | UN | 0.12 |  | 1780 | 213.6
Insumo | 008238 | SBC | MANTA ASFALTICA POLIMERICA VIAPOL 2,5mm | Material |  | m² | 1.15 |  | 30.22 | 34.75
Insumo | 070078 | SBC | GASES - GAS GLP(gas liquefeito de petroleo)11.000kcal/kg | Material |  | KG | 1.1 |  | 3.78 | 4.15
|  |  |  | MO sem LS => | 51.6 | LS => | 0 | MO com LS => | 51.6
|  |  |  | Valor do BDI => | 0 |  | Valor com BDI => |  | 323.07
[6 empty] | Quant. => | 0 | Preço Total => | 0
9.2 | Código | Banco | Descrição | Tipo |  | Und | Quant. | Porcent. | Valor Unit | Total
Composição | IMPE.000011 | Próprio | Impermeabilização de piso com três demãos de emulsão asfáltica | IMPE - IMPERMEABILIZAÇÕES E PROTEÇÕES DIVERSAS |  | m² | 1 |  | 61.67 | 61.67
Composição Auxiliar | 88309 | SINAPI | PEDREIRO COM ENCARGOS COMPLEMENTARES | SEDI - SERVIÇOS DIVERSOS |  | H | 1 |  | 33.38 | 33.38
Composição Auxiliar | 88316 | SINAPI | SERVENTE COM ENCARGOS COMPLEMENTARES | SEDI - SERVIÇOS DIVERSOS |  | H | 0.4 |  | 26.12 | 10.44
Insumo | 00000626 | SINAPI | MANTA LIQUIDA DE BASE ASFALTICA MODIFICADA COM A ADICAO DE ELASTOMEROS DILUIDOS EM SOLVENTE ORGANICO, APLICACAO A FRIO (MEMBRANA IMPERMEABILIZANTE ASFASTICA) | Material |  | KG | 1.02 |  | 17.5 | 17.85
|  |  |  | MO sem LS => | 32.41 | LS => | 0 | MO com LS => | 32.41
|  |  |  | Valor do BDI => | 0 |  | Valor com BDI => |  | 61.67
[6 empty] | Quant. => | 0 | Preço Total => | 0
9.3 | Código | Banco | Descrição | Tipo |  | Und | Quant. | Porcent. | Valor Unit | Total
Composição | 98563 | SINAPI | PROTEÇÃO MECÂNICA DE SUPERFÍCIE HORIZONTAL COM ARGAMASSA DE CIMENTO E AREIA, TRAÇO 1:3, E=2CM. AF_06/2018 | IMPE - IMPERMEABILIZAÇÕES E PROTEÇÕES DIVERSAS |  | m² | 1 |  | 37.26 | 37.26
Composição Auxiliar | 87372 | SINAPI | ARGAMASSA TRAÇO 1:3 (EM VOLUME DE CIMENTO E AREIA MÉDIA ÚMIDA) PARA CONTRAPISO, PREPARO MANUAL. AF_08/2019 | SEDI - SERVIÇOS DIVERSOS |  | m³ | 0.025 |  | 760.5 | 19.01
Composição Auxiliar | 88309 | SINAPI | PEDREIRO COM ENCARGOS COMPLEMENTARES | SEDI - SERVIÇOS DIVERSOS |  | H | 0.419 |  | 33.38 | 13.98
Composição Auxiliar | 88316 | SINAPI | SERVENTE COM ENCARGOS COMPLEMENTARES | SEDI - SERVIÇOS DIVERSOS |  | H | 0.085 |  | 26.12 | 2.22
Insumo | 00038365 | SINAPI | CAMADA SEPARADORA DE FILME DE POLIETILENO 20 A 25 MICRA | Material |  | m² | 1.04 |  | 1.98 | 2.05
|  |  |  | MO sem LS => | 17.34 | LS => | 0 | MO com LS => | 17.34
|  |  |  | Valor do BDI => | 0 |  | Valor com BDI => |  | 37.26
[6 empty] | Quant. => | 0 | Preço Total => | 0
9.4 | Código | Banco | Descrição | Tipo |  | Und | Quant. | Porcent. | Valor Unit | Total
Composição | IMPE.000008 | Próprio | Impermeabilização com Argamassa Polimérica - 3 demãos | IMPE - IMPERMEABILIZAÇÕES E PROTEÇÕES DIVERSAS |  | m² | 1 |  | 27.6 | 27.6
Composição Auxiliar | 88309 | SINAPI | PEDREIRO COM ENCARGOS COMPLEMENTARES | SEDI - SERVIÇOS DIVERSOS |  | H | 0.4 |  | 33.38 | 13.35
Composição Auxiliar | 88316 | SINAPI | SERVENTE COM ENCARGOS COMPLEMENTARES | SEDI - SERVIÇOS DIVERSOS |  | H | 0.2 |  | 26.12 | 5.22
Insumo | 00000135 | SINAPI | ARGAMASSA POLIMERICA IMPERMEABILIZANTE SEMIFLEXIVEL, BICOMPONENTE (MEMBRANA IMPERMEABILIZANTE ACRILICA) | Material |  | KG | 3 |  | 3.01 | 9.03
|  |  |  | MO sem LS => | 13.68 | LS => | 0 | MO com LS => | 13.68
|  |  |  | Valor do BDI => | 0 |  | Valor com BDI => |  | 27.6
[6 empty] | Quant. => | 0 | Preço Total => | 0
9.5 | Código | Banco | Descrição | Tipo |  | Und | Quant. | Porcent. | Valor Unit | Total
Composição | 120334 | SBC | SONEX ILLTEC ONDULADO 50/125 BRANCO PLACA 625X625mm | REVESTIMENTOS INTERNOS |  | m² | 1 |  | 279.58 | 279.58
Composição Auxiliar | 88261 | SINAPI | CARPINTEIRO DE ESQUADRIA COM ENCARGOS COMPLEMENTARES | SEDI - SERVIÇOS DIVERSOS |  | H | 1.7 |  | 34.92 | 59.36
Insumo | 047731 | SBC | PLACA SONEX ILLTEC ONDULADO 50/125 BRANCO PLACA 625x625mm | Material |  | m² | 1 |  | 207.92 | 207.92
Insumo | 047733 | SBC | COLA SONITEX PARA REVESTIMENTO ACUSTICO 400GR RENDIMENTO 2un/m2 | Material |  | UN | 0.5 |  | 24.61 | 12.3
|  |  |  | MO sem LS => | 45.73 | LS => | 0 | MO com LS => | 45.73
|  |  |  | Valor do BDI => | 0 |  | Valor com BDI => |  | 279.58
[6 empty] | Quant. => | 0 | Preço Total => | 0
9.6 | Código | Banco | Descrição | Tipo |  | Und | Quant. | Porcent. | Valor Unit | Total
Composição | 160156 | SBC | ISOLAMENTO TERMICO COM LàDE ROCHA | TRATAMENTOS E IMPERMEABILIZACOES |  | m² | 1 |  | 81.72 | 81.72
Composição Auxiliar | 88243 | SINAPI | AJUDANTE ESPECIALIZADO COM ENCARGOS COMPLEMENTARES | SEDI - SERVIÇOS DIVERSOS |  | H | 0.957 |  | 26.89 | 25.73
Composição Auxiliar | 88270 | SINAPI | IMPERMEABILIZADOR COM ENCARGOS COMPLEMENTARES | SEDI - SERVIÇOS DIVERSOS |  | H | 0.851 |  | 33.49 | 28.49
Insumo | 004419 | SBC | LA DE ROCHA 32 KG 50 MM 4,32 M2 LA Rocha | Material |  | m² | 1.1 |  | 25 | 27.5
|  |  |  | MO sem LS => | 39.56 | LS => | 0 | MO com LS => | 39.56
|  |  |  | Valor do BDI => | 0 |  | Valor com BDI => |  | 81.72
[6 empty] | Quant. => | 0 | Preço Total => | 0
10 |  |  | PISOS, RODAPÉS, SOLEIRAS E PEITORIS | [6 empty] | 0
10.1 | Código | Banco | Descrição | Tipo |  | Und | Quant. | Porcent. | Valor Unit | Total
Composição | 98695 | SINAPI | SOLEIRA EM MÁRMORE, LARGURA 15 CM, ESPESSURA 2,0 CM. AF_09/2020 | PISO - PISOS |  | M | 1 |  | 108.01 | 108.01
Composição Auxiliar | 88274 | SINAPI | MARMORISTA/GRANITEIRO COM ENCARGOS COMPLEMENTARES | SEDI - SERVIÇOS DIVERSOS |  | H | 0.547 |  | 27.6 | 15.09
Composição Auxiliar | 88316 | SINAPI | SERVENTE COM ENCARGOS COMPLEMENTARES | SEDI - SERVIÇOS DIVERSOS |  | H | 0.273 |  | 26.12 | 7.13
Insumo | 00004828 | SINAPI | SOLEIRA/ PEITORIL EM MARMORE, POLIDO, BRANCO COMUM, L= *15* CM, E= *2* CM, CORTE RETO | Material |  | M | 1 |  | 82.62 | 82.62
Insumo | 00037595 | SINAPI | ARGAMASSA COLANTE TIPO AC III | Material |  | KG | 1.29 |  | 2.46 | 3.17
|  |  |  | MO sem LS => | 15.54 | LS => | 0 | MO com LS => | 15.54
|  |  |  | Valor do BDI => | 0 |  | Valor com BDI => |  | 108.01
[6 empty] | Quant. => | 0 | Preço Total => | 0
10.2 | Código | Banco | Descrição | Tipo |  | Und | Quant. | Porcent. | Valor Unit | Total
Composição | 98671 | SINAPI | PISO EM GRANITO APLICADO EM AMBIENTES INTERNOS. AF_09/2020 | PISO - PISOS |  | m² | 1 |  | 411.56 | 411.56
Composição Auxiliar | 88274 | SINAPI | MARMORISTA/GRANITEIRO COM ENCARGOS COMPLEMENTARES | SEDI - SERVIÇOS DIVERSOS |  | H | 1.188 |  | 27.6 | 32.78
Composição Auxiliar | 88316 | SINAPI | SERVENTE COM ENCARGOS COMPLEMENTARES | SEDI - SERVIÇOS DIVERSOS |  | H | 0.594 |  | 26.12 | 15.51
Insumo | 00010841 | SINAPI | PISO EM GRANITO, POLIDO, TIPO ANDORINHA/ QUARTZ/ CASTELO/ CORUMBA OU OUTROS EQUIVALENTES DA REGIAO, FORMATO MENOR OU IGUAL A 3025 CM2, E= *2* CM | Material |  | m² | 1.16 |  | 294.33 | 341.42
Insumo | 00034357 | SINAPI | REJUNTE CIMENTICIO, QUALQUER COR | Material |  | KG | 0.14 |  | 4.69 | 0.65
Insumo | 00037595 | SINAPI | ARGAMASSA COLANTE TIPO AC III | Material |  | KG | 8.62 |  | 2.46 | 21.2
|  |  |  | MO sem LS => | 33.78 | LS => | 0 | MO com LS => | 33.78
|  |  |  | Valor do BDI => | 0 |  | Valor com BDI => |  | 411.56
[6 empty] | Quant. => | 0 | Preço Total => | 0
10.3 | Código | Banco | Descrição | Tipo |  | Und | Quant. | Porcent. | Valor Unit | Total
Composição | 98672 | SINAPI | PISO EM MÁRMORE APLICADO EM AMBIENTES INTERNOS. AF_09/2020 | PISO - PISOS |  | m² | 1 |  | 609.54 | 609.54
Composição Auxiliar | 88274 | SINAPI | MARMORISTA/GRANITEIRO COM ENCARGOS COMPLEMENTARES | SEDI - SERVIÇOS DIVERSOS |  | H | 1.188 |  | 27.6 | 32.78
Composição Auxiliar | 88316 | SINAPI | SERVENTE COM ENCARGOS COMPLEMENTARES | SEDI - SERVIÇOS DIVERSOS |  | H | 0.594 |  | 26.12 | 15.51
Insumo | 00004818 | SINAPI | PISO/ REVESTIMENTO EM MARMORE, POLIDO, BRANCO COMUM, FORMATO MENOR OU IGUAL A 3025 CM2, E = *2* CM | Material |  | m² | 1.16 |  | 465 | 539.4
Insumo | 00034357 | SINAPI | REJUNTE CIMENTICIO, QUALQUER COR | Material |  | KG | 0.14 |  | 4.69 | 0.65
Insumo | 00037595 | SINAPI | ARGAMASSA COLANTE TIPO AC III | Material |  | KG | 8.62 |  | 2.46 | 21.2
|  |  |  | MO sem LS => | 33.78 | LS => | 0 | MO com LS => | 33.78
|  |  |  | Valor do BDI => | 0 |  | Valor com BDI => |  | 609.54
[6 empty] | Quant. => | 0 | Preço Total => | 0
10.4 | Código | Banco | Descrição | Tipo |  | Und | Quant. | Porcent. | Valor Unit | Total
Composição | PISO.000025 | Próprio | Fornecimento e instalação de revestimento de piso em granito / mármore acabamento apicoado | PISO - PISOS |  | m² | 1 |  | 338.4 | 338.4
Composição Auxiliar | 88316 | SINAPI | SERVENTE COM ENCARGOS COMPLEMENTARES | SEDI - SERVIÇOS DIVERSOS |  | H | 0.6 |  | 26.12 | 15.67
Composição Auxiliar | 88309 | SINAPI | PEDREIRO COM ENCARGOS COMPLEMENTARES | SEDI - SERVIÇOS DIVERSOS |  | H | 0.6 |  | 33.38 | 20.02
Insumo | 00000370 | SINAPI | AREIA MEDIA - POSTO JAZIDA/FORNECEDOR (RETIRADO NA JAZIDA, SEM TRANSPORTE) | Material |  | m³ | 0.01 |  | 94.45 | 0.94
Insumo | 00001379 | SINAPI | CIMENTO PORTLAND COMPOSTO CP II-32 | Material |  | KG | 7.5 |  | 0.6 | 4.5
Insumo | 00010841 | SINAPI | PISO EM GRANITO, POLIDO, TIPO ANDORINHA/ QUARTZ/ CASTELO/ CORUMBA OU OUTROS EQUIVALENTES DA REGIAO, FORMATO MENOR OU IGUAL A 3025 CM2, E= *2* CM | Material |  | m² | 1.01 |  | 294.33 | 297.27
|  |  |  | MO sem LS => | 25.95 | LS => | 0 | MO com LS => | 25.95
|  |  |  | Valor do BDI => | 0 |  | Valor com BDI => |  | 338.4
[6 empty] | Quant. => | 0 | Preço Total => | 0
10.5 | Código | Banco | Descrição | Tipo |  | Und | Quant. | Porcent. | Valor Unit | Total
Composição | 87249 | SINAPI | REVESTIMENTO CERÂMICO PARA PISO COM PLACAS TIPO ESMALTADA EXTRA DE DIMENSÕES 45X45 CM APLICADA EM AMBIENTES DE ÁREA MENOR QUE 5 M2. AF_06/2014 | PISO - PISOS |  | m² | 1 |  | 79.17 | 79.17
Composição Auxiliar | 88256 | SINAPI | AZULEJISTA OU LADRILHISTA COM ENCARGOS COMPLEMENTARES | SEDI - SERVIÇOS DIVERSOS |  | H | 0.8064 |  | 35.23 | 28.4
Composição Auxiliar | 88316 | SINAPI | SERVENTE COM ENCARGOS COMPLEMENTARES | SEDI - SERVIÇOS DIVERSOS |  | H | 0.2068 |  | 26.12 | 5.4
Insumo | 00001287 | SINAPI | PISO EM CERAMICA ESMALTADA EXTRA, PEI MAIOR OU IGUAL A 4, FORMATO MENOR OU IGUAL A 2025 CM2 | Material |  | m² | 1.1136 |  | 33.4 | 37.19
Insumo | 00001381 | SINAPI | ARGAMASSA COLANTE AC I PARA CERAMICAS | Material |  | KG | 9.1325 |  | 0.8 | 7.3
Insumo | 00034357 | SINAPI | REJUNTE CIMENTICIO, QUALQUER COR | Material |  | KG | 0.188 |  | 4.69 | 0.88
|  |  |  | MO sem LS => | 25.53 | LS => | 0 | MO com LS => | 25.53
|  |  |  | Valor do BDI => | 0 |  | Valor com BDI => |  | 79.17
[6 empty] | Quant. => | 0 | Preço Total => | 0
10.6 | Código | Banco | Descrição | Tipo |  | Und | Quant. | Porcent. | Valor Unit | Total
Composição | 87262 | SINAPI | REVESTIMENTO CERÂMICO PARA PISO COM PLACAS TIPO PORCELANATO DE DIMENSÕES 60X60 CM APLICADA EM AMBIENTES DE ÁREA ENTRE 5 M² E 10 M². AF_06/2014 | PISO - PISOS |  | m² | 1 |  | 173.25 | 173.25
Composição Auxiliar | 88256 | SINAPI | AZULEJISTA OU LADRILHISTA COM ENCARGOS COMPLEMENTARES | SEDI - SERVIÇOS DIVERSOS |  | H | 0.8038 |  | 35.23 | 28.31
Composição Auxiliar | 88316 | SINAPI | SERVENTE COM ENCARGOS COMPLEMENTARES | SEDI - SERVIÇOS DIVERSOS |  | H | 0.2064 |  | 26.12 | 5.39
Insumo | 00034357 | SINAPI | REJUNTE CIMENTICIO, QUALQUER COR | Material |  | KG | 0.141 |  | 4.69 | 0.66
Insumo | 00037595 | SINAPI | ARGAMASSA COLANTE TIPO AC III | Material |  | KG | 9.13 |  | 2.46 | 22.45
Insumo | 00038195 | SINAPI | PISO PORCELANATO, BORDA RETA, EXTRA, FORMATO MAIOR QUE 2025 CM2 | Material |  | m² | 1.0864 |  | 107.18 | 116.44
|  |  |  | MO sem LS => | 25.45 | LS => | 0 | MO com LS => | 25.45
|  |  |  | Valor do BDI => | 0 |  | Valor com BDI => |  | 173.25
[6 empty] | Quant. => | 0 | Preço Total => | 0
10.7 | Código | Banco | Descrição | Tipo |  | Und | Quant. | Porcent. | Valor Unit | Total
Composição | PISO.000326 | Próprio | Fornecimento e instalação de revestimento de piso vinílico homogêneo em manta linha Sphera Element, espessura 2,00, largura 2,00x25,00m lineares de comprimento - Ref 50005 - Dark Neutral Grey | PISO - PISOS |  | m² | 1 |  | 183.35 | 183.35
Composição Auxiliar | 88309 | SINAPI | PEDREIRO COM ENCARGOS COMPLEMENTARES | SEDI - SERVIÇOS DIVERSOS |  | H | 0.15 |  | 33.38 | 5
Composição Auxiliar | 88316 | SINAPI | SERVENTE COM ENCARGOS COMPLEMENTARES | SEDI - SERVIÇOS DIVERSOS |  | H | 0.15 |  | 26.12 | 3.91
Insumo | 002231 | SBC | COLA PVA D3 EUCAFLOOR PARA PISO LAMINADO 3,8kg/m2 | Material |  | L | 0.27632 |  | 63.88 | 17.65
Insumo | 070106 | SBC | FITA 3M 12mm PARA ADESAO POLICARBONATO A ESTRUTURA | Material |  | M | 0.44 |  | 2.5 | 1.1
Insumo | 00008272 | Próprio | Piso vinílico homogêneo em manta linha Sphera Element, espessura 2,00, largura 2,00x25,00m lineares de comprimento - Ref 50005 - Dark Neutral Grey | Material |  | m² | 1.02 |  | 152.64 | 155.69
|  |  |  | MO sem LS => | 6.48 | LS => | 0 | MO com LS => | 6.48
|  |  |  | Valor do BDI => | 0 |  | Valor com BDI => |  | 183.35
[6 empty] | Quant. => | 0 | Preço Total => | 0
10.8 | Código | Banco | Descrição | Tipo |  | Und | Quant. | Porcent. | Valor Unit | Total
Composição | PISO.000089 | Próprio | Fornecimento e instalação de revestimento de piso em madeira | PISO - PISOS |  | m² | 1 |  | 359.34 | 359.34
Composição Auxiliar | 87373 | SINAPI | ARGAMASSA TRAÇO 1:4 (EM VOLUME DE CIMENTO E AREIA MÉDIA ÚMIDA) PARA CONTRAPISO, PREPARO MANUAL. AF_08/2019 | SEDI - SERVIÇOS DIVERSOS |  | m³ | 0.025 |  | 688.08 | 17.2
Composição Auxiliar | 88239 | SINAPI | AJUDANTE DE CARPINTEIRO COM ENCARGOS COMPLEMENTARES | SEDI - SERVIÇOS DIVERSOS |  | H | 1 |  | 27.07 | 27.07
Composição Auxiliar | 88262 | SINAPI | CARPINTEIRO DE FORMAS COM ENCARGOS COMPLEMENTARES | SEDI - SERVIÇOS DIVERSOS |  | H | 1 |  | 32.95 | 32.95
Composição Auxiliar | 88309 | SINAPI | PEDREIRO COM ENCARGOS COMPLEMENTARES | SEDI - SERVIÇOS DIVERSOS |  | H | 0.75 |  | 33.38 | 25.03
Composição Auxiliar | 88316 | SINAPI | SERVENTE COM ENCARGOS COMPLEMENTARES | SEDI - SERVIÇOS DIVERSOS |  | H | 0.75 |  | 26.12 | 19.59
Insumo | 00003993 | SINAPI | TABUA APARELHADA *2,5 X 15* CM, EM MACARANDUBA, ANGELIM OU EQUIVALENTE DA REGIAO | Material |  | m² | 1.05 |  | 191.81 | 201.4
Insumo | 00004430 | SINAPI | CAIBRO NAO APARELHADO *5 X 6* CM, EM MACARANDUBA, ANGELIM OU EQUIVALENTE DA REGIAO - BRUTA | Material |  | M | 1.5 |  | 21 | 31.5
Insumo | 00005061 | SINAPI | PREGO DE ACO POLIDO COM CABECA 18 X 27 (2 1/2 X 10) | Material |  | KG | 0.2 |  | 23 | 4.6
|  |  |  | MO sem LS => | 81.4 | LS => | 0 | MO com LS => | 81.4
|  |  |  | Valor do BDI => | 0 |  | Valor com BDI => |  | 359.34
[6 empty] | Quant. => | 0 | Preço Total => | 0
10.9 | Código | Banco | Descrição | Tipo |  | Und | Quant. | Porcent. | Valor Unit | Total
Composição | 98679 | SINAPI | PISO CIMENTADO, TRAÇO 1:3 (CIMENTO E AREIA), ACABAMENTO LISO, ESPESSURA 2,0 CM, PREPARO MECÂNICO DA ARGAMASSA. AF_09/2020 | PISO - PISOS |  | m² | 1 |  | 37.33 | 37.33
Composição Auxiliar | 87298 | SINAPI | ARGAMASSA TRAÇO 1:3 (EM VOLUME DE CIMENTO E AREIA MÉDIA ÚMIDA) PARA CONTRAPISO, PREPARO MECÂNICO COM BETONEIRA 400 L. AF_08/2019 | SEDI - SERVIÇOS DIVERSOS |  | m³ | 0.031 |  | 595.23 | 18.45
Composição Auxiliar | 88309 | SINAPI | PEDREIRO COM ENCARGOS COMPLEMENTARES | SEDI - SERVIÇOS DIVERSOS |  | H | 0.354 |  | 33.38 | 11.81
Composição Auxiliar | 88316 | SINAPI | SERVENTE COM ENCARGOS COMPLEMENTARES | SEDI - SERVIÇOS DIVERSOS |  | H | 0.177 |  | 26.12 | 4.62
Insumo | 00001379 | SINAPI | CIMENTO PORTLAND COMPOSTO CP II-32 | Material |  | KG | 0.5 |  | 0.6 | 0.3
Insumo | 00003671 | SINAPI | JUNTA PLASTICA DE DILATACAO PARA PISOS, COR CINZA, 17 X 3 MM (ALTURA X ESPESSURA) | Material |  | M | 1.67 |  | 1.29 | 2.15
|  |  |  | MO sem LS => | 15.1 | LS => | 0 | MO com LS => | 15.1
|  |  |  | Valor do BDI => | 0 |  | Valor com BDI => |  | 37.33
[6 empty] | Quant. => | 0 | Preço Total => | 0
10.10 | Código | Banco | Descrição | Tipo |  | Und | Quant. | Porcent. | Valor Unit | Total
Composição | PISO.000090 | Próprio | Fornecimento e instalação de piso emborrachado | PISO - PISOS |  | m² | 1 |  | 276.74 | 276.74
Composição Auxiliar | 87298 | SINAPI | ARGAMASSA TRAÇO 1:3 (EM VOLUME DE CIMENTO E AREIA MÉDIA ÚMIDA) PARA CONTRAPISO, PREPARO MECÂNICO COM BETONEIRA 400 L. AF_08/2019 | SEDI - SERVIÇOS DIVERSOS |  | m³ | 0.012 |  | 595.23 | 7.14
Composição Auxiliar | 88309 | SINAPI | PEDREIRO COM ENCARGOS COMPLEMENTARES | SEDI - SERVIÇOS DIVERSOS |  | H | 0.5 |  | 33.38 | 16.69
Composição Auxiliar | 88316 | SINAPI | SERVENTE COM ENCARGOS COMPLEMENTARES | SEDI - SERVIÇOS DIVERSOS |  | H | 0.4 |  | 26.12 | 10.44
Insumo | 00004796 | SINAPI | PISO DE BORRACHA FRISADO OU PASTILHADO, PRETO, EM PLACAS 50 X 50 CM, E = 7 MM, PARA ARGAMASSA | Material |  | m² | 1.05 |  | 230.93 | 242.47
|  |  |  | MO sem LS => | 20.98 | LS => | 0 | MO com LS => | 20.98
|  |  |  | Valor do BDI => | 0 |  | Valor com BDI => |  | 276.74
[6 empty] | Quant. => | 0 | Preço Total => | 0
10.11 | Código | Banco | Descrição | Tipo |  | Und | Quant. | Porcent. | Valor Unit | Total
Composição | 98678 | SINAPI | PISO ELEVADO COM ESTRUTURA EM AÇO, COMPOSTO POR PEDESTAIS E LONGARINAS. AF_09/2020 | PISO - PISOS |  | m² | 1 |  | 471.48 | 471.48
Composição Auxiliar | 88309 | SINAPI | PEDREIRO COM ENCARGOS COMPLEMENTARES | SEDI - SERVIÇOS DIVERSOS |  | H | 0.409 |  | 33.38 | 13.65
Composição Auxiliar | 88316 | SINAPI | SERVENTE COM ENCARGOS COMPLEMENTARES | SEDI - SERVIÇOS DIVERSOS |  | H | 0.204 |  | 26.12 | 5.32
Insumo | 00039694 | SINAPI | PISO ELEVADO COM 2 PLACAS DE ACO COM ENCHIMENTO DE CONCRETO CELULAR, INCLUSO BASE/HASTE/CRUZETAS, 60 X 60 CM, H = *28* CM, RESISTENCIA CARGA CONCENTRADA 496 KG (COM COLOCACAO) | Material |  | m² | 1 |  | 452.51 | 452.51
|  |  |  | MO sem LS => | 13.98 | LS => | 0 | MO com LS => | 13.98
|  |  |  | Valor do BDI => | 0 |  | Valor com BDI => |  | 471.48
[6 empty] | Quant. => | 0 | Preço Total => | 0
10.12 | Código | Banco | Descrição | Tipo |  | Und | Quant. | Porcent. | Valor Unit | Total
Composição | PISO.000050 | Próprio | FORNECIMENTO E INSTALAÇÃO DE PISO ELEVADO EM PLACAS DE METASSILTITO LAMINADO 600X600MM, ESPESSURA DE 20 MM, COM PEDESTAL (FUSO, ROSCA E BASE) E TUBO ACOPLADOR CONFORME PADRÃO PASSEIO CORPORATE | PISO - PISOS |  | m² | 1 |  | 306.06 | 306.06
Composição Auxiliar | 88309 | SINAPI | PEDREIRO COM ENCARGOS COMPLEMENTARES | SEDI - SERVIÇOS DIVERSOS |  | H | 0.6 |  | 33.38 | 20.02
Composição Auxiliar | 88316 | SINAPI | SERVENTE COM ENCARGOS COMPLEMENTARES | SEDI - SERVIÇOS DIVERSOS |  | H | 0.6 |  | 26.12 | 15.67
Insumo | 14889 | EMOP | PISO ELEVADO EM PLACAS DE ARDOSIA, SEM POLIMENTO / REVEST., (60X60X2)CM, AREAS EXT.OU INT., ALT.APROX.30CM, FORNEC. E COLOCACAO | Equipamento para Aquisição Permanente |  | M2 | 1.05 |  | 257.5 | 270.37
|  |  |  | MO sem LS => | 25.95 | LS => | 0 | MO com LS => | 25.95
|  |  |  | Valor do BDI => | 0 |  | Valor com BDI => |  | 306.06
[6 empty] | Quant. => | 0 | Preço Total => | 0
10.13 | Código | Banco | Descrição | Tipo |  | Und | Quant. | Porcent. | Valor Unit | Total
Composição | PISO.000049 | Próprio | Fornecimento e instalação de piso elevado - HUNTER DOUGLAS formado por módulos 60 x 60 centímetros, em chapa de aço com preenchimento de concreto celular, conforme padrão Aqwa Corporate | PISO - PISOS |  | m² | 1 |  | 598.01 | 598.01
Composição Auxiliar | 88309 | SINAPI | PEDREIRO COM ENCARGOS COMPLEMENTARES | SEDI - SERVIÇOS DIVERSOS |  | H | 0.404 |  | 33.38 | 13.48
Composição Auxiliar | 88243 | SINAPI | AJUDANTE ESPECIALIZADO COM ENCARGOS COMPLEMENTARES | SEDI - SERVIÇOS DIVERSOS |  | H | 0.405 |  | 26.89 | 10.89
Insumo | 005435 | SBC | PISO ELEVADO WHEL PLACAS ACO/CONCRETO CEL. C/LAM. MELAM | Material |  | m² | 1 |  | 447.64 | 447.64
Insumo | 00001322 | SINAPI | CHAPA DE ACO FINA A QUENTE BITOLA MSG 16, E = 1,50 MM (12,00 KG/M2) | Material |  | KG | 12 |  | 10.5 | 126
|  |  |  | MO sem LS => | 17.8 | LS => | 0 | MO com LS => | 17.8
|  |  |  | Valor do BDI => | 0 |  | Valor com BDI => |  | 598.01
[6 empty] | Quant. => | 0 | Preço Total => | 0
10.14 | Código | Banco | Descrição | Tipo |  | Und | Quant. | Porcent. | Valor Unit | Total
Composição | PISO.000026 | Próprio | Fornecimento e instalação de degrau no piso elevado | PISO - PISOS |  | m | 1 |  | 330.72 | 330.72
Composição Auxiliar | 88273 | SINAPI | MARCENEIRO COM ENCARGOS COMPLEMENTARES | SEDI - SERVIÇOS DIVERSOS |  | H | 0.5 |  | 29.54 | 14.77
Composição Auxiliar | 88243 | SINAPI | AJUDANTE ESPECIALIZADO COM ENCARGOS COMPLEMENTARES | SEDI - SERVIÇOS DIVERSOS |  | H | 0.5 |  | 26.89 | 13.44
Insumo | 008373 | SBC | PISO ELEVADO SISTEPISO MF10 LONG/PED.ACO h=7,5cm | Material |  | m² | 0.675 |  | 386.5 | 260.88
Insumo | 00004329 | SINAPI | PARAFUSO EM ACO GALVANIZADO, TIPO MAQUINA, SEXTAVADO, SEM PORCA, DIAMETRO 1/2", COMPRIMENTO 2" | Material |  | UN | 4 |  | 2.72 | 10.88
Insumo | 00004513 | SINAPI | CAIBRO 5 X 5 CM EM PINUS, MISTA OU EQUIVALENTE DA REGIAO - BRUTA | Material |  | M | 5 |  | 6.15 | 30.75
|  |  |  | MO sem LS => | 20.19 | LS => | 0 | MO com LS => | 20.19
|  |  |  | Valor do BDI => | 0 |  | Valor com BDI => |  | 330.72
[6 empty] | Quant. => | 0 | Preço Total => | 0
10.15 | Código | Banco | Descrição | Tipo |  | Und | Quant. | Porcent. | Valor Unit | Total
Composição | PISO.000051 | Próprio | Execução de furos nas placas de piso elevado | PISO - PISOS |  | un | 1 |  | 19.81 | 19.81
Composição Auxiliar | 013347 | SBC | FURADEIRA ELETRICA 1/2"" BOSCH | MAQUINAS E FERRAMENTAS |  | H | 0.2 |  | 65.7 | 13.14
Composição Auxiliar | 88309 | SINAPI | PEDREIRO COM ENCARGOS COMPLEMENTARES | SEDI - SERVIÇOS DIVERSOS |  | H | 0.2 |  | 33.38 | 6.67
|  |  |  | MO sem LS => | 11.46 | LS => | 0 | MO com LS => | 11.46
|  |  |  | Valor do BDI => | 0 |  | Valor com BDI => |  | 19.81
[6 empty] | Quant. => | 0 | Preço Total => | 0
10.16 | Código | Banco | Descrição | Tipo |  | Und | Quant. | Porcent. | Valor Unit | Total
Composição | PISO.000052 | Próprio | Execução de recortes nas placas de piso elevado existente - sem fornecimento de piso | PISO - PISOS |  | un | 1 |  | 13.45 | 13.45
Composição Auxiliar | 88309 | SINAPI | PEDREIRO COM ENCARGOS COMPLEMENTARES | SEDI - SERVIÇOS DIVERSOS |  | H | 0.4 |  | 33.38 | 13.35
Insumo | 005140 | SBC | SERRA MAKITA REF.4100MHX (400H/v) | Material |  | H | 0.4 |  | 0.25 | 0.1
|  |  |  | MO sem LS => | 10.07 | LS => | 0 | MO com LS => | 10.07
|  |  |  | Valor do BDI => | 0 |  | Valor com BDI => |  | 13.45
[6 empty] | Quant. => | 0 | Preço Total => | 0
10.17 | Código | Banco | Descrição | Tipo |  | Und | Quant. | Porcent. | Valor Unit | Total
Composição | 98685 | SINAPI | RODAPÉ EM GRANITO, ALTURA 10 CM. AF_09/2020 | PISO - PISOS |  | M | 1 |  | 75.2 | 75.2
Composição Auxiliar | 88274 | SINAPI | MARMORISTA/GRANITEIRO COM ENCARGOS COMPLEMENTARES | SEDI - SERVIÇOS DIVERSOS |  | H | 0.299 |  | 27.6 | 8.25
Composição Auxiliar | 88316 | SINAPI | SERVENTE COM ENCARGOS COMPLEMENTARES | SEDI - SERVIÇOS DIVERSOS |  | H | 0.15 |  | 26.12 | 3.91
Insumo | 00020231 | SINAPI | RODAPE OU RODABANCADA EM GRANITO, POLIDO, TIPO ANDORINHA/ QUARTZ/ CASTELO/ CORUMBA OU OUTROS EQUIVALENTES DA REGIAO, H= 10 CM, E= *2,0* CM | Material |  | M | 1.04 |  | 58.05 | 60.37
Insumo | 00034357 | SINAPI | REJUNTE CIMENTICIO, QUALQUER COR | Material |  | KG | 0.12 |  | 4.69 | 0.56
Insumo | 00037595 | SINAPI | ARGAMASSA COLANTE TIPO AC III | Material |  | KG | 0.8614 |  | 2.46 | 2.11
|  |  |  | MO sem LS => | 8.51 | LS => | 0 | MO com LS => | 8.51
|  |  |  | Valor do BDI => | 0 |  | Valor com BDI => |  | 75.2
[6 empty] | Quant. => | 0 | Preço Total => | 0
10.18 | Código | Banco | Descrição | Tipo |  | Und | Quant. | Porcent. | Valor Unit | Total
Composição | 88649 | SINAPI | RODAPÉ CERÂMICO DE 7CM DE ALTURA COM PLACAS TIPO ESMALTADA EXTRA DE DIMENSÕES 45X45CM. AF_06/2014 | PISO - PISOS |  | M | 1 |  | 9.4 | 9.4
Composição Auxiliar | 88256 | SINAPI | AZULEJISTA OU LADRILHISTA COM ENCARGOS COMPLEMENTARES | SEDI - SERVIÇOS DIVERSOS |  | H | 0.0764 |  | 35.23 | 2.69
Composição Auxiliar | 88316 | SINAPI | SERVENTE COM ENCARGOS COMPLEMENTARES | SEDI - SERVIÇOS DIVERSOS |  | H | 0.0296 |  | 26.12 | 0.77
Insumo | 00001287 | SINAPI | PISO EM CERAMICA ESMALTADA EXTRA, PEI MAIOR OU IGUAL A 4, FORMATO MENOR OU IGUAL A 2025 CM2 | Material |  | m² | 0.15 |  | 33.4 | 5.01
Insumo | 00001381 | SINAPI | ARGAMASSA COLANTE AC I PARA CERAMICAS | Material |  | KG | 0.6392 |  | 0.8 | 0.51
Insumo | 00034357 | SINAPI | REJUNTE CIMENTICIO, QUALQUER COR | Material |  | KG | 0.09 |  | 4.69 | 0.42
|  |  |  | MO sem LS => | 2.59 | LS => | 0 | MO com LS => | 2.59
|  |  |  | Valor do BDI => | 0 |  | Valor com BDI => |  | 9.4
[6 empty] | Quant. => | 0 | Preço Total => | 0
10.19 | Código | Banco | Descrição | Tipo |  | Und | Quant. | Porcent. | Valor Unit | Total
Composição | 130309 | SBC | Fornecimento e instalação de rodapé em porcelanato - h = 7,0 cm | RODAPES, SOLEIRAS E PEITORIS |  | M | 1 |  | 88.41 | 88.41
Composição Auxiliar | 88243 | SINAPI | AJUDANTE ESPECIALIZADO COM ENCARGOS COMPLEMENTARES | SEDI - SERVIÇOS DIVERSOS |  | H | 0.24 |  | 26.89 | 6.45
Composição Auxiliar | 88256 | SINAPI | AZULEJISTA OU LADRILHISTA COM ENCARGOS COMPLEMENTARES | SEDI - SERVIÇOS DIVERSOS |  | H | 0.6 |  | 35.23 | 21.13
Insumo | 000595 | SBC | RODAPE 8,5x45cm PORCELANATO FORMA BOLD ACETINADO BRANCO ELIANE | Material |  | M | 1.05 |  | 57.62 | 60.5
Insumo | 025002 | SBC | ARGAMASSA PRONTA PARA CERAMICA INTERNA(4,0kg/m2) | Material |  | KG | 0.4 |  | 0.83 | 0.33
|  |  |  | MO sem LS => | 20.73 | LS => | 0 | MO com LS => | 20.73
|  |  |  | Valor do BDI => | 0 |  | Valor com BDI => |  | 88.41
[6 empty] | Quant. => | 0 | Preço Total => | 0
10.20 | Código | Banco | Descrição | Tipo |  | Und | Quant. | Porcent. | Valor Unit | Total
Composição | 101738 | SINAPI | RODAPÉ EM MADEIRA, ALTURA 7CM, FIXADO COM COLA. AF_09/2020 | PISO - PISOS |  | M | 1 |  | 37.09 | 37.09
Composição Auxiliar | 88316 | SINAPI | SERVENTE COM ENCARGOS COMPLEMENTARES | SEDI - SERVIÇOS DIVERSOS |  | H | 0.1514 |  | 26.12 | 3.95
Composição Auxiliar | 88320 | SINAPI | TAQUEADOR OU TAQUEIRO COM ENCARGOS COMPLEMENTARES | SEDI - SERVIÇOS DIVERSOS |  | H | 0.3635 |  | 34.86 | 12.67
Insumo | 00006186 | SINAPI | RODAPE DE MADEIRA MACICA CUMARU/IPE CHAMPANHE OU EQUIVALENTE DA REGIAO, *1,5 X 7 CM | Material |  | M | 1.035 |  | 18.05 | 18.68
Insumo | 00044396 | SINAPI | COLA BRANCA BASE PVA | Material |  | KG | 0.0403 |  | 44.59 | 1.79
|  |  |  | MO sem LS => | 12.48 | LS => | 0 | MO com LS => | 12.48
|  |  |  | Valor do BDI => | 0 |  | Valor com BDI => |  | 37.09
[6 empty] | Quant. => | 0 | Preço Total => | 0
10.21 | Código | Banco | Descrição | Tipo |  | Und | Quant. | Porcent. | Valor Unit | Total
Composição | 130348 | SBC | Fornecimento e instalação de rodapé cimentado h= 7 cm | RODAPES, SOLEIRAS E PEITORIS |  | M | 1 |  | 43.32 | 43.32
Composição Auxiliar | 88309 | SINAPI | PEDREIRO COM ENCARGOS COMPLEMENTARES | SEDI - SERVIÇOS DIVERSOS |  | H | 0.784 |  | 33.38 | 26.16
Composição Auxiliar | 88316 | SINAPI | SERVENTE COM ENCARGOS COMPLEMENTARES | SEDI - SERVIÇOS DIVERSOS |  | H | 0.619 |  | 26.12 | 16.16
Insumo | 000050 | SBC | CIMENTO PORTLAND CP III 32RS NBR 11578 (quilo) | Material |  | KG | 1.12 |  | 0.62 | 0.69
Insumo | 000100 | SBC | AREIA GROSSA LAVADA | Material |  | m³ | 0.003 |  | 105.81 | 0.31
|  |  |  | MO sem LS => | 30.93 | LS => | 0 | MO com LS => | 30.93
|  |  |  | Valor do BDI => | 0 |  | Valor com BDI => |  | 43.32
[6 empty] | Quant. => | 0 | Preço Total => | 0
10.22 | Código | Banco | Descrição | Tipo |  | Und | Quant. | Porcent. | Valor Unit | Total
Composição | 130302 | SBC | RODAPE 7,5CM VINILICO CURVO FADEMAC | RODAPES, SOLEIRAS E PEITORIS |  | M | 1 |  | 29.32 | 29.32
Composição Auxiliar | 88256 | SINAPI | AZULEJISTA OU LADRILHISTA COM ENCARGOS COMPLEMENTARES | SEDI - SERVIÇOS DIVERSOS |  | H | 0.25 |  | 35.23 | 8.8
Composição Auxiliar | 88316 | SINAPI | SERVENTE COM ENCARGOS COMPLEMENTARES | SEDI - SERVIÇOS DIVERSOS |  | H | 0.25 |  | 26.12 | 6.53
Insumo | 002229 | SBC | RODAPE 7,5cm VINILICO CURVO FADEMAC | Material |  | M | 1.1 |  | 8.28 | 9.1
Insumo | 003034 | SBC | COLA PU PARA TACOS E ASSOALHOS DE MADEIRA COM CATALIZADOR SIKABOND 134 | Material |  | KG | 0.14 |  | 34.97 | 4.89
|  |  |  | MO sem LS => | 11.27 | LS => | 0 | MO com LS => | 11.27
|  |  |  | Valor do BDI => | 0 |  | Valor com BDI => |  | 29.32
[6 empty] | Quant. => | 0 | Preço Total => | 0
10.23 | Código | Banco | Descrição | Tipo |  | Und | Quant. | Porcent. | Valor Unit | Total
Composição | 130372 | SBC | RODAPE CORDAO EM TECIDO DE NYLON PARA PISOS EM TAPETE | RODAPES, SOLEIRAS E PEITORIS |  | M | 1 |  | 17.36 | 17.36
Composição Auxiliar | 88239 | SINAPI | AJUDANTE DE CARPINTEIRO COM ENCARGOS COMPLEMENTARES | SEDI - SERVIÇOS DIVERSOS |  | H | 0.12 |  | 27.07 | 3.24
Composição Auxiliar | 88261 | SINAPI | CARPINTEIRO DE ESQUADRIA COM ENCARGOS COMPLEMENTARES | SEDI - SERVIÇOS DIVERSOS |  | H | 0.12 |  | 34.92 | 4.19
Insumo | 069805 | SBC | CORDAO DE NYLON PARA ACABAMENTO DE CARPETE 10X10mm | Material |  | M | 1.02 |  | 9.74 | 9.93
|  |  |  | MO sem LS => | 5.5 | LS => | 0 | MO com LS => | 5.5
|  |  |  | Valor do BDI => | 0 |  | Valor com BDI => |  | 17.36
[6 empty] | Quant. => | 0 | Preço Total => | 0
10.24 | Código | Banco | Descrição | Tipo |  | Und | Quant. | Porcent. | Valor Unit | Total
Composição | PISO.000012 | Próprio | PISO TÁTIL POLIÉSTER (ALERTA OU DIRECIONAL) DE SOBREPOR 25x25CM PARA ÁREA INTERNA - C/ COLA - FORNECIMENTO E INSTALAÇÃO | PISO - PISOS |  | m² | 1 |  | 315.5 | 315.5
Composição Auxiliar | 88242 | SINAPI | AJUDANTE DE PEDREIRO COM ENCARGOS COMPLEMENTARES | SEDI - SERVIÇOS DIVERSOS |  | H | 0.67 |  | 25.88 | 17.33
Composição Auxiliar | 88309 | SINAPI | PEDREIRO COM ENCARGOS COMPLEMENTARES | SEDI - SERVIÇOS DIVERSOS |  | H | 0.67 |  | 33.38 | 22.36
Insumo | 00038181 | SINAPI | PISO TATIL ALERTA OU DIRECIONAL, DE BORRACHA, COLORIDO, 25 X 25 CM, E = 5 MM, PARA COLA | Material |  | m² | 1.02 |  | 253.82 | 258.89
Insumo | 00003410 | SINAPI | ADESIVO/COLA PARA EPS (ISOPOR) E OUTROS MATERIAIS | Material |  | KG | 0.4 |  | 42.32 | 16.92
|  |  |  | MO sem LS => | 28.71 | LS => | 0 | MO com LS => | 28.71
|  |  |  | Valor do BDI => | 0 |  | Valor com BDI => |  | 315.5
[6 empty] | Quant. => | 0 | Preço Total => | 0
10.25 | Código | Banco | Descrição | Tipo |  | Und | Quant. | Porcent. | Valor Unit | Total
Composição | PISO.000027 | Próprio | PISO TÁTIL POLIÉSTER (ALERTA OU DIRECIONAL) DE SOBREPOR 25x25CM PARA ÁREA EXTERNA - C/ COLA - FORNECIMENTO E INSTALAÇÃO | PISO - PISOS |  | m² | 1 |  | 315.5 | 315.5
Composição Auxiliar | 88242 | SINAPI | AJUDANTE DE PEDREIRO COM ENCARGOS COMPLEMENTARES | SEDI - SERVIÇOS DIVERSOS |  | H | 0.67 |  | 25.88 | 17.33
Composição Auxiliar | 88309 | SINAPI | PEDREIRO COM ENCARGOS COMPLEMENTARES | SEDI - SERVIÇOS DIVERSOS |  | H | 0.67 |  | 33.38 | 22.36
Insumo | 00038181 | SINAPI | PISO TATIL ALERTA OU DIRECIONAL, DE BORRACHA, COLORIDO, 25 X 25 CM, E = 5 MM, PARA COLA | Material |  | m² | 1.02 |  | 253.82 | 258.89
Insumo | 00003410 | SINAPI | ADESIVO/COLA PARA EPS (ISOPOR) E OUTROS MATERIAIS | Material |  | KG | 0.4 |  | 42.32 | 16.92
|  |  |  | MO sem LS => | 28.71 | LS => | 0 | MO com LS => | 28.71
|  |  |  | Valor do BDI => | 0 |  | Valor com BDI => |  | 315.5
[6 empty] | Quant. => | 0 | Preço Total => | 0
10.26 | Código | Banco | Descrição | Tipo |  | Und | Quant. | Porcent. | Valor Unit | Total
Composição | 170021 | SBC | PISO TATIL ALERTA EM INOX PARAFUSADO COM RANHURAS (BOLINHA) | PAVIMENTACOES INTERNAS |  | M | 1 |  | 203.8 | 203.8
Composição Auxiliar | 88309 | SINAPI | PEDREIRO COM ENCARGOS COMPLEMENTARES | SEDI - SERVIÇOS DIVERSOS |  | H | 2.5 |  | 33.38 | 83.45
Insumo | 025821 | SBC | ACESSIBILIDADE - PISO TATIL ALERTA EM INOX PARAFUSADO COM RANHURAS (BOLINHA) | Material |  | M | 1 |  | 120.35 | 120.35
|  |  |  | MO sem LS => | 62.95 | LS => | 0 | MO com LS => | 62.95
|  |  |  | Valor do BDI => | 0 |  | Valor com BDI => |  | 203.8
[6 empty] | Quant. => | 0 | Preço Total => | 0
10.27 | Código | Banco | Descrição | Tipo |  | Und | Quant. | Porcent. | Valor Unit | Total
Composição | 170828 | SBC | CARPETE EM PLACA TARKETT DESSO ESSENCE MAZE 6,3MM X 50CM X 5OCM | PAVIMENTACOES INTERNAS |  | m² | 1 |  | 341.57 | 341.57
Composição Auxiliar | 88243 | SINAPI | AJUDANTE ESPECIALIZADO COM ENCARGOS COMPLEMENTARES | SEDI - SERVIÇOS DIVERSOS |  | H | 0.128 |  | 26.89 | 3.44
Insumo | 002230 | SBC | COLA TACKFIX GALAO 3,5kg - PARA PISO AUTOPORTANTE E CARPETE | Material |  | GL | 0.152 |  | 234.46 | 35.63
Insumo | 003784 | SBC | CARPETE EM PLACA TARKETT DESSO ESSENCE MAZE 6,3mmx50cmx50cm | Material |  | m² | 1 |  | 302.5 | 302.5
|  |  |  | MO sem LS => | 2.41 | LS => | 0 | MO com LS => | 2.41
|  |  |  | Valor do BDI => | 0 |  | Valor com BDI => |  | 341.57
[6 empty] | Quant. => | 0 | Preço Total => | 0
10.28 | Código | Banco | Descrição | Tipo |  | Und | Quant. | Porcent. | Valor Unit | Total
Composição | PISO.000044 | Próprio | Fornecimento e instalação de fita de demarcação de piso | PISO - PISOS |  | m | 1 |  | 17.64 | 17.64
Composição Auxiliar | 88243 | SINAPI | AJUDANTE ESPECIALIZADO COM ENCARGOS COMPLEMENTARES | SEDI - SERVIÇOS DIVERSOS |  | H | 0.15 |  | 26.89 | 4.03
Insumo | 007267 | SBC | FITA ANTIDERRAPANTE TOTAL WALK CORES DIVERSAS 50mmx5m | Material |  | UN | 0.2 |  | 68.05 | 13.61
|  |  |  | MO sem LS => | 2.82 | LS => | 0 | MO com LS => | 2.82
|  |  |  | Valor do BDI => | 0 |  | Valor com BDI => |  | 17.64
[6 empty] | Quant. => | 0 | Preço Total => | 0
10.29 | Código | Banco | Descrição | Tipo |  | Und | Quant. | Porcent. | Valor Unit | Total
Composição | 130119 | SBC | PEITORIL GRANITO CINZA ANDORINHA 25 x 3cm | RODAPES, SOLEIRAS E PEITORIS |  | M | 1 |  | 111.77 | 111.77
Composição Auxiliar | 88243 | SINAPI | AJUDANTE ESPECIALIZADO COM ENCARGOS COMPLEMENTARES | SEDI - SERVIÇOS DIVERSOS |  | H | 1.233 |  | 26.89 | 33.15
Composição Auxiliar | 88274 | SINAPI | MARMORISTA/GRANITEIRO COM ENCARGOS COMPLEMENTARES | SEDI - SERVIÇOS DIVERSOS |  | H | 1.35 |  | 27.6 | 37.26
Insumo | 000050 | SBC | CIMENTO PORTLAND CP III 32RS NBR 11578 (quilo) | Material |  | KG | 1.86 |  | 0.62 | 1.15
Insumo | 000100 | SBC | AREIA GROSSA LAVADA | Material |  | m³ | 0.002 |  | 105.81 | 0.21
Insumo | 010414 | SBC | GRANITO CINZA ANDORINHA 2cm | Material |  | m² | 0.25 |  | 160 | 40
|  |  |  | MO sem LS => | 49.44 | LS => | 0 | MO com LS => | 49.44
|  |  |  | Valor do BDI => | 0 |  | Valor com BDI => |  | 111.77
[6 empty] | Quant. => | 0 | Preço Total => | 0
10.30 | Código | Banco | Descrição | Tipo |  | Und | Quant. | Porcent. | Valor Unit | Total
Composição | 98689 | SINAPI | SOLEIRA EM GRANITO, LARGURA 15 CM, ESPESSURA 2,0 CM. AF_09/2020 | PISO - PISOS |  | M | 1 |  | 107.55 | 107.55
Composição Auxiliar | 88274 | SINAPI | MARMORISTA/GRANITEIRO COM ENCARGOS COMPLEMENTARES | SEDI - SERVIÇOS DIVERSOS |  | H | 0.547 |  | 27.6 | 15.09
Composição Auxiliar | 88316 | SINAPI | SERVENTE COM ENCARGOS COMPLEMENTARES | SEDI - SERVIÇOS DIVERSOS |  | H | 0.273 |  | 26.12 | 7.13
Insumo | 00020232 | SINAPI | SOLEIRA EM GRANITO, POLIDO, TIPO ANDORINHA/ QUARTZ/ CASTELO/ CORUMBA OU OUTROS EQUIVALENTES DA REGIAO, L= *15* CM, E= *2,0* CM | Material |  | M | 1 |  | 82.16 | 82.16
Insumo | 00037595 | SINAPI | ARGAMASSA COLANTE TIPO AC III | Material |  | KG | 1.29 |  | 2.46 | 3.17
|  |  |  | MO sem LS => | 15.54 | LS => | 0 | MO com LS => | 15.54
|  |  |  | Valor do BDI => | 0 |  | Valor com BDI => |  | 107.55
[6 empty] | Quant. => | 0 | Preço Total => | 0
10.31 | Código | Banco | Descrição | Tipo |  | Und | Quant. | Porcent. | Valor Unit | Total
Composição | 130119 | SBC | PEITORIL GRANITO CINZA ANDORINHA 25 x 3cm | RODAPES, SOLEIRAS E PEITORIS |  | M | 1 |  | 111.77 | 111.77
Composição Auxiliar | 88243 | SINAPI | AJUDANTE ESPECIALIZADO COM ENCARGOS COMPLEMENTARES | SEDI - SERVIÇOS DIVERSOS |  | H | 1.233 |  | 26.89 | 33.15
Composição Auxiliar | 88274 | SINAPI | MARMORISTA/GRANITEIRO COM ENCARGOS COMPLEMENTARES | SEDI - SERVIÇOS DIVERSOS |  | H | 1.35 |  | 27.6 | 37.26
Insumo | 000050 | SBC | CIMENTO PORTLAND CP III 32RS NBR 11578 (quilo) | Material |  | KG | 1.86 |  | 0.62 | 1.15
Insumo | 000100 | SBC | AREIA GROSSA LAVADA | Material |  | m³ | 0.002 |  | 105.81 | 0.21
Insumo | 010414 | SBC | GRANITO CINZA ANDORINHA 2cm | Material |  | m² | 0.25 |  | 160 | 40
|  |  |  | MO sem LS => | 49.44 | LS => | 0 | MO com LS => | 49.44
|  |  |  | Valor do BDI => | 0 |  | Valor com BDI => |  | 111.77
[6 empty] | Quant. => | 0 | Preço Total => | 0
10.32 | Código | Banco | Descrição | Tipo |  | Und | Quant. | Porcent. | Valor Unit | Total
Composição | PISO.000327 | Próprio | Fornecimento e instalação de Piso vinílico autoportante “loose lay”, hererogêno, destinado ao tráfego comercial pesado, capa de uso 1,00 , espessura 5,0mm, em réguas, Fornecedor Forbo Allura Flex Wood - Deep Country Oak Cód. - 60302FL1 - Dimensão: 1.50 x 0.28m, ou equivalente técnico | PISO - PISOS |  | m² | 1 |  | 357.7 | 357.7
Composição Auxiliar | 88309 | SINAPI | PEDREIRO COM ENCARGOS COMPLEMENTARES | SEDI - SERVIÇOS DIVERSOS |  | H | 0.15 |  | 33.38 | 5
Composição Auxiliar | 88316 | SINAPI | SERVENTE COM ENCARGOS COMPLEMENTARES | SEDI - SERVIÇOS DIVERSOS |  | H | 0.15 |  | 26.12 | 3.91
Insumo | 002231 | SBC | COLA PVA D3 EUCAFLOOR PARA PISO LAMINADO 3,8kg/m2 | Material |  | L | 0.27632 |  | 63.88 | 17.65
Insumo | 070106 | SBC | FITA 3M 12mm PARA ADESAO POLICARBONATO A ESTRUTURA | Material |  | M | 0.44 |  | 2.5 | 1.1
Insumo | 00008273 | Próprio | Piso vinílico autoportante “loose lay”, hererogêno, destinado ao tráfego comercial pesado, capa de uso 1,00 , espessura 5,0mm, em réguas, Fornecedor Forbo Allura Flex Wood - Deep Country Oak Cód. - 60302FL1 - Dimensão: 1.50 x 0.28m, ou equivalente técnico | Material |  | m² | 1.02 |  | 323.57 | 330.04
|  |  |  | MO sem LS => | 6.48 | LS => | 0 | MO com LS => | 6.48
|  |  |  | Valor do BDI => | 0 |  | Valor com BDI => |  | 357.7
[6 empty] | Quant. => | 0 | Preço Total => | 0
10.33 | Código | Banco | Descrição | Tipo |  | Und | Quant. | Porcent. | Valor Unit | Total
Composição | PISO.000055 | Próprio | Fornecimento e instalação de Piso vinílico autoportante “loose lay”, hererogêno, destinado ao tráfego comercial pesado, capa de uso 1,00 , espessura 5,0mm, em réguas, Fornecedor Forbo Allura Flex 1651 - Grey Seagrass - Dimensão: 1.20 x 0.20m, ou equivalente técnico | ASTU - ASSENTAMENTO DE TUBOS E PECAS |  | m² | 1 |  | 378.71 | 378.71
Composição Auxiliar | 88309 | SINAPI | PEDREIRO COM ENCARGOS COMPLEMENTARES | SEDI - SERVIÇOS DIVERSOS |  | H | 0.5 |  | 33.38 | 16.69
Composição Auxiliar | 88316 | SINAPI | SERVENTE COM ENCARGOS COMPLEMENTARES | SEDI - SERVIÇOS DIVERSOS |  | H | 0.15 |  | 26.12 | 3.91
Insumo | 002231 | SBC | COLA PVA D3 EUCAFLOOR PARA PISO LAMINADO 3,8kg/m2 | Material |  | L | 0.27632 |  | 63.88 | 17.65
Insumo | 070106 | SBC | FITA 3M 12mm PARA ADESAO POLICARBONATO A ESTRUTURA | Material |  | M | 0.44 |  | 2.5 | 1.1
Insumo | 00001215 | Próprio | Piso vinílico autoportante “loose lay”, hererogêno, destinado ao tráfego comercial pesado, capa de uso 1,00 , espessura 5,0mm, em réguas, Fornecedor Forbo Allura Flex 1651 - Grey Seagrass - Dimensão: 1.20 x 0.20m | Material |  | m² | 1.05 |  | 323.2 | 339.36
|  |  |  | MO sem LS => | 15.3 | LS => | 0 | MO com LS => | 15.3
|  |  |  | Valor do BDI => | 0 |  | Valor com BDI => |  | 378.71
[6 empty] | Quant. => | 0 | Preço Total => | 0
10.34 | Código | Banco | Descrição | Tipo |  | Und | Quant. | Porcent. | Valor Unit | Total
Composição | PISO.000056 | Próprio | Fornecimento e instalação de Piso vinílico autoportante “loose lay”, hererogêno, destinado ao tráfego comercial pesado, capa de uso 1,00 , espessura 5,0mm, em placas, Fornecedor Forbo Allura Flex - Grigio Concrete - Dimensão: 1.00x1.00m, ou equivalente técnico | ASTU - ASSENTAMENTO DE TUBOS E PECAS |  | m² | 1 |  | 367.4 | 367.4
Composição Auxiliar | 88309 | SINAPI | PEDREIRO COM ENCARGOS COMPLEMENTARES | SEDI - SERVIÇOS DIVERSOS |  | H | 0.15 |  | 33.38 | 5
Composição Auxiliar | 88316 | SINAPI | SERVENTE COM ENCARGOS COMPLEMENTARES | SEDI - SERVIÇOS DIVERSOS |  | H | 0.15 |  | 26.12 | 3.91
Insumo | 002231 | SBC | COLA PVA D3 EUCAFLOOR PARA PISO LAMINADO 3,8kg/m2 | Material |  | L | 0.27632 |  | 63.88 | 17.65
Insumo | 070106 | SBC | FITA 3M 12mm PARA ADESAO POLICARBONATO A ESTRUTURA | Material |  | M | 0.44 |  | 2.5 | 1.1
Insumo | 00001216 | Próprio | Piso vinílico autoportante “loose lay”, hererogêno, destinado ao tráfego comercial pesado, capa de uso 1,00 , espessura 5,0mm, em placas, Fornecedor Forbo Allura Flex - Grigio Concrete - Dimensão: 1.00x1.00m | Material |  | M² | 1.05 |  | 323.57 | 339.74
|  |  |  | MO sem LS => | 6.48 | LS => | 0 | MO com LS => | 6.48
|  |  |  | Valor do BDI => | 0 |  | Valor com BDI => |  | 367.4
[6 empty] | Quant. => | 0 | Preço Total => | 0
10.35 | Código | Banco | Descrição | Tipo |  | Und | Quant. | Porcent. | Valor Unit | Total
Composição | 160013 | SBC | ISOLAMENTO TERMICO COM PLACAS DE ISOPOR | TRATAMENTOS E IMPERMEABILIZACOES |  | m² | 1 |  | 49.31 | 49.31
Composição Auxiliar | 88243 | SINAPI | AJUDANTE ESPECIALIZADO COM ENCARGOS COMPLEMENTARES | SEDI - SERVIÇOS DIVERSOS |  | H | 0.309 |  | 26.89 | 8.3
Composição Auxiliar | 88270 | SINAPI | IMPERMEABILIZADOR COM ENCARGOS COMPLEMENTARES | SEDI - SERVIÇOS DIVERSOS |  | H | 0.361 |  | 33.49 | 12.08
Insumo | 066021 | SBC | PLACA DE ISOPOR KNAUF 1,250x620cm 30mm | Material |  | m² | 1.1 |  | 26.3 | 28.93
|  |  |  | MO sem LS => | 14.94 | LS => | 0 | MO com LS => | 14.94
|  |  |  | Valor do BDI => | 0 |  | Valor com BDI => |  | 49.31
[6 empty] | Quant. => | 0 | Preço Total => | 0
10.36 | Código | Banco | Descrição | Tipo |  | Und | Quant. | Porcent. | Valor Unit | Total
Composição | 87737 | SINAPI | CONTRAPISO EM ARGAMASSA TRAÇO 1:4 (CIMENTO E AREIA), PREPARO MANUAL, APLICADO EM ÁREAS MOLHADAS SOBRE LAJE, ADERIDO, ESPESSURA 2CM. AF_06/2014 | PISO - PISOS |  | m² | 1 |  | 49.17 | 49.17
Composição Auxiliar | 87373 | SINAPI | ARGAMASSA TRAÇO 1:4 (EM VOLUME DE CIMENTO E AREIA MÉDIA ÚMIDA) PARA CONTRAPISO, PREPARO MANUAL. AF_08/2019 | SEDI - SERVIÇOS DIVERSOS |  | m³ | 0.031 |  | 688.08 | 21.33
Composição Auxiliar | 88309 | SINAPI | PEDREIRO COM ENCARGOS COMPLEMENTARES | SEDI - SERVIÇOS DIVERSOS |  | H | 0.529 |  | 33.38 | 17.65
Composição Auxiliar | 88316 | SINAPI | SERVENTE COM ENCARGOS COMPLEMENTARES | SEDI - SERVIÇOS DIVERSOS |  | H | 0.265 |  | 26.12 | 6.92
Insumo | 00001379 | SINAPI | CIMENTO PORTLAND COMPOSTO CP II-32 | Material |  | KG | 0.5 |  | 0.6 | 0.3
Insumo | 00007334 | SINAPI | ADITIVO ADESIVO LIQUIDO PARA ARGAMASSAS DE REVESTIMENTOS CIMENTICIOS | Material |  | L | 0.21 |  | 14.17 | 2.97
|  |  |  | MO sem LS => | 24.28 | LS => | 0 | MO com LS => | 24.28
|  |  |  | Valor do BDI => | 0 |  | Valor com BDI => |  | 49.17
[6 empty] | Quant. => | 0 | Preço Total => | 0
10.37 | Código | Banco | Descrição | Tipo |  | Und | Quant. | Porcent. | Valor Unit | Total
Composição | 98680 | SINAPI | PISO CIMENTADO, TRAÇO 1:3 (CIMENTO E AREIA), ACABAMENTO LISO, ESPESSURA 3,0 CM, PREPARO MECÂNICO DA ARGAMASSA. AF_09/2020 | PISO - PISOS |  | m² | 1 |  | 46.17 | 46.17
Composição Auxiliar | 87298 | SINAPI | ARGAMASSA TRAÇO 1:3 (EM VOLUME DE CIMENTO E AREIA MÉDIA ÚMIDA) PARA CONTRAPISO, PREPARO MECÂNICO COM BETONEIRA 400 L. AF_08/2019 | SEDI - SERVIÇOS DIVERSOS |  | m³ | 0.0431 |  | 595.23 | 25.65
Composição Auxiliar | 88309 | SINAPI | PEDREIRO COM ENCARGOS COMPLEMENTARES | SEDI - SERVIÇOS DIVERSOS |  | H | 0.389 |  | 33.38 | 12.98
Composição Auxiliar | 88316 | SINAPI | SERVENTE COM ENCARGOS COMPLEMENTARES | SEDI - SERVIÇOS DIVERSOS |  | H | 0.195 |  | 26.12 | 5.09
Insumo | 00001379 | SINAPI | CIMENTO PORTLAND COMPOSTO CP II-32 | Material |  | KG | 0.5 |  | 0.6 | 0.3
Insumo | 00003671 | SINAPI | JUNTA PLASTICA DE DILATACAO PARA PISOS, COR CINZA, 17 X 3 MM (ALTURA X ESPESSURA) | Material |  | M | 1.67 |  | 1.29 | 2.15
|  |  |  | MO sem LS => | 17.47 | LS => | 0 | MO com LS => | 17.47
|  |  |  | Valor do BDI => | 0 |  | Valor com BDI => |  | 46.17
[6 empty] | Quant. => | 0 | Preço Total => | 0
10.38 | Código | Banco | Descrição | Tipo |  | Und | Quant. | Porcent. | Valor Unit | Total
Composição | PISO.000057 | Próprio | Fechamento e recomposição de rasgos em piso | PISO - PISOS |  | m | 1 |  | 5.49 | 5.49
Composição Auxiliar | 87692 | SINAPI | CONTRAPISO EM ARGAMASSA TRAÇO 1:4 (CIMENTO E AREIA), PREPARO MANUAL, APLICADO EM ÁREAS SECAS SOBRE LAJE, NÃO ADERIDO, ESPESSURA 5CM. AF_06/2014 | PISO - PISOS |  | m² | 0.1 |  | 54.97 | 5.49
|  |  |  | MO sem LS => | 2.18 | LS => | 0 | MO com LS => | 2.18
|  |  |  | Valor do BDI => | 0 |  | Valor com BDI => |  | 5.49
[6 empty] | Quant. => | 0 | Preço Total => | 0
10.39 | Código | Banco | Descrição | Tipo |  | Und | Quant. | Porcent. | Valor Unit | Total
Composição | PPCI.000044 | Próprio | FITA adesiva antiderrapante para instalação em degraus de escada ou rampas | INES - INSTALAÇÕES ESPECIAIS |  | m | 1 |  | 12.6 | 12.6
Composição Auxiliar | 88316 | SINAPI | SERVENTE COM ENCARGOS COMPLEMENTARES | SEDI - SERVIÇOS DIVERSOS |  | H | 0.2 |  | 26.12 | 5.22
Insumo | 042215 | SBC | FITA 3M COLANTE ANTIDERRAPANTE PARA DEGRAUS ESCADAS | Material |  | M | 1.02 |  | 7.24 | 7.38
|  |  |  | MO sem LS => | 3.61 | LS => | 0 | MO com LS => | 3.61
|  |  |  | Valor do BDI => | 0 |  | Valor com BDI => |  | 12.6
[6 empty] | Quant. => | 0 | Preço Total => | 0
10.40 | Código | Banco | Descrição | Tipo |  | Und | Quant. | Porcent. | Valor Unit | Total
Composição | 94963 | SINAPI | CONCRETO FCK = 15MPA, TRAÇO 1:3,4:3,5 (CIMENTO/ AREIA MÉDIA/ BRITA 1) - PREPARO MECÂNICO COM BETONEIRA 400 L. AF_07/2016 | FUES - FUNDAÇÕES E ESTRUTURAS |  | m³ | 1 |  | 401.68 | 401.68
Composição Auxiliar | 88316 | SINAPI | SERVENTE COM ENCARGOS COMPLEMENTARES | SEDI - SERVIÇOS DIVERSOS |  | H | 2.3275 |  | 26.12 | 60.79
Composição Auxiliar | 88377 | SINAPI | OPERADOR DE BETONEIRA ESTACIONÁRIA/MISTURADOR COM ENCARGOS COMPLEMENTARES | SEDI - SERVIÇOS DIVERSOS |  | H | 1.4695 |  | 28.91 | 42.48
Composição Auxiliar | 88830 | SINAPI | BETONEIRA CAPACIDADE NOMINAL DE 400 L, CAPACIDADE DE MISTURA 280 L, MOTOR ELÉTRICO TRIFÁSICO POTÊNCIA DE 2 CV, SEM CARREGADOR - CHP DIURNO. AF_10/2014 | CHOR - CUSTOS HORÁRIOS DE MÁQUINAS E EQUIPAMENTOS |  | CHP | 0.7563 |  | 2.03 | 1.53
Composição Auxiliar | 88831 | SINAPI | BETONEIRA CAPACIDADE NOMINAL DE 400 L, CAPACIDADE DE MISTURA 280 L, MOTOR ELÉTRICO TRIFÁSICO POTÊNCIA DE 2 CV, SEM CARREGADOR - CHI DIURNO. AF_10/2014 | CHOR - CUSTOS HORÁRIOS DE MÁQUINAS E EQUIPAMENTOS |  | CHI | 0.7131 |  | 0.37 | 0.26
Insumo | 00000370 | SINAPI | AREIA MEDIA - POSTO JAZIDA/FORNECEDOR (RETIRADO NA JAZIDA, SEM TRANSPORTE) | Material |  | m³ | 0.8046 |  | 94.45 | 75.99
Insumo | 00001379 | SINAPI | CIMENTO PORTLAND COMPOSTO CP II-32 | Material |  | KG | 273.063 |  | 0.6 | 163.83
Insumo | 00004721 | SINAPI | PEDRA BRITADA N. 1 (9,5 a 19 MM) POSTO PEDREIRA/FORNECEDOR, SEM FRETE | Material |  | m³ | 0.5792 |  | 98.08 | 56.8
|  |  |  | MO sem LS => | 74.26 | LS => | 0 | MO com LS => | 74.26
|  |  |  | Valor do BDI => | 0 |  | Valor com BDI => |  | 401.68
[6 empty] | Quant. => | 0 | Preço Total => | 0
10.41 | Código | Banco | Descrição | Tipo |  | Und | Quant. | Porcent. | Valor Unit | Total
Composição | PISO.000124 | Próprio | Restauração de perfurações no piso elevado em placas de METASSILTITO laminado 600x600mm | ASTU - ASSENTAMENTO DE TUBOS E PECAS |  | UN | 1 |  | 122.42 | 122.42
Composição Auxiliar | PISO.000050 | Próprio | FORNECIMENTO E INSTALAÇÃO DE PISO ELEVADO EM PLACAS DE METASSILTITO LAMINADO 600X600MM, ESPESSURA DE 20 MM, COM PEDESTAL (FUSO, ROSCA E BASE) E TUBO ACOPLADOR CONFORME PADRÃO PASSEIO CORPORATE | PISO - PISOS |  | m² | 0.4 |  | 306.06 | 122.42
Composição Auxiliar | SEOP.000300 | Próprio | Remoção de piso elevado e degrau | SEOP - SERVIÇOS OPERACIONAIS |  | m² | 0 |  | 41.46 | 0
|  |  |  | MO sem LS => | 10.38 | LS => | 0 | MO com LS => | 10.38
|  |  |  | Valor do BDI => | 0 |  | Valor com BDI => |  | 122.42
[6 empty] | Quant. => | 0 | Preço Total => | 0
10.42 | Código | Banco | Descrição | Tipo |  | Und | Quant. | Porcent. | Valor Unit | Total
Composição | PISO.000328 | Próprio | Aplicação de manta vitrificante em contrapiso | PISO - PISOS |  | m² | 1 |  | 277.75 | 277.75
Composição Auxiliar | 88309 | SINAPI | PEDREIRO COM ENCARGOS COMPLEMENTARES | SEDI - SERVIÇOS DIVERSOS |  | H | 0.5 |  | 33.38 | 16.69
Composição Auxiliar | 88316 | SINAPI | SERVENTE COM ENCARGOS COMPLEMENTARES | SEDI - SERVIÇOS DIVERSOS |  | H | 0.6 |  | 26.12 | 15.67
Insumo | 037134 | SBC | PRIMER PROMOTOR DE ADERENCIA PARA SUPERFICIES LISAS ULTRAGRIP 5KG | Material |  | GL | 0.05 |  | 299.9 | 14.99
Insumo | 00040648 | SINAPI | PISO EPOXI AUTONIVELANTE, ESPESSURA *4* MM (INCLUSO EXECUCAO) | Material |  | m² | 1 |  | 230.4 | 230.4
|  |  |  | MO sem LS => | 23.44 | LS => | 0 | MO com LS => | 23.44
|  |  |  | Valor do BDI => | 0 |  | Valor com BDI => |  | 277.75
[6 empty] | Quant. => | 0 | Preço Total => | 0
11 |  |  | SERRALHERIA, CARPINTARIA E MARCENARIA | [6 empty] | 0
11.1 | Código | Banco | Descrição | Tipo |  | Und | Quant. | Porcent. | Valor Unit | Total
Composição | ESQV.000081 | Próprio | Adaptação de esquadria de aço | ESQV - ESQUADRIAS/FERRAGENS/VIDROS |  | m² | 1 |  | 142.96 | 142.96
Composição Auxiliar | 88310 | SINAPI | PINTOR COM ENCARGOS COMPLEMENTARES | SEDI - SERVIÇOS DIVERSOS |  | H | 0.1 |  | 34.78 | 3.47
Composição Auxiliar | 88315 | SINAPI | SERRALHEIRO COM ENCARGOS COMPLEMENTARES | SEDI - SERVIÇOS DIVERSOS |  | H | 0.5 |  | 33.13 | 16.56
Composição Auxiliar | 88325 | SINAPI | VIDRACEIRO COM ENCARGOS COMPLEMENTARES | SEDI - SERVIÇOS DIVERSOS |  | H | 0.5 |  | 29.84 | 14.92
Composição Auxiliar | 88243 | SINAPI | AJUDANTE ESPECIALIZADO COM ENCARGOS COMPLEMENTARES | SEDI - SERVIÇOS DIVERSOS |  | H | 0.58 |  | 26.89 | 15.59
Insumo | 00010491 | SINAPI | VIDRO LISO INCOLOR 6 MM - SEM COLOCACAO | Material |  | m² | 0.5 |  | 145.2 | 72.6
Insumo | 00003768 | SINAPI | LIXA EM FOLHA PARA FERRO, NUMERO 150 | Material |  | UN | 1 |  | 4.6 | 4.6
Insumo | 00005318 | SINAPI | DILUENTE AGUARRAS | Material |  | L | 0.1 |  | 25.98 | 2.59
Insumo | 00007307 | SINAPI | FUNDO ANTICORROSIVO PARA METAIS FERROSOS (ZARCAO) | Material |  | L | 0.01 |  | 51.66 | 0.51
Insumo | 00040535 | SINAPI | PERFIL "U" SIMPLES DE ACO GALVANIZADO DOBRADO 75 X *40* MM, E = 2,65 MM | Material |  | KG | 1.2 |  | 10.1 | 12.12
|  |  |  | MO sem LS => | 36.73 | LS => | 0 | MO com LS => | 36.73
|  |  |  | Valor do BDI => | 0 |  | Valor com BDI => |  | 142.96
[6 empty] | Quant. => | 0 | Preço Total => | 0
11.2 | Código | Banco | Descrição | Tipo |  | Und | Quant. | Porcent. | Valor Unit | Total
Composição | ESQV.000082 | Próprio | Adaptação de esquadria de alumínio | ESQV - ESQUADRIAS/FERRAGENS/VIDROS |  | m² | 1 |  | 457.95 | 457.95
Composição Auxiliar | 88315 | SINAPI | SERRALHEIRO COM ENCARGOS COMPLEMENTARES | SEDI - SERVIÇOS DIVERSOS |  | H | 0.5 |  | 33.13 | 16.56
Composição Auxiliar | 88243 | SINAPI | AJUDANTE ESPECIALIZADO COM ENCARGOS COMPLEMENTARES | SEDI - SERVIÇOS DIVERSOS |  | H | 1 |  | 26.89 | 26.89
Composição Auxiliar | 88325 | SINAPI | VIDRACEIRO COM ENCARGOS COMPLEMENTARES | SEDI - SERVIÇOS DIVERSOS |  | H | 0.5 |  | 29.84 | 14.92
Insumo | 00034360 | SINAPI | PERFIL DE ALUMINIO ANODIZADO | Material |  | KG | 3.67 |  | 39.6 | 145.33
Insumo | 00010507 | SINAPI | VIDRO TEMPERADO INCOLOR E = 10 MM, SEM COLOCACAO | Material |  | m² | 0.5 |  | 508.5 | 254.25
|  |  |  | MO sem LS => | 42.14 | LS => | 0 | MO com LS => | 42.14
|  |  |  | Valor do BDI => | 0 |  | Valor com BDI => |  | 457.95
[6 empty] | Quant. => | 0 | Preço Total => | 0
11.3 | Código | Banco | Descrição | Tipo |  | Und | Quant. | Porcent. | Valor Unit | Total
Composição | 18.016.0205-A | EMOP | Fornecimento e instalação de corrimão tubular simples em aço inox Ø1.1/2'', e=2mm, fixado no piso, com montante tubular em aço inox Ø2'', e=2,25mm, fixado em guarda corpos | 18 |  | M | 1 |  | 454.53 | 454.53
Insumo | 14996 | EMOP | TUBO DE ACO INOXIDAVEL 304 POLIDO DE (38,10X1,50)MM | Equipamento para Aquisição Permanente |  | M | 3.44 | 35 | 48.83 | 226.76
Insumo | 20131 | EMOP | MAO DE OBRA DE SERRALHEIRO DA CONSTRUCAO CIVIL, INCLUSIVE ENCARGOS SOCIAIS DESON ERADOS | Equipamento |  | H | 5.6 | 3 | 23.62 | 136.24
Insumo | 20132 | EMOP | MAO DE OBRA DE SERVENTE DA CONSTRUCAO CI VIL, INCLUSIVE ENCARGOS SOCIAIS DESONERA DOS | Equipamento |  | H | 5.6 | 3 | 15.87 | 91.53
|  |  |  | MO sem LS => | 0 | LS => | 0 | MO com LS => | 0
|  |  |  | Valor do BDI => | 0 |  | Valor com BDI => |  | 454.53
[6 empty] | Quant. => | 0 | Preço Total => | 0
11.4 | Código | Banco | Descrição | Tipo |  | Und | Quant. | Porcent. | Valor Unit | Total
Composição | 18.016.0205-0 | EMOP | Fornecimento e instalação de corrimão tubular duplo em aço inox Ø1.1/2'', e=2mm, fixado no piso, com montante tubular em aço inox Ø2'', e=2,25mm, fixado em guarda corpos | 18 |  | M | 1 |  | 489.6 | 489.6
Insumo | 01999 | EMOP | MAO DE OBRA DE SERVENTE DA CONSTRUCAO CI VIL, INCLUSIVE ENCARGOS SOCIAIS | Equipamento |  | H | 5.6 | 3 | 18.31 | 105.61
Insumo | 06913 | EMOP | MAO DE OBRA DE SERRALHEIRO DA CONSTRUCAO CIVIL, INCLUSIVE ENCARGOS SOCIAIS | Equipamento |  | H | 5.6 | 3 | 27.26 | 157.23
Insumo | 14996 | EMOP | TUBO DE ACO INOXIDAVEL 304 POLIDO DE (38,10X1,50)MM | Equipamento para Aquisição Permanente |  | M | 3.44 | 35 | 48.83 | 226.76
|  |  |  | MO sem LS => | 0 | LS => | 0 | MO com LS => | 0
|  |  |  | Valor do BDI => | 0 |  | Valor com BDI => |  | 489.6
[6 empty] | Quant. => | 0 | Preço Total => | 0
11.5 | Código | Banco | Descrição | Tipo |  | Und | Quant. | Porcent. | Valor Unit | Total
Composição | PPCI.000063 | Próprio | Fornecimento e instalação de corrimão tubular SIMPLES em aço galvanizado Ø 1 1/2'', e=2mm, soldado em montante tubular em aço galvanizado Ø2”, e=2,25mm com guarda corpo superior horizontal, chumbado no piso. | INES - INSTALAÇÕES ESPECIAIS |  | m | 1 |  | 320.82 | 320.82
Composição Auxiliar | 88315 | SINAPI | SERRALHEIRO COM ENCARGOS COMPLEMENTARES | SEDI - SERVIÇOS DIVERSOS |  | H | 0.83 |  | 33.13 | 27.49
Composição Auxiliar | 88243 | SINAPI | AJUDANTE ESPECIALIZADO COM ENCARGOS COMPLEMENTARES | SEDI - SERVIÇOS DIVERSOS |  | H | 1.64 |  | 26.89 | 44.09
Composição Auxiliar | 88310 | SINAPI | PINTOR COM ENCARGOS COMPLEMENTARES | SEDI - SERVIÇOS DIVERSOS |  | H | 0.4 |  | 34.78 | 13.91
Composição Auxiliar | 83765 | SINAPI | GRUPO DE SOLDAGEM COM GERADOR A DIESEL 60 CV PARA SOLDA ELÉTRICA, SOBRE 04 RODAS, COM MOTOR 4 CILINDROS 600 A - CHP DIURNO. AF_02/2016 | CHOR - CUSTOS HORÁRIOS DE MÁQUINAS E EQUIPAMENTOS |  | CHP | 0.1 |  | 101.36 | 10.13
Insumo | 00007696 | SINAPI | TUBO ACO GALVANIZADO COM COSTURA, CLASSE MEDIA, DN 2", E = *3,65* MM, PESO *5,10* KG/M (NBR 5580) | Material |  | M | 2 |  | 75.42 | 150.84
Insumo | 00007697 | SINAPI | TUBO ACO GALVANIZADO COM COSTURA, CLASSE MEDIA, DN 1.1/2", E = *3,25* MM, PESO *3,61* KG/M (NBR 5580) | Material |  | M | 1.27 |  | 52.3 | 66.42
Insumo | 00001330 | SINAPI | CHAPA DE ACO GROSSA, ASTM A36, E = 1/4 " (6,35 MM) 49,79 KG/M2 | Material |  | KG | 0.02 |  | 9.55 | 0.19
Insumo | 00003768 | SINAPI | LIXA EM FOLHA PARA FERRO, NUMERO 150 | Material |  | UN | 0.15 |  | 4.6 | 0.69
Insumo | 00005318 | SINAPI | DILUENTE AGUARRAS | Material |  | L | 0.02 |  | 25.98 | 0.51
Insumo | 00007311 | SINAPI | TINTA ESMALTE SINTETICO PREMIUM ACETINADO | Material |  | L | 0.07 |  | 49.46 | 3.46
Insumo | 00007307 | SINAPI | FUNDO ANTICORROSIVO PARA METAIS FERROSOS (ZARCAO) | Material |  | L | 0.06 |  | 51.66 | 3.09
|  |  |  | MO sem LS => | 64.5 | LS => | 0 | MO com LS => | 64.5
|  |  |  | Valor do BDI => | 0 |  | Valor com BDI => |  | 320.82
[6 empty] | Quant. => | 0 | Preço Total => | 0
11.6 | Código | Banco | Descrição | Tipo |  | Und | Quant. | Porcent. | Valor Unit | Total
Composição | PPCI.000064 | Próprio | Fornecimento e instalação de corrimão tubular DUPLO em aço galvanizado Ø 1 1/2'', e=2mm, soldado em montante tubular em aço galvanizado Ø2”, e=2,25mm com guarda corpo superior horizontal, chumbado no piso. | INES - INSTALAÇÕES ESPECIAIS |  | m | 1 |  | 368.19 | 368.19
Composição Auxiliar | 88315 | SINAPI | SERRALHEIRO COM ENCARGOS COMPLEMENTARES | SEDI - SERVIÇOS DIVERSOS |  | H | 0.83 |  | 33.13 | 27.49
Composição Auxiliar | 88243 | SINAPI | AJUDANTE ESPECIALIZADO COM ENCARGOS COMPLEMENTARES | SEDI - SERVIÇOS DIVERSOS |  | H | 1.72 |  | 26.89 | 46.25
Composição Auxiliar | 88310 | SINAPI | PINTOR COM ENCARGOS COMPLEMENTARES | SEDI - SERVIÇOS DIVERSOS |  | H | 0.48 |  | 34.78 | 16.69
Composição Auxiliar | 83765 | SINAPI | GRUPO DE SOLDAGEM COM GERADOR A DIESEL 60 CV PARA SOLDA ELÉTRICA, SOBRE 04 RODAS, COM MOTOR 4 CILINDROS 600 A - CHP DIURNO. AF_02/2016 | CHOR - CUSTOS HORÁRIOS DE MÁQUINAS E EQUIPAMENTOS |  | CHP | 0.1 |  | 101.36 | 10.13
Insumo | 00007696 | SINAPI | TUBO ACO GALVANIZADO COM COSTURA, CLASSE MEDIA, DN 2", E = *3,65* MM, PESO *5,10* KG/M (NBR 5580) | Material |  | M | 2 |  | 75.42 | 150.84
Insumo | 00007697 | SINAPI | TUBO ACO GALVANIZADO COM COSTURA, CLASSE MEDIA, DN 1.1/2", E = *3,25* MM, PESO *3,61* KG/M (NBR 5580) | Material |  | M | 2.05 |  | 52.3 | 107.21
Insumo | 00001330 | SINAPI | CHAPA DE ACO GROSSA, ASTM A36, E = 1/4 " (6,35 MM) 49,79 KG/M2 | Material |  | KG | 0.02 |  | 9.55 | 0.19
Insumo | 00003768 | SINAPI | LIXA EM FOLHA PARA FERRO, NUMERO 150 | Material |  | UN | 0.18 |  | 4.6 | 0.82
Insumo | 00005318 | SINAPI | DILUENTE AGUARRAS | Material |  | L | 0.02 |  | 25.98 | 0.51
Insumo | 00007311 | SINAPI | TINTA ESMALTE SINTETICO PREMIUM ACETINADO | Material |  | L | 0.09 |  | 49.46 | 4.45
Insumo | 00007307 | SINAPI | FUNDO ANTICORROSIVO PARA METAIS FERROSOS (ZARCAO) | Material |  | L | 0.07 |  | 51.66 | 3.61
|  |  |  | MO sem LS => | 68.02 | LS => | 0 | MO com LS => | 68.02
|  |  |  | Valor do BDI => | 0 |  | Valor com BDI => |  | 368.19
[6 empty] | Quant. => | 0 | Preço Total => | 0
11.7 | Código | Banco | Descrição | Tipo |  | Und | Quant. | Porcent. | Valor Unit | Total
Composição | 18.016.0220-0 | EMOP | Fornecimento e instalação de corrimão tubular simples em aço inox Ø1.1/2'', e=2mm fixado na parede | 18 |  | M | 1 |  | 163.07 | 163.07
Insumo | 01999 | EMOP | MAO DE OBRA DE SERVENTE DA CONSTRUCAO CI VIL, INCLUSIVE ENCARGOS SOCIAIS | Equipamento |  | H | 2 | 3 | 18.31 | 37.71
Insumo | 06913 | EMOP | MAO DE OBRA DE SERRALHEIRO DA CONSTRUCAO CIVIL, INCLUSIVE ENCARGOS SOCIAIS | Equipamento |  | H | 2 | 3 | 27.26 | 56.15
Insumo | 14996 | EMOP | TUBO DE ACO INOXIDAVEL 304 POLIDO DE (38,10X1,50)MM | Equipamento para Aquisição Permanente |  | M | 1.05 | 35 | 48.83 | 69.21
|  |  |  | MO sem LS => | 0 | LS => | 0 | MO com LS => | 0
|  |  |  | Valor do BDI => | 0 |  | Valor com BDI => |  | 163.07
[6 empty] | Quant. => | 0 | Preço Total => | 0
8.8 | Código | Banco | Descrição | Tipo |  | Und | Quant. | Porcent. | Valor Unit | Total
Composição | 18.016.0200-0 | EMOP | Fornecimento e instalação de corrimão tubular duplo em aço inox Ø1.1/2'', e=2mm fixado na parede | 18 |  | M | 1 |  | 330.78 | 330.78
Insumo | 01999 | EMOP | MAO DE OBRA DE SERVENTE DA CONSTRUCAO CI VIL, INCLUSIVE ENCARGOS SOCIAIS | Equipamento |  | H | 4 | 3 | 18.31 | 75.43
Insumo | 06913 | EMOP | MAO DE OBRA DE SERRALHEIRO DA CONSTRUCAO CIVIL, INCLUSIVE ENCARGOS SOCIAIS | Equipamento |  | H | 4 | 3 | 27.26 | 112.31
Insumo | 14996 | EMOP | TUBO DE ACO INOXIDAVEL 304 POLIDO DE (38,10X1,50)MM | Equipamento para Aquisição Permanente |  | M | 2.17 | 35 | 48.83 | 143.04
|  |  |  | MO sem LS => | 0 | LS => | 0 | MO com LS => | 0
|  |  |  | Valor do BDI => | 0 |  | Valor com BDI => |  | 330.78
[6 empty] | Quant. => | 0 | Preço Total => | 0
11.9 | Código | Banco | Descrição | Tipo |  | Und | Quant. | Porcent. | Valor Unit | Total
Composição | PPCI.000065 | Próprio | Fornecimento e instalação de corrimão tubular SIMPLES em aço galvanizado Ø 1 1/2'', e=2mm, fixado na parede | INES - INSTALAÇÕES ESPECIAIS |  | m | 1 |  | 202.25 | 202.25
Composição Auxiliar | 88315 | SINAPI | SERRALHEIRO COM ENCARGOS COMPLEMENTARES | SEDI - SERVIÇOS DIVERSOS |  | H | 0.83 |  | 33.13 | 27.49
Composição Auxiliar | 88243 | SINAPI | AJUDANTE ESPECIALIZADO COM ENCARGOS COMPLEMENTARES | SEDI - SERVIÇOS DIVERSOS |  | H | 1.64 |  | 26.89 | 44.09
Composição Auxiliar | 88310 | SINAPI | PINTOR COM ENCARGOS COMPLEMENTARES | SEDI - SERVIÇOS DIVERSOS |  | H | 0.16 |  | 34.78 | 5.56
Composição Auxiliar | 83765 | SINAPI | GRUPO DE SOLDAGEM COM GERADOR A DIESEL 60 CV PARA SOLDA ELÉTRICA, SOBRE 04 RODAS, COM MOTOR 4 CILINDROS 600 A - CHP DIURNO. AF_02/2016 | CHOR - CUSTOS HORÁRIOS DE MÁQUINAS E EQUIPAMENTOS |  | CHP | 0.08 |  | 101.36 | 8.1
Insumo | 00007697 | SINAPI | TUBO ACO GALVANIZADO COM COSTURA, CLASSE MEDIA, DN 1.1/2", E = *3,25* MM, PESO *3,61* KG/M (NBR 5580) | Material |  | M | 1.27 |  | 52.3 | 66.42
Insumo | 00011963 | SINAPI | PARAFUSO DE ACO TIPO CHUMBADOR PARABOLT, DIAMETRO 1/2", COMPRIMENTO 75 MM | Material |  | UN | 4 |  | 11.89 | 47.56
Insumo | 00003768 | SINAPI | LIXA EM FOLHA PARA FERRO, NUMERO 150 | Material |  | UN | 0.06 |  | 4.6 | 0.27
Insumo | 00005318 | SINAPI | DILUENTE AGUARRAS | Material |  | L | 0.01 |  | 25.98 | 0.25
Insumo | 00007311 | SINAPI | TINTA ESMALTE SINTETICO PREMIUM ACETINADO | Material |  | L | 0.03 |  | 49.46 | 1.48
Insumo | 00007307 | SINAPI | FUNDO ANTICORROSIVO PARA METAIS FERROSOS (ZARCAO) | Material |  | L | 0.02 |  | 51.66 | 1.03
|  |  |  | MO sem LS => | 57.88 | LS => | 0 | MO com LS => | 57.88
|  |  |  | Valor do BDI => | 0 |  | Valor com BDI => |  | 202.25
[6 empty] | Quant. => | 0 | Preço Total => | 0
11.10 | Código | Banco | Descrição | Tipo |  | Und | Quant. | Porcent. | Valor Unit | Total
Composição | PPCI.000066 | Próprio | Fornecimento e instalação de corrimão tubular DUPLO em aço galvanizado Ø 1 1/2'', e=2mm, fixado na parede | INES - INSTALAÇÕES ESPECIAIS |  | m | 1 |  | 247.48 | 247.48
Composição Auxiliar | 88315 | SINAPI | SERRALHEIRO COM ENCARGOS COMPLEMENTARES | SEDI - SERVIÇOS DIVERSOS |  | H | 0.83 |  | 33.13 | 27.49
Composição Auxiliar | 88243 | SINAPI | AJUDANTE ESPECIALIZADO COM ENCARGOS COMPLEMENTARES | SEDI - SERVIÇOS DIVERSOS |  | H | 1.64 |  | 26.89 | 44.09
Composição Auxiliar | 88310 | SINAPI | PINTOR COM ENCARGOS COMPLEMENTARES | SEDI - SERVIÇOS DIVERSOS |  | H | 0.24 |  | 34.78 | 8.34
Composição Auxiliar | 83765 | SINAPI | GRUPO DE SOLDAGEM COM GERADOR A DIESEL 60 CV PARA SOLDA ELÉTRICA, SOBRE 04 RODAS, COM MOTOR 4 CILINDROS 600 A - CHP DIURNO. AF_02/2016 | CHOR - CUSTOS HORÁRIOS DE MÁQUINAS E EQUIPAMENTOS |  | CHP | 0.08 |  | 101.36 | 8.1
Insumo | 00007697 | SINAPI | TUBO ACO GALVANIZADO COM COSTURA, CLASSE MEDIA, DN 1.1/2", E = *3,25* MM, PESO *3,61* KG/M (NBR 5580) | Material |  | M | 2.05 |  | 52.3 | 107.21
Insumo | 00011963 | SINAPI | PARAFUSO DE ACO TIPO CHUMBADOR PARABOLT, DIAMETRO 1/2", COMPRIMENTO 75 MM | Material |  | UN | 4 |  | 11.89 | 47.56
Insumo | 00003768 | SINAPI | LIXA EM FOLHA PARA FERRO, NUMERO 150 | Material |  | UN | 0.09 |  | 4.6 | 0.41
Insumo | 00005318 | SINAPI | DILUENTE AGUARRAS | Material |  | L | 0.01 |  | 25.98 | 0.25
Insumo | 00007311 | SINAPI | TINTA ESMALTE SINTETICO PREMIUM ACETINADO | Material |  | L | 0.04 |  | 49.46 | 1.97
Insumo | 00007307 | SINAPI | FUNDO ANTICORROSIVO PARA METAIS FERROSOS (ZARCAO) | Material |  | L | 0.04 |  | 51.66 | 2.06
|  |  |  | MO sem LS => | 59.9 | LS => | 0 | MO com LS => | 59.9
|  |  |  | Valor do BDI => | 0 |  | Valor com BDI => |  | 247.48
[6 empty] | Quant. => | 0 | Preço Total => | 0
11.11 | Código | Banco | Descrição | Tipo |  | Und | Quant. | Porcent. | Valor Unit | Total
Composição | 112561 | SBC | GUARDA-CORPO EM TUBO DE AǏ INOX (NBR 9050) | ESQUADRIAS DE ALUMINIO |  | M | 1 |  | 1063.96 | 1063.96
Composição Auxiliar | 88251 | SINAPI | AUXILIAR DE SERRALHEIRO COM ENCARGOS COMPLEMENTARES | SEDI - SERVIÇOS DIVERSOS |  | H | 4.526 |  | 27.18 | 123.01
Composição Auxiliar | 88315 | SINAPI | SERRALHEIRO COM ENCARGOS COMPLEMENTARES | SEDI - SERVIÇOS DIVERSOS |  | H | 5.51 |  | 33.13 | 182.54
Insumo | 036594 | SBC | TUBO EM ACO INOX 1 1/2" | Material |  | M | 2.875 |  | 82 | 235.75
Insumo | 036595 | SBC | TUBO EM ACO INOX 1" | Material |  | M | 9.679 |  | 54 | 522.66
|  |  |  | MO sem LS => | 223.26 | LS => | 0 | MO com LS => | 223.26
|  |  |  | Valor do BDI => | 0 |  | Valor com BDI => |  | 1063.96
[6 empty] | Quant. => | 0 | Preço Total => | 0
11.12 | Código | Banco | Descrição | Tipo |  | Und | Quant. | Porcent. | Valor Unit | Total
Composição | ESQV.000123 | Próprio | Fornecimento e instalação de guarda-corpo tubular em aço galvanizado Ø 2'', e=2,25mm, soldado em montantes verticais em aço galvanizado Ø2'', e=2,25mm, chumbados no piso. Corrimão duplo em aço galvanizado Ø 1 1/2'', e=2mm. Fechamento de guarda corpo com barras tubulares verticais Ø 1/2'' a cada 10cm. (Conforme NBR 9050/2015-ABNT) | ESQV - ESQUADRIAS/FERRAGENS/VIDROS |  | m | 1 |  | 730.15 | 730.15
Composição Auxiliar | 83765 | SINAPI | GRUPO DE SOLDAGEM COM GERADOR A DIESEL 60 CV PARA SOLDA ELÉTRICA, SOBRE 04 RODAS, COM MOTOR 4 CILINDROS 600 A - CHP DIURNO. AF_02/2016 | CHOR - CUSTOS HORÁRIOS DE MÁQUINAS E EQUIPAMENTOS |  | CHP | 0.2 |  | 101.36 | 20.27
Composição Auxiliar | 88315 | SINAPI | SERRALHEIRO COM ENCARGOS COMPLEMENTARES | SEDI - SERVIÇOS DIVERSOS |  | H | 0.83 |  | 33.13 | 27.49
Composição Auxiliar | 88316 | SINAPI | SERVENTE COM ENCARGOS COMPLEMENTARES | SEDI - SERVIÇOS DIVERSOS |  | H | 1.64 |  | 26.12 | 42.83
Composição Auxiliar | 88310 | SINAPI | PINTOR COM ENCARGOS COMPLEMENTARES | SEDI - SERVIÇOS DIVERSOS |  | H | 0.8 |  | 34.78 | 27.82
Insumo | 00007696 | SINAPI | TUBO ACO GALVANIZADO COM COSTURA, CLASSE MEDIA, DN 2", E = *3,65* MM, PESO *5,10* KG/M (NBR 5580) | Material |  | M | 3.54 |  | 75.42 | 266.98
Insumo | 00007691 | SINAPI | TUBO ACO GALVANIZADO COM COSTURA, CLASSE MEDIA, DN 1/2", E = *2,65* MM, PESO *1,22* KG/M (NBR 5580) | Material |  | M | 2.05 |  | 19.02 | 38.99
Insumo | 00007697 | SINAPI | TUBO ACO GALVANIZADO COM COSTURA, CLASSE MEDIA, DN 1.1/2", E = *3,25* MM, PESO *3,61* KG/M (NBR 5580) | Material |  | M | 3.5 |  | 52.3 | 183.05
Insumo | 00003768 | SINAPI | LIXA EM FOLHA PARA FERRO, NUMERO 150 | Material |  | UN | 0.3 |  | 4.6 | 1.38
Insumo | 00005318 | SINAPI | DILUENTE AGUARRAS | Material |  | L | 0.03 |  | 25.98 | 0.77
Insumo | 00007311 | SINAPI | TINTA ESMALTE SINTETICO PREMIUM ACETINADO | Material |  | L | 0.14 |  | 49.46 | 6.92
Insumo | 00007307 | SINAPI | FUNDO ANTICORROSIVO PARA METAIS FERROSOS (ZARCAO) | Material |  | L | 0.12 |  | 51.66 | 6.19
Insumo | 00011963 | SINAPI | PARAFUSO DE ACO TIPO CHUMBADOR PARABOLT, DIAMETRO 1/2", COMPRIMENTO 75 MM | Material |  | UN | 4 |  | 11.89 | 47.56
Insumo | 019961 | SBC | CANOPLA ALTA T1/T2 ORIGINAL CROMADA COD: 8595FABRIMAR | Material |  | UN | 1 |  | 59.9 | 59.9
|  |  |  | MO sem LS => | 76.11 | LS => | 0 | MO com LS => | 76.11
|  |  |  | Valor do BDI => | 0 |  | Valor com BDI => |  | 730.15
[6 empty] | Quant. => | 0 | Preço Total => | 0
11.13 | Código | Banco | Descrição | Tipo |  | Und | Quant. | Porcent. | Valor Unit | Total
Composição | PPCI.000057 | Próprio | Fornecimento e instalação de guarda-corpo tubular em aço inox Ø 2'', e=2,25mm, soldados em montante vertical tubular em aço inox Ø2'', e=2,25mm, chumbados no piso. Corrimão duplo em aço inox Ø 1 1/2'', e=2mm. Fechamento de guarda corpo com vidro laminado 8mm incolor. (Conforme NBR 9050/2015-ABNT) | INES - INSTALAÇÕES ESPECIAIS |  | m | 1 |  | 1848.37 | 1848.37
Composição Auxiliar | 88243 | SINAPI | AJUDANTE ESPECIALIZADO COM ENCARGOS COMPLEMENTARES | SEDI - SERVIÇOS DIVERSOS |  | H | 2.5 |  | 26.89 | 67.22
Composição Auxiliar | 88325 | SINAPI | VIDRACEIRO COM ENCARGOS COMPLEMENTARES | SEDI - SERVIÇOS DIVERSOS |  | H | 2 |  | 29.84 | 59.68
Composição Auxiliar | 88629 | SINAPI | ARGAMASSA TRAÇO 1:3 (EM VOLUME DE CIMENTO E AREIA MÉDIA ÚMIDA), PREPARO MANUAL. AF_08/2019 | SEDI - SERVIÇOS DIVERSOS |  | m³ | 0.005 |  | 614.67 | 3.07
Composição Auxiliar | 112561 | SBC | GUARDA-CORPO EM TUBO DE AǏ INOX (NBR 9050) | ESQUADRIAS DE ALUMINIO |  | M | 1.1 |  | 1063.96 | 1170.35
Insumo | 00011963 | SINAPI | PARAFUSO DE ACO TIPO CHUMBADOR PARABOLT, DIAMETRO 1/2", COMPRIMENTO 75 MM | Material |  | UN | 4 |  | 11.89 | 47.56
Insumo | 00034391 | SINAPI | VIDRO COMUM LAMINADO LISO INCOLOR DUPLO, ESPESSURA TOTAL 8 MM (CADA CAMADA DE 4 MM) - COLOCADO | Material |  | m² | 1 |  | 490.71 | 490.71
Insumo | 00010498 | SINAPI | MASSA PARA VIDRO | Material |  | KG | 1.5 |  | 6.52 | 9.78
|  |  |  | MO sem LS => | 336.78 | LS => | 0 | MO com LS => | 336.78
|  |  |  | Valor do BDI => | 0 |  | Valor com BDI => |  | 1848.37
[6 empty] | Quant. => | 0 | Preço Total => | 0
11.14 | Código | Banco | Descrição | Tipo |  | Und | Quant. | Porcent. | Valor Unit | Total
Composição | ESQV.000083 | Próprio | Fornecimento e instalação de chapa metálica em inox escovado nas portas dos sanitários PCD | ESQV - ESQUADRIAS/FERRAGENS/VIDROS |  | m² | 1 |  | 348.1 | 348.1
Composição Auxiliar | 88315 | SINAPI | SERRALHEIRO COM ENCARGOS COMPLEMENTARES | SEDI - SERVIÇOS DIVERSOS |  | H | 0.5 |  | 33.13 | 16.56
Insumo | 00012759 | SINAPI | CHAPA ACO INOX AISI 304 NUMERO 9 (E = 4 MM), ACABAMENTO NUMERO 1 (LAMINADO A QUENTE, FOSCO) | Material |  | m² | 0.36 |  | 920.3 | 331.3
Insumo | 00004379 | SINAPI | PARAFUSO DE ACO ZINCADO COM ROSCA SOBERBA, CABECA CHATA E FENDA SIMPLES, DIAMETRO 2,5 MM, COMPRIMENTO * 9,5 * MM | Material |  | UN | 4 |  | 0.06 | 0.24
|  |  |  | MO sem LS => | 12.46 | LS => | 0 | MO com LS => | 12.46
|  |  |  | Valor do BDI => | 0 |  | Valor com BDI => |  | 348.1
[6 empty] | Quant. => | 0 | Preço Total => | 0
11.15 | Código | Banco | Descrição | Tipo |  | Und | Quant. | Porcent. | Valor Unit | Total
Composição | INHI.000091 | Próprio | Fornecimento e instalação de barras de apoio em aço inox escovado Ø=1 1/2'' para pessoas com deficiência, com fixação em portas | INHI - INSTALAÇÕES HIDROS SANITÁRIAS |  | un | 1 |  | 301 | 301
Composição Auxiliar | 88243 | SINAPI | AJUDANTE ESPECIALIZADO COM ENCARGOS COMPLEMENTARES | SEDI - SERVIÇOS DIVERSOS |  | H | 0.9 |  | 26.89 | 24.2
Composição Auxiliar | 88315 | SINAPI | SERRALHEIRO COM ENCARGOS COMPLEMENTARES | SEDI - SERVIÇOS DIVERSOS |  | H | 0.5 |  | 33.13 | 16.56
Insumo | 00004350 | SINAPI | BUCHA DE NYLON, DIAMETRO DO FURO 8 MM, COMPRIMENTO 40 MM, COM PARAFUSO DE ROSCA SOBERBA, CABECA CHATA, FENDA SIMPLES, 4,8 X 50 MM | Material |  | UN | 6 |  | 0.8 | 4.8
Insumo | 00000842 | Próprio | Barra de apoio reta em aço inox escovado. Larg.: 40cm | Material |  | un | 1 |  | 255.44 | 255.44
|  |  |  | MO sem LS => | 29.43 | LS => | 0 | MO com LS => | 29.43
|  |  |  | Valor do BDI => | 0 |  | Valor com BDI => |  | 301
[6 empty] | Quant. => | 0 | Preço Total => | 0
11.16 | Código | Banco | Descrição | Tipo |  | Und | Quant. | Porcent. | Valor Unit | Total
Composição | INHI.000055 | Próprio | Fornecimento e instalação de barras de apoio retas em aço inox escovado Ø=1.1/2'' comprimento 80cm | INHI - INSTALAÇÕES HIDROS SANITÁRIAS |  | un | 1 |  | 77.65 | 77.65
Composição Auxiliar | 88315 | SINAPI | SERRALHEIRO COM ENCARGOS COMPLEMENTARES | SEDI - SERVIÇOS DIVERSOS |  | H | 0.5 |  | 33.13 | 16.56
Composição Auxiliar | 88243 | SINAPI | AJUDANTE ESPECIALIZADO COM ENCARGOS COMPLEMENTARES | SEDI - SERVIÇOS DIVERSOS |  | H | 1 |  | 26.89 | 26.89
Insumo | 00004350 | SINAPI | BUCHA DE NYLON, DIAMETRO DO FURO 8 MM, COMPRIMENTO 40 MM, COM PARAFUSO DE ROSCA SOBERBA, CABECA CHATA, FENDA SIMPLES, 4,8 X 50 MM | Material |  | UN | 4 |  | 0.8 | 3.2
Insumo | 00003369 | Próprio | Barra de apoio reta m aço inox escovado Ø=1.1/2'' comprimento 80cm | Material |  | un | 1 |  | 31 | 31
|  |  |  | MO sem LS => | 31.32 | LS => | 0 | MO com LS => | 31.32
|  |  |  | Valor do BDI => | 0 |  | Valor com BDI => |  | 77.65
[6 empty] | Quant. => | 0 | Preço Total => | 0
11.17 | Código | Banco | Descrição | Tipo |  | Und | Quant. | Porcent. | Valor Unit | Total
Composição | INHI.000016 | Próprio | Fornecimento e instalação de barras de apoio retas em aço inox escovado Ø=1.1/2'' comprimento 70cm | INHI - INSTALAÇÕES HIDROS SANITÁRIAS |  | un | 1 |  | 342.55 | 342.55
Composição Auxiliar | 88243 | SINAPI | AJUDANTE ESPECIALIZADO COM ENCARGOS COMPLEMENTARES | SEDI - SERVIÇOS DIVERSOS |  | H | 1.1 |  | 26.89 | 29.57
Composição Auxiliar | 88315 | SINAPI | SERRALHEIRO COM ENCARGOS COMPLEMENTARES | SEDI - SERVIÇOS DIVERSOS |  | H | 0.5 |  | 33.13 | 16.56
Insumo | 00004350 | SINAPI | BUCHA DE NYLON, DIAMETRO DO FURO 8 MM, COMPRIMENTO 40 MM, COM PARAFUSO DE ROSCA SOBERBA, CABECA CHATA, FENDA SIMPLES, 4,8 X 50 MM | Material |  | UN | 4 |  | 0.8 | 3.2
Insumo | 00003367 | Próprio | Barra de apoio reta m aço inox escovado Ø=1.1/2'' comprimento 70cm | Material |  | un | 1 |  | 293.22 | 293.22
|  |  |  | MO sem LS => | 33.2 | LS => | 0 | MO com LS => | 33.2
|  |  |  | Valor do BDI => | 0 |  | Valor com BDI => |  | 342.55
[6 empty] | Quant. => | 0 | Preço Total => | 0
11.18 | Código | Banco | Descrição | Tipo |  | Und | Quant. | Porcent. | Valor Unit | Total
Composição | ESQV.000126 | Próprio | Fornecimento e instalação de barras de apoio “U” em aço inox escovado Ø=1.1/2'' comprimento aproximado 80cm | ESQV - ESQUADRIAS/FERRAGENS/VIDROS |  | un | 1 |  | 838.72 | 838.72
Composição Auxiliar | 88243 | SINAPI | AJUDANTE ESPECIALIZADO COM ENCARGOS COMPLEMENTARES | SEDI - SERVIÇOS DIVERSOS |  | H | 1.2 |  | 26.89 | 32.26
Composição Auxiliar | 88315 | SINAPI | SERRALHEIRO COM ENCARGOS COMPLEMENTARES | SEDI - SERVIÇOS DIVERSOS |  | H | 0.5 |  | 33.13 | 16.56
Insumo | 00000839 | Próprio | Barra de apoio fixa em aço inox, em U, 80cm | Material |  | un | 1 |  | 789.9 | 789.9
|  |  |  | MO sem LS => | 35.09 | LS => | 0 | MO com LS => | 35.09
|  |  |  | Valor do BDI => | 0 |  | Valor com BDI => |  | 838.72
[6 empty] | Quant. => | 0 | Preço Total => | 0
11.19 | Código | Banco | Descrição | Tipo |  | Und | Quant. | Porcent. | Valor Unit | Total
Composição | ESQV.000127 | Próprio | Fornecimento e instalação de barras de apoio “U” articulada em aço inox escovado Ø=1.1/2'' comprimento aproximado 80cm | ESQV - ESQUADRIAS/FERRAGENS/VIDROS |  | un | 1 |  | 362.56 | 362.56
Composição Auxiliar | 88243 | SINAPI | AJUDANTE ESPECIALIZADO COM ENCARGOS COMPLEMENTARES | SEDI - SERVIÇOS DIVERSOS |  | H | 1.1 |  | 26.89 | 29.57
Composição Auxiliar | 88315 | SINAPI | SERRALHEIRO COM ENCARGOS COMPLEMENTARES | SEDI - SERVIÇOS DIVERSOS |  | H | 1 |  | 33.13 | 33.13
Insumo | 13150 | EMOP | BARRA DE APOIO RETRATIL (ARTICULADA) EM ACO ESCOVADO | Equipamento para Aquisição Permanente |  | UN | 1 |  | 299.86 | 299.86
|  |  |  | MO sem LS => | 45.67 | LS => | 0 | MO com LS => | 45.67
|  |  |  | Valor do BDI => | 0 |  | Valor com BDI => |  | 362.56
[6 empty] | Quant. => | 0 | Preço Total => | 0
11.20 | Código | Banco | Descrição | Tipo |  | Und | Quant. | Porcent. | Valor Unit | Total
Composição | INHI.000188 | Próprio | Fornecimento e instalação de barras de apoio retas em aço inox escovado Ø=1.1/2'' comprimento aproximado 40cm | INHI - INSTALAÇÕES HIDROS SANITÁRIAS |  | un | 1 |  | 299.58 | 299.58
Composição Auxiliar | 88243 | SINAPI | AJUDANTE ESPECIALIZADO COM ENCARGOS COMPLEMENTARES | SEDI - SERVIÇOS DIVERSOS |  | H | 1 |  | 26.89 | 26.89
Composição Auxiliar | 88315 | SINAPI | SERRALHEIRO COM ENCARGOS COMPLEMENTARES | SEDI - SERVIÇOS DIVERSOS |  | H | 0.4 |  | 33.13 | 13.25
Insumo | 00000842 | Próprio | Barra de apoio reta em aço inox escovado. Larg.: 40cm | Material |  | un | 1 |  | 255.44 | 255.44
Insumo | 00004350 | SINAPI | BUCHA DE NYLON, DIAMETRO DO FURO 8 MM, COMPRIMENTO 40 MM, COM PARAFUSO DE ROSCA SOBERBA, CABECA CHATA, FENDA SIMPLES, 4,8 X 50 MM | Material |  | UN | 5 |  | 0.8 | 4
|  |  |  | MO sem LS => | 28.83 | LS => | 0 | MO com LS => | 28.83
|  |  |  | Valor do BDI => | 0 |  | Valor com BDI => |  | 299.58
[6 empty] | Quant. => | 0 | Preço Total => | 0
11.21 | Código | Banco | Descrição | Tipo |  | Und | Quant. | Porcent. | Valor Unit | Total
Composição | INHI.000189 | Próprio | Fornecimento e instalação de barras de apoio “U” em aço inox escovado Ø=1.1/2'' comprimento aproximado 30cm | INHI - INSTALAÇÕES HIDROS SANITÁRIAS |  | un | 1 |  | 263.45 | 263.45
Composição Auxiliar | 88243 | SINAPI | AJUDANTE ESPECIALIZADO COM ENCARGOS COMPLEMENTARES | SEDI - SERVIÇOS DIVERSOS |  | H | 1 |  | 26.89 | 26.89
Composição Auxiliar | 88315 | SINAPI | SERRALHEIRO COM ENCARGOS COMPLEMENTARES | SEDI - SERVIÇOS DIVERSOS |  | H | 0.4 |  | 33.13 | 13.25
Insumo | 00004350 | SINAPI | BUCHA DE NYLON, DIAMETRO DO FURO 8 MM, COMPRIMENTO 40 MM, COM PARAFUSO DE ROSCA SOBERBA, CABECA CHATA, FENDA SIMPLES, 4,8 X 50 MM | Material |  | UN | 5 |  | 0.8 | 4
Insumo | 00000841 | Próprio | Barra de apoio lateral para lavatório "U" 30cm em aço inox escovado Ø=1 1/2'' | Material |  | un | 1 |  | 219.31 | 219.31
|  |  |  | MO sem LS => | 28.83 | LS => | 0 | MO com LS => | 28.83
|  |  |  | Valor do BDI => | 0 |  | Valor com BDI => |  | 263.45
[6 empty] | Quant. => | 0 | Preço Total => | 0
11.22 | Código | Banco | Descrição | Tipo |  | Und | Quant. | Porcent. | Valor Unit | Total
Composição | INHI.000092 | Próprio | Fornecimento e instalação de barras de apoio “L” em aço inox escovado Ø=1.1/2'' 70X70cm | INES - INSTALAÇÕES ESPECIAIS |  | un | 1 |  | 300.77 | 300.77
Composição Auxiliar | 88243 | SINAPI | AJUDANTE ESPECIALIZADO COM ENCARGOS COMPLEMENTARES | SEDI - SERVIÇOS DIVERSOS |  | H | 1 |  | 26.89 | 26.89
Composição Auxiliar | 88315 | SINAPI | SERRALHEIRO COM ENCARGOS COMPLEMENTARES | SEDI - SERVIÇOS DIVERSOS |  | H | 0.4 |  | 33.13 | 13.25
Insumo | 00036207 | SINAPI | BARRA DE APOIO EM "L", EM ACO INOX POLIDO 70 X 70 CM, DIAMETRO MINIMO 3 CM | Material |  | UN | 1.03 |  | 249.16 | 256.63
Insumo | 00004350 | SINAPI | BUCHA DE NYLON, DIAMETRO DO FURO 8 MM, COMPRIMENTO 40 MM, COM PARAFUSO DE ROSCA SOBERBA, CABECA CHATA, FENDA SIMPLES, 4,8 X 50 MM | Material |  | UN | 5 |  | 0.8 | 4
|  |  |  | MO sem LS => | 28.83 | LS => | 0 | MO com LS => | 28.83
|  |  |  | Valor do BDI => | 0 |  | Valor com BDI => |  | 300.77
[6 empty] | Quant. => | 0 | Preço Total => | 0
11.23 | Código | Banco | Descrição | Tipo |  | Und | Quant. | Porcent. | Valor Unit | Total
Composição | 96373 | SINAPI | INSTALAÇÃO DE REFORÇO METÁLICO EM PAREDE DRYWALL. AF_06/2017 | PARE - PAREDES/PAINEIS |  | M | 1 |  | 13.44 | 13.44
Composição Auxiliar | 88278 | SINAPI | MONTADOR DE ESTRUTURA METÁLICA COM ENCARGOS COMPLEMENTARES | SEDI - SERVIÇOS DIVERSOS |  | H | 0.0629 |  | 33.27 | 2.09
Composição Auxiliar | 88316 | SINAPI | SERVENTE COM ENCARGOS COMPLEMENTARES | SEDI - SERVIÇOS DIVERSOS |  | H | 0.0157 |  | 26.12 | 0.41
Insumo | 00039419 | SINAPI | PERFIL GUIA, FORMATO U, EM ACO ZINCADO, PARA ESTRUTURA PAREDE DRYWALL, E = 0,5 MM, 70 X 3000 MM (L X C) | Material |  | M | 1.0266 |  | 8.43 | 8.65
Insumo | 00039443 | SINAPI | PARAFUSO DRY WALL, EM ACO ZINCADO, CABECA LENTILHA E PONTA BROCA (LB), LARGURA 4,2 MM, COMPRIMENTO 13 MM | Material |  | UN | 7.6367 |  | 0.3 | 2.29
|  |  |  | MO sem LS => | 1.93 | LS => | 0 | MO com LS => | 1.93
|  |  |  | Valor do BDI => | 0 |  | Valor com BDI => |  | 13.44
[6 empty] | Quant. => | 0 | Preço Total => | 0
11.24 | Código | Banco | Descrição | Tipo |  | Und | Quant. | Porcent. | Valor Unit | Total
Composição | ESQV.000222 | Próprio | Fornecimento e colocação de ferragens para porta de vidro temperado / laminado | ESQV - ESQUADRIAS/FERRAGENS/VIDROS |  | un | 1 |  | 610.6 | 610.6
Composição Auxiliar | 88239 | SINAPI | AJUDANTE DE CARPINTEIRO COM ENCARGOS COMPLEMENTARES | SEDI - SERVIÇOS DIVERSOS |  | H | 4.3 |  | 27.07 | 116.4
Composição Auxiliar | 88261 | SINAPI | CARPINTEIRO DE ESQUADRIA COM ENCARGOS COMPLEMENTARES | SEDI - SERVIÇOS DIVERSOS |  | H | 6.1 |  | 34.92 | 213.01
Composição Auxiliar | 88325 | SINAPI | VIDRACEIRO COM ENCARGOS COMPLEMENTARES | SEDI - SERVIÇOS DIVERSOS |  | H | 3.36 |  | 29.84 | 100.26
Insumo | 00003104 | SINAPI | CONJ. DE FERRAGENS PARA PORTA DE VIDRO TEMPERADO, EM ZAMAC CROMADO, CONTEMPLANDO: DOBRADICA INF.; DOBRADICA SUP.; PIVO PARA DOBRADICA INF.; PIVO PARA DOBRADICA SUP.; FECHADURA CENTRAL EM ZAMC CROMADO; CONTRA FECHADURA DE PRESSAO | Material |  | CJ | 1 |  | 180.93 | 180.93
|  |  |  | MO sem LS => | 318.71 | LS => | 0 | MO com LS => | 318.71
|  |  |  | Valor do BDI => | 0 |  | Valor com BDI => |  | 610.6
[6 empty] | Quant. => | 0 | Preço Total => | 0
11.25 | Código | Banco | Descrição | Tipo |  | Und | Quant. | Porcent. | Valor Unit | Total
Composição | 102188 | SINAPI | MOLA HIDRAULICA DE PISO PARA PORTA DE VIDRO TEMPERADO. AF_01/2021 | ESQV - ESQUADRIAS/FERRAGENS/VIDROS |  | UN | 1 |  | 1075.44 | 1075.44
Composição Auxiliar | 88316 | SINAPI | SERVENTE COM ENCARGOS COMPLEMENTARES | SEDI - SERVIÇOS DIVERSOS |  | H | 1.767 |  | 26.12 | 46.15
Composição Auxiliar | 88325 | SINAPI | VIDRACEIRO COM ENCARGOS COMPLEMENTARES | SEDI - SERVIÇOS DIVERSOS |  | H | 1.818 |  | 29.84 | 54.24
Insumo | 00011499 | SINAPI | MOLA HIDRAULICA DE PISO, PARA PORTAS DE ATE 1100 MM E PESO DE ATE 120 KG, COM CORPO EM ACO INOX | Material |  | UN | 1 |  | 975.05 | 975.05
|  |  |  | MO sem LS => | 71.3 | LS => | 0 | MO com LS => | 71.3
|  |  |  | Valor do BDI => | 0 |  | Valor com BDI => |  | 1075.44
[6 empty] | Quant. => | 0 | Preço Total => | 0
11.26 | Código | Banco | Descrição | Tipo |  | Und | Quant. | Porcent. | Valor Unit | Total
Composição | ESQV.000087 | Próprio | Fornecimento e instalação de mola hidráulica aérea | ESQV - ESQUADRIAS/FERRAGENS/VIDROS |  | un | 1 |  | 293.15 | 293.15
Composição Auxiliar | 88316 | SINAPI | SERVENTE COM ENCARGOS COMPLEMENTARES | SEDI - SERVIÇOS DIVERSOS |  | H | 0.5 |  | 26.12 | 13.06
Composição Auxiliar | 88325 | SINAPI | VIDRACEIRO COM ENCARGOS COMPLEMENTARES | SEDI - SERVIÇOS DIVERSOS |  | H | 0.5 |  | 29.84 | 14.92
Insumo | 00011561 | SINAPI | MOLA HIDRAULICA AEREA, PARA PORTAS DE ATE 1.100 MM E PESO DE ATE 85 KG, COM CORPO EM ALUMINIO E BRACO EM ACO, SEM BRACO DE PARADA | Material |  | UN | 1 |  | 265.17 | 265.17
|  |  |  | MO sem LS => | 19.86 | LS => | 0 | MO com LS => | 19.86
|  |  |  | Valor do BDI => | 0 |  | Valor com BDI => |  | 293.15
[6 empty] | Quant. => | 0 | Preço Total => | 0
11.27 | Código | Banco | Descrição | Tipo |  | Und | Quant. | Porcent. | Valor Unit | Total
Composição | ESQV.000088 | Próprio | Fornecimento e instalação de perfil metálico de acabamento em trilho de porta de correr | ESQV - ESQUADRIAS/FERRAGENS/VIDROS |  | m | 1 |  | 82.77 | 82.77
Composição Auxiliar | 88316 | SINAPI | SERVENTE COM ENCARGOS COMPLEMENTARES | SEDI - SERVIÇOS DIVERSOS |  | H | 1 |  | 26.12 | 26.12
Composição Auxiliar | 88315 | SINAPI | SERRALHEIRO COM ENCARGOS COMPLEMENTARES | SEDI - SERVIÇOS DIVERSOS |  | H | 1 |  | 33.13 | 33.13
Insumo | 00011581 | SINAPI | TRILHO PANTOGRAFICO CONCAVO, TIPO U, EM ALUMINIO, COM DIMENSOES DE APROX *35 X 35* MM, PARA ROLDANA DE PORTA DE CORRER | Material |  | M | 1 |  | 23.52 | 23.52
|  |  |  | MO sem LS => | 43.02 | LS => | 0 | MO com LS => | 43.02
|  |  |  | Valor do BDI => | 0 |  | Valor com BDI => |  | 82.77
[6 empty] | Quant. => | 0 | Preço Total => | 0
11.28 | Código | Banco | Descrição | Tipo |  | Und | Quant. | Porcent. | Valor Unit | Total
Composição | ESQV.000128 | Próprio | Fornecimento e instalação de puxador em aço inox, acabamento escovado, quadrado 20x20cm | ESQV - ESQUADRIAS/FERRAGENS/VIDROS |  | CJ | 1 |  | 173.22 | 173.22
Composição Auxiliar | 88316 | SINAPI | SERVENTE COM ENCARGOS COMPLEMENTARES | SEDI - SERVIÇOS DIVERSOS |  | H | 1 |  | 26.12 | 26.12
Composição Auxiliar | 88325 | SINAPI | VIDRACEIRO COM ENCARGOS COMPLEMENTARES | SEDI - SERVIÇOS DIVERSOS |  | H | 1 |  | 29.84 | 29.84
Insumo | 00000881 | Próprio | Puxador quadrado duplo em aço inox escovado padrão Caixa | Material |  | UN | 1 |  | 117.26 | 117.26
|  |  |  | MO sem LS => | 39.73 | LS => | 0 | MO com LS => | 39.73
|  |  |  | Valor do BDI => | 0 |  | Valor com BDI => |  | 173.22
[6 empty] | Quant. => | 0 | Preço Total => | 0
11.29 | Código | Banco | Descrição | Tipo |  | Und | Quant. | Porcent. | Valor Unit | Total
Composição | ESQV.000129 | Próprio | Fornecimento e instalação de puxador tubular para porta, em aço escovado | ESQV - ESQUADRIAS/FERRAGENS/VIDROS |  | un | 1 |  | 191.07 | 191.07
Composição Auxiliar | 88261 | SINAPI | CARPINTEIRO DE ESQUADRIA COM ENCARGOS COMPLEMENTARES | SEDI - SERVIÇOS DIVERSOS |  | H | 0.3 |  | 34.92 | 10.47
Insumo | 00000882 | Próprio | Puxador Tubular para Porta Duplo 100cm Aço Inox | Material |  | par | 1 |  | 180.6 | 180.6
|  |  |  | MO sem LS => | 8.07 | LS => | 0 | MO com LS => | 8.07
|  |  |  | Valor do BDI => | 0 |  | Valor com BDI => |  | 191.07
[6 empty] | Quant. => | 0 | Preço Total => | 0
11.30 | Código | Banco | Descrição | Tipo |  | Und | Quant. | Porcent. | Valor Unit | Total
Composição | ESQV.000089 | Próprio | Fornecimento e instalação de maçaneta tipo alavanca | ESQV - ESQUADRIAS/FERRAGENS/VIDROS |  | cj | 1 |  | 64.68 | 64.68
Composição Auxiliar | 88261 | SINAPI | CARPINTEIRO DE ESQUADRIA COM ENCARGOS COMPLEMENTARES | SEDI - SERVIÇOS DIVERSOS |  | H | 0.17 |  | 34.92 | 5.93
Insumo | 00011519 | SINAPI | MACANETA ALAVANCA RETA OCA, EM ZAMAC COM ACABAMENTO CROMADO, COMPRIMENTO APROX DE 15 CM | Material |  | PAR | 1 |  | 58.75 | 58.75
|  |  |  | MO sem LS => | 4.57 | LS => | 0 | MO com LS => | 4.57
|  |  |  | Valor do BDI => | 0 |  | Valor com BDI => |  | 64.68
[6 empty] | Quant. => | 0 | Preço Total => | 0
11.31 | Código | Banco | Descrição | Tipo |  | Und | Quant. | Porcent. | Valor Unit | Total
Composição | ESQV.000090 | Próprio | Fornecimento e instalação de perfil em alumínio anodizado 6" x 3" x 3/16" | ESQV - ESQUADRIAS/FERRAGENS/VIDROS |  | m | 1 |  | 257.88 | 257.88
Composição Auxiliar | 88316 | SINAPI | SERVENTE COM ENCARGOS COMPLEMENTARES | SEDI - SERVIÇOS DIVERSOS |  | H | 0.2 |  | 26.12 | 5.22
Composição Auxiliar | 88325 | SINAPI | VIDRACEIRO COM ENCARGOS COMPLEMENTARES | SEDI - SERVIÇOS DIVERSOS |  | H | 0.2 |  | 29.84 | 5.96
Insumo | 00034360 | SINAPI | PERFIL DE ALUMINIO ANODIZADO | Material |  | KG | 6.23 |  | 39.6 | 246.7
|  |  |  | MO sem LS => | 7.93 | LS => | 0 | MO com LS => | 7.93
|  |  |  | Valor do BDI => | 0 |  | Valor com BDI => |  | 257.88
[6 empty] | Quant. => | 0 | Preço Total => | 0
11.32 | Código | Banco | Descrição | Tipo |  | Und | Quant. | Porcent. | Valor Unit | Total
Composição | ESQV.000190 | Próprio | Fornecimento e instalação de grade de alumínio anodizado | ESQV - ESQUADRIAS/FERRAGENS/VIDROS |  | m² | 1 |  | 458.83 | 458.83
Composição Auxiliar | 87372 | SINAPI | ARGAMASSA TRAÇO 1:3 (EM VOLUME DE CIMENTO E AREIA MÉDIA ÚMIDA) PARA CONTRAPISO, PREPARO MANUAL. AF_08/2019 | SEDI - SERVIÇOS DIVERSOS |  | m³ | 0.003 |  | 760.5 | 2.28
Composição Auxiliar | 88309 | SINAPI | PEDREIRO COM ENCARGOS COMPLEMENTARES | SEDI - SERVIÇOS DIVERSOS |  | H | 0.4 |  | 33.38 | 13.35
Composição Auxiliar | 88315 | SINAPI | SERRALHEIRO COM ENCARGOS COMPLEMENTARES | SEDI - SERVIÇOS DIVERSOS |  | H | 0.75 |  | 33.13 | 24.84
Composição Auxiliar | 88316 | SINAPI | SERVENTE COM ENCARGOS COMPLEMENTARES | SEDI - SERVIÇOS DIVERSOS |  | H | 1.15 |  | 26.12 | 30.03
Composição Auxiliar | 88629 | SINAPI | ARGAMASSA TRAÇO 1:3 (EM VOLUME DE CIMENTO E AREIA MÉDIA ÚMIDA), PREPARO MANUAL. AF_08/2019 | SEDI - SERVIÇOS DIVERSOS |  | m³ | 0.003 |  | 614.67 | 1.84
Insumo | 00000583 | SINAPI | ALUMINIO ANODIZADO | Material |  | KG | 9.9 |  | 39.04 | 386.49
|  |  |  | MO sem LS => | 50.65 | LS => | 0 | MO com LS => | 50.65
|  |  |  | Valor do BDI => | 0 |  | Valor com BDI => |  | 458.83
[6 empty] | Quant. => | 0 | Preço Total => | 0
11.33 | Código | Banco | Descrição | Tipo |  | Und | Quant. | Porcent. | Valor Unit | Total
Composição | ESQV.000130 | Próprio | Fornecimento e instalação de grade de ferro para janelas e vãos, inclusive tela ondulada, reconstituição do local a ser instalado, fundo anticorrosivo e pintura esmalte | ESQV - ESQUADRIAS/FERRAGENS/VIDROS |  | m² | 1 |  | 507.23 | 507.23
Composição Auxiliar | 88316 | SINAPI | SERVENTE COM ENCARGOS COMPLEMENTARES | SEDI - SERVIÇOS DIVERSOS |  | H | 0.5 |  | 26.12 | 13.06
Composição Auxiliar | 88309 | SINAPI | PEDREIRO COM ENCARGOS COMPLEMENTARES | SEDI - SERVIÇOS DIVERSOS |  | H | 0.6 |  | 33.38 | 20.02
Composição Auxiliar | 88315 | SINAPI | SERRALHEIRO COM ENCARGOS COMPLEMENTARES | SEDI - SERVIÇOS DIVERSOS |  | H | 1.5 |  | 33.13 | 49.69
Composição Auxiliar | 88310 | SINAPI | PINTOR COM ENCARGOS COMPLEMENTARES | SEDI - SERVIÇOS DIVERSOS |  | H | 0.12 |  | 34.78 | 4.17
Insumo | 00003768 | SINAPI | LIXA EM FOLHA PARA FERRO, NUMERO 150 | Material |  | UN | 0.25 |  | 4.6 | 1.15
Insumo | 00005318 | SINAPI | DILUENTE AGUARRAS | Material |  | L | 0.03 |  | 25.98 | 0.77
Insumo | 00007311 | SINAPI | TINTA ESMALTE SINTETICO PREMIUM ACETINADO | Material |  | L | 0.01 |  | 49.46 | 0.49
Insumo | 00000370 | SINAPI | AREIA MEDIA - POSTO JAZIDA/FORNECEDOR (RETIRADO NA JAZIDA, SEM TRANSPORTE) | Material |  | m³ | 0.008 |  | 94.45 | 0.75
Insumo | 00001379 | SINAPI | CIMENTO PORTLAND COMPOSTO CP II-32 | Material |  | KG | 2.84 |  | 0.6 | 1.7
Insumo | 00000555 | SINAPI | BARRA DE FERRO CHATO, RETANGULAR, 25,4 MM X 6,35 MM (L X E), 1,2265 KG/M | Material |  | M | 1.23 |  | 12.54 | 15.42
Insumo | 00007164 | SINAPI | TELA DE ARAME ONDULADA, FIO *2,77* MM (12 BWG), MALHA 5 X 5 CM, H = 2 M | Material |  | m² | 1.1 |  | 50.82 | 55.9
Insumo | 00000568 | SINAPI | CANTONEIRA (ABAS IGUAIS) EM FERRO GALVANIZADO, 50,8 MM X 9,53 MM (L X E), 6,99 KG/M | Material |  | M | 4.4 |  | 71.87 | 316.22
Insumo | 00007307 | SINAPI | FUNDO ANTICORROSIVO PARA METAIS FERROSOS (ZARCAO) | Material |  | L | 0.54 |  | 51.66 | 27.89
|  |  |  | MO sem LS => | 64.55 | LS => | 0 | MO com LS => | 64.55
|  |  |  | Valor do BDI => | 0 |  | Valor com BDI => |  | 507.23
[6 empty] | Quant. => | 0 | Preço Total => | 0
11.34 | Código | Banco | Descrição | Tipo |  | Und | Quant. | Porcent. | Valor Unit | Total
Composição | ESQV.000094 | Próprio | Fornecimento e instalação de requadro, em cantoneiras e perfis de ferro, para porta de divisória | ESQV - ESQUADRIAS/FERRAGENS/VIDROS |  | un | 1 |  | 100.8 | 100.8
Composição Auxiliar | 88316 | SINAPI | SERVENTE COM ENCARGOS COMPLEMENTARES | SEDI - SERVIÇOS DIVERSOS |  | H | 0.5 |  | 26.12 | 13.06
Composição Auxiliar | 88315 | SINAPI | SERRALHEIRO COM ENCARGOS COMPLEMENTARES | SEDI - SERVIÇOS DIVERSOS |  | H | 0.4 |  | 33.13 | 13.25
Insumo | 00000370 | SINAPI | AREIA MEDIA - POSTO JAZIDA/FORNECEDOR (RETIRADO NA JAZIDA, SEM TRANSPORTE) | Material |  | m³ | 0.008 |  | 94.45 | 0.75
Insumo | 00001379 | SINAPI | CIMENTO PORTLAND COMPOSTO CP II-32 | Material |  | KG | 2.84 |  | 0.6 | 1.7
Insumo | 00000552 | SINAPI | BARRA DE FERRO CHATO, RETANGULAR, 38,1 MM X 6,35 MM (L X E), 1,89 KG/M | Material |  | M | 0.9 |  | 19.53 | 17.57
Insumo | 00000567 | SINAPI | CANTONEIRA (ABAS IGUAIS) EM FERRO GALVANIZADO, 25,4 MM X 3,17 MM (L X E), 1,27KG/M | Material |  | M | 4.2 |  | 12.97 | 54.47
|  |  |  | MO sem LS => | 19.01 | LS => | 0 | MO com LS => | 19.01
|  |  |  | Valor do BDI => | 0 |  | Valor com BDI => |  | 100.8
[6 empty] | Quant. => | 0 | Preço Total => | 0
11.35 | Código | Banco | Descrição | Tipo |  | Und | Quant. | Porcent. | Valor Unit | Total
Composição | ESQV.000095 | Próprio | Fornecimento e instalação portões de aço | ESQV - ESQUADRIAS/FERRAGENS/VIDROS |  | m² | 1 |  | 828.66 | 828.66
Composição Auxiliar | 88316 | SINAPI | SERVENTE COM ENCARGOS COMPLEMENTARES | SEDI - SERVIÇOS DIVERSOS |  | H | 1.5 |  | 26.12 | 39.18
Composição Auxiliar | 88315 | SINAPI | SERRALHEIRO COM ENCARGOS COMPLEMENTARES | SEDI - SERVIÇOS DIVERSOS |  | H | 1.5 |  | 33.13 | 49.69
Insumo | 00000367 | SINAPI | AREIA GROSSA - POSTO JAZIDA/FORNECEDOR (RETIRADO NA JAZIDA, SEM TRANSPORTE) | Material |  | m³ | 0.06 |  | 95.68 | 5.74
Insumo | 00000552 | SINAPI | BARRA DE FERRO CHATO, RETANGULAR, 38,1 MM X 6,35 MM (L X E), 1,89 KG/M | Material |  | M | 1.28 |  | 19.53 | 24.99
Insumo | 00001106 | SINAPI | CAL HIDRATADA CH-I PARA ARGAMASSAS | Material |  | KG | 4.83 |  | 1.15 | 5.55
Insumo | 00037563 | SINAPI | PORTAO BASCULANTE, MANUAL, EM ACO GALVANIZADO, CHAPA 26, TIPO LAMBRIL, COM REQUADRO, ACABAMENTO NATURAL | Material |  | m² | 1 |  | 703.51 | 703.51
|  |  |  | MO sem LS => | 64.52 | LS => | 0 | MO com LS => | 64.52
|  |  |  | Valor do BDI => | 0 |  | Valor com BDI => |  | 828.66
[6 empty] | Quant. => | 0 | Preço Total => | 0
11.36 | Código | Banco | Descrição | Tipo |  | Und | Quant. | Porcent. | Valor Unit | Total
Composição | ESQV.000098 | Próprio | Fornecimento e instalação de fechadura tetrachave | ESQV - ESQUADRIAS/FERRAGENS/VIDROS |  | un | 1 |  | 181.19 | 181.19
Composição Auxiliar | 88243 | SINAPI | AJUDANTE ESPECIALIZADO COM ENCARGOS COMPLEMENTARES | SEDI - SERVIÇOS DIVERSOS |  | H | 0.6 |  | 26.89 | 16.13
Composição Auxiliar | 88315 | SINAPI | SERRALHEIRO COM ENCARGOS COMPLEMENTARES | SEDI - SERVIÇOS DIVERSOS |  | H | 0.6 |  | 33.13 | 19.87
Insumo | 00011480 | SINAPI | FECHADURA AUXILIAR DE SEGURANÃA PARA PORTA EXTERNA, EM ACO INOX, BROCA DE 45 A 55 MM, LINGUETA COM 3 AVANCOS, INCLUINDO 2 CHAVES TIPO CILINDRO | Material |  | CJ | 1 |  | 145.19 | 145.19
|  |  |  | MO sem LS => | 26.26 | LS => | 0 | MO com LS => | 26.26
|  |  |  | Valor do BDI => | 0 |  | Valor com BDI => |  | 181.19
[6 empty] | Quant. => | 0 | Preço Total => | 0
11.37 | Código | Banco | Descrição | Tipo |  | Und | Quant. | Porcent. | Valor Unit | Total
Composição | ESQV.000099 | Próprio | Fornecimento e instalação de fechadura central, para porta de correr com contra fechadura com aba | ESQV - ESQUADRIAS/FERRAGENS/VIDROS |  | un | 1 |  | 88.99 | 88.99
Composição Auxiliar | 88243 | SINAPI | AJUDANTE ESPECIALIZADO COM ENCARGOS COMPLEMENTARES | SEDI - SERVIÇOS DIVERSOS |  | H | 0.5 |  | 26.89 | 13.44
Composição Auxiliar | 88261 | SINAPI | CARPINTEIRO DE ESQUADRIA COM ENCARGOS COMPLEMENTARES | SEDI - SERVIÇOS DIVERSOS |  | H | 0.5 |  | 34.92 | 17.46
Insumo | 00003103 | SINAPI | FECHADURA PARA PORTA PIVOTANTE DE VIDRO TEMPERADO, EM ACO INOX COM ACABAMENTO CROMADO, RECORTE PADRAO SANTA MARINA, COM CILINDRO EM LATAO, INCLUINDO CHAVE TIPO CILINDRO | Material |  | UN | 1 |  | 58.09 | 58.09
|  |  |  | MO sem LS => | 22.88 | LS => | 0 | MO com LS => | 22.88
|  |  |  | Valor do BDI => | 0 |  | Valor com BDI => |  | 88.99
[6 empty] | Quant. => | 0 | Preço Total => | 0
11.38 | Código | Banco | Descrição | Tipo |  | Und | Quant. | Porcent. | Valor Unit | Total
Composição | ESQV.000100 | Próprio | Fornecimento e instalação de fechadura central para porta de abrir e contra fechadura com aba para vidro | ESQV - ESQUADRIAS/FERRAGENS/VIDROS |  | un | 1 |  | 86.45 | 86.45
Composição Auxiliar | 88243 | SINAPI | AJUDANTE ESPECIALIZADO COM ENCARGOS COMPLEMENTARES | SEDI - SERVIÇOS DIVERSOS |  | H | 0.5 |  | 26.89 | 13.44
Composição Auxiliar | 88325 | SINAPI | VIDRACEIRO COM ENCARGOS COMPLEMENTARES | SEDI - SERVIÇOS DIVERSOS |  | H | 0.5 |  | 29.84 | 14.92
Insumo | 00003103 | SINAPI | FECHADURA PARA PORTA PIVOTANTE DE VIDRO TEMPERADO, EM ACO INOX COM ACABAMENTO CROMADO, RECORTE PADRAO SANTA MARINA, COM CILINDRO EM LATAO, INCLUINDO CHAVE TIPO CILINDRO | Material |  | UN | 1 |  | 58.09 | 58.09
|  |  |  | MO sem LS => | 20.25 | LS => | 0 | MO com LS => | 20.25
|  |  |  | Valor do BDI => | 0 |  | Valor com BDI => |  | 86.45
[6 empty] | Quant. => | 0 | Preço Total => | 0
11.39 | Código | Banco | Descrição | Tipo |  | Und | Quant. | Porcent. | Valor Unit | Total
Composição | ESQV.000113 | Próprio | Fornecimento e instalação de fechadura e maçaneta tipo alavanca, ref La Fonte 6239 Zamak Interna ST2-55 Cromada | ESQV - ESQUADRIAS/FERRAGENS/VIDROS |  | un | 1 |  | 218.3 | 218.3
Composição Auxiliar | 88264 | SINAPI | ELETRICISTA COM ENCARGOS COMPLEMENTARES | SEDI - SERVIÇOS DIVERSOS |  | H | 1.5 |  | 33.79 | 50.68
Composição Auxiliar | 88243 | SINAPI | AJUDANTE ESPECIALIZADO COM ENCARGOS COMPLEMENTARES | SEDI - SERVIÇOS DIVERSOS |  | H | 1 |  | 26.89 | 26.89
Insumo | 00003093 | SINAPI | FECHADURA ROSETA REDONDA PARA PORTA INTERNA, EM ACO INOX (MAQUINA, TESTA E CONTRA-TESTA) E EM ZAMAC (MACANETA, LINGUETA E TRINCOS) COM ACABAMENTO CROMADO, MAQUINA DE 55 MM, INCLUINDO CHAVE TIPO INTERNA | Material |  | CJ | 1 |  | 140.73 | 140.73
|  |  |  | MO sem LS => | 57.26 | LS => | 0 | MO com LS => | 57.26
|  |  |  | Valor do BDI => | 0 |  | Valor com BDI => |  | 218.3
[6 empty] | Quant. => | 0 | Preço Total => | 0
11.40 | Código | Banco | Descrição | Tipo |  | Und | Quant. | Porcent. | Valor Unit | Total
Composição | ESQV.000101 | Próprio | Fornecimento e instalação de fechadura com trava eletromagnética para áreas restritas | ESQV - ESQUADRIAS/FERRAGENS/VIDROS |  | cj | 1 |  | 606.76 | 606.76
Composição Auxiliar | 88264 | SINAPI | ELETRICISTA COM ENCARGOS COMPLEMENTARES | SEDI - SERVIÇOS DIVERSOS |  | H | 1.5 |  | 33.79 | 50.68
Composição Auxiliar | 88243 | SINAPI | AJUDANTE ESPECIALIZADO COM ENCARGOS COMPLEMENTARES | SEDI - SERVIÇOS DIVERSOS |  | H | 1.5 |  | 26.89 | 40.33
Insumo | 047598 | SBC | FECHADURA DIGITAL FR100 SEM FIO - PILHA - INTELBRAS | Material |  | UN | 1 |  | 457 | 457
Insumo | 00011519 | SINAPI | MACANETA ALAVANCA RETA OCA, EM ZAMAC COM ACABAMENTO CROMADO, COMPRIMENTO APROX DE 15 CM | Material |  | PAR | 1 |  | 58.75 | 58.75
|  |  |  | MO sem LS => | 66.69 | LS => | 0 | MO com LS => | 66.69
|  |  |  | Valor do BDI => | 0 |  | Valor com BDI => |  | 606.76
[6 empty] | Quant. => | 0 | Preço Total => | 0
11.41 | Código | Banco | Descrição | Tipo |  | Und | Quant. | Porcent. | Valor Unit | Total
Composição | 068510 | SBC | TECLADO DIGITAL DE SENHAS, 64 USUARIOS. AUTOMATIZ | INSTALACOES ELETRICAS - SONORIZACAO |  | UN | 1 |  | 180.18 | 180.18
Composição Auxiliar | 88243 | SINAPI | AJUDANTE ESPECIALIZADO COM ENCARGOS COMPLEMENTARES | SEDI - SERVIÇOS DIVERSOS |  | H | 1.169 |  | 26.89 | 31.43
Composição Auxiliar | 88266 | SINAPI | ELETROTÉCNICO COM ENCARGOS COMPLEMENTARES | SEDI - SERVIÇOS DIVERSOS |  | H | 1.169 |  | 37.43 | 43.75
Insumo | 132011 | SBC | TECLADO DIGITAL DE SENHAS, 1 SENHA MESTRE + 64 USUARIOS SULTON | Material |  | UN | 1 |  | 105 | 105
|  |  |  | MO sem LS => | 56.22 | LS => | 0 | MO com LS => | 56.22
|  |  |  | Valor do BDI => | 0 |  | Valor com BDI => |  | 180.18
[6 empty] | Quant. => | 0 | Preço Total => | 0
11.42 | Código | Banco | Descrição | Tipo |  | Und | Quant. | Porcent. | Valor Unit | Total
Composição | ESQV.000114 | Próprio | Fornecimento e instalação de botoeira de acionamento da porta de acesso, incluindo fechadura e temporizador | ESQV - ESQUADRIAS/FERRAGENS/VIDROS |  | cj | 1 |  | 564.91 | 564.91
Composição Auxiliar | 88264 | SINAPI | ELETRICISTA COM ENCARGOS COMPLEMENTARES | SEDI - SERVIÇOS DIVERSOS |  | H | 2 |  | 33.79 | 67.58
Composição Auxiliar | 88243 | SINAPI | AJUDANTE ESPECIALIZADO COM ENCARGOS COMPLEMENTARES | SEDI - SERVIÇOS DIVERSOS |  | H | 1.5 |  | 26.89 | 40.33
Insumo | 047598 | SBC | FECHADURA DIGITAL FR100 SEM FIO - PILHA - INTELBRAS | Material |  | UN | 1 |  | 457 | 457
|  |  |  | MO sem LS => | 79.49 | LS => | 0 | MO com LS => | 79.49
|  |  |  | Valor do BDI => | 0 |  | Valor com BDI => |  | 564.91
[6 empty] | Quant. => | 0 | Preço Total => | 0
11.43 | Código | Banco | Descrição | Tipo |  | Und | Quant. | Porcent. | Valor Unit | Total
Composição | ESQV.000146 | Próprio | Fornecimento e instalação de plataforma de reforço metálico para cofre | ESQV - ESQUADRIAS/FERRAGENS/VIDROS |  | un | 1 |  | 653.21 | 653.21
Composição Auxiliar | 88243 | SINAPI | AJUDANTE ESPECIALIZADO COM ENCARGOS COMPLEMENTARES | SEDI - SERVIÇOS DIVERSOS |  | H | 1.2 |  | 26.89 | 32.26
Composição Auxiliar | 88315 | SINAPI | SERRALHEIRO COM ENCARGOS COMPLEMENTARES | SEDI - SERVIÇOS DIVERSOS |  | H | 1.2 |  | 33.13 | 39.75
Composição Auxiliar | 83765 | SINAPI | GRUPO DE SOLDAGEM COM GERADOR A DIESEL 60 CV PARA SOLDA ELÉTRICA, SOBRE 04 RODAS, COM MOTOR 4 CILINDROS 600 A - CHP DIURNO. AF_02/2016 | CHOR - CUSTOS HORÁRIOS DE MÁQUINAS E EQUIPAMENTOS |  | CHP | 0.5 |  | 101.36 | 50.68
Insumo | 00010999 | SINAPI | ELETRODO REVESTIDO AWS - E6013, DIAMETRO IGUAL A 4,00 MM | Material |  | KG | 0.8 |  | 36.81 | 29.44
Insumo | 13737 | EMOP | CHAPA DE ACO SAE 1006/10-LF, PERFURADA, FUROS RED.DE 6,35MM, LONG.,DIST.ENTRE FU ROS 9MM (CENTRO) DIM. (2000X100X1,50)MM | Equipamento para Aquisição Permanente |  | UN | 1 |  | 453.2 | 453.2
Insumo | 11413 | EMOP | TUBO METALON DE 1.1/4" | Equipamento para Aquisição Permanente |  | M | 3.5 |  | 13.68 | 47.88
|  |  |  | MO sem LS => | 66.49 | LS => | 0 | MO com LS => | 66.49
|  |  |  | Valor do BDI => | 0 |  | Valor com BDI => |  | 653.21
[6 empty] | Quant. => | 0 | Preço Total => | 0
11.44 | Código | Banco | Descrição | Tipo |  | Und | Quant. | Porcent. | Valor Unit | Total
Composição | 202100 | SBC | ANEL TATIL PARA CORRIMAO - ALUMINIO DE CONTATO | ACESSIBILIDADE |  | UN | 1 |  | 21.33 | 21.33
Composição Auxiliar | 88316 | SINAPI | SERVENTE COM ENCARGOS COMPLEMENTARES | SEDI - SERVIÇOS DIVERSOS |  | H | 0.3 |  | 26.12 | 7.83
Insumo | 038452 | SBC | ACESSIBILIDADE - ANEL TATIL PARA CORRIMAO - ALUMINIO DE CONTATO | Material |  | UN | 1 |  | 13.5 | 13.5
|  |  |  | MO sem LS => | 5.42 | LS => | 0 | MO com LS => | 5.42
|  |  |  | Valor do BDI => | 0 |  | Valor com BDI => |  | 21.33
[6 empty] | Quant. => | 0 | Preço Total => | 0
11.45 | Código | Banco | Descrição | Tipo |  | Und | Quant. | Porcent. | Valor Unit | Total
Composição | ESQV.000213 | Próprio | Fornecimento e instalação de porta com venezianas em alumínio anodizado natural | ESQV - ESQUADRIAS/FERRAGENS/VIDROS |  | m² | 1 |  | 708.61 | 708.61
Composição Auxiliar | 88243 | SINAPI | AJUDANTE ESPECIALIZADO COM ENCARGOS COMPLEMENTARES | SEDI - SERVIÇOS DIVERSOS |  | H | 4 |  | 26.89 | 107.56
Composição Auxiliar | 88315 | SINAPI | SERRALHEIRO COM ENCARGOS COMPLEMENTARES | SEDI - SERVIÇOS DIVERSOS |  | H | 4 |  | 33.13 | 132.52
Insumo | 00004917 | SINAPI | PORTA DE ABRIR EM ALUMINIO TIPO VENEZIANA, ACABAMENTO ANODIZADO NATURAL, SEM GUARNICAO/ALIZAR/VISTA | Material |  | m² | 1.1 |  | 425.94 | 468.53
|  |  |  | MO sem LS => | 175.16 | LS => | 0 | MO com LS => | 175.16
|  |  |  | Valor do BDI => | 0 |  | Valor com BDI => |  | 708.61
[6 empty] | Quant. => | 0 | Preço Total => | 0
11.46 | Código | Banco | Descrição | Tipo |  | Und | Quant. | Porcent. | Valor Unit | Total
Composição | FOMA.000007 | Próprio | Fornecimento e instalação de suporte para TV LCD 32" à 46" parede | FOMA - FORNECIMENTO DE MATERIAIS E EQUIPAMENTOS |  | un | 1 |  | 221.31 | 221.31
Composição Auxiliar | 88243 | SINAPI | AJUDANTE ESPECIALIZADO COM ENCARGOS COMPLEMENTARES | SEDI - SERVIÇOS DIVERSOS |  | H | 0.8 |  | 26.89 | 21.51
Insumo | 008335 | SBC | SUPORTE ARTICULADO PARA TV LED, LCD, PLASMA, 3D E SMART DE 10 A 55" SBRP140 - BRASFORMA | Material |  | UN | 1 |  | 199.8 | 199.8
|  |  |  | MO sem LS => | 15.08 | LS => | 0 | MO com LS => | 15.08
|  |  |  | Valor do BDI => | 0 |  | Valor com BDI => |  | 221.31
[6 empty] | Quant. => | 0 | Preço Total => | 0
11.47 | Código | Banco | Descrição | Tipo |  | Und | Quant. | Porcent. | Valor Unit | Total
Composição | FOMA.000008 | Próprio | Fornecimento e instalação de suporte para TV LCD 32" à 46" teto | FOMA - FORNECIMENTO DE MATERIAIS E EQUIPAMENTOS |  | un | 1 |  | 411.98 | 411.98
Composição Auxiliar | 88243 | SINAPI | AJUDANTE ESPECIALIZADO COM ENCARGOS COMPLEMENTARES | SEDI - SERVIÇOS DIVERSOS |  | H | 0.9 |  | 26.89 | 24.2
Insumo | 036581 | SBC | SUPORTE PARA TV/MONITOR GIRATORIO, COM REGULAGEM DE ALTURA, FIXACAO NO TETO - REFERENCIA: N05V6, DA ELG | Material |  | UN | 1 |  | 387.78 | 387.78
|  |  |  | MO sem LS => | 16.97 | LS => | 0 | MO com LS => | 16.97
|  |  |  | Valor do BDI => | 0 |  | Valor com BDI => |  | 411.98
[6 empty] | Quant. => | 0 | Preço Total => | 0
11.48 | Código | Banco | Descrição | Tipo |  | Und | Quant. | Porcent. | Valor Unit | Total
Composição | ESQV.000132 | Próprio | Fornecimento e instalação de extensor de suporte para TV LCD | ESQV - ESQUADRIAS/FERRAGENS/VIDROS |  | un | 1 |  | 104.98 | 104.98
Composição Auxiliar | 88243 | SINAPI | AJUDANTE ESPECIALIZADO COM ENCARGOS COMPLEMENTARES | SEDI - SERVIÇOS DIVERSOS |  | H | 0.6 |  | 26.89 | 16.13
Insumo | 008337 | SBC | SUPORTE PARA TV TRI-ARTICULADO DE 20" A 43" | Material |  | UN | 1 |  | 88.85 | 88.85
|  |  |  | MO sem LS => | 11.31 | LS => | 0 | MO com LS => | 11.31
|  |  |  | Valor do BDI => | 0 |  | Valor com BDI => |  | 104.98
[6 empty] | Quant. => | 0 | Preço Total => | 0
11.49 | Código | Banco | Descrição | Tipo |  | Und | Quant. | Porcent. | Valor Unit | Total
Composição | ESQV.000133 | Próprio | Fornecimento e instalação de suportes para TV LCD 32" à 46" com base sobre piso, com altura regulável de 2mts | ESQV - ESQUADRIAS/FERRAGENS/VIDROS |  | cj | 1 |  | 1244.1 | 1244.1
Composição Auxiliar | 88243 | SINAPI | AJUDANTE ESPECIALIZADO COM ENCARGOS COMPLEMENTARES | SEDI - SERVIÇOS DIVERSOS |  | H | 0.9 |  | 26.89 | 24.2
Insumo | 00000890 | Próprio | Suporte de TV LCD 32" com base e altura regulável | Material |  | un | 1 |  | 1219.9 | 1219.9
|  |  |  | MO sem LS => | 16.97 | LS => | 0 | MO com LS => | 16.97
|  |  |  | Valor do BDI => | 0 |  | Valor com BDI => |  | 1244.1
[6 empty] | Quant. => | 0 | Preço Total => | 0
11.50 | Código | Banco | Descrição | Tipo |  | Und | Quant. | Porcent. | Valor Unit | Total
Composição | ESQV.000191 | Próprio | Fornecimento e colocação de cantoneira de alumínio para cantos vivos das paredes e pilares | ESQV - ESQUADRIAS/FERRAGENS/VIDROS |  | m | 1 |  | 44.49 | 44.49
Composição Auxiliar | 88256 | SINAPI | AZULEJISTA OU LADRILHISTA COM ENCARGOS COMPLEMENTARES | SEDI - SERVIÇOS DIVERSOS |  | H | 0.4 |  | 35.23 | 14.09
Composição Auxiliar | 88316 | SINAPI | SERVENTE COM ENCARGOS COMPLEMENTARES | SEDI - SERVIÇOS DIVERSOS |  | H | 0.4 |  | 26.12 | 10.44
Insumo | 00000586 | SINAPI | CANTONEIRA ALUMINIO ABAS IGUAIS 1 ", E = 3 /16 " | Material |  | M | 1 |  | 19.96 | 19.96
|  |  |  | MO sem LS => | 18.04 | LS => | 0 | MO com LS => | 18.04
|  |  |  | Valor do BDI => | 0 |  | Valor com BDI => |  | 44.49
[6 empty] | Quant. => | 0 | Preço Total => | 0
11.51 | Código | Banco | Descrição | Tipo |  | Und | Quant. | Porcent. | Valor Unit | Total
Composição | ESQV.000073 | Próprio | Fornecimento e instalação de armário para quadros de energia, com portas de correr em MDF 25mm com revestimento em laminado fenólico melamínico texturizado branco, Perstorp ou equivalente técnico, incluindo trilhos superiores e inferiores de alumínio com roldanas para cada porta, fechamento lateral em madeira e tranca com chave para portas de correr, conforme descrito no detalhamento | ESQV - ESQUADRIAS/FERRAGENS/VIDROS |  | m² | 1 |  | 541.63 | 541.63
Composição Auxiliar | 88261 | SINAPI | CARPINTEIRO DE ESQUADRIA COM ENCARGOS COMPLEMENTARES | SEDI - SERVIÇOS DIVERSOS |  | H | 4.5 |  | 34.92 | 157.14
Composição Auxiliar | 88316 | SINAPI | SERVENTE COM ENCARGOS COMPLEMENTARES | SEDI - SERVIÇOS DIVERSOS |  | H | 4.5 |  | 26.12 | 117.54
Insumo | 00011581 | SINAPI | TRILHO PANTOGRAFICO CONCAVO, TIPO U, EM ALUMINIO, COM DIMENSOES DE APROX *35 X 35* MM, PARA ROLDANA DE PORTA DE CORRER | Material |  | M | 0.91 |  | 23.52 | 21.4
Insumo | 00034666 | SINAPI | CHAPA DE MDF BRANCO LISO 2 FACES, E = 25 MM, DE *2,75 X 1,85* M | Material |  | m² | 1.1 |  | 99.78 | 109.75
Insumo | 00002433 | SINAPI | DOBRADICA EM ACO/FERRO, 3" X 2 1/2", E= 1,2 A 1,8 MM, SEM ANEL, CROMADO OU ZINCADO, TAMPA CHATA, COM PARAFUSOS | Material |  | UN | 2.64 |  | 7 | 18.48
Insumo | 00034360 | SINAPI | PERFIL DE ALUMINIO ANODIZADO | Material |  | KG | 0.44 |  | 39.6 | 17.42
Insumo | 00007583 | SINAPI | BUCHA DE NYLON SEM ABA S8, COM PARAFUSO DE 4,80 X 50 MM EM ACO ZINCADO COM ROSCA SOBERBA, CABECA CHATA E FENDA PHILLIPS | Material |  | UN | 2.64 |  | 0.58 | 1.53
Insumo | 00011575 | SINAPI | ROLDANA CONCAVA DUPLA, 4 RODAS, EM ZAMAC COM CHAPA DE LATAO, ROLAMENTOS EM ACO, PARA PORTAS E JANELAS DE CORRER | Material |  | UN | 0.88 |  | 64.14 | 56.44
Insumo | 00004379 | SINAPI | PARAFUSO DE ACO ZINCADO COM ROSCA SOBERBA, CABECA CHATA E FENDA SIMPLES, DIAMETRO 2,5 MM, COMPRIMENTO * 9,5 * MM | Material |  | UN | 1.76 |  | 0.06 | 0.1
Insumo | 00005075 | SINAPI | PREGO DE ACO POLIDO COM CABECA 18 X 30 (2 3/4 X 10) | Material |  | KG | 0.05 |  | 23.4 | 1.17
Insumo | 00004460 | SINAPI | SARRAFO NAO APARELHADO *2,5 X 10* CM, EM MACARANDUBA, ANGELIM OU EQUIVALENTE DA REGIAO - BRUTA | Material |  | M | 0.4 |  | 14.82 | 5.92
Insumo | 00038165 | SINAPI | FECHO / FECHADURA COM PUXADOR CONCHA, COM TRANCA TIPO TRAVA, PARA JANELA / PORTA DE CORRER (INCLUI TESTA, FECHADURA, PUXADOR) - COMPLETA | Material |  | CJ | 0.44 |  | 78.97 | 34.74
|  |  |  | MO sem LS => | 202.45 | LS => | 0 | MO com LS => | 202.45
|  |  |  | Valor do BDI => | 0 |  | Valor com BDI => |  | 541.63
[6 empty] | Quant. => | 0 | Preço Total => | 0
11.52 | Código | Banco | Descrição | Tipo |  | Und | Quant. | Porcent. | Valor Unit | Total
Composição | ESQV.000046 | Próprio | Fornecimento e instalação de armário em MDF revestido em laminado melamínico na cor branca, com ferragens e puxadores | ESQV - ESQUADRIAS/FERRAGENS/VIDROS |  | m² | 1 |  | 2548.57 | 2548.57
Composição Auxiliar | 88273 | SINAPI | MARCENEIRO COM ENCARGOS COMPLEMENTARES | SEDI - SERVIÇOS DIVERSOS |  | H | 4 |  | 29.54 | 118.16
Composição Auxiliar | 88243 | SINAPI | AJUDANTE ESPECIALIZADO COM ENCARGOS COMPLEMENTARES | SEDI - SERVIÇOS DIVERSOS |  | H | 4.85 |  | 26.89 | 130.41
Insumo | 000322 | SBC | ARMARIO MADEIRA SOB BANCAS-COMPENSADO/LAMINADO | Material |  | m² | 1 |  | 2300 | 2300
|  |  |  | MO sem LS => | 177.55 | LS => | 0 | MO com LS => | 177.55
|  |  |  | Valor do BDI => | 0 |  | Valor com BDI => |  | 2548.57
[6 empty] | Quant. => | 0 | Preço Total => | 0
11.53 | Código | Banco | Descrição | Tipo |  | Und | Quant. | Porcent. | Valor Unit | Total
Composição | ESQV.000107 | Próprio | Fornecimento e instalação de vidro temperado (liso 10 mm) transparente | ESQV - ESQUADRIAS/FERRAGENS/VIDROS |  | m² | 1 |  | 608.1 | 608.1
Composição Auxiliar | 88325 | SINAPI | VIDRACEIRO COM ENCARGOS COMPLEMENTARES | SEDI - SERVIÇOS DIVERSOS |  | H | 1 |  | 29.84 | 29.84
Composição Auxiliar | 88316 | SINAPI | SERVENTE COM ENCARGOS COMPLEMENTARES | SEDI - SERVIÇOS DIVERSOS |  | H | 1.7 |  | 26.12 | 44.4
Insumo | 00010507 | SINAPI | VIDRO TEMPERADO INCOLOR E = 10 MM, SEM COLOCACAO | Material |  | m² | 1 |  | 508.5 | 508.5
Insumo | 00034360 | SINAPI | PERFIL DE ALUMINIO ANODIZADO | Material |  | KG | 0.5 |  | 39.6 | 19.8
Insumo | 008475 | SBC | BORRACHA DE VEDACAO PARA ALUMINIO, PORTAS/JANELAS GUA256 | Material |  | M | 2 |  | 2.78 | 5.56
|  |  |  | MO sem LS => | 52.39 | LS => | 0 | MO com LS => | 52.39
|  |  |  | Valor do BDI => | 0 |  | Valor com BDI => |  | 608.1
[6 empty] | Quant. => | 0 | Preço Total => | 0
11.54 | Código | Banco | Descrição | Tipo |  | Und | Quant. | Porcent. | Valor Unit | Total
Composição | ESQV.000108 | Próprio | Fornecimento de vidro laminado (8 mm) transparente | ESQV - ESQUADRIAS/FERRAGENS/VIDROS |  | m² | 1 |  | 649.71 | 649.71
Composição Auxiliar | 88325 | SINAPI | VIDRACEIRO COM ENCARGOS COMPLEMENTARES | SEDI - SERVIÇOS DIVERSOS |  | H | 1 |  | 29.84 | 29.84
Composição Auxiliar | 88316 | SINAPI | SERVENTE COM ENCARGOS COMPLEMENTARES | SEDI - SERVIÇOS DIVERSOS |  | H | 1.7 |  | 26.12 | 44.4
Insumo | 00034360 | SINAPI | PERFIL DE ALUMINIO ANODIZADO | Material |  | KG | 2 |  | 39.6 | 79.2
Insumo | 008475 | SBC | BORRACHA DE VEDACAO PARA ALUMINIO, PORTAS/JANELAS GUA256 | Material |  | M | 2 |  | 2.78 | 5.56
Insumo | 00034391 | SINAPI | VIDRO COMUM LAMINADO LISO INCOLOR DUPLO, ESPESSURA TOTAL 8 MM (CADA CAMADA DE 4 MM) - COLOCADO | Material |  | m² | 1 |  | 490.71 | 490.71
|  |  |  | MO sem LS => | 52.39 | LS => | 0 | MO com LS => | 52.39
|  |  |  | Valor do BDI => | 0 |  | Valor com BDI => |  | 649.71
[6 empty] | Quant. => | 0 | Preço Total => | 0
11.55 | Código | Banco | Descrição | Tipo |  | Und | Quant. | Porcent. | Valor Unit | Total
Composição | ESQV.000223 | Próprio | Fornecimento e instalação de vidro comum 6MM | ESQV - ESQUADRIAS/FERRAGENS/VIDROS |  | m² | 1 |  | 193.3 | 193.3
Composição Auxiliar | 88316 | SINAPI | SERVENTE COM ENCARGOS COMPLEMENTARES | SEDI - SERVIÇOS DIVERSOS |  | H | 0.2 |  | 26.12 | 5.22
Composição Auxiliar | 88325 | SINAPI | VIDRACEIRO COM ENCARGOS COMPLEMENTARES | SEDI - SERVIÇOS DIVERSOS |  | H | 1 |  | 29.84 | 29.84
Insumo | 00010491 | SINAPI | VIDRO LISO INCOLOR 6 MM - SEM COLOCACAO | Material |  | m² | 1 |  | 145.2 | 145.2
Insumo | 00010498 | SINAPI | MASSA PARA VIDRO | Material |  | KG | 2 |  | 6.52 | 13.04
|  |  |  | MO sem LS => | 25.25 | LS => | 0 | MO com LS => | 25.25
|  |  |  | Valor do BDI => | 0 |  | Valor com BDI => |  | 193.3
[6 empty] | Quant. => | 0 | Preço Total => | 0
11.56 | Código | Banco | Descrição | Tipo |  | Und | Quant. | Porcent. | Valor Unit | Total
Composição | ESQV.000148 | Próprio | Fornecimento e instalação de vidro texturizado 4mm | ESQV - ESQUADRIAS/FERRAGENS/VIDROS |  | m² | 1 |  | 129.01 | 129.01
Composição Auxiliar | 88325 | SINAPI | VIDRACEIRO COM ENCARGOS COMPLEMENTARES | SEDI - SERVIÇOS DIVERSOS |  | H | 1 |  | 29.84 | 29.84
Composição Auxiliar | 88316 | SINAPI | SERVENTE COM ENCARGOS COMPLEMENTARES | SEDI - SERVIÇOS DIVERSOS |  | H | 0.2 |  | 26.12 | 5.22
Insumo | 00010498 | SINAPI | MASSA PARA VIDRO | Material |  | KG | 2 |  | 6.52 | 13.04
Insumo | 068104 | SBC | VIDRO FANTASIA PONTILHADO 4mm | Material |  | m² | 1 |  | 80.91 | 80.91
|  |  |  | MO sem LS => | 25.25 | LS => | 0 | MO com LS => | 25.25
|  |  |  | Valor do BDI => | 0 |  | Valor com BDI => |  | 129.01
[6 empty] | Quant. => | 0 | Preço Total => | 0
11.57 | Código | Banco | Descrição | Tipo |  | Und | Quant. | Porcent. | Valor Unit | Total
Composição | ESQV.000139 | Próprio | Fornecimento e instalação de porta de vidro pivotante(dimensões e quantidade de folhas conforme projeto - completas, com todas as ferragens, inclusive puxadores, molas de piso, dobradiças e trincos, e montantes de alumínio 4”x6”, fixado no piso/teto) | ESQV - ESQUADRIAS/FERRAGENS/VIDROS |  | m² | 1 |  | 2004.77 | 2004.77
Composição Auxiliar | 88325 | SINAPI | VIDRACEIRO COM ENCARGOS COMPLEMENTARES | SEDI - SERVIÇOS DIVERSOS |  | H | 1.5 |  | 29.84 | 44.76
Composição Auxiliar | 88316 | SINAPI | SERVENTE COM ENCARGOS COMPLEMENTARES | SEDI - SERVIÇOS DIVERSOS |  | H | 1.5 |  | 26.12 | 39.18
Composição Auxiliar | 200511 | SBC | ADESIVO JATEADO PARA APLICACAO EM VIDRO TEMPERADO | ELEMENTOS DECORATIVOS |  | m² | 0.1 |  | 96.12 | 9.61
Insumo | 00011499 | SINAPI | MOLA HIDRAULICA DE PISO, PARA PORTAS DE ATE 1100 MM E PESO DE ATE 120 KG, COM CORPO EM ACO INOX | Material |  | UN | 0.53 |  | 975.05 | 516.77
Insumo | 00003104 | SINAPI | CONJ. DE FERRAGENS PARA PORTA DE VIDRO TEMPERADO, EM ZAMAC CROMADO, CONTEMPLANDO: DOBRADICA INF.; DOBRADICA SUP.; PIVO PARA DOBRADICA INF.; PIVO PARA DOBRADICA SUP.; FECHADURA CENTRAL EM ZAMC CROMADO; CONTRA FECHADURA DE PRESSAO | Material |  | CJ | 0.53 |  | 180.93 | 95.89
Insumo | 00000881 | Próprio | Puxador quadrado duplo em aço inox escovado padrão Caixa | Material |  | UN | 1 |  | 117.26 | 117.26
Insumo | 00034360 | SINAPI | PERFIL DE ALUMINIO ANODIZADO | Material |  | KG | 16.99 |  | 39.6 | 672.8
Insumo | 00010507 | SINAPI | VIDRO TEMPERADO INCOLOR E = 10 MM, SEM COLOCACAO | Material |  | m² | 1 |  | 508.5 | 508.5
|  |  |  | MO sem LS => | 61.39 | LS => | 0 | MO com LS => | 61.39
|  |  |  | Valor do BDI => | 0 |  | Valor com BDI => |  | 2004.77
[6 empty] | Quant. => | 0 | Preço Total => | 0
11.58 | Código | Banco | Descrição | Tipo |  | Und | Quant. | Porcent. | Valor Unit | Total
Composição | ESQV.000109 | Próprio | Painel em vidro temperado 10mm incluídas: ferragens em latão maciço, perfis em alumínio anodizado na cor natural fosco e demais acessórios para instalação conforme apresentado no projeto. - inclusive mão-de-obra | ESQV - ESQUADRIAS/FERRAGENS/VIDROS |  | m² | 1 |  | 1657.75 | 1657.75
Composição Auxiliar | 88325 | SINAPI | VIDRACEIRO COM ENCARGOS COMPLEMENTARES | SEDI - SERVIÇOS DIVERSOS |  | H | 5 |  | 29.84 | 149.2
Composição Auxiliar | 88316 | SINAPI | SERVENTE COM ENCARGOS COMPLEMENTARES | SEDI - SERVIÇOS DIVERSOS |  | H | 5 |  | 26.12 | 130.6
Insumo | 00010507 | SINAPI | VIDRO TEMPERADO INCOLOR E = 10 MM, SEM COLOCACAO | Material |  | m² | 1.05 |  | 508.5 | 533.92
Insumo | 00000599 | SINAPI | JANELA FIXA EM ALUMINIO, 60 X 80 CM (A X L), BATENTE/REQUADRO DE 3 A 14 CM, COM VIDRO, SEM GUARNICAO/ALIZAR | Material |  | m² | 1.05 |  | 793.25 | 832.91
Insumo | 008475 | SBC | BORRACHA DE VEDACAO PARA ALUMINIO, PORTAS/JANELAS GUA256 | Material |  | M | 4 |  | 2.78 | 11.12
|  |  |  | MO sem LS => | 198.65 | LS => | 0 | MO com LS => | 198.65
|  |  |  | Valor do BDI => | 0 |  | Valor com BDI => |  | 1657.75
[6 empty] | Quant. => | 0 | Preço Total => | 0
12 |  |  | DIVERSOS | [6 empty] | 0
12.1 | Código | Banco | Descrição | Tipo |  | Und | Quant. | Porcent. | Valor Unit | Total
Composição | FOMA.000010 | Próprio | Fornecimento e aplicação de Película refletiva ref RN07GSRPS, LLumar, ou equivalente técnico | FOMA - FORNECIMENTO DE MATERIAIS E EQUIPAMENTOS |  | m² | 1 |  | 341.98 | 341.98
Composição Auxiliar | 88325 | SINAPI | VIDRACEIRO COM ENCARGOS COMPLEMENTARES | SEDI - SERVIÇOS DIVERSOS |  | H | 1.5 |  | 29.84 | 44.76
Insumo | 07532 | EMOP | PELICULA REFLETIVA ALTA INTENSIDADE | Equipamento para Aquisição Permanente |  | M2 | 1.1 |  | 270.2 | 297.22
|  |  |  | MO sem LS => | 32.46 | LS => | 0 | MO com LS => | 32.46
|  |  |  | Valor do BDI => | 0 |  | Valor com BDI => |  | 341.98
[6 empty] | Quant. => | 0 | Preço Total => | 0
12.2 | Código | Banco | Descrição | Tipo |  | Und | Quant. | Porcent. | Valor Unit | Total
Composição | FOMA.000011 | Próprio | Fornecimento e aplicação de película de controle solar - preta | FOMA - FORNECIMENTO DE MATERIAIS E EQUIPAMENTOS |  | m² | 1 |  | 178.16 | 178.16
Composição Auxiliar | 88325 | SINAPI | VIDRACEIRO COM ENCARGOS COMPLEMENTARES | SEDI - SERVIÇOS DIVERSOS |  | H | 1.5 |  | 29.84 | 44.76
Insumo | 07534 | EMOP | PELICULA LEGENDA PRETO, ROLO DE 610MMX20 M | Equipamento para Aquisição Permanente |  | RL | 0.08 |  | 1667.53 | 133.4
|  |  |  | MO sem LS => | 32.46 | LS => | 0 | MO com LS => | 32.46
|  |  |  | Valor do BDI => | 0 |  | Valor com BDI => |  | 178.16
[6 empty] | Quant. => | 0 | Preço Total => | 0
12.3 | Código | Banco | Descrição | Tipo |  | Und | Quant. | Porcent. | Valor Unit | Total
Composição | FOMA.000012 | Próprio | Fornecimento e aplicação de película de proteção antiquebra - perfurada | FOMA - FORNECIMENTO DE MATERIAIS E EQUIPAMENTOS |  | m² | 1 |  | 77.65 | 77.65
Composição Auxiliar | 88325 | SINAPI | VIDRACEIRO COM ENCARGOS COMPLEMENTARES | SEDI - SERVIÇOS DIVERSOS |  | H | 1.5 |  | 29.84 | 44.76
Insumo | 00000768 | Próprio | Película autoadesivo perfurado 50% | Material |  | m² | 1.1 |  | 29.9 | 32.89
|  |  |  | MO sem LS => | 32.46 | LS => | 0 | MO com LS => | 32.46
|  |  |  | Valor do BDI => | 0 |  | Valor com BDI => |  | 77.65
[6 empty] | Quant. => | 0 | Preço Total => | 0
12.4 | Código | Banco | Descrição | Tipo |  | Und | Quant. | Porcent. | Valor Unit | Total
Composição | FOMA.000017 | Próprio | PELÍCULA JATEADA BRANCA LEITOSA - FORNECIMENTO E INSTALAÇÃO | FOMA - FORNECIMENTO DE MATERIAIS E EQUIPAMENTOS |  | m² | 1 |  | 121.76 | 121.76
Composição Auxiliar | 88325 | SINAPI | VIDRACEIRO COM ENCARGOS COMPLEMENTARES | SEDI - SERVIÇOS DIVERSOS |  | H | 1.5 |  | 29.84 | 44.76
Insumo | 068414 | SBC | VIDRO - PELICULA PARA VIDRO APARENCIA JATEADO (ROLO 0,68x13,0m) | Material |  | m² | 1.1 |  | 70 | 77
|  |  |  | MO sem LS => | 32.46 | LS => | 0 | MO com LS => | 32.46
|  |  |  | Valor do BDI => | 0 |  | Valor com BDI => |  | 121.76
[6 empty] | Quant. => | 0 | Preço Total => | 0
12.5 | Código | Banco | Descrição | Tipo |  | Und | Quant. | Porcent. | Valor Unit | Total
Composição | FOMA.000013 | Próprio | Fornecimento e aplicação de película adesiva microperfurada | FOMA - FORNECIMENTO DE MATERIAIS E EQUIPAMENTOS |  | m² | 1 |  | 58.26 | 58.26
Composição Auxiliar | 88325 | SINAPI | VIDRACEIRO COM ENCARGOS COMPLEMENTARES | SEDI - SERVIÇOS DIVERSOS |  | H | 0.5 |  | 29.84 | 14.92
Composição Auxiliar | 88243 | SINAPI | AJUDANTE ESPECIALIZADO COM ENCARGOS COMPLEMENTARES | SEDI - SERVIÇOS DIVERSOS |  | H | 0.5 |  | 26.89 | 13.44
Insumo | 00000768 | Próprio | Película autoadesivo perfurado 50% | Material |  | m² | 1 |  | 29.9 | 29.9
|  |  |  | MO sem LS => | 20.25 | LS => | 0 | MO com LS => | 20.25
|  |  |  | Valor do BDI => | 0 |  | Valor com BDI => |  | 58.26
[6 empty] | Quant. => | 0 | Preço Total => | 0
12.6 | Código | Banco | Descrição | Tipo |  | Und | Quant. | Porcent. | Valor Unit | Total
Composição | SEES.000110 | Próprio | FORNECIMENTO E INSTALAÇÃO DE ADESIVO ORIENTATIVO | SEES - SERVIÇOS ESPECIAIS |  | un | 1 |  | 222.32 | 222.32
Composição Auxiliar | 88243 | SINAPI | AJUDANTE ESPECIALIZADO COM ENCARGOS COMPLEMENTARES | SEDI - SERVIÇOS DIVERSOS |  | H | 0.25 |  | 26.89 | 6.72
Insumo | S.04.000.039086 | CPOS/CDHU | Placa de sinalização em PVC expandido de 70x20cm, espessura 3mm, adesivo dupla face sobre todo o verso | Material |  | UN | 1 |  | 215.6 | 215.6
|  |  |  | MO sem LS => | 4.71 | LS => | 0 | MO com LS => | 4.71
|  |  |  | Valor do BDI => | 0 |  | Valor com BDI => |  | 222.32
[6 empty] | Quant. => | 0 | Preço Total => | 0
12.7 | Código | Banco | Descrição | Tipo |  | Und | Quant. | Porcent. | Valor Unit | Total
Composição | SEES.000112 | Próprio | FORNECIMENTO E INSTALAÇÃO DE PLACA DE PORTA (DEPENDÊNCIA) - PADRÃO NOVO | SEES - SERVIÇOS ESPECIAIS |  | un | 1 |  | 78.27 | 78.27
Composição Auxiliar | 88243 | SINAPI | AJUDANTE ESPECIALIZADO COM ENCARGOS COMPLEMENTARES | SEDI - SERVIÇOS DIVERSOS |  | H | 0.35 |  | 26.89 | 9.41
Insumo | N.04.000.039085 | CPOS/CDHU | Placa com sinalização indicativa de 7 x 25 cm, em acrílico cristal ou colorido, com espessura de 2 mm, com texto em vinílico adesivo | Material |  | m² | 0.0175 |  | 3935.28 | 68.86
|  |  |  | MO sem LS => | 6.6 | LS => | 0 | MO com LS => | 6.6
|  |  |  | Valor do BDI => | 0 |  | Valor com BDI => |  | 78.27
[6 empty] | Quant. => | 0 | Preço Total => | 0
12.8 | Código | Banco | Descrição | Tipo |  | Und | Quant. | Porcent. | Valor Unit | Total
Composição | SEES.000115 | Próprio | FORNECIMENTO E INSTALAÇÃO DE PLACA SETORIAL - PADRÃO NOVO | SEES - SERVIÇOS ESPECIAIS |  | un | 1 |  | 184.3 | 184.3
Composição Auxiliar | 88243 | SINAPI | AJUDANTE ESPECIALIZADO COM ENCARGOS COMPLEMENTARES | SEDI - SERVIÇOS DIVERSOS |  | H | 1 |  | 26.89 | 26.89
Insumo | N.04.000.039085 | CPOS/CDHU | Placa com sinalização indicativa de 7 x 25 cm, em acrílico cristal ou colorido, com espessura de 2 mm, com texto em vinílico adesivo | Material |  | m² | 0.04 |  | 3935.28 | 157.41
|  |  |  | MO sem LS => | 18.86 | LS => | 0 | MO com LS => | 18.86
|  |  |  | Valor do BDI => | 0 |  | Valor com BDI => |  | 184.3
[6 empty] | Quant. => | 0 | Preço Total => | 0
12.9 | Código | Banco | Descrição | Tipo |  | Und | Quant. | Porcent. | Valor Unit | Total
Composição | SEOP.000186 | Próprio | Montagem de mobiliário (mesas, conexões, armários, estantes, etc) e acessórios | SEOP - SERVIÇOS OPERACIONAIS |  | cj | 1 |  | 67.7 | 67.7
Composição Auxiliar | 88273 | SINAPI | MARCENEIRO COM ENCARGOS COMPLEMENTARES | SEDI - SERVIÇOS DIVERSOS |  | H | 1.2 |  | 29.54 | 35.44
Composição Auxiliar | 88243 | SINAPI | AJUDANTE ESPECIALIZADO COM ENCARGOS COMPLEMENTARES | SEDI - SERVIÇOS DIVERSOS |  | H | 1.2 |  | 26.89 | 32.26
|  |  |  | MO sem LS => | 48.45 | LS => | 0 | MO com LS => | 48.45
|  |  |  | Valor do BDI => | 0 |  | Valor com BDI => |  | 67.7
[6 empty] | Quant. => | 0 | Preço Total => | 0
12.10 | Código | Banco | Descrição | Tipo |  | Und | Quant. | Porcent. | Valor Unit | Total
Composição | INHI.000201 | Próprio | Fornecimento de material e mão de obra para montagem de tubulação de drenagem de condensado em tubo de PVC soldável para água fria 25mm com isolamento térmico em borracha elastomérica clorada. Incluindo curvas, conexões e suportação | INHI - INSTALAÇÕES HIDROS SANITÁRIAS |  | m | 1 |  | 108.33 | 108.33
Composição Auxiliar | 88243 | SINAPI | AJUDANTE ESPECIALIZADO COM ENCARGOS COMPLEMENTARES | SEDI - SERVIÇOS DIVERSOS |  | H | 0.35 |  | 26.89 | 9.41
Composição Auxiliar | 88267 | SINAPI | ENCANADOR OU BOMBEIRO HIDRÁULICO COM ENCARGOS COMPLEMENTARES | SEDI - SERVIÇOS DIVERSOS |  | H | 0.35 |  | 32.7 | 11.44
Insumo | 00038383 | SINAPI | LIXA D'AGUA EM FOLHA, GRAO 100 | Material |  | UN | 0.11 |  | 1.89 | 0.2
Insumo | 00009868 | SINAPI | TUBO PVC, SOLDAVEL, DN 25 MM, AGUA FRIA (NBR-5648) | Material |  | M | 1.5 |  | 4.72 | 7.08
Insumo | 00039739 | SINAPI | TUBO DE BORRACHA ELASTOMERICA FLEXIVEL, PRETA, PARA ISOLAMENTO TERMICO DE TUBULACAO, DN 1" (25 MM), E= 32 MM, COEFICIENTE DE CONDUTIVIDADE TERMICA 0,036W/mK, VAPOR DE AGUA MAIOR OU IGUAL A 10.000 | Material |  | M | 1.5 |  | 53.47 | 80.2
|  |  |  | MO sem LS => | 15.41 | LS => | 0 | MO com LS => | 15.41
|  |  |  | Valor do BDI => | 0 |  | Valor com BDI => |  | 108.33
[6 empty] | Quant. => | 0 | Preço Total => | 0
12.11 | Código | Banco | Descrição | Tipo |  | Und | Quant. | Porcent. | Valor Unit | Total
Composição | INHI.000132 | Próprio | Instalação de purificador de água para copa, com fornecimento e instalação de pressurizador | INHI - INSTALAÇÕES HIDROS SANITÁRIAS |  | un | 1 |  | 1417.74 | 1417.74
Composição Auxiliar | 88243 | SINAPI | AJUDANTE ESPECIALIZADO COM ENCARGOS COMPLEMENTARES | SEDI - SERVIÇOS DIVERSOS |  | H | 1 |  | 26.89 | 26.89
Composição Auxiliar | 88267 | SINAPI | ENCANADOR OU BOMBEIRO HIDRÁULICO COM ENCARGOS COMPLEMENTARES | SEDI - SERVIÇOS DIVERSOS |  | H | 1 |  | 32.7 | 32.7
Insumo | 00000908 | Próprio | Purificador de água, natural e gelada, com capacidade de refrigeração de 2,2l/h , cor branco, ref: Soft Star ou equivalente técnico | Material |  | UN | 1 |  | 1185 | 1185
Insumo | 00000909 | Próprio | pressurizador | Material |  | UN | 1 |  | 173.15 | 173.15
|  |  |  | MO sem LS => | 44.04 | LS => | 0 | MO com LS => | 44.04
|  |  |  | Valor do BDI => | 0 |  | Valor com BDI => |  | 1417.74
[6 empty] | Quant. => | 0 | Preço Total => | 0
12.12 | Código | Banco | Descrição | Tipo |  | Und | Quant. | Porcent. | Valor Unit | Total
Composição | INHI.000102 | Próprio | Instalação de bebedouro acessível | INHI - INSTALAÇÕES HIDROS SANITÁRIAS |  | un | 1 |  | 68.16 | 68.16
Composição Auxiliar | 88243 | SINAPI | AJUDANTE ESPECIALIZADO COM ENCARGOS COMPLEMENTARES | SEDI - SERVIÇOS DIVERSOS |  | H | 1.2 |  | 26.89 | 32.26
Composição Auxiliar | 88267 | SINAPI | ENCANADOR OU BOMBEIRO HIDRÁULICO COM ENCARGOS COMPLEMENTARES | SEDI - SERVIÇOS DIVERSOS |  | H | 1 |  | 32.7 | 32.7
Insumo | 00004350 | SINAPI | BUCHA DE NYLON, DIAMETRO DO FURO 8 MM, COMPRIMENTO 40 MM, COM PARAFUSO DE ROSCA SOBERBA, CABECA CHATA, FENDA SIMPLES, 4,8 X 50 MM | Material |  | UN | 4 |  | 0.8 | 3.2
|  |  |  | MO sem LS => | 47.81 | LS => | 0 | MO com LS => | 47.81
|  |  |  | Valor do BDI => | 0 |  | Valor com BDI => |  | 68.16
[6 empty] | Quant. => | 0 | Preço Total => | 0
12.13 | Código | Banco | Descrição | Tipo |  | Und | Quant. | Porcent. | Valor Unit | Total
Composição | SEDI.000031 | Próprio | Fornecimento e instalação de pressurizador para bebedouro acessível | SEDI - SERVIÇOS DIVERSOS |  | un | 1 |  | 220.82 | 220.82
Composição Auxiliar | 88243 | SINAPI | AJUDANTE ESPECIALIZADO COM ENCARGOS COMPLEMENTARES | SEDI - SERVIÇOS DIVERSOS |  | H | 0.8 |  | 26.89 | 21.51
Composição Auxiliar | 88267 | SINAPI | ENCANADOR OU BOMBEIRO HIDRÁULICO COM ENCARGOS COMPLEMENTARES | SEDI - SERVIÇOS DIVERSOS |  | H | 0.8 |  | 32.7 | 26.16
Insumo | 00000909 | Próprio | pressurizador | Material |  | UN | 1 |  | 173.15 | 173.15
|  |  |  | MO sem LS => | 35.22 | LS => | 0 | MO com LS => | 35.22
|  |  |  | Valor do BDI => | 0 |  | Valor com BDI => |  | 220.82
[6 empty] | Quant. => | 0 | Preço Total => | 0
12.14 | Código | Banco | Descrição | Tipo |  | Und | Quant. | Porcent. | Valor Unit | Total
Composição | SEDI.000017 | Próprio | Execução de pingadeira em granito para esquadrias | SEDI - SERVIÇOS DIVERSOS |  | m | 1 |  | 125.54 | 125.54
Composição Auxiliar | 88316 | SINAPI | SERVENTE COM ENCARGOS COMPLEMENTARES | SEDI - SERVIÇOS DIVERSOS |  | H | 1.2 |  | 26.12 | 31.34
Composição Auxiliar | 88274 | SINAPI | MARMORISTA/GRANITEIRO COM ENCARGOS COMPLEMENTARES | SEDI - SERVIÇOS DIVERSOS |  | H | 0.2 |  | 27.6 | 5.52
Composição Auxiliar | 87335 | SINAPI | ARGAMASSA TRAÇO 1:2:8 (EM VOLUME DE CIMENTO, CAL E AREIA MÉDIA ÚMIDA) PARA EMBOÇO/MASSA ÚNICA/ASSENTAMENTO DE ALVENARIA DE VEDAÇÃO, PREPARO MECÂNICO COM MISTURADOR DE EIXO HORIZONTAL DE 300 KG. AF_08/2019 | SEDI - SERVIÇOS DIVERSOS |  | m³ | 0.012 |  | 543.95 | 6.52
Insumo | 00020232 | SINAPI | SOLEIRA EM GRANITO, POLIDO, TIPO ANDORINHA/ QUARTZ/ CASTELO/ CORUMBA OU OUTROS EQUIVALENTES DA REGIAO, L= *15* CM, E= *2,0* CM | Material |  | M | 1 |  | 82.16 | 82.16
|  |  |  | MO sem LS => | 26.88 | LS => | 0 | MO com LS => | 26.88
|  |  |  | Valor do BDI => | 0 |  | Valor com BDI => |  | 125.54
[6 empty] | Quant. => | 0 | Preço Total => | 0
12.15 | Código | Banco | Descrição | Tipo |  | Und | Quant. | Porcent. | Valor Unit | Total
Composição | 210040 | SBC | POLIMENTO PISO GRANITO/MARMORE C/ESMERILHADEIRA ELETRICA | LIMPEZA |  | m² | 1 |  | 43.39 | 43.39
Composição Auxiliar | 88297 | SINAPI | OPERADOR DE MÁQUINAS E EQUIPAMENTOS COM ENCARGOS COMPLEMENTARES | SEDI - SERVIÇOS DIVERSOS |  | H | 0.021 |  | 37.31 | 0.78
Insumo | 006401 | SBC | DISSOLVENTE (AGUARRAS MINERAL) | Material |  | L | 0.369 |  | 59.8 | 22.06
Insumo | 006758 | SBC | CERA EM PASTA PARA MARMORE E GRANITO 350GR BELLINZONI | Material |  | UN | 0.2 |  | 60.22 | 12.04
Insumo | 070581 | SBC | FERRAMENTA - ESMERILHADEIRA ANGULAR 4.1/2" BOSCH 850W 127V COM 3 DISCOS GWS850 | Material |  | UN | 0.019 |  | 447.99 | 8.51
|  |  |  | MO sem LS => | 0.63 | LS => | 0 | MO com LS => | 0.63
|  |  |  | Valor do BDI => | 0 |  | Valor com BDI => |  | 43.39
[6 empty] | Quant. => | 0 | Preço Total => | 0
12.16 | Código | Banco | Descrição | Tipo |  | Und | Quant. | Porcent. | Valor Unit | Total
Composição | SEDI.000021 | Próprio | Transporte de mobiliário (entre imóveis)Até 50km | SEDI - SERVIÇOS DIVERSOS |  | un | 1 |  | 1234.67 | 1234.67
Composição Auxiliar | 88316 | SINAPI | SERVENTE COM ENCARGOS COMPLEMENTARES | SEDI - SERVIÇOS DIVERSOS |  | H | 1 |  | 26.12 | 26.12
Composição Auxiliar | 88282 | SINAPI | MOTORISTA DE CAMINHÃO COM ENCARGOS COMPLEMENTARES | SEDI - SERVIÇOS DIVERSOS |  | H | 0.5 |  | 32.11 | 16.05
Composição Auxiliar | 73467 | SINAPI | CAMINHÃO TOCO, PBT 14.300 KG, CARGA ÚTIL MÁX. 9.710 KG, DIST. ENTRE EIXOS 3,56 M, POTÊNCIA 185 CV, INCLUSIVE CARROCERIA FIXA ABERTA DE MADEIRA P/ TRANSPORTE GERAL DE CARGA SECA, DIMEN. APROX. 2,50 X 6,50 X 0,50 M - CHP DIURNO. AF_06/2014 | CHOR - CUSTOS HORÁRIOS DE MÁQUINAS E EQUIPAMENTOS |  | CHP | 5 |  | 238.5 | 1192.5
|  |  |  | MO sem LS => | 156.08 | LS => | 0 | MO com LS => | 156.08
|  |  |  | Valor do BDI => | 0 |  | Valor com BDI => |  | 1234.67
[6 empty] | Quant. => | 0 | Preço Total => | 0
12.17 | Código | Banco | Descrição | Tipo |  | Und | Quant. | Porcent. | Valor Unit | Total
Composição | SEDI.000022 | Próprio | Transporte de mobiliário (entre imóveis)De 51 a 100km | SEDI - SERVIÇOS DIVERSOS |  | un | 1 |  | 2469.35 | 2469.35
Composição Auxiliar | 88316 | SINAPI | SERVENTE COM ENCARGOS COMPLEMENTARES | SEDI - SERVIÇOS DIVERSOS |  | H | 2 |  | 26.12 | 52.24
Composição Auxiliar | 88282 | SINAPI | MOTORISTA DE CAMINHÃO COM ENCARGOS COMPLEMENTARES | SEDI - SERVIÇOS DIVERSOS |  | H | 1 |  | 32.11 | 32.11
Composição Auxiliar | 73467 | SINAPI | CAMINHÃO TOCO, PBT 14.300 KG, CARGA ÚTIL MÁX. 9.710 KG, DIST. ENTRE EIXOS 3,56 M, POTÊNCIA 185 CV, INCLUSIVE CARROCERIA FIXA ABERTA DE MADEIRA P/ TRANSPORTE GERAL DE CARGA SECA, DIMEN. APROX. 2,50 X 6,50 X 0,50 M - CHP DIURNO. AF_06/2014 | CHOR - CUSTOS HORÁRIOS DE MÁQUINAS E EQUIPAMENTOS |  | CHP | 10 |  | 238.5 | 2385
|  |  |  | MO sem LS => | 312.17 | LS => | 0 | MO com LS => | 312.17
|  |  |  | Valor do BDI => | 0 |  | Valor com BDI => |  | 2469.35
[6 empty] | Quant. => | 0 | Preço Total => | 0
12.18 | Código | Banco | Descrição | Tipo |  | Und | Quant. | Porcent. | Valor Unit | Total
Composição | SEDI.000035 | Próprio | Fornecimento e instalação de quadro claviculário 45x50 | SEDI - SERVIÇOS DIVERSOS |  | un | 1 |  | 360.14 | 360.14
Composição Auxiliar | 88316 | SINAPI | SERVENTE COM ENCARGOS COMPLEMENTARES | SEDI - SERVIÇOS DIVERSOS |  | H | 0.9 |  | 26.12 | 23.5
Composição Auxiliar | 88243 | SINAPI | AJUDANTE ESPECIALIZADO COM ENCARGOS COMPLEMENTARES | SEDI - SERVIÇOS DIVERSOS |  | H | 0.5 |  | 26.89 | 13.44
Insumo | 00000923 | Próprio | Quadro claviculado 45x50 | Material |  | UN | 1 |  | 323.2 | 323.2
|  |  |  | MO sem LS => | 25.71 | LS => | 0 | MO com LS => | 25.71
|  |  |  | Valor do BDI => | 0 |  | Valor com BDI => |  | 360.14
[6 empty] | Quant. => | 0 | Preço Total => | 0
12.19 | Código | Banco | Descrição | Tipo |  | Und | Quant. | Porcent. | Valor Unit | Total
Composição | SEDI.000042 | Próprio | Fornecimento e instalação de Cortina Rolo (Tela solar) para fachada transparência com abertura de 3%. Acionamento mecânico sem bado e sem guias laterais Hunter Douglas ou equivalente técnico | SEDI - SERVIÇOS DIVERSOS |  | m² | 1 |  | 308.29 | 308.29
Composição Auxiliar | 88262 | SINAPI | CARPINTEIRO DE FORMAS COM ENCARGOS COMPLEMENTARES | SEDI - SERVIÇOS DIVERSOS |  | H | 0.25 |  | 32.95 | 8.23
Composição Auxiliar | 88243 | SINAPI | AJUDANTE ESPECIALIZADO COM ENCARGOS COMPLEMENTARES | SEDI - SERVIÇOS DIVERSOS |  | H | 0.2 |  | 26.89 | 5.37
Insumo | 00001450 | Próprio | Fornecimento e instalação de Cortina Rolo (Tela solar) para fachada transparência com abertura de 3%. Acionamento mecânico sem bado e sem guias laterais Hunter Douglas ou equivalente técnico | Material |  | M² | 1 |  | 294.69 | 294.69
|  |  |  | MO sem LS => | 10 | LS => | 0 | MO com LS => | 10
|  |  |  | Valor do BDI => | 0 |  | Valor com BDI => |  | 308.29
[6 empty] | Quant. => | 0 | Preço Total => | 0
12.20 | Código | Banco | Descrição | Tipo |  | Und | Quant. | Porcent. | Valor Unit | Total
Composição | SEDI.000097 | Próprio | Fornecimento e instalação de Cortina Rolo (Tela solar) para fachada transparência com abertura de 1%. Acionamento mecânico sem bado e sem guias laterais Hunter Douglas ou equivalente técnico | SEDI - SERVIÇOS DIVERSOS |  | m² | 1 |  | 238.6 | 238.6
Composição Auxiliar | 88262 | SINAPI | CARPINTEIRO DE FORMAS COM ENCARGOS COMPLEMENTARES | SEDI - SERVIÇOS DIVERSOS |  | H | 0.25 |  | 32.95 | 8.23
Composição Auxiliar | 88243 | SINAPI | AJUDANTE ESPECIALIZADO COM ENCARGOS COMPLEMENTARES | SEDI - SERVIÇOS DIVERSOS |  | H | 0.2 |  | 26.89 | 5.37
Insumo | 00002566 | Próprio | Cortina Rolo (Tela solar) para fachada transparência com abertura de 1%. Acionamento mecânico sem bado e sem guias laterais Hunter Douglas ou equivalente técnico | Material |  | m² | 1 |  | 225 | 225
|  |  |  | MO sem LS => | 10 | LS => | 0 | MO com LS => | 10
|  |  |  | Valor do BDI => | 0 |  | Valor com BDI => |  | 238.6
[6 empty] | Quant. => | 0 | Preço Total => | 0
12.21 | Código | Banco | Descrição | Tipo |  | Und | Quant. | Porcent. | Valor Unit | Total
Composição | SEDI.000043 | Próprio | Fornecimento e instalação de cortina rolo (tela solar) para fachada black out. acionamento mecânico sem bando e com guias laterais hunter douglas ou equivalente técnico | SEDI - SERVIÇOS DIVERSOS |  | m² | 1 |  | 262.6 | 262.6
Composição Auxiliar | 88262 | SINAPI | CARPINTEIRO DE FORMAS COM ENCARGOS COMPLEMENTARES | SEDI - SERVIÇOS DIVERSOS |  | H | 0.25 |  | 32.95 | 8.23
Composição Auxiliar | 88243 | SINAPI | AJUDANTE ESPECIALIZADO COM ENCARGOS COMPLEMENTARES | SEDI - SERVIÇOS DIVERSOS |  | H | 0.2 |  | 26.89 | 5.37
Insumo | 00001451 | Próprio | Fornecimento e instalação de cortina rolo (tela solar) para fachada black out. acionamento mecânico sem bando e com guias laterais hunter douglas ou equivalente técnico | Material |  | M² | 1 |  | 249 | 249
|  |  |  | MO sem LS => | 10 | LS => | 0 | MO com LS => | 10
|  |  |  | Valor do BDI => | 0 |  | Valor com BDI => |  | 262.6
[6 empty] | Quant. => | 0 | Preço Total => | 0
12.22 | Código | Banco | Descrição | Tipo |  | Und | Quant. | Porcent. | Valor Unit | Total
Composição | SEDI.000098 | Próprio | Fornecimento e instalação de cortina rolo (tela solar) para fachada black out. Acionamento mecânico sem bando e sem guias laterais Hunter Douglas ou equivalente técnico | SEDI - SERVIÇOS DIVERSOS |  | m² | 1 |  | 262.6 | 262.6
Composição Auxiliar | 88262 | SINAPI | CARPINTEIRO DE FORMAS COM ENCARGOS COMPLEMENTARES | SEDI - SERVIÇOS DIVERSOS |  | H | 0.25 |  | 32.95 | 8.23
Composição Auxiliar | 88243 | SINAPI | AJUDANTE ESPECIALIZADO COM ENCARGOS COMPLEMENTARES | SEDI - SERVIÇOS DIVERSOS |  | H | 0.2 |  | 26.89 | 5.37
Insumo | 00002567 | Próprio | cortina rolo (tela solar) para fachada black out. Acionamento mecânico sem bando e sem guias laterais Hunter Douglas ou equivalente técnico | Material |  | m² | 1 |  | 249 | 249
|  |  |  | MO sem LS => | 10 | LS => | 0 | MO com LS => | 10
|  |  |  | Valor do BDI => | 0 |  | Valor com BDI => |  | 262.6
[6 empty] | Quant. => | 0 | Preço Total => | 0
12.23 | Código | Banco | Descrição | Tipo |  | Und | Quant. | Porcent. | Valor Unit | Total
Composição | SEDI.000044 | Próprio | Fornecimento e instalação de cortina rolo (tela solar) para fachada transparência com abertura de 3%. acionamento mecânico sem bando e com guias laterais hunter douglas ou equivalente técnico | SEDI - SERVIÇOS DIVERSOS |  | m² | 1 |  | 356.8 | 356.8
Composição Auxiliar | 88262 | SINAPI | CARPINTEIRO DE FORMAS COM ENCARGOS COMPLEMENTARES | SEDI - SERVIÇOS DIVERSOS |  | H | 0.25 |  | 32.95 | 8.23
Composição Auxiliar | 88243 | SINAPI | AJUDANTE ESPECIALIZADO COM ENCARGOS COMPLEMENTARES | SEDI - SERVIÇOS DIVERSOS |  | H | 0.2 |  | 26.89 | 5.37
Insumo | 00001452 | Próprio | Fornecimento e instalação de cortina rolo (tela solar) para fachada transparência com abertura de 3%. acionamento mecânico sem bando e com guias laterais hunter douglas ou equivalente técnico | Material |  | M² | 1 |  | 343.2 | 343.2
|  |  |  | MO sem LS => | 10 | LS => | 0 | MO com LS => | 10
|  |  |  | Valor do BDI => | 0 |  | Valor com BDI => |  | 356.8
[6 empty] | Quant. => | 0 | Preço Total => | 0
12.24 | Código | Banco | Descrição | Tipo |  | Und | Quant. | Porcent. | Valor Unit | Total
Composição | SEDI.000037 | Próprio | Fornecimento e Instalação de poltronas fixas – modelo padrão Modelo Auditório Linha Eidos, marca Ares Line ou equivalente técnico. | SEDI - SERVIÇOS DIVERSOS |  | un | 1 |  | 862.8 | 862.8
Composição Auxiliar | 88262 | SINAPI | CARPINTEIRO DE FORMAS COM ENCARGOS COMPLEMENTARES | SEDI - SERVIÇOS DIVERSOS |  | H | 1 |  | 32.95 | 32.95
Insumo | 00001322 | Próprio | poltronas fixas – modelo padrão Modelo Auditório Linha Eidos, marca Ares Line ou equivalente técnico. | Material |  | UN | 1 |  | 829.85 | 829.85
|  |  |  | MO sem LS => | 24.93 | LS => | 0 | MO com LS => | 24.93
|  |  |  | Valor do BDI => | 0 |  | Valor com BDI => |  | 862.8
[6 empty] | Quant. => | 0 | Preço Total => | 0
12.25 | Código | Banco | Descrição | Tipo |  | Und | Quant. | Porcent. | Valor Unit | Total
Composição | SEDI.000038 | Próprio | Fornecimento e Instalação de poltronas fixas – MODELO PARA USO DE PESSOAS OBESAS: Modelo Auditório Linha Eidos, marca Ares Line ou equivalente técnico. | SEDI - SERVIÇOS DIVERSOS |  | un | 1 |  | 1692.65 | 1692.65
Composição Auxiliar | 88262 | SINAPI | CARPINTEIRO DE FORMAS COM ENCARGOS COMPLEMENTARES | SEDI - SERVIÇOS DIVERSOS |  | H | 1 |  | 32.95 | 32.95
Insumo | 00001323 | Próprio | poltronas fixas – MODELO PARA USO DE PESSOAS OBESAS: Modelo Auditório Linha Eidos, marca Ares Line ou equivalente técnico. | Material |  | UN | 1 |  | 1659.7 | 1659.7
|  |  |  | MO sem LS => | 24.93 | LS => | 0 | MO com LS => | 24.93
|  |  |  | Valor do BDI => | 0 |  | Valor com BDI => |  | 1692.65
[6 empty] | Quant. => | 0 | Preço Total => | 0
12.26 | Código | Banco | Descrição | Tipo |  | Und | Quant. | Porcent. | Valor Unit | Total
Composição | SEDI.000039 | Próprio | Fornecimento e Instalação de poltronas fixas – MODELO PORTADORES MOBILIDADE REDUZIDA: Modelo Auditório Linha Eidos, marca Ares Line ou equivalente técnico. | SEDI - SERVIÇOS DIVERSOS |  | un | 1 |  | 862.8 | 862.8
Composição Auxiliar | 88262 | SINAPI | CARPINTEIRO DE FORMAS COM ENCARGOS COMPLEMENTARES | SEDI - SERVIÇOS DIVERSOS |  | H | 1 |  | 32.95 | 32.95
Insumo | 00001324 | Próprio | poltronas fixas – MODELO PORTADORES MOBILIDADE REDUZIDA: Modelo Auditório Linha Eidos, marca Ares Line ou equivalente técnico. | Material |  | UN | 1 |  | 829.85 | 829.85
|  |  |  | MO sem LS => | 24.93 | LS => | 0 | MO com LS => | 24.93
|  |  |  | Valor do BDI => | 0 |  | Valor com BDI => |  | 862.8
[6 empty] | Quant. => | 0 | Preço Total => | 0
12.27 | Código | Banco | Descrição | Tipo |  | Und | Quant. | Porcent. | Valor Unit | Total
Composição | SEDI.000045 | Próprio | Quadros decorativos 1,10 x 1,80m | SEDI - SERVIÇOS DIVERSOS |  | un | 1 |  | 2295.55 | 2295.55
Composição Auxiliar | 88316 | SINAPI | SERVENTE COM ENCARGOS COMPLEMENTARES | SEDI - SERVIÇOS DIVERSOS |  | H | 0.5 |  | 26.12 | 13.06
Insumo | 00001459 | Próprio | Quadros decorativos 1,10 x 1,80m | Material |  | UN | 1 |  | 2282.49 | 2282.49
|  |  |  | MO sem LS => | 9.04 | LS => | 0 | MO com LS => | 9.04
|  |  |  | Valor do BDI => | 0 |  | Valor com BDI => |  | 2295.55
[6 empty] | Quant. => | 0 | Preço Total => | 0
12.28 | Código | Banco | Descrição | Tipo |  | Und | Quant. | Porcent. | Valor Unit | Total
Composição | SEDI.000099 | Próprio | Lousa em vidro temperado incolor de 120x120cm, com 6 mm de espessura com cantos arredondados, película de segurança na cor branca aplicada atrás do vidro, fixada com tarraxas / prolongadores cromados instaladas nas alvenarias de gesso acartonado, incluindo suporte para apagador e canetas - Fornecimento e instalação | SEDI - SERVIÇOS DIVERSOS |  | un | 1 |  | 820.3 | 820.3
Composição Auxiliar | 88261 | SINAPI | CARPINTEIRO DE ESQUADRIA COM ENCARGOS COMPLEMENTARES | SEDI - SERVIÇOS DIVERSOS |  | H | 0.1499 |  | 34.92 | 5.23
Composição Auxiliar | 88239 | SINAPI | AJUDANTE DE CARPINTEIRO COM ENCARGOS COMPLEMENTARES | SEDI - SERVIÇOS DIVERSOS |  | H | 0.594 |  | 27.07 | 16.07
Insumo | 00002568 | Próprio | Lousa em vidro temperado incolor de 120x120cm, com 6 mm de espessura com cantos arredondados, película de segurança na cor branca aplicada atrás do vidro | Material |  | UN | 1 |  | 799 | 799
|  |  |  | MO sem LS => | 15.34 | LS => | 0 | MO com LS => | 15.34
|  |  |  | Valor do BDI => | 0 |  | Valor com BDI => |  | 820.3
[6 empty] | Quant. => | 0 | Preço Total => | 0
12.29 | Código | Banco | Descrição | Tipo |  | Und | Quant. | Porcent. | Valor Unit | Total
Composição | SEDI.000100 | Próprio | Lousa em vidro temperado incolor de 150x120cm, com 6 mm de espessura com cantos arredondados, película de segurança na cor branca aplicada atrás do vidro, fixada com tarraxas / prolongadores cromados instaladas nas alvenarias de gesso acartonado, incluindo suporte para apagador e canetas - Fornecimento e instalação | SEDI - SERVIÇOS DIVERSOS |  | un | 1 |  | 920.3 | 920.3
Composição Auxiliar | 88261 | SINAPI | CARPINTEIRO DE ESQUADRIA COM ENCARGOS COMPLEMENTARES | SEDI - SERVIÇOS DIVERSOS |  | H | 0.1499 |  | 34.92 | 5.23
Composição Auxiliar | 88239 | SINAPI | AJUDANTE DE CARPINTEIRO COM ENCARGOS COMPLEMENTARES | SEDI - SERVIÇOS DIVERSOS |  | H | 0.594 |  | 27.07 | 16.07
Insumo | 00002570 | Próprio | Lousa em vidro temperado incolor de 150x120cm, com 6 mm de espessura com cantos arredondados, película de segurança na cor branca aplicada atrás do vidro | Material |  | UN | 1 |  | 899 | 899
|  |  |  | MO sem LS => | 15.34 | LS => | 0 | MO com LS => | 15.34
|  |  |  | Valor do BDI => | 0 |  | Valor com BDI => |  | 920.3
[6 empty] | Quant. => | 0 | Preço Total => | 0
12.30 | Código | Banco | Descrição | Tipo |  | Und | Quant. | Porcent. | Valor Unit | Total
Composição | SEDI.000101 | Próprio | Lousa em vidro temperado incolor de 180x120cm, com 6 mm de espessura com cantos arredondados, película de segurança na cor branca aplicada atrás do vidro, fixada com tarraxas / prolongadores cromados instaladas nas alvenarias de gesso acartonado, incluindo suporte para apagador e canetas - Fornecimento e instalação | SEDI - SERVIÇOS DIVERSOS |  | un | 1 |  | 1245.67 | 1245.67
Composição Auxiliar | 88261 | SINAPI | CARPINTEIRO DE ESQUADRIA COM ENCARGOS COMPLEMENTARES | SEDI - SERVIÇOS DIVERSOS |  | H | 0.25 |  | 34.92 | 8.73
Composição Auxiliar | 88239 | SINAPI | AJUDANTE DE CARPINTEIRO COM ENCARGOS COMPLEMENTARES | SEDI - SERVIÇOS DIVERSOS |  | H | 0.7 |  | 27.07 | 18.94
Insumo | 00002571 | Próprio | Lousa em vidro temperado incolor de 180x120cm, com 6 mm de espessura com cantos arredondados, película de segurança na cor branca aplicada atrás do vidro | Material |  | UN | 1 |  | 1218 | 1218
|  |  |  | MO sem LS => | 20.05 | LS => | 0 | MO com LS => | 20.05
|  |  |  | Valor do BDI => | 0 |  | Valor com BDI => |  | 1245.67
[6 empty] | Quant. => | 0 | Preço Total => | 0
12.31 | Código | Banco | Descrição | Tipo |  | Und | Quant. | Porcent. | Valor Unit | Total
Composição | SEDI.000102 | Próprio | Lousa em vidro temperado incolor de 255x120cm, com 6 mm de espessura com cantos arredondados, película de segurança na cor branca aplicada atrás do vidro, fixada com tarraxas / prolongadores cromados instaladas nos montantes das divisórias tipo ABATEX (os montantes possuem aproximadamente 5cm de largura), incluindo suporte para apagador e canetas - Fornecimento e instalação | SEDI - SERVIÇOS DIVERSOS |  | un | 1 |  | 1626.67 | 1626.67
Composição Auxiliar | 88261 | SINAPI | CARPINTEIRO DE ESQUADRIA COM ENCARGOS COMPLEMENTARES | SEDI - SERVIÇOS DIVERSOS |  | H | 0.25 |  | 34.92 | 8.73
Composição Auxiliar | 88239 | SINAPI | AJUDANTE DE CARPINTEIRO COM ENCARGOS COMPLEMENTARES | SEDI - SERVIÇOS DIVERSOS |  | H | 0.7 |  | 27.07 | 18.94
Insumo | 00002572 | Próprio | Lousa em vidro temperado incolor de 255x120cm, com 6 mm de espessura com cantos arredondados, película de segurança na cor branca aplicada atrás do vidro | Material |  | UN | 1 |  | 1599 | 1599
|  |  |  | MO sem LS => | 20.05 | LS => | 0 | MO com LS => | 20.05
|  |  |  | Valor do BDI => | 0 |  | Valor com BDI => |  | 1626.67
[6 empty] | Quant. => | 0 | Preço Total => | 0
12.32 | Código | Banco | Descrição | Tipo |  | Und | Quant. | Porcent. | Valor Unit | Total
Composição | FOMA.000018 | Próprio | Fornecimento e instalação de Suporte de teto metálico em aço carbono para datashow fixado na laje de concreto com extensor suportando até 13,5kg | FOMA - FORNECIMENTO DE MATERIAIS E EQUIPAMENTOS |  | un | 1 |  | 142.1 | 142.1
Composição Auxiliar | 88243 | SINAPI | AJUDANTE ESPECIALIZADO COM ENCARGOS COMPLEMENTARES | SEDI - SERVIÇOS DIVERSOS |  | H | 0.9 |  | 26.89 | 24.2
Insumo | 00002573 | Próprio | Suporte de teto metálico em aço carbono para datashow fixado na laje de concreto com extensor suportando até 13,5kg | Material |  | UN | 1 |  | 117.9 | 117.9
|  |  |  | MO sem LS => | 16.97 | LS => | 0 | MO com LS => | 16.97
|  |  |  | Valor do BDI => | 0 |  | Valor com BDI => |  | 142.1
[6 empty] | Quant. => | 0 | Preço Total => | 0
12.33 | Código | Banco | Descrição | Tipo |  | Und | Quant. | Porcent. | Valor Unit | Total
Composição | SEDI.000103 | Próprio | Fornecimento e instalação de Tapete para uso da área de espera da recepção 2,00x2,50 com listras, e=6mm. Material: 100% polipropileno. Ref.: Bali Listra 65 da São Carlos ou equivalente técnico | SEDI - SERVIÇOS DIVERSOS |  | un | 1 |  | 901.65 | 901.65
Composição Auxiliar | 88309 | SINAPI | PEDREIRO COM ENCARGOS COMPLEMENTARES | SEDI - SERVIÇOS DIVERSOS |  | H | 0.05 |  | 33.38 | 1.66
Insumo | 00002730 | Próprio | Tapete para uso da área de espera da recepção 2x2,5m, e=6mm, com listras. Material: 100% polipropileno, ref.: Bali Listra 65, da São Carlos ou equivalente técnico | Material |  | un | 1 |  | 899.99 | 899.99
|  |  |  | MO sem LS => | 1.25 | LS => | 0 | MO com LS => | 1.25
|  |  |  | Valor do BDI => | 0 |  | Valor com BDI => |  | 901.65
[6 empty] | Quant. => | 0 | Preço Total => | 0
12.34 | Código | Banco | Descrição | Tipo |  | Und | Quant. | Porcent. | Valor Unit | Total
Composição | 170486 | SBC | TAPETE NEW BOUCLE HENNA 2,50X3,00M SAO CARLOS | PAVIMENTACOES INTERNAS |  | UN | 1 |  | 2111.37 | 2111.37
Insumo | 000574 | SBC | TAPETE NEW BOUCLE HENNA 2,50x3,00m SAO CARLOS | Material |  | UN | 1 |  | 2111.37 | 2111.37
|  |  |  | MO sem LS => | 0 | LS => | 0 | MO com LS => | 0
|  |  |  | Valor do BDI => | 0 |  | Valor com BDI => |  | 2111.37
[6 empty] | Quant. => | 0 | Preço Total => | 0
12.35 | Código | Banco | Descrição | Tipo |  | Und | Quant. | Porcent. | Valor Unit | Total
Composição | SEES.000341 | Próprio | Planta artifical ou estabilizada de 120 a 160cm (Ficus, Bambu ou Ráfia), inclusive cachepot inox | SEES - SERVIÇOS ESPECIAIS |  | un | 1 |  | 1069.02 | 1069.02
Composição Auxiliar | 88241 | SINAPI | AJUDANTE DE OPERAÇÃO EM GERAL COM ENCARGOS COMPLEMENTARES | SEDI - SERVIÇOS DIVERSOS |  | H | 0.5 |  | 28.7 | 14.35
Insumo | 00008263 | Próprio | Planta artifical ou estabilizada de 120 a 160cm (Ficus, Bambu ou Ráfia) | Material |  | un | 1 |  | 571.65 | 571.65
Insumo | 00008264 | Próprio | Cachepot em aço inxo | Material |  | un | 1 |  | 483.02 | 483.02
|  |  |  | MO sem LS => | 10.25 | LS => | 0 | MO com LS => | 10.25
|  |  |  | Valor do BDI => | 0 |  | Valor com BDI => |  | 1069.02
[6 empty] | Quant. => | 0 | Preço Total => | 0
13 |  |  | INSTALAÇÕES HIDRÁULICAS E SANITÁRIAS | [6 empty] | 0
13.1 | Código | Banco | Descrição | Tipo |  | Und | Quant. | Porcent. | Valor Unit | Total
Composição | INHI.000093 | Próprio | Fornecimento e instalação de bacia sanitária sifonada convencional | INHI - INSTALAÇÕES HIDROS SANITÁRIAS |  | un | 1 |  | 419.73 | 419.73
Composição Auxiliar | 88243 | SINAPI | AJUDANTE ESPECIALIZADO COM ENCARGOS COMPLEMENTARES | SEDI - SERVIÇOS DIVERSOS |  | H | 1.5 |  | 26.89 | 40.33
Composição Auxiliar | 88267 | SINAPI | ENCANADOR OU BOMBEIRO HIDRÁULICO COM ENCARGOS COMPLEMENTARES | SEDI - SERVIÇOS DIVERSOS |  | H | 1.5 |  | 32.7 | 49.05
Insumo | 00004384 | SINAPI | PARAFUSO NIQUELADO COM ACABAMENTO CROMADO PARA FIXAR PECA SANITARIA, INCLUI PORCA CEGA, ARRUELA E BUCHA DE NYLON TAMANHO S-10 | Material |  | UN | 2 |  | 28.26 | 56.52
Insumo | 00003528 | SINAPI | JOELHO PVC, SOLDAVEL, PB, 45 GRAUS, DN 100 MM, PARA ESGOTO PREDIAL | Material |  | UN | 1 |  | 9.2 | 9.2
Insumo | 00011686 | SINAPI | CONJUNTO DE LIGACAO PARA BACIA SANITARIA EM PLASTICO BRANCO COM TUBO, CANOPLA E ANEL DE EXPANSAO (TUBO 1.1/2 '' X 20 CM) | Material |  | UN | 1 |  | 14.68 | 14.68
Insumo | 00010420 | SINAPI | BACIA SANITARIA (VASO) CONVENCIONAL DE LOUCA BRANCA | Material |  | UN | 1 |  | 249.95 | 249.95
|  |  |  | MO sem LS => | 66.06 | LS => | 0 | MO com LS => | 66.06
|  |  |  | Valor do BDI => | 0 |  | Valor com BDI => |  | 419.73
[6 empty] | Quant. => | 0 | Preço Total => | 0
13.2 | Código | Banco | Descrição | Tipo |  | Und | Quant. | Porcent. | Valor Unit | Total
Composição | INHI.000094 | Próprio | Fornecimento e instalação de bacia sanitária sifonada adaptada | INHI - INSTALAÇÕES HIDROS SANITÁRIAS |  | un | 1 |  | 956.13 | 956.13
Composição Auxiliar | 88243 | SINAPI | AJUDANTE ESPECIALIZADO COM ENCARGOS COMPLEMENTARES | SEDI - SERVIÇOS DIVERSOS |  | H | 1.5 |  | 26.89 | 40.33
Composição Auxiliar | 88267 | SINAPI | ENCANADOR OU BOMBEIRO HIDRÁULICO COM ENCARGOS COMPLEMENTARES | SEDI - SERVIÇOS DIVERSOS |  | H | 1.5 |  | 32.7 | 49.05
Insumo | 00004384 | SINAPI | PARAFUSO NIQUELADO COM ACABAMENTO CROMADO PARA FIXAR PECA SANITARIA, INCLUI PORCA CEGA, ARRUELA E BUCHA DE NYLON TAMANHO S-10 | Material |  | UN | 2 |  | 28.26 | 56.52
Insumo | 00003528 | SINAPI | JOELHO PVC, SOLDAVEL, PB, 45 GRAUS, DN 100 MM, PARA ESGOTO PREDIAL | Material |  | UN | 1 |  | 9.2 | 9.2
Insumo | 00036520 | SINAPI | BACIA SANITARIA (VASO) CONVENCIONAL PARA PCD SEM FURO FRONTAL, DE LOUCA BRANCA, SEM ASSENTO | Material |  | UN | 1 |  | 786.35 | 786.35
Insumo | 00011686 | SINAPI | CONJUNTO DE LIGACAO PARA BACIA SANITARIA EM PLASTICO BRANCO COM TUBO, CANOPLA E ANEL DE EXPANSAO (TUBO 1.1/2 '' X 20 CM) | Material |  | UN | 1 |  | 14.68 | 14.68
|  |  |  | MO sem LS => | 66.06 | LS => | 0 | MO com LS => | 66.06
|  |  |  | Valor do BDI => | 0 |  | Valor com BDI => |  | 956.13
[6 empty] | Quant. => | 0 | Preço Total => | 0
13.3 | Código | Banco | Descrição | Tipo |  | Und | Quant. | Porcent. | Valor Unit | Total
Composição | 86888 | SINAPI | VASO SANITÁRIO SIFONADO COM CAIXA ACOPLADA LOUÇA BRANCA - FORNECIMENTO E INSTALAÇÃO. AF_01/2020 | INHI - INSTALAÇÕES HIDROS SANITÁRIAS |  | UN | 1 |  | 584.28 | 584.28
Composição Auxiliar | 88267 | SINAPI | ENCANADOR OU BOMBEIRO HIDRÁULICO COM ENCARGOS COMPLEMENTARES | SEDI - SERVIÇOS DIVERSOS |  | H | 0.7791 |  | 32.7 | 25.47
Composição Auxiliar | 88316 | SINAPI | SERVENTE COM ENCARGOS COMPLEMENTARES | SEDI - SERVIÇOS DIVERSOS |  | H | 0.4384 |  | 26.12 | 11.45
Insumo | 00004384 | SINAPI | PARAFUSO NIQUELADO COM ACABAMENTO CROMADO PARA FIXAR PECA SANITARIA, INCLUI PORCA CEGA, ARRUELA E BUCHA DE NYLON TAMANHO S-10 | Material |  | UN | 2 |  | 28.26 | 56.52
Insumo | 00006138 | SINAPI | VEDACAO PVC, 100 MM, PARA SAIDA VASO SANITARIO | Material |  | UN | 1 |  | 14.92 | 14.92
Insumo | 00010422 | SINAPI | BACIA SANITARIA (VASO) COM CAIXA ACOPLADA, DE LOUCA BRANCA | Material |  | UN | 1 |  | 467.21 | 467.21
Insumo | 00037329 | SINAPI | REJUNTE EPOXI, QUALQUER COR | Material |  | KG | 0.0881 |  | 98.93 | 8.71
|  |  |  | MO sem LS => | 27.54 | LS => | 0 | MO com LS => | 27.54
|  |  |  | Valor do BDI => | 0 |  | Valor com BDI => |  | 584.28
[6 empty] | Quant. => | 0 | Preço Total => | 0
13.4 | Código | Banco | Descrição | Tipo |  | Und | Quant. | Porcent. | Valor Unit | Total
Composição | INHI.000095 | Próprio | Fornecimento e colocação de assento sanitário | INHI - INSTALAÇÕES HIDROS SANITÁRIAS |  | un | 1 |  | 49.9 | 49.9
Composição Auxiliar | 88243 | SINAPI | AJUDANTE ESPECIALIZADO COM ENCARGOS COMPLEMENTARES | SEDI - SERVIÇOS DIVERSOS |  | H | 0.3 |  | 26.89 | 8.06
Composição Auxiliar | 88267 | SINAPI | ENCANADOR OU BOMBEIRO HIDRÁULICO COM ENCARGOS COMPLEMENTARES | SEDI - SERVIÇOS DIVERSOS |  | H | 0.1 |  | 32.7 | 3.27
Insumo | 00000377 | SINAPI | ASSENTO SANITARIO DE PLASTICO, TIPO CONVENCIONAL | Material |  | UN | 1 |  | 38.57 | 38.57
|  |  |  | MO sem LS => | 8.16 | LS => | 0 | MO com LS => | 8.16
|  |  |  | Valor do BDI => | 0 |  | Valor com BDI => |  | 49.9
[6 empty] | Quant. => | 0 | Preço Total => | 0
13.5 | Código | Banco | Descrição | Tipo |  | Und | Quant. | Porcent. | Valor Unit | Total
Composição | 99635 | SINAPI | VÁLVULA DE DESCARGA METÁLICA, BASE 1 1/2 ", ACABAMENTO METALICO CROMADO - FORNECIMENTO E INSTALAÇÃO. AF_01/2019 | INHI - INSTALAÇÕES HIDROS SANITÁRIAS |  | UN | 1 |  | 321.3 | 321.3
Composição Auxiliar | 88248 | SINAPI | AUXILIAR DE ENCANADOR OU BOMBEIRO HIDRÁULICO COM ENCARGOS COMPLEMENTARES | SEDI - SERVIÇOS DIVERSOS |  | H | 0.9249 |  | 26.7 | 24.69
Composição Auxiliar | 88267 | SINAPI | ENCANADOR OU BOMBEIRO HIDRÁULICO COM ENCARGOS COMPLEMENTARES | SEDI - SERVIÇOS DIVERSOS |  | H | 0.9249 |  | 32.7 | 30.24
Insumo | 00003148 | SINAPI | FITA VEDA ROSCA EM ROLOS DE 18 MM X 50 M (L X C) | Material |  | UN | 0.0192 |  | 12.87 | 0.24
Insumo | 00010228 | SINAPI | VALVULA DE DESCARGA METALICA, BASE 1 1/2 " E ACABAMENTO METALICO CROMADO | Material |  | UN | 1 |  | 266.13 | 266.13
|  |  |  | MO sem LS => | 41.01 | LS => | 0 | MO com LS => | 41.01
|  |  |  | Valor do BDI => | 0 |  | Valor com BDI => |  | 321.3
[6 empty] | Quant. => | 0 | Preço Total => | 0
13.6 | Código | Banco | Descrição | Tipo |  | Und | Quant. | Porcent. | Valor Unit | Total
Composição | INHI.000096 | Próprio | Fornecimento e instalação de válvula de descarga adaptada | INHI - INSTALAÇÕES HIDROS SANITÁRIAS |  | un | 1 |  | 321.86 | 321.86
Composição Auxiliar | 88243 | SINAPI | AJUDANTE ESPECIALIZADO COM ENCARGOS COMPLEMENTARES | SEDI - SERVIÇOS DIVERSOS |  | H | 1.1 |  | 26.89 | 29.57
Composição Auxiliar | 88267 | SINAPI | ENCANADOR OU BOMBEIRO HIDRÁULICO COM ENCARGOS COMPLEMENTARES | SEDI - SERVIÇOS DIVERSOS |  | H | 0.8 |  | 32.7 | 26.16
Insumo | 00010228 | SINAPI | VALVULA DE DESCARGA METALICA, BASE 1 1/2 " E ACABAMENTO METALICO CROMADO | Material |  | UN | 1 |  | 266.13 | 266.13
|  |  |  | MO sem LS => | 40.88 | LS => | 0 | MO com LS => | 40.88
|  |  |  | Valor do BDI => | 0 |  | Valor com BDI => |  | 321.86
[6 empty] | Quant. => | 0 | Preço Total => | 0
13.7 | Código | Banco | Descrição | Tipo |  | Und | Quant. | Porcent. | Valor Unit | Total
Composição | 190028 | SBC | VALVULA PARA MICTORIO | APARELHOS SANITARIOS |  | UN | 1 |  | 327.96 | 327.96
Composição Auxiliar | 88248 | SINAPI | AUXILIAR DE ENCANADOR OU BOMBEIRO HIDRÁULICO COM ENCARGOS COMPLEMENTARES | SEDI - SERVIÇOS DIVERSOS |  | H | 0.8 |  | 26.7 | 21.36
Composição Auxiliar | 88267 | SINAPI | ENCANADOR OU BOMBEIRO HIDRÁULICO COM ENCARGOS COMPLEMENTARES | SEDI - SERVIÇOS DIVERSOS |  | H | 1.22 |  | 32.7 | 39.89
Insumo | 003880 | SBC | VALVULA METAL CROMADO DOCOL PRESSMATIC 3/4" P/MICTORIO | Material |  | UN | 1 |  | 266.56 | 266.56
Insumo | 004636 | SBC | FITA TEFLON VEDA ROSCA 18mm x 25m | Material |  | M | 0.82 |  | 0.19 | 0.15
|  |  |  | MO sem LS => | 46.05 | LS => | 0 | MO com LS => | 46.05
|  |  |  | Valor do BDI => | 0 |  | Valor com BDI => |  | 327.96
[6 empty] | Quant. => | 0 | Preço Total => | 0
13.8 | Código | Banco | Descrição | Tipo |  | Und | Quant. | Porcent. | Valor Unit | Total
Composição | 190016 | SBC | CAIXA M9000 DESCARGA EMBUTIR MONTANA C/ CANOPLA BRANCA | APARELHOS SANITARIOS |  | UN | 1 |  | 1154.34 | 1154.34
Composição Auxiliar | 88248 | SINAPI | AUXILIAR DE ENCANADOR OU BOMBEIRO HIDRÁULICO COM ENCARGOS COMPLEMENTARES | SEDI - SERVIÇOS DIVERSOS |  | H | 2.6 |  | 26.7 | 69.42
Composição Auxiliar | 88267 | SINAPI | ENCANADOR OU BOMBEIRO HIDRÁULICO COM ENCARGOS COMPLEMENTARES | SEDI - SERVIÇOS DIVERSOS |  | H | 2.6 |  | 32.7 | 85.02
Insumo | 005550 | SBC | CAIXA M9000 DESCARGA EMBUTIR MONTANA C/ CANOPLA BRANCA | Material |  | UN | 1 |  | 999.9 | 999.9
|  |  |  | MO sem LS => | 115.32 | LS => | 0 | MO com LS => | 115.32
|  |  |  | Valor do BDI => | 0 |  | Valor com BDI => |  | 1154.34
[6 empty] | Quant. => | 0 | Preço Total => | 0
13.9 | Código | Banco | Descrição | Tipo |  | Und | Quant. | Porcent. | Valor Unit | Total
Composição | 100858 | SINAPI | MICTÓRIO SIFONADO LOUÇA BRANCA  PADRÃO MÉDIO  FORNECIMENTO E INSTALAÇÃO. AF_01/2020 | INHI - INSTALAÇÕES HIDROS SANITÁRIAS |  | UN | 1 |  | 758.14 | 758.14
Composição Auxiliar | 88267 | SINAPI | ENCANADOR OU BOMBEIRO HIDRÁULICO COM ENCARGOS COMPLEMENTARES | SEDI - SERVIÇOS DIVERSOS |  | H | 1.009 |  | 32.7 | 32.99
Composição Auxiliar | 88316 | SINAPI | SERVENTE COM ENCARGOS COMPLEMENTARES | SEDI - SERVIÇOS DIVERSOS |  | H | 0.3179 |  | 26.12 | 8.3
Insumo | 00003146 | SINAPI | FITA VEDA ROSCA EM ROLOS DE 18 MM X 10 M (L X C) | Material |  | UN | 0.0365 |  | 3.49 | 0.12
Insumo | 00004351 | SINAPI | PARAFUSO NIQUELADO 3 1/2" COM ACABAMENTO CROMADO PARA FIXAR PECA SANITARIA, INCLUI PORCA CEGA, ARRUELA E BUCHA DE NYLON TAMANHO S-8 | Material |  | UN | 2 |  | 20.95 | 41.9
Insumo | 00006142 | SINAPI | CONJUNTO DE LIGACAO PARA BACIA SANITARIA AJUSTAVEL, EM PLASTICO BRANCO, COM TUBO, CANOPLA E ESPUDE | Material |  | UN | 1 |  | 10.57 | 10.57
Insumo | 00010432 | SINAPI | MICTORIO SIFONADO LOUCA BRANCA SEM COMPLEMENTOS | Material |  | UN | 1 |  | 435.18 | 435.18
Insumo | 00021112 | SINAPI | VALVULA DE DESCARGA EM METAL CROMADO PARA MICTORIO COM ACIONAMENTO POR PRESSAO E FECHAMENTO AUTOMATICO | Material |  | UN | 1 |  | 229.08 | 229.08
|  |  |  | MO sem LS => | 31.15 | LS => | 0 | MO com LS => | 31.15
|  |  |  | Valor do BDI => | 0 |  | Valor com BDI => |  | 758.14
[6 empty] | Quant. => | 0 | Preço Total => | 0
13.10 | Código | Banco | Descrição | Tipo |  | Und | Quant. | Porcent. | Valor Unit | Total
Composição | 86901 | SINAPI | CUBA DE EMBUTIR OVAL EM LOUÇA BRANCA, 35 X 50CM OU EQUIVALENTE - FORNECIMENTO E INSTALAÇÃO. AF_01/2020 | INHI - INSTALAÇÕES HIDROS SANITÁRIAS |  | UN | 1 |  | 170.57 | 170.57
Composição Auxiliar | 88274 | SINAPI | MARMORISTA/GRANITEIRO COM ENCARGOS COMPLEMENTARES | SEDI - SERVIÇOS DIVERSOS |  | H | 0.8458 |  | 27.6 | 23.34
Composição Auxiliar | 88316 | SINAPI | SERVENTE COM ENCARGOS COMPLEMENTARES | SEDI - SERVIÇOS DIVERSOS |  | H | 0.2665 |  | 26.12 | 6.96
Insumo | 00004823 | SINAPI | MASSA PLASTICA PARA MARMORE/GRANITO | Material |  | KG | 0.5271 |  | 43.04 | 22.68
Insumo | 00020269 | SINAPI | LAVATORIO/CUBA DE EMBUTIR OVAL LOUCA BRANCA SEM LADRAO *50 X 35* CM | Material |  | UN | 1 |  | 117.59 | 117.59
|  |  |  | MO sem LS => | 21.22 | LS => | 0 | MO com LS => | 21.22
|  |  |  | Valor do BDI => | 0 |  | Valor com BDI => |  | 170.57
[6 empty] | Quant. => | 0 | Preço Total => | 0
13.11 | Código | Banco | Descrição | Tipo |  | Und | Quant. | Porcent. | Valor Unit | Total
Composição | 86903 | SINAPI | LAVATÓRIO LOUÇA BRANCA COM COLUNA, 45 X 55CM OU EQUIVALENTE, PADRÃO MÉDIO - FORNECIMENTO E INSTALAÇÃO. AF_01/2020 | INHI - INSTALAÇÕES HIDROS SANITÁRIAS |  | UN | 1 |  | 422.3 | 422.3
Composição Auxiliar | 88267 | SINAPI | ENCANADOR OU BOMBEIRO HIDRÁULICO COM ENCARGOS COMPLEMENTARES | SEDI - SERVIÇOS DIVERSOS |  | H | 1.4667 |  | 32.7 | 47.96
Composição Auxiliar | 88316 | SINAPI | SERVENTE COM ENCARGOS COMPLEMENTARES | SEDI - SERVIÇOS DIVERSOS |  | H | 0.6517 |  | 26.12 | 17.02
Insumo | 00004351 | SINAPI | PARAFUSO NIQUELADO 3 1/2" COM ACABAMENTO CROMADO PARA FIXAR PECA SANITARIA, INCLUI PORCA CEGA, ARRUELA E BUCHA DE NYLON TAMANHO S-8 | Material |  | UN | 6 |  | 20.95 | 125.7
Insumo | 00010426 | SINAPI | LAVATORIO LOUCA BRANCA COM COLUNA *54 X 44* CM | Material |  | UN | 1 |  | 223.06 | 223.06
Insumo | 00037329 | SINAPI | REJUNTE EPOXI, QUALQUER COR | Material |  | KG | 0.0866 |  | 98.93 | 8.56
|  |  |  | MO sem LS => | 48.71 | LS => | 0 | MO com LS => | 48.71
|  |  |  | Valor do BDI => | 0 |  | Valor com BDI => |  | 422.3
[6 empty] | Quant. => | 0 | Preço Total => | 0
13.12 | Código | Banco | Descrição | Tipo |  | Und | Quant. | Porcent. | Valor Unit | Total
Composição | 190186 | SBC | LAVATORIO DE CANTO IZY BRANCO 41X33CM DECA COM METAIS | APARELHOS SANITARIOS |  | UN | 1 |  | 338.57 | 338.57
Composição Auxiliar | 88248 | SINAPI | AUXILIAR DE ENCANADOR OU BOMBEIRO HIDRÁULICO COM ENCARGOS COMPLEMENTARES | SEDI - SERVIÇOS DIVERSOS |  | H | 2.2 |  | 26.7 | 58.74
Composição Auxiliar | 88267 | SINAPI | ENCANADOR OU BOMBEIRO HIDRÁULICO COM ENCARGOS COMPLEMENTARES | SEDI - SERVIÇOS DIVERSOS |  | H | 2.2 |  | 32.7 | 71.94
Insumo | 000050 | SBC | CIMENTO PORTLAND CP III 32RS NBR 11578 (quilo) | Material |  | KG | 2.6 |  | 0.62 | 1.61
Insumo | 000100 | SBC | AREIA GROSSA LAVADA | Material |  | m³ | 0.001 |  | 105.81 | 0.1
Insumo | 001100 | SBC | CIMENTO DIRECIONAL BRANCO (SACO 1 QUILOGRAMA) | Material |  | KG | 0.8 |  | 1.95 | 1.56
Insumo | 003818 | SBC | RABICHO FLEXIVEL 40cm PVC 1/2" COM CANOPLAS | Material |  | UN | 1 |  | 19.74 | 19.74
Insumo | 004636 | SBC | FITA TEFLON VEDA ROSCA 18mm x 25m | Material |  | M | 0.8 |  | 0.19 | 0.15
Insumo | 017047 | SBC | SIFAO PLASTICO 32cm PARA LAVATORIO | Material |  | UN | 1 |  | 12.84 | 12.84
Insumo | 028151 | SBC | LAVATORIO DE CANTO IZY BRANCO 41,0X33,0 L101.17 - DECA | Material |  | UN | 1 |  | 154.9 | 154.9
Insumo | 033131 | SBC | VALVULA METAL CROMADO 1600 PARA LAVATORIO | Material |  | UN | 1 |  | 16.99 | 16.99
|  |  |  | MO sem LS => | 97.58 | LS => | 0 | MO com LS => | 97.58
|  |  |  | Valor do BDI => | 0 |  | Valor com BDI => |  | 338.57
[6 empty] | Quant. => | 0 | Preço Total => | 0
13.13 | Código | Banco | Descrição | Tipo |  | Und | Quant. | Porcent. | Valor Unit | Total
Composição | INHI.000122 | Próprio | Fornecimento e instalação de protetor de sifão | INHI - INSTALAÇÕES HIDROS SANITÁRIAS |  | un | 1 |  | 234.76 | 234.76
Composição Auxiliar | 88243 | SINAPI | AJUDANTE ESPECIALIZADO COM ENCARGOS COMPLEMENTARES | SEDI - SERVIÇOS DIVERSOS |  | H | 0.8 |  | 26.89 | 21.51
Composição Auxiliar | 88267 | SINAPI | ENCANADOR OU BOMBEIRO HIDRÁULICO COM ENCARGOS COMPLEMENTARES | SEDI - SERVIÇOS DIVERSOS |  | H | 0.5 |  | 32.7 | 16.35
Insumo | 00000879 | Próprio | Protetor de sifão | Material |  | un | 1 |  | 155 | 155
Insumo | 00004351 | SINAPI | PARAFUSO NIQUELADO 3 1/2" COM ACABAMENTO CROMADO PARA FIXAR PECA SANITARIA, INCLUI PORCA CEGA, ARRUELA E BUCHA DE NYLON TAMANHO S-8 | Material |  | UN | 2 |  | 20.95 | 41.9
|  |  |  | MO sem LS => | 27.67 | LS => | 0 | MO com LS => | 27.67
|  |  |  | Valor do BDI => | 0 |  | Valor com BDI => |  | 234.76
[6 empty] | Quant. => | 0 | Preço Total => | 0
13.14 | Código | Banco | Descrição | Tipo |  | Und | Quant. | Porcent. | Valor Unit | Total
Composição | INHI.000193 | Próprio | Torneira hidromecânica acionada por pressão, linha Pressmatic Alfa da Docol, ref.: 00446106 ou equivalente técnico | INES - INSTALAÇÕES ESPECIAIS |  | un | 1 |  | 157.12 | 157.12
Composição Auxiliar | 88243 | SINAPI | AJUDANTE ESPECIALIZADO COM ENCARGOS COMPLEMENTARES | SEDI - SERVIÇOS DIVERSOS |  | H | 0.5 |  | 26.89 | 13.44
Composição Auxiliar | 88267 | SINAPI | ENCANADOR OU BOMBEIRO HIDRÁULICO COM ENCARGOS COMPLEMENTARES | SEDI - SERVIÇOS DIVERSOS |  | H | 0.5 |  | 32.7 | 16.35
Insumo | 00036796 | SINAPI | TORNEIRA CROMADA DE MESA PARA LAVATORIO TEMPORIZADA PRESSAO BICA BAIXA | Material |  | UN | 1 |  | 127.33 | 127.33
|  |  |  | MO sem LS => | 22.02 | LS => | 0 | MO com LS => | 22.02
|  |  |  | Valor do BDI => | 0 |  | Valor com BDI => |  | 157.12
[6 empty] | Quant. => | 0 | Preço Total => | 0
13.15 | Código | Banco | Descrição | Tipo |  | Und | Quant. | Porcent. | Valor Unit | Total
Composição | 190058 | SBC | ESPELHO CRISTAL 4mm COM MOLDURA DE ALUMINIO | APARELHOS SANITARIOS |  | m² | 1 |  | 304.56 | 304.56
Composição Auxiliar | 88243 | SINAPI | AJUDANTE ESPECIALIZADO COM ENCARGOS COMPLEMENTARES | SEDI - SERVIÇOS DIVERSOS |  | H | 0.744 |  | 26.89 | 20
Composição Auxiliar | 88325 | SINAPI | VIDRACEIRO COM ENCARGOS COMPLEMENTARES | SEDI - SERVIÇOS DIVERSOS |  | H | 0.744 |  | 29.84 | 22.2
Insumo | 003847 | SBC | CHAPA ISOPOR 10mm 100x50cmx2cm | Material |  | m² | 1.05 |  | 8 | 8.4
Insumo | 011802 | SBC | MOLDURA ALUMINIO A28 ANODIZADO 12cm PARA ESPELHO | Material |  | M | 4 |  | 13.49 | 53.96
Insumo | 040068 | SBC | ESPELHO CRISTAL 4mm | Material |  | m² | 1 |  | 200 | 200
|  |  |  | MO sem LS => | 30.13 | LS => | 0 | MO com LS => | 30.13
|  |  |  | Valor do BDI => | 0 |  | Valor com BDI => |  | 304.56
[6 empty] | Quant. => | 0 | Preço Total => | 0
13.16 | Código | Banco | Descrição | Tipo |  | Und | Quant. | Porcent. | Valor Unit | Total
Composição | 190463 | SBC | ESPELHO CRISTAL 5mm COM MOLDURA DE ALUMINIO 2,35x1,00m | APARELHOS SANITARIOS |  | UN | 1 |  | 1081.26 | 1081.26
Composição Auxiliar | 88243 | SINAPI | AJUDANTE ESPECIALIZADO COM ENCARGOS COMPLEMENTARES | SEDI - SERVIÇOS DIVERSOS |  | H | 1.7 |  | 26.89 | 45.71
Composição Auxiliar | 88325 | SINAPI | VIDRACEIRO COM ENCARGOS COMPLEMENTARES | SEDI - SERVIÇOS DIVERSOS |  | H | 1.7 |  | 29.84 | 50.72
Insumo | 006332 | SBC | PERFIL ACO "U" 10"x2.5/8"x17,10mm (44,70kg/m) | Material |  | M | 6.7 |  | 10.55 | 70.68
Insumo | 068063 | SBC | ESPELHO CRISTAL 5mm | Material |  | m² | 2.35 |  | 389 | 914.15
|  |  |  | MO sem LS => | 68.84 | LS => | 0 | MO com LS => | 68.84
|  |  |  | Valor do BDI => | 0 |  | Valor com BDI => |  | 1081.26
[6 empty] | Quant. => | 0 | Preço Total => | 0
13.17 | Código | Banco | Descrição | Tipo |  | Und | Quant. | Porcent. | Valor Unit | Total
Composição | 190703 | SBC | PAPELEIRA BELLE EPOQUE CROMADA LIGHT C-51 - DECA | APARELHOS SANITARIOS |  | UN | 1 |  | 116.82 | 116.82
Composição Auxiliar | 88316 | SINAPI | SERVENTE COM ENCARGOS COMPLEMENTARES | SEDI - SERVIÇOS DIVERSOS |  | H | 0.5 |  | 26.12 | 13.06
Insumo | 088204 | SBC | PAPELEIRA BELLE EPOQUE CROMADA LIGHT C-51 - DECA | Material |  | UN | 1 |  | 103.76 | 103.76
|  |  |  | MO sem LS => | 9.04 | LS => | 0 | MO com LS => | 9.04
|  |  |  | Valor do BDI => | 0 |  | Valor com BDI => |  | 116.82
[6 empty] | Quant. => | 0 | Preço Total => | 0
13.18 | Código | Banco | Descrição | Tipo |  | Und | Quant. | Porcent. | Valor Unit | Total
Composição | 190085 | SBC | CABIDE FLEX CROMADO 2060.C.FLX DECA | APARELHOS SANITARIOS |  | UN | 1 |  | 140.13 | 140.13
Composição Auxiliar | 88309 | SINAPI | PEDREIRO COM ENCARGOS COMPLEMENTARES | SEDI - SERVIÇOS DIVERSOS |  | H | 0.691 |  | 33.38 | 23.06
Composição Auxiliar | 88316 | SINAPI | SERVENTE COM ENCARGOS COMPLEMENTARES | SEDI - SERVIÇOS DIVERSOS |  | H | 0.412 |  | 26.12 | 10.76
Insumo | 008437 | SBC | CABIDE FLEX CROMADO 2060.C.FLX DECA | Material |  | UN | 1 |  | 106.31 | 106.31
|  |  |  | MO sem LS => | 24.84 | LS => | 0 | MO com LS => | 24.84
|  |  |  | Valor do BDI => | 0 |  | Valor com BDI => |  | 140.13
[6 empty] | Quant. => | 0 | Preço Total => | 0
13.19 | Código | Banco | Descrição | Tipo |  | Und | Quant. | Porcent. | Valor Unit | Total
Composição | 190429 | SBC | BANCADA EM GRANITO CINZA ANDORINHA | APARELHOS SANITARIOS |  | m² | 1 |  | 486.89 | 486.89
Composição Auxiliar | 88243 | SINAPI | AJUDANTE ESPECIALIZADO COM ENCARGOS COMPLEMENTARES | SEDI - SERVIÇOS DIVERSOS |  | H | 0.8 |  | 26.89 | 21.51
Composição Auxiliar | 88274 | SINAPI | MARMORISTA/GRANITEIRO COM ENCARGOS COMPLEMENTARES | SEDI - SERVIÇOS DIVERSOS |  | H | 0.8 |  | 27.6 | 22.08
Insumo | 000050 | SBC | CIMENTO PORTLAND CP III 32RS NBR 11578 (quilo) | Material |  | KG | 4.6 |  | 0.62 | 2.85
Insumo | 000100 | SBC | AREIA GROSSA LAVADA | Material |  | m³ | 0.001 |  | 105.81 | 0.1
Insumo | 001100 | SBC | CIMENTO DIRECIONAL BRANCO (SACO 1 QUILOGRAMA) | Material |  | KG | 1.82 |  | 1.95 | 3.54
Insumo | 004612 | SBC | APOIO EM MAO FRANCESA EM ACO INOXIDAVEL 304 30cm | Material |  | UN | 2 |  | 121.28 | 242.56
Insumo | 008184 | SBC | GRANITO CINZA ANDORINHA 3cm | Material |  | m² | 1.05 |  | 185 | 194.25
|  |  |  | MO sem LS => | 30.6 | LS => | 0 | MO com LS => | 30.6
|  |  |  | Valor do BDI => | 0 |  | Valor com BDI => |  | 486.89
[6 empty] | Quant. => | 0 | Preço Total => | 0
13.20 | Código | Banco | Descrição | Tipo |  | Und | Quant. | Porcent. | Valor Unit | Total
Composição | INHI.000098 | Próprio | Fornecimento e instalação de frontispício H=10 cm em granito para bancada | INHI - INSTALAÇÕES HIDROS SANITÁRIAS |  | m | 1 |  | 86.58 | 86.58
Composição Auxiliar | 88274 | SINAPI | MARMORISTA/GRANITEIRO COM ENCARGOS COMPLEMENTARES | SEDI - SERVIÇOS DIVERSOS |  | H | 0.5 |  | 27.6 | 13.8
Composição Auxiliar | 88316 | SINAPI | SERVENTE COM ENCARGOS COMPLEMENTARES | SEDI - SERVIÇOS DIVERSOS |  | H | 0.5 |  | 26.12 | 13.06
Insumo | 00020231 | SINAPI | RODAPE OU RODABANCADA EM GRANITO, POLIDO, TIPO ANDORINHA/ QUARTZ/ CASTELO/ CORUMBA OU OUTROS EQUIVALENTES DA REGIAO, H= 10 CM, E= *2,0* CM | Material |  | M | 1.02 |  | 58.05 | 59.21
Insumo | 00004823 | SINAPI | MASSA PLASTICA PARA MARMORE/GRANITO | Material |  | KG | 0.012 |  | 43.04 | 0.51
|  |  |  | MO sem LS => | 18.74 | LS => | 0 | MO com LS => | 18.74
|  |  |  | Valor do BDI => | 0 |  | Valor com BDI => |  | 86.58
[6 empty] | Quant. => | 0 | Preço Total => | 0
13.21 | Código | Banco | Descrição | Tipo |  | Und | Quant. | Porcent. | Valor Unit | Total
Composição | INHI.000099 | Próprio | Fornecimento e instalação de saia H=20 cm em granito para bancada | INHI - INSTALAÇÕES HIDROS SANITÁRIAS |  | m | 1 |  | 125.7 | 125.7
Composição Auxiliar | 88274 | SINAPI | MARMORISTA/GRANITEIRO COM ENCARGOS COMPLEMENTARES | SEDI - SERVIÇOS DIVERSOS |  | H | 0.7 |  | 27.6 | 19.32
Composição Auxiliar | 88316 | SINAPI | SERVENTE COM ENCARGOS COMPLEMENTARES | SEDI - SERVIÇOS DIVERSOS |  | H | 0.7 |  | 26.12 | 18.28
Insumo | 00020232 | SINAPI | SOLEIRA EM GRANITO, POLIDO, TIPO ANDORINHA/ QUARTZ/ CASTELO/ CORUMBA OU OUTROS EQUIVALENTES DA REGIAO, L= *15* CM, E= *2,0* CM | Material |  | M | 1.02 |  | 82.16 | 83.8
Insumo | 00004823 | SINAPI | MASSA PLASTICA PARA MARMORE/GRANITO | Material |  | KG | 0.1 |  | 43.04 | 4.3
|  |  |  | MO sem LS => | 26.24 | LS => | 0 | MO com LS => | 26.24
|  |  |  | Valor do BDI => | 0 |  | Valor com BDI => |  | 125.7
[6 empty] | Quant. => | 0 | Preço Total => | 0
13.22 | Código | Banco | Descrição | Tipo |  | Und | Quant. | Porcent. | Valor Unit | Total
Composição | INHI.000115 | Próprio | Fornecimento e instalação de metais para pia da copa ou cozinha - torneira de alavanca, com arejador | INHI - INSTALAÇÕES HIDROS SANITÁRIAS |  | UN | 1 |  | 111.86 | 111.86
Composição Auxiliar | 88267 | SINAPI | ENCANADOR OU BOMBEIRO HIDRÁULICO COM ENCARGOS COMPLEMENTARES | SEDI - SERVIÇOS DIVERSOS |  | H | 0.1 |  | 32.7 | 3.27
Composição Auxiliar | 88316 | SINAPI | SERVENTE COM ENCARGOS COMPLEMENTARES | SEDI - SERVIÇOS DIVERSOS |  | H | 0.03 |  | 26.12 | 0.78
Insumo | 00003146 | SINAPI | FITA VEDA ROSCA EM ROLOS DE 18 MM X 10 M (L X C) | Material |  | UN | 0.0304 |  | 3.49 | 0.1
Insumo | 00011772 | SINAPI | TORNEIRA CROMADA DE MESA PARA COZINHA BICA MOVEL COM AREJADOR 1/2 " OU 3/4 " (REF 1167) | Material |  | UN | 1 |  | 107.71 | 107.71
|  |  |  | MO sem LS => | 3.05 | LS => | 0 | MO com LS => | 3.05
|  |  |  | Valor do BDI => | 0 |  | Valor com BDI => |  | 111.86
[6 empty] | Quant. => | 0 | Preço Total => | 0
13.23 | Código | Banco | Descrição | Tipo |  | Und | Quant. | Porcent. | Valor Unit | Total
Composição | 86872 | SINAPI | TANQUE DE LOUÇA BRANCA COM COLUNA, 30L OU EQUIVALENTE - FORNECIMENTO E INSTALAÇÃO. AF_01/2020 | INHI - INSTALAÇÕES HIDROS SANITÁRIAS |  | UN | 1 |  | 861.07 | 861.07
Composição Auxiliar | 88267 | SINAPI | ENCANADOR OU BOMBEIRO HIDRÁULICO COM ENCARGOS COMPLEMENTARES | SEDI - SERVIÇOS DIVERSOS |  | H | 1.7689 |  | 32.7 | 57.84
Composição Auxiliar | 88316 | SINAPI | SERVENTE COM ENCARGOS COMPLEMENTARES | SEDI - SERVIÇOS DIVERSOS |  | H | 0.7111 |  | 26.12 | 18.57
Insumo | 00004351 | SINAPI | PARAFUSO NIQUELADO 3 1/2" COM ACABAMENTO CROMADO PARA FIXAR PECA SANITARIA, INCLUI PORCA CEGA, ARRUELA E BUCHA DE NYLON TAMANHO S-8 | Material |  | UN | 6 |  | 20.95 | 125.7
Insumo | 00020271 | SINAPI | TANQUE LOUCA BRANCA COM COLUNA *30* L | Material |  | UN | 1 |  | 652.02 | 652.02
Insumo | 00037329 | SINAPI | REJUNTE EPOXI, QUALQUER COR | Material |  | KG | 0.0702 |  | 98.93 | 6.94
|  |  |  | MO sem LS => | 57.4 | LS => | 0 | MO com LS => | 57.4
|  |  |  | Valor do BDI => | 0 |  | Valor com BDI => |  | 861.07
[6 empty] | Quant. => | 0 | Preço Total => | 0
13.24 | Código | Banco | Descrição | Tipo |  | Und | Quant. | Porcent. | Valor Unit | Total
Composição | 190332 | SBC | DUCHA HIGIENICA OGGI 2195 FABRIMAR | APARELHOS SANITARIOS |  | UN | 1 |  | 331.6 | 331.6
Composição Auxiliar | 88248 | SINAPI | AUXILIAR DE ENCANADOR OU BOMBEIRO HIDRÁULICO COM ENCARGOS COMPLEMENTARES | SEDI - SERVIÇOS DIVERSOS |  | H | 0.532 |  | 26.7 | 14.2
Composição Auxiliar | 88267 | SINAPI | ENCANADOR OU BOMBEIRO HIDRÁULICO COM ENCARGOS COMPLEMENTARES | SEDI - SERVIÇOS DIVERSOS |  | H | 0.532 |  | 32.7 | 17.39
Insumo | 004636 | SBC | FITA TEFLON VEDA ROSCA 18mm x 25m | Material |  | M | 0.6 |  | 0.19 | 0.11
Insumo | 028156 | SBC | DUCHA HIGIENICA FABRIMAR OGGI 2195 | Material |  | UN | 1 |  | 299.9 | 299.9
|  |  |  | MO sem LS => | 23.59 | LS => | 0 | MO com LS => | 23.59
|  |  |  | Valor do BDI => | 0 |  | Valor com BDI => |  | 331.6
[6 empty] | Quant. => | 0 | Preço Total => | 0
13.25 | Código | Banco | Descrição | Tipo |  | Und | Quant. | Porcent. | Valor Unit | Total
Composição | 86886 | SINAPI | ENGATE FLEXÍVEL EM INOX, 1/2 X 30CM - FORNECIMENTO E INSTALAÇÃO. AF_01/2020 | INHI - INSTALAÇÕES HIDROS SANITÁRIAS |  | UN | 1 |  | 45.05 | 45.05
Composição Auxiliar | 88267 | SINAPI | ENCANADOR OU BOMBEIRO HIDRÁULICO COM ENCARGOS COMPLEMENTARES | SEDI - SERVIÇOS DIVERSOS |  | H | 0.1525 |  | 32.7 | 4.98
Composição Auxiliar | 88316 | SINAPI | SERVENTE COM ENCARGOS COMPLEMENTARES | SEDI - SERVIÇOS DIVERSOS |  | H | 0.0481 |  | 26.12 | 1.25
Insumo | 00003146 | SINAPI | FITA VEDA ROSCA EM ROLOS DE 18 MM X 10 M (L X C) | Material |  | UN | 0.021 |  | 3.49 | 0.07
Insumo | 00011683 | SINAPI | ENGATE / RABICHO FLEXIVEL INOX 1/2 " X 30 CM | Material |  | UN | 1 |  | 38.75 | 38.75
|  |  |  | MO sem LS => | 4.7 | LS => | 0 | MO com LS => | 4.7
|  |  |  | Valor do BDI => | 0 |  | Valor com BDI => |  | 45.05
[6 empty] | Quant. => | 0 | Preço Total => | 0
13.26 | Código | Banco | Descrição | Tipo |  | Und | Quant. | Porcent. | Valor Unit | Total
Composição | 86881 | SINAPI | SIFÃO DO TIPO GARRAFA EM METAL CROMADO 1 X 1.1/2 - FORNECIMENTO E INSTALAÇÃO. AF_01/2020 | INHI - INSTALAÇÕES HIDROS SANITÁRIAS |  | UN | 1 |  | 180.3 | 180.3
Composição Auxiliar | 88267 | SINAPI | ENCANADOR OU BOMBEIRO HIDRÁULICO COM ENCARGOS COMPLEMENTARES | SEDI - SERVIÇOS DIVERSOS |  | H | 0.2734 |  | 32.7 | 8.94
Composição Auxiliar | 88316 | SINAPI | SERVENTE COM ENCARGOS COMPLEMENTARES | SEDI - SERVIÇOS DIVERSOS |  | H | 0.0862 |  | 26.12 | 2.25
Insumo | 00003146 | SINAPI | FITA VEDA ROSCA EM ROLOS DE 18 MM X 10 M (L X C) | Material |  | UN | 0.0332 |  | 3.49 | 0.11
Insumo | 00006136 | SINAPI | SIFAO EM METAL CROMADO PARA PIA OU LAVATORIO, 1 X 1.1/2 " | Material |  | UN | 1 |  | 169 | 169
|  |  |  | MO sem LS => | 8.43 | LS => | 0 | MO com LS => | 8.43
|  |  |  | Valor do BDI => | 0 |  | Valor com BDI => |  | 180.3
[6 empty] | Quant. => | 0 | Preço Total => | 0
13.27 | Código | Banco | Descrição | Tipo |  | Und | Quant. | Porcent. | Valor Unit | Total
Composição | 190454 | SBC | LAVATORIO SUSPENSO LOUCA BRANCA LINHA IZY L-15.17 - DECA | APARELHOS SANITARIOS |  | UN | 1 |  | 349.75 | 349.75
Composição Auxiliar | 88248 | SINAPI | AUXILIAR DE ENCANADOR OU BOMBEIRO HIDRÁULICO COM ENCARGOS COMPLEMENTARES | SEDI - SERVIÇOS DIVERSOS |  | H | 2.338 |  | 26.7 | 62.42
Composição Auxiliar | 88267 | SINAPI | ENCANADOR OU BOMBEIRO HIDRÁULICO COM ENCARGOS COMPLEMENTARES | SEDI - SERVIÇOS DIVERSOS |  | H | 2.338 |  | 32.7 | 76.45
Insumo | 000050 | SBC | CIMENTO PORTLAND CP III 32RS NBR 11578 (quilo) | Material |  | KG | 2.8 |  | 0.62 | 1.73
Insumo | 000100 | SBC | AREIA GROSSA LAVADA | Material |  | m³ | 0.001 |  | 105.81 | 0.1
Insumo | 001100 | SBC | CIMENTO DIRECIONAL BRANCO (SACO 1 QUILOGRAMA) | Material |  | KG | 0.8 |  | 1.95 | 1.56
Insumo | 003818 | SBC | RABICHO FLEXIVEL 40cm PVC 1/2" COM CANOPLAS | Material |  | UN | 2 |  | 19.74 | 39.48
Insumo | 004066 | SBC | LAVATORIO SUSPENSO BRANCO LINHA IZY L-15.17 - DECA | Material |  | UN | 1 |  | 150.87 | 150.87
Insumo | 004636 | SBC | FITA TEFLON VEDA ROSCA 18mm x 25m | Material |  | M | 0.8 |  | 0.19 | 0.15
Insumo | 033131 | SBC | VALVULA METAL CROMADO 1600 PARA LAVATORIO | Material |  | UN | 1 |  | 16.99 | 16.99
|  |  |  | MO sem LS => | 103.71 | LS => | 0 | MO com LS => | 103.71
|  |  |  | Valor do BDI => | 0 |  | Valor com BDI => |  | 349.75
[6 empty] | Quant. => | 0 | Preço Total => | 0
13.28 | Código | Banco | Descrição | Tipo |  | Und | Quant. | Porcent. | Valor Unit | Total
Composição | INHI.000140 | Próprio | Bacia convencional linha Conforto, Deca, ref. P510, sem abertura frontal, cor branco ou equivalente técnico, inclusive fixação cromada | INHI - INSTALAÇÕES HIDROS SANITÁRIAS |  | un | 1 |  | 918.23 | 918.23
Composição Auxiliar | 88316 | SINAPI | SERVENTE COM ENCARGOS COMPLEMENTARES | SEDI - SERVIÇOS DIVERSOS |  | H | 4.33 |  | 26.12 | 113.09
Composição Auxiliar | 88267 | SINAPI | ENCANADOR OU BOMBEIRO HIDRÁULICO COM ENCARGOS COMPLEMENTARES | SEDI - SERVIÇOS DIVERSOS |  | H | 3.918 |  | 32.7 | 128.11
Insumo | 004460 | SBC | TUBO DECA 1968 PARA LIGACAO DE VASO SANITARIO | Material |  | UN | 1 |  | 189 | 189
Insumo | 036602 | SBC | VASO SANITARIO CONVENCIONAL SEM ABERTURA FRONTAL ACESSO CONFORT INCEPA | Material |  | UN | 1 |  | 423.95 | 423.95
Insumo | 00001380 | SINAPI | CIMENTO BRANCO | Material |  | KG | 0.6 |  | 4.01 | 2.4
Insumo | 00006140 | SINAPI | BOLSA DE LIGACAO EM PVC FLEXIVEL PARA VASO SANITARIO 1.1/2 " (40 MM) | Material |  | UN | 1 |  | 4.86 | 4.86
Insumo | 00004351 | SINAPI | PARAFUSO NIQUELADO 3 1/2" COM ACABAMENTO CROMADO PARA FIXAR PECA SANITARIA, INCLUI PORCA CEGA, ARRUELA E BUCHA DE NYLON TAMANHO S-8 | Material |  | UN | 2 |  | 20.95 | 41.9
Insumo | 00006138 | SINAPI | VEDACAO PVC, 100 MM, PARA SAIDA VASO SANITARIO | Material |  | UN | 1 |  | 14.92 | 14.92
|  |  |  | MO sem LS => | 176.97 | LS => | 0 | MO com LS => | 176.97
|  |  |  | Valor do BDI => | 0 |  | Valor com BDI => |  | 918.23
[6 empty] | Quant. => | 0 | Preço Total => | 0
13.29 | Código | Banco | Descrição | Tipo |  | Und | Quant. | Porcent. | Valor Unit | Total
Composição | 86936 | SINAPI | CUBA DE EMBUTIR DE AÇO INOXIDÁVEL MÉDIA, INCLUSO VÁLVULA TIPO AMERICANA E SIFÃO TIPO GARRAFA EM METAL CROMADO - FORNECIMENTO E INSTALAÇÃO. AF_01/2020 | INHI - INSTALAÇÕES HIDROS SANITÁRIAS |  | UN | 1 |  | 447.41 | 447.41
Composição Auxiliar | 86878 | SINAPI | VÁLVULA EM METAL CROMADO TIPO AMERICANA 3.1/2 X 1.1/2 PARA PIA - FORNECIMENTO E INSTALAÇÃO. AF_01/2020 | INHI - INSTALAÇÕES HIDROS SANITÁRIAS |  | UN | 1 |  | 64.98 | 64.98
Composição Auxiliar | 86881 | SINAPI | SIFÃO DO TIPO GARRAFA EM METAL CROMADO 1 X 1.1/2 - FORNECIMENTO E INSTALAÇÃO. AF_01/2020 | INHI - INSTALAÇÕES HIDROS SANITÁRIAS |  | UN | 1 |  | 180.3 | 180.3
Composição Auxiliar | 86900 | SINAPI | CUBA DE EMBUTIR RETANGULAR DE AÇO INOXIDÁVEL, 46 X 30 X 12 CM - FORNECIMENTO E INSTALAÇÃO. AF_01/2020 | INHI - INSTALAÇÕES HIDROS SANITÁRIAS |  | UN | 1 |  | 202.13 | 202.13
|  |  |  | MO sem LS => | 25.78 | LS => | 0 | MO com LS => | 25.78
|  |  |  | Valor do BDI => | 0 |  | Valor com BDI => |  | 447.41
[6 empty] | Quant. => | 0 | Preço Total => | 0
13.30 | Código | Banco | Descrição | Tipo |  | Und | Quant. | Porcent. | Valor Unit | Total
Composição | 86877 | SINAPI | VÁLVULA EM METAL CROMADO 1.1/2 X 1.1/2 PARA TANQUE OU LAVATÓRIO, COM OU SEM LADRÃO - FORNECIMENTO E INSTALAÇÃO. AF_01/2020 | INHI - INSTALAÇÕES HIDROS SANITÁRIAS |  | UN | 1 |  | 60.43 | 60.43
Composição Auxiliar | 88267 | SINAPI | ENCANADOR OU BOMBEIRO HIDRÁULICO COM ENCARGOS COMPLEMENTARES | SEDI - SERVIÇOS DIVERSOS |  | H | 0.174 |  | 32.7 | 5.68
Composição Auxiliar | 88316 | SINAPI | SERVENTE COM ENCARGOS COMPLEMENTARES | SEDI - SERVIÇOS DIVERSOS |  | H | 0.0548 |  | 26.12 | 1.43
Insumo | 00003146 | SINAPI | FITA VEDA ROSCA EM ROLOS DE 18 MM X 10 M (L X C) | Material |  | UN | 0.048 |  | 3.49 | 0.16
Insumo | 00037588 | SINAPI | VALVULA EM METAL CROMADO PARA TANQUE, 1.1/2 " SEM LADRAO | Material |  | UN | 1 |  | 53.16 | 53.16
|  |  |  | MO sem LS => | 5.37 | LS => | 0 | MO com LS => | 5.37
|  |  |  | Valor do BDI => | 0 |  | Valor com BDI => |  | 60.43
[6 empty] | Quant. => | 0 | Preço Total => | 0
13.31 | Código | Banco | Descrição | Tipo |  | Und | Quant. | Porcent. | Valor Unit | Total
Composição | 190870 | SBC | VALVULA PARA PIA DECA MOD.1600 | APARELHOS SANITARIOS |  | UN | 1 |  | 134.74 | 134.74
Composição Auxiliar | 88248 | SINAPI | AUXILIAR DE ENCANADOR OU BOMBEIRO HIDRÁULICO COM ENCARGOS COMPLEMENTARES | SEDI - SERVIÇOS DIVERSOS |  | H | 1.2 |  | 26.7 | 32.04
Composição Auxiliar | 88267 | SINAPI | ENCANADOR OU BOMBEIRO HIDRÁULICO COM ENCARGOS COMPLEMENTARES | SEDI - SERVIÇOS DIVERSOS |  | H | 1.7 |  | 32.7 | 55.59
Insumo | 003911 | SBC | VALVULA METAL LONGA CROMADO 1x2.3/8" PARA PIA - ESTEVES | Material |  | UN | 1 |  | 47.08 | 47.08
Insumo | 004636 | SBC | FITA TEFLON VEDA ROSCA 18mm x 25m | Material |  | M | 0.18 |  | 0.19 | 0.03
|  |  |  | MO sem LS => | 65.81 | LS => | 0 | MO com LS => | 65.81
|  |  |  | Valor do BDI => | 0 |  | Valor com BDI => |  | 134.74
[6 empty] | Quant. => | 0 | Preço Total => | 0
13.32 | Código | Banco | Descrição | Tipo |  | Und | Quant. | Porcent. | Valor Unit | Total
Composição | INHI.000141 | Próprio | TORNEIRA PARA LAVATÓRIO DE MESA FECHAMENTO AUTOMÁTICO DECAMATIC CÓD. 1170.C REF: DECA OU EQUIVALENTE | INHI - INSTALAÇÕES HIDROS SANITÁRIAS |  | un | 1 |  | 149.43 | 149.43
Composição Auxiliar | 88267 | SINAPI | ENCANADOR OU BOMBEIRO HIDRÁULICO COM ENCARGOS COMPLEMENTARES | SEDI - SERVIÇOS DIVERSOS |  | H | 0.425 |  | 32.7 | 13.89
Composição Auxiliar | 88248 | SINAPI | AUXILIAR DE ENCANADOR OU BOMBEIRO HIDRÁULICO COM ENCARGOS COMPLEMENTARES | SEDI - SERVIÇOS DIVERSOS |  | H | 0.304 |  | 26.7 | 8.11
Insumo | 00003146 | SINAPI | FITA VEDA ROSCA EM ROLOS DE 18 MM X 10 M (L X C) | Material |  | UN | 0.0304 |  | 3.49 | 0.1
Insumo | 00036796 | SINAPI | TORNEIRA CROMADA DE MESA PARA LAVATORIO TEMPORIZADA PRESSAO BICA BAIXA | Material |  | UN | 1 |  | 127.33 | 127.33
|  |  |  | MO sem LS => | 16.53 | LS => | 0 | MO com LS => | 16.53
|  |  |  | Valor do BDI => | 0 |  | Valor com BDI => |  | 149.43
[6 empty] | Quant. => | 0 | Preço Total => | 0
13.33 | Código | Banco | Descrição | Tipo |  | Und | Quant. | Porcent. | Valor Unit | Total
Composição | INHI.000121 | Próprio | TORNEIRA PARA LAVATÓRIO DE MESA COM ALAVANCA LINHA PRESSMATIC BENEFIT CÓD. 00490706, OU EQUIVALENTE TÉCNICO - FORNECIMENTO E INSTALAÇÃO | INHI - INSTALAÇÕES HIDROS SANITÁRIAS |  | un | 1 |  | 1276.86 | 1276.86
Composição Auxiliar | 88248 | SINAPI | AUXILIAR DE ENCANADOR OU BOMBEIRO HIDRÁULICO COM ENCARGOS COMPLEMENTARES | SEDI - SERVIÇOS DIVERSOS |  | H | 0.309 |  | 26.7 | 8.25
Composição Auxiliar | 88267 | SINAPI | ENCANADOR OU BOMBEIRO HIDRÁULICO COM ENCARGOS COMPLEMENTARES | SEDI - SERVIÇOS DIVERSOS |  | H | 0.433 |  | 32.7 | 14.15
Insumo | 00003143 | SINAPI | FITA VEDA ROSCA EM ROLOS DE 18 MM X 25 M (L X C) | Material |  | UN | 0.016 |  | 7.94 | 0.12
Insumo | 00006141 | SINAPI | ENGATE/RABICHO FLEXIVEL PLASTICO (PVC OU ABS) BRANCO 1/2 " X 30 CM | Material |  | UN | 1 |  | 8.47 | 8.47
Insumo | 003839 | SBC | TORNEIRA ALAVANCA PARA P.C.D. 1173.C.CONFORTO DECA | Material |  | UN | 1 |  | 1245.87 | 1245.87
|  |  |  | MO sem LS => | 16.82 | LS => | 0 | MO com LS => | 16.82
|  |  |  | Valor do BDI => | 0 |  | Valor com BDI => |  | 1276.86
[6 empty] | Quant. => | 0 | Preço Total => | 0
13.34 | Código | Banco | Descrição | Tipo |  | Und | Quant. | Porcent. | Valor Unit | Total
Composição | 190287 | SBC | TORNEIRA DE MESA LINHA 1167 C27 DECA | APARELHOS SANITARIOS |  | UN | 1 |  | 520.55 | 520.55
Composição Auxiliar | 88248 | SINAPI | AUXILIAR DE ENCANADOR OU BOMBEIRO HIDRÁULICO COM ENCARGOS COMPLEMENTARES | SEDI - SERVIÇOS DIVERSOS |  | H | 0.3 |  | 26.7 | 8.01
Composição Auxiliar | 88267 | SINAPI | ENCANADOR OU BOMBEIRO HIDRÁULICO COM ENCARGOS COMPLEMENTARES | SEDI - SERVIÇOS DIVERSOS |  | H | 0.42 |  | 32.7 | 13.73
Insumo | 003913 | SBC | TORNEIRA DE MESA 1167 C COM AREJADOR LINK CROMADA DECA | Material |  | UN | 1 |  | 498.66 | 498.66
Insumo | 004636 | SBC | FITA TEFLON VEDA ROSCA 18mm x 25m | Material |  | M | 0.8 |  | 0.19 | 0.15
|  |  |  | MO sem LS => | 16.32 | LS => | 0 | MO com LS => | 16.32
|  |  |  | Valor do BDI => | 0 |  | Valor com BDI => |  | 520.55
[6 empty] | Quant. => | 0 | Preço Total => | 0
13.35 | Código | Banco | Descrição | Tipo |  | Und | Quant. | Porcent. | Valor Unit | Total
Composição | INHI.001719 | Próprio | Fornecimento e instalação de Ralo Linear (0,90m) em PVC rígido, fabric. ADG ou equivalente técnico | INHI - INSTALAÇÕES HIDROS SANITÁRIAS |  | un | 1 |  | 98.08 | 98.08
Composição Auxiliar | 88267 | SINAPI | ENCANADOR OU BOMBEIRO HIDRÁULICO COM ENCARGOS COMPLEMENTARES | SEDI - SERVIÇOS DIVERSOS |  | H | 0.5 |  | 32.7 | 16.35
Composição Auxiliar | 88316 | SINAPI | SERVENTE COM ENCARGOS COMPLEMENTARES | SEDI - SERVIÇOS DIVERSOS |  | H | 0.5 |  | 26.12 | 13.06
Insumo | 13637 | ORSE | Ralo seco linear pvc sanitário d=90 com grelha aluminio un | Material |  | un | 1 |  | 68.67 | 68.67
|  |  |  | MO sem LS => | 21.63 | LS => | 0 | MO com LS => | 21.63
|  |  |  | Valor do BDI => | 0 |  | Valor com BDI => |  | 98.08
[6 empty] | Quant. => | 0 | Preço Total => | 0
13.36 | Código | Banco | Descrição | Tipo |  | Und | Quant. | Porcent. | Valor Unit | Total
Composição | INHI.001720 | Próprio | Chuveiro elétrico 220V 7500W Cor branco, ref. 534536, fabricação "LORENZETTI" ou equivalente técnico - FORNECIMENTO E INSTALAÇÃO | INHI - INSTALAÇÕES HIDROS SANITÁRIAS |  | UN | 1 |  | 278.05 | 278.05
Composição Auxiliar | 88267 | SINAPI | ENCANADOR OU BOMBEIRO HIDRÁULICO COM ENCARGOS COMPLEMENTARES | SEDI - SERVIÇOS DIVERSOS |  | H | 0.4467 |  | 32.7 | 14.6
Composição Auxiliar | 88316 | SINAPI | SERVENTE COM ENCARGOS COMPLEMENTARES | SEDI - SERVIÇOS DIVERSOS |  | H | 0.1407 |  | 26.12 | 3.67
Insumo | 00003146 | SINAPI | FITA VEDA ROSCA EM ROLOS DE 18 MM X 10 M (L X C) | Material |  | UN | 0.021 |  | 3.49 | 0.07
Insumo | 00001367 | SINAPI | CHUVEIRO COMUM EM PLASTICO CROMADO, COM CANO, 4 TEMPERATURAS (110/220 V) | Material |  | UN | 1 |  | 259.71 | 259.71
|  |  |  | MO sem LS => | 13.78 | LS => | 0 | MO com LS => | 13.78
|  |  |  | Valor do BDI => | 0 |  | Valor com BDI => |  | 278.05
[6 empty] | Quant. => | 0 | Preço Total => | 0
13.37 | Código | Banco | Descrição | Tipo |  | Und | Quant. | Porcent. | Valor Unit | Total
Composição | INHI.001722 | Próprio | Mictório de louça branca com sifão integrado para válvula embutido, cód. M714, DECA ou equivalente técnico - FORNECIMENTO E INSTALAÇÃO | INHI - INSTALAÇÕES HIDROS SANITÁRIAS |  | UN | 1 |  | 1383.7 | 1383.7
Composição Auxiliar | 88267 | SINAPI | ENCANADOR OU BOMBEIRO HIDRÁULICO COM ENCARGOS COMPLEMENTARES | SEDI - SERVIÇOS DIVERSOS |  | H | 1.009 |  | 32.7 | 32.99
Composição Auxiliar | 88316 | SINAPI | SERVENTE COM ENCARGOS COMPLEMENTARES | SEDI - SERVIÇOS DIVERSOS |  | H | 0.3179 |  | 26.12 | 8.3
Insumo | 00003146 | SINAPI | FITA VEDA ROSCA EM ROLOS DE 18 MM X 10 M (L X C) | Material |  | UN | 0.0365 |  | 3.49 | 0.12
Insumo | 017852 | SBC | MICTORIO COM SIFAO INTEGRADO BRANCO GELO M714 DECA | Material |  | UN | 1 |  | 1342.29 | 1342.29
|  |  |  | MO sem LS => | 31.15 | LS => | 0 | MO com LS => | 31.15
|  |  |  | Valor do BDI => | 0 |  | Valor com BDI => |  | 1383.7
[6 empty] | Quant. => | 0 | Preço Total => | 0
13.38 | Código | Banco | Descrição | Tipo |  | Und | Quant. | Porcent. | Valor Unit | Total
Composição | INHI.001723 | Próprio | Válvula de descarga para mictório, embutida na parede, linha Decalux com acabamento em aço inox, alimentação através de corrente alternada com tensão de 110V, cód. 27.80.C.INX, fabricação "DECA" ou equivalente técnico | INHI - INSTALAÇÕES HIDROS SANITÁRIAS |  | un | 1 |  | 745.2 | 745.2
Composição Auxiliar | 88242 | SINAPI | AJUDANTE DE PEDREIRO COM ENCARGOS COMPLEMENTARES | SEDI - SERVIÇOS DIVERSOS |  | H | 0.7 |  | 25.88 | 18.11
Composição Auxiliar | 88267 | SINAPI | ENCANADOR OU BOMBEIRO HIDRÁULICO COM ENCARGOS COMPLEMENTARES | SEDI - SERVIÇOS DIVERSOS |  | H | 0.85 |  | 32.7 | 27.79
Insumo | 003817 | SBC | VALVULA DE MICTORIO HORIZONTAL COM FECHAMENTO AUTOMTICO DECAMATIC ECO CROMADO | Material |  | UN | 1 |  | 699.3 | 699.3
|  |  |  | MO sem LS => | 33.77 | LS => | 0 | MO com LS => | 33.77
|  |  |  | Valor do BDI => | 0 |  | Valor com BDI => |  | 745.2
[6 empty] | Quant. => | 0 | Preço Total => | 0
13.39 |  |  | Fornecimento e instalação de tubo soldável de PVC rígido AF (inclusive conexões) | [6 empty] | 0
13.39.1 | Código | Banco | Descrição | Tipo |  | Und | Quant. | Porcent. | Valor Unit | Total
Composição | INHI.000142 | Próprio | Fornecimento e instalação de tubo soldável de PVC rígido AF (inclusive conexões) Ø 20 mm | INHI - INSTALAÇÕES HIDROS SANITÁRIAS |  | m | 1 |  | 27.15 | 27.15
Composição Auxiliar | 88248 | SINAPI | AUXILIAR DE ENCANADOR OU BOMBEIRO HIDRÁULICO COM ENCARGOS COMPLEMENTARES | SEDI - SERVIÇOS DIVERSOS |  | H | 0.369 |  | 26.7 | 9.85
Composição Auxiliar | 88267 | SINAPI | ENCANADOR OU BOMBEIRO HIDRÁULICO COM ENCARGOS COMPLEMENTARES | SEDI - SERVIÇOS DIVERSOS |  | H | 0.369 |  | 32.7 | 12.06
Insumo | 00038383 | SINAPI | LIXA D'AGUA EM FOLHA, GRAO 100 | Material |  | UN | 0.123 |  | 1.89 | 0.23
Insumo | 00009867 | SINAPI | TUBO PVC, SOLDAVEL, DN 20 MM, AGUA FRIA (NBR-5648) | Material |  | M | 1.2 |  | 4.18 | 5.01
|  |  |  | MO sem LS => | 16.36 | LS => | 0 | MO com LS => | 16.36
|  |  |  | Valor do BDI => | 0 |  | Valor com BDI => |  | 27.15
[6 empty] | Quant. => | 0 | Preço Total => | 0
13.39.2 | Código | Banco | Descrição | Tipo |  | Und | Quant. | Porcent. | Valor Unit | Total
Composição | INHI.000103 | Próprio | Fornecimento e instalação de tubo soldável de PVC rígido AF (inclusive conexões) Ø 25 mm | INHI - INSTALAÇÕES HIDROS SANITÁRIAS |  | m | 1 |  | 27.8 | 27.8
Composição Auxiliar | 88248 | SINAPI | AUXILIAR DE ENCANADOR OU BOMBEIRO HIDRÁULICO COM ENCARGOS COMPLEMENTARES | SEDI - SERVIÇOS DIVERSOS |  | H | 0.369 |  | 26.7 | 9.85
Composição Auxiliar | 88267 | SINAPI | ENCANADOR OU BOMBEIRO HIDRÁULICO COM ENCARGOS COMPLEMENTARES | SEDI - SERVIÇOS DIVERSOS |  | H | 0.369 |  | 32.7 | 12.06
Insumo | 00038383 | SINAPI | LIXA D'AGUA EM FOLHA, GRAO 100 | Material |  | UN | 0.123 |  | 1.89 | 0.23
Insumo | 00009868 | SINAPI | TUBO PVC, SOLDAVEL, DN 25 MM, AGUA FRIA (NBR-5648) | Material |  | M | 1.2 |  | 4.72 | 5.66
|  |  |  | MO sem LS => | 16.36 | LS => | 0 | MO com LS => | 16.36
|  |  |  | Valor do BDI => | 0 |  | Valor com BDI => |  | 27.8
[6 empty] | Quant. => | 0 | Preço Total => | 0
13.39.3 | Código | Banco | Descrição | Tipo |  | Und | Quant. | Porcent. | Valor Unit | Total
Composição | INHI.000104 | Próprio | Fornecimento e instalação de tubo soldável de PVC rígido AF (inclusive conexões) Ø 32 mm | INHI - INSTALAÇÕES HIDROS SANITÁRIAS |  | m | 1 |  | 20.25 | 20.25
Composição Auxiliar | 88248 | SINAPI | AUXILIAR DE ENCANADOR OU BOMBEIRO HIDRÁULICO COM ENCARGOS COMPLEMENTARES | SEDI - SERVIÇOS DIVERSOS |  | H | 0.134 |  | 26.7 | 3.57
Composição Auxiliar | 88267 | SINAPI | ENCANADOR OU BOMBEIRO HIDRÁULICO COM ENCARGOS COMPLEMENTARES | SEDI - SERVIÇOS DIVERSOS |  | H | 0.134 |  | 32.7 | 4.38
Insumo | 00038383 | SINAPI | LIXA D'AGUA EM FOLHA, GRAO 100 | Material |  | UN | 0.045 |  | 1.89 | 0.08
Insumo | 00009869 | SINAPI | TUBO PVC, SOLDAVEL, DN 32 MM, AGUA FRIA (NBR-5648) | Material |  | M | 1.2 |  | 10.19 | 12.22
|  |  |  | MO sem LS => | 5.94 | LS => | 0 | MO com LS => | 5.94
|  |  |  | Valor do BDI => | 0 |  | Valor com BDI => |  | 20.25
[6 empty] | Quant. => | 0 | Preço Total => | 0
13.39.4 | Código | Banco | Descrição | Tipo |  | Und | Quant. | Porcent. | Valor Unit | Total
Composição | INHI.000105 | Próprio | Fornecimento e instalação de tubo soldável de PVC rígido AF (inclusive conexões) Ø 40 mm | INHI - INSTALAÇÕES HIDROS SANITÁRIAS |  | m | 1 |  | 30.42 | 30.42
Composição Auxiliar | 88248 | SINAPI | AUXILIAR DE ENCANADOR OU BOMBEIRO HIDRÁULICO COM ENCARGOS COMPLEMENTARES | SEDI - SERVIÇOS DIVERSOS |  | H | 0.189 |  | 26.7 | 5.04
Composição Auxiliar | 88267 | SINAPI | ENCANADOR OU BOMBEIRO HIDRÁULICO COM ENCARGOS COMPLEMENTARES | SEDI - SERVIÇOS DIVERSOS |  | H | 0.189 |  | 32.7 | 6.18
Insumo | 00038383 | SINAPI | LIXA D'AGUA EM FOLHA, GRAO 100 | Material |  | UN | 0.011 |  | 1.89 | 0.02
Insumo | 00009874 | SINAPI | TUBO PVC, SOLDAVEL, DN 40 MM, AGUA FRIA (NBR-5648) | Material |  | M | 1.2 |  | 15.99 | 19.18
|  |  |  | MO sem LS => | 8.37 | LS => | 0 | MO com LS => | 8.37
|  |  |  | Valor do BDI => | 0 |  | Valor com BDI => |  | 30.42
[6 empty] | Quant. => | 0 | Preço Total => | 0
13.39.5 | Código | Banco | Descrição | Tipo |  | Und | Quant. | Porcent. | Valor Unit | Total
Composição | INHI.000106 | Próprio | Fornecimento e instalação de tubo soldável de PVC rígido AF (inclusive conexões) Ø 50 mm | INHI - INSTALAÇÕES HIDROS SANITÁRIAS |  | m | 1 |  | 32.28 | 32.28
Composição Auxiliar | 88248 | SINAPI | AUXILIAR DE ENCANADOR OU BOMBEIRO HIDRÁULICO COM ENCARGOS COMPLEMENTARES | SEDI - SERVIÇOS DIVERSOS |  | H | 0.189 |  | 26.7 | 5.04
Composição Auxiliar | 88267 | SINAPI | ENCANADOR OU BOMBEIRO HIDRÁULICO COM ENCARGOS COMPLEMENTARES | SEDI - SERVIÇOS DIVERSOS |  | H | 0.189 |  | 32.7 | 6.18
Insumo | 00038383 | SINAPI | LIXA D'AGUA EM FOLHA, GRAO 100 | Material |  | UN | 0.011 |  | 1.89 | 0.02
Insumo | 00009875 | SINAPI | TUBO PVC, SOLDAVEL, DN 50 MM, PARA AGUA FRIA (NBR-5648) | Material |  | M | 1.2 |  | 17.54 | 21.04
|  |  |  | MO sem LS => | 8.37 | LS => | 0 | MO com LS => | 8.37
|  |  |  | Valor do BDI => | 0 |  | Valor com BDI => |  | 32.28
[6 empty] | Quant. => | 0 | Preço Total => | 0
13.39.6 | Código | Banco | Descrição | Tipo |  | Und | Quant. | Porcent. | Valor Unit | Total
Composição | INHI.000107 | Próprio | Fornecimento e instalação de tubo soldável de PVC rígido AF (inclusive conexões) Ø 60 mm | INHI - INSTALAÇÕES HIDROS SANITÁRIAS |  | m | 1 |  | 52.88 | 52.88
Composição Auxiliar | 88248 | SINAPI | AUXILIAR DE ENCANADOR OU BOMBEIRO HIDRÁULICO COM ENCARGOS COMPLEMENTARES | SEDI - SERVIÇOS DIVERSOS |  | H | 0.307 |  | 26.7 | 8.19
Composição Auxiliar | 88267 | SINAPI | ENCANADOR OU BOMBEIRO HIDRÁULICO COM ENCARGOS COMPLEMENTARES | SEDI - SERVIÇOS DIVERSOS |  | H | 0.307 |  | 32.7 | 10.03
Insumo | 00038383 | SINAPI | LIXA D'AGUA EM FOLHA, GRAO 100 | Material |  | UN | 0.017 |  | 1.89 | 0.03
Insumo | 00009873 | SINAPI | TUBO PVC, SOLDAVEL, DN 60 MM, AGUA FRIA (NBR-5648) | Material |  | M | 1.2 |  | 28.86 | 34.63
|  |  |  | MO sem LS => | 13.61 | LS => | 0 | MO com LS => | 13.61
|  |  |  | Valor do BDI => | 0 |  | Valor com BDI => |  | 52.88
[6 empty] | Quant. => | 0 | Preço Total => | 0
13.39.7 | Código | Banco | Descrição | Tipo |  | Und | Quant. | Porcent. | Valor Unit | Total
Composição | INHI.000143 | Próprio | Fornecimento e instalação de tubo soldável de PVC rígido AF (inclusive conexões) Ø 75 mm | ASTU - ASSENTAMENTO DE TUBOS E PECAS |  | m | 1 |  | 75.64 | 75.64
Composição Auxiliar | 88267 | SINAPI | ENCANADOR OU BOMBEIRO HIDRÁULICO COM ENCARGOS COMPLEMENTARES | SEDI - SERVIÇOS DIVERSOS |  | H | 0.307 |  | 32.7 | 10.03
Composição Auxiliar | 88248 | SINAPI | AUXILIAR DE ENCANADOR OU BOMBEIRO HIDRÁULICO COM ENCARGOS COMPLEMENTARES | SEDI - SERVIÇOS DIVERSOS |  | H | 0.307 |  | 26.7 | 8.19
Insumo | 00038383 | SINAPI | LIXA D'AGUA EM FOLHA, GRAO 100 | Material |  | UN | 0.017 |  | 1.89 | 0.03
Insumo | 00009871 | SINAPI | TUBO PVC, SOLDAVEL, DN 75 MM, AGUA FRIA (NBR-5648) | Material |  | M | 1.2 |  | 47.83 | 57.39
|  |  |  | MO sem LS => | 13.61 | LS => | 0 | MO com LS => | 13.61
|  |  |  | Valor do BDI => | 0 |  | Valor com BDI => |  | 75.64
[6 empty] | Quant. => | 0 | Preço Total => | 0
13.40 |  |  | Fornecimento e instalação de tubo de PVC rígido branco para esgoto sanitário (ponta e bolsa, com virola, inclusive conexões) | [6 empty] | 0
13.40.1 | Código | Banco | Descrição | Tipo |  | Und | Quant. | Porcent. | Valor Unit | Total
Composição | 055622 | SBC | TUBO PVC SOLDAVEL 32mm COM CONEXOES | INSTALACOES HIDRAULICAS - INCENDIO |  | M | 1 |  | 120.25 | 120.25
Composição Auxiliar | 88248 | SINAPI | AUXILIAR DE ENCANADOR OU BOMBEIRO HIDRÁULICO COM ENCARGOS COMPLEMENTARES | SEDI - SERVIÇOS DIVERSOS |  | H | 1.701 |  | 26.7 | 45.41
Composição Auxiliar | 88267 | SINAPI | ENCANADOR OU BOMBEIRO HIDRÁULICO COM ENCARGOS COMPLEMENTARES | SEDI - SERVIÇOS DIVERSOS |  | H | 1.701 |  | 32.7 | 55.62
Insumo | 002674 | SBC | JOELHO 90 PVC SOLDAVEL 32mm AGUA FRIA | Material |  | UN | 1 |  | 2.34 | 2.34
Insumo | 003389 | SBC | ADESIVO PARA PVC BISNAGA DE 75 GRAMAS | Material |  | UN | 0.28 |  | 8.5 | 2.38
Insumo | 003487 | SBC | LIXA PARA MADEIRA S422 NORTON 100 | Material |  | UN | 0.003 |  | 45.65 | 0.13
Insumo | 003889 | SBC | SOLUCAO LIMPADORA PARA TUBOS PVC FRASCO 800gr | Material |  | UN | 0.03 |  | 49.68 | 1.49
Insumo | 005622 | SBC | LUVA PVC SOLDAVEL 32mm | Material |  | UN | 1 |  | 2.22 | 2.22
Insumo | 010951 | SBC | TUBO PVC AGUA SOLDAVEL 32mm | Material |  | M | 1.05 |  | 10.16 | 10.66
|  |  |  | MO sem LS => | 75.45 | LS => | 0 | MO com LS => | 75.45
|  |  |  | Valor do BDI => | 0 |  | Valor com BDI => |  | 120.25
[6 empty] | Quant. => | 0 | Preço Total => | 0
13.40.2 | Código | Banco | Descrição | Tipo |  | Und | Quant. | Porcent. | Valor Unit | Total
Composição | INHI.000108 | Próprio | Fornecimento e instalação de tubo de PVC rígido branco para esgoto sanitário (ponta e bolsa, com virola, inclusive conexões) Ø 40 mm | INHI - INSTALAÇÕES HIDROS SANITÁRIAS |  | m | 1 |  | 25.86 | 25.86
Composição Auxiliar | 88248 | SINAPI | AUXILIAR DE ENCANADOR OU BOMBEIRO HIDRÁULICO COM ENCARGOS COMPLEMENTARES | SEDI - SERVIÇOS DIVERSOS |  | H | 0.3 |  | 26.7 | 8.01
Composição Auxiliar | 88267 | SINAPI | ENCANADOR OU BOMBEIRO HIDRÁULICO COM ENCARGOS COMPLEMENTARES | SEDI - SERVIÇOS DIVERSOS |  | H | 0.3 |  | 32.7 | 9.81
Insumo | 00038383 | SINAPI | LIXA D'AGUA EM FOLHA, GRAO 100 | Material |  | UN | 0.1 |  | 1.89 | 0.18
Insumo | 00009835 | SINAPI | TUBO PVC SERIE NORMAL, DN 40 MM, PARA ESGOTO PREDIAL (NBR 5688) | Material |  | M | 1.2 |  | 6.55 | 7.86
|  |  |  | MO sem LS => | 13.3 | LS => | 0 | MO com LS => | 13.3
|  |  |  | Valor do BDI => | 0 |  | Valor com BDI => |  | 25.86
[6 empty] | Quant. => | 0 | Preço Total => | 0
13.40.3 | Código | Banco | Descrição | Tipo |  | Und | Quant. | Porcent. | Valor Unit | Total
Composição | INHI.000109 | Próprio | Fornecimento e instalação de tubo de PVC rígido branco para esgoto sanitário (ponta e bolsa, com virola, inclusive conexões) Ø 50 mm | INHI - INSTALAÇÕES HIDROS SANITÁRIAS |  | m | 1 |  | 37.88 | 37.88
Composição Auxiliar | 88248 | SINAPI | AUXILIAR DE ENCANADOR OU BOMBEIRO HIDRÁULICO COM ENCARGOS COMPLEMENTARES | SEDI - SERVIÇOS DIVERSOS |  | H | 0.38 |  | 26.7 | 10.14
Composição Auxiliar | 88267 | SINAPI | ENCANADOR OU BOMBEIRO HIDRÁULICO COM ENCARGOS COMPLEMENTARES | SEDI - SERVIÇOS DIVERSOS |  | H | 0.38 |  | 32.7 | 12.42
Insumo | 00038383 | SINAPI | LIXA D'AGUA EM FOLHA, GRAO 100 | Material |  | UN | 0.127 |  | 1.89 | 0.24
Insumo | 00009838 | SINAPI | TUBO PVC SERIE NORMAL, DN 50 MM, PARA ESGOTO PREDIAL (NBR 5688) | Material |  | M | 1.2 |  | 10.81 | 12.97
Insumo | 00000122 | SINAPI | ADESIVO PLASTICO PARA PVC, FRASCO COM 850 GR | Material |  | UN | 0.0108 |  | 72.32 | 0.78
Insumo | 00020083 | SINAPI | SOLUCAO LIMPADORA PARA PVC, FRASCO COM 1000 CM3 | Material |  | UN | 0.0163 |  | 81.94 | 1.33
|  |  |  | MO sem LS => | 16.84 | LS => | 0 | MO com LS => | 16.84
|  |  |  | Valor do BDI => | 0 |  | Valor com BDI => |  | 37.88
[6 empty] | Quant. => | 0 | Preço Total => | 0
13.40.4 | Código | Banco | Descrição | Tipo |  | Und | Quant. | Porcent. | Valor Unit | Total
Composição | INHI.000144 | Próprio | Fornecimento e instalação de tubo de PVC rígido branco para esgoto sanitário (ponta e bolsa, com virola, inclusive conexões) Ø 75 mm | INHI - INSTALAÇÕES HIDROS SANITÁRIAS |  | m | 1 |  | 55.56 | 55.56
Composição Auxiliar | 88248 | SINAPI | AUXILIAR DE ENCANADOR OU BOMBEIRO HIDRÁULICO COM ENCARGOS COMPLEMENTARES | SEDI - SERVIÇOS DIVERSOS |  | H | 0.56 |  | 26.7 | 14.95
Composição Auxiliar | 88267 | SINAPI | ENCANADOR OU BOMBEIRO HIDRÁULICO COM ENCARGOS COMPLEMENTARES | SEDI - SERVIÇOS DIVERSOS |  | H | 0.56 |  | 32.7 | 18.31
Insumo | 00000122 | SINAPI | ADESIVO PLASTICO PARA PVC, FRASCO COM 850 GR | Material |  | UN | 0.0247 |  | 72.32 | 1.78
Insumo | 00009837 | SINAPI | TUBO PVC SERIE NORMAL, DN 75 MM, PARA ESGOTO PREDIAL (NBR 5688) | Material |  | M | 1.2 |  | 14.19 | 17.02
Insumo | 00020083 | SINAPI | SOLUCAO LIMPADORA PARA PVC, FRASCO COM 1000 CM3 | Material |  | UN | 0.0385 |  | 81.94 | 3.15
Insumo | 00038383 | SINAPI | LIXA D'AGUA EM FOLHA, GRAO 100 | Material |  | UN | 0.187 |  | 1.89 | 0.35
|  |  |  | MO sem LS => | 24.84 | LS => | 0 | MO com LS => | 24.84
|  |  |  | Valor do BDI => | 0 |  | Valor com BDI => |  | 55.56
[6 empty] | Quant. => | 0 | Preço Total => | 0
13.40.5 | Código | Banco | Descrição | Tipo |  | Und | Quant. | Porcent. | Valor Unit | Total
Composição | INHI.000145 | Próprio | Fornecimento e instalação de tubo de PVC rígido branco para esgoto sanitário (ponta e bolsa, com virola, inclusive conexões) Ø 100 mm | INHI - INSTALAÇÕES HIDROS SANITÁRIAS |  | m | 1 |  | 113.59 | 113.59
Composição Auxiliar | 88248 | SINAPI | AUXILIAR DE ENCANADOR OU BOMBEIRO HIDRÁULICO COM ENCARGOS COMPLEMENTARES | SEDI - SERVIÇOS DIVERSOS |  | H | 0.74 |  | 26.7 | 19.75
Composição Auxiliar | 88267 | SINAPI | ENCANADOR OU BOMBEIRO HIDRÁULICO COM ENCARGOS COMPLEMENTARES | SEDI - SERVIÇOS DIVERSOS |  | H | 0.74 |  | 32.7 | 24.19
Insumo | 00000122 | SINAPI | ADESIVO PLASTICO PARA PVC, FRASCO COM 850 GR | Material |  | UN | 0.0363 |  | 72.32 | 2.62
Insumo | 00038383 | SINAPI | LIXA D'AGUA EM FOLHA, GRAO 100 | Material |  | UN | 0.247 |  | 1.89 | 0.46
Insumo | 00020083 | SINAPI | SOLUCAO LIMPADORA PARA PVC, FRASCO COM 1000 CM3 | Material |  | UN | 0.593 |  | 81.94 | 48.59
Insumo | 00009836 | SINAPI | TUBO PVC SERIE NORMAL, DN 100 MM, PARA ESGOTO PREDIAL (NBR 5688) | Material |  | M | 1.2 |  | 14.99 | 17.98
|  |  |  | MO sem LS => | 32.82 | LS => | 0 | MO com LS => | 32.82
|  |  |  | Valor do BDI => | 0 |  | Valor com BDI => |  | 113.59
[6 empty] | Quant. => | 0 | Preço Total => | 0
13.40.6 | Código | Banco | Descrição | Tipo |  | Und | Quant. | Porcent. | Valor Unit | Total
Composição | INHI.000146 | Próprio | Fornecimento e instalação de tubo de PVC rígido branco para esgoto sanitário (ponta e bolsa, com virola, inclusive conexões) Ø 150 mm | INHI - INSTALAÇÕES HIDROS SANITÁRIAS |  | m | 1 |  | 72.75 | 72.75
Composição Auxiliar | 88248 | SINAPI | AUXILIAR DE ENCANADOR OU BOMBEIRO HIDRÁULICO COM ENCARGOS COMPLEMENTARES | SEDI - SERVIÇOS DIVERSOS |  | H | 0.37 |  | 26.7 | 9.87
Composição Auxiliar | 88267 | SINAPI | ENCANADOR OU BOMBEIRO HIDRÁULICO COM ENCARGOS COMPLEMENTARES | SEDI - SERVIÇOS DIVERSOS |  | H | 0.37 |  | 32.7 | 12.09
Insumo | 00000122 | SINAPI | ADESIVO PLASTICO PARA PVC, FRASCO COM 850 GR | Material |  | UN | 0.0172 |  | 72.32 | 1.24
Insumo | 00038383 | SINAPI | LIXA D'AGUA EM FOLHA, GRAO 100 | Material |  | UN | 0.123 |  | 1.89 | 0.23
Insumo | 00020083 | SINAPI | SOLUCAO LIMPADORA PARA PVC, FRASCO COM 1000 CM3 | Material |  | UN | 0.0282 |  | 81.94 | 2.31
Insumo | 00020065 | SINAPI | TUBO PVC SERIE NORMAL, DN 150 MM, PARA ESGOTO PREDIAL (NBR 5688) | Material |  | M | 1.2 |  | 39.18 | 47.01
|  |  |  | MO sem LS => | 16.4 | LS => | 0 | MO com LS => | 16.4
|  |  |  | Valor do BDI => | 0 |  | Valor com BDI => |  | 72.75
[6 empty] | Quant. => | 0 | Preço Total => | 0
13.40.7 | Código | Banco | Descrição | Tipo |  | Und | Quant. | Porcent. | Valor Unit | Total
Composição | INHI.000147 | Próprio | Fornecimento e instalação de tubo de PVC rígido para esgoto sanitário (ponta e bolsa, com virola, inclusive conexões) Ø 200 mm | INHI - INSTALAÇÕES HIDROS SANITÁRIAS |  | m | 1 |  | 169.95 | 169.95
Composição Auxiliar | 88246 | SINAPI | ASSENTADOR DE TUBOS COM ENCARGOS COMPLEMENTARES | SEDI - SERVIÇOS DIVERSOS |  | H | 0.134 |  | 34.46 | 4.61
Composição Auxiliar | 88316 | SINAPI | SERVENTE COM ENCARGOS COMPLEMENTARES | SEDI - SERVIÇOS DIVERSOS |  | H | 0.134 |  | 26.12 | 3.5
Insumo | 00020078 | SINAPI | PASTA LUBRIFICANTE PARA TUBOS E CONEXOES COM JUNTA ELASTICA (USO EM PVC, ACO, POLIETILENO E OUTROS) ( DE *400* G) | Material |  | UN | 0.0167 |  | 29.85 | 0.49
Insumo | 00041930 | SINAPI | TUBO COLETOR DE ESGOTO PVC, JEI, DN 200 MM (NBR 7362) | Material |  | M | 1.2 |  | 134.46 | 161.35
|  |  |  | MO sem LS => | 6.09 | LS => | 0 | MO com LS => | 6.09
|  |  |  | Valor do BDI => | 0 |  | Valor com BDI => |  | 169.95
[6 empty] | Quant. => | 0 | Preço Total => | 0
13.40.8 | Código | Banco | Descrição | Tipo |  | Und | Quant. | Porcent. | Valor Unit | Total
Composição | INHI.000031 | Próprio | Fornecimento e instalação de Caixa Sifonada, PVC, DN 150 x 150 x 50mm | INHI - INSTALAÇÕES HIDROS SANITÁRIAS |  | unid. | 1 |  | 88.22 | 88.22
Composição Auxiliar | 88267 | SINAPI | ENCANADOR OU BOMBEIRO HIDRÁULICO COM ENCARGOS COMPLEMENTARES | SEDI - SERVIÇOS DIVERSOS |  | H | 0.21 |  | 32.7 | 6.86
Composição Auxiliar | 88248 | SINAPI | AUXILIAR DE ENCANADOR OU BOMBEIRO HIDRÁULICO COM ENCARGOS COMPLEMENTARES | SEDI - SERVIÇOS DIVERSOS |  | H | 0.21 |  | 26.7 | 5.6
Insumo | 00011717 | SINAPI | CAIXA SIFONADA PVC, 150 X 150 X 50 MM, COM GRELHA REDONDA BRANCA | Material |  | UN | 1 |  | 69.92 | 69.92
Insumo | 00020078 | SINAPI | PASTA LUBRIFICANTE PARA TUBOS E CONEXOES COM JUNTA ELASTICA (USO EM PVC, ACO, POLIETILENO E OUTROS) ( DE *400* G) | Material |  | UN | 0.03 |  | 29.85 | 0.89
Insumo | 00020083 | SINAPI | SOLUCAO LIMPADORA PARA PVC, FRASCO COM 1000 CM3 | Material |  | UN | 0.0225 |  | 81.94 | 1.84
Insumo | 00038383 | SINAPI | LIXA D'AGUA EM FOLHA, GRAO 100 | Material |  | UN | 0.0365 |  | 1.89 | 0.06
Insumo | 00000296 | SINAPI | ANEL BORRACHA PARA TUBO ESGOTO PREDIAL DN 50 MM (NBR 5688) | Material |  | UN | 1 |  | 1.98 | 1.98
Insumo | 00000122 | SINAPI | ADESIVO PLASTICO PARA PVC, FRASCO COM 850 GR | Material |  | UN | 0.0148 |  | 72.32 | 1.07
|  |  |  | MO sem LS => | 9.3 | LS => | 0 | MO com LS => | 9.3
|  |  |  | Valor do BDI => | 0 |  | Valor com BDI => |  | 88.22
[6 empty] | Quant. => | 0 | Preço Total => | 0
13.40.9 | Código | Banco | Descrição | Tipo |  | Und | Quant. | Porcent. | Valor Unit | Total
Composição | 053038 | SBC | CAIXA SIFONADA PVC 100x150x50mm C/TAMPA CEGA | INSTALACOES HIDRAULICAS - ESGOTO |  | UN | 1 |  | 109.12 | 109.12
Composição Auxiliar | 88248 | SINAPI | AUXILIAR DE ENCANADOR OU BOMBEIRO HIDRÁULICO COM ENCARGOS COMPLEMENTARES | SEDI - SERVIÇOS DIVERSOS |  | H | 1.191 |  | 26.7 | 31.79
Composição Auxiliar | 88267 | SINAPI | ENCANADOR OU BOMBEIRO HIDRÁULICO COM ENCARGOS COMPLEMENTARES | SEDI - SERVIÇOS DIVERSOS |  | H | 1.191 |  | 32.7 | 38.94
Insumo | 003589 | SBC | CAIXA SIFONADA PVC 100x150x50mm | Material |  | UN | 1 |  | 30 | 30
Insumo | 007529 | SBC | TAMPA CEGA PVC REDONDA 100mm | Material |  | UN | 1 |  | 8.39 | 8.39
|  |  |  | MO sem LS => | 52.82 | LS => | 0 | MO com LS => | 52.82
|  |  |  | Valor do BDI => | 0 |  | Valor com BDI => |  | 109.12
[6 empty] | Quant. => | 0 | Preço Total => | 0
13.40.10 | Código | Banco | Descrição | Tipo |  | Und | Quant. | Porcent. | Valor Unit | Total
Composição | 053253 | SBC | CAIXA SIFONADA PVC 100x100x40mm C/GRELHA ACO INOX | INSTALACOES HIDRAULICAS - ESGOTO |  | UN | 1 |  | 71.36 | 71.36
Composição Auxiliar | 88248 | SINAPI | AUXILIAR DE ENCANADOR OU BOMBEIRO HIDRÁULICO COM ENCARGOS COMPLEMENTARES | SEDI - SERVIÇOS DIVERSOS |  | H | 0.887 |  | 26.7 | 23.68
Composição Auxiliar | 88267 | SINAPI | ENCANADOR OU BOMBEIRO HIDRÁULICO COM ENCARGOS COMPLEMENTARES | SEDI - SERVIÇOS DIVERSOS |  | H | 0.887 |  | 32.7 | 29
Insumo | 000386 | SBC | SOLUCAO LIMPADORA PARA PVC EMBALAGEM 200cc | Material |  | UN | 0.01 |  | 16.3 | 0.16
Insumo | 003389 | SBC | ADESIVO PARA PVC BISNAGA DE 75 GRAMAS | Material |  | UN | 0.006 |  | 8.5 | 0.05
Insumo | 007497 | SBC | CAIXA SIFONADA PVC 100x100x50mm | Material |  | UN | 1 |  | 7.99 | 7.99
Insumo | 007500 | SBC | GRELHA ACO INOX REDONDA ROTATIVA 100mm | Material |  | UN | 1 |  | 10.48 | 10.48
|  |  |  | MO sem LS => | 39.34 | LS => | 0 | MO com LS => | 39.34
|  |  |  | Valor do BDI => | 0 |  | Valor com BDI => |  | 71.36
[6 empty] | Quant. => | 0 | Preço Total => | 0
13.40.11 | Código | Banco | Descrição | Tipo |  | Und | Quant. | Porcent. | Valor Unit | Total
Composição | 053031 | SBC | CORPO CAIXA SIFONADA SECO COM 3 ENTRADAS 250X230X75MM | INSTALACOES HIDRAULICAS - ESGOTO |  | UN | 1 |  | 216.29 | 216.29
Composição Auxiliar | 88248 | SINAPI | AUXILIAR DE ENCANADOR OU BOMBEIRO HIDRÁULICO COM ENCARGOS COMPLEMENTARES | SEDI - SERVIÇOS DIVERSOS |  | H | 1.155 |  | 26.7 | 30.83
Composição Auxiliar | 88267 | SINAPI | ENCANADOR OU BOMBEIRO HIDRÁULICO COM ENCARGOS COMPLEMENTARES | SEDI - SERVIÇOS DIVERSOS |  | H | 1.155 |  | 32.7 | 37.76
Insumo | 002650 | SBC | CORPO CAIXA SIFONADA SECO COM 3 ENTRADAS 250x230x75mm | Material |  | UN | 1 |  | 109 | 109
Insumo | 003389 | SBC | ADESIVO PARA PVC BISNAGA DE 75 GRAMAS | Material |  | UN | 0.001 |  | 8.5 | 0
Insumo | 003889 | SBC | SOLUCAO LIMPADORA PARA TUBOS PVC FRASCO 800gr | Material |  | UN | 0.01 |  | 49.68 | 0.49
Insumo | 004477 | SBC | ANEL BORRACHA PARA PVC 50mm | Material |  | UN | 1 |  | 2.99 | 2.99
Insumo | 007490 | SBC | PORTA GRELHA QUADRADO PVC CINZA 150mm TIGRE | Material |  | UN | 1 |  | 20.9 | 20.9
Insumo | 007491 | SBC | GRELHA E PORTA GRELHA QUADRADA PVC 150mm | Material |  | UN | 1 |  | 14.32 | 14.32
|  |  |  | MO sem LS => | 51.23 | LS => | 0 | MO com LS => | 51.23
|  |  |  | Valor do BDI => | 0 |  | Valor com BDI => |  | 216.29
[6 empty] | Quant. => | 0 | Preço Total => | 0
13.41 |  |  | Fornecimento e instalação de registro de gaveta com canopla cromada | [6 empty] | 0
13.41.1 | Código | Banco | Descrição | Tipo |  | Und | Quant. | Porcent. | Valor Unit | Total
Composição | 94794 | SINAPI | REGISTRO DE GAVETA BRUTO, LATÃO, ROSCÁVEL, 1 1/2, COM ACABAMENTO E CANOPLA CROMADOS, INSTALADO EM RESERVAÇÃO DE ÁGUA DE EDIFICAÇÃO QUE POSSUA RESERVATÓRIO DE FIBRA/FIBROCIMENTO  FORNECIMENTO E INSTALAÇÃO. AF_06/2016 | INHI - INSTALAÇÕES HIDROS SANITÁRIAS |  | UN | 1 |  | 111.29 | 111.29
Composição Auxiliar | 88248 | SINAPI | AUXILIAR DE ENCANADOR OU BOMBEIRO HIDRÁULICO COM ENCARGOS COMPLEMENTARES | SEDI - SERVIÇOS DIVERSOS |  | H | 0.3743 |  | 26.7 | 9.99
Composição Auxiliar | 88267 | SINAPI | ENCANADOR OU BOMBEIRO HIDRÁULICO COM ENCARGOS COMPLEMENTARES | SEDI - SERVIÇOS DIVERSOS |  | H | 0.3743 |  | 32.7 | 12.23
Insumo | 00003148 | SINAPI | FITA VEDA ROSCA EM ROLOS DE 18 MM X 50 M (L X C) | Material |  | UN | 0.0192 |  | 12.87 | 0.24
Insumo | 00006015 | SINAPI | REGISTRO GAVETA COM ACABAMENTO E CANOPLA CROMADOS, SIMPLES, BITOLA 1 1/2 " (REF 1509) | Material |  | UN | 1 |  | 88.83 | 88.83
|  |  |  | MO sem LS => | 16.59 | LS => | 0 | MO com LS => | 16.59
|  |  |  | Valor do BDI => | 0 |  | Valor com BDI => |  | 111.29
[6 empty] | Quant. => | 0 | Preço Total => | 0
13.41.2 | Código | Banco | Descrição | Tipo |  | Und | Quant. | Porcent. | Valor Unit | Total
Composição | 94793 | SINAPI | REGISTRO DE GAVETA BRUTO, LATÃO, ROSCÁVEL, 1 1/4, COM ACABAMENTO E CANOPLA CROMADOS, INSTALADO EM RESERVAÇÃO DE ÁGUA DE EDIFICAÇÃO QUE POSSUA RESERVATÓRIO DE FIBRA/FIBROCIMENTO  FORNECIMENTO E INSTALAÇÃO. AF_06/2016 | INHI - INSTALAÇÕES HIDROS SANITÁRIAS |  | UN | 1 |  | 103.71 | 103.71
Composição Auxiliar | 88248 | SINAPI | AUXILIAR DE ENCANADOR OU BOMBEIRO HIDRÁULICO COM ENCARGOS COMPLEMENTARES | SEDI - SERVIÇOS DIVERSOS |  | H | 0.3131 |  | 26.7 | 8.35
Composição Auxiliar | 88267 | SINAPI | ENCANADOR OU BOMBEIRO HIDRÁULICO COM ENCARGOS COMPLEMENTARES | SEDI - SERVIÇOS DIVERSOS |  | H | 0.3131 |  | 32.7 | 10.23
Insumo | 00003148 | SINAPI | FITA VEDA ROSCA EM ROLOS DE 18 MM X 50 M (L X C) | Material |  | UN | 0.0168 |  | 12.87 | 0.21
Insumo | 00006014 | SINAPI | REGISTRO GAVETA COM ACABAMENTO E CANOPLA CROMADOS, SIMPLES, BITOLA 1 1/4 " (REF 1509) | Material |  | UN | 1 |  | 84.92 | 84.92
|  |  |  | MO sem LS => | 13.88 | LS => | 0 | MO com LS => | 13.88
|  |  |  | Valor do BDI => | 0 |  | Valor com BDI => |  | 103.71
[6 empty] | Quant. => | 0 | Preço Total => | 0
13.41.3 | Código | Banco | Descrição | Tipo |  | Und | Quant. | Porcent. | Valor Unit | Total
Composição | 94792 | SINAPI | REGISTRO DE GAVETA BRUTO, LATÃO, ROSCÁVEL, 1, COM ACABAMENTO E CANOPLA CROMADOS, INSTALADO EM RESERVAÇÃO DE ÁGUA DE EDIFICAÇÃO QUE POSSUA RESERVATÓRIO DE FIBRA/FIBROCIMENTO  FORNECIMENTO E INSTALAÇÃO. AF_06/2016 | INHI - INSTALAÇÕES HIDROS SANITÁRIAS |  | UN | 1 |  | 76.64 | 76.64
Composição Auxiliar | 88248 | SINAPI | AUXILIAR DE ENCANADOR OU BOMBEIRO HIDRÁULICO COM ENCARGOS COMPLEMENTARES | SEDI - SERVIÇOS DIVERSOS |  | H | 0.2595 |  | 26.7 | 6.92
Composição Auxiliar | 88267 | SINAPI | ENCANADOR OU BOMBEIRO HIDRÁULICO COM ENCARGOS COMPLEMENTARES | SEDI - SERVIÇOS DIVERSOS |  | H | 0.2595 |  | 32.7 | 8.48
Insumo | 00003148 | SINAPI | FITA VEDA ROSCA EM ROLOS DE 18 MM X 50 M (L X C) | Material |  | UN | 0.0132 |  | 12.87 | 0.16
Insumo | 00006013 | SINAPI | REGISTRO GAVETA COM ACABAMENTO E CANOPLA CROMADOS, SIMPLES, BITOLA 1 " (REF 1509) | Material |  | UN | 1 |  | 61.08 | 61.08
|  |  |  | MO sem LS => | 11.5 | LS => | 0 | MO com LS => | 11.5
|  |  |  | Valor do BDI => | 0 |  | Valor com BDI => |  | 76.64
[6 empty] | Quant. => | 0 | Preço Total => | 0
13.41.4 | Código | Banco | Descrição | Tipo |  | Und | Quant. | Porcent. | Valor Unit | Total
Composição | 89987 | SINAPI | REGISTRO DE GAVETA BRUTO, LATÃO, ROSCÁVEL, 3/4", COM ACABAMENTO E CANOPLA CROMADOS. FORNECIDO E INSTALADO EM RAMAL DE ÁGUA. AF_12/2014 | INHI - INSTALAÇÕES HIDROS SANITÁRIAS |  | UN | 1 |  | 63.16 | 63.16
Composição Auxiliar | 88248 | SINAPI | AUXILIAR DE ENCANADOR OU BOMBEIRO HIDRÁULICO COM ENCARGOS COMPLEMENTARES | SEDI - SERVIÇOS DIVERSOS |  | H | 0.2212 |  | 26.7 | 5.9
Composição Auxiliar | 88267 | SINAPI | ENCANADOR OU BOMBEIRO HIDRÁULICO COM ENCARGOS COMPLEMENTARES | SEDI - SERVIÇOS DIVERSOS |  | H | 0.2212 |  | 32.7 | 7.23
Insumo | 00003148 | SINAPI | FITA VEDA ROSCA EM ROLOS DE 18 MM X 50 M (L X C) | Material |  | UN | 0.0106 |  | 12.87 | 0.13
Insumo | 00006005 | SINAPI | REGISTRO GAVETA COM ACABAMENTO E CANOPLA CROMADOS, SIMPLES, BITOLA 3/4 " (REF 1509) | Material |  | UN | 1 |  | 49.9 | 49.9
|  |  |  | MO sem LS => | 9.8 | LS => | 0 | MO com LS => | 9.8
|  |  |  | Valor do BDI => | 0 |  | Valor com BDI => |  | 63.16
[6 empty] | Quant. => | 0 | Preço Total => | 0
13.41.5 | Código | Banco | Descrição | Tipo |  | Und | Quant. | Porcent. | Valor Unit | Total
Composição | 89986 | SINAPI | REGISTRO DE GAVETA BRUTO, LATÃO, ROSCÁVEL, 1/2", COM ACABAMENTO E CANOPLA CROMADOS. FORNECIDO E INSTALADO EM RAMAL DE ÁGUA. AF_12/2014 | INHI - INSTALAÇÕES HIDROS SANITÁRIAS |  | UN | 1 |  | 55.19 | 55.19
Composição Auxiliar | 88248 | SINAPI | AUXILIAR DE ENCANADOR OU BOMBEIRO HIDRÁULICO COM ENCARGOS COMPLEMENTARES | SEDI - SERVIÇOS DIVERSOS |  | H | 0.1829 |  | 26.7 | 4.88
Composição Auxiliar | 88267 | SINAPI | ENCANADOR OU BOMBEIRO HIDRÁULICO COM ENCARGOS COMPLEMENTARES | SEDI - SERVIÇOS DIVERSOS |  | H | 0.1829 |  | 32.7 | 5.98
Insumo | 00003148 | SINAPI | FITA VEDA ROSCA EM ROLOS DE 18 MM X 50 M (L X C) | Material |  | UN | 0.0084 |  | 12.87 | 0.1
Insumo | 00006006 | SINAPI | REGISTRO GAVETA COM ACABAMENTO E CANOPLA CROMADOS, SIMPLES, BITOLA 1/2 " (REF 1509) | Material |  | UN | 1 |  | 44.23 | 44.23
|  |  |  | MO sem LS => | 8.1 | LS => | 0 | MO com LS => | 8.1
|  |  |  | Valor do BDI => | 0 |  | Valor com BDI => |  | 55.19
[6 empty] | Quant. => | 0 | Preço Total => | 0
13.42 |  |  | Fornecimento e instalação de registro de gaveta bruto | [6 empty] | 0
13.42.1 | Código | Banco | Descrição | Tipo |  | Und | Quant. | Porcent. | Valor Unit | Total
Composição | 94501 | SINAPI | REGISTRO DE GAVETA BRUTO, LATÃO, ROSCÁVEL, 4, INSTALADO EM RESERVAÇÃO DE ÁGUA DE EDIFICAÇÃO QUE POSSUA RESERVATÓRIO DE FIBRA/FIBROCIMENTO  FORNECIMENTO E INSTALAÇÃO. AF_06/2016 | INHI - INSTALAÇÕES HIDROS SANITÁRIAS |  | UN | 1 |  | 448.3 | 448.3
Composição Auxiliar | 88248 | SINAPI | AUXILIAR DE ENCANADOR OU BOMBEIRO HIDRÁULICO COM ENCARGOS COMPLEMENTARES | SEDI - SERVIÇOS DIVERSOS |  | H | 0.7225 |  | 26.7 | 19.29
Composição Auxiliar | 88267 | SINAPI | ENCANADOR OU BOMBEIRO HIDRÁULICO COM ENCARGOS COMPLEMENTARES | SEDI - SERVIÇOS DIVERSOS |  | H | 0.7225 |  | 32.7 | 23.62
Insumo | 00003148 | SINAPI | FITA VEDA ROSCA EM ROLOS DE 18 MM X 50 M (L X C) | Material |  | UN | 0.0452 |  | 12.87 | 0.58
Insumo | 00006027 | SINAPI | REGISTRO GAVETA BRUTO EM LATAO FORJADO, BITOLA 4 " (REF 1509) | Material |  | UN | 1 |  | 404.81 | 404.81
|  |  |  | MO sem LS => | 32.04 | LS => | 0 | MO com LS => | 32.04
|  |  |  | Valor do BDI => | 0 |  | Valor com BDI => |  | 448.3
[6 empty] | Quant. => | 0 | Preço Total => | 0
13.42.2 | Código | Banco | Descrição | Tipo |  | Und | Quant. | Porcent. | Valor Unit | Total
Composição | 94500 | SINAPI | REGISTRO DE GAVETA BRUTO, LATÃO, ROSCÁVEL, 3, INSTALADO EM RESERVAÇÃO DE ÁGUA DE EDIFICAÇÃO QUE POSSUA RESERVATÓRIO DE FIBRA/FIBROCIMENTO  FORNECIMENTO E INSTALAÇÃO. AF_06/2016 | INHI - INSTALAÇÕES HIDROS SANITÁRIAS |  | UN | 1 |  | 228.55 | 228.55
Composição Auxiliar | 88248 | SINAPI | AUXILIAR DE ENCANADOR OU BOMBEIRO HIDRÁULICO COM ENCARGOS COMPLEMENTARES | SEDI - SERVIÇOS DIVERSOS |  | H | 0.5695 |  | 26.7 | 15.2
Composição Auxiliar | 88267 | SINAPI | ENCANADOR OU BOMBEIRO HIDRÁULICO COM ENCARGOS COMPLEMENTARES | SEDI - SERVIÇOS DIVERSOS |  | H | 0.5695 |  | 32.7 | 18.62
Insumo | 00003148 | SINAPI | FITA VEDA ROSCA EM ROLOS DE 18 MM X 50 M (L X C) | Material |  | UN | 0.0354 |  | 12.87 | 0.45
Insumo | 00006012 | SINAPI | REGISTRO GAVETA BRUTO EM LATAO FORJADO, BITOLA 3 " (REF 1509) | Material |  | UN | 1 |  | 194.28 | 194.28
|  |  |  | MO sem LS => | 25.26 | LS => | 0 | MO com LS => | 25.26
|  |  |  | Valor do BDI => | 0 |  | Valor com BDI => |  | 228.55
[6 empty] | Quant. => | 0 | Preço Total => | 0
13.42.3 | Código | Banco | Descrição | Tipo |  | Und | Quant. | Porcent. | Valor Unit | Total
Composição | 94499 | SINAPI | REGISTRO DE GAVETA BRUTO, LATÃO, ROSCÁVEL, 2 1/2, INSTALADO EM RESERVAÇÃO DE ÁGUA DE EDIFICAÇÃO QUE POSSUA RESERVATÓRIO DE FIBRA/FIBROCIMENTO  FORNECIMENTO E INSTALAÇÃO. AF_06/2016 | INHI - INSTALAÇÕES HIDROS SANITÁRIAS |  | UN | 1 |  | 187.84 | 187.84
Composição Auxiliar | 88248 | SINAPI | AUXILIAR DE ENCANADOR OU BOMBEIRO HIDRÁULICO COM ENCARGOS COMPLEMENTARES | SEDI - SERVIÇOS DIVERSOS |  | H | 0.4546 |  | 26.7 | 12.13
Composição Auxiliar | 88267 | SINAPI | ENCANADOR OU BOMBEIRO HIDRÁULICO COM ENCARGOS COMPLEMENTARES | SEDI - SERVIÇOS DIVERSOS |  | H | 0.4546 |  | 32.7 | 14.86
Insumo | 00003148 | SINAPI | FITA VEDA ROSCA EM ROLOS DE 18 MM X 50 M (L X C) | Material |  | UN | 0.0302 |  | 12.87 | 0.38
Insumo | 00006011 | SINAPI | REGISTRO GAVETA BRUTO EM LATAO FORJADO, BITOLA 2 1/2 " (REF 1509) | Material |  | UN | 1 |  | 160.47 | 160.47
|  |  |  | MO sem LS => | 20.15 | LS => | 0 | MO com LS => | 20.15
|  |  |  | Valor do BDI => | 0 |  | Valor com BDI => |  | 187.84
[6 empty] | Quant. => | 0 | Preço Total => | 0
13.42.4 | Código | Banco | Descrição | Tipo |  | Und | Quant. | Porcent. | Valor Unit | Total
Composição | 94498 | SINAPI | REGISTRO DE GAVETA BRUTO, LATÃO, ROSCÁVEL, 2, INSTALADO EM RESERVAÇÃO DE ÁGUA DE EDIFICAÇÃO QUE POSSUA RESERVATÓRIO DE FIBRA/FIBROCIMENTO  FORNECIMENTO E INSTALAÇÃO. AF_06/2016 | INHI - INSTALAÇÕES HIDROS SANITÁRIAS |  | UN | 1 |  | 97.85 | 97.85
Composição Auxiliar | 88248 | SINAPI | AUXILIAR DE ENCANADOR OU BOMBEIRO HIDRÁULICO COM ENCARGOS COMPLEMENTARES | SEDI - SERVIÇOS DIVERSOS |  | H | 0.3398 |  | 26.7 | 9.07
Composição Auxiliar | 88267 | SINAPI | ENCANADOR OU BOMBEIRO HIDRÁULICO COM ENCARGOS COMPLEMENTARES | SEDI - SERVIÇOS DIVERSOS |  | H | 0.3398 |  | 32.7 | 11.11
Insumo | 00003148 | SINAPI | FITA VEDA ROSCA EM ROLOS DE 18 MM X 50 M (L X C) | Material |  | UN | 0.024 |  | 12.87 | 0.3
Insumo | 00006028 | SINAPI | REGISTRO GAVETA BRUTO EM LATAO FORJADO, BITOLA 2 " (REF 1509) | Material |  | UN | 1 |  | 77.37 | 77.37
|  |  |  | MO sem LS => | 15.06 | LS => | 0 | MO com LS => | 15.06
|  |  |  | Valor do BDI => | 0 |  | Valor com BDI => |  | 97.85
[6 empty] | Quant. => | 0 | Preço Total => | 0
13.42.5 | Código | Banco | Descrição | Tipo |  | Und | Quant. | Porcent. | Valor Unit | Total
Composição | 94794 | SINAPI | REGISTRO DE GAVETA BRUTO, LATÃO, ROSCÁVEL, 1 1/2, COM ACABAMENTO E CANOPLA CROMADOS, INSTALADO EM RESERVAÇÃO DE ÁGUA DE EDIFICAÇÃO QUE POSSUA RESERVATÓRIO DE FIBRA/FIBROCIMENTO  FORNECIMENTO E INSTALAÇÃO. AF_06/2016 | INHI - INSTALAÇÕES HIDROS SANITÁRIAS |  | UN | 1 |  | 111.29 | 111.29
Composição Auxiliar | 88248 | SINAPI | AUXILIAR DE ENCANADOR OU BOMBEIRO HIDRÁULICO COM ENCARGOS COMPLEMENTARES | SEDI - SERVIÇOS DIVERSOS |  | H | 0.3743 |  | 26.7 | 9.99
Composição Auxiliar | 88267 | SINAPI | ENCANADOR OU BOMBEIRO HIDRÁULICO COM ENCARGOS COMPLEMENTARES | SEDI - SERVIÇOS DIVERSOS |  | H | 0.3743 |  | 32.7 | 12.23
Insumo | 00003148 | SINAPI | FITA VEDA ROSCA EM ROLOS DE 18 MM X 50 M (L X C) | Material |  | UN | 0.0192 |  | 12.87 | 0.24
Insumo | 00006015 | SINAPI | REGISTRO GAVETA COM ACABAMENTO E CANOPLA CROMADOS, SIMPLES, BITOLA 1 1/2 " (REF 1509) | Material |  | UN | 1 |  | 88.83 | 88.83
|  |  |  | MO sem LS => | 16.59 | LS => | 0 | MO com LS => | 16.59
|  |  |  | Valor do BDI => | 0 |  | Valor com BDI => |  | 111.29
[6 empty] | Quant. => | 0 | Preço Total => | 0
13.42.6 | Código | Banco | Descrição | Tipo |  | Und | Quant. | Porcent. | Valor Unit | Total
Composição | 94793 | SINAPI | REGISTRO DE GAVETA BRUTO, LATÃO, ROSCÁVEL, 1 1/4, COM ACABAMENTO E CANOPLA CROMADOS, INSTALADO EM RESERVAÇÃO DE ÁGUA DE EDIFICAÇÃO QUE POSSUA RESERVATÓRIO DE FIBRA/FIBROCIMENTO  FORNECIMENTO E INSTALAÇÃO. AF_06/2016 | INHI - INSTALAÇÕES HIDROS SANITÁRIAS |  | UN | 1 |  | 103.71 | 103.71
Composição Auxiliar | 88248 | SINAPI | AUXILIAR DE ENCANADOR OU BOMBEIRO HIDRÁULICO COM ENCARGOS COMPLEMENTARES | SEDI - SERVIÇOS DIVERSOS |  | H | 0.3131 |  | 26.7 | 8.35
Composição Auxiliar | 88267 | SINAPI | ENCANADOR OU BOMBEIRO HIDRÁULICO COM ENCARGOS COMPLEMENTARES | SEDI - SERVIÇOS DIVERSOS |  | H | 0.3131 |  | 32.7 | 10.23
Insumo | 00003148 | SINAPI | FITA VEDA ROSCA EM ROLOS DE 18 MM X 50 M (L X C) | Material |  | UN | 0.0168 |  | 12.87 | 0.21
Insumo | 00006014 | SINAPI | REGISTRO GAVETA COM ACABAMENTO E CANOPLA CROMADOS, SIMPLES, BITOLA 1 1/4 " (REF 1509) | Material |  | UN | 1 |  | 84.92 | 84.92
|  |  |  | MO sem LS => | 13.88 | LS => | 0 | MO com LS => | 13.88
|  |  |  | Valor do BDI => | 0 |  | Valor com BDI => |  | 103.71
[6 empty] | Quant. => | 0 | Preço Total => | 0
13.42.7 | Código | Banco | Descrição | Tipo |  | Und | Quant. | Porcent. | Valor Unit | Total
Composição | 89987 | SINAPI | REGISTRO DE GAVETA BRUTO, LATÃO, ROSCÁVEL, 3/4", COM ACABAMENTO E CANOPLA CROMADOS. FORNECIDO E INSTALADO EM RAMAL DE ÁGUA. AF_12/2014 | INHI - INSTALAÇÕES HIDROS SANITÁRIAS |  | UN | 1 |  | 63.16 | 63.16
Composição Auxiliar | 88248 | SINAPI | AUXILIAR DE ENCANADOR OU BOMBEIRO HIDRÁULICO COM ENCARGOS COMPLEMENTARES | SEDI - SERVIÇOS DIVERSOS |  | H | 0.2212 |  | 26.7 | 5.9
Composição Auxiliar | 88267 | SINAPI | ENCANADOR OU BOMBEIRO HIDRÁULICO COM ENCARGOS COMPLEMENTARES | SEDI - SERVIÇOS DIVERSOS |  | H | 0.2212 |  | 32.7 | 7.23
Insumo | 00003148 | SINAPI | FITA VEDA ROSCA EM ROLOS DE 18 MM X 50 M (L X C) | Material |  | UN | 0.0106 |  | 12.87 | 0.13
Insumo | 00006005 | SINAPI | REGISTRO GAVETA COM ACABAMENTO E CANOPLA CROMADOS, SIMPLES, BITOLA 3/4 " (REF 1509) | Material |  | UN | 1 |  | 49.9 | 49.9
|  |  |  | MO sem LS => | 9.8 | LS => | 0 | MO com LS => | 9.8
|  |  |  | Valor do BDI => | 0 |  | Valor com BDI => |  | 63.16
[6 empty] | Quant. => | 0 | Preço Total => | 0
13.42.8 | Código | Banco | Descrição | Tipo |  | Und | Quant. | Porcent. | Valor Unit | Total
Composição | 89986 | SINAPI | REGISTRO DE GAVETA BRUTO, LATÃO, ROSCÁVEL, 1/2", COM ACABAMENTO E CANOPLA CROMADOS. FORNECIDO E INSTALADO EM RAMAL DE ÁGUA. AF_12/2014 | INHI - INSTALAÇÕES HIDROS SANITÁRIAS |  | UN | 1 |  | 55.19 | 55.19
Composição Auxiliar | 88248 | SINAPI | AUXILIAR DE ENCANADOR OU BOMBEIRO HIDRÁULICO COM ENCARGOS COMPLEMENTARES | SEDI - SERVIÇOS DIVERSOS |  | H | 0.1829 |  | 26.7 | 4.88
Composição Auxiliar | 88267 | SINAPI | ENCANADOR OU BOMBEIRO HIDRÁULICO COM ENCARGOS COMPLEMENTARES | SEDI - SERVIÇOS DIVERSOS |  | H | 0.1829 |  | 32.7 | 5.98
Insumo | 00003148 | SINAPI | FITA VEDA ROSCA EM ROLOS DE 18 MM X 50 M (L X C) | Material |  | UN | 0.0084 |  | 12.87 | 0.1
Insumo | 00006006 | SINAPI | REGISTRO GAVETA COM ACABAMENTO E CANOPLA CROMADOS, SIMPLES, BITOLA 1/2 " (REF 1509) | Material |  | UN | 1 |  | 44.23 | 44.23
|  |  |  | MO sem LS => | 8.1 | LS => | 0 | MO com LS => | 8.1
|  |  |  | Valor do BDI => | 0 |  | Valor com BDI => |  | 55.19
[6 empty] | Quant. => | 0 | Preço Total => | 0
13.42.9 | Código | Banco | Descrição | Tipo |  | Und | Quant. | Porcent. | Valor Unit | Total
Composição | 94495 | SINAPI | REGISTRO DE GAVETA BRUTO, LATÃO, ROSCÁVEL, 1, INSTALADO EM RESERVAÇÃO DE ÁGUA DE EDIFICAÇÃO QUE POSSUA RESERVATÓRIO DE FIBRA/FIBROCIMENTO  FORNECIMENTO E INSTALAÇÃO. AF_06/2016 | INHI - INSTALAÇÕES HIDROS SANITÁRIAS |  | UN | 1 |  | 41.25 | 41.25
Composição Auxiliar | 88248 | SINAPI | AUXILIAR DE ENCANADOR OU BOMBEIRO HIDRÁULICO COM ENCARGOS COMPLEMENTARES | SEDI - SERVIÇOS DIVERSOS |  | H | 0.1485 |  | 26.7 | 3.96
Composição Auxiliar | 88267 | SINAPI | ENCANADOR OU BOMBEIRO HIDRÁULICO COM ENCARGOS COMPLEMENTARES | SEDI - SERVIÇOS DIVERSOS |  | H | 0.1485 |  | 32.7 | 4.85
Insumo | 00003148 | SINAPI | FITA VEDA ROSCA EM ROLOS DE 18 MM X 50 M (L X C) | Material |  | UN | 0.0132 |  | 12.87 | 0.16
Insumo | 00006019 | SINAPI | REGISTRO GAVETA BRUTO EM LATAO FORJADO, BITOLA 1 " (REF 1509) | Material |  | UN | 1 |  | 32.28 | 32.28
|  |  |  | MO sem LS => | 6.57 | LS => | 0 | MO com LS => | 6.57
|  |  |  | Valor do BDI => | 0 |  | Valor com BDI => |  | 41.25
[6 empty] | Quant. => | 0 | Preço Total => | 0
13.43 |  |  | Fornecimento e instalação de ralos e grelhas | [6 empty] | 0
13.43.1 | Código | Banco | Descrição | Tipo |  | Und | Quant. | Porcent. | Valor Unit | Total
Composição | 89710 | SINAPI | RALO SECO, PVC, DN 100 X 40 MM, JUNTA SOLDÁVEL, FORNECIDO E INSTALADO EM RAMAL DE DESCARGA OU EM RAMAL DE ESGOTO SANITÁRIO. AF_12/2014 | INHI - INSTALAÇÕES HIDROS SANITÁRIAS |  | UN | 1 |  | 23.04 | 23.04
Composição Auxiliar | 88248 | SINAPI | AUXILIAR DE ENCANADOR OU BOMBEIRO HIDRÁULICO COM ENCARGOS COMPLEMENTARES | SEDI - SERVIÇOS DIVERSOS |  | H | 0.1652 |  | 26.7 | 4.41
Composição Auxiliar | 88267 | SINAPI | ENCANADOR OU BOMBEIRO HIDRÁULICO COM ENCARGOS COMPLEMENTARES | SEDI - SERVIÇOS DIVERSOS |  | H | 0.1652 |  | 32.7 | 5.4
Insumo | 00000122 | SINAPI | ADESIVO PLASTICO PARA PVC, FRASCO COM 850 GR | Material |  | UN | 0.0049 |  | 72.32 | 0.35
Insumo | 00011739 | SINAPI | RALO SECO PVC CONICO, 100 X 40 MM, COM GRELHA REDONDA BRANCA | Material |  | UN | 1 |  | 12.21 | 12.21
Insumo | 00020083 | SINAPI | SOLUCAO LIMPADORA PARA PVC, FRASCO COM 1000 CM3 | Material |  | UN | 0.0075 |  | 81.94 | 0.61
Insumo | 00038383 | SINAPI | LIXA D'AGUA EM FOLHA, GRAO 100 | Material |  | UN | 0.036 |  | 1.89 | 0.06
|  |  |  | MO sem LS => | 7.31 | LS => | 0 | MO com LS => | 7.31
|  |  |  | Valor do BDI => | 0 |  | Valor com BDI => |  | 23.04
[6 empty] | Quant. => | 0 | Preço Total => | 0
13.43.2 | Código | Banco | Descrição | Tipo |  | Und | Quant. | Porcent. | Valor Unit | Total
Composição | 89709 | SINAPI | RALO SIFONADO, PVC, DN 100 X 40 MM, JUNTA SOLDÁVEL, FORNECIDO E INSTALADO EM RAMAL DE DESCARGA OU EM RAMAL DE ESGOTO SANITÁRIO. AF_12/2014 | INHI - INSTALAÇÕES HIDROS SANITÁRIAS |  | UN | 1 |  | 26.38 | 26.38
Composição Auxiliar | 88248 | SINAPI | AUXILIAR DE ENCANADOR OU BOMBEIRO HIDRÁULICO COM ENCARGOS COMPLEMENTARES | SEDI - SERVIÇOS DIVERSOS |  | H | 0.1652 |  | 26.7 | 4.41
Composição Auxiliar | 88267 | SINAPI | ENCANADOR OU BOMBEIRO HIDRÁULICO COM ENCARGOS COMPLEMENTARES | SEDI - SERVIÇOS DIVERSOS |  | H | 0.1652 |  | 32.7 | 5.4
Insumo | 00000122 | SINAPI | ADESIVO PLASTICO PARA PVC, FRASCO COM 850 GR | Material |  | UN | 0.0049 |  | 72.32 | 0.35
Insumo | 00011741 | SINAPI | RALO SIFONADO PVC CILINDRICO, 100 X 40 MM, COM GRELHA REDONDA BRANCA | Material |  | UN | 1 |  | 15.55 | 15.55
Insumo | 00020083 | SINAPI | SOLUCAO LIMPADORA PARA PVC, FRASCO COM 1000 CM3 | Material |  | UN | 0.0075 |  | 81.94 | 0.61
Insumo | 00038383 | SINAPI | LIXA D'AGUA EM FOLHA, GRAO 100 | Material |  | UN | 0.036 |  | 1.89 | 0.06
|  |  |  | MO sem LS => | 7.31 | LS => | 0 | MO com LS => | 7.31
|  |  |  | Valor do BDI => | 0 |  | Valor com BDI => |  | 26.38
[6 empty] | Quant. => | 0 | Preço Total => | 0
13.43.3 | Código | Banco | Descrição | Tipo |  | Und | Quant. | Porcent. | Valor Unit | Total
Composição | 89495 | SINAPI | RALO SIFONADO, PVC, DN 100 X 40 MM, JUNTA SOLDÁVEL, FORNECIDO E INSTALADO EM RAMAIS DE ENCAMINHAMENTO DE ÁGUA PLUVIAL. AF_12/2014 | INHI - INSTALAÇÕES HIDROS SANITÁRIAS |  | UN | 1 |  | 23.16 | 23.16
Composição Auxiliar | 88248 | SINAPI | AUXILIAR DE ENCANADOR OU BOMBEIRO HIDRÁULICO COM ENCARGOS COMPLEMENTARES | SEDI - SERVIÇOS DIVERSOS |  | H | 0.1119 |  | 26.7 | 2.98
Composição Auxiliar | 88267 | SINAPI | ENCANADOR OU BOMBEIRO HIDRÁULICO COM ENCARGOS COMPLEMENTARES | SEDI - SERVIÇOS DIVERSOS |  | H | 0.1119 |  | 32.7 | 3.65
Insumo | 00000122 | SINAPI | ADESIVO PLASTICO PARA PVC, FRASCO COM 850 GR | Material |  | UN | 0.0049 |  | 72.32 | 0.35
Insumo | 00011741 | SINAPI | RALO SIFONADO PVC CILINDRICO, 100 X 40 MM, COM GRELHA REDONDA BRANCA | Material |  | UN | 1 |  | 15.55 | 15.55
Insumo | 00020083 | SINAPI | SOLUCAO LIMPADORA PARA PVC, FRASCO COM 1000 CM3 | Material |  | UN | 0.0075 |  | 81.94 | 0.61
Insumo | 00038383 | SINAPI | LIXA D'AGUA EM FOLHA, GRAO 100 | Material |  | UN | 0.013 |  | 1.89 | 0.02
|  |  |  | MO sem LS => | 4.95 | LS => | 0 | MO com LS => | 4.95
|  |  |  | Valor do BDI => | 0 |  | Valor com BDI => |  | 23.16
[6 empty] | Quant. => | 0 | Preço Total => | 0
13.43.4 | Código | Banco | Descrição | Tipo |  | Und | Quant. | Porcent. | Valor Unit | Total
Composição | INHI.000110 | Próprio | Ralo hemisférico ou tipo abacaxi, em ferro fundido | INHI - INSTALAÇÕES HIDROS SANITÁRIAS |  | un | 1 |  | 36.12 | 36.12
Composição Auxiliar | 88267 | SINAPI | ENCANADOR OU BOMBEIRO HIDRÁULICO COM ENCARGOS COMPLEMENTARES | SEDI - SERVIÇOS DIVERSOS |  | H | 0.2 |  | 32.7 | 6.54
Composição Auxiliar | 88316 | SINAPI | SERVENTE COM ENCARGOS COMPLEMENTARES | SEDI - SERVIÇOS DIVERSOS |  | H | 0.2 |  | 26.12 | 5.22
Insumo | 00011708 | SINAPI | RALO FOFO SEMIESFERICO, 100 MM, PARA LAJES/ CALHAS | Material |  | UN | 1 |  | 24.36 | 24.36
|  |  |  | MO sem LS => | 8.64 | LS => | 0 | MO com LS => | 8.64
|  |  |  | Valor do BDI => | 0 |  | Valor com BDI => |  | 36.12
[6 empty] | Quant. => | 0 | Preço Total => | 0
13.43.5 | Código | Banco | Descrição | Tipo |  | Und | Quant. | Porcent. | Valor Unit | Total
Composição | INHI.000111 | Próprio | Grelha em aço inox (15x15cm) para ralo sifonado. | INHI - INSTALAÇÕES HIDROS SANITÁRIAS |  | un | 1 |  | 42.39 | 42.39
Composição Auxiliar | 88267 | SINAPI | ENCANADOR OU BOMBEIRO HIDRÁULICO COM ENCARGOS COMPLEMENTARES | SEDI - SERVIÇOS DIVERSOS |  | H | 0.3 |  | 32.7 | 9.81
Composição Auxiliar | 88316 | SINAPI | SERVENTE COM ENCARGOS COMPLEMENTARES | SEDI - SERVIÇOS DIVERSOS |  | H | 0.3 |  | 26.12 | 7.83
Insumo | 007499 | SBC | GRELHA ACO INOX QUADRADA ROTATIVA 150mm | Material |  | UN | 1 |  | 24.75 | 24.75
|  |  |  | MO sem LS => | 12.97 | LS => | 0 | MO com LS => | 12.97
|  |  |  | Valor do BDI => | 0 |  | Valor com BDI => |  | 42.39
[6 empty] | Quant. => | 0 | Preço Total => | 0
13.43.6 | Código | Banco | Descrição | Tipo |  | Und | Quant. | Porcent. | Valor Unit | Total
Composição | INHI.000133 | Próprio | Grelha em aço inox (10x10cm) para ralo seco. | INHI - INSTALAÇÕES HIDROS SANITÁRIAS |  | un | 1 |  | 28.12 | 28.12
Composição Auxiliar | 88267 | SINAPI | ENCANADOR OU BOMBEIRO HIDRÁULICO COM ENCARGOS COMPLEMENTARES | SEDI - SERVIÇOS DIVERSOS |  | H | 0.3 |  | 32.7 | 9.81
Composição Auxiliar | 88316 | SINAPI | SERVENTE COM ENCARGOS COMPLEMENTARES | SEDI - SERVIÇOS DIVERSOS |  | H | 0.3 |  | 26.12 | 7.83
Insumo | 007500 | SBC | GRELHA ACO INOX REDONDA ROTATIVA 100mm | Material |  | UN | 1 |  | 10.48 | 10.48
|  |  |  | MO sem LS => | 12.97 | LS => | 0 | MO com LS => | 12.97
|  |  |  | Valor do BDI => | 0 |  | Valor com BDI => |  | 28.12
[6 empty] | Quant. => | 0 | Preço Total => | 0
13.43.7 | Código | Banco | Descrição | Tipo |  | Und | Quant. | Porcent. | Valor Unit | Total
Composição | INHI.000112 | Próprio | Fornecimento e instalação de anel de vedação para bacias sanitárias | INHI - INSTALAÇÕES HIDROS SANITÁRIAS |  | un | 1 |  | 29.62 | 29.62
Composição Auxiliar | 88267 | SINAPI | ENCANADOR OU BOMBEIRO HIDRÁULICO COM ENCARGOS COMPLEMENTARES | SEDI - SERVIÇOS DIVERSOS |  | H | 0.25 |  | 32.7 | 8.17
Composição Auxiliar | 88316 | SINAPI | SERVENTE COM ENCARGOS COMPLEMENTARES | SEDI - SERVIÇOS DIVERSOS |  | H | 0.25 |  | 26.12 | 6.53
Insumo | 00006138 | SINAPI | VEDACAO PVC, 100 MM, PARA SAIDA VASO SANITARIO | Material |  | UN | 1 |  | 14.92 | 14.92
|  |  |  | MO sem LS => | 10.81 | LS => | 0 | MO com LS => | 10.81
|  |  |  | Valor do BDI => | 0 |  | Valor com BDI => |  | 29.62
[6 empty] | Quant. => | 0 | Preço Total => | 0
13.43.8 | Código | Banco | Descrição | Tipo |  | Und | Quant. | Porcent. | Valor Unit | Total
Composição | INHI.000113 | Próprio | Caixa de Inspeção / Reunião Esgoto c/ tampa em ferro fundido | INHI - INSTALAÇÕES HIDROS SANITÁRIAS |  | un | 1 |  | 474.7 | 474.7
Composição Auxiliar | 061467 | SBC | CAIXA INSPECAO CONCRETO PREMOLDADO CIRCULAR SEM TAMPA 40CM | INSTALACOES ELETRICAS - ELETRODUTOS |  | UN | 1 |  | 258.24 | 258.24
Composição Auxiliar | 053347 | SBC | TAMPA DE FERRO FUNDIDO P;ARA CAIXAS INSPECAO/GORDURA 30x30cm UN | INSTALACOES HIDRAULICAS - ESGOTO |  | UN | 1 |  | 216.46 | 216.46
|  |  |  | MO sem LS => | 163.65 | LS => | 0 | MO com LS => | 163.65
|  |  |  | Valor do BDI => | 0 |  | Valor com BDI => |  | 474.7
[6 empty] | Quant. => | 0 | Preço Total => | 0
13.43.9 | Código | Banco | Descrição | Tipo |  | Und | Quant. | Porcent. | Valor Unit | Total
Composição | INHI.000114 | Próprio | CAIXA SIFONADA PVC, 250 X 230 X 75 MM, COM TAMPA E PORTA TAMPA QUADRADA BRANCA | INHI - INSTALAÇÕES HIDROS SANITÁRIAS |  | un | 1 |  | 151.75 | 151.75
Composição Auxiliar | 88248 | SINAPI | AUXILIAR DE ENCANADOR OU BOMBEIRO HIDRÁULICO COM ENCARGOS COMPLEMENTARES | SEDI - SERVIÇOS DIVERSOS |  | H | 0.25 |  | 26.7 | 6.67
Composição Auxiliar | 88267 | SINAPI | ENCANADOR OU BOMBEIRO HIDRÁULICO COM ENCARGOS COMPLEMENTARES | SEDI - SERVIÇOS DIVERSOS |  | H | 0.25 |  | 32.7 | 8.17
Insumo | 00011880 | SINAPI | CAIXA SIFONADA PVC, 250 X 230 X 75 MM, COM TAMPA E PORTA TAMPA QUADRADA BRANCA | Material |  | UN | 1 |  | 130.38 | 130.38
Insumo | 00000122 | SINAPI | ADESIVO PLASTICO PARA PVC, FRASCO COM 850 GR | Material |  | UN | 0.0148 |  | 72.32 | 1.07
Insumo | 00000297 | SINAPI | ANEL BORRACHA PARA TUBO ESGOTO PREDIAL DN 75 MM (NBR 5688) | Material |  | UN | 1 |  | 2.91 | 2.91
Insumo | 00020078 | SINAPI | PASTA LUBRIFICANTE PARA TUBOS E CONEXOES COM JUNTA ELASTICA (USO EM PVC, ACO, POLIETILENO E OUTROS) ( DE *400* G) | Material |  | UN | 0.02 |  | 29.85 | 0.59
Insumo | 00020083 | SINAPI | SOLUCAO LIMPADORA PARA PVC, FRASCO COM 1000 CM3 | Material |  | UN | 0.0225 |  | 81.94 | 1.84
Insumo | 00038383 | SINAPI | LIXA D'AGUA EM FOLHA, GRAO 100 | Material |  | UN | 0.064 |  | 1.89 | 0.12
|  |  |  | MO sem LS => | 11.08 | LS => | 0 | MO com LS => | 11.08
|  |  |  | Valor do BDI => | 0 |  | Valor com BDI => |  | 151.75
[6 empty] | Quant. => | 0 | Preço Total => | 0
13.44 |  |  | Demais acessórios hidráulicos | [6 empty] | 0
13.44.1 | Código | Banco | Descrição | Tipo |  | Und | Quant. | Porcent. | Valor Unit | Total
Composição | 052357 | SBC | ACABAMENTO DE REGISTRO PRESSAO CROMADO 1"" TARGA DECA | INSTALACOES HIDRAULICAS - AGUA |  | UN | 1 |  | 111.14 | 111.14
Composição Auxiliar | 88248 | SINAPI | AUXILIAR DE ENCANADOR OU BOMBEIRO HIDRÁULICO COM ENCARGOS COMPLEMENTARES | SEDI - SERVIÇOS DIVERSOS |  | H | 0.619 |  | 26.7 | 16.52
Composição Auxiliar | 88267 | SINAPI | ENCANADOR OU BOMBEIRO HIDRÁULICO COM ENCARGOS COMPLEMENTARES | SEDI - SERVIÇOS DIVERSOS |  | H | 0.567 |  | 32.7 | 18.54
Insumo | 004310 | SBC | ACABAMENTO DE REGISTRO PRESSAO CROMADO 1" TARGA DECA | Material |  | UN | 1 |  | 75.9 | 75.9
Insumo | 004636 | SBC | FITA TEFLON VEDA ROSCA 18mm x 25m | Material |  | M | 0.958 |  | 0.19 | 0.18
|  |  |  | MO sem LS => | 26.14 | LS => | 0 | MO com LS => | 26.14
|  |  |  | Valor do BDI => | 0 |  | Valor com BDI => |  | 111.14
[6 empty] | Quant. => | 0 | Preço Total => | 0
13.44.2 | Código | Banco | Descrição | Tipo |  | Und | Quant. | Porcent. | Valor Unit | Total
Composição | 052856 | SBC | TORNEIRA DE BOIA COM BALAO PLASTICO 3/4"" | INSTALACOES HIDRAULICAS - AGUA |  | UN | 1 |  | 179.79 | 179.79
Composição Auxiliar | 88248 | SINAPI | AUXILIAR DE ENCANADOR OU BOMBEIRO HIDRÁULICO COM ENCARGOS COMPLEMENTARES | SEDI - SERVIÇOS DIVERSOS |  | H | 0.619 |  | 26.7 | 16.52
Composição Auxiliar | 88267 | SINAPI | ENCANADOR OU BOMBEIRO HIDRÁULICO COM ENCARGOS COMPLEMENTARES | SEDI - SERVIÇOS DIVERSOS |  | H | 0.619 |  | 32.7 | 20.24
Insumo | 004636 | SBC | FITA TEFLON VEDA ROSCA 18mm x 25m | Material |  | M | 1.915 |  | 0.19 | 0.36
Insumo | 006031 | SBC | TORNEIRA BOIA PVC 3/4" COM BALAO PLASTICO | Material |  | UN | 1 |  | 142.67 | 142.67
|  |  |  | MO sem LS => | 27.45 | LS => | 0 | MO com LS => | 27.45
|  |  |  | Valor do BDI => | 0 |  | Valor com BDI => |  | 179.79
[6 empty] | Quant. => | 0 | Preço Total => | 0
13.44.3 | Código | Banco | Descrição | Tipo |  | Und | Quant. | Porcent. | Valor Unit | Total
Composição | 052823 | SBC | VALVULA RETENCAO FUNDO DE POCO 2"" | INSTALACOES HIDRAULICAS - AGUA |  | UN | 1 |  | 165.48 | 165.48
Composição Auxiliar | 88248 | SINAPI | AUXILIAR DE ENCANADOR OU BOMBEIRO HIDRÁULICO COM ENCARGOS COMPLEMENTARES | SEDI - SERVIÇOS DIVERSOS |  | H | 0.825 |  | 26.7 | 22.02
Composição Auxiliar | 88267 | SINAPI | ENCANADOR OU BOMBEIRO HIDRÁULICO COM ENCARGOS COMPLEMENTARES | SEDI - SERVIÇOS DIVERSOS |  | H | 0.753 |  | 32.7 | 24.62
Insumo | 004636 | SBC | FITA TEFLON VEDA ROSCA 18mm x 25m | Material |  | M | 1.276 |  | 0.19 | 0.24
Insumo | 020764 | SBC | VALVULA RETENCAO FUNDO DE POCO ROSCA BRONZE 2" | Material |  | UN | 1 |  | 118.6 | 118.6
|  |  |  | MO sem LS => | 34.78 | LS => | 0 | MO com LS => | 34.78
|  |  |  | Valor do BDI => | 0 |  | Valor com BDI => |  | 165.48
[6 empty] | Quant. => | 0 | Preço Total => | 0
13.44.4 | Código | Banco | Descrição | Tipo |  | Und | Quant. | Porcent. | Valor Unit | Total
Composição | 052131 | SBC | VSALVULA DE RETENCAO FUNDO DE POCO (PE) COM CRIVO 1"" | INSTALACOES HIDRAULICAS - AGUA |  | UN | 1 |  | 68.31 | 68.31
Composição Auxiliar | 88248 | SINAPI | AUXILIAR DE ENCANADOR OU BOMBEIRO HIDRÁULICO COM ENCARGOS COMPLEMENTARES | SEDI - SERVIÇOS DIVERSOS |  | H | 0.516 |  | 26.7 | 13.77
Composição Auxiliar | 88267 | SINAPI | ENCANADOR OU BOMBEIRO HIDRÁULICO COM ENCARGOS COMPLEMENTARES | SEDI - SERVIÇOS DIVERSOS |  | H | 0.464 |  | 32.7 | 15.17
Insumo | 004636 | SBC | FITA TEFLON VEDA ROSCA 18mm x 25m | Material |  | M | 0.64 |  | 0.19 | 0.12
Insumo | 005838 | SBC | VALVULA RETENCAO FUNDO DE POCO ROSCA BRONZE 1" | Material |  | UN | 1 |  | 39.25 | 39.25
|  |  |  | MO sem LS => | 21.57 | LS => | 0 | MO com LS => | 21.57
|  |  |  | Valor do BDI => | 0 |  | Valor com BDI => |  | 68.31
[6 empty] | Quant. => | 0 | Preço Total => | 0
13.44.5 | Código | Banco | Descrição | Tipo |  | Und | Quant. | Porcent. | Valor Unit | Total
Composição | 054042 | SBC | TE INSPECAO ESGOTO PVC 100x75mm | INSTALACOES HIDRAULICAS - AGUAS PLUVIAIS |  | UN | 1 |  | 126.17 | 126.17
Composição Auxiliar | 88248 | SINAPI | AUXILIAR DE ENCANADOR OU BOMBEIRO HIDRÁULICO COM ENCARGOS COMPLEMENTARES | SEDI - SERVIÇOS DIVERSOS |  | H | 0.897 |  | 26.7 | 23.94
Composição Auxiliar | 88267 | SINAPI | ENCANADOR OU BOMBEIRO HIDRÁULICO COM ENCARGOS COMPLEMENTARES | SEDI - SERVIÇOS DIVERSOS |  | H | 0.897 |  | 32.7 | 29.33
Insumo | 003879 | SBC | TE INSPECAO ESGOTO PVC SERIE NORMAL 100 x 75mm | Material |  | UN | 1 |  | 72.9 | 72.9
|  |  |  | MO sem LS => | 39.78 | LS => | 0 | MO com LS => | 39.78
|  |  |  | Valor do BDI => | 0 |  | Valor com BDI => |  | 126.17
[6 empty] | Quant. => | 0 | Preço Total => | 0
13.44.6 | Código | Banco | Descrição | Tipo |  | Und | Quant. | Porcent. | Valor Unit | Total
Composição | 053099 | SBC | TERMINAL DE PROTECAO PVC 100mm PARA COLUNA DE VENTILACAO | INSTALACOES HIDRAULICAS - ESGOTO |  | UN | 1 |  | 72.66 | 72.66
Composição Auxiliar | 88248 | SINAPI | AUXILIAR DE ENCANADOR OU BOMBEIRO HIDRÁULICO COM ENCARGOS COMPLEMENTARES | SEDI - SERVIÇOS DIVERSOS |  | H | 0.619 |  | 26.7 | 16.52
Composição Auxiliar | 88267 | SINAPI | ENCANADOR OU BOMBEIRO HIDRÁULICO COM ENCARGOS COMPLEMENTARES | SEDI - SERVIÇOS DIVERSOS |  | H | 0.619 |  | 32.7 | 20.24
Insumo | 005588 | SBC | TERMINAL DE VENTILACAO PVC 100mm | Material |  | UN | 1 |  | 35.9 | 35.9
|  |  |  | MO sem LS => | 27.45 | LS => | 0 | MO com LS => | 27.45
|  |  |  | Valor do BDI => | 0 |  | Valor com BDI => |  | 72.66
[6 empty] | Quant. => | 0 | Preço Total => | 0
13.44.7 | Código | Banco | Descrição | Tipo |  | Und | Quant. | Porcent. | Valor Unit | Total
Composição | 89578 | SINAPI | TUBO PVC, SÉRIE R, ÁGUA PLUVIAL, DN 100 MM, FORNECIDO E INSTALADO EM CONDUTORES VERTICAIS DE ÁGUAS PLUVIAIS. AF_12/2014 | INHI - INSTALAÇÕES HIDROS SANITÁRIAS |  | M | 1 |  | 33.78 | 33.78
Composição Auxiliar | 88248 | SINAPI | AUXILIAR DE ENCANADOR OU BOMBEIRO HIDRÁULICO COM ENCARGOS COMPLEMENTARES | SEDI - SERVIÇOS DIVERSOS |  | H | 0.0758 |  | 26.7 | 2.02
Composição Auxiliar | 88267 | SINAPI | ENCANADOR OU BOMBEIRO HIDRÁULICO COM ENCARGOS COMPLEMENTARES | SEDI - SERVIÇOS DIVERSOS |  | H | 0.0758 |  | 32.7 | 2.47
Insumo | 00009841 | SINAPI | TUBO PVC, SERIE R, DN 100 MM, PARA ESGOTO OU AGUAS PLUVIAIS PREDIAIS (NBR 5688) | Material |  | M | 1.0353 |  | 28.23 | 29.22
Insumo | 00038383 | SINAPI | LIXA D'AGUA EM FOLHA, GRAO 100 | Material |  | UN | 0.042 |  | 1.89 | 0.07
|  |  |  | MO sem LS => | 3.35 | LS => | 0 | MO com LS => | 3.35
|  |  |  | Valor do BDI => | 0 |  | Valor com BDI => |  | 33.78
[6 empty] | Quant. => | 0 | Preço Total => | 0
13.44.8 | Código | Banco | Descrição | Tipo |  | Und | Quant. | Porcent. | Valor Unit | Total
Composição | 89580 | SINAPI | TUBO PVC, SÉRIE R, ÁGUA PLUVIAL, DN 150 MM, FORNECIDO E INSTALADO EM CONDUTORES VERTICAIS DE ÁGUAS PLUVIAIS. AF_12/2014 | INHI - INSTALAÇÕES HIDROS SANITÁRIAS |  | M | 1 |  | 69.63 | 69.63
Composição Auxiliar | 88248 | SINAPI | AUXILIAR DE ENCANADOR OU BOMBEIRO HIDRÁULICO COM ENCARGOS COMPLEMENTARES | SEDI - SERVIÇOS DIVERSOS |  | H | 0.1309 |  | 26.7 | 3.49
Composição Auxiliar | 88267 | SINAPI | ENCANADOR OU BOMBEIRO HIDRÁULICO COM ENCARGOS COMPLEMENTARES | SEDI - SERVIÇOS DIVERSOS |  | H | 0.1309 |  | 32.7 | 4.28
Insumo | 00009840 | SINAPI | TUBO PVC, SERIE R, DN 150 MM, PARA ESGOTO OU AGUAS PLUVIAIS PREDIAIS (NBR 5688) | Material |  | M | 1.0353 |  | 59.63 | 61.73
Insumo | 00038383 | SINAPI | LIXA D'AGUA EM FOLHA, GRAO 100 | Material |  | UN | 0.073 |  | 1.89 | 0.13
|  |  |  | MO sem LS => | 5.8 | LS => | 0 | MO com LS => | 5.8
|  |  |  | Valor do BDI => | 0 |  | Valor com BDI => |  | 69.63
[6 empty] | Quant. => | 0 | Preço Total => | 0
13.44.9 | Código | Banco | Descrição | Tipo |  | Und | Quant. | Porcent. | Valor Unit | Total
Composição | 053052 | SBC | TUBO PVC ESGOTO 200mm | INSTALACOES HIDRAULICAS - ESGOTO |  | M | 1 |  | 203.76 | 203.76
Composição Auxiliar | 88248 | SINAPI | AUXILIAR DE ENCANADOR OU BOMBEIRO HIDRÁULICO COM ENCARGOS COMPLEMENTARES | SEDI - SERVIÇOS DIVERSOS |  | H | 0.639 |  | 26.7 | 17.06
Composição Auxiliar | 88267 | SINAPI | ENCANADOR OU BOMBEIRO HIDRÁULICO COM ENCARGOS COMPLEMENTARES | SEDI - SERVIÇOS DIVERSOS |  | H | 0.639 |  | 32.7 | 20.89
Insumo | 004443 | SBC | TUBO PVC PBL LEVE 300mm PARA VENTILACAO | Material |  | M | 1.05 |  | 153.22 | 160.88
Insumo | 004869 | SBC | VASELINA PASTOSA LUBRIFICANTE EMBALAGEM 1.000g | Material |  | UN | 0.031 |  | 29.9 | 0.92
Insumo | 021812 | SBC | ANEL BORRACHA PBA 200mm | Material |  | UN | 0.17 |  | 23.6 | 4.01
|  |  |  | MO sem LS => | 28.34 | LS => | 0 | MO com LS => | 28.34
|  |  |  | Valor do BDI => | 0 |  | Valor com BDI => |  | 203.76
[6 empty] | Quant. => | 0 | Preço Total => | 0
14 |  |  | INSTALAÇÕES ESPECIAIS - PREVENÇÃO E COMBATE A INCÊNDIO | [6 empty] | 0
14.1 |  |  | Fornecimento e instalação de Extintor com suporte | [6 empty] | 0
14.1.1 | Código | Banco | Descrição | Tipo |  | Und | Quant. | Porcent. | Valor Unit | Total
Composição | 101905 | SINAPI | EXTINTOR DE INCÊNDIO PORTÁTIL COM CARGA DE ÁGUA PRESSURIZADA DE 10 L, CLASSE A - FORNECIMENTO E INSTALAÇÃO. AF_10/2020_P | INES - INSTALAÇÕES ESPECIAIS |  | UN | 1 |  | 265.01 | 265.01
Composição Auxiliar | 88248 | SINAPI | AUXILIAR DE ENCANADOR OU BOMBEIRO HIDRÁULICO COM ENCARGOS COMPLEMENTARES | SEDI - SERVIÇOS DIVERSOS |  | H | 0.4574 |  | 26.7 | 12.21
Composição Auxiliar | 88267 | SINAPI | ENCANADOR OU BOMBEIRO HIDRÁULICO COM ENCARGOS COMPLEMENTARES | SEDI - SERVIÇOS DIVERSOS |  | H | 0.4574 |  | 32.7 | 14.95
Insumo | 00004350 | SINAPI | BUCHA DE NYLON, DIAMETRO DO FURO 8 MM, COMPRIMENTO 40 MM, COM PARAFUSO DE ROSCA SOBERBA, CABECA CHATA, FENDA SIMPLES, 4,8 X 50 MM | Material |  | UN | 2 |  | 0.8 | 1.6
Insumo | 00010886 | SINAPI | EXTINTOR DE INCENDIO PORTATIL COM CARGA DE AGUA PRESSURIZADA DE 10 L, CLASSE A | Material |  | UN | 1 |  | 236.25 | 236.25
|  |  |  | MO sem LS => | 20.28 | LS => | 0 | MO com LS => | 20.28
|  |  |  | Valor do BDI => | 0 |  | Valor com BDI => |  | 265.01
[6 empty] | Quant. => | 0 | Preço Total => | 0
14.1.2 | Código | Banco | Descrição | Tipo |  | Und | Quant. | Porcent. | Valor Unit | Total
Composição | 101907 | SINAPI | EXTINTOR DE INCÊNDIO PORTÁTIL COM CARGA DE CO2 DE 6 KG, CLASSE BC - FORNECIMENTO E INSTALAÇÃO. AF_10/2020_P | INES - INSTALAÇÕES ESPECIAIS |  | UN | 1 |  | 838.76 | 838.76
Composição Auxiliar | 88248 | SINAPI | AUXILIAR DE ENCANADOR OU BOMBEIRO HIDRÁULICO COM ENCARGOS COMPLEMENTARES | SEDI - SERVIÇOS DIVERSOS |  | H | 0.4574 |  | 26.7 | 12.21
Composição Auxiliar | 88267 | SINAPI | ENCANADOR OU BOMBEIRO HIDRÁULICO COM ENCARGOS COMPLEMENTARES | SEDI - SERVIÇOS DIVERSOS |  | H | 0.4574 |  | 32.7 | 14.95
Insumo | 00004350 | SINAPI | BUCHA DE NYLON, DIAMETRO DO FURO 8 MM, COMPRIMENTO 40 MM, COM PARAFUSO DE ROSCA SOBERBA, CABECA CHATA, FENDA SIMPLES, 4,8 X 50 MM | Material |  | UN | 2 |  | 0.8 | 1.6
Insumo | 00010889 | SINAPI | EXTINTOR DE INCENDIO PORTATIL COM CARGA DE GAS CARBONICO CO2 DE 6 KG, CLASSE BC | Material |  | UN | 1 |  | 810 | 810
|  |  |  | MO sem LS => | 20.28 | LS => | 0 | MO com LS => | 20.28
|  |  |  | Valor do BDI => | 0 |  | Valor com BDI => |  | 838.76
[6 empty] | Quant. => | 0 | Preço Total => | 0
14.1.3 | Código | Banco | Descrição | Tipo |  | Und | Quant. | Porcent. | Valor Unit | Total
Composição | 101908 | SINAPI | EXTINTOR DE INCÊNDIO PORTÁTIL COM CARGA DE PQS DE 4 KG, CLASSE BC - FORNECIMENTO E INSTALAÇÃO. AF_10/2020_P | INES - INSTALAÇÕES ESPECIAIS |  | UN | 1 |  | 257.22 | 257.22
Composição Auxiliar | 88248 | SINAPI | AUXILIAR DE ENCANADOR OU BOMBEIRO HIDRÁULICO COM ENCARGOS COMPLEMENTARES | SEDI - SERVIÇOS DIVERSOS |  | H | 0.4574 |  | 26.7 | 12.21
Composição Auxiliar | 88267 | SINAPI | ENCANADOR OU BOMBEIRO HIDRÁULICO COM ENCARGOS COMPLEMENTARES | SEDI - SERVIÇOS DIVERSOS |  | H | 0.4574 |  | 32.7 | 14.95
Insumo | 00004350 | SINAPI | BUCHA DE NYLON, DIAMETRO DO FURO 8 MM, COMPRIMENTO 40 MM, COM PARAFUSO DE ROSCA SOBERBA, CABECA CHATA, FENDA SIMPLES, 4,8 X 50 MM | Material |  | UN | 2 |  | 0.8 | 1.6
Insumo | 00010891 | SINAPI | EXTINTOR DE INCENDIO PORTATIL COM CARGA DE PO QUIMICO SECO (PQS) DE 4 KG, CLASSE BC | Material |  | UN | 1 |  | 228.46 | 228.46
|  |  |  | MO sem LS => | 20.28 | LS => | 0 | MO com LS => | 20.28
|  |  |  | Valor do BDI => | 0 |  | Valor com BDI => |  | 257.22
[6 empty] | Quant. => | 0 | Preço Total => | 0
14.1.4 | Código | Banco | Descrição | Tipo |  | Und | Quant. | Porcent. | Valor Unit | Total
Composição | 101910 | SINAPI | EXTINTOR DE INCÊNDIO PORTÁTIL COM CARGA DE PQS DE 8 KG, CLASSE BC - FORNECIMENTO E INSTALAÇÃO. AF_10/2020_P | INES - INSTALAÇÕES ESPECIAIS |  | UN | 1 |  | 350.68 | 350.68
Composição Auxiliar | 88248 | SINAPI | AUXILIAR DE ENCANADOR OU BOMBEIRO HIDRÁULICO COM ENCARGOS COMPLEMENTARES | SEDI - SERVIÇOS DIVERSOS |  | H | 0.4574 |  | 26.7 | 12.21
Composição Auxiliar | 88267 | SINAPI | ENCANADOR OU BOMBEIRO HIDRÁULICO COM ENCARGOS COMPLEMENTARES | SEDI - SERVIÇOS DIVERSOS |  | H | 0.4574 |  | 32.7 | 14.95
Insumo | 00004350 | SINAPI | BUCHA DE NYLON, DIAMETRO DO FURO 8 MM, COMPRIMENTO 40 MM, COM PARAFUSO DE ROSCA SOBERBA, CABECA CHATA, FENDA SIMPLES, 4,8 X 50 MM | Material |  | UN | 2 |  | 0.8 | 1.6
Insumo | 00020977 | SINAPI | EXTINTOR DE INCENDIO PORTATIL COM CARGA DE PO QUIMICO SECO (PQS) DE 8 KG, CLASSE BC | Material |  | UN | 1 |  | 321.92 | 321.92
|  |  |  | MO sem LS => | 20.28 | LS => | 0 | MO com LS => | 20.28
|  |  |  | Valor do BDI => | 0 |  | Valor com BDI => |  | 350.68
[6 empty] | Quant. => | 0 | Preço Total => | 0
14.1.5 | Código | Banco | Descrição | Tipo |  | Und | Quant. | Porcent. | Valor Unit | Total
Composição | PPCI.000088 | Próprio | Demarcação de piso, com faixa adesiva vermelha e amarela, p/ extintores | INES - INSTALAÇÕES ESPECIAIS |  | m | 1 |  | 179.6 | 179.6
Composição Auxiliar | 88316 | SINAPI | SERVENTE COM ENCARGOS COMPLEMENTARES | SEDI - SERVIÇOS DIVERSOS |  | H | 0.5 |  | 26.12 | 13.06
Composição Auxiliar | 88309 | SINAPI | PEDREIRO COM ENCARGOS COMPLEMENTARES | SEDI - SERVIÇOS DIVERSOS |  | H | 0.5 |  | 33.38 | 16.69
Insumo | 031851 | SBC | PLACA DE SINALIZACAO ADESIVO DE SOLO PARA EXTINTORES/HIDRANTES 1,0x1,0m | Material |  | UN | 1 |  | 149.85 | 149.85
|  |  |  | MO sem LS => | 21.63 | LS => | 0 | MO com LS => | 21.63
|  |  |  | Valor do BDI => | 0 |  | Valor com BDI => |  | 179.6
[6 empty] | Quant. => | 0 | Preço Total => | 0
14.1.6 | Código | Banco | Descrição | Tipo |  | Und | Quant. | Porcent. | Valor Unit | Total
Composição | PPCI.000089 | Próprio | Fornecimento e instalação de carpete sinalizador - vermelho e amarelo | INES - INSTALAÇÕES ESPECIAIS |  | un | 1 |  | 199.71 | 199.71
Composição Auxiliar | 88243 | SINAPI | AJUDANTE ESPECIALIZADO COM ENCARGOS COMPLEMENTARES | SEDI - SERVIÇOS DIVERSOS |  | H | 0.8 |  | 26.89 | 21.51
Insumo | 00000929 | Próprio | Carpete sinalizador para extintores de incêndio 100x100cm | Material |  | UN | 1 |  | 178.2 | 178.2
|  |  |  | MO sem LS => | 15.08 | LS => | 0 | MO com LS => | 15.08
|  |  |  | Valor do BDI => | 0 |  | Valor com BDI => |  | 199.71
[6 empty] | Quant. => | 0 | Preço Total => | 0
14.1.7 | Código | Banco | Descrição | Tipo |  | Und | Quant. | Porcent. | Valor Unit | Total
Composição | PPCI.000021 | Próprio | Suporte de piso tripé para extintor de incêndio - Fornecimento e Instalação | INES - INSTALAÇÕES ESPECIAIS |  | un | 1 |  | 37.57 | 37.57
Composição Auxiliar | 88316 | SINAPI | SERVENTE COM ENCARGOS COMPLEMENTARES | SEDI - SERVIÇOS DIVERSOS |  | H | 0.1 |  | 26.12 | 2.61
Insumo | 151516 | SBC | SUPORTE DE PISO PARA EXTINTOR DE INCENDIO | Material |  | UN | 1 |  | 34.96 | 34.96
|  |  |  | MO sem LS => | 1.8 | LS => | 0 | MO com LS => | 1.8
|  |  |  | Valor do BDI => | 0 |  | Valor com BDI => |  | 37.57
[6 empty] | Quant. => | 0 | Preço Total => | 0
14.1.8 | Código | Banco | Descrição | Tipo |  | Und | Quant. | Porcent. | Valor Unit | Total
Composição | PPCI.000086 | Próprio | Suporte de parede para extintor de incêndio | INES - INSTALAÇÕES ESPECIAIS |  | UN | 1 |  | 11 | 11
Composição Auxiliar | 88316 | SINAPI | SERVENTE COM ENCARGOS COMPLEMENTARES | SEDI - SERVIÇOS DIVERSOS |  | H | 0.2 |  | 26.12 | 5.22
Insumo | 044112 | SBC | SUPORTE DE PARADE PARA EXTINTOR | Material |  | UN | 1 |  | 5.5 | 5.5
Insumo | 00011950 | SINAPI | BUCHA DE NYLON SEM ABA S6, COM PARAFUSO DE 4,20 X 40 MM EM ACO ZINCADO COM ROSCA SOBERBA, CABECA CHATA E FENDA PHILLIPS | Material |  | UN | 1 |  | 0.28 | 0.28
|  |  |  | MO sem LS => | 3.61 | LS => | 0 | MO com LS => | 3.61
|  |  |  | Valor do BDI => | 0 |  | Valor com BDI => |  | 11
[6 empty] | Quant. => | 0 | Preço Total => | 0
14.2 |  |  | Hidrantes | [6 empty] | 0
14.2.1 | Código | Banco | Descrição | Tipo |  | Und | Quant. | Porcent. | Valor Unit | Total
Composição | PPCI.000069 | Próprio | Fornecimento e instalação de caixa de incêndio | INES - INSTALAÇÕES ESPECIAIS |  | m | 1 |  | 785.66 | 785.66
Composição Auxiliar | 88243 | SINAPI | AJUDANTE ESPECIALIZADO COM ENCARGOS COMPLEMENTARES | SEDI - SERVIÇOS DIVERSOS |  | H | 2 |  | 26.89 | 53.78
Composição Auxiliar | 88267 | SINAPI | ENCANADOR OU BOMBEIRO HIDRÁULICO COM ENCARGOS COMPLEMENTARES | SEDI - SERVIÇOS DIVERSOS |  | H | 2 |  | 32.7 | 65.4
Insumo | 00020962 | SINAPI | CAIXA DE INCENDIO/ABRIGO PARA MANGUEIRA, DE SOBREPOR/EXTERNA, COM 75 X 45 X 17 CM, EM CHAPA DE ACO, PORTA COM VENTILACAO, VISOR COM A INSCRICAO "INCENDIO", SUPORTE/CESTA INTERNA PARA A MANGUEIRA, PINTURA ELETROSTATICA VERMELHA | Material |  | UN | 1 |  | 322.5 | 322.5
Insumo | 00020972 | SINAPI | REDUCAO FIXA TIPO STORZ, ENGATE RAPIDO 2.1/2" X 1.1/2", EM LATAO, PARA INSTALACAO PREDIAL COMBATE A INCENDIO PREDIAL | Material |  | UN | 1 |  | 180.35 | 180.35
Insumo | 00020973 | SINAPI | UNIAO TIPO STORZ, COM EMPATACAO INTERNA TIPO ANEL DE EXPANSAO, ENGATE RAPIDO 1 1/2", PARA MANGUEIRA DE COMBATE A INCENDIO PREDIAL | Material |  | UN | 1 |  | 154.63 | 154.63
Insumo | 00003148 | SINAPI | FITA VEDA ROSCA EM ROLOS DE 18 MM X 50 M (L X C) | Material |  | UN | 0.7 |  | 12.87 | 9
|  |  |  | MO sem LS => | 88.08 | LS => | 0 | MO com LS => | 88.08
|  |  |  | Valor do BDI => | 0 |  | Valor com BDI => |  | 785.66
[6 empty] | Quant. => | 0 | Preço Total => | 0
14.2.2 | Código | Banco | Descrição | Tipo |  | Und | Quant. | Porcent. | Valor Unit | Total
Composição | PPCI.000070 | Próprio | Fornecimento e instalação de mangueira de incêndio | INES - INSTALAÇÕES ESPECIAIS |  | cj | 1 |  | 727.81 | 727.81
Composição Auxiliar | 88267 | SINAPI | ENCANADOR OU BOMBEIRO HIDRÁULICO COM ENCARGOS COMPLEMENTARES | SEDI - SERVIÇOS DIVERSOS |  | H | 0.3 |  | 32.7 | 9.81
Composição Auxiliar | 71516 | SINAPI | CONJUNTO DE MANGUEIRA PARA COMBATE A INCENDIO EM FIBRA DE POLIESTER PURA, COM 1.1/2", REVESTIDA INTERNAMENTE, COM 2 LANCES DE 15M CADA | SEDI - SERVIÇOS DIVERSOS |  | UN | 1 |  | 718 | 718
|  |  |  | MO sem LS => | 7.55 | LS => | 0 | MO com LS => | 7.55
|  |  |  | Valor do BDI => | 0 |  | Valor com BDI => |  | 727.81
[6 empty] | Quant. => | 0 | Preço Total => | 0
14.2.3 | Código | Banco | Descrição | Tipo |  | Und | Quant. | Porcent. | Valor Unit | Total
Composição | PPCI.000071 | Próprio | Esguicho de 1 ½” regulável em latão com junta Storz | INES - INSTALAÇÕES ESPECIAIS |  | un | 1 |  | 301.46 | 301.46
Composição Auxiliar | 88267 | SINAPI | ENCANADOR OU BOMBEIRO HIDRÁULICO COM ENCARGOS COMPLEMENTARES | SEDI - SERVIÇOS DIVERSOS |  | H | 1.5 |  | 32.7 | 49.05
Insumo | 00020965 | SINAPI | ESGUICHO TIPO JATO SOLIDO, EM LATAO, ENGATE RAPIDO 1 1/2" X 16 MM, PARA MANGUEIRA EM INSTALACAO PREDIAL COMBATE A INCENDIO | Material |  | UN | 1 |  | 91.35 | 91.35
Insumo | 00020973 | SINAPI | UNIAO TIPO STORZ, COM EMPATACAO INTERNA TIPO ANEL DE EXPANSAO, ENGATE RAPIDO 1 1/2", PARA MANGUEIRA DE COMBATE A INCENDIO PREDIAL | Material |  | UN | 1 |  | 154.63 | 154.63
Insumo | 00003148 | SINAPI | FITA VEDA ROSCA EM ROLOS DE 18 MM X 50 M (L X C) | Material |  | UN | 0.5 |  | 12.87 | 6.43
|  |  |  | MO sem LS => | 37.77 | LS => | 0 | MO com LS => | 37.77
|  |  |  | Valor do BDI => | 0 |  | Valor com BDI => |  | 301.46
[6 empty] | Quant. => | 0 | Preço Total => | 0
14.2.4 | Código | Banco | Descrição | Tipo |  | Und | Quant. | Porcent. | Valor Unit | Total
Composição | 96765 | SINAPI | ABRIGO PARA HIDRANTE, 90X60X17CM, COM REGISTRO GLOBO ANGULAR 45 GRAUS 2 1/2", ADAPTADOR STORZ 2 1/2", MANGUEIRA DE INCÊNDIO 20M, REDUÇÃO 2 1/2" X 1 1/2" E ESGUICHO EM LATÃO 1 1/2" - FORNECIMENTO E INSTALAÇÃO. AF_10/2020 | INES - INSTALAÇÕES ESPECIAIS |  | UN | 1 |  | 1679.7 | 1679.7
Composição Auxiliar | 88248 | SINAPI | AUXILIAR DE ENCANADOR OU BOMBEIRO HIDRÁULICO COM ENCARGOS COMPLEMENTARES | SEDI - SERVIÇOS DIVERSOS |  | H | 3.037 |  | 26.7 | 81.08
Composição Auxiliar | 88267 | SINAPI | ENCANADOR OU BOMBEIRO HIDRÁULICO COM ENCARGOS COMPLEMENTARES | SEDI - SERVIÇOS DIVERSOS |  | H | 3.037 |  | 32.7 | 99.3
Insumo | 00004350 | SINAPI | BUCHA DE NYLON, DIAMETRO DO FURO 8 MM, COMPRIMENTO 40 MM, COM PARAFUSO DE ROSCA SOBERBA, CABECA CHATA, FENDA SIMPLES, 4,8 X 50 MM | Material |  | UN | 4 |  | 0.8 | 3.2
Insumo | 00010900 | SINAPI | ADAPTADOR, EM LATAO, ENGATE RAPIDO1 1/2" X ROSCA INTERNA 5 FIOS 2 1/2", PARA INSTALACAO PREDIAL DE COMBATE A INCENDIO | Material |  | UN | 1 |  | 86.57 | 86.57
Insumo | 00010904 | SINAPI | REGISTRO OU VALVULA GLOBO ANGULAR EM LATAO, PARA HIDRANTES EM INSTALACAO PREDIAL DE INCENDIO, 45 GRAUS, DIAMETRO DE 2 1/2", COM VOLANTE, CLASSE DE PRESSAO DE ATE 200 PSI | Material |  | UN | 1 |  | 252.5 | 252.5
Insumo | 00020963 | SINAPI | CAIXA DE INCENDIO/ABRIGO PARA MANGUEIRA, DE SOBREPOR/EXTERNA, COM 90 X 60 X 17 CM, EM CHAPA DE ACO, PORTA COM VENTILACAO, VISOR COM A INSCRICAO "INCENDIO", SUPORTE/CESTA INTERNA PARA A MANGUEIRA, PINTURA ELETROSTATICA VERMELHA | Material |  | UN | 1 |  | 393.96 | 393.96
Insumo | 00020971 | SINAPI | CHAVE DUPLA PARA CONEXOES TIPO STORZ, ENGATE RAPIDO 1 1/2" X 2 1/2", EM LATAO, PARA INSTALACAO PREDIAL COMBATE A INCENDIO | Material |  | UN | 1 |  | 24.04 | 24.04
Insumo | 00021030 | SINAPI | MANGUEIRA DE INCENDIO, TIPO 1, DE 1 1/2", COMPRIMENTO = 20 M, TECIDO EM FIO DE POLIESTER E TUBO INTERNO EM BORRACHA SINTETICA, COM UNIOES ENGATE RAPIDO | Material |  | UN | 1 |  | 442.52 | 442.52
Insumo | 00037554 | SINAPI | ESGUICHO JATO REGULAVEL, TIPO ELKHART, ENGATE RAPIDO 1 1/2", PARA COMBATE A INCENDIO | Material |  | UN | 1 |  | 296.53 | 296.53
|  |  |  | MO sem LS => | 134.71 | LS => | 0 | MO com LS => | 134.71
|  |  |  | Valor do BDI => | 0 |  | Valor com BDI => |  | 1679.7
[6 empty] | Quant. => | 0 | Preço Total => | 0
14.2.5 | Código | Banco | Descrição | Tipo |  | Und | Quant. | Porcent. | Valor Unit | Total
Composição | PPCI.000072 | Próprio | Fornecimento e Instalação de chuveiros automaticos do tipo sprinkler de Ø 3/4", canoplas cromadas com tubo galvanizado DIN 2440 e conexões galvanizadas e mão de obra. | INES - INSTALAÇÕES ESPECIAIS |  | cj | 1 |  | 151.77 | 151.77
Composição Auxiliar | 88267 | SINAPI | ENCANADOR OU BOMBEIRO HIDRÁULICO COM ENCARGOS COMPLEMENTARES | SEDI - SERVIÇOS DIVERSOS |  | H | 0.7 |  | 32.7 | 22.89
Insumo | 00021045 | SINAPI | SPRINKLER TIPO PENDENTE, 68 GRAUS CELSIUS (BULBO VERMELHO), ACABAMENTO CROMADO, 3/4" - 20 MM | Material |  | UN | 1 |  | 57.38 | 57.38
Insumo | 00040607 | SINAPI | CANOPLA ACABAMENTO CROMADO PARA INSTALACAO DE SPRINKLER, SOB FORRO, 15 MM | Material |  | UN | 1 |  | 6.7 | 6.7
Insumo | 00003148 | SINAPI | FITA VEDA ROSCA EM ROLOS DE 18 MM X 50 M (L X C) | Material |  | UN | 1.4 |  | 12.87 | 18.01
Insumo | 00007701 | SINAPI | TUBO ACO GALVANIZADO COM COSTURA, CLASSE MEDIA, DN 2.1/2", E = *3,65* MM, PESO *6,51* KG/M (NBR 5580) | Material |  | M | 0.5 |  | 93.59 | 46.79
|  |  |  | MO sem LS => | 17.62 | LS => | 0 | MO com LS => | 17.62
|  |  |  | Valor do BDI => | 0 |  | Valor com BDI => |  | 151.77
[6 empty] | Quant. => | 0 | Preço Total => | 0
14.3 |  |  | Tubulação e Conexões | [6 empty] | 0
14.3.1 | Código | Banco | Descrição | Tipo |  | Und | Quant. | Porcent. | Valor Unit | Total
Composição | PPCI.000073 | Próprio | Tubo de aço galvanizado com costura, inclusive conexões, Ø 150 mm - 6" | INES - INSTALAÇÕES ESPECIAIS |  | m | 1 |  | 568.04 | 568.04
Composição Auxiliar | 88267 | SINAPI | ENCANADOR OU BOMBEIRO HIDRÁULICO COM ENCARGOS COMPLEMENTARES | SEDI - SERVIÇOS DIVERSOS |  | H | 2.65 |  | 32.7 | 86.65
Composição Auxiliar | 88248 | SINAPI | AUXILIAR DE ENCANADOR OU BOMBEIRO HIDRÁULICO COM ENCARGOS COMPLEMENTARES | SEDI - SERVIÇOS DIVERSOS |  | H | 2.65 |  | 26.7 | 70.75
Insumo | 00007695 | SINAPI | TUBO ACO GALVANIZADO COM COSTURA, CLASSE MEDIA, DN 6", E = 4,85* MM, PESO 19,68* KG/M (NBR 5580) | Material |  | M | 1.3 |  | 281.65 | 366.14
Insumo | 044322 | SBC | ABRACADEIRA TIPO D 1" | Material |  | UN | 0.4 |  | 1.88 | 0.75
Insumo | 00003148 | SINAPI | FITA VEDA ROSCA EM ROLOS DE 18 MM X 50 M (L X C) | Material |  | UN | 3.4 |  | 12.87 | 43.75
|  |  |  | MO sem LS => | 117.54 | LS => | 0 | MO com LS => | 117.54
|  |  |  | Valor do BDI => | 0 |  | Valor com BDI => |  | 568.04
[6 empty] | Quant. => | 0 | Preço Total => | 0
14.3.2 | Código | Banco | Descrição | Tipo |  | Und | Quant. | Porcent. | Valor Unit | Total
Composição | PPCI.000074 | Próprio | Tubo de aço galvanizado com costura, inclusive conexões, Ø 100 mm - 4" | INES - INSTALAÇÕES ESPECIAIS |  | m | 1 |  | 382.29 | 382.29
Composição Auxiliar | 88267 | SINAPI | ENCANADOR OU BOMBEIRO HIDRÁULICO COM ENCARGOS COMPLEMENTARES | SEDI - SERVIÇOS DIVERSOS |  | H | 2 |  | 32.7 | 65.4
Composição Auxiliar | 88248 | SINAPI | AUXILIAR DE ENCANADOR OU BOMBEIRO HIDRÁULICO COM ENCARGOS COMPLEMENTARES | SEDI - SERVIÇOS DIVERSOS |  | H | 2.2 |  | 26.7 | 58.74
Insumo | 00007693 | SINAPI | TUBO ACO GALVANIZADO COM COSTURA, CLASSE MEDIA, DN 4", E = 4,50* MM, PESO 12,10* KG/M (NBR 5580) | Material |  | M | 1.3 |  | 173.46 | 225.49
Insumo | 044322 | SBC | ABRACADEIRA TIPO D 1" | Material |  | UN | 0.4 |  | 1.88 | 0.75
Insumo | 00003148 | SINAPI | FITA VEDA ROSCA EM ROLOS DE 18 MM X 50 M (L X C) | Material |  | UN | 2.48 |  | 12.87 | 31.91
|  |  |  | MO sem LS => | 92.55 | LS => | 0 | MO com LS => | 92.55
|  |  |  | Valor do BDI => | 0 |  | Valor com BDI => |  | 382.29
[6 empty] | Quant. => | 0 | Preço Total => | 0
14.3.3 | Código | Banco | Descrição | Tipo |  | Und | Quant. | Porcent. | Valor Unit | Total
Composição | PPCI.000075 | Próprio | Tubo de aço galvanizado com costura, inclusive conexões, Ø 80 mm - 3" | INES - INSTALAÇÕES ESPECIAIS |  | m | 1 |  | 307.99 | 307.99
Composição Auxiliar | 88248 | SINAPI | AUXILIAR DE ENCANADOR OU BOMBEIRO HIDRÁULICO COM ENCARGOS COMPLEMENTARES | SEDI - SERVIÇOS DIVERSOS |  | H | 2 |  | 26.7 | 53.4
Composição Auxiliar | 88267 | SINAPI | ENCANADOR OU BOMBEIRO HIDRÁULICO COM ENCARGOS COMPLEMENTARES | SEDI - SERVIÇOS DIVERSOS |  | H | 2 |  | 32.7 | 65.4
Insumo | 00007694 | SINAPI | TUBO ACO GALVANIZADO COM COSTURA, CLASSE MEDIA, DN 3", E = *4,05* MM, PESO *8,47* KG/M (NBR 5580) | Material |  | M | 1.3 |  | 125.95 | 163.73
Insumo | 044322 | SBC | ABRACADEIRA TIPO D 1" | Material |  | UN | 0.4 |  | 1.88 | 0.75
Insumo | 00003148 | SINAPI | FITA VEDA ROSCA EM ROLOS DE 18 MM X 50 M (L X C) | Material |  | UN | 1.92 |  | 12.87 | 24.71
|  |  |  | MO sem LS => | 88.72 | LS => | 0 | MO com LS => | 88.72
|  |  |  | Valor do BDI => | 0 |  | Valor com BDI => |  | 307.99
[6 empty] | Quant. => | 0 | Preço Total => | 0
14.3.4 | Código | Banco | Descrição | Tipo |  | Und | Quant. | Porcent. | Valor Unit | Total
Composição | PPCI.000076 | Próprio | Tubo de aço galvanizado com costura, inclusive conexões, Ø 65 mm - 2 1/2" | INES - INSTALAÇÕES ESPECIAIS |  | m | 1 |  | 260.44 | 260.44
Composição Auxiliar | 88248 | SINAPI | AUXILIAR DE ENCANADOR OU BOMBEIRO HIDRÁULICO COM ENCARGOS COMPLEMENTARES | SEDI - SERVIÇOS DIVERSOS |  | H | 1.8 |  | 26.7 | 48.06
Composição Auxiliar | 88267 | SINAPI | ENCANADOR OU BOMBEIRO HIDRÁULICO COM ENCARGOS COMPLEMENTARES | SEDI - SERVIÇOS DIVERSOS |  | H | 1.8 |  | 32.7 | 58.86
Insumo | 00007701 | SINAPI | TUBO ACO GALVANIZADO COM COSTURA, CLASSE MEDIA, DN 2.1/2", E = *3,65* MM, PESO *6,51* KG/M (NBR 5580) | Material |  | M | 1.4 |  | 93.59 | 131.02
Insumo | 044322 | SBC | ABRACADEIRA TIPO D 1" | Material |  | UN | 0.4 |  | 1.88 | 0.75
Insumo | 00003148 | SINAPI | FITA VEDA ROSCA EM ROLOS DE 18 MM X 50 M (L X C) | Material |  | UN | 1.69 |  | 12.87 | 21.75
|  |  |  | MO sem LS => | 79.84 | LS => | 0 | MO com LS => | 79.84
|  |  |  | Valor do BDI => | 0 |  | Valor com BDI => |  | 260.44
[6 empty] | Quant. => | 0 | Preço Total => | 0
14.3.5 | Código | Banco | Descrição | Tipo |  | Und | Quant. | Porcent. | Valor Unit | Total
Composição | PPCI.000077 | Próprio | Tubo de aço galvanizado com costura, inclusive conexões, Ø 50 mm - 2" | INES - INSTALAÇÕES ESPECIAIS |  | m | 1 |  | 218.87 | 218.87
Composição Auxiliar | 88248 | SINAPI | AUXILIAR DE ENCANADOR OU BOMBEIRO HIDRÁULICO COM ENCARGOS COMPLEMENTARES | SEDI - SERVIÇOS DIVERSOS |  | H | 1.6 |  | 26.7 | 42.72
Composição Auxiliar | 88267 | SINAPI | ENCANADOR OU BOMBEIRO HIDRÁULICO COM ENCARGOS COMPLEMENTARES | SEDI - SERVIÇOS DIVERSOS |  | H | 1.6 |  | 32.7 | 52.32
Insumo | 00007696 | SINAPI | TUBO ACO GALVANIZADO COM COSTURA, CLASSE MEDIA, DN 2", E = *3,65* MM, PESO *5,10* KG/M (NBR 5580) | Material |  | M | 1.4 |  | 75.42 | 105.58
Insumo | 044322 | SBC | ABRACADEIRA TIPO D 1" | Material |  | UN | 0.4 |  | 1.88 | 0.75
Insumo | 00003148 | SINAPI | FITA VEDA ROSCA EM ROLOS DE 18 MM X 50 M (L X C) | Material |  | UN | 1.36 |  | 12.87 | 17.5
|  |  |  | MO sem LS => | 70.96 | LS => | 0 | MO com LS => | 70.96
|  |  |  | Valor do BDI => | 0 |  | Valor com BDI => |  | 218.87
[6 empty] | Quant. => | 0 | Preço Total => | 0
14.3.6 | Código | Banco | Descrição | Tipo |  | Und | Quant. | Porcent. | Valor Unit | Total
Composição | PPCI.000078 | Próprio | Tubo de aço galvanizado com costura, inclusive conexões, Ø 40 mm - 1 1/2" | INES - INSTALAÇÕES ESPECIAIS |  | m | 1 |  | 172.09 | 172.09
Composição Auxiliar | 88248 | SINAPI | AUXILIAR DE ENCANADOR OU BOMBEIRO HIDRÁULICO COM ENCARGOS COMPLEMENTARES | SEDI - SERVIÇOS DIVERSOS |  | H | 1.4 |  | 26.7 | 37.38
Composição Auxiliar | 88267 | SINAPI | ENCANADOR OU BOMBEIRO HIDRÁULICO COM ENCARGOS COMPLEMENTARES | SEDI - SERVIÇOS DIVERSOS |  | H | 1.4 |  | 32.7 | 45.78
Insumo | 00007697 | SINAPI | TUBO ACO GALVANIZADO COM COSTURA, CLASSE MEDIA, DN 1.1/2", E = *3,25* MM, PESO *3,61* KG/M (NBR 5580) | Material |  | M | 1.4 |  | 52.3 | 73.22
Insumo | 044322 | SBC | ABRACADEIRA TIPO D 1" | Material |  | UN | 0.625 |  | 1.88 | 1.17
Insumo | 00003148 | SINAPI | FITA VEDA ROSCA EM ROLOS DE 18 MM X 50 M (L X C) | Material |  | UN | 1.13 |  | 12.87 | 14.54
|  |  |  | MO sem LS => | 62.1 | LS => | 0 | MO com LS => | 62.1
|  |  |  | Valor do BDI => | 0 |  | Valor com BDI => |  | 172.09
[6 empty] | Quant. => | 0 | Preço Total => | 0
14.3.7 | Código | Banco | Descrição | Tipo |  | Und | Quant. | Porcent. | Valor Unit | Total
Composição | PPCI.000079 | Próprio | Tubo de aço galvanizado com costura, inclusive conexões, Ø 32 mm - 1 1/4" | INES - INSTALAÇÕES ESPECIAIS |  | m | 1 |  | 151.95 | 151.95
Composição Auxiliar | 88248 | SINAPI | AUXILIAR DE ENCANADOR OU BOMBEIRO HIDRÁULICO COM ENCARGOS COMPLEMENTARES | SEDI - SERVIÇOS DIVERSOS |  | H | 1.2 |  | 26.7 | 32.04
Composição Auxiliar | 88267 | SINAPI | ENCANADOR OU BOMBEIRO HIDRÁULICO COM ENCARGOS COMPLEMENTARES | SEDI - SERVIÇOS DIVERSOS |  | H | 1.2 |  | 32.7 | 39.24
Insumo | 00007698 | SINAPI | TUBO ACO GALVANIZADO COM COSTURA, CLASSE MEDIA, DN 1.1/4", E = *3,25* MM, PESO *3,14* KG/M (NBR 5580) | Material |  | M | 1.5 |  | 45.02 | 67.53
Insumo | 044322 | SBC | ABRACADEIRA TIPO D 1" | Material |  | UN | 0.833 |  | 1.88 | 1.56
Insumo | 00003148 | SINAPI | FITA VEDA ROSCA EM ROLOS DE 18 MM X 50 M (L X C) | Material |  | UN | 0.9 |  | 12.87 | 11.58
|  |  |  | MO sem LS => | 53.22 | LS => | 0 | MO com LS => | 53.22
|  |  |  | Valor do BDI => | 0 |  | Valor com BDI => |  | 151.95
[6 empty] | Quant. => | 0 | Preço Total => | 0
14.3.8 | Código | Banco | Descrição | Tipo |  | Und | Quant. | Porcent. | Valor Unit | Total
Composição | PPCI.000080 | Próprio | Tubo de aço galvanizado com costura, inclusive conexões, Ø 25 mm - 1" | INES - INSTALAÇÕES ESPECIAIS |  | m | 1 |  | 130.23 | 130.23
Composição Auxiliar | 88248 | SINAPI | AUXILIAR DE ENCANADOR OU BOMBEIRO HIDRÁULICO COM ENCARGOS COMPLEMENTARES | SEDI - SERVIÇOS DIVERSOS |  | H | 1.1 |  | 26.7 | 29.37
Composição Auxiliar | 88267 | SINAPI | ENCANADOR OU BOMBEIRO HIDRÁULICO COM ENCARGOS COMPLEMENTARES | SEDI - SERVIÇOS DIVERSOS |  | H | 1.1 |  | 32.7 | 35.97
Insumo | 00040626 | SINAPI | TUBO ACO GALVANIZADO COM COSTURA, CLASSE MEDIA, DN 1", E = 3,38 MM, PESO 2,50 KG/M (NBR 5580) | Material |  | M | 1.5 |  | 35.7 | 53.55
Insumo | 044322 | SBC | ABRACADEIRA TIPO D 1" | Material |  | UN | 1.11 |  | 1.88 | 2.08
Insumo | 00003148 | SINAPI | FITA VEDA ROSCA EM ROLOS DE 18 MM X 50 M (L X C) | Material |  | UN | 0.72 |  | 12.87 | 9.26
|  |  |  | MO sem LS => | 48.78 | LS => | 0 | MO com LS => | 48.78
|  |  |  | Valor do BDI => | 0 |  | Valor com BDI => |  | 130.23
[6 empty] | Quant. => | 0 | Preço Total => | 0
14.3.9 | Código | Banco | Descrição | Tipo |  | Und | Quant. | Porcent. | Valor Unit | Total
Composição | PPCI.000081 | Próprio | Tubo de aço galvanizado com costura, inclusive conexões, Ø 20 mm - 3/4" | INES - INSTALAÇÕES ESPECIAIS |  | m | 1 |  | 95.29 | 95.29
Composição Auxiliar | 88248 | SINAPI | AUXILIAR DE ENCANADOR OU BOMBEIRO HIDRÁULICO COM ENCARGOS COMPLEMENTARES | SEDI - SERVIÇOS DIVERSOS |  | H | 0.8 |  | 26.7 | 21.36
Composição Auxiliar | 88267 | SINAPI | ENCANADOR OU BOMBEIRO HIDRÁULICO COM ENCARGOS COMPLEMENTARES | SEDI - SERVIÇOS DIVERSOS |  | H | 0.8 |  | 32.7 | 26.16
Insumo | 00007700 | SINAPI | TUBO ACO GALVANIZADO COM COSTURA, CLASSE MEDIA, DN 3/4", E = *2,65* MM, PESO *1,58* KG/M (NBR 5580) | Material |  | M | 1.6 |  | 24.06 | 38.49
Insumo | 044322 | SBC | ABRACADEIRA TIPO D 1" | Material |  | UN | 1.11 |  | 1.88 | 2.08
Insumo | 00003148 | SINAPI | FITA VEDA ROSCA EM ROLOS DE 18 MM X 50 M (L X C) | Material |  | UN | 0.56 |  | 12.87 | 7.2
|  |  |  | MO sem LS => | 35.48 | LS => | 0 | MO com LS => | 35.48
|  |  |  | Valor do BDI => | 0 |  | Valor com BDI => |  | 95.29
[6 empty] | Quant. => | 0 | Preço Total => | 0
14.3.10 | Código | Banco | Descrição | Tipo |  | Und | Quant. | Porcent. | Valor Unit | Total
Composição | PPCI.000082 | Próprio | Tubo de aço galvanizado com costura, inclusive conexões, Ø 15 mm - 1/2" | INES - INSTALAÇÕES ESPECIAIS |  | m | 1 |  | 80.13 | 80.13
Composição Auxiliar | 88248 | SINAPI | AUXILIAR DE ENCANADOR OU BOMBEIRO HIDRÁULICO COM ENCARGOS COMPLEMENTARES | SEDI - SERVIÇOS DIVERSOS |  | H | 0.7 |  | 26.7 | 18.69
Composição Auxiliar | 88267 | SINAPI | ENCANADOR OU BOMBEIRO HIDRÁULICO COM ENCARGOS COMPLEMENTARES | SEDI - SERVIÇOS DIVERSOS |  | H | 0.7 |  | 32.7 | 22.89
Insumo | 00007691 | SINAPI | TUBO ACO GALVANIZADO COM COSTURA, CLASSE MEDIA, DN 1/2", E = *2,65* MM, PESO *1,22* KG/M (NBR 5580) | Material |  | M | 1.6 |  | 19.02 | 30.43
Insumo | 044322 | SBC | ABRACADEIRA TIPO D 1" | Material |  | UN | 1.11 |  | 1.88 | 2.08
Insumo | 00003148 | SINAPI | FITA VEDA ROSCA EM ROLOS DE 18 MM X 50 M (L X C) | Material |  | UN | 0.47 |  | 12.87 | 6.04
|  |  |  | MO sem LS => | 31.04 | LS => | 0 | MO com LS => | 31.04
|  |  |  | Valor do BDI => | 0 |  | Valor com BDI => |  | 80.13
[6 empty] | Quant. => | 0 | Preço Total => | 0
14.3.11 | Código | Banco | Descrição | Tipo |  | Und | Quant. | Porcent. | Valor Unit | Total
Composição | 92382 | SINAPI | JOELHO 90 GRAUS, EM FERRO GALVANIZADO, DN 25 (1"), CONEXÃO ROSQUEADA, INSTALADO EM REDE DE ALIMENTAÇÃO PARA HIDRANTE - FORNECIMENTO E INSTALAÇÃO. AF_10/2020 | INHI - INSTALAÇÕES HIDROS SANITÁRIAS |  | UN | 1 |  | 60.15 | 60.15
Composição Auxiliar | 88248 | SINAPI | AUXILIAR DE ENCANADOR OU BOMBEIRO HIDRÁULICO COM ENCARGOS COMPLEMENTARES | SEDI - SERVIÇOS DIVERSOS |  | H | 0.735 |  | 26.7 | 19.62
Composição Auxiliar | 88267 | SINAPI | ENCANADOR OU BOMBEIRO HIDRÁULICO COM ENCARGOS COMPLEMENTARES | SEDI - SERVIÇOS DIVERSOS |  | H | 0.735 |  | 32.7 | 24.03
Insumo | 00003148 | SINAPI | FITA VEDA ROSCA EM ROLOS DE 18 MM X 50 M (L X C) | Material |  | UN | 0.013 |  | 12.87 | 0.16
Insumo | 00003472 | SINAPI | COTOVELO 90 GRAUS DE FERRO GALVANIZADO, COM ROSCA BSP, DE 1" | Material |  | UN | 1 |  | 16.19 | 16.19
Insumo | 00007307 | SINAPI | FUNDO ANTICORROSIVO PARA METAIS FERROSOS (ZARCAO) | Material |  | L | 0.003 |  | 51.66 | 0.15
|  |  |  | MO sem LS => | 32.59 | LS => | 0 | MO com LS => | 32.59
|  |  |  | Valor do BDI => | 0 |  | Valor com BDI => |  | 60.15
[6 empty] | Quant. => | 0 | Preço Total => | 0
14.3.12 | Código | Banco | Descrição | Tipo |  | Und | Quant. | Porcent. | Valor Unit | Total
Composição | INHI.000283 | Próprio | Te de FG de 100 mm | INHI - INSTALAÇÕES HIDROS SANITÁRIAS |  | un | 1 |  | 387.99 | 387.99
Composição Auxiliar | 88267 | SINAPI | ENCANADOR OU BOMBEIRO HIDRÁULICO COM ENCARGOS COMPLEMENTARES | SEDI - SERVIÇOS DIVERSOS |  | H | 1.1 |  | 32.7 | 35.97
Composição Auxiliar | 88316 | SINAPI | SERVENTE COM ENCARGOS COMPLEMENTARES | SEDI - SERVIÇOS DIVERSOS |  | H | 1.1 |  | 26.12 | 28.73
Insumo | 00006300 | SINAPI | TE DE FERRO GALVANIZADO, DE 4" | Material |  | UN | 1 |  | 323.29 | 323.29
|  |  |  | MO sem LS => | 47.58 | LS => | 0 | MO com LS => | 47.58
|  |  |  | Valor do BDI => | 0 |  | Valor com BDI => |  | 387.99
[6 empty] | Quant. => | 0 | Preço Total => | 0
14.3.13 | Código | Banco | Descrição | Tipo |  | Und | Quant. | Porcent. | Valor Unit | Total
Composição | 92358 | SINAPI | TÊ, EM FERRO GALVANIZADO, DN 80 (3"), CONEXÃO ROSQUEADA, INSTALADO EM PRUMADAS - FORNECIMENTO E INSTALAÇÃO. AF_10/2020 | INHI - INSTALAÇÕES HIDROS SANITÁRIAS |  | UN | 1 |  | 266.74 | 266.74
Composição Auxiliar | 88248 | SINAPI | AUXILIAR DE ENCANADOR OU BOMBEIRO HIDRÁULICO COM ENCARGOS COMPLEMENTARES | SEDI - SERVIÇOS DIVERSOS |  | H | 1.516 |  | 26.7 | 40.47
Composição Auxiliar | 88267 | SINAPI | ENCANADOR OU BOMBEIRO HIDRÁULICO COM ENCARGOS COMPLEMENTARES | SEDI - SERVIÇOS DIVERSOS |  | H | 1.516 |  | 32.7 | 49.57
Insumo | 00003148 | SINAPI | FITA VEDA ROSCA EM ROLOS DE 18 MM X 50 M (L X C) | Material |  | UN | 0.053 |  | 12.87 | 0.68
Insumo | 00006322 | SINAPI | TE DE FERRO GALVANIZADO, DE 3" | Material |  | UN | 1 |  | 175.35 | 175.35
Insumo | 00007307 | SINAPI | FUNDO ANTICORROSIVO PARA METAIS FERROSOS (ZARCAO) | Material |  | L | 0.013 |  | 51.66 | 0.67
|  |  |  | MO sem LS => | 67.24 | LS => | 0 | MO com LS => | 67.24
|  |  |  | Valor do BDI => | 0 |  | Valor com BDI => |  | 266.74
[6 empty] | Quant. => | 0 | Preço Total => | 0
14.3.14 | Código | Banco | Descrição | Tipo |  | Und | Quant. | Porcent. | Valor Unit | Total
Composição | 92357 | SINAPI | TÊ, EM FERRO GALVANIZADO, DN 65 (2 1/2"), CONEXÃO ROSQUEADA, INSTALADO EM PRUMADAS - FORNECIMENTO E INSTALAÇÃO. AF_10/2020 | INHI - INSTALAÇÕES HIDROS SANITÁRIAS |  | UN | 1 |  | 215.38 | 215.38
Composição Auxiliar | 88248 | SINAPI | AUXILIAR DE ENCANADOR OU BOMBEIRO HIDRÁULICO COM ENCARGOS COMPLEMENTARES | SEDI - SERVIÇOS DIVERSOS |  | H | 1.403 |  | 26.7 | 37.46
Composição Auxiliar | 88267 | SINAPI | ENCANADOR OU BOMBEIRO HIDRÁULICO COM ENCARGOS COMPLEMENTARES | SEDI - SERVIÇOS DIVERSOS |  | H | 1.403 |  | 32.7 | 45.87
Insumo | 00003148 | SINAPI | FITA VEDA ROSCA EM ROLOS DE 18 MM X 50 M (L X C) | Material |  | UN | 0.045 |  | 12.87 | 0.57
Insumo | 00006299 | SINAPI | TE DE FERRO GALVANIZADO, DE 2 1/2" | Material |  | UN | 1 |  | 130.92 | 130.92
Insumo | 00007307 | SINAPI | FUNDO ANTICORROSIVO PARA METAIS FERROSOS (ZARCAO) | Material |  | L | 0.011 |  | 51.66 | 0.56
|  |  |  | MO sem LS => | 62.22 | LS => | 0 | MO com LS => | 62.22
|  |  |  | Valor do BDI => | 0 |  | Valor com BDI => |  | 215.38
[6 empty] | Quant. => | 0 | Preço Total => | 0
14.3.15 | Código | Banco | Descrição | Tipo |  | Und | Quant. | Porcent. | Valor Unit | Total
Composição | 92356 | SINAPI | TÊ, EM FERRO GALVANIZADO, DN 50 (2"), CONEXÃO ROSQUEADA, INSTALADO EM PRUMADAS - FORNECIMENTO E INSTALAÇÃO. AF_10/2020 | INHI - INSTALAÇÕES HIDROS SANITÁRIAS |  | UN | 1 |  | 146.49 | 146.49
Composição Auxiliar | 88248 | SINAPI | AUXILIAR DE ENCANADOR OU BOMBEIRO HIDRÁULICO COM ENCARGOS COMPLEMENTARES | SEDI - SERVIÇOS DIVERSOS |  | H | 1.29 |  | 26.7 | 34.44
Composição Auxiliar | 88267 | SINAPI | ENCANADOR OU BOMBEIRO HIDRÁULICO COM ENCARGOS COMPLEMENTARES | SEDI - SERVIÇOS DIVERSOS |  | H | 1.29 |  | 32.7 | 42.18
Insumo | 00003148 | SINAPI | FITA VEDA ROSCA EM ROLOS DE 18 MM X 50 M (L X C) | Material |  | UN | 0.036 |  | 12.87 | 0.46
Insumo | 00006298 | SINAPI | TE DE FERRO GALVANIZADO, DE 2" | Material |  | UN | 1 |  | 68.95 | 68.95
Insumo | 00007307 | SINAPI | FUNDO ANTICORROSIVO PARA METAIS FERROSOS (ZARCAO) | Material |  | L | 0.009 |  | 51.66 | 0.46
|  |  |  | MO sem LS => | 57.22 | LS => | 0 | MO com LS => | 57.22
|  |  |  | Valor do BDI => | 0 |  | Valor com BDI => |  | 146.49
[6 empty] | Quant. => | 0 | Preço Total => | 0
14.3.16 | Código | Banco | Descrição | Tipo |  | Und | Quant. | Porcent. | Valor Unit | Total
Composição | 92639 | SINAPI | TÊ, EM FERRO GALVANIZADO, CONEXÃO ROSQUEADA, DN 40 (1 1/2"), INSTALADO EM REDE DE ALIMENTAÇÃO PARA HIDRANTE - FORNECIMENTO E INSTALAÇÃO. AF_10/2020 | INHI - INSTALAÇÕES HIDROS SANITÁRIAS |  | UN | 1 |  | 113.39 | 113.39
Composição Auxiliar | 88248 | SINAPI | AUXILIAR DE ENCANADOR OU BOMBEIRO HIDRÁULICO COM ENCARGOS COMPLEMENTARES | SEDI - SERVIÇOS DIVERSOS |  | H | 1.164 |  | 26.7 | 31.07
Composição Auxiliar | 88267 | SINAPI | ENCANADOR OU BOMBEIRO HIDRÁULICO COM ENCARGOS COMPLEMENTARES | SEDI - SERVIÇOS DIVERSOS |  | H | 1.164 |  | 32.7 | 38.06
Insumo | 00003148 | SINAPI | FITA VEDA ROSCA EM ROLOS DE 18 MM X 50 M (L X C) | Material |  | UN | 0.029 |  | 12.87 | 0.37
Insumo | 00006297 | SINAPI | TE DE FERRO GALVANIZADO, DE 1 1/2" | Material |  | UN | 1 |  | 43.53 | 43.53
Insumo | 00007307 | SINAPI | FUNDO ANTICORROSIVO PARA METAIS FERROSOS (ZARCAO) | Material |  | L | 0.007 |  | 51.66 | 0.36
|  |  |  | MO sem LS => | 51.62 | LS => | 0 | MO com LS => | 51.62
|  |  |  | Valor do BDI => | 0 |  | Valor com BDI => |  | 113.39
[6 empty] | Quant. => | 0 | Preço Total => | 0
14.3.17 | Código | Banco | Descrição | Tipo |  | Und | Quant. | Porcent. | Valor Unit | Total
Composição | 92638 | SINAPI | TÊ, EM FERRO GALVANIZADO, CONEXÃO ROSQUEADA, DN 32 (1 1/4"), INSTALADO EM REDE DE ALIMENTAÇÃO PARA HIDRANTE - FORNECIMENTO E INSTALAÇÃO. AF_10/2020 | INHI - INSTALAÇÕES HIDROS SANITÁRIAS |  | UN | 1 |  | 98.29 | 98.29
Composição Auxiliar | 88248 | SINAPI | AUXILIAR DE ENCANADOR OU BOMBEIRO HIDRÁULICO COM ENCARGOS COMPLEMENTARES | SEDI - SERVIÇOS DIVERSOS |  | H | 1.066 |  | 26.7 | 28.46
Composição Auxiliar | 88267 | SINAPI | ENCANADOR OU BOMBEIRO HIDRÁULICO COM ENCARGOS COMPLEMENTARES | SEDI - SERVIÇOS DIVERSOS |  | H | 1.066 |  | 32.7 | 34.85
Insumo | 00003148 | SINAPI | FITA VEDA ROSCA EM ROLOS DE 18 MM X 50 M (L X C) | Material |  | UN | 0.025 |  | 12.87 | 0.32
Insumo | 00006296 | SINAPI | TE DE FERRO GALVANIZADO, DE 1 1/4" | Material |  | UN | 1 |  | 34.36 | 34.36
Insumo | 00007307 | SINAPI | FUNDO ANTICORROSIVO PARA METAIS FERROSOS (ZARCAO) | Material |  | L | 0.006 |  | 51.66 | 0.3
|  |  |  | MO sem LS => | 47.28 | LS => | 0 | MO com LS => | 47.28
|  |  |  | Valor do BDI => | 0 |  | Valor com BDI => |  | 98.29
[6 empty] | Quant. => | 0 | Preço Total => | 0
14.3.18 | Código | Banco | Descrição | Tipo |  | Und | Quant. | Porcent. | Valor Unit | Total
Composição | 92637 | SINAPI | TÊ, EM FERRO GALVANIZADO, CONEXÃO ROSQUEADA, DN 25 (1"), INSTALADO EM REDE DE ALIMENTAÇÃO PARA HIDRANTE - FORNECIMENTO E INSTALAÇÃO. AF_10/2020 | INHI - INSTALAÇÕES HIDROS SANITÁRIAS |  | UN | 1 |  | 81.15 | 81.15
Composição Auxiliar | 88248 | SINAPI | AUXILIAR DE ENCANADOR OU BOMBEIRO HIDRÁULICO COM ENCARGOS COMPLEMENTARES | SEDI - SERVIÇOS DIVERSOS |  | H | 0.98 |  | 26.7 | 26.16
Composição Auxiliar | 88267 | SINAPI | ENCANADOR OU BOMBEIRO HIDRÁULICO COM ENCARGOS COMPLEMENTARES | SEDI - SERVIÇOS DIVERSOS |  | H | 0.98 |  | 32.7 | 32.04
Insumo | 00003148 | SINAPI | FITA VEDA ROSCA EM ROLOS DE 18 MM X 50 M (L X C) | Material |  | UN | 0.02 |  | 12.87 | 0.25
Insumo | 00006323 | SINAPI | TE DE FERRO GALVANIZADO, DE 1" | Material |  | UN | 1 |  | 22.45 | 22.45
Insumo | 00007307 | SINAPI | FUNDO ANTICORROSIVO PARA METAIS FERROSOS (ZARCAO) | Material |  | L | 0.005 |  | 51.66 | 0.25
|  |  |  | MO sem LS => | 43.46 | LS => | 0 | MO com LS => | 43.46
|  |  |  | Valor do BDI => | 0 |  | Valor com BDI => |  | 81.15
[6 empty] | Quant. => | 0 | Preço Total => | 0
14.3.19 | Código | Banco | Descrição | Tipo |  | Und | Quant. | Porcent. | Valor Unit | Total
Composição | PPCI.000083 | Próprio | NIPLE duplo de ferro maleável galvanizado Ø 100 mm (4") | INES - INSTALAÇÕES ESPECIAIS |  | pç | 1 |  | 205.27 | 205.27
Composição Auxiliar | 88267 | SINAPI | ENCANADOR OU BOMBEIRO HIDRÁULICO COM ENCARGOS COMPLEMENTARES | SEDI - SERVIÇOS DIVERSOS |  | H | 1 |  | 32.7 | 32.7
Composição Auxiliar | 88316 | SINAPI | SERVENTE COM ENCARGOS COMPLEMENTARES | SEDI - SERVIÇOS DIVERSOS |  | H | 1 |  | 26.12 | 26.12
Insumo | 00004183 | SINAPI | NIPLE DE FERRO GALVANIZADO, COM ROSCA BSP, DE 4" | Material |  | UN | 1 |  | 146.45 | 146.45
|  |  |  | MO sem LS => | 43.27 | LS => | 0 | MO com LS => | 43.27
|  |  |  | Valor do BDI => | 0 |  | Valor com BDI => |  | 205.27
[6 empty] | Quant. => | 0 | Preço Total => | 0
14.3.20 | Código | Banco | Descrição | Tipo |  | Und | Quant. | Porcent. | Valor Unit | Total
Composição | PPCI.000084 | Próprio | UNIÃO de ferro maleável galvanizado com assento cônico de bronze Ø 100 mm (4") | INES - INSTALAÇÕES ESPECIAIS |  | pç | 1 |  | 805.46 | 805.46
Composição Auxiliar | 88267 | SINAPI | ENCANADOR OU BOMBEIRO HIDRÁULICO COM ENCARGOS COMPLEMENTARES | SEDI - SERVIÇOS DIVERSOS |  | H | 1.1 |  | 32.7 | 35.97
Composição Auxiliar | 88316 | SINAPI | SERVENTE COM ENCARGOS COMPLEMENTARES | SEDI - SERVIÇOS DIVERSOS |  | H | 1.1 |  | 26.12 | 28.73
Insumo | 00012431 | SINAPI | UNIAO COM ASSENTO CONICO DE BRONZE, DIAMETRO 4" | Material |  | UN | 1 |  | 740.76 | 740.76
|  |  |  | MO sem LS => | 47.58 | LS => | 0 | MO com LS => | 47.58
|  |  |  | Valor do BDI => | 0 |  | Valor com BDI => |  | 805.46
[6 empty] | Quant. => | 0 | Preço Total => | 0
14.3.21 | Código | Banco | Descrição | Tipo |  | Und | Quant. | Porcent. | Valor Unit | Total
Composição | 052205 | SBC | CRUZETA FERRO GALVANIZADO 3"" | INSTALACOES HIDRAULICAS - AGUA |  | UN | 1 |  | 346.2 | 346.2
Composição Auxiliar | 88248 | SINAPI | AUXILIAR DE ENCANADOR OU BOMBEIRO HIDRÁULICO COM ENCARGOS COMPLEMENTARES | SEDI - SERVIÇOS DIVERSOS |  | H | 0.773 |  | 26.7 | 20.63
Composição Auxiliar | 88267 | SINAPI | ENCANADOR OU BOMBEIRO HIDRÁULICO COM ENCARGOS COMPLEMENTARES | SEDI - SERVIÇOS DIVERSOS |  | H | 0.773 |  | 32.7 | 25.27
Insumo | 002199 | SBC | CRUZETA FERRO GALVANIZADO 3" | Material |  | UN | 1 |  | 299.94 | 299.94
Insumo | 004636 | SBC | FITA TEFLON VEDA ROSCA 18mm x 25m | Material |  | M | 1.914 |  | 0.19 | 0.36
|  |  |  | MO sem LS => | 34.28 | LS => | 0 | MO com LS => | 34.28
|  |  |  | Valor do BDI => | 0 |  | Valor com BDI => |  | 346.2
[6 empty] | Quant. => | 0 | Preço Total => | 0
14.3.22 | Código | Banco | Descrição | Tipo |  | Und | Quant. | Porcent. | Valor Unit | Total
Composição | 052204 | SBC | CRUZETA FERRO GALVANIZADO 2.1/2"" | INSTALACOES HIDRAULICAS - AGUA |  | UN | 1 |  | 238.21 | 238.21
Composição Auxiliar | 88248 | SINAPI | AUXILIAR DE ENCANADOR OU BOMBEIRO HIDRÁULICO COM ENCARGOS COMPLEMENTARES | SEDI - SERVIÇOS DIVERSOS |  | H | 0.639 |  | 26.7 | 17.06
Composição Auxiliar | 88267 | SINAPI | ENCANADOR OU BOMBEIRO HIDRÁULICO COM ENCARGOS COMPLEMENTARES | SEDI - SERVIÇOS DIVERSOS |  | H | 0.639 |  | 32.7 | 20.89
Insumo | 001625 | SBC | CRUZETA FERRO GALVANIZADO 2.1/2" | Material |  | UN | 1 |  | 199.96 | 199.96
Insumo | 004636 | SBC | FITA TEFLON VEDA ROSCA 18mm x 25m | Material |  | M | 1.595 |  | 0.19 | 0.3
|  |  |  | MO sem LS => | 28.34 | LS => | 0 | MO com LS => | 28.34
|  |  |  | Valor do BDI => | 0 |  | Valor com BDI => |  | 238.21
[6 empty] | Quant. => | 0 | Preço Total => | 0
14.3.23 | Código | Banco | Descrição | Tipo |  | Und | Quant. | Porcent. | Valor Unit | Total
Composição | 055312 | SBC | CRUZETA FERRO GALVANIZADO 2"" | INSTALACOES HIDRAULICAS - INCENDIO |  | UN | 1 |  | 169.28 | 169.28
Composição Auxiliar | 88248 | SINAPI | AUXILIAR DE ENCANADOR OU BOMBEIRO HIDRÁULICO COM ENCARGOS COMPLEMENTARES | SEDI - SERVIÇOS DIVERSOS |  | H | 0.784 |  | 26.7 | 20.93
Composição Auxiliar | 88267 | SINAPI | ENCANADOR OU BOMBEIRO HIDRÁULICO COM ENCARGOS COMPLEMENTARES | SEDI - SERVIÇOS DIVERSOS |  | H | 0.784 |  | 32.7 | 25.63
Insumo | 001624 | SBC | CRUZETA FERRO GALVANIZADO 2" | Material |  | UN | 1 |  | 122.48 | 122.48
Insumo | 004636 | SBC | FITA TEFLON VEDA ROSCA 18mm x 25m | Material |  | M | 1.276 |  | 0.19 | 0.24
|  |  |  | MO sem LS => | 34.77 | LS => | 0 | MO com LS => | 34.77
|  |  |  | Valor do BDI => | 0 |  | Valor com BDI => |  | 169.28
[6 empty] | Quant. => | 0 | Preço Total => | 0
14.3.24 | Código | Banco | Descrição | Tipo |  | Und | Quant. | Porcent. | Valor Unit | Total
Composição | 055820 | SBC | CRUZETA FERRO GALVANIZADO 1.1/2"" | INSTALACOES HIDRAULICAS - INCENDIO |  | UN | 1 |  | 98.77 | 98.77
Composição Auxiliar | 88248 | SINAPI | AUXILIAR DE ENCANADOR OU BOMBEIRO HIDRÁULICO COM ENCARGOS COMPLEMENTARES | SEDI - SERVIÇOS DIVERSOS |  | H | 0.412 |  | 26.7 | 11
Insumo | 003747 | SBC | CRUZETA FERRO GALVANIZADO 1.1/2" | Material |  | UN | 1 |  | 87.49 | 87.49
Insumo | 004636 | SBC | FITA TEFLON VEDA ROSCA 18mm x 25m | Material |  | M | 1.5 |  | 0.19 | 0.28
|  |  |  | MO sem LS => | 7.9 | LS => | 0 | MO com LS => | 7.9
|  |  |  | Valor do BDI => | 0 |  | Valor com BDI => |  | 98.77
[6 empty] | Quant. => | 0 | Preço Total => | 0
14.3.25 | Código | Banco | Descrição | Tipo |  | Und | Quant. | Porcent. | Valor Unit | Total
Composição | 055821 | SBC | CRUZETA FERRO GALVANIZADO 1.1/4"" | INSTALACOES HIDRAULICAS - INCENDIO |  | UN | 1 |  | 83.48 | 83.48
Composição Auxiliar | 88248 | SINAPI | AUXILIAR DE ENCANADOR OU BOMBEIRO HIDRÁULICO COM ENCARGOS COMPLEMENTARES | SEDI - SERVIÇOS DIVERSOS |  | H | 0.309 |  | 26.7 | 8.25
Insumo | 003748 | SBC | CRUZETA FERRO GALVANIZADO 1.1/4" | Material |  | UN | 1 |  | 74.99 | 74.99
Insumo | 004636 | SBC | FITA TEFLON VEDA ROSCA 18mm x 25m | Material |  | M | 1.299 |  | 0.19 | 0.24
|  |  |  | MO sem LS => | 5.92 | LS => | 0 | MO com LS => | 5.92
|  |  |  | Valor do BDI => | 0 |  | Valor com BDI => |  | 83.48
[6 empty] | Quant. => | 0 | Preço Total => | 0
14.3.26 | Código | Banco | Descrição | Tipo |  | Und | Quant. | Porcent. | Valor Unit | Total
Composição | 052066 | SBC | CRUZETA FERRO GALVANIZADO 1"" | INSTALACOES HIDRAULICAS - AGUA |  | UN | 1 |  | 67.93 | 67.93
Composição Auxiliar | 88248 | SINAPI | AUXILIAR DE ENCANADOR OU BOMBEIRO HIDRÁULICO COM ENCARGOS COMPLEMENTARES | SEDI - SERVIÇOS DIVERSOS |  | H | 0.258 |  | 26.7 | 6.88
Composição Auxiliar | 88267 | SINAPI | ENCANADOR OU BOMBEIRO HIDRÁULICO COM ENCARGOS COMPLEMENTARES | SEDI - SERVIÇOS DIVERSOS |  | H | 0.258 |  | 32.7 | 8.43
Insumo | 001672 | SBC | CRUZETA FERRO GALVANIZADO 1" | Material |  | UN | 1 |  | 52.5 | 52.5
Insumo | 004636 | SBC | FITA TEFLON VEDA ROSCA 18mm x 25m | Material |  | M | 0.638 |  | 0.19 | 0.12
|  |  |  | MO sem LS => | 11.43 | LS => | 0 | MO com LS => | 11.43
|  |  |  | Valor do BDI => | 0 |  | Valor com BDI => |  | 67.93
[6 empty] | Quant. => | 0 | Preço Total => | 0
14.3.27 | Código | Banco | Descrição | Tipo |  | Und | Quant. | Porcent. | Valor Unit | Total
Composição | 055733 | SBC | BUCHA REDUCAO FERRO GALVANIZADO 1""x3/4"" | INSTALACOES HIDRAULICAS - INCENDIO |  | UN | 1 |  | 23.42 | 23.42
Composição Auxiliar | 88248 | SINAPI | AUXILIAR DE ENCANADOR OU BOMBEIRO HIDRÁULICO COM ENCARGOS COMPLEMENTARES | SEDI - SERVIÇOS DIVERSOS |  | H | 0.19 |  | 26.7 | 5.07
Composição Auxiliar | 88267 | SINAPI | ENCANADOR OU BOMBEIRO HIDRÁULICO COM ENCARGOS COMPLEMENTARES | SEDI - SERVIÇOS DIVERSOS |  | H | 0.19 |  | 32.7 | 6.21
Insumo | 002157 | SBC | BUCHA REDUCAO FERRO GALVANIZADO 1"x3/4" | Material |  | UN | 1 |  | 11.9 | 11.9
Insumo | 004636 | SBC | FITA TEFLON VEDA ROSCA 18mm x 25m | Material |  | M | 1.299 |  | 0.19 | 0.24
|  |  |  | MO sem LS => | 8.42 | LS => | 0 | MO com LS => | 8.42
|  |  |  | Valor do BDI => | 0 |  | Valor com BDI => |  | 23.42
[6 empty] | Quant. => | 0 | Preço Total => | 0
14.3.28 | Código | Banco | Descrição | Tipo |  | Und | Quant. | Porcent. | Valor Unit | Total
Composição | 056217 | SBC | LUVA REDUCAO FERRO GALVANIZADO DIAM. 1.1/4""x1"" | INSTALACOES HIDRAULICAS - GAS |  | UN | 1 |  | 38.62 | 38.62
Composição Auxiliar | 88248 | SINAPI | AUXILIAR DE ENCANADOR OU BOMBEIRO HIDRÁULICO COM ENCARGOS COMPLEMENTARES | SEDI - SERVIÇOS DIVERSOS |  | H | 0.226 |  | 26.7 | 6.03
Composição Auxiliar | 88267 | SINAPI | ENCANADOR OU BOMBEIRO HIDRÁULICO COM ENCARGOS COMPLEMENTARES | SEDI - SERVIÇOS DIVERSOS |  | H | 0.226 |  | 32.7 | 7.39
Insumo | 004636 | SBC | FITA TEFLON VEDA ROSCA 18mm x 25m | Material |  | M | 1.119 |  | 0.19 | 0.21
Insumo | 005561 | SBC | LUVA REDUCAO FERRO GALVANIZADO 1.1/4" x 1" | Material |  | UN | 1 |  | 24.99 | 24.99
|  |  |  | MO sem LS => | 10.02 | LS => | 0 | MO com LS => | 10.02
|  |  |  | Valor do BDI => | 0 |  | Valor com BDI => |  | 38.62
[6 empty] | Quant. => | 0 | Preço Total => | 0
14.3.29 | Código | Banco | Descrição | Tipo |  | Und | Quant. | Porcent. | Valor Unit | Total
Composição | 056217 | SBC | LUVA REDUCAO FERRO GALVANIZADO DIAM. 1.1/4""x1"" | INSTALACOES HIDRAULICAS - GAS |  | UN | 1 |  | 38.62 | 38.62
Composição Auxiliar | 88248 | SINAPI | AUXILIAR DE ENCANADOR OU BOMBEIRO HIDRÁULICO COM ENCARGOS COMPLEMENTARES | SEDI - SERVIÇOS DIVERSOS |  | H | 0.226 |  | 26.7 | 6.03
Composição Auxiliar | 88267 | SINAPI | ENCANADOR OU BOMBEIRO HIDRÁULICO COM ENCARGOS COMPLEMENTARES | SEDI - SERVIÇOS DIVERSOS |  | H | 0.226 |  | 32.7 | 7.39
Insumo | 004636 | SBC | FITA TEFLON VEDA ROSCA 18mm x 25m | Material |  | M | 1.119 |  | 0.19 | 0.21
Insumo | 005561 | SBC | LUVA REDUCAO FERRO GALVANIZADO 1.1/4" x 1" | Material |  | UN | 1 |  | 24.99 | 24.99
|  |  |  | MO sem LS => | 10.02 | LS => | 0 | MO com LS => | 10.02
|  |  |  | Valor do BDI => | 0 |  | Valor com BDI => |  | 38.62
[6 empty] | Quant. => | 0 | Preço Total => | 0
14.3.30 | Código | Banco | Descrição | Tipo |  | Und | Quant. | Porcent. | Valor Unit | Total
Composição | 056213 | SBC | LUVA REDUCAO FERRO GALVANIZADO DIAM. 1.1/2""x1.1/4"" | INSTALACOES HIDRAULICAS - GAS |  | UN | 1 |  | 46.94 | 46.94
Composição Auxiliar | 88248 | SINAPI | AUXILIAR DE ENCANADOR OU BOMBEIRO HIDRÁULICO COM ENCARGOS COMPLEMENTARES | SEDI - SERVIÇOS DIVERSOS |  | H | 0.263 |  | 26.7 | 7.02
Composição Auxiliar | 88267 | SINAPI | ENCANADOR OU BOMBEIRO HIDRÁULICO COM ENCARGOS COMPLEMENTARES | SEDI - SERVIÇOS DIVERSOS |  | H | 0.263 |  | 32.7 | 8.6
Insumo | 004636 | SBC | FITA TEFLON VEDA ROSCA 18mm x 25m | Material |  | M | 1.759 |  | 0.19 | 0.33
Insumo | 005564 | SBC | LUVA REDUCAO FERRO GALVANIZADO 1.1/2" x 1.1/4" | Material |  | UN | 1 |  | 30.99 | 30.99
|  |  |  | MO sem LS => | 11.66 | LS => | 0 | MO com LS => | 11.66
|  |  |  | Valor do BDI => | 0 |  | Valor com BDI => |  | 46.94
[6 empty] | Quant. => | 0 | Preço Total => | 0
14.3.31 | Código | Banco | Descrição | Tipo |  | Und | Quant. | Porcent. | Valor Unit | Total
Composição | 92909 | SINAPI | LUVA DE REDUÇÃO, EM FERRO GALVANIZADO, 2" X 1", CONEXÃO ROSQUEADA, INSTALADO EM PRUMADAS - FORNECIMENTO E INSTALAÇÃO. AF_10/2020 | INHI - INSTALAÇÕES HIDROS SANITÁRIAS |  | UN | 1 |  | 79.45 | 79.45
Composição Auxiliar | 88248 | SINAPI | AUXILIAR DE ENCANADOR OU BOMBEIRO HIDRÁULICO COM ENCARGOS COMPLEMENTARES | SEDI - SERVIÇOS DIVERSOS |  | H | 0.645 |  | 26.7 | 17.22
Composição Auxiliar | 88267 | SINAPI | ENCANADOR OU BOMBEIRO HIDRÁULICO COM ENCARGOS COMPLEMENTARES | SEDI - SERVIÇOS DIVERSOS |  | H | 0.645 |  | 32.7 | 21.09
Insumo | 00003148 | SINAPI | FITA VEDA ROSCA EM ROLOS DE 18 MM X 50 M (L X C) | Material |  | UN | 0.024 |  | 12.87 | 0.3
Insumo | 00003925 | SINAPI | LUVA DE REDUCAO DE FERRO GALVANIZADO, COM ROSCA BSP, DE 2" X 1" | Material |  | UN | 1 |  | 40.54 | 40.54
Insumo | 00007307 | SINAPI | FUNDO ANTICORROSIVO PARA METAIS FERROSOS (ZARCAO) | Material |  | L | 0.006 |  | 51.66 | 0.3
|  |  |  | MO sem LS => | 28.61 | LS => | 0 | MO com LS => | 28.61
|  |  |  | Valor do BDI => | 0 |  | Valor com BDI => |  | 79.45
[6 empty] | Quant. => | 0 | Preço Total => | 0
14.3.32 | Código | Banco | Descrição | Tipo |  | Und | Quant. | Porcent. | Valor Unit | Total
Composição | 92911 | SINAPI | LUVA DE REDUÇÃO, EM FERRO GALVANIZADO, 2 1/2" X 2", CONEXÃO ROSQUEADA, INSTALADO EM PRUMADAS - FORNECIMENTO E INSTALAÇÃO. AF_10/2020 | INHI - INSTALAÇÕES HIDROS SANITÁRIAS |  | UN | 1 |  | 113.54 | 113.54
Composição Auxiliar | 88248 | SINAPI | AUXILIAR DE ENCANADOR OU BOMBEIRO HIDRÁULICO COM ENCARGOS COMPLEMENTARES | SEDI - SERVIÇOS DIVERSOS |  | H | 0.702 |  | 26.7 | 18.74
Composição Auxiliar | 88267 | SINAPI | ENCANADOR OU BOMBEIRO HIDRÁULICO COM ENCARGOS COMPLEMENTARES | SEDI - SERVIÇOS DIVERSOS |  | H | 0.702 |  | 32.7 | 22.95
Insumo | 00003148 | SINAPI | FITA VEDA ROSCA EM ROLOS DE 18 MM X 50 M (L X C) | Material |  | UN | 0.03 |  | 12.87 | 0.38
Insumo | 00003928 | SINAPI | LUVA DE REDUCAO DE FERRO GALVANIZADO, COM ROSCA BSP, DE 2 1/2" X 2" | Material |  | UN | 1 |  | 71.11 | 71.11
Insumo | 00007307 | SINAPI | FUNDO ANTICORROSIVO PARA METAIS FERROSOS (ZARCAO) | Material |  | L | 0.007 |  | 51.66 | 0.36
|  |  |  | MO sem LS => | 31.13 | LS => | 0 | MO com LS => | 31.13
|  |  |  | Valor do BDI => | 0 |  | Valor com BDI => |  | 113.54
[6 empty] | Quant. => | 0 | Preço Total => | 0
14.3.33 | Código | Banco | Descrição | Tipo |  | Und | Quant. | Porcent. | Valor Unit | Total
Composição | 92912 | SINAPI | LUVA DE REDUÇÃO, EM FERRO GALVANIZADO, 3" X 1 1/2", CONEXÃO ROSQUEADA, INSTALADO EM PRUMADAS - FORNECIMENTO E INSTALAÇÃO. AF_10/2020 | INHI - INSTALAÇÕES HIDROS SANITÁRIAS |  | UN | 1 |  | 150.78 | 150.78
Composição Auxiliar | 88248 | SINAPI | AUXILIAR DE ENCANADOR OU BOMBEIRO HIDRÁULICO COM ENCARGOS COMPLEMENTARES | SEDI - SERVIÇOS DIVERSOS |  | H | 0.702 |  | 26.7 | 18.74
Composição Auxiliar | 88267 | SINAPI | ENCANADOR OU BOMBEIRO HIDRÁULICO COM ENCARGOS COMPLEMENTARES | SEDI - SERVIÇOS DIVERSOS |  | H | 0.702 |  | 32.7 | 22.95
Insumo | 00003148 | SINAPI | FITA VEDA ROSCA EM ROLOS DE 18 MM X 50 M (L X C) | Material |  | UN | 0.03 |  | 12.87 | 0.38
Insumo | 00003929 | SINAPI | LUVA DE REDUCAO DE FERRO GALVANIZADO, COM ROSCA BSP, DE 3" X 1 1/2" | Material |  | UN | 1 |  | 108.35 | 108.35
Insumo | 00007307 | SINAPI | FUNDO ANTICORROSIVO PARA METAIS FERROSOS (ZARCAO) | Material |  | L | 0.007 |  | 51.66 | 0.36
|  |  |  | MO sem LS => | 31.13 | LS => | 0 | MO com LS => | 31.13
|  |  |  | Valor do BDI => | 0 |  | Valor com BDI => |  | 150.78
[6 empty] | Quant. => | 0 | Preço Total => | 0
14.3.34 | Código | Banco | Descrição | Tipo |  | Und | Quant. | Porcent. | Valor Unit | Total
Composição | PPCI.000085 | Próprio | Redução de FG de 100x50/100x65/100x80mm | INES - INSTALAÇÕES ESPECIAIS |  | un | 1 |  | 171.38 | 171.38
Composição Auxiliar | 88267 | SINAPI | ENCANADOR OU BOMBEIRO HIDRÁULICO COM ENCARGOS COMPLEMENTARES | SEDI - SERVIÇOS DIVERSOS |  | H | 0.75 |  | 32.7 | 24.52
Composição Auxiliar | 88316 | SINAPI | SERVENTE COM ENCARGOS COMPLEMENTARES | SEDI - SERVIÇOS DIVERSOS |  | H | 0.75 |  | 26.12 | 19.59
Insumo | 00003148 | SINAPI | FITA VEDA ROSCA EM ROLOS DE 18 MM X 50 M (L X C) | Material |  | UN | 0.03 |  | 12.87 | 0.38
Insumo | 00000782 | SINAPI | BUCHA DE REDUCAO DE FERRO GALVANIZADO, COM ROSCA BSP, DE 4" X 3" | Material |  | UN | 1 |  | 126.53 | 126.53
Insumo | 00007307 | SINAPI | FUNDO ANTICORROSIVO PARA METAIS FERROSOS (ZARCAO) | Material |  | L | 0.007 |  | 51.66 | 0.36
|  |  |  | MO sem LS => | 32.44 | LS => | 0 | MO com LS => | 32.44
|  |  |  | Valor do BDI => | 0 |  | Valor com BDI => |  | 171.38
[6 empty] | Quant. => | 0 | Preço Total => | 0
15 |  |  | INSTALAÇÕES MECÂNICAS | [6 empty] | 3850.46
15.1 |  |  | EQUIPAMENTOS | [6 empty] | 0
15.1.1 |  |  | Unidades Condicionadoras de Ar Dividido (Split) | [6 empty] | 0
15.1.1.1 | Código | Banco | Descrição | Tipo |  | Und | Quant. | Porcent. | Valor Unit | Total
Composição | CLIM.000793 | Próprio | Unidade condicionadora de Ar do tipo Self Contained capacidade 20TR / 220V / 60Hz / 3F , vazão nominal 13600 m³/h com gabinete modular (módulo ventilação+módulo trocador), com painel de comando, deverá operar com gás refrigerante ecológico (HFC), com condensação a água possuindo dois ciclos independentes; portando compressores tipo scroll hermético de alta eficiência e condensadores dos tipos casco em tubo ; banco de capacitores contra efeitos indutivos (fator de potência mínimo 0,92) ; filtragem de fábrica classe ABNT G3 (pré-filtro lavável) e F5 (descartável em fibra sintética); ventilador do evaporador deverá possuir pressão estática externa mínima de 20 mmCA; pressostatos de alta e baixa pressão miniaturizados com transdutor de pressão,válvula solenóide na linha de líquido,visores de líquido; válvula de segurança ,válvulas de serviço e bloqueio na entrada e saída dos compressores e linha de líquido. | INES - INSTALAÇÕES ESPECIAIS |  | UN | 1 |  | 68036.25 | 68036.25
Composição Auxiliar | 88279 | SINAPI | MONTADOR ELETROMECÃNICO COM ENCARGOS COMPLEMENTARES | SEDI - SERVIÇOS DIVERSOS |  | H | 16 |  | 41.16 | 658.56
Composição Auxiliar | 88243 | SINAPI | AJUDANTE ESPECIALIZADO COM ENCARGOS COMPLEMENTARES | SEDI - SERVIÇOS DIVERSOS |  | H | 16 |  | 26.89 | 430.24
Insumo | 14120 | EMOP | EQUIPAMENTO SELF CONTAINED, CONDENSACAO A AR, 20TR | Mão de Obra |  | UN | 1 |  | 66947.45 | 66947.45
|  |  |  | MO sem LS => | 67776.73 | LS => | 0 | MO com LS => | 67776.73
|  |  |  | Valor do BDI => | 0 |  | Valor com BDI => |  | 68036.25
[6 empty] | Quant. => | 0 | Preço Total => | 0
15.1.1.2 | Código | Banco | Descrição | Tipo |  | Und | Quant. | Porcent. | Valor Unit | Total
Composição | CLIM.000795 | Próprio | Unidade condicionadora de Ar do tipo Self Contained capacidade 10TR / 220V / 60Hz / 3F , vazão nominal 6800 m³/h com gabinete modular (módulo ventilação+módulo trocador), com painel de comando, deverá operar com gás refrigerante ecológico (HFC), com condensação a água possuindo dois ciclos independentes; portando compressores tipo scroll hermético de alta eficiência e condensadores dos tipos casco em tubo ; banco de capacitores contra efeitos indutivos (fator de potência mínimo 0,92) ; filtragem de fábrica classe ABNT G3 (pré-filtro lavável) e F5 (descartável em fibra sintética); ventilador do evaporador deverá possuir pressão estática externa mínima de 20 mmCA; pressostatos de alta e baixa pressão miniaturizados com transdutor de pressão,válvula solenóide na linha de líquido,visores de líquido; válvula de segurança ,válvulas de serviço e bloqueio na entrada e saída dos compressores e linha de líquido. | INES - INSTALAÇÕES ESPECIAIS |  | UN | 1 |  | 41893.73 | 41893.73
Composição Auxiliar | 88279 | SINAPI | MONTADOR ELETROMECÃNICO COM ENCARGOS COMPLEMENTARES | SEDI - SERVIÇOS DIVERSOS |  | H | 12 |  | 41.16 | 493.92
Composição Auxiliar | 88243 | SINAPI | AJUDANTE ESPECIALIZADO COM ENCARGOS COMPLEMENTARES | SEDI - SERVIÇOS DIVERSOS |  | H | 12 |  | 26.89 | 322.68
Insumo | 13989 | EMOP | EQUIPAMENTO SELF CONTAINED, CONDENSACAO A AR, 10TR | Mão de Obra |  | UN | 1 |  | 41077.13 | 41077.13
|  |  |  | MO sem LS => | 41699.09 | LS => | 0 | MO com LS => | 41699.09
|  |  |  | Valor do BDI => | 0 |  | Valor com BDI => |  | 41893.73
[6 empty] | Quant. => | 0 | Preço Total => | 0
15.1.1.3 | Código | Banco | Descrição | Tipo |  | Und | Quant. | Porcent. | Valor Unit | Total
Composição | CLIM.000796 | Próprio | Unidade de Tratamento de Ar, capacidade nominal 20 TR / 220V / 60Hz , vazão até 13600 m³/h, com gabinete modular (módulo ventilação+módulo trocador), executado em estrutura metálica de perfis de alumínio; os painéis devem ser rechapeados, com isolamento térmico em poliutretano expandido, ou similar, com 20 mm de espessura e totalmente removíveis. Os painéis devem apresentar vedação por gaxeta garantindo boa estanqueidade ; filtragem de fábrica do tipo descartável classe F5 e pré-filtro classe G3 conforme NBR-16401, em moldura metálica e lavável, ventilador acionado através de polias e correia, sendo a polia motora regulável para ajuste de vazão, com pressão estática externa mínima de 20 mmCA. | SEES - SERVIÇOS ESPECIAIS |  | un | 1 |  | 43239 | 43239
Composição Auxiliar | 88243 | SINAPI | AJUDANTE ESPECIALIZADO COM ENCARGOS COMPLEMENTARES | SEDI - SERVIÇOS DIVERSOS |  | H | 12 |  | 26.89 | 322.68
Composição Auxiliar | 88279 | SINAPI | MONTADOR ELETROMECÃNICO COM ENCARGOS COMPLEMENTARES | SEDI - SERVIÇOS DIVERSOS |  | H | 12 |  | 41.16 | 493.92
Insumo | 003706 | SBC | AR CONDICIONADO FAN COIL ZEN 39EB10P68HVA 10 TR'S CARRIER | Material |  | UN | 2 |  | 21211.2 | 42422.4
|  |  |  | MO sem LS => | 621.96 | LS => | 0 | MO com LS => | 621.96
|  |  |  | Valor do BDI => | 0 |  | Valor com BDI => |  | 43239
[6 empty] | Quant. => | 0 | Preço Total => | 0
15.1.1.4 | Código | Banco | Descrição | Tipo |  | Und | Quant. | Porcent. | Valor Unit | Total
Composição | CLIM.000800 | Próprio | Unidade de Tratamento de Ar, capacidade nominal 10 TR / 380V / 60Hz , vazão até 6200 m³/h, com gabinete modular (módulo ventilação+módulo trocador), executado em estrutura metálica de perfis de alumínio; os painéis devem ser rechapeados, com isolamento térmico em poliutretano expandido, ou similar, com 20 mm de espessura e totalmente removíveis. Os painéis devem apresentar vedação por gaxeta garantindo boa estanqueidade ; filtragem de fábrica do tipo descartável classe F5 e pré-filtro classe G3 conforme NBR-16401, em moldura metálica e lavável, ventilador acionado através de polias e correia, sendo a polia motora regulável para ajuste de vazão, com pressão estática externa mínima de 40 mmCA. | SEES - SERVIÇOS ESPECIAIS |  | un | 1 |  | 22027.8 | 22027.8
Composição Auxiliar | 88243 | SINAPI | AJUDANTE ESPECIALIZADO COM ENCARGOS COMPLEMENTARES | SEDI - SERVIÇOS DIVERSOS |  | H | 12 |  | 26.89 | 322.68
Composição Auxiliar | 88279 | SINAPI | MONTADOR ELETROMECÃNICO COM ENCARGOS COMPLEMENTARES | SEDI - SERVIÇOS DIVERSOS |  | H | 12 |  | 41.16 | 493.92
Insumo | 003706 | SBC | AR CONDICIONADO FAN COIL ZEN 39EB10P68HVA 10 TR'S CARRIER | Material |  | UN | 1 |  | 21211.2 | 21211.2
|  |  |  | MO sem LS => | 621.96 | LS => | 0 | MO com LS => | 621.96
|  |  |  | Valor do BDI => | 0 |  | Valor com BDI => |  | 22027.8
[6 empty] | Quant. => | 0 | Preço Total => | 0
15.1.1.5 | Código | Banco | Descrição | Tipo |  | Und | Quant. | Porcent. | Valor Unit | Total
Composição | CLIM.000885 | Próprio | Unidade de Tratamento de Ar, capacidade nominal 8 TR / 220V / 60Hz , vazão até 5100 m³/h, com gabinete modular (módulo ventilação+módulo trocador), executado em estrutura metálica de perfis de alumínio; os painéis devem ser rechapeados, com isolamento térmico em poliutretano expandido, ou similar, com 20 mm de espessura e totalmente removíveis. Os painéis devem apresentar vedação por gaxeta garantindo boa estanqueidade ; filtragem de fábrica do tipo descartável classe F5 e pré-filtro classe G3 conforme NBR-16401, em moldura metálica e lavável, ventilador acionado através de polias e correia, sendo a polia motora regulável para ajuste de vazão, com pressão estática externa mínima de 20 mmCA, motor trifásico, ventilado do tipo sirocco (Pás curvadas para frente) e serpentina com 9 aletas/polegada. | SEES - SERVIÇOS ESPECIAIS |  | un | 1 |  | 22043.19 | 22043.19
Composição Auxiliar | 88243 | SINAPI | AJUDANTE ESPECIALIZADO COM ENCARGOS COMPLEMENTARES | SEDI - SERVIÇOS DIVERSOS |  | H | 12 |  | 26.89 | 322.68
Composição Auxiliar | 88279 | SINAPI | MONTADOR ELETROMECÃNICO COM ENCARGOS COMPLEMENTARES | SEDI - SERVIÇOS DIVERSOS |  | H | 12 |  | 41.16 | 493.92
Insumo | Q.04.000.032333 | CPOS/CDHU | Tratamento de ar fan-coil tipo Air Handling Unit de concepção modular, capacidade de 10 TR, ref. TKM-227 10TR - 50mmca Trox, modelo YE/10 fabricante York ou equivalente | Material |  | UN | 1 |  | 21226.59 | 21226.59
|  |  |  | MO sem LS => | 621.96 | LS => | 0 | MO com LS => | 621.96
|  |  |  | Valor do BDI => | 0 |  | Valor com BDI => |  | 22043.19
[6 empty] | Quant. => | 0 | Preço Total => | 0
15.1.1.6 | Código | Banco | Descrição | Tipo |  | Und | Quant. | Porcent. | Valor Unit | Total
Composição | CLIM.000036 | Próprio | Condicionador de ar Split de alta capacidade (Splitão), cap. nominal 10 TR, vazão nominal 6800m³/h, P.E.D. mínima de 20mmCA, com motor de alta eficiência, condensadora remota de descarga vertical (tipo barril) com proteção galvânica nas aletas, gás refrigerante ecológico (HFC). Tensão: 220V-3ø-60Hz. A unidade deverá possuir os seguintes itens: filtro secador, válvula solenóide na linha de líquido, visor de líquido e indicador de umidade, válvulas de serviço para bloqueio das linhas de sucção, descarga e líquido. O Painel de Comando Elétrico deverá conter os seguintes itens: proteção contra reciclagem do compressor, relês de proteção contra sobre-corrente, relês de proteção contra a falta de fase e inversão de fase. Também deverá ser previsto o banco de capacitores contra efeitos indutivos (Fator de Potência mínimo requerido = 0,92). Ref.: Linha Multisplit da Carrier, padrão "Banco", ou equivalente técnico - Fornecimento e Instalação | INES - INSTALAÇÕES ESPECIAIS |  | cj | 1 |  | 26224.1 | 26224.1
Composição Auxiliar | 88279 | SINAPI | MONTADOR ELETROMECÃNICO COM ENCARGOS COMPLEMENTARES | SEDI - SERVIÇOS DIVERSOS |  | H | 8 |  | 41.16 | 329.28
Composição Auxiliar | 88243 | SINAPI | AJUDANTE ESPECIALIZADO COM ENCARGOS COMPLEMENTARES | SEDI - SERVIÇOS DIVERSOS |  | H | 8 |  | 26.89 | 215.12
Insumo | 068750 | SBC | AR CONDICIONADO SPLITAO 10 TR'S 220V TRIFASICO CARRIER | Material |  | UN | 1 |  | 25679.7 | 25679.7
|  |  |  | MO sem LS => | 414.64 | LS => | 0 | MO com LS => | 414.64
|  |  |  | Valor do BDI => | 0 |  | Valor com BDI => |  | 26224.1
[6 empty] | Quant. => | 0 | Preço Total => | 0
15.1.1.7 | Código | Banco | Descrição | Tipo |  | Und | Quant. | Porcent. | Valor Unit | Total
Composição | CLIM.000189 | Próprio | Unidade condicionadora tipo Minisplit Highwall, Inverter, capacidade nominal de 12000 BTU/h, com proteção galvânica nas aletas do condensador, gás refrigerante ecológico (HFC), Somente Frio. Ref.: X-Power da Carrier, equivalente ou superior. Tensão: 220-2ø-60Hz | INES - INSTALAÇÕES ESPECIAIS |  | cj | 1 |  | 2582.7 | 2582.7
Composição Auxiliar | 88279 | SINAPI | MONTADOR ELETROMECÃNICO COM ENCARGOS COMPLEMENTARES | SEDI - SERVIÇOS DIVERSOS |  | H | 5 |  | 41.16 | 205.8
Composição Auxiliar | 88243 | SINAPI | AJUDANTE ESPECIALIZADO COM ENCARGOS COMPLEMENTARES | SEDI - SERVIÇOS DIVERSOS |  | H | 5 |  | 26.89 | 134.45
Insumo | 00042425 | SINAPI | AR CONDICIONADO SPLIT INVERTER, HI-WALL (PAREDE), 12000 BTU/H, CICLO FRIO, 60HZ, CLASSIFICACAO A (SELO PROCEL), GAS HFC, CONTROLE S/FIO | Equipamento para Aquisição Permanente |  | UN | 1 |  | 2242.45 | 2242.45
|  |  |  | MO sem LS => | 259.15 | LS => | 0 | MO com LS => | 259.15
|  |  |  | Valor do BDI => | 0 |  | Valor com BDI => |  | 2582.7
[6 empty] | Quant. => | 0 | Preço Total => | 0
15.1.1.8 | Código | Banco | Descrição | Tipo |  | Und | Quant. | Porcent. | Valor Unit | Total
Composição | CLIM.000072 | Próprio | Unidade condicionadora tipo Minisplit HighWall, Inverter, capacidade nominal de 22000 BTU/h, com proteção galvânica nas aletas do condensador, gás refrigerante ecológico (HFC-410A), Somente Frio. Ref.: Modelo X-Power Carrier, ou equivalente ou superior. Tensão: 220V-2ø-60Hz - Fornecido e instalado | INES - INSTALAÇÕES ESPECIAIS |  | cj | 1 |  | 3762.57 | 3762.57
Composição Auxiliar | 88279 | SINAPI | MONTADOR ELETROMECÃNICO COM ENCARGOS COMPLEMENTARES | SEDI - SERVIÇOS DIVERSOS |  | H | 4 |  | 41.16 | 164.64
Composição Auxiliar | 88243 | SINAPI | AJUDANTE ESPECIALIZADO COM ENCARGOS COMPLEMENTARES | SEDI - SERVIÇOS DIVERSOS |  | H | 4 |  | 26.89 | 107.56
Insumo | 072411 | SBC | AR CONDICIONADO SPLIT INVERTER SMART 22.000 BTUS FRIO 220V LG | Material |  | UN | 1 |  | 3490.37 | 3490.37
|  |  |  | MO sem LS => | 207.32 | LS => | 0 | MO com LS => | 207.32
|  |  |  | Valor do BDI => | 0 |  | Valor com BDI => |  | 3762.57
[6 empty] | Quant. => | 0 | Preço Total => | 0
15.1.1.9 | Código | Banco | Descrição | Tipo |  | Und | Quant. | Porcent. | Valor Unit | Total
Composição | CLIM.000179 | Próprio | Unidade condicionadora tipo Minisplit Piso/Teto, capacidade nominal de 24.000 BTU/h, com proteção galvânica nas aletas do condensador, gás refrigerante ecológico (HFC), só frio. Ref.: Hitachi, linha Utopia Leve, modelo RPC24BP+RAP24BL, equivalente ou superior. Tensão: 220-2ø-60Hz | INES - INSTALAÇÕES ESPECIAIS |  | un | 1 |  | 5531.1 | 5531.1
Composição Auxiliar | 88279 | SINAPI | MONTADOR ELETROMECÃNICO COM ENCARGOS COMPLEMENTARES | SEDI - SERVIÇOS DIVERSOS |  | H | 6.5 |  | 41.16 | 267.54
Composição Auxiliar | 88243 | SINAPI | AJUDANTE ESPECIALIZADO COM ENCARGOS COMPLEMENTARES | SEDI - SERVIÇOS DIVERSOS |  | H | 6.5 |  | 26.89 | 174.78
Insumo | 00043186 | SINAPI | AR CONDICIONADO SPLIT ON/OFF, PISO TETO, 24.000 BTU/H, CICLO FRIO, 60HZ, CLASSIFICACAO ENERGETICA C - SELO PROCEL, GAS HFC, CONTROLE S/FIO | Equipamento para Aquisição Permanente |  | UN | 1 |  | 5088.78 | 5088.78
|  |  |  | MO sem LS => | 336.89 | LS => | 0 | MO com LS => | 336.89
|  |  |  | Valor do BDI => | 0 |  | Valor com BDI => |  | 5531.1
[6 empty] | Quant. => | 0 | Preço Total => | 0
15.1.1.10 | Código | Banco | Descrição | Tipo |  | Und | Quant. | Porcent. | Valor Unit | Total
Composição | CLIM.000191 | Próprio | Unidade condicionadora tipo Minisplit Piso/Teto, capacidade nominal de 48.000 BTU/h, com proteção galvânica nas aletas do condensador, gás refrigerante ecológico (HFC), só frio. Ref.: Hitachi, linha Utopia Leve, modelo RPC48BP+RAP48BL, equivalente ou superior. Tensão: 220-3ø-60Hz | INES - INSTALAÇÕES ESPECIAIS |  | un | 1 |  | 8477.62 | 8477.62
Composição Auxiliar | 88250 | SINAPI | AUXILIAR DE MECÂNICO COM ENCARGOS COMPLEMENTARES | SEDI - SERVIÇOS DIVERSOS |  | H | 5.155 |  | 26.91 | 138.72
Composição Auxiliar | 100308 | SINAPI | MECÂNICO DE REFRIGERAÇÃO COM ENCARGOS COMPLEMENTARES | SEDI - SERVIÇOS DIVERSOS |  | H | 5.155 |  | 30.44 | 156.91
Insumo | 00043188 | SINAPI | AR CONDICIONADO SPLIT ON/OFF, PISO TETO, 48.000 BTU/H, CICLO FRIO, 60HZ, CLASSIFICACAO ENERGETICA C - SELO PROCEL, GAS HFC, CONTROLE S/FIO | Equipamento para Aquisição Permanente |  | UN | 1 |  | 8181.99 | 8181.99
|  |  |  | MO sem LS => | 217.22 | LS => | 0 | MO com LS => | 217.22
|  |  |  | Valor do BDI => | 0 |  | Valor com BDI => |  | 8477.62
[6 empty] | Quant. => | 0 | Preço Total => | 0
15.1.1.11 | Código | Banco | Descrição | Tipo |  | Und | Quant. | Porcent. | Valor Unit | Total
Composição | CLIM.000192 | Próprio | Unidade condicionadora tipo Minisplit Piso/Teto, capacidade nominal de 60.000 BTU/h, com proteção galvânica nas aletas do condensador, banco de capacitores, compressor Scroll e gás refrigerante ecológico (HFC), só frio. Ref.: Hitachi, linha Utopia Super, modelo RPC60BP+RAP60AS, equivalente ou superior. Tensão: 220-3ø-60Hz | INES - INSTALAÇÕES ESPECIAIS |  | cj | 1 |  | 9499 | 9499
Composição Auxiliar | 88250 | SINAPI | AUXILIAR DE MECÂNICO COM ENCARGOS COMPLEMENTARES | SEDI - SERVIÇOS DIVERSOS |  | H | 5.155 |  | 26.91 | 138.72
Composição Auxiliar | 100308 | SINAPI | MECÂNICO DE REFRIGERAÇÃO COM ENCARGOS COMPLEMENTARES | SEDI - SERVIÇOS DIVERSOS |  | H | 5.155 |  | 30.44 | 156.91
Insumo | 00043189 | SINAPI | AR CONDICIONADO SPLIT ON/OFF, PISO TETO, 60.000 BTU/H, CICLO FRIO, 60HZ, CLASSIFICACAO ENERGETICA C - SELO PROCEL, GAS HFC, CONTROLE S/FIO | Equipamento para Aquisição Permanente |  | UN | 1 |  | 9203.37 | 9203.37
|  |  |  | MO sem LS => | 217.22 | LS => | 0 | MO com LS => | 217.22
|  |  |  | Valor do BDI => | 0 |  | Valor com BDI => |  | 9499
[6 empty] | Quant. => | 0 | Preço Total => | 0
15.1.1.12 | Código | Banco | Descrição | Tipo |  | Und | Quant. | Porcent. | Valor Unit | Total
Composição | CLIM.000195 | Próprio | Unidade condicionadora tipo Minisplit Cassete, capacidade nominal de 24.000 BTU/h, com proteção galvânica nas aletas do condensador, gás refrigerante ecológico (HFC), só frio. Ref.: Hitachi, linha Utopia Leve, modelo RCI24BP+RAP24BL, equivalente ou superior. Tensão: 220-2ø-60Hz | INES - INSTALAÇÕES ESPECIAIS |  | cj | 1 |  | 6901.77 | 6901.77
Composição Auxiliar | 88250 | SINAPI | AUXILIAR DE MECÂNICO COM ENCARGOS COMPLEMENTARES | SEDI - SERVIÇOS DIVERSOS |  | H | 5 |  | 26.91 | 134.55
Composição Auxiliar | 88275 | SINAPI | MECÃNICO DE EQUIPAMENTOS PESADOS COM ENCARGOS COMPLEMENTARES | SEDI - SERVIÇOS DIVERSOS |  | H | 5 |  | 41.7 | 208.5
Insumo | 00043196 | SINAPI | AR CONDICIONADO SPLIT ON/OFF, CASSETE (TETO), FRIO 4 VIAS 24000 BTUS/H, CLASSIFICACAO ENERGETICA C - SELO PROCEL, GAS HFC, CONTROLE S/ FIO | Equipamento para Aquisição Permanente |  | UN | 1 |  | 6558.72 | 6558.72
|  |  |  | MO sem LS => | 272.85 | LS => | 0 | MO com LS => | 272.85
|  |  |  | Valor do BDI => | 0 |  | Valor com BDI => |  | 6901.77
[6 empty] | Quant. => | 0 | Preço Total => | 0
15.1.1.13 | Código | Banco | Descrição | Tipo |  | Und | Quant. | Porcent. | Valor Unit | Total
Composição | CLIM.000196 | Próprio | Unidade condicionadora tipo Minisplit Cassete, capacidade nominal de 48.000 BTU/h, com proteção galvânica nas aletas do condensador, gás refrigerante ecológico (HFC), só frio. Ref.: Hitachi, linha Utopia Leve, modelo RCI48BP+RAP48BL, equivalente ou superior. Tensão: 220-3ø-60Hz | INES - INSTALAÇÕES ESPECIAIS |  | cj | 1 |  | 10446.29 | 10446.29
Composição Auxiliar | 88250 | SINAPI | AUXILIAR DE MECÂNICO COM ENCARGOS COMPLEMENTARES | SEDI - SERVIÇOS DIVERSOS |  | H | 5 |  | 26.91 | 134.55
Composição Auxiliar | 88275 | SINAPI | MECÃNICO DE EQUIPAMENTOS PESADOS COM ENCARGOS COMPLEMENTARES | SEDI - SERVIÇOS DIVERSOS |  | H | 5 |  | 41.7 | 208.5
Insumo | 00043199 | SINAPI | AR CONDICIONADO SPLIT ON/OFF, CASSETE (TETO), FRIO 4 VIAS 48000 BTUS/H, CLASSIFICACAO ENERGETICA C - SELO PROCEL, GAS HFC, CONTROLE S/ FIO | Equipamento para Aquisição Permanente |  | UN | 1 |  | 10103.24 | 10103.24
|  |  |  | MO sem LS => | 272.85 | LS => | 0 | MO com LS => | 272.85
|  |  |  | Valor do BDI => | 0 |  | Valor com BDI => |  | 10446.29
[6 empty] | Quant. => | 0 | Preço Total => | 0
15.1.1.14 | Código | Banco | Descrição | Tipo |  | Und | Quant. | Porcent. | Valor Unit | Total
Composição | CLIM.000197 | Próprio | Unidade condicionadora tipo Minisplit Cassete, capacidade nominal de 60.000 BTU/h, com proteção galvânica nas aletas do condensador, gás refrigerante ecológico (HFC), só frio. Ref.: Hitachi, linha Utopia Leve, modelo RCI60BP+RAP60BL, equivalente ou superior. Tensão: 220-3ø-60Hz | INES - INSTALAÇÕES ESPECIAIS |  | cj | 1 |  | 11937.25 | 11937.25
Composição Auxiliar | 88250 | SINAPI | AUXILIAR DE MECÂNICO COM ENCARGOS COMPLEMENTARES | SEDI - SERVIÇOS DIVERSOS |  | H | 5 |  | 26.91 | 134.55
Composição Auxiliar | 88275 | SINAPI | MECÃNICO DE EQUIPAMENTOS PESADOS COM ENCARGOS COMPLEMENTARES | SEDI - SERVIÇOS DIVERSOS |  | H | 5 |  | 41.7 | 208.5
Insumo | 00043200 | SINAPI | AR CONDICIONADO SPLIT ON/OFF, CASSETE (TETO), FRIO 4 VIAS 60000 BTUS/H, CLASSIFICACAO ENERGETICA C - SELO PROCEL, GAS HFC, CONTROLE S/ FIO | Equipamento para Aquisição Permanente |  | UN | 1 |  | 11594.2 | 11594.2
|  |  |  | MO sem LS => | 272.85 | LS => | 0 | MO com LS => | 272.85
|  |  |  | Valor do BDI => | 0 |  | Valor com BDI => |  | 11937.25
[6 empty] | Quant. => | 0 | Preço Total => | 0
15.1.1.15 | Código | Banco | Descrição | Tipo |  | Und | Quant. | Porcent. | Valor Unit | Total
Composição | CLIM.000851 | Próprio | UNIDADE CONDENSADORA DE SISTEMA VRF/VRV, DESCARGA VERTICAL, CAPACIDADE NOMINAL 8,0 HP (22,4 kW), INCLUSIVE SUPORTES, APOIOS E FIXAÇÕES. | INES - INSTALAÇÕES ESPECIAIS |  | un | 1 |  | 49220.86 | 49220.86
Composição Auxiliar | 88250 | SINAPI | AUXILIAR DE MECÂNICO COM ENCARGOS COMPLEMENTARES | SEDI - SERVIÇOS DIVERSOS |  | H | 5 |  | 26.91 | 134.55
Composição Auxiliar | 88275 | SINAPI | MECÃNICO DE EQUIPAMENTOS PESADOS COM ENCARGOS COMPLEMENTARES | SEDI - SERVIÇOS DIVERSOS |  | H | 5 |  | 41.7 | 208.5
Insumo | Q.04.000.031002 | CPOS/CDHU | Unidade Condensadora VRF para sistema de ar condicionado, capacidade de 8 TR a 10 TR | Material |  | UN | 1 |  | 48877.81 | 48877.81
|  |  |  | MO sem LS => | 272.85 | LS => | 0 | MO com LS => | 272.85
|  |  |  | Valor do BDI => | 0 |  | Valor com BDI => |  | 49220.86
[6 empty] | Quant. => | 0 | Preço Total => | 0
15.1.1.16 | Código | Banco | Descrição | Tipo |  | Und | Quant. | Porcent. | Valor Unit | Total
Composição | CLIM.000852 | Próprio | UNIDADE CONDENSADORA DE SISTEMA VRF/VRV, DESCARGA VERTICAL, CAPACIDADE NOMINAL 10,0 HP (28,0 kW), INCLUSIVE SUPORTES, APOIOS E FIXAÇÕES. | INES - INSTALAÇÕES ESPECIAIS |  | un | 1 |  | 49220.86 | 49220.86
Composição Auxiliar | 88250 | SINAPI | AUXILIAR DE MECÂNICO COM ENCARGOS COMPLEMENTARES | SEDI - SERVIÇOS DIVERSOS |  | H | 5 |  | 26.91 | 134.55
Composição Auxiliar | 88275 | SINAPI | MECÃNICO DE EQUIPAMENTOS PESADOS COM ENCARGOS COMPLEMENTARES | SEDI - SERVIÇOS DIVERSOS |  | H | 5 |  | 41.7 | 208.5
Insumo | Q.04.000.031002 | CPOS/CDHU | Unidade Condensadora VRF para sistema de ar condicionado, capacidade de 8 TR a 10 TR | Material |  | UN | 1 |  | 48877.81 | 48877.81
|  |  |  | MO sem LS => | 272.85 | LS => | 0 | MO com LS => | 272.85
|  |  |  | Valor do BDI => | 0 |  | Valor com BDI => |  | 49220.86
[6 empty] | Quant. => | 0 | Preço Total => | 0
15.1.1.17 | Código | Banco | Descrição | Tipo |  | Und | Quant. | Porcent. | Valor Unit | Total
Composição | CLIM.000853 | Próprio | UNIDADE EVAPORADORA DE SISTEMA VRF/VRV, MODELO PAREDE, COM RECEPTOR E CONTROLE REMOTO SEM FIO, CAPACIDADE NOMINAL 1,0 HP (2,8 kW), INCLUSIVE SUPORTES, APOIOS E FIXAÇÕES. | INES - INSTALAÇÕES ESPECIAIS |  | un | 1 |  | 4408.62 | 4408.62
Composição Auxiliar | 88250 | SINAPI | AUXILIAR DE MECÂNICO COM ENCARGOS COMPLEMENTARES | SEDI - SERVIÇOS DIVERSOS |  | H | 5 |  | 26.91 | 134.55
Composição Auxiliar | 88275 | SINAPI | MECÃNICO DE EQUIPAMENTOS PESADOS COM ENCARGOS COMPLEMENTARES | SEDI - SERVIÇOS DIVERSOS |  | H | 5 |  | 41.7 | 208.5
Insumo | Q.04.000.031020 | CPOS/CDHU | Unidade Evaporadora VRF para sistema de ar condicionado, tipo hiwall, capacidade de 1 TR | Material |  | UN | 1 |  | 4065.57 | 4065.57
|  |  |  | MO sem LS => | 272.85 | LS => | 0 | MO com LS => | 272.85
|  |  |  | Valor do BDI => | 0 |  | Valor com BDI => |  | 4408.62
[6 empty] | Quant. => | 0 | Preço Total => | 0
15.1.1.18 | Código | Banco | Descrição | Tipo |  | Und | Quant. | Porcent. | Valor Unit | Total
Composição | CLIM.000854 | Próprio | UNIDADE EVAPORADORA DE SISTEMA VRF/VRV, MODELO PAREDE, COM RECEPTOR E CONTROLE REMOTO SEM FIO, CAPACIDADE NOMINAL 1,5 HP (4,0 kW), INCLUSIVE SUPORTES, APOIOS E FIXAÇÕES. | INES - INSTALAÇÕES ESPECIAIS |  | un | 1 |  | 4524.03 | 4524.03
Composição Auxiliar | 88250 | SINAPI | AUXILIAR DE MECÂNICO COM ENCARGOS COMPLEMENTARES | SEDI - SERVIÇOS DIVERSOS |  | H | 5 |  | 26.91 | 134.55
Composição Auxiliar | 88275 | SINAPI | MECÃNICO DE EQUIPAMENTOS PESADOS COM ENCARGOS COMPLEMENTARES | SEDI - SERVIÇOS DIVERSOS |  | H | 5 |  | 41.7 | 208.5
Insumo | 064034 | SBC | AR CONDICIONADO - UNIDADE EVAPORADORA VRF TIPO HI-WALL 2,0 TR'S | Material |  | UN | 1 |  | 4180.98 | 4180.98
|  |  |  | MO sem LS => | 272.85 | LS => | 0 | MO com LS => | 272.85
|  |  |  | Valor do BDI => | 0 |  | Valor com BDI => |  | 4524.03
[6 empty] | Quant. => | 0 | Preço Total => | 0
15.1.1.19 | Código | Banco | Descrição | Tipo |  | Und | Quant. | Porcent. | Valor Unit | Total
Composição | CLIM.000855 | Próprio | UNIDADE EVAPORADORA DE SISTEMA VRF/VRV, MODELO PAREDE, COM RECEPTOR E CONTROLE REMOTO SEM FIO, CAPACIDADE NOMINAL 2,0 HP (5,6 kW), INCLUSIVE SUPORTES, APOIOS E FIXAÇÕES. | INES - INSTALAÇÕES ESPECIAIS |  | un | 1 |  | 5599.12 | 5599.12
Composição Auxiliar | 88250 | SINAPI | AUXILIAR DE MECÂNICO COM ENCARGOS COMPLEMENTARES | SEDI - SERVIÇOS DIVERSOS |  | H | 5 |  | 26.91 | 134.55
Composição Auxiliar | 88275 | SINAPI | MECÃNICO DE EQUIPAMENTOS PESADOS COM ENCARGOS COMPLEMENTARES | SEDI - SERVIÇOS DIVERSOS |  | H | 5 |  | 41.7 | 208.5
Insumo | Q.04.000.031021 | CPOS/CDHU | Unidade Evaporadora VRF para sistema de ar condicionado, tipo hiwall, capacidade de 2 TR | Material |  | UN | 1 |  | 5256.07 | 5256.07
|  |  |  | MO sem LS => | 272.85 | LS => | 0 | MO com LS => | 272.85
|  |  |  | Valor do BDI => | 0 |  | Valor com BDI => |  | 5599.12
[6 empty] | Quant. => | 0 | Preço Total => | 0
15.1.1.20 | Código | Banco | Descrição | Tipo |  | Und | Quant. | Porcent. | Valor Unit | Total
Composição | CLIM.000856 | Próprio | UNIDADE EVAPORADORA DE SISTEMA VRF/VRV, MODELO PAREDE, COM RECEPTOR E CONTROLE REMOTO SEM FIO, CAPACIDADE NOMINAL 2,5 HP (7,1 kW), INCLUSIVE SUPORTES, APOIOS E FIXAÇÕES. | INES - INSTALAÇÕES ESPECIAIS |  | un | 1 |  | 5493.9 | 5493.9
Composição Auxiliar | 88250 | SINAPI | AUXILIAR DE MECÂNICO COM ENCARGOS COMPLEMENTARES | SEDI - SERVIÇOS DIVERSOS |  | H | 5 |  | 26.91 | 134.55
Composição Auxiliar | 88275 | SINAPI | MECÃNICO DE EQUIPAMENTOS PESADOS COM ENCARGOS COMPLEMENTARES | SEDI - SERVIÇOS DIVERSOS |  | H | 5 |  | 41.7 | 208.5
Insumo | Q.04.000.031042 | CPOS/CDHU | Unidade Evaporadora VRF para sistema de ar condicionado, tipo cassete, capacidade de 3 TR | Material |  | UN | 1 |  | 5150.85 | 5150.85
|  |  |  | MO sem LS => | 272.85 | LS => | 0 | MO com LS => | 272.85
|  |  |  | Valor do BDI => | 0 |  | Valor com BDI => |  | 5493.9
[6 empty] | Quant. => | 0 | Preço Total => | 0
15.1.1.21 | Código | Banco | Descrição | Tipo |  | Und | Quant. | Porcent. | Valor Unit | Total
Composição | CLIM.000857 | Próprio | UNIDADE EVAPORADORA DE SISTEMA VRF/VRV, MODELO TETO, COM RECEPTOR E CONTROLE REMOTO SEM FIO, CAPACIDADE NOMINAL 2,0 HP (5,6 kW), INCLUSIVE SUPORTES, APOIOS E FIXAÇÕES. | INES - INSTALAÇÕES ESPECIAIS |  | un | 1 |  | 4667.68 | 4667.68
Composição Auxiliar | 88250 | SINAPI | AUXILIAR DE MECÂNICO COM ENCARGOS COMPLEMENTARES | SEDI - SERVIÇOS DIVERSOS |  | H | 5 |  | 26.91 | 134.55
Composição Auxiliar | 88275 | SINAPI | MECÃNICO DE EQUIPAMENTOS PESADOS COM ENCARGOS COMPLEMENTARES | SEDI - SERVIÇOS DIVERSOS |  | H | 5 |  | 41.7 | 208.5
Insumo | 080622 | SBC | AR CONDICIONADO - UNIDADE EVAPORADORA VRF TIPO PISO/TETO 2,0 TR'S | Material |  | UN | 1 |  | 4324.63 | 4324.63
|  |  |  | MO sem LS => | 272.85 | LS => | 0 | MO com LS => | 272.85
|  |  |  | Valor do BDI => | 0 |  | Valor com BDI => |  | 4667.68
[6 empty] | Quant. => | 0 | Preço Total => | 0
15.1.1.22 | Código | Banco | Descrição | Tipo |  | Und | Quant. | Porcent. | Valor Unit | Total
Composição | CLIM.000858 | Próprio | UNIDADE EVAPORADORA DE SISTEMA VRF/VRV, MODELO TETO, COM RECEPTOR E CONTROLE REMOTO SEM FIO, CAPACIDADE NOMINAL 2,5 HP (7,1 kW), INCLUSIVE SUPORTES, APOIOS E FIXAÇÕES. | INES - INSTALAÇÕES ESPECIAIS |  | un | 1 |  | 5088.67 | 5088.67
Composição Auxiliar | 88250 | SINAPI | AUXILIAR DE MECÂNICO COM ENCARGOS COMPLEMENTARES | SEDI - SERVIÇOS DIVERSOS |  | H | 5 |  | 26.91 | 134.55
Composição Auxiliar | 88275 | SINAPI | MECÃNICO DE EQUIPAMENTOS PESADOS COM ENCARGOS COMPLEMENTARES | SEDI - SERVIÇOS DIVERSOS |  | H | 5 |  | 41.7 | 208.5
Insumo | Q.04.000.031041 | CPOS/CDHU | Unidade Evaporadora VRF para sistema de ar condicionado, tipo cassete, capacidade de 2 TR | Material |  | UN | 1 |  | 4745.62 | 4745.62
|  |  |  | MO sem LS => | 272.85 | LS => | 0 | MO com LS => | 272.85
|  |  |  | Valor do BDI => | 0 |  | Valor com BDI => |  | 5088.67
[6 empty] | Quant. => | 0 | Preço Total => | 0
15.1.1.23 | Código | Banco | Descrição | Tipo |  | Und | Quant. | Porcent. | Valor Unit | Total
Composição | CLIM.000859 | Próprio | UNIDADE EVAPORADORA DE SISTEMA VRF/VRV, MODELO TETO, COM RECEPTOR E CONTROLE REMOTO SEM FIO, CAPACIDADE NOMINAL 3,0 HP (8,4 kW), INCLUSIVE SUPORTES, APOIOS E FIXAÇÕES. | INES - INSTALAÇÕES ESPECIAIS |  | un | 1 |  | 4667.68 | 4667.68
Composição Auxiliar | 88250 | SINAPI | AUXILIAR DE MECÂNICO COM ENCARGOS COMPLEMENTARES | SEDI - SERVIÇOS DIVERSOS |  | H | 5 |  | 26.91 | 134.55
Composição Auxiliar | 88275 | SINAPI | MECÃNICO DE EQUIPAMENTOS PESADOS COM ENCARGOS COMPLEMENTARES | SEDI - SERVIÇOS DIVERSOS |  | H | 5 |  | 41.7 | 208.5
Insumo | 080623 | SBC | AR CONDICIONADO - UNIDADE EVAPORADORA VRF TIPO PISO/TETO 3,0 TR'S | Material |  | UN | 1 |  | 4324.63 | 4324.63
|  |  |  | MO sem LS => | 272.85 | LS => | 0 | MO com LS => | 272.85
|  |  |  | Valor do BDI => | 0 |  | Valor com BDI => |  | 4667.68
[6 empty] | Quant. => | 0 | Preço Total => | 0
15.1.1.24 | Código | Banco | Descrição | Tipo |  | Und | Quant. | Porcent. | Valor Unit | Total
Composição | CLIM.000860 | Próprio | UNIDADE EVAPORADORA DE SISTEMA VRF/VRV, MODELO TETO, COM RECEPTOR E CONTROLE REMOTO SEM FIO, CAPACIDADE NOMINAL 4,0 HP (11,2 kW), INCLUSIVE SUPORTES, APOIOS E FIXAÇÕES. | INES - INSTALAÇÕES ESPECIAIS |  | un | 1 |  | 4379.24 | 4379.24
Composição Auxiliar | 88250 | SINAPI | AUXILIAR DE MECÂNICO COM ENCARGOS COMPLEMENTARES | SEDI - SERVIÇOS DIVERSOS |  | H | 5 |  | 26.91 | 134.55
Composição Auxiliar | 88275 | SINAPI | MECÃNICO DE EQUIPAMENTOS PESADOS COM ENCARGOS COMPLEMENTARES | SEDI - SERVIÇOS DIVERSOS |  | H | 5 |  | 41.7 | 208.5
Insumo | 080625 | SBC | AR CONDICIONADO - UNIDADE EVAPORADORA VRF TIPO PISO/TETO 4,0 TR'S | Material |  | UN | 1 |  | 4036.19 | 4036.19
|  |  |  | MO sem LS => | 272.85 | LS => | 0 | MO com LS => | 272.85
|  |  |  | Valor do BDI => | 0 |  | Valor com BDI => |  | 4379.24
[6 empty] | Quant. => | 0 | Preço Total => | 0
15.1.1.25 | Código | Banco | Descrição | Tipo |  | Und | Quant. | Porcent. | Valor Unit | Total
Composição | CLIM.000861 | Próprio | UNIDADE EVAPORADORA DE SISTEMA VRF/VRV, MODELO CASSETE, COM RECEPTOR E CONTROLE REMOTO SEM FIO, CAPACIDADE NOMINAL 2,0 HP (5,6 kW), INCLUSIVE SUPORTES, APOIOS E FIXAÇÕES. | INES - INSTALAÇÕES ESPECIAIS |  | un | 1 |  | 5088.67 | 5088.67
Composição Auxiliar | 88250 | SINAPI | AUXILIAR DE MECÂNICO COM ENCARGOS COMPLEMENTARES | SEDI - SERVIÇOS DIVERSOS |  | H | 5 |  | 26.91 | 134.55
Composição Auxiliar | 88275 | SINAPI | MECÃNICO DE EQUIPAMENTOS PESADOS COM ENCARGOS COMPLEMENTARES | SEDI - SERVIÇOS DIVERSOS |  | H | 5 |  | 41.7 | 208.5
Insumo | Q.04.000.031041 | CPOS/CDHU | Unidade Evaporadora VRF para sistema de ar condicionado, tipo cassete, capacidade de 2 TR | Material |  | UN | 1 |  | 4745.62 | 4745.62
|  |  |  | MO sem LS => | 272.85 | LS => | 0 | MO com LS => | 272.85
|  |  |  | Valor do BDI => | 0 |  | Valor com BDI => |  | 5088.67
[6 empty] | Quant. => | 0 | Preço Total => | 0
15.1.1.26 | Código | Banco | Descrição | Tipo |  | Und | Quant. | Porcent. | Valor Unit | Total
Composição | CLIM.000862 | Próprio | UNIDADE EVAPORADORA DE SISTEMA VRF/VRV, MODELO CASSETE, COM RECEPTOR E CONTROLE REMOTO SEM FIO, CAPACIDADE NOMINAL 2,5 HP (7,1 kW), INCLUSIVE SUPORTES, APOIOS E FIXAÇÕES. | INES - INSTALAÇÕES ESPECIAIS |  | un | 1 |  | 5493.9 | 5493.9
Composição Auxiliar | 88250 | SINAPI | AUXILIAR DE MECÂNICO COM ENCARGOS COMPLEMENTARES | SEDI - SERVIÇOS DIVERSOS |  | H | 5 |  | 26.91 | 134.55
Composição Auxiliar | 88275 | SINAPI | MECÃNICO DE EQUIPAMENTOS PESADOS COM ENCARGOS COMPLEMENTARES | SEDI - SERVIÇOS DIVERSOS |  | H | 5 |  | 41.7 | 208.5
Insumo | Q.04.000.031042 | CPOS/CDHU | Unidade Evaporadora VRF para sistema de ar condicionado, tipo cassete, capacidade de 3 TR | Material |  | UN | 1 |  | 5150.85 | 5150.85
|  |  |  | MO sem LS => | 272.85 | LS => | 0 | MO com LS => | 272.85
|  |  |  | Valor do BDI => | 0 |  | Valor com BDI => |  | 5493.9
[6 empty] | Quant. => | 0 | Preço Total => | 0
15.1.2 |  |  | Unidades Ventiladoras | [6 empty] | 0
15.1.2.1 | Código | Banco | Descrição | Tipo |  | Und | Quant. | Porcent. | Valor Unit | Total
Composição | CLIM.000164 | Próprio | Unidade ventiladora tipo axial em linha, vazão nominal até 280m³/h, ruído de até 45 dB(A). Ref.: Turbo 125 da Multivac, equivalente ou superior. Tensão: 220V-2ø-60Hz | INES - INSTALAÇÕES ESPECIAIS |  | un | 1 |  | 611 | 611
Composição Auxiliar | 88279 | SINAPI | MONTADOR ELETROMECÃNICO COM ENCARGOS COMPLEMENTARES | SEDI - SERVIÇOS DIVERSOS |  | H | 2 |  | 41.16 | 82.32
Composição Auxiliar | 88243 | SINAPI | AJUDANTE ESPECIALIZADO COM ENCARGOS COMPLEMENTARES | SEDI - SERVIÇOS DIVERSOS |  | H | 2 |  | 26.89 | 53.78
Insumo | 00000826 | Próprio | Unidade ventiladora tipo axial em linha, vazão nominal até 280m³/h, ruído de até 45 dB(A). Ref.: Turbo 125 da Multivac, equivalente ou superior. Tensão: 220V-2ø-60Hz | Material |  | un | 1 |  | 474.9 | 474.9
|  |  |  | MO sem LS => | 103.66 | LS => | 0 | MO com LS => | 103.66
|  |  |  | Valor do BDI => | 0 |  | Valor com BDI => |  | 611
[6 empty] | Quant. => | 0 | Preço Total => | 0
15.1.2.2 | Código | Banco | Descrição | Tipo |  | Und | Quant. | Porcent. | Valor Unit | Total
Composição | CLIM.000165 | Próprio | Unidade ventiladora tipo axial em linha, vazão nominal até 552m³/h, ruído de até 50 dB(A). Ref.: Turbo 150 da Multivac, equivalente ou superior. Tensão: 220V-2ø-60Hz | INES - INSTALAÇÕES ESPECIAIS |  | un | 1 |  | 732.4 | 732.4
Composição Auxiliar | 88279 | SINAPI | MONTADOR ELETROMECÃNICO COM ENCARGOS COMPLEMENTARES | SEDI - SERVIÇOS DIVERSOS |  | H | 2 |  | 41.16 | 82.32
Composição Auxiliar | 88243 | SINAPI | AJUDANTE ESPECIALIZADO COM ENCARGOS COMPLEMENTARES | SEDI - SERVIÇOS DIVERSOS |  | H | 2 |  | 26.89 | 53.78
Insumo | 00000827 | Próprio | Unidade ventiladora tipo axial em linha, vazão nominal até 552m³/h, ruído de até 50 dB(A). Ref.: Turbo 150 da Multivac, equivalente ou superior. Tensão: 220V-2ø-60Hz | Material |  | un | 1 |  | 596.3 | 596.3
|  |  |  | MO sem LS => | 103.66 | LS => | 0 | MO com LS => | 103.66
|  |  |  | Valor do BDI => | 0 |  | Valor com BDI => |  | 732.4
[6 empty] | Quant. => | 0 | Preço Total => | 0
15.1.2.3 | Código | Banco | Descrição | Tipo |  | Und | Quant. | Porcent. | Valor Unit | Total
Composição | CLIM.000166 | Próprio | Unidade ventiladora tipo axial em linha, vazão nominal até 1040m³/h, ruído de até 55 dB(A). Ref.: Turbo 200 da Multivac, equivalente ou superior. Tensão: 220V-2ø-60Hz | ASTU - ASSENTAMENTO DE TUBOS E PECAS |  | un | 1 |  | 969 | 969
Composição Auxiliar | 88279 | SINAPI | MONTADOR ELETROMECÃNICO COM ENCARGOS COMPLEMENTARES | SEDI - SERVIÇOS DIVERSOS |  | H | 2 |  | 41.16 | 82.32
Composição Auxiliar | 88243 | SINAPI | AJUDANTE ESPECIALIZADO COM ENCARGOS COMPLEMENTARES | SEDI - SERVIÇOS DIVERSOS |  | H | 2 |  | 26.89 | 53.78
Insumo | 00000828 | Próprio | Unidade ventiladora tipo axial em linha, vazão nominal até 1040m³/h, ruído de até 55 dB(A). Ref.: Turbo 200 da Multivac, equivalente ou superior. Tensão: 220V-2ø-60Hz | Material |  | un | 1 |  | 832.9 | 832.9
|  |  |  | MO sem LS => | 103.66 | LS => | 0 | MO com LS => | 103.66
|  |  |  | Valor do BDI => | 0 |  | Valor com BDI => |  | 969
[6 empty] | Quant. => | 0 | Preço Total => | 0
15.1.2.4 | Código | Banco | Descrição | Tipo |  | Und | Quant. | Porcent. | Valor Unit | Total
Composição | CLIM.000171 | Próprio | Unidade ventiladora tipo centrífuga em linha, vazão nominal até 1350 m³/h, ruído de até 70 dB(A). Ref.: AXC 315A da Multivac, equivalente ou superior. Tensão: 220V-2ø-60Hz | ASTU - ASSENTAMENTO DE TUBOS E PECAS |  | un | 1 |  | 1229.61 | 1229.61
Composição Auxiliar | 88279 | SINAPI | MONTADOR ELETROMECÃNICO COM ENCARGOS COMPLEMENTARES | SEDI - SERVIÇOS DIVERSOS |  | H | 2 |  | 41.16 | 82.32
Composição Auxiliar | 88243 | SINAPI | AJUDANTE ESPECIALIZADO COM ENCARGOS COMPLEMENTARES | SEDI - SERVIÇOS DIVERSOS |  | H | 2 |  | 26.89 | 53.78
Insumo | 00000833 | Próprio | Unidade ventiladora tipo centrífuga em linha, vazão nominal até 1350 m³/h, ruído de até 70 dB(A). Ref.: AXC 315A da Multivac, equivalente ou superior. Tensão: 220V-2ø-60Hz | Material |  | un | 1 |  | 1093.51 | 1093.51
|  |  |  | MO sem LS => | 103.66 | LS => | 0 | MO com LS => | 103.66
|  |  |  | Valor do BDI => | 0 |  | Valor com BDI => |  | 1229.61
[6 empty] | Quant. => | 0 | Preço Total => | 0
15.1.2.5 | Código | Banco | Descrição | Tipo |  | Und | Quant. | Porcent. | Valor Unit | Total
Composição | 070999 | SBC | EXAUSTOR AXIAL MULTIVAC MODELO MURO 150B | INSTALACOES MECANICAS - AR CONDICIONADO |  | UN | 1 |  | 318.61 | 318.61
Composição Auxiliar | 88250 | SINAPI | AUXILIAR DE MECÂNICO COM ENCARGOS COMPLEMENTARES | SEDI - SERVIÇOS DIVERSOS |  | H | 1 |  | 26.91 | 26.91
Composição Auxiliar | 88275 | SINAPI | MECÃNICO DE EQUIPAMENTOS PESADOS COM ENCARGOS COMPLEMENTARES | SEDI - SERVIÇOS DIVERSOS |  | H | 1 |  | 41.7 | 41.7
Insumo | 060986 | SBC | EXAUSTOR AXIAL MULTIVAC MODELO MURO 150B | Material |  | UN | 1 |  | 250 | 250
|  |  |  | MO sem LS => | 54.57 | LS => | 0 | MO com LS => | 54.57
|  |  |  | Valor do BDI => | 0 |  | Valor com BDI => |  | 318.61
[6 empty] | Quant. => | 0 | Preço Total => | 0
15.1.2.6 | Código | Banco | Descrição | Tipo |  | Und | Quant. | Porcent. | Valor Unit | Total
Composição | CLIM.000205 | Próprio | Gabinete de Ventilação, com rotor tipo Sirocco, dupla aspiração, acionamento por polias e correia (sendo a polia motora do tipo regulável), vazão até 2000 m³/h, pressão estática entre 20 e 30 mmCA, motor trifásico incluso (mínimo de 4 polos). Inclui os seguintes acessórios: conexões flexíveis na aspiração e descarga, registro de regulagem de vazão na descarga de ar, calços amortecedores e gaveta porta-filtros com filtragem classe G4. Referência: GVS da Soler Palau, equivalente ou superior. Tensão 220V-3ø-60Hz | INES - INSTALAÇÕES ESPECIAIS |  | unid. | 1 |  | 6093.98 | 6093.98
Composição Auxiliar | 100308 | SINAPI | MECÂNICO DE REFRIGERAÇÃO COM ENCARGOS COMPLEMENTARES | SEDI - SERVIÇOS DIVERSOS |  | H | 6 |  | 30.44 | 182.64
Composição Auxiliar | 88243 | SINAPI | AJUDANTE ESPECIALIZADO COM ENCARGOS COMPLEMENTARES | SEDI - SERVIÇOS DIVERSOS |  | H | 6 |  | 26.89 | 161.34
Insumo | 036694 | SBC | EXAUSTOR CENTRIFUGO SIROCO TRIFASICO MOD: EC3-TN-1,5 | Material |  | UN | 1 |  | 5750 | 5750
|  |  |  | MO sem LS => | 246.66 | LS => | 0 | MO com LS => | 246.66
|  |  |  | Valor do BDI => | 0 |  | Valor com BDI => |  | 6093.98
[6 empty] | Quant. => | 0 | Preço Total => | 0
15.1.2.7 | Código | Banco | Descrição | Tipo |  | Und | Quant. | Porcent. | Valor Unit | Total
Composição | CLIM.000206 | Próprio | Gabinete de Ventilação, com rotor tipo Sirocco, dupla aspiração, acionamento por polias e correia (sendo a polia motora do tipo regulável), vazão entre 2001 e 4000 m³/h, pressão estática entre 20 e 30 mmCA, motor trifásico incluso (mínimo de 4 polos). Inclui os seguintes acessórios: conexões flexíveis na aspiração e descarga, registro de regulagem de vazão na descarga de ar, calços amortecedores e gaveta porta-filtros com filtragem classe G4. Referência: GVS da Soler Palau, equivalente ou superior. Tensão 220V-3ø-60Hz | INES - INSTALAÇÕES ESPECIAIS |  | unid. | 1 |  | 7238.3 | 7238.3
Composição Auxiliar | 88243 | SINAPI | AJUDANTE ESPECIALIZADO COM ENCARGOS COMPLEMENTARES | SEDI - SERVIÇOS DIVERSOS |  | H | 6 |  | 26.89 | 161.34
Composição Auxiliar | 88279 | SINAPI | MONTADOR ELETROMECÃNICO COM ENCARGOS COMPLEMENTARES | SEDI - SERVIÇOS DIVERSOS |  | H | 6 |  | 41.16 | 246.96
Insumo | 006408 | SBC | EXAUSTOR CENTRIFUGO SIROCO TRIFASICO MODELO EC4-TN-2 | Material |  | UN | 1 |  | 6830 | 6830
|  |  |  | MO sem LS => | 310.98 | LS => | 0 | MO com LS => | 310.98
|  |  |  | Valor do BDI => | 0 |  | Valor com BDI => |  | 7238.3
[6 empty] | Quant. => | 0 | Preço Total => | 0
15.2 |  |  | SISTEMA DE DISTRIBUIÇÃO DE AR | [6 empty] | 0
15.2.1 |  |  | Dutos | [6 empty] | 0
15.2.1.1 | Código | Banco | Descrição | Tipo |  | Und | Quant. | Porcent. | Valor Unit | Total
Composição | CLIM.000020 | Próprio | Chapa de aço galvanizado #26 para Dutos de ventilação e ar condicionado, incluindo fabricação, montagem, instalação e fixação. Ref.: Chapa de aço galvanizado NBR7008 ZC | INES - INSTALAÇÕES ESPECIAIS |  | kg | 1 |  | 26.19 | 26.19
Composição Auxiliar | 88243 | SINAPI | AJUDANTE ESPECIALIZADO COM ENCARGOS COMPLEMENTARES | SEDI - SERVIÇOS DIVERSOS |  | H | 0.128 |  | 26.89 | 3.44
Composição Auxiliar | 88279 | SINAPI | MONTADOR ELETROMECÃNICO COM ENCARGOS COMPLEMENTARES | SEDI - SERVIÇOS DIVERSOS |  | H | 0.128 |  | 41.16 | 5.26
Insumo | 00011051 | SINAPI | CHAPA DE ACO GALVANIZADA BITOLA GSG 26, E = 0,50 MM (4,00 KG/M2) | Material |  | KG | 1.2 |  | 13.27 | 15.92
Insumo | 00011950 | SINAPI | BUCHA DE NYLON SEM ABA S6, COM PARAFUSO DE 4,20 X 40 MM EM ACO ZINCADO COM ROSCA SOBERBA, CABECA CHATA E FENDA PHILLIPS | Material |  | UN | 1 |  | 0.28 | 0.28
Insumo | 00000567 | SINAPI | CANTONEIRA (ABAS IGUAIS) EM FERRO GALVANIZADO, 25,4 MM X 3,17 MM (L X E), 1,27KG/M | Material |  | M | 0.1 |  | 12.97 | 1.29
|  |  |  | MO sem LS => | 6.63 | LS => | 0 | MO com LS => | 6.63
|  |  |  | Valor do BDI => | 0 |  | Valor com BDI => |  | 26.19
[6 empty] | Quant. => | 0 | Preço Total => | 0
15.2.1.2 | Código | Banco | Descrição | Tipo |  | Und | Quant. | Porcent. | Valor Unit | Total
Composição | CLIM.000021 | Próprio | Chapa de aço galvanizado #24 para Dutos de ventilação e ar condicionado, incluindo fabricação, montagem, instalação e fixação. Ref.: Chapa de aço galvanizado NBR7008 ZC | INES - INSTALAÇÕES ESPECIAIS |  | kg | 1 |  | 25.53 | 25.53
Composição Auxiliar | 88243 | SINAPI | AJUDANTE ESPECIALIZADO COM ENCARGOS COMPLEMENTARES | SEDI - SERVIÇOS DIVERSOS |  | H | 0.128 |  | 26.89 | 3.44
Composição Auxiliar | 88279 | SINAPI | MONTADOR ELETROMECÃNICO COM ENCARGOS COMPLEMENTARES | SEDI - SERVIÇOS DIVERSOS |  | H | 0.128 |  | 41.16 | 5.26
Insumo | 00011950 | SINAPI | BUCHA DE NYLON SEM ABA S6, COM PARAFUSO DE 4,20 X 40 MM EM ACO ZINCADO COM ROSCA SOBERBA, CABECA CHATA E FENDA PHILLIPS | Material |  | UN | 1 |  | 0.28 | 0.28
Insumo | 00000567 | SINAPI | CANTONEIRA (ABAS IGUAIS) EM FERRO GALVANIZADO, 25,4 MM X 3,17 MM (L X E), 1,27KG/M | Material |  | M | 0.1 |  | 12.97 | 1.29
Insumo | 00043106 | SINAPI | CHAPA DE ACO GALVANIZADA BITOLA GSG 24, E = 0,64 (5,12 KG/M2) | Material |  | KG | 1.2 |  | 12.72 | 15.26
|  |  |  | MO sem LS => | 6.63 | LS => | 0 | MO com LS => | 6.63
|  |  |  | Valor do BDI => | 0 |  | Valor com BDI => |  | 25.53
[6 empty] | Quant. => | 0 | Preço Total => | 0
15.2.1.3 | Código | Banco | Descrição | Tipo |  | Und | Quant. | Porcent. | Valor Unit | Total
Composição | CLIM.000022 | Próprio | Chapa de aço galvanizado #22 para Dutos de ventilação e ar condicionado, incluindo fabricação, montagem, instalação e fixação. Ref.: Chapa de aço galvanizado NBR7008 ZC | INES - INSTALAÇÕES ESPECIAIS |  | kg | 1 |  | 23.28 | 23.28
Composição Auxiliar | 88243 | SINAPI | AJUDANTE ESPECIALIZADO COM ENCARGOS COMPLEMENTARES | SEDI - SERVIÇOS DIVERSOS |  | H | 0.128 |  | 26.89 | 3.44
Composição Auxiliar | 88279 | SINAPI | MONTADOR ELETROMECÃNICO COM ENCARGOS COMPLEMENTARES | SEDI - SERVIÇOS DIVERSOS |  | H | 0.128 |  | 41.16 | 5.26
Insumo | 00011049 | SINAPI | CHAPA DE ACO GALVANIZADA BITOLA GSG 22, E = 0,80 MM (6,40 KG/M2) | Material |  | KG | 1.03 |  | 12.64 | 13.01
Insumo | 00011950 | SINAPI | BUCHA DE NYLON SEM ABA S6, COM PARAFUSO DE 4,20 X 40 MM EM ACO ZINCADO COM ROSCA SOBERBA, CABECA CHATA E FENDA PHILLIPS | Material |  | UN | 1 |  | 0.28 | 0.28
Insumo | 00000567 | SINAPI | CANTONEIRA (ABAS IGUAIS) EM FERRO GALVANIZADO, 25,4 MM X 3,17 MM (L X E), 1,27KG/M | Material |  | M | 0.1 |  | 12.97 | 1.29
|  |  |  | MO sem LS => | 6.63 | LS => | 0 | MO com LS => | 6.63
|  |  |  | Valor do BDI => | 0 |  | Valor com BDI => |  | 23.28
[6 empty] | Quant. => | 0 | Preço Total => | 0
15.2.1.4 | Código | Banco | Descrição | Tipo |  | Und | Quant. | Porcent. | Valor Unit | Total
Composição | CLIM.000023 | Próprio | Isolamento térmico de duto em manta aluminizada de lã de vidro com espessura de 38mm e resistência térmica de 1,0m².ºC/W, incluindo cinta de arquear, selo plástico e fita adesiva aluminizada para acabamento. Ref.: Isoflex RT 1.0 da Isover ou equivalente técnico | INES - INSTALAÇÕES ESPECIAIS |  | m² | 1 |  | 54.71 | 54.71
Composição Auxiliar | 88243 | SINAPI | AJUDANTE ESPECIALIZADO COM ENCARGOS COMPLEMENTARES | SEDI - SERVIÇOS DIVERSOS |  | H | 0.4 |  | 26.89 | 10.75
Composição Auxiliar | 88279 | SINAPI | MONTADOR ELETROMECÃNICO COM ENCARGOS COMPLEMENTARES | SEDI - SERVIÇOS DIVERSOS |  | H | 0.4 |  | 41.16 | 16.46
Insumo | 005910 | SBC | LA DE VIDRO COM PAPEL KRAFT ALUMINIZADO (MANTA) | Material |  | m² | 1.1 |  | 25 | 27.5
|  |  |  | MO sem LS => | 20.72 | LS => | 0 | MO com LS => | 20.72
|  |  |  | Valor do BDI => | 0 |  | Valor com BDI => |  | 54.71
[6 empty] | Quant. => | 0 | Preço Total => | 0
15.2.1.5 | Código | Banco | Descrição | Tipo |  | Und | Quant. | Porcent. | Valor Unit | Total
Composição | 070660 | SBC | DUTO FLEXIVEL DE ALUMINIO C/ ISOLAM. TERM.LàVIDRO 100MM 4"" | INSTALACOES MECANICAS - AR CONDICIONADO |  | M | 1 |  | 35.83 | 35.83
Composição Auxiliar | 88243 | SINAPI | AJUDANTE ESPECIALIZADO COM ENCARGOS COMPLEMENTARES | SEDI - SERVIÇOS DIVERSOS |  | H | 0.4 |  | 26.89 | 10.75
Insumo | 036510 | SBC | DUTO FLEXIVEL ALUMINIO COM ISOLAMENTO TERMICO 25mm LA DE VIDRO 4" 100mm | Material |  | M | 1.05 |  | 19.65 | 20.63
Insumo | 099950 | SBC | MONTADOR DE ESTRUTURA EM ALUMINIO | Mão de Obra |  | H | 0.4 |  | 11.14 | 4.45
|  |  |  | MO sem LS => | 11.99 | LS => | 0 | MO com LS => | 11.99
|  |  |  | Valor do BDI => | 0 |  | Valor com BDI => |  | 35.83
[6 empty] | Quant. => | 0 | Preço Total => | 0
15.2.1.6 | Código | Banco | Descrição | Tipo |  | Und | Quant. | Porcent. | Valor Unit | Total
Composição | 070662 | SBC | DUTO FLEXIVEL DE ALUMINIO C/ ISOLAM. TERM.LàVIDRO 125MM 5"" | INSTALACOES MECANICAS - AR CONDICIONADO |  | M | 1 |  | 38.62 | 38.62
Composição Auxiliar | 88243 | SINAPI | AJUDANTE ESPECIALIZADO COM ENCARGOS COMPLEMENTARES | SEDI - SERVIÇOS DIVERSOS |  | H | 0.4 |  | 26.89 | 10.75
Insumo | 036511 | SBC | DUTO FLEXIVEL ALUMINIO COM ISOLAMENTO TERMICO 25mm LA DE VIDRO 5" 125mm | Material |  | M | 1.05 |  | 22.31 | 23.42
Insumo | 099950 | SBC | MONTADOR DE ESTRUTURA EM ALUMINIO | Mão de Obra |  | H | 0.4 |  | 11.14 | 4.45
|  |  |  | MO sem LS => | 11.99 | LS => | 0 | MO com LS => | 11.99
|  |  |  | Valor do BDI => | 0 |  | Valor com BDI => |  | 38.62
[6 empty] | Quant. => | 0 | Preço Total => | 0
15.2.1.7 | Código | Banco | Descrição | Tipo |  | Und | Quant. | Porcent. | Valor Unit | Total
Composição | 070665 | SBC | DUTO FLEXIVEL DE ALUMINIO C/ ISOLAM. TERM.LàVIDRO 150MM 6"" | INSTALACOES MECANICAS - AR CONDICIONADO |  | M | 1 |  | 38.99 | 38.99
Composição Auxiliar | 88243 | SINAPI | AJUDANTE ESPECIALIZADO COM ENCARGOS COMPLEMENTARES | SEDI - SERVIÇOS DIVERSOS |  | H | 0.4 |  | 26.89 | 10.75
Insumo | 036512 | SBC | DUTO FLEXIVEL ALUMINIO COM ISOLAMENTO TERMICO 25mm LA VIDRO 6" 150mm | Material |  | M | 1.05 |  | 22.66 | 23.79
Insumo | 099950 | SBC | MONTADOR DE ESTRUTURA EM ALUMINIO | Mão de Obra |  | H | 0.4 |  | 11.14 | 4.45
|  |  |  | MO sem LS => | 11.99 | LS => | 0 | MO com LS => | 11.99
|  |  |  | Valor do BDI => | 0 |  | Valor com BDI => |  | 38.99
[6 empty] | Quant. => | 0 | Preço Total => | 0
15.2.1.8 | Código | Banco | Descrição | Tipo |  | Und | Quant. | Porcent. | Valor Unit | Total
Composição | 070666 | SBC | DUTO FLEXIVEL DE ALUMINIO C/ ISOLAM. TERM.LàVIDRO 175MM 7"" | INSTALACOES MECANICAS - AR CONDICIONADO |  | M | 1 |  | 48.26 | 48.26
Composição Auxiliar | 88243 | SINAPI | AJUDANTE ESPECIALIZADO COM ENCARGOS COMPLEMENTARES | SEDI - SERVIÇOS DIVERSOS |  | H | 0.4 |  | 26.89 | 10.75
Insumo | 036513 | SBC | DUTO FLEXIVEL ALUMINIO COM ISOLAMENTO TERMICO 25mm LA VIDRO 7" 175mm | Material |  | M | 1.05 |  | 31.49 | 33.06
Insumo | 099950 | SBC | MONTADOR DE ESTRUTURA EM ALUMINIO | Mão de Obra |  | H | 0.4 |  | 11.14 | 4.45
|  |  |  | MO sem LS => | 11.99 | LS => | 0 | MO com LS => | 11.99
|  |  |  | Valor do BDI => | 0 |  | Valor com BDI => |  | 48.26
[6 empty] | Quant. => | 0 | Preço Total => | 0
15.2.1.9 | Código | Banco | Descrição | Tipo |  | Und | Quant. | Porcent. | Valor Unit | Total
Composição | 070667 | SBC | DUTO FLEXIVEL DE ALUMINIO C/ ISOLAM. TERM.LàVIDRO 200MM 8"" | INSTALACOES MECANICAS - AR CONDICIONADO |  | M | 1 |  | 51.77 | 51.77
Composição Auxiliar | 88243 | SINAPI | AJUDANTE ESPECIALIZADO COM ENCARGOS COMPLEMENTARES | SEDI - SERVIÇOS DIVERSOS |  | H | 0.4 |  | 26.89 | 10.75
Insumo | 036514 | SBC | DUTO FLEXIVEL ALUMINIO COM ISOLAMENTO TERMICO 25mm LA DE VIDRO 8" 200mm | Material |  | M | 1.05 |  | 34.83 | 36.57
Insumo | 099950 | SBC | MONTADOR DE ESTRUTURA EM ALUMINIO | Mão de Obra |  | H | 0.4 |  | 11.14 | 4.45
|  |  |  | MO sem LS => | 11.99 | LS => | 0 | MO com LS => | 11.99
|  |  |  | Valor do BDI => | 0 |  | Valor com BDI => |  | 51.77
[6 empty] | Quant. => | 0 | Preço Total => | 0
15.2.1.10 | Código | Banco | Descrição | Tipo |  | Und | Quant. | Porcent. | Valor Unit | Total
Composição | 070668 | SBC | DUTO FLEXIVEL DE ALUMINIO C/ ISOLAM. TERM.LàVIDRO 250MM 10"" | INSTALACOES MECANICAS - AR CONDICIONADO |  | M | 1 |  | 60.24 | 60.24
Composição Auxiliar | 88243 | SINAPI | AJUDANTE ESPECIALIZADO COM ENCARGOS COMPLEMENTARES | SEDI - SERVIÇOS DIVERSOS |  | H | 0.4 |  | 26.89 | 10.75
Insumo | 036515 | SBC | DUTO FLEXIVEL ALUMINIO COM ISOLAMENTO TERMICO 25mm LA DE VIDRO 10" 250mm | Material |  | M | 1.05 |  | 42.9 | 45.04
Insumo | 099950 | SBC | MONTADOR DE ESTRUTURA EM ALUMINIO | Mão de Obra |  | H | 0.4 |  | 11.14 | 4.45
|  |  |  | MO sem LS => | 11.99 | LS => | 0 | MO com LS => | 11.99
|  |  |  | Valor do BDI => | 0 |  | Valor com BDI => |  | 60.24
[6 empty] | Quant. => | 0 | Preço Total => | 0
15.2.1.11 | Código | Banco | Descrição | Tipo |  | Und | Quant. | Porcent. | Valor Unit | Total
Composição | 070655 | SBC | DUTO FLEXIVEL DE ALUMINIO ؽ6"" (150 MM) | INSTALACOES MECANICAS - AR CONDICIONADO |  | M | 1 |  | 44.9 | 44.9
Composição Auxiliar | 88243 | SINAPI | AJUDANTE ESPECIALIZADO COM ENCARGOS COMPLEMENTARES | SEDI - SERVIÇOS DIVERSOS |  | H | 0.4 |  | 26.89 | 10.75
Insumo | 036505 | SBC | DUTO FLEXIVEL DE ALUMINIO 6" (150mm) | Material |  | M | 1.05 |  | 28.29 | 29.7
Insumo | 099950 | SBC | MONTADOR DE ESTRUTURA EM ALUMINIO | Mão de Obra |  | H | 0.4 |  | 11.14 | 4.45
|  |  |  | MO sem LS => | 11.99 | LS => | 0 | MO com LS => | 11.99
|  |  |  | Valor do BDI => | 0 |  | Valor com BDI => |  | 44.9
[6 empty] | Quant. => | 0 | Preço Total => | 0
15.2.1.12 | Código | Banco | Descrição | Tipo |  | Und | Quant. | Porcent. | Valor Unit | Total
Composição | 070656 | SBC | DUTO FLEXIVEL DE ALUMINIO ؽ7"" (175 MM) | INSTALACOES MECANICAS - AR CONDICIONADO |  | M | 1 |  | 37.69 | 37.69
Composição Auxiliar | 88243 | SINAPI | AJUDANTE ESPECIALIZADO COM ENCARGOS COMPLEMENTARES | SEDI - SERVIÇOS DIVERSOS |  | H | 0.4 |  | 26.89 | 10.75
Insumo | 036506 | SBC | DUTO FLEXIVEL DE ALUMINIO 7" (175mm) | Material |  | M | 1.05 |  | 21.42 | 22.49
Insumo | 099950 | SBC | MONTADOR DE ESTRUTURA EM ALUMINIO | Mão de Obra |  | H | 0.4 |  | 11.14 | 4.45
|  |  |  | MO sem LS => | 11.99 | LS => | 0 | MO com LS => | 11.99
|  |  |  | Valor do BDI => | 0 |  | Valor com BDI => |  | 37.69
[6 empty] | Quant. => | 0 | Preço Total => | 0
15.2.1.13 | Código | Banco | Descrição | Tipo |  | Und | Quant. | Porcent. | Valor Unit | Total
Composição | 070657 | SBC | DUTO FLEXIVEL DE ALUMINIO ؽ8"" (200 MM) | INSTALACOES MECANICAS - AR CONDICIONADO |  | M | 1 |  | 34.69 | 34.69
Composição Auxiliar | 88243 | SINAPI | AJUDANTE ESPECIALIZADO COM ENCARGOS COMPLEMENTARES | SEDI - SERVIÇOS DIVERSOS |  | H | 0.4 |  | 26.89 | 10.75
Insumo | 036507 | SBC | DUTO FLEXIVEL DE ALUMINIO 8" (200mm) | Material |  | M | 1.05 |  | 18.57 | 19.49
Insumo | 099950 | SBC | MONTADOR DE ESTRUTURA EM ALUMINIO | Mão de Obra |  | H | 0.4 |  | 11.14 | 4.45
|  |  |  | MO sem LS => | 11.99 | LS => | 0 | MO com LS => | 11.99
|  |  |  | Valor do BDI => | 0 |  | Valor com BDI => |  | 34.69
[6 empty] | Quant. => | 0 | Preço Total => | 0
15.2.1.14 | Código | Banco | Descrição | Tipo |  | Und | Quant. | Porcent. | Valor Unit | Total
Composição | 070957 | SBC | PORTA DE INSPECAO/DUTOS AR CONDICIONADO+ISOLAM.400X250 MM | INSTALACOES MECANICAS - AR CONDICIONADO |  | UN | 1 |  | 225.99 | 225.99
Composição Auxiliar | 88251 | SINAPI | AUXILIAR DE SERRALHEIRO COM ENCARGOS COMPLEMENTARES | SEDI - SERVIÇOS DIVERSOS |  | H | 1 |  | 27.18 | 27.18
Composição Auxiliar | 88315 | SINAPI | SERRALHEIRO COM ENCARGOS COMPLEMENTARES | SEDI - SERVIÇOS DIVERSOS |  | H | 1 |  | 33.13 | 33.13
Insumo | 036565 | SBC | PORTA DE INSPECAO P/ DUTOS AR CONDICIONADO+ISOLAM.400x250mm | Material |  | UN | 1 |  | 165.68 | 165.68
|  |  |  | MO sem LS => | 43.91 | LS => | 0 | MO com LS => | 43.91
|  |  |  | Valor do BDI => | 0 |  | Valor com BDI => |  | 225.99
[6 empty] | Quant. => | 0 | Preço Total => | 0
15.2.1.15 | Código | Banco | Descrição | Tipo |  | Und | Quant. | Porcent. | Valor Unit | Total
Composição | CLIM.000817 | Próprio | Porta de inspeção REF.: - POWERMATIC com modelo do tipo removível e dimensões de 425x150mm | INES - INSTALAÇÕES ESPECIAIS |  | un | 1 |  | 175.88 | 175.88
Composição Auxiliar | 88279 | SINAPI | MONTADOR ELETROMECÃNICO COM ENCARGOS COMPLEMENTARES | SEDI - SERVIÇOS DIVERSOS |  | H | 0.15 |  | 41.16 | 6.17
Composição Auxiliar | 88243 | SINAPI | AJUDANTE ESPECIALIZADO COM ENCARGOS COMPLEMENTARES | SEDI - SERVIÇOS DIVERSOS |  | H | 0.15 |  | 26.89 | 4.03
Insumo | 036565 | SBC | PORTA DE INSPECAO P/ DUTOS AR CONDICIONADO+ISOLAM.400x250mm | Material |  | UN | 1 |  | 165.68 | 165.68
|  |  |  | MO sem LS => | 7.76 | LS => | 0 | MO com LS => | 7.76
|  |  |  | Valor do BDI => | 0 |  | Valor com BDI => |  | 175.88
[6 empty] | Quant. => | 0 | Preço Total => | 0
15.2.2 |  |  | Dispositivos de difusão de ar | [6 empty] | 0
15.2.2.1 | Código | Banco | Descrição | Tipo |  | Und | Quant. | Porcent. | Valor Unit | Total
Composição | CLIM.000220 | Próprio | Difusor de quatro direções em alumínio anodizado, com caixa pleno e registro borboleta, dimensão até 6"x6", incluindo acessórios de instalação. Ref.: DI-PLB da Tropical ou equivalente técnico | INES - INSTALAÇÕES ESPECIAIS |  | un | 1 |  | 318.59 | 318.59
Composição Auxiliar | 100308 | SINAPI | MECÂNICO DE REFRIGERAÇÃO COM ENCARGOS COMPLEMENTARES | SEDI - SERVIÇOS DIVERSOS |  | H | 0.4 |  | 30.44 | 12.17
Composição Auxiliar | 88243 | SINAPI | AJUDANTE ESPECIALIZADO COM ENCARGOS COMPLEMENTARES | SEDI - SERVIÇOS DIVERSOS |  | H | 0.4 |  | 26.89 | 10.75
Insumo | 00001088 | Próprio | Difusor de quatro direções em alumínio anodizado, com caixa pleno e registro borboleta, dimensão até 6x6" | Material |  | un | 1 |  | 295.67 | 295.67
|  |  |  | MO sem LS => | 16.44 | LS => | 0 | MO com LS => | 16.44
|  |  |  | Valor do BDI => | 0 |  | Valor com BDI => |  | 318.59
[6 empty] | Quant. => | 0 | Preço Total => | 0
15.2.2.2 | Código | Banco | Descrição | Tipo |  | Und | Quant. | Porcent. | Valor Unit | Total
Composição | CLIM.000801 | Próprio | Difusor de quatro direções em alumínio anodizado, com caixa pleno e registro borboleta, dimensão até 9"x9", incluindo acessórios de instalação. Ref.: DI-PLB da Tropical ou equivalente | INES - INSTALAÇÕES ESPECIAIS |  | un | 1 |  | 429.16 | 429.16
Composição Auxiliar | 100308 | SINAPI | MECÂNICO DE REFRIGERAÇÃO COM ENCARGOS COMPLEMENTARES | SEDI - SERVIÇOS DIVERSOS |  | H | 0.5 |  | 30.44 | 15.22
Composição Auxiliar | 88243 | SINAPI | AJUDANTE ESPECIALIZADO COM ENCARGOS COMPLEMENTARES | SEDI - SERVIÇOS DIVERSOS |  | H | 0.5 |  | 26.89 | 13.44
Insumo | 00001279 | Próprio | Difusor de quatro direções em alumínio anodizado, com caixa pleno e registro borboleta, dimensão até 9"x9", incluindo acessórios de instalação. Ref.: DI-PLB da Tropical ou equivalente | Material |  | un | 1 |  | 400.5 | 400.5
|  |  |  | MO sem LS => | 20.55 | LS => | 0 | MO com LS => | 20.55
|  |  |  | Valor do BDI => | 0 |  | Valor com BDI => |  | 429.16
[6 empty] | Quant. => | 0 | Preço Total => | 0
15.2.2.3 | Código | Banco | Descrição | Tipo |  | Und | Quant. | Porcent. | Valor Unit | Total
Composição | CLIM.000805 | Próprio | Difusor de quatro direções em alumínio anodizado, com caixa pleno e registro borboleta, dimensão até 12"x12", incluindo acessórios de instalação. Ref.: DI-PLB da Tropical ou equivalente técnico | INES - INSTALAÇÕES ESPECIAIS |  | un | 1 |  | 357.92 | 357.92
Composição Auxiliar | 100308 | SINAPI | MECÂNICO DE REFRIGERAÇÃO COM ENCARGOS COMPLEMENTARES | SEDI - SERVIÇOS DIVERSOS |  | H | 0.4 |  | 30.44 | 12.17
Composição Auxiliar | 88243 | SINAPI | AJUDANTE ESPECIALIZADO COM ENCARGOS COMPLEMENTARES | SEDI - SERVIÇOS DIVERSOS |  | H | 0.4 |  | 26.89 | 10.75
Insumo | 002854 | SBC | DIFUSOR DE AR EM ALUMINIO 4 VIAS COM CAIXA PLENUM E REGISTRO 310 x 310 mm + Cx. Pl. 12" | Material |  | UN | 1 |  | 335 | 335
|  |  |  | MO sem LS => | 16.44 | LS => | 0 | MO com LS => | 16.44
|  |  |  | Valor do BDI => | 0 |  | Valor com BDI => |  | 357.92
[6 empty] | Quant. => | 0 | Preço Total => | 0
15.2.2.4 | Código | Banco | Descrição | Tipo |  | Und | Quant. | Porcent. | Valor Unit | Total
Composição | CLIM.000802 | Próprio | Difusor de quatro direções em alumínio anodizado, com caixa pleno e registro borboleta, dimensão até 15"X15", incluindo acessórios de instalação. Ref.: DI-PLB da Tropical ou equivalente | INES - INSTALAÇÕES ESPECIAIS |  | un | 1 |  | 524.72 | 524.72
Composição Auxiliar | 100308 | SINAPI | MECÂNICO DE REFRIGERAÇÃO COM ENCARGOS COMPLEMENTARES | SEDI - SERVIÇOS DIVERSOS |  | H | 0.5 |  | 30.44 | 15.22
Composição Auxiliar | 88243 | SINAPI | AJUDANTE ESPECIALIZADO COM ENCARGOS COMPLEMENTARES | SEDI - SERVIÇOS DIVERSOS |  | H | 0.5 |  | 26.89 | 13.44
Insumo | 00001280 | Próprio | Difusor de quatro direções em alumínio anodizado, com caixa pleno e registro borboleta, dimensão até 15"x15", incluindo acessórios de instalação. Ref.: DI-PLB da Tropical ou equivalente técnico | Material |  | PÇ | 1 |  | 496.06 | 496.06
|  |  |  | MO sem LS => | 20.55 | LS => | 0 | MO com LS => | 20.55
|  |  |  | Valor do BDI => | 0 |  | Valor com BDI => |  | 524.72
[6 empty] | Quant. => | 0 | Preço Total => | 0
15.2.2.5 | Código | Banco | Descrição | Tipo |  | Und | Quant. | Porcent. | Valor Unit | Total
Composição | CLIM.000221 | Próprio | Difusor de quatro direções em alumínio anodizado, com caixa pleno e registro borboleta, dimensão até 18x18", incluindo acessórios de instalação. Ref.: DI-PLB da Tropical ou equivalente técnico | INES - INSTALAÇÕES ESPECIAIS |  | un | 1 |  | 599.02 | 599.02
Composição Auxiliar | 100308 | SINAPI | MECÂNICO DE REFRIGERAÇÃO COM ENCARGOS COMPLEMENTARES | SEDI - SERVIÇOS DIVERSOS |  | H | 0.4 |  | 30.44 | 12.17
Composição Auxiliar | 88243 | SINAPI | AJUDANTE ESPECIALIZADO COM ENCARGOS COMPLEMENTARES | SEDI - SERVIÇOS DIVERSOS |  | H | 0.4 |  | 26.89 | 10.75
Insumo | 00001089 | Próprio | Difusor de quatro direções em alumínio anodizado, com caixa pleno e registro borboleta, dimensão até 18x18" | Material |  | un | 1 |  | 576.1 | 576.1
|  |  |  | MO sem LS => | 16.44 | LS => | 0 | MO com LS => | 16.44
|  |  |  | Valor do BDI => | 0 |  | Valor com BDI => |  | 599.02
[6 empty] | Quant. => | 0 | Preço Total => | 0
15.2.2.6 | Código | Banco | Descrição | Tipo |  | Und | Quant. | Porcent. | Valor Unit | Total
Composição | CLIM.000222 | Próprio | Difusor de quatro direções em alumínio anodizado, com caixa pleno e registro borboleta, dimensão até 21x21", incluindo acessórios de instalação. Ref.: DI-PLB da Tropical ou equivalente técnico | INES - INSTALAÇÕES ESPECIAIS |  | un | 1 |  | 777.27 | 777.27
Composição Auxiliar | 100308 | SINAPI | MECÂNICO DE REFRIGERAÇÃO COM ENCARGOS COMPLEMENTARES | SEDI - SERVIÇOS DIVERSOS |  | H | 0.4 |  | 30.44 | 12.17
Composição Auxiliar | 88243 | SINAPI | AJUDANTE ESPECIALIZADO COM ENCARGOS COMPLEMENTARES | SEDI - SERVIÇOS DIVERSOS |  | H | 0.4 |  | 26.89 | 10.75
Insumo | 00001090 | Próprio | Difusor de quatro direções em alumínio anodizado, com caixa pleno e registro borboleta, dimensão até 21x21" | Material |  | un | 1 |  | 754.35 | 754.35
|  |  |  | MO sem LS => | 16.44 | LS => | 0 | MO com LS => | 16.44
|  |  |  | Valor do BDI => | 0 |  | Valor com BDI => |  | 777.27
[6 empty] | Quant. => | 0 | Preço Total => | 0
15.2.2.7 | Código | Banco | Descrição | Tipo |  | Und | Quant. | Porcent. | Valor Unit | Total
Composição | CLIM.000803 | Próprio | Grelha de ventilação de dupla deflexão horizontal, em alumínio anodizado, com registro de lâminas opostas, dimensão até 625x325mm. Inclui acessórios de instalação e fixação. Ref.: DH-RG da TROPICAL ou equivalente técnico | INES - INSTALAÇÕES ESPECIAIS |  | PÇ | 1 |  | 819.24 | 819.24
Composição Auxiliar | 88279 | SINAPI | MONTADOR ELETROMECÃNICO COM ENCARGOS COMPLEMENTARES | SEDI - SERVIÇOS DIVERSOS |  | H | 0.35 |  | 41.16 | 14.4
Composição Auxiliar | 88243 | SINAPI | AJUDANTE ESPECIALIZADO COM ENCARGOS COMPLEMENTARES | SEDI - SERVIÇOS DIVERSOS |  | H | 0.35 |  | 26.89 | 9.41
Insumo | 002252 | SBC | GRELHA DUPLA DEFLEXAO C/ REGISTRO EM ALUMINIO ANODIZADO 400x400mm | Material |  | UN | 1 |  | 795.43 | 795.43
|  |  |  | MO sem LS => | 18.13 | LS => | 0 | MO com LS => | 18.13
|  |  |  | Valor do BDI => | 0 |  | Valor com BDI => |  | 819.24
[6 empty] | Quant. => | 0 | Preço Total => | 0
15.2.2.8 | Código | Banco | Descrição | Tipo |  | Und | Quant. | Porcent. | Valor Unit | Total
Composição | CLIM.000804 | Próprio | Grelha de ventilação de dupla deflexão horizontal, em alumínio anodizado, com registro de lâminas opostas, dimensão até 825x425mm. Inclui acessórios de instalação e fixação. Ref.: DH-RG da TROPICAL ou equivalente técnico | INES - INSTALAÇÕES ESPECIAIS |  | PÇ | 1 |  | 2265.9 | 2265.9
Composição Auxiliar | 88279 | SINAPI | MONTADOR ELETROMECÃNICO COM ENCARGOS COMPLEMENTARES | SEDI - SERVIÇOS DIVERSOS |  | H | 0.35 |  | 41.16 | 14.4
Composição Auxiliar | 88243 | SINAPI | AJUDANTE ESPECIALIZADO COM ENCARGOS COMPLEMENTARES | SEDI - SERVIÇOS DIVERSOS |  | H | 0.35 |  | 26.89 | 9.41
Insumo | 002276 | SBC | GRELHA DUPLA DEFLEXAO C/ REGISTRO EM ALUMINIO ANODIZADO 1000x500mm | Material |  | UN | 1 |  | 2242.09 | 2242.09
|  |  |  | MO sem LS => | 18.13 | LS => | 0 | MO com LS => | 18.13
|  |  |  | Valor do BDI => | 0 |  | Valor com BDI => |  | 2265.9
[6 empty] | Quant. => | 0 | Preço Total => | 0
15.2.2.9 | Código | Banco | Descrição | Tipo |  | Und | Quant. | Porcent. | Valor Unit | Total
Composição | CLIM.000231 | Próprio | Damper controlador de vazão de lâminas opostas, com acionamento manual por alavanca (com parafuso de fixação de posição), linha Pesada, dimensões até 800x400mm | INES - INSTALAÇÕES ESPECIAIS |  | un | 1 |  | 905.59 | 905.59
Composição Auxiliar | 100308 | SINAPI | MECÂNICO DE REFRIGERAÇÃO COM ENCARGOS COMPLEMENTARES | SEDI - SERVIÇOS DIVERSOS |  | H | 0.6 |  | 30.44 | 18.26
Composição Auxiliar | 88243 | SINAPI | AJUDANTE ESPECIALIZADO COM ENCARGOS COMPLEMENTARES | SEDI - SERVIÇOS DIVERSOS |  | H | 0.6 |  | 26.89 | 16.13
Insumo | 040076 | SBC | DAMPER EM CHAPA DE ACO GALVANIZADA COM LAMINAS OPOSTAS 800x400mm | Material |  | UN | 1 |  | 871.2 | 871.2
|  |  |  | MO sem LS => | 24.66 | LS => | 0 | MO com LS => | 24.66
|  |  |  | Valor do BDI => | 0 |  | Valor com BDI => |  | 905.59
[6 empty] | Quant. => | 0 | Preço Total => | 0
15.2.2.10 | Código | Banco | Descrição | Tipo |  | Und | Quant. | Porcent. | Valor Unit | Total
Composição | CLIM.000056 | Próprio | Veneziana com aletas indevassáveis para instalação em porta ou parede, com contra moldura, dim.: 325x225mm, incluindo acessórios para instalação. Ref.: VSH2M da Tropical, ou equivalente técnico | INES - INSTALAÇÕES ESPECIAIS |  | un | 1 |  | 333.72 | 333.72
Composição Auxiliar | 88279 | SINAPI | MONTADOR ELETROMECÃNICO COM ENCARGOS COMPLEMENTARES | SEDI - SERVIÇOS DIVERSOS |  | H | 0.5 |  | 41.16 | 20.58
Composição Auxiliar | 88243 | SINAPI | AJUDANTE ESPECIALIZADO COM ENCARGOS COMPLEMENTARES | SEDI - SERVIÇOS DIVERSOS |  | H | 0.5 |  | 26.89 | 13.44
Insumo | 001022 | SBC | GRELHA INDEVASSAVEL COM CONTRA-MOLDURA ANODIZADO 325x225mm | Material |  | UN | 1 |  | 299.7 | 299.7
|  |  |  | MO sem LS => | 25.91 | LS => | 0 | MO com LS => | 25.91
|  |  |  | Valor do BDI => | 0 |  | Valor com BDI => |  | 333.72
[6 empty] | Quant. => | 0 | Preço Total => | 0
15.2.2.11 | Código | Banco | Descrição | Tipo |  | Und | Quant. | Porcent. | Valor Unit | Total
Composição | CLIM.000236 | Próprio | Veneziana com aletas indevassáveis para instalação em porta ou parede, com contra moldura, dimensões até 625x225mm, incluindo acessórios para instalação. Ref.: VSH2M da Tropical, ou equivalente técnico | INES - INSTALAÇÕES ESPECIAIS |  | unid. | 1 |  | 349.37 | 349.37
Composição Auxiliar | 88279 | SINAPI | MONTADOR ELETROMECÃNICO COM ENCARGOS COMPLEMENTARES | SEDI - SERVIÇOS DIVERSOS |  | H | 0.25 |  | 41.16 | 10.29
Composição Auxiliar | 88243 | SINAPI | AJUDANTE ESPECIALIZADO COM ENCARGOS COMPLEMENTARES | SEDI - SERVIÇOS DIVERSOS |  | H | 0.25 |  | 26.89 | 6.72
Insumo | 001122 | SBC | GRELHA INDEVASSAVEL COM CONTRA-MOLDURA ANODIZADO 625x225mm | Material |  | UN | 1 |  | 332.36 | 332.36
|  |  |  | MO sem LS => | 12.95 | LS => | 0 | MO com LS => | 12.95
|  |  |  | Valor do BDI => | 0 |  | Valor com BDI => |  | 349.37
[6 empty] | Quant. => | 0 | Preço Total => | 0
15.2.2.12 | Código | Banco | Descrição | Tipo |  | Und | Quant. | Porcent. | Valor Unit | Total
Composição | CLIM.000806 | Próprio | Tomada de Ar Exterior, com tela, filtro G4 e registro de lâminas convergentes, incluindo acessórios de instalação. Dimensão até 800x400mm. Ref.: TAM da Tropical ou equivalente. | INES - INSTALAÇÕES ESPECIAIS |  | PÇ | 1 |  | 1818.48 | 1818.48
Composição Auxiliar | 88279 | SINAPI | MONTADOR ELETROMECÃNICO COM ENCARGOS COMPLEMENTARES | SEDI - SERVIÇOS DIVERSOS |  | H | 0.35 |  | 41.16 | 14.4
Composição Auxiliar | 88243 | SINAPI | AJUDANTE ESPECIALIZADO COM ENCARGOS COMPLEMENTARES | SEDI - SERVIÇOS DIVERSOS |  | H | 0.35 |  | 26.89 | 9.41
Insumo | 005930 | SBC | VENEZIANA TOMADA DE AR COM REGISTRO EM ALUMINIO E PINTURA ELETROSTATICA BRANCA 750x500mm | Material |  | UN | 1 |  | 1794.67 | 1794.67
|  |  |  | MO sem LS => | 18.13 | LS => | 0 | MO com LS => | 18.13
|  |  |  | Valor do BDI => | 0 |  | Valor com BDI => |  | 1818.48
[6 empty] | Quant. => | 0 | Preço Total => | 0
15.2.2.13 | Código | Banco | Descrição | Tipo |  | Und | Quant. | Porcent. | Valor Unit | Total
Composição | CLIM.000807 | Próprio | Tomada de Ar Exterior, com tela, filtro G4 e registro de lâminas convergentes, incluindo acessórios de instalação. Dimensão até 600x600mm. Ref.: TAM da Tropical ou equivalente. | INES - INSTALAÇÕES ESPECIAIS |  | PÇ | 1 |  | 1280.27 | 1280.27
Composição Auxiliar | 88279 | SINAPI | MONTADOR ELETROMECÃNICO COM ENCARGOS COMPLEMENTARES | SEDI - SERVIÇOS DIVERSOS |  | H | 0.35 |  | 41.16 | 14.4
Composição Auxiliar | 88243 | SINAPI | AJUDANTE ESPECIALIZADO COM ENCARGOS COMPLEMENTARES | SEDI - SERVIÇOS DIVERSOS |  | H | 0.35 |  | 26.89 | 9.41
Insumo | 002272 | SBC | VENEZIANA TOMADA DE AR COM REGISTRO EM ALUMINIO E PINTURA ELETROSTATICA BRANCA 500x500mm | Material |  | UN | 1 |  | 1256.46 | 1256.46
|  |  |  | MO sem LS => | 18.13 | LS => | 0 | MO com LS => | 18.13
|  |  |  | Valor do BDI => | 0 |  | Valor com BDI => |  | 1280.27
[6 empty] | Quant. => | 0 | Preço Total => | 0
15.2.2.14 | Código | Banco | Descrição | Tipo |  | Und | Quant. | Porcent. | Valor Unit | Total
Composição | CLIM.000808 | Próprio | Tomada de Ar Exterior, com tela, filtro G4 e registro de lâminas convergentes, incluindo acessórios de instalação. Dimensão até 500x500mm. Ref.: TAM da Tropical ou equivalente. | INES - INSTALAÇÕES ESPECIAIS |  | PÇ | 1 |  | 1280.27 | 1280.27
Composição Auxiliar | 88279 | SINAPI | MONTADOR ELETROMECÃNICO COM ENCARGOS COMPLEMENTARES | SEDI - SERVIÇOS DIVERSOS |  | H | 0.35 |  | 41.16 | 14.4
Composição Auxiliar | 88243 | SINAPI | AJUDANTE ESPECIALIZADO COM ENCARGOS COMPLEMENTARES | SEDI - SERVIÇOS DIVERSOS |  | H | 0.35 |  | 26.89 | 9.41
Insumo | 002272 | SBC | VENEZIANA TOMADA DE AR COM REGISTRO EM ALUMINIO E PINTURA ELETROSTATICA BRANCA 500x500mm | Material |  | UN | 1 |  | 1256.46 | 1256.46
|  |  |  | MO sem LS => | 18.13 | LS => | 0 | MO com LS => | 18.13
|  |  |  | Valor do BDI => | 0 |  | Valor com BDI => |  | 1280.27
[6 empty] | Quant. => | 0 | Preço Total => | 0
15.2.2.15 | Código | Banco | Descrição | Tipo |  | Und | Quant. | Porcent. | Valor Unit | Total
Composição | CLIM.000809 | Próprio | Grelha de retorno em alumínio anodizado, com aletas horizontais fixas, com registro de lâminas convergentes. Dimensão até 600x600mm. Ref.: Modelo RT-RG da Tropical ou equivalente | INES - INSTALAÇÕES ESPECIAIS |  | PÇ | 1 |  | 466.56 | 466.56
Composição Auxiliar | 88279 | SINAPI | MONTADOR ELETROMECÃNICO COM ENCARGOS COMPLEMENTARES | SEDI - SERVIÇOS DIVERSOS |  | H | 0.35 |  | 41.16 | 14.4
Composição Auxiliar | 88243 | SINAPI | AJUDANTE ESPECIALIZADO COM ENCARGOS COMPLEMENTARES | SEDI - SERVIÇOS DIVERSOS |  | H | 0.35 |  | 26.89 | 9.41
Insumo | 060984 | SBC | GRELHA DE RETORNO EM ALUMINIO FOSCO FIXA ALETAS HORIZONTAIS 600x500mm | Material |  | UN | 1 |  | 442.75 | 442.75
|  |  |  | MO sem LS => | 18.13 | LS => | 0 | MO com LS => | 18.13
|  |  |  | Valor do BDI => | 0 |  | Valor com BDI => |  | 466.56
[6 empty] | Quant. => | 0 | Preço Total => | 0
15.2.2.16 | Código | Banco | Descrição | Tipo |  | Und | Quant. | Porcent. | Valor Unit | Total
Composição | CLIM.000810 | Próprio | Grelha de retorno em alumínio anodizado, com aletas horizontais fixas, com registro de lâminas convergentes. Dimensão até 600x300mm. Ref.: Modelo RT-RG da Tropical ou equivalente | INES - INSTALAÇÕES ESPECIAIS |  | PÇ | 1 |  | 533.94 | 533.94
Composição Auxiliar | 88279 | SINAPI | MONTADOR ELETROMECÃNICO COM ENCARGOS COMPLEMENTARES | SEDI - SERVIÇOS DIVERSOS |  | H | 0.35 |  | 41.16 | 14.4
Composição Auxiliar | 88243 | SINAPI | AJUDANTE ESPECIALIZADO COM ENCARGOS COMPLEMENTARES | SEDI - SERVIÇOS DIVERSOS |  | H | 0.35 |  | 26.89 | 9.41
Insumo | 003029 | SBC | GRELHA DE ALETAS FIXAS COM REGISTRO AG EM ACO, ANODIZADO 600x250mm | Material |  | UN | 1 |  | 510.13 | 510.13
|  |  |  | MO sem LS => | 18.13 | LS => | 0 | MO com LS => | 18.13
|  |  |  | Valor do BDI => | 0 |  | Valor com BDI => |  | 533.94
[6 empty] | Quant. => | 0 | Preço Total => | 0
15.2.2.17 | Código | Banco | Descrição | Tipo |  | Und | Quant. | Porcent. | Valor Unit | Total
Composição | CLIM.000811 | Próprio | Grelha de retorno em alumínio anodizado, com aletas horizontais fixas, com registro de lâminas convergentes. Dimensão até 400x300mm. Ref.: Modelo RT-RG da Tropical ou equivalente | INES - INSTALAÇÕES ESPECIAIS |  | PÇ | 1 |  | 440.44 | 440.44
Composição Auxiliar | 88279 | SINAPI | MONTADOR ELETROMECÃNICO COM ENCARGOS COMPLEMENTARES | SEDI - SERVIÇOS DIVERSOS |  | H | 0.35 |  | 41.16 | 14.4
Composição Auxiliar | 88243 | SINAPI | AJUDANTE ESPECIALIZADO COM ENCARGOS COMPLEMENTARES | SEDI - SERVIÇOS DIVERSOS |  | H | 0.35 |  | 26.89 | 9.41
Insumo | 003012 | SBC | GRELHA DE ALETAS FIXAS COM REGISTRO AG EM ACO, ANODIZADO 400x300mm | Material |  | UN | 1 |  | 416.63 | 416.63
|  |  |  | MO sem LS => | 18.13 | LS => | 0 | MO com LS => | 18.13
|  |  |  | Valor do BDI => | 0 |  | Valor com BDI => |  | 440.44
[6 empty] | Quant. => | 0 | Preço Total => | 0
15.2.2.18 | Código | Banco | Descrição | Tipo |  | Und | Quant. | Porcent. | Valor Unit | Total
Composição | CLIM.000812 | Próprio | Grelha de retorno em alumínio anodizado, com aletas horizontais fixas, com registro de lâminas convergentes. Dimensão até 300x200mm. Ref.: Modelo RT-RG da Tropical ou equivalente | INES - INSTALAÇÕES ESPECIAIS |  | PÇ | 1 |  | 309.81 | 309.81
Composição Auxiliar | 88279 | SINAPI | MONTADOR ELETROMECÃNICO COM ENCARGOS COMPLEMENTARES | SEDI - SERVIÇOS DIVERSOS |  | H | 0.35 |  | 41.16 | 14.4
Composição Auxiliar | 88243 | SINAPI | AJUDANTE ESPECIALIZADO COM ENCARGOS COMPLEMENTARES | SEDI - SERVIÇOS DIVERSOS |  | H | 0.35 |  | 26.89 | 9.41
Insumo | 003010 | SBC | GRELHA DE ALETAS FIXAS COM REGISTRO AG EM ACO, ANODIZADO 300x250mm | Material |  | UN | 1 |  | 286 | 286
|  |  |  | MO sem LS => | 18.13 | LS => | 0 | MO com LS => | 18.13
|  |  |  | Valor do BDI => | 0 |  | Valor com BDI => |  | 309.81
[6 empty] | Quant. => | 0 | Preço Total => | 0
15.2.2.19 | Código | Banco | Descrição | Tipo |  | Und | Quant. | Porcent. | Valor Unit | Total
Composição | CLIM.000008 | Próprio | Fornecimento e Aplicação de Junta Flexível de aço galvanizado e lona de PVC - 7x10x7 cm - Rolo 5 metros. Ref.: Multivac ou equivalente | INES - INSTALAÇÕES ESPECIAIS |  | ROLO | 1 |  | 171.01 | 171.01
Composição Auxiliar | 88279 | SINAPI | MONTADOR ELETROMECÃNICO COM ENCARGOS COMPLEMENTARES | SEDI - SERVIÇOS DIVERSOS |  | H | 0.25 |  | 41.16 | 10.29
Composição Auxiliar | 88243 | SINAPI | AJUDANTE ESPECIALIZADO COM ENCARGOS COMPLEMENTARES | SEDI - SERVIÇOS DIVERSOS |  | H | 0.25 |  | 26.89 | 6.72
Insumo | 00000161 | Próprio | Junta Flexível de aço galvanizado e lona de PVC (7x10x7)cm - rolo de 5 metros. Ref.: Multivac ou equivalente técnico | Material |  | ROLO | 1 |  | 154 | 154
|  |  |  | MO sem LS => | 12.95 | LS => | 0 | MO com LS => | 12.95
|  |  |  | Valor do BDI => | 0 |  | Valor com BDI => |  | 171.01
[6 empty] | Quant. => | 0 | Preço Total => | 0
15.2.2.20 | Código | Banco | Descrição | Tipo |  | Und | Quant. | Porcent. | Valor Unit | Total
Composição | CLIM.000813 | Próprio | Caixa controladora de volume variável do tipo VAV consiste de uma carcaça com atenuador de ruído incorporado de sensor multiponto de diferença de pressão para medição. Possuem dimensões - 300x200 - Ref. TVJD-AE - TROX - vazão = 1380m³/h | INES - INSTALAÇÕES ESPECIAIS |  | pç | 1 |  | 138.93 | 138.93
Composição Auxiliar | 88279 | SINAPI | MONTADOR ELETROMECÃNICO COM ENCARGOS COMPLEMENTARES | SEDI - SERVIÇOS DIVERSOS |  | H | 2 |  | 41.16 | 82.32
Composição Auxiliar | 88243 | SINAPI | AJUDANTE ESPECIALIZADO COM ENCARGOS COMPLEMENTARES | SEDI - SERVIÇOS DIVERSOS |  | H | 2 |  | 26.89 | 53.78
Insumo | 00001291 | Próprio | Caixa controladora de volume variável do tipo VAV consiste de uma carcaça com atenuador de ruído incorporado de sensor multiponto de diferença de pressão para medição. Possuem dimensões - 300x200 - Ref. TVJD-AE - TROX - vazão = 1380m³/h | Material |  | UN | 1 |  | 2.832 | 2.83
|  |  |  | MO sem LS => | 103.66 | LS => | 0 | MO com LS => | 103.66
|  |  |  | Valor do BDI => | 0 |  | Valor com BDI => |  | 138.93
[6 empty] | Quant. => | 0 | Preço Total => | 0
15.2.2.21 | Código | Banco | Descrição | Tipo |  | Und | Quant. | Porcent. | Valor Unit | Total
Composição | CLIM.000814 | Próprio | Caixa controladora de volume variável do tipo VAV consiste de uma carcaça com atenuador de ruído incorporado de sensor multiponto de diferença de pressão para medição. Possuem dimensões - 400x200 - Ref. TVJD-AE - TROX - vazão = 1860m³/h | INES - INSTALAÇÕES ESPECIAIS |  | pç | 1 |  | 3166.1 | 3166.1
Composição Auxiliar | 88279 | SINAPI | MONTADOR ELETROMECÃNICO COM ENCARGOS COMPLEMENTARES | SEDI - SERVIÇOS DIVERSOS |  | H | 2 |  | 41.16 | 82.32
Composição Auxiliar | 88243 | SINAPI | AJUDANTE ESPECIALIZADO COM ENCARGOS COMPLEMENTARES | SEDI - SERVIÇOS DIVERSOS |  | H | 2 |  | 26.89 | 53.78
Insumo | 00001292 | Próprio | Caixa controladora de volume variável do tipo VAV consiste de uma carcaça com atenuador de ruído incorporado de sensor multiponto de diferença de pressão para medição. Possuem dimensões - 400x200 - Ref. TVJD-AE - TROX - vazão = 1860m³/h | Material |  | un | 1 |  | 3030 | 3030
|  |  |  | MO sem LS => | 103.66 | LS => | 0 | MO com LS => | 103.66
|  |  |  | Valor do BDI => | 0 |  | Valor com BDI => |  | 3166.1
[6 empty] | Quant. => | 0 | Preço Total => | 0
15.2.2.22 | Código | Banco | Descrição | Tipo |  | Und | Quant. | Porcent. | Valor Unit | Total
Composição | CLIM.000815 | Próprio | Caixa controladora de volume variável do tipo VAV consiste de uma carcaça com atenuador de ruído incorporado de sensor multiponto de diferença de pressão para medição. Possuem dimensões - 500x200 - Ref. TVJD-AE - TROX - vazão = 2000m³/h | INES - INSTALAÇÕES ESPECIAIS |  | pç | 1 |  | 3369.1 | 3369.1
Composição Auxiliar | 88279 | SINAPI | MONTADOR ELETROMECÃNICO COM ENCARGOS COMPLEMENTARES | SEDI - SERVIÇOS DIVERSOS |  | H | 2 |  | 41.16 | 82.32
Composição Auxiliar | 88243 | SINAPI | AJUDANTE ESPECIALIZADO COM ENCARGOS COMPLEMENTARES | SEDI - SERVIÇOS DIVERSOS |  | H | 2 |  | 26.89 | 53.78
Insumo | 00001293 | Próprio | Caixa controladora de volume variável do tipo VAV consiste de uma carcaça com atenuador de ruído incorporado de sensor multiponto de diferença de pressão para medição. Possuem dimensões - 500x200 - Ref. TVJD-AE - TROX - vazão = 2000m³/h | Material |  | un | 1 |  | 3233 | 3233
|  |  |  | MO sem LS => | 103.66 | LS => | 0 | MO com LS => | 103.66
|  |  |  | Valor do BDI => | 0 |  | Valor com BDI => |  | 3369.1
[6 empty] | Quant. => | 0 | Preço Total => | 0
15.2.2.24 | Código | Banco | Descrição | Tipo |  | Und | Quant. | Porcent. | Valor Unit | Total
Composição | CLIM.000816 | Próprio | Caixa controladora de volume variável do tipo VAV consiste de uma carcaça com atenuador de ruído incorporado de sensor multiponto de diferença de pressão para medição. Possuem dimensões - 200x200 - Ref. TVJD-AE - TROX - vazão = 920m³/h | INES - INSTALAÇÕES ESPECIAIS |  | pç | 1 |  | 1837.1 | 1837.1
Composição Auxiliar | 88279 | SINAPI | MONTADOR ELETROMECÃNICO COM ENCARGOS COMPLEMENTARES | SEDI - SERVIÇOS DIVERSOS |  | H | 2 |  | 41.16 | 82.32
Composição Auxiliar | 88243 | SINAPI | AJUDANTE ESPECIALIZADO COM ENCARGOS COMPLEMENTARES | SEDI - SERVIÇOS DIVERSOS |  | H | 2 |  | 26.89 | 53.78
Insumo | 00001294 | Próprio | Caixa controladora de volume variável do tipo VAV consiste de uma carcaça com atenuador de ruído incorporado de sensor multiponto de diferença de pressão para medição. Possuem dimensões - 200x200 - Ref. TVJD-AE - TROX - vazão = 920m³/h | Material |  | un | 1 |  | 1701 | 1701
|  |  |  | MO sem LS => | 103.66 | LS => | 0 | MO com LS => | 103.66
|  |  |  | Valor do BDI => | 0 |  | Valor com BDI => |  | 1837.1
[6 empty] | Quant. => | 0 | Preço Total => | 0
15.3 |  |  | INTERLIGAÇÕES FRIGORÍGENAS | [6 empty] | 0
15.3.1 |  |  | Tubulação em cobre, para refrigeração, com isolamento em espuma elastomérica de células fechadas, incluindo adesivo apropriado, bem como solda, suportes, conexões e todos os insumos necessários à instalação. Referência Eluma (tubo), Armaflex (isolamento): | [6 empty] | 0
15.3.1.1 | Código | Banco | Descrição | Tipo |  | Und | Quant. | Porcent. | Valor Unit | Total
Composição | CLIM.000084 | Próprio | Tubo de cobre rígido para refrigeração, esp. Parede 0.79 mm ø1/4", incluindo suportes, solda e acessórios para instalação, com isolamento em espuma elastomérica - ref. Armaflex ou equivalente - fornecimento e instalação | INES - INSTALAÇÕES ESPECIAIS |  | m | 1 |  | 29.2 | 29.2
Composição Auxiliar | 88279 | SINAPI | MONTADOR ELETROMECÃNICO COM ENCARGOS COMPLEMENTARES | SEDI - SERVIÇOS DIVERSOS |  | H | 0.061 |  | 41.16 | 2.51
Composição Auxiliar | 88243 | SINAPI | AJUDANTE ESPECIALIZADO COM ENCARGOS COMPLEMENTARES | SEDI - SERVIÇOS DIVERSOS |  | H | 0.061 |  | 26.89 | 1.64
Insumo | 00039662 | SINAPI | TUBO DE COBRE FLEXIVEL, D = 1/4 ", E = 0,79 MM, PARA AR-CONDICIONADO/ INSTALACOES GAS RESIDENCIAIS E COMERCIAIS | Material |  | M | 1.1 |  | 19.02 | 20.92
Insumo | 00039738 | SINAPI | TUBO DE BORRACHA ELASTOMERICA FLEXIVEL, PRETA, PARA ISOLAMENTO TERMICO DE TUBULACAO, DN 1/4" (6 MM), E= 9 MM, COEFICIENTE DE CONDUTIVIDADE TERMICA 0,036W/mK, VAPOR DE AGUA MAIOR OU IGUAL A 10.000 | Material |  | M | 1.1 |  | 3.76 | 4.13
|  |  |  | MO sem LS => | 3.16 | LS => | 0 | MO com LS => | 3.16
|  |  |  | Valor do BDI => | 0 |  | Valor com BDI => |  | 29.2
[6 empty] | Quant. => | 0 | Preço Total => | 0
15.3.1.2 | Código | Banco | Descrição | Tipo |  | Und | Quant. | Porcent. | Valor Unit | Total
Composição | CLIM.000092 | Próprio | Tubo de cobre rígido para refrigeração, esp. Parede 0.79 mm ø3/8", incluindo suportes, solda e acessórios para instalação, com isolamento em espuma elastomérica - ref. Armaflex ou equivalente - fornecimento e instalação | INES - INSTALAÇÕES ESPECIAIS |  | m | 1 |  | 47 | 47
Composição Auxiliar | 88279 | SINAPI | MONTADOR ELETROMECÃNICO COM ENCARGOS COMPLEMENTARES | SEDI - SERVIÇOS DIVERSOS |  | H | 0.065 |  | 41.16 | 2.67
Composição Auxiliar | 88243 | SINAPI | AJUDANTE ESPECIALIZADO COM ENCARGOS COMPLEMENTARES | SEDI - SERVIÇOS DIVERSOS |  | H | 0.065 |  | 26.89 | 1.74
Insumo | 00039664 | SINAPI | TUBO DE COBRE FLEXIVEL, D = 3/8 ", E = 0,79 MM, PARA AR-CONDICIONADO/ INSTALACOES GAS RESIDENCIAIS E COMERCIAIS | Material |  | M | 1.1 |  | 29.27 | 32.19
Insumo | 00039741 | SINAPI | TUBO DE BORRACHA ELASTOMERICA FLEXIVEL, PRETA, PARA ISOLAMENTO TERMICO DE TUBULACAO, DN 3/8" (10 MM), E= 19 MM, COEFICIENTE DE CONDUTIVIDADE TERMICA 0,036W/mK, VAPOR DE AGUA MAIOR OU IGUAL A 10.000 | Material |  | M | 1.1 |  | 9.46 | 10.4
|  |  |  | MO sem LS => | 3.36 | LS => | 0 | MO com LS => | 3.36
|  |  |  | Valor do BDI => | 0 |  | Valor com BDI => |  | 47
[6 empty] | Quant. => | 0 | Preço Total => | 0
15.3.1.3 | Código | Banco | Descrição | Tipo |  | Und | Quant. | Porcent. | Valor Unit | Total
Composição | CLIM.000085 | Próprio | Tubo de cobre rígido para refrigeração, esp. Parede 0.79 mm ø1/2", incluindo suportes, solda e acessórios para instalação, com isolamento em espuma elastomérica - ref. Armaflex ou equivalente - fornecimento e instalação | INES - INSTALAÇÕES ESPECIAIS |  | m | 1 |  | 59.52 | 59.52
Composição Auxiliar | 88279 | SINAPI | MONTADOR ELETROMECÃNICO COM ENCARGOS COMPLEMENTARES | SEDI - SERVIÇOS DIVERSOS |  | H | 0.065 |  | 41.16 | 2.67
Composição Auxiliar | 88243 | SINAPI | AJUDANTE ESPECIALIZADO COM ENCARGOS COMPLEMENTARES | SEDI - SERVIÇOS DIVERSOS |  | H | 0.065 |  | 26.89 | 1.74
Insumo | 00039737 | SINAPI | TUBO DE BORRACHA ELASTOMERICA FLEXIVEL, PRETA, PARA ISOLAMENTO TERMICO DE TUBULACAO, DN 1/2" (12 MM), E= 19 MM, COEFICIENTE DE CONDUTIVIDADE TERMICA 0,036W/mK, VAPOR DE AGUA MAIOR OU IGUAL A 10.000 | Material |  | M | 1.1 |  | 10.4 | 11.44
Insumo | 00039660 | SINAPI | TUBO DE COBRE FLEXIVEL, D = 1/2 ", E = 0,79 MM, PARA AR-CONDICIONADO/ INSTALACOES GAS RESIDENCIAIS E COMERCIAIS | Material |  | M | 1.1 |  | 39.7 | 43.67
|  |  |  | MO sem LS => | 3.36 | LS => | 0 | MO com LS => | 3.36
|  |  |  | Valor do BDI => | 0 |  | Valor com BDI => |  | 59.52
[6 empty] | Quant. => | 0 | Preço Total => | 0
15.3.1.4 | Código | Banco | Descrição | Tipo |  | Und | Quant. | Porcent. | Valor Unit | Total
Composição | CLIM.000155 | Próprio | Tubo de cobre rígido para refrigeração, esp. Parede 0,79 mm ø5/8", incluindo suportes, solda e acessórios para instalação, com isolamento em espuma elastomérica - ref. Armaflex ou equivalente técnico (ver especificações em memorial executivo). | INES - INSTALAÇÕES ESPECIAIS |  | m | 1 |  | 72.39 | 72.39
Composição Auxiliar | 88279 | SINAPI | MONTADOR ELETROMECÃNICO COM ENCARGOS COMPLEMENTARES | SEDI - SERVIÇOS DIVERSOS |  | H | 0.065 |  | 41.16 | 2.67
Composição Auxiliar | 88243 | SINAPI | AJUDANTE ESPECIALIZADO COM ENCARGOS COMPLEMENTARES | SEDI - SERVIÇOS DIVERSOS |  | H | 0.065 |  | 26.89 | 1.74
Insumo | 00039665 | SINAPI | TUBO DE COBRE FLEXIVEL, D = 5/8 ", E = 0,79 MM, PARA AR-CONDICIONADO/ INSTALACOES GAS RESIDENCIAIS E COMERCIAIS | Material |  | M | 1.1 |  | 49.38 | 54.31
Insumo | 00039853 | SINAPI | TUBO DE BORRACHA ELASTOMERICA FLEXIVEL, PRETA, PARA ISOLAMENTO TERMICO DE TUBULACAO, DN 5/8" (15 MM), E= 19 MM, COEFICIENTE DE CONDUTIVIDADE TERMICA 0,036W/MK, VAPOR DE AGUA MAIOR OU IGUAL A 10.000 | Material |  | M | 1.1 |  | 12.43 | 13.67
|  |  |  | MO sem LS => | 3.36 | LS => | 0 | MO com LS => | 3.36
|  |  |  | Valor do BDI => | 0 |  | Valor com BDI => |  | 72.39
[6 empty] | Quant. => | 0 | Preço Total => | 0
15.3.1.5 | Código | Banco | Descrição | Tipo |  | Und | Quant. | Porcent. | Valor Unit | Total
Composição | CLIM.000156 | Próprio | Tubo de cobre rígido para refrigeração, esp. Parede 1,59 mm ø3/4", incluindo suportes, solda e acessórios para instalação, com isolamento em espuma elastomérica - ref. Armaflex ou equivalente técnico (ver especificações em memorial executivo). | INES - INSTALAÇÕES ESPECIAIS |  | m | 1 |  | 127.61 | 127.61
Composição Auxiliar | 88279 | SINAPI | MONTADOR ELETROMECÃNICO COM ENCARGOS COMPLEMENTARES | SEDI - SERVIÇOS DIVERSOS |  | H | 0.08 |  | 41.16 | 3.29
Composição Auxiliar | 88243 | SINAPI | AJUDANTE ESPECIALIZADO COM ENCARGOS COMPLEMENTARES | SEDI - SERVIÇOS DIVERSOS |  | H | 0.08 |  | 26.89 | 2.15
Insumo | 00039666 | SINAPI | TUBO DE COBRE FLEXIVEL, D = 3/4 ", E = 0,79 MM, PARA AR-CONDICIONADO/ INSTALACOES GAS RESIDENCIAIS E COMERCIAIS | Material |  | M | 1.1 |  | 59.72 | 65.69
Insumo | 00039740 | SINAPI | TUBO DE BORRACHA ELASTOMERICA FLEXIVEL, PRETA, PARA ISOLAMENTO TERMICO DE TUBULACAO, DN 3/4" (18 MM), E= 32 MM, COEFICIENTE DE CONDUTIVIDADE TERMICA 0,036W/mK, VAPOR DE AGUA MAIOR OU IGUAL A 10.000 | Material |  | M | 1.1 |  | 51.35 | 56.48
|  |  |  | MO sem LS => | 4.13 | LS => | 0 | MO com LS => | 4.13
|  |  |  | Valor do BDI => | 0 |  | Valor com BDI => |  | 127.61
[6 empty] | Quant. => | 0 | Preço Total => | 0
15.3.1.6 | Código | Banco | Descrição | Tipo |  | Und | Quant. | Porcent. | Valor Unit | Total
Composição | CLIM.000059 | Próprio | Tubo de cobre rígido para refrigeração, esp. Parede 1,59 mm ø7/8", incluindo suportes, solda e acessórios para instalação, com isolamento em espuma elastomérica - ref. Armaflex ou equivalente técnico (ver especificações em memorial executivo). | INES - INSTALAÇÕES ESPECIAIS |  | m | 1 |  | 117.88 | 117.88
Composição Auxiliar | 88248 | SINAPI | AUXILIAR DE ENCANADOR OU BOMBEIRO HIDRÁULICO COM ENCARGOS COMPLEMENTARES | SEDI - SERVIÇOS DIVERSOS |  | H | 0.08 |  | 26.7 | 2.13
Composição Auxiliar | 88267 | SINAPI | ENCANADOR OU BOMBEIRO HIDRÁULICO COM ENCARGOS COMPLEMENTARES | SEDI - SERVIÇOS DIVERSOS |  | H | 0.08 |  | 32.7 | 2.61
Insumo | 00039742 | SINAPI | TUBO DE BORRACHA ELASTOMERICA FLEXIVEL, PRETA, PARA ISOLAMENTO TERMICO DE TUBULACAO, DN 7/8" (22 MM), E= 32 MM, COEFICIENTE DE CONDUTIVIDADE TERMICA 0,036W/mK, VAPOR DE AGUA MAIOR OU IGUAL A 10.000 | Material |  | M | 1.1 |  | 41.27 | 45.39
Insumo | 000807 | SBC | TUBO COBRE RIGIDO CLASSE A 22mm 0,532kg/m NBR 13206 (GASES COMBUSTIVEIS E MEDICINAIS) | Material |  | M | 1 |  | 67.75 | 67.75
|  |  |  | MO sem LS => | 3.54 | LS => | 0 | MO com LS => | 3.54
|  |  |  | Valor do BDI => | 0 |  | Valor com BDI => |  | 117.88
[6 empty] | Quant. => | 0 | Preço Total => | 0
15.3.1.7 | Código | Banco | Descrição | Tipo |  | Und | Quant. | Porcent. | Valor Unit | Total
Composição | CLIM.000157 | Próprio | Tubo de cobre rígido para refrigeração, esp. Parede 1,59 mm ø1", incluindo suportes, solda e acessórios para instalação, com isolamento em espuma elastomérica - ref. Armaflex ou equivalente técnico (ver especificações em memorial executivo). | INES - INSTALAÇÕES ESPECIAIS |  | m | 1 |  | 155.99 | 155.99
Composição Auxiliar | 88279 | SINAPI | MONTADOR ELETROMECÃNICO COM ENCARGOS COMPLEMENTARES | SEDI - SERVIÇOS DIVERSOS |  | H | 0.08 |  | 41.16 | 3.29
Composição Auxiliar | 88243 | SINAPI | AJUDANTE ESPECIALIZADO COM ENCARGOS COMPLEMENTARES | SEDI - SERVIÇOS DIVERSOS |  | H | 0.08 |  | 26.89 | 2.15
Insumo | 00039739 | SINAPI | TUBO DE BORRACHA ELASTOMERICA FLEXIVEL, PRETA, PARA ISOLAMENTO TERMICO DE TUBULACAO, DN 1" (25 MM), E= 32 MM, COEFICIENTE DE CONDUTIVIDADE TERMICA 0,036W/mK, VAPOR DE AGUA MAIOR OU IGUAL A 10.000 | Material |  | M | 1.1 |  | 53.47 | 58.81
Insumo | 000808 | SBC | TUBO COBRE RIGIDO CLASSE A 28mm 0,683kg/m NBR 13206 | Material |  | M | 1.1 |  | 83.4 | 91.74
|  |  |  | MO sem LS => | 4.13 | LS => | 0 | MO com LS => | 4.13
|  |  |  | Valor do BDI => | 0 |  | Valor com BDI => |  | 155.99
[6 empty] | Quant. => | 0 | Preço Total => | 0
15.3.1.8 | Código | Banco | Descrição | Tipo |  | Und | Quant. | Porcent. | Valor Unit | Total
Composição | CLIM.000060 | Próprio | Tubo de cobre rígido para refrigeração, esp. Parede 1.59 mm ø1.1/8", incluindo suportes, solda e acessórios para instalação, com isolamento em espuma elastomérica - ref. Armaflex ou equivalente técnico (ver especificações em memorial executivo). | INES - INSTALAÇÕES ESPECIAIS |  | m | 1 |  | 159.6 | 159.6
Composição Auxiliar | 88248 | SINAPI | AUXILIAR DE ENCANADOR OU BOMBEIRO HIDRÁULICO COM ENCARGOS COMPLEMENTARES | SEDI - SERVIÇOS DIVERSOS |  | H | 0.085 |  | 26.7 | 2.26
Composição Auxiliar | 88267 | SINAPI | ENCANADOR OU BOMBEIRO HIDRÁULICO COM ENCARGOS COMPLEMENTARES | SEDI - SERVIÇOS DIVERSOS |  | H | 0.085 |  | 32.7 | 2.77
Insumo | 00039735 | SINAPI | TUBO DE BORRACHA ELASTOMERICA FLEXIVEL, PRETA, PARA ISOLAMENTO TERMICO DE TUBULACAO, DN 1 1/8" (28 MM), E= 32 MM, COEFICIENTE DE CONDUTIVIDADE TERMICA 0,036W/mK, VAPOR DE AGUA MAIOR OU IGUAL A 10.000 | Material |  | M | 1.1 |  | 57.12 | 62.83
Insumo | 000808 | SBC | TUBO COBRE RIGIDO CLASSE A 28mm 0,683kg/m NBR 13206 | Material |  | M | 1.1 |  | 83.4 | 91.74
|  |  |  | MO sem LS => | 3.77 | LS => | 0 | MO com LS => | 3.77
|  |  |  | Valor do BDI => | 0 |  | Valor com BDI => |  | 159.6
[6 empty] | Quant. => | 0 | Preço Total => | 0
15.3.2 | Código | Banco | Descrição | Tipo |  | Und | Quant. | Porcent. | Valor Unit | Total
Composição | CLIM.000061 | Próprio | Revestimento em Alumínio Corrugado com barreira de vapor, espessura mínima de 0,15 mm, corrugação 3/16". Incluindo cintas, selos e todos os acessórios e insumos para instalação. Utilização: proteção mecânica de interligações frigorígenas externas. | INES - INSTALAÇÕES ESPECIAIS |  | m.l. | 1 |  | 61.54 | 61.54
Composição Auxiliar | 88279 | SINAPI | MONTADOR ELETROMECÃNICO COM ENCARGOS COMPLEMENTARES | SEDI - SERVIÇOS DIVERSOS |  | H | 0.34 |  | 41.16 | 13.99
Composição Auxiliar | 88243 | SINAPI | AJUDANTE ESPECIALIZADO COM ENCARGOS COMPLEMENTARES | SEDI - SERVIÇOS DIVERSOS |  | H | 0.34 |  | 26.89 | 9.14
Insumo | 04057 | EMOP | CHAPA DE ALUMINIO CORRUGADA, COM PAPEL K RAFT DE 0,91M, DE LARGURA E COM ESPES. 0 ,15MM | Equipamento para Aquisição Permanente |  | M | 1.1 |  | 34.92 | 38.41
|  |  |  | MO sem LS => | 17.61 | LS => | 0 | MO com LS => | 17.61
|  |  |  | Valor do BDI => | 0 |  | Valor com BDI => |  | 61.54
[6 empty] | Quant. => | 0 | Preço Total => | 0
15.3.3 | Código | Banco | Descrição | Tipo |  | Und | Quant. | Porcent. | Valor Unit | Total
Composição | 070943 | SBC | MULTIKIT (DERIVACAO DE COBRE SET-FREE) EXXXNB2 HITACHI | INSTALACOES MECANICAS - AR CONDICIONADO |  | UN | 1 |  | 808.37 | 808.37
Composição Auxiliar | 88247 | SINAPI | AUXILIAR DE ELETRICISTA COM ENCARGOS COMPLEMENTARES | SEDI - SERVIÇOS DIVERSOS |  | H | 5.155 |  | 27.68 | 142.69
Composição Auxiliar | 88264 | SINAPI | ELETRICISTA COM ENCARGOS COMPLEMENTARES | SEDI - SERVIÇOS DIVERSOS |  | H | 5.155 |  | 33.79 | 174.18
Insumo | 036802 | SBC | MULTIKIT (DERIVACAO DE COBRE SET-FREE) EXXXSNB2 HITACHI | Material |  | UN | 1 |  | 491.5 | 491.5
|  |  |  | MO sem LS => | 232.43 | LS => | 0 | MO com LS => | 232.43
|  |  |  | Valor do BDI => | 0 |  | Valor com BDI => |  | 808.37
[6 empty] | Quant. => | 0 | Preço Total => | 0
15.3.4 | Código | Banco | Descrição | Tipo |  | Und | Quant. | Porcent. | Valor Unit | Total
Composição | 070942 | SBC | MULTIKIT (DERIVACAO DE COBRE SET-FREE E102SNB | INSTALACOES MECANICAS - AR CONDICIONADO |  | UN | 1 |  | 921.7 | 921.7
Composição Auxiliar | 88247 | SINAPI | AUXILIAR DE ELETRICISTA COM ENCARGOS COMPLEMENTARES | SEDI - SERVIÇOS DIVERSOS |  | H | 5 |  | 27.68 | 138.4
Composição Auxiliar | 88264 | SINAPI | ELETRICISTA COM ENCARGOS COMPLEMENTARES | SEDI - SERVIÇOS DIVERSOS |  | H | 5 |  | 33.79 | 168.95
Insumo | 036801 | SBC | MULTIKIT (DERIVACAO DE COBRE SET-FREE)E102SNB HITACHI | Material |  | UN | 1 |  | 614.35 | 614.35
|  |  |  | MO sem LS => | 225.45 | LS => | 0 | MO com LS => | 225.45
|  |  |  | Valor do BDI => | 0 |  | Valor com BDI => |  | 921.7
[6 empty] | Quant. => | 0 | Preço Total => | 0
15.3.5 | Código | Banco | Descrição | Tipo |  | Und | Quant. | Porcent. | Valor Unit | Total
Composição | 070945 | SBC | MULTIKIT (DERIVACAO DE COBRE SET-FREE) E302SNB HITACHI | INSTALACOES MECANICAS - AR CONDICIONADO |  | UN | 1 |  | 1187.55 | 1187.55
Composição Auxiliar | 88247 | SINAPI | AUXILIAR DE ELETRICISTA COM ENCARGOS COMPLEMENTARES | SEDI - SERVIÇOS DIVERSOS |  | H | 5 |  | 27.68 | 138.4
Composição Auxiliar | 88264 | SINAPI | ELETRICISTA COM ENCARGOS COMPLEMENTARES | SEDI - SERVIÇOS DIVERSOS |  | H | 5 |  | 33.79 | 168.95
Insumo | 063804 | SBC | MULTIKIT (DERIVACAO DE COBRE SET-FREE) E302SNBHITACHI | Material |  | UN | 1 |  | 880.2 | 880.2
|  |  |  | MO sem LS => | 225.45 | LS => | 0 | MO com LS => | 225.45
|  |  |  | Valor do BDI => | 0 |  | Valor com BDI => |  | 1187.55
[6 empty] | Quant. => | 0 | Preço Total => | 0
15.3.6 | Código | Banco | Descrição | Tipo |  | Und | Quant. | Porcent. | Valor Unit | Total
Composição | 070944 | SBC | MULTIKIT (DERIVACAO DE COBRE SET-FREE) E242SNB HITACHI | INSTALACOES MECANICAS - AR CONDICIONADO |  | UN | 1 |  | 1188.05 | 1188.05
Composição Auxiliar | 88247 | SINAPI | AUXILIAR DE ELETRICISTA COM ENCARGOS COMPLEMENTARES | SEDI - SERVIÇOS DIVERSOS |  | H | 5 |  | 27.68 | 138.4
Composição Auxiliar | 88264 | SINAPI | ELETRICISTA COM ENCARGOS COMPLEMENTARES | SEDI - SERVIÇOS DIVERSOS |  | H | 5 |  | 33.79 | 168.95
Insumo | 036803 | SBC | MULTIKIT (DERIVACAO DE COBRE SET-FREE) E242SNB HITACHI | Material |  | UN | 1 |  | 880.7 | 880.7
|  |  |  | MO sem LS => | 225.45 | LS => | 0 | MO com LS => | 225.45
|  |  |  | Valor do BDI => | 0 |  | Valor com BDI => |  | 1188.05
[6 empty] | Quant. => | 0 | Preço Total => | 0
15.3.7 | Código | Banco | Descrição | Tipo |  | Und | Quant. | Porcent. | Valor Unit | Total
Composição | CLIM.001109 | Próprio | Válvula de bloqueio tipo esfera 1/4" para tubulação frigorígena, incluindo acessórios e consumíveis para instalação. Ref.: Modelo GBC da Danfoss ou equivalente técnico | INES - INSTALAÇÕES ESPECIAIS |  | unid | 1 |  | 149.92 | 149.92
Composição Auxiliar | 88279 | SINAPI | MONTADOR ELETROMECÃNICO COM ENCARGOS COMPLEMENTARES | SEDI - SERVIÇOS DIVERSOS |  | H | 0.5 |  | 41.16 | 20.58
Composição Auxiliar | 88243 | SINAPI | AJUDANTE ESPECIALIZADO COM ENCARGOS COMPLEMENTARES | SEDI - SERVIÇOS DIVERSOS |  | H | 0.5 |  | 26.89 | 13.44
Insumo | 00001935 | Próprio | Válvula de bloqueio tipo esfera para rede frigorígena sistema VRF em Cobre, Ø1/4" - Ref.: Modelo GBC da Danfoss ou equivalente técnico | Material |  | unid. | 1 |  | 115.9 | 115.9
|  |  |  | MO sem LS => | 25.91 | LS => | 0 | MO com LS => | 25.91
|  |  |  | Valor do BDI => | 0 |  | Valor com BDI => |  | 149.92
[6 empty] | Quant. => | 0 | Preço Total => | 0
15.3.8 | Código | Banco | Descrição | Tipo |  | Und | Quant. | Porcent. | Valor Unit | Total
Composição | CLIM.001111 | Próprio | Válvula de bloqueio tipo esfera 1/2" para tubulação frigorígena, incluindo acessórios e consumíveis para instalação. Ref.: Modelo GBC da Danfoss ou equivalente técnico | INES - INSTALAÇÕES ESPECIAIS |  | unid | 1 |  | 143.61 | 143.61
Composição Auxiliar | 88279 | SINAPI | MONTADOR ELETROMECÃNICO COM ENCARGOS COMPLEMENTARES | SEDI - SERVIÇOS DIVERSOS |  | H | 0.5 |  | 41.16 | 20.58
Composição Auxiliar | 88243 | SINAPI | AJUDANTE ESPECIALIZADO COM ENCARGOS COMPLEMENTARES | SEDI - SERVIÇOS DIVERSOS |  | H | 0.5 |  | 26.89 | 13.44
Insumo | 00001936 | Próprio | Válvula de bloqueio tipo esfera para rede frigorígena sistema VRF em Cobre, Ø1/2" - Ref.: Modelo GBC da Danfoss ou equivalente técnico | Material |  | unid | 1 |  | 109.59 | 109.59
|  |  |  | MO sem LS => | 25.91 | LS => | 0 | MO com LS => | 25.91
|  |  |  | Valor do BDI => | 0 |  | Valor com BDI => |  | 143.61
[6 empty] | Quant. => | 0 | Preço Total => | 0
15.3.9 | Código | Banco | Descrição | Tipo |  | Und | Quant. | Porcent. | Valor Unit | Total
Composição | CLIM.001110 | Próprio | Válvula de bloqueio tipo esfera 3/8" para tubulação frigorígena, incluindo acessórios e consumíveis para instalação. Ref.: Modelo GBC da Danfoss ou equivalente técnico | INES - INSTALAÇÕES ESPECIAIS |  | unid | 1 |  | 172.12 | 172.12
Composição Auxiliar | 88279 | SINAPI | MONTADOR ELETROMECÃNICO COM ENCARGOS COMPLEMENTARES | SEDI - SERVIÇOS DIVERSOS |  | H | 0.5 |  | 41.16 | 20.58
Composição Auxiliar | 88243 | SINAPI | AJUDANTE ESPECIALIZADO COM ENCARGOS COMPLEMENTARES | SEDI - SERVIÇOS DIVERSOS |  | H | 0.5 |  | 26.89 | 13.44
Insumo | 00001219 | Próprio | Válvula de bloqueio tipo esfera para rede frigorigena sistema VRF em Cobre, Ø3/8" - REF.: MODELO GBC DA DANFOSS OU EQUIVALENTE | Material |  | un | 1 |  | 138.1 | 138.1
|  |  |  | MO sem LS => | 25.91 | LS => | 0 | MO com LS => | 25.91
|  |  |  | Valor do BDI => | 0 |  | Valor com BDI => |  | 172.12
[6 empty] | Quant. => | 0 | Preço Total => | 0
15.3.10 | Código | Banco | Descrição | Tipo |  | Und | Quant. | Porcent. | Valor Unit | Total
Composição | CLIM.001112 | Próprio | Válvula de bloqueio tipo esfera 5/8" para tubulação frigorígena, incluindo acessórios e consumíveis para instalação. Ref.: Modelo GBC da Danfoss ou equivalente técnico | INES - INSTALAÇÕES ESPECIAIS |  | unid | 1 |  | 163.92 | 163.92
Composição Auxiliar | 88279 | SINAPI | MONTADOR ELETROMECÃNICO COM ENCARGOS COMPLEMENTARES | SEDI - SERVIÇOS DIVERSOS |  | H | 0.5 |  | 41.16 | 20.58
Composição Auxiliar | 88243 | SINAPI | AJUDANTE ESPECIALIZADO COM ENCARGOS COMPLEMENTARES | SEDI - SERVIÇOS DIVERSOS |  | H | 0.5 |  | 26.89 | 13.44
Insumo | 00001218 | Próprio | Válvula de bloqueio tipo esfera para rede frigorigena sistema VRF em Cobre, Ø5/8" - REF.: MODELO GBC DA DANFOSS OU EQUIVALENTE | Material |  | un | 1 |  | 129.9 | 129.9
|  |  |  | MO sem LS => | 25.91 | LS => | 0 | MO com LS => | 25.91
|  |  |  | Valor do BDI => | 0 |  | Valor com BDI => |  | 163.92
[6 empty] | Quant. => | 0 | Preço Total => | 0
15.3.11 | Código | Banco | Descrição | Tipo |  | Und | Quant. | Porcent. | Valor Unit | Total
Composição | CLIM.002599 | Próprio | Válvula de bloqueio tipo esfera 3/4" para tubulação frigorígena, incluindo acessórios e consumíveis para instalação. Ref.: Modelo GBC da Danfoss ou equivalente técnico | INES - INSTALAÇÕES ESPECIAIS |  | unid | 1 |  | 236.88 | 236.88
Composição Auxiliar | 88279 | SINAPI | MONTADOR ELETROMECÃNICO COM ENCARGOS COMPLEMENTARES | SEDI - SERVIÇOS DIVERSOS |  | H | 0.5 |  | 41.16 | 20.58
Composição Auxiliar | 88243 | SINAPI | AJUDANTE ESPECIALIZADO COM ENCARGOS COMPLEMENTARES | SEDI - SERVIÇOS DIVERSOS |  | H | 0.5 |  | 26.89 | 13.44
Insumo | 00005646 | Próprio | Válvula de bloqueio tipo esfera para rede frigorigena sistema VRF em Cobre, Ø3/4" - REF.: MODELO GBC DA DANFOSS OU EQUIVALENTE | Material |  | UN | 1 |  | 202.86 | 202.86
|  |  |  | MO sem LS => | 25.91 | LS => | 0 | MO com LS => | 25.91
|  |  |  | Valor do BDI => | 0 |  | Valor com BDI => |  | 236.88
[6 empty] | Quant. => | 0 | Preço Total => | 0
15.3.12 |  |  | Carga de Gás Refrigerante | [6 empty] | 0
15.3.12.1 | Código | Banco | Descrição | Tipo |  | Und | Quant. | Porcent. | Valor Unit | Total
Composição | 070401 | SBC | GAS REFRIGERANTE R410 | INSTALACOES MECANICAS - AR CONDICIONADO |  | KG | 1 |  | 77.89 | 77.89
Composição Auxiliar | 88250 | SINAPI | AUXILIAR DE MECÂNICO COM ENCARGOS COMPLEMENTARES | SEDI - SERVIÇOS DIVERSOS |  | H | 0.25 |  | 26.91 | 6.72
Composição Auxiliar | 88275 | SINAPI | MECÃNICO DE EQUIPAMENTOS PESADOS COM ENCARGOS COMPLEMENTARES | SEDI - SERVIÇOS DIVERSOS |  | H | 0.25 |  | 41.7 | 10.42
Insumo | 004817 | SBC | GAS REFRIGERANTE R 410 | Material |  | KG | 1 |  | 60.75 | 60.75
|  |  |  | MO sem LS => | 13.64 | LS => | 0 | MO com LS => | 13.64
|  |  |  | Valor do BDI => | 0 |  | Valor com BDI => |  | 77.89
[6 empty] | Quant. => | 0 | Preço Total => | 0
15.3.12.2 | Código | Banco | Descrição | Tipo |  | Und | Quant. | Porcent. | Valor Unit | Total
Composição | CLIM.000250 | Próprio | Carga de Gás Refrigerante, tipo R-407c. Inclui aferição e ajuste da carga para o equipamento, conforme especificação do seu fabricante. As medições deverão ser organizadas em relatório a ser submetido à fiscalização. Ref.: DuPont, ou equivalente técnico | INES - INSTALAÇÕES ESPECIAIS |  | kg | 1 |  | 72.34 | 72.34
Composição Auxiliar | 88279 | SINAPI | MONTADOR ELETROMECÃNICO COM ENCARGOS COMPLEMENTARES | SEDI - SERVIÇOS DIVERSOS |  | H | 0.25 |  | 41.16 | 10.29
Composição Auxiliar | 88243 | SINAPI | AJUDANTE ESPECIALIZADO COM ENCARGOS COMPLEMENTARES | SEDI - SERVIÇOS DIVERSOS |  | H | 0.25 |  | 26.89 | 6.72
Insumo | 070002 | SBC | GAS REFRIGERANTE R 407 CILINDRO 11,3KG | Material |  | UN | 0.09 |  | 614.87 | 55.33
|  |  |  | MO sem LS => | 12.95 | LS => | 0 | MO com LS => | 12.95
|  |  |  | Valor do BDI => | 0 |  | Valor com BDI => |  | 72.34
[6 empty] | Quant. => | 0 | Preço Total => | 0
15.3.12.3 | Código | Banco | Descrição | Tipo |  | Und | Quant. | Porcent. | Valor Unit | Total
Composição | 070461 | SBC | GAS REFRIGERANTE R-134A (botijao 13.600 Kg ) | INSTALACOES MECANICAS - AR CONDICIONADO |  | KG | 1 |  | 66.62 | 66.62
Composição Auxiliar | 88250 | SINAPI | AUXILIAR DE MECÂNICO COM ENCARGOS COMPLEMENTARES | SEDI - SERVIÇOS DIVERSOS |  | H | 0.25 |  | 26.91 | 6.72
Composição Auxiliar | 88275 | SINAPI | MECÃNICO DE EQUIPAMENTOS PESADOS COM ENCARGOS COMPLEMENTARES | SEDI - SERVIÇOS DIVERSOS |  | H | 0.25 |  | 41.7 | 10.42
Insumo | 203067 | SBC | GAS REFRIGERANTE R-134A | Material |  | KG | 1 |  | 49.48 | 49.48
|  |  |  | MO sem LS => | 13.64 | LS => | 0 | MO com LS => | 13.64
|  |  |  | Valor do BDI => | 0 |  | Valor com BDI => |  | 66.62
[6 empty] | Quant. => | 0 | Preço Total => | 0
15.4 |  |  | INSTALAÇÕES ELÉTRICAS DE CLIMATIZAÇÃO | [6 empty] | 0
15.4.1 | Código | Banco | Descrição | Tipo |  | Und | Quant. | Porcent. | Valor Unit | Total
Composição | INEL.001007 | Próprio | Quadro elétrico de sobrepor, dimensões mínimas de 600x400x200mm, montado conforme recomendações da NBR-IEC-60439-1, com pintura na cor cinza clara e placa de montagem laranja com parafuso para aterramento, incluindo fiações, borneiras e acessórios para instalação (Trilhos, barramentos, porcas arruelas, isolação, espaçadores, entre outros). | INEL - INSTALAÇÃO ELÉTRICA/ELETRIFICAÇÃO E ILUMINAÇÃO EXTERNA |  | CJ | 1 |  | 1027 | 1027
Composição Auxiliar | 88264 | SINAPI | ELETRICISTA COM ENCARGOS COMPLEMENTARES | SEDI - SERVIÇOS DIVERSOS |  | H | 2 |  | 33.79 | 67.58
Composição Auxiliar | 88247 | SINAPI | AUXILIAR DE ELETRICISTA COM ENCARGOS COMPLEMENTARES | SEDI - SERVIÇOS DIVERSOS |  | H | 2 |  | 27.68 | 55.36
Insumo | 011597 | SBC | BARRAMENTO TRIFASICO 100A PARA ATE 34 DISJUNTORES CEMAR | Material |  | UN | 1 |  | 322.66 | 322.66
Insumo | 001156 | SBC | QUADRO - CAIXA HERMETICA PARA QUADRO DE COMANDO 60x50x30cm | Material |  | UN | 1 |  | 581.4 | 581.4
|  |  |  | MO sem LS => | 90.18 | LS => | 0 | MO com LS => | 90.18
|  |  |  | Valor do BDI => | 0 |  | Valor com BDI => |  | 1027
[6 empty] | Quant. => | 0 | Preço Total => | 0
15.4.2 | Código | Banco | Descrição | Tipo |  | Und | Quant. | Porcent. | Valor Unit | Total
Composição | INEL.000767 | Próprio | Contatora tripolar para força, bobina 24V, com contados auxiliares 1NA + 1 NF, corrente nominal de 25 A. Ref.: Siemens, WEG, Coel ou equivalente técnico | INEL - INSTALAÇÃO ELÉTRICA/ELETRIFICAÇÃO E ILUMINAÇÃO EXTERNA |  | un | 1 |  | 218.24 | 218.24
Composição Auxiliar | 88264 | SINAPI | ELETRICISTA COM ENCARGOS COMPLEMENTARES | SEDI - SERVIÇOS DIVERSOS |  | H | 0.5 |  | 33.79 | 16.89
Composição Auxiliar | 88247 | SINAPI | AUXILIAR DE ELETRICISTA COM ENCARGOS COMPLEMENTARES | SEDI - SERVIÇOS DIVERSOS |  | H | 0.5 |  | 27.68 | 13.84
Insumo | 00001619 | SINAPI | CONTATOR TRIPOLAR, CORRENTE DE 25 A, TENSAO NOMINAL DE *500* V, CATEGORIA AC-2 E AC-3 | Material |  | UN | 1 |  | 187.51 | 187.51
|  |  |  | MO sem LS => | 22.54 | LS => | 0 | MO com LS => | 22.54
|  |  |  | Valor do BDI => | 0 |  | Valor com BDI => |  | 218.24
[6 empty] | Quant. => | 0 | Preço Total => | 0
15.4.3 | Código | Banco | Descrição | Tipo |  | Und | Quant. | Porcent. | Valor Unit | Total
Composição | INEL.000602 | Próprio | Fornecimento e Instalação de Relé Auxiliar para comando, bobina 24V, com um contato. Ref.: Modelo AR-1/24 da Coel ou equivalente técnico | INEL - INSTALAÇÃO ELÉTRICA/ELETRIFICAÇÃO E ILUMINAÇÃO EXTERNA |  | UN | 1 |  | 72.99 | 72.99
Composição Auxiliar | 88247 | SINAPI | AUXILIAR DE ELETRICISTA COM ENCARGOS COMPLEMENTARES | SEDI - SERVIÇOS DIVERSOS |  | H | 0.3 |  | 27.68 | 8.3
Composição Auxiliar | 88264 | SINAPI | ELETRICISTA COM ENCARGOS COMPLEMENTARES | SEDI - SERVIÇOS DIVERSOS |  | H | 0.3 |  | 33.79 | 10.13
Insumo | 00000854 | Próprio | Relé Auxiliar para comando, bobina 24V, com um contato. Ref.: Modelo AR-1/24 da Coel ou equivalente técnico | Material |  | unid | 1 |  | 54.56 | 54.56
|  |  |  | MO sem LS => | 13.52 | LS => | 0 | MO com LS => | 13.52
|  |  |  | Valor do BDI => | 0 |  | Valor com BDI => |  | 72.99
[6 empty] | Quant. => | 0 | Preço Total => | 0
15.4.4 | Código | Banco | Descrição | Tipo |  | Und | Quant. | Porcent. | Valor Unit | Total
Composição | INEL.000768 | Próprio | Fornecimento e Instalação de Relé Auxiliar para comando, bobina 220V, com um contato. Ref.: Modelo AR-1/220 da Coel ou equivalente técnico | INEL - INSTALAÇÃO ELÉTRICA/ELETRIFICAÇÃO E ILUMINAÇÃO EXTERNA |  | UN | 1 |  | 73.03 | 73.03
Composição Auxiliar | 88247 | SINAPI | AUXILIAR DE ELETRICISTA COM ENCARGOS COMPLEMENTARES | SEDI - SERVIÇOS DIVERSOS |  | H | 0.3 |  | 27.68 | 8.3
Composição Auxiliar | 88264 | SINAPI | ELETRICISTA COM ENCARGOS COMPLEMENTARES | SEDI - SERVIÇOS DIVERSOS |  | H | 0.3 |  | 33.79 | 10.13
Insumo | 00001162 | Próprio | Relé Auxiliar para comando, bobina 220V, com um contato. Ref.: Modelo AR-1/220da Coel ou equivalente técnico | Material |  | un | 1 |  | 54.6 | 54.6
|  |  |  | MO sem LS => | 13.52 | LS => | 0 | MO com LS => | 13.52
|  |  |  | Valor do BDI => | 0 |  | Valor com BDI => |  | 73.03
[6 empty] | Quant. => | 0 | Preço Total => | 0
15.4.5 | Código | Banco | Descrição | Tipo |  | Und | Quant. | Porcent. | Valor Unit | Total
Composição | INEL.000769 | Próprio | Fornecimento e Instalação de Relé Auxiliar para comando, bobina 24V, com dois contatos. Ref.: Modelo AR-2/24 da Coel ou equivalente técnico | INEL - INSTALAÇÃO ELÉTRICA/ELETRIFICAÇÃO E ILUMINAÇÃO EXTERNA |  | UN | 1 |  | 90.03 | 90.03
Composição Auxiliar | 88247 | SINAPI | AUXILIAR DE ELETRICISTA COM ENCARGOS COMPLEMENTARES | SEDI - SERVIÇOS DIVERSOS |  | H | 0.3 |  | 27.68 | 8.3
Composição Auxiliar | 88264 | SINAPI | ELETRICISTA COM ENCARGOS COMPLEMENTARES | SEDI - SERVIÇOS DIVERSOS |  | H | 0.3 |  | 33.79 | 10.13
Insumo | 00001163 | Próprio | Relé Auxiliar para comando, bobina 24V, com dois contatos. Ref.: Modelo AR-2/24 da Coel ou equivalente técnico | Material |  | un | 1 |  | 71.6 | 71.6
|  |  |  | MO sem LS => | 13.52 | LS => | 0 | MO com LS => | 13.52
|  |  |  | Valor do BDI => | 0 |  | Valor com BDI => |  | 90.03
[6 empty] | Quant. => | 0 | Preço Total => | 0
15.4.6 | Código | Banco | Descrição | Tipo |  | Und | Quant. | Porcent. | Valor Unit | Total
Composição | INEL.000770 | Próprio | Fornecimento e Instalação de Relé Auxiliar para comando, bobina 220V, com dois contatos. Ref.: Modelo AR-2/220 da Coel ou equivalente técnico | INEL - INSTALAÇÃO ELÉTRICA/ELETRIFICAÇÃO E ILUMINAÇÃO EXTERNA |  | UN | 1 |  | 137.43 | 137.43
Composição Auxiliar | 88247 | SINAPI | AUXILIAR DE ELETRICISTA COM ENCARGOS COMPLEMENTARES | SEDI - SERVIÇOS DIVERSOS |  | H | 0.3 |  | 27.68 | 8.3
Composição Auxiliar | 88264 | SINAPI | ELETRICISTA COM ENCARGOS COMPLEMENTARES | SEDI - SERVIÇOS DIVERSOS |  | H | 0.3 |  | 33.79 | 10.13
Insumo | 00001164 | Próprio | Relé Auxiliar para comando, bobina 220V, com dois contatos. Ref.: Modelo AR-2/220 da Coel ou equivalente técnico | Material |  | un | 1 |  | 119 | 119
|  |  |  | MO sem LS => | 13.52 | LS => | 0 | MO com LS => | 13.52
|  |  |  | Valor do BDI => | 0 |  | Valor com BDI => |  | 137.43
[6 empty] | Quant. => | 0 | Preço Total => | 0
15.4.7 | Código | Banco | Descrição | Tipo |  | Und | Quant. | Porcent. | Valor Unit | Total
Composição | INEL.000488 | Próprio | Fornecimento e Instalação de Transformador 220V/24V AC, 60VA. | INEL - INSTALAÇÃO ELÉTRICA/ELETRIFICAÇÃO E ILUMINAÇÃO EXTERNA |  | UN | 1 |  | 155.19 | 155.19
Composição Auxiliar | 88247 | SINAPI | AUXILIAR DE ELETRICISTA COM ENCARGOS COMPLEMENTARES | SEDI - SERVIÇOS DIVERSOS |  | H | 0.35 |  | 27.68 | 9.68
Composição Auxiliar | 88264 | SINAPI | ELETRICISTA COM ENCARGOS COMPLEMENTARES | SEDI - SERVIÇOS DIVERSOS |  | H | 0.35 |  | 33.79 | 11.82
Insumo | 00000780 | Próprio | Transformador 220V/24V AC, 60VA. | Material |  | unid. | 1 |  | 133.69 | 133.69
|  |  |  | MO sem LS => | 15.78 | LS => | 0 | MO com LS => | 15.78
|  |  |  | Valor do BDI => | 0 |  | Valor com BDI => |  | 155.19
[6 empty] | Quant. => | 0 | Preço Total => | 0
15.4.8 | Código | Banco | Descrição | Tipo |  | Und | Quant. | Porcent. | Valor Unit | Total
Composição | INHI.000005 | Próprio | Fornecimento e Instalação de Chave de Fluxo para água com conexão de 1 polegada e palhetas de 1 a 6 polegadas | INHI - INSTALAÇÕES HIDROS SANITÁRIAS |  | UN | 1 |  | 214.4 | 214.4
Composição Auxiliar | 88248 | SINAPI | AUXILIAR DE ENCANADOR OU BOMBEIRO HIDRÁULICO COM ENCARGOS COMPLEMENTARES | SEDI - SERVIÇOS DIVERSOS |  | H | 1 |  | 26.7 | 26.7
Composição Auxiliar | 88267 | SINAPI | ENCANADOR OU BOMBEIRO HIDRÁULICO COM ENCARGOS COMPLEMENTARES | SEDI - SERVIÇOS DIVERSOS |  | H | 1 |  | 32.7 | 32.7
Insumo | 001854 | SBC | CHAVE DE FLUXO FLUXOSTATO 1" RINNAI | Material |  | UN | 1 |  | 155 | 155
|  |  |  | MO sem LS => | 44.36 | LS => | 0 | MO com LS => | 44.36
|  |  |  | Valor do BDI => | 0 |  | Valor com BDI => |  | 214.4
[6 empty] | Quant. => | 0 | Preço Total => | 0
15.4.9 | Código | Banco | Descrição | Tipo |  | Und | Quant. | Porcent. | Valor Unit | Total
Composição | INEL.000300 | Próprio | Controlador digital programável, com sensor de temperatura remoto, programação horária/semanal (com possibilidade de inserção de feriados) e indicador de falhas. Ref.: Controlador Programável MDX da Mercato ou equivalente técnico Obs.: A equipe de instalação deverá entregar o controlador devidamente calibrado e com programação setada conforme orientações e necessidades da unidade. Caso o controlador adquirido NÃO seja 24V, a empresa instaladora deverá adequar os demais componentes do quadro, a fim de garantir o perfeito funcionamento do mesmo. | INEL - INSTALAÇÃO ELÉTRICA/ELETRIFICAÇÃO E ILUMINAÇÃO EXTERNA |  | un | 1 |  | 1123.11 | 1123.11
Composição Auxiliar | 88279 | SINAPI | MONTADOR ELETROMECÃNICO COM ENCARGOS COMPLEMENTARES | SEDI - SERVIÇOS DIVERSOS |  | H | 2.5 |  | 41.16 | 102.9
Composição Auxiliar | 88243 | SINAPI | AJUDANTE ESPECIALIZADO COM ENCARGOS COMPLEMENTARES | SEDI - SERVIÇOS DIVERSOS |  | H | 2.5 |  | 26.89 | 67.22
Insumo | 036419 | SBC | CONTROLADOR LOGICO PROGRAMAVEL CLP, 8 ENTRADAS, 4 SAIDAS, LOGO DA SIEMENS | Material |  | UN | 1 |  | 952.99 | 952.99
|  |  |  | MO sem LS => | 129.57 | LS => | 0 | MO com LS => | 129.57
|  |  |  | Valor do BDI => | 0 |  | Valor com BDI => |  | 1123.11
[6 empty] | Quant. => | 0 | Preço Total => | 0
15.4.10 | Código | Banco | Descrição | Tipo |  | Und | Quant. | Porcent. | Valor Unit | Total
Composição | CLIM.000847 | Próprio | Inversores de Frequência Modelo CFW-501 do Fabricante WEG | INES - INSTALAÇÕES ESPECIAIS |  | PÇ | 1 |  | 7796.63 | 7796.63
Composição Auxiliar | 88279 | SINAPI | MONTADOR ELETROMECÃNICO COM ENCARGOS COMPLEMENTARES | SEDI - SERVIÇOS DIVERSOS |  | H | 1.5 |  | 41.16 | 61.74
Composição Auxiliar | 88243 | SINAPI | AJUDANTE ESPECIALIZADO COM ENCARGOS COMPLEMENTARES | SEDI - SERVIÇOS DIVERSOS |  | H | 1.5 |  | 26.89 | 40.33
Insumo | P.17.000.042200 | CPOS/CDHU | Inversor de frequência para variação de velocidade em motores, potência de 0,25 a 20 cv; ref. CFW500D31P0T4DB20 da Weg ou equivalente | Material |  | UN | 1 |  | 7694.56 | 7694.56
|  |  |  | MO sem LS => | 77.74 | LS => | 0 | MO com LS => | 77.74
|  |  |  | Valor do BDI => | 0 |  | Valor com BDI => |  | 7796.63
[6 empty] | Quant. => | 0 | Preço Total => | 0
15.4.11 | Código | Banco | Descrição | Tipo |  | Und | Quant. | Porcent. | Valor Unit | Total
Composição | 070998 | SBC | TERMOSTATO PARA CONTROLE DE FAN&COIL | INSTALACOES MECANICAS - AR CONDICIONADO |  | UN | 1 |  | 219.73 | 219.73
Composição Auxiliar | 88250 | SINAPI | AUXILIAR DE MECÂNICO COM ENCARGOS COMPLEMENTARES | SEDI - SERVIÇOS DIVERSOS |  | H | 0.741 |  | 26.91 | 19.94
Composição Auxiliar | 88275 | SINAPI | MECÃNICO DE EQUIPAMENTOS PESADOS COM ENCARGOS COMPLEMENTARES | SEDI - SERVIÇOS DIVERSOS |  | H | 0.741 |  | 41.7 | 30.89
Insumo | 006934 | SBC | TERMOSTATO - CONTROLADOR DE TEMPERATURA DIGITAL MT512-E BIVOLT FULL GAUCE | Material |  | UN | 1 |  | 168.9 | 168.9
|  |  |  | MO sem LS => | 40.42 | LS => | 0 | MO com LS => | 40.42
|  |  |  | Valor do BDI => | 0 |  | Valor com BDI => |  | 219.73
[6 empty] | Quant. => | 0 | Preço Total => | 0
15.4.12 | Código | Banco | Descrição | Tipo |  | Und | Quant. | Porcent. | Valor Unit | Total
Composição | CLIM.000848 | Próprio | Sensor de temperatura ambiente modelo MDR ref. Mercato | INES - INSTALAÇÕES ESPECIAIS |  | PÇ | 1 |  | 542.81 | 542.81
Composição Auxiliar | 88279 | SINAPI | MONTADOR ELETROMECÃNICO COM ENCARGOS COMPLEMENTARES | SEDI - SERVIÇOS DIVERSOS |  | H | 1.5 |  | 41.16 | 61.74
Composição Auxiliar | 88243 | SINAPI | AJUDANTE ESPECIALIZADO COM ENCARGOS COMPLEMENTARES | SEDI - SERVIÇOS DIVERSOS |  | H | 1.5 |  | 26.89 | 40.33
Insumo | 001868 | SBC | TERMOSTATO DIGITAL - MERCATO ILH-107-R | Material |  | UN | 1 |  | 440.74 | 440.74
|  |  |  | MO sem LS => | 77.74 | LS => | 0 | MO com LS => | 77.74
|  |  |  | Valor do BDI => | 0 |  | Valor com BDI => |  | 542.81
[6 empty] | Quant. => | 0 | Preço Total => | 0
15.4.13 | Código | Banco | Descrição | Tipo |  | Und | Quant. | Porcent. | Valor Unit | Total
Composição | CLIM.000849 | Próprio | Transmissor de Temperatura para rede de duto sua Ref. Dwyer e modelo BTT-D08-1 o transmissor é composto de Caixa Plástica IP-66 com Proteção UV seu Sinal de Saída de 4 a 20mA tendo sua Alimentação Elétrica de 13 a 36VDC tendo uma Acuracidade de 0,5°C quando aplicado entre 0 e 60°C possui Sensor de temperatura em invólucro com tubo de aço inox AISI 304 SS | INES - INSTALAÇÕES ESPECIAIS |  | PÇ | 1 |  | 1938.94 | 1938.94
Composição Auxiliar | 88279 | SINAPI | MONTADOR ELETROMECÃNICO COM ENCARGOS COMPLEMENTARES | SEDI - SERVIÇOS DIVERSOS |  | H | 1 |  | 41.16 | 41.16
Composição Auxiliar | 88243 | SINAPI | AJUDANTE ESPECIALIZADO COM ENCARGOS COMPLEMENTARES | SEDI - SERVIÇOS DIVERSOS |  | H | 1 |  | 26.89 | 26.89
Insumo | 002833 | SBC | SENSOR DE TEMPERATURA E UMIDADE DUTO 2% DWYER | Material |  | UN | 1 |  | 1870.89 | 1870.89
|  |  |  | MO sem LS => | 51.83 | LS => | 0 | MO com LS => | 51.83
|  |  |  | Valor do BDI => | 0 |  | Valor com BDI => |  | 1938.94
[6 empty] | Quant. => | 0 | Preço Total => | 0
15.4.14 | Código | Banco | Descrição | Tipo |  | Und | Quant. | Porcent. | Valor Unit | Total
Composição | CLIM.000850 | Próprio | Transmissor de Pressão diferencial para ar modelo 616KD-01 ele permitirá a realização de medições de pressões diferenciais de até 50mmca e constitui de Caixa Plástica IP-20 com Sinal de Saída de 4 a 20mA sua Alimentação Elétrica de 10 a 35VDC e uma Acuracidade de 2% sua Ref. Dwyer | INES - INSTALAÇÕES ESPECIAIS |  | PÇ | 1 |  | 1242.87 | 1242.87
Composição Auxiliar | 88279 | SINAPI | MONTADOR ELETROMECÃNICO COM ENCARGOS COMPLEMENTARES | SEDI - SERVIÇOS DIVERSOS |  | H | 1 |  | 41.16 | 41.16
Composição Auxiliar | 88243 | SINAPI | AJUDANTE ESPECIALIZADO COM ENCARGOS COMPLEMENTARES | SEDI - SERVIÇOS DIVERSOS |  | H | 1 |  | 26.89 | 26.89
Insumo | P.17.000.030704 | CPOS/CDHU | Transmissor de pressão diferencial, operação de 0 a 750 Pa | Material |  | UN | 1 |  | 1174.82 | 1174.82
|  |  |  | MO sem LS => | 51.83 | LS => | 0 | MO com LS => | 51.83
|  |  |  | Valor do BDI => | 0 |  | Valor com BDI => |  | 1242.87
[6 empty] | Quant. => | 0 | Preço Total => | 0
15.4.15 | Código | Banco | Descrição | Tipo |  | Und | Quant. | Porcent. | Valor Unit | Total
Composição | 070306 | SBC | SENSOR DE TEMPERATURA E UMIDADE DUTO 2% DWYER RHP-2D11 | INSTALACOES MECANICAS - AR CONDICIONADO |  | UN | 1 |  | 1913.91 | 1913.91
Composição Auxiliar | 88247 | SINAPI | AUXILIAR DE ELETRICISTA COM ENCARGOS COMPLEMENTARES | SEDI - SERVIÇOS DIVERSOS |  | H | 0.7 |  | 27.68 | 19.37
Composição Auxiliar | 88264 | SINAPI | ELETRICISTA COM ENCARGOS COMPLEMENTARES | SEDI - SERVIÇOS DIVERSOS |  | H | 0.7 |  | 33.79 | 23.65
Insumo | 002833 | SBC | SENSOR DE TEMPERATURA E UMIDADE DUTO 2% DWYER | Material |  | UN | 1 |  | 1870.89 | 1870.89
|  |  |  | MO sem LS => | 31.56 | LS => | 0 | MO com LS => | 31.56
|  |  |  | Valor do BDI => | 0 |  | Valor com BDI => |  | 1913.91
[6 empty] | Quant. => | 0 | Preço Total => | 0
15.4.16 | Código | Banco | Descrição | Tipo |  | Und | Quant. | Porcent. | Valor Unit | Total
Composição | 070235 | SBC | RESISTENCIA REAL ALETADA 2.0KW 220V 500MM FIXACAO FRONTAL | INSTALACOES MECANICAS - AR CONDICIONADO |  | UN | 1 |  | 233.52 | 233.52
Composição Auxiliar | 88247 | SINAPI | AUXILIAR DE ELETRICISTA COM ENCARGOS COMPLEMENTARES | SEDI - SERVIÇOS DIVERSOS |  | H | 2.3 |  | 27.68 | 63.66
Composição Auxiliar | 88264 | SINAPI | ELETRICISTA COM ENCARGOS COMPLEMENTARES | SEDI - SERVIÇOS DIVERSOS |  | H | 2.3 |  | 33.79 | 77.71
Insumo | 010364 | SBC | RESISTENCIA REAL ALETADA 2.0KW 220V 500mm FIXACAO FRONTAL | Material |  | UN | 1 |  | 92.15 | 92.15
|  |  |  | MO sem LS => | 103.7 | LS => | 0 | MO com LS => | 103.7
|  |  |  | Valor do BDI => | 0 |  | Valor com BDI => |  | 233.52
[6 empty] | Quant. => | 0 | Preço Total => | 0
15.4.17 | Código | Banco | Descrição | Tipo |  | Und | Quant. | Porcent. | Valor Unit | Total
Composição | CLIM.003784 | Próprio | Fornecimento e Instalação de Ionizador para ar condicionado | INES - INSTALAÇÕES ESPECIAIS |  | un | 1 |  | 139.97 | 139.97
Composição Auxiliar | 100308 | SINAPI | MECÂNICO DE REFRIGERAÇÃO COM ENCARGOS COMPLEMENTARES | SEDI - SERVIÇOS DIVERSOS |  | H | 0.5 |  | 30.44 | 15.22
Composição Auxiliar | 88241 | SINAPI | AJUDANTE DE OPERAÇÃO EM GERAL COM ENCARGOS COMPLEMENTARES | SEDI - SERVIÇOS DIVERSOS |  | H | 0.5 |  | 28.7 | 14.35
Insumo | 00008276 | Próprio | Ionizador para ar condicionado | Material |  | un | 1 |  | 110.4 | 110.4
|  |  |  | MO sem LS => | 21.37 | LS => | 0 | MO com LS => | 21.37
|  |  |  | Valor do BDI => | 0 |  | Valor com BDI => |  | 139.97
[6 empty] | Quant. => | 0 | Preço Total => | 0
15.4.18 | Código | Banco | Descrição | Tipo |  | Und | Quant. | Porcent. | Valor Unit | Total
Composição | 071855 | SBC | ATUADOR PARA DAMPER PROPORCIONAL 415NM - BELIMO FSAF24A | INSTALACOES MECANICAS - VAPOR E CALEFACAO |  | UN | 1 |  | 2530.81 | 2530.81
Composição Auxiliar | 88250 | SINAPI | AUXILIAR DE MECÂNICO COM ENCARGOS COMPLEMENTARES | SEDI - SERVIÇOS DIVERSOS |  | H | 2.5 |  | 26.91 | 67.27
Composição Auxiliar | 88275 | SINAPI | MECÃNICO DE EQUIPAMENTOS PESADOS COM ENCARGOS COMPLEMENTARES | SEDI - SERVIÇOS DIVERSOS |  | H | 2.5 |  | 41.7 | 104.25
Insumo | 002540 | SBC | ATUADOR PARA DAMPER PROPORCIONAL 40 NM - BELIMO GMB24-SR | Material |  | UN | 1 |  | 2359.29 | 2359.29
|  |  |  | MO sem LS => | 136.42 | LS => | 0 | MO com LS => | 136.42
|  |  |  | Valor do BDI => | 0 |  | Valor com BDI => |  | 2530.81
[6 empty] | Quant. => | 0 | Preço Total => | 0
15.4.19 | Código | Banco | Descrição | Tipo |  | Und | Quant. | Porcent. | Valor Unit | Total
Composição | CLIM.003783 | Próprio | Purificador de ar para dutos. Ref.: Ecoquest AC250 ou equivalente técnico | INES - INSTALAÇÕES ESPECIAIS |  | un | 1 |  | 3147.77 | 3147.77
Composição Auxiliar | 100308 | SINAPI | MECÂNICO DE REFRIGERAÇÃO COM ENCARGOS COMPLEMENTARES | SEDI - SERVIÇOS DIVERSOS |  | H | 0.75 |  | 30.44 | 22.83
Composição Auxiliar | 88241 | SINAPI | AJUDANTE DE OPERAÇÃO EM GERAL COM ENCARGOS COMPLEMENTARES | SEDI - SERVIÇOS DIVERSOS |  | H | 0.75 |  | 28.7 | 21.52
Insumo | 00008275 | Próprio | Purificador de ar para dutos. Ref.: Ecoquest AC250 ou equivalente técnico | Material |  | un | 1 |  | 3103.42 | 3103.42
|  |  |  | MO sem LS => | 32.05 | LS => | 0 | MO com LS => | 32.05
|  |  |  | Valor do BDI => | 0 |  | Valor com BDI => |  | 3147.77
[6 empty] | Quant. => | 0 | Preço Total => | 0
15.5 |  |  | ITENS E SERVIÇOS DIVERSOS | [6 empty] | 0
15.5.1 | Código | Banco | Descrição | Tipo |  | Und | Quant. | Porcent. | Valor Unit | Total
Composição | CLIM.000141 | Próprio | Amortecedor de impacto e vibração, tipo sapata, de borracha, altura 25mm mínimo, capacidade de 700kg. | INES - INSTALAÇÕES ESPECIAIS |  | un | 1 |  | 73.11 | 73.11
Composição Auxiliar | 88279 | SINAPI | MONTADOR ELETROMECÃNICO COM ENCARGOS COMPLEMENTARES | SEDI - SERVIÇOS DIVERSOS |  | H | 0.25 |  | 41.16 | 10.29
Composição Auxiliar | 88243 | SINAPI | AJUDANTE ESPECIALIZADO COM ENCARGOS COMPLEMENTARES | SEDI - SERVIÇOS DIVERSOS |  | H | 0.25 |  | 26.89 | 6.72
Insumo | 203033 | SBC | AMORTECEDOR DE VIBRACAO (CALCO)BORRACHA/NEOPRENE, G1500KG | Material |  | UN | 1 |  | 56.1 | 56.1
|  |  |  | MO sem LS => | 12.95 | LS => | 0 | MO com LS => | 12.95
|  |  |  | Valor do BDI => | 0 |  | Valor com BDI => |  | 73.11
[6 empty] | Quant. => | 0 | Preço Total => | 0
15.5.2 | Código | Banco | Descrição | Tipo |  | Und | Quant. | Porcent. | Valor Unit | Total
Composição | CLIM.000140 | Próprio | Amortecedor de impacto e vibração, tipo coxim de borracha, dimensões Ø50x50mm, c/ parafuso de ajuste até 3/8", capacidade 150kg. | INES - INSTALAÇÕES ESPECIAIS |  | un | 1 |  | 23.79 | 23.79
Composição Auxiliar | 88279 | SINAPI | MONTADOR ELETROMECÃNICO COM ENCARGOS COMPLEMENTARES | SEDI - SERVIÇOS DIVERSOS |  | H | 0.1 |  | 41.16 | 4.11
Composição Auxiliar | 88243 | SINAPI | AJUDANTE ESPECIALIZADO COM ENCARGOS COMPLEMENTARES | SEDI - SERVIÇOS DIVERSOS |  | H | 0.1 |  | 26.89 | 2.68
Insumo | 063626 | SBC | AMORTECEDOR DE VIBRACAO (CALCO) EM BORRACHA/NEOPRENE, 50x50x15mm | Material |  | UN | 1 |  | 17 | 17
|  |  |  | MO sem LS => | 5.17 | LS => | 0 | MO com LS => | 5.17
|  |  |  | Valor do BDI => | 0 |  | Valor com BDI => |  | 23.79
[6 empty] | Quant. => | 0 | Preço Total => | 0
15.5.3 | Código | Banco | Descrição | Tipo |  | Und | Quant. | Porcent. | Valor Unit | Total
Composição | CLIM.000260 | Próprio | Conjunto com 04 unidades de Isoamortecedores, a base de molas helicodais de aço, com placas resilientes para fixação. Ref.: Linha D1B-33 da Gerb ou equivalente técnico | INEL - INSTALAÇÃO ELÉTRICA/ELETRIFICAÇÃO E ILUMINAÇÃO EXTERNA |  | cj | 1 |  | 354.61 | 354.61
Composição Auxiliar | 88279 | SINAPI | MONTADOR ELETROMECÃNICO COM ENCARGOS COMPLEMENTARES | SEDI - SERVIÇOS DIVERSOS |  | H | 1 |  | 41.16 | 41.16
Composição Auxiliar | 88243 | SINAPI | AJUDANTE ESPECIALIZADO COM ENCARGOS COMPLEMENTARES | SEDI - SERVIÇOS DIVERSOS |  | H | 1 |  | 26.89 | 26.89
Insumo | 010031 | SBC | AMORTECEDOR COXIM III 3/8 70x70mm VIBRA-STOP | Material |  | UN | 4 |  | 71.64 | 286.56
|  |  |  | MO sem LS => | 51.83 | LS => | 0 | MO com LS => | 51.83
|  |  |  | Valor do BDI => | 0 |  | Valor com BDI => |  | 354.61
[6 empty] | Quant. => | 0 | Preço Total => | 0
15.5.4 | Código | Banco | Descrição | Tipo |  | Und | Quant. | Porcent. | Valor Unit | Total
Composição | CLIM.000261 | Próprio | Conjunto com 04 unidades de Isoamortecedores, a base de molas helicodais de aço, com placas resilientes para fixação. Ref.: Linha D1B-34 da Gerb ou equivalente técnico | INEL - INSTALAÇÃO ELÉTRICA/ELETRIFICAÇÃO E ILUMINAÇÃO EXTERNA |  | cj | 1 |  | 360.01 | 360.01
Composição Auxiliar | 88279 | SINAPI | MONTADOR ELETROMECÃNICO COM ENCARGOS COMPLEMENTARES | SEDI - SERVIÇOS DIVERSOS |  | H | 1 |  | 41.16 | 41.16
Composição Auxiliar | 88243 | SINAPI | AJUDANTE ESPECIALIZADO COM ENCARGOS COMPLEMENTARES | SEDI - SERVIÇOS DIVERSOS |  | H | 1 |  | 26.89 | 26.89
Insumo | 013771 | SBC | AMORTECEDOR (CALCO) - VAC 03 X5 VIBETCH | Material |  | UN | 4 |  | 72.99 | 291.96
|  |  |  | MO sem LS => | 51.83 | LS => | 0 | MO com LS => | 51.83
|  |  |  | Valor do BDI => | 0 |  | Valor com BDI => |  | 360.01
[6 empty] | Quant. => | 0 | Preço Total => | 0
15.5.5 | Código | Banco | Descrição | Tipo |  | Und | Quant. | Porcent. | Valor Unit | Total
Composição | CLIM.000137 | Próprio | Rede de drenagem de condensado em tubo de PVC soldável para água fria, diâmetro 3/4", incluindo espuma elastomérica de células fechadas, conexões, acessórios e insumos necessários à instalação e montagem. Ref.: Tubo Tigre soldável, ou equivalente técnico | INHI - INSTALAÇÕES HIDROS SANITÁRIAS |  | M | 1 |  | 45 | 45
Composição Auxiliar | 88248 | SINAPI | AUXILIAR DE ENCANADOR OU BOMBEIRO HIDRÁULICO COM ENCARGOS COMPLEMENTARES | SEDI - SERVIÇOS DIVERSOS |  | H | 0.45 |  | 26.7 | 12.01
Composição Auxiliar | 88267 | SINAPI | ENCANADOR OU BOMBEIRO HIDRÁULICO COM ENCARGOS COMPLEMENTARES | SEDI - SERVIÇOS DIVERSOS |  | H | 0.45 |  | 32.7 | 14.71
Composição Auxiliar | 91185 | SINAPI | FIXAÇÃO DE TUBOS HORIZONTAIS DE PVC, CPVC OU COBRE DIÂMETROS MENORES OU IGUAIS A 40 MM COM ABRAÇADEIRA METÁLICA FLEXÍVEL 18 MM, FIXADA DIRETAMENTE NA LAJE. AF_05/2015 | INHI - INSTALAÇÕES HIDROS SANITÁRIAS |  | M | 1 |  | 9.16 | 9.16
Insumo | 00038383 | SINAPI | LIXA D'AGUA EM FOLHA, GRAO 100 | Material |  | UN | 0.106 |  | 1.89 | 0.2
Insumo | 00039715 | SINAPI | TUBO DE ESPUMA DE POLIETILENO EXPANDIDO FLEXIVEL PARA ISOLAMENTO TERMICO DE TUBULACAO DE AR CONDICIONADO, AGUA QUENTE, DN 3/4", E= 10 MM | Material |  | M | 1.6 |  | 2.19 | 3.5
Insumo | 00009868 | SINAPI | TUBO PVC, SOLDAVEL, DN 25 MM, AGUA FRIA (NBR-5648) | Material |  | M | 1.15 |  | 4.72 | 5.42
|  |  |  | MO sem LS => | 25.82 | LS => | 0 | MO com LS => | 25.82
|  |  |  | Valor do BDI => | 0 |  | Valor com BDI => |  | 45
[6 empty] | Quant. => | 0 | Preço Total => | 0
15.5.6 | Código | Banco | Descrição | Tipo |  | Und | Quant. | Porcent. | Valor Unit | Total
Composição | INHI.000085 | Próprio | Rede de drenagem de condensado em tubos de PVC soldável para água fria, diâmetro 1", incluindo espuma elastomérica de células fechadas, conexões, acessórios e insumos necessários à instalação e montagem. Ref.: Tubo Tigre soldável, ou equivalente técnico | INHI - INSTALAÇÕES HIDROS SANITÁRIAS |  | m | 1 |  | 33.45 | 33.45
Composição Auxiliar | 88248 | SINAPI | AUXILIAR DE ENCANADOR OU BOMBEIRO HIDRÁULICO COM ENCARGOS COMPLEMENTARES | SEDI - SERVIÇOS DIVERSOS |  | H | 0.35 |  | 26.7 | 9.34
Composição Auxiliar | 88267 | SINAPI | ENCANADOR OU BOMBEIRO HIDRÁULICO COM ENCARGOS COMPLEMENTARES | SEDI - SERVIÇOS DIVERSOS |  | H | 0.35 |  | 32.7 | 11.44
Insumo | 00009868 | SINAPI | TUBO PVC, SOLDAVEL, DN 25 MM, AGUA FRIA (NBR-5648) | Material |  | M | 1.6 |  | 4.72 | 7.55
Insumo | 00039714 | SINAPI | TUBO DE ESPUMA DE POLIETILENO EXPANDIDO FLEXIVEL PARA ISOLAMENTO TERMICO DE TUBULACAO DE AR CONDICIONADO, AGUA QUENTE, DN 1", E= 10 MM | Material |  | M | 1.6 |  | 3.08 | 4.92
Insumo | 00038383 | SINAPI | LIXA D'AGUA EM FOLHA, GRAO 100 | Material |  | UN | 0.106 |  | 1.89 | 0.2
|  |  |  | MO sem LS => | 15.52 | LS => | 0 | MO com LS => | 15.52
|  |  |  | Valor do BDI => | 0 |  | Valor com BDI => |  | 33.45
[6 empty] | Quant. => | 0 | Preço Total => | 0
15.5.7 | Código | Banco | Descrição | Tipo |  | Und | Quant. | Porcent. | Valor Unit | Total
Composição | CLIM.003781 | Próprio | Fornecimento e instalação de junta de expansão de borracha 3" | INES - INSTALAÇÕES ESPECIAIS |  | UN | 1 |  | 467.37 | 467.37
Composição Auxiliar | 88277 | SINAPI | MONTADOR (TUBO AÇO/EQUIPAMENTOS) COM ENCARGOS COMPLEMENTARES | SEDI - SERVIÇOS DIVERSOS |  | H | 1.5 |  | 31.36 | 47.04
Composição Auxiliar | 88243 | SINAPI | AJUDANTE ESPECIALIZADO COM ENCARGOS COMPLEMENTARES | SEDI - SERVIÇOS DIVERSOS |  | H | 1.5 |  | 26.89 | 40.33
Insumo | 00008265 | Próprio | Junta de expansão de borracha 3'' | Material |  | un | 1 |  | 380 | 380
|  |  |  | MO sem LS => | 64.8 | LS => | 0 | MO com LS => | 64.8
|  |  |  | Valor do BDI => | 0 |  | Valor com BDI => |  | 467.37
[6 empty] | Quant. => | 0 | Preço Total => | 0
15.5.8 | Código | Banco | Descrição | Tipo |  | Und | Quant. | Porcent. | Valor Unit | Total
Composição | CLIM.003782 | Próprio | Fornecimento e instalação de junta de expansão de borracha 4" | INES - INSTALAÇÕES ESPECIAIS |  | UN | 1 |  | 580.97 | 580.97
Composição Auxiliar | 88277 | SINAPI | MONTADOR (TUBO AÇO/EQUIPAMENTOS) COM ENCARGOS COMPLEMENTARES | SEDI - SERVIÇOS DIVERSOS |  | H | 1.5 |  | 31.36 | 47.04
Composição Auxiliar | 88243 | SINAPI | AJUDANTE ESPECIALIZADO COM ENCARGOS COMPLEMENTARES | SEDI - SERVIÇOS DIVERSOS |  | H | 1.5 |  | 26.89 | 40.33
Insumo | 00008266 | Próprio | Junta de expansão de borracha 4'' | Material |  | un | 1 |  | 493.6 | 493.6
|  |  |  | MO sem LS => | 64.8 | LS => | 0 | MO com LS => | 64.8
|  |  |  | Valor do BDI => | 0 |  | Valor com BDI => |  | 580.97
[6 empty] | Quant. => | 0 | Preço Total => | 0
15.5.9 | Código | Banco | Descrição | Tipo |  | Und | Quant. | Porcent. | Valor Unit | Total
Composição | CLIM.000263 | Próprio | Suporte metálico tipo mão francesa, tamanho 400mm em aço inoxidável tipo AISI-304 de 0.9mm, típica para unidade condensadora de até 12.000 BTU/h. Inclui acessórios de fixação, sendo que os metálicos (parafusos, arruelas, porcas) devem ser fabricados em aço inoxidável. Obs.: Confirmar capacidade de carga do suporte em relação ao peso do equipamento. | INES - INSTALAÇÕES ESPECIAIS |  | cj | 1 |  | 266.37 | 266.37
Composição Auxiliar | 88279 | SINAPI | MONTADOR ELETROMECÃNICO COM ENCARGOS COMPLEMENTARES | SEDI - SERVIÇOS DIVERSOS |  | H | 0.35 |  | 41.16 | 14.4
Composição Auxiliar | 88243 | SINAPI | AJUDANTE ESPECIALIZADO COM ENCARGOS COMPLEMENTARES | SEDI - SERVIÇOS DIVERSOS |  | H | 0.35 |  | 26.89 | 9.41
Insumo | 004612 | SBC | APOIO EM MAO FRANCESA EM ACO INOXIDAVEL 304 30cm | Material |  | UN | 2 |  | 121.28 | 242.56
|  |  |  | MO sem LS => | 18.13 | LS => | 0 | MO com LS => | 18.13
|  |  |  | Valor do BDI => | 0 |  | Valor com BDI => |  | 266.37
[6 empty] | Quant. => | 0 | Preço Total => | 0
15.5.10 | Código | Banco | Descrição | Tipo |  | Und | Quant. | Porcent. | Valor Unit | Total
Composição | CLIM.000086 | Próprio | Suporte metálico tipo mão francesa, tamanho 500mm em aço inoxidável tipo AISI-304 de 1.2mm, para até 30.000 BTU/h. Inclui acessórios de fixação, sendo que os metálicos (parafusos, arruelas, porcas) devem ser fabricados em aço inoxidável. | INES - INSTALAÇÕES ESPECIAIS |  | cj | 1 |  | 294.89 | 294.89
Composição Auxiliar | 88279 | SINAPI | MONTADOR ELETROMECÃNICO COM ENCARGOS COMPLEMENTARES | SEDI - SERVIÇOS DIVERSOS |  | H | 0.35 |  | 41.16 | 14.4
Composição Auxiliar | 88243 | SINAPI | AJUDANTE ESPECIALIZADO COM ENCARGOS COMPLEMENTARES | SEDI - SERVIÇOS DIVERSOS |  | H | 0.35 |  | 26.89 | 9.41
Insumo | 00000454 | Próprio | Suporte metálico tipo mão francesa, tamanho 500mm em aço inoxidável tipo AISI-304 de 1.2mm, até 30.000 BTU/h, inclui acessórios de fixação | Material |  | cj | 1 |  | 271.08 | 271.08
|  |  |  | MO sem LS => | 18.13 | LS => | 0 | MO com LS => | 18.13
|  |  |  | Valor do BDI => | 0 |  | Valor com BDI => |  | 294.89
[6 empty] | Quant. => | 0 | Preço Total => | 0
15.5.11 | Código | Banco | Descrição | Tipo |  | Und | Quant. | Porcent. | Valor Unit | Total
Composição | CLIM.000027 | Próprio | Suporte metálico tipo mão francesa, tamanho 600mm em aço inoxidável tipo AISI-304 de 1.5mm, típica para unidade condensadora de até 60.000 BTU/h. Inclui acessórios de fixação, sendo que os metálicos (parafusos, arruelas, porcas) devem ser fabricados em aço inoxidável. Obs.: Confirmar capacidade de carga do suporte em relação ao peso do equipamento. | INES - INSTALAÇÕES ESPECIAIS |  | cj | 1 |  | 692.79 | 692.79
Composição Auxiliar | 88243 | SINAPI | AJUDANTE ESPECIALIZADO COM ENCARGOS COMPLEMENTARES | SEDI - SERVIÇOS DIVERSOS |  | H | 0.35 |  | 26.89 | 9.41
Composição Auxiliar | 88279 | SINAPI | MONTADOR ELETROMECÃNICO COM ENCARGOS COMPLEMENTARES | SEDI - SERVIÇOS DIVERSOS |  | H | 0.35 |  | 41.16 | 14.4
Insumo | 00000275 | Próprio | Suporte metálico tipo mão francesa, tamanho 600mm em aço inoxidável tipo AISI-304 de 1.5mm, típica para unidade condensadora de até 60.000 BTU/h. | Material |  | CJ | 1 |  | 668.98 | 668.98
|  |  |  | MO sem LS => | 18.13 | LS => | 0 | MO com LS => | 18.13
|  |  |  | Valor do BDI => | 0 |  | Valor com BDI => |  | 692.79
[6 empty] | Quant. => | 0 | Preço Total => | 0
15.5.12 | Código | Banco | Descrição | Tipo |  | Und | Quant. | Porcent. | Valor Unit | Total
Composição | CLIM.001084 | Próprio | Fornecimento e instalação Plaqueta em acrilico para identificação dos equipamentos e quadros na cor preta e letras brancas. Ref.: Afixgraf ou equivalente | INES - INSTALAÇÕES ESPECIAIS |  | pç | 1 |  | 7.41 | 7.41
Composição Auxiliar | 88243 | SINAPI | AJUDANTE ESPECIALIZADO COM ENCARGOS COMPLEMENTARES | SEDI - SERVIÇOS DIVERSOS |  | H | 0.1 |  | 26.89 | 2.68
Insumo | 00001934 | Próprio | Plaqueta em acrilico para identificação dos equipamentos e quadros na cor preta e letras brancas. Ref.: Afixgraf ou equivalente | Material |  | UN | 1 |  | 4.73 | 4.73
|  |  |  | MO sem LS => | 1.88 | LS => | 0 | MO com LS => | 1.88
|  |  |  | Valor do BDI => | 0 |  | Valor com BDI => |  | 7.41
[6 empty] | Quant. => | 0 | Preço Total => | 0
15.5.13 | Código | Banco | Descrição | Tipo |  | Und | Quant. | Porcent. | Valor Unit | Total
Composição | CLIM.000087 | Próprio | Serviço de recolhimento de gás e óleo, incluindo condicionamento e destinação final, conforme legislação vigente, com apresentação das respectivas documentações comprobatórias. | INES - INSTALAÇÕES ESPECIAIS |  | kg | 1 |  | 34.02 | 34.02
Composição Auxiliar | 88279 | SINAPI | MONTADOR ELETROMECÃNICO COM ENCARGOS COMPLEMENTARES | SEDI - SERVIÇOS DIVERSOS |  | H | 0.5 |  | 41.16 | 20.58
Composição Auxiliar | 88243 | SINAPI | AJUDANTE ESPECIALIZADO COM ENCARGOS COMPLEMENTARES | SEDI - SERVIÇOS DIVERSOS |  | H | 0.5 |  | 26.89 | 13.44
|  |  |  | MO sem LS => | 25.91 | LS => | 0 | MO com LS => | 25.91
|  |  |  | Valor do BDI => | 0 |  | Valor com BDI => |  | 34.02
[6 empty] | Quant. => | 0 | Preço Total => | 0
15.5.14 | Código | Banco | Descrição | Tipo |  | Und | Quant. | Porcent. | Valor Unit | Total
Composição | 93287 | SINAPI | GUINDASTE HIDRÁULICO AUTOPROPELIDO, COM LANÇA TELESCÓPICA 40 M, CAPACIDADE MÁXIMA 60 T, POTÊNCIA 260 KW - CHP DIURNO. AF_03/2016 | CHOR - CUSTOS HORÁRIOS DE MÁQUINAS E EQUIPAMENTOS |  | CHP | 1 |  | 333.61 | 333.61
Composição Auxiliar | 88296 | SINAPI | OPERADOR DE GUINDASTE COM ENCARGOS COMPLEMENTARES | SEDI - SERVIÇOS DIVERSOS |  | H | 1 |  | 36.66 | 36.66
Composição Auxiliar | 93283 | SINAPI | GUINDASTE HIDRÁULICO AUTOPROPELIDO, COM LANÇA TELESCÓPICA 40 M, CAPACIDADE MÁXIMA 60 T, POTÊNCIA 260 KW - DEPRECIAÇÃO. AF_03/2016 | CHOR - CUSTOS HORÁRIOS DE MÁQUINAS E EQUIPAMENTOS |  | H | 1 |  | 96.78 | 96.78
Composição Auxiliar | 93284 | SINAPI | GUINDASTE HIDRÁULICO AUTOPROPELIDO, COM LANÇA TELESCÓPICA 40 M, CAPACIDADE MÁXIMA 60 T, POTÊNCIA 260 KW - JUROS. AF_03/2016 | CHOR - CUSTOS HORÁRIOS DE MÁQUINAS E EQUIPAMENTOS |  | H | 1 |  | 17.42 | 17.42
Composição Auxiliar | 93285 | SINAPI | GUINDASTE HIDRÁULICO AUTOPROPELIDO, COM LANÇA TELESCÓPICA 40 M, CAPACIDADE MÁXIMA 60 T, POTÊNCIA 260 KW - MANUTENÇÃO. AF_03/2016 | CHOR - CUSTOS HORÁRIOS DE MÁQUINAS E EQUIPAMENTOS |  | H | 1 |  | 155.57 | 155.57
Composição Auxiliar | 93286 | SINAPI | GUINDASTE HIDRÁULICO AUTOPROPELIDO, COM LANÇA TELESCÓPICA 40 M, CAPACIDADE MÁXIMA 60 T, POTÊNCIA 260 KW - MATERIAIS NA OPERAÇÃO. AF_03/2016 | CHOR - CUSTOS HORÁRIOS DE MÁQUINAS E EQUIPAMENTOS |  | H | 1 |  | 13.39 | 13.39
Composição Auxiliar | 93296 | SINAPI | GUINDASTE HIDRÁULICO AUTOPROPELIDO, COM LANÇA TELESCÓPICA 40 M, CAPACIDADE MÁXIMA 60 T, POTÊNCIA 260 KW - IMPOSTOS E SEGUROS. AF_03/2016 | CHOR - CUSTOS HORÁRIOS DE MÁQUINAS E EQUIPAMENTOS |  | H | 1 |  | 13.79 | 13.79
|  |  |  | MO sem LS => | 29.64 | LS => | 0 | MO com LS => | 29.64
|  |  |  | Valor do BDI => | 0 |  | Valor com BDI => |  | 333.61
[6 empty] | Quant. => | 0 | Preço Total => | 0
15.5.15 | Código | Banco | Descrição | Tipo |  | Und | Quant. | Porcent. | Valor Unit | Total
Composição | CLIM.000162 | Próprio | Serviço de amarração do equipamento para ser içado, e desamarração após içamento. Incluindo todos os materiais e serviços necessários. | INES - INSTALAÇÕES ESPECIAIS |  | h | 1 |  | 68.05 | 68.05
Composição Auxiliar | 88243 | SINAPI | AJUDANTE ESPECIALIZADO COM ENCARGOS COMPLEMENTARES | SEDI - SERVIÇOS DIVERSOS |  | H | 1 |  | 26.89 | 26.89
Composição Auxiliar | 88279 | SINAPI | MONTADOR ELETROMECÃNICO COM ENCARGOS COMPLEMENTARES | SEDI - SERVIÇOS DIVERSOS |  | H | 1 |  | 41.16 | 41.16
|  |  |  | MO sem LS => | 51.83 | LS => | 0 | MO com LS => | 51.83
|  |  |  | Valor do BDI => | 0 |  | Valor com BDI => |  | 68.05
[6 empty] | Quant. => | 0 | Preço Total => | 0
15.5.16 | Código | Banco | Descrição | Tipo |  | Und | Quant. | Porcent. | Valor Unit | Total
Composição | CLIM.000115 | Próprio | Limpeza robotizada da rede de dutos, incluindo dispositivos de difusão de ar, tais como grelhas, difusores, venezianas. A empresa instaladora deverá apresentar entregar mídia (CD ou DVD) contendo a filmagem interna do duto, antes e depois da limpeza. Deverá ser apresentado laudo técnico - devidamente assinado por engenheiro registrado no CREA - referente ao exame bacteriológico nos pontos recomendados pela norma do Ministério da Saúde (obs.: m² de área condicionada do sistema central) | INES - INSTALAÇÕES ESPECIAIS |  | m | 1 |  | 30.92 | 30.92
Composição Auxiliar | 88279 | SINAPI | MONTADOR ELETROMECÃNICO COM ENCARGOS COMPLEMENTARES | SEDI - SERVIÇOS DIVERSOS |  | H | 0.4 |  | 41.16 | 16.46
Composição Auxiliar | 88250 | SINAPI | AUXILIAR DE MECÂNICO COM ENCARGOS COMPLEMENTARES | SEDI - SERVIÇOS DIVERSOS |  | H | 0.2 |  | 26.91 | 5.38
Composição Auxiliar | 90779 | SINAPI | ENGENHEIRO CIVIL DE OBRA SENIOR COM ENCARGOS COMPLEMENTARES | SEDI - SERVIÇOS DIVERSOS |  | H | 0.05 |  | 181.6 | 9.08
|  |  |  | MO sem LS => | 26.13 | LS => | 0 | MO com LS => | 26.13
|  |  |  | Valor do BDI => | 0 |  | Valor com BDI => |  | 30.92
[6 empty] | Quant. => | 0 | Preço Total => | 0
15.5.17 | Código | Banco | Descrição | Tipo |  | Und | Quant. | Porcent. | Valor Unit | Total
Composição | CLIM.000025 | Próprio | Bomba para remoção de condensado, capacidade de até 37 l/h, incluindo acessórios para instalação. Ref.: Maxi Orange da Elgin ou equivalente | INES - INSTALAÇÕES ESPECIAIS |  | pç | 1 |  | 796.15 | 796.15
Composição Auxiliar | 88279 | SINAPI | MONTADOR ELETROMECÃNICO COM ENCARGOS COMPLEMENTARES | SEDI - SERVIÇOS DIVERSOS |  | H | 1 |  | 41.16 | 41.16
Composição Auxiliar | 88243 | SINAPI | AJUDANTE ESPECIALIZADO COM ENCARGOS COMPLEMENTARES | SEDI - SERVIÇOS DIVERSOS |  | H | 1 |  | 26.89 | 26.89
Insumo | 036777 | SBC | BOMBA DRENO PARA REMOCAO DE CONDENSADOS ATE 60.000BTU'S MAXI ORANGE | Material |  | UN | 1 |  | 728.1 | 728.1
|  |  |  | MO sem LS => | 51.83 | LS => | 0 | MO com LS => | 51.83
|  |  |  | Valor do BDI => | 0 |  | Valor com BDI => |  | 796.15
[6 empty] | Quant. => | 0 | Preço Total => | 0
15.5.18 | Código | Banco | Descrição | Tipo |  | Und | Quant. | Porcent. | Valor Unit | Total
Composição | CLIM.000089 | Próprio | Execução de balanceamento de vazões de ar em todos os difusores e grelhas das redes de dutos, utilizando-se anemômetro digital aferido e com boa precisão. As medições deverão ser organizadas em relatório, a ser submetido a fiscalização. | INES - INSTALAÇÕES ESPECIAIS |  | h | 1 |  | 68.05 | 68.05
Composição Auxiliar | 88279 | SINAPI | MONTADOR ELETROMECÃNICO COM ENCARGOS COMPLEMENTARES | SEDI - SERVIÇOS DIVERSOS |  | H | 1 |  | 41.16 | 41.16
Composição Auxiliar | 88243 | SINAPI | AJUDANTE ESPECIALIZADO COM ENCARGOS COMPLEMENTARES | SEDI - SERVIÇOS DIVERSOS |  | H | 1 |  | 26.89 | 26.89
|  |  |  | MO sem LS => | 51.83 | LS => | 0 | MO com LS => | 51.83
|  |  |  | Valor do BDI => | 0 |  | Valor com BDI => |  | 68.05
[6 empty] | Quant. => | 0 | Preço Total => | 0
15.5.19 | Código | Banco | Descrição | Tipo |  | Und | Quant. | Porcent. | Valor Unit | Total
Composição | CLIM.000026 | Próprio | Start-up global da instalação, incluindo teste hidrostático, compreendendo testes, ajustes, balanceamentos, aferição de válvulas de balanceamento, treinamento de pessoal, programação do sistema, emissão de documentos, projeto "as built", entre outros trâmites necessários ao bom funcionamento da instalação. Deverá ser confeccionado um relatório completo, com todas as medições importantes (subresfriamento, superaquecimento, correntes elétricas, entre outros) a ser submetido à Fiscalização para aprovação. | INES - INSTALAÇÕES ESPECIAIS |  | sv | 1 |  | 6777.7 | 6777.7
Composição Auxiliar | 88243 | SINAPI | AJUDANTE ESPECIALIZADO COM ENCARGOS COMPLEMENTARES | SEDI - SERVIÇOS DIVERSOS |  | H | 80 |  | 26.89 | 2151.2
Composição Auxiliar | 88279 | SINAPI | MONTADOR ELETROMECÃNICO COM ENCARGOS COMPLEMENTARES | SEDI - SERVIÇOS DIVERSOS |  | H | 80 |  | 41.16 | 3292.8
Composição Auxiliar | 90778 | SINAPI | ENGENHEIRO CIVIL DE OBRA PLENO COM ENCARGOS COMPLEMENTARES | SEDI - SERVIÇOS DIVERSOS |  | H | 10 |  | 133.37 | 1333.7
|  |  |  | MO sem LS => | 5460.8 | LS => | 0 | MO com LS => | 5460.8
|  |  |  | Valor do BDI => | 0 |  | Valor com BDI => |  | 6777.7
[6 empty] | Quant. => | 0 | Preço Total => | 0
15.5.20 | Código | Banco | Descrição | Tipo |  | Und | Quant. | Porcent. | Valor Unit | Total
Composição | 070340 | SBC | CAIXA DE PASSAGEM P/ SPLIT 35X13X7CM DRENO INFERIOR DE PLAST | INSTALACOES MECANICAS - AR CONDICIONADO |  | UN | 1 |  | 59.7 | 59.7
Composição Auxiliar | 88250 | SINAPI | AUXILIAR DE MECÂNICO COM ENCARGOS COMPLEMENTARES | SEDI - SERVIÇOS DIVERSOS |  | H | 0.6 |  | 26.91 | 16.14
Composição Auxiliar | 88264 | SINAPI | ELETRICISTA COM ENCARGOS COMPLEMENTARES | SEDI - SERVIÇOS DIVERSOS |  | H | 1 |  | 33.79 | 33.79
Insumo | 203047 | SBC | CAIXA DE PASSAGEM PARA SPLIT 35x13x7cm DRENO INFERIOR DE PLASTICO | Material |  | UN | 0.6 |  | 16.29 | 9.77
|  |  |  | MO sem LS => | 37.53 | LS => | 0 | MO com LS => | 37.53
|  |  |  | Valor do BDI => | 0 |  | Valor com BDI => |  | 59.7
[6 empty] | Quant. => | 0 | Preço Total => | 0
15.5.21 | Código | Banco | Descrição | Tipo |  | Und | Quant. | Porcent. | Valor Unit | Total
Composição | CLIM.001246 | Próprio | Elemento Filtrante acartonado do tipo G3 para UTA - unidade de tratamento de ar com dimensões de 450 x 335 x 25mm | ASTU - ASSENTAMENTO DE TUBOS E PECAS |  | un | 1 |  | 17.81 | 17.81
Composição Auxiliar | 88250 | SINAPI | AUXILIAR DE MECÂNICO COM ENCARGOS COMPLEMENTARES | SEDI - SERVIÇOS DIVERSOS |  | H | 0.354 |  | 26.91 | 9.52
Insumo | 00002472 | Próprio | Elemento Filtrante acartonado do tipo G3 para UTA - unidade de tratamento de ar com dimensões de 450 x 335 x 25mm | Material |  | un | 1 |  | 8.29 | 8.29
|  |  |  | MO sem LS => | 7.04 | LS => | 0 | MO com LS => | 7.04
|  |  |  | Valor do BDI => | 0 |  | Valor com BDI => |  | 17.81
[6 empty] | Quant. => | 0 | Preço Total => | 0
15.5.22 | Código | Banco | Descrição | Tipo |  | Und | Quant. | Porcent. | Valor Unit | Total
Composição | CLIM.001247 | Próprio | Elemento Filtrante acartonado do tipo M5 para UTA - unidade de tratamento de ar com dimensões de 450 x 335 x 50mm | ASTU - ASSENTAMENTO DE TUBOS E PECAS |  | un | 1 |  | 31.52 | 31.52
Composição Auxiliar | 88250 | SINAPI | AUXILIAR DE MECÂNICO COM ENCARGOS COMPLEMENTARES | SEDI - SERVIÇOS DIVERSOS |  | H | 0.354 |  | 26.91 | 9.52
Insumo | 00002473 | Próprio | Elemento Filtrante acartonado do tipo F5 para UTA - unidade de tratamento de ar com dimensões de 450 x 335 x 50mm | Material |  | un | 1 |  | 22 | 22
|  |  |  | MO sem LS => | 7.04 | LS => | 0 | MO com LS => | 7.04
|  |  |  | Valor do BDI => | 0 |  | Valor com BDI => |  | 31.52
[6 empty] | Quant. => | 0 | Preço Total => | 0
15.5.23 | Código | Banco | Descrição | Tipo |  | Und | Quant. | Porcent. | Valor Unit | Total
Composição | CLIM.001248 | Próprio | Elemento Filtrante acartonado do tipo G3 para UTA - unidade de tratamento de ar com dimensões de 295 x 600 x 25mm | ASTU - ASSENTAMENTO DE TUBOS E PECAS |  | un | 1 |  | 18.92 | 18.92
Composição Auxiliar | 88250 | SINAPI | AUXILIAR DE MECÂNICO COM ENCARGOS COMPLEMENTARES | SEDI - SERVIÇOS DIVERSOS |  | H | 0.354 |  | 26.91 | 9.52
Insumo | 00002474 | Próprio | Elemento Filtrante acartonado do tipo G3 para UTA - unidade de tratamento de ar com dimensões de 295 x 600 x 25mm | Material |  | un | 1 |  | 9.4 | 9.4
|  |  |  | MO sem LS => | 7.04 | LS => | 0 | MO com LS => | 7.04
|  |  |  | Valor do BDI => | 0 |  | Valor com BDI => |  | 18.92
[6 empty] | Quant. => | 0 | Preço Total => | 0
15.5.24 | Código | Banco | Descrição | Tipo |  | Und | Quant. | Porcent. | Valor Unit | Total
Composição | CLIM.001249 | Próprio | Elemento Filtrante acartonado do tipo G3 para UTA - unidade de tratamento de ar com dimensões de 439 x 720 x 50 mm | ASTU - ASSENTAMENTO DE TUBOS E PECAS |  | un | 1 |  | 26.91 | 26.91
Composição Auxiliar | 88250 | SINAPI | AUXILIAR DE MECÂNICO COM ENCARGOS COMPLEMENTARES | SEDI - SERVIÇOS DIVERSOS |  | H | 0.354 |  | 26.91 | 9.52
Insumo | 00002475 | Próprio | Elemento Filtrante acartonado do tipo G3 para UTA - unidade de tratamento de ar com dimensões de 439 x 720 x 50 mm | Material |  | un | 1 |  | 17.39 | 17.39
|  |  |  | MO sem LS => | 7.04 | LS => | 0 | MO com LS => | 7.04
|  |  |  | Valor do BDI => | 0 |  | Valor com BDI => |  | 26.91
[6 empty] | Quant. => | 0 | Preço Total => | 0
15.5.25 | Código | Banco | Descrição | Tipo |  | Und | Quant. | Porcent. | Valor Unit | Total
Composição | CLIM.001250 | Próprio | Elemento Filtrante acartonado do tipo G3 para UTA - unidade de tratamento de ar com dimensões de 439 x 720 x 25 mm | ASTU - ASSENTAMENTO DE TUBOS E PECAS |  | un | 1 |  | 24.8 | 24.8
Composição Auxiliar | 88250 | SINAPI | AUXILIAR DE MECÂNICO COM ENCARGOS COMPLEMENTARES | SEDI - SERVIÇOS DIVERSOS |  | H | 0.354 |  | 26.91 | 9.52
Insumo | 00002476 | Próprio | Elemento Filtrante acartonado do tipo G3 para UTA - unidade de tratamento de ar com dimensões de 439 x 720 x 25 mm | Material |  | un | 1 |  | 15.28 | 15.28
|  |  |  | MO sem LS => | 7.04 | LS => | 0 | MO com LS => | 7.04
|  |  |  | Valor do BDI => | 0 |  | Valor com BDI => |  | 24.8
[6 empty] | Quant. => | 0 | Preço Total => | 0
15.5.26 | Código | Banco | Descrição | Tipo |  | Und | Quant. | Porcent. | Valor Unit | Total
Composição | CLIM.001251 | Próprio | Elemento Filtrante acartonado do tipo M5 para UTA - unidade de tratamento de ar com dimensões de 439 x 720 x 25 mm | ASTU - ASSENTAMENTO DE TUBOS E PECAS |  | un | 1 |  | 36.42 | 36.42
Composição Auxiliar | 88250 | SINAPI | AUXILIAR DE MECÂNICO COM ENCARGOS COMPLEMENTARES | SEDI - SERVIÇOS DIVERSOS |  | H | 0.354 |  | 26.91 | 9.52
Insumo | 00002477 | Próprio | Elemento Filtrante acartonado do tipo F5 para UTA - unidade de tratamento de ar com dimensões de 439 x 720 x 25 mm | Material |  | un | 1 |  | 26.9 | 26.9
|  |  |  | MO sem LS => | 7.04 | LS => | 0 | MO com LS => | 7.04
|  |  |  | Valor do BDI => | 0 |  | Valor com BDI => |  | 36.42
[6 empty] | Quant. => | 0 | Preço Total => | 0
15.5.27 | Código | Banco | Descrição | Tipo |  | Und | Quant. | Porcent. | Valor Unit | Total
Composição | CLIM.001252 | Próprio | Elemento Filtrante acartonado do tipo G3 para UTA - unidade de tratamento de ar com dimensões de 426 X 599 x 25mm | ASTU - ASSENTAMENTO DE TUBOS E PECAS |  | un | 1 |  | 21.31 | 21.31
Composição Auxiliar | 88250 | SINAPI | AUXILIAR DE MECÂNICO COM ENCARGOS COMPLEMENTARES | SEDI - SERVIÇOS DIVERSOS |  | H | 0.354 |  | 26.91 | 9.52
Insumo | 00002478 | Próprio | Elemento Filtrante acartonado do tipo G3 para UTA - unidade de tratamento de ar com dimensões de 426 X 599 x 25mm | Material |  | un | 1 |  | 11.79 | 11.79
|  |  |  | MO sem LS => | 7.04 | LS => | 0 | MO com LS => | 7.04
|  |  |  | Valor do BDI => | 0 |  | Valor com BDI => |  | 21.31
[6 empty] | Quant. => | 0 | Preço Total => | 0
15.5.28 | Código | Banco | Descrição | Tipo |  | Und | Quant. | Porcent. | Valor Unit | Total
Composição | CLIM.001253 | Próprio | Elemento Filtrante acartonado do tipo M5 para UTA - unidade de tratamento de ar com dimensões de 426 X 599 x 25m | ASTU - ASSENTAMENTO DE TUBOS E PECAS |  | un | 1 |  | 28.22 | 28.22
Composição Auxiliar | 88250 | SINAPI | AUXILIAR DE MECÂNICO COM ENCARGOS COMPLEMENTARES | SEDI - SERVIÇOS DIVERSOS |  | H | 0.354 |  | 26.91 | 9.52
Insumo | 00002479 | Próprio | Elemento Filtrante acartonado do tipo F5 para UTA - unidade de tratamento de ar com dimensões de 426 X 599 x 25mm | Material |  | un | 1 |  | 18.7 | 18.7
|  |  |  | MO sem LS => | 7.04 | LS => | 0 | MO com LS => | 7.04
|  |  |  | Valor do BDI => | 0 |  | Valor com BDI => |  | 28.22
[6 empty] | Quant. => | 0 | Preço Total => | 0
15.5.29 | Código | Banco | Descrição | Tipo |  | Und | Quant. | Porcent. | Valor Unit | Total
Composição | CLIM.001254 | Próprio | Elemento Filtrante acartonado do tipo G3 para UTA - unidade de tratamento de ar com dimensões de 540 x 424 x 25mm | ASTU - ASSENTAMENTO DE TUBOS E PECAS |  | un | 1 |  | 19.9 | 19.9
Composição Auxiliar | 88250 | SINAPI | AUXILIAR DE MECÂNICO COM ENCARGOS COMPLEMENTARES | SEDI - SERVIÇOS DIVERSOS |  | H | 0.354 |  | 26.91 | 9.52
Insumo | 00002480 | Próprio | Elemento Filtrante acartonado do tipo G3 para UTA - unidade de tratamento de ar com dimensões de 540 x 424 x 25mm - Fornecimento e Instalação | Material |  | un | 1 |  | 10.38 | 10.38
|  |  |  | MO sem LS => | 7.04 | LS => | 0 | MO com LS => | 7.04
|  |  |  | Valor do BDI => | 0 |  | Valor com BDI => |  | 19.9
[6 empty] | Quant. => | 0 | Preço Total => | 0
15.5.30 | Código | Banco | Descrição | Tipo |  | Und | Quant. | Porcent. | Valor Unit | Total
Composição | CLIM.001255 | Próprio | Elemento Filtrante acartonado do tipo M5 para UTA - unidade de tratamento de ar com dimensões de 540 x 424 x 25mm | ASTU - ASSENTAMENTO DE TUBOS E PECAS |  | un | 1 |  | 29.02 | 29.02
Composição Auxiliar | 88250 | SINAPI | AUXILIAR DE MECÂNICO COM ENCARGOS COMPLEMENTARES | SEDI - SERVIÇOS DIVERSOS |  | H | 0.354 |  | 26.91 | 9.52
Insumo | 00002481 | Próprio | Elemento Filtrante acartonado do tipo F5 para UTA - unidade de tratamento de ar com dimensões de 540 x 424 x 25mm | Material |  | un | 1 |  | 19.5 | 19.5
|  |  |  | MO sem LS => | 7.04 | LS => | 0 | MO com LS => | 7.04
|  |  |  | Valor do BDI => | 0 |  | Valor com BDI => |  | 29.02
[6 empty] | Quant. => | 0 | Preço Total => | 0
15.5.31 | Código | Banco | Descrição | Tipo |  | Und | Quant. | Porcent. | Valor Unit | Total
Composição | CLIM.001256 | Próprio | Elemento Filtrante acartonado do tipo G3 para UTA - unidade de tratamento de ar com dimensões de 565 x 465 x 25mm | ASTU - ASSENTAMENTO DE TUBOS E PECAS |  | un | 1 |  | 21.3 | 21.3
Composição Auxiliar | 88250 | SINAPI | AUXILIAR DE MECÂNICO COM ENCARGOS COMPLEMENTARES | SEDI - SERVIÇOS DIVERSOS |  | H | 0.354 |  | 26.91 | 9.52
Insumo | 00002482 | Próprio | Elemento Filtrante acartonado do tipo G3 para UTA - unidade de tratamento de ar com dimensões de 565 x 465 x 25mm | Material |  | un | 1 |  | 11.78 | 11.78
|  |  |  | MO sem LS => | 7.04 | LS => | 0 | MO com LS => | 7.04
|  |  |  | Valor do BDI => | 0 |  | Valor com BDI => |  | 21.3
[6 empty] | Quant. => | 0 | Preço Total => | 0
15.5.32 | Código | Banco | Descrição | Tipo |  | Und | Quant. | Porcent. | Valor Unit | Total
Composição | CLIM.001257 | Próprio | Elemento Filtrante acartonado do tipo M5 para UTA - unidade de tratamento de ar com dimensões de 565 x 465 x 25mm | ASTU - ASSENTAMENTO DE TUBOS E PECAS |  | un | 1 |  | 29.92 | 29.92
Composição Auxiliar | 88250 | SINAPI | AUXILIAR DE MECÂNICO COM ENCARGOS COMPLEMENTARES | SEDI - SERVIÇOS DIVERSOS |  | H | 0.354 |  | 26.91 | 9.52
Insumo | 00002483 | Próprio | Elemento Filtrante acartonado do tipo F5 para UTA - unidade de tratamento de ar com dimensões de 565 x 465 x 25mm | Material |  | un | 1 |  | 20.4 | 20.4
|  |  |  | MO sem LS => | 7.04 | LS => | 0 | MO com LS => | 7.04
|  |  |  | Valor do BDI => | 0 |  | Valor com BDI => |  | 29.92
[6 empty] | Quant. => | 0 | Preço Total => | 0
15.5.33 | Código | Banco | Descrição | Tipo |  | Und | Quant. | Porcent. | Valor Unit | Total
Composição | CLIM.001258 | Próprio | Elemento Filtrante acartonado do tipo G3 para UTA - unidade de tratamento de ar com dimensões de 565 x 445 x 25mm | ASTU - ASSENTAMENTO DE TUBOS E PECAS |  | un | 1 |  | 21.16 | 21.16
Composição Auxiliar | 88250 | SINAPI | AUXILIAR DE MECÂNICO COM ENCARGOS COMPLEMENTARES | SEDI - SERVIÇOS DIVERSOS |  | H | 0.354 |  | 26.91 | 9.52
Insumo | 00002484 | Próprio | Elemento Filtrante acartonado do tipo G3 para UTA - unidade de tratamento de ar com dimensões de 565 x 445 x 25mm | Material |  | un | 1 |  | 11.64 | 11.64
|  |  |  | MO sem LS => | 7.04 | LS => | 0 | MO com LS => | 7.04
|  |  |  | Valor do BDI => | 0 |  | Valor com BDI => |  | 21.16
[6 empty] | Quant. => | 0 | Preço Total => | 0
15.5.34 | Código | Banco | Descrição | Tipo |  | Und | Quant. | Porcent. | Valor Unit | Total
Composição | CLIM.001259 | Próprio | Elemento Filtrante acartonado do tipo G3 para UTA - unidade de tratamento de ar com dimensões de 510 x 540 x 25mm | ASTU - ASSENTAMENTO DE TUBOS E PECAS |  | un | 1 |  | 21.94 | 21.94
Composição Auxiliar | 88250 | SINAPI | AUXILIAR DE MECÂNICO COM ENCARGOS COMPLEMENTARES | SEDI - SERVIÇOS DIVERSOS |  | H | 0.354 |  | 26.91 | 9.52
Insumo | 00002485 | Próprio | Elemento Filtrante acartonado do tipo G3 para UTA - unidade de tratamento de ar com dimensões de 510 x 540 x 25mm | Material |  | un | 1 |  | 12.42 | 12.42
|  |  |  | MO sem LS => | 7.04 | LS => | 0 | MO com LS => | 7.04
|  |  |  | Valor do BDI => | 0 |  | Valor com BDI => |  | 21.94
[6 empty] | Quant. => | 0 | Preço Total => | 0
15.6 |  |  | REDE DE ÁGUA GELADA | [6 empty] | 3850.46
15.6.1 |  |  | Tubulação de Água Gelada e Condensação. | [6 empty] | 0
15.6.1.1 | Código | Banco | Descrição | Tipo |  | Und | Quant. | Porcent. | Valor Unit | Total
Composição | CLIM.000895 | Próprio | Tubo em aço galvanizado sem costura, schedule 40, Ø1/2", incluindo soldas, conexões, suportes, pintura e acessórios para instalação. | SEES - SERVIÇOS ESPECIAIS |  | m | 1 |  | 236.44 | 236.44
Composição Auxiliar | 88248 | SINAPI | AUXILIAR DE ENCANADOR OU BOMBEIRO HIDRÁULICO COM ENCARGOS COMPLEMENTARES | SEDI - SERVIÇOS DIVERSOS |  | H | 3.068 |  | 26.7 | 81.91
Composição Auxiliar | 88267 | SINAPI | ENCANADOR OU BOMBEIRO HIDRÁULICO COM ENCARGOS COMPLEMENTARES | SEDI - SERVIÇOS DIVERSOS |  | H | 1.808 |  | 32.7 | 59.12
Insumo | 000838 | SBC | LUVA FERRO GALVANIZADO 1/2" | Material |  | UN | 2 |  | 8.06 | 16.12
Insumo | 002086 | SBC | COTOVELO 90 FERRO GALVANIZADO 1/2" | Material |  | UN | 1 |  | 7.76 | 7.76
Insumo | 000408 | SBC | TUBO ACO PRETO ASTM A53 SCHEDULE 40 1/2" (1,27kg/m) | Material |  | M | 1.1 |  | 41.8 | 45.98
Insumo | 004150 | SBC | NIPLE DUPLO FERRO GALVANIZADO TUPY 1/2" | Material |  | UN | 1 |  | 3.64 | 3.64
Insumo | 00003143 | SINAPI | FITA VEDA ROSCA EM ROLOS DE 18 MM X 25 M (L X C) | Material |  | UN | 2.76 |  | 7.94 | 21.91
|  |  |  | MO sem LS => | 104.36 | LS => | 0 | MO com LS => | 104.36
|  |  |  | Valor do BDI => | 0 |  | Valor com BDI => |  | 236.44
[6 empty] | Quant. => | 0 | Preço Total => | 0
15.6.1.2 | Código | Banco | Descrição | Tipo |  | Und | Quant. | Porcent. | Valor Unit | Total
Composição | CLIM.000896 | Próprio | Tubo em aço galvanizado sem costura, schedule 40, Ø3/4", incluindo soldas, conexões, suportes, pintura e acessórios para instalação. | SEES - SERVIÇOS ESPECIAIS |  | m | 1 |  | 261.82 | 261.82
Composição Auxiliar | 88248 | SINAPI | AUXILIAR DE ENCANADOR OU BOMBEIRO HIDRÁULICO COM ENCARGOS COMPLEMENTARES | SEDI - SERVIÇOS DIVERSOS |  | H | 3.068 |  | 26.7 | 81.91
Composição Auxiliar | 88267 | SINAPI | ENCANADOR OU BOMBEIRO HIDRÁULICO COM ENCARGOS COMPLEMENTARES | SEDI - SERVIÇOS DIVERSOS |  | H | 1.808 |  | 32.7 | 59.12
Insumo | 00003143 | SINAPI | FITA VEDA ROSCA EM ROLOS DE 18 MM X 25 M (L X C) | Material |  | UN | 2.76 |  | 7.94 | 21.91
Insumo | 000839 | SBC | LUVA FERRO GALVANIZADO 3/4" | Material |  | UN | 2 |  | 12.09 | 24.18
Insumo | 002087 | SBC | COTOVELO 90 FERRO GALVANIZADO 3/4" | Material |  | UN | 1 |  | 6.77 | 6.77
Insumo | 004151 | SBC | NIPLE DUPLO FERRO GALVANIZADO 3/4" | Material |  | UN | 1 |  | 5.2 | 5.2
Insumo | 001785 | SBC | TUBO ACO PRETO ASTM A53 SCHEDULE 40 3/4"(1,69kg/m) | Material |  | M | 1.1 |  | 57.03 | 62.73
|  |  |  | MO sem LS => | 104.36 | LS => | 0 | MO com LS => | 104.36
|  |  |  | Valor do BDI => | 0 |  | Valor com BDI => |  | 261.82
[6 empty] | Quant. => | 0 | Preço Total => | 0
15.6.1.3 | Código | Banco | Descrição | Tipo |  | Und | Quant. | Porcent. | Valor Unit | Total
Composição | 052868 | SBC | TUBO FERRO GALVANIZADO 1"" ASTM A-53 SCHEDULE 40 COM CONEXOES | INSTALACOES HIDRAULICAS - AGUA |  | M | 1 |  | 270.24 | 270.24
Composição Auxiliar | 88248 | SINAPI | AUXILIAR DE ENCANADOR OU BOMBEIRO HIDRÁULICO COM ENCARGOS COMPLEMENTARES | SEDI - SERVIÇOS DIVERSOS |  | H | 2.976 |  | 26.7 | 79.45
Composição Auxiliar | 88267 | SINAPI | ENCANADOR OU BOMBEIRO HIDRÁULICO COM ENCARGOS COMPLEMENTARES | SEDI - SERVIÇOS DIVERSOS |  | H | 1.754 |  | 32.7 | 57.35
Insumo | 000840 | SBC | LUVA FERRO GALVANIZADO 1" | Material |  | UN | 2 |  | 18.89 | 37.78
Insumo | 002088 | SBC | COTOVELO 90 FERRO GALVANIZADO 1" | Material |  | UN | 1 |  | 17.75 | 17.75
Insumo | 004152 | SBC | NIPLE DUPLO FERRO GALVANIZADO 1" | Material |  | UN | 1 |  | 6.8 | 6.8
Insumo | 004636 | SBC | FITA TEFLON VEDA ROSCA 18mm x 25m | Material |  | M | 2.76 |  | 0.19 | 0.52
Insumo | 036770 | SBC | TUBO ACO PRETO ASTM A53 SCHEDULE 40 1" (2,50kg/m) | Material |  | M | 1.1 |  | 64.18 | 70.59
|  |  |  | MO sem LS => | 101.23 | LS => | 0 | MO com LS => | 101.23
|  |  |  | Valor do BDI => | 0 |  | Valor com BDI => |  | 270.24
[6 empty] | Quant. => | 0 | Preço Total => | 0
15.6.1.4 | Código | Banco | Descrição | Tipo |  | Und | Quant. | Porcent. | Valor Unit | Total
Composição | 052866 | SBC | TUBO FERRO GALVANIZADO 1.1/2""ASTM A-53 SCHEDULE 40 COM CONEXOES | INSTALACOES HIDRAULICAS - AGUA |  | M | 1 |  | 312.77 | 312.77
Composição Auxiliar | 88248 | SINAPI | AUXILIAR DE ENCANADOR OU BOMBEIRO HIDRÁULICO COM ENCARGOS COMPLEMENTARES | SEDI - SERVIÇOS DIVERSOS |  | H | 3.349 |  | 26.7 | 89.41
Composição Auxiliar | 88267 | SINAPI | ENCANADOR OU BOMBEIRO HIDRÁULICO COM ENCARGOS COMPLEMENTARES | SEDI - SERVIÇOS DIVERSOS |  | H | 1.966 |  | 32.7 | 64.28
Insumo | 000841 | SBC | LUVA FERRO GALVANIZADO 1.1/2" | Material |  | UN | 0.33 |  | 33.29 | 10.98
Insumo | 001704 | SBC | TUBO ACO PRETO ASTM A53 SCHEDULE 40 1.1/2" NBR 5590 (4,347kg/m) | Material |  | M | 1 |  | 93.72 | 93.72
Insumo | 002094 | SBC | COTOVELO 90 FERRO GALVANIZADO 4" | Material |  | UN | 0.33 |  | 137.91 | 45.51
Insumo | 004154 | SBC | NIPLE DUPLO FERRO GALVANIZADO 1.1/2" | Material |  | UN | 0.33 |  | 24.99 | 8.24
Insumo | 004636 | SBC | FITA TEFLON VEDA ROSCA 18mm x 25m | Material |  | M | 3.32 |  | 0.19 | 0.63
|  |  |  | MO sem LS => | 113.73 | LS => | 0 | MO com LS => | 113.73
|  |  |  | Valor do BDI => | 0 |  | Valor com BDI => |  | 312.77
[6 empty] | Quant. => | 0 | Preço Total => | 0
15.6.1.5 | Código | Banco | Descrição | Tipo |  | Und | Quant. | Porcent. | Valor Unit | Total
Composição | 052805 | SBC | TUBO FERRO GALVANIZADO 2"" ASTM A-53 SCHEDULE 40 COM CONEXOES | INSTALACOES HIDRAULICAS - AGUA |  | M | 1 |  | 330.93 | 330.93
Composição Auxiliar | 88248 | SINAPI | AUXILIAR DE ENCANADOR OU BOMBEIRO HIDRÁULICO COM ENCARGOS COMPLEMENTARES | SEDI - SERVIÇOS DIVERSOS |  | H | 4.039 |  | 26.7 | 107.84
Composição Auxiliar | 88267 | SINAPI | ENCANADOR OU BOMBEIRO HIDRÁULICO COM ENCARGOS COMPLEMENTARES | SEDI - SERVIÇOS DIVERSOS |  | H | 2.36 |  | 32.7 | 77.17
Insumo | 000842 | SBC | LUVA FERRO GALVANIZADO 2" | Material |  | UN | 0.33 |  | 26.75 | 8.82
Insumo | 001791 | SBC | TUBO ACO PRETO ASTM A53 SCHEDULE 40 2" NBR 5590 (5,477kg/m) | Material |  | M | 1 |  | 115.01 | 115.01
Insumo | 002091 | SBC | COTOVELO 90 FERRO GALVANIZADO 2" | Material |  | UN | 0.33 |  | 47 | 15.51
Insumo | 004155 | SBC | NIPLE DUPLO FERRO GALVANIZADO 2" | Material |  | UN | 0.33 |  | 17.89 | 5.9
Insumo | 004636 | SBC | FITA TEFLON VEDA ROSCA 18mm x 25m | Material |  | M | 3.62 |  | 0.19 | 0.68
|  |  |  | MO sem LS => | 136.88 | LS => | 0 | MO com LS => | 136.88
|  |  |  | Valor do BDI => | 0 |  | Valor com BDI => |  | 330.93
[6 empty] | Quant. => | 0 | Preço Total => | 0
15.6.1.6 | Código | Banco | Descrição | Tipo |  | Und | Quant. | Porcent. | Valor Unit | Total
Composição | 052865 | SBC | TUBO FERRO GALVANIZADO 2.1/2""ASTM A-53 SCHEDULE 40 COM CONEXOES | INSTALACOES HIDRAULICAS - AGUA |  | M | 1 |  | 685.51 | 685.51
Composição Auxiliar | 88248 | SINAPI | AUXILIAR DE ENCANADOR OU BOMBEIRO HIDRÁULICO COM ENCARGOS COMPLEMENTARES | SEDI - SERVIÇOS DIVERSOS |  | H | 4.464 |  | 26.7 | 119.18
Composição Auxiliar | 88267 | SINAPI | ENCANADOR OU BOMBEIRO HIDRÁULICO COM ENCARGOS COMPLEMENTARES | SEDI - SERVIÇOS DIVERSOS |  | H | 2.976 |  | 32.7 | 97.31
Insumo | 000843 | SBC | LUVA FERRO GALVANIZADO 2.1/2" | Material |  | UN | 2 |  | 89.09 | 178.18
Insumo | 002092 | SBC | COTOVELO 90 FERRO GALVANIZADO 2.1/2" | Material |  | UN | 1 |  | 55.25 | 55.25
Insumo | 004156 | SBC | NIPLE DUPLO FERRO GALVANIZADO 2.1/2" | Material |  | UN | 1 |  | 29.81 | 29.81
Insumo | 004636 | SBC | FITA TEFLON VEDA ROSCA 18mm x 25m | Material |  | M | 4.28 |  | 0.19 | 0.81
Insumo | 036774 | SBC | TUBO ACO PRETO ASTM A53 SCHEDULE 40 2.1/2" (8,62kg/m) | Material |  | M | 1.1 |  | 186.34 | 204.97
|  |  |  | MO sem LS => | 160.54 | LS => | 0 | MO com LS => | 160.54
|  |  |  | Valor do BDI => | 0 |  | Valor com BDI => |  | 685.51
[6 empty] | Quant. => | 0 | Preço Total => | 0
15.6.1.7 | Código | Banco | Descrição | Tipo |  | Und | Quant. | Porcent. | Valor Unit | Total
Composição | 052808 | SBC | TUBO FERRO GALVANIZADO 3"" ASTM A-53 SCHEDULE 40 COM CONEXOES | INSTALACOES HIDRAULICAS - AGUA |  | M | 1 |  | 940.1 | 940.1
Composição Auxiliar | 88248 | SINAPI | AUXILIAR DE ENCANADOR OU BOMBEIRO HIDRÁULICO COM ENCARGOS COMPLEMENTARES | SEDI - SERVIÇOS DIVERSOS |  | H | 4.358 |  | 26.7 | 116.35
Composição Auxiliar | 88267 | SINAPI | ENCANADOR OU BOMBEIRO HIDRÁULICO COM ENCARGOS COMPLEMENTARES | SEDI - SERVIÇOS DIVERSOS |  | H | 3.614 |  | 32.7 | 118.17
Insumo | 000844 | SBC | LUVA FERRO GALVANIZADO 3" | Material |  | UN | 2 |  | 115.9 | 231.8
Insumo | 002093 | SBC | COTOVELO 90 FERRO GALVANIZADO 3" | Material |  | UN | 1 |  | 164.47 | 164.47
Insumo | 003092 | SBC | TUBO ACO PRETO ASTM A53 SCHEDULE 40 3" (11,30kg/m) | Material |  | M | 1.1 |  | 234.6 | 258.06
Insumo | 004157 | SBC | NIPLE DUPLO FERRO GALVANIZADO 3" | Material |  | UN | 1 |  | 50.45 | 50.45
Insumo | 004636 | SBC | FITA TEFLON VEDA ROSCA 18mm x 25m | Material |  | M | 4.25 |  | 0.19 | 0.8
|  |  |  | MO sem LS => | 174.58 | LS => | 0 | MO com LS => | 174.58
|  |  |  | Valor do BDI => | 0 |  | Valor com BDI => |  | 940.1
[6 empty] | Quant. => | 0 | Preço Total => | 0
15.6.1.8 | Código | Banco | Descrição | Tipo |  | Und | Quant. | Porcent. | Valor Unit | Total
Composição | 070173 | SBC | TUBO PRETO ACO CARBONO PARA SOLDA SEM COSTURA 150mm/6"" | INSTALACOES MECANICAS - AR CONDICIONADO |  | M | 1 |  | 1071.65 | 1071.65
Composição Auxiliar | 88243 | SINAPI | AJUDANTE ESPECIALIZADO COM ENCARGOS COMPLEMENTARES | SEDI - SERVIÇOS DIVERSOS |  | H | 1.134 |  | 26.89 | 30.49
Composição Auxiliar | 88277 | SINAPI | MONTADOR (TUBO AÇO/EQUIPAMENTOS) COM ENCARGOS COMPLEMENTARES | SEDI - SERVIÇOS DIVERSOS |  | H | 0.928 |  | 31.36 | 29.1
Insumo | 000501 | SBC | TUBO ACO PRETO ASTM A53 SCHEDULE 80 6" NBR 5590 (42,56kg/m) | Material |  | M | 1.1 |  | 920.06 | 1012.06
|  |  |  | MO sem LS => | 43.96 | LS => | 0 | MO com LS => | 43.96
|  |  |  | Valor do BDI => | 0 |  | Valor com BDI => |  | 1071.65
[6 empty] | Quant. => | 0 | Preço Total => | 0
15.6.2 |  |  | Isolamento Termico , proteção mecânica e pintura de base. | [6 empty] | 0
15.6.2.1 | Código | Banco | Descrição | Tipo |  | Und | Quant. | Porcent. | Valor Unit | Total
Composição | CLIM.000818 | Próprio | Isolamento em espuma elastomérica de células fechadas, espessura crescente, classe M (19 a 26 mm) - Ø1.1/2" | INES - INSTALAÇÕES ESPECIAIS |  | m | 1 |  | 41.48 | 41.48
Composição Auxiliar | 88279 | SINAPI | MONTADOR ELETROMECÃNICO COM ENCARGOS COMPLEMENTARES | SEDI - SERVIÇOS DIVERSOS |  | H | 0.05 |  | 41.16 | 2.05
Composição Auxiliar | 88243 | SINAPI | AJUDANTE ESPECIALIZADO COM ENCARGOS COMPLEMENTARES | SEDI - SERVIÇOS DIVERSOS |  | H | 0.05 |  | 26.89 | 1.34
Insumo | 00039719 | SINAPI | ADESIVO LIQUIDO A BASE DE RESINAS PARA COLAGEM DE ESPUMA DE ISOLAMENTO TERMICO FLEXIVEL | Material |  | L | 0.01 |  | 188.15 | 1.88
Insumo | F.07.000.024542 | CPOS/CDHU | Isolamento térmico em espuma elastomérica, espessura de 19 a 26 mm, para tubulação água quente e refrigeração, diâmetro de 1 1/2´ (ferro) | Material |  | M | 1 |  | 36.21 | 36.21
|  |  |  | MO sem LS => | 2.58 | LS => | 0 | MO com LS => | 2.58
|  |  |  | Valor do BDI => | 0 |  | Valor com BDI => |  | 41.48
[6 empty] | Quant. => | 0 | Preço Total => | 0
15.6.2.2 | Código | Banco | Descrição | Tipo |  | Und | Quant. | Porcent. | Valor Unit | Total
Composição | CLIM.000819 | Próprio | Isolamento em espuma elastomérica de células fechadas, espessura crescente, classe M (19 a 26 mm) - Ø2.1/2" | INES - INSTALAÇÕES ESPECIAIS |  | m | 1 |  | 13.91 | 13.91
Composição Auxiliar | 88279 | SINAPI | MONTADOR ELETROMECÃNICO COM ENCARGOS COMPLEMENTARES | SEDI - SERVIÇOS DIVERSOS |  | H | 0.03 |  | 41.16 | 1.23
Composição Auxiliar | 88243 | SINAPI | AJUDANTE ESPECIALIZADO COM ENCARGOS COMPLEMENTARES | SEDI - SERVIÇOS DIVERSOS |  | H | 0.03 |  | 26.89 | 0.8
Insumo | 050902 | SBC | TUBO ISOLANTE POLIPEX PLUS UV 66mm x 10mm (2.1/2") | Material |  | M | 1.05 |  | 11.32 | 11.88
|  |  |  | MO sem LS => | 1.54 | LS => | 0 | MO com LS => | 1.54
|  |  |  | Valor do BDI => | 0 |  | Valor com BDI => |  | 13.91
[6 empty] | Quant. => | 0 | Preço Total => | 0
15.6.2.3 | Código | Banco | Descrição | Tipo |  | Und | Quant. | Porcent. | Valor Unit | Total
Composição | CLIM.000820 | Próprio | Isolamento em espuma elastomérica de células fechadas, espessura crescente, classe M (19 a 26 mm) - Ø3" | INES - INSTALAÇÕES ESPECIAIS |  | m | 1 |  | 60.37 | 60.37
Composição Auxiliar | 88279 | SINAPI | MONTADOR ELETROMECÃNICO COM ENCARGOS COMPLEMENTARES | SEDI - SERVIÇOS DIVERSOS |  | H | 0.05 |  | 41.16 | 2.05
Composição Auxiliar | 88243 | SINAPI | AJUDANTE ESPECIALIZADO COM ENCARGOS COMPLEMENTARES | SEDI - SERVIÇOS DIVERSOS |  | H | 0.05 |  | 26.89 | 1.34
Insumo | F.07.000.024545 | CPOS/CDHU | Isolamento térmico em espuma elastomérica, espessura de 19 a 26 mm, para tubulação água quente e refrigeração, diâmetro de 3 1/2´ (cobre) / 3´ (ferro) | Material |  | M | 1 |  | 56.98 | 56.98
|  |  |  | MO sem LS => | 2.58 | LS => | 0 | MO com LS => | 2.58
|  |  |  | Valor do BDI => | 0 |  | Valor com BDI => |  | 60.37
[6 empty] | Quant. => | 0 | Preço Total => | 0
15.6.2.4 | Código | Banco | Descrição | Tipo |  | Und | Quant. | Porcent. | Valor Unit | Total
Composição | CLIM.000897 | Próprio | Isolamento para tubo de água em espuma elastomérica de células fechadas, espessura crescente, classe M (19 a 26 mm) – Ø1/2". Ref.: Armaflex/AF ou equivalente técnico. | INES - INSTALAÇÕES ESPECIAIS |  | m | 1 |  | 20.15 | 20.15
Composição Auxiliar | 88279 | SINAPI | MONTADOR ELETROMECÃNICO COM ENCARGOS COMPLEMENTARES | SEDI - SERVIÇOS DIVERSOS |  | H | 0.03 |  | 41.16 | 1.23
Composição Auxiliar | 88243 | SINAPI | AJUDANTE ESPECIALIZADO COM ENCARGOS COMPLEMENTARES | SEDI - SERVIÇOS DIVERSOS |  | H | 0.03 |  | 26.89 | 0.8
Insumo | 00039737 | SINAPI | TUBO DE BORRACHA ELASTOMERICA FLEXIVEL, PRETA, PARA ISOLAMENTO TERMICO DE TUBULACAO, DN 1/2" (12 MM), E= 19 MM, COEFICIENTE DE CONDUTIVIDADE TERMICA 0,036W/mK, VAPOR DE AGUA MAIOR OU IGUAL A 10.000 | Material |  | M | 1.02 |  | 10.4 | 10.6
Insumo | 00039719 | SINAPI | ADESIVO LIQUIDO A BASE DE RESINAS PARA COLAGEM DE ESPUMA DE ISOLAMENTO TERMICO FLEXIVEL | Material |  | L | 0.04 |  | 188.15 | 7.52
|  |  |  | MO sem LS => | 1.54 | LS => | 0 | MO com LS => | 1.54
|  |  |  | Valor do BDI => | 0 |  | Valor com BDI => |  | 20.15
[6 empty] | Quant. => | 0 | Preço Total => | 0
15.6.2.5 | Código | Banco | Descrição | Tipo |  | Und | Quant. | Porcent. | Valor Unit | Total
Composição | CLIM.000824 | Próprio | Isolamento em espuma elastomérica de células fechadas, espessura crescente, classe M (19 a 26 mm) - Ø6" | INES - INSTALAÇÕES ESPECIAIS |  | m | 1 |  | 137.46 | 137.46
Composição Auxiliar | 88279 | SINAPI | MONTADOR ELETROMECÃNICO COM ENCARGOS COMPLEMENTARES | SEDI - SERVIÇOS DIVERSOS |  | H | 0.09 |  | 41.16 | 3.7
Composição Auxiliar | 88243 | SINAPI | AJUDANTE ESPECIALIZADO COM ENCARGOS COMPLEMENTARES | SEDI - SERVIÇOS DIVERSOS |  | H | 0.09 |  | 26.89 | 2.42
Insumo | F.07.000.024548 | CPOS/CDHU | Isolamento térmico em espuma elastomérica, espessura de 19 a 26 mm, para tubulação água quente e refrigeração, diâmetro de 6´ (ferro) | Material |  | M | 1 |  | 131.34 | 131.34
|  |  |  | MO sem LS => | 4.65 | LS => | 0 | MO com LS => | 4.65
|  |  |  | Valor do BDI => | 0 |  | Valor com BDI => |  | 137.46
[6 empty] | Quant. => | 0 | Preço Total => | 0
15.6.2.6 | Código | Banco | Descrição | Tipo |  | Und | Quant. | Porcent. | Valor Unit | Total
Composição | CLIM.000898 | Próprio | Isolamento para tubo de água em espuma elastomérica de células fechadas, espessura crescente, classe M (19 a 26 mm) - Ø3/4". Ref.: Armaflex/AF ou equivalente técnico. | INES - INSTALAÇÕES ESPECIAIS |  | m | 1 |  | 55.94 | 55.94
Composição Auxiliar | 88279 | SINAPI | MONTADOR ELETROMECÃNICO COM ENCARGOS COMPLEMENTARES | SEDI - SERVIÇOS DIVERSOS |  | H | 0.03 |  | 41.16 | 1.23
Composição Auxiliar | 88243 | SINAPI | AJUDANTE ESPECIALIZADO COM ENCARGOS COMPLEMENTARES | SEDI - SERVIÇOS DIVERSOS |  | H | 0.03 |  | 26.89 | 0.8
Insumo | 00039740 | SINAPI | TUBO DE BORRACHA ELASTOMERICA FLEXIVEL, PRETA, PARA ISOLAMENTO TERMICO DE TUBULACAO, DN 3/4" (18 MM), E= 32 MM, COEFICIENTE DE CONDUTIVIDADE TERMICA 0,036W/mK, VAPOR DE AGUA MAIOR OU IGUAL A 10.000 | Material |  | M | 1.05 |  | 51.35 | 53.91
|  |  |  | MO sem LS => | 1.54 | LS => | 0 | MO com LS => | 1.54
|  |  |  | Valor do BDI => | 0 |  | Valor com BDI => |  | 55.94
[6 empty] | Quant. => | 0 | Preço Total => | 0
15.6.2.7 | Código | Banco | Descrição | Tipo |  | Und | Quant. | Porcent. | Valor Unit | Total
Composição | CLIM.000899 | Próprio | Isolamento para tubo de água em espuma elastomérica de células fechadas, espessura crescente, classe M (19 a 26 mm) - Ø1". Ref.: Armaflex/AF ou equivalente técnico. | INES - INSTALAÇÕES ESPECIAIS |  | m | 1 |  | 60.98 | 60.98
Composição Auxiliar | 88267 | SINAPI | ENCANADOR OU BOMBEIRO HIDRÁULICO COM ENCARGOS COMPLEMENTARES | SEDI - SERVIÇOS DIVERSOS |  | H | 0.05 |  | 32.7 | 1.63
Composição Auxiliar | 88248 | SINAPI | AUXILIAR DE ENCANADOR OU BOMBEIRO HIDRÁULICO COM ENCARGOS COMPLEMENTARES | SEDI - SERVIÇOS DIVERSOS |  | H | 0.05 |  | 26.7 | 1.33
Insumo | 00039719 | SINAPI | ADESIVO LIQUIDO A BASE DE RESINAS PARA COLAGEM DE ESPUMA DE ISOLAMENTO TERMICO FLEXIVEL | Material |  | L | 0.01 |  | 188.15 | 1.88
Insumo | 00039739 | SINAPI | TUBO DE BORRACHA ELASTOMERICA FLEXIVEL, PRETA, PARA ISOLAMENTO TERMICO DE TUBULACAO, DN 1" (25 MM), E= 32 MM, COEFICIENTE DE CONDUTIVIDADE TERMICA 0,036W/mK, VAPOR DE AGUA MAIOR OU IGUAL A 10.000 | Material |  | M | 1.05 |  | 53.47 | 56.14
|  |  |  | MO sem LS => | 2.2 | LS => | 0 | MO com LS => | 2.2
|  |  |  | Valor do BDI => | 0 |  | Valor com BDI => |  | 60.98
[6 empty] | Quant. => | 0 | Preço Total => | 0
15.6.2.8 | Código | Banco | Descrição | Tipo |  | Und | Quant. | Porcent. | Valor Unit | Total
Composição | CLIM.000900 | Próprio | Isolamento para tubo de água em espuma elastomérica de células fechadas, espessura crescente, classe M (19 a 26 mm) - Ø1.1/4". Ref.: Armaflex/AF ou equivalente técnico. | INES - INSTALAÇÕES ESPECIAIS |  | m | 1 |  | 35.76 | 35.76
Composição Auxiliar | 88267 | SINAPI | ENCANADOR OU BOMBEIRO HIDRÁULICO COM ENCARGOS COMPLEMENTARES | SEDI - SERVIÇOS DIVERSOS |  | H | 0.05 |  | 32.7 | 1.63
Composição Auxiliar | 88248 | SINAPI | AUXILIAR DE ENCANADOR OU BOMBEIRO HIDRÁULICO COM ENCARGOS COMPLEMENTARES | SEDI - SERVIÇOS DIVERSOS |  | H | 0.05 |  | 26.7 | 1.33
Insumo | 00039719 | SINAPI | ADESIVO LIQUIDO A BASE DE RESINAS PARA COLAGEM DE ESPUMA DE ISOLAMENTO TERMICO FLEXIVEL | Material |  | L | 0.01 |  | 188.15 | 1.88
Insumo | 050899 | SBC | TUBO ISOLANTE POLIPEX PLUS UV 35mm x 10mm (1.3/8") | Material |  | M | 1.05 |  | 29.45 | 30.92
|  |  |  | MO sem LS => | 2.2 | LS => | 0 | MO com LS => | 2.2
|  |  |  | Valor do BDI => | 0 |  | Valor com BDI => |  | 35.76
[6 empty] | Quant. => | 0 | Preço Total => | 0
15.6.2.9 | Código | Banco | Descrição | Tipo |  | Und | Quant. | Porcent. | Valor Unit | Total
Composição | CLIM.000825 | Próprio | Cola para isolamento (lata de 900 ml) - Ref.: 520S da Armacell ou equivalente. | INES - INSTALAÇÕES ESPECIAIS |  | PÇ | 1 |  | 170.49 | 170.49
Composição Auxiliar | 88279 | SINAPI | MONTADOR ELETROMECÃNICO COM ENCARGOS COMPLEMENTARES | SEDI - SERVIÇOS DIVERSOS |  | H | 0.5 |  | 41.16 | 20.58
Composição Auxiliar | 88243 | SINAPI | AJUDANTE ESPECIALIZADO COM ENCARGOS COMPLEMENTARES | SEDI - SERVIÇOS DIVERSOS |  | H | 0.5 |  | 26.89 | 13.44
Insumo | 00044327 | SINAPI | COLA PARA TUBOS E MANTAS ELASTOMERICAS, A BASE DE SOLVENTE | Material |  | L | 0.9 |  | 151.64 | 136.47
|  |  |  | MO sem LS => | 25.91 | LS => | 0 | MO com LS => | 25.91
|  |  |  | Valor do BDI => | 0 |  | Valor com BDI => |  | 170.49
[6 empty] | Quant. => | 0 | Preço Total => | 0
15.6.2.10 | Código | Banco | Descrição | Tipo |  | Und | Quant. | Porcent. | Valor Unit | Total
Composição | CLIM.000901 | Próprio | ISOLANTE TÉRMICO FLEXÍVEL EM ESPUMA ELASTOMÉRICA, MANTA ESPESSURA 32MM - REFERÊNCIA ARMACELL ARMAFLEX AF-35MM/E, OU EQUIVALENTE | SEES - SERVIÇOS ESPECIAIS |  | m² | 1 |  | 338.41 | 338.41
Composição Auxiliar | 88267 | SINAPI | ENCANADOR OU BOMBEIRO HIDRÁULICO COM ENCARGOS COMPLEMENTARES | SEDI - SERVIÇOS DIVERSOS |  | H | 0.3 |  | 32.7 | 9.81
Composição Auxiliar | 88248 | SINAPI | AUXILIAR DE ENCANADOR OU BOMBEIRO HIDRÁULICO COM ENCARGOS COMPLEMENTARES | SEDI - SERVIÇOS DIVERSOS |  | H | 0.6 |  | 26.7 | 16.02
Insumo | 00039719 | SINAPI | ADESIVO LIQUIDO A BASE DE RESINAS PARA COLAGEM DE ESPUMA DE ISOLAMENTO TERMICO FLEXIVEL | Material |  | L | 0.04 |  | 188.15 | 7.52
Insumo | 036545 | SBC | MANTA ISOLANTE FLEXIVEL EM BORRACHA ELASTOMERICA 32MM | Material |  | m² | 1.02 |  | 299.08 | 305.06
|  |  |  | MO sem LS => | 19.05 | LS => | 0 | MO com LS => | 19.05
|  |  |  | Valor do BDI => | 0 |  | Valor com BDI => |  | 338.41
[6 empty] | Quant. => | 0 | Preço Total => | 0
15.6.3 |  |  | Acessórios hidráulicos | [6 empty] | 3850.46
15.6.3.1 | Código | Banco | Descrição | Tipo |  | Und | Quant. | Porcent. | Valor Unit | Total
Composição | CLIM.000826 | Próprio | Válvula gaveta tipo de esfera de passagem plena Ø1/2" | INES - INSTALAÇÕES ESPECIAIS |  | un | 1 |  | 105.78 | 105.78
Composição Auxiliar | 88248 | SINAPI | AUXILIAR DE ENCANADOR OU BOMBEIRO HIDRÁULICO COM ENCARGOS COMPLEMENTARES | SEDI - SERVIÇOS DIVERSOS |  | H | 1.237 |  | 26.7 | 33.02
Composição Auxiliar | 88267 | SINAPI | ENCANADOR OU BOMBEIRO HIDRÁULICO COM ENCARGOS COMPLEMENTARES | SEDI - SERVIÇOS DIVERSOS |  | H | 1.237 |  | 32.7 | 40.44
Insumo | 001775 | SBC | VALVULA DE ESFERA COM PASSAGEM PLENA 1/2" | Material |  | UN | 1 |  | 32.32 | 32.32
|  |  |  | MO sem LS => | 54.86 | LS => | 0 | MO com LS => | 54.86
|  |  |  | Valor do BDI => | 0 |  | Valor com BDI => |  | 105.78
[6 empty] | Quant. => | 0 | Preço Total => | 0
15.6.3.2 | Código | Banco | Descrição | Tipo |  | Und | Quant. | Porcent. | Valor Unit | Total
Composição | CLIM.000827 | Próprio | Válvula gaveta tipo de esfera de passagem plena Ø3/4" | INES - INSTALAÇÕES ESPECIAIS |  | un | 1 |  | 111.96 | 111.96
Composição Auxiliar | 88248 | SINAPI | AUXILIAR DE ENCANADOR OU BOMBEIRO HIDRÁULICO COM ENCARGOS COMPLEMENTARES | SEDI - SERVIÇOS DIVERSOS |  | H | 1.237 |  | 26.7 | 33.02
Composição Auxiliar | 88267 | SINAPI | ENCANADOR OU BOMBEIRO HIDRÁULICO COM ENCARGOS COMPLEMENTARES | SEDI - SERVIÇOS DIVERSOS |  | H | 1.237 |  | 32.7 | 40.44
Insumo | 001777 | SBC | VALVULA ESFERA PASSAGEM PLENA EM LATAO F/F 3/4" | Material |  | UN | 1 |  | 38.5 | 38.5
|  |  |  | MO sem LS => | 54.86 | LS => | 0 | MO com LS => | 54.86
|  |  |  | Valor do BDI => | 0 |  | Valor com BDI => |  | 111.96
[6 empty] | Quant. => | 0 | Preço Total => | 0
15.6.3.3 | Código | Banco | Descrição | Tipo |  | Und | Quant. | Porcent. | Valor Unit | Total
Composição | CLIM.000828 | Próprio | Válvula gaveta tipo de esfera de passagem plena Ø1" | INES - INSTALAÇÕES ESPECIAIS |  | un | 1 |  | 210.97 | 210.97
Composição Auxiliar | 88248 | SINAPI | AUXILIAR DE ENCANADOR OU BOMBEIRO HIDRÁULICO COM ENCARGOS COMPLEMENTARES | SEDI - SERVIÇOS DIVERSOS |  | H | 1.237 |  | 26.7 | 33.02
Composição Auxiliar | 88267 | SINAPI | ENCANADOR OU BOMBEIRO HIDRÁULICO COM ENCARGOS COMPLEMENTARES | SEDI - SERVIÇOS DIVERSOS |  | H | 1.237 |  | 32.7 | 40.44
Insumo | O.04.000.064082 | CPOS/CDHU | Válvula esfera passagem plena, extremidades rosqueáveis, corpo aço carbono fundido, esfera aço inoxidável, DN= 1´, classe 150lbs para vapor, 600lbs para água, óleo e gás | Material |  | UN | 1 |  | 137.51 | 137.51
|  |  |  | MO sem LS => | 54.86 | LS => | 0 | MO com LS => | 54.86
|  |  |  | Valor do BDI => | 0 |  | Valor com BDI => |  | 210.97
[6 empty] | Quant. => | 0 | Preço Total => | 0
15.6.3.4 | Código | Banco | Descrição | Tipo |  | Und | Quant. | Porcent. | Valor Unit | Total
Composição | CLIM.000907 | Próprio | Válvula gaveta tipo de esfera de passagem plena Ø1 1/4" | INES - INSTALAÇÕES ESPECIAIS |  | un | 1 |  | 320.83 | 320.83
Composição Auxiliar | 88248 | SINAPI | AUXILIAR DE ENCANADOR OU BOMBEIRO HIDRÁULICO COM ENCARGOS COMPLEMENTARES | SEDI - SERVIÇOS DIVERSOS |  | H | 1.237 |  | 26.7 | 33.02
Composição Auxiliar | 88267 | SINAPI | ENCANADOR OU BOMBEIRO HIDRÁULICO COM ENCARGOS COMPLEMENTARES | SEDI - SERVIÇOS DIVERSOS |  | H | 1.237 |  | 32.7 | 40.44
Insumo | O.04.000.064079 | CPOS/CDHU | Válvula esfera passagem plena, extremidades rosqueáveis, corpo aço carbono fundido, esfera aço inoxidável, DN= 1.1/4´, classe 150lbs para vapor, 600lbs para água, óleo e gás | Material |  | UN | 1 |  | 247.37 | 247.37
|  |  |  | MO sem LS => | 54.86 | LS => | 0 | MO com LS => | 54.86
|  |  |  | Valor do BDI => | 0 |  | Valor com BDI => |  | 320.83
[6 empty] | Quant. => | 0 | Preço Total => | 0
15.6.3.5 | Código | Banco | Descrição | Tipo |  | Und | Quant. | Porcent. | Valor Unit | Total
Composição | CLIM.000100 | Próprio | VÁLVULA DE ESFERA EM AÇO CARBONO TRIPARTIDA, DE PASSAGEM PLENA, Ø=1.1/2" | INES - INSTALAÇÕES ESPECIAIS |  | un | 1 |  | 601.65 | 601.65
Composição Auxiliar | 88248 | SINAPI | AUXILIAR DE ENCANADOR OU BOMBEIRO HIDRÁULICO COM ENCARGOS COMPLEMENTARES | SEDI - SERVIÇOS DIVERSOS |  | H | 1.237 |  | 26.7 | 33.02
Composição Auxiliar | 88267 | SINAPI | ENCANADOR OU BOMBEIRO HIDRÁULICO COM ENCARGOS COMPLEMENTARES | SEDI - SERVIÇOS DIVERSOS |  | H | 1.237 |  | 32.7 | 40.44
Insumo | 002745 | SBC | VALVULA ESFERA TRIPARTIDA CF8 PP 1.1/2'' 300LBS TR - VETCF8PR1.1/2TR | Material |  | UN | 1 |  | 528 | 528
Insumo | 00003146 | SINAPI | FITA VEDA ROSCA EM ROLOS DE 18 MM X 10 M (L X C) | Material |  | UN | 0.056 |  | 3.49 | 0.19
|  |  |  | MO sem LS => | 54.86 | LS => | 0 | MO com LS => | 54.86
|  |  |  | Valor do BDI => | 0 |  | Valor com BDI => |  | 601.65
[6 empty] | Quant. => | 0 | Preço Total => | 0
15.6.3.6 | Código | Banco | Descrição | Tipo |  | Und | Quant. | Porcent. | Valor Unit | Total
Composição | CLIM.000101 | Próprio | VÁLVULA DE ESFERA EM AÇO CARBONO TRIPARTIDA, DE PASSAGEM PLENA, Ø=2" | INES - INSTALAÇÕES ESPECIAIS |  | un | 1 |  | 479.65 | 479.65
Composição Auxiliar | 88248 | SINAPI | AUXILIAR DE ENCANADOR OU BOMBEIRO HIDRÁULICO COM ENCARGOS COMPLEMENTARES | SEDI - SERVIÇOS DIVERSOS |  | H | 1.237 |  | 26.7 | 33.02
Composição Auxiliar | 88267 | SINAPI | ENCANADOR OU BOMBEIRO HIDRÁULICO COM ENCARGOS COMPLEMENTARES | SEDI - SERVIÇOS DIVERSOS |  | H | 1.237 |  | 32.7 | 40.44
Insumo | 002746 | SBC | VALVULA ESFERA TRIPARTIDA CF8 PP 2'' 300LBS TR - VETCF8PP2TR | Material |  | UN | 1 |  | 406 | 406
Insumo | 00003146 | SINAPI | FITA VEDA ROSCA EM ROLOS DE 18 MM X 10 M (L X C) | Material |  | UN | 0.056 |  | 3.49 | 0.19
|  |  |  | MO sem LS => | 54.86 | LS => | 0 | MO com LS => | 54.86
|  |  |  | Valor do BDI => | 0 |  | Valor com BDI => |  | 479.65
[6 empty] | Quant. => | 0 | Preço Total => | 0
15.6.3.7 | Código | Banco | Descrição | Tipo |  | Und | Quant. | Porcent. | Valor Unit | Total
Composição | CLIM.000829 | Próprio | Válvula gaveta tipo de esfera de passagem plena Ø2.1/2" | INES - INSTALAÇÕES ESPECIAIS |  | un | 1 |  | 610.51 | 610.51
Composição Auxiliar | 88248 | SINAPI | AUXILIAR DE ENCANADOR OU BOMBEIRO HIDRÁULICO COM ENCARGOS COMPLEMENTARES | SEDI - SERVIÇOS DIVERSOS |  | H | 1.237 |  | 26.7 | 33.02
Composição Auxiliar | 88267 | SINAPI | ENCANADOR OU BOMBEIRO HIDRÁULICO COM ENCARGOS COMPLEMENTARES | SEDI - SERVIÇOS DIVERSOS |  | H | 1.237 |  | 32.7 | 40.44
Insumo | 001778 | SBC | VALVULA DE ESFERA COM PASSAGEM PLENA 2" | Material |  | UN | 1.15 |  | 467 | 537.05
|  |  |  | MO sem LS => | 54.86 | LS => | 0 | MO com LS => | 54.86
|  |  |  | Valor do BDI => | 0 |  | Valor com BDI => |  | 610.51
[6 empty] | Quant. => | 0 | Preço Total => | 0
15.6.3.8 | Código | Banco | Descrição | Tipo |  | Und | Quant. | Porcent. | Valor Unit | Total
Composição | CLIM.000830 | Próprio | Válvula gaveta tipo de esfera de passagem plena Ø3" | INES - INSTALAÇÕES ESPECIAIS |  | un | 1 |  | 1080.69 | 1080.69
Composição Auxiliar | 88248 | SINAPI | AUXILIAR DE ENCANADOR OU BOMBEIRO HIDRÁULICO COM ENCARGOS COMPLEMENTARES | SEDI - SERVIÇOS DIVERSOS |  | H | 1.237 |  | 26.7 | 33.02
Composição Auxiliar | 88267 | SINAPI | ENCANADOR OU BOMBEIRO HIDRÁULICO COM ENCARGOS COMPLEMENTARES | SEDI - SERVIÇOS DIVERSOS |  | H | 1.237 |  | 32.7 | 40.44
Insumo | 00001301 | Próprio | Válvula gaveta tipo de esfera de passagem plena Ø3" | Material |  | un | 1 |  | 1007.23 | 1007.23
|  |  |  | MO sem LS => | 54.86 | LS => | 0 | MO com LS => | 54.86
|  |  |  | Valor do BDI => | 0 |  | Valor com BDI => |  | 1080.69
[6 empty] | Quant. => | 0 | Preço Total => | 0
15.6.3.9 | Código | Banco | Descrição | Tipo |  | Und | Quant. | Porcent. | Valor Unit | Total
Composição | CLIM.003779 | Próprio | Válvula gaveta tipo de esfera de passagem plena Ø6" | INES - INSTALAÇÕES ESPECIAIS |  | un | 1 |  | 3850.46 | 3850.46
Composição Auxiliar | 88248 | SINAPI | AUXILIAR DE ENCANADOR OU BOMBEIRO HIDRÁULICO COM ENCARGOS COMPLEMENTARES | SEDI - SERVIÇOS DIVERSOS |  | H | 1.237 |  | 26.7 | 33.02
Composição Auxiliar | 88267 | SINAPI | ENCANADOR OU BOMBEIRO HIDRÁULICO COM ENCARGOS COMPLEMENTARES | SEDI - SERVIÇOS DIVERSOS |  | H | 1.237 |  | 32.7 | 40.44
Insumo | 00008241 | Próprio | Válvula gaveta tipo de esfera de passagem plena Ø6" | Material |  | un | 1 |  | 3777 | 3777
|  |  |  | MO sem LS => | 54.86 | LS => | 0 | MO com LS => | 54.86
|  |  |  | Valor do BDI => | 0 |  | Valor com BDI => |  | 3850.46
[6 empty] | Quant. => | 1 | Preço Total => | 3850.46
15.6.3.10 | Código | Banco | Descrição | Tipo |  | Und | Quant. | Porcent. | Valor Unit | Total
Composição | CLIM.000835 | Próprio | Válvula Borboleta - Ø2" | INES - INSTALAÇÕES ESPECIAIS |  | un | 1 |  | 330.01 | 330.01
Composição Auxiliar | 88279 | SINAPI | MONTADOR ELETROMECÃNICO COM ENCARGOS COMPLEMENTARES | SEDI - SERVIÇOS DIVERSOS |  | H | 0.25 |  | 41.16 | 10.29
Composição Auxiliar | 88243 | SINAPI | AJUDANTE ESPECIALIZADO COM ENCARGOS COMPLEMENTARES | SEDI - SERVIÇOS DIVERSOS |  | H | 0.25 |  | 26.89 | 6.72
Insumo | 036614 | SBC | VALVULA BORBOLETA 2" COM CORPO MONOBLOCO EM FERRO FUNDIDO NODULAR, TIPO WAFER, MONTAGEM ENTRE FLANGES, CLASSE 150 | Material |  | UN | 1 |  | 313 | 313
|  |  |  | MO sem LS => | 12.95 | LS => | 0 | MO com LS => | 12.95
|  |  |  | Valor do BDI => | 0 |  | Valor com BDI => |  | 330.01
[6 empty] | Quant. => | 0 | Preço Total => | 0
15.6.3.11 | Código | Banco | Descrição | Tipo |  | Und | Quant. | Porcent. | Valor Unit | Total
Composição | CLIM.000836 | Próprio | Válvula Borboleta - Ø2 1/2" | INES - INSTALAÇÕES ESPECIAIS |  | un | 1 |  | 330.01 | 330.01
Composição Auxiliar | 88279 | SINAPI | MONTADOR ELETROMECÃNICO COM ENCARGOS COMPLEMENTARES | SEDI - SERVIÇOS DIVERSOS |  | H | 0.25 |  | 41.16 | 10.29
Composição Auxiliar | 88243 | SINAPI | AJUDANTE ESPECIALIZADO COM ENCARGOS COMPLEMENTARES | SEDI - SERVIÇOS DIVERSOS |  | H | 0.25 |  | 26.89 | 6.72
Insumo | 00001307 | Próprio | Válvula Borboleta - Ø2 1/2" | Material |  | UN | 1 |  | 313 | 313
|  |  |  | MO sem LS => | 12.95 | LS => | 0 | MO com LS => | 12.95
|  |  |  | Valor do BDI => | 0 |  | Valor com BDI => |  | 330.01
[6 empty] | Quant. => | 0 | Preço Total => | 0
15.6.3.12 | Código | Banco | Descrição | Tipo |  | Und | Quant. | Porcent. | Valor Unit | Total
Composição | CLIM.000837 | Próprio | Válvula Borboleta - Ø 3" | INES - INSTALAÇÕES ESPECIAIS |  | un | 1 |  | 392.38 | 392.38
Composição Auxiliar | 88279 | SINAPI | MONTADOR ELETROMECÃNICO COM ENCARGOS COMPLEMENTARES | SEDI - SERVIÇOS DIVERSOS |  | H | 0.25 |  | 41.16 | 10.29
Composição Auxiliar | 88243 | SINAPI | AJUDANTE ESPECIALIZADO COM ENCARGOS COMPLEMENTARES | SEDI - SERVIÇOS DIVERSOS |  | H | 0.25 |  | 26.89 | 6.72
Insumo | 036615 | SBC | VALVULA BORBOLETA 3" COM CORPO MONOBLOCO EM FERRO FUNDIDO NODULAR, TIPO WAFER, MONTAGEM ENTRE FLANGES, CLASSE 150 | Material |  | UN | 1 |  | 375.37 | 375.37
|  |  |  | MO sem LS => | 12.95 | LS => | 0 | MO com LS => | 12.95
|  |  |  | Valor do BDI => | 0 |  | Valor com BDI => |  | 392.38
[6 empty] | Quant. => | 0 | Preço Total => | 0
15.6.3.13 | Código | Banco | Descrição | Tipo |  | Und | Quant. | Porcent. | Valor Unit | Total
Composição | CLIM.001009 | Próprio | Válvula Borboleta - Ø 6" | INES - INSTALAÇÕES ESPECIAIS |  | unid. | 1 |  | 696.09 | 696.09
Composição Auxiliar | 88279 | SINAPI | MONTADOR ELETROMECÃNICO COM ENCARGOS COMPLEMENTARES | SEDI - SERVIÇOS DIVERSOS |  | H | 0.4 |  | 41.16 | 16.46
Composição Auxiliar | 88243 | SINAPI | AJUDANTE ESPECIALIZADO COM ENCARGOS COMPLEMENTARES | SEDI - SERVIÇOS DIVERSOS |  | H | 0.8 |  | 26.89 | 21.51
Insumo | 036617 | SBC | VALVULA BORBOLETA 6" COM CORPO MONOBLOCO EM FERRO FUNDIDO NODULAR, TIPO WAFER, MONTAGEM ENTRE FLANGES, CLASSE 150 | Material |  | UN | 1 |  | 658.12 | 658.12
|  |  |  | MO sem LS => | 28.26 | LS => | 0 | MO com LS => | 28.26
|  |  |  | Valor do BDI => | 0 |  | Valor com BDI => |  | 696.09
[6 empty] | Quant. => | 0 | Preço Total => | 0
15.6.3.14 | Código | Banco | Descrição | Tipo |  | Und | Quant. | Porcent. | Valor Unit | Total
Composição | CLIM.000909 | Próprio | Filtro Y - Ø 1" | INES - INSTALAÇÕES ESPECIAIS |  | un | 1 |  | 67.52 | 67.52
Composição Auxiliar | 88279 | SINAPI | MONTADOR ELETROMECÃNICO COM ENCARGOS COMPLEMENTARES | SEDI - SERVIÇOS DIVERSOS |  | H | 0.25 |  | 41.16 | 10.29
Composição Auxiliar | 88243 | SINAPI | AJUDANTE ESPECIALIZADO COM ENCARGOS COMPLEMENTARES | SEDI - SERVIÇOS DIVERSOS |  | H | 0.25 |  | 26.89 | 6.72
Insumo | 003189 | SBC | FILTRO Y EM BRONZE COM TELA INOX 1" | Material |  | UN | 1 |  | 50.51 | 50.51
|  |  |  | MO sem LS => | 12.95 | LS => | 0 | MO com LS => | 12.95
|  |  |  | Valor do BDI => | 0 |  | Valor com BDI => |  | 67.52
[6 empty] | Quant. => | 0 | Preço Total => | 0
15.6.3.15 | Código | Banco | Descrição | Tipo |  | Und | Quant. | Porcent. | Valor Unit | Total
Composição | CLIM.000910 | Próprio | Filtro Y - Ø 1 1/4" | INES - INSTALAÇÕES ESPECIAIS |  | un | 1 |  | 122.89 | 122.89
Composição Auxiliar | 88279 | SINAPI | MONTADOR ELETROMECÃNICO COM ENCARGOS COMPLEMENTARES | SEDI - SERVIÇOS DIVERSOS |  | H | 0.25 |  | 41.16 | 10.29
Composição Auxiliar | 88243 | SINAPI | AJUDANTE ESPECIALIZADO COM ENCARGOS COMPLEMENTARES | SEDI - SERVIÇOS DIVERSOS |  | H | 0.25 |  | 26.89 | 6.72
Insumo | 036609 | SBC | FILTRO Y EM BRONZE COM TELA INOX 1.1/4" | Material |  | UN | 1 |  | 105.88 | 105.88
|  |  |  | MO sem LS => | 12.95 | LS => | 0 | MO com LS => | 12.95
|  |  |  | Valor do BDI => | 0 |  | Valor com BDI => |  | 122.89
[6 empty] | Quant. => | 0 | Preço Total => | 0
15.6.3.16 | Código | Banco | Descrição | Tipo |  | Und | Quant. | Porcent. | Valor Unit | Total
Composição | CLIM.000838 | Próprio | Filtro Y - Ø 1.1/2" | INES - INSTALAÇÕES ESPECIAIS |  | un | 1 |  | 150.15 | 150.15
Composição Auxiliar | 88279 | SINAPI | MONTADOR ELETROMECÃNICO COM ENCARGOS COMPLEMENTARES | SEDI - SERVIÇOS DIVERSOS |  | H | 0.25 |  | 41.16 | 10.29
Composição Auxiliar | 88243 | SINAPI | AJUDANTE ESPECIALIZADO COM ENCARGOS COMPLEMENTARES | SEDI - SERVIÇOS DIVERSOS |  | H | 0.25 |  | 26.89 | 6.72
Insumo | 003190 | SBC | FILTRO Y EM BRONZE COM TELA INOX 1.1/2" | Material |  | UN | 1 |  | 133.14 | 133.14
|  |  |  | MO sem LS => | 12.95 | LS => | 0 | MO com LS => | 12.95
|  |  |  | Valor do BDI => | 0 |  | Valor com BDI => |  | 150.15
[6 empty] | Quant. => | 0 | Preço Total => | 0
15.6.3.17 | Código | Banco | Descrição | Tipo |  | Und | Quant. | Porcent. | Valor Unit | Total
Composição | CLIM.000839 | Próprio | Filtro Y - Ø 2" | INES - INSTALAÇÕES ESPECIAIS |  | un | 1 |  | 259.62 | 259.62
Composição Auxiliar | 88279 | SINAPI | MONTADOR ELETROMECÃNICO COM ENCARGOS COMPLEMENTARES | SEDI - SERVIÇOS DIVERSOS |  | H | 0.25 |  | 41.16 | 10.29
Composição Auxiliar | 88243 | SINAPI | AJUDANTE ESPECIALIZADO COM ENCARGOS COMPLEMENTARES | SEDI - SERVIÇOS DIVERSOS |  | H | 0.25 |  | 26.89 | 6.72
Insumo | 003191 | SBC | FILTRO Y EM BRONZE COM TELA INOX 2" | Material |  | UN | 1 |  | 242.61 | 242.61
|  |  |  | MO sem LS => | 12.95 | LS => | 0 | MO com LS => | 12.95
|  |  |  | Valor do BDI => | 0 |  | Valor com BDI => |  | 259.62
[6 empty] | Quant. => | 0 | Preço Total => | 0
15.6.3.18 | Código | Banco | Descrição | Tipo |  | Und | Quant. | Porcent. | Valor Unit | Total
Composição | CLIM.000840 | Próprio | Filtro Y - 2.1/2" | INES - INSTALAÇÕES ESPECIAIS |  | un | 1 |  | 543.23 | 543.23
Composição Auxiliar | 88279 | SINAPI | MONTADOR ELETROMECÃNICO COM ENCARGOS COMPLEMENTARES | SEDI - SERVIÇOS DIVERSOS |  | H | 0.25 |  | 41.16 | 10.29
Composição Auxiliar | 88243 | SINAPI | AJUDANTE ESPECIALIZADO COM ENCARGOS COMPLEMENTARES | SEDI - SERVIÇOS DIVERSOS |  | H | 0.25 |  | 26.89 | 6.72
Insumo | 036610 | SBC | FILTRO Y EM BRONZE COM TELA INOX 2.1/2" | Material |  | UN | 1 |  | 526.22 | 526.22
|  |  |  | MO sem LS => | 12.95 | LS => | 0 | MO com LS => | 12.95
|  |  |  | Valor do BDI => | 0 |  | Valor com BDI => |  | 543.23
[6 empty] | Quant. => | 0 | Preço Total => | 0
15.6.3.19 | Código | Banco | Descrição | Tipo |  | Und | Quant. | Porcent. | Valor Unit | Total
Composição | CLIM.000911 | Próprio | Loop de controle com válvula de 3 vias motorizada, c/ atuador proporcional cv=12 ; controlador de temperatura com indicação instantânea e controlada, mostrador través de display , teclas frontais aparentes de fácil operação referencia Johnson Control, Belimo, Honeywell ou equivalente, de qualidade igual ou superior , para a bitola de Ø1" | INES - INSTALAÇÕES ESPECIAIS |  | un | 1 |  | 1180.17 | 1180.17
Composição Auxiliar | 88279 | SINAPI | MONTADOR ELETROMECÃNICO COM ENCARGOS COMPLEMENTARES | SEDI - SERVIÇOS DIVERSOS |  | H | 0.5 |  | 41.16 | 20.58
Composição Auxiliar | 88243 | SINAPI | AJUDANTE ESPECIALIZADO COM ENCARGOS COMPLEMENTARES | SEDI - SERVIÇOS DIVERSOS |  | H | 0.5 |  | 26.89 | 13.44
Insumo | 00001484 | Próprio | Loop de controle com válvula de 3 vias motorizada, c/ atuador proporcional cv=12 ; controlador de temperatura com indicação instantânea e controlada, mostrador través de display , teclas frontais aparentes de fácil operação referencia Johnson Control, Belimo, Honeywell ou equivalente, de qualidade igual ou superior , para a bitola de Ø1" | Material |  | UN | 1 |  | 1146.15 | 1146.15
|  |  |  | MO sem LS => | 25.91 | LS => | 0 | MO com LS => | 25.91
|  |  |  | Valor do BDI => | 0 |  | Valor com BDI => |  | 1180.17
[6 empty] | Quant. => | 0 | Preço Total => | 0
15.6.3.20 | Código | Banco | Descrição | Tipo |  | Und | Quant. | Porcent. | Valor Unit | Total
Composição | CLIM.000912 | Próprio | Loop de controle com válvula de 3 vias motorizada, c/ atuador proporcional cv=12 ; controlador de temperatura com indicação instantânea e controlada, mostrador través de display , teclas frontais aparentes de fácil operação referencia Johnson Control, Belimo, Honeywell ou equivalente, de qualidade igual ou superior , para a bitola de Ø1.1/4" | INES - INSTALAÇÕES ESPECIAIS |  | un | 1 |  | 1431.27 | 1431.27
Composição Auxiliar | 88279 | SINAPI | MONTADOR ELETROMECÃNICO COM ENCARGOS COMPLEMENTARES | SEDI - SERVIÇOS DIVERSOS |  | H | 0.5 |  | 41.16 | 20.58
Composição Auxiliar | 88243 | SINAPI | AJUDANTE ESPECIALIZADO COM ENCARGOS COMPLEMENTARES | SEDI - SERVIÇOS DIVERSOS |  | H | 0.5 |  | 26.89 | 13.44
Insumo | 00001485 | Próprio | Loop de controle com válvula de 3 vias motorizada, c/ atuador proporcional cv=12 ; controlador de temperatura com indicação instantânea e controlada, mostrador través de display , teclas frontais aparentes de fácil operação referencia Johnson Control, Belimo, Honeywell ou equivalente, de qualidade igual ou superior , para a bitola de Ø1.1/4" | Material |  | UN | 1 |  | 1397.25 | 1397.25
|  |  |  | MO sem LS => | 25.91 | LS => | 0 | MO com LS => | 25.91
|  |  |  | Valor do BDI => | 0 |  | Valor com BDI => |  | 1431.27
[6 empty] | Quant. => | 0 | Preço Total => | 0
15.6.3.21 | Código | Banco | Descrição | Tipo |  | Und | Quant. | Porcent. | Valor Unit | Total
Composição | CLIM.000842 | Próprio | Loop de controle com válvula de 3 vias motorizada, c/ atuador proporcional cv=12 ; controlador de temperatura com indicação instantânea e controlada, mostrador través de display , teclas frontais aparentes de fácil operação referencia Johnson Control, Belimo, Honeywell ou equivalente, de qualidade igual ou superior , para a bitola de Ø1.1/2" | INES - INSTALAÇÕES ESPECIAIS |  | un | 1 |  | 1710.72 | 1710.72
Composição Auxiliar | 88279 | SINAPI | MONTADOR ELETROMECÃNICO COM ENCARGOS COMPLEMENTARES | SEDI - SERVIÇOS DIVERSOS |  | H | 0.5 |  | 41.16 | 20.58
Composição Auxiliar | 88243 | SINAPI | AJUDANTE ESPECIALIZADO COM ENCARGOS COMPLEMENTARES | SEDI - SERVIÇOS DIVERSOS |  | H | 0.5 |  | 26.89 | 13.44
Insumo | 00001313 | Próprio | Loop de controle com válvula de 3 vias motorizada, c/ atuador proporcional cv=12 ; controlador de temperatura com indicação instantânea e controlada, mostrador través de display , teclas frontais aparentes de fácil operação , para a bitola de Ø1.1/2" | Material |  | UN | 1 |  | 1676.7 | 1676.7
|  |  |  | MO sem LS => | 25.91 | LS => | 0 | MO com LS => | 25.91
|  |  |  | Valor do BDI => | 0 |  | Valor com BDI => |  | 1710.72
[6 empty] | Quant. => | 0 | Preço Total => | 0
15.6.3.22 | Código | Banco | Descrição | Tipo |  | Und | Quant. | Porcent. | Valor Unit | Total
Composição | CLIM.000844 | Próprio | Loop de controle com válvula de 3 vias motorizada, c/ atuador proporcional cv=12 ; controlador de temperatura com indicação instantânea e controlada, mostrador través de display , teclas frontais aparentes de fácil operação referencia Johnson Control, Belimo, Honeywell ou equivalente, de qualidade igual ou superior , para a bitola de Ø21/2" | INES - INSTALAÇÕES ESPECIAIS |  | un | 1 |  | 24636.72 | 24636.72
Composição Auxiliar | 88279 | SINAPI | MONTADOR ELETROMECÃNICO COM ENCARGOS COMPLEMENTARES | SEDI - SERVIÇOS DIVERSOS |  | H | 0.5 |  | 41.16 | 20.58
Composição Auxiliar | 88243 | SINAPI | AJUDANTE ESPECIALIZADO COM ENCARGOS COMPLEMENTARES | SEDI - SERVIÇOS DIVERSOS |  | H | 0.5 |  | 26.89 | 13.44
Insumo | 00001315 | Próprio | Loop de controle com válvula de 3 vias motorizada, c/ atuador proporcional cv=12 ; controlador de temperatura com indicação instantânea e controlada, mostrador través de display , teclas frontais aparentes de fácil operação referencia Johnson Control, Belimo, Honeywell ou equivalente, de qualidade igual ou superior , para a bitola de Ø21/2" | Material |  | UN | 1 |  | 24602.7 | 24602.7
|  |  |  | MO sem LS => | 25.91 | LS => | 0 | MO com LS => | 25.91
|  |  |  | Valor do BDI => | 0 |  | Valor com BDI => |  | 24636.72
[6 empty] | Quant. => | 0 | Preço Total => | 0
15.6.3.23 | Código | Banco | Descrição | Tipo |  | Und | Quant. | Porcent. | Valor Unit | Total
Composição | CLIM.000843 | Próprio | Loop de controle com válvula de 3 vias motorizada, c/ atuador proporcional cv=12 ; controlador de temperatura com indicação instantânea e controlada, mostrador través de display , teclas frontais aparentes de fácil operação referencia Johnson Control, Belimo, Honeywell ou equivalente, de qualidade igual ou superior , para a bitola de Ø2" | INES - INSTALAÇÕES ESPECIAIS |  | un | 1 |  | 1136.02 | 1136.02
Composição Auxiliar | 88279 | SINAPI | MONTADOR ELETROMECÃNICO COM ENCARGOS COMPLEMENTARES | SEDI - SERVIÇOS DIVERSOS |  | H | 0.5 |  | 41.16 | 20.58
Composição Auxiliar | 88243 | SINAPI | AJUDANTE ESPECIALIZADO COM ENCARGOS COMPLEMENTARES | SEDI - SERVIÇOS DIVERSOS |  | H | 0.5 |  | 26.89 | 13.44
Insumo | 00001314 | Próprio | Loop de controle com válvula de 3 vias motorizada, c/ atuador proporcional cv=12 ; controlador de temperatura com indicação instantânea e controlada, mostrador través de display , teclas frontais aparentes de fácil operação referencia Johnson Control, Belimo, Honeywell ou equivalente, de qualidade igual ou superior , para a bitola de Ø2" | Material |  | UN | 1 |  | 1102 | 1102
|  |  |  | MO sem LS => | 25.91 | LS => | 0 | MO com LS => | 25.91
|  |  |  | Valor do BDI => | 0 |  | Valor com BDI => |  | 1136.02
[6 empty] | Quant. => | 0 | Preço Total => | 0
15.6.3.24 | Código | Banco | Descrição | Tipo |  | Und | Quant. | Porcent. | Valor Unit | Total
Composição | CLIM.000845 | Próprio | Loop de controle com válvula de 2 vias motorizada, c/ atuador proporcional cv=12 ; controlador de temperatura com indicação instantânea e controlada, mostrador través de display , teclas frontais aparentes de fácil operação referencia Johnson Control, Belimo, Honeywell ou equivalente, de qualidade igual ou superior , para a bitola de Ø2" | INES - INSTALAÇÕES ESPECIAIS |  | un | 1 |  | 1678.32 | 1678.32
Composição Auxiliar | 88279 | SINAPI | MONTADOR ELETROMECÃNICO COM ENCARGOS COMPLEMENTARES | SEDI - SERVIÇOS DIVERSOS |  | H | 0.5 |  | 41.16 | 20.58
Composição Auxiliar | 88243 | SINAPI | AJUDANTE ESPECIALIZADO COM ENCARGOS COMPLEMENTARES | SEDI - SERVIÇOS DIVERSOS |  | H | 0.5 |  | 26.89 | 13.44
Insumo | 00001316 | Próprio | Loop de controle com válvula de 2 vias motorizada, c/ atuador proporcional cv=12 ; controlador de temperatura com indicação instantânea e controlada, mostrador través de display , teclas frontais aparentes de fácil operação referencia Johnson Control, Belimo, Honeywell ou equivalente, de qualidade igual ou superior , para a bitola de Ø2" | Material |  | UN | 1 |  | 1644.3 | 1644.3
|  |  |  | MO sem LS => | 25.91 | LS => | 0 | MO com LS => | 25.91
|  |  |  | Valor do BDI => | 0 |  | Valor com BDI => |  | 1678.32
[6 empty] | Quant. => | 0 | Preço Total => | 0
15.6.3.25 | Código | Banco | Descrição | Tipo |  | Und | Quant. | Porcent. | Valor Unit | Total
Composição | CLIM.000846 | Próprio | Loop de controle com válvula de 2 vias motorizada, c/ atuador proporcional cv=12 ; controlador de temperatura com indicação instantânea e controlada, mostrador través de display , teclas frontais aparentes de fácil operação referencia Johnson Control, Belimo, Honeywell ou equivalente, de qualidade igual ou superior , para a bitola de Ø1.1/2" | INES - INSTALAÇÕES ESPECIAIS |  | un | 1 |  | 1427.22 | 1427.22
Composição Auxiliar | 88279 | SINAPI | MONTADOR ELETROMECÃNICO COM ENCARGOS COMPLEMENTARES | SEDI - SERVIÇOS DIVERSOS |  | H | 0.5 |  | 41.16 | 20.58
Composição Auxiliar | 88243 | SINAPI | AJUDANTE ESPECIALIZADO COM ENCARGOS COMPLEMENTARES | SEDI - SERVIÇOS DIVERSOS |  | H | 0.5 |  | 26.89 | 13.44
Insumo | 00001317 | Próprio | Loop de controle com válvula de 2 vias motorizada, c/ atuador proporcional cv=12 ; controlador de temperatura com indicação instantânea e controlada, mostrador través de display , teclas frontais aparentes de fácil operação referencia Johnson Control, Belimo, Honeywell ou equivalente, de qualidade igual ou superior , para a bitola de Ø1.1/2" | Material |  | UN | 1 |  | 1393.2 | 1393.2
|  |  |  | MO sem LS => | 25.91 | LS => | 0 | MO com LS => | 25.91
|  |  |  | Valor do BDI => | 0 |  | Valor com BDI => |  | 1427.22
[6 empty] | Quant. => | 0 | Preço Total => | 0
15.6.3.26 | Código | Banco | Descrição | Tipo |  | Und | Quant. | Porcent. | Valor Unit | Total
Composição | CLIM.000841 | Próprio | Chave de Fluxo para água gelada ou de condensação, com caixa em plástico ABS e palheta em aço inoxidável. Ref.: IMP-23 da Cibracon. | INES - INSTALAÇÕES ESPECIAIS |  | un | 1 |  | 216.67 | 216.67
Composição Auxiliar | 88279 | SINAPI | MONTADOR ELETROMECÃNICO COM ENCARGOS COMPLEMENTARES | SEDI - SERVIÇOS DIVERSOS |  | H | 0.5 |  | 41.16 | 20.58
Composição Auxiliar | 88243 | SINAPI | AJUDANTE ESPECIALIZADO COM ENCARGOS COMPLEMENTARES | SEDI - SERVIÇOS DIVERSOS |  | H | 0.5 |  | 26.89 | 13.44
Insumo | 020819 | SBC | CHAVE DE FLUXO AGUA IMP-23 220V 1" DANFOSS | Material |  | UN | 1 |  | 182.65 | 182.65
|  |  |  | MO sem LS => | 25.91 | LS => | 0 | MO com LS => | 25.91
|  |  |  | Valor do BDI => | 0 |  | Valor com BDI => |  | 216.67
[6 empty] | Quant. => | 0 | Preço Total => | 0
15.6.3.27 | Código | Banco | Descrição | Tipo |  | Und | Quant. | Porcent. | Valor Unit | Total
Composição | CLIM.000902 | Próprio | Válvula de Balanceamento com isolamento térmico - 1", com dreno. Inclui acessórios e insumos para instalação, bem como a regulagem e aferição da válvula. Ref.: Modelo STAD da Tour Anderson ou equivalente técnico | SEES - SERVIÇOS ESPECIAIS |  | un | 1 |  | 451.46 | 451.46
Composição Auxiliar | 88279 | SINAPI | MONTADOR ELETROMECÃNICO COM ENCARGOS COMPLEMENTARES | SEDI - SERVIÇOS DIVERSOS |  | H | 0.5 |  | 41.16 | 20.58
Composição Auxiliar | 88243 | SINAPI | AJUDANTE ESPECIALIZADO COM ENCARGOS COMPLEMENTARES | SEDI - SERVIÇOS DIVERSOS |  | H | 0.5 |  | 26.89 | 13.44
Insumo | 00001476 | Próprio | Válvula de Balanceamento com isolamento térmico - 1", com dreno. Inclui acessórios e insumos para instalação, bem como a regulagem e aferição da válvula. Ref.: Modelo STAD da Tour Anderson ou equivalente técnico | Material |  | UN | 1 |  | 417.44 | 417.44
|  |  |  | MO sem LS => | 25.91 | LS => | 0 | MO com LS => | 25.91
|  |  |  | Valor do BDI => | 0 |  | Valor com BDI => |  | 451.46
[6 empty] | Quant. => | 0 | Preço Total => | 0
15.6.3.28 | Código | Banco | Descrição | Tipo |  | Und | Quant. | Porcent. | Valor Unit | Total
Composição | CLIM.000903 | Próprio | Válvula de Balanceamento isolamento térmico - 1.1/4", com dreno. Inclui acessórios e insumos para instalação, bem como a regulagem e aferição da válvula. Ref.: Modelo STAD da Tour Anderson ou equivalente técnico | SEES - SERVIÇOS ESPECIAIS |  | un | 1 |  | 697.98 | 697.98
Composição Auxiliar | 88279 | SINAPI | MONTADOR ELETROMECÃNICO COM ENCARGOS COMPLEMENTARES | SEDI - SERVIÇOS DIVERSOS |  | H | 0.5 |  | 41.16 | 20.58
Composição Auxiliar | 88243 | SINAPI | AJUDANTE ESPECIALIZADO COM ENCARGOS COMPLEMENTARES | SEDI - SERVIÇOS DIVERSOS |  | H | 0.5 |  | 26.89 | 13.44
Insumo | 00001477 | Próprio | Válvula de Balanceamento isolamento térmico - 1.1/4", com dreno. Inclui acessórios e insumos para instalação, bem como a regulagem e aferição da válvula. Ref.: Modelo STAD da Tour Anderson ou equivalente técnico | Material |  | UN | 1 |  | 663.96 | 663.96
|  |  |  | MO sem LS => | 25.91 | LS => | 0 | MO com LS => | 25.91
|  |  |  | Valor do BDI => | 0 |  | Valor com BDI => |  | 697.98
[6 empty] | Quant. => | 0 | Preço Total => | 0
15.6.3.29 | Código | Banco | Descrição | Tipo |  | Und | Quant. | Porcent. | Valor Unit | Total
Composição | CLIM.000904 | Próprio | Válvula de Balanceamento isolamento térmico - 1.1/2", com dreno. Inclui acessórios e insumos para instalação, bem como a regulagem e aferição da válvula. Ref.: Modelo STAD da Tour Anderson ou equivalente técnico | SEES - SERVIÇOS ESPECIAIS |  | un | 1 |  | 760.02 | 760.02
Composição Auxiliar | 88279 | SINAPI | MONTADOR ELETROMECÃNICO COM ENCARGOS COMPLEMENTARES | SEDI - SERVIÇOS DIVERSOS |  | H | 0.5 |  | 41.16 | 20.58
Composição Auxiliar | 88243 | SINAPI | AJUDANTE ESPECIALIZADO COM ENCARGOS COMPLEMENTARES | SEDI - SERVIÇOS DIVERSOS |  | H | 0.5 |  | 26.89 | 13.44
Insumo | 00001478 | Próprio | Válvula de Balanceamento isolamento térmico - 1.1/2", com dreno. Inclui acessórios e insumos para instalação, bem como a regulagem e aferição da válvula. Ref.: Modelo STAD da Tour Anderson ou equivalente técnico | Material |  | UN | 1 |  | 726 | 726
|  |  |  | MO sem LS => | 25.91 | LS => | 0 | MO com LS => | 25.91
|  |  |  | Valor do BDI => | 0 |  | Valor com BDI => |  | 760.02
[6 empty] | Quant. => | 0 | Preço Total => | 0
15.6.3.30 | Código | Banco | Descrição | Tipo |  | Und | Quant. | Porcent. | Valor Unit | Total
Composição | CLIM.000913 | Próprio | Termômetro de 0 a 50 °C, com poço, tipo capela, reto, comprimento de 100 mm, poço de latão com rosca 1/2” BSP | SEES - SERVIÇOS ESPECIAIS |  | un | 1 |  | 190.57 | 190.57
Composição Auxiliar | 88279 | SINAPI | MONTADOR ELETROMECÃNICO COM ENCARGOS COMPLEMENTARES | SEDI - SERVIÇOS DIVERSOS |  | H | 0.5 |  | 41.16 | 20.58
Composição Auxiliar | 88243 | SINAPI | AJUDANTE ESPECIALIZADO COM ENCARGOS COMPLEMENTARES | SEDI - SERVIÇOS DIVERSOS |  | H | 0.5 |  | 26.89 | 13.44
Insumo | 036589 | SBC | TEMOMETRO CAPELA TIPO SIKA RETO INCOTERM 5270 | Material |  | UN | 1 |  | 156.55 | 156.55
|  |  |  | MO sem LS => | 25.91 | LS => | 0 | MO com LS => | 25.91
|  |  |  | Valor do BDI => | 0 |  | Valor com BDI => |  | 190.57
[6 empty] | Quant. => | 0 | Preço Total => | 0
15.6.3.31 | Código | Banco | Descrição | Tipo |  | Und | Quant. | Porcent. | Valor Unit | Total
Composição | CLIM.000914 | Próprio | Manômetro tipo Bourdon 0 a 6 kgf/cm², com glicerina, caixa e mecanismo em aço inox, rosca 1/2” BSP, mostrador diâmetro 100 mm, com válvula de alívio de pressão (rubinete). Referência: Willy, ou equivalente técnico | SEES - SERVIÇOS ESPECIAIS |  | un | 1 |  | 412 | 412
Composição Auxiliar | 88279 | SINAPI | MONTADOR ELETROMECÃNICO COM ENCARGOS COMPLEMENTARES | SEDI - SERVIÇOS DIVERSOS |  | H | 0.25 |  | 41.16 | 10.29
Composição Auxiliar | 88243 | SINAPI | AJUDANTE ESPECIALIZADO COM ENCARGOS COMPLEMENTARES | SEDI - SERVIÇOS DIVERSOS |  | H | 0.25 |  | 26.89 | 6.72
Insumo | 036541 | SBC | MANOMETRO EM ACO INOXIDAVEL, ENCHIMENTO DE GLICERINA, ESCALA 0-10 KGF/CM2, DIVISAO DE 0,2 KGF/CM2 - ROSCA BSP 1/2" | Material |  | UN | 1 |  | 394.99 | 394.99
|  |  |  | MO sem LS => | 12.95 | LS => | 0 | MO com LS => | 12.95
|  |  |  | Valor do BDI => | 0 |  | Valor com BDI => |  | 412
[6 empty] | Quant. => | 0 | Preço Total => | 0
16 |  |  | INSTALAÇÕES ELÉTRICAS, LÓGICAS, CFTV E ALARMES | [6 empty] | 0
16.1 |  |  | INFRA-ESTRUTURA | [6 empty] | 0
16.1.1 |  |  | Fornecimento e instalação de eletroduto PVC rígido rosqueável, classe B embutido no piso / parede ou aparente sobre o forro (Incluso: curva, luva, condulete e demais acessórios para fixação): | [6 empty] | 0
16.1.1.1 | Código | Banco | Descrição | Tipo |  | Und | Quant. | Porcent. | Valor Unit | Total
Composição | INEL.000518 | Próprio | Fornecimento e instalação de eletroduto PVC rígido rosqueável Ø 3/4", classe B embutido no piso / parede ou aparente sobre o forro (Incluso: curva, luva, condulete e demais acessórios para fixação) | INEL - INSTALAÇÃO ELÉTRICA/ELETRIFICAÇÃO E ILUMINAÇÃO EXTERNA |  | m | 1 |  | 16.05 | 16.05
Composição Auxiliar | 88247 | SINAPI | AUXILIAR DE ELETRICISTA COM ENCARGOS COMPLEMENTARES | SEDI - SERVIÇOS DIVERSOS |  | H | 0.17 |  | 27.68 | 4.7
Composição Auxiliar | 88264 | SINAPI | ELETRICISTA COM ENCARGOS COMPLEMENTARES | SEDI - SERVIÇOS DIVERSOS |  | H | 0.17 |  | 33.79 | 5.74
Insumo | 00002674 | SINAPI | ELETRODUTO DE PVC RIGIDO ROSCAVEL DE 3/4 ", SEM LUVA | Material |  | M | 1.2 |  | 4.68 | 5.61
|  |  |  | MO sem LS => | 7.66 | LS => | 0 | MO com LS => | 7.66
|  |  |  | Valor do BDI => | 0 |  | Valor com BDI => |  | 16.05
[6 empty] | Quant. => | 0 | Preço Total => | 0
16.1.1.2 | Código | Banco | Descrição | Tipo |  | Und | Quant. | Porcent. | Valor Unit | Total
Composição | INEL.000519 | Próprio | Fornecimento e instalação de eletroduto PVC rígido rosqueável Ø 1", classe B embutido no piso / parede ou aparente sobre o forro (Incluso: curva, luva, condulete e demais acessórios para fixação) | INEL - INSTALAÇÃO ELÉTRICA/ELETRIFICAÇÃO E ILUMINAÇÃO EXTERNA |  | m | 1 |  | 20.68 | 20.68
Composição Auxiliar | 88247 | SINAPI | AUXILIAR DE ELETRICISTA COM ENCARGOS COMPLEMENTARES | SEDI - SERVIÇOS DIVERSOS |  | H | 0.194 |  | 27.68 | 5.36
Composição Auxiliar | 88264 | SINAPI | ELETRICISTA COM ENCARGOS COMPLEMENTARES | SEDI - SERVIÇOS DIVERSOS |  | H | 0.194 |  | 33.79 | 6.55
Insumo | 00002685 | SINAPI | ELETRODUTO DE PVC RIGIDO ROSCAVEL DE 1 ", SEM LUVA | Material |  | M | 1.2 |  | 7.31 | 8.77
|  |  |  | MO sem LS => | 8.74 | LS => | 0 | MO com LS => | 8.74
|  |  |  | Valor do BDI => | 0 |  | Valor com BDI => |  | 20.68
[6 empty] | Quant. => | 0 | Preço Total => | 0
16.1.1.3 | Código | Banco | Descrição | Tipo |  | Und | Quant. | Porcent. | Valor Unit | Total
Composição | INEL.000344 | Próprio | Eletroduto rígido roscável, PVC Ø50mm (1.1/2"), inclusive conexões - Fornecimento e instalação | INEL - INSTALAÇÃO ELÉTRICA/ELETRIFICAÇÃO E ILUMINAÇÃO EXTERNA |  | m | 1 |  | 39.42 | 39.42
Composição Auxiliar | 88264 | SINAPI | ELETRICISTA COM ENCARGOS COMPLEMENTARES | SEDI - SERVIÇOS DIVERSOS |  | H | 0.45 |  | 33.79 | 15.2
Composição Auxiliar | 88247 | SINAPI | AUXILIAR DE ELETRICISTA COM ENCARGOS COMPLEMENTARES | SEDI - SERVIÇOS DIVERSOS |  | H | 0.45 |  | 27.68 | 12.45
Insumo | 00002680 | SINAPI | ELETRODUTO DE PVC RIGIDO ROSCAVEL DE 1 1/2 ", SEM LUVA | Material |  | M | 1.1 |  | 10.7 | 11.77
|  |  |  | MO sem LS => | 20.29 | LS => | 0 | MO com LS => | 20.29
|  |  |  | Valor do BDI => | 0 |  | Valor com BDI => |  | 39.42
[6 empty] | Quant. => | 0 | Preço Total => | 0
16.1.1.4 | Código | Banco | Descrição | Tipo |  | Und | Quant. | Porcent. | Valor Unit | Total
Composição | INEL.000794 | Próprio | Fornecimento e instalação de eletroduto PVC rígido rosqueável Ø 1 1/4", classe B embutido no piso / parede ou aparente sobre o forro (Incluso: curva, luva, condulete e demais acessórios para fixação) | INEL - INSTALAÇÃO ELÉTRICA/ELETRIFICAÇÃO E ILUMINAÇÃO EXTERNA |  | m | 1 |  | 25.25 | 25.25
Composição Auxiliar | 88247 | SINAPI | AUXILIAR DE ELETRICISTA COM ENCARGOS COMPLEMENTARES | SEDI - SERVIÇOS DIVERSOS |  | H | 0.221 |  | 27.68 | 6.11
Composição Auxiliar | 88264 | SINAPI | ELETRICISTA COM ENCARGOS COMPLEMENTARES | SEDI - SERVIÇOS DIVERSOS |  | H | 0.221 |  | 33.79 | 7.46
Insumo | 00002684 | SINAPI | ELETRODUTO DE PVC RIGIDO ROSCAVEL DE 1 1/4 ", SEM LUVA | Material |  | M | 1.2 |  | 9.74 | 11.68
|  |  |  | MO sem LS => | 9.95 | LS => | 0 | MO com LS => | 9.95
|  |  |  | Valor do BDI => | 0 |  | Valor com BDI => |  | 25.25
[6 empty] | Quant. => | 0 | Preço Total => | 0
16.1.1.5 | Código | Banco | Descrição | Tipo |  | Und | Quant. | Porcent. | Valor Unit | Total
Composição | INEL.000521 | Próprio | Fornecimento e instalação de eletroduto PVC rígido rosqueável Ø 2", classe B embutido no piso / parede ou aparente sobre o forro (Incluso: curva, luva, condulete e demais acessórios para fixação) | INEL - INSTALAÇÃO ELÉTRICA/ELETRIFICAÇÃO E ILUMINAÇÃO EXTERNA |  | m | 1 |  | 28.9 | 28.9
Composição Auxiliar | 88247 | SINAPI | AUXILIAR DE ELETRICISTA COM ENCARGOS COMPLEMENTARES | SEDI - SERVIÇOS DIVERSOS |  | H | 0.129 |  | 27.68 | 3.57
Composição Auxiliar | 88264 | SINAPI | ELETRICISTA COM ENCARGOS COMPLEMENTARES | SEDI - SERVIÇOS DIVERSOS |  | H | 0.129 |  | 33.79 | 4.35
Insumo | 00002681 | SINAPI | ELETRODUTO DE PVC RIGIDO ROSCAVEL DE 2 ", SEM LUVA | Material |  | M | 1.2 |  | 17.49 | 20.98
|  |  |  | MO sem LS => | 5.81 | LS => | 0 | MO com LS => | 5.81
|  |  |  | Valor do BDI => | 0 |  | Valor com BDI => |  | 28.9
[6 empty] | Quant. => | 0 | Preço Total => | 0
16.1.1.6 | Código | Banco | Descrição | Tipo |  | Und | Quant. | Porcent. | Valor Unit | Total
Composição | INEL.000520 | Próprio | Fornecimento e instalação de eletroduto PVC rígido rosqueável Ø 3", classe B embutido no piso / parede ou aparente sobre o forro (Incluso: curva, luva, condulete e demais acessórios para fixação) | INEL - INSTALAÇÃO ELÉTRICA/ELETRIFICAÇÃO E ILUMINAÇÃO EXTERNA |  | m | 1 |  | 48.91 | 48.91
Composição Auxiliar | 88247 | SINAPI | AUXILIAR DE ELETRICISTA COM ENCARGOS COMPLEMENTARES | SEDI - SERVIÇOS DIVERSOS |  | H | 0.171 |  | 27.68 | 4.73
Composição Auxiliar | 88264 | SINAPI | ELETRICISTA COM ENCARGOS COMPLEMENTARES | SEDI - SERVIÇOS DIVERSOS |  | H | 0.171 |  | 33.79 | 5.77
Insumo | 00002686 | SINAPI | ELETRODUTO DE PVC RIGIDO ROSCAVEL DE 3 ", SEM LUVA | Material |  | M | 1.2 |  | 32.01 | 38.41
|  |  |  | MO sem LS => | 7.7 | LS => | 0 | MO com LS => | 7.7
|  |  |  | Valor do BDI => | 0 |  | Valor com BDI => |  | 48.91
[6 empty] | Quant. => | 0 | Preço Total => | 0
16.1.1.7 | Código | Banco | Descrição | Tipo |  | Und | Quant. | Porcent. | Valor Unit | Total
Composição | INEL.000522 | Próprio | Fornecimento e instalação de eletroduto PVC rígido rosqueável Ø 4", classe B embutido no piso / parede ou aparente sobre o forro (Incluso: curva, luva, condulete e demais acessórios para fixação) | INEL - INSTALAÇÃO ELÉTRICA/ELETRIFICAÇÃO E ILUMINAÇÃO EXTERNA |  | m | 1 |  | 73.6 | 73.6
Composição Auxiliar | 88247 | SINAPI | AUXILIAR DE ELETRICISTA COM ENCARGOS COMPLEMENTARES | SEDI - SERVIÇOS DIVERSOS |  | H | 0.213 |  | 27.68 | 5.89
Composição Auxiliar | 88264 | SINAPI | ELETRICISTA COM ENCARGOS COMPLEMENTARES | SEDI - SERVIÇOS DIVERSOS |  | H | 0.213 |  | 33.79 | 7.19
Insumo | 00002683 | SINAPI | ELETRODUTO DE PVC RIGIDO ROSCAVEL DE 4 ", SEM LUVA | Material |  | M | 1.2 |  | 50.44 | 60.52
|  |  |  | MO sem LS => | 9.6 | LS => | 0 | MO com LS => | 9.6
|  |  |  | Valor do BDI => | 0 |  | Valor com BDI => |  | 73.6
[6 empty] | Quant. => | 0 | Preço Total => | 0
16.1.2 |  |  | Fornecimento e instalação de eletroduto em F.G. aparente em parede e pintado com tinta de esmalte sintético na cor da parede e anti-ferrugem (Incluso curva, luva, condulete e demais acessórios para fixação). Obs: Deverá ser pintado antes de ser executada | [6 empty] | 0
16.1.2.1 | Código | Banco | Descrição | Tipo |  | Und | Quant. | Porcent. | Valor Unit | Total
Composição | INEL.000523 | Próprio | Eletroduto em F.G. aparente em parede e pintado com tinta de esmalte sintético na cor da parede e anti-ferrugem Ø 1/2" | INEL - INSTALAÇÃO ELÉTRICA/ELETRIFICAÇÃO E ILUMINAÇÃO EXTERNA |  | m | 1 |  | 24.83 | 24.83
Composição Auxiliar | 88264 | SINAPI | ELETRICISTA COM ENCARGOS COMPLEMENTARES | SEDI - SERVIÇOS DIVERSOS |  | H | 0.13 |  | 33.79 | 4.39
Composição Auxiliar | 88243 | SINAPI | AJUDANTE ESPECIALIZADO COM ENCARGOS COMPLEMENTARES | SEDI - SERVIÇOS DIVERSOS |  | H | 0.13 |  | 26.89 | 3.49
Insumo | 00007311 | SINAPI | TINTA ESMALTE SINTETICO PREMIUM ACETINADO | Material |  | L | 0.02 |  | 49.46 | 0.98
Insumo | 036409 | SBC | ELETRODUTO GALVANIZADO (SEMI PESADO) NBR 5598 15mm 1/2" | Material |  | M | 1.15 |  | 13.89 | 15.97
|  |  |  | MO sem LS => | 5.77 | LS => | 0 | MO com LS => | 5.77
|  |  |  | Valor do BDI => | 0 |  | Valor com BDI => |  | 24.83
[6 empty] | Quant. => | 0 | Preço Total => | 0
16.1.2.2 | Código | Banco | Descrição | Tipo |  | Und | Quant. | Porcent. | Valor Unit | Total
Composição | INEL.000524 | Próprio | Eletroduto em F.G. aparente em parede e pintado com tinta de esmalte sintético na cor da parede e anti-ferrugem Ø 3/4" | INEL - INSTALAÇÃO ELÉTRICA/ELETRIFICAÇÃO E ILUMINAÇÃO EXTERNA |  | m | 1 |  | 33.78 | 33.78
Composição Auxiliar | 88264 | SINAPI | ELETRICISTA COM ENCARGOS COMPLEMENTARES | SEDI - SERVIÇOS DIVERSOS |  | H | 0.16 |  | 33.79 | 5.4
Composição Auxiliar | 88243 | SINAPI | AJUDANTE ESPECIALIZADO COM ENCARGOS COMPLEMENTARES | SEDI - SERVIÇOS DIVERSOS |  | H | 0.16 |  | 26.89 | 4.3
Insumo | 00007311 | SINAPI | TINTA ESMALTE SINTETICO PREMIUM ACETINADO | Material |  | L | 0.02 |  | 49.46 | 0.98
Insumo | 036405 | SBC | ELETRODUTO GALVANIZADO (SEMI PESADO) NBR 5598 20mm 3/4" | Material |  | M | 1.15 |  | 20.09 | 23.1
|  |  |  | MO sem LS => | 7.1 | LS => | 0 | MO com LS => | 7.1
|  |  |  | Valor do BDI => | 0 |  | Valor com BDI => |  | 33.78
[6 empty] | Quant. => | 0 | Preço Total => | 0
16.1.2.3 | Código | Banco | Descrição | Tipo |  | Und | Quant. | Porcent. | Valor Unit | Total
Composição | INEL.000525 | Próprio | Eletroduto em F.G. aparente em parede e pintado com tinta de esmalte sintético na cor da parede e anti-ferrugem Ø 1" | INEL - INSTALAÇÃO ELÉTRICA/ELETRIFICAÇÃO E ILUMINAÇÃO EXTERNA |  | m | 1 |  | 58.05 | 58.05
Composição Auxiliar | 88264 | SINAPI | ELETRICISTA COM ENCARGOS COMPLEMENTARES | SEDI - SERVIÇOS DIVERSOS |  | H | 0.19 |  | 33.79 | 6.42
Composição Auxiliar | 88243 | SINAPI | AJUDANTE ESPECIALIZADO COM ENCARGOS COMPLEMENTARES | SEDI - SERVIÇOS DIVERSOS |  | H | 0.19 |  | 26.89 | 5.1
Insumo | 00007311 | SINAPI | TINTA ESMALTE SINTETICO PREMIUM ACETINADO | Material |  | L | 0.02 |  | 49.46 | 0.98
Insumo | 036404 | SBC | ELETRODUTO GALVANIZADO (SEMI PESADO) NBR 5598 25mm 1" | Material |  | M | 1.15 |  | 39.61 | 45.55
|  |  |  | MO sem LS => | 8.44 | LS => | 0 | MO com LS => | 8.44
|  |  |  | Valor do BDI => | 0 |  | Valor com BDI => |  | 58.05
[6 empty] | Quant. => | 0 | Preço Total => | 0
16.1.2.4 | Código | Banco | Descrição | Tipo |  | Und | Quant. | Porcent. | Valor Unit | Total
Composição | INEL.000526 | Próprio | Eletroduto em F.G. aparente em parede e pintado com tinta de esmalte sintético na cor da parede e anti-ferrugem Ø 1.1/4" | INEL - INSTALAÇÃO ELÉTRICA/ELETRIFICAÇÃO E ILUMINAÇÃO EXTERNA |  | m | 1 |  | 66.05 | 66.05
Composição Auxiliar | 88264 | SINAPI | ELETRICISTA COM ENCARGOS COMPLEMENTARES | SEDI - SERVIÇOS DIVERSOS |  | H | 0.22 |  | 33.79 | 7.43
Composição Auxiliar | 88243 | SINAPI | AJUDANTE ESPECIALIZADO COM ENCARGOS COMPLEMENTARES | SEDI - SERVIÇOS DIVERSOS |  | H | 0.22 |  | 26.89 | 5.91
Insumo | 00007311 | SINAPI | TINTA ESMALTE SINTETICO PREMIUM ACETINADO | Material |  | L | 0.02 |  | 49.46 | 0.98
Insumo | 036407 | SBC | ELETRODUTO GALVANIZADO (SEMI PESADO) NBR 5598 32mm 1.1/4" | Material |  | M | 1.15 |  | 44.99 | 51.73
|  |  |  | MO sem LS => | 9.77 | LS => | 0 | MO com LS => | 9.77
|  |  |  | Valor do BDI => | 0 |  | Valor com BDI => |  | 66.05
[6 empty] | Quant. => | 0 | Preço Total => | 0
16.1.2.5 | Código | Banco | Descrição | Tipo |  | Und | Quant. | Porcent. | Valor Unit | Total
Composição | INEL.000527 | Próprio | Eletroduto em F.G. aparente em parede e pintado com tinta de esmalte sintético na cor da parede e anti-ferrugem Ø 1.1/2" | INEL - INSTALAÇÃO ELÉTRICA/ELETRIFICAÇÃO E ILUMINAÇÃO EXTERNA |  | m | 1 |  | 71.93 | 71.93
Composição Auxiliar | 88264 | SINAPI | ELETRICISTA COM ENCARGOS COMPLEMENTARES | SEDI - SERVIÇOS DIVERSOS |  | H | 0.26 |  | 33.79 | 8.78
Composição Auxiliar | 88243 | SINAPI | AJUDANTE ESPECIALIZADO COM ENCARGOS COMPLEMENTARES | SEDI - SERVIÇOS DIVERSOS |  | H | 0.26 |  | 26.89 | 6.99
Insumo | 00007311 | SINAPI | TINTA ESMALTE SINTETICO PREMIUM ACETINADO | Material |  | L | 0.02 |  | 49.46 | 0.98
Insumo | 036406 | SBC | ELETRODUTO GALVANIZADO (SEMI PESADO) NBR 5598 40mm 1.1/2" | Material |  | M | 1.15 |  | 47.99 | 55.18
|  |  |  | MO sem LS => | 11.55 | LS => | 0 | MO com LS => | 11.55
|  |  |  | Valor do BDI => | 0 |  | Valor com BDI => |  | 71.93
[6 empty] | Quant. => | 0 | Preço Total => | 0
16.1.2.6 | Código | Banco | Descrição | Tipo |  | Und | Quant. | Porcent. | Valor Unit | Total
Composição | INEL.000528 | Próprio | Eletroduto em F.G. aparente em parede e pintado com tinta de esmalte sintético na cor da parede e anti-ferrugem Ø 2" | INEL - INSTALAÇÃO ELÉTRICA/ELETRIFICAÇÃO E ILUMINAÇÃO EXTERNA |  | m | 1 |  | 82.22 | 82.22
Composição Auxiliar | 88264 | SINAPI | ELETRICISTA COM ENCARGOS COMPLEMENTARES | SEDI - SERVIÇOS DIVERSOS |  | H | 0.29 |  | 33.79 | 9.79
Composição Auxiliar | 88243 | SINAPI | AJUDANTE ESPECIALIZADO COM ENCARGOS COMPLEMENTARES | SEDI - SERVIÇOS DIVERSOS |  | H | 0.29 |  | 26.89 | 7.79
Insumo | 00007311 | SINAPI | TINTA ESMALTE SINTETICO PREMIUM ACETINADO | Material |  | L | 0.0208 |  | 49.46 | 1.02
Insumo | 036408 | SBC | ELETRODUTO GALVANIZADO (SEMI PESADO) NBR 5598 50mm 2" | Material |  | M | 1.15 |  | 55.33 | 63.62
|  |  |  | MO sem LS => | 12.88 | LS => | 0 | MO com LS => | 12.88
|  |  |  | Valor do BDI => | 0 |  | Valor com BDI => |  | 82.22
[6 empty] | Quant. => | 0 | Preço Total => | 0
16.1.2.7 | Código | Banco | Descrição | Tipo |  | Und | Quant. | Porcent. | Valor Unit | Total
Composição | INEL.000529 | Próprio | Eletroduto em F.G. aparente em parede e pintado com tinta de esmalte sintético na cor da parede e anti-ferrugem Ø 2.1/2"" | INEL - INSTALAÇÃO ELÉTRICA/ELETRIFICAÇÃO E ILUMINAÇÃO EXTERNA |  | m | 1 |  | 147.92 | 147.92
Composição Auxiliar | 88264 | SINAPI | ELETRICISTA COM ENCARGOS COMPLEMENTARES | SEDI - SERVIÇOS DIVERSOS |  | H | 0.33 |  | 33.79 | 11.15
Composição Auxiliar | 88243 | SINAPI | AJUDANTE ESPECIALIZADO COM ENCARGOS COMPLEMENTARES | SEDI - SERVIÇOS DIVERSOS |  | H | 0.33 |  | 26.89 | 8.87
Insumo | 00007311 | SINAPI | TINTA ESMALTE SINTETICO PREMIUM ACETINADO | Material |  | L | 0.021 |  | 49.46 | 1.03
Insumo | 001035 | SBC | ELETRODUTO GALVANIZADO NBR 5598 65mm 2.1/2" (6,430kg/m) | Material |  | M | 1.15 |  | 110.33 | 126.87
|  |  |  | MO sem LS => | 14.66 | LS => | 0 | MO com LS => | 14.66
|  |  |  | Valor do BDI => | 0 |  | Valor com BDI => |  | 147.92
[6 empty] | Quant. => | 0 | Preço Total => | 0
16.1.2.8 | Código | Banco | Descrição | Tipo |  | Und | Quant. | Porcent. | Valor Unit | Total
Composição | INEL.000530 | Próprio | Eletroduto em F.G. aparente em parede e pintado com tinta de esmalte sintético na cor da parede e anti-ferrugem Ø 3" | INEL - INSTALAÇÃO ELÉTRICA/ELETRIFICAÇÃO E ILUMINAÇÃO EXTERNA |  | m | 1 |  | 145.97 | 145.97
Composição Auxiliar | 88264 | SINAPI | ELETRICISTA COM ENCARGOS COMPLEMENTARES | SEDI - SERVIÇOS DIVERSOS |  | H | 0.38 |  | 33.79 | 12.84
Composição Auxiliar | 88243 | SINAPI | AJUDANTE ESPECIALIZADO COM ENCARGOS COMPLEMENTARES | SEDI - SERVIÇOS DIVERSOS |  | H | 0.38 |  | 26.89 | 10.21
Insumo | 00007311 | SINAPI | TINTA ESMALTE SINTETICO PREMIUM ACETINADO | Material |  | L | 0.0212 |  | 49.46 | 1.04
Insumo | 000517 | SBC | ELETRODUTO GALVANIZADO NBR 5598 80mm 3" (7,676kg/m) | Material |  | M | 1.15 |  | 105.99 | 121.88
|  |  |  | MO sem LS => | 16.88 | LS => | 0 | MO com LS => | 16.88
|  |  |  | Valor do BDI => | 0 |  | Valor com BDI => |  | 145.97
[6 empty] | Quant. => | 0 | Preço Total => | 0
16.1.2.9 | Código | Banco | Descrição | Tipo |  | Und | Quant. | Porcent. | Valor Unit | Total
Composição | INEL.000531 | Próprio | Eletroduto em F.G. aparente em parede e pintado com tinta de esmalte sintético na cor da parede e anti-ferrugem Ø 4" | INEL - INSTALAÇÃO ELÉTRICA/ELETRIFICAÇÃO E ILUMINAÇÃO EXTERNA |  | m | 1 |  | 194.15 | 194.15
Composição Auxiliar | 88264 | SINAPI | ELETRICISTA COM ENCARGOS COMPLEMENTARES | SEDI - SERVIÇOS DIVERSOS |  | H | 0.44 |  | 33.79 | 14.86
Composição Auxiliar | 88243 | SINAPI | AJUDANTE ESPECIALIZADO COM ENCARGOS COMPLEMENTARES | SEDI - SERVIÇOS DIVERSOS |  | H | 0.44 |  | 26.89 | 11.83
Insumo | 00007311 | SINAPI | TINTA ESMALTE SINTETICO PREMIUM ACETINADO | Material |  | L | 0.0214 |  | 49.46 | 1.05
Insumo | 000515 | SBC | ELETRODUTO GALVANIZADO NBR 5598 100mm 4" (11,185kg/m) | Material |  | M | 1.15 |  | 144.71 | 166.41
|  |  |  | MO sem LS => | 19.55 | LS => | 0 | MO com LS => | 19.55
|  |  |  | Valor do BDI => | 0 |  | Valor com BDI => |  | 194.15
[6 empty] | Quant. => | 0 | Preço Total => | 0
16.1.3 |  |  | Fornecimento e Instalação de eletroduto metálico flexível com revestimento em Polivinyl extrudado (Sealtube) | [6 empty] | 0
16.1.3.1 | Código | Banco | Descrição | Tipo |  | Und | Quant. | Porcent. | Valor Unit | Total
Composição | INEL.000532 | Próprio | Eletroduto metálico flexível com revestimento em Polivinyl extrudado (Sealtube) Ø 1/2" | INEL - INSTALAÇÃO ELÉTRICA/ELETRIFICAÇÃO E ILUMINAÇÃO EXTERNA |  | m | 1 |  | 17.64 | 17.64
Composição Auxiliar | 88264 | SINAPI | ELETRICISTA COM ENCARGOS COMPLEMENTARES | SEDI - SERVIÇOS DIVERSOS |  | H | 0.1 |  | 33.79 | 3.37
Composição Auxiliar | 88243 | SINAPI | AJUDANTE ESPECIALIZADO COM ENCARGOS COMPLEMENTARES | SEDI - SERVIÇOS DIVERSOS |  | H | 0.1 |  | 26.89 | 2.68
Insumo | 045158 | SBC | ELETRODUTO FLEXIVEL SEALTUBE 1/2" | Material |  | M | 1.05 |  | 11.04 | 11.59
|  |  |  | MO sem LS => | 4.44 | LS => | 0 | MO com LS => | 4.44
|  |  |  | Valor do BDI => | 0 |  | Valor com BDI => |  | 17.64
[6 empty] | Quant. => | 0 | Preço Total => | 0
16.1.3.2 | Código | Banco | Descrição | Tipo |  | Und | Quant. | Porcent. | Valor Unit | Total
Composição | INEL.000533 | Próprio | Eletroduto metálico flexível com revestimento em Polivinyl extrudado (Sealtube) Ø 3/4" | INEL - INSTALAÇÃO ELÉTRICA/ELETRIFICAÇÃO E ILUMINAÇÃO EXTERNA |  | m | 1 |  | 22.46 | 22.46
Composição Auxiliar | 88264 | SINAPI | ELETRICISTA COM ENCARGOS COMPLEMENTARES | SEDI - SERVIÇOS DIVERSOS |  | H | 0.1 |  | 33.79 | 3.37
Composição Auxiliar | 88243 | SINAPI | AJUDANTE ESPECIALIZADO COM ENCARGOS COMPLEMENTARES | SEDI - SERVIÇOS DIVERSOS |  | H | 0.1 |  | 26.89 | 2.68
Insumo | 00002504 | SINAPI | ELETRODUTO FLEXIVEL, EM ACO GALVANIZADO, REVESTIDO EXTERNAMENTE COM PVC PRETO, DIAMETRO EXTERNO DE 25 MM (3/4"), TIPO SEALTUBO | Material |  | M | 1.1 |  | 14.92 | 16.41
|  |  |  | MO sem LS => | 4.44 | LS => | 0 | MO com LS => | 4.44
|  |  |  | Valor do BDI => | 0 |  | Valor com BDI => |  | 22.46
[6 empty] | Quant. => | 0 | Preço Total => | 0
16.1.3.3 | Código | Banco | Descrição | Tipo |  | Und | Quant. | Porcent. | Valor Unit | Total
Composição | INEL.000534 | Próprio | Eletroduto metálico flexível com revestimento em Polivinyl extrudado (Sealtube) Ø 1" | INEL - INSTALAÇÃO ELÉTRICA/ELETRIFICAÇÃO E ILUMINAÇÃO EXTERNA |  | m | 1 |  | 30.61 | 30.61
Composição Auxiliar | 88264 | SINAPI | ELETRICISTA COM ENCARGOS COMPLEMENTARES | SEDI - SERVIÇOS DIVERSOS |  | H | 0.15 |  | 33.79 | 5.06
Composição Auxiliar | 88243 | SINAPI | AJUDANTE ESPECIALIZADO COM ENCARGOS COMPLEMENTARES | SEDI - SERVIÇOS DIVERSOS |  | H | 0.15 |  | 26.89 | 4.03
Insumo | 00002501 | SINAPI | ELETRODUTO FLEXIVEL, EM ACO GALVANIZADO, REVESTIDO EXTERNAMENTE COM PVC PRETO, DIAMETRO EXTERNO DE 32 MM (1"), TIPO SEALTUBO | Material |  | M | 1.1 |  | 19.57 | 21.52
|  |  |  | MO sem LS => | 6.66 | LS => | 0 | MO com LS => | 6.66
|  |  |  | Valor do BDI => | 0 |  | Valor com BDI => |  | 30.61
[6 empty] | Quant. => | 0 | Preço Total => | 0
16.1.3.4 | Código | Banco | Descrição | Tipo |  | Und | Quant. | Porcent. | Valor Unit | Total
Composição | INEL.000535 | Próprio | Eletroduto metálico flexível com revestimento em Polivinyl extrudado (Sealtube) Ø 1.1/4" | INEL - INSTALAÇÃO ELÉTRICA/ELETRIFICAÇÃO E ILUMINAÇÃO EXTERNA |  | m | 1 |  | 44.6 | 44.6
Composição Auxiliar | 88264 | SINAPI | ELETRICISTA COM ENCARGOS COMPLEMENTARES | SEDI - SERVIÇOS DIVERSOS |  | H | 0.2 |  | 33.79 | 6.75
Composição Auxiliar | 88243 | SINAPI | AJUDANTE ESPECIALIZADO COM ENCARGOS COMPLEMENTARES | SEDI - SERVIÇOS DIVERSOS |  | H | 0.2 |  | 26.89 | 5.37
Insumo | 00002502 | SINAPI | ELETRODUTO FLEXIVEL, EM ACO GALVANIZADO, REVESTIDO EXTERNAMENTE COM PVC PRETO, DIAMETRO EXTERNO DE 40 MM (1 1/4"), TIPO SEALTUBO | Material |  | M | 1.1 |  | 29.53 | 32.48
|  |  |  | MO sem LS => | 8.89 | LS => | 0 | MO com LS => | 8.89
|  |  |  | Valor do BDI => | 0 |  | Valor com BDI => |  | 44.6
[6 empty] | Quant. => | 0 | Preço Total => | 0
16.1.3.5 | Código | Banco | Descrição | Tipo |  | Und | Quant. | Porcent. | Valor Unit | Total
Composição | INEL.000536 | Próprio | Eletroduto metálico flexível com revestimento em Polivinyl extrudado (Sealtube) Ø 1.1/2" | INEL - INSTALAÇÃO ELÉTRICA/ELETRIFICAÇÃO E ILUMINAÇÃO EXTERNA |  | m | 1 |  | 56.97 | 56.97
Composição Auxiliar | 88264 | SINAPI | ELETRICISTA COM ENCARGOS COMPLEMENTARES | SEDI - SERVIÇOS DIVERSOS |  | H | 0.25 |  | 33.79 | 8.44
Composição Auxiliar | 88243 | SINAPI | AJUDANTE ESPECIALIZADO COM ENCARGOS COMPLEMENTARES | SEDI - SERVIÇOS DIVERSOS |  | H | 0.25 |  | 26.89 | 6.72
Insumo | 00002503 | SINAPI | ELETRODUTO FLEXIVEL, EM ACO GALVANIZADO, REVESTIDO EXTERNAMENTE COM PVC PRETO, DIAMETRO EXTERNO DE 50 MM( 1 1/2"), TIPO SEALTUBO | Material |  | M | 1.1 |  | 38.01 | 41.81
|  |  |  | MO sem LS => | 11.11 | LS => | 0 | MO com LS => | 11.11
|  |  |  | Valor do BDI => | 0 |  | Valor com BDI => |  | 56.97
[6 empty] | Quant. => | 0 | Preço Total => | 0
16.1.3.6 | Código | Banco | Descrição | Tipo |  | Und | Quant. | Porcent. | Valor Unit | Total
Composição | INEL.000537 | Próprio | Eletroduto metálico flexível com revestimento em Polivinyl extrudado (Sealtube) Ø 2" | INEL - INSTALAÇÃO ELÉTRICA/ELETRIFICAÇÃO E ILUMINAÇÃO EXTERNA |  | m | 1 |  | 73.87 | 73.87
Composição Auxiliar | 88264 | SINAPI | ELETRICISTA COM ENCARGOS COMPLEMENTARES | SEDI - SERVIÇOS DIVERSOS |  | H | 0.3 |  | 33.79 | 10.13
Composição Auxiliar | 88243 | SINAPI | AJUDANTE ESPECIALIZADO COM ENCARGOS COMPLEMENTARES | SEDI - SERVIÇOS DIVERSOS |  | H | 0.3 |  | 26.89 | 8.06
Insumo | 00002500 | SINAPI | ELETRODUTO FLEXIVEL, EM ACO GALVANIZADO, REVESTIDO EXTERNAMENTE COM PVC PRETO, DIAMETRO EXTERNO DE 60 MM (2"), TIPO SEALTUBO | Material |  | M | 1.1 |  | 50.62 | 55.68
|  |  |  | MO sem LS => | 13.33 | LS => | 0 | MO com LS => | 13.33
|  |  |  | Valor do BDI => | 0 |  | Valor com BDI => |  | 73.87
[6 empty] | Quant. => | 0 | Preço Total => | 0
16.1.3.7 | Código | Banco | Descrição | Tipo |  | Und | Quant. | Porcent. | Valor Unit | Total
Composição | INEL.000538 | Próprio | Eletroduto metálico flexível com revestimento em Polivinyl extrudado (Sealtube) Ø 3" | INEL - INSTALAÇÃO ELÉTRICA/ELETRIFICAÇÃO E ILUMINAÇÃO EXTERNA |  | m | 1 |  | 33.63 | 33.63
Composição Auxiliar | 88264 | SINAPI | ELETRICISTA COM ENCARGOS COMPLEMENTARES | SEDI - SERVIÇOS DIVERSOS |  | H | 0.35 |  | 33.79 | 11.82
Composição Auxiliar | 88243 | SINAPI | AJUDANTE ESPECIALIZADO COM ENCARGOS COMPLEMENTARES | SEDI - SERVIÇOS DIVERSOS |  | H | 0.35 |  | 26.89 | 9.41
Insumo | 087019 | SBC | ELETRODUTO FLEXIVEL SEALTUBE 3" | Material |  | M | 1.15 |  | 10.79 | 12.4
|  |  |  | MO sem LS => | 15.56 | LS => | 0 | MO com LS => | 15.56
|  |  |  | Valor do BDI => | 0 |  | Valor com BDI => |  | 33.63
[6 empty] | Quant. => | 0 | Preço Total => | 0
16.1.4 |  |  | Fornecimento e Instalação de eletroduto corrugado (helicoidal) de PEAD (Polietileno de Alta Densidade - kanaflex) flexível, na cor preta, de seção circular, inclusive conexões | [6 empty] | 0
16.1.4.1 | Código | Banco | Descrição | Tipo |  | Und | Quant. | Porcent. | Valor Unit | Total
Composição | INEL.000539 | Próprio | Eletroduto corrugado (helicoidal) de PEAD (Polietileno de Alta Densidade - kanaflex) flexível Ø2", na cor preta, de seção circular, inclusive conexões: | INEL - INSTALAÇÃO ELÉTRICA/ELETRIFICAÇÃO E ILUMINAÇÃO EXTERNA |  | m | 1 |  | 44.89 | 44.89
Composição Auxiliar | 88247 | SINAPI | AUXILIAR DE ELETRICISTA COM ENCARGOS COMPLEMENTARES | SEDI - SERVIÇOS DIVERSOS |  | H | 0.5 |  | 27.68 | 13.84
Composição Auxiliar | 88264 | SINAPI | ELETRICISTA COM ENCARGOS COMPLEMENTARES | SEDI - SERVIÇOS DIVERSOS |  | H | 0.5 |  | 33.79 | 16.89
Insumo | 00002446 | SINAPI | ELETRODUTO/DUTO PEAD FLEXIVEL PAREDE SIMPLES, CORRUGACAO HELICOIDAL, COR PRETA, SEM ROSCA, DE 2", PARA CABEAMENTO SUBTERRANEO (NBR 15715) | Material |  | M | 1.2 |  | 11.8 | 14.16
|  |  |  | MO sem LS => | 22.54 | LS => | 0 | MO com LS => | 22.54
|  |  |  | Valor do BDI => | 0 |  | Valor com BDI => |  | 44.89
[6 empty] | Quant. => | 0 | Preço Total => | 0
16.1.4.2 | Código | Banco | Descrição | Tipo |  | Und | Quant. | Porcent. | Valor Unit | Total
Composição | INEL.000540 | Próprio | Eletroduto corrugado (helicoidal) de PEAD (Polietileno de Alta Densidade - kanaflex) flexível Ø3", na cor preta, de seção circular, inclusive conexões: | INEL - INSTALAÇÃO ELÉTRICA/ELETRIFICAÇÃO E ILUMINAÇÃO EXTERNA |  | m | 1 |  | 69 | 69
Composição Auxiliar | 88247 | SINAPI | AUXILIAR DE ELETRICISTA COM ENCARGOS COMPLEMENTARES | SEDI - SERVIÇOS DIVERSOS |  | H | 0.8 |  | 27.68 | 22.14
Composição Auxiliar | 88264 | SINAPI | ELETRICISTA COM ENCARGOS COMPLEMENTARES | SEDI - SERVIÇOS DIVERSOS |  | H | 0.8 |  | 33.79 | 27.03
Insumo | 00002442 | SINAPI | ELETRODUTO/DUTO PEAD FLEXIVEL PAREDE SIMPLES, CORRUGACAO HELICOIDAL, COR PRETA, SEM ROSCA, DE 3", PARA CABEAMENTO SUBTERRANEO (NBR 15715) | Material |  | M | 1.2 |  | 16.53 | 19.83
|  |  |  | MO sem LS => | 36.07 | LS => | 0 | MO com LS => | 36.07
|  |  |  | Valor do BDI => | 0 |  | Valor com BDI => |  | 69
[6 empty] | Quant. => | 0 | Preço Total => | 0
16.1.4.3 | Código | Banco | Descrição | Tipo |  | Und | Quant. | Porcent. | Valor Unit | Total
Composição | INEL.000541 | Próprio | Eletroduto corrugado (helicoidal) de PEAD (Polietileno de Alta Densidade - kanaflex) flexível Ø4", na cor preta, de seção circular, inclusive conexões: | INEL - INSTALAÇÃO ELÉTRICA/ELETRIFICAÇÃO E ILUMINAÇÃO EXTERNA |  | m | 1 |  | 74.51 | 74.51
Composição Auxiliar | 88247 | SINAPI | AUXILIAR DE ELETRICISTA COM ENCARGOS COMPLEMENTARES | SEDI - SERVIÇOS DIVERSOS |  | H | 0.8 |  | 27.68 | 22.14
Composição Auxiliar | 88264 | SINAPI | ELETRICISTA COM ENCARGOS COMPLEMENTARES | SEDI - SERVIÇOS DIVERSOS |  | H | 0.8 |  | 33.79 | 27.03
Insumo | 00039248 | SINAPI | ELETRODUTO/DUTO PEAD FLEXIVEL PAREDE SIMPLES, CORRUGACAO HELICOIDAL, COR PRETA, SEM ROSCA, DE 4", PARA CABEAMENTO SUBTERRANEO (NBR 15715) | Material |  | M | 1.1 |  | 23.04 | 25.34
|  |  |  | MO sem LS => | 36.07 | LS => | 0 | MO com LS => | 36.07
|  |  |  | Valor do BDI => | 0 |  | Valor com BDI => |  | 74.51
[6 empty] | Quant. => | 0 | Preço Total => | 0
16.1.4.4 | Código | Banco | Descrição | Tipo |  | Und | Quant. | Porcent. | Valor Unit | Total
Composição | INEL.000611 | Próprio | Eletroduto corrugado (helicoidal) de PEAD (Polietileno de Alta Densidade - kanaflex) flexível Ø5", na cor preta, de seção circular, inclusive conexões: | INEL - INSTALAÇÃO ELÉTRICA/ELETRIFICAÇÃO E ILUMINAÇÃO EXTERNA |  | m | 1 |  | 79.41 | 79.41
Composição Auxiliar | 88264 | SINAPI | ELETRICISTA COM ENCARGOS COMPLEMENTARES | SEDI - SERVIÇOS DIVERSOS |  | H | 0.9 |  | 33.79 | 30.41
Composição Auxiliar | 88243 | SINAPI | AJUDANTE ESPECIALIZADO COM ENCARGOS COMPLEMENTARES | SEDI - SERVIÇOS DIVERSOS |  | H | 0.9 |  | 26.89 | 24.2
Insumo | P.03.000.042625 | CPOS/CDHU | Duto corrugado tipo Kanalex-KL, DN= 125mm | Material |  | M | 1.1 |  | 22.55 | 24.8
|  |  |  | MO sem LS => | 40.01 | LS => | 0 | MO com LS => | 40.01
|  |  |  | Valor do BDI => | 0 |  | Valor com BDI => |  | 79.41
[6 empty] | Quant. => | 0 | Preço Total => | 0
16.1.4.5 | Código | Banco | Descrição | Tipo |  | Und | Quant. | Porcent. | Valor Unit | Total
Composição | INEL.000612 | Próprio | Eletroduto corrugado (helicoidal) de PEAD (Polietileno de Alta Densidade - kanaflex) flexível Ø6", na cor preta, de seção circular, inclusive conexões: | INEL - INSTALAÇÃO ELÉTRICA/ELETRIFICAÇÃO E ILUMINAÇÃO EXTERNA |  | m | 1 |  | 107.04 | 107.04
Composição Auxiliar | 88264 | SINAPI | ELETRICISTA COM ENCARGOS COMPLEMENTARES | SEDI - SERVIÇOS DIVERSOS |  | H | 1 |  | 33.79 | 33.79
Composição Auxiliar | 88243 | SINAPI | AJUDANTE ESPECIALIZADO COM ENCARGOS COMPLEMENTARES | SEDI - SERVIÇOS DIVERSOS |  | H | 1 |  | 26.89 | 26.89
Insumo | P.03.000.042626 | CPOS/CDHU | Duto corrugado tipo Kanalex-KL, DN= 150mm | Material |  | M | 1.1 |  | 42.15 | 46.36
|  |  |  | MO sem LS => | 44.46 | LS => | 0 | MO com LS => | 44.46
|  |  |  | Valor do BDI => | 0 |  | Valor com BDI => |  | 107.04
[6 empty] | Quant. => | 0 | Preço Total => | 0
16.1.5 |  |  | CALHAS | [6 empty] | 0
16.1.5.1 | Código | Banco | Descrição | Tipo |  | Und | Quant. | Porcent. | Valor Unit | Total
Composição | INEL.000613 | Próprio | Perfilado liso em chapa de aço com tampa, dimensões 38 x 38 mm, incluso curvas, emendas e acessórios de fixação. | INEL - INSTALAÇÃO ELÉTRICA/ELETRIFICAÇÃO E ILUMINAÇÃO EXTERNA |  | M | 1 |  | 70.33 | 70.33
Composição Auxiliar | 88264 | SINAPI | ELETRICISTA COM ENCARGOS COMPLEMENTARES | SEDI - SERVIÇOS DIVERSOS |  | H | 0.55 |  | 33.79 | 18.58
Composição Auxiliar | 88243 | SINAPI | AJUDANTE ESPECIALIZADO COM ENCARGOS COMPLEMENTARES | SEDI - SERVIÇOS DIVERSOS |  | H | 0.55 |  | 26.89 | 14.78
Insumo | P.04.000.049471 | CPOS/CDHU | Perfilado liso 38 x 38 mm em chapa pré-zincada | Material |  | M | 1 |  | 36.97 | 36.97
|  |  |  | MO sem LS => | 24.45 | LS => | 0 | MO com LS => | 24.45
|  |  |  | Valor do BDI => | 0 |  | Valor com BDI => |  | 70.33
[6 empty] | Quant. => | 0 | Preço Total => | 0
16.1.5.2 | Código | Banco | Descrição | Tipo |  | Und | Quant. | Porcent. | Valor Unit | Total
Composição | INEL.000542 | Próprio | Perfilado Perfurado em chapa de aço com tampa, dimensões 38 x 38 mm, incluso curvas, emendas e acessórios de fixação. | INEL - INSTALAÇÃO ELÉTRICA/ELETRIFICAÇÃO E ILUMINAÇÃO EXTERNA |  | m | 1 |  | 46.33 | 46.33
Composição Auxiliar | 88247 | SINAPI | AUXILIAR DE ELETRICISTA COM ENCARGOS COMPLEMENTARES | SEDI - SERVIÇOS DIVERSOS |  | H | 0.438 |  | 27.68 | 12.12
Composição Auxiliar | 88264 | SINAPI | ELETRICISTA COM ENCARGOS COMPLEMENTARES | SEDI - SERVIÇOS DIVERSOS |  | H | 0.438 |  | 33.79 | 14.8
Insumo | 00039028 | SINAPI | PERFILADO PERFURADO SIMPLES 38 X 38 MM, CHAPA 22 | Material |  | M | 1.3 |  | 10.27 | 13.35
Insumo | 040488 | SBC | PERFILADO - TAMPA DE ENCAIXE 38x38mm CHAPA 22 | Material |  | UN | 0.33 |  | 18.37 | 6.06
|  |  |  | MO sem LS => | 19.74 | LS => | 0 | MO com LS => | 19.74
|  |  |  | Valor do BDI => | 0 |  | Valor com BDI => |  | 46.33
[6 empty] | Quant. => | 0 | Preço Total => | 0
16.1.5.3 | Código | Banco | Descrição | Tipo |  | Und | Quant. | Porcent. | Valor Unit | Total
Composição | INEL.000614 | Próprio | Fornecimento e instalação de Eletrocalha "U" Perfurada 50x50mm, incluso tampa, curvas, emendas e acessórios de fixação. | INEL - INSTALAÇÃO ELÉTRICA/ELETRIFICAÇÃO E ILUMINAÇÃO EXTERNA |  | m | 1 |  | 78.76 | 78.76
Composição Auxiliar | 88264 | SINAPI | ELETRICISTA COM ENCARGOS COMPLEMENTARES | SEDI - SERVIÇOS DIVERSOS |  | H | 0.6 |  | 33.79 | 20.27
Composição Auxiliar | 88243 | SINAPI | AJUDANTE ESPECIALIZADO COM ENCARGOS COMPLEMENTARES | SEDI - SERVIÇOS DIVERSOS |  | H | 0.6 |  | 26.89 | 16.13
Insumo | 006358 | SBC | ELETROCALHA PERFURADA TIPO "U" 50x50mm CHAPA 18 NBR6323 | Material |  | M | 1.3 |  | 26.66 | 34.65
Insumo | 000785 | SBC | ELETROCALHA - TAMPA DE ENCAIXE PARA ELETROCALHA 50mm CHAPA 24 | Material |  | UN | 0.33 |  | 23.39 | 7.71
|  |  |  | MO sem LS => | 26.67 | LS => | 0 | MO com LS => | 26.67
|  |  |  | Valor do BDI => | 0 |  | Valor com BDI => |  | 78.76
[6 empty] | Quant. => | 0 | Preço Total => | 0
16.1.5.4 | Código | Banco | Descrição | Tipo |  | Und | Quant. | Porcent. | Valor Unit | Total
Composição | INEL.000543 | Próprio | Eletrocalha "U" Perfurada 100x50mm, incluso curvas, emendas e acessórios de fixação. | INEL - INSTALAÇÃO ELÉTRICA/ELETRIFICAÇÃO E ILUMINAÇÃO EXTERNA |  | m | 1 |  | 91.37 | 91.37
Composição Auxiliar | 88247 | SINAPI | AUXILIAR DE ELETRICISTA COM ENCARGOS COMPLEMENTARES | SEDI - SERVIÇOS DIVERSOS |  | H | 0.516 |  | 27.68 | 14.28
Composição Auxiliar | 88264 | SINAPI | ELETRICISTA COM ENCARGOS COMPLEMENTARES | SEDI - SERVIÇOS DIVERSOS |  | H | 0.516 |  | 33.79 | 17.43
Insumo | 000216 | SBC | ELETROCALHA PERFURADA TIPO "U" 100X50MM CHAPA 22 | Material |  | M | 1.3 |  | 35.53 | 46.18
Insumo | 000214 | SBC | ELETROCALHA - TAMPA DE ENCAIXE PARA ELETROCALHA 100mm CHAPA 24 | Material |  | UN | 0.33 |  | 40.85 | 13.48
|  |  |  | MO sem LS => | 23.25 | LS => | 0 | MO com LS => | 23.25
|  |  |  | Valor do BDI => | 0 |  | Valor com BDI => |  | 91.37
[6 empty] | Quant. => | 0 | Preço Total => | 0
16.1.5.5 | Código | Banco | Descrição | Tipo |  | Und | Quant. | Porcent. | Valor Unit | Total
Composição | INEL.000544 | Próprio | Eletrocalha "U" Perfurada 150x50mm, incluso curvas, emendas e acessórios de fixação. | INEL - INSTALAÇÃO ELÉTRICA/ELETRIFICAÇÃO E ILUMINAÇÃO EXTERNA |  | m | 1 |  | 96.19 | 96.19
Composição Auxiliar | 88247 | SINAPI | AUXILIAR DE ELETRICISTA COM ENCARGOS COMPLEMENTARES | SEDI - SERVIÇOS DIVERSOS |  | H | 0.516 |  | 27.68 | 14.28
Composição Auxiliar | 88264 | SINAPI | ELETRICISTA COM ENCARGOS COMPLEMENTARES | SEDI - SERVIÇOS DIVERSOS |  | H | 0.516 |  | 33.79 | 17.43
Insumo | 009016 | SBC | ELETROCALHA PERFURADA TIPO "U" 150X50MM CHAPA 22 | Material |  | M | 1.3 |  | 35.53 | 46.18
Insumo | 035750 | SBC | ELETROCALHA - TAMPA DE ENCAIXE PARA ELETROCALHA 150mm CHAPA 24 | Material |  | UN | 0.3 |  | 61.01 | 18.3
|  |  |  | MO sem LS => | 23.25 | LS => | 0 | MO com LS => | 23.25
|  |  |  | Valor do BDI => | 0 |  | Valor com BDI => |  | 96.19
[6 empty] | Quant. => | 0 | Preço Total => | 0
16.1.5.6 | Código | Banco | Descrição | Tipo |  | Und | Quant. | Porcent. | Valor Unit | Total
Composição | INEL.000795 | Próprio | Eletrocalha perfurada. Incluso: tampa, curva, emendas, tirantes, parafusos, cantoneiras, gancho p/ suspensão: Eletrocalha "C" (com abas) 150 x 75 mm - Fornecimento e Instalação | INEL - INSTALAÇÃO ELÉTRICA/ELETRIFICAÇÃO E ILUMINAÇÃO EXTERNA |  | m | 1 |  | 109.56 | 109.56
Composição Auxiliar | 88264 | SINAPI | ELETRICISTA COM ENCARGOS COMPLEMENTARES | SEDI - SERVIÇOS DIVERSOS |  | H | 0.516 |  | 33.79 | 17.43
Composição Auxiliar | 88247 | SINAPI | AUXILIAR DE ELETRICISTA COM ENCARGOS COMPLEMENTARES | SEDI - SERVIÇOS DIVERSOS |  | H | 0.516 |  | 27.68 | 14.28
Insumo | 000706 | SBC | ELETROCALHA PERFURADA TIPO "U" 150x75 CHAPA 18 NBR6323 | Material |  | M | 1.3 |  | 44.4 | 57.72
Insumo | 035750 | SBC | ELETROCALHA - TAMPA DE ENCAIXE PARA ELETROCALHA 150mm CHAPA 24 | Material |  | UN | 0.33 |  | 61.01 | 20.13
|  |  |  | MO sem LS => | 23.25 | LS => | 0 | MO com LS => | 23.25
|  |  |  | Valor do BDI => | 0 |  | Valor com BDI => |  | 109.56
[6 empty] | Quant. => | 0 | Preço Total => | 0
16.1.5.7 | Código | Banco | Descrição | Tipo |  | Und | Quant. | Porcent. | Valor Unit | Total
Composição | INEL.001013 | Próprio | Eletrocalha "U" Perfurada 150x100x3000mm, incluso curvas, emendas e acessórios de fixação. | INEL - INSTALAÇÃO ELÉTRICA/ELETRIFICAÇÃO E ILUMINAÇÃO EXTERNA |  | m | 1 |  | 121.13 | 121.13
Composição Auxiliar | 88247 | SINAPI | AUXILIAR DE ELETRICISTA COM ENCARGOS COMPLEMENTARES | SEDI - SERVIÇOS DIVERSOS |  | H | 0.516 |  | 27.68 | 14.28
Composição Auxiliar | 88264 | SINAPI | ELETRICISTA COM ENCARGOS COMPLEMENTARES | SEDI - SERVIÇOS DIVERSOS |  | H | 0.516 |  | 33.79 | 17.43
Insumo | 000218 | SBC | ELETROCALHA PERFURADA TIPO "U" 150X100MM CHAPA 22 | Material |  | M | 1.3 |  | 53.3 | 69.29
Insumo | 035750 | SBC | ELETROCALHA - TAMPA DE ENCAIXE PARA ELETROCALHA 150mm CHAPA 24 | Material |  | UN | 0.33 |  | 61.01 | 20.13
|  |  |  | MO sem LS => | 23.25 | LS => | 0 | MO com LS => | 23.25
|  |  |  | Valor do BDI => | 0 |  | Valor com BDI => |  | 121.13
[6 empty] | Quant. => | 0 | Preço Total => | 0
16.1.5.8 | Código | Banco | Descrição | Tipo |  | Und | Quant. | Porcent. | Valor Unit | Total
Composição | INEL.000545 | Próprio | Eletrocalha "U" Perfurada 200x50mm, incluso curvas, emendas e acessórios de fixação. | INEL - INSTALAÇÃO ELÉTRICA/ELETRIFICAÇÃO E ILUMINAÇÃO EXTERNA |  | m | 1 |  | 128.88 | 128.88
Composição Auxiliar | 88247 | SINAPI | AUXILIAR DE ELETRICISTA COM ENCARGOS COMPLEMENTARES | SEDI - SERVIÇOS DIVERSOS |  | H | 0.516 |  | 27.68 | 14.28
Composição Auxiliar | 88264 | SINAPI | ELETRICISTA COM ENCARGOS COMPLEMENTARES | SEDI - SERVIÇOS DIVERSOS |  | H | 0.516 |  | 33.79 | 17.43
Insumo | 000704 | SBC | ELETROCALHA PERFURADA TIPO "U" 200X50MM CHAPA 22 | Material |  | M | 1.3 |  | 53.3 | 69.29
Insumo | 035749 | SBC | ELETROCALHA - TAMPA DE ENCAIXE PARA ELETROCALHA 200mm CHAPA 24 | Material |  | UN | 0.33 |  | 84.5 | 27.88
|  |  |  | MO sem LS => | 23.25 | LS => | 0 | MO com LS => | 23.25
|  |  |  | Valor do BDI => | 0 |  | Valor com BDI => |  | 128.88
[6 empty] | Quant. => | 0 | Preço Total => | 0
16.1.5.9 | Código | Banco | Descrição | Tipo |  | Und | Quant. | Porcent. | Valor Unit | Total
Composição | INEL.000796 | Próprio | Eletrocalha "U" Perfurada 200X75 mm, incluso curvas, emendas e acessórios de fixação | INEL - INSTALAÇÃO ELÉTRICA/ELETRIFICAÇÃO E ILUMINAÇÃO EXTERNA |  | m | 1 |  | 152.57 | 152.57
Composição Auxiliar | 88247 | SINAPI | AUXILIAR DE ELETRICISTA COM ENCARGOS COMPLEMENTARES | SEDI - SERVIÇOS DIVERSOS |  | H | 0.516 |  | 27.68 | 14.28
Composição Auxiliar | 88264 | SINAPI | ELETRICISTA COM ENCARGOS COMPLEMENTARES | SEDI - SERVIÇOS DIVERSOS |  | H | 0.516 |  | 33.79 | 17.43
Insumo | 035749 | SBC | ELETROCALHA - TAMPA DE ENCAIXE PARA ELETROCALHA 200mm CHAPA 24 | Material |  | UN | 0.33 |  | 84.5 | 27.88
Insumo | 087306 | SBC | ELETROCALHA PERFURADA TIPO "U" 200x100mm CHAPA 18 | Material |  | M | 1.3 |  | 71.53 | 92.98
|  |  |  | MO sem LS => | 23.25 | LS => | 0 | MO com LS => | 23.25
|  |  |  | Valor do BDI => | 0 |  | Valor com BDI => |  | 152.57
[6 empty] | Quant. => | 0 | Preço Total => | 0
16.1.5.10 | Código | Banco | Descrição | Tipo |  | Und | Quant. | Porcent. | Valor Unit | Total
Composição | INEL.000546 | Próprio | Eletrocalha "U" Perfurada 200x100mm, incluso curvas, emendas e acessórios de fixação. | INEL - INSTALAÇÃO ELÉTRICA/ELETRIFICAÇÃO E ILUMINAÇÃO EXTERNA |  | m | 1 |  | 158.49 | 158.49
Composição Auxiliar | 88247 | SINAPI | AUXILIAR DE ELETRICISTA COM ENCARGOS COMPLEMENTARES | SEDI - SERVIÇOS DIVERSOS |  | H | 0.516 |  | 27.68 | 14.28
Composição Auxiliar | 88264 | SINAPI | ELETRICISTA COM ENCARGOS COMPLEMENTARES | SEDI - SERVIÇOS DIVERSOS |  | H | 0.516 |  | 33.79 | 17.43
Insumo | 087306 | SBC | ELETROCALHA PERFURADA TIPO "U" 200x100mm CHAPA 18 | Material |  | M | 1.3 |  | 71.53 | 92.98
Insumo | 035749 | SBC | ELETROCALHA - TAMPA DE ENCAIXE PARA ELETROCALHA 200mm CHAPA 24 | Material |  | UN | 0.4 |  | 84.5 | 33.8
|  |  |  | MO sem LS => | 23.25 | LS => | 0 | MO com LS => | 23.25
|  |  |  | Valor do BDI => | 0 |  | Valor com BDI => |  | 158.49
[6 empty] | Quant. => | 0 | Preço Total => | 0
16.1.5.11 | Código | Banco | Descrição | Tipo |  | Und | Quant. | Porcent. | Valor Unit | Total
Composição | INEL.000797 | Próprio | Eletrocalha "U" Perfurada 300X50 mm, incluso curvas, emendas e acessórios de fixação | INEL - INSTALAÇÃO ELÉTRICA/ELETRIFICAÇÃO E ILUMINAÇÃO EXTERNA |  | M | 1 |  | 149.52 | 149.52
Composição Auxiliar | 88264 | SINAPI | ELETRICISTA COM ENCARGOS COMPLEMENTARES | SEDI - SERVIÇOS DIVERSOS |  | H | 0.516 |  | 33.79 | 17.43
Composição Auxiliar | 88247 | SINAPI | AUXILIAR DE ELETRICISTA COM ENCARGOS COMPLEMENTARES | SEDI - SERVIÇOS DIVERSOS |  | H | 0.516 |  | 27.68 | 14.28
Insumo | 035748 | SBC | ELETROCALHA LISA TIPO "U" 300X50MM CHAPA 22 | Material |  | M | 1.3 |  | 27.94 | 36.32
Insumo | 035751 | SBC | ELETROCALHA - TAMPA DE ENCAIXE PARA ELETROCALHA 300mm CHAPA 24 | Material |  | UN | 0.33 |  | 246.95 | 81.49
|  |  |  | MO sem LS => | 23.25 | LS => | 0 | MO com LS => | 23.25
|  |  |  | Valor do BDI => | 0 |  | Valor com BDI => |  | 149.52
[6 empty] | Quant. => | 0 | Preço Total => | 0
16.1.5.12 | Código | Banco | Descrição | Tipo |  | Und | Quant. | Porcent. | Valor Unit | Total
Composição | INEL.000547 | Próprio | Eletrocalha "U" Perfurada 300x100mm, incluso curvas, emendas e acessórios de fixação. | INEL - INSTALAÇÃO ELÉTRICA/ELETRIFICAÇÃO E ILUMINAÇÃO EXTERNA |  | m | 1 |  | 228.64 | 228.64
Composição Auxiliar | 88247 | SINAPI | AUXILIAR DE ELETRICISTA COM ENCARGOS COMPLEMENTARES | SEDI - SERVIÇOS DIVERSOS |  | H | 0.516 |  | 27.68 | 14.28
Composição Auxiliar | 88264 | SINAPI | ELETRICISTA COM ENCARGOS COMPLEMENTARES | SEDI - SERVIÇOS DIVERSOS |  | H | 0.516 |  | 33.79 | 17.43
Insumo | 003567 | SBC | ELETROCALHA PERFURADA TIPO "U" 300X100MM CHAPA 22 | Material |  | M | 1.3 |  | 88.8 | 115.44
Insumo | 035751 | SBC | ELETROCALHA - TAMPA DE ENCAIXE PARA ELETROCALHA 300mm CHAPA 24 | Material |  | UN | 0.33 |  | 246.95 | 81.49
|  |  |  | MO sem LS => | 23.25 | LS => | 0 | MO com LS => | 23.25
|  |  |  | Valor do BDI => | 0 |  | Valor com BDI => |  | 228.64
[6 empty] | Quant. => | 0 | Preço Total => | 0
16.1.5.13 | Código | Banco | Descrição | Tipo |  | Und | Quant. | Porcent. | Valor Unit | Total
Composição | INEL.000798 | Próprio | Eletrocalha "U" Perfurada 300x75, incluso curvas, emendas e acessórios de fixação. | INEL - INSTALAÇÃO ELÉTRICA/ELETRIFICAÇÃO E ILUMINAÇÃO EXTERNA |  | m | 1 |  | 217.1 | 217.1
Composição Auxiliar | 88264 | SINAPI | ELETRICISTA COM ENCARGOS COMPLEMENTARES | SEDI - SERVIÇOS DIVERSOS |  | H | 0.516 |  | 33.79 | 17.43
Composição Auxiliar | 88247 | SINAPI | AUXILIAR DE ELETRICISTA COM ENCARGOS COMPLEMENTARES | SEDI - SERVIÇOS DIVERSOS |  | H | 0.516 |  | 27.68 | 14.28
Insumo | 003570 | SBC | ELETROCALHA PERFURADA TIPO "U" 300X75MM CHAPA 22 | Material |  | M | 1.3 |  | 79.93 | 103.9
Insumo | 035751 | SBC | ELETROCALHA - TAMPA DE ENCAIXE PARA ELETROCALHA 300mm CHAPA 24 | Material |  | UN | 0.33 |  | 246.95 | 81.49
|  |  |  | MO sem LS => | 23.25 | LS => | 0 | MO com LS => | 23.25
|  |  |  | Valor do BDI => | 0 |  | Valor com BDI => |  | 217.1
[6 empty] | Quant. => | 0 | Preço Total => | 0
16.1.5.14 | Código | Banco | Descrição | Tipo |  | Und | Quant. | Porcent. | Valor Unit | Total
Composição | INEL.000548 | Próprio | Eletrocalha "U" Perfurada 400x100mm, incluso conexões e acessórios de fixação. | INEL - INSTALAÇÃO ELÉTRICA/ELETRIFICAÇÃO E ILUMINAÇÃO EXTERNA |  | m | 1 |  | 121.19 | 121.19
Composição Auxiliar | 88247 | SINAPI | AUXILIAR DE ELETRICISTA COM ENCARGOS COMPLEMENTARES | SEDI - SERVIÇOS DIVERSOS |  | H | 0.516 |  | 27.68 | 14.28
Composição Auxiliar | 88264 | SINAPI | ELETRICISTA COM ENCARGOS COMPLEMENTARES | SEDI - SERVIÇOS DIVERSOS |  | H | 0.516 |  | 33.79 | 17.43
Insumo | 087202 | SBC | ELETROCALHA PERFURADA TIPO "U" 400X100mm CHAPA 18 | Material |  | M | 1.3 |  | 41.89 | 54.45
Insumo | 000601 | SBC | ELETROCALHA - TAMPA DE ENCAIXE PARA ELETROCALHA 400mm CHAPA 22 | Material |  | UN | 0.33 |  | 106.18 | 35.03
|  |  |  | MO sem LS => | 23.25 | LS => | 0 | MO com LS => | 23.25
|  |  |  | Valor do BDI => | 0 |  | Valor com BDI => |  | 121.19
[6 empty] | Quant. => | 0 | Preço Total => | 0
16.1.6 |  |  | ACESSÓRIOS DE CALHAS E ELETRODUTOS | [6 empty] | 0
16.1.6.1 | Código | Banco | Descrição | Tipo |  | Und | Quant. | Porcent. | Valor Unit | Total
Composição | INEL.000549 | Próprio | Acoplamento em painel para eletrocalha de 50mm | INEL - INSTALAÇÃO ELÉTRICA/ELETRIFICAÇÃO E ILUMINAÇÃO EXTERNA |  | pç | 1 |  | 8.57 | 8.57
Composição Auxiliar | 88264 | SINAPI | ELETRICISTA COM ENCARGOS COMPLEMENTARES | SEDI - SERVIÇOS DIVERSOS |  | H | 0.1 |  | 33.79 | 3.37
Composição Auxiliar | 88243 | SINAPI | AJUDANTE ESPECIALIZADO COM ENCARGOS COMPLEMENTARES | SEDI - SERVIÇOS DIVERSOS |  | H | 0.1 |  | 26.89 | 2.68
Insumo | 047531 | SBC | ELETROCALHA - FLANGE 50x50mm | Material |  | UN | 1 |  | 2.52 | 2.52
|  |  |  | MO sem LS => | 4.44 | LS => | 0 | MO com LS => | 4.44
|  |  |  | Valor do BDI => | 0 |  | Valor com BDI => |  | 8.57
[6 empty] | Quant. => | 0 | Preço Total => | 0
16.1.6.2 | Código | Banco | Descrição | Tipo |  | Und | Quant. | Porcent. | Valor Unit | Total
Composição | INEL.000550 | Próprio | Acoplamento em painel para eletrocalha de 100mm | INEL - INSTALAÇÃO ELÉTRICA/ELETRIFICAÇÃO E ILUMINAÇÃO EXTERNA |  | pç | 1 |  | 11.05 | 11.05
Composição Auxiliar | 88264 | SINAPI | ELETRICISTA COM ENCARGOS COMPLEMENTARES | SEDI - SERVIÇOS DIVERSOS |  | H | 0.1 |  | 33.79 | 3.37
Composição Auxiliar | 88243 | SINAPI | AJUDANTE ESPECIALIZADO COM ENCARGOS COMPLEMENTARES | SEDI - SERVIÇOS DIVERSOS |  | H | 0.1 |  | 26.89 | 2.68
Insumo | 047532 | SBC | ELETROCALHA - FLANGE 150x100mm | Material |  | UN | 1 |  | 5 | 5
|  |  |  | MO sem LS => | 4.44 | LS => | 0 | MO com LS => | 4.44
|  |  |  | Valor do BDI => | 0 |  | Valor com BDI => |  | 11.05
[6 empty] | Quant. => | 0 | Preço Total => | 0
16.1.6.3 | Código | Banco | Descrição | Tipo |  | Und | Quant. | Porcent. | Valor Unit | Total
Composição | 063753 | SBC | FLANGE PARA ELETROCALHA 150x100 | INSTALACOES ELETRICAS - LEITOS E CABOS |  | UN | 1 |  | 11.26 | 11.26
Composição Auxiliar | 88247 | SINAPI | AUXILIAR DE ELETRICISTA COM ENCARGOS COMPLEMENTARES | SEDI - SERVIÇOS DIVERSOS |  | H | 0.102 |  | 27.68 | 2.82
Composição Auxiliar | 88264 | SINAPI | ELETRICISTA COM ENCARGOS COMPLEMENTARES | SEDI - SERVIÇOS DIVERSOS |  | H | 0.102 |  | 33.79 | 3.44
Insumo | 047532 | SBC | ELETROCALHA - FLANGE 150x100mm | Material |  | UN | 1 |  | 5 | 5
|  |  |  | MO sem LS => | 4.59 | LS => | 0 | MO com LS => | 4.59
|  |  |  | Valor do BDI => | 0 |  | Valor com BDI => |  | 11.26
[6 empty] | Quant. => | 0 | Preço Total => | 0
16.1.6.4 | Código | Banco | Descrição | Tipo |  | Und | Quant. | Porcent. | Valor Unit | Total
Composição | INEL.000785 | Próprio | Acoplamento em painel para eletrocalha de 200x50mm | INEL - INSTALAÇÃO ELÉTRICA/ELETRIFICAÇÃO E ILUMINAÇÃO EXTERNA |  | un | 1 |  | 16.52 | 16.52
Composição Auxiliar | 88264 | SINAPI | ELETRICISTA COM ENCARGOS COMPLEMENTARES | SEDI - SERVIÇOS DIVERSOS |  | H | 0.15 |  | 33.79 | 5.06
Composição Auxiliar | 88247 | SINAPI | AUXILIAR DE ELETRICISTA COM ENCARGOS COMPLEMENTARES | SEDI - SERVIÇOS DIVERSOS |  | H | 0.15 |  | 27.68 | 4.15
Insumo | 12328 | EMOP | ACOPLAMENTO EM PAINEL, PARA ELETROCALHA PERFURADA OU LISA, 200X50MM, PRE-ZINCADA | Equipamento para Aquisição Permanente |  | UN | 1 |  | 7.31 | 7.31
|  |  |  | MO sem LS => | 6.76 | LS => | 0 | MO com LS => | 6.76
|  |  |  | Valor do BDI => | 0 |  | Valor com BDI => |  | 16.52
[6 empty] | Quant. => | 0 | Preço Total => | 0
16.1.6.5 | Código | Banco | Descrição | Tipo |  | Und | Quant. | Porcent. | Valor Unit | Total
Composição | INEL.000615 | Próprio | Divisor 100x3000mm para eletrocalha - septo | INEL - INSTALAÇÃO ELÉTRICA/ELETRIFICAÇÃO E ILUMINAÇÃO EXTERNA |  | m | 1 |  | 22.85 | 22.85
Composição Auxiliar | 88264 | SINAPI | ELETRICISTA COM ENCARGOS COMPLEMENTARES | SEDI - SERVIÇOS DIVERSOS |  | H | 0.2 |  | 33.79 | 6.75
Composição Auxiliar | 88243 | SINAPI | AJUDANTE ESPECIALIZADO COM ENCARGOS COMPLEMENTARES | SEDI - SERVIÇOS DIVERSOS |  | H | 0.2 |  | 26.89 | 5.37
Insumo | 00000940 | Próprio | Divisor (septo) 100x3000mm para eletrocalha | Material |  | UN | 0.33 |  | 32.54 | 10.73
|  |  |  | MO sem LS => | 8.89 | LS => | 0 | MO com LS => | 8.89
|  |  |  | Valor do BDI => | 0 |  | Valor com BDI => |  | 22.85
[6 empty] | Quant. => | 0 | Preço Total => | 0
16.1.6.6 | Código | Banco | Descrição | Tipo |  | Und | Quant. | Porcent. | Valor Unit | Total
Composição | INEL.000799 | Próprio | Divisor 200x3000mm para eletrocalha - septo | INEL - INSTALAÇÃO ELÉTRICA/ELETRIFICAÇÃO E ILUMINAÇÃO EXTERNA |  | pç | 1 |  | 48.92 | 48.92
Composição Auxiliar | 88264 | SINAPI | ELETRICISTA COM ENCARGOS COMPLEMENTARES | SEDI - SERVIÇOS DIVERSOS |  | H | 0.2 |  | 33.79 | 6.75
Composição Auxiliar | 88243 | SINAPI | AJUDANTE ESPECIALIZADO COM ENCARGOS COMPLEMENTARES | SEDI - SERVIÇOS DIVERSOS |  | H | 0.2 |  | 26.89 | 5.37
Insumo | 00001236 | Próprio | Divisor (septo) 25x3000mm para eletrocalha | Material |  | PÇ | 1 |  | 36.8 | 36.8
|  |  |  | MO sem LS => | 8.89 | LS => | 0 | MO com LS => | 8.89
|  |  |  | Valor do BDI => | 0 |  | Valor com BDI => |  | 48.92
[6 empty] | Quant. => | 0 | Preço Total => | 0
16.1.6.7 | Código | Banco | Descrição | Tipo |  | Und | Quant. | Porcent. | Valor Unit | Total
Composição | INEL.001015 | Próprio | Duto de piso 2x25x70x3000 | INEL - INSTALAÇÃO ELÉTRICA/ELETRIFICAÇÃO E ILUMINAÇÃO EXTERNA |  | m | 1 |  | 104.31 | 104.31
Composição Auxiliar | 88264 | SINAPI | ELETRICISTA COM ENCARGOS COMPLEMENTARES | SEDI - SERVIÇOS DIVERSOS |  | H | 0.2 |  | 33.79 | 6.75
Composição Auxiliar | 88243 | SINAPI | AJUDANTE ESPECIALIZADO COM ENCARGOS COMPLEMENTARES | SEDI - SERVIÇOS DIVERSOS |  | H | 0.2 |  | 26.89 | 5.37
Insumo | 021279 | SBC | CANALETA ALUMINIO DUPLA "C" 25mm BRANCO DT12240.00 DUTOTEC | Material |  | M | 1 |  | 92.19 | 92.19
|  |  |  | MO sem LS => | 8.89 | LS => | 0 | MO com LS => | 8.89
|  |  |  | Valor do BDI => | 0 |  | Valor com BDI => |  | 104.31
[6 empty] | Quant. => | 0 | Preço Total => | 0
16.1.6.8 | Código | Banco | Descrição | Tipo |  | Und | Quant. | Porcent. | Valor Unit | Total
Composição | INEL.000616 | Próprio | Duto de piso 4x25x70x3000 | INEL - INSTALAÇÃO ELÉTRICA/ELETRIFICAÇÃO E ILUMINAÇÃO EXTERNA |  | m | 1 |  | 119.61 | 119.61
Composição Auxiliar | 88264 | SINAPI | ELETRICISTA COM ENCARGOS COMPLEMENTARES | SEDI - SERVIÇOS DIVERSOS |  | H | 0.2 |  | 33.79 | 6.75
Composição Auxiliar | 88243 | SINAPI | AJUDANTE ESPECIALIZADO COM ENCARGOS COMPLEMENTARES | SEDI - SERVIÇOS DIVERSOS |  | H | 0.2 |  | 26.89 | 5.37
Insumo | 046124 | SBC | CANALETA ALUMINIO DUPLA "D" 25mm BRANCO DT12241.00 DUTOTEC | Material |  | M | 1 |  | 107.49 | 107.49
|  |  |  | MO sem LS => | 8.89 | LS => | 0 | MO com LS => | 8.89
|  |  |  | Valor do BDI => | 0 |  | Valor com BDI => |  | 119.61
[6 empty] | Quant. => | 0 | Preço Total => | 0
16.1.6.9 | Código | Banco | Descrição | Tipo |  | Und | Quant. | Porcent. | Valor Unit | Total
Composição | INEL.000551 | Próprio | Junta interna reta para perfilado de 38mm | INEL - INSTALAÇÃO ELÉTRICA/ELETRIFICAÇÃO E ILUMINAÇÃO EXTERNA |  | pç | 1 |  | 24.81 | 24.81
Composição Auxiliar | 88264 | SINAPI | ELETRICISTA COM ENCARGOS COMPLEMENTARES | SEDI - SERVIÇOS DIVERSOS |  | H | 0.25 |  | 33.79 | 8.44
Composição Auxiliar | 88243 | SINAPI | AJUDANTE ESPECIALIZADO COM ENCARGOS COMPLEMENTARES | SEDI - SERVIÇOS DIVERSOS |  | H | 0.25 |  | 26.89 | 6.72
Insumo | 042631 | SBC | PERFILADO - EMENDA INTERNA "I" PARA PERFILADO 38x38mm | Material |  | UN | 1 |  | 9.65 | 9.65
|  |  |  | MO sem LS => | 11.11 | LS => | 0 | MO com LS => | 11.11
|  |  |  | Valor do BDI => | 0 |  | Valor com BDI => |  | 24.81
[6 empty] | Quant. => | 0 | Preço Total => | 0
16.1.6.10 | Código | Banco | Descrição | Tipo |  | Und | Quant. | Porcent. | Valor Unit | Total
Composição | INEL.001016 | Próprio | Caixa com tampa fixa para tomada ,instalação em perfilado | INEL - INSTALAÇÃO ELÉTRICA/ELETRIFICAÇÃO E ILUMINAÇÃO EXTERNA |  | un | 1 |  | 75.83 | 75.83
Composição Auxiliar | 88247 | SINAPI | AUXILIAR DE ELETRICISTA COM ENCARGOS COMPLEMENTARES | SEDI - SERVIÇOS DIVERSOS |  | H | 0.8 |  | 27.68 | 22.14
Composição Auxiliar | 88264 | SINAPI | ELETRICISTA COM ENCARGOS COMPLEMENTARES | SEDI - SERVIÇOS DIVERSOS |  | H | 0.8 |  | 33.79 | 27.03
Insumo | 040490 | SBC | PERFILADO - CAIXA COM TOMADA 10A PARA PERFILADO 38x38mm | Material |  | UN | 1 |  | 26.66 | 26.66
|  |  |  | MO sem LS => | 36.07 | LS => | 0 | MO com LS => | 36.07
|  |  |  | Valor do BDI => | 0 |  | Valor com BDI => |  | 75.83
[6 empty] | Quant. => | 0 | Preço Total => | 0
16.1.6.11 | Código | Banco | Descrição | Tipo |  | Und | Quant. | Porcent. | Valor Unit | Total
Composição | INEL.000801 | Próprio | TE Horizontal 90º para eletrocalha de 50x50mm | INEL - INSTALAÇÃO ELÉTRICA/ELETRIFICAÇÃO E ILUMINAÇÃO EXTERNA |  | pç | 1 |  | 38.94 | 38.94
Composição Auxiliar | 88264 | SINAPI | ELETRICISTA COM ENCARGOS COMPLEMENTARES | SEDI - SERVIÇOS DIVERSOS |  | H | 0.21 |  | 33.79 | 7.09
Composição Auxiliar | 88243 | SINAPI | AJUDANTE ESPECIALIZADO COM ENCARGOS COMPLEMENTARES | SEDI - SERVIÇOS DIVERSOS |  | H | 0.21 |  | 26.89 | 5.64
Insumo | 047571 | SBC | ELETROCALHA - TE VERTICAL DE SUBIDA 100x50 CHAPA 20 | Material |  | UN | 0.5 |  | 52.42 | 26.21
|  |  |  | MO sem LS => | 9.33 | LS => | 0 | MO com LS => | 9.33
|  |  |  | Valor do BDI => | 0 |  | Valor com BDI => |  | 38.94
[6 empty] | Quant. => | 0 | Preço Total => | 0
16.1.6.12 | Código | Banco | Descrição | Tipo |  | Und | Quant. | Porcent. | Valor Unit | Total
Composição | 063745 | SBC | TE HORIZONTAL PARA ELETROCALHA 100x50 | INSTALACOES ELETRICAS - LEITOS E CABOS |  | UN | 1 |  | 84.68 | 84.68
Composição Auxiliar | 88247 | SINAPI | AUXILIAR DE ELETRICISTA COM ENCARGOS COMPLEMENTARES | SEDI - SERVIÇOS DIVERSOS |  | H | 0.525 |  | 27.68 | 14.53
Composição Auxiliar | 88264 | SINAPI | ELETRICISTA COM ENCARGOS COMPLEMENTARES | SEDI - SERVIÇOS DIVERSOS |  | H | 0.525 |  | 33.79 | 17.73
Insumo | 047571 | SBC | ELETROCALHA - TE VERTICAL DE SUBIDA 100x50 CHAPA 20 | Material |  | UN | 1 |  | 52.42 | 52.42
|  |  |  | MO sem LS => | 23.67 | LS => | 0 | MO com LS => | 23.67
|  |  |  | Valor do BDI => | 0 |  | Valor com BDI => |  | 84.68
[6 empty] | Quant. => | 0 | Preço Total => | 0
16.1.6.13 | Código | Banco | Descrição | Tipo |  | Und | Quant. | Porcent. | Valor Unit | Total
Composição | 063742 | SBC | TE VERTICAL DE SUBIDA PARA ELETROCALHA 200x100 CHAPA 18 | INSTALACOES ELETRICAS - LEITOS E CABOS |  | UN | 1 |  | 93.51 | 93.51
Composição Auxiliar | 88247 | SINAPI | AUXILIAR DE ELETRICISTA COM ENCARGOS COMPLEMENTARES | SEDI - SERVIÇOS DIVERSOS |  | H | 0.525 |  | 27.68 | 14.53
Composição Auxiliar | 88264 | SINAPI | ELETRICISTA COM ENCARGOS COMPLEMENTARES | SEDI - SERVIÇOS DIVERSOS |  | H | 0.525 |  | 33.79 | 17.73
Insumo | 047579 | SBC | ELETROCALHA - TE VERTICAL DE SUBIDA 200x100 CHAPA 18 | Material |  | UN | 1 |  | 61.25 | 61.25
|  |  |  | MO sem LS => | 23.67 | LS => | 0 | MO com LS => | 23.67
|  |  |  | Valor do BDI => | 0 |  | Valor com BDI => |  | 93.51
[6 empty] | Quant. => | 0 | Preço Total => | 0
16.1.6.14 | Código | Banco | Descrição | Tipo |  | Und | Quant. | Porcent. | Valor Unit | Total
Composição | 059411 | SBC | TE VERTICAL DE SUBIDA PARA ELETROCALHA 400X100 CHAPA 18 | INSTALACOES DE TELEFONE-LOGICA-CFTV-CATV |  | UN | 1 |  | 166.05 | 166.05
Composição Auxiliar | 88247 | SINAPI | AUXILIAR DE ELETRICISTA COM ENCARGOS COMPLEMENTARES | SEDI - SERVIÇOS DIVERSOS |  | H | 0.525 |  | 27.68 | 14.53
Composição Auxiliar | 88264 | SINAPI | ELETRICISTA COM ENCARGOS COMPLEMENTARES | SEDI - SERVIÇOS DIVERSOS |  | H | 0.525 |  | 33.79 | 17.73
Insumo | 034538 | SBC | ELETROCALHA - TE VERTICAL DE SUBIDA 400x100 CHAPA 18 | Material |  | UN | 1 |  | 133.79 | 133.79
|  |  |  | MO sem LS => | 23.67 | LS => | 0 | MO com LS => | 23.67
|  |  |  | Valor do BDI => | 0 |  | Valor com BDI => |  | 166.05
[6 empty] | Quant. => | 0 | Preço Total => | 0
16.1.6.15 | Código | Banco | Descrição | Tipo |  | Und | Quant. | Porcent. | Valor Unit | Total
Composição | 063741 | SBC | TE VERTICAL DE SUBIDA PARA ELETROCALHA 300X100 CHAPA 18 | INSTALACOES ELETRICAS - LEITOS E CABOS |  | UN | 1 |  | 74.86 | 74.86
Composição Auxiliar | 88247 | SINAPI | AUXILIAR DE ELETRICISTA COM ENCARGOS COMPLEMENTARES | SEDI - SERVIÇOS DIVERSOS |  | H | 0.525 |  | 27.68 | 14.53
Composição Auxiliar | 88264 | SINAPI | ELETRICISTA COM ENCARGOS COMPLEMENTARES | SEDI - SERVIÇOS DIVERSOS |  | H | 0.525 |  | 33.79 | 17.73
Insumo | 047580 | SBC | ELETROCALHA - TE VERTICAL DE SUBIDA 300x100 CHAPA 18 | Material |  | UN | 1 |  | 42.6 | 42.6
|  |  |  | MO sem LS => | 23.67 | LS => | 0 | MO com LS => | 23.67
|  |  |  | Valor do BDI => | 0 |  | Valor com BDI => |  | 74.86
[6 empty] | Quant. => | 0 | Preço Total => | 0
16.1.6.16 | Código | Banco | Descrição | Tipo |  | Und | Quant. | Porcent. | Valor Unit | Total
Composição | INEL.000802 | Próprio | Curva Horizontal 90º para eletrocalha de 50mm | INEL - INSTALAÇÃO ELÉTRICA/ELETRIFICAÇÃO E ILUMINAÇÃO EXTERNA |  | pç | 1 |  | 27.62 | 27.62
Composição Auxiliar | 88264 | SINAPI | ELETRICISTA COM ENCARGOS COMPLEMENTARES | SEDI - SERVIÇOS DIVERSOS |  | H | 0.15 |  | 33.79 | 5.06
Composição Auxiliar | 88243 | SINAPI | AJUDANTE ESPECIALIZADO COM ENCARGOS COMPLEMENTARES | SEDI - SERVIÇOS DIVERSOS |  | H | 0.15 |  | 26.89 | 4.03
Insumo | 037454 | SBC | ELETROCALHA - CURVA 90 VERTICAL EXTERNA 50X50mm CHAPA 20 | Material |  | UN | 1 |  | 18.53 | 18.53
|  |  |  | MO sem LS => | 6.66 | LS => | 0 | MO com LS => | 6.66
|  |  |  | Valor do BDI => | 0 |  | Valor com BDI => |  | 27.62
[6 empty] | Quant. => | 0 | Preço Total => | 0
16.1.6.17 | Código | Banco | Descrição | Tipo |  | Und | Quant. | Porcent. | Valor Unit | Total
Composição | INEL.000803 | Próprio | Curva Horizontal 90º para eletrocalha de 100mm | INEL - INSTALAÇÃO ELÉTRICA/ELETRIFICAÇÃO E ILUMINAÇÃO EXTERNA |  | pç | 1 |  | 33.24 | 33.24
Composição Auxiliar | 88264 | SINAPI | ELETRICISTA COM ENCARGOS COMPLEMENTARES | SEDI - SERVIÇOS DIVERSOS |  | H | 0.15 |  | 33.79 | 5.06
Composição Auxiliar | 88243 | SINAPI | AJUDANTE ESPECIALIZADO COM ENCARGOS COMPLEMENTARES | SEDI - SERVIÇOS DIVERSOS |  | H | 0.15 |  | 26.89 | 4.03
Insumo | 077790 | SBC | ELETROCALHA - CURVA 90 VERTICAL EXTERNA 100x50mm CHAPA 20 | Material |  | UN | 1 |  | 24.15 | 24.15
|  |  |  | MO sem LS => | 6.66 | LS => | 0 | MO com LS => | 6.66
|  |  |  | Valor do BDI => | 0 |  | Valor com BDI => |  | 33.24
[6 empty] | Quant. => | 0 | Preço Total => | 0
16.1.6.18 | Código | Banco | Descrição | Tipo |  | Und | Quant. | Porcent. | Valor Unit | Total
Composição | INEL.000804 | Próprio | Curva Horizontal 90º para eletrocalha de 300mm | INEL - INSTALAÇÃO ELÉTRICA/ELETRIFICAÇÃO E ILUMINAÇÃO EXTERNA |  | pç | 1 |  | 150.85 | 150.85
Composição Auxiliar | 88264 | SINAPI | ELETRICISTA COM ENCARGOS COMPLEMENTARES | SEDI - SERVIÇOS DIVERSOS |  | H | 0.15 |  | 33.79 | 5.06
Composição Auxiliar | 88243 | SINAPI | AJUDANTE ESPECIALIZADO COM ENCARGOS COMPLEMENTARES | SEDI - SERVIÇOS DIVERSOS |  | H | 0.15 |  | 26.89 | 4.03
Insumo | 036832 | SBC | LEITO - CURVA 90 TIPO MEDIO HORIZONTAL 300mm | Material |  | UN | 1 |  | 141.76 | 141.76
|  |  |  | MO sem LS => | 6.66 | LS => | 0 | MO com LS => | 6.66
|  |  |  | Valor do BDI => | 0 |  | Valor com BDI => |  | 150.85
[6 empty] | Quant. => | 0 | Preço Total => | 0
16.1.6.19 | Código | Banco | Descrição | Tipo |  | Und | Quant. | Porcent. | Valor Unit | Total
Composição | INEL.000805 | Próprio | Curva Horizontal 90º para eletrocalha de 200mm | INEL - INSTALAÇÃO ELÉTRICA/ELETRIFICAÇÃO E ILUMINAÇÃO EXTERNA |  | pç | 1 |  | 152.83 | 152.83
Composição Auxiliar | 88264 | SINAPI | ELETRICISTA COM ENCARGOS COMPLEMENTARES | SEDI - SERVIÇOS DIVERSOS |  | H | 0.15 |  | 33.79 | 5.06
Composição Auxiliar | 88243 | SINAPI | AJUDANTE ESPECIALIZADO COM ENCARGOS COMPLEMENTARES | SEDI - SERVIÇOS DIVERSOS |  | H | 0.15 |  | 26.89 | 4.03
Insumo | 037462 | SBC | ELETROCALHA - CURVA HORIZONTAL 90 200x100mm CHAPA 18 | Material |  | UN | 1 |  | 143.74 | 143.74
|  |  |  | MO sem LS => | 6.66 | LS => | 0 | MO com LS => | 6.66
|  |  |  | Valor do BDI => | 0 |  | Valor com BDI => |  | 152.83
[6 empty] | Quant. => | 0 | Preço Total => | 0
16.1.6.20 | Código | Banco | Descrição | Tipo |  | Und | Quant. | Porcent. | Valor Unit | Total
Composição | INEL.001017 | Próprio | Curva Horizontal 90º para eletrocalha de 400mm | INEL - INSTALAÇÃO ELÉTRICA/ELETRIFICAÇÃO E ILUMINAÇÃO EXTERNA |  | pç | 1 |  | 76.63 | 76.63
Composição Auxiliar | 88264 | SINAPI | ELETRICISTA COM ENCARGOS COMPLEMENTARES | SEDI - SERVIÇOS DIVERSOS |  | H | 0.15 |  | 33.79 | 5.06
Composição Auxiliar | 88243 | SINAPI | AJUDANTE ESPECIALIZADO COM ENCARGOS COMPLEMENTARES | SEDI - SERVIÇOS DIVERSOS |  | H | 0.15 |  | 26.89 | 4.03
Insumo | 003566 | SBC | ELETROCALHA - CURVA HORIZONTAL 90 400x50mm CHAPA 18 | Material |  | UN | 1 |  | 67.54 | 67.54
|  |  |  | MO sem LS => | 6.66 | LS => | 0 | MO com LS => | 6.66
|  |  |  | Valor do BDI => | 0 |  | Valor com BDI => |  | 76.63
[6 empty] | Quant. => | 0 | Preço Total => | 0
16.1.6.21 | Código | Banco | Descrição | Tipo |  | Und | Quant. | Porcent. | Valor Unit | Total
Composição | 063051 | SBC | CURVA VERTICAL EXTERNA PARA ELETROCALHA 50X50 CHAPA 24 | INSTALACOES ELETRICAS - LEITOS E CABOS |  | UN | 1 |  | 118.42 | 118.42
Composição Auxiliar | 88247 | SINAPI | AUXILIAR DE ELETRICISTA COM ENCARGOS COMPLEMENTARES | SEDI - SERVIÇOS DIVERSOS |  | H | 1.9 |  | 27.68 | 52.59
Composição Auxiliar | 88264 | SINAPI | ELETRICISTA COM ENCARGOS COMPLEMENTARES | SEDI - SERVIÇOS DIVERSOS |  | H | 1.4 |  | 33.79 | 47.3
Insumo | 037454 | SBC | ELETROCALHA - CURVA 90 VERTICAL EXTERNA 50X50mm CHAPA 20 | Material |  | UN | 1 |  | 18.53 | 18.53
|  |  |  | MO sem LS => | 72.87 | LS => | 0 | MO com LS => | 72.87
|  |  |  | Valor do BDI => | 0 |  | Valor com BDI => |  | 118.42
[6 empty] | Quant. => | 0 | Preço Total => | 0
16.1.6.22 | Código | Banco | Descrição | Tipo |  | Und | Quant. | Porcent. | Valor Unit | Total
Composição | 063052 | SBC | CURVA VERTICAL EXTERNA PARA ELETROCALHA 100X50mm | INSTALACOES ELETRICAS - LEITOS E CABOS |  | UN | 1 |  | 56.11 | 56.11
Composição Auxiliar | 88247 | SINAPI | AUXILIAR DE ELETRICISTA COM ENCARGOS COMPLEMENTARES | SEDI - SERVIÇOS DIVERSOS |  | H | 0.52 |  | 27.68 | 14.39
Composição Auxiliar | 88264 | SINAPI | ELETRICISTA COM ENCARGOS COMPLEMENTARES | SEDI - SERVIÇOS DIVERSOS |  | H | 0.52 |  | 33.79 | 17.57
Insumo | 077790 | SBC | ELETROCALHA - CURVA 90 VERTICAL EXTERNA 100x50mm CHAPA 20 | Material |  | UN | 1 |  | 24.15 | 24.15
|  |  |  | MO sem LS => | 23.44 | LS => | 0 | MO com LS => | 23.44
|  |  |  | Valor do BDI => | 0 |  | Valor com BDI => |  | 56.11
[6 empty] | Quant. => | 0 | Preço Total => | 0
16.1.6.23 | Código | Banco | Descrição | Tipo |  | Und | Quant. | Porcent. | Valor Unit | Total
Composição | INEL.000806 | Próprio | Curva Vertical interna e externa 90º para eletrocalha de 200mm | INEL - INSTALAÇÃO ELÉTRICA/ELETRIFICAÇÃO E ILUMINAÇÃO EXTERNA |  | pç | 1 |  | 52.21 | 52.21
Composição Auxiliar | 88264 | SINAPI | ELETRICISTA COM ENCARGOS COMPLEMENTARES | SEDI - SERVIÇOS DIVERSOS |  | H | 0.15 |  | 33.79 | 5.06
Composição Auxiliar | 88243 | SINAPI | AJUDANTE ESPECIALIZADO COM ENCARGOS COMPLEMENTARES | SEDI - SERVIÇOS DIVERSOS |  | H | 0.15 |  | 26.89 | 4.03
Insumo | 12066 | EMOP | CURVA VERTICAL EXTERNA 90°, PARA ELETROC ALHA PERFURADA OU LISA, 200X100MM, PRE-Z INCADA | Equipamento para Aquisição Permanente |  | UN | 1 |  | 43.12 | 43.12
|  |  |  | MO sem LS => | 6.66 | LS => | 0 | MO com LS => | 6.66
|  |  |  | Valor do BDI => | 0 |  | Valor com BDI => |  | 52.21
[6 empty] | Quant. => | 0 | Preço Total => | 0
16.1.6.24 | Código | Banco | Descrição | Tipo |  | Und | Quant. | Porcent. | Valor Unit | Total
Composição | INEL.000807 | Próprio | Curva Vertical interna e externa 90º para eletrocalha de 300mm | INEL - INSTALAÇÃO ELÉTRICA/ELETRIFICAÇÃO E ILUMINAÇÃO EXTERNA |  | pç | 1 |  | 62.56 | 62.56
Composição Auxiliar | 88264 | SINAPI | ELETRICISTA COM ENCARGOS COMPLEMENTARES | SEDI - SERVIÇOS DIVERSOS |  | H | 0.15 |  | 33.79 | 5.06
Composição Auxiliar | 88243 | SINAPI | AJUDANTE ESPECIALIZADO COM ENCARGOS COMPLEMENTARES | SEDI - SERVIÇOS DIVERSOS |  | H | 0.15 |  | 26.89 | 4.03
Insumo | 12068 | EMOP | CURVA VERTICAL EXTERNA 90°, PARA ELETROC ALHA PERFURADA OU LISA, 300X100MM, PRE-Z INCADA | Equipamento para Aquisição Permanente |  | UN | 1 |  | 53.47 | 53.47
|  |  |  | MO sem LS => | 6.66 | LS => | 0 | MO com LS => | 6.66
|  |  |  | Valor do BDI => | 0 |  | Valor com BDI => |  | 62.56
[6 empty] | Quant. => | 0 | Preço Total => | 0
16.1.6.25 | Código | Banco | Descrição | Tipo |  | Und | Quant. | Porcent. | Valor Unit | Total
Composição | INEL.001018 | Próprio | Curva Vertical interna e externa 90º para eletrocalha de 400mm | INEL - INSTALAÇÃO ELÉTRICA/ELETRIFICAÇÃO E ILUMINAÇÃO EXTERNA |  | pç | 1 |  | 152.44 | 152.44
Composição Auxiliar | 88264 | SINAPI | ELETRICISTA COM ENCARGOS COMPLEMENTARES | SEDI - SERVIÇOS DIVERSOS |  | H | 0.15 |  | 33.79 | 5.06
Composição Auxiliar | 88243 | SINAPI | AJUDANTE ESPECIALIZADO COM ENCARGOS COMPLEMENTARES | SEDI - SERVIÇOS DIVERSOS |  | H | 0.15 |  | 26.89 | 4.03
Insumo | 063072 | SBC | ELETROCALHA - CURVA DE INVERSAO 400x100mm CHAPA 20 | Material |  | UN | 1 |  | 143.35 | 143.35
|  |  |  | MO sem LS => | 6.66 | LS => | 0 | MO com LS => | 6.66
|  |  |  | Valor do BDI => | 0 |  | Valor com BDI => |  | 152.44
[6 empty] | Quant. => | 0 | Preço Total => | 0
16.1.6.26 | Código | Banco | Descrição | Tipo |  | Und | Quant. | Porcent. | Valor Unit | Total
Composição | INEL.000808 | Próprio | Box reto de 3/4" de aluminio | INEL - INSTALAÇÃO ELÉTRICA/ELETRIFICAÇÃO E ILUMINAÇÃO EXTERNA |  | pç | 1 |  | 11.45 | 11.45
Composição Auxiliar | 88264 | SINAPI | ELETRICISTA COM ENCARGOS COMPLEMENTARES | SEDI - SERVIÇOS DIVERSOS |  | H | 0.15 |  | 33.79 | 5.06
Composição Auxiliar | 88243 | SINAPI | AJUDANTE ESPECIALIZADO COM ENCARGOS COMPLEMENTARES | SEDI - SERVIÇOS DIVERSOS |  | H | 0.15 |  | 26.89 | 4.03
Insumo | 00002488 | SINAPI | CONECTOR RETO DE ALUMINIO PARA ELETRODUTO DE 3/4", PARA ADAPTAR ENTRADA DE ELETRODUTO METALICO FLEXIVEL EM QUADROS | Material |  | UN | 1 |  | 2.36 | 2.36
|  |  |  | MO sem LS => | 6.66 | LS => | 0 | MO com LS => | 6.66
|  |  |  | Valor do BDI => | 0 |  | Valor com BDI => |  | 11.45
[6 empty] | Quant. => | 0 | Preço Total => | 0
16.1.6.27 | Código | Banco | Descrição | Tipo |  | Und | Quant. | Porcent. | Valor Unit | Total
Composição | INEL.000809 | Próprio | Box reto de 1" de aluminio | INEL - INSTALAÇÃO ELÉTRICA/ELETRIFICAÇÃO E ILUMINAÇÃO EXTERNA |  | pç | 1 |  | 13.3 | 13.3
Composição Auxiliar | 88264 | SINAPI | ELETRICISTA COM ENCARGOS COMPLEMENTARES | SEDI - SERVIÇOS DIVERSOS |  | H | 0.15 |  | 33.79 | 5.06
Composição Auxiliar | 88243 | SINAPI | AJUDANTE ESPECIALIZADO COM ENCARGOS COMPLEMENTARES | SEDI - SERVIÇOS DIVERSOS |  | H | 0.15 |  | 26.89 | 4.03
Insumo | 00002483 | SINAPI | CONECTOR RETO DE ALUMINIO PARA ELETRODUTO DE 1", PARA ADAPTAR ENTRADA DE ELETRODUTO METALICO FLEXIVEL EM QUADROS | Material |  | UN | 1 |  | 4.21 | 4.21
|  |  |  | MO sem LS => | 6.66 | LS => | 0 | MO com LS => | 6.66
|  |  |  | Valor do BDI => | 0 |  | Valor com BDI => |  | 13.3
[6 empty] | Quant. => | 0 | Preço Total => | 0
16.1.6.28 | Código | Banco | Descrição | Tipo |  | Und | Quant. | Porcent. | Valor Unit | Total
Composição | INEL.000810 | Próprio | Box reto de 1 1/4" de aluminio | INEL - INSTALAÇÃO ELÉTRICA/ELETRIFICAÇÃO E ILUMINAÇÃO EXTERNA |  | pç | 1 |  | 15 | 15
Composição Auxiliar | 88264 | SINAPI | ELETRICISTA COM ENCARGOS COMPLEMENTARES | SEDI - SERVIÇOS DIVERSOS |  | H | 0.15 |  | 33.79 | 5.06
Composição Auxiliar | 88243 | SINAPI | AJUDANTE ESPECIALIZADO COM ENCARGOS COMPLEMENTARES | SEDI - SERVIÇOS DIVERSOS |  | H | 0.15 |  | 26.89 | 4.03
Insumo | 00002526 | SINAPI | CONECTOR RETO DE ALUMINIO PARA ELETRODUTO DE 1 1/4", PARA ADAPTAR ENTRADA DE ELETRODUTO METALICO FLEXIVEL EM QUADROS | Material |  | UN | 1 |  | 5.91 | 5.91
|  |  |  | MO sem LS => | 6.66 | LS => | 0 | MO com LS => | 6.66
|  |  |  | Valor do BDI => | 0 |  | Valor com BDI => |  | 15
[6 empty] | Quant. => | 0 | Preço Total => | 0
16.1.6.29 | Código | Banco | Descrição | Tipo |  | Und | Quant. | Porcent. | Valor Unit | Total
Composição | INEL.000811 | Próprio | Box reto de 1 1/2" de aluminio | INEL - INSTALAÇÃO ELÉTRICA/ELETRIFICAÇÃO E ILUMINAÇÃO EXTERNA |  | pç | 1 |  | 18.31 | 18.31
Composição Auxiliar | 88264 | SINAPI | ELETRICISTA COM ENCARGOS COMPLEMENTARES | SEDI - SERVIÇOS DIVERSOS |  | H | 0.15 |  | 33.79 | 5.06
Composição Auxiliar | 88243 | SINAPI | AJUDANTE ESPECIALIZADO COM ENCARGOS COMPLEMENTARES | SEDI - SERVIÇOS DIVERSOS |  | H | 0.15 |  | 26.89 | 4.03
Insumo | 00002527 | SINAPI | CONECTOR RETO DE ALUMINIO PARA ELETRODUTO DE 1 1/2", PARA ADAPTAR ENTRADA DE ELETRODUTO METALICO FLEXIVEL EM QUADROS | Material |  | UN | 1 |  | 9.22 | 9.22
|  |  |  | MO sem LS => | 6.66 | LS => | 0 | MO com LS => | 6.66
|  |  |  | Valor do BDI => | 0 |  | Valor com BDI => |  | 18.31
[6 empty] | Quant. => | 0 | Preço Total => | 0
16.1.6.30 | Código | Banco | Descrição | Tipo |  | Und | Quant. | Porcent. | Valor Unit | Total
Composição | INEL.000812 | Próprio | Box reto de 2" de aluminio | INEL - INSTALAÇÃO ELÉTRICA/ELETRIFICAÇÃO E ILUMINAÇÃO EXTERNA |  | pç | 1 |  | 19.31 | 19.31
Composição Auxiliar | 88264 | SINAPI | ELETRICISTA COM ENCARGOS COMPLEMENTARES | SEDI - SERVIÇOS DIVERSOS |  | H | 0.15 |  | 33.79 | 5.06
Composição Auxiliar | 88243 | SINAPI | AJUDANTE ESPECIALIZADO COM ENCARGOS COMPLEMENTARES | SEDI - SERVIÇOS DIVERSOS |  | H | 0.15 |  | 26.89 | 4.03
Insumo | 00002489 | SINAPI | CONECTOR RETO DE ALUMINIO PARA ELETRODUTO DE 2", PARA ADAPTAR ENTRADA DE ELETRODUTO METALICO FLEXIVEL EM QUADROS | Material |  | UN | 1 |  | 10.22 | 10.22
|  |  |  | MO sem LS => | 6.66 | LS => | 0 | MO com LS => | 6.66
|  |  |  | Valor do BDI => | 0 |  | Valor com BDI => |  | 19.31
[6 empty] | Quant. => | 0 | Preço Total => | 0
16.1.6.31 | Código | Banco | Descrição | Tipo |  | Und | Quant. | Porcent. | Valor Unit | Total
Composição | 063756 | SBC | SAIDA HORIZONTAL PARA ELETRODUTO 3/4"" | INSTALACOES ELETRICAS - LEITOS E CABOS |  | UN | 1 |  | 12.56 | 12.56
Composição Auxiliar | 88247 | SINAPI | AUXILIAR DE ELETRICISTA COM ENCARGOS COMPLEMENTARES | SEDI - SERVIÇOS DIVERSOS |  | H | 0.151 |  | 27.68 | 4.17
Composição Auxiliar | 88264 | SINAPI | ELETRICISTA COM ENCARGOS COMPLEMENTARES | SEDI - SERVIÇOS DIVERSOS |  | H | 0.151 |  | 33.79 | 5.1
Insumo | 037518 | SBC | SAIDA HORIZONTAL PRE GALVANIZADA PARA ELETRODUTO 3/4" | Material |  | UN | 1 |  | 3.29 | 3.29
|  |  |  | MO sem LS => | 6.8 | LS => | 0 | MO com LS => | 6.8
|  |  |  | Valor do BDI => | 0 |  | Valor com BDI => |  | 12.56
[6 empty] | Quant. => | 0 | Preço Total => | 0
16.1.6.32 | Código | Banco | Descrição | Tipo |  | Und | Quant. | Porcent. | Valor Unit | Total
Composição | 063754 | SBC | SAIDA HORIZONTAL PARA ELETRODUTO 1"" | INSTALACOES ELETRICAS - LEITOS E CABOS |  | UN | 1 |  | 12.09 | 12.09
Composição Auxiliar | 88247 | SINAPI | AUXILIAR DE ELETRICISTA COM ENCARGOS COMPLEMENTARES | SEDI - SERVIÇOS DIVERSOS |  | H | 0.151 |  | 27.68 | 4.17
Composição Auxiliar | 88264 | SINAPI | ELETRICISTA COM ENCARGOS COMPLEMENTARES | SEDI - SERVIÇOS DIVERSOS |  | H | 0.151 |  | 33.79 | 5.1
Insumo | 037517 | SBC | SAIDA HORIZONTAL PRE GALVANIZADA PARA ELETRODUTO 1" | Material |  | UN | 1 |  | 2.82 | 2.82
|  |  |  | MO sem LS => | 6.8 | LS => | 0 | MO com LS => | 6.8
|  |  |  | Valor do BDI => | 0 |  | Valor com BDI => |  | 12.09
[6 empty] | Quant. => | 0 | Preço Total => | 0
16.1.6.33 | Código | Banco | Descrição | Tipo |  | Und | Quant. | Porcent. | Valor Unit | Total
Composição | 063612 | SBC | SAIDA HORIZONTAL PARA ELETROCALHA 1 1/4"" | INSTALACOES ELETRICAS - LEITOS E CABOS |  | UN | 1 |  | 12.63 | 12.63
Composição Auxiliar | 88247 | SINAPI | AUXILIAR DE ELETRICISTA COM ENCARGOS COMPLEMENTARES | SEDI - SERVIÇOS DIVERSOS |  | H | 0.151 |  | 27.68 | 4.17
Composição Auxiliar | 88264 | SINAPI | ELETRICISTA COM ENCARGOS COMPLEMENTARES | SEDI - SERVIÇOS DIVERSOS |  | H | 0.151 |  | 33.79 | 5.1
Insumo | 035753 | SBC | SAIDA HORIZONTAL PRE GALVANIZADA PARA ELETRODUTO 1 1/4" | Material |  | UN | 1 |  | 3.36 | 3.36
|  |  |  | MO sem LS => | 6.8 | LS => | 0 | MO com LS => | 6.8
|  |  |  | Valor do BDI => | 0 |  | Valor com BDI => |  | 12.63
[6 empty] | Quant. => | 0 | Preço Total => | 0
16.1.6.34 | Código | Banco | Descrição | Tipo |  | Und | Quant. | Porcent. | Valor Unit | Total
Composição | 063614 | SBC | SAIDA HORIZONTAL PARA ELETRODUTO 1 1/2"" | INSTALACOES ELETRICAS - LEITOS E CABOS |  | UN | 1 |  | 15.19 | 15.19
Composição Auxiliar | 88247 | SINAPI | AUXILIAR DE ELETRICISTA COM ENCARGOS COMPLEMENTARES | SEDI - SERVIÇOS DIVERSOS |  | H | 0.151 |  | 27.68 | 4.17
Composição Auxiliar | 88264 | SINAPI | ELETRICISTA COM ENCARGOS COMPLEMENTARES | SEDI - SERVIÇOS DIVERSOS |  | H | 0.151 |  | 33.79 | 5.1
Insumo | 035754 | SBC | SAIDA HORIZONTAL PRE GALVANIZADA PARA ELETRODUTO 1 1/2" | Material |  | UN | 1 |  | 5.92 | 5.92
|  |  |  | MO sem LS => | 6.8 | LS => | 0 | MO com LS => | 6.8
|  |  |  | Valor do BDI => | 0 |  | Valor com BDI => |  | 15.19
[6 empty] | Quant. => | 0 | Preço Total => | 0
16.1.6.35 | Código | Banco | Descrição | Tipo |  | Und | Quant. | Porcent. | Valor Unit | Total
Composição | 063613 | SBC | SAIDA HORIZONTAL PARA ELETRODUTO 2"" | INSTALACOES ELETRICAS - LEITOS E CABOS |  | UN | 1 |  | 24.71 | 24.71
Composição Auxiliar | 88247 | SINAPI | AUXILIAR DE ELETRICISTA COM ENCARGOS COMPLEMENTARES | SEDI - SERVIÇOS DIVERSOS |  | H | 0.151 |  | 27.68 | 4.17
Composição Auxiliar | 88264 | SINAPI | ELETRICISTA COM ENCARGOS COMPLEMENTARES | SEDI - SERVIÇOS DIVERSOS |  | H | 0.151 |  | 33.79 | 5.1
Insumo | 035755 | SBC | SAIDA HORIZONTAL PRE GALVANIZADA PARA ELETRODUTO 2" | Material |  | UN | 1 |  | 15.44 | 15.44
|  |  |  | MO sem LS => | 6.8 | LS => | 0 | MO com LS => | 6.8
|  |  |  | Valor do BDI => | 0 |  | Valor com BDI => |  | 24.71
[6 empty] | Quant. => | 0 | Preço Total => | 0
16.1.6.36 | Código | Banco | Descrição | Tipo |  | Und | Quant. | Porcent. | Valor Unit | Total
Composição | 062563 | SBC | VERGALHAO ROSCA TOTAL 1/4"" x 3,00m | INSTALACOES ELETRICAS - DUTOS E TOMADAS |  | UN | 1 |  | 22.07 | 22.07
Composição Auxiliar | 88247 | SINAPI | AUXILIAR DE ELETRICISTA COM ENCARGOS COMPLEMENTARES | SEDI - SERVIÇOS DIVERSOS |  | H | 0.3 |  | 27.68 | 8.3
Composição Auxiliar | 88264 | SINAPI | ELETRICISTA COM ENCARGOS COMPLEMENTARES | SEDI - SERVIÇOS DIVERSOS |  | H | 0.3 |  | 33.79 | 10.13
Insumo | 034525 | SBC | VERGALHAO 1/4" x 2,0m | Material |  | UN | 1 |  | 3.64 | 3.64
|  |  |  | MO sem LS => | 13.52 | LS => | 0 | MO com LS => | 13.52
|  |  |  | Valor do BDI => | 0 |  | Valor com BDI => |  | 22.07
[6 empty] | Quant. => | 0 | Preço Total => | 0
16.1.6.37 | Código | Banco | Descrição | Tipo |  | Und | Quant. | Porcent. | Valor Unit | Total
Composição | INEL.000813 | Próprio | Conector Prensa Cabo de Nylon de 1/2" rosca BSP | INEL - INSTALAÇÃO ELÉTRICA/ELETRIFICAÇÃO E ILUMINAÇÃO EXTERNA |  | pç | 1 |  | 19.55 | 19.55
Composição Auxiliar | 88264 | SINAPI | ELETRICISTA COM ENCARGOS COMPLEMENTARES | SEDI - SERVIÇOS DIVERSOS |  | H | 0.1 |  | 33.79 | 3.37
Composição Auxiliar | 88243 | SINAPI | AJUDANTE ESPECIALIZADO COM ENCARGOS COMPLEMENTARES | SEDI - SERVIÇOS DIVERSOS |  | H | 0.1 |  | 26.89 | 2.68
Insumo | 00001598 | SINAPI | CONECTOR DE ALUMINIO TIPO PRENSA CABO, BITOLA 1/2", PARA CABOS DE DIAMETRO DE 12,5 A 15 MM | Material |  | UN | 1 |  | 13.5 | 13.5
|  |  |  | MO sem LS => | 4.44 | LS => | 0 | MO com LS => | 4.44
|  |  |  | Valor do BDI => | 0 |  | Valor com BDI => |  | 19.55
[6 empty] | Quant. => | 0 | Preço Total => | 0
16.1.6.38 | Código | Banco | Descrição | Tipo |  | Und | Quant. | Porcent. | Valor Unit | Total
Composição | INEL.001708 | Próprio | Fornecimento e instalação Conector de Derivação Ref. WAGO Linha 222 - 415 | INEL - INSTALAÇÃO ELÉTRICA/ELETRIFICAÇÃO E ILUMINAÇÃO EXTERNA |  | UN | 1 |  | 65.18 | 65.18
Composição Auxiliar | 88264 | SINAPI | ELETRICISTA COM ENCARGOS COMPLEMENTARES | SEDI - SERVIÇOS DIVERSOS |  | H | 0.1 |  | 33.79 | 3.37
Composição Auxiliar | 88247 | SINAPI | AUXILIAR DE ELETRICISTA COM ENCARGOS COMPLEMENTARES | SEDI - SERVIÇOS DIVERSOS |  | H | 0.1 |  | 27.68 | 2.76
Insumo | 07086 | EMOP | CONECTOR DE DERIVACAO, PARA LINHA VIVA, DE 25MM2 | Equipamento para Aquisição Permanente |  | UN | 1 |  | 59.05 | 59.05
|  |  |  | MO sem LS => | 4.5 | LS => | 0 | MO com LS => | 4.5
|  |  |  | Valor do BDI => | 0 |  | Valor com BDI => |  | 65.18
[6 empty] | Quant. => | 0 | Preço Total => | 0
16.1.7 |  |  | CAIXAS | [6 empty] | 0
16.1.7.1 | Código | Banco | Descrição | Tipo |  | Und | Quant. | Porcent. | Valor Unit | Total
Composição | 061460 | SBC | CAIXA DE PASSAGEM GALV. EMBUTIR C/ TAMPA APARAF.152X152X82 | INSTALACOES ELETRICAS - ELETRODUTOS |  | UN | 1 |  | 133.57 | 133.57
Composição Auxiliar | 88247 | SINAPI | AUXILIAR DE ELETRICISTA COM ENCARGOS COMPLEMENTARES | SEDI - SERVIÇOS DIVERSOS |  | H | 1.381 |  | 27.68 | 38.22
Composição Auxiliar | 88264 | SINAPI | ELETRICISTA COM ENCARGOS COMPLEMENTARES | SEDI - SERVIÇOS DIVERSOS |  | H | 1.381 |  | 33.79 | 46.66
Insumo | 004950 | SBC | CAIXA DE PASSAGEM CHAPA DE ACO DE EMBUTIR COM TAMPA APARAFUSADA 152x152x82 CEMAR | Material |  | UN | 1 |  | 48.69 | 48.69
|  |  |  | MO sem LS => | 62.26 | LS => | 0 | MO com LS => | 62.26
|  |  |  | Valor do BDI => | 0 |  | Valor com BDI => |  | 133.57
[6 empty] | Quant. => | 0 | Preço Total => | 0
16.1.7.2 | Código | Banco | Descrição | Tipo |  | Und | Quant. | Porcent. | Valor Unit | Total
Composição | 061461 | SBC | CAIXA DE PASSAGEM CH.DE ACO C/TAMPA APARAF. 200x200x100 PISO | INSTALACOES ELETRICAS - ELETRODUTOS |  | UN | 1 |  | 136.34 | 136.34
Composição Auxiliar | 88247 | SINAPI | AUXILIAR DE ELETRICISTA COM ENCARGOS COMPLEMENTARES | SEDI - SERVIÇOS DIVERSOS |  | H | 1.381 |  | 27.68 | 38.22
Composição Auxiliar | 88264 | SINAPI | ELETRICISTA COM ENCARGOS COMPLEMENTARES | SEDI - SERVIÇOS DIVERSOS |  | H | 1.381 |  | 33.79 | 46.66
Insumo | 004949 | SBC | CAIXA DE PASSAGEM CHAPA DE ACO DE EMBUTIR COM TAMPA APARAFUSADA 202x202x102cm | Material |  | UN | 1 |  | 51.46 | 51.46
|  |  |  | MO sem LS => | 62.26 | LS => | 0 | MO com LS => | 62.26
|  |  |  | Valor do BDI => | 0 |  | Valor com BDI => |  | 136.34
[6 empty] | Quant. => | 0 | Preço Total => | 0
16.1.7.3 | Código | Banco | Descrição | Tipo |  | Und | Quant. | Porcent. | Valor Unit | Total
Composição | 061463 | SBC | CAIXA PASSAGEM DE ACO C/TAMPA APARAFUSADA 302X302X122 | INSTALACOES ELETRICAS - ELETRODUTOS |  | UN | 1 |  | 359.25 | 359.25
Composição Auxiliar | 88247 | SINAPI | AUXILIAR DE ELETRICISTA COM ENCARGOS COMPLEMENTARES | SEDI - SERVIÇOS DIVERSOS |  | H | 3.317 |  | 27.68 | 91.81
Composição Auxiliar | 88264 | SINAPI | ELETRICISTA COM ENCARGOS COMPLEMENTARES | SEDI - SERVIÇOS DIVERSOS |  | H | 3.115 |  | 33.79 | 105.25
Insumo | 000050 | SBC | CIMENTO PORTLAND CP III 32RS NBR 11578 (quilo) | Material |  | KG | 21.299 |  | 0.62 | 13.2
Insumo | 000100 | SBC | AREIA GROSSA LAVADA | Material |  | m³ | 0.006 |  | 105.81 | 0.63
Insumo | 000200 | SBC | PEDRA BRITADA #1 E 2 | Material |  | m³ | 0.009 |  | 106.73 | 0.96
Insumo | 004948 | SBC | CAIXA DE PASSAGEM CHAPA DE ACO DE EMBUTIR COM TAMPA APARAFUSADA 302x302x122 CEMAR | Material |  | UN | 1 |  | 147.4 | 147.4
|  |  |  | MO sem LS => | 144.38 | LS => | 0 | MO com LS => | 144.38
|  |  |  | Valor do BDI => | 0 |  | Valor com BDI => |  | 359.25
[6 empty] | Quant. => | 0 | Preço Total => | 0
16.1.7.4 | Código | Banco | Descrição | Tipo |  | Und | Quant. | Porcent. | Valor Unit | Total
Composição | INEL.000622 | Próprio | CAIXA DE PASSAGEM em chapa de aço com tampa parafusada, dimensões 402 x 402 x 152 mm | INEL - INSTALAÇÃO ELÉTRICA/ELETRIFICAÇÃO E ILUMINAÇÃO EXTERNA |  | un | 1 |  | 252.71 | 252.71
Composição Auxiliar | 88264 | SINAPI | ELETRICISTA COM ENCARGOS COMPLEMENTARES | SEDI - SERVIÇOS DIVERSOS |  | H | 2.5 |  | 33.79 | 84.47
Composição Auxiliar | 88243 | SINAPI | AJUDANTE ESPECIALIZADO COM ENCARGOS COMPLEMENTARES | SEDI - SERVIÇOS DIVERSOS |  | H | 2.5 |  | 26.89 | 67.22
Insumo | 14785 | EMOP | CAIXA DE PASSAGEM DE EMBUTIR, EM ACO, COM TAMPA PARAFUSADA, DE 40X40CM | Equipamento para Aquisição Permanente |  | UN | 1 |  | 101.02 | 101.02
|  |  |  | MO sem LS => | 111.15 | LS => | 0 | MO com LS => | 111.15
|  |  |  | Valor do BDI => | 0 |  | Valor com BDI => |  | 252.71
[6 empty] | Quant. => | 0 | Preço Total => | 0
16.1.7.5 | Código | Banco | Descrição | Tipo |  | Und | Quant. | Porcent. | Valor Unit | Total
Composição | INEL.001709 | Próprio | CAIXA DE DERIVAÇÃO metálica Fabr. CIGAME, CEMAR ou similar, dimensões 150x150x50mm - Fornecimento e instalação | INEL - INSTALAÇÃO ELÉTRICA/ELETRIFICAÇÃO E ILUMINAÇÃO EXTERNA |  | un | 1 |  | 1468.5 | 1468.5
Composição Auxiliar | 88264 | SINAPI | ELETRICISTA COM ENCARGOS COMPLEMENTARES | SEDI - SERVIÇOS DIVERSOS |  | H | 0.17 |  | 33.79 | 5.74
Composição Auxiliar | 88247 | SINAPI | AUXILIAR DE ELETRICISTA COM ENCARGOS COMPLEMENTARES | SEDI - SERVIÇOS DIVERSOS |  | H | 0.17 |  | 27.68 | 4.7
Insumo | 00011247 | SINAPI | CAIXA DE PASSAGEM/ LUZ / TELEFONIA, DE EMBUTIR, EM CHAPA DE ACO GALVANIZADO, DIMENSOES 150 X 150 X 15 CM (PADRAO CONCESSIONARIA LOCAL) | Material |  | UN | 1 |  | 1458.06 | 1458.06
|  |  |  | MO sem LS => | 7.66 | LS => | 0 | MO com LS => | 7.66
|  |  |  | Valor do BDI => | 0 |  | Valor com BDI => |  | 1468.5
[6 empty] | Quant. => | 0 | Preço Total => | 0
16.1.7.6 | Código | Banco | Descrição | Tipo |  | Und | Quant. | Porcent. | Valor Unit | Total
Composição | 059334 | SBC | CAIXA DE TOMADA PARA PISO ELEVADO + REDE CAT5 - CR4 12x12CM | INSTALACOES DE TELEFONE-LOGICA-CFTV-CATV |  | UN | 1 |  | 694.89 | 694.89
Composição Auxiliar | 88247 | SINAPI | AUXILIAR DE ELETRICISTA COM ENCARGOS COMPLEMENTARES | SEDI - SERVIÇOS DIVERSOS |  | H | 2.764 |  | 27.68 | 76.5
Composição Auxiliar | 88264 | SINAPI | ELETRICISTA COM ENCARGOS COMPLEMENTARES | SEDI - SERVIÇOS DIVERSOS |  | H | 2.764 |  | 33.79 | 93.39
Insumo | 007757 | SBC | CAIXA DE TOMADA PARA PISO ELEVADO + REDE CAT5 - CR4 12x12cm | Material |  | UN | 1 |  | 525 | 525
|  |  |  | MO sem LS => | 124.62 | LS => | 0 | MO com LS => | 124.62
|  |  |  | Valor do BDI => | 0 |  | Valor com BDI => |  | 694.89
[6 empty] | Quant. => | 0 | Preço Total => | 0
16.1.7.7 | Código | Banco | Descrição | Tipo |  | Und | Quant. | Porcent. | Valor Unit | Total
Composição | INEL.001710 | Próprio | CAIXA DE CONSOLIDAÇÃO 24 P, expansível hexagonal Fabr. Furukawa ou equivalente - Fornecimento e instalação | INEL - INSTALAÇÃO ELÉTRICA/ELETRIFICAÇÃO E ILUMINAÇÃO EXTERNA |  | un | 1 |  | 592.89 | 592.89
Composição Auxiliar | 88264 | SINAPI | ELETRICISTA COM ENCARGOS COMPLEMENTARES | SEDI - SERVIÇOS DIVERSOS |  | H | 0.17 |  | 33.79 | 5.74
Composição Auxiliar | 88247 | SINAPI | AUXILIAR DE ELETRICISTA COM ENCARGOS COMPLEMENTARES | SEDI - SERVIÇOS DIVERSOS |  | H | 0.17 |  | 27.68 | 4.7
Insumo | 00002582 | Próprio | CAIXA DE CONSOLIDAÇÃO 24 P, expansível hexagonal Fabr. Furukawa ou equivalente | Material |  | UN | 1 |  | 582.45 | 582.45
|  |  |  | MO sem LS => | 7.66 | LS => | 0 | MO com LS => | 7.66
|  |  |  | Valor do BDI => | 0 |  | Valor com BDI => |  | 592.89
[6 empty] | Quant. => | 0 | Preço Total => | 0
16.1.7.8 | Código | Banco | Descrição | Tipo |  | Und | Quant. | Porcent. | Valor Unit | Total
Composição | INEL.000623 | Próprio | Caixa de passagem TQ 16X25X70, com tampa conforme as dimensões do piso de cerâmica. | INEL - INSTALAÇÃO ELÉTRICA/ELETRIFICAÇÃO E ILUMINAÇÃO EXTERNA |  | un | 1 |  | 524.61 | 524.61
Composição Auxiliar | 88264 | SINAPI | ELETRICISTA COM ENCARGOS COMPLEMENTARES | SEDI - SERVIÇOS DIVERSOS |  | H | 0.9 |  | 33.79 | 30.41
Composição Auxiliar | 88243 | SINAPI | AJUDANTE ESPECIALIZADO COM ENCARGOS COMPLEMENTARES | SEDI - SERVIÇOS DIVERSOS |  | H | 0.9 |  | 26.89 | 24.2
Insumo | 009022 | SBC | CAIXA PISO QUADRADA COM 3 TOMADAS ELETRICAS CR4 ALUM/LAT DUTOTEC | Material |  | UN | 1 |  | 470 | 470
|  |  |  | MO sem LS => | 40.01 | LS => | 0 | MO com LS => | 40.01
|  |  |  | Valor do BDI => | 0 |  | Valor com BDI => |  | 524.61
[6 empty] | Quant. => | 0 | Preço Total => | 0
16.1.7.9 | Código | Banco | Descrição | Tipo |  | Und | Quant. | Porcent. | Valor Unit | Total
Composição | 059334 | SBC | CAIXA DE TOMADA PARA PISO ELEVADO + REDE CAT5 - CR4 12x12CM | INSTALACOES DE TELEFONE-LOGICA-CFTV-CATV |  | UN | 1 |  | 694.89 | 694.89
Composição Auxiliar | 88247 | SINAPI | AUXILIAR DE ELETRICISTA COM ENCARGOS COMPLEMENTARES | SEDI - SERVIÇOS DIVERSOS |  | H | 2.764 |  | 27.68 | 76.5
Composição Auxiliar | 88264 | SINAPI | ELETRICISTA COM ENCARGOS COMPLEMENTARES | SEDI - SERVIÇOS DIVERSOS |  | H | 2.764 |  | 33.79 | 93.39
Insumo | 007757 | SBC | CAIXA DE TOMADA PARA PISO ELEVADO + REDE CAT5 - CR4 12x12cm | Material |  | UN | 1 |  | 525 | 525
|  |  |  | MO sem LS => | 124.62 | LS => | 0 | MO com LS => | 124.62
|  |  |  | Valor do BDI => | 0 |  | Valor com BDI => |  | 694.89
[6 empty] | Quant. => | 0 | Preço Total => | 0
16.1.7.10 | Código | Banco | Descrição | Tipo |  | Und | Quant. | Porcent. | Valor Unit | Total
Composição | INEL.000815 | Próprio | Caixa de piso embutido p/ fixação de tomadas para piso cerâmico. | INEL - INSTALAÇÃO ELÉTRICA/ELETRIFICAÇÃO E ILUMINAÇÃO EXTERNA |  | pç | 1 |  | 394.94 | 394.94
Composição Auxiliar | 062445 | SBC | CAIXA TOMADA DE EMBUTIR PISO SRS 854 ENTRADAS 3/4 | INSTALACOES ELETRICAS - DUTOS E TOMADAS |  | UN | 1 |  | 262.84 | 262.84
Composição Auxiliar | 061443 | SBC | TAMPA P/ CAIXA DE PISO ALUMINIO RJ45 4X2 DOURADO TRAMONTINA | INSTALACOES ELETRICAS - ELETRODUTOS |  | UN | 1 |  | 67.48 | 67.48
Composição Auxiliar | 88264 | SINAPI | ELETRICISTA COM ENCARGOS COMPLEMENTARES | SEDI - SERVIÇOS DIVERSOS |  | H | 0.887 |  | 33.79 | 29.97
Composição Auxiliar | 88247 | SINAPI | AUXILIAR DE ELETRICISTA COM ENCARGOS COMPLEMENTARES | SEDI - SERVIÇOS DIVERSOS |  | H | 1.252 |  | 27.68 | 34.65
|  |  |  | MO sem LS => | 111.65 | LS => | 0 | MO com LS => | 111.65
|  |  |  | Valor do BDI => | 0 |  | Valor com BDI => |  | 394.94
[6 empty] | Quant. => | 0 | Preço Total => | 0
16.1.7.11 | Código | Banco | Descrição | Tipo |  | Und | Quant. | Porcent. | Valor Unit | Total
Composição | 91940 | SINAPI | CAIXA RETANGULAR 4" X 2" MÉDIA (1,30 M DO PISO), PVC, INSTALADA EM PAREDE - FORNECIMENTO E INSTALAÇÃO. AF_12/2015 | INEL - INSTALAÇÃO ELÉTRICA/ELETRIFICAÇÃO E ILUMINAÇÃO EXTERNA |  | UN | 1 |  | 21.58 | 21.58
Composição Auxiliar | 88247 | SINAPI | AUXILIAR DE ELETRICISTA COM ENCARGOS COMPLEMENTARES | SEDI - SERVIÇOS DIVERSOS |  | H | 0.291 |  | 27.68 | 8.05
Composição Auxiliar | 88264 | SINAPI | ELETRICISTA COM ENCARGOS COMPLEMENTARES | SEDI - SERVIÇOS DIVERSOS |  | H | 0.291 |  | 33.79 | 9.83
Composição Auxiliar | 88629 | SINAPI | ARGAMASSA TRAÇO 1:3 (EM VOLUME DE CIMENTO E AREIA MÉDIA ÚMIDA), PREPARO MANUAL. AF_08/2019 | SEDI - SERVIÇOS DIVERSOS |  | m³ | 0.0009 |  | 614.67 | 0.55
Insumo | 00001872 | SINAPI | CAIXA DE PASSAGEM, EM PVC, DE 4" X 2", PARA ELETRODUTO FLEXIVEL CORRUGADO | Material |  | UN | 1 |  | 3.15 | 3.15
|  |  |  | MO sem LS => | 13.24 | LS => | 0 | MO com LS => | 13.24
|  |  |  | Valor do BDI => | 0 |  | Valor com BDI => |  | 21.58
[6 empty] | Quant. => | 0 | Preço Total => | 0
16.1.7.12 | Código | Banco | Descrição | Tipo |  | Und | Quant. | Porcent. | Valor Unit | Total
Composição | 91943 | SINAPI | CAIXA RETANGULAR 4" X 4" MÉDIA (1,30 M DO PISO), PVC, INSTALADA EM PAREDE - FORNECIMENTO E INSTALAÇÃO. AF_12/2015 | INEL - INSTALAÇÃO ELÉTRICA/ELETRIFICAÇÃO E ILUMINAÇÃO EXTERNA |  | UN | 1 |  | 25.49 | 25.49
Composição Auxiliar | 88247 | SINAPI | AUXILIAR DE ELETRICISTA COM ENCARGOS COMPLEMENTARES | SEDI - SERVIÇOS DIVERSOS |  | H | 0.301 |  | 27.68 | 8.33
Composição Auxiliar | 88264 | SINAPI | ELETRICISTA COM ENCARGOS COMPLEMENTARES | SEDI - SERVIÇOS DIVERSOS |  | H | 0.301 |  | 33.79 | 10.17
Composição Auxiliar | 88629 | SINAPI | ARGAMASSA TRAÇO 1:3 (EM VOLUME DE CIMENTO E AREIA MÉDIA ÚMIDA), PREPARO MANUAL. AF_08/2019 | SEDI - SERVIÇOS DIVERSOS |  | m³ | 0.0012 |  | 614.67 | 0.73
Insumo | 00001873 | SINAPI | CAIXA DE PASSAGEM, EM PVC, DE 4" X 4", PARA ELETRODUTO FLEXIVEL CORRUGADO | Material |  | UN | 1 |  | 6.26 | 6.26
|  |  |  | MO sem LS => | 13.74 | LS => | 0 | MO com LS => | 13.74
|  |  |  | Valor do BDI => | 0 |  | Valor com BDI => |  | 25.49
[6 empty] | Quant. => | 0 | Preço Total => | 0
16.1.8 |  |  | Fornecimento e instalação de caixa de ferro em chapa nº 18 zincadas a fogo: | [6 empty] | 0
16.1.8.1 | Código | Banco | Descrição | Tipo |  | Und | Quant. | Porcent. | Valor Unit | Total
Composição | 92868 | SINAPI | CAIXA RETANGULAR 4" X 2" MÉDIA (1,30 M DO PISO), METÁLICA, INSTALADA EM PAREDE - FORNECIMENTO E INSTALAÇÃO. AF_12/2015 | INEL - INSTALAÇÃO ELÉTRICA/ELETRIFICAÇÃO E ILUMINAÇÃO EXTERNA |  | UN | 1 |  | 20.05 | 20.05
Composição Auxiliar | 88247 | SINAPI | AUXILIAR DE ELETRICISTA COM ENCARGOS COMPLEMENTARES | SEDI - SERVIÇOS DIVERSOS |  | H | 0.291 |  | 27.68 | 8.05
Composição Auxiliar | 88264 | SINAPI | ELETRICISTA COM ENCARGOS COMPLEMENTARES | SEDI - SERVIÇOS DIVERSOS |  | H | 0.291 |  | 33.79 | 9.83
Composição Auxiliar | 88629 | SINAPI | ARGAMASSA TRAÇO 1:3 (EM VOLUME DE CIMENTO E AREIA MÉDIA ÚMIDA), PREPARO MANUAL. AF_08/2019 | SEDI - SERVIÇOS DIVERSOS |  | m³ | 0.0009 |  | 614.67 | 0.55
Insumo | 00002556 | SINAPI | CAIXA DE LUZ "4 X 2" EM ACO ESMALTADA | Material |  | UN | 1 |  | 1.62 | 1.62
|  |  |  | MO sem LS => | 13.24 | LS => | 0 | MO com LS => | 13.24
|  |  |  | Valor do BDI => | 0 |  | Valor com BDI => |  | 20.05
[6 empty] | Quant. => | 0 | Preço Total => | 0
16.1.8.2 | Código | Banco | Descrição | Tipo |  | Und | Quant. | Porcent. | Valor Unit | Total
Composição | 92871 | SINAPI | CAIXA RETANGULAR 4" X 4" MÉDIA (1,30 M DO PISO), METÁLICA, INSTALADA EM PAREDE - FORNECIMENTO E INSTALAÇÃO. AF_12/2015 | INEL - INSTALAÇÃO ELÉTRICA/ELETRIFICAÇÃO E ILUMINAÇÃO EXTERNA |  | UN | 1 |  | 22.66 | 22.66
Composição Auxiliar | 88247 | SINAPI | AUXILIAR DE ELETRICISTA COM ENCARGOS COMPLEMENTARES | SEDI - SERVIÇOS DIVERSOS |  | H | 0.301 |  | 27.68 | 8.33
Composição Auxiliar | 88264 | SINAPI | ELETRICISTA COM ENCARGOS COMPLEMENTARES | SEDI - SERVIÇOS DIVERSOS |  | H | 0.301 |  | 33.79 | 10.17
Composição Auxiliar | 88629 | SINAPI | ARGAMASSA TRAÇO 1:3 (EM VOLUME DE CIMENTO E AREIA MÉDIA ÚMIDA), PREPARO MANUAL. AF_08/2019 | SEDI - SERVIÇOS DIVERSOS |  | m³ | 0.0012 |  | 614.67 | 0.73
Insumo | 00002557 | SINAPI | CAIXA DE LUZ "4 X 4" EM ACO ESMALTADA | Material |  | UN | 1 |  | 3.43 | 3.43
|  |  |  | MO sem LS => | 13.74 | LS => | 0 | MO com LS => | 13.74
|  |  |  | Valor do BDI => | 0 |  | Valor com BDI => |  | 22.66
[6 empty] | Quant. => | 0 | Preço Total => | 0
16.1.9 |  |  | Fornecimento e instalação de espelho cego: | [6 empty] | 0
16.1.9.1 | Código | Banco | Descrição | Tipo |  | Und | Quant. | Porcent. | Valor Unit | Total
Composição | INEL.000552 | Próprio | Espelho cego 4"x2" - Fornecimento e Instalação | INEL - INSTALAÇÃO ELÉTRICA/ELETRIFICAÇÃO E ILUMINAÇÃO EXTERNA |  | pç | 1 |  | 10.1 | 10.1
Composição Auxiliar | 88264 | SINAPI | ELETRICISTA COM ENCARGOS COMPLEMENTARES | SEDI - SERVIÇOS DIVERSOS |  | H | 0.01 |  | 33.79 | 0.33
Composição Auxiliar | 88243 | SINAPI | AJUDANTE ESPECIALIZADO COM ENCARGOS COMPLEMENTARES | SEDI - SERVIÇOS DIVERSOS |  | H | 0.1 |  | 26.89 | 2.68
Insumo | 00007543 | SINAPI | TAMPA CEGA EM PVC PARA CONDULETE 4 X 2" | Material |  | UN | 1 |  | 7.09 | 7.09
|  |  |  | MO sem LS => | 2.13 | LS => | 0 | MO com LS => | 2.13
|  |  |  | Valor do BDI => | 0 |  | Valor com BDI => |  | 10.1
[6 empty] | Quant. => | 0 | Preço Total => | 0
16.1.9.2 | Código | Banco | Descrição | Tipo |  | Und | Quant. | Porcent. | Valor Unit | Total
Composição | INEL.000553 | Próprio | Espelho cego 4"x4" - Fornecimento e Instalação | INEL - INSTALAÇÃO ELÉTRICA/ELETRIFICAÇÃO E ILUMINAÇÃO EXTERNA |  | pç | 1 |  | 13.26 | 13.26
Composição Auxiliar | 88264 | SINAPI | ELETRICISTA COM ENCARGOS COMPLEMENTARES | SEDI - SERVIÇOS DIVERSOS |  | H | 0.01 |  | 33.79 | 0.33
Composição Auxiliar | 88243 | SINAPI | AJUDANTE ESPECIALIZADO COM ENCARGOS COMPLEMENTARES | SEDI - SERVIÇOS DIVERSOS |  | H | 0.15 |  | 26.89 | 4.03
Insumo | 010945 | SBC | PLACA (ESPELHO) CEGA 4"x4" PIAL PLUS | Material |  | UN | 1 |  | 8.9 | 8.9
|  |  |  | MO sem LS => | 3.07 | LS => | 0 | MO com LS => | 3.07
|  |  |  | Valor do BDI => | 0 |  | Valor com BDI => |  | 13.26
[6 empty] | Quant. => | 0 | Preço Total => | 0
16.1.10 |  |  | Fornecimento e instalação de Conduletes em Alumínio com tampa | [6 empty] | 0
16.1.10.1 | Código | Banco | Descrição | Tipo |  | Und | Quant. | Porcent. | Valor Unit | Total
Composição | 95801 | SINAPI | CONDULETE DE ALUMÍNIO, TIPO X, PARA ELETRODUTO DE AÇO GALVANIZADO DN 20 MM (3/4''), APARENTE - FORNECIMENTO E INSTALAÇÃO. AF_11/2016_P | INEL - INSTALAÇÃO ELÉTRICA/ELETRIFICAÇÃO E ILUMINAÇÃO EXTERNA |  | UN | 1 |  | 43.69 | 43.69
Composição Auxiliar | 88247 | SINAPI | AUXILIAR DE ELETRICISTA COM ENCARGOS COMPLEMENTARES | SEDI - SERVIÇOS DIVERSOS |  | H | 0.4008 |  | 27.68 | 11.09
Composição Auxiliar | 88264 | SINAPI | ELETRICISTA COM ENCARGOS COMPLEMENTARES | SEDI - SERVIÇOS DIVERSOS |  | H | 0.4008 |  | 33.79 | 13.54
Insumo | 00002580 | SINAPI | CONDULETE DE ALUMINIO TIPO X, PARA ELETRODUTO ROSCAVEL DE 3/4", COM TAMPA CEGA | Material |  | UN | 1 |  | 18.5 | 18.5
Insumo | 00011950 | SINAPI | BUCHA DE NYLON SEM ABA S6, COM PARAFUSO DE 4,20 X 40 MM EM ACO ZINCADO COM ROSCA SOBERBA, CABECA CHATA E FENDA PHILLIPS | Material |  | UN | 2 |  | 0.28 | 0.56
|  |  |  | MO sem LS => | 18.07 | LS => | 0 | MO com LS => | 18.07
|  |  |  | Valor do BDI => | 0 |  | Valor com BDI => |  | 43.69
[6 empty] | Quant. => | 0 | Preço Total => | 0
16.1.10.2 | Código | Banco | Descrição | Tipo |  | Und | Quant. | Porcent. | Valor Unit | Total
Composição | 95802 | SINAPI | CONDULETE DE ALUMÍNIO, TIPO X, PARA ELETRODUTO DE AÇO GALVANIZADO DN 25 MM (1''), APARENTE - FORNECIMENTO E INSTALAÇÃO. AF_11/2016_P | INEL - INSTALAÇÃO ELÉTRICA/ELETRIFICAÇÃO E ILUMINAÇÃO EXTERNA |  | UN | 1 |  | 54.45 | 54.45
Composição Auxiliar | 88247 | SINAPI | AUXILIAR DE ELETRICISTA COM ENCARGOS COMPLEMENTARES | SEDI - SERVIÇOS DIVERSOS |  | H | 0.5254 |  | 27.68 | 14.54
Composição Auxiliar | 88264 | SINAPI | ELETRICISTA COM ENCARGOS COMPLEMENTARES | SEDI - SERVIÇOS DIVERSOS |  | H | 0.5254 |  | 33.79 | 17.75
Insumo | 00002581 | SINAPI | CONDULETE DE ALUMINIO TIPO X, PARA ELETRODUTO ROSCAVEL DE 1", COM TAMPA CEGA | Material |  | UN | 1 |  | 21.6 | 21.6
Insumo | 00011950 | SINAPI | BUCHA DE NYLON SEM ABA S6, COM PARAFUSO DE 4,20 X 40 MM EM ACO ZINCADO COM ROSCA SOBERBA, CABECA CHATA E FENDA PHILLIPS | Material |  | UN | 2 |  | 0.28 | 0.56
|  |  |  | MO sem LS => | 23.69 | LS => | 0 | MO com LS => | 23.69
|  |  |  | Valor do BDI => | 0 |  | Valor com BDI => |  | 54.45
[6 empty] | Quant. => | 0 | Preço Total => | 0
16.1.10.3 | Código | Banco | Descrição | Tipo |  | Und | Quant. | Porcent. | Valor Unit | Total
Composição | 95803 | SINAPI | CONDULETE DE ALUMÍNIO, TIPO X, PARA ELETRODUTO DE AÇO GALVANIZADO DN 32 MM (1 1/4''), APARENTE - FORNECIMENTO E INSTALAÇÃO. AF_11/2016_P | INEL - INSTALAÇÃO ELÉTRICA/ELETRIFICAÇÃO E ILUMINAÇÃO EXTERNA |  | UN | 1 |  | 79.03 | 79.03
Composição Auxiliar | 88247 | SINAPI | AUXILIAR DE ELETRICISTA COM ENCARGOS COMPLEMENTARES | SEDI - SERVIÇOS DIVERSOS |  | H | 0.6998 |  | 27.68 | 19.37
Composição Auxiliar | 88264 | SINAPI | ELETRICISTA COM ENCARGOS COMPLEMENTARES | SEDI - SERVIÇOS DIVERSOS |  | H | 0.6998 |  | 33.79 | 23.64
Insumo | 00002597 | SINAPI | CONDULETE DE ALUMINIO TIPO X, PARA ELETRODUTO ROSCAVEL DE 1 1/4", COM TAMPA CEGA | Material |  | UN | 1 |  | 35.46 | 35.46
Insumo | 00011950 | SINAPI | BUCHA DE NYLON SEM ABA S6, COM PARAFUSO DE 4,20 X 40 MM EM ACO ZINCADO COM ROSCA SOBERBA, CABECA CHATA E FENDA PHILLIPS | Material |  | UN | 2 |  | 0.28 | 0.56
|  |  |  | MO sem LS => | 31.54 | LS => | 0 | MO com LS => | 31.54
|  |  |  | Valor do BDI => | 0 |  | Valor com BDI => |  | 79.03
[6 empty] | Quant. => | 0 | Preço Total => | 0
16.1.10.4 | Código | Banco | Descrição | Tipo |  | Und | Quant. | Porcent. | Valor Unit | Total
Composição | 061875 | SBC | CONDULETE ALUMINIO ""X"" 1.1/2"" COM TAMPA | INSTALACOES ELETRICAS - ELETRODUTOS |  | UN | 1 |  | 67.61 | 67.61
Composição Auxiliar | 88247 | SINAPI | AUXILIAR DE ELETRICISTA COM ENCARGOS COMPLEMENTARES | SEDI - SERVIÇOS DIVERSOS |  | H | 0.478 |  | 27.68 | 13.23
Composição Auxiliar | 88264 | SINAPI | ELETRICISTA COM ENCARGOS COMPLEMENTARES | SEDI - SERVIÇOS DIVERSOS |  | H | 0.478 |  | 33.79 | 16.15
Insumo | 033293 | SBC | CONDULETE ALUMINIO "X" 1.1/2" COM TAMPA | Material |  | UN | 1 |  | 38.23 | 38.23
|  |  |  | MO sem LS => | 21.54 | LS => | 0 | MO com LS => | 21.54
|  |  |  | Valor do BDI => | 0 |  | Valor com BDI => |  | 67.61
[6 empty] | Quant. => | 0 | Preço Total => | 0
16.1.10.5 | Código | Banco | Descrição | Tipo |  | Und | Quant. | Porcent. | Valor Unit | Total
Composição | 061232 | SBC | CONDULETE ALUMINIO ""X"" 2"" COM TAMPA | INSTALACOES ELETRICAS - ELETRODUTOS |  | UN | 1 |  | 73.34 | 73.34
Composição Auxiliar | 88247 | SINAPI | AUXILIAR DE ELETRICISTA COM ENCARGOS COMPLEMENTARES | SEDI - SERVIÇOS DIVERSOS |  | H | 0.478 |  | 27.68 | 13.23
Composição Auxiliar | 88264 | SINAPI | ELETRICISTA COM ENCARGOS COMPLEMENTARES | SEDI - SERVIÇOS DIVERSOS |  | H | 0.478 |  | 33.79 | 16.15
Insumo | 031160 | SBC | CONDULETE ALUMINIO TIPO "X" 2" COM TAMPA | Material |  | UN | 1 |  | 43.96 | 43.96
|  |  |  | MO sem LS => | 21.54 | LS => | 0 | MO com LS => | 21.54
|  |  |  | Valor do BDI => | 0 |  | Valor com BDI => |  | 73.34
[6 empty] | Quant. => | 0 | Preço Total => | 0
16.1.10.6 | Código | Banco | Descrição | Tipo |  | Und | Quant. | Porcent. | Valor Unit | Total
Composição | 061234 | SBC | CONDULETE ALUMINIO ""X"" 3"" COM TAMPA | INSTALACOES ELETRICAS - ELETRODUTOS |  | UN | 1 |  | 477.22 | 477.22
Composição Auxiliar | 88247 | SINAPI | AUXILIAR DE ELETRICISTA COM ENCARGOS COMPLEMENTARES | SEDI - SERVIÇOS DIVERSOS |  | H | 0.478 |  | 27.68 | 13.23
Composição Auxiliar | 88264 | SINAPI | ELETRICISTA COM ENCARGOS COMPLEMENTARES | SEDI - SERVIÇOS DIVERSOS |  | H | 0.478 |  | 33.79 | 16.15
Insumo | 002460 | SBC | CONDULETE ALUMINIO "X" 3" COM TAMPA | Material |  | UN | 1 |  | 447.84 | 447.84
|  |  |  | MO sem LS => | 21.54 | LS => | 0 | MO com LS => | 21.54
|  |  |  | Valor do BDI => | 0 |  | Valor com BDI => |  | 477.22
[6 empty] | Quant. => | 0 | Preço Total => | 0
16.2 |  |  | CABOS | [6 empty] | 0
16.2.1 |  |  | Fornecimento e instalação de cabo flexível, isolamento em termoplástico 70º C, classe 750V, com características de não propagação e autoextinção de fogo, ref.: Afumex ou equivalente técnico nas seções (Incluso terminais de compressão, anilhamento, chicoteamento) | [6 empty] | 0
16.2.1.1 | Código | Banco | Descrição | Tipo |  | Und | Quant. | Porcent. | Valor Unit | Total
Composição | 91924 | SINAPI | CABO DE COBRE FLEXÍVEL ISOLADO, 1,5 MM², ANTI-CHAMA 450/750 V, PARA CIRCUITOS TERMINAIS - FORNECIMENTO E INSTALAÇÃO. AF_12/2015 | INEL - INSTALAÇÃO ELÉTRICA/ELETRIFICAÇÃO E ILUMINAÇÃO EXTERNA |  | M | 1 |  | 3.05 | 3.05
Composição Auxiliar | 88247 | SINAPI | AUXILIAR DE ELETRICISTA COM ENCARGOS COMPLEMENTARES | SEDI - SERVIÇOS DIVERSOS |  | H | 0.023 |  | 27.68 | 0.63
Composição Auxiliar | 88264 | SINAPI | ELETRICISTA COM ENCARGOS COMPLEMENTARES | SEDI - SERVIÇOS DIVERSOS |  | H | 0.023 |  | 33.79 | 0.77
Insumo | 00001013 | SINAPI | CABO DE COBRE, FLEXIVEL, CLASSE 4 OU 5, ISOLACAO EM PVC/A, ANTICHAMA BWF-B, 1 CONDUTOR, 450/750 V, SECAO NOMINAL 1,5 MM2 | Material |  | M | 1.2434 |  | 1.27 | 1.57
Insumo | 00021127 | SINAPI | FITA ISOLANTE ADESIVA ANTICHAMA, USO ATE 750 V, EM ROLO DE 19 MM X 5 M | Material |  | UN | 0.0094 |  | 9.45 | 0.08
|  |  |  | MO sem LS => | 1.02 | LS => | 0 | MO com LS => | 1.02
|  |  |  | Valor do BDI => | 0 |  | Valor com BDI => |  | 3.05
[6 empty] | Quant. => | 0 | Preço Total => | 0
16.2.1.2 | Código | Banco | Descrição | Tipo |  | Und | Quant. | Porcent. | Valor Unit | Total
Composição | 91926 | SINAPI | CABO DE COBRE FLEXÍVEL ISOLADO, 2,5 MM², ANTI-CHAMA 450/750 V, PARA CIRCUITOS TERMINAIS - FORNECIMENTO E INSTALAÇÃO. AF_12/2015 | INEL - INSTALAÇÃO ELÉTRICA/ELETRIFICAÇÃO E ILUMINAÇÃO EXTERNA |  | M | 1 |  | 4.36 | 4.36
Composição Auxiliar | 88247 | SINAPI | AUXILIAR DE ELETRICISTA COM ENCARGOS COMPLEMENTARES | SEDI - SERVIÇOS DIVERSOS |  | H | 0.029 |  | 27.68 | 0.8
Composição Auxiliar | 88264 | SINAPI | ELETRICISTA COM ENCARGOS COMPLEMENTARES | SEDI - SERVIÇOS DIVERSOS |  | H | 0.029 |  | 33.79 | 0.97
Insumo | 00001014 | SINAPI | CABO DE COBRE, FLEXIVEL, CLASSE 4 OU 5, ISOLACAO EM PVC/A, ANTICHAMA BWF-B, 1 CONDUTOR, 450/750 V, SECAO NOMINAL 2,5 MM2 | Material |  | M | 1.2434 |  | 2.02 | 2.51
Insumo | 00021127 | SINAPI | FITA ISOLANTE ADESIVA ANTICHAMA, USO ATE 750 V, EM ROLO DE 19 MM X 5 M | Material |  | UN | 0.0094 |  | 9.45 | 0.08
|  |  |  | MO sem LS => | 1.3 | LS => | 0 | MO com LS => | 1.3
|  |  |  | Valor do BDI => | 0 |  | Valor com BDI => |  | 4.36
[6 empty] | Quant. => | 0 | Preço Total => | 0
16.2.1.3 | Código | Banco | Descrição | Tipo |  | Und | Quant. | Porcent. | Valor Unit | Total
Composição | 91928 | SINAPI | CABO DE COBRE FLEXÍVEL ISOLADO, 4 MM², ANTI-CHAMA 450/750 V, PARA CIRCUITOS TERMINAIS - FORNECIMENTO E INSTALAÇÃO. AF_12/2015 | INEL - INSTALAÇÃO ELÉTRICA/ELETRIFICAÇÃO E ILUMINAÇÃO EXTERNA |  | M | 1 |  | 6.62 | 6.62
Composição Auxiliar | 88247 | SINAPI | AUXILIAR DE ELETRICISTA COM ENCARGOS COMPLEMENTARES | SEDI - SERVIÇOS DIVERSOS |  | H | 0.039 |  | 27.68 | 1.07
Composição Auxiliar | 88264 | SINAPI | ELETRICISTA COM ENCARGOS COMPLEMENTARES | SEDI - SERVIÇOS DIVERSOS |  | H | 0.039 |  | 33.79 | 1.31
Insumo | 00000981 | SINAPI | CABO DE COBRE, FLEXIVEL, CLASSE 4 OU 5, ISOLACAO EM PVC/A, ANTICHAMA BWF-B, 1 CONDUTOR, 450/750 V, SECAO NOMINAL 4 MM2 | Material |  | M | 1.2434 |  | 3.35 | 4.16
Insumo | 00021127 | SINAPI | FITA ISOLANTE ADESIVA ANTICHAMA, USO ATE 750 V, EM ROLO DE 19 MM X 5 M | Material |  | UN | 0.0094 |  | 9.45 | 0.08
|  |  |  | MO sem LS => | 1.75 | LS => | 0 | MO com LS => | 1.75
|  |  |  | Valor do BDI => | 0 |  | Valor com BDI => |  | 6.62
[6 empty] | Quant. => | 0 | Preço Total => | 0
16.2.1.4 | Código | Banco | Descrição | Tipo |  | Und | Quant. | Porcent. | Valor Unit | Total
Composição | 91930 | SINAPI | CABO DE COBRE FLEXÍVEL ISOLADO, 6 MM², ANTI-CHAMA 450/750 V, PARA CIRCUITOS TERMINAIS - FORNECIMENTO E INSTALAÇÃO. AF_12/2015 | INEL - INSTALAÇÃO ELÉTRICA/ELETRIFICAÇÃO E ILUMINAÇÃO EXTERNA |  | M | 1 |  | 9.19 | 9.19
Composição Auxiliar | 88247 | SINAPI | AUXILIAR DE ELETRICISTA COM ENCARGOS COMPLEMENTARES | SEDI - SERVIÇOS DIVERSOS |  | H | 0.051 |  | 27.68 | 1.41
Composição Auxiliar | 88264 | SINAPI | ELETRICISTA COM ENCARGOS COMPLEMENTARES | SEDI - SERVIÇOS DIVERSOS |  | H | 0.051 |  | 33.79 | 1.72
Insumo | 00000982 | SINAPI | CABO DE COBRE, FLEXIVEL, CLASSE 4 OU 5, ISOLACAO EM PVC/A, ANTICHAMA BWF-B, 1 CONDUTOR, 450/750 V, SECAO NOMINAL 6 MM2 | Material |  | M | 1.2434 |  | 4.81 | 5.98
Insumo | 00021127 | SINAPI | FITA ISOLANTE ADESIVA ANTICHAMA, USO ATE 750 V, EM ROLO DE 19 MM X 5 M | Material |  | UN | 0.0094 |  | 9.45 | 0.08
|  |  |  | MO sem LS => | 2.29 | LS => | 0 | MO com LS => | 2.29
|  |  |  | Valor do BDI => | 0 |  | Valor com BDI => |  | 9.19
[6 empty] | Quant. => | 0 | Preço Total => | 0
16.2.1.5 | Código | Banco | Descrição | Tipo |  | Und | Quant. | Porcent. | Valor Unit | Total
Composição | 92979 | SINAPI | CABO DE COBRE FLEXÍVEL ISOLADO, 10 MM², ANTI-CHAMA 450/750 V, PARA DISTRIBUIÇÃO - FORNECIMENTO E INSTALAÇÃO. AF_12/2015 | INEL - INSTALAÇÃO ELÉTRICA/ELETRIFICAÇÃO E ILUMINAÇÃO EXTERNA |  | M | 1 |  | 10.07 | 10.07
Composição Auxiliar | 88247 | SINAPI | AUXILIAR DE ELETRICISTA COM ENCARGOS COMPLEMENTARES | SEDI - SERVIÇOS DIVERSOS |  | H | 0.009 |  | 27.68 | 0.24
Composição Auxiliar | 88264 | SINAPI | ELETRICISTA COM ENCARGOS COMPLEMENTARES | SEDI - SERVIÇOS DIVERSOS |  | H | 0.009 |  | 33.79 | 0.3
Insumo | 00000980 | SINAPI | CABO DE COBRE, FLEXIVEL, CLASSE 4 OU 5, ISOLACAO EM PVC/A, ANTICHAMA BWF-B, 1 CONDUTOR, 450/750 V, SECAO NOMINAL 10 MM2 | Material |  | M | 1.027 |  | 9.2 | 9.44
Insumo | 00021127 | SINAPI | FITA ISOLANTE ADESIVA ANTICHAMA, USO ATE 750 V, EM ROLO DE 19 MM X 5 M | Material |  | UN | 0.01 |  | 9.45 | 0.09
|  |  |  | MO sem LS => | 0.4 | LS => | 0 | MO com LS => | 0.4
|  |  |  | Valor do BDI => | 0 |  | Valor com BDI => |  | 10.07
[6 empty] | Quant. => | 0 | Preço Total => | 0
16.2.1.6 | Código | Banco | Descrição | Tipo |  | Und | Quant. | Porcent. | Valor Unit | Total
Composição | 92981 | SINAPI | CABO DE COBRE FLEXÍVEL ISOLADO, 16 MM², ANTI-CHAMA 450/750 V, PARA DISTRIBUIÇÃO - FORNECIMENTO E INSTALAÇÃO. AF_12/2015 | INEL - INSTALAÇÃO ELÉTRICA/ELETRIFICAÇÃO E ILUMINAÇÃO EXTERNA |  | M | 1 |  | 14.37 | 14.37
Composição Auxiliar | 88247 | SINAPI | AUXILIAR DE ELETRICISTA COM ENCARGOS COMPLEMENTARES | SEDI - SERVIÇOS DIVERSOS |  | H | 0.013 |  | 27.68 | 0.35
Composição Auxiliar | 88264 | SINAPI | ELETRICISTA COM ENCARGOS COMPLEMENTARES | SEDI - SERVIÇOS DIVERSOS |  | H | 0.013 |  | 33.79 | 0.43
Insumo | 00000979 | SINAPI | CABO DE COBRE, FLEXIVEL, CLASSE 4 OU 5, ISOLACAO EM PVC/A, ANTICHAMA BWF-B, 1 CONDUTOR, 450/750 V, SECAO NOMINAL 16 MM2 | Material |  | M | 1.027 |  | 13.15 | 13.5
Insumo | 00021127 | SINAPI | FITA ISOLANTE ADESIVA ANTICHAMA, USO ATE 750 V, EM ROLO DE 19 MM X 5 M | Material |  | UN | 0.01 |  | 9.45 | 0.09
|  |  |  | MO sem LS => | 0.58 | LS => | 0 | MO com LS => | 0.58
|  |  |  | Valor do BDI => | 0 |  | Valor com BDI => |  | 14.37
[6 empty] | Quant. => | 0 | Preço Total => | 0
16.2.1.7 | Código | Banco | Descrição | Tipo |  | Und | Quant. | Porcent. | Valor Unit | Total
Composição | 92983 | SINAPI | CABO DE COBRE FLEXÍVEL ISOLADO, 25 MM², ANTI-CHAMA 450/750 V, PARA DISTRIBUIÇÃO - FORNECIMENTO E INSTALAÇÃO. AF_12/2015 | INEL - INSTALAÇÃO ELÉTRICA/ELETRIFICAÇÃO E ILUMINAÇÃO EXTERNA |  | M | 1 |  | 24.9 | 24.9
Composição Auxiliar | 88264 | SINAPI | ELETRICISTA COM ENCARGOS COMPLEMENTARES | SEDI - SERVIÇOS DIVERSOS |  | H | 0.064 |  | 33.79 | 2.16
Composição Auxiliar | 88247 | SINAPI | AUXILIAR DE ELETRICISTA COM ENCARGOS COMPLEMENTARES | SEDI - SERVIÇOS DIVERSOS |  | H | 0.064 |  | 27.68 | 1.77
Insumo | 00039232 | SINAPI | CABO DE COBRE, FLEXIVEL, CLASSE 4 OU 5, ISOLACAO EM PVC/A, ANTICHAMA BWF-B, 1 CONDUTOR, 450/750 V, SECAO NOMINAL 25 MM2 | Material |  | M | 1.015 |  | 20.59 | 20.89
Insumo | 00021127 | SINAPI | FITA ISOLANTE ADESIVA ANTICHAMA, USO ATE 750 V, EM ROLO DE 19 MM X 5 M | Material |  | UN | 0.009 |  | 9.45 | 0.08
|  |  |  | MO sem LS => | 2.87 | LS => | 0 | MO com LS => | 2.87
|  |  |  | Valor do BDI => | 0 |  | Valor com BDI => |  | 24.9
[6 empty] | Quant. => | 0 | Preço Total => | 0
16.2.1.8 | Código | Banco | Descrição | Tipo |  | Und | Quant. | Porcent. | Valor Unit | Total
Composição | 92985 | SINAPI | CABO DE COBRE FLEXÍVEL ISOLADO, 35 MM², ANTI-CHAMA 450/750 V, PARA DISTRIBUIÇÃO - FORNECIMENTO E INSTALAÇÃO. AF_12/2015 | INEL - INSTALAÇÃO ELÉTRICA/ELETRIFICAÇÃO E ILUMINAÇÃO EXTERNA |  | M | 1 |  | 35.02 | 35.02
Composição Auxiliar | 88264 | SINAPI | ELETRICISTA COM ENCARGOS COMPLEMENTARES | SEDI - SERVIÇOS DIVERSOS |  | H | 0.073 |  | 33.79 | 2.46
Composição Auxiliar | 88247 | SINAPI | AUXILIAR DE ELETRICISTA COM ENCARGOS COMPLEMENTARES | SEDI - SERVIÇOS DIVERSOS |  | H | 0.073 |  | 27.68 | 2.02
Insumo | 00039233 | SINAPI | CABO DE COBRE, FLEXIVEL, CLASSE 4 OU 5, ISOLACAO EM PVC/A, ANTICHAMA BWF-B, 1 CONDUTOR, 450/750 V, SECAO NOMINAL 35 MM2 | Material |  | M | 1.015 |  | 30.01 | 30.46
Insumo | 00021127 | SINAPI | FITA ISOLANTE ADESIVA ANTICHAMA, USO ATE 750 V, EM ROLO DE 19 MM X 5 M | Material |  | UN | 0.009 |  | 9.45 | 0.08
|  |  |  | MO sem LS => | 3.28 | LS => | 0 | MO com LS => | 3.28
|  |  |  | Valor do BDI => | 0 |  | Valor com BDI => |  | 35.02
[6 empty] | Quant. => | 0 | Preço Total => | 0
16.2.1.9 | Código | Banco | Descrição | Tipo |  | Und | Quant. | Porcent. | Valor Unit | Total
Composição | 92987 | SINAPI | CABO DE COBRE FLEXÍVEL ISOLADO, 50 MM², ANTI-CHAMA 450/750 V, PARA DISTRIBUIÇÃO - FORNECIMENTO E INSTALAÇÃO. AF_12/2015 | INEL - INSTALAÇÃO ELÉTRICA/ELETRIFICAÇÃO E ILUMINAÇÃO EXTERNA |  | M | 1 |  | 47.81 | 47.81
Composição Auxiliar | 88264 | SINAPI | ELETRICISTA COM ENCARGOS COMPLEMENTARES | SEDI - SERVIÇOS DIVERSOS |  | H | 0.087 |  | 33.79 | 2.93
Composição Auxiliar | 88247 | SINAPI | AUXILIAR DE ELETRICISTA COM ENCARGOS COMPLEMENTARES | SEDI - SERVIÇOS DIVERSOS |  | H | 0.087 |  | 27.68 | 2.4
Insumo | 00039234 | SINAPI | CABO DE COBRE, FLEXIVEL, CLASSE 4 OU 5, ISOLACAO EM PVC/A, ANTICHAMA BWF-B, 1 CONDUTOR, 450/750 V, SECAO NOMINAL 50 MM2 | Material |  | M | 1.015 |  | 41.78 | 42.4
Insumo | 00021127 | SINAPI | FITA ISOLANTE ADESIVA ANTICHAMA, USO ATE 750 V, EM ROLO DE 19 MM X 5 M | Material |  | UN | 0.009 |  | 9.45 | 0.08
|  |  |  | MO sem LS => | 3.91 | LS => | 0 | MO com LS => | 3.91
|  |  |  | Valor do BDI => | 0 |  | Valor com BDI => |  | 47.81
[6 empty] | Quant. => | 0 | Preço Total => | 0
16.2.1.10 | Código | Banco | Descrição | Tipo |  | Und | Quant. | Porcent. | Valor Unit | Total
Composição | 92989 | SINAPI | CABO DE COBRE FLEXÍVEL ISOLADO, 70 MM², ANTI-CHAMA 450/750 V, PARA DISTRIBUIÇÃO - FORNECIMENTO E INSTALAÇÃO. AF_12/2015 | INEL - INSTALAÇÃO ELÉTRICA/ELETRIFICAÇÃO E ILUMINAÇÃO EXTERNA |  | M | 1 |  | 69.06 | 69.06
Composição Auxiliar | 88264 | SINAPI | ELETRICISTA COM ENCARGOS COMPLEMENTARES | SEDI - SERVIÇOS DIVERSOS |  | H | 0.105 |  | 33.79 | 3.54
Composição Auxiliar | 88247 | SINAPI | AUXILIAR DE ELETRICISTA COM ENCARGOS COMPLEMENTARES | SEDI - SERVIÇOS DIVERSOS |  | H | 0.105 |  | 27.68 | 2.9
Insumo | 00039235 | SINAPI | CABO DE COBRE, FLEXIVEL, CLASSE 4 OU 5, ISOLACAO EM PVC/A, ANTICHAMA BWF-B, 1 CONDUTOR, 450/750 V, SECAO NOMINAL 70 MM2 | Material |  | M | 1.015 |  | 61.62 | 62.54
Insumo | 00021127 | SINAPI | FITA ISOLANTE ADESIVA ANTICHAMA, USO ATE 750 V, EM ROLO DE 19 MM X 5 M | Material |  | UN | 0.009 |  | 9.45 | 0.08
|  |  |  | MO sem LS => | 4.72 | LS => | 0 | MO com LS => | 4.72
|  |  |  | Valor do BDI => | 0 |  | Valor com BDI => |  | 69.06
[6 empty] | Quant. => | 0 | Preço Total => | 0
16.2.1.11 | Código | Banco | Descrição | Tipo |  | Und | Quant. | Porcent. | Valor Unit | Total
Composição | 92991 | SINAPI | CABO DE COBRE FLEXÍVEL ISOLADO, 95 MM², ANTI-CHAMA 450/750 V, PARA DISTRIBUIÇÃO - FORNECIMENTO E INSTALAÇÃO. AF_12/2015 | INEL - INSTALAÇÃO ELÉTRICA/ELETRIFICAÇÃO E ILUMINAÇÃO EXTERNA |  | M | 1 |  | 90.82 | 90.82
Composição Auxiliar | 88264 | SINAPI | ELETRICISTA COM ENCARGOS COMPLEMENTARES | SEDI - SERVIÇOS DIVERSOS |  | H | 0.128 |  | 33.79 | 4.32
Composição Auxiliar | 88247 | SINAPI | AUXILIAR DE ELETRICISTA COM ENCARGOS COMPLEMENTARES | SEDI - SERVIÇOS DIVERSOS |  | H | 0.128 |  | 27.68 | 3.54
Insumo | 00039236 | SINAPI | CABO DE COBRE, FLEXIVEL, CLASSE 4 OU 5, ISOLACAO EM PVC/A, ANTICHAMA BWF-B, 1 CONDUTOR, 450/750 V, SECAO NOMINAL 95 MM2 | Material |  | M | 1.015 |  | 81.66 | 82.88
Insumo | 00021127 | SINAPI | FITA ISOLANTE ADESIVA ANTICHAMA, USO ATE 750 V, EM ROLO DE 19 MM X 5 M | Material |  | UN | 0.009 |  | 9.45 | 0.08
|  |  |  | MO sem LS => | 5.76 | LS => | 0 | MO com LS => | 5.76
|  |  |  | Valor do BDI => | 0 |  | Valor com BDI => |  | 90.82
[6 empty] | Quant. => | 0 | Preço Total => | 0
16.2.1.12 | Código | Banco | Descrição | Tipo |  | Und | Quant. | Porcent. | Valor Unit | Total
Composição | 92993 | SINAPI | CABO DE COBRE FLEXÍVEL ISOLADO, 120 MM², ANTI-CHAMA 450/750 V, PARA DISTRIBUIÇÃO - FORNECIMENTO E INSTALAÇÃO. AF_12/2015 | INEL - INSTALAÇÃO ELÉTRICA/ELETRIFICAÇÃO E ILUMINAÇÃO EXTERNA |  | M | 1 |  | 108.78 | 108.78
Composição Auxiliar | 88264 | SINAPI | ELETRICISTA COM ENCARGOS COMPLEMENTARES | SEDI - SERVIÇOS DIVERSOS |  | H | 0.152 |  | 33.79 | 5.13
Composição Auxiliar | 88247 | SINAPI | AUXILIAR DE ELETRICISTA COM ENCARGOS COMPLEMENTARES | SEDI - SERVIÇOS DIVERSOS |  | H | 0.152 |  | 27.68 | 4.2
Insumo | 00039237 | SINAPI | CABO DE COBRE, FLEXIVEL, CLASSE 4 OU 5, ISOLACAO EM PVC/A, ANTICHAMA BWF-B, 1 CONDUTOR, 450/750 V, SECAO NOMINAL 120 MM2 | Material |  | M | 1.015 |  | 97.91 | 99.37
Insumo | 00021127 | SINAPI | FITA ISOLANTE ADESIVA ANTICHAMA, USO ATE 750 V, EM ROLO DE 19 MM X 5 M | Material |  | UN | 0.009 |  | 9.45 | 0.08
|  |  |  | MO sem LS => | 6.85 | LS => | 0 | MO com LS => | 6.85
|  |  |  | Valor do BDI => | 0 |  | Valor com BDI => |  | 108.78
[6 empty] | Quant. => | 0 | Preço Total => | 0
16.2.2 |  |  | Fornecimento e instalação de cabo flexível, isolamento em composto termofixo de borracha HEPR 90° C, com enchimento poliolefínico não halogenado, classe 0,6/1 kV, com características de não propagação e auto-extinção de fogo, ref.: Afumex ou Afitox | [6 empty] | 0
16.2.2.1 | Código | Banco | Descrição | Tipo |  | Und | Quant. | Porcent. | Valor Unit | Total
Composição | INEL.000219 | Próprio | FORNECIMENTO E INSTALAÇÃO DE CABO FLEXÍVEL # 2,5 mm² ( Preto, Verde, Azul ), ISOLAMENTO EM COMPOSTO TERMOFIXO DE BORRACHA HEPR 90° C | INEL - INSTALAÇÃO ELÉTRICA/ELETRIFICAÇÃO E ILUMINAÇÃO EXTERNA |  | M | 1 |  | 5.98 | 5.98
Composição Auxiliar | 88247 | SINAPI | AUXILIAR DE ELETRICISTA COM ENCARGOS COMPLEMENTARES | SEDI - SERVIÇOS DIVERSOS |  | H | 0.03 |  | 27.68 | 0.83
Composição Auxiliar | 88264 | SINAPI | ELETRICISTA COM ENCARGOS COMPLEMENTARES | SEDI - SERVIÇOS DIVERSOS |  | H | 0.03 |  | 33.79 | 1.01
Insumo | 00021127 | SINAPI | FITA ISOLANTE ADESIVA ANTICHAMA, USO ATE 750 V, EM ROLO DE 19 MM X 5 M | Material |  | UN | 0.009 |  | 9.45 | 0.08
Insumo | P.08.000.043051 | CPOS/CDHU | Cabo cobre flexível 2,5 mm², isolamento 0,6/1 kV - isolação HEPR 90°C, têmpera mole, classe 5, baixa emissão fumaça, ref. Cabos Afumex Prysmian; Atexsil Sil; ToxFree Conduspar ou equivalente | Material |  | M | 1.19 |  | 3.42 | 4.06
|  |  |  | MO sem LS => | 1.34 | LS => | 0 | MO com LS => | 1.34
|  |  |  | Valor do BDI => | 0 |  | Valor com BDI => |  | 5.98
[6 empty] | Quant. => | 0 | Preço Total => | 0
16.2.2.2 | Código | Banco | Descrição | Tipo |  | Und | Quant. | Porcent. | Valor Unit | Total
Composição | INEL.001903 | Próprio | FORNECIMENTO E INSTALAÇÃO DE CABO FLEXÍVEL # 4 mm² ( Preto, Verde, Azul ), ISOLAMENTO EM COMPOSTO TERMOFIXO DE BORRACHA HEPR 90° C | INEL - INSTALAÇÃO ELÉTRICA/ELETRIFICAÇÃO E ILUMINAÇÃO EXTERNA |  | M | 1 |  | 7.14 | 7.14
Composição Auxiliar | 88247 | SINAPI | AUXILIAR DE ELETRICISTA COM ENCARGOS COMPLEMENTARES | SEDI - SERVIÇOS DIVERSOS |  | H | 0.03 |  | 27.68 | 0.83
Composição Auxiliar | 88264 | SINAPI | ELETRICISTA COM ENCARGOS COMPLEMENTARES | SEDI - SERVIÇOS DIVERSOS |  | H | 0.03 |  | 33.79 | 1.01
Insumo | 00021127 | SINAPI | FITA ISOLANTE ADESIVA ANTICHAMA, USO ATE 750 V, EM ROLO DE 19 MM X 5 M | Material |  | UN | 0.009 |  | 9.45 | 0.08
Insumo | P.08.000.043052 | CPOS/CDHU | Cabo cobre flexível 4 mm², isolamento 0,6/1 kV - isolação HEPR 90°C, têmpera mole, classe 5, baixa emissão fumaça, ref. Cabos Afumex Prysmian; Atexsil Sil; ToxFree Conduspar ou equivalente | Material |  | M | 1.19 |  | 4.39 | 5.22
|  |  |  | MO sem LS => | 1.34 | LS => | 0 | MO com LS => | 1.34
|  |  |  | Valor do BDI => | 0 |  | Valor com BDI => |  | 7.14
[6 empty] | Quant. => | 0 | Preço Total => | 0
16.2.2.3 | Código | Banco | Descrição | Tipo |  | Und | Quant. | Porcent. | Valor Unit | Total
Composição | INEL.000725 | Próprio | FORNECIMENTO E INSTALAÇÃO DE CABO FLEXÍVEL # 6,0 mm² ( Preto, Verde, Azul ), ISOLAMENTO EM COMPOSTO TERMOFIXO DE BORRACHA HEPR 90° C | INEL - INSTALAÇÃO ELÉTRICA/ELETRIFICAÇÃO E ILUMINAÇÃO EXTERNA |  | M | 1 |  | 11.1 | 11.1
Composição Auxiliar | 88247 | SINAPI | AUXILIAR DE ELETRICISTA COM ENCARGOS COMPLEMENTARES | SEDI - SERVIÇOS DIVERSOS |  | H | 0.052 |  | 27.68 | 1.43
Composição Auxiliar | 88264 | SINAPI | ELETRICISTA COM ENCARGOS COMPLEMENTARES | SEDI - SERVIÇOS DIVERSOS |  | H | 0.052 |  | 33.79 | 1.75
Insumo | 00021127 | SINAPI | FITA ISOLANTE ADESIVA ANTICHAMA, USO ATE 750 V, EM ROLO DE 19 MM X 5 M | Material |  | UN | 0.009 |  | 9.45 | 0.08
Insumo | P.08.000.043053 | CPOS/CDHU | Cabo cobre flexível 6 mm², isolamento 0,6/1 kV - isolação HEPR 90°C, têmpera mole, classe 5, baixa emissão fumaça, ref. Cabos Afumex Prysmian; Atexsil Sil; ToxFree Conduspar ou equivalente | Material |  | M | 1.19 |  | 6.59 | 7.84
|  |  |  | MO sem LS => | 2.34 | LS => | 0 | MO com LS => | 2.34
|  |  |  | Valor do BDI => | 0 |  | Valor com BDI => |  | 11.1
[6 empty] | Quant. => | 0 | Preço Total => | 0
16.2.2.4 | Código | Banco | Descrição | Tipo |  | Und | Quant. | Porcent. | Valor Unit | Total
Composição | INEL.000746 | Próprio | FORNECIMENTO E INSTALAÇÃO DE CABO FLEXÍVEL # 10 mm² ( Preto, Verde, Azul ), ISOLAMENTO EM COMPOSTO TERMOFIXO DE BORRACHA HEPR 90° C | INEL - INSTALAÇÃO ELÉTRICA/ELETRIFICAÇÃO E ILUMINAÇÃO EXTERNA |  | M | 1 |  | 16.71 | 16.71
Composição Auxiliar | 88247 | SINAPI | AUXILIAR DE ELETRICISTA COM ENCARGOS COMPLEMENTARES | SEDI - SERVIÇOS DIVERSOS |  | H | 0.077 |  | 27.68 | 2.13
Composição Auxiliar | 88264 | SINAPI | ELETRICISTA COM ENCARGOS COMPLEMENTARES | SEDI - SERVIÇOS DIVERSOS |  | H | 0.077 |  | 33.79 | 2.6
Insumo | 00021127 | SINAPI | FITA ISOLANTE ADESIVA ANTICHAMA, USO ATE 750 V, EM ROLO DE 19 MM X 5 M | Material |  | UN | 0.009 |  | 9.45 | 0.08
Insumo | P.08.000.043054 | CPOS/CDHU | Cabo cobre flexível 10 mm², isolamento 0,6/1 kV - isolação HEPR 90°C, têmpera mole, classe 5, baixa emissão fumaça, ref. Cabos Afumex Prysmian; Atexsil Sil; ToxFree Conduspar ou equivalente | Material |  | M | 1.19 |  | 10 | 11.9
|  |  |  | MO sem LS => | 3.47 | LS => | 0 | MO com LS => | 3.47
|  |  |  | Valor do BDI => | 0 |  | Valor com BDI => |  | 16.71
[6 empty] | Quant. => | 0 | Preço Total => | 0
16.2.2.5 | Código | Banco | Descrição | Tipo |  | Und | Quant. | Porcent. | Valor Unit | Total
Composição | INEL.001904 | Próprio | FORNECIMENTO E INSTALAÇÃO DE CABO FLEXÍVEL # 16 mm² ( Preto, Verde, Azul ), ISOLAMENTO EM COMPOSTO TERMOFIXO DE BORRACHA HEPR 90° C | INEL - INSTALAÇÃO ELÉTRICA/ELETRIFICAÇÃO E ILUMINAÇÃO EXTERNA |  | M | 1 |  | 19.48 | 19.48
Composição Auxiliar | 88247 | SINAPI | AUXILIAR DE ELETRICISTA COM ENCARGOS COMPLEMENTARES | SEDI - SERVIÇOS DIVERSOS |  | H | 0.03 |  | 27.68 | 0.83
Composição Auxiliar | 88264 | SINAPI | ELETRICISTA COM ENCARGOS COMPLEMENTARES | SEDI - SERVIÇOS DIVERSOS |  | H | 0.03 |  | 33.79 | 1.01
Insumo | 00021127 | SINAPI | FITA ISOLANTE ADESIVA ANTICHAMA, USO ATE 750 V, EM ROLO DE 19 MM X 5 M | Material |  | UN | 0.009 |  | 9.45 | 0.08
Insumo | P.08.000.043055 | CPOS/CDHU | Cabo cobre flexível 16 mm², isolamento 0,6/1 kV - isolação HEPR 90°C, têmpera mole, classe 5, baixa emissão fumaça, ref. Cabos Afumex Prysmian; Atexsil Sil; ToxFree Conduspar ou equivalente | Material |  | M | 1.19 |  | 14.76 | 17.56
|  |  |  | MO sem LS => | 1.34 | LS => | 0 | MO com LS => | 1.34
|  |  |  | Valor do BDI => | 0 |  | Valor com BDI => |  | 19.48
[6 empty] | Quant. => | 0 | Preço Total => | 0
16.2.2.6 | Código | Banco | Descrição | Tipo |  | Und | Quant. | Porcent. | Valor Unit | Total
Composição | INEL.001897 | Próprio | FORNECIMENTO E INSTALAÇÃO DE CABO FLEXÍVEL # 25 mm² ( Preto, Verde, Azul ), ISOLAMENTO EM COMPOSTO TERMOFIXO DE BORRACHA HEPR 90° C | INEL - INSTALAÇÃO ELÉTRICA/ELETRIFICAÇÃO E ILUMINAÇÃO EXTERNA |  | M | 1 |  | 35.67 | 35.67
Composição Auxiliar | 88247 | SINAPI | AUXILIAR DE ELETRICISTA COM ENCARGOS COMPLEMENTARES | SEDI - SERVIÇOS DIVERSOS |  | H | 0.115 |  | 27.68 | 3.18
Composição Auxiliar | 88264 | SINAPI | ELETRICISTA COM ENCARGOS COMPLEMENTARES | SEDI - SERVIÇOS DIVERSOS |  | H | 0.115 |  | 33.79 | 3.88
Insumo | 00021127 | SINAPI | FITA ISOLANTE ADESIVA ANTICHAMA, USO ATE 750 V, EM ROLO DE 19 MM X 5 M | Material |  | UN | 0.009 |  | 9.45 | 0.08
Insumo | P.08.000.043056 | CPOS/CDHU | Cabo cobre flexível 25 mm², isolamento 0,6/1 kV - isolação HEPR 90°C, têmpera mole, classe 5, baixa emissão fumaça, ref. Cabos Afumex Prysmian; Atexsil Sil; ToxFree Conduspar ou equivalente | Material |  | M | 1.19 |  | 23.98 | 28.53
|  |  |  | MO sem LS => | 5.18 | LS => | 0 | MO com LS => | 5.18
|  |  |  | Valor do BDI => | 0 |  | Valor com BDI => |  | 35.67
[6 empty] | Quant. => | 0 | Preço Total => | 0
16.2.2.7 | Código | Banco | Descrição | Tipo |  | Und | Quant. | Porcent. | Valor Unit | Total
Composição | INEL.000747 | Próprio | FORNECIMENTO E INSTALAÇÃO DE CABO FLEXÍVEL # 35 mm² ( Preto, Verde, Azul ), ISOLAMENTO EM COMPOSTO TERMOFIXO DE BORRACHA HEPR 90° C | INEL - INSTALAÇÃO ELÉTRICA/ELETRIFICAÇÃO E ILUMINAÇÃO EXTERNA |  | M | 1 |  | 36.24 | 36.24
Composição Auxiliar | 88247 | SINAPI | AUXILIAR DE ELETRICISTA COM ENCARGOS COMPLEMENTARES | SEDI - SERVIÇOS DIVERSOS |  | H | 0.073 |  | 27.68 | 2.02
Composição Auxiliar | 88264 | SINAPI | ELETRICISTA COM ENCARGOS COMPLEMENTARES | SEDI - SERVIÇOS DIVERSOS |  | H | 0.073 |  | 33.79 | 2.46
Insumo | 00021127 | SINAPI | FITA ISOLANTE ADESIVA ANTICHAMA, USO ATE 750 V, EM ROLO DE 19 MM X 5 M | Material |  | UN | 0.009 |  | 9.45 | 0.08
Insumo | 012457 | SBC | CABO 1KV FLEX HEPR 90 GRAUS 35mm2 | Material |  | M | 1.19 |  | 26.63 | 31.68
|  |  |  | MO sem LS => | 3.28 | LS => | 0 | MO com LS => | 3.28
|  |  |  | Valor do BDI => | 0 |  | Valor com BDI => |  | 36.24
[6 empty] | Quant. => | 0 | Preço Total => | 0
16.2.2.8 | Código | Banco | Descrição | Tipo |  | Und | Quant. | Porcent. | Valor Unit | Total
Composição | INEL.000893 | Próprio | FORNECIMENTO E INSTALAÇÃO DE CABO FLEXÍVEL # 50 mm² ( Preto, Verde, Azul ), ISOLAMENTO EM COMPOSTO TERMOFIXO DE BORRACHA HEPR 90° C | INEL - INSTALAÇÃO ELÉTRICA/ELETRIFICAÇÃO E ILUMINAÇÃO EXTERNA |  | M | 1 |  | 50.15 | 50.15
Composição Auxiliar | 88247 | SINAPI | AUXILIAR DE ELETRICISTA COM ENCARGOS COMPLEMENTARES | SEDI - SERVIÇOS DIVERSOS |  | H | 0.087 |  | 27.68 | 2.4
Composição Auxiliar | 88264 | SINAPI | ELETRICISTA COM ENCARGOS COMPLEMENTARES | SEDI - SERVIÇOS DIVERSOS |  | H | 0.087 |  | 33.79 | 2.93
Insumo | 00021127 | SINAPI | FITA ISOLANTE ADESIVA ANTICHAMA, USO ATE 750 V, EM ROLO DE 19 MM X 5 M | Material |  | UN | 0.009 |  | 9.45 | 0.08
Insumo | 089438 | SBC | CABO 1KV FLEX HEPR 90 GRAUS 50mm2 | Material |  | M | 1.19 |  | 37.6 | 44.74
|  |  |  | MO sem LS => | 3.91 | LS => | 0 | MO com LS => | 3.91
|  |  |  | Valor do BDI => | 0 |  | Valor com BDI => |  | 50.15
[6 empty] | Quant. => | 0 | Preço Total => | 0
16.2.2.9 | Código | Banco | Descrição | Tipo |  | Und | Quant. | Porcent. | Valor Unit | Total
Composição | INEL.001036 | Próprio | FORNECIMENTO E INSTALAÇÃO DE CABO FLEXÍVEL # 70 mm² ( Preto, Verde, Azul ), ISOLAMENTO EM COMPOSTO TERMOFIXO DE BORRACHA HEPR 90° C | INEL - INSTALAÇÃO ELÉTRICA/ELETRIFICAÇÃO E ILUMINAÇÃO EXTERNA |  | M | 1 |  | 64.81 | 64.81
Composição Auxiliar | 88247 | SINAPI | AUXILIAR DE ELETRICISTA COM ENCARGOS COMPLEMENTARES | SEDI - SERVIÇOS DIVERSOS |  | H | 0.105 |  | 27.68 | 2.9
Composição Auxiliar | 88264 | SINAPI | ELETRICISTA COM ENCARGOS COMPLEMENTARES | SEDI - SERVIÇOS DIVERSOS |  | H | 0.105 |  | 33.79 | 3.54
Insumo | 00021127 | SINAPI | FITA ISOLANTE ADESIVA ANTICHAMA, USO ATE 750 V, EM ROLO DE 19 MM X 5 M | Material |  | UN | 0.009 |  | 9.45 | 0.08
Insumo | 089447 | SBC | CABO 1KV FLEX HEPR 90 GRAUS 70mm2 | Material |  | M | 1.19 |  | 48.99 | 58.29
|  |  |  | MO sem LS => | 4.72 | LS => | 0 | MO com LS => | 4.72
|  |  |  | Valor do BDI => | 0 |  | Valor com BDI => |  | 64.81
[6 empty] | Quant. => | 0 | Preço Total => | 0
16.2.2.10 | Código | Banco | Descrição | Tipo |  | Und | Quant. | Porcent. | Valor Unit | Total
Composição | INEL.001898 | Próprio | FORNECIMENTO E INSTALAÇÃO DE CABO FLEXÍVEL # 95 mm² ( Preto, Verde, Azul ), ISOLAMENTO EM COMPOSTO TERMOFIXO DE BORRACHA HEPR 90° C | INEL - INSTALAÇÃO ELÉTRICA/ELETRIFICAÇÃO E ILUMINAÇÃO EXTERNA |  | M | 1 |  | 85.66 | 85.66
Composição Auxiliar | 88247 | SINAPI | AUXILIAR DE ELETRICISTA COM ENCARGOS COMPLEMENTARES | SEDI - SERVIÇOS DIVERSOS |  | H | 0.115 |  | 27.68 | 3.18
Composição Auxiliar | 88264 | SINAPI | ELETRICISTA COM ENCARGOS COMPLEMENTARES | SEDI - SERVIÇOS DIVERSOS |  | H | 0.115 |  | 33.79 | 3.88
Insumo | 00021127 | SINAPI | FITA ISOLANTE ADESIVA ANTICHAMA, USO ATE 750 V, EM ROLO DE 19 MM X 5 M | Material |  | UN | 0.009 |  | 9.45 | 0.08
Insumo | 089448 | SBC | CABO 1KV FLEX HEPR 90 GRAUS 95mm2 | Material |  | M | 1.19 |  | 65.99 | 78.52
|  |  |  | MO sem LS => | 5.18 | LS => | 0 | MO com LS => | 5.18
|  |  |  | Valor do BDI => | 0 |  | Valor com BDI => |  | 85.66
[6 empty] | Quant. => | 0 | Preço Total => | 0
16.2.2.11 | Código | Banco | Descrição | Tipo |  | Und | Quant. | Porcent. | Valor Unit | Total
Composição | INEL.001037 | Próprio | FORNECIMENTO E INSTALAÇÃO DE CABO FLEXÍVEL # 120 mm² ( Preto, Verde, Azul ), ISOLAMENTO EM COMPOSTO TERMOFIXO DE BORRACHA HEPR 90° C | INEL - INSTALAÇÃO ELÉTRICA/ELETRIFICAÇÃO E ILUMINAÇÃO EXTERNA |  | M | 1 |  | 108.16 | 108.16
Composição Auxiliar | 88247 | SINAPI | AUXILIAR DE ELETRICISTA COM ENCARGOS COMPLEMENTARES | SEDI - SERVIÇOS DIVERSOS |  | H | 0.152 |  | 27.68 | 4.2
Composição Auxiliar | 88264 | SINAPI | ELETRICISTA COM ENCARGOS COMPLEMENTARES | SEDI - SERVIÇOS DIVERSOS |  | H | 0.152 |  | 33.79 | 5.13
Insumo | 00021127 | SINAPI | FITA ISOLANTE ADESIVA ANTICHAMA, USO ATE 750 V, EM ROLO DE 19 MM X 5 M | Material |  | UN | 0.009 |  | 9.45 | 0.08
Insumo | 089436 | SBC | CABO 1KV FLEX HEPR 90 GRAUS 120mm2 | Material |  | M | 1.19 |  | 82.99 | 98.75
|  |  |  | MO sem LS => | 6.85 | LS => | 0 | MO com LS => | 6.85
|  |  |  | Valor do BDI => | 0 |  | Valor com BDI => |  | 108.16
[6 empty] | Quant. => | 0 | Preço Total => | 0
16.2.2.12 | Código | Banco | Descrição | Tipo |  | Und | Quant. | Porcent. | Valor Unit | Total
Composição | INEL.001899 | Próprio | FORNECIMENTO E INSTALAÇÃO DE CABO FLEXÍVEL # 150 mm² ( Preto, Verde, Azul ), ISOLAMENTO EM COMPOSTO TERMOFIXO DE BORRACHA HEPR 90° C | INEL - INSTALAÇÃO ELÉTRICA/ELETRIFICAÇÃO E ILUMINAÇÃO EXTERNA |  | M | 1 |  | 163.16 | 163.16
Composição Auxiliar | 88247 | SINAPI | AUXILIAR DE ELETRICISTA COM ENCARGOS COMPLEMENTARES | SEDI - SERVIÇOS DIVERSOS |  | H | 0.115 |  | 27.68 | 3.18
Composição Auxiliar | 88264 | SINAPI | ELETRICISTA COM ENCARGOS COMPLEMENTARES | SEDI - SERVIÇOS DIVERSOS |  | H | 0.115 |  | 33.79 | 3.88
Insumo | 00021127 | SINAPI | FITA ISOLANTE ADESIVA ANTICHAMA, USO ATE 750 V, EM ROLO DE 19 MM X 5 M | Material |  | UN | 0.009 |  | 9.45 | 0.08
Insumo | P.08.000.043062 | CPOS/CDHU | Cabo cobre flexível 150 mm², isolamento 0,6/1 kV - isolação HEPR 90°C, têmpera mole, classe 5, baixa emissão fumaça, ref. Cabos Afumex Prysmian; Atexsil Sil; ToxFree Conduspar ou equivalente | Material |  | M | 1.19 |  | 131.11 | 156.02
|  |  |  | MO sem LS => | 5.18 | LS => | 0 | MO com LS => | 5.18
|  |  |  | Valor do BDI => | 0 |  | Valor com BDI => |  | 163.16
[6 empty] | Quant. => | 0 | Preço Total => | 0
16.2.2.13 | Código | Banco | Descrição | Tipo |  | Und | Quant. | Porcent. | Valor Unit | Total
Composição | INEL.002053 | Próprio | FORNECIMENTO E INSTALAÇÃO DE CABO FLEXÍVEL # 185 mm² ( Preto, Verde, Azul ), ISOLAMENTO EM COMPOSTO TERMOFIXO DE BORRACHA HEPR 90° C | INEL - INSTALAÇÃO ELÉTRICA/ELETRIFICAÇÃO E ILUMINAÇÃO EXTERNA |  | M | 1 |  | 154.17 | 154.17
Composição Auxiliar | 88247 | SINAPI | AUXILIAR DE ELETRICISTA COM ENCARGOS COMPLEMENTARES | SEDI - SERVIÇOS DIVERSOS |  | H | 0.179 |  | 27.68 | 4.95
Composição Auxiliar | 88264 | SINAPI | ELETRICISTA COM ENCARGOS COMPLEMENTARES | SEDI - SERVIÇOS DIVERSOS |  | H | 0.179 |  | 33.79 | 6.04
Insumo | 00021127 | SINAPI | FITA ISOLANTE ADESIVA ANTICHAMA, USO ATE 750 V, EM ROLO DE 19 MM X 5 M | Material |  | UN | 0.009 |  | 9.45 | 0.08
Insumo | 089560 | SBC | CABO 1KV FLEX HEPR 90 GRAUS 185mm2 | Material |  | M | 1.015 |  | 140.99 | 143.1
|  |  |  | MO sem LS => | 8.06 | LS => | 0 | MO com LS => | 8.06
|  |  |  | Valor do BDI => | 0 |  | Valor com BDI => |  | 154.17
[6 empty] | Quant. => | 0 | Preço Total => | 0
16.2.2.14 | Código | Banco | Descrição | Tipo |  | Und | Quant. | Porcent. | Valor Unit | Total
Composição | INEL.002180 | Próprio | FORNECIMENTO E INSTALAÇÃO DE CABO FLEXÍVEL # 240 mm² ( Preto, Verde, Azul ), ISOLAMENTO EM COMPOSTO TERMOFIXO DE BORRACHA HEPR 90° C | INEL - INSTALAÇÃO ELÉTRICA/ELETRIFICAÇÃO E ILUMINAÇÃO EXTERNA |  | M | 1 |  | 209.35 | 209.35
Composição Auxiliar | 88247 | SINAPI | AUXILIAR DE ELETRICISTA COM ENCARGOS COMPLEMENTARES | SEDI - SERVIÇOS DIVERSOS |  | H | 0.03 |  | 27.68 | 0.83
Composição Auxiliar | 88264 | SINAPI | ELETRICISTA COM ENCARGOS COMPLEMENTARES | SEDI - SERVIÇOS DIVERSOS |  | H | 0.03 |  | 33.79 | 1.01
Insumo | 00021127 | SINAPI | FITA ISOLANTE ADESIVA ANTICHAMA, USO ATE 750 V, EM ROLO DE 19 MM X 5 M | Material |  | UN | 0.05 |  | 9.45 | 0.47
Insumo | 040150 | SBC | CABO 1KV FLEX HEPR 90 GRAUS 240mm2 | Material |  | M | 1.02 |  | 202.99 | 207.04
|  |  |  | MO sem LS => | 1.34 | LS => | 0 | MO com LS => | 1.34
|  |  |  | Valor do BDI => | 0 |  | Valor com BDI => |  | 209.35
[6 empty] | Quant. => | 0 | Preço Total => | 0
16.2.3 |  |  | Fornecimento e instalação de cabo flexível tipo PP (Incluso: terminais de compressão, anilhamento, chicoteamento ): | [6 empty] | 0
16.2.3.1 | Código | Banco | Descrição | Tipo |  | Und | Quant. | Porcent. | Valor Unit | Total
Composição | INEL.000554 | Próprio | Cabo flexível tipo PP 2x # 1,5 mm² - Isolação 300V | INEL - INSTALAÇÃO ELÉTRICA/ELETRIFICAÇÃO E ILUMINAÇÃO EXTERNA |  | m | 1 |  | 10.56 | 10.56
Composição Auxiliar | 88264 | SINAPI | ELETRICISTA COM ENCARGOS COMPLEMENTARES | SEDI - SERVIÇOS DIVERSOS |  | H | 0.08 |  | 33.79 | 2.7
Composição Auxiliar | 88243 | SINAPI | AJUDANTE ESPECIALIZADO COM ENCARGOS COMPLEMENTARES | SEDI - SERVIÇOS DIVERSOS |  | H | 0.08 |  | 26.89 | 2.15
Insumo | 001249 | SBC | CABO PP CORDPLAST 2 CONDUTORES 450/750V 1,50mm2 | Material |  | M | 1.02 |  | 5.52 | 5.63
Insumo | 00021127 | SINAPI | FITA ISOLANTE ADESIVA ANTICHAMA, USO ATE 750 V, EM ROLO DE 19 MM X 5 M | Material |  | UN | 0.009 |  | 9.45 | 0.08
|  |  |  | MO sem LS => | 3.54 | LS => | 0 | MO com LS => | 3.54
|  |  |  | Valor do BDI => | 0 |  | Valor com BDI => |  | 10.56
[6 empty] | Quant. => | 0 | Preço Total => | 0
16.2.3.2 | Código | Banco | Descrição | Tipo |  | Und | Quant. | Porcent. | Valor Unit | Total
Composição | INEL.000555 | Próprio | Cabo flexível tipo PP 2x # 2,5 mm² - Isolação 300V | INEL - INSTALAÇÃO ELÉTRICA/ELETRIFICAÇÃO E ILUMINAÇÃO EXTERNA |  | m | 1 |  | 13.89 | 13.89
Composição Auxiliar | 88264 | SINAPI | ELETRICISTA COM ENCARGOS COMPLEMENTARES | SEDI - SERVIÇOS DIVERSOS |  | H | 0.09 |  | 33.79 | 3.04
Composição Auxiliar | 88243 | SINAPI | AJUDANTE ESPECIALIZADO COM ENCARGOS COMPLEMENTARES | SEDI - SERVIÇOS DIVERSOS |  | H | 0.09 |  | 26.89 | 2.42
Insumo | 001253 | SBC | CABO PP CORDPLAST 2 CONDUTORES 450/750V 2,50mm2 | Material |  | M | 1 |  | 8.35 | 8.35
Insumo | 00021127 | SINAPI | FITA ISOLANTE ADESIVA ANTICHAMA, USO ATE 750 V, EM ROLO DE 19 MM X 5 M | Material |  | UN | 0.009 |  | 9.45 | 0.08
|  |  |  | MO sem LS => | 3.99 | LS => | 0 | MO com LS => | 3.99
|  |  |  | Valor do BDI => | 0 |  | Valor com BDI => |  | 13.89
[6 empty] | Quant. => | 0 | Preço Total => | 0
16.2.3.3 | Código | Banco | Descrição | Tipo |  | Und | Quant. | Porcent. | Valor Unit | Total
Composição | INEL.000595 | Próprio | Cabo flexível tipo PP 3x # 1,5 mm² - Isolação 450/750V | INEL - INSTALAÇÃO ELÉTRICA/ELETRIFICAÇÃO E ILUMINAÇÃO EXTERNA |  | m | 1 |  | 7.07 | 7.07
Composição Auxiliar | 88264 | SINAPI | ELETRICISTA COM ENCARGOS COMPLEMENTARES | SEDI - SERVIÇOS DIVERSOS |  | H | 0.03 |  | 33.79 | 1.01
Composição Auxiliar | 88243 | SINAPI | AJUDANTE ESPECIALIZADO COM ENCARGOS COMPLEMENTARES | SEDI - SERVIÇOS DIVERSOS |  | H | 0.03 |  | 26.89 | 0.8
Insumo | 00034618 | SINAPI | CABO FLEXIVEL PVC 750 V, 3 CONDUTORES DE 1,5 MM2 | Material |  | M | 1.02 |  | 5.08 | 5.18
Insumo | 00021127 | SINAPI | FITA ISOLANTE ADESIVA ANTICHAMA, USO ATE 750 V, EM ROLO DE 19 MM X 5 M | Material |  | UN | 0.009 |  | 9.45 | 0.08
|  |  |  | MO sem LS => | 1.32 | LS => | 0 | MO com LS => | 1.32
|  |  |  | Valor do BDI => | 0 |  | Valor com BDI => |  | 7.07
[6 empty] | Quant. => | 0 | Preço Total => | 0
16.2.3.4 | Código | Banco | Descrição | Tipo |  | Und | Quant. | Porcent. | Valor Unit | Total
Composição | INEL.000624 | Próprio | Cabo flexível tipo PP 3x # 2,5 mm² - Isolação 450/750V | INEL - INSTALAÇÃO ELÉTRICA/ELETRIFICAÇÃO E ILUMINAÇÃO EXTERNA |  | m | 1 |  | 16.57 | 16.57
Composição Auxiliar | 88264 | SINAPI | ELETRICISTA COM ENCARGOS COMPLEMENTARES | SEDI - SERVIÇOS DIVERSOS |  | H | 0.13 |  | 33.79 | 4.39
Composição Auxiliar | 88247 | SINAPI | AUXILIAR DE ELETRICISTA COM ENCARGOS COMPLEMENTARES | SEDI - SERVIÇOS DIVERSOS |  | H | 0.13 |  | 27.68 | 3.59
Insumo | 00021127 | SINAPI | FITA ISOLANTE ADESIVA ANTICHAMA, USO ATE 750 V, EM ROLO DE 19 MM X 5 M | Material |  | UN | 0.009 |  | 9.45 | 0.08
Insumo | 001253 | SBC | CABO PP CORDPLAST 2 CONDUTORES 450/750V 2,50mm2 | Material |  | M | 1.02 |  | 8.35 | 8.51
|  |  |  | MO sem LS => | 5.85 | LS => | 0 | MO com LS => | 5.85
|  |  |  | Valor do BDI => | 0 |  | Valor com BDI => |  | 16.57
[6 empty] | Quant. => | 0 | Preço Total => | 0
16.2.3.5 | Código | Banco | Descrição | Tipo |  | Und | Quant. | Porcent. | Valor Unit | Total
Composição | INEL.000816 | Próprio | Cabo flexível tipo PP 3x # 4,0 mm² - Isolação 450/750V | INEL - INSTALAÇÃO ELÉTRICA/ELETRIFICAÇÃO E ILUMINAÇÃO EXTERNA |  | m | 1 |  | 25.74 | 25.74
Composição Auxiliar | 88264 | SINAPI | ELETRICISTA COM ENCARGOS COMPLEMENTARES | SEDI - SERVIÇOS DIVERSOS |  | H | 0.135 |  | 33.79 | 4.56
Composição Auxiliar | 88243 | SINAPI | AJUDANTE ESPECIALIZADO COM ENCARGOS COMPLEMENTARES | SEDI - SERVIÇOS DIVERSOS |  | H | 0.135 |  | 26.89 | 3.63
Insumo | 00021127 | SINAPI | FITA ISOLANTE ADESIVA ANTICHAMA, USO ATE 750 V, EM ROLO DE 19 MM X 5 M | Material |  | UN | 0.009 |  | 9.45 | 0.08
Insumo | 001293 | SBC | CABO PP CORDPLAST 3 CONDUTORES 450/750V 4,0mm2 | Material |  | M | 1.02 |  | 17.13 | 17.47
|  |  |  | MO sem LS => | 5.99 | LS => | 0 | MO com LS => | 5.99
|  |  |  | Valor do BDI => | 0 |  | Valor com BDI => |  | 25.74
[6 empty] | Quant. => | 0 | Preço Total => | 0
16.2.3.6 | Código | Banco | Descrição | Tipo |  | Und | Quant. | Porcent. | Valor Unit | Total
Composição | INEL.000817 | Próprio | Cabo flexível tipo PP 3x # 6,0 mm² - Isolação 450/750V | INEL - INSTALAÇÃO ELÉTRICA/ELETRIFICAÇÃO E ILUMINAÇÃO EXTERNA |  | m | 1 |  | 33.2 | 33.2
Composição Auxiliar | 88264 | SINAPI | ELETRICISTA COM ENCARGOS COMPLEMENTARES | SEDI - SERVIÇOS DIVERSOS |  | H | 0.135 |  | 33.79 | 4.56
Composição Auxiliar | 88243 | SINAPI | AJUDANTE ESPECIALIZADO COM ENCARGOS COMPLEMENTARES | SEDI - SERVIÇOS DIVERSOS |  | H | 0.135 |  | 26.89 | 3.63
Insumo | 00021127 | SINAPI | FITA ISOLANTE ADESIVA ANTICHAMA, USO ATE 750 V, EM ROLO DE 19 MM X 5 M | Material |  | UN | 0.009 |  | 9.45 | 0.08
Insumo | 001266 | SBC | CABO PP CORDPLAST 3 CONDUTORES 450/750V 6,0mm2 | Material |  | M | 1.02 |  | 24.45 | 24.93
|  |  |  | MO sem LS => | 5.99 | LS => | 0 | MO com LS => | 5.99
|  |  |  | Valor do BDI => | 0 |  | Valor com BDI => |  | 33.2
[6 empty] | Quant. => | 0 | Preço Total => | 0
16.2.3.7 | Código | Banco | Descrição | Tipo |  | Und | Quant. | Porcent. | Valor Unit | Total
Composição | INEL.000596 | Próprio | Cabo flexível tipo PP 4x # 1,5 mm² - Isolação 450/750V | INEL - INSTALAÇÃO ELÉTRICA/ELETRIFICAÇÃO E ILUMINAÇÃO EXTERNA |  | m | 1 |  | 16.09 | 16.09
Composição Auxiliar | 88264 | SINAPI | ELETRICISTA COM ENCARGOS COMPLEMENTARES | SEDI - SERVIÇOS DIVERSOS |  | H | 0.15 |  | 33.79 | 5.06
Composição Auxiliar | 88243 | SINAPI | AJUDANTE ESPECIALIZADO COM ENCARGOS COMPLEMENTARES | SEDI - SERVIÇOS DIVERSOS |  | H | 0.15 |  | 26.89 | 4.03
Insumo | 00034624 | SINAPI | CABO FLEXIVEL PVC 750 V, 4 CONDUTORES DE 1,5 MM2 | Material |  | M | 1.02 |  | 6.79 | 6.92
Insumo | 00021127 | SINAPI | FITA ISOLANTE ADESIVA ANTICHAMA, USO ATE 750 V, EM ROLO DE 19 MM X 5 M | Material |  | UN | 0.009 |  | 9.45 | 0.08
|  |  |  | MO sem LS => | 6.66 | LS => | 0 | MO com LS => | 6.66
|  |  |  | Valor do BDI => | 0 |  | Valor com BDI => |  | 16.09
[6 empty] | Quant. => | 0 | Preço Total => | 0
16.2.3.8 | Código | Banco | Descrição | Tipo |  | Und | Quant. | Porcent. | Valor Unit | Total
Composição | INEL.000625 | Próprio | Cabo flexível tipo PP 4x # 2,5 mm² - Isolação 450/750V | INEL - INSTALAÇÃO ELÉTRICA/ELETRIFICAÇÃO E ILUMINAÇÃO EXTERNA |  | m | 1 |  | 25.4 | 25.4
Composição Auxiliar | 88264 | SINAPI | ELETRICISTA COM ENCARGOS COMPLEMENTARES | SEDI - SERVIÇOS DIVERSOS |  | H | 0.15 |  | 33.79 | 5.06
Composição Auxiliar | 88243 | SINAPI | AJUDANTE ESPECIALIZADO COM ENCARGOS COMPLEMENTARES | SEDI - SERVIÇOS DIVERSOS |  | H | 0.15 |  | 26.89 | 4.03
Insumo | 00021127 | SINAPI | FITA ISOLANTE ADESIVA ANTICHAMA, USO ATE 750 V, EM ROLO DE 19 MM X 5 M | Material |  | UN | 0.009 |  | 9.45 | 0.08
Insumo | 028658 | SBC | CABO PP CORDPLAST 4 CONDUTORES 450/750V 2,50mm2 | Material |  | M | 1.09 |  | 14.89 | 16.23
|  |  |  | MO sem LS => | 6.66 | LS => | 0 | MO com LS => | 6.66
|  |  |  | Valor do BDI => | 0 |  | Valor com BDI => |  | 25.4
[6 empty] | Quant. => | 0 | Preço Total => | 0
16.2.3.9 | Código | Banco | Descrição | Tipo |  | Und | Quant. | Porcent. | Valor Unit | Total
Composição | INEL.000597 | Próprio | Cabo flexível tipo PP 4x # 4,0 mm² - Isolação 450/750V | INEL - INSTALAÇÃO ELÉTRICA/ELETRIFICAÇÃO E ILUMINAÇÃO EXTERNA |  | m | 1 |  | 27.07 | 27.07
Composição Auxiliar | 88264 | SINAPI | ELETRICISTA COM ENCARGOS COMPLEMENTARES | SEDI - SERVIÇOS DIVERSOS |  | H | 0.17 |  | 33.79 | 5.74
Composição Auxiliar | 88243 | SINAPI | AJUDANTE ESPECIALIZADO COM ENCARGOS COMPLEMENTARES | SEDI - SERVIÇOS DIVERSOS |  | H | 0.17 |  | 26.89 | 4.57
Insumo | 00034627 | SINAPI | CABO FLEXIVEL PVC 750 V, 4 CONDUTORES DE 4,0 MM2 | Material |  | M | 1.02 |  | 16.36 | 16.68
Insumo | 00021127 | SINAPI | FITA ISOLANTE ADESIVA ANTICHAMA, USO ATE 750 V, EM ROLO DE 19 MM X 5 M | Material |  | UN | 0.009 |  | 9.45 | 0.08
|  |  |  | MO sem LS => | 7.55 | LS => | 0 | MO com LS => | 7.55
|  |  |  | Valor do BDI => | 0 |  | Valor com BDI => |  | 27.07
[6 empty] | Quant. => | 0 | Preço Total => | 0
16.2.3.10 | Código | Banco | Descrição | Tipo |  | Und | Quant. | Porcent. | Valor Unit | Total
Composição | INEL.000598 | Próprio | Cabo flexível tipo PP 4x # 6,0 mm² - Isolação 450/750V | INEL - INSTALAÇÃO ELÉTRICA/ELETRIFICAÇÃO E ILUMINAÇÃO EXTERNA |  | m | 1 |  | 35.89 | 35.89
Composição Auxiliar | 88264 | SINAPI | ELETRICISTA COM ENCARGOS COMPLEMENTARES | SEDI - SERVIÇOS DIVERSOS |  | H | 0.17 |  | 33.79 | 5.74
Composição Auxiliar | 88243 | SINAPI | AJUDANTE ESPECIALIZADO COM ENCARGOS COMPLEMENTARES | SEDI - SERVIÇOS DIVERSOS |  | H | 0.17 |  | 26.89 | 4.57
Insumo | 00034629 | SINAPI | CABO FLEXIVEL PVC 750 V, 4 CONDUTORES DE 6,0 MM2 | Material |  | M | 1.02 |  | 25 | 25.5
Insumo | 00021127 | SINAPI | FITA ISOLANTE ADESIVA ANTICHAMA, USO ATE 750 V, EM ROLO DE 19 MM X 5 M | Material |  | UN | 0.009 |  | 9.45 | 0.08
|  |  |  | MO sem LS => | 7.55 | LS => | 0 | MO com LS => | 7.55
|  |  |  | Valor do BDI => | 0 |  | Valor com BDI => |  | 35.89
[6 empty] | Quant. => | 0 | Preço Total => | 0
16.2.3.11 | Código | Banco | Descrição | Tipo |  | Und | Quant. | Porcent. | Valor Unit | Total
Composição | INEL.001362 | Próprio | Cabo flexível tipo PP 5x # 1,5 mm² - Isolação 450/750V | INEL - INSTALAÇÃO ELÉTRICA/ELETRIFICAÇÃO E ILUMINAÇÃO EXTERNA |  | m | 1 |  | 19.95 | 19.95
Composição Auxiliar | 88264 | SINAPI | ELETRICISTA COM ENCARGOS COMPLEMENTARES | SEDI - SERVIÇOS DIVERSOS |  | H | 0.09 |  | 33.79 | 3.04
Composição Auxiliar | 88243 | SINAPI | AJUDANTE ESPECIALIZADO COM ENCARGOS COMPLEMENTARES | SEDI - SERVIÇOS DIVERSOS |  | H | 0.09 |  | 26.89 | 2.42
Insumo | 00021127 | SINAPI | FITA ISOLANTE ADESIVA ANTICHAMA, USO ATE 750 V, EM ROLO DE 19 MM X 5 M | Material |  | UN | 0.009 |  | 9.45 | 0.08
Insumo | 012422 | SBC | CABO PP CORDPLAST 5 CONDUTORES 450/750V 1,50mm2 | Material |  | M | 1.02 |  | 14.13 | 14.41
|  |  |  | MO sem LS => | 3.99 | LS => | 0 | MO com LS => | 3.99
|  |  |  | Valor do BDI => | 0 |  | Valor com BDI => |  | 19.95
[6 empty] | Quant. => | 0 | Preço Total => | 0
16.2.3.12 | Código | Banco | Descrição | Tipo |  | Und | Quant. | Porcent. | Valor Unit | Total
Composição | INEL.000627 | Próprio | Cabo flexível tipo PP 5x # 2,5 mm² - Isolação 450/750V | INEL - INSTALAÇÃO ELÉTRICA/ELETRIFICAÇÃO E ILUMINAÇÃO EXTERNA |  | m | 1 |  | 31.49 | 31.49
Composição Auxiliar | 88264 | SINAPI | ELETRICISTA COM ENCARGOS COMPLEMENTARES | SEDI - SERVIÇOS DIVERSOS |  | H | 0.18 |  | 33.79 | 6.08
Composição Auxiliar | 88243 | SINAPI | AJUDANTE ESPECIALIZADO COM ENCARGOS COMPLEMENTARES | SEDI - SERVIÇOS DIVERSOS |  | H | 0.18 |  | 26.89 | 4.84
Insumo | 00021127 | SINAPI | FITA ISOLANTE ADESIVA ANTICHAMA, USO ATE 750 V, EM ROLO DE 19 MM X 5 M | Material |  | UN | 0.009 |  | 9.45 | 0.08
Insumo | 012530 | SBC | CABO PP CORDPLAST 5 CONDUTORES 450/750V 2,50mm2 | Material |  | M | 1 |  | 20.49 | 20.49
|  |  |  | MO sem LS => | 7.99 | LS => | 0 | MO com LS => | 7.99
|  |  |  | Valor do BDI => | 0 |  | Valor com BDI => |  | 31.49
[6 empty] | Quant. => | 0 | Preço Total => | 0
16.2.4 |  |  | Fornecimento e instalação de cabo multipolar isolação 0,6/1 KV, tipo "LSOH" (Incluso: terminais de compressão, anilhamento, chicoteamento ): | [6 empty] | 0
16.2.4.1 | Código | Banco | Descrição | Tipo |  | Und | Quant. | Porcent. | Valor Unit | Total
Composição | INEL.001711 | Próprio | Fornecimento e Instalação de cabo multipolar isolação 0,6/1 KV, tipo "LSOH" 3x # 2,5 mm² - Isolação 0,6/1 KV | INEL - INSTALAÇÃO ELÉTRICA/ELETRIFICAÇÃO E ILUMINAÇÃO EXTERNA |  | M | 1 |  | 9.74 | 9.74
Composição Auxiliar | 88264 | SINAPI | ELETRICISTA COM ENCARGOS COMPLEMENTARES | SEDI - SERVIÇOS DIVERSOS |  | H | 0.03 |  | 33.79 | 1.01
Composição Auxiliar | 88247 | SINAPI | AUXILIAR DE ELETRICISTA COM ENCARGOS COMPLEMENTARES | SEDI - SERVIÇOS DIVERSOS |  | H | 0.03 |  | 27.68 | 0.83
Insumo | 00021127 | SINAPI | FITA ISOLANTE ADESIVA ANTICHAMA, USO ATE 750 V, EM ROLO DE 19 MM X 5 M | Material |  | UN | 0.009 |  | 9.45 | 0.08
Insumo | 00039258 | SINAPI | CABO MULTIPOLAR DE COBRE, FLEXIVEL, CLASSE 4 OU 5, ISOLACAO EM HEPR, COBERTURA EM PVC-ST2, ANTICHAMA BWF-B, 0,6/1 KV, 3 CONDUTORES DE 2,5 MM2 | Material |  | M | 1.02 |  | 7.67 | 7.82
|  |  |  | MO sem LS => | 1.34 | LS => | 0 | MO com LS => | 1.34
|  |  |  | Valor do BDI => | 0 |  | Valor com BDI => |  | 9.74
[6 empty] | Quant. => | 0 | Preço Total => | 0
16.2.4.2 | Código | Banco | Descrição | Tipo |  | Und | Quant. | Porcent. | Valor Unit | Total
Composição | INEL.001712 | Próprio | Fornecimento e Instalação de cabo multipolar isolação 0,6/1 KV, tipo "LSOH" 3x # 4 mm² - Isolação 0,6/1 KV | INEL - INSTALAÇÃO ELÉTRICA/ELETRIFICAÇÃO E ILUMINAÇÃO EXTERNA |  | M | 1 |  | 13.96 | 13.96
Composição Auxiliar | 88247 | SINAPI | AUXILIAR DE ELETRICISTA COM ENCARGOS COMPLEMENTARES | SEDI - SERVIÇOS DIVERSOS |  | H | 0.03 |  | 27.68 | 0.83
Composição Auxiliar | 88264 | SINAPI | ELETRICISTA COM ENCARGOS COMPLEMENTARES | SEDI - SERVIÇOS DIVERSOS |  | H | 0.03 |  | 33.79 | 1.01
Insumo | 00021127 | SINAPI | FITA ISOLANTE ADESIVA ANTICHAMA, USO ATE 750 V, EM ROLO DE 19 MM X 5 M | Material |  | UN | 0.009 |  | 9.45 | 0.08
Insumo | 00039259 | SINAPI | CABO MULTIPOLAR DE COBRE, FLEXIVEL, CLASSE 4 OU 5, ISOLACAO EM HEPR, COBERTURA EM PVC-ST2, ANTICHAMA BWF-B, 0,6/1 KV, 3 CONDUTORES DE 4 MM2 | Material |  | M | 1.02 |  | 11.81 | 12.04
|  |  |  | MO sem LS => | 1.34 | LS => | 0 | MO com LS => | 1.34
|  |  |  | Valor do BDI => | 0 |  | Valor com BDI => |  | 13.96
[6 empty] | Quant. => | 0 | Preço Total => | 0
16.2.5 |  |  | Fornecimento e instalação de cabo de cobre nu para aterramento | [6 empty] | 0
16.2.5.1 | Código | Banco | Descrição | Tipo |  | Und | Quant. | Porcent. | Valor Unit | Total
Composição | INEL.000472 | Próprio | Cabo de cobre nú 6mm² - Fornecimento e Instalação | INEL - INSTALAÇÃO ELÉTRICA/ELETRIFICAÇÃO E ILUMINAÇÃO EXTERNA |  | M | 1 |  | 15.65 | 15.65
Composição Auxiliar | 88247 | SINAPI | AUXILIAR DE ELETRICISTA COM ENCARGOS COMPLEMENTARES | SEDI - SERVIÇOS DIVERSOS |  | H | 0.1 |  | 27.68 | 2.76
Composição Auxiliar | 88264 | SINAPI | ELETRICISTA COM ENCARGOS COMPLEMENTARES | SEDI - SERVIÇOS DIVERSOS |  | H | 0.1 |  | 33.79 | 3.37
Insumo | 00000862 | SINAPI | CABO DE COBRE NU 10 MM2 MEIO-DURO | Material |  | M | 1 |  | 9.52 | 9.52
|  |  |  | MO sem LS => | 4.5 | LS => | 0 | MO com LS => | 4.5
|  |  |  | Valor do BDI => | 0 |  | Valor com BDI => |  | 15.65
[6 empty] | Quant. => | 0 | Preço Total => | 0
16.2.5.2 | Código | Banco | Descrição | Tipo |  | Und | Quant. | Porcent. | Valor Unit | Total
Composição | INEL.000399 | Próprio | Fornecimento e instalação de cabo de cobre nu para aterramento # 10 mm² | INEL - INSTALAÇÃO ELÉTRICA/ELETRIFICAÇÃO E ILUMINAÇÃO EXTERNA |  | m | 1 |  | 15.86 | 15.86
Composição Auxiliar | 88247 | SINAPI | AUXILIAR DE ELETRICISTA COM ENCARGOS COMPLEMENTARES | SEDI - SERVIÇOS DIVERSOS |  | H | 0.0957 |  | 27.68 | 2.64
Composição Auxiliar | 88264 | SINAPI | ELETRICISTA COM ENCARGOS COMPLEMENTARES | SEDI - SERVIÇOS DIVERSOS |  | H | 0.0957 |  | 33.79 | 3.23
Insumo | 00000862 | SINAPI | CABO DE COBRE NU 10 MM2 MEIO-DURO | Material |  | M | 1.05 |  | 9.52 | 9.99
|  |  |  | MO sem LS => | 4.3 | LS => | 0 | MO com LS => | 4.3
|  |  |  | Valor do BDI => | 0 |  | Valor com BDI => |  | 15.86
[6 empty] | Quant. => | 0 | Preço Total => | 0
16.2.5.3 | Código | Banco | Descrição | Tipo |  | Und | Quant. | Porcent. | Valor Unit | Total
Composição | 96971 | SINAPI | CORDOALHA DE COBRE NU 16 MM², NÃO ENTERRADA, COM ISOLADOR - FORNECIMENTO E INSTALAÇÃO. AF_12/2017 | INEL - INSTALAÇÃO ELÉTRICA/ELETRIFICAÇÃO E ILUMINAÇÃO EXTERNA |  | M | 1 |  | 36.32 | 36.32
Composição Auxiliar | 88247 | SINAPI | AUXILIAR DE ELETRICISTA COM ENCARGOS COMPLEMENTARES | SEDI - SERVIÇOS DIVERSOS |  | H | 0.0957 |  | 27.68 | 2.64
Composição Auxiliar | 88264 | SINAPI | ELETRICISTA COM ENCARGOS COMPLEMENTARES | SEDI - SERVIÇOS DIVERSOS |  | H | 0.0957 |  | 33.79 | 3.23
Composição Auxiliar | 98463 | SINAPI | SUPORTE ISOLADOR PARA CORDOALHA DE COBRE - FORNECIMENTO E INSTALAÇÃO. AF_12/2017 | INEL - INSTALAÇÃO ELÉTRICA/ELETRIFICAÇÃO E ILUMINAÇÃO EXTERNA |  | UN | 0.5 |  | 27.49 | 13.74
Insumo | 00000857 | SINAPI | CABO DE COBRE NU 16 MM2 MEIO-DURO | Material |  | M | 1.05 |  | 15.92 | 16.71
|  |  |  | MO sem LS => | 11.42 | LS => | 0 | MO com LS => | 11.42
|  |  |  | Valor do BDI => | 0 |  | Valor com BDI => |  | 36.32
[6 empty] | Quant. => | 0 | Preço Total => | 0
16.2.5.4 | Código | Banco | Descrição | Tipo |  | Und | Quant. | Porcent. | Valor Unit | Total
Composição | 96972 | SINAPI | CORDOALHA DE COBRE NU 25 MM², NÃO ENTERRADA, COM ISOLADOR - FORNECIMENTO E INSTALAÇÃO. AF_12/2017 | INEL - INSTALAÇÃO ELÉTRICA/ELETRIFICAÇÃO E ILUMINAÇÃO EXTERNA |  | M | 1 |  | 48.95 | 48.95
Composição Auxiliar | 88247 | SINAPI | AUXILIAR DE ELETRICISTA COM ENCARGOS COMPLEMENTARES | SEDI - SERVIÇOS DIVERSOS |  | H | 0.1855 |  | 27.68 | 5.13
Composição Auxiliar | 88264 | SINAPI | ELETRICISTA COM ENCARGOS COMPLEMENTARES | SEDI - SERVIÇOS DIVERSOS |  | H | 0.1855 |  | 33.79 | 6.26
Composição Auxiliar | 98463 | SINAPI | SUPORTE ISOLADOR PARA CORDOALHA DE COBRE - FORNECIMENTO E INSTALAÇÃO. AF_12/2017 | INEL - INSTALAÇÃO ELÉTRICA/ELETRIFICAÇÃO E ILUMINAÇÃO EXTERNA |  | UN | 0.5 |  | 27.49 | 13.74
Insumo | 00000868 | SINAPI | CABO DE COBRE NU 25 MM2 MEIO-DURO | Material |  | M | 1.05 |  | 22.69 | 23.82
|  |  |  | MO sem LS => | 15.47 | LS => | 0 | MO com LS => | 15.47
|  |  |  | Valor do BDI => | 0 |  | Valor com BDI => |  | 48.95
[6 empty] | Quant. => | 0 | Preço Total => | 0
16.2.5.5 | Código | Banco | Descrição | Tipo |  | Und | Quant. | Porcent. | Valor Unit | Total
Composição | 96973 | SINAPI | CORDOALHA DE COBRE NU 35 MM², NÃO ENTERRADA, COM ISOLADOR - FORNECIMENTO E INSTALAÇÃO. AF_12/2017 | INEL - INSTALAÇÃO ELÉTRICA/ELETRIFICAÇÃO E ILUMINAÇÃO EXTERNA |  | M | 1 |  | 64.39 | 64.39
Composição Auxiliar | 88247 | SINAPI | AUXILIAR DE ELETRICISTA COM ENCARGOS COMPLEMENTARES | SEDI - SERVIÇOS DIVERSOS |  | H | 0.2533 |  | 27.68 | 7.01
Composição Auxiliar | 88264 | SINAPI | ELETRICISTA COM ENCARGOS COMPLEMENTARES | SEDI - SERVIÇOS DIVERSOS |  | H | 0.2533 |  | 33.79 | 8.55
Composição Auxiliar | 98463 | SINAPI | SUPORTE ISOLADOR PARA CORDOALHA DE COBRE - FORNECIMENTO E INSTALAÇÃO. AF_12/2017 | INEL - INSTALAÇÃO ELÉTRICA/ELETRIFICAÇÃO E ILUMINAÇÃO EXTERNA |  | UN | 0.5 |  | 27.49 | 13.74
Insumo | 00000863 | SINAPI | CABO DE COBRE NU 35 MM2 MEIO-DURO | Material |  | M | 1.05 |  | 33.42 | 35.09
|  |  |  | MO sem LS => | 18.53 | LS => | 0 | MO com LS => | 18.53
|  |  |  | Valor do BDI => | 0 |  | Valor com BDI => |  | 64.39
[6 empty] | Quant. => | 0 | Preço Total => | 0
16.2.5.6 | Código | Banco | Descrição | Tipo |  | Und | Quant. | Porcent. | Valor Unit | Total
Composição | 96974 | SINAPI | CORDOALHA DE COBRE NU 50 MM², NÃO ENTERRADA, COM ISOLADOR - FORNECIMENTO E INSTALAÇÃO. AF_12/2017 | INEL - INSTALAÇÃO ELÉTRICA/ELETRIFICAÇÃO E ILUMINAÇÃO EXTERNA |  | M | 1 |  | 83.7 | 83.7
Composição Auxiliar | 88247 | SINAPI | AUXILIAR DE ELETRICISTA COM ENCARGOS COMPLEMENTARES | SEDI - SERVIÇOS DIVERSOS |  | H | 0.3251 |  | 27.68 | 8.99
Composição Auxiliar | 88264 | SINAPI | ELETRICISTA COM ENCARGOS COMPLEMENTARES | SEDI - SERVIÇOS DIVERSOS |  | H | 0.3251 |  | 33.79 | 10.98
Composição Auxiliar | 98463 | SINAPI | SUPORTE ISOLADOR PARA CORDOALHA DE COBRE - FORNECIMENTO E INSTALAÇÃO. AF_12/2017 | INEL - INSTALAÇÃO ELÉTRICA/ELETRIFICAÇÃO E ILUMINAÇÃO EXTERNA |  | UN | 0.5 |  | 27.49 | 13.74
Insumo | 00000867 | SINAPI | CABO DE COBRE NU 50 MM2 MEIO-DURO | Material |  | M | 1.05 |  | 47.61 | 49.99
|  |  |  | MO sem LS => | 21.77 | LS => | 0 | MO com LS => | 21.77
|  |  |  | Valor do BDI => | 0 |  | Valor com BDI => |  | 83.7
[6 empty] | Quant. => | 0 | Preço Total => | 0
16.2.6 | Código | Banco | Descrição | Tipo |  | Und | Quant. | Porcent. | Valor Unit | Total
Composição | 059304 | SBC | CAIXA DE EQUALIZACAO COM BARRAMENTO TERMOTECNICA TEL-900 | INSTALACOES DE TELEFONE-LOGICA-CFTV-CATV |  | UN | 1 |  | 329.02 | 329.02
Composição Auxiliar | 88247 | SINAPI | AUXILIAR DE ELETRICISTA COM ENCARGOS COMPLEMENTARES | SEDI - SERVIÇOS DIVERSOS |  | H | 1.275 |  | 27.68 | 35.29
Composição Auxiliar | 88264 | SINAPI | ELETRICISTA COM ENCARGOS COMPLEMENTARES | SEDI - SERVIÇOS DIVERSOS |  | H | 1.275 |  | 33.79 | 43.08
Insumo | 077944 | SBC | CAIXA DE EQUALIZACAO COM BARRAMENTO TERMOTECNICA TEL-902 | Material |  | UN | 1 |  | 250.65 | 250.65
|  |  |  | MO sem LS => | 57.48 | LS => | 0 | MO com LS => | 57.48
|  |  |  | Valor do BDI => | 0 |  | Valor com BDI => |  | 329.02
[6 empty] | Quant. => | 0 | Preço Total => | 0
16.2.7 | Código | Banco | Descrição | Tipo |  | Und | Quant. | Porcent. | Valor Unit | Total
Composição | 059304 | SBC | CAIXA DE EQUALIZACAO COM BARRAMENTO TERMOTECNICA TEL-900 | INSTALACOES DE TELEFONE-LOGICA-CFTV-CATV |  | UN | 1 |  | 329.02 | 329.02
Composição Auxiliar | 88247 | SINAPI | AUXILIAR DE ELETRICISTA COM ENCARGOS COMPLEMENTARES | SEDI - SERVIÇOS DIVERSOS |  | H | 1.275 |  | 27.68 | 35.29
Composição Auxiliar | 88264 | SINAPI | ELETRICISTA COM ENCARGOS COMPLEMENTARES | SEDI - SERVIÇOS DIVERSOS |  | H | 1.275 |  | 33.79 | 43.08
Insumo | 077944 | SBC | CAIXA DE EQUALIZACAO COM BARRAMENTO TERMOTECNICA TEL-902 | Material |  | UN | 1 |  | 250.65 | 250.65
|  |  |  | MO sem LS => | 57.48 | LS => | 0 | MO com LS => | 57.48
|  |  |  | Valor do BDI => | 0 |  | Valor com BDI => |  | 329.02
[6 empty] | Quant. => | 0 | Preço Total => | 0
16.2.8 |  |  | Fornecimento e instalação de Terminal Estanhado de Compressão p/cabo | [6 empty] | 0
16.2.8.1 | Código | Banco | Descrição | Tipo |  | Und | Quant. | Porcent. | Valor Unit | Total
Composição | INEL.000818 | Próprio | Fornecimento e instalação de Terminal Estanhado de Compressão p/cabo # 6,0 mm² | INEL - INSTALAÇÃO ELÉTRICA/ELETRIFICAÇÃO E ILUMINAÇÃO EXTERNA |  | un | 1 |  | 10.7 | 10.7
Composição Auxiliar | 88264 | SINAPI | ELETRICISTA COM ENCARGOS COMPLEMENTARES | SEDI - SERVIÇOS DIVERSOS |  | H | 0.15 |  | 33.79 | 5.06
Composição Auxiliar | 88243 | SINAPI | AJUDANTE ESPECIALIZADO COM ENCARGOS COMPLEMENTARES | SEDI - SERVIÇOS DIVERSOS |  | H | 0.15 |  | 26.89 | 4.03
Insumo | 00001573 | SINAPI | TERMINAL A COMPRESSAO EM COBRE ESTANHADO PARA CABO 6 MM2, 1 FURO E 1 COMPRESSAO, PARA PARAFUSO DE FIXACAO M6 | Material |  | UN | 1 |  | 1.61 | 1.61
|  |  |  | MO sem LS => | 6.66 | LS => | 0 | MO com LS => | 6.66
|  |  |  | Valor do BDI => | 0 |  | Valor com BDI => |  | 10.7
[6 empty] | Quant. => | 0 | Preço Total => | 0
16.2.8.2 | Código | Banco | Descrição | Tipo |  | Und | Quant. | Porcent. | Valor Unit | Total
Composição | INEL.000819 | Próprio | Fornecimento e instalação de Terminal Estanhado de Compressão p/cabo # 10,0 mm² | INEL - INSTALAÇÃO ELÉTRICA/ELETRIFICAÇÃO E ILUMINAÇÃO EXTERNA |  | un | 1 |  | 10.86 | 10.86
Composição Auxiliar | 88264 | SINAPI | ELETRICISTA COM ENCARGOS COMPLEMENTARES | SEDI - SERVIÇOS DIVERSOS |  | H | 0.15 |  | 33.79 | 5.06
Composição Auxiliar | 88243 | SINAPI | AJUDANTE ESPECIALIZADO COM ENCARGOS COMPLEMENTARES | SEDI - SERVIÇOS DIVERSOS |  | H | 0.15 |  | 26.89 | 4.03
Insumo | 00001574 | SINAPI | TERMINAL A COMPRESSAO EM COBRE ESTANHADO PARA CABO 10 MM2, 1 FURO E 1 COMPRESSAO, PARA PARAFUSO DE FIXACAO M6 | Material |  | UN | 1.02 |  | 1.74 | 1.77
|  |  |  | MO sem LS => | 6.66 | LS => | 0 | MO com LS => | 6.66
|  |  |  | Valor do BDI => | 0 |  | Valor com BDI => |  | 10.86
[6 empty] | Quant. => | 0 | Preço Total => | 0
16.2.8.3 | Código | Banco | Descrição | Tipo |  | Und | Quant. | Porcent. | Valor Unit | Total
Composição | INEL.000820 | Próprio | Fornecimento e instalação de Terminal Estanhado de Compressão p/cabo # 16,0 mm² | INEL - INSTALAÇÃO ELÉTRICA/ELETRIFICAÇÃO E ILUMINAÇÃO EXTERNA |  | un | 1 |  | 11.16 | 11.16
Composição Auxiliar | 88264 | SINAPI | ELETRICISTA COM ENCARGOS COMPLEMENTARES | SEDI - SERVIÇOS DIVERSOS |  | H | 0.15 |  | 33.79 | 5.06
Composição Auxiliar | 88243 | SINAPI | AJUDANTE ESPECIALIZADO COM ENCARGOS COMPLEMENTARES | SEDI - SERVIÇOS DIVERSOS |  | H | 0.15 |  | 26.89 | 4.03
Insumo | 00001575 | SINAPI | TERMINAL A COMPRESSAO EM COBRE ESTANHADO PARA CABO 16 MM2, 1 FURO E 1 COMPRESSAO, PARA PARAFUSO DE FIXACAO M6 | Material |  | UN | 1 |  | 2.07 | 2.07
|  |  |  | MO sem LS => | 6.66 | LS => | 0 | MO com LS => | 6.66
|  |  |  | Valor do BDI => | 0 |  | Valor com BDI => |  | 11.16
[6 empty] | Quant. => | 0 | Preço Total => | 0
16.2.8.4 | Código | Banco | Descrição | Tipo |  | Und | Quant. | Porcent. | Valor Unit | Total
Composição | INEL.000821 | Próprio | Fornecimento e instalação de Terminal Estanhado de Compressão p/cabo # 25,0 mm² | INEL - INSTALAÇÃO ELÉTRICA/ELETRIFICAÇÃO E ILUMINAÇÃO EXTERNA |  | un | 1 |  | 11.95 | 11.95
Composição Auxiliar | 88264 | SINAPI | ELETRICISTA COM ENCARGOS COMPLEMENTARES | SEDI - SERVIÇOS DIVERSOS |  | H | 0.15 |  | 33.79 | 5.06
Composição Auxiliar | 88243 | SINAPI | AJUDANTE ESPECIALIZADO COM ENCARGOS COMPLEMENTARES | SEDI - SERVIÇOS DIVERSOS |  | H | 0.15 |  | 26.89 | 4.03
Insumo | 00001576 | SINAPI | TERMINAL A COMPRESSAO EM COBRE ESTANHADO PARA CABO 25 MM2, 1 FURO E 1 COMPRESSAO, PARA PARAFUSO DE FIXACAO M8 | Material |  | UN | 1 |  | 2.86 | 2.86
|  |  |  | MO sem LS => | 6.66 | LS => | 0 | MO com LS => | 6.66
|  |  |  | Valor do BDI => | 0 |  | Valor com BDI => |  | 11.95
[6 empty] | Quant. => | 0 | Preço Total => | 0
16.2.8.5 | Código | Banco | Descrição | Tipo |  | Und | Quant. | Porcent. | Valor Unit | Total
Composição | INEL.000822 | Próprio | Fornecimento e instalação de Terminal Estanhado de Compressão p/cabo # 35,0 mm² | INEL - INSTALAÇÃO ELÉTRICA/ELETRIFICAÇÃO E ILUMINAÇÃO EXTERNA |  | un | 1 |  | 12.32 | 12.32
Composição Auxiliar | 88264 | SINAPI | ELETRICISTA COM ENCARGOS COMPLEMENTARES | SEDI - SERVIÇOS DIVERSOS |  | H | 0.15 |  | 33.79 | 5.06
Composição Auxiliar | 88243 | SINAPI | AJUDANTE ESPECIALIZADO COM ENCARGOS COMPLEMENTARES | SEDI - SERVIÇOS DIVERSOS |  | H | 0.15 |  | 26.89 | 4.03
Insumo | 00001577 | SINAPI | TERMINAL A COMPRESSAO EM COBRE ESTANHADO PARA CABO 35 MM2, 1 FURO E 1 COMPRESSAO, PARA PARAFUSO DE FIXACAO M8 | Material |  | UN | 1 |  | 3.23 | 3.23
|  |  |  | MO sem LS => | 6.66 | LS => | 0 | MO com LS => | 6.66
|  |  |  | Valor do BDI => | 0 |  | Valor com BDI => |  | 12.32
[6 empty] | Quant. => | 0 | Preço Total => | 0
16.2.8.6 | Código | Banco | Descrição | Tipo |  | Und | Quant. | Porcent. | Valor Unit | Total
Composição | INEL.000823 | Próprio | Fornecimento e instalação de Terminal Estanhado de Compressão p/cabo # 50,0 mm² | INEL - INSTALAÇÃO ELÉTRICA/ELETRIFICAÇÃO E ILUMINAÇÃO EXTERNA |  | un | 1 |  | 14.69 | 14.69
Composição Auxiliar | 88264 | SINAPI | ELETRICISTA COM ENCARGOS COMPLEMENTARES | SEDI - SERVIÇOS DIVERSOS |  | H | 0.15 |  | 33.79 | 5.06
Composição Auxiliar | 88243 | SINAPI | AJUDANTE ESPECIALIZADO COM ENCARGOS COMPLEMENTARES | SEDI - SERVIÇOS DIVERSOS |  | H | 0.15 |  | 26.89 | 4.03
Insumo | 00001578 | SINAPI | TERMINAL A COMPRESSAO EM COBRE ESTANHADO PARA CABO 50 MM2, 1 FURO E 1 COMPRESSAO, PARA PARAFUSO DE FIXACAO M8 | Material |  | UN | 1 |  | 5.6 | 5.6
|  |  |  | MO sem LS => | 6.66 | LS => | 0 | MO com LS => | 6.66
|  |  |  | Valor do BDI => | 0 |  | Valor com BDI => |  | 14.69
[6 empty] | Quant. => | 0 | Preço Total => | 0
16.2.8.7 | Código | Banco | Descrição | Tipo |  | Und | Quant. | Porcent. | Valor Unit | Total
Composição | INEL.000824 | Próprio | Fornecimento e instalação de Terminal Estanhado de Compressão p/cabo # 70,0 mm² | INEL - INSTALAÇÃO ELÉTRICA/ELETRIFICAÇÃO E ILUMINAÇÃO EXTERNA |  | un | 1 |  | 16.07 | 16.07
Composição Auxiliar | 88264 | SINAPI | ELETRICISTA COM ENCARGOS COMPLEMENTARES | SEDI - SERVIÇOS DIVERSOS |  | H | 0.15 |  | 33.79 | 5.06
Composição Auxiliar | 88243 | SINAPI | AJUDANTE ESPECIALIZADO COM ENCARGOS COMPLEMENTARES | SEDI - SERVIÇOS DIVERSOS |  | H | 0.15 |  | 26.89 | 4.03
Insumo | 00001579 | SINAPI | TERMINAL A COMPRESSAO EM COBRE ESTANHADO PARA CABO 70 MM2, 1 FURO E 1 COMPRESSAO, PARA PARAFUSO DE FIXACAO M10 | Material |  | UN | 1 |  | 6.98 | 6.98
|  |  |  | MO sem LS => | 6.66 | LS => | 0 | MO com LS => | 6.66
|  |  |  | Valor do BDI => | 0 |  | Valor com BDI => |  | 16.07
[6 empty] | Quant. => | 0 | Preço Total => | 0
16.2.8.8 | Código | Banco | Descrição | Tipo |  | Und | Quant. | Porcent. | Valor Unit | Total
Composição | INEL.000825 | Próprio | Fornecimento e instalação de Terminal Estanhado de Compressão p/cabo # 95,0 mm² | INEL - INSTALAÇÃO ELÉTRICA/ELETRIFICAÇÃO E ILUMINAÇÃO EXTERNA |  | un | 1 |  | 17.69 | 17.69
Composição Auxiliar | 88264 | SINAPI | ELETRICISTA COM ENCARGOS COMPLEMENTARES | SEDI - SERVIÇOS DIVERSOS |  | H | 0.15 |  | 33.79 | 5.06
Composição Auxiliar | 88243 | SINAPI | AJUDANTE ESPECIALIZADO COM ENCARGOS COMPLEMENTARES | SEDI - SERVIÇOS DIVERSOS |  | H | 0.15 |  | 26.89 | 4.03
Insumo | 00001580 | SINAPI | TERMINAL A COMPRESSAO EM COBRE ESTANHADO PARA CABO 95 MM2, 1 FURO E 1 COMPRESSAO, PARA PARAFUSO DE FIXACAO M12 | Material |  | UN | 1 |  | 8.6 | 8.6
|  |  |  | MO sem LS => | 6.66 | LS => | 0 | MO com LS => | 6.66
|  |  |  | Valor do BDI => | 0 |  | Valor com BDI => |  | 17.69
[6 empty] | Quant. => | 0 | Preço Total => | 0
16.2.8.9 | Código | Banco | Descrição | Tipo |  | Und | Quant. | Porcent. | Valor Unit | Total
Composição | INEL.000826 | Próprio | Fornecimento e instalação de Terminal Estanhado de Compressão p/cabo # 120,0 mm² | INEL - INSTALAÇÃO ELÉTRICA/ELETRIFICAÇÃO E ILUMINAÇÃO EXTERNA |  | un | 1 |  | 21.18 | 21.18
Composição Auxiliar | 88264 | SINAPI | ELETRICISTA COM ENCARGOS COMPLEMENTARES | SEDI - SERVIÇOS DIVERSOS |  | H | 0.15 |  | 33.79 | 5.06
Composição Auxiliar | 88243 | SINAPI | AJUDANTE ESPECIALIZADO COM ENCARGOS COMPLEMENTARES | SEDI - SERVIÇOS DIVERSOS |  | H | 0.15 |  | 26.89 | 4.03
Insumo | 00001581 | SINAPI | TERMINAL A COMPRESSAO EM COBRE ESTANHADO PARA CABO 120 MM2, 1 FURO E 1 COMPRESSAO, PARA PARAFUSO DE FIXACAO M12 | Material |  | UN | 1 |  | 12.09 | 12.09
|  |  |  | MO sem LS => | 6.66 | LS => | 0 | MO com LS => | 6.66
|  |  |  | Valor do BDI => | 0 |  | Valor com BDI => |  | 21.18
[6 empty] | Quant. => | 0 | Preço Total => | 0
16.2.8.10 | Código | Banco | Descrição | Tipo |  | Und | Quant. | Porcent. | Valor Unit | Total
Composição | INEL.000827 | Próprio | Fornecimento e instalação de Terminal Estanhado de Compressão p/cabo # 150,0 mm² | INEL - INSTALAÇÃO ELÉTRICA/ELETRIFICAÇÃO E ILUMINAÇÃO EXTERNA |  | un | 1 |  | 36.3 | 36.3
Composição Auxiliar | 88264 | SINAPI | ELETRICISTA COM ENCARGOS COMPLEMENTARES | SEDI - SERVIÇOS DIVERSOS |  | H | 0.15 |  | 33.79 | 5.06
Composição Auxiliar | 88243 | SINAPI | AJUDANTE ESPECIALIZADO COM ENCARGOS COMPLEMENTARES | SEDI - SERVIÇOS DIVERSOS |  | H | 0.15 |  | 26.89 | 4.03
Insumo | 00038196 | SINAPI | TERMINAL METALICO A PRESSAO PARA 1 CABO DE 150 MM2, COM 1 FURO DE FIXACAO | Material |  | UN | 1 |  | 27.21 | 27.21
|  |  |  | MO sem LS => | 6.66 | LS => | 0 | MO com LS => | 6.66
|  |  |  | Valor do BDI => | 0 |  | Valor com BDI => |  | 36.3
[6 empty] | Quant. => | 0 | Preço Total => | 0
16.2.8.11 | Código | Banco | Descrição | Tipo |  | Und | Quant. | Porcent. | Valor Unit | Total
Composição | INEL.000828 | Próprio | Fornecimento e instalação de Terminal Estanhado de Compressão p/cabo # 185,0 mm² | INEL - INSTALAÇÃO ELÉTRICA/ELETRIFICAÇÃO E ILUMINAÇÃO EXTERNA |  | un | 1 |  | 38.83 | 38.83
Composição Auxiliar | 88264 | SINAPI | ELETRICISTA COM ENCARGOS COMPLEMENTARES | SEDI - SERVIÇOS DIVERSOS |  | H | 0.15 |  | 33.79 | 5.06
Composição Auxiliar | 88243 | SINAPI | AJUDANTE ESPECIALIZADO COM ENCARGOS COMPLEMENTARES | SEDI - SERVIÇOS DIVERSOS |  | H | 0.15 |  | 26.89 | 4.03
Insumo | 00001593 | SINAPI | TERMINAL METALICO A PRESSAO PARA 1 CABO DE 185 MM2, COM 1 FURO DE FIXACAO | Material |  | UN | 1 |  | 29.74 | 29.74
|  |  |  | MO sem LS => | 6.66 | LS => | 0 | MO com LS => | 6.66
|  |  |  | Valor do BDI => | 0 |  | Valor com BDI => |  | 38.83
[6 empty] | Quant. => | 0 | Preço Total => | 0
16.2.8.12 | Código | Banco | Descrição | Tipo |  | Und | Quant. | Porcent. | Valor Unit | Total
Composição | INEL.000829 | Próprio | Fornecimento e instalação de Terminal Estanhado de Compressão p/cabo # 240,0 mm² | INEL - INSTALAÇÃO ELÉTRICA/ELETRIFICAÇÃO E ILUMINAÇÃO EXTERNA |  | un | 1 |  | 43.17 | 43.17
Composição Auxiliar | 88264 | SINAPI | ELETRICISTA COM ENCARGOS COMPLEMENTARES | SEDI - SERVIÇOS DIVERSOS |  | H | 0.15 |  | 33.79 | 5.06
Composição Auxiliar | 88243 | SINAPI | AJUDANTE ESPECIALIZADO COM ENCARGOS COMPLEMENTARES | SEDI - SERVIÇOS DIVERSOS |  | H | 0.15 |  | 26.89 | 4.03
Insumo | 045226 | SBC | TERMINAL COMPRESSAO BRONZE PARA CABO 240mm2 | Material |  | UN | 1 |  | 34.08 | 34.08
|  |  |  | MO sem LS => | 6.66 | LS => | 0 | MO com LS => | 6.66
|  |  |  | Valor do BDI => | 0 |  | Valor com BDI => |  | 43.17
[6 empty] | Quant. => | 0 | Preço Total => | 0
16.2.9 | Código | Banco | Descrição | Tipo |  | Und | Quant. | Porcent. | Valor Unit | Total
Composição | 067116 | SBC | CABO COAXIAL PARA DISTRIBUICAO SINAL DE ANTENA TV/AM/FM | INSTALACOES ELETRICAS - SINALIZACAO |  | M | 1 |  | 2.97 | 2.97
Composição Auxiliar | 88247 | SINAPI | AUXILIAR DE ELETRICISTA COM ENCARGOS COMPLEMENTARES | SEDI - SERVIÇOS DIVERSOS |  | H | 0.03 |  | 27.68 | 0.83
Composição Auxiliar | 88264 | SINAPI | ELETRICISTA COM ENCARGOS COMPLEMENTARES | SEDI - SERVIÇOS DIVERSOS |  | H | 0.03 |  | 33.79 | 1.01
Insumo | 008357 | SBC | CABO COAXIAL 75 OHMS | Material |  | M | 1.05 |  | 1.08 | 1.13
|  |  |  | MO sem LS => | 1.34 | LS => | 0 | MO com LS => | 1.34
|  |  |  | Valor do BDI => | 0 |  | Valor com BDI => |  | 2.97
[6 empty] | Quant. => | 0 | Preço Total => | 0
16.3 |  |  | ILUMINAÇÃO | [6 empty] | 0
16.3.1 |  |  | Fornecimento e Instalação de Luminária para Lâmpadas Fluorescentes Tubulares T5 ou T8 de Embutir/Sobrepor com Aletas parabólicas completa, com Lâmpadas, Reator Eletrônico de alto fator de potência, IRC > 85%, UGRL < 19, conexões, fixações e acessórios | [6 empty] | 0
16.3.1.1 | Código | Banco | Descrição | Tipo |  | Und | Quant. | Porcent. | Valor Unit | Total
Composição | INEL.000628 | Próprio | Luminária de embutir em forro de gesso ou modulado com perfil "T" de aba 25mm, 2 lâmpadas fluorescentes tubulares de 32W, temperatura da cor 4000K e 2700 lumens. Reator Eletrônico com alto fator de potência, IRC > 85%, UGRL <19. Corpo em chapa de aço tratada com acabamento em pintura eletrostática na cor branca. Refletor e aletas parabólicas em alumínio anodizado de alto brilho. Equipada com porta-lâmpada antivibratório em policarbonato, com trava de segurança e proteção contra aquecimento nos contatos, completa com reator e lâmpadas. Referência: Itaim ou equivalente técnico. | INEL - INSTALAÇÃO ELÉTRICA/ELETRIFICAÇÃO E ILUMINAÇÃO EXTERNA |  | un | 1 |  | 419.56 | 419.56
Composição Auxiliar | 88264 | SINAPI | ELETRICISTA COM ENCARGOS COMPLEMENTARES | SEDI - SERVIÇOS DIVERSOS |  | H | 1.1 |  | 33.79 | 37.16
Composição Auxiliar | 88243 | SINAPI | AJUDANTE ESPECIALIZADO COM ENCARGOS COMPLEMENTARES | SEDI - SERVIÇOS DIVERSOS |  | H | 1.1 |  | 26.89 | 29.57
Insumo | 00038779 | SINAPI | LAMPADA FLUORESCENTE TUBULAR T8 DE 32/36 W, BIVOLT | Material |  | UN | 2 |  | 11.24 | 22.48
Insumo | 006436 | SBC | LUMINARIA DE EMBUTIR BRANCO 2x32W LDE232 LUMILUZ PC | Material |  | UN | 1 |  | 253.58 | 253.58
Insumo | 004919 | SBC | REATOR ELETRONICO 2x32W 127/220v AFP EB232A16/26P PHILIPS | Material |  | UN | 1 |  | 76.77 | 76.77
|  |  |  | MO sem LS => | 48.9 | LS => | 0 | MO com LS => | 48.9
|  |  |  | Valor do BDI => | 0 |  | Valor com BDI => |  | 419.56
[6 empty] | Quant. => | 0 | Preço Total => | 0
16.3.1.2 | Código | Banco | Descrição | Tipo |  | Und | Quant. | Porcent. | Valor Unit | Total
Composição | INEL.000629 | Próprio | Luminária de embutir em forro de gesso ou modulado com perfil "T" de aba 25mm para 4 lâmpadas fluorescentes tubulares de 16W temperatura da cor 4000K e 1200 lumens. Reator Eletrônico com alto fator de potência, IRC > 85%, UGRL <19. Corpo em chapa de aço tratada com acabamento em pintura eletrostática na cor branca. Refletor e aletas parabólicas em alumínio anodizado de alto brilho. Equipada com porta-lâmpada antivibratório em policarbonato, com trava de segurança e proteção contra aquecimento nos contatos, completa com reator e lâmpadas.Referência: Itaim ou equivalente técnico. | INEL - INSTALAÇÃO ELÉTRICA/ELETRIFICAÇÃO E ILUMINAÇÃO EXTERNA |  | un | 1 |  | 351.02 | 351.02
Composição Auxiliar | 88264 | SINAPI | ELETRICISTA COM ENCARGOS COMPLEMENTARES | SEDI - SERVIÇOS DIVERSOS |  | H | 1 |  | 33.79 | 33.79
Composição Auxiliar | 88243 | SINAPI | AJUDANTE ESPECIALIZADO COM ENCARGOS COMPLEMENTARES | SEDI - SERVIÇOS DIVERSOS |  | H | 1 |  | 26.89 | 26.89
Insumo | 00038778 | SINAPI | LAMPADA FLUORESCENTE TUBULAR T8 DE 16/18 W, BIVOLT | Material |  | UN | 4 |  | 10.6 | 42.4
Insumo | 006456 | SBC | LUMINARIA DE EMBUTIR BRANCA 4x16W LDE416 LUMILUZ | Material |  | UN | 1 |  | 182.78 | 182.78
Insumo | 00001086 | SINAPI | REATOR ELETRONICO BIVOLT PARA 2 LAMPADAS FLUORESCENTES DE 18/20 W | Material |  | UN | 2 |  | 32.58 | 65.16
|  |  |  | MO sem LS => | 44.46 | LS => | 0 | MO com LS => | 44.46
|  |  |  | Valor do BDI => | 0 |  | Valor com BDI => |  | 351.02
[6 empty] | Quant. => | 0 | Preço Total => | 0
16.3.1.3 | Código | Banco | Descrição | Tipo |  | Und | Quant. | Porcent. | Valor Unit | Total
Composição | INEL.000631 | Próprio | Luminária de embutir em forro de gesso ou modulado com perfil "T" de aba 25mm para 2 lâmpadas fluorescentes tubulares de 28W, temperatura da cor 4000K e 2600 lumens. Reator Eletrônico com alto fator de potência, IRC > 85%, UGRL <19. Corpo em chapa de aço tratada com acabamento em pintura eletrostática na cor branca. Refletor e aletas parabólicas em alumínio anodizado de alto brilho e cobre soquete com acabamento especular de alto brilho. Equipada com porta-lâmpada antivibratório em policarbonato, com trava de segurança e proteção contra aquecimento nos contatos, completa com reator e lâmpadas. Referência: Itaim ou equivalente técnico. | INEL - INSTALAÇÃO ELÉTRICA/ELETRIFICAÇÃO E ILUMINAÇÃO EXTERNA |  | un | 1 |  | 389.37 | 389.37
Composição Auxiliar | 88264 | SINAPI | ELETRICISTA COM ENCARGOS COMPLEMENTARES | SEDI - SERVIÇOS DIVERSOS |  | H | 1.05 |  | 33.79 | 35.47
Composição Auxiliar | 88243 | SINAPI | AJUDANTE ESPECIALIZADO COM ENCARGOS COMPLEMENTARES | SEDI - SERVIÇOS DIVERSOS |  | H | 1.05 |  | 26.89 | 28.23
Insumo | 004620 | SBC | LUMINARIA DE EMBUTIR ALETADA 2x28 COMPLETA TASCHIBRA | Material |  | UN | 1 |  | 200 | 200
Insumo | 004919 | SBC | REATOR ELETRONICO 2x32W 127/220v AFP EB232A16/26P PHILIPS | Material |  | UN | 1 |  | 76.77 | 76.77
Insumo | 13227 | EMOP | LAMPADA FLUORESCENTE, TUBULAR, DE 32W | Equipamento para Aquisição Permanente |  | UN | 2 |  | 24.45 | 48.9
|  |  |  | MO sem LS => | 46.68 | LS => | 0 | MO com LS => | 46.68
|  |  |  | Valor do BDI => | 0 |  | Valor com BDI => |  | 389.37
[6 empty] | Quant. => | 0 | Preço Total => | 0
16.3.1.4 | Código | Banco | Descrição | Tipo |  | Und | Quant. | Porcent. | Valor Unit | Total
Composição | INEL.000556 | Próprio | Luminária de embutir em forro de gesso ou modulado com perfil "T" de aba 25mm para 4 lâmpadas fluorescentes tubulares de 14W, temperatura da cor 4000K e 1200 lumens. Reator Eletrônico com alto fator de potência, IRC > 85%, UGRL <19. Corpo em chapa de aço tratada com acabamento em pintura eletrostática na cor branca. Refletor e aletas parabólicas em alumínio anodizado de alto brilho. Equipada com porta-lâmpada antivibratório em policarbonato, com trava de segurança e proteção contra aquecimento nos contatos, completa com reator e lâmpadas. Referência: Itaim ou equivalente técnico. | INEL - INSTALAÇÃO ELÉTRICA/ELETRIFICAÇÃO E ILUMINAÇÃO EXTERNA |  | m | 1 |  | 483.13 | 483.13
Composição Auxiliar | 88264 | SINAPI | ELETRICISTA COM ENCARGOS COMPLEMENTARES | SEDI - SERVIÇOS DIVERSOS |  | H | 1 |  | 33.79 | 33.79
Composição Auxiliar | 88243 | SINAPI | AJUDANTE ESPECIALIZADO COM ENCARGOS COMPLEMENTARES | SEDI - SERVIÇOS DIVERSOS |  | H | 1 |  | 26.89 | 26.89
Insumo | 00038776 | SINAPI | LUMINARIA DE EMBUTIR EM CHAPA DE ACO PARA 4 LAMPADAS FLUORESCENTES DE 14 W *60 X 60 CM* ALETADA (NAO INCLUI REATOR E LAMPADAS) | Material |  | UN | 1 |  | 242.49 | 242.49
Insumo | 00038782 | SINAPI | LAMPADA FLUORESCENTE TUBULAR T5 DE 14 W, BIVOLT | Material |  | UN | 4 |  | 14.12 | 56.48
Insumo | 00038777 | SINAPI | REATOR ELETRONICO BIVOLT PARA 2 LAMPADAS FLUORESCENTES DE 14 W | Material |  | UN | 2 |  | 61.74 | 123.48
|  |  |  | MO sem LS => | 44.46 | LS => | 0 | MO com LS => | 44.46
|  |  |  | Valor do BDI => | 0 |  | Valor com BDI => |  | 483.13
[6 empty] | Quant. => | 0 | Preço Total => | 0
16.3.1.5 | Código | Banco | Descrição | Tipo |  | Und | Quant. | Porcent. | Valor Unit | Total
Composição | INEL.000645 | Próprio | Luminária de embutir em forro de gesso ou modulado com perfil "T" de aba 25mm para 2 lâmpadas fluorescentes tubulares de 14W, temperatura da cor 4000K e 1200 lumens. Reator Eletrônico com alto fator de potência, IRC > 85%, UGRL <19.Corpo em chapa de aço tratada com acabamento em pintura eletrostática na cor branca. Refletor e aletas parabólicas em alumínio anodizado de alto brilho e cobre soquete com acabamento especular de alto brilho. Equipada com porta-lâmpada antivibratório em policarbonato, com trava de segurança e proteção contra aquecimento nos contatos, completa com reator e lâmpadas. Referência: Itaim ou equivalente técnico. | INEL - INSTALAÇÃO ELÉTRICA/ELETRIFICAÇÃO E ILUMINAÇÃO EXTERNA |  | un | 1 |  | 379.15 | 379.15
Composição Auxiliar | 88264 | SINAPI | ELETRICISTA COM ENCARGOS COMPLEMENTARES | SEDI - SERVIÇOS DIVERSOS |  | H | 1 |  | 33.79 | 33.79
Composição Auxiliar | 88243 | SINAPI | AJUDANTE ESPECIALIZADO COM ENCARGOS COMPLEMENTARES | SEDI - SERVIÇOS DIVERSOS |  | H | 1 |  | 26.89 | 26.89
Insumo | 00038782 | SINAPI | LAMPADA FLUORESCENTE TUBULAR T5 DE 14 W, BIVOLT | Material |  | UN | 2 |  | 14.12 | 28.24
Insumo | 00038777 | SINAPI | REATOR ELETRONICO BIVOLT PARA 2 LAMPADAS FLUORESCENTES DE 14 W | Material |  | UN | 1 |  | 61.74 | 61.74
Insumo | 00039510 | SINAPI | LUMINARIA DE EMBUTIR EM CHAPA DE ACO PARA 2 LAMPADAS FLUORESCENTES DE 14 W COM REFLETOR E ALETAS EM ALUMINIO, COMPLETA (INCLUI REATOR E LAMPADAS) | Material |  | UN | 1 |  | 228.49 | 228.49
|  |  |  | MO sem LS => | 44.46 | LS => | 0 | MO com LS => | 44.46
|  |  |  | Valor do BDI => | 0 |  | Valor com BDI => |  | 379.15
[6 empty] | Quant. => | 0 | Preço Total => | 0
16.3.1.6 | Código | Banco | Descrição | Tipo |  | Und | Quant. | Porcent. | Valor Unit | Total
Composição | INEL.000876 | Próprio | Luminária retângular completa de sobrepor para 2 lâmpadas fluorescentes tubulares de 28W.Corpo em chapa de aço tratada com acabamento em pintura eletrostática epóxi-pó na cor branca. Refletor e aletas parabólicas em alumínio anodizado de alto brilho. Equipada com porta-lâmpada antivibratório em policarbonato, com trava de segurança e proteção contra aquecimento nos contatos | INEL - INSTALAÇÃO ELÉTRICA/ELETRIFICAÇÃO E ILUMINAÇÃO EXTERNA |  | cj | 1 |  | 291.47 | 291.47
Composição Auxiliar | 88247 | SINAPI | AUXILIAR DE ELETRICISTA COM ENCARGOS COMPLEMENTARES | SEDI - SERVIÇOS DIVERSOS |  | H | 0.5 |  | 27.68 | 13.84
Composição Auxiliar | 88264 | SINAPI | ELETRICISTA COM ENCARGOS COMPLEMENTARES | SEDI - SERVIÇOS DIVERSOS |  | H | 0.5 |  | 33.79 | 16.89
Insumo | 040524 | SBC | ABRACADEIRA PARA LAMPADAS FLUORESCENTES | Material |  | UN | 4 |  | 2.17 | 8.68
Insumo | 00038779 | SINAPI | LAMPADA FLUORESCENTE TUBULAR T8 DE 32/36 W, BIVOLT | Material |  | UN | 2 |  | 11.24 | 22.48
Insumo | 008658 | SBC | REATOR ELETRONICO 2X32W 127/220V AFP EB232A16/26P PHILIPS | Material |  | UN | 1 |  | 38.04 | 38.04
Insumo | P.15.000.034104 | CPOS/CDHU | Luminária retangular de sobrepor tipo calha aberta com refletor e aletas parabólicas para 2 lâmpadas fluorescentes 28/54W; ref. DBL 3391 2x28W da Light Tool, LS 503 da Intral, FAA06-S228 da Lumicenter, 720228BC da ARM ou equivalente | Material |  | UN | 1 |  | 191.54 | 191.54
|  |  |  | MO sem LS => | 22.54 | LS => | 0 | MO com LS => | 22.54
|  |  |  | Valor do BDI => | 0 |  | Valor com BDI => |  | 291.47
[6 empty] | Quant. => | 0 | Preço Total => | 0
16.3.1.7 | Código | Banco | Descrição | Tipo |  | Und | Quant. | Porcent. | Valor Unit | Total
Composição | INEL.000650 | Próprio | Luminária de sobrepor para 4 lâmpadas fluorescentes tubulares de 14W, temperatura da cor 4000K e 1200 lumens. Reator Eletrônico com alto fator de potência, IRC > 85%, UGRL <19. Corpo em chapa de aço tratada com acabamento em pintura eletrostática na cor branca. Refletor e aletas parabólicas em alumínio anodizado de alto brilho. Equipada com porta-lâmpada antivibratório em policarbonato, com trava de segurança e proteção contra aquecimento nos contatos, completa com reator e lâmpadas. Referência: Itaim ou equivalente técnico. | INEL - INSTALAÇÃO ELÉTRICA/ELETRIFICAÇÃO E ILUMINAÇÃO EXTERNA |  | un | 1 |  | 533.25 | 533.25
Composição Auxiliar | 88264 | SINAPI | ELETRICISTA COM ENCARGOS COMPLEMENTARES | SEDI - SERVIÇOS DIVERSOS |  | H | 1.1 |  | 33.79 | 37.16
Composição Auxiliar | 88243 | SINAPI | AJUDANTE ESPECIALIZADO COM ENCARGOS COMPLEMENTARES | SEDI - SERVIÇOS DIVERSOS |  | H | 1.1 |  | 26.89 | 29.57
Insumo | 00038782 | SINAPI | LAMPADA FLUORESCENTE TUBULAR T5 DE 14 W, BIVOLT | Material |  | UN | 4 |  | 14.12 | 56.48
Insumo | 00038777 | SINAPI | REATOR ELETRONICO BIVOLT PARA 2 LAMPADAS FLUORESCENTES DE 14 W | Material |  | UN | 2 |  | 61.74 | 123.48
Insumo | P.15.000.034084 | CPOS/CDHU | Luminária quadrada de sobrepor, difusor translucido, para 4 lâmpadas fluorescentes tubulares 14/16/18W, ref. FSA-36 da Lumalux, L40S416B da AMES, 750416 LC da ARM, PL 289/42 TL da Prolumi, CHT10-S416ACL da Lumicenter, AL 7760 da Ajalumi ou equivalente | Material |  | UN | 1 |  | 286.56 | 286.56
|  |  |  | MO sem LS => | 48.9 | LS => | 0 | MO com LS => | 48.9
|  |  |  | Valor do BDI => | 0 |  | Valor com BDI => |  | 533.25
[6 empty] | Quant. => | 0 | Preço Total => | 0
16.3.1.8 | Código | Banco | Descrição | Tipo |  | Und | Quant. | Porcent. | Valor Unit | Total
Composição | INEL.000314 | Próprio | Fornecimento e Instalação de Luminária para Lâmpadas Fluorescentes Tubulares T8 de Sobrepor 2x32W c/ Aletas completa, conexões, fixações e acessórios. Ref: CAA16-S232 da Lumicenter ou equivalentes técnicos | INEL - INSTALAÇÃO ELÉTRICA/ELETRIFICAÇÃO E ILUMINAÇÃO EXTERNA |  | un | 1 |  | 376.81 | 376.81
Composição Auxiliar | 88264 | SINAPI | ELETRICISTA COM ENCARGOS COMPLEMENTARES | SEDI - SERVIÇOS DIVERSOS |  | H | 1.1 |  | 33.79 | 37.16
Composição Auxiliar | 88243 | SINAPI | AJUDANTE ESPECIALIZADO COM ENCARGOS COMPLEMENTARES | SEDI - SERVIÇOS DIVERSOS |  | H | 1.1 |  | 26.89 | 29.57
Insumo | 00038779 | SINAPI | LAMPADA FLUORESCENTE TUBULAR T8 DE 32/36 W, BIVOLT | Material |  | UN | 2 |  | 11.24 | 22.48
Insumo | 068419 | SBC | LUMINARIA DE SOBREPOR BRANCA 2x32W LSDP232 LUMILUZ | Material |  | UN | 1 |  | 210.83 | 210.83
Insumo | 004919 | SBC | REATOR ELETRONICO 2x32W 127/220v AFP EB232A16/26P PHILIPS | Material |  | UN | 1 |  | 76.77 | 76.77
|  |  |  | MO sem LS => | 48.9 | LS => | 0 | MO com LS => | 48.9
|  |  |  | Valor do BDI => | 0 |  | Valor com BDI => |  | 376.81
[6 empty] | Quant. => | 0 | Preço Total => | 0
16.3.1.9 | Código | Banco | Descrição | Tipo |  | Und | Quant. | Porcent. | Valor Unit | Total
Composição | INEL.000653 | Próprio | Luminária de sobrepor para 4 lâmpadas fluorescentes tubulares de 16W, temperatura da cor 4000K e 1200 lumens. Reator Eletrônico com alto fator de potência, IRC > 85%, UGRL <19.Corpo em chapa de aço tratada com acabamento em pintura eletrostática na cor branca. Refletor e aletas parabólicas em alumínio anodizado de alto brilho. Equipada com porta-lâmpada antivibratório em policarbonato, com trava de segurança e proteção contra aquecimento nos contatos, completa com reator e lâmpadas. Referência: Itaim ou equivalente técnico. | INEL - INSTALAÇÃO ELÉTRICA/ELETRIFICAÇÃO E ILUMINAÇÃO EXTERNA |  | un | 1 |  | 466.92 | 466.92
Composição Auxiliar | 88264 | SINAPI | ELETRICISTA COM ENCARGOS COMPLEMENTARES | SEDI - SERVIÇOS DIVERSOS |  | H | 1.2 |  | 33.79 | 40.54
Composição Auxiliar | 88243 | SINAPI | AJUDANTE ESPECIALIZADO COM ENCARGOS COMPLEMENTARES | SEDI - SERVIÇOS DIVERSOS |  | H | 1.2 |  | 26.89 | 32.26
Insumo | 00038778 | SINAPI | LAMPADA FLUORESCENTE TUBULAR T8 DE 16/18 W, BIVOLT | Material |  | UN | 4 |  | 10.6 | 42.4
Insumo | 00001086 | SINAPI | REATOR ELETRONICO BIVOLT PARA 2 LAMPADAS FLUORESCENTES DE 18/20 W | Material |  | UN | 2 |  | 32.58 | 65.16
Insumo | P.15.000.034084 | CPOS/CDHU | Luminária quadrada de sobrepor, difusor translucido, para 4 lâmpadas fluorescentes tubulares 14/16/18W, ref. FSA-36 da Lumalux, L40S416B da AMES, 750416 LC da ARM, PL 289/42 TL da Prolumi, CHT10-S416ACL da Lumicenter, AL 7760 da Ajalumi ou equivalente | Material |  | UN | 1 |  | 286.56 | 286.56
|  |  |  | MO sem LS => | 53.35 | LS => | 0 | MO com LS => | 53.35
|  |  |  | Valor do BDI => | 0 |  | Valor com BDI => |  | 466.92
[6 empty] | Quant. => | 0 | Preço Total => | 0
16.3.1.10 | Código | Banco | Descrição | Tipo |  | Und | Quant. | Porcent. | Valor Unit | Total
Composição | INEL.000654 | Próprio | Luminária de sobrepor para 2 lâmpadas fluorescentes tubulares de 14W, temperatura da cor 4000K e 1200 lumens. Reator Eletrônico com alto fator de potência, IRC > 85%, UGRL <19. Corpo e aletas planas em chapa de aço tratada com acabamento em pintura eletrostática na cor branca. Refletor em alumínio anodizado de alto brilho. Equipada com porta-lâmpada antivibratório em policarbonato, com trava de segurança e proteção contra aquecimento nos contatos, completa com reator e lâmpadas. Referência: Itaim ou equivalente técnico. | INEL - INSTALAÇÃO ELÉTRICA/ELETRIFICAÇÃO E ILUMINAÇÃO EXTERNA |  | un | 1 |  | 228.39 | 228.39
Composição Auxiliar | 88264 | SINAPI | ELETRICISTA COM ENCARGOS COMPLEMENTARES | SEDI - SERVIÇOS DIVERSOS |  | H | 1 |  | 33.79 | 33.79
Composição Auxiliar | 88243 | SINAPI | AJUDANTE ESPECIALIZADO COM ENCARGOS COMPLEMENTARES | SEDI - SERVIÇOS DIVERSOS |  | H | 1 |  | 26.89 | 26.89
Insumo | 00038782 | SINAPI | LAMPADA FLUORESCENTE TUBULAR T5 DE 14 W, BIVOLT | Material |  | UN | 2 |  | 14.12 | 28.24
Insumo | 00038777 | SINAPI | REATOR ELETRONICO BIVOLT PARA 2 LAMPADAS FLUORESCENTES DE 14 W | Material |  | UN | 1 |  | 61.74 | 61.74
Insumo | 041114 | SBC | LUMINARIA DE SOBREPOR BRANCA 2x14/24W T5 60x24cm ABALUX | Material |  | UN | 1 |  | 77.73 | 77.73
|  |  |  | MO sem LS => | 44.46 | LS => | 0 | MO com LS => | 44.46
|  |  |  | Valor do BDI => | 0 |  | Valor com BDI => |  | 228.39
[6 empty] | Quant. => | 0 | Preço Total => | 0
16.3.2 | Código | Banco | Descrição | Tipo |  | Und | Quant. | Porcent. | Valor Unit | Total
Composição | INEL.000656 | Próprio | Fornecimento e Instalação de Luminária circular de embutir para lâmpada fluorescente compacta 2 x 26 W, com visor em vidro liso, pintada na cor branca | INEL - INSTALAÇÃO ELÉTRICA/ELETRIFICAÇÃO E ILUMINAÇÃO EXTERNA |  | un | 1 |  | 200.33 | 200.33
Composição Auxiliar | 88246 | SINAPI | ASSENTADOR DE TUBOS COM ENCARGOS COMPLEMENTARES | SEDI - SERVIÇOS DIVERSOS |  | H | 0.8 |  | 34.46 | 27.56
Composição Auxiliar | 88243 | SINAPI | AJUDANTE ESPECIALIZADO COM ENCARGOS COMPLEMENTARES | SEDI - SERVIÇOS DIVERSOS |  | H | 0.8 |  | 26.89 | 21.51
Insumo | 00001003 | Próprio | Luminária circular de embutir para lâmpada fluorescente compacta 2x26W, com visor em vidro liso, cor branca, referência Ambar Itaim ou equivalente técnico | Material |  | un | 1 |  | 151.26 | 151.26
|  |  |  | MO sem LS => | 37.03 | LS => | 0 | MO com LS => | 37.03
|  |  |  | Valor do BDI => | 0 |  | Valor com BDI => |  | 200.33
[6 empty] | Quant. => | 0 | Preço Total => | 0
16.3.3 | Código | Banco | Descrição | Tipo |  | Und | Quant. | Porcent. | Valor Unit | Total
Composição | INEL.000659 | Próprio | Fornecimento e Instalação de Arandela com estrutura em alumínio, cor branca, difusor de vidro fosco, para lâmpada 1xE27 de 23W, incluso lâmpada fluorescente compacta de 23W. | INEL - INSTALAÇÃO ELÉTRICA/ELETRIFICAÇÃO E ILUMINAÇÃO EXTERNA |  | un | 1 |  | 268.75 | 268.75
Composição Auxiliar | 88264 | SINAPI | ELETRICISTA COM ENCARGOS COMPLEMENTARES | SEDI - SERVIÇOS DIVERSOS |  | H | 0.7 |  | 33.79 | 23.65
Composição Auxiliar | 88243 | SINAPI | AJUDANTE ESPECIALIZADO COM ENCARGOS COMPLEMENTARES | SEDI - SERVIÇOS DIVERSOS |  | H | 0.7 |  | 26.89 | 18.82
Insumo | 07990 | EMOP | LAMPADA FLUORESCENTE COMPACTA INTEGRADA, ELETRONICA, DE 25W-127V | Equipamento para Aquisição Permanente |  | UN | 1 |  | 13.29 | 13.29
Insumo | 050371 | SBC | ARANDELA KUBE SKU: 490-3-VD DIMLUX PARA HALOPIN | Material |  | UN | 1 |  | 212.99 | 212.99
|  |  |  | MO sem LS => | 31.12 | LS => | 0 | MO com LS => | 31.12
|  |  |  | Valor do BDI => | 0 |  | Valor com BDI => |  | 268.75
[6 empty] | Quant. => | 0 | Preço Total => | 0
16.3.4 | Código | Banco | Descrição | Tipo |  | Und | Quant. | Porcent. | Valor Unit | Total
Composição | INEL.000661 | Próprio | Fornecimento e Instalação de Luminária de sobrepor em alumínio fundido, inclinada a 45 º. com vidro transparente e proteção mecânica para lâmpada eletrônica Mini Twist de 23 W, incluso lâmpada eletrônica Mini Twist de 23W. | INEL - INSTALAÇÃO ELÉTRICA/ELETRIFICAÇÃO E ILUMINAÇÃO EXTERNA |  | un | 1 |  | 101 | 101
Composição Auxiliar | 88264 | SINAPI | ELETRICISTA COM ENCARGOS COMPLEMENTARES | SEDI - SERVIÇOS DIVERSOS |  | H | 0.5 |  | 33.79 | 16.89
Composição Auxiliar | 88243 | SINAPI | AJUDANTE ESPECIALIZADO COM ENCARGOS COMPLEMENTARES | SEDI - SERVIÇOS DIVERSOS |  | H | 0.5 |  | 26.89 | 13.44
Insumo | 006229 | SBC | ARANDELA HUMMER LED OVAL SOBREPOR BLINDADA 5W JARDIM | Material |  | UN | 1 |  | 57.38 | 57.38
Insumo | 07990 | EMOP | LAMPADA FLUORESCENTE COMPACTA INTEGRADA, ELETRONICA, DE 25W-127V | Equipamento para Aquisição Permanente |  | UN | 1 |  | 13.29 | 13.29
|  |  |  | MO sem LS => | 22.23 | LS => | 0 | MO com LS => | 22.23
|  |  |  | Valor do BDI => | 0 |  | Valor com BDI => |  | 101
[6 empty] | Quant. => | 0 | Preço Total => | 0
16.3.5 | Código | Banco | Descrição | Tipo |  | Und | Quant. | Porcent. | Valor Unit | Total
Composição | INEL.000662 | Próprio | Fornecimento e Instalação de Luminária tipo Arandela IP-65 para Uso Interno e Externo, com grade de proteção em liga de alumínio, com Lâmpada Incandescente 1x100W / 220V completa, c/ conexões, fixações e acessórios. | INEL - INSTALAÇÃO ELÉTRICA/ELETRIFICAÇÃO E ILUMINAÇÃO EXTERNA |  | un | 1 |  | 290.15 | 290.15
Composição Auxiliar | 88264 | SINAPI | ELETRICISTA COM ENCARGOS COMPLEMENTARES | SEDI - SERVIÇOS DIVERSOS |  | H | 0.6 |  | 33.79 | 20.27
Composição Auxiliar | 88243 | SINAPI | AJUDANTE ESPECIALIZADO COM ENCARGOS COMPLEMENTARES | SEDI - SERVIÇOS DIVERSOS |  | H | 0.6 |  | 26.89 | 16.13
Insumo | 007057 | SBC | LAMPADA LED BULBO 100W BRANCA 13,5V E27 PHILIPS | Material |  | UN | 1 |  | 18.78 | 18.78
Insumo | 012039 | SBC | ARANDELA DE VIDRO 90G 200W WYN-27/2 A PROVA DE TEMPO WETZEL | Material |  | UN | 1 |  | 234.97 | 234.97
|  |  |  | MO sem LS => | 26.67 | LS => | 0 | MO com LS => | 26.67
|  |  |  | Valor do BDI => | 0 |  | Valor com BDI => |  | 290.15
[6 empty] | Quant. => | 0 | Preço Total => | 0
16.3.6 | Código | Banco | Descrição | Tipo |  | Und | Quant. | Porcent. | Valor Unit | Total
Composição | INEL.000599 | Próprio | Fornecimento e Instalação de projetor externo para lâmpada de 250W a vapor de mercúrio, de iodeto metálico ou de sódio, com ângulo regulável, com alojamento para reator , incluso lâmpada e reator. | INEL - INSTALAÇÃO ELÉTRICA/ELETRIFICAÇÃO E ILUMINAÇÃO EXTERNA |  | un | 1 |  | 320.83 | 320.83
Composição Auxiliar | 88264 | SINAPI | ELETRICISTA COM ENCARGOS COMPLEMENTARES | SEDI - SERVIÇOS DIVERSOS |  | H | 1 |  | 33.79 | 33.79
Composição Auxiliar | 88243 | SINAPI | AJUDANTE ESPECIALIZADO COM ENCARGOS COMPLEMENTARES | SEDI - SERVIÇOS DIVERSOS |  | H | 1 |  | 26.89 | 26.89
Insumo | 00012273 | SINAPI | PROJETOR RETANGULAR FECHADO PARA LAMPADA VAPOR DE MERCURIO/SODIO 250 W A 500 W, CABECEIRAS EM ALUMINIO FUNDIDO, CORPO EM ALUMINIO ANODIZADO, PARA LAMPADA E40 FECHAMENTO EM VIDRO TEMPERADO. | Material |  | UN | 1 |  | 93.42 | 93.42
Insumo | 00012317 | SINAPI | REATOR P/ 1 LAMPADA VAPOR DE MERCURIO 250W USO EXT | Material |  | UN | 1 |  | 115.73 | 115.73
Insumo | 00003749 | SINAPI | LAMPADA VAPOR MERCURIO 250 W (BASE E40) | Material |  | UN | 1 |  | 51 | 51
|  |  |  | MO sem LS => | 44.46 | LS => | 0 | MO com LS => | 44.46
|  |  |  | Valor do BDI => | 0 |  | Valor com BDI => |  | 320.83
[6 empty] | Quant. => | 0 | Preço Total => | 0
16.3.7 | Código | Banco | Descrição | Tipo |  | Und | Quant. | Porcent. | Valor Unit | Total
Composição | INEL.000675 | Próprio | Fornecimento e Instalação de Bloco Autonômo em acrílico para sinalização de saída com LED 3W-127/220V, face simples com autonomia de no mínimo 6 horas. | INEL - INSTALAÇÃO ELÉTRICA/ELETRIFICAÇÃO E ILUMINAÇÃO EXTERNA |  | un | 1 |  | 217.13 | 217.13
Composição Auxiliar | 88264 | SINAPI | ELETRICISTA COM ENCARGOS COMPLEMENTARES | SEDI - SERVIÇOS DIVERSOS |  | H | 1 |  | 33.79 | 33.79
Composição Auxiliar | 88243 | SINAPI | AJUDANTE ESPECIALIZADO COM ENCARGOS COMPLEMENTARES | SEDI - SERVIÇOS DIVERSOS |  | H | 0.5 |  | 26.89 | 13.44
Insumo | 00001023 | Próprio | Bloco Autonômo em acrílico para sinalização de saída com LED 3W-127/220V, face simples com autonomia de no mínimo 6 horas. Ref: Utiluz ou equivalente técnico | Material |  | un | 1 |  | 169.9 | 169.9
|  |  |  | MO sem LS => | 35.03 | LS => | 0 | MO com LS => | 35.03
|  |  |  | Valor do BDI => | 0 |  | Valor com BDI => |  | 217.13
[6 empty] | Quant. => | 0 | Preço Total => | 0
16.3.8 | Código | Banco | Descrição | Tipo |  | Und | Quant. | Porcent. | Valor Unit | Total
Composição | INEL.000676 | Próprio | Fornecimento e Instalação de Bloco Autonômo em acrílico para sinalização de saída com LED 3W-127/220V, dupla face com autonomia de no mínimo 6 horas. | INEL - INSTALAÇÃO ELÉTRICA/ELETRIFICAÇÃO E ILUMINAÇÃO EXTERNA |  | un | 1 |  | 217.13 | 217.13
Composição Auxiliar | 88264 | SINAPI | ELETRICISTA COM ENCARGOS COMPLEMENTARES | SEDI - SERVIÇOS DIVERSOS |  | H | 1 |  | 33.79 | 33.79
Composição Auxiliar | 88243 | SINAPI | AJUDANTE ESPECIALIZADO COM ENCARGOS COMPLEMENTARES | SEDI - SERVIÇOS DIVERSOS |  | H | 0.5 |  | 26.89 | 13.44
Insumo | 00001026 | Próprio | Bloco Autonômo em acrílico para sinalização de saída com LED 3W-127/220V, dupla face com autonomia de no mínimo 6 horas. Ref: Utiluz ou equivalente técnico | Material |  | un | 1 |  | 169.9 | 169.9
|  |  |  | MO sem LS => | 35.03 | LS => | 0 | MO com LS => | 35.03
|  |  |  | Valor do BDI => | 0 |  | Valor com BDI => |  | 217.13
[6 empty] | Quant. => | 0 | Preço Total => | 0
16.3.9 | Código | Banco | Descrição | Tipo |  | Und | Quant. | Porcent. | Valor Unit | Total
Composição | INEL.000226 | Próprio | Módulo Autônomo de Emergência, para acoplamento às luminárias. Ref: Modelo MODULUX MAA-6 da Aureon ou equivalente. | INEL - INSTALAÇÃO ELÉTRICA/ELETRIFICAÇÃO E ILUMINAÇÃO EXTERNA |  | un | 1 |  | 369.73 | 369.73
Composição Auxiliar | 88247 | SINAPI | AUXILIAR DE ELETRICISTA COM ENCARGOS COMPLEMENTARES | SEDI - SERVIÇOS DIVERSOS |  | H | 0.5 |  | 27.68 | 13.84
Composição Auxiliar | 88264 | SINAPI | ELETRICISTA COM ENCARGOS COMPLEMENTARES | SEDI - SERVIÇOS DIVERSOS |  | H | 0.5 |  | 33.79 | 16.89
Insumo | 00000270 | Próprio | Módulo Autônomo de Emergência, para acoplamento às luminárias. Ref: Modelo MODULUX MAA-6 da Aureon ou equivalente. | Material |  | UN | 1 |  | 339 | 339
|  |  |  | MO sem LS => | 22.54 | LS => | 0 | MO com LS => | 22.54
|  |  |  | Valor do BDI => | 0 |  | Valor com BDI => |  | 369.73
[6 empty] | Quant. => | 0 | Preço Total => | 0
16.3.10 | Código | Banco | Descrição | Tipo |  | Und | Quant. | Porcent. | Valor Unit | Total
Composição | INEL.000678 | Próprio | Fornecimento e instalação de sensores de presença infravermelhos para fixação no teto. | INEL - INSTALAÇÃO ELÉTRICA/ELETRIFICAÇÃO E ILUMINAÇÃO EXTERNA |  | un | 1 |  | 77.89 | 77.89
Composição Auxiliar | 88264 | SINAPI | ELETRICISTA COM ENCARGOS COMPLEMENTARES | SEDI - SERVIÇOS DIVERSOS |  | H | 0.5 |  | 33.79 | 16.89
Composição Auxiliar | 88247 | SINAPI | AUXILIAR DE ELETRICISTA COM ENCARGOS COMPLEMENTARES | SEDI - SERVIÇOS DIVERSOS |  | H | 0.5 |  | 27.68 | 13.84
Insumo | 00039394 | SINAPI | SENSOR DE PRESENCA BIVOLT DE TETO COM FOTOCELULA PARA QUALQUER TIPO DE LAMPADA POTENCIA MAXIMA *1000* W, USO INTERNO | Material |  | UN | 1 |  | 47.16 | 47.16
|  |  |  | MO sem LS => | 22.54 | LS => | 0 | MO com LS => | 22.54
|  |  |  | Valor do BDI => | 0 |  | Valor com BDI => |  | 77.89
[6 empty] | Quant. => | 0 | Preço Total => | 0
16.3.11 | Código | Banco | Descrição | Tipo |  | Und | Quant. | Porcent. | Valor Unit | Total
Composição | INEL.000679 | Próprio | Fornecimento e instalação de Plug | INEL - INSTALAÇÃO ELÉTRICA/ELETRIFICAÇÃO E ILUMINAÇÃO EXTERNA |  | un | 1 |  | 53.36 | 53.36
Composição Auxiliar | 88264 | SINAPI | ELETRICISTA COM ENCARGOS COMPLEMENTARES | SEDI - SERVIÇOS DIVERSOS |  | H | 0.2 |  | 33.79 | 6.75
Composição Auxiliar | 88247 | SINAPI | AUXILIAR DE ELETRICISTA COM ENCARGOS COMPLEMENTARES | SEDI - SERVIÇOS DIVERSOS |  | H | 0.2 |  | 27.68 | 5.53
Insumo | 036559 | SBC | PLUG MACHO 2P + T | Material |  | UN | 1 |  | 5.86 | 5.86
Insumo | 034531 | SBC | PLUG FEMEA 2P + T | Material |  | UN | 1 |  | 6.32 | 6.32
Insumo | 002706 | SBC | CABO PP CORDPLAST 3 CONDUTORES 450/750V 2,50mm2 | Material |  | M | 2.5 |  | 11.56 | 28.9
|  |  |  | MO sem LS => | 9.01 | LS => | 0 | MO com LS => | 9.01
|  |  |  | Valor do BDI => | 0 |  | Valor com BDI => |  | 53.36
[6 empty] | Quant. => | 0 | Preço Total => | 0
16.3.12 | Código | Banco | Descrição | Tipo |  | Und | Quant. | Porcent. | Valor Unit | Total
Composição | INEL.001606 | Próprio | Fornecimento e Instalação de Contator modular (padrão DIN) 1x16A, c/ conexões, fixações e acessórios Ref.: Weg ou equivalente técnico. | INEL - INSTALAÇÃO ELÉTRICA/ELETRIFICAÇÃO E ILUMINAÇÃO EXTERNA |  | unid | 1 |  | 133.6 | 133.6
Composição Auxiliar | 88247 | SINAPI | AUXILIAR DE ELETRICISTA COM ENCARGOS COMPLEMENTARES | SEDI - SERVIÇOS DIVERSOS |  | H | 0.1988 |  | 27.68 | 5.5
Composição Auxiliar | 88247 | SINAPI | AUXILIAR DE ELETRICISTA COM ENCARGOS COMPLEMENTARES | SEDI - SERVIÇOS DIVERSOS |  | H | 0.1988 |  | 27.68 | 5.5
Insumo | 00002330 | Próprio | Contator modular (padrão DIN) 1x16A, c/ conexões, fixações e acessórios Ref.: Weg ou equivalente técnico. | Material |  | unid. | 1 |  | 122.6 | 122.6
|  |  |  | MO sem LS => | 7.74 | LS => | 0 | MO com LS => | 7.74
|  |  |  | Valor do BDI => | 0 |  | Valor com BDI => |  | 133.6
[6 empty] | Quant. => | 0 | Preço Total => | 0
16.3.13 | Código | Banco | Descrição | Tipo |  | Und | Quant. | Porcent. | Valor Unit | Total
Composição | INEL.000517 | Próprio | Contator bipolar corrente nominal 16 / 25A - Fornecimento e Instalação | INEL - INSTALAÇÃO ELÉTRICA/ELETRIFICAÇÃO E ILUMINAÇÃO EXTERNA |  | un | 1 |  | 158.79 | 158.79
Composição Auxiliar | 88264 | SINAPI | ELETRICISTA COM ENCARGOS COMPLEMENTARES | SEDI - SERVIÇOS DIVERSOS |  | H | 0.45 |  | 33.79 | 15.2
Composição Auxiliar | 88247 | SINAPI | AUXILIAR DE ELETRICISTA COM ENCARGOS COMPLEMENTARES | SEDI - SERVIÇOS DIVERSOS |  | H | 0.45 |  | 27.68 | 12.45
Insumo | 00000816 | Próprio | Contator bipolar corrente nominal 16A - 25A | Material |  | unid | 1 |  | 131.14 | 131.14
|  |  |  | MO sem LS => | 20.29 | LS => | 0 | MO com LS => | 20.29
|  |  |  | Valor do BDI => | 0 |  | Valor com BDI => |  | 158.79
[6 empty] | Quant. => | 0 | Preço Total => | 0
16.3.14 | Código | Banco | Descrição | Tipo |  | Und | Quant. | Porcent. | Valor Unit | Total
Composição | 91981 | SINAPI | INTERRUPTOR BIPOLAR (1 MÓDULO), 10A/250V, INCLUINDO SUPORTE E PLACA - FORNECIMENTO E INSTALAÇÃO. AF_09/2017 | INEL - INSTALAÇÃO ELÉTRICA/ELETRIFICAÇÃO E ILUMINAÇÃO EXTERNA |  | UN | 1 |  | 55.83 | 55.83
Composição Auxiliar | 91946 | SINAPI | SUPORTE PARAFUSADO COM PLACA DE ENCAIXE 4" X 2" MÉDIO (1,30 M DO PISO) PARA PONTO ELÉTRICO - FORNECIMENTO E INSTALAÇÃO. AF_12/2015 | INEL - INSTALAÇÃO ELÉTRICA/ELETRIFICAÇÃO E ILUMINAÇÃO EXTERNA |  | UN | 1 |  | 12.49 | 12.49
Composição Auxiliar | 91980 | SINAPI | INTERRUPTOR BIPOLAR (1 MÓDULO), 10A/250V, SEM SUPORTE E SEM PLACA - FORNECIMENTO E INSTALAÇÃO. AF_09/2017 | INEL - INSTALAÇÃO ELÉTRICA/ELETRIFICAÇÃO E ILUMINAÇÃO EXTERNA |  | UN | 1 |  | 43.34 | 43.34
|  |  |  | MO sem LS => | 23.88 | LS => | 0 | MO com LS => | 23.88
|  |  |  | Valor do BDI => | 0 |  | Valor com BDI => |  | 55.83
[6 empty] | Quant. => | 0 | Preço Total => | 0
16.3.15 | Código | Banco | Descrição | Tipo |  | Und | Quant. | Porcent. | Valor Unit | Total
Composição | 91959 | SINAPI | INTERRUPTOR SIMPLES (2 MÓDULOS), 10A/250V, INCLUINDO SUPORTE E PLACA - FORNECIMENTO E INSTALAÇÃO. AF_12/2015 | INEL - INSTALAÇÃO ELÉTRICA/ELETRIFICAÇÃO E ILUMINAÇÃO EXTERNA |  | UN | 1 |  | 51.57 | 51.57
Composição Auxiliar | 91946 | SINAPI | SUPORTE PARAFUSADO COM PLACA DE ENCAIXE 4" X 2" MÉDIO (1,30 M DO PISO) PARA PONTO ELÉTRICO - FORNECIMENTO E INSTALAÇÃO. AF_12/2015 | INEL - INSTALAÇÃO ELÉTRICA/ELETRIFICAÇÃO E ILUMINAÇÃO EXTERNA |  | UN | 1 |  | 12.49 | 12.49
Composição Auxiliar | 91958 | SINAPI | INTERRUPTOR SIMPLES (2 MÓDULOS), 10A/250V, SEM SUPORTE E SEM PLACA - FORNECIMENTO E INSTALAÇÃO. AF_12/2015 | INEL - INSTALAÇÃO ELÉTRICA/ELETRIFICAÇÃO E ILUMINAÇÃO EXTERNA |  | UN | 1 |  | 39.08 | 39.08
|  |  |  | MO sem LS => | 23.88 | LS => | 0 | MO com LS => | 23.88
|  |  |  | Valor do BDI => | 0 |  | Valor com BDI => |  | 51.57
[6 empty] | Quant. => | 0 | Preço Total => | 0
16.3.16 | Código | Banco | Descrição | Tipo |  | Und | Quant. | Porcent. | Valor Unit | Total
Composição | 91957 | SINAPI | INTERRUPTOR SIMPLES (1 MÓDULO) COM INTERRUPTOR PARALELO (1 MÓDULO), 10A/250V, INCLUINDO SUPORTE E PLACA - FORNECIMENTO E INSTALAÇÃO. AF_12/2015 | INEL - INSTALAÇÃO ELÉTRICA/ELETRIFICAÇÃO E ILUMINAÇÃO EXTERNA |  | UN | 1 |  | 58.92 | 58.92
Composição Auxiliar | 91946 | SINAPI | SUPORTE PARAFUSADO COM PLACA DE ENCAIXE 4" X 2" MÉDIO (1,30 M DO PISO) PARA PONTO ELÉTRICO - FORNECIMENTO E INSTALAÇÃO. AF_12/2015 | INEL - INSTALAÇÃO ELÉTRICA/ELETRIFICAÇÃO E ILUMINAÇÃO EXTERNA |  | UN | 1 |  | 12.49 | 12.49
Composição Auxiliar | 91956 | SINAPI | INTERRUPTOR SIMPLES (1 MÓDULO) COM INTERRUPTOR PARALELO (1 MÓDULO), 10A/250V, SEM SUPORTE E SEM PLACA - FORNECIMENTO E INSTALAÇÃO. AF_12/2015 | INEL - INSTALAÇÃO ELÉTRICA/ELETRIFICAÇÃO E ILUMINAÇÃO EXTERNA |  | UN | 1 |  | 46.43 | 46.43
|  |  |  | MO sem LS => | 27.67 | LS => | 0 | MO com LS => | 27.67
|  |  |  | Valor do BDI => | 0 |  | Valor com BDI => |  | 58.92
[6 empty] | Quant. => | 0 | Preço Total => | 0
16.3.17 | Código | Banco | Descrição | Tipo |  | Und | Quant. | Porcent. | Valor Unit | Total
Composição | 91957 | SINAPI | INTERRUPTOR SIMPLES (1 MÓDULO) COM INTERRUPTOR PARALELO (1 MÓDULO), 10A/250V, INCLUINDO SUPORTE E PLACA - FORNECIMENTO E INSTALAÇÃO. AF_12/2015 | INEL - INSTALAÇÃO ELÉTRICA/ELETRIFICAÇÃO E ILUMINAÇÃO EXTERNA |  | UN | 1 |  | 58.92 | 58.92
Composição Auxiliar | 91946 | SINAPI | SUPORTE PARAFUSADO COM PLACA DE ENCAIXE 4" X 2" MÉDIO (1,30 M DO PISO) PARA PONTO ELÉTRICO - FORNECIMENTO E INSTALAÇÃO. AF_12/2015 | INEL - INSTALAÇÃO ELÉTRICA/ELETRIFICAÇÃO E ILUMINAÇÃO EXTERNA |  | UN | 1 |  | 12.49 | 12.49
Composição Auxiliar | 91956 | SINAPI | INTERRUPTOR SIMPLES (1 MÓDULO) COM INTERRUPTOR PARALELO (1 MÓDULO), 10A/250V, SEM SUPORTE E SEM PLACA - FORNECIMENTO E INSTALAÇÃO. AF_12/2015 | INEL - INSTALAÇÃO ELÉTRICA/ELETRIFICAÇÃO E ILUMINAÇÃO EXTERNA |  | UN | 1 |  | 46.43 | 46.43
|  |  |  | MO sem LS => | 27.67 | LS => | 0 | MO com LS => | 27.67
|  |  |  | Valor do BDI => | 0 |  | Valor com BDI => |  | 58.92
[6 empty] | Quant. => | 0 | Preço Total => | 0
16.3.18 | Código | Banco | Descrição | Tipo |  | Und | Quant. | Porcent. | Valor Unit | Total
Composição | INEL.000830 | Próprio | PONTO de interruptor com eletroduto de PVC rígido roscável, Ø 3/4" | INEL - INSTALAÇÃO ELÉTRICA/ELETRIFICAÇÃO E ILUMINAÇÃO EXTERNA |  | m | 1 |  | 381.52 | 381.52
Composição Auxiliar | 88264 | SINAPI | ELETRICISTA COM ENCARGOS COMPLEMENTARES | SEDI - SERVIÇOS DIVERSOS |  | H | 3.5 |  | 33.79 | 118.26
Composição Auxiliar | 88247 | SINAPI | AUXILIAR DE ELETRICISTA COM ENCARGOS COMPLEMENTARES | SEDI - SERVIÇOS DIVERSOS |  | H | 4.5 |  | 27.68 | 124.56
Insumo | 00000938 | SINAPI | FIO DE COBRE, SOLIDO, CLASSE 1, ISOLACAO EM PVC/A, ANTICHAMA BWF-B, 450/750V, SECAO NOMINAL 1,5 MM2 | Material |  | M | 33 |  | 1.39 | 45.87
Insumo | 00039272 | SINAPI | CURVA 90 GRAUS, CURTA, DE PVC RIGIDO ROSCAVEL, DE 3/4", PARA ELETRODUTO | Material |  | UN | 1 |  | 3.42 | 3.42
Insumo | 00002674 | SINAPI | ELETRODUTO DE PVC RIGIDO ROSCAVEL DE 3/4 ", SEM LUVA | Material |  | M | 15 |  | 4.68 | 70.2
Insumo | 00001891 | SINAPI | LUVA EM PVC RIGIDO ROSCAVEL, DE 3/4", PARA ELETRODUTO | Material |  | UN | 1 |  | 1.58 | 1.58
Insumo | 00002556 | SINAPI | CAIXA DE LUZ "4 X 2" EM ACO ESMALTADA | Material |  | UN | 1 |  | 1.62 | 1.62
Insumo | 00038077 | SINAPI | INTERRUPTOR SIMPLES + TOMADA 2P+T 10A, 250V, CONJUNTO MONTADO PARA EMBUTIR 4" X 2" (PLACA + SUPORTE + MODULOS) | Material |  | UN | 1 |  | 16.01 | 16.01
|  |  |  | MO sem LS => | 177.3 | LS => | 0 | MO com LS => | 177.3
|  |  |  | Valor do BDI => | 0 |  | Valor com BDI => |  | 381.52
[6 empty] | Quant. => | 0 | Preço Total => | 0
16.3.19 |  |  | Fornecimento e Instalação de Luminária de embutir LED (ou Painel LED) para uso geral, com difusor opaco para controle de ofuscamento, a serem utilizada em ambiente de trabalho como escritórios e áreas de atendimento, de espera e de circulação, etc, dimensões nominais aproximadas de 120x30 cm, corpo em chapa de aço tratada com acabamento em pintura eletrostática na cor branca, difusor opaco em policarbonato, acrílico ou equivalente técnico, ângulo de abertura (facho): entre 100° e 160°, temperatura de cor correlata nominal (TCC): 4000 K ≤ TCC ≤ 4500 K, frequência nominal: 60 Hz, faixa de tensão nominal: Bivolt 100~240 Vac, fator de potência ≥ 0,92, índice geral de reprodução de cor (IRC ou Ra) ≥ 80, THDi (Distorção Harmônica Total de Corrente) ≤ 20%, vida útil nominal mínima do LED e do Driver incluso: 50.000 horas com a manutenção de pelo menos 70% do fluxo luminoso inicial, comprovadas pela certificação IES LM-80, garantia mínima do conjunto: 3 (três) anos, preparada com cabo de bitola mínima de 1,5 mm², com uma tomada macho ou plugue fêmea, inclusive conexões, fixações e acessórios: | [6 empty] | 0
16.3.19.1 | Código | Banco | Descrição | Tipo |  | Und | Quant. | Porcent. | Valor Unit | Total
Composição | INEL.001716 | Próprio | Fornecimento e instalação de Luminária de embutir LED de 37 W, Fluxo luminoso de 3720 lm, 4000 K, com vida útil de 50.000 h, modelo: LAA12-E3500840, Ref. Lumincenter ou equivalente técnico. (AQWA) | INEL - INSTALAÇÃO ELÉTRICA/ELETRIFICAÇÃO E ILUMINAÇÃO EXTERNA |  | un | 1 |  | 276 | 276
Composição Auxiliar | 88247 | SINAPI | AUXILIAR DE ELETRICISTA COM ENCARGOS COMPLEMENTARES | SEDI - SERVIÇOS DIVERSOS |  | H | 0.75 |  | 27.68 | 20.76
Composição Auxiliar | 88264 | SINAPI | ELETRICISTA COM ENCARGOS COMPLEMENTARES | SEDI - SERVIÇOS DIVERSOS |  | H | 0.75 |  | 33.79 | 25.34
Insumo | 00002588 | Próprio | Luminária de embutir LED de 37 W, Fluxo luminoso de 3720 lm, 4000 K, com vida útil de 50.000 h, modelo: LAA12-E3500840, Ref. Lumincenter ou equivalente técnico | Material |  | UN | 1 |  | 229.9 | 229.9
|  |  |  | MO sem LS => | 33.81 | LS => | 0 | MO com LS => | 33.81
|  |  |  | Valor do BDI => | 0 |  | Valor com BDI => |  | 276
[6 empty] | Quant. => | 0 | Preço Total => | 0
16.3.19.2 | Código | Banco | Descrição | Tipo |  | Und | Quant. | Porcent. | Valor Unit | Total
Composição | INEL.001717 | Próprio | Fornecimento e instalação de Luminária de embutir, modelo ILF-020 (4x9W), Ref. Illuminare, adapatada para tubo LED (4x9w). (PASSEIO) | INEL - INSTALAÇÃO ELÉTRICA/ELETRIFICAÇÃO E ILUMINAÇÃO EXTERNA |  | un | 1 |  | 208.39 | 208.39
Composição Auxiliar | 88247 | SINAPI | AUXILIAR DE ELETRICISTA COM ENCARGOS COMPLEMENTARES | SEDI - SERVIÇOS DIVERSOS |  | H | 0.75 |  | 27.68 | 20.76
Composição Auxiliar | 88264 | SINAPI | ELETRICISTA COM ENCARGOS COMPLEMENTARES | SEDI - SERVIÇOS DIVERSOS |  | H | 0.75 |  | 33.79 | 25.34
Insumo | 049529 | SBC | LUMINARIA DE EMBUTIR ALETADA EM ALUMINIO BRANCO 4x14W PARA LAMPADA T5 ABALUX | Material |  | UN | 1 |  | 162.29 | 162.29
|  |  |  | MO sem LS => | 33.81 | LS => | 0 | MO com LS => | 33.81
|  |  |  | Valor do BDI => | 0 |  | Valor com BDI => |  | 208.39
[6 empty] | Quant. => | 0 | Preço Total => | 0
16.3.19.3 | Código | Banco | Descrição | Tipo |  | Und | Quant. | Porcent. | Valor Unit | Total
Composição | INEL.000680 | Próprio | Luminária de embutir LED com eficiência energética ≥ 95 lm/W e menor que 110 lm/W, para pé direito até 4 metros, referência: Itaim – Minotauro RE 31W ST ou equivalente técnico. | INEL - INSTALAÇÃO ELÉTRICA/ELETRIFICAÇÃO E ILUMINAÇÃO EXTERNA |  | un | 1 |  | 331.62 | 331.62
Composição Auxiliar | 88264 | SINAPI | ELETRICISTA COM ENCARGOS COMPLEMENTARES | SEDI - SERVIÇOS DIVERSOS |  | H | 0.8 |  | 33.79 | 27.03
Composição Auxiliar | 88247 | SINAPI | AUXILIAR DE ELETRICISTA COM ENCARGOS COMPLEMENTARES | SEDI - SERVIÇOS DIVERSOS |  | H | 0.8 |  | 27.68 | 22.14
Insumo | 00001035 | Próprio | Luminária de embutir LED com eficiência energética ≥ 95 lm/W e menor que 110 lm/W, para pé direito até 4 metros, referência: Itaim – Minotauro RE 31W ST ou equivalente técnico. | Material |  | un | 1 |  | 282.45 | 282.45
|  |  |  | MO sem LS => | 36.07 | LS => | 0 | MO com LS => | 36.07
|  |  |  | Valor do BDI => | 0 |  | Valor com BDI => |  | 331.62
[6 empty] | Quant. => | 0 | Preço Total => | 0
16.3.19.4 | Código | Banco | Descrição | Tipo |  | Und | Quant. | Porcent. | Valor Unit | Total
Composição | INEL.000681 | Próprio | Luminária de embutir LED com eficiência energética ≥ 95 lm/W e menor que 110 lm/W, para pé direito elevado (acima de 4 metros até 7 metros), referência: Itaim – Minotauro RE 39W ST ou equivalente técnico. | INEL - INSTALAÇÃO ELÉTRICA/ELETRIFICAÇÃO E ILUMINAÇÃO EXTERNA |  | un | 1 |  | 269.07 | 269.07
Composição Auxiliar | 88264 | SINAPI | ELETRICISTA COM ENCARGOS COMPLEMENTARES | SEDI - SERVIÇOS DIVERSOS |  | H | 0.8 |  | 33.79 | 27.03
Composição Auxiliar | 88247 | SINAPI | AUXILIAR DE ELETRICISTA COM ENCARGOS COMPLEMENTARES | SEDI - SERVIÇOS DIVERSOS |  | H | 0.8 |  | 27.68 | 22.14
Insumo | 00001036 | Próprio | Luminária de embutir LED com eficiência energética ≥ 95 lm/W e menor que 110 lm/W, para pé direito elevado (acima de 4 metros até 7 metros), referência: Itaim – Minotauro RE 39W ST ou equivalente técnico. | Material |  | un | 1 |  | 219.9 | 219.9
|  |  |  | MO sem LS => | 36.07 | LS => | 0 | MO com LS => | 36.07
|  |  |  | Valor do BDI => | 0 |  | Valor com BDI => |  | 269.07
[6 empty] | Quant. => | 0 | Preço Total => | 0
16.3.19.5 | Código | Banco | Descrição | Tipo |  | Und | Quant. | Porcent. | Valor Unit | Total
Composição | INEL.000682 | Próprio | Luminária de embutir LED com eficiência energética ≥ 95 lm/W e menor que 110 lm/W, para pé direito até 4 metros com aletas, referência: Itaim – 2006 LED 31W ST ou equivalente técnico. | INEL - INSTALAÇÃO ELÉTRICA/ELETRIFICAÇÃO E ILUMINAÇÃO EXTERNA |  | un | 1 |  | 302.67 | 302.67
Composição Auxiliar | 88264 | SINAPI | ELETRICISTA COM ENCARGOS COMPLEMENTARES | SEDI - SERVIÇOS DIVERSOS |  | H | 0.8 |  | 33.79 | 27.03
Composição Auxiliar | 88247 | SINAPI | AUXILIAR DE ELETRICISTA COM ENCARGOS COMPLEMENTARES | SEDI - SERVIÇOS DIVERSOS |  | H | 0.8 |  | 27.68 | 22.14
Insumo | 00001037 | Próprio | Luminária de embutir LED com eficiência energética ≥ 95 lm/W e menor que 110 lm/W, para pé direito até 4 metros com aletas, referência: Itaim – 2006 LED 31W ST ou equivalente técnico. | Material |  | un | 1 |  | 253.5 | 253.5
|  |  |  | MO sem LS => | 36.07 | LS => | 0 | MO com LS => | 36.07
|  |  |  | Valor do BDI => | 0 |  | Valor com BDI => |  | 302.67
[6 empty] | Quant. => | 0 | Preço Total => | 0
16.3.19.6 | Código | Banco | Descrição | Tipo |  | Und | Quant. | Porcent. | Valor Unit | Total
Composição | INEL.000683 | Próprio | Luminária de embutir LED com eficiência energética ≥ 95 lm/W e menor que 110 lm/W, para pé direito elevado (acima de 4 metros até 7 metros) com aletas, referência: Itaim – 2006 LED 39W ST ou equivalente técnico. | INEL - INSTALAÇÃO ELÉTRICA/ELETRIFICAÇÃO E ILUMINAÇÃO EXTERNA |  | un | 1 |  | 288.16 | 288.16
Composição Auxiliar | 88264 | SINAPI | ELETRICISTA COM ENCARGOS COMPLEMENTARES | SEDI - SERVIÇOS DIVERSOS |  | H | 0.8 |  | 33.79 | 27.03
Composição Auxiliar | 88247 | SINAPI | AUXILIAR DE ELETRICISTA COM ENCARGOS COMPLEMENTARES | SEDI - SERVIÇOS DIVERSOS |  | H | 0.8 |  | 27.68 | 22.14
Insumo | 00001038 | Próprio | Luminária de embutir LED com eficiência energética ≥ 95 lm/W e menor que 110 lm/W, para pé direito elevado (acima de 4 metros até 7 metros) com aletas, referência: Itaim – 2006 LED 39W ST ou equivalente técnico. | Material |  | un | 1 |  | 238.99 | 238.99
|  |  |  | MO sem LS => | 36.07 | LS => | 0 | MO com LS => | 36.07
|  |  |  | Valor do BDI => | 0 |  | Valor com BDI => |  | 288.16
[6 empty] | Quant. => | 0 | Preço Total => | 0
16.3.19.7 | Código | Banco | Descrição | Tipo |  | Und | Quant. | Porcent. | Valor Unit | Total
Composição | INEL.000685 | Próprio | Luminária de embutir LED com eficiência energética acima de 110lm/W, para pé direito até 4 metros, referência: Itaim – Minotauro RE 31W PR ou equivalente técnico. | INEL - INSTALAÇÃO ELÉTRICA/ELETRIFICAÇÃO E ILUMINAÇÃO EXTERNA |  | un | 1 |  | 331.62 | 331.62
Composição Auxiliar | 88264 | SINAPI | ELETRICISTA COM ENCARGOS COMPLEMENTARES | SEDI - SERVIÇOS DIVERSOS |  | H | 0.8 |  | 33.79 | 27.03
Composição Auxiliar | 88247 | SINAPI | AUXILIAR DE ELETRICISTA COM ENCARGOS COMPLEMENTARES | SEDI - SERVIÇOS DIVERSOS |  | H | 0.8 |  | 27.68 | 22.14
Insumo | 00001039 | Próprio | Luminária de embutir LED com eficiência energética acima de 110lm/W, para pé direito até 4 metros, referência: Itaim – Minotauro RE 31W PR ou equivalente técnico. | Material |  | un | 1 |  | 282.45 | 282.45
|  |  |  | MO sem LS => | 36.07 | LS => | 0 | MO com LS => | 36.07
|  |  |  | Valor do BDI => | 0 |  | Valor com BDI => |  | 331.62
[6 empty] | Quant. => | 0 | Preço Total => | 0
16.3.19.8 | Código | Banco | Descrição | Tipo |  | Und | Quant. | Porcent. | Valor Unit | Total
Composição | INEL.000684 | Próprio | Luminária de embutir LED com eficiência energética acima de 110lm/W, para pé direito elevado (acima de 4 metros até 7 metros), referência: Itaim – Minotauro RE 39W PR ou equivalente técnico. | INEL - INSTALAÇÃO ELÉTRICA/ELETRIFICAÇÃO E ILUMINAÇÃO EXTERNA |  | un | 1 |  | 331.62 | 331.62
Composição Auxiliar | 88264 | SINAPI | ELETRICISTA COM ENCARGOS COMPLEMENTARES | SEDI - SERVIÇOS DIVERSOS |  | H | 0.8 |  | 33.79 | 27.03
Composição Auxiliar | 88247 | SINAPI | AUXILIAR DE ELETRICISTA COM ENCARGOS COMPLEMENTARES | SEDI - SERVIÇOS DIVERSOS |  | H | 0.8 |  | 27.68 | 22.14
Insumo | 00001040 | Próprio | Luminária de embutir LED com eficiência energética acima de 110lm/W, para pé direito elevado (acima de 4 metros até 7 metros), referência: Itaim – Minotauro RE 39W PR ou equivalente técnico. | Material |  | un | 1 |  | 282.45 | 282.45
|  |  |  | MO sem LS => | 36.07 | LS => | 0 | MO com LS => | 36.07
|  |  |  | Valor do BDI => | 0 |  | Valor com BDI => |  | 331.62
[6 empty] | Quant. => | 0 | Preço Total => | 0
16.3.19.9 | Código | Banco | Descrição | Tipo |  | Und | Quant. | Porcent. | Valor Unit | Total
Composição | INEL.000686 | Próprio | Luminária de embutir LED com eficiência energética acima de 110lm/W, para pé direito até 4 metros, referência: Itaim – 2006 LED 31W PR ou equivalente técnico. | INEL - INSTALAÇÃO ELÉTRICA/ELETRIFICAÇÃO E ILUMINAÇÃO EXTERNA |  | un | 1 |  | 383.35 | 383.35
Composição Auxiliar | 88264 | SINAPI | ELETRICISTA COM ENCARGOS COMPLEMENTARES | SEDI - SERVIÇOS DIVERSOS |  | H | 0.8 |  | 33.79 | 27.03
Composição Auxiliar | 88247 | SINAPI | AUXILIAR DE ELETRICISTA COM ENCARGOS COMPLEMENTARES | SEDI - SERVIÇOS DIVERSOS |  | H | 0.8 |  | 27.68 | 22.14
Insumo | 00001041 | Próprio | Luminária de embutir LED com eficiência energética acima de 110lm/W, para pé direito até 4 metros, referência: Itaim – 2006 LED 31W PR ou equivalente técnico. | Material |  | un | 1 |  | 334.18 | 334.18
|  |  |  | MO sem LS => | 36.07 | LS => | 0 | MO com LS => | 36.07
|  |  |  | Valor do BDI => | 0 |  | Valor com BDI => |  | 383.35
[6 empty] | Quant. => | 0 | Preço Total => | 0
16.3.19.10 | Código | Banco | Descrição | Tipo |  | Und | Quant. | Porcent. | Valor Unit | Total
Composição | INEL.000687 | Próprio | Luminária de embutir LED com eficiência energética acima de 110lm/W, para pé direito elevado (acima de 4 metros até 7 metros), referência: Itaim – 2006 LED 39W PR ou equivalente técnico. | INEL - INSTALAÇÃO ELÉTRICA/ELETRIFICAÇÃO E ILUMINAÇÃO EXTERNA |  | un | 1 |  | 288.16 | 288.16
Composição Auxiliar | 88264 | SINAPI | ELETRICISTA COM ENCARGOS COMPLEMENTARES | SEDI - SERVIÇOS DIVERSOS |  | H | 0.8 |  | 33.79 | 27.03
Composição Auxiliar | 88247 | SINAPI | AUXILIAR DE ELETRICISTA COM ENCARGOS COMPLEMENTARES | SEDI - SERVIÇOS DIVERSOS |  | H | 0.8 |  | 27.68 | 22.14
Insumo | 00001043 | Próprio | Luminária de embutir LED com eficiência energética acima de 110lm/W, para pé direito elevado (acima de 4 metros até 7 metros), referência: Itaim – 2006 LED 39W PR ou equivalente técnico. | Material |  | un | 1 |  | 238.99 | 238.99
|  |  |  | MO sem LS => | 36.07 | LS => | 0 | MO com LS => | 36.07
|  |  |  | Valor do BDI => | 0 |  | Valor com BDI => |  | 288.16
[6 empty] | Quant. => | 0 | Preço Total => | 0
16.3.20 |  |  | Fornecimento e Instalação de Luminária LED downlight fixo de embutir para ambientes de circulação, salas de reunião, copas, banheiros, etc., formato circular, com dimensões nominais aproximada de Ø12 a Ø22 cm, corpo em Alumínio com acabamento em pintura eletrostática na cor branca, difusor opaco leitoso em policarbonato, poliestireno ou equivalente técnico, temperatura de cor correlata nominal (TCC): 4000 K ≤ TCC ≤ 4500 K, frequência nominal: 60 Hz, faixa de tensão nominal: Bivolt 100~240 Vac, fator de potência ≥ 0,92, eficiência energética ≥ 90 lm/W, índice geral de reprodução de cor (IRC ou Ra) ≥ 80, THDi (Distorção Harmônica Total de Corrente) ≤ 20%, vida útil nominal mínima do LED e do Driver incluso: 50.000 horas com a manutenção de pelo menos 70% do fluxo luminoso inicial, comprovadas pela certificação IES LM-80, garantia mínima do conjunto: 3 (três) anos, preparada com cabo de bitola mínima de 1,5 mm² com uma tomada macho ou plugue fêmea, inclusive conexões, fixações e acessórios: | [6 empty] | 0
16.3.20.1 | Código | Banco | Descrição | Tipo |  | Und | Quant. | Porcent. | Valor Unit | Total
Composição | INEL.001718 | Próprio | Fornecimento e instalação de Luminária LED downlight fixo de embutir, referência: Itaim – SKY- E – PC 15 W ou equivalente técnico | INEL - INSTALAÇÃO ELÉTRICA/ELETRIFICAÇÃO E ILUMINAÇÃO EXTERNA |  | un | 1 |  | 159.07 | 159.07
Composição Auxiliar | 88264 | SINAPI | ELETRICISTA COM ENCARGOS COMPLEMENTARES | SEDI - SERVIÇOS DIVERSOS |  | H | 0.8 |  | 33.79 | 27.03
Composição Auxiliar | 88247 | SINAPI | AUXILIAR DE ELETRICISTA COM ENCARGOS COMPLEMENTARES | SEDI - SERVIÇOS DIVERSOS |  | H | 0.8 |  | 27.68 | 22.14
Insumo | 00002590 | Próprio | Luminária LED downlight fixo de embutir, referência: Itaim – SKY- E – PC 15 W ou equivalente técnico | Material |  | UN | 1 |  | 109.9 | 109.9
|  |  |  | MO sem LS => | 36.07 | LS => | 0 | MO com LS => | 36.07
|  |  |  | Valor do BDI => | 0 |  | Valor com BDI => |  | 159.07
[6 empty] | Quant. => | 0 | Preço Total => | 0
16.3.20.2 | Código | Banco | Descrição | Tipo |  | Und | Quant. | Porcent. | Valor Unit | Total
Composição | INEL.001719 | Próprio | Fornecimento e instalação de Luminária LED downlight fixo de embutir, referência: Itaim – SKY- E – MC 23 W ou equivalente técnico | INEL - INSTALAÇÃO ELÉTRICA/ELETRIFICAÇÃO E ILUMINAÇÃO EXTERNA |  | un | 1 |  | 552.24 | 552.24
Composição Auxiliar | 88264 | SINAPI | ELETRICISTA COM ENCARGOS COMPLEMENTARES | SEDI - SERVIÇOS DIVERSOS |  | H | 0.8 |  | 33.79 | 27.03
Composição Auxiliar | 88247 | SINAPI | AUXILIAR DE ELETRICISTA COM ENCARGOS COMPLEMENTARES | SEDI - SERVIÇOS DIVERSOS |  | H | 0.8 |  | 27.68 | 22.14
Insumo | 00002591 | Próprio | Luminária LED downlight fixo de embutir, referência: Itaim – SKY- E – MC 23 W | Material |  | UN | 1 |  | 503.07 | 503.07
|  |  |  | MO sem LS => | 36.07 | LS => | 0 | MO com LS => | 36.07
|  |  |  | Valor do BDI => | 0 |  | Valor com BDI => |  | 552.24
[6 empty] | Quant. => | 0 | Preço Total => | 0
16.3.21 |  |  | Fornecimento e Instalação de Luminária LED blindada (hermética) para áreas de manutenção e casas de máquinas com atmosferas que contenham umidade, poeira, gases ou vapores, retangular nas dimensões nominais aproximadas de 120x15 ou 60x15 cm, de Sobrepor, corpo em aço com acabamento em pintura microtexturizada, difusor em policarbonato transparente microtexturizado (prismático), temperatura de cor correlata nominal (TCC): 4000 K ≤ TCC ≤ 4500 K, frequência nominal: 60 Hz, faixa de tensão nominal: Bivolt 100~240 Vac, fator de potência ≥ 0,92, eficiência energética ≥ 95 lm/W, índice geral de reprodução de cor (IRC ou Ra) ≥ 80, THDi (Distorção Harmônica Total de Corrente) ≤ 20%, vida útil nominal mínima do LED e do Driver incluso: 50.000 horas com a manutenção de pelo menos 70% do fluxo luminoso inicial, comprovadas pela certificação IES LM-80, garantia mínima do conjunto: 3 (três) anos, preparada com cabo de bitola mínima de 1,5 mm² com uma tomada macho ou plugue fêmea, inclusive conexões, fixações e acessórios: | [6 empty] | 0
16.3.21.1 | Código | Banco | Descrição | Tipo |  | Und | Quant. | Porcent. | Valor Unit | Total
Composição | INEL.000691 | Próprio | Luminária LED blindada (hermética), referência: Itaim – LPT 15 LED 16W ou equivalente técnico | INEL - INSTALAÇÃO ELÉTRICA/ELETRIFICAÇÃO E ILUMINAÇÃO EXTERNA |  | un | 1 |  | 180.62 | 180.62
Composição Auxiliar | 88264 | SINAPI | ELETRICISTA COM ENCARGOS COMPLEMENTARES | SEDI - SERVIÇOS DIVERSOS |  | H | 0.5 |  | 33.79 | 16.89
Composição Auxiliar | 88247 | SINAPI | AUXILIAR DE ELETRICISTA COM ENCARGOS COMPLEMENTARES | SEDI - SERVIÇOS DIVERSOS |  | H | 0.5 |  | 27.68 | 13.84
Insumo | 00038785 | SINAPI | LUMINARIA HERMETICA IP-65 PARA 2 DUAS LAMPADAS DE 14/16/18/20 W (NAO INCLUI REATOR E LAMPADAS) | Mão de Obra |  | UN | 1 |  | 149.89 | 149.89
|  |  |  | MO sem LS => | 172.43 | LS => | 0 | MO com LS => | 172.43
|  |  |  | Valor do BDI => | 0 |  | Valor com BDI => |  | 180.62
[6 empty] | Quant. => | 0 | Preço Total => | 0
16.3.21.2 | Código | Banco | Descrição | Tipo |  | Und | Quant. | Porcent. | Valor Unit | Total
Composição | INEL.000692 | Próprio | Luminária LED blindada (hermética), referência: Itaim – LPT 15 LED 31W ou equivalente técnico | INEL - INSTALAÇÃO ELÉTRICA/ELETRIFICAÇÃO E ILUMINAÇÃO EXTERNA |  | un | 1 |  | 239.68 | 239.68
Composição Auxiliar | 88264 | SINAPI | ELETRICISTA COM ENCARGOS COMPLEMENTARES | SEDI - SERVIÇOS DIVERSOS |  | H | 0.5 |  | 33.79 | 16.89
Composição Auxiliar | 88247 | SINAPI | AUXILIAR DE ELETRICISTA COM ENCARGOS COMPLEMENTARES | SEDI - SERVIÇOS DIVERSOS |  | H | 0.5 |  | 27.68 | 13.84
Insumo | 039115 | SBC | LUMINARIA DE SOBREPOR HERMETICA PARA TUBULAR 2x28W/32W/36W/40W IP65 OUROLUX | Material |  | UN | 1 |  | 208.95 | 208.95
|  |  |  | MO sem LS => | 22.54 | LS => | 0 | MO com LS => | 22.54
|  |  |  | Valor do BDI => | 0 |  | Valor com BDI => |  | 239.68
[6 empty] | Quant. => | 0 | Preço Total => | 0
16.3.22 | Código | Banco | Descrição | Tipo |  | Und | Quant. | Porcent. | Valor Unit | Total
Composição | 060680 | SBC | LUMINARIA DE EMERGENCIA 30 LEDS BIVOLT LDE INTELBRAS | INSTALACOES ELETRICAS - LUMINARIAS |  | UN | 1 |  | 38.2 | 38.2
Composição Auxiliar | 88247 | SINAPI | AUXILIAR DE ELETRICISTA COM ENCARGOS COMPLEMENTARES | SEDI - SERVIÇOS DIVERSOS |  | H | 0.3 |  | 27.68 | 8.3
Insumo | 004606 | SBC | LUMINARIA DE EMERGENCIA 30 LEDS BIVOLT LDE INTELBRAS | Material |  | UN | 1 |  | 29.9 | 29.9
|  |  |  | MO sem LS => | 5.84 | LS => | 0 | MO com LS => | 5.84
|  |  |  | Valor do BDI => | 0 |  | Valor com BDI => |  | 38.2
[6 empty] | Quant. => | 0 | Preço Total => | 0
16.3.23 | Código | Banco | Descrição | Tipo |  | Und | Quant. | Porcent. | Valor Unit | Total
Composição | INEL.000557 | Próprio | Módulo autônomo de Emergência para luminárias LED, Bateria Selada ou níquel-cádmio, recarga ≤ 24 horas, autonomia ≥ 1 hora. | INEL - INSTALAÇÃO ELÉTRICA/ELETRIFICAÇÃO E ILUMINAÇÃO EXTERNA |  | un | 1 |  | 297.81 | 297.81
Composição Auxiliar | 88264 | SINAPI | ELETRICISTA COM ENCARGOS COMPLEMENTARES | SEDI - SERVIÇOS DIVERSOS |  | H | 0.5 |  | 33.79 | 16.89
Composição Auxiliar | 88247 | SINAPI | AUXILIAR DE ELETRICISTA COM ENCARGOS COMPLEMENTARES | SEDI - SERVIÇOS DIVERSOS |  | H | 0.5 |  | 27.68 | 13.84
Insumo | P.16.000.067001 | CPOS/CDHU | Bloco autônomo de iluminação de emergência LED, autonomia de 3 horas, equipado com 2 faróis, fluxo luminoso 2.000 até 3.000 lúmens; ref. FAE-LED216 da KBR, Bloco de 3000 lumens da Segurimax ou equivalente | Material |  | UN | 1 |  | 267.08 | 267.08
|  |  |  | MO sem LS => | 22.54 | LS => | 0 | MO com LS => | 22.54
|  |  |  | Valor do BDI => | 0 |  | Valor com BDI => |  | 297.81
[6 empty] | Quant. => | 0 | Preço Total => | 0
16.3.24 | Código | Banco | Descrição | Tipo |  | Und | Quant. | Porcent. | Valor Unit | Total
Composição | 100902 | SINAPI | LÂMPADA TUBULAR LED DE 9/10 W, BASE G13 - FORNECIMENTO E INSTALAÇÃO. AF_02/2020_PS | INEL - INSTALAÇÃO ELÉTRICA/ELETRIFICAÇÃO E ILUMINAÇÃO EXTERNA |  | UN | 1 |  | 28.5 | 28.5
Composição Auxiliar | 88247 | SINAPI | AUXILIAR DE ELETRICISTA COM ENCARGOS COMPLEMENTARES | SEDI - SERVIÇOS DIVERSOS |  | H | 0.1033 |  | 27.68 | 2.85
Composição Auxiliar | 88264 | SINAPI | ELETRICISTA COM ENCARGOS COMPLEMENTARES | SEDI - SERVIÇOS DIVERSOS |  | H | 0.2478 |  | 33.79 | 8.37
Insumo | 00012295 | SINAPI | SOQUETE DE BAQUELITE BASE E27, PARA LAMPADAS | Material |  | UN | 2 |  | 3.3 | 6.6
Insumo | 00039386 | SINAPI | LAMPADA LED TUBULAR BIVOLT 9/10 W, BASE G13 | Material |  | UN | 1 |  | 10.68 | 10.68
|  |  |  | MO sem LS => | 8.35 | LS => | 0 | MO com LS => | 8.35
|  |  |  | Valor do BDI => | 0 |  | Valor com BDI => |  | 28.5
[6 empty] | Quant. => | 0 | Preço Total => | 0
16.3.25 | Código | Banco | Descrição | Tipo |  | Und | Quant. | Porcent. | Valor Unit | Total
Composição | 100903 | SINAPI | LÂMPADA TUBULAR LED DE 18/20 W, BASE G13 - FORNECIMENTO E INSTALAÇÃO. AF_02/2020_PS | INEL - INSTALAÇÃO ELÉTRICA/ELETRIFICAÇÃO E ILUMINAÇÃO EXTERNA |  | UN | 1 |  | 33.14 | 33.14
Composição Auxiliar | 88247 | SINAPI | AUXILIAR DE ELETRICISTA COM ENCARGOS COMPLEMENTARES | SEDI - SERVIÇOS DIVERSOS |  | H | 0.1033 |  | 27.68 | 2.85
Composição Auxiliar | 88264 | SINAPI | ELETRICISTA COM ENCARGOS COMPLEMENTARES | SEDI - SERVIÇOS DIVERSOS |  | H | 0.2478 |  | 33.79 | 8.37
Insumo | 00012295 | SINAPI | SOQUETE DE BAQUELITE BASE E27, PARA LAMPADAS | Material |  | UN | 2 |  | 3.3 | 6.6
Insumo | 00039387 | SINAPI | LAMPADA LED TUBULAR BIVOLT 18/20 W, BASE G13 | Material |  | UN | 1 |  | 15.32 | 15.32
|  |  |  | MO sem LS => | 8.35 | LS => | 0 | MO com LS => | 8.35
|  |  |  | Valor do BDI => | 0 |  | Valor com BDI => |  | 33.14
[6 empty] | Quant. => | 0 | Preço Total => | 0
16.3.26 | Código | Banco | Descrição | Tipo |  | Und | Quant. | Porcent. | Valor Unit | Total
Composição | INEL.001020 | Próprio | Fornecimento e instalação de Lâmpadas Tubo Led Bivolt T5 de 7,5W, 600mm - Base G5 | INEL - INSTALAÇÃO ELÉTRICA/ELETRIFICAÇÃO E ILUMINAÇÃO EXTERNA |  | un | 1 |  | 69.35 | 69.35
Composição Auxiliar | 88264 | SINAPI | ELETRICISTA COM ENCARGOS COMPLEMENTARES | SEDI - SERVIÇOS DIVERSOS |  | H | 0.25 |  | 33.79 | 8.44
Composição Auxiliar | 88247 | SINAPI | AUXILIAR DE ELETRICISTA COM ENCARGOS COMPLEMENTARES | SEDI - SERVIÇOS DIVERSOS |  | H | 0.25 |  | 27.68 | 6.92
Insumo | 036539 | SBC | LAMPADA LED TUBULAR BIVOLT 7/8W, BASE G5 | Material |  | UN | 1 |  | 53.99 | 53.99
|  |  |  | MO sem LS => | 11.27 | LS => | 0 | MO com LS => | 11.27
|  |  |  | Valor do BDI => | 0 |  | Valor com BDI => |  | 69.35
[6 empty] | Quant. => | 0 | Preço Total => | 0
16.3.27 | Código | Banco | Descrição | Tipo |  | Und | Quant. | Porcent. | Valor Unit | Total
Composição | INEL.001021 | Próprio | Fornecimento e instalação de Lâmpadas Tubo Led Bivolt T5 de 13W, 1200mm - Base G5 | INEL - INSTALAÇÃO ELÉTRICA/ELETRIFICAÇÃO E ILUMINAÇÃO EXTERNA |  | un | 1 |  | 48.71 | 48.71
Composição Auxiliar | 88264 | SINAPI | ELETRICISTA COM ENCARGOS COMPLEMENTARES | SEDI - SERVIÇOS DIVERSOS |  | H | 0.25 |  | 33.79 | 8.44
Composição Auxiliar | 88247 | SINAPI | AUXILIAR DE ELETRICISTA COM ENCARGOS COMPLEMENTARES | SEDI - SERVIÇOS DIVERSOS |  | H | 0.25 |  | 27.68 | 6.92
Insumo | 203070 | SBC | LAMPADA LED TUBULAR BIVOLT T5 16W 115cm KIT LED | Material |  | UN | 1 |  | 33.35 | 33.35
|  |  |  | MO sem LS => | 11.27 | LS => | 0 | MO com LS => | 11.27
|  |  |  | Valor do BDI => | 0 |  | Valor com BDI => |  | 48.71
[6 empty] | Quant. => | 0 | Preço Total => | 0
16.3.28 | Código | Banco | Descrição | Tipo |  | Und | Quant. | Porcent. | Valor Unit | Total
Composição | 060560 | SBC | FITA DE LED SILICONADA, 60 LEDS POR METRO, POTʎCIA 4,8 W/M | INSTALACOES ELETRICAS - LUMINARIAS |  | M | 1 |  | 82.4 | 82.4
Composição Auxiliar | 88247 | SINAPI | AUXILIAR DE ELETRICISTA COM ENCARGOS COMPLEMENTARES | SEDI - SERVIÇOS DIVERSOS |  | H | 0.2 |  | 27.68 | 5.53
Composição Auxiliar | 88264 | SINAPI | ELETRICISTA COM ENCARGOS COMPLEMENTARES | SEDI - SERVIÇOS DIVERSOS |  | H | 0.2 |  | 33.79 | 6.75
Insumo | 036521 | SBC | FITA LED SILICONADA ROLO 5M, 60 LED/M, POTENCIA 4,8 W/M | Material |  | UN | 1 |  | 70.12 | 70.12
|  |  |  | MO sem LS => | 9.01 | LS => | 0 | MO com LS => | 9.01
|  |  |  | Valor do BDI => | 0 |  | Valor com BDI => |  | 82.4
[6 empty] | Quant. => | 0 | Preço Total => | 0
16.3.29 | Código | Banco | Descrição | Tipo |  | Und | Quant. | Porcent. | Valor Unit | Total
Composição | 060562 | SBC | FONTE DE ALIMENTACAO P/ FITA LED,ENTRADA BIVOLT 110/220 5A | INSTALACOES ELETRICAS - LUMINARIAS |  | UN | 1 |  | 60.28 | 60.28
Composição Auxiliar | 88247 | SINAPI | AUXILIAR DE ELETRICISTA COM ENCARGOS COMPLEMENTARES | SEDI - SERVIÇOS DIVERSOS |  | H | 0.2 |  | 27.68 | 5.53
Composição Auxiliar | 88264 | SINAPI | ELETRICISTA COM ENCARGOS COMPLEMENTARES | SEDI - SERVIÇOS DIVERSOS |  | H | 0.2 |  | 33.79 | 6.75
Insumo | 036524 | SBC | FONTE PARA FITA LED ENTRADA BIVOLT AUT. (110/220V), 12V 5A | Material |  | UN | 1 |  | 48 | 48
|  |  |  | MO sem LS => | 9.01 | LS => | 0 | MO com LS => | 9.01
|  |  |  | Valor do BDI => | 0 |  | Valor com BDI => |  | 60.28
[6 empty] | Quant. => | 0 | Preço Total => | 0
16.3.30 | Código | Banco | Descrição | Tipo |  | Und | Quant. | Porcent. | Valor Unit | Total
Composição | SEOP.000043 | Próprio | Remanejamento, montagem e ativação de luminárias | SEOP - SERVIÇOS OPERACIONAIS |  | UN | 1 |  | 48.68 | 48.68
Composição Auxiliar | 88264 | SINAPI | ELETRICISTA COM ENCARGOS COMPLEMENTARES | SEDI - SERVIÇOS DIVERSOS |  | H | 0.8 |  | 33.79 | 27.03
Composição Auxiliar | 88243 | SINAPI | AJUDANTE ESPECIALIZADO COM ENCARGOS COMPLEMENTARES | SEDI - SERVIÇOS DIVERSOS |  | H | 0.8 |  | 26.89 | 21.51
Insumo | 00021127 | SINAPI | FITA ISOLANTE ADESIVA ANTICHAMA, USO ATE 750 V, EM ROLO DE 19 MM X 5 M | Material |  | UN | 0.015 |  | 9.45 | 0.14
|  |  |  | MO sem LS => | 35.56 | LS => | 0 | MO com LS => | 35.56
|  |  |  | Valor do BDI => | 0 |  | Valor com BDI => |  | 48.68
[6 empty] | Quant. => | 0 | Preço Total => | 0
16.3.31 | Código | Banco | Descrição | Tipo |  | Und | Quant. | Porcent. | Valor Unit | Total
Composição | INEL.000836 | Próprio | Remanejamento de luminárias de Emergência | INEL - INSTALAÇÃO ELÉTRICA/ELETRIFICAÇÃO E ILUMINAÇÃO EXTERNA |  | un | 1 |  | 31.29 | 31.29
Composição Auxiliar | 88264 | SINAPI | ELETRICISTA COM ENCARGOS COMPLEMENTARES | SEDI - SERVIÇOS DIVERSOS |  | H | 0.5 |  | 33.79 | 16.89
Composição Auxiliar | 88247 | SINAPI | AUXILIAR DE ELETRICISTA COM ENCARGOS COMPLEMENTARES | SEDI - SERVIÇOS DIVERSOS |  | H | 0.5 |  | 27.68 | 13.84
Insumo | 00021127 | SINAPI | FITA ISOLANTE ADESIVA ANTICHAMA, USO ATE 750 V, EM ROLO DE 19 MM X 5 M | Material |  | UN | 0.06 |  | 9.45 | 0.56
|  |  |  | MO sem LS => | 22.54 | LS => | 0 | MO com LS => | 22.54
|  |  |  | Valor do BDI => | 0 |  | Valor com BDI => |  | 31.29
[6 empty] | Quant. => | 0 | Preço Total => | 0
16.3.32 | Código | Banco | Descrição | Tipo |  | Und | Quant. | Porcent. | Valor Unit | Total
Composição | INEL.000837 | Próprio | Fornecimento e instalação de Refletor com sensor para iluminação externa | INEL - INSTALAÇÃO ELÉTRICA/ELETRIFICAÇÃO E ILUMINAÇÃO EXTERNA |  | un | 1 |  | 117.87 | 117.87
Composição Auxiliar | 88264 | SINAPI | ELETRICISTA COM ENCARGOS COMPLEMENTARES | SEDI - SERVIÇOS DIVERSOS |  | H | 1 |  | 33.79 | 33.79
Composição Auxiliar | 88247 | SINAPI | AUXILIAR DE ELETRICISTA COM ENCARGOS COMPLEMENTARES | SEDI - SERVIÇOS DIVERSOS |  | H | 1 |  | 27.68 | 27.68
Insumo | 003239 | SBC | LUMINARIA REFLETOR COM SENSOR DE PRESENCA E LAMPADA HALOGENA | Material |  | UN | 1 |  | 56.4 | 56.4
|  |  |  | MO sem LS => | 45.09 | LS => | 0 | MO com LS => | 45.09
|  |  |  | Valor do BDI => | 0 |  | Valor com BDI => |  | 117.87
[6 empty] | Quant. => | 0 | Preço Total => | 0
16.3.33 | Código | Banco | Descrição | Tipo |  | Und | Quant. | Porcent. | Valor Unit | Total
Composição | 069372 | SBC | RELE FOTOELETRICO PARA LUMINARIAS A PROVA DE TEMPO | ILUMINACAO PUBLICA |  | UN | 1 |  | 155.53 | 155.53
Composição Auxiliar | 88247 | SINAPI | AUXILIAR DE ELETRICISTA COM ENCARGOS COMPLEMENTARES | SEDI - SERVIÇOS DIVERSOS |  | H | 2.371 |  | 27.68 | 65.62
Composição Auxiliar | 88264 | SINAPI | ELETRICISTA COM ENCARGOS COMPLEMENTARES | SEDI - SERVIÇOS DIVERSOS |  | H | 1.732 |  | 33.79 | 58.52
Insumo | 005249 | SBC | RELE FOTOELETRICO PARA LUMINARIAS 127/220V | Material |  | UN | 1 |  | 31.39 | 31.39
|  |  |  | MO sem LS => | 90.54 | LS => | 0 | MO com LS => | 90.54
|  |  |  | Valor do BDI => | 0 |  | Valor com BDI => |  | 155.53
[6 empty] | Quant. => | 0 | Preço Total => | 0
16.3.34 | Código | Banco | Descrição | Tipo |  | Und | Quant. | Porcent. | Valor Unit | Total
Composição | INEL.000695 | Próprio | Fornecimento e instalação de luminária pendente circular, modelo sushi, código: ST20206, ou modelo Moti, código SN10206, ref: New Line ou equivalente - SEGMENTO EXCLUSIVO | INEL - INSTALAÇÃO ELÉTRICA/ELETRIFICAÇÃO E ILUMINAÇÃO EXTERNA |  | un | 1 |  | 2089.44 | 2089.44
Composição Auxiliar | 88264 | SINAPI | ELETRICISTA COM ENCARGOS COMPLEMENTARES | SEDI - SERVIÇOS DIVERSOS |  | H | 1.15 |  | 33.79 | 38.85
Composição Auxiliar | 88247 | SINAPI | AUXILIAR DE ELETRICISTA COM ENCARGOS COMPLEMENTARES | SEDI - SERVIÇOS DIVERSOS |  | H | 1.15 |  | 27.68 | 31.83
Insumo | 00001053 | Próprio | Fornecimento e instalação de luminária pendente circular, modelo sushi, código: ST20206, ou modelo Moti, código SN10206, ref: New Line ou equivalente - SEGMENTO EXCLUSIVO | Material |  | un | 1 |  | 1912.44 | 1912.44
Insumo | 07990 | EMOP | LAMPADA FLUORESCENTE COMPACTA INTEGRADA, ELETRONICA, DE 25W-127V | Equipamento para Aquisição Permanente |  | UN | 8 |  | 13.29 | 106.32
|  |  |  | MO sem LS => | 51.85 | LS => | 0 | MO com LS => | 51.85
|  |  |  | Valor do BDI => | 0 |  | Valor com BDI => |  | 2089.44
[6 empty] | Quant. => | 0 | Preço Total => | 0
16.3.35 | Código | Banco | Descrição | Tipo |  | Und | Quant. | Porcent. | Valor Unit | Total
Composição | INEL.000699 | Próprio | Fornecimento e instalação de luminária pendente circular, modelo Lucy, ref: Nova Home ou equivalente - SEGMENTO EXCLUSIVO | INEL - INSTALAÇÃO ELÉTRICA/ELETRIFICAÇÃO E ILUMINAÇÃO EXTERNA |  | un | 1 |  | 658.97 | 658.97
Composição Auxiliar | 88264 | SINAPI | ELETRICISTA COM ENCARGOS COMPLEMENTARES | SEDI - SERVIÇOS DIVERSOS |  | H | 1.15 |  | 33.79 | 38.85
Composição Auxiliar | 88247 | SINAPI | AUXILIAR DE ELETRICISTA COM ENCARGOS COMPLEMENTARES | SEDI - SERVIÇOS DIVERSOS |  | H | 1.15 |  | 27.68 | 31.83
Insumo | 00001060 | Próprio | Luminária pendente circular, modelo Lucy | Material |  | un | 1 |  | 575 | 575
Insumo | 07990 | EMOP | LAMPADA FLUORESCENTE COMPACTA INTEGRADA, ELETRONICA, DE 25W-127V | Equipamento para Aquisição Permanente |  | UN | 1 |  | 13.29 | 13.29
|  |  |  | MO sem LS => | 51.85 | LS => | 0 | MO com LS => | 51.85
|  |  |  | Valor do BDI => | 0 |  | Valor com BDI => |  | 658.97
[6 empty] | Quant. => | 0 | Preço Total => | 0
16.3.36 | Código | Banco | Descrição | Tipo |  | Und | Quant. | Porcent. | Valor Unit | Total
Composição | INEL.000704 | Próprio | Fornecimento e instalação de luminária pendente tubular, modelo cyprium, código: 0404630, ref: Etna ou equivalente - SEGMENTO EXCLUSIVO | INEL - INSTALAÇÃO ELÉTRICA/ELETRIFICAÇÃO E ILUMINAÇÃO EXTERNA |  | un | 1 |  | 255.75 | 255.75
Composição Auxiliar | 88264 | SINAPI | ELETRICISTA COM ENCARGOS COMPLEMENTARES | SEDI - SERVIÇOS DIVERSOS |  | H | 1 |  | 33.79 | 33.79
Composição Auxiliar | 88247 | SINAPI | AUXILIAR DE ELETRICISTA COM ENCARGOS COMPLEMENTARES | SEDI - SERVIÇOS DIVERSOS |  | H | 1 |  | 27.68 | 27.68
Insumo | 00001062 | Próprio | Luminária pendente tubular, modelo cyprium, código: 0404630 | Material |  | un | 1 |  | 180.99 | 180.99
Insumo | 07990 | EMOP | LAMPADA FLUORESCENTE COMPACTA INTEGRADA, ELETRONICA, DE 25W-127V | Equipamento para Aquisição Permanente |  | UN | 1 |  | 13.29 | 13.29
|  |  |  | MO sem LS => | 45.09 | LS => | 0 | MO com LS => | 45.09
|  |  |  | Valor do BDI => | 0 |  | Valor com BDI => |  | 255.75
[6 empty] | Quant. => | 0 | Preço Total => | 0
16.3.37 | Código | Banco | Descrição | Tipo |  | Und | Quant. | Porcent. | Valor Unit | Total
Composição | INEL.000771 | Próprio | Fornecimento e instalação de luminária pendente retangular, modelo otto, com acabamento metalizado cobre, cor avelã, marca: TYG código: 70-3097 ref: Lumilandia ou equivalente - SEGMENTO EXCLUSIVO | INEL - INSTALAÇÃO ELÉTRICA/ELETRIFICAÇÃO E ILUMINAÇÃO EXTERNA |  | un | 1 |  | 1247.39 | 1247.39
Composição Auxiliar | 88264 | SINAPI | ELETRICISTA COM ENCARGOS COMPLEMENTARES | SEDI - SERVIÇOS DIVERSOS |  | H | 1.15 |  | 33.79 | 38.85
Composição Auxiliar | 88247 | SINAPI | AUXILIAR DE ELETRICISTA COM ENCARGOS COMPLEMENTARES | SEDI - SERVIÇOS DIVERSOS |  | H | 1.15 |  | 27.68 | 31.83
Insumo | 00001165 | Próprio | Luminária pendente retangular, modelo otto, com acabamento metalizado cobre, cor avelã, marca: TYG código: 70-3097 | Material |  | UN | 1 |  | 1096.97 | 1096.97
Insumo | 07990 | EMOP | LAMPADA FLUORESCENTE COMPACTA INTEGRADA, ELETRONICA, DE 25W-127V | Equipamento para Aquisição Permanente |  | UN | 6 |  | 13.29 | 79.74
|  |  |  | MO sem LS => | 51.85 | LS => | 0 | MO com LS => | 51.85
|  |  |  | Valor do BDI => | 0 |  | Valor com BDI => |  | 1247.39
[6 empty] | Quant. => | 0 | Preço Total => | 0
16.4 |  |  | TOMADAS | [6 empty] | 0
16.4.1 | Código | Banco | Descrição | Tipo |  | Und | Quant. | Porcent. | Valor Unit | Total
Composição | INEL.000632 | Próprio | Fornecimento e instalação de espelho para tomada universal, 20A, com tampa tipo unha c/ mola e anel de regulagem | INEL - INSTALAÇÃO ELÉTRICA/ELETRIFICAÇÃO E ILUMINAÇÃO EXTERNA |  | un | 1 |  | 38.62 | 38.62
Composição Auxiliar | 88264 | SINAPI | ELETRICISTA COM ENCARGOS COMPLEMENTARES | SEDI - SERVIÇOS DIVERSOS |  | H | 0.33 |  | 33.79 | 11.15
Composição Auxiliar | 88247 | SINAPI | AUXILIAR DE ELETRICISTA COM ENCARGOS COMPLEMENTARES | SEDI - SERVIÇOS DIVERSOS |  | H | 0.33 |  | 27.68 | 9.13
Insumo | 002071 | SBC | TAMPA 4X2 PARA TOMADA DE PISO INOX STAMPLAC | Material |  | UN | 1 |  | 18.34 | 18.34
|  |  |  | MO sem LS => | 14.87 | LS => | 0 | MO com LS => | 14.87
|  |  |  | Valor do BDI => | 0 |  | Valor com BDI => |  | 38.62
[6 empty] | Quant. => | 0 | Preço Total => | 0
16.4.2 | Código | Banco | Descrição | Tipo |  | Und | Quant. | Porcent. | Valor Unit | Total
Composição | INEL.000633 | Próprio | Fornecimento e instalação de espelho em material termoplástico para os pontos de alarme com furo central para passagem de cabos ( 100 x 50 mm - 4" x 2" ) | INEL - INSTALAÇÃO ELÉTRICA/ELETRIFICAÇÃO E ILUMINAÇÃO EXTERNA |  | un | 1 |  | 51.87 | 51.87
Composição Auxiliar | 88264 | SINAPI | ELETRICISTA COM ENCARGOS COMPLEMENTARES | SEDI - SERVIÇOS DIVERSOS |  | H | 0.33 |  | 33.79 | 11.15
Composição Auxiliar | 88247 | SINAPI | AUXILIAR DE ELETRICISTA COM ENCARGOS COMPLEMENTARES | SEDI - SERVIÇOS DIVERSOS |  | H | 0.33 |  | 27.68 | 9.13
Insumo | 003595 | SBC | ESPELHO/PLACA COM UM FURO REDONDO | Material |  | UN | 1 |  | 31.59 | 31.59
|  |  |  | MO sem LS => | 14.87 | LS => | 0 | MO com LS => | 14.87
|  |  |  | Valor do BDI => | 0 |  | Valor com BDI => |  | 51.87
[6 empty] | Quant. => | 0 | Preço Total => | 0
16.4.3 | Código | Banco | Descrição | Tipo |  | Und | Quant. | Porcent. | Valor Unit | Total
Composição | INEL.000788 | Próprio | Fornecimento e instalação de placa 100 x 50 mm para condulete para uma tomada padrão brasileiro | INEL - INSTALAÇÃO ELÉTRICA/ELETRIFICAÇÃO E ILUMINAÇÃO EXTERNA |  | un | 1 |  | 8.53 | 8.53
Composição Auxiliar | 88264 | SINAPI | ELETRICISTA COM ENCARGOS COMPLEMENTARES | SEDI - SERVIÇOS DIVERSOS |  | H | 0.1 |  | 33.79 | 3.37
Composição Auxiliar | 88247 | SINAPI | AUXILIAR DE ELETRICISTA COM ENCARGOS COMPLEMENTARES | SEDI - SERVIÇOS DIVERSOS |  | H | 0.1 |  | 27.68 | 2.76
Insumo | 00038092 | SINAPI | ESPELHO / PLACA DE 1 POSTO 4" X 2", PARA INSTALACAO DE TOMADAS E INTERRUPTORES | Material |  | UN | 1 |  | 2.4 | 2.4
|  |  |  | MO sem LS => | 4.5 | LS => | 0 | MO com LS => | 4.5
|  |  |  | Valor do BDI => | 0 |  | Valor com BDI => |  | 8.53
[6 empty] | Quant. => | 0 | Preço Total => | 0
16.4.4 | Código | Banco | Descrição | Tipo |  | Und | Quant. | Porcent. | Valor Unit | Total
Composição | INEL.000789 | Próprio | Fornecimento e instalação de placa 100 x 50 mm para condulete para duas tomadas padrão brasileiro | INEL - INSTALAÇÃO ELÉTRICA/ELETRIFICAÇÃO E ILUMINAÇÃO EXTERNA |  | un | 1 |  | 8.62 | 8.62
Composição Auxiliar | 88264 | SINAPI | ELETRICISTA COM ENCARGOS COMPLEMENTARES | SEDI - SERVIÇOS DIVERSOS |  | H | 0.1 |  | 33.79 | 3.37
Composição Auxiliar | 88247 | SINAPI | AUXILIAR DE ELETRICISTA COM ENCARGOS COMPLEMENTARES | SEDI - SERVIÇOS DIVERSOS |  | H | 0.1 |  | 27.68 | 2.76
Insumo | 00038093 | SINAPI | ESPELHO / PLACA DE 2 POSTOS 4" X 2", PARA INSTALACAO DE TOMADAS E INTERRUPTORES | Material |  | UN | 1 |  | 2.49 | 2.49
|  |  |  | MO sem LS => | 4.5 | LS => | 0 | MO com LS => | 4.5
|  |  |  | Valor do BDI => | 0 |  | Valor com BDI => |  | 8.62
[6 empty] | Quant. => | 0 | Preço Total => | 0
16.4.5 | Código | Banco | Descrição | Tipo |  | Und | Quant. | Porcent. | Valor Unit | Total
Composição | 91996 | SINAPI | TOMADA MÉDIA DE EMBUTIR (1 MÓDULO), 2P+T 10 A, INCLUINDO SUPORTE E PLACA - FORNECIMENTO E INSTALAÇÃO. AF_12/2015 | INEL - INSTALAÇÃO ELÉTRICA/ELETRIFICAÇÃO E ILUMINAÇÃO EXTERNA |  | UN | 1 |  | 40.15 | 40.15
Composição Auxiliar | 91946 | SINAPI | SUPORTE PARAFUSADO COM PLACA DE ENCAIXE 4" X 2" MÉDIO (1,30 M DO PISO) PARA PONTO ELÉTRICO - FORNECIMENTO E INSTALAÇÃO. AF_12/2015 | INEL - INSTALAÇÃO ELÉTRICA/ELETRIFICAÇÃO E ILUMINAÇÃO EXTERNA |  | UN | 1 |  | 12.49 | 12.49
Composição Auxiliar | 91994 | SINAPI | TOMADA MÉDIA DE EMBUTIR (1 MÓDULO), 2P+T 10 A, SEM SUPORTE E SEM PLACA - FORNECIMENTO E INSTALAÇÃO. AF_12/2015 | INEL - INSTALAÇÃO ELÉTRICA/ELETRIFICAÇÃO E ILUMINAÇÃO EXTERNA |  | UN | 1 |  | 27.66 | 27.66
|  |  |  | MO sem LS => | 20.04 | LS => | 0 | MO com LS => | 20.04
|  |  |  | Valor do BDI => | 0 |  | Valor com BDI => |  | 40.15
[6 empty] | Quant. => | 0 | Preço Total => | 0
16.4.6 | Código | Banco | Descrição | Tipo |  | Und | Quant. | Porcent. | Valor Unit | Total
Composição | 91997 | SINAPI | TOMADA MÉDIA DE EMBUTIR (1 MÓDULO), 2P+T 20 A, INCLUINDO SUPORTE E PLACA - FORNECIMENTO E INSTALAÇÃO. AF_12/2015 | INEL - INSTALAÇÃO ELÉTRICA/ELETRIFICAÇÃO E ILUMINAÇÃO EXTERNA |  | UN | 1 |  | 42.44 | 42.44
Composição Auxiliar | 91946 | SINAPI | SUPORTE PARAFUSADO COM PLACA DE ENCAIXE 4" X 2" MÉDIO (1,30 M DO PISO) PARA PONTO ELÉTRICO - FORNECIMENTO E INSTALAÇÃO. AF_12/2015 | INEL - INSTALAÇÃO ELÉTRICA/ELETRIFICAÇÃO E ILUMINAÇÃO EXTERNA |  | UN | 1 |  | 12.49 | 12.49
Composição Auxiliar | 91995 | SINAPI | TOMADA MÉDIA DE EMBUTIR (1 MÓDULO), 2P+T 20 A, SEM SUPORTE E SEM PLACA - FORNECIMENTO E INSTALAÇÃO. AF_12/2015 | INEL - INSTALAÇÃO ELÉTRICA/ELETRIFICAÇÃO E ILUMINAÇÃO EXTERNA |  | UN | 1 |  | 29.95 | 29.95
|  |  |  | MO sem LS => | 20.04 | LS => | 0 | MO com LS => | 20.04
|  |  |  | Valor do BDI => | 0 |  | Valor com BDI => |  | 42.44
[6 empty] | Quant. => | 0 | Preço Total => | 0
16.4.7 | Código | Banco | Descrição | Tipo |  | Und | Quant. | Porcent. | Valor Unit | Total
Composição | INEL.000634 | Próprio | Fornecimento e Instalação de tomada no padrão brasileiro na cor preta 20 A / 250 V para caixa de tomada de piso | INEL - INSTALAÇÃO ELÉTRICA/ELETRIFICAÇÃO E ILUMINAÇÃO EXTERNA |  | un | 1 |  | 24.91 | 24.91
Composição Auxiliar | 88264 | SINAPI | ELETRICISTA COM ENCARGOS COMPLEMENTARES | SEDI - SERVIÇOS DIVERSOS |  | H | 0.235 |  | 33.79 | 7.94
Composição Auxiliar | 88247 | SINAPI | AUXILIAR DE ELETRICISTA COM ENCARGOS COMPLEMENTARES | SEDI - SERVIÇOS DIVERSOS |  | H | 0.235 |  | 27.68 | 6.5
Insumo | 00038102 | SINAPI | TOMADA 2P+T 20A, 250V (APENAS MODULO) | Material |  | UN | 1 |  | 10.47 | 10.47
|  |  |  | MO sem LS => | 10.59 | LS => | 0 | MO com LS => | 10.59
|  |  |  | Valor do BDI => | 0 |  | Valor com BDI => |  | 24.91
[6 empty] | Quant. => | 0 | Preço Total => | 0
16.4.8 | Código | Banco | Descrição | Tipo |  | Und | Quant. | Porcent. | Valor Unit | Total
Composição | 92000 | SINAPI | TOMADA BAIXA DE EMBUTIR (1 MÓDULO), 2P+T 10 A, INCLUINDO SUPORTE E PLACA - FORNECIMENTO E INSTALAÇÃO. AF_12/2015 | INEL - INSTALAÇÃO ELÉTRICA/ELETRIFICAÇÃO E ILUMINAÇÃO EXTERNA |  | UN | 1 |  | 35.53 | 35.53
Composição Auxiliar | 91946 | SINAPI | SUPORTE PARAFUSADO COM PLACA DE ENCAIXE 4" X 2" MÉDIO (1,30 M DO PISO) PARA PONTO ELÉTRICO - FORNECIMENTO E INSTALAÇÃO. AF_12/2015 | INEL - INSTALAÇÃO ELÉTRICA/ELETRIFICAÇÃO E ILUMINAÇÃO EXTERNA |  | UN | 1 |  | 12.49 | 12.49
Composição Auxiliar | 91998 | SINAPI | TOMADA BAIXA DE EMBUTIR (1 MÓDULO), 2P+T 10 A, SEM SUPORTE E SEM PLACA - FORNECIMENTO E INSTALAÇÃO. AF_12/2015 | INEL - INSTALAÇÃO ELÉTRICA/ELETRIFICAÇÃO E ILUMINAÇÃO EXTERNA |  | UN | 1 |  | 23.04 | 23.04
|  |  |  | MO sem LS => | 16.66 | LS => | 0 | MO com LS => | 16.66
|  |  |  | Valor do BDI => | 0 |  | Valor com BDI => |  | 35.53
[6 empty] | Quant. => | 0 | Preço Total => | 0
16.4.9 | Código | Banco | Descrição | Tipo |  | Und | Quant. | Porcent. | Valor Unit | Total
Composição | INEL.000635 | Próprio | Fornecimento de adaptador de tomada para o novo padrão brasileiro | INEL - INSTALAÇÃO ELÉTRICA/ELETRIFICAÇÃO E ILUMINAÇÃO EXTERNA |  | un | 1 |  | 37.03 | 37.03
Composição Auxiliar | 88264 | SINAPI | ELETRICISTA COM ENCARGOS COMPLEMENTARES | SEDI - SERVIÇOS DIVERSOS |  | H | 0.1 |  | 33.79 | 3.37
Composição Auxiliar | 88247 | SINAPI | AUXILIAR DE ELETRICISTA COM ENCARGOS COMPLEMENTARES | SEDI - SERVIÇOS DIVERSOS |  | H | 0.1 |  | 27.68 | 2.76
Insumo | 036462 | SBC | ADAPTADOR PARA TOMADA NOVO PADRAO NBR14.136 690661 PIAL | Material |  | UN | 1 |  | 30.9 | 30.9
|  |  |  | MO sem LS => | 4.5 | LS => | 0 | MO com LS => | 4.5
|  |  |  | Valor do BDI => | 0 |  | Valor com BDI => |  | 37.03
[6 empty] | Quant. => | 0 | Preço Total => | 0
16.4.10 | Código | Banco | Descrição | Tipo |  | Und | Quant. | Porcent. | Valor Unit | Total
Composição | INEL.000636 | Próprio | Adequação de régua de tomadas em mesas, biombos e demais elementos de mobiliário | INEL - INSTALAÇÃO ELÉTRICA/ELETRIFICAÇÃO E ILUMINAÇÃO EXTERNA |  | un | 1 |  | 61.77 | 61.77
Composição Auxiliar | 88264 | SINAPI | ELETRICISTA COM ENCARGOS COMPLEMENTARES | SEDI - SERVIÇOS DIVERSOS |  | H | 0.6 |  | 33.79 | 20.27
Composição Auxiliar | 88247 | SINAPI | AUXILIAR DE ELETRICISTA COM ENCARGOS COMPLEMENTARES | SEDI - SERVIÇOS DIVERSOS |  | H | 0.6 |  | 27.68 | 16.6
Insumo | 00000980 | Próprio | Adequação de régua de tomadas sob as mesas | Material |  | UN | 1 |  | 24.9 | 24.9
|  |  |  | MO sem LS => | 27.05 | LS => | 0 | MO com LS => | 27.05
|  |  |  | Valor do BDI => | 0 |  | Valor com BDI => |  | 61.77
[6 empty] | Quant. => | 0 | Preço Total => | 0
16.4.11 | Código | Banco | Descrição | Tipo |  | Und | Quant. | Porcent. | Valor Unit | Total
Composição | INEL.000839 | Próprio | Fornecimento e Instalação de Ponto de tomada sem placa, com eletroduto de PVC rígido Ø 3/4" | INEL - INSTALAÇÃO ELÉTRICA/ELETRIFICAÇÃO E ILUMINAÇÃO EXTERNA |  | un | 1 |  | 373.69 | 373.69
Composição Auxiliar | 88264 | SINAPI | ELETRICISTA COM ENCARGOS COMPLEMENTARES | SEDI - SERVIÇOS DIVERSOS |  | H | 3.5 |  | 33.79 | 118.26
Composição Auxiliar | 88247 | SINAPI | AUXILIAR DE ELETRICISTA COM ENCARGOS COMPLEMENTARES | SEDI - SERVIÇOS DIVERSOS |  | H | 4.5 |  | 27.68 | 124.56
Insumo | 00000938 | SINAPI | FIO DE COBRE, SOLIDO, CLASSE 1, ISOLACAO EM PVC/A, ANTICHAMA BWF-B, 450/750V, SECAO NOMINAL 1,5 MM2 | Material |  | M | 33 |  | 1.39 | 45.87
Insumo | 00039272 | SINAPI | CURVA 90 GRAUS, CURTA, DE PVC RIGIDO ROSCAVEL, DE 3/4", PARA ELETRODUTO | Material |  | UN | 1 |  | 3.42 | 3.42
Insumo | 00002674 | SINAPI | ELETRODUTO DE PVC RIGIDO ROSCAVEL DE 3/4 ", SEM LUVA | Material |  | M | 15 |  | 4.68 | 70.2
Insumo | 00001891 | SINAPI | LUVA EM PVC RIGIDO ROSCAVEL, DE 3/4", PARA ELETRODUTO | Material |  | UN | 1 |  | 1.58 | 1.58
Insumo | 00002556 | SINAPI | CAIXA DE LUZ "4 X 2" EM ACO ESMALTADA | Material |  | UN | 1 |  | 1.62 | 1.62
Insumo | 00038101 | SINAPI | TOMADA 2P+T 10A, 250V (APENAS MODULO) | Material |  | UN | 1 |  | 8.18 | 8.18
|  |  |  | MO sem LS => | 177.3 | LS => | 0 | MO com LS => | 177.3
|  |  |  | Valor do BDI => | 0 |  | Valor com BDI => |  | 373.69
[6 empty] | Quant. => | 0 | Preço Total => | 0
16.4.12 | Código | Banco | Descrição | Tipo |  | Und | Quant. | Porcent. | Valor Unit | Total
Composição | INEL.000637 | Próprio | Fornecimento e Instalação de espelho 100x100mm para conector RJ45, com tampa tipo unha c/ mola e anel de regulagem | INEL - INSTALAÇÃO ELÉTRICA/ELETRIFICAÇÃO E ILUMINAÇÃO EXTERNA |  | un | 1 |  | 80.18 | 80.18
Composição Auxiliar | 88264 | SINAPI | ELETRICISTA COM ENCARGOS COMPLEMENTARES | SEDI - SERVIÇOS DIVERSOS |  | H | 0.33 |  | 33.79 | 11.15
Composição Auxiliar | 88247 | SINAPI | AUXILIAR DE ELETRICISTA COM ENCARGOS COMPLEMENTARES | SEDI - SERVIÇOS DIVERSOS |  | H | 0.33 |  | 27.68 | 9.13
Insumo | 004960 | SBC | TAMPA PARA CAIXA UNHA DE PISO ALUMINIO DUPLA 4"x4" CROMADO TRAMONTINA | Material |  | UN | 1 |  | 59.9 | 59.9
|  |  |  | MO sem LS => | 14.87 | LS => | 0 | MO com LS => | 14.87
|  |  |  | Valor do BDI => | 0 |  | Valor com BDI => |  | 80.18
[6 empty] | Quant. => | 0 | Preço Total => | 0
16.4.13 | Código | Banco | Descrição | Tipo |  | Und | Quant. | Porcent. | Valor Unit | Total
Composição | INEL.000843 | Próprio | Fornecimento e Instalação de cabo de força tipo "Y" (3 pontas) - 10A - 250V para PC ou monitor padrão ABNT (modelo novo) com 1,80 mts. | INEL - INSTALAÇÃO ELÉTRICA/ELETRIFICAÇÃO E ILUMINAÇÃO EXTERNA |  | UN | 1 |  | 20.05 | 20.05
Composição Auxiliar | 88264 | SINAPI | ELETRICISTA COM ENCARGOS COMPLEMENTARES | SEDI - SERVIÇOS DIVERSOS |  | H | 0.1 |  | 33.79 | 3.37
Composição Auxiliar | 88247 | SINAPI | AUXILIAR DE ELETRICISTA COM ENCARGOS COMPLEMENTARES | SEDI - SERVIÇOS DIVERSOS |  | H | 0.1 |  | 27.68 | 2.76
Insumo | 00001246 | Próprio | Cabo de Força "Y" Novo Padrão Brasileiro - 10A - 1,8m | Material |  | un | 1 |  | 13.92 | 13.92
|  |  |  | MO sem LS => | 4.5 | LS => | 0 | MO com LS => | 4.5
|  |  |  | Valor do BDI => | 0 |  | Valor com BDI => |  | 20.05
[6 empty] | Quant. => | 0 | Preço Total => | 0
16.4.14 | Código | Banco | Descrição | Tipo |  | Und | Quant. | Porcent. | Valor Unit | Total
Composição | INEL.000843 | Próprio | Fornecimento e Instalação de cabo de força tipo "Y" (3 pontas) - 10A - 250V para PC ou monitor padrão ABNT (modelo novo) com 1,80 mts. | INEL - INSTALAÇÃO ELÉTRICA/ELETRIFICAÇÃO E ILUMINAÇÃO EXTERNA |  | UN | 1 |  | 20.05 | 20.05
Composição Auxiliar | 88264 | SINAPI | ELETRICISTA COM ENCARGOS COMPLEMENTARES | SEDI - SERVIÇOS DIVERSOS |  | H | 0.1 |  | 33.79 | 3.37
Composição Auxiliar | 88247 | SINAPI | AUXILIAR DE ELETRICISTA COM ENCARGOS COMPLEMENTARES | SEDI - SERVIÇOS DIVERSOS |  | H | 0.1 |  | 27.68 | 2.76
Insumo | 00001246 | Próprio | Cabo de Força "Y" Novo Padrão Brasileiro - 10A - 1,8m | Material |  | un | 1 |  | 13.92 | 13.92
|  |  |  | MO sem LS => | 4.5 | LS => | 0 | MO com LS => | 4.5
|  |  |  | Valor do BDI => | 0 |  | Valor com BDI => |  | 20.05
[6 empty] | Quant. => | 0 | Preço Total => | 0
16.4.15 | Código | Banco | Descrição | Tipo |  | Und | Quant. | Porcent. | Valor Unit | Total
Composição | 104476 | SINAPI | COMPOSIÇÃO PARAMÉTRICA DE PONTO ELÉTRICO DE TOMADA DE USO ESPECÍFICO 2P+T (20A/250V) EM EDIFÍCIO RESIDENCIAL COM ELETRODUTO EMBUTIDO EM RASGOS NAS PAREDES, INCLUSO TOMADA, ELETRODUTO, CABO, RASGO, QUEBRA E CHUMBAMENTO (EXCETO CHUVEIRO). AF_11/2022 | INEL - INSTALAÇÃO ELÉTRICA/ELETRIFICAÇÃO E ILUMINAÇÃO EXTERNA |  | UN | 1 |  | 197.78 | 197.78
Composição Auxiliar | 90447 | SINAPI | RASGO EM ALVENARIA PARA ELETRODUTOS COM DIAMETROS MENORES OU IGUAIS A 40 MM. AF_05/2015 | INHI - INSTALAÇÕES HIDROS SANITÁRIAS |  | M | 1.9357 |  | 8.23 | 15.93
Composição Auxiliar | 90456 | SINAPI | QUEBRA EM ALVENARIA PARA INSTALAÇÃO DE CAIXA DE TOMADA (4X4 OU 4X2). AF_05/2015 | INHI - INSTALAÇÕES HIDROS SANITÁRIAS |  | UN | 1 |  | 5.31 | 5.31
Composição Auxiliar | 90466 | SINAPI | CHUMBAMENTO LINEAR EM ALVENARIA PARA RAMAIS/DISTRIBUIÇÃO COM DIÂMETROS MENORES OU IGUAIS A 40 MM. AF_05/2015 | INHI - INSTALAÇÕES HIDROS SANITÁRIAS |  | M | 1.9357 |  | 16.08 | 31.12
Composição Auxiliar | 91845 | SINAPI | ELETRODUTO FLEXÍVEL CORRUGADO REFORÇADO, PVC, DN 25 MM (3/4"), PARA CIRCUITOS TERMINAIS, INSTALADO EM LAJE - FORNECIMENTO E INSTALAÇÃO. AF_03/2023 | INEL - INSTALAÇÃO ELÉTRICA/ELETRIFICAÇÃO E ILUMINAÇÃO EXTERNA |  | M | 1.38 |  | 8.52 | 11.75
Composição Auxiliar | 91855 | SINAPI | ELETRODUTO FLEXÍVEL CORRUGADO REFORÇADO, PVC, DN 25 MM (3/4"), PARA CIRCUITOS TERMINAIS, INSTALADO EM PAREDE - FORNECIMENTO E INSTALAÇÃO. AF_03/2023 | INEL - INSTALAÇÃO ELÉTRICA/ELETRIFICAÇÃO E ILUMINAÇÃO EXTERNA |  | M | 1.9357 |  | 12.03 | 23.28
Composição Auxiliar | 91926 | SINAPI | CABO DE COBRE FLEXÍVEL ISOLADO, 2,5 MM², ANTI-CHAMA 450/750 V, PARA CIRCUITOS TERMINAIS - FORNECIMENTO E INSTALAÇÃO. AF_12/2015 | INEL - INSTALAÇÃO ELÉTRICA/ELETRIFICAÇÃO E ILUMINAÇÃO EXTERNA |  | M | 10.6357 |  | 4.36 | 46.37
Composição Auxiliar | 91940 | SINAPI | CAIXA RETANGULAR 4" X 2" MÉDIA (1,30 M DO PISO), PVC, INSTALADA EM PAREDE - FORNECIMENTO E INSTALAÇÃO. AF_12/2015 | INEL - INSTALAÇÃO ELÉTRICA/ELETRIFICAÇÃO E ILUMINAÇÃO EXTERNA |  | UN | 1 |  | 21.58 | 21.58
Composição Auxiliar | 91997 | SINAPI | TOMADA MÉDIA DE EMBUTIR (1 MÓDULO), 2P+T 20 A, INCLUINDO SUPORTE E PLACA - FORNECIMENTO E INSTALAÇÃO. AF_12/2015 | INEL - INSTALAÇÃO ELÉTRICA/ELETRIFICAÇÃO E ILUMINAÇÃO EXTERNA |  | UN | 1 |  | 42.44 | 42.44
|  |  |  | MO sem LS => | 101.18 | LS => | 0 | MO com LS => | 101.18
|  |  |  | Valor do BDI => | 0 |  | Valor com BDI => |  | 197.78
[6 empty] | Quant. => | 0 | Preço Total => | 0
16.4.16 | Código | Banco | Descrição | Tipo |  | Und | Quant. | Porcent. | Valor Unit | Total
Composição | SEOP.000267 | Próprio | Remanejamento de Ponto Elétrico. | SEOP - SERVIÇOS OPERACIONAIS |  | UN | 1 |  | 26.47 | 26.47
Composição Auxiliar | 88264 | SINAPI | ELETRICISTA COM ENCARGOS COMPLEMENTARES | SEDI - SERVIÇOS DIVERSOS |  | H | 0.33 |  | 33.79 | 11.15
Composição Auxiliar | 88247 | SINAPI | AUXILIAR DE ELETRICISTA COM ENCARGOS COMPLEMENTARES | SEDI - SERVIÇOS DIVERSOS |  | H | 0.33 |  | 27.68 | 9.13
Insumo | 00038097 | SINAPI | ESPELHO / PLACA DE 4 POSTOS 4" X 4", PARA INSTALACAO DE TOMADAS E INTERRUPTORES | Material |  | UN | 1 |  | 6.19 | 6.19
|  |  |  | MO sem LS => | 14.87 | LS => | 0 | MO com LS => | 14.87
|  |  |  | Valor do BDI => | 0 |  | Valor com BDI => |  | 26.47
[6 empty] | Quant. => | 0 | Preço Total => | 0
16.5 |  |  | ALARME DE EMERGÊNCIA | [6 empty] | 0
16.5.1 | Código | Banco | Descrição | Tipo |  | Und | Quant. | Porcent. | Valor Unit | Total
Composição | 058003 | SBC | ACIONADOR MANUAL DE ALARME CONTRA INCENDIO | INSTALACOES ELETRICAS - DETECCAO DE INCENDIO |  | UN | 1 |  | 97.72 | 97.72
Composição Auxiliar | 88247 | SINAPI | AUXILIAR DE ELETRICISTA COM ENCARGOS COMPLEMENTARES | SEDI - SERVIÇOS DIVERSOS |  | H | 0.648 |  | 27.68 | 17.93
Composição Auxiliar | 88264 | SINAPI | ELETRICISTA COM ENCARGOS COMPLEMENTARES | SEDI - SERVIÇOS DIVERSOS |  | H | 0.648 |  | 33.79 | 21.89
Insumo | 005776 | SBC | ACIONADOR MANUAL PARA AVISO DE EMERGENCIA 420 INTELBRAS | Material |  | UN | 1 |  | 57.9 | 57.9
|  |  |  | MO sem LS => | 29.2 | LS => | 0 | MO com LS => | 29.2
|  |  |  | Valor do BDI => | 0 |  | Valor com BDI => |  | 97.72
[6 empty] | Quant. => | 0 | Preço Total => | 0
16.5.2 | Código | Banco | Descrição | Tipo |  | Und | Quant. | Porcent. | Valor Unit | Total
Composição | 055530 | SBC | SIRENE AUDIO VISUAL ALARME DE INCENDIO ILUMAC SAF-C 24VCC | INSTALACOES HIDRAULICAS - INCENDIO |  | UN | 1 |  | 197.38 | 197.38
Composição Auxiliar | 88247 | SINAPI | AUXILIAR DE ELETRICISTA COM ENCARGOS COMPLEMENTARES | SEDI - SERVIÇOS DIVERSOS |  | H | 2.338 |  | 27.68 | 64.71
Composição Auxiliar | 88264 | SINAPI | ELETRICISTA COM ENCARGOS COMPLEMENTARES | SEDI - SERVIÇOS DIVERSOS |  | H | 1.914 |  | 33.79 | 64.67
Insumo | 003313 | SBC | SIRENE AUDIO VISUAL ALARME DE INCENDIO ILUMAC SAF-C 24VCC | Material |  | UN | 1 |  | 68 | 68
|  |  |  | MO sem LS => | 94.55 | LS => | 0 | MO com LS => | 94.55
|  |  |  | Valor do BDI => | 0 |  | Valor com BDI => |  | 197.38
[6 empty] | Quant. => | 0 | Preço Total => | 0
16.5.3 | Código | Banco | Descrição | Tipo |  | Und | Quant. | Porcent. | Valor Unit | Total
Composição | 202125 | SBC | ALARME AUDIOVISUAL S/ FIO BIVOLT 110/220V P/ SANITRIO PCD | ACESSIBILIDADE |  | UN | 1 |  | 410.27 | 410.27
Composição Auxiliar | 88264 | SINAPI | ELETRICISTA COM ENCARGOS COMPLEMENTARES | SEDI - SERVIÇOS DIVERSOS |  | H | 1.34 |  | 33.79 | 45.27
Insumo | 025843 | SBC | ACESSIBILIDADE - ALARME AUDIOVISUAL WIFI PARA BANHEIRO PCD MODELO MILASSENTOS-01-1 SEM FIO COM 1 BOTOEIRA | Material |  | UN | 1 |  | 365 | 365
|  |  |  | MO sem LS => | 34.3 | LS => | 0 | MO com LS => | 34.3
|  |  |  | Valor do BDI => | 0 |  | Valor com BDI => |  | 410.27
[6 empty] | Quant. => | 0 | Preço Total => | 0
16.6 |  |  | REDE DE LÓGICA E TELEFONIA | [6 empty] | 0
16.6.1 | Código | Banco | Descrição | Tipo |  | Und | Quant. | Porcent. | Valor Unit | Total
Composição | INEL.001323 | Próprio | Fornecimento e instalação de placa para dois RJ-45 (100 mmx50 mm) | INEL - INSTALAÇÃO ELÉTRICA/ELETRIFICAÇÃO E ILUMINAÇÃO EXTERNA |  | un | 1 |  | 11.58 | 11.58
Composição Auxiliar | 88264 | SINAPI | ELETRICISTA COM ENCARGOS COMPLEMENTARES | SEDI - SERVIÇOS DIVERSOS |  | H | 0.1 |  | 33.79 | 3.37
Composição Auxiliar | 88247 | SINAPI | AUXILIAR DE ELETRICISTA COM ENCARGOS COMPLEMENTARES | SEDI - SERVIÇOS DIVERSOS |  | H | 0.1 |  | 27.68 | 2.76
Insumo | 00039351 | SINAPI | TAMPA PARA CONDULETE, EM PVC, PARA 2 MODULOS RJ | Material |  | UN | 1 |  | 5.45 | 5.45
|  |  |  | MO sem LS => | 4.5 | LS => | 0 | MO com LS => | 4.5
|  |  |  | Valor do BDI => | 0 |  | Valor com BDI => |  | 11.58
[6 empty] | Quant. => | 0 | Preço Total => | 0
16.6.2 | Código | Banco | Descrição | Tipo |  | Und | Quant. | Porcent. | Valor Unit | Total
Composição | INEL.001310 | Próprio | Fornecimento e instalação de placa de piso para um RJ-45 (100 mmx50 mm) | INEL - INSTALAÇÃO ELÉTRICA/ELETRIFICAÇÃO E ILUMINAÇÃO EXTERNA |  | un | 1 |  | 17.73 | 17.73
Composição Auxiliar | 88264 | SINAPI | ELETRICISTA COM ENCARGOS COMPLEMENTARES | SEDI - SERVIÇOS DIVERSOS |  | H | 0.212 |  | 33.79 | 7.16
Composição Auxiliar | 88247 | SINAPI | AUXILIAR DE ELETRICISTA COM ENCARGOS COMPLEMENTARES | SEDI - SERVIÇOS DIVERSOS |  | H | 0.212 |  | 27.68 | 5.86
Insumo | 00039350 | SINAPI | TAMPA PARA CONDULETE, EM PVC, PARA 1 MODULO RJ | Material |  | UN | 1 |  | 4.71 | 4.71
|  |  |  | MO sem LS => | 9.55 | LS => | 0 | MO com LS => | 9.55
|  |  |  | Valor do BDI => | 0 |  | Valor com BDI => |  | 17.73
[6 empty] | Quant. => | 0 | Preço Total => | 0
16.6.3 | Código | Banco | Descrição | Tipo |  | Und | Quant. | Porcent. | Valor Unit | Total
Composição | 061359 | SBC | CONECTOR FEMEA PARA RJ45 | INSTALACOES ELETRICAS - ELETRODUTOS |  | UN | 1 |  | 26.82 | 26.82
Composição Auxiliar | 88247 | SINAPI | AUXILIAR DE ELETRICISTA COM ENCARGOS COMPLEMENTARES | SEDI - SERVIÇOS DIVERSOS |  | H | 0.25 |  | 27.68 | 6.92
Insumo | 074113 | SBC | CONECTOR FEMEA TIPO RJ45 | Material |  | UN | 1 |  | 19.9 | 19.9
|  |  |  | MO sem LS => | 4.87 | LS => | 0 | MO com LS => | 4.87
|  |  |  | Valor do BDI => | 0 |  | Valor com BDI => |  | 26.82
[6 empty] | Quant. => | 0 | Preço Total => | 0
16.6.4 | Código | Banco | Descrição | Tipo |  | Und | Quant. | Porcent. | Valor Unit | Total
Composição | 061359 | SBC | CONECTOR FEMEA PARA RJ45 | INSTALACOES ELETRICAS - ELETRODUTOS |  | UN | 1 |  | 26.82 | 26.82
Composição Auxiliar | 88247 | SINAPI | AUXILIAR DE ELETRICISTA COM ENCARGOS COMPLEMENTARES | SEDI - SERVIÇOS DIVERSOS |  | H | 0.25 |  | 27.68 | 6.92
Insumo | 074113 | SBC | CONECTOR FEMEA TIPO RJ45 | Material |  | UN | 1 |  | 19.9 | 19.9
|  |  |  | MO sem LS => | 4.87 | LS => | 0 | MO com LS => | 4.87
|  |  |  | Valor do BDI => | 0 |  | Valor com BDI => |  | 26.82
[6 empty] | Quant. => | 0 | Preço Total => | 0
16.6.5 | Código | Banco | Descrição | Tipo |  | Und | Quant. | Porcent. | Valor Unit | Total
Composição | INEL.000639 | Próprio | Fornecimento e instalação de plug fêmea RJ 11 | INEL - INSTALAÇÃO ELÉTRICA/ELETRIFICAÇÃO E ILUMINAÇÃO EXTERNA |  | un | 1 |  | 26.42 | 26.42
Composição Auxiliar | 88264 | SINAPI | ELETRICISTA COM ENCARGOS COMPLEMENTARES | SEDI - SERVIÇOS DIVERSOS |  | H | 0.15 |  | 33.79 | 5.06
Composição Auxiliar | 88247 | SINAPI | AUXILIAR DE ELETRICISTA COM ENCARGOS COMPLEMENTARES | SEDI - SERVIÇOS DIVERSOS |  | H | 0.15 |  | 27.68 | 4.15
Insumo | 00038103 | SINAPI | TOMADA RJ11, 2 FIOS (APENAS MODULO) | Material |  | UN | 1 |  | 17.21 | 17.21
|  |  |  | MO sem LS => | 6.76 | LS => | 0 | MO com LS => | 6.76
|  |  |  | Valor do BDI => | 0 |  | Valor com BDI => |  | 26.42
[6 empty] | Quant. => | 0 | Preço Total => | 0
16.6.6 | Código | Banco | Descrição | Tipo |  | Und | Quant. | Porcent. | Valor Unit | Total
Composição | INEL.000559 | Próprio | Ativação dos pontos de Telefonia necessários, a ser executado por empresa autorizada | INEL - INSTALAÇÃO ELÉTRICA/ELETRIFICAÇÃO E ILUMINAÇÃO EXTERNA |  | un | 1 |  | 24.58 | 24.58
Composição Auxiliar | 88264 | SINAPI | ELETRICISTA COM ENCARGOS COMPLEMENTARES | SEDI - SERVIÇOS DIVERSOS |  | H | 0.4 |  | 33.79 | 13.51
Composição Auxiliar | 88247 | SINAPI | AUXILIAR DE ELETRICISTA COM ENCARGOS COMPLEMENTARES | SEDI - SERVIÇOS DIVERSOS |  | H | 0.4 |  | 27.68 | 11.07
|  |  |  | MO sem LS => | 18.03 | LS => | 0 | MO com LS => | 18.03
|  |  |  | Valor do BDI => | 0 |  | Valor com BDI => |  | 24.58
[6 empty] | Quant. => | 0 | Preço Total => | 0
16.6.7 | Código | Banco | Descrição | Tipo |  | Und | Quant. | Porcent. | Valor Unit | Total
Composição | INEL.000134 | Próprio | Relatório de Certificação dos Cabos de Lógica dos Terminais de Rede a ser entregue em uma cópia plotada e uma em mídia digital (1 cópia para a GIMAT) com os dados especificados em memorial para Cabo UTP 4 pares 24AWG. | INEL - INSTALAÇÃO ELÉTRICA/ELETRIFICAÇÃO E ILUMINAÇÃO EXTERNA |  | un | 1 |  | 27.35 | 27.35
Composição Auxiliar | 88264 | SINAPI | ELETRICISTA COM ENCARGOS COMPLEMENTARES | SEDI - SERVIÇOS DIVERSOS |  | H | 0.4 |  | 33.79 | 13.51
Composição Auxiliar | 88247 | SINAPI | AUXILIAR DE ELETRICISTA COM ENCARGOS COMPLEMENTARES | SEDI - SERVIÇOS DIVERSOS |  | H | 0.5 |  | 27.68 | 13.84
|  |  |  | MO sem LS => | 19.98 | LS => | 0 | MO com LS => | 19.98
|  |  |  | Valor do BDI => | 0 |  | Valor com BDI => |  | 27.35
[6 empty] | Quant. => | 0 | Preço Total => | 0
16.6.8 | Código | Banco | Descrição | Tipo |  | Und | Quant. | Porcent. | Valor Unit | Total
Composição | INEL.000177 | Próprio | Fornecimento e instalação de conector BNC Macho para RG59 | INEL - INSTALAÇÃO ELÉTRICA/ELETRIFICAÇÃO E ILUMINAÇÃO EXTERNA |  | UN | 1 |  | 23.12 | 23.12
Composição Auxiliar | 88264 | SINAPI | ELETRICISTA COM ENCARGOS COMPLEMENTARES | SEDI - SERVIÇOS DIVERSOS |  | H | 0.1 |  | 33.79 | 3.37
Composição Auxiliar | 88247 | SINAPI | AUXILIAR DE ELETRICISTA COM ENCARGOS COMPLEMENTARES | SEDI - SERVIÇOS DIVERSOS |  | H | 0.1 |  | 27.68 | 2.76
Insumo | 036493 | SBC | CONECTOR DE COMPRESSAO BNC RG59 - BELDEN OU DUALL | Material |  | UN | 1 |  | 16.99 | 16.99
|  |  |  | MO sem LS => | 4.5 | LS => | 0 | MO com LS => | 4.5
|  |  |  | Valor do BDI => | 0 |  | Valor com BDI => |  | 23.12
[6 empty] | Quant. => | 0 | Preço Total => | 0
16.6.9 |  |  | Fornecimento e instalação de cabo telefônico uso interno (incluso terminais, anilhamento, chicoteamento): | [6 empty] | 0
16.6.9.1 | Código | Banco | Descrição | Tipo |  | Und | Quant. | Porcent. | Valor Unit | Total
Composição | INEL.000641 | Próprio | Fornecimento e instalação de cabo CCI 50-20 | INEL - INSTALAÇÃO ELÉTRICA/ELETRIFICAÇÃO E ILUMINAÇÃO EXTERNA |  | M | 1 |  | 22.15 | 22.15
Composição Auxiliar | 88264 | SINAPI | ELETRICISTA COM ENCARGOS COMPLEMENTARES | SEDI - SERVIÇOS DIVERSOS |  | H | 0.13 |  | 33.79 | 4.39
Composição Auxiliar | 88247 | SINAPI | AUXILIAR DE ELETRICISTA COM ENCARGOS COMPLEMENTARES | SEDI - SERVIÇOS DIVERSOS |  | H | 0.13 |  | 27.68 | 3.59
Insumo | 00000985 | Próprio | Cabo CCI 50-20 | Material |  | M | 1.02 |  | 13.9 | 14.17
|  |  |  | MO sem LS => | 5.85 | LS => | 0 | MO com LS => | 5.85
|  |  |  | Valor do BDI => | 0 |  | Valor com BDI => |  | 22.15
[6 empty] | Quant. => | 0 | Preço Total => | 0
16.6.9.2 | Código | Banco | Descrição | Tipo |  | Und | Quant. | Porcent. | Valor Unit | Total
Composição | INEL.000642 | Próprio | Fornecimento e instalação de cabo CCI 50-30 | INEL - INSTALAÇÃO ELÉTRICA/ELETRIFICAÇÃO E ILUMINAÇÃO EXTERNA |  | m | 1 |  | 31.23 | 31.23
Composição Auxiliar | 88264 | SINAPI | ELETRICISTA COM ENCARGOS COMPLEMENTARES | SEDI - SERVIÇOS DIVERSOS |  | H | 0.13 |  | 33.79 | 4.39
Composição Auxiliar | 88247 | SINAPI | AUXILIAR DE ELETRICISTA COM ENCARGOS COMPLEMENTARES | SEDI - SERVIÇOS DIVERSOS |  | H | 0.13 |  | 27.68 | 3.59
Insumo | 00000986 | Próprio | Cabo CCI 50-30 | Material |  | M | 1.02 |  | 22.8 | 23.25
|  |  |  | MO sem LS => | 5.85 | LS => | 0 | MO com LS => | 5.85
|  |  |  | Valor do BDI => | 0 |  | Valor com BDI => |  | 31.23
[6 empty] | Quant. => | 0 | Preço Total => | 0
16.6.9.3 | Código | Banco | Descrição | Tipo |  | Und | Quant. | Porcent. | Valor Unit | Total
Composição | INEL.000643 | Próprio | Fornecimento e instalação de cabo CCI 50-50 | INEL - INSTALAÇÃO ELÉTRICA/ELETRIFICAÇÃO E ILUMINAÇÃO EXTERNA |  | M | 1 |  | 50.71 | 50.71
Composição Auxiliar | 88247 | SINAPI | AUXILIAR DE ELETRICISTA COM ENCARGOS COMPLEMENTARES | SEDI - SERVIÇOS DIVERSOS |  | H | 0.13 |  | 27.68 | 3.59
Composição Auxiliar | 88264 | SINAPI | ELETRICISTA COM ENCARGOS COMPLEMENTARES | SEDI - SERVIÇOS DIVERSOS |  | H | 0.13 |  | 33.79 | 4.39
Insumo | 00000987 | Próprio | Cabo CCI 50-50 | Material |  | M | 1.02 |  | 41.9 | 42.73
|  |  |  | MO sem LS => | 5.85 | LS => | 0 | MO com LS => | 5.85
|  |  |  | Valor do BDI => | 0 |  | Valor com BDI => |  | 50.71
[6 empty] | Quant. => | 0 | Preço Total => | 0
16.6.10 |  |  | Fornecimento e instalação de cabo telefônico uso externo (incluso terminais, anilhamento, chicoteamento): | [6 empty] | 0
16.6.10.1 | Código | Banco | Descrição | Tipo |  | Und | Quant. | Porcent. | Valor Unit | Total
Composição | 98401 | SINAPI | CABO TELEFÔNICO CTP-APL-50 20 PARES INSTALADO EM ENTRADA DE EDIFICAÇÃO - FORNECIMENTO E INSTALAÇÃO. AF_11/2019 | INES - INSTALAÇÕES ESPECIAIS |  | M | 1 |  | 21.41 | 21.41
Composição Auxiliar | 88247 | SINAPI | AUXILIAR DE ELETRICISTA COM ENCARGOS COMPLEMENTARES | SEDI - SERVIÇOS DIVERSOS |  | H | 0.1041 |  | 27.68 | 2.88
Composição Auxiliar | 88264 | SINAPI | ELETRICISTA COM ENCARGOS COMPLEMENTARES | SEDI - SERVIÇOS DIVERSOS |  | H | 0.1041 |  | 33.79 | 3.51
Insumo | 00011917 | SINAPI | CABO TELEFONICO CTP - APL - 50, 20 PARES, USO EXTERNO | Material |  | M | 1.05 |  | 14.31 | 15.02
|  |  |  | MO sem LS => | 4.68 | LS => | 0 | MO com LS => | 4.68
|  |  |  | Valor do BDI => | 0 |  | Valor com BDI => |  | 21.41
[6 empty] | Quant. => | 0 | Preço Total => | 0
16.6.10.2 | Código | Banco | Descrição | Tipo |  | Und | Quant. | Porcent. | Valor Unit | Total
Composição | 98402 | SINAPI | CABO TELEFÔNICO CTP-APL-50 30 PARES INSTALADO EM ENTRADA DE EDIFICAÇÃO - FORNECIMENTO E INSTALAÇÃO. AF_11/2019 | INES - INSTALAÇÕES ESPECIAIS |  | M | 1 |  | 24.83 | 24.83
Composição Auxiliar | 88247 | SINAPI | AUXILIAR DE ELETRICISTA COM ENCARGOS COMPLEMENTARES | SEDI - SERVIÇOS DIVERSOS |  | H | 0.1143 |  | 27.68 | 3.16
Composição Auxiliar | 88264 | SINAPI | ELETRICISTA COM ENCARGOS COMPLEMENTARES | SEDI - SERVIÇOS DIVERSOS |  | H | 0.1143 |  | 33.79 | 3.86
Insumo | 00011918 | SINAPI | CABO TELEFONICO CTP - APL - 50, 30 PARES, USO EXTERNO | Material |  | M | 1.05 |  | 16.97 | 17.81
|  |  |  | MO sem LS => | 5.14 | LS => | 0 | MO com LS => | 5.14
|  |  |  | Valor do BDI => | 0 |  | Valor com BDI => |  | 24.83
[6 empty] | Quant. => | 0 | Preço Total => | 0
16.6.10.3 | Código | Banco | Descrição | Tipo |  | Und | Quant. | Porcent. | Valor Unit | Total
Composição | INEL.000646 | Próprio | Fornecimento e instalação de cabo APL 50-50 | INEL - INSTALAÇÃO ELÉTRICA/ELETRIFICAÇÃO E ILUMINAÇÃO EXTERNA |  | m | 1 |  | 46 | 46
Composição Auxiliar | 88264 | SINAPI | ELETRICISTA COM ENCARGOS COMPLEMENTARES | SEDI - SERVIÇOS DIVERSOS |  | H | 0.08 |  | 33.79 | 2.7
Composição Auxiliar | 88247 | SINAPI | AUXILIAR DE ELETRICISTA COM ENCARGOS COMPLEMENTARES | SEDI - SERVIÇOS DIVERSOS |  | H | 0.08 |  | 27.68 | 2.21
Insumo | 11899 | EMOP | CABO TELEFONICO, TIPO CTP-APL, CALIBRE 0 ,50, PARA 50 PARES | Equipamento para Aquisição Permanente |  | M | 1.02 |  | 40.29 | 41.09
|  |  |  | MO sem LS => | 3.59 | LS => | 0 | MO com LS => | 3.59
|  |  |  | Valor do BDI => | 0 |  | Valor com BDI => |  | 46
[6 empty] | Quant. => | 0 | Preço Total => | 0
16.6.11 | Código | Banco | Descrição | Tipo |  | Und | Quant. | Porcent. | Valor Unit | Total
Composição | INEL.000087 | Próprio | Fornecimento e Instalação de Cabo UTP cat.5E, 4 pares - 350 Mhz | INEL - INSTALAÇÃO ELÉTRICA/ELETRIFICAÇÃO E ILUMINAÇÃO EXTERNA |  | M | 1 |  | 6.47 | 6.47
Composição Auxiliar | 88247 | SINAPI | AUXILIAR DE ELETRICISTA COM ENCARGOS COMPLEMENTARES | SEDI - SERVIÇOS DIVERSOS |  | H | 0.02 |  | 27.68 | 0.55
Composição Auxiliar | 88264 | SINAPI | ELETRICISTA COM ENCARGOS COMPLEMENTARES | SEDI - SERVIÇOS DIVERSOS |  | H | 0.02 |  | 33.79 | 0.67
Insumo | 00039598 | SINAPI | CABO DE REDE, PAR TRANCADO U/UTP, 4 PARES, CATEGORIA 5E (CAT 5E), ISOLAMENTO PVC (LSZH) | Material |  | M | 1 |  | 5.25 | 5.25
|  |  |  | MO sem LS => | 0.89 | LS => | 0 | MO com LS => | 0.89
|  |  |  | Valor do BDI => | 0 |  | Valor com BDI => |  | 6.47
[6 empty] | Quant. => | 0 | Preço Total => | 0
16.6.12 | Código | Banco | Descrição | Tipo |  | Und | Quant. | Porcent. | Valor Unit | Total
Composição | INEL.000561 | Próprio | Fornecimento e instalação de cabo UTP 4 pares Cat. 6 24 AWG (Incluso abraçadeiras, Identificação externa nos extremos dos pontos ) | INEL - INSTALAÇÃO ELÉTRICA/ELETRIFICAÇÃO E ILUMINAÇÃO EXTERNA |  | m | 1 |  | 10.98 | 10.98
Composição Auxiliar | 88264 | SINAPI | ELETRICISTA COM ENCARGOS COMPLEMENTARES | SEDI - SERVIÇOS DIVERSOS |  | H | 0.05 |  | 33.79 | 1.68
Composição Auxiliar | 88247 | SINAPI | AUXILIAR DE ELETRICISTA COM ENCARGOS COMPLEMENTARES | SEDI - SERVIÇOS DIVERSOS |  | H | 0.05 |  | 27.68 | 1.38
Insumo | 00039599 | SINAPI | CABO DE REDE, PAR TRANCADO UTP, 4 PARES, CATEGORIA 6 (CAT 6), ISOLAMENTO PVC (LSZH) | Material |  | M | 1.05 |  | 7.55 | 7.92
|  |  |  | MO sem LS => | 2.25 | LS => | 0 | MO com LS => | 2.25
|  |  |  | Valor do BDI => | 0 |  | Valor com BDI => |  | 10.98
[6 empty] | Quant. => | 0 | Preço Total => | 0
16.6.13 | Código | Banco | Descrição | Tipo |  | Und | Quant. | Porcent. | Valor Unit | Total
Composição | INEL.000844 | Próprio | Fornecimento e instalação de Fibra Óptica Monomodo 8 vias | INEL - INSTALAÇÃO ELÉTRICA/ELETRIFICAÇÃO E ILUMINAÇÃO EXTERNA |  | m | 1 |  | 16.31 | 16.31
Composição Auxiliar | 88264 | SINAPI | ELETRICISTA COM ENCARGOS COMPLEMENTARES | SEDI - SERVIÇOS DIVERSOS |  | H | 0.1 |  | 33.79 | 3.37
Composição Auxiliar | 88247 | SINAPI | AUXILIAR DE ELETRICISTA COM ENCARGOS COMPLEMENTARES | SEDI - SERVIÇOS DIVERSOS |  | H | 0.1 |  | 27.68 | 2.76
Insumo | 036475 | SBC | FIBRA OPTICA - CABO FIBRA OPTICA MONOMODO (SM) 6FO INT/EXT | Material |  | M | 1.02 |  | 9.99 | 10.18
|  |  |  | MO sem LS => | 4.5 | LS => | 0 | MO com LS => | 4.5
|  |  |  | Valor do BDI => | 0 |  | Valor com BDI => |  | 16.31
[6 empty] | Quant. => | 0 | Preço Total => | 0
16.6.14 | Código | Banco | Descrição | Tipo |  | Und | Quant. | Porcent. | Valor Unit | Total
Composição | INEL.000845 | Próprio | Execução de conexão (fusão) de Fibra Óptica . | INEL - INSTALAÇÃO ELÉTRICA/ELETRIFICAÇÃO E ILUMINAÇÃO EXTERNA |  | un | 1 |  | 122 | 122
Insumo | 000237 | SBC | FIBRA OPTICA - SERVICOS DE FUSAO EM FIBRA OPTICA SM E MM | Material |  | UN | 1 |  | 122 | 122
|  |  |  | MO sem LS => | 0 | LS => | 0 | MO com LS => | 0
|  |  |  | Valor do BDI => | 0 |  | Valor com BDI => |  | 122
[6 empty] | Quant. => | 0 | Preço Total => | 0
16.6.15 | Código | Banco | Descrição | Tipo |  | Und | Quant. | Porcent. | Valor Unit | Total
Composição | 059449 | SBC | CERTIFICACAO DE CABEAMENTO DE FIBRA OPTICA | INSTALACOES DE TELEFONE-LOGICA-CFTV-CATV |  | CJ | 1 |  | 35 | 35
Insumo | 012017 | SBC | FIBRA OPTICA - CERTIFICACAO DE CABEAMENTO DE FIBRA OPTICA NIVEL 1 | Material |  | UN | 1 |  | 35 | 35
|  |  |  | MO sem LS => | 0 | LS => | 0 | MO com LS => | 0
|  |  |  | Valor do BDI => | 0 |  | Valor com BDI => |  | 35
[6 empty] | Quant. => | 0 | Preço Total => | 0
16.6.16 |  |  | Fornecimento e instalação de Quadro Padrão Telebrás | [6 empty] | 0
16.6.16.1 | Código | Banco | Descrição | Tipo |  | Und | Quant. | Porcent. | Valor Unit | Total
Composição | 100561 | SINAPI | QUADRO DE DISTRIBUICAO PARA TELEFONE N.3, 40X40X12CM EM CHAPA METALICA, DE EMBUTIR, SEM ACESSORIOS, PADRAO TELEBRAS, FORNECIMENTO E INSTALAÇÃO. AF_11/2019 | INES - INSTALAÇÕES ESPECIAIS |  | UN | 1 |  | 208.06 | 208.06
Composição Auxiliar | 87367 | SINAPI | ARGAMASSA TRAÇO 1:1:6 (EM VOLUME DE CIMENTO, CAL E AREIA MÉDIA ÚMIDA) PARA EMBOÇO/MASSA ÚNICA/ASSENTAMENTO DE ALVENARIA DE VEDAÇÃO, PREPARO MANUAL. AF_08/2019 | SEDI - SERVIÇOS DIVERSOS |  | m³ | 0.014 |  | 693.87 | 9.71
Composição Auxiliar | 88247 | SINAPI | AUXILIAR DE ELETRICISTA COM ENCARGOS COMPLEMENTARES | SEDI - SERVIÇOS DIVERSOS |  | H | 0.965 |  | 27.68 | 26.71
Composição Auxiliar | 88264 | SINAPI | ELETRICISTA COM ENCARGOS COMPLEMENTARES | SEDI - SERVIÇOS DIVERSOS |  | H | 0.965 |  | 33.79 | 32.6
Insumo | 00011251 | SINAPI | CAIXA DE PASSAGEM/ LUZ / TELEFONIA, DE EMBUTIR, EM CHAPA DE ACO GALVANIZADO, DIMENSOES 40 X 40 X *12* CM (PADRAO CONCESSIONARIA LOCAL) | Material |  | UN | 1 |  | 139.04 | 139.04
|  |  |  | MO sem LS => | 46.34 | LS => | 0 | MO com LS => | 46.34
|  |  |  | Valor do BDI => | 0 |  | Valor com BDI => |  | 208.06
[6 empty] | Quant. => | 0 | Preço Total => | 0
16.6.16.2 | Código | Banco | Descrição | Tipo |  | Und | Quant. | Porcent. | Valor Unit | Total
Composição | 100562 | SINAPI | QUADRO DE DISTRIBUICAO PARA TELEFONE N.4, 60X60X12CM EM CHAPA METALICA, DE EMBUTIR, SEM ACESSORIOS, PADRAO TELEBRAS, FORNECIMENTO E INSTALAÇÃO. AF_11/2019 | INES - INSTALAÇÕES ESPECIAIS |  | UN | 1 |  | 314.7 | 314.7
Composição Auxiliar | 87367 | SINAPI | ARGAMASSA TRAÇO 1:1:6 (EM VOLUME DE CIMENTO, CAL E AREIA MÉDIA ÚMIDA) PARA EMBOÇO/MASSA ÚNICA/ASSENTAMENTO DE ALVENARIA DE VEDAÇÃO, PREPARO MANUAL. AF_08/2019 | SEDI - SERVIÇOS DIVERSOS |  | m³ | 0.0291 |  | 693.87 | 20.19
Composição Auxiliar | 88247 | SINAPI | AUXILIAR DE ELETRICISTA COM ENCARGOS COMPLEMENTARES | SEDI - SERVIÇOS DIVERSOS |  | H | 1.043 |  | 27.68 | 28.87
Composição Auxiliar | 88264 | SINAPI | ELETRICISTA COM ENCARGOS COMPLEMENTARES | SEDI - SERVIÇOS DIVERSOS |  | H | 1.043 |  | 33.79 | 35.24
Insumo | 00011253 | SINAPI | CAIXA DE PASSAGEM/ LUZ / TELEFONIA, DE EMBUTIR, EM CHAPA DE ACO GALVANIZADO, DIMENSOES 60 X 60 X *12* CM (PADRAO CONCESSIONARIA LOCAL) | Material |  | UN | 1 |  | 230.4 | 230.4
|  |  |  | MO sem LS => | 52.93 | LS => | 0 | MO com LS => | 52.93
|  |  |  | Valor do BDI => | 0 |  | Valor com BDI => |  | 314.7
[6 empty] | Quant. => | 0 | Preço Total => | 0
16.6.17 | Código | Banco | Descrição | Tipo |  | Und | Quant. | Porcent. | Valor Unit | Total
Composição | INEL.000647 | Próprio | Bloco 110 para distribuição do cabo CCI 50 pares para sistema de telefonia, estes blocos deverão possuir proteção contra surtos de tensão. | INEL - INSTALAÇÃO ELÉTRICA/ELETRIFICAÇÃO E ILUMINAÇÃO EXTERNA |  | un | 1 |  | 201.26 | 201.26
Composição Auxiliar | 88264 | SINAPI | ELETRICISTA COM ENCARGOS COMPLEMENTARES | SEDI - SERVIÇOS DIVERSOS |  | H | 1.1 |  | 33.79 | 37.16
Composição Auxiliar | 88247 | SINAPI | AUXILIAR DE ELETRICISTA COM ENCARGOS COMPLEMENTARES | SEDI - SERVIÇOS DIVERSOS |  | H | 1.2 |  | 27.68 | 33.21
Insumo | 001388 | SBC | BASTIDOR PARA 50 PARES | Material |  | UN | 1 |  | 30.9 | 30.9
Insumo | 036436 | SBC | BLOCO IDC 110 50 PARES COM SUPORTE DE FIXACAO | Material |  | UN | 1 |  | 99.99 | 99.99
|  |  |  | MO sem LS => | 51.54 | LS => | 0 | MO com LS => | 51.54
|  |  |  | Valor do BDI => | 0 |  | Valor com BDI => |  | 201.26
[6 empty] | Quant. => | 0 | Preço Total => | 0
16.6.18 | Código | Banco | Descrição | Tipo |  | Und | Quant. | Porcent. | Valor Unit | Total
Composição | 067415 | SBC | PONTO PARA ANTENA TV/FM/SOM PORTATIL EM PRATELEIRA/LOJA | INSTALACOES ELETRICAS - SINALIZACAO |  | UN | 1 |  | 75.86 | 75.86
Composição Auxiliar | 88247 | SINAPI | AUXILIAR DE ELETRICISTA COM ENCARGOS COMPLEMENTARES | SEDI - SERVIÇOS DIVERSOS |  | H | 1 |  | 27.68 | 27.68
Composição Auxiliar | 88264 | SINAPI | ELETRICISTA COM ENCARGOS COMPLEMENTARES | SEDI - SERVIÇOS DIVERSOS |  | H | 1 |  | 33.79 | 33.79
Insumo | 000400 | SBC | ARAME RECOZIDO ISGW #16 (0,032kg/m) (55 AMARRAS/pm3) | Material |  | KG | 0.01 |  | 36.68 | 0.36
Insumo | 003348 | SBC | ELETRODUTO PVC RIGIDO ROSCAVEL 3/4" | Material |  | M | 1 |  | 6.19 | 6.19
Insumo | 003423 | SBC | BUCHA DE ALUMINIO PARA ELETRODUTO 3/4" | Material |  | UN | 2 |  | 1.25 | 2.5
Insumo | 003826 | SBC | CAIXA DE PASSAGEM FERRO ESMALTADO 3"x3" | Material |  | UN | 1 |  | 4 | 4
Insumo | 008507 | SBC | ARRUELA ALUMINIO PARA ELETRODUTO 3/4" | Material |  | UN | 2 |  | 0.67 | 1.34
|  |  |  | MO sem LS => | 45.09 | LS => | 0 | MO com LS => | 45.09
|  |  |  | Valor do BDI => | 0 |  | Valor com BDI => |  | 75.86
[6 empty] | Quant. => | 0 | Preço Total => | 0
16.6.19 | Código | Banco | Descrição | Tipo |  | Und | Quant. | Porcent. | Valor Unit | Total
Composição | 062431 | SBC | PONTO TOMADA TRIFASICA | INSTALACOES ELETRICAS - DUTOS E TOMADAS |  | UN | 1 |  | 129.68 | 129.68
Composição Auxiliar | 88247 | SINAPI | AUXILIAR DE ELETRICISTA COM ENCARGOS COMPLEMENTARES | SEDI - SERVIÇOS DIVERSOS |  | H | 1 |  | 27.68 | 27.68
Composição Auxiliar | 88264 | SINAPI | ELETRICISTA COM ENCARGOS COMPLEMENTARES | SEDI - SERVIÇOS DIVERSOS |  | H | 1 |  | 33.79 | 33.79
Insumo | 003348 | SBC | ELETRODUTO PVC RIGIDO ROSCAVEL 3/4" | Material |  | M | 1 |  | 6.19 | 6.19
Insumo | 003420 | SBC | FITA ISOLANTE HIGHLAND ADESIVA 19m x 20mm | Material |  | M | 0.08 |  | 0.9 | 0.07
Insumo | 003423 | SBC | BUCHA DE ALUMINIO PARA ELETRODUTO 3/4" | Material |  | UN | 2 |  | 1.25 | 2.5
Insumo | 003579 | SBC | FIO SUPERASTIC FLEX 450/750V 6mm2 (8 AWG) CORES DIVERSAS | Material |  | M | 8.65 |  | 4.09 | 35.37
Insumo | 003605 | SBC | TOMADA DE EMBUTIR 2P+T LINHA MEREYA 10A PIAL | Material |  | UN | 1 |  | 20.9 | 20.9
Insumo | 004979 | SBC | CAIXA DE PASSAGEM PARA ENERGIA 4"x2" PVC | Material |  | UN | 1 |  | 1.84 | 1.84
Insumo | 008507 | SBC | ARRUELA ALUMINIO PARA ELETRODUTO 3/4" | Material |  | UN | 2 |  | 0.67 | 1.34
|  |  |  | MO sem LS => | 45.09 | LS => | 0 | MO com LS => | 45.09
|  |  |  | Valor do BDI => | 0 |  | Valor com BDI => |  | 129.68
[6 empty] | Quant. => | 0 | Preço Total => | 0
16.6.20 |  |  | Fornecimento e instalação de Rack/Brackt de CFTV/Alarme/Lógica e componentes internos: | [6 empty] | 0
16.6.20.1 | Código | Banco | Descrição | Tipo |  | Und | Quant. | Porcent. | Valor Unit | Total
Composição | 059319 | SBC | RACK PISO 44U 1200MM 19 PRETO PORTA FRONTAL COM VISOR DE AC | INSTALACOES DE TELEFONE-LOGICA-CFTV-CATV |  | UN | 1 |  | 4481.39 | 4481.39
Composição Auxiliar | 88243 | SINAPI | AJUDANTE ESPECIALIZADO COM ENCARGOS COMPLEMENTARES | SEDI - SERVIÇOS DIVERSOS |  | H | 1.169 |  | 26.89 | 31.43
Composição Auxiliar | 88266 | SINAPI | ELETROTÉCNICO COM ENCARGOS COMPLEMENTARES | SEDI - SERVIÇOS DIVERSOS |  | H | 1.169 |  | 37.43 | 43.75
Insumo | 007345 | SBC | RACK PISO 44U 1200mm 19" PRETO PORTA FRONTAL COM VISOR DE ACRILICO | Material |  | UN | 1 |  | 4406.21 | 4406.21
|  |  |  | MO sem LS => | 56.22 | LS => | 0 | MO com LS => | 56.22
|  |  |  | Valor do BDI => | 0 |  | Valor com BDI => |  | 4481.39
[6 empty] | Quant. => | 0 | Preço Total => | 0
16.6.20.2 | Código | Banco | Descrição | Tipo |  | Und | Quant. | Porcent. | Valor Unit | Total
Composição | INEL.000649 | Próprio | Rack tipo armário em chapa de aço bitola 18, com pintura eletrostática a pó, na cor cinza, 19" x 42 Us | INEL - INSTALAÇÃO ELÉTRICA/ELETRIFICAÇÃO E ILUMINAÇÃO EXTERNA |  | PÇ | 1 |  | 3174.6 | 3174.6
Composição Auxiliar | 88264 | SINAPI | ELETRICISTA COM ENCARGOS COMPLEMENTARES | SEDI - SERVIÇOS DIVERSOS |  | H | 5 |  | 33.79 | 168.95
Composição Auxiliar | 88247 | SINAPI | AUXILIAR DE ELETRICISTA COM ENCARGOS COMPLEMENTARES | SEDI - SERVIÇOS DIVERSOS |  | H | 5 |  | 27.68 | 138.4
Insumo | 00000995 | Próprio | Rack tipo armário em chapa de aço bitola 18, com pintura eletrostática a pó, na cor cinza, 19" x 42 Us | Material |  | UN | 1 |  | 2867.25 | 2867.25
|  |  |  | MO sem LS => | 225.45 | LS => | 0 | MO com LS => | 225.45
|  |  |  | Valor do BDI => | 0 |  | Valor com BDI => |  | 3174.6
[6 empty] | Quant. => | 0 | Preço Total => | 0
16.6.20.3 | Código | Banco | Descrição | Tipo |  | Und | Quant. | Porcent. | Valor Unit | Total
Composição | 068213 | SBC | RACK PISO 36U 1000MM 19 PRETO PORTA FRONTAL C/ VISOR ACRIL. | INSTALACOES ELETRICAS - SONORIZACAO |  | UN | 1 |  | 3292.97 | 3292.97
Composição Auxiliar | 88243 | SINAPI | AJUDANTE ESPECIALIZADO COM ENCARGOS COMPLEMENTARES | SEDI - SERVIÇOS DIVERSOS |  | H | 1.169 |  | 26.89 | 31.43
Composição Auxiliar | 88266 | SINAPI | ELETROTÉCNICO COM ENCARGOS COMPLEMENTARES | SEDI - SERVIÇOS DIVERSOS |  | H | 1.169 |  | 37.43 | 43.75
Insumo | 005788 | SBC | RACK PISO 36U 1000mm 19" PRETO PORTA FRONTAL COM VISOR DE ACRILICO | Material |  | UN | 1 |  | 3217.79 | 3217.79
|  |  |  | MO sem LS => | 56.22 | LS => | 0 | MO com LS => | 56.22
|  |  |  | Valor do BDI => | 0 |  | Valor com BDI => |  | 3292.97
[6 empty] | Quant. => | 0 | Preço Total => | 0
16.6.20.4 | Código | Banco | Descrição | Tipo |  | Und | Quant. | Porcent. | Valor Unit | Total
Composição | INEL.000652 | Próprio | Rack tipo armário em chapa de aço bitola 18, com pintura eletrostática a pó, na cor cinza, 19" x 32 Us | INEL - INSTALAÇÃO ELÉTRICA/ELETRIFICAÇÃO E ILUMINAÇÃO EXTERNA |  | un | 1 |  | 1842.35 | 1842.35
Composição Auxiliar | 88264 | SINAPI | ELETRICISTA COM ENCARGOS COMPLEMENTARES | SEDI - SERVIÇOS DIVERSOS |  | H | 5 |  | 33.79 | 168.95
Composição Auxiliar | 88247 | SINAPI | AUXILIAR DE ELETRICISTA COM ENCARGOS COMPLEMENTARES | SEDI - SERVIÇOS DIVERSOS |  | H | 5 |  | 27.68 | 138.4
Insumo | 00000997 | Próprio | Rack tipo armário em chapa de aço bitola 18, com pintura eletrostática a pó, na cor cinza, 19" x 32 Us | Material |  | UN | 1 |  | 1535 | 1535
|  |  |  | MO sem LS => | 225.45 | LS => | 0 | MO com LS => | 225.45
|  |  |  | Valor do BDI => | 0 |  | Valor com BDI => |  | 1842.35
[6 empty] | Quant. => | 0 | Preço Total => | 0
16.6.20.5 | Código | Banco | Descrição | Tipo |  | Und | Quant. | Porcent. | Valor Unit | Total
Composição | INEL.000651 | Próprio | Rack tipo armário em chapa de aço bitola 18, com pintura eletrostática a pó, na cor cinza, 19" x 20 Us | INEL - INSTALAÇÃO ELÉTRICA/ELETRIFICAÇÃO E ILUMINAÇÃO EXTERNA |  | PÇ | 1 |  | 1074.37 | 1074.37
Composição Auxiliar | 88264 | SINAPI | ELETRICISTA COM ENCARGOS COMPLEMENTARES | SEDI - SERVIÇOS DIVERSOS |  | H | 2.5 |  | 33.79 | 84.47
Composição Auxiliar | 88247 | SINAPI | AUXILIAR DE ELETRICISTA COM ENCARGOS COMPLEMENTARES | SEDI - SERVIÇOS DIVERSOS |  | H | 2.5 |  | 27.68 | 69.2
Insumo | 00000998 | Próprio | Rack tipo armário em chapa de aço bitola 18, com pintura eletrostática a pó, na cor cinza, 19" x 20 Us | Material |  | UN | 1 |  | 920.7 | 920.7
|  |  |  | MO sem LS => | 112.72 | LS => | 0 | MO com LS => | 112.72
|  |  |  | Valor do BDI => | 0 |  | Valor com BDI => |  | 1074.37
[6 empty] | Quant. => | 0 | Preço Total => | 0
16.6.21 |  |  | Acessórios de Rack | [6 empty] | 0
16.6.21.1 | Código | Banco | Descrição | Tipo |  | Und | Quant. | Porcent. | Valor Unit | Total
Composição | INEL.000565 | Próprio | Fornecimento e Instalação de Patch panel de 48 portas CAT tipo RJ 45 | INEL - INSTALAÇÃO ELÉTRICA/ELETRIFICAÇÃO E ILUMINAÇÃO EXTERNA |  | un | 1 |  | 2481.09 | 2481.09
Composição Auxiliar | 88264 | SINAPI | ELETRICISTA COM ENCARGOS COMPLEMENTARES | SEDI - SERVIÇOS DIVERSOS |  | H | 2 |  | 33.79 | 67.58
Composição Auxiliar | 88243 | SINAPI | AJUDANTE ESPECIALIZADO COM ENCARGOS COMPLEMENTARES | SEDI - SERVIÇOS DIVERSOS |  | H | 2 |  | 26.89 | 53.78
Insumo | 00039597 | SINAPI | PATCH PANEL, 48 PORTAS, CATEGORIA 6, COM RACKS DE 19" DE LARGURA E 2 U DE ALTURA | Material |  | UN | 1 |  | 2359.73 | 2359.73
|  |  |  | MO sem LS => | 88.92 | LS => | 0 | MO com LS => | 88.92
|  |  |  | Valor do BDI => | 0 |  | Valor com BDI => |  | 2481.09
[6 empty] | Quant. => | 0 | Preço Total => | 0
16.6.21.2 | Código | Banco | Descrição | Tipo |  | Und | Quant. | Porcent. | Valor Unit | Total
Composição | INEL.000566 | Próprio | Fornecimento e Instalação de Patch panel de 24 portas CAT6 tipo RJ 45 | INEL - INSTALAÇÃO ELÉTRICA/ELETRIFICAÇÃO E ILUMINAÇÃO EXTERNA |  | un | 1 |  | 754.46 | 754.46
Composição Auxiliar | 88264 | SINAPI | ELETRICISTA COM ENCARGOS COMPLEMENTARES | SEDI - SERVIÇOS DIVERSOS |  | H | 1.4 |  | 33.79 | 47.3
Composição Auxiliar | 88243 | SINAPI | AJUDANTE ESPECIALIZADO COM ENCARGOS COMPLEMENTARES | SEDI - SERVIÇOS DIVERSOS |  | H | 1.4 |  | 26.89 | 37.64
Insumo | 00039596 | SINAPI | PATCH PANEL, 24 PORTAS, CATEGORIA 6, COM RACKS DE 19" DE LARGURA E 1 U DE ALTURA | Material |  | UN | 1 |  | 669.52 | 669.52
|  |  |  | MO sem LS => | 62.24 | LS => | 0 | MO com LS => | 62.24
|  |  |  | Valor do BDI => | 0 |  | Valor com BDI => |  | 754.46
[6 empty] | Quant. => | 0 | Preço Total => | 0
16.6.21.3 | Código | Banco | Descrição | Tipo |  | Und | Quant. | Porcent. | Valor Unit | Total
Composição | INEL.000657 | Próprio | Fornecimento e Instalaçao de Voice Panel 50 Portas, compativel com patch cords conectorizados em RJ-11 ou RJ-45 | INEL - INSTALAÇÃO ELÉTRICA/ELETRIFICAÇÃO E ILUMINAÇÃO EXTERNA |  | PÇ | 1 |  | 420.07 | 420.07
Composição Auxiliar | 88264 | SINAPI | ELETRICISTA COM ENCARGOS COMPLEMENTARES | SEDI - SERVIÇOS DIVERSOS |  | H | 2.1 |  | 33.79 | 70.95
Composição Auxiliar | 88247 | SINAPI | AUXILIAR DE ELETRICISTA COM ENCARGOS COMPLEMENTARES | SEDI - SERVIÇOS DIVERSOS |  | H | 2.1 |  | 27.68 | 58.12
Insumo | 006006 | SBC | RACK - VOICE PANEL 50 PORTAS RJ45 / RJ11 IDC 110 | Material |  | UN | 1 |  | 291 | 291
|  |  |  | MO sem LS => | 94.68 | LS => | 0 | MO com LS => | 94.68
|  |  |  | Valor do BDI => | 0 |  | Valor com BDI => |  | 420.07
[6 empty] | Quant. => | 0 | Preço Total => | 0
16.6.21.4 | Código | Banco | Descrição | Tipo |  | Und | Quant. | Porcent. | Valor Unit | Total
Composição | 059448 | SBC | GUIA DE CABOS PADRAO 19"" | INSTALACOES DE TELEFONE-LOGICA-CFTV-CATV |  | UN | 1 |  | 24.63 | 24.63
Composição Auxiliar | 88247 | SINAPI | AUXILIAR DE ELETRICISTA COM ENCARGOS COMPLEMENTARES | SEDI - SERVIÇOS DIVERSOS |  | H | 0.2 |  | 27.68 | 5.53
Insumo | 041898 | SBC | RACK - GUIA DE CABOS 1U PADRAO 19" | Material |  | UN | 1 |  | 19.1 | 19.1
|  |  |  | MO sem LS => | 3.89 | LS => | 0 | MO com LS => | 3.89
|  |  |  | Valor do BDI => | 0 |  | Valor com BDI => |  | 24.63
[6 empty] | Quant. => | 0 | Preço Total => | 0
16.6.21.5 | Código | Banco | Descrição | Tipo |  | Und | Quant. | Porcent. | Valor Unit | Total
Composição | INEL.000658 | Próprio | Fornecimento e Instalaçao de Frente Falsa para Rack 19 2U Grafite | INEL - INSTALAÇÃO ELÉTRICA/ELETRIFICAÇÃO E ILUMINAÇÃO EXTERNA |  | PÇ | 1 |  | 32.43 | 32.43
Composição Auxiliar | 88264 | SINAPI | ELETRICISTA COM ENCARGOS COMPLEMENTARES | SEDI - SERVIÇOS DIVERSOS |  | H | 0.3 |  | 33.79 | 10.13
Composição Auxiliar | 88247 | SINAPI | AUXILIAR DE ELETRICISTA COM ENCARGOS COMPLEMENTARES | SEDI - SERVIÇOS DIVERSOS |  | H | 0.3 |  | 27.68 | 8.3
Insumo | 00001005 | Próprio | Frente Falsa para Rack 19 2U Grafite | Material |  | UN | 1 |  | 14 | 14
|  |  |  | MO sem LS => | 13.52 | LS => | 0 | MO com LS => | 13.52
|  |  |  | Valor do BDI => | 0 |  | Valor com BDI => |  | 32.43
[6 empty] | Quant. => | 0 | Preço Total => | 0
16.6.21.6 | Código | Banco | Descrição | Tipo |  | Und | Quant. | Porcent. | Valor Unit | Total
Composição | INEL.000466 | Próprio | Gerenciador de cabo com velcro | INEL - INSTALAÇÃO ELÉTRICA/ELETRIFICAÇÃO E ILUMINAÇÃO EXTERNA |  | m | 1 |  | 10.47 | 10.47
Composição Auxiliar | 88266 | SINAPI | ELETROTÉCNICO COM ENCARGOS COMPLEMENTARES | SEDI - SERVIÇOS DIVERSOS |  | H | 0.15 |  | 37.43 | 5.61
Composição Auxiliar | 88247 | SINAPI | AUXILIAR DE ELETRICISTA COM ENCARGOS COMPLEMENTARES | SEDI - SERVIÇOS DIVERSOS |  | H | 0.15 |  | 27.68 | 4.15
Insumo | 000205 | SBC | FIBRA OPTICA - FITA VELCRO ROLO 3 METROS | Material |  | UN | 0.03 |  | 23.72 | 0.71
|  |  |  | MO sem LS => | 7.3 | LS => | 0 | MO com LS => | 7.3
|  |  |  | Valor do BDI => | 0 |  | Valor com BDI => |  | 10.47
[6 empty] | Quant. => | 0 | Preço Total => | 0
16.6.21.7 | Código | Banco | Descrição | Tipo |  | Und | Quant. | Porcent. | Valor Unit | Total
Composição | 059460 | SBC | REGUA DE TOMADAS COM 8 TOMADAS | INSTALACOES DE TELEFONE-LOGICA-CFTV-CATV |  | UN | 1 |  | 89.53 | 89.53
Composição Auxiliar | 88247 | SINAPI | AUXILIAR DE ELETRICISTA COM ENCARGOS COMPLEMENTARES | SEDI - SERVIÇOS DIVERSOS |  | H | 0.2 |  | 27.68 | 5.53
Insumo | 514474 | SBC | RACK - REGUA 19" DE TOMADAS COM 8 TOMADAS 10A | Material |  | UN | 1 |  | 84 | 84
|  |  |  | MO sem LS => | 3.89 | LS => | 0 | MO com LS => | 3.89
|  |  |  | Valor do BDI => | 0 |  | Valor com BDI => |  | 89.53
[6 empty] | Quant. => | 0 | Preço Total => | 0
16.6.21.8 | Código | Banco | Descrição | Tipo |  | Und | Quant. | Porcent. | Valor Unit | Total
Composição | 059458 | SBC | REGUA 19"" COM 12 TOMADAS 2P+T | INSTALACOES DE TELEFONE-LOGICA-CFTV-CATV |  | UN | 1 |  | 136.53 | 136.53
Composição Auxiliar | 88247 | SINAPI | AUXILIAR DE ELETRICISTA COM ENCARGOS COMPLEMENTARES | SEDI - SERVIÇOS DIVERSOS |  | H | 0.2 |  | 27.68 | 5.53
Insumo | 058898 | SBC | RACK - REGUA 19" DE TOMADAS COM 12 TOMADAS 10A | Material |  | UN | 1 |  | 131 | 131
|  |  |  | MO sem LS => | 3.89 | LS => | 0 | MO com LS => | 3.89
|  |  |  | Valor do BDI => | 0 |  | Valor com BDI => |  | 136.53
[6 empty] | Quant. => | 0 | Preço Total => | 0
16.6.21.9 | Código | Banco | Descrição | Tipo |  | Und | Quant. | Porcent. | Valor Unit | Total
Composição | INEL.000567 | Próprio | Fornecimento e Instação de Bandeja Fixa 600mm para Rack 19" | INEL - INSTALAÇÃO ELÉTRICA/ELETRIFICAÇÃO E ILUMINAÇÃO EXTERNA |  | un | 1 |  | 162.48 | 162.48
Composição Auxiliar | 88264 | SINAPI | ELETRICISTA COM ENCARGOS COMPLEMENTARES | SEDI - SERVIÇOS DIVERSOS |  | H | 0.4 |  | 33.79 | 13.51
Composição Auxiliar | 88247 | SINAPI | AUXILIAR DE ELETRICISTA COM ENCARGOS COMPLEMENTARES | SEDI - SERVIÇOS DIVERSOS |  | H | 0.4 |  | 27.68 | 11.07
Insumo | 00001883 | Próprio | Bandeja Fixa 600mm Red Tec para Rack 19" | Material |  | UN | 1 |  | 137.9 | 137.9
|  |  |  | MO sem LS => | 18.03 | LS => | 0 | MO com LS => | 18.03
|  |  |  | Valor do BDI => | 0 |  | Valor com BDI => |  | 162.48
[6 empty] | Quant. => | 0 | Preço Total => | 0
16.6.21.10 | Código | Banco | Descrição | Tipo |  | Und | Quant. | Porcent. | Valor Unit | Total
Composição | INEL.000660 | Próprio | Fornecimento e Instalação de Bandeja móvel 400mm para Rack 19" | INEL - INSTALAÇÃO ELÉTRICA/ELETRIFICAÇÃO E ILUMINAÇÃO EXTERNA |  | PÇ | 1 |  | 115.63 | 115.63
Composição Auxiliar | 88264 | SINAPI | ELETRICISTA COM ENCARGOS COMPLEMENTARES | SEDI - SERVIÇOS DIVERSOS |  | H | 0.4 |  | 33.79 | 13.51
Composição Auxiliar | 88247 | SINAPI | AUXILIAR DE ELETRICISTA COM ENCARGOS COMPLEMENTARES | SEDI - SERVIÇOS DIVERSOS |  | H | 0.4 |  | 27.68 | 11.07
Insumo | 00001007 | Próprio | Bandeja móvel 400mm para Rack 19" | Material |  | UN | 1 |  | 91.05 | 91.05
|  |  |  | MO sem LS => | 18.03 | LS => | 0 | MO com LS => | 18.03
|  |  |  | Valor do BDI => | 0 |  | Valor com BDI => |  | 115.63
[6 empty] | Quant. => | 0 | Preço Total => | 0
16.6.21.11 | Código | Banco | Descrição | Tipo |  | Und | Quant. | Porcent. | Valor Unit | Total
Composição | INEL.000663 | Próprio | Fornecimento e Instalação de Kit Exaustor com 2 Ventiladores para Rack de Piso 19" | INEL - INSTALAÇÃO ELÉTRICA/ELETRIFICAÇÃO E ILUMINAÇÃO EXTERNA |  | PÇ | 1 |  | 293.2 | 293.2
Composição Auxiliar | 88264 | SINAPI | ELETRICISTA COM ENCARGOS COMPLEMENTARES | SEDI - SERVIÇOS DIVERSOS |  | H | 1.1 |  | 33.79 | 37.16
Composição Auxiliar | 88247 | SINAPI | AUXILIAR DE ELETRICISTA COM ENCARGOS COMPLEMENTARES | SEDI - SERVIÇOS DIVERSOS |  | H | 1.1 |  | 27.68 | 30.44
Insumo | 012064 | SBC | RACK - KIT VENTILACAO COM 2 VENTILADORES PARA RACK PISO/PAREDE | Material |  | UN | 1 |  | 225.6 | 225.6
|  |  |  | MO sem LS => | 49.59 | LS => | 0 | MO com LS => | 49.59
|  |  |  | Valor do BDI => | 0 |  | Valor com BDI => |  | 293.2
[6 empty] | Quant. => | 0 | Preço Total => | 0
16.6.21.12 | Código | Banco | Descrição | Tipo |  | Und | Quant. | Porcent. | Valor Unit | Total
Composição | 059610 | SBC | CAIXA DIO 19 POLEGADAS 2U 48 FIBRAS SIMPLEX OU DUPLEX | INSTALACOES DE TELEFONE-LOGICA-CFTV-CATV |  | UN | 1 |  | 930.96 | 930.96
Composição Auxiliar | 88243 | SINAPI | AJUDANTE ESPECIALIZADO COM ENCARGOS COMPLEMENTARES | SEDI - SERVIÇOS DIVERSOS |  | H | 2.1 |  | 26.89 | 56.46
Composição Auxiliar | 88266 | SINAPI | ELETROTÉCNICO COM ENCARGOS COMPLEMENTARES | SEDI - SERVIÇOS DIVERSOS |  | H | 2.1 |  | 37.43 | 78.6
Insumo | 132020 | SBC | FIBRA OPTICA - CAIXA DIO 19 POLEGADAS 2U 48 FIBRAS SIMPLEX OU DUPLEX | Material |  | UN | 1 |  | 795.9 | 795.9
|  |  |  | MO sem LS => | 101 | LS => | 0 | MO com LS => | 101
|  |  |  | Valor do BDI => | 0 |  | Valor com BDI => |  | 930.96
[6 empty] | Quant. => | 0 | Preço Total => | 0
16.6.21.13 | Código | Banco | Descrição | Tipo |  | Und | Quant. | Porcent. | Valor Unit | Total
Composição | 059442 | SBC | PATCH CORDS RJ45 CAT 5 4 PARES 1,5M | INSTALACOES DE TELEFONE-LOGICA-CFTV-CATV |  | UN | 1 |  | 37.03 | 37.03
Composição Auxiliar | 88243 | SINAPI | AJUDANTE ESPECIALIZADO COM ENCARGOS COMPLEMENTARES | SEDI - SERVIÇOS DIVERSOS |  | H | 0.6 |  | 26.89 | 16.13
Insumo | 013872 | SBC | RACK - PATCH CORDS RJ45 CAT 5 4 PARES 1,5m | Material |  | UN | 1 |  | 20.9 | 20.9
|  |  |  | MO sem LS => | 11.31 | LS => | 0 | MO com LS => | 11.31
|  |  |  | Valor do BDI => | 0 |  | Valor com BDI => |  | 37.03
[6 empty] | Quant. => | 0 | Preço Total => | 0
16.6.21.14 | Código | Banco | Descrição | Tipo |  | Und | Quant. | Porcent. | Valor Unit | Total
Composição | INEL.000568 | Próprio | Fornecimento e Instalação de Patch cord de 1,5 m CAT 6 - Azul, Verde, Amarelo, Branco, Vermelho | INEL - INSTALAÇÃO ELÉTRICA/ELETRIFICAÇÃO E ILUMINAÇÃO EXTERNA |  | un | 1 |  | 25.88 | 25.88
Composição Auxiliar | 88264 | SINAPI | ELETRICISTA COM ENCARGOS COMPLEMENTARES | SEDI - SERVIÇOS DIVERSOS |  | H | 0.06 |  | 33.79 | 2.02
Insumo | 00039606 | SINAPI | PATCH CORD, CATEGORIA 6, EXTENSAO DE 1,50 M | Material |  | UN | 1 |  | 23.86 | 23.86
|  |  |  | MO sem LS => | 1.53 | LS => | 0 | MO com LS => | 1.53
|  |  |  | Valor do BDI => | 0 |  | Valor com BDI => |  | 25.88
[6 empty] | Quant. => | 0 | Preço Total => | 0
16.6.21.15 | Código | Banco | Descrição | Tipo |  | Und | Quant. | Porcent. | Valor Unit | Total
Composição | INEL.000848 | Próprio | Fornecimento e Instalação de Patch cord de 2,5 m CAT 5 - Azul, Verde, Amarelo, Branco, Vermelho | INEL - INSTALAÇÃO ELÉTRICA/ELETRIFICAÇÃO E ILUMINAÇÃO EXTERNA |  | un | 1 |  | 21.14 | 21.14
Composição Auxiliar | 88264 | SINAPI | ELETRICISTA COM ENCARGOS COMPLEMENTARES | SEDI - SERVIÇOS DIVERSOS |  | H | 0.1 |  | 33.79 | 3.37
Composição Auxiliar | 88247 | SINAPI | AUXILIAR DE ELETRICISTA COM ENCARGOS COMPLEMENTARES | SEDI - SERVIÇOS DIVERSOS |  | H | 0.15 |  | 27.68 | 4.15
Insumo | 00039605 | SINAPI | PATCH CORD, CATEGORIA 5 E, EXTENSAO DE 2,50 M | Material |  | UN | 1 |  | 13.62 | 13.62
|  |  |  | MO sem LS => | 5.48 | LS => | 0 | MO com LS => | 5.48
|  |  |  | Valor do BDI => | 0 |  | Valor com BDI => |  | 21.14
[6 empty] | Quant. => | 0 | Preço Total => | 0
16.6.21.16 | Código | Banco | Descrição | Tipo |  | Und | Quant. | Porcent. | Valor Unit | Total
Composição | INEL.000569 | Próprio | Fornecimento e Instalação de Patch cord de 2,5 m CAT 6 - Azul, Verde, Amarelo, Branco, Vermelho | INEL - INSTALAÇÃO ELÉTRICA/ELETRIFICAÇÃO E ILUMINAÇÃO EXTERNA |  | un | 1 |  | 34.29 | 34.29
Composição Auxiliar | 88264 | SINAPI | ELETRICISTA COM ENCARGOS COMPLEMENTARES | SEDI - SERVIÇOS DIVERSOS |  | H | 0.06 |  | 33.79 | 2.02
Insumo | 00039607 | SINAPI | PATCH CORD, CATEGORIA 6, EXTENSAO DE 2,50 M | Material |  | UN | 1 |  | 32.27 | 32.27
|  |  |  | MO sem LS => | 1.53 | LS => | 0 | MO com LS => | 1.53
|  |  |  | Valor do BDI => | 0 |  | Valor com BDI => |  | 34.29
[6 empty] | Quant. => | 0 | Preço Total => | 0
16.6.21.17 | Código | Banco | Descrição | Tipo |  | Und | Quant. | Porcent. | Valor Unit | Total
Composição | INEL.001713 | Próprio | Fornecimento e Instalação de Patch cord U/UTP GIGALAN CAT 6 - LSZH de 10 m | INEL - INSTALAÇÃO ELÉTRICA/ELETRIFICAÇÃO E ILUMINAÇÃO EXTERNA |  | UN | 1 |  | 166.73 | 166.73
Composição Auxiliar | 88247 | SINAPI | AUXILIAR DE ELETRICISTA COM ENCARGOS COMPLEMENTARES | SEDI - SERVIÇOS DIVERSOS |  | H | 0.24 |  | 27.68 | 6.64
Composição Auxiliar | 88264 | SINAPI | ELETRICISTA COM ENCARGOS COMPLEMENTARES | SEDI - SERVIÇOS DIVERSOS |  | H | 0.24 |  | 33.79 | 8.1
Insumo | 00002585 | Próprio | Patch cord U/UTP GIGALAN CAT 6 - LSZH de 10 m | Material |  | un | 1 |  | 151.99 | 151.99
|  |  |  | MO sem LS => | 10.81 | LS => | 0 | MO com LS => | 10.81
|  |  |  | Valor do BDI => | 0 |  | Valor com BDI => |  | 166.73
[6 empty] | Quant. => | 0 | Preço Total => | 0
16.6.21.18 | Código | Banco | Descrição | Tipo |  | Und | Quant. | Porcent. | Valor Unit | Total
Composição | INEL.001714 | Próprio | Fornecimento e Instalação de Patch cord U/UTP GIGALAN CAT 6 - LSZH de 15 m | INEL - INSTALAÇÃO ELÉTRICA/ELETRIFICAÇÃO E ILUMINAÇÃO EXTERNA |  | UN | 1 |  | 182.12 | 182.12
Composição Auxiliar | 88247 | SINAPI | AUXILIAR DE ELETRICISTA COM ENCARGOS COMPLEMENTARES | SEDI - SERVIÇOS DIVERSOS |  | H | 0.36 |  | 27.68 | 9.96
Composição Auxiliar | 88264 | SINAPI | ELETRICISTA COM ENCARGOS COMPLEMENTARES | SEDI - SERVIÇOS DIVERSOS |  | H | 0.36 |  | 33.79 | 12.16
Insumo | 00002586 | Próprio | Patch cord U/UTP GIGALAN CAT 6 - LSZH de 15 m | Material |  | un | 1 |  | 160 | 160
|  |  |  | MO sem LS => | 16.22 | LS => | 0 | MO com LS => | 16.22
|  |  |  | Valor do BDI => | 0 |  | Valor com BDI => |  | 182.12
[6 empty] | Quant. => | 0 | Preço Total => | 0
16.6.21.19 | Código | Banco | Descrição | Tipo |  | Und | Quant. | Porcent. | Valor Unit | Total
Composição | INEL.001715 | Próprio | Fornecimento e Instalação de Patch cord U/UTP GIGALAN CAT 6 - LSZH de 20 m | INEL - INSTALAÇÃO ELÉTRICA/ELETRIFICAÇÃO E ILUMINAÇÃO EXTERNA |  | UN | 1 |  | 205.48 | 205.48
Composição Auxiliar | 88247 | SINAPI | AUXILIAR DE ELETRICISTA COM ENCARGOS COMPLEMENTARES | SEDI - SERVIÇOS DIVERSOS |  | H | 0.48 |  | 27.68 | 13.28
Composição Auxiliar | 88264 | SINAPI | ELETRICISTA COM ENCARGOS COMPLEMENTARES | SEDI - SERVIÇOS DIVERSOS |  | H | 0.48 |  | 33.79 | 16.21
Insumo | 00002587 | Próprio | Patch cord U/UTP GIGALAN CAT 6 - LSZH de 20 m | Material |  | un | 1 |  | 175.99 | 175.99
|  |  |  | MO sem LS => | 21.63 | LS => | 0 | MO com LS => | 21.63
|  |  |  | Valor do BDI => | 0 |  | Valor com BDI => |  | 205.48
[6 empty] | Quant. => | 0 | Preço Total => | 0
16.6.21.20 | Código | Banco | Descrição | Tipo |  | Und | Quant. | Porcent. | Valor Unit | Total
Composição | INEL.000846 | Próprio | Fornecimento e Instalação de Patch cord 110 IDC CAT 5 de 1,5 m . | INEL - INSTALAÇÃO ELÉTRICA/ELETRIFICAÇÃO E ILUMINAÇÃO EXTERNA |  | pç | 1 |  | 33.9 | 33.9
Composição Auxiliar | 88264 | SINAPI | ELETRICISTA COM ENCARGOS COMPLEMENTARES | SEDI - SERVIÇOS DIVERSOS |  | H | 0.1 |  | 33.79 | 3.37
Composição Auxiliar | 88247 | SINAPI | AUXILIAR DE ELETRICISTA COM ENCARGOS COMPLEMENTARES | SEDI - SERVIÇOS DIVERSOS |  | H | 0.2 |  | 27.68 | 5.53
Insumo | 00001250 | Próprio | Patch cord 110 IDC CAT 5 de 1,5 m . | Material |  | PÇ | 1 |  | 25 | 25
|  |  |  | MO sem LS => | 6.45 | LS => | 0 | MO com LS => | 6.45
|  |  |  | Valor do BDI => | 0 |  | Valor com BDI => |  | 33.9
[6 empty] | Quant. => | 0 | Preço Total => | 0
16.6.21.21 | Código | Banco | Descrição | Tipo |  | Und | Quant. | Porcent. | Valor Unit | Total
Composição | INEL.000847 | Próprio | Fornecimento e Instalação de Patch cord 110 IDC CAT 5 de 2,5 m . | INEL - INSTALAÇÃO ELÉTRICA/ELETRIFICAÇÃO E ILUMINAÇÃO EXTERNA |  | pç | 1 |  | 40.89 | 40.89
Composição Auxiliar | 88264 | SINAPI | ELETRICISTA COM ENCARGOS COMPLEMENTARES | SEDI - SERVIÇOS DIVERSOS |  | H | 0.1 |  | 33.79 | 3.37
Composição Auxiliar | 88247 | SINAPI | AUXILIAR DE ELETRICISTA COM ENCARGOS COMPLEMENTARES | SEDI - SERVIÇOS DIVERSOS |  | H | 0.2 |  | 27.68 | 5.53
Insumo | 00001251 | Próprio | Patch cord 110 IDC CAT 5 de 2,5 m . | Material |  | PÇ | 1 |  | 31.99 | 31.99
|  |  |  | MO sem LS => | 6.45 | LS => | 0 | MO com LS => | 6.45
|  |  |  | Valor do BDI => | 0 |  | Valor com BDI => |  | 40.89
[6 empty] | Quant. => | 0 | Preço Total => | 0
16.6.21.22 | Código | Banco | Descrição | Tipo |  | Und | Quant. | Porcent. | Valor Unit | Total
Composição | INEL.000849 | Próprio | Fornecimento e Instalação de Conector 110 IDC CAT 5 . | INEL - INSTALAÇÃO ELÉTRICA/ELETRIFICAÇÃO E ILUMINAÇÃO EXTERNA |  | pç | 1 |  | 15.03 | 15.03
Composição Auxiliar | 88264 | SINAPI | ELETRICISTA COM ENCARGOS COMPLEMENTARES | SEDI - SERVIÇOS DIVERSOS |  | H | 0.1 |  | 33.79 | 3.37
Composição Auxiliar | 88247 | SINAPI | AUXILIAR DE ELETRICISTA COM ENCARGOS COMPLEMENTARES | SEDI - SERVIÇOS DIVERSOS |  | H | 0.1 |  | 27.68 | 2.76
Insumo | 00001252 | Próprio | Conector 110 IDC CAT 5e. | Material |  | PÇ | 1 |  | 8.9 | 8.9
|  |  |  | MO sem LS => | 4.5 | LS => | 0 | MO com LS => | 4.5
|  |  |  | Valor do BDI => | 0 |  | Valor com BDI => |  | 15.03
[6 empty] | Quant. => | 0 | Preço Total => | 0
16.6.21.23 | Código | Banco | Descrição | Tipo |  | Und | Quant. | Porcent. | Valor Unit | Total
Composição | 079611 | SBC | CABO HDMI X HDMI VERSAO 1.4 BLINDADO - 5,0 M | 79 |  | UN | 1 |  | 57.74 | 57.74
Composição Auxiliar | 88247 | SINAPI | AUXILIAR DE ELETRICISTA COM ENCARGOS COMPLEMENTARES | SEDI - SERVIÇOS DIVERSOS |  | H | 0.03 |  | 27.68 | 0.83
Composição Auxiliar | 88264 | SINAPI | ELETRICISTA COM ENCARGOS COMPLEMENTARES | SEDI - SERVIÇOS DIVERSOS |  | H | 0.03 |  | 33.79 | 1.01
Insumo | 203041 | SBC | CABO HDMI x HDMI VERSAO 1.4 BLINDADO - 5,0m | Material |  | UN | 1 |  | 55.9 | 55.9
|  |  |  | MO sem LS => | 1.34 | LS => | 0 | MO com LS => | 1.34
|  |  |  | Valor do BDI => | 0 |  | Valor com BDI => |  | 57.74
[6 empty] | Quant. => | 0 | Preço Total => | 0
16.6.21.24 | Código | Banco | Descrição | Tipo |  | Und | Quant. | Porcent. | Valor Unit | Total
Composição | INEL.000851 | Próprio | Cabo HDMI de 10,0 m para interligação do sistema do Data Show ao micro dedicado. | INEL - INSTALAÇÃO ELÉTRICA/ELETRIFICAÇÃO E ILUMINAÇÃO EXTERNA |  | PÇ | 1 |  | 80.73 | 80.73
Composição Auxiliar | 88264 | SINAPI | ELETRICISTA COM ENCARGOS COMPLEMENTARES | SEDI - SERVIÇOS DIVERSOS |  | H | 0.05 |  | 33.79 | 1.68
Composição Auxiliar | 88247 | SINAPI | AUXILIAR DE ELETRICISTA COM ENCARGOS COMPLEMENTARES | SEDI - SERVIÇOS DIVERSOS |  | H | 0.05 |  | 27.68 | 1.38
Insumo | 00001253 | Próprio | Cabo HDMI 10 metros | Material |  | PÇ | 1 |  | 77.67 | 77.67
|  |  |  | MO sem LS => | 2.25 | LS => | 0 | MO com LS => | 2.25
|  |  |  | Valor do BDI => | 0 |  | Valor com BDI => |  | 80.73
[6 empty] | Quant. => | 0 | Preço Total => | 0
16.6.21.25 | Código | Banco | Descrição | Tipo |  | Und | Quant. | Porcent. | Valor Unit | Total
Composição | INEL.000852 | Próprio | Cabo HDMI de 15,0 m para interligação do sistema do Data Show ao micro dedicado. | INEL - INSTALAÇÃO ELÉTRICA/ELETRIFICAÇÃO E ILUMINAÇÃO EXTERNA |  | PÇ | 1 |  | 78.06 | 78.06
Composição Auxiliar | 88264 | SINAPI | ELETRICISTA COM ENCARGOS COMPLEMENTARES | SEDI - SERVIÇOS DIVERSOS |  | H | 0.05 |  | 33.79 | 1.68
Composição Auxiliar | 88247 | SINAPI | AUXILIAR DE ELETRICISTA COM ENCARGOS COMPLEMENTARES | SEDI - SERVIÇOS DIVERSOS |  | H | 0.05 |  | 27.68 | 1.38
Insumo | 00001254 | Próprio | Cabo HDMI 15 metros | Material |  | PÇ | 1 |  | 75 | 75
|  |  |  | MO sem LS => | 2.25 | LS => | 0 | MO com LS => | 2.25
|  |  |  | Valor do BDI => | 0 |  | Valor com BDI => |  | 78.06
[6 empty] | Quant. => | 0 | Preço Total => | 0
16.6.21.26 | Código | Banco | Descrição | Tipo |  | Und | Quant. | Porcent. | Valor Unit | Total
Composição | 079612 | SBC | CABO HDMI X HDMI VERSAO 1.4 BLINDADO - 20,0 M | 79 |  | UN | 1 |  | 172.84 | 172.84
Composição Auxiliar | 88247 | SINAPI | AUXILIAR DE ELETRICISTA COM ENCARGOS COMPLEMENTARES | SEDI - SERVIÇOS DIVERSOS |  | H | 0.05 |  | 27.68 | 1.38
Composição Auxiliar | 88264 | SINAPI | ELETRICISTA COM ENCARGOS COMPLEMENTARES | SEDI - SERVIÇOS DIVERSOS |  | H | 0.05 |  | 33.79 | 1.68
Insumo | 203042 | SBC | CABO HDMI x HDMI VERSAO 1.4 BLINDADO - 20m | Material |  | UN | 1 |  | 169.78 | 169.78
|  |  |  | MO sem LS => | 2.25 | LS => | 0 | MO com LS => | 2.25
|  |  |  | Valor do BDI => | 0 |  | Valor com BDI => |  | 172.84
[6 empty] | Quant. => | 0 | Preço Total => | 0
16.6.21.27 | Código | Banco | Descrição | Tipo |  | Und | Quant. | Porcent. | Valor Unit | Total
Composição | INEL.000853 | Próprio | Cabo VGA de 3,0 m para interligação do sistema do Data Show ao micro dedicado. | INEL - INSTALAÇÃO ELÉTRICA/ELETRIFICAÇÃO E ILUMINAÇÃO EXTERNA |  | M | 1 |  | 17.96 | 17.96
Composição Auxiliar | 88264 | SINAPI | ELETRICISTA COM ENCARGOS COMPLEMENTARES | SEDI - SERVIÇOS DIVERSOS |  | H | 0.05 |  | 33.79 | 1.68
Composição Auxiliar | 88247 | SINAPI | AUXILIAR DE ELETRICISTA COM ENCARGOS COMPLEMENTARES | SEDI - SERVIÇOS DIVERSOS |  | H | 0.05 |  | 27.68 | 1.38
Insumo | 00001255 | Próprio | Cabo VGA 3m | Material |  | PÇ | 1 |  | 14.9 | 14.9
|  |  |  | MO sem LS => | 2.25 | LS => | 0 | MO com LS => | 2.25
|  |  |  | Valor do BDI => | 0 |  | Valor com BDI => |  | 17.96
[6 empty] | Quant. => | 0 | Preço Total => | 0
16.6.21.28 | Código | Banco | Descrição | Tipo |  | Und | Quant. | Porcent. | Valor Unit | Total
Composição | INEL.000854 | Próprio | Cabo VGA de 5,0 m para interligação do sistema do Data Show ao micro dedicado. | INEL - INSTALAÇÃO ELÉTRICA/ELETRIFICAÇÃO E ILUMINAÇÃO EXTERNA |  | M | 1 |  | 24.06 | 24.06
Composição Auxiliar | 88264 | SINAPI | ELETRICISTA COM ENCARGOS COMPLEMENTARES | SEDI - SERVIÇOS DIVERSOS |  | H | 0.05 |  | 33.79 | 1.68
Composição Auxiliar | 88247 | SINAPI | AUXILIAR DE ELETRICISTA COM ENCARGOS COMPLEMENTARES | SEDI - SERVIÇOS DIVERSOS |  | H | 0.05 |  | 27.68 | 1.38
Insumo | 00001256 | Próprio | Cabo VGA 5m | Material |  | PÇ | 1 |  | 21 | 21
|  |  |  | MO sem LS => | 2.25 | LS => | 0 | MO com LS => | 2.25
|  |  |  | Valor do BDI => | 0 |  | Valor com BDI => |  | 24.06
[6 empty] | Quant. => | 0 | Preço Total => | 0
16.6.21.29 | Código | Banco | Descrição | Tipo |  | Und | Quant. | Porcent. | Valor Unit | Total
Composição | INEL.000855 | Próprio | Cabo VGA de 10,0 m para interligação do sistema do Data Show ao micro dedicado. | INEL - INSTALAÇÃO ELÉTRICA/ELETRIFICAÇÃO E ILUMINAÇÃO EXTERNA |  | M | 1 |  | 38.06 | 38.06
Composição Auxiliar | 88264 | SINAPI | ELETRICISTA COM ENCARGOS COMPLEMENTARES | SEDI - SERVIÇOS DIVERSOS |  | H | 0.05 |  | 33.79 | 1.68
Composição Auxiliar | 88247 | SINAPI | AUXILIAR DE ELETRICISTA COM ENCARGOS COMPLEMENTARES | SEDI - SERVIÇOS DIVERSOS |  | H | 0.05 |  | 27.68 | 1.38
Insumo | 00001257 | Próprio | Cabo VGA 10m | Material |  | PÇ | 1 |  | 35 | 35
|  |  |  | MO sem LS => | 2.25 | LS => | 0 | MO com LS => | 2.25
|  |  |  | Valor do BDI => | 0 |  | Valor com BDI => |  | 38.06
[6 empty] | Quant. => | 0 | Preço Total => | 0
16.6.21.30 | Código | Banco | Descrição | Tipo |  | Und | Quant. | Porcent. | Valor Unit | Total
Composição | INEL.000856 | Próprio | Cabo SVIDEO de 2,0 m para interligação do sistema do Data Show . | INEL - INSTALAÇÃO ELÉTRICA/ELETRIFICAÇÃO E ILUMINAÇÃO EXTERNA |  | M | 1 |  | 22.96 | 22.96
Composição Auxiliar | 88264 | SINAPI | ELETRICISTA COM ENCARGOS COMPLEMENTARES | SEDI - SERVIÇOS DIVERSOS |  | H | 0.05 |  | 33.79 | 1.68
Composição Auxiliar | 88247 | SINAPI | AUXILIAR DE ELETRICISTA COM ENCARGOS COMPLEMENTARES | SEDI - SERVIÇOS DIVERSOS |  | H | 0.05 |  | 27.68 | 1.38
Insumo | 00001258 | Próprio | Cabo super video 2m | Material |  | PÇ | 1 |  | 19.9 | 19.9
|  |  |  | MO sem LS => | 2.25 | LS => | 0 | MO com LS => | 2.25
|  |  |  | Valor do BDI => | 0 |  | Valor com BDI => |  | 22.96
[6 empty] | Quant. => | 0 | Preço Total => | 0
16.6.21.31 | Código | Banco | Descrição | Tipo |  | Und | Quant. | Porcent. | Valor Unit | Total
Composição | INEL.000857 | Próprio | Cabo SVIDEO de 5,0 m para interligação do sistema do Data Show . | INEL - INSTALAÇÃO ELÉTRICA/ELETRIFICAÇÃO E ILUMINAÇÃO EXTERNA |  | M | 1 |  | 208.05 | 208.05
Composição Auxiliar | 88264 | SINAPI | ELETRICISTA COM ENCARGOS COMPLEMENTARES | SEDI - SERVIÇOS DIVERSOS |  | H | 0.05 |  | 33.79 | 1.68
Composição Auxiliar | 88247 | SINAPI | AUXILIAR DE ELETRICISTA COM ENCARGOS COMPLEMENTARES | SEDI - SERVIÇOS DIVERSOS |  | H | 0.05 |  | 27.68 | 1.38
Insumo | 00001259 | Próprio | Cabo super video 5m | Material |  | PÇ | 1 |  | 204.99 | 204.99
|  |  |  | MO sem LS => | 2.25 | LS => | 0 | MO com LS => | 2.25
|  |  |  | Valor do BDI => | 0 |  | Valor com BDI => |  | 208.05
[6 empty] | Quant. => | 0 | Preço Total => | 0
16.6.21.32 | Código | Banco | Descrição | Tipo |  | Und | Quant. | Porcent. | Valor Unit | Total
Composição | INEL.000858 | Próprio | Cabo SVIDEO de 10,0 m para interligação do sistema do Data Show . | INEL - INSTALAÇÃO ELÉTRICA/ELETRIFICAÇÃO E ILUMINAÇÃO EXTERNA |  | M | 1 |  | 104.25 | 104.25
Composição Auxiliar | 88264 | SINAPI | ELETRICISTA COM ENCARGOS COMPLEMENTARES | SEDI - SERVIÇOS DIVERSOS |  | H | 0.05 |  | 33.79 | 1.68
Composição Auxiliar | 88247 | SINAPI | AUXILIAR DE ELETRICISTA COM ENCARGOS COMPLEMENTARES | SEDI - SERVIÇOS DIVERSOS |  | H | 0.05 |  | 27.68 | 1.38
Insumo | 00001260 | Próprio | Cabo super video 10m | Material |  | PÇ | 1 |  | 101.19 | 101.19
|  |  |  | MO sem LS => | 2.25 | LS => | 0 | MO com LS => | 2.25
|  |  |  | Valor do BDI => | 0 |  | Valor com BDI => |  | 104.25
[6 empty] | Quant. => | 0 | Preço Total => | 0
16.6.21.33 | Código | Banco | Descrição | Tipo |  | Und | Quant. | Porcent. | Valor Unit | Total
Composição | INEL.000860 | Próprio | Fornecimento de instalação de Ponto Novo de TV , Alarme e CFTV c/ tomada (suporte e placa) | INEL - INSTALAÇÃO ELÉTRICA/ELETRIFICAÇÃO E ILUMINAÇÃO EXTERNA |  | un | 1 |  | 381.79 | 381.79
Composição Auxiliar | 88264 | SINAPI | ELETRICISTA COM ENCARGOS COMPLEMENTARES | SEDI - SERVIÇOS DIVERSOS |  | H | 3.5 |  | 33.79 | 118.26
Composição Auxiliar | 88247 | SINAPI | AUXILIAR DE ELETRICISTA COM ENCARGOS COMPLEMENTARES | SEDI - SERVIÇOS DIVERSOS |  | H | 4.5 |  | 27.68 | 124.56
Insumo | 00000938 | SINAPI | FIO DE COBRE, SOLIDO, CLASSE 1, ISOLACAO EM PVC/A, ANTICHAMA BWF-B, 450/750V, SECAO NOMINAL 1,5 MM2 | Material |  | M | 33 |  | 1.39 | 45.87
Insumo | 00039272 | SINAPI | CURVA 90 GRAUS, CURTA, DE PVC RIGIDO ROSCAVEL, DE 3/4", PARA ELETRODUTO | Material |  | UN | 1 |  | 3.42 | 3.42
Insumo | 00002674 | SINAPI | ELETRODUTO DE PVC RIGIDO ROSCAVEL DE 3/4 ", SEM LUVA | Material |  | M | 15 |  | 4.68 | 70.2
Insumo | 00001891 | SINAPI | LUVA EM PVC RIGIDO ROSCAVEL, DE 3/4", PARA ELETRODUTO | Material |  | UN | 1 |  | 1.58 | 1.58
Insumo | 00002556 | SINAPI | CAIXA DE LUZ "4 X 2" EM ACO ESMALTADA | Material |  | UN | 1 |  | 1.62 | 1.62
Insumo | 00038084 | SINAPI | TOMADA PARA ANTENA DE TV, CABO COAXIAL DE 9 MM, CONJUNTO MONTADO PARA EMBUTIR 4" X 2" (PLACA + SUPORTE + MODULO) | Material |  | UN | 1 |  | 16.28 | 16.28
|  |  |  | MO sem LS => | 177.3 | LS => | 0 | MO com LS => | 177.3
|  |  |  | Valor do BDI => | 0 |  | Valor com BDI => |  | 381.79
[6 empty] | Quant. => | 0 | Preço Total => | 0
16.6.21.34 | Código | Banco | Descrição | Tipo |  | Und | Quant. | Porcent. | Valor Unit | Total
Composição | INEL.000860 | Próprio | Fornecimento de instalação de Ponto Novo de TV , Alarme e CFTV c/ tomada (suporte e placa) | INEL - INSTALAÇÃO ELÉTRICA/ELETRIFICAÇÃO E ILUMINAÇÃO EXTERNA |  | un | 1 |  | 381.79 | 381.79
Composição Auxiliar | 88264 | SINAPI | ELETRICISTA COM ENCARGOS COMPLEMENTARES | SEDI - SERVIÇOS DIVERSOS |  | H | 3.5 |  | 33.79 | 118.26
Composição Auxiliar | 88247 | SINAPI | AUXILIAR DE ELETRICISTA COM ENCARGOS COMPLEMENTARES | SEDI - SERVIÇOS DIVERSOS |  | H | 4.5 |  | 27.68 | 124.56
Insumo | 00000938 | SINAPI | FIO DE COBRE, SOLIDO, CLASSE 1, ISOLACAO EM PVC/A, ANTICHAMA BWF-B, 450/750V, SECAO NOMINAL 1,5 MM2 | Material |  | M | 33 |  | 1.39 | 45.87
Insumo | 00039272 | SINAPI | CURVA 90 GRAUS, CURTA, DE PVC RIGIDO ROSCAVEL, DE 3/4", PARA ELETRODUTO | Material |  | UN | 1 |  | 3.42 | 3.42
Insumo | 00002674 | SINAPI | ELETRODUTO DE PVC RIGIDO ROSCAVEL DE 3/4 ", SEM LUVA | Material |  | M | 15 |  | 4.68 | 70.2
Insumo | 00001891 | SINAPI | LUVA EM PVC RIGIDO ROSCAVEL, DE 3/4", PARA ELETRODUTO | Material |  | UN | 1 |  | 1.58 | 1.58
Insumo | 00002556 | SINAPI | CAIXA DE LUZ "4 X 2" EM ACO ESMALTADA | Material |  | UN | 1 |  | 1.62 | 1.62
Insumo | 00038084 | SINAPI | TOMADA PARA ANTENA DE TV, CABO COAXIAL DE 9 MM, CONJUNTO MONTADO PARA EMBUTIR 4" X 2" (PLACA + SUPORTE + MODULO) | Material |  | UN | 1 |  | 16.28 | 16.28
|  |  |  | MO sem LS => | 177.3 | LS => | 0 | MO com LS => | 177.3
|  |  |  | Valor do BDI => | 0 |  | Valor com BDI => |  | 381.79
[6 empty] | Quant. => | 0 | Preço Total => | 0
16.6.21.35 | Código | Banco | Descrição | Tipo |  | Und | Quant. | Porcent. | Valor Unit | Total
Composição | SEOP.000255 | Próprio | Remanejamento de tv de senhas com suporte parede ou teto | SEOP - SERVIÇOS OPERACIONAIS |  | un | 1 |  | 34.58 | 34.58
Composição Auxiliar | 88243 | SINAPI | AJUDANTE ESPECIALIZADO COM ENCARGOS COMPLEMENTARES | SEDI - SERVIÇOS DIVERSOS |  | H | 0.5 |  | 26.89 | 13.44
Composição Auxiliar | 88279 | SINAPI | MONTADOR ELETROMECÃNICO COM ENCARGOS COMPLEMENTARES | SEDI - SERVIÇOS DIVERSOS |  | H | 0.5 |  | 41.16 | 20.58
Insumo | 00011950 | SINAPI | BUCHA DE NYLON SEM ABA S6, COM PARAFUSO DE 4,20 X 40 MM EM ACO ZINCADO COM ROSCA SOBERBA, CABECA CHATA E FENDA PHILLIPS | Material |  | UN | 2 |  | 0.28 | 0.56
|  |  |  | MO sem LS => | 25.91 | LS => | 0 | MO com LS => | 25.91
|  |  |  | Valor do BDI => | 0 |  | Valor com BDI => |  | 34.58
[6 empty] | Quant. => | 0 | Preço Total => | 0
16.6.21.36 | Código | Banco | Descrição | Tipo |  | Und | Quant. | Porcent. | Valor Unit | Total
Composição | SEOP.000270 | Próprio | Remanejamento de Alarme | INEL - INSTALAÇÃO ELÉTRICA/ELETRIFICAÇÃO E ILUMINAÇÃO EXTERNA |  | pt | 1 |  | 24.58 | 24.58
Composição Auxiliar | 88264 | SINAPI | ELETRICISTA COM ENCARGOS COMPLEMENTARES | SEDI - SERVIÇOS DIVERSOS |  | H | 0.4 |  | 33.79 | 13.51
Composição Auxiliar | 88247 | SINAPI | AUXILIAR DE ELETRICISTA COM ENCARGOS COMPLEMENTARES | SEDI - SERVIÇOS DIVERSOS |  | H | 0.4 |  | 27.68 | 11.07
|  |  |  | MO sem LS => | 18.03 | LS => | 0 | MO com LS => | 18.03
|  |  |  | Valor do BDI => | 0 |  | Valor com BDI => |  | 24.58
[6 empty] | Quant. => | 0 | Preço Total => | 0
16.6.21.37 | Código | Banco | Descrição | Tipo |  | Und | Quant. | Porcent. | Valor Unit | Total
Composição | INEL.000860 | Próprio | Fornecimento de instalação de Ponto Novo de TV , Alarme e CFTV c/ tomada (suporte e placa) | INEL - INSTALAÇÃO ELÉTRICA/ELETRIFICAÇÃO E ILUMINAÇÃO EXTERNA |  | un | 1 |  | 381.79 | 381.79
Composição Auxiliar | 88264 | SINAPI | ELETRICISTA COM ENCARGOS COMPLEMENTARES | SEDI - SERVIÇOS DIVERSOS |  | H | 3.5 |  | 33.79 | 118.26
Composição Auxiliar | 88247 | SINAPI | AUXILIAR DE ELETRICISTA COM ENCARGOS COMPLEMENTARES | SEDI - SERVIÇOS DIVERSOS |  | H | 4.5 |  | 27.68 | 124.56
Insumo | 00000938 | SINAPI | FIO DE COBRE, SOLIDO, CLASSE 1, ISOLACAO EM PVC/A, ANTICHAMA BWF-B, 450/750V, SECAO NOMINAL 1,5 MM2 | Material |  | M | 33 |  | 1.39 | 45.87
Insumo | 00039272 | SINAPI | CURVA 90 GRAUS, CURTA, DE PVC RIGIDO ROSCAVEL, DE 3/4", PARA ELETRODUTO | Material |  | UN | 1 |  | 3.42 | 3.42
Insumo | 00002674 | SINAPI | ELETRODUTO DE PVC RIGIDO ROSCAVEL DE 3/4 ", SEM LUVA | Material |  | M | 15 |  | 4.68 | 70.2
Insumo | 00001891 | SINAPI | LUVA EM PVC RIGIDO ROSCAVEL, DE 3/4", PARA ELETRODUTO | Material |  | UN | 1 |  | 1.58 | 1.58
Insumo | 00002556 | SINAPI | CAIXA DE LUZ "4 X 2" EM ACO ESMALTADA | Material |  | UN | 1 |  | 1.62 | 1.62
Insumo | 00038084 | SINAPI | TOMADA PARA ANTENA DE TV, CABO COAXIAL DE 9 MM, CONJUNTO MONTADO PARA EMBUTIR 4" X 2" (PLACA + SUPORTE + MODULO) | Material |  | UN | 1 |  | 16.28 | 16.28
|  |  |  | MO sem LS => | 177.3 | LS => | 0 | MO com LS => | 177.3
|  |  |  | Valor do BDI => | 0 |  | Valor com BDI => |  | 381.79
[6 empty] | Quant. => | 0 | Preço Total => | 0
16.6.21.38 | Código | Banco | Descrição | Tipo |  | Und | Quant. | Porcent. | Valor Unit | Total
Composição | SEOP.000271 | Próprio | Remanejamento de CFTV | INEL - INSTALAÇÃO ELÉTRICA/ELETRIFICAÇÃO E ILUMINAÇÃO EXTERNA |  | pt | 1 |  | 49.17 | 49.17
Composição Auxiliar | 88264 | SINAPI | ELETRICISTA COM ENCARGOS COMPLEMENTARES | SEDI - SERVIÇOS DIVERSOS |  | H | 0.8 |  | 33.79 | 27.03
Composição Auxiliar | 88247 | SINAPI | AUXILIAR DE ELETRICISTA COM ENCARGOS COMPLEMENTARES | SEDI - SERVIÇOS DIVERSOS |  | H | 0.8 |  | 27.68 | 22.14
|  |  |  | MO sem LS => | 36.07 | LS => | 0 | MO com LS => | 36.07
|  |  |  | Valor do BDI => | 0 |  | Valor com BDI => |  | 49.17
[6 empty] | Quant. => | 0 | Preço Total => | 0
16.6.21.39 | Código | Banco | Descrição | Tipo |  | Und | Quant. | Porcent. | Valor Unit | Total
Composição | INEL.000861 | Próprio | Fornecimento de instalação de Ponto Novo de Controle de Acesso | INEL - INSTALAÇÃO ELÉTRICA/ELETRIFICAÇÃO E ILUMINAÇÃO EXTERNA |  | un | 1 |  | 402.93 | 402.93
Composição Auxiliar | 88264 | SINAPI | ELETRICISTA COM ENCARGOS COMPLEMENTARES | SEDI - SERVIÇOS DIVERSOS |  | H | 3.5 |  | 33.79 | 118.26
Composição Auxiliar | 88247 | SINAPI | AUXILIAR DE ELETRICISTA COM ENCARGOS COMPLEMENTARES | SEDI - SERVIÇOS DIVERSOS |  | H | 4.5 |  | 27.68 | 124.56
Insumo | 00000938 | SINAPI | FIO DE COBRE, SOLIDO, CLASSE 1, ISOLACAO EM PVC/A, ANTICHAMA BWF-B, 450/750V, SECAO NOMINAL 1,5 MM2 | Material |  | M | 33 |  | 1.39 | 45.87
Insumo | 00039272 | SINAPI | CURVA 90 GRAUS, CURTA, DE PVC RIGIDO ROSCAVEL, DE 3/4", PARA ELETRODUTO | Material |  | UN | 1 |  | 3.42 | 3.42
Insumo | 00002674 | SINAPI | ELETRODUTO DE PVC RIGIDO ROSCAVEL DE 3/4 ", SEM LUVA | Material |  | M | 15 |  | 4.68 | 70.2
Insumo | 00001891 | SINAPI | LUVA EM PVC RIGIDO ROSCAVEL, DE 3/4", PARA ELETRODUTO | Material |  | UN | 1 |  | 1.58 | 1.58
Insumo | 00002556 | SINAPI | CAIXA DE LUZ "4 X 2" EM ACO ESMALTADA | Material |  | UN | 1 |  | 1.62 | 1.62
Insumo | 00038083 | SINAPI | TOMADA RJ45, 8 FIOS, CAT 5E, CONJUNTO MONTADO PARA EMBUTIR 4" X 2" (PLACA + SUPORTE + MODULO) | Material |  | UN | 1 |  | 37.42 | 37.42
|  |  |  | MO sem LS => | 177.3 | LS => | 0 | MO com LS => | 177.3
|  |  |  | Valor do BDI => | 0 |  | Valor com BDI => |  | 402.93
[6 empty] | Quant. => | 0 | Preço Total => | 0
16.6.21.40 | Código | Banco | Descrição | Tipo |  | Und | Quant. | Porcent. | Valor Unit | Total
Composição | SEOP.000272 | Próprio | Remanejamento de ponto de Controle de Acesso | INEL - INSTALAÇÃO ELÉTRICA/ELETRIFICAÇÃO E ILUMINAÇÃO EXTERNA |  | pt | 1 |  | 49.17 | 49.17
Composição Auxiliar | 88264 | SINAPI | ELETRICISTA COM ENCARGOS COMPLEMENTARES | SEDI - SERVIÇOS DIVERSOS |  | H | 0.8 |  | 33.79 | 27.03
Composição Auxiliar | 88247 | SINAPI | AUXILIAR DE ELETRICISTA COM ENCARGOS COMPLEMENTARES | SEDI - SERVIÇOS DIVERSOS |  | H | 0.8 |  | 27.68 | 22.14
|  |  |  | MO sem LS => | 36.07 | LS => | 0 | MO com LS => | 36.07
|  |  |  | Valor do BDI => | 0 |  | Valor com BDI => |  | 49.17
[6 empty] | Quant. => | 0 | Preço Total => | 0
16.6.21.41 | Código | Banco | Descrição | Tipo |  | Und | Quant. | Porcent. | Valor Unit | Total
Composição | INEL.000862 | Próprio | Fornecimento de instalação de Ponto de Lógica Novo CAT 5 e CAT 6. | INEL - INSTALAÇÃO ELÉTRICA/ELETRIFICAÇÃO E ILUMINAÇÃO EXTERNA |  | UN | 1 |  | 373.69 | 373.69
Composição Auxiliar | 88264 | SINAPI | ELETRICISTA COM ENCARGOS COMPLEMENTARES | SEDI - SERVIÇOS DIVERSOS |  | H | 3.5 |  | 33.79 | 118.26
Composição Auxiliar | 88247 | SINAPI | AUXILIAR DE ELETRICISTA COM ENCARGOS COMPLEMENTARES | SEDI - SERVIÇOS DIVERSOS |  | H | 4.5 |  | 27.68 | 124.56
Insumo | 00000938 | SINAPI | FIO DE COBRE, SOLIDO, CLASSE 1, ISOLACAO EM PVC/A, ANTICHAMA BWF-B, 450/750V, SECAO NOMINAL 1,5 MM2 | Material |  | M | 33 |  | 1.39 | 45.87
Insumo | 00039272 | SINAPI | CURVA 90 GRAUS, CURTA, DE PVC RIGIDO ROSCAVEL, DE 3/4", PARA ELETRODUTO | Material |  | UN | 1 |  | 3.42 | 3.42
Insumo | 00002674 | SINAPI | ELETRODUTO DE PVC RIGIDO ROSCAVEL DE 3/4 ", SEM LUVA | Material |  | M | 15 |  | 4.68 | 70.2
Insumo | 00001891 | SINAPI | LUVA EM PVC RIGIDO ROSCAVEL, DE 3/4", PARA ELETRODUTO | Material |  | UN | 1 |  | 1.58 | 1.58
Insumo | 00002556 | SINAPI | CAIXA DE LUZ "4 X 2" EM ACO ESMALTADA | Material |  | UN | 1 |  | 1.62 | 1.62
Insumo | 00038101 | SINAPI | TOMADA 2P+T 10A, 250V (APENAS MODULO) | Material |  | UN | 1 |  | 8.18 | 8.18
|  |  |  | MO sem LS => | 177.3 | LS => | 0 | MO com LS => | 177.3
|  |  |  | Valor do BDI => | 0 |  | Valor com BDI => |  | 373.69
[6 empty] | Quant. => | 0 | Preço Total => | 0
16.6.21.42 | Código | Banco | Descrição | Tipo |  | Und | Quant. | Porcent. | Valor Unit | Total
Composição | INEL.000862 | Próprio | Fornecimento de instalação de Ponto de Lógica Novo CAT 5 e CAT 6. | INEL - INSTALAÇÃO ELÉTRICA/ELETRIFICAÇÃO E ILUMINAÇÃO EXTERNA |  | UN | 1 |  | 373.69 | 373.69
Composição Auxiliar | 88264 | SINAPI | ELETRICISTA COM ENCARGOS COMPLEMENTARES | SEDI - SERVIÇOS DIVERSOS |  | H | 3.5 |  | 33.79 | 118.26
Composição Auxiliar | 88247 | SINAPI | AUXILIAR DE ELETRICISTA COM ENCARGOS COMPLEMENTARES | SEDI - SERVIÇOS DIVERSOS |  | H | 4.5 |  | 27.68 | 124.56
Insumo | 00000938 | SINAPI | FIO DE COBRE, SOLIDO, CLASSE 1, ISOLACAO EM PVC/A, ANTICHAMA BWF-B, 450/750V, SECAO NOMINAL 1,5 MM2 | Material |  | M | 33 |  | 1.39 | 45.87
Insumo | 00039272 | SINAPI | CURVA 90 GRAUS, CURTA, DE PVC RIGIDO ROSCAVEL, DE 3/4", PARA ELETRODUTO | Material |  | UN | 1 |  | 3.42 | 3.42
Insumo | 00002674 | SINAPI | ELETRODUTO DE PVC RIGIDO ROSCAVEL DE 3/4 ", SEM LUVA | Material |  | M | 15 |  | 4.68 | 70.2
Insumo | 00001891 | SINAPI | LUVA EM PVC RIGIDO ROSCAVEL, DE 3/4", PARA ELETRODUTO | Material |  | UN | 1 |  | 1.58 | 1.58
Insumo | 00002556 | SINAPI | CAIXA DE LUZ "4 X 2" EM ACO ESMALTADA | Material |  | UN | 1 |  | 1.62 | 1.62
Insumo | 00038101 | SINAPI | TOMADA 2P+T 10A, 250V (APENAS MODULO) | Material |  | UN | 1 |  | 8.18 | 8.18
|  |  |  | MO sem LS => | 177.3 | LS => | 0 | MO com LS => | 177.3
|  |  |  | Valor do BDI => | 0 |  | Valor com BDI => |  | 373.69
[6 empty] | Quant. => | 0 | Preço Total => | 0
16.6.21.43 | Código | Banco | Descrição | Tipo |  | Und | Quant. | Porcent. | Valor Unit | Total
Composição | SEOP.000269 | Próprio | Remanejamento de ponto Lógico CAT 5 e CAT 6 | SEOP - SERVIÇOS OPERACIONAIS |  | UN | 1 |  | 30.73 | 30.73
Composição Auxiliar | 88264 | SINAPI | ELETRICISTA COM ENCARGOS COMPLEMENTARES | SEDI - SERVIÇOS DIVERSOS |  | H | 0.5 |  | 33.79 | 16.89
Composição Auxiliar | 88247 | SINAPI | AUXILIAR DE ELETRICISTA COM ENCARGOS COMPLEMENTARES | SEDI - SERVIÇOS DIVERSOS |  | H | 0.5 |  | 27.68 | 13.84
|  |  |  | MO sem LS => | 22.54 | LS => | 0 | MO com LS => | 22.54
|  |  |  | Valor do BDI => | 0 |  | Valor com BDI => |  | 30.73
[6 empty] | Quant. => | 0 | Preço Total => | 0
16.7 |  |  | QUADROS DE BAIXA TENSÃO | [6 empty] | 744.08
16.7.1 |  |  | Fornecimento e Instalação de Quadro de embutir ou sobrepor abrigado tipo TTA, com espaço para disjuntor geral trifásico caixa moldada, disjuntores parciais de caixa moldada conf. projeto, inclusive barramentos, conexões, fixações, identificações e acessórios. Detalhes de construção e materiais conforme especificações do Manual de Instalações Elétricas e Telecomunicações da CEF e projeto. Ref. Prisma Plus G da Schneider ou equivalente técnico. Deverá ser apresentada a certificação de fabricação e a montagem deverá seguir a NBR 60439/1-3 | [6 empty] | 0
16.7.1.1 | Código | Banco | Descrição | Tipo |  | Und | Quant. | Porcent. | Valor Unit | Total
Composição | INEL.000664 | Próprio | Fornecimento e Instalação de Quadro de embutir ou sobrepor abrigado tipo TTA, 3x50A | INEL - INSTALAÇÃO ELÉTRICA/ELETRIFICAÇÃO E ILUMINAÇÃO EXTERNA |  | CJ | 1 |  | 6578.53 | 6578.53
Composição Auxiliar | 88264 | SINAPI | ELETRICISTA COM ENCARGOS COMPLEMENTARES | SEDI - SERVIÇOS DIVERSOS |  | H | 13 |  | 33.79 | 439.27
Composição Auxiliar | 88247 | SINAPI | AUXILIAR DE ELETRICISTA COM ENCARGOS COMPLEMENTARES | SEDI - SERVIÇOS DIVERSOS |  | H | 13 |  | 27.68 | 359.84
Insumo | 9748 | ORSE | QD - Quadro / Painel em chapa galvanizada e pintura eletrostática na cor bege,sem disjuntores,com ( barramentos, isolador, pafusos, conector, espelho e montagem) -1400x800x300mm QD - Quadro / Painel em chapa galvanizada e pintura eletrostática na cor bege,sem disjuntores, com ( barramentos, isolador, pafusos, conector, espelho e montagem) -800x600x120mm un | Material |  | un | 1 |  | 5779.42 | 5779.42
|  |  |  | MO sem LS => | 586.17 | LS => | 0 | MO com LS => | 586.17
|  |  |  | Valor do BDI => | 0 |  | Valor com BDI => |  | 6578.53
[6 empty] | Quant. => | 0 | Preço Total => | 0
16.7.1.2 | Código | Banco | Descrição | Tipo |  | Und | Quant. | Porcent. | Valor Unit | Total
Composição | INEL.000665 | Próprio | Fornecimento e Instalação de Quadro de embutir ou sobrepor abrigado tipo TTA, 3x100A | INEL - INSTALAÇÃO ELÉTRICA/ELETRIFICAÇÃO E ILUMINAÇÃO EXTERNA |  | CJ | 1 |  | 6731.67 | 6731.67
Composição Auxiliar | 88264 | SINAPI | ELETRICISTA COM ENCARGOS COMPLEMENTARES | SEDI - SERVIÇOS DIVERSOS |  | H | 13 |  | 33.79 | 439.27
Composição Auxiliar | 88247 | SINAPI | AUXILIAR DE ELETRICISTA COM ENCARGOS COMPLEMENTARES | SEDI - SERVIÇOS DIVERSOS |  | H | 13 |  | 27.68 | 359.84
Insumo | 10103 | ORSE | QFAC - Quadro / Painel em chapa de aço com pintura eletrostática a pó poliester na cor bege, grau de proteção IP 54, com barramento, sem disjuntores - 1500x1000x350mm un | Material |  | un | 1 |  | 5932.56 | 5932.56
|  |  |  | MO sem LS => | 586.17 | LS => | 0 | MO com LS => | 586.17
|  |  |  | Valor do BDI => | 0 |  | Valor com BDI => |  | 6731.67
[6 empty] | Quant. => | 0 | Preço Total => | 0
16.7.1.3 | Código | Banco | Descrição | Tipo |  | Und | Quant. | Porcent. | Valor Unit | Total
Composição | INEL.000666 | Próprio | Fornecimento e Instalação de Quadro de embutir ou sobrepor abrigado tipo TTA, 3x150A | INEL - INSTALAÇÃO ELÉTRICA/ELETRIFICAÇÃO E ILUMINAÇÃO EXTERNA |  | CJ | 1 |  | 7465.32 | 7465.32
Composição Auxiliar | 88264 | SINAPI | ELETRICISTA COM ENCARGOS COMPLEMENTARES | SEDI - SERVIÇOS DIVERSOS |  | H | 13 |  | 33.79 | 439.27
Composição Auxiliar | 88247 | SINAPI | AUXILIAR DE ELETRICISTA COM ENCARGOS COMPLEMENTARES | SEDI - SERVIÇOS DIVERSOS |  | H | 13 |  | 27.68 | 359.84
Insumo | 8079 | ORSE | QDC -10 - Quadro / Painel em chapa de aço com pintura eletrostática a pó poliester na cor cinza ral, grau de proteção IP 54, com disjuntores, barramentos e acessórios de montagem - 800x600x200mm un | Material |  | un | 1 |  | 6666.21 | 6666.21
|  |  |  | MO sem LS => | 586.17 | LS => | 0 | MO com LS => | 586.17
|  |  |  | Valor do BDI => | 0 |  | Valor com BDI => |  | 7465.32
[6 empty] | Quant. => | 0 | Preço Total => | 0
16.7.1.4 | Código | Banco | Descrição | Tipo |  | Und | Quant. | Porcent. | Valor Unit | Total
Composição | INEL.000667 | Próprio | Fornecimento e Instalação de Quadro de embutir ou sobrepor abrigado tipo TTA, 3x200A | INEL - INSTALAÇÃO ELÉTRICA/ELETRIFICAÇÃO E ILUMINAÇÃO EXTERNA |  | CJ | 1 |  | 7617.58 | 7617.58
Composição Auxiliar | 88264 | SINAPI | ELETRICISTA COM ENCARGOS COMPLEMENTARES | SEDI - SERVIÇOS DIVERSOS |  | H | 13 |  | 33.79 | 439.27
Composição Auxiliar | 88247 | SINAPI | AUXILIAR DE ELETRICISTA COM ENCARGOS COMPLEMENTARES | SEDI - SERVIÇOS DIVERSOS |  | H | 13 |  | 27.68 | 359.84
Insumo | 13298 | ORSE | Quadro Geral - QDG-2, em policarbonato c/proteção UV, com barramento para 250A, sem disjuntores un | Material |  | un | 1 |  | 6818.47 | 6818.47
|  |  |  | MO sem LS => | 586.17 | LS => | 0 | MO com LS => | 586.17
|  |  |  | Valor do BDI => | 0 |  | Valor com BDI => |  | 7617.58
[6 empty] | Quant. => | 0 | Preço Total => | 0
16.7.1.5 | Código | Banco | Descrição | Tipo |  | Und | Quant. | Porcent. | Valor Unit | Total
Composição | INEL.000668 | Próprio | Fornecimento e Instalação de Quadro de embutir ou sobrepor abrigado tipo TTA, 3x300A | INEL - INSTALAÇÃO ELÉTRICA/ELETRIFICAÇÃO E ILUMINAÇÃO EXTERNA |  | CJ | 1 |  | 7617.58 | 7617.58
Composição Auxiliar | 88264 | SINAPI | ELETRICISTA COM ENCARGOS COMPLEMENTARES | SEDI - SERVIÇOS DIVERSOS |  | H | 13 |  | 33.79 | 439.27
Composição Auxiliar | 88247 | SINAPI | AUXILIAR DE ELETRICISTA COM ENCARGOS COMPLEMENTARES | SEDI - SERVIÇOS DIVERSOS |  | H | 13 |  | 27.68 | 359.84
Insumo | 13297 | ORSE | Quadro Geral - QDG-1, em policarbonato c/proteção UV, com barramento para 350A, sem disjuntores Quadro Geral - QDG-1, em policarbonato c/proteção UV, com barramento para 250A, sem disjuntores un | Material |  | un | 1 |  | 6818.47 | 6818.47
|  |  |  | MO sem LS => | 586.17 | LS => | 0 | MO com LS => | 586.17
|  |  |  | Valor do BDI => | 0 |  | Valor com BDI => |  | 7617.58
[6 empty] | Quant. => | 0 | Preço Total => | 0
16.7.1.6 | Código | Banco | Descrição | Tipo |  | Und | Quant. | Porcent. | Valor Unit | Total
Composição | INEL.000669 | Próprio | Fornecimento e Instalação de Quadro de embutir ou sobrepor abrigado tipo TTA, 3x400A | INEL - INSTALAÇÃO ELÉTRICA/ELETRIFICAÇÃO E ILUMINAÇÃO EXTERNA |  | CJ | 1 |  | 12664.41 | 12664.41
Composição Auxiliar | 88264 | SINAPI | ELETRICISTA COM ENCARGOS COMPLEMENTARES | SEDI - SERVIÇOS DIVERSOS |  | H | 13 |  | 33.79 | 439.27
Composição Auxiliar | 88247 | SINAPI | AUXILIAR DE ELETRICISTA COM ENCARGOS COMPLEMENTARES | SEDI - SERVIÇOS DIVERSOS |  | H | 13 |  | 27.68 | 359.84
Insumo | 10101 | ORSE | QGBT - Quadro / Painel em chapa de aço com pintura eletrostática a pó poliester na cor bege, grau de proteção IP 54, com barramento, sem disjuntores - 1000x1700x600mm un | Material |  | un | 1 |  | 11865.3 | 11865.3
|  |  |  | MO sem LS => | 586.17 | LS => | 0 | MO com LS => | 586.17
|  |  |  | Valor do BDI => | 0 |  | Valor com BDI => |  | 12664.41
[6 empty] | Quant. => | 0 | Preço Total => | 0
16.7.1.7 | Código | Banco | Descrição | Tipo |  | Und | Quant. | Porcent. | Valor Unit | Total
Composição | INEL.000670 | Próprio | Fornecimento e Instalação de Quadro de embutir ou sobrepor abrigado tipo TTA, 3x500A | INEL - INSTALAÇÃO ELÉTRICA/ELETRIFICAÇÃO E ILUMINAÇÃO EXTERNA |  | CJ | 1 |  | 18257.82 | 18257.82
Composição Auxiliar | 88264 | SINAPI | ELETRICISTA COM ENCARGOS COMPLEMENTARES | SEDI - SERVIÇOS DIVERSOS |  | H | 13 |  | 33.79 | 439.27
Composição Auxiliar | 88247 | SINAPI | AUXILIAR DE ELETRICISTA COM ENCARGOS COMPLEMENTARES | SEDI - SERVIÇOS DIVERSOS |  | H | 13 |  | 27.68 | 359.84
Insumo | 8056 | ORSE | QDC-12 - Quadro / Painel em chapa de aço com pintura eletrostática a pó poliester na cor cinza ral, grau de proteção IP 54, com disjuntores, barramentos e acessórios de montagem - 1200x800x250mm un | Material |  | un | 1 |  | 17458.71 | 17458.71
|  |  |  | MO sem LS => | 586.17 | LS => | 0 | MO com LS => | 586.17
|  |  |  | Valor do BDI => | 0 |  | Valor com BDI => |  | 18257.82
[6 empty] | Quant. => | 0 | Preço Total => | 0
16.7.1.8 | Código | Banco | Descrição | Tipo |  | Und | Quant. | Porcent. | Valor Unit | Total
Composição | INEL.000671 | Próprio | Fornecimento e Instalação de Quadro de embutir ou sobrepor abrigado tipo TTA, 3x600A | INEL - INSTALAÇÃO ELÉTRICA/ELETRIFICAÇÃO E ILUMINAÇÃO EXTERNA |  | CJ | 1 |  | 20498.86 | 20498.86
Composição Auxiliar | 88264 | SINAPI | ELETRICISTA COM ENCARGOS COMPLEMENTARES | SEDI - SERVIÇOS DIVERSOS |  | H | 15 |  | 33.79 | 506.85
Composição Auxiliar | 88247 | SINAPI | AUXILIAR DE ELETRICISTA COM ENCARGOS COMPLEMENTARES | SEDI - SERVIÇOS DIVERSOS |  | H | 15 |  | 27.68 | 415.2
Insumo | 12874 | ORSE | Quadro Geral de distribuição de embutir, com barramento, em chapa de aço galvaniz. com pintura eletrostática para até 800A, medindo:1800x1000x600cm, exclusive disjuntores un | Material |  | un | 1 |  | 19576.81 | 19576.81
|  |  |  | MO sem LS => | 676.35 | LS => | 0 | MO com LS => | 676.35
|  |  |  | Valor do BDI => | 0 |  | Valor com BDI => |  | 20498.86
[6 empty] | Quant. => | 0 | Preço Total => | 0
16.7.1.9 | Código | Banco | Descrição | Tipo |  | Und | Quant. | Porcent. | Valor Unit | Total
Composição | INEL.000673 | Próprio | Fornecimento e Instalação de Quadro de embutir ou sobrepor abrigado tipo TTA, 3x800A | INEL - INSTALAÇÃO ELÉTRICA/ELETRIFICAÇÃO E ILUMINAÇÃO EXTERNA |  | CJ | 1 |  | 20806.21 | 20806.21
Composição Auxiliar | 88264 | SINAPI | ELETRICISTA COM ENCARGOS COMPLEMENTARES | SEDI - SERVIÇOS DIVERSOS |  | H | 20 |  | 33.79 | 675.8
Composição Auxiliar | 88247 | SINAPI | AUXILIAR DE ELETRICISTA COM ENCARGOS COMPLEMENTARES | SEDI - SERVIÇOS DIVERSOS |  | H | 20 |  | 27.68 | 553.6
Insumo | 12874 | ORSE | Quadro Geral de distribuição de embutir, com barramento, em chapa de aço galvaniz. com pintura eletrostática para até 800A, medindo:1800x1000x600cm, exclusive disjuntores un | Material |  | un | 1 |  | 19576.81 | 19576.81
|  |  |  | MO sem LS => | 901.8 | LS => | 0 | MO com LS => | 901.8
|  |  |  | Valor do BDI => | 0 |  | Valor com BDI => |  | 20806.21
[6 empty] | Quant. => | 0 | Preço Total => | 0
16.7.1.10 | Código | Banco | Descrição | Tipo |  | Und | Quant. | Porcent. | Valor Unit | Total
Composição | INEL.000674 | Próprio | Fornecimento e Instalação de Quadro de embutir ou sobrepor abrigado tipo TTA, 3x1000A | INEL - INSTALAÇÃO ELÉTRICA/ELETRIFICAÇÃO E ILUMINAÇÃO EXTERNA |  | CJ | 1 |  | 24959.87 | 24959.87
Composição Auxiliar | 88264 | SINAPI | ELETRICISTA COM ENCARGOS COMPLEMENTARES | SEDI - SERVIÇOS DIVERSOS |  | H | 20 |  | 33.79 | 675.8
Composição Auxiliar | 88247 | SINAPI | AUXILIAR DE ELETRICISTA COM ENCARGOS COMPLEMENTARES | SEDI - SERVIÇOS DIVERSOS |  | H | 20 |  | 27.68 | 553.6
Insumo | 10102 | ORSE | QGBT-1 Quadro / Painel em chapa de aço com pintura eletrostática a pó poliester na cor bege, grau de proteção IP 54, com barramento, sem disjuntores - 2000x1700x600mm un | Material |  | un | 1 |  | 23730.47 | 23730.47
|  |  |  | MO sem LS => | 901.8 | LS => | 0 | MO com LS => | 901.8
|  |  |  | Valor do BDI => | 0 |  | Valor com BDI => |  | 24959.87
[6 empty] | Quant. => | 0 | Preço Total => | 0
16.7.2 |  |  | Fornecimento e Instalação de Minidisjuntor modular DIN, compatível com quadros tipo TTA | [6 empty] | 0
16.7.2.1 | Código | Banco | Descrição | Tipo |  | Und | Quant. | Porcent. | Valor Unit | Total
Composição | 93653 | SINAPI | DISJUNTOR MONOPOLAR TIPO DIN, CORRENTE NOMINAL DE 10A - FORNECIMENTO E INSTALAÇÃO. AF_10/2020 | INEL - INSTALAÇÃO ELÉTRICA/ELETRIFICAÇÃO E ILUMINAÇÃO EXTERNA |  | UN | 1 |  | 10.52 | 10.52
Composição Auxiliar | 88247 | SINAPI | AUXILIAR DE ELETRICISTA COM ENCARGOS COMPLEMENTARES | SEDI - SERVIÇOS DIVERSOS |  | H | 0.0352 |  | 27.68 | 0.97
Composição Auxiliar | 88264 | SINAPI | ELETRICISTA COM ENCARGOS COMPLEMENTARES | SEDI - SERVIÇOS DIVERSOS |  | H | 0.0352 |  | 33.79 | 1.18
Insumo | 00001570 | SINAPI | TERMINAL A COMPRESSAO EM COBRE ESTANHADO PARA CABO 2,5 MM2, 1 FURO E 1 COMPRESSAO, PARA PARAFUSO DE FIXACAO M5 | Material |  | UN | 1 |  | 1.04 | 1.04
Insumo | 00034653 | SINAPI | DISJUNTOR TIPO DIN/IEC, MONOPOLAR DE 6 ATE 32A | Material |  | UN | 1 |  | 7.33 | 7.33
|  |  |  | MO sem LS => | 1.58 | LS => | 0 | MO com LS => | 1.58
|  |  |  | Valor do BDI => | 0 |  | Valor com BDI => |  | 10.52
[6 empty] | Quant. => | 0 | Preço Total => | 0
16.7.2.2 | Código | Banco | Descrição | Tipo |  | Und | Quant. | Porcent. | Valor Unit | Total
Composição | 93654 | SINAPI | DISJUNTOR MONOPOLAR TIPO DIN, CORRENTE NOMINAL DE 16A - FORNECIMENTO E INSTALAÇÃO. AF_10/2020 | INEL - INSTALAÇÃO ELÉTRICA/ELETRIFICAÇÃO E ILUMINAÇÃO EXTERNA |  | UN | 1 |  | 11.28 | 11.28
Composição Auxiliar | 88247 | SINAPI | AUXILIAR DE ELETRICISTA COM ENCARGOS COMPLEMENTARES | SEDI - SERVIÇOS DIVERSOS |  | H | 0.0476 |  | 27.68 | 1.31
Composição Auxiliar | 88264 | SINAPI | ELETRICISTA COM ENCARGOS COMPLEMENTARES | SEDI - SERVIÇOS DIVERSOS |  | H | 0.0476 |  | 33.79 | 1.6
Insumo | 00001570 | SINAPI | TERMINAL A COMPRESSAO EM COBRE ESTANHADO PARA CABO 2,5 MM2, 1 FURO E 1 COMPRESSAO, PARA PARAFUSO DE FIXACAO M5 | Material |  | UN | 1 |  | 1.04 | 1.04
Insumo | 00034653 | SINAPI | DISJUNTOR TIPO DIN/IEC, MONOPOLAR DE 6 ATE 32A | Material |  | UN | 1 |  | 7.33 | 7.33
|  |  |  | MO sem LS => | 2.13 | LS => | 0 | MO com LS => | 2.13
|  |  |  | Valor do BDI => | 0 |  | Valor com BDI => |  | 11.28
[6 empty] | Quant. => | 0 | Preço Total => | 0
16.7.2.3 | Código | Banco | Descrição | Tipo |  | Und | Quant. | Porcent. | Valor Unit | Total
Composição | 93655 | SINAPI | DISJUNTOR MONOPOLAR TIPO DIN, CORRENTE NOMINAL DE 20A - FORNECIMENTO E INSTALAÇÃO. AF_10/2020 | INEL - INSTALAÇÃO ELÉTRICA/ELETRIFICAÇÃO E ILUMINAÇÃO EXTERNA |  | UN | 1 |  | 12.75 | 12.75
Composição Auxiliar | 88247 | SINAPI | AUXILIAR DE ELETRICISTA COM ENCARGOS COMPLEMENTARES | SEDI - SERVIÇOS DIVERSOS |  | H | 0.0663 |  | 27.68 | 1.83
Composição Auxiliar | 88264 | SINAPI | ELETRICISTA COM ENCARGOS COMPLEMENTARES | SEDI - SERVIÇOS DIVERSOS |  | H | 0.0663 |  | 33.79 | 2.24
Insumo | 00001571 | SINAPI | TERMINAL A COMPRESSAO EM COBRE ESTANHADO PARA CABO 4 MM2, 1 FURO E 1 COMPRESSAO, PARA PARAFUSO DE FIXACAO M5 | Material |  | UN | 1 |  | 1.35 | 1.35
Insumo | 00034653 | SINAPI | DISJUNTOR TIPO DIN/IEC, MONOPOLAR DE 6 ATE 32A | Material |  | UN | 1 |  | 7.33 | 7.33
|  |  |  | MO sem LS => | 2.98 | LS => | 0 | MO com LS => | 2.98
|  |  |  | Valor do BDI => | 0 |  | Valor com BDI => |  | 12.75
[6 empty] | Quant. => | 0 | Preço Total => | 0
16.7.2.4 | Código | Banco | Descrição | Tipo |  | Und | Quant. | Porcent. | Valor Unit | Total
Composição | 93656 | SINAPI | DISJUNTOR MONOPOLAR TIPO DIN, CORRENTE NOMINAL DE 25A - FORNECIMENTO E INSTALAÇÃO. AF_10/2020 | INEL - INSTALAÇÃO ELÉTRICA/ELETRIFICAÇÃO E ILUMINAÇÃO EXTERNA |  | UN | 1 |  | 12.75 | 12.75
Composição Auxiliar | 88247 | SINAPI | AUXILIAR DE ELETRICISTA COM ENCARGOS COMPLEMENTARES | SEDI - SERVIÇOS DIVERSOS |  | H | 0.0663 |  | 27.68 | 1.83
Composição Auxiliar | 88264 | SINAPI | ELETRICISTA COM ENCARGOS COMPLEMENTARES | SEDI - SERVIÇOS DIVERSOS |  | H | 0.0663 |  | 33.79 | 2.24
Insumo | 00001571 | SINAPI | TERMINAL A COMPRESSAO EM COBRE ESTANHADO PARA CABO 4 MM2, 1 FURO E 1 COMPRESSAO, PARA PARAFUSO DE FIXACAO M5 | Material |  | UN | 1 |  | 1.35 | 1.35
Insumo | 00034653 | SINAPI | DISJUNTOR TIPO DIN/IEC, MONOPOLAR DE 6 ATE 32A | Material |  | UN | 1 |  | 7.33 | 7.33
|  |  |  | MO sem LS => | 2.98 | LS => | 0 | MO com LS => | 2.98
|  |  |  | Valor do BDI => | 0 |  | Valor com BDI => |  | 12.75
[6 empty] | Quant. => | 0 | Preço Total => | 0
16.7.2.5 | Código | Banco | Descrição | Tipo |  | Und | Quant. | Porcent. | Valor Unit | Total
Composição | 93657 | SINAPI | DISJUNTOR MONOPOLAR TIPO DIN, CORRENTE NOMINAL DE 32A - FORNECIMENTO E INSTALAÇÃO. AF_10/2020 | INEL - INSTALAÇÃO ELÉTRICA/ELETRIFICAÇÃO E ILUMINAÇÃO EXTERNA |  | UN | 1 |  | 14.53 | 14.53
Composição Auxiliar | 88247 | SINAPI | AUXILIAR DE ELETRICISTA COM ENCARGOS COMPLEMENTARES | SEDI - SERVIÇOS DIVERSOS |  | H | 0.0911 |  | 27.68 | 2.52
Composição Auxiliar | 88264 | SINAPI | ELETRICISTA COM ENCARGOS COMPLEMENTARES | SEDI - SERVIÇOS DIVERSOS |  | H | 0.0911 |  | 33.79 | 3.07
Insumo | 00001573 | SINAPI | TERMINAL A COMPRESSAO EM COBRE ESTANHADO PARA CABO 6 MM2, 1 FURO E 1 COMPRESSAO, PARA PARAFUSO DE FIXACAO M6 | Material |  | UN | 1 |  | 1.61 | 1.61
Insumo | 00034653 | SINAPI | DISJUNTOR TIPO DIN/IEC, MONOPOLAR DE 6 ATE 32A | Material |  | UN | 1 |  | 7.33 | 7.33
|  |  |  | MO sem LS => | 4.1 | LS => | 0 | MO com LS => | 4.1
|  |  |  | Valor do BDI => | 0 |  | Valor com BDI => |  | 14.53
[6 empty] | Quant. => | 0 | Preço Total => | 0
16.7.2.6 | Código | Banco | Descrição | Tipo |  | Und | Quant. | Porcent. | Valor Unit | Total
Composição | 93658 | SINAPI | DISJUNTOR MONOPOLAR TIPO DIN, CORRENTE NOMINAL DE 40A - FORNECIMENTO E INSTALAÇÃO. AF_10/2020 | INEL - INSTALAÇÃO ELÉTRICA/ELETRIFICAÇÃO E ILUMINAÇÃO EXTERNA |  | UN | 1 |  | 20.91 | 20.91
Composição Auxiliar | 88247 | SINAPI | AUXILIAR DE ELETRICISTA COM ENCARGOS COMPLEMENTARES | SEDI - SERVIÇOS DIVERSOS |  | H | 0.1352 |  | 27.68 | 3.74
Composição Auxiliar | 88264 | SINAPI | ELETRICISTA COM ENCARGOS COMPLEMENTARES | SEDI - SERVIÇOS DIVERSOS |  | H | 0.1352 |  | 33.79 | 4.56
Insumo | 00001574 | SINAPI | TERMINAL A COMPRESSAO EM COBRE ESTANHADO PARA CABO 10 MM2, 1 FURO E 1 COMPRESSAO, PARA PARAFUSO DE FIXACAO M6 | Material |  | UN | 1 |  | 1.74 | 1.74
Insumo | 00034686 | SINAPI | DISJUNTOR TIPO DIN / IEC, MONOPOLAR DE 40 ATE 50A | Material |  | UN | 1 |  | 10.87 | 10.87
|  |  |  | MO sem LS => | 6.09 | LS => | 0 | MO com LS => | 6.09
|  |  |  | Valor do BDI => | 0 |  | Valor com BDI => |  | 20.91
[6 empty] | Quant. => | 0 | Preço Total => | 0
16.7.2.7 | Código | Banco | Descrição | Tipo |  | Und | Quant. | Porcent. | Valor Unit | Total
Composição | 93659 | SINAPI | DISJUNTOR MONOPOLAR TIPO DIN, CORRENTE NOMINAL DE 50A - FORNECIMENTO E INSTALAÇÃO. AF_10/2020 | INEL - INSTALAÇÃO ELÉTRICA/ELETRIFICAÇÃO E ILUMINAÇÃO EXTERNA |  | UN | 1 |  | 24.56 | 24.56
Composição Auxiliar | 88247 | SINAPI | AUXILIAR DE ELETRICISTA COM ENCARGOS COMPLEMENTARES | SEDI - SERVIÇOS DIVERSOS |  | H | 0.1892 |  | 27.68 | 5.23
Composição Auxiliar | 88264 | SINAPI | ELETRICISTA COM ENCARGOS COMPLEMENTARES | SEDI - SERVIÇOS DIVERSOS |  | H | 0.1892 |  | 33.79 | 6.39
Insumo | 00001575 | SINAPI | TERMINAL A COMPRESSAO EM COBRE ESTANHADO PARA CABO 16 MM2, 1 FURO E 1 COMPRESSAO, PARA PARAFUSO DE FIXACAO M6 | Material |  | UN | 1 |  | 2.07 | 2.07
Insumo | 00034686 | SINAPI | DISJUNTOR TIPO DIN / IEC, MONOPOLAR DE 40 ATE 50A | Material |  | UN | 1 |  | 10.87 | 10.87
|  |  |  | MO sem LS => | 8.52 | LS => | 0 | MO com LS => | 8.52
|  |  |  | Valor do BDI => | 0 |  | Valor com BDI => |  | 24.56
[6 empty] | Quant. => | 0 | Preço Total => | 0
16.7.2.8 | Código | Banco | Descrição | Tipo |  | Und | Quant. | Porcent. | Valor Unit | Total
Composição | INEL.000570 | Próprio | DISJUNTOR MONOPOLAR TIPO DIN, CORRENTE NOMINAL DE 63A - FORNECIMENTO E INSTALAÇÃO | INEL - INSTALAÇÃO ELÉTRICA/ELETRIFICAÇÃO E ILUMINAÇÃO EXTERNA |  | un | 1 |  | 39.94 | 39.94
Composição Auxiliar | 88264 | SINAPI | ELETRICISTA COM ENCARGOS COMPLEMENTARES | SEDI - SERVIÇOS DIVERSOS |  | H | 0.4 |  | 33.79 | 13.51
Composição Auxiliar | 88247 | SINAPI | AUXILIAR DE ELETRICISTA COM ENCARGOS COMPLEMENTARES | SEDI - SERVIÇOS DIVERSOS |  | H | 0.4 |  | 27.68 | 11.07
Insumo | 00034688 | SINAPI | DISJUNTOR TIPO DIN/IEC, MONOPOLAR DE 63 A | Material |  | UN | 1 |  | 13.29 | 13.29
Insumo | 00001575 | SINAPI | TERMINAL A COMPRESSAO EM COBRE ESTANHADO PARA CABO 16 MM2, 1 FURO E 1 COMPRESSAO, PARA PARAFUSO DE FIXACAO M6 | Material |  | UN | 1 |  | 2.07 | 2.07
|  |  |  | MO sem LS => | 18.03 | LS => | 0 | MO com LS => | 18.03
|  |  |  | Valor do BDI => | 0 |  | Valor com BDI => |  | 39.94
[6 empty] | Quant. => | 0 | Preço Total => | 0
16.7.2.9 | Código | Banco | Descrição | Tipo |  | Und | Quant. | Porcent. | Valor Unit | Total
Composição | 93660 | SINAPI | DISJUNTOR BIPOLAR TIPO DIN, CORRENTE NOMINAL DE 10A - FORNECIMENTO E INSTALAÇÃO. AF_10/2020 | INEL - INSTALAÇÃO ELÉTRICA/ELETRIFICAÇÃO E ILUMINAÇÃO EXTERNA |  | UN | 1 |  | 48.43 | 48.43
Composição Auxiliar | 88247 | SINAPI | AUXILIAR DE ELETRICISTA COM ENCARGOS COMPLEMENTARES | SEDI - SERVIÇOS DIVERSOS |  | H | 0.0703 |  | 27.68 | 1.94
Composição Auxiliar | 88264 | SINAPI | ELETRICISTA COM ENCARGOS COMPLEMENTARES | SEDI - SERVIÇOS DIVERSOS |  | H | 0.0703 |  | 33.79 | 2.37
Insumo | 00001570 | SINAPI | TERMINAL A COMPRESSAO EM COBRE ESTANHADO PARA CABO 2,5 MM2, 1 FURO E 1 COMPRESSAO, PARA PARAFUSO DE FIXACAO M5 | Material |  | UN | 2 |  | 1.04 | 2.08
Insumo | 00034616 | SINAPI | DISJUNTOR TIPO DIN/IEC, BIPOLAR DE 6 ATE 32A | Material |  | UN | 1 |  | 42.04 | 42.04
|  |  |  | MO sem LS => | 3.16 | LS => | 0 | MO com LS => | 3.16
|  |  |  | Valor do BDI => | 0 |  | Valor com BDI => |  | 48.43
[6 empty] | Quant. => | 0 | Preço Total => | 0
16.7.2.10 | Código | Banco | Descrição | Tipo |  | Und | Quant. | Porcent. | Valor Unit | Total
Composição | 93661 | SINAPI | DISJUNTOR BIPOLAR TIPO DIN, CORRENTE NOMINAL DE 16A - FORNECIMENTO E INSTALAÇÃO. AF_10/2020 | INEL - INSTALAÇÃO ELÉTRICA/ELETRIFICAÇÃO E ILUMINAÇÃO EXTERNA |  | UN | 1 |  | 49.96 | 49.96
Composição Auxiliar | 88247 | SINAPI | AUXILIAR DE ELETRICISTA COM ENCARGOS COMPLEMENTARES | SEDI - SERVIÇOS DIVERSOS |  | H | 0.0952 |  | 27.68 | 2.63
Composição Auxiliar | 88264 | SINAPI | ELETRICISTA COM ENCARGOS COMPLEMENTARES | SEDI - SERVIÇOS DIVERSOS |  | H | 0.0952 |  | 33.79 | 3.21
Insumo | 00001570 | SINAPI | TERMINAL A COMPRESSAO EM COBRE ESTANHADO PARA CABO 2,5 MM2, 1 FURO E 1 COMPRESSAO, PARA PARAFUSO DE FIXACAO M5 | Material |  | UN | 2 |  | 1.04 | 2.08
Insumo | 00034616 | SINAPI | DISJUNTOR TIPO DIN/IEC, BIPOLAR DE 6 ATE 32A | Material |  | UN | 1 |  | 42.04 | 42.04
|  |  |  | MO sem LS => | 4.28 | LS => | 0 | MO com LS => | 4.28
|  |  |  | Valor do BDI => | 0 |  | Valor com BDI => |  | 49.96
[6 empty] | Quant. => | 0 | Preço Total => | 0
16.7.2.11 | Código | Banco | Descrição | Tipo |  | Und | Quant. | Porcent. | Valor Unit | Total
Composição | 93662 | SINAPI | DISJUNTOR BIPOLAR TIPO DIN, CORRENTE NOMINAL DE 20A - FORNECIMENTO E INSTALAÇÃO. AF_10/2020 | INEL - INSTALAÇÃO ELÉTRICA/ELETRIFICAÇÃO E ILUMINAÇÃO EXTERNA |  | UN | 1 |  | 52.87 | 52.87
Composição Auxiliar | 88247 | SINAPI | AUXILIAR DE ELETRICISTA COM ENCARGOS COMPLEMENTARES | SEDI - SERVIÇOS DIVERSOS |  | H | 0.1325 |  | 27.68 | 3.66
Composição Auxiliar | 88264 | SINAPI | ELETRICISTA COM ENCARGOS COMPLEMENTARES | SEDI - SERVIÇOS DIVERSOS |  | H | 0.1325 |  | 33.79 | 4.47
Insumo | 00001571 | SINAPI | TERMINAL A COMPRESSAO EM COBRE ESTANHADO PARA CABO 4 MM2, 1 FURO E 1 COMPRESSAO, PARA PARAFUSO DE FIXACAO M5 | Material |  | UN | 2 |  | 1.35 | 2.7
Insumo | 00034616 | SINAPI | DISJUNTOR TIPO DIN/IEC, BIPOLAR DE 6 ATE 32A | Material |  | UN | 1 |  | 42.04 | 42.04
|  |  |  | MO sem LS => | 5.97 | LS => | 0 | MO com LS => | 5.97
|  |  |  | Valor do BDI => | 0 |  | Valor com BDI => |  | 52.87
[6 empty] | Quant. => | 0 | Preço Total => | 0
16.7.2.12 | Código | Banco | Descrição | Tipo |  | Und | Quant. | Porcent. | Valor Unit | Total
Composição | 93663 | SINAPI | DISJUNTOR BIPOLAR TIPO DIN, CORRENTE NOMINAL DE 25A - FORNECIMENTO E INSTALAÇÃO. AF_10/2020 | INEL - INSTALAÇÃO ELÉTRICA/ELETRIFICAÇÃO E ILUMINAÇÃO EXTERNA |  | UN | 1 |  | 52.87 | 52.87
Composição Auxiliar | 88247 | SINAPI | AUXILIAR DE ELETRICISTA COM ENCARGOS COMPLEMENTARES | SEDI - SERVIÇOS DIVERSOS |  | H | 0.1325 |  | 27.68 | 3.66
Composição Auxiliar | 88264 | SINAPI | ELETRICISTA COM ENCARGOS COMPLEMENTARES | SEDI - SERVIÇOS DIVERSOS |  | H | 0.1325 |  | 33.79 | 4.47
Insumo | 00001571 | SINAPI | TERMINAL A COMPRESSAO EM COBRE ESTANHADO PARA CABO 4 MM2, 1 FURO E 1 COMPRESSAO, PARA PARAFUSO DE FIXACAO M5 | Material |  | UN | 2 |  | 1.35 | 2.7
Insumo | 00034616 | SINAPI | DISJUNTOR TIPO DIN/IEC, BIPOLAR DE 6 ATE 32A | Material |  | UN | 1 |  | 42.04 | 42.04
|  |  |  | MO sem LS => | 5.97 | LS => | 0 | MO com LS => | 5.97
|  |  |  | Valor do BDI => | 0 |  | Valor com BDI => |  | 52.87
[6 empty] | Quant. => | 0 | Preço Total => | 0
16.7.2.13 | Código | Banco | Descrição | Tipo |  | Und | Quant. | Porcent. | Valor Unit | Total
Composição | 93664 | SINAPI | DISJUNTOR BIPOLAR TIPO DIN, CORRENTE NOMINAL DE 32A - FORNECIMENTO E INSTALAÇÃO. AF_10/2020 | INEL - INSTALAÇÃO ELÉTRICA/ELETRIFICAÇÃO E ILUMINAÇÃO EXTERNA |  | UN | 1 |  | 56.45 | 56.45
Composição Auxiliar | 88247 | SINAPI | AUXILIAR DE ELETRICISTA COM ENCARGOS COMPLEMENTARES | SEDI - SERVIÇOS DIVERSOS |  | H | 0.1823 |  | 27.68 | 5.04
Composição Auxiliar | 88264 | SINAPI | ELETRICISTA COM ENCARGOS COMPLEMENTARES | SEDI - SERVIÇOS DIVERSOS |  | H | 0.1823 |  | 33.79 | 6.15
Insumo | 00001573 | SINAPI | TERMINAL A COMPRESSAO EM COBRE ESTANHADO PARA CABO 6 MM2, 1 FURO E 1 COMPRESSAO, PARA PARAFUSO DE FIXACAO M6 | Material |  | UN | 2 |  | 1.61 | 3.22
Insumo | 00034616 | SINAPI | DISJUNTOR TIPO DIN/IEC, BIPOLAR DE 6 ATE 32A | Material |  | UN | 1 |  | 42.04 | 42.04
|  |  |  | MO sem LS => | 8.21 | LS => | 0 | MO com LS => | 8.21
|  |  |  | Valor do BDI => | 0 |  | Valor com BDI => |  | 56.45
[6 empty] | Quant. => | 0 | Preço Total => | 0
16.7.2.14 | Código | Banco | Descrição | Tipo |  | Und | Quant. | Porcent. | Valor Unit | Total
Composição | 93665 | SINAPI | DISJUNTOR BIPOLAR TIPO DIN, CORRENTE NOMINAL DE 40A - FORNECIMENTO E INSTALAÇÃO. AF_10/2020 | INEL - INSTALAÇÃO ELÉTRICA/ELETRIFICAÇÃO E ILUMINAÇÃO EXTERNA |  | UN | 1 |  | 61.5 | 61.5
Composição Auxiliar | 88247 | SINAPI | AUXILIAR DE ELETRICISTA COM ENCARGOS COMPLEMENTARES | SEDI - SERVIÇOS DIVERSOS |  | H | 0.2705 |  | 27.68 | 7.48
Composição Auxiliar | 88264 | SINAPI | ELETRICISTA COM ENCARGOS COMPLEMENTARES | SEDI - SERVIÇOS DIVERSOS |  | H | 0.2705 |  | 33.79 | 9.14
Insumo | 00001574 | SINAPI | TERMINAL A COMPRESSAO EM COBRE ESTANHADO PARA CABO 10 MM2, 1 FURO E 1 COMPRESSAO, PARA PARAFUSO DE FIXACAO M6 | Material |  | UN | 2 |  | 1.74 | 3.48
Insumo | 00034623 | SINAPI | DISJUNTOR TIPO DIN/IEC, BIPOLAR 40 ATE 50A | Material |  | UN | 1 |  | 41.4 | 41.4
|  |  |  | MO sem LS => | 12.19 | LS => | 0 | MO com LS => | 12.19
|  |  |  | Valor do BDI => | 0 |  | Valor com BDI => |  | 61.5
[6 empty] | Quant. => | 0 | Preço Total => | 0
16.7.2.15 | Código | Banco | Descrição | Tipo |  | Und | Quant. | Porcent. | Valor Unit | Total
Composição | 93666 | SINAPI | DISJUNTOR BIPOLAR TIPO DIN, CORRENTE NOMINAL DE 50A - FORNECIMENTO E INSTALAÇÃO. AF_10/2020 | INEL - INSTALAÇÃO ELÉTRICA/ELETRIFICAÇÃO E ILUMINAÇÃO EXTERNA |  | UN | 1 |  | 68.79 | 68.79
Composição Auxiliar | 88247 | SINAPI | AUXILIAR DE ELETRICISTA COM ENCARGOS COMPLEMENTARES | SEDI - SERVIÇOS DIVERSOS |  | H | 0.3784 |  | 27.68 | 10.47
Composição Auxiliar | 88264 | SINAPI | ELETRICISTA COM ENCARGOS COMPLEMENTARES | SEDI - SERVIÇOS DIVERSOS |  | H | 0.3784 |  | 33.79 | 12.78
Insumo | 00001575 | SINAPI | TERMINAL A COMPRESSAO EM COBRE ESTANHADO PARA CABO 16 MM2, 1 FURO E 1 COMPRESSAO, PARA PARAFUSO DE FIXACAO M6 | Material |  | UN | 2 |  | 2.07 | 4.14
Insumo | 00034623 | SINAPI | DISJUNTOR TIPO DIN/IEC, BIPOLAR 40 ATE 50A | Material |  | UN | 1 |  | 41.4 | 41.4
|  |  |  | MO sem LS => | 17.05 | LS => | 0 | MO com LS => | 17.05
|  |  |  | Valor do BDI => | 0 |  | Valor com BDI => |  | 68.79
[6 empty] | Quant. => | 0 | Preço Total => | 0
16.7.2.16 | Código | Banco | Descrição | Tipo |  | Und | Quant. | Porcent. | Valor Unit | Total
Composição | INEL.000571 | Próprio | DISJUNTOR BIPOLAR TIPO DIN, CORRENTE NOMINAL DE 63A - FORNECIMENTO E INSTALAÇÃO | INEL - INSTALAÇÃO ELÉTRICA/ELETRIFICAÇÃO E ILUMINAÇÃO EXTERNA |  | un | 1 |  | 97.24 | 97.24
Composição Auxiliar | 88264 | SINAPI | ELETRICISTA COM ENCARGOS COMPLEMENTARES | SEDI - SERVIÇOS DIVERSOS |  | H | 0.55 |  | 33.79 | 18.58
Composição Auxiliar | 88247 | SINAPI | AUXILIAR DE ELETRICISTA COM ENCARGOS COMPLEMENTARES | SEDI - SERVIÇOS DIVERSOS |  | H | 0.55 |  | 27.68 | 15.22
Insumo | 00034628 | SINAPI | DISJUNTOR TIPO DIN/IEC, BIPOLAR 63 A | Material |  | UN | 1 |  | 59.3 | 59.3
Insumo | 00001575 | SINAPI | TERMINAL A COMPRESSAO EM COBRE ESTANHADO PARA CABO 16 MM2, 1 FURO E 1 COMPRESSAO, PARA PARAFUSO DE FIXACAO M6 | Material |  | UN | 2 |  | 2.07 | 4.14
|  |  |  | MO sem LS => | 24.79 | LS => | 0 | MO com LS => | 24.79
|  |  |  | Valor do BDI => | 0 |  | Valor com BDI => |  | 97.24
[6 empty] | Quant. => | 0 | Preço Total => | 0
16.7.2.17 | Código | Banco | Descrição | Tipo |  | Und | Quant. | Porcent. | Valor Unit | Total
Composição | 93667 | SINAPI | DISJUNTOR TRIPOLAR TIPO DIN, CORRENTE NOMINAL DE 10A - FORNECIMENTO E INSTALAÇÃO. AF_10/2020 | INEL - INSTALAÇÃO ELÉTRICA/ELETRIFICAÇÃO E ILUMINAÇÃO EXTERNA |  | UN | 1 |  | 61.11 | 61.11
Composição Auxiliar | 88247 | SINAPI | AUXILIAR DE ELETRICISTA COM ENCARGOS COMPLEMENTARES | SEDI - SERVIÇOS DIVERSOS |  | H | 0.1055 |  | 27.68 | 2.92
Composição Auxiliar | 88264 | SINAPI | ELETRICISTA COM ENCARGOS COMPLEMENTARES | SEDI - SERVIÇOS DIVERSOS |  | H | 0.1055 |  | 33.79 | 3.56
Insumo | 00001570 | SINAPI | TERMINAL A COMPRESSAO EM COBRE ESTANHADO PARA CABO 2,5 MM2, 1 FURO E 1 COMPRESSAO, PARA PARAFUSO DE FIXACAO M5 | Material |  | UN | 3 |  | 1.04 | 3.12
Insumo | 00034709 | SINAPI | DISJUNTOR TIPO DIN/IEC, TRIPOLAR DE 10 ATE 50A | Material |  | UN | 1 |  | 51.51 | 51.51
|  |  |  | MO sem LS => | 4.75 | LS => | 0 | MO com LS => | 4.75
|  |  |  | Valor do BDI => | 0 |  | Valor com BDI => |  | 61.11
[6 empty] | Quant. => | 0 | Preço Total => | 0
16.7.2.18 | Código | Banco | Descrição | Tipo |  | Und | Quant. | Porcent. | Valor Unit | Total
Composição | 93668 | SINAPI | DISJUNTOR TRIPOLAR TIPO DIN, CORRENTE NOMINAL DE 16A - FORNECIMENTO E INSTALAÇÃO. AF_10/2020 | INEL - INSTALAÇÃO ELÉTRICA/ELETRIFICAÇÃO E ILUMINAÇÃO EXTERNA |  | UN | 1 |  | 63.4 | 63.4
Composição Auxiliar | 88247 | SINAPI | AUXILIAR DE ELETRICISTA COM ENCARGOS COMPLEMENTARES | SEDI - SERVIÇOS DIVERSOS |  | H | 0.1428 |  | 27.68 | 3.95
Composição Auxiliar | 88264 | SINAPI | ELETRICISTA COM ENCARGOS COMPLEMENTARES | SEDI - SERVIÇOS DIVERSOS |  | H | 0.1428 |  | 33.79 | 4.82
Insumo | 00001570 | SINAPI | TERMINAL A COMPRESSAO EM COBRE ESTANHADO PARA CABO 2,5 MM2, 1 FURO E 1 COMPRESSAO, PARA PARAFUSO DE FIXACAO M5 | Material |  | UN | 3 |  | 1.04 | 3.12
Insumo | 00034709 | SINAPI | DISJUNTOR TIPO DIN/IEC, TRIPOLAR DE 10 ATE 50A | Material |  | UN | 1 |  | 51.51 | 51.51
|  |  |  | MO sem LS => | 6.43 | LS => | 0 | MO com LS => | 6.43
|  |  |  | Valor do BDI => | 0 |  | Valor com BDI => |  | 63.4
[6 empty] | Quant. => | 0 | Preço Total => | 0
16.7.2.19 | Código | Banco | Descrição | Tipo |  | Und | Quant. | Porcent. | Valor Unit | Total
Composição | 93669 | SINAPI | DISJUNTOR TRIPOLAR TIPO DIN, CORRENTE NOMINAL DE 20A - FORNECIMENTO E INSTALAÇÃO. AF_10/2020 | INEL - INSTALAÇÃO ELÉTRICA/ELETRIFICAÇÃO E ILUMINAÇÃO EXTERNA |  | UN | 1 |  | 67.77 | 67.77
Composição Auxiliar | 88247 | SINAPI | AUXILIAR DE ELETRICISTA COM ENCARGOS COMPLEMENTARES | SEDI - SERVIÇOS DIVERSOS |  | H | 0.1988 |  | 27.68 | 5.5
Composição Auxiliar | 88264 | SINAPI | ELETRICISTA COM ENCARGOS COMPLEMENTARES | SEDI - SERVIÇOS DIVERSOS |  | H | 0.1988 |  | 33.79 | 6.71
Insumo | 00001571 | SINAPI | TERMINAL A COMPRESSAO EM COBRE ESTANHADO PARA CABO 4 MM2, 1 FURO E 1 COMPRESSAO, PARA PARAFUSO DE FIXACAO M5 | Material |  | UN | 3 |  | 1.35 | 4.05
Insumo | 00034709 | SINAPI | DISJUNTOR TIPO DIN/IEC, TRIPOLAR DE 10 ATE 50A | Material |  | UN | 1 |  | 51.51 | 51.51
|  |  |  | MO sem LS => | 8.95 | LS => | 0 | MO com LS => | 8.95
|  |  |  | Valor do BDI => | 0 |  | Valor com BDI => |  | 67.77
[6 empty] | Quant. => | 0 | Preço Total => | 0
16.7.2.20 | Código | Banco | Descrição | Tipo |  | Und | Quant. | Porcent. | Valor Unit | Total
Composição | 93670 | SINAPI | DISJUNTOR TRIPOLAR TIPO DIN, CORRENTE NOMINAL DE 25A - FORNECIMENTO E INSTALAÇÃO. AF_10/2020 | INEL - INSTALAÇÃO ELÉTRICA/ELETRIFICAÇÃO E ILUMINAÇÃO EXTERNA |  | UN | 1 |  | 67.77 | 67.77
Composição Auxiliar | 88247 | SINAPI | AUXILIAR DE ELETRICISTA COM ENCARGOS COMPLEMENTARES | SEDI - SERVIÇOS DIVERSOS |  | H | 0.1988 |  | 27.68 | 5.5
Composição Auxiliar | 88264 | SINAPI | ELETRICISTA COM ENCARGOS COMPLEMENTARES | SEDI - SERVIÇOS DIVERSOS |  | H | 0.1988 |  | 33.79 | 6.71
Insumo | 00001571 | SINAPI | TERMINAL A COMPRESSAO EM COBRE ESTANHADO PARA CABO 4 MM2, 1 FURO E 1 COMPRESSAO, PARA PARAFUSO DE FIXACAO M5 | Material |  | UN | 3 |  | 1.35 | 4.05
Insumo | 00034709 | SINAPI | DISJUNTOR TIPO DIN/IEC, TRIPOLAR DE 10 ATE 50A | Material |  | UN | 1 |  | 51.51 | 51.51
|  |  |  | MO sem LS => | 8.95 | LS => | 0 | MO com LS => | 8.95
|  |  |  | Valor do BDI => | 0 |  | Valor com BDI => |  | 67.77
[6 empty] | Quant. => | 0 | Preço Total => | 0
16.7.2.21 | Código | Banco | Descrição | Tipo |  | Und | Quant. | Porcent. | Valor Unit | Total
Composição | 93671 | SINAPI | DISJUNTOR TRIPOLAR TIPO DIN, CORRENTE NOMINAL DE 32A - FORNECIMENTO E INSTALAÇÃO. AF_10/2020 | INEL - INSTALAÇÃO ELÉTRICA/ELETRIFICAÇÃO E ILUMINAÇÃO EXTERNA |  | UN | 1 |  | 73.13 | 73.13
Composição Auxiliar | 88247 | SINAPI | AUXILIAR DE ELETRICISTA COM ENCARGOS COMPLEMENTARES | SEDI - SERVIÇOS DIVERSOS |  | H | 0.2734 |  | 27.68 | 7.56
Composição Auxiliar | 88264 | SINAPI | ELETRICISTA COM ENCARGOS COMPLEMENTARES | SEDI - SERVIÇOS DIVERSOS |  | H | 0.2734 |  | 33.79 | 9.23
Insumo | 00001573 | SINAPI | TERMINAL A COMPRESSAO EM COBRE ESTANHADO PARA CABO 6 MM2, 1 FURO E 1 COMPRESSAO, PARA PARAFUSO DE FIXACAO M6 | Material |  | UN | 3 |  | 1.61 | 4.83
Insumo | 00034709 | SINAPI | DISJUNTOR TIPO DIN/IEC, TRIPOLAR DE 10 ATE 50A | Material |  | UN | 1 |  | 51.51 | 51.51
|  |  |  | MO sem LS => | 12.31 | LS => | 0 | MO com LS => | 12.31
|  |  |  | Valor do BDI => | 0 |  | Valor com BDI => |  | 73.13
[6 empty] | Quant. => | 0 | Preço Total => | 0
16.7.2.22 | Código | Banco | Descrição | Tipo |  | Und | Quant. | Porcent. | Valor Unit | Total
Composição | 93672 | SINAPI | DISJUNTOR TRIPOLAR TIPO DIN, CORRENTE NOMINAL DE 40A - FORNECIMENTO E INSTALAÇÃO. AF_10/2020 | INEL - INSTALAÇÃO ELÉTRICA/ELETRIFICAÇÃO E ILUMINAÇÃO EXTERNA |  | UN | 1 |  | 81.65 | 81.65
Composição Auxiliar | 88247 | SINAPI | AUXILIAR DE ELETRICISTA COM ENCARGOS COMPLEMENTARES | SEDI - SERVIÇOS DIVERSOS |  | H | 0.4057 |  | 27.68 | 11.22
Composição Auxiliar | 88264 | SINAPI | ELETRICISTA COM ENCARGOS COMPLEMENTARES | SEDI - SERVIÇOS DIVERSOS |  | H | 0.4057 |  | 33.79 | 13.7
Insumo | 00001574 | SINAPI | TERMINAL A COMPRESSAO EM COBRE ESTANHADO PARA CABO 10 MM2, 1 FURO E 1 COMPRESSAO, PARA PARAFUSO DE FIXACAO M6 | Material |  | UN | 3 |  | 1.74 | 5.22
Insumo | 00034709 | SINAPI | DISJUNTOR TIPO DIN/IEC, TRIPOLAR DE 10 ATE 50A | Material |  | UN | 1 |  | 51.51 | 51.51
|  |  |  | MO sem LS => | 18.28 | LS => | 0 | MO com LS => | 18.28
|  |  |  | Valor do BDI => | 0 |  | Valor com BDI => |  | 81.65
[6 empty] | Quant. => | 0 | Preço Total => | 0
16.7.2.23 | Código | Banco | Descrição | Tipo |  | Und | Quant. | Porcent. | Valor Unit | Total
Composição | 93673 | SINAPI | DISJUNTOR TRIPOLAR TIPO DIN, CORRENTE NOMINAL DE 50A - FORNECIMENTO E INSTALAÇÃO. AF_10/2020 | INEL - INSTALAÇÃO ELÉTRICA/ELETRIFICAÇÃO E ILUMINAÇÃO EXTERNA |  | UN | 1 |  | 92.61 | 92.61
Composição Auxiliar | 88247 | SINAPI | AUXILIAR DE ELETRICISTA COM ENCARGOS COMPLEMENTARES | SEDI - SERVIÇOS DIVERSOS |  | H | 0.5677 |  | 27.68 | 15.71
Composição Auxiliar | 88264 | SINAPI | ELETRICISTA COM ENCARGOS COMPLEMENTARES | SEDI - SERVIÇOS DIVERSOS |  | H | 0.5677 |  | 33.79 | 19.18
Insumo | 00001575 | SINAPI | TERMINAL A COMPRESSAO EM COBRE ESTANHADO PARA CABO 16 MM2, 1 FURO E 1 COMPRESSAO, PARA PARAFUSO DE FIXACAO M6 | Material |  | UN | 3 |  | 2.07 | 6.21
Insumo | 00034709 | SINAPI | DISJUNTOR TIPO DIN/IEC, TRIPOLAR DE 10 ATE 50A | Material |  | UN | 1 |  | 51.51 | 51.51
|  |  |  | MO sem LS => | 25.59 | LS => | 0 | MO com LS => | 25.59
|  |  |  | Valor do BDI => | 0 |  | Valor com BDI => |  | 92.61
[6 empty] | Quant. => | 0 | Preço Total => | 0
16.7.2.24 | Código | Banco | Descrição | Tipo |  | Und | Quant. | Porcent. | Valor Unit | Total
Composição | INEL.000572 | Próprio | DISJUNTOR TRIPOLAR TIPO DIN, CORRENTE NOMINAL DE 63A - FORNECIMENTO E INSTALAÇÃO | INEL - INSTALAÇÃO ELÉTRICA/ELETRIFICAÇÃO E ILUMINAÇÃO EXTERNA |  | un | 1 |  | 116.2 | 116.2
Composição Auxiliar | 88264 | SINAPI | ELETRICISTA COM ENCARGOS COMPLEMENTARES | SEDI - SERVIÇOS DIVERSOS |  | H | 0.75 |  | 33.79 | 25.34
Composição Auxiliar | 88247 | SINAPI | AUXILIAR DE ELETRICISTA COM ENCARGOS COMPLEMENTARES | SEDI - SERVIÇOS DIVERSOS |  | H | 0.75 |  | 27.68 | 20.76
Insumo | 00034714 | SINAPI | DISJUNTOR TIPO DIN/IEC, TRIPOLAR 63 A | Material |  | UN | 1 |  | 61.52 | 61.52
Insumo | 00001576 | SINAPI | TERMINAL A COMPRESSAO EM COBRE ESTANHADO PARA CABO 25 MM2, 1 FURO E 1 COMPRESSAO, PARA PARAFUSO DE FIXACAO M8 | Material |  | UN | 3 |  | 2.86 | 8.58
|  |  |  | MO sem LS => | 33.81 | LS => | 0 | MO com LS => | 33.81
|  |  |  | Valor do BDI => | 0 |  | Valor com BDI => |  | 116.2
[6 empty] | Quant. => | 0 | Preço Total => | 0
16.7.2.25 | Código | Banco | Descrição | Tipo |  | Und | Quant. | Porcent. | Valor Unit | Total
Composição | INEL.000573 | Próprio | DISJUNTOR TRIPOLAR TIPO DIN, CORRENTE NOMINAL DE 100A - FORNECIMENTO E INSTALAÇÃO | INEL - INSTALAÇÃO ELÉTRICA/ELETRIFICAÇÃO E ILUMINAÇÃO EXTERNA |  | un | 1 |  | 238.8 | 238.8
Composição Auxiliar | 88264 | SINAPI | ELETRICISTA COM ENCARGOS COMPLEMENTARES | SEDI - SERVIÇOS DIVERSOS |  | H | 0.9 |  | 33.79 | 30.41
Composição Auxiliar | 88247 | SINAPI | AUXILIAR DE ELETRICISTA COM ENCARGOS COMPLEMENTARES | SEDI - SERVIÇOS DIVERSOS |  | H | 0.9 |  | 27.68 | 24.91
Insumo | 004892 | SBC | DISJUNTOR TRIPOLAR 100A CURVA C STECK | Material |  | UN | 1 |  | 174.9 | 174.9
Insumo | 00001576 | SINAPI | TERMINAL A COMPRESSAO EM COBRE ESTANHADO PARA CABO 25 MM2, 1 FURO E 1 COMPRESSAO, PARA PARAFUSO DE FIXACAO M8 | Material |  | UN | 3 |  | 2.86 | 8.58
|  |  |  | MO sem LS => | 40.58 | LS => | 0 | MO com LS => | 40.58
|  |  |  | Valor do BDI => | 0 |  | Valor com BDI => |  | 238.8
[6 empty] | Quant. => | 0 | Preço Total => | 0
16.7.2.26 | Código | Banco | Descrição | Tipo |  | Und | Quant. | Porcent. | Valor Unit | Total
Composição | 064162 | SBC | DISJUNTOR TRIPOLAR 125A CURVA C | INSTALACOES ELETRICAS - QUADROS |  | UN | 1 |  | 285.22 | 285.22
Composição Auxiliar | 88247 | SINAPI | AUXILIAR DE ELETRICISTA COM ENCARGOS COMPLEMENTARES | SEDI - SERVIÇOS DIVERSOS |  | H | 0.412 |  | 27.68 | 11.4
Composição Auxiliar | 88264 | SINAPI | ELETRICISTA COM ENCARGOS COMPLEMENTARES | SEDI - SERVIÇOS DIVERSOS |  | H | 0.412 |  | 33.79 | 13.92
Insumo | 002809 | SBC | DISJUNTOR TRIPOLAR 125A CURVA C 10KA SD3 STECK | Material |  | UN | 1 |  | 259.9 | 259.9
|  |  |  | MO sem LS => | 18.56 | LS => | 0 | MO com LS => | 18.56
|  |  |  | Valor do BDI => | 0 |  | Valor com BDI => |  | 285.22
[6 empty] | Quant. => | 0 | Preço Total => | 0
16.7.3 |  |  | Fornecimento e Instalação de Disjuntor Caixa Moldada, compatível com quadros tipo TTA | [6 empty] | 744.08
16.7.3.1 | Código | Banco | Descrição | Tipo |  | Und | Quant. | Porcent. | Valor Unit | Total
Composição | INEL.000677 | Próprio | Disjuntor caixa moldada, compatível com quadros tipo TTA 3 x 20 A | INEL - INSTALAÇÃO ELÉTRICA/ELETRIFICAÇÃO E ILUMINAÇÃO EXTERNA |  | un | 1 |  | 250.82 | 250.82
Composição Auxiliar | 88264 | SINAPI | ELETRICISTA COM ENCARGOS COMPLEMENTARES | SEDI - SERVIÇOS DIVERSOS |  | H | 0.9 |  | 33.79 | 30.41
Composição Auxiliar | 88247 | SINAPI | AUXILIAR DE ELETRICISTA COM ENCARGOS COMPLEMENTARES | SEDI - SERVIÇOS DIVERSOS |  | H | 0.9 |  | 27.68 | 24.91
Insumo | 00001024 | Próprio | Disjuntor caixa moldada, compatível com quadros tipo TTA 3 x 20 A | Material |  | UN | 1 |  | 195.5 | 195.5
|  |  |  | MO sem LS => | 40.58 | LS => | 0 | MO com LS => | 40.58
|  |  |  | Valor do BDI => | 0 |  | Valor com BDI => |  | 250.82
[6 empty] | Quant. => | 0 | Preço Total => | 0
16.7.3.2 | Código | Banco | Descrição | Tipo |  | Und | Quant. | Porcent. | Valor Unit | Total
Composição | INEL.000690 | Próprio | Disjuntor caixa moldada, compatível com quadros tipo TTA 3 x 30 A | INEL - INSTALAÇÃO ELÉTRICA/ELETRIFICAÇÃO E ILUMINAÇÃO EXTERNA |  | un | 1 |  | 367.31 | 367.31
Composição Auxiliar | 88264 | SINAPI | ELETRICISTA COM ENCARGOS COMPLEMENTARES | SEDI - SERVIÇOS DIVERSOS |  | H | 0.9 |  | 33.79 | 30.41
Composição Auxiliar | 88247 | SINAPI | AUXILIAR DE ELETRICISTA COM ENCARGOS COMPLEMENTARES | SEDI - SERVIÇOS DIVERSOS |  | H | 0.9 |  | 27.68 | 24.91
Insumo | 00001025 | Próprio | Disjuntor caixa moldada, compatível com quadros tipo TTA 3 x 30 A | Material |  | UN | 1 |  | 311.99 | 311.99
|  |  |  | MO sem LS => | 40.58 | LS => | 0 | MO com LS => | 40.58
|  |  |  | Valor do BDI => | 0 |  | Valor com BDI => |  | 367.31
[6 empty] | Quant. => | 0 | Preço Total => | 0
16.7.3.3 | Código | Banco | Descrição | Tipo |  | Und | Quant. | Porcent. | Valor Unit | Total
Composição | INEL.000693 | Próprio | Disjuntor caixa moldada, compatível com quadros tipo TTA 3 x 40 A | INEL - INSTALAÇÃO ELÉTRICA/ELETRIFICAÇÃO E ILUMINAÇÃO EXTERNA |  | un | 1 |  | 396.74 | 396.74
Composição Auxiliar | 88264 | SINAPI | ELETRICISTA COM ENCARGOS COMPLEMENTARES | SEDI - SERVIÇOS DIVERSOS |  | H | 0.9 |  | 33.79 | 30.41
Composição Auxiliar | 88247 | SINAPI | AUXILIAR DE ELETRICISTA COM ENCARGOS COMPLEMENTARES | SEDI - SERVIÇOS DIVERSOS |  | H | 0.9 |  | 27.68 | 24.91
Insumo | 00001027 | Próprio | Disjuntor caixa moldada, compatível com quadros tipo TTA 3 x 40 A | Material |  | UN | 1 |  | 341.42 | 341.42
|  |  |  | MO sem LS => | 40.58 | LS => | 0 | MO com LS => | 40.58
|  |  |  | Valor do BDI => | 0 |  | Valor com BDI => |  | 396.74
[6 empty] | Quant. => | 0 | Preço Total => | 0
16.7.3.4 | Código | Banco | Descrição | Tipo |  | Und | Quant. | Porcent. | Valor Unit | Total
Composição | INEL.000504 | Próprio | Disjuntor caixa moldada, compatível com quadros tipo TTA 3 x 50 A | INEL - INSTALAÇÃO ELÉTRICA/ELETRIFICAÇÃO E ILUMINAÇÃO EXTERNA |  | UN | 1 |  | 353.33 | 353.33
Composição Auxiliar | 88247 | SINAPI | AUXILIAR DE ELETRICISTA COM ENCARGOS COMPLEMENTARES | SEDI - SERVIÇOS DIVERSOS |  | H | 0.9 |  | 27.68 | 24.91
Composição Auxiliar | 88264 | SINAPI | ELETRICISTA COM ENCARGOS COMPLEMENTARES | SEDI - SERVIÇOS DIVERSOS |  | H | 0.9 |  | 33.79 | 30.41
Insumo | 010648 | SBC | DISJUNTOR TRIPOLAR CAIXA MOLDADA 50A DWP 63L WEG | Material |  | UN | 1 |  | 298.01 | 298.01
|  |  |  | MO sem LS => | 40.58 | LS => | 0 | MO com LS => | 40.58
|  |  |  | Valor do BDI => | 0 |  | Valor com BDI => |  | 353.33
[6 empty] | Quant. => | 0 | Preço Total => | 0
16.7.3.5 | Código | Banco | Descrição | Tipo |  | Und | Quant. | Porcent. | Valor Unit | Total
Composição | INEL.000694 | Próprio | Disjuntor caixa moldada, compatível com quadros tipo TTA 3 x 63 A | INEL - INSTALAÇÃO ELÉTRICA/ELETRIFICAÇÃO E ILUMINAÇÃO EXTERNA |  | un | 1 |  | 361.51 | 361.51
Composição Auxiliar | 88264 | SINAPI | ELETRICISTA COM ENCARGOS COMPLEMENTARES | SEDI - SERVIÇOS DIVERSOS |  | H | 0.95 |  | 33.79 | 32.1
Composição Auxiliar | 88247 | SINAPI | AUXILIAR DE ELETRICISTA COM ENCARGOS COMPLEMENTARES | SEDI - SERVIÇOS DIVERSOS |  | H | 0.95 |  | 27.68 | 26.29
Insumo | 00001028 | Próprio | Disjuntor caixa moldada, compatível com quadros tipo TTA 3 x 63 A | Material |  | UN | 1 |  | 303.12 | 303.12
|  |  |  | MO sem LS => | 42.83 | LS => | 0 | MO com LS => | 42.83
|  |  |  | Valor do BDI => | 0 |  | Valor com BDI => |  | 361.51
[6 empty] | Quant. => | 0 | Preço Total => | 0
16.7.3.6 | Código | Banco | Descrição | Tipo |  | Und | Quant. | Porcent. | Valor Unit | Total
Composição | INEL.000697 | Próprio | Disjuntor caixa moldada, compatível com quadros tipo TTA 3 x 80 A | INEL - INSTALAÇÃO ELÉTRICA/ELETRIFICAÇÃO E ILUMINAÇÃO EXTERNA |  | un | 1 |  | 414.38 | 414.38
Composição Auxiliar | 88264 | SINAPI | ELETRICISTA COM ENCARGOS COMPLEMENTARES | SEDI - SERVIÇOS DIVERSOS |  | H | 0.95 |  | 33.79 | 32.1
Composição Auxiliar | 88247 | SINAPI | AUXILIAR DE ELETRICISTA COM ENCARGOS COMPLEMENTARES | SEDI - SERVIÇOS DIVERSOS |  | H | 0.95 |  | 27.68 | 26.29
Insumo | 00001029 | Próprio | Disjuntor caixa moldada, compatível com quadros tipo TTA 3 x 80 A | Material |  | UN | 1 |  | 355.99 | 355.99
|  |  |  | MO sem LS => | 42.83 | LS => | 0 | MO com LS => | 42.83
|  |  |  | Valor do BDI => | 0 |  | Valor com BDI => |  | 414.38
[6 empty] | Quant. => | 0 | Preço Total => | 0
16.7.3.7 | Código | Banco | Descrição | Tipo |  | Und | Quant. | Porcent. | Valor Unit | Total
Composição | INEL.000696 | Próprio | Disjuntor caixa moldada, compatível com quadros tipo TTA 3 x 100 A | INEL - INSTALAÇÃO ELÉTRICA/ELETRIFICAÇÃO E ILUMINAÇÃO EXTERNA |  | un | 1 |  | 556.59 | 556.59
Composição Auxiliar | 88264 | SINAPI | ELETRICISTA COM ENCARGOS COMPLEMENTARES | SEDI - SERVIÇOS DIVERSOS |  | H | 0.95 |  | 33.79 | 32.1
Composição Auxiliar | 88247 | SINAPI | AUXILIAR DE ELETRICISTA COM ENCARGOS COMPLEMENTARES | SEDI - SERVIÇOS DIVERSOS |  | H | 0.95 |  | 27.68 | 26.29
Insumo | 000240 | SBC | DISJUNTOR TRIPOLAR CAIXA MOLDADA 250A 100KA METALTEX | Material |  | UN | 1 |  | 498.2 | 498.2
|  |  |  | MO sem LS => | 42.83 | LS => | 0 | MO com LS => | 42.83
|  |  |  | Valor do BDI => | 0 |  | Valor com BDI => |  | 556.59
[6 empty] | Quant. => | 0 | Preço Total => | 0
16.7.3.8 | Código | Banco | Descrição | Tipo |  | Und | Quant. | Porcent. | Valor Unit | Total
Composição | INEL.000002 | Próprio | Disjuntor caixa moldada, compatível com quadros tipo TTA 3 x 125 A | INEL - INSTALAÇÃO ELÉTRICA/ELETRIFICAÇÃO E ILUMINAÇÃO EXTERNA |  | UN | 1 |  | 354.74 | 354.74
Composição Auxiliar | 88247 | SINAPI | AUXILIAR DE ELETRICISTA COM ENCARGOS COMPLEMENTARES | SEDI - SERVIÇOS DIVERSOS |  | H | 1.2 |  | 27.68 | 33.21
Composição Auxiliar | 88264 | SINAPI | ELETRICISTA COM ENCARGOS COMPLEMENTARES | SEDI - SERVIÇOS DIVERSOS |  | H | 1.2 |  | 33.79 | 40.54
Insumo | 00002391 | SINAPI | DISJUNTOR TERMOMAGNETICO TRIPOLAR 125A | Material |  | UN | 1 |  | 280.99 | 280.99
|  |  |  | MO sem LS => | 54.1 | LS => | 0 | MO com LS => | 54.1
|  |  |  | Valor do BDI => | 0 |  | Valor com BDI => |  | 354.74
[6 empty] | Quant. => | 0 | Preço Total => | 0
16.7.3.9 | Código | Banco | Descrição | Tipo |  | Und | Quant. | Porcent. | Valor Unit | Total
Composição | INEL.000574 | Próprio | Disjuntor caixa moldada, compatível com quadros tipo TTA 3 x 150 A | INEL - INSTALAÇÃO ELÉTRICA/ELETRIFICAÇÃO E ILUMINAÇÃO EXTERNA |  | un | 1 |  | 630.71 | 630.71
Composição Auxiliar | 88264 | SINAPI | ELETRICISTA COM ENCARGOS COMPLEMENTARES | SEDI - SERVIÇOS DIVERSOS |  | H | 1.2 |  | 33.79 | 40.54
Composição Auxiliar | 88247 | SINAPI | AUXILIAR DE ELETRICISTA COM ENCARGOS COMPLEMENTARES | SEDI - SERVIÇOS DIVERSOS |  | H | 1.2 |  | 27.68 | 33.21
Insumo | 007911 | SBC | DISJUNTOR TRIPOLAR 150A CURVA C | Material |  | UN | 1 |  | 556.96 | 556.96
|  |  |  | MO sem LS => | 54.1 | LS => | 0 | MO com LS => | 54.1
|  |  |  | Valor do BDI => | 0 |  | Valor com BDI => |  | 630.71
[6 empty] | Quant. => | 0 | Preço Total => | 0
16.7.3.10 | Código | Banco | Descrição | Tipo |  | Und | Quant. | Porcent. | Valor Unit | Total
Composição | 065453 | SBC | DISJUNTOR TRIPOLAR CAIXA MOLDADA 200A SCHNEIDER | INSTALACOES ELETRICAS - SUBESTACOES E GERACAO |  | UN | 1 |  | 1788.43 | 1788.43
Composição Auxiliar | 88247 | SINAPI | AUXILIAR DE ELETRICISTA COM ENCARGOS COMPLEMENTARES | SEDI - SERVIÇOS DIVERSOS |  | H | 4 |  | 27.68 | 110.72
Composição Auxiliar | 88264 | SINAPI | ELETRICISTA COM ENCARGOS COMPLEMENTARES | SEDI - SERVIÇOS DIVERSOS |  | H | 4 |  | 33.79 | 135.16
Insumo | 002808 | SBC | DISJUNTOR TRIPOLAR CAIXA MOLDADA 200A SCHNEIDER | Material |  | UN | 1 |  | 1542.55 | 1542.55
|  |  |  | MO sem LS => | 180.36 | LS => | 0 | MO com LS => | 180.36
|  |  |  | Valor do BDI => | 0 |  | Valor com BDI => |  | 1788.43
[6 empty] | Quant. => | 0 | Preço Total => | 0
16.7.3.11 | Código | Banco | Descrição | Tipo |  | Und | Quant. | Porcent. | Valor Unit | Total
Composição | INEL.000698 | Próprio | Disjuntor caixa moldada, compatível com quadros tipo TTA 3 x 225 A | INEL - INSTALAÇÃO ELÉTRICA/ELETRIFICAÇÃO E ILUMINAÇÃO EXTERNA |  | un | 1 |  | 1446.95 | 1446.95
Composição Auxiliar | 88264 | SINAPI | ELETRICISTA COM ENCARGOS COMPLEMENTARES | SEDI - SERVIÇOS DIVERSOS |  | H | 4.048 |  | 33.79 | 136.78
Composição Auxiliar | 88247 | SINAPI | AUXILIAR DE ELETRICISTA COM ENCARGOS COMPLEMENTARES | SEDI - SERVIÇOS DIVERSOS |  | H | 4.048 |  | 27.68 | 112.04
Insumo | 005463 | SBC | DISJUNTOR CAIXA MOLDADA EASYPACT TRIPOLAR CURVA C 50kA/220V EZC250N3225 - SCHNEIDER | Material |  | UN | 1 |  | 1198.13 | 1198.13
|  |  |  | MO sem LS => | 182.51 | LS => | 0 | MO com LS => | 182.51
|  |  |  | Valor do BDI => | 0 |  | Valor com BDI => |  | 1446.95
[6 empty] | Quant. => | 0 | Preço Total => | 0
16.7.3.12 | Código | Banco | Descrição | Tipo |  | Und | Quant. | Porcent. | Valor Unit | Total
Composição | 065811 | SBC | DISJUNTOR TRIPOLAR 3X250A DCM CX MOLDADA - METALTEX | INSTALACOES ELETRICAS - SUBESTACOES E GERACAO |  | UN | 1 |  | 744.08 | 744.08
Composição Auxiliar | 88247 | SINAPI | AUXILIAR DE ELETRICISTA COM ENCARGOS COMPLEMENTARES | SEDI - SERVIÇOS DIVERSOS |  | H | 4 |  | 27.68 | 110.72
Composição Auxiliar | 88264 | SINAPI | ELETRICISTA COM ENCARGOS COMPLEMENTARES | SEDI - SERVIÇOS DIVERSOS |  | H | 4 |  | 33.79 | 135.16
Insumo | 000240 | SBC | DISJUNTOR TRIPOLAR CAIXA MOLDADA 250A 100KA METALTEX | Material |  | UN | 1 |  | 498.2 | 498.2
|  |  |  | MO sem LS => | 180.36 | LS => | 0 | MO com LS => | 180.36
|  |  |  | Valor do BDI => | 0 |  | Valor com BDI => |  | 744.08
[6 empty] | Quant. => | 1 | Preço Total => | 744.08
16.7.3.13 | Código | Banco | Descrição | Tipo |  | Und | Quant. | Porcent. | Valor Unit | Total
Composição | INEL.000700 | Próprio | Disjuntor caixa moldada, compatível com quadros tipo TTA 3 x 300 A | INEL - INSTALAÇÃO ELÉTRICA/ELETRIFICAÇÃO E ILUMINAÇÃO EXTERNA |  | un | 1 |  | 1277.9 | 1277.9
Composição Auxiliar | 88264 | SINAPI | ELETRICISTA COM ENCARGOS COMPLEMENTARES | SEDI - SERVIÇOS DIVERSOS |  | H | 4.048 |  | 33.79 | 136.78
Composição Auxiliar | 88247 | SINAPI | AUXILIAR DE ELETRICISTA COM ENCARGOS COMPLEMENTARES | SEDI - SERVIÇOS DIVERSOS |  | H | 4.048 |  | 27.68 | 112.04
Insumo | 00002378 | SINAPI | DISJUNTOR TERMOMAGNETICO TRIPOLAR 300 A / 600 V, TIPO JXD / ICC - 40 KA | Material |  | UN | 1 |  | 1029.08 | 1029.08
|  |  |  | MO sem LS => | 182.51 | LS => | 0 | MO com LS => | 182.51
|  |  |  | Valor do BDI => | 0 |  | Valor com BDI => |  | 1277.9
[6 empty] | Quant. => | 0 | Preço Total => | 0
16.7.3.14 | Código | Banco | Descrição | Tipo |  | Und | Quant. | Porcent. | Valor Unit | Total
Composição | 065457 | SBC | DISJUNTOR TRIPOLAR CAIXA MOLDADA 400A WEG | INSTALACOES ELETRICAS - SUBESTACOES E GERACAO |  | UN | 1 |  | 3048.51 | 3048.51
Composição Auxiliar | 88247 | SINAPI | AUXILIAR DE ELETRICISTA COM ENCARGOS COMPLEMENTARES | SEDI - SERVIÇOS DIVERSOS |  | H | 4 |  | 27.68 | 110.72
Composição Auxiliar | 88264 | SINAPI | ELETRICISTA COM ENCARGOS COMPLEMENTARES | SEDI - SERVIÇOS DIVERSOS |  | H | 4 |  | 33.79 | 135.16
Insumo | 017329 | SBC | DISJUNTOR TRIPOLAR CAIXA MOLDADA 400A DWB 400N WEG | Material |  | UN | 1 |  | 2802.63 | 2802.63
|  |  |  | MO sem LS => | 180.36 | LS => | 0 | MO com LS => | 180.36
|  |  |  | Valor do BDI => | 0 |  | Valor com BDI => |  | 3048.51
[6 empty] | Quant. => | 0 | Preço Total => | 0
16.7.3.15 | Código | Banco | Descrição | Tipo |  | Und | Quant. | Porcent. | Valor Unit | Total
Composição | 065812 | SBC | DISJUNTOR CAIXA MOLDADA TRIPOLAR 500A WEG | INSTALACOES ELETRICAS - SUBESTACOES E GERACAO |  | UN | 1 |  | 1591.28 | 1591.28
Composição Auxiliar | 88247 | SINAPI | AUXILIAR DE ELETRICISTA COM ENCARGOS COMPLEMENTARES | SEDI - SERVIÇOS DIVERSOS |  | H | 4 |  | 27.68 | 110.72
Composição Auxiliar | 88264 | SINAPI | ELETRICISTA COM ENCARGOS COMPLEMENTARES | SEDI - SERVIÇOS DIVERSOS |  | H | 4 |  | 33.79 | 135.16
Insumo | 087487 | SBC | DISJUNTOR CAIXA MOLDADA TRIPOLAR 400A DWP 400L WEG | Material |  | UN | 1 |  | 1345.4 | 1345.4
|  |  |  | MO sem LS => | 180.36 | LS => | 0 | MO com LS => | 180.36
|  |  |  | Valor do BDI => | 0 |  | Valor com BDI => |  | 1591.28
[6 empty] | Quant. => | 0 | Preço Total => | 0
16.7.3.16 | Código | Banco | Descrição | Tipo |  | Und | Quant. | Porcent. | Valor Unit | Total
Composição | 064170 | SBC | DISJUNTOR TRIPOLAR CAIXA MOLDADA 600A | INSTALACOES ELETRICAS - QUADROS |  | UN | 1 |  | 2378.79 | 2378.79
Composição Auxiliar | 88247 | SINAPI | AUXILIAR DE ELETRICISTA COM ENCARGOS COMPLEMENTARES | SEDI - SERVIÇOS DIVERSOS |  | H | 6 |  | 27.68 | 166.08
Composição Auxiliar | 88264 | SINAPI | ELETRICISTA COM ENCARGOS COMPLEMENTARES | SEDI - SERVIÇOS DIVERSOS |  | H | 6 |  | 33.79 | 202.74
Insumo | 002810 | SBC | DISJUNTOR CAIXA MOLDADA TRIPOLAR 600A STECK | Material |  | UN | 1 |  | 2009.97 | 2009.97
|  |  |  | MO sem LS => | 270.54 | LS => | 0 | MO com LS => | 270.54
|  |  |  | Valor do BDI => | 0 |  | Valor com BDI => |  | 2378.79
[6 empty] | Quant. => | 0 | Preço Total => | 0
16.7.4 |  |  | Fornecimento e instalação de chave comutadora | [6 empty] | 0
16.7.4.1 | Código | Banco | Descrição | Tipo |  | Und | Quant. | Porcent. | Valor Unit | Total
Composição | INEL.000716 | Próprio | Chave comutadora 1 pólo e 2 posições 16 A | INEL - INSTALAÇÃO ELÉTRICA/ELETRIFICAÇÃO E ILUMINAÇÃO EXTERNA |  | un | 1 |  | 218.94 | 218.94
Composição Auxiliar | 88264 | SINAPI | ELETRICISTA COM ENCARGOS COMPLEMENTARES | SEDI - SERVIÇOS DIVERSOS |  | H | 0.65 |  | 33.79 | 21.96
Composição Auxiliar | 88247 | SINAPI | AUXILIAR DE ELETRICISTA COM ENCARGOS COMPLEMENTARES | SEDI - SERVIÇOS DIVERSOS |  | H | 0.65 |  | 27.68 | 17.99
Insumo | 00001065 | Próprio | Chave comutadora 1 pólo e 2 posições 16 A | Material |  | UN | 1 |  | 178.99 | 178.99
|  |  |  | MO sem LS => | 29.3 | LS => | 0 | MO com LS => | 29.3
|  |  |  | Valor do BDI => | 0 |  | Valor com BDI => |  | 218.94
[6 empty] | Quant. => | 0 | Preço Total => | 0
16.7.4.2 | Código | Banco | Descrição | Tipo |  | Und | Quant. | Porcent. | Valor Unit | Total
Composição | INEL.000717 | Próprio | Chave comutadora 2 pólos e 2 posições 20 A | INEL - INSTALAÇÃO ELÉTRICA/ELETRIFICAÇÃO E ILUMINAÇÃO EXTERNA |  | un | 1 |  | 180.78 | 180.78
Composição Auxiliar | 88264 | SINAPI | ELETRICISTA COM ENCARGOS COMPLEMENTARES | SEDI - SERVIÇOS DIVERSOS |  | H | 0.7 |  | 33.79 | 23.65
Composição Auxiliar | 88247 | SINAPI | AUXILIAR DE ELETRICISTA COM ENCARGOS COMPLEMENTARES | SEDI - SERVIÇOS DIVERSOS |  | H | 0.7 |  | 27.68 | 19.37
Insumo | 00001066 | Próprio | Chave comutadora 2 pólos e 2 posições 20 A | Material |  | UN | 1 |  | 137.76 | 137.76
|  |  |  | MO sem LS => | 31.56 | LS => | 0 | MO com LS => | 31.56
|  |  |  | Valor do BDI => | 0 |  | Valor com BDI => |  | 180.78
[6 empty] | Quant. => | 0 | Preço Total => | 0
16.7.4.3 | Código | Banco | Descrição | Tipo |  | Und | Quant. | Porcent. | Valor Unit | Total
Composição | INEL.000718 | Próprio | Chave comutadora 3 pólos e 3 posições 25 A | INEL - INSTALAÇÃO ELÉTRICA/ELETRIFICAÇÃO E ILUMINAÇÃO EXTERNA |  | un | 1 |  | 484.56 | 484.56
Composição Auxiliar | 88264 | SINAPI | ELETRICISTA COM ENCARGOS COMPLEMENTARES | SEDI - SERVIÇOS DIVERSOS |  | H | 0.8 |  | 33.79 | 27.03
Composição Auxiliar | 88247 | SINAPI | AUXILIAR DE ELETRICISTA COM ENCARGOS COMPLEMENTARES | SEDI - SERVIÇOS DIVERSOS |  | H | 0.8 |  | 27.68 | 22.14
Insumo | P.27.000.043536 | CPOS/CDHU | Chave comutadora seletora com 3 polos e 3 posições para 25 A, ref. CA20-A270.600-ER ou equivalente | Material |  | UN | 1 |  | 435.39 | 435.39
|  |  |  | MO sem LS => | 36.07 | LS => | 0 | MO com LS => | 36.07
|  |  |  | Valor do BDI => | 0 |  | Valor com BDI => |  | 484.56
[6 empty] | Quant. => | 0 | Preço Total => | 0
16.7.4.4 | Código | Banco | Descrição | Tipo |  | Und | Quant. | Porcent. | Valor Unit | Total
Composição | INEL.000719 | Próprio | Chave comutadora3 pólos e 3 posições 32 A | INEL - INSTALAÇÃO ELÉTRICA/ELETRIFICAÇÃO E ILUMINAÇÃO EXTERNA |  | un | 1 |  | 434.04 | 434.04
Composição Auxiliar | 88264 | SINAPI | ELETRICISTA COM ENCARGOS COMPLEMENTARES | SEDI - SERVIÇOS DIVERSOS |  | H | 0.85 |  | 33.79 | 28.72
Composição Auxiliar | 88247 | SINAPI | AUXILIAR DE ELETRICISTA COM ENCARGOS COMPLEMENTARES | SEDI - SERVIÇOS DIVERSOS |  | H | 0.85 |  | 27.68 | 23.52
Insumo | 00001069 | Próprio | Chave comutadora 3 pólos e 3 posições 32 A | Material |  | UN | 1 |  | 381.8 | 381.8
|  |  |  | MO sem LS => | 38.32 | LS => | 0 | MO com LS => | 38.32
|  |  |  | Valor do BDI => | 0 |  | Valor com BDI => |  | 434.04
[6 empty] | Quant. => | 0 | Preço Total => | 0
16.7.4.5 | Código | Banco | Descrição | Tipo |  | Und | Quant. | Porcent. | Valor Unit | Total
Composição | INEL.000720 | Próprio | Chave comutadora 3 pólos e 3 posições 50 A | INEL - INSTALAÇÃO ELÉTRICA/ELETRIFICAÇÃO E ILUMINAÇÃO EXTERNA |  | un | 1 |  | 428.19 | 428.19
Composição Auxiliar | 88264 | SINAPI | ELETRICISTA COM ENCARGOS COMPLEMENTARES | SEDI - SERVIÇOS DIVERSOS |  | H | 0.95 |  | 33.79 | 32.1
Composição Auxiliar | 88247 | SINAPI | AUXILIAR DE ELETRICISTA COM ENCARGOS COMPLEMENTARES | SEDI - SERVIÇOS DIVERSOS |  | H | 0.95 |  | 27.68 | 26.29
Insumo | 00001070 | Próprio | Chave comutadora 3 pólos e 3 posições 50 A | Material |  | UN | 1 |  | 369.8 | 369.8
|  |  |  | MO sem LS => | 42.83 | LS => | 0 | MO com LS => | 42.83
|  |  |  | Valor do BDI => | 0 |  | Valor com BDI => |  | 428.19
[6 empty] | Quant. => | 0 | Preço Total => | 0
16.7.4.6 | Código | Banco | Descrição | Tipo |  | Und | Quant. | Porcent. | Valor Unit | Total
Composição | INEL.000721 | Próprio | Chave comutadora 3 pólos e 3 posições 100 A | INEL - INSTALAÇÃO ELÉTRICA/ELETRIFICAÇÃO E ILUMINAÇÃO EXTERNA |  | un | 1 |  | 767.8 | 767.8
Composição Auxiliar | 88264 | SINAPI | ELETRICISTA COM ENCARGOS COMPLEMENTARES | SEDI - SERVIÇOS DIVERSOS |  | H | 1.1 |  | 33.79 | 37.16
Composição Auxiliar | 88247 | SINAPI | AUXILIAR DE ELETRICISTA COM ENCARGOS COMPLEMENTARES | SEDI - SERVIÇOS DIVERSOS |  | H | 1.1 |  | 27.68 | 30.44
Insumo | 00001071 | Próprio | Chave comutadora 3 pólos e 3 posições 100 A | Material |  | UN | 1 |  | 700.2 | 700.2
|  |  |  | MO sem LS => | 49.59 | LS => | 0 | MO com LS => | 49.59
|  |  |  | Valor do BDI => | 0 |  | Valor com BDI => |  | 767.8
[6 empty] | Quant. => | 0 | Preço Total => | 0
16.7.4.7 | Código | Banco | Descrição | Tipo |  | Und | Quant. | Porcent. | Valor Unit | Total
Composição | INEL.000723 | Próprio | Chave comutadora 4 pólos e 3 posições 25 A | INEL - INSTALAÇÃO ELÉTRICA/ELETRIFICAÇÃO E ILUMINAÇÃO EXTERNA |  | un | 1 |  | 182.4 | 182.4
Composição Auxiliar | 88264 | SINAPI | ELETRICISTA COM ENCARGOS COMPLEMENTARES | SEDI - SERVIÇOS DIVERSOS |  | H | 1.2 |  | 33.79 | 40.54
Composição Auxiliar | 88247 | SINAPI | AUXILIAR DE ELETRICISTA COM ENCARGOS COMPLEMENTARES | SEDI - SERVIÇOS DIVERSOS |  | H | 1.2 |  | 27.68 | 33.21
Insumo | 00001083 | Próprio | Chave comutadora 4 pólos e 3 posições 25 A | Material |  | UN | 1 |  | 108.65 | 108.65
|  |  |  | MO sem LS => | 54.1 | LS => | 0 | MO com LS => | 54.1
|  |  |  | Valor do BDI => | 0 |  | Valor com BDI => |  | 182.4
[6 empty] | Quant. => | 0 | Preço Total => | 0
16.7.4.8 | Código | Banco | Descrição | Tipo |  | Und | Quant. | Porcent. | Valor Unit | Total
Composição | INEL.000724 | Próprio | Chave comutadora 4 pólos e 3 posições 32 A | INEL - INSTALAÇÃO ELÉTRICA/ELETRIFICAÇÃO E ILUMINAÇÃO EXTERNA |  | un | 1 |  | 229.9 | 229.9
Composição Auxiliar | 88264 | SINAPI | ELETRICISTA COM ENCARGOS COMPLEMENTARES | SEDI - SERVIÇOS DIVERSOS |  | H | 1.3 |  | 33.79 | 43.92
Composição Auxiliar | 88247 | SINAPI | AUXILIAR DE ELETRICISTA COM ENCARGOS COMPLEMENTARES | SEDI - SERVIÇOS DIVERSOS |  | H | 1.3 |  | 27.68 | 35.98
Insumo | 00001084 | Próprio | Chave comutadora 4 pólos e 3 posições 32 A | Material |  | UN | 1 |  | 150 | 150
|  |  |  | MO sem LS => | 58.61 | LS => | 0 | MO com LS => | 58.61
|  |  |  | Valor do BDI => | 0 |  | Valor com BDI => |  | 229.9
[6 empty] | Quant. => | 0 | Preço Total => | 0
16.7.4.9 | Código | Banco | Descrição | Tipo |  | Und | Quant. | Porcent. | Valor Unit | Total
Composição | INEL.000726 | Próprio | Chave comutadora 4 pólos e 3 posições 50 A | INEL - INSTALAÇÃO ELÉTRICA/ELETRIFICAÇÃO E ILUMINAÇÃO EXTERNA |  | un | 1 |  | 817.57 | 817.57
Composição Auxiliar | 88264 | SINAPI | ELETRICISTA COM ENCARGOS COMPLEMENTARES | SEDI - SERVIÇOS DIVERSOS |  | H | 1.6 |  | 33.79 | 54.06
Composição Auxiliar | 88247 | SINAPI | AUXILIAR DE ELETRICISTA COM ENCARGOS COMPLEMENTARES | SEDI - SERVIÇOS DIVERSOS |  | H | 1.6 |  | 27.68 | 44.28
Insumo | 00001085 | Próprio | Chave comutadora 4 pólos e 3 posições 50 A | Material |  | UN | 1 |  | 719.23 | 719.23
|  |  |  | MO sem LS => | 72.14 | LS => | 0 | MO com LS => | 72.14
|  |  |  | Valor do BDI => | 0 |  | Valor com BDI => |  | 817.57
[6 empty] | Quant. => | 0 | Preço Total => | 0
16.7.4.10 | Código | Banco | Descrição | Tipo |  | Und | Quant. | Porcent. | Valor Unit | Total
Composição | INEL.000727 | Próprio | Chave comutadora 4 pólos e 3 posições 100 A | INEL - INSTALAÇÃO ELÉTRICA/ELETRIFICAÇÃO E ILUMINAÇÃO EXTERNA |  | un | 1 |  | 640.84 | 640.84
Composição Auxiliar | 88264 | SINAPI | ELETRICISTA COM ENCARGOS COMPLEMENTARES | SEDI - SERVIÇOS DIVERSOS |  | H | 1.8 |  | 33.79 | 60.82
Composição Auxiliar | 88247 | SINAPI | AUXILIAR DE ELETRICISTA COM ENCARGOS COMPLEMENTARES | SEDI - SERVIÇOS DIVERSOS |  | H | 1.8 |  | 27.68 | 49.82
Insumo | 00001086 | Próprio | Chave comutadora 4 pólos e 3 posições 100 A | Material |  | UN | 1 |  | 530.2 | 530.2
|  |  |  | MO sem LS => | 81.16 | LS => | 0 | MO com LS => | 81.16
|  |  |  | Valor do BDI => | 0 |  | Valor com BDI => |  | 640.84
[6 empty] | Quant. => | 0 | Preço Total => | 0
16.7.5 |  |  | Fornecimento e instalação de interruptor diferencial | [6 empty] | 0
16.7.5.1 | Código | Banco | Descrição | Tipo |  | Und | Quant. | Porcent. | Valor Unit | Total
Composição | INEL.000729 | Próprio | Interruptor Diferencial Bipolar 2 x 25 A / 30 mA | INEL - INSTALAÇÃO ELÉTRICA/ELETRIFICAÇÃO E ILUMINAÇÃO EXTERNA |  | un | 1 |  | 131.37 | 131.37
Composição Auxiliar | 88264 | SINAPI | ELETRICISTA COM ENCARGOS COMPLEMENTARES | SEDI - SERVIÇOS DIVERSOS |  | H | 0.3 |  | 33.79 | 10.13
Composição Auxiliar | 88247 | SINAPI | AUXILIAR DE ELETRICISTA COM ENCARGOS COMPLEMENTARES | SEDI - SERVIÇOS DIVERSOS |  | H | 0.3 |  | 27.68 | 8.3
Insumo | 00039445 | SINAPI | DISPOSITIVO DR, 2 POLOS, SENSIBILIDADE DE 30 MA, CORRENTE DE 25 A, TIPO AC | Material |  | UN | 1 |  | 112.94 | 112.94
|  |  |  | MO sem LS => | 13.52 | LS => | 0 | MO com LS => | 13.52
|  |  |  | Valor do BDI => | 0 |  | Valor com BDI => |  | 131.37
[6 empty] | Quant. => | 0 | Preço Total => | 0
16.7.5.2 | Código | Banco | Descrição | Tipo |  | Und | Quant. | Porcent. | Valor Unit | Total
Composição | INEL.000732 | Próprio | Interruptor Diferencial Bipolar 2 x 40 A / 30 mA | INEL - INSTALAÇÃO ELÉTRICA/ELETRIFICAÇÃO E ILUMINAÇÃO EXTERNA |  | un | 1 |  | 151.82 | 151.82
Composição Auxiliar | 88264 | SINAPI | ELETRICISTA COM ENCARGOS COMPLEMENTARES | SEDI - SERVIÇOS DIVERSOS |  | H | 0.6 |  | 33.79 | 20.27
Composição Auxiliar | 88247 | SINAPI | AUXILIAR DE ELETRICISTA COM ENCARGOS COMPLEMENTARES | SEDI - SERVIÇOS DIVERSOS |  | H | 0.6 |  | 27.68 | 16.6
Insumo | 00039446 | SINAPI | DISPOSITIVO DR, 2 POLOS, SENSIBILIDADE DE 30 MA, CORRENTE DE 40 A, TIPO AC | Material |  | UN | 1 |  | 114.95 | 114.95
|  |  |  | MO sem LS => | 27.05 | LS => | 0 | MO com LS => | 27.05
|  |  |  | Valor do BDI => | 0 |  | Valor com BDI => |  | 151.82
[6 empty] | Quant. => | 0 | Preço Total => | 0
16.7.5.3 | Código | Banco | Descrição | Tipo |  | Und | Quant. | Porcent. | Valor Unit | Total
Composição | INEL.000731 | Próprio | Interruptor Diferencial Bipolar 2 x 63 A / 30 mA | INEL - INSTALAÇÃO ELÉTRICA/ELETRIFICAÇÃO E ILUMINAÇÃO EXTERNA |  | un | 1 |  | 175.17 | 175.17
Composição Auxiliar | 88264 | SINAPI | ELETRICISTA COM ENCARGOS COMPLEMENTARES | SEDI - SERVIÇOS DIVERSOS |  | H | 0.85 |  | 33.79 | 28.72
Composição Auxiliar | 88247 | SINAPI | AUXILIAR DE ELETRICISTA COM ENCARGOS COMPLEMENTARES | SEDI - SERVIÇOS DIVERSOS |  | H | 0.85 |  | 27.68 | 23.52
Insumo | 00039447 | SINAPI | DISPOSITIVO DR, 2 POLOS, SENSIBILIDADE DE 30 MA, CORRENTE DE 63 A, TIPO AC | Material |  | UN | 1 |  | 122.93 | 122.93
|  |  |  | MO sem LS => | 38.32 | LS => | 0 | MO com LS => | 38.32
|  |  |  | Valor do BDI => | 0 |  | Valor com BDI => |  | 175.17
[6 empty] | Quant. => | 0 | Preço Total => | 0
16.7.5.4 | Código | Banco | Descrição | Tipo |  | Und | Quant. | Porcent. | Valor Unit | Total
Composição | INEL.000734 | Próprio | Interruptor Diferencial Bipolar 2 x 80 A / 30 mA | INEL - INSTALAÇÃO ELÉTRICA/ELETRIFICAÇÃO E ILUMINAÇÃO EXTERNA |  | un | 1 |  | 268 | 268
Composição Auxiliar | 88264 | SINAPI | ELETRICISTA COM ENCARGOS COMPLEMENTARES | SEDI - SERVIÇOS DIVERSOS |  | H | 0.95 |  | 33.79 | 32.1
Composição Auxiliar | 88247 | SINAPI | AUXILIAR DE ELETRICISTA COM ENCARGOS COMPLEMENTARES | SEDI - SERVIÇOS DIVERSOS |  | H | 0.95 |  | 27.68 | 26.29
Insumo | 00039448 | SINAPI | DISPOSITIVO DR, 2 POLOS, SENSIBILIDADE DE 30 MA, CORRENTE DE 80 A, TIPO AC | Material |  | UN | 1 |  | 209.61 | 209.61
|  |  |  | MO sem LS => | 42.83 | LS => | 0 | MO com LS => | 42.83
|  |  |  | Valor do BDI => | 0 |  | Valor com BDI => |  | 268
[6 empty] | Quant. => | 0 | Preço Total => | 0
16.7.5.5 | Código | Banco | Descrição | Tipo |  | Und | Quant. | Porcent. | Valor Unit | Total
Composição | INEL.000736 | Próprio | Interruptor Diferencial Bipolar 2 x 100 A / 30 mA | INEL - INSTALAÇÃO ELÉTRICA/ELETRIFICAÇÃO E ILUMINAÇÃO EXTERNA |  | un | 1 |  | 286.41 | 286.41
Composição Auxiliar | 88264 | SINAPI | ELETRICISTA COM ENCARGOS COMPLEMENTARES | SEDI - SERVIÇOS DIVERSOS |  | H | 1 |  | 33.79 | 33.79
Composição Auxiliar | 88247 | SINAPI | AUXILIAR DE ELETRICISTA COM ENCARGOS COMPLEMENTARES | SEDI - SERVIÇOS DIVERSOS |  | H | 1 |  | 27.68 | 27.68
Insumo | 00039459 | SINAPI | DISPOSITIVO DR, 2 POLOS, SENSIBILIDADE DE 30 MA, CORRENTE DE 100 A, TIPO AC | Material |  | UN | 1 |  | 224.94 | 224.94
|  |  |  | MO sem LS => | 45.09 | LS => | 0 | MO com LS => | 45.09
|  |  |  | Valor do BDI => | 0 |  | Valor com BDI => |  | 286.41
[6 empty] | Quant. => | 0 | Preço Total => | 0
16.7.5.6 | Código | Banco | Descrição | Tipo |  | Und | Quant. | Porcent. | Valor Unit | Total
Composição | INEL.000739 | Próprio | Interruptor Diferencial Tetrapolar 4 x 25 A / 30 mA | INEL - INSTALAÇÃO ELÉTRICA/ELETRIFICAÇÃO E ILUMINAÇÃO EXTERNA |  | un | 1 |  | 150.18 | 150.18
Composição Auxiliar | 88264 | SINAPI | ELETRICISTA COM ENCARGOS COMPLEMENTARES | SEDI - SERVIÇOS DIVERSOS |  | H | 0.35 |  | 33.79 | 11.82
Composição Auxiliar | 88247 | SINAPI | AUXILIAR DE ELETRICISTA COM ENCARGOS COMPLEMENTARES | SEDI - SERVIÇOS DIVERSOS |  | H | 0.35 |  | 27.68 | 9.68
Insumo | 00039455 | SINAPI | DISPOSITIVO DR, 4 POLOS, SENSIBILIDADE DE 30 MA, CORRENTE DE 25 A, TIPO AC | Material |  | UN | 1 |  | 128.68 | 128.68
|  |  |  | MO sem LS => | 15.78 | LS => | 0 | MO com LS => | 15.78
|  |  |  | Valor do BDI => | 0 |  | Valor com BDI => |  | 150.18
[6 empty] | Quant. => | 0 | Preço Total => | 0
16.7.5.7 | Código | Banco | Descrição | Tipo |  | Und | Quant. | Porcent. | Valor Unit | Total
Composição | INEL.000740 | Próprio | Interruptor Diferencial Tetrapolar 4 x 40 A / 30 mA | INEL - INSTALAÇÃO ELÉTRICA/ELETRIFICAÇÃO E ILUMINAÇÃO EXTERNA |  | un | 1 |  | 168.72 | 168.72
Composição Auxiliar | 88264 | SINAPI | ELETRICISTA COM ENCARGOS COMPLEMENTARES | SEDI - SERVIÇOS DIVERSOS |  | H | 0.65 |  | 33.79 | 21.96
Composição Auxiliar | 88247 | SINAPI | AUXILIAR DE ELETRICISTA COM ENCARGOS COMPLEMENTARES | SEDI - SERVIÇOS DIVERSOS |  | H | 0.65 |  | 27.68 | 17.99
Insumo | 00039456 | SINAPI | DISPOSITIVO DR, 4 POLOS, SENSIBILIDADE DE 30 MA, CORRENTE DE 40 A, TIPO AC | Material |  | UN | 1 |  | 128.77 | 128.77
|  |  |  | MO sem LS => | 29.3 | LS => | 0 | MO com LS => | 29.3
|  |  |  | Valor do BDI => | 0 |  | Valor com BDI => |  | 168.72
[6 empty] | Quant. => | 0 | Preço Total => | 0
16.7.5.8 | Código | Banco | Descrição | Tipo |  | Und | Quant. | Porcent. | Valor Unit | Total
Composição | INEL.000742 | Próprio | Interruptor Diferencial Tetrapolar 4 x 63 A / 30 mA | INEL - INSTALAÇÃO ELÉTRICA/ELETRIFICAÇÃO E ILUMINAÇÃO EXTERNA |  | un | 1 |  | 195.7 | 195.7
Composição Auxiliar | 88264 | SINAPI | ELETRICISTA COM ENCARGOS COMPLEMENTARES | SEDI - SERVIÇOS DIVERSOS |  | H | 0.9 |  | 33.79 | 30.41
Composição Auxiliar | 88247 | SINAPI | AUXILIAR DE ELETRICISTA COM ENCARGOS COMPLEMENTARES | SEDI - SERVIÇOS DIVERSOS |  | H | 0.9 |  | 27.68 | 24.91
Insumo | 00039457 | SINAPI | DISPOSITIVO DR, 4 POLOS, SENSIBILIDADE DE 30 MA, CORRENTE DE 63 A, TIPO AC | Material |  | UN | 1 |  | 140.38 | 140.38
|  |  |  | MO sem LS => | 40.58 | LS => | 0 | MO com LS => | 40.58
|  |  |  | Valor do BDI => | 0 |  | Valor com BDI => |  | 195.7
[6 empty] | Quant. => | 0 | Preço Total => | 0
16.7.5.9 | Código | Banco | Descrição | Tipo |  | Und | Quant. | Porcent. | Valor Unit | Total
Composição | INEL.000744 | Próprio | Interruptor Diferencial Tetrapolar 4 x 80 A / 30 mA | INEL - INSTALAÇÃO ELÉTRICA/ELETRIFICAÇÃO E ILUMINAÇÃO EXTERNA |  | un | 1 |  | 323.44 | 323.44
Composição Auxiliar | 88264 | SINAPI | ELETRICISTA COM ENCARGOS COMPLEMENTARES | SEDI - SERVIÇOS DIVERSOS |  | H | 1 |  | 33.79 | 33.79
Composição Auxiliar | 88247 | SINAPI | AUXILIAR DE ELETRICISTA COM ENCARGOS COMPLEMENTARES | SEDI - SERVIÇOS DIVERSOS |  | H | 1 |  | 27.68 | 27.68
Insumo | 00039458 | SINAPI | DISPOSITIVO DR, 4 POLOS, SENSIBILIDADE DE 30 MA, CORRENTE DE 80 A, TIPO AC | Material |  | UN | 1 |  | 261.97 | 261.97
|  |  |  | MO sem LS => | 45.09 | LS => | 0 | MO com LS => | 45.09
|  |  |  | Valor do BDI => | 0 |  | Valor com BDI => |  | 323.44
[6 empty] | Quant. => | 0 | Preço Total => | 0
16.7.5.10 | Código | Banco | Descrição | Tipo |  | Und | Quant. | Porcent. | Valor Unit | Total
Composição | INEL.000745 | Próprio | Interruptor Diferencial Tetrapolar 4 x 100 A / 30 mA | INEL - INSTALAÇÃO ELÉTRICA/ELETRIFICAÇÃO E ILUMINAÇÃO EXTERNA |  | un | 1 |  | 327.65 | 327.65
Composição Auxiliar | 88264 | SINAPI | ELETRICISTA COM ENCARGOS COMPLEMENTARES | SEDI - SERVIÇOS DIVERSOS |  | H | 1.1 |  | 33.79 | 37.16
Composição Auxiliar | 88247 | SINAPI | AUXILIAR DE ELETRICISTA COM ENCARGOS COMPLEMENTARES | SEDI - SERVIÇOS DIVERSOS |  | H | 1.1 |  | 27.68 | 30.44
Insumo | 00039449 | SINAPI | DISPOSITIVO DR, 4 POLOS, SENSIBILIDADE DE 30 MA, CORRENTE DE 100 A, TIPO AC | Material |  | UN | 1 |  | 260.05 | 260.05
|  |  |  | MO sem LS => | 49.59 | LS => | 0 | MO com LS => | 49.59
|  |  |  | Valor do BDI => | 0 |  | Valor com BDI => |  | 327.65
[6 empty] | Quant. => | 0 | Preço Total => | 0
16.7.6 |  |  | ITENS DIVERSOS | [6 empty] | 0
16.7.6.1 | Código | Banco | Descrição | Tipo |  | Und | Quant. | Porcent. | Valor Unit | Total
Composição | INEL.000258 | Próprio | Conjunto de chaves para acionamento Liga/Desliga com retenção e luminoso tipo LED integrado, c/ conexões, fixações e acessórios Ref: Schneider ou equivalentes técnicos - Fornecimento e Instalação | INEL - INSTALAÇÃO ELÉTRICA/ELETRIFICAÇÃO E ILUMINAÇÃO EXTERNA |  | cj | 1 |  | 109.74 | 109.74
Composição Auxiliar | 88247 | SINAPI | AUXILIAR DE ELETRICISTA COM ENCARGOS COMPLEMENTARES | SEDI - SERVIÇOS DIVERSOS |  | H | 1.2 |  | 27.68 | 33.21
Composição Auxiliar | 88264 | SINAPI | ELETRICISTA COM ENCARGOS COMPLEMENTARES | SEDI - SERVIÇOS DIVERSOS |  | H | 1.2 |  | 33.79 | 40.54
Insumo | 005246 | SBC | BOTOEIRA DUPLA LIGA/DESLIGA 220VCA | Material |  | UN | 1 |  | 35.99 | 35.99
|  |  |  | MO sem LS => | 54.1 | LS => | 0 | MO com LS => | 54.1
|  |  |  | Valor do BDI => | 0 |  | Valor com BDI => |  | 109.74
[6 empty] | Quant. => | 0 | Preço Total => | 0
16.7.6.2 | Código | Banco | Descrição | Tipo |  | Und | Quant. | Porcent. | Valor Unit | Total
Composição | INEL.000246 | Próprio | Multimedidor Digital possuindo placa de comunicação de rede ETHERNET padrão RJ45, memória de massa, comunicação por protocolo Modbus TCP/IP e disponibilidade do mapa de endereços Modbus (lista de pontos), completo, com conexões, fixações e acessórios. Ref.: Multi-k Grafic da Kron Medidores ou equivalente técnico. - Fornecimento e Instalação | INEL - INSTALAÇÃO ELÉTRICA/ELETRIFICAÇÃO E ILUMINAÇÃO EXTERNA |  | un | 1 |  | 3651.94 | 3651.94
Composição Auxiliar | 88264 | SINAPI | ELETRICISTA COM ENCARGOS COMPLEMENTARES | SEDI - SERVIÇOS DIVERSOS |  | H | 2 |  | 33.79 | 67.58
Composição Auxiliar | 88247 | SINAPI | AUXILIAR DE ELETRICISTA COM ENCARGOS COMPLEMENTARES | SEDI - SERVIÇOS DIVERSOS |  | H | 2 |  | 27.68 | 55.36
Insumo | 00000308 | Próprio | Multimedidor Digital possuindo placa de comunicação de rede ETHERNET padrão RJ45, memória de massa, comunicação por protocolo Modbus TCP/IP e disponibilidade do mapa de endereços Modbus (lista de pontos), completo, com conexões, fixações e acessórios. Ref.: Multi-k Grafic da Kron Medidores ou equivalente técnico. | Material |  | un | 1 |  | 3529 | 3529
|  |  |  | MO sem LS => | 90.18 | LS => | 0 | MO com LS => | 90.18
|  |  |  | Valor do BDI => | 0 |  | Valor com BDI => |  | 3651.94
[6 empty] | Quant. => | 0 | Preço Total => | 0
16.7.6.3 | Código | Banco | Descrição | Tipo |  | Und | Quant. | Porcent. | Valor Unit | Total
Composição | INEL.000754 | Próprio | Fornecimento e Instalação de TC 4NF 100A/5A com classe de exatidão 0,6%. | INEL - INSTALAÇÃO ELÉTRICA/ELETRIFICAÇÃO E ILUMINAÇÃO EXTERNA |  | PÇ | 1 |  | 120.46 | 120.46
Composição Auxiliar | 88264 | SINAPI | ELETRICISTA COM ENCARGOS COMPLEMENTARES | SEDI - SERVIÇOS DIVERSOS |  | H | 1 |  | 33.79 | 33.79
Composição Auxiliar | 88247 | SINAPI | AUXILIAR DE ELETRICISTA COM ENCARGOS COMPLEMENTARES | SEDI - SERVIÇOS DIVERSOS |  | H | 1 |  | 27.68 | 27.68
Insumo | 00001144 | Próprio | TC 4NF 100A/5A com classe de exatidão 0,6%. Ref Schneider ou equivalente técnicos técnicos | Material |  | UN | 1 |  | 58.99 | 58.99
|  |  |  | MO sem LS => | 45.09 | LS => | 0 | MO com LS => | 45.09
|  |  |  | Valor do BDI => | 0 |  | Valor com BDI => |  | 120.46
[6 empty] | Quant. => | 0 | Preço Total => | 0
16.7.6.4 | Código | Banco | Descrição | Tipo |  | Und | Quant. | Porcent. | Valor Unit | Total
Composição | INEL.000755 | Próprio | Fornecimento e Instalação de TC 4NF 200A/5A com classe de exatidão 0,6%. | INEL - INSTALAÇÃO ELÉTRICA/ELETRIFICAÇÃO E ILUMINAÇÃO EXTERNA |  | PÇ | 1 |  | 297.46 | 297.46
Composição Auxiliar | 88264 | SINAPI | ELETRICISTA COM ENCARGOS COMPLEMENTARES | SEDI - SERVIÇOS DIVERSOS |  | H | 1 |  | 33.79 | 33.79
Composição Auxiliar | 88247 | SINAPI | AUXILIAR DE ELETRICISTA COM ENCARGOS COMPLEMENTARES | SEDI - SERVIÇOS DIVERSOS |  | H | 1 |  | 27.68 | 27.68
Insumo | 000281 | SBC | TRANSFORMADOR DE CORRENTE 200/5A SCHNEIDER | Material |  | UN | 1 |  | 235.99 | 235.99
|  |  |  | MO sem LS => | 45.09 | LS => | 0 | MO com LS => | 45.09
|  |  |  | Valor do BDI => | 0 |  | Valor com BDI => |  | 297.46
[6 empty] | Quant. => | 0 | Preço Total => | 0
16.7.6.5 | Código | Banco | Descrição | Tipo |  | Und | Quant. | Porcent. | Valor Unit | Total
Composição | INEL.000756 | Próprio | Fornecimento e Instalação de TC 4NF 300A/5A com classe de exatidão 0,6%. | INEL - INSTALAÇÃO ELÉTRICA/ELETRIFICAÇÃO E ILUMINAÇÃO EXTERNA |  | PÇ | 1 |  | 201.9 | 201.9
Composição Auxiliar | 88264 | SINAPI | ELETRICISTA COM ENCARGOS COMPLEMENTARES | SEDI - SERVIÇOS DIVERSOS |  | H | 1.1 |  | 33.79 | 37.16
Composição Auxiliar | 88247 | SINAPI | AUXILIAR DE ELETRICISTA COM ENCARGOS COMPLEMENTARES | SEDI - SERVIÇOS DIVERSOS |  | H | 1.1 |  | 27.68 | 30.44
Insumo | 00001147 | Próprio | TC 4NF 300A/5A com classe de exatidão 0,6%. Ref Schneider ou equivalente técnicos técnicos | Material |  | UN | 1 |  | 134.3 | 134.3
|  |  |  | MO sem LS => | 49.59 | LS => | 0 | MO com LS => | 49.59
|  |  |  | Valor do BDI => | 0 |  | Valor com BDI => |  | 201.9
[6 empty] | Quant. => | 0 | Preço Total => | 0
16.7.6.6 | Código | Banco | Descrição | Tipo |  | Und | Quant. | Porcent. | Valor Unit | Total
Composição | INEL.000757 | Próprio | Fornecimento e Instalação de TC 4NF 400A/5A com classe de exatidão 0,6%. | INEL - INSTALAÇÃO ELÉTRICA/ELETRIFICAÇÃO E ILUMINAÇÃO EXTERNA |  | PÇ | 1 |  | 194.59 | 194.59
Composição Auxiliar | 88264 | SINAPI | ELETRICISTA COM ENCARGOS COMPLEMENTARES | SEDI - SERVIÇOS DIVERSOS |  | H | 1.1 |  | 33.79 | 37.16
Composição Auxiliar | 88247 | SINAPI | AUXILIAR DE ELETRICISTA COM ENCARGOS COMPLEMENTARES | SEDI - SERVIÇOS DIVERSOS |  | H | 1.1 |  | 27.68 | 30.44
Insumo | 00001148 | Próprio | TC 4NF 400A/5A com classe de exatidão 0,6%. Ref Schneider ou equivalente técnicos técnicos | Material |  | UN | 1 |  | 126.99 | 126.99
|  |  |  | MO sem LS => | 49.59 | LS => | 0 | MO com LS => | 49.59
|  |  |  | Valor do BDI => | 0 |  | Valor com BDI => |  | 194.59
[6 empty] | Quant. => | 0 | Preço Total => | 0
16.7.6.7 | Código | Banco | Descrição | Tipo |  | Und | Quant. | Porcent. | Valor Unit | Total
Composição | INEL.000758 | Próprio | Fornecimento e Instalação de TC 4NF 500A/5A com classe de exatidão 0,6%. | INEL - INSTALAÇÃO ELÉTRICA/ELETRIFICAÇÃO E ILUMINAÇÃO EXTERNA |  | PÇ | 1 |  | 145.17 | 145.17
Composição Auxiliar | 88264 | SINAPI | ELETRICISTA COM ENCARGOS COMPLEMENTARES | SEDI - SERVIÇOS DIVERSOS |  | H | 1.2 |  | 33.79 | 40.54
Composição Auxiliar | 88247 | SINAPI | AUXILIAR DE ELETRICISTA COM ENCARGOS COMPLEMENTARES | SEDI - SERVIÇOS DIVERSOS |  | H | 1.2 |  | 27.68 | 33.21
Insumo | 00001149 | Próprio | TC 4NF 500A/5A com classe de exatidão 0,6%. Ref Schneider ou equivalente técnicos técnicos | Material |  | UN | 1 |  | 71.42 | 71.42
|  |  |  | MO sem LS => | 54.1 | LS => | 0 | MO com LS => | 54.1
|  |  |  | Valor do BDI => | 0 |  | Valor com BDI => |  | 145.17
[6 empty] | Quant. => | 0 | Preço Total => | 0
16.7.6.8 | Código | Banco | Descrição | Tipo |  | Und | Quant. | Porcent. | Valor Unit | Total
Composição | INEL.000759 | Próprio | Fornecimento e Instalação de TC 4NF 600A/5A com classe de exatidão 0,6%. | INEL - INSTALAÇÃO ELÉTRICA/ELETRIFICAÇÃO E ILUMINAÇÃO EXTERNA |  | PÇ | 1 |  | 209.74 | 209.74
Composição Auxiliar | 88264 | SINAPI | ELETRICISTA COM ENCARGOS COMPLEMENTARES | SEDI - SERVIÇOS DIVERSOS |  | H | 1.2 |  | 33.79 | 40.54
Composição Auxiliar | 88247 | SINAPI | AUXILIAR DE ELETRICISTA COM ENCARGOS COMPLEMENTARES | SEDI - SERVIÇOS DIVERSOS |  | H | 1.2 |  | 27.68 | 33.21
Insumo | 00001150 | Próprio | TC 4NF 600A/5A com classe de exatidão 0,6%. Ref Schneider ou equivalente técnicos técnicos | Material |  | UN | 1 |  | 135.99 | 135.99
|  |  |  | MO sem LS => | 54.1 | LS => | 0 | MO com LS => | 54.1
|  |  |  | Valor do BDI => | 0 |  | Valor com BDI => |  | 209.74
[6 empty] | Quant. => | 0 | Preço Total => | 0
16.7.6.9 | Código | Banco | Descrição | Tipo |  | Und | Quant. | Porcent. | Valor Unit | Total
Composição | INEL.000760 | Próprio | Fornecimento e Instalação de TC 4NF 800A/5A com classe de exatidão 0,6%. | INEL - INSTALAÇÃO ELÉTRICA/ELETRIFICAÇÃO E ILUMINAÇÃO EXTERNA |  | PÇ | 1 |  | 220.8 | 220.8
Composição Auxiliar | 88264 | SINAPI | ELETRICISTA COM ENCARGOS COMPLEMENTARES | SEDI - SERVIÇOS DIVERSOS |  | H | 1.3 |  | 33.79 | 43.92
Composição Auxiliar | 88247 | SINAPI | AUXILIAR DE ELETRICISTA COM ENCARGOS COMPLEMENTARES | SEDI - SERVIÇOS DIVERSOS |  | H | 1.3 |  | 27.68 | 35.98
Insumo | 000282 | SBC | TRANSFORMADOR DE CORRENTE 800/5A LINHA MSQ60 SIBRATEC | Material |  | UN | 1 |  | 140.9 | 140.9
|  |  |  | MO sem LS => | 58.61 | LS => | 0 | MO com LS => | 58.61
|  |  |  | Valor do BDI => | 0 |  | Valor com BDI => |  | 220.8
[6 empty] | Quant. => | 0 | Preço Total => | 0
16.7.6.10 | Código | Banco | Descrição | Tipo |  | Und | Quant. | Porcent. | Valor Unit | Total
Composição | INEL.000761 | Próprio | Fornecimento e Instalação de TC 4NF 1000A/5A com classe de exatidão 0,6%. | INEL - INSTALAÇÃO ELÉTRICA/ELETRIFICAÇÃO E ILUMINAÇÃO EXTERNA |  | PÇ | 1 |  | 229.45 | 229.45
Composição Auxiliar | 88264 | SINAPI | ELETRICISTA COM ENCARGOS COMPLEMENTARES | SEDI - SERVIÇOS DIVERSOS |  | H | 1.3 |  | 33.79 | 43.92
Composição Auxiliar | 88247 | SINAPI | AUXILIAR DE ELETRICISTA COM ENCARGOS COMPLEMENTARES | SEDI - SERVIÇOS DIVERSOS |  | H | 1.3 |  | 27.68 | 35.98
Insumo | 000285 | SBC | TRANSFORMADOR DE CORRENTE 1000/5A LINHA MSQ100 SIBRATEC | Material |  | UN | 1 |  | 149.55 | 149.55
|  |  |  | MO sem LS => | 58.61 | LS => | 0 | MO com LS => | 58.61
|  |  |  | Valor do BDI => | 0 |  | Valor com BDI => |  | 229.45
[6 empty] | Quant. => | 0 | Preço Total => | 0
16.7.6.11 | Código | Banco | Descrição | Tipo |  | Und | Quant. | Porcent. | Valor Unit | Total
Composição | INEL.000762 | Próprio | Fornecimento e Instalação de Contator auxiliar 127 - 220 V com 2NA+2NF | INEL - INSTALAÇÃO ELÉTRICA/ELETRIFICAÇÃO E ILUMINAÇÃO EXTERNA |  | PÇ | 1 |  | 130.66 | 130.66
Composição Auxiliar | 88264 | SINAPI | ELETRICISTA COM ENCARGOS COMPLEMENTARES | SEDI - SERVIÇOS DIVERSOS |  | H | 1.1 |  | 33.79 | 37.16
Composição Auxiliar | 88247 | SINAPI | AUXILIAR DE ELETRICISTA COM ENCARGOS COMPLEMENTARES | SEDI - SERVIÇOS DIVERSOS |  | H | 1.1 |  | 27.68 | 30.44
Insumo | 036497 | SBC | CONTATOR AUXILIAR 2NA + 2NF, 6A 3RH1122-1AN10 SIEMENS | Material |  | UN | 1 |  | 63.06 | 63.06
|  |  |  | MO sem LS => | 49.59 | LS => | 0 | MO com LS => | 49.59
|  |  |  | Valor do BDI => | 0 |  | Valor com BDI => |  | 130.66
[6 empty] | Quant. => | 0 | Preço Total => | 0
16.7.6.12 | Código | Banco | Descrição | Tipo |  | Und | Quant. | Porcent. | Valor Unit | Total
Composição | INEL.000763 | Próprio | Fornecimento e Instalação de Contator Auxiliar 127-220V com 4 NF. | INEL - INSTALAÇÃO ELÉTRICA/ELETRIFICAÇÃO E ILUMINAÇÃO EXTERNA |  | PÇ | 1 |  | 139.35 | 139.35
Composição Auxiliar | 88264 | SINAPI | ELETRICISTA COM ENCARGOS COMPLEMENTARES | SEDI - SERVIÇOS DIVERSOS |  | H | 1.1 |  | 33.79 | 37.16
Composição Auxiliar | 88247 | SINAPI | AUXILIAR DE ELETRICISTA COM ENCARGOS COMPLEMENTARES | SEDI - SERVIÇOS DIVERSOS |  | H | 1.1 |  | 27.68 | 30.44
Insumo | 00001156 | Próprio | Contator Auxiliar 127-220V com 4 NF. | Material |  | UN | 1 |  | 71.75 | 71.75
|  |  |  | MO sem LS => | 49.59 | LS => | 0 | MO com LS => | 49.59
|  |  |  | Valor do BDI => | 0 |  | Valor com BDI => |  | 139.35
[6 empty] | Quant. => | 0 | Preço Total => | 0
16.7.6.13 | Código | Banco | Descrição | Tipo |  | Und | Quant. | Porcent. | Valor Unit | Total
Composição | INEL.000575 | Próprio | Fornecimento e Instalação de Contator de força tripolar de 18 A 127 - 220 V. | INEL - INSTALAÇÃO ELÉTRICA/ELETRIFICAÇÃO E ILUMINAÇÃO EXTERNA |  | pç | 1 |  | 247.04 | 247.04
Composição Auxiliar | 88264 | SINAPI | ELETRICISTA COM ENCARGOS COMPLEMENTARES | SEDI - SERVIÇOS DIVERSOS |  | H | 1.3 |  | 33.79 | 43.92
Composição Auxiliar | 88247 | SINAPI | AUXILIAR DE ELETRICISTA COM ENCARGOS COMPLEMENTARES | SEDI - SERVIÇOS DIVERSOS |  | H | 1.3 |  | 27.68 | 35.98
Insumo | 00001625 | SINAPI | CONTATOR TRIPOLAR, CORRENTE DE *22* A, TENSAO NOMINAL DE *500* V, CATEGORIA AC-2 E AC-3 | Material |  | UN | 1 |  | 167.14 | 167.14
|  |  |  | MO sem LS => | 58.61 | LS => | 0 | MO com LS => | 58.61
|  |  |  | Valor do BDI => | 0 |  | Valor com BDI => |  | 247.04
[6 empty] | Quant. => | 0 | Preço Total => | 0
16.7.6.14 | Código | Banco | Descrição | Tipo |  | Und | Quant. | Porcent. | Valor Unit | Total
Composição | INEL.000576 | Próprio | Fornecimento e Instalação de Contator de força tripolar de 25 A 127 - 220 V | INEL - INSTALAÇÃO ELÉTRICA/ELETRIFICAÇÃO E ILUMINAÇÃO EXTERNA |  | pç | 1 |  | 267.41 | 267.41
Composição Auxiliar | 88264 | SINAPI | ELETRICISTA COM ENCARGOS COMPLEMENTARES | SEDI - SERVIÇOS DIVERSOS |  | H | 1.3 |  | 33.79 | 43.92
Composição Auxiliar | 88247 | SINAPI | AUXILIAR DE ELETRICISTA COM ENCARGOS COMPLEMENTARES | SEDI - SERVIÇOS DIVERSOS |  | H | 1.3 |  | 27.68 | 35.98
Insumo | 00001619 | SINAPI | CONTATOR TRIPOLAR, CORRENTE DE 25 A, TENSAO NOMINAL DE *500* V, CATEGORIA AC-2 E AC-3 | Material |  | UN | 1 |  | 187.51 | 187.51
|  |  |  | MO sem LS => | 58.61 | LS => | 0 | MO com LS => | 58.61
|  |  |  | Valor do BDI => | 0 |  | Valor com BDI => |  | 267.41
[6 empty] | Quant. => | 0 | Preço Total => | 0
16.7.6.15 | Código | Banco | Descrição | Tipo |  | Und | Quant. | Porcent. | Valor Unit | Total
Composição | INEL.000577 | Próprio | Fornecimento e Instalação de Contator de força tripolar de 32 A 127 - 220 V | INEL - INSTALAÇÃO ELÉTRICA/ELETRIFICAÇÃO E ILUMINAÇÃO EXTERNA |  | pç | 1 |  | 370.1 | 370.1
Composição Auxiliar | 88264 | SINAPI | ELETRICISTA COM ENCARGOS COMPLEMENTARES | SEDI - SERVIÇOS DIVERSOS |  | H | 1.3 |  | 33.79 | 43.92
Composição Auxiliar | 88247 | SINAPI | AUXILIAR DE ELETRICISTA COM ENCARGOS COMPLEMENTARES | SEDI - SERVIÇOS DIVERSOS |  | H | 1.3 |  | 27.68 | 35.98
Insumo | 00001614 | SINAPI | CONTATOR TRIPOLAR, CORRENTE DE 32 A, TENSAO NOMINAL DE *500* V, CATEGORIA AC-2 E AC-3 | Material |  | UN | 1 |  | 290.2 | 290.2
|  |  |  | MO sem LS => | 58.61 | LS => | 0 | MO com LS => | 58.61
|  |  |  | Valor do BDI => | 0 |  | Valor com BDI => |  | 370.1
[6 empty] | Quant. => | 0 | Preço Total => | 0
16.7.6.16 | Código | Banco | Descrição | Tipo |  | Und | Quant. | Porcent. | Valor Unit | Total
Composição | INEL.000764 | Próprio | Fornecimento e Instalação de Mini contator tripolar de 16 A, 127 - 220 V | INEL - INSTALAÇÃO ELÉTRICA/ELETRIFICAÇÃO E ILUMINAÇÃO EXTERNA |  | PÇ | 1 |  | 161.03 | 161.03
Composição Auxiliar | 88264 | SINAPI | ELETRICISTA COM ENCARGOS COMPLEMENTARES | SEDI - SERVIÇOS DIVERSOS |  | H | 1 |  | 33.79 | 33.79
Composição Auxiliar | 88247 | SINAPI | AUXILIAR DE ELETRICISTA COM ENCARGOS COMPLEMENTARES | SEDI - SERVIÇOS DIVERSOS |  | H | 0.7 |  | 27.68 | 19.37
Insumo | 00001157 | Próprio | Mini contator tripolar de 16 A 127 - 220 V, ref.: Telemecanique ou equivalente técnico | Material |  | UN | 1 |  | 107.87 | 107.87
|  |  |  | MO sem LS => | 39.24 | LS => | 0 | MO com LS => | 39.24
|  |  |  | Valor do BDI => | 0 |  | Valor com BDI => |  | 161.03
[6 empty] | Quant. => | 0 | Preço Total => | 0
16.7.6.17 | Código | Banco | Descrição | Tipo |  | Und | Quant. | Porcent. | Valor Unit | Total
Composição | INEL.000578 | Próprio | Fornecimento e Instalação de Cabo de cobre com blindagem individual e coletiva, de 4 vias, bitola 1,0mm² | INEL - INSTALAÇÃO ELÉTRICA/ELETRIFICAÇÃO E ILUMINAÇÃO EXTERNA |  | m | 1 |  | 15.68 | 15.68
Composição Auxiliar | 88264 | SINAPI | ELETRICISTA COM ENCARGOS COMPLEMENTARES | SEDI - SERVIÇOS DIVERSOS |  | H | 0.1 |  | 33.79 | 3.37
Composição Auxiliar | 88247 | SINAPI | AUXILIAR DE ELETRICISTA COM ENCARGOS COMPLEMENTARES | SEDI - SERVIÇOS DIVERSOS |  | H | 0.1 |  | 27.68 | 2.76
Insumo | 00004399 | Próprio | Cabo de cobre com blindagem individual e coletiva, de 4 vias, bitola 1,0mm² | Material |  | m | 1.02 |  | 9.37 | 9.55
|  |  |  | MO sem LS => | 4.5 | LS => | 0 | MO com LS => | 4.5
|  |  |  | Valor do BDI => | 0 |  | Valor com BDI => |  | 15.68
[6 empty] | Quant. => | 0 | Preço Total => | 0
16.7.6.18 | Código | Banco | Descrição | Tipo |  | Und | Quant. | Porcent. | Valor Unit | Total
Composição | INEL.000765 | Próprio | Fornecimento e Instalação de relé temporizado ao repouso, multitensão e ajuste de 0,3 a 30 seg - autoalimentado | INEL - INSTALAÇÃO ELÉTRICA/ELETRIFICAÇÃO E ILUMINAÇÃO EXTERNA |  | PÇ | 1 |  | 131.23 | 131.23
Composição Auxiliar | 88264 | SINAPI | ELETRICISTA COM ENCARGOS COMPLEMENTARES | SEDI - SERVIÇOS DIVERSOS |  | H | 0.9 |  | 33.79 | 30.41
Composição Auxiliar | 88247 | SINAPI | AUXILIAR DE ELETRICISTA COM ENCARGOS COMPLEMENTARES | SEDI - SERVIÇOS DIVERSOS |  | H | 1 |  | 27.68 | 27.68
Insumo | 11661 | EMOP | RELE FOTOELETRICO TEMPORIZADO PROGRAMADO 01/NF, LINSA OU SIMILAR | Equipamento para Aquisição Permanente |  | UN | 1 |  | 73.14 | 73.14
|  |  |  | MO sem LS => | 42.53 | LS => | 0 | MO com LS => | 42.53
|  |  |  | Valor do BDI => | 0 |  | Valor com BDI => |  | 131.23
[6 empty] | Quant. => | 0 | Preço Total => | 0
16.7.6.19 | Código | Banco | Descrição | Tipo |  | Und | Quant. | Porcent. | Valor Unit | Total
Composição | INEL.000766 | Próprio | Fornecimento e Instalação de termostato com acionamento "Liga/Desliga" | INEL - INSTALAÇÃO ELÉTRICA/ELETRIFICAÇÃO E ILUMINAÇÃO EXTERNA |  | PÇ | 1 |  | 376.45 | 376.45
Composição Auxiliar | 88264 | SINAPI | ELETRICISTA COM ENCARGOS COMPLEMENTARES | SEDI - SERVIÇOS DIVERSOS |  | H | 0.8 |  | 33.79 | 27.03
Composição Auxiliar | 88247 | SINAPI | AUXILIAR DE ELETRICISTA COM ENCARGOS COMPLEMENTARES | SEDI - SERVIÇOS DIVERSOS |  | H | 0.8 |  | 27.68 | 22.14
Insumo | 001834 | SBC | TERMOSTATO AMBIENTE ON-OFF 5A30 220V 3 VEL.T6233V0 JOHNSON | Material |  | UN | 1 |  | 327.28 | 327.28
|  |  |  | MO sem LS => | 36.07 | LS => | 0 | MO com LS => | 36.07
|  |  |  | Valor do BDI => | 0 |  | Valor com BDI => |  | 376.45
[6 empty] | Quant. => | 0 | Preço Total => | 0
16.7.6.20 | Código | Banco | Descrição | Tipo |  | Und | Quant. | Porcent. | Valor Unit | Total
Composição | INEL.000579 | Próprio | Fornecimento e Instalação de barra de cobre eletrolítico em quadro existente | INEL - INSTALAÇÃO ELÉTRICA/ELETRIFICAÇÃO E ILUMINAÇÃO EXTERNA |  | kg | 1 |  | 153.1 | 153.1
Composição Auxiliar | 88264 | SINAPI | ELETRICISTA COM ENCARGOS COMPLEMENTARES | SEDI - SERVIÇOS DIVERSOS |  | H | 0.6 |  | 33.79 | 20.27
Composição Auxiliar | 88247 | SINAPI | AUXILIAR DE ELETRICISTA COM ENCARGOS COMPLEMENTARES | SEDI - SERVIÇOS DIVERSOS |  | H | 0.6 |  | 27.68 | 16.6
Insumo | 00012329 | SINAPI | COBRE ELETROLITICO EM BARRA OU CHAPA | Material |  | KG | 1.01 |  | 115.08 | 116.23
|  |  |  | MO sem LS => | 27.05 | LS => | 0 | MO com LS => | 27.05
|  |  |  | Valor do BDI => | 0 |  | Valor com BDI => |  | 153.1
[6 empty] | Quant. => | 0 | Preço Total => | 0
16.7.6.21 | Código | Banco | Descrição | Tipo |  | Und | Quant. | Porcent. | Valor Unit | Total
Composição | INEL.000748 | Próprio | Fornecimento e Instalação de Interruptor horário programável com 2 canais NA de saída e com anulação de programação de feriados | INEL - INSTALAÇÃO ELÉTRICA/ELETRIFICAÇÃO E ILUMINAÇÃO EXTERNA |  | pç | 1 |  | 304.9 | 304.9
Composição Auxiliar | 88264 | SINAPI | ELETRICISTA COM ENCARGOS COMPLEMENTARES | SEDI - SERVIÇOS DIVERSOS |  | H | 1.3 |  | 33.79 | 43.92
Composição Auxiliar | 88247 | SINAPI | AUXILIAR DE ELETRICISTA COM ENCARGOS COMPLEMENTARES | SEDI - SERVIÇOS DIVERSOS |  | H | 1.3 |  | 27.68 | 35.98
Insumo | 036568 | SBC | PROGRAMADOR HORARIO DIG. BIV.DIARIO/SEMANAL COEL BWT40HRR | Material |  | UN | 1 |  | 225 | 225
|  |  |  | MO sem LS => | 58.61 | LS => | 0 | MO com LS => | 58.61
|  |  |  | Valor do BDI => | 0 |  | Valor com BDI => |  | 304.9
[6 empty] | Quant. => | 0 | Preço Total => | 0
16.7.6.22 | Código | Banco | Descrição | Tipo |  | Und | Quant. | Porcent. | Valor Unit | Total
Composição | INEL.000749 | Próprio | Fornecimento e Instalação de Timer Digital - Diário/Semanal 16 A, com bateria recarregável, 127 / 220 V | INEL - INSTALAÇÃO ELÉTRICA/ELETRIFICAÇÃO E ILUMINAÇÃO EXTERNA |  | pç | 1 |  | 195.42 | 195.42
Composição Auxiliar | 88264 | SINAPI | ELETRICISTA COM ENCARGOS COMPLEMENTARES | SEDI - SERVIÇOS DIVERSOS |  | H | 0.3 |  | 33.79 | 10.13
Composição Auxiliar | 88247 | SINAPI | AUXILIAR DE ELETRICISTA COM ENCARGOS COMPLEMENTARES | SEDI - SERVIÇOS DIVERSOS |  | H | 0.3 |  | 27.68 | 8.3
Insumo | 063001 | SBC | PROGRAMADOR HORARIO DIGITAL, BIVOLT, DIARIO OU SEMANAL, DISPLAY EM CRISTAL LIQUIDO, COM MINIMO DE 08 PROGRAMACOES - REF. 7PV03 SIEMENS | Material |  | UN | 1 |  | 176.99 | 176.99
|  |  |  | MO sem LS => | 13.52 | LS => | 0 | MO com LS => | 13.52
|  |  |  | Valor do BDI => | 0 |  | Valor com BDI => |  | 195.42
[6 empty] | Quant. => | 0 | Preço Total => | 0
16.7.6.23 | Código | Banco | Descrição | Tipo |  | Und | Quant. | Porcent. | Valor Unit | Total
Composição | INEL.000750 | Próprio | Fornecimento e Instalação de Programador Horário Coel RTST/20 Bivolt ou equivalente técnico | INEL - INSTALAÇÃO ELÉTRICA/ELETRIFICAÇÃO E ILUMINAÇÃO EXTERNA |  | pç | 1 |  | 306.73 | 306.73
Composição Auxiliar | 88264 | SINAPI | ELETRICISTA COM ENCARGOS COMPLEMENTARES | SEDI - SERVIÇOS DIVERSOS |  | H | 2 |  | 33.79 | 67.58
Composição Auxiliar | 88247 | SINAPI | AUXILIAR DE ELETRICISTA COM ENCARGOS COMPLEMENTARES | SEDI - SERVIÇOS DIVERSOS |  | H | 2 |  | 27.68 | 55.36
Insumo | 00001123 | Próprio | Programador Horário Coel RTST/20 Bivolt ou equivalente técnico | Material |  | un | 1 |  | 183.79 | 183.79
|  |  |  | MO sem LS => | 90.18 | LS => | 0 | MO com LS => | 90.18
|  |  |  | Valor do BDI => | 0 |  | Valor com BDI => |  | 306.73
[6 empty] | Quant. => | 0 | Preço Total => | 0
16.7.6.24 | Código | Banco | Descrição | Tipo |  | Und | Quant. | Porcent. | Valor Unit | Total
Composição | INEL.000580 | Próprio | Fornecimento e Instalação de Sistema de proteção. Incluso: 4 protetores contra surto (3F + N) VCL SLIM 20 KA/127 – 230 V com 4 metros de cabos flexíveis de bitola #16mm² | INEL - INSTALAÇÃO ELÉTRICA/ELETRIFICAÇÃO E ILUMINAÇÃO EXTERNA |  | un | 1 |  | 376.84 | 376.84
Composição Auxiliar | 88264 | SINAPI | ELETRICISTA COM ENCARGOS COMPLEMENTARES | SEDI - SERVIÇOS DIVERSOS |  | H | 1.5 |  | 33.79 | 50.68
Composição Auxiliar | 88247 | SINAPI | AUXILIAR DE ELETRICISTA COM ENCARGOS COMPLEMENTARES | SEDI - SERVIÇOS DIVERSOS |  | H | 1.5 |  | 27.68 | 41.52
Insumo | 00039469 | SINAPI | DISPOSITIVO DPS CLASSE II, 1 POLO, TENSAO MAXIMA DE 275 V, CORRENTE MAXIMA DE *20* KA (TIPO AC) | Material |  | UN | 4 |  | 57.19 | 228.76
Insumo | 00000995 | SINAPI | CABO DE COBRE, FLEXIVEL, CLASSE 4 OU 5, ISOLACAO EM PVC/A, ANTICHAMA BWF-B, COBERTURA PVC-ST1, ANTICHAMA BWF-B, 1 CONDUTOR, 0,6/1 KV, SECAO NOMINAL 16 MM2 | Material |  | M | 4 |  | 13.97 | 55.88
|  |  |  | MO sem LS => | 67.63 | LS => | 0 | MO com LS => | 67.63
|  |  |  | Valor do BDI => | 0 |  | Valor com BDI => |  | 376.84
[6 empty] | Quant. => | 0 | Preço Total => | 0
16.7.6.25 | Código | Banco | Descrição | Tipo |  | Und | Quant. | Porcent. | Valor Unit | Total
Composição | INEL.000581 | Próprio | Fornecimento e Instalação de Sistema de proteção. Incluso: 4 protetores contra surto (3F + N) VCL SLIM 40 KA/127 – 230 V com 4 metros de cabos flexíveis de bitola #16mm² | INEL - INSTALAÇÃO ELÉTRICA/ELETRIFICAÇÃO E ILUMINAÇÃO EXTERNA |  | un | 1 |  | 485.84 | 485.84
Composição Auxiliar | 88264 | SINAPI | ELETRICISTA COM ENCARGOS COMPLEMENTARES | SEDI - SERVIÇOS DIVERSOS |  | H | 1.5 |  | 33.79 | 50.68
Composição Auxiliar | 88247 | SINAPI | AUXILIAR DE ELETRICISTA COM ENCARGOS COMPLEMENTARES | SEDI - SERVIÇOS DIVERSOS |  | H | 1.5 |  | 27.68 | 41.52
Insumo | 00000995 | SINAPI | CABO DE COBRE, FLEXIVEL, CLASSE 4 OU 5, ISOLACAO EM PVC/A, ANTICHAMA BWF-B, COBERTURA PVC-ST1, ANTICHAMA BWF-B, 1 CONDUTOR, 0,6/1 KV, SECAO NOMINAL 16 MM2 | Material |  | M | 4 |  | 13.97 | 55.88
Insumo | 00039471 | SINAPI | DISPOSITIVO DPS CLASSE II, 1 POLO, TENSAO MAXIMA DE 275 V, CORRENTE MAXIMA DE *45* KA (TIPO AC) | Material |  | UN | 4 |  | 84.44 | 337.76
|  |  |  | MO sem LS => | 67.63 | LS => | 0 | MO com LS => | 67.63
|  |  |  | Valor do BDI => | 0 |  | Valor com BDI => |  | 485.84
[6 empty] | Quant. => | 0 | Preço Total => | 0
16.7.6.26 | Código | Banco | Descrição | Tipo |  | Und | Quant. | Porcent. | Valor Unit | Total
Composição | INEL.000753 | Próprio | Fornecimento e Instalação de Caixa de Equipotencialização de embutir ou sobrepor, conforme projeto, 380x320x175 mm, com 9 terminais, conexões, fixações, identificações e acessórios. | INEL - INSTALAÇÃO ELÉTRICA/ELETRIFICAÇÃO E ILUMINAÇÃO EXTERNA |  | pç | 1 |  | 620.47 | 620.47
Composição Auxiliar | 88264 | SINAPI | ELETRICISTA COM ENCARGOS COMPLEMENTARES | SEDI - SERVIÇOS DIVERSOS |  | H | 1 |  | 33.79 | 33.79
Composição Auxiliar | 88247 | SINAPI | AUXILIAR DE ELETRICISTA COM ENCARGOS COMPLEMENTARES | SEDI - SERVIÇOS DIVERSOS |  | H | 1 |  | 27.68 | 27.68
Insumo | 077945 | SBC | CAIXA DE EQUALIZACAO COM BARRAMENTO PARA 09 TERMINAIS - REF. TEL-903 OU PRT-970 | Material |  | UN | 1 |  | 559 | 559
|  |  |  | MO sem LS => | 45.09 | LS => | 0 | MO com LS => | 45.09
|  |  |  | Valor do BDI => | 0 |  | Valor com BDI => |  | 620.47
[6 empty] | Quant. => | 0 | Preço Total => | 0

## ENCARGOS SOCIAIS
ATA DE REGISTRO DE PREÇOS - CEINF - Ed Críticos RJ | 0 | 0 | 0 | 0 | 0 | 0 | 0 | 0
UNIDADES DA CAIXA ECONÔMICA FEDERAL A REFORMAR OU ADAPTAR NO ESTADO DO | 0 | 0 | 0 | 0 | 0 | 0 | 0 | 0
RIO DE JANEIRO | 0 | 0 | 0 | 0 | 0 | 0 | 0 | 0
XXXXXX | 0 | 0 | 0 | 0 | Data do documento: | 0 | 2023-09-19 | 0 | https://www.caixa.gov.br/Downloads/sinapi-manual-de-metodologias-e-conceitos/Livro2_SINAPI_Calculos_e_Parametros_Edicao_Digital_Vigente.pdf
ENCARGOS SOCIAIS SOBRE O SALÁRIO HORA
| CÓDIGO | DESCRIÇÃO | Incidente sobre Hora Normal
|  |  | GRUPO A | GRUPO B | GRUPO C | GRUPO D
| A | GRUPO A
| A1 | INSS | 20%
| A2 | SESI | 1.5%
| A3 | SENAI | 1%
| A4 | INCRA | 0.2%
| A5 | SEBRAE | 0.6%
| A6 | Salário Educação | 2.5%
| A7 | Seguro Contra Acidentes Trabalho | 3%
| A8 | FGTS | 8%
| A9 | SECONCI | 1%
| B | GRUPO B
| B1 | Repouso Semanal Remunerado |  | 17.98%
| B2 | Feriados |  | 4.87%
| B3 | Auxílio-Enfermidade |  | 0.86%
| B4 | 13º Salário |  | 10.87%
| B5 | Licença Paternidade |  | 0.07%
| B6 | Faltas Justificadas |  | 0.72%
| B7 | Dias de Chuvas |  | 1.25%
| B8 | AuxÍlio Acidente de Trabalho |  | 0.1%
| B9 | Férias Gozadas |  | 8.64%
| B10 | Salário Maternidade |  | 0.04%
| C | GRUPO C
| C1 | Aviso Prévio Indenizado |  |  | 4.36%
| C2 | Aviso Prévio Trabalhado |  |  | 0.1%
| C3 | Férias Indenizadas (Inclusive 1/3) |  |  | 4.76%
| C4 | Depósito Rescisão Sem Justa Causa |  |  | 3.19%
| C5 | Indenização Adicional |  |  | 0.37%
| D | GRUPO D
| D1 | Reincidência do Grupo A sobre o Grupo B |  |  |  | 17.16%
| D2 | Reincidência do FGTS sobre API e Grupo A sobre APT |  |  |  | 0.39%
| SUB-TOTAIS ( GERAL ) |  | 37.8% | 45.4% | 12.78% | 17.55%
| TOTAL DOS ENCARGOS SOCIAIS SOBRE O SALÁRIO HORA |  |  |  | 113.5%
Observações:
_Os Encargos Sociais calculados pela proponente corresponderá aos valores suficientes para o cumprimento todas as suas obrigações legais decorrentes da celebração da ata e contratos.
_Formação dos preços inclui a remuneração de todas as despesas abrangendo mão de obra, equipamentos de proteção coletiva e individual, emolumentos e taxas incidentes, como prescrito nas normas da ABNT, Portaria Mare 2.2967/1997 e a legislação vigente. A falha na correta proposição dos valores não ensejará motivo para pleito de reequilíbrio do contrato.
_É de responsabilidade da Proponente expor a composição de Encargos Sociais considerados em sua proposição de preços a aplicar nesta planilha, conforme quadros acima.
_Valores contidos na planilha estimativa em publicação correspondem à publicação do SINAPI para janeiro/2023
RUBRICA DO COORDENADOR DO E.E.T |  | ASSINATURA DO RESPONSÁVEL TÉCNICO
ENG. ELET. ALEXANDRE NUNES
CREA/PR 163174/D

## Declaracao
DECLARAÇÃO DE COMPATIBILIDADE SINAPI
ATA DE REGISTRO DE PREÇOS CAIXA ED. CRÍTICOS
Declaro a Caixa Econômica Federal que:
1. O preço global de referência dos serviços está compatível com o Sistema Nacional de Pesquisa de Custo e Índice da Construção Civil – SINAPI, mês de referência MAIO/2023, mantidos pela Caixa Econômica Federal. Para os casos não inclusos nesse sistema, a estimativa de custo global foi apurada por meio da utilização de dados contidos em tabela de referência formalmente aprovada por órgãos ou entidades da administração pública federal em publicações técnicas especializadas, em sistema específico instituído para o setor ou em pesquisa de mercado;
2. O orçamento foi elaborado em conformidade com o disposto no Capítulo II do Decreto Nº 7.983, de 8 de abril 2013 que define regras e critérios para elaboração do orçamento de referência de obras e serviços de engenharia, contratados e executados com recursos dos orçamentos da União.
3. O BDI - Benefícios e Despesas Indiretas - adotado está em conformidade com o Acórdão 2622/2013 - TCU – Plenário.
4. Fontes de consulta de preços : SINAPI - Sistema Nacional de Pesquisa de Custos e Índices da Construção Civil (data base 05/2023); Informativo SBC da STABILE - SBC Sistemas e Consultoria de Custos (data base 06/2023); EMOP RJ (data base 03/2023); CPOS/CDHU - SP (data base 05/2023); ORSE - SE (data base 04/2023) e Cotações de Preços correntes no mercado, adotando-se o valor mínimo conforme instrução da Caixa.
Rio de Janeiro, 12 de julho de 2023
______________________________________
ENG. ELET. ALEXANDRE NUNES
CREA/PR 163174/D

## TOTALIZAÇÃO_sem valor
PLANILHA ORÇAMENTÁRIA GERAL - REGISTRO DE PREÇOS
OBSERVAÇÕES: Os preços registrados abaixo referem-se ao fornecimento e instalação de materiais, peças e equipamentos bem como a realização dos serviços em estrita conformidade com as especificações contidas no Termo de Referência que compõe o presente edital - (Vide item Discriminação Orçamentária). Conforme legislação, a formação dos preços inclui a remuneração de todas as despesas abrangendo materiais, equipamentos, mão de obra, emolumentos e taxas para realização dos serviços como prescrito nas normas da ABNT e nos Cadernos de Diretrizes Técnicas da CAIXA
ATA DE REGISTRO DE PREÇOS - CEINF - Ed Críticos RJ
UNIDADES DA CAIXA ECONÔMICA FEDERAL A REFORMAR OU ADAPTAR NO ESTADO DO
RIO DE JANEIRO
|  |  | XXXXXX |  |  |  |  | Data do documento: | 2023-09-19
PLANILHA DE PROPOSIÇÃO - CONFORME ANEXO III
QUANTITADES DE MATERIAIS E SERVIÇOS CONFORME EDITAL E PREÇOS UNITÁRIOS POR ITEM, COMPATÍVEIS COM OS PUBLICADOS
Cálculo de quantidades, especificações e medições realizadas conforme os critérios estabelecidos na Portaria MARE 2.296/1997 - Práticas Comuns de Engenharia. Disponível para download em www.comprasnet.gov.br
na forma dos manuais de Práticas Comuns de Projeto, Construção e Manutenção - conforme Edital e Termo de Referência a que se vínculam a presente licitação.
PREÇOS TOTAIS POR ITENS
REGISTRO DE PREÇOS - REFORMA OU ADAPTAÇÃO - RIO DE JANEIRO
RELAÇÃO DE ITENS CONTRATADOS
ITEM | DISCRIMINAÇÃO | UNID. | QUANT | TOTAL DOS ITENS |  | PREÇO TOTAL COM BDI |  | TOTAL COM BDI | %
|  |  |  | MÃO DE OBRA | MATERIAL | MÃO DE OBRA | MATERIAL
1 | SERVIÇOS PRELIMINARES E CANTEIRO DE OBRAS | UN |  | 0 | 0 | 0 | 0 | 0 |  | 17.5 | 0
2 | SERVIÇOS E INSTALAÇÕES CIVIS | UN |  | 0 | 0 | 0 | 0 | 0 |  | 1.5 | 0
3 | INSTALAÇÕES ESPECIAIS - AR CONDICIONADO E VENTILAÇÃO MECÂNICA | UN |  | 0 | 0 | 0 | 0 | 0 |  | 15 | 0
4 | INSTALAÇÕES ELÉTRICAS, LÓGICAS, CFTV E ALARMES | UN |  | 0 | 0 | 0 | 0 | 0 |  | 15 | 0
[11 empty] | 0 | TRUE
COMPOSIÇÃO DO BDI |  | OS VALORES ABAIXO DEVEM SER OS PRATICADOS PELA PROPONENTE |  |  |  | TOTAL MATERIAL S/ BDI |  | 0
|  | AC | 4% |  |  | TOTAL MÃO DE OBRA SEM ENCARGOS SOCIAIS S/ BDI |  | 0
|  | R | 1.27% |  |  | ENCARGOS SOCIAIS | 113.5% | 0
|  | S+G | 0.8% |  |  | TOTAL MÃO DE OBRA COM ENCARGOS SOCIAIS - S/ BDI |  | 0
|  | DF | 1.23% |  |  | SUBTOTAL (SEM BDI) |  | 0
|  | L | 7.4% |  |  | BDI* | 22.12% | 0
|  | T | 5.57% |  |  | PREÇO GLOBAL |  | 0
CONFORME FÓRMULA AO LADO
[6 empty] | TOTAL MATERIAL C/ BDI |  | 0
Observações: | [5 empty] | TOTAL MÃO DE OBRA C/ BDI |  | 0
_O BDI apresentado pela proponente não poderá ser superior ao estimado pela CAIXA nem, tampouco, inferior ao necessário para cumprir todas as suas obrigações legais decorrentes da celebração da ata e dos contratos conseguintes.
_Estimativa de incidência de Encargos Sociais como calculados e publicados pelo SINAPI - desde Outubro de 2018
_É de responsabilidade da Licitante a definição dos Encargos Sociais e do BDI a aplicar nesta planilha, conforme quadro acima. Fórmula e valores médios estimados conforme Acórdão 2622/2013)
_O BDI apresentado pela proponente não poderá ser superior ao estimado pela CAIXA nem, tampouco, inferior ao necessário para cumprir todas as suas obrigações legais decorrentes da celebração da ata e dos contratos conseguintes.
|  |  | ASSINATURA DO RESPONSÁVEL TÉCNICO |  |  |  | RUBRICA DO COORDENADOR DO E.E.T
0
ENG. ELET. ALEXANDRE NUNES
CREA/PR 163174/D

## PREÇOS UNITÁRIOS_sem valor
ANEXO II - PROPOSTA DE PREÇOS UNITÁRIOS - RIO DE JANEIRO
OBSERVAÇÕES: Os preços registrados abaixo referem-se ao fornecimento e instalação de materiais, peças e equipamentos bem como a realização dos serviços em estrita conformidade com as especificações contidas no Termo de Referência que compõe o presente edital - (Vide item Discriminação Orçamentária). Conforme legislação, a formação dos preços inclui a remuneração de todas as despesas abrangendo materiais, equipamentos, mão de obra, emolumentos e taxas para realização dos serviços como prescrito nas normas da ABNT, nos Cadernos de Diretrizes Técnicas da CAIXA, na Portaria Mare 2.2967/1997.
ATA DE REGISTRO DE PREÇOS - CEINF - Ed Críticos RJ
UNIDADES DA CAIXA ECONÔMICA FEDERAL A REFORMAR OU ADAPTAR NO ESTADO DO
RIO DE JANEIRO
[5 empty] | XXXXXX |  |  |  |  | Data do documento: |  | 2023-09-19
PLANILHA DE PROPOSIÇÃO - ANEXO II - Conforme Anexo III
QUANTITADES DE MATERIAIS E SERVIÇOS CONFORME EDITAL E PREÇOS UNITÁRIOS, POR SUBITEM, COMPATÍVEIS COM OS PUBLICADOS
Cálculo de quantidades, especificações e medições realizadas conforme os critérios estabelecidos na Portaria MARE 2.296/1997 - Práticas Comuns de Engenharia. Disponível para download em www.comprasnet.gov.br
na forma dos manuais de Práticas Comuns de Projeto, Construção e Manutenção - conforme Edital e Termo de Referência a que se vínculam a presente licitação.
REGISTRO DE PREÇOS - REFORMA OU ADAPTAÇÃO - RIO DE JANEIRO
CUSTOS UNITÁRIOS
RELAÇÃO DE ITENS DE SERVIÇOS EM LICITAÇÃO
ITEM | ITEM | Subitem | DISCRIMINAÇÃO | LOCAL - Descrição do serviço | UNID. | QUANT | CUSTO UNITÁRIO |  | CUSTO ITEM |  | ITEM | (%) | REFERÊNCIA PREÇOS
[7 empty] | MÃO DE OBRA | MATERIAL | MÃO DE OBRA | MATERIAL
| 1 | 1 | SERVIÇOS PRELIMINARES E CANTEIRO DE OBRAS | .
1 | 1 | 1.0 | INSTALAÇÕES PROVISÓRIAS E SERVIÇOS INICIAIS
1 | 1 | 1.1 | Mobilização e desmobilização de pessoal, material e equipamento. Cálculo conforme descrição no Termo de Referência. | . | un | 15 |  |  | 0 | 0 | 0 | 0% | Cálculo por OFS, conforme Termo de Referência
1 | 1 | 1.2 | Fornecimento e montagem de tela plástica, inclusive estrutura | . | m² | 300 |  |  | 0 | 0 | 0 | 0% | Composição | SERP.000013
1 | 1 | 1.3 | Fornecimento e montagem de tapumes, inclusive pintura | . | m² | 300 |  |  | 0 | 0 | 0 | 0% | Composição | CANT.000005
1 | 1 | 1.4 | Fornecimento e montagem de andaime metálico tubular tipo torre - locação | . | m/mês | 100 |  |  | 0 | 0 | 0 | 0% | Composição | SERP.000004
1 | 1 | 1.5 | Fornecimento e montagem de andaime fachadeiro, inclusive montagem - locação mensal | . | m²/mês | 75 |  |  | 0 | 0 | 0 | 0% | Composição | SERP.000001
1 | 1 | 1.6 | Proteção com lona plástica de móveis e equipamentos | . | m² | 700 |  |  | 0 | 0 | 0 | 0% | Composição | SERP.000002
1 | 1 | 1.7 | Anotação de Responsabilidade Técnica - ART - Obra acima de R$15.000,01 | . | m² | 20 |  |  | 0 | 0 | 0 | 0% | Composição | SERT.000007
1 | 1 | 2.0 | ADMINISTRAÇÃO DOS SERVIÇOS
1 | 1 | 2.1 | Engenheiro Civil/Arquiteto | . | h | 400 |  |  | 0 | 0 | 0 | 0% | SINAPI 90778
1 | 1 | 2.2 | Mestre de obras | . | h | 800 |  |  | 0 | 0 | 0 | 0% | SINAPI 90780
1 | 1 | 2.3 | Elaboração de Plano de Gestão de Resíduos | . | m² | 2500 |  |  | 0 | 0 | 0 | 0% | SBC 016744
1 | 1 | 3.0 | CONCLUSÃO DOS SERVIÇOS
1 | 1 | 3.1 | Limpeza final | . | m² | 3500 |  |  | 0 | 0 | 0 | 0% | Composição | SEDI.000009
1 | 1 | 3.2 | Limpeza permanente de obra | . | dia | 1000 |  |  | 0 | 0 | 0 | 0% | Composição | CANT.000048
1 | 1 | 3.3 | Atualização de projetos - "As built" | . | m² | 2000 |  |  | 0 | 0 | 0 | 0% | SBC 000089
| 2 | 2 | DEMOLIÇÕES, RETIRADAS E REMANEJAMENTOS | .
2 | 2 | 4.0 | DEMOLIÇÕES, REMOÇÕES E RETIRADAS
2 | 2 | 4.1 | Abertura de furo em concreto com martelete até Ø75mm, inclusive acabamentos | . | un | 20 |  |  | 0 | 0 | 0 | 0% | Composição | FUES.000059
2 | 2 | 4.2 | Abertura e fechamento de rasgo em paredes para serviços hidráulicos / elétricos | . | m | 100 |  |  | 0 | 0 | 0 | 0% | Composição | REVE.000019
2 | 2 | 4.3 | Abertura e fechamento de rasgo em pisos para serviços hidráulicos / elétricos | . | m | 100 |  |  | 0 | 0 | 0 | 0% | Composição | REVE.000020
2 | 2 | 4.4 | Demolição de alvenaria | . | m³ | 70 |  |  | 0 | 0 | 0 | 0% | SINAPI 97622
2 | 2 | 4.5 | Demolição de concreto armado | . | m³ | 10 |  |  | 0 | 0 | 0 | 0% | SINAPI 97626
2 | 2 | 4.6 | Demolição de concreto não estrutural | . | m³ | 10 |  |  | 0 | 0 | 0 | 0% | SINAPI 97628
2 | 2 | 4.7 | Demolição de contrapiso | . | m² | 100 |  |  | 0 | 0 | 0 | 0% | SINAPI 97639
2 | 2 | 4.8 | Demolição de pavimentação externa (passeio publ. / calçada) | . | m² | 10 |  |  | 0 | 0 | 0 | 0% | SBC 022098
2 | 2 | 4.9 | Demolição de paredes de gesso acartonado | . | m² | 100 |  |  | 0 | 0 | 0 | 0% | SINAPI 97638
2 | 2 | 4.10 | Desmontagem e retirada de mobiliário | . | un | 50 |  |  | 0 | 0 | 0 | 0% | Composição | SEOP.000049
2 | 2 | 4.11 | Desmontagem e retirada de sinalização aérea | . | un | 5 |  |  | 0 | 0 | 0 | 0% | Composição | SEOP.000228
2 | 2 | 4.12 | Remoção de carpete | . | m² | 5 |  |  | 0 | 0 | 0 | 0% | SBC 022242
2 | 2 | 4.13 | Remoção de bancadas de granito/mármore | . | m² | 10 |  |  | 0 | 0 | 0 | 0% | SBC 022741
2 | 2 | 4.14 | Remoção de barras de apoio | . | un | 10 |  |  | 0 | 0 | 0 | 0% | Composição | SEOP.000187
|  | 4.15 | Remoção de bebedouro | . | un | 10 |  |  | 0 | 0 | 0 | 0% | Composição | SEOP.000188
2 | 2 | 4.16 | Remoção de cofre | . | un | 10 |  |  | 0 | 0 | 0 | 0% | Composição | SEOP.000189
2 | 2 | 4.17 | Remoção de corrimão | . | m | 10 |  |  | 0 | 0 | 0 | 0% | Composição | SEOP.000030
2 | 2 | 4.18 | Remoção de divisórias de granito / granilite | . | m² | 10 |  |  | 0 | 0 | 0 | 0% | EMOP 05.001.0100-0
2 | 2 | 4.19 | Remoção de divisórias industriais de vidro laminado e painel opaco | . | m² | 30 |  |  | 0 | 0 | 0 | 0% | Composição | SEOP.0000104
2 | 2 | 4.20 | Remoção de entulho, inclusive o transporte e descarga em caçamba de aço de até 5m³ | . | un | 32 |  |  | 0 | 0 | 0 | 0% | Composição | TRAN.00000002
2 | 2 | 4.21 | Remoção de fechadura eletromagnética | . | un | 5 |  |  | 0 | 0 | 0 | 0% | Composição | SEOP.000191
2 | 2 | 4.22 | Remoção de forro em gesso | . | m² | 50 |  |  | 0 | 0 | 0 | 0% | SINAPI 97641
2 | 2 | 4.23 | Remoção de forro mineral / isopor / metálico e outros | . | m² | 500 |  |  | 0 | 0 | 0 | 0% | SINAPI 97640
2 | 2 | 4.24 | Remoção de gabinete de copa / sanitário | . | un | 5 |  |  | 0 | 0 | 0 | 0% | Composição | SEOP.000192
2 | 2 | 4.25 | Remoção de guarda-corpo | . | m | 100 |  |  | 0 | 0 | 0 | 0% | Composição | SEOP.000193
2 | 2 | 4.26 | Remoção de instalações elétricas / lógicas | . | m | 500 |  |  | 0 | 0 | 0 | 0% | Composição | SEOP.000194
2 | 2 | 4.27 | Remoção de instalações hidrossanitárias | . | m | 70 |  |  | 0 | 0 | 0 | 0% | Composição | SEOP.000195
2 | 2 | 4.28 | Remoção de louças sanitárias, com metais e acessórios | . | un | 10 |  |  | 0 | 0 | 0 | 0% | SINAPI 97663
2 | 2 | 4.29 | Remoção de luminária | . | un | 50 |  |  | 0 | 0 | 0 | 0% | SINAPI 97665
2 | 2 | 4.30 | Remoção de maçaneta com fechadura | . | un | 10 |  |  | 0 | 0 | 0 | 0% | Composição | SEOP.000197
2 | 2 | 4.31 | Remoção de metais sanitários | . | un | 20 |  |  | 0 | 0 | 0 | 0% | SINAPI 97666
2 | 2 | 4.32 | Remoção de mola hidráulica aérea | . | un | 5 |  |  | 0 | 0 | 0 | 0% | Composição | SEOP.000198
2 | 2 | 4.33 | Remoção de mola hidráulica de piso | . | un | 5 |  |  | 0 | 0 | 0 | 0% | Composição | SEOP.000199
2 | 2 | 4.34 | Remoção de persianas | . | m² | 10 |  |  | 0 | 0 | 0 | 0% | Composição | SEOP.000124
2 | 2 | 4.35 | Remoção de piso cerâmico | . | m² | 100 |  |  | 0 | 0 | 0 | 0% | SINAPI 97633
2 | 2 | 4.36 | Remoção de piso elevado e degrau | . | m² | 5 |  |  | 0 | 0 | 0 | 0% | SBC 022115
2 | 2 | 4.37 | Remoção de piso em madeira | . | m² | 40 |  |  | 0 | 0 | 0 | 0% | SINAPI 97643
2 | 2 | 4.38 | Remoção de piso emborrachado / vinílico | . | M² | 40 |  |  | 0 | 0 | 0 | 0% | Composição | SEOP.000001
2 | 2 | 4.39 | Remoção de placas de piso tátil incluindo limpeza dos resíduos de cola | . | m² | 30 |  |  | 0 | 0 | 0 | 0% | Composição | SEOP.000003
2 | 2 | 4.40 | Remoção de porta de aço | . | m² | 50 |  |  | 0 | 0 | 0 | 0% | SBC 022510
2 | 2 | 4.41 | Remoção de portas de divisória | . | un | 20 |  |  | 0 | 0 | 0 | 0% | Composição | SEOP.000201
2 | 2 | 4.42 | Remoção de portas de vidro | . | un | 10 |  |  | 0 | 0 | 0 | 0% | Composição | SEOP.000202
2 | 2 | 4.43 | Remoção de esquadria de madeira | . | m² | 100 |  |  | 0 | 0 | 0 | 0% | SINAPI 97645
2 | 2 | 4.44 | Remoção de quadro elétrico/telefonia | . | un | 10 |  |  | 0 | 0 | 0 | 0% | Composição | SEOP.000203
2 | 2 | 4.45 | Remoção de rampas / escada metálica | . | m³ | 10 |  |  | 0 | 0 | 0 | 0% | Composição | SEOP.000204
2 | 2 | 4.46 | Remoção de revestimento em pedra / granito | . | m² | 100 |  |  | 0 | 0 | 0 | 0% | SBC 022651
2 | 2 | 4.47 | Remoção de revestimento cerâmico | . | m² | 100 |  |  | 0 | 0 | 0 | 0% | SINAPI 97634
2 | 2 | 4.48 | Remoção de revestimento em madeira | . | m² | 100 |  |  | 0 | 0 | 0 | 0% | Composição | SEOP.000206
2 | 2 | 4.49 | Remoção de rodapé cerâmico | . | m | 150 |  |  | 0 | 0 | 0 | 0% | SBC 022300
2 | 2 | 4.50 | Remoção de rodapé em madeira | . | m | 120 |  |  | 0 | 0 | 0 | 0% | SBC 022085
2 | 2 | 4.51 | Remoção de rodapé emborrachado / vinílico | . | m | 25 |  |  | 0 | 0 | 0 | 0% | SBC 022188
2 | 2 | 4.52 | Remoção de grade | . | m² | 30 |  |  | 0 | 0 | 0 | 0% | Composição | SEOP.000208
2 | 2 | 4.53 | Remoção de soleira de granito | . | m | 20 |  |  | 0 | 0 | 0 | 0% | Composição | SEOP.000209
2 | 2 | 4.54 | Remoção de teclado com senha em áreas de acesso restrito | . | un | 20 |  |  | 0 | 0 | 0 | 0% | Composição | SEOP.000210
2 | 2 | 4.55 | Remoção sinalização placa de parede | . | un | 20 |  |  | 0 | 0 | 0 | 0% | Composição | SEOP.000230
2 | 2 | 4.56 | Demolição de piso cimentado | . | m² | 80 |  |  | 0 | 0 | 0 | 0% | SBC 022907
2 | 2 | 4.57 | Remoção de revestimento em argamassa (emboço e reboco) | . | m² | 200 |  |  | 0 | 0 | 0 | 0% | SINAPI 97631
2 | 2 | 4.58 | Remoção de difusor, grelha ou veneziana. | . | pç | 20 |  |  | 0 | 0 | 0 | 0% | Composição | SEOP.000091
2 | 2 | 4.59 | Remoção de proteção mecânica de impermeabilização | . | m² | 20 |  |  | 0 | 0 | 0 | 0% | Composição | SEOP.000212
2 | 2 | 4.60 | Remoção de revestimento laminado | . | m² | 20 |  |  | 0 | 0 | 0 | 0% | Composição | SEOP.000213
2 | 2 | 4.61 | Remoção de esquadria metálica sem reaproveitamento | . | m² | 40 |  |  | 0 | 0 | 0 | 0% | SINAPI 97644
2 | 2 | 4.62 | Retirada de portões de enrolar e/ou correr e/ou gradil | . | m² | 20 |  |  | 0 | 0 | 0 | 0% | SBC 022840
2 | 2 | 4.63 | Embalagem, transporte, carga/descarga de materiais e mobiliário "do e para o" depósito da CAIXA | . | un | 12 |  |  | 0 | 0 | 0 | 0% | Composição | SEOP.000231
2 | 2 | 4.64 | Remoção de calhas, rufos e algerosas metálicas | . | m | 50 |  |  | 0 | 0 | 0 | 0% | Composição | SEOP.000112
2 | 2 | 4.65 | Remoção de unidade condicionadora Split (evaporadora e condensadora), incluindo redes frigorígenas, recolhimento de fluido refrigerante, interligações elétricas, linhas de dreno, bem como todos os insumos, materiais e serviços necessários à execução. | . | un | 4 |  |  | 0 | 0 | 0 | 0% | Composição | CLIM.000017
2 | 2 | 4.66 | Remoção de unidade central tipo Splitão, Self ou fancoil, incluindo redes frigorígenas, dutos, recolhimento de fluido refrigerante, tubulação hidráulica, interligações elétricas, linhas de dreno, bem como todos os insumos, materiais e serviços necessários à execução. | . | un | 2 |  |  | 0 | 0 | 0 | 0% | Composição | SEOP.000216
2 | 2 | 4.67 | Remoção de Dutos de Climatização, incluindo todos os insumos, materiais e serviços necessários à execução. | . | m | 20 |  |  | 0 | 0 | 0 | 0% | Composição | SEOP.000089
2 | 2 | 4.68 | Remoção de fita demarcação de piso | . | m | 20 |  |  | 0 | 0 | 0 | 0% | Composição | PISO.000041
2 | 2 | 4.69 | Retirada de pelicula insulfilm em janelas | . | m² | 20 |  |  | 0 | 0 | 0 | 0% | SBC 022025
2 | 2 | 5.0 | REMANEJAMENTOS
2 | 2 | 5.1 | Remanejamento de mobiliários | . | un | 50 |  |  | 0 | 0 | 0 | 0% | Composição | SEOP.000109
2 | 2 | 5.2 | Remanejamento e montagem de guichês altos e/ou baixos | . | un | 5 |  |  | 0 | 0 | 0 | 0% | Composição | SEOP.000154
2 | 2 | 5.3 | Remanejamento e montagem de biombos | . | m² | 15 |  |  | 0 | 0 | 0 | 0% | Composição | SEOP.000175
2 | 2 | 5.4 | Remanejamento de esquadria de madeira | . | un | 10 |  |  | 0 | 0 | 0 | 0% | Composição | SEOP.000222
2 | 2 | 5.5 | Remanejamento de portas de divisória | . | un | 100 |  |  | 0 | 0 | 0 | 0% | Composição | SEOP.000223
2 | 2 | 5.6 | Remanejamento de portas em esquadrias de vidro temperado ou laminado | . | un | 40 |  |  | 0 | 0 | 0 | 0% | Composição | SEOP.000237
2 | 2 | 5.7 | Remanejamento de molas hidráulicas aéreas | . | un | 4 |  |  | 0 | 0 | 0 | 0% | Composição | SEOP.000224
2 | 2 | 5.8 | Remanejamento de piso elevado | . | m² | 100 |  |  | 0 | 0 | 0 | 0% | Composição | SEOP.000265
2 | 2 | 5.9 | Remanejamento, montagem e ativação de luminárias | . | un | 100 |  |  | 0 | 0 | 0 | 0% | Composição | SEOP.000043
2 | 2 | 5.10 | Remanejamento de extintores | . | un | 5 |  |  | 0 | 0 | 0 | 0% | Composição | SEOP.000034
2 | 2 | 5.11 | Remanejamento de unidade evaporadora tipo split, incluindo todos os insumos, materiais e serviços necessários à execução. | . | un | 5 |  |  | 0 | 0 | 0 | 0% | Composição | SEOP.000225
2 | 2 | 5.12 | Remanejamento e adequação de persianas | . | m² | 20 |  |  | 0 | 0 | 0 | 0% | Composição | SEOP.000226
2 | 2 | 5.13 | Remanejamento de fechaduras com trava eletromagnética em áreas de acesso restrito | . | un | 10 |  |  | 0 | 0 | 0 | 0% | Composição | SEOP.000232
2 | 2 | 5.14 | Remanejamento de teclado com senha em áreas de acesso restrito | . | un | 10 |  |  | 0 | 0 | 0 | 0% | Composição | SEOP.000233
2 | 2 | 5.15 | Remanejamento e montagem de esquadrias de alumínio e vidro temperado 10mm | . | m² | 15 |  |  | 0 | 0 | 0 | 0% | Composição | SEOP.000235
2 | 2 | 5.16 | Remanejamento e montagem de interruptores sobre divisórias | . | un | 5 |  |  | 0 | 0 | 0 | 0% | Composição | SEOP.000236
2 | 2 | 5.17 | Remanejamento de divisórias em esquadrias de vidro temperado / laminado | . | m² | 10 |  |  | 0 | 0 | 0 | 0% | Composição | SEOP.000165
2 | 2 | 5.18 | Abertura, remanejamento e fechamento de forro de fibra mineral | . | m² | 100 |  |  | 0 | 0 | 0 | 0% | Composição | SEOP.000032
2 | 2 | 5.19 | Remanejamento de forro removível e outros | . | m² | 100 |  |  | 0 | 0 | 0 | 0% | Composição | SEOP.000238
2 | 2 | 5.20 | Remanejamento de luminárias de emergência | . | un | 10 |  |  | 0 | 0 | 0 | 0% | Composição | INEL.000836
2 | 2 | 5.21 | Remanejamento de difusores ou grelhas de insuflamento, incluindo nova ligação ao duto principal, bem como todos os insumos, materiais e serviços necessários à execução. | . | un | 25 |  |  | 0 | 0 | 0 | 0% | Composição | SEOP.000239
2 | 2 | 5.22 | Remanejamento de grelhas de retorno, incluindo todos os insumos, materiais e serviços necessários à execução. | . | un | 25 |  |  | 0 | 0 | 0 | 0% | Composição | SEOP.000240
2 | 2 | 5.23 | Remanejamento de cofre pequeno | . | un | 5 |  |  | 0 | 0 | 0 | 0% | Composição | SEOP.000244
2 | 2 | 5.24 | Remanejamento de cofre médio | . | un | 5 |  |  | 0 | 0 | 0 | 0% | Composição | SEOP.000245
2 | 2 | 5.25 | Remanejamento de cofre grande | . | un | 5 |  |  | 0 | 0 | 0 | 0% | Composição | SEOP.000246
2 | 2 | 5.26 | Remanejamento de sinalizador sonoro áudio visual de teto e/ou parede | . | un | 5 |  |  | 0 | 0 | 0 | 0% | Composição | SEOP.000247
2 | 2 | 5.27 | Remanejamento de infraestrutura de pontos de alarmes existentes | . | un | 25 |  |  | 0 | 0 | 0 | 0% | Composição | SEOP.000248
2 | 2 | 5.28 | Remanejamento de infraestrutura de pontos de CFTV existentes | . | un | 25 |  |  | 0 | 0 | 0 | 0% | Composição | SEOP.000249
2 | 2 | 5.29 | Remanejamento de infraestrutura de pontos de controle de acesso existentes | . | un | 40 |  |  | 0 | 0 | 0 | 0% | Composição | SEOP.000250
2 | 2 | 5.30 | Remanejamento de cabos UTP dos pontos existentes | . | m | 100 |  |  | 0 | 0 | 0 | 0% | Composição | SEOP.000251
2 | 2 | 5.31 | Remanejamento de esquadrias metálicas | . | m² | 10 |  |  | 0 | 0 | 0 | 0% | Composição | SEOP.000254
2 | 2 | 5.32 | Remanejamento de unidade condensadora tipo split, incluindo todos os insumos, materiais e serviços necessários à execução. | . | un | 5 |  |  | 0 | 0 | 0 | 0% | Composição | SEOP.000256
2 | 2 | 5.33 | Remanejamento de unidade evaporadora tipo split, incluindo todos os insumos, materiais e serviços necessários à execução. | . | un | 5 |  |  | 0 | 0 | 0 | 0% | Composição | SEOP.000225
2 | 2 | 5.34 | Remanejamento de unidade central do tipo splitão, self ou fancoil, incluindo redes frigorígenas, dutos, recolhimento de fluido refrigerante, tubulação hidráulica, interligações elétricas, linhas de dreno, bem como todos os insumos, materiais e serviços necessários à execução. | . | un | 1 |  |  | 0 | 0 | 0 | 0% | Composição | SEOP.000257
2 | 2 | 5.35 | Remanejamento e montagem de placas e adesivos da sinalização em paredes, portas e frentes de guichês | . | cj | 10 |  |  | 0 | 0 | 0 | 0% | Composição | SEOP.000219
| 3 | 3 | INFRAESTRUTURA E SUPERESTRUTURA | .
2 | 3 | 6.0 | INFRAESTRUTURA/SUPERESTRUTURA
2 | 3 | 6.1 | Fornecimento e Instalação de estrutura metálica | . | kg | 70 |  |  | 0 | 0 | 0 | 0% | SBC 040328
2 | 3 | 6.2 | Fornecimento e Instalação de rampa em estrutura metálica | . | kg | 10 |  |  | 0 | 0 | 0 | 0% | Composição | FUES.000061
2 | 3 | 6.3 | CORTE em concreto para pisos e lajes, com discos diamantados, utilizando cortadora de piso | . | m | 2 |  |  | 0 | 0 | 0 | 0% | Composição | FUES.000065
2 | 3 | 6.4 | Concreto magro | . | m³ | 8 |  |  | 0 | 0 | 0 | 0% | SBC 040506
2 | 3 | 6.5 | Aço ca-50 para estruturas de concreto | . | kg | 40 |  |  | 0 | 0 | 0 | 0% | SBC 040123
2 | 3 | 6.6 | Aço ca-60 para estruturas de concreto | . | kg | 70 |  |  | 0 | 0 | 0 | 0% | SBC 040123
2 | 3 | 6.7 | Forma chapa madeira compensada plastificada 20mm para estrutura | . | m² | 70 |  |  | 0 | 0 | 0 | 0% | SBC 040192
2 | 3 | 6.8 | Concreto usinado bombeavel fck 25MPa para vigas | . | m³ | 10 |  |  | 0 | 0 | 0 | 0% | SBC 040131
2 | 3 | 6.9 | Concreto usinado fck=30MPa bombeado para lajes | . | m³ | 10 |  |  | 0 | 0 | 0 | 0% | SBC 040420
2 | 3 | 6.10 | Plataforma metálica para condensadoras e para reservatórios | . | kg | 70 |  |  | 0 | 0 | 0 | 0% | SBC 040085
2 | 3 | 6.11 | Estrutura metálica para reforço estrutural em perfis aço "i" laminado, inclusive pilares | . | kg | 70 |  |  | 0 | 0 | 0 | 0% | EMOP 11.016.0030-0
| 4 | 4 | PAREDES, PAINÉIS, PORTAS E ESQUADRIAS | .
2 | 4 | 7.0 | PAREDES, PAINÉIS, PORTAS E ESQUADRIAS
2 | 4 | 7.1 | Execução / Reconstituição de alvenaria de vedação com tijolo furado esp=9 cm | . | m² | 20 |  |  | 0 | 0 | 0 | 0% | SINAPI 103340
2 | 4 | 7.2 | Execução / Reconstituição de alvenaria de vedação com tijolo furado - esp=15 cm | . | m² | 20 |  |  | 0 | 0 | 0 | 0% | SINAPI 103338
2 | 4 | 7.3 | Execução / Reconstituição de alvenaria de vedação com tijolo furado - esp= 20 cm | . | m² | 10 |  |  | 0 | 0 | 0 | 0% | SINAPI 103336
2 | 4 | 7.4 | Execução / Reconstituição de alvenaria de vedação com tijolo maciço | . | m² | 10 |  |  | 0 | 0 | 0 | 0% | SINAPI 101159
2 | 4 | 7.5 | Execução / Reconstituição de alvenaria de vedação com bloco de concreto | . | m² | 20 |  |  | 0 | 0 | 0 | 0% | SINAPI 89472
2 | 4 | 7.6 | Execução / Reconstituição de alvenaria de vedação com bloco de concreto celular | . | m² | 10 |  |  | 0 | 0 | 0 | 0% | SINAPI 101154
2 | 4 | 7.7 | Fornecimento e montagem de divisória em granito para banheiro | . | m² | 10 |  |  | 0 | 0 | 0 | 0% | SINAPI 102253
2 | 4 | 7.8 | Fornecimento e instalação de parede de gesso acartonado simples interna e=0,10m | . | m² | 30 |  |  | 0 | 0 | 0 | 0% | SINAPI 96359
2 | 4 | 7.9 | Fornecimento e instalação de divisória em gesso acartonado para áreas úmidas | . | m² | 30 |  |  | 0 | 0 | 0 | 0% | Composição | PARE.000005
2 | 4 | 7.10 | Fornecimento e instalação de porta TS para banheiro - Neocon ou equivalente | . | un | 5 |  |  | 0 | 0 | 0 | 0% | SBC 110113
2 | 4 | 7.11 | Execução / Reconstituição de alvenaria de vedação com bloco de concreto 19x19x39, e= 19cm, junta de 10mm, c/argamassa de cimento-cal-areia | . | m² | 12 |  |  | 0 | 0 | 0 | 0% | SINAPI 103320
2 | 4 | 7.12 | Fornecimento e instalação de parede de gesso acartonado dupla interna e=0,15m | . | m² | 10 |  |  | 0 | 0 | 0 | 0% | SINAPI 96359
2 | 4 | 7.13 | Painel em lã de rocha espessura 50mm densidade 32kg/m³ para isolamento acústico, instalado internamente em paredes de gesso acartonado | . | m² | 10 |  |  | 0 | 0 | 0 | 0% | SBC 160156
2 | 4 | 7.14 | Fornecimento e instalação de divisória industrial piso teto - módulo de vidro encaixilhado h=2,45m, vidro de 10mm, com perfil aluminio anodizado tipo teia, com pelicula jateada faixa de segurança de 10cm total avery, referência abatex ou equivalente técnico | . | m² | 5 |  |  | 0 | 0 | 0 | 0% | Composição | PARE.000037
2 | 4 | 7.15 | Fornecimento e instalação de divisória industrial piso teto - módulo de vidro encaixilhado h=2,80m, vidro de 10mm, com perfil aluminio anodizado tipo teia, com pelicula jateada faixa de segurança de 10cm total avery, referência abatex ou equivalente técnico | . | m² | 5 |  |  | 0 | 0 | 0 | 0% | Composição | PARE.000041
2 | 4 | 7.16 | Fornecimento e instalação de porta piso teto em bp cinza com visor, perfil em aluminio anodizado, fechadura la fonte 515 cra; visor em vidro laminado 6mm, sem puxador , - vão de 0,90m x 2,45m, incluso batente referência abatex ou equivalente técnico | . | un | 2 |  |  | 0 | 0 | 0 | 0% | Composição | PARE.000038
2 | 4 | 7.17 | Fornecimento e instalação de porta duas folhas piso teto em bp cinza com visor, perfil em aluminio anodizado, fechadura la fonte 515 cra; visor em vidro laminado 6mm, sem puxador , - vão de 1,50m x 2,45m, incluso batente referência abatex ou equivalente técnico | . | un | 1 |  |  | 0 | 0 | 0 | 0% | Composição | PARE.000069
2 | 4 | 7.18 | fornecimento e instalação de porta duas folhas piso teto em bp preto com visor, perfil em aluminio anodizado, fechadura la fonte rolete; visor em vidro laminado 6mm; com puxador em aço - vão de 1,50m x 2,45m , incluso batente, referência abatex ou equivalente técnico | . | un | 1 |  |  | 0 | 0 | 0 | 0% | Composição | PARE.000070
2 | 4 | 7.19 | Fornecimento e instalação de porta duas folhas piso teto em bp preto com visor, perfil em aluminio anodizado, fechadura la fonte rolete; visor em vidro laminado 6mm; com puxador em aço - vão de 1,50m x 2,80m , incluso batente, referência abatex ou equivalente técnico | . | un | 1 |  |  | 0 | 0 | 0 | 0% | Composição | PARE.000071
2 | 4 | 7.20 | Fornecimento e instalação de porta piso teto em bp preto com visor, perfil em aluminio anodizado, fechadura la fonte rolete; visor em vidro laminado 6mm; com puxador em aço - vão de 0,90m x 2,45m , incluso batente, referência abatex ou equivalente técnico | . | un | 1 |  |  | 0 | 0 | 0 | 0% | Composição | PARE.000039
2 | 4 | 7.21 | Fornecimento e instalação de porta piso teto em bp preto com visor, perfil em aluminio anodizado, fechadura la fonte rolete; visor em vidro laminado 6mm; com puxador em aço - vão de 0,90m x 2,80m , incluso batente, referência abatex ou equivalente técnico | . | un | 1 |  |  | 0 | 0 | 0 | 0% | Composição | PARE.000042
2 | 4 | 7.22 | Fornecimento e instalação de divisória industrial piso teto - h=2,45m, painéis cegos de madeira 15mm, revestimento em laminado texturizado, referência abatex ou equivalente técnico | . | m² | 5 |  |  | 0 | 0 | 0 | 0% | Composição | PARE.000043
2 | 4 | 7.23 | Fornecimento e instalação de divisória industrial piso teto - h=2,80m, painéis cegos de madeira 15mm, revestimento em laminado texturizado, referência abatex ou equivalente técnico | . | M² | 5 |  |  | 0 | 0 | 0 | 0% | Composição | PARE.000040
2 | 4 | 7.24 | Cintamento de paredes de alvenaria | . | m | 20 |  |  | 0 | 0 | 0 | 0% | SBC 090007
2 | 4 | 7.25 | Verga reta em concreto armado | . | m³ | 1 |  |  | 0 | 0 | 0 | 0% | SBC 040530
2 | 4 | 7.26 | Fornecimento e instalação de porta de madeira lisa, de abrir, com alisar e marco (0,60/0,70/0,80 mx210 m - completa com ferragem). Folhas e batentes pintados com tinta esmalte e fundo. | . | un | 2 |  |  | 0 | 0 | 0 | 0% | Composição | ESQV.000064
2 | 4 | 7.27 | Fornecimento e instalação de porta de madeira de abrir (dimensões 0,90 m x 2,10 m - completa com pintura e ferragem) para sanitário PNE, incluindo bate macas em chapa de inox escovado e barra de apoio em aço inox | . | un | 2 |  |  | 0 | 0 | 0 | 0% | Composição | ESQV.000070
2 | 4 | 7.28 | Fornecimento e instalação de porta de madeira revestida com laminado melamínico, na cor cinza polar, abrir 1 folha com aduelas e alizar em madeira, com ferragens completas incluindo dobradiças, fechadura de embutir com maçanetas (dimensões 0,60 m x 2,10m ) | . | un | 1 |  |  | 0 | 0 | 0 | 0% | Composição | ESQV.000075
2 | 4 | 7.29 | Fornecimento e instalação de porta de madeira revestida com laminado melamínico, na cor cinza polar, abrir 1 folha com aduelas e alizar em madeira, com ferragens completas incluindo dobradiças e fechadura de embutir com maçanetas (dimensões 0,70 m x 2,10m ) | . | un | 1 |  |  | 0 | 0 | 0 | 0% | Composição | ESQV.000076
2 | 4 | 7.30 | Fornecimento e instalação de porta de madeira revestida com laminado melamínico, na cor cinza polar, abrir 1 folha com aduelas e alizar em madeira, com ferragens completas incluindo dobradiças e fechadura de embutir com maçanetas (dimensões 0,80 m x 2,10m ) | . | un | 1 |  |  | 0 | 0 | 0 | 0% | Composição | ESQV.000077
2 | 4 | 7.31 | Fornecimento e instalação de porta de madeira revestida com laminado melamínico, na cor cinza polar, abrir 1 folha com aduelas e alizar em madeira, com ferragens completas incluindo dobradiças e fechadura de embutir com maçanetas (dimensões 0,90 m x 2,10m ) | . | un | 1 |  |  | 0 | 0 | 0 | 0% | Composição | ESQV.000078
2 | 4 | 7.32 | Fornecimento e instalação de porta de madeira revestida com laminado melamínico, na cor cinza polar, abrir 1 folha com aduelas e alizar em madeira e ferragens completas (dimensões e quantidade de folhas conforme projeto - completas, incluindo, ferragens, fechadura e maçanetas tipo alavanca, trincos e fechos) | . | m² | 1.9 |  |  | 0 | 0 | 0 | 0% | SBC 110184
2 | 4 | 7.33 | Fornecimento e instalação de porta Corta Fogo (0,90x2,10m) com miolo maciço em Fibraroc (mineral de vermiculita expandida), com revestimento em chapa de aço galvanizado, fechadura de sobrepor c/chave pelo lado externo c/ abertura para fora do recinto, com trava inferior. Folhas e batentes pintados em epóxi, com proteção plástica. | . | un | 1 |  |  | 0 | 0 | 0 | 0% | SBC 111811
2 | 4 | 7.34 | Fornecimento e instalação de porta Corta Fogo (1,20x2,10m) com miolo maciço em Fibraroc (mineral de vermiculita expandida), com revestimento em chapa de aço galvanizado, fechadura de sobrepor c/chave pelo lado externo c/ abertura para fora do recinto, com trava inferior. Folhas e batentes pintados em epóxi, com proteção plástica. | . | un | 1 |  |  | 0 | 0 | 0 | 0% | SBC 111516
2 | 4 | 7.35 | Porta de ferro (0,90x2,10m) estruturada internamente com requadro em perfil U 2" x 1" e barras chatas de 1" x 1/4", revestida com chapas de ferro nº11. Fechadura com maçaneta e tetra-chave e ferragens para fixação. Acabamento em pintura eletrostática na cor branca. | . | un | 1 |  |  | 0 | 0 | 0 | 0% | Composição | ESQV.000106
| 5 | 5 | REVESTIMENTOS, FORROS E PINTURAS | .
2 | 5 | 8.0 | REVESTIMENTOS
2 | 5 | 8.1 | REVESTIMENTO DE FORROS
2 | 5 | 8.1.1 | Fornecimento e montagem de forro de gesso em placa | . | m² | 50 |  |  | 0 | 0 | 0 | 0% | SINAPI 96113
2 | 5 | 8.1.2 | Fornecimento e montagem de forro de gesso acartonado | . | m² | 250 |  |  | 0 | 0 | 0 | 0% | SINAPI 96114
2 | 5 | 8.1.3 | Fornecimento e colocação de forro modular suspenso formado por placas de fibra mineral, apoiados em perfis "T" da OWA Brasil, placas de 625x625mm, ref. Lucero, borda lay-in S3 e NRC 0,60 ou equivalente técnico | . | m² | 250 |  |  | 0 | 0 | 0 | 0% | Composição | COBE.000164
2 | 5 | 8.1.4 | Fornecimento e colocação de forro modular mineral removível OWA Brasil modelo OWAcoustic Decor 625x625mm suspenso, apoiados em perfis "T" fixados ao teto por meio de tirantes e instalado de acordo com a paginação de teto existente. As placas deverão ser recortadas manualmente e adaptadas para o tamanho padrão do forro. | . | m² | 250 |  |  | 0 | 0 | 0 | 0% | Composição | COBE.000034
2 | 5 | 8.1.5 | Fornecimento e instalação de cantoneira de acabamento em aço, 25x25mm, pintada | . | m | 20 |  |  | 0 | 0 | 0 | 0% | Composição | ESQV.000144
2 | 5 | 8.1.6 | Fornecimento e instalação de perfil em aço de estruturação do forro de fibra mineral (“T” invertido), pintado | . | m | 10 |  |  | 0 | 0 | 0 | 0% | Composição | COBE.000032
2 | 5 | 8.1.7 | Execução de alçapão c/ fechamento e recomposição de forro | . | un | 10 |  |  | 0 | 0 | 0 | 0% | Composição | COBE.000027
2 | 5 | 8.1.8 | Cortineiro em gesso acartonado | . | m | 8 |  |  | 0 | 0 | 0 | 0% | Composição | COBE.000062
2 | 5 | 8.1.9 | Execução de recorte manual das placas de forro para adaptá-las ao tamanho padrão do forro existente (aprox. 50x95cm) | . | m² | 50 |  |  | 0 | 0 | 0 | 0% | Composição | COBE.000037
2 | 5 | 8.1.10 | Recomposição do rebaixo de gesso | . | m² | 30 |  |  | 0 | 0 | 0 | 0% | Composição | COBE.000038
2 | 5 | 8.2 | REVESTIMENTO DE PAREDES
2 | 5 | 8.2.1 | Fornecimento e aplicação de chapisco | . | m² | 300 |  |  | 0 | 0 | 0 | 0% | SINAPI 87907
2 | 5 | 8.2.2 | Fornecimento e aplicação de emboço / reboco | . | m² | 300 |  |  | 0 | 0 | 0 | 0% | SINAPI 87777
2 | 5 | 8.2.3 | Fechamento e recomposição de rasgos em paredes de alvenaria | . | m | 100 |  |  | 0 | 0 | 0 | 0% | SBC 077005
2 | 5 | 8.2.4 | Fechamento de shaft em ABS | . | un | 2 |  |  | 0 | 0 | 0 | 0% | Composição | REVE.000023
2 | 5 | 8.2.5 | Fornecimento e aplicação de revestimento em graffiato | . | m² | 5 |  |  | 0 | 0 | 0 | 0% | SINAPI 95305
2 | 5 | 8.2.6 | Fornecimento e aplicação de revestimento cerâmico | . | m² | 50 |  |  | 0 | 0 | 0 | 0% | SINAPI 87273
2 | 5 | 8.2.7 | Fornecimento e aplicação de revestimento em pastilha cerâmica | . | m² | 30 |  |  | 0 | 0 | 0 | 0% | SBC 120241
2 | 5 | 8.2.8 | Fornecimento e aplicação de revestimento em granitina | . | m² | 10 |  |  | 0 | 0 | 0 | 0% | Composição | REVE.000036
2 | 5 | 8.2.9 | Fornecimento e aplicação de revestimento em granito / mármore | . | m² | 10 |  |  | 0 | 0 | 0 | 0% | SINAPI 98671
2 | 5 | 8.2.10 | Fornecimento e aplicação de revestimento em laminado melamínico | . | m² | 10 |  |  | 0 | 0 | 0 | 0% | Composição | REVE.000037
2 | 5 | 8.2.11 | Fornecimento e instalação de revestimento de placa acústica | . | m² | 20 |  |  | 0 | 0 | 0 | 0% | SBC 120334
2 | 5 | 8.2.12 | Fornecimento e aplicação de revestimento de parede de vinil Vescom, composto por uma camada revestida de vinil estampada com tinta de base aquosa sobre uma base de algodão ou de viscose/poliéster. Largura mínima de 130cm e espessura de 250-800 micron - Linha Seneca 1016.99 | . | m² | 10 |  |  | 0 | 0 | 0 | 0% | Composição | ESQV.000151
2 | 5 | 8.3 | PINTURA
2 | 5 | 8.3.1 | PREPARO DA SUPERFÍCIE
2 | 5 | 8.3.1.1 | Emassamento de esquadria de madeira com massa corrida com duas demãos e lixamento , para pintura a óleo ou esmalte | . | m² | 500 |  |  | 0 | 0 | 0 | 0% | Composição | PINT.000015
2 | 5 | 8.3.1.2 | Emassamento de parede externa com massa acrílica com duas demãos e lixamento , para pintura látex | . | m² | 500 |  |  | 0 | 0 | 0 | 0% | SINAPI 96135
2 | 5 | 8.3.1.3 | Emassamento com massa látex, aplicação em parede, duas demãos, lixamento manual | . | m² | 500 |  |  | 0 | 0 | 0 | 0% | SINAPI 88497
2 | 5 | 8.3.1.4 | Emassamento de parede interna com massa corrida à base de óleo com duas demãos e lixamento, para pintura a óleo | . | m² | 500 |  |  | 0 | 0 | 0 | 0% | Composição | PINT.000016
2 | 5 | 8.3.1.5 | Aplicação de fundo selador acrílico, uma demão | . | m² | 300 |  |  | 0 | 0 | 0 | 0% | SINAPI 88485
2 | 5 | 8.3.1.6 | Fornecimento e aplicação de textura em parede | . | m² | 30 |  |  | 0 | 0 | 0 | 0% | SINAPI 95305
2 | 5 | 8.3.1.7 | Limpeza/preparo de superfície para pintura | . | m² | 300 |  |  | 0 | 0 | 0 | 0% | Composição | SEDI.000054
2 | 5 | 8.3.2 | PINTURA
2 | 5 | 8.3.2.1 | Pintura acrílica sem emassamento, cor azul | . | m² | 500 |  |  | 0 | 0 | 0 | 0% | SINAPI 88489
2 | 5 | 8.3.2.2 | Pintura acrílica sem emassamento, cor branco neve | . | m² | 500 |  |  | 0 | 0 | 0 | 0% | SINAPI 88489
2 | 5 | 8.3.2.3 | Pintura acrílica sem emassamento, cor cinza | . | m² | 500 |  |  | 0 | 0 | 0 | 0% | SINAPI 88489
2 | 5 | 8.3.2.4 | Pintura esmalte para esquadria de madeira | . | m² | 10 |  |  | 0 | 0 | 0 | 0% | SINAPI 102219
2 | 5 | 8.3.2.5 | Pintura epóxi à base d'água sem emassamento | . | m² | 60 |  |  | 0 | 0 | 0 | 0% | Composição | PINT.000028
2 | 5 | 8.3.2.6 | Pintura esmalte para esquadria metálica, incluindo preparação das superfícies | . | m² | 60 |  |  | 0 | 0 | 0 | 0% | Composição | PINT.000029
2 | 5 | 8.3.2.7 | Pintura esmalte para tubulações e infraestruturas em FG e eletrocalhas aparentes | . | m | 60 |  |  | 0 | 0 | 0 | 0% | Composição | PINT.000007
2 | 5 | 8.3.2.8 | Fornecimento e aplicação de pintura especial para piso | . | m² | 30 |  |  | 0 | 0 | 0 | 0% | Composição | PINT.000017
2 | 5 | 8.3.2.9 | Pintura com tinta Epóxi à base d'água em parede interna, com duas demãos, incluindo emassamento e lixamento | . | m² | 5 |  |  | 0 | 0 | 0 | 0% | Composição | PINT.000018
2 | 5 | 8.3.2.10 | Pintura esmalte para guarda-corpo, incluindo preparação das superfícies | . | m² | 50 |  |  | 0 | 0 | 0 | 0% | Composição | PINT.000010
2 | 5 | 8.3.2.11 | Pintura esmalte para corrimão, incluindo preparação das superfícies | . | m² | 50 |  |  | 0 | 0 | 0 | 0% | Composição | PINT.000011
2 | 5 | 8.3.2.12 | Pintura esmalte sintético para grades, incluindo preparação das superfícies | . | m² | 20 |  |  | 0 | 0 | 0 | 0% | Composição | PINT.000019
| 6 | 6 | COBERTURA, IMPERMEABILIZAÇÕES E TRATAMENTOS | .
2 | 6 | 9.0 | COBERTURA, IMPERMEABILIZAÇÕES E TRATAMENTOS
2 | 6 | 9.1 | Impermeabilização com manta asfáltica | . | m² | 100 |  |  | 0 | 0 | 0 | 0% | SBC 160608
2 | 6 | 9.2 | Impermeabilização de piso com três demãos de emulsão asfáltica | . | m² | 200 |  |  | 0 | 0 | 0 | 0% | Composição | IMPE.000011
2 | 6 | 9.3 | Proteção mecânica de superfície horizontal com argamassa de cimento e areia, traço 1:3, e=2cm | . | m² | 200 |  |  | 0 | 0 | 0 | 0% | SINAPI 98563
2 | 6 | 9.4 | Impermeabilização com Argamassa Polimérica - 3 demãos | . | m² | 200 |  |  | 0 | 0 | 0 | 0% | Composição
2 | 6 | 9.5 | Isolamento acústico com placas sonex skin em paredes e tetos | . | m² | 100 |  |  | 0 | 0 | 0 | 0% | SBC 120334
2 | 6 | 9.6 | Painel em lã de rocha espessura 50mm densidade 32kg/m³ para isolamento acústico, instalado internamente em paredes de gesso acartonado | . | m² | 200 |  |  | 0 | 0 | 0 | 0% | SBC 160156
| 7 | 7 | PISOS, RODAPÉS, SOLEIRAS E PEITORIS | .
2 | 7 | 10.0 | PISOS, RODAPÉS, SOLEIRAS E PEITORIS
2 | 7 | 10.1 | Fornecimento e instalação de soleira / testeira em mármore | . | m | 5 |  |  | 0 | 0 | 0 | 0% | SINAPI 98695
2 | 7 | 10.2 | Fornecimento e instalação de revestimento de degrau e espelho em granito (acabamento polido com faixa apicoada para degrau) | . | m² | 5 |  |  | 0 | 0 | 0 | 0% | SINAPI 98671
2 | 7 | 10.3 | Fornecimento e instalação de revestimento de piso em granito / mármore acabamento polido | . | m² | 5 |  |  | 0 | 0 | 0 | 0% | SINAPI 98672
2 | 7 | 10.4 | Fornecimento e instalação de revestimento de piso em granito / mármore acabamento apicoado | . | m² | 5 |  |  | 0 | 0 | 0 | 0% | Composição | PISO.000025
2 | 7 | 10.5 | Fornecimento e instalação de revestimento de piso cerâmico | . | m² | 50 |  |  | 0 | 0 | 0 | 0% | SINAPI 87249
2 | 7 | 10.6 | Fornecimento e instalação de revestimento de piso porcelanato | . | m² | 50 |  |  | 0 | 0 | 0 | 0% | SINAPI 87262
2 | 7 | 10.7 | Fornecimento e instalação de revestimento de piso vinílico homogêneo em manta linha Sphera Element, espessura 2,00, largura 2,00x25,00m lineares de comprimento - Ref 50005 - Dark Neutral Grey | . | m² | 70 |  |  | 0 | 0 | 0 | 0% | Composição | PISO.000326
2 | 7 | 10.8 | Fornecimento e instalação de revestimento de piso em madeira | . | m² | 5 |  |  | 0 | 0 | 0 | 0% | Composição | PISO.000089
2 | 7 | 10.9 | Fornecimento e instalação de revestimento de piso cimentado desempenado | . | m² | 100 |  |  | 0 | 0 | 0 | 0% | SINAPI 98679
2 | 7 | 10.10 | Fornecimento e instalação de piso emborrachado | . | m² | 25 |  |  | 0 | 0 | 0 | 0% | Composição | PISO.000090
2 | 7 | 10.11 | Fornecimento e instalação de Pedestal para Piso Elevado da Formaplás, Constituído por: Apoio da Placa, Porca Niveladora, Base, Prolongador, Tubo de Acoplamento, Base para Tubo e Porca Base | . | un | 15 |  |  | 0 | 0 | 0 | 0% | SINAPI 98678
2 | 7 | 10.12 | Fornecimento e instalação de piso elevado em placas de METASSILTITO laminado 600x600mm, espessura de 20 mm, com pedestal (fuso, rosca e base) e tubo acoplador conforme padrão Passeio Corporate | . | m² | 50 |  |  | 0 | 0 | 0 | 0% | Composição | PISO.000050
2 | 7 | 10.13 | Fornecimento e instalação de piso elevado - HUNTER DOUGLAS formado por módulos 60 x 60 centímetros, em chapa de aço com preenchimento de concreto celular, conforme padrão Aqwa Corporate | . | m² | 50 |  |  | 0 | 0 | 0 | 0% | Composição | PISO.000049
2 | 7 | 10.14 | Fornecimento e instalação de degrau no piso elevado | . | m | 10 |  |  | 0 | 0 | 0 | 0% | Composição | PISO.000026
2 | 7 | 10.15 | Execução de furos nas placas de piso elevado | . | un | 200 |  |  | 0 | 0 | 0 | 0% | Composição | PISO.000051
2 | 7 | 10.16 | Execução de recortes nas placas de piso elevado existente - sem fornecimento de piso | . | un | 100 |  |  | 0 | 0 | 0 | 0% | Composição | PISO.000052
2 | 7 | 10.17 | Fornecimento e instalação de rodapé em granito / mármore - h = 7,0 cm | . | m | 100 |  |  | 0 | 0 | 0 | 0% | SINAPI 98685
2 | 7 | 10.18 | Fornecimento e instalação de rodapé cerâmico - h = 7,0 cm | . | m | 50 |  |  | 0 | 0 | 0 | 0% | SINAPI 88649
2 | 7 | 10.19 | Fornecimento e instalação de rodapé em porcelanato - h = 7,0 cm | . | m | 50 |  |  | 0 | 0 | 0 | 0% | SBC 130309
2 | 7 | 10.20 | Fornecimento e instalação de rodapé em madeira h= 7 cm | . | m | 6 |  |  | 0 | 0 | 0 | 0% | SINAPI 101738
2 | 7 | 10.21 | Fornecimento e instalação de rodapé cimentado h= 7 cm | . | m | 8 |  |  | 0 | 0 | 0 | 0% | SBC 130348
2 | 7 | 10.22 | Fornecimento e instalação de rodapé vinílico h= 7 cm | . | m | 5 |  |  | 0 | 0 | 0 | 0% | SBC 130302
2 | 7 | 10.23 | Fornecimento e colocação de rodapé em cordão de nylon | . | m | 45 |  |  | 0 | 0 | 0 | 0% | SBC 130372
2 | 7 | 10.24 | Fornecimento e instalação de piso tátil poliéster (alerta ou direcional) de sobrepor (com largura de 25 x 25 x 0,5cm) para área interna | . | m² | 10 |  |  | 0 | 0 | 0 | 0% | Composição | PISO.000012
2 | 7 | 10.25 | Fornecimento e instalação de piso tátil poliéster (alerta ou direcional) de sobrepor (com largura de 25 x 25 x 0,7cm) para área externa | . | m² | 10 |  |  | 0 | 0 | 0 | 0% | Composição | PISO.000027
2 | 7 | 10.26 | Fornecimento e instalação de piso tátil em botões de inox | . | m² | 10 |  |  | 0 | 0 | 0 | 0% | SBC 170021
2 | 7 | 10.27 | Fornecimento e instalação Carpete em placas 50x50cm - Modelo TORSO cor A1478803 B1 - Referência DESSO ou equivalente técnico | . | m² | 10 |  |  | 0 | 0 | 0 | 0% | SBC 170828
2 | 7 | 10.28 | Fornecimento e instalação de fita de demarcação de piso | . | m | 20 |  |  | 0 | 0 | 0 | 0% | Composição | PISO.000044
2 | 7 | 10.29 | Peitoril de granito cinza andorinha, largura=25cm, e=2cm | . | m | 20 |  |  | 0 | 0 | 0 | 0% | SBC 130119
2 | 7 | 10.30 | Soleira de granito cinza andorinha, lagura=15cm, e=2cm, assentada com argamassa de alta adesividade | . | m | 20 |  |  | 0 | 0 | 0 | 0% | SINAPI 98689
2 | 7 | 10.31 | Soleira de granito cinza andorinha, lagura=25cm, e=2cm, assentada com argamassa de alta adesividade | . | m | 20 |  |  | 0 | 0 | 0 | 0% | SBC 130119
2 | 7 | 10.32 | Fornecimento e instalação de Piso vinílico autoportante “loose lay”, hererogêno, destinado ao tráfego comercial pesado, capa de uso 1,00 , espessura 5,0mm, em réguas, Fornecedor Forbo Allura Flex Wood - Deep Country Oak Cód. - 60302FL1 - Dimensão: 1.50 x 0.28m, ou equivalente técnico | . | m² | 20 |  |  | 0 | 0 | 0 | 0% | Composição | PISO.000327
2 | 7 | 10.33 | Fornecimento e instalação de Piso vinílico autoportante “loose lay”, hererogêno, destinado ao tráfego comercial pesado, capa de uso 1,00 , espessura 5,0mm, em réguas, Fornecedor Forbo Allura Flex 1651 - Grey Seagrass - Dimensão: 1.00 x 0.20m, ou equivalente técnico | . | m² | 20 |  |  | 0 | 0 | 0 | 0% | Composição | PISO.000055
2 | 7 | 10.34 | Fornecimento e instalação de Piso vinílico autoportante “loose lay”, hererogêno, destinado ao tráfego comercial pesado, capa de uso 1,00 , espessura 5,0mm, em placas, Fornecedor Forbo Allura Flex - Grigio Concrete - Dimensão: 1.00x1.00m, ou equivalente técnico | . | m² | 20 |  |  | 0 | 0 | 0 | 0% | Composição | PISO.000056
2 | 7 | 10.35 | Enchimento de piso para nivelamento com placas de poliestireno espandido | . | m² | 20 |  |  | 0 | 0 | 0 | 0% | SBC 160013
2 | 7 | 10.36 | Contrapiso de concreto regularizado | . | m² | 20 |  |  | 0 | 0 | 0 | 0% | SINAPI 87737
2 | 7 | 10.37 | Regularização de piso (cimentado simples) | . | m² | 20 |  |  | 0 | 0 | 0 | 0% | SINAPI 98680
2 | 7 | 10.38 | Fechamento e recomposição de rasgos em piso | . | m | 20 |  |  | 0 | 0 | 0 | 0% | Composição | PISO.000057
2 | 7 | 10.39 | Fornecimento e colocação de faixa antiderrapante para degraus | . | m | 20 |  |  | 0 | 0 | 0 | 0% | Composição | PPCI.000044
2 | 7 | 10.40 | Enchimento em concreto não estrutural | . | m³ | 5 |  |  | 0 | 0 | 0 | 0% | SINAPI 94963
2 | 7 | 10.41 | Restauração de perfurações no piso elevado em placas de METASSILTITO laminado 600x600mm | . | un | 20 |  |  | 0 | 0 | 0 | 0% | Composição | PISO.000124
2 | 7 | 10.42 | Aplicação de manta vitrificante em contrapiso | . | m² | 10 |  |  | 0 | 0 | 0 | 0% | Composição | PISO.000328
| 8 | 8 | SERRALHERIA, CARPINTARIA E MARCENARIA | .
2 | 8 | 11.0 | SERRALHERIA, CARPINTARIA E MARCENARIA
2 | 8 | 11.1 | Adaptação de esquadria de aço | . | m² | 3 |  |  | 0 | 0 | 0 | 0% | Composição | ESQV.000081
2 | 8 | 11.2 | Adaptação de esquadria de alumínio | . | m² | 3 |  |  | 0 | 0 | 0 | 0% | Composição | ESQV.000082
2 | 8 | 11.3 | Fornecimento e instalação de corrimão tubular simples em aço inox Ø1.1/2'', e=2mm, fixado no piso, com montante tubular em aço inox Ø2'', e=2,25mm, fixado em guarda corpos | . | m | 3 |  |  | 0 | 0 | 0 | 0% | EMOP 18.016.0205-A
2 | 8 | 11.4 | Fornecimento e instalação de corrimão tubular duplo em aço inox Ø1.1/2'', e=2mm, fixado no piso, com montante tubular em aço inox Ø2'', e=2,25mm, fixado em guarda corpos | . | m | 3 |  |  | 0 | 0 | 0 | 0% | EMOP 18.016.0205-0
2 | 8 | 11.5 | Fornecimento e instalação de corrimão tubular SIMPLES em aço galvanizado pintado Ø 1 1/2'', e=2mm, com montante tubular em aço galvanizado pintado Ø2”, e=2,25mm, fixado em guarda corpos | . | m | 3 |  |  | 0 | 0 | 0 | 0% | Composição | PPCI.000063
2 | 8 | 11.6 | Fornecimento e instalação de corrimão tubular DUPLO em aço galvanizado pintado Ø 1 1/2'', e=2mm, com montante tubular em aço galvanizado pintado Ø2”, e=2,25mm, fixado em guarda corpos | . | m | 3 |  |  | 0 | 0 | 0 | 0% | Composição | PPCI.000064
2 | 8 | 11.7 | Fornecimento e instalação de corrimão tubular simples em aço inox Ø1.1/2'', e=2mm fixado na parede | . | m | 3 |  |  | 0 | 0 | 0 | 0% | EMOP 18.016.0220-0
2 | 8 | 11.8 | Fornecimento e instalação de corrimão tubular duplo em aço inox Ø1.1/2'', e=2mm fixado na parede | . | m | 3 |  |  | 0 | 0 | 0 | 0% | EMOP 18.016.0200-0
2 | 8 | 11.9 | Fornecimento e instalação de corrimão tubular SIMPLES em aço galvanizado pintado Ø 1 1/2'', e=2mm, fixado na parede | . | m | 3 |  |  | 0 | 0 | 0 | 0% | Composição | PPCI.000065
2 | 8 | 11.10 | Fornecimento e instalação de corrimão tubular DUPLO em aço galvanizado pintado Ø 1 1/2'', e=2mm, fixado na parede | . | m | 3 |  |  | 0 | 0 | 0 | 0% | Composição | PPCI.000066
2 | 8 | 11.11 | Fornecimento e instalação de guarda-corpo tubular em aço inox Ø 2'', e=2,25mm, soldados em montantes verticais tubular em aço inox Ø 2'', e=2,25mm, chumbados no piso. Corrimão duplo em aço inox Ø 1 1/2'', e=2mm. Fechamento de guarda corpo com barras tubulares verticais Ø 1/2'' a cada 10cm, incluído corrimão duplo em inox | . | m | 3 |  |  | 0 | 0 | 0 | 0% | SBC 112561
2 | 8 | 11.12 | Fornecimento e instalação de guarda-corpo tubular em aço galvanizado pintado Ø 2'', e=2,25mm, soldado em montantes verticais em aço galvanizado pintado Ø 2'', e=2,25mm, chumbados no piso. Corrimão duplo em aço galvanizado pintado Ø 1 1/2'', e=2mm. Fechamento de guarda corpo com barras tubulares verticais Ø 1/2'' a cada 10cm | . | m | 3 |  |  | 0 | 0 | 0 | 0% | Composição | ESQV.000123
2 | 8 | 11.13 | Fornecimento e instalação de guarda corpo tubular em aço inox Ø2'', e=2,25mm, fixado no piso com montante tubular em aço inox Ø2'', e=2,25mm, chumbado no piso. Fechamento de guarda corpo com vidro laminado 8mm incolor | . | m | 3 |  |  | 0 | 0 | 0 | 0% | Composição | PPCI.000057
2 | 8 | 11.14 | Fornecimento e instalação de chapa metálica em inox escovado nas portas dos sanitários PCD | . | m² | 3 |  |  | 0 | 0 | 0 | 0% | Composição | ESQV.000083
2 | 8 | 11.15 | Fornecimento e instalação de barras de apoio em aço inox escovado Ø=1 1/2'' para pessoas com deficiência, para portas | . | un | 3 |  |  | 0 | 0 | 0 | 0% | Composição | INHI.000091
2 | 8 | 11.16 | Fornecimento e instalação de barras de apoio retas em aço inox escovado Ø=1.1/2'' comprimento 80cm | . | un | 3 |  |  | 0 | 0 | 0 | 0% | Composição | INHI.000055
2 | 8 | 11.17 | Fornecimento e instalação de barras de apoio retas em aço inox escovado Ø=1.1/2'' comprimento 70cm | . | un | 3 |  |  | 0 | 0 | 0 | 0% | Composição | INHI.000016
2 | 8 | 11.18 | Fornecimento e instalação de barras de apoio “U” em aço inox escovado Ø=1.1/2'' comprimento aproximado 80cm | . | un | 3 |  |  | 0 | 0 | 0 | 0% | Composição | ESQV.000126
2 | 8 | 11.19 | Fornecimento e instalação de barras de apoio “U” articulada em aço inox escovado Ø=1.1/2'' comprimento aproximado 80cm | . | un | 3 |  |  | 0 | 0 | 0 | 0% | Composição | ESQV.000127
2 | 8 | 11.20 | Fornecimento e instalação de barras de apoio retas em aço inox escovado Ø=1.1/2'' comprimento aproximado 40cm | . | un | 3 |  |  | 0 | 0 | 0 | 0% | Composição | INHI.000188
2 | 8 | 11.21 | Fornecimento e instalação de barras de apoio “U” em aço inox escovado Ø=1.1/2'' comprimento aproximado 30cm | . | un | 3 |  |  | 0 | 0 | 0 | 0% | Composição | INHI.000189
2 | 8 | 11.22 | Fornecimento e instalação de barras de apoio “L” em aço inox escovado Ø=1.1/2'' 70X70cm | . | un | 3 |  |  | 0 | 0 | 0 | 0% | Composição | INHI.000092
2 | 8 | 11.23 | Fornecimento e instalação de reforço metálico em divisória de gesso acartonado para fixação de equipamentos/acessórios. | . | m | 3 |  |  | 0 | 0 | 0 | 0% | SINAPI 96373
2 | 8 | 11.24 | Fornecimento e colocação de ferragens para porta de vidro temperado / laminado | . | un | 1 |  |  | 0 | 0 | 0 | 0% | Composição | ESQV.000222
2 | 8 | 11.25 | Fornecimento e instalação de mola hidráulica piso | . | un | 1 |  |  | 0 | 0 | 0 | 0% | SINAPI 102188
2 | 8 | 11.26 | Fornecimento e instalação de mola hidráulica aérea | . | un | 1 |  |  | 0 | 0 | 0 | 0% | Composição | ESQV.000087
2 | 8 | 11.27 | Fornecimento e instalação de perfil metálico de acabamento em trilho de porta de correr | . | m | 3 |  |  | 0 | 0 | 0 | 0% | Composição | ESQV.000088
2 | 8 | 11.28 | Fornecimento e instalação de puxador em aço inox, acabamento escovado, quadrado 20x20cm | . | cj | 3 |  |  | 0 | 0 | 0 | 0% | Composição | ESQV.000128
2 | 8 | 11.29 | Puxador tubular em aço inox 100cm | . | un | 3 |  |  | 0 | 0 | 0 | 0% | Composição | ESQV.000129
2 | 8 | 11.30 | Fornecimento e instalação de maçaneta tipo alavanca | . | cj | 3 |  |  | 0 | 0 | 0 | 0% | Composição | ESQV.000089
2 | 8 | 11.31 | Fornecimento e instalação de perfil em alumínio anodizado 6" x 3" x 3/16" | . | m | 3 |  |  | 0 | 0 | 0 | 0% | Composição | ESQV.000090
2 | 8 | 11.32 | Fornecimento e instalação de grade de alumínio anodizado | . | m² | 3 |  |  | 0 | 0 | 0 | 0% | Composição | ESQV.000190
2 | 8 | 11.33 | Fornecimento e instalação de grade de ferro para janelas e vãos, inclusive tela ondulada, reconstituição do local a ser instalado, fundo anticorrosivo e pintura esmalte | . | m² | 2 |  |  | 0 | 0 | 0 | 0% | Composição | ESQV.000130
2 | 8 | 11.34 | Fornecimento e instalação de requadro, em cantoneiras e perfis de ferro, para porta de divisória | . | un | 3 |  |  | 0 | 0 | 0 | 0% | Composição | ESQV.000094
2 | 8 | 11.35 | Fornecimento e instalação portões de aço | . | m² | 3 |  |  | 0 | 0 | 0 | 0% | Composição | ESQV.000095
2 | 8 | 11.36 | Fornecimento e instalação de fechadura tetrachave | . | un | 3 |  |  | 0 | 0 | 0 | 0% | Composição | ESQV.000098
2 | 8 | 11.37 | Fornecimento e instalação de fechadura central, para porta de correr com contra fechadura com aba | . | un | 1 |  |  | 0 | 0 | 0 | 0% | Composição | ESQV.000099
2 | 8 | 11.38 | Fornecimento e instalação de fechadura central para porta de abrir e contra fechadura com aba para vidro | . | un | 1 |  |  | 0 | 0 | 0 | 0% | Composição | ESQV.000100
2 | 8 | 11.39 | Fornecimento e instalação de fechadura e maçaneta tipo alavanca | . | un | 1 |  |  | 0 | 0 | 0 | 0% | Composição | ESQV.000113
2 | 8 | 11.40 | Fornecimento e instalação de fechadura com trava eletromagnética para áreas restritas | . | cj | 1 |  |  | 0 | 0 | 0 | 0% | Composição | ESQV.000101
2 | 8 | 11.41 | Fornecimento e instalação de teclado com senha para áreas restritas | . | un | 1 |  |  | 0 | 0 | 0 | 0% | SBC 068510
2 | 8 | 11.42 | Fornecimento e instalação de botoeira de acionamento da porta de acesso, incluindo fechadura e temporizador | . | cj | 1 |  |  | 0 | 0 | 0 | 0% | Composição | ESQV.000114
2 | 8 | 11.43 | Fornecimento e instalação de plataforma de reforço metálico para cofre | . | un | 1 |  |  | 0 | 0 | 0 | 0% | Composição | ESQV.000146
2 | 8 | 11.44 | Fornecimento e instalação de anel de textura para corrimão | . | un | 1 |  |  | 0 | 0 | 0 | 0% | SBC 202100
2 | 8 | 11.45 | Fornecimento e instalação de veneziana em alumínio anodizado | . | m² | 1 |  |  | 0 | 0 | 0 | 0% | Composição | ESQV.000213
2 | 8 | 11.46 | Fornecimento e instalação de suporte para TV LCD 32" à 46" parede | . | un | 1 |  |  | 0 | 0 | 0 | 0% | Composição | FOMA.000007
2 | 8 | 11.47 | Fornecimento e instalação de suporte para TV LCD 32" à 46" teto | . | un | 1 |  |  | 0 | 0 | 0 | 0% | Composição | FOMA.000008
2 | 8 | 11.48 | Fornecimento e instalação de extensor de suporte para TV LCD | . | un | 1 |  |  | 0 | 0 | 0 | 0% | Composição | ESQV.000132
2 | 8 | 11.49 | Fornecimento e instalação de suportes para TV LCD 32" à 46" com base sobre piso, com altura regulável de 2mts | . | cj | 1 |  |  | 0 | 0 | 0 | 0% | Composição | ESQV.000133
2 | 8 | 11.50 | Fornecimento e colocação de cantoneira de alumínio para cantos vivos das paredes e pilares | . | m | 2 |  |  | 0 | 0 | 0 | 0% | Composição | ESQV.000191
2 | 8 | 11.51 | Fornecimento e instalação de armário para quadros de energia, com portas de correr / camarão com revestimento em laminado fenólico melamínico texturizado branco, Perstorp ou equivalente técnico, incluindo trilhos superiores e inferiores de alumínio com roldanas para cada porta, fechamento lateral em madeira e tranca com chave para portas de correr, conforme descrito no detalhamento | . | m² | 2 |  |  | 0 | 0 | 0 | 0% | Composição | ESQV.000073
2 | 8 | 11.52 | Fornecimento e instalação de armário em MDF revestido em laminado melamínico na cor branca, com ferragens e puxadores | . | m² | 2 |  |  | 0 | 0 | 0 | 0% | Composição | ESQV.000046
2 | 8 | 11.53 | Fornecimento e instalação de vidro temperado (liso 10 mm) transparente | . | m² | 2 |  |  | 0 | 0 | 0 | 0% | Composição | ESQV.000107
2 | 8 | 11.54 | Fornecimento de vidro laminado (8 mm) transparente | . | m² | 2 |  |  | 0 | 0 | 0 | 0% | Composição | ESQV.000108
2 | 8 | 11.55 | Fornecimento e instalação de vidro comum | . | m² | 2 |  |  | 0 | 0 | 0 | 0% | Composição | ESQV.000223
2 | 8 | 11.56 | Fornecimento e instalação de vidro texturizado 4mm | . | m² | 2 |  |  | 0 | 0 | 0 | 0% | Composição | ESQV.000148
2 | 8 | 11.57 | Fornecimento e instalação de porta de vidro pivotante (dimensões e quantidade de folhas conforme projeto - completas, com todas as ferragens, inclusive puxadores, molas de piso, dobradiças e trincos, e montantes de alumínio 4”x6”, fixado no piso/teto) | . | m² | 2 |  |  | 0 | 0 | 0 | 0% | Composição | ESQV.000139
2 | 8 | 11.58 | Painel em vidro temperado 10mm (EV) incluídas: ferragens em latão maciço, perfis em alumínio anodizado na cor natural fosco e demais acessórios para instalação conforme apresentado no projeto. - inclusive mão-de-obra | . | m² | 2 |  |  | 0 | 0 | 0 | 0% | Composição | ESQV.000109
| 9 | 9 | DIVERSOS | .
2 | 9 | 12.0 | DIVERSOS
2 | 9 | 12.1 | Fornecimento e aplicação de Película duplo refletiva | . | m² | 10 |  |  | 0 | 0 | 0 | 0% | Composição | FOMA.000010
2 | 9 | 12.2 | Fornecimento e aplicação de película de controle solar - preta | . | m² | 10 |  |  | 0 | 0 | 0 | 0% | Composição | FOMA.000011
2 | 9 | 12.3 | Fornecimento e aplicação de película de proteção antiquebra - perfurada | . | m² | 10 |  |  | 0 | 0 | 0 | 0% | Composição | FOMA.000012
2 | 9 | 12.4 | Fornecimento e colocação de faixa de segurança com 10cm de altura em película jateada dusted cristal ref. 7725-314 da 3M ou equivalente nas esquadrias em vidro | . | m² | 10 |  |  | 0 | 0 | 0 | 0% | Composição | FOMA.000017
2 | 9 | 12.5 | Película adesiva microperfurada | . | m² | 8 |  |  | 0 | 0 | 0 | 0% | Composição | FOMA.000013
2 | 9 | 12.6 | Fornecimento e instalação de adesivo | . | un | 5 |  |  | 0 | 0 | 0 | 0% | Composição | SEES.000110
2 | 9 | 12.7 | Fornecimento e instalação de placa de porta (dependência) - padrão novo | . | un | 20 |  |  | 0 | 0 | 0 | 0% | Composição | SEES.000112
2 | 9 | 12.8 | Fornecimento e instalação de placa setorial - padrão novo | . | un | 5 |  |  | 0 | 0 | 0 | 0% | Composição | SEES.000115
2 | 9 | 12.9 | Montagem de mobiliário (mesas, conexões, armários, estantes, etc) e acessórios | . | cj | 10 |  |  | 0 | 0 | 0 | 0% | Composição | SEOP.000186
2 | 9 | 12.10 | Fornecimento de material e mão de obra para montagem de tubulação de drenagem de condensado em tubo de PVC soldável para água fria 25mm com isolamento térmico em borracha elastomérica clorada. Incluindo curvas, conexões e suportação | . | m | 10 |  |  | 0 | 0 | 0 | 0% | Composição | INHI.000201
2 | 9 | 12.11 | Instalação de purificador de água para copa, com fornecimento e instalação de pressurizador | . | un | 2 |  |  | 0 | 0 | 0 | 0% | Composição | INHI.000132
2 | 9 | 12.12 | Instalação de bebedouro acessível | . | un | 5 |  |  | 0 | 0 | 0 | 0% | Composição | INHI.000102
2 | 9 | 12.13 | Fornecimento e instalação de pressurizador para bebedouro acessível | . | un | 5 |  |  | 0 | 0 | 0 | 0% | Composição | SEDI.000031
2 | 9 | 12.14 | Execução de pingadeira em granito para esquadrias | . | m | 5 |  |  | 0 | 0 | 0 | 0% | Composição | SEDI.000017
2 | 9 | 12.15 | Polimento de granito | . | m² | 30 |  |  | 0 | 0 | 0 | 0% | SBC 210040
2 | 9 | 12.16 | Transporte de mobiliário (entre imóveis) Até 50km | . | un | 2 |  |  | 0 | 0 | 0 | 0% | Composição | SEDI.000021
2 | 9 | 12.17 | Transporte de mobiliário (entre imóveis) De 51 a 100km | . | un | 2 |  |  | 0 | 0 | 0 | 0% | Composição | SEDI.000022
2 | 9 | 12.18 | Fornecimento e instalação de quadro claviculário 45x50cm | . | un | 2 |  |  | 0 | 0 | 0 | 0% | Composição | SEDI.000035
2 | 9 | 12.19 | Fornecimento e instalação de Cortina Rolo (Tela solar) para fachada transparência com abertura de 3%. Acionamento mecânico sem bado e sem guias laterais Hunter Douglas ou equivalente técnico | . | m² | 10 |  |  | 0 | 0 | 0 | 0% | Composição | SEDI.000042
2 | 9 | 12.20 | Fornecimento e instalação de Cortina Rolo (Tela solar) para fachada transparência com abertura de 1%. Acionamento mecânico sem bado e sem guias laterais Hunter Douglas ou equivalente técnico | . | m² | 10 |  |  | 0 | 0 | 0 | 0% | Composição | SEDI.000097
2 | 9 | 12.21 | Fornecimento e instalação de cortina rolo (tela solar) para fachada black out. Acionamento mecânico sem bando e com guias laterais hunter douglas ou equivalente técnico | . | m² | 10 |  |  | 0 | 0 | 0 | 0% | Composição | SEDI.000043
2 | 9 | 12.22 | Fornecimento e instalação de cortina rolo (tela solar) para fachada black out. Acionamento mecânico sem bando e sem guias laterais Hunter Douglas ou equivalente técnico | . | m² | 10 |  |  | 0 | 0 | 0 | 0% | Composição | SEDI.000098
2 | 9 | 12.23 | Fornecimento e instalação de cortina rolo (tela solar) para fachada transparência com abertura de 3%. acionamento mecânico sem bando e com guias laterais hunter douglas ou equivalente técnico | . | m² | 10 |  |  | 0 | 0 | 0 | 0% | Composição | SEDI.000044
2 | 9 | 12.24 | Fornecimento e Instalação de poltronas fixas – modelo padrão - Tecido: revestimento em couro natural cor azul escuro, com retardante (AC) anti chama; Aço: todas as peças metálicas usadas no processo de fabricação deverão receber tratamento desengraxante à quente por meio de aspersão e tratamento de fosfatização, como substrato seguro para aplicação de pintura eletrostática epóxi-pó com polimerização em estufa na temperatura de aproximadamente 210ºC; Madeira: lâmina de madeira natural de 0,7mm padrão em angelim, imbuia ou a definir com a Fiscalização, acabamento em verniz poliuretano acetinado natural; Placas de Identificação: placas em acrílico ou alumínio, alfabéticas para poltronas de corredor e numéricas para todas as poltronas; Iluminação: as poltronas de corredores deverão possuir iluminação (circulações) através de suporte fixado à lateral das poltronas, com lâmpada de sistema LED; Encosto: fixo, regulável em três níveis ergonômicos com inclinação de 18º, 22º e 26º, estrutura interna em madeira moldada anatomicamente, dimensões mínimas 615x430x14mm de espessura. Fixado a estrutura através de buchas metálicas e chapas de aço de 2,50mm de espessura, estampadas e pintadas pelo sistema epóxi pó cor preta. A blindagem do encosto deverá ser em madeira compensada a partir de lâminas de madeira de alta dureza, unidas com cola a base de ureia e formol e moldadas a quente. Espessura 16mm com raio de curvatura de 450mm, acabamento com lâmina de madeira natural de 0,7mm padrão em angelim, imbuia ou a definir e acabamento em verniz poliuretano acetinado natural. Deverá ficar aparente formando uma borda de acabamento no entorno do encosto de 3cm de sobra. A blindagem deverá ser fixada à estrutura sem parafusos aparentes. O encosto será em espuma injetada de poliuretano, antichamas, com formato anatômico, densidade de 50kg/m3, possuindo largura de 450mm na parte superior e 470mm na região lombar, altura de 540mm e espessuras de 60mm na parte superior, 50mm no centro e 90mm na região lombar; Assento:O assento possuirá rebatimento automático silencioso, com acionamento por gravidade ou por mola e amortecedor (ou ambos os sistemas), mecanismo construído em aço-carbono 1010/1020, composto de eixo com diâmetro 15,8 mm e comprimento aproximado de 440mm. Nas extremidades do eixo, soldados através do sistema MIG, dois suportes de fixação do mecanismo à estrutura confeccionados em chapa de aço estampada, possuindo furo de 15,9mm para fixação do eixo e um furo oblongo 8 x 13mm para fixação à estrutura, dobrados em 90º, corte transversal de 45º e espessura 3,80mm. O mesmo mecanismo é fixado ao compensado do assento através de dois suportes confeccionados em ferro chato de 5mm de espessura, 31,7mm de largura e 150mm de comprimento. Soldados aos dois suportes, duas buchas de aço com diâmetro interno de 15,9mm e diâmetro externo de 22,2mm. Dois suportes de aço de 5mm de espessura também soldados ao eixo definem o fim de curso do movimento do assento e ainda definem a posição de 75º em relação ao piso quando o assento não está sendo utilizado. Estrutura interna do assento confeccionada em travessas de madeira de lei maciça, com raio de curvatura na parte frontal de 450 mm, travessas laterais com 265 x 60 x 21 mm, travessa frontal 370 x 60 x 21 mm e travessa traseira 370 x 60 x 45 mm, com sistema de molas tipo nozag. Serão admitidas variações de +/- 5% nas dimensões indicadas. A blindagem deverá ser fixada à estrutura sem parafusos aparentes. O assento será em espuma injetada de poliuretano antichamas com densidade de 55Kg/m3 e moldada anatomicamente, possuindo largura de 440mm, profundidade de 480mm, com espessura de 80mm; Braço: confeccionados em madeira de lei maciça de primeira qualidade, umidade máxima de 12% padrão em angelim, imbuia ou a definir e acabamento em verniz de poliuretano acetinado natural, fixados na estrutura com cavilhas de madeira e cola especial, dimensões 388x62x35mm. Entre o apoia-braços e a estrutura deverá possuir outra madeira maciça de dimensões 367x47x10mm para provocar a elevação do apoia braços; Estrutura: estrutura central e lateral para todas as poltronas, 580x385mm (largura superior) / 210mm (largura inferior) x 62mm, confeccionada em quadro de madeira maciça, com 2 travessas e 2 colunas, fechamento do quadro com 2 painéis de compensado multilaminado, revestidos com lâmina de madeira natural de 0,7mm padrão em angelim, imbuia ou a definir . Acabamento em verniz poliuretano acetinado natural. A fixação do quadro e dos painéis não possuem parafusos aparentes. O painel interno da estrutura recebe o suporte de fixação do assento fixado com 3 parafusos alen 1/4x1” e porcas garras metálicas. As sapatas de fixação ao piso deverão ser internas à estrutura lateral e central (não aparentes), confeccionadas em aço 1010/1020 de secção retangular 300x65mm, espessura de parede 1,50mm, com dois furos para receber chumbadores de fixação ao piso. Componentes metálicos recebem tratamento de superfície por fosfatização de zinco e pintura à pó eletrostática na cor preta. Dimensões Gerais: altura da borda frontal do assento ao piso: 440mm; altura do chão ao topo do encosto: 870 à 900mm; entre eixos: 510mm, 530mm, 550mm e 580mm; profundidade da poltrona aberta: 750mm; profundidade da poltrona fechada: 650mm. Observação: em todos os itens serão admitidas dimensões com variação de +/- 5%. Referência Comercial: Modelo Auditório Linha Eidos, marca Ares Line ou equivalente técnico. | . | un | 2 |  |  | 0 | 0 | 0 | 0% | Composição | SEDI.000037
2 | 9 | 12.25 | Fornecimento e Instalação de POLTRONAS PARA USO DE PESSOAS OBESAS: Devem ser consideradas as mesmas características descritas para as poltronas normais fixas, porém com dimensões especiais entre eixos conforme segue: Dimensões Gerais: altura da borda frontal do assento ao piso: 440mm; altura do chão ao topo do encosto: 870 à 900mm; entre eixos: 980mm; profundidade da poltrona aberta: 750mm; profundidade da poltrona fechada: 650mm. Observação: em todos os itens serão admitidas dimensões com variação de +/- 5%.Referência Comercial: Modelo Auditório Linha Eidos, marca Ares Line ou equivalente técnico. | . | un | 2 |  |  | 0 | 0 | 0 | 0% | Composição | SEDI.000038
2 | 9 | 12.26 | Fornecimento e instalação de poltronas fixas – MODELO PORTADORES MOBILIDADE REDUZIDA. Devem ser consideradas as mesmas características descritas para as poltronas normais fixas, porém com apoia braço basculante em uma das extremidades, de tal forma que o usuário possa ter acesso pela lateral da poltrona sem que algum componente interfira em sua acessibilidade, dimensões conforme segue: Dimensões Gerais: altura da borda frontal do assento ao piso: 440mm; altura do chão ao topo do encosto: 870 à 900mm; entre eixos: 550mm; profundidade da poltrona aberta: 750mm; profundidade da poltrona fechada: 650mm. Observação: em todos os itens serão admitidas dimensões com variação de +/- 5%. Referência Comercial: Modelo Auditório Linha Eidos, marca Ares Line ou equivalente técnico. | . | un | 2 |  |  | 0 | 0 | 0 | 0% | Composição | SEDI.000039
2 | 9 | 12.27 | Quadros decorativos 1,10 x 1,80m | . | un | 2 |  |  | 0 | 0 | 0 | 0% | Composição | SEDI.000045
2 | 9 | 12.28 | Lousa em vidro temperado incolor de 120x120cm, com 6 mm de espessura com cantos arredondados, película de segurança na cor branca aplicada atrás do vidro, fixada com tarraxas / prolongadores cromados instaladas nas alvenarias de gesso acartonado, incluindo suporte para apagador e canetas. | . | un | 1 |  |  | 0 | 0 | 0 | 0% | Composição | SEDI.000099
2 | 9 | 12.29 | Lousa em vidro temperado incolor de 150x120cm, com 6 mm de espessura com cantos arredondados, película de segurança na cor branca aplicada atrás do vidro, fixada com tarraxas / prolongadores cromados instaladas nas alvenarias de gesso acartonado, incluindo suporte para apagador e canetas. | . | un | 1 |  |  | 0 | 0 | 0 | 0% | Composição | SEDI.000100
2 | 9 | 12.30 | Lousa em vidro temperado incolor de 180x120cm, com 6 mm de espessura com cantos arredondados, película de segurança na cor branca aplicada atrás do vidro, fixada com tarraxas / prolongadores cromados instaladas nas alvenarias de gesso acartonado, incluindo suporte para apagador e canetas. | . | un | 1 |  |  | 0 | 0 | 0 | 0% | Composição | SEDI.000101
2 | 9 | 12.31 | Lousa em vidro temperado incolor de 255x120cm, com 6 mm de espessura com cantos arredondados, película de segurança na cor branca aplicada atrás do vidro, fixada com tarraxas / prolongadores cromados instaladas nos montantes das divisórias tipo ABATEX (os montantes possuem aproximadamente 5cm de largura), incluindo suporte para apagador e canetas. | . | un | 1 |  |  | 0 | 0 | 0 | 0% | Composição | SEDI.000102
2 | 9 | 12.32 | Suporte de teto metálico em aço carbono para datashow fixado na laje de concreto com extensor suportando até 13,5kg. | . | un | 1 |  |  | 0 | 0 | 0 | 0% | Composição | FOMA.000018
2 | 9 | 12.33 | Tapete Litrado com Tons Terrosos - Tapete para uso da área de recepção - Material 100% polipropileno - Referência Bali Listra 65/31 - Fabricante São Carlos ou Equivalente Técnico - Tamanho diversos | . | un | 1 |  |  | 0 | 0 | 0 | 0% | Composição | SEDI.000103
2 | 9 | 12.34 | Tapete em Tom Terroso Uniforme - Tapete para área de estar da sala de atendimento - Material 100% polipropileno - Referência New Bouclê Sergipe 76/79 - Fabricante São Carlos ou Equivalente Técnico - Tamanho diversos | . | un | 1 |  |  | 0 | 0 | 0 | 0% | SBC 170486
2 | 9 | 12.35 | Planta Artifical ou Estabilizada de 120 a 160 cm (Ficus, Bambu ou Ráfia) com Cachepô Metálico de 40cm de diâmetro em aço inox | . | un | 1 |  |  | 0 | 0 | 0 | 0% | Composição | SEES.000341
| 10 | 10 | INSTALAÇÕES HIDRÁULICAS E SANITÁRIAS | .
2 | 10 | 13.0 | INSTALAÇÕES HIDRÁULICAS E SANITÁRIAS
2 | 10 | 13.1 | Fornecimento e instalação de bacia sanitária sifonada convencional | . | un | 1 |  |  | 0 | 0 | 0 | 0% | Composição | INHI.000093
2 | 10 | 13.2 | Fornecimento e instalação de bacia sanitária sifonada adaptada | . | un | 1 |  |  | 0 | 0 | 0 | 0% | Composição | INHI.000094
2 | 10 | 13.3 | Fornecimento e instalação de bacia sanitária com caixa acoplada | . | un | 1 |  |  | 0 | 0 | 0 | 0% | SINAPI 86888
2 | 10 | 13.4 | Fornecimento e colocação de assento sanitário convencional | . | un | 1 |  |  | 0 | 0 | 0 | 0% | Composição | INHI.000095
2 | 10 | 13.5 | Fornecimento e instalação de válvula de descarga | . | un | 1 |  |  | 0 | 0 | 0 | 0% | SINAPI 99635
2 | 10 | 13.6 | Fornecimento e instalação de válvula de descarga adaptada | . | un | 1 |  |  | 0 | 0 | 0 | 0% | Composição | INHI.000096
2 | 10 | 13.7 | Fornecimento e instalação de válvula de descarga para mictório | . | un | 1 |  |  | 0 | 0 | 0 | 0% | SBC 190028
2 | 10 | 13.8 | Fornecimento e instalação de caixa de descarga embutida | . | un | 1 |  |  | 0 | 0 | 0 | 0% | SBC 190016
2 | 10 | 13.9 | Fornecimento e instalação de mictório com sifão integrado | . | un | 1 |  |  | 0 | 0 | 0 | 0% | SINAPI 100858
2 | 10 | 13.10 | Cuba de louça de embutir oval, 485x375mm, ref. L37, cor branco gelo GE 17, Deca ou equivalente técnico. Combinada com sifão cromado para lavatório, ref. Esteves ou similar | . | un | 1 |  |  | 0 | 0 | 0 | 0% | SINAPI 86901
2 | 10 | 13.11 | Fornecimento e instalação de lavatório com coluna suspensa | . | un | 1 |  |  | 0 | 0 | 0 | 0% | SINAPI 86903
2 | 10 | 13.12 | Fornecimento e instalação de lavatório de canto sem coluna, inclusive válvula | . | un | 3 |  |  | 0 | 0 | 0 | 0% | SBC 190186
2 | 10 | 13.13 | Fornecimento e instalação de protetor de sifão | . | un | 3 |  |  | 0 | 0 | 0 | 0% | Composição | INHI.000122
2 | 10 | 13.14 | Torneira hidromecânica acionada por pressão, linha Pressmatic Alfa da Docol, ref.: 00446106 ou equivalente técnico | . | un | 3 |  |  | 0 | 0 | 0 | 0% | Composição | INHI.000193
2 | 10 | 13.15 | Fornecimento e instalação de espelho (lapidado e polido) com moldura - sanitários | . | m² | 10 |  |  | 0 | 0 | 0 | 0% | SBC 190058
2 | 10 | 13.16 | Fornecimento e instalação de espelho (lapidado e polido) com moldura e inclinação - sanitários | . | un | 3 |  |  | 0 | 0 | 0 | 0% | SBC 190463
2 | 10 | 13.17 | Fornecimento e instalação de papeleira | . | un | 3 |  |  | 0 | 0 | 0 | 0% | SBC 190703
2 | 10 | 13.18 | Fornecimento e instalação de cabide metálico tipo gancho cromado | . | un | 3 |  |  | 0 | 0 | 0 | 0% | SBC 190085
2 | 10 | 13.19 | Bancada em granito polido cinza corumbá, esp.=2mm, apoiada sobre suportes metálicos com furo para instalação de cuba simples em aço inox | . | m² | 10 |  |  | 0 | 0 | 0 | 0% | SBC 190429
2 | 10 | 13.20 | Fornecimento e instalação de frontispício H=10 cm em granito para bancada | . | m | 3 |  |  | 0 | 0 | 0 | 0% | Composição | INHI.000098
2 | 10 | 13.21 | Fornecimento e instalação de saia H=20 cm em granito para bancada | . | m | 3 |  |  | 0 | 0 | 0 | 0% | Composição | INHI.000099
2 | 10 | 13.22 | Fornecimento e instalação de metais para pia da copa ou cozinha - torneira com arejador, de alavanca | . | un | 3 |  |  | 0 | 0 | 0 | 0% | Composição | INHI.000115
2 | 10 | 13.23 | Fornecimento e instalação de tanque de louça com coluna | . | un | 3 |  |  | 0 | 0 | 0 | 0% | SINAPI 86872
2 | 10 | 13.24 | Ducha higiênica completa com registro e acabamento cromado ref. 1984 C40 ACT CR linha Targa, Deca ou equivalente técnico | . | un | 3 |  |  | 0 | 0 | 0 | 0% | SBC 190332
2 | 10 | 13.25 | Fornecimento e instalação de rabicho metal | . | un | 3 |  |  | 0 | 0 | 0 | 0% | SINAPI 86886
2 | 10 | 13.26 | Fornecimento e instalação de sifão cromado | . | un | 3 |  |  | 0 | 0 | 0 | 0% | SINAPI 86881
2 | 10 | 13.27 | Fornecimento e instalação de lavatório pequeno em louça com coluna suspensa, linha Conforto, ref. L510/C510, cor branco, Deca ou equivalente técnico | . | un | 5 |  |  | 0 | 0 | 0 | 0% | SBC 190454
2 | 10 | 13.28 | Bacia convencional linha Conforto, Deca, ref. P510, sem abertura frontal, cor branco ou equivalente técnico, inclusive fixação cromada | . | un | 5 |  |  | 0 | 0 | 0 | 0% | Composição | INHI.000140
2 | 10 | 13.29 | Fornecimento e instalação de cuba de embutir de aço inoxidável média | . | un | 5 |  |  | 0 | 0 | 0 | 0% | SINAPI 86936
2 | 10 | 13.30 | Fornecimento e instalação de válvula de escoamento cromada para lavatório ref. 1602 C, DECA ou equivalente técnico | . | un | 5 |  |  | 0 | 0 | 0 | 0% | SINAPI 86877
2 | 10 | 13.31 | Válvula para pia de cozinha Ref.Deca mod.1622c | . | un | 3 |  |  | 0 | 0 | 0 | 0% | SBC 190870
2 | 10 | 13.32 | Torneira para lavatório de mesa fechamento automático Decamatic cód. 1170.c Ref: Deca ou equivalente técnico | . | un | 3 |  |  | 0 | 0 | 0 | 0% | Composição | INHI.000141
2 | 10 | 13.33 | Torneira para lavatório de mesa com alavanca linha Pressmatic Benefit cód. 00490706, ou equivalente técnico | . | un | 1 |  |  | 0 | 0 | 0 | 0% | Composição | INHI.000121
2 | 10 | 13.34 | Torneira de parede c/ arejador linha targa, cód.: 11599, Ref.: Deca ou equivalente técnico | . | un | 3 |  |  | 0 | 0 | 0 | 0% | SBC 190287
2 | 10 | 13.35 | Fornecimento e instalação de Ralo Linear (0,90m) em PVC rígido, fabric. ADG ou equivalente técnico | . | un | 3 |  |  | 0 | 0 | 0 | 0% | Composição | INHI.001719
2 | 10 | 13.36 | Chuveiro elétrico 220V 7500W Cor branco, Ref. 534536, fabricação "LORENZETTI" ou equivalente técnico | . | un | 3 |  |  | 0 | 0 | 0 | 0% | Composição | INHI.001720
2 | 10 | 13.37 | Mictório de louça branca com sifão integrado para válvula embutido, cód. M714, DECA ou equivalente técnico | . | un | 3 |  |  | 0 | 0 | 0 | 0% | Composição | INHI.001722
2 | 10 | 13.38 | Válvula de descarga para mictório, embutida na parede, linha Decalux com acabamento em aço inox, alimentação através de corrente alternada com tensão de 110V, cód. 27.80.C.INX, fabricação "DECA" ou equivalente técnico | . | un | 3 |  |  | 0 | 0 | 0 | 0% | Composição | INHI.001723
2 | 10 | 13.39 | Fornecimento e instalação de tubo soldável de PVC rígido AF (inclusive conexões) | .
2 | 10 | 13.39.1 | Ø 20 mm | . | m | 10 |  |  | 0 | 0 | 0 | 0% | Composição | INHI.000142
2 | 10 | 13.39.2 | Ø 25 mm | . | m | 10 |  |  | 0 | 0 | 0 | 0% | Composição | INHI.000103
2 | 10 | 13.39.3 | Ø 32 mm | . | m | 10 |  |  | 0 | 0 | 0 | 0% | Composição | INHI.000104
2 | 10 | 13.39.4 | Ø 40 mm | . | m | 10 |  |  | 0 | 0 | 0 | 0% | Composição | INHI.000105
2 | 10 | 13.39.5 | Ø 50 mm | . | m | 10 |  |  | 0 | 0 | 0 | 0% | Composição | INHI.000106
2 | 10 | 13.39.6 | Ø 60 mm | . | m | 10 |  |  | 0 | 0 | 0 | 0% | Composição | INHI.000107
2 | 10 | 13.39.7 | Ø 75 mm | . | m | 10 |  |  | 0 | 0 | 0 | 0% | Composição | INHI.000143
2 | 10 | 13.40 | Fornecimento e instalação de tubo de PVC rígido branco para esgoto sanitário (ponta e bolsa, com virola, inclusive conexões) | .
2 | 10 | 13.40.1 | Ø 32 mm | . | m | 10 |  |  | 0 | 0 | 0 | 0% | SBC 055622
2 | 10 | 13.40.2 | Ø 40 mm | . | m | 10 |  |  | 0 | 0 | 0 | 0% | Composição | INHI.000108
2 | 10 | 13.40.3 | Ø 50 mm | . | m | 10 |  |  | 0 | 0 | 0 | 0% | Composição | INHI.000109
2 | 10 | 13.40.4 | Ø 75 mm | . | m | 10 |  |  | 0 | 0 | 0 | 0% | Composição | INHI.000144
2 | 10 | 13.40.5 | Ø 100 mm | . | m | 10 |  |  | 0 | 0 | 0 | 0% | Composição | INHI.000145
2 | 10 | 13.40.6 | Ø 150 mm | . | m | 10 |  |  | 0 | 0 | 0 | 0% | Composição | INHI.000146
2 | 10 | 13.40.7 | Ø 200 mm | . | m | 10 |  |  | 0 | 0 | 0 | 0% | Composição | INHI.000147
2 | 10 | 13.40.8 | Caixa sifonada de PVC com grelha de alumínio, 150 x 150 x 50 mm | . | un | 10 |  |  | 0 | 0 | 0 | 0% | Composição | INHI.000031
2 | 10 | 13.40.9 | Caixa sifonada PVC 100x150x50mm com tampa cega | . | un | 10 |  |  | 0 | 0 | 0 | 0% | SBC 053038
2 | 10 | 13.40.10 | Caixa sifonada PVC 100x100x40mm com grelha aco inox | . | un | 10 |  |  | 0 | 0 | 0 | 0% | SBC 053253
2 | 10 | 13.40.11 | Corpo caixa sifonada seco com 3 entradas 250x230x75mm | . | un | 10 |  |  | 0 | 0 | 0 | 0% | SBC 053031
2 | 10 | 13.41 | Fornecimento e instalação de registro de gaveta com canopla cromada | .
2 | 10 | 13.41.1 | Ø 1 1/2" | . | un | 1 |  |  | 0 | 0 | 0 | 0% | SINAPI 94794
2 | 10 | 13.41.2 | Ø 1 1/4" | . | un | 1 |  |  | 0 | 0 | 0 | 0% | SINAPI 94793
2 | 10 | 13.41.3 | Ø 1" | . | un | 1 |  |  | 0 | 0 | 0 | 0% | SINAPI 94792
2 | 10 | 13.41.4 | Ø 3/4" | . | un | 1 |  |  | 0 | 0 | 0 | 0% | SINAPI 89987
2 | 10 | 13.41.5 | Ø 1/2" | . | un | 1 |  |  | 0 | 0 | 0 | 0% | SINAPI 89986
2 | 10 | 13.42 | Fornecimento e instalação de registro de gaveta bruto | .
2 | 10 | 13.42.1 | Ø 4" | . | un | 1 |  |  | 0 | 0 | 0 | 0% | SINAPI 94501
2 | 10 | 13.42.2 | Ø 3" | . | un | 1 |  |  | 0 | 0 | 0 | 0% | SINAPI 94500
2 | 10 | 13.42.3 | Ø 2 1/2" | . | un | 1 |  |  | 0 | 0 | 0 | 0% | SINAPI 94499
2 | 10 | 13.42.4 | Ø 2" | . | un | 1 |  |  | 0 | 0 | 0 | 0% | SINAPI 94498
2 | 10 | 13.42.5 | Ø 1 1/2" | . | un | 1 |  |  | 0 | 0 | 0 | 0% | SINAPI 94794
2 | 10 | 13.42.6 | Ø 1 1/4" | . | un | 1 |  |  | 0 | 0 | 0 | 0% | SINAPI 94793
2 | 10 | 13.42.7 | Ø 3/4" | . | un | 1 |  |  | 0 | 0 | 0 | 0% | SINAPI 89987
2 | 10 | 13.42.8 | Ø 1/2" | . | un | 1 |  |  | 0 | 0 | 0 | 0% | SINAPI 89986
2 | 10 | 13.42.9 | Ø 1" | . | un | 1 |  |  | 0 | 0 | 0 | 0% | SINAPI 94495
2 | 10 | 13.43 | Fornecimento e instalação de ralos e grelhas | .
2 | 10 | 13.43.1 | Ralo seco em PVC d = 100 mm, c/ saída soldável 40 mm, com grelha redonda acabamento branco | . | un | 1 |  |  | 0 | 0 | 0 | 0% | SINAPI 89710
2 | 10 | 13.43.2 | Ralo sifonado em PVC d = 100 mm altura regulável, saída 40 mm, com grelha redonda acabamento cromado | . | un | 1 |  |  | 0 | 0 | 0 | 0% | SINAPI 89709
2 | 10 | 13.43.3 | Ralo sifonado em PVC d = 100 mm, saída 40 mm, com grelha acabamento branco | . | un | 1 |  |  | 0 | 0 | 0 | 0% | SINAPI 89495
2 | 10 | 13.43.4 | Ralo hemisférico ou tipo abacaxi, em ferro fundido | . | un | 1 |  |  | 0 | 0 | 0 | 0% | Composição | INHI.000110
2 | 10 | 13.43.5 | Grelha em aço inox (15x15cm) para ralo sifonado. | . | un | 1 |  |  | 0 | 0 | 0 | 0% | Composição | INHI.000111
2 | 10 | 13.43.6 | Grelha em aço inox (10x10cm) para ralo seco. | . | un | 1 |  |  | 0 | 0 | 0 | 0% | Composição | INHI.000133
2 | 10 | 13.43.7 | Fornecimento e instalação de anel de vedação para bacias sanitárias | . | un | 1 |  |  | 0 | 0 | 0 | 0% | Composição | INHI.000112
2 | 10 | 13.43.8 | Caixa de Inspeção / Reunião Esgoto c/ tampa em ferro fundido | . | un | 1 |  |  | 0 | 0 | 0 | 0% | Composição | INHI.000113
2 | 10 | 13.43.9 | CAIXA de gordura de polietileno , Ø 250 x 230 x 75 mm | . | un | 1 |  |  | 0 | 0 | 0 | 0% | Composição | INHI.000114
2 | 10 | 13.44 | Demais acessórios hidráulicos | .
2 | 10 | 13.44.1 | Registro pressão 1/2" | . | un | 1 |  |  | 0 | 0 | 0 | 0% | SBC 052357
2 | 10 | 13.44.2 | Torneira boia 3/4" | . | un | 1 |  |  | 0 | 0 | 0 | 0% | SBC 052856
2 | 10 | 13.44.3 | Válvula retenção fundo de poço 2" | . | un | 1 |  |  | 0 | 0 | 0 | 0% | SBC 052823
2 | 10 | 13.44.4 | Válvula de retenção fundo de poço (pe) com crivo 1" | . | un | 1 |  |  | 0 | 0 | 0 | 0% | SBC 052131
2 | 10 | 13.44.5 | Tê inspeção esgoto PVC 100x75mm | . | un | 1 |  |  | 0 | 0 | 0 | 0% | SBC 054042
2 | 10 | 13.44.6 | Terminal de proteção PVC 100mm para coluna de ventilação | . | un | 1 |  |  | 0 | 0 | 0 | 0% | SBC 053099
2 | 10 | 13.44.7 | Tubo PVC, série R, água pluvial, dn 100 mm, fornecido e instalado em condutores verticais de águas pluviais | . | m | 1 |  |  | 0 | 0 | 0 | 0% | SINAPI 89578
2 | 10 | 13.44.8 | Tubo PVC, série R, água pluvial, dn 150 mm, fornecido e instalado em condutores verticais de águas pluviais | . | m | 1 |  |  | 0 | 0 | 0 | 0% | SINAPI 89580
2 | 10 | 13.44.9 | Tubo PVC esgoto 200mm | . | m | 1 |  |  | 0 | 0 | 0 | 0% | SBC 053052
| 11 | 11 | INSTALAÇÕES ESPECIAIS - PREVENÇÃO E COMBATE A INCÊNDIO | .
2 | 11 | 14.0 | PROTEÇÃO CONTRA INCÊNDIO
2 | 11 | 14.1 | FORNECIMENTO E INSTALAÇÃO DE EXTINTOR COM SUPORTE | .
2 | 11 | 14.1.1 | Extintor de água pressurizada, capacidade 10 litros | . | un | 1 |  |  | 0 | 0 | 0 | 0% | SINAPI 101905
2 | 11 | 14.1.2 | Extintor de CO2 capacidade 6 kg | . | un | 1 |  |  | 0 | 0 | 0 | 0% | SINAPI 101907
2 | 11 | 14.1.3 | Extintor de pó químico pressurizado, capacidade 4 kg | . | un | 1 |  |  | 0 | 0 | 0 | 0% | SINAPI 101908
2 | 11 | 14.1.4 | Extintor de pó químico pressurizado, capacidade 8 kg | . | un | 1 |  |  | 0 | 0 | 0 | 0% | SINAPI 101910
2 | 11 | 14.1.5 | Demarcação de piso, com faixa adesiva vermelha e amarela, p/ extintores | . | m | 1 |  |  | 0 | 0 | 0 | 0% | Composição | PPCI.000088
2 | 11 | 14.1.6 | Fornecimento e instalação de carpete sinalizador - vermelho e amarelo | . | un | 1 |  |  | 0 | 0 | 0 | 0% | Composição | PPCI.000089
2 | 11 | 14.1.7 | Suporte tripé para extintor de piso | . | un | 1 |  |  | 0 | 0 | 0 | 0% | Composição | PPCI.000021
2 | 11 | 14.1.8 | Suporte para extintor de parede | . | un | 1 |  |  | 0 | 0 | 0 | 0% | Composição | PPCI.000086
2 | 11 | 14.2 | Hidrantes | .
2 | 11 | 14.2.1 | Fornecimento e instalação de caixa de incêndio | . | m | 1 |  |  | 0 | 0 | 0 | 0% | Composição | PPCI.000069
2 | 11 | 14.2.2 | Fornecimento e instalação de mangueira de incêndio | . | cj | 1 |  |  | 0 | 0 | 0 | 0% | Composição | PPCI.000070
2 | 11 | 14.2.3 | Esguicho de 1 ½” regulável em latão com junta Storz | . | un | 1 |  |  | 0 | 0 | 0 | 0% | Composição | PPCI.000071
2 | 11 | 14.2.4 | Hidrante com registro globo angular 45° Ø 65 mm (2 1/2") | . | un | 1 |  |  | 0 | 0 | 0 | 0% | SINAPI 96765
2 | 11 | 14.2.5 | Instalação de chuveiros automaticos do tipo sprinkler de Ø 3/4", canoplas cromadas com tubo galvanizado DIN 2440 e conexões galvanizadas e mão de obra. | . | cj | 1 |  |  | 0 | 0 | 0 | 0% | Composição | PPCI.000072
2 | 11 | 14.3 | Tubulação e Conexões | .
2 | 11 | 14.3.1 | Tubo de aço galvanizado com costura, inclusive conexões, Ø 150 mm - 6" | . | m | 5 |  |  | 0 | 0 | 0 | 0% | Composição | PPCI.000073
2 | 11 | 14.3.2 | Tubo de aço galvanizado com costura, inclusive conexões, Ø 100 mm - 4" | . | m | 5 |  |  | 0 | 0 | 0 | 0% | Composição | PPCI.000074
2 | 11 | 14.3.3 | Tubo de aço galvanizado com costura, inclusive conexões, Ø 80 mm - 3" | . | m | 5 |  |  | 0 | 0 | 0 | 0% | Composição | PPCI.000075
2 | 11 | 14.3.4 | Tubo de aço galvanizado com costura, inclusive conexões, Ø 65 mm - 2 1/2" | . | m | 5 |  |  | 0 | 0 | 0 | 0% | Composição | PPCI.000076
2 | 11 | 14.3.5 | Tubo de aço galvanizado com costura, inclusive conexões, Ø 50 mm - 2" | . | m | 5 |  |  | 0 | 0 | 0 | 0% | Composição | PPCI.000077
2 | 11 | 14.3.6 | Tubo de aço galvanizado com costura, inclusive conexões, Ø 40 mm - 1 1/2" | . | m | 5 |  |  | 0 | 0 | 0 | 0% | Composição | PPCI.000078
2 | 11 | 14.3.7 | Tubo de aço galvanizado com costura, inclusive conexões, Ø 32 mm - 1 1/4" | . | m | 5 |  |  | 0 | 0 | 0 | 0% | Composição | PPCI.000079
2 | 11 | 14.3.8 | Tubo de aço galvanizado com costura, inclusive conexões, Ø 25 mm - 1" | . | m | 5 |  |  | 0 | 0 | 0 | 0% | Composição | PPCI.000080
2 | 11 | 14.3.9 | Tubo de aço galvanizado com costura, inclusive conexões, Ø 20 mm - 3/4" | . | m | 5 |  |  | 0 | 0 | 0 | 0% | Composição | PPCI.000081
2 | 11 | 14.3.10 | Tubo de aço galvanizado com costura, inclusive conexões, Ø 15 mm - 1/2" | . | m | 5 |  |  | 0 | 0 | 0 | 0% | Composição | PPCI.000082
2 | 11 | 14.3.11 | Joelho de FG de 90º de 25 mm | . | un | 5 |  |  | 0 | 0 | 0 | 0% | SINAPI 92382
2 | 11 | 14.3.12 | Te de FG de 100 mm | . | un | 5 |  |  | 0 | 0 | 0 | 0% | Composição | INHI.000283
2 | 11 | 14.3.13 | Te de FG de 80 mm | . | un | 5 |  |  | 0 | 0 | 0 | 0% | SINAPI 92358
2 | 11 | 14.3.14 | Te de FG de 65 mm | . | un | 2 |  |  | 0 | 0 | 0 | 0% | SINAPI 92357
2 | 11 | 14.3.15 | Te de FG de 50 mm | . | un | 1 |  |  | 0 | 0 | 0 | 0% | SINAPI 92356
2 | 11 | 14.3.16 | Te de FG de 40 mm | . | un | 1 |  |  | 0 | 0 | 0 | 0% | SINAPI 92639
2 | 11 | 14.3.17 | Te de FG de 32 mm | . | un | 1 |  |  | 0 | 0 | 0 | 0% | SINAPI 92638
2 | 11 | 14.3.18 | Te de FG de 25 mm | . | un | 1 |  |  | 0 | 0 | 0 | 0% | SINAPI 92637
2 | 11 | 14.3.19 | NIPLE duplo de ferro maleável galvanizado Ø 100 mm (4") | . | pç | 1 |  |  | 0 | 0 | 0 | 0% | Composição | PPCI.000083
2 | 11 | 14.3.20 | UNIÃO de ferro maleável galvanizado com assento cônico de bronze Ø 100 mm (4") | . | pç | 1 |  |  | 0 | 0 | 0 | 0% | Composição | PPCI.000084
2 | 11 | 14.3.21 | Cruzeta de FG de 80 mm | . | un | 1 |  |  | 0 | 0 | 0 | 0% | SBC 052205
2 | 11 | 14.3.22 | Cruzeta de FG de 65 mm | . | un | 1 |  |  | 0 | 0 | 0 | 0% | SBC 052204
2 | 11 | 14.3.23 | Cruzeta de FG de 50 mm | . | un | 1 |  |  | 0 | 0 | 0 | 0% | SBC 055312
2 | 11 | 14.3.24 | Cruzeta de FG de 40 mm | . | un | 1 |  |  | 0 | 0 | 0 | 0% | SBC 055820
2 | 11 | 14.3.25 | Cruzeta de FG de 32 mm | . | un | 1 |  |  | 0 | 0 | 0 | 0% | SBC 055821
2 | 11 | 14.3.26 | Cruzeta de FG de 25 mm | . | un | 1 |  |  | 0 | 0 | 0 | 0% | SBC 052066
2 | 11 | 14.3.27 | Redução de FG de 25x20 mm | . | un | 1 |  |  | 0 | 0 | 0 | 0% | SBC 055733
2 | 11 | 14.3.28 | Redução de FG de 32x25 mm | . | un | 1 |  |  | 0 | 0 | 0 | 0% | SBC 056217
2 | 11 | 14.3.29 | Redução de FG de 40x25 mm | . | un | 1 |  |  | 0 | 0 | 0 | 0% | SBC 056217
2 | 11 | 14.3.30 | Redução de FG de 40x32 mm | . | un | 1 |  |  | 0 | 0 | 0 | 0% | SBC 056213
2 | 11 | 14.3.31 | Redução de FG de 50x25/50x32/50x40 mm | . | un | 1 |  |  | 0 | 0 | 0 | 0% | SINAPI 92909
2 | 11 | 14.3.32 | Redução de FG de 65x25/65x32/65x40/65x50 mm | . | un | 1 |  |  | 0 | 0 | 0 | 0% | SINAPI 92911
2 | 11 | 14.3.33 | Redução de FG de 80x40/80x50/80x65 mm | . | un | 1 |  |  | 0 | 0 | 0 | 0% | SINAPI 92912
2 | 11 | 14.3.34 | Redução de FG de 100x50/100x65/100x80mm | . | un | 1 |  |  | 0 | 0 | 0 | 0% | Composição | PPCI.000085
| 12 | 0 | INSTALAÇÕES ESPECIAIS - AR CONDICIONADO E VENTILAÇÃO MECÂNICA | .
3 | 12 | 15.0 | INSTALAÇÕES MECÂNICAS
3 | 12 | 15.1 | EQUIPAMENTOS
3 | 12 | 15.1.1 | Unidades Condicionadoras de Ar Dividido (Split) | .
3 | 12 | 15.1.1.1 | Unidade condicionadora de Ar do tipo Self Contained capacidade 20TR / 220V / 60Hz / 3F , vazão nominal 13600 m³/h com gabinete modular (módulo ventilação+módulo trocador), com painel de comando, deverá operar com gás refrigerante ecológico (HFC), com condensação a água possuindo dois ciclos independentes; portando compressores tipo scroll hermético de alta eficiência e condensadores dos tipos casco em tubo ; banco de capacitores contra efeitos indutivos (fator de potência mínimo 0,92) ; filtragem de fábrica classe ABNT G4 (pré-filtro lavável) e F5 (descartável em fibra sintética); ventilador do evaporador deverá possuir pressão estática externa mínima de 20 mmCA, com motor de alta eficiência; pressostatos de alta e baixa pressão miniaturizados com transdutor de pressão e acionamento manual, válvula solenóide na linha de líquido,visores de líquido; válvula de segurança ,válvulas de serviço e bloqueio na entrada e saída dos compressores e linha de líquido. | . | un | 1 |  |  | 0 | 0 | 0 | 0% | Composição | CLIM.000793
3 | 12 | 15.1.1.2 | Unidade condicionadora de Ar do tipo Self Contained capacidade 10TR / 220V / 60Hz / 3F , vazão nominal 6800 m³/h com gabinete modular (módulo ventilação+módulo trocador), com painel de comando, deverá operar com gás refrigerante ecológico (HFC), com condensação a água possuindo dois ciclos independentes; portando compressores tipo scroll hermético de alta eficiência e condensadores dos tipos casco em tubo ; banco de capacitores contra efeitos indutivos (fator de potência mínimo 0,92) ; filtragem de fábrica classe ABNT G4 (pré-filtro lavável) e F5 (descartável em fibra sintética); ventilador do evaporador deverá possuir pressão estática externa mínima de 20 mmCA, com motor de alta eficiência; pressostatos de alta e baixa pressão miniaturizados com transdutor de pressão e acionamento manual, válvula solenóide na linha de líquido,visores de líquido; válvula de segurança ,válvulas de serviço e bloqueio na entrada e saída dos compressores e linha de líquido. | . | un | 1 |  |  | 0 | 0 | 0 | 0% | Composição | CLIM.000795
3 | 12 | 15.1.1.3 | Unidade de Tratamento de Ar, capacidade nominal 20 TR / 220V / 60Hz , vazão até 13600 m³/h, com gabinete modular (módulo ventilação+módulo trocador), executado em estrutura metálica de perfis de alumínio; os painéis devem ser rechapeados, com isolamento térmico em poliutretano expandido, ou similar, com 20 mm de espessura e totalmente removíveis. Os painéis devem apresentar vedação por gaxeta garantindo boa estanqueidade ; filtragem de fábrica do tipo descartável classe F5 e pré-filtro classe G3 conforme NBR-16401, em moldura metálica e lavável, ventilador acionado através de polias e correia, sendo a polia motora regulável para ajuste de vazão, com pressão estática externa mínima de 20 mmCA. | . | un | 1 |  |  | 0 | 0 | 0 | 0% | Composição | CLIM.000796
3 | 12 | 15.1.1.4 | Unidade de Tratamento de Ar, capacidade nominal 10 TR / 220V / 60Hz , vazão até 6800 m³/h, com gabinete modular (módulo ventilação+módulo trocador), executado em estrutura metálica de perfis de alumínio; os painéis devem ser rechapeados, com isolamento térmico em poliutretano expandido, ou similar, com 20 mm de espessura e totalmente removíveis. Os painéis devem apresentar vedação por gaxeta garantindo boa estanqueidade ; filtragem de fábrica do tipo descartável classe F5 e pré-filtro classe G3 conforme NBR-16401, em moldura metálica e lavável, ventilador acionado através de polias e correia, sendo a polia motora regulável para ajuste de vazão, com pressão estática externa mínima de 20 mmCA, motor trifásico, ventilado do tipo sirocco (Pás curvadas para frente) e serpentina com 9 aletas/polegada. | . | un | 1 |  |  | 0 | 0 | 0 | 0% | Composição | CLIM.000800
3 | 12 | 15.1.1.5 | Unidade de Tratamento de Ar, capacidade nominal 8 TR / 220V / 60Hz , vazão até 5100 m³/h, com gabinete modular (módulo ventilação+módulo trocador), executado em estrutura metálica de perfis de alumínio; os painéis devem ser rechapeados, com isolamento térmico em poliutretano expandido, ou similar, com 20 mm de espessura e totalmente removíveis. Os painéis devem apresentar vedação por gaxeta garantindo boa estanqueidade ; filtragem de fábrica do tipo descartável classe F5 e pré-filtro classe G3 conforme NBR-16401, em moldura metálica e lavável, ventilador acionado através de polias e correia, sendo a polia motora regulável para ajuste de vazão, com pressão estática externa mínima de 20 mmCA, motor trifásico, ventilado do tipo sirocco (Pás curvadas para frente) e serpentina com 9 aletas/polegada. | . | un | 1 |  |  | 0 | 0 | 0 | 0% | Composição | CLIM.000885
3 | 12 | 15.1.1.6 | Unidade condicionadora tipo Split de alta capacidade (Splitão), cap. nominal 10 TR, vazão nominal 6800m³/h, P.E.D. mínima de 20mmCA, com motor de alta eficiência, condensadora remota de descarga vertical (tipo barril) com proteção galvânica nas aletas, banco de capacitores e gás refrigerante ecológico (HFC). Tensão: 220V-3ø-60Hz. Ref.: Linha Multisplit da Carrier, padrão "Banco", ou equivalente técnico. | . | un | 1 |  |  | 0 | 0 | 0 | 0% | Composição | CLIM.000036
3 | 12 | 15.1.1.7 | Unidade condicionadora tipo Minisplit Highwall, Inverter, capacidade nominal de 12000 BTU/h, com proteção galvânica nas aletas do condensador, gás refrigerante ecológico (HFC), Somente Frio. Ref.: X-Power da Carrier, equivalente ou superior. Tensão: 220-2ø-60Hz | . | cj | 1 |  |  | 0 | 0 | 0 | 0% | Composição | CLIM.000189
3 | 12 | 15.1.1.8 | Unidade condicionadora tipo Minisplit HighWall, Inverter, capacidade nominal de 22000 BTU/h, com proteção galvânica nas aletas do condensador, gás refrigerante ecológico (HFC-410A), Somente Frio. Ref.: Modelo X-Power Carrier, ou equivalente ou superior. Tensão: 220V-2ø-60Hz - Fornecido e instalado | . | cj | 1 |  |  | 0 | 0 | 0 | 0% | Composição | CLIM.000072
3 | 12 | 15.1.1.9 | Unidade condicionadora tipo Minisplit Piso/Teto, capacidade nominal de 24.000 BTU/h, com proteção galvânica nas aletas do condensador, gás refrigerante ecológico (HFC), só frio. Ref.: Hitachi, linha Utopia Leve, modelo RPC24BP+RAP24BL, equivalente ou superior. Tensão: 220-2ø-60Hz | . | un | 1 |  |  | 0 | 0 | 0 | 0% | Composição | CLIM.000179
3 | 12 | 15.1.1.10 | Unidade condicionadora tipo Minisplit Piso/Teto, capacidade nominal de 48.000 BTU/h, com proteção galvânica nas aletas do condensador, banco de capacitores, compressor Scroll e gás refrigerante ecológico (HFC), só frio. Ref.: Hitachi, linha Utopia Leve, modelo RPC48BP+RAP48BL, equivalente ou superior. Tensão: 220-3ø-60Hz | . | un | 1 |  |  | 0 | 0 | 0 | 0% | Composição | CLIM.000191
3 | 12 | 15.1.1.11 | Unidade condicionadora tipo Minisplit Piso/Teto, capacidade nominal de 60.000 BTU/h, com proteção galvânica nas aletas do condensador, banco de capacitores, compressor Scroll e gás refrigerante ecológico (HFC), só frio. Ref.: Hitachi, linha Utopia Super, modelo RPC60BP+RAP60AS, equivalente ou superior. Tensão: 220-3ø-60Hz | . | cj | 1 |  |  | 0 | 0 | 0 | 0% | Composição | CLIM.000192
3 | 12 | 15.1.1.12 | Unidade condicionadora tipo Minisplit Cassete, capacidade nominal de 24.000 BTU/h, com proteção galvânica nas aletas do condensador, gás refrigerante ecológico (HFC), só frio. Ref.: Hitachi, linha Utopia Leve, modelo RCI24BP+RAP24BL, equivalente ou superior. Tensão: 220-2ø-60Hz | . | cj | 1 |  |  | 0 | 0 | 0 | 0% | Composição | CLIM.000195
3 | 12 | 15.1.1.13 | Unidade condicionadora tipo Minisplit Cassete, capacidade nominal de 48.000 BTU/h, com proteção galvânica nas aletas do condensador, banco de capacitores, compressor Scroll e gás refrigerante ecológico (HFC), só frio. Ref.: Hitachi, linha Utopia Leve, modelo RCI48BP+RAP48BL, equivalente ou superior. Tensão: 220-3ø-60Hz | . | cj | 1 |  |  | 0 | 0 | 0 | 0% | Composição | CLIM.000196
3 | 12 | 15.1.1.14 | Unidade condicionadora tipo Minisplit Cassete, capacidade nominal de 60.000 BTU/h, com proteção galvânica nas aletas do condensador,banco de capacitores, compressor Scroll e gás refrigerante ecológico (HFC), só frio. Ref.: Hitachi, linha Utopia Leve, modelo RCI60BP+RAP60BL, equivalente ou superior. Tensão: 220-3ø-60Hz | . | cj | 1 |  |  | 0 | 0 | 0 | 0% | Composição | CLIM.000197
3 | 12 | 15.1.1.15 | Unidade condensadora de sistema VRV/VRF, 100 % inverter, capacidade nominal de 8,0 hp (22,4 kw) com condensadora única - mod.: RHXYQ8AYL - Ref.: modelo VRV Inova da Daikin, equivalente ou superior - tensão: 220v-3ø-60hz - fator de potência maior que 0,95, relé falta de fase e sobre tensão. Inclui acessórios de instalação como suportes, apoios e fixações. | . | cj | 1 |  |  | 0 | 0 | 0 | 0% | Composição | CLIM.000851
3 | 12 | 15.1.1.16 | Unidade condensadora de sistema VRV/VRF, 100 % inverter, capacidade nominal de 10,0 hp (28,0 kw) com condensadora única - mod.: RHXYQ10AYL - Ref.: modelo VRV Inova da Daikin, equivalente ou superior - tensão: 220v-3ø-60hz - fator de potência maior que 0,95, relé falta de fase e sobre tensão. Inclui acessórios de instalação como suportes, apoios e fixações. | . | cj | 1 |  |  | 0 | 0 | 0 | 0% | Composição | CLIM.000852
3 | 12 | 15.1.1.17 | Unidade evaporadora VRV/VRF, tipo hi wall, com receptor e controle remoto sem fio, capacidade nominal 1,00 hp (2,8 kw) - mod.: FXAQ25PVE - ref.: modelo VRV Inova da Daikin, equivalente ou superior - tensão: 220v-2ø-60hz. Inclui acessórios de instalação como suportes, apoios e fixações. | . | cj | 1 |  |  | 0 | 0 | 0 | 0% | Composição | CLIM.000853
3 | 12 | 15.1.1.18 | Unidade evaporadora VRV/VRF, tipo hi wall, com receptor e controle remoto sem fio, capacidade nominal 1,60 hp (4,5 kw) - mod.: FXAQ40PVE - ref.: modelo VRV Inova da Daikin, equivalente ou superior - tensão: 220v-2ø-60hz. Inclui acessórios de instalação como suportes, apoios e fixações. | . | cj | 1 |  |  | 0 | 0 | 0 | 0% | Composição | CLIM.000854
3 | 12 | 15.1.1.19 | Unidade evaporadora VRV/VRF, tipo hi wall, com receptor e controle remoto sem fio, capacidade nominal 2,00 hp (5,6 kw) - mod.: FXAQ50PVE - ref.: modelo VRV Inova da Daikin, equivalente ou superior - tensão: 220v-2ø-60hz. Inclui acessórios de instalação como suportes, apoios e fixações. | . | cj | 1 |  |  | 0 | 0 | 0 | 0% | Composição | CLIM.000855
3 | 12 | 15.1.1.20 | Unidade evaporadora VRV/VRF, tipo hi wall, com receptor e controle remoto sem fio, capacidade nominal 2,50 hp (7,1 kw) - mod.: FXAQ63PVE - ref.: modelo VRV Inova da Daikin, equivalente ou superior - tensão: 220v-2ø-60hz. Inclui acessórios de instalação como suportes, apoios e fixações. | . | cj | 1 |  |  | 0 | 0 | 0 | 0% | Composição | CLIM.000856
3 | 12 | 15.1.1.21 | Unidade evaporadora VRV/VRF, tipo Teto, com receptor e controle remoto sem fio, capacidade nominal 2,00 hp (5,6 kw) - mod.: FXHQ63MAVE - ref.: modelo VRV Inova da Daikin, equivalente ou superior - tensão: 220v-2ø-60hz. Inclui acessórios de instalação como suportes, apoios e fixações. | . | cj | 1 |  |  | 0 | 0 | 0 | 0% | Composição | CLIM.000857
3 | 12 | 15.1.1.22 | Unidade evaporadora VRV/VRF, tipo Teto, com receptor e controle remoto sem fio, capacidade nominal 2,50 hp (7,1 kw) - mod.: FXHQ63MAVE - ref.: modelo VRV Inova da Daikin, equivalente ou superior - tensão: 220v-2ø-60hz. Inclui acessórios de instalação como suportes, apoios e fixações. | . | cj | 1 |  |  | 0 | 0 | 0 | 0% | Composição | CLIM.000858
3 | 12 | 15.1.1.23 | Unidade evaporadora VRV/VRF, tipo Teto, com receptor e controle remoto sem fio, capacidade nominal 3,00 hp (8,4 kw) - mod.: FXHQ63MAVE - ref.: modelo VRV Inova da Daikin, equivalente ou superior - tensão: 220v-2ø-60hz. Inclui acessórios de instalação como suportes, apoios e fixações. | . | cj | 1 |  |  | 0 | 0 | 0 | 0% | Composição | CLIM.000859
3 | 12 | 15.1.1.24 | Unidade evaporadora VRV/VRF, tipo Teto, com receptor e controle remoto sem fio, capacidade nominal 4,00 hp (11,2 kw) - mod.: FXHQ100MAVE - ref.: modelo VRV Inova da Daikin, equivalente ou superior - tensão: 220v-2ø-60hz. Inclui acessórios de instalação como suportes, apoios e fixações. | . | cj | 1 |  |  | 0 | 0 | 0 | 0% | Composição | CLIM.000860
3 | 12 | 15.1.1.25 | Unidade evaporadora VRV/VRF, tipo cassete 4 vias, com painel de acabamento, receptor e controle remoto sem fio, capacidade nominal 2,0 hp (5,6 kw) - mod.: FXFQ50AVE - ref.: modelo VRV Round Flow Inova da Daikin - tensão: 220v-2ø-60hz. Inclui acessórios de instalação como suportes, apoios e fixações. | . | cj | 1 |  |  | 0 | 0 | 0 | 0% | Composição | CLIM.000861
3 | 12 | 15.1.1.26 | Unidade evaporadora VRV/VRF, tipo cassete 4 vias, com painel de acabamento, receptor e controle remoto sem fio, capacidade nominal 2,5 hp (7,1 kw) - mod.: FXFQ63AVE - ref.: modelo VRV Round Flow Inova da Daikin - tensão: 220v-2ø-60hz. Inclui acessórios de instalação como suportes, apoios e fixações. | . | cj | 1 |  |  | 0 | 0 | 0 | 0% | Composição | CLIM.000862
3 | 12 | 15.1.2 | Unidades Ventiladoras | .
3 | 12 | 15.1.2.1 | Unidade ventiladora tipo axial em linha, vazão nominal até 280m³/h, ruído de até 45 dB(A). Ref.: Turbo 125 da Multivac, equivalente ou superior. Tensão: 220V-2ø-60Hz | . | un | 1 |  |  | 0 | 0 | 0 | 0% | Composição | CLIM.000164
3 | 12 | 15.1.2.2 | Unidade ventiladora tipo axial em linha, vazão nominal até 552m³/h, ruído de até 50 dB(A). Ref.: Turbo 150 da Multivac, equivalente ou superior. Tensão: 220V-2ø-60Hz | . | un | 1 |  |  | 0 | 0 | 0 | 0% | Composição | CLIM.000165
3 | 12 | 15.1.2.3 | Unidade ventiladora tipo axial em linha, vazão nominal até 1040m³/h, ruído de até 55 dB(A). Ref.: Turbo 200 da Multivac, equivalente ou superior. Tensão: 220V-2ø-60Hz | . | un | 1 |  |  | 0 | 0 | 0 | 0% | Composição | CLIM.000166
3 | 12 | 15.1.2.4 | Unidade ventiladora tipo centrífuga em linha, vazão nominal até 1350 m³/h, ruído de até 70 dB(A). Ref.: AXC 315A da Multivac, equivalente ou superior. Tensão: 220V-2ø-60Hz | . | un | 1 |  |  | 0 | 0 | 0 | 0% | Composição | CLIM.000171
3 | 12 | 15.1.2.5 | Unidade miniventiladora tipo axial, diâmetro de 150 mm e vazão nominal até 340 m³/h com grelha de descarga auto fechante em plástico. Ref.: Muro 150B da Multivac, equivalente ou superior. Tensão: 220V-2ø-60Hz | . | un | 1 |  |  | 0 | 0 | 0 | 0% | SBC 070999
3 | 12 | 15.1.2.6 | Gabinete de Ventilação, com rotor tipo Sirocco, dupla aspiração, acionamento por polias e correia (sendo a polia motora do tipo regulável), vazão até 2000 m³/h, pressão estática entre 20 e 30 mmCA, motor trifásico incluso (mínimo de 4 polos). Inclui os seguintes acessórios: conexões flexíveis na aspiração e descarga, registro de regulagem de vazão na descarga de ar, calços amortecedores e gaveta porta-filtros com filtragem classe G4. Referência: GVS da Soler Palau, equivalente ou superior. Tensão 220V-3ø-60Hz | . | un | 1 |  |  | 0 | 0 | 0 | 0% | Composição | CLIM.000205
3 | 12 | 15.1.2.7 | Gabinete de Ventilação, com rotor tipo Sirocco, dupla aspiração, acionamento por polias e correia (sendo a polia motora do tipo regulável), vazão entre 2001 e 4000 m³/h, pressão estática entre 20 e 30 mmCA, motor trifásico incluso (mínimo de 4 polos). Inclui os seguintes acessórios: conexões flexíveis na aspiração e descarga, registro de regulagem de vazão na descarga de ar, calços amortecedores e gaveta porta-filtros com filtragem classe G4. Referência: GVS da Soler Palau, equivalente ou superior. Tensão 220V-3ø-60Hz | . | un | 1 |  |  | 0 | 0 | 0 | 0% | Composição | CLIM.000206
3 | 12 | 15.2 | SISTEMA DE DISTRIBUIÇÃO DE AR
3 | 12 | 15.2.1 | Dutos
3 | 12 | 15.2.1.1 | Chapa de aço galvanizado #26 para Dutos de ventilação e ar condicionado, incluindo fabricação, montagem, instalação e fixação. Ref.: Chapa de aço galvanizado NBR7008 ZC | . | kg | 1 |  |  | 0 | 0 | 0 | 0% | Composição | CLIM.000020
3 | 12 | 15.2.1.2 | Chapa de aço galvanizado #24 para Dutos de ventilação e ar condicionado, incluindo fabricação, montagem, instalação e fixação. Ref.: Chapa de aço galvanizado NBR7008 ZC | . | kg | 1 |  |  | 0 | 0 | 0 | 0% | Composição | CLIM.000021
3 | 12 | 15.2.1.3 | Chapa de aço galvanizado #22 para Dutos de ventilação e ar condicionado, incluindo fabricação, montagem, instalação e fixação. Ref.: Chapa de aço galvanizado NBR7008 ZC | . | kg | 1 |  |  | 0 | 0 | 0 | 0% | Composição | CLIM.000022
3 | 12 | 15.2.1.4 | Isolamento térmico de duto em manta aluminizada de lã de vidro com espessura de 38mm e resistência térmica de 1,0m².ºC/W, incluindo cinta de arquear, selo plástico e fita adesiva aluminizada para acabamento. Ref.: Isoflex RT 1.0 da Isover ou equivalente técnico | . | m² | 1 |  |  | 0 | 0 | 0 | 0% | Composição | CLIM.000023
3 | 12 | 15.2.1.5 | Duto circular flexível, em alumínio com arame bronzeado, com isolamento térmico e barreira de vapor, Ø4" (Ø109 mm). Inclui acessórios de fixação. Ref.: Modelo Isodec RT 0.6 da Multivac ou equivalente técnico | . | m | 1 |  |  | 0 | 0 | 0 | 0% | SBC 070660
3 | 12 | 15.2.1.6 | Duto circular flexível, em alumínio com arame bronzeado, com isolamento térmico e barreira de vapor, Ø5" (Ø131 mm). Inclui acessórios de fixação. Ref.: Modelo Isodec RT 0.6 da Multivac ou equivalente técnico | . | m | 1 |  |  | 0 | 0 | 0 | 0% | SBC 070662
3 | 12 | 15.2.1.7 | Duto circular flexível, em alumínio com arame bronzeado, com isolamento térmico e barreira de vapor, Ø6" (Ø161 mm). Inclui acessórios de fixação. Ref.: Modelo Isodec RT 0.6 da Multivac ou equivalente técnico | . | m | 1 |  |  | 0 | 0 | 0 | 0% | SBC 070665
3 | 12 | 15.2.1.8 | Duto circular flexível, em alumínio com arame bronzeado, com isolamento térmico e barreira de vapor, Ø7" (Ø185 mm). Inclui acessórios de fixação. Ref.: Modelo Isodec RT 0.6 da Multivac ou equivalente técnico | . | m | 1 |  |  | 0 | 0 | 0 | 0% | SBC 070666
3 | 12 | 15.2.1.9 | Duto circular flexível, em alumínio com arame bronzeado, com isolamento térmico e barreira de vapor, Ø8" (Ø209 mm). Inclui acessórios de fixação. Ref.: Modelo Isodec RT 0.6 da Multivac ou equivalente técnico | . | m | 1 |  |  | 0 | 0 | 0 | 0% | SBC 070667
3 | 12 | 15.2.1.10 | Duto circular flexível, em alumínio com arame bronzeado, com isolamento térmico e barreira de vapor, Ø10" (Ø263 mm). Inclui acessórios de fixação. Ref.: Modelo Isodec RT 0.6 da Multivac ou equivalente técnico | . | m | 1 |  |  | 0 | 0 | 0 | 0% | SBC 070668
3 | 12 | 15.2.1.11 | Duto circular flexível, com dupla parede de alumínio e arame bronzeado, sem isolamento térmico, Ø6" (Ø161 mm). Inclui acessórios de fixação. Ref.: Modelo Aludec-60 da Multivac ou equivalente técnico | . | m | 1 |  |  | 0 | 0 | 0 | 0% | SBC 070655
3 | 12 | 15.2.1.12 | Duto circular flexível, com dupla parede de alumínio e arame bronzeado, sem isolamento térmico, Ø7" (Ø185 mm). Inclui acessórios de fixação. Ref.: Modelo Aludec-60 da Multivac ou equivalente técnico | . | m | 1 |  |  | 0 | 0 | 0 | 0% | SBC 070656
3 | 12 | 15.2.1.13 | Duto circular flexível, com dupla parede de alumínio e arame bronzeado, sem isolamento térmico, Ø8" (Ø209 mm). Inclui acessórios de fixação. Ref.: Modelo Aludec-60 da Multivac ou equivalente técnico | . | m | 1 |  |  | 0 | 0 | 0 | 0% | SBC 070657
3 | 12 | 15.2.1.14 | Porta de Inspeção para dutos, incluindo acessórios de fixação. Dim.:390x250mm. Ref.: Modelo Piper da Refrin ou equivalente técnico | . | un | 1 |  |  | 0 | 0 | 0 | 0% | SBC 070957
3 | 12 | 15.2.1.15 | Porta de inspeção REF.: - POWERMATIC com modelo do tipo removível e dimensões de 425x150mm | . | un | 1 |  |  | 0 | 0 | 0 | 0% | Composição | CLIM.000817
3 | 12 | 15.2.2 | Dispositivos de difusão de ar
3 | 12 | 15.2.2.1 | Difusor de quatro direções em alumínio anodizado, com caixa pleno e registro borboleta, dimensão até 6"x6", incluindo acessórios de instalação. Ref.: DI-PLB da Tropical ou equivalente técnico | . | un | 1 |  |  | 0 | 0 | 0 | 0% | Composição | CLIM.000220
3 | 12 | 15.2.2.2 | Difusor de quatro direções em alumínio anodizado, com caixa pleno e registro borboleta, dimensão até 9"x9", incluindo acessórios de instalação. Ref.: DI-PLB da Tropical ou equivalente | . | un | 1 |  |  | 0 | 0 | 0 | 0% | Composição | CLIM.000801
3 | 12 | 15.2.2.3 | Difusor de quatro direções em alumínio anodizado, com caixa pleno e registro borboleta, dimensão até 12"x12", incluindo acessórios de instalação. Ref.: DI-PLB da Tropical ou equivalente técnico | . | un | 1 |  |  | 0 | 0 | 0 | 0% | Composição | CLIM.000805
3 | 12 | 15.2.2.4 | Difusor de quatro direções em alumínio anodizado, com caixa pleno e registro borboleta, dimensão até 15"x15", incluindo acessórios de instalação. Ref.: DI-PLB da Tropical ou equivalente técnico | . | un | 1 |  |  | 0 | 0 | 0 | 0% | Composição | CLIM.000802
3 | 12 | 15.2.2.5 | Difusor de quatro direções em alumínio anodizado, com caixa pleno e registro borboleta, dimensão até 18"x18", incluindo acessórios de instalação. Ref.: DI-PLB da Tropical ou equivalente técnico | . | un | 1 |  |  | 0 | 0 | 0 | 0% | Composição | CLIM.000221
3 | 12 | 15.2.2.6 | Difusor de quatro direções em alumínio anodizado, com caixa pleno e registro borboleta, dimensão até 21"x21", incluindo acessórios de instalação. Ref.: DI-PLB da Tropical ou equivalente técnico | . | un | 1 |  |  | 0 | 0 | 0 | 0% | Composição | CLIM.000222
3 | 12 | 15.2.2.7 | Grelha de ventilação de dupla deflexão horizontal, em alumínio anodizado, com registro de lâminas opostas, dimensão até 625x325mm. Inclui acessórios de instalação e fixação. Ref.: DH-RG da TROPICAL ou equivalente técnico | . | pç | 1 |  |  | 0 | 0 | 0 | 0% | Composição | CLIM.000803
3 | 12 | 15.2.2.8 | Grelha de ventilação de dupla deflexão horizontal, em alumínio anodizado, com registro de lâminas opostas, dimensão até 825x425mm. Inclui acessórios de instalação e fixação. Ref.: DH-RG da TROPICAL ou equivalente técnico | . | pç | 1 |  |  | 0 | 0 | 0 | 0% | Composição | CLIM.000804
3 | 12 | 15.2.2.9 | Damper controlador de vazão de lâminas opostas, com acionamento manual, linha Pesada, dimensões até 800x400mm, incluindo acessórios de instalação e fixação. Ref.: Modelo DCV-O da Tropical, JN-B da Trox ou equivalente. | . | un | 1 |  |  | 0 | 0 | 0 | 0% | Composição | CLIM.000231
3 | 12 | 15.2.2.10 | Veneziana com aletas indevassáveis para instalação em porta ou parede, com contra moldura, dimensões até 325x225mm, incluindo acessórios para instalação. Ref.: VSH2M da Tropical, ou equivalente. | . | un | 1 |  |  | 0 | 0 | 0 | 0% | Composição | CLIM.000056
3 | 12 | 15.2.2.11 | Veneziana com aletas indevassáveis para instalação em porta ou parede, com contra moldura, dimensões até 625x225mm, incluindo acessórios para instalação. Ref.: VSH2M da Tropical, ou equivalente técnico | . | un | 1 |  |  | 0 | 0 | 0 | 0% | Composição | CLIM.000236
3 | 12 | 15.2.2.12 | Tomada de Ar Exterior, com tela, filtro G4 e registro de lâminas convergentes, incluindo acessórios de instalação. Dimensão até 800x400mm. Ref.: TAM da Tropical ou equivalente. | . | pç | 1 |  |  | 0 | 0 | 0 | 0% | Composição | CLIM.000806
3 | 12 | 15.2.2.13 | Tomada de Ar Exterior, com tela, filtro G4 e registro de lâminas convergentes, incluindo acessórios de instalação. Dimensão até 600x600mm. Ref.: TAM da Tropical ou equivalente. | . | pç | 1 |  |  | 0 | 0 | 0 | 0% | Composição | CLIM.000807
3 | 12 | 15.2.2.14 | Tomada de Ar Exterior, com tela, filtro G4 e registro de lâminas convergentes, incluindo acessórios de instalação. Dimensão até 500x500mm. Ref.: TAM da Tropical ou equivalente. | . | pç | 1 |  |  | 0 | 0 | 0 | 0% | Composição | CLIM.000808
3 | 12 | 15.2.2.15 | Grelha de retorno em alumínio anodizado, com aletas horizontais fixas, com registro de lâminas convergentes. Dimensão até 600x600mm. Ref.: Modelo RT-RG da Tropical ou equivalente | . | pç | 1 |  |  | 0 | 0 | 0 | 0% | Composição | CLIM.000809
3 | 12 | 15.2.2.16 | Grelha de retorno em alumínio anodizado, com aletas horizontais fixas, com registro de lâminas convergentes. Dimensão até 600x300mm. Ref.: Modelo RT-RG da Tropical ou equivalente | . | pç | 1 |  |  | 0 | 0 | 0 | 0% | Composição | CLIM.000810
3 | 12 | 15.2.2.17 | Grelha de retorno em alumínio anodizado, com aletas horizontais fixas, com registro de lâminas convergentes. Dimensão até 400x300mm. Ref.: Modelo RT-RG da Tropical ou equivalente | . | pç | 1 |  |  | 0 | 0 | 0 | 0% | Composição | CLIM.000811
3 | 12 | 15.2.2.18 | Grelha de retorno em alumínio anodizado, com aletas horizontais fixas, com registro de lâminas convergentes. Dimensão até 300x200mm. Ref.: Modelo RT-RG da Tropical ou equivalente | . | pç | 1 |  |  | 0 | 0 | 0 | 0% | Composição | CLIM.000812
3 | 12 | 15.2.2.19 | Junta Flexível de aço galvanizado e lona de PVC (7x10x7)cm - rolo de 5 metros. Ref.: Multivac ou equivalente técnico | . | rl | 1 |  |  | 0 | 0 | 0 | 0% | Composição | CLIM.000008
3 | 12 | 15.2.2.20 | Caixa controladora de volume variável do tipo VAV consiste de uma carcaça com atenuador de ruído incorporado de sensor multiponto de diferença de pressão para medição. Possuem dimensões - 300x200 - Ref. TVJD-AE - TROX - vazão = 1380m³/h | . | pç | 1 |  |  | 0 | 0 | 0 | 0% | Composição | CLIM.000813
3 | 12 | 15.2.2.21 | Caixa controladora de volume variável do tipo VAV consiste de uma carcaça com atenuador de ruído incorporado de sensor multiponto de diferença de pressão para medição. Possuem dimensões - 400x200 - Ref. TVJD-AE - TROX - vazão = 1860m³/h | . | pç | 1 |  |  | 0 | 0 | 0 | 0% | Composição | CLIM.000814
3 | 12 | 15.2.2.22 | Caixa controladora de volume variável do tipo VAV consiste de uma carcaça com atenuador de ruído incorporado de sensor multiponto de diferença de pressão para medição. Possuem dimensões - 500x200 - Ref. TVJD-AE - TROX - vazão = 2000m³/h | . | pç | 1 |  |  | 0 | 0 | 0 | 0% | Composição | CLIM.000815
3 | 12 | 15.2.2.23 | Caixa controladora de volume variável do tipo VAV consiste de uma carcaça com atenuador de ruído incorporado de sensor multiponto de diferença de pressão para medição. Possuem dimensões - 200x200 - Ref. TVJD-AE - TROX - vazão = 920m³/h | . | pç | 1 |  |  | 0 | 0 | 0 | 0% | Composição | CLIM.000816
3 | 12 | 15.3 | INTERLIGAÇÕES FRIGORÍGENAS
3 | 12 | 15.3.1 | Tubulação em cobre, para refrigeração, com isolamento em espuma elastomérica de células fechadas, incluindo adesivo apropriado, bem como solda, suportes, conexões e todos os insumos necessários à instalação. Referência Eluma (tubo), Armaflex (isolamento): | .
3 | 12 | 15.3.1.1 | Diâmetro 1/4", esp. de parede 0,79 mm (1/32") | . | m | 1 |  |  | 0 | 0 | 0 | 0% | Composição | CLIM.000084
3 | 12 | 15.3.1.2 | Diâmetro 3/8", esp. de parede 0,79 mm (1/32") | . | m | 1 |  |  | 0 | 0 | 0 | 0% | Composição | CLIM.000092
3 | 12 | 15.3.1.3 | Diâmetro 1/2", esp. de parede 0,79 mm (1/32") | . | m | 1 |  |  | 0 | 0 | 0 | 0% | Composição | CLIM.000085
3 | 12 | 15.3.1.4 | Diâmetro 5/8", esp. de parede 0,79 mm (1/32") | . | m | 1 |  |  | 0 | 0 | 0 | 0% | Composição | CLIM.000155
3 | 12 | 15.3.1.5 | Diâmetro 3/4", esp. de parede 1,59 mm (1/16") | . | m | 1 |  |  | 0 | 0 | 0 | 0% | Composição | CLIM.000156
3 | 12 | 15.3.1.6 | Diâmetro 7/8", esp. de parede 1,59 mm (1/16") | . | m | 1 |  |  | 0 | 0 | 0 | 0% | Composição | CLIM.000059
3 | 12 | 15.3.1.7 | Diâmetro 1", esp. de parede 1,59 mm (1/16") | . | m | 1 |  |  | 0 | 0 | 0 | 0% | Composição | CLIM.000157
3 | 12 | 15.3.1.8 | Diâmetro 1 1/8", esp. de parede 1,59 mm (1/16") | . | m | 1 |  |  | 0 | 0 | 0 | 0% | Composição | CLIM.000060
3 | 12 | 15.3.2 | Fornecimento e instalação de revestimento em Alumínio Corrugado com barreira de vapor, espessura mínima de 0,15 mm, corrugação 3/16". Incluindo cintas, selos e todos os acessórios e insumos para instalação. Utilização: proteção mecânica de interligações frigorígenas externas. | . | m | 1 |  |  | 0 | 0 | 0 | 0% | Composição | CLIM.000061
3 | 12 | 15.3.3 | Kit refnet de derivação de cobre com conexão até 20.000 kcal/h - Fornecimento e Instalação | . | un | 1 |  |  | 0 | 0 | 0 | 0% | SBC 070943
3 | 12 | 15.3.4 | Kit refnet de derivação de cobre com conexão até 29.000 kcal/h - Fornecimento e Instalação | . | un | 1 |  |  | 0 | 0 | 0 | 0% | SBC 070942
3 | 12 | 15.3.5 | Kit refnet de derivação de cobre com conexão até 64.000 kcal/h - Fornecimento e Instalação | . | un | 1 |  |  | 0 | 0 | 0 | 0% | SBC 070945
3 | 12 | 15.3.6 | Kit refnet de derivação de cobre com conexão acima de 64.000 kcal/h - Fornecimento e Instalação | . | un | 1 |  |  | 0 | 0 | 0 | 0% | SBC 070944
3 |  | 15.3.7 | Válvula GBC 1/4'' | . | un | 1 |  |  | 0 | 0 | 0 | 0% | Composição | CLIM.001109
3 |  | 15.3.8 | Válvula GBC 1/2'' | . | un | 1 |  |  | 0 | 0 | 0 | 0% | Composição | CLIM.001111
3 |  | 15.3.9 | Válvula GBC 3/8'' | . | un | 1 |  |  | 0 | 0 | 0 | 0% | Composição | CLIM.001110
3 |  | 15.3.10 | Válvula GBC 5/8'' | . | un | 1 |  |  | 0 | 0 | 0 | 0% | Composição | CLIM.001112
3 |  | 15.3.11 | Válvula GBC 3/4'' | . | un | 1 |  |  | 0 | 0 | 0 | 0% | Composição | CLIM.002599
3 | 12 | 15.3.12 | Carga de Gás Refrigerante | .
3 | 12 | 15.3.12.1 | Carga de Gás Refrigerante, tipo R-410a. Inclui aferição e ajuste da carga para o equipamento, conforme especificação do seu fabricante. As medições deverão ser organizadas em relatório a ser submetido à fiscalização. Ref.: DuPont, ou equivalente técnico | . | kg | 1 |  |  | 0 | 0 | 0 | 0% | SBC 070401
3 | 12 | 15.3.12.2 | Carga de Gás Refrigerante, tipo R-407c. Inclui aferição e ajuste da carga para o equipamento, conforme especificação do seu fabricante. As medições deverão ser organizadas em relatório a ser submetido à fiscalização. Ref.: DuPont, ou equivalente técnico | . | kg | 1 |  |  | 0 | 0 | 0 | 0% | Composição | CLIM.000250
3 | 12 | 15.3.12.3 | Carga de Gás Refrigerante, tipo R-134a. Inclui aferição e ajuste da carga para o equipamento, conforme especificação do seu fabricante. As medições deverão ser organizadas em relatório a ser submetido à fiscalização. Ref.: DuPont, ou equivalente técnico | . | kg | 1 |  |  | 0 | 0 | 0 | 0% | SBC 070461
3 | 12 | 15.4 | INSTALAÇÕES ELÉTRICAS DE CLIMATIZAÇÃO
3 | 12 | 15.4.1 | Caixa tipo quadro de comando, dimensões mínimas de 600x400x200m, com pintura na cor cinza clara e placa de montagem laranja com parafuso para aterramento. Incluindo fiações, borneiras e acessórios para instalação (Trilhos, barramentos, porcas arruelas, isolação, espaçadores). Ref.: Tecnotal ou equivalente técnico. | . | un | 1 |  |  | 0 | 0 | 0 | 0% | Composição | INEL.001007
3 | 12 | 15.4.2 | Contatora tripolar para força, bobina 24V, com contados auxiliares 1NA + 1 NF, corrente nominal de 25 A. Ref.: Siemens, WEG, Coel ou equivalente técnico | . | un | 1 |  |  | 0 | 0 | 0 | 0% | Composição | INEL.000767
3 | 12 | 15.4.3 | Relé Auxiliar para comando, bobina 24V, com um contato. Ref.: Modelo AR-1/24 da Coel ou equivalente técnico | . | un | 1 |  |  | 0 | 0 | 0 | 0% | Composição | INEL.000602
3 | 12 | 15.4.4 | Relé Auxiliar para comando, bobina 220V, com um contato. Ref.: Modelo AR-1/220 da Coel ou equivalente técnico | . | un | 1 |  |  | 0 | 0 | 0 | 0% | Composição | INEL.000768
3 | 12 | 15.4.5 | Relé Auxiliar para comando, bobina 24V, com dois contatos. Ref.: Modelo AR-2/24 da Coel ou equivalente técnico | . | un | 1 |  |  | 0 | 0 | 0 | 0% | Composição | INEL.000769
3 | 12 | 15.4.6 | Relé Auxiliar para comando, bobina 220V, com dois contatos. Ref.: Modelo AR-2/220 da Coel ou equivalente técnico | . | un | 1 |  |  | 0 | 0 | 0 | 0% | Composição | INEL.000770
3 | 12 | 15.4.7 | Transformador 220V/24V AC, 60VA. | . | un | 1 |  |  | 0 | 0 | 0 | 0% | Composição | INEL.000488
3 | 12 | 15.4.8 | Chave de fluxo para ar, incluindo acessórios e insumos necessários para montagem. Ref.: IMP-34 da Cibracon ou equivalente técnico | . | un | 1 |  |  | 0 | 0 | 0 | 0% | Composição | INHI.000005
3 | 12 | 15.4.9 | Controlador Digital Programável, com sensor de temperatura remoto, programação horária/semanal (com possibilidade de inserção de feriados) e indicador de falhas - Ref.: Controlador Programável Climate MFC da Mercato ou equivalente técnico Obs.: A equipe de instalação deverá entregar o controlador devidamente calibrado e com programação setada conforme orientações e necessidades da agência. | . | un | 1 |  |  | 0 | 0 | 0 | 0% | Composição | INEL.000300
3 | 12 | 15.4.10 | Inversores de Frequência Modelo CFW-501 do Fabricante WEG | . | pç | 1 |  |  | 0 | 0 | 0 | 0% | Composição | CLIM.000847
3 | 12 | 15.4.11 | Termostato digital, ON/OFF, 220V/1F/60Hz | . | un | 1 |  |  | 0 | 0 | 0 | 0% | SBC 070998
3 | 12 | 15.4.12 | Sensor de temperatura ambiente modelo MDR ref. Mercato | . | pç | 1 |  |  | 0 | 0 | 0 | 0% | Composição | CLIM.000848
3 | 12 | 15.4.13 | Transmissor de Temperatura para rede de duto sua Ref. Dwyer e modelo BTT-D08-1 o transmissor é composto de Caixa Plástica IP-66 com Proteção UV seu Sinal de Saída de 4 a 20mA tendo sua Alimentação Elétrica de 13 a 36VDC tendo uma Acuracidade de 0,5°C quando aplicado entre 0 e 60°C possui Sensor de temperatura em invólucro com tubo de aço inox AISI 304 SS | . | pç | 1 |  |  | 0 | 0 | 0 | 0% | Composição | CLIM.000849
3 |  | 15.4.14 | Sensor de umidade | . | pç | 1 |  |  | 0 | 0 | 0 | 0% | SBC 070306
3 |  | 15.4.15 | Resistência de reaquecimento 3 kw | . | pç | 1 |  |  | 0 | 0 | 0 | 0% | SBC 070235
3 |  | 15.4.16 | Fornecimento e Instalação de Ionizador para ar condicionado | . | pç | 1 |  |  | 0 | 0 | 0 | 0% | Composição | CLIM.003784
3 |  | 15.4.17 | Atuador proporcional monofásico | . | pç | 1 |  |  | 0 | 0 | 0 | 0% | SBC 071855
3 | 12 | 15.4.18 | Purificador de ar para dutos. Ref.: Ecoquest AC250 ou equivalente técnico | . | pç | 1 |  |  | 0 | 0 | 0 | 0% | Composição | CLIM.003783
3 | 12 | 15.4.19 | Transmissor de Pressão diferencial para ar modelo 616KD-01 ele permitirá a realização de medições de pressões diferenciais de até 50mmca e constitui de Caixa Plástica IP-20 com Sinal de Saída de 4 a 20mA sua Alimentação Elétrica de 10 a 35VDC e uma Acuracidade de 2% sua Ref. Dwyer | . | pç | 1 |  |  | 0 | 0 | 0 | 0% | Composição | CLIM.000850
3 | 12 | 15.5 | ITENS E SERVIÇOS DIVERSOS
3 | 12 | 15.5.1 | Amortecedor de impacto e vibração, tipo sapata, de borracha, altura 25mm mínimo, capacidade de 700kg. | . | un | 1 |  |  | 0 | 0 | 0 | 0% | Composição | CLIM.000141
3 | 12 | 15.5.2 | Amortecedor de impacto e vibração, tipo coxim de borracha, dimensões Ø50x50mm, c/ parafuso de ajuste até 3/8", capacidade 150kg. | . | un | 1 |  |  | 0 | 0 | 0 | 0% | Composição | CLIM.000140
3 | 12 | 15.5.3 | Conjunto com 04 unidades de Isoamortecedores, a base de molas helicodais de aço, com placas resilientes para fixação. Ref.: Linha D1B-33 da Gerb ou equivalente técnico | . | cj | 1 |  |  | 0 | 0 | 0 | 0% | Composição | CLIM.000260
3 | 12 | 15.5.4 | Conjunto com 04 unidades de Isoamortecedores, a base de molas helicodais de aço, com placas resilientes para fixação. Ref.: Linha D1B-34 da Gerb ou equivalente técnico | . | cj | 1 |  |  | 0 | 0 | 0 | 0% | Composição | CLIM.000261
3 | 12 | 15.5.5 | Tubulação de drenagem de condensado em tubo de PVC soldável para água fria, diâmetro 3/4", incluindo isolamento, conexões, acessórios e insumos necessários à instalação e montagem. Ref.: Tubo Tigre soldável, ou equivalente | . | m | 1 |  |  | 0 | 0 | 0 | 0% | Composição | CLIM.000137
3 |  | 15.5.6 | Tubulação de drenagem de condensado em tubo de PVC soldável para água fria, diâmetro 1", incluindo isolamento, conexões, acessórios e insumos necessários à instalação e montagem. Ref.: Tubo Tigre soldável, ou equivalente | . | m | 1 |  |  | 0 | 0 | 0 | 0% | Composição | INHI.000085
3 |  | 15.5.7 | Junta de expansão de borracha 3'' | . | un | 1 |  |  | 0 | 0 | 0 | 0% | Composição | CLIM.003781
3 |  | 15.5.8 | Junta de expansão de borracha 4'' | . | un | 1 |  |  | 0 | 0 | 0 | 0% | Composição | CLIM.003782
3 | 12 | 15.5.9 | Suporte metálico tipo mão francesa, tamanho 400mm em aço inoxidável tipo AISI-304 de 0.9mm, típica para unidade condensadora de até 12.000 BTU/h. Inclui acessórios de fixação, sendo que os metálicos (parafusos, arruelas, porcas) devem ser fabricados em aço inoxidável. Obs.: Confirmar capacidade de carga do suporte em relação ao peso do equipamento. | . | cj | 1 |  |  | 0 | 0 | 0 | 0% | Composição | CLIM.000263
3 | 12 | 15.5.10 | Suporte metálico tipo mão francesa, tamanho 500mm em aço inoxidável tipo AISI-304 de 1.2mm, típica para unidade condensadora de até 30.000 BTU/h. Inclui acessórios de fixação, sendo que os metálicos (parafusos, arruelas, porcas) devem ser fabricados em aço inoxidável. Obs.: Confirmar capacidade de carga do suporte em relação ao peso do equipamento. | . | cj | 1 |  |  | 0 | 0 | 0 | 0% | Composição | CLIM.000086
3 | 12 | 15.5.11 | Suporte metálico tipo mão francesa, tamanho 600mm em aço inoxidável tipo AISI-304 de 1.5mm, típica para unidade condensadora de até 60.000 BTU/h. Inclui acessórios de fixação, sendo que os metálicos (parafusos, arruelas, porcas) devem ser fabricados em aço inoxidável. Obs.: Confirmar capacidade de carga do suporte em relação ao peso do equipamento. | . | cj | 1 |  |  | 0 | 0 | 0 | 0% | Composição | CLIM.000027
3 | 12 | 15.5.12 | Plaqueta em acrilico para identificação dos equipamentos na cor preta e letras brancas. Ref.: Afixgraf ou equivalente técnico | . | pç | 1 |  |  | 0 | 0 | 0 | 0% | Composição | CLIM.001084
3 | 12 | 15.5.13 | Serviço de recolhimento de gás e óleo, incluindo condicionamento e destinação final, conforme legislação vigente, com apresentação dos respectivos documentos comprobatórios. | . | kg | 1 |  |  | 0 | 0 | 0 | 0% | Composição | CLIM.000087
3 | 12 | 15.5.14 | Içamentos dos equipamentos de climatização, incluindo possíveis Içamentos dos equipamentos existentes a serem removidos. Serviço deve incluir plano de rigging; documentação técnica e de segurança; supervisão técnica de Segurança do Trabalho; seguro contra avarias em imóveis, equipamentos, pessoas; conforme especificações detalhadas no MD, e normas vigentes. | . | CHP | 1 |  |  | 0 | 0 | 0 | 0% | SINAPI 93287
3 | 12 | 15.5.15 | Serviço de amarração do equipamento para ser içado, e desamarração após içamento. Incluindo todos os materiais e serviços necessários. | . | h | 1 |  |  | 0 | 0 | 0 | 0% | Composição | CLIM.000162
3 | 12 | 15.5.16 | Limpeza robotizada da rede de dutos, incluindo dispositivos de difusão de ar, tais como grelhas, difusores, venezianas. A empresa instaladora deverá apresentar entregar mídia (CD ou DVD) contendo a filmagem interna do duto, antes e depois da limpeza. Deverá ser apresentado laudo técnico - devidamente assinado por engenheiro registrado no CREA - referente ao exame bacteriológico nos pontos recomendados pela norma do Ministério da Saúde (obs.: m² de área condicionada do sistema central) | . | m | 1 |  |  | 0 | 0 | 0 | 0% | Composição | CLIM.000115
3 | 12 | 15.5.17 | Bomba para remoção de condensado, capacidade de até 37 l/h, incluindo acessórios para instalação. Ref.: Maxi Orange da Elgin ou equivalente técnico | . | pç | 1 |  |  | 0 | 0 | 0 | 0% | Composição | CLIM.000025
3 | 12 | 15.5.18 | Execução de balanceamento de vazões de ar em todos os difusores e grelhas das redes de dutos, utilizando-se anemômetro digital aferido e com boa precisão. As medições deverão ser organizadas em relatório, a ser submetido a fiscalização | . | h | 1 |  |  | 0 | 0 | 0 | 0% | Composição | CLIM.000089
3 | 12 | 15.5.19 | Start-up global da instalação (compreendendo testes, ajustes, balanceamentos e programação do sistema, emissão de documentos, projeto "as built", entre outros trâmites necessários ao bom funcionamento da instalação). Deverá ser confeccionado um relatório com todas as medições importantes (subresfriamento, superaquecimento, correntes elétricas, entre outros) a ser submetido à Fiscalização para aprovação. | . | un | 1 |  |  | 0 | 0 | 0 | 0% | Composição | CLIM.000026
3 | 12 | 15.5.20 | Caixa de passagem em PVC com dreno para split, de embutir na parede - REF. POLAR CPP005U | . | un | 1 |  |  | 0 | 0 | 0 | 0% | SBC 070340
3 | 12 | 15.5.21 | Elemento Filtrante acartonado do tipo G3 para UTA - unidade de tratamento de ar com dimensões de 450 x 335 x 25mm | . | un | 1 |  |  | 0 | 0 | 0 | 0% | Composição | CLIM.001246
3 | 12 | 15.5.22 | Elemento Filtrante acartonado do tipo M5 para UTA - unidade de tratamento de ar com dimensões de 450 x 335 x 50mm | . | un | 1 |  |  | 0 | 0 | 0 | 0% | Composição | CLIM.001247
3 | 12 | 15.5.23 | Elemento Filtrante acartonado do tipo G3 para UTA - unidade de tratamento de ar com dimensões de 295 x 600 x 25mm | . | un | 1 |  |  | 0 | 0 | 0 | 0% | Composição | CLIM.001248
3 | 12 | 15.5.24 | Elemento Filtrante acartonado do tipo G3 para UTA - unidade de tratamento de ar com dimensões de 439 x 720 x 50 mm | . | un | 1 |  |  | 0 | 0 | 0 | 0% | Composição | CLIM.001249
3 | 12 | 15.5.25 | Elemento Filtrante acartonado do tipo G3 para UTA - unidade de tratamento de ar com dimensões de 439 x 720 x 25 mm | . | un | 1 |  |  | 0 | 0 | 0 | 0% | Composição | CLIM.001250
3 | 12 | 15.5.26 | Elemento Filtrante acartonado do tipo M5 para UTA - unidade de tratamento de ar com dimensões de 439 x 720 x 25 mm | . | un | 1 |  |  | 0 | 0 | 0 | 0% | Composição | CLIM.001251
3 | 12 | 15.5.27 | Elemento Filtrante acartonado do tipo G3 para UTA - unidade de tratamento de ar com dimensões de 426 X 599 x 25mm | . | un | 1 |  |  | 0 | 0 | 0 | 0% | Composição | CLIM.001252
3 | 12 | 15.5.28 | Elemento Filtrante acartonado do tipo M5 para UTA - unidade de tratamento de ar com dimensões de 426 X 599 x 25mm | . | un | 1 |  |  | 0 | 0 | 0 | 0% | Composição | CLIM.001253
3 | 12 | 15.5.29 | Elemento Filtrante acartonado do tipo G3 para UTA - unidade de tratamento de ar com dimensões de 540 x 424 x 25mm | . | un | 1 |  |  | 0 | 0 | 0 | 0% | Composição | CLIM.001254
3 | 12 | 15.5.30 | Elemento Filtrante acartonado do tipo M5 para UTA - unidade de tratamento de ar com dimensões de 540 x 424 x 25mm | . | un | 1 |  |  | 0 | 0 | 0 | 0% | Composição | CLIM.001255
3 | 12 | 15.5.31 | Elemento Filtrante acartonado do tipo G3 para UTA - unidade de tratamento de ar com dimensões de 565 x 465 x 25mm | . | un | 1 |  |  | 0 | 0 | 0 | 0% | Composição | CLIM.001256
3 | 12 | 15.5.32 | Elemento Filtrante acartonado do tipo M5 para UTA - unidade de tratamento de ar com dimensões de 565 x 465 x 25mm | . | un | 1 |  |  | 0 | 0 | 0 | 0% | Composição | CLIM.001257
3 | 12 | 15.5.33 | Elemento Filtrante acartonado do tipo G3 para UTA - unidade de tratamento de ar com dimensões de 565 x 445 x 25mm | . | un | 1 |  |  | 0 | 0 | 0 | 0% | Composição | CLIM.001258
3 | 12 | 15.5.34 | Elemento Filtrante acartonado do tipo G3 para UTA - unidade de tratamento de ar com dimensões de 510 x 540 x 25mm | . | un | 1 |  |  | 0 | 0 | 0 | 0% | Composição | CLIM.001259
3 | 12 | 15.6 | REDE DE ÁGUA GELADA
3 | 12 | 15.6.1 | Tubulação de Água Gelada e Condensação. | .
3 | 12 | 15.6.1.1 | Tubo em aço galvanizado sem costura, schedule 40, Ø1/2", incluindo soldas, conexões, teste de estanqueidade, suportes, pintura e acessórios para instalação. | . | m | 1 |  |  | 0 | 0 | 0 | 0% | Composição | CLIM.000895
3 | 12 | 15.6.1.2 | Tubo em aço galvanizado sem costura, schedule 40, Ø3/4", incluindo soldas, conexões, teste de estanqueidade, suportes pintura e acessórios para instalação. | . | m | 1 |  |  | 0 | 0 | 0 | 0% | Composição | CLIM.000896
3 | 12 | 15.6.1.3 | Tubo em aço carbono sem costura, schedule 40, Ø1", incluindo soldas, conexões, teste de estanqueidade, suportes e acessórios para instalação. | . | m | 1 |  |  | 0 | 0 | 0 | 0% | SBC 052868
3 | 12 | 15.6.1.4 | Tubo em aço carbono sem costura, schedule 40, Ø1.1/2, incluindo soldas, conexões, teste de estanqueidade, suportes e acessórios para instalação. | . | m | 1 |  |  | 0 | 0 | 0 | 0% | SBC 052866
3 | 12 | 15.6.1.5 | Tubo em aço galvanizado sem costura, schedule 40, Ø2", incluindo soldas, conexões, teste de estanqueidade,suportes, pintura e acessórios para instalação. | . | m | 1 |  |  | 0 | 0 | 0 | 0% | SBC 052805
3 | 12 | 15.6.1.6 | Tubo em aço carbono sem costura, schedule 40, Ø2.1/2", incluindo soldas, conexões, teste de estanqueidade,suportes e acessórios para instalação. | . | m | 1 |  |  | 0 | 0 | 0 | 0% | SBC 052865
3 | 12 | 15.6.1.7 | Tubo em aço carbono sem costura, schedule 40, Ø3", incluindo soldas, conexões, teste de estanqueidade,suportes e acessórios para instalação. | . | m | 1 |  |  | 0 | 0 | 0 | 0% | SBC 052808
3 | 12 | 15.6.1.8 | Tubo em aço carbono sem costura, schedule 40, Ø6", incluindo soldas, conexões, teste de estanqueidade,suportes e acessórios para instalação. | . | m | 1 |  |  | 0 | 0 | 0 | 0% | SBC 070173
3 | 12 | 15.6.2 | Isolamento Termico , proteção mecânica e pintura de base. | .
3 | 12 | 15.6.2.1 | Isolamento em espuma elastomérica de células fechadas, espessura crescente, classe M (19 a 26 mm) - Ø1.1/2" | . | m | 1 |  |  | 0 | 0 | 0 | 0% | Composição | CLIM.000818
3 | 12 | 15.6.2.2 | Isolamento em espuma elastomérica de células fechadas, espessura crescente, classe M (19 a 26 mm) - Ø2.1/2" | . | m | 1 |  |  | 0 | 0 | 0 | 0% | Composição | CLIM.000819
3 | 12 | 15.6.2.3 | Isolamento em espuma elastomérica de células fechadas, espessura crescente, classe M (19 a 26 mm) - Ø3" | . | m | 1 |  |  | 0 | 0 | 0 | 0% | Composição | CLIM.000820
3 | 12 | 15.6.2.4 | Isolamento em espuma elastomérica de células fechadas, espessura crescente, classe M (19 a 26 mm) - Ø6" | . | m | 1 |  |  | 0 | 0 | 0 | 0% | Composição | CLIM.000824
3 | 12 | 15.6.2.5 | Isolamento para tubo de água em espuma elastomérica de células fechadas, espessura crescente, classe M (19 a 26 mm) – Ø1/2". Ref.: Armaflex/AF ou equivalente técnico. | . | m | 1 |  |  | 0 | 0 | 0 | 0% | Composição | CLIM.000897
3 | 12 | 15.6.2.6 | Isolamento para tubo de água em espuma elastomérica de células fechadas, espessura crescente, classe M (19 a 26 mm) - Ø3/4". Ref.: Armaflex/AF ou equivalente técnico. | . | m | 1 |  |  | 0 | 0 | 0 | 0% | Composição | CLIM.000898
3 | 12 | 15.6.2.7 | Isolamento para tubo de água em espuma elastomérica de células fechadas, espessura crescente, classe M (19 a 26 mm) - Ø1". Ref.: Armaflex/AF ou equivalente técnico. | . | m | 1 |  |  | 0 | 0 | 0 | 0% | Composição | CLIM.000899
3 | 12 | 15.6.2.8 | Isolamento para tubo de água em espuma elastomérica de células fechadas, espessura crescente, classe M (19 a 26 mm) - Ø1.1/4". Ref.: Armaflex/AF ou equivalente técnico. | . | m | 1 |  |  | 0 | 0 | 0 | 0% | Composição | CLIM.000900
3 | 12 | 15.6.2.9 | Cola para isolamento (lata de 900 ml) - Ref.: 520S da Armacell ou equivalente. | . | pç | 1 |  |  | 0 | 0 | 0 | 0% | Composição | CLIM.000825
3 | 12 | 15.6.2.10 | Isolante térmico flexível em espuma elastomérica, manta espessura 32mm - Referência Armacell armaflex af-35mm ou equivalente técnico | . | m² | 1 |  |  | 0 | 0 | 0 | 0% | Composição | CLIM.000901
3 | 12 | 15.6.3 | Acessórios hidráulicos | .
3 | 12 | 15.6.3.1 | Válvula gaveta tipo de esfera de passagem plena Ø1/2" | . | un | 1 |  |  | 0 | 0 | 0 | 0% | Composição | CLIM.000826
3 | 12 | 15.6.3.2 | Válvula gaveta tipo de esfera de passagem plena Ø3/4" | . | un | 1 |  |  | 0 | 0 | 0 | 0% | Composição | CLIM.000827
3 | 12 | 15.6.3.3 | Válvula gaveta tipo de esfera de passagem plena Ø1" | . | un | 1 |  |  | 0 | 0 | 0 | 0% | Composição | CLIM.000828
3 | 12 | 15.6.3.4 | Válvula gaveta tipo de esfera de passagem plena Ø1.1/4" | . | un | 1 |  |  | 0 | 0 | 0 | 0% | Composição | CLIM.000907
3 | 12 | 15.6.3.5 | Válvula gaveta tipo de esfera de passagem plena Ø1.1/2" | . | un | 1 |  |  | 0 | 0 | 0 | 0% | Composição | CLIM.000100
3 | 12 | 15.6.3.6 | Válvula gaveta tipo de esfera de passagem plena Ø2" | . | un | 1 |  |  | 0 | 0 | 0 | 0% | Composição | CLIM.000101
3 | 12 | 15.6.3.7 | Válvula gaveta tipo de esfera de passagem plena Ø2.1/2" | . | un | 1 |  |  | 0 | 0 | 0 | 0% | Composição | CLIM.000829
3 | 12 | 15.6.3.8 | Válvula gaveta tipo de esfera de passagem plena Ø3" | . | un | 1 |  |  | 0 | 0 | 0 | 0% | Composição | CLIM.000830
3 | 12 | 15.6.3.9 | Válvula gaveta tipo de esfera de passagem plena Ø6" | . | un | 1 |  |  | 0 | 0 | 0 | 0% | Composição | CLIM.003779
3 | 12 | 15.6.3.10 | Válvula Borboleta - Ø2" | . | un | 1 |  |  | 0 | 0 | 0 | 0% | Composição | CLIM.000835
3 | 12 | 15.6.3.11 | Válvula Borboleta - Ø2.1/2" | . | un | 1 |  |  | 0 | 0 | 0 | 0% | Composição | CLIM.000836
3 | 12 | 15.6.3.12 | Válvula Borboleta - Ø 3" | . | un | 1 |  |  | 0 | 0 | 0 | 0% | Composição | CLIM.000837
3 |  | 15.6.3.13 | Válvula Borboleta - Ø 6" | . | un | 1 |  |  | 0 | 0 | 0 | 0% | Composição | CLIM.001009
3 | 12 | 15.6.3.14 | Filtro tipo Y, extremidades roscadas, elemento filtrante em aço inox, corpo e tampa em bronze, Ø 1". Referência: Niágara, ou equivalente técnico. | . | un | 1 |  |  | 0 | 0 | 0 | 0% | Composição | CLIM.000909
3 | 12 | 15.6.3.15 | Filtro tipo Y, extremidades roscadas, elemento filtrante em aço inox, corpo e tampa em bronze, Ø 1.1/4". Referência: Niágara, ou equivalente técnico. | . | un | 1 |  |  | 0 | 0 | 0 | 0% | Composição | CLIM.000910
3 | 12 | 15.6.3.16 | Filtro tipo Y, extremidades roscadas, elemento filtrante em aço inox, corpo e tampa em bronze, Ø 1.1/2". Referência: Niágara, ou equivalente técnico. | . | un | 1 |  |  | 0 | 0 | 0 | 0% | Composição | CLIM.000838
3 | 12 | 15.6.3.17 | Filtro tipo Y, extremidades roscadas, elemento filtrante em aço inox, corpo e tampa em bronze, Ø 2". Referência: Niágara, ou equivalente técnico. | . | un | 1 |  |  | 0 | 0 | 0 | 0% | Composição | CLIM.000839
3 | 12 | 15.6.3.18 | Filtro tipo Y, extremidades roscadas, elemento filtrante em aço inox, corpo e tampa em bronze, Ø 2.1/2". Referência: Niágara, ou equivalente técnico. | . | un | 1 |  |  | 0 | 0 | 0 | 0% | Composição | CLIM.000840
3 | 12 | 15.6.3.19 | Loop de controle com válvula de 3 vias motorizada, c/ atuador proporcional cv=12 ; controlador de temperatura com indicação instantânea e controlada, mostrador través de display , teclas frontais aparentes de fácil operação referencia Johnson Control, Belimo, Honeywell ou equivalente, de qualidade igual ou superior , para a bitola de Ø1" | . | un | 1 |  |  | 0 | 0 | 0 | 0% | Composição | CLIM.000911
3 | 12 | 15.6.3.20 | Loop de controle com válvula de 3 vias motorizada, c/ atuador proporcional cv=12 ; controlador de temperatura com indicação instantânea e controlada, mostrador través de display , teclas frontais aparentes de fácil operação referencia Johnson Control, Belimo, Honeywell ou equivalente, de qualidade igual ou superior , para a bitola de Ø1.1/4" | . | un | 1 |  |  | 0 | 0 | 0 | 0% | Composição | CLIM.000912
3 | 12 | 15.6.3.21 | Loop de controle com válvula de 3 vias motorizada, c/ atuador proporcional cv=12 ; controlador de temperatura com indicação instantânea e controlada, mostrador través de display , teclas frontais aparentes de fácil operação referencia Johnson Control, Belimo, Honeywell ou equivalente, de qualidade igual ou superior , para a bitola de Ø1.1/2" | . | un | 1 |  |  | 0 | 0 | 0 | 0% | Composição | CLIM.000842
3 | 12 | 15.6.3.22 | Loop de controle com válvula de 3 vias motorizada, c/ atuador proporcional cv=12 ; controlador de temperatura com indicação instantânea e controlada, mostrador través de display , teclas frontais aparentes de fácil operação referencia Johnson Control, Belimo, Honeywell ou equivalente, de qualidade igual ou superior , para a bitola de Ø2" | . | un | 1 |  |  | 0 | 0 | 0 | 0% | Composição | CLIM.000844
3 | 12 | 15.6.3.23 | Loop de controle com válvula de 3 vias motorizada, c/ atuador proporcional cv=12 ; controlador de temperatura com indicação instantânea e controlada, mostrador través de display , teclas frontais aparentes de fácil operação referencia Johnson Control, Belimo, Honeywell ou equivalente, de qualidade igual ou superior , para a bitola de Ø21/2" | . | un | 1 |  |  | 0 | 0 | 0 | 0% | Composição | CLIM.000843
3 | 12 | 15.6.3.24 | Loop de controle com válvula de 2 vias motorizada, c/ atuador proporcional cv=12 ; controlador de temperatura com indicação instantânea e controlada, mostrador través de display , teclas frontais aparentes de fácil operação referencia Johnson Control, Belimo, Honeywell ou equivalente, de qualidade igual ou superior , para a bitola de Ø2" | . | un | 1 |  |  | 0 | 0 | 0 | 0% | Composição | CLIM.000845
3 | 12 | 15.6.3.25 | Loop de controle com válvula de 2 vias motorizada, c/ atuador proporcional cv=12 ; controlador de temperatura com indicação instantânea e controlada, mostrador través de display , teclas frontais aparentes de fácil operação referencia Johnson Control, Belimo, Honeywell ou equivalente, de qualidade igual ou superior , para a bitola de Ø1.1/2" | . | un | 1 |  |  | 0 | 0 | 0 | 0% | Composição | CLIM.000846
3 | 12 | 15.6.3.26 | Chave de Fluxo para água gelada ou de condensação, com caixa em plástico ABS e palheta em aço inoxidável. Ref.: IMP-23 da Cibracon. | . | un | 1 |  |  | 0 | 0 | 0 | 0% | Composição | CLIM.000841
3 | 12 | 15.6.3.27 | Válvula de Balanceamento com isolamento térmico - 1", com dreno. Inclui acessórios e insumos para instalação, bem como a regulagem e aferição da válvula. Ref.: Modelo STAD da Tour Anderson ou equivalente técnico | . | un | 1 |  |  | 0 | 0 | 0 | 0% | Composição | CLIM.000902
3 | 12 | 15.6.3.28 | Válvula de Balanceamento isolamento térmico - 1.1/4", com dreno. Inclui acessórios e insumos para instalação, bem como a regulagem e aferição da válvula. Ref.: Modelo STAD da Tour Anderson ou equivalente técnico | . | un | 1 |  |  | 0 | 0 | 0 | 0% | Composição | CLIM.000903
3 | 12 | 15.6.3.29 | Válvula de Balanceamento isolamento térmico - 1.1/2", com dreno. Inclui acessórios e insumos para instalação, bem como a regulagem e aferição da válvula. Ref.: Modelo STAD da Tour Anderson ou equivalente técnico | . | un | 1 |  |  | 0 | 0 | 0 | 0% | Composição | CLIM.000904
3 | 12 | 15.6.3.30 | Termômetro de 0 a 50 °C, com poço, tipo capela, reto, comprimento de 100 mm, poço de latão com rosca 1/2” BSP | . | un | 1 |  |  | 0 | 0 | 0 | 0% | Composição | CLIM.000913
3 | 12 | 15.6.3.31 | Manômetro tipo Bourdon 0 a 6 kgf/cm², com glicerina, caixa e mecanismo em aço inox, rosca 1/2” BSP, mostrador diâmetro 100 mm, com válvula de alívio de pressão (rubinete). Referência: Willy, ou equivalente técnico | . | un | 1 |  |  | 0 | 0 | 0 | 0% | Composição | CLIM.000914
| 13 | 13 | INSTALAÇÕES ELÉTRICAS, LÓGICAS, CFTV E ALARMES | .
4 | 13 | 16.0 | INSTALAÇÕES ELÉTRICAS
4 | 13 | 16.1 | INFRA-ESTRUTURA
4 | 13 | 16.1.1 | Fornecimento e instalação de eletroduto PVC rígido rosqueável, classe B embutido no piso / parede ou aparente sobre o forro (Incluso: curva, luva, condulete e demais acessórios para fixação): | .
4 | 13 | 16.1.1.1 | Ø 3/4" | . | m | 10 |  |  | 0 | 0 | 0 | 0% | Composição | INEL.000518
4 | 13 | 16.1.1.2 | Ø 1" | . | m | 10 |  |  | 0 | 0 | 0 | 0% | Composição | INEL.000519
4 | 13 | 16.1.1.3 | Ø 1 1/2" | . | m | 10 |  |  | 0 | 0 | 0 | 0% | Composição | INEL.000344
4 | 13 | 16.1.1.4 | Ø 1 1/4" | . | m | 10 |  |  | 0 | 0 | 0 | 0% | Composição | INEL.000794
4 | 13 | 16.1.1.5 | Ø 2" | . | m | 10 |  |  | 0 | 0 | 0 | 0% | Composição | INEL.000521
4 | 13 | 16.1.1.6 | Ø 3" | . | m | 10 |  |  | 0 | 0 | 0 | 0% | Composição | INEL.000520
4 | 13 | 16.1.1.7 | Ø 4" | . | m | 10 |  |  | 0 | 0 | 0 | 0% | Composição | INEL.000522
4 | 13 | 16.1.2 | Fornecimento e instalação de eletroduto em F.G. aparente em parede e pintado com tinta de esmalte sintético na cor da parede e anti-ferrugem (Incluso curva, luva, condulete e demais acessórios para fixação). Obs: Deverá ser pintado antes de ser executada | .
4 | 13 | 16.1.2.1 | Ø 1/2" | . | m | 10 |  |  | 0 | 0 | 0 | 0% | Composição | INEL.000523
4 | 13 | 16.1.2.2 | Ø 3/4" | . | m | 10 |  |  | 0 | 0 | 0 | 0% | Composição | INEL.000524
4 | 13 | 16.1.2.3 | Ø 1" | . | m | 10 |  |  | 0 | 0 | 0 | 0% | Composição | INEL.000525
4 | 13 | 16.1.2.4 | Ø 1.1/4" | . | m | 10 |  |  | 0 | 0 | 0 | 0% | Composição | INEL.000526
4 | 13 | 16.1.2.5 | Ø 1.1/2" | . | m | 10 |  |  | 0 | 0 | 0 | 0% | Composição | INEL.000527
4 | 13 | 16.1.2.6 | Ø 2" | . | m | 10 |  |  | 0 | 0 | 0 | 0% | Composição | INEL.000528
4 | 13 | 16.1.2.7 | Ø 2.1/2" | . | m | 10 |  |  | 0 | 0 | 0 | 0% | Composição | INEL.000529
4 | 13 | 16.1.2.8 | Ø 3" | . | m | 10 |  |  | 0 | 0 | 0 | 0% | Composição | INEL.000530
4 | 13 | 16.1.2.9 | Ø 4" | . | m | 10 |  |  | 0 | 0 | 0 | 0% | Composição | INEL.000531
4 | 13 | 16.1.3 | Fornecimento e Instalação de eletroduto metálico flexível com revestimento em Polivinyl extrudado (Sealtube) | .
4 | 13 | 16.1.3.1 | Ø 1/2" | . | m | 10 |  |  | 0 | 0 | 0 | 0% | Composição | INEL.000532
4 | 13 | 16.1.3.2 | Ø 3/4" | . | m | 10 |  |  | 0 | 0 | 0 | 0% | Composição | INEL.000533
4 | 13 | 16.1.3.3 | Ø 1" | . | m | 10 |  |  | 0 | 0 | 0 | 0% | Composição | INEL.000534
4 | 13 | 16.1.3.4 | Ø 1.1/4" | . | m | 10 |  |  | 0 | 0 | 0 | 0% | Composição | INEL.000535
4 | 13 | 16.1.3.5 | Ø 1.1/2" | . | m | 10 |  |  | 0 | 0 | 0 | 0% | Composição | INEL.000536
4 | 13 | 16.1.3.6 | Ø 2" | . | m | 8 |  |  | 0 | 0 | 0 | 0% | Composição | INEL.000537
4 | 13 | 16.1.3.7 | Ø 3" | . | m | 8 |  |  | 0 | 0 | 0 | 0% | Composição | INEL.000538
4 | 13 | 16.1.4 | Fornecimento e Instalação de eletroduto corrugado (helicoidal) de PEAD (Polietileno de Alta Densidade - kanaflex) flexível, na cor preta, de seção circular, inclusive conexões | .
4 | 13 | 16.1.4.1 | Ø2" | . | m | 4 |  |  | 0 | 0 | 0 | 0% | Composição | INEL.000539
4 | 13 | 16.1.4.2 | Ø3" | . | m | 4 |  |  | 0 | 0 | 0 | 0% | Composição | INEL.000540
4 | 13 | 16.1.4.3 | Ø4" | . | m | 4 |  |  | 0 | 0 | 0 | 0% | Composição | INEL.000541
4 | 13 | 16.1.4.4 | Ø5" | . | m | 4 |  |  | 0 | 0 | 0 | 0% | Composição | INEL.000611
4 | 13 | 16.1.4.5 | Ø6" | . | m | 4 |  |  | 0 | 0 | 0 | 0% | Composição | INEL.000612
4 | 13 | 16.1.5 | CALHAS | .
4 | 13 | 16.1.5.1 | Perfilado liso em chapa de aço com tampa, dimensões 38 x 38 mm, incluso curvas, emendas e acessórios de fixação. | . | m | 5 |  |  | 0 | 0 | 0 | 0% | Composição | INEL.000613
4 | 13 | 16.1.5.2 | Perfilado Perfurado em chapa de aço com tampa, dimensões 38 x 38 mm, incluso curvas, emendas e acessórios de fixação. | . | m | 5 |  |  | 0 | 0 | 0 | 0% | Composição | INEL.000542
4 | 13 | 16.1.5.3 | Eletrocalha "U" Perfurada 50x50x3000mm, incluso curvas, emendas e acessórios de fixação. | . | m | 5 |  |  | 0 | 0 | 0 | 0% | Composição | INEL.000614
4 | 13 | 16.1.5.4 | Eletrocalha "U" Perfurada 100x50x3000mm, incluso curvas, emendas e acessórios de fixação. | . | m | 5 |  |  | 0 | 0 | 0 | 0% | Composição | INEL.000543
4 | 13 | 16.1.5.5 | Eletrocalha "U" Perfurada 150x50x3000mm, incluso curvas, emendas e acessórios de fixação. | . | m | 5 |  |  | 0 | 0 | 0 | 0% | Composição | INEL.000544
4 | 13 | 16.1.5.6 | Eletrocalha "U" Perfurada 150x75x3000mm, incluso curvas, emendas e acessórios de fixação. | . | m | 5 |  |  | 0 | 0 | 0 | 0% | Composição | INEL.000795
4 | 13 | 16.1.5.7 | Eletrocalha "U" Perfurada 150x100x3000mm, incluso curvas, emendas e acessórios de fixação. | . | m | 5 |  |  | 0 | 0 | 0 | 0% | Composição | INEL.001013
4 | 13 | 16.1.5.8 | Eletrocalha "U" Perfurada 200x50x3000mm, incluso curvas, emendas e acessórios de fixação. | . | m | 5 |  |  | 0 | 0 | 0 | 0% | Composição | INEL.000545
4 | 13 | 16.1.5.9 | Eletrocalha "U" Perfurada 200x75x3000mm, incluso curvas, emendas e acessórios de fixação. | . | m | 5 |  |  | 0 | 0 | 0 | 0% | Composição | INEL.000796
4 | 13 | 16.1.5.10 | Eletrocalha "U" Perfurada 200x100x3000mm, incluso curvas, emendas e acessórios de fixação. | . | m | 5 |  |  | 0 | 0 | 0 | 0% | Composição | INEL.000546
4 | 13 | 16.1.5.11 | Eletrocalha "U" Perfurada 300x50x3000mm, incluso curvas, emendas e acessórios de fixação. | . | m | 5 |  |  | 0 | 0 | 0 | 0% | Composição | INEL.000797
4 | 13 | 16.1.5.12 | Eletrocalha "U" Perfurada 300x100x3000mm, incluso curvas, emendas e acessórios de fixação. | . | m | 5 |  |  | 0 | 0 | 0 | 0% | Composição | INEL.000547
4 | 13 | 16.1.5.13 | Eletrocalha "U" Perfurada 300x75x3000mm, incluso curvas, emendas e acessórios de fixação. | . | m | 5 |  |  | 0 | 0 | 0 | 0% | Composição | INEL.000798
4 | 13 | 16.1.5.14 | Eletrocalha "U" Perfurada 400x100x3000mm, incluso conexões e acessórios de fixação. | . | m | 5 |  |  | 0 | 0 | 0 | 0% | Composição | INEL.000548
4 | 13 | 16.1.6 | ACESSÓRIOS DE CALHAS E ELETRODUTOS | .
4 | 13 | 16.1.6.1 | Acoplamento em painel para eletrocalha de 50mm | . | pç | 2 |  |  | 0 | 0 | 0 | 0% | Composição | INEL.000549
4 | 13 | 16.1.6.2 | Acoplamento em painel para eletrocalha de 100mm | . | pç | 2 |  |  | 0 | 0 | 0 | 0% | Composição | INEL.000550
4 | 13 | 16.1.6.3 | Acoplamento em painel para eletrocalha de 150mm | . | pç | 2 |  |  | 0 | 0 | 0 | 0% | SBC 063753
4 | 13 | 16.1.6.4 | Acoplamento em painel para eletrocalha de 200mm | . | pç | 2 |  |  | 0 | 0 | 0 | 0% | Composição | INEL.000785
4 | 13 | 16.1.6.5 | Divisor 100x3000mm para eletrocalha - septo | . | pç | 2 |  |  | 0 | 0 | 0 | 0% | Composição | INEL.000615
4 | 13 | 16.1.6.6 | Divisor 25x3000mm para eletrocalha - septo | . | pç | 2 |  |  | 0 | 0 | 0 | 0% | Composição | INEL.000799
4 | 13 | 16.1.6.7 | Duto de piso 2x25x70x3000mm, com tampa e acessórios | . | pç | 2 |  |  | 0 | 0 | 0 | 0% | Composição | INEL.001015
4 | 13 | 16.1.6.8 | Duto de piso 4x25x70x3000mm, com tampa e acessórios | . | pç | 2 |  |  | 0 | 0 | 0 | 0% | Composição | INEL.000616
4 | 13 | 16.1.6.9 | Junta interna reta para perfilado de 38mm | . | pç | 2 |  |  | 0 | 0 | 0 | 0% | Composição | INEL.000551
4 | 13 | 16.1.6.10 | Caixa com tampa fixa para tomada (redonda, quadrada ou losangular), instalação em perfilado | . | pç | 2 |  |  | 0 | 0 | 0 | 0% | Composição | INEL.001016
4 | 13 | 16.1.6.11 | TE Horizontal 90º para eletrocalha de 50mm | . | pç | 2 |  |  | 0 | 0 | 0 | 0% | Composição | INEL.000801
4 | 13 | 16.1.6.12 | TE Horizontal 90º para eletrocalha de 100mm | . | un | 2 |  |  | 0 | 0 | 0 | 0% | SBC 063745
4 | 13 | 16.1.6.13 | TE Horizontal 90º para eletrocalha de 200mm | . | un | 2 |  |  | 0 | 0 | 0 | 0% | SBC 063742
4 | 13 | 16.1.6.14 | TE Horizontal 90º para eletrocalha de 400mm | . | un | 2 |  |  | 0 | 0 | 0 | 0% | SBC 059411
4 | 13 | 16.1.6.15 | TE Horizontal 90º para eletrocalha de 300mm | . | un | 2 |  |  | 0 | 0 | 0 | 0% | SBC 063741
4 | 13 | 16.1.6.16 | Curva Horizontal 90º para eletrocalha de 50mm | . | pç | 2 |  |  | 0 | 0 | 0 | 0% | Composição | INEL.000802
4 | 13 | 16.1.6.17 | Curva Horizontal 90º para eletrocalha de 100mm | . | pç | 2 |  |  | 0 | 0 | 0 | 0% | Composição | INEL.000803
4 | 13 | 16.1.6.18 | Curva Horizontal 90º para eletrocalha de 300mm | . | pç | 2 |  |  | 0 | 0 | 0 | 0% | Composição | INEL.000804
4 | 13 | 16.1.6.19 | Curva Horizontal 90º para eletrocalha de 200mm | . | pç | 2 |  |  | 0 | 0 | 0 | 0% | Composição | INEL.000805
4 | 13 | 16.1.6.20 | Curva Horizontal 90º para eletrocalha de 400mm | . | pç | 2 |  |  | 0 | 0 | 0 | 0% | Composição | INEL.001017
4 | 13 | 16.1.6.21 | Curva Vertical interna e externa 90º para eletrocalha de 50mm | . | un | 2 |  |  | 0 | 0 | 0 | 0% | SBC 063051
4 | 13 | 16.1.6.22 | Curva Vertical interna e externa 90º para eletrocalha de 100mm | . | un | 2 |  |  | 0 | 0 | 0 | 0% | SBC 063052
4 | 13 | 16.1.6.23 | Curva Vertical interna e externa 90º para eletrocalha de 200mm | . | pç | 2 |  |  | 0 | 0 | 0 | 0% | Composição | INEL.000806
4 | 13 | 16.1.6.24 | Curva Vertical interna e externa 90º para eletrocalha de 300mm | . | pç | 2 |  |  | 0 | 0 | 0 | 0% | Composição | INEL.000807
4 | 13 | 16.1.6.25 | Curva Vertical interna e externa 90º para eletrocalha de 400mm | . | pç | 2 |  |  | 0 | 0 | 0 | 0% | Composição | INEL.001018
4 | 13 | 16.1.6.26 | Box reto de 3/4" de aluminio, fabr. Wetzel, Daisa | . | pç | 5 |  |  | 0 | 0 | 0 | 0% | Composição | INEL.000808
4 | 13 | 16.1.6.27 | Box reto de 1" de aluminio, fabr. Wetzel, Daisa | . | pç | 5 |  |  | 0 | 0 | 0 | 0% | Composição | INEL.000809
4 | 13 | 16.1.6.28 | Box reto de 1.1/4" de aluminio, fabr. Wetzel, Daisa | . | pç | 5 |  |  | 0 | 0 | 0 | 0% | Composição | INEL.000810
4 | 13 | 16.1.6.29 | Box reto de 1.1/2" de aluminio, fabr. Wetzel, Daisa | . | pç | 5 |  |  | 0 | 0 | 0 | 0% | Composição | INEL.000811
4 | 13 | 16.1.6.30 | Box reto de 2" de aluminio, fabr. Wetzel, Daisa | . | pç | 5 |  |  | 0 | 0 | 0 | 0% | Composição | INEL.000812
4 | 13 | 16.1.6.31 | Saida Horizontal das eletrocalhas para eletrodutos de 3/4". | . | un | 5 |  |  | 0 | 0 | 0 | 0% | SBC 063756
4 | 13 | 16.1.6.32 | Saida Horizontal das eletrocalhas para eletrodutos de 1". | . | un | 5 |  |  | 0 | 0 | 0 | 0% | SBC 063754
4 | 13 | 16.1.6.33 | Saida Horizontal das eletrocalhas para eletrodutos de 1.1/4". | . | un | 5 |  |  | 0 | 0 | 0 | 0% | SBC 063612
4 | 13 | 16.1.6.34 | Saida Horizontal das eletrocalhas para eletrodutos de 1.1/2". | . | un | 5 |  |  | 0 | 0 | 0 | 0% | SBC 063614
4 | 13 | 16.1.6.35 | Saida Horizontal das eletrocalhas para eletrodutos de 2". | . | un | 5 |  |  | 0 | 0 | 0 | 0% | SBC 063613
4 | 13 | 16.1.6.36 | Barra rosqueada 1/4"x3000mm | . | un | 5 |  |  | 0 | 0 | 0 | 0% | SBC 062563
4 | 13 | 16.1.6.37 | Conector Prensa Cabo de Nylon de 1/2" rosca BSP para as saidas laterais de eletrocalha. | . | pç | 5 |  |  | 0 | 0 | 0 | 0% | Composição | INEL.000813
4 | 13 | 16.1.6.38 | Conector de Derivação Ref. WAGO Linha 222 - 415 | . | pç | 5 |  |  | 0 | 0 | 0 | 0% | Composição | INEL.001708
4 | 13 | 16.1.7 | CAIXAS | .
4 | 13 | 16.1.7.1 | CAIXA DE PASSAGEM em chapa de aço com tampa parafusada, dimensões 152 x 152 x 82 mm | . | un | 5 |  |  | 0 | 0 | 0 | 0% | SBC 061460
4 | 13 | 16.1.7.2 | CAIXA DE PASSAGEM em chapa de aço com tampa parafusada, dimensões 202 x 202 x 102 mm | . | un | 5 |  |  | 0 | 0 | 0 | 0% | SBC 061461
4 | 13 | 16.1.7.3 | CAIXA DE PASSAGEM em chapa de aço com tampa parafusada, dimensões 302 x 302 x 122 mm | . | un | 5 |  |  | 0 | 0 | 0 | 0% | SBC 061463
4 | 13 | 16.1.7.4 | CAIXA DE PASSAGEM em chapa de aço com tampa parafusada, dimensões 402 x 402 x 152 mm | . | un | 5 |  |  | 0 | 0 | 0 | 0% | Composição | INEL.000622
4 | 13 | 16.1.7.5 | CAIXA DE DERIVAÇÃO metálica Fabr. GIGAME, CEMAR ou similar, dimensões 150 x 150 x 50 mm | . | un | 5 |  |  | 0 | 0 | 0 | 0% | Composição | INEL.001709
4 | 13 | 16.1.7.6 | CAIXA DE TOMADAS de embutir (Piso elevado) com conexão de até 3 pontos de tomadas (2P+T) e 3 pontos de Dados, dimensões 250x 250x 60mm | . | un | 5 |  |  | 0 | 0 | 0 | 0% | SBC 59334
4 | 13 | 16.1.7.7 | CAIXA DE CONSOLIDAÇÃO 24 P, expansível hexagonal Fabr. Furukawa ou equivalente. | . | un | 5 |  |  | 0 | 0 | 0 | 0% | Composição | INEL.001710
4 | 13 | 16.1.7.8 | Caixa de passagem TQ 16X25X70, com tampa conforme as dimensões do piso de cerâmica. | . | un | 5 |  |  | 0 | 0 | 0 | 0% | Composição | INEL.000623
4 | 13 | 16.1.7.9 | Caixa de piso embutido p/ fixação de tomadas para piso elevado. | . | un | 5 |  |  | 0 | 0 | 0 | 0% | SBC 059334
4 | 13 | 16.1.7.10 | Caixa de piso embutido p/ fixação de tomadas para piso cerâmico. | . | pç | 5 |  |  | 0 | 0 | 0 | 0% | Composição | INEL.000815
4 | 13 | 16.1.7.11 | Caixa PVC 4x2" de embutir em gesso acartonado | . | un | 5 |  |  | 0 | 0 | 0 | 0% | SINAPI 91940
4 | 13 | 16.1.7.12 | Caixa PVC 4x4" de embutir em gesso acartonado | . | un | 5 |  |  | 0 | 0 | 0 | 0% | SINAPI 91943
4 | 13 | 16.1.8 | Fornecimento e instalação de caixa de ferro em chapa nº 18 zincadas a fogo: | .
4 | 13 | 16.1.8.1 | 4"x2" | . | un | 5 |  |  | 0 | 0 | 0 | 0% | SINAPI 92868
4 | 13 | 16.1.8.2 | 4"x4" | . | un | 5 |  |  | 0 | 0 | 0 | 0% | SINAPI 92871
4 | 13 | 16.1.9 | Fornecimento e instalação de espelho cego: | .
4 | 13 | 16.1.9.1 | 4"x2" | . | pç | 5 |  |  | 0 | 0 | 0 | 0% | Composição | INEL.000552
4 | 13 | 16.1.9.2 | 4"x4" | . | pç | 5 |  |  | 0 | 0 | 0 | 0% | Composição | INEL.000553
4 | 13 | 16.1.10 | Fornecimento e instalação de Conduletes em Alumínio com tampa | .
4 | 13 | 16.1.10.1 | Ø 3/4" | . | un | 5 |  |  | 0 | 0 | 0 | 0% | SINAPI 95801
4 | 13 | 16.1.10.2 | Ø 1" | . | un | 5 |  |  | 0 | 0 | 0 | 0% | SINAPI 95802
4 | 13 | 16.1.10.3 | Ø 1.1/4" | . | un | 5 |  |  | 0 | 0 | 0 | 0% | SINAPI 95803
4 | 13 | 16.1.10.4 | Ø 1.1/2" | . | un | 5 |  |  | 0 | 0 | 0 | 0% | SBC 061875
4 | 13 | 16.1.10.5 | Ø 2" | . | un | 5 |  |  | 0 | 0 | 0 | 0% | SBC 061232
4 | 13 | 16.1.10.6 | Ø 3" | . | un | 1 |  |  | 0 | 0 | 0 | 0% | SBC 061234
4 | 13 | 16.2 | CABOS
4 | 13 | 16.2.1 | Fornecimento e instalação de cabo flexível, isolamento em termoplástico 70º C, classe 750V, com características de não propagação e autoextinção de fogo, ref.: Afumex ou equivalente técnico nas seções (Incluso terminais de compressão, anilhamento, chicoteamento) | .
4 | 13 | 16.2.1.1 | # 1,5 mm² (Vermelho,Preto,Verde,Azul) | . | m | 68.5525 |  |  | 0 | 0 | 0 | 0% | SINAPI 91924
4 | 13 | 16.2.1.2 | # 2,5 mm² (Vermelho,Preto,Verde,Azul) | . | m | 20 |  |  | 0 | 0 | 0 | 0% | SINAPI 91926
4 | 13 | 16.2.1.3 | # 4,0 mm² (Vermelho,Preto, Verde, Azul) | . | m | 20 |  |  | 0 | 0 | 0 | 0% | SINAPI 91928
4 | 13 | 16.2.1.4 | # 6,0 mm² (Preto, Verde, Azul) | . | m | 20 |  |  | 0 | 0 | 0 | 0% | SINAPI 91930
4 | 13 | 16.2.1.5 | # 10,0 mm² (Preto, Verde, Azul) | . | m | 20 |  |  | 0 | 0 | 0 | 0% | SINAPI 92979
4 | 13 | 16.2.1.6 | # 16,0 mm² (Preto, Verde, Azul) | . | m | 20 |  |  | 0 | 0 | 0 | 0% | SINAPI 92981
4 | 13 | 16.2.1.7 | # 25,0 mm² (Preto, Verde, Azul) | . | m | 20 |  |  | 0 | 0 | 0 | 0% | SINAPI 92983
4 | 13 | 16.2.1.8 | # 35,0 mm² (Preto, Verde, Azul) | . | m | 20 |  |  | 0 | 0 | 0 | 0% | SINAPI 92985
4 | 13 | 16.2.1.9 | # 50,0 mm² (Preto, Verde, Azul) | . | m | 20 |  |  | 0 | 0 | 0 | 0% | SINAPI 92987
4 | 13 | 16.2.1.10 | # 70,0 mm² (Preto, Verde, Azul) | . | m | 20 |  |  | 0 | 0 | 0 | 0% | SINAPI 92989
4 | 13 | 16.2.1.11 | # 95,0 mm² ( Preto, Verde, Azul ) | . | m | 5 |  |  | 0 | 0 | 0 | 0% | SINAPI 92991
4 | 13 | 16.2.1.12 | # 120,0 mm² ( Preto, Verde, Azul ) | . | m | 5 |  |  | 0 | 0 | 0 | 0% | SINAPI 92993
4 | 13 | 16.2.2 | Fornecimento e instalação de cabo flexível, isolamento em composto termofixo de borracha HEPR 90° C, com enchimento poliolefínico não halogenado, classe 0,6/1 kV, com características de não propagação e auto-extinção de fogo, ref.: Afumex ou Afitox | .
4 | 13 | 16.2.2.1 | # 2,5 mm² ( Vermelho,Preto, Verde, Azul ) | . | m | 20 |  |  | 0 | 0 | 0 | 0% | Composição | INEL.000219
4 | 13 | 16.2.2.2 | # 4,0 mm² ( Vermelho,Preto, Verde, Azul ) | . | m | 20 |  |  | 0 | 0 | 0 | 0% | Composição | INEL.001903
4 | 13 | 16.2.2.3 | # 6,0 mm² ( Preto, Verde, Azul ) | . | m | 20 |  |  | 0 | 0 | 0 | 0% | Composição | INEL.000725
4 | 13 | 16.2.2.4 | # 10,0 mm² ( Preto, Verde, Azul ) | . | m | 20 |  |  | 0 | 0 | 0 | 0% | Composição | INEL.000746
4 | 13 | 16.2.2.5 | # 16,0 mm² ( Preto, Verde, Azul ) | . | m | 20 |  |  | 0 | 0 | 0 | 0% | Composição | INEL.001904
4 | 13 | 16.2.2.6 | # 25,0 mm² ( Preto, Verde, Azul ) | . | m | 20 |  |  | 0 | 0 | 0 | 0% | Composição | INEL.001897
4 | 13 | 16.2.2.7 | # 35,0 mm² ( Preto, Verde, Azul ) | . | m | 20 |  |  | 0 | 0 | 0 | 0% | Composição | INEL.000747
4 | 13 | 16.2.2.8 | # 50,0 mm² ( Preto, Verde, Azul ) | . | m | 5 |  |  | 0 | 0 | 0 | 0% | Composição | INEL.000893
4 | 13 | 16.2.2.9 | # 70,0 mm² ( Preto, Verde, Azul ) | . | m | 5 |  |  | 0 | 0 | 0 | 0% | Composição | INEL.001036
4 | 13 | 16.2.2.10 | # 95,0 mm² ( Preto, Verde, Azul ) | . | m | 5 |  |  | 0 | 0 | 0 | 0% | Composição | INEL.001898
4 | 13 | 16.2.2.11 | # 120,0 mm² ( Preto, Verde, Azul ) | . | m | 5 |  |  | 0 | 0 | 0 | 0% | Composição | INEL.001037
4 | 13 | 16.2.2.12 | # 150,0 mm² ( Preto, Verde, Azul ) | . | m | 5 |  |  | 0 | 0 | 0 | 0% | Composição | INEL.001899
4 | 13 | 16.2.2.13 | # 185,0 mm² ( Preto, Verde, Azul ) | . | m | 5 |  |  | 0 | 0 | 0 | 0% | Composição | INEL.002053
4 | 13 | 16.2.2.14 | # 240,0 mm² ( Preto, Verde, Azul ) | . | m | 5 |  |  | 0 | 0 | 0 | 0% | Composição | INEL.002180
4 | 13 | 16.2.3 | Fornecimento e instalação de cabo flexível tipo PP (Incluso: terminais de compressão, anilhamento, chicoteamento ): | .
4 | 13 | 16.2.3.1 | 2x # 1,5 mm² - Isolação 300V | . | m | 10 |  |  | 0 | 0 | 0 | 0% | Composição | INEL.000554
4 | 13 | 16.2.3.2 | 2x # 2,5 mm² - Isolação 300V | . | m | 10 |  |  | 0 | 0 | 0 | 0% | Composição | INEL.000555
4 | 13 | 16.2.3.3 | 3x # 1,5 mm² - Isolação 450/750V | . | m | 10 |  |  | 0 | 0 | 0 | 0% | Composição | INEL.000595
4 | 13 | 16.2.3.4 | 3x # 2,5 mm² - Isolação 450/750V | . | m | 10 |  |  | 0 | 0 | 0 | 0% | Composição | INEL.000624
4 | 13 | 16.2.3.5 | 3x # 4,0 mm² - Isolação 450/750V | . | m | 10 |  |  | 0 | 0 | 0 | 0% | Composição | INEL.000816
4 | 13 | 16.2.3.6 | 3x # 6,0 mm² - Isolação 450/750V | . | m | 10 |  |  | 0 | 0 | 0 | 0% | Composição | INEL.000817
4 | 13 | 16.2.3.7 | 4x # 1,5 mm² - Isolação 450/750V | . | m | 10 |  |  | 0 | 0 | 0 | 0% | Composição | INEL.000596
4 | 13 | 16.2.3.8 | 4x # 2,5 mm² - Isolação 450/750V | . | m | 10 |  |  | 0 | 0 | 0 | 0% | Composição | INEL.000625
4 | 13 | 16.2.3.9 | 4x # 4,0 mm² - Isolação 450/750V | . | m | 10 |  |  | 0 | 0 | 0 | 0% | Composição | INEL.000597
4 | 13 | 16.2.3.10 | 4x # 6,0 mm² - Isolação 450/750V | . | m | 10 |  |  | 0 | 0 | 0 | 0% | Composição | INEL.000598
4 | 13 | 16.2.3.11 | 5x # 1,5 mm² - Isolação 450/750V | . | m | 10 |  |  | 0 | 0 | 0 | 0% | Composição | INEL.001362
4 | 13 | 16.2.3.12 | 5x # 2,5 mm² - Isolação 450/750V | . | m | 10 |  |  | 0 | 0 | 0 | 0% | Composição | INEL.000627
4 | 13 | 16.2.4 | Fornecimento e instalação de cabo multipolar isolação 0,6/1 KV, tipo "LSOH" (Incluso: terminais de compressão, anilhamento, chicoteamento ): | .
4 | 13 | 16.2.4.1 | 3x # 2,5 mm² - Isolação 0,6/1 KV | . | m | 10 |  |  | 0 | 0 | 0 | 0% | Composição | INEL.001711
4 | 13 | 16.2.4.2 | 3x # 4,0 mm² - Isolação 0,6/1 KV | . | m | 10 |  |  | 0 | 0 | 0 | 0% | Composição | INEL.001712
4 | 13 | 16.2.5 | Fornecimento e instalação de cabo de cobre nu para aterramento | . | [9 empty] | INEL.001713
4 | 13 | 16.2.5.1 | # 6,0 mm² | . | m | 10 |  |  | 0 | 0 | 0 | 0% | Composição | INEL.001714
4 | 13 | 16.2.5.2 | # 10 mm² | . | m | 10 |  |  | 0 | 0 | 0 | 0% | Composição | INEL.001715
4 | 13 | 16.2.5.3 | # 16 mm² | . | m | 10 |  |  | 0 | 0 | 0 | 0% | SINAPI 96971 | INEL.001716
4 | 13 | 16.2.5.4 | # 25 mm² | . | m | 10 |  |  | 0 | 0 | 0 | 0% | SINAPI 96972 | INEL.001717
4 | 13 | 16.2.5.5 | # 35 mm² | . | m | 10 |  |  | 0 | 0 | 0 | 0% | SINAPI 96973 | INEL.001718
4 | 13 | 16.2.5.6 | # 50 mm² | . | m | 10 |  |  | 0 | 0 | 0 | 0% | SINAPI 96974 | INEL.001719
4 | 13 | 16.2.6 | Fornecimento e instalação de Caixa de Equipotencialização com 9 terminais p/ uso interno. | . | un | 1 |  |  | 0 | 0 | 0 | 0% | SBC 059304 | INEL.001720
4 | 13 | 16.2.7 | Fornecimento e instalação de Caixa de Equipotencialização com 15 terminais p/ uso interno. | . | un | 1 |  |  | 0 | 0 | 0 | 0% | SBC 059304 | INEL.001721
4 | 13 | 16.2.8 | Fornecimento e instalação de Terminal Estanhado de Compressão p/cabo | . | [9 empty] | INEL.001722
4 | 13 | 16.2.8.1 | # 6,0 mm² | . | un | 5 |  |  | 0 | 0 | 0 | 0% | Composição | INEL.001723
4 | 13 | 16.2.8.2 | # 10,0 mm² | . | un | 5 |  |  | 0 | 0 | 0 | 0% | Composição | INEL.001724
4 | 13 | 16.2.8.3 | # 16,0 mm² | . | un | 5 |  |  | 0 | 0 | 0 | 0% | Composição | INEL.001725
4 | 13 | 16.2.8.4 | # 25,0 mm² | . | un | 5 |  |  | 0 | 0 | 0 | 0% | Composição | INEL.001726
4 | 13 | 16.2.8.5 | # 35,0 mm² | . | un | 5 |  |  | 0 | 0 | 0 | 0% | Composição | INEL.001727
4 | 13 | 16.2.8.6 | # 50,0 mm² | . | un | 5 |  |  | 0 | 0 | 0 | 0% | Composição | INEL.001728
4 | 13 | 16.2.8.7 | # 70,0 mm² | . | un | 5 |  |  | 0 | 0 | 0 | 0% | Composição | INEL.001729
4 | 13 | 16.2.8.8 | # 95,0 mm² | . | un | 5 |  |  | 0 | 0 | 0 | 0% | Composição | INEL.001730
4 | 13 | 16.2.8.9 | # 120,0 mm² | . | un | 5 |  |  | 0 | 0 | 0 | 0% | Composição | INEL.001731
4 | 13 | 16.2.8.10 | # 150,0 mm² | . | un | 5 |  |  | 0 | 0 | 0 | 0% | Composição | INEL.001732
4 | 13 | 16.2.8.11 | # 185,0 mm² | . | un | 5 |  |  | 0 | 0 | 0 | 0% | Composição | INEL.001733
4 | 13 | 16.2.8.12 | # 240,0 mm² | . | un | 5 |  |  | 0 | 0 | 0 | 0% | Composição | INEL.001734
4 | 13 | 16.2.9 | Fornecimento e instalação de cabo Coaxial RG59 - 90% de malha de aterramento | . | m | 5 |  |  | 0 | 0 | 0 | 0% | SBC 067116 | INEL.001735
4 | 13 | 16.3 | ILUMINAÇÃO
4 | 13 | 16.3.1 | Fornecimento e Instalação de Luminária para Lâmpadas Fluorescentes Tubulares T5 ou T8 de Embutir/Sobrepor com Aletas parabólicas completa, com Lâmpadas, Reator Eletrônico de alto fator de potência, IRC > 85%, UGRL < 19, conexões, fixações e acessórios | .
4 | 13 | 16.3.1.1 | Luminária de embutir em forro de gesso ou modulado com perfil "T" de aba 25mm, 2 lâmpadas fluorescentes tubulares de 32W, temperatura da cor 4000K e 2700 lumens. Reator Eletrônico com alto fator de potência, IRC > 85%, UGRL <19. Corpo em chapa de aço tratada com acabamento em pintura eletrostática na cor branca. Refletor e aletas parabólicas em alumínio anodizado de alto brilho. Equipada com porta-lâmpada antivibratório em policarbonato, com trava de segurança e proteção contra aquecimento nos contatos, completa com reator e lâmpadas. Referência: Itaim ou equivalente técnico. | . | un | 3 |  |  | 0 | 0 | 0 | 0% | Composição | INEL.000628
4 | 13 | 16.3.1.2 | Luminária de embutir em forro de gesso ou modulado com perfil "T" de aba 25mm para 4 lâmpadas fluorescentes tubulares de 16W temperatura da cor 4000K e 1200 lumens. Reator Eletrônico com alto fator de potência, IRC > 85%, UGRL <19. Corpo em chapa de aço tratada com acabamento em pintura eletrostática na cor branca. Refletor e aletas parabólicas em alumínio anodizado de alto brilho. Equipada com porta-lâmpada antivibratório em policarbonato, com trava de segurança e proteção contra aquecimento nos contatos, completa com reator e lâmpadas.Referência: Itaim ou equivalente técnico. | . | un | 3 |  |  | 0 | 0 | 0 | 0% | Composição | INEL.000629
4 | 13 | 16.3.1.3 | Luminária de embutir em forro de gesso ou modulado com perfil "T" de aba 25mm para 2 lâmpadas fluorescentes tubulares de 28W, temperatura da cor 4000K e 2600 lumens. Reator Eletrônico com alto fator de potência, IRC > 85%, UGRL <19. Corpo em chapa de aço tratada com acabamento em pintura eletrostática na cor branca. Refletor e aletas parabólicas em alumínio anodizado de alto brilho e cobre soquete com acabamento especular de alto brilho. Equipada com porta-lâmpada antivibratório em policarbonato, com trava de segurança e proteção contra aquecimento nos contatos, completa com reator e lâmpadas. Referência: Itaim ou equivalente técnico. | . | un | 3 |  |  | 0 | 0 | 0 | 0% | Composição | INEL.000631
4 | 13 | 16.3.1.4 | Luminária de embutir em forro de gesso ou modulado com perfil "T" de aba 25mm para 4 lâmpadas fluorescentes tubulares de 14W, temperatura da cor 4000K e 1200 lumens. Reator Eletrônico com alto fator de potência, IRC > 85%, UGRL <19. Corpo em chapa de aço tratada com acabamento em pintura eletrostática na cor branca. Refletor e aletas parabólicas em alumínio anodizado de alto brilho. Equipada com porta-lâmpada antivibratório em policarbonato, com trava de segurança e proteção contra aquecimento nos contatos, completa com reator e lâmpadas. Referência: Itaim ou equivalente técnico. | . | m | 3 |  |  | 0 | 0 | 0 | 0% | Composição | INEL.000556
4 | 13 | 16.3.1.5 | Luminária de embutir em forro de gesso ou modulado com perfil "T" de aba 25mm para 2 lâmpadas fluorescentes tubulares de 14W, temperatura da cor 4000K e 1200 lumens. Reator Eletrônico com alto fator de potência, IRC > 85%, UGRL <19.Corpo em chapa de aço tratada com acabamento em pintura eletrostática na cor branca. Refletor e aletas parabólicas em alumínio anodizado de alto brilho e cobre soquete com acabamento especular de alto brilho. Equipada com porta-lâmpada antivibratório em policarbonato, com trava de segurança e proteção contra aquecimento nos contatos, completa com reator e lâmpadas. Referência: Itaim ou equivalente técnico. | . | un | 3 |  |  | 0 | 0 | 0 | 0% | Composição | INEL.000645
4 | 13 | 16.3.1.6 | Luminária de sobrepor para 2 lâmpadas fluorescentes tubulares de 28W, temperatura da cor 4000K e 2600 lumens. Reator Eletrônico com alto fator de potência, IRC > 85%, UGRL <19. Corpo em chapa de aço tratada com acabamento em pintura eletrostática na cor branca. Refletor e aletas parabólicas em alumínio anodizado de alto brilho. Equipada com porta-lâmpada antivibratório em policarbonato, com trava de segurança e proteção contra aquecimento nos contatos, completa com reator e lâmpadas. Referência: Itaim ou equivalente técnico. | . | un | 3 |  |  | 0 | 0 | 0 | 0% | Composição | INEL.000876
4 | 13 | 16.3.1.7 | Luminária de sobrepor para 4 lâmpadas fluorescentes tubulares de 14W, temperatura da cor 4000K e 1200 lumens. Reator Eletrônico com alto fator de potência, IRC > 85%, UGRL <19. Corpo em chapa de aço tratada com acabamento em pintura eletrostática na cor branca. Refletor e aletas parabólicas em alumínio anodizado de alto brilho. Equipada com porta-lâmpada antivibratório em policarbonato, com trava de segurança e proteção contra aquecimento nos contatos, completa com reator e lâmpadas. Referência: Itaim ou equivalente técnico. | . | un | 3 |  |  | 0 | 0 | 0 | 0% | Composição | INEL.000650
4 | 13 | 16.3.1.8 | Luminária de sobrepor para 2 lâmpadas fluorescentes tubulares de 32W, temperatura da cor 4000K e 2700 lumens. Reator Eletrônico com alto fator de potência, IRC > 85%, UGRL <19.Corpo em chapa de aço tratada com acabamento em pintura eletrostática na cor branca. Refletor e aletas parabólicas em alumínio anodizado de alto brilho. Alojamento do reator na cabeceira. Equipada com porta-lâmpada antivibratório em policarbonato, com trava de segurança e proteção contra aquecimento nos contatos, completa com reator e lâmpadas. Referência: Itaim ou equivalente técnico. | . | un | 3 |  |  | 0 | 0 | 0 | 0% | Composição | INEL.000314
4 | 13 | 16.3.1.9 | Luminária de sobrepor para 4 lâmpadas fluorescentes tubulares de 16W, temperatura da cor 4000K e 1200 lumens. Reator Eletrônico com alto fator de potência, IRC > 85%, UGRL <19.Corpo em chapa de aço tratada com acabamento em pintura eletrostática na cor branca. Refletor e aletas parabólicas em alumínio anodizado de alto brilho. Equipada com porta-lâmpada antivibratório em policarbonato, com trava de segurança e proteção contra aquecimento nos contatos, completa com reator e lâmpadas. Referência: Itaim ou equivalente técnico. | . | un | 3 |  |  | 0 | 0 | 0 | 0% | Composição | INEL.000653
4 | 13 | 16.3.1.10 | Luminária de sobrepor para 2 lâmpadas fluorescentes tubulares de 14W, temperatura da cor 4000K e 1200 lumens. Reator Eletrônico com alto fator de potência, IRC > 85%, UGRL <19. Corpo e aletas planas em chapa de aço tratada com acabamento em pintura eletrostática na cor branca. Refletor em alumínio anodizado de alto brilho. Equipada com porta-lâmpada antivibratório em policarbonato, com trava de segurança e proteção contra aquecimento nos contatos, completa com reator e lâmpadas. Referência: Itaim ou equivalente técnico. | . | un | 3 |  |  | 0 | 0 | 0 | 0% | Composição | INEL.000654
4 | 13 | 16.3.2 | Fornecimento e Instalação de Luminária circular de embutir para lâmpada fluorescente compacta 2 x 26 W, com visor em vidro liso, pintada na cor branca | . | un | 3 |  |  | 0 | 0 | 0 | 0% | Composição | INEL.000656
4 | 13 | 16.3.3 | Fornecimento e Instalação de Arandela com estrutura em alumínio, cor branca, difusor de vidro fosco, para lâmpada 1xE27 de 23W, incluso lâmpada fluorescente compacta de 23W. | . | un | 3 |  |  | 0 | 0 | 0 | 0% | Composição | INEL.000659
4 | 13 | 16.3.4 | Fornecimento e Instalação de Luminária de sobrepor em alumínio fundido, inclinada a 45 º. com vidro transparente e proteção mecânica para lâmpada eletrônica Mini Twist de 23 W, incluso lâmpada eletrônica Mini Twist de 23W. | . | un | 3 |  |  | 0 | 0 | 0 | 0% | Composição | INEL.000661
4 | 13 | 16.3.5 | Fornecimento e Instalação de Luminária tipo Arandela IP-65 para Uso Interno e Externo, com grade de proteção em liga de alumínio, com Lâmpada Incandescente 1x100W / 220V completa, c/ conexões, fixações e acessórios. | . | un | 3 |  |  | 0 | 0 | 0 | 0% | Composição | INEL.000662
4 | 13 | 16.3.6 | Fornecimento e Instalação de projetor externo para lâmpada de 250W a vapor de mercúrio, de iodeto metálico ou de sódio, com ângulo regulável, com alojamento para reator , incluso lâmpada e reator. | . | un | 3 |  |  | 0 | 0 | 0 | 0% | Composição | INEL.000599
4 | 13 | 16.3.7 | Fornecimento e Instalação de Bloco Autonômo em acrílico para sinalização de saída com LED 3W-127/220V, face simples com autonomia de no mínimo 6 horas. | . | un | 3 |  |  | 0 | 0 | 0 | 0% | Composição | INEL.000675
4 | 13 | 16.3.8 | Fornecimento e Instalação de Bloco Autonômo em acrílico para sinalização de saída com LED 3W-127/220V, dupla face com autonomia de no mínimo 6 horas. | . | un | 3 |  |  | 0 | 0 | 0 | 0% | Composição | INEL.000676
4 | 13 | 16.3.9 | Fornecimento e Instalação de Módulo Autônomo de Emergência, para acoplamento aos reatores de luminárias. | . | un | 3 |  |  | 0 | 0 | 0 | 0% | Composição | INEL.000226
4 | 13 | 16.3.10 | Fornecimento e instalação de sensores de presença infravermelhos para fixação no teto. | . | un | 3 |  |  | 0 | 0 | 0 | 0% | Composição | INEL.000678
4 | 13 | 16.3.11 | Fornecimento e instalação de Plug's Macho e Fêmea 2P+T 10A branco, com rabicho de 2,5m de cabo PP #3x2,5mm². Ref. 6158 01 e 6158 04 Pial ou equivalente técnico. Para luminárias instaladas no forro | . | un | 20 |  |  | 0 | 0 | 0 | 0% | Composição | INEL.000679
4 | 13 | 16.3.12 | Fornecimento e Instalação de Contator modular (padrão DIN) 1x16A, c/ conexões, fixações e acessórios. | . | un | 3 |  |  | 0 | 0 | 0 | 0% | Composição | INEL.001606
4 | 13 | 16.3.13 | Fornecimento e Instalação de Contator modular (padrão DIN) 2x16A, c/ conexões, fixações e acessórios. | . | un | 3 |  |  | 0 | 0 | 0 | 0% | Composição | INEL.000517
4 | 13 | 16.3.14 | Fornecimento e Instalação de interruptores Bipolar Simples. | . | un | 3 |  |  | 0 | 0 | 0 | 0% | SINAPI 91981
4 | 13 | 16.3.15 | Fornecimento e Instalação de interruptores Bipolar Duplo. | . | un | 3 |  |  | 0 | 0 | 0 | 0% | SINAPI 91959
4 | 13 | 16.3.16 | Fornecimento e Instalação de interruptores Bipolar Paralelo. | . | un | 3 |  |  | 0 | 0 | 0 | 0% | SINAPI 91957
4 | 13 | 16.3.17 | Fornecimento e Instalação de interruptores 15 A /250V c/ espelho | . | un | 3 |  |  | 0 | 0 | 0 | 0% | SINAPI 91957
4 | 13 | 16.3.18 | PONTO de interruptor com eletroduto de PVC rígido roscável, Ø 3/4" | . | m | 3 |  |  | 0 | 0 | 0 | 0% | Composição | INEL.000830
4 | 13 | 16.3.19 | Fornecimento e Instalação de Luminária de embutir LED (ou Painel LED) para uso geral, com difusor opaco para controle de ofuscamento, a serem utilizada em ambiente de trabalho como escritórios e áreas de atendimento, de espera e de circulação, etc, dimensões nominais aproximadas de 120x30 cm, corpo em chapa de aço tratada com acabamento em pintura eletrostática na cor branca, difusor opaco em policarbonato, acrílico ou equivalente técnico, ângulo de abertura (facho): entre 100° e 160°, temperatura de cor correlata nominal (TCC): 4000 K ≤ TCC ≤ 4500 K, frequência nominal: 60 Hz, faixa de tensão nominal: Bivolt 100~240 Vac, fator de potência ≥ 0,92, índice geral de reprodução de cor (IRC ou Ra) ≥ 80, THDi (Distorção Harmônica Total de Corrente) ≤ 20%, vida útil nominal mínima do LED e do Driver incluso: 50.000 horas com a manutenção de pelo menos 70% do fluxo luminoso inicial, comprovadas pela certificação IES LM-80, garantia mínima do conjunto: 3 (três) anos, preparada com cabo de bitola mínima de 1,5 mm², com uma tomada macho ou plugue fêmea, inclusive conexões, fixações e acessórios: | .
4 | 13 | 16.3.19.1 | Luminária de embutir LED de 37 W, Fluxo luminoso de 3720 lm, 4000 K, com vida útil de 50.000 h, modelo: LAA12-E3500840, Ref. Lumincenter ou equivalente técnico. (AQWA) | . | un | 3 |  |  | 0 | 0 | 0 | 0% | Composição | INEL.001716
4 | 13 | 16.3.19.2 | Luminária de embutir, modelo ILF-020 (4x9W), Ref. Illuminare, adapatada para tubo LED (4x9w). (PASSEIO) | . | un | 3 |  |  | 0 | 0 | 0 | 0% | Composição | INEL.001717
4 | 13 | 16.3.19.3 | Luminária de embutir LED com eficiência energética ≥ 95 lm/W e menor que 110 lm/W, para pé direito até 4 metros, referência: Itaim – Minotauro RE 31W ST ou equivalente técnico. | . | un | 3 |  |  | 0 | 0 | 0 | 0% | Composição | INEL.000680
4 | 13 | 16.3.19.4 | Luminária de embutir LED com eficiência energética ≥ 95 lm/W e menor que 110 lm/W, para pé direito elevado (acima de 4 metros até 7 metros), referência: Itaim – Minotauro RE 39W ST ou equivalente técnico. | . | un | 3 |  |  | 0 | 0 | 0 | 0% | Composição | INEL.000681
4 | 13 | 16.3.19.5 | Luminária de embutir LED com eficiência energética ≥ 95 lm/W e menor que 110 lm/W, para pé direito até 4 metros com aletas, referência: Itaim – 2006 LED 31W ST ou equivalente técnico. | . | un | 3 |  |  | 0 | 0 | 0 | 0% | Composição | INEL.000682
4 | 13 | 16.3.19.6 | Luminária de embutir LED com eficiência energética ≥ 95 lm/W e menor que 110 lm/W, para pé direito elevado (acima de 4 metros até 7 metros) com aletas, referência: Itaim – 2006 LED 39W ST ou equivalente técnico. | . | un | 3 |  |  | 0 | 0 | 0 | 0% | Composição | INEL.000683
4 | 13 | 16.3.19.7 | Luminária de embutir LED com eficiência energética acima de 110lm/W, para pé direito até 4 metros, referência: Itaim – Minotauro RE 31W PR ou equivalente técnico. | . | un | 3 |  |  | 0 | 0 | 0 | 0% | Composição | INEL.000685
4 | 13 | 16.3.19.8 | Luminária de embutir LED com eficiência energética acima de 110lm/W, para pé direito elevado (acima de 4 metros até 7 metros), referência: Itaim – Minotauro RE 39W PR ou equivalente técnico. | . | un | 3 |  |  | 0 | 0 | 0 | 0% | Composição | INEL.000684
4 | 13 | 16.3.19.9 | Luminária de embutir LED com eficiência energética acima de 110lm/W, para pé direito até 4 metros, referência: Itaim – 2006 LED 31W PR ou equivalente técnico. | . | un | 3 |  |  | 0 | 0 | 0 | 0% | Composição | INEL.000686
4 | 13 | 16.3.19.10 | Luminária de embutir LED com eficiência energética acima de 110lm/W, para pé direito elevado (acima de 4 metros até 7 metros), referência: Itaim – 2006 LED 39W PR ou equivalente técnico. | . | un | 3 |  |  | 0 | 0 | 0 | 0% | Composição | INEL.000687
4 | 13 | 16.3.20 | Fornecimento e Instalação de Luminária LED downlight fixo de embutir para ambientes de circulação, salas de reunião, copas, banheiros, etc., formato circular, com dimensões nominais aproximada de Ø12 a Ø22 cm, corpo em Alumínio com acabamento em pintura eletrostática na cor branca, difusor opaco leitoso em policarbonato, poliestireno ou equivalente técnico, temperatura de cor correlata nominal (TCC): 4000 K ≤ TCC ≤ 4500 K, frequência nominal: 60 Hz, faixa de tensão nominal: Bivolt 100~240 Vac, fator de potência ≥ 0,92, eficiência energética ≥ 90 lm/W, índice geral de reprodução de cor (IRC ou Ra) ≥ 80, THDi (Distorção Harmônica Total de Corrente) ≤ 20%, vida útil nominal mínima do LED e do Driver incluso: 50.000 horas com a manutenção de pelo menos 70% do fluxo luminoso inicial, comprovadas pela certificação IES LM-80, garantia mínima do conjunto: 3 (três) anos, preparada com cabo de bitola mínima de 1,5 mm² com uma tomada macho ou plugue fêmea, inclusive conexões, fixações e acessórios: | .
4 | 13 | 16.3.20.1 | Luminária LED downlight fixo de embutir, referência: Itaim – SKY- E – PC 15 W ou equivalente técnico | . | un | 3 |  |  | 0 | 0 | 0 | 0% | Composição | INEL.001718
4 | 13 | 16.3.20.2 | Luminária LED downlight fixo de embutir, referência: Itaim – SKY- E – MC 23 W ou equivalente técnico | . | un | 3 |  |  | 0 | 0 | 0 | 0% | Composição | INEL.001719
4 | 13 | 16.3.21 | Fornecimento e Instalação de Luminária LED blindada (hermética) para áreas de manutenção e casas de máquinas com atmosferas que contenham umidade, poeira, gases ou vapores, retangular nas dimensões nominais aproximadas de 120x15 ou 60x15 cm, de Sobrepor, corpo em aço com acabamento em pintura microtexturizada, difusor em policarbonato transparente microtexturizado (prismático), temperatura de cor correlata nominal (TCC): 4000 K ≤ TCC ≤ 4500 K, frequência nominal: 60 Hz, faixa de tensão nominal: Bivolt 100~240 Vac, fator de potência ≥ 0,92, eficiência energética ≥ 95 lm/W, índice geral de reprodução de cor (IRC ou Ra) ≥ 80, THDi (Distorção Harmônica Total de Corrente) ≤ 20%, vida útil nominal mínima do LED e do Driver incluso: 50.000 horas com a manutenção de pelo menos 70% do fluxo luminoso inicial, comprovadas pela certificação IES LM-80, garantia mínima do conjunto: 3 (três) anos, preparada com cabo de bitola mínima de 1,5 mm² com uma tomada macho ou plugue fêmea, inclusive conexões, fixações e acessórios: | .
4 | 13 | 16.3.21.1 | Luminária LED blindada (hermética), referência: Itaim – LPT 24 LED 16W ou equivalente técnico | . | un | 3 |  |  | 0 | 0 | 0 | 0% | Composição | INEL.000691
4 | 13 | 16.3.21.2 | Luminária LED blindada (hermética), referência: Itaim – LPT 24 LED 31W ou equivalente técnico | . | un | 3 |  |  | 0 | 0 | 0 | 0% | Composição | INEL.000692
4 | 13 | 16.3.22 | Bloco autônomo de iluminação em LED de alto brilho, com Bateria de Lítio, de sobrepor, corpo em poliestireno, difusor em acrílico, recarga: ≤ 24 horas, autonomia: ≥ 1 hora. | . | un | 3 |  |  | 0 | 0 | 0 | 0% | SBC 060680
4 | 13 | 16.3.23 | Módulo autônomo de Emergência para luminárias LED, Bateria Selada ou níquel-cádmio, recarga ≤ 24 horas, autonomia ≥ 1 hora. | . | un | 3 |  |  | 0 | 0 | 0 | 0% | Composição | INEL.000557
4 | 13 | 16.3.24 | Fornecimento e instalação de Lâmpadas Tubo Led Bivolt T8 de 9W, 600mm - Base G13 | . | un | 3 |  |  | 0 | 0 | 0 | 0% | SINAPI 100902
4 | 13 | 16.3.25 | Fornecimento e instalação de Lâmpadas Tubo Led Bivolt T8 de 18W, 1200mm- Base G13 | . | un | 3 |  |  | 0 | 0 | 0 | 0% | SINAPI 100903
4 | 13 | 16.3.26 | Fornecimento e instalação de Lâmpadas Tubo Led Bivolt T5 de 7,5W, 600mm - Base G5 | . | un | 3 |  |  | 0 | 0 | 0 | 0% | Composição | INEL.001020
4 | 13 | 16.3.27 | Fornecimento e instalação de Lâmpadas Tubo Led Bivolt T5 de 13W, 1200mm - Base G5 | . | un | 3 |  |  | 0 | 0 | 0 | 0% | Composição | INEL.001021
4 | 13 | 16.3.28 | Fita led siliconada, 60 leds por metro, potência 4,8 W/m, tensão de entrada de trabalho 12V dc, ref. 3528, da Via Luz ou equivalente técnico | . | un | 3 |  |  | 0 | 0 | 0 | 0% | SBC 060560
4 | 13 | 16.3.29 | Fonte para fita led, entrada bivolt automática (110/220V), saída 12V, potência 5A , ref. Via luz ou equivalente técnico | . | un | 3 |  |  | 0 | 0 | 0 | 0% | SBC 060562
4 | 13 | 16.3.30 | Remanejamento de luminárias | . | un | 3 |  |  | 0 | 0 | 0 | 0% | Composição | SEOP.000043
4 | 13 | 16.3.31 | Remanejamento de luminárias de Emergência | . | un | 3 |  |  | 0 | 0 | 0 | 0% | Composição | INEL.000836
4 | 13 | 16.3.32 | Fornecimento e instalação de Refletor 20W com sensor para iluminação externa | . | un | 3 |  |  | 0 | 0 | 0 | 0% | Composição | INEL.000837
4 | 13 | 16.3.33 | Relé Fotoelétrico para comando de iluminação externa, potência 1200VA, bivolt, IP43, ref.: 642 46 da Legrand ou equivalente técnico | . | un | 3 |  |  | 0 | 0 | 0 | 0% | SBC 069372
4 | 13 | 16.3.34 | Fornecimento e instalação de luminária pendente circular, modelo sushi, código: ST20206, ou modelo Moti, código SN10206, ref: New Line ou equivalente | . | un | 3 |  |  | 0 | 0 | 0 | 0% | Composição | INEL.000695
4 | 13 | 16.3.35 | Fornecimento e instalação de luminária pendente circular, modelo Lucy, ref: Nova Home ou equivalente | . | un | 3 |  |  | 0 | 0 | 0 | 0% | Composição | INEL.000699
4 | 13 | 16.3.36 | Fornecimento e instalação de luminária pendente tubular, modelo cyprium, código: 0404630, ref: Etna ou equivalente | . | un | 3 |  |  | 0 | 0 | 0 | 0% | Composição | INEL.000704
4 | 13 | 16.3.37 | Fornecimento e instalação de luminária pendente retangular, modelo otto, com acabamento metalizado cobre, cor avelã, marca: TYG código: 70-3097 ref: Lumilandia ou equivalente | . | un | 3 |  |  | 0 | 0 | 0 | 0% | Composição | INEL.000771
4 | 13 | 16.4 | TOMADAS
4 | 13 | 16.4.1 | Fornecimento e instalação de espelho para tomada universal, 20A, com tampa tipo unha c/ mola e anel de regulagem | . | un | 5 |  |  | 0 | 0 | 0 | 0% | Composição | INEL.000632
4 | 13 | 16.4.2 | Fornecimento e instalação de espelho em material termoplástico para os pontos de alarme com furo central para passagem de cabos ( 100 x 50 mm - 4" x 2" ) | . | un | 5 |  |  | 0 | 0 | 0 | 0% | Composição | INEL.000633
4 | 13 | 16.4.3 | Fornecimento e instalação de placa 100 x 50 mm para uma tomada padrão brasileiro | . | un | 5 |  |  | 0 | 0 | 0 | 0% | Composição | INEL.000788
4 | 13 | 16.4.4 | Fornecimento e instalação de placa 100 x 50 mm para duas tomadas padrão brasileiro | . | un | 5 |  |  | 0 | 0 | 0 | 0% | Composição | INEL.000789
4 | 13 | 16.4.5 | Fornecimento e instalação de tomada (2P + T) padrão brasileiro na cor preta, branca ou vermelha 10 A / 250 V | . | un | 5 |  |  | 0 | 0 | 0 | 0% | SINAPI 91996
4 | 13 | 16.4.6 | Fornecimento e instalação de tomada (2P + T) padrão brasileiro na cor preta, branca ou vermelha 20 A / 250 V | . | un | 5 |  |  | 0 | 0 | 0 | 0% | SINAPI 91997
4 | 13 | 16.4.7 | Fornecimento e Instalação de tomada (2P + T) no padrão brasileiro na cor preta 20 A / 250 V para caixa de tomada de piso | . | un | 5 |  |  | 0 | 0 | 0 | 0% | Composição | INEL.000634
4 | 13 | 16.4.8 | Fornecimento e Instalação de tomada (2P + T) no padrão brasileiro na cor preta 10 A / 250 V para caixa de tomada de piso | . | un | 5 |  |  | 0 | 0 | 0 | 0% | SINAPI 92000
4 | 13 | 16.4.9 | Fornecimento de adaptador de tomada para o novo padrão brasileiro | . | un | 5 |  |  | 0 | 0 | 0 | 0% | Composição | INEL.000635
4 | 13 | 16.4.10 | Adequação de Régua de tomadas sob as mesas | . | un | 5 |  |  | 0 | 0 | 0 | 0% | Composição | INEL.000636
4 | 13 | 16.4.11 | Fornecimento e Instalação de Ponto de tomada sem placa, com eletroduto de PVC rígido Ø 3/4" | . | un | 5 |  |  | 0 | 0 | 0 | 0% | Composição | INEL.000839
4 | 13 | 16.4.12 | Fornecimento e Instalação de espelho para tomada RJ45 com tampa tipo unha c/ mola e anel de regulagem | . | un | 5 |  |  | 0 | 0 | 0 | 0% | Composição | INEL.000637
4 | 13 | 16.4.13 | Fornecimento e Instalação de cabo de força tipo "Y" (3 pontas) - 10A - 250V para PC ou monitor padrão ABNT (modelo novo) com 1,80 mts. | . | un | 5 |  |  | 0 | 0 | 0 | 0% | Composição | INEL.000843
4 | 13 | 16.4.14 | Fornecimento e Instalação de cabo de força tipo "Y" (3 pontas) - 10A - 250V com plug macho tripolar adequado para fonte de notebooks, computador e monitor padrão ABNT (modelo novo) com 1,80 mts.(Ref. DIGICABOS) | . | un | 5 |  |  | 0 | 0 | 0 | 0% | Composição | INEL.000843
4 | 13 | 16.4.15 | Fornecimento e Instalação de Ponto Elétrico Novo de 10 A a 20 A. | . | un | 5 |  |  | 0 | 0 | 0 | 0% | SINAPI 104476
4 | 13 | 16.4.16 | Remanejamento de Ponto Elétrico. | . | un | 5 |  |  | 0 | 0 | 0 | 0% | Composição | SEOP.000267
4 | 13 | 16.5 | ALARME DE EMERGÊNCIA
4 | 13 | 16.5.1 | Fornecimento e instalação de acionador manual | . | un | 3 |  |  | 0 | 0 | 0 | 0% | SBC 058003
4 | 13 | 16.5.2 | Fornecimento e instalação de avisador Visual e Sonoro | . | un | 3 |  |  | 0 | 0 | 0 | 0% | SBC 055530
4 | 13 | 16.5.3 | Fornecimento e Instalação de Alarme de Sinalização de Emergência para Sanitário - sinalização sonora e visual | . | un | 3 |  |  | 0 | 0 | 0 | 0% | SBC 202125
4 | 13 | 16.6 | REDE DE LÓGICA E TELEFONIA
4 | 13 | 16.6.1 | Fornecimento e instalação de placa para dois RJ-45 (100 mmx50 mm) | . | un | 10 |  |  | 0 | 0 | 0 | 0% | Composição | INEL.001323
4 | 13 | 16.6.2 | Fornecimento e instalação de placa para um RJ-45 (100 mmx50 mm) | . | un | 10 |  |  | 0 | 0 | 0 | 0% | Composição | INEL.001310
4 | 13 | 16.6.3 | Fornecimento e instalação de plug fêmea RJ 45 Cat. 5e | . | un | 10 |  |  | 0 | 0 | 0 | 0% | SBC 061359
4 | 13 | 16.6.4 | Fornecimento e instalação de plug fêmea RJ 45 Cat. 6 | . | un | 10 |  |  | 0 | 0 | 0 | 0% | SBC 061359
4 | 13 | 16.6.5 | Fornecimento e instalação de plug fêmea RJ 11 | . | un | 10 |  |  | 0 | 0 | 0 | 0% | Composição | INEL.000639
4 | 13 | 16.6.6 | Ativação dos pontos de Telefonia necessários, a ser executado por empresa autorizada | . | un | 10 |  |  | 0 | 0 | 0 | 0% | Composição | INEL.000559
4 | 13 | 16.6.7 | Relatório de Certificação dos Cabos de Lógica dos Terminais de Rede | . | un | 10 |  |  | 0 | 0 | 0 | 0% | Composição | INEL.000134
4 | 13 | 16.6.8 | Conector BNC macho de compressão para cabo coaxial RG-59 | . | un | 10 |  |  | 0 | 0 | 0 | 0% | Composição | INEL.000177
4 | 13 | 16.6.9 | Fornecimento e instalação de cabo telefônico uso interno (incluso terminais, anilhamento, chicoteamento): | .
4 | 13 | 16.6.9.1 | Fornecimento e instalação de cabo CCI 50-20 | . | m | 10 |  |  | 0 | 0 | 0 | 0% | Composição | INEL.000641
4 | 13 | 16.6.9.2 | Fornecimento e instalação de cabo CCI 50-30 | . | m | 10 |  |  | 0 | 0 | 0 | 0% | Composição | INEL.000642
4 | 13 | 16.6.9.3 | Fornecimento e instalação de cabo CCI 50-50 | . | m | 10 |  |  | 0 | 0 | 0 | 0% | Composição | INEL.000643
4 | 13 | 16.6.10 | Fornecimento e instalação de cabo telefônico uso externo (incluso terminais, anilhamento, chicoteamento): | .
4 | 13 | 16.6.10.1 | Fornecimento e instalação de cabo APL 50-20 | . | m | 10 |  |  | 0 | 0 | 0 | 0% | SINAPI 98401
4 | 13 | 16.6.10.2 | Fornecimento e instalação de cabo APL 50-30 | . | m | 10 |  |  | 0 | 0 | 0 | 0% | SINAPI 98402
4 | 13 | 16.6.10.3 | Fornecimento e instalação de cabo APL 50-50 | . | m | 10 |  |  | 0 | 0 | 0 | 0% | Composição | INEL.000646
4 | 13 | 16.6.11 | Fornecimento e instalação de cabo UTP 4 pares Cat. 5e 24 AWG (Incluso abraçadeiras, Identificação externa nos extremos dos pontos ) | . | m | 10 |  |  | 0 | 0 | 0 | 0% | Composição | INEL.000087
4 | 13 | 16.6.12 | Fornecimento e instalação de cabo UTP 4 pares Cat. 6 24 AWG (Incluso abraçadeiras, Identificação externa nos extremos dos pontos ) | . | m | 10 |  |  | 0 | 0 | 0 | 0% | Composição | INEL.000561
4 | 13 | 16.6.13 | Fornecimento e instalação de Fibra Óptica Monomodo 6 fibras | . | m | 10 |  |  | 0 | 0 | 0 | 0% | Composição | INEL.000844
4 | 13 | 16.6.14 | Execução de conexão (fusão) de Fibra Óptica . | . | un | 5 |  |  | 0 | 0 | 0 | 0% | Composição | INEL.000845
4 | 13 | 16.6.15 | Certificação de fibra óptica | . | un | 5 |  |  | 0 | 0 | 0 | 0% | SBC 059449
4 | 13 | 16.6.16 | Fornecimento e instalação de Quadro Padrão Telebrás | .
4 | 13 | 16.6.16.1 | 40 x 40 cm | . | un | 2 |  |  | 0 | 0 | 0 | 0% | SINAPI 100561
4 | 13 | 16.6.16.2 | 60 x 60 cm | . | un | 2 |  |  | 0 | 0 | 0 | 0% | SINAPI 100562
4 | 13 | 16.6.17 | Bloco 110 para distribuição do cabo CCI 50 pares para sistema de telefonia, estes blocos deverão possuir proteção contra surtos de tensão. | . | un | 2 |  |  | 0 | 0 | 0 | 0% | Composição | INEL.000647
4 | 13 | 16.6.18 | PONTO SECO para instalação de som, tv, alarme e lógica, incluindo eletroduto de PVC rígido e caixa com espelho | . | un | 2 |  |  | 0 | 0 | 0 | 0% | SBC 067415
4 | 13 | 16.6.19 | PONTO SECO para instalação de som, tv, alarme e lógica, incluindo eletroduto de PVC flexível corrugado e caixa com espelho | . | un | 2 |  |  | 0 | 0 | 0 | 0% | SBC 062431
4 | 13 | 16.6.20 | Fornecimento e instalação de Rack/Brackt de CFTV/Alarme/Lógica e componentes internos: | .
4 | 13 | 16.6.20.1 | Rack tipo armário em chapa de aço bitola 18, com pintura eletrostática a pó, na cor cinza, 19" x 44 Us | . | un | 2 |  |  | 0 | 0 | 0 | 0% | SBC 059319
4 | 13 | 16.6.20.2 | Rack tipo armário em chapa de aço bitola 18, com pintura eletrostática a pó, na cor cinza, 19" x 42 Us | . | pç | 2 |  |  | 0 | 0 | 0 | 0% | Composição | INEL.000649
4 | 13 | 16.6.20.3 | Rack tipo armário em chapa de aço bitola 18, com pintura eletrostática a pó, na cor cinza, 19" x 36 Us | . | un | 2 |  |  | 0 | 0 | 0 | 0% | SBC 068213
4 | 13 | 16.6.20.4 | Rack tipo armário em chapa de aço bitola 18, com pintura eletrostática a pó, na cor cinza, 19" x 32 Us | . | un | 2 |  |  | 0 | 0 | 0 | 0% | Composição | INEL.000652
4 | 13 | 16.6.20.5 | Rack tipo armário em chapa de aço bitola 18, com pintura eletrostática a pó, na cor cinza, 19" x 20 Us | . | pç | 2 |  |  | 0 | 0 | 0 | 0% | Composição | INEL.000651
4 | 13 | 16.6.21 | Acessórios de Rack | .
4 | 13 | 16.6.21.1 | Fornecimento e Instalação de Patch panel de 48 portas do tipo RJ 45 Cat 5e e Cat 6. | . | un | 2 |  |  | 0 | 0 | 0 | 0% | Composição | INEL.000565
4 | 13 | 16.6.21.2 | Fornecimento e Instalação de Patch panel de 24 portas do tipo RJ 45 Cat 5e e Cat 6. | . | un | 2 |  |  | 0 | 0 | 0 | 0% | Composição | INEL.000566
4 | 13 | 16.6.21.3 | Fornecimento e Instalaçao de Voice Panel 50 Portas, compativel com patch cords conectorizados em RJ-11 ou RJ-45 Cat 5 e Cat 6. | . | pç | 2 |  |  | 0 | 0 | 0 | 0% | Composição | INEL.000567
4 | 13 | 16.6.21.4 | Fornecimento e Instalaçao de Guia de Cabos Garra 1U 19" PT | . | un | 2 |  |  | 0 | 0 | 0 | 0% | SBC 059448
4 | 13 | 16.6.21.5 | Fornecimento e Instalaçao de Frente Falsa para Rack 19 2U Grafite | . | pç | 2 |  |  | 0 | 0 | 0 | 0% | Composição | INEL.000658
4 | 13 | 16.6.21.6 | Fornecimento e Instalação de Gerenciamento de cabos com velcro | . | m | 2 |  |  | 0 | 0 | 0 | 0% | Composição | INEL.000466
4 | 13 | 16.6.21.7 | Fornecimento e Instalação de Régua de 08 tomadas com disjuntor | . | un | 2 |  |  | 0 | 0 | 0 | 0% | SBC 059460
4 | 13 | 16.6.21.8 | Fornecimento e Instalação de Régua de 12 tomadas | . | un | 2 |  |  | 0 | 0 | 0 | 0% | SBC 059458
4 | 13 | 16.6.21.9 | Fornecimento e Instação de Bandeja Fixa 600mm para Rack 19" | . | un | 2 |  |  | 0 | 0 | 0 | 0% | Composição | INEL.000567
4 | 13 | 16.6.21.10 | Fornecimento e Instalação de Bandeja móvel 400mm para Rack 19" | . | pç | 2 |  |  | 0 | 0 | 0 | 0% | Composição | INEL.000660
4 | 13 | 16.6.21.11 | Fornecimento e Instalação de Kit Exaustor com 2 Ventiladores para Rack de Piso 19" | . | pç | 2 |  |  | 0 | 0 | 0 | 0% | Composição | INEL.000663
4 | 13 | 16.6.21.12 | Fornecimento e Instalação de DIO (DISTRIBUIDOR INTERNO ÓPTICO) | . | un | 2 |  |  | 0 | 0 | 0 | 0% | SBC 059610
4 | 13 | 16.6.21.13 | Fornecimento e Instalação de Patch cord de 1,5 m CAT 5e - Azul, Verde, Amarelo, Branco, Vermelho | . | un | 2 |  |  | 0 | 0 | 0 | 0% | SBC 059442
4 | 13 | 16.6.21.14 | Fornecimento e Instalação de Patch cord de 1,5 m CAT 6 - Azul, Verde, Amarelo, Branco, Vermelho | . | un | 2 |  |  | 0 | 0 | 0 | 0% | Composição | INEL.000568
4 | 13 | 16.6.21.15 | Fornecimento e Instalação de Patch cord de 2,5 m CAT 5e - Azul, Verde, Amarelo, Branco, Vermelho | . | un | 2 |  |  | 0 | 0 | 0 | 0% | Composição | INEL.000848
4 | 13 | 16.6.21.16 | Fornecimento e Instalação de Patch cord de 2,5 m CAT 6 - Azul, Verde, Amarelo, Branco, Vermelho | . | un | 2 |  |  | 0 | 0 | 0 | 0% | Composição | INEL.000569
4 | 13 | 16.6.21.17 | Fornecimento e Instalação de Patch cord U/UTP GIGALAN CAT 6 - LSZH de 10 m | . | un | 2 |  |  | 0 | 0 | 0 | 0% | Composição | INEL.001713
4 | 13 | 16.6.21.18 | Fornecimento e Instalação de Patch cord U/UTP GIGALAN CAT 6 - LSZH de 15 m | . | un | 2 |  |  | 0 | 0 | 0 | 0% | Composição | INEL.001714
4 | 13 | 16.6.21.19 | Fornecimento e Instalação de Patch cord U/UTP GIGALAN CAT 6 - LSZH de 20 m | . | un | 2 |  |  | 0 | 0 | 0 | 0% | Composição | INEL.001715
4 | 13 | 16.6.21.20 | Fornecimento e Instalação de Patch cord 110 IDC CAT 5 de 1,5 m . | . | pç | 2 |  |  | 0 | 0 | 0 | 0% | Composição | INEL.000846
4 | 13 | 16.6.21.21 | Fornecimento e Instalação de Patch cord 110 IDC CAT 5 de 2,5 m . | . | pç | 2 |  |  | 0 | 0 | 0 | 0% | Composição | INEL.000847
4 | 13 | 16.6.21.22 | Fornecimento e Instalação de Conector 110 IDC CAT 5 . | . | pç | 2 |  |  | 0 | 0 | 0 | 0% | Composição | INEL.000848
4 | 13 | 16.6.21.23 | Cabo HDMI de 5,0 m para interligação do sistema do Data Show ao micro dedicado. | . | un | 2 |  |  | 0 | 0 | 0 | 0% | SBC 079611
4 | 13 | 16.6.21.24 | Cabo HDMI de 10,0 m para interligação do sistema do Data Show ao micro dedicado. | . | pç | 2 |  |  | 0 | 0 | 0 | 0% | Composição | INEL.000851
4 | 13 | 16.6.21.25 | Cabo HDMI de 15,0 m para interligação do sistema do Data Show ao micro dedicado. | . | pç | 2 |  |  | 0 | 0 | 0 | 0% | Composição | INEL.000852
4 | 13 | 16.6.21.26 | Cabo HDMI de 20,0 m para interligação do sistema do Data Show ao micro dedicado. | . | un | 2 |  |  | 0 | 0 | 0 | 0% | SBC 079612
4 | 13 | 16.6.21.27 | Cabo VGA de 3,0 m para interligação do sistema do Data Show ao micro dedicado. | . | m | 10 |  |  | 0 | 0 | 0 | 0% | Composição | INEL.000853
4 | 13 | 16.6.21.28 | Cabo VGA de 5,0 m para interligação do sistema do Data Show ao micro dedicado. | . | m | 10 |  |  | 0 | 0 | 0 | 0% | Composição | INEL.000854
4 | 13 | 16.6.21.29 | Cabo VGA de 10,0 m para interligação do sistema do Data Show ao micro dedicado. | . | m | 10 |  |  | 0 | 0 | 0 | 0% | Composição | INEL.000855
4 | 13 | 16.6.21.30 | Cabo SVIDEO de 2,0 m para interligação do sistema do Data Show . | . | m | 10 |  |  | 0 | 0 | 0 | 0% | Composição | INEL.000856
4 | 13 | 16.6.21.31 | Cabo SVIDEO de 5,0 m para interligação do sistema do Data Show . | . | m | 10 |  |  | 0 | 0 | 0 | 0% | Composição | INEL.000857
4 | 13 | 16.6.21.32 | Cabo SVIDEO de 10,0 m para interligação do sistema do Data Show . | . | m | 10 |  |  | 0 | 0 | 0 | 0% | Composição | INEL.000858
4 | 13 | 16.6.21.33 | Fornecimento de instalação de Ponto Novo de TV | . | un | 4 |  |  | 0 | 0 | 0 | 0% | Composição | INEL.000860
4 | 13 | 16.6.21.34 | Fornecimento de instalação de Ponto Novo de Alarme | . | un | 5 |  |  | 0 | 0 | 0 | 0% | Composição | INEL.000860
4 | 13 | 16.6.21.35 | Remanejamento de TV | . | un | 5 |  |  | 0 | 0 | 0 | 0% | Composição | SEOP.000255
4 | 13 | 16.6.21.36 | Remanejamento de Alarme | . | pt | 5 |  |  | 0 | 0 | 0 | 0% | Composição | SEOP.000270
4 | 13 | 16.6.21.37 | Fornecimento de instalação de Ponto Novo de CFTV | . | un | 5 |  |  | 0 | 0 | 0 | 0% | Composição | INEL.000860
4 | 13 | 16.6.21.38 | Remanejamento de CFTV | . | pt | 5 |  |  | 0 | 0 | 0 | 0% | Composição | SEOP.000271
4 | 13 | 16.6.21.39 | Fornecimento de instalação de Ponto Novo de Controle de Acesso | . | un | 5 |  |  | 0 | 0 | 0 | 0% | Composição | INEL.000861
4 | 13 | 16.6.21.40 | Remanejamento de ponto de Controle de Acesso | . | pt | 5 |  |  | 0 | 0 | 0 | 0% | Composição | SEOP.000272
4 | 13 | 16.6.21.41 | Fornecimento de instalação de Ponto de Lógica Novo CAT 5 . | . | un | 5 |  |  | 0 | 0 | 0 | 0% | Composição | INEL.000862
4 | 13 | 16.6.21.42 | Fornecimento de instalação de Ponto de Lógica Novo CAT 6. | . | un | 5 |  |  | 0 | 0 | 0 | 0% | Composição | INEL.000862
4 | 13 | 16.6.21.43 | Remanejamento de ponto Lógico CAT 5 e 6 | . | un | 5 |  |  | 0 | 0 | 0 | 0% | Composição | SEOP.000269
4 | 13 | 16.7 | QUADROS DE BAIXA TENSÃO
4 | 13 | 16.7.1 | Fornecimento e Instalação de Quadro de embutir ou sobrepor abrigado tipo TTA, com espaço para disjuntor geral trifásico caixa moldada, disjuntores parciais de caixa moldada conf. projeto, inclusive barramentos, conexões, fixações, identificações e acessórios. Detalhes de construção e materiais conforme especificações do Manual de Instalações Elétricas e Telecomunicações da CEF e projeto. Ref. Prisma Plus G da Schneider ou equivalente técnico. Deverá ser apresentada a certificação de fabricação e a montagem deverá seguir a NBR 60439/1-3 | .
4 | 13 | 16.7.1.1 | 3x50A | . | cj | 1 |  |  | 0 | 0 | 0 | 0% | Composição | INEL.000664
4 | 13 | 16.7.1.2 | 3x100A | . | cj | 1 |  |  | 0 | 0 | 0 | 0% | Composição | INEL.000665
4 | 13 | 16.7.1.3 | 3x150A | . | cj | 1 |  |  | 0 | 0 | 0 | 0% | Composição | INEL.000666
4 | 13 | 16.7.1.4 | 3x200A | . | cj | 1 |  |  | 0 | 0 | 0 | 0% | Composição | INEL.000667
4 | 13 | 16.7.1.5 | 3x300A | . | cj | 1 |  |  | 0 | 0 | 0 | 0% | Composição | INEL.000668
4 | 13 | 16.7.1.6 | 3x400A | . | cj | 1 |  |  | 0 | 0 | 0 | 0% | Composição | INEL.000669
4 | 13 | 16.7.1.7 | 3x500A | . | cj | 1 |  |  | 0 | 0 | 0 | 0% | Composição | INEL.000670
4 | 13 | 16.7.1.8 | 3x600A | . | cj | 1 |  |  | 0 | 0 | 0 | 0% | Composição | INEL.000671
4 | 13 | 16.7.1.9 | 3x800A | . | cj | 1 |  |  | 0 | 0 | 0 | 0% | Composição | INEL.000673
4 | 13 | 16.7.1.10 | 3x1000A | . | cj | 1 |  |  | 0 | 0 | 0 | 0% | Composição | INEL.000674
4 | 13 | 16.7.2 | Fornecimento e Instalação de Minidisjuntor modular DIN, compatível com quadros tipo TTA | .
4 | 13 | 16.7.2.1 | Disjuntor 1 x 10 A | . | un | 1 |  |  | 0 | 0 | 0 | 0% | SINAPI 93653
4 | 13 | 16.7.2.2 | Disjuntor 1 x 16 A | . | un | 1 |  |  | 0 | 0 | 0 | 0% | SINAPI 93654
4 | 13 | 16.7.2.3 | Disjuntor 1 x 20 A | . | un | 1 |  |  | 0 | 0 | 0 | 0% | SINAPI 93655
4 | 13 | 16.7.2.4 | Disjuntor 1 x 25 A | . | un | 1 |  |  | 0 | 0 | 0 | 0% | SINAPI 93656
4 | 13 | 16.7.2.5 | Disjuntor 1 x 32 A | . | un | 1 |  |  | 0 | 0 | 0 | 0% | SINAPI 93657
4 | 13 | 16.7.2.6 | Disjuntor 1 x 40 A | . | un | 1 |  |  | 0 | 0 | 0 | 0% | SINAPI 93658
4 | 13 | 16.7.2.7 | Disjuntor 1 x 50 A | . | un | 1 |  |  | 0 | 0 | 0 | 0% | SINAPI 93659
4 | 13 | 16.7.2.8 | Disjuntor 1 x 63 A | . | un | 1 |  |  | 0 | 0 | 0 | 0% | Composição | INEL.000570
4 | 13 | 16.7.2.9 | Disjuntor 2 x 10 A | . | un | 1 |  |  | 0 | 0 | 0 | 0% | SINAPI 93660
4 | 13 | 16.7.2.10 | Disjuntor 2 x 16 A | . | un | 1 |  |  | 0 | 0 | 0 | 0% | SINAPI 93661
4 | 13 | 16.7.2.11 | Disjuntor 2 x 20 A | . | un | 1 |  |  | 0 | 0 | 0 | 0% | SINAPI 93662
4 | 13 | 16.7.2.12 | Disjuntor 2 x 25 A | . | un | 1 |  |  | 0 | 0 | 0 | 0% | SINAPI 93663
4 | 13 | 16.7.2.13 | Disjuntor 2 x 32 A | . | un | 1 |  |  | 0 | 0 | 0 | 0% | SINAPI 93664
4 | 13 | 16.7.2.14 | Disjuntor 2 x 40 A | . | un | 1 |  |  | 0 | 0 | 0 | 0% | SINAPI 93665
4 | 13 | 16.7.2.15 | Disjuntor 2 x 50 A | . | un | 1 |  |  | 0 | 0 | 0 | 0% | SINAPI 93666
4 | 13 | 16.7.2.16 | Disjuntor 2 x 63 A | . | un | 1 |  |  | 0 | 0 | 0 | 0% | Composição | INEL.000571
4 | 13 | 16.7.2.17 | Disjuntor 3 x 10 A | . | un | 1 |  |  | 0 | 0 | 0 | 0% | SINAPI 93667
4 | 13 | 16.7.2.18 | Disjuntor 3 x 16 A | . | un | 1 |  |  | 0 | 0 | 0 | 0% | SINAPI 93668
4 | 13 | 16.7.2.19 | Disjuntor 3 x 20 A | . | un | 1 |  |  | 0 | 0 | 0 | 0% | SINAPI 93669
4 | 13 | 16.7.2.20 | Disjuntor 3 x 25 A | . | un | 1 |  |  | 0 | 0 | 0 | 0% | SINAPI 93670
4 | 13 | 16.7.2.21 | Disjuntor 3 x 32 A | . | un | 1 |  |  | 0 | 0 | 0 | 0% | SINAPI 93671
4 | 13 | 16.7.2.22 | Disjuntor 3 x 40A | . | un | 1 |  |  | 0 | 0 | 0 | 0% | SINAPI 93672
4 | 13 | 16.7.2.23 | Disjuntor 3 x 50 A | . | un | 1 |  |  | 0 | 0 | 0 | 0% | SINAPI 93673
4 | 13 | 16.7.2.24 | Disjuntor 3 x 63 A | . | un | 1 |  |  | 0 | 0 | 0 | 0% | Composição | INEL.000572
4 | 13 | 16.7.2.25 | Disjuntor 3 x 100 A | . | un | 1 |  |  | 0 | 0 | 0 | 0% | Composição | INEL.000573
4 | 13 | 16.7.2.26 | Disjuntor 3 x 125 A | . | un | 1 |  |  | 0 | 0 | 0 | 0% | SBC 064162
4 | 13 | 16.7.3 | Fornecimento e Instalação de Disjuntor Caixa Moldada, compatível com quadros tipo TTA | .
4 | 13 | 16.7.3.1 | Disjuntor 3 x 20 A | . | un | 1 |  |  | 0 | 0 | 0 | 0% | Composição | INEL.000677
4 | 13 | 16.7.3.2 | Disjuntor 3 x 30 A | . | un | 1 |  |  | 0 | 0 | 0 | 0% | Composição | INEL.000690
4 | 13 | 16.7.3.3 | Disjuntor 3 x 40 A | . | un | 1 |  |  | 0 | 0 | 0 | 0% | Composição | INEL.000693
4 | 13 | 16.7.3.4 | Disjuntor 3 x 50 A | . | un | 1 |  |  | 0 | 0 | 0 | 0% | Composição | INEL.000504
4 | 13 | 16.7.3.5 | Disjuntor 3 x 63 A | . | un | 1 |  |  | 0 | 0 | 0 | 0% | Composição | INEL.000694
4 | 13 | 16.7.3.6 | Disjuntor 3 x 80 A | . | un | 1 |  |  | 0 | 0 | 0 | 0% | Composição | INEL.000697
4 | 13 | 16.7.3.7 | Disjuntor 3 x 100 A | . | un | 1 |  |  | 0 | 0 | 0 | 0% | Composição | INEL.000696
4 | 13 | 16.7.3.8 | Disjuntor 3 x 125 A | . | un | 1 |  |  | 0 | 0 | 0 | 0% | Composição | INEL.000002
4 | 13 | 16.7.3.9 | Disjuntor 3 x 150 A | . | un | 1 |  |  | 0 | 0 | 0 | 0% | Composição | INEL.000574
4 | 13 | 16.7.3.10 | Disjuntor 3 x 200 A | . | un | 1 |  |  | 0 | 0 | 0 | 0% | SBC 065453
4 | 13 | 16.7.3.11 | Disjuntor 3 x 225 A | . | un | 1 |  |  | 0 | 0 | 0 | 0% | Composição | INEL.000698
4 | 13 | 16.7.3.12 | Disjuntor 3 x 250 A | . | un | 1 |  |  | 0 | 0 | 0 | 0% | SBC 065811
4 | 13 | 16.7.3.13 | Disjuntor 3 x 300 A | . | un | 1 |  |  | 0 | 0 | 0 | 0% | Composição | INEL.000700
4 | 13 | 16.7.3.14 | Disjuntor 3 x 400 A | . | un | 1 |  |  | 0 | 0 | 0 | 0% | SBC 065457
4 | 13 | 16.7.3.15 | Disjuntor 3 x 500 A | . | un | 1 |  |  | 0 | 0 | 0 | 0% | SBC 065812
4 | 13 | 16.7.3.16 | Disjuntor 3 x 600 A | . | un | 1 |  |  | 0 | 0 | 0 | 0% | SBC 064170
4 | 13 | 16.7.4 | Fornecimento e instalação de chave comutadora | .
4 | 13 | 16.7.4.1 | 1 pólo e 2 posições 16 A | . | un | 1 |  |  | 0 | 0 | 0 | 0% | Composição | INEL.000716
4 | 13 | 16.7.4.2 | 2 pólos e 2 posições 20 A | . | un | 1 |  |  | 0 | 0 | 0 | 0% | Composição | INEL.000717
4 | 13 | 16.7.4.3 | 3 pólos e 3 posições 25 A | . | un | 1 |  |  | 0 | 0 | 0 | 0% | Composição | INEL.000718
4 | 13 | 16.7.4.4 | 3 pólos e 3 posições 32 A | . | un | 1 |  |  | 0 | 0 | 0 | 0% | Composição | INEL.000719
4 | 13 | 16.7.4.5 | 3 pólos e 3 posições 50 A | . | un | 1 |  |  | 0 | 0 | 0 | 0% | Composição | INEL.000720
4 | 13 | 16.7.4.6 | 3 pólos e 3 posições 100 A | . | un | 1 |  |  | 0 | 0 | 0 | 0% | Composição | INEL.000721
4 | 13 | 16.7.4.7 | 4 pólos e 3 posições 25 A | . | un | 1 |  |  | 0 | 0 | 0 | 0% | Composição | INEL.000723
4 | 13 | 16.7.4.8 | 4 pólos e 3 posições 32 A | . | un | 1 |  |  | 0 | 0 | 0 | 0% | Composição | INEL.000724
4 | 13 | 16.7.4.9 | 4 pólos e 3 posições 50 A | . | un | 1 |  |  | 0 | 0 | 0 | 0% | Composição | INEL.000726
4 | 13 | 16.7.4.10 | 4 pólos e 3 posições 100 A | . | un | 1 |  |  | 0 | 0 | 0 | 0% | Composição | INEL.000727
4 | 13 | 16.7.5 | Fornecimento e instalação de interruptor diferencial | .
4 | 13 | 16.7.5.1 | Interruptor Diferencial Bipolar 2 x 25 A / 30 mA | . | un | 1 |  |  | 0 | 0 | 0 | 0% | Composição | INEL.000729
4 | 13 | 16.7.5.2 | Interruptor Diferencial Bipolar 2 x 40 A / 30 mA | . | un | 1 |  |  | 0 | 0 | 0 | 0% | Composição | INEL.000732
4 | 13 | 16.7.5.3 | Interruptor Diferencial Bipolar 2 x 63 A / 30 mA | . | un | 1 |  |  | 0 | 0 | 0 | 0% | Composição | INEL.000731
4 | 13 | 16.7.5.4 | Interruptor Diferencial Bipolar 2 x 80 A / 30 mA | . | un | 1 |  |  | 0 | 0 | 0 | 0% | Composição | INEL.000734
4 | 13 | 16.7.5.5 | Interruptor Diferencial Bipolar 2 x 100 A / 30 mA | . | un | 1 |  |  | 0 | 0 | 0 | 0% | Composição | INEL.000736
4 | 13 | 16.7.5.6 | Interruptor Diferencial Tetrapolar 4 x 25 A / 30 mA | . | un | 1 |  |  | 0 | 0 | 0 | 0% | Composição | INEL.000739
4 | 13 | 16.7.5.7 | Interruptor Diferencial Tetrapolar 4 x 40 A / 30 mA | . | un | 1 |  |  | 0 | 0 | 0 | 0% | Composição | INEL.000740
4 | 13 | 16.7.5.8 | Interruptor Diferencial Tetrapolar 4 x 63 A / 30 mA | . | un | 1 |  |  | 0 | 0 | 0 | 0% | Composição | INEL.000742
4 | 13 | 16.7.5.9 | Interruptor Diferencial Tetrapolar 4 x 80 A / 30 mA | . | un | 1 |  |  | 0 | 0 | 0 | 0% | Composição | NEL.000744
4 | 13 | 16.7.5.10 | Interruptor Diferencial Tetrapolar 4 x 100 A / 30 mA | . | un | 1 |  |  | 0 | 0 | 0 | 0% | Composição | NEL.000745
4 | 13 | 16.7.6 | ITENS DIVERSOS | .
4 | 13 | 16.7.6.1 | Fornecimento e Instalação de Conjunto de botoeiras para acionamento "Liga/Desliga". Ref.: Siemens. Telemecanique ou equivalente técnico | . | cj | 1 |  |  | 0 | 0 | 0 | 0% | Composição | INEL.000258
4 | 13 | 16.7.6.2 | Fornecimento e Instalação de Multimedidor Digital com comunicação via Ethernet RJ45. Medidor de corrente instantânea e demandada, tensão, frequência, potência instantânea, aparente e total, fator de potência, distorção harmônica e potência máxima consumida, completo, com caixa metálica para armazenamento, conexões, fixações e acessórios. | . | un | 1 |  |  | 0 | 0 | 0 | 0% | Composição | INEL.000246
4 | 13 | 16.7.6.3 | Fornecimento e Instalação de TC 4NF 100A/5A com classe de exatidão 0,6%. | . | pç | 1 |  |  | 0 | 0 | 0 | 0% | Composição | INEL.000754
4 | 13 | 16.7.6.4 | Fornecimento e Instalação de TC 4NF 200A/5A com classe de exatidão 0,6%. | . | pç | 1 |  |  | 0 | 0 | 0 | 0% | Composição | INEL.000755
4 | 13 | 16.7.6.5 | Fornecimento e Instalação de TC 4NF 300A/5A com classe de exatidão 0,6%. | . | pç | 1 |  |  | 0 | 0 | 0 | 0% | Composição | INEL.000756
4 | 13 | 16.7.6.6 | Fornecimento e Instalação de TC 4NF 400A/5A com classe de exatidão 0,6%. | . | pç | 1 |  |  | 0 | 0 | 0 | 0% | Composição | INEL.000757
4 | 13 | 16.7.6.7 | Fornecimento e Instalação de TC 4NF 500A/5A com classe de exatidão 0,6%. | . | pç | 1 |  |  | 0 | 0 | 0 | 0% | Composição | INEL.000758
4 | 13 | 16.7.6.8 | Fornecimento e Instalação de TC 4NF 600A/5A com classe de exatidão 0,6%. | . | pç | 1 |  |  | 0 | 0 | 0 | 0% | Composição | INEL.000759
4 | 13 | 16.7.6.9 | Fornecimento e Instalação de TC 4NF 800A/5A com classe de exatidão 0,6%. | . | pç | 1 |  |  | 0 | 0 | 0 | 0% | Composição | INEL.000760
4 | 13 | 16.7.6.10 | Fornecimento e Instalação de TC 4NF 1000A/5A com classe de exatidão 0,6%. | . | pç | 1 |  |  | 0 | 0 | 0 | 0% | Composição | INEL.000761
4 | 13 | 16.7.6.11 | Fornecimento e Instalação de Contator auxiliar 127 - 220 V com 2NA+2NF | . | pç | 1 |  |  | 0 | 0 | 0 | 0% | Composição | INEL.000762
4 | 13 | 16.7.6.12 | Fornecimento e Instalação de Contator Auxiliar 127-220V com 4 NF. | . | pç | 1 |  |  | 0 | 0 | 0 | 0% | Composição | INEL.000763
4 | 13 | 16.7.6.13 | Fornecimento e Instalação de Contator de força tripolar de 18 A 127 - 220 V. | . | pç | 1 |  |  | 0 | 0 | 0 | 0% | Composição | INEL.000575
4 | 13 | 16.7.6.14 | Fornecimento e Instalação de Contator de força tripolar de 25 A 127 - 220 V | . | pç | 1 |  |  | 0 | 0 | 0 | 0% | Composição | INEL.000576
4 | 13 | 16.7.6.15 | Fornecimento e Instalação de Contator de força tripolar de 32 A 127 - 220 V | . | pç | 1 |  |  | 0 | 0 | 0 | 0% | Composição | INEL.000577
4 | 13 | 16.7.6.16 | Fornecimento e Instalação de Mini contator tripolar de 16 A 127 - 220 V | . | pç | 1 |  |  | 0 | 0 | 0 | 0% | Composição | INEL.000764
4 | 13 | 16.7.6.17 | Fornecimento e Instalação de Cabo de cobre com blindagem individual e coletiva, de 4 vias, bitola 1,0mm² | . | m | 1 |  |  | 0 | 0 | 0 | 0% | Composição | INEL.000578
4 | 13 | 16.7.6.18 | Fornecimento e Instalação de relé temporizado ao repouso, multitensão e ajuste de 0,3 a 30 seg - autoalimentado | . | pç | 1 |  |  | 0 | 0 | 0 | 0% | Composição | INEL.000765
4 | 13 | 16.7.6.19 | Fornecimento e Instalação de termostato com acionamento "Liga/Desliga" | . | pç | 1 |  |  | 0 | 0 | 0 | 0% | Composição | INEL.000766
4 | 13 | 16.7.6.20 | Fornecimento e Instalação de barra de cobre eletrolítico em quadro existente | . | kg | 1 |  |  | 0 | 0 | 0 | 0% | Composição | INEL.000579
4 | 13 | 16.7.6.21 | Fornecimento e Instalação de Interruptor horário programável com 2 canais NA de saída e com anulação de programação de feriados | . | pç | 1 |  |  | 0 | 0 | 0 | 0% | Composição | INEL.000748
4 | 13 | 16.7.6.22 | Fornecimento e Instalação de Timer Digital - Diário/Semanal 16 A, com bateria recarregável, 127 / 220 V | . | pç | 1 |  |  | 0 | 0 | 0 | 0% | Composição | INEL.000749
4 | 13 | 16.7.6.23 | Fornecimento e Instalação de Programador Horário Coel RTST/20 Bivolt ou equivalente técnico | . | pç | 1 |  |  | 0 | 0 | 0 | 0% | Composição | INEL.000750
4 | 13 | 16.7.6.24 | Fornecimento e Instalação de Sistema de proteção. Incluso: 4 protetores contra surto (3F + N) VCL SLIM 20 KA/127 – 230 V com 4 metros de cabos flexíveis de bitola #16mm² | . | un | 1 |  |  | 0 | 0 | 0 | 0% | Composição | INEL.000580
4 | 13 | 16.7.6.25 | Fornecimento e Instalação de Sistema de proteção. Incluso: 4 protetores contra surto (3F + N) VCL SLIM 40 KA/127 – 230 V com 4 metros de cabos flexíveis de bitola #16mm² | . | un | 1 |  |  | 0 | 0 | 0 | 0% | Composição | INEL.000581
4 | 13 | 16.7.6.26 | Fornecimento e Instalação de Caixa de Equipotencialização de embutir ou sobrepor, conforme projeto, 380x320x175 mm, com 9 terminais, conexões, fixações, identificações e acessórios. | . | pç | 1 |  |  | 0 | 0 | 0 | 0% | Composição | INEL.000753
NOTAS:
_A proponente deverá, obrigatoriamente, manter as quantidades estimadas pela CAIXA, para fins de isonomia do processo licitatório e definição do valor global.
_A licitante não poderá apresentar custos unitários superiores aos estimados pela CAIXA
_O BDI apresentado pela proponente não poderá ser superior ao estimado pela CAIXA nem, tampouco, inferior ao necessário para cumprir todas as suas obrigações legais decorrentes da celebração da ata e dos contratos conseguintes.
_É de responsabilidade da Licitante a definição dos Encargos Sociais e do BDI a aplicar nesta planilha, conforme quadro que compõe este documento. Fórmulas e valores médios estimados conforme Acórdão 2622/2013)
_Os preços unitários para mão de obra, apresentados nesta planilha, contêm a incidência dos Encargos Sociais.
_Os preços unitários dos serviços apresentados nesta planilha não incluem a incidência linear da taxa de BDI, sendo calculado somente no valor total da planilha.
_Estimativa de incidência de Encargos Sociais como calculados e publicados pelo SINAPI - desde Outubro de 2018
_Fontes de consulta de preços : SINAPI - 05/2023 - Rio de Janeiro SBC - 06/2023 - Rio de Janeiro CPOS/CDHU - 05/2023 - São Paulo ORSE SE - 04/2023 EMOP - 03/2023 - Rio de Janeiro
[9 empty] | TOTAL MATERIAL S/ BDI |  | 0
[9 empty] | TOTAL MÃO DE OBRA SEM ENCARGOS SOCIAIS S/ BDI |  | 0
|  |  | ASSINATURA DO RESPONSÁVEL TÉCNICO | RUBRICA DO COORDENADOR DO E.E.T |  |  |  |  | ENCARGOS SOCIAIS | 113.5% | 0
[9 empty] | TOTAL MÃO DE OBRA COM ENCARGOS SOCIAIS - S/ BDI |  | 0
[9 empty] | SUBTOTAL (SEM BDI) |  | 0
|  |  | ENG. ELET. ALEXANDRE NUNES | [5 empty] | BDI* | 22.12% | 0
|  |  | CREA/PR 163174/D | [5 empty] | PREÇO GLOBAL |  | 0
[9 empty] | TOTAL MATERIAL C/ BDI |  | 0
[9 empty] | TOTAL MÃO DE OBRA C/ BDI |  | 0