## F UNIDADES
| APÊNDICE F | [8 empty] | BAURU |  |  |  | Tipo Imóvel | Tipo de Unidade | Sigla
| RELAÇÃO DAS UNIDADES DA CAIXA | [5 empty] | Total: | 119 | [5 empty] | PRÓPRIO | Agência | AGE
| SQ | SEV | CNPJ | TIPO | UNIDADE | ENDEREÇO | N⁰ | BAIRRO | CEP | MUNICÍPIO | TELEFONE | EMAIL | TIPO IMÓVEL | TERCEIROS | Área Meio | AM
ANDRADINA | 1 | ANDRADINA | 0280 | AGE | ANDRADINA | Avenida Barão do Rio Branco | 1225 | Centro | 16901-001 | Andradina | (18) 3702 6100 | ag0280@caixa.gov.br | Próprio |  | PAB | PA
CASTILHO | 2 | ANDRADINA | 2019 | AGE | CASTILHO | Rua Nagib Muhana Zahr | 553 | Centro | 16920-000 | Castilho | (18) 3741 9200 | ag2019sp@caixa.gov.br | De Terceiros |  | PAE | PAE
CIDADE DE MIRANDÓPOLIS | 3 | ANDRADINA | 1354 | AGE | CIDADE DE MIRANDÓPOLIS | Rua Gentil Moreira | 104 | Centro | 16800-000 | Mirandópolis | (18) 3701 9500 | ag1354@caixa.gov.br | De Terceiros |  | PAE - Quisque | QUI
DRACENA | 4 | ANDRADINA | 0302 | AGE | DRACENA | Rua Presidente Roosevelt | 200 | Centro | 17900-000 | Dracena | (18) 3821 8570 | ag0302@caixa.gov.br | De Terceiros |  | SAANC | SNC
JUNQUEIRÓPOLIS | 5 | ANDRADINA | 4349 | AGE | JUNQUEIRÓPOLIS | Rua São Salvador | 1000 | Centro | 17890-000 | Junqueirópolis | (18) 3841 9450 | ag4349@caixa.gov.br | De Terceiros |  | Edificação | EDF
PANORAMA | 6 | ANDRADINA | 1780 | AGE | PANORAMA | Avenida Rodion Podolsky | 1835 | Centro | 17980-000 | Panorama | (18) 3871 1727 | ag1780@caixa.gov.br | De Terceiros
CIDADE DE VALPARAÍSO | 7 | ANDRADINA | 4231 | AGE | CIDADE DE VALPARAÍSO | Rua XV de Novembro | 150 | Centro | 16880-000 | Valparaíso | (18) 3401 7110 | ag4231@caixa.gov.br | De Terceiros
PEREIRA BARRETO | 8 | ANDRADINA | 599 | AGE | PEREIRA BARRETO | Rua Ary Dornellas Carneiro | 1223 | Centro | 15370-000 | Pereira Barreto | (18) 3746 8500 | ag0599@caixa.gov.br | De Terceiros
SANTA FE DO SUL | 9 | ANDRADINA | 799 | AGE | SANTA FE DO SUL | Av. Navarro de Andrade | 900 | Centro | 15775-000 | Santa Fé do Sul | (17) 3641-9920 | ag0799@caixa.gov.br | De Terceiros
ILHA SOLTEIRA | 10 | ANDRADINA | 3473 | AGE | ILHA SOLTEIRA | Avenida Brasil Norte | 1291 | Centro | 15385-000 | Ilha Solteira | (18) 3743 2899 | ag3473@caixa.gov.br | De Terceiros
JT ANDRADINA | 11 | ANDRADINA | 0280 | AGE | JT ANDRADINA | Rua Corumbá | 901 | Estela Maris | 16901-180 | Andradina | (18) 3723 3282 | ag0280@caixa.gov.br | De Terceiros
ARAÇATUBA | 12 | ARAÇATUBA | 0281 | AGE | ARAÇATUBA | Praça Rui Barbosa | 300 | Centro | 16010-010 | Araçatuba | (18) 2102 7600 | ag0281@caixa.gov.br | Próprio
CIDADE DOS ARAÇÁS | 13 | ARAÇATUBA | 3302 | AGE | CIDADE DOS ARAÇÁS | Praça Nove de Julho | 285 | Centro | 16880-001 | Araçatuba | (18) 35194250 | ag3302@caixa.gov.br | De Terceiros
JALES | 14 | ARAÇATUBA | 597 | AGE | JALES | Rua 08 | 2742 | Centro | 15704-102 | Jales | (17) 36220750 | ag0597@caixa.gov.br | De Terceiros
GUARARAPES | 15 | ARAÇATUBA | 1210 | AGE | GUARARAPES | Avenida Marechal Floriano | 675 | Centro | 16700-000 | Guararapes | (18) 3406 9250 | ag1210@caixa.gov.br | De Terceiros
OUROESTE | 16 | ARAÇATUBA | 1288 | AGE | OUROESTE | Avenida Bandeirantes | 1758 | Centro | 15685-000 | Ouroeste | (17) 3843 1822 | ag1288@caixa.gov.br | De Terceiros
ESTRELA DO OESTE | 17 | ARAÇATUBA | 1303 | AGE | ESTRELA DO OESTE | Rua Minas Gerais | 555 | Centro | 15650-000 | Estrela D'Oeste | (17) 3833 9000 | ag1303@caixa.gov.br | De Terceiros
GENERAL SALGADO | 18 | ARAÇATUBA | 4208 | AGE | GENERAL SALGADO | Avenida Diogo Garcia Carmona | 1334 | Centro | 15300-000 | General Salgado | (17) 3461 3100 | ag4208@caixa.gov.br | De Terceiros
AURIFLAMA | 19 | ARAÇATUBA | 4209 | AGE | AURIFLAMA | Avenida Arlindo Brambilla | 40-98 | Centro | 15350-000 | Auriflama | (17) 3482 9099 | ag4209@caixa.gov.br | De Terceiros
RUA BRASIL | 20 | ARAÇATUBA | 4122 | AGE | RUA BRASIL | Rua Brasil | 239 | São João | 16025-010 | Araçatuba | (18) 3117 0100 | ag4122@caixa.gov.br | De Terceiros
RUA DO FICO | 21 | ARAÇATUBA | 3504 | AGE | RUA DO FICO | Rua do Fico | 410 | São Joaquim | 16050-387 | Araçatuba | (18) 3607 0500 | ag3504@caixa.gov.br | De Terceiros
JF ARAÇATUBA | 22 | ARAÇATUBA | 3971 | PAB | JF ARAÇATUBA | Avenida Joaquim Pompeu de Toledo | 1534 | Jd. Morumbi | 16020-050 | Araçatuba | (18) 3624 6848 | ag3971@caixa.gov.br | De Terceiros
JT ARAÇATUBA | 23 | ARAÇATUBA | 2397 | PAB | JT ARAÇATUBA | Rua Duque de Caxias | 2130 | Saudade | 16020-225 | Araçatuba | (18) 3621 3009 | ag2397@caixa.gov.br | De Terceiros
PA AGRO ARAÇATUBA | 24 | ARAÇATUBA | 4485 | AGRO | PA AGRO ARAÇATUBA | Avenida Brasília | 1867 | Jardim Nova Yorque | 16018-000 | Araçatuba | (18) 35194250 | b4485sp@caixa.gov.br | De Terceiros
ASSIS | 25 | ASSIS | 0284 | AGE | ASSIS | Rua 9 de Julho | 575 | Centro | 19800-020 | Assis | (18) 3421 1400 | ag0284@caixa.gov.br | Próprio
CANDIDO MOTA | 26 | ASSIS | 1190 | AGE | CANDIDO MOTA | Rua Cel. Valencio Carneiro | 158 | Centro | 19880-000 | Cândido Mota | (18) 3341 9600 | ag1190@caixa.gov.br | De Terceiros
PALMITAL | 27 | ASSIS | 1197 | AGE | PALMITAL | Rua Manoel Leão Rego | 448 | Centro | 19970-000 | Palmital | (18) 3351 9400 | ag1197@caixa.gov.br | De Terceiros
PARAGUAÇU PAULISTA | 28 | ASSIS | 0901 | AGE | PARAGUAÇU PAULISTA | Rua XV de Novembro | 430 | Centro | 19700-000 | Paraguaçu Paulista | (18) 3361 8550 | ag0901@caixa.gov.br | De Terceiros
PORTAL DO PARANAPANEMA | 29 | ASSIS | 4234 | AGE | PORTAL DO PARANAPANEMA | Rua Rui Barbosa | 1506 | Centro | 19814-000 | Assis | (18) 3302 5300 | ag4234@caixa.gov.br | De Terceiros
QUATA | 30 | ASSIS | 0802 | AGE | QUATA | Avenida Rui Barbosa | 137 | Centro | 19780-000 | Quatá | (18) 3366 9550 | ag0802@caixa.gov.br | De Terceiros
RANCHARIA | 31 | ASSIS | 0339 | AGE | RANCHARIA | Rua Felipe Camarão | 906 | Centro | 19600-000 | Rancharia | (18) 3265 9800 | ag0339@caixa.gov.br | De Terceiros
JF ASSIS | 32 | ASSIS | 4101 | PAB | JF ASSIS | Avenida Rui Barbosa | 1945 | Jd. Paulista | 19816-000 | Assis | (18) 3324 6936 | b4101sp@caixa.gov.br | De Terceiros
JT ASSIS | 33 | ASSIS | 2790 | PAB | JT ASSIS | Rua Walter Antônio Fontana | 625 | Vila Claudia | 19815-340 | Assis | (18) 3321 5400 | ag2790@caixa.gov.br | De Terceiros
AGUDOS | 34 | BAURU | 1153 | AGE | AGUDOS | Rua Treze de Maio | 320 | Centro | 17120-000 | Agudos | (14) 3261 8000 | ag1153@caixa.gov.br | De Terceiros
ALTOS DA CIDADE | 35 | BAURU | 2141 | AGE | ALTOS DA CIDADE | Rua Rio Branco | 24-75 | Jardim Estoril | 17016-190 | Bauru | (14) 2107 3250 | ag2141@caixa.gov.br | De Terceiros
AV. DUQUE | 36 | BAURU | 2989 | AGE | AV. DUQUE | Avenida Duque de Caxias | 18-75 | Vila Cardia | 17011-066 | Bauru | (14) 2106 6900 | ag2889@caixa.gov.br | De Terceiros
BAURU | 37 | BAURU | 0290 | AGE | BAURU | Rua Gustavo Maciel | 7-33 | Centro | 17010-180 | Bauru | (14) 2106 9700 | ag0290@caixa.gov.br | De Terceiros
CENTENÁRIO | 38 | BAURU | 1996 | AGE | CENTENÁRIO | Rua Presidente Kennedy | 1-35 | Centro | 17010-031 | Bauru | (14) 3233 3050 | ag1996@caixa.gov.br | De Terceiros
GETÚLIO VARGAS | 39 | BAURU | 4184 | AGE | GETÚLIO VARGAS | Avenida Getúlio Vargas | 20-105 | Parque Jardim Europa | 17018-711 | Bauru | (14) 3214 5750 | ag4184@caixa.gov.br | De Terceiros
JARDIM REDENTOR | 40 | BAURU | 4210 | AGE | JARDIM REDENTOR | Avenida Cruzeiro do Sul | 30-30 | Jardim Redentor | 17032-000 | Bauru | (14) 3103 0500 | ag4210sp@caixa.gov.br | De Terceiros
NAÇÕES UNIDAS | 41 | BAURU | 4078 | AGE | NAÇÕES UNIDAS | Avenida Nações Unidas | 27-72 | Vila Nova Cidade Universitária | 17012-202 | Bauru | (14) 2109 9800 | ag4078@caixa.gov.br | De Terceiros
PIRAJUÍ | 42 | BAURU | 3477 | AGE | PIRAJUÍ | Rua Sete de Setembro | 477 | Centro | 16600-000 | Pirajuí | (14) 3584 4902 | ag3477@caixa.gov.br | De Terceiros
VILA FALCÃO | 43 | BAURU | 3507 | AGE | VILA FALCÃO | Rua Olegário Machado | 4-19 | Vila Souto | 17050-280 | Bauru | (14) 3223 2500 | ag3507sp@caixa.gov.br | De Terceiros
VISTA ALEGRE | 44 | BAURU | 4207 | AGE | VISTA ALEGRE | Avenida Moussa Nakhl Tobias | 3-30 | Parque Vista Alegre | 17021-005 | Bauru | (14) 3109 2600 | ag4207@caixa.gov.br | De Terceiros
JF BAURU | 45 | BAURU | 3965 | PAB | JF BAURU | Avenida Getulio Vargas | 21-05 | Parque Jardim Europa | 17017-383 | Bauru | (14) 2107 9150 | ag3965@caixa.gov.br | De Terceiros
DUARTINA | 46 | BAURU | 4320 | AGE | DUARTINA | Avenida São Paulo | 252 | Centro | 17470-000 | Duartina | (14) 32332500 | ag4320sp@caixa.gov.br | De Terceiros
AGRO BAURU | 47 | BAURU | 7483 | AGRO | AGRO BAURU | Avenida Getulio Vargas | 21-51 | Parque Jardim Europa | 17017-383 | Bauru | (14) 2106 9700 | ag7483sp@caixa.gov.br | De Terceiros
PROMISSÃO | 48 | BIRIGUI | 2785 | AGE | PROMISSÃO | Avenida Rio Grande | 378 | Centro | 16370-000 | Promissão | (14) 3541 5633 | ag2785@caixa.gov.br | De Terceiros
ADAMANTINA | 49 | BIRIGUI | 0276 | AGE | ADAMANTINA | Rua Deputado Sales Filho | 280 | Centro | 17800-000 | Adamantina | (18) 3502 2400 | ag0276@caixa.gov.br | Próprio
BASTOS | 50 | BIRIGUI | 1188 | AGE | BASTOS | Rua Osvaldo Cruz | 478 | Centro | 17690-000 | Bastos | (14) 3478 9000 | ag1188@caixa.gov.br | De Terceiros
BIRIGUI | 51 | BIRIGUI | 0574 | AGE | BIRIGUI | Rua Siqueira Campos | 570 | Centro | 16200-056 | Birigui | (18) 3211 1950 | ag0574@caixa.gov.br | De Terceiros
BURITAMA | 52 | BIRIGUI | 4243 | AGE | BURITAMA | Praça Ana Rita Mendes | 56 | Centro | 15290-000 | Buritama | (18) 3691 9450 | ag4243@caixa.gov.br | De Terceiros
CIDADE PÉROLA | 53 | BIRIGUI | 3502 | AGE | CIDADE PÉROLA | Rua Saudades | 1552 | Centro | 16200-008 | Birigui | (18) 3649 6000 | ag3502@caixa.gov.br | De Terceiros
LUCÉLIA | 54 | BIRIGUI | 1157 | AGE | LUCÉLIA | Avenida Internacional | 1806 | Centro | 17780-000 | Lucélia | (18) 3551 9900 | ag1157@caixa.gov.br | De Terceiros
OSVALDO CRUZ | 55 | BIRIGUI | 0977 | AGE | OSVALDO CRUZ | Avenida Brasil | 396 | Centro | 17700-000 | Osvaldo Cruz | (18) 3529 9050 | ag0977@caixa.gov.br | De Terceiros
PENÁPOLIS | 56 | BIRIGUI | 0329 | AGE | PENÁPOLIS | Avenida Luiz Osório | 615 | Centro | 16300-000 | Penápolis | (18) 3654 0300 | ag0329@caixa.gov.br | Próprio
TUPÃ | 57 | BIRIGUI | 0362 | AGE | TUPÃ | Avenida Tamoios | 1772 | Centro | 17601-000 | Tupã | (14) 3495 5000 | ag0362@caixa.gov.br | De Terceiros
AV. VITAL BRASIL | 58 | BOTUCATU | 4896 | AGE | AV. VITAL BRASIL | Avenida Doutor Vital Brasil | 820 | Vila São Lúcio | 18603-193 | Botucatu | (14) 3815 7703 | ag4896@caixa.gov.br | De Terceiros
AVARÉ | 59 | BOTUCATU | 0286 | AGE | AVARÉ | Rua Maranhão | 1509 | Centro | 18700-130 | Avaré | (14) 3711 2700 | ag0286@caixa.gov.br | De Terceiros
BOTUCATU | 60 | BOTUCATU | 0292 | AGE | BOTUCATU | Rua General Telles | 1226 | Centro | 18602-903 | Botucatu | (14) 3112 9400 | ag0292@caixa.gov.br | De Terceiros
CERQUEIRA CESAR | 61 | BOTUCATU | 4206 | AGE | CERQUEIRA CESAR | Rua Professora Hilda Cunha | 30 | Centro | 18760-000 | Cerqueira Cesar | (14) 3714 7000 | ag4206@caixa.gov.br | De Terceiros
ITAÍ | 62 | BOTUCATU | 4358 | AGE | ITAÍ | Rua XV de Novembro | S/N | Centro | 18730-000 | Itaí | (14) 3761 9650 | ag4358@caixa.gov.br | De Terceiros
ITATINGA | 63 | BOTUCATU | 2208 | AGE | ITATINGA | Rua Doutor Samuel Prado | 45 | Centro | 18690-000 | Itatinga | (14) 3848 3400 | ag2208sp@caixa.gov.br | De Terceiros
LENÇOIS PAULISTA | 64 | BOTUCATU | 0962 | AGE | LENÇOIS PAULISTA | Rua São Paulo | 245 | Vila Mamedina | 18681-000 | Lençóis Paulista | (14) 3269 1250 | ag0962@caixa.gov.br | De Terceiros
SÃO MANUEL | 65 | BOTUCATU | 0902 | AGE | SÃO MANUEL | Rua XV de Novembro | 197 | Centro | 18650-000 | São Manuel | (14) 3812 1500 | ag0902@caixa.gov.br | De Terceiros
VILA DOS LAVRADORES | 66 | BOTUCATU | 2965 | AGE | VILA DOS LAVRADORES | Rua Major Matheus | 647 | Vila dos Lavradores | 18609-083 | Botucatu | (14) 3112 2600 | ag2965@caixa.gov.br | De Terceiros
JEF AVARÉ | 67 | BOTUCATU | 3110 | PAB | JEF AVARÉ | Rua Bahia | 1580 | Centro | 18705-120 | Avaré | (14) 3732 5220 | ag3110@caixa.gov.br | De Terceiros
JEF BOTUCATU | 68 | BOTUCATU | 3109 | PAB | JEF BOTUCATU | Avenida Doutor Mario Rodrigues Torres | 77 | Vila Assumpção | 18606-000 | Botucatu | (14) 3882 9000 | ag3109@caixa.gov.br | De Terceiros
BARIRI | 69 | JAÚ | 0287 | AGE | BARIRI | Rua Sete de Setembro | 1006 | Centro | 17250-000 | Bariri | (14) 3662 9140 | ag0287@caixa.gov.br | De Terceiros
BARRA BONITA | 70 | JAÚ | 1209 | AGE | BARRA BONITA | Rua Salvador de Toledo | 968 | Centro | 17340-000 | Barra Bonita | (14) 3604 2350 | ag1209@caixa.gov.br | Próprio
BROTAS | 71 | JAÚ | 0294 | AGE | BROTAS | Avenida Doutor Mario Pinotti | 396 | Centro | 17380-000 | Brotas | (14) 3654 8400 | ag0294@caixa.gov.br | De Terceiros
DOIS CÓRREGOS | 72 | JAÚ | 4205 | AGE | DOIS CÓRREGOS | Avenida José Alves Mira | 131 | Centro | 17300-000 | Dois Córregos | (14) 3652 8100 | ag4205@caixa.gov.br | De Terceiros
IGARAÇU DO TIETÊ | 73 | JAÚ | 1770 | AGE | IGARAÇU DO TIETÊ | Rua Amando Simões | 536 | Centro | 17350-000 | Igaraçu do Tietê | (14) 3644 9050 | ag1770@caixa.gov.br | De Terceiros
ITIRAPINA | 74 | JAÚ | 3318 | AGE | ITIRAPINA | Avenida 02 | 13 | Centro | 13530-000 | Itirapina | (19) 3575 9040 | ag3318@caixa.gov.br | De Terceiros
JAÚ | 75 | JAÚ | 0315 | AGE | JAÚ | Rua Tenente Lopes | 215 | Centro | 17201-460 | Jaú | (14) 3411 0200 | ag0315@caixa.gov.br | De Terceiros
JOÃO RIBEIRO DE BARROS | 76 | JAÚ | 3254 | AGE | JOÃO RIBEIRO DE BARROS | Rua Marechal Deodoro | 839 | Vila Nova | 17202-000 | Jaú | (14) 2104 4200 | ag3254@caixa.gov.br | De Terceiros
MACATUBA | 77 | JAÚ | 1856 | AGE | MACATUBA | Avenida Rio de Janeiro | 1233 | Centro | 17290-000 | Macatuba | (14) 3298 9400 | ag1856@caixa.gov.br | De Terceiros
PEDERNEIRAS | 78 | JAÚ | 0328 | AGE | PEDERNEIRAS | Rua Siqueira Campos | 07 | Centro | 17280-000 | Pederneiras | (14) 3283 8500 | ag0328@caixa.gov.br | De Terceiros
TERRA ROXA | 79 | JAÚ | 2032 | AGE | TERRA ROXA | Avenida Isaltino do Amaral Carvalho | 2149 | Chácara Bela Vista | 17210-181 | Jaú | (14) 3602 1950 | ag2032sp@caixa.gov.br | De Terceiros
JF JAÚ | 80 | JAÚ | 2742 | PAB | JF JAÚ | Rua Edgard Ferraz | 449 | Centro | 17201-440 | Jaú | (14) 3602 2600 | ag2742@caixa.gov.br | De Terceiros
AV. CASTRO ALVES | 81 | MARÍLIA | 3474 | AGE | AV. CASTRO ALVES | Avenida Castro Alves | 1925 | Polon | 17507-000 | Marília | (14) 3402 0800 | ag3474@caixa.gov.br | De Terceiros
AV. JOÃO RAMALHO | 82 | MARÍLIA | 1893 | AGE | AV. JOÃO RAMALHO | Avenida João Ramalho | 2480 | Jardim Monte Castelo | 17522-363 | Marília | (14) 3401 3400 | ag1893@caixa.gov.br | De Terceiros
AV. SAMPAIO VIDAL | 83 | MARÍLIA | 2001 | AGE | AV. SAMPAIO VIDAL | Avenida Sampaio Vidal | 446 | Centro | 17500-020 | Marília | (14) 3311 8950 | ag2001@caixa.gov.br | Próprio
AV. TIRADENTES | 84 | MARÍLIA | 4113 | AGE | AV. TIRADENTES | Avenida Tiradentes | 1200 | Fragata | 17519-000 | Marília | (14) 3311 8900 | ag4113@caixa.gov.br | De Terceiros
CAFELÂNDIA | 85 | MARÍLIA | 1857 | AGE | CAFELÂNDIA | Rua Antonio Parra Arenas | S/N | Centro | 16500-000 | Cafelândia | (14) 3554 2281 | ag1857@caixa.gov.br | De Terceiros
CIDADE DAS ESCOLAS | 86 | MARÍLIA | 4215 | AGE | CIDADE DAS ESCOLAS | Avenida Nicolau Zarvos | 600 | Vila Clélia | 16401-300 | Lins | (14) 3533 1800 | ag4215sp@caixa.gov.br | De Terceiros
GARÇA | 87 | MARÍLIA | 0305 | AGE | GARÇA | Rua Barão do Rio Branco | 163 | Centro | 17400-000 | Garça | (14) 3407 5000 | ag0305@caixa.gov.br | De Terceiros
LINS | 88 | MARÍLIA | 0318 | AGE | LINS | Rua Vinte e Um de Abril | 187 | Centro | 16400-030 | Lins | (14) 3511 1100 | ag0318@caixa.gov.br | De Terceiros
MARÍLIA | 89 | MARÍLIA | 0320 | AGE | MARÍLIA | Avenida Indústrias | 500 | Palmital | 17509-051 | Marília | (14) 3311 9700 | ag0320@caixa.gov.br | De Terceiros
POMPÉIA | 90 | MARÍLIA | 1205 | AGE | POMPÉIA | Rua Francisco Marques Beato | 02 | Centro | 17580-000 | Pompéia | (14) 3405 8000 | ag1205@caixa.gov.br | De Terceiros
JF MARÍLIA | 91 | MARÍLIA | 3972 | PAB | JF MARÍLIA | Rua Amazonas | 527 | Centro | 17509-120 | Marília | (14) 3303 3700 | ag3972@caixa.gov.br | De Terceiros
QUATRO DE ABRIL | 92 | MARÍLIA | 1920 | AGE | QUATRO DE ABRIL | Avenida Rio Branco | 651 | Centro | 17502-000 | Marília | (14) 3413 8707 | ag1920@caixa.gov.br | De Terceiros
JT MARÍLIA | 93 | MARÍLIA | 3297 | PAB | JT MARÍLIA | Avenida Tiradentes | 580 | Fragata | 17501-330 | Marília | (14) 3413 4606 | ag3297@caixa.gov.br | De Terceiros
CHAVANTES | 94 | OURINHOS | 1837 | AGE | CHAVANTES | Rua Azarias Bueno | 356 | Centro | 18970-000 | Chavantes | (14) 3342 3646 | ag1837@caixa.gov.br | De Terceiros
EXPEDICIONÁRIOS | 95 | OURINHOS | 2988 | AGE | EXPEDICIONÁRIOS | Rua do Expedicionário | 655 | Centro | 19900-041 | Ourinhos | (14) 3512 1600 | ag2988@caixa.gov.br | De Terceiros
FARTURA | 96 | OURINHOS | 1173 | AGE | FARTURA | Praça Nove de Julho | 118 | Centro | 18870-000 | Fartura | (14) 3308 9100 | ag1173@caixa.gov.br | De Terceiros
IPAUSSU | 97 | OURINHOS | 1898 | AGE | IPAUSSU | Rua Sete de Setembro | S/N | Centro | 18950-000 | Ipaussu | (14) 3344 9200 | ag1898@caixa.gov.br | De Terceiros
OURINHOS | 98 | OURINHOS | 0327 | AGE | OURINHOS | Avenida Doutor Altino Arantes | 156 | Centro | 19900-030 | Ourinhos | (14) 3512 1550 | ag0327sp05@caixa.gov.br | Próprio
PIRAJU | 99 | OURINHOS | 0333 | AGE | PIRAJU | Rua Major Mariano | 140 | Centro | 18800-000 | Piraju | (14) 3305 9240 | ag0333@caixa.gov.br | De Terceiros
SANTA CRUZ DO RIO PARDO | 100 | OURINHOS | 0343 | AGE | SANTA CRUZ DO RIO PARDO | Avenida Tiradentes | 352 | Centro | 18900-000 | Santa Cruz do Rio Pardo | (14) 3332 6000 | ag0343@caixa.gov.br | De Terceiros
TAQUARITUBA | 101 | OURINHOS | 3478 | AGE | TAQUARITUBA | Rua Dr. Ataliba Leonel | 503 | Centro | 18740-000 | Taquarituba | (14) 3762 9700 | ag3478@caixa.gov.br | De Terceiros
JF OURINHOS | 102 | OURINHOS | 2874 | PAB | JF OURINHOS | Avenida Conselheiro Rodrigues Alves | 365 | Vila Sá | 19907-270 | Ourinhos | (14) 3325 2652 | ag2874@caixa.gov.br | De Terceiros
JT OURINHOS | 103 | OURINHOS | 1408 | PAB | JT OURINHOS | Rua Paulo Sá | 565 | Vila Moraes | 19900-221 | Ourinhos | (14) 3512 1400 | ag1408@caixa.gov.br | De Terceiros
ITAPEVA | 104 | OURINHOS | 596 | AGE | ITAPEVA | Rua Pires Fleury | 149 | Centro | 18400-430 | Itapeva | (15) 3526 6100 | ag0596@caixa.gov.br | De Terceiros
ITARARÉ | 105 | OURINHOS | 310 | AGE | ITARARÉ | Rua XV de Novembro | 242 | Centro | 18460-000 | Itararé | (15) 3531 8200 | ag0310@caixa.gov.br | De Terceiros
PEDRA BONITA | 106 | OURINHOS | 1833 | AGE | PEDRA BONITA | Rua XV De Novembro | 1024 | Centro | 18480-000 | Itaporanga | (15) 3565 1848 | ag1833@caixa.gov.br | De Terceiros
AV. MANOEL GOULART | 107 | PRESIDENTE PRUDENTE | 2000 | AGE | AV. MANOEL GOULART | Avenida Manoel Goulart | 200 | Centro | 19010-270 | Presidente Prudente | (18) 2104 3600 | ag2000@caixa.gov.br | De Terceiros
MARTINÓPOLIS | 108 | PRESIDENTE PRUDENTE | 4224 | AGE | MARTINÓPOLIS | Avenida Padre Jorge Summerer | 134 | Centro | 19500-000 | Martinópolis | (18) 3275 9000 | ag4224@caixa.gov.br | De Terceiros
OESTE PAULISTA | 109 | PRESIDENTE PRUDENTE | 4114 | AGE | OESTE PAULISTA | Avenida Manoel Goulart | 1120 | Vila Ocidental | 19015-240 | Presidente Prudente | (18) 2104 5700 | ag4114@caixa.gov.br | De Terceiros
PARQUE DO POVO | 110 | PRESIDENTE PRUDENTE | 3127 | AGE | PARQUE DO POVO | Avenida Coronel Marcondes | 2889 | Vila Euclides | 19013-050 | Presidente Prudente | (18) 2104 3400 | ag3127@caixa.gov.br | De Terceiros
PIRAPOZINHO | 111 | PRESIDENTE PRUDENTE | 4232 | AGE | PIRAPOZINHO | Rua Tiradentes | 660 | Centro | 19200-000 | Pirapozinho | (18) 3269 9299 | ag4232@caixa.gov.br | De Terceiros
PRESIDENTE EPITÁCIO | 112 | PRESIDENTE PRUDENTE | 0336 | AGE | PRESIDENTE EPITÁCIO | Rua Cuiabá | 141 | Centro | 19470-000 | Presidente Epitácio | (18) 3281 3237 | ag0336@caixa.gov.br | De Terceiros
PRESIDENTE PRUDENTE | 113 | PRESIDENTE PRUDENTE | 0337 | AGE | PRESIDENTE PRUDENTE | Avenida Coronel Marcondes | 1199 | Centro | 19010-081 | Presidente Prudente | (18) 2101 5100 | ag0337@caixa.gov.br | De Terceiros
PRESIDENTE VENCESLAU | 114 | PRESIDENTE PRUDENTE | 0338 | AGE | PRESIDENTE VENCESLAU | Rual Almirante Barroso | 420 | Centro | 19400-000 | Presidente Venceslau | (18) 3272 9550 | ag0338@caixa.gov.br | De Terceiros
REGENTE FEIJÓ | 115 | PRESIDENTE PRUDENTE | 1775 | AGE | REGENTE FEIJÓ | Rua Martin Francisco | 185 | Centro | 19570-000 | Regente Feijó | (18) 3279 4820 | ag1775@caixa.gov.br | De Terceiros
SANTO ANASTÁCIO | 116 | PRESIDENTE PRUDENTE | 1363 | AGE | SANTO ANASTÁCIO | Rua Rui Barbosa | 589 | Centro | 19360-000 | Santo Anastácio | (18) 3263 9750 | ag1363@caixa.gov.br | De Terceiros
TEODORO SAMPAIO | 117 | PRESIDENTE PRUDENTE | 4233 | AGE | TEODORO SAMPAIO | Avenida Cuiabá | 1747 | Centro | 19280-000 | Teodoro Sampaio | (18) 3282 9299 | ag4233@caixa.gov.br | De Terceiros
JF PRESIDENTE PRUDENTE | 118 | PRESIDENTE PRUDENTE | 3967 | PAB | JF PRESIDENTE PRUDENTE | Rua Angelo Rotta | 110 | Jd. Petrópolis | 19060-420 | Presidente Prudente | (18) 3221 6430 | ag3967@caixa.gov.br | De Terceiros
JT PRESIDENTE PRUDENTE | 119 | PRESIDENTE PRUDENTE | 2787 | PAB | JT PRESIDENTE PRUDENTE | Avenida 14 de Setembro | 1080 | Jd. Paulistano | 19014-000 | Presidente Prudente | (18) 2101 8150 | b2787sp@caixa.gov.br | Próprio
0
0
0
0
0
0
0
0
0
0
0
0
0
0
0
0
0
0
0
0
0
0
0
0
0
0
0
0
0
0
0
0
0
0
0
0
0
0
0
0
0
0
0
0
0
0
0
0
0
0
0
0
0
0
0
0
0
0
0
0
0
0
0
0
0
0
0
0
0
0
0
0
0
0
0
0
0
0
0
0
0
0
0
0
0
0
0
0
0
0
0
0
0
0
0
0
0
0
0
0
0
0
0
0
0
0
0
0
0
0
0
0
0
0
0
0
0
0
0
0
0
0
0
0
0
0
0
0
0
0
0
0
0
0
0
0
0
0
0
0
0
0
0
0
0
0
0
0
0
0
0
0
0
0
0
0
0
0
0
0
0
0
0
0
0
0
0
0
0
0
0
0
0
0
0
0
0
0
0
0
0
0
0
0
0
0
0
0
0
0
0
0
0
0
0
0
0
0
0
0
0
0
0
0
0
0
0
0
0
0
0
0
0
0
0
0
0
0
0
0
0
0
0
0
0
0
0
0
0
0
0
0
0
0
0
0
0
0
0
0
0
0
0
0
0
0
0
0
0
0
0
0
0
0
0
0
0
0
0
0
0
0
0
0
0
0
0
0
0
0
0
0
0
0
0
0
0
0
0
0
0
0
0
0
0
0
0
0
0
0
0
0
0
0
0
0
0
0
0
0
0
0
0
0
0
0
0
0
0
0
0
0
0
0
0
0
0
0
0
0
0
0
0
0
0
0
0
0
0
0
0
0
0
0
0
0
0
0
0
0
0
0
0
0
0
0
0
0
0
0
0
0
0
0
0
0
0
0
0
0
0
0
0
0
0
0
0
0
0
0
0
0
0
0
0
0
0
0
0
0
0
0
0
0
0
0
0
0
0
0
0
0
0
0
0
0
0
0
0
0
0
0
0
0
0
0
0
0
0
0
0
0
0
0
0
0
0
0
0
0
0
0
0
0
0
0
0
0
0
0
0
0
0
0
0
0
0
0
0
0
0
0
0
0
0
0
0
0
0
0
0
0
0
0
0
0
0
0
0
0
0
0
0
0
0
0
0
0
0
0
0
0
0
0
0
0
0
0
0
0
0
0
0
0
0
0
0
0
0
0
0
0
0
0
0
0
0
0
0
0
0
0
0
0
0
0
0
0
0
0
0
0
0
0
0
0
0
0
0
0
0
0
0
0
0
0
0
0
0
0
0
0
0
0
0
0
0
0
0
0
0
0
0
0
0
0
0
0
0
0
0
0
0
0
0
0
0
0
0
0
0
0
0
0
0
0
0
0
0
0
0
0
0
0
0
0
0
0
0
0
0
0
0
0
0
0
0
0
0
0
0
0

## F GERAL
APÊNDICE F- A |  |  |  |  | BAURU
QUADRO DE ÁREAS DAS UNIDADES
SQ | CGC | TIPO | UNIDADE | Áreas (m²) |  |  |  |  | Climatização (TR/CV) | Equip. Transp. Vertical (Und.) | Portas Automatizadas (Und.) | Rede de dutos Metro Linear (MLl)
|  |  |  | Interna | Externa** | Calçada | Jardins | Manutenção*** | (TR)
1 | 0280 | AGE | ANDRADINA | 713.2 | 688.46 | 102.59 | 8.83 | 1513.08 | 70.6 | 0 | 0 | 0
2 | 2019 | AGE | CASTILHO | 303 | 397.97 | 59.06 | 0 | 760.03 | 30.26 | 0 | 0 | 0
3 | 1354 | AGE | CIDADE DE MIRANDÓPOLIS | 479.91 | 116.57 | 37.46 | 0 | 633.94 | 33.1 | 0 | 0 | 0
4 | 0302 | AGE | DRACENA | 946.72 | 55.7 | 63.67 | 0 | 1066.09 | 69.6 | 1 | 0 | 0
5 | 4349 | AGE | JUNQUEIRÓPOLIS | 356 | 0 | 0 | 0 | 356 | 30.7 | 0 | 0 | 0
6 | 1780 | AGE | PANORAMA | 303 | 529.36 | 68.85 | 9.17 | 910.38 | 30.21 | 0 | 0 | 0
7 | 4231 | AGE | CIDADE DE VALPARAÍSO | 674.55 | 94.02 | 58.28 | 0 | 826.85 | 47.05 | 0 | 0 | 0
8 | 599 | AGE | PEREIRA BARRETO | 386.65 | 34.95 | 129.74 | 4.9 | 556.24 | 26.1 | 0 | 0 | 0
9 | 799 | AGE | SANTA FE DO SUL | 560.7 | 184 | 140 | 21 | 905.7 | 42.75 | 0 | 0 | 0
10 | 3473 | AGE | ILHA SOLTEIRA | 596.46 | 151.87 | 58 | 85.86 | 892.19 | 42.6 | 0 | 0 | 0
11 | 0280 | AGE | JT ANDRADINA | 31.58 | 0 | 0 | 0 | 31.58 | 4 | 0 | 0 | 0
12 | 0281 | AGE | ARAÇATUBA | 2614.14 | 120.22 | 321.05 | 13.84 | 3069.25 | 114.5 | 0 | 0 | 0
13 | 3302 | AGE | CIDADE DOS ARAÇÁS | 639.46 | 0 | 143 | 0 | 782.46 | 55.65 | 1 | 0 | 0
14 | 597 | AGE | JALES | 900.05 | 289.95 | 77.5 | 9 | 1276.5 | 61 | 0 | 0 | 0
15 | 1210 | AGE | GUARARAPES | 518.92 | 69.4 | 113.74 | 0 | 702.06 | 40.55 | 0 | 0 | 0
16 | 1288 | AGE | OUROESTE | 322.95 | 234.68 | 27.35 | 9.35 | 594.33 | 26.1 | 0 | 0 | 0
17 | 1303 | AGE | ESTRELA DO OESTE | 322.95 | 318.08 | 29.64 | 9.08 | 679.75 | 32.3 | 0 | 0 | 0
18 | 4208 | AGE | GENERAL SALGADO | 670.28 | 362.77 | 43.6 | 13.08 | 1089.73 | 44.2 | 0 | 0 | 0
19 | 4209 | AGE | AURIFLAMA | 670 | 239.83 | 277.42 | 175.93 | 1363.18 | 60.55 | 0 | 0 | 0
20 | 4122 | AGE | RUA BRASIL | 1100.1 | 138.32 | 32.71 | 0 | 1271.13 | 80.3 | 1 | 0 | 0
21 | 3504 | AGE | RUA DO FICO | 655.88 | 29.15 | 0 | 0 | 685.03 | 67.1 | 1 | 0 | 0
22 | 3971 | PAB | JF ARAÇATUBA | 111.9 | 0 | 0 | 0 | 111.9 | 7.5 | 0 | 0 | 0
23 | 2397 | PAB | JT ARAÇATUBA | 15.97 | 0 | 0 | 0 | 15.97 | 4 | 0 | 0 | 0
24 | 4485 | AGRO | PA AGRO ARAÇATUBA | 134.78 | 296.85 | 292.67 | 4.18 | 728.48 | 7.7 | 0 | 0 | 0
25 | 0284 | AGE | ASSIS | 1350.27 | 0 | 135.52 | 0 | 1485.79 | 71.8 | 1 | 0 | 0
26 | 1190 | AGE | CANDIDO MOTA | 503.63 | 20.34 | 37.65 | 0 | 561.62 | 34.1 | 0 | 0 | 0
27 | 1197 | AGE | PALMITAL | 558.76 | 448.84 | 43.8 | 70.95 | 1122.35 | 30.76 | 0 | 0 | 0
28 | 0901 | AGE | PARAGUAÇU PAULISTA | 408.06 | 0 | 92.11 | 0 | 500.17 | 26.85 | 0 | 0 | 0
29 | 4234 | AGE | PORTAL DO PARANAPANEMA | 642 | 90.36 | 120.62 | 58.6 | 911.58 | 49.63 | 0 | 0 | 0
30 | 0802 | AGE | QUATA | 325.88 | 22.8 | 128.7 | 3.78 | 481.16 | 32.6 | 0 | 0 | 0
31 | 0339 | AGE | RANCHARIA | 474.93 | 5.55 | 91.45 | 0 | 571.93 | 40.05 | 0 | 0 | 0
32 | 4101 | PAB | JF ASSIS | 34.58 | 0 | 0 | 0 | 34.58 | 4.5 | 0 | 0 | 0
33 | 2790 | PAB | JT ASSIS | 47.2 | 0 | 0 | 0 | 47.2 | 4 | 0 | 0 | 0
34 | 1153 | AGE | AGUDOS | 352.18 | 118.1 | 130.1 | 0 | 600.38 | 30.05 | 0 | 0 | 0
35 | 2141 | AGE | ALTOS DA CIDADE | 870.39 | 63.3 | 48.58 | 53.68 | 1035.95 | 83.65 | 1 | 0 | 0
36 | 2989 | AGE | AV. DUQUE | 720.75 | 317.38 | 238.57 | 17.62 | 1294.32 | 53.65 | 0 | 0 | 0
37 | 0290 | AGE | BAURU | 3487.6 | 1897.53 | 613.72 | 347.58 | 6346.43 | 212.7 | 3 | 0 | 0
38 | 1996 | AGE | CENTENÁRIO | 968.95 | 1052.99 | 0 | 24.29 | 2046.23 | 59.05 | 0 | 0 | 0
39 | 4184 | AGE | GETÚLIO VARGAS | 4353.18 | 1650.63 | 410.55 | 0.36 | 6414.72 | 47.2 | 3 | 0 | 0
40 | 4210 | AGE | JARDIM REDENTOR | 633.85 | 481.35 | 0 | 38.3 | 1153.5 | 60.25 | 0 | 0 | 0
41 | 4078 | AGE | NAÇÕES UNIDAS | 1461 | 261.62 | 301.92 | 88.76 | 2113.3 | 75.5 | 0 | 0 | 0
42 | 3477 | AGE | PIRAJUÍ | 546.15 | 19.05 | 30.88 | 0 | 596.08 | 57.1 | 0 | 0 | 0
43 | 3507 | AGE | VILA FALCÃO | 720.45 | 417.3 | 0 | 0 | 1137.75 | 66.15 | 0 | 0 | 0
44 | 4207 | AGE | VISTA ALEGRE | 714.49 | 725.09 | 381.96 | 163.74 | 1985.28 | 48.55 | 0 | 0 | 0
45 | 3965 | PAB | JF BAURU | 77.62 | 0 | 0 | 0 | 77.62 | 8.5 | 0 | 0 | 0
46 | 4320 | AGE | DUARTINA | 181.75 | 155 | 6.5 | 29.7 | 372.95 | 22.6 | 0 | 0 | 0
47 | 7483 | AGRO | AGRO BAURU | 123.75 | 0 | 70.04 | 0 | 193.79 | 6.8 | 0 | 0 | 0
48 | 2785 | AGE | PROMISSÃO | 711.8 | 44.26 | 45.01 | 0 | 801.07 | 57.6 | 0 | 0 | 0
49 | 0276 | AGE | ADAMANTINA | 669.26 | 103.21 | 28.35 | 44.17 | 844.99 | 37.1 | 0 | 0 | 0
50 | 1188 | AGE | BASTOS | 381.07 | 7.5 | 107.62 | 0 | 496.19 | 27 | 0 | 0 | 0
51 | 0574 | AGE | BIRIGUI | 1598.08 | 212.36 | 95.07 | 6.81 | 1912.32 | 105.5 | 1 | 0 | 0
52 | 4243 | AGE | BURITAMA | 309.72 | 175.7 | 29.65 | 0 | 515.07 | 22.85 | 0 | 0 | 0
53 | 3502 | AGE | CIDADE PÉROLA | 585 | 66.77 | 0 | 3.6 | 655.37 | 40 | 0 | 0 | 0
54 | 1157 | AGE | LUCÉLIA | 251.6 | 0 | 76.77 | 0 | 328.37 | 46 | 0 | 0 | 0
55 | 0977 | AGE | OSVALDO CRUZ | 508.24 | 173.53 | 35.39 | 0 | 717.16 | 28.63 | 0 | 0 | 0
56 | 0329 | AGE | PENÁPOLIS | 897.38 | 193.47 | 53.48 | 16.98 | 1161.31 | 56.55 | 0 | 0 | 0
57 | 0362 | AGE | TUPÃ | 1158.4 | 465.77 | 400.57 | 41.5 | 2066.24 | 77.82 | 0 | 0 | 0
58 | 4896 | AGE | AV. VITAL BRASIL | 527.19 | 396.83 | 69.28 | 17.58 | 1010.88 | 48.05 | 0 | 0 | 0
59 | 0286 | AGE | AVARÉ | 1070.72 | 364.82 | 137 | 44.26 | 1616.8 | 86.05 | 1 | 0 | 0
60 | 0292 | AGE | BOTUCATU | 1070.96 | 109.06 | 1051.33 | 109.06 | 2340.41 | 80.65 | 0 | 0 | 0
61 | 4206 | AGE | CERQUEIRA CESAR | 571.54 | 20.37 | 33.01 | 0 | 624.92 | 52.05 | 0 | 0 | 0
62 | 4358 | AGE | ITAÍ | 345.86 | 14.1 | 21.63 | 12.77 | 394.36 | 35.05 | 0 | 0 | 0
63 | 2208 | AGE | ITATINGA | 330 | 127.07 | 28.91 | 0 | 485.98 | 28.58 | 0 | 0 | 0
64 | 0962 | AGE | LENÇOIS PAULISTA | 843.53 | 223.29 | 0 | 26.1 | 1092.92 | 60.6 | 0 | 0 | 0
65 | 0902 | AGE | SÃO MANUEL | 925.43 | 0 | 28.92 | 0 | 954.35 | 32.81 | 0 | 0 | 0
66 | 2965 | AGE | VILA DOS LAVRADORES | 643.03 | 238.42 | 101.9 | 18.05 | 1001.4 | 28.33 | 0 | 0 | 0
67 | 3110 | PAB | JEF AVARÉ | 110.1 | 0 | 0 | 0 | 110.1 | 2.5 | 0 | 0 | 0
68 | 3109 | PAB | JEF BOTUCATU | 35.95 | 0 | 0 | 0 | 35.95 | 3 | 0 | 0 | 0
69 | 0287 | AGE | BARIRI | 513.43 | 44.07 | 24.6 | 12.5 | 594.6 | 23 | 0 | 0 | 0
70 | 1209 | AGE | BARRA BONITA | 974.16 | 671.42 | 72.6 | 131.98 | 1850.16 | 74.65 | 0 | 0 | 0
71 | 0294 | AGE | BROTAS | 356.93 | 238.25 | 31.36 | 5.52 | 632.06 | 36.1 | 0 | 0 | 0
72 | 4205 | AGE | DOIS CÓRREGOS | 564.62 | 403.45 | 0 | 50.52 | 1018.59 | 42.05 | 0 | 0 | 0
73 | 1770 | AGE | IGARAÇU DO TIETÊ | 365.94 | 129.26 | 100.8 | 12.65 | 608.65 | 24.5 | 0 | 0 | 0
74 | 3318 | AGE | ITIRAPINA | 301.57 | 549.63 | 56 | 16.92 | 924.12 | 29.96 | 0 | 0 | 0
75 | 0315 | AGE | JAÚ | 1442.32 | 450.06 | 438.2 | 0.72 | 2331.3 | 96.6 | 1 | 0 | 0
76 | 3254 | AGE | JOÃO RIBEIRO DE BARROS | 694.76 | 149.46 | 144.78 | 1.44 | 990.44 | 50.05 | 0 | 0 | 0
77 | 1856 | AGE | MACATUBA | 306.68 | 105.39 | 53.13 | 3.52 | 468.72 | 26.35 | 0 | 0 | 0
78 | 0328 | AGE | PEDERNEIRAS | 1116.12 | 42.78 | 100.85 | 0 | 1259.75 | 59.93 | 1 | 0 | 0
79 | 2032 | AGE | TERRA ROXA | 741.8 | 29.8 | 83.6 | 0 | 855.2 | 44.05 | 2 | 0 | 0
80 | 2742 | PAB | JF JAÚ | 69.63 | 0 | 0 | 0 | 69.63 | 6 | 0 | 0 | 0
81 | 3474 | AGE | AV. CASTRO ALVES | 656.05 | 397.95 | 163.38 | 15.46 | 1232.84 | 60.1 | 0 | 0 | 0
82 | 1893 | AGE | AV. JOÃO RAMALHO | 532.17 | 439.83 | 41.62 | 60.8 | 1074.42 | 44.05 | 0 | 0 | 0
83 | 2001 | AGE | AV. SAMPAIO VIDAL | 1471.91 | 107.42 | 60.9 | 0 | 1640.23 | 74.05 | 1 | 0 | 0
84 | 4113 | AGE | AV. TIRADENTES | 680.85 | 554.08 | 94.68 | 189.72 | 1519.33 | 55.05 | 0 | 0 | 0
85 | 1857 | AGE | CAFELÂNDIA | 468.65 | 411.35 | 34.85 | 0 | 914.85 | 45.55 | 0 | 0 | 0
86 | 4215 | AGE | CIDADE DAS ESCOLAS | 612.83 | 107.28 | 125.89 | 171.58 | 1017.58 | 46.55 | 0 | 0 | 0
87 | 0305 | AGE | GARÇA | 919.71 | 40.1 | 114.1 | 0 | 1073.91 | 54.05 | 0 | 0 | 0
88 | 0318 | AGE | LINS | 1071.57 | 247.06 | 179.74 | 6.26 | 1504.63 | 81.05 | 1 | 0 | 0
89 | 0320 | AGE | MARÍLIA | 2335.42 | 386.98 | 200.74 | 18.66 | 2941.8 | 110.15 | 1 | 0 | 0
90 | 1205 | AGE | POMPÉIA | 418.8 | 16.38 | 22.5 | 0 | 457.68 | 65.6 | 0 | 0 | 0
91 | 3972 | PAB | JF MARÍLIA | 186.77 | 0 | 0 | 0 | 186.77 | 12.33 | 0 | 0 | 0
92 | 1920 | AGE | QUATRO DE ABRIL | 447.43 | 975.22 | 119.5 | 0 | 1542.15 | 43.55 | 0 | 0 | 0
93 | 3297 | PAB | JT MARÍLIA | 36.37 | 0 | 0 | 0 | 36.37 | 6 | 0 | 0 | 0
94 | 1837 | AGE | CHAVANTES | 248.59 | 13.28 | 45.22 | 0 | 307.09 | 25.8 | 0 | 0 | 0
95 | 2988 | AGE | EXPEDICIONÁRIOS | 555.14 | 526.32 | 236.32 | 0 | 1317.78 | 40.1 | 0 | 0 | 0
96 | 1173 | AGE | FARTURA | 646.45 | 71.26 | 95 | 0 | 812.71 | 53.26 | 0 | 0 | 0
97 | 1898 | AGE | IPAUSSU | 335.14 | 97.95 | 91.21 | 13.27 | 537.57 | 27.5 | 0 | 0 | 0
98 | 0327 | AGE | OURINHOS | 1355.45 | 56.55 | 73.2 | 4.5 | 1489.7 | 57 | 0 | 0 | 0
99 | 0333 | AGE | PIRAJU | 676.92 | 264.37 | 50.4 | 0 | 991.69 | 55.05 | 0 | 0 | 0
100 | 0343 | AGE | SANTA CRUZ DO RIO PARDO | 601.49 | 349.04 | 71.4 | 70.67 | 1092.6 | 50.55 | 0 | 0 | 0
101 | 3478 | AGE | TAQUARITUBA | 506.13 | 38.09 | 0 | 0 | 544.22 | 43.6 | 0 | 0 | 0
102 | 2874 | PAB | JF OURINHOS | 54.32 | 0 | 0 | 0 | 54.32 | 5.58 | 0 | 0 | 0
103 | 1408 | PAB | JT OURINHOS | 84.26 | 0 | 0 | 0 | 84.26 | 4.5 | 0 | 0 | 0
104 | 596 | AGE | ITAPEVA | 1107.64 | 250.64 | 24.94 | 6.28 | 1389.5 | 72.1 | 0 | 0 | 0
105 | 310 | AGE | ITARARÉ | 807.78 | 424.15 | 26.94 | 25.26 | 1284.13 | 35.45 | 0 | 0 | 0
106 | 1833 | AGE | PEDRA BONITA | 330.68 | 266.98 | 24.25 | 0 | 621.91 | 31.8625 | 0 | 0 | 0
107 | 2000 | AGE | AV. MANOEL GOULART | 1360.82 | 160.51 | 51.05 | 9.65 | 1582.03 | 82.6 | 1 | 0 | 0
108 | 4224 | AGE | MARTINÓPOLIS | 573.86 | 50.27 | 0 | 0 | 624.13 | 54.1 | 0 | 0 | 0
109 | 4114 | AGE | OESTE PAULISTA | 1096.29 | 6.4 | 41.17 | 0 | 1143.86 | 35 | 0 | 0 | 0
110 | 3127 | AGE | PARQUE DO POVO | 747.56 | 243.61 | 228.85 | 0 | 1220.02 | 61.6 | 0 | 0 | 0
111 | 4232 | AGE | PIRAPOZINHO | 642.56 | 0 | 0 | 0 | 642.56 | 55.05 | 0 | 0 | 0
112 | 0336 | AGE | PRESIDENTE EPITÁCIO | 411.57 | 25.11 | 32.23 | 4.47 | 473.38 | 61.76 | 0 | 0 | 0
113 | 0337 | AGE | PRESIDENTE PRUDENTE | 1673.93 | 0 | 60.13 | 1.16 | 1735.22 | 65.1 | 0 | 0 | 0
114 | 0338 | AGE | PRESIDENTE VENCESLAU | 705.9 | 141.91 | 150.96 | 72.8 | 1071.57 | 47.5 | 0 | 0 | 0
115 | 1775 | AGE | REGENTE FEIJÓ | 303 | 662.63 | 51 | 0 | 1016.63 | 27.86 | 0 | 0 | 0
116 | 1363 | AGE | SANTO ANASTÁCIO | 345.57 | 53.4 | 153.19 | 0 | 552.16 | 27.4 | 0 | 0 | 0
117 | 4233 | AGE | TEODORO SAMPAIO | 585.9 | 0 | 0 | 0 | 585.9 | 48.67 | 0 | 0 | 0
118 | 3967 | PAB | JF PRESIDENTE PRUDENTE | 39.81 | 0 | 0 | 0 | 39.81 | 1.75 | 0 | 0 | 0
119 | 2787 | PAB | JT PRESIDENTE PRUDENTE | 70.11 | 0 | 0 | 0 | 70.11 | 5 | 0 | 0 | 0
| 0 | 0 | 0 |  |  |  |  | 0 | 0 | 0 | 0 | 0
| 0 | 0 | 0 |  |  |  |  | 0 | 0 | 0 | 0 | 0
| 0 | 0 | 0 |  |  |  |  | 0 | 0 | 0 | 0 | 0
| 0 | 0 | 0 |  |  |  |  | 0 | 0 | 0 | 0 | 0
| 0 | 0 | 0 |  |  |  |  | 0 | 0 | 0 | 0 | 0
| 0 | 0 | 0 |  |  |  |  | 0 | 0 | 0 | 0 | 0
| 0 | 0 | 0 |  |  |  |  | 0 | 0 | 0 | 0 | 0
| 0 | 0 | 0 |  |  |  |  | 0 | 0 | 0 | 0 | 0
| 0 | 0 | 0 |  |  |  |  | 0 | 0 | 0 | 0 | 0
| 0 | 0 | 0 |  |  |  |  | 0 | 0 | 0 | 0 | 0
| 0 | 0 | 0 |  |  |  |  | 0 | 0 | 0 | 0 | 0
| 0 | 0 | 0 |  |  |  |  | 0 | 0 | 0 | 0 | 0
| 0 | 0 | 0 |  |  |  |  | 0 | 0 | 0 | 0 | 0
| 0 | 0 | 0 |  |  |  |  | 0 | 0 | 0 | 0 | 0
| 0 | 0 | 0 |  |  |  |  | 0 | 0 | 0 | 0 | 0
| 0 | 0 | 0 |  |  |  |  | 0 | 0 | 0 | 0 | 0
| 0 | 0 | 0 |  |  |  |  | 0 | 0 | 0 | 0 | 0
| 0 | 0 | 0 |  |  |  |  | 0 | 0 | 0 | 0 | 0
| 0 | 0 | 0 |  |  |  |  | 0 | 0 | 0 | 0 | 0
| 0 | 0 | 0 |  |  |  |  | 0 | 0 | 0 | 0 | 0
| 0 | 0 | 0 |  |  |  |  | 0 | 0 | 0 | 0 | 0
| 0 | 0 | 0 |  |  |  |  | 0 | 0 | 0 | 0 | 0
| 0 | 0 | 0 |  |  |  |  | 0 | 0 | 0 | 0 | 0
| 0 | 0 | 0 |  |  |  |  | 0 | 0 | 0 | 0 | 0
| 0 | 0 | 0 |  |  |  |  | 0 | 0 | 0 | 0 | 0
| 0 | 0 | 0 |  |  |  |  | 0 | 0 | 0 | 0 | 0
| 0 | 0 | 0 |  |  |  |  | 0 | 0 | 0 | 0 | 0
| 0 | 0 | 0 |  |  |  |  | 0 | 0 | 0 | 0 | 0
| 0 | 0 | 0 |  |  |  |  | 0 | 0 | 0 | 0 | 0
| 0 | 0 | 0 |  |  |  |  | 0 | 0 | 0 | 0 | 0
| 0 | 0 | 0 |  |  |  |  | 0 | 0 | 0 | 0 | 0
| 0 | 0 | 0 |  |  |  |  | 0 | 0 | 0 | 0 | 0
| 0 | 0 | 0 |  |  |  |  | 0 | 0 | 0 | 0 | 0
| 0 | 0 | 0 |  |  |  |  | 0 | 0 | 0 | 0 | 0
| 0 | 0 | 0 |  |  |  |  | 0 | 0 | 0 | 0 | 0
| 0 | 0 | 0 |  |  |  |  | 0 | 0 | 0 | 0 | 0
| 0 | 0 | 0 |  |  |  |  | 0 | 0 | 0 | 0 | 0
| 0 | 0 | 0 |  |  |  |  | 0 | 0 | 0 | 0 | 0
| 0 | 0 | 0 |  |  |  |  | 0 | 0 | 0 | 0 | 0
| 0 | 0 | 0 |  |  |  |  | 0 | 0 | 0 | 0 | 0
| 0 | 0 | 0 |  |  |  |  | 0 | 0 | 0 | 0 | 0
| 0 | 0 | 0 |  |  |  |  | 0 | 0 | 0 | 0 | 0
| 0 | 0 | 0 |  |  |  |  | 0 | 0 | 0 | 0 | 0
| 0 | 0 | 0 |  |  |  |  | 0 | 0 | 0 | 0 | 0
| 0 | 0 | 0 |  |  |  |  | 0 | 0 | 0 | 0 | 0
| 0 | 0 | 0 |  |  |  |  | 0 | 0 | 0 | 0 | 0
| 0 | 0 | 0 |  |  |  |  | 0 | 0 | 0 | 0 | 0
| 0 | 0 | 0 |  |  |  |  | 0 | 0 | 0 | 0 | 0
| 0 | 0 | 0 |  |  |  |  | 0 | 0 | 0 | 0 | 0
| 0 | 0 | 0 |  |  |  |  | 0 | 0 | 0 | 0 | 0
| 0 | 0 | 0 |  |  |  |  | 0 | 0 | 0 | 0 | 0
| 0 | 0 | 0 |  |  |  |  | 0 | 0 | 0 | 0 | 0
| 0 | 0 | 0 |  |  |  |  | 0 | 0 | 0 | 0 | 0
| 0 | 0 | 0 |  |  |  |  | 0 | 0 | 0 | 0 | 0
| 0 | 0 | 0 |  |  |  |  | 0 | 0 | 0 | 0 | 0
| 0 | 0 | 0 |  |  |  |  | 0 | 0 | 0 | 0 | 0
| 0 | 0 | 0 |  |  |  |  | 0 | 0 | 0 | 0 | 0
| 0 | 0 | 0 |  |  |  |  | 0 | 0 | 0 | 0 | 0
| 0 | 0 | 0 |  |  |  |  | 0 | 0 | 0 | 0 | 0
| 0 | 0 | 0 |  |  |  |  | 0 | 0 | 0 | 0 | 0
| 0 | 0 | 0 |  |  |  |  | 0 | 0 | 0 | 0 | 0
| 0 | 0 | 0 |  |  |  |  | 0 | 0 | 0 | 0 | 0
| 0 | 0 | 0 |  |  |  |  | 0 | 0 | 0 | 0 | 0
| 0 | 0 | 0 |  |  |  |  | 0 | 0 | 0 | 0 | 0
| 0 | 0 | 0 |  |  |  |  | 0 | 0 | 0 | 0 | 0
| 0 | 0 | 0 |  |  |  |  | 0 | 0 | 0 | 0 | 0
| 0 | 0 | 0 |  |  |  |  | 0 | 0 | 0 | 0 | 0
| 0 | 0 | 0 |  |  |  |  | 0 | 0 | 0 | 0 | 0
| 0 | 0 | 0 |  |  |  |  | 0 | 0 | 0 | 0 | 0
| 0 | 0 | 0 |  |  |  |  | 0 | 0 | 0 | 0 | 0
| 0 | 0 | 0 |  |  |  |  | 0 | 0 | 0 | 0 | 0
| 0 | 0 | 0 |  |  |  |  | 0 | 0 | 0 | 0 | 0
| 0 | 0 | 0 |  |  |  |  | 0 | 0 | 0 | 0 | 0
| 0 | 0 | 0 |  |  |  |  | 0 | 0 | 0 | 0 | 0
| 0 | 0 | 0 |  |  |  |  | 0 | 0 | 0 | 0 | 0
| 0 | 0 | 0 |  |  |  |  | 0 | 0 | 0 | 0 | 0
| 0 | 0 | 0 |  |  |  |  | 0 |  | 0
TOTAIS: |  |  |  | 80284.79 | 25235.6 | 11074.17 | 2508.77 | 119103.33 | 5398.2425 | 22 | 0 | 0
RESUMO GERAL DA TOTALIZAÇÃO |  |  |  | Áreas (m²) |  |  |  |  | Climatização (TR/CV) | Equip. Transp. Vertical (Und.) | Portas Automatizadas (Und.) | Rede de dutos em Metro Linear (MLl)
|  |  |  | Interna | Externa | Calçada | Jardins | Manutenção | (TR)
|  |  |  | 80284.79 | 25235.6 | 11074.17 | 2508.77 | 119103.33 | 5398.2425 | 22 | 0 | 0

## F CIVIS
APÊNDICE F - B | [7 empty] | BAURU
COBERTURAS, PISOS ELEVADOS, PERSIANAS E LOUÇAS SANITÁRIAS
SQ | CGC | TIPO | UNIDADE | Instalações Hidráulicas |  |  | Cobertura |  |  | Piso Elevado - Área (m²) |  | Persiana
|  |  |  | Lavatórios | Bacias | Mictórios | Tipo | Estrutura | Área (m²) | Melamínico | Carpete | Área (m²)
1 | 0280 | AGE | ANDRADINA | 5 | 9 | 4 | fibrocimento | madeira | 501.93 | laminado melamínico | 28.85 | 0
2 | 2019 | AGE | CASTILHO | 5 | 5 | 0 | metálica | concreto | 337.37 | 0 | 0 | 0
3 | 1354 | AGE | CIDADE DE MIRANDÓPOLIS | 2 | 2 | 0 | pavimentado | não se aplica | 0 | laminado melamínico | 19.85 | 0
4 | 0302 | AGE | DRACENA | 5 | 4 | 1 | metálica/laje | metálica | 494,63/52,00 | laminado melamínico | 29.16 | 0
5 | 4349 | AGE | JUNQUEIRÓPOLIS | 0 | 0 | 0 | metálica | metálica | 340.78 | 0 | 0 | 0
6 | 1780 | AGE | PANORAMA | 0 | 0 | 0 | metálica | concreto | 345.18 | 0 | 0 | 0
7 | 4231 | AGE | CIDADE DE VALPARAÍSO | 0 | 0 | 0 | metálica/laje | metálica | 633,64/40,86 | 0 | 0 | 0
8 | 599 | AGE | PEREIRA BARRETO | 3 | 5 | 1 | Telhado | metálica | 413.15 | laminado melamínico | 11.68 | 0
9 | 799 | AGE | SANTA FE DO SUL | 8 | 7 | 2 | metálica | metálica | 479.4 |  |  | 42.25
10 | 3473 | AGE | ILHA SOLTEIRA | 0 | 0 | 0 | 0 | 0 | 0 | 0 | 0 | 0
11 | 0280 | AGE | JT ANDRADINA | 0 | 0 | 0 | pavimento | não se aplica | 0 | 0 | 0.01 | 0
12 | 0281 | AGE | ARAÇATUBA | 11 | 19 | 6 | metálica/laje | metálica | 1300,00/25,00 | laminado melamínico | 46.2 | 0
13 | 3302 | AGE | CIDADE DOS ARAÇÁS | 8 | 8 | 2 | cerâmica/laje | Madeira | 432,49/15,98 | laminado melamínico | 39.55 | 0
14 | 597 | AGE | JALES | 10 | 7 | 2 | metálica | metálica | 900.05
15 | 1210 | AGE | GUARARAPES | 3 | 5 | 0 | cerâmica/fibrocimento | madeira | 374,05/146,12 | laminado melamínico | 24.73 | 0
16 | 1288 | AGE | OUROESTE | 7 | 5 | 0 | metálica | metálica | 341.4 | 0 | 0 | 29.64
17 | 1303 | AGE | ESTRELA DO OESTE | 7 | 5 |  | metálica | metálica | 341.4 |  |  | 27.94
18 | 4208 | AGE | GENERAL SALGADO | 8 | 6 | 0 | metálica | metálica | 670.28 | 0 | 0 | 33.84
19 | 4209 | AGE | AURIFLAMA | 8 | 8 | 0 | metálica | metálica | 670 | 0 | 0 | 67.93
20 | 4122 | AGE | RUA BRASIL | 12 | 10 | 4 | metálica/laje | metálica | 523,64/28,40 | laminado melamínico | 19.8 | 0
21 | 3504 | AGE | RUA DO FICO | 0 | 0 | 0 | metálica/laje | metálica | 314,15/28,45 | 0 | 0 | 0
22 | 3971 | PAB | JF ARAÇATUBA | 0 | 0 | 0 | pavimento | não se aplica | 0 | 0 | 0 | 0
23 | 2397 | PAB | JT ARAÇATUBA | 0 | 0 | 0 | pavimento | não se aplica | 0 | laminado melamínico | 3.4 | 0
24 | 4485 | AGRO | PA AGRO ARAÇATUBA | 6 | 2 |  | fibrocimento/metálica | madeira/metálica | 87,72/63,09 |  |  | 13.8
25 | 0284 | AGE | ASSIS | 9 | 8 | 2 | metálica/laje | metálica | 474,75/67,20 | laminado melamínico | 16.2 | 0
26 | 1190 | AGE | CANDIDO MOTA | 5 | 5 | 0 | cerâmica | madeira | 143.7 | laminado melamínico | 13.12 | 0
27 | 1197 | AGE | PALMITAL | 6 | 5 | 1 | fibrocimento/laje | madeira | 363,52/30,50 | laminado melamínico | 19.17 | 0
28 | 0901 | AGE | PARAGUAÇU PAULISTA | 3 | 3 | 0 | fibrocimento | madeira | 317.6 | laminado melamínico | 11.05 | 0
29 | 4234 | AGE | PORTAL DO PARANAPANEMA | 0 | 0 | 0 | metálica | metálica | 602 | 0 | 0 | 0
30 | 0802 | AGE | QUATA | 0 | 0 | 0 | metálica | metálica | 370.26 | 0 | 0 | 0
31 | 0339 | AGE | RANCHARIA | 3 | 4 | 0 | metálica/fibrocimento/laje | metálica | 378,84/59,41/39,47 | laminado melamínico | 9.13 | 0
32 | 4101 | PAB | JF ASSIS | 0 | 0 | 0 | pavimento | não se aplica | 0 | laminado melamínico | 11.55 | 0
33 | 2790 | PAB | JT ASSIS | 1 | 1 | 0 | pavimento | não se aplica | 0 | laminado melamínico | 14.2 | 0
34 | 1153 | AGE | AGUDOS | 3 | 3 | 0 | Fibrocimento | Metálica | 331.9 | 2.65 |  | 3.6
35 | 2141 | AGE | ALTOS DA CIDADE | 14 | 14 | 0 | Metálica | Metálica | 678.16 | 12.48 |  | 59.28
36 | 2989 | AGE | AV. DUQUE | 4 | 4 | 0 | Metálica | Metálica | 592.5 | 22.62 |  | 76.44
37 | 0290 | AGE | BAURU | 16 | 14 | 3 | Fibrocimento | Metálica | 1180 | 50.4 |  | 338.2
38 | 1996 | AGE | CENTENÁRIO | 7 | 6 | 2 | Pavimento | Não se aplica | 0 | 27.63 |  | 54
39 | 4184 | AGE | GETÚLIO VARGAS | 9 | 9 | 3 | Pavimento | Não se aplica | 0 | 10.67 |  | 0
40 | 4210 | AGE | JARDIM REDENTOR | 3 | 5 | 2 | Metálica | Metálica | 610.2 | 9.32 |  | 0
41 | 4078 | AGE | NAÇÕES UNIDAS | 7 | 8 | 2 | Cerâmica | Metálica | 654.3 | 13.55 |  | 0
42 | 3477 | AGE | PIRAJUÍ | 4 | 4 | 0 | metálica | Metálica | 539.74 | 8.6 |  | 0
43 | 3507 | AGE | VILA FALCÃO | 7 | 6 | 1 | metálica/laje | Metálica | 606,40/23,63 | 14.05 |  | 0
44 | 4207 | AGE | VISTA ALEGRE | 6 | 7 | 2 | Metálica | Metálica | 714.5 | 10.8 |  | 0
45 | 3965 | PAB | JF BAURU | 1 | 1 | 0 | Pavimento | Não se aplica | 0 | 8.32 |  | 8.44
46 | 4320 | AGE | DUARTINA | 3 | 2 | 0 | metálica | metálica | 214.78
47 | 7483 | AGRO | AGRO BAURU | 3 | 3 | 0 | Não se aplica | Não se aplica | Não se aplica | 0 | 0 | 0
48 | 2785 | AGE | PROMISSÃO | 6 | 6 |  | metálica/laje | Metálica | 523,27/18,45 | 22.07 |  | 28.82
49 | 0276 | AGE | ADAMANTINA | 5 | 6 | 1 | metálica/fibrocimento/laje | metálica | 126,17/268,45/43,89 | laminado melamínico | 13.78
50 | 1188 | AGE | BASTOS | 3 | 5 | 0 | pavimento | não se aplica | 0 | laminado melamínico | 18.24
51 | 0574 | AGE | BIRIGUI | 12 | 12 | 0 | metálica/laje | Metálica | 998,77/59,81 | laminado melamínico | 37.75
52 | 4243 | AGE | BURITAMA | 0 | 0 | 0 | metálica | metálica | 348.45 | 0 | 0
53 | 3502 | AGE | CIDADE PÉROLA | 0 | 0 | 0 | metálica/laje/vidro | metálica | 591,84/14,45/12,64 | 0 | 0
54 | 1157 | AGE | LUCÉLIA | 3 | 3 | 0 | metálica/laje | metálica | 531,11/18,13 | laminado melamínico | 17
55 | 0977 | AGE | OSVALDO CRUZ | 4 | 4 | 0 | metálica/fibrocimento | metálica | 189,78/245,99 | laminado melamínico | 20.78
56 | 0329 | AGE | PENÁPOLIS | 5 | 5 | 2 | fibrocimento/laje | madeira | 656,75/34,85 | laminado melamínico | 25.34
57 | 0362 | AGE | TUPÃ | 9 | 11 | 2 | metálica | metálica | 1027.43 | laminado melamínico | 28.5
58 | 4896 | AGE | AV. VITAL BRASIL | 6 | 6 | 0 | Metálica | Metálica | 556.5 | 10.16 |  | 0
59 | 0286 | AGE | AVARÉ | 12 | 11 | 0 | metálica/laje | Metálica | 711,89/43,37 | 35.95 |  | 144.9
60 | 0292 | AGE | BOTUCATU | 9 | 5 | 0 | Fibrocimento | Metálica | 988.14 | 54.72 |  | 71.6
61 | 4206 | AGE | CERQUEIRA CESAR | 6 | 6 | 0 | Metálica | Metálica | 470.2 | 8.5 |  | 0
62 | 4358 | AGE | ITAÍ | 5 | 4 | 1 | metálica/laje | Metálica | 318,38/33,82 | 3.45 |  | 0
63 | 2208 | AGE | ITATINGA | 6 | 6 | 0 | Metálica | Metálica | 362.57 | 3.34 |  | 14.17
64 | 0962 | AGE | LENÇOIS PAULISTA | 6 | 6 | 1 | Metálica | Metálica | 704 | 27.73 |  | 88.22
65 | 0902 | AGE | SÃO MANUEL | 5 | 5 | 0 | fibrocimento/metálica | Metálica | 388,97/50,26 | 12.15 |  | 23.9
66 | 2965 | AGE | VILA DOS LAVRADORES | 6 | 6 | 3 | Metálica | Metálica | 659.5 | 18.3 |  | 42.22
67 | 3110 | PAB | JEF AVARÉ | 0 | 0 | 0 | pavimento | não se aplica |  | 0 |  | 2.9
68 | 3109 | PAB | JEF BOTUCATU | 0 | 0 | 0 | pavimento | não se aplica |  | 0 | 35.95 | 0
69 | 0287 | AGE | BARIRI | 5 | 5 | 2 | Fibrocimento | Metálica | 520.46 | 14.1 | 0 | 21.05
70 | 1209 | AGE | BARRA BONITA | 8 | 8 | 0 | Metálica | Metálica | 809.75 | 34.95 | 0 | 72.94
71 | 0294 | AGE | BROTAS | 4 | 4 | 0 | Fibrocimento | Metálica | 326.41 | 9.35 | 0 | 30.75
72 | 4205 | AGE | DOIS CÓRREGOS | 5 | 4 | 1 | Cerâmica | Metálica | 598.28 | 8.7 | 0 | 0
73 | 1770 | AGE | IGARAÇU DO TIETÊ | 5 | 5 | 1 | Metálica | Metálica | 355.2 | 9.45 | 0 | 0
74 | 3318 | AGE | ITIRAPINA | 5 | 4 | 1 | metálica | Metálica | 377.12 | 7.5 | 0 | 0
75 | 0315 | AGE | JAÚ | 12 | 12 | 0 | Metálica | Metálica | 869.49 | 63.2 | 0 | 84.86
76 | 3254 | AGE | JOÃO RIBEIRO DE BARROS | 6 | 8 | 0 | Metálica | Metálica | 720.26 | 37.31 | 0 | 33.6
77 | 1856 | AGE | MACATUBA | 6 | 6 | 0 | metálica/laje | Metálica | 359,48/18,97 | 5.6 | 0 | 0
78 | 0328 | AGE | PEDERNEIRAS | 8 | 6 | 4 | metálica/laje | Metálica | 402,80/14,53 | 7 | 0 | 45.48
79 | 2032 | AGE | TERRA ROXA | 7 | 7 | 0 | metálica/laje | Metálica | 357,68/22,74 | 8.25 | 0 | 0
80 | 2742 | PAB | JF JAÚ | 1 | 1 | 0 | Pavimento | Não se aplica | 0 | 8.64 | 0 | 9.45
81 | 3474 | AGE | AV. CASTRO ALVES | 5 | 5 | 0 | Metálica | Metálica | 710.8 | 22.85 | 0 | 0
82 | 1893 | AGE | AV. JOÃO RAMALHO | 6 | 6 | 0 | Metálica | Metálica | 524.3 | 8.75 | 0 | 0
83 | 2001 | AGE | AV. SAMPAIO VIDAL | 7 | 7 | 1 | Fibrocimento | Metálica | 559.36 | 0 | 0 | 0
84 | 4113 | AGE | AV. TIRADENTES | 3 | 3 | 0 | Cerâmica | Metálica | 527.5 | 12.8 | 0 | 43.76
85 | 1857 | AGE | CAFELÂNDIA | 6 | 6 | 0 | metálica | Metálica | 404.72 | 4.3 | 0 | 0
86 | 4215 | AGE | CIDADE DAS ESCOLAS | 6 | 6 | 0 | Cerâmica | Metálica | 643.7 | 0 | 0 | 0
87 | 0305 | AGE | GARÇA | 6 | 4 | 0 | Metálica | Metálica | 606.75 | 16.75 | 0 | 47.13
88 | 0318 | AGE | LINS | 8 | 9 | - | metálica/laje | Metálica | 808,89/24,13 | 32.05 | 0 | 49.9
89 | 0320 | AGE | MARÍLIA | 22 | 21 | 0 | metálica | concreto | 790.1 | 0 | 0 | 133.47
90 | 1205 | AGE | POMPÉIA | 6 | 7 | 2 | metálica | Madeira | 1,154,73 | 21.15 | 0 | 15.34
91 | 3972 | PAB | JF MARÍLIA | 2 | 2 | 0 | pavimento | não se aplica | 0 | 7.83 | 0 | 25.7
92 | 1920 | AGE | QUATRO DE ABRIL | 6 | 6 | 0 | metálica/laje | Metálica | 465,27/48,82 | 8.85 | 0 | 0
93 | 3297 | PAB | JT MARÍLIA | 0 | 0 | 0 | pavimento | não se aplica | 0 | 0 | 0 | 3.6
94 | 1837 | AGE | CHAVANTES | 6 | 4 | 1 | Metálica | Metálica | 306.42 | 4.85 | 0 | 14.75
95 | 2988 | AGE | EXPEDICIONÁRIOS | 5 | 5 | 0 | Metálica | Metálica | 555.14 | 13.01 | 0 | 0
96 | 1173 | AGE | FARTURA | 6 | 6 | 0 | Fibrocimento | Metálica | 665.9 | 20.78 | 0 | 21.12
97 | 1898 | AGE | IPAUSSU | 3 | 3 | 0 | metálica/laje | Metálica | 331,17/64,31 | 3.76 | 0 | 0
98 | 0327 | AGE | OURINHOS | 6 | 10 | 1 | metálica/fibrocimento/laje | metálica/madeira | 444,71/306,68/45,39 | 48.84 | 0 | 55.42
99 | 0333 | AGE | PIRAJU | 7 | 7 | 0 | Metálica | Metálica | 732.73 | 8.7 | 0 | 19.14
100 | 0343 | AGE | SANTA CRUZ DO RIO PARDO | 6 | 9 | 2 | fibrocimento/metálica | Metálica | 393,66/136,50 | 19.05 | 0 | 47.5
101 | 3478 | AGE | TAQUARITUBA | 7 | 6 | 2 | metálica | Metálica | 451.26 | 23.5 | 0 | 0
102 | 2874 | PAB | JF OURINHOS | 0 | 0 | 0 | pavimento | não se aplica | 0 | 0 | 0 | 0
103 | 1408 | PAB | JT OURINHOS | 1 | 1 | 0 | pavimento | não se aplica | 0 | 0 | 0 | 2.86
104 | 596 | AGE | ITAPEVA | 12 | 12 | 0 | Metálica | Metálica | 517 | 28.15 | 0 | 49.9
105 | 310 | AGE | ITARARÉ | 6 | 6 | 2 | Fibrocimento | Metálica | 399.55 | 36.1 | 0 | 22.78
106 | 1833 | AGE | PEDRA BONITA | 3 | 3 | 0 | Metálica | Metálica | 323.84 | 3.87 | 0 | 0
107 | 2000 | AGE | AV. MANOEL GOULART | 7 | 6 | 0 | metálica/laje | metálica | 565,90/87,38 | laminado melamínico | 36.4 | 36.72
108 | 4224 | AGE | MARTINÓPOLIS | 0 | 0 | 0 | metálica | metálica | 459.78 | 0 | 0 | 0
109 | 4114 | AGE | OESTE PAULISTA | 7 | 7 | 0 | metálica | metálica | 367.47 | laminado melamínico | 8.6 | 8
110 | 3127 | AGE | PARQUE DO POVO | 8 | 6 | 3 | metálica | metálica | 749.28 | laminado melamínico | 8.1 | 13.55
111 | 4232 | AGE | PIRAPOZINHO | 0 | 0 | 0 | metálica/laje | metálica | 642,57/33,17 | 0 | 0 | 0
112 | 0336 | AGE | PRESIDENTE EPITÁCIO | 3 | 3 | 0 | metálica/laje | metálica | 693,00/33,32 | laminado melamínico | 25.54 | 35.28
113 | 0337 | AGE | PRESIDENTE PRUDENTE | 11 | 14 | 4 | pavimento | não se aplica | 0 | laminado melamínico | 42.36 | 0
114 | 0338 | AGE | PRESIDENTE VENCESLAU | 6 | 7 | 0 | metálica | metálica | 700 | laminado melamínico | 9.7 | 55.65
115 | 1775 | AGE | REGENTE FEIJÓ | 0 | 0 | 0 | metálica/laje | concreto | 331,63/13,55 | 0 | 0 | 0
116 | 1363 | AGE | SANTO ANASTÁCIO | 2 | 2 | 1 | cerâmica | madeira | 316.15 | laminado melamínico | 13.7 | 30.95
117 | 4233 | AGE | TEODORO SAMPAIO | 0 | 0 | 0 | metálica/laje | metálica | 548,26/39,44 | 0 | 0 | 0
118 | 3967 | PAB | JF PRESIDENTE PRUDENTE | 0 | 0 | 0 | pavimento | não se aplica | 0 | 0 | 0 | 16.82
119 | 2787 | PAB | JT PRESIDENTE PRUDENTE | 0 | 0 | 0 | pavimento | não se aplica | 0 | laminado melamínico | 8.67 | 0
| 0 | 0 | 0
| 0 | 0 | 0
| 0 | 0 | 0
| 0 | 0 | 0
| 0 | 0 | 0
| 0 | 0 | 0
| 0 | 0 | 0
| 0 | 0 | 0
| 0 | 0 | 0
| 0 | 0 | 0
| 0 | 0 | 0
| 0 | 0 | 0
| 0 | 0 | 0
| 0 | 0 | 0
| 0 | 0 | 0
| 0 | 0 | 0
| 0 | 0 | 0
| 0 | 0 | 0
| 0 | 0 | 0
| 0 | 0 | 0
| 0 | 0 | 0
| 0 | 0 | 0
| 0 | 0 | 0
| 0 | 0 | 0
| 0 | 0 | 0
| 0 | 0 | 0
| 0 | 0 | 0
| 0 | 0 | 0
| 0 | 0 | 0
| 0 | 0 | 0
| 0 | 0 | 0
| 0 | 0 | 0
| 0 | 0 | 0
| 0 | 0 | 0
| 0 | 0 | 0
| 0 | 0 | 0
| 0 | 0 | 0
| 0 | 0 | 0
| 0 | 0 | 0
| 0 | 0 | 0
| 0 | 0 | 0
| 0 | 0 | 0
| 0 | 0 | 0
| 0 | 0 | 0
| 0 | 0 | 0
| 0 | 0 | 0
| 0 | 0 | 0
| 0 | 0 | 0
| 0 | 0 | 0
| 0 | 0 | 0
| 0 | 0 | 0
| 0 | 0 | 0
| 0 | 0 | 0
| 0 | 0 | 0
| 0 | 0 | 0
| 0 | 0 | 0
| 0 | 0 | 0
| 0 | 0 | 0
| 0 | 0 | 0
| 0 | 0 | 0
| 0 | 0 | 0
| 0 | 0 | 0
| 0 | 0 | 0
| 0 | 0 | 0
| 0 | 0 | 0
| 0 | 0 | 0
| 0 | 0 | 0
| 0 | 0 | 0
| 0 | 0 | 0
| 0 | 0 | 0
| 0 | 0 | 0
| 0 | 0 | 0
| 0 | 0 | 0
| 0 | 0 | 0
| 0 | 0 | 0
| 0 | 0 | 0
| 0 | 0 | 0
| 0 | 0 | 0
| 0 | 0 | 0
| 0 | 0 | 0
| 0 | 0 | 0
| 0 | 0 | 0
| 0 | 0 | 0
| 0 | 0 | 0
| 0 | 0 | 0
| 0 | 0 | 0
| 0 | 0 | 0
| 0 | 0 | 0
| 0 | 0 | 0
| 0 | 0 | 0
| 0 | 0 | 0
| 0 | 0 | 0
| 0 | 0 | 0
| 0 | 0 | 0
| 0 | 0 | 0
| 0 | 0 | 0
| 0 | 0 | 0
| 0 | 0 | 0
| 0 | 0 | 0
| 0 | 0 | 0
| 0 | 0 | 0
| 0 | 0 | 0
| 0 | 0 | 0
| 0 | 0 | 0
| 0 | 0 | 0
| 0 | 0 | 0
| 0 | 0 | 0
| 0 | 0 | 0
| 0 | 0 | 0
| 0 | 0 | 0
| 0 | 0 | 0
| 0 | 0 | 0
| 0 | 0 | 0
| 0 | 0 | 0
| 0 | 0 | 0
| 0 | 0 | 0
| 0 | 0 | 0
| 0 | 0 | 0
| 0 | 0 | 0
| 0 | 0 | 0
| 0 | 0 | 0
| 0 | 0 | 0
| 0 | 0 | 0
| 0 | 0 | 0
| 0 | 0 | 0
| 0 | 0 | 0
| 0 | 0 | 0
| 0 | 0 | 0
| 0 | 0 | 0
| 0 | 0 | 0
| 0 | 0 | 0
| 0 | 0 | 0
| 0 | 0 | 0
| 0 | 0 | 0
| 0 | 0 | 0
| 0 | 0 | 0
| 0 | 0 | 0
| 0 | 0 | 0
| 0 | 0 | 0
| 0 | 0 | 0
| 0 | 0 | 0
| 0 | 0 | 0
| 0 | 0 | 0
| 0 | 0 | 0
| 0 | 0 | 0
| 0 | 0 | 0
| 0 | 0 | 0
| 0 | 0 | 0
| 0 | 0 | 0
| 0 | 0 | 0
| 0 | 0 | 0
| 0 | 0 | 0
| 0 | 0 | 0
| 0 | 0 | 0
| 0 | 0 | 0
| 0 | 0 | 0
| 0 | 0 | 0
| 0 | 0 | 0
| 0 | 0 | 0
| 0 | 0 | 0
| 0 | 0 | 0
| 0 | 0 | 0
| 0 | 0 | 0
| 0 | 0 | 0
| 0 | 0 | 0
| 0 | 0 | 0
| 0 | 0 | 0
| 0 | 0 | 0
| 0 | 0 | 0
| 0 | 0 | 0
| 0 | 0 | 0
| 0 | 0 | 0
| 0 | 0 | 0
| 0 | 0 | 0
| 0 | 0 | 0
| 0 | 0 | 0
| 0 | 0 | 0
| 0 | 0 | 0
| 0 | 0 | 0
| 0 | 0 | 0
| 0 | 0 | 0
| 0 | 0 | 0
| 0 | 0 | 0
| 0 | 0 | 0
| 0 | 0 | 0
| 0 | 0 | 0
| 0 | 0 | 0
| 0 | 0 | 0
| 0 | 0 | 0
| 0 | 0 | 0
| 0 | 0 | 0
| 0 | 0 | 0
| 0 | 0 | 0
| 0 | 0 | 0
| 0 | 0 | 0
| 0 | 0 | 0
| 0 | 0 | 0
| 0 | 0 | 0
| 0 | 0 | 0
| 0 | 0 | 0
| 0 | 0 | 0
| 0 | 0 | 0
| 0 | 0 | 0
| 0 | 0 | 0
| 0 | 0 | 0
| 0 | 0 | 0
| 0 | 0 | 0
| 0 | 0 | 0
| 0 | 0 | 0
| 0 | 0 | 0
| 0 | 0 | 0
| 0 | 0 | 0
| 0 | 0 | 0
| 0 | 0 | 0
| 0 | 0 | 0
| 0 | 0 | 0
| 0 | 0 | 0
| 0 | 0 | 0
| 0 | 0 | 0
| 0 | 0 | 0
| 0 | 0 | 0
| 0 | 0 | 0
| 0 | 0 | 0
| 0 | 0 | 0
| 0 | 0 | 0
| 0 | 0 | 0
| 0 | 0 | 0
| 0 | 0 | 0
| 0 | 0 | 0
| 0 | 0 | 0
| 0 | 0 | 0
| 0 | 0 | 0
| 0 | 0 | 0
| 0 | 0 | 0
| 0 | 0 | 0
| 0 | 0 | 0
| 0 | 0 | 0
| 0 | 0 | 0
| 0 | 0 | 0
| 0 | 0 | 0
| 0 | 0 | 0
| 0 | 0 | 0
| 0 | 0 | 0
| 0 | 0 | 0
| 0 | 0 | 0
| 0 | 0 | 0
| 0 | 0 | 0
| 0 | 0 | 0
TOTAIS: |  |  |  | 597 | 595 | 78 |  |  | 33296.09 | 947.45 | 668.06 | 2219.56
[8 empty] | TOTAL DE M² DE PISO ELEVADO: |  | 1615.51

## F INCENDIO
APÊNDICE F-C | [9 empty] | BAURU | [9 empty] | Detecção e alarme
INSTALAÇÕES DE COMBATE A INCÊNDIOS | [19 empty] | SIM
SQ | CGC | TIPO | UNIDADE | EXTINTORES | [11 empty] | Detecção e Alarme de Incêndio | HIDRANTES | MANGUEIRAS |  | NÃO
|  |  |  | Pó Químico Seco |  |  |  | CO2 |  |  | Água Pressurizada |  | ABC |  |  |  | QTE | QTE | COMPRIMENTO (m)
|  |  |  | 4 kg | 6 kg | 8 kg | 12 kg | 4 kg | 6 kg | 10 kg | 10 L | 75 L | 4 Kg | 6 Kg | 8 Kg
1 | 0280 | AGE | ANDRADINA | 4 | 0 | 0 | 0 | 0 | 6 | 1 | 0 | 0 |  |  |  | 0 | 0 | 0 | 0
2 | 2019 | AGE | CASTILHO |  | 0 | 0 | 0 | 0 | 4 | 0 | 1 | 0 |  |  |  |  | 0 | 0 | 0
3 | 1354 | AGE | CIDADE DE MIRANDÓPOLIS | 1 | 0 | 0 | 0 | 0 | 3 | 0 | 2 | 0 |  |  |  |  | 0 | 0 | 0
4 | 0302 | AGE | DRACENA | 1 | 0 | 0 | 0 | 0 | 5 | 0 | 2 | 0 |  |  |  |  | 0 | 0 | 0
5 | 4349 | AGE | JUNQUEIRÓPOLIS | 1 | 0 | 0 | 0 | 0 | 2 | 0 | 1 | 0 |  |  |  |  | 0 | 0 | 0
6 | 1780 | AGE | PANORAMA | 1 | 0 | 0 | 0 | 0 | 2 | 0 | 1 | 0 |  |  |  |  | 0 | 0 | 0
7 | 4231 | AGE | CIDADE DE VALPARAÍSO | 0 | 0 | 0 | 0 | 0 | 5 | 0 | 1 | 0 |  |  |  |  | 0 | 0 | 0
8 | 599 | AGE | PEREIRA BARRETO | 1 | 0 | 0 | 0 | 0 | 4 | 0 | 1 | 0 |  |  |  |  | 0 | 0 | 0
9 | 799 | AGE | SANTA FE DO SUL | 3 |  |  |  |  | 1 |  | 2
10 | 3473 | AGE | ILHA SOLTEIRA | 1 | 0 | 0 | 0 | 0 | 1 | 0 | 2 | 0 |  |  |  |  | 0 | 0 | 0
11 | 0280 | AGE | JT ANDRADINA | 0 | 1 | 0 | 0 | 0 | 0 | 0 | 0 | 0 |  |  |  |  | 0 | 0 | 0
12 | 0281 | AGE | ARAÇATUBA | 6 | 0 | 0 | 0 | 1 | 8 | 0 | 7 | 0 |  |  |  |  | 9 | 17 | 15
13 | 3302 | AGE | CIDADE DOS ARAÇÁS | 4 | 0 | 0 | 0 | 1 | 0 | 0 | 1 | 0 |  |  |  |  | 0 | 0 | 0
14 | 597 | AGE | JALES | 7 | [6 empty] | 3 |  |  |  |  | sim | 3 | 3 | 30
15 | 1210 | AGE | GUARARAPES | 5 | 0 | 0 | 0 | 0 | 2 | 0 | 0 | 0 |  |  |  |  | 0 | 0 | 0
16 | 1288 | AGE | OUROESTE | 1 | 0 | 0 | 0 | 0 | 4 | 0 | 2 | 0 |  |  |  |  | 0 | 0 | 0
17 | 1303 | AGE | ESTRELA DO OESTE | [5 empty] | 4 |  | 2
18 | 4208 | AGE | GENERAL SALGADO |  | 0 | 0 | 0 | 0 | 5 | 0 | 2 | 0 |  |  |  |  | 0 | 0 | 0
19 | 4209 | AGE | AURIFLAMA |  | 0 | 0 | 0 | 0 | 6 | 0 | 1 | 0 |  |  |  |  | 0 | 0 | 0
20 | 4122 | AGE | RUA BRASIL | 4 | 0 | 0 | 0 | 0 | 2 | 0 | 3 | 0 |  |  |  |  | 4 | 4 | 30
21 | 3504 | AGE | RUA DO FICO | 0 | 0 | 0 | 0 | 0 | 5 | 0 | 1 | 0 |  |  |  |  | 0 | 0 | 0
22 | 3971 | PAB | JF ARAÇATUBA | 0 | 0 | 0 | 0 | 0 | 1 | 0 | 1 | 0 |  |  |  |  | 0 | 0 | 0
23 | 2397 | PAB | JT ARAÇATUBA | 1 | 0 | 0 | 0 | 0 | 0 | 0 | 0 | 0 |  |  |  |  | 0 | 0 | 0
24 | 4485 | AGRO | PA AGRO ARAÇATUBA | [5 empty] | 2 |  | 1
25 | 0284 | AGE | ASSIS | 4 | 0 | 0 | 0 | 0 | 5 | 0 | 4 | 0 |  |  |  |  | 3 | 3 | 20
26 | 1190 | AGE | CANDIDO MOTA | 0 | 0 | 0 | 0 | 0 | 5 | 0 | 1 | 0 |  |  |  |  | 0 | 0 | 0
27 | 1197 | AGE | PALMITAL | 1 | 0 | 0 | 0 | 0 | 8 | 0 | 2 | 0 |  |  |  |  | 0 | 0 | 0
28 | 0901 | AGE | PARAGUAÇU PAULISTA | 2 | 0 | 0 | 0 | 0 | 3 | 0 | 1 | 0 |  |  |  |  | 0 | 0 | 0
29 | 4234 | AGE | PORTAL DO PARANAPANEMA | 0 | 0 | 0 | 0 | 0 | 5 | 0 | 1 | 0 |  |  |  |  | 0 | 0 | 0
30 | 0802 | AGE | QUATA | 1 | 0 | 0 | 0 | 0 | 2 | 0 | 1 | 0 |  |  |  |  | 0 | 0 | 0
31 | 0339 | AGE | RANCHARIA | 1 | 0 | 0 | 0 | 0 | 9 | 0 | 2 | 0 |  |  |  |  | 0 | 0 | 0
32 | 4101 | PAB | JF ASSIS | 1 | 0 | 0 | 0 | 0 | 1 | 0 | 1 | 0 |  |  |  |  | 0 | 0 | 0
33 | 2790 | PAB | JT ASSIS | 0 | 0 | 0 | 0 | 0 | 1 | 0 | 0 | 0 |  |  |  |  | 0 | 0 | 0
34 | 1153 | AGE | AGUDOS | 1 | 0 | 0 | 0 | 0 | 4 | 0 | 1 | 0 |  |  |  |  | 0 | 0 | 0
35 | 2141 | AGE | ALTOS DA CIDADE | 3 | 0 | 0 | 0 | 2 | 0 | 0 | 2 | 0 |  |  |  |  | 3 | 2 | 30
36 | 2989 | AGE | AV. DUQUE | 0 | 2 | 0 | 0 | 0 | 0 | 0 | 2 | 0 |  |  |  |  | 0 | 0 | 0
37 | 0290 | AGE | BAURU | 7 | 0 | 0 | 0 | 0 | 4 | 0 | 9 | 0 |  |  |  | Sim | 9 | 8 | 30
38 | 1996 | AGE | CENTENÁRIO | 3 | 0 | 0 | 0 | 0 | 6 | 0 | 3 | 0 |  |  |  |  | 3 | 2 | 30
39 | 4184 | AGE | GETÚLIO VARGAS | 3 | 0 | 0 | 0 | 0 | 5 | 0 | 5 | 0 |  |  |  |  | 2 | 2 | 30
40 | 4210 | AGE | JARDIM REDENTOR | 10 | 0 | 0 | 0 | 0 | 0 | 0 | 0 | 0 |  |  |  |  | 0 | 0 | 0
41 | 4078 | AGE | NAÇÕES UNIDAS | 4 | 0 | 0 | 0 | 0 | 4 | 0 | 2 | 0 |  |  |  |  | 3 | 2 | 30
42 | 3477 | AGE | PIRAJUÍ | 1 | 0 | 0 | 0 | 0 | 4 | 0 | 1 | 0 |  |  |  |  | 0 | 0 | 0
43 | 3507 | AGE | VILA FALCÃO | 1 | 0 | 0 | 0 | 0 | 6 | 0 | 0 | 0 |  |  |  |  | 0 | 0 | 0
44 | 4207 | AGE | VISTA ALEGRE | 1 | 0 | 0 | 0 | 0 | 6 | 0 | 0 | 0 |  |  |  |  | 0 | 0 | 0
45 | 3965 | PAB | JF BAURU | 1 | 0 | 0 | 0 | 0 | 1 | 0 | 0 | 0 |  |  |  |  | 0 | 0 | 0
46 | 4320 | AGE | DUARTINA | - | - | - | - | - | 4 | - | 1 | - |  |  |  | não | - | - | -
47 | 7483 | AGRO | AGRO BAURU | 0 | 0 | 0 | 0 | 0 | 2 | 0 | 2 | 0 |  |  |  | não | 0 | 0 | 0
48 | 2785 | AGE | PROMISSÃO | 0 | 1 | 0 | 0 | 0 | 2 | 0 | 1 | 0 |  |  |  |  | 0 | 0 | 0
49 | 0276 | AGE | ADAMANTINA | 2 | 0 | 0 | 0 | 0 | 5 | 2 | 0 | 0 |  |  |  |  | 0 | 0 | 0
50 | 1188 | AGE | BASTOS | 0 | 0 | 0 | 0 | 0 | 5 | 0 | 1 | 0 |  |  |  |  | 0 | 0 | 0
51 | 0574 | AGE | BIRIGUI | 0 | 0 | 0 | 0 | 0 | 0 | 0 | 0 | 0 |  |  |  |  | 3 | 0 | 0
52 | 4243 | AGE | BURITAMA | 1 | 0 | 0 | 0 | 0 | 2 | 0 | 1 | 0 |  |  |  |  | 0 | 0 | 0
53 | 3502 | AGE | CIDADE PÉROLA | 0 | 0 | 0 | 0 | 0 | 5 | 0 | 1 | 0 |  |  |  |  | 0 | 0 | 0
54 | 1157 | AGE | LUCÉLIA | 1 | 0 | 0 | 0 | 0 | 5 | 0 | 0 | 0 |  |  |  |  | 0 | 0 | 0
55 | 0977 | AGE | OSVALDO CRUZ | 1 | 0 | 0 | 0 | 0 | 6 | 0 | 2 | 0 |  |  |  |  | 0 | 0 | 0
56 | 0329 | AGE | PENÁPOLIS | 4 | 0 | 0 | 0 | 1 | 4 | 0 | 0 | 0 |  |  |  |  | 1 | 2 | 30
57 | 0362 | AGE | TUPÃ | 2 | 0 | 0 | 0 | 0 | 7 | 0 | 1 | [5 empty] | 0 | 0 | 0
58 | 4896 | AGE | AV. VITAL BRASIL | 1 | 0 | 0 | 0 | 0 | 4 | 0 | 1 | 0 |  |  |  |  | 0 | 0 | 0
59 | 0286 | AGE | AVARÉ | - | 5 | - | - | - | 3 | - | 4 | - |  |  |  |  | 3 | 3 | 90
60 | 0292 | AGE | BOTUCATU | 3 | 0 | 0 | 0 | 0 | 5 | 0 | 5 | 0 |  |  |  | Sim | 2 | 2 | 30
61 | 4206 | AGE | CERQUEIRA CESAR | 1 | 0 | 0 | 0 | 0 | 4 | 0 | 1 | 0 |  |  |  |  | 0 | 0 | 0
62 | 4358 | AGE | ITAÍ | 0 | 2 | 0 | 0 | 1 | 1 | 0 | 1 | 0 |  |  |  |  | 0 | 0 | 0
63 | 2208 | AGE | ITATINGA | 0 | 0 | 0 | 0 | 0 | 3 | 0 | 1 | 0 |  |  |  |  | 0 | 0 | 0
64 | 0962 | AGE | LENÇOIS PAULISTA | 2 | 0 | 0 | 0 | 0 | 3 | 0 | 3 | 0 |  |  |  |  | 0 | 0 | 0
65 | 0902 | AGE | SÃO MANUEL | 1 | 0 | 0 | 0 | 0 | 5 | 0 | 4 | 0 |  |  |  |  | 2 | 2 | 20
66 | 2965 | AGE | VILA DOS LAVRADORES | 4 | 0 | 0 | 0 | 0 | 1 | 0 | 4 | 0 |  |  |  |  | 0 | 0 | 0
67 | 3110 | PAB | JEF AVARÉ | 0 | 0 | 0 | 0 | 0 | 1 | 0 | 1 | 0 |  |  |  |  | 0 | 0 | 0
68 | 3109 | PAB | JEF BOTUCATU | 0 | 0 | 0 | 0 | 0 | 2 | 0 | 0 | 0 |  |  |  |  | 0 | 0 | 0
69 | 0287 | AGE | BARIRI | 1 | 0 | 0 | 0 | 0 | 4 | 0 | 1 | 0 |  |  |  |  | 0 | 0 | 0
70 | 1209 | AGE | BARRA BONITA | 2 | 0 | 0 | 0 | 1 | 4 | 0 | 2 | 0 |  |  |  |  | 4 | 8 | 30
71 | 0294 | AGE | BROTAS | 0 | 2 | 0 | 0 | 1 | 1 | 0 | 1 | 0 |  |  |  |  | 0 | 0 | 0
72 | 4205 | AGE | DOIS CÓRREGOS | 1 | 0 | 0 | 0 | 0 | 4 | 0 | 1 | 0 |  |  |  |  | 0 | 0 | 0
73 | 1770 | AGE | IGARAÇU DO TIETÊ | 0 | 2 | 0 | 0 | 1 | 1 | 0 | 1 | 0 |  |  |  |  | 0 | 0 | 0
74 | 3318 | AGE | ITIRAPINA | - | - | - | - | - | - | - | - | - |  |  |  |  | - | - | -
75 | 0315 | AGE | JAÚ | 3 | 0 | 0 | 0 | 0 | 4 | 0 | 4 | 0 |  |  |  |  | 3 | 2 | 30
76 | 3254 | AGE | JOÃO RIBEIRO DE BARROS | 2 | 0 | 0 | 0 | 0 | 0 | 0 | 3 | 0 |  |  |  |  | 0 | 0 | 0
77 | 1856 | AGE | MACATUBA | 0 | 2 | 0 | 0 | 1 | 1 | 0 | 1 | 0 |  |  |  |  | 0 | 0 | 0
78 | 0328 | AGE | PEDERNEIRAS | 1 | 0 | 0 | 0 | 0 | 6 | 0 | 3 | 0 |  |  |  |  | 4 | 4 | 30
79 | 2032 | AGE | TERRA ROXA | 1 | 0 | 0 | 0 | 0 | 4 | 0 | 1 | 0 |  |  |  |  | 0 | 0 | 0
80 | 2742 | PAB | JF JAÚ | 0 | 0 | 0 | 0 | 0 | 2 | 0 | 0 | 0 |  |  |  |  | 0 | 0 | 0
81 | 3474 | AGE | AV. CASTRO ALVES | 0 | 0 | 0 | 0 | 1 | 5 | 0 | 3 | 0 |  |  |  |  | 0 | 0 | 0
82 | 1893 | AGE | AV. JOÃO RAMALHO | 1 | 0 | 0 | 0 | 0 | 4 | 0 | 1 | 0 |  |  |  |  | 0 | 0 | 0
83 | 2001 | AGE | AV. SAMPAIO VIDAL | 1 | 0 | 0 | 0 | 0 | 14 | 0 | 11 | 0 |  |  |  |  | 4 | 4 | 30
84 | 4113 | AGE | AV. TIRADENTES | 0 | 0 | 0 | 0 | 1 | 5 | 0 | 3 | 0 |  |  |  |  | 0 | 0 | 0
85 | 1857 | AGE | CAFELÂNDIA | 0 | 2 | 0 | 0 | 1 | 1 | 0 | 1 | 0 |  |  |  |  | 0 | 0 | 0
86 | 4215 | AGE | CIDADE DAS ESCOLAS | 1 | 0 | 0 | 0 | 0 | 4 | 0 | 1 | 0 |  |  |  |  | 0 | 0 | 0
87 | 0305 | AGE | GARÇA | 1 | 0 | 0 | 0 | 0 | 5 | 2 | 3 | 0 |  |  |  |  | 4 | 4 | 30
88 | 0318 | AGE | LINS | 6 | - | - | - | - | - | - | 1 | 0 |  |  |  |  | 3 | 3 | 90
89 | 0320 | AGE | MARÍLIA | 10 | 0 | 0 | 0 | 0 | 3 | 0 | 4 | 0 |  |  |  |  | 5 | sim | sim
90 | 1205 | AGE | POMPÉIA | 1 | 0 | 0 | 0 | 0 | 4 | 0 | 1 | 0 |  |  |  |  | 0 | 0 | 0
91 | 3972 | PAB | JF MARÍLIA | 0 | 0 | 0 | 0 | 0 | 1 | 0 | 1 | 0 |  |  |  |  | 0 | 0 | 0
92 | 1920 | AGE | QUATRO DE ABRIL | 1 | 0 | 0 | 0 | 0 | 4 | 0 | 1 | 0 |  |  |  |  | 0 | 0 | 0
93 | 3297 | PAB | JT MARÍLIA | 0 | 0 | 0 | 0 | 0 | 2 | 0 | 0 | 0 |  |  |  |  | 0 | 0 | 0
94 | 1837 | AGE | CHAVANTES | 0 | 0 | 0 | 0 | 0 | 3 | 0 | 1 | 0 |  |  |  |  | 0 | 0 | 0
95 | 2988 | AGE | EXPEDICIONÁRIOS | 1 | 0 | 0 | 0 | 0 | 4 | 0 | 1 | 0 |  |  |  |  | 0 | 0 | 0
96 | 1173 | AGE | FARTURA | 10 | 0 | 0 | 0 | 0 | 0 | 0 | 0 | 0 |  |  |  |  | 0 | 0 | 0
97 | 1898 | AGE | IPAUSSU | 0 | 2 | 0 | 0 | 1 | 1 | 0 | 1 | 0 |  |  |  |  | 0 | 0 | 0
98 | 0327 | AGE | OURINHOS | 2 | 0 | 0 | 0 | 1 | 7 | 0 | 3 | 0 |  |  |  |  | 4 | 8 | 15
99 | 0333 | AGE | PIRAJU | 0 | 0 | 0 | 0 | 0 | 7 | 0 | 1 | 0 |  |  |  |  | 0 | 0 | 0
100 | 0343 | AGE | SANTA CRUZ DO RIO PARDO | 1 | 0 | 0 | 0 | 0 | 6 | 0 | 1 | 0 |  |  |  |  | 0 | 0 | 0
101 | 3478 | AGE | TAQUARITUBA | 1 | 0 | 0 | 0 | 0 | 4 | 0 | 1 | 0 |  |  |  |  | 0 | 0 | 0
102 | 2874 | PAB | JF OURINHOS | 0 | 0 | 0 | 0 | 0 | 2 | 0 | 0 | 0 |  |  |  |  | 0 | 0 | 0
103 | 1408 | PAB | JT OURINHOS | 1 | 0 | 0 | 0 | 0 | 3 | 0 | 0 | 0 |  |  |  |  | 0 | 0 | 0
104 | 596 | AGE | ITAPEVA | 0 | 0 | 0 | 0 | 3 | 9 | 0 | 0 | 0 |  |  |  |  | 3 | 3 | 30
105 | 310 | AGE | ITARARÉ | 0 | 0 | 0 | 0 | 5 | 1 | 0 | 1 | 0 |  |  |  |  | 2 | 2 | 30
106 | 1833 | AGE | PEDRA BONITA | 0 | 0 | 0 | 0 | 11 | 1 | 0 | 6 | 0 |  |  |  |  | 0 | 0 | 0
107 | 2000 | AGE | AV. MANOEL GOULART | 9 | 0 | 0 | 0 | 1 | 7 | 0 | 5 | 0 |  |  |  |  | 0 | 0 | 0
108 | 4224 | AGE | MARTINÓPOLIS | 0 | 0 | 0 | 0 | 0 | 5 | 0 | 1 | 0 |  |  |  |  | 0 | 0 | 0
109 | 4114 | AGE | OESTE PAULISTA | 3 | 0 | 0 | 0 | 0 | 9 | 0 | 5 | 0 |  |  |  |  | 4 | 6 | 15
110 | 3127 | AGE | PARQUE DO POVO | 4 | 0 | 0 | 0 | 2 | 6 | 0 | 1 | 0 |  |  |  |  | 0 | 0 | 0
111 | 4232 | AGE | PIRAPOZINHO | 0 | 0 | 0 | 0 | 0 | 5 | 0 | 1 | 0 |  |  |  |  | 0 | 0 | 0
112 | 0336 | AGE | PRESIDENTE EPITÁCIO | 2 | 0 | 0 | 0 | 0 | 6 | 0 | 1 | 0 |  |  |  |  | 0 | 0 | 0
113 | 0337 | AGE | PRESIDENTE PRUDENTE | 4 | 0 | 0 | 0 | 0 | 11 | 0 | 2 | 0 |  |  |  |  | 3 | 3 | 30
114 | 0338 | AGE | PRESIDENTE VENCESLAU | 3 | 0 | 0 | 0 | 0 | 2 | 0 | 1 | 0 |  |  |  |  | 0 | 0 | 0
115 | 1775 | AGE | REGENTE FEIJÓ | 1 | 0 | 0 | 0 | 0 | 2 | 0 | 1 | 0 |  |  |  |  | 0 | 0 | 0
116 | 1363 | AGE | SANTO ANASTÁCIO | 1 | 0 | 0 | 0 | 0 | 2 | 0 | 1 | 0 |  |  |  |  | 0 | 0 | 0
117 | 4233 | AGE | TEODORO SAMPAIO | 0 | 0 | 0 | 0 | 0 | 5 | 0 | 1 | 0 |  |  |  |  | 0 | 0 | 0
118 | 3967 | PAB | JF PRESIDENTE PRUDENTE | 0 | 0 | 0 | 0 | 0 | 1 | 0 | 0 | 0 |  |  |  |  | 0 | 0 | 0
119 | 2787 | PAB | JT PRESIDENTE PRUDENTE | 0 | 0 | 0 | 0 | 0 | 2 | 0 | 0 | 0 |  |  |  |  | 0 | 0 | 0
| 0 | 0 | 0
| 0 | 0 | 0
| 0 | 0 | 0
| 0 | 0 | 0
| 0 | 0 | 0
| 0 | 0 | 0
| 0 | 0 | 0
| 0 | 0 | 0
| 0 | 0 | 0
| 0 | 0 | 0
| 0 | 0 | 0
| 0 | 0 | 0
| 0 | 0 | 0
| 0 | 0 | 0
| 0 | 0 | 0
| 0 | 0 | 0
| 0 | 0 | 0
| 0 | 0 | 0
| 0 | 0 | 0
| 0 | 0 | 0
| 0 | 0 | 0
| 0 | 0 | 0
| 0 | 0 | 0
| 0 | 0 | 0
| 0 | 0 | 0
| 0 | 0 | 0
| 0 | 0 | 0
| 0 | 0 | 0
| 0 | 0 | 0
| 0 | 0 | 0
| 0 | 0 | 0
| 0 | 0 | 0
| 0 | 0 | 0
| 0 | 0 | 0
| 0 | 0 | 0
| 0 | 0 | 0
| 0 | 0 | 0
| 0 | 0 | 0
| 0 | 0 | 0
| 0 | 0 | 0
| 0 | 0 | 0
| 0 | 0 | 0
| 0 | 0 | 0
| 0 | 0 | 0
| 0 | 0 | 0
| 0 | 0 | 0
| 0 | 0 | 0
| 0 | 0 | 0
| 0 | 0 | 0
| 0 | 0 | 0
| 0 | 0 | 0
| 0 | 0 | 0
| 0 | 0 | 0
| 0 | 0 | 0
| 0 | 0 | 0
| 0 | 0 | 0
| 0 | 0 | 0
| 0 | 0 | 0
| 0 | 0 | 0
| 0 | 0 | 0
| 0 | 0 | 0
| 0 | 0 | 0
| 0 | 0 | 0
| 0 | 0 | 0
| 0 | 0 | 0
| 0 | 0 | 0
| 0 | 0 | 0
| 0 | 0 | 0
| 0 | 0 | 0
| 0 | 0 | 0
| 0 | 0 | 0
| 0 | 0 | 0
| 0 | 0 | 0
| 0 | 0 | 0
| 0 | 0 | 0
| 0 | 0 | 0
| 0 | 0 | 0
| 0 | 0 | 0
| 0 | 0 | 0
| 0 | 0 | 0
| 0 | 0 | 0
| 0 | 0 | 0
| 0 | 0 | 0
| 0 | 0 | 0
| 0 | 0 | 0
| 0 | 0 | 0
| 0 | 0 | 0
| 0 | 0 | 0
| 0 | 0 | 0
| 0 | 0 | 0
| 0 | 0 | 0
| 0 | 0 | 0
| 0 | 0 | 0
| 0 | 0 | 0
| 0 | 0 | 0
| 0 | 0 | 0
| 0 | 0 | 0
| 0 | 0 | 0
| 0 | 0 | 0
| 0 | 0 | 0
| 0 | 0 | 0
| 0 | 0 | 0
| 0 | 0 | 0
| 0 | 0 | 0
| 0 | 0 | 0
| 0 | 0 | 0
| 0 | 0 | 0
| 0 | 0 | 0
| 0 | 0 | 0
| 0 | 0 | 0
| 0 | 0 | 0
| 0 | 0 | 0
| 0 | 0 | 0
| 0 | 0 | 0
| 0 | 0 | 0
| 0 | 0 | 0
| 0 | 0 | 0
| 0 | 0 | 0
| 0 | 0 | 0
| 0 | 0 | 0
| 0 | 0 | 0
| 0 | 0 | 0
| 0 | 0 | 0
| 0 | 0 | 0
| 0 | 0 | 0
| 0 | 0 | 0
| 0 | 0 | 0
| 0 | 0 | 0
| 0 | 0 | 0
| 0 | 0 | 0
| 0 | 0 | 0
| 0 | 0 | 0
| 0 | 0 | 0
| 0 | 0 | 0
| 0 | 0 | 0
| 0 | 0 | 0
| 0 | 0 | 0
| 0 | 0 | 0
| 0 | 0 | 0
| 0 | 0 | 0
| 0 | 0 | 0
| 0 | 0 | 0
| 0 | 0 | 0
| 0 | 0 | 0
| 0 | 0 | 0
| 0 | 0 | 0
| 0 | 0 | 0
| 0 | 0 | 0
| 0 | 0 | 0
| 0 | 0 | 0
| 0 | 0 | 0
| 0 | 0 | 0
| 0 | 0 | 0
| 0 | 0 | 0
| 0 | 0 | 0
| 0 | 0 | 0
| 0 | 0 | 0
| 0 | 0 | 0
| 0 | 0 | 0
| 0 | 0 | 0
| 0 | 0 | 0
| 0 | 0 | 0
| 0 | 0 | 0
| 0 | 0 | 0
| 0 | 0 | 0
| 0 | 0 | 0
| 0 | 0 | 0
| 0 | 0 | 0
| 0 | 0 | 0
| 0 | 0 | 0
| 0 | 0 | 0
| 0 | 0 | 0
| 0 | 0 | 0
| 0 | 0 | 0
| 0 | 0 | 0
| 0 | 0 | 0
| 0 | 0 | 0
| 0 | 0 | 0
| 0 | 0 | 0
| 0 | 0 | 0
| 0 | 0 | 0
| 0 | 0 | 0
| 0 | 0 | 0
| 0 | 0 | 0
| 0 | 0 | 0
| 0 | 0 | 0
| 0 | 0 | 0
| 0 | 0 | 0
| 0 | 0 | 0
| 0 | 0 | 0
| 0 | 0 | 0
| 0 | 0 | 0
| 0 | 0 | 0
| 0 | 0 | 0
| 0 | 0 | 0
| 0 | 0 | 0
| 0 | 0 | 0
| 0 | 0 | 0
| 0 | 0 | 0
| 0 | 0 | 0
| 0 | 0 | 0
| 0 | 0 | 0
| 0 | 0 | 0
| 0 | 0 | 0
| 0 | 0 | 0
| 0 | 0 | 0
| 0 | 0 | 0
| 0 | 0 | 0
| 0 | 0 | 0
| 0 | 0 | 0
| 0 | 0 | 0
| 0 | 0 | 0
| 0 | 0 | 0
| 0 | 0 | 0
| 0 | 0 | 0
| 0 | 0 | 0
| 0 | 0 | 0
| 0 | 0 | 0
| 0 | 0 | 0
| 0 | 0 | 0
| 0 | 0 | 0
| 0 | 0 | 0
| 0 | 0 | 0
| 0 | 0 | 0
| 0 | 0 | 0
| 0 | 0 | 0
| 0 | 0 | 0
| 0 | 0 | 0
| 0 | 0 | 0
| 0 | 0 | 0
| 0 | 0 | 0
| 0 | 0 | 0
| 0 | 0 | 0
| 0 | 0 | 0
| 0 | 0 | 0
| 0 | 0 | 0
| 0 | 0 | 0
| 0 | 0 | 0
| 0 | 0 | 0
| 0 | 0 | 0
| 0 | 0 | 0
| 0 | 0 | 0
| 0 | 0 | 0
| 0 | 0 | 0
| 0 | 0 | 0
| 0 | 0 | 0
| 0 | 0 | 0
| 0 | 0 | 0
| 0 | 0 | 0
TOTAIS: |  |  |  | 154 | 19 | 0 | 0 | 31 | 354 | 3 | 148 | 0 | 0 | 0 | 0 | 0 | 71 | 69 | 2035
TOTAL DE EXTINTORES: |  |  |  | 709
TOTAL DETECÇÃO E ALARME: |  |  |  | 0 | [11 empty] | 0

## F MOTORES
APÊNDICE F- D |  |  |  |  | BAURU |  |  |  |  | FOSSAS
BOMBAS HIDRAULICAS | [9 empty] | SIM
SQ | CGC | TIPO | UNIDADE | Bombas Hidráulicas |  |  |  | Portões Automáticos e Cancelas | Fossa Séptica | NÃO
|  |  |  | Sistema de Água Fria | Sistema de Água Pluvial | Sistema de Combate a Incêndio | Sistema de Esgoto
1 | 0280 | AGE | ANDRADINA | 0 | 0 | 0 | 0 | 0 | 0
2 | 2019 | AGE | CASTILHO | 0 | 0 | 0 | 0 | 0 | 0
3 | 1354 | AGE | CIDADE DE MIRANDÓPOLIS | 0 | 0 | 0 | 0 | 0 | 0
4 | 0302 | AGE | DRACENA | 0 | 0 | 0 | 0 | 0 | 0
5 | 4349 | AGE | JUNQUEIRÓPOLIS | 0 | 0 | 0 | 0 | 0 | 0
6 | 1780 | AGE | PANORAMA | 0 | 0 | 0 | 0 | 0 | 0
7 | 4231 | AGE | CIDADE DE VALPARAÍSO | 0 | 0 | 0 | 0 | 0 | 0
8 | 599 | AGE | PEREIRA BARRETO | 0 | 0 | 0 | 0 | 0 | 0
9 | 799 | AGE | SANTA FE DO SUL | 0 | 0 | 0 | 0 | 0 | 0
10 | 3473 | AGE | ILHA SOLTEIRA | 0 | 0 | 0 | 0 | 0 | 0
11 | 0280 | AGE | JT ANDRADINA | 0 | 0 | 0 | 0 | 0 | 0
12 | 0281 | AGE | ARAÇATUBA | 2 | 4 | 1 | 0 | 0 | 0
13 | 3302 | AGE | CIDADE DOS ARAÇÁS | 0 | 0 | 0 | 0 | 0 | 0
14 | 597 | AGE | JALES | 0 | 0 | 1 | 0 | 0 | 0
15 | 1210 | AGE | GUARARAPES | 0 | 0 | 0 | 0 | 0 | 0
16 | 1288 | AGE | OUROESTE | 0 | 0 | 0 | 0 | 0 | 0
17 | 1303 | AGE | ESTRELA DO OESTE | 0 | 0 | 0 | 0 | 0 | 0
18 | 4208 | AGE | GENERAL SALGADO | 0 | 0 | 0 | 0 | sim | 0
19 | 4209 | AGE | AURIFLAMA | 0 | 0 | 0 | 0 | sim | 0
20 | 4122 | AGE | RUA BRASIL | 0 | 0 | 1 | 0 | 0 | 0
21 | 3504 | AGE | RUA DO FICO | 0 | 0 | 0 | 0 | 0 | 0
22 | 3971 | PAB | JF ARAÇATUBA | 0 | 0 | 0 | 0 | 0 | 0
23 | 2397 | PAB | JT ARAÇATUBA | 0 | 0 | 0 | 0 | 0 | 0
24 | 4485 | AGRO | PA AGRO ARAÇATUBA | 0 | 0 | 0 | 0 | 0 | 0
25 | 0284 | AGE | ASSIS | 0 | 0 | 1 | 0 | 0 | 0
26 | 1190 | AGE | CANDIDO MOTA | 0 | 0 | 0 | 0 | sim | 0
27 | 1197 | AGE | PALMITAL | 0 | 1 | 0 | 0 | 0 | 0
28 | 0901 | AGE | PARAGUAÇU PAULISTA | 0 | 0 | 0 | 0 | 0 | 0
29 | 4234 | AGE | PORTAL DO PARANAPANEMA | 0 | 0 | 0 | 0 | 0 | 0
30 | 0802 | AGE | QUATA | 0 | 0 | 0 | 0 | 0 | 0
31 | 0339 | AGE | RANCHARIA | 0 | 0 | 0 | 0 | 0 | 0
32 | 4101 | PAB | JF ASSIS | 0 | 0 | 0 | 0 | 0 | 0
33 | 2790 | PAB | JT ASSIS | 0 | 0 | 0 | 0 | 0 | 0
34 | 1153 | AGE | AGUDOS | 0 | 0 | 0 | 0 | 0 | Não
35 | 2141 | AGE | ALTOS DA CIDADE | 0 | 0 | 2 | 0 | 0 | Não
36 | 2989 | AGE | AV. DUQUE | 0 | 0 | 0 | 0 | 0 | Não
37 | 0290 | AGE | BAURU | 0 | 0 | 1 | 0 | 1 | Não
38 | 1996 | AGE | CENTENÁRIO | - | - | 3 | - | 1 | Não
39 | 4184 | AGE | GETÚLIO VARGAS | 4 | - | 1 | - | 2 | Não
40 | 4210 | AGE | JARDIM REDENTOR | 0 | 0 | 0 | 0 | 0 | Não
41 | 4078 | AGE | NAÇÕES UNIDAS | 0 | 0 | 1 | 0 | 0 | Não
42 | 3477 | AGE | PIRAJUÍ | 0 | 0 | 1 | 0 | 0 | Não
43 | 3507 | AGE | VILA FALCÃO | 0 | 0 | 0 | 0 | 0 | Não
44 | 4207 | AGE | VISTA ALEGRE | 0 | 0 | 0 | 0 | 0 | Não
45 | 3965 | PAB | JF BAURU | 0 | 0 | 2 | 0 | 0 | Não
46 | 4320 | AGE | DUARTINA | 0 | 0 | 0 | 0 | 0 | 0
47 | 7483 | AGRO | AGRO BAURU
48 | 2785 | AGE | PROMISSÃO | 0 | 0 | 0 | 0 | 0 | Não
49 | 0276 | AGE | ADAMANTINA | 0 | 0 | 0 | 0 | 0 | 0
50 | 1188 | AGE | BASTOS | 0 | 0 | 0 | 0 | 0 | 0
51 | 0574 | AGE | BIRIGUI | 0 | 0 | 1 | 0 | 0 | 0
52 | 4243 | AGE | BURITAMA | 0 | 0 | 0 | 0 | 0 | 0
53 | 3502 | AGE | CIDADE PÉROLA | 0 | 0 | 0 | 0 | 0 | 0
54 | 1157 | AGE | LUCÉLIA | 0 | 0 | 0 | 0 | 0 | 0
55 | 0977 | AGE | OSVALDO CRUZ | 0 | 0 | 0 | 0 | 0 | 0
56 | 0329 | AGE | PENÁPOLIS | 2 | 2 | 0 | 0 | 0 | 0
57 | 0362 | AGE | TUPÃ | 0 | 0 | 0 | 0 | 0 | 0
58 | 4896 | AGE | AV. VITAL BRASIL | - | - | - | - | - | Não
59 | 0286 | AGE | AVARÉ | 0 | 1 | 0 | 0 | 0 | Não
60 | 0292 | AGE | BOTUCATU | - | - | - | - | - | Não
61 | 4206 | AGE | CERQUEIRA CESAR | 0 | 0 | 0 | 0 | 0 | Não
62 | 4358 | AGE | ITAÍ | 0 | 0 | 0 | 0 | 0 | Não
63 | 2208 | AGE | ITATINGA | 0 | 0 | 0 | 0 | 0 | Não
64 | 0962 | AGE | LENÇOIS PAULISTA | 0 | 0 | 0 | 0 | 0 | Não
65 | 0902 | AGE | SÃO MANUEL | 0 | 0 | 0 | 0 | 0 | Não
66 | 2965 | AGE | VILA DOS LAVRADORES | 0 | 0 | 0 | 0 | 0 | Não
67 | 3110 | PAB | JEF AVARÉ | 0 | 0 | 2 | 0 | 0 | Não
68 | 3109 | PAB | JEF BOTUCATU | 0 | 0 | 2 | 0 | 0 | Não
69 | 0287 | AGE | BARIRI | 0 | 0 | 0 | 0 | 0 | Não
70 | 1209 | AGE | BARRA BONITA | 0 | 0 | 1 | 0 | 0 | Não
71 | 0294 | AGE | BROTAS | 0 | 0 | 0 | 0 | 0 | Não
72 | 4205 | AGE | DOIS CÓRREGOS | 0 | 0 | 0 | 0 | 0 | Não
73 | 1770 | AGE | IGARAÇU DO TIETÊ | - | - | - | - | - | Não
74 | 3318 | AGE | ITIRAPINA | - | - | - | - | - | Não
75 | 0315 | AGE | JAÚ | 0 | 0 | 1 | 0 | 0 | Não
76 | 3254 | AGE | JOÃO RIBEIRO DE BARROS | 0 | 0 | 0 | 0 | 0 | Não
77 | 1856 | AGE | MACATUBA | 2 | 0 | 1 | 0 | 0 | Não
78 | 0328 | AGE | PEDERNEIRAS | 0 | 0 | 0 | 0 | Sim | Não
79 | 2032 | AGE | TERRA ROXA | 0 | 0 | 0 | 0 | Sim | Não
80 | 2742 | PAB | JF JAÚ | 0 | 0 | 2 | 0 | 0 | Não
81 | 3474 | AGE | AV. CASTRO ALVES | 0 | 0 | 0 | 0 | 0 | Não
82 | 1893 | AGE | AV. JOÃO RAMALHO | - | 1 | - | - | - | Não
83 | 2001 | AGE | AV. SAMPAIO VIDAL | 2 | 1 | 2 | - | 0 | Não
84 | 4113 | AGE | AV. TIRADENTES | - | - | - | - | 0 | Não
85 | 1857 | AGE | CAFELÂNDIA | 0 | 0 | 0 | 0 | 0 | Não
86 | 4215 | AGE | CIDADE DAS ESCOLAS | 0 | 0 | 0 | 0 | 0 | Não
87 | 0305 | AGE | GARÇA | 2 | - | 1 | - | 0 | Não
88 | 0318 | AGE | LINS | 2 | 0 | 1 | 0 | 0 | Não
89 | 0320 | AGE | MARÍLIA | 0 | 0 | 1 | 0 | 1 | Não
90 | 1205 | AGE | POMPÉIA | 0 | 0 | 0 | 0 | 0 | Não
91 | 3972 | PAB | JF MARÍLIA | 0 | 0 | 2 | 0 | 0 | Não
92 | 1920 | AGE | QUATRO DE ABRIL | 0 | 0 | 0 | 0 | 0 | Não
93 | 3297 | PAB | JT MARÍLIA | 0 | 0 | 0 | 0 | 0 | 0
94 | 1837 | AGE | CHAVANTES | 0 | 0 | 0 | 0 | 0 | Não
95 | 2988 | AGE | EXPEDICIONÁRIOS | 0 | 0 | 0 | 0 | 0 | Não
96 | 1173 | AGE | FARTURA | 0 | 0 | 0 | 0 | 0 | Não
97 | 1898 | AGE | IPAUSSU | 0 | 0 | 0 | 0 | 0 | Não
98 | 0327 | AGE | OURINHOS | - | - | 1 | - | - | Não
99 | 0333 | AGE | PIRAJU | 0 | 0 | 1 | 0 | 0 | Não
100 | 0343 | AGE | SANTA CRUZ DO RIO PARDO | 0 | 0 | 0 | 0 | Sim | Não
101 | 3478 | AGE | TAQUARITUBA | 0 | 0 | 1 | 0 | 0 | Não
102 | 2874 | PAB | JF OURINHOS | 0 | 0 | 2 | 0 | 0 | Não
103 | 1408 | PAB | JT OURINHOS | 0 | 0 | 0 | 0 | 0 | 0
104 | 596 | AGE | ITAPEVA | 0 | 0 | 0 | 0 | 0 | Não
105 | 310 | AGE | ITARARÉ | 0 | 0 | 0 | 0 | Sim | Não
106 | 1833 | AGE | PEDRA BONITA | 0 | 0 | 0 | 0 | 0 | Não
107 | 2000 | AGE | AV. MANOEL GOULART | 0 | 0 | 0 | 0 | 0 | 0
108 | 4224 | AGE | MARTINÓPOLIS | 0 | 0 | 0 | 0 | 0 | 0
109 | 4114 | AGE | OESTE PAULISTA | 2 | 0 | 1 | 0 | 0 | 0
110 | 3127 | AGE | PARQUE DO POVO | 0 | 0 | 0 | 0 | 0 | 0
111 | 4232 | AGE | PIRAPOZINHO | 0 | 0 | 0 | 0 | 0 | 0
112 | 0336 | AGE | PRESIDENTE EPITÁCIO | 0 | 0 | 0 | 0 | 0 | 0
113 | 0337 | AGE | PRESIDENTE PRUDENTE | 0 | 0 | 1 | 0 | 0 | 0
114 | 0338 | AGE | PRESIDENTE VENCESLAU | 0 | 0 | 0 | 0 | 0 | 0
115 | 1775 | AGE | REGENTE FEIJÓ | 0 | 0 | 0 | 0 | 0 | 0
116 | 1363 | AGE | SANTO ANASTÁCIO | 0 | 0 | 0 | 0 | 0 | 0
117 | 4233 | AGE | TEODORO SAMPAIO | 0 | 0 | 0 | 0 | 0 | 0
118 | 3967 | PAB | JF PRESIDENTE PRUDENTE | 0 | 0 | 0 | 0 | 0 | 0
119 | 2787 | PAB | JT PRESIDENTE PRUDENTE | 0 | 0 | 0 | 0 | 0 | 0
| 0 | 0 | 0
| 0 | 0 | 0
| 0 | 0 | 0
| 0 | 0 | 0
| 0 | 0 | 0
| 0 | 0 | 0
| 0 | 0 | 0
| 0 | 0 | 0
| 0 | 0 | 0
| 0 | 0 | 0
| 0 | 0 | 0
| 0 | 0 | 0
| 0 | 0 | 0
| 0 | 0 | 0
| 0 | 0 | 0
| 0 | 0 | 0
| 0 | 0 | 0
| 0 | 0 | 0
| 0 | 0 | 0
| 0 | 0 | 0
| 0 | 0 | 0
| 0 | 0 | 0
| 0 | 0 | 0
| 0 | 0 | 0
| 0 | 0 | 0
| 0 | 0 | 0
| 0 | 0 | 0
| 0 | 0 | 0
| 0 | 0 | 0
| 0 | 0 | 0
| 0 | 0 | 0
| 0 | 0 | 0
| 0 | 0 | 0
| 0 | 0 | 0
| 0 | 0 | 0
| 0 | 0 | 0
| 0 | 0 | 0
| 0 | 0 | 0
| 0 | 0 | 0
| 0 | 0 | 0
| 0 | 0 | 0
| 0 | 0 | 0
| 0 | 0 | 0
| 0 | 0 | 0
| 0 | 0 | 0
| 0 | 0 | 0
| 0 | 0 | 0
| 0 | 0 | 0
| 0 | 0 | 0
| 0 | 0 | 0
| 0 | 0 | 0
| 0 | 0 | 0
| 0 | 0 | 0
| 0 | 0 | 0
| 0 | 0 | 0
| 0 | 0 | 0
| 0 | 0 | 0
| 0 | 0 | 0
| 0 | 0 | 0
| 0 | 0 | 0
| 0 | 0 | 0
| 0 | 0 | 0
| 0 | 0 | 0
| 0 | 0 | 0
| 0 | 0 | 0
| 0 | 0 | 0
| 0 | 0 | 0
| 0 | 0 | 0
| 0 | 0 | 0
| 0 | 0 | 0
| 0 | 0 | 0
| 0 | 0 | 0
| 0 | 0 | 0
| 0 | 0 | 0
| 0 | 0 | 0
| 0 | 0 | 0
| 0 | 0 | 0
| 0 | 0 | 0
| 0 | 0 | 0
| 0 | 0 | 0
| 0 | 0 | 0
| 0 | 0 | 0
| 0 | 0 | 0
| 0 | 0 | 0
| 0 | 0 | 0
| 0 | 0 | 0
| 0 | 0 | 0
| 0 | 0 | 0
| 0 | 0 | 0
| 0 | 0 | 0
| 0 | 0 | 0
| 0 | 0 | 0
| 0 | 0 | 0
| 0 | 0 | 0
| 0 | 0 | 0
| 0 | 0 | 0
| 0 | 0 | 0
| 0 | 0 | 0
| 0 | 0 | 0
| 0 | 0 | 0
| 0 | 0 | 0
| 0 | 0 | 0
| 0 | 0 | 0
| 0 | 0 | 0
| 0 | 0 | 0
| 0 | 0 | 0
| 0 | 0 | 0
| 0 | 0 | 0
| 0 | 0 | 0
| 0 | 0 | 0
| 0 | 0 | 0
| 0 | 0 | 0
| 0 | 0 | 0
| 0 | 0 | 0
| 0 | 0 | 0
| 0 | 0 | 0
| 0 | 0 | 0
| 0 | 0 | 0
| 0 | 0 | 0
| 0 | 0 | 0
| 0 | 0 | 0
| 0 | 0 | 0
| 0 | 0 | 0
| 0 | 0 | 0
| 0 | 0 | 0
| 0 | 0 | 0
| 0 | 0 | 0
| 0 | 0 | 0
| 0 | 0 | 0
| 0 | 0 | 0
| 0 | 0 | 0
| 0 | 0 | 0
| 0 | 0 | 0
| 0 | 0 | 0
| 0 | 0 | 0
| 0 | 0 | 0
| 0 | 0 | 0
| 0 | 0 | 0
| 0 | 0 | 0
| 0 | 0 | 0
| 0 | 0 | 0
| 0 | 0 | 0
| 0 | 0 | 0
| 0 | 0 | 0
| 0 | 0 | 0
| 0 | 0 | 0
| 0 | 0 | 0
| 0 | 0 | 0
| 0 | 0 | 0
| 0 | 0 | 0
| 0 | 0 | 0
| 0 | 0 | 0
| 0 | 0 | 0
| 0 | 0 | 0
| 0 | 0 | 0
| 0 | 0 | 0
| 0 | 0 | 0
| 0 | 0 | 0
| 0 | 0 | 0
| 0 | 0 | 0
| 0 | 0 | 0
| 0 | 0 | 0
| 0 | 0 | 0
| 0 | 0 | 0
| 0 | 0 | 0
| 0 | 0 | 0
| 0 | 0 | 0
| 0 | 0 | 0
| 0 | 0 | 0
| 0 | 0 | 0
| 0 | 0 | 0
| 0 | 0 | 0
| 0 | 0 | 0
| 0 | 0 | 0
| 0 | 0 | 0
| 0 | 0 | 0
| 0 | 0 | 0
| 0 | 0 | 0
| 0 | 0 | 0
| 0 | 0 | 0
| 0 | 0 | 0
| 0 | 0 | 0
| 0 | 0 | 0
| 0 | 0 | 0
| 0 | 0 | 0
| 0 | 0 | 0
| 0 | 0 | 0
| 0 | 0 | 0
| 0 | 0 | 0
| 0 | 0 | 0
| 0 | 0 | 0
| 0 | 0 | 0
| 0 | 0 | 0
| 0 | 0 | 0
| 0 | 0 | 0
| 0 | 0 | 0
| 0 | 0 | 0
| 0 | 0 | 0
| 0 | 0 | 0
| 0 | 0 | 0
| 0 | 0 | 0
| 0 | 0 | 0
| 0 | 0 | 0
| 0 | 0 | 0
| 0 | 0 | 0
| 0 | 0 | 0
| 0 | 0 | 0
| 0 | 0 | 0
| 0 | 0 | 0
| 0 | 0 | 0
| 0 | 0 | 0
| 0 | 0 | 0
| 0 | 0 | 0
| 0 | 0 | 0
| 0 | 0 | 0
| 0 | 0 | 0
| 0 | 0 | 0
| 0 | 0 | 0
| 0 | 0 | 0
| 0 | 0 | 0
| 0 | 0 | 0
| 0 | 0 | 0
| 0 | 0 | 0
| 0 | 0 | 0
| 0 | 0 | 0
| 0 | 0 | 0
| 0 | 0 | 0
| 0 | 0 | 0
| 0 | 0 | 0
| 0 | 0 | 0
| 0 | 0 | 0
| 0 | 0 | 0
| 0 | 0 | 0
| 0 | 0 | 0
| 0 | 0 | 0
| 0 | 0 | 0
| 0 | 0 | 0
| 0 | 0 | 0
| 0 | 0 | 0
| 0 | 0 | 0
| 0 | 0 | 0
| 0 | 0 | 0
| 0 | 0 | 0
| 0 | 0 | 0
| 0 | 0 | 0
| 0 | 0 | 0
| 0 | 0 | 0
| 0 | 0 | 0
| 0 | 0 | 0
TOTAIS: |  |  |  | 18 | 10 | 39 | 0 | 5 | 0
TOTAL DE BOMBAS HDRÁULICAS |  |  |  | 67
TOTAL DE PORTÕES AUTOMÁTICOS E CANCELAS | [7 empty] | 5
TOTAL DE FOSSAS SÉPTICAS | [8 empty] | 0

## F ELETRICAS
APÊNDICE F- E | [13 empty] | BAURU
ILUMINAÇÃO E TOMADAS
SQ | CGC | TIPO | UNIDADE | LUMINÁRIAS | [10 empty] | TUBULARES LED BASE G13 |  |  |  |  | LED BASE E27 |  |  |  | PONTOS ELÉTRICOS | PONTOS LÓGICOS
|  |  |  | 2x14 | 2X16 | 4X14 | 4X16 | 2X20 | 4X32 | 2X28 | 2X32 | 1X40 | 2X40 | 1X110 | 2x9/10W | 4x9/10W | 1x18/20W | 2x18/20W | 4x18/20W | 6W | 10W | Emergência | OUTRAS |  | REDE | TELEFONE
1 | 0280 | AGE | ANDRADINA | 0 | 12 | 0 | 0 | 0 | 0 | 0 | 163 | 0 | 0 | 0 | [7 empty] | 15 | 1 | 161 | 51 | 17
2 | 2019 | AGE | CASTILHO | 18 | 0 | 0 | 0 | 0 | 0 | 60 | 0 | 0 | 0 | 0 | [7 empty] | 12 | 4 | 123 | 36 | 14
3 | 1354 | AGE | CIDADE DE MIRANDÓPOLIS | 0 | 6 | 0 | 0 | 0 | 0 | 0 | 58 | 0 | 0 | 0 | [7 empty] | 8 | 4 | 157 | 53 | 15
4 | 0302 | AGE | DRACENA | 0 | 12 | 0 | 0 | 0 | 0 | 0 | 101 | 0 | 0 | 0 | [7 empty] | 16 | 15 | 172 | 49 | 18
5 | 4349 | AGE | JUNQUEIRÓPOLIS | 0 | 0 | 0 | 0 | 0 | 0 | 0 | 0 | 0 | 0 | 0 | [7 empty] | 0 | 0 | 0 | 0 | 0
6 | 1780 | AGE | PANORAMA | 0 | 0 | 0 | 0 | 0 | 0 | 0 | 0 | 0 | 0 | 0 | [7 empty] | 0 | 0 | 0 | 0 | 0
7 | 4231 | AGE | CIDADE DE VALPARAÍSO | 0 | 0 | 0 | 0 | 0 | 0 | 0 | 0 | 0 | 0 | 0 | [7 empty] | 0 | 0 | 0 | 0 | 0
8 | 599 | AGE | PEREIRA BARRETO | 0 | 8 | 0 | 0 | 0 | 0 | 0 | 75 | 0 | 0 | 0 | [7 empty] | 16 | 0 | 83 | 39 | 16
9 | 799 | AGE | SANTA FE DO SUL | [11 empty] | 11 |  |  | 108 |  |  |  | 4 | 4 | 116 | 80
10 | 3473 | AGE | ILHA SOLTEIRA | 0 | 0 | 0 | 0 | 0 | 0 | 0 | 0 | 0 | 0 | 0 | [7 empty] | 0 | 0 | 0 | 0 | 0
11 | 0280 | AGE | JT ANDRADINA | 0 | 0 | 0 | 0 | 0 | 0 | 0 | 4 | 0 | 0 | 0 | [7 empty] | 0 | 0 | 16 | 8 | 2
12 | 0281 | AGE | ARAÇATUBA | 0 | 16 | 0 | 0 | 0 | 0 | 0 | 359 | 0 | 0 | 0 | [7 empty] | 5 | 3 | 338 | 102 | 40
13 | 3302 | AGE | CIDADE DOS ARAÇÁS | 48 | 0 | 0 | 0 | 0 | 0 | 121 | 0 | 0 | 0 | 0 | [7 empty] | 22 | 8 | 116 | 56 | 24
14 | 597 | AGE | JALES | [11 empty] | 7 |  |  | 165 |  |  |  | 17 | 30 | 193 | 92
15 | 1210 | AGE | GUARARAPES | 0 | 10 | 0 | 0 | 0 | 0 | 0 | 89 | 0 | 0 | 0 | [7 empty] | 14 | 7 | 154 | 39 | 17
16 | 1288 | AGE | OUROESTE | 11 | 0 | 0 | 0 | 0 | 0 | 63 | 0 | 0 | 0 | 0 | [7 empty] | 13 | 6 | 93 | 23 | 8
17 | 1303 | AGE | ESTRELA DO OESTE | 11 | [5 empty] | 63 | [11 empty] | 13 | 6 | 93 | 23 | 8
18 | 4208 | AGE | GENERAL SALGADO | 35 | 0 | 0 | 0 | 0 | 0 | 90 | 0 | 0 | 0 | 0 | [7 empty] | 10 | 0 | 113 | 38 | 11
19 | 4209 | AGE | AURIFLAMA | 46 | 0 | 0 | 0 | 0 | 0 | 84 | 0 | 0 | 0 | 0 | [7 empty] | 9 | 0 | 114 | 21 | 5
20 | 4122 | AGE | RUA BRASIL | 0 | 11 | 0 | 0 | 0 | 0 | 0 | 187 | 0 | 0 | 0 | [7 empty] | 35 | 2 | 177 | 53 | 22
21 | 3504 | AGE | RUA DO FICO | 0 | 0 | 0 | 0 | 0 | 0 | 0 | 0 | 0 | 0 | 0 | [7 empty] | 0 | 0 | 0 | 0 | 0
22 | 3971 | PAB | JF ARAÇATUBA | 0 | 0 | 0 | 0 | 0 | 0 | 0 | 0 | 0 | 34 | 0 | [7 empty] | 0 | 1 | 42 | 11 | 7
23 | 2397 | PAB | JT ARAÇATUBA | 0 | 0 | 0 | 0 | 0 | 0 | 0 | 4 | 0 | 0 | 0 | [7 empty] | 1 | 0 | 20 | 7 | 3
24 | 4485 | AGRO | PA AGRO ARAÇATUBA | [11 empty] | 4 |  |  | 23 |  |  |  | 4 | 11 | 60 | 21 | 0
25 | 0284 | AGE | ASSIS | 0 | 17 | 0 | 0 | 0 | 0 | 0 | 330 | 0 | 0 | 0 | [7 empty] | 6 | 4 | 293 | 128 | 20
26 | 1190 | AGE | CANDIDO MOTA | 0 | 7 | 0 | 0 | 0 | 0 | 0 | 93 | 0 | 0 | 0 | [7 empty] | 7 | 23 | 177 | 40 | 16
27 | 1197 | AGE | PALMITAL | 0 | 13 | 0 | 0 | 0 | 0 | 0 | 79 | 0 | 0 | 0 | [7 empty] | 17 | 18 | 123 | 48 | 13
28 | 0901 | AGE | PARAGUAÇU PAULISTA | 0 | 7 | 0 | 0 | 0 | 0 | 0 | 83 | 0 | 0 | 0 | [7 empty] | 13 | 2 | 94 | 38 | 13
29 | 4234 | AGE | PORTAL DO PARANAPANEMA | 0 | 0 | 0 | 0 | 0 | 0 | 0 | 0 | 0 | 0 | 0 | [7 empty] | 0 | 0 | 0 | 0 | 0
30 | 0802 | AGE | QUATA | 0 | 0 | 0 | 0 | 0 | 0 | 0 | 0 | 0 | 0 | 0 | [7 empty] | 0 | 0 | 0 | 0 | 0
31 | 0339 | AGE | RANCHARIA | 0 | 7 | 0 | 0 | 0 | 0 | 0 | 122 | 0 | 0 | 0 | [7 empty] | 12 | 3 | 102 | 50 | 15
32 | 4101 | PAB | JF ASSIS | 0 | 0 | 0 | 0 | 0 | 0 | 0 | 9 | 0 | 0 | 0 | [7 empty] | 0 | 0 | 13 | 9 | 2
33 | 2790 | PAB | JT ASSIS | 0 | 0 | 0 | 0 | 0 | 0 | 0 | 13 | 0 | 0 | 0 | [7 empty] | 2 | 2 | 22 | 7 | 2
34 | 1153 | AGE | AGUDOS | 0 | 10 | 0 | 0 | 0 | 0 | 0 | 79 | 0 | 0 | 0 | [7 empty] | 8 | 0 | 87 | 33 | 13
35 | 2141 | AGE | ALTOS DA CIDADE | 0 | 7 | 0 | 0 | 0 | 0 | 0 | 115 | 0 | 0 | 0 | [7 empty] | 15 | 0 | 121 | 51 | 23
36 | 2989 | AGE | AV. DUQUE | 0 | 2 | 0 | 2 | 0 | 0 | 0 | 99 | 0 | 0 | 0 | [7 empty] | 7 | 0 | 95 | 38 | 20
37 | 0290 | AGE | BAURU | 0 | 2 | 0 | 1 | 0 | 0 | 0 | 317 | 0 | 0 | 0 | [7 empty] | 27 | 32 | 208 | 86 | 48
38 | 1996 | AGE | CENTENÁRIO | 0 | 0 | 0 | 0 | 0 | 0 | 0 | 0 | 0 | 0 | 0 | [7 empty] | 0 | 0 | 0 | 0 | 0
39 | 4184 | AGE | GETÚLIO VARGAS | 0 | 0 | 0 | 0 | 0 | 0 | 0 | 0 | 0 | 0 | 0 | [7 empty] | 0 | 0 | 0 | 0 | 0
40 | 4210 | AGE | JARDIM REDENTOR | 0 | 0 | 0 | 0 | 0 | 0 | 0 | 0 | 0 | 0 | 0 | [7 empty] | 0 | 0 | 0 | 0 | 0
41 | 4078 | AGE | NAÇÕES UNIDAS | 0 | 0 | 0 | 0 | 0 | 0 | 0 | 137 | 0 | 0 | 0 | [7 empty] | 7 | 15 | 102 | 32 | 17
42 | 3477 | AGE | PIRAJUÍ | 0 | 0 | 0 | 0 | 0 | 0 | 0 | 0 | 0 | 0 | 0 | [7 empty] | 0 | 0 | 0 | 0 | 0
43 | 3507 | AGE | VILA FALCÃO | 0 | 0 | 0 | 0 | 0 | 0 | 0 | 0 | 0 | 0 | 0 | [7 empty] | 0 | 0 | 0 | 0 | 0
44 | 4207 | AGE | VISTA ALEGRE | 0 | 0 | 0 | 0 | 0 | 0 | 0 | 0 | 0 | 0 | 0 | [7 empty] | 0 | 0 | 0 | 0 | 0
45 | 3965 | PAB | JF BAURU | 0 | 4 | 0 | 0 | 0 | 0 | 0 | 16 | 0 | 0 | 0 | [7 empty] | 3 | 0 | 31 | 10 | 8
46 | 4320 | AGE | DUARTINA | 0 | 0 | 0 | 0 | 0 | 0 | 0 | 0 | 0 | 0 | 0 | [7 empty] | 0 | 0 | 0 | 0 | 0
47 | 7483 | AGRO | AGRO BAURU | 0 | 0 | 0 | 0 | 0 | 0 | 0 | 0 | 0 | 0 | 0 | 8 | 0 | 0 | 37 | 0 | 0 | 0 | 7 | 6 | 54 | 14 | 4
48 | 2785 | AGE | PROMISSÃO | 0 | 6 | 0 | 0 | 0 | 0 | 0 | 60 | 0 | 0 | 0 | [7 empty] | 1 | 0 | 47 | 22 | 8
49 | 0276 | AGE | ADAMANTINA | 0 | 10 | 0 | 0 | 0 | 0 | 0 | 0 | 121 | [9 empty] | 9 | 8 | 176 | 52 | 14
50 | 1188 | AGE | BASTOS | 0 | 8 | 0 | 0 | 0 | 0 | 0 | 0 | 76 | [9 empty] | 12 | 4 | 108 | 32 | 13
51 | 0574 | AGE | BIRIGUI | 0 | 0 | 0 | 0 | 0 | 0 | 0 | 0 | 334 | [9 empty] | 19 | 17 | 215 | 120 | 46
52 | 4243 | AGE | BURITAMA | 0 | 0 | 0 | 0 | 0 | 0 | 0 | 0 | 0 | [9 empty] | 0 | 0 | 0 | 0 | 0
53 | 3502 | AGE | CIDADE PÉROLA | 0 | 0 | 0 | 0 | 0 | 0 | 0 | 0 | 0 | [9 empty] | 0 | 0 | 0 | 0 | 0
54 | 1157 | AGE | LUCÉLIA | 0 | 5 |  | 0 | 0 | 0 | 0 | 0 | 59 | [9 empty] | 7 | 6 | 114 | 38 | 9
55 | 0977 | AGE | OSVALDO CRUZ | 0 | 10 |  | 0 | 0 | 0 | 0 | 0 | 57 | [9 empty] | 4 | 2 | 118 | 33 | 14
56 | 0329 | AGE | PENÁPOLIS | 0 | 12 |  | 0 | 0 | 0 | 0 | 0 | 12 | [9 empty] | 15 | 26 | 160 | 57 | 26
57 | 0362 | AGE | TUPÃ | 0 | 18 | 18 | 0 | 0 | 0 | 0 | 0 | 137 | [9 empty] | 4 | 5 | 192 | 71 | 18
58 | 4896 | AGE | AV. VITAL BRASIL | 0 | 0 | 0 | 0 | 0 | 0 | 0 | 0 | 0 | 0 | 0 | [7 empty] | 0 | 0 | 0 | 0 | 0
59 | 0286 | AGE | AVARÉ | 56 | 0 | 0 | 0 | 0 | 0 | 206 | 0 | 0 | 0 | 0 | [7 empty] | 19 | 25 | 357 | 97 | 31
60 | 0292 | AGE | BOTUCATU | 0 | 13 | 0 | 14 | 0 | 0 | 0 | 198 | 0 | 0 | 0 | [7 empty] | 27 | 28 | 182 | 74 | 28
61 | 4206 | AGE | CERQUEIRA CESAR | 0 | 0 | 0 | 0 | 0 | 0 | 0 | 0 | 0 | 0 | 0 | [7 empty] | 0 | 0 | 0 | 0 | 0
62 | 4358 | AGE | ITAÍ | 0 | 0 | 0 | 0 | 0 | 0 | 0 | 0 | 0 | 0 | 0 | [7 empty] | 0 | 0 | 0 | 0 | 0
63 | 2208 | AGE | ITATINGA | 17 | 0 | 0 | 0 | 0 | 0 | 64 | 0 | 0 | 0 | 0 | [7 empty] | 12 | 9 | 85 | 32 | 17
64 | 0962 | AGE | LENÇOIS PAULISTA | 0 | 11 | 0 | 0 | 0 | 0 | 0 | 105 | 0 | 0 | 0 | [7 empty] | 12 | 5 | 117 | 54 | 16
65 | 0902 | AGE | SÃO MANUEL | 0 | 8 | 0 | 0 | 0 | 0 | 0 | 97 | 0 | 0 | 0 | [7 empty] | 18 | 7 | 142 | 53 | 12
66 | 2965 | AGE | VILA DOS LAVRADORES | 0 | 11 | 0 | 0 | 0 | 0 | 0 | 107 | 0 | 0 | 0 | [7 empty] | 13 | 0 | 95 | 39 | 23
67 | 3110 | PAB | JEF AVARÉ | 0 | 0 | 0 | 0 | 0 | 0 | 0 | 22 | 0 | 0 | 0 | [7 empty] | 7 | 0 | 41 | 11 | 4
68 | 3109 | PAB | JEF BOTUCATU | 0 | 0 | 0 | 0 | 0 | 0 | 0 | 9 | 0 | 0 | 0 | [7 empty] | 2 | 0 | 15 | 6 | 2
69 | 0287 | AGE | BARIRI | 0 | 11 | 0 | 0 | 0 | 0 | 0 | 119 | 0 | 0 | 0 | [7 empty] | 12 | 0 | 138 | 62 | 12
70 | 1209 | AGE | BARRA BONITA | 0 | 13 | 0 | 0 | 0 | 0 | 0 | 213 | 0 | 0 | 0 | [7 empty] | 20 | 0 | 215 | 64 | 26
71 | 0294 | AGE | BROTAS | 0 | 0 | 0 | 0 | 0 | 0 | 0 | 75 | 0 | 0 | 0 | [7 empty] | 11 | 0 | 62 | 28 | 10
72 | 4205 | AGE | DOIS CÓRREGOS | 0 | 0 | 0 | 0 | 0 | 0 | 0 | 0 | 0 | 0 | 0 | [7 empty] | 0 | 0 | 0 | 0 | 0
73 | 1770 | AGE | IGARAÇU DO TIETÊ | 0 | 0 | 0 | 0 | 0 | 0 | 0 | 0 | 0 | 0 | 0 | [7 empty] | 0 | 0 | 0 | 0 | 0
74 | 3318 | AGE | ITIRAPINA | 7 | 0 | 0 | 0 | 0 | 0 | 0 | 0 | 0 | 0 | 0 | [7 empty] | 6 | 0 | 82 | 28 | 11
75 | 0315 | AGE | JAÚ | 0 | 9 | 0 | 0 | 0 | 0 | 0 | 226 | 0 | 0 | 0 | [7 empty] | 20 | 23 | 219 | 53 | 36
76 | 3254 | AGE | JOÃO RIBEIRO DE BARROS | 0 | 0 | 0 | 0 | 0 | 0 | 0 | 123 | 0 | 0 | 0 | [7 empty] | 8 | 16 | 72 | 25 | 12
77 | 1856 | AGE | MACATUBA | 0 | 0 | 0 | 0 | 0 | 0 | 0 | 0 | 0 | 0 | 0 | [7 empty] | 0 | 0 | 0 | 0 | 0
78 | 0328 | AGE | PEDERNEIRAS | 0 | 14 | 0 | 0 | 0 | 0 | 0 | 231 | 0 | 0 | 0 | [7 empty] | 17 | 7 | 124 | 44 | 20
79 | 2032 | AGE | TERRA ROXA | 0 | 0 | 0 | 0 | 0 | 0 | 0 | 0 | 0 | 0 | 0 | [7 empty] | 0 | 0 | 0 | 0 | 0
80 | 2742 | PAB | JF JAÚ | 0 | 0 | 0 | 0 | 0 | 0 | 0 | 14 | 0 | 0 | 0 | [7 empty] | 0 | 0 | 23 | 12 | 4
81 | 3474 | AGE | AV. CASTRO ALVES | 0 | 0 | 0 | 0 | 0 | 0 | 0 | 0 | 0 | 0 | 0 | [7 empty] | 0 | 0 | 0 | 0 | 0
82 | 1893 | AGE | AV. JOÃO RAMALHO | 0 | 0 | 0 | 0 | 0 | 0 | 0 | 0 | 0 | 0 | 0 | [7 empty] | 0 | 0 | 0 | 0 | 0
83 | 2001 | AGE | AV. SAMPAIO VIDAL | 0 | 8 | 0 | 0 | 0 | 0 | 0 | 162 | 0 | 0 | 0 | [7 empty] | 28 | 9 | 148 | 61 | 21
84 | 4113 | AGE | AV. TIRADENTES | 0 | 10 | 0 | 0 | 0 | 0 | 0 | 129 | 0 | 0 | 0 | [7 empty] | 2 | 22 | 119 | 48 | 16
85 | 1857 | AGE | CAFELÂNDIA | 0 | 0 | 0 | 0 | 0 | 0 | 0 | 0 | 0 | 0 | 0 | [7 empty] | 0 | 0 | 0 | 0 | 0
86 | 4215 | AGE | CIDADE DAS ESCOLAS | 0 | 0 | 0 | 0 | 0 | 0 | 0 | 0 | 0 | 0 | 0 | [7 empty] | 0 | 0 | 0 | 0 | 0
87 | 0305 | AGE | GARÇA | 0 | 10 | 0 | 0 | 0 | 0 | 0 | 218 | 0 | 0 | 0 | [7 empty] | 15 | 10 | 152 | 43 | 19
88 | 0318 | AGE | LINS | 35 | 0 | 0 | 0 | 0 | 0 | 186 | 0 | 0 | 0 | 0 | [7 empty] | 32 | 22 | 166 | 86 | 32
89 | 0320 | AGE | MARÍLIA | 0 | 0 | 0 | 0 | 0 | 0 | 0 | 0 | 0 | 0 | 0 | 41 |  |  | 344 |  |  |  | 45 | 11 | 352 | 105 | 0
90 | 1205 | AGE | POMPÉIA | 0 | 11 | 0 | 0 | 0 | 0 | 0 | 81 | 0 | 0 | 0 | [7 empty] | 16 | 2 | 104 | 42 | 17
91 | 3972 | PAB | JF MARÍLIA | 0 | 5 | 0 | 0 | 0 | 0 | 0 | 38 | 0 | 0 | 0 | [7 empty] | 6 | 0 | 62 | 19 | 9
92 | 1920 | AGE | QUATRO DE ABRIL | 0 | 0 | 0 | 0 | 0 | 0 | 0 | 0 | 0 | 0 | 0 | [7 empty] | 0 | 0 | 0 | 0 | 0
93 | 3297 | PAB | JT MARÍLIA | 0 | 0 | 0 | 0 | 0 | 0 | 0 | 7 | 0 | 0 | 0 | [7 empty] | 2 | 0 | 20 | 8 | 3
94 | 1837 | AGE | CHAVANTES | 16 | 0 | 0 | 0 | 0 | 0 | 52 | 0 | 0 | 0 | 0 | [7 empty] | 12 | 0 | 54 | 31 | 14
95 | 2988 | AGE | EXPEDICIONÁRIOS | 0 | 28 | 0 | 0 | 0 | 0 | 0 | 97 | 0 | 0 | 0 | [7 empty] | 25 | 0 | 148 | 48 | 17
96 | 1173 | AGE | FARTURA | 0 | 22 | 0 | 0 | 0 | 0 | 0 | 130 | 0 | 0 | 0 | [7 empty] | 33 | 34 | 71 | 42 | 21
97 | 1898 | AGE | IPAUSSU | 0 | 0 | 0 | 0 | 0 | 0 | 0 | 0 | 0 | 0 | 0 | [7 empty] | 0 | 0 | 0 | 0 | 0
98 | 0327 | AGE | OURINHOS | 0 | 13 | 0 | 0 | 0 | 0 | 0 | 195 | 0 | 0 | 0 | [7 empty] | 13 | 47 | 221 | 99 | 35
99 | 0333 | AGE | PIRAJU | 11 | 0 | 0 | 0 | 0 | 0 | 110 | 0 | 0 | 0 | 0 | [7 empty] | 16 | 19 | 148 | 58 | 15
100 | 0343 | AGE | SANTA CRUZ DO RIO PARDO | 0 | 8 | 0 | 0 | 0 | 0 | 0 | 135 | 0 | 0 | 0 | [7 empty] | 12 | 27 | 145 | 58 | 22
101 | 3478 | AGE | TAQUARITUBA | 0 | 0 | 0 | 0 | 0 | 0 | 0 | 0 | 0 | 0 | 0 | [7 empty] | 0 | 0 | 0 | 0 | 0
102 | 2874 | PAB | JF OURINHOS | 0 | 1 | 0 | 0 | 0 | 0 | 0 | 10 | 0 | 0 | 0 | [7 empty] | 2 | 0 | 27 | 10 | 2
103 | 1408 | PAB | JT OURINHOS | 0 | 0 | 0 | 0 | 0 | 0 | 0 | 19 | 0 | 0 | 0 | [7 empty] | 4 | 0 | 42 | 11 | 6
104 | 596 | AGE | ITAPEVA | 0 | 1 | 0 | 0 | 0 | 0 | 0 | 169 | 0 | 0 | 0 | [7 empty] | 22 | 0 | 106 | 35 | 22
105 | 310 | AGE | ITARARÉ | 0 | 0 | 0 | 0 | 0 | 0 | 0 | 84 | 0 | 0 | 0 | [7 empty] | 3 | 9 | 53 | 32 | 14
106 | 1833 | AGE | PEDRA BONITA | 0 | 0 | 0 | 0 | 0 | 0 | 0 | 0 | 0 | 0 | 0 | [7 empty] | 0 | 0 | 0 | 0 | 0
107 | 2000 | AGE | AV. MANOEL GOULART | 0 | 18 | 0 | 0 | 0 | 0 | 0 | 73 | 0 | 0 | 106 | [7 empty] | 28 | 0 |  | 56 | 28
108 | 4224 | AGE | MARTINÓPOLIS | 0 | 0 | 0 | 0 | 0 | 0 | 0 | 0 | 0 | 0 | 0 | [7 empty] | 0 | 0 |  | 0 | 0
109 | 4114 | AGE | OESTE PAULISTA | 0 | 13 | 0 | 0 | 0 | 0 | 0 | 225 | 0 | 0 | 0 | [7 empty] | 35 | 18 | 164 | 68 | 25
110 | 3127 | AGE | PARQUE DO POVO | 0 | 10 | 0 | 0 | 0 | 0 | 0 | 100 | 0 | 0 | 0 | [7 empty] | 41 | 7 | 0 | 49 | 23
111 | 4232 | AGE | PIRAPOZINHO | 0 | 0 | 0 | 0 | 0 | 0 | 0 | 0 | 0 | 0 | 0 | [7 empty] | 0 | 0 | 220 | 0 | 0
112 | 0336 | AGE | PRESIDENTE EPITÁCIO | 0 | 7 | 0 | 0 | 0 | 0 | 0 | 94 | 0 | 0 | 0 | [7 empty] | 10 | 14 | 180 | 43 | 13
113 | 0337 | AGE | PRESIDENTE PRUDENTE | 0 | 21 | 0 | 0 | 0 | 0 | 0 | 368 | 0 | 0 | 0 | [7 empty] | 32 | 2 | 0 | 97 | 43
114 | 0338 | AGE | PRESIDENTE VENCESLAU | 0 | 7 | 0 | 0 | 0 | 0 | 0 | 115 | 0 | 0 | 0 | [7 empty] | 13 | 21 | 140 | 48 | 18
115 | 1775 | AGE | REGENTE FEIJÓ | 0 | 0 | 0 | 0 | 0 | 0 | 0 | 0 | 0 | 0 | 0 | [7 empty] | 0 | 0 | 257 | 0 | 0
116 | 1363 | AGE | SANTO ANASTÁCIO | 0 | 7 | 0 | 0 | 0 | 0 | 0 | 83 | 0 | 0 | 0 | [7 empty] | 8 | 16 | 172 | 33 | 13
117 | 4233 | AGE | TEODORO SAMPAIO | 0 | 0 | 0 | 0 | 0 | 0 | 0 | 0 | 0 | 0 | 0 | [7 empty] | 0 | 0 | 0 | 0 | 0
118 | 3967 | PAB | JF PRESIDENTE PRUDENTE | 0 | 0 | 0 | 0 | 0 | 0 | 0 | 10 | 0 | 0 | 0 | [7 empty] | 0 | 0 | 109 | 10 | 4
119 | 2787 | PAB | JT PRESIDENTE PRUDENTE | 0 | 0 | 0 | 0 | 0 | 0 | 0 | 12 | 0 | 0 | 0 | [7 empty] | 0 | 0 | 0 | 7 | 3
| 0 | 0 | 0
| 0 | 0 | 0
| 0 | 0 | 0
| 0 | 0 | 0
| 0 | 0 | 0
| 0 | 0 | 0
| 0 | 0 | 0
| 0 | 0 | 0
| 0 | 0 | 0
| 0 | 0 | 0
| 0 | 0 | 0
| 0 | 0 | 0
| 0 | 0 | 0
| 0 | 0 | 0
| 0 | 0 | 0
| 0 | 0 | 0
| 0 | 0 | 0
| 0 | 0 | 0
| 0 | 0 | 0
| 0 | 0 | 0
| 0 | 0 | 0
| 0 | 0 | 0
| 0 | 0 | 0
| 0 | 0 | 0
| 0 | 0 | 0
| 0 | 0 | 0
| 0 | 0 | 0
| 0 | 0 | 0
| 0 | 0 | 0
| 0 | 0 | 0
| 0 | 0 | 0
| 0 | 0 | 0
| 0 | 0 | 0
| 0 | 0 | 0
| 0 | 0 | 0
| 0 | 0 | 0
| 0 | 0 | 0
| 0 | 0 | 0
| 0 | 0 | 0
| 0 | 0 | 0
| 0 | 0 | 0
| 0 | 0 | 0
| 0 | 0 | 0
| 0 | 0 | 0
| 0 | 0 | 0
| 0 | 0 | 0
| 0 | 0 | 0
| 0 | 0 | 0
| 0 | 0 | 0
| 0 | 0 | 0
| 0 | 0 | 0
| 0 | 0 | 0
| 0 | 0 | 0
| 0 | 0 | 0
| 0 | 0 | 0
| 0 | 0 | 0
| 0 | 0 | 0
| 0 | 0 | 0
| 0 | 0 | 0
| 0 | 0 | 0
| 0 | 0 | 0
| 0 | 0 | 0
| 0 | 0 | 0
| 0 | 0 | 0
| 0 | 0 | 0
| 0 | 0 | 0
| 0 | 0 | 0
| 0 | 0 | 0
| 0 | 0 | 0
| 0 | 0 | 0
| 0 | 0 | 0
| 0 | 0 | 0
| 0 | 0 | 0
| 0 | 0 | 0
| 0 | 0 | 0
| 0 | 0 | 0
| 0 | 0 | 0
| 0 | 0 | 0
| 0 | 0 | 0
| 0 | 0 | 0
| 0 | 0 | 0
| 0 | 0 | 0
| 0 | 0 | 0
| 0 | 0 | 0
| 0 | 0 | 0
| 0 | 0 | 0
| 0 | 0 | 0
| 0 | 0 | 0
| 0 | 0 | 0
| 0 | 0 | 0
| 0 | 0 | 0
| 0 | 0 | 0
| 0 | 0 | 0
| 0 | 0 | 0
| 0 | 0 | 0
| 0 | 0 | 0
| 0 | 0 | 0
| 0 | 0 | 0
| 0 | 0 | 0
| 0 | 0 | 0
| 0 | 0 | 0
| 0 | 0 | 0
| 0 | 0 | 0
| 0 | 0 | 0
| 0 | 0 | 0
| 0 | 0 | 0
| 0 | 0 | 0
| 0 | 0 | 0
| 0 | 0 | 0
| 0 | 0 | 0
| 0 | 0 | 0
| 0 | 0 | 0
| 0 | 0 | 0
| 0 | 0 | 0
| 0 | 0 | 0
| 0 | 0 | 0
| 0 | 0 | 0
| 0 | 0 | 0
| 0 | 0 | 0
| 0 | 0 | 0
| 0 | 0 | 0
| 0 | 0 | 0
| 0 | 0 | 0
| 0 | 0 | 0
| 0 | 0 | 0
| 0 | 0 | 0
| 0 | 0 | 0
| 0 | 0 | 0
| 0 | 0 | 0
| 0 | 0 | 0
| 0 | 0 | 0
| 0 | 0 | 0
| 0 | 0 | 0
| 0 | 0 | 0
| 0 | 0 | 0
| 0 | 0 | 0
| 0 | 0 | 0
| 0 | 0 | 0
| 0 | 0 | 0
| 0 | 0 | 0
| 0 | 0 | 0
| 0 | 0 | 0
| 0 | 0 | 0
| 0 | 0 | 0
| 0 | 0 | 0
| 0 | 0 | 0
| 0 | 0 | 0
| 0 | 0 | 0
| 0 | 0 | 0
| 0 | 0 | 0
| 0 | 0 | 0
| 0 | 0 | 0
| 0 | 0 | 0
| 0 | 0 | 0
| 0 | 0 | 0
| 0 | 0 | 0
| 0 | 0 | 0
| 0 | 0 | 0
| 0 | 0 | 0
| 0 | 0 | 0
| 0 | 0 | 0
| 0 | 0 | 0
| 0 | 0 | 0
| 0 | 0 | 0
| 0 | 0 | 0
| 0 | 0 | 0
| 0 | 0 | 0
| 0 | 0 | 0
| 0 | 0 | 0
| 0 | 0 | 0
| 0 | 0 | 0
| 0 | 0 | 0
| 0 | 0 | 0
| 0 | 0 | 0
| 0 | 0 | 0
| 0 | 0 | 0
| 0 | 0 | 0
| 0 | 0 | 0
| 0 | 0 | 0
| 0 | 0 | 0
| 0 | 0 | 0
| 0 | 0 | 0
| 0 | 0 | 0
| 0 | 0 | 0
| 0 | 0 | 0
| 0 | 0 | 0
| 0 | 0 | 0
| 0 | 0 | 0
| 0 | 0 | 0
| 0 | 0 | 0
| 0 | 0 | 0
| 0 | 0 | 0
| 0 | 0 | 0
| 0 | 0 | 0
| 0 | 0 | 0
| 0 | 0 | 0
| 0 | 0 | 0
| 0 | 0 | 0
| 0 | 0 | 0
| 0 | 0 | 0
| 0 | 0 | 0
| 0 | 0 | 0
| 0 | 0 | 0
| 0 | 0 | 0
| 0 | 0 | 0
| 0 | 0 | 0
| 0 | 0 | 0
| 0 | 0 | 0
| 0 | 0 | 0
| 0 | 0 | 0
| 0 | 0 | 0
| 0 | 0 | 0
| 0 | 0 | 0
| 0 | 0 | 0
| 0 | 0 | 0
| 0 | 0 | 0
| 0 | 0 | 0
| 0 | 0 | 0
| 0 | 0 | 0
| 0 | 0 | 0
| 0 | 0 | 0
| 0 | 0 | 0
| 0 | 0 | 0
| 0 | 0 | 0
| 0 | 0 | 0
| 0 | 0 | 0
| 0 | 0 | 0
| 0 | 0 | 0
| 0 | 0 | 0
| 0 | 0 | 0
| 0 | 0 | 0
| 0 | 0 | 0
| 0 | 0 | 0
| 0 | 0 | 0
| 0 | 0 | 0
| 0 | 0 | 0
| 0 | 0 | 0
| 0 | 0 | 0
| 0 | 0 | 0
| 0 | 0 | 0
| 0 | 0 | 0
| 0 | 0 | 0
| 0 | 0 | 0
| 0 | 0 | 0
| 0 | 0 | 0
| 0 | 0 | 0
| 0 | 0 | 0
| 0 | 0 | 0
| 0 | 0 | 0
TOTAIS: |  |  |  | 311 | 510 | 18 | 17 | 0 | 0 | 1099 | 6685 | 796 | 34 | 106 | 71 | 0 | 0 | 677 | 0 | 0 | 0 | 1075 | 685 | 10342 | 3740 | 1308
5048
QUANTIDADE ESTIMADA DE LAMPADAS |  |  |  | TUBULARES FLUORESCENTE |  | 14 W | 694 | T5 |  | 0
[6 empty] | 16 W | 1088 | T8 |  | 0
[6 empty] | 20 W | 0 | T10 |  | 0
[6 empty] | 28 W | 2198 | T5 |  | 0
[6 empty] | 32 W | 13370 | T8 |  | 0
[6 empty] | 40 W | 864 | T10 |  | 0
[6 empty] | 110 W | 106
[6 empty] | Outras | 685 |  |  | 0
|  |  |  | TUBULARES LED G13 |  | 9/10W | 142
[6 empty] | 18/20W | 1354
|  |  |  | LED BASE E27 |  | 6W | 0
[6 empty] | 10W | 0
TOTAL DE LÂMPADAS | [6 empty] | 20501
QUANTIDADE DE LUMINÁRIAS | [6 empty] | 10324
Note on X13: luminária LED 54W: 32 luminária D-3147 15W: 3
Note on X14: e504359: LUMINÁRIALED SMD 37W - 57un. LUMINÁRIALED SMD 19W - 11un. LUMINÁRIA CIRCULAR, LED 36W - 5

## F ENTRADA
APÊNDICE F- F |  |  |  |  | SR | BAURU |  |  |  | Entrada |  | Tensão | BC
ENTRADAS DE ENERGIA | [9 empty] | BT Monofásico | 0 | 127/220 | SIM
SQ | CGC | TIPO | UNIDADE | ENTRADA | CAPACIDADE (kVA) | DISJUNTOR GERAL (A) | Banco de Capacitores | TENSÃO NOMINAL (FN/FF V) |  | BT Bifásico | 1 | 220/380 | NÃO
1 | 0280 | AGE | ANDRADINA | MT Subestação Aérea | 112.5 | 300 A | Não | 127/220 | 0.05 | BT Trifásico | 43
2 | 2019 | AGE | CASTILHO | BT Trifásico | 75 | 200 | Não | 127/220 | 0.05 | MT Subestação Aérea | 63
3 | 1354 | AGE | CIDADE DE MIRANDÓPOLIS | BT Trifásico | 57 | 150A | Não | 127/220 | 0.05 | MT Subestação Abrigada | 12
4 | 0302 | AGE | DRACENA | MT Subestação Aérea | 150 | 400 | Não | 127/220 | 0.05
5 | 4349 | AGE | JUNQUEIRÓPOLIS | MT Subestação Aérea | 75 | 200 | Não | 127/220 | 0.05
6 | 1780 | AGE | PANORAMA | BT Trifásico | 75 | 200 | Não | 127/220 | 0.05
7 | 4231 | AGE | CIDADE DE VALPARAÍSO | MT Subestação Aérea | 112.5 | 300 A | Não | 127/220 | 0.05
8 | 599 | AGE | PEREIRA BARRETO | BT Trifásico | 75 | NH 250/Dis 225A | Não | 127/220 | 0.05
9 | 799 | AGE | SANTA FE DO SUL | MT Subestação Aérea | 112.5 | 300 A | Não | 127/220 | 0.05
10 | 3473 | AGE | ILHA SOLTEIRA | MT Subestação Aérea | 112.5 | 300 A | Não | 127/220 | 0.05
11 | 0280 | AGE | JT ANDRADINA | BT Bifásico | 8.8 | 40 | Não | 127/220 | 0.05
12 | 0281 | AGE | ARAÇATUBA | MT Subestação Aérea | 225 | Seccionadora 630A | Não | 127/220 | 0.05
13 | 3302 | AGE | CIDADE DOS ARAÇÁS | MT Subestação Abrigada | 112.5 | 300 | Não | 127/220 | 0.05
14 | 597 | AGE | JALES | MT Subestação Aérea | 150 | 400 | Não | 127/220 | 0.05
15 | 1210 | AGE | GUARARAPES | BT Trifásico | 75 | 200A | Não | 127/220 | 0.05
16 | 1288 | AGE | OUROESTE | MT Subestação Aérea | 75 | 200A | Não | 127/220 | 0.05
17 | 1303 | AGE | ESTRELA DO OESTE | MT Subestação Aérea | 75 | 200A | Não | 127/220 | 0.05
18 | 4208 | AGE | GENERAL SALGADO | MT Subestação Aérea | 112.5 | 300A | Não | 127/220 | 0.05
19 | 4209 | AGE | AURIFLAMA | MT Subestação Aérea | 112.5 | 300A | Não | 127/220 | 0.05
20 | 4122 | AGE | RUA BRASIL | MT Subestação Aérea | 150 | 400A | Não | 127/220 | 0.05
21 | 3504 | AGE | RUA DO FICO | MT Subestação Abrigada | 112.5 | 300 | Não | 127/220 | 0.05
22 | 3971 | PAB | JF ARAÇATUBA | BT Trifásico | 15 | 40A | Não | 127/220 | 0.05
23 | 2397 | PAB | JT ARAÇATUBA | BT Trifásico | 19 | 50A | Não | 127/220 | 0.05
24 | 4485 | AGRO | PA AGRO ARAÇATUBA | BT Trifásico | 30 | 80A | Não | 127/220 | 0.05
25 | 0284 | AGE | ASSIS | MT Subestação Aérea | 112.5 | Seccionadora 630A | Não | 127/220 | 0.05
26 | 1190 | AGE | CANDIDO MOTA | BT Trifásico | 57 | 150A | Não | 127/220 | 0.05
27 | 1197 | AGE | PALMITAL | MT Subestação Aérea | 112.5 | NH 400/300A | Não | 127/220 | 0.05
28 | 0901 | AGE | PARAGUAÇU PAULISTA | BT Trifásico | 75 | 200 | Não | 127/220 | 0.05
29 | 4234 | AGE | PORTAL DO PARANAPANEMA | MT Subestação Aérea | 112.5 | 300 | Não | 127/220 | 0.05
30 | 0802 | AGE | QUATA | BT Trifásico | 75 | 200 | Não | 127/220 | 0.05
31 | 0339 | AGE | RANCHARIA | MT Subestação Aérea | 75 | NH 250/125A | Não | 127/220 | 0.05
32 | 4101 | PAB | JF ASSIS | BT Trifásico | 19 | 50A | Não | 127/220 | 0.05
33 | 2790 | PAB | JT ASSIS | BT Trifásico | 24 | 63 | Não | 127/220 | 0.05
34 | 1153 | AGE | AGUDOS | BT Trifásico | 75 | 200 | Não | 127/220 | 0.05
35 | 2141 | AGE | ALTOS DA CIDADE | MT Subestação Aérea | 112.5 | 320 | Não | 127/220 | 0.05
36 | 2989 | AGE | AV. DUQUE | MT Subestação Aérea | 112.5 | 400 | Não | 127/220 | 0.05
37 | 0290 | AGE | BAURU | MT Subestação Abrigada | 650 | 800 | Não | 127/220 | 0.05
38 | 1996 | AGE | CENTENÁRIO | MT Subestação Aérea | 112.5 | 300 | Não | 127/220 | 0.05
39 | 4184 | AGE | GETÚLIO VARGAS | MT Subestação Abrigada | 133 | 350 | Não | 127/220 | 0.05
40 | 4210 | AGE | JARDIM REDENTOR | MT Subestação Abrigada | 112.5 | 300 | Não | 127/220 | 0.05
41 | 4078 | AGE | NAÇÕES UNIDAS | MT Subestação Abrigada | 150 | 400 | Não | 127/220 | 0.05
42 | 3477 | AGE | PIRAJUÍ | MT Subestação Abrigada | 112.5 | 300 | Não | 127/220 | 0.05
43 | 3507 | AGE | VILA FALCÃO | MT Subestação Aérea | 112.5 | 300 | Não | 127/220 | 0.05
44 | 4207 | AGE | VISTA ALEGRE | MT Subestação Aérea | 112.5 | 300 | Não | 127/220 | 0.05
45 | 3965 | PAB | JF BAURU | BT Trifásico | 26.7 | 70 | Não | 127/220 | 0.05
46 | 4320 | AGE | DUARTINA | BT Trifásico | 47.6 | 125 | Não | 127/220 | 0.05
47 | 7483 | AGRO | AGRO BAURU | BT Trifásico | 31 | 80 | Não | 127/220 | 0.05
48 | 2785 | AGE | PROMISSÃO | MT Subestação Abrigada | 150 | 400 | Não | 127/220 | 0.05
49 | 0276 | AGE | ADAMANTINA | BT Trifásico | 75 | 200 A | Não | 127/220 | 0.05
50 | 1188 | AGE | BASTOS | BT Trifásico | 75 | NH 250/200 A | Não | 127/220 | 0.05
51 | 0574 | AGE | BIRIGUI | MT Subestação Aérea | 225 | 600 A | Não | 127/220 | 0.05
52 | 4243 | AGE | BURITAMA | MT Subestação Aérea | 75 | 200 | Não | 220/380
53 | 3502 | AGE | CIDADE PÉROLA | MT Subestação Aérea | 112.5 | 300 | Não | 127/220
54 | 1157 | AGE | LUCÉLIA | MT Subestação Aérea | 112.5 | 300 | Não | 127/220
55 | 0977 | AGE | OSVALDO CRUZ | BT Trifásico | 75 | NH 200 | Não | 127/220
56 | 0329 | AGE | PENÁPOLIS | MT Subestação Aérea | 150 | 400 | Não | 127/220
57 | 0362 | AGE | TUPÃ | MT Subestação Aérea | 112.5 | NH 400 (Fuse 300) | Não | 127/220
58 | 4896 | AGE | AV. VITAL BRASIL | MT Subestação Aérea | 112.5 | 300 | Não | 127/220
59 | 0286 | AGE | AVARÉ | MT Subestação Aérea | 225 | 630 | Não | 127/220
60 | 0292 | AGE | BOTUCATU | MT Subestação Abrigada | 112.5 | 350 | Não | 127/220
61 | 4206 | AGE | CERQUEIRA CESAR | MT Subestação Abrigada | 112.5 | 300 | Não | 127/220
62 | 4358 | AGE | ITAÍ | BT Trifásico | 75 | 200 | Não | 127/220
63 | 2208 | AGE | ITATINGA | BT Trifásico | 75 | 200 | Não | 127/220
64 | 0962 | AGE | LENÇOIS PAULISTA | MT Subestação Aérea | 150 | 400 | Não | 127/220
65 | 0902 | AGE | SÃO MANUEL | BT Trifásico | 95 | 250 | Não | 127/220
66 | 2965 | AGE | VILA DOS LAVRADORES | BT Trifásico | 112.5 | 300 | Não | 127/220
67 | 3110 | PAB | JEF AVARÉ | BT Trifásico | 19 | 50 | Não | 127/220
68 | 3109 | PAB | JEF BOTUCATU | BT Trifásico | 12 | 32 | Não | 127/220
69 | 0287 | AGE | BARIRI | BT Trifásico | 75 | 200 | Não | 127/220
70 | 1209 | AGE | BARRA BONITA | MT Subestação Aérea | 112.5 | 400 | Não | 127/220
71 | 0294 | AGE | BROTAS | MT Subestação Aérea | 112.5 | 300 | Não | 127/220
72 | 4205 | AGE | DOIS CÓRREGOS | MT Subestação Aérea | 112.5 | 300 | Não | 127/220
73 | 1770 | AGE | IGARAÇU DO TIETÊ | BT Trifásico | 75 | 200 | Não | 127/220
74 | 3318 | AGE | ITIRAPINA | MT Subestação Aérea | 75 | 200 | Não | 127/220
75 | 0315 | AGE | JAÚ | MT Subestação Aérea | 225 | 600 | Não | 127/220
76 | 3254 | AGE | JOÃO RIBEIRO DE BARROS | MT Subestação Aérea | 150 | 315 | Não | 127/220
77 | 1856 | AGE | MACATUBA | BT Trifásico | 75 | 200 | Não | 127/220
78 | 0328 | AGE | PEDERNEIRAS | MT Subestação Aérea | 112.5 | 400 | Não | 127/220
79 | 2032 | AGE | TERRA ROXA | MT Subestação Aérea | 112.5 | 300 | Não | 127/220
80 | 2742 | PAB | JF JAÚ | BT Trifásico | 26 | 70 | Não | 127/220
81 | 3474 | AGE | AV. CASTRO ALVES | MT Subestação Aérea | 112.5 | 300 | Não | 127/220
82 | 1893 | AGE | AV. JOÃO RAMALHO | MT Subestação Aérea | 112.5 | 300 | Não | 127/220
83 | 2001 | AGE | AV. SAMPAIO VIDAL | MT Subestação Abrigada | 150 | 400 | Não | 127/220
84 | 4113 | AGE | AV. TIRADENTES | MT Subestação Aérea | 112.5 | 400 | Não | 127/220
85 | 1857 | AGE | CAFELÂNDIA | MT Subestação Aérea | 112.5 | 300 | Não | 127/220
86 | 4215 | AGE | CIDADE DAS ESCOLAS | MT Subestação Aérea | 112.5 | 175 | Não | 220/380
87 | 0305 | AGE | GARÇA | BT Trifásico | 112.5 | 300 | Não | 127/220
88 | 0318 | AGE | LINS | MT Subestação Aérea | 225 | 350 | Não | 220/380
89 | 0320 | AGE | MARÍLIA | MT Subestação Aérea | 225 | 600 | Não | 127/220
90 | 1205 | AGE | POMPÉIA | MT Subestação Aérea | 112.5 | 300 | Não | 127/220
91 | 3972 | PAB | JF MARÍLIA | BT Trifásico | 26 | 70 | Não | 127/220
92 | 1920 | AGE | QUATRO DE ABRIL | MT Subestação Aérea | 112.5 | 300 | Não | 127/220
93 | 3297 | PAB | JT MARÍLIA | BT Trifásico | 24 | 63 | Não | 127/220
94 | 1837 | AGE | CHAVANTES | BT Trifásico | 75 | 200 | Não | 127/220
95 | 2988 | AGE | EXPEDICIONÁRIOS | MT Subestação Aérea | 112.5 | 300 | Não | 127/220
96 | 1173 | AGE | FARTURA | MT Subestação Aérea | 112.5 | 300 | Não | 127/220
97 | 1898 | AGE | IPAUSSU | BT Trifásico | 75 | 200 | Não | 127/220
98 | 0327 | AGE | OURINHOS | MT Subestação Aérea | 150 | 400 | Não | 127/220
99 | 0333 | AGE | PIRAJU | MT Subestação Aérea | 112.5 | 300 | Não | 127/220
100 | 0343 | AGE | SANTA CRUZ DO RIO PARDO | MT Subestação Aérea | 150 | 400 | Não | 127/220
101 | 3478 | AGE | TAQUARITUBA | MT Subestação Abrigada | 112.5 | 300 | Não | 127/220
102 | 2874 | PAB | JF OURINHOS | BT Trifásico | 24 | 63 | Não | 127/220
103 | 1408 | PAB | JT OURINHOS | BT Trifásico | 24 | 63 | Não | 127/220
104 | 596 | AGE | ITAPEVA | MT Subestação Aérea | 150 | 400 | Não | 127/220
105 | 310 | AGE | ITARARÉ | BT Trifásico | 75 | 200 | Não | 127/220
106 | 1833 | AGE | PEDRA BONITA | BT Trifásico | 50 | 125 | Não | 127/220
107 | 2000 | AGE | AV. MANOEL GOULART | MT Subestação Aérea | 225 | NH400 | Não | 127/220
108 | 4224 | AGE | MARTINÓPOLIS | MT Subestação Aérea | 112.5 | 300 | Não | 127/220
109 | 4114 | AGE | OESTE PAULISTA | MT Subestação Aérea | 75 | 200A | Não | 127/220
110 | 3127 | AGE | PARQUE DO POVO | MT Subestação Aérea | 112.5 | NH 400 | Não | 127/220
111 | 4232 | AGE | PIRAPOZINHO | MT Subestação Aérea | 112.5 | 320 | Não | 127/220
112 | 0336 | AGE | PRESIDENTE EPITÁCIO | MT Subestação Aérea | 45 | 300A | Não | 220/380
113 | 0337 | AGE | PRESIDENTE PRUDENTE | MT Subestação Aérea | 300 | 1250A | Não | 127/220
114 | 0338 | AGE | PRESIDENTE VENCESLAU | MT Subestação Aérea | 112.5 | NH 400 | Não | 127/220
115 | 1775 | AGE | REGENTE FEIJÓ | BT Trifásico | 75 | 200 | Não | 127/220
116 | 1363 | AGE | SANTO ANASTÁCIO | BT Trifásico | 75 | 200 | Não | 127/220
117 | 4233 | AGE | TEODORO SAMPAIO | MT Subestação Aérea | 112.5 | 300 | Não | 127/220
118 | 3967 | PAB | JF PRESIDENTE PRUDENTE | BT Trifásico | 19 | 32A | Não | 127/220
119 | 2787 | PAB | JT PRESIDENTE PRUDENTE | BT Trifásico | 300 | 50A | Não | 127/220
| 0 | 0 | 0
| 0 | 0 | 0
| 0 | 0 | 0
| 0 | 0 | 0
| 0 | 0 | 0
| 0 | 0 | 0
| 0 | 0 | 0
| 0 | 0 | 0
| 0 | 0 | 0
| 0 | 0 | 0
| 0 | 0 | 0
| 0 | 0 | 0
| 0 | 0 | 0
| 0 | 0 | 0
| 0 | 0 | 0
| 0 | 0 | 0
| 0 | 0 | 0
| 0 | 0 | 0
| 0 | 0 | 0
| 0 | 0 | 0
| 0 | 0 | 0
| 0 | 0 | 0
| 0 | 0 | 0
| 0 | 0 | 0
| 0 | 0 | 0
| 0 | 0 | 0
| 0 | 0 | 0
| 0 | 0 | 0
| 0 | 0 | 0
| 0 | 0 | 0
| 0 | 0 | 0
| 0 | 0 | 0
| 0 | 0 | 0
| 0 | 0 | 0
| 0 | 0 | 0
| 0 | 0 | 0
| 0 | 0 | 0
| 0 | 0 | 0
| 0 | 0 | 0
| 0 | 0 | 0
| 0 | 0 | 0
| 0 | 0 | 0
| 0 | 0 | 0
| 0 | 0 | 0
| 0 | 0 | 0
| 0 | 0 | 0
| 0 | 0 | 0
| 0 | 0 | 0
| 0 | 0 | 0
| 0 | 0 | 0
| 0 | 0 | 0
| 0 | 0 | 0
| 0 | 0 | 0
| 0 | 0 | 0
| 0 | 0 | 0
| 0 | 0 | 0
| 0 | 0 | 0
| 0 | 0 | 0
| 0 | 0 | 0
| 0 | 0 | 0
| 0 | 0 | 0
| 0 | 0 | 0
| 0 | 0 | 0
| 0 | 0 | 0
| 0 | 0 | 0
| 0 | 0 | 0
| 0 | 0 | 0
| 0 | 0 | 0
| 0 | 0 | 0
| 0 | 0 | 0
| 0 | 0 | 0
| 0 | 0 | 0
| 0 | 0 | 0
| 0 | 0 | 0
| 0 | 0 | 0
| 0 | 0 | 0
| 0 | 0 | 0
| 0 | 0 | 0
| 0 | 0 | 0
| 0 | 0 | 0
| 0 | 0 | 0
| 0 | 0 | 0
| 0 | 0 | 0
| 0 | 0 | 0
| 0 | 0 | 0
| 0 | 0 | 0
| 0 | 0 | 0
| 0 | 0 | 0
| 0 | 0 | 0
| 0 | 0 | 0
| 0 | 0 | 0
| 0 | 0 | 0
| 0 | 0 | 0
| 0 | 0 | 0
| 0 | 0 | 0
| 0 | 0 | 0
| 0 | 0 | 0
| 0 | 0 | 0
| 0 | 0 | 0
| 0 | 0 | 0
| 0 | 0 | 0
| 0 | 0 | 0
| 0 | 0 | 0
| 0 | 0 | 0
| 0 | 0 | 0
| 0 | 0 | 0
| 0 | 0 | 0
| 0 | 0 | 0
| 0 | 0 | 0
| 0 | 0 | 0
| 0 | 0 | 0
| 0 | 0 | 0
| 0 | 0 | 0
| 0 | 0 | 0
| 0 | 0 | 0
| 0 | 0 | 0
| 0 | 0 | 0
| 0 | 0 | 0
| 0 | 0 | 0
| 0 | 0 | 0
| 0 | 0 | 0
| 0 | 0 | 0
| 0 | 0 | 0
| 0 | 0 | 0
| 0 | 0 | 0
| 0 | 0 | 0
| 0 | 0 | 0
| 0 | 0 | 0
| 0 | 0 | 0
| 0 | 0 | 0
| 0 | 0 | 0
| 0 | 0 | 0
| 0 | 0 | 0
| 0 | 0 | 0
| 0 | 0 | 0
| 0 | 0 | 0
| 0 | 0 | 0
| 0 | 0 | 0
| 0 | 0 | 0
| 0 | 0 | 0
| 0 | 0 | 0
| 0 | 0 | 0
| 0 | 0 | 0
| 0 | 0 | 0
| 0 | 0 | 0
| 0 | 0 | 0
| 0 | 0 | 0
| 0 | 0 | 0
| 0 | 0 | 0
| 0 | 0 | 0
| 0 | 0 | 0
| 0 | 0 | 0
| 0 | 0 | 0
| 0 | 0 | 0
| 0 | 0 | 0
| 0 | 0 | 0
| 0 | 0 | 0
| 0 | 0 | 0
| 0 | 0 | 0
| 0 | 0 | 0
| 0 | 0 | 0
| 0 | 0 | 0
| 0 | 0 | 0
| 0 | 0 | 0
| 0 | 0 | 0
| 0 | 0 | 0
| 0 | 0 | 0
| 0 | 0 | 0
| 0 | 0 | 0
| 0 | 0 | 0
| 0 | 0 | 0
| 0 | 0 | 0
| 0 | 0 | 0
| 0 | 0 | 0
| 0 | 0 | 0
| 0 | 0 | 0
| 0 | 0 | 0
| 0 | 0 | 0
| 0 | 0 | 0
| 0 | 0 | 0
| 0 | 0 | 0
| 0 | 0 | 0
| 0 | 0 | 0
| 0 | 0 | 0
| 0 | 0 | 0
| 0 | 0 | 0
| 0 | 0 | 0
| 0 | 0 | 0
| 0 | 0 | 0
| 0 | 0 | 0
| 0 | 0 | 0
| 0 | 0 | 0
| 0 | 0 | 0
| 0 | 0 | 0
| 0 | 0 | 0
| 0 | 0 | 0
| 0 | 0 | 0
| 0 | 0 | 0
| 0 | 0 | 0
| 0 | 0 | 0
| 0 | 0 | 0
| 0 | 0 | 0
| 0 | 0 | 0
| 0 | 0 | 0
| 0 | 0 | 0
| 0 | 0 | 0
| 0 | 0 | 0
| 0 | 0 | 0
| 0 | 0 | 0
| 0 | 0 | 0
| 0 | 0 | 0
| 0 | 0 | 0
| 0 | 0 | 0
| 0 | 0 | 0
| 0 | 0 | 0
| 0 | 0 | 0
| 0 | 0 | 0
| 0 | 0 | 0
| 0 | 0 | 0
| 0 | 0 | 0
| 0 | 0 | 0
| 0 | 0 | 0
| 0 | 0 | 0
| 0 | 0 | 0
| 0 | 0 | 0
| 0 | 0 | 0
| 0 | 0 | 0
| 0 | 0 | 0
| 0 | 0 | 0
| 0 | 0 | 0
| 0 | 0 | 0
| 0 | 0 | 0
| 0 | 0 | 0
| 0 | 0 | 0
| 0 | 0 | 0
| 0 | 0 | 0
| 0 | 0 | 0
| 0 | 0 | 0
| 0 | 0 | 0
| 0 | 0 | 0
| 0 | 0 | 0
| 0 | 0 | 0
| 0 | 0 | 0
| 0 | 0 | 0
| 0 | 0 | 0
| 0 | 0 | 0
| 0 | 0 | 0
| 0 | 0 | 0
| 0 | 0 | 0
| 0 | 0 | 0
| 0 | 0 | 0
| 0 | 0 | 0
| 0 | 0 | 0
| 0 | 0 | 0
| 0 | 0 | 0
| 0 | 0 | 0
| 0 | 0 | 0
| 0 | 0 | 0
| 0 | 0 | 0
| 0 | 0 | 0
| 0 | 0 | 0
| 0 | 0 | 0
| 0 | 0 | 0
| 0 | 0 | 0
| 0 | 0 | 0
| 0 | 0 | 0
| 0 | 0 | 0
| 0 | 0 | 0
| 0 | 0 | 0
| 0 | 0 | 0
| 0 | 0 | 0
| 0 | 0 | 0
| 0 | 0 | 0
| 0 | 0 | 0
| 0 | 0 | 0
| 0 | 0 | 0
| 0 | 0 | 0
| 0 | 0 | 0
| 0 | 0 | 0
| 0 | 0 | 0
| 0 | 0 | 0
| 0 | 0 | 0
| 0 | 0 | 0
| 0 | 0 | 0
| 0 | 0 | 0
| 0 | 0 | 0
| 0 | 0 | 0
| 0 | 0 | 0
| 0 | 0 | 0
| 0 | 0 | 0
| 0 | 0 | 0
| 0 | 0 | 0
| 0 | 0 | 0
| 0 | 0 | 0
| 0 | 0 | 0
| 0 | 0 | 0
| 0 | 0 | 0
| 0 | 0 | 0
| 0 | 0 | 0
| 0 | 0 | 0
| 0 | 0 | 0
| 0 | 0 | 0
| 0 | 0 | 0
| 0 | 0 | 0
| 0 | 0 | 0
| 0 | 0 | 0
| 0 | 0 | 0
| 0 | 0 | 0
| 0 | 0 | 0
| 0 | 0 | 0
| 0 | 0 | 0
| 0 | 0 | 0
| 0 | 0 | 0
| 0 | 0 | 0
| 0 | 0 | 0
| 0 | 0 | 0
| 0 | 0 | 0
| 0 | 0 | 0
| 0 | 0 | 0
| 0 | 0 | 0
| 0 | 0 | 0
| 0 | 0 | 0
| 0 | 0 | 0
| 0 | 0 | 0
TOTAIS: |  |  |  | 75 | 12769.6 |  | 0
Quantidade de subestações |  |  |  | 75 | 12769.6
Quantidade de banco de capacitores | [6 empty] | 0

## F GMG
APÊNDICE F- G | [5 empty] | SR | BAURU |  |  | Tensão | UNIDADE
EQUIPAMENTOS GERADORES DE ENERGIA - GMG | [9 empty] | 127/220 | ANDRADINA
SQ | CGC | TIPO | UNIDADE | MARCA | MODELO | Nº SÉRIE | Fabricação | CAPACIDADE | TENSÃO NOMINAL (FN/FF V) | 220/380 | CASTILHO
1 | 0280 | AGE | ANDRADINA
2 | 2019 | AGE | CASTILHO
3 | 1354 | AGE | CIDADE DE MIRANDÓPOLIS
4 | 0302 | AGE | DRACENA | [7 empty] | PANORAMA
5 | 4349 | AGE | JUNQUEIRÓPOLIS | [7 empty] | CIDADE DE VALPARAÍSO
6 | 1780 | AGE | PANORAMA | [7 empty] | PEREIRA BARRETO
7 | 4231 | AGE | CIDADE DE VALPARAÍSO | [7 empty] | #REF!
8 | 599 | AGE | PEREIRA BARRETO | [7 empty] | SANTA FE DO SUL
9 | 799 | AGE | SANTA FE DO SUL | [7 empty] | ILHA SOLTEIRA
10 | 3473 | AGE | ILHA SOLTEIRA | [7 empty] | JT ANDRADINA
11 | 0280 | AGE | JT ANDRADINA | [7 empty] | ARAÇATUBA
12 | 0281 | AGE | ARAÇATUBA | [7 empty] | CIDADE DOS ARAÇÁS
13 | 3302 | AGE | CIDADE DOS ARAÇÁS | [7 empty] | JALES
14 | 597 | AGE | JALES | [7 empty] | GUARARAPES
15 | 1210 | AGE | GUARARAPES | [7 empty] | OUROESTE
16 | 1288 | AGE | OUROESTE | [7 empty] | ESTRELA DO OESTE
17 | 1303 | AGE | ESTRELA DO OESTE | [7 empty] | GENERAL SALGADO
18 | 4208 | AGE | GENERAL SALGADO | [7 empty] | AURIFLAMA
19 | 4209 | AGE | AURIFLAMA | [7 empty] | RUA BRASIL
20 | 4122 | AGE | RUA BRASIL | [7 empty] | RUA DO FICO
21 | 3504 | AGE | RUA DO FICO | [7 empty] | JF ARAÇATUBA
22 | 3971 | PAB | JF ARAÇATUBA | [7 empty] | JT ARAÇATUBA
23 | 2397 | PAB | JT ARAÇATUBA | [7 empty] | #REF!
24 | 4485 | AGRO | PA AGRO ARAÇATUBA | [7 empty] | PA AGRO ARAÇATUBA
25 | 0284 | AGE | ASSIS | [7 empty] | #REF!
26 | 1190 | AGE | CANDIDO MOTA | [7 empty] | ASSIS
27 | 1197 | AGE | PALMITAL | [7 empty] | CANDIDO MOTA
28 | 0901 | AGE | PARAGUAÇU PAULISTA | [7 empty] | PALMITAL
29 | 4234 | AGE | PORTAL DO PARANAPANEMA | [7 empty] | PARAGUAÇU PAULISTA
30 | 0802 | AGE | QUATA | [7 empty] | PORTAL DO PARANAPANEMA
31 | 0339 | AGE | RANCHARIA | [7 empty] | #REF!
32 | 4101 | PAB | JF ASSIS | [7 empty] | QUATA
33 | 2790 | PAB | JT ASSIS | [7 empty] | RANCHARIA
34 | 1153 | AGE | AGUDOS | [7 empty] | JF ASSIS
35 | 2141 | AGE | ALTOS DA CIDADE | [7 empty] | JT ASSIS
36 | 2989 | AGE | AV. DUQUE | [7 empty] | AGUDOS
37 | 0290 | AGE | BAURU | [7 empty] | ALTOS DA CIDADE
38 | 1996 | AGE | CENTENÁRIO | [7 empty] | #REF!
39 | 4184 | AGE | GETÚLIO VARGAS | [7 empty] | #REF!
40 | 4210 | AGE | JARDIM REDENTOR | [7 empty] | #REF!
41 | 4078 | AGE | NAÇÕES UNIDAS | [7 empty] | #REF!
42 | 3477 | AGE | PIRAJUÍ | [7 empty] | #REF!
43 | 3507 | AGE | VILA FALCÃO | [7 empty] | #REF!
44 | 4207 | AGE | VISTA ALEGRE
45 | 3965 | PAB | JF BAURU
46 | 4320 | AGE | DUARTINA
47 | 7483 | AGRO | AGRO BAURU
48 | 2785 | AGE | PROMISSÃO
49 | 0276 | AGE | ADAMANTINA
50 | 1188 | AGE | BASTOS
51 | 0574 | AGE | BIRIGUI
52 | 4243 | AGE | BURITAMA
53 | 3502 | AGE | CIDADE PÉROLA
54 | 1157 | AGE | LUCÉLIA
55 | 0977 | AGE | OSVALDO CRUZ
56 | 0329 | AGE | PENÁPOLIS
57 | 0362 | AGE | TUPÃ
58 | 4896 | AGE | AV. VITAL BRASIL
59 | 0286 | AGE | AVARÉ
60 | 0292 | AGE | BOTUCATU
61 | 4206 | AGE | CERQUEIRA CESAR
62 | 4358 | AGE | ITAÍ
63 | 2208 | AGE | ITATINGA
64 | 0962 | AGE | LENÇOIS PAULISTA
65 | 0902 | AGE | SÃO MANUEL
66 | 2965 | AGE | VILA DOS LAVRADORES
67 | 3110 | PAB | JEF AVARÉ
68 | 3109 | PAB | JEF BOTUCATU
69 | 0287 | AGE | BARIRI
70 | 1209 | AGE | BARRA BONITA
71 | 0294 | AGE | BROTAS
72 | 4205 | AGE | DOIS CÓRREGOS
73 | 1770 | AGE | IGARAÇU DO TIETÊ
74 | 3318 | AGE | ITIRAPINA
75 | 0315 | AGE | JAÚ
76 | 3254 | AGE | JOÃO RIBEIRO DE BARROS
77 | 1856 | AGE | MACATUBA
78 | 0328 | AGE | PEDERNEIRAS
79 | 2032 | AGE | TERRA ROXA
80 | 2742 | PAB | JF JAÚ
81 | 3474 | AGE | AV. CASTRO ALVES
82 | 1893 | AGE | AV. JOÃO RAMALHO
83 | 2001 | AGE | AV. SAMPAIO VIDAL
84 | 4113 | AGE | AV. TIRADENTES
85 | 1857 | AGE | CAFELÂNDIA
86 | 4215 | AGE | CIDADE DAS ESCOLAS
87 | 0305 | AGE | GARÇA
88 | 0318 | AGE | LINS
89 | 0320 | AGE | MARÍLIA
90 | 1205 | AGE | POMPÉIA
91 | 3972 | PAB | JF MARÍLIA
92 | 1920 | AGE | QUATRO DE ABRIL
93 | 3297 | PAB | JT MARÍLIA
94 | 1837 | AGE | CHAVANTES
95 | 2988 | AGE | EXPEDICIONÁRIOS
96 | 1173 | AGE | FARTURA
97 | 1898 | AGE | IPAUSSU
98 | 0327 | AGE | OURINHOS
99 | 0333 | AGE | PIRAJU
100 | 0343 | AGE | SANTA CRUZ DO RIO PARDO
101 | 3478 | AGE | TAQUARITUBA
102 | 2874 | PAB | JF OURINHOS
103 | 1408 | PAB | JT OURINHOS
104 | 596 | AGE | ITAPEVA
105 | 310 | AGE | ITARARÉ
106 | 1833 | AGE | PEDRA BONITA
107 | 2000 | AGE | AV. MANOEL GOULART
108 | 4224 | AGE | MARTINÓPOLIS
109 | 4114 | AGE | OESTE PAULISTA
110 | 3127 | AGE | PARQUE DO POVO
111 | 4232 | AGE | PIRAPOZINHO
112 | 0336 | AGE | PRESIDENTE EPITÁCIO
113 | 0337 | AGE | PRESIDENTE PRUDENTE
114 | 0338 | AGE | PRESIDENTE VENCESLAU
115 | 1775 | AGE | REGENTE FEIJÓ
116 | 1363 | AGE | SANTO ANASTÁCIO
117 | 4233 | AGE | TEODORO SAMPAIO
118 | 3967 | PAB | JF PRESIDENTE PRUDENTE
119 | 2787 | PAB | JT PRESIDENTE PRUDENTE
| 0 | 0 | 0
| 0 | 0 | 0
| 0 | 0 | 0
| 0 | 0 | 0
| 0 | 0 | 0
| 0 | 0 | 0
| 0 | 0 | 0
| 0 | 0 | 0
| 0 | 0 | 0
| 0 | 0 | 0
| 0 | 0 | 0
| 0 | 0 | 0
| 0 | 0 | 0
| 0 | 0 | 0
| 0 | 0 | 0
| 0 | 0 | 0
| 0 | 0 | 0
| 0 | 0 | 0
| 0 | 0 | 0
| 0 | 0 | 0
| 0 | 0 | 0
| 0 | 0 | 0
| 0 | 0 | 0
| 0 | 0 | 0
| 0 | 0 | 0
| 0 | 0 | 0
| 0 | 0 | 0
| 0 | 0 | 0
| 0 | 0 | 0
| 0 | 0 | 0
| 0 | 0 | 0
| 0 | 0 | 0
| 0 | 0 | 0
| 0 | 0 | 0
| 0 | 0 | 0
| 0 | 0 | 0
| 0 | 0 | 0
| 0 | 0 | 0
| 0 | 0 | 0
| 0 | 0 | 0
| 0 | 0 | 0
| 0 | 0 | 0
| 0 | 0 | 0
| 0 | 0 | 0
| 0 | 0 | 0
| 0 | 0 | 0
| 0 | 0 | 0
| 0 | 0 | 0
| 0 | 0 | 0
| 0 | 0 | 0
| 0 | 0 | 0
| 0 | 0 | 0
| 0 | 0 | 0 | [7 empty] | AV. DUQUE
| 0 | 0 | 0 | [7 empty] | BAURU
| 0 | 0 | 0 | [7 empty] | #REF!
| 0 | 0 | 0 | [7 empty] | #REF!
| 0 | 0 | 0 | [7 empty] | #REF!
| 0 | 0 | 0 | [7 empty] | #REF!
| 0 | 0 | 0 | [7 empty] | #REF!
| 0 | 0 | 0
| 0 | 0 | 0
| 0 | 0 | 0
| 0 | 0 | 0
| 0 | 0 | 0
| 0 | 0 | 0
| 0 | 0 | 0
| 0 | 0 | 0
| 0 | 0 | 0
| 0 | 0 | 0 | [7 empty] | #REF!
TOTAL DE GERADORES |  |  |  | 0 |  |  |  | 0 |  |  | #REF!
CENTENÁRIO
#REF!
#REF!
GETÚLIO VARGAS
#REF!
#REF!
JARDIM REDENTOR
NAÇÕES UNIDAS
PIRAJUÍ
VILA FALCÃO
VISTA ALEGRE
JF BAURU
DUARTINA
AGRO BAURU
PROMISSÃO
ADAMANTINA
#REF!
#REF!
#REF!
#REF!
#REF!
#REF!
#REF!
#REF!
#REF!
BASTOS
#REF!
#REF!
BIRIGUI
BURITAMA
CIDADE PÉROLA
LUCÉLIA
OSVALDO CRUZ
PENÁPOLIS
TUPÃ
AV. VITAL BRASIL
AVARÉ
BOTUCATU
CERQUEIRA CESAR
ITAÍ
ITATINGA
LENÇOIS PAULISTA
SÃO MANUEL
VILA DOS LAVRADORES
JEF AVARÉ
JEF BOTUCATU
BARIRI
BARRA BONITA
BROTAS
DOIS CÓRREGOS
IGARAÇU DO TIETÊ
ITIRAPINA
JAÚ
JOÃO RIBEIRO DE BARROS
MACATUBA
0
0
0
0
0
0
0
0
0
0
0
0
0
0
0
0
0
0
0
0
0
0
0
0
0
0
0
0
0
0
0
0
0
0
0
0
0
0
0
0
0
0
0
0
0
0
0
0
0
0
0
0
0
0
0
0
0
0
0
0
0
0
0
0
0
0
0
0
0
0
0
0
0
0
0
0
0
0
0
0
0
0
0
0
0
0
0
0
0
0
0
0
0
0
0
0
0
0
0
0
0
0
0
0
0
0
0
0
0
0
0
0
0
0
0
0
0
0
0
0
0
0
0
0
0
0
0
0
0
0
0
0
0
0
0
0
0
0
0
0
0
0
0
0
0
0
0
0
0
0
0
0
0
0
0
0
0
0
0
0
0
0
0
0
0
0
0
0
0
0
0
0
0
0
0
0
0
0
0
0
0
0
0
0
0
0
0
0
0
0
0
0
0
0
0
0
0
0
0
0
0
0
0
0
0
0
0
0
0
0
0
0
0
0
0
0
0
0
0
0
0
0
0
0
0
0
0
0
0
0
0
0
0
0
0
0
0
0
0
0
0
0
0
0
0
0
0
0
0
0
0
0
0
0
0
0
0
0
0
0
0
0
0
0
0
0
0
0
0
0
0
0
0
0
0
0
0
0
0
0
0
0
0
0
0
0
#REF!
#REF!
#REF!
#REF!
#REF!

## F NB ESTAB
APÊNDICE F- H | [13 empty] | SR | BAURU | [5 empty] | TIPO | UNIDADE | Capacidade de carga baterias
EQUIPAMENTOS CONDICIONADORES DE ENERGIA | [20 empty] | NOBREAK | ANDRADINA | Colunas1 | Colunas2
SQ | CGC | TIPO | UNIDADE | TIPO | POTÊNCIA (kVA) | ENTRADA |  | SAÍDA |  | MARCA | MODELO | Nº SÉRIE | Data de Fabricação | BANCO DE BATERIAS | [6 empty] | ESTABILIZADOR | CASTILHO | 5 | 0
[6 empty] | TENSÃO (V) | FASES (nº) | TENSÃO (V) | FASES (nº) |  |  |  |  | nº de Elementos | CORRENTE (A/h) | Data de Início de Operação | IDENTIFICAÇÃO CAIXA |  | NOBREAK | ESTABILIZADOR |  | CIDADE DE MIRANDÓPOLIS | 7 | 2058
1 | 0280 | AGE | ANDRADINA | NOBREAK | 15 | 220/127 | 3 | 220/127 | 3 | ENGETRON | DWTT15T2-22i | 395683 | 2019-03-08 | 114 | 9 | 2019-01-01 |  |  | 15 |  |  | DRACENA | 9 | 2340
2 | 2019 | AGE | CASTILHO | NOBREAK | 20 | 220/127 | 3 | 220/127 | 3 | ENGETRON | DWTT 20A2 | 312268 | 2013-08-24 | 38 | 40 | 2013-10-01 |  |  | 20 |  |  | JUNQUEIRÓPOLIS | 17 | 32
3 | 1354 | AGE | CIDADE DE MIRANDÓPOLIS | NOBREAK | 10 | 220/128 | 4 | 220/128 | 3 | ENGETRON | DWTT10A2-Plus | 397913 | 2019-05-27 | 38 | 9 | 2019-05-27 |  |  | 10 |  |  | PANORAMA | 18 | 530
4 | 0302 | AGE | DRACENA | NOBREAK | 15 | 220/127 | 3 | 220/127 | 3 | ENGETRON | DWTT15A2-22i | 329300 | 2014-06-02 | 76 | 9 | 2014-04-01 |  |  | 15 |  |  | CIDADE DE VALPARAÍSO | 20 | 0
5 | 4349 | AGE | JUNQUEIRÓPOLIS | NOBREAK | 20 | 220/127 | 3 | 220/127 | 3 | ENGETRON | DWTT20A2 - 22I | 295611 | 2012-10-06 | 38 | 40 | 2012-06-28 |  |  | 20 |  |  | PEREIRA BARRETO | 24 | 0
6 | 1780 | AGE | PANORAMA | NOBREAK | 20 | 220/127 | 3 | 220/127 | 3 | ENGETRON | DWTT20A2-22i | 312266 | 2014-05-22 | 38 | 40 | 2013-09-03 |  |  | 20 |  |  | SANTA FE DO SUL | 26 | 362
7 | 4231 | AGE | CIDADE DE VALPARAÍSO | NOBREAK | 30 | 127/220 | 3 | 127/220 | 3 | ATA | HPW303H33AF | D30KMG33R07120 | 05/06./2011 | 34 | 7 | 2018-05-01 |  |  | 30 |  |  | ILHA SOLTEIRA | 28 | 0
8 | 599 | AGE | PEREIRA BARRETO | NOBREAK | 10 | 220/127 | 3 | 200/127 | 3 | SMS | SINUS TRIPHASES DSP - u10000 THTi | 248940000045 | 2015-08-03 | 32 | 18 | 2020-01-05 |  |  | 10 |  |  | JT ANDRADINA | 30 | 0
9 | 799 | AGE | SANTA FE DO SUL | NOBREAK | 15 | 220/127 | 3 | 220/127 | 3 | ENGETRON | DWTT15A2 | 410983 | 2020-10-05 | 114 | 9 | 2020-10-05 |  |  | 15 |  |  | ARAÇATUBA | 33 | 102
10 | 3473 | AGE | ILHA SOLTEIRA | NOBREAK | 20 | 220/127 | 3 | 220/127 | 3 | LACERDA | SAI 20KVA | 15163 | 2011-05-16 | 34 | 33 | 2011-05-18 |  |  | 20 |  |  | CIDADE DOS ARAÇÁS | 36 | 0
11 | 0280 | AGE | JT ANDRADINA | NOBREAK | 5 | 220/127 | 2 | 115 | 1 | LACERDA | TBL 5KVA-MI2 | 15491 | 2011-03-24 | 20 | 18 | 2018-05-01 |  |  | 5 |  |  | JALES | 40 | 684
#N/A | #N/A | #N/A | ARAÇATUBA | NOBREAK | 20 | 220/127 | 3 | 220/127 | 3 | ENGETRON | DWTT20A2 | 395309 | 2019-05-27 | 38 | 40 | 2019-05-27 |  |  | 20 |  |  | GUARARAPES | 45 | 130
13 | 3302 | AGE | CIDADE DOS ARAÇÁS | NOBREAK | 20 | 220/127 | 3 | 220/127 | 3 | SMS | SINUS TRIPHASES DSP mTF20000 THTHi | 248970000037 | 2015-04-01 | 80 | 18 | 2015-02-01 |  |  | 20 |  |  | OUROESTE | 50 | 0
14 | 597 | AGE | JALES | NOBREAK | 20 | 220/127 | 3 | 220/127 | 3 | LACERDA | SAI 20KVA | 10213 | 2011-05-16 | 34 | 26 | 2022-08-18 |  |  | 20 |  |  | ESTRELA DO OESTE | 55 | 140
15 | 1210 | AGE | GUARARAPES | ESTABILIZADOR | 10 | 220/127 | 3 | 200/114 | 3 | CP | STP 10000TI | 9937055 | 1999-10-11 |  | 0 | 0 |  |  |  | 10 |  | GENERAL SALGADO | 60 | 0
16 | 1288 | AGE | OUROESTE | NOBREAK | 20 | 220/127 | 3 | 220/127 | 3 | ENGETRON | DWTT20A2 | 0312263 | 2013-08-22 | 38 | 40 | 2013-09-22 |  |  | 20 |  |  | AURIFLAMA | 65 | 0
17 | 1303 | AGE | ESTRELA DO OESTE | NOBREAK | 20 | 220/127 | 3 | 220/127 | 3 | ENGETRON | DWTT20A2-22i | 0305854 | 2013-05-03 | 38 | 40 | 2013-07-01 |  |  | 20 |  |  | RUA BRASIL | 70 | 0
18 | 4208 | AGE | GENERAL SALGADO | NOBREAK | 10 | 220/127 | 3 | 220/127 | 3 | ENGETRON | DWTT10A2-22i | 0298601 | 2012-12-13 | 76 | 9 | 2019-11-01 |  |  | 10 |  |  | RUA DO FICO | 100 | 32
19 | 4209 | AGE | AURIFLAMA | NOBREAK | 10 | 220/127 | 3 | 220/127 | 3 | ENGETRON | DWTT10A2-22i | 298121 | 2012-12-04 | 76 | 7 | 2019-08-01 |  |  | 10 |  |  | JF ARAÇATUBA | 120 | 0
20 | 4122 | AGE | RUA BRASIL | NOBREAK | 10 | 220/127 | 3 | 220/127 | 3 | LACERDA | SAI 10KVA TRI | B08K30234 | 2010-04-05 | 34 | 18 | 2018-05-01 |  |  | 10 |  |  | JT ARAÇATUBA |  | 6410
21 | 3504 | AGE | RUA DO FICO | NOBREAK | 10 | 220/127 | 3 | 220/127 | 3 | ENGETRON | DWTT10A2-Plus | 397912 | 2019-05-27 | 38 | 9 | 2019-05-27 |  |  | 10 |  |  | PA AGRO ARAÇATUBA
22 | 3971 | PAB | JF ARAÇATUBA | NOBREAK | 10 | 220/127 | 3 | 220/127 | 3 | ENGETRON | DWTT10A2-Plus | 410879 | 2020-09-01 | 76 | 9 | 2020-09-01 |  |  | 10 |  |  | ASSIS
23 | 2397 | PAB | JT ARAÇATUBA | NOBREAK | 3.2 | 220 | 2 | 220 | 2 | SMS | SINUS DOUBLE II | 245120000101 | 2016-02-22 | 16 | 7 | 2016-01-01 |  |  | 3.2 |  |  | CANDIDO MOTA
24 | 4485 | AGRO | PA AGRO ARAÇATUBA | NOBREAK | 6 | 220/127 | 2 | 220/127 | 2 | ENGETRON | DWMM6F-E | 324189 | 2018-07-01 | 48 | 7 | 2022-11-01 |  |  | 6 |  |  | PALMITAL
25 | 0284 | AGE | ASSIS | NOBREAK | 15 | 220/127 | 3 | 220/127 | 3 | LACERDA | SAI 33/15KVA | 4292 | 1999-09-23 | 34 | 45 | 2018-05-01 |  |  | 15 |  |  | PARAGUAÇU PAULISTA
26 | 1190 | AGE | CANDIDO MOTA | NOBREAK | 10 | 220/127 | 3 | 220/127 | 3 | ENGETRON | DWTT10A2-22i | 299827 | 2013-01-29 | 76 | 7 | 2019-06-01 |  |  | 10 |  |  | PORTAL DO PARANAPANEMA
27 | 1197 | AGE | PALMITAL | NOBREAK | 10 | 220/127 | 3 | 220/127 | 3 | CP | GOLD 17100 | 9953176 | 2000-01-17 | 17 | 26 | 2018-05-01 |  |  | 10 |  |  | QUATA
28 | 0901 | AGE | PARAGUAÇU PAULISTA | NOBREAK | 10 | 220/127 | 3 | 220/127 | 3 | ENGETRON | DWTT10A2-plus9 | 410579 | 2020-09-03 | 76 | 9 | 2020-09-03 |  |  | 10 |  |  | RANCHARIA
29 | 4234 | AGE | PORTAL DO PARANAPANEMA | NOBREAK | 20 | 220/127 | 3 | 220/127 | 3 | ENGETRON | DWTT20A2-22i | 299825 | 2013-01-29 | 38 | 26 | 2018-05-01 |  |  | 20 |  |  | JF ASSIS
30 | 0802 | AGE | QUATA | NOBREAK | 20 | 220/127 | 3 | 220/127 | 3 | SMS | SINUS TRIPHASES DSP uTF20000 THTHi | 248970000039 | 2015-03-31 | 80 | 18 | 2015-10-01 |  |  | 20 |  |  | JT ASSIS
31 | 0339 | AGE | RANCHARIA | NOBREAK | 10 | 220/127 | 3 | 220/127 | 3 | ENGETRON | DWTT10A2-plus9 | 410432 | 2020-09-02 | 76 | 9 | 2020-09-02 |  |  | 10 |  |  | AGUDOS
32 | 4101 | PAB | JF ASSIS | NOBREAK | 6 | 220/127 | 2 | 220/127 | 2 | ENGETRON | DWMM6F-E | 324191 | 2018-03-01 | 48 | 9 | 2022-06-01 |  |  | 6 |  |  | ALTOS DA CIDADE
33 | 2790 | PAB | JT ASSIS | NOBREAK | 6 | 220/127 | 2 | 115 | 1 | ATA | UPS 6000 TITAN | H6KMT111101 | 1/5/20210 | 16 | 7 | 2019-06-01 |  |  | 6 |  |  | AV. DUQUE
34 | 1153 | AGE | AGUDOS | NOBREAK | 8 | 220/127 | 2 | 220/127 | 2 | LACERDA | TBL 8KVA MI2 | 3771 | 1/4/2012 | 40 | 7 | 2017-04-01 |  |  | 8 |  |  | BAURU
35 | 2141 | AGE | ALTOS DA CIDADE | NOBREAK | 20 | 220/127 | 3 | 220/127 | 3 | ENGETRON | DWTT20A2 | 373651 | 2016-12-01 | 152 | 9 | 2016-12-01 |  |  | 20 |  |  | CENTENÁRIO
36 | 2989 | AGE | AV. DUQUE | NOBREAK | 20 | 220/127 | 3 | 220/127 | 3 | ENGETRON | DWTT20A2 | 310846 | 2013-06-26 | 38 | 40 | 2020-03-09 |  |  | 20 |  |  | GETÚLIO VARGAS
37 | 0290 | AGE | BAURU | NOBREAK | 50 | 220/127 | 3 | 220/127 | 3 | SMS | UTF50000 | 248820000019 | 2016-05-12 | 64 | 55 | 2016-04-01 |  |  | 50 |  |  | JARDIM REDENTOR
38 | 1996 | AGE | CENTENÁRIO | NOBREAK | 30 | 220/127 | 3 | 220/127 | 3 | LACERDA | SAI AF33/30 | B08L32776 | 2010-07-25 | 34 | 45 | 2019-04-01 |  |  | 30 |  |  | NAÇÕES UNIDAS
39 | 4184 | AGE | GETÚLIO VARGAS | NOBREAK | 20 | 220/127 | 3 | 220/127 | 3 | ENGETRON | DWTT20A2-22i | 297496 | 2013-07-01 | 38 | 40 | 2012-12-11 |  |  | 20 |  |  | PIRAJUÍ
40 | 4210 | AGE | JARDIM REDENTOR | NOBREAK | 10 | 220/127 | 3 | 220/127 | 3 | ENGETRON | DWTT10A2-221 | 296678 | 2012-12-07 | 76 | 7 | 2020-07-01 |  |  | 10 |  |  | VILA FALCÃO
41 | 4078 | AGE | NAÇÕES UNIDAS | NOBREAK | 20 | 220/127 | 3 | 220/127 | 3 | ENGETRON | DWTT20A2 | 296764 | 2012-12-07 | 38 | 40 | 2012-11-01 |  |  | 20 |  |  | VISTA ALEGRE
42 | 3477 | AGE | PIRAJUÍ | NOBREAK | 15 | 220/127 | 3 | 220/127 | 3 | LACERDA | SAI 33/15 | 15306 | 2013-02-10 | 68 | 7 | 2020-03-01 |  |  | 15 |  |  | JF BAURU
43 | 3507 | AGE | VILA FALCÃO | NOBREAK | 10 | 220/127 | 3 | 220 / 127 | 3 | LACERDA | SAI 3310AF | 22849 | 2009-07-01 | 34 | 18 | 2020-02-01 |  |  | 10 |  |  | DUARTINA
44 | 4207 | AGE | VISTA ALEGRE | NOBREAK | 10 | 220/127 | 3 | 220 / 127 | 3 | ENGETRON | DWTT10A2-221 | 295907 | 2012-10-01 | 76 | 7 | 2012-10-01 |  |  | 10 |  |  | AGRO BAURU
45 | 3965 | PAB | JF BAURU | NOBREAK | 8 | 220/127 | 2 | 220/127 | 2 | LACERDA | TBL 8KVA MI2 | A09C034836 | 1/52010 | 20 | 18 | 2016-07-01 |  |  | 8 |  |  | PROMISSÃO
46 | 4320 | AGE | DUARTINA | NOBREAK | 15 | 220/127 | 3 | 220/127 | 3 | ENGETRON | DWTT15A2 | 328091 | 2014-05-01 | 152 | 7 | 2014-05-01 |  |  | 15 |  |  | ADAMANTINA
47 | 7483 | AGRO | AGRO BAURU | NOBREAK | 5 | 220/127 | 2 | 220/127 | 2 | LACERDA | TBL 5KVA MI-2 | A09F37105 | 2010-07-01 | 40 | 7 | 2021-07-01 |  |  | 5 |  |  | BASTOS
48 | 2785 | AGE | PROMISSÃO | NOBREAK | 10 | 220/127 | 3 | 220/127 | 3 | LACERDA | SAI 33/10 | 10091 | 2009-06-01 | 68 | 7 | 2017-02-13 |  |  | 10 |  |  | BIRIGUI
49 | 0276 | AGE | ADAMANTINA | NOBREAK | 10 | 220/127 | 3 | 220/127 | 3 | ENGETRON | DWTT10A2-plus9 | 328061 | 2014-05-15 | 76 | 9 | 2014-05-29 |  |  | 10 |  |  | BURITAMA
50 | 1188 | AGE | BASTOS | NOBREAK | 10 | 220/127 | 3 | 220/127 | 3 | ENGETRON | DWTT10A2-Plus | 405023 | 2020-03-03 | 76 | 9 | 2020-03-03 |  |  | 10 |  |  | CIDADE PÉROLA
51 | 0574 | AGE | BIRIGUI | NOBREAK | 15 | 220/127 | 3 | 220/127 | 3 | LACERDA | SAI 33/15KVA | 00014658 | 2011-10-11 | 34 | 26 | 2018-05-01 |  |  | 15 |  |  | LUCÉLIA
52 | 4243 | AGE | BURITAMA | NOBREAK | 20 | 220/127 | 3 | 220/127 | 3 | ENGETRON | DWTT 20A2-22i | 324091 | 2014-02-25 | 38 | 40 | 2014-02-25 |  |  | 20 |  |  | OSVALDO CRUZ
53 | 3502 | AGE | CIDADE PÉROLA | NOBREAK | 15 | 220/127 | 3 | 220/127 | 3 | LACERDA | SAI ECOPOWER | 15758 | 2011-05-05 | 34 | 26 | 2011-05-06 |  |  | 15 |  |  | PENÁPOLIS
54 | 1157 | AGE | LUCÉLIA | NOBREAK | 20 | 220/127 | 3 | 220/127 | 3 | SMS | SINUS TRI uTF20000 THTHi | 248970000046 | 2016-01-10 | 80 | 18 | 2015-10-01 |  |  | 20 |  |  | TUPÃ
55 | 0977 | AGE | OSVALDO CRUZ | NOBREAK | 10 | 220/127 | 3 | 220/127 | 3 | ENGETRON | DWTT 10A2-22i | 397914 | 2019-10-10 | 76 | 9 | 2019-10-10 |  |  | 10 |  |  | AV. VITAL BRASIL
56 | 0329 | AGE | PENÁPOLIS | NOBREAK | 20 | 220/127 | 3 | 200/115 | 3 | CP | TOP 24200 | 153003 | 2002-01-22 | 24 | 45 | 2017-09-01 |  |  | 20 |  |  | AVARÉ
57 | 0362 | AGE | TUPÃ | NOBREAK | 60 | 220/127 | 3 | 220/127 | 3 | LACERDA | SAI 33/60 | 21189 | 2010-05-01 | 34 | 33 | 2018-05-01 |  |  | 60 |  |  | BOTUCATU
58 | 4896 | AGE | AV. VITAL BRASIL | NOBREAK | 30 | 220/127 | 3 | 220/127 | 3 | ENGETRON | DWTT30A2 | 313085 | 2013-04-05 | 38 | 55 | 2013-07-05 |  |  | 30 |  |  | CERQUEIRA CESAR
59 | 0286 | AGE | AVARÉ | NOBREAK | 40 | 220 / 127 | 3 | 220 / 127 | 3 | SMS | SINUS TRIPHASES DSP - TF 40000 THTi | 48790000019 | 2015-02-05 | 32 | 100 | 2015-08-01 |  |  | 40 |  |  | ITAÍ
60 | 0292 | AGE | BOTUCATU | NOBREAK | 20 | 220/127 | 3 | 220/127 | 3 | ENGETRON | DWTT20A2-221 | 306144 | 2014-06-05 | 38 | 40 | 2017-05-31 |  |  | 20 |  |  | ITATINGA
61 | 4206 | AGE | CERQUEIRA CESAR | NOBREAK | 20 | 220/127 | 3 | 220/127 | 3 | ENGETRON | DWTT20A2-22i | 297495 | 2013-07-09 | 38 | 40 | 2020-03-03 |  |  | 20 |  |  | LENÇOIS PAULISTA
62 | 4358 | AGE | ITAÍ | NOBREAK | 10 | 220/127 | 3 | 220/127 | 3 | ENGETRON | DWTT10A2-22i | 297627 | 2012-11-23 | 76 | 9 | 2017-09-01 |  |  | 10 |  |  | SÃO MANUEL
63 | 2208 | AGE | ITATINGA | NOBREAK | 15 | 220 | 3 | 220 / 127 | 3 | ENGETRON | DWTT 15 A2 | 324099 | 2014-02-25 | 152 | 9 | 2019-10-01 |  |  | 15 |  |  | VILA DOS LAVRADORES
64 | 0962 | AGE | LENÇOIS PAULISTA | NOBREAK | 20 | 220/127 | 3 | 220/127 | 3 | ENGETRON | DWTT20A2-22i | 297792 | 2013-03-14 | 38 | 26 | 01/14/2019 |  |  | 20 |  |  | JEF AVARÉ
65 | 0902 | AGE | SÃO MANUEL | NOBREAK | 10 | 220/127 | 3 | 220/127 | 3 | ENGETRON | DWTT10A2-Plus9 | 378176 | 2017-06-28 | 76 | 9 | 2017-06-28 |  |  | 10 |  |  | JEF BOTUCATU
66 | 2965 | AGE | VILA DOS LAVRADORES | ESTABILIZADOR | 15 | 220 | 3 | 208/120 | 3 | CS | CGP 1501-TRI | 10838 | 0 | 0 | 0 | 0 |  |  |  | 15 |  | BARIRI
67 | 3110 | PAB | JEF AVARÉ | NOBREAK | 3 | 220 | 1 | 220/127 | 1 | CM | SELECTION 3000 | 31270 | 2000-05-01 | 16 | 7 | 2016-09-01 |  |  | 3 |  |  | BARRA BONITA
68 | 3109 | PAB | JEF BOTUCATU | NOBREAK | 2.4 | 127 | 1 | 127 | 1 | SMS | POWER SINUS II |  | 2018-05-01 | 2 | 18 | 2020-03-05 |  |  | 2.4 |  |  | BROTAS
69 | 0287 | AGE | BARIRI | NOBREAK | 10 | 220/127 | 3 | 220/127 | 3 | LACERDA | SAI AF | B09E36550 | 2009-11-01 | 34 | 18 | 2019-04-01 |  |  | 10 |  |  | DOIS CÓRREGOS
70 | 1209 | AGE | BARRA BONITA | NOBREAK | 10 | 220/127 | 3 | 220/127 | 3 | ENGETRON | DWTT10A2-221 | 307476 | 2013-06-17 | 76 | 7 | 2019-04-01 |  |  | 10 |  |  | IGARAÇU DO TIETÊ
71 | 0294 | AGE | BROTAS | NOBREAK | 10 | 220/127 | 3 | 220/127 | 3 | SMS | SINUS TRIPHASES | 248940000053 | 2016-01-05 | 32 | 17 | 2017-04-01 |  |  | 10 |  |  | ITIRAPINA
72 | 4205 | AGE | DOIS CÓRREGOS | NOBREAK | 30 | 220/127 | 3 | 220/127 | 3 | ENGETRON | DWTT30A2-221 | 302533 | 2013-06-18 | 38 | 40 | 2018-12-05 |  |  | 30 |  |  | JAÚ
73 | 1770 | AGE | IGARAÇU DO TIETÊ | NOBREAK | 15 | 220/127 | 3 | 220 / 127 | 3 | ENGETRON | DWTT15A2 | 310842 | 2013-09-17 | 76 | 9 | 2017-10-01 |  |  | 15 |  |  | JOÃO RIBEIRO DE BARROS
74 | 3318 | AGE | ITIRAPINA | NOBREAK | 20 | 220/127 | 3 | 220 / 127 | 3 | SMS | TRIPHASES 20KVA | 248730000117 | 0 | 64 | 18 | 2019-07-01 |  |  | 20 |  |  | MACATUBA
75 | 0315 | AGE | JAÚ | NOBREAK | 20 | 220/127 | 3 | 220 / 127 | 3 | LACERDA | SAI 33/20 | B08G27433 | 2010-02-01 | 102 | 9 | 2017-06-01 |  |  | 20 |  |  | PEDERNEIRAS
76 | 3254 | AGE | JOÃO RIBEIRO DE BARROS | NOBREAK | 10 | 220/127 | 3 | 220/127 | 3 | LACERDA | SAI F 33/10 | 07F16126 | 2009-06-01 | 60 | 9 | 2018-09-06 |  |  | 10 |  |  | TERRA ROXA
77 | 1856 | AGE | MACATUBA | NOBREAK | 15 | 220/127 | 3 | 220/127 | 3 | ENGETRON | DWTT15A2 | 313414 | 2013-11-18 | 76 | 9 | 2017-06-01 |  |  | 15 |  |  | JF JAÚ
78 | 0328 | AGE | PEDERNEIRAS | NOBREAK | 10 | 220/127 | 3 | 220/127 | 3 | ENGETRON | DWTT10A-PLUS | 323318 | 2014-02-25 | 76 | 7 | 2014-02-01 |  |  | 10 |  |  | AV. CASTRO ALVES
79 | 2032 | AGE | TERRA ROXA | NOBREAK | 30 | 220/127 | 3 | 220 / 127 | 3 | ENGETRON | DWTT30A2 | 317404 | 2014-05-01 | 38 | 40 | 2019-11-01 |  |  | 30 |  |  | AV. JOÃO RAMALHO
80 | 2742 | PAB | JF JAÚ | NOBREAK | 1.3 | 0 | 0 | 0 | 0 | SMS | POWER | 637 | 0 | 2 | 7 | 0 |  |  | 1.3 |  |  | AV. SAMPAIO VIDAL
81 | 3474 | AGE | AV. CASTRO ALVES | NOBREAK | 15 | 220/127 | 3 | 127/220V | 3 | LACERDA | SAT ECOPOWER | 00014802 | 2012-06-01 | 34 | 26 | 2020-03-01 |  |  | 15 |  |  | AV. TIRADENTES
82 | 1893 | AGE | AV. JOÃO RAMALHO | NOBREAK | 20 | 220/127 | 3 | 220/127 | 3 | ENGETRON | DWTT20A2 | 314565 | 2014-01-14 | 38 | 40 | 2020-03-01 |  |  | 20 |  |  | CAFELÂNDIA
83 | 2001 | AGE | AV. SAMPAIO VIDAL | NOBREAK | 15 | 220/127 | 3 | 220 / 127 | 3 | ENGETRON | DWTT15A2 | 314570 | 2013-12-17 | 152 | 7 | 2013-10-01 |  |  | 15 |  |  | CIDADE DAS ESCOLAS
84 | 4113 | AGE | AV. TIRADENTES | NOBREAK | 15 | 220/127 | 3 | 220/127 | 3 | ENGETRON | DWTT15A2 | 313827 | 2013-09-20 | 152 | 7 | 2018-12-01 |  |  | 15 |  |  | GARÇA
85 | 1857 | AGE | CAFELÂNDIA | NOBREAK | 10 | 220/127 | 3 | 220/127 | 3 | ENGETRON | DWTT10A-PLUS | 410578 | 2020-08-02 | 76 | 9 | 2020-08-08 |  |  | 10 |  |  | LINS
86 | 4215 | AGE | CIDADE DAS ESCOLAS | NOBREAK | 15 | 220/127 | 3 | 220/127 | 3 | ATA | TITAN | 0 | 1//11/2011 | 16 | 9 | 2018-06-01 |  |  | 15 |  |  | MARÍLIA
87 | 0305 | AGE | GARÇA | NOBREAK | 10 | 220/127 | 3 | 220/127 | 3 | ENGETRON | DWTT10A2-22i | 297669 | 2013-06-20 | 114 | 7 | 2019-08-01 |  |  | 10 |  |  | POMPÉIA
88 | 0318 | AGE | LINS | NOBREAK | 30 | 220/127 | 3 | 199/115 | 3 | LACERDA | ASTRID | 26319 | 2015-12-15 | 60 | 26 | 2018-11-01 |  |  | 30 |  |  | JF MARÍLIA
89 | 0320 | AGE | MARÍLIA | NOBREAK | 30 | 220/127 | 3 | 220/127 | 3 | ENGETRON | DWTT30A2-22i | 329043 | 2014-06-09 | 38 | 40 | 2019-08-01 |  |  | 30 |  |  | QUATRO DE ABRIL
90 | 1205 | AGE | POMPÉIA | NOBREAK | 20 | 220/127 | 3 | 220 / 127 | 3 | ENGETRON | DWTT20A2-221 | 295763 | 2012-05-02 | 38 | 45 | 2018-04-01 |  |  | 20 |  |  | JT MARÍLIA
91 | 3972 | PAB | JF MARÍLIA | NOBREAK | 2 | 220 | 1 | 110 | 1 | LACERDA | COND ENERGY 6000 | A07B13390 | 2013-03-27 | 40 | 9 | 2016-09-01 |  |  | 2 |  |  | CHAVANTES
92 | 1920 | AGE | QUATRO DE ABRIL | NOBREAK | 20 | 220/127 | 3 | 220/127 | 3 | ENGETRON | DWTT20A2 | 312489 | 2016-05-02 | 38 | 40 | 2020-03-01 |  |  | 20 |  |  | EXPEDICIONÁRIOS
93 | 3297 | PAB | JT MARÍLIA | NOBREAK | 5 | 127 | 1 | 127 | 1 | LACERDA | TB 5000I | 06F09004 | 2016-01-05 | 24 | 7 | 2019-04-01 |  |  | 5 |  |  | FARTURA
94 | 1837 | AGE | CHAVANTES | NOBREAK | 10 | 220/127 | 3 | 220/127 | 3 | ENGETRON | DWTT10A-PLUS | 407186 | 010/05/2020 | 76 | 7 | 2020-05-10 |  |  | 10 |  |  | IPAUSSU
95 | 2988 | AGE | EXPEDICIONÁRIOS | NOBREAK | 10 | 220/127 | 3 | 220/127 | 3 | LACERDA | SAI | 92 | 2008-11-01 | 68 | 7 | 2020-01-10 |  |  | 10 |  |  | OURINHOS
96 | 1173 | AGE | FARTURA | NOBREAK | 10 | 220/127 | 3 | 220/127 | 3 | LACERDA | SAI 33/10 | A06H10192 | 2008-05-05 | 60 | 9 | 2016-03-28 |  |  | 10 |  |  | PIRAJU
97 | 1898 | AGE | IPAUSSU | NOBREAK | 10 | 220/127 | 3 | 220/127 | 3 | ENGETRON | DWTT10A2-22i | 298094 | 2012-11-08 | 76 | 7 | 2017-09-20 |  |  | 10 |  |  | SANTA CRUZ DO RIO PARDO
98 | 0327 | AGE | OURINHOS | NOBREAK | 10 | 220/127 | 3 | 220/127 | 3 | LACERDA | SAI 33/10 | B09E36557 | 2008-08-06 | 34 | 18 | 2017-01-01 |  |  | 10 |  |  | TAQUARITUBA
99 | 0333 | AGE | PIRAJU | NOBREAK | 10 | 220/127 | 3 | 220 / 127 | 3 | ENGETRON | DWTT10A2-22i | 306146 | 2013-06-19 | 76 | 7 | 2020-03-01 |  |  | 10 |  |  | JF OURINHOS
100 | 0343 | AGE | SANTA CRUZ DO RIO PARDO | NOBREAK | 20 | 220/127 | 3 | 220 / 127 | 3 | DELTA Eletronics | GES203H | EOM14500113WD | 2017-09-05 | 40 | 26 | 2017-09-05 |  |  | 20 |  |  | JT OURINHOS
101 | 3478 | AGE | TAQUARITUBA | NOBREAK | 20 | 220/127 | 3 | 220 / 127 | 3 | LACERDA | SAI | 19181 | 2013-02-10 | 34 | 33 | 2017-11-01 |  |  | 20 |  |  | ITAPEVA
102 | 2874 | PAB | JF OURINHOS | NOBREAK | 5 | 220/127 | 1 | 220/110 | 1 | LACERDA | COND ENERGIA | A07C13627 | 2013-03-28 | 40 | 7 | 2017-02-01 |  |  | 5 |  |  | ITARARÉ
103 | 1408 | PAB | JT OURINHOS | ESTABILIZADOR | 10 | 220/127 | 3 | 220/127 | 3 | CP | STP 10000TI | 9953079 | 0 | 0 | 0 | 0 |  |  |  | 10 |  | PEDRA BONITA
104 | 596 | AGE | ITAPEVA | NOBREAK | 10 | 220/127 | 3 | 220/127 | 3 | LACERDA | 33/10KVA | A07F15993 | 2009-09-01 | 60 | 7 | 2016-10-01 |  |  | 10 |  |  | AV. MANOEL GOULART
105 | 310 | AGE | ITARARÉ | NOBREAK | 10 | 220/127 | 3 | 220/127 | 3 | ENGETRON | DWTT10A-PLUS | 410875 | 2020-11-13 | 76 | 9 | 2020-08-30 |  |  | 10 |  |  | MARTINÓPOLIS
106 | 1833 | AGE | PEDRA BONITA | NOBREAK | 15 | 220/127 | 3 | 220/127 | 3 | ENGETRON | DWTT15A2-22I | 313826 | 2013-11-22 | 76 | 9 | 2020-03-01 |  |  | 15 |  |  | OESTE PAULISTA
107 | 2000 | AGE | AV. MANOEL GOULART | NOBREAK | 15 | 220/127 | 3 | 220/127 | 3 | ENGETRON | DWTT 15A2-22i | 297111 | 0 | 76 | 9 | 2016-11-01 |  |  | 15 |  |  | PARQUE DO POVO
108 | 4224 | AGE | MARTINÓPOLIS | NOBREAK | 10 | 220/127 | 3 | 220/127 | 3 | ENGETRON | DWTT 10A2-22i | 297109 | 0 | 76 | 7 | 2012-11-01 |  |  | 10 |  |  | PIRAPOZINHO
109 | 4114 | AGE | OESTE PAULISTA | NOBREAK | 10 | 220/127 | 3 | 220/127 | 3 | ENGETRON | DWTT10A2-plus9 | 407187 | 2020-05-26 | 76 | 7 | 2020-05-26 |  |  | 10 |  |  | PRESIDENTE EPITÁCIO
110 | 3127 | AGE | PARQUE DO POVO | ESTABILIZADOR | 15 | 230/130 | 3 | 212/126 | 3 | BETA | CMS TI 15000 | 19041B | 0 | 0 | 0 | 0 |  |  |  | 15 |  | PRESIDENTE PRUDENTE
111 | 4232 | AGE | PIRAPOZINHO | NOBREAK | 15 | 220/127 | 3 | 220/127 | 3 | ENGETRON | DWTT15A2 | 378288 | 2017-06-16 | 114 | 9 | 2017-06-14 |  |  | 15 |  |  | PRESIDENTE VENCESLAU
112 | 0336 | AGE | PRESIDENTE EPITÁCIO | NOBREAK | 10 | 220/127 | 3 | 220/127 | 3 | CP | GOLD 17100 | 14013 | 2000-04-18 | 17 | 26 | 2022-06-01 |  |  | 10 |  |  | REGENTE FEIJÓ
113 | 0337 | AGE | PRESIDENTE PRUDENTE | NOBREAK | 30 | 220/127 | 3 | 220/127 | 3 | ENGETRON | DWTT30A2 | 377164 | 0 | 38 | 55 | 2017-05-01 |  |  | 30 |  |  | SANTO ANASTÁCIO
114 | 0338 | AGE | PRESIDENTE VENCESLAU | NOBREAK | 10 | 220/127 | 3 | 220/127 | 3 | ENGETRON | DWTT10A2-22i | 0297668 | 2013-10-10 | 76 | 7 | 2019-12-10 |  |  | 10 |  |  | TEODORO SAMPAIO
115 | 1775 | AGE | REGENTE FEIJÓ | NOBREAK | 20 | 220/127 | 3 | 220/127 | 3 | ENGETRON | DWTT 20A2-22i | 312265 | 2013-09-18 | 38 | 40 | 2013-05-01 |  |  | 20 |  |  | JF PRESIDENTE PRUDENTE
116 | 1363 | AGE | SANTO ANASTÁCIO | NOBREAK | 10 | 220/127 | 3 | 220/127 | 3 | ENGETRON | DWTT 10A2-221 | 298122 | 2013-01-10 | 76 | 7 | 2018-05-01 |  |  | 10 |  |  | JT PRESIDENTE PRUDENTE
117 | 4233 | AGE | TEODORO SAMPAIO | NOBREAK | 15 | 220/127 | 3 | 220/127 | 3 | ENGETRON | DWTT 15A2-22i | 297672 | 2013-01-10 | 76 | 9 | 2018-08-01 |  |  | 15 |  |  | 0
118 | 3967 | PAB | JF PRESIDENTE PRUDENTE | NOBREAK | 7.5 | 220/127 | 3 | 220/127 | 3 | CP | TETRA1075 | 542008 | 2008-02-01 | 16 | 26 | 2018-05-01 |  |  | 7.5 |  |  | 0
119 | 2787 | PAB | JT PRESIDENTE PRUDENTE | NOBREAK | 5 | 220/127 | 2 | 220/127 | 2 | SMS | SINUS DOUBLE II uPS5000Di | 245200000248 | 2015-03-20 | 16 | 18 | 2015-08-01 |  |  | 5 |  |  | 0
| 0 | 0 | [19 empty] | 0
| 0 | 0 | [19 empty] | 0
| 0 | 0 | [19 empty] | 0
| 0 | 0 | [19 empty] | 0
| 0 | 0 | [19 empty] | 0
| 0 | 0 | [19 empty] | 0
| 0 | 0 | [19 empty] | 0
| 0 | 0 | [19 empty] | 0
| 0 | 0 | [19 empty] | 0
| 0 | 0 | [19 empty] | 0
| 0 | 0 | [19 empty] | 0
| 0 | 0 | [19 empty] | 0
| 0 | 0 | [19 empty] | 0
| 0 | 0 | [19 empty] | 0
| 0 | 0 | [19 empty] | 0
| 0 | 0 | [19 empty] | 0
| 0 | 0 | [19 empty] | 0
| 0 | 0 | [19 empty] | 0
| 0 | 0 | [19 empty] | 0
| 0 | 0 | [19 empty] | 0
| 0 | 0 | [19 empty] | 0
| 0 | 0 | [19 empty] | 0
| 0 | 0 | [19 empty] | 0
| 0 | 0 | [19 empty] | 0
| 0 | 0 | [19 empty] | 0
| 0 | 0 | [19 empty] | 0
| 0 | 0 | [19 empty] | 0
| 0 | 0 | [19 empty] | 0
| 0 | 0 | [19 empty] | 0
| 0 | 0 | [19 empty] | 0
0
0
0
0
0
| 0 | 0 | [19 empty] | 0
| 0 | 0 | [19 empty] | 0
| 0 | 0 | [19 empty] | 0
| 0 | 0 | [19 empty] | 0
| 0 | 0 | [19 empty] | 0
| 0 | 0 | [19 empty] | 0
| 0 | 0 | [19 empty] | 0
| 0 | 0 | [19 empty] | 0
| 0 | 0 | [19 empty] | 0
| 0 | 0 | [19 empty] | 0
| 0 | 0 | [19 empty] | 0
| 0 | 0 | [19 empty] | 0
| 0 | 0 | [19 empty] | 0
| 0 | 0 | [19 empty] | 0
| 0 | 0 | [19 empty] | 0
| 0 | 0 | [19 empty] | 0
| 0 | 0 | [19 empty] | 0
| 0 | 0 | [19 empty] | 0
| 0 | 0 | [19 empty] | 0
| 0 | 0 | [19 empty] | 0
| 0 | 0 | [19 empty] | 0
| 0 | 0 | [19 empty] | 0
| 0 | 0 | [19 empty] | 0
| 0 | 0 | [19 empty] | 0
| 0 | 0 | [19 empty] | 0
| 0 | 0 | [19 empty] | 0
| 0 | 0 | [19 empty] | 0
| 0 | 0 | [19 empty] | 0
| 0 | 0 | [19 empty] | 0
| 0 | 0 | [19 empty] | 0
| 0 | 0 | [19 empty] | 0
| 0 | 0 | [19 empty] | 0
| 0 | 0 | [19 empty] | 0
| 0 | 0 | [19 empty] | 0
| 0 | 0 | [19 empty] | 0
| 0 | 0 | [19 empty] | 0
| 0 | 0 | [19 empty] | 0
| 0 | 0 | [19 empty] | 0
| 0 | 0 | [19 empty] | 0
| 0 | 0 | [19 empty] | 0
| 0 | 0 | [19 empty] | 0
| 0 | 0 | [19 empty] | 0
| 0 | 0 | [19 empty] | 0
| 0 | 0 | [19 empty] | 0
| 0 | 0 | [19 empty] | 0
| 0 | 0 | [19 empty] | 0
| 0 | 0 | [19 empty] | 0
| 0 | 0 | [19 empty] | 0
| 0 | 0 | [19 empty] | 0
| 0 | 0 | [19 empty] | 0
| 0 | 0 | [19 empty] | 0
| 0 | 0 | [19 empty] | 0
| 0 | 0 | [19 empty] | 0
| 0 | 0 | [19 empty] | 0
| 0 | 0 | [19 empty] | 0
| 0 | 0 | [19 empty] | 0
| 0 | 0 | [19 empty] | 0
| 0 | 0 | [19 empty] | 0
| 0 | 0 | [19 empty] | 0
| 0 | 0 | [19 empty] | 0
| 0 | 0 | [19 empty] | 0
| 0 | 0 | [19 empty] | 0
| 0 | 0 | [19 empty] | 0
| 0 | 0 | [19 empty] | 0
| 0 | 0 | [19 empty] | 0
| 0 | 0 | [19 empty] | 0
| 0 | 0 | [19 empty] | 0
| 0 | 0 | [19 empty] | 0
| 0 | 0 | [19 empty] | 0
| 0 | 0 | [19 empty] | 0
| 0 | 0 | [19 empty] | 0
| 0 | 0 | [19 empty] | 0
| 0 | 0 | [19 empty] | 0
| 0 | 0 | [19 empty] | 0
| 0 | 0 | [19 empty] | 0
| 0 | 0 | [19 empty] | 0
| 0 | 0 | [19 empty] | 0
| 0 | 0 | [19 empty] | 0
| 0 | 0 | [19 empty] | 0
| 0 | 0 | [19 empty] | 0
| 0 | 0 | [19 empty] | 0
| 0 | 0 | [19 empty] | 0
| 0 | 0 | [19 empty] | 0
| 0 | 0 | [19 empty] | 0
| 0 | 0 | [19 empty] | 0
| 0 | 0 | [19 empty] | 0
| 0 | 0 | [19 empty] | 0
| 0 | 0 | [19 empty] | 0
| 0 | 0 | [19 empty] | 0
| 0 | 0 | [19 empty] | 0
| 0 | 0 | [19 empty] | 0
| 0 | 0 | [19 empty] | 0
| 0 | 0 | [19 empty] | 0
| 0 | 0 | [19 empty] | 0
| 0 | 0 | [19 empty] | 0
| 0 | 0 | [19 empty] | 0
| 0 | 0 | [19 empty] | 0
| 0 | 0 | [19 empty] | 0
| 0 | 0 | [19 empty] | 0
| 0 | 0 | [19 empty] | 0
| 0 | 0 | [19 empty] | 0
| 0 | 0 | [19 empty] | 0
| 0 | 0 | [19 empty] | 0
| 0 | 0 | [19 empty] | 0
| 0 | 0 | [19 empty] | 0
| 0 | 0 | [19 empty] | 0
| 0 | 0 | [19 empty] | 0
| 0 | 0 | [19 empty] | 0
| 0 | 0 | [19 empty] | 0
| 0 | 0 | [19 empty] | 0
| 0 | 0 | [19 empty] | 0
| 0 | 0 | [19 empty] | 0
| 0 | 0 | [19 empty] | 0
| 0 | 0 | [19 empty] | 0
| 0 | 0 | [19 empty] | 0
| 0 | 0 | [19 empty] | 0
| 0 | 0 | [19 empty] | 0
| 0 | 0 | [19 empty] | 0
| 0 | 0 | [19 empty] | 0
| 0 | 0 | [19 empty] | 0
| 0 | 0 | [19 empty] | 0
| 0 | 0 | [19 empty] | 0
| 0 | 0 | [19 empty] | 0
| 0 | 0 | [19 empty] | 0
| 0 | 0 | [19 empty] | 0
| 0 | 0 | [19 empty] | 0
| 0 | 0 | [19 empty] | 0
| 0 | 0 | [19 empty] | 0
| 0 | 0 | [19 empty] | 0
| 0 | 0 | [19 empty] | 0
| 0 | 0 | [19 empty] | 0
| 0 | 0 | [19 empty] | 0
| 0 | 0 | [19 empty] | 0
| 0 | 0 | [19 empty] | 0
| 0 | 0 | [19 empty] | 0
| 0 | 0 | [19 empty] | 0
| 0 | 0 | [19 empty] | 0
| 0 | 0 | [19 empty] | 0
| 0 | 0 | [19 empty] | 0
| 0 | 0 | [19 empty] | 0
| 0 | 0 | [19 empty] | 0
| 0 | 0 | [19 empty] | 0
| 0 | 0 | [19 empty] | 0
| 0 | 0 | [19 empty] | 0
| 0 | 0 | [19 empty] | 0
| 0 | 0 | [19 empty] | 0
| 0 | 0 | [19 empty] | 0
| 0 | 0 | [19 empty] | 0
| 0 | 0 | [19 empty] | 0
| 0 | 0 | [19 empty] | 0
| 0 | 0 | [19 empty] | 0
| 0 | 0 | [19 empty] | 0
| 0 | 0 | [19 empty] | 0
| 0 | 0 | [19 empty] | 0
| 0 | 0 | [19 empty] | 0
| 0 | 0 | [19 empty] | 0
| 0 | 0 | [19 empty] | 0
| 0 | 0 | [19 empty] | 0
| 0 | 0 | [19 empty] | 0
| 0 | 0 | [19 empty] | 0
| 0 | 0 | [19 empty] | 0
| 0 | 0 | [19 empty] | 0
| 0 | 0 | [19 empty] | 0
| 0 | 0 | [19 empty] | 0
| 0 | 0 | [19 empty] | 0
| 0 | 0 | [19 empty] | 0
| 0 | 0 | [19 empty] | 0
| 0 | 0 | [19 empty] | 0
| 0 | 0 | [19 empty] | 0
| 0 | 0 | [19 empty] | 0
| 0 | 0 | [19 empty] | 0
| 0 | 0 | [19 empty] | 0
| 0 | 0 | [19 empty] | 0
| 0 | 0 | [19 empty] | 0
| 0 | 0 | [19 empty] | 0
| 0 | 0 | [19 empty] | 0
| 0 | 0 | [19 empty] | 0
| 0 | 0 | [19 empty] | 0
| 0 | 0 | [19 empty] | 0
| 0 | 0 | [19 empty] | 0
| 0 | 0 | [19 empty] | 0
| 0 | 0 | [19 empty] | 0
| 0 | 0 | [19 empty] | 0
| 0 | 0 | [19 empty] | 0
| 0 | 0 | [19 empty] | 0
| 0 | 0 | [19 empty] | 0
| 0 | 0 | [19 empty] | 0
| 0 | 0 | [19 empty] | 0
| 0 | 0 | [19 empty] | 0
| 0 | 0 | [19 empty] | 0
| 0 | 0 | [19 empty] | 0
| 0 | 0 | [19 empty] | 0
| 0 | 0 | [19 empty] | 0
| 0 | 0 | [19 empty] | 0
| 0 | 0 | [19 empty] | 0
| 0 | 0 | [19 empty] | 0
| 0 | 0 | [19 empty] | 0
| 0 | 0 | [19 empty] | 0
| 0 | 0 | [19 empty] | 0
| 0 | 0 | [19 empty] | 0
| 0 | 0 | [19 empty] | 0
| 0 | 0 | [19 empty] | 0
| 0 | 0 | [19 empty] | 0
| 0 | 0 | [19 empty] | 0
| 0 | 0 | [19 empty] | 0
| 0 | 0 | [19 empty] | 0
| 0 | 0 | [19 empty] | 0
| 0 | 0 | [19 empty] | 0
| 0 | 0 | [19 empty] | 0
| 0 | 0 | [19 empty] | 0
| 0 | 0 | [19 empty] | 0
| 0 | 0 | [19 empty] | 0
| 0 | 0 | [19 empty] | 0
| 0 | 0 | [19 empty] | 0
| 0 | 0 | [19 empty] | 0
| 0 | 0 | [19 empty] | 0
| 0 | 0 | [19 empty] | 0
| 0 | 0 | [19 empty] | 0
| 0 | 0 | [19 empty] | 0
| 0 | 0 | [19 empty] | 0
| 0 | 0 | [19 empty] | 0
| 0 | 0 | [19 empty] | 0
| 0 | 0 | [19 empty] | 0
| 0 | 0 | [19 empty] | 0
| 0 | 0 | [19 empty] | 0
| 0 | 0 | [19 empty] | 0
| 0 | 0 | [19 empty] | 0
| 0 | 0 | [19 empty] | 0
| 0 | 0 | [19 empty] | 0
| 0 | 0 | [19 empty] | 0
| 0 | 0 | [19 empty] | 0
| 0 | 0 | [19 empty] | 0
| 0 | 0 | [19 empty] | 0
| 0 | 0 | [19 empty] | 0
| 0 | 0 | [19 empty] | 0
| 0 | 0 | [19 empty] | 0
| 0 | 0 | [19 empty] | 0
| 0 | 0 | [19 empty] | 0
| 0 | 0 | [19 empty] | 0
| 0 | 0 | [19 empty] | 0
| 0 | 0 | [19 empty] | 0
| 0 | 0 | [19 empty] | 0
| 0 | 0 | [19 empty] | 0
| 0 | 0 | [19 empty] | 0
| 0 | 0 | [19 empty] | 0
| 0 | 0 | [19 empty] | 0
| 0 | 0 | [19 empty] | 0
| 0 | 0 | [19 empty] | 0
| 0 | 0 | [19 empty] | 0
| 0 | 0 | [19 empty] | 0
| 0 | 0 | [19 empty] | 0
| 0 | 0 | [19 empty] | 0
| 0 | 0 | [19 empty] | 0
| 0 | 0 | [19 empty] | 0
| 0 | 0 | [19 empty] | 0
| 0 | 0 | [19 empty] | 0
| 0 | 0 | [19 empty] | 0
| 0 | 0 | [19 empty] | 0
| 0 | 0 | [19 empty] | 0
| 0 | 0 | [19 empty] | 0
| 0 | 0 | [19 empty] | 0
| 0 | 0 | [19 empty] | 0
| 0 | 0 | [19 empty] | 0
| 0 | 0 | [19 empty] | 0
| 0 | 0 | [19 empty] | 0
| 0 | 0 | [19 empty] | 0
| 0 | 0 | [19 empty] | 0
| 0 | 0 | [19 empty] | 0
| 0 | 0 | [19 empty] | 0
| 0 | 0 | [19 empty] | 0
| 0 | 0 | [19 empty] | 0
| 0 | 0 | [19 empty] | 0
| 0 | 0 | [19 empty] | 0
| 0 | 0 | [19 empty] | 0
| 0 | 0 | [19 empty] | 0
| 0 | 0 | [19 empty] | 0
| 0 | 0 | [19 empty] | 0
| 0 | 0 | [19 empty] | 0
| 0 | 0 | [19 empty] | 0
| 0 | 0 | [19 empty] | 0
| 0 | 0 | [19 empty] | 0
| 0 | 0 | [19 empty] | 0
| 0 | 0 | [19 empty] | 0
| 0 | 0 | [19 empty] | 0
| 0 | 0 | [19 empty] | 0
| 0 | 0 | [19 empty] | 0
| 0 | 0 | [19 empty] | 0
| 0 | 0 | [19 empty] | 0
| 0 | 0 | [19 empty] | 0
| 0 | 0 | [19 empty] | 0
| 0 | 0 | [19 empty] | 0
| 0 | 0 | [19 empty] | 0
| 0 | 0 | [19 empty] | 0
| 0 | 0 | [19 empty] | 0
| 0 | 0 | [19 empty] | 0
| 0 | 0 | [19 empty] | 0
| 0 | 0 | [19 empty] | 0
| 0 | 0 | [19 empty] | 0
| 0 | 0 | [19 empty] | 0
| 0 | 0 | [19 empty] | 0
| 0 | 0 | [19 empty] | 0
| 0 | 0 | [19 empty] | 0
| 0 | 0 | [19 empty] | 0
| 0 | 0 | [19 empty] | 0
| 0 | 0 | [19 empty] | 0
| 0 | 0 | [19 empty] | 0
| 0 | 0 | [19 empty] | 0
| 0 | 0 | [19 empty] | 0
| 0 | 0 | [19 empty] | 0
| 0 | 0 | [19 empty] | 0
| 0 | 0 | [19 empty] | 0
| 0 | 0 | [19 empty] | 0
| 0 | 0 | [19 empty] | 0
| 0 | 0 | [19 empty] | 0
| 0 | 0 | [19 empty] | 0
| 0 | 0 | [19 empty] | 0
| 0 | 0 | [19 empty] | 0
| 0 | 0 | [19 empty] | 0
| 0 | 0 | [19 empty] | 0
| 0 | 0 | [19 empty] | 0
| 0 | 0 | [19 empty] | 0
| 0 | 0 | [19 empty] | 0
| 0 | 0 | [19 empty] | 0
| 0 | 0 | [19 empty] | 0
| 0 | 0 | [19 empty] | 0
| 0 | 0 | [19 empty] | 0
| 0 | 0 | [19 empty] | 0
| 0 | 0 | [19 empty] | 0
| 0 | 0 | [19 empty] | 0
| 0 | 0 | [19 empty] | 0
| 0 | 0 | [19 empty] | 0
| 0 | 0 | [19 empty] | 0
| 0 | 0 | [19 empty] | 0
| 0 | 0 | [19 empty] | 0
| 0 | 0 | [19 empty] | 0
| 0 | 0 | [19 empty] | 0
| 0 | 0 | [19 empty] | 0
| 0 | 0 | [19 empty] | 0
| 0 | 0 | [19 empty] | 0
| 0 | 0 | [19 empty] | 0
| 0 | 0 | [19 empty] | 0
| 0 | 0 | [19 empty] | 0
| 0 | 0 | [19 empty] | 0
| 0 | 0 | [19 empty] | 0
| 0 | 0 | [19 empty] | 0
| 0 | 0 | [19 empty] | 0
| 0 | 0 | [19 empty] | 0
| 0 | 0 | [19 empty] | 0
| 0 | 0 | [19 empty] | 0
| 0 | 0 | [19 empty] | 0
| 0 | 0 | [19 empty] | 0
| 0 | 0 | [19 empty] | 0
| 0 | 0 | [19 empty] | 0
| 0 | 0 | [19 empty] | 0
| 0 | 0 | [19 empty] | 0
| 0 | 0 | [19 empty] | 0
| 0 | 0 | [19 empty] | 0
| 0 | 0 | [19 empty] | 0
| 0 | 0 | [19 empty] | 0
| 0 | 0 | [19 empty] | 0
| 0 | 0 | [19 empty] | 0
| 0 | 0 | [19 empty] | 0
| 0 | 0 | [19 empty] | 0
| 0 | 0 | [19 empty] | 0
| 0 | 0 | [19 empty] | 0
| 0 | 0 | [19 empty] | 0
| 0 | 0 | [19 empty] | 0
| 0 | 0 | [19 empty] | 0
| 0 | 0 | [19 empty] | 0
| 0 | 0 | [19 empty] | 0
| 0 | 0 | [19 empty] | 0
| 0 | 0 | [19 empty] | 0
| 0 | 0 | [19 empty] | 0
| 0 | 0 | [19 empty] | 0
| 0 | 0 | [19 empty] | 0
| 0 | 0 | [19 empty] | 0
| 0 | 0 | [19 empty] | 0
| 0 | 0 | [19 empty] | 0
| 0 | 0 | [19 empty] | 0
| 0 | 0 | [19 empty] | 0
| 0 | 0 | [19 empty] | 0
| 0 | 0 | [19 empty] | 0
| 0 | 0 | [19 empty] | 0
| 0 | 0 | [19 empty] | 0
| 0 | 0 | [19 empty] | 0
| 0 | 0 | [19 empty] | 0
| 0 | 0 | [19 empty] | 0
| 0 | 0 | [19 empty] | 0
| 0 | 0 | [19 empty] | 0
| 0 | 0 | [19 empty] | 0
| 0 | 0 | [19 empty] | 0
| 0 | 0 | [19 empty] | 0
| 0 | 0 | [19 empty] | 0
| 0 | 0 | [19 empty] | 0
| 0 | 0 | [19 empty] | 0
| 0 | 0 | [19 empty] | 0
| 0 | 0 | [19 empty] | 0
| 0 | 0 | [19 empty] | 0
| 0 | 0 | [19 empty] | 0
| 0 | 0 | [19 empty] | 0
| 0 | 0 | [19 empty] | 0
| 0 | 0 | [19 empty] | 0
| 0 | 0 | [19 empty] | 0
| 0 | 0 | [19 empty] | 0
| 0 | 0 | [19 empty] | 0
| 0 | 0 | [19 empty] | 0
| 0 | 0 | [19 empty] | 0
| 0 | 0 | [19 empty] | 0
| 0 | 0 | [19 empty] | 0
| 0 | 0 | [19 empty] | 0
| 0 | 0 | [19 empty] | 0
| 0 | 0 | [19 empty] | 0
| 0 | 0 | [19 empty] | 0
| 0 | 0 | [19 empty] | 0
| 0 | 0 | [19 empty] | 0
| 0 | 0 | [19 empty] | 0
| 0 | 0 | [19 empty] | 0
| 0 | 0 | [19 empty] | 0
| 0 | 0 | [19 empty] | 0
| 0 | 0 | [19 empty] | 0
| 0 | 0 | [19 empty] | 0
| 0 | 0 | [19 empty] | 0
| 0 | 0 | [19 empty] | 0
| 0 | 0 | [19 empty] | 0
| 0 | 0 | [19 empty] | 0
| 0 | 0 | [19 empty] | 0
| 0 | 0 | [19 empty] | 0
| 0 | 0 | [19 empty] | 0
| 0 | 0 | [19 empty] | 0
| 0 | 0 | [19 empty] | 0
| 0 | 0 | [19 empty] | 0
| 0 | 0 | [19 empty] | 0
| 0 | 0 | [19 empty] | 0
| 0 | 0 | [19 empty] | 0
| 0 | 0 | [19 empty] | 0
| 0 | 0 | [19 empty] | 0
| 0 | 0 | [19 empty] | 0
| 0 | 0 | [19 empty] | 0
| 0 | 0 | [19 empty] | 0
| 0 | 0 | [19 empty] | 0
| 0 | 0 | [19 empty] | 0
| 0 | 0 | [19 empty] | 0
| 0 | 0 | [19 empty] | 0
| 0 | 0 | [19 empty] | 0
| 0 | 0 | [19 empty] | 0
| 0 | 0 | [19 empty] | 0
| 0 | 0 | [19 empty] | 0
| 0 | 0 | [19 empty] | 0
| 0 | 0 | [19 empty] | 0
| 0 | 0 | [19 empty] | 0
| 0 | 0 | [19 empty] | 0
| 0 | 0 | [19 empty] | 0
| 0 | 0 | [19 empty] | 0
| 0 | 0 | [19 empty] | 0
| 0 | 0 | [19 empty] | 0
| 0 | 0 | [19 empty] | 0
| 0 | 0 | [19 empty] | 0
| 0 | 0 | [19 empty] | 0
| 0 | 0 | [19 empty] | 0
| 0 | 0 | [19 empty] | 0
| 0 | 0 | [19 empty] | 0
| 0 | 0 | [19 empty] | 0
| 0 | 0 | [19 empty] | 0
| 0 | 0 | [19 empty] | 0
| 0 | 0 | [19 empty] | 0
| 0 | 0 | [19 empty] | 0
| 0 | 0 | [19 empty] | 0
| 0 | 0 | [19 empty] | 0
| 0 | 0 | [19 empty] | 0
| 0 | 0 | [19 empty] | 0
| 0 | 0 | [19 empty] | 0
| 0 | 0 | [19 empty] | 0
| 0 | 0 | [19 empty] | 0
| 0 | 0 | [19 empty] | 0
| 0 | 0 | [19 empty] | 0
| 0 | 0 | [19 empty] | 0
| 0 | 0 | [19 empty] | 0
| 0 | 0 | [19 empty] | 0
| 0 | 0 | [19 empty] | 0
| 0 | 0 | [19 empty] | 0
| 0 | 0 | [19 empty] | 0
| 0 | 0 | [19 empty] | 0
| 0 | 0 | [19 empty] | 0
| 0 | 0 | [19 empty] | 0
| 0 | 0 | [19 empty] | 0
| 0 | 0 | [19 empty] | 0
| 0 | 0 | [19 empty] | 0
| 0 | 0 | [19 empty] | 0
| 0 | 0 | [19 empty] | 0
| 0 | 0 | [19 empty] | 0
| 0 | 0 | [19 empty] | 0
| 0 | 0 | [19 empty] | 0
| 0 | 0 | [19 empty] | 0
| 0 | 0 | [19 empty] | 0
| 0 | 0 | [19 empty] | 0
| 0 | 0 | [19 empty] | 0
| 0 | 0 | [19 empty] | 0
| 0 | 0 | [19 empty] | 0
| 0 | 0 | [19 empty] | 0
| 0 | 0 | [19 empty] | 0
| 0 | 0 | [19 empty] | 0
| 0 | 0 | [19 empty] | 0
| 0 | 0 | [19 empty] | 0
| 0 | 0 | [19 empty] | 0
| 0 | 0 | [19 empty] | 0
| 0 | 0 | [19 empty] | 0
| 0 | 0 | [19 empty] | 0
| 0 | 0 | [19 empty] | 0
| 0 | 0 | [19 empty] | 0
| 0 | 0 | [19 empty] | 0
| 0 | 0 | [19 empty] | 0
| 0 | 0 | [19 empty] | 0
| 0 | 0 | [19 empty] | 0
| 0 | 0 | [19 empty] | 0
| 0 | 0 | [19 empty] | 0
| 0 | 0 | [19 empty] | 0
| 0 | 0 | [19 empty] | 0
| 0 | 0 | [19 empty] | 0
| 0 | 0 | [19 empty] | 0
| 0 | 0 | [19 empty] | 0
| 0 | 0 | [19 empty] | 0
| 0 | 0 | [19 empty] | 0
| 0 | 0 | [19 empty] | 0
| 0 | 0 | [19 empty] | 0
| 0 | 0 | [19 empty] | 0
| 0 | 0 | [19 empty] | 0
| 0 | 0 | [19 empty] | 0
| 0 | 0 | [19 empty] | 0
| 0 | 0 | [19 empty] | 0
| 0 | 0 | [19 empty] | 0
| 0 | 0 | [19 empty] | 0
| 0 | 0 | [19 empty] | 0
| 0 | 0 | [19 empty] | 0
| 0 | 0 | [19 empty] | 0
| 0 | 0 | [19 empty] | 0
| 0 | 0 | [19 empty] | 0
| 0 | 0 | [19 empty] | 0
| 0 | 0 | [19 empty] | 0
| 0 | 0 | [19 empty] | 0
| 0 | 0 | [19 empty] | 0
| 0 | 0 | [19 empty] | 0
| 0 | 0 | [19 empty] | 0
| 0 | 0 | [19 empty] | 0
| 0 | 0 | [19 empty] | 0
| 0 | 0 | [19 empty] | 0
| 0 | 0 | [19 empty] | 0
| 0 | 0 | [19 empty] | 0
| 0 | 0 | [19 empty] | 0
| 0 | 0 | [19 empty] | 0
| 0 | 0 | [19 empty] | 0
| 0 | 0 | [19 empty] | 0
| 0 | 0 | [19 empty] | 0
| 0 | 0 | [19 empty] | 0
| 0 | 0 | [19 empty] | 0
| 0 | 0 | [19 empty] | 0
| 0 | 0 | [19 empty] | 0
| 0 | 0 | [19 empty] | 0
| 0 | 0 | [19 empty] | 0
| 0 | 0 | [19 empty] | 0
| 0 | 0 | [19 empty] | 0
| 0 | 0 | [19 empty] | 0
| 0 | 0 | [19 empty] | 0
| 0 | 0 | [19 empty] | 0
| 0 | 0 | [19 empty] | 0
| 0 | 0 | [19 empty] | 0
| 0 | 0 | [19 empty] | 0
| 0 | 0 | [19 empty] | 0
| 0 | 0 | [19 empty] | 0
| 0 | 0 | [19 empty] | 0
| 0 | 0 | [19 empty] | 0
| 0 | 0 | [19 empty] | 0
| 0 | 0 | [19 empty] | 0
| 0 | 0 | [19 empty] | 0
| 0 | 0 | [19 empty] | 0
| 0 | 0 | [19 empty] | 0
| 0 | 0 | [19 empty] | 0
| 0 | 0 | [19 empty] | 0
| 0 | 0 | [19 empty] | 0
| 0 | 0 | [19 empty] | 0
| 0 | 0 | [19 empty] | 0
| 0 | 0 | [19 empty] | 0
| 0 | 0 | [19 empty] | 0
| 0 | 0 | [19 empty] | 0
| 0 | 0 | [19 empty] | 0
| 0 | 0 | [19 empty] | 0
| 0 | 0 | [19 empty] | 0
| 0 | 0 | [19 empty] | 0
| 0 | 0 | [19 empty] | 0
| 0 | 0 | [19 empty] | 0
| 0 | 0 | [19 empty] | 0
| 0 | 0 | [19 empty] | 0
| 0 | 0 | [19 empty] | 0
| 0 | 0 | [19 empty] | 0
| 0 | 0 | [19 empty] | 0
| 0 | 0 | [19 empty] | 0
| 0 | 0 | [19 empty] | 0
| 0 | 0 | [19 empty] | 0
| 0 | 0 | [19 empty] | 0
| 0 | 0 | [19 empty] | 0
| 0 | 0 | [19 empty] | 0
| 0 | 0 | [19 empty] | 0
| 0 | 0 | [19 empty] | 0
| 0 | 0 | [19 empty] | 0
| 0 | 0 | [19 empty] | 0
| 0 | 0 | [19 empty] | 0
| 0 | 0 | [19 empty] | 0
| 0 | 0 | [19 empty] | 0
| 0 | 0 | [19 empty] | 0
| 0 | 0 | [19 empty] | 0
| 0 | 0 | [19 empty] | 0
| 0 | 0 | [19 empty] | 0
| 0 | 0 | [19 empty] | 0
| 0 | 0 | [19 empty] | 0
| 0 | 0 | [19 empty] | 0
| 0 | 0 | [19 empty] | 0
| 0 | 0 | [19 empty] | 0
| 0 | 0 | [19 empty] | 0
| 0 | 0 | [19 empty] | 0
| 0 | 0 | [19 empty] | 0
| 0 | 0 | [19 empty] | 0
| 0 | 0 | [19 empty] | 0
| 0 | 0 | [19 empty] | 0
| 0 | 0 | [19 empty] | 0
| 0 | 0 | [19 empty] | 0
| 0 | 0 | [19 empty] | 0
| 0 | 0 | [19 empty] | 0
| 0 | 0 | [19 empty] | 0
| 0 | 0 | [19 empty] | 0
| 0 | 0 | [19 empty] | 0
| 0 | 0 | [19 empty] | 0
| 0 | 0 | [19 empty] | 0
| 0 | 0 | [19 empty] | 0
| 0 | 0 | [19 empty] | 0
| 0 | 0 | [19 empty] | 0
| 0 | 0 | [19 empty] | 0
| 0 | 0 | [19 empty] | 0
| 0 | 0 | [19 empty] | 0
| 0 | 0 | [19 empty] | 0
| 0 | 0 | [19 empty] | 0
| 0 | 0 | [19 empty] | 0
| 0 | 0 | [19 empty] | 0
| 0 | 0 | [19 empty] | 0
| 0 | 0 | [19 empty] | 0
| 0 | 0 | [19 empty] | 0
| 0 | 0 | [19 empty] | 0
| 0 | 0 | [19 empty] | 0
| 0 | 0 | [19 empty] | 0
| 0 | 0 | [19 empty] | 0
| 0 | 0 | [19 empty] | 0
| 0 | 0 | [19 empty] | 0
| 0 | 0 | [19 empty] | 0
| 0 | 0 | [19 empty] | 0
| 0 | 0 | [19 empty] | 0
| 0 | 0 | [19 empty] | 0
| 0 | 0 | [19 empty] | 0
| 0 | 0 | [19 empty] | 0
| 0 | 0 | [19 empty] | 0
| 0 | 0 | [19 empty] | 0
| 0 | 0 | [19 empty] | 0
| 0 | 0 | [19 empty] | 0
| 0 | 0 | [19 empty] | 0
| 0 | 0 | [19 empty] | 0
| 0 | 0 | [19 empty] | 0
| 0 | 0 | [19 empty] | 0
| 0 | 0 | [19 empty] | 0
| 0 | 0 | [19 empty] | 0
| 0 | 0 | [19 empty] | 0
| 0 | 0 | [19 empty] | 0
| 0 | 0 | [19 empty] | 0
| 0 | 0 | [19 empty] | 0
| 0 | 0 | [19 empty] | 0
| 0 | 0 | [19 empty] | 0
| 0 | 0 | [19 empty] | 0
| 0 | 0 | [19 empty] | 0
| 0 | 0 | [19 empty] | 0
| 0 | 0 | [19 empty] | 0
| 0 | 0 | [19 empty] | 0
| 0 | 0 | [19 empty] | 0
| 0 | 0 | [19 empty] | 0
| 0 | 0 | [19 empty] | 0
| 0 | 0 | [19 empty] | 0
| 0 | 0 | [19 empty] | 0
| 0 | 0 | [19 empty] | 0
| 0 | 0 | [19 empty] | 0
| 0 | 0 | [19 empty] | 0
| 0 | 0 | [19 empty] | 0
| 0 | 0 | [19 empty] | 0
| 0 | 0 | [19 empty] | 0
| 0 | 0 | [19 empty] | 0
| 0 | 0 | [19 empty] | 0
| 0 | 0 | [19 empty] | 0
| 0 | 0 | [19 empty] | 0
| 0 | 0 | [19 empty] | 0
| 0 | 0 | [19 empty] | 0
| 0 | 0 | [19 empty] | 0
| 0 | 0 | [19 empty] | 0
| 0 | 0 | [19 empty] | 0
| 0 | 0 | [19 empty] | 0
| 0 | 0 | [19 empty] | 0
| 0 | 0 | [19 empty] | 0
| 0 | 0 | [19 empty] | 0
| 0 | 0 | [19 empty] | 0
| 0 | 0 | [19 empty] | 0
| 0 | 0 | [19 empty] | 0
| 0 | 0 | [19 empty] | 0
| 0 | 0 | [19 empty] | 0
| 0 | 0 | [19 empty] | 0
| 0 | 0 | [19 empty] | 0
| 0 | 0 | [19 empty] | 0
| 0 | 0 | [19 empty] | 0
| 0 | 0 | [19 empty] | 0
| 0 | 0 | [19 empty] | 0
| 0 | 0 | [19 empty] | 0
| 0 | 0 | [19 empty] | 0
| 0 | 0 | [19 empty] | 0
| 0 | 0 | [19 empty] | 0
| 0 | 0 | [19 empty] | 0
| 0 | 0 | [19 empty] | 0
| 0 | 0 | [19 empty] | 0
| 0 | 0 | [19 empty] | 0
| 0 | 0 | [19 empty] | 0
| 0 | 0 | [19 empty] | 0
| 0 | 0 | [19 empty] | 0
| 0 | 0 | [19 empty] | 0
| 0 | 0 | [19 empty] | 0
| 0 | 0 | [19 empty] | 0
| 0 | 0 | [19 empty] | 0
| 0 | 0 | [19 empty] | 0
| 0 | 0 | [19 empty] | 0
| 0 | 0 | [19 empty] | 0
| 0 | 0 | [19 empty] | 0
| 0 | 0 | [19 empty] | 0
| 0 | 0 | [19 empty] | 0
| 0 | 0 | [19 empty] | 0
| 0 | 0 | [19 empty] | 0
| 0 | 0 | [19 empty] | 0
| 0 | 0 | [19 empty] | 0
| 0 | 0 | [19 empty] | 0
| 0 | 0 | [19 empty] | 0
| 0 | 0 | [19 empty] | 0
| 0 | 0 | [19 empty] | 0
| 0 | 0 | [19 empty] | 0
| 0 | 0 | [19 empty] | 0
| 0 | 0 | [19 empty] | 0
| 0 | 0 | [19 empty] | 0
| 0 | 0 | [19 empty] | 0
| 0 | 0 | [19 empty] | 0
| 0 | 0 | [19 empty] | 0
| 0 | 0 | [19 empty] | 0
| 0 | 0 | [19 empty] | 0
| 0 | 0 | [19 empty] | 0
| 0 | 0 | [19 empty] | 0
| 0 | 0 | [19 empty] | 0
| 0 | 0 | [19 empty] | 0
| 0 | 0 | [19 empty] | 0
| 0 | 0 | [19 empty] | 0
| 0 | 0 | [19 empty] | 0
| 0 | 0 | [19 empty] | 0
| 0 | 0 | [19 empty] | 0
| 0 | 0 | [19 empty] | 0
| 0 | 0 | [19 empty] | 0
| 0 | 0 | [19 empty] | 0
| 0 | 0 | [19 empty] | 0
| 0 | 0 | [19 empty] | 0
| 0 | 0 | [19 empty] | 0
| 0 | 0 | [19 empty] | 0
| 0 | 0 | [19 empty] | 0
| 0 | 0 | [19 empty] | 0
| 0 | 0 | [19 empty] | 0
| 0 | 0 | [19 empty] | 0
| 0 | 0 | [19 empty] | 0
| 0 | 0 | [19 empty] | 0
| 0 | 0 | [19 empty] | 0
| 0 | 0 | [19 empty] | 0
| 0 | 0 | [19 empty] | 0
| 0 | 0 | [19 empty] | 0
| 0 | 0 | [19 empty] | 0
| 0 | 0 | [19 empty] | 0
| 0 | 0 | [19 empty] | 0
| 0 | 0 | [19 empty] | 0
| 0 | 0 | [19 empty] | 0
| 0 | 0 | [19 empty] | 0
| 0 | 0 | [19 empty] | 0
| 0 | 0 | [19 empty] | 0
| 0 | 0 | [19 empty] | 0
| 0 | 0 | [19 empty] | 0
| 0 | 0 | [19 empty] | 0
| 0 | 0 | [19 empty] | 0
| 0 | 0 | [19 empty] | 0
| 0 | 0 | [19 empty] | 0
| 0 | 0 | [19 empty] | 0
| 0 | 0 | [19 empty] | 0
| 0 | 0 | [19 empty] | 0
| 0 | 0 | [19 empty] | 0
| 0 | 0 | [19 empty] | 0
| 0 | 0 | [19 empty] | 0
| 0 | 0 | [19 empty] | 0
| 0 | 0 | [19 empty] | 0
| 0 | 0 | [19 empty] | 0
| 0 | 0 | [19 empty] | 0
| 0 | 0 | [19 empty] | 0
| 0 | 0 | [19 empty] | 0
| 0 | 0 | [19 empty] | 0
| 0 | 0 | [19 empty] | 0
| 0 | 0 | [19 empty] | 0
| 0 | 0 | [19 empty] | 0
| 0 | 0 | [19 empty] | 0
| 0 | 0 | [19 empty] | 0
| 0 | 0 | [19 empty] | 0
| 0 | 0 | [19 empty] | 0
| 0 | 0 | [19 empty] | 0
| 0 | 0 | [19 empty] | 0
| 0 | 0 | [19 empty] | 0
| 0 | 0 | [19 empty] | 0
| 0 | 0 | [19 empty] | 0
| 0 | 0 | [19 empty] | 0
| 0 | 0 | [19 empty] | 0
| 0 | 0 | [19 empty] | 0
| 0 | 0 | [19 empty] | 0
| 0 | 0 | [19 empty] | 0
| 0 | 0 | [19 empty] | 0
| 0 | 0 | [19 empty] | 0
| 0 | 0 | [19 empty] | 0
| 0 | 0 | [19 empty] | 0
| 0 | 0 | [19 empty] | 0
| 0 | 0 | [19 empty] | 0
| 0 | 0 | [19 empty] | 0
| 0 | 0 | [19 empty] | 0
| 0 | 0 | [19 empty] | 0
| 0 | 0 | [19 empty] | 0
| 0 | 0 | [19 empty] | 0
| 0 | 0 | [19 empty] | 0
| 0 | 0 | [19 empty] | 0
| 0 | 0 | [19 empty] | 0
| 0 | 0 | [19 empty] | 0
| 0 | 0 | [19 empty] | 0
| 0 | 0 | [19 empty] | 0
| 0 | 0 | [19 empty] | 0
| 0 | 0 | [19 empty] | 0
| 0 | 0 | [19 empty] | 0
| 0 | 0 | [19 empty] | 0
| 0 | 0 | [19 empty] | 0
| 0 | 0 | [19 empty] | 0
| 0 | 0 | [19 empty] | 0
| 0 | 0 | [19 empty] | 0
| 0 | 0 | [19 empty] | 0
| 0 | 0 | [19 empty] | 0
| 0 | 0 | [19 empty] | 0
| 0 | 0 | [19 empty] | 0
| 0 | 0 | [19 empty] | 0
| 0 | 0 | [19 empty] | 0
| 0 | 0 | [19 empty] | 0
| 0 | 0 | [19 empty] | 0
| 0 | 0 | [19 empty] | 0
| 0 | 0 | [19 empty] | 0
| 0 | 0 | [19 empty] | 0
| 0 | 0 | [19 empty] | 0
| 0 | 0 | [19 empty] | 0
| 0 | 0 | [19 empty] | 0
| 0 | 0 | [19 empty] | 0
| 0 | 0 | [19 empty] | 0
| 0 | 0 | [19 empty] | 0
| 0 | 0 | [19 empty] | 0
| 0 | 0 | [19 empty] | 0
| 0 | 0 | [19 empty] | 0
| 0 | 0 | [19 empty] | 0
| 0 | 0 | [19 empty] | 0
| 0 | 0 | [19 empty] | 0
| 0 | 0 | [19 empty] | 0
| 0 | 0 | [19 empty] | 0
| 0 | 0 | [19 empty] | 0
| 0 | 0 | [19 empty] | 0
| 0 | 0 | [19 empty] | 0
| 0 | 0 | [19 empty] | 0
| 0 | 0 | [19 empty] | 0
| 0 | 0 | [19 empty] | 0
| 0 | 0 | [19 empty] | 0
| 0 | 0 | [19 empty] | 0
| 0 | 0 | [19 empty] | 0
| 0 | 0 | [19 empty] | 0
| 0 | 0 | [19 empty] | 0
| 0 | 0 | [19 empty] | 0
| 0 | 0 | [19 empty] | 0
| 0 | 0 | [19 empty] | 0
| 0 | 0 | [19 empty] | 0
| 0 | 0 | [19 empty] | 0
| 0 | 0 | [19 empty] | 0
| 0 | 0 | [19 empty] | 0
| 0 | 0 | [19 empty] | 0
| 0 | 0 | [19 empty] | 0
| 0 | 0 | [19 empty] | 0
| 0 | 0 | [19 empty] | 0
| 0 | 0 | [19 empty] | 0
0
| 0 | [16 empty] | TOTAL: | 1733.4 | 50 |  | 0
[15 empty] | CORRENTE (A/h) | QTD. DE BATERIAS | [5 empty] | 0
|  |  |  | QUANT. | POTÊNCIA | [9 empty] | 5 | 0
|  |  | TOTAL ESTABILIZADOR | 4 | 50 | [9 empty] | 7 | 2058
|  |  | TOTAL NB | 115 | 1733.4 | [9 empty] | 9 | 2340
|  |  | MAIOR ESTABILIZADOR |  | 15 | [9 empty] | 17 | 32
|  |  | MAIOR NB |  | 60 | [9 empty] | 18 | 530
[15 empty] | 20 | 0
[15 empty] | 24 | 0
[15 empty] | 26 | 362
[15 empty] | 28 | 0
[15 empty] | 30 | 0
[15 empty] | 33 | 102
[15 empty] | 35 | 0
[15 empty] | 40 | 684
[15 empty] | 42 | 0
[15 empty] | 45 | 130
[15 empty] | 50 | 0
[15 empty] | 55 | 140
[15 empty] | 60 | 0
[15 empty] | 65 | 0
[15 empty] | 70 | 0
[15 empty] | 87 | 0
[15 empty] | 100 | 32
[15 empty] | 120 | 0
6410

## F CLIMAT_VENT
APÊNDICE F-I |  |  |  | SR: | BAURU | [13 empty] | EQUIPAMENTOS | TIPO | QTD | CAPACIDADE (TR) | TIPO DE GÁS | COMPRESSOR |  | UNIDADE
EQUIPAMENTOS DE CLIMATIZAÇÃO | [18 empty] | Ar Condicionado de Janela | ACJ | 34 | 68.84 | R-22 | INVERTER/FIXO | TIPO | ANDRADINA
SQ | CNPJ | TIPO | UNIDADE | FABRICANTE | DATA INSTALAÇÃO | TIPO EQUIP. | EVAPORADORA |  | CONDENSADORA |  | COMPRESSOR |  | CICLO | GÁS | CAPACIDADE (TR) | LOCAL INSTALAÇÃO EVAPORADORA | RELAÇÃO DE UNIDADES COM REDE DE DUTOS | Rede de dutos em ML - Metro Linear | Bomba Centrífuga - Água de Condensação | BAC | 0 | 0 | R-134a | INVERTER | ROTATIVO | CASTILHO
[7 empty] | MODELO | Nº DE SÉRIE | MODELO | Nº DE SÉRIE | INVERTER/FIXO | TIPO | [6 empty] | Bomba Centrífuga - Água de Gelada | BAG | 0 | 0 | R-404A | FIXO | SCROLL | CIDADE DE MIRANDÓPOLIS
1 | 0280 | AGE | ANDRADINA | VEN | 2015 | VEN | ONE 90 | SEM ID | [6 empty] | 0.05 | Autoatendimento | ANDRADINA |  | Chiller a Ar | CHI | 0 | 0 | R-407C |  | PARAFUSO | DRACENA
1 | 0280 | AGE | ANDRADINA | VEN | 2015 | VEN | ONE 150 | SEM ID | [6 empty] | 0.05 | Autoatendimento | CASTILHO |  | Chiller a Água | CHA | 0 | 0 | R-410A |  | CENTRÍFUGO | JUNQUEIRÓPOLIS
1 | 0280 | AGE | ANDRADINA | HITACHI | 2011 | MSP | RPI040HP | SEM ID | RAA040HS | SEM ID | FIXO |  |  | R22 | 4 | Corredor de abastecimento | CIDADE DE MIRANDÓPOLIS |  | Mini-Exaustor | EXA | 34 | 2.1 |  |  | ALTERNATIVO | PANORAMA
1 | 0280 | AGE | ANDRADINA | HITACHI | 2011 | MSP | RPC040HP | SEM ID | RAA040HS | SEM ID | FIXO |  |  | R22 | 4 | Autoatendimento | DRACENA |  | Fan-coil | FAN | 0 | 0 |  |  |  | CIDADE DE VALPARAÍSO
1 | 0280 | AGE | ANDRADINA | HITACHI | 2011 | MSP | RPC040HP | SEM ID | RAA040HS | SEM ID | FIXO |  |  | R22 | 4 | Autoatendimento | JUNQUEIRÓPOLIS |  | Fancolete | FCL | 0 | 0 |  |  |  | PEREIRA BARRETO
1 | 0280 | AGE | ANDRADINA | HITACHI | 2011 | MSP | MSWI12CR | SEM ID | 38MTCA12MS | SEM ID | INVERTER |  |  | R410 | 1 | Tesouraria | PANORAMA |  | Fan-coil | FANs | 0 | 0 |  |  |  | SANTA FE DO SUL
1 | 0280 | AGE | ANDRADINA | HITACHI | 2015 | SPL | RPC30B3 | SEM ID | RAP30B3L | RAP1402 108990 | FIXO |  |  | R410 | 2.5 | Sala Técnica | CIDADE DE VALPARAÍSO |  | Fancolete | FCLs | 0 | 0 |  |  |  | ILHA SOLTEIRA
1 | 0280 | AGE | ANDRADINA | HITACHI | 2011 | SPL | RTC100CNK | RTC1111 933009 | RAP120D5IV | RAP1111 930262 | INVERTER |  |  | R410 | 10 | Sala de máquinas térreo fundo | PEREIRA BARRETO |  | Minisplit | MSP | 696 | 1872.843 |  |  |  | JT ANDRADINA
1 | 0280 | AGE | ANDRADINA | HITACHI | 2011 | SPL | RTC100CNK | RTC1111 933010 | RAP120D5IV | RAP1111 927241 | INVERTER |  |  | R410 | 10 | Sala de máquinas térreo fundo | SANTA FE DO SUL |  | Roof-top | RTP | 0 | 0 |  |  |  | ARAÇATUBA
1 | 0280 | AGE | ANDRADINA | HITACHI | 2011 | SPL | RTC250CXP | RTC1111 931141 | RAP120D5IV + RAP120D5S | RAP1111 927236 + RAP1112 934930 | INVERTER/FIXO |  |  | R410 | 25 | Sala de máquinas mezanino | ILHA SOLTEIRA |  | Roof-top split | RTS | 0 | 0 |  |  |  | CIDADE DOS ARAÇÁS
1 | 0280 | AGE | ANDRADINA | HITACHI | 2011 | SPL | RTC100CNK | RTC1111 933007 | RAP120D5IV | RAP1111930259 | INVERTER |  |  | R410 | 10 | Sala de máquinas térreo | JT ANDRADINA |  | Self-contained - condensador a ar incorporado | SIR | 4 | 60 |  |  |  | JALES
2 | 2019 | AGE | CASTILHO | SURYHA | 2013 | VEN | SRA 150 | SEM ID | [6 empty] | 0.05 | Autoatendimento | ARAÇATUBA |  | Self-contained - condensador a água | SLG | 0 | 0 |  |  |  | GUARARAPES
2 | 2019 | AGE | CASTILHO | SEM ACESSO | 2013 | VEN | SEM ID | SEM ID | [6 empty] | 0.05 | Fundo da agência | CIDADE DOS ARAÇÁS |  | Splitão | SPL | 113 | 1785 |  |  |  | OUROESTE
2 | 2019 | AGE | CASTILHO | MIDEA | 2013 | MSP | 42MTCA07MS | C101390380511C06150012 | 38MTCA07M5 | C101393991711B16120439 |  |  |  | R410 | 0.58 | Sala segura | JALES |  | Self-contained - condensador a ar remoto | SRR | 96 | 1547.6 |  |  |  | ESTRELA DO OESTE
2 | 2019 | AGE | CASTILHO | CARRIER | 2013 | MSP | 40KWCA036515LC | D201482110112907160432 | 38CCD036515MC | 4012B29413 | FIXO |  |  | R410 | 3 | Salão | GUARARAPES |  | Self Contained contained com condensador a ar remoto de precisão | SRRP | 0 | 0 |  |  |  | GENERAL SALGADO
2 | 2019 | AGE | CASTILHO | CARRIER | 2013 | MSP | 40KWCA036515LC | D201482110112907160430 | 38CCD036515MC | 4512B15442 | FIXO |  |  | R410 | 3 | Salão | OUROESTE |  | Torre de Resfriamento | TRA | 0 | 0 |  |  |  | AURIFLAMA
2 | 2019 | AGE | CASTILHO | CARRIER | 2013 | MSP | 40KWCA036515LC | C101376880811907130349 | 38CCD036515MC | 4512B15501 | FIXO |  |  | R410 | 3 | Salão | ESTRELA DO OESTE |  | Unidade Condensadora VRF | UCVRF | 20 | 47.2 |  |  |  | RUA BRASIL
2 | 2019 | AGE | CASTILHO | CARRIER | 2013 | MSP | 40KWCA036515LC | D201482110112907160436 | 38CCD036515MC | 4012B29361 | FIXO |  |  | R410 | 3 | Salão | GENERAL SALGADO |  | Unidade evaporadora do VRF | UEVRF | 0 | 0 |  |  |  | RUA DO FICO
2 | 2019 | AGE | CASTILHO | CARRIER | 2013 | MSP | 40KWCA036515LC | D201482110112907160027 | 38CCD036515MC | 4512B15698 | FIXO |  |  | R410 | 3 | Salão | AURIFLAMA |  | Ventilador | VEN | 147 | 14.6595 |  |  |  | JF ARAÇATUBA
2 | 2019 | AGE | CASTILHO | MIDEA | 2013 | MSP | 42MTCB18MS | D211470380212716120440 | 38MTCB18M5 | D21147038061C713120127 | FIXO |  |  | R410 | 1.5 | Salão | RUA BRASIL |  |  |  | 0 | 0 |  |  |  | JT ARAÇATUBA
2 | 2019 | AGE | CASTILHO | MIDEA | 2013 | MSP | 42MTCA07MS | CC101390380511C06150086 | 38MTCA07M5 | C101390384311C12120168 | INVERTER |  |  | R410 | 0.58 | Tesouraria | RUA DO FICO |  |  |  | 0 | 0 |  |  |  | PA AGRO ARAÇATUBA
2 | 2019 | AGE | CASTILHO | CARRIER | 2013 | MSP | 42XQD030515LC | 0613B17299 | 38KCA030515MC | 0413B33730 | FIXO |  |  | R410 | 2.5 | Autoatendimento | JF ARAÇATUBA | [8 empty] | ASSIS
2 | 2019 | AGE | CASTILHO | CARRIER | 2013 | MSP | 42XQD030515LC | 0613B17213 | 38KCA030515MC | 0613B54640 | FIXO |  |  | R410 | 2.5 | Autoatendimento | JT ARAÇATUBA | [8 empty] | CANDIDO MOTA
2 | 2019 | AGE | CASTILHO | CARRIER | 2013 | MSP | 42XQD030515LC | 0613B17212 | 38KCA030515MC | 0613B54608 | FIXO |  |  | R410 | 2.5 | Corredor de abastecimento | PA AGRO ARAÇATUBA | [8 empty] | PALMITAL
2 | 2019 | AGE | CASTILHO | CARRIER | 2013 | MSP | 42XQD030515LC | 0613B17318 | 38KCA030515MC | 4012B29361 | FIXO |  |  | R410 | 2.5 | Sala técnica | ASSIS | [8 empty] | PARAGUAÇU PAULISTA
2 | 2019 | AGE | CASTILHO | CARRIER | 2013 | MSP | 42XQD030515LC | 0613B17321 | 38KCA030515MC | 4012B15698 | FIXO |  |  | R410 | 2.5 | Sala técnica | CANDIDO MOTA | [8 empty] | PORTAL DO PARANAPANEMA
3 | 1354 | AGE | CIDADE DE MIRANDÓPOLIS | VEN | 2015 | VEN | ONE 90 | SEM ID | [6 empty] | 0.05 | Autoatendimento | PALMITAL | [8 empty] | QUATA
3 | 1354 | AGE | CIDADE DE MIRANDÓPOLIS | VEN | 2015 | VEN | ONE 90 | SEM ID | [6 empty] | 0.05 | Autoatendimento | PARAGUAÇU PAULISTA | [8 empty] | RANCHARIA
3 | 1354 | AGE | CIDADE DE MIRANDÓPOLIS | HITACHI | 2015 | MSP | RPC48A3P | 1.0714e+17 | RAP48B5L | SEM ACESSO | FIXO |  |  | R410 | 4 | Autoatendimento | PORTAL DO PARANAPANEMA | [8 empty] | JF ASSIS
3 | 1354 | AGE | CIDADE DE MIRANDÓPOLIS | HITACHI | 2015 | MSP | RPC60A3P | 1.0717e+18 | RAP60B5L | SEM ACESSO | FIXO |  |  | R410 | 5 | Salão | QUATA | [8 empty] | JT ASSIS
3 | 1354 | AGE | CIDADE DE MIRANDÓPOLIS | HITACHI | 2015 | MSP | RPC48A3P | 1.0714e+17 | RAP48B5L | SEM ACESSO | FIXO |  |  | R410 | 4 | Salão | RANCHARIA | [8 empty] | AGUDOS
3 | 1354 | AGE | CIDADE DE MIRANDÓPOLIS | HITACHI | 2015 | MSP | RPC60A3P | 1.1072e+18 | RAP60B5L | SEM ACESSO | FIXO |  |  | R410 | 4 | Salão | JF ASSIS | [8 empty] | ALTOS DA CIDADE
3 | 1354 | AGE | CIDADE DE MIRANDÓPOLIS | HITACHI | 2015 | MSP | RPC24B3P | RPCXXXX 982796 | RAP24B3L | SEM ACESSO | FIXO |  |  | R410 | 5 | Apoio ao atendimento | JT ASSIS | [8 empty] | AV. DUQUE
3 | 1354 | AGE | CIDADE DE MIRANDÓPOLIS | HITACHI | 2015 | MSP | RPC30B3P | RPC1312464056 | RAP30B3L | SEM ACESSO | FIXO |  |  | R410 | 2 | Salão | AGUDOS | [8 empty] | BAURU
3 | 1354 | AGE | CIDADE DE MIRANDÓPOLIS | HITACHI | 2015 | MSP | RPC24B3P | RPC1403 982792 | RAP24B3L | SEM ACESSO | FIXO |  |  | R410 | 2 | Corredor de abastecimento | ALTOS DA CIDADE | [8 empty] | CENTENÁRIO
3 | 1354 | AGE | CIDADE DE MIRANDÓPOLIS | HITACHI | 2015 | MSP | RPC18B3P | RPCXXXX 982271 | RAP18B3L | SEM ACESSO | FIXO |  |  | R410 | 1.5 | Sala de treinamento | AV. DUQUE | [8 empty] | GETÚLIO VARGAS
3 | 1354 | AGE | CIDADE DE MIRANDÓPOLIS | HITACHI | 2015 | MSP | RPC24B3P | RPCXXXX 982751 | RPC24B3P | SEM ACESSO | FIXO |  |  | R410 | 2 | Sala técnica | BAURU | [8 empty] | JARDIM REDENTOR
3 | 1354 | AGE | CIDADE DE MIRANDÓPOLIS | HITACHI | 2015 | MSP | RPC24B3P | RPCXXXX 882748 | RPC24B3P | SEM ACESSO | FIXO |  |  | R410 | 2 | Sala técnica | CENTENÁRIO | [8 empty] | NAÇÕES UNIDAS
3 | 1354 | AGE | CIDADE DE MIRANDÓPOLIS | HITACHI | 2015 | MSP | RPC18B3P | RPCXXXX 962159 | RAP18B3L | SEM ACESSO | FIXO |  |  | R410 | 1.5 | Tesouraria | GETÚLIO VARGAS | [8 empty] | PIRAJUÍ
4 | 0302 | AGE | DRACENA | VEN | 2020 | VEN | ONE 150 | SEM ID | [6 empty] | 0.05 | Autoatendimento | JARDIM REDENTOR | [8 empty] | VILA FALCÃO
4 | 0302 | AGE | DRACENA | VEN | 2020 | VEN | ONE 90 | SEM ID | [6 empty] | 0.05 | Autoatendimento | NAÇÕES UNIDAS | [8 empty] | VISTA ALEGRE
4 | 0302 | AGE | DRACENA | CARRIER | 2020 | MSP | 42BQA036510HC | 0619B06447326 | 38CCL036535MC | 2619B15568939 | FIXO |  |  | R410 | 3 | Corredor de abastecimento | PIRAJUÍ | [8 empty] | JF BAURU
4 | 0302 | AGE | DRACENA | CARRIER | 2020 | MSP | 42BQA036510HC | 0619B06447325 | 38CCL036535MC | 2619B1556893 | FIXO |  |  | R410 | 3 | Corredor de abastecimento | VILA FALCÃO | [8 empty] | DUARTINA
4 | 0302 | AGE | DRACENA | CARRIER | 2020 | MSP | RCI036A3L | 1711051762 | RAP036AL | 1904018202 | FIXO |  |  | R410 | 3 | Autoatendimento | VISTA ALEGRE | [8 empty] | AGRO BAURU
4 | 0302 | AGE | DRACENA | CARRIER | 2020 | MSP | RCI036A3L | 1711056918 | RAP036AL | 1904018162 | FIXO |  |  | R410 | 3 | Autoatendimento | JF BAURU | [8 empty] | PROMISSÃO
4 | 0302 | AGE | DRACENA | CARRIER | 2011 | MSP | 42XQC030515LC | 4810B21063 | 38XCD030515MC | 0611B47759 | FIXO |  |  | R22 | 2.5 | Sala técnica | DUARTINA | [8 empty] | ADAMANTINA
4 | 0302 | AGE | DRACENA | CARRIER | 2011 | SRR | 40BZA14226TS | 4910B25102 | 9CKC06226 + 9CKC08226 | 4710B14431 + 4710B14435 | FIXO |  |  | R22 | 12.5 | Casa de máquinas térreo | AGRO BAURU | [8 empty] | BASTOS
4 | 0302 | AGE | DRACENA | CARRIER | 2011 | SRR | 40BZA14226TS | 4910B25101 | 9CKC06226 + 9CKC08226 | 4710B14430 + 4710B14440 | FIXO |  |  | R22 | 12.5 | Casa de máquinas térreo | PROMISSÃO | [8 empty] | BIRIGUI
4 | 0302 | AGE | DRACENA | CARRIER | 2011 | SRR | 40BZA16226TS | 4810B22333 | 9CKC08226 + 9CKC08226 | 4710B14434 + 4710B14443 | FIXO |  |  | R22 | 15 | Casa de máquinas primeiro pavimento | ADAMANTINA | [8 empty] | BURITAMA
4 | 0302 | AGE | DRACENA | CARRIER | 2011 | SRR | 40BZA16226TS | 4810B22332 | 9CKC08226 + 9CKC08226 | 4710B14435 + 4710B14442 | FIXO |  |  | R22 | 15 | Casa de máquinas primeiro pavimento | BASTOS | [8 empty] | CIDADE PÉROLA
5 | 4349 | AGE | JUNQUEIRÓPOLIS | TERMODIN | 2012 | VEN | CVSD-20-1-BR-3-1 | T00096/11 | [6 empty] | 0.5 | Laje sanitários | BIRIGUI | [8 empty] | LUCÉLIA
5 | 4349 | AGE | JUNQUEIRÓPOLIS | SEM ACESSO | 2012 | VEN | SEM ACESSO | SEM ACESSO | [6 empty] | 0.2 | Laje sanitários | BURITAMA | [8 empty] | OSVALDO CRUZ
5 | 4349 | AGE | JUNQUEIRÓPOLIS | SPRINGER | 2012 | MSP | 42BQA060510HC | 1512 B 35826 | 38XCD060515MC | 5011 B 5417 | FIXO |  |  | R22 | 5 | Salão | CIDADE PÉROLA | [8 empty] | PENÁPOLIS
5 | 4349 | AGE | JUNQUEIRÓPOLIS | SPRINGER | 2012 | MSP | 42BQA036510HC | 4511 B 28414 | 38KCA036515MC | 1210 B 99364 | FIXO |  |  | R22 | 3 | Salão | LUCÉLIA | [8 empty] | TUPÃ
5 | 4349 | AGE | JUNQUEIRÓPOLIS | SPRINGER | 2012 | MSP | 42BQA036510HC | 1412 B 30257 | 38KCA036515MC | 4911 B 04848 | FIXO |  |  | R22 | 3 | Salão | OSVALDO CRUZ | [8 empty] | AV. VITAL BRASIL
5 | 4349 | AGE | JUNQUEIRÓPOLIS | SPRINGER | 2012 | MSP | 42BQA036510HC | 1412 B 30258 | 38KCA036515MC | 1512 B 31114 | FIXO |  |  | R22 | 3 | Salão | PENÁPOLIS | [8 empty] | AVARÉ
5 | 4349 | AGE | JUNQUEIRÓPOLIS | SPRINGER | 2012 | MSP | 42BQA036510HC | 4511 B 30255 | 38KCA036515MC | 1512 B 31115 | FIXO |  |  | R22 | 3 | Salão | TUPÃ | [8 empty] | BOTUCATU
5 | 4349 | AGE | JUNQUEIRÓPOLIS | SPRINGER | 2012 | MSP | 42BQA036510HC | 1412 B 30258 | 38KCA036515MC | 4210 B 50431 | FIXO |  |  | R22 | 3 | Autoatendimento | AV. VITAL BRASIL | [8 empty] | CERQUEIRA CESAR
5 | 4349 | AGE | JUNQUEIRÓPOLIS | SPRINGER | 2012 | MSP | 42BQA036510HC | 4511 B 26427 | 38KCA036515MC | 4210 B 50443 | FIXO |  |  | R22 | 3 | Autoatendimento | AVARÉ | [8 empty] | ITAÍ
5 | 4349 | AGE | JUNQUEIRÓPOLIS | SPRINGER | 2012 | MSP | 42BQA036510HC | 1711 B 18520 | 38KCA036515MC | 4210 B 97737 | FIXO |  |  | R22 | 3 | Autoatendimento | BOTUCATU | [8 empty] | ITATINGA
5 | 4349 | AGE | JUNQUEIRÓPOLIS | SPRINGER | 2012 | MSP | 42RWCA012515LS | SEM ACESSO | 38KCB012515MS | 3911 B 68275 | FIXO |  |  | R410 | 1 | Sala segura | CERQUEIRA CESAR | [8 empty] | LENÇOIS PAULISTA
5 | 4349 | AGE | JUNQUEIRÓPOLIS | SPRINGER | 2012 | MSP | 42RWCA012515LS | SEM ACESSO | 38KCB012515MS | 4411 B 72741 | FIXO |  |  | R410 | 1 | Sala segura | ITAÍ | [8 empty] | SÃO MANUEL
5 | 4349 | AGE | JUNQUEIRÓPOLIS | SPRINGER | 2012 | MSP | 42RWCA012515LS | SEM ACESSO | 38KCB012515MS | 4111 B 02307 | FIXO |  |  | R410 | 1 | Sala técnica | ITATINGA | [8 empty] | VILA DOS LAVRADORES
5 | 4349 | AGE | JUNQUEIRÓPOLIS | SPRINGER | 2012 | MSP | 42RWCA012515LS | SEM ACESSO | 38KCB012515MS | SEM ACESSO | FIXO |  |  | R410 | 1 | Sala técnica | LENÇOIS PAULISTA | [8 empty] | JEF AVARÉ
6 | 1780 | AGE | PANORAMA | SEM ACESSO | 2013 | VEN | SEM ACESSO | SEM ACESSO | [6 empty] | 0.05 | Laje sanitários | SÃO MANUEL | [8 empty] | JEF BOTUCATU
6 | 1780 | AGE | PANORAMA | CARRIER | 2013 | MSP | 42XQD030515LC | 0613B17317 | 38KCD030515MC | SEM ACESSO | FIXO |  |  | R410 | 2.5 | Sala técnica | VILA DOS LAVRADORES | [8 empty] | BARIRI
6 | 1780 | AGE | PANORAMA | CARRIER | 2013 | MSP | 42XQD030515LC | 0613B17216 | 38KCD030515MC | SEM ACESSO | FIXO |  |  | R410 | 2.5 | Sala técnica | JEF AVARÉ | [8 empty] | BARRA BONITA
6 | 1780 | AGE | PANORAMA | CARRIER | 2013 | MSP | 40KWCA036515LC | D48211012B071642 | 38KCD036515MC | SEM ACESSO | FIXO |  |  | R410 | 2.5 | Salão | JEF BOTUCATU | [8 empty] | BROTAS
6 | 1780 | AGE | PANORAMA | MIDEA | 2013 | MSP | 42MLCA07M5 | 11006160173 | 38KCD07C5 | SEM ACESSO | INVERTER |  |  | R410 | 0.58 | Tesouraria | BARIRI | [8 empty] | DOIS CÓRREGOS
6 | 1780 | AGE | PANORAMA | CARRIER | 2013 | MSP | 40KWCA036515LC | 112907160465 | 38KCD036515MC | SEM ACESSO | FIXO |  |  | R410 | 3 | Salão | BARRA BONITA | [8 empty] | IGARAÇU DO TIETÊ
6 | 1780 | AGE | PANORAMA | CARRIER | 2013 | MSP | 40KWCA036515LC | 112507160388 | 38KCD036515MC | SEM ACESSO | FIXO |  |  | R410 | 3 | Salão | BROTAS | [8 empty] | ITIRAPINA
6 | 1780 | AGE | PANORAMA | CARRIER | 2013 | MSP | 40KWCA036515LC | 112507160272 | 38KCD036515MC | SEM ACESSO | FIXO |  |  | R410 | 3 | Salão | DOIS CÓRREGOS | [8 empty] | JAÚ
6 | 1780 | AGE | PANORAMA | CARRIER | 2013 | MSP | 40KWCA036515LC | 112307160384 | 38KCD036515MC | SEM ACESSO | FIXO |  |  | R410 | 3 | Salão | IGARAÇU DO TIETÊ | [8 empty] | JOÃO RIBEIRO DE BARROS
6 | 1780 | AGE | PANORAMA | MIDEA | 2013 | MSP | 42MLCA07M5 | 11006160399 | 38KCD07C5 | SEM ACESSO | INVERTER |  |  | R410 | 0.58 | Sala de segurança | ITIRAPINA | [8 empty] | MACATUBA
6 | 1780 | AGE | PANORAMA | CARRIER | 2013 | MSP | 42XQD030515LC | SEM ACESSO | 38KCD030515MC | SEM ACESSO | FIXO |  |  | R410 | 2.5 | Autoatendimento | JAÚ | [8 empty] | PEDERNEIRAS
6 | 1780 | AGE | PANORAMA | CARRIER | 2013 | MSP | 42XQD030515LC | 0613B17234 | 38KCD030515MC | SEM ACESSO | FIXO |  |  | R410 | 2.5 | Corredor de abastecimento | JOÃO RIBEIRO DE BARROS | [8 empty] | TERRA ROXA
6 | 1780 | AGE | PANORAMA | MIDEA | 2013 | MSP | 42MLCA18M5 | 21271620146 | 38KCD018C5 | SEM ACESSO | FIXO |  |  | R410 | 1.5 | Telefonista | MACATUBA | [8 empty] | JF JAÚ
6 | 1780 | AGE | PANORAMA | CARRIER | 2013 | MSP | 40KWCA036515LC | 112307160384 | 38KCD036515MC | SEM ACESSO | FIXO |  |  | R410 | 3 | Salão | PEDERNEIRAS | [8 empty] | AV. CASTRO ALVES
7 | 4231 | AGE | CIDADE DE VALPARAÍSO | SPRINGER | 2013 | VEN | ACF15FS | SEM ID | [6 empty] | 0.05 | Autoatendimento | TERRA ROXA | [8 empty] | AV. JOÃO RAMALHO
7 | 4231 | AGE | CIDADE DE VALPARAÍSO | CARRIER | 2013 | MSP | 42XQD024515LC | SEM ID | 38XCD024515MC | 4311B09291 | FIXO |  |  | R22 | 2 | Sala técnica | JF JAÚ | [8 empty] | AV. SAMPAIO VIDAL
7 | 4231 | AGE | CIDADE DE VALPARAÍSO | CARRIER | 2013 | MSP | 42XQD024515LC | SEM ID | 38XCD024515MC | 4311B09293 | FIXO |  |  | R22 | 2 | Corredor de abastecimento | AV. CASTRO ALVES | [8 empty] | AV. TIRADENTES
7 | 4231 | AGE | CIDADE DE VALPARAÍSO | CARRIER | 2013 | MSP | 40KWCA048535LC | 909130116 | 38CCD048535MC | 2011B34539 | FIXO |  |  | R22 | 4 | Autoatendimento | AV. JOÃO RAMALHO | [8 empty] | CAFELÂNDIA
7 | 4231 | AGE | CIDADE DE VALPARAÍSO | CARRIER | 2013 | MSP | 40KWCA048535LC | 909130285 | 38CCD048535MC | 2011B34541 | FIXO |  |  | R22 | 4 | Autoatendimento | AV. SAMPAIO VIDAL | [8 empty] | CIDADE DAS ESCOLAS
7 | 4231 | AGE | CIDADE DE VALPARAÍSO | CARRIER | 2013 | SPL | 40MSC180236V | 4110B12123 | 38CCD090535MC + 38CCD090535MC | SEM ID | FIXO |  |  | R407 | 15 | Casa de máquinas | AV. TIRADENTES | [8 empty] | GARÇA
7 | 4231 | AGE | CIDADE DE VALPARAÍSO | CARRIER | 2013 | SPL | 40MSC240236VSV1 | 2212B48282 | 38MSC240226S | SEM ID | FIXO |  |  | R407 | 20 | Casa de máquinas | CAFELÂNDIA | [8 empty] | LINS
8 | 599 | AGE | PEREIRA BARRETO | TRANE |  | MSP |  |  | MCX536E10RMA | [5 empty] | 3 |  | CIDADE DAS ESCOLAS | [8 empty] | MARÍLIA
8 | 599 | AGE | PEREIRA BARRETO | TRANE |  | MSP |  |  | MCX060E10RBA | [5 empty] | 5 |  | GARÇA | [8 empty] | POMPÉIA
8 | 599 | AGE | PEREIRA BARRETO | TRANE |  | MSP |  |  | MCX060E10RBA | [5 empty] | 5 |  | LINS | [8 empty] | JF MARÍLIA
8 | 599 | AGE | PEREIRA BARRETO | TRANE |  | MSP |  |  | MCX060E10RBA | [5 empty] | 5 |  | MARÍLIA | [8 empty] | QUATRO DE ABRIL
8 | 599 | AGE | PEREIRA BARRETO | TRANE |  | MSP |  |  | MCX524E10RNA | [5 empty] | 2 |  | POMPÉIA | [8 empty] | JT MARÍLIA
8 | 599 | AGE | PEREIRA BARRETO | TRANE |  | MSP |  |  | MCW509K10RAB | [5 empty] | 0.75 |  | JF MARÍLIA | [8 empty] | CHAVANTES
8 | 599 | AGE | PEREIRA BARRETO | TRANE |  | MSP |  |  | MCW509K10RAB | [5 empty] | 0.75 |  | QUATRO DE ABRIL | [8 empty] | EXPEDICIONÁRIOS
8 | 599 | AGE | PEREIRA BARRETO | TRANE |  | MSP |  |  | MCX536E10RMA | [5 empty] | 3 |  | JT MARÍLIA | [8 empty] | FARTURA
8 | 599 | AGE | PEREIRA BARRETO | CARRIER |  | MSP |  |  | 42LUCA18C5 | [5 empty] | 1.5 |  | CHAVANTES | [8 empty] | IPAUSSU
8 | 599 | AGE | PEREIRA BARRETO |  |  | EXA | [8 empty] | 0.05 |  | EXPEDICIONÁRIOS | [8 empty] | OURINHOS
8 | 599 | AGE | PEREIRA BARRETO |  |  | EXA | [8 empty] | 0.05 |  | FARTURA | [8 empty] | PIRAJU
9 | 799 | AGE | SANTA FE DO SUL | CARRIER | 44076 | SPL | 40KWCD48C5 - 48.000BTU/h | 4615B18336014 | 38CCKU048535MC - 48.000BTU/h | 3819B16293971 |  |  |  |  | 4 | AUTOATENDIMENTO | IPAUSSU | [8 empty] | SANTA CRUZ DO RIO PARDO
9 | 799 | AGE | SANTA FE DO SUL | CARRIER | 44076 | SPL | 40KWCC48C5 - 48.000BTU/h | 4219B16546033 | 38CCL036515MC - 48.000BTU/h | 3819B11951374 |  |  |  |  | 4 | AUTOATENDIMENTO | OURINHOS | [8 empty] | TAQUARITUBA
9 | 799 | AGE | SANTA FE DO SUL | CARRIER | 44076 | SPL | 42BQA036510HC / 36000 BTU/h | 0420B00489996 | 38CCL036515MC - 48.000BTU/h | 0720B17403915 |  |  |  |  | 4 | ABASTECIMENTO | PIRAJU | [8 empty] | JF OURINHOS
9 | 799 | AGE | SANTA FE DO SUL | CARRIER | 44076 | SPL | 42BQA036510HC / 36000 BTU/h | 0420B00489997 | 38CCL036515MC - 48.000BTU/h | 0720B17403804 |  |  |  |  | 4 | ABASTECIMENTO | SANTA CRUZ DO RIO PARDO | [8 empty] | JT OURINHOS
9 | 799 | AGE | SANTA FE DO SUL | HITACHI | 44076 | SRR | RVP110CXP /RPR1105S / 10TR | RVP1911052065 | RPR050D3S / 05TR - RPR050D3S / 05TR | RPR2005017418 - RPR2005017419 |  |  |  |  | 10 | ATENDIMENTO | TAQUARITUBA | [8 empty] | ITAPEVA
9 | 799 | AGE | SANTA FE DO SUL | HITACHI | 44076 | SRR | RVP110CXP / RPR1105S / 10TR | RVP1911052061 | RPR050D3S / 05TR - RPR050D3S / 05TR | RPR2005017421 - RPR2005017422 |  |  |  |  | 10 | ATENDIMENTO | JF OURINHOS | [8 empty] | ITARARÉ
9 | 799 | AGE | SANTA FE DO SUL | CARRIER | 44076 | MSP | 42MBQA18M5 - 18.000BTU/h | 0820B1742263 | 38TCA18S5 - 18.000BTU/h | 419B16457040 |  |  |  |  | 2.5 | SALA TÉCNICA | JT OURINHOS | [8 empty] | PEDRA BONITA
9 | 799 | AGE | SANTA FE DO SUL | CARRIER | 44076 | MSP | 42MBQA18M5 - 18.000BTU/h | 0915B16069953 | 38TCA18S5 - 18.000BTU/h | 1020B17570388 |  |  |  |  | 2.5 | SALA TÉCNICA | ITAPEVA | [8 empty] | AV. MANOEL GOULART
9 | 799 | AGE | SANTA FE DO SUL | CARRIER | 44076 | MSP | 42MACB12S5 - 12.000BTU/h | 1120B17595921 | 38KCY12S5 - 12.000BTU/h | 0820B17476452 |  |  |  |  | 1 | COPA | ITARARÉ | [8 empty] | MARTINÓPOLIS
9 | 799 | AGE | SANTA FE DO SUL | VEN | 44076 | VEN |  |  | VEN TWO 180 / 220W | [5 empty] | 0.5 | PORTA DE ENTRADA | PEDRA BONITA | [8 empty] | OESTE PAULISTA
9 | 799 | AGE | SANTA FE DO SUL | VEN | 44076 | VEN |  |  | VEN TWO 90 / 220W | [5 empty] | 0.25 | PORTA DE ENTRADA | AV. MANOEL GOULART | [8 empty] | PARQUE DO POVO
10 | 3473 | AGE | ILHA SOLTEIRA | CARRIER |  | SRR |  |  | 40BZB16226B | [5 empty] | 15 | ATENDIMENTO | MARTINÓPOLIS | [8 empty] | PIRAPOZINHO
10 | 3473 | AGE | ILHA SOLTEIRA | CARRIER |  | SRR |  |  | 40BZB16226B | [5 empty] | 15 | ATENDIMENTO | OESTE PAULISTA | [8 empty] | PRESIDENTE EPITÁCIO
10 | 3473 | AGE | ILHA SOLTEIRA | CARRIER |  | MSP |  |  | 42XQC036515LC | [5 empty] | 3 | AUTOATENDIMENTO | PARQUE DO POVO | [8 empty] | PRESIDENTE PRUDENTE
10 | 3473 | AGE | ILHA SOLTEIRA | CARRIER |  | MSP |  |  | 42XQC036515LC | [5 empty] | 3 | AUTOATENDIMENTO | PIRAPOZINHO | [8 empty] | PRESIDENTE VENCESLAU
10 | 3473 | AGE | ILHA SOLTEIRA | CARRIER |  | MSP |  |  | 42BQA030510KC | [5 empty] | 2.5 | SALA TÉCNICA | PRESIDENTE EPITÁCIO | [8 empty] | REGENTE FEIJÓ
10 | 3473 | AGE | ILHA SOLTEIRA | CARRIER |  | MSP |  |  | 42XQC018515LC | [5 empty] | 1.5 | SALA SEGURA | PRESIDENTE PRUDENTE | [8 empty] | SANTO ANASTÁCIO
10 | 3473 | AGE | ILHA SOLTEIRA | CARRIER |  | MSP |  |  | 42XQC024515LC | [5 empty] | 2.5 | ABASTECIMENTO | PRESIDENTE VENCESLAU | [8 empty] | TEODORO SAMPAIO
10 | 3473 | AGE | ILHA SOLTEIRA |  |  | EXA | [8 empty] | 0.05 |  | REGENTE FEIJÓ | [8 empty] | JF PRESIDENTE PRUDENTE
10 | 3473 | AGE | ILHA SOLTEIRA |  |  | EXA | [8 empty] | 0.05 |  | SANTO ANASTÁCIO | [8 empty] | JT PRESIDENTE PRUDENTE
11 | 0280 | AGE | JT ANDRADINA | CARRIER | 2015 | MSP | 42XQC048515LC | SEM ID | 38CCD048535MC | SEM ID | FIXO |  |  | R410 | 4 | Salão | TEODORO SAMPAIO | [8 empty] | 0
12 | 0281 | AGE | ARAÇATUBA | CARRIER | 2020 | MSP | 40KWQU48C5 | 3720B18263645 | 38CQU048535MC | 3120B17976851 | FIXO |  |  | R410 | 4 | Autoatendimento | JF PRESIDENTE PRUDENTE | [8 empty] | 0
12 | 0281 | AGE | ARAÇATUBA | CARRIER | 2020 | MSP | 40KWQU48C5 | 4517B12112664 | 38CQU048535MC | 3520B18164382 | FIXO |  |  | R410 | 4 | Autoatendimento | JT PRESIDENTE PRUDENTE | [8 empty] | 0
12 | 0281 | AGE | ARAÇATUBA | CARRIER | 2020 | MSP | 42ZQA30C5 | 4620B18826511 | 38KCU030515 | 4820B18933831 | FIXO |  |  | R410 | 2.5 | Corredor de abastecimento | 0 | [8 empty] | 0
12 | 0281 | AGE | ARAÇATUBA | MIDEA | 2022 | MSP | 42AGVCB24M5 | 1422B10012354 | 38AGVCB24M5 | 1422B10021370 | INVERTER |  |  | R410 | 5 | Tesouraria | 0 | [8 empty] | 0
12 | 0281 | AGE | ARAÇATUBA | CARRIER | 2000 | MSP | 42LSA36226CW | 0499 B 32012 | SEM ACESSO | SEM ACESSO | FIXO |  |  | R22 | 3 | Auditório | 0 | [8 empty] | 0
12 | 0281 | AGE | ARAÇATUBA | CARRIER | 2000 | MSP | 42LSA36226CW | 0499 B 32006 | SEM ACESSO | SEM ACESSO | FIXO |  |  | R22 | 3 | Auditório | 0 | [8 empty] | 0
12 | 0281 | AGE | ARAÇATUBA | HITACHI | 2000 | MSP | RPK025B | RPK50054 | SEM ACESSO | SEM ACESSO | FIXO |  |  | R22 | 3 | Sala nobreak | 0 | [8 empty] | 0
12 | 0281 | AGE | ARAÇATUBA | HITACHI | 2000 | MSP | RPK025B | RPK50048 | SEM ACESSO | SEM ACESSO | FIXO |  |  | R22 | 2.5 | Sala técnica | 0 | [8 empty] | 0
12 | 0281 | AGE | ARAÇATUBA | YORK | 2011 | MSP | BAX1025S | ZBXM234193 | REM05A06S + REM05A06S | ZBXM234189 + ZBXM234191 | FIXO |  |  | R22 | 10 | Sala de máquinas 1º pavimento | 0 | [8 empty] | 0
12 | 0281 | AGE | ARAÇATUBA | YORK | 2011 | SRR | BAX1025S | ZBXM234194 | REM05A06S + REM05A06S | ZBXM234192 + ZBXM234190 | FIXO |  |  | R22 | 10 | Sala de máquinas 1º pavimento | 0 | [8 empty] | 0
12 | 0281 | AGE | ARAÇATUBA | YORK | 2011 | SRR | BAX1525S | ZBXM234195 | REM07A06S + REM07A06S | ZBXM234187 + ZBXM234183 | FIXO |  |  | R22 | 15 | Sala de máquinas 1º pavimento | 0 | [8 empty] | 0
12 | 0281 | AGE | ARAÇATUBA | YORK | 2011 | SRR | BAX1525S | ZBXM234196 | REM07A06S + REM07A06S | ZBXM234181 + ZBXM234184 | FIXO |  |  | R22 | 15 | Sala de máquinas 1º pavimento | 0 | [8 empty] | 0
12 | 0281 | AGE | ARAÇATUBA | YORK | 2011 | SRR | BAX1525S | ZBXM234197 | REM07A06S + REM07A06S | ZBXM234182 + ZBXM234186 | FIXO |  |  | R22 | 15 | Sala de máquinas mezanino | 0 | [8 empty] | 0
12 | 0281 | AGE | ARAÇATUBA | YORK | 2011 | SRR | BAX1525S | ZBXM234198 | REM07A06S + REM07A06S | ZBXM234180 + ZBXM234185 | FIXO |  |  | R22 | 15 | Sala de máquinas mezanino | 0 | [8 empty] | 0
12 | 0281 | AGE | ARAÇATUBA | YORK | 2011 | SRR | BAX0725S | ZBXM234199 | REM07A06S | ZBXM234182 |  |  |  | R22 | 7.5 | Sala de máquinas térreo | 0 | [8 empty] | 0
13 | 3302 | AGE | CIDADE DOS ARAÇÁS | TOTALINE | 2015 | VEN | 6580 | SEM ID | [6 empty] | 0.2 | Autoatendimento | 0 | [8 empty] | 0
13 | 3302 | AGE | CIDADE DOS ARAÇÁS | TOTALINE | 2015 | VEN | 6580 | SEM ID | [6 empty] | 0.15 | Autoatendimento | 0 | [8 empty] | 0
13 | 3302 | AGE | CIDADE DOS ARAÇÁS | SICFLUX | 2015 | EXA | ARKIT 11 | SEM ID | [6 empty] | 0.15 | Sanitário acessível | 0 | [8 empty] | 0
13 | 3302 | AGE | CIDADE DOS ARAÇÁS | SICFLUX | 2015 | EXA | ARKIT 11 | SEM ID | [6 empty] | 0.15 | Sanitário acessível | 0 | [8 empty] | 0
13 | 3302 | AGE | CIDADE DOS ARAÇÁS | CARRIER | 2015 | MSP | 40KWCC48C5 | SEM ACESSO | 38CCD048535MC | SEM ID | FIXO |  |  | R410 | 4 | Autoatendimento | 0 | [8 empty] | 0
13 | 3302 | AGE | CIDADE DOS ARAÇÁS | CARRIER | 2015 | MSP | 40KWCC48C5 | SEM ACESSO | 38CCD048535MC | SEM ID | FIXO |  |  | R410 | 4 | Autoatendimento | 0 | [8 empty] | 0
13 | 3302 | AGE | CIDADE DOS ARAÇÁS | CARRIER | 2015 | MSP | 40KWCC24C5 | SEM ACESSO | 38CCD024515MC | SEM ID | FIXO |  |  | R410 | 2 | Sala técnica | 0 | [8 empty] | 0
13 | 3302 | AGE | CIDADE DOS ARAÇÁS | CARRIER | 2015 | MSP | 40KWCC24C5 | SEM ACESSO | 38CCD024515MC | SEM DI | FIXO |  |  | R410 | 2 | Sala técnica | 0 | [8 empty] | 0
13 | 3302 | AGE | CIDADE DOS ARAÇÁS | CARRIER | 2015 | SPL | 40MSC180236V | SEM ID | 38CCD090535MC + 38CCD090535MC | SEM ID | FIXO |  |  | R410 | 15 | Casa de máquinas | 0 | [8 empty] | 0
13 | 3302 | AGE | CIDADE DOS ARAÇÁS | CARRIER | 2015 | SPL | 40MSC180236V | SEM ID | 38CCD090535MC + 38CCD090535MC | SEM ID | FIXO |  |  | R410 | 15 | Casa de máquinas | 0 | [8 empty] | 0
13 | 3302 | AGE | CIDADE DOS ARAÇÁS | TOSHIBA | 2015 | UCVRF | AP0242H | SEM ID | MAP1001HT5-E + MAP0801HT5-E | SEM ID | INVERTER |  |  | R410 | 2 | Coffee Break | 0 | [8 empty] | 0
13 | 3302 | AGE | CIDADE DOS ARAÇÁS | TOSHIBA | 2015 | UCVRF | AP0242H | SEM ID | MAP1001HT5-E + MAP0801HT5-E | SEM ID | INVERTER |  |  | R410 | 2 | Coffee Break | 0 | [8 empty] | 0
13 | 3302 | AGE | CIDADE DOS ARAÇÁS | TOSHIBA | 2015 | UCVRF | AP0242H | SEM ID | MAP1001HT5-E + MAP0801HT5-E | SEM ID | INVERTER |  |  | R410 | 2 | Auditório | 0 | [8 empty] | 0
13 | 3302 | AGE | CIDADE DOS ARAÇÁS | TOSHIBA | 2015 | UCVRF | AP0242H | SEM ID | MAP1001HT5-E + MAP0801HT5-E | SEM ID | INVERTER |  |  | R410 | 2 | Auditório | 0 | [8 empty] | 0
13 | 3302 | AGE | CIDADE DOS ARAÇÁS | TOSHIBA | 2015 | UCVRF | AP0242H | SEM ID | MAP1001HT5-E + MAP0801HT5-E | SEM ID | INVERTER |  |  | R410 | 2 | Auditório | 0 | [8 empty] | 0
13 | 3302 | AGE | CIDADE DOS ARAÇÁS | TOSHIBA | 2015 | UCVRF | AP0182H | SEM ID | MAP1001HT5-E + MAP0801HT5-E | SEM ID | INVERTER |  |  | R410 | 1.5 | Auditório | 0 | [8 empty] | 0
13 | 3302 | AGE | CIDADE DOS ARAÇÁS | TOSHIBA | 2015 | UCVRF | AP0182H | SEM ID | MAP1001HT5-E + MAP0801HT5-E | SEM ID | INVERTER |  |  | R410 | 1.5 | Auditório | 0 | [8 empty] | 0
14 | 597 | AGE | JALES | CARRIER | 44084 | SPL | 40KWCD36C5/ 36000 BTU/h | 0919B15080732 | 38CCKU048535MC / 36000 BTU/h | 2619B15558744 |  |  |  |  | 3 | AUTOATENDIMENTO | 0 | [8 empty] | 0
14 | 597 | AGE | JALES | CARRIER | 44084 | SPL | 40KWCC36C5 / 36000 BTU/h | 4219B16546102 | 38CCL036515MC/ 36000 BTU/h | 2619B15568772 |  |  |  |  | 3 | AUTOATENDIMENTO | 0 | [8 empty] | 0
14 | 597 | AGE | JALES | CARRIER | 44084 | SPL | 40KWCC36C5 / 36000 BTU/h | 2118B13368897 | 38CCL036515MC/ 36000 BTU/h | 4217B11950923 |  |  |  |  | 3 | AUTOATENDIMENTO | 0 | [8 empty] | 0
14 | 597 | AGE | JALES | CARRIER | 44084 | SPL | 42BQA036510HC / 36000 BTU/h | 3018B00417218 | 38CCL036515MC - 36000 BTU/h | 2619B15558742 |  |  |  |  | 3 | ABASTECIMENTO | 0 | [8 empty] | 0
14 | 597 | AGE | JALES | CARRIER | 44084 | SPL | 42BQA036510HC / 36000 BTU/h | 0720B00492550 | 38CCL036515MC - 36000 BTU/h | 2619B15558428 |  |  |  |  | 3 | ABASTECIMENTO | 0 | [8 empty] | 0
14 | 597 | AGE | JALES | CARRIER | 44084 | SRR | 40MSE240236VH | 1020B00495323 | CCL060534SC / 05TR 7,5TR 7,5TR | 3419B16015372 - 4219B1654938 - 4219B1654937 |  |  |  |  | 20 | ATENDIMENTO | 0 | [8 empty] | 0
14 | 597 | AGE | JALES | CARRIER | 44084 | SRR | RVP110CXP / RPR1105S / 10TR | RVP1911052061 | CCL060534SC / 05TR 7,5TR 7,5TR | 3419B16015372 - 0020B17151018 - 0020B17151021 |  |  |  |  | 20 | ATENDIMENTO | 0 | [8 empty] | 0
14 | 597 | AGE | JALES | CARRIER | 44084 | SPL | 42MBCA24M5 / 24.000BTU/h | 1220B17639083 | 38TCA18S5 / 24.000BTU/h | 0320B17176049 |  |  |  |  | 2 | SALA TÉCNICA | 0 | [8 empty] | 0
14 | 597 | AGE | JALES | CARRIER | 44084 | SPL | 42MBCA24M5 / 24.000BTU/h | 1220B17632153 | 38TCA18S5 / 24.000BTU/h | 0320B17184545 |  |  |  |  | 2 | SALA TÉCNICA | 0 | [8 empty] | 0
14 | 597 | AGE | JALES | CARRIER | 44084 | SPL | 42MACB09M5 / 9.000BTU/h | 0620B17347389 | 38MBCB09M5 - 12.000BTU/h | 0620B173377603 |  |  |  |  | 1 | TESOURARIA | 0 | [8 empty] | 0
14 | 597 | AGE | JALES | VECAIR | 44084 | VEN | VEC1400 | [7 empty] | 0.5 | PORTA DE ENTRADA | 0 | [8 empty] | 0
14 | 597 | AGE | JALES | VECAIR | 44084 | VEN | VEC1401 | [7 empty] | 0.5 | PORTA DE ENTRADA | 0 | [8 empty] | 0
15 | 1210 | AGE | GUARARAPES | SPRINGER | 2014 | VEN | ACF12FS | SEM ID | [6 empty] | 0.5 | Autoatendimento | 0 | [8 empty] | 0
15 | 1210 | AGE | GUARARAPES | SPRINGER | 2014 | VEN | ACF12FS | SEM ID | [6 empty] | 0.05 | Autoatendimento | 0 | [8 empty] | 0
15 | 1210 | AGE | GUARARAPES | BERLINERLUFT | 2014 | VEN | SEM ACESSO | SEM ID | [6 empty] | 0.5 | Corredor lateral | 0 | [8 empty] | 0
15 | 1210 | AGE | GUARARAPES | BERLINERLUFT | 2014 | VEN | SEM ACESSO | SEM ID | [6 empty] | 0.5 | Corredor lateral | 0 | [8 empty] | 0
15 | 1210 | AGE | GUARARAPES | CARRIER | 2021 | MSP | 42XQU24S5 | 0820B17469799 | 38KCU024515MS | 032B17214511 | FIXO |  |  | R410 | 2 | Corredor de abastecimento | 0 | [8 empty] | 0
15 | 1210 | AGE | GUARARAPES | CARRIER | 2021 | MSP | 42XQU24S5 | 0820B17469874 | 38KCU024515MS | 032B17214482 | FIXO |  |  | R410 | 2 | Corredor de abastecimento | 0 | [8 empty] | 0
15 | 1210 | AGE | GUARARAPES | CARRIER | 2014 | MSP | 42XCD030515LC | SEM ACESSO | 38KCD030515MC | SEM ACESSO | FIXO |  |  | R410 | 2.5 | Autoatendimento | 0 | [8 empty] | 0
15 | 1210 | AGE | GUARARAPES | CARRIER | 2014 | MSP | 42XCD024515LC | SEM ACESSO | 38KCD024515MC | SEM ACESSO | FIXO |  |  | R410 | 2 | Autoatendimento | 0 | [8 empty] | 0
15 | 1210 | AGE | GUARARAPES | CARRIER | 2014 | MSP | 42XCD018515LC | SEM ACESSO | 38KCD018515MC | SEM ACESSO | FIXO |  |  | R410 | 1.5 | Corredor de abastecimento | 0 | [8 empty] | 0
15 | 1210 | AGE | GUARARAPES | CARRIER | 2014 | MSP | 42XCD048535LC | SEM ACESSO | 38CCD048535MC | SEM ACESSO | FIXO |  |  | R410 | 4 | Salão | 0 | [8 empty] | 0
15 | 1210 | AGE | GUARARAPES | CARRIER | 2014 | MSP | 42XCD048535LC | SEM ACESSO | 38CCD048535MC | SEM ACESSO | FIXO |  |  | R410 | 4 | Salão | 0 | [8 empty] | 0
15 | 1210 | AGE | GUARARAPES | CARRIER | 2014 | MSP | 42XCD060535LC | SEM ACESSO | 38CCD048535MC | SEM ACESSO | FIXO |  |  | R410 | 4 | Salão | 0 | [8 empty] | 0
15 | 1210 | AGE | GUARARAPES | CARRIER | 2014 | MSP | 42XCD060535LC | SEM ACESSO | 38CCD048535MC | SEM ACESSO | FIXO |  |  | R410 | 4 | Salão | 0 | [8 empty] | 0
15 | 1210 | AGE | GUARARAPES | CARRIER | 2014 | MSP | 42LUCC18C5 | SEM ACESSO | 38KCD018C5 | 1613B10013615 | FIXO |  |  | R410 | 1.5 | Sala técnica | 0 | [8 empty] | 0
15 | 1210 | AGE | GUARARAPES | CARRIER | 2014 | MSP | 42LUCC18C5 | SEM ACESSO | 38KCD018C5 | 1613B10013616 | FIXO |  |  | R410 | 1.5 | Sala técnica | 0 | [8 empty] | 0
15 | 1210 | AGE | GUARARAPES | CARRIER | 2014 | MSP | 42XCD024515LC | SEM ACESSO | 38KCD024515MC | SEM ACESSO | FIXO |  |  | R410 | 2 | Salão | 0 | [8 empty] | 0
15 | 1210 | AGE | GUARARAPES | CARRIER | 2014 | MSP | 42XCD030515LC | SEM ACESSO | 38KCD030515MC | SEM ACESSO | FIXO |  |  | R410 | 2.5 | Salão | 0 | [8 empty] | 0
15 | 1210 | AGE | GUARARAPES | CARRIER | 2014 | MSP | 42LUCC12C5 | SEM ACESSO | 38KCD012C5 | SEM ACESSO | FIXO |  |  | R410 | 1 | Tesouraria | 0 | [8 empty] | 0
15 | 1210 | AGE | GUARARAPES | CARRIER | 2014 | MSP | 42XCD030515LC | SEM ACESSO | 38KCD030515MC | SEM ACESSO | FIXO |  |  | R410 | 2.5 | Apoio ao atendimento | 0 | [8 empty] | 0
15 | 1210 | AGE | GUARARAPES | CARRIER | 2014 | MSP | 42XCD024515LC | SEM ACESSO | 38KCD024515MC | SEM ACESSO | FIXO |  |  | R410 | 2 | Apoio ao atendimento | 0 | [8 empty] | 0
16 | 1288 | AGE | OUROESTE | HITACHI |  | SRR |  |  | Condensadora:/Evaporadora:RVT100CXP+RTC100CNP | [5 empty] | 10 | ATENDIMENTO | 0 | [8 empty] | 0
16 | 1288 | AGE | OUROESTE | HITACHI |  | SRR |  |  | Condensadora:/Evaporadora:RVT100CXP+RTC100CNP | [5 empty] | 10 | ATENDIMENTO | 0 | [8 empty] | 0
16 | 1288 | AGE | OUROESTE | CARRIER |  | MSP |  |  | Condensadora:38KCH18C5/Evaporadora: | [5 empty] | 1.5 |  | 0 | [8 empty] | 0
16 | 1288 | AGE | OUROESTE | HITACHI |  | MSP |  |  | Condensadora:/Evaporadora:RCI36A3P | [5 empty] | 3 |  | 0 | [8 empty] | 0
16 | 1288 | AGE | OUROESTE | HITACHI |  | MSP |  |  | Condensadora:/Evaporadora:RPI18A3P | [5 empty] | 1.5 |  | 0 | [8 empty] | 0
16 | 1288 | AGE | OUROESTE |  |  | EXA | [8 empty] | 0.05 |  | 0 | [8 empty] | 0
16 | 1288 | AGE | OUROESTE |  |  | EXA | [8 empty] | 0.05 |  | 0 | [8 empty] | 0
17 | 1303 | AGE | ESTRELA DO OESTE | HITACHI | 41500 | SRR |  |  | Condensadora:/Evaporadora:RVT100CXP | RAP1302 868088 - RAP1302 868093 |  |  |  |  | 10 | ATENDIMENTO | 0 | [8 empty] | 0
17 | 1303 | AGE | ESTRELA DO OESTE | HITACHI | 41500 | SRR |  |  | Condensadora:/Evaporadora:RVT100CXP | RAP1302 868085 - RAP1302 868097 |  |  |  |  | 10 | ATENDIMENTO | 0 | [8 empty] | 0
17 | 1303 | AGE | ESTRELA DO OESTE | HITACHI | 41500 | MSP |  |  | RAP36A3L / 3,0 TR | RAP1305 879397 |  |  |  |  | 3 | AUTOATENDIMENTO | 0 | [8 empty] | 0
17 | 1303 | AGE | ESTRELA DO OESTE | HITACHI | 41500 | MSP |  |  | RCI36A3P / 3,0 TR | RCI1302 862783 |  |  |  |  | 3 | AUTOATENDIMENTO | 0 | [8 empty] | 0
17 | 1303 | AGE | ESTRELA DO OESTE | CARRIER | 41500 | MSP |  |  | 42LUCC18C5 / 1,5 TR | 4912B52477 |  |  |  |  | 1.5 | SALA TÉCNICA | 0 | [8 empty] | 0
17 | 1303 | AGE | ESTRELA DO OESTE | CARRIER | 41500 | MSP |  |  | 38KCH18C5 / 1,5 TR | 4912B66018 |  |  |  |  | 1.5 | SALA TÉCNICA | 0 | [8 empty] | 0
17 | 1303 | AGE | ESTRELA DO OESTE | HITACHI | 41500 | MSP |  |  | RPI18A3P / 1,5 TR | RPI1304 875580 |  |  |  |  | 1.5 | Corredor de abastecimento | 0 | [8 empty] | 0
17 | 1303 | AGE | ESTRELA DO OESTE | HITACHI | 41500 | MSP |  |  | RAP18A3L / 1,5 TR | RAP1305 879264 |  |  |  |  | 1.5 | Corredor de abastecimento | 0 | [8 empty] | 0
17 | 1303 | AGE | ESTRELA DO OESTE |  | 41500 | EXA | [8 empty] | 0.05 |  | 0 | [8 empty] | 0
17 | 1303 | AGE | ESTRELA DO OESTE |  | 41500 | EXA | [8 empty] | 0.05 |  | 0 | [8 empty] | 0
17 | 1303 | AGE | ESTRELA DO OESTE | Springer | 41500 | VEN |  |  | ACA125B / 1,2m | [5 empty] | 0.2 | PORTA DE ENTRADA | 0 | [8 empty] | 0
18 | 4208 | AGE | GENERAL SALGADO | HITACHI | 41170 | SRR | RTC150CNP / 15,00 TR | RTC1206 985510 | RAP150D5IV / 15,00 TR | RAP1205 978749 |  |  |  |  | 15 | ATENDIMENTO | 0 | [8 empty] | 0
18 | 4208 | AGE | GENERAL SALGADO | HITACHI | 41170 | SRR | RTC150CNP / 15,00 TR | RTC1206 985509 | RAP150D5IV / 15,00 TR | RAP1205 978748 |  |  |  |  | 15 | ATENDIMENTO | 0 | [8 empty] | 0
18 | 4208 | AGE | GENERAL SALGADO | CARRIER | 41170 | MSP |  |  | 38KCD024515MS / 2,00 TR | 1512B71473 |  |  |  |  | 2 | SALA TÉCNICA | 0 | [8 empty] | 0
18 | 4208 | AGE | GENERAL SALGADO | CARRIER | 41170 | MSP |  |  | 38KCD018515MS / 1,50 TR | 0212B54348 |  |  |  |  | 1.5 | SALA SEGURA | 0 | [8 empty] | 0
18 | 4208 | AGE | GENERAL SALGADO | CARRIER | 41170 | MSP | 42BQA030510KC / 2,50 TR | 1612B36400 | 38KCA030515MC / 2,50 TR | 1312B88798 |  |  |  |  | 2.5 | Corredor de abastecimento | 0 | [8 empty] | 0
18 | 4208 | AGE | GENERAL SALGADO | CARRIER | 41170 | MSP |  |  | 38CCD048535MC / 4,00 TR | 0512B05295 |  |  |  |  | 4 | Autoatendimento | 0 | [8 empty] | 0
18 | 4208 | AGE | GENERAL SALGADO | CARRIER | 41170 | MSP |  |  | 38CCD048535MC / 4,00 TR | 0512B05292 |  |  |  |  | 4 | Autoatendimento | 0 | [8 empty] | 0
18 | 4208 | AGE | GENERAL SALGADO |  | 41170 | VEN |  |  | ACA155B / 210W / 12m/s | [5 empty] | 0.2 | PORTA DE ENTRADA | 0 | [8 empty] | 0
19 | 4209 | AGE | AURIFLAMA | HITACHI | 41170 | SRR | RTC100CNK / 10,00 TR | RTC1206 985440 | RAP110D5S / 10,10 TR | RAP1206 984675 |  |  |  |  | 10 | ATENDIMENTO | 0 | [8 empty] | 0
19 | 4209 | AGE | AURIFLAMA | HITACHI | 41170 | SRR | RTC100CNK / 10,00 TR | RTC1206 985441 | RAP110D5S / 10,10 TR | RAP1206 984676 |  |  |  |  | 10 | ATENDIMENTO | 0 | [8 empty] | 0
19 | 4209 | AGE | AURIFLAMA | HITACHI | 41170 | SRR | RTC150CNP / 15,00 TR | RTC1206 987071 | RAP075E5S / 7,5 TR | RAP1206 984624 - RAP1206 984625 |  |  |  |  | 15 | ATENDIMENTO | 0 | [8 empty] | 0
19 | 4209 | AGE | AURIFLAMA | HITACHI | 41170 | SRR | RTC150CNP / 15,00 TR | RTC1206 987078 | RAP075E5S / 7,5 TR | RAP1206 984629 - RAP1206 984622 |  |  |  |  | 15 | ATENDIMENTO | 0 | [8 empty] | 0
19 | 4209 | AGE | AURIFLAMA | SPRINGER | 41170 | MSP | 42RWCA018515LS / 1,50 TR |  | 38KCB018515MS / 1,50 TR | 2111B60123 |  |  |  |  | 1.5 | SALA SEGURA | 0 | [8 empty] | 0
19 | 4209 | AGE | AURIFLAMA | SPRINGER | 41170 | MSP | 42RWCA018515LS / 1,50 TR |  | 38KCB018515MS / 1,50 TR | 2111B60767 |  |  |  |  | 1.5 | SALA TÉCNICA | 0 | [8 empty] | 0
19 | 4209 | AGE | AURIFLAMA | HITACHI | 41170 | SPL | RTC075CNP / 7,5 TR | RTC1205 982890 | RAP075E5S / 7,5 TR | RAP1206 984623 |  |  |  |  | 7.5 | Autoatendimento | 0 | [8 empty] | 0
19 | 4209 | AGE | AURIFLAMA | EOS | 41170 | VEN |  |  | EOS-3015-Y-1-S / 12m/s | [5 empty] | 0.05 |  | 0 | [8 empty] | 0
20 | 4122 | AGE | RUA BRASIL | SPRINGER | 2019 | VEN | ACF 15S | SEM ID | [6 empty] | 0.05 | Autoatendimento | 0 | [8 empty] | 0
20 | 4122 | AGE | RUA BRASIL | SPRINGER | 2019 | VEN | ACF 09S | SEM ID | [6 empty] | 0.05 | Autoatendimento | 0 | [8 empty] | 0
20 | 4122 | AGE | RUA BRASIL | MULTIVAC | 2010 | EXA | MURO 100 | SEM ID | [6 empty] | 0.05 | Sanitário acessível | 0 | [8 empty] | 0
20 | 4122 | AGE | RUA BRASIL | MULTIVAC | 2010 | EXA | MURO 100 | SEM ID | [6 empty] | 0.05 | Sanitário acessível | 0 | [8 empty] | 0
20 | 4122 | AGE | RUA BRASIL | MULTIVAC | 2010 | EXA | MURO 100 | SEM ID | [6 empty] | 0.05 | Sanitário acessível | 0 | [8 empty] | 0
20 | 4122 | AGE | RUA BRASIL | MULTIVAC | 2010 | EXA | MURO 100 | SEM ID | [6 empty] | 0.05 | Sanitário acessível | 0 | [8 empty] | 0
20 | 4122 | AGE | RUA BRASIL | CARRIER | 2019 | MSP | 40KWCB48C5 | SEM ID | 38CCU048535MC | SEM ID | FIXO |  |  | R410 | 4 | Autoatendimento | 0 | [8 empty] | 0
20 | 4122 | AGE | RUA BRASIL | CARRIER | 2019 | MSP | 40KWCB48C5 | SEM ID | 38CCU048535MC | SEM ID | FIXO |  |  | R410 | 4 | Autoatendimento | 0 | [8 empty] | 0
20 | 4122 | AGE | RUA BRASIL | CARRIER | 2019 | MSP | 42BQA048510HC | SEM ID | 38CCU048535MC | SEM ID | FIXO |  |  | R410 | 4 | Corredor de abastecimento | 0 | [8 empty] | 0
20 | 4122 | AGE | RUA BRASIL | CARRIER | 2019 | MSP | 42BQA048510HC | SEM ID | 38CCU048535MC | SEM ID | FIXO |  |  | R410 | 4 | Corredor de abastecimento | 0 | [8 empty] | 0
20 | 4122 | AGE | RUA BRASIL | SPRINGER | 2019 | MSP | 42AGVCC24M5 | SEM ID | 38AGVCC24M5 | SEM ID | INVERTER |  |  | R410 | 2 | Sala técnica | 0 | [8 empty] | 0
20 | 4122 | AGE | RUA BRASIL | SPRINGER | 2019 | MSP | 42AGVCC24M5 | SEM ID | 38AGVCC24M5 | SEM ID | INVERTER |  |  | R410 | 2 | Sala técnica | 0 | [8 empty] | 0
20 | 4122 | AGE | RUA BRASIL | YORK | 2006 | SPL | EBX182A60 | ZMTM219882 | HCE182A40S | ZMTM220201 | FIXO |  |  | R22 | 15 | Casa de máquinas térreo | 0 | [8 empty] | 0
20 | 4122 | AGE | RUA BRASIL | YORK | 2006 | SPL | EBX182A60 | ZMTM219883 | HCE182A40S | ZMTM220202 | FIXO |  |  | R22 | 15 | Casa de máquinas térreo | 0 | [8 empty] | 0
20 | 4122 | AGE | RUA BRASIL | YORK | 2006 | SPL | EBX182A60 | ZMTM219880 | HCE182A40S | ZMTM220203 | FIXO |  |  | R22 | 15 | Casa de máquinas 1º andar | 0 | [8 empty] | 0
20 | 4122 | AGE | RUA BRASIL | YORK | 2006 | SPL | EBX182A60 | ZMTM219881 | HCE182A40S | ZMTM220204 | FIXO |  |  | R22 | 15 | Casa de máquinas 1º andar | 0 | [8 empty] | 0
21 | 3504 | AGE | RUA DO FICO | ELGIN | 2020 | VEN | 45CAD3015002 | SEM ID | [6 empty] | 0.05 | Autoatendimento | 0 | [8 empty] | 0
21 | 3504 | AGE | RUA DO FICO | ELGIN | 2020 | VEN | 45CAD3009002 | SEM ID | [6 empty] | 0.05 | Autoatendimento | 0 | [8 empty] | 0
21 | 3504 | AGE | RUA DO FICO | ELGIN | 2020 | MSP | PTFI48B2IC | 4096087 | OUFE48B3NA | 4460931 | FIXO |  |  | R410 | 4 | Autoatendimento | 0 | [8 empty] | 0
21 | 3504 | AGE | RUA DO FICO | ELGIN | 2020 | MSP | PTFI36B2ID | 4452419 | OUFE36B2NA | 4549176 | FIXO |  |  | R410 | 3 | Autoatendimento | 0 | [8 empty] | 0
21 | 3504 | AGE | RUA DO FICO | ELGIN | 2020 | MSP | PTFI36B2ID | 4452459 | OUFE36B2NA | 4549173 | FIXO |  |  | R410 | 3 | Corredor de abastecimento | 0 | [8 empty] | 0
21 | 3504 | AGE | RUA DO FICO | ELGIN | 2020 | MSP | PTFI36B2ID | 4620916 | OUFE36B2NA | 4549174 | FIXO |  |  | R410 | 3 | Corredor de abastecimento | 0 | [8 empty] | 0
21 | 3504 | AGE | RUA DO FICO | ELGIN | 2020 | MSP | PTFI24B2ID | 4585413 | OUFE24B2CA | 4504736 | FIXO |  |  | R410 | 2 | Sala técnica | 0 | [8 empty] | 0
21 | 3504 | AGE | RUA DO FICO | ELGIN | 2020 | MSP | PTFI24B2ID | 4585442 | OUFE24B2CA | 4504667 | FIXO |  |  | R410 | 2 | Sala técnica | 0 | [8 empty] | 0
21 | 3504 | AGE | RUA DO FICO | CARRIER | 2011 | SPL | 40MZB300VT | 0311B26282 | 38ABA300226S | 0311B26196 | FIXO |  |  | R22 | 25 | Casa de máquinas | 0 | [8 empty] | 0
21 | 3504 | AGE | RUA DO FICO | CARRIER | 2011 | SPL | 40MZB300VT | 0311B26283 | 38ABA300226S | 0311B26195 | FIXO |  |  | R22 | 25 | Casa de máquinas | 0 | [8 empty] | 0
22 | 3971 | PAB | JF ARAÇATUBA | CARRIER | 2020 | MSP | 42XQU36C5 | 4419B 16693680 | 38CCU036515MC | SEM ID | FIXO |  |  | R410 | 3 | Salão | 0 | [8 empty] | 0
22 | 3971 | PAB | JF ARAÇATUBA | SPRINGER | 2020 | MSP | 42MBCB12MS | SEM ID | 38MBCB12MS | SEM ID | INVERTER |  |  | R410 | 1 | Caixas | 0 | [8 empty] | 0
22 | 3971 | PAB | JF ARAÇATUBA | SPRINGER | 2020 | MSP | ICST12FR4-02 | SEM ID | ICST12ER4-02 | SEM ID | INVERTER |  |  | R410 | 1 | Apoio | 0 | [8 empty] | 0
22 | 3971 | PAB | JF ARAÇATUBA | SPRINGER | 2020 | MSP | ICST12FR4-02 | SEM ID | ICST12ER4-02 | SEM ID | INVERTER |  |  | R410 | 1 | Rejur | 0 | [8 empty] | 0
22 | 3971 | PAB | JF ARAÇATUBA | TRANE | 2010 | MSP | SEM ID | SEM ID | TTK518E5LA0 | B1104M0681 | FIXO |  |  | R22 | 1.5 | Sala técnica | 0 | [8 empty] | 0
23 | 2397 | PAB | JT ARAÇATUBA | CARRIER | 2020 | MSP | 42MCB12M5 | SEM ACESSO | 38MBCB12M5 | 5119B17090785 | FIXO |  |  | R410 | 1 | Sala advogado | 0 | [8 empty] | 0
23 | 2397 | PAB | JT ARAÇATUBA | CARRIER | 2020 | MSP | 42XQU36C5 | 4419B16693680 | 38CCU036515MC | 4119B16683684 | FIXO |  |  | R410 | 3 | Salão | 0 | [8 empty] | 0
24 | 4485 | AGRO | PA AGRO ARAÇATUBA | MIDEA | 2022 | MSP | 42MBQA33M5 | 0622B11687366 | 38MBQA33M5 | 1822B10150960 | INVERTER |  |  | R410 | 2.75 | Salão | 0 | [8 empty] | 0
24 | 4485 | AGRO | PA AGRO ARAÇATUBA | MIDEA | 2022 | MSP | 42MBQA33M5 | 0622B11687442 | 38MBQA33M5 | 1822B10151081 | INVERTER |  |  | R410 | 2.75 | Salão | 0 | [8 empty] | 0
24 | 4485 | AGRO | PA AGRO ARAÇATUBA | MIDEA | 2022 | MSP | 42AFVCG12S5 | 3821B10701227 | 38TVCB12S5 | 4021B10819892 | INVERTER |  |  | R410 | 1 | Sala técnica | 0 | [8 empty] | 0
24 | 4485 | AGRO | PA AGRO ARAÇATUBA | MIDEA | 2022 | MSP | 42AFVCG12S5 | 3821B10731224 | 38TVCB12S5 | 4021B10819863 | INVERTER |  |  | R410 | 1 | Backoffice | 0 | [8 empty] | 0
24 | 4485 | AGRO | PA AGRO ARAÇATUBA | SOLER&PALAU | 2022 | VEN | CAB 250N | SEM ID | [6 empty] | 0.2 | Salão | 0 | [8 empty] | 0
25 | 0284 | AGE | ASSIS | SURYHA | 2015 | VEN | SRA 120 | SEM ID | [6 empty] | 0.05 | Autoatendimento | 0 | [8 empty] | 0
25 | 0284 | AGE | ASSIS | SURYHA | 2015 | VEN | SRA 120 | SEM ID | [6 empty] | 0.05 | Autoatendimento | 0 | [8 empty] | 0
25 | 0284 | AGE | ASSIS | SEM ACESSO | 2000 | EXA | SEM ACESSO | SEM ID | [6 empty] | 0.2 | Sanitário masculino | 0 | [8 empty] | 0
25 | 0284 | AGE | ASSIS | YORK | 2008 | MSP | DJEA12FS-ADK | SEM ID | DJDA12FS-ADK-T | SEM ID | FIXO |  |  | R22 | 1 | Corredor de abastecimento | 0 | [8 empty] | 0
25 | 0284 | AGE | ASSIS | SPRINGER | 2015 | MSP | 42XQC024515LS | SEM ID | 38XCA024515LS | SEM ID | FIXO |  |  | R22 | 2 | Sala Técnica | 0 | [8 empty] | 0
25 | 0284 | AGE | ASSIS | MIDEA | 2015 | MSP | 42LUCC18C5 | 0414B12240073 | 38KCH18C5 | 0814B12485968 | INVERTER |  |  | R410 | 1.5 | Sala nobreak | 0 | [8 empty] | 0
25 | 0284 | AGE | ASSIS | HITACHI | 2015 | MSP | RPC18A3P | RPC1403 982752 | RAP18A3Q | RAP1502 917585 | FIXO |  |  | R410 | 1.5 | Sala nobreak | 0 | [8 empty] | 0
25 | 0284 | AGE | ASSIS | HITACHI | 2008 | MSP | RPC050BP | SEM ID | RAP050C5L | SEM ID | FIXO |  |  | R22 | 5 | Autoatendimento | 0 | [8 empty] | 0
25 | 0284 | AGE | ASSIS | HITACHI | 2015 | MSP | RPC48A3P | 107140503140700224. | RAP048A5L | RAP1503 926752 | FIXO |  |  | R410 | 4 | Autoatendimento | 0 | [8 empty] | 0
25 | 0284 | AGE | ASSIS | MIDEA | 2015 | MSP | 42LUCC18C5 | SEM ID | 38KCH18C5 | SEM ID | INVERTER |  |  | R410 | 1.5 | Corredor de abastecimento | 0 | [8 empty] | 0
25 | 0284 | AGE | ASSIS | HITACHI | 2015 | SPL | RTC100CNP | RTC1506 034793 | RAP050E5S + RAP050E5S | RAP1505 033057 + RAP1505 033073 | FIXO |  |  | R410 | 15 | Sala de máquinas | 0 | [8 empty] | 0
25 | 0284 | AGE | ASSIS | HITACHI | 2015 | SPL | RTC150CNP | RTC1505 034071 | RAP080E5S + RAP080E5S | RAP1505 033374 + RAP1505 033375 | FIXO |  |  | R410 | 15 | Sala de máquinas | 0 | [8 empty] | 0
25 | 0284 | AGE | ASSIS | HITACHI | 2015 | SPL | RTC150CNP | RTC1505 034061 | RAP080E5S + RAP080E5S | RAP1505 033377 + RAP1505 033376 | FIXO |  |  | R410 | 15 | Sala de máquinas | 0 | [8 empty] | 0
25 | 0284 | AGE | ASSIS | HITACHI | 2015 | SPL | RTC150CNP | RTC1505 034057 | RAP080E5S + RAP080E5S | RAP1505 033371 + RAP1505 033372 | FIXO |  |  | R410 | 10 | Sala de máquinas | 0 | [8 empty] | 0
26 | 1190 | AGE | CANDIDO MOTA | JCM | 2022 | VEN | JCM 150 | SEM ID | [6 empty] | 0.05 | Autoatendimento | 0 | [8 empty] | 0
26 | 1190 | AGE | CANDIDO MOTA | JCM | 2022 | VEN | JCM 90 | SEM ID | [6 empty] | 0.05 | Autoatendimento | 0 | [8 empty] | 0
26 | 1190 | AGE | CANDIDO MOTA | CARRIER | 2014 | MSP | 42KCD036535MC | SEM ACESSO | 38CCD036535MC | SEM ACESSO | FIXO |  |  | R410 | 3 | Autoatendimento | 0 | [8 empty] | 0
26 | 1190 | AGE | CANDIDO MOTA | CARRIER | 2014 | MSP | 42KCD036535MC | SEM ACESSO | 38CCD036535MC | SEM ACESSO | FIXO |  |  | R410 | 3 | Autoatendimento | 0 | [8 empty] | 0
26 | 1190 | AGE | CANDIDO MOTA | CARRIER | 2014 | MSP | 42XCD036515LC | SEM ACESSO | 38CCD036515MC | SEM ACESSO | FIXO |  |  | R410 | 3 | Sala técnica | 0 | [8 empty] | 0
26 | 1190 | AGE | CANDIDO MOTA | CARRIER | 2014 | MSP | 42XCD030515LC | SEM ACESSO | 38CCD030515MC | SEM ACESSO | FIXO |  |  | R410 | 2.5 | Corredor de abastecimento | 0 | [8 empty] | 0
26 | 1190 | AGE | CANDIDO MOTA | CARRIER | 2014 | MSP | 42XCD030515LC | SEM ACESSO | 38CCD030515MC | SEM ACESSO | FIXO |  |  | R410 | 2.5 | Sala de reunião | 0 | [8 empty] | 0
26 | 1190 | AGE | CANDIDO MOTA | CARRIER | 2014 | SPL | 40VX20HV6G4T | 4813B0184893 | 38EWZ20226S | 3712B08916 | FIXO |  |  | R410 | 20 | Casa de máquinas | 0 | [8 empty] | 0
27 | 1197 | AGE | PALMITAL | VEN | 2020 | VEN | ONE 150 | SEM ID | [6 empty] | 0.05 | Autoatendimento | 0 | [8 empty] | 0
27 | 1197 | AGE | PALMITAL | VEN | 2020 | VEN | ONE 90 | SEM ID | [6 empty] | 0.05 | Autoatendimento | 0 | [8 empty] | 0
27 | 1197 | AGE | PALMITAL | ELGIN | 2020 | MSP | KPFI24B2NA | 6693061 | OUFE24B2CB | 6742788 | FIXO |  |  | R410 | 2 | Autoatendimento | 0 | [8 empty] | 0
27 | 1197 | AGE | PALMITAL | ELGIN | 2020 | MSP | KPFI24B2NA | 6693071 | OUFE24B2CB | 6742642 | FIXO |  |  | R410 | 2 | Autoatendimento | 0 | [8 empty] | 0
27 | 1197 | AGE | PALMITAL | ELECTROLUX | 2020 | MSP | QI18F | 53919939 | QE18F | 94500865 | FIXO |  |  | R410 | 1.5 | Corredor de abastecimento | 0 | [8 empty] | 0
27 | 1197 | AGE | PALMITAL | ELECTROLUX | 2020 | MSP | QI18F | 53919944 | QE18F | 94501064 | FIXO |  |  | R410 | 1.5 | Corredor de abastecimento | 0 | [8 empty] | 0
27 | 1197 | AGE | PALMITAL | HITACHI | 2015 | MSP | RPK22BH | RPK1501 907431 | RAP22D5IV | SEM ID | INVERTER |  |  | R410 | 1.83 | Sala técnica | 0 | [8 empty] | 0
27 | 1197 | AGE | PALMITAL | HITACHI | 2015 | MSP | RPK22BH | RPK1501 906552 | RAP22D5IV | SEM ID | INVERTER |  |  | R410 | 1.83 | Sala técnica | 0 | [8 empty] | 0
27 | 1197 | AGE | PALMITAL | HITACHI | 2008 | SRR | RVP100A8V | RVP1008 777356 | RAM100C5S | SEM ACESSO | FIXO |  |  | R22 | 10 | Casa de máquinas | 0 | [8 empty] | 0
27 | 1197 | AGE | PALMITAL | HITACHI | 2008 | SRR | RVP100A8V | RVP1008 777357 | RAM100C5S | SEM ACESSO | FIXO |  |  | R22 | 10 | Casa de máquinas | 0 | [8 empty] | 0
28 | 0901 | AGE | PARAGUAÇU PAULISTA | SPRINGER | 2020 | VEN | ACF09FS | SEM ID | [6 empty] | 0.05 | Autoatendimento | 0 | [8 empty] | 0
28 | 0901 | AGE | PARAGUAÇU PAULISTA | SPRINGER | 2020 | VEN | ACF15FS | SEM ID | [6 empty] | 0.05 | Autoatendimento | 0 | [8 empty] | 0
28 | 0901 | AGE | PARAGUAÇU PAULISTA | CARRIER | 2020 | MSP | 40KCWD48C5 | 3319B15987847 | 38CCU048535MC | 4519B16726941 | FIXO |  |  | R410 | 4 | Autoatendimento | 0 | [8 empty] | 0
28 | 0901 | AGE | PARAGUAÇU PAULISTA | CARRIER | 2020 | MSP | 42BQA036510HC | 2020B00500707 | 38CCU036515MC | 4119B16470751 | FIXO |  |  | R410 | 3 | Corredor de abastecimento | 0 | [8 empty] | 0
28 | 0901 | AGE | PARAGUAÇU PAULISTA | CARRIER | 2020 | MSP | 42BQA036510HC | 2020B00500706 | 38CCU036515MC | 4119B16470558 | FIXO |  |  | R410 | 3 | Corredor de abastecimento | 0 | [8 empty] | 0
28 | 0901 | AGE | PARAGUAÇU PAULISTA | YORK | 2010 | MSP | MHC09P16 | 10843819 | SEM ID | SEM ID | FIXO |  |  | R22 | 0.75 | Apoio ao atendimento | 0 | [8 empty] | 0
28 | 0901 | AGE | PARAGUAÇU PAULISTA | HITACHI | 2010 | MSP | MHC12P16 | 10944267 | SEM ID | SEM ID | FIXO |  |  | R22 | 1 | Copa | 0 | [8 empty] | 0
28 | 0901 | AGE | PARAGUAÇU PAULISTA | ELGIN | 2000 | MSP | REI18IER54 | SEM ID | SEM ID | SEM ID | FIXO |  |  | R22 | 1.5 | Salão | 0 | [8 empty] | 0
28 | 0901 | AGE | PARAGUAÇU PAULISTA | CARRIER | 2000 | MSP | LSA36 | 102B2440 | SEM ID | SEM ID | FIXO |  |  | R22 | 3 | Salão | 0 | [8 empty] | 0
28 | 0901 | AGE | PARAGUAÇU PAULISTA | CARRIER | 2000 | MSP | LSA36 | 1498B04411 | SEM ID | SEM ID | FIXO |  |  | R22 | 3 | Salão | 0 | [8 empty] | 0
28 | 0901 | AGE | PARAGUAÇU PAULISTA | CARRIER | 2002 | MSP | LSA30 | 04011B11309 | SEM ID | SEM ID | FIXO |  |  | R22 | 2.5 | Salão | 0 | [8 empty] | 0
28 | 0901 | AGE | PARAGUAÇU PAULISTA | HITACHI | 2010 | MSP | RPC25 | RPC1010806156 | RAA25IH | SEM ID | FIXO |  |  | R22 | 2.5 | Salão | 0 | [8 empty] | 0
28 | 0901 | AGE | PARAGUAÇU PAULISTA | YORK | 2010 | MSP | MHC09P17 | 10843826 | SEM ID | SEM ID | FIXO |  |  | R22 | 0.75 | Tesouraria | 0 | [8 empty] | 0
28 | 0901 | AGE | PARAGUAÇU PAULISTA | SPRINGER | 2010 | ACJ | ZCA 215BB | SEM ACESSO |  |  | FIXO |  |  | R22 | 1.75 | Sala técnica | 0 | [8 empty] | 0
29 | 4234 | AGE | PORTAL DO PARANAPANEMA | VEN | 2015 | VEN | ONE150 | SEM ID | [6 empty] | 0.05 | Autoatendimento | 0 | [8 empty] | 0
29 | 4234 | AGE | PORTAL DO PARANAPANEMA | HITACHI | 2013 | MSP | AMNW07GEWA0 | 75N00724MAI | SEM ACESSO | SEM ACESSO | INVERTER |  |  | R410 | 0.58 | Tesouraria | 0 | [8 empty] | 0
29 | 4234 | AGE | PORTAL DO PARANAPANEMA | HITACHI | 2012 | MSP | RPC30A3P | SEM ACESSO | RAP30A3L | RAP1211 841360 | FIXO |  |  | R410 | 2.5 | Sala técnica | 0 | [8 empty] | 0
29 | 4234 | AGE | PORTAL DO PARANAPANEMA | HITACHI | 2012 | MSP | RPI30A3P | SEM ACESSO | RAP30A3L | RAP1211 841362 | FIXO |  |  | R410 | 2.5 | Corredor de abastecimento | 0 | [8 empty] | 0
29 | 4234 | AGE | PORTAL DO PARANAPANEMA | HITACHI | 2012 | MSP | RPC060A3P | SEM ACESSO | RAP60A5L | RAP1211 841406 | FIXO |  |  | R410 | 5 | Autoatendimento | 0 | [8 empty] | 0
29 | 4234 | AGE | PORTAL DO PARANAPANEMA | HITACHI | 2012 | MSP | RCI48A3P | SEM ACESSO | RAP48A5L | RAP1211 642708 | FIXO |  |  | R410 | 4 | Autoatendimento | 0 | [8 empty] | 0
29 | 4234 | AGE | PORTAL DO PARANAPANEMA | HITACHI | 2012 | SPL | RTC150CNP | RTC1211 843471 | RAP150D5IV | RAP1210 827450 | INVERTER |  |  | R410 | 15 | Casa de máquinas | 0 | [8 empty] | 0
29 | 4234 | AGE | PORTAL DO PARANAPANEMA | HITACHI | 2012 | SPL | RTC200CNK | RTC1211 840645 | RAP200D5IV | RAP1211 837376 | INVERTER |  |  | R410 | 20 | Casa de máquinas | 0 | [8 empty] | 0
30 | 0802 | AGE | QUATA | SPRINGER | 2013 | VEN | ACF 15S | SEM ID | [6 empty] | 0.05 | Autoatendimento | 0 | [8 empty] | 0
30 | 0802 | AGE | QUATA | SEM ACESSO | 2013 | VEN | SEM ACESSO | SEM ACESSO | [6 empty] | 0.05 | Fundo | 0 | [8 empty] | 0
30 | 0802 | AGE | QUATA | CARRIER | 2013 | MSP | 42LSE36 | 1013B18419 | 38CCU036515MC | SEM ID | FIXO |  |  | R22 | 1 | Sala técnica | 0 | [8 empty] | 0
30 | 0802 | AGE | QUATA | CARRIER | 2013 | MSP | 42LSE36 | 1213B 00611 | 38CCU036515MC | SEM ID | FIXO |  |  | R22 | 3 | Sala técnica | 0 | [8 empty] | 0
30 | 0802 | AGE | QUATA | CARRIER | 2013 | MSP | 42MLCA012515LC | 1313B65911 | 38MLCA012515BC | SEM ID | FIXO |  |  | R22 | 3 | Tesouraria | 0 | [8 empty] | 0
30 | 0802 | AGE | QUATA | CARRIER | 2013 | MSP | 40KWCB36C5 | 11313516033C | 38CCU036515MC | SEM ID | FIXO |  |  | R22 | 3 | Salão | 0 | [8 empty] | 0
30 | 0802 | AGE | QUATA | CARRIER | 2013 | MSP | 40KWCB48C5 | 6011301616 | 38CCU048535MC | SEM ID | FIXO |  |  | R22 | 4 | Salão | 0 | [8 empty] | 0
30 | 0802 | AGE | QUATA | CARRIER | 2013 | MSP | 40KWCB36C5 | 1101132256 | 38CCU036515MC | SEM ID | FIXO |  |  | R22 | 3 | Salão | 0 | [8 empty] | 0
30 | 0802 | AGE | QUATA | CARRIER | 2013 | MSP | 40KWCB36C5 | 9060113160 | 38CCU036515MC | SEM ID | FIXO |  |  | R22 | 3 | Salão | 0 | [8 empty] | 0
30 | 0802 | AGE | QUATA | CARRIER | 2013 | MSP | 40KWCB48C5 | 2013B11011311 | 38CCU048535MC | SEM ID | FIXO |  |  | R22 | 4 | Salão | 0 | [8 empty] | 0
30 | 0802 | AGE | QUATA | CARRIER | 2013 | MSP | 42LSE30 | 1013B17466 | 38CCU030515MC | SEM ID | FIXO |  |  | R22 | 2.5 | Corredor de abastecimento | 0 | [8 empty] | 0
30 | 0802 | AGE | QUATA | CARRIER | 2013 | MSP | 42LSE36 | 12113308412 | 38CCU036515MC | SEM ID | FIXO |  |  | R22 | 3 | Autoatendimento | 0 | [8 empty] | 0
30 | 0802 | AGE | QUATA | CARRIER | 2013 | MSP | 40KWCB36C5 | 151600083 | 38CCU036515MC | SEM ID | FIXO |  |  | R22 | 3 | Autoatendimento | 0 | [8 empty] | 0
31 | 0339 | AGE | RANCHARIA | SURYHA | 2013 | EXA | SRA150 | SEM ID | [6 empty] | 0.05 | Autoatendimento | 0 | [8 empty] | 0
31 | 0339 | AGE | RANCHARIA | HITACHI | 2013 | MSP | RPC30A3P | RPC1306 6894657 | RAP30B3L | SEM ID | FIXO |  |  | R410 | 2.5 | Sala técnica | 0 | [8 empty] | 0
31 | 0339 | AGE | RANCHARIA | HITACHI | 2013 | MSP | RPC30A3P | RPC1307 901028 | RAP30B3L | SEM ID | FIXO |  |  | R410 | 2.5 | Corredor de abastecimento | 0 | [8 empty] | 0
31 | 0339 | AGE | RANCHARIA | HITACHI | 2013 | MSP | RPC60A3P | RPC1309 00202 | RAP60A5L | SEM ID | FIXO |  |  | R410 | 5 | Autoatendimento | 0 | [8 empty] | 0
31 | 0339 | AGE | RANCHARIA | HITACHI | 2013 | SRR | RTC300CNP | RTC1309 921880 | RAP200D5S + RAP120D5S | RAP1401 971418 + RAP1401 971361 | FIXO |  |  | R410 | 30 | Casa de máquinas | 0 | [8 empty] | 0
33 | 2790 | PAB | JT ASSIS | KOMECO | 2010 | MSP | KOP48FCue220 | SEM ID | SEM ID | SEM ID | FIXO |  |  | R22 | 4 | Salão | 0 | [8 empty] | 0
32 | 4101 | PAB | JF ASSIS | CARRIER | 2015 | MSP | 42XQU36C5 | SEM ACESSO | 38CCU036515MC | SEM ACESSO | FIXO |  |  | R410 | 3 | Salão | 0 | [8 empty] | 0
32 | 4101 | PAB | JF ASSIS | CARRIER | 2015 | MSP | 42FVQA18C5 | SEM ACESSO | 38FVQA18C5 | SEM ID | FIXO |  |  | R410 | 1.5 | Sala técnica | 0 | [8 empty] | 0
34 | 1153 | AGE | AGUDOS | SPRINGER | 2010 | ACJ | SILENTIA ZCA185BB | 3496B49055 |  |  | FIXO |  |  | R22 | 2.5 | Corredor de abastecimento | 0 | [8 empty] | 0
34 | 1153 | AGE | AGUDOS | SPRINGER | 2010 | ACJ | SILENTIA ZCA185BB | 4410B08558 |  |  | FIXO |  |  | R22 | 2.5 | Autoatendimento | 0 | [8 empty] | 0
34 | 1153 | AGE | AGUDOS | SPRINGER | 1999 | ACJ | YCB305D | 1598B08558 |  |  | FIXO |  |  | R22 | 2.5 | Autoatendimento | 0 | [8 empty] | 0
34 | 1153 | AGE | AGUDOS | SPRINGER | 2003 | ACJ | YCB305D | 5102B06583 |  |  | FIXO |  |  | R22 | 2.5 | Salão | 0 | [8 empty] | 0
34 | 1153 | AGE | AGUDOS | SPRINGER | 1999 | ACJ | IGX5230B761 | 6ZJ125635 |  |  | FIXO |  |  | R22 | 2.5 | Salão | 0 | [8 empty] | 0
34 | 1153 | AGE | AGUDOS | SPRINGER | 2003 | ACJ | YCC215D | 5002B39677 |  |  | FIXO |  |  | R22 | 1.75 | Salão | 0 | [8 empty] | 0
34 | 1153 | AGE | AGUDOS | SPRINGER | 2003 | ACJ | YCC215D | 5002B39681 |  |  | FIXO |  |  | R22 | 1.75 | Salão | 0 | [8 empty] | 0
34 | 1153 | AGE | AGUDOS | SPRINGER | 2003 | ACJ | YCB305D | 5102B06518 |  |  | FIXO |  |  | R22 | 2.5 | Salão | 0 | [8 empty] | 0
34 | 1153 | AGE | AGUDOS | SPRINGER | 2012 | ACJ | SILENTIA ZKA215BB | 5010B38215 |  |  | FIXO |  |  | R22 | 2.5 | Salão | 0 | [8 empty] | 0
34 | 1153 | AGE | AGUDOS | MIDEA | 2019 | MSP | 42MBQA18M5 | 3418B13840451 | 38MBQA18M5 | 3518B13869014 | INVERTER |  |  | R410 | 1.5 | Sala técnica | 0 | [8 empty] | 0
34 | 1153 | AGE | AGUDOS | MIDEA | 2019 | MSP | 42MBQA18M5 | 2418B13840448 | 38MBQA18M5 | 3518B13868681 | INVERTER |  |  | R410 | 1.5 | Sala técnica | 0 | [8 empty] | 0
34 | 1153 | AGE | AGUDOS | HITACHI | 2020 | MSP | RPC36F3P | RPC36F3P20070011 | RAP36F3L | RAP20070037 | FIXO |  |  | R410 | 3 | Salão | 0 | [8 empty] | 0
34 | 1153 | AGE | AGUDOS | HITACHI | 2020 | MSP | RPC36E3P | 701480170900057 | RAP36F3L | RAP1904 018131 | FIXO |  |  | R410 | 3 | Salão | 0 | [8 empty] | 0
34 | 1153 | AGE | AGUDOS | VEN | 2019 | VEN | TWO 180 | SEM ID | [6 empty] | 0.05 | Autoatendimento | 0 | [8 empty] | 0
35 | 2141 | AGE | ALTOS DA CIDADE | SURYHA | 2014 | VEN | SRA 150 | SEM ID | [6 empty] | 0.05 | Autoatendimento | 0 | [8 empty] | 0
35 | 2141 | AGE | ALTOS DA CIDADE | SURYHA | 2014 | VEN | SRA 150 | SEM ID | [6 empty] | 0.05 | Autoatendimento | 0 | [8 empty] | 0
35 | 2141 | AGE | ALTOS DA CIDADE | BERLINERLUFT | 2014 | VEN | SEM ACESSO | SEM ID | [6 empty] | 0.05 | Corredor interno | 0 | [8 empty] | 0
35 | 2141 | AGE | ALTOS DA CIDADE | YORK | 2014 | SRR | BAX22A25 | ZDLM209665 | REM07 + REM07 + REM07 | 50502K07841 + SEM ID + SEM ID | FIXO |  |  | R22 | 22.5 | Casa de máquinas | 0 | [8 empty] | 0
35 | 2141 | AGE | ALTOS DA CIDADE | YORK | 2014 | SRR | BAX10A25 | ZEMM028538 | REM05 + REM05 | 0208K07830 + 3302K08439 | FIXO |  |  | R22 | 10 | Casa de máquinas | 0 | [8 empty] | 0
35 | 2141 | AGE | ALTOS DA CIDADE | HITACHI | 2014 | MSP | RPC48BCP | RPC107140503121200048 | RAP48A5L | RAP13048737590 | FIXO |  |  | R410 | 4 | Sala técnica | 0 | [8 empty] | 0
35 | 2141 | AGE | ALTOS DA CIDADE | HITACHI | 2014 | MSP | RPC48BCP | RPC107140503121200050 | RAP48A5L | RAP13048737430 | FIXO |  |  | R410 | 4 | Sala técnica | 0 | [8 empty] | 0
35 | 2141 | AGE | ALTOS DA CIDADE | MIDEA | 2017 | MSP | GWH18MC | 7898303866477 | CWH18MC | 78983038664840 | INVERTER |  |  | R410 | 1.5 | Tesouraria | 0 | [8 empty] | 0
35 | 2141 | AGE | ALTOS DA CIDADE | HITACHI | 2014 | MSP | RPC18A3P | RPC1301859672 | RAP18A3L | RAP13033129020 | FIXO |  |  | R410 | 1.5 | Corredor de abastecimento | 0 | [8 empty] | 0
35 | 2141 | AGE | ALTOS DA CIDADE | HITACHI | 2014 | MSP | RCI48A3P | RCI1302888481 | RAP48A3L | RAP13033129021 | FIXO |  |  | R410 | 4 | Autoatendimento | 0 | [8 empty] | 0
35 | 2141 | AGE | ALTOS DA CIDADE | HITACHI | 2014 | MSP | RCI48A3P | RCI1302888482 | RAM96A5L | RAM1302862277 | FIXO |  |  | R22 | 4 | Apoio ao atendimento | 0 | [8 empty] | 0
35 | 2141 | AGE | ALTOS DA CIDADE | HITACHI | 2014 | MSP | RCI48A3P | RCI1302888438 | RAM96A5L | RAM1302862277 | FIXO |  |  | R22 | 4 | Apoio ao atendimento | 0 | [8 empty] | 0
35 | 2141 | AGE | ALTOS DA CIDADE | HITACHI | 2014 | MSP | RCI48A3P | 1.0714e+17 | RAM96A5L | RAM1302362275 | FIXO |  |  | R22 | 4 | Salão fundos | 0 | [8 empty] | 0
35 | 2141 | AGE | ALTOS DA CIDADE | HITACHI | 2014 | MSP | RCI48A3P | 1.0714e+17 | RAM96A5L | RAM1302362275 | FIXO |  |  | R22 | 4 | Salão fundos | 0 | [8 empty] | 0
35 | 2141 | AGE | ALTOS DA CIDADE | HITACHI | 2014 | MSP | RCI24A3P | RCI1302861649 | RAP24A3L | RAP1305333937 | FIXO |  |  | R410 | 2 | Salão fundos | 0 | [8 empty] | 0
35 | 2141 | AGE | ALTOS DA CIDADE | HITACHI | 2014 | MSP | RCI24A3P | RCI1302861650 | RAP24A3L | RAP1305884002 | FIXO |  |  | R410 | 2 | Salão fundos | 0 | [8 empty] | 0
35 | 2141 | AGE | ALTOS DA CIDADE | HITACHI | 2014 | MSP | RPC48B3P | RCI1302868439 | RAM96A5L | RAM1302864371 | FIXO |  |  | R22 | 4 | Salão fundos | 0 | [8 empty] | 0
35 | 2141 | AGE | ALTOS DA CIDADE | HITACHI | 2014 | MSP | RPC48B3P | RCI1302868483 | RAM96A5L | RAM1302864371 | FIXO |  |  | R22 | 4 | Salão fundos | 0 | [8 empty] | 0
35 | 2141 | AGE | ALTOS DA CIDADE | HITACHI | 2014 | MSP | RPC020H3P | RPC1003727743 | RAA020H3S | RAA1003723570 | FIXO |  |  | R22 | 2 | Corredor de abastecimento | 0 | [8 empty] | 0
35 | 2141 | AGE | ALTOS DA CIDADE | SPRINGER | 2020 | MSP | 38CCU036515MS | 1120B17618854 | 42XQU36S | 1620B17757986 | FIXO |  |  | R410 | 3 | Autoatendimento | 0 | [8 empty] | 0
35 | 2141 | AGE | ALTOS DA CIDADE | SPRINGER | 2020 | MSP | 38CCU036515MS | 0220B17132502 | 42XQU36S | 1920B17775566 | FIXO |  |  | R410 | 3 | Autoatendimento | 0 | [8 empty] | 0
36 | 2989 | AGE | AV. DUQUE | VEN | 2020 | VEN | ONE 150 | SEM ID | [6 empty] | 0.05 | Autoatendimento | 0 | [8 empty] | 0
36 | 2989 | AGE | AV. DUQUE | VEN | 2020 | VEN | ONE 90 | SEM ID | [6 empty] | 0.05 | Autoatendimento | 0 | [8 empty] | 0
36 | 2989 | AGE | AV. DUQUE | VENTISOL | 2022 | EXA | EXL200-02 | SEM ID | [6 empty] | 0.05 | Arquivo | 0 | [8 empty] | 0
36 | 2989 | AGE | AV. DUQUE | YORK | 2005 | SRR | BAX15A25SE | ZMNM080905 | REM07A06S + REM07A06S | 53104K16785 + 52404K04894 | FIXO |  |  | R22 | 15 | Casa de máquinas | 0 | [8 empty] | 0
36 | 2989 | AGE | AV. DUQUE | YORK | 2005 | SRR | BAX22A25SE | ZMNM081401 | REM07A06S + REM07A06S + REM07A6S | ZKNM073847 + ZKNM073845 + ZKNM073850 | FIXO |  |  | R22 | 22.5 | Casa de máquinas | 0 | [8 empty] | 0
36 | 2989 | AGE | AV. DUQUE | CARRIER | 2020 | MSP | 38KCU24515MS | SEM ID | 42XQW24S5 | SEM ID | FIXO |  |  | R410 | 2 | Sala técnica | 0 | [8 empty] | 0
36 | 2989 | AGE | AV. DUQUE | CARRIER | 2020 | MSP | 38CCU048535MC | 0320B 17185933 | 40KWCD48C5 | 4219B 16546535 | FIXO |  |  | R410 | 4 | Autoatendimento | 0 | [8 empty] | 0
36 | 2989 | AGE | AV. DUQUE | CARRIER | 2020 | MSP | 38CCU048535MC | 0320B 17185932 | 40KWCD48C5 | 4219B 16546495 | FIXO |  |  | R410 | 4 | Autoatendimento | 0 | [8 empty] | 0
36 | 2989 | AGE | AV. DUQUE | CARRIER | 2020 | MSP | 38CCL36515MC | 3519B 16281002 | 42XQL36C5 | 3519B 16087317 | FIXO |  |  | R410 | 3 | Corredor de abastecimento | 0 | [8 empty] | 0
36 | 2989 | AGE | AV. DUQUE | CARRIER | 2020 | MSP | 38CCL36515MC | 3819B 16281000 | 42XQL36C5 | 2519B 16087314 | FIXO |  |  | R410 | 3 | Corredor de abastecimento | 0 | [8 empty] | 0
37 | 0290 | AGE | BAURU | ELGIN | 2015 | VEN | 45CAD3012002 | SEM ID | [6 empty] | 0.05 | Autoatendimento | 0 | [8 empty] | 0
37 | 0290 | AGE | BAURU | ELGIN | 2015 | VEN | 45CAD3012002 | SEM ID | [6 empty] | 0.05 | Autoatendimento | 0 | [8 empty] | 0
37 | 0290 | AGE | BAURU | SOLER&PALAU | 2015 | VEN | TD 300/150 | SEM ID | [6 empty] | 0.05 | Salão 1º pavimento | 0 | [8 empty] | 0
37 | 0290 | AGE | BAURU | MULTIVAC | 2010 | EXA | MURO 100 | SEM ID | [6 empty] | 0.05 | Sanitário acessível | 0 | [8 empty] | 0
37 | 0290 | AGE | BAURU | HITACHI | 2012 | SPL | RVT300CXP | RVT1212847902 | RAP200D5S + RAP120D5S | RAP1211 845325 + RAP1211 845308 | FIXO |  |  | R410 | 30 | Casa de máquinas 1º pavimento | 0 | [8 empty] | 0
37 | 0290 | AGE | BAURU | HITACHI | 2012 | SPL | RVT300CXP | RVT1208 804760 | RAP200D5S + RAP120D5S | RAP1211 845326 + RAP1211 835350 | FIXO |  |  | R410 | 30 | Casa de máquinas 1º pavimento | 0 | [8 empty] | 0
37 | 0290 | AGE | BAURU | HITACHI | 2015 | MSP | RCI1508 041826 | RCI30B3P | RAP1404 824591 | RAP30B3L | FIXO |  |  | R410 | 2.5 | REOUV | 0 | [8 empty] | 0
37 | 0290 | AGE | BAURU | HITACHI | 2015 | MSP | RCI1508 046948 | RCI30B3P | RAP1503 918418 | RAP30B3L | FIXO |  |  | R410 | 2.5 | REOUV | 0 | [8 empty] | 0
37 | 0290 | AGE | BAURU | HITACHI | 2015 | MSP | RCI1508 046946 | RCI30B3P | RAP1404 826850 | RAP30B3L | FIXO |  |  | R410 | 2.5 | REOUV | 0 | [8 empty] | 0
37 | 0290 | AGE | BAURU | HITACHI | 2015 | MSP | RCI1311 922504 | RCI30B3P | RAP1405 832686 | RAP30B3Q | FIXO |  |  | R410 | 2.5 | REOUV | 0 | [8 empty] | 0
37 | 0290 | AGE | BAURU | HITACHI | 2015 | SPL | RTC100CXP | RTC1509 052395 | RAP050E5S + RAP050E5S | RAP1508 045328 + RAP1508 045330 | FIXO |  |  | R410 | 10 | Casa de máquinas autoatendimento | 0 | [8 empty] | 0
37 | 0290 | AGE | BAURU | HITACHI | 2015 | SPL | RTC100CXP | RTC1509 052396 | RAP050E5S + RAP050E5S | RAP1508 045336 + RAP1508 045326 | FIXO |  |  | R410 | 10 | Casa de máquinas autoatendimento | 0 | [8 empty] | 0
37 | 0290 | AGE | BAURU | HITACHI | 2015 | SPL | RTC100CXP | RTC1509 052393 | RAP050E5S + RAP050E5S | RAP1508 045323 + RAP1508 045334 | FIXO |  |  | R410 | 10 | Casa de máquinas autoatendimento | 0 | [8 empty] | 0
37 | 0290 | AGE | BAURU | HITACHI | 2012 | SPL | RVT250CXP | RVT1212847078 | RAP120D5S + RAP120D5S | RAP1211 836800 + RAP1211 845307 | FIXO |  |  | R410 | 25 | Casa de máquinas térreo | 0 | [8 empty] | 0
37 | 0290 | AGE | BAURU | HITACHI | 2012 | SPL | RVT200CXP | RVT1211 845861 | RAP110D5S + RAP110D5S | RAP1211841309 + RAP1211842554 | FIXO |  |  | R410 | 20 | Casa de máquinas térreo | 0 | [8 empty] | 0
37 | 0290 | AGE | BAURU | HITACHI | 2012 | SPL | RVT250CXP | RVT1212 847040 | RAP120D5S + RAP120D5S | RAP1211 841304 + RAP1211 845309 | FIXO |  |  | R410 | 25 | Casa de máquinas mezanino | 0 | [8 empty] | 0
37 | 0290 | AGE | BAURU | HITACHI | 2012 | SPL | RVT200CXP | RVT1211 845860 | RAP110D5S + RAP110D5S | RAP1211 842554 + RAP1211 841309 | FIXO |  |  | R410 | 20 | Casa de máquinas mezanino | 0 | [8 empty] | 0
37 | 0290 | AGE | BAURU | HITACHI | 2015 | MSP | RPC36A3P | RPC1508 043588 | RAP36B3L | RAP1502 916450 | FIXO |  |  | R410 | 3 | Sala do nobreak | 0 | [8 empty] | 0
37 | 0290 | AGE | BAURU | HITACHI | 2015 | MSP | RPC36A3P | RPC1508 915507 | RAP36B3L | RAP1502 915507 | FIXO |  |  | R410 | 3 | Sala do nobreak | 0 | [8 empty] | 0
37 | 0290 | AGE | BAURU | HITACHI | 2015 | MSP | RCI36B3P | RCI1508 046989 | RAP36B3P | RAP1502 916451 | FIXO |  |  | R410 | 3 | Autoatendimento | 0 | [8 empty] | 0
37 | 0290 | AGE | BAURU | HITACHI | 2015 | MSP | RCI36B3P | RCI1508 046988 | RAP36B3P | RAP1502 915546 | FIXO |  |  | R410 | 3 | Autoatendimento | 0 | [8 empty] | 0
37 | 0290 | AGE | BAURU | HITACHI | 2015 | MSP | RPC24A3P | RPC1508 048178 | RAP24B3Q | RAP1502 917664 | FIXO |  |  | R410 | 2 | Autoatendimento | 0 | [8 empty] | 0
37 | 0290 | AGE | BAURU | HITACHI | 2015 | MSP | RPC24A3P | RPC1508 048175 | RAP24B3Q | RAP1502 917683 | FIXO |  |  | R410 | 2 | Sala técnica térreo | 0 | [8 empty] | 0
37 | 0290 | AGE | BAURU | HITACHI | 2015 | MSP | RPC24A3P | RPC1508 148180 | RAP24B3Q | RAP1502 917682 | FIXO |  |  | R410 | 2 | Sala técnica térreo | 0 | [8 empty] | 0
37 | 0290 | AGE | BAURU | HITACHI | 2015 | MSP | RPKIV18B | RPK1409 858499 | RAAIV18B | RAA1409 857530 | INVERTER |  |  | R410 | 1.5 | Sala de segurança | 0 | [8 empty] | 0
37 | 0290 | AGE | BAURU | KOMECO | 2005 | MSP | KOS18FC3HX | JAA0GBC1085072005785 | SEM ID | SEM ID | FIXO |  |  | R22 | 1.5 | Sala de segurança | 0 | [8 empty] | 0
37 | 0290 | AGE | BAURU | TRANE | 2005 | MSP | MCX518G10RAA | 3T0610110545 | TTK518P100GA | 0112B35985 | FIXO |  |  | R22 | 1.5 | Sala técnica 1ºpavimento | 0 | [8 empty] | 0
38 | 1996 | AGE | CENTENÁRIO | TOTALINE | 2012 | VEN | 6580 | SEM ID | [6 empty] | 0.05 | Autoatendimento | 0 | [8 empty] | 0
38 | 1996 | AGE | CENTENÁRIO | HITACHI | 2012 | SPL | RVT200CXP | RVT1110 924179 | RAP200D5IV | RAP1110 925111 | INVERTER |  |  | R410 | 20 | Casa de máquinas | 0 | [8 empty] | 0
38 | 1996 | AGE | CENTENÁRIO | HITACHI | 2012 | SPL | RVT250CXP | RVT1110 919282 | RAP120D5IV + RAP120D5S | RAP1110 924456 + RAP1110 924461 | INVERTER |  |  | R410 | 25 | Casa de máquinas | 0 | [8 empty] | 0
38 | 1996 | AGE | CENTENÁRIO | HITACHI | 2012 | MSP | RPC040H3S | RPC1010 815445 | RAA040J5S | RAA1111 926575 | FIXO |  |  | R22 | 4 | Autoatendimento | 0 | [8 empty] | 0
38 | 1996 | AGE | CENTENÁRIO | HITACHI | 2012 | MSP | RPC040H3S | RPC1110 924251 | RAA040J5S | RAA1111 926582 | FIXO |  |  | R22 | 4 | Autoatendimento | 0 | [8 empty] | 0
38 | 1996 | AGE | CENTENÁRIO | HITACHI | 2012 | MSP | RPI025D3M | RPI1103 861519 | RAA025H3S | RAA1102 848033 | FIXO |  |  | R22 | 2.5 | Corredor de abastecimento | 0 | [8 empty] | 0
38 | 1996 | AGE | CENTENÁRIO | HITACHI | 2012 | MSP | RPC025H3P | RPC1109 907780 | RAA025H3S | RAA1102 848066 | FIXO |  |  | R22 | 2.5 | Sala técnica | 0 | [8 empty] | 0
38 | 1996 | AGE | CENTENÁRIO | HITACHI | 2012 | MSP | RPC015H3P | RPC1105 878558 | RAA015H3S | RAA1106 880378 | FIXO |  |  | R22 | 1 | Sala de segurança | 0 | [8 empty] | 0
39 | 4184 | AGE | GETÚLIO VARGAS | SURYHA | 2012 | VEN | SRA 150 | SEM ID | [6 empty] | 0.05 | Autoatendimento | 0 | [8 empty] | 0
39 | 4184 | AGE | GETÚLIO VARGAS | MULTIVAC | 2012 | EXA | MURO 280 | SEM ID | [6 empty] | 0.05 | Sanitário acessível | 0 | [8 empty] | 0
39 | 4184 | AGE | GETÚLIO VARGAS | MULTIVAC | 2012 | EXA | MURO 280 | SEM ID | [6 empty] | 0.05 | Sanitário feminino | 0 | [8 empty] | 0
39 | 4184 | AGE | GETÚLIO VARGAS | MULTIVAC | 2012 | EXA | MURO 150 | SEM ID | [6 empty] | 0.05 | Copa | 0 | [8 empty] | 0
39 | 4184 | AGE | GETÚLIO VARGAS | HITACHI | 2012 | MSP | RPC30A3P | RPC1206929596 | RAP30A3L | RAP1211843150 | FIXO |  |  | R410 | 2.5 | Sala técnica | 0 | [8 empty] | 0
39 | 4184 | AGE | GETÚLIO VARGAS | HITACHI | 2012 | MSP | RPC18A3P | RPC1212846703 | RAP18A3L | RAP1212847515 | FIXO |  |  | R410 | 1.5 | Sala de segurança | 0 | [8 empty] | 0
39 | 4184 | AGE | GETÚLIO VARGAS | HITACHI | 2012 | MSP | RPI24A3P | RPI1212847701 | RAP24A3L | RAP1211838959 | FIXO |  |  | R410 | 2 | Corredor de abastecimento | 0 | [8 empty] | 0
39 | 4184 | AGE | GETÚLIO VARGAS | HITACHI | 2012 | MSP | RCI36A3P | RCI1211842536 | RAP36A3L | RAP1211842652 | FIXO |  |  | R410 | 3 | Autoatendimento | 0 | [8 empty] | 0
39 | 4184 | AGE | GETÚLIO VARGAS | HITACHI | 2012 | MSP | RPC36A3P | RPC1210833851 | RAP36A3L | RAP1011843156 | FIXO |  |  | R410 | 3 | Autoatendimento | 0 | [8 empty] | 0
39 | 4184 | AGE | GETÚLIO VARGAS | HITACHI | 2012 | SPL | RVT200CXP | RVT1107891481 | RAP200D5IV | RAP1107891462 | INVERTER |  |  | R410 | 20 | Casa de máquinas | 0 | [8 empty] | 0
39 | 4184 | AGE | GETÚLIO VARGAS | HITACHI | 2012 | SPL | RTC150CNPK | RTC1212 849702 | RAP150D5IV | RAP1210 835070 | INVERTER |  |  | R410 | 15 | Casa de máquinas | 0 | [8 empty] | 0
40 | 4210 | AGE | JARDIM REDENTOR | EOS |  | VEN | EOS-CER15 | SEM ID | [6 empty] | 0.05 | Autoatendimento | 0 | [8 empty] | 0
40 | 4210 | AGE | JARDIM REDENTOR | HITACHI | 2012 | SPL | RVT200CXP | RVT1111937981 | RAP200D5IV | RAP1112934547 | INVERTER |  |  | R410 | 20 | Casa de máquinas | 0 | [8 empty] | 0
40 | 4210 | AGE | JARDIM REDENTOR | HITACHI | 2012 | SPL | RVT250CXP | RVT1112936032 | RAP120D5IV + RAP120D5S | RAP1111927235 + RAP1110924466 | INVERTER |  |  | R410 | 25 | Casa de máquinas | 0 | [8 empty] | 0
40 | 4210 | AGE | JARDIM REDENTOR | HITACHI | 2012 | UCVRF | RCI5.0FSN3B1 | RCI1111926370 | RAS16F5NM5B | RAS1110925663 | INVERTER |  |  | R410 | 4 | Autoatendimento | 0 | [8 empty] | 0
40 | 4210 | AGE | JARDIM REDENTOR | HITACHI | 2012 | UCVRF | RCI5.0FSN3B1 | RCI1111926372 | RAS16F5NM5B | RAS1110925663 | INVERTER |  |  | R410 | 4 | Autoatendimento | 0 | [8 empty] | 0
40 | 4210 | AGE | JARDIM REDENTOR | HITACHI | 2012 | UCVRF | RPC20FSN3B1 | RPC1007776111 | RAS16F5NM5B | RAS1110925663 | INVERTER |  |  | R410 | 1.5 | Sala segura | 0 | [8 empty] | 0
40 | 4210 | AGE | JARDIM REDENTOR | HITACHI | 2012 | UCVRF | RPC030FSN3B1 | RPC1112931893 | RAS16F5NM5B | RAS1110925663 | INVERTER |  |  | R410 | 2.5 | Sala técnica | 0 | [8 empty] | 0
40 | 4210 | AGE | JARDIM REDENTOR | HITACHI | 2012 | UCVRF | RPI4,0FSN3B1 | SEM ID | RAS16F5NM5B | RAS1110925663 | INVERTER |  |  | R410 | 3.2 | Corredor de abastecimento | 0 | [8 empty] | 0
41 | 4078 | AGE | NAÇÕES UNIDAS | HITACHI | 2015 | MSP | RPC30B3L | SEM ID | RAP030D5S | SEM ID | FIXO |  |  | R410 | 2.5 | Sala técnica | 0 | [8 empty] | 0
41 | 4078 | AGE | NAÇÕES UNIDAS | TRANE | 2010 | MSP | TRAE050C1320A0MA | SEM ID | MCX0601T | B1010S0898 | FIXO |  |  | R22 | 5 | Salão | 0 | [8 empty] | 0
41 | 4078 | AGE | NAÇÕES UNIDAS | TRANE | 2010 | MSP | TRAE050C1320A0MA | SEM ID | MCX0601T | B1010S0903 | FIXO |  |  | R22 | 5 | Salão | 0 | [8 empty] | 0
41 | 4078 | AGE | NAÇÕES UNIDAS | HITACHI | 1999 | SRR | RAS200IVX26XPP | RAS001173403 | SEM ID | SEM ID | FIXO |  |  | R22 | 20 | Casa de máquinas | 0 | [8 empty] | 0
41 | 4078 | AGE | NAÇÕES UNIDAS | HITACHI | 1999 | SRR | RAS200IVX26XPP | RAS001173404 | SEM ID | SEM ID | FIXO |  |  | R22 | 20 | Casa de máquinas | 0 | [8 empty] | 0
41 | 4078 | AGE | NAÇÕES UNIDAS | CARRIER | 2020 | MSP | 42BQA024510HC | 5218B17080006 | 38KCU024515MC | 5019B17057097 | FIXO |  |  | R410 | 2 | Corredor de abastecimento | 0 | [8 empty] | 0
41 | 4078 | AGE | NAÇÕES UNIDAS | CARRIER | 2020 | MSP | 42BQA024510HC | 5117B17030334 | 38KCU024515MC | 5019B17057105 | FIXO |  |  | R410 | 2 | Corredor de abastecimento | 0 | [8 empty] | 0
41 | 4078 | AGE | NAÇÕES UNIDAS | HITACHI | 2021 | MSP | RPC60F3P | RPC60F3P2007007Y | RAP60F5L | RAP60F5L2003001L | FIXO |  |  | R410 | 5 | Salão | 0 | [8 empty] | 0
41 | 4078 | AGE | NAÇÕES UNIDAS | HITACHI | 2021 | MSP | RPC60F3P | RPC60F3P2007007F | RAP60F5L | RAP60F5L2003000Y | FIXO |  |  | R410 | 5 | Salão | 0 | [8 empty] | 0
41 | 4078 | AGE | NAÇÕES UNIDAS | HITACHI | 2019 | MSP | RPC48C3P | SEM ID | RAP48C5L | SEM ID | FIXO |  |  | R410 | 4 | Autoatendimento | 0 | [8 empty] | 0
41 | 4078 | AGE | NAÇÕES UNIDAS | HITACHI | 2019 | MSP | RPC48C3P | SEM ID | RAP48C5L | SEM ID | FIXO |  |  | R410 | 4 | Autoatendimento | 0 | [8 empty] | 0
41 | 4078 | AGE | NAÇÕES UNIDAS | GREE | 2021 | MSP | GWC12QC-D3DNB8M/I | SEM ID | GWC12QC-D3DNB8M/O | SEM ID | INVERTER |  |  | R410 | 1 | Tesouraria | 0 | [8 empty] | 0
42 | 3477 | AGE | PIRAJUÍ | DUGOLD | 2020 | VEN | DG 1500 STY | SEM ID | [6 empty] | 0.05 | Autoatendimento | 0 | [8 empty] | 0
42 | 3477 | AGE | PIRAJUÍ | DUGOLD | 2020 | VEN | DG 0900 STY | SEM ID | [6 empty] | 0.05 | Autoatendimento | 0 | [8 empty] | 0
42 | 3477 | AGE | PIRAJUÍ | HITACHI | 2012 | SPL | RTC200CNK | RTC1012828056 | RAP200D5IV | RAP1010811606 | INVERTER |  |  | R410 | 20 | Casa de máquinas | 0 | [8 empty] | 0
42 | 3477 | AGE | PIRAJUÍ | HITACHI | 2012 | SPL | RTC200CNK | RTC1012828066 | RAP200D5IV | RAP1010811607 | INVERTER |  |  | R410 | 20 | Casa de máquinas | 0 | [8 empty] | 0
42 | 3477 | AGE | PIRAJUÍ | HITACHI | 2013 | MSP | RPK12IV | SEM ID | RAAIV12BH | RAA1312 769028 | INVERTER |  |  | R410 | 1 | Tesouraria | 0 | [8 empty] | 0
42 | 3477 | AGE | PIRAJUÍ | MIDEA | 2020 | MSP | 42MBCA18M5 | 0320B17157586 | 38MBCA18M5 | 0320B17160148 | INVERTER |  |  | R410 | 1.5 | Sala técnica | 0 | [8 empty] | 0
42 | 3477 | AGE | PIRAJUÍ | MIDEA | 2020 | MSP | 42MBCA18M5 | 4218B14340812 | 38MBCA18M5 | 2319B15423252 | INVERTER |  |  | R410 | 1.5 | Sala técnica | 0 | [8 empty] | 0
42 | 3477 | AGE | PIRAJUÍ | MIDEA | 2020 | MSP | 42MBCB12M5 | 5119B17082351 | 38MBCB12M5 | 5119B17089694 | INVERTER |  |  | R410 | 1 | Sala segura | 0 | [8 empty] | 0
42 | 3477 | AGE | PIRAJUÍ | MIDEA | 2020 | MSP | 42MBCB12M5 | 5119B17082343 | 38MBCB12M5 | 5119B17088694 | INVERTER |  |  | R410 | 1 | Sala segura | 0 | [8 empty] | 0
42 | 3477 | AGE | PIRAJUÍ | CARRIER | 2020 | MSP | 42XQU24C5 | 5119B17109754 | 38KCU24515MC | 5019B17034731 | FIXO |  |  | R410 | 2 | Corredor de abastecimento | 0 | [8 empty] | 0
42 | 3477 | AGE | PIRAJUÍ | CARRIER | 2020 | MSP | 42XQU24C5 | 5119B17109719 | 38KCU24515MC | 4419B16646953 | FIXO |  |  | R410 | 2 | Corredor de abastecimento | 0 | [8 empty] | 0
42 | 3477 | AGE | PIRAJUÍ | CARRIER | 2020 | MSP | 42XQU36C5 | 4419B17343845 | 38CCU36515MC | 0620B17343855 | FIXO |  |  | R410 | 3 | Autoatendimento | 0 | [8 empty] | 0
42 | 3477 | AGE | PIRAJUÍ | CARRIER | 2020 | MSP | 42XQU48C5 | 3119B15805680 | 38CCU48535MC | 2519B15518715 | FIXO |  |  | R410 | 4 | Autoatendimento | 0 | [8 empty] | 0
43 | 3507 | AGE | VILA FALCÃO | SURYHA | 2012 | VEN | SRA 150 | SEM ID | [6 empty] | 0.05 | Autoatendimento | 0 | [8 empty] | 0
43 | 3507 | AGE | VILA FALCÃO | DUGOLD | 2015 | VEN | SEM ID | SEM ID | [6 empty] | 0.05 | Autoatendimento | 0 | [8 empty] | 0
43 | 3507 | AGE | VILA FALCÃO | MULTIVAC | 2012 | EXA | MURO 100 | SEM ID | [6 empty] | 0.05 | Sanitário acessível | 0 | [8 empty] | 0
43 | 3507 | AGE | VILA FALCÃO | HITACHI | 2012 | SPL | RVT200CXP | RVT1107891481 | RAP200D5IV | RAP1107891462 | INVERTER |  |  | R410 | 20 | Casa de máquinas | 0
43 | 3507 | AGE | VILA FALCÃO | HITACHI | 2012 | SPL | RVT200CXP | RVT1107891481 | RAP200D5IV | RAP1107891462 | INVERTER |  |  | R410 | 20 | Casa de máquinas | 0
43 | 3507 | AGE | VILA FALCÃO | HITACHI | 2012 | MSP | RKP025B | 1.013e+20 | RAA025B | RAA1108988188 | FIXO |  |  | R22 | 2.5 | Sala técnica | 0
43 | 3507 | AGE | VILA FALCÃO | HITACHI | 2012 | MSP | RKP18A | RKP1009677721 | RAA18A | RAA1006664591 | FIXO |  |  | R22 | 1.5 | Sala de segurança | 0
43 | 3507 | AGE | VILA FALCÃO | HITACHI | 2012 | MSP | RPC020A3P | RPC1105879219 | RAA020 | RAA1106664603 | FIXO |  |  | R22 | 2 | Corredor de abastecimento | 0
43 | 3507 | AGE | VILA FALCÃO | HITACHI | 2012 | MSP | RPC050H3P | RPC1108897900 | RAA050 | RAA1108665471 | FIXO |  |  | R22 | 5 | Autoatendimento | 0
43 | 3507 | AGE | VILA FALCÃO | HITACHI | 2012 | MSP | RPC050H3P | RPC1108897902 | RAA050 | RAA1108665478 | FIXO |  |  | R22 | 5 | Autoatendimento | 0
43 | 3507 | AGE | VILA FALCÃO | HITACHI | 2021 | MSP | SPC60F5L | SEM ACESSO | RAP60F5L | SEM ID | FIXO |  |  | R410 | 5 | Salão | 0
43 | 3507 | AGE | VILA FALCÃO | HITACHI | 2021 | MSP | SPC60F5L | SEM ACESSO | RAP60F5L | SEM ID | FIXO |  |  | R410 | 5 | Salão | 0
44 | 4207 | AGE | VISTA ALEGRE | SURYHA | 2013 | VEN | SRA 150 | SEM ID | [6 empty] | 0.05 | Autoatendimento | 0
44 | 4207 | AGE | VISTA ALEGRE | HITACHI | 2013 | MSP | RPC18A3P | RPC1212846703 | RAP18A3L | RAP1212847515 | FIXO |  |  | R410 | 1.5 | Sala de segurança | 0
44 | 4207 | AGE | VISTA ALEGRE | HITACHI | 2013 | MSP | RCI48A3P | RPI1212847701 | RAM48A3L | RAP1211842652 | FIXO |  |  | R410 | 2 | Autoatendimento | 0
44 | 4207 | AGE | VISTA ALEGRE | HITACHI | 2013 | MSP | RCI48A3P | RCI1211842536 | RAM48A3L | RAP1211842652 | FIXO |  |  | R410 | 4 | Autoatendimento | 0
44 | 4207 | AGE | VISTA ALEGRE | CARRIER | 2020 | MSP | 38CCU036515MS | 4519B16692095 | 42XQU36S5 | 4020B18442751 | FIXO |  |  | R410 | 3 | Sala técnica | 0
44 | 4207 | AGE | VISTA ALEGRE | CARRIER | 2020 | MSP | 38CCU036515MS | 4120B18478833 | 42XQU36S5 | 4020B18442652 | FIXO |  |  | R410 | 3 | Corredor de abastecimento | 0
44 | 4207 | AGE | VISTA ALEGRE | HITACHI | 2013 | SPL | RTC200CNK | RTC1211845835 | RAP200D5IV | RAP1212847119 | INVERTER |  |  | R410 | 20 | Casa de máquinas | 0
44 | 4207 | AGE | VISTA ALEGRE | HITACHI | 2013 | SPL | RTC150CNP | RTC1212849702 | RAP150D5IV | RAP1210835070 | INVERTER |  |  | R410 | 15 | Casa de máquinas | 0
45 | 3965 | PAB | JF BAURU | HITACHI | 2020 | MSP | RCI36F3P | RCI36F3P20050010 | RAP36F3L | RAP36F3L20050093 | FIXO |  |  | R410 | 3 | Apoio ao atendimento | 0
45 | 3965 | PAB | JF BAURU | HITACHI | 2020 | MSP | RCI48F3P | RCI48F3P1912002U | RAP48F5L | RAP48F5L2001006L | FIXO |  |  | R410 | 4 | Salão | 0
45 | 3965 | PAB | JF BAURU | MIDEA | 2020 | MSP | 42MKCB18AA6 | SEM ACESSO | 38MKCB18MS | 4814B 15317013 | INVERTER |  |  | R410 | 1.5 | Sala técnica | 0
46 | 4320 | AGE | DUARTINA | TOTALINE | 2014 | VEN | 6580 | SEM ID | [6 empty] | 0.05 | Autoatendimento | 0
46 | 4320 | AGE | DUARTINA | BERLINERLUFT | 2014 | VEN | SEM ID | SEM ID | [6 empty] | 0.05 | Fundos | 0
46 | 4320 | AGE | DUARTINA | HITACHI | 2014 | UCVRF | RPK2,5FSNM3 | UAG01945 | RAS18FSNM5B | RAS1403 983207 | INVERTER |  |  | R410 | 2.5 | Sala técnica | 0
46 | 4320 | AGE | DUARTINA | HITACHI | 2014 | UCVRF | RPK1,0FSNM3 | UAJ34987 | RAS18FSNM5B | RAS1403 983207 | INVERTER |  |  | R410 | 1 | Telefonista | 0
46 | 4320 | AGE | DUARTINA | HITACHI | 2014 | UCVRF | RPK1,0FSNM3 | SEM ACESSO | RAS18FSNM5B | RAS1403 983207 | INVERTER |  |  | R410 | 1 | Tesouraria | 0
46 | 4320 | AGE | DUARTINA | HITACHI | 2014 | UCVRF | RCI2,5FSN3B2 | SEM ACESSO | RAS18FSNM5B | RAS1403 983207 | INVERTER |  |  | R410 | 2.5 | Salão | 0
46 | 4320 | AGE | DUARTINA | HITACHI | 2014 | UCVRF | RCI2,5FSN3B2 | SEM ACESSO | RAS18FSNM5B | RAS1403 983207 | INVERTER |  |  | R410 | 2.5 | Salão | 0
46 | 4320 | AGE | DUARTINA | HITACHI | 2014 | UCVRF | RCI2,5FSN3B2 | SEM ACESSO | RAS18FSNM5B | RAS1403 983207 | INVERTER |  |  | R410 | 2.5 | Salão | 0
46 | 4320 | AGE | DUARTINA | HITACHI | 2014 | UCVRF | RPC2,0FSN3B2 | SEM ACESSO | RAS18FSNM5B | RAS1403 983207 | INVERTER |  |  | R410 | 2 | Corredor de abastecimento | 0
46 | 4320 | AGE | DUARTINA | HITACHI | 2014 | UCVRF | RCI5,0FSN3B2 | SEM ACESSO | RAS18FSNM5B | RAS1403 983207 | INVERTER |  |  | R410 | 5 | Autoatendimento | 0
46 | 4320 | AGE | DUARTINA | HITACHI | 2014 | MSP | RPC24B3P | SEM ACESSO | RAP24B3L | RAP1403 820269 | FIXO |  |  | R410 | 2 | Corredor de abastecimento | 0
46 | 4320 | AGE | DUARTINA | HITACHI | 2014 | MSP | RPC18A3P | SEM ACESSO | RAP18B3L | RAP1403 816598 | FIXO |  |  | R410 | 1.5 | Sala técnica | 0
47 | 7483 | AGRO | AGRO BAURU | SOLER&PALAU | 2021 | VEN | TD 200/100 | SEM ACESSO | [6 empty] | 0.05 | Arquivo | 0
47 | 7483 | AGRO | AGRO BAURU | SICFLUX | 2021 | EXA | ARKIT 11 | SEM ACESSO | [6 empty] | 0.05 | Sanitário acessível | 0
47 | 7483 | AGRO | AGRO BAURU | SICFLUX | 2021 | EXA | ARKIT 11 | SEM ACESSO | [6 empty] | 0.05 | Sanitário masculino | 0
47 | 7483 | AGRO | AGRO BAURU | SICFLUX | 2021 | EXA | ARKIT 11 | SEM ACESSO | [6 empty] | 0.05 | Arquivo | 0
47 | 7483 | AGRO | AGRO BAURU | SICFLUX | 2021 | EXA | ARKIT 11 | SEM ACESSO | [6 empty] | 0.05 | Copa | 0
47 | 7483 | AGRO | AGRO BAURU | VENTISOL | 2021 | EXA | EXB 100 | SEM ACESSO | [6 empty] | 0.05 | Sanitário feminino | 0
47 | 7483 | AGRO | AGRO BAURU | GREE | 2021 | MSP | GWC30QED3N/I | 3EO59908005579 | GWC30QED3N/O | 3EO6008008454 | INVERTER |  |  | R410 | 2.5 | Salão | 0
47 | 7483 | AGRO | AGRO BAURU | MIDEA | 2021 | MSP | 38AGCA24M5 | 1821B198765599 | 42AGCA24M5 | 1921B19893813 | INVERTER |  |  | R410 | 2 | Salão | 0
47 | 7483 | AGRO | AGRO BAURU | MIDEA | 2021 | MSP | 38AGCA12M5 | 0721B19409648 | 42AGCA12M5 | 0219B19122175 | INVERTER |  |  | R410 | 1 | Mezanino | 0
47 | 7483 | AGRO | AGRO BAURU | MIDEA | 2021 | MSP | 38AGCA12M5 | 0621B19365509 | 42AGCA12M5 | 0721B19416238 | INVERTER |  |  | R410 | 1 | Sala Técnica | 0
48 | 2785 | AGE | PROMISSÃO | SPRINGER | 2016 | VEN | ACF09FS | SEM ID | [6 empty] | 0.05 | Autoatendimento | 0
48 | 2785 | AGE | PROMISSÃO | SPRINGER | 2016 | VEN | ACF09FS | SEM ID | [6 empty] | 0.05 | Autoatendimento | 0
48 | 2785 | AGE | PROMISSÃO | CARRIER | 2010 | MSP | 42XQC030515LC | SEM ID | 38KCA030515MC | 4009B55554 | FIXO |  |  | R22 | 2.5 | Sala técnica | 0
48 | 2785 | AGE | PROMISSÃO | CARRIER | 2010 | MSP | 42XQC030515LC | SEM ID | 38KCA030515MC | 4009B55551 | FIXO |  |  | R22 | 2.5 | Sala de segurança | 0
48 | 2785 | AGE | PROMISSÃO | CARRIER | 2010 | MSP | 42BQA060510HC | 4707B12017 | SEM ID | 5109B08596 | FIXO |  |  | R22 | 5 | Corredor de abastecimento | 0
48 | 2785 | AGE | PROMISSÃO | CARRIER | 2010 | MSP | 42XQA060515LC | SEM ID | 38CCD060515MC | 5109B08602 | FIXO |  |  | R22 | 5 | Autoatendimento | 0
48 | 2785 | AGE | PROMISSÃO | ELGIN | 2016 | MSP | PEFI30B2NA | 6780400307011090 | PEFE30B2NB | 4327109 | FIXO |  |  | R410 | 2.5 | Autoatendimento | 0
48 | 2785 | AGE | PROMISSÃO | CARRIER | 2010 | SRR | 40BZA16226TS | 1010B25265 | 9CKC08226 | 1210B32784 1210B32785 | FIXO |  |  | R22 | 15 | Casa de máquinas | 0
48 | 2785 | AGE | PROMISSÃO | CARRIER | 2010 | SRR | 40BZA25226TS | 1010B23267 | 9CKC08226 | 1101B28855 1101B28856 1101B28857 | FIXO |  |  | R22 | 25 | Casa de máquinas | 0
49 | 0276 | AGE | ADAMANTINA | VEN | 2019 | VEN | ONE 90 | SEM ID | [6 empty] | 0.05 | Autoatendimento | 0
49 | 0276 | AGE | ADAMANTINA | VEN | 2019 | VEN | ONE 150 | SEM ID | [6 empty] | 0.05 | Autoatendimento | 0
49 | 0276 | AGE | ADAMANTINA | HITACHI | 2019 | MSP | RCI-36-E3P | RCI-0000201476180500410 | RAP36E3P | RAP-1811-052793 | FIXO |  |  | R410 | 3 | Autoatendimento | 0
49 | 0276 | AGE | ADAMANTINA | HITACHI | 2019 | MSP | RCI-36-E3P | RCI-0000201476180500344 | RAP36E3P | RAP-1811-050321 | FIXO |  |  | R410 | 3 | Sala de reunião | 0
49 | 0276 | AGE | ADAMANTINA | HITACHI | 2019 | MSP | RCI-36-E3P | RCI-0000201476180500409 | RAP36E3P | RAP-1811-052784 | FIXO |  |  | R410 | 3 | Sala de reunião | 0
49 | 0276 | AGE | ADAMANTINA | HITACHI | 2019 | MSP | RPC24-E3P | RPC00005011548171000136 | RAP24-E3L | RAP1809-040163 | FIXO |  |  | R410 | 2 | Autoatendimento | 0
49 | 0276 | AGE | ADAMANTINA | HITACHI | 2019 | MSP | RPC24-E3P | RPC1802-007668 | RAP24-E3L | RAP1804-016936 | FIXO |  |  | R410 | 2 | Corredor de abastecimento | 0
49 | 0276 | AGE | ADAMANTINA | GREE | 2019 | MSP | GWC12-QC | 3E22888019294 | GWC12-QC | 3R2229888011678 | INVERTER |  |  | R410 | 1 | Tesouraria | 0
49 | 0276 | AGE | ADAMANTINA | GREE | 2019 | MSP | GWC18-QD | 3E22088001531 | GWC18-QD | 3E22188003062 | INVERTER |  |  | R410 | 1.5 | Sala técnica | 0
49 | 0276 | AGE | ADAMANTINA | GREE | 2019 | MSP | GWC18-QD | 3E22088001524 | GWC18-QD | 3E22188003162 | INVERTER |  |  | R410 | 1.5 | Sala técnica | 0
49 | 0276 | AGE | ADAMANTINA | HITACHI | 2019 | SPL | RVT100CXP + RTC100CNP | RVT1812-056562 e RTC1812-058381 | RAP050F5S + RAP050F5S | RAP1811-049599/ RAP1811-050176 | FIXO |  |  | R410 | 10 | Sala de máquinas | 0
49 | 0276 | AGE | ADAMANTINA | HITACHI | 2019 | SPL | RVT100CXP + RTC100CNP | RVT1812-056563 e 1RTC812-058379 | RAP050F5S + RAP050F5S | RAP1811-055297/ RAP1812-055299 | FIXO |  |  | R410 | 10 | Sala de máquinas | 0
50 | 1188 | AGE | BASTOS | VEN |  | VEN | ONE 150 | [8 empty] | Autoatendimento | 0
50 | 1188 | AGE | BASTOS | CARRIER | 2014 | MSP | 42RWCA018515LS | SEM ACESSO | 38KCB018515MS | SEM ACESSO | FIXO |  |  | R410 | 1.5 | Sala técnica | 0
50 | 1188 | AGE | BASTOS | CARRIER | 2014 | MSP | 42RWCA018515LS | SEM ACESSO | 38KCB018515MS | SEM ACESSO | FIXO |  |  | R410 | 1.5 | Sala técnica | 0
50 | 1188 | AGE | BASTOS | CARRIER | 2014 | MSP | 42KCD048535MC | SEM ACESSO | 38CCD048535MC | 1713B0100595 | FIXO |  |  | R410 | 4 | Autoatendimento | 0
50 | 1188 | AGE | BASTOS | CARRIER | 2014 | SPL | 40MSC120TFR | 0813D07848 | 38MSC120226S | 0611B48686 | FIXO |  |  | R410 | 10 | Casa de máquinas | 0
50 | 1188 | AGE | BASTOS | CARRIER | 2014 | SPL | 40MSC120TFR | 0513B16754 | 38MSC120226S | 4910B25158 | FIXO |  |  | R410 | 10 | Casa de máquinas | 0
51 | 0574 | AGE | BIRIGUI | HITACHI | 2010 | MSP | RPC025GP | SEM ACESSO | RAA025HS | SEM ACESSO | FIXO |  |  | R22 | 2.5 | Sala técnica | 0
51 | 0574 | AGE | BIRIGUI | HITACHI | 2010 | MSP | RPI040BS | SEM ACESSO | RAM080BS | SEM ACESSO | FIXO |  |  | R22 | 4 | Corredor de abastecimento
51 | 0574 | AGE | BIRIGUI | HITACHI | 2010 | MSP | RPI040BS | SEM ACESSO | RAM080BS | SEM ACESSO | FIXO |  |  | R22 | 4 | Corredor de abastecimento
51 | 0574 | AGE | BIRIGUI | HITACHI | 2010 | MSP | RPC050BS | SEM ACESSO | RAM100BS | SEM ACESSO | FIXO |  |  | R22 | 5 | Autoatendimento
51 | 0574 | AGE | BIRIGUI | HITACHI | 2010 | MSP | RPC050BS | SEM ACESSO | RAM100BS | SEM ACESSO | FIXO |  |  | R22 | 5 | Autoatendimento
51 | 0574 | AGE | BIRIGUI | HITACHI | 2010 | SRR | RPR200B5Z | RPR1002 717191 | RAM100C5S + RAM100C5S | SEM ID | FIXO |  |  | R22 | 20 | Sala de máquinas térreo
51 | 0574 | AGE | BIRIGUI | HITACHI | 2010 | SRR | RPR150B5Z | RPR1002 716985 | RAM080C5S + RAM080C5S | SEM ID | FIXO |  |  | R22 | 15 | Sala de máquinas térreo
51 | 0574 | AGE | BIRIGUI | HITACHI | 2010 | SRR | RPR200B5Z | RPR1002 717192 | RAM100C5S + RAM100C5S | SEM ID | FIXO |  |  | R22 | 20 | Sala de máquinas térreo
51 | 0574 | AGE | BIRIGUI | HITACHI | 2010 | SRR | RPR150B5Z | RPR1002 716984 | RAM080C5S + RAM080C5S | SEM ID | FIXO |  |  | R22 | 15 | Sala de máquinas primeiro pavimento
51 | 0574 | AGE | BIRIGUI | HITACHI | 2010 | SRR | RPR150B5Z | RPR1002 716983 | RAM080C5S + RAM080C5S | SEM ID | FIXO |  |  | R22 | 15 | Sala de máquinas primeiro pavimento
52 | 4243 | AGE | BURITAMA | BERLINERLUFT | 2013 | VEN | SEM ID | SEM ID | [6 empty] | 0.05 | Fundo da agência
52 | 4243 | AGE | BURITAMA | MULTIVAC | 2013 | EXA | MURO 100 | SEM ID | [6 empty] | 0.05 | Banheiro acessível
52 | 4243 | AGE | BURITAMA | CARRIER | 2013 | MSP | 42LUCC09515LC | SEM ACESSO | 38KCA009515MC | SEM ACESSO | FIXO |  |  | R410 | 0.75 | Tesouraria
52 | 4243 | AGE | BURITAMA | CARRIER | 2013 | MSP | 42LUCC09515LC | SEM ACESSO | 38KCA009515MC | SEM ACESSO | FIXO |  |  | R410 | 0.75 | Sala segura
52 | 4243 | AGE | BURITAMA | CARRIER | 2013 | MSP | 42LUCC09515LC | SEM ACESSO | 38KCA009515MC | SEM ACESSO | FIXO |  |  | R410 | 0.75 | Telefonista
52 | 4243 | AGE | BURITAMA | CARRIER | 2013 | MSP | 42LUCA12515LC | SEM ACESSO | 38KCA012515MC | SEM ACESSO | FIXO |  |  | R410 | 1 | Sala técnica
52 | 4243 | AGE | BURITAMA | CARRIER | 2013 | MSP | 42LUCA12515LC | SEM ACESSO | 38KCA012515MC | SEM ACESSO | FIXO |  |  | R410 | 1 | Sala técnica
52 | 4243 | AGE | BURITAMA | HITACHI | 2013 | MSP | RPC030A5L | SEM ACESSO | RAP30A3L | RAP1211 841389 | FIXO |  |  | R410 | 2.5 | Corredor de abastecimento
52 | 4243 | AGE | BURITAMA | HITACHI | 2013 | MSP | RCI48A5L | SEM ACESSO | RAP48A5L | RAP1211 842687 | FIXO |  |  | R410 | 4 | Salão
52 | 4243 | AGE | BURITAMA | ELGIN | 2013 | MSP | KBFI 36000-2 | 8653 | KHFE 36000-2 | SEM ID | FIXO |  |  | R22 | 3 | Autoatendimento
52 | 4243 | AGE | BURITAMA | ELGIN | 2013 | MSP | KBFI 36000-2 | SEM ACESSO | KHFE 36000-2 | SEM ID | FIXO |  |  | R22 | 3 | Salão
52 | 4243 | AGE | BURITAMA | ELGIN | 2013 | MSP | KBFI 36000-2 | SEM ACESSO | KHFE 36000-2 | SEM ID | FIXO |  |  | R22 | 3 | Salão
52 | 4243 | AGE | BURITAMA | ELGIN | 2013 | MSP | KBFI 36000-2 | SEM ACESSO | KHFE 36000-2 | SEM ID | FIXO |  |  | R22 | 3 | Salão
53 | 3502 | AGE | CIDADE PÉROLA | HITACHI | 2011 | MSP | RCI050H3P | RCI1101 823070 | RAP050D5Y | RAP1010 817525 | FIXO |  |  | R22 | 5 | Autoatendimento
53 | 3502 | AGE | CIDADE PÉROLA | HITACHI | 2011 | MSP | RPC030H3P | SEM ACESSO | RAA025H3S | RAA1010 816691 | FIXO |  |  | R22 | 2.5 | Corredor de abastecimento
53 | 3502 | AGE | CIDADE PÉROLA | HITACHI | 2011 | MSP | RPC030H3P | SEM ACESSO | RAA025H3S | RAA1009 793604 | FIXO |  |  | R22 | 2.5 | Sala técnica
53 | 3502 | AGE | CIDADE PÉROLA | HITACHI | 2011 | SRR | RPR150B5Z | RPR1101 843043 | RRA075B3S + RRA075B3S | RRA1012 835398 + RRA1012 835399 | FIXO |  |  | R22 | 15 | Casa de máquinas
53 | 3502 | AGE | CIDADE PÉROLA | HITACHI | 2011 | SRR | RPR150B5Z | RPR1101 843840 | RRA075B3S + RRA075B3S | RRA1012 835396 + RRA1012 835397 | FIXO |  |  | R22 | 15 | Casa de máquinas
54 | 1157 | AGE | LUCÉLIA | TOTALINE | 2015 | VEN | 6580 | SEM ID | [6 empty] | 0.05 | Autoatendimento
54 | 1157 | AGE | LUCÉLIA | SICFLUX | 2015 | EXA |  | SEM ID | [6 empty] | 0.05 | Sanitário acessível
54 | 1157 | AGE | LUCÉLIA | SOLER&PALAU | 2015 | VEN | TD 150/100 | SEM ID | [6 empty] | 0.2 | Corredor de abastecimento
54 | 1157 | AGE | LUCÉLIA | SOLER&PALAU | 2015 | VEN | TD 150/100 | SEM ID | [6 empty] | 0.2 | Corredor de abastecimento
54 | 1157 | AGE | LUCÉLIA | GREE | 2015 | MSP | GWC12-QC/I | SEM ID | GWC12-QC/O | SEM | INVERTER |  |  | R410 | 1 | Tesouraria
54 | 1157 | AGE | LUCÉLIA | CARRIER | 2015 | MSP | 24XQD024515LC | SEM ID | 38KLD024515ML | 2914B13011433 | FIXO |  |  | R410 | 2 | Sala técnica
54 | 1157 | AGE | LUCÉLIA | CARRIER | 2015 | MSP | 40KWCB18C5 | D202079670113613180188 | 38KCD018515MC | 2114B13090377 | FIXO |  |  | R410 | 1.5 | Autoatendimento
54 | 1157 | AGE | LUCÉLIA | CARRIER | 2015 | MSP | 40KWCA036515LC | SEM ID | 38CCD036515ML | 3214B26071200 | FIXO |  |  | R410 | 3 | Autoatendimento
54 | 1157 | AGE | LUCÉLIA | CARRIER | 2015 | MSP | 40KWCA036515LC | SEM ID | 38CCD036515ML | 3214B26071354 | FIXO |  |  | R410 | 3 | Autoatendimento
54 | 1157 | AGE | LUCÉLIA | CARRIER | 2015 | SPL | 40MXA15TFR | 2415B00290400 | 38EXC15226S | 1915B00285919 | FIXO |  |  | R410 | 15 | Casa de máquinas
54 | 1157 | AGE | LUCÉLIA | CARRIER | 2015 | SPL | 40MXA20TFR | 2415B00290404 | 38EXC10226S + 38EXC10226S | 2415B00291138 + 2415B00291137 | FIXO |  |  | R410 | 20 | Casa de máquinas
55 | 0977 | AGE | OSVALDO CRUZ | SPRINGER | 2020 | MSP | 42XQU24S5 | 0820B17469659 | 38KCU024515MS | 0320B17214522 | FIXO |  |  | R410 | 2 | Corredor de abastecimento
55 | 0977 | AGE | OSVALDO CRUZ | SPRINGER | 2020 | MSP | 42XQU24S5 | 0820B17469908 | 38KCU024515MS | 0320B17214510 | FIXO |  |  | R410 | 2 | Corredor de abastecimento
55 | 0977 | AGE | OSVALDO CRUZ | CARRIER | 2020 | MSP | 42XQU48C5 | 5019B1705228 | 38CCU048535MC | 0320B17216981 | FIXO |  |  | R410 | 4 | Autoatendimento
55 | 0977 | AGE | OSVALDO CRUZ | CARRIER | 2020 | MSP | 42MBCA18M5 | 1020B17393043 | 38MBCA18M5 | 1120B17619909 | FIXO |  |  | R410 | 1.5 | Sala técnica
55 | 0977 | AGE | OSVALDO CRUZ | CONFEE | 2020 | MSP | 42AFCD18F5 | SEM ID | 38KCW18F5 | SEM ID | FIXO |  |  | R410 | 1.5 | Sala técnica
55 | 0977 | AGE | OSVALDO CRUZ | SPRINGER | 1998 | ACJ | YCB305D | 4197B22960 |  |  | FIXO |  |  | R22 | 2.5 | Salão
55 | 0977 | AGE | OSVALDO CRUZ | SPRINGER | 1998 | ACJ | YCB305D | 4197B23040 |  |  | FIXO |  |  | R22 | 2.5 | Salão
55 | 0977 | AGE | OSVALDO CRUZ | SPRINGER | 1998 | ACJ | YCB305D | 4197B23039 |  |  | FIXO |  |  | R22 | 2.5 | Salão
55 | 0977 | AGE | OSVALDO CRUZ | HITACHI | 2010 | MSP | RPK15H3P | SEM ID | RAA015H3S | SEM ID | FIXO |  |  | R22 | 1.5 | Salão
55 | 0977 | AGE | OSVALDO CRUZ | SPRINGER | 1998 | ACJ | YCB105D | 3895B06624 |  |  | FIXO |  |  | R22 | 1.5 | Salão
55 | 0977 | AGE | OSVALDO CRUZ | CONSUL | 1998 | ACJ | 30C BBNA | MF 3230524 |  |  | FIXO |  |  | R22 | 2.5 | Salão
55 | 0977 | AGE | OSVALDO CRUZ | SPRINGER | 1998 | ACJ | YCB105D | SEM ID |  |  | FIXO |  |  | R22 | 1.5 | Sala de reunião
55 | 0977 | AGE | OSVALDO CRUZ | SPRINGER | 1998 | ACJ | YCB305D | 4197B23041 |  |  | FIXO |  |  | R22 | 0.63 | Apoio ao atendimento
55 | 0977 | AGE | OSVALDO CRUZ | LG | 1998 | ACJ | GOLD | SEM ID |  |  | FIXO |  |  | R22 | 2.5 | Apoio ao atendimento
56 | 0329 | AGE | PENÁPOLIS | SPRINGER | 2015 | VEN | ACF15FS | SEM ID | [6 empty] | 0.05 | Autoatendimento
56 | 0329 | AGE | PENÁPOLIS | KOMECO | 2010 | MSP | KOS12FC-G2B | C101014711707C24130218 | SEM ID | SEM ID | FIXO |  |  | R22 | 1 | Tesouraria
56 | 0329 | AGE | PENÁPOLIS | HITACHI | 2015 | MSP | RPC18A3P | SEM ACESSO | RAP18B3P | SEM ACESSO | FIXO |  |  | R410 | 1.5 | Corredor de abastecimento
56 | 0329 | AGE | PENÁPOLIS | HITACHI | 2015 | MSP | RPC24A3P | SEM ACESSO | RAP24B3P | SEM ACESSO | FIXO |  |  | R410 | 2 | Corredor de abastecimento
56 | 0329 | AGE | PENÁPOLIS | HITACHI | 2010 | MSP | RPC18A3P | SEM ID | RAA15IH | SEM ID | FIXO |  |  | R22 | 2 | Sala técnica
56 | 0329 | AGE | PENÁPOLIS | HITACHI | 2015 | MSP | KOS24FC-G2B | C101014711707C24130218 | SEM ID | SEM ID | FIXO |  |  | R410 | 2 | Apoio ao atendimento
56 | 0329 | AGE | PENÁPOLIS | HITACHI | 2015 | MSP | KOS24FC-G2B | C101014711707C24130134 | SEM ID | SEM ID | FIXO |  |  | R410 | 2 | Apoio ao atendimento
56 | 0329 | AGE | PENÁPOLIS | CARRIER | 2015 | MSP | 40KWCD36C5 | SEM ACESSO | 38CCL36515MC | SEM ACESSO | FIXO |  |  | R410 | 3 | Autoatendimento
56 | 0329 | AGE | PENÁPOLIS | CARRIER | 2015 | MSP | 40KWCD36C5 | SEM ACESSO | 38CCL36515MC | SEM ACESSO | FIXO |  |  | R410 | 3 | Autoatendimento
56 | 0329 | AGE | PENÁPOLIS | JOHNSON CONTROLS | 2000 | SPL | EBX242BMT | ZDVM226424 | SEM ID | SEM ID | FIXO |  |  | R22 | 20 | Casa de máquinas
56 | 0329 | AGE | PENÁPOLIS | JOHNSON CONTROLS | 2000 | SPL | EBX242BMT | ZDVM226420 | SEM ID | SEM ID | FIXO |  |  | R22 | 20 | Casa de máquinas
57 | 0362 | AGE | TUPÃ | EOS | 2018 | VEN | EOS-CER15 | SEM ID | [6 empty] | 0.05 | Autoatendimento
57 | 0362 | AGE | TUPÃ | MULTIVAC | 2012 | EXA | MURO 100 | SEM ID | [6 empty] | 0.05 | Sanitário acessível
57 | 0362 | AGE | TUPÃ | MULTIVAC | 2012 | EXA | MURO 100 | SEM ID | [6 empty] | 0.05 | Sanitário acessível
57 | 0362 | AGE | TUPÃ | HITACHI | 2012 | MSP | RPC015H3P | RPC1105 879334 | RAA15H3L | RAA1109 969552 | FIXO |  |  | R22 | 6.67 | Sala de segurança
57 | 0362 | AGE | TUPÃ | GREE | 2015 | MSP | GWC12QE-D3NNB4B/I | SEM ID | GWC12QE-D3NNB4B/O | SEM ID | INVERTER |  |  | R410 | 1 | Tesouraria
57 | 0362 | AGE | TUPÃ | SPRINGER | 2018 | MSP | 42XQU24S5 | SEM ACESSO | 38CCL24515MS | SEM ID | FIXO |  |  | R410 | 2 | Corredor de abastecimento
57 | 0362 | AGE | TUPÃ | SPRINGER | 2018 | MSP | 42XQU24S5 | SEM ACESSO | 38CCL24515MS | SEM ID | FIXO |  |  | R410 | 2 | Corredor de abastecimento
57 | 0362 | AGE | TUPÃ | HITACHI | 2012 | MSP | RCI40C3P | SEM ID | RAM08C5S | SEM ID | FIXO |  |  | R22 | 4 | Autoatendimento
57 | 0362 | AGE | TUPÃ | HITACHI | 2012 | MSP | RCI40C3P | SEM ID | RAM08C5S | SEM ID | FIXO |  |  | R22 | 4 | Autoatendimento
57 | 0362 | AGE | TUPÃ | HITACHI | 2012 | MSP | RCI40C3P | SEM ID | RAM08C5S | SEM ID | FIXO |  |  | R22 | 4 | Autoatendimento
57 | 0362 | AGE | TUPÃ | HITACHI | 2012 | MSP | RPC040H3P | SEM ID | RAM08C5S | SEM ID | FIXO |  |  | R22 | 4 | Sala técnica
57 | 0362 | AGE | TUPÃ | HITACHI | 2012 | SRR | RVT250CXP | RVT1110 919288 | RAP120D5IV + RAP120D5S | SEM ID | INVERTER |  |  | R410 | 25 | Casa de máquinas
57 | 0362 | AGE | TUPÃ | HITACHI | 2012 | SRR | RVT250CXP | RVT1110 919283 | RAP120D5IV + RAP120D5S | SEM ID | INVERTER |  |  | R410 | 25 | Casa de máquinas
58 | 4896 | AGE | AV. VITAL BRASIL | SEM ACESSO | 201 | VEN | SEM ID | SEM ID | [6 empty] | 0.05 | Autoatendimento
58 | 4896 | AGE | AV. VITAL BRASIL | HITACHI | 2014 | SPL | RTC200CNP | RTC1308909633 | RAP110DS + RAP110D5S | RAP1307899052 + RAP1306888526 | FIXO |  |  | R410 | 20 | Casa de máquinas
58 | 4896 | AGE | AV. VITAL BRASIL | HITACHI | 2014 | SPL | RTC150CNP | RTC1308912175 | RAP080DS + RAP080D5S | RAP1308909928 + RAP1308909922 | FIXO |  |  | R410 | 15 | Casa de máquinas
58 | 4896 | AGE | AV. VITAL BRASIL | HITACHI | 2014 | MSP | RCI48B3L | RCI1308909301 | RAP48D5S | RAP1308910868 | FIXO |  |  | R410 | 4 | Autoatendimento
58 | 4896 | AGE | AV. VITAL BRASIL | HITACHI | 2014 | MSP | RCI48B3L | RCI1308909304 | RAP48D5S | RAP1308910869 | FIXO |  |  | R410 | 4 | Autoatendimento
58 | 4896 | AGE | AV. VITAL BRASIL | HITACHI | 2014 | MSP | RPI30B3L | RPI1308908002 | RAP030D5S | RAP1308902875 | FIXO |  |  | R410 | 2.5 | Corredor de abastecimento
58 | 4896 | AGE | AV. VITAL BRASIL | HITACHI | 2014 | MSP | RPC30B3L | RPC1308910713 | RAP030D5S | RAP1308912873 | FIXO |  |  | R410 | 2.5 | Sala técnica
59 | 0286 | AGE | AVARÉ | VEN | 2014 | VEN | ONE 150 | SEM ID | [6 empty] | 0.05 | Autoatendimento
59 | 0286 | AGE | AVARÉ | HITACHI | 2014 | MSP | RPI483AP | RPI1403981638 | RAP48B5L | RAP1402808637 | FIXO |  |  | R410 | 4 | Sala técnica
59 | 0286 | AGE | AVARÉ | HITACHI | 2014 | MSP | RCI36B3P | RCI1403988365 | RAP36B3L | RAP1403822543 | FIXO |  |  | R410 | 3 | Autoatendimento
59 | 0286 | AGE | AVARÉ | HITACHI | 2014 | MSP | RCI36B3P | RCI1403988368 | RAP36B3L | RAP1403822500 | FIXO |  |  | R410 | 3 | Autoatendimento
59 | 0286 | AGE | AVARÉ | HITACHI | 2014 | MSP | RCI36B3P | RCI140988345 | RAP36B3L | RAP1403822544 | FIXO |  |  | R410 | 3 | Corredor de abastecimento
59 | 0286 | AGE | AVARÉ | HITACHI | 2014 | MSP | RPC36A3P | RPC1312955689 | RAP36A3P | RAP1403822538 | FIXO |  |  | R410 | 3 | Corredor de abastecimento
59 | 0286 | AGE | AVARÉ | HITACHI | 2014 | SPL | RTC200CNP | RTC1405 994585 | RAP110D5S + RAP110D5S | RAP140 3984949 + RAP1103 984948 | FIXO |  |  | R410 | 20 | Casa de máquinas térreo
59 | 0286 | AGE | AVARÉ | HITACHI | 2014 | SPL | RTC250CNP | RTC1405 996293 | RAP120D5S + RAP120D5S | RAP1404 991987 + RAP1404 991986 | FIXO |  |  | R410 | 25 | Casa de máquinas 1º andar
59 | 0286 | AGE | AVARÉ | HITACHI | 2014 | SPL | RTC250CNP | RTC1405 996294 | RAP120D5S + RAP120D5S | RAP1404 991985 + RAP1404 991991 | FIXO |  |  | R410 | 25 | Casa de máquinas 1º andar
60 | 0292 | AGE | BOTUCATU | VEN | 2020 | VEN | ONE 90 | SEM ID | [6 empty] | 0.05 | Autoatendimento
60 | 0292 | AGE | BOTUCATU | VEN | 2020 | VEN | ONE 90 | SEM ID | [6 empty] | 0.05 | Autoatendimento
60 | 0292 | AGE | BOTUCATU | SPRINGER | 2020 | VEN | ACF 09S | SEM ID | [6 empty] | 0.05 | Autoatendimento
60 | 0292 | AGE | BOTUCATU | FUJITSU | 2015 | MSP | AOBR30LFT | SEM ID | ASBA30LFC | SEM ID | INVERTER |  |  | R410 | 2.5 | Sala técnica
60 | 0292 | AGE | BOTUCATU | ELGIN | 2020 | MSP | HVF130B21B | SEM ID | HVFE30B2NB | SEM ID | FIXO |  |  | R410 | 2.5 | Sala técnica
60 | 0292 | AGE | BOTUCATU | HITACHI | 2015 | MSP | RCI36BP | SEM ID | RAP36BL | RAP1405 921636 | FIXO |  |  | R410 | 3 | Autoatendimento
60 | 0292 | AGE | BOTUCATU | HITACHI | 2015 | MSP | RCI36BP | SEM ID | RAP36BL | RAP1405 831838 | FIXO |  |  | R410 | 3 | Autoatendimento
60 | 0292 | AGE | BOTUCATU | HITACHI | 2015 | MSP | RCI36BP | SEM ID | RAP36BL | RAP1405 831267 | FIXO |  |  | R410 | 3 | Autoatendimento
60 | 0292 | AGE | BOTUCATU | HITACHI | 2015 | MSP | RPI36BP | SEM ID | RAP36BL | RAP1605 029143 | FIXO |  |  | R410 | 3 | Corredor de abastecimento
60 | 0292 | AGE | BOTUCATU | HITACHI | 2015 | MSP | RPI36BP | SEM ID | RAP36BL | RAP1405 023146 | FIXO |  |  | R410 | 3 | Corredor de abastecimento
60 | 0292 | AGE | BOTUCATU | CARRIER | 2008 | SRR | 40BZA25226TS | 5007B36854 | 9BXD16236 9ABB08226 | 5007B41231 5007B41226 | FIXO |  |  | R22 | 25 | Casa de máquinas
60 | 0292 | AGE | BOTUCATU | CARRIER | 2008 | SRR | 40BZA25226TS | 5007B36853 | 9BXD16236 9ABB08226 | 5007B41232 5007B41227 | FIXO |  |  | R22 | 25 | Casa de máquinas
60 | 0292 | AGE | BOTUCATU | CARRIER | 2008 | SRR | 40BZA08226TS | 4907B36816 | 9BXD08236 | 4907B36816 | FIXO |  |  | R22 | 7.5 | Casa de máquinas
60 | 0292 | AGE | BOTUCATU | SPRINGER | 2022 | MSP | 42ZQA36S5 | 2222B10269850 | 38CCU036515MS | 2522B10354287 | FIXO |  |  | R410 | 3 | Apoio ao atendimento
61 | 4206 | AGE | CERQUEIRA CESAR | SURYHA | 2013 | VEN | SRA 150 | SEM ID | [6 empty] | 0.05 | Autoatendimento
61 | 4206 | AGE | CERQUEIRA CESAR | HITACHI | 2013 | SPL | RVT150CXP | RVT1204970004 | RAP150D5IV | RAP1204967046 | INVERTER |  |  | R410 | 15 | Casa de máquinas
61 | 4206 | AGE | CERQUEIRA CESAR | HITACHI | 2013 | SPL | RVT200CXP | RVT1204967915 | RAP200D5IV | RAP1204967049 | INVERTER |  |  | R410 | 20 | Casa de máquinas
61 | 4206 | AGE | CERQUEIRA CESAR | HITACHI | 2013 | MSP | RPC015H3P | RPC1208981025 | RAA015H3P | RAA1204967343 | FIXO |  |  | R22 | 1.5 | Sala de segurança
61 | 4206 | AGE | CERQUEIRA CESAR | HITACHI | 2013 | MSP | RPC020H3P | RPC1208961402 | RAA020H3P | RAA1204967397 | FIXO |  |  | R22 | 2 | Sala técnica
61 | 4206 | AGE | CERQUEIRA CESAR | HITACHI | 2013 | MSP | RPC025H3P | RPC1208954028 | RAA025H3P | RAA1108898805 | FIXO |  |  | R22 | 2.5 | Corredor de abastecimento
61 | 4206 | AGE | CERQUEIRA CESAR | HITACHI | 2013 | MSP | RPC050H3P | RPC1202953977 | RAM100C5S | RAM1204967343 | FIXO |  |  | R22 | 5 | Autoatendimento
61 | 4206 | AGE | CERQUEIRA CESAR | HITACHI | 2013 | MSP | RPC050H3P | RPC1203963090 | RAM100C5S | RAM1204967343 | FIXO |  |  | R22 | 5 | Autoatendimento
61 | 4206 | AGE | CERQUEIRA CESAR | GREE | 2013 | MSP | GWH12-QC | 4L02578001675 | GWC12-QC | 4L02478001708 | INVERTER |  |  | R410 | 1 | Tesouraria
62 | 4358 | AGE | ITAÍ | SPRINGER | 2013 | VEN | ACF15FS | SEM ID | [6 empty] | 0.05 | Autoatendimento
62 | 4358 | AGE | ITAÍ | CARRIER | 2013 | MSP | 42XQC060515LC | 1212B23631 | 38CCD060515MC | 4212B18160 | FIXO |  |  | R22 | 5 | Autoatendimento
62 | 4358 | AGE | ITAÍ | CARRIER | 2013 | MSP | 42XQC024515LC | 1212BXX248 | 38XCD024515MC | 4212B13675 | FIXO |  |  | R22 | 2 | Corredor de abastecimento
62 | 4358 | AGE | ITAÍ | CARRIER | 2013 | MSP | 42XQD036515LC | 4612B03199 | 38CCD036515MC | 3412B45094 | FIXO |  |  | R22 | 3 | Sala técnica
62 | 4358 | AGE | ITAÍ | TRANE | 2013 | SRR | CXSA/2530A24AB1AR | B0113S0282 | TRAE250F234AA005 | B0113S0309 | FIXO |  |  | R22 | 25 | Casa de máquinas
63 | 2208 | AGE | ITATINGA | SURYHA | 2013 | VEN | SRA 150 | SEM ID | [6 empty] | 0.05 | Autoatendimento
63 | 2208 | AGE | ITATINGA | VENTITEC | 2013 | VEN | SEM ID | SEM ID | [6 empty] | 0.2 | Fundos
63 | 2208 | AGE | ITATINGA | HITACHI | 2013 | MSP | RCI036AP | RCI1306890852 | RAP36A3L | RAP1305887689 | FIXO |  |  | R410 | 3 | Autoatendimento
63 | 2208 | AGE | ITATINGA | HITACHI | 2013 | MSP | RCI030AP | RCI1305883276 | RAP30B3L | RAP1306894213 | FIXO |  |  | R410 | 2.5 | Salão
63 | 2208 | AGE | ITATINGA | HITACHI | 2013 | MSP | RCI030AP | SEM ACESSO | RAP30B3L | RAP1306894217 | FIXO |  |  | R410 | 2.5 | Salão
63 | 2208 | AGE | ITATINGA | HITACHI | 2013 | MSP | RCI030AP | SEM ACESSO | RAP30B3L | RAP1306894222 | FIXO |  |  | R410 | 2.5 | Salão
63 | 2208 | AGE | ITATINGA | HITACHI | 2013 | MSP | RCI030AP | SEM ACESSO | RAP30B3L | RAP1306894223 | FIXO |  |  | R410 | 2.5 | Salão
63 | 2208 | AGE | ITATINGA | HITACHI | 2013 | MSP | RCI030AP | SEM ACESSO | RAP30B3L | RAP1306894218 | FIXO |  |  | R410 | 2.5 | Salão
63 | 2208 | AGE | ITATINGA | HITACHI | 2013 | MSP | RCI030AP | SEM ACESSO | RAP30B3L | RAP1306894216 | FIXO |  |  | R410 | 2.5 | Salão
63 | 2208 | AGE | ITATINGA | HITACHI | 2013 | MSP | RCI030AP | SEM ACESSO | RAP30B3L | RAP1306894219 | FIXO |  |  | R410 | 2.5 | Salão
63 | 2208 | AGE | ITATINGA | HITACHI | 2013 | MSP | RPC24A3P | RPC1306894222 | RAP24B3L | RAP1306894175 | FIXO |  |  | R410 | 2 | Sala técnica
63 | 2208 | AGE | ITATINGA | HITACHI | 2013 | MSP | RPC24A3P | RPC1306894216 | RAP24B3L | RAP1306894176 | FIXO |  |  | R410 | 2 | Sala técnica
63 | 2208 | AGE | ITATINGA | HITACHI | 2013 | MSP | RPC18A3P | RPC1304575768 | RAP18A3L | RAP1305883019 | FIXO |  |  | R410 | 1.5 | Corredor de abastecimento
63 | 2208 | AGE | ITATINGA | HITACHI | 2013 | MSP | RPK09AS | SEM ACESSO | RAA09AH | RAA1102700625 | INVERTER |  |  | R410 | 0.75 | Apoio ao atendimento
63 | 2208 | AGE | ITATINGA | HITACHI | 2013 | MSP | RPK07AS | SEM ACESSO | RAA07AH | RAA1008671703 | INVERTER |  |  | R410 | 0.58 | Tesouraria
63 | 2208 | AGE | ITATINGA | GREE | 2013 | MSP | GWH12MB-01NNAC/I | SEM ACESSO | GWH12MB-01NNAC/O | 4722428012987 | INVERTER |  |  | R410 | 1 | Telefonista
64 | 0962 | AGE | LENÇOIS PAULISTA | VEN | 2019 | VEN | ONE 150 | SEM ID | [6 empty] | 0.05 | Autoatendimento
64 | 0962 | AGE | LENÇOIS PAULISTA | VEN | 2019 | VEN | ONE 90 | SEM ID | [6 empty] | 0.05 | Autoatendimento
64 | 0962 | AGE | LENÇOIS PAULISTA | HITACHI | 2012 | SPL | RVT250CXP | RVT1112936017 | RAP120D5IV + RAP120D5S | RAP1201947947 + RAP1202955333 | INVERTER |  |  | R410 | 25 | Casa de máquinas
64 | 0962 | AGE | LENÇOIS PAULISTA | HITACHI | 2012 | SPL | RVT250CXP | RVT1203965285 | RAP120D5IV + RAP120D5S | RAP1202955334 + RAP1111930260 | INVERTER |  |  | R410 | 25 | Casa de máquinas
64 | 0962 | AGE | LENÇOIS PAULISTA | HITACHI | 2012 | MSP | RPC040H3P | RPC1110924261 | RAP040D5S | RAP1106884475 | FIXO |  |  | R22 | 4 | Autoatendimento
64 | 0962 | AGE | LENÇOIS PAULISTA | HITACHI | 2012 | MSP | RPK18AHS | RPK1102693786 | RAA18AH | RAA1102694156 | FIXO |  |  | R22 | 1.5 | Sala segura
64 | 0962 | AGE | LENÇOIS PAULISTA | HITACHI | 2012 | MSP | RPI025H3S | RPI1009799474 | RAA025H3S | RAA1201948817 | FIXO |  |  | R22 | 2.5 | Corredor de abastecimento
64 | 0962 | AGE | LENÇOIS PAULISTA | HITACHI | 2012 | MSP | RPK25AHS | SNC1012330201106101.30105 | RAA025H3S | RAA1109410126 | FIXO |  |  | R22 | 1.5 | Sala técnica
64 | 0962 | AGE | LENÇOIS PAULISTA | SPRINGER | 2015 | MSP | SEM ID | SEM ID | SEM ID | SEM ID | FIXO |  |  | R410 | 1 | Tesouraria
65 | 0902 | AGE | SÃO MANUEL | SPRINGER | 2020 | VEN | ACF15FS | SEM ACESSO | [6 empty] | 0.05 | Autoatendimento
65 | 0902 | AGE | SÃO MANUEL | SPRINGER | 2020 | VEN | ACF09FS | SEM ACESSO | [6 empty] | 0.05 | Autoatendimento
65 | 0902 | AGE | SÃO MANUEL | CONSUL | 2000 | ACJ | Air Master | SEM ACESSO |  |  | FIXO |  |  | R22 | 2.5 | Salão
65 | 0902 | AGE | SÃO MANUEL | CONSUL | 2000 | ACJ | Air Master | SEM ACESSO |  |  | FIXO |  |  | R22 | 2.5 | Salão
65 | 0902 | AGE | SÃO MANUEL | CONSUL | 2000 | ACJ | Air Master | SEM ACESSO |  |  | FIXO |  |  | R22 | 2.5 | Salão
65 | 0902 | AGE | SÃO MANUEL | CONSUL | 2000 | ACJ | Air Master | SEM ACESSO |  |  | FIXO |  |  | R22 | 2.5 | Salão
65 | 0902 | AGE | SÃO MANUEL | SPRINGER | 2000 | ACJ | YCF305D | 3202B4580 |  |  | FIXO |  |  | R22 | 2.5 | Apoio ao atendimento
65 | 0902 | AGE | SÃO MANUEL | ELECTROLUX | 2000 | ACJ | Air Master | SEM ACESSO |  |  | FIXO |  |  | R22 | 0.63 | Tesouraria
65 | 0902 | AGE | SÃO MANUEL | SPRINGER | 2000 | ACJ | INNOVARE | SEM ACESSO |  |  | FIXO |  |  | R22 | 1.75 | Apoio ao atendimento
65 | 0902 | AGE | SÃO MANUEL | CARRIER | 2020 | MSP | 42XQU24S5 | 0820B 17469259 | 38KCU24515MS | 0720B 17426927 | FIXO |  |  | R410 | 2 | Corredor de abastecimento
65 | 0902 | AGE | SÃO MANUEL | CARRIER | 2020 | MSP | 42XQU24S5 | 0820B 17468642 | 38KCU24515MS | 0320B 17214651 | FIXO |  |  | R410 | 2 | Corredor de abastecimento
65 | 0902 | AGE | SÃO MANUEL | ELGIN | 2020 | MSP | 45PEF36BN2NC | 5321870 | 45OUFE36B2NA | 5321870 | FIXO |  |  | R410 | 3 | Autoatendimento
65 | 0902 | AGE | SÃO MANUEL | ELGIN | 2020 | MSP | 45PEF36BN2NC | 5321853 | 45OUFE36B2NA | 5321853 | FIXO |  |  | R410 | 3 | Autoatendimento
65 | 0902 | AGE | SÃO MANUEL | ELGIN | 2020 | MSP | 45PEF36BN2NC | 4321920 | 45OUFE36B2NA | 4321920 | FIXO |  |  | R410 | 3 | Salão
65 | 0902 | AGE | SÃO MANUEL | ELGIN | 2020 | MSP | 45PEF36BN2NC | 5321860 | 45OUFE36B2NA | 5321860 | FIXO |  |  | R410 | 3 | Salão
65 | 0902 | AGE | SÃO MANUEL | CONFEE | 2020 | MSP | SEM ID | SEM ID | 38KCW22F5 | 1719B 15263493 | FIXO |  |  | R410 | 1.83 | Sala técnica
66 | 2965 | AGE | VILA DOS LAVRADORES | SPRINGER | 2004 | ACJ | SILENTIA ZCA185BB | SEM ID |  |  | FIXO |  |  | R22 | 1.5 | Sala técnica
66 | 2965 | AGE | VILA DOS LAVRADORES | CARRIER | 2004 | SPL | 40MSC180TFR | 4304B54979 | 38CCA090535MC | 3984B31433 3984B31432 | FIXO |  |  | R22 | 15 | Casa de máquinas
66 | 2965 | AGE | VILA DOS LAVRADORES | CARRIER | 2004 | SPL | SM120S3VA | 4303B55235 | 38ABA300226S | 4304B55234 | FIXO |  |  | R22 | 10 | Casa de máquinas
66 | 2965 | AGE | VILA DOS LAVRADORES | SPRINGER | 2019 | MSP | 42TFCA22S5 | SEM ACESSO | 38TFCA22S5 | SEM ACESSO | FIXO |  |  | R410 | 1.83 | Corredor de abastecimento
67 | 3110 | PAB | JEF AVARÉ | FUJITSU | 2015 | MSP | AUBF18LAL | R004067 | AOBA18LALL | R006930 | INVERTER |  |  | R410 | 1.5 | Salão
67 | 3110 | PAB | JEF AVARÉ | FUJITSU | 2015 | MSP | ASBG12JMCA | B012640 | AOBG12JMCA | E030257 | INVERTER |  |  | R410 | 1 | Sala Técnica
68 | 3109 | PAB | JEF BOTUCATU | ELECTROLUX | 2015 | ACJ | AG18F | SEM ID |  |  | FIXO |  |  | R22 | 1.5 | Salão
68 | 3109 | PAB | JEF BOTUCATU | ELECTROLUX | 2015 | ACJ | AG18F | SEM ID |  |  | FIXO |  |  | R22 | 1.5 | Salão
69 | 0287 | AGE | BARIRI | VEN | 2018 | VEN | ONE 90 | SEM ID | [7 empty] | Autoatendimento
69 | 0287 | AGE | BARIRI | VEN | 2018 | VEN | ONE 150 | SEM ID | [7 empty] | Autoatendimento
69 | 0287 | AGE | BARIRI | GREE | 2018 | ACJ | GJC18BM-D1MND2A | 1061840001-10 | [5 empty] | R410 | 1.5 | Sala técnica
69 | 0287 | AGE | BARIRI | HITACHI | 2014 | MSP | RAP30B3L | SEM ACESSO | RPC030B3L | SEM ACESSO | FIXO |  |  | R410 | 2.5 | Salão
69 | 0287 | AGE | BARIRI | HITACHI | 2018 | MSP | RCI048EP | 301308170800768 | RAP048E5L | RAP1709 044896 | FIXO |  |  | R410 | 4 | Apoio ao atendimento
69 | 0287 | AGE | BARIRI | HITACHI | 2018 | MSP | RCI048EP | 301308170800761 | RAP048E5L | RAP1709 044900 | FIXO |  |  | R410 | 4 | Salão
69 | 0287 | AGE | BARIRI | HITACHI | 2018 | MSP | RCI048EP | 301476180500016 | RAP048E5L | RAP1811 050202 | FIXO |  |  | R410 | 4 | Autotatendimento
69 | 0287 | AGE | BARIRI | HITACHI | 2018 | MSP | RPC024EP | 501548171000124 | RAP024E5L | RAP1811 052716 | FIXO |  |  | R410 | 2 | Corredor de abastecimento
69 | 0287 | AGE | BARIRI | HITACHI | 2018 | MSP | RPC048EP | 30147618050012 | RAP048E5L | RAP1801 002424 | FIXO |  |  | R410 | 4 | Salão
69 | 0287 | AGE | BARIRI | HITACHI | 2018 | MSP | 38KCW12F5 | 4518B14494196 | 42AFCD12F5 | 4718B14648695 | INVERTER |  |  | R410 | 1 | Tesouraria
70 | 1209 | AGE | BARRA BONITA | SPRINGER | 2017 | VEN | ACF 15S | SEM ID | [6 empty] | 0.05 | Autoatendimento
70 | 1209 | AGE | BARRA BONITA | SOLER&PALAU | 2017 | VEN | TD 200/100 | SEM ID | [6 empty] | 0.05 | Autoatendimento
70 | 1209 | AGE | BARRA BONITA | SOLER&PALAU | 2017 | VEN | TD 200/100 | SEM ID | [6 empty] | 0.05 | Autoatendimento
70 | 1209 | AGE | BARRA BONITA | CARRIER | 2000 | SRR | 40MSB080236V8 | 2000B34662 | 38MSB080226 | 2000B34883 | FIXO |  |  | R22 | 7.5 | Casa de máquinas
70 | 1209 | AGE | BARRA BONITA | CARRIER | 2000 | SRR | 40MTA25226S | 2700B34969 | 38MSA180226SFR 38MSA090226SFR | 2700B34920 2700B34966 | FIXO |  |  | R22 | 25 | Casa de máquinas
70 | 1209 | AGE | BARRA BONITA | CARRIER | 2000 | SRR | 40MTA25226S | 2700B34970 | 38MSA180226SFR 38MSA090226SFR | 2700B34921 2700B34967 | FIXO |  |  | R22 | 25 | Casa de máquinas
70 | 1209 | AGE | BARRA BONITA | CARRIER | 2017 | MSP | 40KWCD36C5 / 3 TR | 3516B19322375 | 38CCK36515MC / 3 TR | 4016B19658951 | FIXO |  |  | R410 | 3 | Autoatendimento
70 | 1209 | AGE | BARRA BONITA | CARRIER | 2017 | MSP | 40KWCD48C5 / 4 TR | 3916B19584586 | 38CCK48535MC / 4 TR | 4316B19828252 | FIXO |  |  | R410 | 4 | Autoatendimento
70 | 1209 | AGE | BARRA BONITA | CARRIER | 2017 | MSP | 40KWCD48C5 / 4 TR | 3916B19584584 | 38CCK48535MC / 4 TR | 4316B198248 | FIXO |  |  | R410 | 4 | Autoatendimento
70 | 1209 | AGE | BARRA BONITA | CARRIER | 2017 | MSP | 42XQM536C5 / 3 TR | 3416B19287103 | 38CCK036515MC / 3TR | 3416B19286595 | FIXO |  |  | R410 | 3 | Sala Técnica
70 | 1209 | AGE | BARRA BONITA | CARRIER | 2017 | MSP | 42XQM536C5 / 3 TR | 3416B19287120 | 38CCK036515MC / 3TR | 3416B19286596 | FIXO |  |  | R410 | 3 | Sala Técnica
71 | 0294 | AGE | BROTAS | VEN | 2021 | VEN | ONE 150 | SEM ID | [6 empty] | 0.05 | Autoatendimento
71 | 0294 | AGE | BROTAS | VEN | 2021 | VEN | ONE 90 | SEM ID | [6 empty] | 0.05 | Autoatendimento
71 | 0294 | AGE | BROTAS | CARRIER | 2021 | MSP | 42XQU24C5 | 1620B17758252 | 38KCU024515MS | 2620B17798868 | FIXO |  |  | R410 | 2 | Corredor de abastecimento
71 | 0294 | AGE | BROTAS | CARRIER | 2021 | MSP | 42XQU24C5 | 1620B17758289 | 38KCU024515MS | 2620B17798894 | FIXO |  |  | R410 | 2 | Corredor de abastecimento
71 | 0294 | AGE | BROTAS | CARRIER | 2021 | MSP | 42XQU24C5 | 1620B17758267 | 38KCU024515MS | 2620B17798893 | FIXO |  |  | R410 | 2 | Sala técnica
71 | 0294 | AGE | BROTAS | CARRIER | 2021 | MSP | 42XQU24C5 | 1620B17758243 | 38KCU024515MS | 2620B17798844 | FIXO |  |  | R410 | 2 | Sala técnica
71 | 0294 | AGE | BROTAS | CARRIER | 2021 | MSP | 40KWQD36C | 5215B18667674 | 38KCK036515M | 4716B14598656 | FIXO |  |  | R410 | 3 | Autoatendimento
71 | 0294 | AGE | BROTAS | HITACHI | 2022 | SPL | RTC250CNP | RTC2201002104 | RAP120D5H + RAP120D5H | RAP2111000896 + RAP2111000901 | FIXO |  |  | R410 | 25 | Casa de máquinas
72 | 4205 | AGE | DOIS CÓRREGOS | SURYHA | 2012 | VEN | SRA 150 | SEM ID | [6 empty] | 0.05 | Autoatendimento
72 | 4205 | AGE | DOIS CÓRREGOS | CARRIER | 2012 | MSP | 42XQC018515LC | 1311B04836 | 38KCD018515MC | 1412B59100 | FIXO |  |  | R22 | 1.5 | Sala técnica
72 | 4205 | AGE | DOIS CÓRREGOS | CARRIER | 2012 | MSP | 42XQC030515LC | 1911B28378 | 38KCA030515MC | 5010B71463 | FIXO |  |  | R22 | 2.5 | Corredor de abastecimento
72 | 4205 | AGE | DOIS CÓRREGOS | CARRIER | 2012 | MSP | 42XQC048515LC | 0510B47842 | 38KCD048535MC | 5111B24075 | FIXO |  |  | R22 | 4 | Autoatendimento
72 | 4205 | AGE | DOIS CÓRREGOS | CARRIER | 2012 | MSP | 42XQC048515LC | 4409B11689 | 38KCD048535MC | 5111B24128 | FIXO |  |  | R22 | 4 | Autoatendimento
72 | 4205 | AGE | DOIS CÓRREGOS | HITACHI | 2012 | SPL | RVT150CXP | RVT1207803500 | RAP150D5IV | RAP1207999975 | INVERTER |  |  | R410 | 15 | Casa de máquinas
72 | 4205 | AGE | DOIS CÓRREGOS | HITACHI | 2012 | SPL | RVT150CXP | RVT1207803513 | RAP150D5IV | RAP1207999978 | INVERTER |  |  | R410 | 15 | Casa de máquinas
73 | 1770 | AGE | IGARAÇU DO TIETÊ | SURYHA | 2013 | VEN | SRA 150 | SEM ID | [6 empty] | 0.05 | Autoatendimento
73 | 1770 | AGE | IGARAÇU DO TIETÊ | MONITRON | 2013 | VEN | SEM ID | SEM ID | [6 empty] | 0.2 | Arquivo
73 | 1770 | AGE | IGARAÇU DO TIETÊ | HITACHI | 2013 | MSP | RCI36A3P | RCI1306890240 | RAP36A3L | RAP1305884899 | FIXO |  |  | R410 | 3 | Salão
73 | 1770 | AGE | IGARAÇU DO TIETÊ | HITACHI | 2013 | MSP | RCI36A3P | RCI1306890238 | RAP36A3L | RAP1305885471 | FIXO |  |  | R410 | 3 | Salão
73 | 1770 | AGE | IGARAÇU DO TIETÊ | HITACHI | 2013 | MSP | RCI36A3P | RCI1306890242 | RAP36A3L | RAP1305887681 | FIXO |  |  | R410 | 3 | Salão
73 | 1770 | AGE | IGARAÇU DO TIETÊ | HITACHI | 2013 | MSP | RCI36A3P | RCI1306890239 | RAP36A3L | RAP1305887684 | FIXO |  |  | R410 | 3 | Salão
73 | 1770 | AGE | IGARAÇU DO TIETÊ | HITACHI | 2013 | MSP | RCI36A3P | RCI1306890212 | RAP36A3L | RAP1305884936 | FIXO |  |  | R410 | 3 | Salão
73 | 1770 | AGE | IGARAÇU DO TIETÊ | GREE | 2013 | MSP | GWH09MADINN3C/I | 4720328014431 | GWH09MADINN3C/O | 4720428014588 | INVERTER |  |  | R410 | 0.75 | Tesouraria
73 | 1770 | AGE | IGARAÇU DO TIETÊ | HITACHI | 2013 | MSP | RPC18A3L | RPC130885522 | RAP18A3L | RAP1306888675 | FIXO |  |  | R410 | 1.5 | Autoatendimento
73 | 1770 | AGE | IGARAÇU DO TIETÊ | HITACHI | 2013 | MSP | RPC18A3L | RPC130885523 | RAP18A3L | RAP1306888668 | FIXO |  |  | R410 | 1.5 | Autoatendimento
73 | 1770 | AGE | IGARAÇU DO TIETÊ | HITACHI | 2013 | MSP | RPC18A3L | RPC130885524 | RAP18A3L | RAP1306888672 | FIXO |  |  | R410 | 1.5 | Corredor de abastecimento
73 | 1770 | AGE | IGARAÇU DO TIETÊ | HITACHI | 2013 | MSP | RPC18A3L | RPC130885520 | RAP18A3L | RAP1306886727 | FIXO |  |  | R410 | 1.5 | Sala técnica
73 | 1770 | AGE | IGARAÇU DO TIETÊ | GREE | 2013 | MSP | GW12MBD1NNA3C/I | 4722328011433 | GW12MBD1NNA3C/O | 4722428012417 | INVERTER |  |  | R410 | 1 | Apoio ao atendimento
73 | 1770 | AGE | IGARAÇU DO TIETÊ | HITACHI | 2013 | MSP | RPC18A3L | SEM ID | RAP18A3L | SEM ID | FIXO |  |  | R410 | 1.5 | Sala técnica
74 | 3318 | AGE | ITIRAPINA | VEN | 2021 | MSP | ONE 150 | SEM ID | [6 empty] | 0.05 | Autoatendimento
74 | 3318 | AGE | ITIRAPINA | VEN | 2021 | MSP | ONE 90 | SEM ID | [6 empty] | 0.05 | Autoatendimento
74 | 3318 | AGE | ITIRAPINA | MONITRON | 2014 | MSP | SEM ID | SEM ID | [6 empty] | 0.2 | Salão
74 | 3318 | AGE | ITIRAPINA | GREE | 2021 | MSP | 42MACB12S5 | 3320B18037093 | 38KCY12S5 | 3220B17978506 | INVERTER |  |  | R410 | 1 | Corredor de abastecimento
74 | 3318 | AGE | ITIRAPINA | HITACHI | 2014 | MSP | RCI48B3P | RCI1411031270 | RAP48B5Q | RAP1402806969 | FIXO |  |  | R410 | 4 | Salão
74 | 3318 | AGE | ITIRAPINA | HITACHI | 2014 | MSP | RCI36A3P | RCI1310934048 | RAP36A3L | RAP1402804119 | FIXO |  |  | R410 | 3 | Salão
74 | 3318 | AGE | ITIRAPINA | HITACHI | 2014 | MSP | RCI36A3P | RCI1312960170 | RAP36A3L | RAP1406842374 | FIXO |  |  | R410 | 3 | Salão
74 | 3318 | AGE | ITIRAPINA | HITACHI | 2014 | MSP | RCI36A3P | RCI1311948577 | RAP36A3L | RAP1406841864 | FIXO |  |  | R410 | 3 | Salão
74 | 3318 | AGE | ITIRAPINA | HITACHI | 2014 | MSP | RCI36A3P | RCI1402978214 | RAP36A3L | RAP1403813251 | FIXO |  |  | R410 | 3 | Salão
74 | 3318 | AGE | ITIRAPINA | HITACHI | 2014 | MSP | RPK12BH | RPK1404923235 | RAA12BH | RAA1405837935 | INVERTER |  |  | R410 | 1 | Salão
74 | 3318 | AGE | ITIRAPINA | HITACHI | 2014 | MSP | RCI48B3P | RCI1411031271 | RAP48B3Q | RAP1312796701 | FIXO |  |  | R410 | 4 | Autoatendimento
74 | 3318 | AGE | ITIRAPINA | HITACHI | 2014 | MSP | RCI36B3P | RCI1311948575 | RAP36B3L | RAP1403813163 | FIXO |  |  | R410 | 3 | Autoatendimento
74 | 3318 | AGE | ITIRAPINA | HITACHI | 2014 | MSP | RPK12BH | RPK1408728384 | RAA12BH | RAA1403813163 | INVERTER |  |  | R410 | 1 | Telefonista
74 | 3318 | AGE | ITIRAPINA | HITACHI | 2014 | MSP | RPK22BH | RPK1403814254 | RAA22BH | RAA1403817816 | INVERTER |  |  | R410 | 1.83 | Sala técnica
74 | 3318 | AGE | ITIRAPINA | HITACHI | 2014 | MSP | RPK22BH | RPK1403814255 | RAA22BH | RAA1403817838 | INVERTER |  |  | R410 | 1.83 | Sala técnica
75 | 0315 | AGE | JAÚ | VEN | 2020 | MSP | ONE 150 | SEM ID | [6 empty] | 0.05 | Autoatendimento
75 | 0315 | AGE | JAÚ | VEN | 2020 | MSP | ONE 90 | SEM ID | [6 empty] | 0.05 | Autoatendimento
75 | 0315 | AGE | JAÚ | CARRIER | 2020 | MSP | 42BQA048510HC | 0319B 00444060 | 38CCL048535MC | 1819B 15287210 | FIXO |  |  | R410 | 4 | Corredor de abastecimento
75 | 0315 | AGE | JAÚ | CARRIER | 2020 | MSP | 42BQA048510HC | 0419B 00445351 | 38CCL048535MC | 1819B 15287279 | FIXO |  |  | R410 | 4 | Corredor de abastecimento
75 | 0315 | AGE | JAÚ | HITACHI | 2020 | MSP | RPC048EP | 601548171000198 | RAP048AL | RAP1710 052906 | FIXO |  |  | R410 | 4 | Autoatendimento
75 | 0315 | AGE | JAÚ | HITACHI | 2020 | MSP | RPC048EP | 401308170800331 | RAP048AL | RAP1801 003327 | FIXO |  |  | R410 | 4 | Autoatendimento
75 | 0315 | AGE | JAÚ | HITACHI | 2020 | MSP | RPC024EP | RPC1703 014823 | RAP024AQ | RAP1804 016939 | FIXO |  |  | R410 | 2 | Sala técnica
75 | 0315 | AGE | JAÚ | HITACHI | 2020 | MSP | RPC30C3P | RPC1607 039847 | RAP30B3L | RAP1607 087310 | FIXO |  |  | R410 | 2.5 | Sala técnica
75 | 0315 | AGE | JAÚ | GREE | 2013 | MSP | 42MLCC12M5 | SEM ID | 38KCJ12M5 | 5213B12077183 | INVERTER |  |  | R410 | 1 | Tesouraria
75 | 0315 | AGE | JAÚ | YORK | 2009 | SRR | BAX22B25S | ZKSM188379 | REM07 + REM07 + REM07 | ZKSM188768 + ZKSM188769 + ZKSM188770 | FIXO |  |  | R22 | 22.5 | Casa de máquinas
75 | 0315 | AGE | JAÚ | YORK | 2009 | SRR | BAX22B25S | ZKSM188380 | REM07 + REM07 + REM07 | ZKSM188771 + ZKSM188772 + ZKSM188773 | FIXO |  |  | R22 | 22.5 | Casa de máquinas
75 | 0315 | AGE | JAÚ | YORK | 2009 | SRR | BAX15B25S | ZKSM188378 | REM07 + REM07 | ZKSM188766 + ZKSM188767 | FIXO |  |  | R22 | 15 | Casa de máquinas
75 | 0315 | AGE | JAÚ | YORK | 2009 | SRR | BAX15B25S | ZKSM188377 | REM07 + REM07 | ZKSM188769 + ZKSM188762 | FIXO |  |  | R22 | 15 | Casa de máquinas
76 | 3254 | AGE | JOÃO RIBEIRO DE BARROS | VEN | 2017 | VEN | SRA 150 | SEM ID | [6 empty] | 0.05 | Autoatendimento
76 | 3254 | AGE | JOÃO RIBEIRO DE BARROS | CARRIER | 2008 | SRR | 40BZA25226TS | 1407B29290 | 9ABB08226 | 1507B29915 1507B29916 1507B29917 | FIXO |  |  | R22 | 22.5 | Casa de máquinas
76 | 3254 | AGE | JOÃO RIBEIRO DE BARROS | CARRIER | 2008 | SRR | 40BZA25226TS | 1407B29291 | 9ABB08226 | 1407B29291 1507B29918 1507B29919 | FIXO |  |  | R22 | 22.5 | Casa de máquinas
76 | 3254 | AGE | JOÃO RIBEIRO DE BARROS | HITACHI | 2017 | MSP | RPC30C3P | RPC1607 039848 | RAP30B3L | RAP1607 037312 | FIXO |  |  | R410 | 2.5 | Sala técnica
76 | 3254 | AGE | JOÃO RIBEIRO DE BARROS | HITACHI | 2017 | MSP | RPC30C3P | SEM ID | RAP30B3L | RAP1607 037301 | FIXO |  |  | R410 | 2.5 | Sala de segurança
77 | 1856 | AGE | MACATUBA | SURYHA | 2013 | VEN | SRA 150 | SEM ID | [6 empty] | 0.05 | Autoatendimento
77 | 1856 | AGE | MACATUBA | MONITRON | 2013 | VEN | SEM ID | SEM ID | [6 empty] | 0.05 | Arquivo
77 | 1856 | AGE | MACATUBA | HITACHI | 2013 | MSP | RCI36A3P | RCI1308904717 | RAP36A3L | RAP1301857332 | FIXO |  |  | R410 | 3 | Salão
77 | 1856 | AGE | MACATUBA | HITACHI | 2013 | MSP | RCI36A3P | RCI1307899303 | RAP36A3L | RAP1301857331 | FIXO |  |  | R410 | 3 | Salão
77 | 1856 | AGE | MACATUBA | HITACHI | 2013 | MSP | RCI36A3P | RCI1307899304 | RAP36A3L | RAP1301857333 | FIXO |  |  | R410 | 3 | Salão
77 | 1856 | AGE | MACATUBA | HITACHI | 2013 | MSP | RCI36A3P | RCI1308904655 | RAP36A3L | RAP1301857334 | FIXO |  |  | R410 | 3 | Salão
77 | 1856 | AGE | MACATUBA | HITACHI | 2013 | MSP | RCI36A3P | RCI1307899306 | RAP36A3L | RAP1306888770 | FIXO |  |  | R410 | 3 | Salão
77 | 1856 | AGE | MACATUBA | GREE | 2013 | MSP | GWH09MAD1NNA3C/1 | 4720328014883 | GWH09MAD1NNA3C/0 | 4720428012807 | INVERTER |  |  | R410 | 0.75 | Tesouraria
77 | 1856 | AGE | MACATUBA | HITACHI | 2013 | MSP | RCI36A3P | RCI1307899353 | RAP36A3L | RAP1306888769 | FIXO |  |  | R410 | 3 | Autoatendimento
77 | 1856 | AGE | MACATUBA | HITACHI | 2013 | MSP | RPC24A3P | RPC1308900239 | RAP24B3L | RAP1307902123 | FIXO |  |  | R410 | 2 | Corredor de abastecimento
77 | 1856 | AGE | MACATUBA | HITACHI | 2013 | MSP | RPC24A3P | RPC1308900238 | RAP24B3L | RAP1307902124 | FIXO |  |  | R410 | 2 | Sala técnica
77 | 1856 | AGE | MACATUBA | HITACHI | 2013 | MSP | RPC24A3P | RPC1308900237 | RAP24B3L | RAP1307902155 | FIXO |  |  | R410 | 2 | Sala técnica
77 | 1856 | AGE | MACATUBA | GREE | 2013 | MSP | GWH18MA-C1 | 4721628000152 | GWH18MA-C0 | 4721528000108 | INVERTER |  |  | R410 | 1.5 | Telefonista
78 | 0328 | AGE | PEDERNEIRAS | VEN | 2018 | VEN | ONE 150 | SEM ID | [6 empty] | 0.05 | Autoatendimento
78 | 0328 | AGE | PEDERNEIRAS | VEN | 2018 | VEN | ONE 90 | SEM ID | [6 empty] | 0.05 | Autoatendimento
78 | 0328 | AGE | PEDERNEIRAS | GREE | 2015 | MSP | GWC22MC-D3DNC1F/I | SEM ID | GWC22MC-D3DNC1F/O | SEM ID | INVERTER |  |  | R410 | 1.83 | Sala técnica
78 | 0328 | AGE | PEDERNEIRAS | HITACHI | 2018 | SPL | RTC200CNP | RTC1807 027515 | RAP110E5S/RAP110E5S | RAP1808 032413/RAP1808 032414 | FIXO |  |  | R410 | 20 | Casa de máquinas
78 | 0328 | AGE | PEDERNEIRAS | HITACHI | 2018 | SPL | RTC250CNP | RTC1805 021998 | RAP0120E5S/RAP0120E5S | RAP1808 032298/RAP1808 032299 | FIXO |  |  | R410 | 25 | Casa de máquinas
78 | 0328 | AGE | PEDERNEIRAS | HITACHI | 2018 | MSP | RCI48E3P | SEM ACESSO | RAP48E3L | RAP1709 044904 | FIXO |  |  | R410 | 4 | Autoatendimento
78 | 0328 | AGE | PEDERNEIRAS | HITACHI | 2018 | MSP | 42BQA036510HC | 1818B00409078 | 38CCL036515MC | 3517B11394736 | FIXO |  |  | R410 | 3 | Corredor de abastecimento
78 | 0328 | AGE | PEDERNEIRAS | CARRIER | 2018 | MSP | 42XQL24C5 | 1818B13274522 | 38KCK024515MC | 0718B12892795 | FIXO |  |  | R410 | 2 | Corredor de abastecimento
78 | 0328 | AGE | PEDERNEIRAS | CARRIER | 2018 | MSP | 42XQL24C5 | 1818B13274524 | 38KCK024515MC | 0718B12892795 | FIXO |  |  | R410 | 2 | Corredor de abastecimento
78 | 0328 | AGE | PEDERNEIRAS | CARRIER | 2018 | MSP | 42MBCA24M5 | 0118B12641534 | 38MBCA24M5 | 1218B13083123 | INVERTER |  |  | R410 | 2 | Sala técnica
79 | 2032 | AGE | TERRA ROXA | SURYHA | 2013 | VEN | SRA 150 | SEM ID | [6 empty] | 0.05 | Autoatendimento
79 | 2032 | AGE | TERRA ROXA | HITACHI | 2013 | MSP | RPC30ASP | RPC1308910213 | RAP30B3L | RAP1308912873 | FIXO |  |  | R410 | 2.5 | Sala técnica
79 | 2032 | AGE | TERRA ROXA | HITACHI | 2013 | MSP | RPI30A3P | RPI1308908602 | RAP30B3L | RAP1308912875 | FIXO |  |  | R410 | 2.5 | Corredor de abastecimento
79 | 2032 | AGE | TERRA ROXA | HITACHI | 2013 | MSP | RCI48A3P | RCI1308909301 | RAP48B5L | RAP1308910869 | FIXO |  |  | R410 | 4 | Autoatendimento
79 | 2032 | AGE | TERRA ROXA | HITACHI | 2013 | SPL | RTC200CNP | RTC1308909633 | RAP110D5S | RAP1307898052 RAP1306888526 | FIXO |  |  | R410 | 20 | Casa de máquinas
79 | 2032 | AGE | TERRA ROXA | HITACHI | 2013 | SPL | RTC150CNP | RTC1308912175 | RAP080D5S | RAP1308909928 RAP1308909922 | FIXO |  |  | R410 | 15 | Casa de máquinas
80 | 2742 | PAB | JF JAÚ | TRANE | 2013 | MSP | 2MCW0524E1000BA | SEM ID | SEM ACESSO | SEM ACESSO | FIXO |  |  | R22 | 2 | Salão
80 | 2742 | PAB | JF JAÚ | TRANE | 2013 | MSP | 2MCW0518E1000BA | 1061112275503-120051 | SEM ACESSO | SEM ACESSO | FIXO |  |  | R22 | 1.5 | Salão
80 | 2742 | PAB | JF JAÚ | CARRIER | 2013 | MSP | MCC542B10RAC | SEM ID | SEM ACESSO | SEM ACESSO | FIXO |  |  | R22 | 2.5 | Copa
81 | 3474 | AGE | AV. CASTRO ALVES | VEN | 2020 | VEN | ONE 150 | SEM ID | [6 empty] | 0.05 | Autoatendimento
81 | 3474 | AGE | AV. CASTRO ALVES | VEN | 2020 | VEN | ONE 90 | SEM ID | [6 empty] | 0.05 | Autoatendimento
81 | 3474 | AGE | AV. CASTRO ALVES | CARRIER | 2020 | MSP | 42BQA036510HC | 0519B00445797 | 38CQI036515MC | 2619B15558001 | FIXO |  |  | R410 | 3 | Corredor de abastecimento
81 | 3474 | AGE | AV. CASTRO ALVES | CARRIER | 2020 | MSP | 42BQA036510HC | 0519B00446432 | 38CQI036515MC | 2619B15557998 | FIXO |  |  | R410 | 3 | Corredor de abastecimento
81 | 3474 | AGE | AV. CASTRO ALVES | CARRIER | 2020 | MSP | 38CQI036515MC | 2319B15419707 | 42XQL24C5 | 2319B15457194 | FIXO |  |  | R410 | 3 | Sala técnica
81 | 3474 | AGE | AV. CASTRO ALVES | CARRIER | 2020 | MSP | 38CQI036515MC | 1719B15236413 | 42XQL24C5 | 2219B15393186 | FIXO |  |  | R410 | 3 | Sala técnica
81 | 3474 | AGE | AV. CASTRO ALVES | CARRIER | 2020 | MSP | 42XQL48C5 | 2519B15511838 | 38CQL048535MC | 2519B15518435 | FIXO |  |  | R410 | 4 | Autoatendimento
81 | 3474 | AGE | AV. CASTRO ALVES | CARRIER | 2020 | MSP | 42XQL48C5 | 2419B15514882 | 38CQL048535MC | 2519B15518434 | FIXO |  |  | R410 | 4 | Autoatendimento
81 | 3474 | AGE | AV. CASTRO ALVES | TRANE | 2010 | SRR | SIVE200S | B0211S0593 | CRCE1003AALA | B0211S0585 B0211S0676 | FIXO |  |  | R22 | 20 | Casa de máquinas
81 | 3474 | AGE | AV. CASTRO ALVES | TRANE | 2010 | SRR | SIVE200S | B021150592 | CRCE1003AALA | B0211S0677 B0211S0675 | FIXO |  |  | R22 | 20 | Casa de máquinas
82 | 1893 | AGE | AV. JOÃO RAMALHO | DUGOLD | 2014 | VEN | SEM ID | SEM ID | [6 empty] | 0.05 | Autoatendimento
82 | 1893 | AGE | AV. JOÃO RAMALHO | HITACHI | 2014 | MSP | RCI48A3P | RCI1308 904744 | RAP48B5 | RAP1308 904282 | FIXO |  |  | R410 | 4 | Autoatendimento
82 | 1893 | AGE | AV. JOÃO RAMALHO | HITACHI | 2014 | MSP | RPI30A3M | RPI1306 890025 | RAP30B3L | RAP1307 903088 | FIXO |  |  | R410 | 2.5 | Corredor de abastecimento
82 | 1893 | AGE | AV. JOÃO RAMALHO | HITACHI | 2014 | MSP | RPC30A3P | RPC1307 903255 | RAP30B3L | RAP1307 903087 | FIXO |  |  | R410 | 2.5 | Sala técnica
82 | 1893 | AGE | AV. JOÃO RAMALHO | HITACHI | 2014 | SPL | RTC250CNP | RTC1308 904929 | RAP120D5S | RAP1308 904038 RAP1307 898796 | FIXO |  |  | R410 | 25 | Casa de máquinas
82 | 1893 | AGE | AV. JOÃO RAMALHO | HITACHI | 2014 | SPL | RTC100CNP | RTC1307 901184 | RAP050E5S | RAP1307 897100 RAP1307 897099 | FIXO |  |  | R410 | 10 | Casa de máquinas
83 | 2001 | AGE | AV. SAMPAIO VIDAL | VEN | 2013 | VEN | ONE 150 | SEM ID | [6 empty] | 0.05 | Autoatendimento
83 | 2001 | AGE | AV. SAMPAIO VIDAL | CARRIER | 1999 | SRR | 50BZE25226S | 4899B16385 | 9BXD12236 + 9BXD12236 | 4999B32134 + 4899B17632 | FIXO |  |  | R22 | 25 | Casa de máquinas
83 | 2001 | AGE | AV. SAMPAIO VIDAL | CARRIER | 1999 | SRR | 50BZE12226S | 4999B32474 | 9BXD12236 | 4999B32159 | FIXO |  |  | R22 | 10 | Casa de máquinas
83 | 2001 | AGE | AV. SAMPAIO VIDAL | CARRIER | 1999 | SRR | 50BZE16226S | 4999B34140 | 9BXD16236 | 4999B32132 | FIXO |  |  | R22 | 15 | Casa de máquinas
83 | 2001 | AGE | AV. SAMPAIO VIDAL | CARRIER | 1999 | SRR | 50BZE12226S | 4999B32472 | 9BXD12236 | 4999B32168 | FIXO |  |  | R22 | 10 | Casa de máquinas
83 | 2001 | AGE | AV. SAMPAIO VIDAL | CARRIER | 2007 | MSP | 42XQA030515LS | 1006B10706 | SEM ACESSO | 0606B29135 | FIXO |  |  | R22 | 2.5 | Corredor de abastecimento
83 | 2001 | AGE | AV. SAMPAIO VIDAL | GREE | 2013 | MSP | MPE160CRV2 | C101267060510A231302.89 | MPC1-60CRV2 | SEM ACESSO | FIXO |  |  | R410 | 5 | Autoatendimento
83 | 2001 | AGE | AV. SAMPAIO VIDAL | CARRIER | 2013 | MSP | 42LUQA030515LC | S3910Y02386 | SEM ACESSO | SEM ACESSO | INVERTER |  |  | R410 | 2.5 | Autoatendimento
83 | 2001 | AGE | AV. SAMPAIO VIDAL | TRANE | 2007 | MSP | MCX524G10RCA | 3T610 112757 | SEM ACESSO | SEM ACESSO | FIXO |  |  | R22 | 2 | Sala técnica
83 | 2001 | AGE | AV. SAMPAIO VIDAL | TRANE | 2007 | MSP | MCX512G10RCA | 3T039904934 | SEM ACESSO | SEM ACESSO | FIXO |  |  | R22 | 2 | Tesouraria
84 | 4113 | AGE | AV. TIRADENTES | TOTALINE | 2015 | VEN | 6580 | SEM ID | [6 empty] | 0.05 | Autoatendimento
84 | 4113 | AGE | AV. TIRADENTES | CARRIER | 2015 | MSP | 42XQC030515LC | SEM ACESSO | 38KCA030515MC | 1614B12857880 | FIXO |  |  | R410 | 2.5 | Pav. superior
84 | 4113 | AGE | AV. TIRADENTES | CARRIER | 2015 | MSP | 42XQC030515LC | SEM ACESSO | 38KCA030515MC | 1614B12857887 | FIXO |  |  | R410 | 2.5 | Pav. superior
84 | 4113 | AGE | AV. TIRADENTES | CARRIER | 2015 | MSP | 42XQC030515LC | SEM ACESSO | 38KCA030515MC | 1614B12857877 | FIXO |  |  | R410 | 2.5 | Pav. superior
84 | 4113 | AGE | AV. TIRADENTES | CARRIER | 2015 | MSP | 42XQC018515LC | 4713B11746674 | 38KCA018515MC | SEM ACESSO | FIXO |  |  | R410 | 1.5 | Corredor de abastecimento
84 | 4113 | AGE | AV. TIRADENTES | CARRIER | 2015 | MSP | 42XQC018515LC | SEM ACESSO | 38KCA018515MC | SEM ACESSO | FIXO |  |  | R410 | 1.5 | Corredor de abastecimento
84 | 4113 | AGE | AV. TIRADENTES | CARRIER | 2015 | MSP | 42XQC024515LC | SEM ACESSO | 38KCA024515MC | SEM ACESSO | FIXO |  |  | R410 | 2 | Sala técnica
84 | 4113 | AGE | AV. TIRADENTES | CARRIER | 2015 | MSP | 42XQC036515LC | 1314B12732874 | 38CCM036515MC | SEM ACESSO | FIXO |  |  | R410 | 3 | Autoatendimento
84 | 4113 | AGE | AV. TIRADENTES | CARRIER | 2015 | MSP | 42XQC036515LC | 1314B12732919 | 38CCM036515MC | SEM ACESSO | FIXO |  |  | R410 | 3 | Autoatendimento
84 | 4113 | AGE | AV. TIRADENTES | CARRIER | 2015 | SPL | 40VX20HV6G4T | 5013B00190460 | 38EWB20226S | 5013B00190465 | FIXO |  |  | R410 | 20 | Casa de máquinas
84 | 4113 | AGE | AV. TIRADENTES | CARRIER | 2015 | SPL | 40MSC180TFR | 4711B33001 | 38MCC180226S | 3112B23269 | FIXO |  |  | R410 | 15 | Casa de máquinas
84 | 4113 | AGE | AV. TIRADENTES | MIDEA | 2022 | SPL | SEM ID | SEM ID | SEM ID | SEM ID | INVERTER |  |  | R410 | 1.5 | Salão
85 | 1857 | AGE | CAFELÂNDIA | VEN | 2013 | VEN | ONE 150 | SEM ID | [6 empty] | 0.05 | Autoatendimento
85 | 1857 | AGE | CAFELÂNDIA | HITACHI | 2013 | SPL | RTC150CNP | RTC1307 898535 | RAP080E5S + RAP080E5S | RAP1302 864899 + RAP1306 888548 | FIXO |  |  | R410 | 15 | Casa de máquinas
85 | 1857 | AGE | CAFELÂNDIA | HITACHI | 2013 | SPL | RTC150CNP | RTC1307 898555 | RAP080E5S + RAP080E5S | RAP1305 881962 + RAP1306 888553 | FIXO |  |  | R410 | 15 | Casa de máquinas
85 | 1857 | AGE | CAFELÂNDIA | HITACHI | 2013 | MSP | RPC60B3P | SEM ACESSO | RAP60A5L | SEM ACESSO | FIXO |  |  | R410 | 5 | Autoatendimento
85 | 1857 | AGE | CAFELÂNDIA | HITACHI | 2013 | MSP | RPC60B3P | SEM ACESSO | RAP60A5L | SEM ACESSO | FIXO |  |  | R410 | 5 | Autoatendimento
85 | 1857 | AGE | CAFELÂNDIA | HITACHI | 2013 | MSP | RPC015H3P | SEM ACESSO | RAP18A3L | SEM ACESSO | FIXO |  |  | R410 | 1.5 | Corredor de abastecimento
85 | 1857 | AGE | CAFELÂNDIA | HITACHI | 2013 | MSP | RPC30A3P | RPC1306 894658 | RAP30B3L | RAP1307 898861 | FIXO |  |  | R410 | 2.5 | Sala técnica
85 | 1857 | AGE | CAFELÂNDIA | SAMSUNG | 2013 | MSP | ASV18PSBTNAZ | 0186PXAD801060B | ASV18PSBTXXA2 | DB9833671H | INVERTER |  |  | R410 | 1.5 | Sala de segurança
86 | 4215 | AGE | CIDADE DAS ESCOLAS | DUGOLD | 2012 | VEN | DG 1500 STY | SEM ID | [6 empty] | 0.05 | Autoatendimento
86 | 4215 | AGE | CIDADE DAS ESCOLAS | HITACHI | 2012 | MSP | RPC015H3P | RPC1203963626 | RAA015H3P | RAA1202956968 | FIXO |  |  | R22 | 1.5 | Sala de segurança
86 | 4215 | AGE | CIDADE DAS ESCOLAS | HITACHI | 2012 | MSP | RPC025H3P | RPC1109907737 | RAA025H3P | RAA1201948787 | FIXO |  |  | R22 | 2.5 | Sala técnica
86 | 4215 | AGE | CIDADE DAS ESCOLAS | HITACHI | 2012 | MSP | RPC025H3P | RPC1103861541 | RAA025H3P | RAA1201948797 | FIXO |  |  | R22 | 2.5 | Sala técnica
86 | 4215 | AGE | CIDADE DAS ESCOLAS | HITACHI | 2012 | MSP | RPC025H3P | RPC1109907783 | RAA025H3P | RAA1202953723 | FIXO |  |  | R22 | 2.5 | Corredor de abastecimento
86 | 4215 | AGE | CIDADE DAS ESCOLAS | HITACHI | 2012 | MSP | RCI030F3P | RCI1202957309 | RAP030D3S | RAP1203964671 | FIXO |  |  | R22 | 3 | Autoatendimento
86 | 4215 | AGE | CIDADE DAS ESCOLAS | HITACHI | 2012 | MSP | RCI030F3P | RCI1102957311 | RAP030D3S | RAP1203964673 | FIXO |  |  | R22 | 3 | Autoatendimento
86 | 4215 | AGE | CIDADE DAS ESCOLAS | HITACHI | 2012 | MSP | RCI015F3P | RCI1202954901 | RAA015H3P | RAA1203964540 | FIXO |  |  | R22 | 1.5 | Tesouraria
86 | 4215 | AGE | CIDADE DAS ESCOLAS | HITACHI | 2012 | SPL | RTC150CNP | RTC1202 955177 | RAP150D7IV | RAP1206 989131 | INVERTER |  |  | R410 | 15 | Casa de máquinas
86 | 4215 | AGE | CIDADE DAS ESCOLAS | HITACHI | 2012 | SPL | RTC150CNP | RTC1202 955178 | RAP150D7IV | RAP1206 989130 | INVERTER |  |  | R410 | 15 | Casa de máquinas
87 | 0305 | AGE | GARÇA | VEN | 2019 | VEN | ONE 150 | SEM ID | [6 empty] | 0.5 | Autoatendimento
87 | 0305 | AGE | GARÇA | VEN | 2019 | VEN | ONE 90 | SEM ID | [6 empty] | 0.05 | Autoatendimento
87 | 0305 | AGE | GARÇA | HITACHI | 2015 | MSP | RAP30A3P | RAP1406 838766 | RAP30B3L | SEM ID | FIXO |  |  | R410 | 2.5 | Sala técnica
87 | 0305 | AGE | GARÇA | HITACHI | 2015 | MSP | RPC60C3P | RPC1508 045187 | RAP60B5L | SEM ID | FIXO |  |  | R410 | 5 | Autoatendimento
87 | 0305 | AGE | GARÇA | CARRIER | 2019 | MSP | 38CCL036515MC | 3318B13791017 | 42BQA036510HC | 3718B00424593 | FIXO |  |  | R410 | 3 | Corredor de abastecimento
87 | 0305 | AGE | GARÇA | CARRIER | 2019 | MSP | 38CKC024515MC | 4518B14528259 | 42XQL24C5 | 4618B14414613 | FIXO |  |  | R410 | 2 | Corredor de abastecimento
87 | 0305 | AGE | GARÇA | CARRIER | 2019 | MSP | 38CKC024515MC | 4518B14528258 | 42XQL24C5 | 4618B14414661 | FIXO |  |  | R410 | 2 | Corredor de abastecimento
87 | 0305 | AGE | GARÇA | HITACHI | 2015 | MSP | RAP36B3L | RAP1502 916451 | RCI36B3P | RCI1508 046989 | FIXO |  |  | R410 | 3 | Sala técnica
87 | 0305 | AGE | GARÇA | RHEEM | 2005 | MSP | RB1HW124C2BE | SEM ID | RB1HW124C2BC | H12ABC029100803669 | FIXO |  |  | R22 | 1 | Tesouraria
87 | 0305 | AGE | GARÇA | HITACHI | 2011 | SPL | RTC 200 TNK | RTC1107 888482 | RAP 200 D5IV | RAP 1105 877845 | INVERTER |  |  | R410 | 20 | Casa de máquinas
87 | 0305 | AGE | GARÇA | HITACHI | 2011 | SPL | RTC 150CNP | RTC1107 890310 | RAP 150 D5IV | RAP1106 881428 | INVERTER |  |  | R410 | 15 | Casa de máquinas
88 | 0318 | AGE | LINS | SURYHA | 2015 | VEN | SRA 150 | SEM ID | [6 empty] | 0.05 | Autoatendimento
88 | 0318 | AGE | LINS | HITACHI | 2015 | SPL | RTC250CNP | RTC1409 022500 | RAP120D7S | RAP1410 027394 RAP1410 027392 | FIXO |  |  | R410 | 25 | Casa de máquinas
88 | 0318 | AGE | LINS | HITACHI | 2015 | SPL | RTC200CNP | RTC1412 041032 | RAP110D7S | RAP1411 032716 RAP1411 032714 | FIXO |  |  | R410 | 20 | Casa de máquinas
88 | 0318 | AGE | LINS | HITACHI | 2015 | SPL | RTC100CNP | RTC1411 037944 | RAP050E7S | RAP1411 034025 RAP1411 034022 | FIXO |  |  | R410 | 10 | Casa de máquinas
88 | 0318 | AGE | LINS | HITACHI | 2015 | SPL | RTC100CNP | RTC1412 040958 | RAP050E7S | RAP1411 034023 RAP1411 034024 | FIXO |  |  | R410 | 10 | Casa de máquinas
88 | 0318 | AGE | LINS | HITACHI | 2015 | MSP | RPC48B3P | 1.0714e+18 | RAP48B7L | RAP1410 875357 | FIXO |  |  | R410 | 4 | Sala técnica
88 | 0318 | AGE | LINS | HITACHI | 2015 | MSP | RCI48B3P | RCI1412 040668 | RAP48B7L | RAP1410 875420 | FIXO |  |  | R410 | 4 | Autoatendimento
88 | 0318 | AGE | LINS | HITACHI | 2015 | MSP | RCI48B3P | RCI1411 038278 | RAP48B7L | RAP1410 875354 | FIXO |  |  | R410 | 4 | Autoatendimento
88 | 0318 | AGE | LINS | HITACHI | 2015 | MSP | RPI48B3P | RPI1411 037185 | RAP48B7L | RAP1411 886338 | FIXO |  |  | R410 | 4 | Corredor de abastecimento
89 | 0320 | AGE | MARÍLIA | SPRINGER | 2019 | VEN | ACF09FS | CS441600651 | [6 empty] | 0.05 | Autoatendimento
89 | 0320 | AGE | MARÍLIA | TOTALINE | 2019 | VEN | CAR12-02 | SEM ID | [6 empty] | 0.05 | Autoatendimento
89 | 0320 | AGE | MARÍLIA | SPRINGER | 2019 | VEN | ACF15FS | SEM ID | [6 empty] | 0.05 | Autoatendimento
89 | 0320 | AGE | MARÍLIA | CARRIER | 2019 | MSP | 40KWCD48C5 | 0618B12874344 | 38CCL048535MC | 3018B13647560 | FIXO |  |  | R410 | 4 | Autoatendimento
89 | 0320 | AGE | MARÍLIA | CARRIER | 2019 | MSP | 40KWCD48C5 | 2118B13368429 | 38CCL048535MC | 3018B13647567 | FIXO |  |  | R410 | 4 | Autoatendimento
89 | 0320 | AGE | MARÍLIA | CARRIER | 2019 | MSP | 40KWCD48C5 | 0618B12874346 | 38CCL048535MC | 3018B13647566 | FIXO |  |  | R410 | 4 | Autoatendimento
89 | 0320 | AGE | MARÍLIA | SAMSUNG | 2019 | MSP | AR12NFPCWKNAZ | 02NFPXCM400944J | AR12NVFPCNKXAZ | 02NCPXDM301076R | FIXO |  |  | R410 | 1 | Tesouraria
89 | 0320 | AGE | MARÍLIA | CARRIER | 2019 | MSP | 42BQA036510HC | 3917B00384569 | 38CCL036515MS | 2118B13356148 | INVERTER |  |  | R410 | 3 | Corredor de abastecimento
89 | 0320 | AGE | MARÍLIA | CARRIER | 2019 | MSP | 42BQA036510HC | 3817B00383800 | 38CCL036515MC | 3318B13790073 | FIXO |  |  | R410 | 3 | Corredor de abastecimento
89 | 0320 | AGE | MARÍLIA | SPRINGER | 2019 | MSP | 42XQO36S5 | 2518B13489816 | 38CCL036515MC | 3318B13790079 | FIXO |  |  | R410 | 3 | Sala técnica
89 | 0320 | AGE | MARÍLIA | SPRINGER | 2019 | MSP | 42XQO36S5 | 2518B13489828 | 38CCL036515MS | 3118B13721360 | FIXO |  |  | R410 | 3 | Sala técnica
89 | 0320 | AGE | MARÍLIA | HITACHI | 2019 | SPL | RTC200CNP | RTC1811 053294 | RAP110D5S + RAP110D5S | RAP1812 055343 + RAP1812 055340 | FIXO |  |  | R410 | 20 | Casa de máquinas
89 | 0320 | AGE | MARÍLIA | HITACHI | 2019 | SPL | RTC200CNP | RTC1811 053295 | RAP110D5S + RAP110D5S | RAP1812 055342 + RAP1812 055341 | FIXO |  |  | R410 | 20 | Casa de máquinas
89 | 0320 | AGE | MARÍLIA | HITACHI | 2019 | SPL | RTC250CNP | RTC1812 056466 | RAP120D5S + RAP120D5S | RAP1810 047102 + RAP1810 047101 | FIXO |  |  | R410 | 25 | Casa de máquinas
89 | 0320 | AGE | MARÍLIA | HITACHI | 2019 | SPL | RTC200CNP | RTC1811 053293 | RAP110D5S + RAP110D5S | RAP1812 055339 + RAP1812 055338 | FIXO |  |  | R410 | 20 | Casa de máquinas
90 | 1205 | AGE | POMPÉIA | SPRINGER | 2020 | VEN | ACF15FS | SEM ID | [6 empty] | 0.05 | Autoatendimento
90 | 1205 | AGE | POMPÉIA | SPRINGER | 2020 | VEN | ACF09FS | SEM ID | [6 empty] | 0.05 | Autoatendimento
90 | 1205 | AGE | POMPÉIA | CARRIER | 2020 | MSP | 42BQA036510HC | 0420B00490115 | 38CQC036515MC | 4519B16708630 | FIXO |  |  | R410 | 3 | Corredor de abastecimento
90 | 1205 | AGE | POMPÉIA | CARRIER | 2020 | MSP | 42BQA036510HC | 0420B00490114 | 38CQC036515MC | 4519B16708584 | FIXO |  |  | R410 | 3 | Corredor de abastecimento
90 | 1205 | AGE | POMPÉIA | HITACHI | 2010 | MSP | RPC30CP | SEM ACESSO | RAP30BL | SEM ACESSO | FIXO |  |  | R410 | 2.5 | Sala técnica
90 | 1205 | AGE | POMPÉIA | CARRIER | 2016 | MSP | 42XQS36C5 | SEM ACESSO | 38CCK036515MC | SEM ACESSO | FIXO |  |  | R410 | 3 | Autoatendimento
90 | 1205 | AGE | POMPÉIA | CARRIER | 2016 | MSP | 42XQS36C5 | SEM ACESSO | 38CCK036515MC | SEM ACESSO | FIXO |  |  | R410 | 3 | Autoatendimento
90 | 1205 | AGE | POMPÉIA | CARRIER | 2016 | MSP | 42XQS36C5 | SEM ACESSO | 38CCK036515MC | SEM ACESSO | FIXO |  |  | R410 | 3 | Sala técnica
90 | 1205 | AGE | POMPÉIA | CARRIER | 2016 | MSP | 42XQS36C5 | SEM ACESSO | 38CCK036515MC | SEM ACESSO | FIXO |  |  | R410 | 3 | Sala segura
90 | 1205 | AGE | POMPÉIA | YORK | 2010 | SRR | BAX22B25S | ZHWM231413 | REM07A06S + REM07A06S + REM07A6S | ZHWM231293 + ZHWM231291 + ZHWM231290 | FIXO |  |  | R22 | 22.5 | Casa de máquinas
90 | 1205 | AGE | POMPÉIA | YORK | 2010 | SRR | BAX22B25S | ZHWM231412 | REM07A06S + REM07A06S + REM07A6S | ZHWM231295 + ZHWM231294 + ZHWM231292 | FIXO |  |  | R22 | 22.5 | Casa de máquinas
91 | 3972 | PAB | JF MARÍLIA | HITACHI | 2016 | MSP | RPC30CP | SEM ACESSO | RAP30BL | SEM ACESSO | FIXO |  |  | R410 | 2.5 | Autoatendimento
91 | 3972 | PAB | JF MARÍLIA | HITACHI | 2016 | MSP | RPC30CP | SEM ACESSO | RAP30BL | SEM ACESSO | FIXO |  |  | R410 | 2.5 | Salão
91 | 3972 | PAB | JF MARÍLIA | HITACHI | 2016 | MSP | RPC30CP | SEM ACESSO | RAP30BL | SEM ACESSO | FIXO |  |  | R410 | 2.5 | Salão
91 | 3972 | PAB | JF MARÍLIA | HITACHI | 2016 | MSP | RPC24CP | SEM ACESSO | RAP24BL | SEM ACESSO | FIXO |  |  | R410 | 2 | Apoio ao atendimento
91 | 3972 | PAB | JF MARÍLIA | GREE | 2016 | MSP | GWC22MC-D3DNC1F/i | SEM ACESSO | GWC22MC-D3DNC1F | SEM ACESSO | INVERTER |  |  | R410 | 1.83 | Sala técnica
91 | 3972 | PAB | JF MARÍLIA | MIDEA | 2021 | MSP | 42MACT12S5 | 4919B 16980814 | 38MTCA12S5 | 4919B 16946564 | INVERTER |  |  | R410 | 1 | Corredor de abastecimento
92 | 1920 | AGE | QUATRO DE ABRIL | SURYHA | 2014 | VEN | SRA 150 | SEM ID | [6 empty] | 0.05 | Autoatendimento
92 | 1920 | AGE | QUATRO DE ABRIL | HITACHI | 2014 | MSP | RCI48A3P | RCI1307 897258 | RAP48A5L | RAP1305 879424 | FIXO |  |  | R410 | 4 | Autoatendimento
92 | 1920 | AGE | QUATRO DE ABRIL | HITACHI | 2014 | MSP | RPC048B3P | 1.0714e+17 | RAP48A5L | RAP1305 879446 | FIXO |  |  | R410 | 4 | Autoatendimento
92 | 1920 | AGE | QUATRO DE ABRIL | HITACHI | 2014 | MSP | RPI36A3P | RPI1307 898320 | RAP36A3L | RAP1306 890897 | FIXO |  |  | R410 | 3 | Corredor de abastecimento
92 | 1920 | AGE | QUATRO DE ABRIL | HITACHI | 2014 | MSP | RPC30A3P | RPC1306 894659 | RAP30A3L | RAP1307 898860 | FIXO |  |  | R410 | 2.5 | Sala técnica
92 | 1920 | AGE | QUATRO DE ABRIL | HITACHI | 2014 | SPL | RTC150CNP | RTC1307 898554 | RAP080E5S + RAP080E5S | RAP1305 881963 + RAP1302 864895 | FIXO |  |  | R410 | 15 | Casa de máquinas
92 | 1920 | AGE | QUATRO DE ABRIL | HITACHI | 2014 | SPL | RTC150CNP | RTC1307 898536 | RAP080E5S + RAP080E5S | RAP1306 888554 + RAP1306 888547 | FIXO |  |  | R410 | 15 | Casa de máquinas
93 | 3297 | PAB | JT MARÍLIA | HITACHI | 2016 | MSP | RPC48C3P | RPC1608 045447 | RAP36B7Q | SEM ID | FIXO |  |  | R410 | 4 | Salão
93 | 3297 | PAB | JT MARÍLIA | GREE | 2016 | MSP | GWH24MD-D3DNC1F/I | 3E06058000011 | GWH24MD-D3DNC1F/O | 4E6168000290 | INVERTER |  |  | R410 | 2 | Sala técnica
94 | 1837 | AGE | CHAVANTES | SURYHA | 2014 | VEN | SRA 150 | SEM ID | [6 empty] | 0.05 | Autoatendimento
94 | 1837 | AGE | CHAVANTES | HITACHI | 2019 | MSP | RCI36EP | RCI1708 034663 | RAP36E5L | RAP1903 013255 | FIXO |  |  | R410 | 3 | Salão
94 | 1837 | AGE | CHAVANTES | HITACHI | 2019 | MSP | RCI36EP | RCI1711 056915 | RAP36E5L | RAP1904 014940 | FIXO |  |  | R410 | 3 | Salão
94 | 1837 | AGE | CHAVANTES | HITACHI | 2014 | MSP | RCI36A3P | RCI1307900333 | RAM72A3L | RAM1307898036 | FIXO |  |  | R22 | 3 | Salão
94 | 1837 | AGE | CHAVANTES | HITACHI | 2014 | MSP | RCI36A3P | RCI1307900337 | RAM72A3L | RAM1307898036 | FIXO |  |  | R22 | 3 | Salão
94 | 1837 | AGE | CHAVANTES | HITACHI | 2014 | MSP | RCI36A3P | RCI1307900331 | RAM72A3L | RAM1307898037 | FIXO |  |  | R22 | 3 | Salão
94 | 1837 | AGE | CHAVANTES | HITACHI | 2014 | MSP | RCI36A3P | RCI1307900360 | RAM72A3L | RAM1307898037 | FIXO |  |  | R22 | 3 | Autoatendimento
94 | 1837 | AGE | CHAVANTES | HITACHI | 2014 | MSP | RPC24A3P | SEM ACESSO | RAP24B3L | RAP1307899901 | FIXO |  |  | R410 | 2 | Sala técnica
94 | 1837 | AGE | CHAVANTES | HITACHI | 2014 | MSP | RPC24A3P | SEM ACESSO | RAP24B3L | RAP1307899893 | FIXO |  |  | R410 | 2 | Sala técnica
94 | 1837 | AGE | CHAVANTES | HITACHI | 2014 | MSP | RPC18A3P | SEM ACESSO | RAP18B3L | RAP1306894068 | FIXO |  |  | R410 | 1.5 | Corredor de abastecimento
94 | 1837 | AGE | CHAVANTES | HITACHI | 2014 | MSP | RPC18A3P | SEM ACESSO | RAP18B3L | RAP1306894114 | FIXO |  |  | R410 | 1.5 | Autoatendimento
94 | 1837 | AGE | CHAVANTES | HITACHI | 2014 | MSP | RPK09AHS | SEM ACESSO | RAA09AH | RAA1102700638 | INVERTER |  |  | R410 | 0.75 | Tesouraria
95 | 2988 | AGE | EXPEDICIONÁRIOS | VEN | 2019 | VEN | TWO 180 | SEM ID | [6 empty] | 0.05 | Autoatendimento
95 | 2988 | AGE | EXPEDICIONÁRIOS | VEN | 2019 | VEN | ONE 90 | SEM ID | [6 empty] | 0.05 | Autoatendimento
95 | 2988 | AGE | EXPEDICIONÁRIOS | CARRIER | 2005 | SRR | 40BZA16226TP | 5304B63987 | 40BVA16236VS | 5204B67768 | FIXO |  |  | R22 | 15 | Casa de máquinas
95 | 2988 | AGE | EXPEDICIONÁRIOS | CARRIER | 2005 | SRR | 40BZA25226TP | 5004B62363 | 40BVA25236VS | 5304B63990 | FIXO |  |  | R22 | 22.5 | Casa de máquinas
95 | 2988 | AGE | EXPEDICIONÁRIOS | SPRINGER | 2005 | ACJ | YCH3050 | SEM ID |  |  | FIXO |  |  | R22 | 2.5 | Sala técnica
96 | 1173 | AGE | FARTURA | VEN | 2019 | VEN | ONE 90 | SEM ID | [6 empty] | 0.05 | Autoatendimento
96 | 1173 | AGE | FARTURA | VEN | 2019 | VEN | ONE 150 | SEM ID | [6 empty] | 0.05 | Autoatendimento
96 | 1173 | AGE | FARTURA | HITACHI | 2019 | MSP | RCI048E5P | 301548171000563 | RAP048A5L | RAP1811 054200 | FIXO |  |  | R410 | 4 | Autoatendimento
96 | 1173 | AGE | FARTURA | HITACHI | 2019 | MSP | RCI048E5P | 301476180500115 | RAP048A5L | RAP1811 054199 | FIXO |  |  | R410 | 4 | Autoatendimento
96 | 1173 | AGE | FARTURA | CARRIER | 2019 | MSP | 42XQL24C5 | 2319B 15419708 | 38KCK024515MC | 2319B 15457169 | FIXO |  |  | R410 | 2 | Corredor de abastecimento
96 | 1173 | AGE | FARTURA | CARRIER | 2019 | MSP | 42XQL24C5 | 2319B 15419349 | 38KCK024515MC | 2319B 15457193 | FIXO |  |  | R410 | 2 | Corredor de abastecimento
96 | 1173 | AGE | FARTURA | CONFEE | 2019 | MSP | 42AFCD22F5 | 5018B 14810950 | 38KCW22F5 | 1619B 15233039 | INVERTER |  |  | R410 | 1.83 | Sala técnica
96 | 1173 | AGE | FARTURA | CONFEE | 2019 | MSP | 42AFCD22F5 | 5018B 14811326 | 38KCW22F5 | 1919B 15289948 | INVERTER |  |  | R410 | 1.83 | Sala técnica
96 | 1173 | AGE | FARTURA | CARRIER | 2010 | SRR | 40BZA25226TS | 3609B17330 | 9CKC08226 + 9CKC08226 + 9CKC08226 | 2809B33190 + 2809B33192 + 2809B33193 | FIXO |  |  | R22 | 22.5 | Casa de máquinas
96 | 1173 | AGE | FARTURA | CARRIER | 2010 | SRR | 40BZA14226TS | 3609B17329 | 9CKC08226 + 9CKC08226 | 2809B33191 + 2809B19391 | FIXO |  |  | R22 | 15 | Casa de máquinas
97 | 1898 | AGE | IPAUSSU | SURYHA | 2014 | VEN | SRA 150 | SEM ID | [6 empty] | 0.05 | Autoatendimento
97 | 1898 | AGE | IPAUSSU | BERLINERLUFT | 2014 | VEN | SEM ID | SEM ID | [6 empty] | 0.2 | Laje técnica
97 | 1898 | AGE | IPAUSSU | HITACHI | 2014 | MSP | RCI36A3P | RCI1307899278 | RAP36A3L | RAP1305884042 | FIXO |  |  | R410 | 3 | Salão
97 | 1898 | AGE | IPAUSSU | HITACHI | 2014 | MSP | RCI48A3P | RCI1307899206 | RAP48B5L | RAP1307899022 | FIXO |  |  | R410 | 4 | Salão
97 | 1898 | AGE | IPAUSSU | HITACHI | 2014 | MSP | RCI36A3P | RCI1307899277 | RAP36A3L | RAP1306884040 | FIXO |  |  | R410 | 3 | Salão
97 | 1898 | AGE | IPAUSSU | HITACHI | 2014 | MSP | RCI36A3P | RCI1307899294 | RAP36B3L | RAP1305884035 | FIXO |  |  | R410 | 3 | Salão
97 | 1898 | AGE | IPAUSSU | HITACHI | 2014 | MSP | RCI36A3P | RCI1307899288 | RAP36A3L | RAP1305884035 | FIXO |  |  | R410 | 3 | Salão
97 | 1898 | AGE | IPAUSSU | HITACHI | 2014 | MSP | RPC24A3P | RPC1306896869 | RAP24B3L | RAP1307898252 | FIXO |  |  | R410 | 2 | Autoatendimento
97 | 1898 | AGE | IPAUSSU | HITACHI | 2014 | MSP | RPC18A3P | RPC1306894583 | RAP18B3L | RAP1306896276 | FIXO |  |  | R410 | 1.5 | Sala técnica
97 | 1898 | AGE | IPAUSSU | HITACHI | 2014 | MSP | RPC24A3P | RPC1306893286 | RAP24B3L | RAP1307698253 | FIXO |  |  | R410 | 2 | Sala técnica
97 | 1898 | AGE | IPAUSSU | HITACHI | 2014 | MSP | RPC24A3P | RPC1306896863 | RAP24B3L | RAP1307808251 | FIXO |  |  | R410 | 2 | Corredor de abastecimento
97 | 1898 | AGE | IPAUSSU | HITACHI | 2014 | MSP | RPK09AHS | RPK1102697630 | RAA09AH | RAA1102700642 | INVERTER |  |  | R410 | 0.75 | Tesouraria
97 | 1898 | AGE | IPAUSSU | HITACHI | 2014 | MSP | RCI36A3P | RCI1307899275 | RAP36A3L | RAP1305808844 | FIXO |  |  | R410 | 3 | Autoatendimento
98 | 0327 | AGE | OURINHOS | CARRIER | 2000 | SRR | 50 BZD 16226 S3 | 3798B57674 | SEM ID | SEM ID | FIXO |  |  | R22 | 15 | Casa de máquinas
98 | 0327 | AGE | OURINHOS | CARRIER | 2000 | SRR | PY7726AFII | CSB373H6B | SEM ID | SEM ID | FIXO |  |  | R22 | 15 | Casa de máquinas
98 | 0327 | AGE | OURINHOS | CARRIER | 2000 | SRR | SEM ID | SEM ID | SEM ID | SEM ID | FIXO |  |  | R22 | 5 | Arquivo
98 | 0327 | AGE | OURINHOS | CARRIER | 2000 | SRR | SEM ID | SEM ID | SEM ID | SEM ID | FIXO |  |  | R22 | 5 | Apoio ao atendimento
98 | 0327 | AGE | OURINHOS | CARRIER | 2000 | MSP | 42 LSA 36226 QL | 4798 B 25837/SEM ID | SEM ID | SEM ID | FIXO |  |  | R22 | 3 | Corredor de abastecimento
98 | 0327 | AGE | OURINHOS | CARRIER | 2000 | MSP | SEM ID | SEM ID | 38MSA090226SFR | 0299 B 07330 | FIXO |  |  | R22 | 7.5 | Mezanino
98 | 0327 | AGE | OURINHOS | HITACHI | 2012 | MSP | RPC030 H3P | RPC1101 844509 | RAA030 H3S | SEM ID | FIXO |  |  | R410 | 2.5 | Sala técnica
98 | 0327 | AGE | OURINHOS | YORK | 2011 | MSP | YOEA48FSAEHY | 59690101101000.41 | YAU48CRD | 5668020111010001.90 | FIXO |  |  | R22 | 4 | Apoio ao atendimento
99 | 0333 | AGE | PIRAJU | SPRINGER | 2019 | VEN | ACF15FS | SEM ID | [6 empty] | 0.05 | Autoatendimento
99 | 0333 | AGE | PIRAJU | HITACHI | 2013 | SPL | RTC200CNK | RTC1209819788 | RAP200D5IV | RAP1209818223 | INVERTER |  |  | R410 | 20 | Casa de máquinas
99 | 0333 | AGE | PIRAJU | HITACHI | 2013 | SPL | RTC200CNK | RTC1209819787 | RAP200D5IV | RAP1209818224 | INVERTER |  |  | R410 | 20 | Casa de máquinas
99 | 0333 | AGE | PIRAJU | HITACHI | 2015 | MSP | RPC60B3L | 107170502140010 0 | RAP60A5L | RAP1209823842 | FIXO |  |  | R410 | 5 | Autoatendimento
99 | 0333 | AGE | PIRAJU | CARRIER | 2020 | MSP | 38CCL036515MC | 3119B15819871 | 42BQA036515HC | 4118B00428841 | FIXO |  |  | R410 | 3 | Corredor de abastecimento
99 | 0333 | AGE | PIRAJU | CARRIER | 2020 | MSP | 38CCL036515MC | 3119B15819875 | 42BQA036515HC | 4118B00428819 | FIXO |  |  | R410 | 3 | Corredor de abastecimento
99 | 0333 | AGE | PIRAJU | CARRIER | 2020 | MSP | 38KCU24515MC | 3319B15923977 | 42XQU24C5 | 3419B15999895 | FIXO |  |  | R410 | 2 | Sala técnica
99 | 0333 | AGE | PIRAJU | CARRIER | 2020 | MSP | 38KCU24515MC | 3319B15923980 | 42XQU24C5 | 3419B15999811 | FIXO |  |  | R410 | 2 | Sala técnica
100 | 0343 | AGE | SANTA CRUZ DO RIO PARDO | VECAIR | 2013 | VEN | SEM ID | SEM ID | [6 empty] | 0.05 | Autoatendimento
100 | 0343 | AGE | SANTA CRUZ DO RIO PARDO | HITACHI | 2013 | MSP | RPC050HP | SEM ACESSO | RAA050HS | SEM ACESSO | FIXO |  |  | R22 | 5 | Autoatendimento
100 | 0343 | AGE | SANTA CRUZ DO RIO PARDO | HITACHI | 2013 | MSP | RPC040HP | SEM ACESSO | RAA040HS | SEM ACESSO | FIXO |  |  | R22 | 4 | Corredor de abastecimento
100 | 0343 | AGE | SANTA CRUZ DO RIO PARDO | GREE | 2018 | MSP | GWC24MAD1NNA3CI | SEM ACESSO | GWC24MAD1NNA3CO | SEM ACESSO | INVERTER |  |  | R410 | 2 | Sala técnica
100 | 0343 | AGE | SANTA CRUZ DO RIO PARDO | GREE | 2018 | MSP | GWC24MAD1NNA3CI | SEM ACESSO | GWC24MAD1NNA3CO | SEM ACESSO | INVERTER |  |  | R410 | 2 | Sala técnica
100 | 0343 | AGE | SANTA CRUZ DO RIO PARDO | HITACHI | 2013 | SPL | RTC 100CNP | RTC1208 805933 | RAP 120 D5IV | RAP1206 988406 | INVERTER |  |  | R410 | 10 | Casa de máquinas
100 | 0343 | AGE | SANTA CRUZ DO RIO PARDO | HITACHI | 2013 | SPL | RTC 100CNP | RTC1208 805931 | RAP 120 D5IV | RAP1207 998534 | INVERTER |  |  | R410 | 10 | Casa de máquinas
100 | 0343 | AGE | SANTA CRUZ DO RIO PARDO | HITACHI | 2013 | SPL | RTC 100CNP | RTC1208 805932 | RAP 120 D5IV | RAP1207 998530 | INVERTER |  |  | R410 | 10 | Casa de máquinas
100 | 0343 | AGE | SANTA CRUZ DO RIO PARDO | HITACHI | 2013 | SPL | RTC 075CNP | SEM ID | RAP 075 D5IV | RAP1207 802415 RAP1208 868892 | INVERTER |  |  | R410 | 7.5 | Casa de máquinas
101 | 3478 | AGE | TAQUARITUBA | SPRINGER | 2011 | SRR | ACF15FS | SEM ACESSO | [6 empty] | 0.05 | Autoatendimento
101 | 3478 | AGE | TAQUARITUBA | SPRINGER | 2011 | SRR | ACF09FS | SEM ACESSO | [6 empty] | 0.05 | Autoatendimento
101 | 3478 | AGE | TAQUARITUBA | HITACHI | 2011 | SRR | RPR150B5SZ | RPR1103 864873 | RRP075B3S | RRP1102 851509 RRP1101 846609 | FIXO |  |  | R22 | 15 | Casa de máquinas
101 | 3478 | AGE | TAQUARITUBA | HITACHI | 2011 | SRR | RPR150B5SZ | RPR1103 864874 | RRP075B3S | RRP1101 846613 RRP1101 846610 | FIXO |  |  | R22 | 15 | Casa de máquinas
101 | 3478 | AGE | TAQUARITUBA | ELGIN | 2020 | MSP | OUFE48B3NA | 5321817 | KTFI48B2NC | 5321817 | FIXO |  |  | R410 | 4 | Autoatendimento
101 | 3478 | AGE | TAQUARITUBA | ELGIN | 2020 | MSP | OUFE36B2NA | 5321826 | RETFI36B2NC | 5321826 | FIXO |  |  | R410 | 3 | Corredor de abastecimento
101 | 3478 | AGE | TAQUARITUBA | ELGIN | 2020 | MSP | OUFE36B2NA | 5321809 | RETFI36B2NC | 5321809 | FIXO |  |  | R410 | 3 | Corredor de abastecimento
101 | 3478 | AGE | TAQUARITUBA | HITACHI | 2011 | MSP | RPC 015 H3P | RPC 1102 850368 | RAA 015 H3S | RAA 1012 836265 | FIXO |  |  | R22 | 1.5 | Sala de segurança
101 | 3478 | AGE | TAQUARITUBA | HITACHI | 2011 | MSP | RPC 020 H3P | RPC 1012 828451 | RAA 020 H3S | RAA 1101 841782 | FIXO |  |  | R22 | 2 | Sala técnica
102 | 2874 | PAB | JF OURINHOS | CONSUL | 2012 | ACJ | CCF07BBBNA | MJ0274705 |  |  | FIXO |  |  | R22 | 0.58 | Corredor de abastecimento
102 | 2874 | PAB | JF OURINHOS | SPRINGER | 2012 | ACJ | YCC2730 | 73YCC2373030 |  |  | FIXO |  |  | R22 | 2.5 | Salão
102 | 2874 | PAB | JF OURINHOS | SPRINGER | 2012 | ACJ | SILENTIA | SEM ID |  |  | FIXO |  |  | R22 | 2.5 | Salão
103 | 1408 | PAB | JT OURINHOS | CARRIER | 2008 | MSP | 42XQC036515LC | SEM ID | 38CXA036515MC | 04076B01892 | FIXO |  |  | R22 | 3 | Salão
103 | 1408 | PAB | JT OURINHOS | CARRIER | 2008 | MSP | 42XQC018515LC | SEM ID | 38CXA018515MC | 4906B09993 | FIXO |  |  | R22 | 1.5 | Sala técnica
104 | 596 | AGE | ITAPEVA | CARRIER |  | MSP |  |  |  | 38CXA24515MC+42XQB024515LC |  |  |  |  | 2
104 | 596 | AGE | ITAPEVA | HITACHI |  | MSP |  |  |  | RAP36B3L+RPC36B3P |  |  |  |  | 3
104 | 596 | AGE | ITAPEVA | CARRIER |  | MSP |  |  |  | 38CXB036515MC+42XQB024515LC |  |  |  |  | 3
104 | 596 | AGE | ITAPEVA | HITACHI |  | MSP |  |  |  | RAP48B5L+RCI48B3L |  |  |  |  | 4
104 | 596 | AGE | ITAPEVA | CARRIER |  | SIR |  |  |  | +40BXA16226P |  |  |  |  | 15
104 | 596 | AGE | ITAPEVA | CARRIER |  | SIR |  |  |  | +40BXA16226P |  |  |  |  | 15
104 | 596 | AGE | ITAPEVA | CARRIER |  | SIR |  |  |  | +40BXA16226P |  |  |  |  | 15
104 | 596 | AGE | ITAPEVA | CARRIER |  | SIR |  |  |  | +40BXA16226P |  |  |  |  | 15
104 | 596 | AGE | ITAPEVA |  |  | EXA | [8 empty] | 0.1
105 | 310 | AGE | ITARARÉ |  |  | EXA | [8 empty] | 0.05
105 | 310 | AGE | ITARARÉ |  |  | EXA | [8 empty] | 0.05
105 | 310 | AGE | ITARARÉ | GREE |  | ACJ |  |  | +GJC10BLA1 | [5 empty] | 1
105 | 310 | AGE | ITARARÉ | SPRINGER |  | MSP |  |  | 38KQF22S5+42RNQA22S5 | [5 empty] | 1.83
105 | 310 | AGE | ITARARÉ | CARRIER |  | MSP |  |  | 38CCK060535MC+42XQS060C5 | [5 empty] | 5
105 | 310 | AGE | ITARARÉ | CARRIER |  | MSP |  |  | 38FVCA12C5+42FVCA12C5 | [5 empty] | 1
105 | 310 | AGE | ITARARÉ | CARRIER |  | MSP |  |  | 38FVCA12C5+42FVCA12C5 | [5 empty] | 1
105 | 310 | AGE | ITARARÉ | CARRIER |  | MSP |  |  | 38FVCA18C5+42FVCA18C5 | [5 empty] | 1.5
105 | 310 | AGE | ITARARÉ | CARRIER |  | MSP |  |  | 38FVCA18C5+42FVCA18C5 | [5 empty] | 1.5
105 | 310 | AGE | ITARARÉ | CARRIER |  | MSP |  |  | 39FVCA12C5+42FVCA12C5 | [5 empty] | 1
105 | 310 | AGE | ITARARÉ | CARRIER |  | MSP |  |  | 38FVCA12C5+42FVCA12C5 | [5 empty] | 1
105 | 310 | AGE | ITARARÉ | TRANE |  | SPL |  |  | CRCB10031AOLA+SIVE200D3BAYOLA | [5 empty] | 20
105 | 310 | AGE | ITARARÉ |  |  | VEN |  |  | 900 mm | [5 empty] | 0.26
105 | 310 | AGE | ITARARÉ |  |  | VEN |  |  | 900 mm | [5 empty] | 0.26
106 | 1833 | AGE | PEDRA BONITA | CARRIER |  | MSP |  |  | 38CCD060535MC+40KWCA048515LC | [5 empty] | 4
106 | 1833 | AGE | PEDRA BONITA | CARRIER |  | MSP |  |  | 38CCD060535MC+40KWCA048515LC | [5 empty] | 4
106 | 1833 | AGE | PEDRA BONITA | CARRIER |  | MSP |  |  | 38CCD048515LC+40KWCA048515LC | [5 empty] | 4
106 | 1833 | AGE | PEDRA BONITA | CARRIER |  | MSP |  |  | 38CCD048515LC+40KWCA048515LC | [5 empty] | 4
106 | 1833 | AGE | PEDRA BONITA | CARRIER |  | MSP |  |  | 38KCE22S5+42LCCE22S5 | [5 empty] | 1.833
106 | 1833 | AGE | PEDRA BONITA | CARRIER |  | MSP |  |  | 38CCE036515MC+40KWCA036515LC | [5 empty] | 3
106 | 1833 | AGE | PEDRA BONITA | CARRIER |  | MSP |  |  | SEIM ID.+43LVCC22C5 | [5 empty] | 1.83
106 | 1833 | AGE | PEDRA BONITA | CARRIER |  | MSP |  |  | 38KCE18S5+42LUCE18S5 | [5 empty] | 1.5
106 | 1833 | AGE | PEDRA BONITA | CARRIER |  | MSP |  |  | 38KCE18S5+42LUCE18S5 | [5 empty] | 1.83
106 | 1833 | AGE | PEDRA BONITA | CARRIER |  | MSP |  |  | 38KCE09S5+42LCCE09S5 | [5 empty] | 0.75
106 | 1833 | AGE | PEDRA BONITA | CARRIER |  | MSP |  |  | 38CCD048515LC+40KWCA048515LC | [5 empty] | 4
106 | 1833 | AGE | PEDRA BONITA |  |  | VEN | [8 empty] | 0.67114
106 | 1833 | AGE | PEDRA BONITA |  |  | VEN | [8 empty] | 0.44832
107 | 2000 | AGE | AV. MANOEL GOULART | VEN | 2018 | VEN | ONE 90 | SEM ID | [6 empty] | 0.05 | Autoatendimento
107 | 2000 | AGE | AV. MANOEL GOULART | VEN | 2018 | VEN | ONE 150 | SEM ID | [6 empty] | 0.05 | Autoatendimento
107 | 2000 | AGE | AV. MANOEL GOULART | HITACHI | 2018 | MSP | RCI48E3P | RCI0000301308170800655 | RAP48E5L | RAP4217 119473 | FIXO |  |  | R410 | 4 | Autoatendimento
107 | 2000 | AGE | AV. MANOEL GOULART | HITACHI | 2018 | MSP | RCI36E3P | RCI0000201308170800075 | RAP36E3L | RAP1710 047327 | FIXO |  |  | R410 | 3 | Autoatendimento
107 | 2000 | AGE | AV. MANOEL GOULART | HITACHI | 2018 | MSP | RCI36E3P | RCI0000201308170800070 | RAP36E3L | RAP1710 047324 | FIXO |  |  | R410 | 3 | Autoatendimento
107 | 2000 | AGE | AV. MANOEL GOULART | HITACHI | 2018 | MSP | RPI36A3M | RPI1710 048863 | RAP36E3L | RAP1710 047358 | FIXO |  |  | R410 | 3 | Corredor de abastecimento
107 | 2000 | AGE | AV. MANOEL GOULART | HITACHI | 2018 | MSP | RPI36A3M | RPI1709 00971 | RAP36E3L | RAP1710 047370 | FIXO |  |  | R410 | 3 | Corredor de abastecimento
107 | 2000 | AGE | AV. MANOEL GOULART | GREE | 2018 | MSP | GWC18MD | 4313B11383645 | GWC18D3DNC1F | 4313B10401500 | INVERTER |  |  | R410 | 1.5 | Sala técnica
107 | 2000 | AGE | AV. MANOEL GOULART | TRANE | 2011 | SRR | DXSA1530B32P0000B | B0211S0203 | TRAE150D2320A000 | B0211S0054 | FIXO |  |  | R22 | 15 | Sala de máquinas
107 | 2000 | AGE | AV. MANOEL GOULART | TRANE | 2011 | SRR | DXSA1530B32P0000B | B0211S0204 | TRAE150D2320A000 | B0211S0053 | FIXO |  |  | R22 | 15 | Sala de máquinas
107 | 2000 | AGE | AV. MANOEL GOULART | TRANE | 2011 | SRR | DXSA2030B32P0000B | B0211S0205 | TRAE200E2320A000 | B0211S0058 | FIXO |  |  | R22 | 15 | Sala de máquinas
107 | 2000 | AGE | AV. MANOEL GOULART | TRANE | 2011 | SRR | DXSA2030B32P0000B | B0211S0206 | TRAE200E2320A000 | B0211S0059 | FIXO |  |  | R22 | 20 | Sala de máquinas
108 | 4224 | AGE | MARTINÓPOLIS | EOS | 2022 | VEN | EOS-CER15 | SEM ID | [6 empty] | 0.05 | Autoatendimento
108 | 4224 | AGE | MARTINÓPOLIS | EOS | 2022 | VEN | EOS-CER09 | SEM ID | [6 empty] | 0.05 | Autoatendimento
108 | 4224 | AGE | MARTINÓPOLIS | HITACHI | 2018 | MSP | RCI48A5L | SEM ID | RAP48B5L | SEM ID | FIXO |  |  | R410 | 4 | Autoatendimento
108 | 4224 | AGE | MARTINÓPOLIS | HITACHI | 2022 | MSP | 42BQA036510HC | 5121B00568444 | 38CCU036515MC | 2121B19978473 | FIXO |  |  | R410 | 3 | Corredor de abastecimento
108 | 4224 | AGE | MARTINÓPOLIS | HITACHI | 2022 | MSP | 42BQA036510HC | 5121B00568456 | 38CCU036515MC | 2121B19978471 | FIXO |  |  | R410 | 3 | Corredor de abastecimento
108 | 4224 | AGE | MARTINÓPOLIS | HITACHI | 2022 | MSP | 42ZQA24T5 | 4521B11147542 | 38TFCA24515MT | 4621B11215318 | FIXO |  |  | R410 | 2 | Sala técnica
108 | 4224 | AGE | MARTINÓPOLIS | HITACHI | 2022 | MSP | 42ZQA24T5 | 4521B11147544 | 38TFCA24515MT | 4621B11215316 | FIXO |  |  | R410 | 2 | Sala técnica
108 | 4224 | AGE | MARTINÓPOLIS | HITACHI | 2012 | SPL | RTC300CNP | RTC1112 937882 | RAP200D5IV + RAP120D5S | SEM ID | INVERTER |  |  | R410 | 30 | Casa de máquinas
108 | 4224 | AGE | MARTINÓPOLIS | CARRIER | 2022 | MSP | 42ZQA60C5 | SEM ID | 38CCU060535MC | 2721B10140196 | FIXO |  |  | R410 | 5 | Salão
108 | 4224 | AGE | MARTINÓPOLIS | CARRIER | 2022 | MSP | 42ZQA60C5 | SEM ID | 38CCU060535MC | 2721B10140296 | FIXO |  |  | R410 | 5 | Salão
109 | 4114 | AGE | OESTE PAULISTA | ELECTROLUX | 2015 | MSP | S130R | 5930IRBA242 | SE30R | 81737859 | FIXO |  |  | R410 | 2.5 | Sala técnica
109 | 4114 | AGE | OESTE PAULISTA | HITACHI | 2000 | MSP | RPK025B | SEM ID | SEM ID | SEM ID | FIXO |  |  | R22 | 2.5 | Sala arquivo
109 | 4114 | AGE | OESTE PAULISTA | YORK | 2000 | MSP | SEM ID | SEM ID | HTRA060S25A | WHHP302788 | FIXO |  |  | R22 | 5 | Sala de treinamento
109 | 4114 | AGE | OESTE PAULISTA | TRANE | 2000 | MSP | CRC 150 | BR1199S0439 | SEM ID | SEM ID | FIXO |  |  | R22 | 15 | Casa de máquinas
109 | 4114 | AGE | OESTE PAULISTA | TRANE | 2000 | MSP | CRC 100 | BR1199S0438 | SEM ID | SEM ID | FIXO |  |  | R22 | 10 | Casa de máquinas
110 | 3127 | AGE | PARQUE DO POVO | SPRINGER | 2018 | VEN | ACF15FS | SEM ID | [6 empty] | 0.05 | Autoatendimento
110 | 3127 | AGE | PARQUE DO POVO | SPRINGER | 2018 | VEN | ACF09FS | SEM ID | [6 empty] | 0.05 | Autoatendimento
110 | 3127 | AGE | PARQUE DO POVO | CARRIER | 2018 | MSP | 40KWCD48C5 | SEM ID | 38CCL48535MC | 4916B0300304 | FIXO |  |  | R410 | 4 | Autoatendimento
110 | 3127 | AGE | PARQUE DO POVO | CARRIER | 2018 | MSP | 40KWCD48C5 | 3317B11271325 | 38CCL48535MC | SEM ID | FIXO |  |  | R410 | 4 | Autoatendimento
110 | 3127 | AGE | PARQUE DO POVO | CARRIER | 2018 | MSP | 42XQL30C5 | SEM ID | 38CCL30515MC | 4217B11914890 | FIXO |  |  | R410 | 2.5 | Sala técnica
110 | 3127 | AGE | PARQUE DO POVO | CARRIER | 2018 | MSP | K42B5CL | SEM ID | 38CCL36515MC | 3017B11146552 | FIXO |  |  | R410 | 3 | Corredor de abastecimento
110 | 3127 | AGE | PARQUE DO POVO | CARRIER | 2018 | MSP | K42B5CL | SEM ID | 38CCL36515MC | 3017B11146652 | FIXO |  |  | R410 | 3 | Corredor de abastecimento
110 | 3127 | AGE | PARQUE DO POVO | HITACHI | 2008 | SRR | RPR150B5Z | RPR0508 348738 | RRC 075B5S + RRC 075B5S | RRC 0508 348631 + RRC 0508 348632 | FIXO |  |  | R22 | 15 | Casa de máquinas
110 | 3127 | AGE | PARQUE DO POVO | HITACHI | 2008 | SRR | RPR150B5Z | RPR0508 348737 | RRC 075B5S + RRC 075B5S | RRC 0508 348635 + RRC 0508 348633 | FIXO |  |  | R22 | 15 | Casa de máquinas
110 | 3127 | AGE | PARQUE DO POVO | HITACHI | 2008 | SRR | RPR150B5Z | RPR0508 348736 | RRC 075B5S + RRC 075B5S | RRC 0508 348634 + RRC 0508 348636 | FIXO |  |  | R22 | 15 | Casa de máquinas
111 | 4232 | AGE | PIRAPOZINHO | SURYHA | 2012 | VEN | SRA150 | SEM ID | [6 empty] | 0.05 | Autoatendimento
111 | 4232 | AGE | PIRAPOZINHO | HITACHI | 2012 | MSP | RPC050HP | SEM ACESSO | RAP050DY | SEM ACESSO | FIXO |  |  | R22 | 5 | Autoatendimento
111 | 4232 | AGE | PIRAPOZINHO | HITACHI | 2012 | MSP | RPC050HP | SEM ACESSO | RAP050DY | SEM ACESSO | FIXO |  |  | R22 | 5 | Autoatendimento
111 | 4232 | AGE | PIRAPOZINHO | HITACHI | 2012 | MSP | RPC030HP | SEM ACESSO | RAP030DY | SEM ACESSO | FIXO |  |  | R22 | 2.5 | Corredor de abastecimento
111 | 4232 | AGE | PIRAPOZINHO | HITACHI | 2012 | MSP | RPC030HP | SEM ACESSO | RAP30A3L | SEM ACESSO | FIXO |  |  | R22 | 2.5 | Sala técnica
111 | 4232 | AGE | PIRAPOZINHO | HITACHI | 2012 | SPL | RVT200CXP | RVT1205-985485 | RAP200D5IV | SEM ID | INVERTER |  |  | R410 | 20 | Casa de máquinas
111 | 4232 | AGE | PIRAPOZINHO | HITACHI | 2012 | SPL | RVT200CXP | RVT1205-982884 | RAP200D5IV | RAP1101B28855 | INVERTER |  |  | R410 | 20 | Casa de máquinas
112 | 0336 | AGE | PRESIDENTE EPITÁCIO | VEN | 2020 | VEN | ONE 150 | SEM ID | [6 empty] | 0.05
112 | 0336 | AGE | PRESIDENTE EPITÁCIO | VEN | 2020 | VEN | ONE 90 | SEM ID | [6 empty] | 0.05
112 | 0336 | AGE | PRESIDENTE EPITÁCIO | CARRIER | 2020 | MSP | 42BQA036510HC | 1191B00451595 | 38CQI036515MC | 2919B15701253 | FIXO |  |  | R410 | 3 | Corredor de abastecimento
112 | 0336 | AGE | PRESIDENTE EPITÁCIO | CARRIER | 2020 | MSP | 42BQA036510HC | 1191B00451596 | 38CQI036515MC | 2719B15569364 | FIXO |  |  | R410 | 3 | Corredor de abastecimento
112 | 0336 | AGE | PRESIDENTE EPITÁCIO | CONFEE | 2020 | MSP | 38KCW22F5 | 5018B1481142 | 42AFCD22F5 | 11819B15281099 | FIXO |  |  | R410 | 1.83 | Sala técnica
112 | 0336 | AGE | PRESIDENTE EPITÁCIO | CONFEE | 2020 | MSP | 38KCW22F5 | 5018B14810623 | 42AFCD22F5 | 11819B15281091 | FIXO |  |  | R410 | 1.83 | Sala técnica
112 | 0336 | AGE | PRESIDENTE EPITÁCIO | HITACHI | 2019 | MSP | RCI48C3P | RCI1707034236 | RAP048C5Q | 1710052142 | FIXO |  |  | R410 | 4 | Autoatendimento
112 | 0336 | AGE | PRESIDENTE EPITÁCIO | HITACHI | 2019 | MSP | RPC036 E3P | 701480170900206 | RAP036 E3L | 1903013228 | FIXO |  |  | R410 | 3 | Autoatendimento
112 | 0336 | AGE | PRESIDENTE EPITÁCIO | YORK | 2011 | SRR | BAX22B25S | ZMWM232715 | REM07 + REM07 + REM07 | SEM ID | FIXO |  |  | R22 | 22.5 | Casa de máquinas
112 | 0336 | AGE | PRESIDENTE EPITÁCIO | YORK | 2011 | SRR | BAX22B25S | ZMWM232714 | REM07 + REM07 + REM07 | SEM ID | FIXO |  |  | R22 | 22.5 | Casa de máquinas
113 | 0337 | AGE | PRESIDENTE PRUDENTE | EOS | 2022 | VEN | EOS-CER15 | SEM ID | [6 empty] | 0.05
113 | 0337 | AGE | PRESIDENTE PRUDENTE | EOS | 2022 | VEN | EOS-CER09 | SEM ID | [6 empty] | 0.05
113 | 0337 | AGE | PRESIDENTE PRUDENTE | YORK | 2002 | MSP | YJEA24FS-ADA | SEM | SEM ID | SEM ID | FIXO |  |  | R22 | 2 | Sala de arquivos
113 | 0337 | AGE | PRESIDENTE PRUDENTE | CARRIER | 2002 | MSP | LSE30 | 3302B43947 | SEM ID | SEM ID | FIXO |  |  | R22 | 3 | Sala técnica
113 | 0337 | AGE | PRESIDENTE PRUDENTE | HITACHI | 2010 | SRR | RPR150B5S | RPR1009-790831 | RRP075B3S + RRP075B3S | RRP1008-784429 + RRP1008-784436 | FIXO |  |  | R22 | 15 | Casa de máquinas fundo
113 | 0337 | AGE | PRESIDENTE PRUDENTE | HITACHI | 2010 | SRR | RPR100B5S | RPR1009-790832 | RRP100B3S | RRP1008-794887 | FIXO |  |  | R22 | 10 | Casa de máquinas fundo
113 | 0337 | AGE | PRESIDENTE PRUDENTE | HITACHI | 2010 | SRR | RTC250BP | RTC-1009-791728 | RAP102CS + RAP102CS | RAP1009-791087 + RAP1009-791086 | FIXO |  |  | R22 | 25 | Casa de máquinas interno
113 | 0337 | AGE | PRESIDENTE PRUDENTE | HITACHI | 2010 | SRR | RRP100BS | RRP0880-574421 | ACOPLADO | ACOPLADO | FIXO |  |  | R22 | 10 | Casa de máquinas frente
114 | 0338 | AGE | PRESIDENTE VENCESLAU | HITACHI | 2014 | MSP | RCI36C3P | SEM ACESSO | RAP36A3L | SEM ACESSO | FIXO |  |  | R410 | 3 | Autoatendimento
114 | 0338 | AGE | PRESIDENTE VENCESLAU | MIDEA | 2014 | MSP | MSE24CR | SEM ID | SEM ID | SEM ID | FIXO |  |  | R410 | 2 | Sala de segurança
114 | 0338 | AGE | PRESIDENTE VENCESLAU | MIDEA | 2014 | MSP | MSE30CR | SEM ID | SEM ID | SEM ID | FIXO |  |  | R410 | 2.5 | Sala técnica
114 | 0338 | AGE | PRESIDENTE VENCESLAU | HITACHI | 2007 | SRR | RVT200B8P | 484533 | SEM ID | SEM ID | FIXO |  |  | R22 | 20 | Casa de máquinas
114 | 0338 | AGE | PRESIDENTE VENCESLAU | HITACHI | 2007 | SRR | RVT200B8P | 484531 | SEM ID | SEM ID | FIXO |  |  | R22 | 20 | Casa de máquinas
115 | 1775 | AGE | REGENTE FEIJÓ | SEM ACESSO | 2013 | VEN | SEM ACESSO | SEM ID | [6 empty] | 0.05 | Autoatendimento
115 | 1775 | AGE | REGENTE FEIJÓ | SEM ACESSO | 2013 | VEN | SEM ACESSO | SEM ID | [6 empty] | 0.05 | Parede Lateral
115 | 1775 | AGE | REGENTE FEIJÓ | HITACHI | 2013 | MSP | RPK07BH | SEM ID | RAA07B3L | SEM ID | INVERTER |  |  | R410 | 0.63 | Tesouraria
115 | 1775 | AGE | REGENTE FEIJÓ | GREE | 2013 | MSP | GWC18QE-D3NNB4B/I | 474528001243 | GWC18QE-D3NNB4B/O | SEM ID | INVERTER |  |  | R410 | 1.5 | Telefonista
115 | 1775 | AGE | REGENTE FEIJÓ | HITACHI | 2013 | MSP | RPK07BH | RPK1100695788 | RAA07B3L | SEM ID | FIXO |  |  | R410 | 0.63 | Sala de segurança
115 | 1775 | AGE | REGENTE FEIJÓ | HITACHI | 2013 | MSP | RCI30A3P | RCI13066846506 | RAP30B3L | SEM ID | FIXO |  |  | R410 | 2.5 | Salão
115 | 1775 | AGE | REGENTE FEIJÓ | HITACHI | 2013 | MSP | RCI30A3P | RCI130778995 | RAP30B3L | SEM ID | FIXO |  |  | R410 | 2.5 | Salão
115 | 1775 | AGE | REGENTE FEIJÓ | HITACHI | 2013 | MSP | RCI30A3P | RCI1306689468 | RAP30B3L | SEM ID | FIXO |  |  | R410 | 2.5 | Salão
115 | 1775 | AGE | REGENTE FEIJÓ | HITACHI | 2013 | MSP | RCI30A3P | RCI11122694540 | RAP30B3L | SEM ID | FIXO |  |  | R410 | 2.5 | Salão
115 | 1775 | AGE | REGENTE FEIJÓ | HITACHI | 2013 | MSP | RPC30B3P | SEM ID | RAP30B3L | SEM ID | FIXO |  |  | R410 | 2.5 | Corredor de abastecimento
115 | 1775 | AGE | REGENTE FEIJÓ | HITACHI | 2013 | MSP | RCI30A3P | RCI13066846505 | RAP30B3L | SEM ID | FIXO |  |  | R410 | 2.5 | Salão
115 | 1775 | AGE | REGENTE FEIJÓ | HITACHI | 2013 | MSP | RPC30B3P | RPC1306894686653 | RAP30B3L | SEM ID | FIXO |  |  | R410 | 2.5 | Sala técnica
115 | 1775 | AGE | REGENTE FEIJÓ | HITACHI | 2013 | MSP | RPC30B3P | RPC1306894684 | RAP30B3L | SEM ID | FIXO |  |  | R410 | 2.5 | Sala técnica
115 | 1775 | AGE | REGENTE FEIJÓ | HITACHI | 2013 | MSP | RPC30B3P | RPC1306844682 | RAP30B3L | SEM ID | FIXO |  |  | R410 | 2.5 | Autoatendimento
115 | 1775 | AGE | REGENTE FEIJÓ | HITACHI | 2013 | MSP | RPC30B3P | RPC130684653 | RAP30B3L | SEM ID | FIXO |  |  | R410 | 2.5 | Autoatendimento
116 | 1363 | AGE | SANTO ANASTÁCIO | SEM ACESSO | 2013 | VEN | SEM ACESSO | SEM ID | [6 empty] | 0.05 | Fundo
116 | 1363 | AGE | SANTO ANASTÁCIO | SURYHA | 2013 | VEN | SRA150 | SEM ID | [6 empty] | 0.05 | Autoatendimento
116 | 1363 | AGE | SANTO ANASTÁCIO | SURYHA | 2013 | VEN | SRA90 | SEM ID | [6 empty] | 0.05 | Autoatendimento
116 | 1363 | AGE | SANTO ANASTÁCIO | CARRIER | 2013 | MSP | 42FVQA09C5 | SEM ACESSO | 38FVQA09C5 | SEM ID | INVERTER |  |  | R410 | 0.75 | Tesouraria
116 | 1363 | AGE | SANTO ANASTÁCIO | CARRIER | 2013 | MSP | 42FVQA18C5 | SEM ACESSO | 38FVQA18C5 | SEM ID | INVERTER |  |  | R410 | 1.5 | Sala técnica
116 | 1363 | AGE | SANTO ANASTÁCIO | CARRIER | 2013 | MSP | 42FVQA18C5 | SEM ACESSO | 38FVQA18C5 | SEM ID | INVERTER |  |  | R410 | 1.5 | Sala técnica
116 | 1363 | AGE | SANTO ANASTÁCIO | CARRIER | 2013 | MSP | 42XQU30C5 | SEM ACESSO | 38CCU030515MC | SEM ID | FIXO |  |  | R410 | 2.5 | Corredor de abastecimento
116 | 1363 | AGE | SANTO ANASTÁCIO | CARRIER | 2013 | MSP | 42XQU36C5 | SEM ACESSO | 38CCU036515MC | SEM ID | FIXO |  |  | R410 | 3 | Salão
116 | 1363 | AGE | SANTO ANASTÁCIO | CARRIER | 2013 | MSP | 42XQU60C5 | SEM ACESSO | 38CCU060535MC | SEM ID | FIXO |  |  | R410 | 5 | Salão
116 | 1363 | AGE | SANTO ANASTÁCIO | CARRIER | 2013 | MSP | 42XQU36C5 | SEM ACESSO | 38CCU036515MC | SEM ID | FIXO |  |  | R410 | 3 | Salão
116 | 1363 | AGE | SANTO ANASTÁCIO | CARRIER | 2013 | MSP | 42XQU60C5 | SEM ACESSO | 38CCU060535MC | SEM ID | FIXO |  |  | R410 | 5 | Salão
116 | 1363 | AGE | SANTO ANASTÁCIO | KOMECO | 2010 | MSP | KOP60QCG2 | SEM ACESSO | SEM ID | SEM ID | FIXO |  |  | R22 | 5 | Autoatendimento
117 | 4233 | AGE | TEODORO SAMPAIO | SEM ACESSO | 2012 | VEN | SEM ACESSO | SEM ID | [6 empty] | 0.67
117 | 4233 | AGE | TEODORO SAMPAIO | HITACHI | 2012 | MSP | RPC040H3P | RPCXX12 975648 | RAA040D3L | SEM ID | FIXO |  |  | R22 | 4 | Sala técnica
117 | 4233 | AGE | TEODORO SAMPAIO | HITACHI | 2012 | MSP | RPI040D3P | RPIXX12 988745 | RAA040D3L | SEM ID | FIXO |  |  | R22 | 4 | Corredor de abastecimento
117 | 4233 | AGE | TEODORO SAMPAIO | HITACHI | 2012 | MSP | RCI60C3L | SEM ACESSO | RAA050D5L | RAPXX12 991101 | FIXO |  |  | R22 | 5 | Autoatendimento
117 | 4233 | AGE | TEODORO SAMPAIO | HITACHI | 2012 | SRR | RVT100CXP | RAP XX12 992615 | RAP120D5IV | SEM ID | INVERTER |  |  | R410 | 25 | Casa de máquinas
117 | 4233 | AGE | TEODORO SAMPAIO | HITACHI | 2012 | SRR | RVT250CXP | RAP XX12 991572 | RAP120D5IV + RAP120D5S | SEM ID | INVERTER |  |  | R410 | 10 | Casa de máquinas
118 | 3967 | PAB | JF PRESIDENTE PRUDENTE | HITACHI | 2014 | MSP | RCI36B3P | RCI1310 934050 | RAP36B3L | RAP1312 794216 | INVERTER |  |  | R410 | 1.75 | Salão
119 | 2787 | PAB | JT PRESIDENTE PRUDENTE | CARRIER | 2015 | MSP | SEM ACESSO | SEM ACESSO | SEM ACESSO | SEM ACESSO | FIXO |  |  | R410 | 3 | Salão
119 | 2787 | PAB | JT PRESIDENTE PRUDENTE | CARRIER | 2015 | MSP | SEM ACESSO | SEM ACESSO | SEM ACESSO | SEM ACESSO | FIXO |  |  | R410 | 2 | Sala técnica
| 0 | 0
| 0 | 0
| 0 | 0
| 0 | 0
| 0 | 0
| 0 | 0
| 0 | 0
| 0 | 0
| 0 | 0
| 0 | 0
| 0 | 0
| 0 | 0
| 0 | 0
| 0 | 0
| 0 | 0
| 0 | 0
| 0 | 0
| 0 | 0
| 0 | 0
| 0 | 0
| 0 | 0
| 0 | 0
| 0 | 0
| 0 | 0
| 0 | 0
| 0 | 0
| 0 | 0
| 0 | 0
| 0 | 0
| 0 | 0
| 0 | 0
| 0 | 0
| 0 | 0
| 0 | 0
| 0 | 0
| 0 | 0
| 0 | 0
| 0 | 0
| 0 | 0
| 0 | 0
| 0 | 0
| 0 | 0
| 0 | 0
| 0 | 0
| 0 | 0
| 0 | 0
| 0 | 0
| 0 | 0
| 0 | 0
| 0 | 0
| 0 | 0
| 0 | 0
| 0 | 0
| 0 | 0
| 0 | 0
| 0 | 0
| 0 | 0
| 0 | 0
| 0 | 0
| 0 | 0
| 0 | 0
| 0 | 0
| 0 | 0
| 0 | 0
| 0 | 0
| 0 | 0
| 0 | 0
| 0 | 0
| 0 | 0
| 0 | 0
| 0 | 0
| 0 | 0
| 0 | 0
| 0 | 0
| 0 | 0
| 0 | 0
| 0 | 0
| 0 | 0
| 0 | 0
| 0 | 0
| 0 | 0
| 0 | 0
| 0 | 0
| 0 | 0
| 0 | 0
| 0 | 0
| 0 | 0
| 0 | 0
| 0 | 0
| 0 | 0
| 0 | 0
| 0 | 0
| 0 | 0
| 0 | 0
| 0 | 0
| 0 | 0
| 0 | 0
| 0 | 0
| 0 | 0
| 0 | 0
| 0 | 0
| 0 | 0
| 0 | 0
| 0 | 0
| 0 | 0
| 0 | 0
| 0 | 0
| 0 | 0
| 0 | 0
| 0 | 0
| 0 | 0
| 0 | 0
| 0 | 0
| 0 | 0
| 0 | 0
| 0 | 0
| 0 | 0
| 0 | 0
| 0 | 0
| 0 | 0
| 0 | 0
| 0 | 0
| 0 | 0
| 0 | 0
| 0 | 0
| 0 | 0
| 0 | 0
| 0 | 0
| 0 | 0
| 0 | 0
| 0 | 0
| 0 | 0
| 0 | 0
| 0 | 0
| 0 | 0
| 0 | 0
| 0 | 0
| 0 | 0
| 0 | 0
| 0 | 0
| 0 | 0
| 0 | 0
| 0 | 0
| 0 | 0
| 0 | 0
| 0 | 0
| 0 | 0
| 0 | 0
| 0 | 0
| 0 | 0
| 0 | 0
| 0 | 0
| 0 | 0
| 0 | 0
| 0 | 0
| 0 | 0
| 0 | 0
| 0 | 0
| 0 | 0
| 0 | 0
| 0 | 0
| 0 | 0
| 0 | 0
| 0 | 0
| 0 | 0
| 0 | 0
| 0 | 0
| 0 | 0
| 0 | 0
| 0 | 0
| 0 | 0
| 0 | 0
| 0 | 0
| 0 | 0
| 0 | 0
| 0 | 0
| 0 | 0
| 0 | 0
| 0 | 0
| 0 | 0
| 0 | 0
| 0 | 0
| 0 | 0
| 0 | 0
| 0 | 0
| 0 | 0
| 0 | 0
| 0 | 0
| 0 | 0
| 0 | 0
| 0 | 0
| 0 | 0
| 0 | 0
| 0 | 0
| 0 | 0
| 0 | 0
| 0 | 0
| 0 | 0
| 0 | 0
| 0 | 0
| 0 | 0
| 0 | 0
| 0 | 0
| 0 | 0
| 0 | 0
| 0 | 0
| 0 | 0
| 0 | 0
| 0 | 0
| 0 | 0
| 0 | 0
| 0 | 0
| 0 | 0
| 0 | 0
| 0 | 0
| 0 | 0
| 0 | 0
| 0 | 0
| 0 | 0
| 0 | 0
| 0 | 0
| 0 | 0
| 0 | 0
| 0 | 0
| 0 | 0
| 0 | 0
| 0 | 0
| 0 | 0
| 0 | 0
| 0 | 0
| 0 | 0
| 0 | 0
| 0 | 0
| 0 | 0
| 0 | 0
| 0 | 0
| 0 | 0
| 0 | 0
| 0 | 0
| 0 | 0
| 0 | 0
| 0 | 0
| 0 | 0
| 0 | 0
| 0 | 0
| 0 | 0
| 0 | 0
| 0 | 0
| 0 | 0
| 0 | 0
| 0 | 0
| 0 | 0
| 0 | 0
| 0 | 0
| 0 | 0
| 0 | 0
| 0 | 0
| 0 | 0
| 0 | 0
| 0 | 0
| 0 | 0
| 0 | 0
| 0 | 0
| 0 | 0
| 0 | 0
| 0 | 0
| 0 | 0
| 0 | 0
| 0 | 0
| 0 | 0
| 0 | 0
| 0 | 0
| 0 | 0
| 0 | 0 | [14 empty] | 0
| 0 | 0 | [14 empty] | 0
| 0 | 0 | [14 empty] | 0
| 0 | 0 | [14 empty] | 0
| 0 | 0 | [14 empty] | 0
| 0 | 0 | [14 empty] | 0
| 0 | 0 | [14 empty] | 0
| 0 | 0 | [14 empty] | 0
| 0 | 0 | [14 empty] | 0
| 0 | 0 | [14 empty] | 0
| 0 | 0 | [14 empty] | 0
| 0 | 0 | [14 empty] | 0
| 0 | 0 | [14 empty] | 0
| 0 | 0 | [14 empty] | 0
| 0 | 0 | [14 empty] | 0
| 0 | 0 | [14 empty] | 0
| 0 | 0 | [14 empty] | 0
| 0 | 0 | [14 empty] | 0
| 0 | 0 | [14 empty] | 0
| 0 | 0 | [14 empty] | 0
| 0 | 0 | [14 empty] | 0
| 0 | 0 | [14 empty] | 0
| 0 | 0 | [14 empty] | 0
| 0 | 0 | [14 empty] | 0
| 0 | 0 | [14 empty] | 0
| 0 | 0 | [14 empty] | 0
| 0 | 0 | [14 empty] | 0
| 0 | 0 | [14 empty] | 0
| 0 | 0 | [14 empty] | 0
| 0 | 0 | [14 empty] | 0
| 0 | 0 | [14 empty] | 0
| 0 | 0 | [14 empty] | 0
| 0 | 0 | [14 empty] | 0
| 0 | 0 | [14 empty] | 0
| 0 | 0 | [14 empty] | 0
| 0 | 0 | [14 empty] | 0
| 0 | 0 | [14 empty] | 0
| 0 | 0 | [14 empty] | 0
| 0 | 0 | [14 empty] | 0
| 0 | 0 | [14 empty] | 0
| 0 | 0 | [14 empty] | 0
| 0 | 0 | [14 empty] | 0
| 0 | 0 | [14 empty] | 0
| 0 | 0 | [14 empty] | 0
| 0 | 0 | [14 empty] | 0
| 0 | 0 | [14 empty] | 0
| 0 | 0 | [14 empty] | 0
| 0 | 0 | [14 empty] | 0
| 0 | 0 | [14 empty] | 0
| 0 | 0 | [14 empty] | 0
| 0 | 0 | [14 empty] | 0
| 0 | 0 | [14 empty] | 0
| 0 | 0 | [14 empty] | 0
| 0 | 0 | [14 empty] | 0
| 0 | 0 | [14 empty] | 0
| 0 | 0 | [14 empty] | 0
| 0 | 0 | [14 empty] | 0
| 0 | 0 | [14 empty] | 0
| 0 | 0 | [14 empty] | 0
| 0 | 0 | [14 empty] | 0
| 0 | 0 | [14 empty] | 0
| 0 | 0 | [14 empty] | 0
| 0 | 0 | [14 empty] | 0
| 0 | 0 | [14 empty] | 0
| 0 | 0 | [14 empty] | 0
| 0 | 0 | [14 empty] | 0
| 0 | 0 | [14 empty] | 0
| 0 | 0 | [14 empty] | 0
| 0 | 0 | [14 empty] | 0
| 0 | 0 | [14 empty] | 0
| 0 | 0 | [14 empty] | 0
| 0 | 0 | [14 empty] | 0
| 0 | 0 | [14 empty] | 0
| 0 | 0 | [14 empty] | 0
| 0 | 0 | [14 empty] | 0
| 0 | 0 | [14 empty] | 0
| 0 | 0 | [14 empty] | 0
| 0 | 0 | [14 empty] | 0
| 0 | 0 | [14 empty] | 0
| 0 | 0 | [14 empty] | 0
| 0 | 0 | [14 empty] | 0
| 0 | 0 | [14 empty] | 0
| 0 | 0 | [14 empty] | 0
| 0 | 0 | [14 empty] | 0
| 0 | 0 | [14 empty] | 0
| 0 | 0 | [14 empty] | 0
| 0 | 0 | [14 empty] | 0
| 0 | 0 | [14 empty] | 0
| 0 | 0 | [14 empty] | 0
| 0 | 0 | [14 empty] | 0
| 0 | 0 | [14 empty] | 0
| 0 | 0 | [14 empty] | 0
| 0 | 0 | [14 empty] | 0
| 0 | 0 | [14 empty] | 0
| 0 | 0 | [14 empty] | 0
| 0 | 0 | [14 empty] | 0
| 0 | 0 | [14 empty] | 0
| 0 | 0 | [14 empty] | 0
| 0 | 0 | [14 empty] | 0
| 0 | 0 | [14 empty] | 0
| 0 | 0 | [14 empty] | 0
| 0 | 0 | [14 empty] | 0
| 0 | 0 | [14 empty] | 0
| 0 | 0 | [14 empty] | 0
| 0 | 0 | [14 empty] | 0
| 0 | 0 | [14 empty] | 0
| 0 | 0 | [14 empty] | 0
| 0 | 0 | [14 empty] | 0
| 0 | 0 | [14 empty] | 0
| 0 | 0 | [14 empty] | 0
| 0 | 0 | [14 empty] | 0
| 0 | 0 | [14 empty] | 0
| 0 | 0 | [14 empty] | 0
| 0 | 0 | [14 empty] | 0
| 0 | 0 | [14 empty] | 0
| 0 | 0 | [14 empty] | 0
| 0 | 0 | [14 empty] | 0
| 0 | 0 | [14 empty] | 0
| 0 | 0 | [14 empty] | 0
| 0 | 0 | [14 empty] | 0
| 0 | 0 | [14 empty] | 0
| 0 | 0 | [14 empty] | 0
| 0 | 0 | [14 empty] | 0
| 0 | 0 | [14 empty] | 0
| 0 | 0 | [14 empty] | 0
| 0 | 0 | [14 empty] | 0
| 0 | 0 | [14 empty] | 0
| 0 | 0 | [14 empty] | 0
| 0 | 0 | [14 empty] | 0
| 0 | 0 | [14 empty] | 0
| 0 | 0 | [14 empty] | 0
| 0 | 0 | [14 empty] | 0
| 0 | 0 | [14 empty] | 0
| 0 | 0 | [14 empty] | 0
| 0 | 0 | [14 empty] | 0
| 0 | 0 | [14 empty] | 0
| 0 | 0 | [14 empty] | 0
| 0 | 0 | [14 empty] | 0
| 0 | 0 | [14 empty] | 0
| 0 | 0 | [14 empty] | 0
| 0 | 0 | [14 empty] | 0
| 0 | 0 | [14 empty] | 0
| 0 | 0 | [14 empty] | 0
| 0 | 0 | [14 empty] | 0
| 0 | 0 | [14 empty] | 0
| 0 | 0 | [14 empty] | 0
| 0 | 0 | [14 empty] | 0
| 0 | 0 | [14 empty] | 0
| 0 | 0 | [14 empty] | 0
| 0 | 0 | [14 empty] | 0
| 0 | 0 | [14 empty] | 0
| 0 | 0 | [14 empty] | 0
| 0 | 0 | [14 empty] | 0
| 0 | 0 | [14 empty] | 0
| 0 | 0 | [14 empty] | 0
| 0 | 0 | [14 empty] | 0
| 0 | 0 | [14 empty] | 0
| 0 | 0 | [14 empty] | 0
| 0 | 0 | [14 empty] | 0
| 0 | 0 | [14 empty] | 0
| 0 | 0 | [14 empty] | 0
| 0 | 0 | [14 empty] | 0
| 0 | 0 | [14 empty] | 0
| 0 | 0 | [14 empty] | 0
| 0 | 0 | [14 empty] | 0
| 0 | 0 | [14 empty] | 0
| 0 | 0 | [14 empty] | 0
| 0 | 0 | [14 empty] | 0
| 0 | 0 | [14 empty] | 0
| 0 | 0 | [14 empty] | 0
| 0 | 0 | [14 empty] | 0
| 0 | 0 | [14 empty] | 0
| 0 | 0 | [14 empty] | 0
| 0 | 0 | [14 empty] | 0
| 0 | 0 | [14 empty] | 0
| 0 | 0 | [14 empty] | 0
| 0 | 0 | [14 empty] | 0
| 0 | 0 | [14 empty] | 0
| 0 | 0 | [14 empty] | 0
| 0 | 0 | [14 empty] | 0
| 0 | 0 | [14 empty] | 0
| 0 | 0 | [14 empty] | 0
| 0 | 0 | [14 empty] | 0
| 0 | 0 | [14 empty] | 0
| 0 | 0 | [14 empty] | 0
| 0 | 0 | [14 empty] | 0
| 0 | 0 | [14 empty] | 0
| 0 | 0 | [14 empty] | 0
| 0 | 0 | [14 empty] | 0
| 0 | 0 | [14 empty] | 0
| 0 | 0 | [14 empty] | 0
| 0 | 0 | [14 empty] | 0
| 0 | 0 | [14 empty] | 0
| 0 | 0 | [14 empty] | 0
| 0 | 0 | [14 empty] | 0
| 0 | 0 | [14 empty] | 0
| 0 | 0 | [14 empty] | 0
| 0 | 0 | [14 empty] | 0
| 0 | 0 | [14 empty] | 0
| 0 | 0 | [14 empty] | 0
| 0 | 0 | [14 empty] | 0
| 0 | 0 | [14 empty] | 0
| 0 | 0 | [14 empty] | 0
| 0 | 0 | [14 empty] | 0
| 0 | 0 | [14 empty] | 0
| 0 | 0 | [14 empty] | 0
| 0 | 0 | [14 empty] | 0
| 0 | 0 | [14 empty] | 0
| 0 | 0 | [14 empty] | 0
| 0 | 0 | [14 empty] | 0
| 0 | 0 | [14 empty] | 0
| 0 | 0 | [14 empty] | 0
| 0 | 0 | [14 empty] | 0
| 0 | 0 | [14 empty] | 0
| 0 | 0 | [14 empty] | 0
| 0 | 0 | [14 empty] | 0
| 0 | 0 | [14 empty] | 0
| 0 | 0 | [14 empty] | 0
| 0 | 0 | [14 empty] | 0
| 0 | 0 | [14 empty] | 0
| 0 | 0 | [14 empty] | 0
| 0 | 0 | [14 empty] | 0
| 0 | 0 | [14 empty] | 0
| 0 | 0 | [14 empty] | 0
| 0 | 0 | [14 empty] | 0
| 0 | 0 | [14 empty] | 0
| 0 | 0 | [14 empty] | 0
| 0 | 0 | [14 empty] | 0
| 0 | 0 | [14 empty] | 0
| 0 | 0 | [14 empty] | 0
| 0 | 0 | [14 empty] | 0
| 0 | 0 | [14 empty] | 0
| 0 | 0 | [14 empty] | 0
| 0 | 0 | [14 empty] | 0
| 0 | 0 | [14 empty] | 0
| 0 | 0 | [14 empty] | 0
| 0 | 0 | [14 empty] | 0
| 0 | 0 | [14 empty] | 0
| 0 | 0 | [14 empty] | 0
| 0 | 0 | [14 empty] | 0
| 0 | 0 | [14 empty] | 0
| 0 | 0 | [14 empty] | 0
| 0 | 0 | [14 empty] | 0
| 0 | 0 | [14 empty] | 0
| 0 | 0 | [14 empty] | 0
| 0 | 0 | [14 empty] | 0
| 0 | 0 | [14 empty] | 0
| 0 | 0 | [14 empty] | 0
| 0 | 0 | [14 empty] | 0
| 0 | 0 | [14 empty] | 0
| 0 | 0 | [14 empty] | 0
| 0 | 0 | [14 empty] | 0
| 0 | 0 | [14 empty] | 0
| 0 | 0 | [14 empty] | 0
| 0 | 0 | [14 empty] | 0
| 0 | 0 | [14 empty] | 0
| 0 | 0 | [14 empty] | 0
| 0 | 0 | [14 empty] | 0
| 0 | 0 | [14 empty] | 0
| 0 | 0 | [14 empty] | 0
| 0 | 0 | [14 empty] | 0
| 0 | 0 | [14 empty] | 0
| 0 | 0 | [14 empty] | 0
| 0 | 0 | [14 empty] | 0
| 0 | 0 | [14 empty] | 0
| 0 | 0 | [14 empty] | 0
| 0 | 0 | [14 empty] | 0
| 0 | 0 | [14 empty] | 0
| 0 | 0 | [14 empty] | 0
| 0 | 0 | [14 empty] | 0
| 0 | 0 | [14 empty] | 0
| 0 | 0 | [14 empty] | 0
| 0 | 0 | [14 empty] | 0
| 0 | 0 | [14 empty] | 0
| 0 | 0 | [14 empty] | 0
| 0 | 0 | [14 empty] | 0
| 0 | 0 | [14 empty] | 0
| 0 | 0 | [14 empty] | 0
| 0 | 0 | [14 empty] | 0
| 0 | 0 | [14 empty] | 0
| 0 | 0 | [14 empty] | 0
| 0 | 0 | [14 empty] | 0
| 0 | 0 | [14 empty] | 0
| 0 | 0 | [14 empty] | 0
| 0 | 0 | [14 empty] | 0
| 0 | 0 | [14 empty] | 0
| 0 | 0 | [14 empty] | 0
| 0 | 0 | [14 empty] | 0
| 0 | 0 | [14 empty] | 0
| 0 | 0 | [14 empty] | 0
| 0 | 0 | [14 empty] | 0
| 0 | 0 | [14 empty] | 0
| 0 | 0 | [14 empty] | 0
| 0 | 0 | [14 empty] | 0
| 0 | 0 | [14 empty] | 0
| 0 | 0 | [14 empty] | 0
| 0 | 0 | [14 empty] | 0
| 0 | 0 | [14 empty] | 0
| 0 | 0 | [14 empty] | 0
| 0 | 0 | [14 empty] | 0
| 0 | 0 | [14 empty] | 0
| 0 | 0 | [14 empty] | 0
| 0 | 0 | [14 empty] | 0
| 0 | 0 | [14 empty] | 0
| 0 | 0 | [14 empty] | 0
| 0 | 0 | [14 empty] | 0
| 0 | 0 | [14 empty] | 0
| 0 | 0 | [14 empty] | 0
| 0 | 0 | [14 empty] | 0
| 0 | 0 | [14 empty] | 0
| 0 | 0 | [14 empty] | 0
| 0 | 0 | [14 empty] | 0
| 0 | 0 | [14 empty] | 0
| 0 | 0 | [14 empty] | 0
| 0 | 0 | [14 empty] | 0
| 0 | 0 | [14 empty] | 0
| 0 | 0 | [14 empty] | 0
| 0 | 0 | [14 empty] | 0
| 0 | 0 | [14 empty] | 0
| 0 | 0 | [14 empty] | 0
| 0 | 0 | [14 empty] | 0
| 0 | 0 | [14 empty] | 0
| 0 | 0 | [14 empty] | 0
| 0 | 0 | [14 empty] | 0
| 0 | 0 | [14 empty] | 0
| 0 | 0 | [14 empty] | 0
| 0 | 0 | [14 empty] | 0
| 0 | 0 | [14 empty] | 0
| 0 | 0 | [14 empty] | 0
| 0 | 0 | [14 empty] | 0
| 0 | 0 | [14 empty] | 0
| 0 | 0 | [14 empty] | 0
| 0 | 0 | [14 empty] | 0
| 0 | 0 | [14 empty] | 0
| 0 | 0 | [14 empty] | 0
| 0 | 0 | [14 empty] | 0
| 0 | 0 | [14 empty] | 0
| 0 | 0 | [14 empty] | 0
| 0 | 0 | [14 empty] | 0
| 0 | 0 | [14 empty] | 0
| 0 | 0 | [14 empty] | 0
| 0 | 0 | [14 empty] | 0
| 0 | 0 | [14 empty] | 0
| 0 | 0 | [14 empty] | 0
| 0 | 0 | [14 empty] | 0
| 0 | 0 | [14 empty] | 0
| 0 | 0 | [14 empty] | 0
| 0 | 0 | [14 empty] | 0
| 0 | 0 | [14 empty] | 0
| 0 | 0 | [14 empty] | 0
| 0 | 0 | [14 empty] | 0
| 0 | 0 | [14 empty] | 0
| 0 | 0 | [14 empty] | 0
| 0 | 0 | [14 empty] | 0
| 0 | 0 | [14 empty] | 0
| 0 | 0 | [14 empty] | 0
| 0 | 0 | [14 empty] | 0
| 0 | 0 | [14 empty] | 0
| 0 | 0 | [14 empty] | 0
| 0 | 0 | [14 empty] | 0
| 0 | 0 | [14 empty] | 0
| 0 | 0 | [14 empty] | 0
| 0 | 0 | [14 empty] | 0
| 0 | 0 | [14 empty] | 0
| 0 | 0 | [14 empty] | 0
| 0 | 0 | [14 empty] | 0
| 0 | 0 | [14 empty] | 0
| 0 | 0 | [14 empty] | 0
| 0 | 0 | [14 empty] | 0
| 0 | 0 | [14 empty] | 0
| 0 | 0 | [14 empty] | 0
| 0 | 0 | [14 empty] | 0
| 0 | 0 | [14 empty] | 0
| 0 | 0 | [14 empty] | 0
| 0 | 0 | [14 empty] | 0
| 0 | 0 | [14 empty] | 0
| 0 | 0 | [14 empty] | 0
| 0 | 0 | [14 empty] | 0
| 0 | 0 | [14 empty] | 0
| 0 | 0 | [14 empty] | 0
| 0 | 0 | [14 empty] | 0
| 0 | 0 | [14 empty] | 0
| 0 | 0 | [14 empty] | 0
| 0 | 0 | [14 empty] | 0
| 0 | 0 | [14 empty] | 0
| 0 | 0 | [14 empty] | 0
| 0 | 0 | [14 empty] | 0
| 0 | 0 | [14 empty] | 0
| 0 | 0 | [14 empty] | 0
| 0 | 0 | [14 empty] | 0
| 0 | 0 | [14 empty] | 0
| 0 | 0 | [14 empty] | 0
| 0 | 0 | [14 empty] | 0
| 0 | 0 | [14 empty] | 0
| 0 | 0 | [14 empty] | 0
| 0 | 0 | [14 empty] | 0
| 0 | 0 | [14 empty] | 0
| 0 | 0 | [14 empty] | 0
| 0 | 0 | [14 empty] | 0
| 0 | 0 | [14 empty] | 0
| 0 | 0 | [14 empty] | 0
| 0 | 0 | [14 empty] | 0
| 0 | 0 | [14 empty] | 0
| 0 | 0 | [14 empty] | 0
| 0 | 0 | [14 empty] | 0
| 0 | 0 | [14 empty] | 0
| 0 | 0 | [14 empty] | 0
| 0 | 0 | [14 empty] | 0
| 0 | 0 | [14 empty] | 0
| 0 | 0 | [14 empty] | 0
| 0 | 0 | [14 empty] | 0
| 0 | 0 | [14 empty] | 0
| 0 | 0 | [14 empty] | 0
| 0 | 0 | [14 empty] | 0
| 0 | 0 | [14 empty] | 0
| 0 | 0 | [14 empty] | 0
| 0 | 0 | [14 empty] | 0
| 0 | 0 | [14 empty] | 0
| 0 | 0 | [14 empty] | 0
| 0 | 0 | [14 empty] | 0
| 0 | 0 | [14 empty] | 0
| 0 | 0 | [14 empty] | 0
| 0 | 0 | [14 empty] | 0
| 0 | 0 | [14 empty] | 0
| 0 | 0 | [14 empty] | 0
| 0 | 0 | [14 empty] | 0
| 0 | 0 | [14 empty] | 0
| 0 | 0 | [14 empty] | 0
| 0 | 0 | [14 empty] | 0
| 0 | 0 | [14 empty] | 0
| 0 | 0 | [14 empty] | 0
| 0 | 0 | [14 empty] | 0
| 0 | 0 | [14 empty] | 0
| 0 | 0 | [14 empty] | 0
| 0 | 0 | [14 empty] | 0
| 0 | 0 | [14 empty] | 0
| 0 | 0 | [14 empty] | 0
| 0 | 0 | [14 empty] | 0
| 0 | 0 | [14 empty] | 0
| 0 | 0 | [14 empty] | 0
| 0 | 0 | [14 empty] | 0
| 0 | 0 | [14 empty] | 0
| 0 | 0 | [14 empty] | 0
| 0 | 0 | [14 empty] | 0
| 0 | 0 | [14 empty] | 0
| 0 | 0 | [14 empty] | 0
| 0 | 0 | [14 empty] | 0
| 0 | 0 | [14 empty] | 0
| 0 | 0 | [14 empty] | 0
| 0 | 0 | [14 empty] | 0
| 0 | 0 | [14 empty] | 0
| 0 | 0 | [14 empty] | 0
| 0 | 0 | [14 empty] | 0
| 0 | 0 | [14 empty] | 0
| 0 | 0 | [14 empty] | 0
| 0 | 0 | [14 empty] | 0
| 0 | 0 | [14 empty] | 0
| 0 | 0 | [14 empty] | 0
| 0 | 0 | [14 empty] | 0
| 0 | 0 | [14 empty] | 0
| 0 | 0 | [14 empty] | 0
| 0 | 0 | [14 empty] | 0
| 0 | 0 | [14 empty] | 0
| 0 | 0 | [14 empty] | 0
| 0 | 0 | [14 empty] | 0
| 0 | 0 | [14 empty] | 0
| 0 | 0 | [14 empty] | 0
| 0 | 0 | [14 empty] | 0
| 0 | 0 | [14 empty] | 0
| 0 | 0 | [14 empty] | 0
| 0 | 0 | [14 empty] | 0
| 0 | 0 | [14 empty] | 0
| 0 | 0 | [14 empty] | 0
| 0 | 0 | [14 empty] | 0
| 0 | 0 | [14 empty] | 0
| 0 | 0 | [14 empty] | 0
| 0 | 0 | [14 empty] | 0
| 0 | 0 | [14 empty] | 0
| 0 | 0 | [14 empty] | 0
| 0 | 0 | [14 empty] | 0
| 0 | 0 | [14 empty] | 0
| 0 | 0 | [14 empty] | 0
| 0 | 0 | [14 empty] | 0
| 0 | 0 | [14 empty] | 0
| 0 | 0 | [14 empty] | 0
| 0 | 0 | [14 empty] | 0
| 0 | 0 | [14 empty] | 0
| 0 | 0 | [14 empty] | 0
| 0 | 0 | [14 empty] | 0
| 0 | 0 | [14 empty] | 0
| 0 | 0 | [14 empty] | 0
| 0 | 0 | [14 empty] | 0
| 0 | 0 | [14 empty] | 0
| 0 | 0 | [14 empty] | 0
| 0 | 0 | [14 empty] | 0
| 0 | 0 | [14 empty] | 0
| 0 | 0 | [14 empty] | 0
| 0 | 0 | [14 empty] | 0
| 0 | 0 | [14 empty] | 0
| 0 | 0 | [14 empty] | 0
| 0 | 0 | [14 empty] | 0
| 0 | 0 | [14 empty] | 0
| 0 | 0 | [14 empty] | 0
| 0 | 0 | [14 empty] | 0
| 0 | 0 | [14 empty] | 0
| 0 | 0 | [14 empty] | 0
| 0 | 0 | [14 empty] | 0
| 0 | 0 | [14 empty] | 0
| 0 | 0 | [14 empty] | 0
| 0 | 0 | [14 empty] | 0
| 0 | 0 | [14 empty] | 0
| 0 | 0 | [14 empty] | 0
| 0 | 0 | [14 empty] | 0
| 0 | 0 | [14 empty] | 0
| 0 | 0 | [14 empty] | 0
| 0 | 0 | [14 empty] | 0
| 0 | 0 | [14 empty] | 0
| 0 | 0 | [14 empty] | 0
| 0 | 0 | [14 empty] | 0
| 0 | 0 | [14 empty] | 0
| 0 | 0 | [14 empty] | 0
| 0 | 0 | [14 empty] | 0
| 0 | 0 | [14 empty] | 0
| 0 | 0 | [14 empty] | 0
| 0 | 0 | [14 empty] | 0
| 0 | 0 | [14 empty] | 0
| 0 | 0 | [14 empty] | 0
| 0 | 0 | [14 empty] | 0
| 0 | 0 | [14 empty] | 0
| 0 | 0 | [14 empty] | 0
| 0 | 0 | [14 empty] | 0
| 0 | 0 | [14 empty] | 0
| 0 | 0 | [14 empty] | 0
| 0 | 0 | [14 empty] | 0
| 0 | 0 | [14 empty] | 0
| 0 | 0 | [14 empty] | 0
| 0 | 0 | [14 empty] | 0
| 0 | 0 | [14 empty] | 0
| 0 | 0 | [14 empty] | 0
| 0 | 0 | [14 empty] | 0
| 0 | 0 | [14 empty] | 0
| 0 | 0 | [14 empty] | 0
| 0 | 0 | [14 empty] | 0
| 0 | 0 | [14 empty] | 0
| 0 | 0 | [14 empty] | 0
| 0 | 0 | [14 empty] | 0
| 0 | 0 | [14 empty] | 0
| 0 | 0 | [14 empty] | 0
| 0 | 0 | [14 empty] | 0
| 0 | 0 | [14 empty] | 0
| 0 | 0 | [14 empty] | 0
| 0 | 0 | [14 empty] | 0
| 0 | 0 | [14 empty] | 0
| 0 | 0 | [14 empty] | 0
| 0 | 0 | [14 empty] | 0
| 0 | 0 | [14 empty] | 0
| 0 | 0 | [14 empty] | 0
| 0 | 0 | [14 empty] | 0
| 0 | 0 | [14 empty] | 0
| 0 | 0 | [14 empty] | 0
| 0 | 0 | [14 empty] | 0
| 0 | 0 | [14 empty] | 0
| 0 | 0 | [14 empty] | 0
| 0 | 0 | [14 empty] | 0
| 0 | 0 | [14 empty] | 0
| 0 | 0 | [14 empty] | 0
| 0 | 0 | [14 empty] | 0
| 0 | 0 | [14 empty] | 0
| 0 | 0 | [14 empty] | 0
| 0 | 0 | [14 empty] | 0
| 0 | 0 | [14 empty] | 0
| 0 | 0 | [14 empty] | 0
| 0 | 0 | [14 empty] | 0
| 0 | 0 | [14 empty] | 0
| 0 | 0 | [14 empty] | 0
| 0 | 0 | [14 empty] | 0
| 0 | 0 | [14 empty] | 0
| 0 | 0 | [14 empty] | 0
| 0 | 0 | [14 empty] | 0
| 0 | 0 | [14 empty] | 0
| 0 | 0 | [14 empty] | 0
| 0 | 0 | [14 empty] | 0
| 0 | 0 | [14 empty] | 0
| 0 | 0 | [14 empty] | 0
| 0 | 0 | [14 empty] | 0
| 0 | 0 | [14 empty] | 0
| 0 | 0 | [14 empty] | 0
| 0 | 0 | [14 empty] | 0
| 0 | 0 | [14 empty] | 0
| 0 | 0 | [14 empty] | 0
| 0 | 0 | [14 empty] | 0
| 0 | 0 | [14 empty] | 0
| 0 | 0 | [14 empty] | 0
| 0 | 0 | [14 empty] | 0
| 0 | 0 | [14 empty] | 0
| 0 | 0 | [14 empty] | 0
| 0 | 0 | [14 empty] | 0
| 0 | 0 | [14 empty] | 0
| 0 | 0 | [14 empty] | 0
| 0 | 0 | [14 empty] | 0
| 0 | 0 | [14 empty] | 0
| 0 | 0 | [14 empty] | 0
| 0 | 0 | [14 empty] | 0
| 0 | 0 | [14 empty] | 0
| 0 | 0 | [14 empty] | 0
| 0 | 0 | [14 empty] | 0
| 0 | 0 | [14 empty] | 0
| 0 | 0 | [14 empty] | 0
| 0 | 0 | [14 empty] | 0
| 0 | 0 | [14 empty] | 0
| 0 | 0 | [14 empty] | 0
| 0 | 0 | [14 empty] | 0
| 0 | 0 | [14 empty] | 0
| 0 | 0 | [14 empty] | 0
| 0 | 0 | [14 empty] | 0
| 0 | 0 | [14 empty] | 0
| 0 | 0 | [14 empty] | 0
| 0 | 0 | [14 empty] | 0
| 0 | 0 | [14 empty] | 0
| 0 | 0 | [14 empty] | 0
| 0 | 0 | [14 empty] | 0
| 0 | 0 | [14 empty] | 0
| 0 | 0 | [14 empty] | 0
| 0 | 0 | [14 empty] | 0
| 0 | 0 | [14 empty] | 0
| 0 | 0 | [14 empty] | 0
| 0 | 0 | [14 empty] | 0
| 0 | 0 | [14 empty] | 0
| 0 | 0 | [14 empty] | 0
| 0 | 0 | [14 empty] | 0
| 0 | 0 | [14 empty] | 0
| 0 | 0 | [14 empty] | 0
| 0 | 0 | [14 empty] | 0
| 0 | 0 | [14 empty] | 0
| 0 | 0 | [14 empty] | 0
| 0 | 0 | [14 empty] | 0
| 0 | 0 | [14 empty] | 0
| 0 | 0 | [14 empty] | 0
| 0 | 0 | [14 empty] | 0
| 0 | 0 | [14 empty] | 0
| 0 | 0 | [14 empty] | 0
| 0 | 0 | [14 empty] | 0
| 0 | 0 | [14 empty] | 0
| 0 | 0 | [14 empty] | 0
| 0 | 0 | [14 empty] | 0
| 0 | 0 | [14 empty] | 0
| 0 | 0 | [14 empty] | 0
| 0 | 0 | [14 empty] | 0
| 0 | 0 | [14 empty] | 0
| 0 | 0 | [14 empty] | 0
| 0 | 0 | [14 empty] | 0
| 0 | 0 | [14 empty] | 0
| 0 | 0 | [14 empty] | 0
| 0 | 0 | [14 empty] | 0
| 0 | 0 | [14 empty] | 0
| 0 | 0 | [14 empty] | 0
| 0 | 0 | [14 empty] | 0
| 0 | 0 | [14 empty] | 0
| 0 | 0 | [14 empty] | 0
| 0 | 0 | [14 empty] | 0
| 0 | 0 | [14 empty] | 0
| 0 | 0 | [14 empty] | 0
| 0 | 0 | [14 empty] | 0
| 0 | 0 | [14 empty] | 0
| 0 | 0 | [14 empty] | 0
| 0 | 0 | [14 empty] | 0
| 0 | 0 | [14 empty] | 0
| 0 | 0 | [14 empty] | 0
| 0 | 0 | [14 empty] | 0
| 0 | 0 | [14 empty] | 0
| 0 | 0 | [14 empty] | 0
| 0 | 0 | [14 empty] | 0
| 0 | 0 | [14 empty] | 0
| 0 | 0 | [14 empty] | 0
| 0 | 0 | [14 empty] | 0
| 0 | 0 | [14 empty] | 0
| 0 | 0 | [14 empty] | 0
| 0 | 0 | [14 empty] | 0
| 0 | 0 | [14 empty] | 0
| 0 | 0 | [14 empty] | 0
| 0 | 0 | [14 empty] | 0
| 0 | 0 | [14 empty] | 0
| 0 | 0 | [14 empty] | 0
| 0 | 0 | [14 empty] | 0
| 0 | 0 | [14 empty] | 0
| 0 | 0 | [14 empty] | 0
| 0 | 0 | [14 empty] | 0
| 0 | 0 | [14 empty] | 0
| 0 | 0 | [14 empty] | 0
| 0 | 0 | [14 empty] | 0
| 0 | 0 | [14 empty] | 0
| 0 | 0 | [14 empty] | 0
| 0 | 0 | [14 empty] | 0
| 0 | 0 | [14 empty] | 0
| 0 | 0 | [14 empty] | 0
| 0 | 0 | [14 empty] | 0
| 0 | 0 | [14 empty] | 0
| 0 | 0 | [14 empty] | 0
| 0 | 0 | [14 empty] | 0
| 0 | 0 | [14 empty] | 0
| 0 | 0 | [14 empty] | 0
| 0 | 0 | [14 empty] | 0
| 0 | 0 | [14 empty] | 0
| 0 | 0 | [14 empty] | 0
| 0 | 0 | [14 empty] | 0
| 0 | 0 | [14 empty] | 0
| 0 | 0 | [14 empty] | 0
| 0 | 0 | [14 empty] | 0
| 0 | 0 | [14 empty] | 0
| 0 | 0 | [14 empty] | 0
| 0 | 0 | [14 empty] | 0
| 0 | 0 | [14 empty] | 0
| 0 | 0 | [14 empty] | 0
| 0 | 0 | [14 empty] | 0
| 0 | 0 | [14 empty] | 0
| 0 | 0 | [14 empty] | 0
| 0 | 0 | [14 empty] | 0
| 0 | 0 | [14 empty] | 0
| 0 | 0 | [14 empty] | 0
| 0 | 0 | [14 empty] | 0
| 0 | 0 | [14 empty] | 0
| 0 | 0 | [14 empty] | 0
| 0 | 0 | [14 empty] | 0
| 0 | 0 | [14 empty] | 0
| 0 | 0 | [14 empty] | 0
| 0 | 0 | [14 empty] | 0
| 0 | 0 | [14 empty] | 0
| 0 | 0 | [14 empty] | 0
| 0 | 0 | [14 empty] | 0
| 0 | 0 | [14 empty] | 0
| 0 | 0 | [14 empty] | 0
| 0 | 0 | [14 empty] | 0
| 0 | 0 | [14 empty] | 0
| 0 | 0 | [14 empty] | 0
| 0 | 0 | [14 empty] | 0
| 0 | 0 | [14 empty] | 0
| 0 | 0 | [14 empty] | 0
| 0 | 0 | [14 empty] | 0
| 0 | 0 | [14 empty] | 0
| 0 | 0 | [14 empty] | 0
| 0 | 0 | [14 empty] | 0
| 0 | 0 | [14 empty] | 0
| 0 | 0 | [14 empty] | 0
| 0 | 0 | [14 empty] | 0
| 0 | 0 | [14 empty] | 0
| 0 | 0 | [14 empty] | 0
| 0 | 0 | [14 empty] | 0
| 0 | 0 | [14 empty] | 0
| 0 | 0 | [14 empty] | 0
| 0 | 0 | [14 empty] | 0
| 0 | 0 | [14 empty] | 0
| 0 | 0 | [14 empty] | 0
| 0 | 0 | [14 empty] | 0
| 0 | 0 | [14 empty] | 0
| 0 | 0 | [14 empty] | 0
| 0 | 0 | [14 empty] | 0
| 0 | 0 | [14 empty] | 0
| 0 | 0 | [14 empty] | 0
| 0 | 0 | [14 empty] | 0
| 0 | 0 | [14 empty] | 0
| 0 | 0 | [14 empty] | 0
| 0 | 0 | [14 empty] | 0
| 0 | 0 | [14 empty] | 0
| 0 | 0 | [14 empty] | 0
| 0 | 0 | [14 empty] | 0
| 0 | 0 | [14 empty] | 0
| 0 | 0 | [14 empty] | 0
| 0 | 0 | [14 empty] | 0
| 0 | 0 | [14 empty] | 0
| 0 | 0 | [14 empty] | 0
| 0 | 0
TOTAL DE CAPACIDADE DE TRs | [14 empty] | 5398.2425 |  | TOTAL DE METROS DE REDE DE DUTOS | 0
Note on D94: chiller do shopping, fancoil de responsabilidade da Caixa

## F TRANSP VERTICAL
APÊNDICE F-K | [10 empty] | BAURU
EQUIPAMENTOS DE TRANSPORTE VERTICAL
SQ | CNPJ | TIPO | UNIDADE | SIGLA | TIPO | EQUIPAMENTO | Nº de Paradas | Identificação Caixa | Fabricante / Marca | Modelo | kg | Pessoas | Velocidade (m/min) | Tecnologia | Tipo | Ano de Instalação | UNIDADE | EQUIPAMENTOS | Tipo | Corrente Contínua | CME1
4 | 0302 | AGE | DRACENA | ELE | ELEV.ELETROMECÂNICO | 5 - Elevador Comercial, Comando a Relês, Corrente Alternada | 2 | BU 200 964 | ENGETAX |  | 225 | 3 |  | Corrente Alternada: Comado eletromecânico | CME1 |  | ANDRADINA | ELEV. ELETROMECÂNICO | ELETROMECÂNICO | Corrente Alternada: Comado eletromecânico | CME1
13 | 3302 | AGE | CIDADE DOS ARAÇÁS | ELE | ELEV.ELETROMECÂNICO | 5 - Elevador Comercial, Comando a Relês, Corrente Alternada | 2 |  | DELTA RIO | HIDRAULICO | 600 | 8 |  | Corrente Alternada: Comado eletromecânico | CME1 |  | CASTILHO | ELEV. ELETROHIDRÁULICO | ELETROHIDRÁULICO | Corrente Alternada: Comado microprocessado | CME1
20 | 4122 | AGE | RUA BRASIL | ELE | ELEV.ELETROMECÂNICO | 5 - Elevador Comercial, Comando a Relês, Corrente Alternada | 2 | BU 200 985 | ARAELEV |  | 300 | 4 |  | Corrente Alternada: Comado eletromecânico | CME1 |  | CIDADE DE MIRANDÓPOLIS |  |  | VVVF (variador de voltagem, variador de frequência) | CME2
21 | 3504 | AGE | RUA DO FICO | ELE | ELEV.ELETROMECÂNICO | 5 - Elevador Comercial, Comando a Relês, Corrente Alternada | 2 | BU 200 986 | ATLAS SCHINDLER |  | 675 | 9 |  | Corrente Alternada: Comado eletromecânico | CME1 |  | DRACENA |  |  | VVVF (variador de voltagem, variador de frequência) com antecipador de destino | CME2
25 | 0284 | AGE | ASSIS | PLE | ELEV.ELETROMECÂNICO | 6 - Elevador Tipo Plataforma para PNE, Corrente Alternada, Comando a Relês | 2 | BU 200 984 | ORTOBRAS |  | 300 | 4 |  | Corrente Alternada: Comado eletromecânico | CME1 |  | JUNQUEIRÓPOLIS
35 | 2141 | AGE | ALTOS DA CIDADE | PLE | Plataforma Elevatória | 8 - Elevador Tipo Plataforma para PNE, Acionamento Hidráulico | 0 | BU302595 | Araelev | 0 | 250 | 3 | 0 | Plataforma Elevatória | PLE |  | PANORAMA |  |  | 1 - Elevador Comercial, Microprocessado, Drive Regenerativo, Chamada Antecipada | 1 | ELE
37 | 0290 | AGE | BAURU | ELE | Elevador | 5 - Elevador Comercial, Comando a Relês, Corrente Alternada | 4 |  | Atlas Schindler | 3000 | 700 | 10 | 60 | Corrente Alternada: Comado eletromecânico | CME1 |  | CIDADE DE VALPARAÍSO |  |  | 2 - Elevador Comercial, Microprocessado, Drive VVVF, Comando em Grupo | 2 | ELE
37 | 0290 | AGE | BAURU | ELE | Elevador | 5 - Elevador Comercial, Comando a Relês, Corrente Alternada | 3 |  | Atlas Schindler | 3000 | 700 | 10 | 60 | Corrente Alternada: Comado eletromecânico | CME1 |  | PEREIRA BARRETO |  |  | 3 - Elevador Comercial, Microprocessado, Corrente Contínua, Comando em Grupo, Vel 2,5 a 5,0 m/s | 3 | ELE
37 | 0290 | AGE | BAURU | PLE | Plataforma Elevatória | 8 - Elevador Tipo Plataforma para PNE, Acionamento Hidráulico | 1 |  | DAIKEN | AC08 | 325 | 3 |  | Plataforma Elevatória | PLE |  | SANTA FE DO SUL |  |  | 4 - Elevador Comercial, Microprocessado, Corrente Contínua, Comando em Grupo, Vel Até 2,5 m/s | 4 | ELE
39 | 4184 | AGE | GETÚLIO VARGAS | ELE | Elevador | 8 - Elevador Tipo Plataforma para PNE, Acionamento Hidráulico | 5 |  | GMV | SETRONIK | 600 | 8 |  | Corrente Alternada: Comado eletromecânico | CME1 |  | ILHA SOLTEIRA |  |  | 5 - Elevador Comercial, Comando a Relês, Corrente Alternada | 5 | ELE
39 | 4184 | AGE | GETÚLIO VARGAS | ELE | Elevador | 2 - Elevador Comercial, Microprocessado, Drive VVVF, Comando em Grupo | 5 |  | Otis | GEN 2 PLUS | 630 | 8 |  | VVVF (variador de voltagem, variador de frequência) com antecipador de destino | CME2 |  | JT ANDRADINA |  |  | 6 - Elevador Tipo Plataforma para PNE, Corrente Alternada, Comando a Relês | 6 | PLE
39 | 4184 | AGE | GETÚLIO VARGAS | ELE | Elevador | 2 - Elevador Comercial, Microprocessado, Drive VVVF, Comando em Grupo | 5 |  | Otis | GEN 2 PLUS | 630 | 8 |  | VVVF (variador de voltagem, variador de frequência) com antecipador de destino | CME2 |  | ARAÇATUBA |  |  | 7 - Elevador Comercial, Microprocessado, Simplex | 7 | ELE
51 | 0574 | AGE | BIRIGUI | ELE | ELEV.ELETROMECÂNICO | 5 - Elevador Comercial, Comando a Relês, Corrente Alternada | 2 | BU 200 987 | MULTIELEVE MASTERELEVADOR |  | 600 | 8 |  | Corrente Alternada: Comado eletromecânico | CME1 |  | CIDADE DOS ARAÇÁS |  |  | 8 - Elevador Tipo Plataforma para PNE, Acionamento Hidráulico | 8 | PLE
59 | 0286 | AGE | AVARÉ | ELE | Elevador | 5 - Elevador Comercial, Comando a Relês, Corrente Alternada | 2 | 0 | 0 | 0 | 600 | 8 | 0 | Corrente Alternada: Comado eletromecânico | CME1 |  | JALES |  |  | 9 - Escada Rolante, eletromecânico, microprocessado, corrente alternada | 9 | ELE
75 | 0315 | AGE | JAÚ | ELE | Elevador | 5 - Elevador Comercial, Comando a Relês, Corrente Alternada | 2 | BU303092 | Otis | 0 | 630 | 8 | 0 | Corrente Alternada: Comado eletromecânico | CME1 |  | GUARARAPES
78 | 0328 | AGE | PEDERNEIRAS | PLE | Plataforma Elevatória | 8 - Elevador Tipo Plataforma para PNE, Acionamento Hidráulico | 0 | BU303195 | Ortobras | 0 | 250 | 3 | 0 | Plataforma Elevatória | PLE |  | OUROESTE
79 | 2032 | AGE | TERRA ROXA | ELE | Elevador | 5 - Elevador Comercial, Comando a Relês, Corrente Alternada | 2 | BU303096 | Montele | 0 | 225 | 3 | 0 | Corrente Alternada: Comado eletromecânico | CME1 |  | ESTRELA DO OESTE
79 | 2032 | AGE | TERRA ROXA | ELE | Plataforma Elevatória | 8 - Elevador Tipo Plataforma para PNE, Acionamento Hidráulico |  | BU303095 | Montele | PL-02237/8929 | 275 | 3 | 0 | Plataforma Elevatória | PLE |  | GENERAL SALGADO
83 | 2001 | AGE | AV. SAMPAIO VIDAL | PLE | Plataforma Elevatória | 8 - Elevador Tipo Plataforma para PNE, Acionamento Hidráulico | 0 | BU303357 | Daikin | 0 | 250 | 3 | 0 | Plataforma Elevatória | PLE |  | AURIFLAMA
88 | 0318 | AGE | lins | ELE | Elevador | 5 - Elevador Comercial, Comando a Relês, Corrente Alternada | 2 | 0 | 0 | 0 | 600 | 8 | 0 | Corrente Alternada: Comado eletromecânico | CME1 |  | RUA BRASIL
89 | 0320 | AGE | MARÍLIA | ELE | Elevador | 8 - Elevador Tipo Plataforma para PNE, Acionamento Hidráulico | 2 |  | Elevatri | Hidráulico | 600 | 8 |  | Corrente Alternada: Comado eletromecânico | CME1 | 2019 | RUA DO FICO
107 | 2000 | AGE | AV. MANOEL GOULART | ELE | ELEV.ELETROMECÂNICO | 5 - Elevador Comercial, Comando a Relês, Corrente Alternada | 2 | BU 200 983 | OTIS | 37 NM 7223 | 600 | 8 |  |  |  |  | JF ARAÇATUBA
| 0 | 0 | [14 empty] | JT ARAÇATUBA
| 0 | 0 | [14 empty] | PA AGRO ARAÇATUBA
| 0 | 0 | [14 empty] | ASSIS
| 0 | 0 | [14 empty] | CANDIDO MOTA
| 0 | 0 | [14 empty] | PALMITAL
| 0 | 0 | [14 empty] | PARAGUAÇU PAULISTA
| 0 | 0 | [14 empty] | PORTAL DO PARANAPANEMA
| 0 | 0 | [14 empty] | QUATA
| 0 | 0 | [14 empty] | RANCHARIA
| 0 | 0 | [14 empty] | JF ASSIS
| 0 | 0 | [14 empty] | JT ASSIS
| 0 | 0 | [14 empty] | ALTOS DA CIDADE
| 0 | 0 | [14 empty] | AV. DUQUE
| 0 | 0 | [14 empty] | BAURU
| 0 | 0 | [14 empty] | CENTENÁRIO
| 0 | 0 | [14 empty] | GETÚLIO VARGAS
| 0 | 0 | [14 empty] | JARDIM REDENTOR
| 0 | 0 | [14 empty] | NAÇÕES UNIDAS
| 0 | 0 | [14 empty] | PIRAJUÍ
| 0 | 0 | [14 empty] | VILA FALCÃO
| 0 | 0 | [14 empty] | VISTA ALEGRE
| 0 | 0 | [14 empty] | JF BAURU
| 0 | 0 | [14 empty] | DUARTINA
| 0 | 0 | [14 empty] | AGRO BAURU
| 0 | 0 | [14 empty] | PROMISSÃO
| 0 | 0 | [14 empty] | ADAMANTINA
| 0 | 0 | [14 empty] | BASTOS
| 0 | 0 | [14 empty] | BIRIGUI
| 0 | 0 | [14 empty] | BURITAMA
| 0 | 0 | [14 empty] | CIDADE PÉROLA
| 0 | 0 | [14 empty] | LUCÉLIA
| 0 | 0 | [14 empty] | OSVALDO CRUZ
| 0 | 0 | [14 empty] | PENÁPOLIS
| 0 | 0 | [14 empty] | TUPÃ
| 0 | 0 | [14 empty] | AV. VITAL BRASIL
| 0 | 0 | [14 empty] | AVARÉ
| 0 | 0 | [14 empty] | BOTUCATU
| 0 | 0 | [14 empty] | CERQUEIRA CESAR
| 0 | 0 | [14 empty] | ITAÍ
| 0 | 0 | [14 empty] | ITATINGA
| 0 | 0 | [14 empty] | LENÇOIS PAULISTA
| 0 | 0 | [14 empty] | SÃO MANUEL
| 0 | 0 | [14 empty] | VILA DOS LAVRADORES
| 0 | 0 | [14 empty] | JEF AVARÉ
| 0 | 0 | [14 empty] | JEF BOTUCATU
| 0 | 0 | [14 empty] | BARIRI
| 0 | 0 | [14 empty] | BARRA BONITA
| 0 | 0 | [14 empty] | BROTAS
| 0 | 0 | [14 empty] | DOIS CÓRREGOS
| 0 | 0 | [14 empty] | IGARAÇU DO TIETÊ
| 0 | 0 | [14 empty] | ITIRAPINA
| 0 | 0 | [14 empty] | JAÚ
| 0 | 0 | [14 empty] | JOÃO RIBEIRO DE BARROS
| 0 | 0 | [14 empty] | MACATUBA
| 0 | 0 | [14 empty] | PEDERNEIRAS
| 0 | 0 | [14 empty] | TERRA ROXA
| 0 | 0 | [14 empty] | JF JAÚ
| 0 | 0 | [14 empty] | AV. CASTRO ALVES
| 0 | 0 | [14 empty] | AV. JOÃO RAMALHO
| 0 | 0 | [14 empty] | AV. SAMPAIO VIDAL
| 0 | 0 | [14 empty] | AV. TIRADENTES
| 0 | 0 | [14 empty] | CAFELÂNDIA
| 0 | 0 | [14 empty] | CIDADE DAS ESCOLAS
| 0 | 0 | [14 empty] | GARÇA
| 0 | 0 | [14 empty] | LINS
| 0 | 0 | [14 empty] | MARÍLIA
| 0 | 0 | [14 empty] | POMPÉIA
| 0 | 0 | [14 empty] | JF MARÍLIA
| 0 | 0 | [14 empty] | QUATRO DE ABRIL
| 0 | 0 | [14 empty] | JT MARÍLIA
| 0 | 0 | [14 empty] | CHAVANTES
| 0 | 0 | [14 empty] | EXPEDICIONÁRIOS
| 0 | 0 | [14 empty] | FARTURA
| 0 | 0 | [14 empty] | IPAUSSU
| 0 | 0 | [14 empty] | OURINHOS
| 0 | 0 | [14 empty] | PIRAJU
| 0 | 0 | [14 empty] | SANTA CRUZ DO RIO PARDO
| 0 | 0 | [14 empty] | TAQUARITUBA
| 0 | 0 | [14 empty] | JF OURINHOS
| 0 | 0 | [14 empty] | JT OURINHOS
| 0 | 0 | [14 empty] | ITAPEVA
| 0 | 0 | [14 empty] | ITARARÉ
| 0 | 0 | [14 empty] | PEDRA BONITA
| 0 | 0 | [14 empty] | AV. MANOEL GOULART
| 0 | 0 | [14 empty] | MARTINÓPOLIS
| 0 | 0 | [14 empty] | OESTE PAULISTA
| 0 | 0 | [14 empty] | PARQUE DO POVO
| 0 | 0 | [14 empty] | PIRAPOZINHO
| 0 | 0 | [14 empty] | PRESIDENTE EPITÁCIO
| 0 | 0 | [14 empty] | PRESIDENTE PRUDENTE
| 0 | 0 | [14 empty] | PRESIDENTE VENCESLAU
| 0 | 0 | [14 empty] | REGENTE FEIJÓ
| 0 | 0 | [14 empty] | SANTO ANASTÁCIO
| 0 | 0 | [14 empty] | TEODORO SAMPAIO
JF PRESIDENTE PRUDENTE
JT PRESIDENTE PRUDENTE
0
0
0
0
0
0
0
0
0
0
0
0
0
0
0
0
0
0
0
0
0
0
0
0
0
0
0
0
0
0
0
0
0
0
0
0
0
0
0
0
0
0
0
0
0
0
0
0
0
0
0
0
0
0
0
0
0
0
0
0
0
0
0
0
0
0
0
0
0
0
0
0
0
0
0
0
0
0
0
0
0
0
0
0
0
0
0
0
0
0
0
0
0
0
0
0
0
0
0
0
0
0
0
0
0
0
0
0
0
0
0
0
0
0
0
0
0
0
0
0
0
0
0
0
0
0
0
0
0
0
0
0
0
0
0
0
0
0
0
0
0
0
0
0
0
0
0
0
0
0
0
0
0
0
0
0
0
0
0
0
0
0
0
0
0
0
0
0
0
0
0
0
0
0
0
0
0
0
0
0
0
0
0
0
0
0
0
0
0
0
0
0
0
0
0
0
0
0
0
0
0
0
0
0
0
0
0
0
0
0
0
0
0
0
0
0
0
0
0
0
0
0
0
0
0
0
0
0
0
0
0
0
0
0
0
0
0
0
0
0
0
0
0
0
0
0
0
0
0
0
0
0
0
0
0
0
0
0
0
0
0
0
0
0
0
0
0
0
0
0
0
0
0
0
0
0
0
0
0
0
0
0
0
0
0
0
0
0
0
0
0
0
0
0
0
0
0
0
0
0
0
0
0
0
0
0
0
0
0
0
0
0
0
0
0
0
0
0
0
0
0
0
0
0
0
0
0
0
0
0
0
0
0
0
0
0
0
0
0

## F PORTAS AUT
APÊNDICE F-G | [5 empty] | SR | [19 empty] | BAURU | [16 empty] | TENSÃO | UNIDADE | PORTA AUTOMÁTICA - TIPO | PORTINHOLA - TIPO KIT AUTOMATIZADOR
PORTAS AUTOMATIZADAS SAA | [42 empty] | 127/220 | ANDRADINA | ENROLAR EM LÂMINAS | TRACIONADOR
[6 empty] | PORTA 1 |  | PORTA 2 |  | PORTA 3 |  | PORTA 4 |  | PORTA 5 |  | PORTA 6 |  | PORTA 7 |  | PORTA 8 |  | PORTA 9 |  | PORTA 10 |  | Portinholas acesso | kit Automatizador |  | fabricante Modelo | Módulo Principal | Módulo expansão | SBF | SMP | RA | SIA | BO | AS | DA | CR | OBSERVAÇÕES | TOTAL DE PORTAS DE CADA UNIDADE CAIXA |  | 220/380 | CASTILHO | GRADES DESLIZANTES
SQ | CGC | TIPO | UNIDADE | TIPO | QTD. | L | H | L | H | L | H | L | H | L | H | L | H | L | H | L | H | L | H | L | H | QTD | Tipo | QTD |  | QTD | QTD | QTD | QTD | QTD | QTD | QTD | QTD | QTD | QTD |  |  |  |  | CIDADE DE MIRANDÓPOLIS
1 | 0280 | AGE | ANDRADINA | [37 empty] | ANDRADINA | 0 |  | DRACENA
2 | 2019 | AGE | CASTILHO | [37 empty] | CASTILHO | 0 |  | JUNQUEIRÓPOLIS
3 | 1354 | AGE | CIDADE DE MIRANDÓPOLIS | [37 empty] | CIDADE DE MIRANDÓPOLIS | 0 |  | PANORAMA
4 | 0302 | AGE | DRACENA | [37 empty] | DRACENA | 0 |  | CIDADE DE VALPARAÍSO
5 | 4349 | AGE | JUNQUEIRÓPOLIS | [37 empty] | JUNQUEIRÓPOLIS | 0 |  | PEREIRA BARRETO
6 | 1780 | AGE | PANORAMA | [37 empty] | PANORAMA | 0 |  | SANTA FE DO SUL
7 | 4231 | AGE | CIDADE DE VALPARAÍSO | [37 empty] | CIDADE DE VALPARAÍSO | 0 |  | ILHA SOLTEIRA
8 | 599 | AGE | PEREIRA BARRETO | [37 empty] | PEREIRA BARRETO | 0 |  | JT ANDRADINA
9 | 799 | AGE | SANTA FE DO SUL | [37 empty] | SANTA FE DO SUL | 0 |  | ARAÇATUBA
10 | 3473 | AGE | ILHA SOLTEIRA | [37 empty] | ILHA SOLTEIRA | 0 |  | CIDADE DOS ARAÇÁS
11 | 0280 | AGE | JT ANDRADINA | [37 empty] | JT ANDRADINA | 0 |  | JALES
12 | 0281 | AGE | ARAÇATUBA | [37 empty] | ARAÇATUBA | 0 |  | GUARARAPES
13 | 3302 | AGE | CIDADE DOS ARAÇÁS | [37 empty] | CIDADE DOS ARAÇÁS | 0 |  | OUROESTE
14 | 597 | AGE | JALES | [37 empty] | JALES | 0 |  | ESTRELA DO OESTE
15 | 1210 | AGE | GUARARAPES | [37 empty] | GUARARAPES | 0 |  | GENERAL SALGADO
16 | 1288 | AGE | OUROESTE | [37 empty] | OUROESTE | 0 |  | AURIFLAMA
17 | 1303 | AGE | ESTRELA DO OESTE | [37 empty] | ESTRELA DO OESTE | 0 |  | RUA BRASIL
18 | 4208 | AGE | GENERAL SALGADO | [37 empty] | GENERAL SALGADO | 0 |  | RUA DO FICO
19 | 4209 | AGE | AURIFLAMA | [37 empty] | AURIFLAMA | 0 |  | JF ARAÇATUBA
20 | 4122 | AGE | RUA BRASIL | [37 empty] | RUA BRASIL | 0 |  | JT ARAÇATUBA
21 | 3504 | AGE | RUA DO FICO | [37 empty] | RUA DO FICO | 0 |  | PA AGRO ARAÇATUBA
22 | 3971 | PAB | JF ARAÇATUBA | [37 empty] | JF ARAÇATUBA | 0 |  | ASSIS
23 | 2397 | PAB | JT ARAÇATUBA | [37 empty] | JT ARAÇATUBA | 0 |  | CANDIDO MOTA
24 | 4485 | AGRO | PA AGRO ARAÇATUBA | [37 empty] | PA AGRO ARAÇATUBA | 0 |  | PALMITAL
25 | 0284 | AGE | ASSIS | [37 empty] | ASSIS | 0 |  | PARAGUAÇU PAULISTA
26 | 1190 | AGE | CANDIDO MOTA | [37 empty] | CANDIDO MOTA | 0 |  | PORTAL DO PARANAPANEMA
27 | 1197 | AGE | PALMITAL | [37 empty] | PALMITAL | 0 |  | QUATA
28 | 0901 | AGE | PARAGUAÇU PAULISTA | [37 empty] | PARAGUAÇU PAULISTA | 0 |  | RANCHARIA
29 | 4234 | AGE | PORTAL DO PARANAPANEMA | [37 empty] | PORTAL DO PARANAPANEMA | 0 |  | JF ASSIS
30 | 0802 | AGE | QUATA | [37 empty] | QUATA | 0 |  | JT ASSIS
31 | 0339 | AGE | RANCHARIA | [37 empty] | RANCHARIA | 0 |  | AGUDOS
32 | 4101 | PAB | JF ASSIS | [37 empty] | JF ASSIS | 0 |  | ALTOS DA CIDADE
33 | 2790 | PAB | JT ASSIS | [37 empty] | JT ASSIS | 0 |  | AV. DUQUE
34 | 1153 | AGE | AGUDOS | [37 empty] | AGUDOS | 0 |  | BAURU
35 | 2141 | AGE | ALTOS DA CIDADE | [37 empty] | ALTOS DA CIDADE | 0 |  | CENTENÁRIO
36 | 2989 | AGE | AV. DUQUE | [37 empty] | AV. DUQUE | 0 |  | GETÚLIO VARGAS
37 | 0290 | AGE | BAURU | [37 empty] | BAURU | 0 |  | JARDIM REDENTOR
38 | 1996 | AGE | CENTENÁRIO | [37 empty] | CENTENÁRIO | 0 |  | NAÇÕES UNIDAS
39 | 4184 | AGE | GETÚLIO VARGAS | [37 empty] | GETÚLIO VARGAS | 0 |  | PIRAJUÍ
40 | 4210 | AGE | JARDIM REDENTOR | [37 empty] | JARDIM REDENTOR | 0 |  | VILA FALCÃO
41 | 4078 | AGE | NAÇÕES UNIDAS | [37 empty] | NAÇÕES UNIDAS | 0 |  | VISTA ALEGRE
42 | 3477 | AGE | PIRAJUÍ | [37 empty] | PIRAJUÍ | 0 |  | JF BAURU
43 | 3507 | AGE | VILA FALCÃO | [37 empty] | VILA FALCÃO | 0 |  | DUARTINA
44 | 4207 | AGE | VISTA ALEGRE | [37 empty] | VISTA ALEGRE | 0 |  | AGRO BAURU
45 | 3965 | PAB | JF BAURU | [37 empty] | JF BAURU | 0 |  | PROMISSÃO
46 | 4320 | AGE | DUARTINA | [37 empty] | DUARTINA | 0 |  | ADAMANTINA
47 | 7483 | AGRO | AGRO BAURU | [37 empty] | AGRO BAURU | 0 |  | BASTOS
48 | 2785 | AGE | PROMISSÃO | [37 empty] | PROMISSÃO | 0 |  | BIRIGUI
49 | 0276 | AGE | ADAMANTINA | [37 empty] | ADAMANTINA | 0 |  | BURITAMA
50 | 1188 | AGE | BASTOS | [37 empty] | BASTOS | 0 |  | CIDADE PÉROLA
51 | 0574 | AGE | BIRIGUI | [37 empty] | BIRIGUI | 0 |  | LUCÉLIA
52 | 4243 | AGE | BURITAMA | [37 empty] | BURITAMA | 0 |  | OSVALDO CRUZ
53 | 3502 | AGE | CIDADE PÉROLA | [37 empty] | CIDADE PÉROLA | 0 |  | PENÁPOLIS
54 | 1157 | AGE | LUCÉLIA | [37 empty] | LUCÉLIA | 0 |  | TUPÃ
55 | 0977 | AGE | OSVALDO CRUZ | [37 empty] | OSVALDO CRUZ | 0 |  | AV. VITAL BRASIL
56 | 0329 | AGE | PENÁPOLIS | [37 empty] | PENÁPOLIS | 0 |  | AVARÉ
57 | 0362 | AGE | TUPÃ | [37 empty] | TUPÃ | 0 |  | BOTUCATU
58 | 4896 | AGE | AV. VITAL BRASIL | [37 empty] | AV. VITAL BRASIL | 0 |  | CERQUEIRA CESAR
59 | 0286 | AGE | AVARÉ | [37 empty] | AVARÉ | 0 |  | ITAÍ
60 | 0292 | AGE | BOTUCATU | [37 empty] | BOTUCATU | 0 |  | ITATINGA
61 | 4206 | AGE | CERQUEIRA CESAR | [37 empty] | CERQUEIRA CESAR | 0 |  | LENÇOIS PAULISTA
62 | 4358 | AGE | ITAÍ | [37 empty] | ITAÍ | 0 |  | SÃO MANUEL
63 | 2208 | AGE | ITATINGA | [37 empty] | ITATINGA | 0 |  | VILA DOS LAVRADORES
64 | 0962 | AGE | LENÇOIS PAULISTA | [37 empty] | LENÇOIS PAULISTA | 0 |  | JEF AVARÉ
65 | 0902 | AGE | SÃO MANUEL | [37 empty] | SÃO MANUEL | 0 |  | JEF BOTUCATU
66 | 2965 | AGE | VILA DOS LAVRADORES | [37 empty] | VILA DOS LAVRADORES | 0 |  | BARIRI
67 | 3110 | PAB | JEF AVARÉ | [37 empty] | JEF AVARÉ | 0 |  | BARRA BONITA
68 | 3109 | PAB | JEF BOTUCATU | [37 empty] | JEF BOTUCATU | 0 |  | BROTAS
69 | 0287 | AGE | BARIRI | [37 empty] | BARIRI | 0 |  | DOIS CÓRREGOS
70 | 1209 | AGE | BARRA BONITA | [37 empty] | BARRA BONITA | 0 |  | IGARAÇU DO TIETÊ
71 | 0294 | AGE | BROTAS | [37 empty] | BROTAS | 0 |  | ITIRAPINA
72 | 4205 | AGE | DOIS CÓRREGOS | [37 empty] | DOIS CÓRREGOS | 0 |  | JAÚ
73 | 1770 | AGE | IGARAÇU DO TIETÊ | [37 empty] | IGARAÇU DO TIETÊ | 0 |  | JOÃO RIBEIRO DE BARROS
74 | 3318 | AGE | ITIRAPINA | [37 empty] | ITIRAPINA | 0 |  | MACATUBA
75 | 0315 | AGE | JAÚ | [37 empty] | JAÚ | 0 |  | PEDERNEIRAS
76 | 3254 | AGE | JOÃO RIBEIRO DE BARROS | [37 empty] | JOÃO RIBEIRO DE BARROS | 0 |  | TERRA ROXA
77 | 1856 | AGE | MACATUBA | [37 empty] | MACATUBA | 0 |  | JF JAÚ
78 | 0328 | AGE | PEDERNEIRAS | [37 empty] | PEDERNEIRAS | 0 |  | AV. CASTRO ALVES
79 | 2032 | AGE | TERRA ROXA | [37 empty] | TERRA ROXA | 0 |  | AV. JOÃO RAMALHO
80 | 2742 | PAB | JF JAÚ | [37 empty] | JF JAÚ | 0 |  | AV. SAMPAIO VIDAL
81 | 3474 | AGE | AV. CASTRO ALVES | [37 empty] | AV. CASTRO ALVES | 0 |  | AV. TIRADENTES
82 | 1893 | AGE | AV. JOÃO RAMALHO | [37 empty] | AV. JOÃO RAMALHO | 0 |  | CAFELÂNDIA
83 | 2001 | AGE | AV. SAMPAIO VIDAL | [37 empty] | AV. SAMPAIO VIDAL | 0 |  | CIDADE DAS ESCOLAS
84 | 4113 | AGE | AV. TIRADENTES | [37 empty] | AV. TIRADENTES | 0 |  | GARÇA
85 | 1857 | AGE | CAFELÂNDIA | [37 empty] | CAFELÂNDIA | 0 |  | LINS
86 | 4215 | AGE | CIDADE DAS ESCOLAS | [37 empty] | CIDADE DAS ESCOLAS | 0 |  | MARÍLIA
87 | 0305 | AGE | GARÇA | [37 empty] | GARÇA | 0 |  | POMPÉIA
88 | 0318 | AGE | LINS | [37 empty] | LINS | 0 |  | JF MARÍLIA
89 | 0320 | AGE | MARÍLIA | [37 empty] | MARÍLIA | 0 |  | QUATRO DE ABRIL
90 | 1205 | AGE | POMPÉIA | [37 empty] | POMPÉIA | 0 |  | JT MARÍLIA
91 | 3972 | PAB | JF MARÍLIA | [37 empty] | JF MARÍLIA | 0 |  | CHAVANTES
92 | 1920 | AGE | QUATRO DE ABRIL | [37 empty] | QUATRO DE ABRIL | 0 |  | EXPEDICIONÁRIOS
93 | 3297 | PAB | JT MARÍLIA | [37 empty] | JT MARÍLIA | 0 |  | FARTURA
94 | 1837 | AGE | CHAVANTES | [37 empty] | CHAVANTES | 0 |  | IPAUSSU
95 | 2988 | AGE | EXPEDICIONÁRIOS | [37 empty] | EXPEDICIONÁRIOS | 0 |  | OURINHOS
96 | 1173 | AGE | FARTURA | [37 empty] | FARTURA | 0 |  | PIRAJU
97 | 1898 | AGE | IPAUSSU | [37 empty] | IPAUSSU | 0 |  | SANTA CRUZ DO RIO PARDO
98 | 0327 | AGE | OURINHOS | [37 empty] | OURINHOS | 0 |  | TAQUARITUBA
99 | 0333 | AGE | PIRAJU | [37 empty] | PIRAJU | 0 |  | JF OURINHOS
100 | 0343 | AGE | SANTA CRUZ DO RIO PARDO | [37 empty] | SANTA CRUZ DO RIO PARDO | 0 |  | JT OURINHOS
101 | 3478 | AGE | TAQUARITUBA | [37 empty] | TAQUARITUBA | 0 |  | ITAPEVA
102 | 2874 | PAB | JF OURINHOS | [37 empty] | JF OURINHOS | 0 |  | ITARARÉ
103 | 1408 | PAB | JT OURINHOS | [37 empty] | JT OURINHOS | 0 |  | PEDRA BONITA
104 | 596 | AGE | ITAPEVA | [37 empty] | ITAPEVA | 0 |  | AV. MANOEL GOULART
105 | 310 | AGE | ITARARÉ | [37 empty] | ITARARÉ | 0 |  | MARTINÓPOLIS
106 | 1833 | AGE | PEDRA BONITA | [37 empty] | PEDRA BONITA | 0 |  | OESTE PAULISTA
107 | 2000 | AGE | AV. MANOEL GOULART | [37 empty] | AV. MANOEL GOULART | 0 |  | PARQUE DO POVO
108 | 4224 | AGE | MARTINÓPOLIS | [37 empty] | MARTINÓPOLIS | 0 |  | PIRAPOZINHO
109 | 4114 | AGE | OESTE PAULISTA | [37 empty] | OESTE PAULISTA | 0 |  | PRESIDENTE EPITÁCIO
110 | 3127 | AGE | PARQUE DO POVO | [37 empty] | PARQUE DO POVO | 0 |  | PRESIDENTE PRUDENTE
111 | 4232 | AGE | PIRAPOZINHO | [37 empty] | PIRAPOZINHO | 0 |  | PRESIDENTE VENCESLAU
112 | 0336 | AGE | PRESIDENTE EPITÁCIO | [37 empty] | PRESIDENTE EPITÁCIO | 0 |  | REGENTE FEIJÓ
113 | 0337 | AGE | PRESIDENTE PRUDENTE | [37 empty] | PRESIDENTE PRUDENTE | 0 |  | SANTO ANASTÁCIO
114 | 0338 | AGE | PRESIDENTE VENCESLAU | [37 empty] | PRESIDENTE VENCESLAU | 0 |  | TEODORO SAMPAIO
115 | 1775 | AGE | REGENTE FEIJÓ | [37 empty] | REGENTE FEIJÓ | 0 |  | JF PRESIDENTE PRUDENTE
116 | 1363 | AGE | SANTO ANASTÁCIO | [37 empty] | SANTO ANASTÁCIO | 0 |  | JT PRESIDENTE PRUDENTE
117 | 4233 | AGE | TEODORO SAMPAIO | [37 empty] | TEODORO SAMPAIO | 0 |  | 0
118 | 3967 | PAB | JF PRESIDENTE PRUDENTE | [37 empty] | JF PRESIDENTE PRUDENTE | 0 |  | 0
119 | 2787 | PAB | JT PRESIDENTE PRUDENTE | [37 empty] | JT PRESIDENTE PRUDENTE | 0 |  | 0
| 0 | 0 | 0 | [37 empty] | 0 | 0 |  | 0
| 0 | 0 | 0 | [37 empty] | 0 | 0 |  | 0
| 0 | 0 | 0 | [37 empty] | 0 | 0 |  | 0
| 0 | 0 | 0 | [37 empty] | 0 | 0 |  | 0
| 0 | 0 | 0 | [37 empty] | 0 | 0 |  | 0
| 0 | 0 | 0 | [37 empty] | 0 | 0 |  | 0
| 0 | 0 | 0 | [37 empty] | 0 | 0 |  | 0
| 0 | 0 | 0 | [37 empty] | 0 | 0 |  | 0
| 0 | 0 | 0 | [37 empty] | 0 | 0 |  | 0
| 0 | 0 | 0 | [37 empty] | 0 | 0 |  | 0
| 0 | 0 | 0 | [37 empty] | 0 | 0 |  | 0
| 0 | 0 | 0 | [37 empty] | 0 | 0 |  | 0
| 0 | 0 | 0 | [37 empty] | 0 | 0 |  | 0
| 0 | 0 | 0 | [37 empty] | 0 | 0 |  | 0
| 0 | 0 | 0 | [37 empty] | 0 | 0 |  | 0
| 0 | 0 | 0 | [37 empty] | 0 | 0 |  | 0
| 0 | 0 | 0 | [37 empty] | 0 | 0 |  | 0
| 0 | 0 | 0 | [37 empty] | 0 | 0 |  | 0
| 0 | 0 | 0 | [37 empty] | 0 | 0 |  | 0
| 0 | 0 | 0 | [37 empty] | 0 | 0 |  | 0
| 0 | 0 | 0 | [37 empty] | 0 | 0 |  | 0
[41 empty] | 0 | 0 |  | 0
[41 empty] | 0 | 0 |  | 0
[41 empty] | 0 | 0 |  | 0
| 0 | 0 | 0 | [37 empty] | 0 | 0 |  | 0
| 0 | 0 | 0 | [37 empty] | 0 | 0 |  | 0
| 0 | 0 | 0 | [37 empty] | 0 | 0 |  | 0
| 0 | 0 | 0 | [37 empty] | 0 | 0 |  | 0
| 0 | 0 | 0 | [37 empty] | 0 | 0 |  | 0
| 0 | 0 | 0 | [37 empty] | 0 | 0 |  | 0
| 0 | 0 | 0 | [37 empty] | 0 | 0 |  | 0
| 0 | 0 | 0 | [37 empty] | 0 | 0 |  | 0
| 0 | 0 | 0 | [37 empty] | 0 | 0 |  | 0
| 0 | 0 | 0 | [37 empty] | 0 | 0 |  | 0
| 0 | 0 | 0 | [37 empty] | 0 | 0 |  | 0
| 0 | 0 | 0 | [37 empty] | 0 | 0 |  | 0
| 0 | 0 | 0 | [37 empty] | 0 | 0 |  | 0
| 0 | 0 | 0 | [37 empty] | 0 | 0 |  | 0
| 0 | 0 | 0 | [37 empty] | 0 | 0 |  | 0
| 0 | 0 | 0 | [37 empty] | 0 | 0 |  | 0
| 0 | 0 | 0 | [37 empty] | 0 | 0 |  | 0
| 0 | 0 | 0 | [37 empty] | 0 | 0 |  | 0
| 0 | 0 | 0 | [37 empty] | 0 | 0 |  | 0
| 0 | 0 | 0 | [37 empty] | 0 | 0 |  | 0
| 0 | 0 | 0 | [37 empty] | 0 | 0 |  | 0
| 0 | 0 | 0 | [37 empty] | 0 | 0 |  | 0
| 0 | 0 | 0 | [37 empty] | 0 | 0 |  | 0
| 0 | 0 | 0 | [37 empty] | 0 | 0 |  | 0
| 0 | 0 | 0 | [37 empty] | 0 | 0 |  | 0
| 0 | 0 | 0 | [37 empty] | 0 | 0 |  | 0
| 0 | 0 | 0 | [37 empty] | 0 | 0 |  | 0
| 0 | 0 | 0 | [37 empty] | 0 | 0 |  | 0
| 0 | 0 | 0 | [37 empty] | 0 | 0 |  | 0
| 0 | 0 | 0 | [37 empty] | 0 | 0 |  | 0
| 0 | 0 | 0 | [37 empty] | 0 | 0 |  | 0
| 0 | 0 | 0 | [37 empty] | 0 | 0 |  | 0
| 0 | 0 | 0 | [37 empty] | 0 | 0 |  | 0
| 0 | 0 | 0 | [37 empty] | 0 | 0 |  | 0
| 0 | 0 | 0 | [37 empty] | 0 | 0 |  | 0
| 0 | 0 | 0 | [37 empty] | 0 | 0 |  | 0
| 0 | 0 | 0 | [37 empty] | 0 | 0 |  | 0
| 0 | 0 | 0 | [37 empty] | 0 | 0 |  | 0
| 0 | 0 | 0 | [37 empty] | 0 | 0 |  | 0
| 0 | 0 | 0 | [37 empty] | 0 | 0 |  | 0
| 0 | 0 | 0 | [37 empty] | 0 | 0 |  | 0
| 0 | 0 | 0 | [37 empty] | 0 | 0 |  | 0
| 0 | 0 | 0 | [37 empty] | 0 | 0 |  | 0
| 0 | 0 | 0 | [37 empty] | 0 | 0 |  | 0
| 0 | 0 | 0 | [37 empty] | 0 | 0 |  | 0
| 0 | 0 | 0 | [37 empty] | 0 | 0 |  | 0
| 0 | 0 | 0 | [37 empty] | 0 | 0 |  | 0
| 0 | 0 | 0 | [37 empty] | 0 | 0 |  | 0
| 0 | 0 | 0 | [37 empty] | 0 | 0 |  | 0
| 0 | 0 | 0 | [37 empty] | 0 | 0 |  | 0
| 0 | 0 | 0 | [37 empty] | 0 | 0 |  | 0
| 0 | 0 | 0 | [37 empty] | 0 | 0 |  | 0
| 0 | 0 | 0 | [37 empty] | 0 | 0 |  | 0
| 0 | 0 | 0 | [37 empty] | 0 | 0 |  | 0
| 0 | 0 | 0 | [37 empty] | 0 | 0 |  | 0
| 0 | 0 | 0 | [37 empty] | 0 | 0 |  | 0
| 0 | 0 | 0 | [37 empty] | 0 | 0 |  | 0
| 0 | 0 | 0 | [37 empty] | 0 | 0 |  | 0
| 0 | 0 | 0 | [37 empty] | 0 | 0 |  | 0
| 0 | 0 | 0 | [37 empty] | 0 | 0 |  | 0
| 0 | 0 | 0 | [37 empty] | 0 | 0 |  | 0
| 0 | 0 | 0 | [37 empty] | 0 | 0 |  | 0
| 0 | 0 | 0 | [37 empty] | 0 | 0 |  | 0
| 0 | 0 | 0 | [37 empty] | 0 | 0 |  | 0
| 0 | 0 | 0 | [37 empty] | 0 | 0 |  | 0
| 0 | 0 | 0 | [37 empty] | 0 | 0 |  | 0
| 0 | 0 | 0 | [37 empty] | 0 | 0 |  | 0
| 0 | 0 | 0 | [37 empty] | 0 | 0 |  | 0
| 0 | 0 | 0 | [37 empty] | 0 | 0 |  | 0
| 0 | 0 | 0 | [37 empty] | 0 | 0 |  | 0
| 0 | 0 | 0 | [37 empty] | 0 | 0 |  | 0
| 0 | 0 | 0 | [37 empty] | 0 | 0 |  | 0
| 0 | 0 | 0 | [37 empty] | 0 | 0 |  | 0
VALORES TOTAIS |  |  |  |  | 0 | - | - | - | - | - | - | - | - | - | - | - | - | - | - | - | - | - | - | - | - | 0 |  | 0 | - | 0 | 0 | 0 | 0 | 0 | 0 | 0 | 0 | 0 | 0
[5 empty] | QTD. | PORTA 1 |  | PORTA 2 |  | PORTA 3 |  | PORTA 4 |  | PORTA 5 |  | PORTA 6 |  | PORTA 7 |  | PORTA 8 |  | PORTA 9 |  | PORTA 10 |  | TOTAL | TOTAL | ÁREA TOTAL (M²) | VALORES MÉDIOS (M) |  | ÁREA MÉDIA (M²) | SBF: KIT ATUADOR
[6 empty] | L | H | L | H | L | H | L | H | L | H | L | H | L | H | L | H | L | H | L | H | L | H |  | L | H
|  |  | TOTAIS DE PORTAS DE ENROLAR EM LÂMINAS |  | 0 | 0 | 0 | 0 | 0 | 0 | 0 | 0 | 0 | 0 | 0 | 0 | 0 | 0 | 0 | 0 | 0 | 0 | 0 | 0 | 0 | 0 | 0 | 0 | 0 | 0 | 0 | SBF: 0
|  |  | TOTAIS DE PORTAS DE GRADES DESLIZANTES |  | 0 | 0 | 0 | 0 | 0 | 0 | 0 | 0 | 0 | 0 | 0 | 0 | 0 | 0 | 0 | 0 | 0 | 0 | 0 | 0 | 0 | 0 | 0 | 0 | 0 | 0 | 0 | SBF: 0

## F HISTÓRICO
APÊNDICE F-L | [5 empty] | BAURU
HISTÓRICO DE MANUTENÇÕES, REFORMAS E RETROFITTING
SQ | CGC | TIPO | UNIDADE | Manutenção Preventiva |  | Manutenção Corretiva |  | Reforma ou Retrofitting
|  |  |  | Mês/Ano | Serviço Realizado | Mês/Ano | Serviço Realizado | Mês/Ano | Serviço Realizado