## PROP. COM. PARTE l
ANEXO II
Proposta Comercial
PREGÃO ELETRÔNICO Nº _ _/____- ______
NOME DA PROPONENTE: ________________
CNPJ: ________________
ENDEREÇO: _______________
TELEFONE/FAX: ______________
E-MAIL: _______________
OBJETO: Contratação de empresa especializada para prestação de serviços de manutenção preventiva e corretiva de ambientes, compreendendo toda a infraestrutura predial, tais como instalações civis, elétricas, hidráulicas, cabeamento estruturado, sistemas de climatização e ventilação e equipamentos de transporte vertical, com reposição e substituição de peças e a execução de serviço sob demanda, com o objetivo de garantir a continuidade dos serviços de forma integrada e conjunta em unidades da CAIXA, instaladas nas regiões abrangidas pelas regiões do Sul e do Sudeste do Estado da Bahia, com Polos Operacionais nas cidades de Itabuna e de Vitória da Conquista, de acordo com as especificações e condições constantes do edital do Pregão Eletrônico ___/___ - ___._________________.
[Indicar abrangência do Item ou adequar caso não seja licitação por item]
Preço Mensal dos Serviços de Manutenção Predial (1) | PMP = | 229878.3517
Preço Mensal dos Serviços de Manutenção, por m² | PMP/m2 = | 5.3257
Preço Mensal da Mão de Obra – Serviços de Manutenção, por m² | PMPO/m2 = | 3.82
Preço Mensal do Material – Serviços de Manutenção, por m² | PMPAT/m2 = | 1.51
Preço Mensal dos Serviços de Manutenção de Climatização (2) | PMC = | 99430.3421
Preço Mensal dos Serviços de Climatização, por TR | PMC/TR = | 42.983
Preço Mensal da Mão de Obra dos Serviços de Climatização, por TR | PMCMO/TR = | 28.311
Preço Mensal do Material dos Serviços de Climatização, por TR | PMCMAT/TR = | 14.6719
Preço Mensal dos Serviços de Manutenção Transporte Vertical (3) | PMTV = | 23950.9416
Preço Mensal dos Serviços de Manutenção Transporte Vertical, por unidade | PMTV/un = | 1408.8789
Preço Mensal da Mão de Obra Serviços de Transporte Vertical, por unidade | PMTVMO/un = | 581.9276
Preço Mensal do Material – Serviços Transporte Vertical, por unidade | PMTVMAT/un = | 826.9513
Preço Mensal dos Serviços de Manutenção de Portas Automatizadas (4) | PMPA = | 0
Preço Mensal dos Serviços de Manutenção de Portas Automatizadas, por unidade | PMPA/un = | 0
Preço Mensal da Mão de Obra dos Serviços de Portas Automatizadas, por unidade | PMPAMO/un = | 0
Preço Mensal do Material dos Serviços de Portas Automatizadas, por unidade | PMPAMAT/un = | 0
Preço Mensal dos Serviços de Limpeza de Rede de Dutos e Componentes (5) | PMLRD = | 0
Preço dos Serviços de Limpeza de Rede de Dutos e Componentes, por metro linear | PLRD/ml = | 0
Preço da Mão de Obra dos Serviços de Limpeza de Dutos e Componentes, por metro linear | PLRDMO/ml = | 0
Preço do Material dos Serviços de Limpeza de Rede Dutos e Componentes, por metro linear | PLRDMAT/ml = | 0
Preço Mensal dos Pequenos Serviços - PMSP (6) | PMPS = | 90303.1423
Preço Mensal dos Pequenos Serviços (PMPS), por m2 | PMPS/m2 = | 2.0921
Preço Mensal da Mão de Obra dos Pequenos Serviços – PMMOPS, por m2 | PMMOPS/m2 = | 1.04
Preço Mensal do Material dos Pequenos Serviços (PMMATPS), por m2 | PMMATPS/m2 = | 1.0464
Preço Mensal dos Serviços Comuns de Engenharia (SCE) (7) | PMSCE = | 149927.4997
Preço Mensal dos Serviços Comuns de Engenharia (SCE), por m² | PMSCE/m² = | 3.4734
Preço Mensal da Mão de Obra dos Serviços Comuns de Engenharia (PMSCEMO), por m² | PMSCEMO/m² = | 0.14
Preço Mensal do Material dos Serviços Comuns de Engenharia (PMSCEMAT), por m2 | PMSCEMAT/m² = | 3.3266
Preço Total Mensal (1+2+3+4+5+6+7) - Proposta de Preço que deve ser Digitada no Sistema Eletrônico | PTM = | 593490.2758
Preço Total Mensal, por m² | PTM/m2 = | 13.74
Preço Total Mensal da Mão de Obra, por m² | PTMMO/m² = | 6.75
Preço Total Mensal dos Materiais, por m² | PTMMAT/m² = | 6.9942
Preço Global da Proposta (12 X PTM) | PGP = | 7121883.3286
Área total a ser considerada para cálculo, em m² |  | 43164.11
Capacidade de Climatização considerada para cálculo, em TR |  | 2313.25
N° de Equipamentos de Transporte Vertical considerado para cálculo |  | 17
N° de Portas Automatizadas considerado para cálculo |  | 0
Rede de Dutos em metro linear |  | 0
(1) PARCELA VARIÁVEL (PPS+PSCE) |  | 240230.6421
(2) PARCELA FIXA (PMP+PMC+PMTV+PMPA) |  | 353259.6338
RAZÃO (1)/(2) |  | 68%
Preço Total Mensal (PTM) = R$ ________ (por extenso). (este valor é o que deve ser digitado no sistema eletrônico para fins de proposta de preço previsto no subitem 5.2 do edital).
Preço Global (12 x PTM) = R$ _________ (por extenso).
PRAZO DE VALIDADE DA PROPOSTA: ________ (_________) dias, contados da data de sua apresentação. (OBS.: Não inferior a 60 dias, conforme item 5.3.3 do Edital)
A empresa, por intermédio de seu representante legal abaixo identificado, para todos os efeitos legais e administrativos, sob as penas da lei, DECLARA:
1. Que se responsabiliza pelas transações efetuadas em seu nome, assumindo como firmes e verdadeiras suas propostas e lances, inclusive os atos praticados diretamente ou por seu representante, não cabendo à CAIXA responsabilidade por eventuais danos decorrentes de uso indevido da senha, ainda que por terceiros.
2. Que seu(s) sócio(s), dirigente(s) ou administrador(es) não é(são) empregado(s) da CAIXA e não possui(em) vínculo familiar (cônjuge, companheiro ou parente em linha reta ou colateral, por consangüinidade ou afinidade, até o terceiro grau, nos termos dos artigos 1.591 a 1.595 da Lei nº 10.406/2002 – Código Civil) com:
a. empregado(s) detentor(es) de cargo comissionado que atue(m) em área da CAIXA com gerenciamento sobre o contrato ou sobre o serviço objeto da presente licitação;
b. empregado(s) detentor(es) de cargo comissionado que atue(m) na área demandante da licitação;
c. empregado(s) detentor(es) de cargo comissionado que atue(m) na área que realiza a licitação;
d. autoridade da CAIXA hierarquicamente superior às áreas supra-mencionadas.
3. Que não tem e que não contratará prestador(es) para a execução de serviço objeto desta licitação com vínculo familiar (cônjuge, companheiro ou parente em linha reta ou colateral, por consangüinidade ou afinidade, até o terceiro grau) com empregado(s) CAIXA que exerça(m) cargo em comissão ou função de confiança:
a. em área da CAIXA com gerenciamento sobre o contrato ou sobre o serviço objeto da presente licitação e/ou contrato;
b. na área demandante da licitação;
c. na área que realiza a licitação.
Local e data
___________________________________________
Assinatura do representante legal da empresa
Nome/RG/CPF
INSTRUÇÕES:
1. A PROPOSTA DE PREÇO corresponde ao Preço Total Mensal (PTM) resultante da coluna acima [GILOG DEVE ADEQUAR CONFORME NECESSIDADE, PODENDO ESTABALECER OUTRA FORMA DE APRESENTAÇÃO DOS PREÇOS NO SISTEMA, DE ACORDO COM O QUE ENTENDER MAIS APROPRIADO], o qual deve ser digitado, obrigatoriamente, após a anexação desta Proposta Comercial, e que representa o valor que será considerado para o julgamento da proposta.
2. A PROPOSTA COMERCIAL deve ser preenchida conforme modelo acima, em arquivo único, sem caracteres tais como figuras e com tamanho limitado a 8mg (megabytes), e anexada no endereço eletrônico www.caixa.gov.br, no quadro “SOBRE A CAIXA”, localizado no canto inferior esquerdo, clicar em “Compras CAIXA”, no quadro “Compras da CAIXA”, escolher a opção “Pregão Eletrônico”, no link “Propostas”, escolher a “Abrangência (OK)” e enviar a proposta por meio do ícone “$”, na coluna “Enviar Proposta” referente a este Pregão Eletrônico.
3. Não será admitido no preço unitário o fracionamento de centavo(s) que ultrapassar duas casas decimais, desprezando-se, sumariamente, a fração remanescente.
4. A PROPOSTA COMERCIAL está subdividida em 03 (três) partes, devendo todas serem entregues conjuntamente, conforme consta no ANEXO ll: PROPOSTA COMERCIAL PARTE l, PARTE ll e PARTE lll.
5. Os preços estimados pela CAIXA são os preços máximos admissíveis para cada um dos itens das planilhas PSAA, SCE e da aba “Preço” do “APÊNDICE G".

## PROP. COM. PARTE ll
Anexo II
Proposta Comercial - PARTE ll
PREGÃO ELETRÔNICO Nº _ _/____- ______
NOME DA PROPONENTE: ________________
CNPJ: ________________
ENDEREÇO: _______________
TELEFONE/FAX: ______________
E-MAIL: _______________
APÊNDICE G |  |  |  | SUPERINTENDENCIA REGIONAL |  |  |  | SR NORTE E SUL DA BAHIA
PLANILHA DE CUSTOS DE PEQUENOS SERVIÇOS | [7 empty] | FEIRA DE SANTANA
ITEM | DESCRIÇÃO | UN. | QTD. | CUSTO UNITÁRIO |  |  |  | CUSTO TOTAL
|  |  |  | MÃO DE OBRA | MATERIAL | BDI | CUSTO UNITÁRIO DO ITEM | MÃO DE OBRA | MATERIAL | BDI | CUSTO TOTAL DO ITEM
22.95%
1001 | ADAPTAÇÃO DE CARENAGENS - EXECUÇÃO | sv | 7 | 155.5825 | 0 | 35.705 | 191.2875 | 1089.0775 | 0 | 249.935 | 1339.0125
1002 | ALVENARIA - DEMOLIÇÃO | m2 | 15 | 43.6724 | 25.7 | 15.9205 | 85.2929 | 655.0867 | 385.5 | 238.8068 | 1279.3934
1003 | ALVENARIA - EXECUÇÃO | m2 | 15 | 31.1165 | 33.418 | 14.8102 | 79.3447 | 466.7475 | 501.27 | 222.1527 | 1190.1702
1004 | BANCADA DE GRANITO | m2 | 7 | 154.905 | 456.1802 | 140.2394 | 751.3247 | 1084.3352 | 3193.2614 | 981.676 | 5259.2726
1005 | CAIXA DE BRITA PARA RECEPÇÃO DE CONDENSADO | un | 4 | 70.0168 | 78.0918 | 33.9898 | 182.0984 | 280.0673 | 312.3673 | 135.9592 | 728.3938
1006 | CALHA | m | 22 | 34.2282 | 39.6542 | 16.9554 | 90.8378 | 753.0193 | 872.3924 | 373.0197 | 1998.4314
1007 | CONCRETO - DEMOLIÇÃO | m3 | 7 | 189.2473 | 128.5 | 72.9206 | 390.6679 | 1324.7308 | 899.5 | 510.4441 | 2734.675
1008 | CONCRETO - EXECUÇÃO | m3 | 7 | 76.3055 | 453.8483 | 121.6663 | 651.8202 | 534.1388 | 3176.9384 | 851.6641 | 4562.7413
1009 | CONDUTOR PLUVIAL | m | 22 | 24.8932 | 120.8462 | 33.4461 | 179.1855 | 547.6504 | 2658.6164 | 735.8139 | 3942.0807
1010 | CORRIMÃO | m | 15 | 34.231 | 68.5145 | 23.5793 | 126.3249 | 513.465 | 1027.718 | 353.6898 | 1894.8729
1011 | DIVISÓRIA DE GESSO ACARTONADO | m2 | 7 | 36.7978 | 63.9 | 23.1094 | 123.8072 | 257.5847 | 447.3 | 161.7657 | 866.6504
1012 | DIVISÓRIA EM LAMINADO MELAMÍNICO - NOVA | m2 | 30 | 36.7978 | 18.52 | 12.695 | 68.0128 | 1103.9345 | 555.6 | 380.8506 | 2040.3852
1013 | ESCADA TIPO MARINHEIRO | m | 4 | 93.3495 | 491.2125 | 134.1525 | 718.7145 | 373.398 | 1964.8499 | 536.6102 | 2874.8581
1014 | FITA ADESIVA PARA DEMARCAÇÃO DE PISO/VIDROS | m | 74 | 1.2718 | 11.4 | 2.9081 | 15.5798 | 94.1102 | 843.6 | 215.1974 | 1152.9076
1015 | FITA ANTIDERRAPANTE | m | 74 | 1.2718 | 5.98 | 1.6642 | 8.916 | 94.1102 | 442.52 | 123.1526 | 659.7827
1016 | FIXAÇÃO DE EQUIPAMENTO | sv | 30 | 12.7176 | 46.52 | 13.5946 | 72.8322 | 381.5277 | 1395.6 | 407.8374 | 2184.9651
1017 | FIXAÇÃO DE MOBILIÁRIO | sv | 15 | 12.7176 | 0 | 2.9186 | 15.6362 | 190.7639 | 0 | 43.7789 | 234.5427
1018 | FIXAÇÃO DE OBJETOS | sv | 45 | 6.3588 | 0 | 1.4593 | 7.8181 | 286.1458 | 0 | 65.6683 | 351.8141
1019 | FORRO DE GESSO | m2 | 7 | 0 | 77.52 | 17.7903 | 95.3103 | 0 | 542.64 | 124.5318 | 667.1718
1020 | FORRO EM FIBRA MINERAL - NOVO | m2 | 45 | 37.3398 | 68.38 | 24.2619 | 129.9817 | 1680.291 | 3077.1 | 1091.7852 | 5849.1762
1021 | GRADE DE PROTEÇÃO | m2 | 15 | 93.3495 | 339.3625 | 99.3041 | 532.0161 | 1400.2425 | 5090.4372 | 1489.5618 | 7980.2415
1022 | GUARDA CORPO | m | 15 | 34.231 | 68.5145 | 23.5793 | 126.3249 | 513.465 | 1027.718 | 353.6898 | 1894.8729
1023 | IMPERMEABILIZAÇÃO SEM PROTEÇÃO MECÂNICA | m2 | 22 | 24.8932 | 43.12 | 15.6085 | 83.6217 | 547.6504 | 948.64 | 343.3873 | 1839.6777
1024 | IMPERMEABILIZAÇÃO COM PROTEÇÃO MECÂNICA | m2 | 22 | 48.0247 | 45.7157 | 21.5127 | 115.2532 | 1056.5438 | 1005.7461 | 473.2799 | 2535.5697
1025 | ISOLAMENTO ACÚSTICO PARA CASA DE MÁQUINAS - NOVO | m2 | 7 | 9.1995 | 160 | 38.83 | 208.0294 | 64.3962 | 1120 | 271.81 | 1456.2061
1026 | MANTA DE SUBCOBERTURA | m2 | 74 | 3.1117 | 7.5 | 2.4353 | 13.0469 | 230.2621 | 555 | 180.2117 | 965.4738
1027 | MOLA HIDRÁULICA AÉREA - NOVA | un | 7 | 15.5583 | 174.28 | 43.5664 | 233.4047 | 108.9078 | 1219.96 | 304.9651 | 1633.8328
1028 | MOLA HIDRÁULICA DE PISO | un | 7 | 15.5583 | 880.65 | 205.673 | 1101.8813 | 108.9078 | 6164.55 | 1439.711 | 7713.1688
1029 | PASSARELA METÁLICA | m2 | 7 | 93.3495 | 328.2925 | 96.7636 | 518.4056 | 653.4465 | 2298.0474 | 677.3455 | 3628.8393
1030 | PELÍCULA DE PROTEÇÃO SOLAR | m2 | 30 | 0 | 32.85 | 7.5388 | 40.3888 | 0 | 985.5 | 226.1648 | 1211.6648
1031 | PELÍCULA JATEADA | m2 | 15 | 0 | 190 | 43.6036 | 233.6036 | 0 | 2850 | 654.0534 | 3504.0534
1032 | PELÍCULA TRANSPARENTE | m2 | 15 | 0 | 190 | 43.6036 | 233.6036 | 0 | 2850 | 654.0534 | 3504.0534
1033 | PELÍCULA MICRO PERFURADA | m2 | 37 | 0 | 90.84 | 20.8471 | 111.6871 | 0 | 3361.08 | 771.3424 | 4132.4224
1034 | PINTURA ANTIPICHAÇÃO | m2 | 543 | 11.3614 | 11.682 | 5.2883 | 28.3317 | 6169.2646 | 6343.326 | 2871.5448 | 15384.1354
1035 | PINTURA DE PISO | m2 | 272 | 25.894 | 4.62 | 7.0027 | 37.5167 | 7043.1593 | 1256.64 | 1904.7411 | 10204.5404
1036 | PINTURA EM SUPERFÍCIE DE MADEIRA | m2 | 11 | 11.8107 | 10.9302 | 5.2189 | 27.9598 | 129.9179 | 120.2322 | 57.4076 | 307.5577
1037 | PINTURA EM SUPERFÍCIE METÁLICA | m2 | 11 | 24.8932 | 12.0722 | 8.4833 | 45.4487 | 273.8252 | 132.7942 | 93.3161 | 499.9355
1038 | PINTURA EXTERNA | m2 | 2717 | 11.8107 | 5.338 | 3.9355 | 21.0842 | 32089.7275 | 14503.346 | 10692.7574 | 57285.8309
1039 | PINTURA INTERNA | m2 | 2717 | 11.8107 | 5.338 | 3.9355 | 21.0842 | 32089.7275 | 14503.346 | 10692.7574 | 57285.8309
1040 | PINTURA PARA DEMARCAÇÃO DE ESTACIONAMENTO | m | 272 | 24.7577 | 0.924 | 5.8938 | 31.5755 | 6734.0956 | 251.328 | 1603.1018 | 8588.5254
1041 | PINTURA TEXTURA | m2 | 272 | 8.0632 | 17.3078 | 5.8225 | 31.1934 | 2193.1879 | 4707.7216 | 1583.7065 | 8484.616
1042 | PISO CERÂMICO - DEMOLIÇÃO | m2 | 22 | 10.1902 | 128.5 | 31.8284 | 170.5186 | 224.1852 | 2827 | 700.2239 | 3751.4091
1043 | PISO CERÂMICO - EXECUÇÃO | m2 | 22 | 10.8934 | 80.8855 | 21.0626 | 112.8414 | 239.6546 | 1779.481 | 463.3763 | 2482.5119
1044 | PISO ELEVADO EM CARPETE - NOVO | m2 | 30 | 31.1165 | 650 | 156.3111 | 837.4276 | 933.495 | 19500 | 4689.3323 | 25122.8273
1045 | PISO ELEVADO MELAMÍNICO - NOVO | m2 | 30 | 31.1165 | 650 | 156.3111 | 837.4276 | 933.495 | 19500 | 4689.3323 | 25122.8273
1046 | PISO TÁTIL ALERTA E DIRECIONAL EMBORRACHADO | m² | 30 | 31.1165 | 439.26 | 107.9478 | 578.3243 | 933.495 | 13177.8 | 3238.4353 | 17349.7303
1047 | PISO TÁTIL ALERTA E DIRECIONAL EM CONCRETO | m² | 30 | 31.1165 | 48 | 18.1566 | 97.2731 | 933.495 | 1440 | 544.6991 | 2918.1941
1048 | PONTO HIDRÁULICO (ÁGUA FRIA) - NOVO | pt | 15 | 93.3495 | 72.71 | 38.1094 | 204.1689 | 1400.2425 | 1090.65 | 571.641 | 3062.5335
1049 | PONTO SANITÁRIO (ESGOTO) - NOVO | pt | 7 | 108.9078 | 206.42 | 72.3653 | 387.6931 | 762.3543 | 1444.94 | 506.5573 | 2713.8516
1050 | PORTA PARA CASA DE MÁQUINAS | un | 4 | 46.6748 | 1731.83 | 408.1534 | 2186.6581 | 186.699 | 6927.32 | 1632.6135 | 8746.6325
1051 | PORTA PARA DIVISÓRIA DE GESSO ACARTONADO - NOVA | un | 4 | 18.3989 | 655.61 | 154.6799 | 828.6888 | 73.5956 | 2622.44 | 618.7198 | 3314.7554
1052 | PORTA PARA DIVISÓRIA EM LAMINADO MELAMÍNICO - NOVA | un | 4 | 46.6748 | 479.076 | 120.6558 | 646.4066 | 186.699 | 1916.304 | 482.6233 | 2585.6263
1053 | PROTETOR PARA ESTACIONAMENTO (BATE-RODAS) | un | 15 | 21.4724 | 528.3215 | 126.1735 | 675.9674 | 322.0857 | 7924.822 | 1892.6028 | 10139.5105
1054 | PUXADOR PADRÃO | un | 7 | 2.5435 | 487.24 | 112.4016 | 602.1851 | 17.8046 | 3410.68 | 786.8112 | 4215.2959
1055 | REMOÇÃO DA FIXAÇÃO DE EQUIPAMENTO COM RECUPERAÇÃO DO LOCAL | sv | 30 | 21.0836 | 209.3855 | 52.8909 | 283.36 | 632.5088 | 6281.565 | 1586.7276 | 8500.8014
1056 | REVESTIMENTO CERÂMICO - DEMOLIÇÃO | m2 | 7 | 36.3937 | 128.5 | 37.8419 | 202.7356 | 254.7559 | 899.5 | 264.893 | 1419.1489
1057 | REVESTIMENTO CERÂMICO - EXECUÇÃO | m2 | 7 | 10.8934 | 36.212 | 10.8103 | 57.9157 | 76.2537 | 253.484 | 75.6723 | 405.41
1058 | REVESTIMENTO COM ARGAMASSA - DEMOLIÇÃO | m2 | 45 | 7.2787 | 128.5 | 31.1602 | 166.9389 | 327.5433 | 5782.5 | 1402.2087 | 7512.252
1059 | REVESTIMENTO COM ARGAMASSA - EXECUÇÃO | m2 | 45 | 36.7717 | 17.7966 | 12.523 | 67.0913 | 1654.7251 | 800.849 | 563.5356 | 3019.1097
1060 | RUFO | m | 22 | 18.6699 | 35.741 | 12.4869 | 66.8978 | 410.7378 | 786.302 | 274.7116 | 1471.7514
1061 | SINALIZAÇÃO DE EMERGÊNCIA/INCÊNDIO | un | 4 | 1.2718 | 28.37 | 6.8026 | 36.4443 | 5.087 | 113.48 | 27.2102 | 145.7773
1062 | SINALIZAÇÃO INTERNA - ADESIVO | un | 4 | 1.2718 | 21 | 5.1112 | 27.383 | 5.087 | 84 | 20.4448 | 109.5318
1063 | SINALIZAÇÃO INTERNA - PLACA DE PORTA/PAREDE | un | 4 | 1.2718 | 23.53 | 5.6918 | 30.4936 | 5.087 | 94.12 | 22.7673 | 121.9743
1064 | SINALIZAÇÃO INTERNA - PLACAS DE MESA | un | 4 | 0 | 23.13 | 5.3082 | 28.4382 | 0 | 92.52 | 21.2326 | 113.7526
1065 | SUPORTE DE PAREDE PARA TV HDTV LCD | un | 15 | 31.1165 | 208.99 | 55.1026 | 295.2091 | 466.7475 | 3134.85 | 826.5393 | 4428.1368
1066 | SUPORTE DE TETO PARA TV HDTV LCD | un | 7 | 31.1165 | 303.99 | 76.9044 | 412.0109 | 217.8155 | 2127.93 | 538.3308 | 2884.0763
1067 | SUPORTE TIPO PEDESTAL PARA TV HDTV LCD | un | 4 | 31.1165 | 1030 | 243.5182 | 1304.6347 | 124.466 | 4120 | 974.0728 | 5218.5388
1068 | TELA ONDULADA (ARTÍSTICA) | m2 | 22 | 56.0097 | 60.5912 | 26.759 | 143.3599 | 1232.2134 | 1333.0064 | 588.6985 | 3153.9183
1069 | TELHA AÇO ZINCADO TRAPEZOIDAL | m2 | 7 | 6.8456 | 59.5172 | 15.2298 | 81.5926 | 47.9194 | 416.6207 | 106.6084 | 571.1485
1070 | TELHA FIBROCIMENTO ONDULADA | m2 | 7 | 6.8456 | 37.5022 | 10.1775 | 54.5253 | 47.9194 | 262.5154 | 71.2424 | 381.6772
1071 | TELHA TERMOACÚSTICA TIPO SANDUICHE | m2 | 7 | 6.8456 | 132.318 | 31.937 | 171.1007 | 47.9194 | 926.2263 | 223.5591 | 1197.7047
1072 | TELHADO - ESTRUTURA DE MADEIRA | m2 | 15 | 31.1165 | 223.905 | 58.5255 | 313.547 | 466.7475 | 3358.575 | 877.8825 | 4703.205
1073 | TELHADO - ESTRUTURA METÁLICA | m2 | 15 | 0 | 945.54 | 216.9943 | 1162.5343 | 0 | 14183.1 | 3254.914 | 17438.014
1074 | TORNEIRA AUTOMÁTICA | un | 4 | 43.5631 | 590.5432 | 145.5226 | 779.6289 | 174.2524 | 2362.1728 | 582.0904 | 3118.5156
1075 | VIDRO LISO COMUM 5 MM | m2 | 15 | 2.5435 | 326.66 | 75.5497 | 404.7532 | 38.1528 | 4899.9 | 1133.2457 | 6071.2985
1076 | VIDROS E ESQUADRIAS (TEMPERADO 10,0 MM) | m2 | 15 | 2.5435 | 377.21 | 87.1506 | 466.9041 | 38.1528 | 5658.15 | 1307.2583 | 7003.5611
2001 | LUMINÁRIA - NOVA | un | 15 | 42.2862 | 302.84 | 79.2038 | 424.33 | 634.293 | 4542.6 | 1188.0577 | 6364.9507
2002 | LUMINÁRIA DE EMERGÊNCIA - NOVA | un | 4 | 42.2862 | 93.54 | 31.1711 | 166.9973 | 169.1448 | 374.16 | 124.6843 | 667.9891
2003 | ORGANIZADOR DE CABOS PARA RACK | un | 7 | 3.8442 | 12 | 3.6361 | 19.4803 | 26.9094 | 84 | 25.4529 | 136.3623
2004 | PATCH CORD | un | 22 | 3.8442 | 24.185 | 6.4325 | 34.4617 | 84.5724 | 532.07 | 141.5148 | 758.1572
2005 | PATCH PANEL | un | 4 | 42.2862 | 264 | 70.2904 | 376.5766 | 169.1448 | 1056 | 281.1615 | 1506.3063
2006 | PONTO DE ALARME - NOVO | pt | 60 | 192.21 | 49.15 | 55.3903 | 296.7503 | 11532.6 | 2949 | 3323.4175 | 17805.0175
2007 | PONTO DE CFTV - NOVO | pt | 30 | 192.21 | 49.15 | 55.3903 | 296.7503 | 5766.3 | 1474.5 | 1661.7087 | 8902.5087
2008 | PONTO ELÉTRICO - NOVO | pt | 60 | 150.0752 | 82.93 | 53.4729 | 286.4781 | 9004.5109 | 4975.8 | 3208.3754 | 17188.6864
2009 | PONTO LÓGICO - NOVO | pt | 60 | 76.884 | 125.86 | 46.5282 | 249.2722 | 4613.04 | 7551.6 | 2791.6927 | 14956.3327
2010 | PONTO PARA TV DE LCD | pt | 30 | 192.21 | 443.22 | 145.8264 | 781.2564 | 5766.3 | 13296.6 | 4374.7911 | 23437.6911
2011 | PONTO TELEFÔNICO - NOVO | pt | 60 | 192.21 | 140.04 | 76.2489 | 408.4989 | 11532.6 | 8402.4 | 4574.9315 | 24509.9315
2012 | REFLETOR COM SENSOR PARA ILUMINAÇÃO EXTERNA | un | 7 | 150.0752 | 289.4 | 100.8562 | 540.3314 | 1050.5263 | 2025.8 | 705.9936 | 3782.3198
2013 | SENSOR DE PRESENÇA | un | 7 | 192.21 | 100.27 | 67.1219 | 359.6019 | 1345.47 | 701.89 | 469.8536 | 2517.2136
2014 | TOMADA ELÉTRICA | un | 30 | 11.1482 | 17.94 | 6.6755 | 35.7637 | 334.4454 | 538.2 | 200.2655 | 1072.9109
3001 | FORNECIMENTO E INSTALAÇÃO DE INTERLIGAÇÃO FRIGORÍFICA E ELÉTRICA: MINISPLIT DE ATÉ 7.500 BTU/H | M | 12 | 9.0145 | 106.9375 | 26.6101 | 142.5621 | 108.1736 | 1283.25 | 319.3212 | 1710.7447
3002 | FORNECIMENTO E INSTALAÇÃO DE INTERLIGAÇÃO FRIGORÍFICA E ELÉTRICA: MINISPLIT DE 9.000 BTU/H | M | 12 | 9.0145 | 110.0575 | 27.3261 | 146.3981 | 108.1736 | 1320.69 | 327.9134 | 1756.7769
3003 | FORNECIMENTO E INSTALAÇÃO DE INTERLIGAÇÃO FRIGORÍFICA E ELÉTRICA: MINISPLIT DE 12.000 BTU/H | M | 24 | 9.0145 | 113.7375 | 28.1706 | 150.9226 | 216.3471 | 2729.7 | 676.0955 | 3622.1426
3004 | FORNECIMENTO E INSTALAÇÃO DE INTERLIGAÇÃO FRIGORÍFICA E ELÉTRICA: MINISPLIT DE 18.000 BTU/H | M | 24 | 9.0145 | 117.2475 | 28.9762 | 155.2381 | 216.3471 | 2813.94 | 695.4279 | 3725.7151
3005 | FORNECIMENTO E INSTALAÇÃO DE INTERLIGAÇÃO FRIGORÍFICA E ELÉTRICA: MINISPLITS DE 20.000 A 36.000 BTU/H | M | 12 | 13.5217 | 182.795 | 45.0532 | 241.3699 | 162.2603 | 2193.54 | 540.6383 | 2896.4387
3006 | FORNECIMENTO E INSTALAÇÃO DE INTERLIGAÇÃO FRIGORÍFICA E ELÉTRICA: MINISPLITS DE 48.000 BTU/H | M | 12 | 13.5217 | 195.685 | 48.0114 | 257.218 | 162.2603 | 2348.22 | 576.1362 | 3086.6166
3007 | FORNECIMENTO E INSTALAÇÃO DE INTERLIGAÇÃO FRIGORÍFICA E ELÉTRICA: MINISPLITS DE 60.000 BTU/H | M | 12 | 13.5217 | 198.805 | 48.7274 | 261.0541 | 162.2603 | 2385.66 | 584.7284 | 3132.6488
3008 | INSTALAÇÃO DE MINISPLIT ATÉ 30.000 BTU/H (LIGAÇÕES ELÉTRICAS, FRIGORÍFICAS, FIXAÇÕES, BASES, SUPORTES, ETC.) | UN | 3 | 90.1446 | 174 | 60.6192 | 324.7638 | 270.4339 | 522 | 181.8576 | 974.2915
3009 | INSTALAÇÃO DE MINISPLIT ACIMA DE 30.001 BTU/H (LIGAÇÕES ELÉTRICAS, FRIGORÍFICAS, FIXAÇÕES, BASES, SUPORTES, ETC.) | UN | 2 | 90.1446 | 267.53 | 82.0836 | 439.7583 | 180.2893 | 535.06 | 164.1672 | 879.5165
3010 | REMANEJAMENTO DE MINISPLIT ATÉ 80.000 BTU/H | UN | 3 | 90.1446 | 324.075 | 95.0603 | 509.2799 | 270.4339 | 972.225 | 285.1808 | 1527.8397
3011 | FORNECIMENTO E INSTALAÇÃO DE TUBULAÇÃO EMBUTIDA PARA DRENO | M | 24 | 13.5217 | 19.962 | 7.6843 | 41.1679 | 324.5207 | 479.088 | 184.4221 | 988.0308
3012 | FORNECIMENTO E INSTALAÇÃO DE TUBULAÇÃO APARENTE PARA DRENO | M | 24 | 6.7608 | 35.95 | 9.8018 | 52.5127 | 162.2603 | 862.8 | 235.2436 | 1260.3039
3013 | FORNECIMENTO E INSTALAÇÃO DE BOMBA DE CONDENSADO PARA DRENO | UN | 2 | 22.5362 | 433.55 | 104.6683 | 560.7545 | 45.0723 | 867.1 | 209.3366 | 1121.509
3014 | INSTALAÇÃO DE AR CONDICIONADO DE JANELA (ACJ) | UN | 1 | 90.1446 | 133.935 | 51.4246 | 275.5042 | 90.1446 | 133.935 | 51.4246 | 275.5042
3015 | FORNECIMENTO E INSTALAÇÃO DE CAIXA DE EMBUTIR P/ RENOVAÇÃO DE AR, COM FILTRO, VAZÃO DE 1200M³/H A 1500M³/H | UN | 1 | 67.6085 | 5702.125 | 1324.1101 | 7093.8436 | 67.6085 | 5702.125 | 1324.1101 | 7093.8436
3016 | FORNECIMENTO E INSTALAÇÃO DE EXAUSTOR VAZÃO DE ATÉ 150M³/H, PRESSÃO ESTÁTICA MÍNIMA 90PA | UN | 1 | 22.5362 | 420.5 | 101.6734 | 544.7096 | 22.5362 | 420.5 | 101.6734 | 544.7096
3017 | FORNECIMENTO E INSTALAÇÃO DE EXAUSTOR VAZÃO DE 151 ATÉ 300M³/H, PRESSÃO ESTÁTICA MÍNIMA 90PA | UN | 1 | 22.5362 | 739.5 | 174.8815 | 936.9177 | 22.5362 | 739.5 | 174.8815 | 936.9177
3018 | FORNECIMENTO E INSTALAÇÃO DE VENTILADOR CENTRÍFUGO VAZÃO ATÉ 600M³/H, PRESSÃO ESTÁTICA MÍNIMA 20 MMCA | UN | 1 | 45.0723 | 995.425 | 238.7863 | 1279.2836 | 45.0723 | 995.425 | 238.7863 | 1279.2836
3019 | FORNECIMENTO E INSTALAÇÃO DE VENTILADOR CENTRÍFUGO VAZÃO DE 601 ATÉ 1.000 M³/H, PRESSÃO ESTÁTICA MÍNIMA 30 MMCA | UN | 1 | 45.0723 | 1511.625 | 357.2502 | 1913.9476 | 45.0723 | 1511.625 | 357.2502 | 1913.9476
3020 | FORNECIMENTO E INSTALAÇÃO DE VENTILADOR CENTRÍFUGO VAZÃO DE 1001 ATÉ 1500 M³/H, PRESSÃO ESTÁTICA MÍNIMA 30 MMCA | UN | 1 | 45.0723 | 2642.625 | 616.8062 | 3304.5035 | 45.0723 | 2642.625 | 616.8062 | 3304.5035
3021 | FORNECIMENTO E INSTALAÇÃO DE VENTILADOR CENTRÍFUGO VAZÃO DE 1501 ATÉ 3000 M³/H, PRESSÃO ESTÁTICA MÍNIMA 30 MMCA | UN | 1 | 45.0723 | 4831.4 | 1119.1135 | 5995.5858 | 45.0723 | 4831.4 | 1119.1135 | 5995.5858
3022 | INSTALAÇÃO DE DIFUSOR DE AR / GRELHA / VENEZIANA | UN | 2 | 67.5471 | 392.23 | 105.5154 | 565.2925 | 135.0942 | 784.46 | 211.0307 | 1130.585
3023 | REMANEJAMENTO DE DIFUSOR DE AR / GRELHA / VENEZIANA | UN | 6 | 63.4712 | 232 | 67.8084 | 363.2796 | 380.8274 | 1392 | 406.8504 | 2179.6778
3024 | INSTALAÇÃO DE TOMADA DE AR EXTERIOR | UN | 2 | 67.6085 | 399.29 | 107.1497 | 574.0481 | 135.217 | 798.58 | 214.2993 | 1148.0963
3025 | INSTALAÇÃO DE DUTO FLEXÍVEL | M | 34 | 4.61 | 33.41 | 8.7253 | 46.7452 | 156.7385 | 1135.94 | 296.6599 | 1589.3384
3026 | INSTALAÇÃO DE DUTO EM CHAPA DE AÇO GALVANIZADO | KG | 286 | 33.2804 | 10.88 | 10.1345 | 54.2949 | 9518.1938 | 3111.68 | 2898.4603 | 15528.3341
3027 | INSTALAÇÃO DE DUTO APARENTE GIROVAL / CIRCULAR | M | 80 | 19.9641 | 220.4 | 55.1618 | 295.5259 | 1597.1318 | 17632 | 4412.9401 | 23642.0719
3028 | INSTALAÇÃO DE DUTO EM PAINEL RÍGIDO DE LÃ DE VIDRO OU ESPUMA DE POLIURETANO (MPU) SEPARAR ITENS) | M2 | 34 | 13.306 | 0 | 3.0536 | 16.3597 | 452.4048 | 0 | 103.8235 | 556.2282
3029 | FORNECIMENTO E INSTALAÇÃO DE ISOLAMENTO TÉRMICO EM MANTA DE LÃ DE VIDRO PARA DUTOS | M2 | 229 | 10.6448 | 26.1 | 8.4327 | 45.1775 | 2437.6634 | 5976.9 | 1931.0785 | 10345.6419
3030 | FORNECIMENTO E INSTALAÇÃO DE ISOLAMENTO TÉRMICO EM POLIESTIRENO EXPANDIDO (ISOPOR) PARA DUTOS | M2 | 126 | 7.9836 | 13.34 | 4.8936 | 26.2172 | 1005.9353 | 1680.84 | 616.5946 | 3303.3699
3031 | INSTALAÇÃO DE PORTA DE INSPEÇÃO PARA DUTO (VINCULADO À LIMPEZA DE DUTOS) | M2 | 4 | 7.9836 | 13.34 | 4.8936 | 26.2172 | 31.9345 | 53.36 | 19.5744 | 104.8689
3032 | INSTALAÇÃO DE ISOLAMENTO TÉRMICO PARA TUBULAÇÕES FRIGORÍFICAS | M | 34 | 10.6448 | 14.215 | 5.7051 | 30.565 | 361.9238 | 483.31 | 193.9748 | 1039.2086
3033 | INSTALAÇÃO DE PROTEÇÃO MECÂNICA PARA ISOLAMENTOS TÉRMICOS DE TUBULAÇÕES | M | 12 | 10.6448 | 17.4 | 6.4361 | 34.4809 | 127.7378 | 208.8 | 77.2329 | 413.7707
3034 | DIVISÓRIA EM LAMINADO MELAMÍNICO - REMANEJAMENTO | M2 | 15 | 42.3184 | 0 | 9.7118 | 52.0302 | 634.7766 | 0 | 145.6764 | 780.453
3035 | FORRO EM FIBRA MINERAL - REMANEJAMENTO | M2 | 287 | 34.2282 | 0 | 7.8551 | 42.0833 | 9823.4791 | 0 | 2254.414 | 12077.8931
3036 | PERSIANA - NOVA | M2 | 143 | 14.0024 | 56.6 | 16.2027 | 86.8051 | 2002.3468 | 8093.8 | 2316.9892 | 12413.136
3037 | PERSIANA - REMANEJAMENTO | M2 | 41 | 14.0024 | 0 | 3.2135 | 17.2159 | 574.0994 | 0 | 131.7515 | 705.8509
3038 | PISO ELEVADO EM CARPETE - REMANEJAMENTO | M2 | 12 | 23.0262 | 0 | 5.2843 | 28.3106 | 276.3145 | 0 | 63.4121 | 339.7266
3039 | PISO ELEVADO MELAMÍNICO - REMANEJAMENTO | M2 | 41 | 23.0262 | 0 | 5.2843 | 28.3106 | 944.0746 | 0 | 216.658 | 1160.7326
3040 | PISO TÁTIL ALERTA E DIRECIONAL EMBORRACHADO - REMANEJAMENTO | M | 59 | 42.3184 | 14.0563 | 12.9376 | 69.3123 | 2496.788 | 829.3229 | 763.3172 | 4089.4281
3041 | PISO TÁTIL ALERTA E DIRECIONAL EM CONCRETO - REMANEJAMENTO | M | 59 | 42.3184 | 12.96 | 12.686 | 67.9644 | 2496.788 | 764.64 | 748.473 | 4009.901
3042 | PONTO HIDRÁULICO (ÁGUA FRIA) - REMANEJAMENTO | UN | 15 | 84.948 | 38.5363 | 28.3387 | 151.8231 | 1274.2207 | 578.0445 | 425.0808 | 2277.346
3043 | PONTO SANITÁRIO (ESGOTO) - REMANEJAMENTO | UN | 15 | 99.2616 | 142.4298 | 55.4664 | 297.1578 | 1488.9245 | 2136.447 | 831.9953 | 4457.3668
3044 | PORTA PARA DIVISÓRIA EM LAMINADO MELAMÍNICO - REMANEJAMENTO | UN | 15 | 42.3184 | 0 | 9.7118 | 52.0302 | 634.7766 | 0 | 145.6764 | 780.453
3045 | LUMINÁRIA - REMANEJAMENTO | UN | 45 | 38.442 | 0 | 8.8221 | 47.2641 | 1729.89 | 0 | 396.9966 | 2126.8866
3046 | LUMINÁRIA DE EMERGÊNCIA - REMANEJAMENTO | UN | 45 | 38.442 | 0 | 8.8221 | 47.2641 | 1729.89 | 0 | 396.9966 | 2126.8866
3047 | PONTO DE ALARME - REMANEJAMENTO | UN | 30 | 176.0644 | 33.9135 | 48.1883 | 258.1662 | 5281.9308 | 1017.405 | 1445.6498 | 7744.9856
3048 | PONTO DE CFTV - REMANEJAMENTO | UN | 302 | 176.0644 | 33.9135 | 48.1883 | 258.1662 | 53171.4367 | 10241.877 | 14552.8751 | 77966.1888
3049 | PONTO ELÉTRICO - REMANEJAMENTO | UN | 302 | 136.9159 | 47.2701 | 42.2693 | 226.4553 | 41348.604 | 14275.5702 | 12765.3266 | 68389.5008
3050 | PONTO LÓGICO - REMANEJAMENTO | UN | 302 | 176.0644 | 37.5985 | 49.034 | 262.6969 | 53171.4367 | 11354.7555 | 14808.2723 | 79334.4646
3051 | PONTO TELEFÔNICO - REMANEJAMENTO | UN | 302 | 176.0644 | 23.8068 | 45.8689 | 245.7401 | 53171.4367 | 7189.6536 | 13852.413 | 74213.5033
3052 | PAE: VISTORIA DE VIABILIDADE DE INSTALAÇÃO | UN | 8 | 24.6766 | 37.29 | 14.2209 | 76.1875 | 197.413 | 298.32 | 113.767 | 609.5
3053 | PAE: INSTALAÇÃO | UN | 8 | 38.3067 | 57.89 | 22.0764 | 118.2731 | 306.4534 | 463.12 | 176.6113 | 946.1847
3054 | PAE: MANUTENÇÃO CORRETIVA / CONJUNTA / INSTALAÇÃO ATM ADICIONAL | UN | 8 | 23.1416 | 34.97 | 13.3362 | 71.4478 | 185.133 | 279.76 | 106.6894 | 571.5824
3055 | PAE: SUBSTITUIÇÃO ATM | UN | 8 | 34.2978 | 51.83 | 19.7657 | 105.8935 | 274.3827 | 414.64 | 158.1255 | 847.1482
3056 | PAE: DESINSTALAÇÃO E RECUPERAÇÃO DO LOCAL | UN | 8 | 34.7159 | 52.46 | 20.0062 | 107.1821 | 277.7269 | 419.68 | 160.0496 | 857.4565
3057 | CORTINA ROLÔ - NOVA | UN | 287 | 61.4346 | 92.84 | 35.4049 | 189.6794 | 17631.7291 | 26645.08 | 10161.1923 | 54438.0014
3058 | PERSIANA OU CORTINA ROLÔ - REPARO | UN | 30 | 22.8744 | 34.57 | 13.183 | 70.6274 | 686.231 | 1037.1 | 395.4914 | 2118.8223
3059 | PERSIANA OU CORTINA ROLÔ - REFORMA | UN | 30 | 35.3326 | 53.39 | 20.3612 | 109.0838 | 1059.9781 | 1601.7 | 610.835 | 3272.513
Custo Total Anual | [7 empty] | 440551.172 | 440818.8036 | 202267.7325 | 1083637.7081
Custo Total Mensal | [7 empty] | 36712.5977 | 36734.9003 | 16855.6444 | 90303.1423
BDI | [6 empty] | 22.95% | 8425.263 | 8430.3813
Preço Total Mensal | [7 empty] | 45137.8607 | 45165.2816 | 90303.1423
Área de manutenção (m2) | [7 empty] | 43164.11
Preço Mensal em relação à área de manutenção (R$/m2) com BDI | [7 empty] | 1.0457 | 1.0464 | 2.0921
INSTRUÇÕES:
1. Não será admitido no preço unitário o fracionamento de centavo(s) que ultrapassar duas casas decimais, desprezando-se, sumariamente, a fração remanescente.
2. A Proposta Comercial está subdividida em 03 (três) partes, devendo todas serem entregues conjuntamente, conforme consta no ANEXO ll: PARTE l, PARTE ll e PARTE lll.
3. Os preços estimados pela CAIXA são os preços máximos admissíveis para cada um dos itens das planilhas PSAA, SCE e da aba “Preço” do “APÊNDICE G".

## PROP. COM. PARTE lll
Anexo II
Proposta Comercial - PARTE lll
PREGÃO ELETRÔNICO Nº _ _/____- ______
NOME DA PROPONENTE: ________________
CNPJ: ________________
ENDEREÇO: _______________
TELEFONE/FAX: ______________
E-MAIL: _______________
APÊNDICE G |  |  |  | SUPERINTENDENCIA REGIONAL |  |  |  |  | SR NORTE E SUL DA BAHIA
PLANILHA DE CUSTOS DE SERVIÇOS COMUNS DE ENGENHARIA
ITEM | DESCRIÇÃO | UNIDADE | QUANTIDADE | CUSTO UNITÁRIO |  |  |  |  | CUSTO TOTAL
|  |  |  | MO | MAT | SUBTOTAL | BDI | TOTAL UNITÁRIO | MO | MAT | SUBTOTAL | BDI | TOTAL
[7 empty] | 22.95% |  |  |  |  | 0%
1001 | BATENTE / PORTAL / ADUELA / MARCO EM MADEIRA MACICA COM REBAIXO, E = *3* CM, L = *14* CM, PARA PORTAS DE GIRO DE *60 CM A 120* CM X *210* CM, CEDRINHO / ANGELIM COMERCIAL / TAURI / CURUPIXA / PEROBA / CUMARU OU EQUIVALENTE DA REGIAO (NAO INCLUI ALIZARES) | JG | 3 | 0 | 270,53 | 270.53 | 62.0846 | 332.6146 | 0 | 811.59 | 811.59 | 186.2538 | 997.8438 | 6 | -3
1002 | ALÇAPÃO 60 X 60 CM COM MOLDURA | UN | 3 | 0 | 204.58 | 204.58 | 46.9496 | 251.5296 | 0 | 613.74 | 613.74 | 140.8487 | 754.5887 | 6 | -3
1003 | GUARNICAO / ALIZAR / VISTA LISA EM MADEIRA MACICA, PARA PORTA , E = *1* CM, L = *5* CM, CEDRINHO / ANGELIM COMERCIAL / TAURI/ CURUPIXA / PEROBA / CUMARU OU EQUIVALENTE DA REGIAO | M | 3 | 0 | 9,83 | 9.83 | 2.2559 | 12.0859 | 0 | 29.49 | 29.49 | 6.7677 | 36.2577 | 6 | -3
1004 | LOCACAO DE ANDAIME METALICO TUBULAR DE ENCAIXE, TIPO DE TORRE, CADA PAINEL COM LARGURA DE 1 ATE 1,5 M E ALTURA DE *1,00* M, INCLUINDO DIAGONAL, BARRAS DE LIGACAO, SAPATAS OU RODIZIOS E DEMAIS ITENS NECESSARIOS A MONTAGEM (NAO INCLUI INSTALACAO) | MXMES | 3 | 0 | 18,00 | 18 | 4.1309 | 22.1309 | 0 | 54 | 54 | 12.3926 | 66.3926 | 6 | -3
1005 | AREIA FINA - POSTO JAZIDA/FORNECEDOR (RETIRADO NA JAZIDA, SEM TRANSPORTE) | M3 | 66 | 0 | 115,01 | 115.01 | 26.3939 | 141.4039 | 0 | 7590.66 | 7590.66 | 1741.999 | 9332.659 | 128 | -62
1006 | AREIA MEDIA - POSTO JAZIDA/FORNECEDOR (RETIRADO NA JAZIDA, SEM TRANSPORTE) | M3 | 66 | 0 | 115,01 | 115.01 | 26.3939 | 141.4039 | 0 | 7590.66 | 7590.66 | 1741.999 | 9332.659 | 128 | -62
1007 | ARGAMASSA COLANTE AC I PARA CERAMICAS | KG | 132 | 0 | 0,79 | 0.79 | 0.1813 | 0.9713 | 0 | 104.28 | 104.28 | 23.9315 | 128.2115 | 256 | -124
1008 | ARGAMASSA POLIMÉRICA BICOMPONENTE, À BASE DE CIMENTO, AGREGADOS MINERAIS INERTES, POLÍMEROS ACRÍLICOS E ADITIVOS, REF.: DENVERTEC 100 OU EQUIVALENTE (PISOS DAS ÁREAS MOLHADAS) | M2 | 132 | 0 | 49.44 | 49.44 | 11.3461 | 60.7861 | 0 | 6526.08 | 6526.08 | 1497.6859 | 8023.7659 | 256 | -124
1009 | ARGAMASSA INDUSTRIALIZADA MULTIUSO, PARA REVESTIMENTO INTERNO E EXTERNO E ASSENTAMENTO DE BLOCOS DIVERSOS | KG | 26 | 0 | 0,86 | 0.86 | 0.19736 | 1.0574 | 0 | 22.36 | 22.36 | 5.1315 | 27.4915 | 51 | -25
1010 | ACO CA-50, 10,0 MM, OU 12,5 MM, OU 16,0 MM, OU 20,0 MM, DOBRADO E CORTADO | KG | 26 | 0 | 10,04 | 10.04 | 2.3041 | 12.3441 | 0 | 261.04 | 261.04 | 59.9067 | 320.9467 | 51 | -25
1011 | ACO CA-60, 6,0 MM OU 7,0 MM, DOBRADO E CORTADO | KG | 26 | 0 | 10,58 | 10.58 | 2.428 | 13.008 | 0 | 275.08 | 275.08 | 63.1288 | 338.2088 | 51 | -25
1012 | ARRUELA BORRACHA P/ FLANGE PN - 10 DN 50 | UN | 26 | 0 | 16.53 | 16.53 | 3.7935 | 20.3235 | 0 | 429.78 | 429.78 | 98.6313 | 528.4113 | 51 | -25
1013 | REVESTIMENTO EM CERAMICA ESMALTADA COMERCIAL, PEI MENOR OU IGUAL A 3, FORMATO MENOR OU IGUAL A 2025 CM2 | M2 | 26 | 0 | 21,80 | 21.8 | 5.0029 | 26.8029 | 0 | 566.8 | 566.8 | 130.0763 | 696.8763 | 51 | -25
1014 | BANCADA EM GRANITO POLIDO CINZA ANDORINHA, 2,5CM DE ESPESSURA | M2 | 26 | 0 | 255.38 | 255.38 | 58.6078 | 313.9878 | 0 | 6639.88 | 6639.88 | 1523.8022 | 8163.6822 | 51 | -25
1015 | BARRA FIXA CROMADA / AÇO INOX ESCOVADO BIT. Ø1 3/4” COMP.= 1,40 (FORMATO EM “U”/LADO FRONTAL=0,60)-APOIO PARA LAVATÓRIO | M | 6 | 0 | 647.63 | 647.63 | 148.6262 | 796.2562 | 0 | 3885.78 | 3885.78 | 891.7571 | 4777.5371 | 11 | -5
1016 | BARRA FIXA CROMADA / AÇO INOX ESCOVADO Ø1 3/4" COMP.= .45M (EIXO A EIXO) - INSTALAÇÃO NA PORTA | M | 6 | 0 | 215.88 | 215.88 | 49.5428 | 265.4228 | 0 | 1295.28 | 1295.28 | 297.2569 | 1592.5369 | 11 | -5
1017 | BARRA FIXA CROMADA / AÇO INOX ESCOVADO Ø1 3/4" COMP.= 0,80M (EIXO A EIXO) - APOIO P/ BACIA SANITÁRIA | M | 6 | 0 | 518.1 | 518.1 | 118.9 | 637 | 0 | 3108.6 | 3108.6 | 713.4002 | 3822.0002 | 11 | -5
1018 | BATENTE DE ALUMÍNIO (ALTURA: 2,10 M / LARGURA: 0,60 M / TIPO DE ACABAMENTO: ANODIZADO) | UN | 3 | 0 | 63.036 | 63.036 | 14.4663 | 77.5023 | 0 | 189.108 | 189.108 | 43.3989 | 232.5069 | 6 | -3
1019 | BATENTE DE MADEIRA | CJ | 3 | 0 | 110.3 | 110.3 | 25.313 | 135.613 | 0 | 330.9 | 330.9 | 75.939 | 406.839 | 6 | -3
1020 | BEBEDOURO A SER FORNECIDO PELA CAIXA - INSTALAÇÃO | SV | 3 | 0 | 31.5 | 31.5 | 7.229 | 38.729 | 0 | 94.5 | 94.5 | 21.687 | 116.187 | 6 | -3
1021 | BETONEIRA, CAPACIDADE NOMINAL 600 L, CAPACIDADE DE MISTURA 440 L, MOTOR A DIESEL POTENCIA 10 CV, COM CARREGADOR (LOCACAO) | H | 3 | 0 | 12.7966 | 12.7966 | 2.9367 | 15.7334 | 0 | 38.3899 | 38.3899 | 8.8102 | 47.2001 | 6 | -3
1022 | BLOCO CERAMICO / TIJOLO VAZADO PARA ALVENARIA DE VEDACAO, 8 FUROS NA HORIZONTAL, DE 9 X 19 X 19 CM (L XA X C) | UN | 3 | 0 | 0,69 | 0.69 | 0.15835 | 0.84835 | 0 | 2.07 | 2.07 | 0.47505 | 2.545 | 6 | -3
1023 | BLOCO DE CONCRETO INTERTRAVADO PAVER HOLLAND 08, 98X198CM E ESPESSURA 8CM, RESISTÊNCIA DE NO MÍNIMO 35MPA – COR: 08 CINZA, REF. PAVER – , CÓD.: PH08CZ OU EQUIVALENTE COM CAMA DE AREIA | M2 | 3 | 0 | 61.46 | 61.46 | 14.1046 | 75.5646 | 0 | 184.38 | 184.38 | 42.3138 | 226.6938 | 6 | -3
1024 | BLOQUETE/PISO INTERTRAVADO DE CONCRETO - MODELO SEXTAVADO / HEXAGONAL, 25 CM X 25 CM, E = 6 CM, RESISTENCIA DE 35 MPA (NBR 9781), COR NATURAL | M2 | 3 | 0 | 42,25 | 42.25 | 9.6961 | 51.9461 | 0 | 126.75 | 126.75 | 29.0882 | 155.8382 | 6 | -3
1025 | BRISE METÁLICO DE ALUMÍNIO, ESP.: 1,3MM, COMPOSTO POR CONJUNTO DE LÂMINAS MONTADO COM PERFIS DE ALUMÍNIO EXTRUDADO DE 60X38X1,5MM OS QUAIS SERÃO FIXADOS A ESTRUTURA MEDIANTE SUPORTES E FIXAÇÕES INCLUSOS. - MARQUISE | M2 | 3 | 0 | 206.32 | 206.32 | 47.3489 | 253.6689 | 0 | 618.96 | 618.96 | 142.0466 | 761.0066 | 6 | -3
1026 | BUCHA DE NYLON SEM ABA S10, COM PARAFUSO DE 6,10 X 65 MM EM ACO ZINCADO COM ROSCA SOBERBA, CABECA CHATA E FENDA PHILLIPS | UN | 262 | 0 | 0,61 | 0.61 | 0.13999 | 0.74999 | 0 | 159.82 | 159.82 | 36.6775 | 196.4975 | 510 | -248
1027 | BUCHA DE NYLON SEM ABA S6, COM PARAFUSO DE 4,20 X 40 MM EM ACO ZINCADO COM ROSCA SOBERBA, CABECA CHATA E FENDA PHILLIPS | UN | 262 | 0 | 0,20 | 0.2 | 0.045898 | 0.2459 | 0 | 52.4 | 52.4 | 12.0254 | 64.4254 | 510 | -248
1028 | BUCHA DE REDUCAO DE FERRO GALVANIZADO, COM ROSCA BSP, DE 1 1/2" X 1" | UN | 26 | 0 | 18,76 | 18.76 | 4.3053 | 23.0653 | 0 | 487.76 | 487.76 | 111.9372 | 599.6972 | 51 | -25
1029 | BUCHA DE REDUCAO DE FERRO GALVANIZADO, COM ROSCA BSP, DE 2" X 1 1/2" | UN | 26 | 0 | 25,18 | 25.18 | 5.7786 | 30.9586 | 0 | 654.68 | 654.68 | 150.2441 | 804.9241 | 51 | -25
1030 | BUCHA DE REDUCAO DE PVC, SOLDAVEL, CURTA, COM 25 X 20 MM, PARA AGUA FRIA PREDIAL | UN | 26 | 0 | 0,55 | 0.55 | 0.12622 | 0.67622 | 0 | 14.3 | 14.3 | 3.2817 | 17.5817 | 51 | -25
1031 | BUCHA DE REDUCAO DE PVC, SOLDAVEL, CURTA, COM 32 X 25 MM, PARA AGUA FRIA PREDIAL | UN | 26 | 0 | 1,15 | 1.15 | 0.26392 | 1.4139 | 0 | 29.9 | 29.9 | 6.8618 | 36.7618 | 51 | -25
1032 | BUCHA DE REDUCAO DE PVC, SOLDAVEL, CURTA, COM 40 X 32 MM, PARA AGUA FRIA PREDIAL | UN | 26 | 0 | 2,49 | 2.49 | 0.57144 | 3.0614 | 0 | 64.74 | 64.74 | 14.8573 | 79.5973 | 51 | -25
1033 | BUCHA DE REDUCAO DE PVC, SOLDAVEL, CURTA, COM 50 X 40 MM, PARA AGUA FRIA PREDIAL | UN | 26 | 0 | 4,10 | 4.1 | 0.94092 | 5.0409 | 0 | 106.6 | 106.6 | 24.4639 | 131.0639 | 51 | -25
1034 | BUCHA DE REDUCAO DE PVC, SOLDAVEL, CURTA, COM 60 X 50 MM, PARA AGUA FRIA PREDIAL | UN | 26 | 0 | 6,90 | 6.9 | 1.5835 | 8.4835 | 0 | 179.4 | 179.4 | 41.1709 | 220.5709 | 51 | -25
1035 | CABIDE CROMADO PARA COLETE À PROVA DE BALA, CÓD.: M0073, LINHA CABIDEIRO PREMIUM 30, REF.: WIRING LINE OU EQUIVALENTE | UN | 3 | 0 | 2563 | 2563 | 588.1891 | 3151.1891 | 0 | 7689 | 7689 | 1764.5673 | 9453.5673 | 6 | -3
1036 | CABIDE CROMADO, CÓD.: 2060 C40 CR, LINHA TARGA, REF.: DECA OU EQUIVALENTE | UN | 3 | 0 | 75.89 | 75.89 | 17.4162 | 93.3062 | 0 | 227.67 | 227.67 | 52.2485 | 279.9185 | 6 | -3
1037 | CABIDE METÁLICO TIPO GANCHO - FORNECIMENTO E INSTALAÇÃO | UN | 3 | 0 | 69.72 | 69.72 | 16.0002 | 85.7202 | 0 | 209.16 | 209.16 | 48.0006 | 257.1606 | 6 | -3
1038 | CABO DE AÇO 1/4" | M | 3 | 0 | 3.26 | 3.26 | 0.74815 | 4.0081 | 0 | 9.78 | 9.78 | 2.2444 | 12.0244 | 6 | -3
1039 | CABO DE AÇO 1/4" | M | 3 | 0 | 3.26 | 3.26 | 0.74815 | 4.0081 | 0 | 9.78 | 9.78 | 2.2444 | 12.0244 | 6 | -3
1040 | CABO DE AÇO 5/16" | M | 3 | 0 | 12.56 | 12.56 | 2.8824 | 15.4424 | 0 | 37.68 | 37.68 | 8.6473 | 46.3273 | 6 | -3
1041 | CABO DE AÇO 5/16" | M | 3 | 0 | 12.56 | 12.56 | 2.8824 | 15.4424 | 0 | 37.68 | 37.68 | 8.6473 | 46.3273 | 6 | -3
1042 | CADEADO LATAO CROMADO H = 20 MM | UN | 3 | 0 | 24.76 | 24.76 | 5.6822 | 30.4422 | 0 | 74.28 | 74.28 | 17.0467 | 91.3267 | 6 | -3
1043 | CADEADO SIMPLES, CORPO EM LATAO MACICO, COM LARGURA DE 25 MM E ALTURA DE APROX 25 MM, HASTE CEMENTADA (NAO LONGA), EM ACO TEMPERADO COM DIAMETRO DE APROX 5,0 MM, INCLUINDO 2 CHAVES | UN | 3 | 0 | 19,50 | 19.5 | 4.4751 | 23.9751 | 0 | 58.5 | 58.5 | 13.4253 | 71.9253 | 6 | -3
1044 | CADEADO LATAO CROMADO H = 30 MM | UN | 3 | 0 | 17.85 | 17.85 | 4.0964 | 21.9464 | 0 | 53.55 | 53.55 | 12.2893 | 65.8393 | 6 | -3
1045 | CADEADO SIMPLES, CORPO EM LATAO MACICO, COM LARGURA DE 35 MM E ALTURA DE APROX 30 MM, HASTE CEMENTADA (NAO LONGA), EM ACO TEMPERADO COM DIAMETRO DE APROX 6,0 MM, INCLUINDO 2 CHAVES | UN | 3 | 0 | 29,03 | 29.03 | 6.6622 | 35.6922 | 0 | 87.09 | 87.09 | 19.9865 | 107.0765 | 6 | -3
1046 | CAIXA DE AREIA 600X600XVAR.MM CA | UN | 3 | 0 | 130 | 130 | 29.834 | 159.834 | 0 | 390 | 390 | 89.502 | 479.502 | 6 | -3
1047 | CAIXA DE AREIA COM GRELHA METÁLICA 600X600XVAR.MM CAG | UN | 3 | 0 | 195 | 195 | 44.751 | 239.751 | 0 | 585 | 585 | 134.2531 | 719.2531 | 6 | -3
1048 | CAIXA DE AREIA COM TAMPA T-33 D.600X600XVAR.MM | UN | 3 | 0 | 130 | 130 | 29.834 | 159.834 | 0 | 390 | 390 | 89.502 | 479.502 | 6 | -3
1049 | CAIXA DE INSPEÇÃO EM ALVENARIA, DIMENSÕES INTERNAS DE 30X30X60CM (CXLXP) | UN | 3 | 0 | 119.59 | 119.59 | 27.445 | 147.035 | 0 | 358.77 | 358.77 | 82.335 | 441.105 | 6 | -3
1050 | CAL HIDRATADA CH-I PARA ARGAMASSAS | KG | 262 | 0 | 1,25 | 1.25 | 0.28687 | 1.5369 | 0 | 327.5 | 327.5 | 75.1588 | 402.6588 | 510 | -248
1051 | CAL HIDRATADA PARA PINTURA | KG | 262 | 0 | 2,09 | 2.09 | 0.47964 | 2.5696 | 0 | 547.58 | 547.58 | 125.6655 | 673.2455 | 510 | -248
1052 | CALHA MOLDURA AMERICANA DE CHAPA DE ACO GALVANIZADA NUM 26, CORTE 33 CM | M | 3 | 0 | 34,70 | 34.7 | 7.9634 | 42.6634 | 0 | 104.1 | 104.1 | 23.8902 | 127.9902 | 6 | -3
1053 | CANOPLA PARA VALVULA DE DESCARGA | UN | 26 | 0 | 10.76 | 10.76 | 2.4693 | 13.2293 | 0 | 279.76 | 279.76 | 64.2028 | 343.9628 | 51 | -25
1054 | CANTONEIRA DE ALUMÍNIO PARA CANTOS VIVOS DAS PAREDES E PILARES | Ml | 3 | 0 | 11.57 | 11.57 | 2.6552 | 14.2252 | 0 | 34.71 | 34.71 | 7.9657 | 42.6757 | 6 | -3
1055 | CANTONEIRA DE ALUMÍNIO PARA PISO ELEVADO | Ml | 3 | 0 | 26.19 | 26.19 | 6.0104 | 32.2004 | 0 | 78.57 | 78.57 | 18.0312 | 96.6012 | 6 | -3
1056 | CANTONEIRA DE FERRO DOBRADA ABAS IGUAIS 16 X 16 # 14 | M | 3 | 0 | 5.98 | 5.98 | 1.3724 | 7.3524 | 0 | 17.94 | 17.94 | 4.1171 | 22.0571 | 6 | -3
1057 | CANTONEIRA DE FERRO DOBRADA ABAS IGUAIS 19 X 25 # 14 | M | 3 | 0 | 7.9235 | 7.9235 | 1.8184 | 9.7419 | 0 | 23.7705 | 23.7705 | 5.4551 | 29.2256 | 6 | -3
1058 | CANTONEIRA DE FERRO DOBRADA ABAS IGUAIS 25 X 25 # 14 | M | 3 | 0 | 10.9135 | 10.9135 | 2.5046 | 13.4181 | 0 | 32.7405 | 32.7405 | 7.5137 | 40.2542 | 6 | -3
1059 | CANTONEIRA PARA ACABAMENTO ENTRE O FORRO E AS PAREDES | Ml | 3 | 0 | 11.57 | 11.57 | 2.6552 | 14.2252 | 0 | 34.71 | 34.71 | 7.9657 | 42.6757 | 6 | -3
1060 | CENTRAL DE COMANDO PARA PORTÃO ELETRONICO | CJ | 1 | 0 | 1236 | 1236 | 283.6526 | 1519.6526 | 0 | 1236 | 1236 | 283.6526 | 1519.6526 | 2 | -1
1061 | PISO EM CERAMICA ESMALTADA EXTRA, PEI MAIOR OU IGUAL A 4, FORMATO MAIOR QUE 2025 CM2 | M2 | 9 | 0 | 65,05 | 65.05 | 14.9285 | 79.9785 | 0 | 585.45 | 585.45 | 134.3563 | 719.8063 | 16 | -7
1062 | CHAPA AÇO CARBONO FINA A FRIO # 16 | KG | 3 | 0 | 5.96 | 5.96 | 1.3678 | 7.3278 | 0 | 17.88 | 17.88 | 4.1033 | 21.9833 | 6 | -3
1063 | CHAPA AÇO CARBONO FINA A FRIO # 18 | KG | 3 | 0 | 5.96 | 5.96 | 1.3678 | 7.3278 | 0 | 17.88 | 17.88 | 4.1033 | 21.9833 | 6 | -3
1064 | CHAPA AÇO CARBONO FINA A FRIO (DOBRADA) # 16 | KG | 3 | 0 | 11.92 | 11.92 | 2.7355 | 14.6555 | 0 | 35.76 | 35.76 | 8.2066 | 43.9666 | 6 | -3
1065 | CHAPA AÇO CARBONO FINA A FRIO (DOBRADA) # 18 | KG | 3 | 0 | 11.92 | 11.92 | 2.7355 | 14.6555 | 0 | 35.76 | 35.76 | 8.2066 | 43.9666 | 6 | -3
1066 | CHAPA DOBRADA EM AÇO GALVANIZADO E=0,6MM (#24) COM ACABAMENTO EM PINTURA AUTOMOTIVA NACOR AZUL: REF.: RAL5002 | M2 | 3 | 0 | 104.1 | 104.1 | 23.8902 | 127.9902 | 0 | 312.3 | 312.3 | 71.6705 | 383.9705 | 6 | -3
1067 | CHAPA GALVANIZADA DOBRADA # 24 | KG | 3 | 0 | 102.43 | 102.43 | 23.5069 | 125.9369 | 0 | 307.29 | 307.29 | 70.5207 | 377.8107 | 6 | -3
1068 | CHAPA GALVANIZADA DOBRADA # 22 | KG | 3 | 0 | 77.47 | 77.47 | 17.7788 | 95.2488 | 0 | 232.41 | 232.41 | 53.3363 | 285.7463 | 6 | -3
1069 | CHAPA PERFURADA EM ALUMÍNO COM PREPARAÇÃO DE SUPERFÍCIE À BASE DE CROMO AMARELO PARA APLICAÇÃO DE PINTURA ELETROSTÁTICA NA COR AZUL (RAL 5002) ESP.:2MM FURAÇÃO TIPO OBLONGO (4,8MMX19MM AL - C9,00MM C23,0MM – P42%). REF.: ALBRA OU EQUIVALENTE - (BRISES) | M2 | 3 | 0 | 214.32 | 214.32 | 49.1848 | 263.5048 | 0 | 642.96 | 642.96 | 147.5544 | 790.5144 | 6 | -3
1070 | CHAPA PROTETORA DE IMPACTO - FORNECIMENTO E INSTALAÇÃO | UN | 3 | 0 | 354.06 | 354.06 | 81.2541 | 435.3141 | 0 | 1062.18 | 1062.18 | 243.7623 | 1305.9423 | 6 | -3
1071 | CHAVE DUPLA PARA CONEXOES TIPO STORZ, ENGATE RAPIDO 1 1/2" X 2 1/2", EM LATAO, PARA INSTALACAO PREDIAL COMBATE A INCENDIO | UN | 3 | 0 | 20,47 | 20.47 | 4.6977 | 25.1677 | 0 | 61.41 | 61.41 | 14.0931 | 75.5031 | 6 | -3
1072 | CHUMBADOR 3/8" | UN | 3 | 0 | 29.69 | 29.69 | 6.8136 | 36.5036 | 0 | 89.07 | 89.07 | 20.4409 | 109.5109 | 6 | -3
1073 | CHUMBADOR 5/16" | UN | 3 | 0 | 32.7 | 32.7 | 7.5044 | 40.2044 | 0 | 98.1 | 98.1 | 22.5132 | 120.6132 | 6 | -3
1074 | CHUMBADOR DE ACO, DIAMETRO 5/8", COMPRIMENTO 6", COM PORCA | UN | 3 | 0 | 28,88 | 28.88 | 6.6277 | 35.5077 | 0 | 86.64 | 86.64 | 19.8832 | 106.5232 | 6 | -3
1075 | CHUMBADOR PARABOLT 6X20X64 | UN | 3 | 0 | 2.87 | 2.87 | 0.65864 | 3.5286 | 0 | 8.61 | 8.61 | 1.9759 | 10.5859 | 6 | -3
1076 | CHUMBADOR PARABOLT 6X30X85 | UN | 3 | 0 | 3.62 | 3.62 | 0.83076 | 4.4508 | 0 | 10.86 | 10.86 | 2.4923 | 13.3523 | 6 | -3
1077 | CHUMBADOR PARABOLT 6X40X84 | UN | 3 | 0 | 4.63 | 4.63 | 1.0625 | 5.6925 | 0 | 13.89 | 13.89 | 3.1876 | 17.0776 | 6 | -3
1078 | CHUMBADOR URX 1/2" | UN | 3 | 0 | 13.6 | 13.6 | 3.1211 | 16.7211 | 0 | 40.8 | 40.8 | 9.3633 | 50.1633 | 6 | -3
1079 | CHUMBADOR URX 1/4" | UN | 3 | 0 | 9.01 | 9.01 | 2.0677 | 11.0777 | 0 | 27.03 | 27.03 | 6.2032 | 33.2332 | 6 | -3
1080 | CHUMBADOR URX 3/8" | UN | 3 | 0 | 9.01 | 9.01 | 2.0677 | 11.0777 | 0 | 27.03 | 27.03 | 6.2032 | 33.2332 | 6 | -3
1081 | CIMENTO BRANCO | KG | 132 | 0 | 2,70 | 2.7 | 0.61963 | 3.3196 | 0 | 356.4 | 356.4 | 81.7911 | 438.1911 | 256 | -124
1082 | CIMENTO PORTLAND COMPOSTO CP II-32 | KG | 262 | 0 | 0,86 | 0.86 | 0.19736 | 1.0574 | 0 | 225.32 | 225.32 | 51.7092 | 277.0292 | 510 | -248
1083 | COLA SIKABOND T52 ESPECIAL (PARA PISO TÁTIL) | KG | 3 | 0 | 22.9 | 22.9 | 5.2554 | 28.1554 | 0 | 68.7 | 68.7 | 15.7661 | 84.4661 | 6 | -3
1084 | ADESIVO ACRILICO DE BASE AQUOSA / COLA DE CONTATO | KG | 3 | 0 | 42,18 | 42.18 | 9.68 | 51.86 | 0 | 126.54 | 126.54 | 29.04 | 155.58 | 6 | -3
1085 | COLUNA DE FERRO 100 # 16 | M | 3 | 0 | 26.61 | 26.61 | 6.1068 | 32.7168 | 0 | 79.83 | 79.83 | 18.3204 | 98.1504 | 6 | -3
1086 | COLUNA DE FERRO 80 # 16 | M | 3 | 0 | 23.36 | 23.36 | 5.3609 | 28.7209 | 0 | 70.08 | 70.08 | 16.0828 | 86.1628 | 6 | -3
1087 | COLUNA DE FERRO150 # 16 | M | 3 | 0 | 34.73 | 34.73 | 7.9703 | 42.7003 | 0 | 104.19 | 104.19 | 23.9108 | 128.1008 | 6 | -3
1088 | COLUNA DE FERRO200 # 16 | M | 3 | 0 | 42.85 | 42.85 | 9.8338 | 52.6838 | 0 | 128.55 | 128.55 | 29.5013 | 158.0513 | 6 | -3
1089 | CONCRETO DE 18 MPA | M3 | 19 | 0 | 236.59 | 236.59 | 54.2956 | 290.8856 | 0 | 4495.21 | 4495.21 | 1031.6166 | 5526.8266 | 36 | -17
1090 | CONCRETO USINADO BOMBEAVEL, CLASSE DE RESISTENCIA C20, COM BRITA 0 E 1, SLUMP = 100 +/- 20 MM, INCLUI SERVICO DE BOMBEAMENTO (NBR 8953) | M3 | 19 | 0 | 561,39 | 561.39 | 128.8348 | 690.2248 | 0 | 10666.41 | 10666.41 | 2447.8603 | 13114.2703 | 36 | -17
1091 | CONCRETO USINADO BOMBEAVEL, CLASSE DE RESISTENCIA C25, COM BRITA 0 E 1, SLUMP = 100 +/- 20 MM, INCLUI SERVICO DE BOMBEAMENTO (NBR 8953) | M3 | 19 | 0 | 579,21 | 579.21 | 132.9243 | 712.1343 | 0 | 11004.99 | 11004.99 | 2525.5618 | 13530.5518 | 36 | -17
1092 | CONCRETO USINADO BOMBEAVEL, CLASSE DE RESISTENCIA C30, COM BRITA 0 E 1, SLUMP = 100 +/- 20 MM, INCLUI SERVICO DE BOMBEAMENTO (NBR 8953) | M3 | 19 | 0 | 597,03 | 597.03 | 137.0139 | 734.0439 | 0 | 11343.57 | 11343.57 | 2603.2634 | 13946.8334 | 36 | -17
1093 | GRAUTE CIMENTICIO PARA USO GERAL | KG | 1 | 0 | 1,58 | 1.58 | 0.3626 | 1.9426 | 0 | 1.58 | 1.58 | 0.3626 | 1.9426 | 1 | 0
1094 | CONDUTOR DE CHAPA GALVANIZADA NUM 24 | M | 26 | 0 | 116.18 | 116.18 | 26.6624 | 142.8424 | 0 | 3020.68 | 3020.68 | 693.2232 | 3713.9032 | 51 | -25
1095 | CONJUNTO ARRUELAS DE VEDACAO 5/16" PARA TELHA FIBROCIMENTO (UMA ARRUELA METALICA E UMA ARRUELA PVC - CONICAS) | CJ | 26 | 0 | 0,36 | 0.36 | 0.082617 | 0.44262 | 0 | 9.36 | 9.36 | 2.148 | 11.508 | 51 | -25
1096 | CONTRAPISO DE CONCRETO REGULARIZADO | M2 | 26 | 0 | 59.59 | 59.59 | 13.6755 | 73.2655 | 0 | 1549.34 | 1549.34 | 355.5618 | 1904.9018 | 51 | -25
1097 | CONTROLE REMOTO TIPO PORTÃO ELETRONICO | UN | 5 | 0 | 19 | 19 | 4.3604 | 23.3604 | 0 | 95 | 95 | 21.8018 | 116.8018 | 9 | -4
1098 | CREMALHEIRA PARA PORTÃO AUTOMATICO | M | 9 | 0 | 35.35 | 35.35 | 8.1126 | 43.4626 | 0 | 318.15 | 318.15 | 73.013 | 391.163 | 16 | -7
1099 | CUMEEIRA UNIVERSAL PARA TELHA ONDULADA DE FIBROCIMENTO, E = 6 MM, ABA 210 MM, COMPRIMENTO 1100 MM (SEM AMIANTO) | UN | 26 | 0 | 63,07 | 63.07 | 14.4741 | 77.5441 | 0 | 1639.82 | 1639.82 | 376.3263 | 2016.1463 | 51 | -25
1100 | CUMEEIRA PERFIL TPR 40, 0,50 MM NATURAL OU EQUIVALENTE | M | 26 | 0 | 34.94 | 34.94 | 8.0185 | 42.9585 | 0 | 908.44 | 908.44 | 208.4801 | 1116.9201 | 51 | -25
1101 | CUMEEIRA PARA TELHA CERAMICA, COMPRIMENTO DE *41* CM, RENDIMENTO DE *3* TELHAS/M | UN | 26 | 0 | 2,70 | 2.7 | 0.61963 | 3.3196 | 0 | 70.2 | 70.2 | 16.1104 | 86.3104 | 51 | -25
1102 | CURVA 90 GRAUS DE FERRO GALVANIZADO, COM ROSCA BSP FEMEA, DE 2" | UN | 19 | 0 | 119,80 | 119.8 | 27.4932 | 147.2932 | 0 | 2276.2 | 2276.2 | 522.3707 | 2798.5707 | 36 | -17
1103 | CURVA 90 GRAUS, PARA ELETRODUTO, EM ACO GALVANIZADO ELETROLITICO, DIAMETRO DE 25 MM (1") | UN | 26 | 0 | 6,33 | 6.33 | 1.4527 | 7.7827 | 0 | 164.58 | 164.58 | 37.7699 | 202.3499 | 51 | -25
1104 | CURVA 90 GRAUS, PARA ELETRODUTO, EM ACO GALVANIZADO ELETROLITICO, DIAMETRO DE 50 MM (2") | UN | 26 | 0 | 25,80 | 25.8 | 5.9209 | 31.7209 | 0 | 670.8 | 670.8 | 153.9435 | 824.7435 | 51 | -25
1105 | JOELHO PVC LEVE, 45 GRAUS, DN 150 MM, PARA ESGOTO PREDIAL | UN | 26 | 0 | 59,79 | 59.79 | 13.7214 | 73.5114 | 0 | 1554.54 | 1554.54 | 356.7552 | 1911.2952 | 51 | -25
1106 | JOELHO PVC LEVE, 90 GRAUS, DN 150 MM, PARA ESGOTO PREDIAL | UN | 26 | 0 | 54,57 | 54.57 | 12.5234 | 67.0934 | 0 | 1418.82 | 1418.82 | 325.6084 | 1744.4284 | 51 | -25
1107 | DISPOSITIVO DE SINALIZAÇÃO DE EMERGÊNCIA PARA O BANHEIRO PNE INCLUINDO: INDICADOR ÁUDIO-VISUAL, BOTÃO “ON/OFF) TIPO COGUMELO PARA ACIONAMENTO MANUAL E ADESIVOS “EM CASO DE EMERGÊNCIA PRESSIONAR O BOTÃO” E “EMERGÊNCIA CADEIRANTES” | UN | 3 | 0 | 629.1 | 629.1 | 144.3737 | 773.4737 | 0 | 1887.3 | 1887.3 | 433.1211 | 2320.4211 | 6 | -3
1108 | PLACA / CHAPA DE GESSO ACARTONADO, STANDARD (ST), COR BRANCA, E = 12,5 MM, 1200 X 1800 MM (L X C) | M2 | 9 | 0 | 18,52 | 18.52 | 4.2502 | 22.7702 | 0 | 166.68 | 166.68 | 38.2518 | 204.9318 | 16 | -7
1109 | DIVISÓRIA DE GESSO ACARTONADO RESISTENTE À UMIDADE | M2 | 66 | 0 | 150 | 150 | 34.4239 | 184.4239 | 0 | 9900 | 9900 | 2271.975 | 12171.975 | 128 | -62
1110 | DIVISÓRIA NAVAL TIPO BP-PLUS - NOVA | M2 | 66 | 0 | 120 | 120 | 27.5391 | 147.5391 | 0 | 7920 | 7920 | 1817.58 | 9737.58 | 128 | -62
1111 | DIVISÓRIA SANITÁRIA DE GRANITO CINZA E=2CM | M2 | 19 | 0 | 308.47 | 308.47 | 70.7915 | 379.2615 | 0 | 5860.93 | 5860.93 | 1345.039 | 7205.969 | 36 | -17
1112 | DIVISÓRIAS PARA SANITÁRIOS EM LAMINADO MELAMÍNICO ESTRUTURAL TS COM 8MMM DE ESPESSURA NOS PAINÉIS E 10MM NAS PORTAS, COM ACABAMENTO DUPLA FACE COR CINZA CLARO. REF,: NEOPLAC NEOCOM SYSTEM OU EQUIVALENTE. | M2 | 19 | 0 | 683.84 | 683.84 | 156.9361 | 840.7761 | 0 | 12992.96 | 12992.96 | 2981.7859 | 15974.7459 | 36 | -17
1113 | DOBRADICA EM ACO/FERRO, 3 1/2" X 3", E= 1,9 A 2 MM, COM ANEL, CROMADO OU ZINCADO, TAMPA BOLA, COM PARAFUSOS | UN | 26 | 0 | 47,49 | 47.49 | 10.8986 | 58.3886 | 0 | 1234.74 | 1234.74 | 283.3635 | 1518.1035 | 51 | -25
1114 | DOBRADIÇA PARA ARMÁRIO | UN | 26 | 0 | 9.19 | 9.19 | 2.109 | 11.299 | 0 | 238.94 | 238.94 | 54.8349 | 293.7749 | 51 | -25
1115 | DOBRADIÇAS DE FERRO TIPO CACHIMBO PARA PORTÃO | UN | 26 | 0 | 34.9 | 34.9 | 8.0093 | 42.9093 | 0 | 907.4 | 907.4 | 208.2414 | 1115.6414 | 51 | -25
1116 | ELETRODO REVESTIDO AWS - E6013, DIAMETRO IGUAL A 4,00 MM | KG | 26 | 0 | 29,52 | 29.52 | 6.7746 | 36.2946 | 0 | 767.52 | 767.52 | 176.14 | 943.66 | 51 | -25
1117 | EMBOCO PAULISTA (MASSA UNICA) TRACO 1:1:4 (CIMENTO, CAL E AREIA), ESPESSURA 2,0CM, PREPARO MECANICO | M2 | 262 | 0 | 33.38 | 33.38 | 7.6605 | 41.0405 | 0 | 8745.56 | 8745.56 | 2007.0398 | 10752.5998 | 510 | -248
1118 | ESCADA TIPO MARINHEIRO, COM GAIOLA DE PROTEÇÃO | M | 3 | 0 | 487.85 | 487.85 | 111.9579 | 599.8079 | 0 | 1463.55 | 1463.55 | 335.8736 | 1799.4236 | 6 | -3
1119 | ESPELHO CRISTAL PRATA E= 5 MM, DIM: 132X 800 MM | UN | 3 | 0 | 254.27 | 254.27 | 58.353 | 312.623 | 0 | 762.81 | 762.81 | 175.0591 | 937.8691 | 6 | -3
1120 | ESPELHO CRISTAL PRATA E= 5 MM, DIM:950X 400 MM COLADO SOBRE MOLDURA DE MDF | UN | 3 | 0 | 211.5 | 211.5 | 48.5376 | 260.0376 | 0 | 634.5 | 634.5 | 145.6129 | 780.1129 | 6 | -3
1121 | ESPELHO CRISTAL E = 4 MM | M2 | 3 | 0 | 802,66 | 802.66 | 184.2044 | 986.8644 | 0 | 2407.98 | 2407.98 | 552.6132 | 2960.5932 | 6 | -3
1122 | ESPERA PARA CADEIRANTE EM BORRACHA CONFORME PADRÃO CAIXA | UN | 3 | 0 | 242.09 | 242.09 | 55.5578 | 297.6478 | 0 | 726.27 | 726.27 | 166.6735 | 892.9435 | 6 | -3
1123 | ESPERA PARA CADEIRANTE EM POLICARBONATO CONFORME PADRÃO CAIXA | UN | 3 | 0 | 242.09 | 242.09 | 55.5578 | 297.6478 | 0 | 726.27 | 726.27 | 166.6735 | 892.9435 | 6 | -3
1124 | ESQUADRIA EM TELA DE METAL EXPANDIDO, MALHA 20 X 50MM, ESP. 3MM, EM AÇO CARBONO GALVANIZADO A FOGO, REF.: PERMETAL OU EQUIVALENTE | M2 | 9 | 0 | 600 | 600 | 137.6955 | 737.6955 | 0 | 5400 | 5400 | 1239.2591 | 6639.2591 | 16 | -7
1125 | ESTRIBO COM PARAFUSO EM CHAPA DE FERRO FUNDIDO DE 2" X 3/16" X 35 CM, SECAO "U", PARA MADEIRAMENTO DE TELHADO | UN | 3 | 0 | 44,78 | 44.78 | 10.2767 | 55.0567 | 0 | 134.34 | 134.34 | 30.83 | 165.17 | 6 | -3
1126 | FECHADURA COMPLETA PARA PORTA INTERNA, MAÇANETA ALAVANCA, CONFORME PADRÃO CAIXA | UN | 3 | 0 | 126.29 | 126.29 | 28.9826 | 155.2726 | 0 | 378.87 | 378.87 | 86.9478 | 465.8178 | 6 | -3
1127 | FECHADURA ROSETA REDONDA PARA PORTA EXTERNA, EM ACO INOX (MAQUINA, TESTA E CONTRA-TESTA) E EM ZAMAC (MACANETA, LINGUETA E TRINCOS) COM ACABAMENTO CROMADO, MAQUINA DE 40 MM, INCLUINDO CHAVE TIPO CILINDRO | CJ | 9 | 0 | 92,15 | 92.15 | 21.1477 | 113.2977 | 0 | 829.35 | 829.35 | 190.3295 | 1019.6795 | 16 | -7
1128 | FECHADURA DE SEGURANÇA DE ENCAIXE EM PORTA DE VIDRO TEMPERADO 10 MM COM CHAVE TETRA, EM AÇO INOX E CILINDRO EM LATÃO, REF. JAS | UN | 3 | 0 | 36.72 | 36.72 | 8.427 | 45.147 | 0 | 110.16 | 110.16 | 25.2809 | 135.4409 | 6 | -3
1129 | FECHADURA TIPO TETRA | UN | 3 | 0 | 111.79 | 111.79 | 25.655 | 137.445 | 0 | 335.37 | 335.37 | 76.9649 | 412.3349 | 6 | -3
1130 | FERRAGEM PARA VIDRO TEMPERADO | CJ | 9 | 0 | 44.48 | 44.48 | 10.2078 | 54.6878 | 0 | 400.32 | 400.32 | 91.8704 | 492.1904 | 16 | -7
1131 | FILTRO VF-1 FAB.: 3P TECHNIK OU EQUIVALENTE | UN | 2 | 0 | 2480 | 2480 | 569.1412 | 3049.1412 | 0 | 4960 | 4960 | 1138.2824 | 6098.2824 | 3 | -1
1132 | FITA ADESIVA ANTIDERRAPANTE 50MMX5M PRETA | UN | 3 | 0 | 5.98 | 5.98 | 1.3724 | 7.3524 | 0 | 17.94 | 17.94 | 4.1171 | 22.0571 | 6 | -3
1133 | FITA ADESIVA ANTIDERRAPANTE 50MMX5M TRANSPARENTE | UN | 3 | 0 | 5.98 | 5.98 | 1.3724 | 7.3524 | 0 | 17.94 | 17.94 | 4.1171 | 22.0571 | 6 | -3
1134 | FITA ADESIVA DUPLA FACE 19MMX30M | UN | 3 | 0 | 117.95 | 117.95 | 27.0686 | 145.0186 | 0 | 353.85 | 353.85 | 81.2059 | 435.0559 | 6 | -3
1135 | FITA ADESIVA PARA DEMARCAÇÃO DE PISO AMARELA OU AZUL 50MMX30M | UN | 3 | 0 | 11.4 | 11.4 | 2.6162 | 14.0162 | 0 | 34.2 | 34.2 | 7.8486 | 42.0486 | 6 | -3
1136 | FITA ADESIVA PARA DEMARCAÇÃO DE PISO ZEBRADA PRETA/AMARELA 48MMX14M | UN | 3 | 0 | 36.56 | 36.56 | 8.3902 | 44.9502 | 0 | 109.68 | 109.68 | 25.1707 | 134.8507 | 6 | -3
1137 | FITA VEDA ROSCA EM ROLOS DE 18 MM X 50 M (L X C) | UN | 3 | 0 | 12,28 | 12.28 | 2.8182 | 15.0982 | 0 | 36.84 | 36.84 | 8.4545 | 45.2945 | 6 | -3
1138 | FITA VEDA TRINCA 50MMX10M | UN | 3 | 0 | 28 | 28 | 6.4258 | 34.4258 | 0 | 84 | 84 | 19.2774 | 103.2774 | 6 | -3
1139 | FIXAÇÃO DE PLANO TÁTIL E CONSOLES NO AUTOATENDIMENTO | UN | 3 | 0 | 19.37 | 19.37 | 4.4453 | 23.8153 | 0 | 58.11 | 58.11 | 13.3358 | 71.4458 | 6 | -3
1140 | FORRO ACÚSTICO DE FIBRA MINERAL, REMOVÍVEL (ABSORÇÃO SONORA: 0,65 NRC / ATENUAÇÃO SONORA: 34 DB / COMPRIMENTO: 1250 MM / COR: BRANCO / ESPESSURA: 15 MM / LARGURA: 625 MM) | M2 | 26 | 0 | 68.38 | 68.38 | 15.6927 | 84.0727 | 0 | 1777.88 | 1777.88 | 408.01 | 2185.89 | 51 | -25
1141 | FORRO ISOPOR | M2 | 3 | 0 | 39.51 | 39.51 | 9.0672 | 48.5772 | 0 | 118.53 | 118.53 | 27.2017 | 145.7317 | 6 | -3
1142 | FORRO METÁLICO | M2 | 3 | 0 | 112.88 | 112.88 | 25.9051 | 138.7851 | 0 | 338.64 | 338.64 | 77.7153 | 416.3553 | 6 | -3
1143 | FORRO DE PVC LISO, BRANCO, REGUA DE 10 CM, ESPESSURA DE 8 MM A 10 MM (COM COLOCACAO / SEM ESTRUTURA METALICA) | M2 | 26 | 0 | 106,32 | 106.32 | 24.3996 | 130.7196 | 0 | 2764.32 | 2764.32 | 634.3905 | 3398.7105 | 51 | -25
1144 | FUNDO ANTICORROSIVO PARA METAIS FERROSOS (ZARCAO) | L | 3 | 0 | 38,65 | 38.65 | 8.8699 | 47.5199 | 0 | 115.95 | 115.95 | 26.6096 | 142.5596 | 6 | -3
1145 | FUNDO PREPARADOR ACRILICO BASE AGUA | L | 3 | 0 | 17,52 | 17.52 | 4.0207 | 21.5407 | 0 | 52.56 | 52.56 | 12.0621 | 64.6221 | 6 | -3
1146 | FUNDO SINTETICO NIVELADOR BRANCO FOSCO PARA MADEIRA | L | 3 | 0 | 30,30 | 30.3 | 6.9536 | 37.2536 | 0 | 90.9 | 90.9 | 20.8609 | 111.7609 | 6 | -3
1147 | GANCHO DE PAREDE C/ ROSCA C/ BUCHA | UN | 3 | 0 | 48 | 48 | 11.0156 | 59.0156 | 0 | 144 | 144 | 33.0469 | 177.0469 | 6 | -3
1148 | GRAMPO OU CLIPS PARA CABO DE AÇO 1/4" | UN | 3 | 0 | 6.49 | 6.49 | 1.4894 | 7.9794 | 0 | 19.47 | 19.47 | 4.4682 | 23.9382 | 6 | -3
1149 | GRAMPO OU CLIPS PARA CABO DE AÇO 5/6" | UN | 3 | 0 | 9.98 | 9.98 | 2.2903 | 12.2703 | 0 | 29.94 | 29.94 | 6.871 | 36.811 | 6 | -3
1150 | GRANITO APICOADO CINZA ANDORINHA , PLACAS DE 550X550MM | M2 | 3 | 0 | 165 | 165 | 37.8663 | 202.8663 | 0 | 495 | 495 | 113.5988 | 608.5988 | 6 | -3
1151 | PISO EM GRANITO, POLIDO, TIPO ANDORINHA/ QUARTZ/ CASTELO/ CORUMBA OU OUTROS EQUIVALENTES DA REGIAO, FORMATO MENOR OU IGUAL A 3025 CM2, E= *2* CM | M2 | 3 | 0 | 222,64 | 222.64 | 51.0942 | 273.7342 | 0 | 667.92 | 667.92 | 153.2826 | 821.2026 | 6 | -3
1152 | GRANITO PARA BANCADA, POLIDO, TIPO ANDORINHA/ QUARTZ/ CASTELO/ CORUMBA OU OUTROS EQUIVALENTES DA REGIAO, E= *2,5* CM | M2 | 3 | 0 | 445,28 | 445.28 | 102.1884 | 547.4684 | 0 | 1335.84 | 1335.84 | 306.5652 | 1642.4052 | 6 | -3
1153 | GRANITO POLIDO E LUSTRADO CINZA ANDORINHA , PLACAS DE 550X550MM | M2 | 3 | 0 | 159 | 159 | 36.4893 | 195.4893 | 0 | 477 | 477 | 109.4679 | 586.4679 | 6 | -3
1154 | GUARNIÇÃO DE BORRACHA PARA PORTAS | M | 3 | 0 | 3.02 | 3.02 | 0.69307 | 3.7131 | 0 | 9.06 | 9.06 | 2.0792 | 11.1392 | 6 | -3
1155 | GUARNIÇÃO DE MADEIRA | M | 3 | 0 | 5.35 | 5.35 | 1.2278 | 6.5778 | 0 | 16.05 | 16.05 | 3.6834 | 19.7334 | 6 | -3
1156 | MANTA LIQUIDA DE BASE ASFALTICA MODIFICADA COM A ADICAO DE ELASTOMEROS DILUIDOS EM SOLVENTE ORGANICO, APLICACAO A FRIO (MEMBRANA IMPERMEABILIZANTE ASFASTICA) | KG | 6 | 0 | 21,56 | 21.56 | 4.9479 | 26.5079 | 0 | 129.36 | 129.36 | 29.6871 | 159.0471 | 11 | -5
1157 | ISOLAMENTO ACÚSTICO PARA CASA DE MÁQUINAS | M2 | 3 | 0 | 98.56 | 98.56 | 22.6188 | 121.1788 | 0 | 295.68 | 295.68 | 67.8563 | 363.5363 | 6 | -3
1158 | J1- JANELA DE ALUMÍNIO, COM 02 FOLHAS DE CORRER ( 2,10X2,10 M ), VIDRO TEMPERADO 8MM | UN | 2 | 0 | 2008.98 | 2008.98 | 461.0457 | 2470.0257 | 0 | 4017.96 | 4017.96 | 922.0914 | 4940.0514 | 4 | -2
1159 | J2- JANELA DE ALUMÍNIO, COM 02 FOLHAS DE CORRER (1,20X0,80 M), VIDRO TEMPERADO 8MM | UN | 2 | 0 | 437.33 | 437.33 | 100.3639 | 537.6939 | 0 | 874.66 | 874.66 | 200.7278 | 1075.3878 | 3 | -1
1160 | J3- JANELA DE ALUMÍNIO, COM 02 FOLHAS DE CORRER ( 1,40X0,80 M ), VIDRO TEMPERADO 8MM | UN | 2 | 0 | 510.22 | 510.22 | 117.0916 | 627.3116 | 0 | 1020.44 | 1020.44 | 234.1832 | 1254.6232 | 3 | -1
1161 | J4 - JANELA FERRO GALVANIZADO, COM 02 FOLHAS DE CORRER (2,0X 0,90 M ) | UN | 2 | 0 | 819.99 | 819.99 | 188.1815 | 1008.1715 | 0 | 1639.98 | 1639.98 | 376.363 | 2016.343 | 3 | -1
1162 | COTOVELO 90 GRAUS DE FERRO GALVANIZADO, COM ROSCA BSP, DE 1" | UN | 3 | 0 | 14,12 | 14.12 | 3.2404 | 17.3604 | 0 | 42.36 | 42.36 | 9.7213 | 52.0813 | 6 | -3
1163 | LADRILHO HIDRAULICO, *20 X 20* CM, E= 2 CM, DADOS, COR NATURAL | M2 | 13 | 0 | 28,00 | 28 | 6.4258 | 34.4258 | 0 | 364 | 364 | 83.5352 | 447.5352 | 26 | -13
1164 | LADRILHO HIDRÁULICO, 40X40X3,5CM LINHA TERRAZZO, REF. TECNOGRAN, CÓD.:. ROMA OU EQUIVALENTE, NA COR CINZA (DENTRO DO ALINHAMENTO PREDIAL) | M2 | 26 | 0 | 47.19 | 47.19 | 10.8297 | 58.0197 | 0 | 1226.94 | 1226.94 | 281.5734 | 1508.5134 | 51 | -25
1165 | LAJE PRE-MOLDADA CONVENCIONAL (LAJOTAS + VIGOTAS) PARA FORRO, UNIDIRECIONAL, SOBRECARGA 100 KG/M2, VAO ATE 5,00 M (SEM COLOCACAO) | M2 | 13 | 0 | 50,58 | 50.58 | 11.6077 | 62.1877 | 0 | 657.54 | 657.54 | 150.9004 | 808.4404 | 26 | -13
1166 | LAJE PRE-MOLDADA CONVENCIONAL (LAJOTAS + VIGOTAS) PARA PISO, UNIDIRECIONAL, SOBRECARGA DE 350 KG/M2, VAO ATE 5,00 M (SEM COLOCACAO) | M2 | 13 | 0 | 65,40 | 65.4 | 15.0088 | 80.4088 | 0 | 850.2 | 850.2 | 195.1145 | 1045.3145 | 26 | -13
1167 | LAJE PRE-MOLDADA TRELICADA (LAJOTAS + VIGOTAS) PARA FORRO, UNIDIRECIONAL, SOBRECARGA DE 100 KG/M2, VAO ATE 6,00 M (SEM COLOCACAO) | M2 | 13 | 0 | 67,84 | 67.84 | 15.5688 | 83.4088 | 0 | 881.92 | 881.92 | 202.394 | 1084.314 | 26 | -13
1168 | LAJE PRE-MOLDADA TRELICADA (LAJOTAS + VIGOTAS) PARA PISO, UNIDIRECIONAL, SOBRECARGA DE 200 KG/M2, VAO ATE 6,00 M (SEM COLOCACAO) | M2 | 13 | 0 | 79,22 | 79.22 | 18.1804 | 97.4004 | 0 | 1029.86 | 1029.86 | 236.3451 | 1266.2051 | 26 | -13
1169 | LETRA ACO INOX (AISI 304), CHAPA NUM. 22, RECORTADO, H= 20 CM (SEM RELEVO) | UN | 13 | 0 | 88,21 | 88.21 | 20.2435 | 108.4535 | 0 | 1146.73 | 1146.73 | 263.1658 | 1409.8958 | 26 | -13
1170 | LIMPEZA - RETIRADA DE ENTULHO COM CAÇAMBA | M3 | 6 | 0 | 44.49 | 44.49 | 10.2101 | 54.7001 | 0 | 266.94 | 266.94 | 61.2607 | 328.2007 | 11 | -5
1171 | LIMPEZA E POLIMENTO DO PISO - CERÂMICO | M2 | 26 | 0 | 14.24 | 14.24 | 3.268 | 17.508 | 0 | 370.24 | 370.24 | 84.9673 | 455.2073 | 51 | -25
1172 | LIXA EM FOLHA PARA FERRO, NUMERO 150 | UN | 3 | 0 | 3,11 | 3.11 | 0.71372 | 3.8237 | 0 | 9.33 | 9.33 | 2.1412 | 11.4712 | 6 | -3
1173 | LIXA EM FOLHA PARA PAREDE OU MADEIRA, NUMERO 120, COR VERMELHA | UN | 184 | 0 | 1,04 | 1.04 | 0.23867 | 1.2787 | 0 | 191.36 | 191.36 | 43.9157 | 235.2757 | 357 | -173
1174 | LOCAÇÃO MENSAL DE ESCORA METÁLICA (ALTURA - INTERVALO: 2,00 A 3,20M) | UN | 53 | 0 | 6.2 | 6.2 | 1.4229 | 7.6229 | 0 | 328.6 | 328.6 | 75.4112 | 404.0112 | 103 | -50
1175 | LONA PLASTICA PESADA PRETA, E = 150 MICRA | M2 | 3 | 0 | 1,55 | 1.55 | 0.35571 | 1.9057 | 0 | 4.65 | 4.65 | 1.0671 | 5.7171 | 6 | -3
1176 | LONA PRETA PARA ISOLAMENTO DA FERRAGEM | M2 | 19 | 0 | 3.44 | 3.44 | 0.78945 | 4.2295 | 0 | 65.36 | 65.36 | 14.9996 | 80.3596 | 36 | -17
1177 | MACANETA ALAVANCA RETA OCA, EM ZAMAC COM ACABAMENTO CROMADO, COMPRIMENTO APROX DE 15 CM | PAR | 3 | 0 | 53,06 | 53.06 | 12.1769 | 65.2369 | 0 | 159.18 | 159.18 | 36.5306 | 195.7106 | 6 | -3
1178 | CAIBRO NAO APARELHADO *5 X 6* CM, EM MACARANDUBA, ANGELIM OU EQUIVALENTE DA REGIAO - BRUTA | M | 3 | 0 | 13,75 | 13.75 | 3.1555 | 16.9055 | 0 | 41.25 | 41.25 | 9.4666 | 50.7166 | 6 | -3
1179 | MANTA ASFALTICA COM ARMADURA FILME POLIETILENO (3,00 MM) | M2 | 6 | 0 | 28.75 | 28.75 | 6.5979 | 35.3479 | 0 | 172.5 | 172.5 | 39.5874 | 212.0874 | 11 | -5
1180 | MANTA FLEXÍVEL, NÃO TECIDO, COMPOSTA COM 100% DE POLIETILENO DE ALTA DENSIDADE, HIDROFUGANTE, COR: BRANCO, CÓD.: DUPONT™ TYVEK® HOMEWRAP®, REF.: TYVEC OU EQUIVALENTE | M2 | 132 | 0 | 65 | 65 | 14.917 | 79.917 | 0 | 8580 | 8580 | 1969.045 | 10549.045 | 256 | -124
1181 | MANTA TÉRMICA DE SUBCOBERTURA DUPLA FACE | M2 | 11 | 0 | 7.5 | 7.5 | 1.7212 | 9.2212 | 0 | 82.5 | 82.5 | 18.9331 | 101.4331 | 21 | -10
1182 | MASSA ACRILICA PARA SUPERFICIES INTERNAS E EXTERNAS | KG | 13 | 0 | 5,54 | 5.54 | 1.2714 | 6.8114 | 0 | 72.02 | 72.02 | 16.528 | 88.548 | 26 | -13
1183 | IMPERMEABILIZANTE INCOLOR, BASE SILICONE, PARA TRATAMENTO DE FACHADAS, TELHAS, PEDRAS E OUTRAS SUPERFICIES | L | 13 | 0 | 26,11 | 26.11 | 5.992 | 32.102 | 0 | 339.43 | 339.43 | 77.8966 | 417.3266 | 26 | -13
1184 | MASSA PREMIUM PARA TEXTURA LISA DE BASE ACRILICA, USO INTERNO E EXTERNO | KG | 13 | 0 | 5,48 | 5.48 | 1.2576 | 6.7376 | 0 | 71.24 | 71.24 | 16.349 | 87.589 | 26 | -13
1185 | MASSA PARA CALAFETAÇÃO | KG | 13 | 0 | 25.98 | 25.98 | 5.9622 | 31.9422 | 0 | 337.74 | 337.74 | 77.5088 | 415.2488 | 26 | -13
1186 | ARGAMASSA INDUSTRIALIZADA MULTIUSO, PARA REVESTIMENTO INTERNO E EXTERNO E ASSENTAMENTO DE BLOCOS DIVERSOS | KG | 13 | 0 | 0,86 | 0.86 | 0.19736 | 1.0574 | 0 | 11.18 | 11.18 | 2.5657 | 13.7457 | 26 | -13
1187 | MEIO-FIO OU GUIA DE CONCRETO, PRE-MOLDADO, COMP 1 M, *30 X 15* CM (H X L) | UN | 3 | 0 | 22,99 | 22.99 | 5.276 | 28.266 | 0 | 68.97 | 68.97 | 15.8281 | 84.7981 | 6 | -3
1188 | MEIO-FIO DE CONCRETO PRE-MOLDADO 12 X 30 CM, SOBRE BASE DE CONCRETO SIMPLES E REJUNTADO COM ARGAMASSA TRACO 1:3 (CIMENTO E AREIA) | M | 3 | 0 | 23.28 | 23.28 | 5.3426 | 28.6226 | 0 | 69.84 | 69.84 | 16.0278 | 85.8678 | 6 | -3
1189 | MEIO-FIO TIPO CORDÂO 0,20 X 0,70 X 1,00 | M | 3 | 0 | 21.73 | 21.73 | 4.9869 | 26.7169 | 0 | 65.19 | 65.19 | 14.9606 | 80.1506 | 6 | -3
1190 | MOBILIZAÇÃO E DESMOBILIZAÇÃO DE PESSOAL, MATERIAIS E EQUIPAMENTOS, ESTADIAS E FRETES. | VB | 3 | 0 | 1978.71 | 1978.71 | 454.099 | 2432.809 | 0 | 5936.13 | 5936.13 | 1362.2969 | 7298.4269 | 6 | -3
1191 | MOLA HIDRAULICA AEREA, PARA PORTAS DE ATE 950 MM E PESO DE ATE 65 KG, COM CORPO EM ALUMINIO E BRACO EM ACO, SEM BRACO DE PARADA | UN | 11 | 0 | 174,28 | 174.28 | 39.9959 | 214.2759 | 0 | 1917.08 | 1917.08 | 439.9553 | 2357.0353 | 21 | -10
1192 | MOLA HIDRAULICA DE PISO, PARA PORTAS DE ATE 1100 MM E PESO DE ATE 120 KG, COM CORPO EM ACO INOX | UN | 3 | 0 | 880,65 | 880.65 | 202.1025 | 1082.7525 | 0 | 2641.95 | 2641.95 | 606.3075 | 3248.2575 | 6 | -3
1193 | MOTOR INDUSTRIAL GARAGEM PARA CAPACIDADE DE 400 KG E CENTRAL DE COMANDO. | CJ | 1 | 0 | 2263.53 | 2263.53 | 519.463 | 2782.993 | 0 | 2263.53 | 2263.53 | 519.463 | 2782.993 | 1 | 0
1194 | MOTOR INDUSTRIAL GARAGEM PARA CAPACIDADE DE 600 KG E CENTRAL DE COMANDO. | CJ | 1 | 0 | 2481.41 | 2481.41 | 569.4648 | 3050.8748 | 0 | 2481.41 | 2481.41 | 569.4648 | 3050.8748 | 1 | 0
1195 | MOTOR INDUSTRIAL GARAGEM PARA CAPACIDADE DE 800 KG E CENTRAL DE COMANDO. | CJ | 1 | 0 | 2723.5 | 2723.5 | 625.0226 | 3348.5226 | 0 | 2723.5 | 2723.5 | 625.0226 | 3348.5226 | 1 | 0
1196 | MÃO DE OBRA: PAINEL DE FECHAMENTO FIXO EM PERFIS DE ALUMÍNIO 50 X 100 MM E VIDROS | M2 | 3 | 0 | 70.21 | 70.21 | 16.1127 | 86.3227 | 0 | 210.63 | 210.63 | 48.338 | 258.968 | 6 | -3
1197 | PAPEL KRAFT BETUMADO DUPLO PARA PROTEÇÃO MECÂNICA DE SUPERFÍCIES | M2 | 3 | 0 | 1.71 | 1.71 | 0.39243 | 2.1024 | 0 | 5.13 | 5.13 | 1.1773 | 6.3073 | 6 | -3
1198 | PARAFUSO DE ACO TIPO CHUMBADOR PARABOLT, DIAMETRO 1/2", COMPRIMENTO 75 MM | UN | 132 | 0 | 11,63 | 11.63 | 2.669 | 14.299 | 0 | 1535.16 | 1535.16 | 352.3076 | 1887.4676 | 256 | -124
1199 | PARAFUSO COM BUCHA PARA OCO | UN | 3 | 0 | 0.67333 | 0.67333 | 0.15452 | 0.82786 | 0 | 2.02 | 2.02 | 0.46357 | 2.4836 | 6 | -3
1200 | PARAFUSO ZINCADO ROSCA SOBERBA, CABECA SEXTAVADA, 5/16 " X 110 MM, PARA FIXACAO DE TELHA EM MADEIRA | UN | 3 | 0 | 1,90 | 1.9 | 0.43604 | 2.336 | 0 | 5.7 | 5.7 | 1.3081 | 7.0081 | 6 | -3
1201 | PARAFUSOS Ø 4,8MM – G350 | UN | 1048 | 0 | 0.13 | 0.13 | 0.029834 | 0.15983 | 0 | 136.24 | 136.24 | 31.266 | 167.506 | 2041 | -993
1202 | PÁRA-RODAS EM TUBO METÁLICO 2" COM PINTURA COR AMARELA | UN | 2 | 0 | 90 | 90 | 20.6543 | 110.6543 | 0 | 180 | 180 | 41.3086 | 221.3086 | 3 | -1
1203 | PAREDE DE GESSO ACARTONADO SIMPLES (ALTURA: 3,15 M / ESPESSURA: 100,00 MM) | M2 | 3 | 0 | 63.9 | 63.9 | 14.6646 | 78.5646 | 0 | 191.7 | 191.7 | 43.9937 | 235.6937 | 6 | -3
1204 | PAREDES LEVES REVESTIDAS COM PAINÉIS DE GESSO ACARTONADO RESISTENTE À UMIDADE, 15MM, NAS 2 FACES COM PERFIS, SUPORTES DE SUSTENTAÇÃO, ACABAMENTO ENTRE O FORRO E A DIVISÓRIA DE GESSO, ACABAMENTOS DE CANTO E ACABAMENTO COM ENTRE A ESTRUTURA DE STEELFRAME. ESP.:95MM, REF.: KNAUFF, CÓD.: W111 OU EQUIVALENTE (ÁREAS MOLHADAS) | M2 | 6 | 0 | 150 | 150 | 34.4239 | 184.4239 | 0 | 900 | 900 | 206.5432 | 1106.5432 | 11 | -5
1205 | PAREDES LEVES REVESTIDAS COM PAINÉIS DE GESSO ACARTONADO, 15MM, NAS 2 FACES COM PERFIS, SUPORTES DE SUSTENTAÇÃO, ACABAMENTO ENTRE O FORRO E A DIVISÓRIA DE GESSO, ACABAMENTOS DE CANTO E ACABAMENTO COM ENTRE A ESTRUTURA DE STEELFRAME. ESP.:95MM, REF.: KNAUFF, CÓD.: W111 OU EQUIVALENTE (ÁREAS SECAS) | M2 | 53 | 0 | 150 | 150 | 34.4239 | 184.4239 | 0 | 7950 | 7950 | 1824.4648 | 9774.4648 | 103 | -50
1206 | PASTILHA 5X5CM, INCLUSO REJUNTAMENTO EPOXI-REF. ATLAS OU EQUIVALENTE | M2 | 13 | 0 | 312.64 | 312.64 | 71.7485 | 384.3885 | 0 | 4064.32 | 4064.32 | 932.7307 | 4997.0507 | 26 | -13
1207 | PASTILHA CERAMICA/PORCELANA, REVEST INT/EXT E PISCINA, CORES BRANCA OU FRIAS, SOLIDAS, SEM MESCLAGEM/MISTURA, ACABAMENTO LISO *2,5 X 2,5* CM | M2 | 9 | 0 | 182,85 | 182.85 | 41.9627 | 224.8127 | 0 | 1645.65 | 1645.65 | 377.6642 | 2023.3142 | 16 | -7
1208 | PONTALETE ROLIÇO SEM TRATAMENTO, D = 8 A 11 CM, H = 3 M, EM EUCALIPTO OU EQUIVALENTE DA REGIAO - BRUTA (PARA ESCORAMENTO) | M | 132 | 0 | 3,54 | 3.54 | 0.8124 | 4.3524 | 0 | 467.28 | 467.28 | 107.2372 | 574.5172 | 256 | -124
1209 | PEDRA BRITADA N. 1 (9,5 a 19 MM) POSTO PEDREIRA/FORNECEDOR, SEM FRETE | M3 | 3 | 0 | 99,07 | 99.07 | 22.7358 | 121.8058 | 0 | 297.21 | 297.21 | 68.2074 | 365.4174 | 6 | -3
1210 | PEDRA BRITADA N. 2 (19 A 38 MM) POSTO PEDREIRA/FORNECEDOR, SEM FRETE | M3 | 3 | 0 | 99,59 | 99.59 | 22.8552 | 122.4452 | 0 | 298.77 | 298.77 | 68.5655 | 367.3355 | 6 | -3
1211 | PEDRA BRITADA N. 3 (38 A 50 MM) POSTO PEDREIRA/FORNECEDOR, SEM FRETE | M3 | 3 | 0 | 93,58 | 93.58 | 21.4759 | 115.0559 | 0 | 280.74 | 280.74 | 64.4277 | 345.1677 | 6 | -3
1212 | PEDRA PORTUGUESA OU PETIT PAVE, BRANCA OU PRETA | M2 | 26 | 0 | 108,78 | 108.78 | 24.9642 | 133.7442 | 0 | 2828.28 | 2828.28 | 649.0688 | 3477.3488 | 51 | -25
1213 | PEDRA PORTUGUESA PRETA | M2 | 26 | 0 | 44.67 | 44.67 | 10.2514 | 54.9214 | 0 | 1161.42 | 1161.42 | 266.5371 | 1427.9571 | 51 | -25
1214 | PEITORIL DE GRANITO, L=15CM | M | 9 | 0 | 29.56 | 29.56 | 6.7838 | 36.3438 | 0 | 266.04 | 266.04 | 61.0542 | 327.0942 | 16 | -7
1215 | PELICULA DE PROTEÇÃO CONTRA RAIOS SOLARES TIPO INSULFILM | M2 | 9 | 0 | 32.85 | 32.85 | 7.5388 | 40.3888 | 0 | 295.65 | 295.65 | 67.8494 | 363.4994 | 16 | -7
1216 | PELÍCULA DE PROTEÇÃO ANTIQUEBRA | M2 | 3 | 0 | 65.9 | 65.9 | 15.1236 | 81.0236 | 0 | 197.7 | 197.7 | 45.3707 | 243.0707 | 6 | -3
1217 | PELICULA JATEADA | M2 | 3 | 0 | 190 | 190 | 43.6036 | 233.6036 | 0 | 570 | 570 | 130.8107 | 700.8107 | 6 | -3
1218 | PELÍCULA VINÍLICA MICRO PERFURADA | M2 | 6 | 0 | 90.84 | 90.84 | 20.8471 | 111.6871 | 0 | 545.04 | 545.04 | 125.0826 | 670.1226 | 11 | -5
1219 | PELÍCULAS REFLEXIVAS PARA PAINEL DE FECHAMENTO FIXO (BATERIA DE CAIXAS) | M2 | 3 | 0 | 65.9 | 65.9 | 15.1236 | 81.0236 | 0 | 197.7 | 197.7 | 45.3707 | 243.0707 | 6 | -3
1220 | PERFIL CANTONEIRA ALUMINIO, PARA QUINA DE PILARES E PAREDES | M | 11 | 0 | 4.52 | 4.52 | 1.0373 | 5.5573 | 0 | 49.72 | 49.72 | 11.4104 | 61.1304 | 21 | -10
1221 | PERFIL CORRUGADO DE FERRO GR-01 - # 18 | M | 3 | 0 | 111.59 | 111.59 | 25.6091 | 137.1991 | 0 | 334.77 | 334.77 | 76.8272 | 411.5972 | 6 | -3
1222 | PERFIL CORRUGADO DE FERRO GR-02 - # 18 | M | 3 | 0 | 111.59 | 111.59 | 25.6091 | 137.1991 | 0 | 334.77 | 334.77 | 76.8272 | 411.5972 | 6 | -3
1223 | PERFIL CORRUGADO DE FERRO GR-03 - # 18 | M | 3 | 0 | 111.59 | 111.59 | 25.6091 | 137.1991 | 0 | 334.77 | 334.77 | 76.8272 | 411.5972 | 6 | -3
1224 | PERFIL CORRUGADO DE FERRO GR-04 - # 18 | M | 3 | 0 | 111.59 | 111.59 | 25.6091 | 137.1991 | 0 | 334.77 | 334.77 | 76.8272 | 411.5972 | 6 | -3
1225 | PERFIL CORRUGADO DE FERRO GR-05 - # 18 | M | 3 | 0 | 111.59 | 111.59 | 25.6091 | 137.1991 | 0 | 334.77 | 334.77 | 76.8272 | 411.5972 | 6 | -3
1226 | PERFIL EM ALUMINIO PARA PORTA DE EMERGÊNCIA | M2 | 3 | 0 | 46 | 46 | 10.5567 | 56.5567 | 0 | 138 | 138 | 31.67 | 169.67 | 6 | -3
1227 | PERFIL TUBULAR QUADRADO, 5 X 5 CM, EM ALUMÍNO COM PREPARAÇÃO DE SUPERFÍCIE À BASE DE CROMO AMARELO PARA APLICAÇÃO DE PINTURA ELETROSTÁTICA NA COR AZUL (RAL 5002) REF.: ALBRA OU EQUIVALENTE – (BRISES) | M | 66 | 0 | 143.39 | 143.39 | 32.9069 | 176.2969 | 0 | 9463.74 | 9463.74 | 2171.8566 | 11635.5966 | 128 | -62
1228 | PERFÍS EM AÇO ZINCADO DE ALTA RESISTÊNCIA FORMADOS A FRIO (GUIAS, MONTANTES) | KG | 786 | 0 | 14.53 | 14.53 | 3.3345 | 17.8645 | 0 | 11420.58 | 11420.58 | 2620.9366 | 14041.5166 | 1531 | -745
1229 | PERFÍS EM AÇO ZINCADO DE ALTA RESISTÊNCIA FORMADOS A FRIO (GUIAS, MONTANTES, FITA) | KG | 786 | 0 | 14.53 | 14.53 | 3.3345 | 17.8645 | 0 | 11420.58 | 11420.58 | 2620.9366 | 14041.5166 | 1531 | -745
1230 | PISO PORCELANATO POLIDO EXTRA 60X60 - ALTO PADRÃO | M2 | 9 | 0 | 190.84 | 190.84 | 43.7963 | 234.6363 | 0 | 1717.56 | 1717.56 | 394.167 | 2111.727 | 16 | -7
1231 | PISO PORCELANATO POLIDO EXTRA 60X60 - PADRÃO COMUM | M2 | 9 | 0 | 63.71 | 63.71 | 14.621 | 78.331 | 0 | 573.39 | 573.39 | 131.5887 | 704.9787 | 16 | -7
1232 | PISO TÁTIL ALERTA E DIRECIONAL EM POLIESTER | M2 | 66 | 0 | 114.24 | 114.24 | 26.2172 | 140.4572 | 0 | 7539.84 | 7539.84 | 1730.3362 | 9270.1762 | 128 | -62
1233 | PLACA DE SINALIZAÇÃO DE EMERGENCIA NBR 13434-2 252X126MM - SIMPLES | UN | 3 | 0 | 23.13 | 23.13 | 5.3082 | 28.4382 | 0 | 69.39 | 69.39 | 15.9245 | 85.3145 | 6 | -3
1234 | PLACA DE GESSO ACARTONADO RESISTENTE A UMIDADE 12,5MM | M2 | 12 | 0 | 13.65 | 13.65 | 3.1326 | 16.7826 | 0 | 163.8 | 163.8 | 37.5909 | 201.3909 | 24 | -12
1235 | PLACA PARA SISTEMA DE SINALIZAÇÃO FOTOLUMINESCENTE NAS ROTAS DE FUGA | UN | 26 | 0 | 23.13 | 23.13 | 5.3082 | 28.4382 | 0 | 601.38 | 601.38 | 138.0122 | 739.3922 | 51 | -25
1236 | PLATAFORMA METÁLICA PARA AS CONDENSADORAS, EM CHAPA XADREZ , INCLUSIVE PILARES METÁLICOS EM PERFIL I DE SUSTENTAÇÃO, ACESSO POR ESCADA MARINHEIRO E PROTEÇÃO POR GUARDA CORPO EM TUBO DE AÇO CARBONO D=1 1/2" | M2 | 6 | 0 | 919.73 | 919.73 | 211.0711 | 1130.8011 | 0 | 5518.38 | 5518.38 | 1266.4264 | 6784.8064 | 11 | -5
1237 | PLATAFORMA METÁLICA PARA CONDENSADORAS E PARA RESERVATÓRIO D'ÁGUA, EM AÇO USI-SAC 300 , PERFIL "U" ENRIJECIDO COM RESISTÊNCIA À CORROSÃO | KG | 393 | 0 | 9.2 | 9.2 | 2.1113 | 11.3113 | 0 | 3615.6 | 3615.6 | 829.7528 | 4445.3528 | 766 | -373
1238 | PORTA CORTA-FOGO PARA SAIDA DE EMERGENCIA, COM FECHADURA, VAO LUZ DE 90 X 210 CM, CLASSE P-90 (NBR 11742) | UN | 2 | 0 | 989,10 | 989.1 | 226.991 | 1216.091 | 0 | 1978.2 | 1978.2 | 453.9819 | 2432.1819 | 3 | -1
1239 | PORTA DE MADEIRA, FOLHA LEVE (NBR 15930) DE 700 X 2100 MM, DE 35 MM A 40 MM DE ESPESSURA, NUCLEO COLMEIA, CAPA LISA EM HDF, ACABAMENTO EM PRIMER PARA PINTURA | UN | 3 | 0 | 181,42 | 181.42 | 41.6345 | 223.0545 | 0 | 544.26 | 544.26 | 124.9035 | 669.1635 | 6 | -3
1240 | PORTA DE MADEIRA - NOVA COMPLETA - 0,60 / 0,70 / 0,80 / 0,90 M | UN | 3 | 0 | 560.25 | 560.25 | 128.5731 | 688.8231 | 0 | 1680.75 | 1680.75 | 385.7194 | 2066.4694 | 6 | -3
1241 | PREGO DE ACO POLIDO COM CABECA 17 X 24 (2 1/4 X 11) | KG | 2 | 0 | 21,25 | 21.25 | 4.8767 | 26.1267 | 0 | 42.5 | 42.5 | 9.7534 | 52.2534 | 3 | -1
1242 | PV1 - PORTA DE VIDRO TEMPERADO 10 MM. 0,90 X 2,10 M, INCLUI: MAX DOBRADIÇA PIVOTANTE SUPERIOR - FIXAÇÃO COM QUATRO PARAFUSOS, REF. ELBER 1101G OU EQUIVALENTE, MAX DOBRADIÇA INFERIOR COM MIOLO DE INOX, REF. ELBER 1103G OU EQUIVALENTE, ACESSÓRIOS PARA FIXAÇÃO, MOLA DE PISO POTÊNCIA EN 2-5, PARA ATÉ 180KG DE PESO. REF. DORMA, MODELO BTS 75R OU EQUIVALENTE COM ABERTURA DE 180º, SEM TRAVA A 90º, TRINCO DE PISO E TRINCO SUPEIROR COM FECHADURA E COMPLEMENTOS (PORTA DE ENTRADA) | UN | 1 | 0 | 1619.92 | 1619.92 | 371.7594 | 1991.6794 | 0 | 1619.92 | 1619.92 | 371.7594 | 1991.6794 | 1 | 0
1243 | PV2 - PORTA DE VIDRO TEMPERADO 10MM. 0,70 X 2,10 M, INCLUI: MAX DOBRADIÇA PIVOTANTE SUPERIOR - FIXAÇÃO COM QUATRO PARAFUSOS, REF. ELBER 1101G OU EQUIVALENTE, MAX DOBRADIÇA INFERIOR COM MIOLO DE INOX, REF. ELBER 1103G OU EQUIVALENTE, ACESSÓRIOS PARA FIXAÇÃO, MOLA DE PISO POTÊNCIA EN 2-5, PARA ATÉ 180KG DE PESO. REF. DORMA, MODELO BTS 75R OU EQUIVALENTE COM ABERTURA DE 180º, SEM TRAVA A 90º, TRINCO DE PISO E TRINCO SUPEIROR COM FECHADURA E COMPLEMENTOS (PORTA DE ENTRADA) | UN | 1 | 0 | 1451.92 | 1451.92 | 333.2046 | 1785.1246 | 0 | 1451.92 | 1451.92 | 333.2046 | 1785.1246 | 1 | 0
1244 | PV3 - PORTA DE VIDRO TEMPERADO 10MM. 1,25 X 2,10 M, INCLUI: MAX DOBRADIÇA PIVOTANTE SUPERIOR - FIXAÇÃO COM QUATRO PARAFUSOS, REF. ELBER 1101G OU EQUIVALENTE, MAX DOBRADIÇA INFERIOR COM MIOLO DE INOX, REF. ELBER 1103G OU EQUIVALENTE, ACESSÓRIOS PARA FIXAÇÃO, MOLA DE PISO POTÊNCIA EN 2-5, PARA ATÉ 180KG DE PESO. REF. DORMA, MODELO BTS 75R OU EQUIVALENTE COM ABERTURA DE 180º, SEM TRAVA A 90º, TRINCO DE PISO E TRINCO SUPEIROR COM FECHADURA E COMPLEMENTOS (PORTA DE EMERGÊNCIA) | UN | 1 | 0 | 1913.92 | 1913.92 | 439.2301 | 2353.1501 | 0 | 1913.92 | 1913.92 | 439.2301 | 2353.1501 | 1 | 0
1245 | REBITE DE ALUMINIO VAZADO DE REPUXO, 3,2 X 8 MM (1KG = 1025 UNIDADES) | KG | 3 | 0 | 100,92 | 100.92 | 23.1604 | 124.0804 | 0 | 302.76 | 302.76 | 69.4811 | 372.2411 | 6 | -3
1246 | REBITE DE FERRO ZINCADO | KG | 3 | 0 | 38.4 | 38.4 | 8.8125 | 47.2125 | 0 | 115.2 | 115.2 | 26.4375 | 141.6375 | 6 | -3
1247 | REBOCO | M2 | 9 | 0 | 21.94 | 21.94 | 5.0351 | 26.9751 | 0 | 197.46 | 197.46 | 45.3156 | 242.7756 | 16 | -7
1248 | REGULADOR 1/4" PARA PORTÃO ELETRÔNICO | UN | 3 | 0 | 16.95 | 16.95 | 3.8899 | 20.8399 | 0 | 50.85 | 50.85 | 11.6697 | 62.5197 | 6 | -3
1249 | REGULADOR 5/16" PARA PORTÃO ELETRÔNICO | UN | 3 | 0 | 20.58 | 20.58 | 4.723 | 25.303 | 0 | 61.74 | 61.74 | 14.1689 | 75.9089 | 6 | -3
1250 | REMOÇÃO DE ENTULHO COM CAÇAMBA | M3 | 11 | 0 | 128.5 | 128.5 | 29.4898 | 157.9898 | 0 | 1413.5 | 1413.5 | 324.3875 | 1737.8875 | 21 | -10
1251 | RESINA ACRILICA PREMIUM BASE AGUA - COR BRANCA | L | 3 | 0 | 25,44 | 25.44 | 5.8383 | 31.2783 | 0 | 76.32 | 76.32 | 17.5149 | 93.8349 | 6 | -3
1252 | REVESTIMENTO ACÚSTICO TIPO SONEX SKIN | M2 | 13 | 0 | 160 | 160 | 36.7188 | 196.7188 | 0 | 2080 | 2080 | 477.3442 | 2557.3442 | 26 | -13
1253 | REVESTIMENTO EM CERAMICA ESMALTADA EXTRA, PEI MENOR OU IGUAL A 3, FORMATO MENOR OU IGUAL A 2025 CM2 | M2 | 9 | 0 | 29,76 | 29.76 | 6.8297 | 36.5897 | 0 | 267.84 | 267.84 | 61.4673 | 329.3073 | 16 | -7
1254 | REVESTIMENTO DE DEGRAU E ESPELHO EM GRANITO | M2 | 3 | 0 | 284.23 | 284.23 | 65.2286 | 349.4586 | 0 | 852.69 | 852.69 | 195.6859 | 1048.3759 | 6 | -3
1255 | REVITALIZAÇÃO COM POLIMENTO EM DESBASTE DE PISO EM GRANITO COM APLICAÇÃO DE IMPERMEABILIZANTE HDRO/ÓLEO REPELENTE | M2 | 3 | 0 | 15.99 | 15.99 | 3.6696 | 19.6596 | 0 | 47.97 | 47.97 | 11.0088 | 58.9788 | 6 | -3
1256 | RODAPÉ CERÂMICO | M | 9 | 0 | 18.53 | 18.53 | 4.2525 | 22.7825 | 0 | 166.77 | 166.77 | 38.2725 | 205.0425 | 16 | -7
1257 | RODAPE OU RODABANCADA EM GRANITO, POLIDO, TIPO ANDORINHA/ QUARTZ/ CASTELO/ CORUMBA OU OUTROS EQUIVALENTES DA REGIAO, H= 10 CM, E= *2,0* CM | M | 3 | 0 | 43,90 | 43.9 | 10.0747 | 53.9747 | 0 | 131.7 | 131.7 | 30.2242 | 161.9242 | 6 | -3
1258 | RODAPE DE MADEIRA MACICA CUMARU/IPE CHAMPANHE OU EQUIVALENTE DA REGIAO, *1,5 X 7 CM | M | 3 | 0 | 10,99 | 10.99 | 2.5221 | 13.5121 | 0 | 32.97 | 32.97 | 7.5664 | 40.5364 | 6 | -3
1259 | ROLDANA DUPLA AEREA PARA PORTÃO ELETRONICO | UN | 9 | 0 | 22.42 | 22.42 | 5.1452 | 27.5652 | 0 | 201.78 | 201.78 | 46.307 | 248.087 | 16 | -7
1260 | ROLDANA EM "U"PARA PORTÃO ELETRONICO | UN | 9 | 0 | 20.77 | 20.77 | 4.7666 | 25.5366 | 0 | 186.93 | 186.93 | 42.899 | 229.829 | 16 | -7
1261 | ROLDANA EM "V" PARA PORTÃO ELETRONICO | UN | 9 | 0 | 20.77 | 20.77 | 4.7666 | 25.5366 | 0 | 186.93 | 186.93 | 42.899 | 229.829 | 16 | -7
1262 | ROLO DE ESPUMA C/ CABO 15CM | UN | 3 | 0 | 9.9 | 9.9 | 2.272 | 12.172 | 0 | 29.7 | 29.7 | 6.8159 | 36.5159 | 6 | -3
1263 | ROLO DE LÃ DE CARNEIRO C/ CABO 23CM | UN | 3 | 0 | 26.99 | 26.99 | 6.194 | 33.184 | 0 | 80.97 | 80.97 | 18.582 | 99.552 | 6 | -3
1264 | ROLO DE TEXTURA C/ CABO 17CM | UN | 3 | 0 | 37.99 | 37.99 | 8.7184 | 46.7084 | 0 | 113.97 | 113.97 | 26.1553 | 140.1253 | 6 | -3
1265 | RUFO EXTERNO/INTERNO DE CHAPA DE ACO GALVANIZADA NUM 26, CORTE 33 CM | M | 3 | 0 | 34,70 | 34.7 | 7.9634 | 42.6634 | 0 | 104.1 | 104.1 | 23.8902 | 127.9902 | 6 | -3
1266 | SAIBRO PARA ARGAMASSA (COLETADO NO COMERCIO) | M3 | 3 | 0 | 96,00 | 96 | 22.0313 | 118.0313 | 0 | 288 | 288 | 66.0938 | 354.0938 | 6 | -3
1267 | SELADOR ACRILICO OPACO PREMIUM INTERIOR/EXTERIOR | L | 79 | 0 | 9,79 | 9.79 | 2.2467 | 12.0367 | 0 | 773.41 | 773.41 | 177.4917 | 950.9017 | 154 | -75
1268 | SELANTE DE SILICONE CARTUCHO | UN | 3 | 0 | 40 | 40 | 9.1797 | 49.1797 | 0 | 120 | 120 | 27.5391 | 147.5391 | 6 | -3
1269 | SELANTE ELASTICO MONOCOMPONENTE A BASE DE POLIURETANO (PU) PARA JUNTAS DIVERSAS | 310ML | 3 | 0 | 32,27 | 32.27 | 7.4057 | 39.6757 | 0 | 96.81 | 96.81 | 22.2172 | 119.0272 | 6 | -3
1270 | SINALIZAÇÃO DE EMERGÊNCIA PADRÃO IT Nº 20 CB | UN | 3 | 0 | 28.37 | 28.37 | 6.5107 | 34.8807 | 0 | 85.11 | 85.11 | 19.5321 | 104.6421 | 6 | -3
1271 | SOLEIRA EM GRANITO, POLIDO, TIPO ANDORINHA/ QUARTZ/ CASTELO/ CORUMBA OU OUTROS EQUIVALENTES DA REGIAO, L= *15* CM, E= *2,0* CM | M | 3 | 0 | 62,15 | 62.15 | 14.263 | 76.413 | 0 | 186.45 | 186.45 | 42.7889 | 229.2389 | 6 | -3
1272 | HIDROREPELENTE INCOLOR À BASE DE SILANO-SILOXANO (RESINA DE SILICONE) - DENVER TIJOLINHO | L | 3 | 0 | 23.55 | 23.55 | 5.4045 | 28.9545 | 0 | 70.65 | 70.65 | 16.2136 | 86.8636 | 6 | -3
1273 | DILUENTE AGUARRAS | L | 3 | 0 | 23,00 | 23 | 5.2783 | 28.2783 | 0 | 69 | 69 | 15.835 | 84.835 | 6 | -3
1274 | SUBSTITUIÇÃO DE REJUNTE E RECUPERAÇÃO DE PASTILHAS QUEBRADAS. | M2 | 9 | 0 | 174.9 | 174.9 | 40.1382 | 215.0382 | 0 | 1574.1 | 1574.1 | 361.244 | 1935.344 | 16 | -7
1275 | SUPORTE DE COFRE | UN | 3 | 0 | 350 | 350 | 80.3223 | 430.3223 | 0 | 1050 | 1050 | 240.967 | 1290.967 | 6 | -3
1276 | SUPORTE EM VERGALHÃO ROSCÁVEL - FORNECIMENTO E INSTALAÇÃO | UN | 3 | 0 | 30.26 | 30.26 | 6.9444 | 37.2044 | 0 | 90.78 | 90.78 | 20.8333 | 111.6133 | 6 | -3
1277 | SUPORTE PARA FILTRO VF-1 EM FERRO GALVANIZADO D.570X900X570MM | VB | 3 | 0 | 230 | 230 | 52.7833 | 282.7833 | 0 | 690 | 690 | 158.3498 | 848.3498 | 6 | -3
1278 | SUPORTE PARA MICROONDAS | UN | 3 | 0 | 34.02 | 34.02 | 7.8073 | 41.8273 | 0 | 102.06 | 102.06 | 23.422 | 125.482 | 6 | -3
1279 | SUPORTE PARA TV HDTV LCD - PAREDE | UN | 3 | 0 | 208.99 | 208.99 | 47.9616 | 256.9516 | 0 | 626.97 | 626.97 | 143.8849 | 770.8549 | 6 | -3
1280 | SUPORTE PARA TV HDTV LCD - PEDESTAL | UN | 3 | 0 | 1030 | 1030 | 236.3772 | 1266.3772 | 0 | 3090 | 3090 | 709.1316 | 3799.1316 | 6 | -3
1281 | SUPORTE PARA TV HDTV LCD - TETO | UN | 3 | 0 | 303.99 | 303.99 | 69.7634 | 373.7534 | 0 | 911.97 | 911.97 | 209.2902 | 1121.2602 | 6 | -3
1282 | SUPORTE TRIPÉ PARA EXTINTOR | UN | 3 | 0 | 56.35 | 56.35 | 12.9319 | 69.2819 | 0 | 169.05 | 169.05 | 38.7957 | 207.8457 | 6 | -3
1283 | FORNECIMENTO E MONTAGEM DE TAPUMES E TELAS | M2 | 3 | 0 | 38.36 | 38.36 | 8.8033 | 47.1633 | 0 | 115.08 | 115.08 | 26.41 | 141.49 | 6 | -3
1284 | TELA MOEDA EM AÇO INOX FURO 17MM ESPESURA 1,6 | M2 | 9 | 0 | 163.32 | 163.32 | 37.4807 | 200.8007 | 0 | 1469.88 | 1469.88 | 337.3263 | 1807.2063 | 16 | -7
1285 | TELHA TRAPEZOIDAL EM ACO ZINCADO, SEM PINTURA, ALTURA DE APROXIMADAMENTE 40 MM, ESPESSURA DE 0,50 MM E LARGURA UTIL DE 980 MM | M2 | 3 | 0 | 57,03 | 57.03 | 13.088 | 70.118 | 0 | 171.09 | 171.09 | 39.2639 | 210.3539 | 6 | -3
1286 | TELHA ONDULADA EM ACO ZINCADO, ALTURA DE 17 MM, ESPESSURA DE 0,50 MM, LARGURA UTIL DE APROXIMADAMENTE 985 MM, SEM PINTURA | M2 | 9 | 0 | 54,58 | 54.58 | 12.5257 | 67.1057 | 0 | 491.22 | 491.22 | 112.7313 | 603.9513 | 16 | -7
1287 | TELHA CERÂMICA COLONIAL | M2 | 26 | 0 | 37.99 | 37.99 | 8.7184 | 46.7084 | 0 | 987.74 | 987.74 | 226.6788 | 1214.4188 | 51 | -25
1288 | TELHA FIBROCIMENTO 8MM | M2 | 26 | 0 | 37.45 | 37.45 | 8.5945 | 46.0445 | 0 | 973.7 | 973.7 | 223.4568 | 1197.1568 | 51 | -25
1289 | TELHA DE FIBROCIMENTO ONDULADA E = 6 MM, DE 2,44 X 1,10 M (SEM AMIANTO) | M2 | 3 | 0 | 29,82 | 29.82 | 6.8435 | 36.6635 | 0 | 89.46 | 89.46 | 20.5304 | 109.9904 | 6 | -3
1290 | TELHA TERMOACÚSTICA DE ALUMÍNIO (ESPESSURA: 30 MM / LARGURA NOMINAL: 1056 MM / LARGURA ÚTIL: 1000 MM / VÃO LIVRE: 4,00 M) | M2 | 3 | 0 | 123.26 | 123.26 | 28.2872 | 151.5472 | 0 | 369.78 | 369.78 | 84.8617 | 454.6417 | 6 | -3
1291 | TERMINAL DE VENTILAÇÃO 50MM | UN | 3 | 0 | 3.96 | 3.96 | 0.90879 | 4.8688 | 0 | 11.88 | 11.88 | 2.7264 | 14.6064 | 6 | -3
1292 | TERMINAL DE VENTILAÇÃO 75MM | UN | 3 | 0 | 6.5 | 6.5 | 1.4917 | 7.9917 | 0 | 19.5 | 19.5 | 4.4751 | 23.9751 | 6 | -3
1293 | TESOURA METÁLICA, EM AÇO USI-SAC 300 COM RESISTÊNCIA À CORROSÃO | KG | 393 | 0 | 56.35 | 56.35 | 12.9319 | 69.2819 | 0 | 22145.55 | 22145.55 | 5082.236 | 27227.786 | 766 | -373
1294 | TIJOLO CERAMICO FURADO 6 FUROS 10 X 10 X 20 CM | UN | 6 | 0 | 0.4 | 0.4 | 0.091797 | 0.4918 | 0 | 2.4 | 2.4 | 0.55078 | 2.9508 | 11 | -5
1295 | TIJOLO CERAMICO FURADO 8 FUROS 10 X 20 X 20 CM | UN | 53 | 0 | 0.6 | 0.6 | 0.1377 | 0.7377 | 0 | 31.8 | 31.8 | 7.2979 | 39.0979 | 103 | -50
1296 | TIJOLO CERAMICO MACICO COMUM *5 X 10 X 20* CM (L X A X C) | UN | 53 | 0 | 0,59 | 0.59 | 0.1354 | 0.7254 | 0 | 31.27 | 31.27 | 7.1762 | 38.4462 | 103 | -50
1297 | TIJOLO CERAMICO MACICO APARENTE *6 X 12 X 24* CM (L X A X C) | UN | 3 | 0 | 1,46 | 1.46 | 0.33506 | 1.7951 | 0 | 4.38 | 4.38 | 1.0052 | 5.3852 | 6 | -3
1298 | TINTA ACRILICA PREMIUM PARA PISO | L | 11 | 0 | 15,40 | 15.4 | 3.5342 | 18.9342 | 0 | 169.4 | 169.4 | 38.876 | 208.276 | 21 | -10
1299 | TINTA ACRILICA PREMIUM PARA PISO | L | 11 | 0 | 15,40 | 15.4 | 3.5342 | 18.9342 | 0 | 169.4 | 169.4 | 38.876 | 208.276 | 21 | -10
1300 | TINTA ACRILICA PREMIUM PARA PISO | L | 11 | 0 | 15,40 | 15.4 | 3.5342 | 18.9342 | 0 | 169.4 | 169.4 | 38.876 | 208.276 | 21 | -10
1301 | TINTA ACRILICA PREMIUM PARA PISO | L | 11 | 0 | 15,40 | 15.4 | 3.5342 | 18.9342 | 0 | 169.4 | 169.4 | 38.876 | 208.276 | 21 | -10
1302 | TINTA AUTOMOTIVA | GL | 3 | 0 | 54.9 | 54.9 | 12.5991 | 67.4991 | 0 | 164.7 | 164.7 | 37.7974 | 202.4974 | 6 | -3
1303 | TINTA ESMALTE SINTETICO ACETINADO BRANCO PADRÃO CAIXA | GL | 3 | 0 | 79.9 | 79.9 | 18.3364 | 98.2364 | 0 | 239.7 | 239.7 | 55.0093 | 294.7093 | 6 | -3
1304 | TINTA ESMALTE SINTETICO ACETINADO CINZA PADRÃO CAIXA | GL | 3 | 0 | 79.9 | 79.9 | 18.3364 | 98.2364 | 0 | 239.7 | 239.7 | 55.0093 | 294.7093 | 6 | -3
1305 | TINTA ESMALTE SINTETICO PREMIUM FOSCO | L | 11 | 0 | 36,32 | 36.32 | 8.3352 | 44.6552 | 0 | 399.52 | 399.52 | 91.6868 | 491.2068 | 21 | -10
1306 | TINTA LATEX ACRILICA PREMIUM, COR BRANCO FOSCO | L | 11 | 0 | 22,96 | 22.96 | 5.2691 | 28.2291 | 0 | 252.56 | 252.56 | 57.9606 | 310.5206 | 21 | -10
1307 | TINTA LATEX ACRILICA PREMIUM, COR BRANCO FOSCO | L | 11 | 0 | 22,96 | 22.96 | 5.2691 | 28.2291 | 0 | 252.56 | 252.56 | 57.9606 | 310.5206 | 21 | -10
1308 | TINTA LATEX PVA AZUL PADRÃO CAIXA | GL | 11 | 0 | 94.9 | 94.9 | 21.7788 | 116.6788 | 0 | 1043.9 | 1043.9 | 239.5671 | 1283.4671 | 21 | -10
1309 | TINTA LATEX PVA BRANCA PADRÃO CAIXA | GL | 11 | 0 | 94.9 | 94.9 | 21.7788 | 116.6788 | 0 | 1043.9 | 1043.9 | 239.5671 | 1283.4671 | 21 | -10
1310 | MASSA PREMIUM PARA TEXTURA LISA DE BASE ACRILICA, USO INTERNO E EXTERNO | KG | 3 | 0 | 5,48 | 5.48 | 1.2576 | 6.7376 | 0 | 16.44 | 16.44 | 3.7729 | 20.2129 | 6 | -3
1311 | TRIINCHA 1/2" | UN | 3 | 0 | 1.82 | 1.82 | 0.41768 | 2.2377 | 0 | 5.46 | 5.46 | 1.253 | 6.713 | 6 | -3
1312 | TRILHO EM "V" PARA PORTÃO ELETRÔNICO | BARRA | 3 | 0 | 192 | 192 | 44.0625 | 236.0625 | 0 | 576 | 576 | 132.1876 | 708.1876 | 6 | -3
1313 | TRILHO REDONDO PARA PORTÃO ELETRÔNICO | BARRA | 3 | 0 | 56.35 | 56.35 | 12.9319 | 69.2819 | 0 | 169.05 | 169.05 | 38.7957 | 207.8457 | 6 | -3
1314 | TRILHO SUSPENSO PARA PORTÃO ELETRÔNICO | BARRA | 3 | 0 | 56.35 | 56.35 | 12.9319 | 69.2819 | 0 | 169.05 | 169.05 | 38.7957 | 207.8457 | 6 | -3
1315 | TRINCHA 1" | UN | 3 | 0 | 20.99 | 20.99 | 4.817 | 25.807 | 0 | 62.97 | 62.97 | 14.4511 | 77.4211 | 6 | -3
1316 | TRINCHA 2" | UN | 3 | 0 | 7.99 | 7.99 | 1.8336 | 9.8236 | 0 | 23.97 | 23.97 | 5.5009 | 29.4709 | 6 | -3
1317 | TRINCHA 3" | UN | 3 | 0 | 14.99 | 14.99 | 3.4401 | 18.4301 | 0 | 44.97 | 44.97 | 10.3203 | 55.2903 | 6 | -3
1318 | TUBO AÇO GALVANIZADO | M | 3 | 0 | 101.37 | 101.37 | 23.2636 | 124.6336 | 0 | 304.11 | 304.11 | 69.7909 | 373.9009 | 6 | -3
1319 | TUBO ACO GALVANIZADO COM COSTURA, CLASSE MEDIA, DN 2", E = *3,65* MM, PESO *5,10* KG/M (NBR 5580) | M | 3 | 0 | 91,69 | 91.69 | 21.0422 | 112.7322 | 0 | 275.07 | 275.07 | 63.1265 | 338.1965 | 6 | -3
1320 | TUBO DE AÇO GALVANIZADO SEM COSTURA | M | 3 | 0 | 62.7033 | 62.7033 | 14.3899 | 77.0933 | 0 | 188.11 | 188.11 | 43.1698 | 231.2798 | 6 | -3
1321 | TUBO DE AÇO INOX ESCOVADO 1 1/2" | M | 3 | 0 | 41.31 | 41.31 | 9.4803 | 50.7903 | 0 | 123.93 | 123.93 | 28.441 | 152.371 | 6 | -3
1322 | TUBO DE AÇO INOX ESCOVADO 1" | M | 3 | 0 | 24.14 | 24.14 | 5.5399 | 29.6799 | 0 | 72.42 | 72.42 | 16.6198 | 89.0398 | 6 | -3
1323 | TUBO DE AÇO INOX ESCOVADO 1/2" - | M | 3 | 0 | 13.8217 | 13.8217 | 3.172 | 16.9936 | 0 | 41.465 | 41.465 | 9.5159 | 50.9809 | 6 | -3
1324 | TUBO DE AÇO INOX ESCOVADO 2" | M | 3 | 0 | 55.59 | 55.59 | 12.7575 | 68.3475 | 0 | 166.77 | 166.77 | 38.2725 | 205.0425 | 6 | -3
1325 | TUBO DE AÇO INOX ESCOVADO 3/4" | M | 3 | 0 | 19.1667 | 19.1667 | 4.3986 | 23.5653 | 0 | 57.5 | 57.5 | 13.1958 | 70.6958 | 6 | -3
1326 | TUBO FºGº Ø 1" | M | 3 | 0 | 4.25 | 4.25 | 0.97534 | 5.2253 | 0 | 12.75 | 12.75 | 2.926 | 15.676 | 6 | -3
1327 | TUBO METALON INDUSTRIAL QUADRADO (METALON) 50 X 20 #18 | M | 3 | 0 | 6.63 | 6.63 | 1.5215 | 8.1515 | 0 | 19.89 | 19.89 | 4.5646 | 24.4546 | 6 | -3
1328 | TUBO METALON INDUSTRIAL QUADRADO (METALON) 20 X 20 #18 | M | 3 | 0 | 6.08 | 6.08 | 1.3953 | 7.4753 | 0 | 18.24 | 18.24 | 4.1859 | 22.4259 | 6 | -3
1329 | TUBO METALON INDUSTRIAL QUADRADO (METALON) 30 X 20 #18 | M | 3 | 0 | 7.5683 | 7.5683 | 1.7369 | 9.3052 | 0 | 22.705 | 22.705 | 5.2106 | 27.9156 | 6 | -3
1330 | TUBO METALON INDUSTRIAL REDONDO 1" # 18 | M | 3 | 0 | 3.64 | 3.64 | 0.83535 | 4.4754 | 0 | 10.92 | 10.92 | 2.5061 | 13.4261 | 6 | -3
1331 | TUBO METALON INDUSTRIAL REDONDO 1.1/2" # 18 | M | 3 | 0 | 6.39 | 6.39 | 1.4665 | 7.8565 | 0 | 19.17 | 19.17 | 4.3994 | 23.5694 | 6 | -3
1332 | TUBO METALON INDUSTRIAL REDONDO 2" # 18 | M | 3 | 0 | 7.28 | 7.28 | 1.6707 | 8.9507 | 0 | 21.84 | 21.84 | 5.0121 | 26.8521 | 6 | -3
1333 | TUBO METALON INDUSTRIAL REDONDO 3/4" # 18 | M | 3 | 0 | 2.77 | 2.77 | 0.63569 | 3.4057 | 0 | 8.31 | 8.31 | 1.9071 | 10.2171 | 6 | -3
1334 | TUBO METALON INDUSTRIAL RETANGULAR (METALON) 20 X 20 #18 | M | 3 | 0 | 3.5 | 3.5 | 0.80322 | 4.3032 | 0 | 10.5 | 10.5 | 2.4097 | 12.9097 | 6 | -3
1335 | TUBO METALON INDUSTRIAL RETANGULAR (METALON) 30 X 30 #18 | M | 3 | 0 | 8.92 | 8.92 | 2.0471 | 10.9671 | 0 | 26.76 | 26.76 | 6.1412 | 32.9012 | 6 | -3
1336 | TUBO METALON INDUSTRIAL RETANGULAR (METALON) 50 X 50 #18 | M | 3 | 0 | 15.61 | 15.61 | 3.5824 | 19.1924 | 0 | 46.83 | 46.83 | 10.7471 | 57.5771 | 6 | -3
1337 | VARAL INTERNO - FORNECIMENTO E INSTALAÇÃO | UN | 3 | 0 | 78.44 | 78.44 | 18.0014 | 96.4414 | 0 | 235.32 | 235.32 | 54.0042 | 289.3242 | 6 | -3
1338 | VEDA PORTA EM ALUMÍNIO | UN | 3 | 0 | 31.9 | 31.9 | 7.3208 | 39.2208 | 0 | 95.7 | 95.7 | 21.9624 | 117.6624 | 6 | -3
1339 | SELANTE TIPO VEDA CALHA PARA METAL E FIBROCIMENTO | KG | 3 | 0 | 61,89 | 61.89 | 14.2033 | 76.0933 | 0 | 185.67 | 185.67 | 42.6099 | 228.2799 | 6 | -3
1340 | VERGALHÃO AÇO CA-50 1/2" (12,70 MM) | M | 6 | 0 | 5.75 | 5.75 | 1.3196 | 7.0696 | 0 | 34.5 | 34.5 | 7.9175 | 42.4175 | 11 | -5
1341 | VERGALHÃO AÇO CA-50 1/4" (6,35 MM) | M | 6 | 0 | 8.87 | 8.87 | 2.0356 | 10.9056 | 0 | 53.22 | 53.22 | 12.2136 | 65.4336 | 11 | -5
1342 | VERGALHÃO ACO CA-50 3/16"- 4,7 MM | M | 6 | 0 | 8.87 | 8.87 | 2.0356 | 10.9056 | 0 | 53.22 | 53.22 | 12.2136 | 65.4336 | 11 | -5
1343 | VERGALHÃO AÇO CA-50 3/4" (19,05 MM) | M | 6 | 0 | 4.43 | 4.43 | 1.0167 | 5.4467 | 0 | 26.58 | 26.58 | 6.0999 | 32.6799 | 11 | -5
1344 | VERGALHÃO AÇO CA-50 3/8" (9,52 MM) | M | 6 | 0 | 6.72 | 6.72 | 1.5422 | 8.2622 | 0 | 40.32 | 40.32 | 9.2531 | 49.5731 | 11 | -5
1345 | VERNIZ POLIURETANO ALIFÁTICO MONOCOMPONENTE | GL | 53 | 0 | 64.9 | 64.9 | 14.8941 | 79.7941 | 0 | 3439.7 | 3439.7 | 789.3851 | 4229.0851 | 103 | -50
1346 | VERNIZ TIPO COPAL PARA MADEIRA, BRILHANTE, USO INTERNO | L | 11 | 0 | 29,22 | 29.22 | 6.7058 | 35.9258 | 0 | 321.42 | 321.42 | 73.7635 | 395.1835 | 21 | -10
1347 | VIDRO MARTELADO OU CANELADO, 4 MM - SEM COLOCACAO | M2 | 6 | 0 | 233,33 | 233.33 | 53.5475 | 286.8775 | 0 | 1399.98 | 1399.98 | 321.2848 | 1721.2648 | 11 | -5
1348 | VIDRO LISO INCOLOR 5MM - SEM COLOCACAO | M2 | 11 | 0 | 326,66 | 326.66 | 74.966 | 401.626 | 0 | 3593.26 | 3593.26 | 824.6259 | 4417.8859 | 21 | -10
1349 | VIDRO TEMPERADO INCOLOR E = 10 MM, SEM COLOCACAO | M2 | 11 | 0 | 377,21 | 377.21 | 86.5668 | 463.7768 | 0 | 4149.31 | 4149.31 | 952.2352 | 5101.5452 | 21 | -10
1350 | TARIFA "A" ENTRE 0 E 20M3 FORNECIMENTO D'AGUA | M3 | 2484 | 0 | 18,35 | 18.35 | 4.2112 | 22.5612 | 0 | 45581.4 | 45581.4 | 10460.586 | 56041.986 | 6 | 2478
2001 | ACABAMENTO PARA VÁLVULA DE DESCARGA 1 1/2" BP, LINHA BENEFIT , REF.: DOCOL OU EQUIVALENTE | UN | 3 | 0 | 57.94 | 57.94 | 13.2968 | 71.2368 | 0 | 173.82 | 173.82 | 39.8904 | 213.7104 | 6 | -3
2002 | ANEL BORRACHA PARA TUBO ESGOTO PREDIAL, DN 50 MM (NBR 5688) | UN | 3 | 0 | 1,96 | 1.96 | 0.44981 | 2.4098 | 0 | 5.88 | 5.88 | 1.3494 | 7.2294 | 6 | -3
2003 | ANEL BORRACHA PARA TUBO ESGOTO PREDIAL, DN 50 MM (NBR 5688) | UN | 3 | 0 | 1,96 | 1.96 | 0.44981 | 2.4098 | 0 | 5.88 | 5.88 | 1.3494 | 7.2294 | 6 | -3
2004 | ANEL BORRACHA PARA TUBO ESGOTO PREDIAL, DN 75 MM (NBR 5688) | UN | 3 | 0 | 2,89 | 2.89 | 0.66323 | 3.5532 | 0 | 8.67 | 8.67 | 1.9897 | 10.6597 | 6 | -3
2005 | ANEL BORRACHA P/ TUBO ESGOTO PREDIAL EB 608 DN 100 MM | UN | 3 | 0 | 1.79 | 1.79 | 0.41079 | 2.2008 | 0 | 5.37 | 5.37 | 1.2324 | 6.6024 | 11 | -8
2007 | ASSENTO SANITARIO DE PLASTICO, TIPO CONVENCIONAL | UN | 9 | 0 | 37,95 | 37.95 | 8.7092 | 46.6592 | 0 | 341.55 | 341.55 | 78.3831 | 419.9331 | 16 | -7
2008 | BACIA SANITARIA (VASO) CONVENCIONAL, DE LOUCA BRANCA, SIFAO APARENTE, SAIDA VERTICAL (SEM ASSENTO) | UN | 26 | 0 | 190,00 | 190 | 43.6036 | 233.6036 | 0 | 4940 | 4940 | 1133.6926 | 6073.6926 | 51 | -25
2009 | BACIA SANITARIA (VASO) COM CAIXA ACOPLADA, SIFAO APARENTE, DE LOUCA BRANCA (SEM ASSENTO) | UN | 11 | 0 | 355,15 | 355.15 | 81.5042 | 436.6542 | 0 | 3906.65 | 3906.65 | 896.5466 | 4803.1966 | 21 | -10
2010 | BOMBA SUBMERSA 440W | UN | 3 | 0 | 2143.87 | 2143.87 | 492.0019 | 2635.8719 | 0 | 6431.61 | 6431.61 | 1476.0058 | 7907.6158 | 6 | -3
2011 | CAIXA ACOPLADA P/VASO SANITÀRIO BRANCO GELO REF: DECA OU EQUIVALENTE | UN | 26 | 0 | 399 | 399 | 91.5675 | 490.5675 | 0 | 10374 | 10374 | 2380.7544 | 12754.7544 | 51 | -25
2012 | CAIXA D'ÁGUA 1000L | M | 1 | 0 | 374.51 | 374.51 | 85.9472 | 460.4572 | 0 | 374.51 | 374.51 | 85.9472 | 460.4572 | 2 | -1
2013 | CAIXA D'AGUA 500L | UN | 2 | 0 | 219.64 | 219.64 | 50.4057 | 270.0457 | 0 | 439.28 | 439.28 | 100.8114 | 540.0914 | 3 | -1
2014 | CAIXA D'AGUA FIBRA DE VIDRO PARA 1500 LITROS, COM TAMPA | UN | 1 | 0 | 1.141,25 | 1141.25 | 261.9082 | 1403.1582 | 0 | 1141.25 | 1141.25 | 261.9082 | 1403.1582 | 1 | 0
2015 | CAIXA DE GORDURA EM PVC | UN | 3 | 0 | 239.5 | 239.5 | 54.9634 | 294.4634 | 0 | 718.5 | 718.5 | 164.8903 | 883.3903 | 6 | -3
2016 | CAIXA DE INSPEÇÃO EM ALVENARIA 600X600MM COM TAMPA T-33 COM INSCRIÇÃO ESGOTO | UN | 3 | 0 | 119.59 | 119.59 | 27.445 | 147.035 | 0 | 358.77 | 358.77 | 82.335 | 441.105 | 6 | -3
2017 | CAIXA SIFONADA PVC, 100 X 100 X 50 MM, COM GRELHA REDONDA, BRANCA | UN | 3 | 0 | 20,02 | 20.02 | 4.5944 | 24.6144 | 0 | 60.06 | 60.06 | 13.7833 | 73.8433 | 6 | -3
2018 | CAP PVC, SERIE R, DN 150 MM, PARA ESGOTO OU AGUAS PLUVIAIS PREDIAIS | UN | 3 | 0 | 78,49 | 78.49 | 18.0129 | 96.5029 | 0 | 235.47 | 235.47 | 54.0386 | 289.5086 | 6 | -3
2019 | CAP PVC, SOLDAVEL, 25 MM, PARA AGUA FRIA PREDIAL | UN | 3 | 0 | 1,58 | 1.58 | 0.3626 | 1.9426 | 0 | 4.74 | 4.74 | 1.0878 | 5.8278 | 6 | -3
2020 | CAP PVC, SOLDAVEL, 32 MM, PARA AGUA FRIA PREDIAL | UN | 3 | 0 | 2,73 | 2.73 | 0.62651 | 3.3565 | 0 | 8.19 | 8.19 | 1.8795 | 10.0695 | 6 | -3
2021 | CAP PVC, SOLDAVEL, 40 MM, PARA AGUA FRIA PREDIAL | UN | 3 | 0 | 5,26 | 5.26 | 1.2071 | 6.4671 | 0 | 15.78 | 15.78 | 3.6214 | 19.4014 | 6 | -3
2022 | CAP PVC, SOLDAVEL, 50 MM, PARA AGUA FRIA PREDIAL | UN | 3 | 0 | 9,96 | 9.96 | 2.2857 | 12.2457 | 0 | 29.88 | 29.88 | 6.8572 | 36.7372 | 6 | -3
2023 | CAP PVC, SOLDAVEL, 60 MM, PARA AGUA FRIA PREDIAL | UN | 3 | 0 | 14,98 | 14.98 | 3.4378 | 18.4178 | 0 | 44.94 | 44.94 | 10.3134 | 55.2534 | 6 | -3
2024 | CAP PVC SOLD P/ ESG PREDIAL DN 40 MM | UN | 3 | 0 | 2.99 | 2.99 | 0.68618 | 3.6762 | 0 | 8.97 | 8.97 | 2.0585 | 11.0285 | 6 | -3
2025 | CAP PVC, SOLDAVEL, DN 50 MM, SERIE NORMAL, PARA ESGOTO PREDIAL | UN | 3 | 0 | 4,37 | 4.37 | 1.0029 | 5.3729 | 0 | 13.11 | 13.11 | 3.0086 | 16.1186 | 6 | -3
2026 | CAP PVC, SOLDAVEL, DN 75 MM, SERIE NORMAL, PARA ESGOTO PREDIAL | UN | 3 | 0 | 7,29 | 7.29 | 1.673 | 8.963 | 0 | 21.87 | 21.87 | 5.019 | 26.889 | 6 | -3
2027 | CAP PVC, SOLDAVEL, DN 100 MM, SERIE NORMAL, PARA ESGOTO PREDIAL | UN | 3 | 0 | 9,63 | 9.63 | 2.21 | 11.84 | 0 | 28.89 | 28.89 | 6.63 | 35.52 | 6 | -3
2028 | CORPO CAIXA SIFONADA 150X150X50MM COM GRELHA ABRE E FECHA EM INOX | UN | 3 | 0 | 15 | 15 | 3.4424 | 18.4424 | 0 | 45 | 45 | 10.3272 | 55.3272 | 6 | -3
2029 | CORPO CAIXA SIFONADA 150X150X50MM COM TAMPA EM ALUMINIO | UN | 3 | 0 | 15 | 15 | 3.4424 | 18.4424 | 0 | 45 | 45 | 10.3272 | 55.3272 | 6 | -3
2030 | LAVATORIO / CUBA DE EMBUTIR, OVAL, DE LOUCA BRANCA, SEM LADRAO, DIMENSOES *50 X 35* CM (L X C) | UN | 3 | 0 | 89,39 | 89.39 | 20.5143 | 109.9043 | 0 | 268.17 | 268.17 | 61.543 | 329.713 | 6 | -3
2031 | CUBA DE EMBUTIR REDONDA COR BRANCO GELO GE 17 CÓD.: GE 17 L56 , REF.:DECA OU EQUIVALENTE | UN | 3 | 0 | 306.9 | 306.9 | 70.4312 | 377.3312 | 0 | 920.7 | 920.7 | 211.2937 | 1131.9937 | 6 | -3
2032 | CUBA RETANGULAR DE COZINHA, AÇO INOX COM ACAB. ALTO BRILHO DIM. 40X34X17 CM, REF.: TRAMONTINA OU EQUIVALENTE | UN | 3 | 0 | 239.04 | 239.04 | 54.8579 | 293.8979 | 0 | 717.12 | 717.12 | 164.5736 | 881.6936 | 6 | -3
2033 | CURVA PVC LONGA 45G, DN 50 MM, PARA ESGOTO PREDIAL | UN | 6 | 0 | 12,01 | 12.01 | 2.7562 | 14.7662 | 0 | 72.06 | 72.06 | 16.5372 | 88.5972 | 11 | -5
2034 | CURVA PVC LONGA 45G, DN 75 MM, PARA ESGOTO PREDIAL | UN | 6 | 0 | 39,37 | 39.37 | 9.0351 | 48.4051 | 0 | 236.22 | 236.22 | 54.2107 | 290.4307 | 11 | -5
2035 | CURVA PVC LONGA 45 GRAUS, 100 MM, PARA ESGOTO PREDIAL | UN | 6 | 0 | 47,54 | 47.54 | 10.9101 | 58.4501 | 0 | 285.24 | 285.24 | 65.4604 | 350.7004 | 11 | -5
2036 | CURVA PVC LONGA 90 GRAUS, 50 MM, PARA ESGOTO PREDIAL | UN | 6 | 0 | 11,50 | 11.5 | 2.6392 | 14.1392 | 0 | 69 | 69 | 15.835 | 84.835 | 11 | -5
2037 | CURVA PVC LONGA 90 GRAUS, 75 MM, PARA ESGOTO PREDIAL | UN | 6 | 0 | 33,84 | 33.84 | 7.766 | 41.606 | 0 | 203.04 | 203.04 | 46.5961 | 249.6361 | 11 | -5
2038 | CURVA PVC LONGA 90 GRAUS, 100 MM, PARA ESGOTO PREDIAL | UN | 6 | 0 | 49,34 | 49.34 | 11.3232 | 60.6632 | 0 | 296.04 | 296.04 | 67.9389 | 363.9789 | 11 | -5
2039 | DUCHA ACTIVA COM REGISTRO COM DERIVAÇÃO, LINHA TARGA , CÓD.:1984 C64, REF.: DECA OU EQUIVALENTE | UN | 6 | 0 | 250 | 250 | 57.3731 | 307.3731 | 0 | 1500 | 1500 | 344.2386 | 1844.2386 | 11 | -5
2040 | DUCHA ACTIVA REGISTRO COM DERIVAÇÃO - DECA OU SIMILAR | UN | 3 | 0 | 130 | 130 | 29.834 | 159.834 | 0 | 390 | 390 | 89.502 | 479.502 | 6 | -3
2041 | DUCHA HIGIENICA PLASTICA COM REGISTRO METALICO 1/2 " | UN | 32 | 0 | 102,95 | 102.95 | 23.6262 | 126.5762 | 0 | 3294.4 | 3294.4 | 756.0398 | 4050.4398 | 62 | -30
2042 | FREIO D'ÁGUA FAB.: 3P TECHNIK OU EQUIVALENTE | UN | 3 | 0 | 251 | 251 | 57.6026 | 308.6026 | 0 | 753 | 753 | 172.8078 | 925.8078 | 6 | -3
2043 | GRELHA CROMADA C/ FECHO 100MM QUADRADA | UN | 3 | 0 | 20.95 | 20.95 | 4.8079 | 25.7579 | 0 | 62.85 | 62.85 | 14.4236 | 77.2736 | 6 | -3
2044 | GRELHA CROMADA C/ FECHO 150MM REDONDA | UN | 3 | 0 | 34.9 | 34.9 | 8.0093 | 42.9093 | 0 | 104.7 | 104.7 | 24.0279 | 128.7279 | 6 | -3
2045 | GRELHA DE RETORNO - REMANEJAMENTO | UN | 3 | 0 | 60 | 60 | 13.7695 | 73.7695 | 0 | 180 | 180 | 41.3086 | 221.3086 | 6 | -3
2046 | GRELHA FIXA, EM PVC BRANCA, QUADRADA, 150 X 150 MM, PARA RALOS E CAIXAS | UN | 3 | 0 | 8,55 | 8.55 | 1.9622 | 10.5122 | 0 | 25.65 | 25.65 | 5.8865 | 31.5365 | 6 | -3
2047 | GRELHA FIXA, PVC CROMADA, REDONDA, 150 MM, PARA RALOS E CAIXAS | UN | 3 | 0 | 22,42 | 22.42 | 5.1452 | 27.5652 | 0 | 67.26 | 67.26 | 15.4357 | 82.6957 | 6 | -3
2048 | HIDROMETRO 3/4" COM ABRIGO E TAMPA T-13 (PADRÃO CONCESSIONARIA LOCAL) | M | 3 | 0 | 371.36 | 371.36 | 85.2243 | 456.5843 | 0 | 1114.08 | 1114.08 | 255.6729 | 1369.7529 | 6 | -3
2049 | JOELHO, PVC SERIE R, 45 GRAUS, DN 40 MM, PARA ESGOTO OU AGUAS PLUVIAIS PREDIAIS | UN | 3 | 0 | 4,89 | 4.89 | 1.1222 | 6.0122 | 0 | 14.67 | 14.67 | 3.3667 | 18.0367 | 6 | -3
2050 | JOELHO, PVC SERIE R, 45 GRAUS, DN 50 MM, PARA ESGOTO OU AGUAS PLUVIAIS PREDIAIS | UN | 3 | 0 | 7,56 | 7.56 | 1.735 | 9.295 | 0 | 22.68 | 22.68 | 5.2049 | 27.8849 | 6 | -3
2051 | JOELHO, PVC SERIE R, 45 GRAUS, DN 75 MM, PARA ESGOTO OU AGUAS PLUVIAIS PREDIAIS | UN | 3 | 0 | 17,64 | 17.64 | 4.0482 | 21.6882 | 0 | 52.92 | 52.92 | 12.1447 | 65.0647 | 6 | -3
2052 | JOELHO, PVC SERIE R, 45 GRAUS, DN 100 MM, PARA ESGOTO OU AGUAS PLUVIAIS PREDIAIS | UN | 3 | 0 | 24,57 | 24.57 | 5.6386 | 30.2086 | 0 | 73.71 | 73.71 | 16.9159 | 90.6259 | 6 | -3
2053 | JOELHO, PVC SERIE R, 45 GRAUS, DN 150 MM, PARA ESGOTO OU AGUAS PLUVIAIS PREDIAIS | UN | 3 | 0 | 85,51 | 85.51 | 19.6239 | 105.1339 | 0 | 256.53 | 256.53 | 58.8717 | 315.4017 | 6 | -3
2054 | JOELHO, PVC SERIE R, 90 GRAUS, DN 40 MM, PARA ESGOTO OU AGUAS PLUVIAIS PREDIAIS | UN | 3 | 0 | 6,28 | 6.28 | 1.4412 | 7.7212 | 0 | 18.84 | 18.84 | 4.3236 | 23.1636 | 6 | -3
2055 | JOELHO, PVC SERIE R, 90 GRAUS, DN 50 MM, PARA ESGOTO OU AGUAS PLUVIAIS PREDIAIS | UN | 3 | 0 | 9,41 | 9.41 | 2.1595 | 11.5695 | 0 | 28.23 | 28.23 | 6.4786 | 34.7086 | 6 | -3
2056 | JOELHO, PVC SERIE R, 90 GRAUS, DN 75 MM, PARA ESGOTO OU AGUAS PLUVIAIS PREDIAIS | UN | 3 | 0 | 21,17 | 21.17 | 4.8584 | 26.0284 | 0 | 63.51 | 63.51 | 14.5751 | 78.0851 | 6 | -3
2057 | JOELHO, PVC SERIE R, 90 GRAUS, DN 100 MM, PARA ESGOTO OU AGUAS PLUVIAIS PREDIAIS | UN | 3 | 0 | 33,16 | 33.16 | 7.61 | 40.77 | 0 | 99.48 | 99.48 | 22.8299 | 122.3099 | 6 | -3
2058 | JOELHO, PVC SERIE R, 90 GRAUS, DN 150 MM, PARA ESGOTO OU AGUAS PLUVIAIS PREDIAIS | UN | 3 | 0 | 110,16 | 110.16 | 25.2809 | 135.4409 | 0 | 330.48 | 330.48 | 75.8427 | 406.3227 | 6 | -3
2059 | JOELHO, PVC SOLDAVEL, 45 GRAUS, 25 MM, PARA AGUA FRIA PREDIAL | UN | 3 | 0 | 1,91 | 1.91 | 0.43833 | 2.3483 | 0 | 5.73 | 5.73 | 1.315 | 7.045 | 6 | -3
2060 | JOELHO, PVC SOLDAVEL, 45 GRAUS, 32 MM, PARA AGUA FRIA PREDIAL | UN | 3 | 0 | 5,52 | 5.52 | 1.2668 | 6.7868 | 0 | 16.56 | 16.56 | 3.8004 | 20.3604 | 6 | -3
2061 | JOELHO, PVC SOLDAVEL, 45 GRAUS, 40 MM, PARA AGUA FRIA PREDIAL | UN | 3 | 0 | 7,85 | 7.85 | 1.8015 | 9.6515 | 0 | 23.55 | 23.55 | 5.4045 | 28.9545 | 6 | -3
2062 | JOELHO, PVC SOLDAVEL, 45 GRAUS, 50 MM, PARA AGUA FRIA PREDIAL | UN | 3 | 0 | 9,40 | 9.4 | 2.1572 | 11.5572 | 0 | 28.2 | 28.2 | 6.4717 | 34.6717 | 6 | -3
2063 | JOELHO, PVC SOLDAVEL, 45 GRAUS, 60 MM, PARA AGUA FRIA PREDIAL | UN | 3 | 0 | 36,41 | 36.41 | 8.3558 | 44.7658 | 0 | 109.23 | 109.23 | 25.0675 | 134.2975 | 6 | -3
2064 | JOELHO PVC, SOLDAVEL, 90 GRAUS, 25 MM, PARA AGUA FRIA PREDIAL | UN | 3 | 0 | 0,93 | 0.93 | 0.21343 | 1.1434 | 0 | 2.79 | 2.79 | 0.64028 | 3.4303 | 6 | -3
2065 | JOELHO PVC, SOLDAVEL, 90 GRAUS, 32 MM, PARA AGUA FRIA PREDIAL | UN | 3 | 0 | 2,78 | 2.78 | 0.63799 | 3.418 | 0 | 8.34 | 8.34 | 1.914 | 10.254 | 6 | -3
2066 | JOELHO PVC, SOLDAVEL, 90 GRAUS, 40 MM, PARA AGUA FRIA PREDIAL | UN | 3 | 0 | 6,60 | 6.6 | 1.5147 | 8.1147 | 0 | 19.8 | 19.8 | 4.544 | 24.344 | 6 | -3
2067 | JOELHO PVC, SOLDAVEL, 90 GRAUS, 50 MM, PARA AGUA FRIA PREDIAL | UN | 3 | 0 | 7,15 | 7.15 | 1.6409 | 8.7909 | 0 | 21.45 | 21.45 | 4.9226 | 26.3726 | 6 | -3
2068 | JOELHO PVC, SOLDAVEL, 90 GRAUS, 60 MM, PARA AGUA FRIA PREDIAL | UN | 3 | 0 | 31,02 | 31.02 | 7.1189 | 38.1389 | 0 | 93.06 | 93.06 | 21.3566 | 114.4166 | 6 | -3
2069 | JOELHO PVC, SOLDAVEL COM ROSCA, 90 GRAUS, 25 MM X 3/4", PARA AGUA FRIA PREDIAL | UN | 3 | 0 | 4,24 | 4.24 | 0.97305 | 5.213 | 0 | 12.72 | 12.72 | 2.9191 | 15.6391 | 6 | -3
2070 | JOELHO PVC, SOLDAVEL, COM BUCHA DE LATAO, 90 GRAUS, 32 MM X 3/4", PARA AGUA FRIA PREDIAL | UN | 3 | 0 | 16,89 | 16.89 | 3.8761 | 20.7661 | 0 | 50.67 | 50.67 | 11.6284 | 62.2984 | 6 | -3
2071 | JOELHO DE REDUCAO, PVC SOLDAVEL, 90 GRAUS, 25 MM X 20 MM, PARA AGUA FRIA PREDIAL | UN | 3 | 0 | 2,90 | 2.9 | 0.66553 | 3.5655 | 0 | 8.7 | 8.7 | 1.9966 | 10.6966 | 6 | -3
2072 | JUNCAO DE REDUCAO INVERTIDA, PVC SOLDAVEL, 100 X 75 MM, SERIE NORMAL PARA ESGOTO PREDIAL | UN | 3 | 0 | 29,61 | 29.61 | 6.7953 | 36.4053 | 0 | 88.83 | 88.83 | 20.3858 | 109.2158 | 6 | -3
2073 | JUNCAO DE REDUCAO INVERTIDA, PVC SOLDAVEL, 75 X 50 MM, SERIE NORMAL PARA ESGOTO PREDIAL | UN | 3 | 0 | 12,68 | 12.68 | 2.91 | 15.59 | 0 | 38.04 | 38.04 | 8.7299 | 46.7699 | 6 | -3
2074 | JUNCAO SIMPLES, PVC, 45 GRAUS, DN 100 X 100 MM, SERIE NORMAL PARA ESGOTO PREDIAL | UN | 3 | 0 | 23,04 | 23.04 | 5.2875 | 28.3275 | 0 | 69.12 | 69.12 | 15.8625 | 84.9825 | 6 | -3
2075 | JUNCAO SIMPLES, PVC, DN 50 X 50 MM, SERIE NORMAL PARA ESGOTO PREDIAL | UN | 3 | 0 | 9,43 | 9.43 | 2.1641 | 11.5941 | 0 | 28.29 | 28.29 | 6.4923 | 34.7823 | 6 | -3
2076 | JUNCAO SIMPLES, PVC, DN 75 X 75 MM, SERIE NORMAL PARA ESGOTO PREDIAL | UN | 3 | 0 | 17,66 | 17.66 | 4.0528 | 21.7128 | 0 | 52.98 | 52.98 | 12.1585 | 65.1385 | 6 | -3
2077 | LAVATORIO DE LOUCA BRANCA, SUSPENSO (SEM COLUNA), DIMENSOES *40 X 30* CM | UN | 3 | 0 | 86,02 | 86.02 | 19.7409 | 105.7609 | 0 | 258.06 | 258.06 | 59.2228 | 317.2828 | 6 | -3
2078 | LIGAÇÃO FLEXIVEL 30 CM (METALICO) - DECA | UN | 3 | 0 | 26.67 | 26.67 | 6.1206 | 32.7906 | 0 | 80.01 | 80.01 | 18.3617 | 98.3717 | 6 | -3
2079 | LIGAÇÃO FLEXÍVEL, COMPRIMENTO 30CM, CÓD.: 4606C, REF.: DECA OU EQUIVALENTE | UN | 3 | 0 | 26.67 | 26.67 | 6.1206 | 32.7906 | 0 | 80.01 | 80.01 | 18.3617 | 98.3717 | 6 | -3
2080 | LUVA CORRER PVC P/ ESG PREDIAL DN 40 MM | UN | 3 | 0 | 26.8 | 26.8 | 6.1504 | 32.9504 | 0 | 80.4 | 80.4 | 18.4512 | 98.8512 | 6 | -3
2081 | LUVA DE CORRER, PVC, DN 50 MM, PARA ESGOTO PREDIAL | UN | 3 | 0 | 10,94 | 10.94 | 2.5106 | 13.4506 | 0 | 32.82 | 32.82 | 7.5319 | 40.3519 | 6 | -3
2082 | LUVA DE CORRER, PVC, DN 75 MM, PARA ESGOTO PREDIAL | UN | 3 | 0 | 11,90 | 11.9 | 2.731 | 14.631 | 0 | 35.7 | 35.7 | 8.1929 | 43.8929 | 6 | -3
2083 | LUVA DE CORRER, PVC, DN 100 MM, PARA ESGOTO PREDIAL | UN | 3 | 0 | 18,01 | 18.01 | 4.1332 | 22.1432 | 0 | 54.03 | 54.03 | 12.3995 | 66.4295 | 6 | -3
2084 | LUVA CORRER PVC P/ ESG PREDIAL DN 150 MM | UN | 3 | 0 | 42.1 | 42.1 | 9.6616 | 51.7616 | 0 | 126.3 | 126.3 | 28.9849 | 155.2849 | 6 | -3
2085 | LUVA DE CORRER PARA TUBO SOLDAVEL, PVC, 25 MM, PARA AGUA FRIA PREDIAL | UN | 3 | 0 | 13,01 | 13.01 | 2.9857 | 15.9957 | 0 | 39.03 | 39.03 | 8.9571 | 47.9871 | 6 | -3
2086 | LUVA CORRER PVC SOLD P/AGUA FRIA PREDIAL 32 MM | UN | 3 | 0 | 11.67 | 11.67 | 2.6782 | 14.3482 | 0 | 35.01 | 35.01 | 8.0345 | 43.0445 | 6 | -3
2087 | LUVA CORRER PVC SOLD P/AGUA FRIA PREDIAL 40 MM | UN | 3 | 0 | 7.99 | 7.99 | 1.8336 | 9.8236 | 0 | 23.97 | 23.97 | 5.5009 | 29.4709 | 6 | -3
2088 | LUVA DE CORRER PARA TUBO SOLDAVEL, PVC, 50 MM, PARA AGUA FRIA PREDIAL | UN | 3 | 0 | 35,31 | 35.31 | 8.1034 | 43.4134 | 0 | 105.93 | 105.93 | 24.3101 | 130.2401 | 6 | -3
2089 | LUVA CORRER PVC SOLD P/AGUA FRIA PREDIAL 60 MM | UN | 3 | 0 | 20.88 | 20.88 | 4.7918 | 25.6718 | 0 | 62.64 | 62.64 | 14.3754 | 77.0154 | 6 | -3
2090 | LUVA DE FERRO GALVANIZADO, COM ROSCA BSP, DE 1" | UN | 3 | 0 | 12,15 | 12.15 | 2.7883 | 14.9383 | 0 | 36.45 | 36.45 | 8.365 | 44.815 | 6 | -3
2091 | LUVA DE FERRO GALVANIZADO, COM ROSCA BSP, DE 2" | UN | 3 | 0 | 31,84 | 31.84 | 7.307 | 39.147 | 0 | 95.52 | 95.52 | 21.9211 | 117.4411 | 6 | -3
2092 | LUVA PVC SOLDAVEL, 25 MM, PARA AGUA FRIA PREDIAL | UN | 3 | 0 | 1,00 | 1 | 0.22949 | 1.2295 | 0 | 3 | 3 | 0.68848 | 3.6885 | 6 | -3
2093 | LUVA PVC SOLDAVEL, 32 MM, PARA AGUA FRIA PREDIAL | UN | 3 | 0 | 2,45 | 2.45 | 0.56226 | 3.0123 | 0 | 7.35 | 7.35 | 1.6868 | 9.0368 | 6 | -3
2094 | LUVA PVC SOLDAVEL, 40 MM, PARA AGUA FRIA PREDIAL | UN | 3 | 0 | 4,99 | 4.99 | 1.1452 | 6.1352 | 0 | 14.97 | 14.97 | 3.4355 | 18.4055 | 6 | -3
2095 | LUVA PVC SOLDAVEL, 50 MM, PARA AGUA FRIA PREDIAL | UN | 3 | 0 | 5,86 | 5.86 | 1.3448 | 7.2048 | 0 | 17.58 | 17.58 | 4.0345 | 21.6145 | 6 | -3
2096 | LUVA PVC SOLDAVEL, 60 MM, PARA AGUA FRIA PREDIAL | UN | 3 | 0 | 15,26 | 15.26 | 3.5021 | 18.7621 | 0 | 45.78 | 45.78 | 10.5062 | 56.2862 | 6 | -3
2097 | LUVA SOLDAVEL COM ROSCA, PVC, 25 MM X 3/4", PARA AGUA FRIA PREDIAL | UN | 3 | 0 | 2,07 | 2.07 | 0.47505 | 2.545 | 0 | 6.21 | 6.21 | 1.4251 | 7.6351 | 6 | -3
2098 | LUVA SOLDAVEL COM ROSCA, PVC, 32 MM X 1", PARA AGUA FRIA PREDIAL | UN | 3 | 0 | 6,80 | 6.8 | 1.5605 | 8.3605 | 0 | 20.4 | 20.4 | 4.6816 | 25.0816 | 6 | -3
2099 | LUVA SOLDAVEL COM ROSCA, PVC, 40 MM X 1 1/4", PARA AGUA FRIA PREDIAL | UN | 3 | 0 | 15,05 | 15.05 | 3.4539 | 18.5039 | 0 | 45.15 | 45.15 | 10.3616 | 55.5116 | 6 | -3
2100 | LUVA SOLDAVEL COM ROSCA, PVC, 50 MM X 1 1/2", PARA AGUA FRIA PREDIAL | UN | 3 | 0 | 31,24 | 31.24 | 7.1693 | 38.4093 | 0 | 93.72 | 93.72 | 21.508 | 115.228 | 6 | -3
2101 | LUVA DE REDUCAO SOLDAVEL, PVC, 25 MM X 20 MM, PARA AGUA FRIA PREDIAL | UN | 3 | 0 | 1,64 | 1.64 | 0.37637 | 2.0164 | 0 | 4.92 | 4.92 | 1.1291 | 6.0491 | 6 | -3
2102 | LUVA DE REDUCAO SOLDAVEL, PVC, 32 MM X 25 MM, PARA AGUA FRIA PREDIAL | UN | 3 | 0 | 4,69 | 4.69 | 1.0763 | 5.7663 | 0 | 14.07 | 14.07 | 3.229 | 17.299 | 6 | -3
2103 | LUVA DE REDUCAO SOLDAVEL, PVC, 40 MM X 32 MM, PARA AGUA FRIA PREDIAL | UN | 3 | 0 | 5,69 | 5.69 | 1.3058 | 6.9958 | 0 | 17.07 | 17.07 | 3.9174 | 20.9874 | 6 | -3
2104 | LUVA REDUCAO PVC SOLD P/AGUA FRIA PREDIAL 50 MM X 25 MM | UN | 3 | 0 | 2.44 | 2.44 | 0.55996 | 3 | 0 | 7.32 | 7.32 | 1.6799 | 8.9999 | 6 | -3
2105 | LUVA DE REDUCAO SOLDAVEL, PVC, 60 MM X 50 MM, PARA AGUA FRIA PREDIAL | UN | 3 | 0 | 14,67 | 14.67 | 3.3667 | 18.0367 | 0 | 44.01 | 44.01 | 10.1 | 54.11 | 6 | -3
2106 | LUVA SIMPLES, PVC, SOLDAVEL, DN 40 MM, SERIE NORMAL, PARA ESGOTO PREDIAL | UN | 3 | 0 | 1,42 | 1.42 | 0.32588 | 1.7459 | 0 | 4.26 | 4.26 | 0.97764 | 5.2376 | 6 | -3
2107 | LUVA SIMPLES, PVC, SOLDAVEL, DN 50 MM, SERIE NORMAL, PARA ESGOTO PREDIAL | UN | 3 | 0 | 3,08 | 3.08 | 0.70684 | 3.7868 | 0 | 9.24 | 9.24 | 2.1205 | 11.3605 | 6 | -3
2108 | LUVA SIMPLES, PVC, SOLDAVEL, DN 75 MM, SERIE NORMAL, PARA ESGOTO PREDIAL | UN | 3 | 0 | 5,82 | 5.82 | 1.3356 | 7.1556 | 0 | 17.46 | 17.46 | 4.0069 | 21.4669 | 6 | -3
2109 | LUVA SIMPLES, PVC, SOLDAVEL, DN 100 MM, SERIE NORMAL, PARA ESGOTO PREDIAL | UN | 3 | 0 | 6,75 | 6.75 | 1.5491 | 8.2991 | 0 | 20.25 | 20.25 | 4.6472 | 24.8972 | 6 | -3
2110 | LUVA SIMPLES, PVC SERIE R, 150 MM, PARA ESGOTO OU AGUAS PLUVIAIS PREDIAIS | UN | 3 | 0 | 45,94 | 45.94 | 10.5429 | 56.4829 | 0 | 137.82 | 137.82 | 31.6286 | 169.4486 | 6 | -3
2111 | MANGUEIRA TIPO CRISTAL | M | 3 | 0 | 3.35 | 3.35 | 0.7688 | 4.1188 | 0 | 10.05 | 10.05 | 2.3064 | 12.3564 | 6 | -3
2112 | MECANISMO DE ACIONAMENTO PARA CAIXA ACOPLADA | UN | 3 | 0 | 86.9 | 86.9 | 19.9429 | 106.8429 | 0 | 260.7 | 260.7 | 59.8287 | 320.5287 | 6 | -3
2113 | MICTORIO INDIVIDUAL ACO INOX (AISI 304), E = 0,8 MM, DE *50 X 45 X 35* (C X A X P) | UN | 3 | 0 | 795,74 | 795.74 | 182.6163 | 978.3563 | 0 | 2387.22 | 2387.22 | 547.8489 | 2935.0689 | 6 | -3
2114 | MICTORIO INDICUDUAL, SIFONADO, LOUCA BRANCA, SEM COMPLEMENTOS | UN | 3 | 0 | 330,80 | 330.8 | 75.9161 | 406.7161 | 0 | 992.4 | 992.4 | 227.7483 | 1220.1483 | 6 | -3
2115 | NIPLE DE FERRO GALVANIZADO, COM ROSCA BSP, DE 1" | UN | 3 | 0 | 10,47 | 10.47 | 2.4028 | 12.8728 | 0 | 31.41 | 31.41 | 7.2084 | 38.6184 | 6 | -3
2116 | NIPEL PVC, ROSCAVEL, 1/2", AGUA FRIA PREDIAL | UN | 3 | 0 | 1,29 | 1.29 | 0.29605 | 1.586 | 0 | 3.87 | 3.87 | 0.88814 | 4.7581 | 6 | -3
2117 | NIPEL PVC, ROSCAVEL, 3/4", AGUA FRIA PREDIAL | UN | 3 | 0 | 1,86 | 1.86 | 0.42686 | 2.2869 | 0 | 5.58 | 5.58 | 1.2806 | 6.8606 | 6 | -3
2118 | PISTOLA PARA DUCHA HIGIENICA | UN | 3 | 0 | 26 | 26 | 5.9668 | 31.9668 | 0 | 78 | 78 | 17.9004 | 95.9004 | 6 | -3
2119 | PLUG PVC, ROSCAVEL 1", PARA AGUA FRIA PREDIAL | UN | 3 | 0 | 2,95 | 2.95 | 0.677 | 3.627 | 0 | 8.85 | 8.85 | 2.031 | 10.881 | 6 | -3
2120 | PLUG PVC, ROSCAVEL, 1 1/2", AGUA FRIA PREDIAL | UN | 3 | 0 | 8,77 | 8.77 | 2.0126 | 10.7826 | 0 | 26.31 | 26.31 | 6.0379 | 32.3479 | 6 | -3
2121 | PLUG PVC C/ROSCA P/ AGUA FRIA PREDIAL 1/2" | UN | 3 | 0 | 0.3 | 0.3 | 0.068848 | 0.36885 | 0 | 0.9 | 0.9 | 0.20654 | 1.1065 | 6 | -3
2122 | PLUG PVC, ROSCAVEL, 2", AGUA FRIA PREDIAL | UN | 3 | 0 | 12,04 | 12.04 | 2.7631 | 14.8031 | 0 | 36.12 | 36.12 | 8.2893 | 44.4093 | 6 | -3
2123 | PLUG PVC, ROSCAVEL 3/4", PARA AGUA FRIA PREDIAL | UN | 3 | 0 | 1,05 | 1.05 | 0.24097 | 1.291 | 0 | 3.15 | 3.15 | 0.7229 | 3.8729 | 6 | -3
2124 | PROTETOR DE SIFÃO PARA PIA ACESSÍVEL - FORNECIMENTO E INSTALAÇÃO | UN | 3 | 0 | 72.63 | 72.63 | 16.668 | 89.298 | 0 | 217.89 | 217.89 | 50.0041 | 267.8941 | 6 | -3
2125 | RALO FOFO SEMIESFERICO, 100 MM, PARA LAJES/ CALHAS | UN | 3 | 0 | 26,00 | 26 | 5.9668 | 31.9668 | 0 | 78 | 78 | 17.9004 | 95.9004 | 6 | -3
2126 | RALO SIFONADO CILINDRICO, PVC, 100 X 40 MM, COM GRELHA REDONDA BRANCA | UN | 3 | 0 | 10,04 | 10.04 | 2.3041 | 12.3441 | 0 | 30.12 | 30.12 | 6.9123 | 37.0323 | 6 | -3
2127 | RALO SIFONADO, 15CMX15CM, ACABAMENTO CROMADO, CÓD,: 119-A, REF.: MOLDENOX OU EQUIVALENTE | UN | 3 | 0 | 26.34 | 26.34 | 6.0448 | 32.3848 | 0 | 79.02 | 79.02 | 18.1345 | 97.1545 | 6 | -3
2128 | RALO SINFONADO 100X40MM COM CAIXILHO | UN | 3 | 0 | 13.43 | 13.43 | 3.0821 | 16.5121 | 0 | 40.29 | 40.29 | 9.2462 | 49.5362 | 6 | -3
2129 | REDUCAO EXCENTRICA PVC P/ ESG PREDIAL DN 100 X 50MM | UN | 3 | 0 | 7,90 | 7.9 | 1.813 | 9.713 | 0 | 23.7 | 23.7 | 5.439 | 29.139 | 6 | -3
2130 | REDUCAO EXCENTRICA PVC P/ ESG PREDIAL DN 100 X 75MM | UN | 3 | 0 | 9,23 | 9.23 | 2.1182 | 11.3482 | 0 | 27.69 | 27.69 | 6.3546 | 34.0446 | 6 | -3
2131 | REDUCAO EXCENTRICA PVC P/ ESG PREDIAL DN 75 X 50MM | UN | 3 | 0 | 6,69 | 6.69 | 1.5353 | 8.2253 | 0 | 20.07 | 20.07 | 4.6059 | 24.6759 | 6 | -3
2132 | REGISTRO GAVETA BRUTO EM LATAO FORJADO, BITOLA 1 " (REF 1509) | UN | 3 | 0 | 54,65 | 54.65 | 12.5418 | 67.1918 | 0 | 163.95 | 163.95 | 37.6253 | 201.5753 | 6 | -3
2133 | REGISTRO GAVETA COM ACABAMENTO E CANOPLA CROMADOS, SIMPLES, BITOLA 1 " (REF 1509) | UN | 3 | 0 | 103,40 | 103.4 | 23.7295 | 127.1295 | 0 | 310.2 | 310.2 | 71.1886 | 381.3886 | 6 | -3
2134 | REGISTRO GAVETA BRUTO EM LATAO FORJADO, BITOLA 1 1/2 " (REF 1509) | UN | 3 | 0 | 94,04 | 94.04 | 21.5815 | 115.6215 | 0 | 282.12 | 282.12 | 64.7444 | 346.8644 | 6 | -3
2135 | REGISTRO GAVETA COM ACABAMENTO E CANOPLA CROMADOS, SIMPLES, BITOLA 1 1/2 " (REF 1509) | UN | 3 | 0 | 150,37 | 150.37 | 34.5088 | 184.8788 | 0 | 451.11 | 451.11 | 103.5263 | 554.6363 | 6 | -3
2136 | REGISTRO GAVETA BRUTO EM LATAO FORJADO, BITOLA 1 1/4 " (REF 1509) | UN | 3 | 0 | 74,48 | 74.48 | 17.0926 | 91.5726 | 0 | 223.44 | 223.44 | 51.2778 | 274.7178 | 6 | -3
2137 | REGISTRO GAVETA COM ACABAMENTO E CANOPLA CROMADOS, SIMPLES, BITOLA 1 1/4 " (REF 1509) | UN | 3 | 0 | 143,76 | 143.76 | 32.9918 | 176.7518 | 0 | 431.28 | 431.28 | 98.9755 | 530.2555 | 6 | -3
2138 | REGISTRO GAVETA BRUTO EM LATAO FORJADO, BITOLA 2 " (REF 1509) | UN | 3 | 0 | 130,98 | 130.98 | 30.0589 | 161.0389 | 0 | 392.94 | 392.94 | 90.1768 | 483.1168 | 6 | -3
2139 | REGISTRO GAVETA BRUTO EM LATAO FORJADO, BITOLA 3/4 " (REF 1509) | UN | 3 | 0 | 34,62 | 34.62 | 7.945 | 42.565 | 0 | 103.86 | 103.86 | 23.8351 | 127.6951 | 6 | -3
2140 | REGISTRO GAVETA 3/4" REF 1509-C - C/ CANOPLA ACAB CROMADO SIMPLES | UN | 3 | 0 | 63.5 | 63.5 | 14.5728 | 78.0728 | 0 | 190.5 | 190.5 | 43.7183 | 234.2183 | 6 | -3
2141 | REGISTRO PRESSAO BRUTO EM LATAO FORJADO, BITOLA 3/4 " (REF 1400) | UN | 3 | 0 | 27,77 | 27.77 | 6.373 | 34.143 | 0 | 83.31 | 83.31 | 19.119 | 102.429 | 6 | -3
2142 | REGISTRO PRESSAO COM ACABAMENTO E CANOPLA CROMADA, SIMPLES, BITOLA 3/4 " (REF 1416) | UN | 3 | 0 | 79,67 | 79.67 | 18.2837 | 97.9537 | 0 | 239.01 | 239.01 | 54.851 | 293.861 | 6 | -3
2143 | REPARO PARA TORNEIRA 1/2" OU 3/4" | UN | 3 | 0 | 8 | 8 | 1.8359 | 9.8359 | 0 | 24 | 24 | 5.5078 | 29.5078 | 6 | -3
2144 | REPARO PARA VALVULA DE DESCARGA 1"1/2 | UN | 3 | 0 | 56.3 | 56.3 | 12.9204 | 69.2204 | 0 | 168.9 | 168.9 | 38.7613 | 207.6613 | 6 | -3
2145 | SIFAO PLASTICO EXTENSIVEL UNIVERSAL, TIPO COPO | UN | 3 | 0 | 16,12 | 16.12 | 3.6994 | 19.8194 | 0 | 48.36 | 48.36 | 11.0983 | 59.4583 | 6 | -3
2146 | SIFÃO LADRÃO FAB.: 3P TECHNIK OU EQUIVALENTE | UN | 3 | 0 | 112.58 | 112.58 | 25.8363 | 138.4163 | 0 | 337.74 | 337.74 | 77.5088 | 415.2488 | 6 | -3
2147 | SIFAO PLASTICO TIPO COPO PARA TANQUE, 1.1/4 X 1.1/2 " | UN | 3 | 0 | 16,91 | 16.91 | 3.8807 | 20.7907 | 0 | 50.73 | 50.73 | 11.6422 | 62.3722 | 6 | -3
2148 | SUMIDOURO D. 180CM P. 600CM | UN | 1 | 0 | 5655.87 | 5655.87 | 1297.9793 | 6953.8493 | 0 | 5655.87 | 5655.87 | 1297.9793 | 6953.8493 | 1 | 0
2149 | SUPORTE DE APOIO PARA LAVATÓRIO EM AÇO INOX ESCOVADO CONFORME PADRÃO | UN | 3 | 0 | 385 | 385 | 88.3546 | 473.3546 | 0 | 1155 | 1155 | 265.0638 | 1420.0638 | 6 | -3
2150 | SUPORTE PARA DUCHA HIGIENICA | UN | 3 | 0 | 12.19 | 12.19 | 2.7975 | 14.9875 | 0 | 36.57 | 36.57 | 8.3925 | 44.9625 | 6 | -3
2151 | TAMPÃO PARA LAVATÓRIOS E TANQUES | UN | 3 | 0 | 2.69 | 2.69 | 0.61733 | 3.3073 | 0 | 8.07 | 8.07 | 1.852 | 9.922 | 6 | -3
2152 | TANQUE DE LOUCA BRANCA, COM COLUNA, *30* L | UN | 3 | 0 | 495,63 | 495.63 | 113.7433 | 609.3733 | 0 | 1486.89 | 1486.89 | 341.23 | 1828.12 | 6 | -3
2153 | TANQUE DE LOUCA BRANCA, SUSPENSO, *20* L | UN | 3 | 0 | 363,91 | 363.91 | 83.5146 | 447.4246 | 0 | 1091.73 | 1091.73 | 250.5438 | 1342.2738 | 6 | -3
2154 | TE DE FERRO GALVANIZADO, DE 1" | UN | 3 | 0 | 19,58 | 19.58 | 4.4935 | 24.0735 | 0 | 58.74 | 58.74 | 13.4804 | 72.2204 | 6 | -3
2155 | TE DE FERRO GALVANIZADO, DE 2" | UN | 3 | 0 | 60,13 | 60.13 | 13.7994 | 73.9294 | 0 | 180.39 | 180.39 | 41.3981 | 221.7881 | 6 | -3
2156 | TE DE INSPECAO, PVC, 100 X 75 MM, SERIE NORMAL PARA ESGOTO PREDIAL | UN | 3 | 0 | 42,60 | 42.6 | 9.7764 | 52.3764 | 0 | 127.8 | 127.8 | 29.3291 | 157.1291 | 6 | -3
2157 | TE SOLDAVEL, PVC, 90 GRAUS, 25 MM, PARA AGUA FRIA PREDIAL (NBR 5648) | UN | 3 | 0 | 1,58 | 1.58 | 0.3626 | 1.9426 | 0 | 4.74 | 4.74 | 1.0878 | 5.8278 | 6 | -3
2158 | TE SOLDAVEL, PVC, 90 GRAUS, 32 MM, PARA AGUA FRIA PREDIAL (NBR 5648) | UN | 3 | 0 | 5,26 | 5.26 | 1.2071 | 6.4671 | 0 | 15.78 | 15.78 | 3.6214 | 19.4014 | 6 | -3
2159 | TE SOLDAVEL, PVC, 90 GRAUS, 40 MM, PARA AGUA FRIA PREDIAL (NBR 5648) | UN | 3 | 0 | 11,51 | 11.51 | 2.6415 | 14.1515 | 0 | 34.53 | 34.53 | 7.9244 | 42.4544 | 6 | -3
2160 | TE SOLDAVEL, PVC, 90 GRAUS,50 MM, PARA AGUA FRIA PREDIAL (NBR 5648) | UN | 3 | 0 | 12,87 | 12.87 | 2.9536 | 15.8236 | 0 | 38.61 | 38.61 | 8.8607 | 47.4707 | 6 | -3
2161 | TE SOLDAVEL, PVC, 90 GRAUS, 60 MM, PARA AGUA FRIA PREDIAL (NBR 5648) | UN | 3 | 0 | 38,35 | 38.35 | 8.801 | 47.151 | 0 | 115.05 | 115.05 | 26.4031 | 141.4531 | 6 | -3
2162 | TE SANITARIO, PVC, DN 100 X 100 MM, SERIE NORMAL, PARA ESGOTO PREDIAL | UN | 3 | 0 | 17,01 | 17.01 | 3.9037 | 20.9137 | 0 | 51.03 | 51.03 | 11.711 | 62.741 | 6 | -3
2163 | TE SANITARIO, PVC, DN 100 X 75 MM, SERIE NORMAL PARA ESGOTO PREDIAL | UN | 3 | 0 | 17,00 | 17 | 3.9014 | 20.9014 | 0 | 51 | 51 | 11.7041 | 62.7041 | 6 | -3
2164 | TE SANITARIO, PVC, DN 50 X 50 MM, SERIE NORMAL, PARA ESGOTO PREDIAL | UN | 3 | 0 | 7,56 | 7.56 | 1.735 | 9.295 | 0 | 22.68 | 22.68 | 5.2049 | 27.8849 | 6 | -3
2165 | TE SANITARIO, PVC, DN 75 X 50 MM, SERIE NORMAL PARA ESGOTO PREDIAL | UN | 3 | 0 | 14,81 | 14.81 | 3.3988 | 18.2088 | 0 | 44.43 | 44.43 | 10.1963 | 54.6263 | 6 | -3
2166 | TORNEIRA AUTOMATICA ELETRONICA REF.: DECALUX OU DOCOLTRONIC | UN | 3 | 0 | 579 | 579 | 132.8761 | 711.8761 | 0 | 1737 | 1737 | 398.6283 | 2135.6283 | 6 | -3
2167 | TORNEIRA AUTOMATICA HIDROMECANICA REF.: DECAMATIC OU PRESSMATIC | UN | 3 | 0 | 579 | 579 | 132.8761 | 711.8761 | 0 | 1737 | 1737 | 398.6283 | 2135.6283 | 6 | -3
2168 | TORNEIRA BOIA 3/4" | M | 3 | 0 | 55.72 | 55.72 | 12.7873 | 68.5073 | 0 | 167.16 | 167.16 | 38.362 | 205.522 | 6 | -3
2169 | TORNEIRA METALICA CROMADA DE PAREDE, PARA COZINHA, BICA MOVEL, COM AREJADOR, 1/2 " OU 3/4 " (REF 1167 / 1168) | UN | 3 | 0 | 115,18 | 115.18 | 26.4329 | 141.6129 | 0 | 345.54 | 345.54 | 79.2988 | 424.8388 | 6 | -3
2170 | TORNEIRA CURTA PARA BEBEDOURO 1146 | UN | 3 | 0 | 87.11 | 87.11 | 19.9911 | 107.1011 | 0 | 261.33 | 261.33 | 59.9733 | 321.3033 | 6 | -3
2171 | TORNEIRA DE PAREDE C/ AREJADOR LINHA TARGA, CÓD.: 11599, REF.: DECA OU EQUIVALENTE | UN | 3 | 0 | 256.9 | 256.9 | 58.9566 | 315.8566 | 0 | 770.7 | 770.7 | 176.8698 | 947.5698 | 6 | -3
2172 | TORNEIRA DE METAL AMARELO, PARA TANQUE / JARDIM, DE PAREDE, COM BICO PLASTICO, CANO CURTO, AREA EXTERNA, PADRAO POPULAR / USO GERAL, 1/2 " OU 3/4 " (REF 1128) | UN | 3 | 0 | 42,44 | 42.44 | 9.7397 | 52.1797 | 0 | 127.32 | 127.32 | 29.219 | 156.539 | 6 | -3
2173 | TORNEIRA PARA COZINHA DE MESA, TIPO BICA MÓVEL, LINHA TARGA, CÓD.: 1167.C40.CR, REF.: DECA OU EQUIVALENTE | UN | 3 | 0 | 266.52 | 266.52 | 61.1643 | 327.6843 | 0 | 799.56 | 799.56 | 183.493 | 983.053 | 6 | -3
2174 | TUBO FºGº Ø 2" | M | 3 | 0 | 37.97 | 37.97 | 8.7138 | 46.6838 | 0 | 113.91 | 113.91 | 26.1415 | 140.0515 | 6 | -3
2175 | TUBO PVC SERIE NORMAL - ESGOTO PREDIAL DN 40 MM - NBR 5688 | M | 3 | 0 | 6.97 | 6.97 | 1.5996 | 8.5696 | 0 | 20.91 | 20.91 | 4.7987 | 25.7087 | 6 | -3
2176 | TUBO PVC SERIE NORMAL - ESGOTO PREDIAL DN 50 MM - NBR 5688 | M | 3 | 0 | 7.36 | 7.36 | 1.6891 | 9.0491 | 0 | 22.08 | 22.08 | 5.0672 | 27.1472 | 6 | -3
2177 | TUBO PVC SERIE NORMAL - ESGOTO PREDIAL DN 75 MM - NBR 5688 | M | 3 | 0 | 15.75 | 15.75 | 3.6145 | 19.3645 | 0 | 47.25 | 47.25 | 10.8435 | 58.0935 | 6 | -3
2178 | TUBO PVC SERIE NORMAL, DN 100 MM, PARA ESGOTO PREDIAL (NBR 5688) | M | 3 | 0 | 15,58 | 15.58 | 3.5755 | 19.1555 | 0 | 46.74 | 46.74 | 10.7265 | 57.4665 | 6 | -3
2179 | TUBO PVC SERIE NORMAL, DN 50 MM, PARA ESGOTO PREDIAL (NBR 5688) | M | 3 | 0 | 9,56 | 9.56 | 2.1939 | 11.7539 | 0 | 28.68 | 28.68 | 6.5818 | 35.2618 | 6 | -3
2180 | TUBO PVC, SOLDAVEL, DN 25 MM, AGUA FRIA (NBR-5648) | M | 3 | 0 | 4,73 | 4.73 | 1.0855 | 5.8155 | 0 | 14.19 | 14.19 | 3.2565 | 17.4465 | 6 | -3
2181 | TUBO PVC, SOLDAVEL, DN 32 MM, AGUA FRIA (NBR-5648) | M | 3 | 0 | 10,62 | 10.62 | 2.4372 | 13.0572 | 0 | 31.86 | 31.86 | 7.3116 | 39.1716 | 6 | -3
2182 | TUBO PVC, SOLDAVEL, DN 40 MM, AGUA FRIA (NBR-5648) | M | 3 | 0 | 15,46 | 15.46 | 3.548 | 19.008 | 0 | 46.38 | 46.38 | 10.6439 | 57.0239 | 6 | -3
2183 | TUBO PVC, SOLDAVEL, DN 50 MM, PARA AGUA FRIA (NBR-5648) | M | 3 | 0 | 17,71 | 17.71 | 4.0643 | 21.7743 | 0 | 53.13 | 53.13 | 12.1929 | 65.3229 | 6 | -3
2184 | TUBO PVC, SOLDAVEL, DN 60 MM, AGUA FRIA (NBR-5648) | M | 3 | 0 | 29,88 | 29.88 | 6.8572 | 36.7372 | 0 | 89.64 | 89.64 | 20.5717 | 110.2117 | 6 | -3
2185 | UNIAO DE FERRO GALVANIZADO, COM ROSCA BSP, COM ASSENTO PLANO, DE 1" | UN | 3 | 0 | 30,15 | 30.15 | 6.9192 | 37.0692 | 0 | 90.45 | 90.45 | 20.7576 | 111.2076 | 6 | -3
2186 | UNIAO DE FERRO GALVANIZADO, COM ROSCA BSP, COM ASSENTO PLANO, DE 2" | UN | 3 | 0 | 92,33 | 92.33 | 21.189 | 113.519 | 0 | 276.99 | 276.99 | 63.5671 | 340.5571 | 6 | -3
2187 | UNIAO PVC, ROSCAVEL, 1", AGUA FRIA PREDIAL | UN | 3 | 0 | 26,48 | 26.48 | 6.077 | 32.557 | 0 | 79.44 | 79.44 | 18.2309 | 97.6709 | 6 | -3
2188 | UNIAO PVC, ROSCAVEL 1/2", AGUA FRIA PREDIAL | UN | 3 | 0 | 8,04 | 8.04 | 1.8451 | 9.8851 | 0 | 24.12 | 24.12 | 5.5354 | 29.6554 | 6 | -3
2189 | UNIAO PVC, ROSCAVEL 2", AGUA FRIA PREDIAL | UN | 3 | 0 | 109,15 | 109.15 | 25.0491 | 134.1991 | 0 | 327.45 | 327.45 | 75.1473 | 402.5973 | 6 | -3
2190 | UNIAO PVC, ROSCAVEL, 3/4", AGUA FRIA PREDIAL | UN | 3 | 0 | 14,46 | 14.46 | 3.3185 | 17.7785 | 0 | 43.38 | 43.38 | 9.9554 | 53.3354 | 6 | -3
2191 | UNIAO PVC, SOLDAVEL, 25 MM, PARA AGUA FRIA PREDIAL | UN | 3 | 0 | 11,34 | 11.34 | 2.6024 | 13.9424 | 0 | 34.02 | 34.02 | 7.8073 | 41.8273 | 6 | -3
2192 | UNIAO PVC, SOLDAVEL, 32 MM, PARA AGUA FRIA PREDIAL | UN | 3 | 0 | 18,61 | 18.61 | 4.2709 | 22.8809 | 0 | 55.83 | 55.83 | 12.8126 | 68.6426 | 6 | -3
2193 | UNIAO PVC, SOLDAVEL, 40 MM, PARA AGUA FRIA PREDIAL | UN | 3 | 0 | 36,26 | 36.26 | 8.3214 | 44.5814 | 0 | 108.78 | 108.78 | 24.9642 | 133.7442 | 6 | -3
2194 | UNIAO PVC, SOLDAVEL, 50 MM, PARA AGUA FRIA PREDIAL | UN | 3 | 0 | 39,26 | 39.26 | 9.0099 | 48.2699 | 0 | 117.78 | 117.78 | 27.0296 | 144.8096 | 6 | -3
2195 | UNIAO PVC, SOLDAVEL, 60 MM, PARA AGUA FRIA PREDIAL | UN | 3 | 0 | 98,83 | 98.83 | 22.6807 | 121.5107 | 0 | 296.49 | 296.49 | 68.0422 | 364.5322 | 6 | -3
2196 | VÁLVULA DE DESCARGA HYDRA DUO 1/4", CÓD.: 2545C114, REF.: DECA OU EQUIVALENTE | UN | 3 | 0 | 647.42 | 647.42 | 148.578 | 795.998 | 0 | 1942.26 | 1942.26 | 445.734 | 2387.994 | 6 | -3
2197 | VÁLVULA DE ESCOAMENTO PARA PIA DE COZINHA CÓD.: 1602C, REF.:DECA OU EQUIVALENTE | UN | 3 | 0 | 57.42 | 57.42 | 13.1775 | 70.5975 | 0 | 172.26 | 172.26 | 39.5324 | 211.7924 | 6 | -3
2198 | VALVULA DE ESFERA BRUTA EM BRONZE, BITOLA 1 1/4 " (REF 1552-B) | UN | 3 | 0 | 114,29 | 114.29 | 26.2287 | 140.5187 | 0 | 342.87 | 342.87 | 78.6861 | 421.5561 | 6 | -3
2199 | VALVULA DE ESFERA BRUTA EM BRONZE, BITOLA 1 " (REF 1552-B) | UN | 3 | 0 | 76,68 | 76.68 | 17.5975 | 94.2775 | 0 | 230.04 | 230.04 | 52.7924 | 282.8324 | 6 | -3
2200 | VALVULA DE ESFERA BRUTA EM BRONZE, BITOLA 1 1/2 " (REF 1552-B) | UN | 3 | 0 | 137,72 | 137.72 | 31.6057 | 169.3257 | 0 | 413.16 | 413.16 | 94.8171 | 507.9771 | 6 | -3
2201 | VALVULA DE ESFERA BRUTA EM BRONZE, BITOLA 2 " (REF 1552-B) | UN | 3 | 0 | 212,36 | 212.36 | 48.735 | 261.095 | 0 | 637.08 | 637.08 | 146.205 | 783.285 | 6 | -3
2202 | VALVULA DE ESFERA BRUTA EM BRONZE, BITOLA 3/4 " (REF 1552-B) | UN | 3 | 0 | 56,80 | 56.8 | 13.0352 | 69.8352 | 0 | 170.4 | 170.4 | 39.1055 | 209.5055 | 6 | -3
2203 | VALVULA DE RETENÇÃO 2" SOLDÁVEL EM PVC | M | 3 | 0 | 84.5 | 84.5 | 19.3921 | 103.8921 | 0 | 253.5 | 253.5 | 58.1763 | 311.6763 | 6 | -3
2204 | VÁLVULA DE RETENÇÃO PARA ESGOTO SERIE NORMAL 100MM | UN | 3 | 0 | 74.93 | 74.93 | 17.1959 | 92.1259 | 0 | 224.79 | 224.79 | 51.5876 | 276.3776 | 6 | -3
2205 | VALVULA DESCARGA 1"1/2 C/ REGISTRO - ACABAMENTO EM METAL CROMADO | UN | 3 | 0 | 647.42 | 647.42 | 148.578 | 795.998 | 0 | 1942.26 | 1942.26 | 445.734 | 2387.994 | 6 | -3
2206 | VALVULA DE DESCARGA EM METAL CROMADO PARA MICTORIO COM ACIONAMENTO POR PRESSAO E FECHAMENTO AUTOMATICO | UN | 3 | 0 | 266,76 | 266.76 | 61.2194 | 327.9794 | 0 | 800.28 | 800.28 | 183.6582 | 983.9382 | 6 | -3
2207 | VALVULA EM METAL CROMADO PARA PIA AMERICANA 3.1/2 X 1.1/2 " | UN | 3 | 0 | 52,90 | 52.9 | 12.1401 | 65.0401 | 0 | 158.7 | 158.7 | 36.4204 | 195.1204 | 6 | -3
2208 | VALVULA EM PLASTICO BRANCO PARA TANQUE 1.1/4 " X 1.1/2 ", SEM UNHO E SEM LADRAO | UN | 3 | 0 | 6,45 | 6.45 | 1.4802 | 7.9302 | 0 | 19.35 | 19.35 | 4.4407 | 23.7907 | 6 | -3
2209 | VALVULA EM PLASTICO CROMADO PARA LAVATORIO 1 ", SEM UNHO, COM LADRAO | UN | 3 | 0 | 9,19 | 9.19 | 2.109 | 11.299 | 0 | 27.57 | 27.57 | 6.3271 | 33.8971 | 6 | -3
2210 | ANEL DE VEDACAO, PVC FLEXIVEL, 100 MM, PARA SAIDA DE BACIA / VASO SANITARIO | UN | 3 | 0 | 9,63 | 9.63 | 2.21 | 11.84 | 0 | 28.89 | 28.89 | 6.63 | 35.52 | 6 | -3
3001 | ACIONADOR MANUAL PADRÃO | UN | 3 | 0 | 101.77 | 101.77 | 23.3554 | 125.1254 | 0 | 305.31 | 305.31 | 70.0663 | 375.3763 | 6 | -3
3002 | AVISADORES AUDIO-VISUAL PADRÃO | UN | 3 | 0 | 107.44 | 107.44 | 24.6567 | 132.0967 | 0 | 322.32 | 322.32 | 73.97 | 396.29 | 6 | -3
3003 | BOMBA HIDRÁULICA ATÉ 10 CV | UN | 1 | 0 | 3566.12 | 3566.12 | 818.3975 | 4384.5175 | 0 | 3566.12 | 3566.12 | 818.3975 | 4384.5175 | 1 | 0
3004 | BOMBA HIDRÁULICA JOCKEY ATÉ 5 CV | UN | 1 | 0 | 2010.24 | 2010.24 | 461.3349 | 2471.5749 | 0 | 2010.24 | 2010.24 | 461.3349 | 2471.5749 | 1 | 0
3005 | CABO PAR TRANÇADO BLINDADO #1,5MM (PARA LAÇO DE DETECÇÃO) | M | 79 | 0 | 3.75 | 3.75 | 0.8606 | 4.6106 | 0 | 296.25 | 296.25 | 67.9871 | 364.2371 | 154 | -75
3006 | CABO PAR TRANÇADO BLINDADO #2,5MM (PARA LAÇO DE COMANDO) | M | 79 | 0 | 4.95 | 4.95 | 1.136 | 6.086 | 0 | 391.05 | 391.05 | 89.743 | 480.793 | 154 | -75
3007 | CAIXA DE INCÊNDIO | UN | 3 | 0 | 307.57 | 307.57 | 70.585 | 378.155 | 0 | 922.71 | 922.71 | 211.755 | 1134.465 | 6 | -3
3008 | CENTRAL DE ALARME DE INCÊNDIO | UN | 1 | 0 | 355.5 | 355.5 | 81.5846 | 437.0846 | 0 | 355.5 | 355.5 | 81.5846 | 437.0846 | 2 | -1
3009 | CHAVE DUPLA PARA CONEXOES TIPO STORZ, ENGATE RAPIDO 1 1/2" X 2 1/2", EM LATAO, PARA INSTALACAO PREDIAL COMBATE A INCENDIO | UN | 9 | 0 | 20,47 | 20.47 | 4.6977 | 25.1677 | 0 | 184.23 | 184.23 | 42.2794 | 226.5094 | 16 | -7
3010 | DEMARCAÇÃO DE PISO PARA EXTINTORES | M2 | 6 | 0 | 15 | 15 | 3.4424 | 18.4424 | 0 | 90 | 90 | 20.6543 | 110.6543 | 11 | -5
3011 | DETECTOR DE FUMAÇA | UN | 13 | 0 | 164.27 | 164.27 | 37.6987 | 201.9687 | 0 | 2135.51 | 2135.51 | 490.0834 | 2625.5934 | 26 | -13
3012 | DETECTOR TERMOVELOCIMÉTRICO | UN | 13 | 0 | 148.5 | 148.5 | 34.0796 | 182.5796 | 0 | 1930.5 | 1930.5 | 443.0351 | 2373.5351 | 26 | -13
3013 | ESGUICHO TIPO JATO SOLIDO, EM LATAO, ENGATE RAPIDO 2 1/2" X 16 MM, PARA MANGUEIRA EM INSTALACAO PREDIAL COMBATE A INCENDIO | UN | 13 | 0 | 126,95 | 126.95 | 29.1341 | 156.0841 | 0 | 1650.35 | 1650.35 | 378.7428 | 2029.0928 | 26 | -13
3014 | EXTINTOR DE INCENDIO PORTATIL COM CARGA DE AGUA PRESSURIZADA DE 10 L, CLASSE A | UN | 13 | 0 | 223,56 | 223.56 | 51.3053 | 274.8653 | 0 | 2906.28 | 2906.28 | 666.9692 | 3573.2492 | 26 | -13
3015 | EXTINTOR DE INCENDIO PORTATIL COM CARGA DE PO QUIMICO SECO (PQS) DE 8 KG, CLASSE BC | UN | 13 | 0 | 304,63 | 304.63 | 69.9103 | 374.5403 | 0 | 3960.19 | 3960.19 | 908.8336 | 4869.0236 | 26 | -13
3016 | EXTINTOR DE INCENDIO PORTATIL COM CARGA DE GAS CARBONICO CO2 DE 4 KG, CLASSE BC | UN | 9 | 0 | 707,53 | 707.53 | 162.3728 | 869.9028 | 0 | 6367.77 | 6367.77 | 1461.355 | 7829.125 | 16 | -7
3017 | EXTINTOR DE INCENDIO PORTATIL COM CARGA DE GAS CARBONICO CO2 DE 6 KG, CLASSE BC | UN | 9 | 0 | 766,50 | 766.5 | 175.9059 | 942.4059 | 0 | 6898.5 | 6898.5 | 1583.1535 | 8481.6535 | 16 | -7
3018 | EXTINTOR DE INCENDIO PORTATIL COM CARGA DE PO QUIMICO SECO (PQS) DE 6 KG, CLASSE BC | UN | 13 | 0 | 255,50 | 255.5 | 58.6353 | 314.1353 | 0 | 3321.5 | 3321.5 | 762.2591 | 4083.7591 | 26 | -13
3019 | HIDRANTE DE RECALQUE COMPLETO | UN | 1 | 0 | 2088.65 | 2088.65 | 479.3294 | 2567.9794 | 0 | 2088.65 | 2088.65 | 479.3294 | 2567.9794 | 1 | 0
3020 | MANGUEIRA DE INCENDIO, TIPO 1, DE 1 1/2", COMPRIMENTO = 15 M, TECIDO EM FIO DE POLIESTER E TUBO INTERNO EM BORRACHA SINTETICA, COM UNIOES ENGATE RAPIDO | UN | 6 | 0 | 390,00 | 390 | 89.502 | 479.502 | 0 | 2340 | 2340 | 537.0123 | 2877.0123 | 11 | -5
3021 | MANGUEIRA DE INCENDIO, TIPO 1, DE 1 1/2", COMPRIMENTO = 30 M, TECIDO EM FIO DE POLIESTER E TUBO INTERNO EM BORRACHA SINTETICA, COM UNIOES ENGATE RAPIDO | UN | 6 | 0 | 639,05 | 639.05 | 146.6571 | 785.7071 | 0 | 3834.3 | 3834.3 | 879.9428 | 4714.2428 | 11 | -5
3022 | MANÔMETRO | UN | 1 | 0 | 173.3 | 173.3 | 39.771 | 213.071 | 0 | 173.3 | 173.3 | 39.771 | 213.071 | 1 | 0
3023 | PORTA CORTA-FOGO PARA SAIDA DE EMERGENCIA, COM FECHADURA, VAO LUZ DE 90 X 210 CM, CLASSE P-90 (NBR 11742) | UN | 1 | 0 | 989,10 | 989.1 | 226.991 | 1216.091 | 0 | 989.1 | 989.1 | 226.991 | 1216.091 | 2 | -1
3024 | PRESSOSTATO | UN | 1 | 0 | 165.04 | 165.04 | 37.8754 | 202.9154 | 0 | 165.04 | 165.04 | 37.8754 | 202.9154 | 1 | 0
3025 | REGISTRO DE ESFERA BRONZE D=25MM | UN | 1 | 0 | 83.88 | 83.88 | 19.2498 | 103.1298 | 0 | 83.88 | 83.88 | 19.2498 | 103.1298 | 1 | 0
3026 | REGISTRO GAVETA BRONZE D=25MM | UN | 1 | 0 | 83.05 | 83.05 | 19.0593 | 102.1093 | 0 | 83.05 | 83.05 | 19.0593 | 102.1093 | 1 | 0
3027 | REGISTRO GAVETA BRONZE D=80MM | UN | 1 | 0 | 316.83 | 316.83 | 72.7101 | 389.5401 | 0 | 316.83 | 316.83 | 72.7101 | 389.5401 | 1 | 0
3028 | SPRINKLER TIPO PENDENTE, BULBO VERMELHO DE RESPOSTA RAPIDA, 68 GRAUS CELSIUS, ACABAMENTO CROMADO, D = 20 MM (3/4") | UN | 3 | 0 | 47,94 | 47.94 | 11.0019 | 58.9419 | 0 | 143.82 | 143.82 | 33.0056 | 176.8256 | 6 | -3
3029 | TANQUE DE PRESSÃO PARA REDE DE HIDRANTES | UN | 1 | 0 | 868 | 868 | 199.1994 | 1067.1994 | 0 | 868 | 868 | 199.1994 | 1067.1994 | 2 | -1
3030 | VÁLVULA DE RETENÇÃO PARA HIDRANTE DE RECALQUE | UN | 1 | 0 | 466.66 | 466.66 | 107.0949 | 573.7549 | 0 | 466.66 | 466.66 | 107.0949 | 573.7549 | 2 | -1
3031 | VÁLVULA DE RETENÇÃO VERTICAL EM BRONZE | UN | 1 | 0 | 329.67 | 329.67 | 75.6568 | 405.3268 | 0 | 329.67 | 329.67 | 75.6568 | 405.3268 | 2 | -1
4001 | ABRAÇADEIRA BC-1 | UN | 105 | 0 | 0.26 | 0.26 | 0.059668 | 0.31967 | 0 | 27.3 | 27.3 | 6.2651 | 33.5651 | 204 | -99
4002 | ACESSÓRIOS PARA FIXAÇÃO DE ELETRODUTOS, COMPOSTO DE ABRAÇADEIRAS TIPO CHAVETA COM CUNHA DE APERTO, VERGALHÃO COM ROSCA, CHUMBADORES, PORCAS, ARRUELAS | VB | 262 | 0 | 0.61 | 0.61 | 0.13999 | 0.74999 | 0 | 159.82 | 159.82 | 36.6775 | 196.4975 | 510 | -248
4003 | ACESSÓRIOS, MIUDEZAS E SERVIÇOS DIVERSOS (CANALETAS DE PVC DE RECORTE ABERTO, BORNES DE ENTRADA E SAIDA DO QUADRO COM BITOLAS ADEQUADAS AOS CIRCUITOS DE ENTRADA E SAÍDA, BARRAMENTOS DE NEUTRO E TERRA PARA AS CORRENTES NOMINAS MÍNIMAS DEFINIDAS PARA O DISJUNTOR GERAL DO QUADRO, IDENTIFICAÇÃO DO QUADRO POR MEIO DE PLAQUETAS ACRÍLICAS, ANILHAS E TERMINAIS EM TODOS OS CABOS, PORTA PROJETO E FORNECIMENTO DO PROJETO IMPRESSO, E ETC) | VB | 3 | 0 | 944.15 | 944.15 | 216.6753 | 1160.8253 | 0 | 2832.45 | 2832.45 | 650.0258 | 3482.4758 | 6 | -3
4004 | ACESSÓRIOS, MIUDEZAS E SERVIÇOS DIVERSOS (PROJETO, PLAQUETAS, IDENTIFICAÇÃO E ETC) | VB | 132 | 0 | 0.94 | 0.94 | 0.21572 | 1.1557 | 0 | 124.08 | 124.08 | 28.4754 | 152.5554 | 256 | -124
4005 | ELETROCALHA LISA COM TAMPA 100X50MM | UN | 3 | 0 | 36.68 | 36.68 | 8.4178 | 45.0978 | 0 | 110.04 | 110.04 | 25.2533 | 135.2933 | 6 | -3
4006 | ADAPTADOR PARA TOMADA ELÉTRICA PADRÃO NBR 14136 | UN | 40 | 0 | 5.9 | 5.9 | 1.354 | 7.254 | 0 | 236 | 236 | 54.1602 | 290.1602 | 78 | -38
4007 | ALARME VISUAL | UN | 3 | 0 | 629.1 | 629.1 | 144.3737 | 773.4737 | 0 | 1887.3 | 1887.3 | 433.1211 | 2320.4211 | 6 | -3
4008 | ANEL GUIA AGS 1 | UN | 3 | 0 | 2.46 | 2.46 | 0.56455 | 3.0246 | 0 | 7.38 | 7.38 | 1.6937 | 9.0737 | 6 | -3
4009 | ANEL GUIA AGS-1 EM FERRO GALVANIZADO COM ROSCA SOBERBA | UN | 3 | 0 | 0.98 | 0.98 | 0.2249 | 1.2049 | 0 | 2.94 | 2.94 | 0.67471 | 3.6147 | 6 | -3
4010 | ARAME GALVANIZADO 12 BWG, D = 2,76 MM (0,048 KG/M) OU 14 BWG, D = 2,11 MM (0,026 KG/M) | KG | 184 | 0 | 28,11 | 28.11 | 6.451 | 34.561 | 0 | 5172.24 | 5172.24 | 1186.9899 | 6359.2299 | 357 | -173
4011 | ARAME GUIA | KG | 3 | 0 | 10.9 | 10.9 | 2.5015 | 13.4015 | 0 | 32.7 | 32.7 | 7.5044 | 40.2044 | 6 | -3
4012 | ARREMATE DE PISO PARA CAIXA DUPLA STD DE NÍVEL REFERÊNCIA: DT 71726.00 DUTOTEC OU EQUIVALENTE; | UN | 3 | 0 | 10.4 | 10.4 | 2.3867 | 12.7867 | 0 | 31.2 | 31.2 | 7.1602 | 38.3602 | 6 | -3
4013 | BARRAMENTO DE COBRE PARA ATERRAMENTO. | UN | 3 | 0 | 439 | 439 | 100.7472 | 539.7472 | 0 | 1317 | 1317 | 302.2415 | 1619.2415 | 6 | -3
4014 | BARRAMENTO TIPO PENTE MONOFÁSICO CORRENTE NOMINAL 36A, PARA DOZE CIRCUITOS | UN | 3 | 0 | 21.79 | 21.79 | 5.0006 | 26.7906 | 0 | 65.37 | 65.37 | 15.0019 | 80.3719 | 6 | -3
4015 | BARRAMENTO TIPO PENTE TRIFÁSICO CORRENTE NOMINAL 80A, PARA DOZE CIRCUITOS | UN | 3 | 0 | 38.73 | 38.73 | 8.8882 | 47.6182 | 0 | 116.19 | 116.19 | 26.6647 | 142.8547 | 6 | -3
4016 | BASE DE ALUMÍNIO PARA MASTRO DE Ø1.1/2", COM 4 FUROS, PARAFUSOS, ARRUELAS E PORCAS, (TEL-065 OU EQUIVALENTE) | CJ | 3 | 0 | 37.4 | 37.4 | 8.583 | 45.983 | 0 | 112.2 | 112.2 | 25.7491 | 137.9491 | 6 | -3
4017 | BATERIA SELADA GEL ESTACIONÁRIA 05 AH 12 V | UN | 1 | 0 | 72.87 | 72.87 | 16.7231 | 89.5931 | 0 | 72.87 | 72.87 | 16.7231 | 89.5931 | 1 | 0
4018 | BATERIA SELADA GEL ESTACIONÁRIA 07 AH 12 V | UN | 23 | 0 | 74.01 | 74.01 | 16.9847 | 90.9947 | 0 | 1702.23 | 1702.23 | 390.6489 | 2092.8789 | 5 | 18
4019 | BATERIA SELADA GEL ESTACIONÁRIA 09 AH 12 V | UN | 97.8 | 0 | 149 | 149 | 34.1944 | 183.1944 | 0 | 14572.2 | 14572.2 | 3344.2095 | 17916.4095 | 17 | 80.8
4020 | BATERIA SELADA GEL ESTACIONÁRIA 18 AH 12 V | UN | 21.6 | 0 | 179.95 | 179.95 | 41.2972 | 221.2472 | 0 | 3886.92 | 3886.92 | 892.0187 | 4778.9387 | 33 | -11.4
4021 | BATERIA SELADA GEL ESTACIONÁRIA 20 AH 12 V | UN | 20.2 | 0 | 219.9 | 219.9 | 50.4654 | 270.3654 | 0 | 4441.98 | 4441.98 | 1019.4008 | 5461.3808 | 1 | 19.2
4022 | BATERIA SELADA GEL ESTACIONÁRIA 26 AH 12 V | UN | 8 | 0 | 309.99 | 309.99 | 71.1404 | 381.1304 | 0 | 2479.92 | 2479.92 | 569.1229 | 3049.0429 | 13 | -5
4023 | BATERIA SELADA GEL ESTACIONÁRIA 36 AH 12 V | UN | 16 | 0 | 259.99 | 259.99 | 59.6657 | 319.6557 | 0 | 4159.84 | 4159.84 | 954.6518 | 5114.4918 | 13 | 3
4024 | BATERIA SELADA GEL ESTACIONÁRIA 33 AH 12 V | UN | 23 | 0 | 238.04 | 238.04 | 54.6284 | 292.6684 | 0 | 5474.92 | 5474.92 | 1256.4527 | 6731.3727 | 25 | -2
4025 | BATERIA SELADA GEL ESTACIONÁRIA 40 AH 12 V | UN | 40 | 0 | 643 | 643 | 147.5636 | 790.5636 | 0 | 25720 | 25720 | 5902.5452 | 31622.5452 | 66 | -26
4026 | BATERIA SELADA GEL ESTACIONÁRIA 45 AH 12 V | UN | 21.2 | 0 | 699.5 | 699.5 | 160.53 | 860.03 | 0 | 14829.4 | 14829.4 | 3403.235 | 18232.635 | 3 | 18.2
4027 | BATERIA SELADA GEL ESTACIONÁRIA 50 AH 12 V | UN | 10.2 | 0 | 309.99 | 309.99 | 71.1404 | 381.1304 | 0 | 3161.898 | 3161.898 | 725.6316 | 3887.5296 | 1 | 9.2
4028 | BATERIA SELADA GEL ESTACIONÁRIA 55 AH 12 V | UN | 4 | 0 | 318.59 | 318.59 | 73.114 | 391.704 | 0 | 1274.36 | 1274.36 | 292.456 | 1566.816 | 3 | 1
4029 | BATERIA SELADA GEL ESTACIONÁRIA 60 AH 12 V | UN | 1 | 0 | 1231.9 | 1231.9 | 282.7117 | 1514.6117 | 0 | 1231.9 | 1231.9 | 282.7117 | 1514.6117 | 1 | 0
4030 | BATERIA SELADA GEL ESTACIONÁRIA 65 AH 12 V | UN | 7 | 0 | 349.97 | 349.97 | 80.3155 | 430.2855 | 0 | 2449.79 | 2449.79 | 562.2082 | 3011.9982 | 5 | 2
4031 | BATERIA SELADA GEL ESTACIONÁRIA 100 AH 12 V | UN | 13.8 | 0 | 503.22 | 503.22 | 115.4852 | 618.7052 | 0 | 6944.436 | 6944.436 | 1593.6955 | 8538.1315 | 1 | 12.8
4032 | BATERIA PARA GRUPO GERADOR 180 AH 12V | UN | 1 | 0 | 1069.9 | 1069.9 | 245.5339 | 1315.4339 | 0 | 1069.9 | 1069.9 | 245.5339 | 1315.4339
4033 | SOQUETE DE PORCELANA BASE E27, FIXO DE TETO, PARA LAMPADAS | UN | 40 | 0 | 3,28 | 3.28 | 0.75274 | 4.0327 | 0 | 131.2 | 131.2 | 30.1094 | 161.3094 | 11 | 29
4034 | BORNES DE DISTRIBUIÇÃO UNIPOLARES PARA ALIMENTAÇÃO DE BARRAMENTOS, IN=250A E TENSÃO NOMINAL DE 600V. | UN | 3 | 0 | 326.56 | 326.56 | 74.943 | 401.503 | 0 | 979.68 | 979.68 | 224.8291 | 1204.5091 | 3 | 0
4035 | BORNES DE LIGAÇÃO UNIPOLARES PARA ALIMENTAÇÃO DE BARRAMENTOS, IN=160A E TENSÃO NOMINAL DE 600V. | UN | 3 | 0 | 64.28 | 64.28 | 14.7518 | 79.0318 | 0 | 192.84 | 192.84 | 44.2553 | 237.0953 | 78 | -75
4036 | BORNES DE LIGAÇÃO UNIPOLARES PARA ALIMENTAÇÃO DE BARRAMENTOS, IN=80A E TENSÃO NOMINAL DE 600V. | UN | 3 | 0 | 64.28 | 64.28 | 14.7518 | 79.0318 | 0 | 192.84 | 192.84 | 44.2553 | 237.0953 | 6 | -3
4037 | BORNES UNIVERSAIS PASSANTES DE 2,5MM² | UN | 3 | 0 | 6.4 | 6.4 | 1.4688 | 7.8688 | 0 | 19.2 | 19.2 | 4.4063 | 23.6063 | 6 | -3
4038 | BOTÃO DUPLO, LINHA MODULAR, 1NA+1NF, NA COR VERDE (LIGA), NA COR VERMELHA (DESLIGA) COM ILUMINAÇÃO EMBUTIDA | UN | 3 | 0 | 54.4 | 54.4 | 12.4844 | 66.8844 | 0 | 163.2 | 163.2 | 37.4532 | 200.6532 | 6 | -3
4039 | BOTÃO DUPLO, LINHA MODULAR, 1NA+1NF, NA COR VERDE (LIGA), NA COR VERMELHA (DESLIGA) COM LED INTEGRADO | UN | 3 | 0 | 54.4 | 54.4 | 12.4844 | 66.8844 | 0 | 163.2 | 163.2 | 37.4532 | 200.6532 | 6 | -3
4040 | BOTOEIRA TIPO ACIONADOR DE BOMBA DE INCÊNDIO | UN | 3 | 0 | 89 | 89 | 20.4248 | 109.4248 | 0 | 267 | 267 | 61.2745 | 328.2745 | 6 | -3
4041 | CABO DE COBRE, FLEXIVEL, CLASSE 4 OU 5, ISOLACAO EM PVC/A, ANTICHAMA BWF-B, 1 CONDUTOR, 450/750 V, SECAO NOMINAL 2,5 MM2 | M | 262 | 0 | 2,09 | 2.09 | 0.47964 | 2.5696 | 0 | 547.58 | 547.58 | 125.6655 | 673.2455 | 6 | 256
4042 | CABO DE COBRE, FLEXIVEL, CLASSE 4 OU 5, ISOLACAO EM PVC/A, ANTICHAMA BWF-B, 1 CONDUTOR, 450/750 V, SECAO NOMINAL 2,5 MM2 | M | 11 | 0 | 2,09 | 2.09 | 0.47964 | 2.5696 | 0 | 22.99 | 22.99 | 5.276 | 28.266 | 6 | 5
4043 | CABO DE COBRE, FLEXIVEL, CLASSE 4 OU 5, ISOLACAO EM PVC/A, ANTICHAMA BWF-B, 1 CONDUTOR, 450/750 V, SECAO NOMINAL 4 MM2 | M | 6 | 0 | 3,74 | 3.74 | 0.8583 | 4.5983 | 0 | 22.44 | 22.44 | 5.1498 | 27.5898 | 510 | -504
4044 | CABO DE COBRE, FLEXIVEL, CLASSE 4 OU 5, ISOLACAO EM PVC/A, ANTICHAMA BWF-B, 1 CONDUTOR, 450/750 V, SECAO NOMINAL 6 MM2 | M | 26 | 0 | 5,23 | 5.23 | 1.2002 | 6.4302 | 0 | 135.98 | 135.98 | 31.2064 | 167.1864 | 21 | 5
4045 | CABO DE COBRE, FLEXIVEL, CLASSE 4 OU 5, ISOLACAO EM PVC/A, ANTICHAMA BWF-B, 1 CONDUTOR, 450/750 V, SECAO NOMINAL 10 MM2 | M | 11 | 0 | 8,94 | 8.94 | 2.0517 | 10.9917 | 0 | 98.34 | 98.34 | 22.5683 | 120.9083 | 11 | 0
4046 | CABO DE COBRE, FLEXIVEL, CLASSE 4 OU 5, ISOLACAO EM PVC/A, ANTICHAMA BWF-B, 1 CONDUTOR, 450/750 V, SECAO NOMINAL 16 MM2 | M | 11 | 0 | 13,77 | 13.77 | 3.1601 | 16.9301 | 0 | 151.47 | 151.47 | 34.7612 | 186.2312 | 51 | -40
4047 | CABO DE COBRE FLEXÍVEL ISOLAMENTO ANTI-CHAMA 450/750V,25MM², COR VERDE | M | 9 | 0 | 11.3 | 11.3 | 2.5933 | 13.8933 | 0 | 101.7 | 101.7 | 23.3394 | 125.0394 | 21 | -12
4048 | CABO DE COBRE FLEXÍVEL ISOLAMENTO ANTI-CHAMA 450/750V,35MM², COR VERDE | M | 26 | 0 | 16.97 | 16.97 | 3.8945 | 20.8645 | 0 | 441.22 | 441.22 | 101.2566 | 542.4766 | 21 | 5
4049 | CABO DE COBRE FLEXÍVEL ISOLAMENTO ANTI-CHAMA 450/750V,50MM², COR VERDE | M | 26 | 0 | 33.9 | 33.9 | 7.7798 | 41.6798 | 0 | 881.4 | 881.4 | 202.2746 | 1083.6746 | 16 | 10
4050 | CABO DE COBRE NU 10 MM2 MEIO-DURO | M | 9 | 0 | 10,65 | 10.65 | 2.4441 | 13.0941 | 0 | 95.85 | 95.85 | 21.9968 | 117.8468 | 51 | -42
4051 | CABO DE COBRE NU 50 MM2 MEIO-DURO | M | 4 | 0 | 50,37 | 50.37 | 11.5595 | 61.9295 | 0 | 201.48 | 201.48 | 46.2381 | 247.7181 | 51 | -47
4052 | CABO DE COBRE NU 16 MM2 MEIO-DURO | M | 9 | 0 | 16,95 | 16.95 | 3.8899 | 20.8399 | 0 | 152.55 | 152.55 | 35.0091 | 187.5591 | 16 | -7
4053 | CABO DE COBRE NU 35 MM2 MEIO-DURO | M | 26 | 0 | 36,17 | 36.17 | 8.3007 | 44.4707 | 0 | 940.42 | 940.42 | 215.8193 | 1156.2393 | 8 | 18
4054 | CABO DE COBRE, RIGIDO, CLASSE 2, ISOLACAO EM PVC/A, ANTICHAMA BWF-B, 1 CONDUTOR, 450/750 V, SECAO NOMINAL 1,5 MM2 | M | 13 | 0 | 1,41 | 1.41 | 0.32358 | 1.7336 | 0 | 18.33 | 18.33 | 4.2066 | 22.5366 | 16 | -3
4055 | CABO DE COBRE, FLEXIVEL, CLASSE 4 OU 5, ISOLACAO EM PVC/A, ANTICHAMA BWF-B, COBERTURA PVC-ST1, ANTICHAMA BWF-B, 1 CONDUTOR, 0,6/1 KV, SECAO NOMINAL 2,5 MM2 | M | 13 | 0 | 3,11 | 3.11 | 0.71372 | 3.8237 | 0 | 40.43 | 40.43 | 9.2784 | 49.7084 | 51 | -38
4056 | CABO DE COBRE UNIPOLAR 35 MM2, BLINDADO, ISOLACAO 12/20 KV EPR, COBERTURA EM PVC | M | 13 | 0 | 98,07 | 98.07 | 22.5063 | 120.5763 | 0 | 1274.91 | 1274.91 | 292.5822 | 1567.4922 | 26 | -13
4057 | CABO FLEXIVEL LIVRE DE HALOGÊNIOS ISOLADO EM DUPLA CAMADA DE TERMOPLÁSTICO POLIOLEFÍNICO, 0,6/1KV, 10,0MM² | M | 3 | 0 | 4.56 | 4.56 | 1.0465 | 5.6065 | 0 | 13.68 | 13.68 | 3.1395 | 16.8195 | 26 | -23
4058 | CABO FLEXIVEL LIVRE DE HALOGÊNIOS ISOLADO EM DUPLA CAMADA DE TERMOPLÁSTICO POLIOLEFÍNICO, 0,6/1KV, 120MM² | M | 19 | 0 | 45 | 45 | 10.3272 | 55.3272 | 0 | 855 | 855 | 196.216 | 1051.216 | 26 | -7
4059 | CABO FLEXIVEL LIVRE DE HALOGÊNIOS ISOLADO EM DUPLA CAMADA DE TERMOPLÁSTICO POLIOLEFÍNICO, 0,6/1KV, 150MM² | M | 19 | 0 | 55 | 55 | 12.6221 | 67.6221 | 0 | 1045 | 1045 | 239.8196 | 1284.8196 | 6 | 13
4060 | CABO FLEXIVEL LIVRE DE HALOGÊNIOS ISOLADO EM DUPLA CAMADA DE TERMOPLÁSTICO POLIOLEFÍNICO, 0,6/1KV, 16,0MM² | M | 19 | 0 | 7.22 | 7.22 | 1.6569 | 8.8769 | 0 | 137.18 | 137.18 | 31.4818 | 168.6618 | 36 | -17
4061 | CABO FLEXIVEL LIVRE DE HALOGÊNIOS ISOLADO EM DUPLA CAMADA DE TERMOPLÁSTICO POLIOLEFÍNICO, 0,6/1KV, 2,5MM² | M | 19 | 0 | 1.42 | 1.42 | 0.32588 | 1.7459 | 0 | 26.98 | 26.98 | 6.1917 | 33.1717 | 36 | -17
4062 | CABO FLEXIVEL LIVRE DE HALOGÊNIOS ISOLADO EM DUPLA CAMADA DE TERMOPLÁSTICO POLIOLEFÍNICO, 0,6/1KV, 25,0MM² | M | 19 | 0 | 11.3 | 11.3 | 2.5933 | 13.8933 | 0 | 214.7 | 214.7 | 49.272 | 263.972 | 36 | -17
4063 | CABO FLEXIVEL LIVRE DE HALOGÊNIOS ISOLADO EM DUPLA CAMADA DE TERMOPLÁSTICO POLIOLEFÍNICO, 0,6/1KV, 35,0MM² | M | 19 | 0 | 16.97 | 16.97 | 3.8945 | 20.8645 | 0 | 322.43 | 322.43 | 73.9952 | 396.4252 | 36 | -17
4064 | CABO FLEXIVEL LIVRE DE HALOGÊNIOS ISOLADO EM DUPLA CAMADA DE TERMOPLÁSTICO POLIOLEFÍNICO, 0,6/1KV, 4,0MM² | M | 19 | 0 | 1.65 | 1.65 | 0.37866 | 2.0287 | 0 | 31.35 | 31.35 | 7.1946 | 38.5446 | 36 | -17
4065 | CABO FLEXIVEL LIVRE DE HALOGÊNIOS ISOLADO EM DUPLA CAMADA DE TERMOPLÁSTICO POLIOLEFÍNICO, 0,6/1KV, 50MM² | M | 53 | 0 | 33.9 | 33.9 | 7.7798 | 41.6798 | 0 | 1796.7 | 1796.7 | 412.329 | 2209.029 | 36 | 17
4066 | CABO FLEXIVEL LIVRE DE HALOGÊNIOS ISOLADO EM DUPLA CAMADA DE TERMOPLÁSTICO POLIOLEFÍNICO, 0,6/1KV, 6,0MM² | M | 19 | 0 | 3.32 | 3.32 | 0.76191 | 4.0819 | 0 | 63.08 | 63.08 | 14.4764 | 77.5564 | 36 | -17
4067 | CABO FLEXIVEL LIVRE DE HALOGÊNIOS ISOLADO EM DUPLA CAMADA DE TERMOPLÁSTICO POLIOLEFÍNICO, 0,6/1KV, 70MM² | M | 19 | 0 | 44.58 | 44.58 | 10.2308 | 54.8108 | 0 | 847.02 | 847.02 | 194.3847 | 1041.4047 | 103 | -84
4068 | CABO FLEXIVEL LIVRE DE HALOGÊNIOS ISOLADO EM DUPLA CAMADA DE TERMOPLÁSTICO POLIOLEFÍNICO, 0,6/1KV, 95MM² | M | 19 | 0 | 54.98 | 54.98 | 12.6175 | 67.5975 | 0 | 1044.62 | 1044.62 | 239.7324 | 1284.3524 | 36 | -17
4069 | CABO FLEXIVEL LIVRE DE HALOGÊNIOS ISOLADO EM TERMOPLÁSTICO POLIOLEFÍNICO, 450/750V 6MM², ISOLAMENTO NA COR VERDE | M | 11 | 0 | 3.32 | 3.32 | 0.76191 | 4.0819 | 0 | 36.52 | 36.52 | 8.3811 | 44.9011 | 36 | -25
4070 | ELÉTRICA: CABO PP 3 VIAS 2,5 MM² | M | 13 | 0 | 5.06 | 5.06 | 1.1612 | 6.2212 | 0 | 65.78 | 65.78 | 15.096 | 80.876 | 36 | -23
4071 | ELÉTRICA: CABO PP 4 VIAS 2,5 MM² | M | 13 | 0 | 7.23 | 7.23 | 1.6592 | 8.8892 | 0 | 93.99 | 93.99 | 21.57 | 115.56 | 21 | -8
4072 | CAIXA CONDULETE ¾'' | UN | 6 | 0 | 36.8 | 36.8 | 8.4453 | 45.2453 | 0 | 220.8 | 220.8 | 50.6719 | 271.4719 | 26 | -20
4073 | CAIXA DE DERIVAÇÃO 4X2'' | UN | 11 | 0 | 9 | 9 | 2.0654 | 11.0654 | 0 | 99 | 99 | 22.7198 | 121.7198 | 26 | -15
4074 | CAIXA DE DERIVAÇÃO DE PVC, 4X2" | UN | 3 | 0 | 9 | 9 | 2.0654 | 11.0654 | 0 | 27 | 27 | 6.1963 | 33.1963 | 11 | -8
4075 | CAIXA DE DERIVAÇÃO EM AÇO TAMANHO 15X15CM. | UN | 6 | 0 | 36.8 | 36.8 | 8.4453 | 45.2453 | 0 | 220.8 | 220.8 | 50.6719 | 271.4719 | 21 | -15
4076 | CAIXA DE EQUALIZAÇÃO DE POTENCIAIS METÁLICA 40X40CM COM BARRA DE EQUALIZAÇÃO PRINCIPAL – BEP | UN | 3 | 0 | 63.23 | 63.23 | 14.5108 | 77.7408 | 0 | 189.69 | 189.69 | 43.5324 | 233.2224 | 6 | -3
4077 | CAIXA DE FERRO ESTAMPADA EM CHAPA Nº 18 ZINCADAS A FOGO 4"X2" | UN | 3 | 0 | 1.11 | 1.11 | 0.25474 | 1.3647 | 0 | 3.33 | 3.33 | 0.76421 | 4.0942 | 11 | -8
4078 | CAIXA DE FERRO ESTAMPADA EM CHAPA Nº 18 ZINCADAS A FOGO 4"X4" | UN | 1 | 0 | 1.85 | 1.85 | 0.42456 | 2.2746 | 0 | 1.85 | 1.85 | 0.42456 | 2.2746 | 6 | -5
4079 | CAIXA DE INSPEÇÃO DE ATERRAMENTO 300X300X300MM, COM TAMPA DE CONCRETO. | UN | 3 | 0 | 51.68 | 51.68 | 11.8602 | 63.5402 | 0 | 155.04 | 155.04 | 35.5805 | 190.6205 | 6 | -3
4080 | CAIXA DE INSPEÇÃO PARA ATERRAMENTO EM ALUMÍNIO, (TEL-540 OU EQUIVALENTE) | UN | 3 | 0 | 286.3 | 286.3 | 65.7037 | 352.0037 | 0 | 858.9 | 858.9 | 197.111 | 1056.011 | 2 | 1
4081 | CAIXA DE PASSAGEM 150X150MM METÁLICA C/ TAMPA | UN | 2 | 0 | 11.25 | 11.25 | 2.5818 | 13.8318 | 0 | 22.5 | 22.5 | 5.1636 | 27.6636 | 6 | -4
4082 | CAIXA DE PASSAGEM 15X15 CM | UN | 6 | 0 | 18 | 18 | 4.1309 | 22.1309 | 0 | 108 | 108 | 24.7852 | 132.7852 | 6 | 0
4083 | CAIXA DE PASSAGEM 16X25X70 EM ALUMÍNIO PARA DUTO DE PISO. | UN | 11 | 0 | 160 | 160 | 36.7188 | 196.7188 | 0 | 1760 | 1760 | 403.9067 | 2163.9067 | 3 | 8
4084 | CAIXA DE PASSAGEM 4X2 | UN | 3 | 0 | 2.42 | 2.42 | 0.55537 | 2.9754 | 0 | 7.26 | 7.26 | 1.6661 | 8.9261 | 11 | -8
4085 | CAIXA DE PASSAGEM AÇO 10X10 | UN | 3 | 0 | 4 | 4 | 0.91797 | 4.918 | 0 | 12 | 12 | 2.7539 | 14.7539 | 21 | -18
4086 | CAIXA DE PASSAGEM AÇO 15X15 | UN | 1 | 0 | 18 | 18 | 4.1309 | 22.1309 | 0 | 18 | 18 | 4.1309 | 22.1309 | 6 | -5
4087 | CAIXA DE PASSAGEM DE ALUMINÍO TAMANHO 15X15CM. | UN | 3 | 0 | 55 | 55 | 12.6221 | 67.6221 | 0 | 165 | 165 | 37.8663 | 202.8663 | 6 | -3
4088 | CAIXA DE PASSAGEM DE PISO, FABRICAÇÃO MOPA OU EQUIVALENTE | UN | 1 | 0 | 251.38 | 251.38 | 57.6898 | 309.0698 | 0 | 251.38 | 251.38 | 57.6898 | 309.0698 | 2 | -1
4089 | CAIXA DE PASSAGEM EM ALUMÍNIO COM ARO E TAMPA DE LATÃO – 10X10 CM | UN | 1 | 0 | 40 | 40 | 9.1797 | 49.1797 | 0 | 40 | 40 | 9.1797 | 49.1797 | 6 | -5
4090 | CAIXA DE PASSAGEM EM ALVENARIA 80X80X120CM COM TAMPA DE FFº, COM DRENAGEM | UN | 3 | 0 | 722.38 | 722.38 | 165.7807 | 888.1607 | 0 | 2167.14 | 2167.14 | 497.3422 | 2664.4822 | 2 | 1
4091 | CAIXA DE PASSAGEM PLUS COMPLETA CORPO + TAMPA 200X200MM REF.: DT75321.00 DUTOTEC OU EQUIVALENTE. | UN | 1 | 0 | 121.06 | 121.06 | 27.7824 | 148.8424 | 0 | 121.06 | 121.06 | 27.7824 | 148.8424 | 2 | -1
4092 | CAIXA DE PISO DUPLA STD DE NÍVEL COM COLARINHO+TAMPA REFERÊNCIA: DT 71702.91 DUTOTEC OU EQUIVALENTE. | UN | 1 | 0 | 92.15 | 92.15 | 21.1477 | 113.2977 | 0 | 92.15 | 92.15 | 21.1477 | 113.2977 | 6 | -5
4093 | CAIXA DE TOMADAS DE PISO, FABRICAÇÃO MOPA OU EQUIVALENTE | UN | 3 | 0 | 258.24 | 258.24 | 59.2641 | 317.5041 | 0 | 774.72 | 774.72 | 177.7924 | 952.5124 | 2 | 1
4094 | CAIXA EM ALUMÍNIO SILÍCIO INJETADO 1", MODELO CAIXA EM ALUMÍNIO SILÍCIO INJETADO 1", MODELO CONDULETE DAISA (OU EQUIVALENTE) DM010 DAISA (OU EQUIVALENTE) DM010 - INSTALAÇÃO | UN | 3 | 0 | 40 | 40 | 9.1797 | 49.1797 | 0 | 120 | 120 | 27.5391 | 147.5391 | 2 | 1
4095 | CAIXA DE PASSAGEM, EM PVC, DE 4" X 2", PARA ELETRODUTO FLEXIVEL CORRUGADO | UN | 6 | 0 | 2,10 | 2.1 | 0.48193 | 2.5819 | 0 | 12.6 | 12.6 | 2.8916 | 15.4916 | 6 | 0
4096 | CAIXA EM PVC OU ALUMÍNIO FUNDIDO TIPO EMBUTIR SEM TAMPA 4"X2"X5CM | UN | 2 | 0 | 2.42 | 2.42 | 0.55537 | 2.9754 | 0 | 4.84 | 4.84 | 1.1107 | 5.9507 | 6 | -4
4097 | CAIXA EM PVC OU ALUMÍNIO FUNDIDO TIPO EMBUTIR SEM TAMPA 4"X4"X5CM | UN | 3 | 0 | 4 | 4 | 0.91797 | 4.918 | 0 | 12 | 12 | 2.7539 | 14.7539 | 11 | -8
4098 | CAIXA DE PASSAGEM/ LUZ / TELEFONIA, DE EMBUTIR, EM CHAPA DE ACO GALVANIZADO, DIMENSOES 20 X 20 X *12* CM (PADRAO CONCESSIONARIA LOCAL) | UN | 1 | 0 | 73,70 | 73.7 | 16.9136 | 90.6136 | 0 | 73.7 | 73.7 | 16.9136 | 90.6136 | 3 | -2
4099 | CAIXA PLÁSTICA IP 67, IK09 - 300X200X170MM REF.: 913442 CEMAR OU EQUIVALENTE TÉCNICO COM CARACTERISTICAS IGUAIS OU SUPERIORES AS CONTIDAS NO CADERNO DE ESPECIFICAÇÕES | UN | 1 | 0 | 303.41 | 303.41 | 69.6303 | 373.0403 | 0 | 303.41 | 303.41 | 69.6303 | 373.0403 | 6 | -5
4100 | CAIXA PLÁSTICA IP 67, IK09 - 300X200X170MM REF.: 913442 CEMAR OU EQUIVALENTE TÉCNICO COM CARACTERISTICAS IGUAIS OU SUPERIORES AS CONTIDAS NO CADERNO DE ESPECIFICAÇÕES | UN | 1 | 0 | 303.41 | 303.41 | 69.6303 | 373.0403 | 0 | 303.41 | 303.41 | 69.6303 | 373.0403 | 2 | -1
4101 | CAIXA PLÁSTICA IP 67, IK09 - 300X200X170MM REF.: 913442 CEMAR OU EQUIVALENTE TÉCNICO COM CARACTERISTICAS IGUAIS OU SUPERIORES AS CONTIDAS NO CADERNO DE ESPECIFICAÇÕES | UN | 1 | 0 | 303.41 | 303.41 | 69.6303 | 373.0403 | 0 | 303.41 | 303.41 | 69.6303 | 373.0403 | 2 | -1
4102 | CAIXA QUÁDRUPLA PASSAGEM 4X25X70 | UN | 6 | 0 | 56 | 56 | 12.8516 | 68.8516 | 0 | 336 | 336 | 77.1095 | 413.1095 | 2 | 4
4103 | CHAVE COMUTADORA, COM 2 POSIÇÕES, COM 4 PÓLOS, COM CONTATOS AUXILIARES 1NA+1NF | UN | 1 | 0 | 25 | 25 | 5.7373 | 30.7373 | 0 | 25 | 25 | 5.7373 | 30.7373 | 2 | -1
4104 | CHAVE REVERSORA (COMUTADORA) | UN | 1 | 0 | 335.31 | 335.31 | 76.9511 | 412.2611 | 0 | 335.31 | 335.31 | 76.9511 | 412.2611 | 11 | -10
4105 | CHAVE REVERSORA DE 4 POLOS E 2 POSIÇÕES, 20A | UN | 1 | 0 | 82.9 | 82.9 | 19.0249 | 101.9249 | 0 | 82.9 | 82.9 | 19.0249 | 101.9249 | 2 | -1
4106 | CHAVE REVERSORA DE 4 POLOS E 2 POSIÇÕES, 25A | UN | 1 | 0 | 82.9 | 82.9 | 19.0249 | 101.9249 | 0 | 82.9 | 82.9 | 19.0249 | 101.9249 | 2 | -1
4107 | CHAVE REVERSORA DE 4 POLOS E 2 POSIÇÕES, 32A | UN | 1 | 0 | 115.9 | 115.9 | 26.5982 | 142.4982 | 0 | 115.9 | 115.9 | 26.5982 | 142.4982 | 2 | -1
4108 | CHAVE REVERSORA DE 4 POLOS E 2 POSIÇÕES, 63A | UN | 1 | 0 | 398.5 | 398.5 | 91.4527 | 489.9527 | 0 | 398.5 | 398.5 | 91.4527 | 489.9527 | 2 | -1
4109 | CHAVE SECCIONAMENTO MODULAR MONOPOLAR DE 16A AC-23 60HZ COM ENGATE EM TRILHO DIN E TRAVAMENTO COM CADEADO REF.: E201/25R ABB, OU EQUIVALENTE TÉCNICO COM CARACTERISTICAS IGUAIS OU SUPERIORES AS CONTIDAS NO CADERNO DE ESPECIFICAÇÕES. | UN | 1 | 0 | 66.69 | 66.69 | 15.3048 | 81.9948 | 0 | 66.69 | 66.69 | 15.3048 | 81.9948 | 2 | -1
4110 | CHAVE SECCIONAMENTO MODULAR MONOPOLAR DE 25A AC-23 60HZ COM ENGATE EM TRILHO DIN E TRAVAMENTO COM CADEADO REF.: E201/25R ABB, OU EQUIVALENTE TÉCNICO COM CARACTERISTICAS IGUAIS OU SUPERIORES AS CONTIDAS NO CADERNO DE ESPECIFICAÇÕES. | UN | 1 | 0 | 87.53 | 87.53 | 20.0875 | 107.6175 | 0 | 87.53 | 87.53 | 20.0875 | 107.6175 | 2 | -1
4111 | CHAVE SECCIONAMENTO MODULAR MONOPOLAR DE 25A AC-23 60HZ COM ENGATE EM TRILHO DIN E TRAVAMENTO COM CADEADO REF.: E201/25R ABB, OU EQUIVALENTE TÉCNICO COM CARACTERISTICAS IGUAIS OU SUPERIORES AS CONTIDAS NO CADERNO DE ESPECIFICAÇÕES. | UN | 1 | 0 | 87.53 | 87.53 | 20.0875 | 107.6175 | 0 | 87.53 | 87.53 | 20.0875 | 107.6175 | 2 | -1
4112 | CHAVE SECCIONAMENTO MODULAR TRIPOLAR DE 25A AC-23 60HZ COM ENGATE EM TRILHO DIN E TRAVAMENTO COM CADEADO REF.: E203/25R ABB, OU EQUIVALENTE TÉCNICO COM CARACTERISTICAS IGUAIS OU SUPERIORES AS CONTIDAS NO CADERNO DE ESPECIFICAÇÕES. | UN | 1 | 0 | 87.53 | 87.53 | 20.0875 | 107.6175 | 0 | 87.53 | 87.53 | 20.0875 | 107.6175 | 2 | -1
4113 | CJ. BARRAMENTOS, ISOLADORES, PORTA PROJETO, ANILHAMENTO, PLAQUETAS IDENTIF., CANALETAS, CONECTORES E ACESSÓRIOS | CJ | 1 | 0 | 215.5 | 215.5 | 49.4556 | 264.9556 | 0 | 215.5 | 215.5 | 49.4556 | 264.9556 | 2 | -1
4114 | CONDULETE DE ALUMINIO TIPO X, PARA ELETRODUTO ROSCAVEL DE 1", COM TAMPA CEGA | UN | 9 | 0 | 22,39 | 22.39 | 5.1383 | 27.5283 | 0 | 201.51 | 201.51 | 46.245 | 247.755 | 2 | 7
4115 | CONDULETE DE ALUMINIO TIPO X, PARA ELETRODUTO ROSCAVEL DE 1 1/2", COM TAMPA CEGA | UN | 3 | 0 | 42,88 | 42.88 | 9.8406 | 52.7206 | 0 | 128.64 | 128.64 | 29.5219 | 158.1619 | 2 | 1
4116 | CONDULETE DE ALUMINIO TIPO X, PARA ELETRODUTO ROSCAVEL DE 3/4", COM TAMPA CEGA | UN | 79 | 0 | 19,18 | 19.18 | 4.4017 | 23.5817 | 0 | 1515.22 | 1515.22 | 347.7315 | 1862.9515 | 16 | 63
4117 | CONDUTOR FLEXÍVEL COMPOSTO EM FIO DE COBRE NU, TÊMPERA MOLE, ENCORDOAMENTO CLASSE 2, ISOLAÇÃO 0,6/1KV, PVC, 70° SINTENAX #10MM² (PRETO, AZUL, VERDE, VERMELHO) | M | 26 | 0 | 4.56 | 4.56 | 1.0465 | 5.6065 | 0 | 118.56 | 118.56 | 27.2086 | 145.7686 | 6 | 20
4118 | CONDUTOR FLEXÍVEL COMPOSTO EM FIO DE COBRE NU, TÊMPERA MOLE, ENCORDOAMENTO CLASSE 2, ISOLAÇÃO 0,6/1KV, PVC, 70° SINTENAX #120MM² (PRETO, AZUL, VERDE, VERMELHO) | M | 3 | 0 | 45 | 45 | 10.3272 | 55.3272 | 0 | 135 | 135 | 30.9815 | 165.9815 | 154 | -151
4119 | CONDUTOR FLEXÍVEL COMPOSTO EM FIO DE COBRE NU, TÊMPERA MOLE, ENCORDOAMENTO CLASSE 2, ISOLAÇÃO 0,6/1KV, PVC, 70° SINTENAX #16MM² (PRETO, AZUL, VERDE, VERMELHO) | M | 9 | 0 | 7.22 | 7.22 | 1.6569 | 8.8769 | 0 | 64.98 | 64.98 | 14.9124 | 79.8924 | 51 | -42
4120 | CONDUTOR FLEXÍVEL COMPOSTO EM FIO DE COBRE NU, TÊMPERA MOLE, ENCORDOAMENTO CLASSE 2, ISOLAÇÃO 0,6/1KV, PVC, 70° SINTENAX #2,5 MM² (PRETO, AZUL, VERDE, VERMELHO) | M | 262 | 0 | 0.78 | 0.78 | 0.179 | 0.959 | 0 | 204.36 | 204.36 | 46.8991 | 251.2591 | 6 | 256
4121 | CONDUTOR FLEXÍVEL COMPOSTO EM FIO DE COBRE NU, TÊMPERA MOLE, ENCORDOAMENTO CLASSE 2, ISOLAÇÃO 0,6/1KV, PVC, 70° SINTENAX #25MM² (PRETO, AZUL, VERDE, VERMELHO) | M | 9 | 0 | 11.3 | 11.3 | 2.5933 | 13.8933 | 0 | 101.7 | 101.7 | 23.3394 | 125.0394 | 16 | -7
4122 | CONDUTOR FLEXÍVEL COMPOSTO EM FIO DE COBRE NU, TÊMPERA MOLE, ENCORDOAMENTO CLASSE 2, ISOLAÇÃO 0,6/1KV, PVC, 70° SINTENAX #4 MM² (PRETO, AZUL, VERDE, VERMELHO) | M | 26 | 0 | 1.65 | 1.65 | 0.37866 | 2.0287 | 0 | 42.9 | 42.9 | 9.8452 | 52.7452 | 510 | -484
4123 | CONDUTOR FLEXÍVEL COMPOSTO EM FIO DE COBRE NU, TÊMPERA MOLE, ENCORDOAMENTO CLASSE 2, ISOLAÇÃO 0,6/1KV, PVC, 70° SINTENAX #6 MM² (PRETO, AZUL, VERDE, VERMELHO) | M | 9 | 0 | 3.32 | 3.32 | 0.76191 | 4.0819 | 0 | 29.88 | 29.88 | 6.8572 | 36.7372 | 16 | -7
4124 | CONDUTOR FLEXÍVEL COMPOSTO EM FIO DE COBRE NU, TÊMPERA MOLE, ENCORDOAMENTO CLASSE 2, ISOLAÇÃO 0,6/1KV, PVC, 70° SINTENAX #95MM² (PRETO, AZUL, VERDE, VERMELHO) | M | 3 | 0 | 54.98 | 54.98 | 12.6175 | 67.5975 | 0 | 164.94 | 164.94 | 37.8525 | 202.7925 | 51 | -48
4125 | CONDUTOR FLEXÍVEL, ISOLAMENTO EM COMPOSTO TERMOFIXO DE BORRACHA HEPR 90°C, COM ENCHIMENTO POLIOLEFÍNICO NÃO HALOGENADO, CLASSE 0,6/1KV, COM CARACTERÍSTICAS DE NÃO PROPAGAÇÃO E AUTO-EXTINÇÃO DE FOGO #10MM² (PRETO, AZUL, VERDE, VERMELHO) | M | 9 | 0 | 4.56 | 4.56 | 1.0465 | 5.6065 | 0 | 41.04 | 41.04 | 9.4184 | 50.4584 | 16 | -7
4126 | CONDUTOR FLEXÍVEL, ISOLAMENTO EM COMPOSTO TERMOFIXO DE BORRACHA HEPR 90°C, COM ENCHIMENTO POLIOLEFÍNICO NÃO HALOGENADO, CLASSE 0,6/1KV, COM CARACTERÍSTICAS DE NÃO PROPAGAÇÃO E AUTO-EXTINÇÃO DE FOGO #16MM² (PRETO, AZUL, VERDE, VERMELHO) | M | 9 | 0 | 7.22 | 7.22 | 1.6569 | 8.8769 | 0 | 64.98 | 64.98 | 14.9124 | 79.8924 | 6 | 3
4127 | CONDUTOR FLEXÍVEL, ISOLAMENTO EM COMPOSTO TERMOFIXO DE BORRACHA HEPR 90°C, COM ENCHIMENTO POLIOLEFÍNICO NÃO HALOGENADO, CLASSE 0,6/1KV, COM CARACTERÍSTICAS DE NÃO PROPAGAÇÃO E AUTO-EXTINÇÃO DE FOGO #25MM² (PRETO, AZUL, VERDE, VERMELHO) | M | 9 | 0 | 11.3 | 11.3 | 2.5933 | 13.8933 | 0 | 101.7 | 101.7 | 23.3394 | 125.0394 | 16 | -7
4128 | CONDUTOR FLEXÍVEL, ISOLAMENTO EM COMPOSTO TERMOFIXO DE BORRACHA HEPR 90°C, COM ENCHIMENTO POLIOLEFÍNICO NÃO HALOGENADO, CLASSE 0,6/1KV, COM CARACTERÍSTICAS DE NÃO PROPAGAÇÃO E AUTO-EXTINÇÃO DE FOGO #35MM² (PRETO, AZUL, VERDE, VERMELHO) | M | 11 | 0 | 16.97 | 16.97 | 3.8945 | 20.8645 | 0 | 186.67 | 186.67 | 42.8394 | 229.5094 | 16 | -5
4129 | CONDUTOR FLEXÍVEL, ISOLAMENTO EM COMPOSTO TERMOFIXO DE BORRACHA HEPR 90°C, COM ENCHIMENTO POLIOLEFÍNICO NÃO HALOGENADO, CLASSE 0,6/1KV, COM CARACTERÍSTICAS DE NÃO PROPAGAÇÃO E AUTO-EXTINÇÃO DE FOGO #4 MM² (PRETO, AZUL, VERDE, VERMELHO) | M | 13 | 0 | 1.65 | 1.65 | 0.37866 | 2.0287 | 0 | 21.45 | 21.45 | 4.9226 | 26.3726 | 16 | -3
4130 | CONDUTOR FLEXÍVEL, ISOLAMENTO EM COMPOSTO TERMOFIXO DE BORRACHA HEPR 90°C, COM ENCHIMENTO POLIOLEFÍNICO NÃO HALOGENADO, CLASSE 0,6/1KV, COM CARACTERÍSTICAS DE NÃO PROPAGAÇÃO E AUTO-EXTINÇÃO DE FOGO #6 MM² (PRETO, AZUL, VERDE, VERMELHO) | M | 13 | 0 | 3.32 | 3.32 | 0.76191 | 4.0819 | 0 | 43.16 | 43.16 | 9.9049 | 53.0649 | 21 | -8
4131 | CONDUTOR FLEXÍVEL, ISOLAMENTO EM TERMOPLÁSTICO POLIOLEFÍNICO NÃO HALOGENADO 70ºC, CLASSE 750V, COM CARACTERÍSTICAS DE NÃO PROPAGAÇÃO E AUTO-EXTINÇÃO DE FOGO #2X1,5 MM² (PP) | M | 6 | 0 | 2.15 | 2.15 | 0.49341 | 2.6434 | 0 | 12.9 | 12.9 | 2.9605 | 15.8605 | 26 | -20
4132 | CONDUTOR FLEXÍVEL, ISOLAMENTO EM TERMOPLÁSTICO POLIOLEFÍNICO NÃO HALOGENADO 70ºC, CLASSE 750V, COM CARACTERÍSTICAS DE NÃO PROPAGAÇÃO E AUTO-EXTINÇÃO DE FOGO #3X1,5 MM² (PP) | M | 13 | 0 | 3.21 | 3.21 | 0.73667 | 3.9467 | 0 | 41.73 | 41.73 | 9.5767 | 51.3067 | 26 | -13
4133 | CONDUTOR FLEXÍVEL, ISOLAMENTO EM TERMOPLÁSTICO POLIOLEFÍNICO NÃO HALOGENADO 70ºC, CLASSE 750V, COM CARACTERÍSTICAS DE NÃO PROPAGAÇÃO E AUTO-EXTINÇÃO DE FOGO #3X2,5 MM² (PP) | M | 26 | 0 | 4.24 | 4.24 | 0.97305 | 5.213 | 0 | 110.24 | 110.24 | 25.2992 | 135.5392 | 11 | 15
4134 | CONDUTOR FLEXÍVEL, ISOLAMENTO EM TERMOPLÁSTICO POLIOLEFÍNICO NÃO HALOGENADO 70ºC, CLASSE 750V, COM CARACTERÍSTICAS DE NÃO PROPAGAÇÃO E AUTO-EXTINÇÃO DE FOGO #4X2,5 MM² (PP) | M | 50 | 0 | 5.28 | 5.28 | 1.2117 | 6.4917 | 0 | 264 | 264 | 60.586 | 324.586 | 26 | 24
4135 | CONECTOR 2P+T FÊMEA | UN | 9 | 0 | 19.53 | 19.53 | 4.482 | 24.012 | 0 | 175.77 | 175.77 | 40.3379 | 216.1079 | 51 | -42
4136 | CONECTOR 2P+T MACHO | UN | 16 | 0 | 21.53 | 21.53 | 4.941 | 26.471 | 0 | 344.48 | 344.48 | 79.0556 | 423.5356 | 26 | -10
4137 | CONECTOR A COMPRESSÃO C/ PARAFUSO AUTOATARRACHANTE. | UN | 53 | 0 | 1.34 | 1.34 | 0.30752 | 1.6475 | 0 | 71.02 | 71.02 | 16.2986 | 87.3186 | 16 | 37
4138 | CONECTOR BOX RETO ¾'' | UN | 6 | 0 | 3.53 | 3.53 | 0.81011 | 4.3401 | 0 | 21.18 | 21.18 | 4.8606 | 26.0406 | 31 | -25
4139 | CONECTOR BOX RETO ¾'' | UN | 3 | 0 | 3.53 | 3.53 | 0.81011 | 4.3401 | 0 | 10.59 | 10.59 | 2.4303 | 13.0203 | 103 | -100
4140 | CONECTOR BOX RETO 2" | UN | 3 | 0 | 8.78 | 8.78 | 2.0149 | 10.7949 | 0 | 26.34 | 26.34 | 6.0448 | 32.3848 | 11 | -8
4141 | CONECTOR BOX RETO Ø3/4” | UN | 6 | 0 | 3.53 | 3.53 | 0.81011 | 4.3401 | 0 | 21.18 | 21.18 | 4.8606 | 26.0406 | 6 | 0
4142 | CONECTOR BOX RETO1'' | UN | 3 | 0 | 4.34 | 4.34 | 0.996 | 5.336 | 0 | 13.02 | 13.02 | 2.988 | 16.008 | 6 | -3
4143 | CONECTOR BOX RETO1.1/2'' | UN | 3 | 0 | 6.72 | 6.72 | 1.5422 | 8.2622 | 0 | 20.16 | 20.16 | 4.6266 | 24.7866 | 11 | -8
4144 | CONECTOR BOX RETO1.1/4'' | UN | 3 | 0 | 5.21 | 5.21 | 1.1957 | 6.4057 | 0 | 15.63 | 15.63 | 3.587 | 19.217 | 6 | -3
4145 | CONECTOR COM FURO VERTICAL PARA TERMINAIS AÉREOS E CABO SEÇÃO 35MM², (TEL-5021 OU EQUIVALENTE) | UN | 11 | 0 | 2.53 | 2.53 | 0.58062 | 3.1106 | 0 | 27.83 | 27.83 | 6.3868 | 34.2168 | 6 | 5
4146 | CONECTOR DE MEDIÇÃO EM BRONZE PARA CABO DE COBRE SEÇÃO 35MM², (TEL -560 OU EQUIVALENTE). | UN | 3 | 0 | 1.05 | 1.05 | 0.24097 | 1.291 | 0 | 3.15 | 3.15 | 0.7229 | 3.8729 | 6 | -3
4147 | CONEXÕES PARA ELETRODUTO TIPO SEAL TUBE (BOX GIRATÓRIO) Ø 1 1/4" | UN | 3 | 0 | 18.58 | 18.58 | 4.264 | 22.844 | 0 | 55.74 | 55.74 | 12.7919 | 68.5319 | 21 | -18
4148 | CONEXÕES PARA ELETRODUTO TIPO SEAL TUBE (BOX GIRATÓRIO) Ø 1" | UN | 6 | 0 | 9.3 | 9.3 | 2.1343 | 11.4343 | 0 | 55.8 | 55.8 | 12.8057 | 68.6057 | 6 | 0
4149 | CONEXÕES PARA ELETRODUTO TIPO SEAL TUBE (BOX GIRATÓRIO) Ø 2" | UN | 2 | 0 | 5 | 5 | 1.1475 | 6.1475 | 0 | 10 | 10 | 2.2949 | 12.2949 | 6 | -4
4150 | CONEXÕES PARA ELETRODUTO TIPO SEAL TUBE (BOX GIRATÓRIO) Ø 3/4" | UN | 9 | 0 | 6.34 | 6.34 | 1.455 | 7.795 | 0 | 57.06 | 57.06 | 13.0948 | 70.1548 | 11 | -2
4151 | CONJUNTO BOTOEIRAS PARA ACIONAMENTO LIGA/DESLIGA | CJ | 3 | 0 | 107.16 | 107.16 | 24.5924 | 131.7524 | 0 | 321.48 | 321.48 | 73.7772 | 395.2572 | 3 | 0
4152 | CONJUNTO DE BUCHA DE NYLON Nº 6, PARAFUSO FENDA 4,2 X 32MM (TEL-5332 OU EQUIVALENTE). | UN | 11 | 0 | 0.628 | 0.628 | 0.14412 | 0.77212 | 0 | 6.908 | 6.908 | 1.5853 | 8.4933 | 16 | -5
4153 | CONJUNTO DE BUCHA DE NYLON Nº 8, PARAFUSO FENDA 6,35MM (TEL-5350 OU EQUIVALENTE). | UN | 11 | 0 | 1.282 | 1.282 | 0.29421 | 1.5762 | 0 | 14.102 | 14.102 | 3.2363 | 17.3383 | 6 | 5
4154 | CONTATOR AUXILIAR 4 NA | UN | 3 | 0 | 98.2 | 98.2 | 22.5362 | 120.7362 | 0 | 294.6 | 294.6 | 67.6085 | 362.2085 | 21 | -18
4155 | CONTATOR TRIPOLAR, CORRENTE DE 12 A, TENSAO NOMINAL DE *500* V, CATEGORIA AC-2 E AC-3 | UN | 3 | 0 | 89,73 | 89.73 | 20.5924 | 110.3224 | 0 | 269.19 | 269.19 | 61.7771 | 330.9671 | 21 | -18
4156 | CONTATOR TRIPOLAR, CORRENTE DE 25 A, TENSAO NOMINAL DE *500* V, CATEGORIA AC-2 E AC-3 | UN | 3 | 0 | 123,43 | 123.43 | 28.3262 | 151.7562 | 0 | 370.29 | 370.29 | 84.9787 | 455.2687 | 6 | -3
4157 | CONTATORA AUXILIAR EM 380V, 60HZ , TENSÃO DE COMANDO DE 220V. EQUIPADO COM CONTATO AUXILIAR NA + NF. | UN | 2 | 0 | 144.59 | 144.59 | 33.1823 | 177.7723 | 0 | 289.18 | 289.18 | 66.3646 | 355.5446 | 6 | -4
4158 | CONTATORA TRIPOLAR, CORRENTE NOMINAL MÁXIMA DE 16A EM 220V, CATEGORIA AC-3, 60HZ , TENSÃO DE COMANDO DE 220V. EQUIPADO COM CONTATO AUXILIAR NA + NF. | UN | 1 | 0 | 144.59 | 144.59 | 33.1823 | 177.7723 | 0 | 144.59 | 144.59 | 33.1823 | 177.7723 | 6 | -5
4159 | CONTATORA TRIPOLAR, CORRENTE NOMINAL MÁXIMA DE 20A EM 220V, CATEGORIA AC-3, 60HZ , TENSÃO DE COMANDO DE 220V. EQUIPADO COM CONTATO AUXILIAR NA + NF. | UN | 2 | 0 | 223.78 | 223.78 | 51.3558 | 275.1358 | 0 | 447.56 | 447.56 | 102.7116 | 550.2716 | 3 | -1
4160 | CORDOALHA COBRE NU. 50MM² | M | 79 | 0 | 33.9 | 33.9 | 7.7798 | 41.6798 | 0 | 2678.1 | 2678.1 | 614.6037 | 3292.7037 | 2 | 77
4161 | CURVA HORIZONTAL 90° ELETROCALHA 100X50MM | UN | 3 | 0 | 15.24 | 15.24 | 3.4975 | 18.7375 | 0 | 45.72 | 45.72 | 10.4924 | 56.2124 | 3 | 0
4162 | CURVA HORIZONTAL 90° ELETROCALHA 150X50MM | UN | 3 | 0 | 30.05 | 30.05 | 6.8962 | 36.9462 | 0 | 90.15 | 90.15 | 20.6887 | 110.8387 | 154 | -151
4163 | CURVA 90º HORIZONTAL OU VERTICAL PARA ELETROCALHA LISA COM TAMPA 100X50MM | UN | 3 | 0 | 15.49 | 15.49 | 3.5548 | 19.0448 | 0 | 46.47 | 46.47 | 10.6645 | 57.1345 | 6 | -3
4164 | CURVA 90º HORIZONTAL OU VERTICAL PARA ELETROCALHA LISA COM TAMPA 150X50MM | UN | 3 | 0 | 19.75 | 19.75 | 4.5325 | 24.2825 | 0 | 59.25 | 59.25 | 13.5974 | 72.8474 | 6 | -3
4165 | CURVA DE INVERSÃO EXTERNA 100X50MM | UN | 3 | 0 | 34.6 | 34.6 | 7.9404 | 42.5404 | 0 | 103.8 | 103.8 | 23.8213 | 127.6213 | 6 | -3
4166 | CURVA HORIZONTAL 90º DUPLA 45C REFERÊNCIA: DT 31400.00 DUTOTEC OU EQUIVALENTE; | UN | 3 | 0 | 28.61 | 28.61 | 6.5658 | 35.1758 | 0 | 85.83 | 85.83 | 19.6973 | 105.5273 | 6 | -3
4167 | CURVA HORIZONTAL 90º SIMPLES 45 REFERÊNCIA: DT 31405.00 DUTOTEC OU EQUIVALENTE; | UN | 3 | 0 | 28.61 | 28.61 | 6.5658 | 35.1758 | 0 | 85.83 | 85.83 | 19.6973 | 105.5273 | 6 | -3
4168 | CURVA 90 GRAUS, LONGA, DE PVC RIGIDO ROSCAVEL, DE 1", PARA ELETRODUTO | UN | 3 | 0 | 3,68 | 3.68 | 0.84453 | 4.5245 | 0 | 11.04 | 11.04 | 2.5336 | 13.5736 | 6 | -3
4169 | CURVA 90 GRAUS, LONGA, DE PVC RIGIDO ROSCAVEL, DE 1 1/4", PARA ELETRODUTO | UN | 3 | 0 | 4,15 | 4.15 | 0.95239 | 5.1024 | 0 | 12.45 | 12.45 | 2.8572 | 15.3072 | 6 | -3
4170 | CURVA 90 GRAUS, LONGA, DE PVC RIGIDO ROSCAVEL, DE 2", PARA ELETRODUTO | UN | 3 | 0 | 8,18 | 8.18 | 1.8772 | 10.0572 | 0 | 24.54 | 24.54 | 5.6317 | 30.1717 | 6 | -3
4171 | CURVA 90 GRAUS, LONGA, DE PVC RIGIDO ROSCAVEL, DE 3/4", PARA ELETRODUTO | UN | 3 | 0 | 2,43 | 2.43 | 0.55767 | 2.9877 | 0 | 7.29 | 7.29 | 1.673 | 8.963 | 6 | -3
4172 | CURVA VERTICAL EXTERNA 90º P/ ELETROCALHA 100X50MM | UN | 3 | 0 | 34.6 | 34.6 | 7.9404 | 42.5404 | 0 | 103.8 | 103.8 | 23.8213 | 127.6213 | 6 | -3
4173 | CURVA VERTICAL EXTERNA 90º P/ ELETROCALHA 150X50MM | UN | 3 | 0 | 30.05 | 30.05 | 6.8962 | 36.9462 | 0 | 90.15 | 90.15 | 20.6887 | 110.8387 | 6 | -3
4174 | CURVA VERTICAL INTERNA 90º SIMPLES 45 REFERÊNCIA: DT 33404.00 DUTOTEC OU EQUIVALENTE; | UN | 3 | 0 | 28.13 | 28.13 | 6.4556 | 34.5856 | 0 | 84.39 | 84.39 | 19.3669 | 103.7569 | 6 | -3
4175 | DISJUNTOR FIXO, NORMA IEC 60947-2, IU=160 (CAPACIDADE DO DISJUNTOR DE CAIXA MOLDADA), EQUIPADO COM RELÉ TERMOMAGNÉTICO IN=63A A 70°C, 380V, 60HZ, ICU=10KA, ICS=10KA, COM PROTEÇÃO BÁSICA (FAIXAS L (LONGO RETARDO) AJUSTÁVEL E I (INSTANTÂNEA) FIXO) | UN | 1 | 0 | 239.53 | 239.53 | 54.9703 | 294.5003 | 0 | 239.53 | 239.53 | 54.9703 | 294.5003 | 6 | -5
4176 | DISJUNTOR FIXO, NORMA IEC 60947-2, IU=160A (CAPACIDADE DO DISJUNTOR DE CAIXA MOLDADA), EQUIPADO COM RELÉ TERMOMAGNÉTICO IN=125A A 70°C, 380V, 60HZ, ICU=25KA, ICS=36KA, COM PROTEÇÃO BÁSICA (FAIXAS L (LONGO RETARDO) AJUSTÁVEL E I (INSTANTÂNEA) FIXO) | UN | 1 | 0 | 394.2 | 394.2 | 90.4659 | 484.6659 | 0 | 394.2 | 394.2 | 90.4659 | 484.6659 | 6 | -5
4177 | DISJUNTOR FIXO, NORMA IEC 60947-2, IU=160A (CAPACIDADE DO DISJUNTOR DE CAIXA MOLDADA), EQUIPADO COM RELÉ TERMOMAGNÉTICO IN=63A A 70°C, 380V, 60HZ, ICU=10KA, ICS=10KA, COM PROTEÇÃO BÁSICA (FAIXAS L (LONGO RETARDO) AJUSTÁVEL E I (INSTANTÂNEA) FIXO) | UN | 1 | 0 | 239.53 | 239.53 | 54.9703 | 294.5003 | 0 | 239.53 | 239.53 | 54.9703 | 294.5003 | 2 | -1
4178 | DISJUNTOR MODULAR IEC, CURVA DE DISPARO "C", CAPACIDADE DE INTERRUPÇÃO MÁXIMA 6KA EM 380V, CONFORME NBR NM 60 898 CORRENTE NOMINAL 10A | UN | 1 | 0 | 5.31 | 5.31 | 1.2186 | 6.5286 | 0 | 5.31 | 5.31 | 1.2186 | 6.5286 | 1 | 0
4179 | DISJUNTOR PADRÃO EUROPEU 1X10A OU 1X16A OU 1X25A OU 1X32A | UN | 6 | 0 | 60.9 | 60.9 | 13.9761 | 74.8761 | 0 | 365.4 | 365.4 | 83.8565 | 449.2565 | 1 | 5
4180 | DISJUNTOR PADRÃO EUROPEU 2X10A OU 2X16A OU 2X25A OU 2X32A, | UN | 1 | 0 | 60.9 | 60.9 | 13.9761 | 74.8761 | 0 | 60.9 | 60.9 | 13.9761 | 74.8761 | 1 | 0
4181 | DISJUNTOR PADRÃO EUROPEU 3X100A, | UN | 1 | 0 | 159.65 | 159.65 | 36.6385 | 196.2885 | 0 | 159.65 | 159.65 | 36.6385 | 196.2885 | 11 | -10
4182 | DISJUNTOR PADRÃO EUROPEU 3X25A OU 3X32A | UN | 1 | 0 | 41.42 | 41.42 | 9.5056 | 50.9256 | 0 | 41.42 | 41.42 | 9.5056 | 50.9256 | 2 | -1
4183 | DISJUNTOR PADRÃO EUROPEU 3X50A, | UN | 1 | 0 | 41.46 | 41.46 | 9.5148 | 50.9748 | 0 | 41.46 | 41.46 | 9.5148 | 50.9748 | 1 | 0
4184 | DISJUNTOR PADRÃO EUROPEU 3X63A, | UN | 1 | 0 | 99.75 | 99.75 | 22.8919 | 122.6419 | 0 | 99.75 | 99.75 | 22.8919 | 122.6419 | 2 | -1
4185 | DISJUNTOR PADRÃO EUROPEU 3X70A, | UN | 1 | 0 | 99.75 | 99.75 | 22.8919 | 122.6419 | 0 | 99.75 | 99.75 | 22.8919 | 122.6419 | 1 | 0
4186 | DISJUNTOR TRIPOLAR IKMIN DE 10KA, CONFORME NORMA IEC 60947-2, CURVA TEMPO CORRENTE TIPO "C", CORRENTE NOMINAL 100A | UN | 1 | 0 | 159.65 | 159.65 | 36.6385 | 196.2885 | 0 | 159.65 | 159.65 | 36.6385 | 196.2885 | 1 | 0
4187 | DISJUNTOR TRIPOLAR IKMIN DE 10KA, CONFORME NORMA IEC 60947-2, CURVA TEMPO CORRENTE TIPO "C", CORRENTE NOMINAL 150A | UN | 1 | 0 | 347.41 | 347.41 | 79.728 | 427.138 | 0 | 347.41 | 347.41 | 79.728 | 427.138 | 1 | 0
4188 | DISJUNTOR TRIPOLAR IKMIN DE 10KA, CONFORME NORMA IEC 60947-2, CURVA TEMPO CORRENTE TIPO "C", CORRENTE NOMINAL 300A | UN | 2 | 0 | 689.73 | 689.73 | 158.2878 | 848.0178 | 0 | 1379.46 | 1379.46 | 316.5756 | 1696.0356 | 1 | 1
4189 | DISJUNTOR TRIPOLAR IKMIN DE 10KA, CONFORME NORMA IEC 60947-2, CURVA TEMPO CORRENTE TIPO "C", CORRENTE NOMINAL 40A | UN | 3 | 0 | 41.46 | 41.46 | 9.5148 | 50.9748 | 0 | 124.38 | 124.38 | 28.5443 | 152.9243 | 1 | 2
4190 | DISJUNTOR TRIPOLAR IKMIN DE 10KA, CONFORME NORMA IEC 60947-2, CURVA TEMPO CORRENTE TIPO "C", CORRENTE NOMINAL 50A | UN | 3 | 0 | 41.46 | 41.46 | 9.5148 | 50.9748 | 0 | 124.38 | 124.38 | 28.5443 | 152.9243 | 3 | 0
4191 | DISJUNTOR TRIPOLAR IKMIN DE 10KA, CONFORME NORMA IEC 60947-2, CURVA TEMPO CORRENTE TIPO "C", CORRENTE NOMINAL 63A | UN | 3 | 0 | 99.75 | 99.75 | 22.8919 | 122.6419 | 0 | 299.25 | 299.25 | 68.6756 | 367.9256 | 6 | -3
4192 | DISJUNTOR TRIPOLAR IKMIN DE 10KA, CONFORME NORMA IEC 60947-2, CURVA TEMPO CORRENTE TIPO "C", CORRENTE NOMINAL 90A | UN | 3 | 0 | 159.65 | 159.65 | 36.6385 | 196.2885 | 0 | 478.95 | 478.95 | 109.9154 | 588.8654 | 6 | -3
4193 | DISJUNTOR TRIPOLAR IKMIN DE 10KA, CONFORME NORMA IEC 60947-2, CURVA TEMPO CORRENTE TIPO "C", CORRENTE NOMINAL 80A | UN | 3 | 0 | 159.65 | 159.65 | 36.6385 | 196.2885 | 0 | 478.95 | 478.95 | 109.9154 | 588.8654 | 6 | -3
4194 | DISPOSITIVO DR TETRAPOLAR, IN=30A, ID=30MA | UN | 2 | 0 | 275.09 | 275.09 | 63.1311 | 338.2211 | 0 | 550.18 | 550.18 | 126.2621 | 676.4421 | 6 | -4
4195 | DIVISÃO INTERNA P/ ELETROCALHA 150X50MM | M | 11 | 0 | 55.48 | 55.48 | 12.7322 | 68.2122 | 0 | 610.28 | 610.28 | 140.0546 | 750.3346 | 6 | 5
4196 | DPS DE ACORDO COM AS NORMAS IEEE C62.11 E C62.41, NBR 5410, TENSÃO MÁXIMA DE OPERAÇÃO UC=120V, 60HZ, TENSÃO NOMINAL UN=120V, EXTINÇÃO DA CORRENTE DE SURTO UC=100 AEFF. CAPACIDADE DOS SURTOS UNIPOLAR: (8/20 MICROSEG) 12,5 KA (1 APLICAÇÃO) (8/20 MICROSEG) 5 KA (20 APLICAÇÕES) NÍVEIS DE SOBRETENSÃO <= 2,5 KV TEMPO DE RESPOSTA <=25 NS TEMPERATURA AMBIENTE 25°C ATÉ + 75°C GRAU DE PROTEÇÃO = IP20 | UN | 3 | 0 | 196 | 196 | 44.9805 | 240.9805 | 0 | 588 | 588 | 134.9415 | 722.9415 | 3 | 0
4197 | DUTO METALICO DE PISO, FABRICAÇÃO MOPA OU EQUIVALENTE | UN | 19 | 0 | 130 | 130 | 29.834 | 159.834 | 0 | 2470 | 2470 | 566.8463 | 3036.8463 | 21 | -2
4198 | DUTO EM ALUMÍNIO DUPLO 45 TIPO C LINHA STANDARD NATURAL BARRA 3,00M REF.: DT 14400.00 DUTOTEC OU EQUIVALENTE | UN | 3 | 0 | 130 | 130 | 29.834 | 159.834 | 0 | 390 | 390 | 89.502 | 479.502 | 6 | -3
4199 | DUTO EM ALUMÍNIO SIMPLES 45 LINHA STANDARD NATURAL BARRA 3,00M REF.: DT 14100.00 DUTOTEC OU EQUIVALENTE | UN | 3 | 0 | 33.59 | 33.59 | 7.7087 | 41.2987 | 0 | 100.77 | 100.77 | 23.126 | 123.896 | 36 | -33
4200 | DUTO METALICO DE PISO, FABRICAÇÃO MOPA OU EQUIVALENTE | UN | 3 | 0 | 130 | 130 | 29.834 | 159.834 | 0 | 390 | 390 | 89.502 | 479.502 | 6 | -3
4201 | ELEMENTOS DIVERSOS DE CONEXÃO E FIXAÇÃO DE PARA ELETROCALHAS | UN | 3 | 0 | 9.68 | 9.68 | 2.2215 | 11.9015 | 0 | 29.04 | 29.04 | 6.6645 | 35.7045 | 6 | -3
4202 | ELETROCALHA LISA COM TAMPA 100X50MM | UN | 3 | 0 | 36.68 | 36.68 | 8.4178 | 45.0978 | 0 | 110.04 | 110.04 | 25.2533 | 135.2933 | 6 | -3
4203 | ELETROCALHA LISA COM TAMPA 150X50MM | UN | 3 | 0 | 48.03 | 48.03 | 11.0225 | 59.0525 | 0 | 144.09 | 144.09 | 33.0676 | 177.1576 | 6 | -3
4204 | ELETROCALHA LISA COM TAMPA 50X50MM | UN | 3 | 0 | 8.23 | 8.23 | 1.8887 | 10.1187 | 0 | 24.69 | 24.69 | 5.6662 | 30.3562 | 6 | -3
4205 | ELETROCALHA PERFURADA C/ TAMPA 100X50MM (NO-BREAK) | M | 16 | 0 | 9.52 | 9.52 | 2.1848 | 11.7048 | 0 | 152.32 | 152.32 | 34.9563 | 187.2763 | 6 | 10
4206 | ELETROCALHA PERFURADA COM TAMPA 150X50MM (CFTV E ALARME) | M | 16 | 0 | 9.52 | 9.52 | 2.1848 | 11.7048 | 0 | 152.32 | 152.32 | 34.9563 | 187.2763 | 6 | 10
4207 | ELETROCALHA PERFURADA COM TAMPA 150X50MM (PARA REDE COMUM) | M | 13 | 0 | 9.52 | 9.52 | 2.1848 | 11.7048 | 0 | 123.76 | 123.76 | 28.402 | 152.162 | 31 | -18
4208 | ELETROCALHA PERFURADA EM FG 100X100MM | UN | 2 | 0 | 69 | 69 | 15.835 | 84.835 | 0 | 138 | 138 | 31.67 | 169.67 | 31 | -29
4209 | ELETROCALHA PERFURADA EM FG 50X50MM | UN | 3 | 0 | 35 | 35 | 8.0322 | 43.0322 | 0 | 105 | 105 | 24.0967 | 129.0967 | 26 | -23
4210 | ELETRODO – E10718G | KG | 22 | 0 | 10.54 | 10.54 | 2.4189 | 12.9589 | 0 | 231.88 | 231.88 | 53.2147 | 285.0947 | 3 | 19
4211 | ELETRODUTO AÇO GALVANIZADO C/ COSTURA Ø1.1/2" C/ ACESSÓRIOS E CONEXÕES. | M | 3 | 0 | 14.5 | 14.5 | 3.3276 | 17.8276 | 0 | 43.5 | 43.5 | 9.9829 | 53.4829 | 6 | -3
4212 | ELETRODUTO AÇO GALVANIZADO C/ COSTURA Ø1" C/ ACESSÓRIOS E CONEXÕES. | M | 19 | 0 | 7.05 | 7.05 | 1.6179 | 8.6679 | 0 | 133.95 | 133.95 | 30.7405 | 164.6905 | 42 | -23
4213 | ELETRODUTO AÇO GALVANIZADO C/ COSTURA 1'' C/ ACESSÓRIOS E CONEXÕES | M | 13 | 0 | 7.05 | 7.05 | 1.6179 | 8.6679 | 0 | 91.65 | 91.65 | 21.033 | 112.683 | 6 | 7
4214 | ELETRODUTO AÇO GALVANIZADO C/ COSTURA 1.1/2'' C/ ACESSÓRIOS E CONEXÕES | M | 13 | 0 | 14.5 | 14.5 | 3.3276 | 17.8276 | 0 | 188.5 | 188.5 | 43.2593 | 231.7593 | 36 | -23
4215 | ELETRODUTO AÇO GALVANIZADO C/ COSTURA 2'' C/ ACESSÓRIOS E CONEXÕES | M | 13 | 0 | 18.71 | 18.71 | 4.2938 | 23.0038 | 0 | 243.23 | 243.23 | 55.8194 | 299.0494 | 26 | -13
4216 | ELETRODUTO AÇO GALVANIZADO C/ COSTURA 3/4'' C/ ACESSÓRIOS E CONEXÕES | M | 16 | 0 | 6 | 6 | 1.377 | 7.377 | 0 | 96 | 96 | 22.0313 | 118.0313 | 26 | -10
4217 | ELETRODUTO AÇO GALVANIZADO Ø1" C/ ACESSÓRIOS | M | 9 | 0 | 29 | 29 | 6.6553 | 35.6553 | 0 | 261 | 261 | 59.8975 | 320.8975 | 26 | -17
4218 | ELETRODUTO AÇO GALVANIZADO Ø1.1/2" C/ ACESSÓRIOS | M | 9 | 0 | 47.77 | 47.77 | 10.9629 | 58.7329 | 0 | 429.93 | 429.93 | 98.6657 | 528.5957 | 31 | -22
4219 | ELETRODUTO AÇO GALVANIZADO Ø2" C/ ACESSÓRIOS | M | 9 | 0 | 61.33 | 61.33 | 14.0748 | 75.4048 | 0 | 551.97 | 551.97 | 126.6729 | 678.6429 | 16 | -7
4220 | ELETRODUTO AÇO GALVANIZADO Ø3" C/ ACESSÓRIOS | M | 9 | 0 | 102.17 | 102.17 | 23.4472 | 125.6172 | 0 | 919.53 | 919.53 | 211.0252 | 1130.5552 | 16 | -7
4221 | ELETRODUTO DE AÇO GALVANIZADO Ø100MM (4") C/ ACESSÓRIOS | M | 6 | 0 | 149 | 149 | 34.1944 | 183.1944 | 0 | 894 | 894 | 205.1662 | 1099.1662 | 16 | -10
4222 | ELETRODUTO EM FG Ø 1.1/2” | M | 6 | 0 | 37.86 | 37.86 | 8.6886 | 46.5486 | 0 | 227.16 | 227.16 | 52.1315 | 279.2915 | 16 | -10
4223 | ELETRODUTO EM FG Ø 1” | M | 24 | 0 | 22.97 | 22.97 | 5.2714 | 28.2414 | 0 | 551.28 | 551.28 | 126.5146 | 677.7946 | 11 | 13
4224 | ELETRODUTO EM FG Ø 2” | M | 3 | 0 | 48.61 | 48.61 | 11.1556 | 59.7656 | 0 | 145.83 | 145.83 | 33.4669 | 179.2969 | 11 | -8
4225 | ELETRODUTO EM FG Ø 3/4” | M | 35 | 0 | 16.52 | 16.52 | 3.7912 | 20.3112 | 0 | 578.2 | 578.2 | 132.6925 | 710.8925 | 47 | -12
4226 | ELETRODUTO EM PVC RÍGIDO DE 2'' ROSQUEÁVEL C/ ACESSÓRIOS E CONEXÕES | M | 13 | 0 | 11.48 | 11.48 | 2.6346 | 14.1146 | 0 | 149.24 | 149.24 | 34.2494 | 183.4894 | 6 | 7
4227 | ELETRODUTO EM PVC RÍGIDO Ø 1.1/2” | M | 11 | 0 | 7.33 | 7.33 | 1.6822 | 9.0122 | 0 | 80.63 | 80.63 | 18.504 | 99.134 | 67 | -56
4228 | ELETRODUTO EM PVC RÍGIDO Ø 1” | M | 24 | 0 | 6.33 | 6.33 | 1.4527 | 7.7827 | 0 | 151.92 | 151.92 | 34.8645 | 186.7845 | 26 | -2
4229 | ELETRODUTO EM PVC RÍGIDO Ø 2” | M | 11 | 0 | 8.83 | 8.83 | 2.0264 | 10.8564 | 0 | 97.13 | 97.13 | 22.2906 | 119.4206 | 21 | -10
4230 | ELETRODUTO EM PVC RÍGIDO Ø 3/4” | M | 419 | 0 | 8.57 | 8.57 | 1.9668 | 10.5368 | 0 | 3590.83 | 3590.83 | 824.0683 | 4414.8983 | 47 | 372
4231 | ELETRODUTO EM PVC RÍGIDO Ø 3” | M | 9 | 0 | 31.16 | 31.16 | 7.151 | 38.311 | 0 | 280.44 | 280.44 | 64.3589 | 344.7989 | 21 | -12
4232 | ELETRODUTO FLEXÍVEL COM ALMA DE AÇO , REVESTIDO EM PVC Ø1" | M | 3 | 0 | 1.7 | 1.7 | 0.39014 | 2.0901 | 0 | 5.1 | 5.1 | 1.1704 | 6.2704 | 817 | -814
4233 | ELETRODUTO FLEXIVEL COM ALMA DE AÇO REVESTIDO EM PVC 3/4'' | M | 3 | 0 | 1.15 | 1.15 | 0.26392 | 1.4139 | 0 | 3.45 | 3.45 | 0.79175 | 4.2417 | 16 | -13
4234 | ELETRODUTO PVC RÍGIDO C/ COSTURA 1'' C/ ACESSÓRIOS E CONEXÕES | M | 6 | 0 | 2.21 | 2.21 | 0.50718 | 2.7172 | 0 | 13.26 | 13.26 | 3.0431 | 16.3031 | 6 | 0
4235 | ELETRODUTO PVC Ø1.1/2". | UN | 26 | 0 | 7.33 | 7.33 | 1.6822 | 9.0122 | 0 | 190.58 | 190.58 | 43.7367 | 234.3167 | 6 | 20
4236 | ELETRODUTO DE PVC RIGIDO ROSCAVEL DE 1 ", SEM LUVA | M | 3 | 0 | 7,29 | 7.29 | 1.673 | 8.963 | 0 | 21.87 | 21.87 | 5.019 | 26.889 | 11 | -8
4237 | ELETRODUTO DE PVC RIGIDO ROSCAVEL DE 3/4 ", SEM LUVA | M | 3 | 0 | 4,67 | 4.67 | 1.0717 | 5.7417 | 0 | 14.01 | 14.01 | 3.2152 | 17.2252 | 51 | -48
4238 | ELETRODUTO TIPO SEAL TUBE METÁLICO Ø 2” | M | 1 | 0 | 20.25 | 20.25 | 4.6472 | 24.8972 | 0 | 20.25 | 20.25 | 4.6472 | 24.8972 | 6 | -5
4239 | ELETRODUTO TIPO SEAL TUBE Ø 1 1/4" | M | 3 | 0 | 19.15 | 19.15 | 4.3948 | 23.5448 | 0 | 57.45 | 57.45 | 13.1843 | 70.6343 | 6 | -3
4240 | ELETRODUTO TIPO SEAL TUBE Ø 1" | M | 19 | 0 | 17.65 | 17.65 | 4.0505 | 21.7005 | 0 | 335.35 | 335.35 | 76.9603 | 412.3103 | 1 | 18
4241 | ELETRODUTO TIPO SEAL TUBE Ø 3/4" | M | 19 | 0 | 7.47 | 7.47 | 1.7143 | 9.1843 | 0 | 141.93 | 141.93 | 32.5719 | 174.5019 | 6 | 13
4242 | TAMPA PARA CONDULETE, EM PVC, PARA 1 INTERRUPTOR | UN | 53 | 0 | 2,92 | 2.92 | 0.67012 | 3.5901 | 0 | 154.76 | 154.76 | 35.5162 | 190.2762 | 36 | 17
4243 | FILTRO DE LINHA 6 TOMADAS TIPO 2P+T PARA DISTRIBUIÇÃO DE ENERGIA ELÉTRICA EQUIPADO COM PROTETORES DE SURTOS INCORPORADOS E LEDS INDICATIVOS DE OPERAÇÃO. | UN | 26 | 0 | 20 | 20 | 4.5898 | 24.5898 | 0 | 520 | 520 | 119.3361 | 639.3361 | 36 | -10
4244 | FOTOCÉLULA | UN | 3 | 0 | 16.8 | 16.8 | 3.8555 | 20.6555 | 0 | 50.4 | 50.4 | 11.5664 | 61.9664 | 103 | -100
4245 | FUNDO PARA CAIXA DE PASSAGEM 200X200MM REF.: DT 75902.00 DUTOTEC OU EQUIVALENTE. | UN | 3 | 0 | 37.23 | 37.23 | 8.544 | 45.774 | 0 | 111.69 | 111.69 | 25.632 | 137.322 | 51 | -48
4246 | FUSÍVEIS DIAZED 4A | UN | 3 | 0 | 2.03 | 2.03 | 0.46587 | 2.4959 | 0 | 6.09 | 6.09 | 1.3976 | 7.4876 | 6 | -3
4247 | HASTE DE TERRA COPPERWELD 5/8"X3,00METROS, COM CAIXA EM PVC E TAMPA EM FERRO FUNDIDO 300MM | UN | 3 | 0 | 47 | 47 | 10.7861 | 57.7861 | 0 | 141 | 141 | 32.3584 | 173.3584 | 6 | -3
4248 | HASTE PARA ATERRAMENTO 5/8"X2400MM, INCLUSO GRAMPO DE FIXAÇÃO. | UN | 3 | 0 | 52 | 52 | 11.9336 | 63.9336 | 0 | 156 | 156 | 35.8008 | 191.8008 | 6 | -3
4249 | INTERRUPTOR DE DUAS TECLAS | UN | 3 | 0 | 25.9 | 25.9 | 5.9439 | 31.8439 | 0 | 77.7 | 77.7 | 17.8316 | 95.5316 | 6 | -3
4250 | INTERRUPTOR DE UMA TECLA | UN | 3 | 0 | 16.9 | 16.9 | 3.8784 | 20.7784 | 0 | 50.7 | 50.7 | 11.6353 | 62.3353 | 6 | -3
4251 | INTERRUPTOR DIFERENCIAL 4X25A/30MA | UN | 1 | 0 | 102.9 | 102.9 | 23.6148 | 126.5148 | 0 | 102.9 | 102.9 | 23.6148 | 126.5148 | 6 | -5
4252 | INTERRUPTOR.UMA TECLA SIMPLES 10A.250V | UN | 6 | 0 | 16.9 | 16.9 | 3.8784 | 20.7784 | 0 | 101.4 | 101.4 | 23.2705 | 124.6705 | 6 | 0
4253 | KIT ALARME PARA SANITÁRIO | UN | 1 | 0 | 932.99 | 932.99 | 214.1141 | 1147.1041 | 0 | 932.99 | 932.99 | 214.1141 | 1147.1041 | 2 | -1
4254 | LÂMPADA FLUORESCENTE COMPACTA ESPIRAL, 19 W, 4.000 K, VIDA ÚTIL: 6.000 HORAS | UN | 130 | 0 | 8.7 | 8.7 | 1.9966 | 10.6966 | 0 | 1131 | 1131 | 259.5559 | 1390.5559 | 11 | 119
4255 | LÂMPADA FLUORESCENTE COMPACTA ESPIRAL, 23 W, 4.000 K, VIDA ÚTIL: 6.000 HORAS | UN | 130 | 0 | 13.18 | 13.18 | 3.0247 | 16.2047 | 0 | 1713.4 | 1713.4 | 393.2123 | 2106.6123 | 2 | 128
4256 | LÂMPADA FLUORESCENTE COMPACTA ESPIRAL, 09 W, 4.000 K, VIDA ÚTIL: 6.000 HORAS | UN | 130 | 0 | 12.27 | 12.27 | 2.8159 | 15.0859 | 0 | 1595.1 | 1595.1 | 366.0634 | 1961.1634 | 51 | 79
4257 | LAMPADA FLUORESCENTE TUBULAR T10, DE 20 OU 40 W, BIVOLT | UN | 130 | 0 | 9,15 | 9.15 | 2.0999 | 11.2499 | 0 | 1189.5 | 1189.5 | 272.9812 | 1462.4812 | 51 | 79
4258 | LAMPADA FLUORESCENTE TUBULAR T10, DE 20 OU 40 W, BIVOLT | UN | 130 | 0 | 9,15 | 9.15 | 2.0999 | 11.2499 | 0 | 1189.5 | 1189.5 | 272.9812 | 1462.4812 | 51 | 79
4259 | LÂMPADA FLUORESCENTE TUBULAR 110 W, 16000 H TIPO SUPER 84 OU EQUIVALENTE | UN | 130 | 0 | 100 | 100 | 22.9492 | 122.9492 | 0 | 13000 | 13000 | 2983.4015 | 15983.4015 | 51 | 79
4260 | LAMPADA FLUORESCENTE TUBULAR T5 DE 14 W, BIVOLT | UN | 130 | 0 | 11,91 | 11.91 | 2.7333 | 14.6433 | 0 | 1548.3 | 1548.3 | 355.3231 | 1903.6231 | 51 | 79
4261 | LÂMPADA FLUORESCENTE TUBULAR 028 W T5, 16000 H TIPO SUPER 84 OU EQUIVALENTE | UN | 130 | 0 | 5 | 5 | 1.1475 | 6.1475 | 0 | 650 | 650 | 149.1701 | 799.1701 | 51 | 79
4262 | LÂMPADA FLUORESCENTE TUBULAR 016 W, 16000 H TIPO SUPER 84 OU EQUIVALENTE | UN | 130 | 0 | 6.82 | 6.82 | 1.5651 | 8.3851 | 0 | 886.6 | 886.6 | 203.468 | 1090.068 | 51 | 79
4263 | LAMPADA FLUORESCENTE TUBULAR T8 DE 32/36 W, BIVOLT | UN | 130 | 0 | 9,47 | 9.47 | 2.1733 | 11.6433 | 0 | 1231.1 | 1231.1 | 282.5281 | 1513.6281 | 51 | 79
4264 | LAMPADA LED TUBULAR BIVOLT 9/10 W, BASE G13 | UN | 13 | 0 | 10,02 | 10.02 | 2.2995 | 12.3195 | 0 | 130.26 | 130.26 | 29.8937 | 160.1537 | 51 | -38
4265 | LAMPADA LED TUBULAR BIVOLT 18/20 W, BASE G13 | UN | 13 | 0 | 14,38 | 14.38 | 3.3001 | 17.6801 | 0 | 186.94 | 186.94 | 42.9013 | 229.8413 | 51 | -38
4266 | LAMPADA LED 6 W BIVOLT BRANCA, FORMATO TRADICIONAL (BASE E27) | UN | 13 | 0 | 6,52 | 6.52 | 1.4963 | 8.0163 | 0 | 84.76 | 84.76 | 19.4518 | 104.2118 | 6 | 7
4267 | LAMPADA LED 10 W BIVOLT BRANCA, FORMATO TRADICIONAL (BASE E27) | UN | 13 | 0 | 7,50 | 7.5 | 1.7212 | 9.2212 | 0 | 97.5 | 97.5 | 22.3755 | 119.8755 | 6 | 7
4268 | LÂMPADA HALOGENA 100 W | UN | 13 | 0 | 3.1 | 3.1 | 0.71143 | 3.8114 | 0 | 40.3 | 40.3 | 9.2485 | 49.5485 | 6 | 7
4269 | LÂMPADA HALOGENA 150 W | UN | 13 | 0 | 8.9 | 8.9 | 2.0425 | 10.9425 | 0 | 115.7 | 115.7 | 26.5523 | 142.2523 | 6 | 7
4270 | LÂMPADA HALOGENA 300 W | UN | 13 | 0 | 16.9 | 16.9 | 3.8784 | 20.7784 | 0 | 219.7 | 219.7 | 50.4195 | 270.1195 | 6 | 7
4271 | LÂMPADA HALÓGENA 50 W | UN | 13 | 0 | 9.54 | 9.54 | 2.1894 | 11.7294 | 0 | 124.02 | 124.02 | 28.4617 | 152.4817 | 6 | 7
4272 | LÂMPADA HALOGENA 500 W | UN | 13 | 0 | 19 | 19 | 4.3604 | 23.3604 | 0 | 247 | 247 | 56.6846 | 303.6846 | 6 | 7
4273 | LAMPADA DE LUZ MISTA 250 W, BASE E27 (220 V) | UN | 13 | 0 | 36,37 | 36.37 | 8.3466 | 44.7166 | 0 | 472.81 | 472.81 | 108.5063 | 581.3163 | 6 | 7
4274 | LAMPADA DE LUZ MISTA 500 W, BASE E40 (220 V) | UN | 13 | 0 | 67,97 | 67.97 | 15.5986 | 83.5686 | 0 | 883.61 | 883.61 | 202.7818 | 1086.3918 | 6 | 7
4275 | LÂMPADA PARA SINALIZAÇÃO - LED | UN | 51 | 0 | 186.46 | 186.46 | 42.7912 | 229.2512 | 0 | 9509.46 | 9509.46 | 2182.349 | 11691.809 | 6 | 45
4276 | LAMPADA VAPOR METALICO TUBULAR 400 W (BASE E40) | UN | 51 | 0 | 96,80 | 96.8 | 22.2149 | 119.0149 | 0 | 4936.8 | 4936.8 | 1132.9582 | 6069.7582 | 6 | 45
4277 | LAMPADA VAPOR DE SODIO OVOIDE 150 W (BASE E40) | UN | 51 | 0 | 52,26 | 52.26 | 11.9933 | 64.2533 | 0 | 2665.26 | 2665.26 | 611.657 | 3276.917 | 21 | 30
4278 | LAMPADA VAPOR DE SODIO OVOIDE 250 W (BASE E40) | UN | 51 | 0 | 60,42 | 60.42 | 13.8659 | 74.2859 | 0 | 3081.42 | 3081.42 | 707.1625 | 3788.5825 | 21 | 30
4279 | LUMINÁRIA DE EMBUTIR, COM ALETAS PARA QUATRO LÂMPADAS FLUORESCENTES DE 14W REFERENCIA: 2690 ITAIM OU EQUIVALENTE TÉCNICO COM CARACTERISTICAS IGUAIS OU SUPERIORES AS CONTIDAS NO CADERNO DE ESPECIFICAÇÕES. | UN | 51 | 0 | 202.79 | 202.79 | 46.5388 | 249.3288 | 0 | 10342.29 | 10342.29 | 2373.4772 | 12715.7672 | 21 | 30
4280 | LUMINÁRIA DE EMBUTIR, COM ALETAS PARA TRÊS LÂMPADAS FLUORESCENTES DE 14W REFERENCIA: 2693 ITAIM OU EQUIVALENTE TÉCNICO COM CARACTERISTICAS IGUAIS OU SUPERIORES AS CONTIDAS NO CADERNO DE ESPECIFICAÇÕES. | UN | 51 | 0 | 202.79 | 202.79 | 46.5388 | 249.3288 | 0 | 10342.29 | 10342.29 | 2373.4772 | 12715.7672 | 21 | 30
4281 | LUMINÁRIA DE EMBUTIR, COM ALETAS, PARA DUAS LÂMPADAS FLUORESCENTES DE 14W REFERENCIA: 2005 ITAIM OU EQUIVALENTE TÉCNICO COM CARACTERISTICAS IGUAIS OU SUPERIORES AS CONTIDAS NO CADERNO DE ESPECIFICAÇÕES. | UN | 51 | 0 | 202.79 | 202.79 | 46.5388 | 249.3288 | 0 | 10342.29 | 10342.29 | 2373.4772 | 12715.7672 | 16 | 35
4282 | LUMINÁRIA DE EMBUTIR, COM ALETAS, PARA DUAS LÂMPADAS FLUORESCENTES DE 28W REFERENCIA: 2005 ITAIM OU EQUIVALENTE TÉCNICO COM CARACTERISTICAS IGUAIS OU SUPERIORES AS CONTIDAS NO CADERNO DE ESPECIFICAÇÕES. | UN | 51 | 0 | 300 | 300 | 68.8477 | 368.8477 | 0 | 15300 | 15300 | 3511.2341 | 18811.2341 | 21 | 30
4283 | LUMINARIA DE EMERGENCIA 30 LEDS, POTENCIA 2 W, BATERIA DE LITIO, AUTONOMIA DE 6 HORAS | UN | 51 | 0 | 18,84 | 18.84 | 4.3236 | 23.1636 | 0 | 960.84 | 960.84 | 220.5055 | 1181.3455 | 21 | 30
4284 | LUMINÁRIA DE SOBREPOR, COM ALETAS PARA DUAS LÂMPADAS FLUORESCENTES DE 14W REFERENCIA: 3005 ITAIM OU EQUIVALENTE TÉCNICO COM CARACTERISTICAS IGUAIS OU SUPERIORES AS CONTIDAS NO CADERNO DE ESPECIFICAÇÕES. | UN | 51 | 0 | 202.79 | 202.79 | 46.5388 | 249.3288 | 0 | 10342.29 | 10342.29 | 2373.4772 | 12715.7672 | 16 | 35
4285 | LUMINÁRIA DE SOBREPOR, COM ALETAS PARA DUAS LÂMPADAS FLUORESCENTES DE 28W REFERENCIA: 3005 ITAIM OU EQUIVALENTE TÉCNICO COM CARACTERISTICAS IGUAIS OU SUPERIORES AS CONTIDAS NO CADERNO DE ESPECIFICAÇÕES. | UN | 51 | 0 | 155.43 | 155.43 | 35.67 | 191.1 | 0 | 7926.93 | 7926.93 | 1819.1704 | 9746.1004 | 16 | 35
4286 | LUMINÁRIA DE EMBUTIR TIPO CALHA 2X32W S/ LÂMPADA S/ REATOR, PADRÃO CAIXA | UN | 51 | 0 | 237.19 | 237.19 | 54.4333 | 291.6233 | 0 | 12096.69 | 12096.69 | 2776.0987 | 14872.7887 | 16 | 35
4287 | LUMINÁRIA FLUORESCENTE PADRÃO CAIXA 1 X 110 W | UN | 51 | 0 | 58 | 58 | 13.3106 | 71.3106 | 0 | 2958 | 2958 | 678.8386 | 3636.8386 | 16 | 35
4288 | LUMINÁRIA FLUORESCENTE PADRÃO CAIXA 2 X 14 W | UN | 51 | 0 | 207.77 | 207.77 | 47.6816 | 255.4516 | 0 | 10596.27 | 10596.27 | 2431.7637 | 13028.0337 | 16 | 35
4289 | LUMINÁRIA FLUORESCENTE PADRÃO CAIXA 2 X 16 W | UN | 51 | 0 | 190.09 | 190.09 | 43.6242 | 233.7142 | 0 | 9694.59 | 9694.59 | 2224.835 | 11919.425 | 16 | 35
4290 | LUMINÁRIA FLUORESCENTE PADRÃO CAIXA 2 X 20 W | UN | 51 | 0 | 62.71 | 62.71 | 14.3915 | 77.1015 | 0 | 3198.21 | 3198.21 | 733.965 | 3932.175 | 16 | 35
4291 | LUMINÁRIA FLUORESCENTE PADRÃO CAIXA 2 X 28 W | UN | 13 | 0 | 202.79 | 202.79 | 46.5388 | 249.3288 | 0 | 2636.27 | 2636.27 | 605.004 | 3241.274 | 16 | -3
4292 | LUMINÁRIA FLUORESCENTE PADRÃO CAIXA 2 X 32 W | UN | 13 | 0 | 152 | 152 | 34.8828 | 186.8828 | 0 | 1976 | 1976 | 453.477 | 2429.477 | 16 | -3
4293 | LUMINÁRIA FLUORESCENTE PADRÃO CAIXA 2 X 40 W | UN | 13 | 0 | 147.91 | 147.91 | 33.9442 | 181.8542 | 0 | 1922.83 | 1922.83 | 441.2749 | 2364.1049 | 6 | 7
4294 | LUMINÁRIA FLUORESCENTE PADRÃO CAIXA 4 X 14 W | UN | 13 | 0 | 202.79 | 202.79 | 46.5388 | 249.3288 | 0 | 2636.27 | 2636.27 | 605.004 | 3241.274 | 6 | 7
4295 | LUMINÁRIA PARA USO EXTERNO COM CORPO, DEFLETOR E GRADE DE PROTEÇÃO EM LIGA DE ALUMÍNO SILÍCO, COM SOQUETE E27, COM VEDAÇÃO E PARAFUSOS EM AÇO INOX PARA 01 LÂMPADA FLUORESCENTE COMPACTA 27W. | UN | 13 | 0 | 215.64 | 215.64 | 49.4877 | 265.1277 | 0 | 2803.32 | 2803.32 | 643.3407 | 3446.6607 | 6 | 7
4296 | LUVA ARREMATE LINHA STANDARD PERFIL 45 NATURAL REFERÊNCIA: DT 48500.00 DUTOTEC OU EQUIVALENTE; | UN | 13 | 0 | 11.95 | 11.95 | 2.7424 | 14.6924 | 0 | 155.35 | 155.35 | 35.6516 | 191.0016 | 6 | 7
4297 | LUVA PARA ELETRODUTO, EM ACO GALVANIZADO ELETROLITICO, DIAMETRO DE 40 MM (1 1/2") | UN | 13 | 0 | 5,24 | 5.24 | 1.2025 | 6.4425 | 0 | 68.12 | 68.12 | 15.633 | 83.753 | 6 | 7
4298 | LUVA PARA ELETRODUTO, EM ACO GALVANIZADO ELETROLITICO, DIAMETRO DE 25 MM (1") | UN | 13 | 0 | 2,04 | 2.04 | 0.46816 | 2.5082 | 0 | 26.52 | 26.52 | 6.0861 | 32.6061 | 6 | 7
4299 | LUVA PARA ELETRODUTO, EM ACO GALVANIZADO ELETROLITICO, DIAMETRO DE 50 MM (2") | UN | 13 | 0 | 7,30 | 7.3 | 1.6753 | 8.9753 | 0 | 94.9 | 94.9 | 21.7788 | 116.6788 | 6 | 7
4300 | LUVA PARA ELETRODUTO, EM ACO GALVANIZADO ELETROLITICO, DIAMETRO DE 80 MM (3") | UN | 13 | 0 | 16,23 | 16.23 | 3.7247 | 19.9547 | 0 | 210.99 | 210.99 | 48.4206 | 259.4106 | 6 | 7
4301 | LUVA PARA ELETRODUTO, EM ACO GALVANIZADO ELETROLITICO, DIAMETRO DE 20 MM (3/4") | UN | 13 | 0 | 1,75 | 1.75 | 0.40161 | 2.1516 | 0 | 22.75 | 22.75 | 5.221 | 27.971 | 6 | 7
4302 | LUVA EM PVC RIGIDO ROSCAVEL, DE 1 1/2", PARA ELETRODUTO | UN | 367 | 0 | 3,14 | 3.14 | 0.72061 | 3.8606 | 0 | 1152.38 | 1152.38 | 264.4625 | 1416.8425 | 6 | 361
4303 | LUVA EM PVC RIGIDO ROSCAVEL, DE 1", PARA ELETRODUTO | UN | 13 | 0 | 1,47 | 1.47 | 0.33735 | 1.8074 | 0 | 19.11 | 19.11 | 4.3856 | 23.4956 | 6 | 7
4304 | LUVA EM PVC RIGIDO ROSCAVEL, DE 2", PARA ELETRODUTO | UN | 13 | 0 | 4,54 | 4.54 | 1.0419 | 5.5819 | 0 | 59.02 | 59.02 | 13.5446 | 72.5646 | 154 | -141
4305 | LUVA EM PVC RIGIDO ROSCAVEL, DE 3", PARA ELETRODUTO | UN | 13 | 0 | 13,57 | 13.57 | 3.1142 | 16.6842 | 0 | 176.41 | 176.41 | 40.4848 | 216.8948 | 2 | 11
4306 | LUVA EM PVC RIGIDO ROSCAVEL, DE 3/4", PARA ELETRODUTO | UN | 13 | 0 | 1,05 | 1.05 | 0.24097 | 1.291 | 0 | 13.65 | 13.65 | 3.1326 | 16.7826 | 11 | 2
4307 | MASTRO SIMPLES COM REDUÇÃO PARA 3/4", COMPRIMENTO 3 METROS E Ø1.1/2". (TEL-460 OU EQUIVALENTE) | CJ | 13 | 0 | 88.74 | 88.74 | 20.3652 | 109.1052 | 0 | 1153.62 | 1153.62 | 264.7471 | 1418.3671 | 6 | 7
4308 | MINIDISJUNTOR BIPOLAR, NORMA IEC 60947-2, IN=16A, CURVA TEMPO X CORRENTE TIPO "C", ICU=6,0KA. | UN | 13 | 0 | 11.09 | 11.09 | 2.5451 | 13.6351 | 0 | 144.17 | 144.17 | 33.0859 | 177.2559 | 3 | 10
4309 | MINIDISJUNTOR BIPOLAR, NORMA IEC 60947-2, IN=16A, CURVA TEMPO X CORRENTE TIPO "C", ICU=6,0KA. | UN | 13 | 0 | 11.09 | 11.09 | 2.5451 | 13.6351 | 0 | 144.17 | 144.17 | 33.0859 | 177.2559 | 1 | 12
4310 | MINIDISJUNTOR MONOPOLAR, NORMA IEC 60947-2, IN=25A, CURVA TEMPO X CORRENTE TIPO "C", ICU=6,0KA. | UN | 13 | 0 | 8.43 | 8.43 | 1.9346 | 10.3646 | 0 | 109.59 | 109.59 | 25.1501 | 134.7401 | 2 | 11
4311 | MINIDISJUNTOR MONOPOLAR, NORMA IEC 60947-2, IN=10A, CURVA TEMPO X CORRENTE TIPO "C", ICU=6,0KA. | UN | 13 | 0 | 8.9 | 8.9 | 2.0425 | 10.9425 | 0 | 115.7 | 115.7 | 26.5523 | 142.2523 | 3 | 10
4312 | MINIDISJUNTOR MONOPOLAR, NORMA IEC 60947-2, IN=16A, CURVA TEMPO X CORRENTE TIPO "C", ICU=6,0KA. | UN | 13 | 0 | 7.9 | 7.9 | 1.813 | 9.713 | 0 | 102.7 | 102.7 | 23.5689 | 126.2689 | 6 | 7
4313 | MINIDISJUNTOR MONOPOLAR, NORMA IEC 60947-2, IN=20 CURVA TEMPO X CORRENTE TIPO "C", ICU=6,0KA. | UN | 13 | 0 | 20.05 | 20.05 | 4.6013 | 24.6513 | 0 | 260.65 | 260.65 | 59.8172 | 320.4672 | 2 | 11
4314 | MINIDISJUNTOR MONOPOLAR, NORMA IEC 60947-2, IN=25A, CURVA TEMPO X CORRENTE TIPO "C", ICU=6,0KA. | UN | 13 | 0 | 7.38 | 7.38 | 1.6937 | 9.0737 | 0 | 95.94 | 95.94 | 22.0175 | 117.9575 | 2 | 11
4315 | MINIDISJUNTOR MONOPOLAR, NORMA IEC 60947-2, IN=32A, CURVA TEMPO X CORRENTE TIPO "C", ICU=6,0KA. | UN | 13 | 0 | 7.15 | 7.15 | 1.6409 | 8.7909 | 0 | 92.95 | 92.95 | 21.3313 | 114.2813 | 2 | 11
4316 | MINIDISJUNTOR TRIPOLAR, NORMA IEC 60947-2, IN=16A, CURVA TEMPO X CORRENTE TIPO "C", ICU=6,0KA. | UN | 13 | 0 | 56.36 | 56.36 | 12.9342 | 69.2942 | 0 | 732.68 | 732.68 | 168.1445 | 900.8245 | 2 | 11
4317 | MINIDISJUNTOR TRIPOLAR, NORMA IEC 60947-2, IN=20A, CURVA TEMPO X CORRENTE TIPO "C", ICU=6,0KA. | UN | 13 | 0 | 43.25 | 43.25 | 9.9255 | 53.1755 | 0 | 562.25 | 562.25 | 129.0321 | 691.2821 | 4 | 9
4318 | MINIDISJUNTOR TRIPOLAR, NORMA IEC 60947-2, IN=20A, CURVA TEMPO X CORRENTE TIPO "C", ICU=6KA. | UN | 13 | 0 | 43.25 | 43.25 | 9.9255 | 53.1755 | 0 | 562.25 | 562.25 | 129.0321 | 691.2821 | 2 | 11
4319 | MINIDISJUNTOR TRIPOLAR, NORMA IEC 60947-2, IN=25A, CURVA TEMPO X CORRENTE TIPO "C", ICU=6,0KA. | UN | 13 | 0 | 41 | 41 | 9.4092 | 50.4092 | 0 | 533 | 533 | 122.3195 | 655.3195 | 2 | 11
4320 | MINIDISJUNTOR TRIPOLAR, NORMA IEC 60947-2, IN=25A, CURVA TEMPO X CORRENTE TIPO "C", ICU=6KA. | UN | 13 | 0 | 41 | 41 | 9.4092 | 50.4092 | 0 | 533 | 533 | 122.3195 | 655.3195 | 2 | 11
4321 | MINIDISJUNTOR TRIPOLAR, NORMA IEC 60947-2, IN=40A, CURVA TEMPO X CORRENTE TIPO "C", ICU=25KA. | UN | 13 | 0 | 41 | 41 | 9.4092 | 50.4092 | 0 | 533 | 533 | 122.3195 | 655.3195 | 2 | 11
4322 | MINIDISJUNTOR TRIPOLAR, NORMA IEC 60947-2, IN=40A, CURVA TEMPO X CORRENTE TIPO "C", ICU=6KA. | UN | 13 | 0 | 58.6 | 58.6 | 13.4483 | 72.0483 | 0 | 761.8 | 761.8 | 174.8273 | 936.6273 | 2 | 11
4323 | MINIDISJUNTOR TRIPOLAR, NORMA IEC 60947-2, IN=50A, CURVA TEMPO X CORRENTE TIPO "C", ICU=6,0KA. | UN | 13 | 0 | 54.5 | 54.5 | 12.5073 | 67.0073 | 0 | 708.5 | 708.5 | 162.5954 | 871.0954 | 6 | 7
4324 | MINIDISJUNTOR TRIPOLAR, NORMA IEC 60947-2, IN=50A, CURVA TEMPO X CORRENTE TIPO "C", ICU=6KA. | UN | 13 | 0 | 54.5 | 54.5 | 12.5073 | 67.0073 | 0 | 708.5 | 708.5 | 162.5954 | 871.0954 | 6 | 7
4325 | MOLDE PARA SOLDA EXOTÉRMICA ENTRE CABOS ATÉ 50MM², TIPO "T", INCLUINDO PÓ DE IGNIÇÃO E DE SOLDA E DEMAIS ACESSÓRIOS (BURNDYWELD OU EQUIVALENTE) | CJ | 13 | 0 | 140 | 140 | 32.1289 | 172.1289 | 0 | 1820 | 1820 | 417.6762 | 2237.6762 | 6 | 7
4326 | MOLDE PARA SOLDA EXOTÉRMICA ENTRE CABOS ATÉ 50MM², TIPO "X", INCLUINDO PÓ DE IGNIÇÃO E DE SOLDA E DEMAIS ACESSÓRIOS (BURNDYWELD OU EQUIVALENTE) | CJ | 13 | 0 | 140 | 140 | 32.1289 | 172.1289 | 0 | 1820 | 1820 | 417.6762 | 2237.6762 | 3 | 10
4327 | PARA-RAIOS TIPO FRANKLIN 350 MM, EM LATAO CROMADO, DUAS DESCIDAS, PARA PROTECAO DE EDIFICACOES CONTRA DESCARGAS ATMOSFERICAS | UN | 13 | 0 | 114,00 | 114 | 26.1621 | 140.1621 | 0 | 1482 | 1482 | 340.1078 | 1822.1078 | 6 | 7
4328 | PERFILADO 38X38 MM | M | 13 | 0 | 60.91 | 60.91 | 13.9784 | 74.8884 | 0 | 791.83 | 791.83 | 181.719 | 973.549 | 1 | 12
4329 | POSTE DE CONCRETO ARMADO DE SECAO CIRCULAR, EXTENSAO DE 10,00 M, RESISTENCIA DE 150 A 200 DAN, TIPO C-14 | UN | 13 | 0 | 1.089,79 | 1089.79 | 250.0985 | 1339.8885 | 0 | 14167.27 | 14167.27 | 3251.2811 | 17418.5511 | 6 | 7
4330 | PRESILHA PARA FIXAÇÃO DE CONDUTOR DE COBRE 35MM² , COM FURO 5MM (TEL-746 OU EQUIVALENTE) | M | 13 | 0 | 1.26 | 1.26 | 0.28916 | 1.5492 | 0 | 16.38 | 16.38 | 3.7591 | 20.1391 | 3 | 10
4331 | QUADRO DE ATERRAMENTO DE POTENCIAIS QEP, QUADRO TIPO SOBREPOR 30X30X12CM COM PORTA FRONTAL, CONTENDO 2 BARRAMENTOS SOLIDÁRIOS EM COBRE ELETROLITICO # 1"X 1/4", ISOLADOS DAS MASSAS POR ISOLADORES EM EPOXI | UN | 13 | 0 | 342.7 | 342.7 | 78.6471 | 421.3471 | 0 | 4455.1 | 4455.1 | 1022.4117 | 5477.5117 | 3 | 10
4332 | QUADRO DE COMANDO E AUTOMAÇÃO QD-AUT, MONTADO INTERNAMENTE CONFORME DIAGRAMA DO PROJETO ELÉTRICO | UN | 3 | 0 | 2711.64 | 2711.64 | 622.3008 | 3333.9408 | 0 | 8134.92 | 8134.92 | 1866.9025 | 10001.8225 | 3 | 0
4333 | QUADRO DE DISTRIBUIÇAO (QDG / QDEC / QD-SAA / QD-COPA / QS-NB) MONTADO INTERNAMENTE CONFORME DIAGRAMA DO PROJETO ELÉTRICO, DISJUNTOR GERAL DE 2X20A | UN | 3 | 0 | 2711.64 | 2711.64 | 622.3008 | 3333.9408 | 0 | 8134.92 | 8134.92 | 1866.9025 | 10001.8225 | 3 | 0
4334 | QUADRO DE DISTRIBUIÇAO (QDG / QDEC / QD-SAA / QD-COPA / QS-NB) MONTADO INTERNAMENTE CONFORME DIAGRAMA DO PROJETO ELÉTRICO, DISJUNTOR GERAL DE 3X200A | UN | 3 | 0 | 4212.08 | 4212.08 | 966.6405 | 5178.7205 | 0 | 12636.24 | 12636.24 | 2899.9214 | 15536.1614 | 3 | 0
4335 | QUADRO DE DISTRIBUIÇAO (QDG / QDEC / QD-SAA / QD-COPA / QS-NB) MONTADO INTERNAMENTE CONFORME DIAGRAMA DO PROJETO ELÉTRICO, DISJUNTOR GERAL DE 3X20A | UN | 3 | 0 | 2711.64 | 2711.64 | 622.3008 | 3333.9408 | 0 | 8134.92 | 8134.92 | 1866.9025 | 10001.8225 | 3 | 0
4336 | QUADRO DE DISTRIBUIÇAO (QDG / QDEC / QD-SAA / QD-COPA / QS-NB) MONTADO INTERNAMENTE CONFORME DIAGRAMA DO PROJETO ELÉTRICO, DISJUNTOR GERAL DE 3X300A | UN | 3 | 0 | 4175.87 | 4175.87 | 958.3305 | 5134.2005 | 0 | 12527.61 | 12527.61 | 2874.9916 | 15402.6016 | 3 | 0
4337 | QUADRO DE DISTRIBUIÇAO (QDG / QDEC / QD-SAA / QD-COPA / QS-NB) MONTADO INTERNAMENTE CONFORME DIAGRAMA DO PROJETO ELÉTRICO, DISJUNTOR GERAL DE 3X32A | UN | 3 | 0 | 2711.64 | 2711.64 | 622.3008 | 3333.9408 | 0 | 8134.92 | 8134.92 | 1866.9025 | 10001.8225 | 3 | 0
4338 | QUADRO DE DISTRIBUIÇAO (QDG / QDEC / QD-SAA / QD-COPA / QS-NB) MONTADO INTERNAMENTE CONFORME DIAGRAMA DO PROJETO ELÉTRICO, DISJUNTOR GERAL DE 3X50A | UN | 3 | 0 | 2711.64 | 2711.64 | 622.3008 | 3333.9408 | 0 | 8134.92 | 8134.92 | 1866.9025 | 10001.8225 | 3 | 0
4339 | QUADRO DE FORÇA DO AR CONDICIONADO QDAR, MONTADO INTERNAMENTE CONFORME DIAGRAMA DO PROJETO ELÉTRICO, COM DISJUNTOR GERAL DE 3X100A | UN | 3 | 0 | 5365.06 | 5365.06 | 1231.2406 | 6596.3006 | 0 | 16095.18 | 16095.18 | 3693.7219 | 19788.9019 | 3 | 0
4340 | QUADRO DE FORÇA DO AR CONDICIONADO QDAR, MONTADO INTERNAMENTE CONFORME DIAGRAMA DO PROJETO ELÉTRICO, COM DISJUNTOR GERAL DE 3X150A | UN | 3 | 0 | 5365.06 | 5365.06 | 1231.2406 | 6596.3006 | 0 | 16095.18 | 16095.18 | 3693.7219 | 19788.9019 | 3 | 0
4341 | QUADRO DE FORÇA DO AR CONDICIONADO QDAR, MONTADO INTERNAMENTE CONFORME DIAGRAMA DO PROJETO ELÉTRICO, COM DISJUNTOR GERAL DE 3X200A | UN | 3 | 0 | 4175.87 | 4175.87 | 958.3305 | 5134.2005 | 0 | 12527.61 | 12527.61 | 2874.9916 | 15402.6016 | 3 | 0
4342 | QUADRO DE ILUMINAÇÃO QDIL, MONTADO INTERNAMENTE CONFORME DIAGRAMA DO PROJETO ELÉTRICO, COM DISJUNTOR GERAL DE 3X32A | UN | 3 | 0 | 2711.64 | 2711.64 | 622.3008 | 3333.9408 | 0 | 8134.92 | 8134.92 | 1866.9025 | 10001.8225 | 3 | 0
4343 | QUADRO ELÉTRICO EM CHAPA METÁLICA, COM A UTILIZAÇÃO DE TRILHOS DIN COMO SUPORTE DOS COMPONENTES DE CONFIGURAÇÃO, DE ACORDO COM A NBR 60439-1, TENSÃO NOMINAL DE SERVIÇO DE ATÉ 630V, , IK=25KA, IP-66 COM PORTA FECHADA E IP-40 COM A PORTA ABERTA, 855X590X360MM, COM PENTE DE CONEXÃO ENCAPSULADO TRIFÁSICO. | UN | 13 | 0 | 1307.15 | 1307.15 | 299.981 | 1607.131 | 0 | 16992.95 | 16992.95 | 3899.7533 | 20892.7033 | 3 | 10
4344 | QUADRO ELÉTRICO EM CHAPA METÁLICA, COM SOBRETAMPA INTERNA DE ACRÍLICO, COM DOBRADIÇA E CHAVE TIPO TRIÂNGULO, COM A UTILIZAÇÃO DE TRILHOS DIN COMO SUPORTE DOS COMPONENTES DE CONFIGURAÇÃO, DE ACORDO COM A NBR 60439-1, TENSÃO NOMINAL DE SERVIÇO DE ATÉ 630V, , IK=25KA, IP-66 COM PORTA FECHADA E IP-40 COM A PORTA ABERTA, 855X590X360MM, COM PENTE DE CONEXÃO ENCAPSULADO TRIFÁSICO. | UN | 13 | 0 | 1307.15 | 1307.15 | 299.981 | 1607.131 | 0 | 16992.95 | 16992.95 | 3899.7533 | 20892.7033 | 3 | 10
4345 | QUADRO ELÉTRICO METÁLICO, COM A UTILIZAÇÃO DE TRILHOS DIN COMO SUPORTE DOS COMPONENTES DE CONFIGURAÇÃO, DE ACORDO COM A NBR 60439-3, TENSÃO NOMINAL DE SERVIÇO DE ATÉ 690V, , IK=10KA, IP-66 COM PORTA FECHADA E IP-40 COM A PORTA ABERTA, 1005X840X360MM 6 MODULOS VERTICAIS., COM PENTE DE CONEXÃO ENCAPSULADO TRIFÁSICO. | UN | 13 | 0 | 1528.22 | 1528.22 | 350.7149 | 1878.9349 | 0 | 19866.86 | 19866.86 | 4559.2939 | 24426.1539 | 3 | 10
4346 | QUADRO ELÉTRICO METÁLICO, COM A UTILIZAÇÃO DE TRILHOS DIN COMO SUPORTE DOS COMPONENTES DE CONFIGURAÇÃO, DE ACORDO COM A NBR 60439-3, TENSÃO NOMINAL DE SERVIÇO DE ATÉ 690V, , IK=10KA, IP-66 COM PORTA FECHADA E IP-40 COM A PORTA ABERTA, NUMERO DE FILAS E EXECUÇÃO CONFORME DIAGRAMA UNIFILAR ANEXO - 550X460X260MM 3 MODULOS VERTICAIS | UN | 13 | 0 | 1528.22 | 1528.22 | 350.7149 | 1878.9349 | 0 | 19866.86 | 19866.86 | 4559.2939 | 24426.1539 | 3 | 10
4347 | QUADRO ELÉTRICO METÁLICO, COM SOBRETAMPA INTERNA DE ACRÍLICO COM DOBRADIÇA E CHAVE TIPO TRIÂNGULO, COM A UTILIZAÇÃO DE TRILHOS DIN COMO SUPORTE DOS COMPONENTES DE CONFIGURAÇÃO, DE ACORDO COM A NBR 60439-3, TENSÃO NOMINAL DE SERVIÇO DE ATÉ 690V, , IK=10KA, IP-66 COM PORTA FECHADA E IP-40 COM A PORTA ABERTA, 855X590X360MM, COM PENTE DE CONEXÃO ENCAPSULADO TRIFÁSICO. | UN | 13 | 0 | 1307.15 | 1307.15 | 299.981 | 1607.131 | 0 | 16992.95 | 16992.95 | 3899.7533 | 20892.7033 | 3 | 10
4348 | QUADRO ELÉTRICO METÁLICO, COM SOBRETAMPA INTERNA DE ACRÍLICO, COM DOBRADIÇA E CHAVE TIPO TRIÂNGULO, COM A UTILIZAÇÃO DE TRILHOS DIN COMO SUPORTE DOS COMPONENTES DE CONFIGURAÇÃO, DE ACORDO COM A NBR 60439-3, TENSÃO NOMINAL DE SERVIÇO DE ATÉ 690V, , IK=10KA, IP-66 COM PORTA FECHADA E IP-40 COM A PORTA ABERTA, 1005X840X360MM 6 MODULOS VERTICAIS., COM PENTE DE CONEXÃO ENCAPSULADO TRIFÁSICO. | UN | 13 | 0 | 1528.22 | 1528.22 | 350.7149 | 1878.9349 | 0 | 19866.86 | 19866.86 | 4559.2939 | 24426.1539 | 3 | 10
4349 | QUADRO ELÉTRICO METÁLICO, COM SOBRETAMPA INTERNA DE ACRÍLICO, COM DOBRADIÇA E CHAVE TIPO TRIÂNGULO, COM A UTILIZAÇÃO DE TRILHOS DIN COMO SUPORTE DOS COMPONENTES DE CONFIGURAÇÃO, DE ACORDO COM A NBR 60439-3, TENSÃO NOMINAL DE SERVIÇO DE ATÉ 690V, , IK=10KA, IP-66 COM PORTA FECHADA E IP-40 COM A PORTA ABERTA, NUMERO DE FILAS E EXECUÇÃO CONFORME DIAGRAMA UNIFILAR ANEXO - 550X460X260MM 3 MODULOS VERTICAIS COM PENTE DE CONEXÃO ENCAPSULADO TRIFÁSICO. | UN | 13 | 0 | 1528.22 | 1528.22 | 350.7149 | 1878.9349 | 0 | 19866.86 | 19866.86 | 4559.2939 | 24426.1539 | 3 | 10
4350 | QUADRO ELÉTRICO METÁLICO, COM SOBRETAMPA INTERNA DE ACRÍLICO, COM DOBRADIÇA E CHAVE TIPO TRIÂNGULO, COM A UTILIZAÇÃO DE TRILHOS DIN COMO SUPORTE DOS COMPONENTES DE CONFIGURAÇÃO, DE ACORDO COM A NBR 60439-3, TENSÃO NOMINAL DE SERVIÇO DE ATÉ 690V, , IK=10KA, IP-66 COM PORTA FECHADA E IP-40 COM A PORTA ABERTA, 700X460X230MM, COM PENTE DE CONEXÃO ENCAPSULADO TRIFÁSICO. | UN | 13 | 0 | 1528.22 | 1528.22 | 350.7149 | 1878.9349 | 0 | 19866.86 | 19866.86 | 4559.2939 | 24426.1539 | 3 | 10
4351 | QUADRO ELÉTRICO METÁLICO, COM SOBRETAMPA INTERNA DE ACRÍLICO, COM DOBRADIÇA E CHAVE TIPO TRIÂNGULO, COM A UTILIZAÇÃO DE TRILHOS DIN COMO SUPORTE DOS COMPONENTES DE CONFIGURAÇÃO, DE ACORDO COM A NBR 60439-3, TENSÃO NOMINAL DE SERVIÇO DE ATÉ 690V, , IK=10KA, IP-66 COM PORTA FECHADA E IP-40 COM A PORTA ABERTA, 855X590X360MM, COM PENTE DE CONEXÃO ENCAPSULADO TRIFÁSICO. | UN | 13 | 0 | 1528.22 | 1528.22 | 350.7149 | 1878.9349 | 0 | 19866.86 | 19866.86 | 4559.2939 | 24426.1539 | 3 | 10
4352 | QUADRO ELÉTRICO METÁLICO, SOBRETAMPA INTERNA DE ACRÍLICO, DOBRADIÇA E CHAVE TRIÂNGULO, UTILIZAÇÃO DE TRILHOS DIN COMO SUPORTE DOS COMPONENTES DE CONFIGURAÇÃO, DE ACORDO COM A NBR 60439-3, TENSÃO NOMINAL DE SERVIÇO DE ATÉ 690V, , IK=10KA, IP-66 COM PORTA FECHADA E IP-40 COM A PORTA ABERTA, 1005X840X360MM 6 MODULOS VERTICAIS., COM PENTE DE CONEXÃO ENCAPSULADO TRIFÁSICO. | UN | 6 | 0 | 1528.22 | 1528.22 | 350.7149 | 1878.9349 | 0 | 9169.32 | 9169.32 | 2104.2895 | 11273.6095 | 6 | 0
4353 | QUADRO PARA 12 CIRCUITOS | UN | 6 | 0 | 607.79 | 607.79 | 139.4832 | 747.2732 | 0 | 3646.74 | 3646.74 | 836.8992 | 4483.6392 | 6 | 0
4354 | QUADRO PARA 24 CIRCUITOS | UN | 6 | 0 | 599.35 | 599.35 | 137.5463 | 736.8963 | 0 | 3596.1 | 3596.1 | 825.2777 | 4421.3777 | 6 | 0
4355 | QUADRO PARA 36 CIRCUITOS | UN | 6 | 0 | 967.77 | 967.77 | 222.0959 | 1189.8659 | 0 | 5806.62 | 5806.62 | 1332.5753 | 7139.1953 | 2 | 4
4356 | QUADRO PARA NO-BREAK QD-NB/QS-NB COMPLETO, COM CHAVE COMUTADORA, MONTADO INTERNAMENTE CONFORME DIAGRAMA DO PROJETO ELÉTRICO, COM DISJUNTOR GERAL DE 3X100A | UN | 3 | 0 | 3243.84 | 3243.84 | 744.4367 | 3988.2767 | 0 | 9731.52 | 9731.52 | 2233.3101 | 11964.8301 | 2 | 1
4357 | QUADRO PARA NO-BREAK QD-NB/QS-NB COMPLETO, COM CHAVE COMUTADORA, MONTADO INTERNAMENTE CONFORME DIAGRAMA DO PROJETO ELÉTRICO, COM DISJUNTOR GERAL DE 3X25A | UN | -2 | 0 | 3243.84 | 3243.84 | 744.4367 | 3988.2767 | 0 | -6487.68 | -6487.68 | -1488.8734 | -7976.5534 | 2 | -4
4358 | QUADRO PARA NO-BREAK QD-NB/QS-NB COMPLETO, COM CHAVE COMUTADORA, MONTADO INTERNAMENTE CONFORME DIAGRAMA DO PROJETO ELÉTRICO, COM DISJUNTOR GERAL DE 3X32A | UN | 2 | 0 | 3243.84 | 3243.84 | 744.4367 | 3988.2767 | 0 | 6487.68 | 6487.68 | 1488.8734 | 7976.5534 | 2 | 0
4359 | QUADRO PARA NO-BREAK QD-NB/QS-NB COMPLETO, COM CHAVE COMUTADORA, MONTADO INTERNAMENTE CONFORME DIAGRAMA DO PROJETO ELÉTRICO, COM DISJUNTOR GERAL DE 3X50A | UN | -2 | 0 | 5365.06 | 5365.06 | 1231.2406 | 6596.3006 | 0 | -10730.12 | -10730.12 | -2462.4813 | -13192.6013 | 2 | -4
4360 | QUADRO PARA NO-BREAK QD-NB/QS-NB COMPLETO, COM CHAVE COMUTADORA, MONTADO INTERNAMENTE CONFORME DIAGRAMA DO PROJETO ELÉTRICO, COM DISJUNTOR GERAL DE 3X63A | UN | -2 | 0 | 2711.64 | 2711.64 | 622.3008 | 3333.9408 | 0 | -5423.28 | -5423.28 | -1244.6017 | -6667.8817 | 6 | -8
4361 | REATOR ELETROMAGNÉTICO, FP 0,95, 1X110W | UN | 13 | 0 | 68.79 | 68.79 | 15.7868 | 84.5768 | 0 | 894.27 | 894.27 | 205.2282 | 1099.4982 | 51 | -38
4362 | REATOR ELETRONICO PARA 1 LÂMPADA FLUORESCENTE T5 14W 50/60 HZ. TENSÃO NOMINAL 220V.CORRENTE DE REDE 0,17A. FATOR DE POTÊNCIA 0,98. FATOR DE FLUXO LUMINOSO 1.DISTORÇÃO HARMÔNICA(THD) 10%. REF.QTP5 - OSRAM OU EQUIVALENTE TÉCNICO | UN | 13 | 0 | 68.79 | 68.79 | 15.7868 | 84.5768 | 0 | 894.27 | 894.27 | 205.2282 | 1099.4982 | 6 | 7
4363 | REATOR ELETRÔNICO, FP ≥ 0,95, 2X14W | UN | 13 | 0 | 31.52 | 31.52 | 7.2336 | 38.7536 | 0 | 409.76 | 409.76 | 94.0368 | 503.7968 | 6 | 7
4364 | REATOR ELETRÔNICO, FP ≥ 0,95, 2X16W | UN | 13 | 0 | 25.2 | 25.2 | 5.7832 | 30.9832 | 0 | 327.6 | 327.6 | 75.1817 | 402.7817 | 6 | 7
4365 | REATOR ELETRÔNICO, FP ≥ 0,95, 2X20W | UN | 13 | 0 | 32.9 | 32.9 | 7.5503 | 40.4503 | 0 | 427.7 | 427.7 | 98.1539 | 525.8539 | 6 | 7
4366 | REATOR ELETRÔNICO, FP ≥ 0,95, 2X28W | UN | 13 | 0 | 31.52 | 31.52 | 7.2336 | 38.7536 | 0 | 409.76 | 409.76 | 94.0368 | 503.7968 | 6 | 7
4367 | REATOR ELETRÔNICO, FP ≥ 0,95, 2X32W | UN | 13 | 0 | 23.8 | 23.8 | 5.4619 | 29.2619 | 0 | 309.4 | 309.4 | 71.005 | 380.405 | 6 | 7
4368 | REATOR ELETRONICO BIVOLT PARA 2 LAMPADAS FLUORESCENTES DE 36/40 W | UN | 13 | 0 | 42,49 | 42.49 | 9.7511 | 52.2411 | 0 | 552.37 | 552.37 | 126.7647 | 679.1347 | 6 | 7
4369 | REATOR P/ LAMPADA VAPOR DE SODIO 250W USO EXT | UN | -2 | 0 | 267,11 | 267.11 | 61.2997 | 328.4097 | 0 | -534.22 | -534.22 | -122.5994 | -656.8194 | 6 | -8
4370 | REFLETOR COM SENSOR PARA ILUMINAÇÃO EXTERNA, 150 W, DISTANCIA DE CAPTAÇÃO 15 M | UN | 13 | 0 | 89.99 | 89.99 | 20.652 | 110.642 | 0 | 1169.87 | 1169.87 | 268.4763 | 1438.3463 | 6 | 7
4371 | RÉGUA COM 12 TOMADAS TIPO 2P+T PADRÃO 19” PARA DISTRIBUIÇÃO DE ENERGIA ELÉTRICA EM ARMÁRIO EQUIPADO COM PROTETORES DE SURTOS INCORPORADOS E LEDS INDICATIVOS DE OPERAÇÃO. | UN | 13 | 0 | 69.9 | 69.9 | 16.0415 | 85.9415 | 0 | 908.7 | 908.7 | 208.5398 | 1117.2398 | 6 | 7
4372 | RÉGUA DE TOMADAS COM 10 TOM 12U PARA INSTLAÇÃO EM RACK. | UN | 13 | 0 | 69.9 | 69.9 | 16.0415 | 85.9415 | 0 | 908.7 | 908.7 | 208.5398 | 1117.2398 | 6 | 7
4373 | RÉGUA DE TOMADAS COM 10 TOM 36U PARA INSTLAÇÃO EM RACK. | UN | 13 | 0 | 69.9 | 69.9 | 16.0415 | 85.9415 | 0 | 908.7 | 908.7 | 208.5398 | 1117.2398 | 6 | 7
4374 | RELÉ DE RETARDO NA DESENERGIZAÇÃO DE 10 A 80 SEGUNDOS | UN | 13 | 0 | 68.9 | 68.9 | 15.812 | 84.712 | 0 | 895.7 | 895.7 | 205.5564 | 1101.2564 | 6 | 7
4375 | RELÉ DE SUPERVISÃO DE TENSÃO/CORRENTE/FASE/NÍVEL MONOFÁSICO | UN | 13 | 0 | 94.7 | 94.7 | 21.7329 | 116.4329 | 0 | 1231.1 | 1231.1 | 282.5281 | 1513.6281 | 6 | 7
4376 | RELÉ DE SUPERVISÃO DE TENSÃO/CORRENTE/FASE/NÍVEL TRIFÁSICO | UN | 13 | 0 | 114.5 | 114.5 | 26.2769 | 140.7769 | 0 | 1488.5 | 1488.5 | 341.5995 | 1830.0995 | 6 | 7
4377 | SAÍDA HORIZONTAL ELETROCALHA P/ ELETRODUTO DE 1'' | UN | 13 | 0 | 1.67 | 1.67 | 0.38325 | 2.0533 | 0 | 21.71 | 21.71 | 4.9823 | 26.6923 | 6 | 7
4378 | SAÍDA HORIZONTAL ELETROCALHA P/ ELETRODUTO DE ¾'' | UN | 13 | 0 | 2.55 | 2.55 | 0.58521 | 3.1352 | 0 | 33.15 | 33.15 | 7.6077 | 40.7577 | 6 | 7
4379 | SAÍDA HORIZONTAL ELETROCALHA P/ ELETRODUTO DE 1'' | UN | 13 | 0 | 1.67 | 1.67 | 0.38325 | 2.0533 | 0 | 21.71 | 21.71 | 4.9823 | 26.6923 | 6 | 7
4380 | SAÍDA HORIZONTAL ELETROCALHA P/ ELETRODUTO DE 1.1/2'' | UN | 13 | 0 | 3.02 | 3.02 | 0.69307 | 3.7131 | 0 | 39.26 | 39.26 | 9.0099 | 48.2699 | 6 | 7
4381 | SAÍDA HORIZONTAL ELETROCALHA P/ ELETRODUTO DE 1.1/4'' | UN | 13 | 0 | 4.62 | 4.62 | 1.0603 | 5.6803 | 0 | 60.06 | 60.06 | 13.7833 | 73.8433 | 6 | 7
4382 | SAIDA HORIZONTAL Ø1” P/ ELETROCALHA | UN | 13 | 0 | 7.97 | 7.97 | 1.8291 | 9.7991 | 0 | 103.61 | 103.61 | 23.7777 | 127.3877 | 6 | 7
4383 | SAIDA HORIZONTAL Ø1” P/ ELETROCALHA 100X50MM | UN | 75 | 0 | 7.97 | 7.97 | 1.8291 | 9.7991 | 0 | 597.75 | 597.75 | 137.1791 | 734.9291 | 6 | 69
4384 | SENSOR DE PRESENÇA INFRAVERMELHO COM TEMPORIZAÇÃO PARA ILUMINAÇÃO | UN | 13 | 0 | 40.06 | 40.06 | 9.1935 | 49.2535 | 0 | 520.78 | 520.78 | 119.5151 | 640.2951 | 6 | 7
4385 | SIRENE PIEZOELÉTRICA | UN | 13 | 0 | 25.9 | 25.9 | 5.9439 | 31.8439 | 0 | 336.7 | 336.7 | 77.2701 | 413.9701 | 6 | 7
4386 | SISTEMA DE PROTEÇÃO CONTRA SURTOS (DPS) | UN | 13 | 0 | 243.22 | 243.22 | 55.8171 | 299.0371 | 0 | 3161.86 | 3161.86 | 725.6229 | 3887.4829 | 26 | -13
4387 | SOQUETE PARA LÂMPADA FLUORESCENTE | UN | 13 | 0 | 4.49 | 4.49 | 1.0304 | 5.5204 | 0 | 58.37 | 58.37 | 13.3955 | 71.7655 | 6 | 7
4388 | SOQUETE PARA LÂMPADA INCANDESCENTE | UN | 13 | 0 | 4.49 | 4.49 | 1.0304 | 5.5204 | 0 | 58.37 | 58.37 | 13.3955 | 71.7655 | 6 | 7
4389 | TAMPA CEGA EM PVC PARA CONDULETE 4 X 2" | UN | 13 | 0 | 4,73 | 4.73 | 1.0855 | 5.8155 | 0 | 61.49 | 61.49 | 14.1115 | 75.6015 | 6 | 7
4390 | TAMPA PARA CAIXA DE PISO LATONADA 4X2" - TAMPA CEGA | UN | 13 | 0 | 26.31 | 26.31 | 6.0379 | 32.3479 | 0 | 342.03 | 342.03 | 78.4933 | 420.5233 | 6 | 7
4391 | TAMPA PARA CAIXA DE PISO LATONADA 4X2" - UNHA SIMPLES | UN | 13 | 0 | 26.31 | 26.31 | 6.0379 | 32.3479 | 0 | 342.03 | 342.03 | 78.4933 | 420.5233 | 6 | 7
4392 | TAMPA PARA CAIXA DE PISO LATONADA 4X4" - TAMPA CEGA | UN | 13 | 0 | 13.95 | 13.95 | 3.2014 | 17.1514 | 0 | 181.35 | 181.35 | 41.6185 | 222.9685 | 6 | 7
4393 | TAMPA PARA CAIXA DE PISO LATONADA 4X4" - UNHA DUPLA | UN | 13 | 0 | 55.74 | 55.74 | 12.7919 | 68.5319 | 0 | 724.62 | 724.62 | 166.2948 | 890.9148 | 6 | 7
4394 | TAMPA PARA CAIXA DE PISO LATONADA 4X4" - UNHA SIMPLES | UN | 13 | 0 | 49.98 | 49.98 | 11.47 | 61.45 | 0 | 649.74 | 649.74 | 149.1104 | 798.8504 | 6 | 7
4395 | TAMPA PLANA LISA EM ALUMÍNIO LINHA STANDARD NATURAL BARRA 3,00M REF.: DT 15100.00 DUTOTEC OU EQUIVALENTE | UN | 13 | 0 | 21.25 | 21.25 | 4.8767 | 26.1267 | 0 | 276.25 | 276.25 | 63.3973 | 339.6473 | 6 | 7
4396 | TAMPÃO PARA CONDULETE 1" | UN | 13 | 0 | 1.52 | 1.52 | 0.34883 | 1.8688 | 0 | 19.76 | 19.76 | 4.5348 | 24.2948 | 6 | 7
4397 | TAMPÃO PARA CONDULETE 1"1/2 | UN | 13 | 0 | 1.52 | 1.52 | 0.34883 | 1.8688 | 0 | 19.76 | 19.76 | 4.5348 | 24.2948 | 6 | 7
4398 | TAMPÃO PARA CONDULETE 3/4" | UN | 13 | 0 | 1.52 | 1.52 | 0.34883 | 1.8688 | 0 | 19.76 | 19.76 | 4.5348 | 24.2948 | 6 | 7
4399 | TÊ HORIZONTAL 90° ELETROCALHA 100X50MM | UN | 13 | 0 | 37 | 37 | 8.4912 | 45.4912 | 0 | 481 | 481 | 110.3859 | 591.3859 | 6 | 7
4400 | TÊ HORIZONTAL 90° PARA ELETROCALHA LISA COM TAMPA 100X50MM | UN | 13 | 0 | 19.09 | 19.09 | 4.381 | 23.471 | 0 | 248.17 | 248.17 | 56.9531 | 305.1231 | 6 | 7
4401 | TÊ HORIZONTAL 90° PARA ELETROCALHA LISA COM TAMPA 150X100MM | UN | 13 | 0 | 19.09 | 19.09 | 4.381 | 23.471 | 0 | 248.17 | 248.17 | 56.9531 | 305.1231 | 6 | 7
4402 | TÊ HORIZONTAL 90° PARA ELETROCALHA LISA COM TAMPA 150X50MM | UN | 42 | 0 | 19.09 | 19.09 | 4.381 | 23.471 | 0 | 801.78 | 801.78 | 184.0024 | 985.7824 | 6 | 36
4403 | TÊ HORIZONTAL ELETROCALHA 150X50MM | UN | 58 | 0 | 37 | 37 | 8.4912 | 45.4912 | 0 | 2146 | 2146 | 492.4907 | 2638.4907 | 6 | 52
4404 | TE NORMAL 90º P/ ELETROCALHA 100X50MM | UN | 13 | 0 | 37 | 37 | 8.4912 | 45.4912 | 0 | 481 | 481 | 110.3859 | 591.3859 | 6 | 7
4405 | TECLADO COM SENHA PARA ÁREAS RESTRITAS | UN | 13 | 0 | 199.72 | 199.72 | 45.8342 | 245.5542 | 0 | 2596.36 | 2596.36 | 595.845 | 3192.205 | 16 | -3
4406 | TERMINAL DE COMPRESSÃO EM LATÃO PARA CABO DE #6MM² | UN | 13 | 0 | 0.52 | 0.52 | 0.11934 | 0.63934 | 0 | 6.76 | 6.76 | 1.5514 | 8.3114 | 21 | -8
4407 | TERMINAL AÉREO BAIXO DIÂMETRO 3/8", H=25CM, (TEL-044 OU EQUIVALENTE) | UN | 13 | 0 | 6.27 | 6.27 | 1.4389 | 7.7089 | 0 | 81.51 | 81.51 | 18.7059 | 100.2159 | 6 | 7
4408 | TERMINAL DE COMPRESSÃO LONGO #10MM² | UN | 13 | 0 | 1.11 | 1.11 | 0.25474 | 1.3647 | 0 | 14.43 | 14.43 | 3.3116 | 17.7416 | 6 | 7
4409 | TERMINAL DE COMPRESSÃO LONGO #120MM² | UN | 13 | 0 | 5.32 | 5.32 | 1.2209 | 6.5409 | 0 | 69.16 | 69.16 | 15.8717 | 85.0317 | 6 | 7
4410 | TERMINAL DE COMPRESSÃO LONGO #16MM² | UN | 13 | 0 | 1.29 | 1.29 | 0.29605 | 1.586 | 0 | 16.77 | 16.77 | 3.8486 | 20.6186 | 6 | 7
4411 | TERMINAL DE COMPRESSÃO LONGO #2,5MM² | UN | 13 | 0 | 0.7 | 0.7 | 0.16064 | 0.86064 | 0 | 9.1 | 9.1 | 2.0884 | 11.1884 | 6 | 7
4412 | TERMINAL DE COMPRESSÃO LONGO #25MM² | UN | 13 | 0 | 1.62 | 1.62 | 0.37178 | 1.9918 | 0 | 21.06 | 21.06 | 4.8331 | 25.8931 | 6 | 7
4413 | TERMINAL DE COMPRESSÃO LONGO #4MM² | UN | 13 | 0 | 1.08 | 1.08 | 0.24785 | 1.3279 | 0 | 14.04 | 14.04 | 3.2221 | 17.2621 | 6 | 7
4414 | TERMINAL DE COMPRESSÃO LONGO #50MM² | UN | 13 | 0 | 3.06 | 3.06 | 0.70225 | 3.7622 | 0 | 39.78 | 39.78 | 9.1292 | 48.9092 | 6 | 7
4415 | TERMINAL DE COMPRESSÃO LONGO #6MM² | UN | 13 | 0 | 1.57 | 1.57 | 0.3603 | 1.9303 | 0 | 20.41 | 20.41 | 4.6839 | 25.0939 | 6 | 7
4416 | TERMINAL DE COMPRESSÃO LONGO #70MM² | UN | 18 | 0 | 4.4 | 4.4 | 1.0098 | 5.4098 | 0 | 79.2 | 79.2 | 18.1758 | 97.3758 | 6 | 12
4417 | TERMINAL DE COMPRESSÃO LONGO #95MM² | UN | 28 | 0 | 7.27 | 7.27 | 1.6684 | 8.9384 | 0 | 203.56 | 203.56 | 46.7155 | 250.2755 | 2 | 26
4418 | TERMOSTATO COMPACTO DE PAREDE 5A, COM UM CONTATO REVERSIVEL | UN | 2 | 0 | 250 | 250 | 57.3731 | 307.3731 | 0 | 500 | 500 | 114.7462 | 614.7462 | 6 | -4
4419 | TIMER DIGITAL PARA INSTALAÇÃO EM TRILHO DIN COM 8 PROGRAMAÇÕES ON OFF, ACIONAMENTO MANUAL E AUTOMATICO CONTATOS (COMUM, 1NF, 1NA) COM 15A TENSÃO 110/220V, CONEXÕES EM BORNE. | UN | 27 | 0 | 133.9 | 133.9 | 30.729 | 164.629 | 0 | 3615.3 | 3615.3 | 829.684 | 4444.984 | 16 | 11
4420 | TOMADA 2P+T PARA CAIXA DE TOMADA TIPO MOPA OU EQUIVALENTE | UN | 122 | 0 | 20.04 | 20.04 | 4.599 | 24.639 | 0 | 2444.88 | 2444.88 | 561.0814 | 3005.9614 | 11 | 111
4421 | TOMADA DE CORRENTE DE EMBUTIR, DOIS PÓLOS MAIS TERRA, CORRENTE NOMINAL 20A, TENSÃO NOMINAL 250V | UN | 51 | 0 | 9.31 | 9.31 | 2.1366 | 11.4466 | 0 | 474.81 | 474.81 | 108.9653 | 583.7753 | 42 | 9
4422 | TOMADA DOIS POLOS.MAIS TERRA 10A P/ REDE NO BREAK. DE ACORDO COM PADRÃO BRASILEIRO ABNT NBR 14136. NA COR VERMELHA | UN | 148 | 0 | 9.31 | 9.31 | 2.1366 | 11.4466 | 0 | 1377.88 | 1377.88 | 316.213 | 1694.093 | 78 | 70
4423 | TOMADA 2P+T 20A 250V, CONJUNTO MONTADO PARA EMBUTIR 4" X 2" (PLACA + SUPORTE + MODULO) | UN | 271 | 0 | 12,04 | 12.04 | 2.7631 | 14.8031 | 0 | 3262.84 | 3262.84 | 748.7971 | 4011.6371 | 42 | 229
4424 | TOMADA REDE COMUM, DOIS PÓLOS MAIS TERRA, CORRENTE NOMINAL 10A, TENSÃO NOMINAL 250V, TERMOPLÁSTICO FRONTAL NA COR PRETA. | UN | 148 | 0 | 9.31 | 9.31 | 2.1366 | 11.4466 | 0 | 1377.88 | 1377.88 | 316.213 | 1694.093 | 21 | 127
4425 | TAMPA CEGA PARA 1U DE RACK | UN | 75 | 0 | 18 | 18 | 4.1309 | 22.1309 | 0 | 1350 | 1350 | 309.8148 | 1659.8148 |  | 75
4426 | ESTABILIZADOR BIVOLT AUTOMATICO, 1000 VA | UN | -2 | 0 | 390 | 390 | 89.502 | 479.502 | 0 | -780 | -780 | -179.0041 | -959.0041
4427 | NOBREAK MONOFÁSICO BIVOLT 1200 VA | UN | -2 | 0 | 640 | 640 | 146.8752 | 786.8752 | 0 | -1280 | -1280 | -293.7503 | -1573.7503
4428 | FITA DE LED 5 METROS COM FONTE INCLUSA | UN | 13 | 0 | 40 | 40 | 9.1797 | 49.1797 | 0 | 520 | 520 | 119.3361 | 639.3361
5001 | ABRAÇADEIRA PARA CABO TELEFÔNICO BC-1 | UN | 1476 | 0 | 0.26 | 0.26 | 0.059668 | 0.31967 | 0 | 383.76 | 383.76 | 88.07 | 471.83 | 510 | 966
5002 | ABRAÇADEIRA PARA CABO TELEFÔNICO BC-2 | UN | 1476 | 0 | 0.26 | 0.26 | 0.059668 | 0.31967 | 0 | 383.76 | 383.76 | 88.07 | 471.83 | 510 | 966
5003 | ACESSÓRIOS INTERNOS DIVERSOS PARA QUADRO PADRÃO TELEBRÁS | UN | 13 | 0 | 6.85 | 6.85 | 1.572 | 8.422 | 0 | 89.05 | 89.05 | 20.4363 | 109.4863 | 6 | 7
5004 | ADAPTADOR METÁLICO PARA TRÊS TOMADAS REDONDAS E QUATRO TOMADAS RJ45, SIMPLES TRANSVERSAL PARA PISO CONCRETADO REFERÊNCIA: DT 72510.22 DUTOTEC OU EQUIVALENTE | UN | 27 | 0 | 18.55 | 18.55 | 4.2571 | 22.8071 | 0 | 500.85 | 500.85 | 114.9413 | 615.7913 | 11 | 16
5005 | BANDEJA 400MM MÓVEL | UN | 8 | 0 | 89 | 89 | 20.4248 | 109.4248 | 0 | 712 | 712 | 163.3986 | 875.3986 | 2 | 6
5006 | BANDEJA DE VENTILAÇÃO COM DOIS VENTILADORES AXIAIS NO MÍNIMO | UN | 8 | 0 | 520 | 520 | 119.3361 | 639.3361 | 0 | 4160 | 4160 | 954.6885 | 5114.6885 | 2 | 6
5007 | BANDEJA FIXA 19" COM FIXAÇÃO FRONTAL - 1U - 290MM | UN | 18 | 0 | 44.9 | 44.9 | 10.3042 | 55.2042 | 0 | 808.2 | 808.2 | 185.4758 | 993.6758 | 6 | 12
5008 | BANDEJA FIXA 19" COM FIXAÇÃO FRONTAL - 1U - 290MM | UN | 8 | 0 | 42 | 42 | 9.6387 | 51.6387 | 0 | 336 | 336 | 77.1095 | 413.1095 | 2 | 6
5009 | BANDEJA PADRÃO 19" | UN | 8 | 0 | 44.9 | 44.9 | 10.3042 | 55.2042 | 0 | 359.2 | 359.2 | 82.4337 | 441.6337 | 2 | 6
5010 | BASE PARA 10 MÓDULOS PROTETOR A GÁS MPSG 90 A 150V | UN | 75 | 0 | 25.79 | 25.79 | 5.9186 | 31.7086 | 0 | 1934.25 | 1934.25 | 443.8957 | 2378.1457 | 21 | 54
5011 | BASTIDOR LSA PLUS 2/10 - 1 POSIÇÃO. REF. KRONE OU EQUIVALENTE | UN | 1 | 0 | 28.36 | 28.36 | 6.5084 | 34.8684 | 0 | 28.36 | 28.36 | 6.5084 | 34.8684 | 2 | -1
5012 | BASTIDOR PARA 5 BLOCOS M-10 | UN | 1 | 0 | 10.6 | 10.6 | 2.4326 | 13.0326 | 0 | 10.6 | 10.6 | 2.4326 | 13.0326 | 2 | -1
5013 | BLOCO BLI 10 PARES | UN | 3 | 0 | 22.62 | 22.62 | 5.1911 | 27.8111 | 0 | 67.86 | 67.86 | 15.5734 | 83.4334 | 6 | -3
5014 | BLOCO DE CONEXÃO IDC 2/10 PARES. REF.: LSA - PERFIL KRONE OU EQUIVALENTE | UN | 1 | 0 | 58.9 | 58.9 | 13.5171 | 72.4171 | 0 | 58.9 | 58.9 | 13.5171 | 72.4171 | 2 | -1
5015 | BLOCO DE ENGATE RÁPIDO TIPO IDC 110 MONTADO EM BASTIDOR PRÓPRIO 20 PARES EQUIPADO COM PROTETORES DE SURTO COM CENTELHAORES À GÁS | UN | 1 | 0 | 70 | 70 | 16.0645 | 86.0645 | 0 | 70 | 70 | 16.0645 | 86.0645 | 2 | -1
5016 | BLOCOS M-10 | UN | 3 | 0 | 12 | 12 | 2.7539 | 14.7539 | 0 | 36 | 36 | 8.2617 | 44.2617 | 6 | -3
5017 | CABO FO MONOMODO 4 VIAS | M | 16 | 0 | 3.97 | 3.97 | 0.91108 | 4.8811 | 0 | 63.52 | 63.52 | 14.5774 | 78.0974 | 31 | -15
5018 | CABO COAXIAL 75 OHMS RG 59 | M | 419 | 0 | 1.69 | 1.69 | 0.38784 | 2.0778 | 0 | 708.11 | 708.11 | 162.5059 | 870.6159 | 817 | -398
5019 | CABO DE AUDIO P2 ESTÉREO COM CONECTORES | M | 16 | 0 | 12.34 | 12.34 | 2.8319 | 15.1719 | 0 | 197.44 | 197.44 | 45.311 | 242.751 | 31 | -15
5020 | CABO MANGA 8 VIAS | M | 3 | 0 | 4.96 | 4.96 | 1.1383 | 6.0983 | 0 | 14.88 | 14.88 | 3.4148 | 18.2948 | 6 | -3
5021 | CABO TELEFÔNICO COM ISOLAMENTO TERMOPLÁSTICO PARA REDE INTERNA TIPO CCI50 COMPOSTO POR FIOS DE COBRE MÚLTIPLO REVESTIDOS EM CLORETO DE POLIVILINA CCI50 - 1 PAR | M | 184 | 0 | 0.92 | 0.92 | 0.21113 | 1.1311 | 0 | 169.28 | 169.28 | 38.8485 | 208.1285 | 357 | -173
5022 | CABO TELEFÔNICO COM ISOLAMENTO TERMOPLÁSTICO PARA REDE INTERNA TIPO CCI50 COMPOSTO POR FIOS DE COBRE MÚLTIPLO REVESTIDOS EM CLORETO DE POLIVILINA CCI50 - 2 PARES | M | 158 | 0 | 0.92 | 0.92 | 0.21113 | 1.1311 | 0 | 145.36 | 145.36 | 33.359 | 178.719 | 307 | -149
5023 | CABO TELEFÔNICO COM ISOLAMENTO TERMOPLÁSTICO PARA REDE INTERNA TIPO CI50 COMPOSTO POR FIOS DE COBRE MÚLTIPLO REVESTIDOS EM CLORETO DE POLIVILINA CI50-10 - 10 PARES | M | 9 | 0 | 5.52 | 5.52 | 1.2668 | 6.7868 | 0 | 49.68 | 49.68 | 11.4012 | 61.0812 | 16 | -7
5024 | CABO TELEFÔNICO COM ISOLAMENTO TERMOPLÁSTICO PARA REDE INTERNA TIPO CI50 COMPOSTO POR FIOS DE COBRE MÚLTIPLO REVESTIDOS EM CLORETO DE POLIVILINA CI50-30 - 30 PARES | M | 22 | 0 | 6.2 | 6.2 | 1.4229 | 7.6229 | 0 | 136.4 | 136.4 | 31.3028 | 167.7028 | 42 | -20
5025 | CABO TELEFÔNICO COM ISOLAMENTO TERMOPLÁSTICO PARA REDE INTERNA TIPO CI50 COMPOSTO POR FIOS DE COBRE MÚLTIPLO REVESTIDOS EM CLORETO DE POLIVILINA CI50-5 - 5 PARES | M | 3 | 0 | 2.44 | 2.44 | 0.55996 | 3 | 0 | 7.32 | 7.32 | 1.6799 | 8.9999 | 6 | -3
5026 | CABO TELEFÔNICO COM ISOLAMENTO TERMOPLÁSTICO PARA REDE INTERNA TIPO CI50 COMPOSTO POR FIOS DE COBRE MÚLTIPLO REVESTIDOS EM CLORETO DE POLIVILINA CI50-50 - 50 PARES | M | 9 | 0 | 13.1 | 13.1 | 3.0064 | 16.1064 | 0 | 117.9 | 117.9 | 27.0572 | 144.9572 | 16 | -7
5027 | CABO TELEFÔNICO EXTERNO CA-50-30 PARES PARA INTERLIGAÇÃO POSTE AO DG | M | 19 | 0 | 9.33 | 9.33 | 2.1412 | 11.4712 | 0 | 177.27 | 177.27 | 40.6821 | 217.9521 | 36 | -17
5028 | CABO UTP 4 PARES TIPO CM CATEGORIA 5E 24 AWG | M | 1310 | 0 | 1.35 | 1.35 | 0.30981 | 1.6598 | 0 | 1768.5 | 1768.5 | 405.8574 | 2174.3574 | 2552 | -1242
5029 | CABO VGA, COM CONECTORES | M | 3 | 0 | 17.99 | 17.99 | 4.1286 | 22.1186 | 0 | 53.97 | 53.97 | 12.3857 | 66.3557 | 6 | -3
5030 | CAIXA PADRÃO TELEBRAS R1 550X350X550MM COM TAMPA DE FERRO FUNDIDO | UN | 2 | 0 | 338.56 | 338.56 | 77.697 | 416.257 | 0 | 677.12 | 677.12 | 155.3939 | 832.5139 | 3 | -1
5031 | CAIXA DE PASSAGEM/ LUZ / TELEFONIA, DE EMBUTIR, EM CHAPA DE ACO GALVANIZADO, DIMENSOES 40 X 40 X *12* CM (PADRAO CONCESSIONARIA LOCAL) | UN | 1 | 0 | 163,24 | 163.24 | 37.4623 | 200.7023 | 0 | 163.24 | 163.24 | 37.4623 | 200.7023 | 2 | -1
5032 | CAIXA DE PASSAGEM/ LUZ / TELEFONIA, DE EMBUTIR, EM CHAPA DE ACO GALVANIZADO, DIMENSOES 60 X 60 X *12* CM (PADRAO CONCESSIONARIA LOCAL) | UN | 1 | 0 | 270,51 | 270.51 | 62.08 | 332.59 | 0 | 270.51 | 270.51 | 62.08 | 332.59 | 2 | -1
5033 | CAIXA DE PASSAGEM/ LUZ / TELEFONIA, DE EMBUTIR, EM CHAPA DE ACO GALVANIZADO, DIMENSOES 80 X 80 X *12* CM (PADRAO CONCESSIONARIA LOCAL) | UN | 1 | 0 | 404,41 | 404.41 | 92.809 | 497.219 | 0 | 404.41 | 404.41 | 92.809 | 497.219 | 2 | -1
5034 | CONECTOR BNC MACHO PARA CABO COAXIAL 75 OHMS, RG 59 | UN | 26 | 0 | 10.9 | 10.9 | 2.5015 | 13.4015 | 0 | 283.4 | 283.4 | 65.0382 | 348.4382 | 51 | -25
5035 | CONECTOR/TOMADA RJ 11 FÊMEA | UN | 9 | 0 | 21.9 | 21.9 | 5.0259 | 26.9259 | 0 | 197.1 | 197.1 | 45.233 | 242.333 | 16 | -7
5036 | CONECTOR/PLUGUE RJ 11 MACHO | UN | 9 | 0 | 0.51 | 0.51 | 0.11704 | 0.62704 | 0 | 4.59 | 4.59 | 1.0534 | 5.6434 | 16 | -7
5037 | CONECTOR/TOMADA RJ 45 FÊMEA | UN | 32 | 0 | 11.08 | 11.08 | 2.5428 | 13.6228 | 0 | 354.56 | 354.56 | 81.3688 | 435.9288 | 62 | -30
5038 | CONECTOR/PLUGUE RJ 45 MACHO | UN | 32 | 0 | 11.08 | 11.08 | 2.5428 | 13.6228 | 0 | 354.56 | 354.56 | 81.3688 | 435.9288 | 62 | -30
5039 | GERENCIADOR HORIZONTAL DE CABOS | UN | 3 | 0 | 21 | 21 | 4.8193 | 25.8193 | 0 | 63 | 63 | 14.458 | 77.458 | 6 | -3
5040 | LINE CORD, 300CM, EM CABO EXTRA FLEXÍVEL METÁLICO UTP, CATEGORIA 5E C/ 2 CONECTORES MACHO RJ-45 CAT. 5E NAS EXTREMIDADES | UN | 9 | 0 | 9.5 | 9.5 | 2.1802 | 11.6802 | 0 | 85.5 | 85.5 | 19.6216 | 105.1216 | 16 | -7
5041 | MÓDULO PROTETOR A GÁS MPSG 90 A 150V | UN | 9 | 0 | 7.03 | 7.03 | 1.6133 | 8.6433 | 0 | 63.27 | 63.27 | 14.52 | 77.79 | 16 | -7
5042 | MÓDULO PROTETOR COMPROTECT 2/1. REF. LSA - PERFIL KRONE OU EQUIVALENTE. | UN | 9 | 0 | 46 | 46 | 10.5567 | 56.5567 | 0 | 414 | 414 | 95.0099 | 509.0099 | 16 | -7
5043 | ORGANIZADOR DE CABOS HORIZONTAL DE 1'' PARA RACK PADRÃO 19" | UN | 6 | 0 | 12 | 12 | 2.7539 | 14.7539 | 0 | 72 | 72 | 16.5235 | 88.5235 | 11 | -5
5044 | ORGANIZADORES DE CABO | UN | 9 | 0 | 21 | 21 | 4.8193 | 25.8193 | 0 | 189 | 189 | 43.3741 | 232.3741 | 16 | -7
5045 | PATCH CORD 1,0 M | UN | 11 | 0 | 3.98 | 3.98 | 0.91338 | 4.8934 | 0 | 43.78 | 43.78 | 10.0472 | 53.8272 | 21 | -10
5046 | PATCH CORD 1,5 M | UN | 22 | 0 | 4.83 | 4.83 | 1.1084 | 5.9384 | 0 | 106.26 | 106.26 | 24.3859 | 130.6459 | 42 | -20
5047 | PATCH CORD 2,5 M | UN | 12 | 0 | 9.5 | 9.5 | 2.1802 | 11.6802 | 0 | 114 | 114 | 26.1621 | 140.1621 | 24 | -12
5048 | PATCH CORD, 150CM, EM CABO EXTRA FLEXÍVEL METÁLICO UTP, CATEGORIA 5E C/ 2 CONECTORES MACHO RJ-45 CAT. 5E NAS EXTREMIDADES | UN | 9 | 0 | 4.83 | 4.83 | 1.1084 | 5.9384 | 0 | 43.47 | 43.47 | 9.976 | 53.446 | 16 | -7
5049 | PATCH PANEL 12 PORTAS, P/ INSTALAÇÃO EM RACK PADRÃO 19", FAB. AMP, FURUKAWA OU EQUIVALENTE. | UN | 3 | 0 | 199 | 199 | 45.669 | 244.669 | 0 | 597 | 597 | 137.007 | 734.007 | 6 | -3
5050 | PATCH PANEL 24 PORTAS, CAT.5E DE PADRÃO 19". FAB. AMP, FURUKAWA OU EQUIVALENTE. | UN | 1 | 0 | 264 | 264 | 60.586 | 324.586 | 0 | 264 | 264 | 60.586 | 324.586 | 2 | -1
5051 | PATCH PANEL CATEGORIA 5E - 24 POSIÇÕES | UN | 1 | 0 | 264 | 264 | 60.586 | 324.586 | 0 | 264 | 264 | 60.586 | 324.586 | 2 | -1
5052 | PATCH PANEL, CATEGORIA 5E-6 POSIÇÕES COM CONECTOR BNC COM 12 POSIÇÕES | UN | 1 | 0 | 199 | 199 | 45.669 | 244.669 | 0 | 199 | 199 | 45.669 | 244.669 | 2 | -1
5053 | PLUG PARA TOMADA RJ-45 - CATEGORIA 5E | UN | 9 | 0 | 9 | 9 | 2.0654 | 11.0654 | 0 | 81 | 81 | 18.5889 | 99.5889 | 16 | -7
5054 | QUADRO TELEFONICO PADRÃO TELEBRÁS 200X200X120MM INCLUINDO BARRA DE ATERRAMENTO | UN | 1 | 0 | 50.83 | 50.83 | 11.6651 | 62.4951 | 0 | 50.83 | 50.83 | 11.6651 | 62.4951 | 2 | -1
5055 | QUADRO TELEFONICO PADRÃO TELEBRÁS 600X600X120MM INCLUINDO BARRA DE ATERRAMENTO | UN | 1 | 0 | 338.56 | 338.56 | 77.697 | 416.257 | 0 | 338.56 | 338.56 | 77.697 | 416.257 | 2 | -1
5056 | QUADRO TELEFONICO PADRÃO TELEBRÁS 800X800X120MM INCLUINDO BARRA DE ATERRAMENTO - (DG) | UN | 1 | 0 | 338.56 | 338.56 | 77.697 | 416.257 | 0 | 338.56 | 338.56 | 77.697 | 416.257 | 2 | -1
5057 | RACK FECHADO PADRÃO 19” 20U'S | UN | 2 | 0 | 1239.5 | 1239.5 | 284.4559 | 1523.9559 | 0 | 2479 | 2479 | 568.9117 | 3047.9117 | 3 | -1
5058 | RACK FECHADO PADRÃO 19” 30U'S | UN | 2 | 0 | 1522.21 | 1522.21 | 349.3357 | 1871.5457 | 0 | 3044.42 | 3044.42 | 698.6713 | 3743.0913 | 3 | -1
5059 | RACK FECHADO PADRÃO 19” 36U'S | UN | 2 | 0 | 1522.21 | 1522.21 | 349.3357 | 1871.5457 | 0 | 3044.42 | 3044.42 | 698.6713 | 3743.0913 | 3 | -1
5060 | RACK FECHADO PADRÃO 19” 40U'S | UN | 2 | 0 | 1656.2 | 1656.2 | 380.0854 | 2036.2854 | 0 | 3312.4 | 3312.4 | 760.1707 | 4072.5707 | 3 | -1
5061 | RACK FECHADO TIPO SOBREPOR PADRÃO 19”X12UX670MM PROFUNDIDADE (BRACKET) | UN | 2 | 0 | 800 | 800 | 183.5939 | 983.5939 | 0 | 1600 | 1600 | 367.1879 | 1967.1879 | 3 | -1
5062 | TAMPA CEGA PARA 1U DE RACK | UN | 3 | 0 | 18 | 18 | 4.1309 | 22.1309 | 0 | 54 | 54 | 12.3926 | 66.3926 | 6 | -3
5063 | TOMADA RJ45 SIMPLES P/ CONDULETE 3/4” | UN | 11 | 0 | 9 | 9 | 2.0654 | 11.0654 | 0 | 99 | 99 | 22.7198 | 121.7198 | 21 | -10
5064 | UNIDADE DE VENTILAÇÃO/EXAUSTÃO PARA INSTALAÇÃO EM RACK PADRÃO 19" 380/220/127V | UN | 6 | 0 | 253 | 253 | 58.0616 | 311.0616 | 0 | 1518 | 1518 | 348.3695 | 1866.3695 | 6 | 0
6001 | Lâminas de dimensões de 74 - 77 mm em chapa de aço galvanizado #22 tipo meia cana microperfuradas PTV (perfil transvision) com pintura eletrostática | m² | 0 | 0 | 81.7976 | 81.7976 | 18.7719 | 100.5695 | 0 | 0 | 0 | 0 | 0
6002 | Eixo central com revestimento em chapa de aço #22 galvanizado diametro 4,5" e rolamentos | ml | 0 | 0 | 54.3232 | 54.3232 | 12.4668 | 66.79 | 0 | 0 | 0 | 0 | 0
6003 | Soleira em chapa de aço galvanizado #22 formato "T" com pintura eletrostática | ml | 0 | 0 | 47.6222 | 47.6222 | 10.9289 | 58.5511 | 0 | 0 | 0 | 0 | 0
6004 | Guia Simples lateral em perfil "U" 70mm em chapa galvanizada #14 com pintura eletrostática | ml | 0 | 0 | 29.2389 | 29.2389 | 6.7101 | 35.9491 | 0 | 0 | 0 | 0 | 0
6005 | Guia Telescópica lateral em perfil "U" 70mm em chapa galvanizada #14 com pintura eletrostática | ml | 0 | 0 | 128.4369 | 128.4369 | 29.4753 | 157.9122 | 0 | 0 | 0 | 0 | 0
6006 | Perfil clip de revestimento de guia em material UHMW (polietileno de alto peso molecular) | ml | 0 | 0 | 8.4433 | 8.4433 | 1.9377 | 10.381 | 0 | 0 | 0 | 0 | 0
6007 | Conjunto de portinhola 70 x 70 cm com lâminas de aço galvanizado #22 tipo meia cana microperfuradasPTV (perfil transvision) com tetra chave e dobradiças | pç | 0 | 0 | 614.2635 | 614.2635 | 140.9688 | 755.2324 | 0 | 0 | 0 | 0 | 0
6008 | Dispositivo antiqueda | pç | 0 | 0 | 815.2952 | 815.2952 | 187.1041 | 1002.3993 | 0 | 0 | 0 | 0 | 0
6009 | Kit automatizador de porta AC/220V completo, com motor, relés de comando e proteção, testeira, acoplador, redutor, freio, corrente de transmissão, tralha de acionamento manual e cheves de fim de curso, capacidade nominal até 300kg | pç | 0 | 0 | 1954.4749 | 1954.4749 | 448.5372 | 2403.012 | 0 | 0 | 0 | 0 | 0
6010 | Kit automatizador para portas deslizantes de fuso mecânico aéreo | pç | 0 | 0 | 1380.4177 | 1380.4177 | 316.7954 | 1697.2131 | 0 | 0 | 0 | 0 | 0
6011 | Conjunto roldanas em aço reforçadas para portas correr (acima de 400 kg) | pç | 0 | 0 | 351.8055 | 351.8055 | 80.7367 | 432.5422 | 0 | 0 | 0 | 0 | 0
6012 | Chave de fim de curso magnética | pç | 0 | 0 | 31.7183 | 31.7183 | 7.2791 | 38.9975 | 0 | 0 | 0 | 0 | 0
6013 | Controle sem fio (transmissor) 433 Mhz para acionamento da porta com função cadeado eletrônico e microchaves (Dip Switch) para codificação | pç | 0 | 0 | 122.8527 | 122.8527 | 28.1938 | 151.0465 | 0 | 0 | 0 | 0 | 0
6014 | Kit Botoeira para pânico e alarme sonoro visual - 220/12Vcc. | pç | 0 | 0 | 712.5457 | 712.5457 | 163.5238 | 876.0695 | 0 | 0 | 0 | 0 | 0
6015 | Módulo Lógico de controle e comando, 8 entradas e 4 saídas digitais a relé, 115..240V (Ref. LOGO!230RC da Siemens ou equiv.) | Pç | 0 | 0 | 1541.243 | 1541.243 | 353.7036 | 1894.9466 | 0 | 0 | 0 | 0 | 0
6016 | Módulo de expansão digital 4 entradas e 4 saídas digitais a relé, 115..240V (Ref. LOGO!DM8 230R da Siemens ou equiv.) | pç | 0 | 0 | 480.2424 | 480.2424 | 110.212 | 590.4544 | 0 | 0 | 0 | 0 | 0
6017 | Fonte estabilizada para sensores 127Vca/12Vcc/24Vcc - 300W com proteção contra curto e sobrecarga | pç | 0 | 0 | 262.4581 | 262.4581 | 60.2321 | 322.6902 | 0 | 0 | 0 | 0 | 0
6018 | Reinstalação/reconfiguração de software para módulo lógico de controle e comando (Ref. LOGO!DM8 230R da Siemens ou equiv.) | vb | 0 | 0 | 335.0528 | 335.0528 | 76.8921 | 411.9449 | 0 | 0 | 0 | 0 | 0
6019 | Radar de microondas para abrangência 180º - raio de atuação 2,5m para abertura da porta e proteção dos usuário em caso de atuação indevida do sistema. | pç | 0 | 0 | 357.3897 | 357.3897 | 82.0182 | 439.4079 | 0 | 0 | 0 | 0 | 0
6020 | Sensor infra-ativo duplo feixe sensibilidade 30m - 12Vcc | pç | 0 | 0 | 312.716 | 312.716 | 71.7659 | 384.4819 | 0 | 0 | 0 | 0 | 0
6021 | Sensor magnetico de porta sem fio com receptor dois canais 433Mhz para comando de abertura da porta - 12Vcc. | pç | 0 | 0 | 87.6722 | 87.6722 | 20.1201 | 107.7923 | 0 | 0 | 0 | 0 | 0
6022 | Conjunto sensor de barreira fotoelétrico emissor/receptor tubular com led de indicação de operação IP66 - 90-250VCA, 300mA - saída a relé NA, alcance máximo 5m, ref. P-18B-500-ACA Metaltex | pç | 0 | 0 | 502.5793 | 502.5793 | 115.3381 | 617.9174 | 0 | 0 | 0 | 0 | 0
6023 | Miscelâneas (presilhas, parafusos, arruelas, porcas, arrebites, buchas, etc) | vb | 1 | 0 | 223.3686 | 223.3686 | 51.2614 | 274.6299 | 0 | 223.3686 | 223.3686 | 51.2614 | 274.6299
9001 | AUXILIAR DE ELETRICISTA | HH | 783 | 15.5282 | 0 | 15.5282 | 3.5636 | 19.0918 | 12158.5664 | 0 | 12158.5664 | 2790.2989 | 14948.8652 | 1526 | -743
9002 | AUXILIAR DE MANUTENÇÃO | HH | 783 | 12.7176 | 0 | 12.7176 | 2.9186 | 15.6362 | 9957.8737 | 0 | 9957.8737 | 2285.2566 | 12243.1303 | 1526 | -743
9003 | AJUDANTE DE SERRALHEIRO (HORISTA) | HH | 245 | 12.7176 | 0 | 12.7176 | 2.9186 | 15.6362 | 3115.8098 | 0 | 3115.8098 | 715.0547 | 3830.8645 | 477
9004 | ELETRICISTA | HH | 783 | 22.9138 | 0 | 22.9138 | 5.2585 | 28.1724 | 17941.5196 | 0 | 17941.5196 | 4117.4428 | 22058.9625 | 1526
9005 | OFICIAL DE MANUTENÇÃO | HH | 783 | 18.3989 | 0 | 18.3989 | 4.2224 | 22.6213 | 14406.3458 | 0 | 14406.3458 | 3306.1472 | 17712.493 | 1526
9006 | SERRALHEIRO (HORISTA) | H | 245 | 17.3997 | 0 | 17.3997 | 3.9931 | 21.3928 | 4262.922 | 0 | 4262.922 | 978.3083 | 5241.2304 | 477
9007 | EXTINTOR DE INCÊNDIO DE PÓ QUÍMICO ABC 4,0 KG | UN | 24 | 0 | 88.7 | 88.7 | 20.356 | 109.056 | 0 | 2128.8 | 2128.8 | 488.5435 | 2617.3435
9008 | EXTINTOR DE INCÊNDIO DE PÓ QUÍMICO ABC 6,0 KG | UN | 24 | 0 | 115.1 | 115.1 | 26.4146 | 141.5146 | 0 | 2762.4 | 2762.4 | 633.9499 | 3396.3499
9009 | EXTINTOR DE INCÊNDIO DE PÓ QUÍMICO ABC 8,0 KG | UN | 9 | 0 | 151.86 | 151.86 | 34.8507 | 186.7107 | 0 | 1366.74 | 1366.74 | 313.6565 | 1680.3965
9010 | Lixeira Plástica Alta | UN | 8 | 0 | 29.9 | 29.9 | 6.8618 | 36.7618 | 0 | 239.2 | 239.2 | 54.8946 | 294.0946
9011 | Lixeira Plástica baixa | UN | 8 | 0 | 19.9 | 19.9 | 4.5669 | 24.4669 | 0 | 159.2 | 159.2 | 36.5352 | 195.7352
9012 | Lixeira Plástica com Pedal | UN | 2 | 0 | 92.5 | 92.5 | 21.228 | 113.728 | 0 | 185 | 185 | 42.4561 | 227.4561
9013 | Lixeira Inox com Pedal | UN | 2 | 0 | 98.5 | 98.5 | 22.605 | 121.105 | 0 | 197 | 197 | 45.21 | 242.21
9014 | MOBILIÁRIO - RETIRADA | UN | 50 | 0 | 40 | 40 | 9.1797 | 49.1797 | 0 | 2000 | 2000 | 458.9848 | 2458.9848
9015 | MOBILIÁRIO - REMANEJAMENTO | UN | 50 | 0 | 115.05 | 115.05 | 26.4031 | 141.4531 | 0 | 5752.5 | 5752.5 | 1320.1552 | 7072.6552
9016 | Capacho | m2 | 25 | 0 | 135 | 135 | 30.9815 | 165.9815 | 0 | 3375 | 3375 | 774.5369 | 4149.5369
9017 | LOCAÇÃO, INSTALAÇÃO, LIGAÇÃO GMG-QUADRO GERAL,MANUTENÇÃO, OPERAÇÃO DE GRUPO GERADOR A ÓLEO DIESEL COM CAPACIDADE ATÉ 100KVA PRIME, CABINADO SILENCIADO, PARA TENSÃO DE SAÍDA DE 380/220V ou 220/127V, TRIFÁSICO + NEUTRO. TODOS OS INSUMOS INCLUIDOS. FUNCIONAMENTO 12H POR DIA. | mês | 1 | 0 | 13682.6 | 13682.6 | 3140.053 | 16822.653 | 0 | 13682.6 | 13682.6 | 3140.053 | 16822.653
9018 | SUBESTAÇÃO ABRIGADA EM ALVENARIA DE 112kVA, 13.800V-380/220V, COM POSTO DE MEDIÇÃO DISJUNTOR E TRANSFORMADOR E QUADRO GERAL DE BAIXA TENSÃO, MATERIAIS E ACESSÓRIOS | UN | 1 | 0 | 20731.22 | 20731.22 | 4757.6579 | 25488.8779 | 0 | 20731.22 | 20731.22 | 4757.6579 | 25488.8779
9019 | SUBESTAÇÃO AÉREA 15 KV PARA 150 KVA COMPLETA | UN | 1 | 0 | 13475.29 | 13475.29 | 3092.477 | 16567.767 | 0 | 13475.29 | 13475.29 | 3092.477 | 16567.767
9020 | MEDIÇÃO QUALIDADE DO AR | UN | 25 | 0 | 1455 | 1455 | 333.9115 | 1788.9115 | 0 | 36375 | 36375 | 8347.7869 | 44722.7869
9021 | TÉCNICO ELETROTÉCNICO | HH | 0 | 33.7924 | 0 | 33.7924 | 7.7551 | 41.5475 | 0 | 0 | 0 | 0 | 0
9022 | TÉCNICO ELETRÔNICA/MECATRÔNICA | HH | 0 | 26.5916 | 0 | 26.5916 | 6.1026 | 32.6942 | 0 | 0 | 0 | 0 | 0
[9 empty] | 61843.0373 | 1401468.1315 | 1463311.1688 | 335818.8277 | 1799129.9965
[9 empty] | 5153.5864 | 116789.011 | 121942.5974 | 27984.9023 | 149927.4997
INSTRUÇÕES:
1. Não será admitido no preço unitário o fracionamento de centavo(s) que ultrapassar duas casas decimais, desprezando-se, sumariamente, a fração remanescente.
2. A Proposta Comercial está subdividida em 03 (três) partes, devendo todas serem entregues conjuntamente, conforme consta no ANEXO ll: PARTE l, PARTE ll e PARTE lll.
3. Os preços estimados pela CAIXA são os preços máximos admissíveis para cada um dos itens das planilhas PSAA, SCE e da aba “Preço” do “APÊNDICE G".