## F UNIDADES
| APÊNDICE F | [8 empty] | SR NORTE E SUL DA BAHIA |  |  |  | Tipo Imóvel | Tipo de Unidade | Sigla
| RELAÇÃO DAS UNIDADES DA CAIXA | [5 empty] | Total: | 77 | [5 empty] | Próprio | Agência | AGE
| SQ | SR | CNPJ | TIPO | UNIDADE | ENDEREÇO | N⁰ | BAIRRO | CEP | MUNICÍPIO | ISS | EMAIL | TIPO IMÓVEL | Terceiros | Área Meio | AM
ALCOBAÇA | 1 | BA | 2166 | AGE | ALCOBAÇA | RUA DESEMBARGADOR MELO ROCHA | 254 | CENTRO | 45910-000 | ALCOBAÇA | 5% | ag2166@caixa.gov.br |  |  | PAB | PA
ANISIO TEIXEIRA | 2 | BA | 1050 | AGE | ANISIO TEIXEIRA | AV. SANTANA | 408 | CENTRO | 46400-000 | CAETITÉ | 5% | ag1050@caixa.gov.br |  |  | PAE | PAE
BAIRRO BRASIL | 3 | BA | 3543 | AGE | BAIRRO BRASIL | AV FREI BENJAMIN | 2306 | BRASIL | 45051-075 | VITÓRIA DA CONQUISTA | 5% | ag3543@caixa.gov.br |  |  | PAE - Quisque | QUI
BAIRRO CANDEIAS | 4 | BA | 4588 | AGE | BAIRRO CANDEIAS | AVENIDA OLIVIA FLORES, NUM 281 | 281 | CANDEIAS | 45028-100 | VITÓRIA DA CONQUISTA | 5% | ag4588@caixa.gov.br |  |  | SAANC | SNC
BARRA DA ESTIVA | 5 | BA | 3799 | AGE | BARRA DA ESTIVA | AV SÃO BENTO | 315 | CENTRO | 46650-000 | BARRA DA ESTIVA | 5% | ag3799@caixa.gov.br
BARRA DO CHOÇA | 6 | BA | 4974 | AGE | BARRA DO CHOÇA | PRAÇA CASTRO ALVES | 167 | CENTRO | 45120-000 | BARRA DO CHOÇA | 5% | ag4974@caixa.gov.br
BELA FLOR | 7 | BA | 4697 | AGE | BELA FLOR | AVENIDA SANTOS DUMONT, 282 | 282 | VOMITA MEL | 46430-000 | GUANAMBI | 5% | ag4697@caixa.gov.br
BELMONTE | 8 | BA | 4664 | AGE | BELMONTE | AV. MARECHAL DEODORO | 138 | CENTRO | 45800-970 | BELMONTE | 5% | ag4664@caixa.gov.br
BRUMADO | 9 | BA | 0947 | AGE | BRUMADO | RUA CORONEL TIBERIO MEIRA, 215 | 215 | CENTRO | 46100-000 | BRUMADO | 4% | ag0947@caixa.gov.br
CACULÉ | 10 | BA | 4589 | AGE | CACULÉ | AVENIDA CôNEGO MIGUEL MONTEIRO | 5 | CENTRO | 46300-000 | CACULÉ | 5% | ag4589@caixa.gov.br
CAMACAN | 11 | BA | 3529 | AGE | CAMACAN | PRAÇA MÁRIO BATISTA QD IV | S/N | CENTRO | 45880-000 | CAMACAN | 5% | ag3529@caixa.gov.br
CAMAMU | 12 | BA | 3528 | AGE | CAMAMU | RUA CLOTILDE SALGADO ZENHA, 160 | 160 | CIDADE BAIXA | 45445-000 | CAMAMU | 5% | ag3528@caixa.gov.br
CANAVIEIRAS | 13 | BA | 4581 | AGE | CANAVIEIRAS | AV OTAVIO MANGABEIRA, 639, | 639 | CENTRO | 45860-000 | CANAVIEIRAS | 5% | ag4581@caixa.gov.br
CÂNDIDO SALES | 14 | BA | 4579 | AGE | CÂNDIDO SALES | RUA DEPUTADO ALVES DE MACEDO, 947 | 947 | CENTRO | 45157-000 | CÂNDIDO SALES | 5% | ag4579@caixa.gov.br
CARINHANHA | 15 | BA | 4975 | AGE | CARINHANHA | PRAÇA DA MATRIZ 176 | 176 | CENTRO | 46445-000 | CARINHANHA | 5% | ag4975@caixa.gov.br
CIDADE SOL | 16 | BA | 3840 | AGE | CIDADE SOL | RUA FéLIX GASPAR, 46 | 46 | CENTRO | 45200-130 | JEQUIÉ | 4% | ag3840@caixa.gov.br
COARACI | 17 | BA | 4669 | AGE | COARACI | AV. JOAO BATISTA HOMEM DEL REY, Nº 01, | 1 | CENTRO | 45638-000 | COARACI | 5% | ag4669@caixa.gov.br
COSTA DO DESCOBRIMENTO | 18 | BA | 3793 | AGE | COSTA DO DESCOBRIMENTO | AV SANTO DUMONT, 418, TéRREO | 418 | CENTRO | 45820-011 | EUNÁPOLIS | 5% | ag3793@caixa.gov.br
EUNÁPOLIS | 19 | BA | 0075 | AGE | EUNÁPOLIS | AV. DOM PEDRO II, 538 | 538 | CENTRO | 45820-081 | EUNÁPOLIS | 5% | ag0075@caixa.gov.br
GANDU | 20 | BA | 3534 | AGE | GANDU | PRAÇA SIMÕES FILHO, 200 | 200 | CENTRO | 45450-000 | GANDU | 5% | ag3534@caixa.gov.br
GRAPIÚNA | 21 | BA | 1558 | AGE | GRAPIÚNA | AV. CINQUENTENARIO, 531 | 531 | CENTRO | 45600-004 | ITABUNA | 2% | ag1558@caixa.gov.br
GUANAMBI | 22 | BA | 0779 | AGE | GUANAMBI | PRCA GERCINO COELHO, 34 | 34 | CENTRO | 46430-000 | GUANAMBI | 5% | ag0779@caixa.gov.br
IBICARAÍ | 23 | BA | 1305 | AGE | IBICARAÍ | RUA JOAO PESSOA,S/N | 18 | CENTRO | 45745-000 | IBICARAÍ | 5% | ag1305@caixa.gov.br
IGUAÍ | 24 | BA | 4817 | AGE | IGUAÍ | RUA CASTRO ALVES, 33 | 33 | CENTRO | 45280-000 | IGUAÍ | 5% | ag4817@caixa.gov.br
ILHÉUS | 25 | BA | 0069 | AGE | ILHÉUS | RUA MARQUES DE PARANAGUÁ Nº 291 | 291 | CENTRO | 45653 -000 | ILHÉUS | 4% | ag0069@caixa.gov.br
IPIAÚ | 26 | BA | 0636 | AGE | IPIAÚ | RUA MIRO RIO/RUA DOIS DE JULHO | 12 | CENTRO | 45570-000 | IPIAÚ | 5% | ag0636@caixa.gov.br
ITABELA | 27 | BA | 4582 | AGE | ITABELA | AV MANOEL CARNEIRO, 327 | 327 | CENTRO | 45848-000 | ITABELA | 5% | ag4582@caixa.gov.br
ITABUNA | 28 | BA | 0070 | AGE | ITABUNA | AV DO CINQUENTENARIO, 1163 | 1163 | CENTRO | 45600-087 | ITABUNA | 2% | ag0070@caixa.gov.br
ITACARÉ | 29 | BA | 4668 | AGE | ITACARÉ | RUA JOÃO DE SOUZA | 34 | CENTRO | 45530-000 | ITACARÉ | 5% | ag4668@caixa.gov.br
ITAMARAJU | 30 | BA | 1137 | AGE | ITAMARAJU | AV. DAS NACOES UNIDAS, S/N | s/n | CIDADE ALTA | 45836-000 | ITAMARAJU | 5% | ag1137@caixa.gov.br
ITAMBÉ | 31 | BA | 4656 | AGE | ITAMBÉ | ALAMEDA PAULO ACHY, 49 | 49 | CENTRO | 45140-000 | ITAMBÉ | 5% | ag4656@caixa.gov.br
ITAPETINGA | 32 | BA | 0635 | AGE | ITAPETINGA | RUA BARAO DO RIO BRANCO, 25 | 25 | CENTRO | 45700 -000 | ITAPETINGA | 5% | ag0635@caixa.gov.br
ITUBERÁ | 33 | BA | 3560 | AGE | ITUBERÁ | RUA RUI BARBOSA S/N TÉRREO | S/N | CENTRO | 45435-000 | ITUBERÁ | 5% | ag3560@caixa.gov.br
JAGUAQUARA | 34 | BA | 2085 | AGE | JAGUAQUARA | PRACA JOSE JOAQUIM SEABRA, 225 | 259 | CENTRO | 45345 -000 | JAGUAQUARA | 5% | ag2085@caixa.gov.br
JARDIM VITÓRIA | 35 | BA | 3792 | AGE | JARDIM VITÓRIA | AV AZIZ MARON, SN, LJ LAH 01/02, TÉRREO | S/N | CENTRO | 45605-412 | ITABUNA | 2% | ag3792@caixa.gov.br
JEQUIÉ | 36 | BA | 0071 | AGE | JEQUIÉ | RUA COLOMBO DE NOVAES, Nº15 | 15 | CENTRO | 45200-250 | JEQUIÉ | 4% | ag0071@caixa.gov.br
JORGE AMADO | 37 | BA | 3203 | AGE | JORGE AMADO | RUA EUSTAQUIO BASTOS 170 | 170 | CENTRO | 45653-020 | ILHÉUS | 4% | ag3203@caixa.gov.br
JURIDICO REGIONAL ILHÉUS | 38 | BA | 6291 | AM | JURIDICO REGIONAL ILHÉUS | RUA JORGE AMADO Nº 102 2ºAND SALA 202/03 | 102 | CENTRO | 45653-200 | ILHÉUS | 4% | rejuril@caixa.gov.br
JUSTIÇA DO TRABALHO VITÓRIA DA CONQUISTA | 39 | BA | 3946 | PA | JUSTIÇA DO TRABALHO VITÓRIA DA CONQUISTA | RUA RIO DE CONTAS, 325 | 325 | CANDEIAS | 45029-094 | VITÓRIA DA CONQUISTA | 5% | ag3946@caixa.gov.br
JUSTIÇA FEDERAL ILHÉUS | 40 | BA | 3949 | PA | JUSTIÇA FEDERAL ILHÉUS | TRAVESSA ALM. AURÉLIO LINHARES | 80 | CENTRO | 45650-000 | ILHÉUS | 4% | ag3949@caixa.gov.br
LIVRAMENTO DE NOSSA SENHORA | 41 | BA | 1054 | AGE | LIVRAMENTO DE NOSSA SENHORA | AV. DR. EDILSON PONTES, 138 | 138 | CENTRO | 46140-000 | LIVRAMENTO DE NOSSA SENHORA | 5% | ag1054@caixa.gov.br
MARACÁS | 42 | BA | 4693 | AGE | MARACÁS | PRAÇA RUY BARBOSA, 71 | 71 | CENTRO | 45360-000 | MARACÁS | 5% | ag4693@caixa.gov.br
MEDEIROS NETO | 43 | BA | 2027 | AGE | MEDEIROS NETO | AV. OSCAR CARDOSO, 68 | 68 | CENTRO | 45960-000 | MEDEIROS NETO | 5% | ag2027@caixa.gov.br
MONGOIÓS | 44 | BA | 4160 | AGE | MONGOIÓS | AV. DR, CRESCENCIO SILVEIRA, 430 | 430 | CENTRO | 45000-720 | VITÓRIA DA CONQUISTA | 5% | ag4160@caixa.gov.br
MUCURI | 45 | BA | 3542 | AGE | MUCURI | PRACA DOIS DE JULHO S/N DIST ITABATA | S/N | CENTRO | 45936-000 | MUCURI | 5% | ag3542@caixa.gov.br
NOVA VIÇOSA | 46 | BA | 3558 | AGE | NOVA VIÇOSA | PRAçA MANOEL VIEIRA DE ANDRADE S/N | S/N | CENTRO | 45928-000 | NOVA VIÇOSA | 5% | ag3558@caixa.gov.br
PALMAS DE MONTE ALTO | 47 | BA | 4819 | AGE | PALMAS DE MONTE ALTO | PRAÇA DA BANDEIRA 300 | 300 | CENTRO | 46460-000 | PALMAS DE MONTE ALTO | 5% | ag4819@caixa.gov.br
PARAMIRIM | 48 | BA | 4663 | AGE | PARAMIRIM | AV BOTUPORA | 486 | CENTRO | 46190-000 | PARAMIRIM | 5% | ag4663@caixa.gov.br
POÇÕES | 49 | BA | 1435 | AGE | POÇÕES | PRACA RAIMUNDO PEREIRA DE MAGALHAES, 168 | 158 | CENTRO | 45260-000 | POÇÕES | 5% | ag1435@caixa.gov.br
PORTO SEGURO | 50 | BA | 3948 | AGE | PORTO SEGURO | AV. GETúLIO VARGAS, 16 | 16 | CENTRO | 45810-000 | PORTO SEGURO | 5% | ag3948@caixa.gov.br
PRADO | 51 | BA | 4578 | AGE | PRADO | AV DOIS DE JULHO, 478, TéRREO | 478 | CENTRO | 45980-000 | PRADO | 5% | ag4578@caixa.gov.br
RIO CACHOEIRA | 52 | BA | 2089 | AGE | RIO CACHOEIRA | AV. PRINCESA ISABEL,775 | 775 | SÃO CAETANO | 45607-291 | ITABUNA | 2% | ag2089@caixa.gov.br
SALTO DA DIVISA | 53 | BA | 1745 | AGE | SALTO DA DIVISA | RUA DIREITA | 68 | CENTRO | 39925-000 | SALTO DA DIVISA | 5% | ag1745@caixa.gov.br
SANTA CRUZ CABRÁLIA | 54 | BA | 1523 | AGE | SANTA CRUZ CABRÁLIA | AV. PAULO SOUTO ,48 | 48 | CENTRO | 45807-000 | SANTA CRUZ DE CABRÁLIA | 5% | ag1523@caixa.gov.br
TEIXEIRA DE FREITAS | 55 | BA | 1131 | AGE | TEIXEIRA DE FREITAS | RUA MASSANORE NAGãO 150 | 150 | CENTRO | 45995-021 | TEIXEIRA DE FREITAS | 3% | ag1131@caixa.gov.br
TRT ITABUNA | 56 | BA | 3945 | PA | TRT ITABUNA | R.UBALDO DANTAS S/ BANCO RASO |  | BANCO RASO | 45607-290 | ITABUNA | 2% | ag3945@caixa.gov.br
UBAITABA | 57 | BA | 3530 | AGE | UBAITABA | AVENIDA VASCO NETO S/N | S/N | CENTRO | 45545-000 | UBAITABA | 5% | ag3530@caixa.gov.br
VILA IMPERIAL | 58 | BA | 3841 | AGE | VILA IMPERIAL | AV JURACY MAGALHãES | 3405 | BOA VISTA | 45026-090 | VITÓRIA DA CONQUISTA | 5% | ag3841@caixa.gov.br
VITÓRIA DA CONQUISTA | 59 | BA | 0079 | AGE | VITÓRIA DA CONQUISTA | PRAÇA BARãO DO RIO BRANCO Nº 30 | 30 | CENTRO | 45020-030 | VITÓRIA DA CONQUISTA | 5% | ag0079@caixa.gov.br
9 DE MAIO | 60 | BA | 3822 | AGE | 9 DE MAIO | AV PRES GETúLIO VARGAS, 2925, TéRREO | 2925 | BELA VISTA II | 45996-000 | TEIXEIRA DE FREITAS | 3% | ag3822@caixa.gov.br
GOVERNO VITÓRIA DA CONQUISTA | 61 | BA | 6427 | AM | GOVERNO VITÓRIA DA CONQUISTA | PC DO BARAO RIO 30, NUM 3 AND | 30 | CENTRO | 45000-904 | VITÓRIA DA CONQUISTA | 5% | gigovvc@caixa.gov.br
SEG VITÓRIA DA CONQUISTA | 62 | BA | 6909 | AM | SEG VITÓRIA DA CONQUISTA | PC DO BARAO RIO 30, NUM 3 AND | 30 | CENTRO | 45000-904 | VITÓRIA DA CONQUISTA | 5% | seg6909ba@caixa.gov.br
SEV EUNÁPOLIS | 63 | BA | 6656 | AM | SEV EUNÁPOLIS | AV SANTOS DUMONT 567 TERREO |  | CENTRO | 45820-011 | EUNÁPOLIS | 5% | sev6656ba@caixa.gov.br
SEV GUANAMBI | 64 | BA | 5743 | AM | SEV GUANAMBI | PRACA GERSINO COELHO 34 |  | CENTRO | 46430-000 | GUANAMBI | 5% | sev5743ba@caixa.gov.br
SEV ITABUNA | 65 | BA | 5211 | AM | SEV ITABUNA | AV DO CINQUENTENARIO | 1163 | CENTRO | 45600-087 | ITABUNA | 2% | sev5211ba@caixa.gov.br
SEV JEQUIÉ | 66 | BA | 6655 | AM | SEV JEQUIÉ | RUA FELIX GASPAR | 46 | CENTRO | 45200-350 | JEQUIÉ | 4% | sev6655ba@caixa.gov.br
SEV TEIXEIRA DE FREITAS | 67 | BA | 6605 | AM | SEV TEIXEIRA DE FREITAS | RUA MASSANORI NAGAO 150 |  | CENTRO | 45985-198 | TEIXEIRA DE FREITAS | 3% | sev6605ba@caixa.gov.br
SEV VITÓRIA DA CONQUISTA | 68 | BA | 5212 | AM | SEV VITÓRIA DA CONQUISTA | PRACA PC DO BARAO RIO 30 |  | CENTRO | 45000-904 | VITÓRIA DA CONQUISTA | 5% | sev5212ba@caixa.gov.br
AGRO VITÓRIA DA CONQUISTA | 69 | BA | 7511 | PA | AGRO VITÓRIA DA CONQUISTA | PRACA PC DO BARAO RIO 30 |  | CENTRO | 45000-904 | VITÓRIA DA CONQUISTA | 5%
SEGURANÇA FÍSICA ITABUNA | 70 | BA | 6397 | AM | SEGURANÇA FÍSICA ITABUNA | AVENIDA CINQUENTENARIO, NUM 1187 |  | CENTRO | 45600-006 | ITABUNA | 2%
HABITAÇÃO ITABUNA | 71 | BA | 7377 | AM | HABITAÇÃO ITABUNA | AVENIDA AZIZ MARON, NUM S/N, ANDAR 4 - ED JEQUITIBA TRADE CENTER |  | CENTRO | 45605-412 | ITABUNA | 2%
GOVERNO ITABUNA | 72 | BA | 7703 | AM | GOVERNO ITABUNA | AVENIDA AZIZ MARON, NUM S/N, ANDAR 4 - ED JEQUITIBA TRADE CENTER |  | CENTRO | 45605-412 | ITABUNA | 2%
ACERTO OPERACIONAIS E CONCILIAÇÃO | 73 | BA | 7776 | AM | ACERTO OPERACIONAIS E CONCILIAÇÃO | AVENIDA AZIZ MARON, NUM S/N - ED JEQUITIBA TRADE CENTER, 3 ANDAR |  | CENTRO | 45605-412 | ITABUNA | 2%
AGRO ITAMARAJU | 74 | BA | 7509 | PA | AGRO ITAMARAJU | PRACA DAS NACOES UNIDAS, NUM S/N |  | CENTRO | 45836-000 | ITAMARAJU | 5%
PAE JUSTIÇA FEDERAL ITABUNA | 75 | BA | 1558 | PAE | PAE JUSTIÇA FEDERAL ITABUNA | Av. Amélia Amado | 331 | CENTRO | 45600-050 | ITABUNA | 2%
TERRA MATER | 76 | BA | 4807 | PA | TERRA MATER | RUA DA PAZ | 144 | BAIANAO | 45810-000 | PORTO SEGURO | 5% | b4807@caixa.gov.br
ARRAIAL D'AJUDA | 77 | BA | 3948 | SNC | ARRAIAL D'AJUDA | ESTRADA DO MUCUGÊ, 118, ARRAIAL D'AJUDA | 118 | CENTRO | 45810-000 | ARRAIAL D'AJUDA | 5%
0
0
0
0
0
0
0
0
0
0
0
0
0
0
0
0
0
0
0
0
0
0
0
0
0
0
0
0
0
0
0
0
0
0
0
0
0
0
0
0
0
0
0
0
0
0
0
0
0
0
0
0
0
0
0
0
0
0
0
0
0
0
0
0
0
0
0
0
0
0
0
0
0
0
0
0
0
0
0
0
0
0
0
0
0
0
0
0
0
0
0
0
0
0
0
0
0
0
0
0
0
0
0
0
0
0
0
0
0
0
0
0
0
0
0
0
0
0
0
0
0
0
0
0
0
0
0
0
0
0
0
0
0
0
0
0
0
0
0
0
0
0
0
0
0
0
0
0
0
0
0
0
0
0
0
0
0
0
0
0
0
0
0
0
0
0
0
0
0
0
0
0
0
0
0
0
0
0
0
0
0
0
0
0
0
0
0
0
0
0
0
0
0
0
0
0
0
0
0
0
0
0
0
0
0
0
0
0
0
0
0
0
0
0
0
0
0
0
0
0
0
0
0
0
0
0
0
0
0
0
0
0
0
0
0
0
0
0
0
0
0
0
0
0
0
0
0
0
0
0
0
0
0
0
0
0
0
0
0
0
0
0
0
0
0
0
0
0
0
0
0
0
0
0
0
0
0
0
0
0
0
0
0
0
0
0
0
0
0
0
0
0
0
0
0
0
0
0
0
0
0
0
0
0
0
0
0
0
0
0
0
0
0
0
0
0
0
0
0
0
0
0
0
0
0
0
0
0
0
0
0
0
0
0
0
0
0
0
0
0
0
0
0
0
0
0
0
0
0
0
0
0
0
0
0
0
0
0
0
0
0
0
0
0
0
0
0
0
0
0
0
0
0
0
0
0
0
0
0
0
0
0
0
0
0
0
0
0
0
0
0
0
0
0
0
0
0
0
0
0
0
0
0
0
0
0
0
0
0
0
0
0
0
0
0
0
0
0
0
0
0
0
0
0
0
0
0
0
0
0
0
0
0
0
0
0
0
0
0
0
0
0
0
0
0
0
0
0
0
0
0
0
0
0
0
0
0
0
0
0
0
0
0
0
0
0
0
0
0
0
0
0
0
0
0
0
0
0
0
0
0
0
0
0
0
0
0
0
0
0
0
0
0
0
0
0
0
0
0
0
0
0
0
0
0
0
0
0
0
0
0
0
0
0
0
0
0
0
0
0
0
0
0
0
0
0
0
0
0
0
0
0
0
0
0
0
0
0
0
0
0
0
0
0
0
0
0
0
0
0
0
0
0
0
0
0
0
0
0
0
0
0
0
0
0
0
0
0
0
0
0
0
0
0
0
0
0
0
0
0
0
0
0
0
0
0
0
0
0
0
0
0
0
0
0
0
0
0
0
0
0
0
0
0
0
0
0
0
0
0
0
0
0
0
0
0
0
0
0
0
0
0
0
0
0
0
0
0
0
0
0
0
0
0

## F GERAL
APÊNDICE F- A |  |  |  |  | SR NORTE E SUL DA BAHIA
QUADRO DE ÁREAS DAS UNIDADES
SQ | CGC | TIPO | UNIDADE | Áreas (m²) |  |  |  |  | Climatização (TR/CV) | Equip. Transp. Vertical (Und.) | Portas Automatizadas (Und.) | Rede de dutos Metro Linear (MLl)
|  |  |  | Interna | Externa** | Calçada | Jardins | Manutenção*** | (TR)
1 | 2166 | AGE | ALCOBAÇA | 342.66 | 0 | 24.13 | 0 | 366.79 | 32.5 | 0 | 0 | 0
2 | 1050 | AGE | ANISIO TEIXEIRA | 607.97 | 83.05 | 24.71 | 1.13 | 716.86 | 42 | 0 | 0 | 0
3 | 3543 | AGE | BAIRRO BRASIL | 142.86 | 0 | 32.97 | 0 | 175.83 | 47 | 1 | 0 | 0
4 | 4588 | AGE | BAIRRO CANDEIAS | 894.3 | 114.54 | 234.7 | 34.38 | 1277.92 | 43.5 | 1 | 0 | 0
5 | 3799 | AGE | BARRA DA ESTIVA | 150.12 | 0 | 9.38 | 0 | 159.5 | 36.73 | 0 | 0 | 0
6 | 4974 | AGE | BARRA DO CHOÇA | 227.01 | 14.25 | 13.61 | 0 | 254.87 | 15.62 | 0 | 0 | 0
7 | 4697 | AGE | BELA FLOR | 298.13 | 0 | 31.95 | 0 | 330.08 | 20.62 | 0 | 0 | 0
8 | 4664 | AGE | BELMONTE | 302.49 | 0 | 76.85 | 0 | 379.34 | 35.75 | 0 | 0 | 0
9 | 0947 | AGE | BRUMADO | 509.02 | 899.13 | 64.55 | 200.2 | 1672.9 | 52.5 | 0 | 0 | 0
10 | 4589 | AGE | CACULÉ | 280.28 | 0 | 33.5 | 0 | 313.78 | 21.62 | 0 | 0 | 0
11 | 3529 | AGE | CAMACAN | 565.72 | 729.81 | 544.72 | 191.25 | 2031.5 | 39.5 | 0 | 0 | 0
12 | 3528 | AGE | CAMAMU | 539.93 | 16.63 | 23.85 | 0 | 580.41 | 38 | 1 | 0 | 0
13 | 4581 | AGE | CANAVIEIRAS | 223.85 | 18.02 | 22.44 | 0 | 264.31 | 16.21 | 0 | 0 | 0
14 | 4579 | AGE | CÂNDIDO SALES | 217.65 | 2.05 | 42.41 | 0 | 262.11 | 15.37 | 0 | 0 | 0
15 | 4975 | AGE | CARINHANHA | 232.74 | 0 | 15.78 | 0 | 248.52 | 16.6 | 0 | 0 | 0
16 | 3840 | AGE | CIDADE SOL | 691.88 | 0 | - | 0 | 691.88 | 54.02 | 1 | 0 | 0
17 | 4669 | AGE | COARACI | 256.9 | 0 | 51.7 | 0 | 308.6 | 18.21 | 0 | 0 | 0
18 | 3793 | AGE | COSTA DO DESCOBRIMENTO | 503.65 | 168.85 | 131.9 | 0 | 804.4 | 41.75 | 0 | 0 | 0
19 | 0075 | AGE | EUNÁPOLIS | 818.53 | 204.72 | 186.69 | 94.8 | 1304.74 | 60.75 | 0 | 0 | 0
20 | 3534 | AGE | GANDU | 707.28 | 53.2 | 54.36 | 0 | 814.84 | 39.5 | 0 | 0 | 0
21 | 1558 | AGE | GRAPIÚNA | 885.45 | 0 | 36 | 0 | 921.45 | 87.75 | 0 | 0 | 0
22 | 0779 | AGE | GUANAMBI | 1124.61 | 30.7 | 35.16 | 23.82 | 1214.29 | 27.5 | 1 | 0 | 0
23 | 1305 | AGE | IBICARAÍ | 386.01 | 17.39 | 26.33 | 7.35 | 437.08 | 25.13 | 1 | 0 | 0
24 | 4817 | AGE | IGUAÍ | 146.65 | 9.57 | 10.08 | 0 | 166.3 | 12.87 | 0 | 0 | 0
25 | 0069 | AGE | ILHÉUS | 1070.46 | 30.8 | 52.61 | 0 | 1153.87 | 91.94 | 1 | 0 | 0
26 | 0636 | AGE | IPIAÚ | 745.42 | 78.66 | 105.66 | 45.06 | 974.8 | 58.5 | 1 | 0 | 0
27 | 4582 | AGE | ITABELA | 100.15 | 5.24 | 35.63 | 0 | 141.02 | 7.35 | 0 | 0 | 0
28 | 0070 | AGE | ITABUNA | 742.4 | 80.67 | 124.25 | 70.53 | 1017.85 | 85.75 | 1 | 0 | 0
29 | 4668 | AGE | ITACARÉ | 157.58 | 0 | 54.26 | 0 | 211.84 | 11.87 | 0 | 0 | 0
30 | 1137 | AGE | ITAMARAJU | 483.59 | 0 | 212.15 | 0 | 695.74 | 34.75 | 0 | 0 | 0
31 | 4656 | AGE | ITAMBÉ | 193.12 | 35.49 | 37.78 | 0 | 266.39 | 13.12 | 0 | 0 | 0
32 | 0635 | AGE | ITAPETINGA | 799.06 | 168.35 | 24.55 | 166.43 | 1158.39 | 63 | 1 | 0 | 0
33 | 3560 | AGE | ITUBERÁ | 155.09 | 5.65 | 39.4 | 0 | 200.14 | 14.71 | 0 | 0 | 0
34 | 2085 | AGE | JAGUAQUARA | 418.49 | 0 | 25.51 | 0 | 444 | 39.5 | 1 | 0 | 0
35 | 3792 | AGE | JARDIM VITÓRIA | 709.88 | - | 0 | 0 | 709.88 | 47 | 0 | 0 | 0
36 | 0071 | AGE | JEQUIÉ | 1140.79 | 68.04 | 162.56 | 87.05 | 1458.44 | 92 | 1 | 0 | 0
37 | 3203 | AGE | JORGE AMADO | 1288.99 | 0 | 107.44 | 0 | 1396.43 | 43 | 0 | 0 | 0
38 | 6291 | AM | JURIDICO REGIONAL ILHÉUS | 210.74 | 0 | 0 | 0 | 210.74 | 3.5 | 0 | 0 | 0
39 | 3946 | PA | JUSTIÇA DO TRABALHO VITÓRIA DA CONQUISTA | 33.53 | 0 | 0 | 0 | 33.53 | 1 | 0 | 0 | 0
40 | 3949 | PA | JUSTIÇA FEDERAL ILHÉUS | 100.06 | 0 | 0 | 0 | 100.06 | 8.5 | 0 | 0 | 0
41 | 1054 | AGE | LIVRAMENTO DE NOSSA SENHORA | 576.21 | 56.82 | 25.5 | 0 | 658.53 | 37 | 1 | 0 | 0
42 | 4693 | AGE | MARACÁS | 330.93 | 39.11 | 14.84 | 9.22 | 394.1 | 21.46 | 0 | 0 | 0
43 | 2027 | AGE | MEDEIROS NETO | 206.91 | 17.57 | 14.88 | 0 | 239.36 | 16.96 | 0 | 0 | 0
44 | 4160 | AGE | MONGOIÓS | 643.69 | 66.88 | 263.05 | 10.5 | 984.12 | 46 | 0 | 0 | 0
45 | 3542 | AGE | MUCURI | 565.72 | 89.21 | 170.46 | 37.11 | 862.5 | 39.5 | 0 | 0 | 0
46 | 3558 | AGE | NOVA VIÇOSA | 565.72 | 261.62 | 339.85 | 61.7 | 1228.89 | 39.5 | 0 | 0 | 0
47 | 4819 | AGE | PALMAS DE MONTE ALTO | 205.85 | 0 | 15.92 | 0 | 221.77 | 15.62 | 0 | 0 | 0
48 | 4663 | AGE | PARAMIRIM | 185.05 | 78.18 | 18.84 | 0 | 282.07 | 13.12 | 0 | 0 | 0
49 | 1435 | AGE | POÇÕES | 277.54 | 5.05 | 13.3 | 0 | 295.89 | 54 | 0 | 0 | 0
50 | 3948 | AGE | PORTO SEGURO | 784.28 | 146.27 | 107.46 | 11 | 1049.01 | 61 | 1 | 0 | 0
51 | 4578 | AGE | PRADO | 145.74 | 0 | 34.52 | 0 | 180.26 | 29.75 | 0 | 0 | 0
52 | 2089 | AGE | RIO CACHOEIRA | 161.89 | 0 | 56.36 | 113.28 | 331.53 | 32 | 0 | 0 | 0
53 | 1745 | AGE | SALTO DA DIVISA | 269 |  | 45 |  | 314 | 12 | 0 | 0 | 0
54 | 1523 | AGE | SANTA CRUZ CABRÁLIA | 151.46 | 0 | 62.67 | 0 | 214.13 | 11.37 | 0 | 0 | 0
55 | 1131 | AGE | TEIXEIRA DE FREITAS | 1341.7 | 119.47 | 123.6 | 41.02 | 1625.79 | 68 | 1 | 0 | 0
56 | 3945 | PA | TRT ITABUNA | 29.97 | 0 | 0 | 0 | 29.97 | 8 | 0 | 0 | 0
57 | 3530 | AGE | UBAITABA | 498.74 | 90.1 | 119.42 | 0 | 708.26 | 38 | 0 | 0 | 0
58 | 3841 | AGE | VILA IMPERIAL | 598.21 | 237.18 | 46 | 133.1 | 1014.49 | 34.75 | 0 | 0 | 0
59 | 0079 | AGE | VITÓRIA DA CONQUISTA | 3747 | 64.78 | 72.81 | 8.36 | 3892.95 | 383.75 | 2 | 0 | 0
60 | 3822 | AGE | 9 DE MAIO | 614.98 | 84.5 | - | 0 | 699.48 | 40.75 | 0 | 0 | 0
61 | 6427 | AM | GOVERNO VITÓRIA DA CONQUISTA | 614.98 | 84.5 | - | 0 | 699.48 | 0 | 0 | 0 | 0
62 | 6909 | AM | SEG VITÓRIA DA CONQUISTA | 0 |  |  |  | 0 | 0 | 0 | 0 | 0
63 | 6656 | AM | SEV EUNÁPOLIS |  |  |  |  | 0 | 0 | 0 | 0 | 0
64 | 5743 | AM | SEV GUANAMBI |  |  |  |  | 0 | 0 | 0 | 0 | 0
65 | 5211 | AM | SEV ITABUNA | 0 | 0 | 0 | 0 | 0 | 0 | 0 | 0 | 0
66 | 6655 | AM | SEV JEQUIÉ |  |  |  |  | 0 | 0 | 0 | 0 | 0
67 | 6605 | AM | SEV TEIXEIRA DE FREITAS |  |  |  |  | 0 | 0 | 0 | 0 | 0
68 | 5212 | AM | SEV VITÓRIA DA CONQUISTA |  |  |  |  | 0 | 0 | 0 | 0 | 0
69 | 7511 | PA | AGRO VITÓRIA DA CONQUISTA |  |  |  |  | 0 | 0 | 0 | 0 | 0
70 | 6397 | AM | SEGURANÇA FÍSICA ITABUNA |  |  |  |  | 0 | 0 | 0 | 0 | 0
71 | 7377 | AM | HABITAÇÃO ITABUNA | 251 |  |  |  | 251 | 48.315 | 0 | 0 | 0
72 | 7703 | AM | GOVERNO ITABUNA | 251 |  |  |  | 251 | 43.05 | 0 | 0 | 0
73 | 7776 | AM | ACERTO OPERACIONAIS E CONCILIAÇÃO | 502 |  |  |  | 502 | 66.7317 | 0 | 0 | 0
74 | 7509 | PA | AGRO ITAMARAJU |  |  |  |  | 0 | 0 | 0 | 0 | 0
75 | 1558 | PAE | PAE JUSTIÇA FEDERAL ITABUNA |  |  |  |  | 0 | 0 | 0 | 0 | 0
76 | 4807 | PA | TERRA MATER | 317.95 |  |  |  | 317.95 | 59.2 | 0 | 0 | 0
77 | 3948 | SNC | ARRAIAL D'AJUDA | 32.52 | 11.64 | 0 | 0 | 44.16 | 3.5 | 0 | 0 | 0
| 0 | 0 | 0 |  |  |  |  | 0 | 0 | 0 | 0 | 0
| 0 | 0 | 0 |  |  |  |  | 0 | 0 | 0 | 0 | 0
| 0 | 0 | 0 |  |  |  |  | 0 | 0 | 0 | 0 | 0
| 0 | 0 | 0 |  |  |  |  | 0 | 0 | 0 | 0 | 0
| 0 | 0 | 0 |  |  |  |  | 0 | 0 | 0 | 0 | 0
| 0 | 0 | 0 |  |  |  |  | 0 | 0 | 0 | 0 | 0
| 0 | 0 | 0 |  |  |  |  | 0 | 0 | 0 | 0 | 0
| 0 | 0 | 0 |  |  |  |  | 0 | 0 | 0 | 0 | 0
| 0 | 0 | 0 |  |  |  |  | 0 | 0 | 0 | 0 | 0
| 0 | 0 | 0 |  |  |  |  | 0 | 0 | 0 | 0 | 0
| 0 | 0 | 0 |  |  |  |  | 0 | 0 | 0 | 0 | 0
| 0 | 0 | 0 |  |  |  |  | 0 | 0 | 0 | 0 | 0
| 0 | 0 | 0 |  |  |  |  | 0 | 0 | 0 | 0 | 0
| 0 | 0 | 0 |  |  |  |  | 0 | 0 | 0 | 0 | 0
| 0 | 0 | 0 |  |  |  |  | 0 | 0 | 0 | 0 | 0
| 0 | 0 | 0 |  |  |  |  | 0 | 0 | 0 | 0 | 0
| 0 | 0 | 0 |  |  |  |  | 0 | 0 | 0 | 0 | 0
| 0 | 0 | 0 |  |  |  |  | 0 | 0 | 0 | 0 | 0
| 0 | 0 | 0 |  |  |  |  | 0 | 0 | 0 | 0 | 0
| 0 | 0 | 0 |  |  |  |  | 0 | 0 | 0 | 0 | 0
| 0 | 0 | 0 |  |  |  |  | 0 | 0 | 0 | 0 | 0
| 0 | 0 | 0 |  |  |  |  | 0 | 0 | 0 | 0 | 0
| 0 | 0 | 0 |  |  |  |  | 0 | 0 | 0 | 0 | 0
| 0 | 0 | 0 |  |  |  |  | 0 | 0 | 0 | 0 | 0
| 0 | 0 | 0 |  |  |  |  | 0 | 0 | 0 | 0 | 0
| 0 | 0 | 0 |  |  |  |  | 0 | 0 | 0 | 0 | 0
| 0 | 0 | 0 |  |  |  |  | 0 | 0 | 0 | 0 | 0
| 0 | 0 | 0 |  |  |  |  | 0 | 0 | 0 | 0 | 0
| 0 | 0 | 0 |  |  |  |  | 0 | 0 | 0 | 0 | 0
| 0 | 0 | 0 |  |  |  |  | 0 | 0 | 0 | 0 | 0
| 0 | 0 | 0 |  |  |  |  | 0 | 0 | 0 | 0 | 0
| 0 | 0 | 0 |  |  |  |  | 0 | 0 | 0 | 0 | 0
| 0 | 0 | 0 |  |  |  |  | 0 | 0 | 0 | 0 | 0
| 0 | 0 | 0 |  |  |  |  | 0 | 0 | 0 | 0 | 0
| 0 | 0 | 0 |  |  |  |  | 0 | 0 | 0 | 0 | 0
| 0 | 0 | 0 |  |  |  |  | 0 | 0 | 0 | 0 | 0
| 0 | 0 | 0 |  |  |  |  | 0 | 0 | 0 | 0 | 0
| 0 | 0 | 0 |  |  |  |  | 0 | 0 | 0 | 0 | 0
| 0 | 0 | 0 |  |  |  |  | 0 | 0 | 0 | 0 | 0
| 0 | 0 | 0 |  |  |  |  | 0 | 0 | 0 | 0 | 0
| 0 | 0 | 0 |  |  |  |  | 0 | 0 | 0 | 0 | 0
| 0 | 0 | 0 |  |  |  |  | 0 | 0 | 0 | 0 | 0
| 0 | 0 | 0 |  |  |  |  | 0 | 0 | 0 | 0 | 0
| 0 | 0 | 0 |  |  |  |  | 0 | 0 | 0 | 0 | 0
| 0 | 0 | 0 |  |  |  |  | 0 | 0 | 0 | 0 | 0
| 0 | 0 | 0 |  |  |  |  | 0 | 0 | 0 | 0 | 0
| 0 | 0 | 0 |  |  |  |  | 0 | 0 | 0 | 0 | 0
| 0 | 0 | 0 |  |  |  |  | 0 | 0 | 0 | 0 | 0
| 0 | 0 | 0 |  |  |  |  | 0 | 0 | 0 | 0 | 0
| 0 | 0 | 0 |  |  |  |  | 0 | 0 | 0 | 0 | 0
| 0 | 0 | 0 |  |  |  |  | 0 | 0 | 0 | 0 | 0
| 0 | 0 | 0 |  |  |  |  | 0 | 0 | 0 | 0 | 0
| 0 | 0 | 0 |  |  |  |  | 0 | 0 | 0 | 0 | 0
| 0 | 0 | 0 |  |  |  |  | 0 | 0 | 0 | 0 | 0
| 0 | 0 | 0 |  |  |  |  | 0 | 0 | 0 | 0 | 0
| 0 | 0 | 0 |  |  |  |  | 0 | 0 | 0 | 0 | 0
| 0 | 0 | 0 |  |  |  |  | 0 | 0 | 0 | 0 | 0
| 0 | 0 | 0 |  |  |  |  | 0 | 0 | 0 | 0 | 0
| 0 | 0 | 0 |  |  |  |  | 0 | 0 | 0 | 0 | 0
| 0 | 0 | 0 |  |  |  |  | 0 | 0 | 0 | 0 | 0
| 0 | 0 | 0 |  |  |  |  | 0 | 0 | 0 | 0 | 0
| 0 | 0 | 0 |  |  |  |  | 0 | 0 | 0 | 0 | 0
| 0 | 0 | 0 |  |  |  |  | 0 | 0 | 0 | 0 | 0
| 0 | 0 | 0 |  |  |  |  | 0 | 0 | 0 | 0 | 0
| 0 | 0 | 0 |  |  |  |  | 0 | 0 | 0 | 0 | 0
| 0 | 0 | 0 |  |  |  |  | 0 | 0 | 0 | 0 | 0
| 0 | 0 | 0 |  |  |  |  | 0 | 0 | 0 | 0 | 0
| 0 | 0 | 0 |  |  |  |  | 0 | 0 | 0 | 0 | 0
| 0 | 0 | 0 |  |  |  |  | 0 | 0 | 0 | 0 | 0
| 0 | 0 | 0 |  |  |  |  | 0 | 0 | 0 | 0 | 0
| 0 | 0 | 0 |  |  |  |  | 0 | 0 | 0 | 0 | 0
| 0 | 0 | 0 |  |  |  |  | 0 | 0 | 0 | 0 | 0
| 0 | 0 | 0 |  |  |  |  | 0 | 0 | 0 | 0 | 0
| 0 | 0 | 0 |  |  |  |  | 0 | 0 | 0 | 0 | 0
| 0 | 0 | 0 |  |  |  |  | 0 | 0 | 0 | 0 | 0
| 0 | 0 | 0 |  |  |  |  | 0 | 0 | 0 | 0 | 0
| 0 | 0 | 0 |  |  |  |  | 0 | 0 | 0 | 0 | 0
| 0 | 0 | 0 |  |  |  |  | 0 | 0 | 0 | 0 | 0
| 0 | 0 | 0 |  |  |  |  | 0 | 0 | 0 | 0 | 0
| 0 | 0 | 0 |  |  |  |  | 0 | 0 | 0 | 0 | 0
| 0 | 0 | 0 |  |  |  |  | 0 | 0 | 0 | 0 | 0
| 0 | 0 | 0 |  |  |  |  | 0 | 0 | 0 | 0 | 0
| 0 | 0 | 0 |  |  |  |  | 0 | 0 | 0 | 0 | 0
| 0 | 0 | 0 |  |  |  |  | 0 | 0 | 0 | 0 | 0
| 0 | 0 | 0 |  |  |  |  | 0 | 0 | 0 | 0 | 0
| 0 | 0 | 0 |  |  |  |  | 0 | 0 | 0 | 0 | 0
| 0 | 0 | 0 |  |  |  |  | 0 | 0 | 0 | 0 | 0
| 0 | 0 | 0 |  |  |  |  | 0 | 0 | 0 | 0 | 0
| 0 | 0 | 0 |  |  |  |  | 0 | 0 | 0 | 0 | 0
| 0 | 0 | 0 |  |  |  |  | 0 | 0 | 0 | 0 | 0
| 0 | 0 | 0 |  |  |  |  | 0 | 0 | 0 | 0 | 0
| 0 | 0 | 0 |  |  |  |  | 0 | 0 | 0 | 0 | 0
| 0 | 0 | 0 |  |  |  |  | 0 | 0 | 0 | 0 | 0
| 0 | 0 | 0 |  |  |  |  | 0 | 0 | 0 | 0 | 0
| 0 | 0 | 0 |  |  |  |  | 0 | 0 | 0 | 0 | 0
| 0 | 0 | 0 |  |  |  |  | 0 | 0 | 0 | 0 | 0
| 0 | 0 | 0 |  |  |  |  | 0 | 0 | 0 | 0 | 0
| 0 | 0 | 0 |  |  |  |  | 0 | 0 | 0 | 0 | 0
| 0 | 0 | 0 |  |  |  |  | 0 | 0 | 0 | 0 | 0
| 0 | 0 | 0 |  |  |  |  | 0 | 0 | 0 | 0 | 0
| 0 | 0 | 0 |  |  |  |  | 0 | 0 | 0 | 0 | 0
| 0 | 0 | 0 |  |  |  |  | 0 | 0 | 0 | 0 | 0
| 0 | 0 | 0 |  |  |  |  | 0 | 0 | 0 | 0 | 0
| 0 | 0 | 0 |  |  |  |  | 0 | 0 | 0 | 0 | 0
| 0 | 0 | 0 |  |  |  |  | 0 | 0 | 0 | 0 | 0
| 0 | 0 | 0 |  |  |  |  | 0 | 0 | 0 | 0 | 0
| 0 | 0 | 0 |  |  |  |  | 0 | 0 | 0 | 0 | 0
| 0 | 0 | 0 |  |  |  |  | 0 | 0 | 0 | 0 | 0
| 0 | 0 | 0 |  |  |  |  | 0 | 0 | 0 | 0 | 0
| 0 | 0 | 0 |  |  |  |  | 0 | 0 | 0 | 0 | 0
| 0 | 0 | 0 |  |  |  |  | 0 | 0 | 0 | 0 | 0
| 0 | 0 | 0 |  |  |  |  | 0 | 0 | 0 | 0 | 0
| 0 | 0 | 0 |  |  |  |  | 0 | 0 | 0 | 0 | 0
| 0 | 0 | 0 |  |  |  |  | 0 | 0 | 0 | 0 | 0
| 0 | 0 | 0 |  |  |  |  | 0 | 0 | 0 | 0 | 0
| 0 | 0 | 0 |  |  |  |  | 0 | 0 | 0 | 0 | 0
| 0 | 0 | 0 |  |  |  |  | 0 | 0 | 0 | 0 | 0
| 0 | 0 | 0 |  |  |  |  | 0 | 0 | 0 | 0 | 0
| 0 | 0 | 0
TOTAIS: |  |  |  | 33275.08 | 4287.69 | 4254.05 | 1347.29 | 43164.11 | 2679.8167 | 17 | 0 | 0
RESUMO GERAL DA TOTALIZAÇÃO |  |  |  | Áreas (m²) |  |  |  |  | Climatização (TR/CV) | Equip. Transp. Vertical (Und.) | Portas Automatizadas (Und.) | Rede de dutos em Metro Linear (MLl)
|  |  |  | Interna | Externa | Calçada | Jardins | Manutenção | (TR)
|  |  |  | 33275.08 | 4287.69 | 4254.05 | 1347.29 | 43164.11 | 2679.8167 | 17 | 0 | 0

## F CIVIS
APÊNDICE F - B | [7 empty] | SR NORTE E SUL DA BAHIA
COBERTURAS, PISOS ELEVADOS, PERSIANAS E LOUÇAS SANITÁRIAS
SQ | CGC | TIPO | UNIDADE | Instalações Hidráulicas |  |  | Cobertura |  |  | Piso Elevado - Área (m²) |  | Persiana
|  |  |  | Lavatórios | Bacias | Mictórios | Tipo | Estrutura | Área (m²) | Melamínico | Carpete | Área (m²)
1 | 2166 | AGE | ALCOBAÇA | 5 | 2 | 0 | TELHA FIBROCIMENTO E LAGE IMPERMEABILIZADA | CONCRETO E MADEIRA | 342.66 | 43.47 | 0 | 26.93
2 | 1050 | AGE | ANISIO TEIXEIRA | 7 | 6 | 2 |  |  | 0 | 37.36 | 0 | 4.32
3 | 3543 | AGE | BAIRRO BRASIL | 8 | 7 | 1 | FIBROCIMENTO | CONCRETO | 345 | 0 | 0 | 0
4 | 4588 | AGE | BAIRRO CANDEIAS | 11 | 10 | 0 | LAGE | CONCRETO ARMADO | 288.57 | 27 | 0 | 9.45
5 | 3799 | AGE | BARRA DA ESTIVA | 3 | 3 | 0 | LAGE | CONCRETO | 207.8 | 0 | 0 | 0
6 | 4974 | AGE | BARRA DO CHOÇA | 4 | 2 | 0 | LAGE (PAV. SUP. NÃO UTILIZADO) | CONCRETO ARMADO | 268.19 | 0 | 0 | 0
7 | 4697 | AGE | BELA FLOR | 6 | 4 | 0 | TELHA CERÂMICA | MADEIRA | 318.86 | 0 | 0 | 0
8 | 4664 | AGE | BELMONTE | 5 | 4 | 0 | LAGE | CONCRETO | 302.49 | 3.97 | 0 | 0
9 | 0947 | AGE | BRUMADO | 6 | 7 | 1 | TELHA FIBROCIMENTO | CONCRETO | 555.81 | 106.24 | 0 | 104.4
10 | 4589 | AGE | CACULÉ | 2 | 2 | 0 | TELHA CERÂMICA/LAGE | CONCRETO | 301.64 | 13.41 | 0 | 0
11 | 3529 | AGE | CAMACAN | 5 | 4 | 1 | TELHA METÁLICA E LAGE IMPERMEABILIZADA | CONCRETO/PRÉMOLDADO/METÁLICA | 565.72 | 18.6 | 0 | 0
12 | 3528 | AGE | CAMAMU | 6 | 5 | 1 | TELHA FIBROCIMENTO E LAGE IMPERMEABILIZADA | CONCRETO | 582.38 | 23.71 | 0 | 0
13 | 4581 | AGE | CANAVIEIRAS | 4 | 2 | 0 | LAGE (PAV. SUP. NÃO UTILIZADO) | CONCRETO ARMADO | 273.32 | 13.5 | 0 | 0
14 | 4579 | AGE | CÂNDIDO SALES | 2 | 3 | 0 | TELHA CERÂMICA/LAGE | CONCRETO | 229.86 | 10.84 | 0 | 0
15 | 4975 | AGE | CARINHANHA | 4 | 2 | 0 | LAGE (PAV. SUP. NÃO UTILIZADO) | CONCRETO ARMADO | 260.88 | 11.85 | 0 | 0
16 | 3840 | AGE | CIDADE SOL | 9 | 7 | 1 | LAGE | CONCRETO | 345.94 | 31 | 0 | 0
17 | 4669 | AGE | COARACI | 3 | 2 | 0 | LAGE (PAV. SUP. NÃO UTILIZADO) | CONCRETO | 256.9 | 14.63 | 0 | 0
18 | 3793 | AGE | COSTA DO DESCOBRIMENTO | 8 | 6 | 0 | LAGE | CONCRETO | 503.65 | 25 | 0 | 0
19 | 0075 | AGE | EUNÁPOLIS | 7 | 5 | 1 | TELHA FIBROCIMENTO | CONCRETO | 836.86 | 129.32 | 0 | 63
20 | 3534 | AGE | GANDU | 7 | 4 | 1 | LAGE | CONCRETO | 379.01 | 25.4 | 0 | 0
21 | 1558 | AGE | GRAPIÚNA | 9 | 10 | 2 | TELHA FIBROCIMENTO E LAGE IMPERMEABILIZADA | CONCRETO | 332.55 | 28.8 | 0 | 15.24
22 | 0779 | AGE | GUANAMBI | 9 | 8 | 2 | TELHA FIBROCIMENTO | CONCRETO | 445.84 | 31.1 | 0 | 14.92
23 | 1305 | AGE | IBICARAÍ | 6 | 5 | 0 | TELHA FIBROCIMENTO E LAGE IMPERMEABILIZADA | CONCRETO | 245.14 | 71.26 | 0 | 22.16
24 | 4817 | AGE | IGUAÍ | 4 | 2 | 0 | LAGE (PAV. SUP. NÃO UTILIZADO) | CONCRETO ARMADO | 173.78 | 12.27 | 0 | 0
25 | 0069 | AGE | ILHÉUS | 6 | 9 | 4 | TELHA FIBROCIMENTO E LAGE IMPERMEABILIZADA | CONCRETO | 395.34 | 196.37 | 0 | 138.09
26 | 0636 | AGE | IPIAÚ | 7 | 8 | 2 | TELHA FIBROCIMENTO E LAGE IMPERMEABILIZADA | CONCRETO | 513.59 | 10.73 | 0 | 95
27 | 4582 | AGE | ITABELA | 3 | 1 | 0 | LAGE (PAV. SUP. NÃO UTILIZADO) | CONCRETO ARMADO | 111.37 | 6.75 | 0 | 0
28 | 0070 | AGE | ITABUNA | 12 | 10 | 0 | LAGE (PAV. SUP. NÃO UTILIZADO) | CONCRETO | 0 | 0 | 0 | 366.87
29 | 4668 | AGE | ITACARÉ | 4 | 2 | 0 | TELHA CERÂMICA | MADEIRA | 174.15 | 12.4 | 0 | 0
30 | 1137 | AGE | ITAMARAJU | 5 | 4 | 0 |  |  | 0 | 90.23 | 0 | 80.62
31 | 4656 | AGE | ITAMBÉ | 4 | 2 | 0 | LAGE (PAV. SUP. NÃO UTILIZADO) | CONCRETO ARMADO | 207.24 | 15.95 | 0 | 0
32 | 0635 | AGE | ITAPETINGA | 9 | 7 | 0 | TELHA FIBROCIMENTO ; LAGE IMPERMEABILIZADA E TELHA CERÂMICA | CONCRETO | 605.1 | 93.8 | 0 | 72.4
33 | 3560 | AGE | ITUBERÁ | 3 | 2 | 0 | LAGE | CONCRETO | 84.8 | 9.43 | 0 | 0
34 | 2085 | AGE | JAGUAQUARA | 7 | 6 | 1 | TELHA FIBROCIMENTO | MADEIRA | 331.66 | 56.06 | 0 | 15.17
35 | 3792 | AGE | JARDIM VITÓRIA | 8 | 6 | 2 |  |  |  | 25 | 0 | 160
36 | 0071 | AGE | JEQUIÉ | 10 | 9 | 0 | TELHA FIBROCIMENTO E LAGE IMPERMEABILIZADA | CONCRETO | 704.55 | 200.27 | 0 | 90.2
37 | 3203 | AGE | JORGE AMADO | 5 | 4 | 1 | TELHA FIBROCIMENTO E LAGE IMPERMEABILIZADA | METÁLICA | 712.11 | 21.27 | 0 | 107.76
38 | 6291 | AM | JURIDICO REGIONAL ILHÉUS | 6 | 5 | 0 |  |  | 0 | 0 | 0 | 28.33
39 | 3946 | PA | JUSTIÇA DO TRABALHO VITÓRIA DA CONQUISTA | 0 | 0 | 0 |  |  | 0 | 5.83 | 0 | 3.36
40 | 3949 | PA | JUSTIÇA FEDERAL ILHÉUS | 2 | 2 | 0 |  |  | 0 | 10.34 | 0 | 6
41 | 1054 | AGE | LIVRAMENTO DE NOSSA SENHORA | 5 | 4 | 0 | TELHA FIBROCIMENTO | CONCRETO | 305.5 | 22.41 | 0 | 118.07
42 | 4693 | AGE | MARACÁS | 2 | 2 | 0 | LAGE IMPERMEABILIZ./TELHA METÁLICA | CONCRETO ARMADO/METÁLICA | 288.03 | 12.64 | 0 | 0
43 | 2027 | AGE | MEDEIROS NETO | 3 | 2 | 0 | TELHA METÁLICA E CERÂMICA | METÁLICA/MADEIRA | 217.45 | 13.55 | 0 | 0
44 | 4160 | AGE | MONGOIÓS | 6 | 5 | 0 |  |  | 0 | 63.15 | 0 | 20.92
45 | 3542 | AGE | MUCURI | 5 | 4 | 1 | TELHA METÁLICA E LAGE IMPERMEABILIZADA | CONCRETO/PRÉMOLDADO/METÁLICA | 565.72 | 18.6 | 0 | 0
46 | 3558 | AGE | NOVA VIÇOSA | 5 | 4 | 1 | TELHA METÁLICA E LAGE IMPERMEABILIZADA | CONCRETO/PRÉMOLDADO/METÁLICA | 565.72 | 18.6 | 0 | 0
47 | 4819 | AGE | PALMAS DE MONTE ALTO | 5 | 2 | 0 | LAGE | CONCRETO ARMADO | 222.96 | 13.92 | 0 | 0
48 | 4663 | AGE | PARAMIRIM | 4 | 2 | 0 | LAGE | CONCRETO ARMADO | 217.85 | 10.87 | 0 | 0
49 | 1435 | AGE | POÇÕES | 4 | 3 | 0 | TELHA FIBROCIMENTO E LAGE IMPERMEABILIZADA | CONCRETO | 277.54 | 12.84 | 0 | 7.54
50 | 3948 | AGE | PORTO SEGURO | 7 | 6 | 0 | TELHA CERÂMICA | MADEIRA | 600.73 | 95.17 | 0 | 103.99
51 | 4578 | AGE | PRADO | 4 | 2 | 0 | LAGE (PAV. SUP. NÃO UTILIZADO) | CONCRETO ARMADO | 154.02 | 6.55 | 0 | 0
52 | 2089 | AGE | RIO CACHOEIRA | 8 | 5 | 1 | TELHA METÁLICA | METÁLICA | 404 | 11.5 | 0 | 0
53 | 1745 | AGE | SALTO DA DIVISA | 2 | 2 |  | LAJE | CONCRETO | 236 | 13
54 | 1523 | AGE | SANTA CRUZ CABRÁLIA | 3 | 2 | 0 | LAGE (PAV. SUP. NÃO UTILIZADO) | CONCRETO ARMADO | 159.64 | 10.5 | 0 | 0
55 | 1131 | AGE | TEIXEIRA DE FREITAS | 5 | 8 | 0 |  |  | 0 | 0 | 0 | 0
56 | 3945 | PA | TRT ITABUNA | 0 | 0 | 0 |  |  | 0 | 0 | 0 | 5.18
57 | 3530 | AGE | UBAITABA | 8 | 5 | 1 | TELHA METÁLICA E LAGE IMPERMEABILIZADA | CONCRETO/PRÉMOLDADO/METÁLICA | 518.49 | 19.61 | 0 | 0
58 | 3841 | AGE | VILA IMPERIAL | 7 | 6 | 0 |  |  |  | 30.51 | 0 | 0
59 | 0079 | AGE | VITÓRIA DA CONQUISTA | 26 | 20 | 1 | TELHA FIBROCIMENTO E LAGE IMPERMEABILIZADA | CONCRETO | 933.3 | 881.26 | 0 | 367.43
60 | 3822 | AGE | 9 DE MAIO | 10 | 6 | 0 | LAGE (PAV. SUP. NÃO UTILIZADO) | CONCRETO | 614.98 | 25 | 0 | 0
61 | 6427 | AM | GOVERNO VITÓRIA DA CONQUISTA | 10 | 6 | 0 | LAGE (PAV. SUP. NÃO UTILIZADO) | CONCRETO | 614.98 | 25 | 0 | 0
62 | 6909 | AM | SEG VITÓRIA DA CONQUISTA
63 | 6656 | AM | SEV EUNÁPOLIS
64 | 5743 | AM | SEV GUANAMBI
65 | 5211 | AM | SEV ITABUNA
66 | 6655 | AM | SEV JEQUIÉ
67 | 6605 | AM | SEV TEIXEIRA DE FREITAS
68 | 5212 | AM | SEV VITÓRIA DA CONQUISTA
69 | 7511 | PA | AGRO VITÓRIA DA CONQUISTA
70 | 6397 | AM | SEGURANÇA FÍSICA ITABUNA
71 | 7377 | AM | HABITAÇÃO ITABUNA
72 | 7703 | AM | GOVERNO ITABUNA
73 | 7776 | AM | ACERTO OPERACIONAIS E CONCILIAÇÃO
74 | 7509 | PA | AGRO ITAMARAJU
75 | 1558 | PAE | PAE JUSTIÇA FEDERAL ITABUNA
76 | 4807 | PA | TERRA MATER | 2 | 4 |  |  |  |  | 10.77 |  | 43.85
77 | 3948 | SNC | ARRAIAL D'AJUDA | 0 | 0 | 0 | TELHA CERÂMICA/LAGE | CONCRETO | 45.66 | 0 | 0 | 0
| 0 | 0 | 0
| 0 | 0 | 0
| 0 | 0 | 0
| 0 | 0 | 0
| 0 | 0 | 0
| 0 | 0 | 0
| 0 | 0 | 0
| 0 | 0 | 0
| 0 | 0 | 0
| 0 | 0 | 0
| 0 | 0 | 0
| 0 | 0 | 0
| 0 | 0 | 0
| 0 | 0 | 0
| 0 | 0 | 0
| 0 | 0 | 0
| 0 | 0 | 0
| 0 | 0 | 0
| 0 | 0 | 0
| 0 | 0 | 0
| 0 | 0 | 0
| 0 | 0 | 0
| 0 | 0 | 0
| 0 | 0 | 0
| 0 | 0 | 0
| 0 | 0 | 0
| 0 | 0 | 0
| 0 | 0 | 0
| 0 | 0 | 0
| 0 | 0 | 0
| 0 | 0 | 0
| 0 | 0 | 0
| 0 | 0 | 0
| 0 | 0 | 0
| 0 | 0 | 0
| 0 | 0 | 0
| 0 | 0 | 0
| 0 | 0 | 0
| 0 | 0 | 0
| 0 | 0 | 0
| 0 | 0 | 0
| 0 | 0 | 0
| 0 | 0 | 0
| 0 | 0 | 0
| 0 | 0 | 0
| 0 | 0 | 0
| 0 | 0 | 0
| 0 | 0 | 0
| 0 | 0 | 0
| 0 | 0 | 0
| 0 | 0 | 0
| 0 | 0 | 0
| 0 | 0 | 0
| 0 | 0 | 0
| 0 | 0 | 0
| 0 | 0 | 0
| 0 | 0 | 0
| 0 | 0 | 0
| 0 | 0 | 0
| 0 | 0 | 0
| 0 | 0 | 0
| 0 | 0 | 0
| 0 | 0 | 0
| 0 | 0 | 0
| 0 | 0 | 0
| 0 | 0 | 0
| 0 | 0 | 0
| 0 | 0 | 0
| 0 | 0 | 0
| 0 | 0 | 0
| 0 | 0 | 0
| 0 | 0 | 0
| 0 | 0 | 0
| 0 | 0 | 0
| 0 | 0 | 0
| 0 | 0 | 0
| 0 | 0 | 0
| 0 | 0 | 0
| 0 | 0 | 0
| 0 | 0 | 0
| 0 | 0 | 0
| 0 | 0 | 0
| 0 | 0 | 0
| 0 | 0 | 0
| 0 | 0 | 0
| 0 | 0 | 0
| 0 | 0 | 0
| 0 | 0 | 0
| 0 | 0 | 0
| 0 | 0 | 0
| 0 | 0 | 0
| 0 | 0 | 0
| 0 | 0 | 0
| 0 | 0 | 0
| 0 | 0 | 0
| 0 | 0 | 0
| 0 | 0 | 0
| 0 | 0 | 0
| 0 | 0 | 0
| 0 | 0 | 0
| 0 | 0 | 0
| 0 | 0 | 0
| 0 | 0 | 0
| 0 | 0 | 0
| 0 | 0 | 0
| 0 | 0 | 0
| 0 | 0 | 0
| 0 | 0 | 0
| 0 | 0 | 0
| 0 | 0 | 0
| 0 | 0 | 0
| 0 | 0 | 0
| 0 | 0 | 0
| 0 | 0 | 0
| 0 | 0 | 0
| 0 | 0 | 0
| 0 | 0 | 0
| 0 | 0 | 0
| 0 | 0 | 0
| 0 | 0 | 0
| 0 | 0 | 0
| 0 | 0 | 0
| 0 | 0 | 0
| 0 | 0 | 0
| 0 | 0 | 0
| 0 | 0 | 0
| 0 | 0 | 0
| 0 | 0 | 0
| 0 | 0 | 0
| 0 | 0 | 0
| 0 | 0 | 0
| 0 | 0 | 0
| 0 | 0 | 0
| 0 | 0 | 0
| 0 | 0 | 0
| 0 | 0 | 0
| 0 | 0 | 0
| 0 | 0 | 0
| 0 | 0 | 0
| 0 | 0 | 0
| 0 | 0 | 0
| 0 | 0 | 0
| 0 | 0 | 0
| 0 | 0 | 0
| 0 | 0 | 0
| 0 | 0 | 0
| 0 | 0 | 0
| 0 | 0 | 0
| 0 | 0 | 0
| 0 | 0 | 0
| 0 | 0 | 0
| 0 | 0 | 0
| 0 | 0 | 0
| 0 | 0 | 0
| 0 | 0 | 0
| 0 | 0 | 0
| 0 | 0 | 0
| 0 | 0 | 0
| 0 | 0 | 0
| 0 | 0 | 0
| 0 | 0 | 0
| 0 | 0 | 0
| 0 | 0 | 0
| 0 | 0 | 0
| 0 | 0 | 0
| 0 | 0 | 0
| 0 | 0 | 0
| 0 | 0 | 0
| 0 | 0 | 0
| 0 | 0 | 0
| 0 | 0 | 0
| 0 | 0 | 0
| 0 | 0 | 0
| 0 | 0 | 0
| 0 | 0 | 0
| 0 | 0 | 0
| 0 | 0 | 0
| 0 | 0 | 0
| 0 | 0 | 0
| 0 | 0 | 0
| 0 | 0 | 0
| 0 | 0 | 0
| 0 | 0 | 0
| 0 | 0 | 0
| 0 | 0 | 0
| 0 | 0 | 0
| 0 | 0 | 0
| 0 | 0 | 0
| 0 | 0 | 0
| 0 | 0 | 0
| 0 | 0 | 0
| 0 | 0 | 0
| 0 | 0 | 0
| 0 | 0 | 0
| 0 | 0 | 0
| 0 | 0 | 0
| 0 | 0 | 0
| 0 | 0 | 0
| 0 | 0 | 0
| 0 | 0 | 0
| 0 | 0 | 0
| 0 | 0 | 0
| 0 | 0 | 0
| 0 | 0 | 0
| 0 | 0 | 0
| 0 | 0 | 0
| 0 | 0 | 0
| 0 | 0 | 0
| 0 | 0 | 0
| 0 | 0 | 0
| 0 | 0 | 0
| 0 | 0 | 0
| 0 | 0 | 0
| 0 | 0 | 0
| 0 | 0 | 0
| 0 | 0 | 0
| 0 | 0 | 0
| 0 | 0 | 0
| 0 | 0 | 0
| 0 | 0 | 0
| 0 | 0 | 0
| 0 | 0 | 0
| 0 | 0 | 0
| 0 | 0 | 0
| 0 | 0 | 0
| 0 | 0 | 0
| 0 | 0 | 0
| 0 | 0 | 0
| 0 | 0 | 0
| 0 | 0 | 0
| 0 | 0 | 0
| 0 | 0 | 0
| 0 | 0 | 0
| 0 | 0 | 0
| 0 | 0 | 0
| 0 | 0 | 0
| 0 | 0 | 0
| 0 | 0 | 0
| 0 | 0 | 0
| 0 | 0 | 0
| 0 | 0 | 0
| 0 | 0 | 0
| 0 | 0 | 0
| 0 | 0 | 0
| 0 | 0 | 0
| 0 | 0 | 0
| 0 | 0 | 0
| 0 | 0 | 0
| 0 | 0 | 0
| 0 | 0 | 0
| 0 | 0 | 0
| 0 | 0 | 0
| 0 | 0 | 0
| 0 | 0 | 0
| 0 | 0 | 0
| 0 | 0 | 0
| 0 | 0 | 0
| 0 | 0 | 0
| 0 | 0 | 0
| 0 | 0 | 0
| 0 | 0 | 0
| 0 | 0 | 0
| 0 | 0 | 0
| 0 | 0 | 0
| 0 | 0 | 0
| 0 | 0 | 0
| 0 | 0 | 0
| 0 | 0 | 0
| 0 | 0 | 0
| 0 | 0 | 0
| 0 | 0 | 0
| 0 | 0 | 0
| 0 | 0 | 0
| 0 | 0 | 0
| 0 | 0 | 0
| 0 | 0 | 0
| 0 | 0 | 0
| 0 | 0 | 0
| 0 | 0 | 0
| 0 | 0 | 0
| 0 | 0 | 0
| 0 | 0 | 0
| 0 | 0 | 0
| 0 | 0 | 0
| 0 | 0 | 0
| 0 | 0 | 0
| 0 | 0 | 0
| 0 | 0 | 0
| 0 | 0 | 0
| 0 | 0 | 0
TOTAIS: |  |  |  | 362 | 289 | 28 |  |  | 19145.33 | 2748.61 | 0 | 2091.2
[8 empty] | TOTAL DE M² DE PISO ELEVADO: |  | 2748.61

## F INCENDIO
APÊNDICE F- C | [9 empty] | SR NORTE E SUL DA BAHIA | [6 empty] | Detecção e alarme
INSTALAÇÕES DE COMBATE A INCÊNDIOS | [16 empty] | Sim
SQ | CGC | TIPO | UNIDADE | EXTINTORES | [8 empty] | Detecção e Alarme de Incêndio | HIDRANTES | MANGUEIRAS |  | Não
|  |  |  | Pó Químico Seco |  |  |  | CO2 |  |  | Água Pressurizada |  |  | QTE | QTE | COMPRIMENTO (m)
|  |  |  | 4 Kg | 6 Kg | 8 Kg | 12 Kg | 4 Kg | 6 Kg | 10 Kg | 10 ℓ | 75 ℓ
1 | 2166 | AGE | ALCOBAÇA | 2 | 0 | 0 | 0 | 0 | 0 | 0 | 2 | 0 | Não | 0 | 0 | 0
2 | 1050 | AGE | ANISIO TEIXEIRA | 0 | 4 | 0 | 0 | 2 | 0 | 0 | 4 | 0 | Sim | 0 | 0 | 0
3 | 3543 | AGE | BAIRRO BRASIL |  | 12 | 0 | 0 | 0 | 3 | 0 | 0 | 0 | Não | 3 | 3 | 15
4 | 4588 | AGE | BAIRRO CANDEIAS | 12 | 0 | 0 | 0 | 4 |  | 0 | 0 | 0 | Sim | 3 | 3 | 30
5 | 3799 | AGE | BARRA DA ESTIVA |  | 2 | 0 | 0 | 0 | 1 | 0 | 1 | 0 | Não | 0 | 0 | 0
6 | 4974 | AGE | BARRA DO CHOÇA |  | 4 | 0 | 0 | 0 | 2 | 0 | 0 | 0 | Não | 0 | 0 | 0
7 | 4697 | AGE | BELA FLOR |  | 5 | 0 | 0 | 0 | 2 | 0 | 0 | 0 | Não | 0 | 0 | 0
8 | 4664 | AGE | BELMONTE | 0 | 2 | 0 | 0 | 0 | 0 | 0 | 0 | 0 | Não | 0 | 0 | 0
9 | 0947 | AGE | BRUMADO | 0 | 0 | 0 | 0 | 3 | 0 | 0 | 2 | 0 | Sim | 0 | 0 | 0
10 | 4589 | AGE | CACULÉ |  | 5 | 0 | 0 | 0 | 2 | 0 | 0 | 0 | Não | 0 | 0 | 0
11 | 3529 | AGE | CAMACAN | 5 | 0 | 0 | 0 | 0 | 2 | 0 | 1 | 0 | Sim | 0 | 0 | 0
12 | 3528 | AGE | CAMAMU | 7 | 0 | 0 | 0 | 0 | 2 | 0 | 0 | 0 | Não | 0 | 0 | 0
13 | 4581 | AGE | CANAVIEIRAS | 5 | 0 | 0 | 0 | 0 | 2 | 0 | 0 | 0 | Não | 0 | 0 | 0
14 | 4579 | AGE | CÂNDIDO SALES | 4 | 0 | 0 | 0 | 0 | 2 | 0 | 0 | 0 | Não | 0 | 0 | 0
15 | 4975 | AGE | CARINHANHA |  | 6 | 0 | 0 | 0 | 1 | 0 | 0 | 0 | Não | 0 | 0 | 0
16 | 3840 | AGE | CIDADE SOL | 11 | 0 | 0 | 0 | 0 | 5 | 0 | 0 | 0 | Sim | 4 | 8 | 15
17 | 4669 | AGE | COARACI | 4 | 0 | 0 | 0 | 2 | 0 | 0 | 0 | 0 | Não | 0 | 0 | 0
18 | 3793 | AGE | COSTA DO DESCOBRIMENTO | 4 |  | 0 | 0 | 0 | 0 | 0 | 0 | 0 | Sim | 0 | 0 | 0
19 | 0075 | AGE | EUNÁPOLIS | 0 | 4 | 0 | 0 | 0 | 3 | 0 | 2 | 0 | Sim | 0 | 0 | 0
20 | 3534 | AGE | GANDU | 9 | 0 | 0 | 0 |  | 3 | 0 | 0 | 0 | Sim | 0 | 0 | 0
21 | 1558 | AGE | GRAPIÚNA | 2 | 0 | 0 | 0 | 0 | 0 | 0 | 2 | 0 | Sim | 0 | 0 | 0
22 | 0779 | AGE | GUANAMBI | 1 | 6 | 0 | 0 | 0 | 5 | 0 | 4 | 0 | Sim | 3 | 3 | 10
23 | 1305 | AGE | IBICARAÍ | 0 | 5 | 0 | 0 | 0 | 2 | 0 | 0 | 0 | Não | 0 | 0 | 0
24 | 4817 | AGE | IGUAÍ | 3 | 0 | 0 | 0 | 0 | 2 | 0 | 0 | 0 | Não | 0 | 0 | 0
25 | 0069 | AGE | ILHÉUS | 4 | 0 | 0 | 0 | 0 | 0 | 0 | 4 | 0 | Sim | 1 | 2 | 15
26 | 0636 | AGE | IPIAÚ | 1 | 0 | 0 | 0 | 0 | 3 | 0 | 1 | 0 | Não | 0 | 0 | 0
27 | 4582 | AGE | ITABELA | 10 | 0 | 0 | 0 | 0 | 2 | 3 | 0 | 0 | Não | 0 | 0 | 0
28 | 0070 | AGE | ITABUNA | 12 |  | 0 | 0 | 0 |  | 0 |  | 0 | Não | 4 | 8 | 15
29 | 4668 | AGE | ITACARÉ | 3 | 0 | 0 | 0 | 0 | 2 | 0 | 0 | 0 | Não | 0 | 0 | 0
30 | 1137 | AGE | ITAMARAJU | 0 | 4 | 0 | 0 | 0 | 2 | 0 | 2 | 0 | Sim | 0 | 0 | 0
31 | 4656 | AGE | ITAMBÉ | 5 | 0 | 0 | 0 | 0 | 2 | 0 | 0 | 0 | Não | 0 | 0 | 0
32 | 0635 | AGE | ITAPETINGA | 0 | 6 | 0 | 0 | 0 | 4 | 0 | 2 | 0 | Não | 0 | 0 | 0
33 | 3560 | AGE | ITUBERÁ | 2 | 0 | 0 | 0 | 0 | 1 | 0 | 0 | 0 | Não | 0 | 0 | 0
34 | 2085 | AGE | JAGUAQUARA | 8 |  | 0 | 0 | 0 | 2 | 0 | 2 | 0 | Sim | 0 | 0 | 0
35 | 3792 | AGE | JARDIM VITÓRIA | 10 | 0 | 0 | 0 | 0 |  | 0 | 0 | 0 | Sim | 3 | 6 | 15
36 | 0071 | AGE | JEQUIÉ | 0 | 8 | 0 | 0 | 0 | 3 | 0 | 4 | 0 | Sim | 0 | 0 | 0
37 | 3203 | AGE | JORGE AMADO | 0 | 5 | 0 | 0 | 0 | 2 | 0 | 2 | 0 | Sim | 0 | 0 | 0
38 | 6291 | AM | JURIDICO REGIONAL ILHÉUS | 0 | 0 | 0 | 0 | 0 | 5 | 0 | 6 | 0 | Não | 0 | 0 | 0
39 | 3946 | PA | JUSTIÇA DO TRABALHO VITÓRIA DA CONQUISTA | 1 | 0 | 0 | 0 | 0 | 0 | 0 | 0 | 0 | Não | 0 | 0 | 0
40 | 3949 | PA | JUSTIÇA FEDERAL ILHÉUS | 0 | 0 | 0 | 0 | 0 | 1 | 0 | 1 | 0 | Não | 0 | 0 | 0
41 | 1054 | AGE | LIVRAMENTO DE NOSSA SENHORA | 0 | 2 | 0 | 0 | 2 | 3 | 0 | 5 | 0 | Sim | 0 | 0 | 0
42 | 4693 | AGE | MARACÁS | 5 | 0 | 0 | 0 | 0 | 2 | 0 | 0 | 0 | Não | 0 | 0 | 0
43 | 2027 | AGE | MEDEIROS NETO | 4 | 0 | 0 | 0 | 2 | 0 | 0 | 0 | 0 | Não | 0 | 0 | 0
44 | 4160 | AGE | MONGOIÓS | 2 | 2 | 0 | 0 |  |  | 2 | 3 | 0 | Sim | 1 | 2 | 15
45 | 3542 | AGE | MUCURI | 5 | 0 | 0 | 0 | 0 | 2 | 0 | 1 | 0 | Não | 0 | 0 | 0
46 | 3558 | AGE | NOVA VIÇOSA | 5 | 0 | 0 | 0 | 0 | 2 | 0 | 1 | 0 | Sim | 0 | 0 | 0
47 | 4819 | AGE | PALMAS DE MONTE ALTO | 5 | 0 | 0 | 0 | 0 | 2 | 0 | 0 | 0 | Não | 0 | 0 | 0
48 | 4663 | AGE | PARAMIRIM | 4 | 0 | 0 | 0 | 0 | 2 | 0 | 0 | 0 | Não | 0 | 0 | 0
49 | 1435 | AGE | POÇÕES | 0 | 5 | 0 | 0 | 0 | 2 | 0 | 2 | 0 | Não | 2 | 2 | 15
50 | 3948 | AGE | PORTO SEGURO | 0 | 9 | 0 | 0 | 0 | 3 | 0 | 3 | 0 | Não | 1 | 0 | 0
51 | 4578 | AGE | PRADO | 3 | 0 | 0 | 0 | 0 | 2 | 0 | 0 | 0 | Não | 0 | 0 | 0
52 | 2089 | AGE | RIO CACHOEIRA | 3 | 0 | 0 | 0 | 2 | 0 | 0 | 0 | 0 | Não | 0 | 0 | 0
53 | 1745 | AGE | SALTO DA DIVISA |  | 5 |  |  |  | 2 |  |  |  | Não
54 | 1523 | AGE | SANTA CRUZ CABRÁLIA | 3 | 0 | 0 | 0 | 2 | 0 | 0 | 0 | 0 | Não | 0 | 0 | 0
55 | 1131 | AGE | TEIXEIRA DE FREITAS | 10 | 0 | 0 | 0 | 0 | 10 | 0 | 0 | 0 | Não | 0 | 0 | 0
56 | 3945 | PA | TRT ITABUNA | 1 | 0 | 0 | 0 | 0 | 0 | 0 | 0 | 0 | Não
57 | 3530 | AGE | UBAITABA | 7 | 0 | 0 | 0 | 0 | 3 | 0 | 0 | 0 | Não | 0 | 0 | 0
58 | 3841 | AGE | VILA IMPERIAL | 5 | 0 | 0 | 0 | 0 | 4 | 0 | 0 | 0 | Sim | 2 | 4 | 15
59 | 0079 | AGE | VITÓRIA DA CONQUISTA | 6 | 0 | 0 | 0 | 0 | 10 | 0 | 12 | 0 | Sim | 3 | 3 | 30
60 | 3822 | AGE | 9 DE MAIO | 6 |  | 0 | 0 | 0 | 0 | 0 | 0 | 0 | Não | 0 | 0 | 0
61 | 6427 | AM | GOVERNO VITÓRIA DA CONQUISTA |  |  | 0 | 0 | 0 | 0 | 0 | 0 | 0 | Não | 0 | 0 | 0
62 | 6909 | AM | SEG VITÓRIA DA CONQUISTA
63 | 0079 | AGE | VITÓRIA DA CONQUISTA
60 | 3822 | AGE | 9 DE MAIO
61 | 6427 | AM | GOVERNO VITÓRIA DA CONQUISTA
62 | 6909 | AM | SEG VITÓRIA DA CONQUISTA
63 | 6656 | AM | SEV EUNÁPOLIS
64 | 5743 | AM | SEV GUANAMBI
65 | 5211 | AM | SEV ITABUNA
66 | 6655 | AM | SEV JEQUIÉ
67 | 6605 | AM | SEV TEIXEIRA DE FREITAS
68 | 5212 | AM | SEV VITÓRIA DA CONQUISTA
69 | 7511 | PA | AGRO VITÓRIA DA CONQUISTA
70 | 6397 | AM | SEGURANÇA FÍSICA ITABUNA
71 | 7377 | AM | HABITAÇÃO ITABUNA
72 | 7703 | AM | GOVERNO ITABUNA | 5
73 | 7776 | AM | ACERTO OPERACIONAIS E CONCILIAÇÃO | 2 | 0 | 0 | 0 | 0 | 0 | 0 | 0 | 0 | Não | 0 | 0 | 0
74 | 7509 | PA | AGRO ITAMARAJU
75 | 1558 | PAE | PAE JUSTIÇA FEDERAL ITABUNA
76 | 4807 | PA | TERRA MATER
77 | 3948 | SNC | ARRAIAL D'AJUDA
| 0 | 0 | 0
| 0 | 0 | 0
| 0 | 0 | 0
| 0 | 0 | 0
| 0 | 0 | 0
| 0 | 0 | 0
| 0 | 0 | 0
| 0 | 0 | 0
| 0 | 0 | 0
| 0 | 0 | 0
| 0 | 0 | 0
| 0 | 0 | 0
| 0 | 0 | 0
| 0 | 0 | 0
| 0 | 0 | 0
| 0 | 0 | 0
| 0 | 0 | 0
| 0 | 0 | 0
| 0 | 0 | 0
| 0 | 0 | 0
| 0 | 0 | 0
| 0 | 0 | 0
| 0 | 0 | 0
| 0 | 0 | 0
| 0 | 0 | 0
| 0 | 0 | 0
| 0 | 0 | 0
| 0 | 0 | 0
| 0 | 0 | 0
| 0 | 0 | 0
| 0 | 0 | 0
| 0 | 0 | 0
| 0 | 0 | 0
| 0 | 0 | 0
| 0 | 0 | 0
| 0 | 0 | 0
| 0 | 0 | 0
| 0 | 0 | 0
| 0 | 0 | 0
| 0 | 0 | 0
| 0 | 0 | 0
| 0 | 0 | 0
| 0 | 0 | 0
| 0 | 0 | 0
| 0 | 0 | 0
| 0 | 0 | 0
| 0 | 0 | 0
| 0 | 0 | 0
| 0 | 0 | 0
| 0 | 0 | 0
| 0 | 0 | 0
| 0 | 0 | 0
| 0 | 0 | 0
| 0 | 0 | 0
| 0 | 0 | 0
| 0 | 0 | 0
| 0 | 0 | 0
| 0 | 0 | 0
| 0 | 0 | 0
| 0 | 0 | 0
| 0 | 0 | 0
| 0 | 0 | 0
| 0 | 0 | 0
| 0 | 0 | 0
| 0 | 0 | 0
| 0 | 0 | 0
| 0 | 0 | 0
| 0 | 0 | 0
| 0 | 0 | 0
| 0 | 0 | 0
| 0 | 0 | 0
| 0 | 0 | 0
| 0 | 0 | 0
| 0 | 0 | 0
| 0 | 0 | 0
| 0 | 0 | 0
| 0 | 0 | 0
| 0 | 0 | 0
| 0 | 0 | 0
| 0 | 0 | 0
| 0 | 0 | 0
| 0 | 0 | 0
| 0 | 0 | 0
| 0 | 0 | 0
| 0 | 0 | 0
| 0 | 0 | 0
| 0 | 0 | 0
| 0 | 0 | 0
| 0 | 0 | 0
| 0 | 0 | 0
| 0 | 0 | 0
| 0 | 0 | 0
| 0 | 0 | 0
| 0 | 0 | 0
| 0 | 0 | 0
| 0 | 0 | 0
| 0 | 0 | 0
| 0 | 0 | 0
| 0 | 0 | 0
| 0 | 0 | 0
| 0 | 0 | 0
| 0 | 0 | 0
| 0 | 0 | 0
| 0 | 0 | 0
| 0 | 0 | 0
| 0 | 0 | 0
| 0 | 0 | 0
| 0 | 0 | 0
| 0 | 0 | 0
| 0 | 0 | 0
| 0 | 0 | 0
| 0 | 0 | 0
| 0 | 0 | 0
| 0 | 0 | 0
| 0 | 0 | 0
| 0 | 0 | 0
| 0 | 0 | 0
| 0 | 0 | 0
| 0 | 0 | 0
| 0 | 0 | 0
| 0 | 0 | 0
| 0 | 0 | 0
| 0 | 0 | 0
| 0 | 0 | 0
| 0 | 0 | 0
| 0 | 0 | 0
| 0 | 0 | 0
| 0 | 0 | 0
| 0 | 0 | 0
| 0 | 0 | 0
| 0 | 0 | 0
| 0 | 0 | 0
| 0 | 0 | 0
| 0 | 0 | 0
| 0 | 0 | 0
| 0 | 0 | 0
| 0 | 0 | 0
| 0 | 0 | 0
| 0 | 0 | 0
| 0 | 0 | 0
| 0 | 0 | 0
| 0 | 0 | 0
| 0 | 0 | 0
| 0 | 0 | 0
| 0 | 0 | 0
| 0 | 0 | 0
| 0 | 0 | 0
| 0 | 0 | 0
| 0 | 0 | 0
| 0 | 0 | 0
| 0 | 0 | 0
| 0 | 0 | 0
| 0 | 0 | 0
| 0 | 0 | 0
| 0 | 0 | 0
| 0 | 0 | 0
| 0 | 0 | 0
| 0 | 0 | 0
| 0 | 0 | 0
| 0 | 0 | 0
| 0 | 0 | 0
| 0 | 0 | 0
| 0 | 0 | 0
| 0 | 0 | 0
| 0 | 0 | 0
| 0 | 0 | 0
| 0 | 0 | 0
| 0 | 0 | 0
| 0 | 0 | 0
| 0 | 0 | 0
| 0 | 0 | 0
| 0 | 0 | 0
| 0 | 0 | 0
| 0 | 0 | 0
| 0 | 0 | 0
| 0 | 0 | 0
| 0 | 0 | 0
| 0 | 0 | 0
| 0 | 0 | 0
| 0 | 0 | 0
| 0 | 0 | 0
| 0 | 0 | 0
| 0 | 0 | 0
| 0 | 0 | 0
| 0 | 0 | 0
| 0 | 0 | 0
| 0 | 0 | 0
| 0 | 0 | 0
| 0 | 0 | 0
| 0 | 0 | 0
| 0 | 0 | 0
| 0 | 0 | 0
| 0 | 0 | 0
| 0 | 0 | 0
| 0 | 0 | 0
| 0 | 0 | 0
| 0 | 0 | 0
| 0 | 0 | 0
| 0 | 0 | 0
| 0 | 0 | 0
| 0 | 0 | 0
| 0 | 0 | 0
| 0 | 0 | 0
| 0 | 0 | 0
| 0 | 0 | 0
| 0 | 0 | 0
| 0 | 0 | 0
| 0 | 0 | 0
| 0 | 0 | 0
| 0 | 0 | 0
| 0 | 0 | 0
| 0 | 0 | 0
| 0 | 0 | 0
| 0 | 0 | 0
| 0 | 0 | 0
| 0 | 0 | 0
| 0 | 0 | 0
| 0 | 0 | 0
| 0 | 0 | 0
| 0 | 0 | 0
| 0 | 0 | 0
| 0 | 0 | 0
| 0 | 0 | 0
| 0 | 0 | 0
| 0 | 0 | 0
| 0 | 0 | 0
| 0 | 0 | 0
| 0 | 0 | 0
| 0 | 0 | 0
| 0 | 0 | 0
| 0 | 0 | 0
| 0 | 0 | 0
| 0 | 0 | 0
| 0 | 0 | 0
| 0 | 0 | 0
| 0 | 0 | 0
| 0 | 0 | 0
| 0 | 0 | 0
| 0 | 0 | 0
| 0 | 0 | 0
| 0 | 0 | 0
| 0 | 0 | 0
| 0 | 0 | 0
| 0 | 0 | 0
| 0 | 0 | 0
| 0 | 0 | 0
| 0 | 0 | 0
| 0 | 0 | 0
| 0 | 0 | 0
| 0 | 0 | 0
| 0 | 0 | 0
| 0 | 0 | 0
| 0 | 0 | 0
| 0 | 0 | 0
| 0 | 0 | 0
| 0 | 0 | 0
| 0 | 0 | 0
| 0 | 0 | 0
| 0 | 0 | 0
| 0 | 0 | 0
| 0 | 0 | 0
| 0 | 0 | 0
| 0 | 0 | 0
| 0 | 0 | 0
| 0 | 0 | 0
| 0 | 0 | 0
| 0 | 0 | 0
| 0 | 0 | 0
| 0 | 0 | 0
| 0 | 0 | 0
| 0 | 0 | 0
| 0 | 0 | 0
| 0 | 0 | 0
| 0 | 0 | 0
| 0 | 0 | 0
| 0 | 0 | 0
| 0 | 0 | 0
| 0 | 0 | 0
| 0 | 0 | 0
| 0 | 0 | 0
| 0 | 0 | 0
| 0 | 0 | 0
| 0 | 0 | 0
| 0 | 0 | 0
| 0 | 0 | 0
| 0 | 0 | 0
| 0 | 0 | 0
TOTAIS: |  |  |  | 206 | 101 | 0 | 0 | 19 | 117 | 5 | 67 | 0 | 21 | 30 | 44 | 190
TOTAL DE EXTINTORES: |  |  |  | 515
TOTAL DETECÇÃO E ALARME: | [12 empty] | 21

## F MOTORES
APÊNDICE F- D |  |  |  |  | SR NORTE E SUL DA BAHIA
BOMBAS HIDRAULICAS
SQ | CGC | TIPO | UNIDADE | Bombas Hidráulicas |  |  |  | Portões Automáticos e Cancelas | Fossa Séptica
|  |  |  | Sistema de Água Fria | Sistema de Água Pluvial | Sistema de Combate a Incêndio | Sistema de Esgoto
1 | 2166 | AGE | ALCOBAÇA | 1 | 1 | 0 | 1 | 1 | 1
2 | 1050 | AGE | ANISIO TEIXEIRA |  | 0 | 2 | 0
3 | 3543 | AGE | BAIRRO BRASIL | 1 | 0 | 1 | 1 | 1
4 | 4588 | AGE | BAIRRO CANDEIAS | 1 | 0 | 1 | 0
5 | 3799 | AGE | BARRA DA ESTIVA |  | 0 | 0 | 0
6 | 4974 | AGE | BARRA DO CHOÇA |  | 0 | 0 | 0
7 | 4697 | AGE | BELA FLOR |  | 0 | 0 | 0
8 | 4664 | AGE | BELMONTE |  |  |  | 1
9 | 0947 | AGE | BRUMADO
10 | 4589 | AGE | CACULÉ
11 | 3529 | AGE | CAMACAN | 0 | 0 | 0 | 1
12 | 3528 | AGE | CAMAMU
13 | 4581 | AGE | CANAVIEIRAS | 0 | 0 | 0 | 1 | 1
14 | 4579 | AGE | CÂNDIDO SALES | 0 | 0 | 0 | 0
15 | 4975 | AGE | CARINHANHA |  | 0 | 0 | 0
16 | 3840 | AGE | CIDADE SOL | 1 | 0 | 1 | 1 | 1
17 | 4669 | AGE | COARACI | 1 | 0 | 0 | 0 |  | 1
18 | 3793 | AGE | COSTA DO DESCOBRIMENTO | 0 | 0 | 0 | 1
19 | 0075 | AGE | EUNÁPOLIS
20 | 3534 | AGE | GANDU | 0 | 0 | 0 | 1 | 1
21 | 1558 | AGE | GRAPIÚNA | 0 | 0 | 0 | 0 |  | 1
22 | 0779 | AGE | GUANAMBI | 0 | 0 | 0 | 0 |  | 1
23 | 1305 | AGE | IBICARAÍ | 0 | 0 | 0 | 0 | 1 | 1
24 | 4817 | AGE | IGUAÍ |  | 0 | 0 | 0
25 | 0069 | AGE | ILHÉUS | 0 | 0 | 0 | 0 | 1 | 1
26 | 0636 | AGE | IPIAÚ | 1 | 0 | 3 | 0 | 1 | 1
27 | 4582 | AGE | ITABELA | 0 | 0 | 0 | 1
28 | 0070 | AGE | ITABUNA | 0 | 0 | 0 | 0 | 1 | 1
29 | 4668 | AGE | ITACARÉ | 0 | 0 | 0 | 1
30 | 1137 | AGE | ITAMARAJU
31 | 4656 | AGE | ITAMBÉ
32 | 0635 | AGE | ITAPETINGA | 0 | 0 | 0 | 0 |  | 1
33 | 3560 | AGE | ITUBERÁ | 0 | 0 | 0 | 1
34 | 2085 | AGE | JAGUAQUARA
35 | 3792 | AGE | JARDIM VITÓRIA | 0 | 0 | 0 | 1
36 | 0071 | AGE | JEQUIÉ | 0 | 0 | 0 | 0 |  | 1
37 | 3203 | AGE | JORGE AMADO | 0 | 0 | 0 | 0 |  | 1
38 | 6291 | AM | JURIDICO REGIONAL ILHÉUS |  | 0 | 0 | 0
39 | 3946 | PA | JUSTIÇA DO TRABALHO VITÓRIA DA CONQUISTA |  | 0 | 0 | 0
40 | 3949 | PA | JUSTIÇA FEDERAL ILHÉUS |  | 0 | 0 | 0 |  | 0
41 | 1054 | AGE | LIVRAMENTO DE NOSSA SENHORA | 0 | 0 | 0 | 0 |  | 1
42 | 4693 | AGE | MARACÁS
43 | 2027 | AGE | MEDEIROS NETO
44 | 4160 | AGE | MONGOIÓS | 1 | 0 | 0 | 0
45 | 3542 | AGE | MUCURI
46 | 3558 | AGE | NOVA VIÇOSA
47 | 4819 | AGE | PALMAS DE MONTE ALTO
48 | 4663 | AGE | PARAMIRIM
49 | 1435 | AGE | POÇÕES | 0 | 0 | 0 | 0 | 1 | 1
50 | 3948 | AGE | PORTO SEGURO | 0 | 0 | 0 | 0 |  | 1
51 | 4578 | AGE | PRADO
52 | 2089 | AGE | RIO CACHOEIRA
53 | 1745 | AGE | SALTO DA DIVISA
54 | 1523 | AGE | SANTA CRUZ CABRÁLIA
55 | 1131 | AGE | TEIXEIRA DE FREITAS | 0 | 0 | 0 | 0 |  | 1
56 | 3945 | PA | TRT ITABUNA
57 | 3530 | AGE | UBAITABA | 1 | 1 | 1 | 1
58 | 3841 | AGE | VILA IMPERIAL | 0 | 0 | 0 | 0 | 1
59 | 0079 | AGE | VITÓRIA DA CONQUISTA | 0 | 0 | 0 | 0 | 1 | 1
60 | 3822 | AGE | 9 DE MAIO | 0 | 0 | 0 | 1
61 | 6427 | AM | GOVERNO VITÓRIA DA CONQUISTA
62 | 6909 | AM | SEG VITÓRIA DA CONQUISTA
63 | 6656 | AM | SEV EUNÁPOLIS
64 | 5743 | AM | SEV GUANAMBI
65 | 5211 | AM | SEV ITABUNA
66 | 6655 | AM | SEV JEQUIÉ
67 | 6605 | AM | SEV TEIXEIRA DE FREITAS
68 | 5212 | AM | SEV VITÓRIA DA CONQUISTA
69 | 7511 | PA | AGRO VITÓRIA DA CONQUISTA
70 | 6397 | AM | SEGURANÇA FÍSICA ITABUNA
71 | 7377 | AM | HABITAÇÃO ITABUNA
72 | 7703 | AM | GOVERNO ITABUNA
73 | 7776 | AM | ACERTO OPERACIONAIS E CONCILIAÇÃO
74 | 7509 | PA | AGRO ITAMARAJU
75 | 1558 | PAE | PAE JUSTIÇA FEDERAL ITABUNA
76 | 4807 | PA | TERRA MATER
77 | 3948 | SNC | ARRAIAL D'AJUDA
| 0 | 0 | 0
| 0 | 0 | 0
| 0 | 0 | 0
| 0 | 0 | 0
| 0 | 0 | 0
| 0 | 0 | 0
| 0 | 0 | 0
| 0 | 0 | 0
| 0 | 0 | 0
| 0 | 0 | 0
| 0 | 0 | 0
| 0 | 0 | 0
| 0 | 0 | 0
| 0 | 0 | 0
| 0 | 0 | 0
| 0 | 0 | 0
| 0 | 0 | 0
| 0 | 0 | 0
| 0 | 0 | 0
| 0 | 0 | 0
| 0 | 0 | 0
| 0 | 0 | 0
| 0 | 0 | 0
| 0 | 0 | 0
| 0 | 0 | 0
| 0 | 0 | 0
| 0 | 0 | 0
| 0 | 0 | 0
| 0 | 0 | 0
| 0 | 0 | 0
| 0 | 0 | 0
| 0 | 0 | 0
| 0 | 0 | 0
| 0 | 0 | 0
| 0 | 0 | 0
| 0 | 0 | 0
| 0 | 0 | 0
| 0 | 0 | 0
| 0 | 0 | 0
| 0 | 0 | 0
| 0 | 0 | 0
| 0 | 0 | 0
| 0 | 0 | 0
| 0 | 0 | 0
| 0 | 0 | 0
| 0 | 0 | 0
| 0 | 0 | 0
| 0 | 0 | 0
| 0 | 0 | 0
| 0 | 0 | 0
| 0 | 0 | 0
| 0 | 0 | 0
| 0 | 0 | 0
| 0 | 0 | 0
| 0 | 0 | 0
| 0 | 0 | 0
| 0 | 0 | 0
| 0 | 0 | 0
| 0 | 0 | 0
| 0 | 0 | 0
| 0 | 0 | 0
| 0 | 0 | 0
| 0 | 0 | 0
| 0 | 0 | 0
| 0 | 0 | 0
| 0 | 0 | 0
| 0 | 0 | 0
| 0 | 0 | 0
| 0 | 0 | 0
| 0 | 0 | 0
| 0 | 0 | 0
| 0 | 0 | 0
| 0 | 0 | 0
| 0 | 0 | 0
| 0 | 0 | 0
| 0 | 0 | 0
| 0 | 0 | 0
| 0 | 0 | 0
| 0 | 0 | 0
| 0 | 0 | 0
| 0 | 0 | 0
| 0 | 0 | 0
| 0 | 0 | 0
| 0 | 0 | 0
| 0 | 0 | 0
| 0 | 0 | 0
| 0 | 0 | 0
| 0 | 0 | 0
| 0 | 0 | 0
| 0 | 0 | 0
| 0 | 0 | 0
| 0 | 0 | 0
| 0 | 0 | 0
| 0 | 0 | 0
| 0 | 0 | 0
| 0 | 0 | 0
| 0 | 0 | 0
| 0 | 0 | 0
| 0 | 0 | 0
| 0 | 0 | 0
| 0 | 0 | 0
| 0 | 0 | 0
| 0 | 0 | 0
| 0 | 0 | 0
| 0 | 0 | 0
| 0 | 0 | 0
| 0 | 0 | 0
| 0 | 0 | 0
| 0 | 0 | 0
| 0 | 0 | 0
| 0 | 0 | 0
| 0 | 0 | 0
| 0 | 0 | 0
| 0 | 0 | 0
| 0 | 0 | 0
| 0 | 0 | 0
| 0 | 0 | 0
| 0 | 0 | 0
| 0 | 0 | 0
| 0 | 0 | 0
| 0 | 0 | 0
| 0 | 0 | 0
| 0 | 0 | 0
| 0 | 0 | 0
| 0 | 0 | 0
| 0 | 0 | 0
| 0 | 0 | 0
| 0 | 0 | 0
| 0 | 0 | 0
| 0 | 0 | 0
| 0 | 0 | 0
| 0 | 0 | 0
| 0 | 0 | 0
| 0 | 0 | 0
| 0 | 0 | 0
| 0 | 0 | 0
| 0 | 0 | 0
| 0 | 0 | 0
| 0 | 0 | 0
| 0 | 0 | 0
| 0 | 0 | 0
| 0 | 0 | 0
| 0 | 0 | 0
| 0 | 0 | 0
| 0 | 0 | 0
| 0 | 0 | 0
| 0 | 0 | 0
| 0 | 0 | 0
| 0 | 0 | 0
| 0 | 0 | 0
| 0 | 0 | 0
| 0 | 0 | 0
| 0 | 0 | 0
| 0 | 0 | 0
| 0 | 0 | 0
| 0 | 0 | 0
| 0 | 0 | 0
| 0 | 0 | 0
| 0 | 0 | 0
| 0 | 0 | 0
| 0 | 0 | 0
| 0 | 0 | 0
| 0 | 0 | 0
| 0 | 0 | 0
| 0 | 0 | 0
| 0 | 0 | 0
| 0 | 0 | 0
| 0 | 0 | 0
| 0 | 0 | 0
| 0 | 0 | 0
| 0 | 0 | 0
| 0 | 0 | 0
| 0 | 0 | 0
| 0 | 0 | 0
| 0 | 0 | 0
| 0 | 0 | 0
| 0 | 0 | 0
| 0 | 0 | 0
| 0 | 0 | 0
| 0 | 0 | 0
| 0 | 0 | 0
| 0 | 0 | 0
| 0 | 0 | 0
| 0 | 0 | 0
| 0 | 0 | 0
| 0 | 0 | 0
| 0 | 0 | 0
| 0 | 0 | 0
| 0 | 0 | 0
| 0 | 0 | 0
| 0 | 0 | 0
| 0 | 0 | 0
| 0 | 0 | 0
| 0 | 0 | 0
| 0 | 0 | 0
| 0 | 0 | 0
| 0 | 0 | 0
| 0 | 0 | 0
| 0 | 0 | 0
| 0 | 0 | 0
| 0 | 0 | 0
| 0 | 0 | 0
| 0 | 0 | 0
| 0 | 0 | 0
| 0 | 0 | 0
| 0 | 0 | 0
| 0 | 0 | 0
| 0 | 0 | 0
| 0 | 0 | 0
| 0 | 0 | 0
| 0 | 0 | 0
| 0 | 0 | 0
| 0 | 0 | 0
| 0 | 0 | 0
| 0 | 0 | 0
| 0 | 0 | 0
| 0 | 0 | 0
| 0 | 0 | 0
| 0 | 0 | 0
| 0 | 0 | 0
| 0 | 0 | 0
| 0 | 0 | 0
| 0 | 0 | 0
| 0 | 0 | 0
| 0 | 0 | 0
| 0 | 0 | 0
| 0 | 0 | 0
| 0 | 0 | 0
| 0 | 0 | 0
| 0 | 0 | 0
| 0 | 0 | 0
| 0 | 0 | 0
| 0 | 0 | 0
| 0 | 0 | 0
| 0 | 0 | 0
| 0 | 0 | 0
| 0 | 0 | 0
| 0 | 0 | 0
| 0 | 0 | 0
| 0 | 0 | 0
| 0 | 0 | 0
| 0 | 0 | 0
| 0 | 0 | 0
| 0 | 0 | 0
| 0 | 0 | 0
| 0 | 0 | 0
| 0 | 0 | 0
| 0 | 0 | 0
| 0 | 0 | 0
| 0 | 0 | 0
| 0 | 0 | 0
| 0 | 0 | 0
| 0 | 0 | 0
| 0 | 0 | 0
| 0 | 0 | 0
| 0 | 0 | 0
| 0 | 0 | 0
| 0 | 0 | 0
| 0 | 0 | 0
| 0 | 0 | 0
| 0 | 0 | 0
| 0 | 0 | 0
| 0 | 0 | 0
| 0 | 0 | 0
| 0 | 0 | 0
| 0 | 0 | 0
| 0 | 0 | 0
| 0 | 0 | 0
| 0 | 0 | 0
| 0 | 0 | 0
| 0 | 0 | 0
| 0 | 0 | 0
| 0 | 0 | 0
| 0 | 0 | 0
| 0 | 0 | 0
| 0 | 0 | 0
| 0 | 0 | 0
| 0 | 0 | 0
| 0 | 0 | 0
| 0 | 0 | 0
| 0 | 0 | 0
| 0 | 0 | 0
| 0 | 0 | 0
| 0 | 0 | 0
| 0 | 0 | 0
| 0 | 0 | 0
| 0 | 0 | 0
| 0 | 0 | 0
| 0 | 0 | 0
| 0 | 0 | 0
| 0 | 0 | 0
TOTAIS: |  |  |  | 8 | 2 | 9 | 14 | 12 | 16
TOTAL DE BOMBAS HDRÁULICAS |  |  |  | 33
TOTAL DE PRTAS AUTOMÁTICAS E CANCELAS | [7 empty] | 12
TOTAL DE FOSSAS SÉPTICAS | [8 empty] | 16

## F ELETRICAS
APÊNDICE F- E | [13 empty] | SR NORTE E SUL DA BAHIA
ILUMINAÇÃO E TOMADAS
SQ | CGC | TIPO | UNIDADE | LUMINÁRIAS | [10 empty] | TUBULARES LED BASE G13 |  |  |  |  | LED BASE E27 |  |  |  | PONTOS ELÉTRICOS | PONTOS LÓGICOS
|  |  |  | 2x14 | 2X16 | 4X14 | 4X16 | 2X20 | 4X32 | 2X28 | 2X32 | 1X40 | 2X40 | 1X110 | 2x9/10W | 4x9/10W | 1x18/20W | 2x18/20W | 4x18/20W | 6W | 10W | Emergência | OUTRAS |  | REDE | TELEFONE
1 | 2166 | AGE | ALCOBAÇA | [11 empty] | 19 |  |  | 64 |  |  |  | 12 | 0 | 83 | 21 | 22
2 | 1050 | AGE | ANISIO TEIXEIRA | [11 empty] | 27 |  |  | 212 |  |  |  | 10 | 5 | 116 | 32 | 19
3 | 3543 | AGE | BAIRRO BRASIL | [11 empty] | 31 |  |  | 98 |  |  |  | 0 | 0 | 56 | 13 | 8
4 | 4588 | AGE | BAIRRO CANDEIAS | [11 empty] | 5 |  |  | 98 |  |  |  | 43 | 12 | 150 | 40 | 17
5 | 3799 | AGE | BARRA DA ESTIVA | [11 empty] | 10 |  |  | 39 |  |  |  | 14 | 2 | 101 | 21 | 10
6 | 4974 | AGE | BARRA DO CHOÇA | [11 empty] | 5 |  |  | 40 |  |  |  | 14 | 2 | 101 | 21 | 10
7 | 4697 | AGE | BELA FLOR | [11 empty] | 5 |  |  | 49 |  |  |  | 16 | 0 | 97 | 22 | 11
8 | 4664 | AGE | BELMONTE | [11 empty] | 11 |  |  | 49 |  |  |  | 13 | 50 | 77 | 22 | 10
9 | 0947 | AGE | BRUMADO | [11 empty] | 1 |  |  | 79 |  |  |  | 2 | 9 | 120 | 31 | 14
10 | 4589 | AGE | CACULÉ | [11 empty] | 6 |  |  | 48 |  |  |  | 15 | 0 | 80 | 24 | 10
11 | 3529 | AGE | CAMACAN | [11 empty] | 25 |  |  | 68 |  |  |  | 28 | 25 | 164 | 57 | 0
12 | 3528 | AGE | CAMAMU | [11 empty] | 27 |  |  | 53 |  |  |  | 13 | 16 | 157 | 33 | 17
13 | 4581 | AGE | CANAVIEIRAS | [11 empty] | 4 |  |  | 32 |  |  |  | 14 | 3 | 109 | 20 | 9
14 | 4579 | AGE | CÂNDIDO SALES | [11 empty] | 10 |  |  | 45 |  |  |  | 13 | 0 | 84 | 20 | 11
15 | 4975 | AGE | CARINHANHA | [11 empty] | 6 |  |  | 39 |  |  |  | 16 | 2 | 100 | 20 | 10
16 | 3840 | AGE | CIDADE SOL | [11 empty] | 27 |  |  | 81 |  |  |  | 39 | 17 | 150 | 40 | 19
17 | 4669 | AGE | COARACI | [11 empty] | 7 |  |  | 40 |  |  |  | 12 | 0 | 63 | 20 | 9
18 | 3793 | AGE | COSTA DO DESCOBRIMENTO | [11 empty] | 2 |  |  | 74 |  |  |  | 20 | 54 | 149 | 50 | 17
19 | 0075 | AGE | EUNÁPOLIS | [11 empty] | 12 |  |  | 129 |  |  |  | 5 | 0 | 115 | 59 | 39
20 | 3534 | AGE | GANDU | [11 empty] | 19 |  |  | 60 |  |  |  | 26 | 4 | 120 | 40 | 19
21 | 1558 | AGE | GRAPIÚNA | [11 empty] | 23 |  |  | 158 |  |  |  | 0 | 1 | 36 | 9 | 5
22 | 0779 | AGE | GUANAMBI | [11 empty] | 24 |  |  | 111 |  |  |  | 0 | 0 | 333 | 82 | 31
23 | 1305 | AGE | IBICARAÍ | [14 empty] | 67 |  |  |  | 0 | 0 | 125 | 36 | 15
24 | 4817 | AGE | IGUAÍ | [11 empty] | 4 |  |  | 25 |  |  |  | 2 | 0 | 70 | 28 | 13
25 | 0069 | AGE | ILHÉUS | [11 empty] | 13 |  |  | 153 |  |  |  | 11 | 51 | 180 | 43 | 15
26 | 0636 | AGE | IPIAÚ | [11 empty] | 9 |  |  | 116 |  |  |  | 0 | 16 | 212 | 68 | 28
27 | 4582 | AGE | ITABELA | [11 empty] | 4 |  |  | 19 |  |  |  | 9 | 2 | 53 | 10 | 2
28 | 0070 | AGE | ITABUNA | [11 empty] | 32 |  |  | 183 |  | 11 | 61 | 30 | 0 | 242 | 88 | 32
29 | 4668 | AGE | ITACARÉ | [11 empty] | 6 |  |  | 30 |  |  |  | 11 | 2 | 50 | 11 | 3
30 | 1137 | AGE | ITAMARAJU | [11 empty] | 31 |  |  | 109 |  |  |  | 4 | 12 | 150 | 48 | 18
31 | 4656 | AGE | ITAMBÉ | [11 empty] | 7 |  |  | 28 |  |  |  | 0 | 0 | 140 | 73 | 17
32 | 0635 | AGE | ITAPETINGA | [11 empty] | 11 |  |  | 115 |  |  |  | 16 | 2 | 99 | 17 | 9
33 | 3560 | AGE | ITUBERÁ | [11 empty] | 10 |  |  | 25 |  |  |  | 12 | 0 | 100 | 15 | 5
34 | 2085 | AGE | JAGUAQUARA | [11 empty] | 32 |  |  | 82 |  |  |  | 27 | 21 | 66 | 17 | 15
35 | 3792 | AGE | JARDIM VITÓRIA | [14 empty] | 89 |  |  |  | 32 | 48 | 159 | 113
36 | 0071 | AGE | JEQUIÉ | [11 empty] | 19 |  |  | 199 |  |  |  | 3 | 0 | 16 | 6 | 3
37 | 3203 | AGE | JORGE AMADO | [11 empty] | 19 |  |  | 99 |  |  |  | 6 | 43 | 250 | 79 | 28
38 | 6291 | AM | JURIDICO REGIONAL ILHÉUS | [11 empty] | 9 |  |  | 30 |  |  |  | 14 | 26 | 97 | 47 | 17
39 | 3946 | PA | JUSTIÇA DO TRABALHO VITÓRIA DA CONQUISTA | [11 empty] | 7 |  |  | 36 |  |  |  | 7 | 0 | 54 | 10 | 8
40 | 3949 | PA | JUSTIÇA FEDERAL ILHÉUS | [11 empty] | 9 |  |  | 30 |  |  |  | 0 | 4 | 54 | 21 | 17
41 | 1054 | AGE | LIVRAMENTO DE NOSSA SENHORA | [11 empty] | 10 |  |  | 66 |  |  |  | 0 | 0 | 42 | 4 | 8
42 | 4693 | AGE | MARACÁS | [11 empty] | 6 |  |  | 34 |  |  |  | 14 | 4 | 112 | 20 | 9
43 | 2027 | AGE | MEDEIROS NETO | [11 empty] | 10 |  |  | 25 |  |  |  | 10 | 24 | 141 | 49 | 19
44 | 4160 | AGE | MONGOIÓS | [11 empty] | 32 |  |  | 100 |  |  |  | 14 | 2 | 101 | 21 | 10
45 | 3542 | AGE | MUCURI | [11 empty] | 18 |  |  | 75 |  |  |  | 28 | 25 | 164 | 57 | 0
46 | 3558 | AGE | NOVA VIÇOSA | [11 empty] | 27 |  |  | 71 |  |  |  | 21 | 0 | 83 | 50 | 23
47 | 4819 | AGE | PALMAS DE MONTE ALTO | [11 empty] | 11 |  |  | 23 |  |  |  | 28 | 25 | 164 | 57 | 0
48 | 4663 | AGE | PARAMIRIM | [11 empty] | 6 |  |  | 36 |  |  |  | 15 | 0 | 103 | 20 | 9
49 | 1435 | AGE | POÇÕES | [14 empty] | 102 |  |  |  | 15 | 0 | 78 | 18 | 9
50 | 3948 | AGE | PORTO SEGURO | [11 empty] | 45 |  |  | 99 |  |  |  | 25 | 0 | 242 | 88 | 32
51 | 4578 | AGE | PRADO | [11 empty] | 5 |  |  | 23 |  |  |  | 0 | 60 | 85 | 50 | 26
52 | 2089 | AGE | RIO CACHOEIRA | [11 empty] | 15 |  |  | 55 |  |  |  | 12 | 0 | 89 | 15 | 9
53 | 1745 | AGE | SALTO DA DIVISA | [11 empty] | 8 |  |  | 45 |  |  | 4 | 21
54 | 1523 | AGE | SANTA CRUZ CABRÁLIA | [11 empty] | 9 |  |  | 27 |  |  |  | 12 | 0 | 52 | 15 | 11
55 | 1131 | AGE | TEIXEIRA DE FREITAS | [11 empty] | 7 |  |  | 179 |  |  |  | 1 | 0 | 181 | 98 | 61
56 | 3945 | PA | TRT ITABUNA | [14 empty] | 9 |  |  |  | 2 | 0 | 12 | 5 | 2
57 | 3530 | AGE | UBAITABA | [11 empty] | 32 |  |  | 51 |  |  |  | 18 | 12 | 150 | 40 | 19
58 | 3841 | AGE | VILA IMPERIAL | [11 empty] | 13 |  |  | 55 |  |  |  | 21 | 12 | 174 | 42 | 16
59 | 0079 | AGE | VITÓRIA DA CONQUISTA | [11 empty] | 40 |  |  | 519 |  |  |  | 17 | 0 | 82 | 25 | 11
60 | 3822 | AGE | 9 DE MAIO | [14 empty] | 87 |  |  |  | 15 | 26 | 115 | 75
61 | 6427 | AM | GOVERNO VITÓRIA DA CONQUISTA
62 | 6909 | AM | SEG VITÓRIA DA CONQUISTA
63 | 6656 | AM | SEV EUNÁPOLIS
64 | 5743 | AM | SEV GUANAMBI
65 | 5211 | AM | SEV ITABUNA
66 | 6655 | AM | SEV JEQUIÉ
67 | 6605 | AM | SEV TEIXEIRA DE FREITAS
68 | 5212 | AM | SEV VITÓRIA DA CONQUISTA
69 | 7511 | PA | AGRO VITÓRIA DA CONQUISTA
70 | 6397 | AM | SEGURANÇA FÍSICA ITABUNA
71 | 7377 | AM | HABITAÇÃO ITABUNA
72 | 7703 | AM | GOVERNO ITABUNA
73 | 7776 | AM | ACERTO OPERACIONAIS E CONCILIAÇÃO
74 | 7509 | PA | AGRO ITAMARAJU
75 | 1558 | PAE | PAE JUSTIÇA FEDERAL ITABUNA
76 | 4807 | PA | TERRA MATER | [18 empty] | 18 | 100 | 102 | 49
77 | 3948 | SNC | ARRAIAL D'AJUDA | [14 empty] | 9 |  |  |  | 12 | 0 | 52 | 15 | 11
| 0 | 0 | 0
| 0 | 0 | 0
| 0 | 0 | 0
| 0 | 0 | 0
| 0 | 0 | 0
| 0 | 0 | 0
| 0 | 0 | 0
| 0 | 0 | 0
| 0 | 0 | 0
| 0 | 0 | 0
| 0 | 0 | 0
| 0 | 0 | 0
| 0 | 0 | 0
| 0 | 0 | 0
| 0 | 0 | 0
| 0 | 0 | 0
| 0 | 0 | 0
| 0 | 0 | 0
| 0 | 0 | 0
| 0 | 0 | 0
| 0 | 0 | 0
| 0 | 0 | 0
| 0 | 0 | 0
| 0 | 0 | 0
| 0 | 0 | 0
| 0 | 0 | 0
| 0 | 0 | 0
| 0 | 0 | 0
| 0 | 0 | 0
| 0 | 0 | 0
| 0 | 0 | 0
| 0 | 0 | 0
| 0 | 0 | 0
| 0 | 0 | 0
| 0 | 0 | 0
| 0 | 0 | 0
| 0 | 0 | 0
| 0 | 0 | 0
| 0 | 0 | 0
| 0 | 0 | 0
| 0 | 0 | 0
| 0 | 0 | 0
| 0 | 0 | 0
| 0 | 0 | 0
| 0 | 0 | 0
| 0 | 0 | 0
| 0 | 0 | 0
| 0 | 0 | 0
| 0 | 0 | 0
| 0 | 0 | 0
| 0 | 0 | 0
| 0 | 0 | 0
| 0 | 0 | 0
| 0 | 0 | 0
| 0 | 0 | 0
| 0 | 0 | 0
| 0 | 0 | 0
| 0 | 0 | 0
| 0 | 0 | 0
| 0 | 0 | 0
| 0 | 0 | 0
| 0 | 0 | 0
| 0 | 0 | 0
| 0 | 0 | 0
| 0 | 0 | 0
| 0 | 0 | 0
| 0 | 0 | 0
| 0 | 0 | 0
| 0 | 0 | 0
| 0 | 0 | 0
| 0 | 0 | 0
| 0 | 0 | 0
| 0 | 0 | 0
| 0 | 0 | 0
| 0 | 0 | 0
| 0 | 0 | 0
| 0 | 0 | 0
| 0 | 0 | 0
| 0 | 0 | 0
| 0 | 0 | 0
| 0 | 0 | 0
| 0 | 0 | 0
| 0 | 0 | 0
| 0 | 0 | 0
| 0 | 0 | 0
| 0 | 0 | 0
| 0 | 0 | 0
| 0 | 0 | 0
| 0 | 0 | 0
| 0 | 0 | 0
| 0 | 0 | 0
| 0 | 0 | 0
| 0 | 0 | 0
| 0 | 0 | 0
| 0 | 0 | 0
| 0 | 0 | 0
| 0 | 0 | 0
| 0 | 0 | 0
| 0 | 0 | 0
| 0 | 0 | 0
| 0 | 0 | 0
| 0 | 0 | 0
| 0 | 0 | 0
| 0 | 0 | 0
| 0 | 0 | 0
| 0 | 0 | 0
| 0 | 0 | 0
| 0 | 0 | 0
| 0 | 0 | 0
| 0 | 0 | 0
| 0 | 0 | 0
| 0 | 0 | 0
| 0 | 0 | 0
| 0 | 0 | 0
| 0 | 0 | 0
| 0 | 0 | 0
| 0 | 0 | 0
| 0 | 0 | 0
| 0 | 0 | 0
| 0 | 0 | 0
| 0 | 0 | 0
| 0 | 0 | 0
| 0 | 0 | 0
| 0 | 0 | 0
| 0 | 0 | 0
| 0 | 0 | 0
| 0 | 0 | 0
| 0 | 0 | 0
| 0 | 0 | 0
| 0 | 0 | 0
| 0 | 0 | 0
| 0 | 0 | 0
| 0 | 0 | 0
| 0 | 0 | 0
| 0 | 0 | 0
| 0 | 0 | 0
| 0 | 0 | 0
| 0 | 0 | 0
| 0 | 0 | 0
| 0 | 0 | 0
| 0 | 0 | 0
| 0 | 0 | 0
| 0 | 0 | 0
| 0 | 0 | 0
| 0 | 0 | 0
| 0 | 0 | 0
| 0 | 0 | 0
| 0 | 0 | 0
| 0 | 0 | 0
| 0 | 0 | 0
| 0 | 0 | 0
| 0 | 0 | 0
| 0 | 0 | 0
| 0 | 0 | 0
| 0 | 0 | 0
| 0 | 0 | 0
| 0 | 0 | 0
| 0 | 0 | 0
| 0 | 0 | 0
| 0 | 0 | 0
| 0 | 0 | 0
| 0 | 0 | 0
| 0 | 0 | 0
| 0 | 0 | 0
| 0 | 0 | 0
| 0 | 0 | 0
| 0 | 0 | 0
| 0 | 0 | 0
| 0 | 0 | 0
| 0 | 0 | 0
| 0 | 0 | 0
| 0 | 0 | 0
| 0 | 0 | 0
| 0 | 0 | 0
| 0 | 0 | 0
| 0 | 0 | 0
| 0 | 0 | 0
| 0 | 0 | 0
| 0 | 0 | 0
| 0 | 0 | 0
| 0 | 0 | 0
| 0 | 0 | 0
| 0 | 0 | 0
| 0 | 0 | 0
| 0 | 0 | 0
| 0 | 0 | 0
| 0 | 0 | 0
| 0 | 0 | 0
| 0 | 0 | 0
| 0 | 0 | 0
| 0 | 0 | 0
| 0 | 0 | 0
| 0 | 0 | 0
| 0 | 0 | 0
| 0 | 0 | 0
| 0 | 0 | 0
| 0 | 0 | 0
| 0 | 0 | 0
| 0 | 0 | 0
| 0 | 0 | 0
| 0 | 0 | 0
| 0 | 0 | 0
| 0 | 0 | 0
| 0 | 0 | 0
| 0 | 0 | 0
| 0 | 0 | 0
| 0 | 0 | 0
| 0 | 0 | 0
| 0 | 0 | 0
| 0 | 0 | 0
| 0 | 0 | 0
| 0 | 0 | 0
| 0 | 0 | 0
| 0 | 0 | 0
| 0 | 0 | 0
| 0 | 0 | 0
| 0 | 0 | 0
| 0 | 0 | 0
| 0 | 0 | 0
| 0 | 0 | 0
| 0 | 0 | 0
| 0 | 0 | 0
| 0 | 0 | 0
| 0 | 0 | 0
| 0 | 0 | 0
| 0 | 0 | 0
| 0 | 0 | 0
| 0 | 0 | 0
| 0 | 0 | 0
| 0 | 0 | 0
| 0 | 0 | 0
| 0 | 0 | 0
| 0 | 0 | 0
| 0 | 0 | 0
| 0 | 0 | 0
| 0 | 0 | 0
| 0 | 0 | 0
| 0 | 0 | 0
| 0 | 0 | 0
| 0 | 0 | 0
| 0 | 0 | 0
| 0 | 0 | 0
| 0 | 0 | 0
| 0 | 0 | 0
| 0 | 0 | 0
| 0 | 0 | 0
| 0 | 0 | 0
| 0 | 0 | 0
| 0 | 0 | 0
| 0 | 0 | 0
| 0 | 0 | 0
| 0 | 0 | 0
| 0 | 0 | 0
| 0 | 0 | 0
| 0 | 0 | 0
| 0 | 0 | 0
| 0 | 0 | 0
| 0 | 0 | 0
| 0 | 0 | 0
| 0 | 0 | 0
| 0 | 0 | 0
| 0 | 0 | 0
| 0 | 0 | 0
| 0 | 0 | 0
| 0 | 0 | 0
| 0 | 0 | 0
| 0 | 0 | 0
| 0 | 0 | 0
| 0 | 0 | 0
| 0 | 0 | 0
| 0 | 0 | 0
| 0 | 0 | 0
| 0 | 0 | 0
| 0 | 0 | 0
| 0 | 0 | 0
| 0 | 0 | 0
| 0 | 0 | 0
| 0 | 0 | 0
| 0 | 0 | 0
| 0 | 0 | 0
| 0 | 0 | 0
| 0 | 0 | 0
| 0 | 0 | 0
| 0 | 0 | 0
| 0 | 0 | 0
| 0 | 0 | 0
| 0 | 0 | 0
| 0 | 0 | 0
| 0 | 0 | 0
| 0 | 0 | 0
| 0 | 0 | 0
TOTAIS: |  |  |  | 0 | 0 | 0 | 0 | 0 | 0 | 0 | 0 | 0 | 0 | 0 | 822 | 0 | 0 | 4791 | 0 | 11 | 65 | 828 | 719 | 7002 | 2240 | 847
QUANTIDADE ESTIMADA DE LAMPADAS |  |  |  | TUBULARES FLUORESCENTE |  | 14 W | 0 | T5 |  | 0
[6 empty] | 16 W | 0 | T8 |  | 0
[6 empty] | 20 W | 0 | T10 |  | 0
[6 empty] | 28 W | 0 | T5 |  | 0
[6 empty] | 32 W | 0 | T8 |  | 0
[6 empty] | 40 W | 0 | T10 |  | 0
[6 empty] | 110 W | 0
[6 empty] | Outras | 719 |  |  | 0
|  |  |  | TUBULARES LED G13 |  | 9/10W | 1644
[6 empty] | 18/20W | 9582
|  |  |  | LED BASE E27 |  | 6W | 11
[6 empty] | 10W | 65
TOTAL DE LÂMPADAS | [6 empty] | 12021
QUANTIDADE DE LUMINÁRIAS | [6 empty] | 5689

## F ENTRADA
APÊNDICE F- F |  |  |  |  | SR | SR NORTE E SUL DA BAHIA |  |  | Entrada |  | Tensão | BC
ENTRADAS DE ENERGIA | [8 empty] | BT Monofásico | 0 | 127/220 | Sim
SQ | CGC | TIPO | UNIDADE | ENTRADA | CAPACIDADE (kVA) | DISJUNTOR GERAL (A) | Banco de Capacitores | TENSÃO NOMINAL (FN/FF V) | BT Bifásico | 1 | 220/380 | Não
1 | 2166 | AGE | ALCOBAÇA | BT Trifásico | 63 | 100 | Não | 127/220 | BT Trifásico | 37
2 | 1050 | AGE | ANISIO TEIXEIRA | BT Trifásico | 100 | 200 | Não | 127/220 | MT Subestação Aérea | 12
3 | 3543 | AGE | BAIRRO BRASIL | MT Subestação Aérea | 100.08 | 200 | Não | 220/380 | MT Subestação Abrigada | 9
4 | 4588 | AGE | BAIRRO CANDEIAS | MT Subestação Aérea | 92.28 | 150 | Não | 220/380
5 | 3799 | AGE | BARRA DA ESTIVA | BT Trifásico | 101.22 | 200 | Não | 220/380
6 | 4974 | AGE | BARRA DO CHOÇA | BT Trifásico | 44.26 | 80 | Não | 220/380
7 | 4697 | AGE | BELA FLOR | BT Trifásico | 39.09 | 80 | Não | 220/380
8 | 4664 | AGE | BELMONTE | BT Trifásico | 46.8 | 125 | Não | 127/220
9 | 0947 | AGE | BRUMADO | MT Subestação Aérea | 150 | 400 | Não | 127/220
10 | 4589 | AGE | CACULÉ | BT Trifásico | 45.91 | 80 | Não | 220/380
11 | 3529 | AGE | CAMACAN | MT Subestação Aérea | 112.5 | 175 | Não | 220/380
12 | 3528 | AGE | CAMAMU | BT Trifásico | 75.76 | 150 | Não | 220/380
13 | 4581 | AGE | CANAVIEIRAS | BT Trifásico | 44.49 | 100 | Não | 127/220
14 | 4579 | AGE | CÂNDIDO SALES | BT Trifásico | 35.53 | 80 | Não | 220/380
15 | 4975 | AGE | CARINHANHA | BT Trifásico | 42.84 | 80 | Não | 220/380
16 | 3840 | AGE | CIDADE SOL | MT Subestação Abrigada | 91.44 | 225 | Não | 127/220
17 | 4669 | AGE | COARACI | BT Trifásico | 42.47 | 80 | Não | 127/220
18 | 3793 | AGE | COSTA DO DESCOBRIMENTO | MT Subestação Aérea | 97 | 300 | Não | 127/220
19 | 0075 | AGE | EUNÁPOLIS | MT Subestação Aérea | 150 | 400 | Não | 127/220
20 | 3534 | AGE | GANDU | MT Subestação Aérea | 91.51 | 200 | Não | 220/380
21 | 1558 | AGE | GRAPIÚNA | MT Subestação Abrigada | 150 | 400 | Não | 127/220
22 | 0779 | AGE | GUANAMBI | MT Subestação Aérea | 100 | 200 | Não | 127/220
23 | 1305 | AGE | IBICARAÍ | BT Trifásico | 100 | 250 | Não | 127/220
24 | 4817 | AGE | IGUAÍ | BT Trifásico | 34.56 | 100 | Não | 127/220
25 | 0069 | AGE | ILHÉUS | MT Subestação Abrigada | 100 | 225 | Não | 220/380
26 | 0636 | AGE | IPIAÚ | BT Trifásico | 36 | 100 | Não | 127/220
27 | 4582 | AGE | ITABELA | BT Trifásico | 15.27 | 63 | Não | 220/380
28 | 0070 | AGE | ITABUNA | BT Trifásico | 225 | 500 | Não | 127/220
29 | 4668 | AGE | ITACARÉ | BT Trifásico | 37.54 | 100 | Não | 127/220
30 | 1137 | AGE | ITAMARAJU | MT Subestação Aérea | 50 | 150 | Não | 127/220
31 | 4656 | AGE | ITAMBÉ | BT Trifásico | 39.09 | 63 | Não | 220/380
32 | 0635 | AGE | ITAPETINGA | MT Subestação Aérea | 150 | 350 | Não | 127/220
33 | 3560 | AGE | ITUBERÁ | BT Trifásico | 36.54 | 100 | Não | 127/220
34 | 2085 | AGE | JAGUAQUARA | MT Subestação Aérea | 105.76 | 300 | Não | 127/220
35 | 3792 | AGE | JARDIM VITÓRIA | BT Trifásico | 111.2 | 350 | Não | 127/220
36 | 0071 | AGE | JEQUIÉ | MT Subestação Aérea |  | 225 | Não | 127/220
37 | 3203 | AGE | JORGE AMADO | MT Subestação Abrigada |  | 250 | Não | 127/220
38 | 6291 | AM | JURIDICO REGIONAL ILHÉUS | BT Trifásico |  | 40 | Não | 127/220
39 | 3946 | PA | JUSTIÇA DO TRABALHO VITÓRIA DA CONQUISTA | BT Trifásico |  | 40 | Não | 127/220
40 | 3949 | PA | JUSTIÇA FEDERAL ILHÉUS | BT Trifásico |  | 32 | Não | 127/220
41 | 1054 | AGE | LIVRAMENTO DE NOSSA SENHORA | BT Trifásico | 63 | 200 | Não | 127/220
42 | 4693 | AGE | MARACÁS | BT Trifásico | 30.89 | 80 | Não | 220/380
43 | 2027 | AGE | MEDEIROS NETO | BT Trifásico | 44 | 80 | Não | 380/220
44 | 4160 | AGE | MONGOIÓS | BT Trifásico | 44.26 | 80 | Não | 220/380
45 | 3542 | AGE | MUCURI | MT Subestação Abrigada | 100 | 200 | Não | 127/220
46 | 3558 | AGE | NOVA VIÇOSA | MT Subestação Aérea | 112.5 | 175 | Não | 220/380
47 | 4819 | AGE | PALMAS DE MONTE ALTO | BT Trifásico | 42.11 | 80 | Não | 220/380
48 | 4663 | AGE | PARAMIRIM | BT Trifásico | 42.11 | 80 | Não | 220/380
49 | 1435 | AGE | POÇÕES | BT Trifásico | 32.75 | 63 | Não | 220/380
50 | 3948 | AGE | PORTO SEGURO | MT Subestação Abrigada | 100 | 200 | Não | 127/220
51 | 4578 | AGE | PRADO | BT Trifásico | 29.49 | 63 | Não | 220/380
52 | 2089 | AGE | RIO CACHOEIRA | BT Trifásico | 35 | 40 | Não | 220/380
53 | 1745 | AGE | SALTO DA DIVISA | BT Trifásico | 56.57 | 3P - 120A | Não | 127/220
54 | 1523 | AGE | SANTA CRUZ CABRÁLIA | BT Trifásico | 35 | 40 | Não | 220/380
55 | 1131 | AGE | TEIXEIRA DE FREITAS | MT Subestação Abrigada |  | 200 | Não | 127/220
56 | 3945 | PA | TRT ITABUNA | BT Trifásico |  | 50 | Não | 127/220
57 | 3530 | AGE | UBAITABA | BT Trifásico | 79.61 | 225 | Não | 127/220
58 | 3841 | AGE | VILA IMPERIAL | BT Trifásico | 81.9 | 125 | Não | 220/380
59 | 0079 | AGE | VITÓRIA DA CONQUISTA | MT Subestação Abrigada | 150 | 400 | Não | 127/220
60 | 3822 | AGE | 9 DE MAIO | MT Subestação Abrigada | 85.3 | 200 | Não | 127/220
61 | 6427 | AM | GOVERNO VITÓRIA DA CONQUISTA
62 | 6909 | AM | SEG VITÓRIA DA CONQUISTA
63 | 6656 | AM | SEV EUNÁPOLIS
64 | 5743 | AM | SEV GUANAMBI
65 | 5211 | AM | SEV ITABUNA
66 | 6655 | AM | SEV JEQUIÉ
67 | 6605 | AM | SEV TEIXEIRA DE FREITAS
68 | 5212 | AM | SEV VITÓRIA DA CONQUISTA
69 | 7511 | PA | AGRO VITÓRIA DA CONQUISTA
70 | 6397 | AM | SEGURANÇA FÍSICA ITABUNA
71 | 7377 | AM | HABITAÇÃO ITABUNA
72 | 7703 | AM | GOVERNO ITABUNA
73 | 7776 | AM | ACERTO OPERACIONAIS E CONCILIAÇÃO
74 | 7509 | PA | AGRO ITAMARAJU
75 | 1558 | PAE | PAE JUSTIÇA FEDERAL ITABUNA
76 | 4807 | PA | TERRA MATER | BT Trifásico | 55.9 | 125 | Não | 220/380
77 | 3948 | SNC | ARRAIAL D'AJUDA | BT Bifásico | 8.27 | 63 | Não | 220/380
| 0 | 0 | 0
| 0 | 0 | 0
| 0 | 0 | 0
| 0 | 0 | 0
| 0 | 0 | 0
| 0 | 0 | 0
| 0 | 0 | 0
| 0 | 0 | 0
| 0 | 0 | 0
| 0 | 0 | 0
| 0 | 0 | 0
55 | 1131 | AGE | TEIXEIRA DE FREITAS
56 | 3945 | PA | TRT ITABUNA
57 | 3530 | AGE | UBAITABA
58 | 3841 | AGE | VILA IMPERIAL
59 | 0079 | AGE | VITÓRIA DA CONQUISTA
60 | 3822 | AGE | 9 DE MAIO
61 | 6427 | AM | GOVERNO VITÓRIA DA CONQUISTA
62 | 6909 | AM | SEG VITÓRIA DA CONQUISTA
63 | 6656 | AM | SEV EUNÁPOLIS
64 | 5743 | AM | SEV GUANAMBI
65 | 5211 | AM | SEV ITABUNA
66 | 6655 | AM | SEV JEQUIÉ
67 | 6605 | AM | SEV TEIXEIRA DE FREITAS
68 | 5212 | AM | SEV VITÓRIA DA CONQUISTA
69 | 7511 | PA | AGRO VITÓRIA DA CONQUISTA
70 | 6397 | AM | SEGURANÇA FÍSICA ITABUNA
71 | 7377 | AM | HABITAÇÃO ITABUNA
72 | 7703 | AM | GOVERNO ITABUNA
73 | 7776 | AM | ACERTO OPERACIONAIS E CONCILIAÇÃO
74 | 7509 | PA | AGRO ITAMARAJU
75 | 1558 | PAE | PAE JUSTIÇA FEDERAL ITABUNA
76 | 4807 | PA | TERRA MATER
77 | 3948 | SNC | ARRAIAL D'AJUDA
| 0 | 0 | 0
| 0 | 0 | 0
| 0 | 0 | 0
| 0 | 0 | 0
| 0 | 0 | 0
| 0 | 0 | 0
| 0 | 0 | 0
| 0 | 0 | 0
| 0 | 0 | 0
| 0 | 0 | 0
| 0 | 0 | 0
| 0 | 0 | 0
| 0 | 0 | 0
| 0 | 0 | 0
| 0 | 0 | 0
| 0 | 0 | 0
| 0 | 0 | 0
| 0 | 0 | 0
| 0 | 0 | 0
| 0 | 0 | 0
| 0 | 0 | 0
| 0 | 0 | 0
| 0 | 0 | 0
| 0 | 0 | 0
| 0 | 0 | 0
| 0 | 0 | 0
| 0 | 0 | 0
| 0 | 0 | 0
| 0 | 0 | 0
| 0 | 0 | 0
| 0 | 0 | 0
| 0 | 0 | 0
| 0 | 0 | 0
| 0 | 0 | 0
| 0 | 0 | 0
| 0 | 0 | 0
| 0 | 0 | 0
| 0 | 0 | 0
| 0 | 0 | 0
| 0 | 0 | 0
| 0 | 0 | 0
| 0 | 0 | 0
| 0 | 0 | 0
| 0 | 0 | 0
| 0 | 0 | 0
| 0 | 0 | 0
| 0 | 0 | 0
| 0 | 0 | 0
| 0 | 0 | 0
| 0 | 0 | 0
| 0 | 0 | 0
| 0 | 0 | 0
| 0 | 0 | 0
| 0 | 0 | 0
| 0 | 0 | 0
| 0 | 0 | 0
| 0 | 0 | 0
| 0 | 0 | 0
| 0 | 0 | 0
| 0 | 0 | 0
| 0 | 0 | 0
| 0 | 0 | 0
| 0 | 0 | 0
| 0 | 0 | 0
| 0 | 0 | 0
| 0 | 0 | 0
| 0 | 0 | 0
| 0 | 0 | 0
| 0 | 0 | 0
| 0 | 0 | 0
| 0 | 0 | 0
| 0 | 0 | 0
| 0 | 0 | 0
| 0 | 0 | 0
| 0 | 0 | 0
| 0 | 0 | 0
| 0 | 0 | 0
| 0 | 0 | 0
| 0 | 0 | 0
| 0 | 0 | 0
| 0 | 0 | 0
| 0 | 0 | 0
| 0 | 0 | 0
| 0 | 0 | 0
| 0 | 0 | 0
| 0 | 0 | 0
| 0 | 0 | 0
| 0 | 0 | 0
| 0 | 0 | 0
| 0 | 0 | 0
| 0 | 0 | 0
| 0 | 0 | 0
| 0 | 0 | 0
| 0 | 0 | 0
| 0 | 0 | 0
| 0 | 0 | 0
| 0 | 0 | 0
| 0 | 0 | 0
| 0 | 0 | 0
| 0 | 0 | 0
| 0 | 0 | 0
| 0 | 0 | 0
| 0 | 0 | 0
| 0 | 0 | 0
| 0 | 0 | 0
| 0 | 0 | 0
| 0 | 0 | 0
| 0 | 0 | 0
| 0 | 0 | 0
| 0 | 0 | 0
| 0 | 0 | 0
| 0 | 0 | 0
| 0 | 0 | 0
| 0 | 0 | 0
| 0 | 0 | 0
| 0 | 0 | 0
| 0 | 0 | 0
| 0 | 0 | 0
| 0 | 0 | 0
| 0 | 0 | 0
| 0 | 0 | 0
| 0 | 0 | 0
| 0 | 0 | 0
| 0 | 0 | 0
| 0 | 0 | 0
| 0 | 0 | 0
| 0 | 0 | 0
| 0 | 0 | 0
| 0 | 0 | 0
| 0 | 0 | 0
| 0 | 0 | 0
| 0 | 0 | 0
| 0 | 0 | 0
| 0 | 0 | 0
| 0 | 0 | 0
| 0 | 0 | 0
| 0 | 0 | 0
| 0 | 0 | 0
| 0 | 0 | 0
| 0 | 0 | 0
| 0 | 0 | 0
| 0 | 0 | 0
| 0 | 0 | 0
| 0 | 0 | 0
| 0 | 0 | 0
| 0 | 0 | 0
| 0 | 0 | 0
| 0 | 0 | 0
| 0 | 0 | 0
| 0 | 0 | 0
| 0 | 0 | 0
| 0 | 0 | 0
| 0 | 0 | 0
| 0 | 0 | 0
| 0 | 0 | 0
| 0 | 0 | 0
| 0 | 0 | 0
| 0 | 0 | 0
| 0 | 0 | 0
| 0 | 0 | 0
| 0 | 0 | 0
| 0 | 0 | 0
| 0 | 0 | 0
| 0 | 0 | 0
| 0 | 0 | 0
| 0 | 0 | 0
| 0 | 0 | 0
| 0 | 0 | 0
| 0 | 0 | 0
| 0 | 0 | 0
| 0 | 0 | 0
| 0 | 0 | 0
| 0 | 0 | 0
| 0 | 0 | 0
| 0 | 0 | 0
| 0 | 0 | 0
| 0 | 0 | 0
| 0 | 0 | 0
| 0 | 0 | 0
| 0 | 0 | 0
| 0 | 0 | 0
| 0 | 0 | 0
| 0 | 0 | 0
| 0 | 0 | 0
| 0 | 0 | 0
| 0 | 0 | 0
| 0 | 0 | 0
| 0 | 0 | 0
| 0 | 0 | 0
| 0 | 0 | 0
| 0 | 0 | 0
| 0 | 0 | 0
| 0 | 0 | 0
| 0 | 0 | 0
| 0 | 0 | 0
| 0 | 0 | 0
| 0 | 0 | 0
| 0 | 0 | 0
| 0 | 0 | 0
| 0 | 0 | 0
| 0 | 0 | 0
| 0 | 0 | 0
| 0 | 0 | 0
| 0 | 0 | 0
| 0 | 0 | 0
| 0 | 0 | 0
| 0 | 0 | 0
| 0 | 0 | 0
| 0 | 0 | 0
| 0 | 0 | 0
| 0 | 0 | 0
| 0 | 0 | 0
| 0 | 0 | 0
| 0 | 0 | 0
| 0 | 0 | 0
| 0 | 0 | 0
| 0 | 0 | 0
| 0 | 0 | 0
| 0 | 0 | 0
| 0 | 0 | 0
| 0 | 0 | 0
| 0 | 0 | 0
| 0 | 0 | 0
| 0 | 0 | 0
| 0 | 0 | 0
| 0 | 0 | 0
| 0 | 0 | 0
| 0 | 0 | 0
| 0 | 0 | 0
| 0 | 0 | 0
| 0 | 0 | 0
| 0 | 0 | 0
| 0 | 0 | 0
| 0 | 0 | 0
| 0 | 0 | 0
| 0 | 0 | 0
| 0 | 0 | 0
| 0 | 0 | 0
| 0 | 0 | 0
| 0 | 0 | 0
| 0 | 0 | 0
| 0 | 0 | 0
| 0 | 0 | 0
| 0 | 0 | 0
| 0 | 0 | 0
| 0 | 0 | 0
| 0 | 0 | 0
| 0 | 0 | 0
| 0 | 0 | 0
| 0 | 0 | 0
| 0 | 0 | 0
| 0 | 0 | 0
| 0 | 0 | 0
| 0 | 0 | 0
| 0 | 0 | 0
| 0 | 0 | 0
| 0 | 0 | 0
| 0 | 0 | 0
| 0 | 0 | 0
| 0 | 0 | 0
| 0 | 0 | 0
| 0 | 0 | 0
| 0 | 0 | 0
| 0 | 0 | 0
| 0 | 0 | 0
| 0 | 0 | 0
| 0 | 0 | 0
| 0 | 0 | 0
| 0 | 0 | 0
| 0 | 0 | 0
| 0 | 0 | 0
| 0 | 0 | 0
| 0 | 0 | 0
| 0 | 0 | 0
| 0 | 0 | 0
| 0 | 0 | 0
| 0 | 0 | 0
| 0 | 0 | 0
| 0 | 0 | 0
| 0 | 0 | 0
| 0 | 0 | 0
| 0 | 0 | 0
| 0 | 0 | 0
| 0 | 0 | 0
| 0 | 0 | 0
| 0 | 0 | 0
| 0 | 0 | 0
TOTAIS: |  |  |  | 22 | 4085.8 |  | 0
Quantidade de subestações |  |  |  | 22 | 4085.8
Quantidade de banco de capacitores | [6 empty] | 0

## F GMG
APÊNDICE F- G | [5 empty] | SR | SR NORTE E SUL DA BAHIA |  |  | Tensão | UNIDADE
EQUIPAMENTOS GERADORES DE ENERGIA - GMG | [9 empty] | 127/220 | ALCOBAÇA
SQ | CGC | TIPO | UNIDADE | MARCA | MODELO | Nº SÉRIE | Fabricação | CAPACIDADE | TENSÃO NOMINAL (FN/FF V) | 220/380 | ANISIO TEIXEIRA
1 | 2166 | AGE | ALCOBAÇA
2 | 1050 | AGE | ANISIO TEIXEIRA
3 | 3543 | AGE | BAIRRO BRASIL
4 | 4588 | AGE | BAIRRO CANDEIAS | [7 empty] | BARRA DO CHOÇA
5 | 3799 | AGE | BARRA DA ESTIVA | [7 empty] | BELA FLOR
6 | 4974 | AGE | BARRA DO CHOÇA | [7 empty] | BELMONTE
7 | 4697 | AGE | BELA FLOR | [7 empty] | #REF!
8 | 4664 | AGE | BELMONTE | [7 empty] | BRUMADO
9 | 0947 | AGE | BRUMADO | [7 empty] | CACULÉ
10 | 4589 | AGE | CACULÉ | [7 empty] | CAMACAN
11 | 3529 | AGE | CAMACAN | [7 empty] | CAMAMU
12 | 3528 | AGE | CAMAMU | [7 empty] | CANAVIEIRAS
13 | 4581 | AGE | CANAVIEIRAS | [7 empty] | CÂNDIDO SALES
14 | 4579 | AGE | CÂNDIDO SALES | [7 empty] | CARINHANHA
15 | 4975 | AGE | CARINHANHA | [7 empty] | CIDADE SOL
16 | 3840 | AGE | CIDADE SOL | [7 empty] | COARACI
17 | 4669 | AGE | COARACI | [7 empty] | COSTA DO DESCOBRIMENTO
18 | 3793 | AGE | COSTA DO DESCOBRIMENTO | [7 empty] | EUNÁPOLIS
19 | 0075 | AGE | EUNÁPOLIS | [7 empty] | GANDU
20 | 3534 | AGE | GANDU | [7 empty] | GRAPIÚNA
21 | 1558 | AGE | GRAPIÚNA | [7 empty] | GUANAMBI
22 | 0779 | AGE | GUANAMBI | [7 empty] | IBICARAÍ
23 | 1305 | AGE | IBICARAÍ | [7 empty] | #REF!
24 | 4817 | AGE | IGUAÍ | [7 empty] | IGUAÍ
25 | 0069 | AGE | ILHÉUS | [7 empty] | #REF!
26 | 0636 | AGE | IPIAÚ | [7 empty] | ILHÉUS
27 | 4582 | AGE | ITABELA | [7 empty] | IPIAÚ
28 | 0070 | AGE | ITABUNA | [7 empty] | ITABELA
29 | 4668 | AGE | ITACARÉ | [7 empty] | ITABUNA
30 | 1137 | AGE | ITAMARAJU | [7 empty] | ITACARÉ
31 | 4656 | AGE | ITAMBÉ | [7 empty] | #REF!
32 | 0635 | AGE | ITAPETINGA | [7 empty] | ITAMARAJU
33 | 3560 | AGE | ITUBERÁ | [7 empty] | ITAMBÉ
34 | 2085 | AGE | JAGUAQUARA | [7 empty] | ITAPETINGA
35 | 3792 | AGE | JARDIM VITÓRIA | [7 empty] | ITUBERÁ
36 | 0071 | AGE | JEQUIÉ | [7 empty] | JAGUAQUARA
37 | 3203 | AGE | JORGE AMADO | [7 empty] | JARDIM VITÓRIA
38 | 6291 | AM | JURIDICO REGIONAL ILHÉUS | [7 empty] | #REF!
39 | 3946 | PA | JUSTIÇA DO TRABALHO VITÓRIA DA CONQUISTA | [7 empty] | #REF!
40 | 3949 | PA | JUSTIÇA FEDERAL ILHÉUS | [7 empty] | #REF!
41 | 1054 | AGE | LIVRAMENTO DE NOSSA SENHORA | [7 empty] | #REF!
42 | 4693 | AGE | MARACÁS | [7 empty] | #REF!
43 | 2027 | AGE | MEDEIROS NETO | [7 empty] | #REF!
44 | 4160 | AGE | MONGOIÓS
45 | 3542 | AGE | MUCURI
46 | 3558 | AGE | NOVA VIÇOSA
47 | 4819 | AGE | PALMAS DE MONTE ALTO
48 | 4663 | AGE | PARAMIRIM
49 | 1435 | AGE | POÇÕES
50 | 3948 | AGE | PORTO SEGURO
51 | 4578 | AGE | PRADO
52 | 2089 | AGE | RIO CACHOEIRA
53 | 1745 | AGE | SALTO DA DIVISA
54 | 1523 | AGE | SANTA CRUZ CABRÁLIA
55 | 1131 | AGE | TEIXEIRA DE FREITAS
56 | 3945 | PA | TRT ITABUNA
57 | 3530 | AGE | UBAITABA
58 | 3841 | AGE | VILA IMPERIAL
59 | 0079 | AGE | VITÓRIA DA CONQUISTA
60 | 3822 | AGE | 9 DE MAIO
61 | 6427 | AM | GOVERNO VITÓRIA DA CONQUISTA
62 | 6909 | AM | SEG VITÓRIA DA CONQUISTA
63 | 6656 | AM | SEV EUNÁPOLIS
64 | 5743 | AM | SEV GUANAMBI
65 | 5211 | AM | SEV ITABUNA
66 | 6655 | AM | SEV JEQUIÉ
67 | 6605 | AM | SEV TEIXEIRA DE FREITAS
68 | 5212 | AM | SEV VITÓRIA DA CONQUISTA
69 | 7511 | PA | AGRO VITÓRIA DA CONQUISTA
70 | 6397 | AM | SEGURANÇA FÍSICA ITABUNA
71 | 7377 | AM | HABITAÇÃO ITABUNA
72 | 7703 | AM | GOVERNO ITABUNA
73 | 7776 | AM | ACERTO OPERACIONAIS E CONCILIAÇÃO
74 | 7509 | PA | AGRO ITAMARAJU
75 | 1558 | PAE | PAE JUSTIÇA FEDERAL ITABUNA
76 | 4807 | PA | TERRA MATER
77 | 3948 | SNC | ARRAIAL D'AJUDA
| 0 | 0 | 0
| 0 | 0 | 0
| 0 | 0 | 0
| 0 | 0 | 0
| 0 | 0 | 0
| 0 | 0 | 0
| 0 | 0 | 0
| 0 | 0 | 0
| 0 | 0 | 0
| 0 | 0 | 0
| 0 | 0 | 0
| 0 | 0 | 0
| 0 | 0 | 0
| 0 | 0 | 0
| 0 | 0 | 0
| 0 | 0 | 0
| 0 | 0 | 0
| 0 | 0 | 0
| 0 | 0 | 0
| 0 | 0 | 0
| 0 | 0 | 0
| 0 | 0 | 0
| 0 | 0 | 0
| 0 | 0 | 0
| 0 | 0 | 0
| 0 | 0 | 0
| 0 | 0 | 0
| 0 | 0 | 0
| 0 | 0 | 0
| 0 | 0 | 0
| 0 | 0 | 0
| 0 | 0 | 0
| 0 | 0 | 0
| 0 | 0 | 0
| 0 | 0 | 0
| 0 | 0 | 0
| 0 | 0 | 0
| 0 | 0 | 0
| 0 | 0 | 0
| 0 | 0 | 0
| 0 | 0 | 0
| 0 | 0 | 0
| 0 | 0 | 0
| 0 | 0 | 0
| 0 | 0 | 0
| 0 | 0 | 0
| 0 | 0 | 0
| 0 | 0 | 0
| 0 | 0 | 0
| 0 | 0 | 0
| 0 | 0 | 0
| 0 | 0 | 0
| 0 | 0 | 0
| 0 | 0 | 0
| 0 | 0 | 0
| 0 | 0 | 0
| 0 | 0 | 0
| 0 | 0 | 0
| 0 | 0 | 0
| 0 | 0 | 0
| 0 | 0 | 0
| 0 | 0 | 0
| 0 | 0 | 0
| 0 | 0 | 0
| 0 | 0 | 0
| 0 | 0 | 0
| 0 | 0 | 0
| 0 | 0 | 0
| 0 | 0 | 0
| 0 | 0 | 0
| 0 | 0 | 0
| 0 | 0 | 0
| 0 | 0 | 0
| 0 | 0 | 0
| 0 | 0 | 0
| 0 | 0 | 0
| 0 | 0 | 0
| 0 | 0 | 0
| 0 | 0 | 0
| 0 | 0 | 0
| 0 | 0 | 0
| 0 | 0 | 0
| 0 | 0 | 0
| 0 | 0 | 0
| 0 | 0 | 0
| 0 | 0 | 0
| 0 | 0 | 0
| 0 | 0 | 0
| 0 | 0 | 0
| 0 | 0 | 0
| 0 | 0 | 0
| 0 | 0 | 0
| 0 | 0 | 0
| 0 | 0 | 0
| 0 | 0 | 0 | [7 empty] | JEQUIÉ
| 0 | 0 | 0 | [7 empty] | JORGE AMADO
| 0 | 0 | 0 | [7 empty] | #REF!
| 0 | 0 | 0 | [7 empty] | #REF!
| 0 | 0 | 0 | [7 empty] | #REF!
| 0 | 0 | 0 | [7 empty] | #REF!
| 0 | 0 | 0 | [7 empty] | #REF!
| 0 | 0 | 0
| 0 | 0 | 0
| 0 | 0 | 0
| 0 | 0 | 0
| 0 | 0 | 0
| 0 | 0 | 0
| 0 | 0 | 0
| 0 | 0 | 0
| 0 | 0 | 0
| 0 | 0 | 0 | [7 empty] | #REF!
TOTAL DE GERADORES |  |  |  | 0 |  |  |  | 0 |  |  | #REF!
JURIDICO REGIONAL ILHÉUS
#REF!
#REF!
JUSTIÇA DO TRABALHO VITÓRIA DA CONQUISTA
#REF!
#REF!
JUSTIÇA FEDERAL ILHÉUS
LIVRAMENTO DE NOSSA SENHORA
MARACÁS
MEDEIROS NETO
MONGOIÓS
MUCURI
NOVA VIÇOSA
PALMAS DE MONTE ALTO
PARAMIRIM
POÇÕES
#REF!
#REF!
#REF!
#REF!
#REF!
#REF!
#REF!
#REF!
#REF!
PORTO SEGURO
#REF!
#REF!
PRADO
RIO CACHOEIRA
SALTO DA DIVISA
SANTA CRUZ CABRÁLIA
TEIXEIRA DE FREITAS
TRT ITABUNA
UBAITABA
VILA IMPERIAL
VITÓRIA DA CONQUISTA
9 DE MAIO
GOVERNO VITÓRIA DA CONQUISTA
SEG VITÓRIA DA CONQUISTA
SEV EUNÁPOLIS
SEV GUANAMBI
SEV ITABUNA
SEV JEQUIÉ
SEV TEIXEIRA DE FREITAS
SEV VITÓRIA DA CONQUISTA
AGRO VITÓRIA DA CONQUISTA
SEGURANÇA FÍSICA ITABUNA
HABITAÇÃO ITABUNA
GOVERNO ITABUNA
ACERTO OPERACIONAIS E CONCILIAÇÃO
AGRO ITAMARAJU
PAE JUSTIÇA FEDERAL ITABUNA
TERRA MATER
ARRAIAL D'AJUDA
0
0
0
0
0
0
0
0
0
0
0
0
0
0
0
0
0
0
0
0
0
0
0
0
0
0
0
0
0
0
0
0
0
0
0
0
0
0
0
0
0
0
0
0
0
0
0
0
0
0
0
0
0
0
0
0
0
0
0
0
0
0
0
0
0
0
0
0
0
0
0
0
0
0
0
0
0
0
0
0
0
0
0
0
0
0
0
0
0
0
0
0
0
0
0
0
0
0
0
0
0
0
0
0
0
0
0
0
0
0
0
0
0
0
0
0
0
0
0
0
0
0
0
0
0
0
0
0
0
0
0
0
0
0
0
0
0
0
0
0
0
0
0
0
0
0
0
0
0
0
0
0
0
0
0
0
0
0
0
0
0
0
0
0
0
0
0
0
0
0
0
0
0
0
0
0
0
0
0
0
0
0
0
0
0
0
0
0
0
0
0
0
0
0
0
0
0
0
0
0
0
0
0
0
0
0
0
0
0
0
0
0
0
0
0
0
0
0
0
0
0
0
0
0
0
0
0
0
0
0
0
0
0
0
0
0
0
0
0
0
0
0
0
0
0
0
0
0
0
0
0
0
0
0
0
0
0
0
0
0
0
0
0
0
0
0
0
0
0
0
0
0
0
0
0
0
0
0
0
0
0
0
0
0
0
0
#REF!
#REF!
#REF!
#REF!
#REF!

## F NB ESTAB
APÊNDICE F- H | [13 empty] | SR | SR NORTE E SUL DA BAHIA | [5 empty] | TIPO | UNIDADE |  | Capacidade Decarga Baterias
EQUIPAMENTOS CONDICIONADORES DE ENERGIA | [20 empty] | NO BREAK | ALCOBAÇA | RUA DESEMBARGADOR MELO ROCHA | 5
SQ | CGC | TIPO | UNIDADE | TIPO | POTÊNCIA (kVA) | ENTRADA |  | SAÍDA |  | MARCA | MODELO | Nº SÉRIE | Data de Fabricação | BANCO DE BATERIAS | [6 empty] | ESTABILIZADOR | ANISIO TEIXEIRA | AV. SANTANA | 7
[6 empty] | TENSÃO (V) | FASES (nº) | TENSÃO (V) | FASES (nº) |  |  |  |  | nº de Elementos | CORRENTE (A/h) | Data de Início de Operação | IDENTIFICAÇÃO CAIXA |  | NO BREAK | ESTABILIZADOR |  | BAIRRO BRASIL | AV FREI BENJAMIN | 8
1 | 2166 | AGE | ALCOBAÇA | NO BREAK | 7.5 | 380 | 3 | 220 | 1 | CM COMANDOS LINEARES | SELECTION SP 7.500 | 45143 |  | 16 | 17 |  | 30min |  | 7.5 |  |  | BAIRRO CANDEIAS | AVENIDA OLIVIA FLORES, NUM 281 | 9
2 | 1050 | AGE | ANISIO TEIXEIRA | NO BREAK | 7.5 |  | 1 |  | 1 | CM COMANDOS LINEARES |  | 29089 |  | 16 | 18 |  | 71min |  | 7.5 |  |  | BARRA DA ESTIVA | AV SÃO BENTO | 17
3 | 3543 | AGE | BAIRRO BRASIL | NO BREAK | 15 | 380 | 3 | 220 | 3 | ENGETRON |  | 306131 |  | 128 | 9 |  | 71min |  | 15 |  |  | BARRA DO CHOÇA | PRAÇA CASTRO ALVES | 18
4 | 4588 | AGE | BAIRRO CANDEIAS | NO BREAK | 15 | 380 | 3 | 380 | 3 | ENGETRON |  | 306131 |  | 128 | 9 |  | 98min |  | 15 |  |  | BELA FLOR | AVENIDA SANTOS DUMONT, 282 | 20
5 | 3799 | AGE | BARRA DA ESTIVA | NO BREAK | 15 |  | 3 |  | 3 | LACERDA |  | 85221312100012VO |  | 20 | 55 |  |  |  | 15 |  |  | BELMONTE | AV. MARECHAL DEODORO | 24
6 | 4974 | AGE | BARRA DO CHOÇA | NO BREAK | 7.5 | 380 | 1 | 380 | 1 | EQUISUL | 15000 | 004787001XX |  | 12 | 40 |  | 61min |  | 7.5 |  |  | BRUMADO | RUA CORONEL TIBERIO MEIRA, 215 | 26
7 | 4697 | AGE | BELA FLOR | NO BREAK | 7.5 | 380 | 1 | 380 | 1 | EQUISUL |  | 47730001 |  | 12 | 40 |  | 61min |  | 7.5 |  |  | CACULÉ | AVENIDA CôNEGO MIGUEL MONTEIRO | 30
8 | 4664 | AGE | BELMONTE | NO BREAK | 7.5 | 220 | 2 | 220 | 2 |  |  |  |  | 12 | 40 |  |  |  | 7.5 |  |  | CAMACAN | PRAÇA MÁRIO BATISTA QD IV | 32
9 | 0947 | AGE | BRUMADO | NO BREAK | 7.5 |  |  | 220 | [10 empty] | 7.5 |  |  | CAMAMU | RUA CLOTILDE SALGADO ZENHA, 160 | 33
10 | 4589 | AGE | CACULÉ | NO BREAK | 7.5 | 380 | 1 | 380 | 1 | EQUISUL |  | 45930001 |  | 12 | 40 |  |  |  | 7.5 |  |  | CANAVIEIRAS | AV OTAVIO MANGABEIRA, 639, | 36
11 | 3529 | AGE | CAMACAN | NO BREAK | 15 | 380 | 3 | 380 | 3 | CM COMANDOS LINEARES |  | 69150 |  | 24 | 65 |  |  |  | 15 |  |  | CÂNDIDO SALES | RUA DEPUTADO ALVES DE MACEDO, 947 | 40
12 | 3528 | AGE | CAMAMU | NO BREAK | 12 | 220 |  | 220 |  | RTA |  |  |  | 30 | 33 |  |  |  | 12 |  |  | CARINHANHA | PRAÇA DA MATRIZ 176 | 44
13 | 4581 | AGE | CANAVIEIRAS | NO BREAK | 7.5 | 380 | 2 | 220 | 1 | EQUISUL |  | 47870006 |  | 12 | 44 |  | 30min |  | 7.5 |  |  | CIDADE SOL | RUA FéLIX GASPAR, 46 | 45
14 | 4579 | AGE | CÂNDIDO SALES | NO BREAK | 7.5 | 380 | 1 | 380 | 1 | EQUISUL |  | 48940002 |  | 12 | 40 |  |  |  | 7.5 |  |  | COARACI | AV. JOAO BATISTA HOMEM DEL REY, Nº 01, | 50
15 | 4975 | AGE | CARINHANHA | NO BREAK | 7.5 |  | 1 |  | 1 | EQUISUL |  | 4883000 |  | 12 | 40 |  |  |  | 7.5 |  |  | COSTA DO DESCOBRIMENTO | AV SANTO DUMONT, 418, TéRREO | 55
16 | 3840 | AGE | CIDADE SOL | NO BREAK | 18 | 220 | 3 | 220 | 3 | RTA |  | WC002 |  | 20 | 70 |  | 30min |  | 18 |  |  | EUNÁPOLIS | AV. DOM PEDRO II, 538 | 65
17 | 4669 | AGE | COARACI | NO BREAK | 7.5 | 220 | 2 | 220 | 2 | EQUISUL |  | 47870011 |  | 12 | 44 | 2011-04-28 |  |  | 7.5 |  |  | GANDU | PRAÇA SIMÕES FILHO, 200 | 70
18 | 3793 | AGE | COSTA DO DESCOBRIMENTO | NO BREAK | 10 |  | 3 |  | 3 | LACERDA |  | 85221312100040VO |  | 40 | 18 |  | 30min |  | 10 |  |  | GRAPIÚNA | AV. CINQUENTENARIO, 531 | 80
19 | 0075 | AGE | EUNÁPOLIS | NO BREAK | 15 | 380 | 3 | 380 | 3 | CM COMANDOS LINEARES |  | 46329 |  | 72 | 7 |  | 30min |  | 15 |  |  | GUANAMBI | PRCA GERCINO COELHO, 34 | 100
20 | 3534 | AGE | GANDU | NO BREAK | 15 |  | 3 |  | 3 | RTA |  | WA023 |  | 20 | 33 |  | 30min |  | 15 |  |  | IBICARAÍ | RUA JOAO PESSOA,S/N
21 | 1558 | AGE | GRAPIÚNA | NO BREAK | 10 |  | 3 |  | 2 | CM COMANDOS LINEARES | DOMINION 10.000 | 26964 |  | 16 | 40 |  |  |  | 10 |  |  | IGUAÍ | RUA CASTRO ALVES, 33
21 | 1558 | AGE | GRAPIÚNA | NO BREAK | 10 |  | 2 |  | 1 | SALICRU |  | T361909 |  | 32 | 7 |  |  |  | 10 |  |  | ILHÉUS | RUA MARQUES DE PARANAGUÁ Nº 291
22 | 0779 | AGE | GUANAMBI | NO BREAK | 15 | 220 | 3 | 127 | 1 | CM COMANDOS LINEARES |  | 27813 |  | 32 | 18 |  |  |  | 15 |  |  | IPIAÚ | RUA MIRO RIO/RUA DOIS DE JULHO
23 | 1305 | AGE | IBICARAÍ | NO BREAK | 20 | 220 | 3 | 220 | 1 | LACERDA |  |  |  | 16 | 65 |  |  |  | 20 |  |  | ITABELA | AV MANOEL CARNEIRO, 327
24 | 4817 | AGE | IGUAÍ | NO BREAK | 7.5 | 220 | 2 | 220 | 2 | THOR WORLD |  |  |  | 10 | 40 |  |  |  | 7.5 |  |  | ITABUNA | AV DO CINQUENTENARIO, 1163
25 | 0069 | AGE | ILHÉUS | NO BREAK | 20 | 220 | 3 | 127 | 1 | RTA |  | NF015 |  | 16 | 100 |  | 10min |  | 20 |  |  | ITACARÉ | RUA JOÃO DE SOUZA
26 | 0636 | AGE | IPIAÚ | NO BREAK | 10 |  | 3 |  | 3 | LACERDA |  | 1308P0506001 |  | 124 | 9 |  | 0min |  | 10 |  |  | ITAMARAJU | AV. DAS NACOES UNIDAS, S/N
27 | 4582 | AGE | ITABELA | NO BREAK | 10 | 220 | 3 | 127 | 3 | LACERDA |  | 8512140210000VO |  | 20 | 33 |  |  |  | 10 |  |  | ITAMBÉ | ALAMEDA PAULO ACHY, 49
28 | 0070 | AGE | ITABUNA | NO BREAK | 20 | 220 | 3 | 220 | 3 | CM COMANDOS LINEARES | HT - 20 115 | 27468 |  | 32 | 26 |  | 40min |  | 20 |  |  | ITAPETINGA | RUA BARAO DO RIO BRANCO, 25
29 | 4668 | AGE | ITACARÉ | NO BREAK | 7.5 |  | 2 |  | 2 | EQUISUL |  | 47870013 |  | 12 | 44 |  | 30min |  | 7.5 |  |  | ITUBERÁ | RUA RUI BARBOSA S/N TÉRREO
30 | 1137 | AGE | ITAMARAJU | NO BREAK | 7.5 |  | 1 |  | 1 | CM COMANDOS LINEARES |  | 28999 |  | 32 | 7 |  |  |  | 7.5 |  |  | JAGUAQUARA | PRACA JOSE JOAQUIM SEABRA, 225
31 | 4656 | AGE | ITAMBÉ | NO BREAK | 5 | 380 | 1 | 380 | 1 | EQUISUL |  | 49500001 |  | 8 | 44 |  | 88min |  | 5 |  |  | JARDIM VITÓRIA | AV AZIZ MARON, SN, LJ LAH 01/02, TÉRREO
32 | 0635 | AGE | ITAPETINGA | NO BREAK | 15 | 220 | 3 | 220 | 1 | CM COMANDOS LINEARES | DOMINION 15.000 | 26356 |  | 16 | 40 |  | 48min |  | 15 |  |  | JEQUIÉ | RUA COLOMBO DE NOVAES, Nº15
33 | 3560 | AGE | ITUBERÁ | NO BREAK | 20 | 380 | 3 | 380 | 3 | LACERDA | UPS SAI 70/20KVA | 00221373VO | - | 20 | 45 | - |  |  | 20 |  |  | JORGE AMADO | RUA EUSTAQUIO BASTOS 170
34 | 2085 | AGE | JAGUAQUARA | NO BREAK | 20 |  | 3 |  | 3 | CM COMANDOS LINEARES | CONCEPTION | 71641 |  | 24 | 100 |  | 30min |  | 20 |  |  | JURIDICO REGIONAL ILHÉUS | RUA JORGE AMADO Nº 102 2ºAND SALA 202/03
35 | 3792 | AGE | JARDIM VITÓRIA | NO BREAK | 15 | 220 | 3 | 127 | 3 | LACERDA |  | 85221410100041VO |  | 20 | 55 |  | 30 |  | 15 |  |  | JUSTIÇA DO TRABALHO VITÓRIA DA CONQUISTA | RUA RIO DE CONTAS, 325
36 | 0071 | AGE | JEQUIÉ | NO BREAK | 15 |  | 3 |  | 3 | ENGETRON |  | 303202 |  | 128 | 9 | 01/05/2008 | 0min |  | 15 |  |  | JUSTIÇA FEDERAL ILHÉUS | TRAVESSA ALM. AURÉLIO LINHARES
37 | 3203 | AGE | JORGE AMADO | NO BREAK | 7.5 | 380 | 2 | 380 | 2 | CM COMANDOS LINEARES |  |  |  | 16 | 18 |  |  |  | 7.5 |  |  | LIVRAMENTO DE NOSSA SENHORA | AV. DR. EDILSON PONTES, 138
38 | 6291 | AM | JURIDICO REGIONAL ILHÉUS | NO BREAK | 7.5 | 380 | 2 | 380 | 1 | TBL |  |  |  | 16 | 18 |  |  |  | 7.5 |  |  | MARACÁS | PRAÇA RUY BARBOSA, 71
39 | 3946 | PA | JUSTIÇA DO TRABALHO VITÓRIA DA CONQUISTA | NO BREAK | 5 |  | 1 |  | 1 | CM COMANDOS LINEARES |  |  |  | 16 | 7 |  |  |  | 5 |  |  | MEDEIROS NETO | AV. OSCAR CARDOSO, 68
40 | 3949 | PA | JUSTIÇA FEDERAL ILHÉUS | NO BREAK | 5 | 380 | 1 | 380 | 1 | RTA |  | ND026 |  | 32 | 7 |  |  |  | 5 |  |  | MONGOIÓS | AV. DR, CRESCENCIO SILVEIRA, 430
41 | 1054 | AGE | LIVRAMENTO DE NOSSA SENHORA | NO BREAK | 20 |  | 3 |  |  | ENGETRON |  | 306085 |  | 128 | 9 |  | 61min |  | 20 |  |  | MUCURI | PRACA DOIS DE JULHO S/N DIST ITABATA
42 | 4693 | AGE | MARACÁS | NO BREAK | 15 | 220 | 3 | 220 | 2 | EQUISUL |  | 48790001 |  | 16 | 40 | 01/042007 | 0min |  | 15 |  |  | NOVA VIÇOSA | PRAçA MANOEL VIEIRA DE ANDRADE S/N
43 | 2027 | AGE | MEDEIROS NETO | NO BREAK | 15 | 380 | 3 | 380 | 3 | ENGETRON | DWMM8 |  |  | 16 | 40 |  |  |  | 15 |  |  | PALMAS DE MONTE ALTO | PRAÇA DA BANDEIRA 300
44 | 4160 | AGE | MONGOIÓS | NO BREAK | 15 | 380 | 3 | 220 | 1 | CM COMANDOS LINEARES | SELECTION SP 15.000 | 46272 |  | 32 | 18 |  | 30min |  | 15 |  |  | PARAMIRIM | AV BOTUPORA
45 | 3542 | AGE | MUCURI | NO BREAK | 15 |  | 3 |  | 3 | CM COMANDOS LINEARES |  | 69153 |  | 24 | 65 | 2006-01-10 | 17min |  | 15 |  |  | POÇÕES | PRACA RAIMUNDO PEREIRA DE MAGALHAES, 168
46 | 3558 | AGE | NOVA VIÇOSA | NO BREAK | 15 | 380 | 3 | 220 | 3 | CM COMANDOS LINEARES |  | 69154 |  | 24 | 65 |  | 30min |  | 15 |  |  | PORTO SEGURO | AV. GETúLIO VARGAS, 16
47 | 4819 | AGE | PALMAS DE MONTE ALTO | NO BREAK | 7.5 | 380 | 1 | 380 | 1 | EQUISUL |  | 478700 |  | 12 | 40 |  | 54min |  | 7.5 |  |  | PRADO | AV DOIS DE JULHO, 478, TéRREO
48 | 4663 | AGE | PARAMIRIM | NO BREAK | 7.5 | 380 | 2 | 380 | 2 | THOR WORLD |  |  |  | 10 | 40 |  | 61min |  | 7.5 |  |  | RIO CACHOEIRA | AV. PRINCESA ISABEL,775
49 | 1435 | AGE | POÇÕES | NO BREAK | 10 |  | 3 |  | 1 | ENGETRON |  | 316831 |  | 16 | 44 |  | 98min |  | 10 |  |  | SALTO DA DIVISA | RUA DIREITA
50 | 3948 | AGE | PORTO SEGURO | NO BREAK | 15 | 380 | 3 | 220 | 1 | CM COMANDOS LINEARES |  | 36605 |  | 16 | 18 |  | 30min |  | 15 |  |  | SANTA CRUZ CABRÁLIA | AV. PAULO SOUTO ,48
51 | 4578 | AGE | PRADO | NO BREAK | 7.5 | 220 | 1 | 220 | 1 | EQUISUL |  | 79340001 |  | 12 | 40 |  | 15 |  | 7.5 |  |  | TEIXEIRA DE FREITAS | RUA MASSANORE NAGãO 150
52 | 2089 | AGE | RIO CACHOEIRA | NO BREAK | 15 | 220 | 3 | 127 | 3 | ENGETRON |  | 309209 |  | 114 | 9 |  | 30 |  | 15 |  |  | TRT ITABUNA | R.UBALDO DANTAS S/ BANCO RASO
53 | 1745 | AGE | SALTO DA DIVISA | NO BREAK | 10 | 220 | 3 | 220 | 3 | HDS |  | 023010036E1207135399 |  | 24 | 18 |  | 30 |  | 10 |  |  | UBAITABA | AVENIDA VASCO NETO S/N
54 | 1523 | AGE | SANTA CRUZ CABRÁLIA | NO BREAK | 7.5 | 220 | 1 | 220 | 1 | EQUISUL | TH 7500 | 47870018 |  | 12 | 40 |  |  |  | 7.5 |  |  | VILA IMPERIAL | AV JURACY MAGALHãES
55 | 1131 | AGE | TEIXEIRA DE FREITAS | NO BREAK | 15 | 220 | 3 | 127 | 3 | RTA |  | NK021 |  | 16 | 65 |  |  |  | 15 |  |  | VITÓRIA DA CONQUISTA | PRAÇA BARãO DO RIO BRANCO Nº 30
56 | 3945 | PA | TRT ITABUNA | NO BREAK | 5 |  |  |  |  | CM COMANDOS LINEARES | DOMINION 5.000 | 32059 |  | 16 | 7 |  | 30min |  | 5 |  |  | 9 DE MAIO | AV PRES GETúLIO VARGAS, 2925, TéRREO
57 | 3530 | AGE | UBAITABA | NO BREAK | 15 | 220 | 3 | 220 | 3 | CM COMANDOS LINEARES |  | 67447 |  | 24 | 65 |  |  |  | 15 |  |  | GOVERNO VITÓRIA DA CONQUISTA | PC DO BARAO RIO 30, NUM 3 AND
58 | 3841 | AGE | VILA IMPERIAL | NO BREAK | 15 |  | 3 |  | 3 | ENGETRON |  | 311830 |  | 128 | 9 |  | 77min |  | 15 |  |  | SEG VITÓRIA DA CONQUISTA | PC DO BARAO RIO 30, NUM 3 AND
59 | 0079 | AGE | VITÓRIA DA CONQUISTA | NO BREAK | 10 | 220 | 3 | 220 | 1 | COMPACT PLUS 3 | CATALYST 2966 |  |  | 16 | 26 |  | 51min |  | 10 |  |  | SEV EUNÁPOLIS | AV SANTOS DUMONT 567 TERREO
59 | 0079 | AGE | VITÓRIA DA CONQUISTA | NO BREAK | 10 | 220 | 3 | 220 | 1 | COMPACT PLUS 4 | CATALYST 2967 |  |  | 16 | 26 |  | 51min |  | 10 |  |  | SEV GUANAMBI | PRACA GERSINO COELHO 34
59 | 0079 | AGE | VITÓRIA DA CONQUISTA | NO BREAK | 10 | 220 | 3 | 220 | 1 | COMPACT PLUS 5 | CATALYST 2968 |  |  | 16 | 26 |  | 51min |  | 10 |  |  | SEV ITABUNA | AV DO CINQUENTENARIO
59 | 0079 | AGE | VITÓRIA DA CONQUISTA | NO BREAK | 30 |  |  |  |  | CM COMANDOS LINEARES | H8 30/30 | 24562 | 1998-04-15 | 32 | 44 |  | 40min |  | 30 |  |  | SEV JEQUIÉ | RUA FELIX GASPAR
60 | 3822 | AGE | 9 DE MAIO | NO BREAK | 10 | 380 | 3 | 220 | 3 | [7 empty] | 30min |  | 10 |  |  | SEV TEIXEIRA DE FREITAS | RUA MASSANORI NAGAO 150
61 | 6427 | AM | GOVERNO VITÓRIA DA CONQUISTA | [18 empty] | SEV VITÓRIA DA CONQUISTA | PRACA PC DO BARAO RIO 30
62 | 6909 | AM | SEG VITÓRIA DA CONQUISTA | [18 empty] | AGRO VITÓRIA DA CONQUISTA | PRACA PC DO BARAO RIO 30
63 | 6656 | AM | SEV EUNÁPOLIS | [18 empty] | SEGURANÇA FÍSICA ITABUNA | AVENIDA CINQUENTENARIO, NUM 1187
64 | 5743 | AM | SEV GUANAMBI | [18 empty] | HABITAÇÃO ITABUNA | AVENIDA AZIZ MARON, NUM S/N, ANDAR 4 - ED JEQUITIBA TRADE CENTER
65 | 5211 | AM | SEV ITABUNA | [18 empty] | GOVERNO ITABUNA | AVENIDA AZIZ MARON, NUM S/N, ANDAR 4 - ED JEQUITIBA TRADE CENTER
66 | 6655 | AM | SEV JEQUIÉ | [18 empty] | ACERTO OPERACIONAIS E CONCILIAÇÃO | AVENIDA AZIZ MARON, NUM S/N - ED JEQUITIBA TRADE CENTER, 3 ANDAR
67 | 6605 | AM | SEV TEIXEIRA DE FREITAS | [18 empty] | AGRO ITAMARAJU | PRACA DAS NACOES UNIDAS, NUM S/N
68 | 5212 | AM | SEV VITÓRIA DA CONQUISTA | [18 empty] | PAE JUSTIÇA FEDERAL ITABUNA | Av. Amélia Amado
69 | 7511 | PA | AGRO VITÓRIA DA CONQUISTA | [18 empty] | TERRA MATER | RUA DA PAZ
70 | 6397 | AM | SEGURANÇA FÍSICA ITABUNA | [18 empty] | ARRAIAL D'AJUDA | ESTRADA DO MUCUGÊ, 118, ARRAIAL D'AJUDA
71 | 7377 | AM | HABITAÇÃO ITABUNA | [18 empty] | 0 | 0
72 | 7703 | AM | GOVERNO ITABUNA | [18 empty] | 0 | 0
73 | 7776 | AM | ACERTO OPERACIONAIS E CONCILIAÇÃO | [18 empty] | 0 | 0
74 | 7509 | PA | AGRO ITAMARAJU | [18 empty] | 0 | 0
75 | 1558 | PAE | PAE JUSTIÇA FEDERAL ITABUNA | [18 empty] | 0 | 0
76 | 4807 | PA | TERRA MATER | NO BREAK | 7.5 | 220 | 1 | 220 | 1 | [9 empty] | 7.5 |  |  | 0 | 0
77 | 3948 | SNC | ARRAIAL D'AJUDA | NO BREAK | 5 | 380 | 2 | 380 | 2 |  |  |  |  | 10 | 33 |  |  |  | 5 |  |  | 0 | 0
| 0 | 0 | [19 empty] | 0 | 0
| 0 | 0 | [19 empty] | 0
| 0 | 0 | [19 empty] | 0
| 0 | 0 | [19 empty] | 0
| 0 | 0 | [19 empty] | 0
| 0 | 0 | [19 empty] | 0
| 0 | 0 | [19 empty] | 0
| 0 | 0 | [19 empty] | 0
| 0 | 0 | [19 empty] | 0
| 0 | 0 | [19 empty] | 0
| 0 | 0 | [19 empty] | 0
| 0 | 0 | [19 empty] | 0
| 0 | 0 | [19 empty] | 0
| 0 | 0 | [19 empty] | 0
| 0 | 0 | [19 empty] | 0
| 0 | 0 | [19 empty] | 0
| 0 | 0 | [19 empty] | 0
| 0 | 0 | [19 empty] | 0
| 0 | 0 | [19 empty] | 0
| 0 | 0 | [19 empty] | 0
| 0 | 0 | [19 empty] | 0
| 0 | 0 | [19 empty] | 0
| 0 | 0 | [19 empty] | 0
| 0 | 0 | [19 empty] | 0
| 0 | 0 | [19 empty] | 0
| 0 | 0 | [19 empty] | 0
| 0 | 0 | [19 empty] | 0
| 0 | 0 | [19 empty] | 0
| 0 | 0 | [19 empty] | 0
| 0 | 0 | [19 empty] | 0
| 0 | 0 | [19 empty] | 0
| 0 | 0 | [19 empty] | 0
| 0 | 0 | [19 empty] | 0
| 0 | 0 | [19 empty] | 0
| 0 | 0 | [19 empty] | 0
| 0 | 0 | [19 empty] | 0
| 0 | 0 | [19 empty] | 0
| 0 | 0 | [19 empty] | 0
| 0 | 0 | [19 empty] | 0
| 0 | 0 | [19 empty] | 0
| 0 | 0 | [19 empty] | 0
| 0 | 0 | [19 empty] | 0
| 0 | 0 | [19 empty] | 0
| 0 | 0 | [19 empty] | 0
| 0 | 0 | [19 empty] | 0
| 0 | 0 | [19 empty] | 0
| 0 | 0 | [19 empty] | 0
| 0 | 0 | [19 empty] | 0
| 0 | 0 | [19 empty] | 0
| 0 | 0 | [19 empty] | 0
| 0 | 0 | [19 empty] | 0
| 0 | 0 | [19 empty] | 0
| 0 | 0 | [19 empty] | 0
| 0 | 0 | [19 empty] | 0
| 0 | 0 | [19 empty] | 0
| 0 | 0 | [19 empty] | 0
| 0 | 0 | [19 empty] | 0
| 0 | 0 | [19 empty] | 0
| 0 | 0 | [19 empty] | 0
| 0 | 0 | [19 empty] | 0
| 0 | 0 | [19 empty] | 0
| 0 | 0 | [19 empty] | 0
| 0 | 0 | [19 empty] | 0
| 0 | 0 | [19 empty] | 0
| 0 | 0 | [19 empty] | 0
| 0 | 0 | [19 empty] | 0
| 0 | 0 | [19 empty] | 0
| 0 | 0 | [19 empty] | 0
| 0 | 0 | [19 empty] | 0
| 0 | 0 | [19 empty] | 0
| 0 | 0 | [19 empty] | 0
| 0 | 0 | [19 empty] | 0
| 0 | 0 | [19 empty] | 0
| 0 | 0 | [19 empty] | 0
| 0 | 0 | [19 empty] | 0
| 0 | 0 | [19 empty] | 0
| 0 | 0 | [19 empty] | 0
| 0 | 0 | [19 empty] | 0
| 0 | 0 | [19 empty] | 0
| 0 | 0 | [19 empty] | 0
| 0 | 0 | [19 empty] | 0
| 0 | 0 | [19 empty] | 0
| 0 | 0 | [19 empty] | 0
| 0 | 0 | [19 empty] | 0
| 0 | 0 | [19 empty] | 0
| 0 | 0 | [19 empty] | 0
| 0 | 0 | [19 empty] | 0
| 0 | 0 | [19 empty] | 0
| 0 | 0 | [19 empty] | 0
| 0 | 0 | [19 empty] | 0
| 0 | 0 | [19 empty] | 0
| 0 | 0 | [19 empty] | 0
| 0 | 0 | [19 empty] | 0
| 0 | 0 | [19 empty] | 0
| 0 | 0 | [19 empty] | 0
| 0 | 0 | [19 empty] | 0
| 0 | 0 | [19 empty] | 0
| 0 | 0 | [19 empty] | 0
| 0 | 0 | [19 empty] | 0
| 0 | 0 | [19 empty] | 0
| 0 | 0 | [19 empty] | 0
| 0 | 0 | [19 empty] | 0
| 0 | 0 | [19 empty] | 0
| 0 | 0 | [19 empty] | 0
| 0 | 0 | [19 empty] | 0
| 0 | 0 | [19 empty] | 0
| 0 | 0 | [19 empty] | 0
| 0 | 0 | [19 empty] | 0
| 0 | 0 | [19 empty] | 0
| 0 | 0 | [19 empty] | 0
| 0 | 0 | [19 empty] | 0
| 0 | 0 | [19 empty] | 0
| 0 | 0 | [19 empty] | 0
| 0 | 0 | [19 empty] | 0
| 0 | 0 | [19 empty] | 0
| 0 | 0 | [19 empty] | 0
| 0 | 0 | [19 empty] | 0
| 0 | 0 | [19 empty] | 0
| 0 | 0 | [19 empty] | 0
| 0 | 0 | [19 empty] | 0
| 0 | 0 | [19 empty] | 0
| 0 | 0 | [19 empty] | 0
| 0 | 0 | [19 empty] | 0
| 0 | 0 | [19 empty] | 0
| 0 | 0 | [19 empty] | 0
| 0 | 0 | [19 empty] | 0
| 0 | 0 | [19 empty] | 0
| 0 | 0 | [19 empty] | 0
| 0 | 0 | [19 empty] | 0
| 0 | 0 | [19 empty] | 0
| 0 | 0 | [19 empty] | 0
| 0 | 0 | [19 empty] | 0
| 0 | 0 | [19 empty] | 0
| 0 | 0 | [19 empty] | 0
| 0 | 0 | [19 empty] | 0
| 0 | 0 | [19 empty] | 0
| 0 | 0 | [19 empty] | 0
| 0 | 0 | [19 empty] | 0
| 0 | 0 | [19 empty] | 0
| 0 | 0 | [19 empty] | 0
| 0 | 0 | [19 empty] | 0
| 0 | 0 | [19 empty] | 0
| 0 | 0 | [19 empty] | 0
| 0 | 0 | [19 empty] | 0
| 0 | 0 | [19 empty] | 0
| 0 | 0 | [19 empty] | 0
| 0 | 0 | [19 empty] | 0
| 0 | 0 | [19 empty] | 0
| 0 | 0 | [19 empty] | 0
| 0 | 0 | [19 empty] | 0
| 0 | 0 | [19 empty] | 0
| 0 | 0 | [19 empty] | 0
| 0 | 0 | [19 empty] | 0
| 0 | 0 | [19 empty] | 0
| 0 | 0 | [19 empty] | 0
| 0 | 0 | [19 empty] | 0
| 0 | 0 | [19 empty] | 0
| 0 | 0 | [19 empty] | 0
| 0 | 0 | [19 empty] | 0
| 0 | 0 | [19 empty] | 0
| 0 | 0 | [19 empty] | 0
| 0 | 0 | [19 empty] | 0
| 0 | 0 | [19 empty] | 0
| 0 | 0 | [19 empty] | 0
| 0 | 0 | [19 empty] | 0
| 0 | 0 | [19 empty] | 0
| 0 | 0 | [19 empty] | 0
| 0 | 0 | [19 empty] | 0
| 0 | 0 | [19 empty] | 0
| 0 | 0 | [19 empty] | 0
| 0 | 0 | [19 empty] | 0
| 0 | 0 | [19 empty] | 0
| 0 | 0 | [19 empty] | 0
| 0 | 0 | [19 empty] | 0
| 0 | 0 | [19 empty] | 0
| 0 | 0 | [19 empty] | 0
| 0 | 0 | [19 empty] | 0
| 0 | 0 | [19 empty] | 0
| 0 | 0 | [19 empty] | 0
| 0 | 0 | [19 empty] | 0
| 0 | 0 | [19 empty] | 0
| 0 | 0 | [19 empty] | 0
| 0 | 0 | [19 empty] | 0
| 0 | 0 | [19 empty] | 0
| 0 | 0 | [19 empty] | 0
| 0 | 0 | [19 empty] | 0
| 0 | 0 | [19 empty] | 0
| 0 | 0 | [19 empty] | 0
| 0 | 0 | [19 empty] | 0
| 0 | 0 | [19 empty] | 0
| 0 | 0 | [19 empty] | 0
| 0 | 0 | [19 empty] | 0
| 0 | 0 | [19 empty] | 0
| 0 | 0 | [19 empty] | 0
| 0 | 0 | [19 empty] | 0
| 0 | 0 | [19 empty] | 0
| 0 | 0 | [19 empty] | 0
| 0 | 0 | [19 empty] | 0
| 0 | 0 | [19 empty] | 0
| 0 | 0 | [19 empty] | 0
| 0 | 0 | [19 empty] | 0
| 0 | 0 | [19 empty] | 0
| 0 | 0 | [19 empty] | 0
| 0 | 0 | [19 empty] | 0
| 0 | 0 | [19 empty] | 0
| 0 | 0 | [19 empty] | 0
| 0 | 0 | [19 empty] | 0
| 0 | 0 | [19 empty] | 0
| 0 | 0 | [19 empty] | 0
| 0 | 0 | [19 empty] | 0
| 0 | 0 | [19 empty] | 0
| 0 | 0 | [19 empty] | 0
| 0 | 0 | [19 empty] | 0
| 0 | 0 | [19 empty] | 0
| 0 | 0 | [19 empty] | 0
| 0 | 0 | [19 empty] | 0
| 0 | 0 | [19 empty] | 0
| 0 | 0 | [19 empty] | 0
| 0 | 0 | [19 empty] | 0
| 0 | 0 | [19 empty] | 0
| 0 | 0 | [19 empty] | 0
| 0 | 0 | [19 empty] | 0
| 0 | 0 | [19 empty] | 0
| 0 | 0 | [19 empty] | 0
| 0 | 0 | [19 empty] | 0
| 0 | 0 | [19 empty] | 0
| 0 | 0 | [19 empty] | 0
| 0 | 0 | [19 empty] | 0
| 0 | 0 | [19 empty] | 0
| 0 | 0 | [19 empty] | 0
| 0 | 0 | [19 empty] | 0
| 0 | 0 | [19 empty] | 0
| 0 | 0 | [19 empty] | 0
| 0 | 0 | [19 empty] | 0
| 0 | 0 | [19 empty] | 0
| 0 | 0 | [19 empty] | 0
| 0 | 0 | [19 empty] | 0
| 0 | 0 | [19 empty] | 0
| 0 | 0 | [19 empty] | 0
| 0 | 0 | [19 empty] | 0
| 0 | 0 | [19 empty] | 0
| 0 | 0 | [19 empty] | 0
| 0 | 0 | [19 empty] | 0
| 0 | 0 | [19 empty] | 0
| 0 | 0 | [19 empty] | 0
| 0 | 0 | [19 empty] | 0
| 0 | 0 | [19 empty] | 0
| 0 | 0 | [19 empty] | 0
| 0 | 0 | [19 empty] | 0
| 0 | 0 | [19 empty] | 0
| 0 | 0 | [19 empty] | 0
| 0 | 0 | [19 empty] | 0
| 0 | 0 | [19 empty] | 0
| 0 | 0 | [19 empty] | 0
| 0 | 0 | [19 empty] | 0
| 0 | 0 | [19 empty] | 0
| 0 | 0 | [19 empty] | 0
| 0 | 0 | [19 empty] | 0
| 0 | 0 | [19 empty] | 0
| 0 | 0 | [19 empty] | 0
| 0 | 0 | [19 empty] | 0
| 0 | 0 | [19 empty] | 0
| 0 | 0 | [19 empty] | 0
| 0 | 0 | [19 empty] | 0
| 0 | 0 | [19 empty] | 0
| 0 | 0 | [19 empty] | 0
| 0 | 0 | [19 empty] | 0
| 0 | 0 | [19 empty] | 0
| 0 | 0 | [19 empty] | 0
| 0 | 0 | [19 empty] | 0
| 0 | 0 | [19 empty] | 0
| 0 | 0 | [19 empty] | 0
| 0 | 0 | [19 empty] | 0
| 0 | 0 | [19 empty] | 0
| 0 | 0 | [19 empty] | 0
| 0 | 0 | [19 empty] | 0
| 0 | 0 | [19 empty] | 0
| 0 | 0 | [19 empty] | 0
| 0 | 0 | [19 empty] | 0
| 0 | 0 | [19 empty] | 0
| 0 | 0 | [19 empty] | 0
| 0 | 0 | [19 empty] | 0
| 0 | 0 | [19 empty] | 0
| 0 | 0 | [19 empty] | 0
| 0 | 0 | [19 empty] | 0
| 0 | 0 | [19 empty] | 0
| 0 | 0 | [19 empty] | 0
| 0 | 0 | [19 empty] | 0
| 0 | 0 | [19 empty] | 0
| 0 | 0 | [19 empty] | 0
| 0 | 0 | [19 empty] | 0
| 0 | 0 | [19 empty] | 0
| 0 | 0 | [19 empty] | 0
| 0 | 0 | [19 empty] | 0
| 0 | 0 | [19 empty] | 0
| 0 | 0 | [19 empty] | 0
| 0 | 0 | [19 empty] | 0
| 0 | 0 | [19 empty] | 0
| 0 | 0 | [19 empty] | 0
| 0 | 0 | [19 empty] | 0
| 0 | 0 | [19 empty] | 0
| 0 | 0 | [19 empty] | 0
| 0 | 0 | [19 empty] | 0
| 0 | 0 | [19 empty] | 0
| 0 | 0 | [19 empty] | 0
| 0 | 0 | [19 empty] | 0
| 0 | 0 | [19 empty] | 0
| 0 | 0 | [19 empty] | 0
| 0 | 0 | [19 empty] | 0
| 0 | 0 | [19 empty] | 0
| 0 | 0 | [19 empty] | 0
| 0 | 0 | [19 empty] | 0
| 0 | 0 | [19 empty] | 0
| 0 | 0 | [19 empty] | 0
| 0 | 0 | [19 empty] | 0
| 0 | 0 | [19 empty] | 0
| 0 | 0 | [19 empty] | 0
| 0 | 0 | [19 empty] | 0
| 0 | 0 | [19 empty] | 0
| 0 | 0 | [19 empty] | 0
| 0 | 0 | [19 empty] | 0
| 0 | 0 | [19 empty] | 0
| 0 | 0 | [19 empty] | 0
| 0 | 0 | [19 empty] | 0
| 0 | 0 | [19 empty] | 0
| 0 | 0 | [19 empty] | 0
| 0 | 0 | [19 empty] | 0
| 0 | 0 | [19 empty] | 0
| 0 | 0 | [19 empty] | 0
| 0 | 0 | [19 empty] | 0
| 0 | 0 | [19 empty] | 0
| 0 | 0 | [19 empty] | 0
| 0 | 0 | [19 empty] | 0
| 0 | 0 | [19 empty] | 0
| 0 | 0 | [19 empty] | 0
| 0 | 0 | [19 empty] | 0
| 0 | 0 | [19 empty] | 0
| 0 | 0 | [19 empty] | 0
| 0 | 0 | [19 empty] | 0
| 0 | 0 | [19 empty] | 0
| 0 | 0 | [19 empty] | 0
| 0 | 0 | [19 empty] | 0
| 0 | 0 | [19 empty] | 0
| 0 | 0 | [19 empty] | 0
| 0 | 0 | [19 empty] | 0
| 0 | 0 | [19 empty] | 0
| 0 | 0 | [19 empty] | 0
| 0 | 0 | [19 empty] | 0
| 0 | 0 | [19 empty] | 0
| 0 | 0 | [19 empty] | 0
| 0 | 0 | [19 empty] | 0
| 0 | 0 | [19 empty] | 0
| 0 | 0 | [19 empty] | 0
| 0 | 0 | [19 empty] | 0
| 0 | 0 | [19 empty] | 0
| 0 | 0 | [19 empty] | 0
| 0 | 0 | [19 empty] | 0
| 0 | 0 | [19 empty] | 0
| 0 | 0 | [19 empty] | 0
| 0 | 0 | [19 empty] | 0
| 0 | 0 | [19 empty] | 0
| 0 | 0 | [19 empty] | 0
| 0 | 0 | [19 empty] | 0
| 0 | 0 | [19 empty] | 0
| 0 | 0 | [19 empty] | 0
| 0 | 0 | [19 empty] | 0
| 0 | 0 | [19 empty] | 0
| 0 | 0 | [19 empty] | 0
| 0 | 0 | [19 empty] | 0
| 0 | 0 | [19 empty] | 0
| 0 | 0 | [19 empty] | 0
| 0 | 0 | [19 empty] | 0
| 0 | 0 | [19 empty] | 0
| 0 | 0 | [19 empty] | 0
| 0 | 0 | [19 empty] | 0
| 0 | 0 | [19 empty] | 0
| 0 | 0 | [19 empty] | 0
| 0 | 0 | [19 empty] | 0
| 0 | 0 | [19 empty] | 0
| 0 | 0 | [19 empty] | 0
| 0 | 0 | [19 empty] | 0
| 0 | 0 | [19 empty] | 0
| 0 | 0 | [19 empty] | 0
| 0 | 0 | [19 empty] | 0
| 0 | 0 | [19 empty] | 0
| 0 | 0 | [19 empty] | 0
| 0 | 0 | [19 empty] | 0
| 0 | 0 | [19 empty] | 0
| 0 | 0 | [19 empty] | 0
| 0 | 0 | [19 empty] | 0
| 0 | 0 | [19 empty] | 0
| 0 | 0 | [19 empty] | 0
| 0 | 0 | [19 empty] | 0
| 0 | 0 | [19 empty] | 0
| 0 | 0 | [19 empty] | 0
| 0 | 0 | [19 empty] | 0
| 0 | 0 | [19 empty] | 0
| 0 | 0 | [19 empty] | 0
| 0 | 0 | [19 empty] | 0
| 0 | 0 | [19 empty] | 0
| 0 | 0 | [19 empty] | 0
| 0 | 0 | [19 empty] | 0
| 0 | 0 | [19 empty] | 0
| 0 | 0 | [19 empty] | 0
| 0 | 0 | [19 empty] | 0
| 0 | 0 | [19 empty] | 0
| 0 | 0 | [19 empty] | 0
| 0 | 0 | [19 empty] | 0
| 0 | 0 | [19 empty] | 0
| 0 | 0 | [19 empty] | 0
| 0 | 0 | [19 empty] | 0
| 0 | 0 | [19 empty] | 0
| 0 | 0 | [19 empty] | 0
| 0 | 0 | [19 empty] | 0
| 0 | 0 | [19 empty] | 0
| 0 | 0 | [19 empty] | 0
| 0 | 0 | [19 empty] | 0
| 0 | 0 | [19 empty] | 0
| 0 | 0 | [19 empty] | 0
| 0 | 0 | [19 empty] | 0
| 0 | 0 | [19 empty] | 0
| 0 | 0 | [19 empty] | 0
| 0 | 0 | [19 empty] | 0
| 0 | 0 | [19 empty] | 0
| 0 | 0 | [19 empty] | 0
| 0 | 0 | [19 empty] | 0
| 0 | 0 | [19 empty] | 0
| 0 | 0 | [19 empty] | 0
| 0 | 0 | [19 empty] | 0
| 0 | 0 | [19 empty] | 0
| 0 | 0 | [19 empty] | 0
| 0 | 0 | [19 empty] | 0
| 0 | 0 | [19 empty] | 0
| 0 | 0 | [19 empty] | 0
| 0 | 0 | [19 empty] | 0
| 0 | 0 | [19 empty] | 0
| 0 | 0 | [19 empty] | 0
| 0 | 0 | [19 empty] | 0
| 0 | 0 | [19 empty] | 0
| 0 | 0 | [19 empty] | 0
| 0 | 0 | [19 empty] | 0
| 0 | 0 | [19 empty] | 0
| 0 | 0 | [19 empty] | 0
| 0 | 0 | [19 empty] | 0
| 0 | 0 | [19 empty] | 0
| 0 | 0 | [19 empty] | 0
| 0 | 0 | [19 empty] | 0
| 0 | 0 | [19 empty] | 0
| 0 | 0 | [19 empty] | 0
| 0 | 0 | [19 empty] | 0
| 0 | 0 | [19 empty] | 0
| 0 | 0 | [19 empty] | 0
| 0 | 0 | [19 empty] | 0
| 0 | 0 | [19 empty] | 0
| 0 | 0 | [19 empty] | 0
| 0 | 0 | [19 empty] | 0
| 0 | 0 | [19 empty] | 0
| 0 | 0 | [19 empty] | 0
| 0 | 0 | [19 empty] | 0
| 0 | 0 | [19 empty] | 0
| 0 | 0 | [19 empty] | 0
| 0 | 0 | [19 empty] | 0
| 0 | 0 | [19 empty] | 0
| 0 | 0 | [19 empty] | 0
| 0 | 0 | [19 empty] | 0
| 0 | 0 | [19 empty] | 0
| 0 | 0 | [19 empty] | 0
| 0 | 0 | [19 empty] | 0
| 0 | 0 | [19 empty] | 0
| 0 | 0 | [19 empty] | 0
| 0 | 0 | [19 empty] | 0
| 0 | 0 | [19 empty] | 0
| 0 | 0 | [19 empty] | 0
| 0 | 0 | [19 empty] | 0
| 0 | 0 | [19 empty] | 0
| 0 | 0 | [19 empty] | 0
| 0 | 0 | [19 empty] | 0
| 0 | 0 | [19 empty] | 0
| 0 | 0 | [19 empty] | 0
| 0 | 0 | [19 empty] | 0
| 0 | 0 | [19 empty] | 0
| 0 | 0 | [19 empty] | 0
| 0 | 0 | [19 empty] | 0
| 0 | 0 | [19 empty] | 0
| 0 | 0 | [19 empty] | 0
| 0 | 0 | [19 empty] | 0
| 0 | 0 | [19 empty] | 0
| 0 | 0 | [19 empty] | 0
| 0 | 0 | [19 empty] | 0
| 0 | 0 | [19 empty] | 0
| 0 | 0 | [19 empty] | 0
| 0 | 0 | [19 empty] | 0
| 0 | 0 | [19 empty] | 0
| 0 | 0 | [19 empty] | 0
| 0 | 0 | [19 empty] | 0
| 0 | 0 | [19 empty] | 0
| 0 | 0 | [19 empty] | 0
| 0 | 0 | [19 empty] | 0
| 0 | 0 | [19 empty] | 0
| 0 | 0 | [19 empty] | 0
| 0 | 0 | [19 empty] | 0
| 0 | 0 | [19 empty] | 0
| 0 | 0 | [19 empty] | 0
| 0 | 0 | [19 empty] | 0
| 0 | 0 | [19 empty] | 0
| 0 | 0 | [19 empty] | 0
| 0 | 0 | [19 empty] | 0
| 0 | 0 | [19 empty] | 0
| 0 | 0 | [19 empty] | 0
| 0 | 0 | [19 empty] | 0
| 0 | 0 | [19 empty] | 0
| 0 | 0 | [19 empty] | 0
| 0 | 0 | [19 empty] | 0
| 0 | 0 | [19 empty] | 0
| 0 | 0 | [19 empty] | 0
| 0 | 0 | [19 empty] | 0
| 0 | 0 | [19 empty] | 0
| 0 | 0 | [19 empty] | 0
| 0 | 0 | [19 empty] | 0
| 0 | 0 | [19 empty] | 0
| 0 | 0 | [19 empty] | 0
| 0 | 0 | [19 empty] | 0
| 0 | 0 | [19 empty] | 0
| 0 | 0 | [19 empty] | 0
| 0 | 0 | [19 empty] | 0
| 0 | 0 | [19 empty] | 0
| 0 | 0 | [19 empty] | 0
| 0 | 0 | [19 empty] | 0
| 0 | 0 | [19 empty] | 0
| 0 | 0 | [19 empty] | 0
| 0 | 0 | [19 empty] | 0
| 0 | 0 | [19 empty] | 0
| 0 | 0 | [19 empty] | 0
| 0 | 0 | [19 empty] | 0
| 0 | 0 | [19 empty] | 0
| 0 | 0 | [19 empty] | 0
| 0 | 0 | [19 empty] | 0
| 0 | 0 | [19 empty] | 0
| 0 | 0 | [19 empty] | 0
| 0 | 0 | [19 empty] | 0
| 0 | 0 | [19 empty] | 0
| 0 | 0 | [19 empty] | 0
| 0 | 0 | [19 empty] | 0
| 0 | 0 | [19 empty] | 0
| 0 | 0 | [19 empty] | 0
| 0 | 0 | [19 empty] | 0
| 0 | 0 | [19 empty] | 0
| 0 | 0 | [19 empty] | 0
| 0 | 0 | [19 empty] | 0
| 0 | 0 | [19 empty] | 0
| 0 | 0 | [19 empty] | 0
| 0 | 0 | [19 empty] | 0
| 0 | 0 | [19 empty] | 0
| 0 | 0 | [19 empty] | 0
| 0 | 0 | [19 empty] | 0
| 0 | 0 | [19 empty] | 0
| 0 | 0 | [19 empty] | 0
| 0 | 0 | [19 empty] | 0
| 0 | 0 | [19 empty] | 0
| 0 | 0 | [19 empty] | 0
| 0 | 0 | [19 empty] | 0
| 0 | 0 | [19 empty] | 0
| 0 | 0 | [19 empty] | 0
| 0 | 0 | [19 empty] | 0
| 0 | 0 | [19 empty] | 0
| 0 | 0 | [19 empty] | 0
| 0 | 0 | [19 empty] | 0
| 0 | 0 | [19 empty] | 0
| 0 | 0 | [19 empty] | 0
| 0 | 0 | [19 empty] | 0
| 0 | 0 | [19 empty] | 0
| 0 | 0 | [19 empty] | 0
| 0 | 0 | [19 empty] | 0
| 0 | 0 | [19 empty] | 0
| 0 | 0 | [19 empty] | 0
| 0 | 0 | [19 empty] | 0
| 0 | 0 | [19 empty] | 0
| 0 | 0 | [19 empty] | 0
| 0 | 0 | [19 empty] | 0
| 0 | 0 | [19 empty] | 0
| 0 | 0 | [19 empty] | 0
| 0 | 0 | [19 empty] | 0
| 0 | 0 | [19 empty] | 0
| 0 | 0 | [19 empty] | 0
| 0 | 0 | [19 empty] | 0
| 0 | 0 | [19 empty] | 0
| 0 | 0 | [19 empty] | 0
| 0 | 0 | [19 empty] | 0
| 0 | 0 | [19 empty] | 0
| 0 | 0 | [19 empty] | 0
| 0 | 0 | [19 empty] | 0
| 0 | 0 | [19 empty] | 0
| 0 | 0 | [19 empty] | 0
| 0 | 0 | [19 empty] | 0
| 0 | 0 | [19 empty] | 0
| 0 | 0 | [19 empty] | 0
| 0 | 0 | [19 empty] | 0
| 0 | 0 | [19 empty] | 0
| 0 | 0 | [19 empty] | 0
| 0 | 0 | [19 empty] | 0
| 0 | 0 | [19 empty] | 0
| 0 | 0 | [19 empty] | 0
| 0 | 0 | [19 empty] | 0
| 0 | 0 | [19 empty] | 0
| 0 | 0 | [19 empty] | 0
| 0 | 0 | [19 empty] | 0
| 0 | 0 | [19 empty] | 0
| 0 | 0 | [19 empty] | 0
| 0 | 0 | [19 empty] | 0
| 0 | 0 | [19 empty] | 0
| 0 | 0 | [19 empty] | 0
| 0 | 0 | [19 empty] | 0
| 0 | 0 | [19 empty] | 0
| 0 | 0 | [19 empty] | 0
| 0 | 0 | [19 empty] | 0
| 0 | 0 | [19 empty] | 0
| 0 | 0 | [19 empty] | 0
| 0 | 0 | [19 empty] | 0
| 0 | 0 | [19 empty] | 0
| 0 | 0 | [19 empty] | 0
| 0 | 0 | [19 empty] | 0
| 0 | 0 | [19 empty] | 0
| 0 | 0 | [19 empty] | 0
| 0 | 0 | [19 empty] | 0
| 0 | 0 | [19 empty] | 0
| 0 | 0 | [19 empty] | 0
| 0 | 0 | [19 empty] | 0
| 0 | 0 | [19 empty] | 0
| 0 | 0 | [19 empty] | 0
| 0 | 0 | [19 empty] | 0
| 0 | 0 | [19 empty] | 0
| 0 | 0 | [19 empty] | 0
| 0 | 0 | [19 empty] | 0
| 0 | 0 | [19 empty] | 0
| 0 | 0 | [19 empty] | 0
| 0 | 0 | [19 empty] | 0
| 0 | 0 | [19 empty] | 0
| 0 | 0 | [19 empty] | 0
| 0 | 0 | [19 empty] | 0
| 0 | 0 | [19 empty] | 0
| 0 | 0 | [19 empty] | 0
| 0 | 0 | [19 empty] | 0
| 0 | 0 | [19 empty] | 0
| 0 | 0 | [19 empty] | 0
| 0 | 0 | [19 empty] | 0
| 0 | 0 | [19 empty] | 0
| 0 | 0 | [19 empty] | 0
| 0 | 0 | [19 empty] | 0
| 0 | 0 | [19 empty] | 0
| 0 | 0 | [19 empty] | 0
| 0 | 0 | [19 empty] | 0
| 0 | 0 | [19 empty] | 0
| 0 | 0 | [19 empty] | 0
| 0 | 0 | [19 empty] | 0
| 0 | 0 | [19 empty] | 0
| 0 | 0 | [19 empty] | 0
| 0 | 0 | [19 empty] | 0
| 0 | 0 | [19 empty] | 0
| 0 | 0 | [19 empty] | 0
| 0 | 0 | [19 empty] | 0
| 0 | 0 | [19 empty] | 0
| 0 | 0 | [19 empty] | 0
| 0 | 0 | [19 empty] | 0
| 0 | 0 | [19 empty] | 0
| 0 | 0 | [19 empty] | 0
| 0 | 0 | [19 empty] | 0
| 0 | 0 | [19 empty] | 0
| 0 | 0 | [19 empty] | 0
| 0 | 0 | [19 empty] | 0
| 0 | 0 | [19 empty] | 0
| 0 | 0 | [19 empty] | 0
| 0 | 0 | [19 empty] | 0
| 0 | 0 | [19 empty] | 0
| 0 | 0 | [19 empty] | 0
| 0 | 0 | [19 empty] | 0
| 0 | 0 | [19 empty] | 0
| 0 | 0 | [19 empty] | 0
| 0 | 0 | [19 empty] | 0
| 0 | 0 | [19 empty] | 0
| 0 | 0 | [19 empty] | 0
| 0 | 0 | [19 empty] | 0
| 0 | 0 | [19 empty] | 0
| 0 | 0 | [19 empty] | 0
| 0 | 0 | [19 empty] | 0
| 0 | 0 | [19 empty] | 0
| 0 | 0 | [19 empty] | 0
| 0 | 0 | [19 empty] | 0
| 0 | 0 | [19 empty] | 0
| 0 | 0 | [19 empty] | 0
| 0 | 0 | [19 empty] | 0
| 0 | 0 | [19 empty] | 0
| 0 | 0 | [19 empty] | 0
| 0 | 0 | [19 empty] | 0
| 0 | 0 | [19 empty] | 0
| 0 | 0 | [19 empty] | 0
| 0 | 0 | [19 empty] | 0
| 0 | 0 | [19 empty] | 0
| 0 | 0 | [19 empty] | 0
| 0 | 0 | [19 empty] | 0
| 0 | 0 | [19 empty] | 0
| 0 | 0 | [19 empty] | 0
| 0 | 0 | [19 empty] | 0
| 0 | 0 | [19 empty] | 0
| 0 | 0 | [19 empty] | 0
| 0 | 0 | [19 empty] | 0
| 0 | 0 | [19 empty] | 0
| 0 | 0 | [19 empty] | 0
| 0 | 0 | [19 empty] | 0
| 0 | 0 | [19 empty] | 0
| 0 | 0 | [19 empty] | 0
| 0 | 0 | [19 empty] | 0
| 0 | 0 | [19 empty] | 0
| 0 | 0 | [19 empty] | 0
| 0 | 0 | [19 empty] | 0
| 0 | 0 | [19 empty] | 0
| 0 | 0 | [19 empty] | 0
| 0 | 0 | [19 empty] | 0
| 0 | 0 | [19 empty] | 0
| 0 | 0 | [19 empty] | 0
| 0 | 0 | [19 empty] | 0
| 0 | 0 | [19 empty] | 0
| 0 | 0 | [19 empty] | 0
| 0 | 0 | [19 empty] | 0
| 0 | 0 | [19 empty] | 0
| 0 | 0 | [19 empty] | 0
| 0 | 0 | [19 empty] | 0
| 0 | 0 | [19 empty] | 0
| 0 | 0 | [19 empty] | 0
| 0 | 0 | [19 empty] | 0
| 0 | 0 | [19 empty] | 0
| 0 | 0 | [19 empty] | 0
| 0 | 0 | [19 empty] | 0
| 0 | 0 | [19 empty] | 0
| 0 | 0 | [19 empty] | 0
| 0 | 0 | [19 empty] | 0
| 0 | 0 | [19 empty] | 0
| 0 | 0 | [19 empty] | 0
| 0 | 0 | [19 empty] | 0
| 0 | 0 | [19 empty] | 0
| 0 | 0 | [19 empty] | 0
| 0 | 0 | [19 empty] | 0
| 0 | 0 | [19 empty] | 0
| 0 | 0 | [19 empty] | 0
| 0 | 0 | [19 empty] | 0
| 0 | 0 | [19 empty] | 0
| 0 | 0 | [19 empty] | 0
| 0 | 0 | [19 empty] | 0
| 0 | 0 | [19 empty] | 0
| 0 | 0 | [19 empty] | 0
| 0 | 0 | [19 empty] | 0
| 0 | 0 | [19 empty] | 0
| 0 | 0 | [19 empty] | 0
| 0 | 0 | [19 empty] | 0
| 0 | 0 | [19 empty] | 0
| 0 | 0 | [19 empty] | 0
| 0 | 0 | [19 empty] | 0
| 0 | 0 | [19 empty] | 0
| 0 | 0 | [19 empty] | 0
| 0 | 0 | [19 empty] | 0
| 0 | 0 | [19 empty] | 0
| 0 | 0 | [19 empty] | 0
| 0 | 0 | [19 empty] | 0
| 0 | 0 | [19 empty] | 0
| 0 | 0 | [19 empty] | 0
| 0 | 0 | [19 empty] | 0
| 0 | 0 | [19 empty] | 0
| 0 | 0 | [19 empty] | 0
| 0 | 0 | [19 empty] | 0
| 0 | 0 | [19 empty] | 0
| 0 | 0 | [19 empty] | 0
| 0 | 0 | [19 empty] | 0
| 0 | 0 | [19 empty] | 0
| 0 | 0 | [19 empty] | 0
| 0 | 0 | [19 empty] | 0
| 0 | 0 | [19 empty] | 0
| 0 | 0 | [19 empty] | 0
| 0 | 0 | [19 empty] | 0
| 0 | 0 | [19 empty] | 0
| 0 | 0 | [19 empty] | 0
| 0 | 0 | [19 empty] | 0
| 0 | 0 | [19 empty] | 0
| 0 | 0 | [19 empty] | 0
| 0 | 0 | [19 empty] | 0
| 0 | 0 | [19 empty] | 0
| 0 | 0 | [19 empty] | 0
| 0 | 0 | [19 empty] | 0
| 0 | 0 | [19 empty] | 0
| 0 | 0 | [19 empty] | 0
| 0 | 0 | [19 empty] | 0
| 0 | 0 | [19 empty] | 0
| 0 | 0 | [19 empty] | 0
| 0 | 0 | [19 empty] | 0
| 0 | 0 | [19 empty] | 0
| 0 | 0 | [19 empty] | 0
| 0 | 0 | [19 empty] | 0
| 0 | 0 | [19 empty] | 0
| 0 | 0 | [19 empty] | 0
| 0 | 0 | [19 empty] | 0
| 0 | 0 | [19 empty] | 0
| 0 | 0 | [19 empty] | 0
| 0 | 0 | [19 empty] | 0
| 0 | 0 | [19 empty] | 0
| 0 | 0 | [19 empty] | 0
| 0 | 0 | [19 empty] | 0
| 0 | 0 | [19 empty] | 0
| 0 | 0 | [19 empty] | 0
| 0 | 0 | [19 empty] | 0
| 0 | 0 | [19 empty] | 0
| 0 | 0 | [19 empty] | 0
| 0 | 0 | [19 empty] | 0
| 0 | 0 | [19 empty] | 0
| 0 | 0 | [19 empty] | 0
| 0 | 0 | [19 empty] | 0
| 0 | 0 | [19 empty] | 0
| 0 | 0 | [19 empty] | 0
| 0 | 0 | [19 empty] | 0
| 0 | 0 | [19 empty] | 0
| 0 | 0 | [19 empty] | 0
| 0 | 0 | [19 empty] | 0
| 0 | 0 | [19 empty] | 0
| 0 | 0 | [19 empty] | 0
| 0 | 0 | [19 empty] | 0
| 0 | 0 | [19 empty] | 0
| 0 | 0 | [19 empty] | 0
| 0 | 0 | [19 empty] | 0
| 0 | 0 | [19 empty] | 0
| 0 | 0 | [19 empty] | 0
| 0 | 0 | [19 empty] | 0
| 0 | 0 | [19 empty] | 0
| 0 | 0 | [19 empty] | 0
| 0 | 0 | [19 empty] | 0
| 0 | 0 | [19 empty] | 0
| 0 | 0 | [19 empty] | 0
| 0 | 0 | [19 empty] | 0
| 0 | 0 | [19 empty] | 0
| 0 | 0 | [19 empty] | 0
| 0 | 0 | [19 empty] | 0
| 0 | 0 | [19 empty] | 0
| 0 | 0 | [19 empty] | 0
| 0 | 0 | [19 empty] | 0
| 0 | 0 | [19 empty] | 0
| 0 | 0 | [19 empty] | 0
| 0 | 0 | [19 empty] | 0
| 0 | 0 | [19 empty] | 0
| 0 | 0 | [19 empty] | 0
| 0 | 0 | [19 empty] | 0
| 0 | 0 | [19 empty] | 0
| 0 | 0 | [19 empty] | 0
| 0 | 0 | [19 empty] | 0
| 0 | 0 | [19 empty] | 0
| 0 | 0 | [19 empty] | 0
| 0 | 0 | [19 empty] | 0
| 0 | 0 | [19 empty] | 0
| 0 | 0 | [19 empty] | 0
| 0 | 0 | [19 empty] | 0
| 0 | 0 | [19 empty] | 0
| 0 | 0 | [19 empty] | 0
| 0 | 0 | [19 empty] | 0
| 0 | 0 | [19 empty] | 0
| 0 | 0 | [19 empty] | 0
| 0 | 0 | [19 empty] | 0
| 0 | 0 | [19 empty] | 0
| 0 | 0 | [19 empty] | 0
| 0 | 0 | [19 empty] | 0
| 0 | 0 | [19 empty] | 0
| 0 | 0 | [19 empty] | 0
| 0 | 0 | [19 empty] | 0
| 0 | 0 | [19 empty] | 0
| 0 | 0 | [19 empty] | 0
| 0 | 0 | [19 empty] | 0
| 0 | 0 | [19 empty] | 0
| 0 | 0 | [19 empty] | 0
| 0 | 0 | [19 empty] | 0
| 0 | 0 | [19 empty] | 0
| 0 | 0 | [19 empty] | 0
| 0 | 0 | [19 empty] | 0
| 0 | 0 | [19 empty] | 0
| 0 | 0 | [19 empty] | 0
| 0 | 0 | [19 empty] | 0
| 0 | 0 | [19 empty] | 0
| 0 | 0 | [19 empty] | 0
| 0 | 0 | [19 empty] | 0
| 0 | 0 | [19 empty] | 0
| 0 | 0 | [19 empty] | 0
| 0 | 0 | [19 empty] | 0
| 0 | 0 | [19 empty] | 0
| 0 | 0 | [19 empty] | 0
| 0 | 0 | [19 empty] | 0
| 0 | 0 | [19 empty] | 0
| 0 | 0 | [19 empty] | 0
| 0 | 0 | [19 empty] | 0
| 0 | 0 | [19 empty] | 0
| 0 | 0 | [19 empty] | 0
| 0 | 0 | [19 empty] | 0
| 0 | 0 | [19 empty] | 0
| 0 | 0 | [19 empty] | 0
| 0 | 0 | [19 empty] | 0
| 0 | 0 | [19 empty] | 0
| 0 | 0 | [19 empty] | 0
| 0 | 0 | [19 empty] | 0
| 0 | 0 | [19 empty] | 0
| 0 | 0 | [19 empty] | 0
| 0 | 0 | [19 empty] | 0
| 0 | 0 | [19 empty] | 0
| 0 | 0 | [19 empty] | 0
| 0 | 0 | [19 empty] | 0
| 0 | 0 | [19 empty] | 0
| 0 | 0 | [19 empty] | 0
| 0 | 0 | [19 empty] | 0
| 0 | 0 | [19 empty] | 0
| 0 | 0 | [19 empty] | 0
| 0 | 0 | [19 empty] | 0
| 0 | 0 | [19 empty] | 0
| 0 | 0 | [19 empty] | 0
| 0 | 0 | [19 empty] | 0
| 0 | 0 | [19 empty] | 0
| 0 | 0 | [19 empty] | 0
| 0 | 0 | [19 empty] | 0
| 0 | 0 | [19 empty] | 0
| 0 | 0 | [19 empty] | 0
| 0 | 0 | [19 empty] | 0
| 0 | 0 | [19 empty] | 0
| 0 | 0 | [19 empty] | 0
| 0 | 0 | [19 empty] | 0
| 0 | 0 | [19 empty] | 0
| 0 | 0 | [19 empty] | 0
| 0 | 0 | [19 empty] | 0
| 0 | 0 | [19 empty] | 0
| 0 | 0 | [19 empty] | 0
| 0 | 0 | [19 empty] | 0
| 0 | 0 | [19 empty] | 0
| 0 | 0 | [19 empty] | 0
| 0 | 0 | [19 empty] | 0
| 0 | 0 | [19 empty] | 0
| 0 | 0 | [19 empty] | 0
| 0 | 0 | [19 empty] | 0
| 0 | 0 | [19 empty] | 0
| 0 | 0 | [19 empty] | 0
| 0 | 0 | [19 empty] | 0
| 0 | 0 | [19 empty] | 0
| 0 | 0 | [19 empty] | 0
| 0 | 0 | [19 empty] | 0
| 0 | 0 | [19 empty] | 0
| 0 | 0 | [19 empty] | 0
| 0 | 0 | [19 empty] | 0
| 0 | 0 | [19 empty] | 0
| 0 | 0 | [19 empty] | 0
| 0 | 0 | [19 empty] | 0
| 0 | 0 | [19 empty] | 0
| 0 | 0 | [19 empty] | 0
| 0 | 0 | [19 empty] | 0
| 0 | 0 | [19 empty] | 0
| 0 | 0 | [19 empty] | 0
| 0 | 0 | [19 empty] | 0
| 0 | 0 | [19 empty] | 0
| 0 | 0 | [19 empty] | 0
| 0 | 0 | [19 empty] | 0
| 0 | 0 | [19 empty] | 0
| 0 | 0 | [19 empty] | 0
| 0 | 0 | [19 empty] | 0
| 0 | 0 | [19 empty] | 0
| 0 | 0 | [19 empty] | 0
| 0 | 0 | [19 empty] | 0
| 0 | 0 | [19 empty] | 0
| 0 | 0 | [19 empty] | 0
| 0 | 0 | [19 empty] | 0
0
| 0 | [16 empty] | TOTAL: | 772.5 | 0 |  | 0
[15 empty] | CORRENTE (A/h) | QTD. DE BATERIAS | [5 empty] | 0
|  |  |  | QUANT. | POTÊNCIA | [9 empty] | 5 | 0
|  |  | TOTAL ESTABILIZADOR | 0 | 0 | [9 empty] | 7 | 200
|  |  | TOTAL NB | 66 | 772.5 | [9 empty] | 9 | 878
|  |  | MAIOR ESTABILIZADOR | - | 0 | [9 empty] | 17 | 16
|  |  | MAIOR NB | - | 30 | [9 empty] | 18 | 192
[15 empty] | 24 | 0
[15 empty] | 26 | 80
[15 empty] | 33 | 80
[15 empty] | 35 | 0
[15 empty] | 40 | 192
[15 empty] | 44 | 92
[15 empty] | 45 | 20
[15 empty] | 50 | 0
[15 empty] | 55 | 40
[15 empty] | 65 | 128
[15 empty] | 70 | 20
[15 empty] | 80 | 0
[15 empty] | 100 | 40

## F CLIMAT_VENT
APÊNDICE F-I |  |  |  | SR: | SR NORTE E SUL DA BAHIA | [13 empty] | EQUIPAMENTOS | TIPO | QTD | CAPACIDADE (TR) | TIPO DE GÁS | COMPRESSOR |  | UNIDADE
EQUIPAMENTOS DE CLIMATIZAÇÃO | [18 empty] | Ar Condicionado de Janela | ACJ | 2 | 2.13 | R-22 | INVERTER/FIXO | TIPO | ALCOBAÇA
SQ | CNPJ | TIPO | UNIDADE | FABRICANTE | DATA INSTALAÇÃO | TIPO EQUIP. | EVAPORADORA |  | CONDENSADORA |  | COMPRESSOR |  | CICLO | GÁS | CAPACIDADE (TR) | LOCAL INSTALAÇÃO EVAPORADORA | RELAÇÃO DE UNIDADES COM REDE DE DUTOS | Rede de dutos em ML - Metro Linear | Bomba Centrífuga - Água de Condensação | BAC | 0 | 0 | R-134a | INVERTER | ROTATIVO | ANISIO TEIXEIRA
[7 empty] | MODELO | Nº DE SÉRIE | MODELO | Nº DE SÉRIE | INVERTER/FIXO | TIPO | [6 empty] | Bomba Centrífuga - Água de Gelada | BAG | 4 | 60 | R-404A | FIXO | SCROLL | BAIRRO BRASIL
1 | 2166 | AGE | ALCOBAÇA | HITACHI |  | MSP | RPC015B3P | RPC1211841619 |  |  | FIXO | ROTATIVO |  | R-410A | 1.5 | Sala Técnica 1 | ALCOBAÇA |  | Chiller a Ar | CHI | 2 | 160 | R-407C |  | PARAFUSO | BAIRRO CANDEIAS
1 | 2166 | AGE | ALCOBAÇA | COMFEE |  | MSP | 42AFCE18F5 | 4019B16393328 |  |  | FIXO | ROTATIVO |  | R-22 | 1.5 | Sala Técnica 2 | ANISIO TEIXEIRA |  | Chiller a Água | CHA | 0 | 0 | R-410A |  | CENTRÍFUGO | BARRA DA ESTIVA
1 | 2166 | AGE | ALCOBAÇA | HITACHI |  | MSP | RAA12A | RAA1103704493 |  |  | FIXO | ROTATIVO |  | R-410A | 1 | Sala de Apoio | BAIRRO BRASIL |  | Mini-Exaustor | EXA | 0 | 0 |  |  | ALTERNATIVO | BARRA DO CHOÇA
1 | 2166 | AGE | ALCOBAÇA | MIDEA |  | MSP | 42MACA18S5 | 2119B15328329 |  |  | FIXO | ROTATIVO |  | R-410A | 1.5 | Copa | BAIRRO CANDEIAS |  | Fan-coil | FAN | 8 | 112 |  |  |  | BELA FLOR
1 | 2166 | AGE | ALCOBAÇA | ELGIN |  | MSP | PEFI36B2NC |  |  |  | FIXO | ROTATIVO |  | R-410A | 3 | Atendimento Expresso | BARRA DA ESTIVA |  | Fancolete | FCL | 6 | 9 |  |  |  | BELMONTE
1 | 2166 | AGE | ALCOBAÇA | HITACHI |  | MSP | RPC36F3P | RPC36F3P20020070 |  |  | FIXO | ROTATIVO |  | R-410A | 3 | Atendimento Caixa | BARRA DO CHOÇA |  | Fan-coil | FANs | 0 | 0 |  |  |  | BRUMADO
1 | 2166 | AGE | ALCOBAÇA | HITACHI |  | MSP | RPK12AG | RPK0912628428 |  |  | FIXO | ROTATIVO |  | R-22 | 1 | Tesouraria | BELA FLOR |  | Fancolete | FCLs | 0 | 0 |  |  |  | CACULÉ
1 | 2166 | AGE | ALCOBAÇA | HITACHI |  | MSP | RPK12AG | 912628452 |  |  | FIXO | ROTATIVO |  | R-22 | 1 | Gerência Geral | BELMONTE |  | Minisplit | MSP | 438 | 861.05 |  |  |  | CAMACAN
1 | 2166 | AGE | ALCOBAÇA | ELGIN |  | MSP | PEFI60B2NB |  |  |  | FIXO | SCROLL |  | R-410A | 5 | Atendimento 1 | BRUMADO |  | Roof-top | RTP | 0 | 0 |  |  |  | CAMAMU
1 | 2166 | AGE | ALCOBAÇA | HITACHI |  | MSP | RPC050H3P | RPC1211841652 |  |  | FIXO | SCROLL |  | R-410A | 5 | Atendimento 2 | CACULÉ |  | Roof-top split | RTS | 0 | 0 |  |  |  | CANAVIEIRAS
1 | 2166 | AGE | ALCOBAÇA | KOMECO |  | MSP | KOH12FCIHX | 14901010189010000000 |  |  | FIXO | ROTATIVO |  | R-22 | 1 | Corredor de Abastecimento 1 | CAMACAN |  | Self-contained - condensador a ar incorporado | SIR | 0 | 0 |  |  |  | CÂNDIDO SALES
1 | 2166 | AGE | ALCOBAÇA | HITACHI |  | MSP | RPK12AG | RPK0912628432 |  |  | FIXO | ROTATIVO |  | R-22 | 1 | Corredor de Abastecimento 2 | CAMAMU |  | Self-contained - condensador a água | SLG | 0 | 0 |  |  |  | CARINHANHA
1 | 2166 | AGE | ALCOBAÇA | ELGIN |  | MSP | PEFI60B2NB |  |  |  | FIXO | ROTATIVO |  | R-22 | 2 | Auto Atendimento | CANAVIEIRAS |  | Splitão | SPL | 70 | 1035 |  |  |  | CIDADE SOL
1 | 2166 | AGE | ALCOBAÇA | CARRIER |  | MSP | 42BQA060510HC | 2219B00461093 |  |  | FIXO | SCROLL |  | R-410A | 5 | Salão | CÂNDIDO SALES |  | Self-contained - condensador a ar remoto | SRR | 10 | 92.5 |  |  |  | COARACI
2 | 1050 | AGE | ANISIO TEIXEIRA | CARRIER |  | SPL | 40MSE180236VH+40MSE180TFR | 2821B00544352+2821B00544359 |  |  | FIXO | SCROLL |  | R-410A | 15 | Casa de Máquinas | CARINHANHA |  | Self Contained contained com condensador a ar remoto de precisão | SRRP | 0 | 0 |  |  |  | COSTA DO DESCOBRIMENTO
2 | 1050 | AGE | ANISIO TEIXEIRA | CARRIER |  | SPL | 40MSE180236VH+40MSE180TFR | 2821B00544355+2821B00544360 |  |  | FIXO | SCROLL |  | R-410A | 15 | Casa de Máquinas | CIDADE SOL |  | Torre de Resfriamento | TRA | 0 | 0 |  |  |  | EUNÁPOLIS
2 | 1050 | AGE | ANISIO TEIXEIRA | ELGIN |  | MSP | HWFI18B2IA | HWFE18B2NA |  |  | FIXO | ROTATIVO |  | R-410A | 1.5 | Sala Técnica | COARACI |  | Unidade Condensadora VRF | UCVRF | 12 | 162.57 |  |  |  | GANDU
2 | 1050 | AGE | ANISIO TEIXEIRA | ELGIN |  | MSP | HWFE18B2NA | HWFE18B2NA |  |  | FIXO | ROTATIVO |  | R-410A | 1.5 | Sala Técnica/ CFTV | COSTA DO DESCOBRIMENTO |  | Unidade evaporadora do VRF | UEVRF | 70 | 166.2367 |  |  |  | GRAPIÚNA
2 | 1050 | AGE | ANISIO TEIXEIRA | ELGIN |  | MSP | HWFE18B2NA | HWFE18B2NA |  |  | FIXO | ROTATIVO |  | R-410A | 3 | Autoatendimento | EUNÁPOLIS |  | Ventilador | VEN | 25 | 19.33 |  |  |  | GUANAMBI
2 | 1050 | AGE | ANISIO TEIXEIRA | ELGIN |  | MSP | PAFI36B2NA | OUFE36B2CB |  |  | FIXO | ROTATIVO |  | R-410A | 3 | Autoatendimento | GANDU |  |  |  | 0 | 0 |  |  |  | IBICARAÍ
2 | 1050 | AGE | ANISIO TEIXEIRA | ELGIN |  | MSP | PAFI36B2NA | OUFE36B2CB |  |  | FIXO | ROTATIVO |  | R-410A | 1.5 | Corredor de abastecimento | GRAPIÚNA |  |  |  | 0 | 0 |  |  |  | IGUAÍ
2 | 1050 | AGE | ANISIO TEIXEIRA | CARRIER |  | MSP | 42MLCC18M5 |  |  |  | FIXO | ROTATIVO |  | R-410A | 1.5 | Corredor de abastecimento | GUANAMBI | [8 empty] | ILHÉUS
3 | 3543 | AGE | BAIRRO BRASIL | CARRIER |  | MSP | 42LUCC12C5 | 0113B31270 |  |  | FIXO | ROTATIVO |  | R-410A | 1 | Copa | IBICARAÍ | [8 empty] | IPIAÚ
3 | 3543 | AGE | BAIRRO BRASIL | CARRIER |  | MSP | LUCC12C5 | 0113B31261 |  |  | FIXO | ROTATIVO |  | R-410A | 1 | Sala Técnica | IGUAÍ | [8 empty] | ITABELA
3 | 3543 | AGE | BAIRRO BRASIL | CARRIER |  | MSP | LUCC12C5 | 0113B31275 |  |  | FIXO | ROTATIVO |  | R-410A | 1 | Nobreak | ILHÉUS | [8 empty] | ITABUNA
3 | 3543 | AGE | BAIRRO BRASIL | HITACHI |  | SPL | RVT150CXP | RVT1302864636 |  |  | FIXO | SCROLL |  | R-410A | 15 | Casa de Máquina 1 | IPIAÚ | [8 empty] | ITACARÉ
3 | 3543 | AGE | BAIRRO BRASIL | HITACHI |  | SPL | RVT200CXP | RVT1302865746 |  |  | FIXO | SCROLL |  | R-410A | 20 | Casa de Máquina 2 | ITABELA | [8 empty] | ITAMARAJU
3 | 3543 | AGE | BAIRRO BRASIL | HITACHI |  | MSP | RAP30A3P | RPC1212849410 |  |  | FIXO | ROTATIVO |  | R-410A | 3 | Corredor de Abastecimento | ITABUNA | [8 empty] | ITAMBÉ
3 | 3543 | AGE | BAIRRO BRASIL | PHILCO |  | MSP |  |  |  |  | FIXO | ROTATIVO |  | R-410A | 3 | Auto Atendimento 1 | ITACARÉ | [8 empty] | ITAPETINGA
3 | 3543 | AGE | BAIRRO BRASIL | HITACHI |  | MSP | RPC36F3P | RPC36F3P1912007N |  |  | FIXO | ROTATIVO |  | R-410A | 3 | Auto Atendimento 2 | ITAMARAJU | [8 empty] | ITUBERÁ
4 | 4588 | AGE | BAIRRO CANDEIAS | CARRIER |  | MSP | 42LUCC18C5 | 2113B10166883 |  |  | FIXO | ROTATIVO |  | R-410A | 1.5 | Copa | ITAMBÉ | [8 empty] | JAGUAQUARA
4 | 4588 | AGE | BAIRRO CANDEIAS | HITACHI |  | MSP | RPI48A3P | RPI1308908055 |  |  | FIXO | ROTATIVO |  | R-410A | 4 | Corredor de Abastecimento | ITAPETINGA | [8 empty] | JARDIM VITÓRIA
4 | 4588 | AGE | BAIRRO CANDEIAS | CARRIER |  | MSP | 42LUCC18C5 | 2113B10166928 |  |  | FIXO | ROTATIVO |  | R-410A | 1.5 | Sala Técnica | ITUBERÁ | [8 empty] | JEQUIÉ
4 | 4588 | AGE | BAIRRO CANDEIAS | CARRIER |  | MSP | 42XQC018515LC | 1512B32678 |  |  | FIXO | ROTATIVO |  | R-410A | 1.5 | Sala de Reunião | JAGUAQUARA | [8 empty] | JORGE AMADO
4 | 4588 | AGE | BAIRRO CANDEIAS | HITACHI |  | SPL | RVT150CXM | RVT1310930972 |  |  | FIXO | SCROLL |  | R-410A | 15 | Casa de Máquina 1 | JARDIM VITÓRIA | [8 empty] | JURIDICO REGIONAL ILHÉUS
4 | 4588 | AGE | BAIRRO CANDEIAS | HITACHI |  | SPL | RVT200CXM | RVT1310931036 |  |  | FIXO | SCROLL |  | R-410A | 20 | Casa de Máquina 2 | JEQUIÉ | [8 empty] | JUSTIÇA DO TRABALHO VITÓRIA DA CONQUISTA
5 | 3799 | AGE | BARRA DA ESTIVA | AGRATTO |  | MSP | ECST12FER4-02 |  |  |  | FIXO | ROTATIVO |  | R-410A | 1 | Sala técnica | JORGE AMADO | [8 empty] | JUSTIÇA FEDERAL ILHÉUS
5 | 3799 | AGE | BARRA DA ESTIVA | LG |  | UCVRF |  |  |  |  | INVERTER | SCROLL |  | R-410A | 16.7 | Área Técnica | JURIDICO REGIONAL ILHÉUS | [8 empty] | LIVRAMENTO DE NOSSA SENHORA
5 | 3799 | AGE | BARRA DA ESTIVA | LG |  | UEVRF | ARNU09GSJN4 | [6 empty] | R-410A | 0.75 | Tesouraria | JUSTIÇA DO TRABALHO VITÓRIA DA CONQUISTA | [8 empty] | MARACÁS
5 | 3799 | AGE | BARRA DA ESTIVA | LG |  | UEVRF | AV-W36GM1P0 | [6 empty] | R-410A | 3 | SALÃO DE ATENDIMENTO | JUSTIÇA FEDERAL ILHÉUS | [8 empty] | MEDEIROS NETO
5 | 3799 | AGE | BARRA DA ESTIVA | LG |  | UEVRF | AT-W36GMLP0 | [6 empty] | R-410A | 3 | Auto Atendimento | LIVRAMENTO DE NOSSA SENHORA | [8 empty] | MONGOIÓS
5 | 3799 | AGE | BARRA DA ESTIVA | LG |  | UEVRF | [7 empty] | R-410A | 2.3892 |  | MARACÁS | [8 empty] | MUCURI
5 | 3799 | AGE | BARRA DA ESTIVA | LG |  | UEVRF | [7 empty] | R-410A | 1.13 |  | MEDEIROS NETO | [8 empty] | NOVA VIÇOSA
5 | 3799 | AGE | BARRA DA ESTIVA | LG |  | UEVRF | [7 empty] | R-410A | 3.185 |  | MONGOIÓS | [8 empty] | PALMAS DE MONTE ALTO
5 | 3799 | AGE | BARRA DA ESTIVA | LG |  | UEVRF | [7 empty] | R-410A | 1.13 |  | MUCURI | [8 empty] | PARAMIRIM
5 | 3799 | AGE | BARRA DA ESTIVA | LG |  | UEVRF | [7 empty] | R-410A | 0.79667 |  | NOVA VIÇOSA | [8 empty] | POÇÕES
5 | 3799 | AGE | BARRA DA ESTIVA | LG |  | UEVRF | [7 empty] | R-410A | 1.13 |  | PALMAS DE MONTE ALTO | [8 empty] | PORTO SEGURO
5 | 3799 | AGE | BARRA DA ESTIVA | LG |  | UEVRF | [7 empty] | R-410A | 2.3892 |  | PARAMIRIM | [8 empty] | PRADO
5 | 3799 | AGE | BARRA DA ESTIVA |  |  | VEN | [8 empty] | 0.13 |  | POÇÕES | [8 empty] | RIO CACHOEIRA
6 | 4974 | AGE | BARRA DO CHOÇA |  |  | MSP |  |  |  |  | FIXO | ROTATIVO |  | R-410A | 1.5 |  | PORTO SEGURO | [8 empty] | SALTO DA DIVISA
6 | 4974 | AGE | BARRA DO CHOÇA |  |  | MSP |  |  |  |  | FIXO | ROTATIVO |  | R-410A | 1.5 |  | PRADO | [8 empty] | SANTA CRUZ CABRÁLIA
6 | 4974 | AGE | BARRA DO CHOÇA |  |  | MSP |  |  |  |  | FIXO | ROTATIVO |  | R-22 | 1 |  | RIO CACHOEIRA | [8 empty] | TEIXEIRA DE FREITAS
6 | 4974 | AGE | BARRA DO CHOÇA |  |  | MSP |  |  |  |  | FIXO | ROTATIVO |  | R-22 | 0.75 |  | SALTO DA DIVISA | [8 empty] | TRT ITABUNA
6 | 4974 | AGE | BARRA DO CHOÇA |  |  | MSP |  |  |  |  | FIXO | ROTATIVO |  | R-410A | 1.5 |  | SANTA CRUZ CABRÁLIA | [8 empty] | UBAITABA
6 | 4974 | AGE | BARRA DO CHOÇA |  |  | MSP |  |  |  |  | FIXO | ROTATIVO |  | R-410A | 2.5 |  | TEIXEIRA DE FREITAS | [8 empty] | VILA IMPERIAL
6 | 4974 | AGE | BARRA DO CHOÇA |  |  | MSP |  |  |  |  | FIXO | ROTATIVO |  | R-410A | 2.5 |  | TRT ITABUNA | [8 empty] | VITÓRIA DA CONQUISTA
6 | 4974 | AGE | BARRA DO CHOÇA |  |  | MSP |  |  |  |  | FIXO | ROTATIVO |  | R-410A | 2.5 |  | UBAITABA | [8 empty] | 9 DE MAIO
6 | 4974 | AGE | BARRA DO CHOÇA |  |  | MSP |  |  |  |  | FIXO | ROTATIVO |  | R-410A | 1 |  | VILA IMPERIAL | [8 empty] | GOVERNO VITÓRIA DA CONQUISTA
6 | 4974 | AGE | BARRA DO CHOÇA |  |  | MSP |  |  |  |  | FIXO | ROTATIVO |  | R-410A | 0.75 |  | VITÓRIA DA CONQUISTA | [8 empty] | SEG VITÓRIA DA CONQUISTA
6 | 4974 | AGE | BARRA DO CHOÇA |  |  | VEN | [8 empty] | 0.12 |  | 9 DE MAIO | [8 empty] | SEV EUNÁPOLIS
7 | 4697 | AGE | BELA FLOR |  |  | MSP |  |  |  |  | FIXO | ROTATIVO |  | R-410A | 3 |  | GOVERNO VITÓRIA DA CONQUISTA | [8 empty] | SEV GUANAMBI
7 | 4697 | AGE | BELA FLOR |  |  | MSP |  |  |  |  | FIXO | ROTATIVO |  | R-410A | 2.5 |  | SEG VITÓRIA DA CONQUISTA | [8 empty] | SEV ITABUNA
7 | 4697 | AGE | BELA FLOR |  |  | MSP |  |  |  |  | FIXO | ROTATIVO |  | R-410A | 2.5 |  | SEV EUNÁPOLIS | [8 empty] | SEV JEQUIÉ
7 | 4697 | AGE | BELA FLOR |  |  | MSP |  |  |  |  | FIXO | ROTATIVO |  | R-410A | 2.5 |  | SEV GUANAMBI | [8 empty] | SEV TEIXEIRA DE FREITAS
7 | 4697 | AGE | BELA FLOR |  |  | MSP |  |  |  |  | FIXO | ROTATIVO |  | R-22 | 0.75 |  | SEV ITABUNA | [8 empty] | SEV VITÓRIA DA CONQUISTA
7 | 4697 | AGE | BELA FLOR |  |  | MSP |  |  |  |  | FIXO | ROTATIVO |  | R-22 | 0.75 |  | SEV JEQUIÉ | [8 empty] | AGRO VITÓRIA DA CONQUISTA
7 | 4697 | AGE | BELA FLOR |  |  | MSP |  |  |  |  | FIXO | ROTATIVO |  | R-410A | 2 |  | SEV TEIXEIRA DE FREITAS | [8 empty] | SEGURANÇA FÍSICA ITABUNA
7 | 4697 | AGE | BELA FLOR |  |  | MSP |  |  |  |  | FIXO | ROTATIVO |  | R-22 | 1 |  | SEV VITÓRIA DA CONQUISTA | [8 empty] | HABITAÇÃO ITABUNA
7 | 4697 | AGE | BELA FLOR |  |  | MSP |  |  |  |  | FIXO | ROTATIVO |  | R-22 | 1 |  | AGRO VITÓRIA DA CONQUISTA | [8 empty] | GOVERNO ITABUNA
7 | 4697 | AGE | BELA FLOR |  |  | MSP |  |  |  |  | FIXO | ROTATIVO |  | R-410A | 1.5 |  | SEGURANÇA FÍSICA ITABUNA | [8 empty] | ACERTO OPERACIONAIS E CONCILIAÇÃO
7 | 4697 | AGE | BELA FLOR |  |  | MSP |  |  |  |  | FIXO | ROTATIVO |  | R-410A | 1.5 |  | HABITAÇÃO ITABUNA | [8 empty] | AGRO ITAMARAJU
7 | 4697 | AGE | BELA FLOR |  |  | MSP |  |  |  |  | FIXO | ROTATIVO |  |  | 1.5 |  | GOVERNO ITABUNA | [8 empty] | PAE JUSTIÇA FEDERAL ITABUNA
7 | 4697 | AGE | BELA FLOR |  |  | VEN | [8 empty] | 0.12 |  | ACERTO OPERACIONAIS E CONCILIAÇÃO | [8 empty] | TERRA MATER
8 | 4664 | AGE | BELMONTE | CARRIER |  | MSP | 40KWQD24C5 | 3218B13726239 |  |  | FIXO | ROTATIVO |  | R-410A | 2 | Auto Atendimento 1 | AGRO ITAMARAJU | [8 empty] | ARRAIAL D'AJUDA
8 | 4664 | AGE | BELMONTE | CARRIER |  | MSP | 40KQWD24C5 | 3218B13726256 |  |  | FIXO | ROTATIVO |  | R-410A | 2 | Auto Atendimento 2 | PAE JUSTIÇA FEDERAL ITABUNA | [8 empty] | 0
8 | 4664 | AGE | BELMONTE | CARRIER |  | MSP | 40KWQD24C5 | 3218B13726260 |  |  | FIXO | ROTATIVO |  | R-410A | 2 | Auto Atendimento 3 | TERRA MATER | [8 empty] | 0
8 | 4664 | AGE | BELMONTE | HITACHI |  | MSP | RPC24A3P | RPC1210832690 |  |  | FIXO | ROTATIVO |  | R-410A | 2 | Atendimento 1 | ARRAIAL D'AJUDA | [8 empty] | 0
8 | 4664 | AGE | BELMONTE | HITACHI |  | MSP | RPC24A3P | RPC1210832688 |  |  | FIXO | ROTATIVO |  | R-410A | 2 | Atendimento 2 | 0 | [8 empty] | 0
8 | 4664 | AGE | BELMONTE | HITACHI |  | MSP | RPC30A3P | RPC1212849411 |  |  | FIXO | ROTATIVO |  | R-410A | 3 | Atendimento 3 | 0 | [8 empty] | 0
8 | 4664 | AGE | BELMONTE | HITACHI |  | MSP | RPC36E3P | 2404033080277240161055 |  |  | FIXO | ROTATIVO |  | R-410A | 3 | Atendimento Caixa 1 | 0 | [8 empty] | 0
8 | 4664 | AGE | BELMONTE | HITACHI |  | MSP | RPC36E3P | 240442548027A060160140 |  |  | FIXO | ROTATIVO |  | R-410A | 3 | Atendimento Caixa 2 | 0 | [8 empty] | 0
8 | 4664 | AGE | BELMONTE | TRANE |  | MSP | 4MCW0512H1000AA | 3E91490000031 |  |  | FIXO | ROTATIVO |  | R-410A | 1 | Bateria de Caixa | 0 | [8 empty] | 0
8 | 4664 | AGE | BELMONTE | TRANE |  | MSP | 4MCW0512H1000AA | 3E91490000074 |  |  | FIXO | ROTATIVO |  | R-410A | 1 | Corredor de Abastecimento | 0 | [8 empty] | 0
8 | 4664 | AGE | BELMONTE | TRANE |  | MSP | 4MCW0509H1000AA | 3E91890000161 |  |  | FIXO | ROTATIVO |  | R-410A | 0.75 | Tesouraria | 0 | [8 empty] | 0
8 | 4664 | AGE | BELMONTE | GREE |  | MSP | GWZ12MB-D1NNA3C/I | 3315748008971 |  |  | FIXO | ROTATIVO |  | R-410A | 1 | Sala Técnica | 0 | [8 empty] | 0
8 | 4664 | AGE | BELMONTE | GREE |  | MSP | GWZ12MB-D1NNA3C/I | 3891628002332 |  |  | FIXO | ROTATIVO |  | R-410A | 1 | Copa | 0 | [8 empty] | 0
8 | 4664 | AGE | BELMONTE |  |  | VEN | [8 empty] | 12 |  | 0 | [8 empty] | 0
9 | 0947 | AGE | BRUMADO | HITACHI |  | SPL |  |  |  |  | FIXO | SCROLL |  | R-410A | 20 | Casa de Máquinas | 0 | [8 empty] | 0
9 | 0947 | AGE | BRUMADO | HITACHI |  | SPL |  |  |  |  | FIXO | SCROLL |  | R-410A | 20 | Casa de Máquinas | 0 | [8 empty] | 0
9 | 0947 | AGE | BRUMADO |  |  | MSP |  |  |  |  | FIXO | ROTATIVO |  | R-410A | 4 | Auto Atendimento | 0 | [8 empty] | 0
9 | 0947 | AGE | BRUMADO |  |  | MSP |  |  |  |  | FIXO | ROTATIVO |  | R-410A | 4 | Auto Atendimento | 0 | [8 empty] | 0
9 | 0947 | AGE | BRUMADO |  |  | MSP |  |  |  |  | FIXO | ROTATIVO |  | R-410A | 2 | Corredor de Abastecimento | 0 | [8 empty] | 0
9 | 0947 | AGE | BRUMADO |  |  | MSP |  |  |  |  | FIXO | ROTATIVO |  | R-410A | 1 | Sala Técnica | 0 | [8 empty] | 0
9 | 0947 | AGE | BRUMADO |  |  | MSP |  |  |  |  | FIXO | ROTATIVO |  | R-410A | 1.5 | Servidor | 0 | [8 empty] | 0
10 | 4589 | AGE | CACULÉ |  |  | MSP |  |  |  |  | FIXO | ROTATIVO |  | R-410A | 2.5 |  | 0 | [8 empty] | 0
10 | 4589 | AGE | CACULÉ |  |  | MSP |  |  |  |  | FIXO | ROTATIVO |  | R-410A | 2 |  | 0 | [8 empty] | 0
10 | 4589 | AGE | CACULÉ |  |  | MSP |  |  |  |  | FIXO | ROTATIVO |  | R-410A | 1.5 |  | 0 | [8 empty] | 0
10 | 4589 | AGE | CACULÉ |  |  | MSP |  |  |  |  | FIXO | ROTATIVO |  | R-410A | 3 |  | 0 | [8 empty] | 0
10 | 4589 | AGE | CACULÉ |  |  | MSP |  |  |  |  | FIXO | ROTATIVO |  | R-410A | 3 |  | 0 | [8 empty] | 0
10 | 4589 | AGE | CACULÉ |  |  | MSP |  |  |  |  | FIXO | ROTATIVO |  | R-410A | 3 |  | 0 | [8 empty] | 0
10 | 4589 | AGE | CACULÉ |  |  | MSP |  |  |  |  | FIXO | ROTATIVO |  | R-410A | 3 |  | 0 | [8 empty] | 0
10 | 4589 | AGE | CACULÉ |  |  | MSP |  |  |  |  | FIXO | ROTATIVO |  | R-22 | 0.75 |  | 0 | [8 empty] | 0
10 | 4589 | AGE | CACULÉ |  |  | MSP |  |  |  |  | FIXO | ROTATIVO |  | R-22 | 1 |  | 0 | [8 empty] | 0
10 | 4589 | AGE | CACULÉ |  |  | MSP |  |  |  |  | FIXO | ROTATIVO |  | R-22 | 1 |  | 0 | [8 empty] | 0
10 | 4589 | AGE | CACULÉ |  |  | MSP |  |  |  |  | FIXO | ROTATIVO |  | R-22 | 0.75 |  | 0 | [8 empty] | 0
10 | 4589 | AGE | CACULÉ |  |  | VEN | [8 empty] | 0.12 |  | 0 | [8 empty] | 0
11 | 3529 | AGE | CAMACAN |  |  | SPL |  |  |  |  | FIXO | SCROLL |  | R-410A | 15 | Casa de Máquinas | 0 | [8 empty] | 0
11 | 3529 | AGE | CAMACAN |  |  | SPL |  |  |  |  | FIXO | SCROLL |  | R-410A | 15 | Casa de Máquinas | 0 | [8 empty] | 0
11 | 3529 | AGE | CAMACAN |  |  | MSP |  |  |  |  | FIXO | ROTATIVO |  | R-410A | 1.5 |  | 0 | [8 empty] | 0
11 | 3529 | AGE | CAMACAN |  |  | MSP |  |  |  |  | FIXO | ROTATIVO |  | R-410A | 2 |  | 0 | [8 empty] | 0
11 | 3529 | AGE | CAMACAN |  |  | MSP |  |  |  |  | FIXO | ROTATIVO |  | R-410A | 3 |  | 0 | [8 empty] | 0
11 | 3529 | AGE | CAMACAN |  |  | MSP |  |  |  |  | FIXO | ROTATIVO |  | R-410A | 3 |  | 0 | [8 empty] | 0
12 | 3528 | AGE | CAMAMU |  |  | SPL |  |  |  |  | FIXO | SCROLL |  | R-410A | 15 |  | 0 | [8 empty] | 0
12 | 3528 | AGE | CAMAMU |  |  | SPL |  |  |  |  | FIXO | SCROLL |  | R-410A | 15 |  | 0 | [8 empty] | 0
12 | 3528 | AGE | CAMAMU |  |  | MSP |  |  |  |  | FIXO | ROTATIVO |  | R-410A | 2 |  | 0 | [8 empty] | 0
12 | 3528 | AGE | CAMAMU |  |  | MSP |  |  |  |  | FIXO | ROTATIVO |  | R-410A | 2 |  | 0 | [8 empty] | 0
12 | 3528 | AGE | CAMAMU |  |  | MSP |  |  |  |  | FIXO | ROTATIVO |  | R-22 | 1 |  | 0 | [8 empty] | 0
12 | 3528 | AGE | CAMAMU |  |  | MSP |  |  |  |  | FIXO | ROTATIVO |  | R-22 | 1 |  | 0 | [8 empty] | 0
12 | 3528 | AGE | CAMAMU |  |  | MSP |  |  |  |  | FIXO | ROTATIVO |  | R-22 | 1 |  | 0 | [8 empty] | 0
12 | 3528 | AGE | CAMAMU |  |  | MSP |  |  |  |  | FIXO | ROTATIVO |  | R-22 | 1 |  | 0 | [8 empty] | 0
13 | 4581 | AGE | CANAVIEIRAS |  |  | MSP |  |  |  |  | FIXO | ROTATIVO |  | R-410A | 2.5 |  | 0 | [8 empty] | 0
13 | 4581 | AGE | CANAVIEIRAS |  |  | MSP |  |  |  |  | FIXO | ROTATIVO |  | R-22 | 1.5 |  | 0 | [8 empty] | 0
13 | 4581 | AGE | CANAVIEIRAS |  |  | MSP |  |  |  |  | FIXO | ROTATIVO |  | R-22 | 0.75 |  | 0 | [8 empty] | 0
13 | 4581 | AGE | CANAVIEIRAS |  |  | MSP |  |  |  |  | FIXO | ROTATIVO |  | R-22 | 0.75 |  | 0 | [8 empty] | 0
13 | 4581 | AGE | CANAVIEIRAS |  |  | MSP |  |  |  |  | FIXO | ROTATIVO |  | R-22 | 1 |  | 0 | [8 empty] | 0
13 | 4581 | AGE | CANAVIEIRAS |  |  | MSP |  |  |  |  | FIXO | ROTATIVO |  | R-410A | 3 |  | 0 | [8 empty] | 0
13 | 4581 | AGE | CANAVIEIRAS |  |  | MSP |  |  |  |  | FIXO | ROTATIVO |  | R-410A | 3 |  | 0 | [8 empty] | 0
13 | 4581 | AGE | CANAVIEIRAS |  |  | MSP |  |  |  |  | FIXO | ROTATIVO |  | R-410A | 2 |  | 0 | [8 empty] | 0
13 | 4581 | AGE | CANAVIEIRAS |  |  | MSP |  |  |  |  | FIXO | ROTATIVO |  | R-22 | 1.5 |  | 0 | [8 empty] | 0
13 | 4581 | AGE | CANAVIEIRAS |  |  | VEN | [8 empty] | 0.21 |  | 0 | [8 empty] | 0
14 | 4579 | AGE | CÂNDIDO SALES |  |  | MSP |  |  |  |  | FIXO | ROTATIVO |  | R-22 | 3 |  | 0 | [8 empty] | 0
14 | 4579 | AGE | CÂNDIDO SALES |  |  | MSP |  |  |  |  | FIXO | ROTATIVO |  | R-22 | 1 |  | 0 | [8 empty] | 0
14 | 4579 | AGE | CÂNDIDO SALES |  |  | MSP |  |  |  |  | FIXO | ROTATIVO |  | R-22 | 2 |  | 0 | [8 empty] | 0
14 | 4579 | AGE | CÂNDIDO SALES |  |  | MSP |  |  |  |  | FIXO | ROTATIVO |  | R-22 | 2 |  | 0 | [8 empty] | 0
14 | 4579 | AGE | CÂNDIDO SALES |  |  | MSP |  |  |  |  | FIXO | ROTATIVO |  | R-22 | 2 |  | 0 | [8 empty] | 0
14 | 4579 | AGE | CÂNDIDO SALES |  |  | MSP |  |  |  |  | FIXO | ROTATIVO |  | R-22 | 2 |  | 0 | [8 empty] | 0
14 | 4579 | AGE | CÂNDIDO SALES |  |  | MSP |  |  |  |  | FIXO | ROTATIVO |  | R-22 | 0.75 |  | 0 | [8 empty] | 0
14 | 4579 | AGE | CÂNDIDO SALES |  |  | MSP |  |  |  |  | FIXO | ROTATIVO |  | R-22 | 1 |  | 0 | [8 empty] | 0
14 | 4579 | AGE | CÂNDIDO SALES |  |  | MSP |  |  |  |  | FIXO | ROTATIVO |  | R-22 | 0.75 |  | 0 | [8 empty] | 0
14 | 4579 | AGE | CÂNDIDO SALES |  |  | MSP |  |  |  |  | FIXO | ROTATIVO |  | R-22 | 0.75 |  | 0 | [8 empty] | 0
14 | 4579 | AGE | CÂNDIDO SALES |  |  | VEN | [8 empty] | 0.12 |  | 0 | [8 empty] | 0
15 | 4975 | AGE | CARINHANHA |  |  | MSP |  |  |  |  | FIXO | ROTATIVO |  | R-410A | 5 |  | 0 | [8 empty] | 0
15 | 4975 | AGE | CARINHANHA |  |  | MSP |  |  |  |  | FIXO | ROTATIVO |  | R-410A | 4 |  | 0 | [8 empty] | 0
15 | 4975 | AGE | CARINHANHA |  |  | MSP |  |  |  |  | FIXO | ROTATIVO |  | R-410A | 2.5 |  | 0 | [8 empty] | 0
15 | 4975 | AGE | CARINHANHA |  |  | MSP |  |  |  |  | FIXO | ROTATIVO |  | R-410A | 4 |  | 0 | [8 empty] | 0
15 | 4975 | AGE | CARINHANHA |  |  | MSP |  |  |  |  | FIXO | ROTATIVO |  | R-22 | 1 |  | 0 | [8 empty] | 0
15 | 4975 | AGE | CARINHANHA |  |  | VEN | [8 empty] | 0.1 |  | 0 | [8 empty] | 0
16 | 3840 | AGE | CIDADE SOL | Hitachi |  | SPL |  |  |  |  | FIXO | SCROLL |  | R-410A | 15 | Casa de Máquina 1 | 0 | [8 empty] | 0
16 | 3840 | AGE | CIDADE SOL | Hitachi |  | SPL |  |  |  |  | FIXO | SCROLL |  | R-410A | 15 | Casa de Máquina 2 | 0 | [8 empty] | 0
16 | 3840 | AGE | CIDADE SOL | Hitachi |  | UCVRF |  |  |  |  | INVERTER | SCROLL |  | R-410A | 11.37 | Área Técnica | 0 | [8 empty] | 0
16 | 3840 | AGE | CIDADE SOL | Hitachi |  | UEVRF | [7 empty] | R-410A | 0.8 |  | 0 | [8 empty] | 0
16 | 3840 | AGE | CIDADE SOL | Hitachi |  | UEVRF | [7 empty] | R-410A | 1.02 |  | 0 | [8 empty] | 0
16 | 3840 | AGE | CIDADE SOL | Hitachi |  | UEVRF | [7 empty] | R-410A | 1.59 |  | 0 | [8 empty] | 0
16 | 3840 | AGE | CIDADE SOL | Hitachi |  | UEVRF | [7 empty] | R-410A | 2.02 |  | 0 | [8 empty] | 0
16 | 3840 | AGE | CIDADE SOL | Hitachi |  | UEVRF | [7 empty] | R-410A | 2.02 |  | 0 | [8 empty] | 0
16 | 3840 | AGE | CIDADE SOL | Hitachi |  | UEVRF | [7 empty] | R-410A | 2.02 |  | 0 | [8 empty] | 0
16 | 3840 | AGE | CIDADE SOL | Hitachi |  | UEVRF | [7 empty] | R-410A | 3.18 |  | 0 | [8 empty] | 0
17 | 4669 | AGE | COARACI |  |  | MSP |  |  |  |  | FIXO | ROTATIVO |  | R-410A | 1.5 |  | 0 | [8 empty] | 0
17 | 4669 | AGE | COARACI |  |  | MSP |  |  |  |  | FIXO | ROTATIVO |  | R-410A | 2 |  | 0 | [8 empty] | 0
17 | 4669 | AGE | COARACI |  |  | MSP |  |  |  |  | FIXO | ROTATIVO |  | R-410A | 1.5 |  | 0 | [8 empty] | 0
17 | 4669 | AGE | COARACI |  |  | MSP |  |  |  |  | FIXO | ROTATIVO |  | R-410A | 2 |  | 0 | [8 empty] | 0
17 | 4669 | AGE | COARACI |  |  | MSP |  |  |  |  | FIXO | ROTATIVO |  | R-410A | 2 |  | 0 | [8 empty] | 0
17 | 4669 | AGE | COARACI |  |  | MSP |  |  |  |  | FIXO | ROTATIVO |  | R-410A | 1.5 |  | 0 | [8 empty] | 0
17 | 4669 | AGE | COARACI |  |  | MSP |  |  |  |  | FIXO | ROTATIVO |  | R-410A | 2.5 |  | 0 | [8 empty] | 0
17 | 4669 | AGE | COARACI |  |  | MSP |  |  |  |  | FIXO | ROTATIVO |  | R-410A | 2.5 |  | 0 | [8 empty] | 0
17 | 4669 | AGE | COARACI |  |  | MSP |  |  |  |  | FIXO | ROTATIVO |  | R-410A | 0.75 |  | 0 | [8 empty] | 0
17 | 4669 | AGE | COARACI |  |  | MSP |  |  |  |  | FIXO | ROTATIVO |  | R-410A | 0.75 |  | 0 | [8 empty] | 0
17 | 4669 | AGE | COARACI |  |  | MSP |  |  |  |  | FIXO | ROTATIVO |  | R-410A | 1 |  | 0 | [8 empty] | 0
17 | 4669 | AGE | COARACI |  |  | VEN | [8 empty] | 0.21 |  | 0 | [8 empty] | 0
18 | 3793 | AGE | COSTA DO DESCOBRIMENTO | Hitachi |  | SPL | RVT150CXM+RTC150CNPZ |  |  |  | FIXO | SCROLL |  | R-410A | 15 | Casa de Máquinas | 0 | [8 empty] | 0
18 | 3793 | AGE | COSTA DO DESCOBRIMENTO | Hitachi |  | SPL | RVT150CXM+RTC150CNPZ |  |  |  | FIXO | SCROLL |  | R-410A | 15 | Casa de Máquinas | 0 | [8 empty] | 0
18 | 3793 | AGE | COSTA DO DESCOBRIMENTO | Hitachi |  | MSP |  |  |  |  | FIXO | ROTATIVO |  | R-410A | 2.5 | Auto Atendimento | 0 | [8 empty] | 0
18 | 3793 | AGE | COSTA DO DESCOBRIMENTO | Hitachi |  | MSP |  |  |  |  | FIXO | ROTATIVO |  | R-410A | 2.5 | Auto Atendimento | 0 | [8 empty] | 0
18 | 3793 | AGE | COSTA DO DESCOBRIMENTO | Hitachi |  | MSP |  |  |  |  | FIXO | ROTATIVO |  | R-410A | 2.5 | Auto Atendimento | 0 | [8 empty] | 0
18 | 3793 | AGE | COSTA DO DESCOBRIMENTO | Gree |  | MSP |  |  |  |  | FIXO | ROTATIVO |  | R-410A | 2 |  | 0 | [8 empty] | 0
18 | 3793 | AGE | COSTA DO DESCOBRIMENTO | Carrier |  | MSP |  |  |  |  | FIXO | ROTATIVO |  | R-410A | 1.5 |  | 0 | [8 empty] | 0
18 | 3793 | AGE | COSTA DO DESCOBRIMENTO | Coldex Tosi |  | VEN | CVT06TR | [7 empty] | 0.75 |  | 0 | [8 empty] | 0
19 | 0075 | AGE | EUNÁPOLIS | Hitachi |  | SPL | RVT200CXM+RTC200CNPZ |  |  |  | FIXO | SCROLL |  | R-410A | 20 | Casa de Máquinas | 0 | [8 empty] | 0
19 | 0075 | AGE | EUNÁPOLIS | Hitachi |  | SPL | RVT200CXM+RTC200CNPZ |  |  |  | FIXO | SCROLL |  | R-410A | 20 | Casa de Máquinas | 0 | [8 empty] | 0
19 | 0075 | AGE | EUNÁPOLIS | Hitachi |  | MSP |  |  |  |  | FIXO | ROTATIVO |  | R-410A | 5 |  | 0 | [8 empty] | 0
19 | 0075 | AGE | EUNÁPOLIS | Hitachi |  | MSP |  |  |  |  | FIXO | ROTATIVO |  | R-410A | 5 |  | 0 | [8 empty] | 0
19 | 0075 | AGE | EUNÁPOLIS | Hitachi |  | MSP |  |  |  |  | FIXO | ROTATIVO |  | R-410A | 5 |  | 0 | [8 empty] | 0
19 | 0075 | AGE | EUNÁPOLIS | Hitachi |  | MSP |  |  |  |  | FIXO | ROTATIVO |  | R-410A | 3 |  | 0 | [8 empty] | 0
19 | 0075 | AGE | EUNÁPOLIS | Hitachi |  | MSP |  |  |  |  | FIXO | ROTATIVO |  | R-410A | 1 |  | 0 | [8 empty] | 0
19 | 0075 | AGE | EUNÁPOLIS | Hitachi |  | MSP |  |  |  |  | FIXO | ROTATIVO |  | R-410A | 1 |  | 0 | [8 empty] | 0
19 | 0075 | AGE | EUNÁPOLIS | Hitachi |  | MSP |  |  |  |  | FIXO | ROTATIVO |  | R-410A | 0.75 |  | 0 | [8 empty] | 0
20 | 3534 | AGE | GANDU | Hitachi |  | SPL |  |  |  |  | FIXO | SCROLL |  | R-410A | 15 | Casa de Máquinas | 0 | [8 empty] | 0
20 | 3534 | AGE | GANDU | Hitachi |  | SPL |  |  |  |  | FIXO | SCROLL |  | R-410A | 15 | Casa de Máquinas | 0 | [8 empty] | 0
20 | 3534 | AGE | GANDU | Hitachi |  | MSP |  |  |  |  | FIXO | ROTATIVO |  | R-410A | 2.5 |  | 0 | [8 empty] | 0
20 | 3534 | AGE | GANDU | Hitachi |  | MSP |  |  |  |  | FIXO | ROTATIVO |  | R-410A | 2.5 |  | 0 | [8 empty] | 0
20 | 3534 | AGE | GANDU | Hitachi |  | MSP |  |  |  |  | FIXO | ROTATIVO |  | R-410A | 1.5 |  | 0 | [8 empty] | 0
20 | 3534 | AGE | GANDU | Hitachi |  | MSP |  |  |  |  | FIXO | ROTATIVO |  | R-410A | 1.5 |  | 0 | [8 empty] | 0
20 | 3534 | AGE | GANDU | Hitachi |  | MSP |  |  |  |  | FIXO | ROTATIVO |  | R-410A | 1.5 |  | 0 | [8 empty] | 0
21 | 1558 | AGE | GRAPIÚNA |  |  | SPL |  |  |  |  | FIXO | SCROLL |  | R-410A | 10 | Casa de Máquinas | 0 | [8 empty] | 0
21 | 1558 | AGE | GRAPIÚNA |  |  | SPL |  |  |  |  | FIXO | SCROLL |  | R-410A | 20 | Casa de Máquinas | 0 | [8 empty] | 0
21 | 1558 | AGE | GRAPIÚNA |  |  | SPL |  |  |  |  | FIXO | SCROLL |  | R-410A | 5 | Casa de Máquinas | 0 | [8 empty] | 0
21 | 1558 | AGE | GRAPIÚNA |  |  | MSP |  |  |  |  | FIXO | ROTATIVO |  | R-410A | 1.5 |  | 0 | [8 empty] | 0
21 | 1558 | AGE | GRAPIÚNA |  |  | MSP |  |  |  |  | FIXO | ROTATIVO |  | R-410A | 1.5 |  | 0 | [8 empty] | 0
21 | 1558 | AGE | GRAPIÚNA |  |  | MSP |  |  |  |  | FIXO | ROTATIVO |  | R-410A | 0.75 |  | 0 | [8 empty] | 0
21 | 1558 | AGE | GRAPIÚNA |  |  | MSP |  |  |  |  | FIXO | ROTATIVO |  | R-410A | 1.5 |  | 0 | [8 empty] | 0
21 | 1558 | AGE | GRAPIÚNA |  |  | MSP |  |  |  |  | FIXO | ROTATIVO |  | R-410A | 1.5 |  | 0 | [8 empty] | 0
21 | 1558 | AGE | GRAPIÚNA |  |  | MSP |  |  |  |  | FIXO | SCROLL |  | R-410A | 5 |  | 0 | [8 empty] | 0
21 | 1558 | AGE | GRAPIÚNA |  |  | MSP |  |  |  |  | FIXO | SCROLL |  | R-410A | 5 |  | 0 | [8 empty] | 0
21 | 1558 | AGE | GRAPIÚNA |  |  | MSP |  |  |  |  | FIXO | ROTATIVO |  | R-410A | 3 |  | 0 | [8 empty] | 0
21 | 1558 | AGE | GRAPIÚNA |  |  | MSP |  |  |  |  | FIXO | ROTATIVO |  | R-410A | 3 |  | 0 | [8 empty] | 0
21 | 1558 | AGE | GRAPIÚNA | Carrier |  | SPL |  |  |  |  | FIXO | SCROLL |  | R-410A | 15 |  | 0 | [8 empty] | 0
21 | 1558 | AGE | GRAPIÚNA | Carrier |  | SPL |  |  |  |  | FIXO | SCROLL |  | R-410A | 15 |  | 0 | [8 empty] | 0
22 | 0779 | AGE | GUANAMBI | Carrier |  | SPL |  |  |  |  | FIXO | SCROLL |  | R-410A | 15 |  | 0 | [8 empty] | 0
22 | 0779 | AGE | GUANAMBI |  |  | MSP |  |  |  |  | FIXO | ROTATIVO |  | R-410A | 3 |  | 0 | [8 empty] | 0
22 | 0779 | AGE | GUANAMBI |  |  | MSP |  |  |  |  | FIXO | ROTATIVO |  | R-410A | 3 |  | 0 | [8 empty] | 0
22 | 0779 | AGE | GUANAMBI |  |  | MSP |  |  |  |  | FIXO | ROTATIVO |  | R-410A | 2 |  | 0 | [8 empty] | 0
22 | 0779 | AGE | GUANAMBI |  |  | MSP |  |  |  |  | FIXO | ROTATIVO |  | R-410A | 1.5 |  | 0 | [8 empty] | 0
22 | 0779 | AGE | GUANAMBI |  |  | MSP |  |  |  |  | FIXO | ROTATIVO |  | R-410A | 1.5 |  | 0 | [8 empty] | 0
22 | 0779 | AGE | GUANAMBI |  |  | MSP |  |  |  |  | FIXO | ROTATIVO |  | R-410A | 1.5 |  | 0 | [8 empty] | 0
23 | 1305 | AGE | IBICARAÍ |  |  | ACJ |  |  |  |  | FIXO | ROTATIVO |  | R-22 | 0.63 |  | 0 | [8 empty] | 0
23 | 1305 | AGE | IBICARAÍ |  |  | MSP |  |  |  |  | FIXO | ROTATIVO |  | R-410A | 1.5 |  | 0 | [8 empty] | 0
23 | 1305 | AGE | IBICARAÍ |  |  | MSP |  |  |  |  | FIXO | ROTATIVO |  | R-22 | 1 |  | 0 | [8 empty] | 0
23 | 1305 | AGE | IBICARAÍ |  |  | MSP |  |  |  |  | FIXO | ROTATIVO |  | R-410A | 4 |  | 0 | [8 empty] | 0
23 | 1305 | AGE | IBICARAÍ |  |  | MSP |  |  |  |  | FIXO | ROTATIVO |  | R-410A | 3 |  | 0 | [8 empty] | 0
23 | 1305 | AGE | IBICARAÍ |  |  | MSP |  |  |  |  | FIXO | ROTATIVO |  | R-410A | 3 |  | 0 | [8 empty] | 0
23 | 1305 | AGE | IBICARAÍ |  |  | MSP |  |  |  |  | FIXO | ROTATIVO |  | R-410A | 3 |  | 0 | [8 empty] | 0
23 | 1305 | AGE | IBICARAÍ |  |  | MSP |  |  |  |  | FIXO | ROTATIVO |  | R-410A | 2 |  | 0 | [8 empty] | 0
23 | 1305 | AGE | IBICARAÍ |  |  | MSP |  |  |  |  | FIXO | ROTATIVO |  | R-410A | 3 |  | 0 | [8 empty] | 0
23 | 1305 | AGE | IBICARAÍ |  |  | MSP |  |  |  |  | FIXO | ROTATIVO |  | R-410A | 2 |  | 0 | [8 empty] | 0
23 | 1305 | AGE | IBICARAÍ |  |  | MSP |  |  |  |  | FIXO | ROTATIVO |  | R-410A | 2 |  | 0 | [8 empty] | 0
24 | 4817 | AGE | IGUAÍ |  |  | MSP |  |  |  |  | FIXO | ROTATIVO |  | R-410A | 2.5 |  | 0 | [8 empty] | 0
24 | 4817 | AGE | IGUAÍ |  |  | MSP |  |  |  |  | FIXO | ROTATIVO |  | R-410A | 1 |  | 0 | [8 empty] | 0
24 | 4817 | AGE | IGUAÍ |  |  | MSP |  |  |  |  | FIXO | ROTATIVO |  | R-410A | 0.75 |  | 0 | [8 empty] | 0
24 | 4817 | AGE | IGUAÍ |  |  | MSP |  |  |  |  | FIXO | ROTATIVO |  | R-410A | 0.75 |  | 0 | [8 empty] | 0
24 | 4817 | AGE | IGUAÍ |  |  | MSP |  |  |  |  | FIXO | ROTATIVO |  | R-410A | 0.75 |  | 0 | [8 empty] | 0
24 | 4817 | AGE | IGUAÍ |  |  | MSP |  |  |  |  | FIXO | ROTATIVO |  | R-410A | 1 |  | 0 | [8 empty] | 0
24 | 4817 | AGE | IGUAÍ |  |  | MSP |  |  |  |  | FIXO | ROTATIVO |  | R-410A | 2 |  | 0 | [8 empty] | 0
24 | 4817 | AGE | IGUAÍ |  |  | MSP |  |  |  |  | FIXO | ROTATIVO |  | R-410A | 2 |  | 0 | [8 empty] | 0
24 | 4817 | AGE | IGUAÍ |  |  | MSP |  |  |  |  | FIXO | ROTATIVO |  | R-410A | 2 |  | 0 | [8 empty] | 0
24 | 4817 | AGE | IGUAÍ |  |  | VEN | [8 empty] | 0.12 |  | 0 | [8 empty] | 0
25 | 0069 | AGE | ILHÉUS |  |  | SPL |  |  |  |  | FIXO | SCROLL |  | R-410A | 20 |  | 0 | [8 empty] | 0
25 | 0069 | AGE | ILHÉUS |  |  | SPL |  |  |  |  | FIXO | SCROLL |  | R-410A | 20 |  | 0 | [8 empty] | 0
25 | 0069 | AGE | ILHÉUS |  |  | UCVRF |  |  |  |  | INVERTER | SCROLL |  | R-410A | 17.5 |  | 0 | [8 empty] | 0
25 | 0069 | AGE | ILHÉUS |  |  | UEVRF | [7 empty] | R-410A | 3.18 |  | 0 | [8 empty] | 0
25 | 0069 | AGE | ILHÉUS |  |  | UEVRF | [7 empty] | R-410A | 3.18 |  | 0 | [8 empty] | 0
25 | 0069 | AGE | ILHÉUS |  |  | UEVRF | [7 empty] | R-410A | 3.18 |  | 0 | [8 empty] | 0
25 | 0069 | AGE | ILHÉUS |  |  | UEVRF | [7 empty] | R-410A | 2.27 |  | 0 | [8 empty] | 0
25 | 0069 | AGE | ILHÉUS |  |  | UEVRF | [7 empty] | R-410A | 2.7 |  | 0 | [8 empty] | 0
25 | 0069 | AGE | ILHÉUS |  |  | UEVRF | [7 empty] | R-410A | 1.59 |  | 0 | [8 empty] | 0
25 | 0069 | AGE | ILHÉUS |  |  | UEVRF | [7 empty] | R-410A | 1.59 |  | 0 | [8 empty] | 0
25 | 0069 | AGE | ILHÉUS |  |  | MSP |  |  |  |  | FIXO | ROTATIVO |  | R-410A | 3 |  | 0 | [8 empty] | 0
25 | 0069 | AGE | ILHÉUS |  |  | MSP |  |  |  |  | FIXO | ROTATIVO |  | R-410A | 3 |  | 0 | [8 empty] | 0
25 | 0069 | AGE | ILHÉUS |  |  | MSP |  |  |  |  | FIXO | ROTATIVO |  | R-410A | 2 |  | 0 | [8 empty] | 0
25 | 0069 | AGE | ILHÉUS |  |  | MSP |  |  |  |  | FIXO | ROTATIVO |  | R-410A | 3 |  | 0 | [8 empty] | 0
25 | 0069 | AGE | ILHÉUS |  |  | MSP |  |  |  |  | FIXO | ROTATIVO |  | R-410A | 4 |  | 0 | [8 empty] | 0
25 | 0069 | AGE | ILHÉUS |  |  | MSP |  |  |  |  | FIXO | ROTATIVO |  | R-410A | 1 |  | 0 | [8 empty] | 0
25 | 0069 | AGE | ILHÉUS |  |  | VEN |  |  |  |  | FIXO | ROTATIVO |  | R-410A | 0.75 |  | 0 | [8 empty] | 0
26 | 0636 | AGE | IPIAÚ |  |  | SPL |  |  |  |  | FIXO | SCROLL |  | R-410A | 20 |  | 0 | [8 empty] | 0
26 | 0636 | AGE | IPIAÚ |  |  | SPL |  |  |  |  | FIXO | SCROLL |  | R-410A | 20 |  | 0 | [8 empty] | 0
26 | 0636 | AGE | IPIAÚ |  |  | SPL |  |  |  |  | FIXO | SCROLL |  | R-410A | 10 |  | 0 | [8 empty] | 0
26 | 0636 | AGE | IPIAÚ |  |  | MSP |  |  |  |  | FIXO | ROTATIVO |  | R-410A | 1 |  | 0 | [8 empty] | 0
26 | 0636 | AGE | IPIAÚ |  |  | MSP |  |  |  |  | FIXO | ROTATIVO |  | R-410A | 2.5 |  | 0 | [8 empty] | 0
26 | 0636 | AGE | IPIAÚ |  |  | MSP |  |  |  |  | FIXO | ROTATIVO |  | R-410A | 1.5 |  | 0 | [8 empty] | 0
26 | 0636 | AGE | IPIAÚ |  |  | MSP |  |  |  |  | FIXO | ROTATIVO |  | R-410A | 2.5 |  | 0 | [8 empty] | 0
26 | 0636 | AGE | IPIAÚ |  |  | MSP |  |  |  |  | FIXO | ROTATIVO |  | R-410A | 1 |  | 0 | [8 empty] | 0
27 | 4582 | AGE | ITABELA |  |  | MSP |  |  |  |  | FIXO | ROTATIVO |  | R-410A | 1.5 |  | 0 | [8 empty] | 0
27 | 4582 | AGE | ITABELA |  |  | MSP |  |  |  |  | FIXO | ROTATIVO |  | R-410A | 0.75 |  | 0 | [8 empty] | 0
27 | 4582 | AGE | ITABELA |  |  | MSP |  |  |  |  | FIXO | ROTATIVO |  | R-410A | 2 |  | 0 | [8 empty] | 0
27 | 4582 | AGE | ITABELA |  |  | MSP |  |  |  |  | FIXO | ROTATIVO |  | R-410A | 0.75 |  | 0 | [8 empty] | 0
27 | 4582 | AGE | ITABELA |  |  | MSP |  |  |  |  | FIXO | ROTATIVO |  | R-410A | 0.75 |  | 0 | [8 empty] | 0
27 | 4582 | AGE | ITABELA |  |  | MSP |  |  |  |  | FIXO | ROTATIVO |  | R-410A | 0.75 |  | 0 | [8 empty] | 0
27 | 4582 | AGE | ITABELA |  |  | MSP |  |  |  |  | FIXO | ROTATIVO |  | R-410A | 0.75 |  | 0 | [8 empty] | 0
27 | 4582 | AGE | ITABELA |  |  | VEN |  |  |  |  | FIXO | ROTATIVO |  | R-410A | 0.1 |  | 0 | [8 empty] | 0
28 | 0070 | AGE | ITABUNA | Carrier |  | SPL |  |  |  |  | FIXO | SCROLL |  | R-410A | 15 | Casa de Máquinas - Térreo | 0 | [8 empty] | 0
28 | 0070 | AGE | ITABUNA | Carrier |  | SPL |  |  |  |  | FIXO | SCROLL |  | R-410A | 15 | Casa de Máquinas - Térreo | 0 | [8 empty] | 0
28 | 0070 | AGE | ITABUNA | Carrier |  | SPL |  |  |  |  | FIXO | SCROLL |  | R-410A | 15 | Casa de Máquinas - Pav Superior | 0 | [8 empty] | 0
28 | 0070 | AGE | ITABUNA | Carrier |  | SPL |  |  |  |  | FIXO | SCROLL |  | R-410A | 15 | Casa de Máquinas - Pav Superior | 0 | [8 empty] | 0
28 | 0070 | AGE | ITABUNA | Hitachi |  | UEVRF | [7 empty] | R-410A | 3 |  | 0 | [8 empty] | 0
28 | 0070 | AGE | ITABUNA | Hitachi |  | UEVRF | [7 empty] | R-410A | 3 |  | 0 | [8 empty] | 0
28 | 0070 | AGE | ITABUNA | Hitachi |  | UEVRF | [7 empty] | R-410A | 3 |  | 0 | [8 empty] | 0
28 | 0070 | AGE | ITABUNA | Hitachi |  | UEVRF | [7 empty] | R-410A | 3 |  | 0 | [8 empty] | 0
28 | 0070 | AGE | ITABUNA | Hitachi |  | UEVRF | [7 empty] | R-410A | 1.5 |  | 0 | [8 empty] | 0
28 | 0070 | AGE | ITABUNA |  |  | VEN | [8 empty] | 0.25 |  | 0 | [8 empty] | 0
28 | 0070 | AGE | ITABUNA | Hitachi |  | UCVRF |  |  |  |  | INVERTER | SCROLL |  | R-410A | 12 | Área Técnica | 0 | [8 empty] | 0
29 | 4668 | AGE | ITACARÉ |  |  | MSP |  |  |  |  | FIXO | ROTATIVO |  | R-410A | 1 |  | 0 | [8 empty] | 0
29 | 4668 | AGE | ITACARÉ |  |  | MSP |  |  |  |  | FIXO | ROTATIVO |  | R-410A | 2 |  | 0 | [8 empty] | 0
29 | 4668 | AGE | ITACARÉ |  |  | MSP |  |  |  |  | FIXO | ROTATIVO |  | R-410A | 1.5 |  | 0 | [8 empty] | 0
29 | 4668 | AGE | ITACARÉ |  |  | MSP |  |  |  |  | FIXO | ROTATIVO |  | R-410A | 2 |  | 0 | [8 empty] | 0
29 | 4668 | AGE | ITACARÉ |  |  | MSP |  |  |  |  | FIXO | ROTATIVO |  | R-410A | 2 |  | 0 | [8 empty] | 0
29 | 4668 | AGE | ITACARÉ |  |  | MSP |  |  |  |  | FIXO | ROTATIVO |  | R-410A | 0.75 |  | 0 | [8 empty] | 0
29 | 4668 | AGE | ITACARÉ |  |  | MSP |  |  |  |  | FIXO | ROTATIVO |  | R-410A | 0.75 |  | 0 | [8 empty] | 0
29 | 4668 | AGE | ITACARÉ |  |  | MSP |  |  |  |  | FIXO | ROTATIVO |  | R-410A | 0.75 |  | 0 | [8 empty] | 0
29 | 4668 | AGE | ITACARÉ |  |  | MSP |  |  |  |  | FIXO | ROTATIVO |  | R-410A | 1 |  | 0 | [8 empty] | 0
29 | 4668 | AGE | ITACARÉ |  |  | VEN | [8 empty] | 0.12 |  | 0 | [8 empty] | 0
30 | 1137 | AGE | ITAMARAJU |  |  | MSP |  |  |  |  | FIXO | ROTATIVO |  | R-410A | 0.75 |  | 0 | [8 empty] | 0
30 | 1137 | AGE | ITAMARAJU |  |  | MSP |  |  |  |  | FIXO | ROTATIVO |  | R-410A | 1.5 |  | 0 | [8 empty] | 0
30 | 1137 | AGE | ITAMARAJU |  |  | MSP |  |  |  |  | FIXO | ROTATIVO |  | R-410A | 2 |  | 0 | [8 empty] | 0
30 | 1137 | AGE | ITAMARAJU |  |  | MSP |  |  |  |  | FIXO | SCROLL |  | R-410A | 5 |  | 0 | [8 empty] | 0
30 | 1137 | AGE | ITAMARAJU |  |  | MSP |  |  |  |  | FIXO | SCROLL |  | R-410A | 5 |  | 0 | [8 empty] | 0
30 | 1137 | AGE | ITAMARAJU |  |  | MSP |  |  |  |  | FIXO | SCROLL |  | R-410A | 5 |  | 0 | [8 empty] | 0
30 | 1137 | AGE | ITAMARAJU |  |  | MSP |  |  |  |  | FIXO | SCROLL |  | R-410A | 5 |  | 0 | [8 empty] | 0
30 | 1137 | AGE | ITAMARAJU |  |  | MSP |  |  |  |  | FIXO | ROTATIVO |  | R-410A | 1 |  | 0 | [8 empty] | 0
30 | 1137 | AGE | ITAMARAJU |  |  | MSP |  |  |  |  | FIXO | ROTATIVO |  | R-410A | 1.5 |  | 0 | [8 empty] | 0
30 | 1137 | AGE | ITAMARAJU |  |  | MSP |  |  |  |  | FIXO | SCROLL |  | R-410A | 5 |  | 0 | [8 empty] | 0
30 | 1137 | AGE | ITAMARAJU |  |  | MSP |  |  |  |  | FIXO | ROTATIVO |  | R-410A | 3 |  | 0 | [8 empty] | 0
31 | 4656 | AGE | ITAMBÉ |  |  | MSP |  |  |  |  | FIXO | ROTATIVO |  | R-410A | 2.5 |  | 0 | [8 empty] | 0
31 | 4656 | AGE | ITAMBÉ |  |  | MSP |  |  |  |  | FIXO | ROTATIVO |  | R-410A | 0.75 |  | 0 | [8 empty] | 0
31 | 4656 | AGE | ITAMBÉ |  |  | MSP |  |  |  |  | FIXO | ROTATIVO |  | R-410A | 1.5 |  | 0 | [8 empty] | 0
31 | 4656 | AGE | ITAMBÉ |  |  | MSP |  |  |  |  | FIXO | ROTATIVO |  | R-410A | 2.5 |  | 0 | [8 empty] | 0
31 | 4656 | AGE | ITAMBÉ |  |  | MSP |  |  |  |  | FIXO | ROTATIVO |  | R-410A | 2.5 |  | 0 | [8 empty] | 0
31 | 4656 | AGE | ITAMBÉ |  |  | MSP |  |  |  |  | FIXO | ROTATIVO |  | R-410A | 0.75 |  | 0 | [8 empty] | 0
31 | 4656 | AGE | ITAMBÉ |  |  | MSP |  |  |  |  | FIXO | ROTATIVO |  | R-410A | 0.75 |  | 0 | [8 empty] | 0
31 | 4656 | AGE | ITAMBÉ |  |  | MSP |  |  |  |  | FIXO | ROTATIVO |  | R-410A | 0.75 |  | 0 | [8 empty] | 0
31 | 4656 | AGE | ITAMBÉ |  |  | MSP |  |  |  |  | FIXO | ROTATIVO |  | R-410A | 1 |  | 0 | [8 empty] | 0
31 | 4656 | AGE | ITAMBÉ |  |  | VEN |  |  |  |  | FIXO | ROTATIVO |  | R-410A | 0.12 |  | 0 | [8 empty] | 0
32 | 0635 | AGE | ITAPETINGA |  |  | SRR |  |  |  |  | FIXO | ROTATIVO |  | R-410A | 7.5 |  | 0 | [8 empty] | 0
32 | 0635 | AGE | ITAPETINGA |  |  | SRR |  |  |  |  | FIXO | ROTATIVO |  | R-410A | 10 |  | 0 | [8 empty] | 0
32 | 0635 | AGE | ITAPETINGA |  |  | SRR |  |  |  |  | FIXO | ROTATIVO |  | R-410A | 5 |  | 0 | [8 empty] | 0
32 | 0635 | AGE | ITAPETINGA |  |  | SRR |  |  |  |  | FIXO | ROTATIVO |  | R-410A | 7.5 |  | 0 | [8 empty] | 0
32 | 0635 | AGE | ITAPETINGA |  |  | SRR |  |  |  |  | FIXO | ROTATIVO |  | R-410A | 5 |  | 0 | [8 empty] | 0
32 | 0635 | AGE | ITAPETINGA |  |  | SRR |  |  |  |  | FIXO | ROTATIVO |  | R-410A | 5 |  | 0 | [8 empty] | 0
32 | 0635 | AGE | ITAPETINGA |  |  | SRR |  |  |  |  | FIXO | ROTATIVO |  | R-410A | 7.5 |  | 0 | [8 empty] | 0
32 | 0635 | AGE | ITAPETINGA |  |  | SRR |  |  |  |  | FIXO | ROTATIVO |  | R-410A | 5 |  | 0 | [8 empty] | 0
32 | 0635 | AGE | ITAPETINGA |  |  | MSP |  |  |  |  | FIXO | ROTATIVO |  | R-410A | 1 |  | 0 | [8 empty] | 0
32 | 0635 | AGE | ITAPETINGA |  |  | MSP |  |  |  |  | FIXO | ROTATIVO |  | R-410A | 1.5 |  | 0 | [8 empty] | 0
32 | 0635 | AGE | ITAPETINGA |  |  | MSP |  |  |  |  | FIXO | ROTATIVO |  | R-410A | 1 |  | 0 | [8 empty] | 0
32 | 0635 | AGE | ITAPETINGA |  |  | MSP |  |  |  |  | FIXO | ROTATIVO |  | R-410A | 4 |  | 0 | [8 empty] | 0
32 | 0635 | AGE | ITAPETINGA |  |  | MSP |  |  |  |  | FIXO | ROTATIVO |  | R-410A | 1.5 |  | 0 | [8 empty] | 0
32 | 0635 | AGE | ITAPETINGA |  |  | MSP |  |  |  |  | FIXO | ROTATIVO |  | R-410A | 1.5 |  | 0 | [8 empty] | 0
33 | 3560 | AGE | ITUBERÁ | LG |  | MSP | TSNC092TMA0 | 305AZTHE9649 | TSUC092TMA0 | - | FIXO | ROTATIVO |  | R-410A | 0.75 | COPA | 0 | [8 empty] | 0
33 | 3560 | AGE | ITUBERÁ | ELECTROLUX |  | MSP | TI12F | 50400157 | - | - | FIXO | ROTATIVO |  | R-410A | 1 | SALA TÉCNICA | 0 | [8 empty] | 0
33 | 3560 | AGE | ITUBERÁ | CARRIER |  | MSP | 42XQL24C5 | - | 38KCD024515MC | 0613B54282 | FIXO | ROTATIVO |  | R-410A | 2 | SUB GERENCIA | 0 | [8 empty] | 0
33 | 3560 | AGE | ITUBERÁ | HITACHI |  | MSP | RPC24A3P | RPC1210 832689 | RAP24A3L | RAP1212 852966 | FIXO | ROTATIVO |  | R-410A | 2 | GERENCIA | 0 | [8 empty] | 0
33 | 3560 | AGE | ITUBERÁ | LG |  | MSP | TSNC092TMA0 | 305AZTHE9647 | TSUC092TMA0 | 305AZTHE9649 | FIXO | ROTATIVO |  | R-410A | 0.75 | BATERIA DE CAIXAS | 0 | [8 empty] | 0
33 | 3560 | AGE | ITUBERÁ | HITACHI |  | MSP | RPC24A3P | - | RAP24A3L | RAP1212 852953 | FIXO | ROTATIVO |  | R-410A | 2 | ESPERA BATERIA DE CAIXAS | 0 | [8 empty] | 0
33 | 3560 | AGE | ITUBERÁ | LG |  | MSP | TSNC092TMA0 | - | TSUC092TMA0 | - | FIXO | ROTATIVO |  | R-410A | 0.75 | ATENDIMENTO EXPRESSO | 0 | [8 empty] | 0
33 | 3560 | AGE | ITUBERÁ | LG |  | MSP | TSNC092TMA0 | - | TSUC092TMA0 | - | FIXO | ROTATIVO |  | R-410A | 0.75 | TESOURARIA | 0 | [8 empty] | 0
33 | 3560 | AGE | ITUBERÁ | LG |  | MSP | TVNC182BLA0 | 191X10B6109TAXT00114 | TVUC182BLA0 | - | FIXO | ROTATIVO |  | R-410A | 1.5 | CORREDOR DE ABASTECIMENTO | 0 | [8 empty] | 0
33 | 3560 | AGE | ITUBERÁ | CARRIER |  | MSP | 42XQM18C5 | - | 38KCD018515MC | 3714B14244174 | FIXO | ROTATIVO |  | R-410A | 1.5 | AUTOATENDIMENTO | 0 | [8 empty] | 0
33 | 3560 | AGE | ITUBERÁ | HITACHI |  | MSP | RPC18A3P | RPC1503 016843 | RAP18B3L | RAP1404 826263 | FIXO | ROTATIVO |  | R-410A | 1.5 | AUTOATENDIMENTO | 0 | [8 empty] | 0
33 | 3560 | AGE | ITUBERÁ |  |  | VEN | [7 empty] | R-410A | 0.21 |  | 0 | [8 empty] | 0
34 | 2085 | AGE | JAGUAQUARA |  |  | SPL |  |  |  |  | FIXO | ROTATIVO |  | R-410A | 15 |  | 0 | [8 empty] | 0
34 | 2085 | AGE | JAGUAQUARA |  |  | SPL |  |  |  |  | FIXO | ROTATIVO |  | R-410A | 15 |  | 0 | [8 empty] | 0
34 | 2085 | AGE | JAGUAQUARA |  |  | MSP |  |  |  |  | FIXO | ROTATIVO |  | R-410A | 3 |  | 0 | [8 empty] | 0
34 | 2085 | AGE | JAGUAQUARA |  |  | MSP |  |  |  |  | FIXO | ROTATIVO |  | R-410A | 2.5 |  | 0 | [8 empty] | 0
34 | 2085 | AGE | JAGUAQUARA |  |  | MSP |  |  |  |  | FIXO | ROTATIVO |  | R-410A | 2 |  | 0 | [8 empty] | 0
34 | 2085 | AGE | JAGUAQUARA |  |  | MSP |  |  |  |  | FIXO | ROTATIVO |  | R-410A | 2 |  | 0 | [8 empty] | 0
35 | 3792 | AGE | JARDIM VITÓRIA |  |  | SPL |  |  |  |  | FIXO | ROTATIVO |  | R-410A | 20 |  | 0 | [8 empty] | 0
35 | 3792 | AGE | JARDIM VITÓRIA |  |  | SPL |  |  |  |  | FIXO | ROTATIVO |  | R-410A | 15 |  | 0 | [8 empty] | 0
35 | 3792 | AGE | JARDIM VITÓRIA |  |  | MSP |  |  |  |  | FIXO | ROTATIVO |  | R-410A | 2.5 |  | 0 | [8 empty] | 0
35 | 3792 | AGE | JARDIM VITÓRIA |  |  | MSP |  |  |  |  | FIXO | ROTATIVO |  | R-410A | 2.5 |  | 0 | [8 empty] | 0
35 | 3792 | AGE | JARDIM VITÓRIA |  |  | MSP |  |  |  |  | FIXO | ROTATIVO |  | R-410A | 2.5 |  | 0 | [8 empty] | 0
35 | 3792 | AGE | JARDIM VITÓRIA |  |  | MSP |  |  |  |  | FIXO | ROTATIVO |  | R-410A | 2.5 |  | 0 | [8 empty] | 0
35 | 3792 | AGE | JARDIM VITÓRIA |  |  | MSP |  |  |  |  | FIXO | ROTATIVO |  | R-410A | 2 |  | 0 | [8 empty] | 0
36 | 0071 | AGE | JEQUIÉ |  |  | SPL |  |  |  |  | FIXO | ROTATIVO |  | R-410A | 15 |  | 0 | [8 empty] | 0
36 | 0071 | AGE | JEQUIÉ |  |  | SPL |  |  |  |  | FIXO | ROTATIVO |  | R-410A | 15 |  | 0 | [8 empty] | 0
36 | 0071 | AGE | JEQUIÉ |  |  | MSP |  |  |  |  | FIXO | ROTATIVO |  | R-410A | 4 |  | 0 | [8 empty] | 0
36 | 0071 | AGE | JEQUIÉ |  |  | MSP |  |  |  |  | FIXO | ROTATIVO |  | R-410A | 4 |  | 0 | [8 empty] | 0
36 | 0071 | AGE | JEQUIÉ |  |  | MSP |  |  |  |  | FIXO | ROTATIVO |  | R-410A | 1 |  | 0 | [8 empty] | 0
36 | 0071 | AGE | JEQUIÉ |  |  | MSP |  |  |  |  | FIXO | ROTATIVO |  | R-410A | 1 |  | 0 | [8 empty] | 0
36 | 0071 | AGE | JEQUIÉ |  |  | MSP |  |  |  |  | FIXO | ROTATIVO |  | R-410A | 1.5 |  | 0 | [8 empty] | 0
36 | 0071 | AGE | JEQUIÉ |  |  | MSP |  |  |  |  | FIXO | ROTATIVO |  | R-410A | 1.5 |  | 0 | [8 empty] | 0
36 | 0071 | AGE | JEQUIÉ |  |  | SPL |  |  |  |  | FIXO | ROTATIVO |  | R-410A | 15 |  | 0 | [8 empty] | 0
36 | 0071 | AGE | JEQUIÉ |  |  | SPL |  |  |  |  | FIXO | ROTATIVO |  | R-410A | 15 |  | 0 | [8 empty] | 0
36 | 0071 | AGE | JEQUIÉ |  |  | SPL |  |  |  |  | FIXO | ROTATIVO |  | R-410A | 15 |  | 0 | [8 empty] | 0
36 | 0071 | AGE | JEQUIÉ |  |  | MSP |  |  |  |  | FIXO | ROTATIVO |  | R-410A | 1 |  | 0 | [8 empty] | 0
36 | 0071 | AGE | JEQUIÉ |  |  | MSP |  |  |  |  | FIXO | ROTATIVO |  | R-410A | 1.5 |  | 0 | [8 empty] | 0
36 | 0071 | AGE | JEQUIÉ |  |  | MSP |  |  |  |  | FIXO | ROTATIVO |  | R-410A | 1.5 |  | 0 | [8 empty] | 0
37 | 3203 | AGE | JORGE AMADO |  |  | SPL |  |  |  |  | FIXO | ROTATIVO |  | R-410A | 15 |  | 0 | [8 empty] | 0
37 | 3203 | AGE | JORGE AMADO |  |  | SPL |  |  |  |  | FIXO | ROTATIVO |  | R-410A | 15 |  | 0 | [8 empty] | 0
37 | 3203 | AGE | JORGE AMADO |  |  | MSP |  |  |  |  | FIXO | ROTATIVO |  | R-410A | 1 |  | 0 | [8 empty] | 0
37 | 3203 | AGE | JORGE AMADO |  |  | MSP |  |  |  |  | FIXO | ROTATIVO |  | R-410A | 1 |  | 0 | [8 empty] | 0
37 | 3203 | AGE | JORGE AMADO |  |  | MSP |  |  |  |  | FIXO | ROTATIVO |  | R-410A | 2 |  | 0 | [8 empty] | 0
37 | 3203 | AGE | JORGE AMADO |  |  | MSP |  |  |  |  | FIXO | ROTATIVO |  | R-410A | 1 |  | 0 | [8 empty] | 0
37 | 3203 | AGE | JORGE AMADO |  |  | MSP |  |  |  |  | FIXO | ROTATIVO |  | R-410A | 4 |  | 0 | [8 empty] | 0
37 | 3203 | AGE | JORGE AMADO |  |  | MSP |  |  |  |  | FIXO | ROTATIVO |  | R-410A | 4 |  | 0 | [8 empty] | 0
38 | 6291 | AM | JURIDICO REGIONAL ILHÉUS |  |  | MSP |  |  |  |  | FIXO | ROTATIVO |  | R-22 | 1 |  | 0 | [8 empty] | 0
38 | 6291 | AM | JURIDICO REGIONAL ILHÉUS |  |  | MSP |  |  |  |  | FIXO | ROTATIVO |  | R-410A | 1.5 |  | 0 | [8 empty] | 0
38 | 6291 | AM | JURIDICO REGIONAL ILHÉUS |  |  | MSP |  |  |  |  | FIXO | ROTATIVO |  | R-410A | 1 |  | 0 | [8 empty] | 0
39 | 3946 | PA | JUSTIÇA DO TRABALHO VITÓRIA DA CONQUISTA |  |  | MSP |  |  |  |  | FIXO | ROTATIVO |  | R-410A | 1 |  | 0 | [8 empty] | 0
40 | 3949 | PA | JUSTIÇA FEDERAL ILHÉUS |  |  | MSP |  |  |  |  | FIXO | SCROLL |  | R-410A | 5 |  | 0 | [8 empty] | 0
40 | 3949 | PA | JUSTIÇA FEDERAL ILHÉUS |  |  | MSP |  |  |  |  | FIXO | ROTATIVO |  | R-22 | 1 |  | 0 | [8 empty] | 0
40 | 3949 | PA | JUSTIÇA FEDERAL ILHÉUS |  |  | MSP |  |  |  |  | FIXO | ROTATIVO |  | R-22 | 1 |  | 0 | [8 empty] | 0
40 | 3949 | PA | JUSTIÇA FEDERAL ILHÉUS |  |  | MSP |  |  |  |  | FIXO | ROTATIVO |  | R-410A | 0.75 |  | 0 | [8 empty] | 0
40 | 3949 | PA | JUSTIÇA FEDERAL ILHÉUS |  |  | MSP |  |  |  |  | FIXO | ROTATIVO |  | R-410A | 0.75 |  | 0 | [8 empty] | 0
41 | 1054 | AGE | LIVRAMENTO DE NOSSA SENHORA |  |  | MSP |  |  |  |  | FIXO | ROTATIVO |  | R-410A | 1.5 |  | 0 | [8 empty] | 0
41 | 1054 | AGE | LIVRAMENTO DE NOSSA SENHORA |  |  | MSP |  |  |  |  | FIXO | ROTATIVO |  | R-410A | 1.5 |  | 0 | [8 empty] | 0
41 | 1054 | AGE | LIVRAMENTO DE NOSSA SENHORA |  |  | MSP |  |  |  |  | FIXO | ROTATIVO |  | R-410A | 1.5 |  | 0 | [8 empty] | 0
41 | 1054 | AGE | LIVRAMENTO DE NOSSA SENHORA |  |  | MSP |  |  |  |  | FIXO | SCROLL |  | R-410A | 5 |  | 0 | [8 empty] | 0
41 | 1054 | AGE | LIVRAMENTO DE NOSSA SENHORA |  |  | MSP |  |  |  |  | FIXO | SCROLL |  | R-410A | 5 |  | 0 | [8 empty] | 0
41 | 1054 | AGE | LIVRAMENTO DE NOSSA SENHORA |  |  | MSP |  |  |  |  | FIXO | ROTATIVO |  | R-410A | 0.75 |  | 0 | [8 empty] | 0
41 | 1054 | AGE | LIVRAMENTO DE NOSSA SENHORA |  |  | MSP |  |  |  |  | FIXO | ROTATIVO |  | R-410A | 0.75 |  | 0 | [8 empty] | 0
41 | 1054 | AGE | LIVRAMENTO DE NOSSA SENHORA |  |  | MSP |  |  |  |  | FIXO | ROTATIVO |  | R-410A | 1.5 |  | 0 | [8 empty] | 0
41 | 1054 | AGE | LIVRAMENTO DE NOSSA SENHORA |  |  | MSP |  |  |  |  | FIXO | ROTATIVO |  | R-410A | 1.5 |  | 0 | [8 empty] | 0
41 | 1054 | AGE | LIVRAMENTO DE NOSSA SENHORA |  |  | MSP |  |  |  |  | FIXO | ROTATIVO |  | R-410A | 1 |  | 0 | [8 empty] | 0
41 | 1054 | AGE | LIVRAMENTO DE NOSSA SENHORA |  |  | MSP |  |  |  |  | FIXO | SCROLL |  | R-410A | 4 |  | 0 | [8 empty] | 0
41 | 1054 | AGE | LIVRAMENTO DE NOSSA SENHORA |  |  | MSP |  |  |  |  | FIXO | SCROLL |  | R-410A | 4 |  | 0 | [8 empty] | 0
41 | 1054 | AGE | LIVRAMENTO DE NOSSA SENHORA |  |  | MSP |  |  |  |  | FIXO | SCROLL |  | R-410A | 4 |  | 0 | [8 empty] | 0
41 | 1054 | AGE | LIVRAMENTO DE NOSSA SENHORA |  |  | MSP |  |  |  |  | FIXO | ROTATIVO |  | R-410A | 1.5 |  | 0 | [8 empty] | 0
41 | 1054 | AGE | LIVRAMENTO DE NOSSA SENHORA |  |  | MSP |  |  |  |  | FIXO | ROTATIVO |  | R-410A | 2 |  | 0 | [8 empty] | 0
41 | 1054 | AGE | LIVRAMENTO DE NOSSA SENHORA |  |  | MSP |  |  |  |  | FIXO | ROTATIVO |  | R-410A | 1.5 |  | 0 | [8 empty] | 0
42 | 4693 | AGE | MARACÁS | GREE |  | MSP | GWC09MA-D1NNA3C/I | - | GWC09MA-D1NNA3C/O | - | FIXO | ROTATIVO |  | R-410A | 0.75 | Tesouraria | 0 | [8 empty] | 0
42 | 4693 | AGE | MARACÁS | CARRIER |  | MSP | 42LUCC12C5 | - | 38KCH12C5 | 0213B65688 | FIXO | ROTATIVO |  | R-410A | 1 | Copa | 0 | [8 empty] | 0
42 | 4693 | AGE | MARACÁS | CARRIER |  | MSP | 42LUCC12C5 | - | 38KCH12C5 | 0213B65571 | FIXO | ROTATIVO |  | R-410A | 1 | Sala Técnica | 0 | [8 empty] | 0
42 | 4693 | AGE | MARACÁS | CARRIER |  | MSP | 42LUCC12C5 | - | 38KCH12C5 | 5112B60985 | FIXO | ROTATIVO |  | R-410A | 1 | Bateria de Caixas | 0 | [8 empty] | 0
42 | 4693 | AGE | MARACÁS | CARRIER |  | MSP | 42XQD024515LC | - | 38KCD024515MC | 0613B54320 | FIXO | ROTATIVO |  | R-410A | 2 | Abertura de Contas | 0 | [8 empty] | 0
42 | 4693 | AGE | MARACÁS | CARRIER |  | MSP | 42XQD024515LC | - | 38KCD024515MC | 0613B54356 | FIXO | ROTATIVO |  | R-410A | 2 | Gerente Geral | 0 | [8 empty] | 0
42 | 4693 | AGE | MARACÁS | CARRIER |  | MSP | 42XQD024515LC | - | 38KCD024515MC | 0613B54350 | FIXO | ROTATIVO |  | R-410A | 2 | Espera de Caixas | 0 | [8 empty] | 0
42 | 4693 | AGE | MARACÁS | CARRIER |  | MSP | 42XQD024515LC | - | 38KCD024515MC | 0613B54376 | FIXO | ROTATIVO |  | R-410A | 2 | Autoatendimento | 0 | [8 empty] | 0
42 | 4693 | AGE | MARACÁS | CARRIER |  | MSP | 42XQD024515LC | - | 38KCD024515MC | 063B54385 | FIXO | ROTATIVO |  | R-410A | 2 | Autoatendimento | 0 | [8 empty] | 0
42 | 4693 | AGE | MARACÁS | GREE |  | MSP | GWC18MC-D1NNA3C/I | 331552B003714 | GWC18MC-D1NNA3C/O | - | FIXO | ROTATIVO |  | R-410A | 1.5 | Corredor de Abastecimento | 0 | [8 empty] | 0
42 | 4693 | AGE | MARACÁS | CARRIER |  | MSP | 42XQD036515LC | 0613B17377 | 38CCD036515MC | 0513B15664 | FIXO | ROTATIVO |  | R-410A | 3 | Espera de Caixas | 0 | [8 empty] | 0
42 | 4693 | AGE | MARACÁS | CARRIER |  | MSP | 42XQD036515LC | - | 38CCD036515MC | 0513B15486 | FIXO | ROTATIVO |  | R-410A | 3 | Empréstimo | 0 | [8 empty] | 0
42 | 4693 | AGE | MARACÁS |  |  | VEN | [8 empty] | 0.21 |  | 0 | [8 empty] | 0
43 | 2027 | AGE | MEDEIROS NETO |  |  | MSP |  |  |  |  | FIXO | ROTATIVO |  | R-410A | 1.5 |  | 0 | [8 empty] | 0
43 | 2027 | AGE | MEDEIROS NETO |  |  | MSP |  |  |  |  | FIXO | ROTATIVO |  | R-410A | 1.5 |  | 0 | [8 empty] | 0
43 | 2027 | AGE | MEDEIROS NETO |  |  | MSP |  |  |  |  | FIXO | ROTATIVO |  | R-410A | 1.5 |  | 0 | [8 empty] | 0
43 | 2027 | AGE | MEDEIROS NETO |  |  | MSP |  |  |  |  | FIXO | ROTATIVO |  | R-410A | 0.75 |  | 0 | [8 empty] | 0
43 | 2027 | AGE | MEDEIROS NETO |  |  | MSP |  |  |  |  | FIXO | ROTATIVO |  | R-410A | 2.5 |  | 0 | [8 empty] | 0
43 | 2027 | AGE | MEDEIROS NETO |  |  | MSP |  |  |  |  | FIXO | ROTATIVO |  | R-410A | 2.5 |  | 0 | [8 empty] | 0
43 | 2027 | AGE | MEDEIROS NETO |  |  | MSP |  |  |  |  | FIXO | ROTATIVO |  | R-410A | 2.5 |  | 0 | [8 empty] | 0
43 | 2027 | AGE | MEDEIROS NETO |  |  | MSP |  |  |  |  | FIXO | ROTATIVO |  | R-410A | 1 |  | 0 | [8 empty] | 0
43 | 2027 | AGE | MEDEIROS NETO |  |  | MSP |  |  |  |  | FIXO | ROTATIVO |  | R-410A | 1.5 |  | 0 | [8 empty] | 0
43 | 2027 | AGE | MEDEIROS NETO |  |  | MSP |  |  |  |  | FIXO | ROTATIVO |  | R-410A | 1.5 |  | 0 | [8 empty] | 0
43 | 2027 | AGE | MEDEIROS NETO |  |  | VEN | [8 empty] | 0.21 |  | 0 | [8 empty] | 0
44 | 4160 | AGE | MONGOIÓS |  |  | SRR |  |  |  |  | FIXO | ROTATIVO |  | R-22 | 20 |  | 0 | [8 empty] | 0
44 | 4160 | AGE | MONGOIÓS |  |  | SRR |  |  |  |  | FIXO | ROTATIVO |  | R-22 | 20 |  | 0 | [8 empty] | 0
44 | 4160 | AGE | MONGOIÓS |  |  | MSP |  |  |  |  | FIXO | ROTATIVO |  | R-22 | 2 |  | 0 | [8 empty] | 0
44 | 4160 | AGE | MONGOIÓS |  |  | MSP |  |  |  |  | FIXO | ROTATIVO |  | R-410A | 1 |  | 0 | [8 empty] | 0
44 | 4160 | AGE | MONGOIÓS |  |  | MSP |  |  |  |  | FIXO | ROTATIVO |  | R-410A | 3 |  | 0 | [8 empty] | 0
45 | 3542 | AGE | MUCURI |  |  | SPL |  |  |  |  | FIXO | ROTATIVO |  | R-410A | 15 |  | 0 | [8 empty] | 0
45 | 3542 | AGE | MUCURI |  |  | SPL |  |  |  |  | FIXO | ROTATIVO |  | R-410A | 15 |  | 0 | [8 empty] | 0
45 | 3542 | AGE | MUCURI |  |  | MSP |  |  |  |  | FIXO | ROTATIVO |  | R-410A | 1.5 |  | 0 | [8 empty] | 0
45 | 3542 | AGE | MUCURI |  |  | MSP |  |  |  |  | FIXO | ROTATIVO |  | R-410A | 2 |  | 0 | [8 empty] | 0
45 | 3542 | AGE | MUCURI |  |  | MSP |  |  |  |  | FIXO | ROTATIVO |  | R-410A | 3 |  | 0 | [8 empty] | 0
45 | 3542 | AGE | MUCURI |  |  | MSP |  |  |  |  | FIXO | ROTATIVO |  | R-410A | 3 |  | 0 | [8 empty] | 0
46 | 3558 | AGE | NOVA VIÇOSA |  |  | SPL |  |  |  |  | FIXO | ROTATIVO |  | R-410A | 15 |  | 0 | [8 empty] | 0
46 | 3558 | AGE | NOVA VIÇOSA |  |  | SPL |  |  |  |  | FIXO | ROTATIVO |  | R-410A | 15 |  | 0 | [8 empty] | 0
46 | 3558 | AGE | NOVA VIÇOSA |  |  | MSP |  |  |  |  | FIXO | ROTATIVO |  | R-410A | 1.5 |  | 0 | [8 empty] | 0
46 | 3558 | AGE | NOVA VIÇOSA |  |  | MSP |  |  |  |  | FIXO | ROTATIVO |  | R-410A | 2 |  | 0 | [8 empty] | 0
46 | 3558 | AGE | NOVA VIÇOSA |  |  | MSP |  |  |  |  | FIXO | ROTATIVO |  | R-410A | 3 |  | 0 | [8 empty] | 0
46 | 3558 | AGE | NOVA VIÇOSA |  |  | MSP |  |  |  |  | FIXO | ROTATIVO |  | R-410A | 3 |  | 0 | [8 empty] | 0
47 | 4819 | AGE | PALMAS DE MONTE ALTO |  |  | MSP |  |  |  |  | FIXO | ROTATIVO |  | R-410A | 2 |  | 0 | [8 empty] | 0
47 | 4819 | AGE | PALMAS DE MONTE ALTO |  |  | MSP |  |  |  |  | FIXO | ROTATIVO |  | R-410A | 2 |  | 0 | [8 empty] | 0
47 | 4819 | AGE | PALMAS DE MONTE ALTO |  |  | MSP |  |  |  |  | FIXO | ROTATIVO |  | R-410A | 1 |  | 0 | [8 empty] | 0
47 | 4819 | AGE | PALMAS DE MONTE ALTO |  |  | MSP |  |  |  |  | FIXO | ROTATIVO |  | R-410A | 4 |  | 0 | [8 empty] | 0
47 | 4819 | AGE | PALMAS DE MONTE ALTO |  |  | MSP |  |  |  |  | FIXO | ROTATIVO |  | R-410A | 3 |  | 0 | [8 empty] | 0
47 | 4819 | AGE | PALMAS DE MONTE ALTO |  |  | MSP |  |  |  |  | FIXO | ROTATIVO |  | R-410A | 1 |  | 0 | [8 empty] | 0
47 | 4819 | AGE | PALMAS DE MONTE ALTO |  |  | MSP |  |  |  |  | FIXO | ROTATIVO |  | R-410A | 0.75 |  | 0 | [8 empty] | 0
47 | 4819 | AGE | PALMAS DE MONTE ALTO |  |  | MSP |  |  |  |  | FIXO | ROTATIVO |  | R-410A | 1 |  | 0 | [8 empty] | 0
47 | 4819 | AGE | PALMAS DE MONTE ALTO |  |  | MSP |  |  |  |  | FIXO | ROTATIVO |  | R-410A | 0.75 |  | 0 | [8 empty] | 0
47 | 4819 | AGE | PALMAS DE MONTE ALTO |  |  | VEN | [8 empty] | 0.12 |  | 0 | [8 empty] | 0
48 | 4663 | AGE | PARAMIRIM |  |  | MSP |  |  |  |  | FIXO | ROTATIVO |  | R-410A | 2.5 |  | 0 | [8 empty] | 0
48 | 4663 | AGE | PARAMIRIM |  |  | MSP |  |  |  |  | FIXO | ROTATIVO |  | R-410A | 1.5 |  | 0 | [8 empty] | 0
48 | 4663 | AGE | PARAMIRIM |  |  | MSP |  |  |  |  | FIXO | ROTATIVO |  | R-410A | 1.5 |  | 0 | [8 empty] | 0
48 | 4663 | AGE | PARAMIRIM |  |  | MSP |  |  |  |  | FIXO | ROTATIVO |  | R-410A | 2 |  | 0 | [8 empty] | 0
48 | 4663 | AGE | PARAMIRIM |  |  | MSP |  |  |  |  | FIXO | ROTATIVO |  | R-410A | 2 |  | 0 | [8 empty] | 0
48 | 4663 | AGE | PARAMIRIM |  |  | MSP |  |  |  |  | FIXO | ROTATIVO |  | R-410A | 2 |  | 0 | [8 empty] | 0
48 | 4663 | AGE | PARAMIRIM |  |  | MSP |  |  |  |  | FIXO | ROTATIVO |  | R-410A | 0.75 |  | 0 | [8 empty] | 0
48 | 4663 | AGE | PARAMIRIM |  |  | MSP |  |  |  |  | FIXO | ROTATIVO |  | R-410A | 0.75 |  | 0 | [8 empty] | 0
48 | 4663 | AGE | PARAMIRIM |  |  | VEN | [8 empty] | 0.12 |  | 0
49 | 1435 | AGE | POÇÕES |  |  | SPL |  |  |  |  | FIXO | ROTATIVO |  | R-410A | 20 |  | 0
49 | 1435 | AGE | POÇÕES |  |  | SPL |  |  |  |  | FIXO | ROTATIVO |  | R-410A | 20 |  | 0
49 | 1435 | AGE | POÇÕES |  |  | MSP |  |  |  |  | FIXO | ROTATIVO |  | R-410A | 2.5 |  | 0
49 | 1435 | AGE | POÇÕES |  |  | MSP |  |  |  |  | FIXO | ROTATIVO |  | R-410A | 2.5 |  | 0
49 | 1435 | AGE | POÇÕES |  |  | MSP |  |  |  |  | FIXO | ROTATIVO |  | R-410A | 3 |  | 0
49 | 1435 | AGE | POÇÕES |  |  | MSP |  |  |  |  | FIXO | ROTATIVO |  | R-410A | 1.5 |  | 0
49 | 1435 | AGE | POÇÕES |  |  | MSP |  |  |  |  | FIXO | ROTATIVO |  | R-410A | 1.5 |  | 0
49 | 1435 | AGE | POÇÕES |  |  | MSP |  |  |  |  | FIXO | ROTATIVO |  | R-410A | 1 |  | 0
49 | 1435 | AGE | POÇÕES |  |  | MSP |  |  |  |  | FIXO | ROTATIVO |  | R-410A | 1 |  | 0
49 | 1435 | AGE | POÇÕES |  |  | MSP | [8 empty] | 1 |  | 0
50 | 3948 | AGE | PORTO SEGURO |  |  | SPL |  |  |  |  | FIXO | ROTATIVO |  | R-410A | 10 |  | 0
50 | 3948 | AGE | PORTO SEGURO |  |  | SPL |  |  |  |  | FIXO | ROTATIVO |  | R-410A | 10 |  | 0
50 | 3948 | AGE | PORTO SEGURO |  |  | SPL |  |  |  |  | FIXO | ROTATIVO |  | R-410A | 10 |  | 0
50 | 3948 | AGE | PORTO SEGURO |  |  | SPL |  |  |  |  | FIXO | ROTATIVO |  | R-410A | 15 |  | 0
50 | 3948 | AGE | PORTO SEGURO |  |  | MSP |  |  |  |  | FIXO | ROTATIVO |  | R-410A | 1.5 |  | 0
50 | 3948 | AGE | PORTO SEGURO |  |  | MSP |  |  |  |  | FIXO | ROTATIVO |  | R-410A | 2 |  | 0
50 | 3948 | AGE | PORTO SEGURO |  |  | MSP |  |  |  |  | FIXO | ROTATIVO |  | R-410A | 2 |  | 0
50 | 3948 | AGE | PORTO SEGURO |  |  | MSP |  |  |  |  | FIXO | ROTATIVO |  | R-410A | 3 |  | 0
50 | 3948 | AGE | PORTO SEGURO |  |  | MSP |  |  |  |  | FIXO | ROTATIVO |  | R-410A | 3 |  | 0
50 | 3948 | AGE | PORTO SEGURO |  |  | MSP |  |  |  |  | FIXO | ROTATIVO |  | R-410A | 3 |  | 0
50 | 3948 | AGE | PORTO SEGURO |  |  | VEN | [8 empty] | 1.5 |  | 0
51 | 4578 | AGE | PRADO |  |  | SPL |  |  |  |  | FIXO | ROTATIVO |  | R-410A | 10 | Casa de Máquinas | 0
51 | 4578 | AGE | PRADO |  |  | SPL |  |  |  |  | FIXO | ROTATIVO |  | R-410A | 10 | Casa de Máquinas | 0
51 | 4578 | AGE | PRADO |  |  | MSP |  |  |  |  | FIXO | ROTATIVO |  | R-410A | 3 | Auto Atendimento | 0
51 | 4578 | AGE | PRADO |  |  | MSP |  |  |  |  | FIXO | ROTATIVO |  | R-410A | 3 | Auto Atendimento | 0
51 | 4578 | AGE | PRADO |  |  | MSP |  |  |  |  | FIXO | ROTATIVO |  | R-410A | 1.5 | Corredor de Abastecimento | 0
51 | 4578 | AGE | PRADO |  |  | MSP |  |  |  |  | FIXO | ROTATIVO |  | R-410A | 1.5 | Sala Técnica | 0
51 | 4578 | AGE | PRADO |  |  | VEN | [8 empty] | 0.75 | Casa de Máquinas | 0
52 | 2089 | AGE | RIO CACHOEIRA |  |  | SPL |  |  |  |  | FIXO | ROTATIVO |  | R-410A | 15 |  | 0
52 | 2089 | AGE | RIO CACHOEIRA |  |  | SPL |  |  |  |  | FIXO | ROTATIVO |  | R-410A | 10 |  | 0
52 | 2089 | AGE | RIO CACHOEIRA |  |  | MSP |  |  |  |  | FIXO | ROTATIVO |  | R-410A | 2.5 |  | 0
52 | 2089 | AGE | RIO CACHOEIRA |  |  | MSP |  |  |  |  | FIXO | ROTATIVO |  | R-410A | 1.5 |  | 0
52 | 2089 | AGE | RIO CACHOEIRA |  |  | MSP |  |  |  |  | FIXO | ROTATIVO |  | R-410A | 1 |  | 0
52 | 2089 | AGE | RIO CACHOEIRA |  |  | MSP |  |  |  |  | FIXO | ROTATIVO |  | R-410A | 1 |  | 0
52 | 2089 | AGE | RIO CACHOEIRA |  |  | MSP |  |  |  |  | FIXO | ROTATIVO |  | R-410A | 1 |  | 0
53 | 1745 | AGE | SALTO DA DIVISA |  |  | ACJ |  |  |  |  | FIXO | ROTATIVO |  | R-22 | 1.5 |  | 0
53 | 1745 | AGE | SALTO DA DIVISA |  |  | MSP |  |  |  |  | FIXO | ROTATIVO |  | R-410A | 1.5 |  | 0
53 | 1745 | AGE | SALTO DA DIVISA |  |  | MSP |  |  |  |  | FIXO | ROTATIVO |  | R-410A | 1.5 |  | 0
53 | 1745 | AGE | SALTO DA DIVISA |  |  | MSP |  |  |  |  | FIXO | ROTATIVO |  | R-410A | 1.5 |  | 0
53 | 1745 | AGE | SALTO DA DIVISA |  |  | MSP |  |  |  |  | FIXO | ROTATIVO |  | R-410A | 3 |  | 0
53 | 1745 | AGE | SALTO DA DIVISA |  |  | MSP |  |  |  |  | FIXO | ROTATIVO |  | R-410A | 3 |  | 0
54 | 1523 | AGE | SANTA CRUZ CABRÁLIA |  |  | MSP |  |  |  |  | FIXO | ROTATIVO |  | R-410A | 1 |  | 0
54 | 1523 | AGE | SANTA CRUZ CABRÁLIA |  |  | MSP |  |  |  |  | FIXO | ROTATIVO |  | R-410A | 1 |  | 0
54 | 1523 | AGE | SANTA CRUZ CABRÁLIA |  |  | MSP |  |  |  |  | FIXO | ROTATIVO |  | R-410A | 0.75 |  | 0
54 | 1523 | AGE | SANTA CRUZ CABRÁLIA |  |  | MSP |  |  |  |  | FIXO | ROTATIVO |  | R-410A | 3 |  | 0
54 | 1523 | AGE | SANTA CRUZ CABRÁLIA |  |  | MSP |  |  |  |  | FIXO | ROTATIVO |  | R-410A | 1.5 |  | 0
54 | 1523 | AGE | SANTA CRUZ CABRÁLIA |  |  | MSP |  |  |  |  | FIXO | ROTATIVO |  | R-410A | 2 |  | 0
54 | 1523 | AGE | SANTA CRUZ CABRÁLIA |  |  | MSP |  |  |  |  | FIXO | ROTATIVO |  | R-410A | 1 |  | 0
54 | 1523 | AGE | SANTA CRUZ CABRÁLIA |  |  | MSP |  |  |  |  | FIXO | ROTATIVO |  | R-410A | 1 |  | 0
54 | 1523 | AGE | SANTA CRUZ CABRÁLIA |  |  | VEN | [8 empty] | 0.12 |  | 0
55 | 1131 | AGE | TEIXEIRA DE FREITAS |  |  | SPL |  |  |  |  | FIXO | ROTATIVO |  | R-410A | 10 |  | 0
55 | 1131 | AGE | TEIXEIRA DE FREITAS |  |  | SPL |  |  |  |  | FIXO | ROTATIVO |  | R-410A | 10 |  | 0
55 | 1131 | AGE | TEIXEIRA DE FREITAS |  |  | SPL |  |  |  |  | FIXO | ROTATIVO |  | R-410A | 10 |  | 0
55 | 1131 | AGE | TEIXEIRA DE FREITAS |  |  | SPL |  |  |  |  | FIXO | ROTATIVO |  | R-410A | 10 |  | 0
55 | 1131 | AGE | TEIXEIRA DE FREITAS |  |  | MSP |  |  |  |  | FIXO | ROTATIVO |  | R-410A | 2.75 |  | 0
55 | 1131 | AGE | TEIXEIRA DE FREITAS |  |  | MSP |  |  |  |  | FIXO | ROTATIVO |  | R-410A | 2.75 |  | 0
55 | 1131 | AGE | TEIXEIRA DE FREITAS |  |  | MSP |  |  |  |  | FIXO | ROTATIVO |  | R-410A | 2.75 |  | 0
55 | 1131 | AGE | TEIXEIRA DE FREITAS |  |  | MSP |  |  |  |  | FIXO | ROTATIVO |  | R-410A | 2 |  | 0
55 | 1131 | AGE | TEIXEIRA DE FREITAS |  |  | MSP |  |  |  |  | FIXO | ROTATIVO |  | R-410A | 2 |  | 0
55 | 1131 | AGE | TEIXEIRA DE FREITAS |  |  | MSP |  |  |  |  | FIXO | ROTATIVO |  | R-410A | 2.75 |  | 0
55 | 1131 | AGE | TEIXEIRA DE FREITAS |  |  | MSP |  |  |  |  | FIXO | ROTATIVO |  | R-410A | 2.75 |  | 0
55 | 1131 | AGE | TEIXEIRA DE FREITAS |  |  | MSP |  |  |  |  | FIXO | ROTATIVO |  | R-410A | 2.75 |  | 0
55 | 1131 | AGE | TEIXEIRA DE FREITAS |  |  | MSP |  |  |  |  | FIXO | ROTATIVO |  | R-410A | 2.75 |  | 0
55 | 1131 | AGE | TEIXEIRA DE FREITAS |  |  | MSP |  |  |  |  | FIXO | ROTATIVO |  | R-410A | 1 |  | 0
55 | 1131 | AGE | TEIXEIRA DE FREITAS |  |  | MSP |  |  |  |  | FIXO | ROTATIVO |  | R-410A | 1 |  | 0
55 | 1131 | AGE | TEIXEIRA DE FREITAS |  |  | MSP |  |  |  |  | FIXO | ROTATIVO |  | R-410A | 2.75 |  | 0
56 | 3945 | PA | TRT ITABUNA |  |  | MSP |  |  |  |  | FIXO | ROTATIVO |  | R-410A | 2.5 |  | 0
56 | 3945 | PA | TRT ITABUNA |  |  | MSP |  |  |  |  | FIXO | ROTATIVO |  | R-410A | 2.5 |  | 0
56 | 3945 | PA | TRT ITABUNA |  |  | MSP |  |  |  |  | FIXO | ROTATIVO |  | R-410A | 2 |  | 0
56 | 3945 | PA | TRT ITABUNA |  |  | MSP |  |  |  |  | FIXO | ROTATIVO |  | R-410A | 1 |  | 0
57 | 3530 | AGE | UBAITABA |  |  | SPL |  |  |  |  | FIXO | ROTATIVO |  | R-410A | 15 |  | 0
57 | 3530 | AGE | UBAITABA |  |  | SPL |  |  |  |  | FIXO | ROTATIVO |  | R-410A | 10 |  | 0
57 | 3530 | AGE | UBAITABA |  |  | MSP |  |  |  |  | FIXO | ROTATIVO |  | R-410A | 1 |  | 0
57 | 3530 | AGE | UBAITABA |  |  | MSP |  |  |  |  | FIXO | ROTATIVO |  | R-410A | 1 |  | 0
57 | 3530 | AGE | UBAITABA |  |  | MSP |  |  |  |  | FIXO | ROTATIVO |  | R-410A | 4 |  | 0
57 | 3530 | AGE | UBAITABA |  |  | MSP |  |  |  |  | FIXO | ROTATIVO |  | R-410A | 4 |  | 0
57 | 3530 | AGE | UBAITABA |  |  | MSP |  |  |  |  | FIXO | ROTATIVO |  | R-410A | 1.5 |  | 0
57 | 3530 | AGE | UBAITABA |  |  | MSP |  |  |  |  | FIXO | ROTATIVO |  | R-410A | 1.5 |  | 0
58 | 3841 | AGE | VILA IMPERIAL |  |  | SPL |  |  |  |  | FIXO | ROTATIVO |  | R-410A | 10 |  | 0
58 | 3841 | AGE | VILA IMPERIAL |  |  | SPL |  |  |  |  | FIXO | ROTATIVO |  | R-410A | 10 |  | 0
58 | 3841 | AGE | VILA IMPERIAL |  |  | MSP |  |  |  |  | FIXO | ROTATIVO |  | R-410A | 3 |  | 0
58 | 3841 | AGE | VILA IMPERIAL |  |  | MSP |  |  |  |  | FIXO | ROTATIVO |  | R-410A | 3 |  | 0
58 | 3841 | AGE | VILA IMPERIAL |  |  | MSP |  |  |  |  | FIXO | ROTATIVO |  | R-410A | 3 |  | 0
58 | 3841 | AGE | VILA IMPERIAL |  |  | MSP |  |  |  |  | FIXO | ROTATIVO |  | R-410A | 2 |  | 0
58 | 3841 | AGE | VILA IMPERIAL |  |  | MSP |  |  |  |  | FIXO | ROTATIVO |  | R-410A | 1.5 |  | 0
58 | 3841 | AGE | VILA IMPERIAL |  |  | MSP |  |  |  |  | FIXO | ROTATIVO |  | R-410A | 1.5 |  | 0
58 | 3841 | AGE | VILA IMPERIAL |  |  | MSP |  |  |  |  | FIXO | ROTATIVO |  | R-410A | 0.75 |  | 0
59 | 0079 | AGE | VITÓRIA DA CONQUISTA | Hitachi |  | CHI | RCU060SAZ4A7P | RCU1308 913322 |  |  | FIXO | PARAFUSO |  | R-407C | 60 | Área Técnica | 0
59 | 0079 | AGE | VITÓRIA DA CONQUISTA | Hitachi |  | CHI | RCU100SAZ4A7P | RCU1308 913323 |  |  | FIXO | PARAFUSO |  | R-407C | 100 | Área Técnica | 0
59 | 0079 | AGE | VITÓRIA DA CONQUISTA |  |  | BAG | [8 empty] | 10 |  | 0
59 | 0079 | AGE | VITÓRIA DA CONQUISTA |  |  | BAG | [8 empty] | 10 |  | 0
59 | 0079 | AGE | VITÓRIA DA CONQUISTA |  |  | BAG | [8 empty] | 20 |  | 0
59 | 0079 | AGE | VITÓRIA DA CONQUISTA |  |  | BAG | [8 empty] | 20 |  | 0
59 | 0079 | AGE | VITÓRIA DA CONQUISTA |  |  | FAN | [8 empty] | 10 |  | 0
59 | 0079 | AGE | VITÓRIA DA CONQUISTA |  |  | FAN | [8 empty] | 10 |  | 0
59 | 0079 | AGE | VITÓRIA DA CONQUISTA |  |  | FAN | [8 empty] | 17 |  | 0
59 | 0079 | AGE | VITÓRIA DA CONQUISTA |  |  | FAN | [8 empty] | 17 |  | 0
59 | 0079 | AGE | VITÓRIA DA CONQUISTA |  |  | FAN | [8 empty] | 17 |  | 0
59 | 0079 | AGE | VITÓRIA DA CONQUISTA |  |  | FAN | [8 empty] | 17 |  | 0
59 | 0079 | AGE | VITÓRIA DA CONQUISTA |  |  | FCL | [8 empty] | 2 |  | 0
59 | 0079 | AGE | VITÓRIA DA CONQUISTA |  |  | FCL | [8 empty] | 2 |  | 0
59 | 0079 | AGE | VITÓRIA DA CONQUISTA |  |  | FCL | [8 empty] | 2 |  | 0
59 | 0079 | AGE | VITÓRIA DA CONQUISTA |  |  | FCL | [8 empty] | 1 |  | 0
59 | 0079 | AGE | VITÓRIA DA CONQUISTA |  |  | FCL | [8 empty] | 1 |  | 0
59 | 0079 | AGE | VITÓRIA DA CONQUISTA |  |  | FCL | [8 empty] | 1 |  | 0
59 | 0079 | AGE | VITÓRIA DA CONQUISTA |  |  | FAN | [8 empty] | 12 |  | 0
59 | 0079 | AGE | VITÓRIA DA CONQUISTA |  |  | FAN | [8 empty] | 12 |  | 0
59 | 0079 | AGE | VITÓRIA DA CONQUISTA |  |  | MSP |  |  |  |  | FIXO | ROTATIVO |  | R-410A | 1.5 |  | 0
59 | 0079 | AGE | VITÓRIA DA CONQUISTA |  |  | MSP |  |  |  |  | FIXO | ROTATIVO |  | R-410A | 0.75 |  | 0
59 | 0079 | AGE | VITÓRIA DA CONQUISTA |  |  | MSP |  |  |  |  | FIXO | ROTATIVO |  | R-410A | 1.5 |  | 0
59 | 0079 | AGE | VITÓRIA DA CONQUISTA |  |  | MSP |  |  |  |  | FIXO | ROTATIVO |  | R-410A | 2 |  | 0
59 | 0079 | AGE | VITÓRIA DA CONQUISTA |  |  | MSP |  |  |  |  | FIXO | ROTATIVO |  | R-410A | 1 |  | 0
59 | 0079 | AGE | VITÓRIA DA CONQUISTA |  |  | MSP |  |  |  |  | FIXO | ROTATIVO |  | R-410A | 1.5 |  | 0
59 | 0079 | AGE | VITÓRIA DA CONQUISTA |  |  | MSP |  |  |  |  | FIXO | ROTATIVO |  | R-410A | 1.5 |  | 0
59 | 0079 | AGE | VITÓRIA DA CONQUISTA |  |  | MSP |  |  |  |  | FIXO | SCROLL |  | R-410A | 5 |  | 0
59 | 0079 | AGE | VITÓRIA DA CONQUISTA |  |  | MSP |  |  |  |  | FIXO | SCROLL |  | R-410A | 5 |  | 0
59 | 0079 | AGE | VITÓRIA DA CONQUISTA |  |  | MSP |  |  |  |  | FIXO | SCROLL |  | R-410A | 5 |  | 0
59 | 0079 | AGE | VITÓRIA DA CONQUISTA |  |  | MSP |  |  |  |  | FIXO | SCROLL |  | R-410A | 5 |  | 0
59 | 0079 | AGE | VITÓRIA DA CONQUISTA |  |  | MSP |  |  |  |  | FIXO | ROTATIVO |  | R-410A | 1.5 |  | 0
59 | 0079 | AGE | VITÓRIA DA CONQUISTA |  |  | MSP |  |  |  |  | FIXO | ROTATIVO |  | R-410A | 2.5 |  | 0
59 | 0079 | AGE | VITÓRIA DA CONQUISTA |  |  | MSP |  |  |  |  | FIXO | ROTATIVO |  | R-410A | 2.5 |  | 0
59 | 0079 | AGE | VITÓRIA DA CONQUISTA |  |  | MSP |  |  |  |  | FIXO | ROTATIVO |  | R-410A | 1.5 |  | 0
59 | 0079 | AGE | VITÓRIA DA CONQUISTA |  |  | MSP |  |  |  |  | FIXO | ROTATIVO |  | R-410A | 1.5 |  | 0
59 | 0079 | AGE | VITÓRIA DA CONQUISTA |  |  | MSP |  |  |  |  | FIXO | ROTATIVO |  | R-410A | 1.5 |  | 0
59 | 0079 | AGE | VITÓRIA DA CONQUISTA |  |  | MSP |  |  |  |  | FIXO | ROTATIVO |  | R-410A | 2 |  | 0
60 | 3822 | AGE | 9 DE MAIO |  |  | SPL |  |  |  |  | FIXO | ROTATIVO |  | R-410A | 15 |  | 0
60 | 3822 | AGE | 9 DE MAIO |  |  | SPL |  |  |  |  | FIXO | ROTATIVO |  | R-410A | 15 |  | 0
60 | 3822 | AGE | 9 DE MAIO |  |  | MSP |  |  |  |  | FIXO | ROTATIVO |  | R-410A | 3 |  | 0
60 | 3822 | AGE | 9 DE MAIO |  |  | MSP |  |  |  |  | FIXO | ROTATIVO |  | R-410A | 3 |  | 0
60 | 3822 | AGE | 9 DE MAIO |  |  | MSP |  |  |  |  | FIXO | ROTATIVO |  | R-410A | 1.5 |  | 0
60 | 3822 | AGE | 9 DE MAIO |  |  | MSP |  |  |  |  | FIXO | ROTATIVO |  | R-410A | 1.5 |  | 0
60 | 3822 | AGE | 9 DE MAIO |  |  | MSP |  |  |  |  | FIXO | ROTATIVO |  | R-410A | 1 |  | 0
60 | 3822 | AGE | 9 DE MAIO |  |  | VEN |  |  |  |  | FIXO | ROTATIVO |  | R-410A | 0.75 |  | 0
76 | 4807 | PA | TERRA MATER |  |  | UCVRF |  |  |  |  | INVERTER | SCROLL |  | R-410A | 12 |  | 0
76 | 4807 | PA | TERRA MATER |  |  | UCVRF |  |  |  |  | INVERTER | SCROLL |  | R-410A | 18 |  | 0
76 | 4807 | PA | TERRA MATER |  |  | UEVRF | [7 empty] | R-410A | 22.4 |  | 0
76 | 4807 | PA | TERRA MATER |  |  | MSP |  |  |  |  | FIXO | ROTATIVO |  | R-410A | 2 |  | 0
76 | 4807 | PA | TERRA MATER |  |  | MSP |  |  |  |  | FIXO | ROTATIVO |  | R-410A | 1.5 |  | 0
76 | 4807 | PA | TERRA MATER |  |  | MSP |  |  |  |  | FIXO | ROTATIVO |  | R-410A | 1 |  | 0
76 | 4807 | PA | TERRA MATER |  |  | MSP |  |  |  |  | FIXO | ROTATIVO |  | R-410A | 0.8 |  | 0
76 | 4807 | PA | TERRA MATER |  |  | MSP |  |  |  |  | FIXO | ROTATIVO |  | R-410A | 1.5 |  | 0
71 | 7377 | AM | HABITAÇÃO ITABUNA |  |  | UCVRF |  |  |  |  | INVERTER | SCROLL |  | R-410A | 15 |  | 0
71 | 7377 | AM | HABITAÇÃO ITABUNA |  |  | UCVRF |  |  |  |  | INVERTER | SCROLL |  | R-410A | 15 |  | 0
71 | 7377 | AM | HABITAÇÃO ITABUNA |  |  | UEVRF | [7 empty] | R-410A | 0.825 |  | 0
71 | 7377 | AM | HABITAÇÃO ITABUNA |  |  | UEVRF | [7 empty] | R-410A | 0.825 |  | 0
71 | 7377 | AM | HABITAÇÃO ITABUNA |  |  | UEVRF | [7 empty] | R-410A | 0.825 |  | 0
71 | 7377 | AM | HABITAÇÃO ITABUNA |  |  | UEVRF | [7 empty] | R-410A | 2.64 |  | 0
71 | 7377 | AM | HABITAÇÃO ITABUNA |  |  | UEVRF | [7 empty] | R-410A | 2.64 |  | 0
71 | 7377 | AM | HABITAÇÃO ITABUNA |  |  | UEVRF | [7 empty] | R-410A | 2.64 |  | 0
71 | 7377 | AM | HABITAÇÃO ITABUNA |  |  | UEVRF | [7 empty] | R-410A | 2.64 |  | 0
71 | 7377 | AM | HABITAÇÃO ITABUNA |  |  | UEVRF | [7 empty] | R-410A | 2.64 |  | 0
71 | 7377 | AM | HABITAÇÃO ITABUNA |  |  | UEVRF | [7 empty] | R-410A | 2.64 |  | 0
72 | 7703 | AM | GOVERNO ITABUNA |  |  | UCVRF |  |  |  |  | INVERTER | SCROLL |  | R-410A | 15 |  | 0
72 | 7703 | AM | GOVERNO ITABUNA |  |  | UEVRF | [7 empty] | R-410A | 2.64 |  | 0
72 | 7703 | AM | GOVERNO ITABUNA |  |  | UEVRF | [7 empty] | R-410A | 2.64 |  | 0
72 | 7703 | AM | GOVERNO ITABUNA |  |  | UEVRF | [7 empty] | R-410A | 2.64 |  | 0
72 | 7703 | AM | GOVERNO ITABUNA |  |  | UEVRF | [7 empty] | R-410A | 2.64 |  | 0
72 | 7703 | AM | GOVERNO ITABUNA |  |  | UEVRF | [7 empty] | R-410A | 2.64 |  | 0
72 | 7703 | AM | GOVERNO ITABUNA |  |  | UEVRF | [7 empty] | R-410A | 2.64 |  | 0
72 | 7703 | AM | GOVERNO ITABUNA |  |  | UEVRF | [7 empty] | R-410A | 2.64 |  | 0
72 | 7703 | AM | GOVERNO ITABUNA |  |  | UEVRF | [7 empty] | R-410A | 2.64 |  | 0
72 | 7703 | AM | GOVERNO ITABUNA |  |  | UEVRF | [7 empty] | R-410A | 2.64 |  | 0
72 | 7703 | AM | GOVERNO ITABUNA |  |  | UEVRF | [7 empty] | R-410A | 2.64 |  | 0
72 | 7703 | AM | GOVERNO ITABUNA |  |  | UEVRF | [7 empty] | R-410A | 0.825 |  | 0
72 | 7703 | AM | GOVERNO ITABUNA |  |  | UEVRF | [7 empty] | R-410A | 0.825 |  | 0
73 | 7776 | AM | ACERTO OPERACIONAIS E CONCILIAÇÃO |  |  | UCVRF |  |  |  |  | INVERTER | SCROLL |  | R-410A | 10 |  | 0
73 | 7776 | AM | ACERTO OPERACIONAIS E CONCILIAÇÃO |  |  | UCVRF |  |  |  |  | INVERTER | SCROLL |  | R-410A | 10 |  | 0
73 | 7776 | AM | ACERTO OPERACIONAIS E CONCILIAÇÃO |  |  | UCVRF |  |  |  |  | INVERTER | SCROLL |  | R-410A | 10 |  | 0
73 | 7776 | AM | ACERTO OPERACIONAIS E CONCILIAÇÃO |  |  | UEVRF | [7 empty] | R-410A | 2.08 |  | 0
73 | 7776 | AM | ACERTO OPERACIONAIS E CONCILIAÇÃO |  |  | UEVRF | [7 empty] | R-410A | 2.08 |  | 0
73 | 7776 | AM | ACERTO OPERACIONAIS E CONCILIAÇÃO |  |  | UEVRF | [7 empty] | R-410A | 2.08 |  | 0
73 | 7776 | AM | ACERTO OPERACIONAIS E CONCILIAÇÃO |  |  | UEVRF | [7 empty] | R-410A | 2.08 |  | 0
73 | 7776 | AM | ACERTO OPERACIONAIS E CONCILIAÇÃO |  |  | UEVRF | [7 empty] | R-410A | 2.08 |  | 0
73 | 7776 | AM | ACERTO OPERACIONAIS E CONCILIAÇÃO |  |  | UEVRF | [7 empty] | R-410A | 2.08 |  | 0
73 | 7776 | AM | ACERTO OPERACIONAIS E CONCILIAÇÃO |  |  | UEVRF | [7 empty] | R-410A | 2.08 |  | 0
73 | 7776 | AM | ACERTO OPERACIONAIS E CONCILIAÇÃO |  |  | UEVRF | [7 empty] | R-410A | 2.08 |  | 0
73 | 7776 | AM | ACERTO OPERACIONAIS E CONCILIAÇÃO |  |  | UEVRF | [7 empty] | R-410A | 2.08 |  | 0
73 | 7776 | AM | ACERTO OPERACIONAIS E CONCILIAÇÃO |  |  | UEVRF | [7 empty] | R-410A | 2.08 |  | 0
73 | 7776 | AM | ACERTO OPERACIONAIS E CONCILIAÇÃO |  |  | UEVRF | [7 empty] | R-410A | 2.08 |  | 0
73 | 7776 | AM | ACERTO OPERACIONAIS E CONCILIAÇÃO |  |  | UEVRF | [7 empty] | R-410A | 2.08 |  | 0
73 | 7776 | AM | ACERTO OPERACIONAIS E CONCILIAÇÃO |  |  | UEVRF | [7 empty] | R-410A | 2.08 |  | 0
73 | 7776 | AM | ACERTO OPERACIONAIS E CONCILIAÇÃO |  |  | UEVRF | [7 empty] | R-410A | 1.65 |  | 0
73 | 7776 | AM | ACERTO OPERACIONAIS E CONCILIAÇÃO |  |  | UEVRF | [7 empty] | R-410A | 2.6417 |  | 0
73 | 7776 | AM | ACERTO OPERACIONAIS E CONCILIAÇÃO |  |  | UEVRF | [7 empty] | R-410A | 0.65 |  | 0
73 | 7776 | AM | ACERTO OPERACIONAIS E CONCILIAÇÃO |  |  | UEVRF | [7 empty] | R-410A | 0.65 |  | 0
73 | 7776 | AM | ACERTO OPERACIONAIS E CONCILIAÇÃO |  |  | UEVRF | [7 empty] | R-410A | 1.05 |  | 0
73 | 7776 | AM | ACERTO OPERACIONAIS E CONCILIAÇÃO |  |  | UEVRF | [7 empty] | R-410A | 1.05 |  | 0
73 | 7776 | AM | ACERTO OPERACIONAIS E CONCILIAÇÃO |  |  | MSP | [7 empty] | R-410A | 1 |  | 0
73 | 7776 | AM | ACERTO OPERACIONAIS E CONCILIAÇÃO |  |  | MSP | [7 empty] | R-410A | 1 |  | 0
77 | 3948 | SNC | ARRAIAL D'AJUDA |  |  | MSP |  |  |  |  | FIXO | ROTATIVO |  | R-22 | 1.5 |  | 0
77 | 3948 | SNC | ARRAIAL D'AJUDA |  |  | MSP |  |  |  |  | FIXO | ROTATIVO |  | R-22 | 2 |  | 0
| 0 | 0
| 0 | 0
| 0 | 0
| 0 | 0
| 0 | 0
| 0 | 0
| 0 | 0
| 0 | 0
| 0 | 0
| 0 | 0
| 0 | 0
| 0 | 0
| 0 | 0
| 0 | 0
| 0 | 0
| 0 | 0
| 0 | 0
| 0 | 0
| 0 | 0
| 0 | 0
| 0 | 0
| 0 | 0
| 0 | 0
| 0 | 0
| 0 | 0
| 0 | 0
| 0 | 0
| 0 | 0
| 0 | 0
| 0 | 0
| 0 | 0
| 0 | 0
| 0 | 0
| 0 | 0
| 0 | 0
| 0 | 0
| 0 | 0
| 0 | 0
| 0 | 0
| 0 | 0
| 0 | 0
| 0 | 0
| 0 | 0
| 0 | 0
| 0 | 0
| 0 | 0
| 0 | 0
| 0 | 0
| 0 | 0
| 0 | 0
| 0 | 0
| 0 | 0
| 0 | 0
| 0 | 0
| 0 | 0
| 0 | 0
| 0 | 0
| 0 | 0
| 0 | 0
| 0 | 0
| 0 | 0
| 0 | 0
| 0 | 0
| 0 | 0
| 0 | 0
| 0 | 0
| 0 | 0
| 0 | 0
| 0 | 0
| 0 | 0
| 0 | 0
| 0 | 0
| 0 | 0
| 0 | 0
| 0 | 0
| 0 | 0
| 0 | 0
| 0 | 0
| 0 | 0
| 0 | 0
| 0 | 0
| 0 | 0
| 0 | 0
| 0 | 0
| 0 | 0
| 0 | 0
| 0 | 0
| 0 | 0
| 0 | 0
| 0 | 0
| 0 | 0
| 0 | 0
| 0 | 0
| 0 | 0
| 0 | 0
| 0 | 0
| 0 | 0
| 0 | 0
| 0 | 0
| 0 | 0
| 0 | 0
| 0 | 0
| 0 | 0
| 0 | 0
| 0 | 0
| 0 | 0
| 0 | 0
| 0 | 0
| 0 | 0
| 0 | 0
| 0 | 0
| 0 | 0
| 0 | 0
| 0 | 0
| 0 | 0
| 0 | 0
| 0 | 0
| 0 | 0
| 0 | 0
| 0 | 0
| 0 | 0
| 0 | 0
| 0 | 0
| 0 | 0
| 0 | 0
| 0 | 0
| 0 | 0
| 0 | 0
| 0 | 0
| 0 | 0
| 0 | 0
| 0 | 0
| 0 | 0
| 0 | 0
| 0 | 0
| 0 | 0
| 0 | 0
| 0 | 0
| 0 | 0
| 0 | 0
| 0 | 0
| 0 | 0
| 0 | 0
| 0 | 0
| 0 | 0
| 0 | 0
| 0 | 0
| 0 | 0
| 0 | 0
| 0 | 0
| 0 | 0
| 0 | 0
| 0 | 0
| 0 | 0
| 0 | 0
| 0 | 0
| 0 | 0
| 0 | 0
| 0 | 0
| 0 | 0
| 0 | 0
| 0 | 0
| 0 | 0
| 0 | 0
| 0 | 0
| 0 | 0
| 0 | 0
| 0 | 0
| 0 | 0
| 0 | 0
| 0 | 0
| 0 | 0
| 0 | 0
| 0 | 0
| 0 | 0
| 0 | 0
| 0 | 0
| 0 | 0
| 0 | 0
| 0 | 0
| 0 | 0
| 0 | 0
| 0 | 0
| 0 | 0
| 0 | 0
| 0 | 0
| 0 | 0
| 0 | 0
| 0 | 0
| 0 | 0
| 0 | 0
| 0 | 0
| 0 | 0
| 0 | 0
| 0 | 0
| 0 | 0
| 0 | 0
| 0 | 0
| 0 | 0
| 0 | 0
| 0 | 0
| 0 | 0
| 0 | 0
| 0 | 0
| 0 | 0
| 0 | 0
| 0 | 0
| 0 | 0
| 0 | 0
| 0 | 0
| 0 | 0
| 0 | 0
| 0 | 0
| 0 | 0
| 0 | 0
| 0 | 0
| 0 | 0
| 0 | 0
| 0 | 0
| 0 | 0
| 0 | 0
| 0 | 0
| 0 | 0
| 0 | 0
| 0 | 0
| 0 | 0
| 0 | 0
| 0 | 0
| 0 | 0
| 0 | 0
| 0 | 0
| 0 | 0
| 0 | 0
| 0 | 0
| 0 | 0
| 0 | 0
| 0 | 0
| 0 | 0
| 0 | 0
| 0 | 0
| 0 | 0
| 0 | 0
| 0 | 0
| 0 | 0
| 0 | 0
| 0 | 0
| 0 | 0
| 0 | 0
| 0 | 0
| 0 | 0
| 0 | 0
| 0 | 0
| 0 | 0
| 0 | 0
| 0 | 0
| 0 | 0
| 0 | 0
| 0 | 0
| 0 | 0
| 0 | 0
| 0 | 0
| 0 | 0
| 0 | 0
| 0 | 0
| 0 | 0
| 0 | 0
| 0 | 0
| 0 | 0
| 0 | 0
| 0 | 0
| 0 | 0
| 0 | 0
| 0 | 0
| 0 | 0
| 0 | 0
| 0 | 0
| 0 | 0
| 0 | 0
| 0 | 0
| 0 | 0
| 0 | 0
| 0 | 0
| 0 | 0
| 0 | 0
| 0 | 0
| 0 | 0
| 0 | 0
| 0 | 0
| 0 | 0
| 0 | 0
| 0 | 0
| 0 | 0
| 0 | 0
| 0 | 0
| 0 | 0
| 0 | 0
| 0 | 0
| 0 | 0
| 0 | 0
| 0 | 0
| 0 | 0
| 0 | 0
| 0 | 0
| 0 | 0
| 0 | 0
| 0 | 0
| 0 | 0
| 0 | 0
| 0 | 0
| 0 | 0
| 0 | 0
| 0 | 0
| 0 | 0
| 0 | 0
| 0 | 0
| 0 | 0
| 0 | 0
| 0 | 0
| 0 | 0
| 0 | 0
| 0 | 0
| 0 | 0
| 0 | 0
| 0 | 0
| 0 | 0
| 0 | 0
| 0 | 0
| 0 | 0
| 0 | 0
| 0 | 0
| 0 | 0
| 0 | 0
| 0 | 0
| 0 | 0
| 0 | 0
| 0 | 0
| 0 | 0
| 0 | 0
| 0 | 0
| 0 | 0
| 0 | 0
| 0 | 0
| 0 | 0
| 0 | 0
| 0 | 0
| 0 | 0
| 0 | 0
| 0 | 0
| 0 | 0
| 0 | 0
| 0 | 0
| 0 | 0
| 0 | 0
| 0 | 0
| 0 | 0
| 0 | 0
| 0 | 0
| 0 | 0
| 0 | 0
| 0 | 0
| 0 | 0
| 0 | 0
| 0 | 0
| 0 | 0
| 0 | 0
| 0 | 0
| 0 | 0
| 0 | 0
| 0 | 0
| 0 | 0
| 0 | 0
| 0 | 0
| 0 | 0
| 0 | 0
| 0 | 0
| 0 | 0
| 0 | 0
| 0 | 0
| 0 | 0
| 0 | 0
| 0 | 0
| 0 | 0
| 0 | 0
| 0 | 0
| 0 | 0
| 0 | 0
| 0 | 0
| 0 | 0
| 0 | 0
| 0 | 0
| 0 | 0
| 0 | 0
| 0 | 0
| 0 | 0
| 0 | 0
| 0 | 0
| 0 | 0
| 0 | 0
| 0 | 0
| 0 | 0
| 0 | 0
| 0 | 0
| 0 | 0
| 0 | 0
| 0 | 0
| 0 | 0
| 0 | 0
| 0 | 0
| 0 | 0
| 0 | 0
| 0 | 0
| 0 | 0
| 0 | 0
| 0 | 0
| 0 | 0
| 0 | 0
| 0 | 0
| 0 | 0
| 0 | 0
| 0 | 0
| 0 | 0
| 0 | 0
| 0 | 0
| 0 | 0
| 0 | 0
| 0 | 0
| 0 | 0
| 0 | 0
| 0 | 0
| 0 | 0
| 0 | 0
| 0 | 0
| 0 | 0
| 0 | 0
| 0 | 0
| 0 | 0
| 0 | 0
| 0 | 0
| 0 | 0
| 0 | 0
| 0 | 0
| 0 | 0
| 0 | 0
| 0 | 0
| 0 | 0
| 0 | 0
| 0 | 0
| 0 | 0
| 0 | 0
| 0 | 0
| 0 | 0
| 0 | 0
| 0 | 0
| 0 | 0
| 0 | 0
| 0 | 0
| 0 | 0
| 0 | 0
| 0 | 0
| 0 | 0
| 0 | 0
| 0 | 0
| 0 | 0
| 0 | 0
| 0 | 0
| 0 | 0
| 0 | 0
| 0 | 0
| 0 | 0
| 0 | 0
| 0 | 0
| 0 | 0
| 0 | 0
| 0 | 0
| 0 | 0
| 0 | 0
| 0 | 0
| 0 | 0
| 0 | 0
| 0 | 0
| 0 | 0
| 0 | 0
| 0 | 0
| 0 | 0
| 0 | 0
| 0 | 0
| 0 | 0
| 0 | 0
| 0 | 0
| 0 | 0
| 0 | 0
| 0 | 0
| 0 | 0
| 0 | 0
| 0 | 0
| 0 | 0
| 0 | 0
| 0 | 0
| 0 | 0
| 0 | 0
| 0 | 0
| 0 | 0
| 0 | 0
| 0 | 0
| 0 | 0
| 0 | 0
| 0 | 0
| 0 | 0
| 0 | 0
| 0 | 0
| 0 | 0
| 0 | 0
| 0 | 0
| 0 | 0
| 0 | 0
| 0 | 0
| 0 | 0
| 0 | 0
| 0 | 0
| 0 | 0
| 0 | 0
| 0 | 0
| 0 | 0
| 0 | 0
| 0 | 0
| 0 | 0
| 0 | 0
| 0 | 0
| 0 | 0
| 0 | 0
| 0 | 0
| 0 | 0
| 0 | 0
| 0 | 0
| 0 | 0
| 0 | 0
| 0 | 0
| 0 | 0
| 0 | 0
| 0 | 0
| 0 | 0
| 0 | 0
| 0 | 0
| 0 | 0
| 0 | 0
| 0 | 0
| 0 | 0
| 0 | 0
| 0 | 0
| 0 | 0
| 0 | 0
| 0 | 0
| 0 | 0
| 0 | 0
| 0 | 0
| 0 | 0
| 0 | 0
| 0 | 0
| 0 | 0
| 0 | 0
| 0 | 0
| 0 | 0
| 0 | 0
| 0 | 0
| 0 | 0
| 0 | 0
| 0 | 0
| 0 | 0
| 0 | 0
| 0 | 0
| 0 | 0
| 0 | 0
| 0 | 0
| 0 | 0
| 0 | 0
| 0 | 0
| 0 | 0
| 0 | 0
| 0 | 0
| 0 | 0
| 0 | 0
| 0 | 0
| 0 | 0
| 0 | 0
| 0 | 0
| 0 | 0
| 0 | 0
| 0 | 0
| 0 | 0
| 0 | 0
| 0 | 0
| 0 | 0
| 0 | 0
| 0 | 0
| 0 | 0
| 0 | 0
| 0 | 0
| 0 | 0
| 0 | 0
| 0 | 0
| 0 | 0
| 0 | 0
| 0 | 0
| 0 | 0
| 0 | 0
| 0 | 0
| 0 | 0
| 0 | 0
| 0 | 0
| 0 | 0
| 0 | 0
| 0 | 0
| 0 | 0
| 0 | 0
| 0 | 0
| 0 | 0
| 0 | 0
| 0 | 0
| 0 | 0
| 0 | 0
| 0 | 0
| 0 | 0
| 0 | 0
| 0 | 0
| 0 | 0
| 0 | 0
| 0 | 0
| 0 | 0
| 0 | 0
| 0 | 0
| 0 | 0
| 0 | 0
| 0 | 0
| 0 | 0
| 0 | 0
| 0 | 0
| 0 | 0
| 0 | 0
| 0 | 0
| 0 | 0
| 0 | 0
| 0 | 0
| 0 | 0
| 0 | 0
| 0 | 0
| 0 | 0
| 0 | 0
| 0 | 0
| 0 | 0
| 0 | 0
| 0 | 0
| 0 | 0
| 0 | 0
| 0 | 0
| 0 | 0
| 0 | 0
| 0 | 0
| 0 | 0
| 0 | 0
| 0 | 0
| 0 | 0
| 0 | 0
| 0 | 0
| 0 | 0
| 0 | 0
| 0 | 0
| 0 | 0
| 0 | 0
| 0 | 0
| 0 | 0
| 0 | 0
| 0 | 0
| 0 | 0
| 0 | 0
| 0 | 0
| 0 | 0
| 0 | 0
| 0 | 0
| 0 | 0
| 0 | 0
| 0 | 0
| 0 | 0
| 0 | 0
| 0 | 0
| 0 | 0
| 0 | 0
| 0 | 0
| 0 | 0
| 0 | 0
| 0 | 0
| 0 | 0
| 0 | 0
| 0 | 0
| 0 | 0
| 0 | 0
| 0 | 0
| 0 | 0
| 0 | 0
| 0 | 0
| 0 | 0
| 0 | 0
| 0 | 0
| 0 | 0
| 0 | 0
| 0 | 0
| 0 | 0
| 0 | 0
| 0 | 0
| 0 | 0
| 0 | 0
| 0 | 0
| 0 | 0
| 0 | 0
| 0 | 0
| 0 | 0
| 0 | 0
| 0 | 0
| 0 | 0
| 0 | 0
| 0 | 0
| 0 | 0
| 0 | 0
| 0 | 0
| 0 | 0
| 0 | 0
| 0 | 0
| 0 | 0
| 0 | 0
| 0 | 0
| 0 | 0
| 0 | 0
| 0 | 0
| 0 | 0
| 0 | 0
| 0 | 0
| 0 | 0
| 0 | 0
| 0 | 0
| 0 | 0
| 0 | 0
| 0 | 0
| 0 | 0
| 0 | 0
| 0 | 0
| 0 | 0
| 0 | 0
| 0 | 0
| 0 | 0
| 0 | 0
| 0 | 0
| 0 | 0
| 0 | 0
| 0 | 0
| 0 | 0
| 0 | 0
| 0 | 0
| 0 | 0
| 0 | 0
| 0 | 0
| 0 | 0
| 0 | 0
| 0 | 0
| 0 | 0
| 0 | 0
| 0 | 0
| 0 | 0
| 0 | 0
| 0 | 0
| 0 | 0
| 0 | 0
| 0 | 0 | [14 empty] | 0
| 0 | 0 | [14 empty] | 0
| 0 | 0 | [14 empty] | 0
| 0 | 0 | [14 empty] | 0
| 0 | 0 | [14 empty] | 0
| 0 | 0 | [14 empty] | 0
| 0 | 0 | [14 empty] | 0
| 0 | 0 | [14 empty] | 0
| 0 | 0 | [14 empty] | 0
| 0 | 0 | [14 empty] | 0
| 0 | 0 | [14 empty] | 0
| 0 | 0 | [14 empty] | 0
| 0 | 0 | [14 empty] | 0
| 0 | 0 | [14 empty] | 0
| 0 | 0 | [14 empty] | 0
| 0 | 0 | [14 empty] | 0
| 0 | 0 | [14 empty] | 0
| 0 | 0 | [14 empty] | 0
| 0 | 0 | [14 empty] | 0
| 0 | 0 | [14 empty] | 0
| 0 | 0 | [14 empty] | 0
| 0 | 0 | [14 empty] | 0
| 0 | 0 | [14 empty] | 0
| 0 | 0 | [14 empty] | 0
| 0 | 0 | [14 empty] | 0
| 0 | 0 | [14 empty] | 0
| 0 | 0 | [14 empty] | 0
| 0 | 0 | [14 empty] | 0
| 0 | 0 | [14 empty] | 0
| 0 | 0 | [14 empty] | 0
| 0 | 0 | [14 empty] | 0
| 0 | 0 | [14 empty] | 0
| 0 | 0 | [14 empty] | 0
| 0 | 0 | [14 empty] | 0
| 0 | 0 | [14 empty] | 0
| 0 | 0 | [14 empty] | 0
| 0 | 0 | [14 empty] | 0
| 0 | 0 | [14 empty] | 0
| 0 | 0 | [14 empty] | 0
| 0 | 0 | [14 empty] | 0
| 0 | 0 | [14 empty] | 0
| 0 | 0 | [14 empty] | 0
| 0 | 0 | [14 empty] | 0
| 0 | 0 | [14 empty] | 0
| 0 | 0 | [14 empty] | 0
| 0 | 0 | [14 empty] | 0
| 0 | 0 | [14 empty] | 0
| 0 | 0 | [14 empty] | 0
| 0 | 0 | [14 empty] | 0
| 0 | 0 | [14 empty] | 0
| 0 | 0 | [14 empty] | 0
| 0 | 0 | [14 empty] | 0
| 0 | 0 | [14 empty] | 0
| 0 | 0 | [14 empty] | 0
| 0 | 0 | [14 empty] | 0
| 0 | 0 | [14 empty] | 0
| 0 | 0 | [14 empty] | 0
| 0 | 0 | [14 empty] | 0
| 0 | 0 | [14 empty] | 0
| 0 | 0 | [14 empty] | 0
| 0 | 0 | [14 empty] | 0
| 0 | 0 | [14 empty] | 0
| 0 | 0 | [14 empty] | 0
| 0 | 0 | [14 empty] | 0
| 0 | 0 | [14 empty] | 0
| 0 | 0 | [14 empty] | 0
| 0 | 0 | [14 empty] | 0
| 0 | 0 | [14 empty] | 0
| 0 | 0 | [14 empty] | 0
| 0 | 0 | [14 empty] | 0
| 0 | 0 | [14 empty] | 0
| 0 | 0 | [14 empty] | 0
| 0 | 0 | [14 empty] | 0
| 0 | 0 | [14 empty] | 0
| 0 | 0 | [14 empty] | 0
| 0 | 0 | [14 empty] | 0
| 0 | 0 | [14 empty] | 0
| 0 | 0 | [14 empty] | 0
| 0 | 0 | [14 empty] | 0
| 0 | 0 | [14 empty] | 0
| 0 | 0 | [14 empty] | 0
| 0 | 0 | [14 empty] | 0
| 0 | 0 | [14 empty] | 0
| 0 | 0 | [14 empty] | 0
| 0 | 0 | [14 empty] | 0
| 0 | 0 | [14 empty] | 0
| 0 | 0 | [14 empty] | 0
| 0 | 0 | [14 empty] | 0
| 0 | 0 | [14 empty] | 0
| 0 | 0 | [14 empty] | 0
| 0 | 0 | [14 empty] | 0
| 0 | 0 | [14 empty] | 0
| 0 | 0 | [14 empty] | 0
| 0 | 0 | [14 empty] | 0
| 0 | 0 | [14 empty] | 0
| 0 | 0 | [14 empty] | 0
| 0 | 0 | [14 empty] | 0
| 0 | 0 | [14 empty] | 0
| 0 | 0 | [14 empty] | 0
| 0 | 0 | [14 empty] | 0
| 0 | 0 | [14 empty] | 0
| 0 | 0 | [14 empty] | 0
| 0 | 0 | [14 empty] | 0
| 0 | 0 | [14 empty] | 0
| 0 | 0 | [14 empty] | 0
| 0 | 0 | [14 empty] | 0
| 0 | 0 | [14 empty] | 0
| 0 | 0 | [14 empty] | 0
| 0 | 0 | [14 empty] | 0
| 0 | 0 | [14 empty] | 0
| 0 | 0 | [14 empty] | 0
| 0 | 0 | [14 empty] | 0
| 0 | 0 | [14 empty] | 0
| 0 | 0 | [14 empty] | 0
| 0 | 0 | [14 empty] | 0
| 0 | 0 | [14 empty] | 0
| 0 | 0 | [14 empty] | 0
| 0 | 0 | [14 empty] | 0
| 0 | 0 | [14 empty] | 0
| 0 | 0 | [14 empty] | 0
| 0 | 0 | [14 empty] | 0
| 0 | 0 | [14 empty] | 0
| 0 | 0 | [14 empty] | 0
| 0 | 0 | [14 empty] | 0
| 0 | 0 | [14 empty] | 0
| 0 | 0 | [14 empty] | 0
| 0 | 0 | [14 empty] | 0
| 0 | 0 | [14 empty] | 0
| 0 | 0 | [14 empty] | 0
| 0 | 0 | [14 empty] | 0
| 0 | 0 | [14 empty] | 0
| 0 | 0 | [14 empty] | 0
| 0 | 0 | [14 empty] | 0
| 0 | 0 | [14 empty] | 0
| 0 | 0 | [14 empty] | 0
| 0 | 0 | [14 empty] | 0
| 0 | 0 | [14 empty] | 0
| 0 | 0 | [14 empty] | 0
| 0 | 0 | [14 empty] | 0
| 0 | 0 | [14 empty] | 0
| 0 | 0 | [14 empty] | 0
| 0 | 0 | [14 empty] | 0
| 0 | 0 | [14 empty] | 0
| 0 | 0 | [14 empty] | 0
| 0 | 0 | [14 empty] | 0
| 0 | 0 | [14 empty] | 0
| 0 | 0 | [14 empty] | 0
| 0 | 0 | [14 empty] | 0
| 0 | 0 | [14 empty] | 0
| 0 | 0 | [14 empty] | 0
| 0 | 0 | [14 empty] | 0
| 0 | 0 | [14 empty] | 0
| 0 | 0 | [14 empty] | 0
| 0 | 0 | [14 empty] | 0
| 0 | 0 | [14 empty] | 0
| 0 | 0 | [14 empty] | 0
| 0 | 0 | [14 empty] | 0
| 0 | 0 | [14 empty] | 0
| 0 | 0 | [14 empty] | 0
| 0 | 0 | [14 empty] | 0
| 0 | 0 | [14 empty] | 0
| 0 | 0 | [14 empty] | 0
| 0 | 0 | [14 empty] | 0
| 0 | 0 | [14 empty] | 0
| 0 | 0 | [14 empty] | 0
| 0 | 0 | [14 empty] | 0
| 0 | 0 | [14 empty] | 0
| 0 | 0 | [14 empty] | 0
| 0 | 0 | [14 empty] | 0
| 0 | 0 | [14 empty] | 0
| 0 | 0 | [14 empty] | 0
| 0 | 0 | [14 empty] | 0
| 0 | 0 | [14 empty] | 0
| 0 | 0 | [14 empty] | 0
| 0 | 0 | [14 empty] | 0
| 0 | 0 | [14 empty] | 0
| 0 | 0 | [14 empty] | 0
| 0 | 0 | [14 empty] | 0
| 0 | 0 | [14 empty] | 0
| 0 | 0 | [14 empty] | 0
| 0 | 0 | [14 empty] | 0
| 0 | 0 | [14 empty] | 0
| 0 | 0 | [14 empty] | 0
| 0 | 0 | [14 empty] | 0
| 0 | 0 | [14 empty] | 0
| 0 | 0 | [14 empty] | 0
| 0 | 0 | [14 empty] | 0
| 0 | 0 | [14 empty] | 0
| 0 | 0 | [14 empty] | 0
| 0 | 0 | [14 empty] | 0
| 0 | 0 | [14 empty] | 0
| 0 | 0 | [14 empty] | 0
| 0 | 0 | [14 empty] | 0
| 0 | 0 | [14 empty] | 0
| 0 | 0 | [14 empty] | 0
| 0 | 0 | [14 empty] | 0
| 0 | 0 | [14 empty] | 0
| 0 | 0 | [14 empty] | 0
| 0 | 0 | [14 empty] | 0
| 0 | 0 | [14 empty] | 0
| 0 | 0 | [14 empty] | 0
| 0 | 0 | [14 empty] | 0
| 0 | 0 | [14 empty] | 0
| 0 | 0 | [14 empty] | 0
| 0 | 0 | [14 empty] | 0
| 0 | 0 | [14 empty] | 0
| 0 | 0 | [14 empty] | 0
| 0 | 0 | [14 empty] | 0
| 0 | 0 | [14 empty] | 0
| 0 | 0 | [14 empty] | 0
| 0 | 0 | [14 empty] | 0
| 0 | 0 | [14 empty] | 0
| 0 | 0 | [14 empty] | 0
| 0 | 0 | [14 empty] | 0
| 0 | 0 | [14 empty] | 0
| 0 | 0 | [14 empty] | 0
| 0 | 0 | [14 empty] | 0
| 0 | 0 | [14 empty] | 0
| 0 | 0 | [14 empty] | 0
| 0 | 0 | [14 empty] | 0
| 0 | 0 | [14 empty] | 0
| 0 | 0 | [14 empty] | 0
| 0 | 0 | [14 empty] | 0
| 0 | 0 | [14 empty] | 0
| 0 | 0 | [14 empty] | 0
| 0 | 0 | [14 empty] | 0
| 0 | 0 | [14 empty] | 0
| 0 | 0 | [14 empty] | 0
| 0 | 0 | [14 empty] | 0
| 0 | 0 | [14 empty] | 0
| 0 | 0 | [14 empty] | 0
| 0 | 0 | [14 empty] | 0
| 0 | 0 | [14 empty] | 0
| 0 | 0 | [14 empty] | 0
| 0 | 0 | [14 empty] | 0
| 0 | 0 | [14 empty] | 0
| 0 | 0 | [14 empty] | 0
| 0 | 0 | [14 empty] | 0
| 0 | 0 | [14 empty] | 0
| 0 | 0 | [14 empty] | 0
| 0 | 0 | [14 empty] | 0
| 0 | 0 | [14 empty] | 0
| 0 | 0 | [14 empty] | 0
| 0 | 0 | [14 empty] | 0
| 0 | 0 | [14 empty] | 0
| 0 | 0 | [14 empty] | 0
| 0 | 0 | [14 empty] | 0
| 0 | 0 | [14 empty] | 0
| 0 | 0 | [14 empty] | 0
| 0 | 0 | [14 empty] | 0
| 0 | 0 | [14 empty] | 0
| 0 | 0 | [14 empty] | 0
| 0 | 0 | [14 empty] | 0
| 0 | 0 | [14 empty] | 0
| 0 | 0 | [14 empty] | 0
| 0 | 0 | [14 empty] | 0
| 0 | 0 | [14 empty] | 0
| 0 | 0 | [14 empty] | 0
| 0 | 0 | [14 empty] | 0
| 0 | 0 | [14 empty] | 0
| 0 | 0 | [14 empty] | 0
| 0 | 0 | [14 empty] | 0
| 0 | 0 | [14 empty] | 0
| 0 | 0 | [14 empty] | 0
| 0 | 0 | [14 empty] | 0
| 0 | 0 | [14 empty] | 0
| 0 | 0 | [14 empty] | 0
| 0 | 0 | [14 empty] | 0
| 0 | 0 | [14 empty] | 0
| 0 | 0 | [14 empty] | 0
| 0 | 0 | [14 empty] | 0
| 0 | 0 | [14 empty] | 0
| 0 | 0 | [14 empty] | 0
| 0 | 0 | [14 empty] | 0
| 0 | 0 | [14 empty] | 0
| 0 | 0 | [14 empty] | 0
| 0 | 0 | [14 empty] | 0
| 0 | 0 | [14 empty] | 0
| 0 | 0 | [14 empty] | 0
| 0 | 0 | [14 empty] | 0
| 0 | 0 | [14 empty] | 0
| 0 | 0 | [14 empty] | 0
| 0 | 0 | [14 empty] | 0
| 0 | 0 | [14 empty] | 0
| 0 | 0 | [14 empty] | 0
| 0 | 0 | [14 empty] | 0
| 0 | 0 | [14 empty] | 0
| 0 | 0 | [14 empty] | 0
| 0 | 0 | [14 empty] | 0
| 0 | 0 | [14 empty] | 0
| 0 | 0 | [14 empty] | 0
| 0 | 0 | [14 empty] | 0
| 0 | 0 | [14 empty] | 0
| 0 | 0 | [14 empty] | 0
| 0 | 0 | [14 empty] | 0
| 0 | 0 | [14 empty] | 0
| 0 | 0 | [14 empty] | 0
| 0 | 0 | [14 empty] | 0
| 0 | 0 | [14 empty] | 0
| 0 | 0 | [14 empty] | 0
| 0 | 0 | [14 empty] | 0
| 0 | 0 | [14 empty] | 0
| 0 | 0 | [14 empty] | 0
| 0 | 0 | [14 empty] | 0
| 0 | 0 | [14 empty] | 0
| 0 | 0 | [14 empty] | 0
| 0 | 0 | [14 empty] | 0
| 0 | 0 | [14 empty] | 0
| 0 | 0 | [14 empty] | 0
| 0 | 0 | [14 empty] | 0
| 0 | 0 | [14 empty] | 0
| 0 | 0 | [14 empty] | 0
| 0 | 0 | [14 empty] | 0
| 0 | 0 | [14 empty] | 0
| 0 | 0 | [14 empty] | 0
| 0 | 0 | [14 empty] | 0
| 0 | 0 | [14 empty] | 0
| 0 | 0 | [14 empty] | 0
| 0 | 0 | [14 empty] | 0
| 0 | 0 | [14 empty] | 0
| 0 | 0 | [14 empty] | 0
| 0 | 0 | [14 empty] | 0
| 0 | 0 | [14 empty] | 0
| 0 | 0 | [14 empty] | 0
| 0 | 0 | [14 empty] | 0
| 0 | 0 | [14 empty] | 0
| 0 | 0 | [14 empty] | 0
| 0 | 0 | [14 empty] | 0
| 0 | 0 | [14 empty] | 0
| 0 | 0 | [14 empty] | 0
| 0 | 0 | [14 empty] | 0
| 0 | 0 | [14 empty] | 0
| 0 | 0 | [14 empty] | 0
| 0 | 0 | [14 empty] | 0
| 0 | 0 | [14 empty] | 0
| 0 | 0 | [14 empty] | 0
| 0 | 0 | [14 empty] | 0
| 0 | 0 | [14 empty] | 0
| 0 | 0 | [14 empty] | 0
| 0 | 0 | [14 empty] | 0
| 0 | 0 | [14 empty] | 0
| 0 | 0 | [14 empty] | 0
| 0 | 0 | [14 empty] | 0
| 0 | 0 | [14 empty] | 0
| 0 | 0 | [14 empty] | 0
| 0 | 0 | [14 empty] | 0
| 0 | 0 | [14 empty] | 0
| 0 | 0 | [14 empty] | 0
| 0 | 0 | [14 empty] | 0
| 0 | 0 | [14 empty] | 0
| 0 | 0 | [14 empty] | 0
| 0 | 0 | [14 empty] | 0
| 0 | 0 | [14 empty] | 0
| 0 | 0 | [14 empty] | 0
| 0 | 0 | [14 empty] | 0
| 0 | 0 | [14 empty] | 0
| 0 | 0 | [14 empty] | 0
| 0 | 0 | [14 empty] | 0
| 0 | 0 | [14 empty] | 0
| 0 | 0 | [14 empty] | 0
| 0 | 0 | [14 empty] | 0
| 0 | 0 | [14 empty] | 0
| 0 | 0 | [14 empty] | 0
| 0 | 0 | [14 empty] | 0
| 0 | 0 | [14 empty] | 0
| 0 | 0 | [14 empty] | 0
| 0 | 0 | [14 empty] | 0
| 0 | 0 | [14 empty] | 0
| 0 | 0 | [14 empty] | 0
| 0 | 0 | [14 empty] | 0
| 0 | 0 | [14 empty] | 0
| 0 | 0 | [14 empty] | 0
| 0 | 0 | [14 empty] | 0
| 0 | 0 | [14 empty] | 0
| 0 | 0 | [14 empty] | 0
| 0 | 0 | [14 empty] | 0
| 0 | 0 | [14 empty] | 0
| 0 | 0 | [14 empty] | 0
| 0 | 0 | [14 empty] | 0
| 0 | 0 | [14 empty] | 0
| 0 | 0 | [14 empty] | 0
| 0 | 0 | [14 empty] | 0
| 0 | 0 | [14 empty] | 0
| 0 | 0 | [14 empty] | 0
| 0 | 0 | [14 empty] | 0
| 0 | 0 | [14 empty] | 0
| 0 | 0 | [14 empty] | 0
| 0 | 0 | [14 empty] | 0
| 0 | 0 | [14 empty] | 0
| 0 | 0 | [14 empty] | 0
| 0 | 0 | [14 empty] | 0
| 0 | 0 | [14 empty] | 0
| 0 | 0 | [14 empty] | 0
| 0 | 0 | [14 empty] | 0
| 0 | 0 | [14 empty] | 0
| 0 | 0 | [14 empty] | 0
| 0 | 0 | [14 empty] | 0
| 0 | 0 | [14 empty] | 0
| 0 | 0 | [14 empty] | 0
| 0 | 0 | [14 empty] | 0
| 0 | 0 | [14 empty] | 0
| 0 | 0 | [14 empty] | 0
| 0 | 0 | [14 empty] | 0
| 0 | 0 | [14 empty] | 0
| 0 | 0 | [14 empty] | 0
| 0 | 0 | [14 empty] | 0
| 0 | 0 | [14 empty] | 0
| 0 | 0 | [14 empty] | 0
| 0 | 0 | [14 empty] | 0
| 0 | 0 | [14 empty] | 0
| 0 | 0 | [14 empty] | 0
| 0 | 0 | [14 empty] | 0
| 0 | 0 | [14 empty] | 0
| 0 | 0 | [14 empty] | 0
| 0 | 0 | [14 empty] | 0
| 0 | 0 | [14 empty] | 0
| 0 | 0 | [14 empty] | 0
| 0 | 0 | [14 empty] | 0
| 0 | 0 | [14 empty] | 0
| 0 | 0 | [14 empty] | 0
| 0 | 0 | [14 empty] | 0
| 0 | 0 | [14 empty] | 0
| 0 | 0 | [14 empty] | 0
| 0 | 0 | [14 empty] | 0
| 0 | 0 | [14 empty] | 0
| 0 | 0 | [14 empty] | 0
| 0 | 0 | [14 empty] | 0
| 0 | 0 | [14 empty] | 0
| 0 | 0 | [14 empty] | 0
| 0 | 0 | [14 empty] | 0
| 0 | 0 | [14 empty] | 0
| 0 | 0 | [14 empty] | 0
| 0 | 0 | [14 empty] | 0
| 0 | 0 | [14 empty] | 0
| 0 | 0 | [14 empty] | 0
| 0 | 0 | [14 empty] | 0
| 0 | 0 | [14 empty] | 0
| 0 | 0 | [14 empty] | 0
| 0 | 0 | [14 empty] | 0
| 0 | 0 | [14 empty] | 0
| 0 | 0 | [14 empty] | 0
| 0 | 0 | [14 empty] | 0
| 0 | 0 | [14 empty] | 0
| 0 | 0 | [14 empty] | 0
| 0 | 0 | [14 empty] | 0
| 0 | 0 | [14 empty] | 0
| 0 | 0 | [14 empty] | 0
| 0 | 0 | [14 empty] | 0
| 0 | 0 | [14 empty] | 0
| 0 | 0 | [14 empty] | 0
| 0 | 0 | [14 empty] | 0
| 0 | 0 | [14 empty] | 0
| 0 | 0 | [14 empty] | 0
| 0 | 0 | [14 empty] | 0
| 0 | 0 | [14 empty] | 0
| 0 | 0 | [14 empty] | 0
| 0 | 0 | [14 empty] | 0
| 0 | 0 | [14 empty] | 0
| 0 | 0 | [14 empty] | 0
| 0 | 0 | [14 empty] | 0
| 0 | 0 | [14 empty] | 0
| 0 | 0 | [14 empty] | 0
| 0 | 0 | [14 empty] | 0
| 0 | 0 | [14 empty] | 0
| 0 | 0 | [14 empty] | 0
| 0 | 0 | [14 empty] | 0
| 0 | 0 | [14 empty] | 0
| 0 | 0 | [14 empty] | 0
| 0 | 0 | [14 empty] | 0
| 0 | 0 | [14 empty] | 0
| 0 | 0 | [14 empty] | 0
| 0 | 0 | [14 empty] | 0
| 0 | 0 | [14 empty] | 0
| 0 | 0 | [14 empty] | 0
| 0 | 0 | [14 empty] | 0
| 0 | 0 | [14 empty] | 0
| 0 | 0 | [14 empty] | 0
| 0 | 0 | [14 empty] | 0
| 0 | 0 | [14 empty] | 0
| 0 | 0 | [14 empty] | 0
| 0 | 0 | [14 empty] | 0
| 0 | 0 | [14 empty] | 0
| 0 | 0 | [14 empty] | 0
| 0 | 0 | [14 empty] | 0
| 0 | 0 | [14 empty] | 0
| 0 | 0 | [14 empty] | 0
| 0 | 0 | [14 empty] | 0
| 0 | 0 | [14 empty] | 0
| 0 | 0 | [14 empty] | 0
| 0 | 0 | [14 empty] | 0
| 0 | 0 | [14 empty] | 0
| 0 | 0 | [14 empty] | 0
| 0 | 0 | [14 empty] | 0
| 0 | 0 | [14 empty] | 0
| 0 | 0 | [14 empty] | 0
| 0 | 0 | [14 empty] | 0
| 0 | 0 | [14 empty] | 0
| 0 | 0 | [14 empty] | 0
| 0 | 0 | [14 empty] | 0
| 0 | 0 | [14 empty] | 0
| 0 | 0 | [14 empty] | 0
| 0 | 0 | [14 empty] | 0
| 0 | 0 | [14 empty] | 0
| 0 | 0 | [14 empty] | 0
| 0 | 0 | [14 empty] | 0
| 0 | 0 | [14 empty] | 0
| 0 | 0 | [14 empty] | 0
| 0 | 0 | [14 empty] | 0
| 0 | 0 | [14 empty] | 0
| 0 | 0 | [14 empty] | 0
| 0 | 0 | [14 empty] | 0
| 0 | 0 | [14 empty] | 0
| 0 | 0 | [14 empty] | 0
| 0 | 0 | [14 empty] | 0
| 0 | 0 | [14 empty] | 0
| 0 | 0 | [14 empty] | 0
| 0 | 0 | [14 empty] | 0
| 0 | 0 | [14 empty] | 0
| 0 | 0 | [14 empty] | 0
| 0 | 0 | [14 empty] | 0
| 0 | 0 | [14 empty] | 0
| 0 | 0 | [14 empty] | 0
| 0 | 0 | [14 empty] | 0
| 0 | 0 | [14 empty] | 0
| 0 | 0 | [14 empty] | 0
| 0 | 0 | [14 empty] | 0
| 0 | 0 | [14 empty] | 0
| 0 | 0 | [14 empty] | 0
| 0 | 0 | [14 empty] | 0
| 0 | 0 | [14 empty] | 0
| 0 | 0 | [14 empty] | 0
| 0 | 0 | [14 empty] | 0
| 0 | 0 | [14 empty] | 0
| 0 | 0 | [14 empty] | 0
| 0 | 0 | [14 empty] | 0
| 0 | 0 | [14 empty] | 0
| 0 | 0 | [14 empty] | 0
| 0 | 0 | [14 empty] | 0
| 0 | 0 | [14 empty] | 0
| 0 | 0 | [14 empty] | 0
| 0 | 0 | [14 empty] | 0
| 0 | 0 | [14 empty] | 0
| 0 | 0 | [14 empty] | 0
| 0 | 0 | [14 empty] | 0
| 0 | 0 | [14 empty] | 0
| 0 | 0 | [14 empty] | 0
| 0 | 0 | [14 empty] | 0
| 0 | 0 | [14 empty] | 0
| 0 | 0 | [14 empty] | 0
| 0 | 0 | [14 empty] | 0
| 0 | 0 | [14 empty] | 0
| 0 | 0 | [14 empty] | 0
| 0 | 0 | [14 empty] | 0
| 0 | 0 | [14 empty] | 0
| 0 | 0 | [14 empty] | 0
| 0 | 0 | [14 empty] | 0
| 0 | 0 | [14 empty] | 0
| 0 | 0 | [14 empty] | 0
| 0 | 0 | [14 empty] | 0
| 0 | 0 | [14 empty] | 0
| 0 | 0 | [14 empty] | 0
| 0 | 0 | [14 empty] | 0
| 0 | 0 | [14 empty] | 0
| 0 | 0 | [14 empty] | 0
| 0 | 0 | [14 empty] | 0
| 0 | 0 | [14 empty] | 0
| 0 | 0 | [14 empty] | 0
| 0 | 0 | [14 empty] | 0
| 0 | 0 | [14 empty] | 0
| 0 | 0 | [14 empty] | 0
| 0 | 0 | [14 empty] | 0
| 0 | 0 | [14 empty] | 0
| 0 | 0 | [14 empty] | 0
| 0 | 0 | [14 empty] | 0
| 0 | 0 | [14 empty] | 0
| 0 | 0 | [14 empty] | 0
| 0 | 0 | [14 empty] | 0
| 0 | 0 | [14 empty] | 0
| 0 | 0 | [14 empty] | 0
| 0 | 0 | [14 empty] | 0
| 0 | 0 | [14 empty] | 0
| 0 | 0 | [14 empty] | 0
| 0 | 0 | [14 empty] | 0
| 0 | 0 | [14 empty] | 0
| 0 | 0 | [14 empty] | 0
| 0 | 0 | [14 empty] | 0
| 0 | 0 | [14 empty] | 0
| 0 | 0 | [14 empty] | 0
| 0 | 0 | [14 empty] | 0
| 0 | 0 | [14 empty] | 0
| 0 | 0 | [14 empty] | 0
| 0 | 0 | [14 empty] | 0
| 0 | 0 | [14 empty] | 0
| 0 | 0 | [14 empty] | 0
| 0 | 0 | [14 empty] | 0
| 0 | 0 | [14 empty] | 0
| 0 | 0 | [14 empty] | 0
| 0 | 0 | [14 empty] | 0
| 0 | 0 | [14 empty] | 0
| 0 | 0 | [14 empty] | 0
| 0 | 0 | [14 empty] | 0
| 0 | 0 | [14 empty] | 0
| 0 | 0 | [14 empty] | 0
| 0 | 0 | [14 empty] | 0
| 0 | 0 | [14 empty] | 0
| 0 | 0 | [14 empty] | 0
| 0 | 0 | [14 empty] | 0
| 0 | 0 | [14 empty] | 0
| 0 | 0 | [14 empty] | 0
| 0 | 0 | [14 empty] | 0
| 0 | 0 | [14 empty] | 0
| 0 | 0 | [14 empty] | 0
| 0 | 0 | [14 empty] | 0
| 0 | 0 | [14 empty] | 0
| 0 | 0 | [14 empty] | 0
| 0 | 0 | [14 empty] | 0
| 0 | 0 | [14 empty] | 0
| 0 | 0 | [14 empty] | 0
| 0 | 0 | [14 empty] | 0
| 0 | 0 | [14 empty] | 0
| 0 | 0 | [14 empty] | 0
| 0 | 0 | [14 empty] | 0
| 0 | 0 | [14 empty] | 0
| 0 | 0 | [14 empty] | 0
| 0 | 0 | [14 empty] | 0
| 0 | 0 | [14 empty] | 0
| 0 | 0 | [14 empty] | 0
| 0 | 0 | [14 empty] | 0
| 0 | 0 | [14 empty] | 0
| 0 | 0 | [14 empty] | 0
| 0 | 0 | [14 empty] | 0
| 0 | 0 | [14 empty] | 0
| 0 | 0 | [14 empty] | 0
| 0 | 0 | [14 empty] | 0
| 0 | 0 | [14 empty] | 0
| 0 | 0 | [14 empty] | 0
| 0 | 0 | [14 empty] | 0
| 0 | 0 | [14 empty] | 0
| 0 | 0 | [14 empty] | 0
| 0 | 0 | [14 empty] | 0
| 0 | 0 | [14 empty] | 0
| 0 | 0 | [14 empty] | 0
| 0 | 0 | [14 empty] | 0
| 0 | 0 | [14 empty] | 0
| 0 | 0 | [14 empty] | 0
| 0 | 0 | [14 empty] | 0
| 0 | 0 | [14 empty] | 0
| 0 | 0 | [14 empty] | 0
| 0 | 0 | [14 empty] | 0
| 0 | 0 | [14 empty] | 0
| 0 | 0 | [14 empty] | 0
| 0 | 0 | [14 empty] | 0
| 0 | 0 | [14 empty] | 0
| 0 | 0 | [14 empty] | 0
| 0 | 0 | [14 empty] | 0
| 0 | 0 | [14 empty] | 0
| 0 | 0 | [14 empty] | 0
| 0 | 0 | [14 empty] | 0
| 0 | 0 | [14 empty] | 0
| 0 | 0 | [14 empty] | 0
| 0 | 0 | [14 empty] | 0
| 0 | 0 | [14 empty] | 0
| 0 | 0 | [14 empty] | 0
| 0 | 0 | [14 empty] | 0
| 0 | 0 | [14 empty] | 0
| 0 | 0 | [14 empty] | 0
| 0 | 0 | [14 empty] | 0
| 0 | 0 | [14 empty] | 0
| 0 | 0 | [14 empty] | 0
| 0 | 0 | [14 empty] | 0
| 0 | 0 | [14 empty] | 0
| 0 | 0 | [14 empty] | 0
| 0 | 0 | [14 empty] | 0
| 0 | 0 | [14 empty] | 0
| 0 | 0 | [14 empty] | 0
| 0 | 0 | [14 empty] | 0
| 0 | 0 | [14 empty] | 0
| 0 | 0 | [14 empty] | 0
| 0 | 0 | [14 empty] | 0
| 0 | 0 | [14 empty] | 0
| 0 | 0 | [14 empty] | 0
| 0 | 0 | [14 empty] | 0
| 0 | 0 | [14 empty] | 0
| 0 | 0 | [14 empty] | 0
| 0 | 0 | [14 empty] | 0
| 0 | 0 | [14 empty] | 0
| 0 | 0 | [14 empty] | 0
| 0 | 0 | [14 empty] | 0
| 0 | 0 | [14 empty] | 0
| 0 | 0 | [14 empty] | 0
| 0 | 0 | [14 empty] | 0
| 0 | 0 | [14 empty] | 0
| 0 | 0 | [14 empty] | 0
| 0 | 0 | [14 empty] | 0
| 0 | 0 | [14 empty] | 0
| 0 | 0 | [14 empty] | 0
| 0 | 0 | [14 empty] | 0
| 0 | 0 | [14 empty] | 0
| 0 | 0 | [14 empty] | 0
| 0 | 0 | [14 empty] | 0
| 0 | 0 | [14 empty] | 0
| 0 | 0 | [14 empty] | 0
| 0 | 0 | [14 empty] | 0
| 0 | 0 | [14 empty] | 0
| 0 | 0 | [14 empty] | 0
| 0 | 0 | [14 empty] | 0
| 0 | 0 | [14 empty] | 0
| 0 | 0 | [14 empty] | 0
| 0 | 0 | [14 empty] | 0
| 0 | 0 | [14 empty] | 0
| 0 | 0 | [14 empty] | 0
| 0 | 0 | [14 empty] | 0
| 0 | 0 | [14 empty] | 0
| 0 | 0 | [14 empty] | 0
| 0 | 0 | [14 empty] | 0
| 0 | 0 | [14 empty] | 0
| 0 | 0 | [14 empty] | 0
| 0 | 0 | [14 empty] | 0
| 0 | 0 | [14 empty] | 0
| 0 | 0 | [14 empty] | 0
| 0 | 0 | [14 empty] | 0
| 0 | 0 | [14 empty] | 0
| 0 | 0 | [14 empty] | 0
| 0 | 0 | [14 empty] | 0
| 0 | 0 | [14 empty] | 0
| 0 | 0 | [14 empty] | 0
| 0 | 0 | [14 empty] | 0
| 0 | 0 | [14 empty] | 0
| 0 | 0 | [14 empty] | 0
| 0 | 0 | [14 empty] | 0
| 0 | 0 | [14 empty] | 0
| 0 | 0 | [14 empty] | 0
| 0 | 0 | [14 empty] | 0
| 0 | 0 | [14 empty] | 0
| 0 | 0 | [14 empty] | 0
| 0 | 0 | [14 empty] | 0
| 0 | 0 | [14 empty] | 0
| 0 | 0 | [14 empty] | 0
| 0 | 0 | [14 empty] | 0
| 0 | 0 | [14 empty] | 0
| 0 | 0 | [14 empty] | 0
| 0 | 0 | [14 empty] | 0
| 0 | 0 | [14 empty] | 0
| 0 | 0 | [14 empty] | 0
| 0 | 0 | [14 empty] | 0
| 0 | 0 | [14 empty] | 0
| 0 | 0 | [14 empty] | 0
| 0 | 0 | [14 empty] | 0
| 0 | 0 | [14 empty] | 0
| 0 | 0 | [14 empty] | 0
| 0 | 0 | [14 empty] | 0
| 0 | 0 | [14 empty] | 0
| 0 | 0 | [14 empty] | 0
| 0 | 0 | [14 empty] | 0
| 0 | 0 | [14 empty] | 0
| 0 | 0 | [14 empty] | 0
| 0 | 0 | [14 empty] | 0
| 0 | 0 | [14 empty] | 0
| 0 | 0 | [14 empty] | 0
| 0 | 0 | [14 empty] | 0
| 0 | 0 | [14 empty] | 0
| 0 | 0 | [14 empty] | 0
| 0 | 0 | [14 empty] | 0
| 0 | 0 | [14 empty] | 0
| 0 | 0 | [14 empty] | 0
| 0 | 0 | [14 empty] | 0
| 0 | 0 | [14 empty] | 0
| 0 | 0 | [14 empty] | 0
| 0 | 0 | [14 empty] | 0
| 0 | 0 | [14 empty] | 0
| 0 | 0
TOTAL DE CAPACIDADE DE TRs | [14 empty] | 2679.8167 |  | TOTAL DE METROS DE REDE DE DUTOS | 0

## F TRANSP VERTICAL
APÊNDICE F-K | [10 empty] | SR NORTE E SUL DA BAHIA
EQUIPAMENTOS DE TRANSPORTE VERTICAL
SQ | CNPJ | TIPO | UNIDADE | SIGLA | TIPO | EQUIPAMENTO | Nº de Paradas | Identificação Caixa | Fabricante / Marca | Modelo | kg | Pessoas | Velocidade (m/min) | Tecnologia | Tipo | Ano de Instalação | UNIDADE | EQUIPAMENTOS | Tipo | Corrente Contínua | CME1
3 | 3543 | AGE | BAIRRO BRASIL | PLE | ELEV. ELETROHIDRÁULICO | 6 - Elevador Tipo Plataforma para PNE, Corrente Alternada, Comando a Relês | 2 |  | COBER ELEVADORES |  | 160 | 4 | 30 | Corrente Alternada: Comado eletromecânico | CME1 |  | ALCOBAÇA | ELEV. ELETROMECÂNICO | ELE | Corrente Alternada: Comado eletromecânico | CME1
4 | 4588 | AGE | BAIRRO CANDEIAS | PLE | ELEV. ELETROHIDRÁULICO | 6 - Elevador Tipo Plataforma para PNE, Corrente Alternada, Comando a Relês | 2 |  | INDUSTRIAL ELEVADORES |  | 160 | 4 | 30 | Corrente Alternada: Comado eletromecânico | CME1 |  | ANISIO TEIXEIRA | ELEV. ELETROHIDRÁULICO | ELE | Corrente Alternada: Comado microprocessado | CME1
12 | 3528 | AGE | CAMAMU | PLE | ELEV. ELETROHIDRÁULICO | 2 - Elevador Comercial, Microprocessado, Drive VVVF, Comando em Grupo | 2 |  |  |  | 480 | 4 | 30 | VVVF (variador de voltagem, variador de frequência) | CME2 |  | BAIRRO BRASIL |  |  | VVVF (variador de voltagem, variador de frequência) | CME2
16 | 3840 | AGE | CIDADE SOL | ELE | ELEV. ELETROHIDRÁULICO | 6 - Elevador Tipo Plataforma para PNE, Corrente Alternada, Comando a Relês | 2 |  | COBER |  | 340 | 3 | 30 | Corrente Alternada: Comado eletromecânico | CME1 |  | BAIRRO CANDEIAS |  |  | VVVF (variador de voltagem, variador de frequência) com antecipador de destino | CME2
22 | 0779 | AGE | GUANAMBI | PLE | ELEV. ELETROMECÂNICO | 6 - Elevador Tipo Plataforma para PNE, Corrente Alternada, Comando a Relês | 2 |  | EQUIBRASIL |  | 160 | 6 | 30 | Corrente Alternada: Comado eletromecânico | CME1 |  | BARRA DA ESTIVA
23 | 1305 | AGE | IBICARAÍ | ELE | ELEV. ELETROHIDRÁULICO | 6 - Elevador Tipo Plataforma para PNE, Corrente Alternada, Comando a Relês | 2 |  | EQUIBRASIL |  | 160 | 2 | 30 | Corrente Alternada: Comado eletromecânico | CME1 |  | BARRA DO CHOÇA |  |  | 1 - Elevador Comercial, Microprocessado, Drive Regenerativo, Chamada Antecipada | 1 | ELE
25 | 0069 | AGE | ILHÉUS | ELE | ELEV. ELETROMECÂNICO | 6 - Elevador Tipo Plataforma para PNE, Corrente Alternada, Comando a Relês | 2 |  | COBER |  | 160 | 6 | 30 | Corrente Alternada: Comado eletromecânico | CME1 |  | BELA FLOR |  |  | 2 - Elevador Comercial, Microprocessado, Drive VVVF, Comando em Grupo | 2 | ELE
26 | 0636 | AGE | IPIAÚ | PLE | ELEV. ELETROHIDRÁULICO | 2 - Elevador Comercial, Microprocessado, Drive VVVF, Comando em Grupo | 2 |  | ASCURA |  | 250 | 2 | 30 | VVVF (variador de voltagem, variador de frequência) | CME2 |  | BELMONTE |  |  | 3 - Elevador Comercial, Microprocessado, Corrente Contínua, Comando em Grupo, Vel 2,5 a 5,0 m/s | 3 | ELE
28 | 0070 | AGE | ITABUNA | PLE | ELEV. ELETROMECÂNICO | 1 - Elevador Comercial, Microprocessado, Drive Regenerativo, Chamada Antecipada | 2 |  | INTEFACE |  | 450 | 6 | 30 | Corrente Alternada: Comado eletromecânico | CME1 |  | BRUMADO |  |  | 4 - Elevador Comercial, Microprocessado, Corrente Contínua, Comando em Grupo, Vel Até 2,5 m/s | 4 | ELE
32 | 0635 | AGE | ITAPETINGA | PLE | ELEV. ELETROHIDRÁULICO | 2 - Elevador Comercial, Microprocessado, Drive VVVF, Comando em Grupo | 2 |  | ASCURA |  | 250 | 2 | 30 | VVVF (variador de voltagem, variador de frequência) | CME2 |  | CACULÉ |  |  | 5 - Elevador Comercial, Comando a Relês, Corrente Alternada | 5 | ELE
34 | 2085 | AGE | JAGUAQUARA | PLE | ELEV. ELETROHIDRÁULICO | 6 - Elevador Tipo Plataforma para PNE, Corrente Alternada, Comando a Relês | 2 |  | COBER |  | 160 | 2 | 30 | Corrente Alternada: Comado eletromecânico | CME1 |  | CAMACAN |  |  | 6 - Elevador Tipo Plataforma para PNE, Corrente Alternada, Comando a Relês | 6 | PLE
36 | 0071 | AGE | JEQUIÉ | PLE | ELEV. ELETROHIDRÁULICO | 6 - Elevador Tipo Plataforma para PNE, Corrente Alternada, Comando a Relês | 2 |  | EQUIBRASIL |  | 340 | 2 | 30 | Corrente Alternada: Comado eletromecânico | CME1 |  | CAMAMU |  |  | 7 - Elevador Comercial, Microprocessado, Simplex | 7 | ELE
41 | 1054 | AGE | LIVRAMENTO DE NOSSA SENHORA | PLE | ELEV. ELETROHIDRÁULICO | 6 - Elevador Tipo Plataforma para PNE, Corrente Alternada, Comando a Relês | 2 |  | COBER |  | 160 | 3 | 30 | Corrente Alternada: Comado eletromecânico | CME1 |  | CANAVIEIRAS |  |  | 8 - Elevador Tipo Plataforma para PNE, Acionamento Hidráulico | 8 | PLE
50 | 3948 | AGE | PORTO SEGURO | PLE | ELEV. ELETROHIDRÁULICO | 6 - Elevador Tipo Plataforma para PNE, Corrente Alternada, Comando a Relês | 2 |  | EQUIBRASIL |  | 160 | 2 | 30 | Corrente Alternada: Comado eletromecânico | CME1 |  | CÂNDIDO SALES |  |  | 9 - Elevador Comercial, Microprocessado, Corrente Alternada, Comando em Grupo | 9 | ELE
55 | 1131 | AGE | TEIXEIRA DE FREITAS | PLE | ELEV. ELETROHIDRÁULICO | 2 - Elevador Comercial, Microprocessado, Drive VVVF, Comando em Grupo | 2 |  | ASCURA |  | 250 | 2 | 30 | VVVF (variador de voltagem, variador de frequência) | CME2 |  | CARINHANHA
59 | 0079 | AGE | VITÓRIA DA CONQUISTA | PLE | ELEV. ELETROHIDRÁULICO | 2 - Elevador Comercial, Microprocessado, Drive VVVF, Comando em Grupo | 4 |  | SUR |  | 480 | 4 | 30 | VVVF (variador de voltagem, variador de frequência) | CME2 |  | CIDADE SOL
59 | 0079 | AGE | VITÓRIA DA CONQUISTA | PLE | ELEV. ELETROHIDRÁULICO | 6 - Elevador Tipo Plataforma para PNE, Corrente Alternada, Comando a Relês | 2 |  |  |  | 250 | 2 | 30 | Corrente Alternada: Comado eletromecânico | CME1 |  | COARACI
| 0 | 0 | [14 empty] | COSTA DO DESCOBRIMENTO
| 0 | 0 | [14 empty] | EUNÁPOLIS
| 0 | 0 | [14 empty] | GANDU
| 0 | 0 | [14 empty] | GRAPIÚNA
| 0 | 0 | [14 empty] | GUANAMBI
| 0 | 0 | [14 empty] | IBICARAÍ
| 0 | 0 | [14 empty] | IGUAÍ
| 0 | 0 | [14 empty] | ILHÉUS
| 0 | 0 | [14 empty] | IPIAÚ
| 0 | 0 | [14 empty] | ITABELA
| 0 | 0 | [14 empty] | ITABUNA
| 0 | 0 | [14 empty] | ITACARÉ
| 0 | 0 | [14 empty] | ITAMARAJU
| 0 | 0 | [14 empty] | ITAMBÉ
| 0 | 0 | [14 empty] | ITAPETINGA
| 0 | 0 | [14 empty] | ITUBERÁ
| 0 | 0 | [14 empty] | JAGUAQUARA
| 0 | 0 | [14 empty] | JARDIM VITÓRIA
| 0 | 0 | [14 empty] | JEQUIÉ
| 0 | 0 | [14 empty] | JORGE AMADO
| 0 | 0 | [14 empty] | JURIDICO REGIONAL ILHÉUS
| 0 | 0 | [14 empty] | JUSTIÇA DO TRABALHO VITÓRIA DA CONQUISTA
| 0 | 0 | [14 empty] | JUSTIÇA FEDERAL ILHÉUS
| 0 | 0 | [14 empty] | LIVRAMENTO DE NOSSA SENHORA
| 0 | 0 | [14 empty] | MARACÁS
| 0 | 0 | [14 empty] | MEDEIROS NETO
| 0 | 0 | [14 empty] | MONGOIÓS
| 0 | 0 | [14 empty] | MUCURI
| 0 | 0 | [14 empty] | NOVA VIÇOSA
| 0 | 0 | [14 empty] | PALMAS DE MONTE ALTO
| 0 | 0 | [14 empty] | PARAMIRIM
| 0 | 0 | [14 empty] | POÇÕES
| 0 | 0 | [14 empty] | PORTO SEGURO
| 0 | 0 | [14 empty] | PRADO
| 0 | 0 | [14 empty] | RIO CACHOEIRA
| 0 | 0 | [14 empty] | SALTO DA DIVISA
| 0 | 0 | [14 empty] | SANTA CRUZ CABRÁLIA
| 0 | 0 | [14 empty] | TEIXEIRA DE FREITAS
| 0 | 0 | [14 empty] | TRT ITABUNA
| 0 | 0 | [14 empty] | UBAITABA
| 0 | 0 | [14 empty] | VILA IMPERIAL
| 0 | 0 | [14 empty] | VITÓRIA DA CONQUISTA
| 0 | 0 | [14 empty] | 9 DE MAIO
| 0 | 0 | [14 empty] | GOVERNO VITÓRIA DA CONQUISTA
| 0 | 0 | [14 empty] | SEG VITÓRIA DA CONQUISTA
| 0 | 0 | [14 empty] | SEV EUNÁPOLIS
| 0 | 0 | [14 empty] | SEV GUANAMBI
| 0 | 0 | [14 empty] | SEV ITABUNA
| 0 | 0 | [14 empty] | SEV JEQUIÉ
| 0 | 0 | [14 empty] | SEV TEIXEIRA DE FREITAS
| 0 | 0 | [14 empty] | SEV VITÓRIA DA CONQUISTA
| 0 | 0 | [14 empty] | AGRO VITÓRIA DA CONQUISTA
| 0 | 0 | [14 empty] | SEGURANÇA FÍSICA ITABUNA
| 0 | 0 | [14 empty] | HABITAÇÃO ITABUNA
| 0 | 0 | [14 empty] | GOVERNO ITABUNA
| 0 | 0 | [14 empty] | ACERTO OPERACIONAIS E CONCILIAÇÃO
| 0 | 0 | [14 empty] | AGRO ITAMARAJU
| 0 | 0 | [14 empty] | PAE JUSTIÇA FEDERAL ITABUNA
| 0 | 0 | [14 empty] | TERRA MATER
| 0 | 0 | [14 empty] | ARRAIAL D'AJUDA
| 0 | 0 | [14 empty] | 0
| 0 | 0 | [14 empty] | 0
| 0 | 0 | [14 empty] | 0
| 0 | 0 | [14 empty] | 0
| 0 | 0 | [14 empty] | 0
| 0 | 0 | [14 empty] | 0
| 0 | 0 | [14 empty] | 0
| 0 | 0 | [14 empty] | 0
| 0 | 0 | [14 empty] | 0
| 0 | 0 | [14 empty] | 0
| 0 | 0 | [14 empty] | 0
| 0 | 0 | [14 empty] | 0
| 0 | 0 | [14 empty] | 0
| 0 | 0 | [14 empty] | 0
| 0 | 0 | [14 empty] | 0
| 0 | 0 | [14 empty] | 0
| 0 | 0 | [14 empty] | 0
| 0 | 0 | [14 empty] | 0
| 0 | 0 | [14 empty] | 0
| 0 | 0 | [14 empty] | 0
| 0 | 0 | [14 empty] | 0
| 0 | 0 | [14 empty] | 0
| 0 | 0 | [14 empty] | 0
| 0 | 0 | [14 empty] | 0
| 0 | 0 | [14 empty] | 0
| 0 | 0 | [14 empty] | 0
| 0 | 0 | [14 empty] | 0
| 0 | 0 | [14 empty] | 0
| 0 | 0 | [14 empty] | 0
| 0 | 0 | [14 empty] | 0
| 0 | 0 | [14 empty] | 0
| 0 | 0 | [14 empty] | 0
| 0 | 0 | [14 empty] | 0
| 0 | 0 | [14 empty] | 0
| 0 | 0 | [14 empty] | 0
| 0 | 0 | [14 empty] | 0
| 0 | 0 | [14 empty] | 0
| 0 | 0 | [14 empty] | 0
| 0 | 0 | [14 empty] | 0
| 0 | 0 | [14 empty] | 0
0
0
0
0
0
0
0
0
0
0
0
0
0
0
0
0
0
0
0
0
0
0
0
0
0
0
0
0
0
0
0
0
0
0
0
0
0
0
0
0
0
0
0
0
0
0
0
0
0
0
0
0
0
0
0
0
0
0
0
0
0
0
0
0
0
0
0
0
0
0
0
0
0
0
0
0
0
0
0
0
0
0
0
0
0
0
0
0
0
0
0
0
0
0
0
0
0
0
0
0
0
0
0
0
0
0
0
0
0
0
0
0
0
0
0
0
0
0
0
0
0
0
0
0
0
0
0
0
0
0
0
0
0
0
0
0
0
0
0
0
0
0
0
0
0
0
0
0
0
0
0
0
0
0
0
0
0
0
0
0
0
0
0
0
0
0
0
0
0
0
0
0
0
0
0
0
0
0
0
0
0
0
0
0
0
0
0
0
0
0
0
0
0
0
0
0
0
0
0
0
0
0
0
0
0
0
0
0
0
0
0
0
0
0
0
0
0
0
0
0
0
0
0
0
0
0
0
0
0
0
0
0
0
0
0
0
0
0
0
0
0
0
0
0
0
0
0
0
0
0
0
0
0
0
0
0
0
0
0
0
0
0
0
0
0
0
0
0
0
0
0
0
0
0
0
0
0
0
0
0
0
0
0
0
0
0
0
0
0
0
0
0
0
0
0
0
0
0
0
0
0
0
0
0
0
0
0
0
0
0
0
0
0
0
0
0
0
0
0
0
0
0
0
0
0
0
0
0
0
0
0
0
0
0
0
0
0
0
0
0
0

## F PORTAS AUT
APÊNDICE F-G | [5 empty] | SR | [19 empty] | SR NORTE E SUL DA BAHIA | [16 empty] | TENSÃO | UNIDADE | PORTA AUTOMÁTICA - TIPO | PORTINHOLA - TIPO KIT AUTOMATIZADOR
PORTAS AUTOMATIZADAS SAA | [42 empty] | 127/220 | ALCOBAÇA | ENROLAR EM LÂMINAS | TRACIONADOR
[6 empty] | PORTA 1 |  | PORTA 2 |  | PORTA 3 |  | PORTA 4 |  | PORTA 5 |  | PORTA 6 |  | PORTA 7 |  | PORTA 8 |  | PORTA 9 |  | PORTA 10 |  | Portinholas acesso | kit Automatizador |  | fabricante Modelo | Módulo Principal | Módulo expansão | SBF | SMP | RA | SIA | BO | AS | DA | CR | OBSERVAÇÕES | TOTAL DE PORTAS DE CADA UNIDADE CAIXA |  | 220/380 | ANISIO TEIXEIRA | GRADES DESLIZANTES
SQ | CGC | TIPO | UNIDADE | TIPO | QTD. | L | H | L | H | L | H | L | H | L | H | L | H | L | H | L | H | L | H | L | H | QTD | Tipo | QTD |  | QTD | QTD | QTD | QTD | QTD | QTD | QTD | QTD | QTD | QTD |  |  |  |  | BAIRRO BRASIL
1 | 2166 | AGE | ALCOBAÇA | [37 empty] | ALCOBAÇA | 0 |  | BAIRRO CANDEIAS
2 | 1050 | AGE | ANISIO TEIXEIRA | [37 empty] | ANISIO TEIXEIRA | 0 |  | BARRA DA ESTIVA
3 | 3543 | AGE | BAIRRO BRASIL | [37 empty] | BAIRRO BRASIL | 0 |  | BARRA DO CHOÇA
4 | 4588 | AGE | BAIRRO CANDEIAS | [37 empty] | BAIRRO CANDEIAS | 0 |  | BELA FLOR
5 | 3799 | AGE | BARRA DA ESTIVA | [37 empty] | BARRA DA ESTIVA | 0 |  | BELMONTE
6 | 4974 | AGE | BARRA DO CHOÇA | [37 empty] | BARRA DO CHOÇA | 0 |  | BRUMADO
7 | 4697 | AGE | BELA FLOR | [37 empty] | BELA FLOR | 0 |  | CACULÉ
8 | 4664 | AGE | BELMONTE | [37 empty] | BELMONTE | 0 |  | CAMACAN
9 | 0947 | AGE | BRUMADO | [37 empty] | BRUMADO | 0 |  | CAMAMU
10 | 4589 | AGE | CACULÉ | [37 empty] | CACULÉ | 0 |  | CANAVIEIRAS
11 | 3529 | AGE | CAMACAN | [37 empty] | CAMACAN | 0 |  | CÂNDIDO SALES
12 | 3528 | AGE | CAMAMU | [37 empty] | CAMAMU | 0 |  | CARINHANHA
13 | 4581 | AGE | CANAVIEIRAS | [37 empty] | CANAVIEIRAS | 0 |  | CIDADE SOL
14 | 4579 | AGE | CÂNDIDO SALES | [37 empty] | CÂNDIDO SALES | 0 |  | COARACI
15 | 4975 | AGE | CARINHANHA | [37 empty] | CARINHANHA | 0 |  | COSTA DO DESCOBRIMENTO
16 | 3840 | AGE | CIDADE SOL | [37 empty] | CIDADE SOL | 0 |  | EUNÁPOLIS
17 | 4669 | AGE | COARACI | [37 empty] | COARACI | 0 |  | GANDU
18 | 3793 | AGE | COSTA DO DESCOBRIMENTO | [37 empty] | COSTA DO DESCOBRIMENTO | 0 |  | GRAPIÚNA
19 | 0075 | AGE | EUNÁPOLIS | [37 empty] | EUNÁPOLIS | 0 |  | GUANAMBI
20 | 3534 | AGE | GANDU | [37 empty] | GANDU | 0 |  | IBICARAÍ
21 | 1558 | AGE | GRAPIÚNA | [37 empty] | GRAPIÚNA | 0 |  | IGUAÍ
22 | 0779 | AGE | GUANAMBI | [37 empty] | GUANAMBI | 0 |  | ILHÉUS
23 | 1305 | AGE | IBICARAÍ | [37 empty] | IBICARAÍ | 0 |  | IPIAÚ
24 | 4817 | AGE | IGUAÍ | [37 empty] | IGUAÍ | 0 |  | ITABELA
25 | 0069 | AGE | ILHÉUS | [37 empty] | ILHÉUS | 0 |  | ITABUNA
26 | 0636 | AGE | IPIAÚ | [37 empty] | IPIAÚ | 0 |  | ITACARÉ
27 | 4582 | AGE | ITABELA | [37 empty] | ITABELA | 0 |  | ITAMARAJU
28 | 0070 | AGE | ITABUNA | [37 empty] | ITABUNA | 0 |  | ITAMBÉ
29 | 4668 | AGE | ITACARÉ | [37 empty] | ITACARÉ | 0 |  | ITAPETINGA
30 | 1137 | AGE | ITAMARAJU | [37 empty] | ITAMARAJU | 0 |  | ITUBERÁ
31 | 4656 | AGE | ITAMBÉ | [37 empty] | ITAMBÉ | 0 |  | JAGUAQUARA
32 | 0635 | AGE | ITAPETINGA | [37 empty] | ITAPETINGA | 0 |  | JARDIM VITÓRIA
33 | 3560 | AGE | ITUBERÁ | [37 empty] | ITUBERÁ | 0 |  | JEQUIÉ
34 | 2085 | AGE | JAGUAQUARA | [37 empty] | JAGUAQUARA | 0 |  | JORGE AMADO
35 | 3792 | AGE | JARDIM VITÓRIA | [37 empty] | JARDIM VITÓRIA | 0 |  | JURIDICO REGIONAL ILHÉUS
36 | 0071 | AGE | JEQUIÉ | [37 empty] | JEQUIÉ | 0 |  | JUSTIÇA DO TRABALHO VITÓRIA DA CONQUISTA
37 | 3203 | AGE | JORGE AMADO | [37 empty] | JORGE AMADO | 0 |  | JUSTIÇA FEDERAL ILHÉUS
38 | 6291 | AM | JURIDICO REGIONAL ILHÉUS | [37 empty] | JURIDICO REGIONAL ILHÉUS | 0 |  | LIVRAMENTO DE NOSSA SENHORA
39 | 3946 | PA | JUSTIÇA DO TRABALHO VITÓRIA DA CONQUISTA | [37 empty] | JUSTIÇA DO TRABALHO VITÓRIA DA CONQUISTA | 0 |  | MARACÁS
40 | 3949 | PA | JUSTIÇA FEDERAL ILHÉUS | [37 empty] | JUSTIÇA FEDERAL ILHÉUS | 0 |  | MEDEIROS NETO
41 | 1054 | AGE | LIVRAMENTO DE NOSSA SENHORA | [37 empty] | LIVRAMENTO DE NOSSA SENHORA | 0 |  | MONGOIÓS
42 | 4693 | AGE | MARACÁS | [37 empty] | MARACÁS | 0 |  | MUCURI
43 | 2027 | AGE | MEDEIROS NETO | [37 empty] | MEDEIROS NETO | 0 |  | NOVA VIÇOSA
44 | 4160 | AGE | MONGOIÓS | [37 empty] | MONGOIÓS | 0 |  | PALMAS DE MONTE ALTO
45 | 3542 | AGE | MUCURI | [37 empty] | MUCURI | 0 |  | PARAMIRIM
46 | 3558 | AGE | NOVA VIÇOSA | [37 empty] | NOVA VIÇOSA | 0 |  | POÇÕES
47 | 4819 | AGE | PALMAS DE MONTE ALTO | [37 empty] | PALMAS DE MONTE ALTO | 0 |  | PORTO SEGURO
48 | 4663 | AGE | PARAMIRIM | [37 empty] | PARAMIRIM | 0 |  | PRADO
49 | 1435 | AGE | POÇÕES | [37 empty] | POÇÕES | 0 |  | RIO CACHOEIRA
50 | 3948 | AGE | PORTO SEGURO | [37 empty] | PORTO SEGURO | 0 |  | SALTO DA DIVISA
51 | 4578 | AGE | PRADO | [37 empty] | PRADO | 0 |  | SANTA CRUZ CABRÁLIA
52 | 2089 | AGE | RIO CACHOEIRA | [37 empty] | RIO CACHOEIRA | 0 |  | TEIXEIRA DE FREITAS
53 | 1745 | AGE | SALTO DA DIVISA | [37 empty] | SALTO DA DIVISA | 0 |  | TRT ITABUNA
54 | 1523 | AGE | SANTA CRUZ CABRÁLIA | [37 empty] | SANTA CRUZ CABRÁLIA | 0 |  | UBAITABA
55 | 1131 | AGE | TEIXEIRA DE FREITAS | [37 empty] | TEIXEIRA DE FREITAS | 0 |  | VILA IMPERIAL
56 | 3945 | PA | TRT ITABUNA | [37 empty] | TRT ITABUNA | 0 |  | VITÓRIA DA CONQUISTA
57 | 3530 | AGE | UBAITABA | [37 empty] | UBAITABA | 0 |  | 9 DE MAIO
58 | 3841 | AGE | VILA IMPERIAL | [37 empty] | VILA IMPERIAL | 0 |  | GOVERNO VITÓRIA DA CONQUISTA
59 | 0079 | AGE | VITÓRIA DA CONQUISTA | [37 empty] | VITÓRIA DA CONQUISTA | 0 |  | SEG VITÓRIA DA CONQUISTA
60 | 3822 | AGE | 9 DE MAIO | [37 empty] | 9 DE MAIO | 0 |  | SEV EUNÁPOLIS
61 | 6427 | AM | GOVERNO VITÓRIA DA CONQUISTA | [37 empty] | GOVERNO VITÓRIA DA CONQUISTA | 0 |  | SEV GUANAMBI
62 | 6909 | AM | SEG VITÓRIA DA CONQUISTA | [37 empty] | SEG VITÓRIA DA CONQUISTA | 0 |  | SEV ITABUNA
63 | 6656 | AM | SEV EUNÁPOLIS | [37 empty] | SEV EUNÁPOLIS | 0 |  | SEV JEQUIÉ
64 | 5743 | AM | SEV GUANAMBI | [37 empty] | SEV GUANAMBI | 0 |  | SEV TEIXEIRA DE FREITAS
65 | 5211 | AM | SEV ITABUNA | [37 empty] | SEV ITABUNA | 0 |  | SEV VITÓRIA DA CONQUISTA
66 | 6655 | AM | SEV JEQUIÉ | [37 empty] | SEV JEQUIÉ | 0 |  | AGRO VITÓRIA DA CONQUISTA
67 | 6605 | AM | SEV TEIXEIRA DE FREITAS | [37 empty] | SEV TEIXEIRA DE FREITAS | 0 |  | SEGURANÇA FÍSICA ITABUNA
68 | 5212 | AM | SEV VITÓRIA DA CONQUISTA | [37 empty] | SEV VITÓRIA DA CONQUISTA | 0 |  | HABITAÇÃO ITABUNA
69 | 7511 | PA | AGRO VITÓRIA DA CONQUISTA | [37 empty] | AGRO VITÓRIA DA CONQUISTA | 0 |  | GOVERNO ITABUNA
70 | 6397 | AM | SEGURANÇA FÍSICA ITABUNA | [37 empty] | SEGURANÇA FÍSICA ITABUNA | 0 |  | ACERTO OPERACIONAIS E CONCILIAÇÃO
71 | 7377 | AM | HABITAÇÃO ITABUNA | [37 empty] | HABITAÇÃO ITABUNA | 0 |  | AGRO ITAMARAJU
72 | 7703 | AM | GOVERNO ITABUNA | [37 empty] | GOVERNO ITABUNA | 0 |  | PAE JUSTIÇA FEDERAL ITABUNA
73 | 7776 | AM | ACERTO OPERACIONAIS E CONCILIAÇÃO | [37 empty] | ACERTO OPERACIONAIS E CONCILIAÇÃO | 0 |  | TERRA MATER
74 | 7509 | PA | AGRO ITAMARAJU | [37 empty] | AGRO ITAMARAJU | 0 |  | ARRAIAL D'AJUDA
75 | 1558 | PAE | PAE JUSTIÇA FEDERAL ITABUNA | [37 empty] | PAE JUSTIÇA FEDERAL ITABUNA | 0 |  | 0
76 | 4807 | PA | TERRA MATER | [37 empty] | TERRA MATER | 0 |  | 0
77 | 3948 | SNC | ARRAIAL D'AJUDA | [37 empty] | ARRAIAL D'AJUDA | 0 |  | 0
| 0 | 0 | 0 | [37 empty] | 0 | 0 |  | 0
| 0 | 0 | 0 | [37 empty] | 0 | 0 |  | 0
| 0 | 0 | 0 | [37 empty] | 0 | 0 |  | 0
| 0 | 0 | 0 | [37 empty] | 0 | 0 |  | 0
| 0 | 0 | 0 | [37 empty] | 0 | 0 |  | 0
| 0 | 0 | 0 | [37 empty] | 0 | 0 |  | 0
| 0 | 0 | 0 | [37 empty] | 0 | 0 |  | 0
| 0 | 0 | 0 | [37 empty] | 0 | 0 |  | 0
| 0 | 0 | 0 | [37 empty] | 0 | 0 |  | 0
| 0 | 0 | 0 | [37 empty] | 0 | 0 |  | 0
| 0 | 0 | 0 | [37 empty] | 0 | 0 |  | 0
| 0 | 0 | 0 | [37 empty] | 0 | 0 |  | 0
| 0 | 0 | 0 | [37 empty] | 0 | 0 |  | 0
| 0 | 0 | 0 | [37 empty] | 0 | 0 |  | 0
| 0 | 0 | 0 | [37 empty] | 0 | 0 |  | 0
| 0 | 0 | 0 | [37 empty] | 0 | 0 |  | 0
| 0 | 0 | 0 | [37 empty] | 0 | 0 |  | 0
| 0 | 0 | 0 | [37 empty] | 0 | 0 |  | 0
| 0 | 0 | 0 | [37 empty] | 0 | 0 |  | 0
| 0 | 0 | 0 | [37 empty] | 0 | 0 |  | 0
| 0 | 0 | 0 | [37 empty] | 0 | 0 |  | 0
| 0 | 0 | 0 | [37 empty] | 0 | 0 |  | 0
| 0 | 0 | 0 | [37 empty] | 0 | 0 |  | 0
| 0 | 0 | 0 | [37 empty] | 0 | 0 |  | 0
| 0 | 0 | 0 | [37 empty] | 0 | 0 |  | 0
| 0 | 0 | 0 | [37 empty] | 0 | 0 |  | 0
| 0 | 0 | 0 | [37 empty] | 0 | 0 |  | 0
| 0 | 0 | 0 | [37 empty] | 0 | 0 |  | 0
| 0 | 0 | 0 | [37 empty] | 0 | 0 |  | 0
| 0 | 0 | 0 | [37 empty] | 0 | 0 |  | 0
| 0 | 0 | 0 | [37 empty] | 0 | 0 |  | 0
| 0 | 0 | 0 | [37 empty] | 0 | 0 |  | 0
| 0 | 0 | 0 | [37 empty] | 0 | 0 |  | 0
| 0 | 0 | 0 | [37 empty] | 0 | 0 |  | 0
| 0 | 0 | 0 | [37 empty] | 0 | 0 |  | 0
| 0 | 0 | 0 | [37 empty] | 0 | 0 |  | 0
| 0 | 0 | 0 | [37 empty] | 0 | 0 |  | 0
| 0 | 0 | 0 | [37 empty] | 0 | 0 |  | 0
| 0 | 0 | 0 | [37 empty] | 0 | 0 |  | 0
| 0 | 0 | 0 | [37 empty] | 0 | 0 |  | 0
| 0 | 0 | 0 | [37 empty] | 0 | 0 |  | 0
| 0 | 0 | 0 | [37 empty] | 0 | 0 |  | 0
| 0 | 0 | 0 | [37 empty] | 0 | 0 |  | 0
| 0 | 0 | 0 | [37 empty] | 0 | 0 |  | 0
| 0 | 0 | 0 | [37 empty] | 0 | 0 |  | 0
| 0 | 0 | 0 | [37 empty] | 0 | 0 |  | 0
| 0 | 0 | 0 | [37 empty] | 0 | 0 |  | 0
| 0 | 0 | 0 | [37 empty] | 0 | 0 |  | 0
| 0 | 0 | 0 | [37 empty] | 0 | 0 |  | 0
| 0 | 0 | 0 | [37 empty] | 0 | 0 |  | 0
| 0 | 0 | 0 | [37 empty] | 0 | 0 |  | 0
| 0 | 0 | 0 | [37 empty] | 0 | 0 |  | 0
| 0 | 0 | 0 | [37 empty] | 0 | 0 |  | 0
| 0 | 0 | 0 | [37 empty] | 0 | 0 |  | 0
| 0 | 0 | 0 | [37 empty] | 0 | 0 |  | 0
| 0 | 0 | 0 | [37 empty] | 0 | 0 |  | 0
| 0 | 0 | 0 | [37 empty] | 0 | 0 |  | 0
| 0 | 0 | 0 | [37 empty] | 0 | 0 |  | 0
| 0 | 0 | 0 | [37 empty] | 0 | 0 |  | 0
| 0 | 0 | 0 | [37 empty] | 0 | 0 |  | 0
| 0 | 0 | 0 | [37 empty] | 0 | 0 |  | 0
| 0 | 0 | 0 | [37 empty] | 0 | 0 |  | 0
| 0 | 0 | 0 | [37 empty] | 0 | 0 |  | 0
| 0 | 0 | 0 | [37 empty] | 0 | 0 |  | 0
| 0 | 0 | 0 | [37 empty] | 0 | 0 |  | 0
| 0 | 0 | 0 | [37 empty] | 0 | 0 |  | 0
| 0 | 0 | 0 | [37 empty] | 0 | 0 |  | 0
| 0 | 0 | 0 | [37 empty] | 0 | 0 |  | 0
| 0 | 0 | 0 | [37 empty] | 0 | 0 |  | 0
| 0 | 0 | 0 | [37 empty] | 0 | 0 |  | 0
| 0 | 0 | 0 | [37 empty] | 0 | 0 |  | 0
| 0 | 0 | 0 | [37 empty] | 0 | 0 |  | 0
| 0 | 0 | 0 | [37 empty] | 0 | 0 |  | 0
| 0 | 0 | 0 | [37 empty] | 0 | 0 |  | 0
| 0 | 0 | 0 | [37 empty] | 0 | 0 |  | 0
| 0 | 0 | 0 | [37 empty] | 0 | 0 |  | 0
| 0 | 0 | 0 | [37 empty] | 0 | 0 |  | 0
| 0 | 0 | 0 | [37 empty] | 0 | 0 |  | 0
| 0 | 0 | 0 | [37 empty] | 0 | 0 |  | 0
| 0 | 0 | 0 | [37 empty] | 0 | 0 |  | 0
| 0 | 0 | 0 | [37 empty] | 0 | 0 |  | 0
| 0 | 0 | 0 | [37 empty] | 0 | 0 |  | 0
| 0 | 0 | 0 | [37 empty] | 0 | 0 |  | 0
| 0 | 0 | 0 | [37 empty] | 0 | 0 |  | 0
| 0 | 0 | 0 | [37 empty] | 0 | 0 |  | 0
| 0 | 0 | 0 | [37 empty] | 0 | 0 |  | 0
| 0 | 0 | 0 | [37 empty] | 0 | 0 |  | 0
| 0 | 0 | 0 | [37 empty] | 0 | 0 |  | 0
| 0 | 0 | 0 | [37 empty] | 0 | 0 |  | 0
| 0 | 0 | 0 | [37 empty] | 0 | 0 |  | 0
| 0 | 0 | 0 | [37 empty] | 0 | 0 |  | 0
| 0 | 0 | 0 | [37 empty] | 0 | 0 |  | 0
| 0 | 0 | 0 | [37 empty] | 0 | 0 |  | 0
| 0 | 0 | 0 | [37 empty] | 0 | 0 |  | 0
| 0 | 0 | 0 | [37 empty] | 0 | 0 |  | 0
| 0 | 0 | 0 | [37 empty] | 0 | 0 |  | 0
| 0 | 0 | 0 | [37 empty] | 0 | 0 |  | 0
| 0 | 0 | 0 | [37 empty] | 0 | 0 |  | 0
| 0 | 0 | 0 | [37 empty] | 0 | 0 |  | 0
| 0 | 0 | 0 | [37 empty] | 0 | 0 |  | 0
| 0 | 0 | 0 | [37 empty] | 0 | 0 |  | 0
| 0 | 0 | 0 | [37 empty] | 0 | 0 |  | 0
| 0 | 0 | 0 | [37 empty] | 0 | 0 |  | 0
| 0 | 0 | 0 | [37 empty] | 0 | 0 |  | 0
| 0 | 0 | 0 | [37 empty] | 0 | 0 |  | 0
| 0 | 0 | 0 | [37 empty] | 0 | 0 |  | 0
| 0 | 0 | 0 | [37 empty] | 0 | 0 |  | 0
| 0 | 0 | 0 | [37 empty] | 0 | 0 |  | 0
| 0 | 0 | 0 | [37 empty] | 0 | 0 |  | 0
| 0 | 0 | 0 | [37 empty] | 0 | 0 |  | 0
| 0 | 0 | 0 | [37 empty] | 0 | 0 |  | 0
| 0 | 0 | 0 | [37 empty] | 0 | 0 |  | 0
| 0 | 0 | 0 | [37 empty] | 0 | 0 |  | 0
| 0 | 0 | 0 | [37 empty] | 0 | 0 |  | 0
| 0 | 0 | 0 | [37 empty] | 0 | 0 |  | 0
| 0 | 0 | 0 | [37 empty] | 0 | 0 |  | 0
| 0 | 0 | 0 | [37 empty] | 0 | 0 |  | 0
| 0 | 0 | 0 | [37 empty] | 0 | 0 |  | 0
| 0 | 0 | 0 | [37 empty] | 0 | 0 |  | 0
| 0 | 0 | 0 | [37 empty] | 0 | 0 |  | 0
| 0 | 0 | 0 | [37 empty] | 0 | 0 |  | 0
| 0 | 0 | 0 | [37 empty] | 0 | 0 |  | 0
| 0 | 0 | 0 | [37 empty] | 0 | 0 |  | 0
| 0 | 0 | 0 | [37 empty] | 0 | 0 |  | 0
| 0 | 0 | 0 | [37 empty] | 0 | 0 |  | 0
| 0 | 0 | 0 | [37 empty] | 0 | 0 |  | 0
| 0 | 0 | 0 | [37 empty] | 0 | 0 |  | 0
| 0 | 0 | 0 | [37 empty] | 0 | 0 |  | 0
| 0 | 0 | 0 | [37 empty] | 0 | 0 |  | 0
| 0 | 0 | 0 | [37 empty] | 0 | 0 |  | 0
| 0 | 0 | 0 | [37 empty] | 0 | 0 |  | 0
| 0 | 0 | 0 | [37 empty] | 0 | 0 |  | 0
| 0 | 0 | 0 | [37 empty] | 0 | 0 |  | 0
| 0 | 0 | 0 | [37 empty] | 0 | 0 |  | 0
| 0 | 0 | 0 | [37 empty] | 0 | 0 |  | 0
| 0 | 0 | 0 | [37 empty] | 0 | 0 |  | 0
| 0 | 0 | 0 | [37 empty] | 0 | 0 |  | 0
| 0 | 0 | 0 | [37 empty] | 0 | 0 |  | 0
| 0 | 0 | 0 | [37 empty] | 0 | 0 |  | 0
VALORES TOTAIS |  |  |  |  | 0 | - | - | - | - | - | - | - | - | - | - | - | - | - | - | - | - | - | - | - | - | 0 |  | 0 | - | 0 | 0 | 0 | 0 | 0 | 0 | 0 | 0 | 0 | 0
[5 empty] | QTD. | PORTA 1 |  | PORTA 2 |  | PORTA 3 |  | PORTA 4 |  | PORTA 5 |  | PORTA 6 |  | PORTA 7 |  | PORTA 8 |  | PORTA 9 |  | PORTA 10 |  | TOTAL | TOTAL | ÁREA TOTAL (M²) | VALORES MÉDIOS (M) |  | ÁREA MÉDIA (M²) | SBF: KIT ATUADOR
[6 empty] | L | H | L | H | L | H | L | H | L | H | L | H | L | H | L | H | L | H | L | H | L | H |  | L | H
|  |  | TOTAIS DE PORTAS DE ENROLAR EM LÂMINAS |  | 0 | 0 | 0 | 0 | 0 | 0 | 0 | 0 | 0 | 0 | 0 | 0 | 0 | 0 | 0 | 0 | 0 | 0 | 0 | 0 | 0 | 0 | 0 | 0 | 0 | 0 | 0 | SBF: 0
|  |  | TOTAIS DE PORTAS DE GRADES DESLIZANTES |  | 0 | 0 | 0 | 0 | 0 | 0 | 0 | 0 | 0 | 0 | 0 | 0 | 0 | 0 | 0 | 0 | 0 | 0 | 0 | 0 | 0 | 0 | 0 | 0 | 0 | 0 | 0 | SBF: 0

## F HISTÓRICO
APÊNDICE F-L | [5 empty] | SR NORTE E SUL DA BAHIA
HISTÓRICO DE MANUTENÇÕES, REFORMAS E RETROFITTING
SQ | CGC | TIPO | UNIDADE | Manutenção Preventiva |  | Manutenção Corretiva |  | Reforma ou Retrofitting
|  |  |  | Mês/Ano | Serviço Realizado | Mês/Ano | Serviço Realizado | Mês/Ano | Serviço Realizado