## PROP. COM. PARTE l
ANEXO II
Proposta Comercial
PREGÃO ELETRÔNICO Nº _ _/____- ______
NOME DA PROPONENTE: ________________
CNPJ: ________________
ENDEREÇO: _______________
TELEFONE/FAX: ______________
E-MAIL: _______________
OBJETO: Contratação de empresa especializada para prestação de serviços de manutenção preventiva e corretiva de ambientes, compreendendo toda a infraestrutura predial, tais como instalações civis, elétricas, hidráulicas, cabeamento estruturado, sistemas de climatização e ventilação e equipamentos de transporte vertical, com reposição e substituição de peças e a execução de serviço sob demanda, com o objetivo de garantir a continuidade dos serviços de forma integrada e conjunta em unidades da CAIXA, instaladas na região da SR RIBEIRÃO PRETO, com Polos Operacionais nas cidades de RIBEIRÃO PRETO/SP, SÃO JOSÉ DO RIO PRETO/SP E FRANCA/SP, de acordo com as especificações e condições constantes do edital do Pregão Eletrônico ___/___ - ___._________________.
[Indicar abrangência do Item ou adequar caso não seja licitação por item]
Preço Mensal dos Serviços de Manutenção Predial (1) | PMP = | 301608.1525
Preço Mensal dos Serviços de Manutenção, por m² | PMP/m2 = | 2.5101
Preço Mensal da Mão de Obra – Serviços de Manutenção, por m² | PMPO/m2 = | 1.7309
Preço Mensal do Material – Serviços de Manutenção, por m² | PMPAT/m2 = | 0.77921
Preço Mensal dos Serviços de Manutenção de Climatização (2) | PMC = | 146056.702
Preço Mensal dos Serviços de Climatização, por TR | PMC/TR = | 28.8689
Preço Mensal da Mão de Obra dos Serviços de Climatização, por TR | PMCMO/TR = | 20.3125
Preço Mensal do Material dos Serviços de Climatização, por TR | PMCMAT/TR = | 8.5564
Preço Mensal dos Serviços de Manutenção Transporte Vertical (3) | PMTV = | 39062.3756
Preço Mensal dos Serviços de Manutenção Transporte Vertical, por unidade | PMTV/un = | 1148.8934
Preço Mensal da Mão de Obra Serviços de Transporte Vertical, por unidade | PMTVMO/un = | 661.2313
Preço Mensal do Material – Serviços Transporte Vertical, por unidade | PMTVMAT/un = | 487.6621
Preço Mensal dos Serviços de Manutenção de Portas Automatizadas (4) | PMPA = | 934.7836
Preço Mensal dos Serviços de Manutenção de Portas Automatizadas, por unidade | PMPA/un = | 233.6959
Preço Mensal da Mão de Obra dos Serviços de Portas Automatizadas, por unidade | PMPAMO/un = | 172.444
Preço Mensal do Material dos Serviços de Portas Automatizadas, por unidade | PMPAMAT/un = | 61.2519
Preço Mensal dos Serviços de Limpeza de Rede de Dutos e Componentes (5) | PMLRD = | 0
Preço dos Serviços de Limpeza de Rede de Dutos e Componentes, por metro linear | PLRD/ml = | 0
Preço da Mão de Obra dos Serviços de Limpeza de Dutos e Componentes, por metro linear | PLRDMO/ml = | 0
Preço do Material dos Serviços de Limpeza de Rede Dutos e Componentes, por metro linear | PLRDMAT/ml = | 0
Preço Mensal dos Pequenos Serviços - PMSP (6) | PMPS = | 110624.8166
Preço Mensal dos Pequenos Serviços (PMPS), por m2 | PMPS/m2 = | 0.92067
Preço Mensal da Mão de Obra dos Pequenos Serviços – PMMOPS, por m2 | PMMOPS/m2 = | 0.51007
Preço Mensal do Material dos Pequenos Serviços (PMMATPS), por m2 | PMMATPS/m2 = | 0.4106
Preço Mensal dos Serviços Comuns de Engenharia (SCE) (7) | PMSCE = | 220992.8894
Preço Mensal dos Serviços Comuns de Engenharia (SCE), por m² | PMSCE/m² = | 1.8392
Preço Mensal da Mão de Obra dos Serviços Comuns de Engenharia (PMSCEMO), por m² | PMSCEMO/m² = | 0.11159
Preço Mensal do Material dos Serviços Comuns de Engenharia (PMSCEMAT), por m2 | PMSCEMAT/m² = | 1.7276
Preço Total Mensal (1+2+3+4+5+6+7) - Proposta de Preço que deve ser Digitada no Sistema Eletrônico | PTM = | 819279.7197
Preço Total Mensal, por m² | PTM/m2 = | 6.8184
Preço Total Mensal da Mão de Obra, por m² | PTMMO/m² = | 3.4007
Preço Total Mensal dos Materiais, por m² | PTMMAT/m² = | 3.4177
Preço Global da Proposta (12 X PTM) | PGP = | 9831356.6364
Área total a ser considerada para cálculo, em m² |  | 120157.4873
Capacidade de Climatização considerada para cálculo, em TR |  | 5059.3133
N° de Equipamentos de Transporte Vertical considerado para cálculo |  | 34
N° de Portas Automatizadas considerado para cálculo |  | 4
Rede de Dutos em metro linear |  | 0
(1) PARCELA VARIÁVEL (PPS+PSCE) |  | 331617.706
(2) PARCELA FIXA (PMP+PMC+PMTV+PMPA+PMLRD) |  | 487662.0137
RAZÃO (1)/(2) |  | 68%
Preço Total Mensal (PTM)x12-GLOBAL = R$ ________ (por extenso). (este valor é o que deve ser digitado no sistema eletrônico para fins de proposta de preço previsto no subitem 5.2 do edital).
Preço Global (12 x PTM) = R$ _________ (por extenso).
PRAZO DE VALIDADE DA PROPOSTA: ________ (_________) dias, contados da data de sua apresentação. (OBS.: Não inferior a 60 dias, conforme item 5.3.3 do Edital)
A empresa, por intermédio de seu representante legal abaixo identificado, para todos os efeitos legais e administrativos, sob as penas da lei, DECLARA:
1. Na tabela abaixo o valor do salário a ser pago a cada categoria profissional disponibilizada na prestação de serviços, o valor do salário normativo de cada categoria profissional, se houver, com indicação do respectivo Sindicato de vinculação, bem como a data (dia/mês/ano) da Convenção Coletiva da categoria, em vigor:
Categoria Profissional | Salário a ser Pago | Salário Normativo | Sindicato/CCT/Data
#REF!
Engenheiro Eletricista
Engenheiro Civil
Engenheiro Mecânico
Técnico Eletricista
Técnico de Edificações
Técnico de Refrigeração
Eletricista
Auxiliar Eletricista
Oficial de Manutenção
Auxiliar de Manutenção
Mecânico de Refrigeração
Auxiliar de Mecânico de Refrigeração
Mecânico de Refrigeração Especializado
Eletricista Industrial
Técnico Eletromecânico
Serralheiro
Auxiliar de Serralheiro
Técnico Eletrotécnico
2. Que o percentual do BDI utilizado na planilha de composição do preço foi cotado no percentual estabelecido em legislação ou norma vigente, tendo sido previsto todos os custos e benefícios fiscais inerentes ao objeto ou à atividade desempenhada e observado as particularidades tributárias de cada segmento: |  |  | 21.29%
3. A EMPRESA DEVERÁ DECLARAR SE É OU NÃO OPTANTE PELA DESONERAÇÃO DA FOLHA DE PAGAMENTO:
3A. NÃO. A empresa NÃO É OPTANTE PELA DESONERAÇÃO DA FOLHA DE PAGAMENTO e fará os recolhimentos referentes as contribuições previdenciárias, na alíquota de 20% (vinte por cento), sobre o total da remuneração paga aos segurados empregados, de acordo com a Lei nº 8.212 de 24 de julho de 1991. |  |  | ( )
3B. SIM. A empresa É OPTANTE PELA DESONERAÇÃO DA FOLHA DE PAGAMENTO e fará os recolhimentos referentes as contribuições previdenciárias de acordo com a Lei nº 14.288/2021 de 31 de dezembro de 2021. |  |  | ( )
4. Que se responsabiliza pelas transações efetuadas em seu nome, assumindo como firmes e verdadeiras suas propostas e lances, inclusive os atos praticados diretamente ou por seu representante, não cabendo à CAIXA responsabilidade por eventuais danos decorrentes de uso indevido da senha, ainda que por terceiros.
5. Que seu(s) sócio(s), dirigente(s) ou administrador(es) não é(são) empregado(s) da CAIXA e não possui(em) vínculo familiar (cônjuge, companheiro ou parente em linha reta ou colateral, por consangüinidade ou afinidade, até o terceiro grau, nos termos dos artigos 1.591 a 1.595 da Lei nº 10.406/2002 – Código Civil) com:
a. empregado(s) detentor(es) de cargo comissionado que atue(m) em área da CAIXA com gerenciamento sobre o contrato ou sobre o serviço objeto da presente licitação;
b. empregado(s) detentor(es) de cargo comissionado que atue(m) na área demandante da licitação;
c. empregado(s) detentor(es) de cargo comissionado que atue(m) na área que realiza a licitação;
d. autoridade da CAIXA hierarquicamente superior às áreas supramencionadas.
6. Que não tem e que não contratará prestador(es) para a execução de serviço objeto desta licitação com vínculo familiar (cônjuge, companheiro ou parente em linha reta ou colateral, por consangüinidade ou afinidade, até o terceiro grau) com empregado(s) CAIXA que exerça(m) cargo em comissão ou função de confiança:
a. em área da CAIXA com gerenciamento sobre o contrato ou sobre o serviço objeto da presente licitação e/ou contrato;
b. na área demandante da licitação;
c. na área que realiza a licitação.
Local e data
___________________________________________
Assinatura do representante legal da empresa
Nome/RG/CPF
INSTRUÇÕES:
1. A PROPOSTA DE PREÇO corresponde ao Preço Total Global - Mensal (PTM) x 12, resultante da coluna acima [GILOG DEVE ADEQUAR CONFORME NECESSIDADE, PODENDO ESTABALECER OUTRA FORMA DE APRESENTAÇÃO DOS PREÇOS NO SISTEMA, DE ACORDO COM O QUE ENTENDER MAIS APROPRIADO], o qual deve ser digitado, obrigatoriamente, após a anexação desta Proposta Comercial, e que representa o valor que será considerado para o julgamento da proposta.
2. Não será admitido no preço unitário o fracionamento de centavo(s) que ultrapassar duas casas decimais, desprezando-se, sumariamente, a fração remanescente.
3. A PROPOSTA COMERCIAL está subdividida em 03 (três) partes, devendo todas serem entregues conjuntamente, conforme consta no ANEXO ll: PROPOSTA COMERCIAL PARTE l, PARTE ll e PARTE lll.
4. Os preços estimados pela CAIXA são os preços máximos admissíveis para cada um dos itens das planilhas PSAA, SCE e da aba “Preço” do “APÊNDICE G".

## PROP. COM. PARTE ll
Anexo II
Proposta Comercial - PARTE ll
PREGÃO ELETRÔNICO Nº _ _/____- ______
NOME DA PROPONENTE: ________________
CNPJ: ________________
ENDEREÇO: _______________
TELEFONE/FAX: ______________
E-MAIL: _______________
APÊNDICE G |  |  |  | SUPERINTENDENCIA REGIONAL |  |  |  | RIBEIRÃO PRETO E SÃO JOSÉ DO RIO PRETO
PLANILHA DE CUSTOS DE PEQUENOS SERVIÇOS
ITEM | DESCRIÇÃO | UN. | QTD. | CUSTO UNITÁRIO |  |  |  | CUSTO TOTAL
|  |  |  | MÃO DE OBRA | MATERIAL | BDI | CUSTO UNITÁRIO DO ITEM | MÃO DE OBRA | MATERIAL | BDI | CUSTO TOTAL DO ITEM
21.29%
1001 | ADAPTAÇÃO DE CARENAGENS - EXECUÇÃO | sv | 9 | 216.9405 | 0 | 46.1866 | 263.1271 | 1952.4641 | 0 | 415.6796 | 2368.1437
1002 | ALVENARIA - DEMOLIÇÃO | m2 | 19 | 67.2634 | 25.7 | 19.7919 | 112.7553 | 1278.0037 | 488.3 | 376.0461 | 2142.3498
1003 | ALVENARIA - EXECUÇÃO | m2 | 19 | 43.3881 | 33.168 | 16.2988 | 92.8549 | 824.3737 | 630.192 | 309.677 | 1764.2428
1004 | BANCADA DE GRANITO | m2 | 9 | 210.0999 | 739.17 | 202.0996 | 1151.3695 | 1890.8992 | 6652.53 | 1818.8961 | 10362.3253
1005 | CAIXA DE BRITA PARA RECEPÇÃO DE CONDENSADO | un | 5 | 101.8891 | 67.5049 | 36.064 | 205.4579 | 509.4453 | 337.5245 | 180.3199 | 1027.2897
1006 | CALHA | m | 29 | 47.7269 | 31.0954 | 16.7813 | 95.6036 | 1384.0801 | 901.7666 | 486.6568 | 2772.5035
1007 | CONCRETO - DEMOLIÇÃO | m3 | 9 | 291.4745 | 128.5 | 89.4126 | 509.3871 | 2623.2708 | 1156.5 | 804.7132 | 4584.484
1008 | CONCRETO - EXECUÇÃO | m3 | 9 | 120.5487 | 297.6128 | 89.0266 | 507.1882 | 1084.9385 | 2678.5156 | 801.2394 | 4564.6935
1009 | CONDUTOR PLUVIAL | m | 29 | 34.7105 | 121.0398 | 33.1592 | 188.9095 | 1006.6037 | 3510.1542 | 961.6178 | 5478.3757
1010 | CORRIMÃO | m | 19 | 48.5681 | 69.5337 | 25.1439 | 143.2457 | 922.7938 | 1321.1409 | 477.7337 | 2721.6684
1011 | DIVISÓRIA DE GESSO ACARTONADO | m2 | 9 | 46.5933 | 63.9 | 23.524 | 134.0173 | 419.3395 | 575.1 | 211.7162 | 1206.1556
1012 | DIVISÓRIA EM LAMINADO MELAMÍNICO - NOVA | m2 | 39 | 46.5933 | 17.59 | 13.6646 | 77.8479 | 1817.1376 | 686.01 | 532.9201 | 3036.0678
1013 | ESCADA TIPO MARINHEIRO | m | 5 | 130.1643 | 490.0056 | 132.0342 | 752.204 | 650.8214 | 2450.028 | 660.1708 | 3761.0202
1014 | FITA ADESIVA PARA DEMARCAÇÃO DE PISO/VIDROS | m | 96 | 2.0091 | 11.4 | 2.8548 | 16.264 | 192.878 | 1094.4 | 274.0615 | 1561.3394
1015 | FITA ANTIDERRAPANTE | m | 96 | 2.0091 | 5.98 | 1.7009 | 9.69 | 192.878 | 574.08 | 163.2854 | 930.2433
1016 | FIXAÇÃO DE EQUIPAMENTO | sv | 39 | 20.0915 | 40.4 | 12.8786 | 73.3701 | 783.5667 | 1575.6 | 502.2666 | 2861.4333
1017 | FIXAÇÃO DE MOBILIÁRIO | sv | 19 | 20.0915 | 0 | 4.2775 | 24.3689 | 381.7376 | 0 | 81.2719 | 463.0096
1018 | FIXAÇÃO DE OBJETOS | sv | 58 | 10.0457 | 0 | 2.1387 | 12.1845 | 582.6522 | 0 | 124.0466 | 706.6988
1019 | FORRO DE GESSO | m2 | 9 | 0 | 77.52 | 16.504 | 94.024 | 0 | 697.68 | 148.5361 | 846.2161
1020 | FORRO EM FIBRA MINERAL - NOVO | m2 | 58 | 52.0657 | 68.38 | 25.6429 | 146.0886 | 3019.8111 | 3966.04 | 1487.2877 | 8473.1388
1021 | GRADE DE PROTEÇÃO | m2 | 19 | 130.1643 | 338.1556 | 99.7053 | 568.0252 | 2473.1212 | 6424.9564 | 1894.4007 | 10792.4783
1022 | GUARDA CORPO | m | 19 | 48.5681 | 69.5337 | 25.1439 | 143.2457 | 922.7938 | 1321.1409 | 477.7337 | 2721.6684
1023 | IMPERMEABILIZAÇÃO SEM PROTEÇÃO MECÂNICA | m2 | 29 | 34.7105 | 42.5 | 16.4381 | 93.6486 | 1006.6037 | 1232.5 | 476.7052 | 2715.8089
1024 | IMPERMEABILIZAÇÃO COM PROTEÇÃO MECÂNICA | m2 | 29 | 65.7146 | 41.899 | 22.9109 | 130.5245 | 1905.7225 | 1215.071 | 664.4169 | 3785.2104
1025 | ISOLAMENTO ACÚSTICO PARA CASA DE MÁQUINAS - NOVO | m2 | 9 | 11.6483 | 160 | 36.5439 | 208.1922 | 104.8349 | 1440 | 328.8953 | 1873.7302
1026 | MANTA DE SUBCOBERTURA | m2 | 96 | 4.3388 | 7.5 | 2.5205 | 14.3593 | 416.5257 | 720 | 241.9663 | 1378.492
1027 | MOLA HIDRÁULICA AÉREA - NOVA | un | 9 | 21.694 | 183.22 | 43.6262 | 248.5402 | 195.2464 | 1648.98 | 392.6358 | 2236.8622
1028 | MOLA HIDRÁULICA DE PISO | un | 9 | 21.694 | 1279.37 | 276.9965 | 1578.0606 | 195.2464 | 11514.33 | 2492.9688 | 14202.5452
1029 | PASSARELA METÁLICA | m2 | 9 | 130.1643 | 327.0856 | 97.3485 | 554.5984 | 1171.4785 | 2943.7704 | 876.1365 | 4991.3853
1030 | PELÍCULA DE PROTEÇÃO SOLAR | m2 | 39 | 0 | 32.85 | 6.9938 | 39.8438 | 0 | 1281.15 | 272.7568 | 1553.9068
1031 | PELÍCULA JATEADA | m2 | 19 | 0 | 190 | 40.451 | 230.451 | 0 | 3610 | 768.569 | 4378.569
1032 | PELÍCULA TRANSPARENTE | m2 | 19 | 0 | 190 | 40.451 | 230.451 | 0 | 3610 | 768.569 | 4378.569
1033 | PELÍCULA MICRO PERFURADA | m2 | 48 | 0 | 90.84 | 19.3398 | 110.1798 | 0 | 4360.32 | 928.3121 | 5288.6321
1034 | PINTURA ANTIPICHAÇÃO | m2 | 703 | 15.0639 | 11.682 | 5.6942 | 32.4401 | 10589.8974 | 8212.446 | 4003.0189 | 22805.3623
1035 | PINTURA DE PISO | m2 | 351 | 33.9834 | 5.922 | 8.4959 | 48.4013 | 11928.1734 | 2078.622 | 2982.0467 | 16988.8421
1036 | PINTURA EM SUPERFÍCIE DE MADEIRA | m2 | 14 | 16.3507 | 12.7966 | 6.2055 | 35.3527 | 228.9093 | 179.1524 | 86.8763 | 494.938
1037 | PINTURA EM SUPERFÍCIE METÁLICA | m2 | 14 | 34.7105 | 14.0478 | 10.3806 | 59.1389 | 485.9466 | 196.6692 | 145.3289 | 827.9447
1038 | PINTURA EXTERNA | m2 | 3514 | 16.3507 | 6.6886 | 4.9051 | 27.9443 | 57456.232 | 23503.7404 | 17236.3781 | 98196.3505
1039 | PINTURA INTERNA | m2 | 3514 | 16.3507 | 6.6886 | 4.9051 | 27.9443 | 57456.232 | 23503.7404 | 17236.3781 | 98196.3505
1040 | PINTURA PARA DEMARCAÇÃO DE ESTACIONAMENTO | m | 351 | 33.3424 | 1.1844 | 7.3507 | 41.8775 | 11703.1696 | 415.7244 | 2580.1125 | 14699.0066
1041 | PINTURA TEXTURA | m2 | 351 | 11.0073 | 21.9753 | 7.022 | 40.0046 | 3863.5559 | 7713.3303 | 2464.7191 | 14041.6053
1042 | PISO CERÂMICO - DEMOLIÇÃO | m2 | 29 | 15.6948 | 128.5 | 30.6991 | 174.8939 | 455.1487 | 3726.5 | 890.273 | 5071.9217
1043 | PISO CERÂMICO - EXECUÇÃO | m2 | 29 | 14.6706 | 93.8803 | 23.1105 | 131.6614 | 425.4486 | 2722.5287 | 670.2044 | 3818.1816
1044 | PISO ELEVADO EM CARPETE - NOVO | m2 | 39 | 43.3881 | 650 | 147.6223 | 841.0104 | 1692.1355 | 25350 | 5757.2707 | 32799.4062
1045 | PISO ELEVADO MELAMÍNICO - NOVO | m2 | 39 | 43.3881 | 650 | 147.6223 | 841.0104 | 1692.1355 | 25350 | 5757.2707 | 32799.4062
1046 | PISO TÁTIL ALERTA E DIRECIONAL EMBORRACHADO | m² | 39 | 43.3881 | 439.26 | 102.7558 | 585.4039 | 1692.1355 | 17131.14 | 4007.4754 | 22830.7509
1047 | PISO TÁTIL ALERTA E DIRECIONAL EM CONCRETO | m² | 39 | 43.3881 | 48 | 19.4565 | 110.8446 | 1692.1355 | 1872 | 758.8045 | 4322.94
1048 | PONTO HIDRÁULICO (ÁGUA FRIA) - NOVO | pt | 19 | 130.1643 | 66.05 | 41.774 | 237.9883 | 2473.1212 | 1254.95 | 793.7064 | 4521.7775
1049 | PONTO SANITÁRIO (ESGOTO) - NOVO | pt | 9 | 151.8583 | 183.14 | 71.3211 | 406.3195 | 1366.7249 | 1648.26 | 641.8903 | 3656.8751
1050 | PORTA PARA CASA DE MÁQUINAS | un | 5 | 65.0821 | 1346.09 | 300.4385 | 1711.6107 | 325.4107 | 6730.45 | 1502.1927 | 8558.0534
1051 | PORTA PARA DIVISÓRIA DE GESSO ACARTONADO - NOVA | un | 5 | 23.2966 | 728.86 | 160.1341 | 912.2908 | 116.4832 | 3644.3 | 800.6707 | 4561.4539
1052 | PORTA PARA DIVISÓRIA EM LAMINADO MELAMÍNICO - NOVA | un | 5 | 65.0821 | 518.506 | 124.2459 | 707.8341 | 325.4107 | 2592.53 | 621.2296 | 3539.1703
1053 | PROTETOR PARA ESTACIONAMENTO (BATE-RODAS) | un | 19 | 33.9224 | 524.9714 | 118.9885 | 677.8823 | 644.5258 | 9974.4567 | 2260.7814 | 12879.7639
1054 | PUXADOR PADRÃO | un | 9 | 4.0183 | 487.24 | 104.5889 | 595.8472 | 36.1646 | 4385.16 | 941.3 | 5362.6246
1055 | REMOÇÃO DA FIXAÇÃO DE EQUIPAMENTO COM RECUPERAÇÃO DO LOCAL | sv | 39 | 30.3654 | 222.3803 | 53.8096 | 306.5553 | 1184.2515 | 8672.8317 | 2098.573 | 11955.6562
1056 | REVESTIMENTO CERÂMICO - DEMOLIÇÃO | m2 | 9 | 56.0528 | 128.5 | 39.2913 | 223.8441 | 504.4752 | 1156.5 | 353.6216 | 2014.5968
1057 | REVESTIMENTO CERÂMICO - EXECUÇÃO | m2 | 9 | 14.6706 | 51.205 | 14.0249 | 79.9006 | 132.0358 | 460.845 | 126.2243 | 719.1051
1058 | REVESTIMENTO COM ARGAMASSA - DEMOLIÇÃO | m2 | 58 | 11.2106 | 128.5 | 29.7444 | 169.4549 | 650.2124 | 7453 | 1725.1739 | 9828.3864
1059 | REVESTIMENTO COM ARGAMASSA - EXECUÇÃO | m2 | 58 | 51.7452 | 14.052 | 14.0082 | 79.8054 | 3001.2211 | 815.016 | 812.4769 | 4628.7139
1060 | RUFO | m | 29 | 26.0329 | 28.1293 | 11.5311 | 65.6933 | 754.9528 | 815.7497 | 334.4026 | 1905.105
1061 | SINALIZAÇÃO DE EMERGÊNCIA/INCÊNDIO | un | 5 | 2.0091 | 28.37 | 6.4677 | 36.8469 | 10.0457 | 141.85 | 32.3386 | 184.2343
1062 | SINALIZAÇÃO INTERNA - ADESIVO | un | 5 | 2.0091 | 21 | 4.8986 | 27.9078 | 10.0457 | 105 | 24.4932 | 139.539
1063 | SINALIZAÇÃO INTERNA - PLACA DE PORTA/PAREDE | un | 5 | 2.0091 | 23.49 | 5.4288 | 30.9279 | 10.0457 | 117.45 | 27.1438 | 154.6396
1064 | SINALIZAÇÃO INTERNA - PLACAS DE MESA | un | 5 | 0 | 23.13 | 4.9244 | 28.0544 | 0 | 115.65 | 24.6219 | 140.2719
1065 | SUPORTE DE PAREDE PARA TV HDTV LCD | un | 19 | 43.3881 | 208.99 | 53.7313 | 306.1094 | 824.3737 | 3970.81 | 1020.8946 | 5816.0783
1066 | SUPORTE DE TETO PARA TV HDTV LCD | un | 9 | 43.3881 | 303.99 | 73.9568 | 421.3349 | 390.4928 | 2735.91 | 665.6112 | 3792.014
1067 | SUPORTE TIPO PEDESTAL PARA TV HDTV LCD | un | 5 | 43.3881 | 1030 | 228.5243 | 1301.9124 | 216.9405 | 5150 | 1142.6216 | 6509.5621
1068 | TELA ONDULADA (ARTÍSTICA) | m2 | 29 | 78.0986 | 57.4304 | 28.8541 | 164.3831 | 2264.8583 | 1665.4816 | 836.7694 | 4767.1093
1069 | TELHA AÇO ZINCADO TRAPEZOIDAL | m2 | 9 | 9.5454 | 59.686 | 14.7394 | 83.9707 | 85.9084 | 537.174 | 132.6542 | 755.7367
1070 | TELHA FIBROCIMENTO ONDULADA | m2 | 9 | 9.5454 | 31.5332 | 8.7456 | 49.8242 | 85.9084 | 283.7988 | 78.7107 | 448.4179
1071 | TELHA TERMOACÚSTICA TIPO SANDUICHE | m2 | 9 | 9.5454 | 132.1264 | 30.1619 | 171.8337 | 85.9084 | 1189.1376 | 271.4573 | 1546.5033
1072 | TELHADO - ESTRUTURA DE MADEIRA | m2 | 19 | 43.3881 | 200.049 | 51.8278 | 295.2648 | 824.3737 | 3800.931 | 984.7274 | 5610.0321
1073 | TELHADO - ESTRUTURA METÁLICA | m2 | 19 | 0 | 945.54 | 201.3055 | 1146.8455 | 0 | 17965.26 | 3824.8039 | 21790.0639
1074 | TORNEIRA AUTOMÁTICA | un | 5 | 60.7433 | 587.178 | 137.9425 | 785.8638 | 303.7166 | 2935.89 | 689.7123 | 3929.3189
1075 | VIDRO LISO COMUM 5 MM | m2 | 19 | 4.0183 | 175 | 38.113 | 217.1313 | 76.3475 | 3325 | 724.1469 | 4125.4944
1076 | VIDROS E ESQUADRIAS (TEMPERADO 10,0 MM) | m2 | 19 | 4.0183 | 406.8 | 87.4632 | 498.2815 | 76.3475 | 7729.2 | 1661.8011 | 9467.3486
2001 | LUMINÁRIA - NOVA | un | 19 | 70.6981 | 303.84 | 79.7392 | 454.2773 | 1343.2639 | 5772.96 | 1515.0441 | 8631.268
2002 | LUMINÁRIA DE EMERGÊNCIA - NOVA | un | 5 | 70.6981 | 93.54 | 34.9663 | 199.2044 | 353.4905 | 467.7 | 174.8315 | 996.022
2003 | ORGANIZADOR DE CABOS PARA RACK | un | 9 | 6.4271 | 12 | 3.9231 | 22.3502 | 57.8439 | 108 | 35.3082 | 201.1521
2004 | PATCH CORD | un | 29 | 6.4271 | 24.185 | 6.5173 | 37.1294 | 186.3859 | 701.365 | 189.0022 | 1076.7531
2005 | PATCH PANEL | un | 5 | 70.6981 | 264 | 71.2572 | 405.9553 | 353.4905 | 1320 | 356.2861 | 2029.7766
2006 | PONTO DE ALARME - NOVO | pt | 43 | 321.355 | 48.13 | 78.6634 | 448.1484 | 13818.265 | 2069.59 | 3382.5243 | 19270.3793
2007 | PONTO DE CFTV - NOVO | pt | 21 | 321.355 | 48.13 | 78.6634 | 448.1484 | 6748.455 | 1010.73 | 1651.9305 | 9411.1155
2008 | PONTO ELÉTRICO - NOVO | pt | 43 | 254.4453 | 78.23 | 70.8266 | 403.5019 | 10941.1487 | 3363.89 | 3045.5427 | 17350.5814
2009 | PONTO LÓGICO - NOVO | pt | 43 | 128.542 | 124.84 | 53.945 | 307.327 | 5527.306 | 5368.12 | 2319.6362 | 13215.0622
2010 | PONTO PARA TV DE LCD | pt | 21 | 321.355 | 442.16 | 162.5523 | 926.0673 | 6748.455 | 9285.36 | 3413.5992 | 19447.4142
2011 | PONTO TELEFÔNICO - NOVO | pt | 43 | 321.355 | 139.02 | 98.0138 | 558.3888 | 13818.265 | 5977.86 | 4214.595 | 24010.72
2012 | REFLETOR COM SENSOR PARA ILUMINAÇÃO EXTERNA | un | 9 | 254.4453 | 261.59 | 109.8639 | 625.8992 | 2290.0079 | 2354.31 | 988.7753 | 5633.0931
2013 | SENSOR DE PRESENÇA | un | 9 | 321.355 | 98.97 | 89.4872 | 509.8122 | 2892.195 | 890.73 | 805.3847 | 4588.3097
2014 | TOMADA ELÉTRICA | un | 39 | 18.6386 | 22.82 | 8.8265 | 50.2851 | 726.905 | 889.98 | 344.2348 | 1961.1198
3001 | FORNECIMENTO E INSTALAÇÃO DE INTERLIGAÇÃO FRIGORÍFICA E ELÉTRICA: MINISPLIT DE ATÉ 7.500 BTU/H | M | 8 | 11.2662 | 102.3175 | 24.182 | 137.7656 | 90.1295 | 818.54 | 193.4557 | 1102.1252
3002 | FORNECIMENTO E INSTALAÇÃO DE INTERLIGAÇÃO FRIGORÍFICA E ELÉTRICA: MINISPLIT DE 9.000 BTU/H | M | 8 | 11.2662 | 105.4375 | 24.8462 | 141.5499 | 90.1295 | 843.5 | 198.7697 | 1132.3992
3003 | FORNECIMENTO E INSTALAÇÃO DE INTERLIGAÇÃO FRIGORÍFICA E ELÉTRICA: MINISPLIT DE 12.000 BTU/H | M | 17 | 11.2662 | 109.1175 | 25.6297 | 146.0134 | 191.5251 | 1854.9975 | 435.7047 | 2482.2273
3004 | FORNECIMENTO E INSTALAÇÃO DE INTERLIGAÇÃO FRIGORÍFICA E ELÉTRICA: MINISPLIT DE 18.000 BTU/H | M | 17 | 11.2662 | 112.6275 | 26.377 | 150.2706 | 191.5251 | 1914.6675 | 448.4084 | 2554.601
3005 | FORNECIMENTO E INSTALAÇÃO DE INTERLIGAÇÃO FRIGORÍFICA E ELÉTRICA: MINISPLITS DE 20.000 A 36.000 BTU/H | M | 8 | 16.8993 | 178.175 | 41.5313 | 236.6056 | 135.1942 | 1425.4 | 332.2505 | 1892.8447
3006 | FORNECIMENTO E INSTALAÇÃO DE INTERLIGAÇÃO FRIGORÍFICA E ELÉTRICA: MINISPLITS DE 48.000 BTU/H | M | 8 | 16.8993 | 191.065 | 44.2756 | 252.2399 | 135.1942 | 1528.52 | 354.2047 | 2017.9189
3007 | FORNECIMENTO E INSTALAÇÃO DE INTERLIGAÇÃO FRIGORÍFICA E ELÉTRICA: MINISPLITS DE 60.000 BTU/H | M | 8 | 16.8993 | 194.185 | 44.9398 | 256.0241 | 135.1942 | 1553.48 | 359.5187 | 2048.1929
3008 | INSTALAÇÃO DE MINISPLIT ATÉ 30.000 BTU/H (LIGAÇÕES ELÉTRICAS, FRIGORÍFICAS, FIXAÇÕES, BASES, SUPORTES, ETC.) | UN | 2 | 112.6618 | 174 | 61.0303 | 347.6921 | 225.3236 | 348 | 122.0606 | 695.3842
3009 | INSTALAÇÃO DE MINISPLIT ACIMA DE 30.001 BTU/H (LIGAÇÕES ELÉTRICAS, FRIGORÍFICAS, FIXAÇÕES, BASES, SUPORTES, ETC.) | UN | 1 | 112.6618 | 267.53 | 80.9428 | 461.1347 | 112.6618 | 267.53 | 80.9428 | 461.1347
3010 | REMANEJAMENTO DE MINISPLIT ATÉ 80.000 BTU/H | UN | 2 | 112.6618 | 324.075 | 92.9813 | 529.7181 | 225.3236 | 648.15 | 185.9625 | 1059.4362
3011 | FORNECIMENTO E INSTALAÇÃO DE TUBULAÇÃO EMBUTIDA PARA DRENO | M | 17 | 16.8993 | 17.882 | 7.4049 | 42.1862 | 287.2876 | 303.994 | 125.8839 | 717.1655
3012 | FORNECIMENTO E INSTALAÇÃO DE TUBULAÇÃO APARENTE PARA DRENO | M | 17 | 8.4496 | 33.87 | 9.0099 | 51.3295 | 143.6438 | 575.79 | 153.1675 | 872.6013
3013 | FORNECIMENTO E INSTALAÇÃO DE BOMBA DE CONDENSADO PARA DRENO | UN | 1 | 28.1655 | 433.55 | 98.2992 | 560.0147 | 28.1655 | 433.55 | 98.2992 | 560.0147
3014 | INSTALAÇÃO DE AR CONDICIONADO DE JANELA (ACJ) | UN | 1 | 112.6618 | 133.935 | 52.5005 | 299.0973 | 112.6618 | 133.935 | 52.5005 | 299.0973
3015 | FORNECIMENTO E INSTALAÇÃO DE CAIXA DE EMBUTIR P/ RENOVAÇÃO DE AR, COM FILTRO, VAZÃO DE 1200M³/H A 1500M³/H | UN | 1 | 84.4964 | 5702.125 | 1231.9717 | 7018.5931 | 84.4964 | 5702.125 | 1231.9717 | 7018.5931
3016 | FORNECIMENTO E INSTALAÇÃO DE EXAUSTOR VAZÃO DE ATÉ 150M³/H, PRESSÃO ESTÁTICA MÍNIMA 90PA | UN | 1 | 28.1655 | 420.5 | 95.5209 | 544.1863 | 28.1655 | 420.5 | 95.5209 | 544.1863
3017 | FORNECIMENTO E INSTALAÇÃO DE EXAUSTOR VAZÃO DE 151 ATÉ 300M³/H, PRESSÃO ESTÁTICA MÍNIMA 90PA | UN | 1 | 28.1655 | 739.5 | 163.436 | 931.1014 | 28.1655 | 739.5 | 163.436 | 931.1014
3018 | FORNECIMENTO E INSTALAÇÃO DE VENTILADOR CENTRÍFUGO VAZÃO ATÉ 600M³/H, PRESSÃO ESTÁTICA MÍNIMA 20 MMCA | UN | 1 | 56.3309 | 995.425 | 223.9188 | 1275.6747 | 56.3309 | 995.425 | 223.9188 | 1275.6747
3019 | FORNECIMENTO E INSTALAÇÃO DE VENTILADOR CENTRÍFUGO VAZÃO DE 601 ATÉ 1.000 M³/H, PRESSÃO ESTÁTICA MÍNIMA 30 MMCA | UN | 1 | 56.3309 | 1511.625 | 333.8178 | 1901.7737 | 56.3309 | 1511.625 | 333.8178 | 1901.7737
3020 | FORNECIMENTO E INSTALAÇÃO DE VENTILADOR CENTRÍFUGO VAZÃO DE 1001 ATÉ 1500 M³/H, PRESSÃO ESTÁTICA MÍNIMA 30 MMCA | UN | 1 | 56.3309 | 2642.625 | 574.6077 | 3273.5636 | 56.3309 | 2642.625 | 574.6077 | 3273.5636
3021 | FORNECIMENTO E INSTALAÇÃO DE VENTILADOR CENTRÍFUGO VAZÃO DE 1501 ATÉ 3000 M³/H, PRESSÃO ESTÁTICA MÍNIMA 30 MMCA | UN | 1 | 56.3309 | 4831.4 | 1040.5979 | 5928.3288 | 56.3309 | 4831.4 | 1040.5979 | 5928.3288
3022 | INSTALAÇÃO DE DIFUSOR DE AR / GRELHA / VENEZIANA | UN | 2 | 101.9487 | 392.23 | 105.2107 | 599.3894 | 203.8975 | 784.46 | 210.4213 | 1198.7788
3023 | REMANEJAMENTO DE DIFUSOR DE AR / GRELHA / VENEZIANA | UN | 4 | 96.1313 | 232 | 69.8591 | 397.9904 | 384.5251 | 928 | 279.4366 | 1591.9617
3024 | INSTALAÇÃO DE TOMADA DE AR EXTERIOR | UN | 2 | 84.4964 | 399.29 | 102.9981 | 586.7845 | 168.9927 | 798.58 | 205.9962 | 1173.569
3025 | INSTALAÇÃO DE DUTO FLEXÍVEL | M | 24 | 7.0414 | 33.41 | 8.6121 | 49.0635 | 168.9927 | 801.84 | 206.6903 | 1177.523
3026 | INSTALAÇÃO DE DUTO EM CHAPA DE AÇO GALVANIZADO | KG | 202 | 38.1155 | 10.88 | 10.4312 | 59.4267 | 7699.3402 | 2197.76 | 2107.0926 | 12004.1928
3027 | INSTALAÇÃO DE DUTO APARENTE GIROVAL / CIRCULAR | M | 57 | 24.0328 | 220.4 | 52.0397 | 296.4726 | 1369.8706 | 12562.8 | 2966.2656 | 16898.9362
3028 | INSTALAÇÃO DE DUTO EM PAINEL RÍGIDO DE LÃ DE VIDRO OU ESPUMA DE POLIURETANO (MPU) SEPARAR ITENS) | M2 | 24 | 16.9915 | 0 | 3.6175 | 20.6089 | 407.7949 | 0 | 86.8195 | 494.6144
3029 | FORNECIMENTO E INSTALAÇÃO DE ISOLAMENTO TÉRMICO EM MANTA DE LÃ DE VIDRO PARA DUTOS | M2 | 162 | 13.5932 | 26.1 | 8.4507 | 48.1438 | 2202.0925 | 4228.2 | 1369.0093 | 7799.3018
3030 | FORNECIMENTO E INSTALAÇÃO DE ISOLAMENTO TÉRMICO EM POLIESTIRENO EXPANDIDO (ISOPOR) PARA DUTOS | M2 | 89 | 10.1949 | 13.34 | 5.0106 | 28.5454 | 907.3437 | 1187.26 | 445.9411 | 2540.5448
3031 | INSTALAÇÃO DE PORTA DE INSPEÇÃO PARA DUTO (VINCULADO À LIMPEZA DE DUTOS) | M2 | 3 | 10.1949 | 13.34 | 5.0106 | 28.5454 | 30.5846 | 40.02 | 15.0317 | 85.6363
3032 | INSTALAÇÃO DE ISOLAMENTO TÉRMICO PARA TUBULAÇÕES FRIGORÍFICAS | M | 24 | 13.5932 | 14.215 | 5.9204 | 33.7285 | 326.2359 | 341.16 | 142.0886 | 809.4845
3033 | INSTALAÇÃO DE PROTEÇÃO MECÂNICA PARA ISOLAMENTOS TÉRMICOS DE TUBULAÇÕES | M | 8 | 13.5932 | 17.4 | 6.5984 | 37.5916 | 108.7453 | 139.2 | 52.7876 | 300.7329
3034 | DIVISÓRIA EM LAMINADO MELAMÍNICO - REMANEJAMENTO | M2 | 11 | 59.0078 | 0 | 12.5628 | 71.5706 | 649.0858 | 0 | 138.1904 | 787.2762
3035 | FORRO EM FIBRA MINERAL - REMANEJAMENTO | M2 | 371 | 47.7269 | 0 | 10.1611 | 57.888 | 17706.6799 | 0 | 3769.7522 | 21476.4321
3036 | PERSIANA - NOVA | M2 | 185 | 19.5246 | 56.6 | 16.2069 | 92.3316 | 3612.0586 | 10471 | 2998.2832 | 17081.3417
3037 | PERSIANA - REMANEJAMENTO | M2 | 53 | 19.5246 | 0 | 4.1568 | 23.6814 | 1034.806 | 0 | 220.3102 | 1255.1162
3038 | PISO ELEVADO EM CARPETE - REMANEJAMENTO | M2 | 16 | 32.1072 | 0 | 6.8356 | 38.9428 | 513.715 | 0 | 109.3699 | 623.0849
3039 | PISO ELEVADO MELAMÍNICO - REMANEJAMENTO | M2 | 53 | 32.1072 | 0 | 6.8356 | 38.9428 | 1701.6809 | 0 | 362.2879 | 2063.9688
3040 | PISO TÁTIL ALERTA E DIRECIONAL EMBORRACHADO - REMANEJAMENTO | M | 42 | 59.0078 | 14.0563 | 15.5554 | 88.6195 | 2478.3278 | 590.3654 | 653.3248 | 3722.018
3041 | PISO TÁTIL ALERTA E DIRECIONAL EM CONCRETO - REMANEJAMENTO | M | 42 | 59.0078 | 12.96 | 15.3219 | 87.2897 | 2478.3278 | 544.32 | 643.5217 | 3666.1695
3042 | PONTO HIDRÁULICO (ÁGUA FRIA) - REMANEJAMENTO | UN | 11 | 118.4495 | 35.0065 | 32.6708 | 186.1268 | 1302.9444 | 385.0715 | 359.3786 | 2047.3944
3043 | PONTO SANITÁRIO (ESGOTO) - REMANEJAMENTO | UN | 11 | 138.408 | 126.3666 | 56.3705 | 321.1451 | 1522.4881 | 1390.0326 | 620.0757 | 3532.5964
3044 | PORTA PARA DIVISÓRIA EM LAMINADO MELAMÍNICO - REMANEJAMENTO | UN | 11 | 59.0078 | 0 | 12.5628 | 71.5706 | 649.0858 | 0 | 138.1904 | 787.2762
3045 | LUMINÁRIA - REMANEJAMENTO | UN | 32 | 64.271 | 0 | 13.6833 | 77.9543 | 2056.672 | 0 | 437.8655 | 2494.5375
3046 | LUMINÁRIA DE EMERGÊNCIA - REMANEJAMENTO | UN | 32 | 64.271 | 0 | 13.6833 | 77.9543 | 2056.672 | 0 | 437.8655 | 2494.5375
3047 | PONTO DE ALARME - REMANEJAMENTO | UN | 21 | 294.3612 | 33.2097 | 69.7398 | 397.3107 | 6181.5848 | 697.4037 | 1464.5366 | 8343.5251
3048 | PONTO DE CFTV - REMANEJAMENTO | UN | 213 | 294.3612 | 33.2097 | 69.7398 | 397.3107 | 62698.9313 | 7073.6661 | 14854.586 | 84627.1834
3049 | PONTO ELÉTRICO - REMANEJAMENTO | UN | 213 | 232.1616 | 44.5911 | 58.9206 | 335.6733 | 49450.4129 | 9497.9043 | 12550.0967 | 71498.4139
3050 | PONTO LÓGICO - REMANEJAMENTO | UN | 213 | 294.3612 | 37.2938 | 70.6093 | 402.2644 | 62698.9313 | 7943.5838 | 15039.7915 | 85682.3066
3051 | PONTO TELEFÔNICO - REMANEJAMENTO | UN | 213 | 294.3612 | 23.6334 | 67.701 | 385.6956 | 62698.9313 | 5033.9142 | 14420.3228 | 82153.1684
3052 | PAE: VISTORIA DE VIABILIDADE DE INSTALAÇÃO | UN | 5 | 34.4085 | 37.29 | 15.2646 | 86.9631 | 172.0425 | 186.45 | 76.323 | 434.8155
3053 | PAE: INSTALAÇÃO | UN | 5 | 53.4139 | 57.89 | 23.6966 | 135.0005 | 267.0695 | 289.45 | 118.483 | 675.0025
3054 | PAE: MANUTENÇÃO CORRETIVA / CONJUNTA / INSTALAÇÃO ATM ADICIONAL | UN | 5 | 32.2681 | 34.97 | 14.315 | 81.5531 | 161.3406 | 174.85 | 71.575 | 407.7655
3055 | PAE: SUBSTITUIÇÃO ATM | UN | 5 | 47.8241 | 51.83 | 21.2164 | 120.8704 | 239.1204 | 259.15 | 106.0818 | 604.3521
3056 | PAE: DESINSTALAÇÃO E RECUPERAÇÃO DO LOCAL | UN | 5 | 48.4069 | 52.46 | 21.4746 | 122.3415 | 242.0347 | 262.3 | 107.3729 | 611.7076
3057 | CORTINA ROLÔ - NOVA | UN | 371 | 85.6629 | 92.84 | 38.0033 | 216.5062 | 31780.9386 | 34443.64 | 14099.2128 | 80323.7913
3058 | PERSIANA OU CORTINA ROLÔ - REPARO | UN | 21 | 31.8955 | 34.57 | 14.1505 | 80.616 | 669.8046 | 725.97 | 297.1604 | 1692.935
3059 | PERSIANA OU CORTINA ROLÔ - REFORMA | UN | 21 | 49.2669 | 53.39 | 21.8557 | 124.5126 | 1034.6053 | 1121.19 | 458.9688 | 2614.7642
Custo Total Anual | [7 empty] | 606363.122 | 488119.3571 | 233015.3198 | 1327497.7989
Custo Total Mensal | [7 empty] | 50530.2602 | 40676.6131 | 19417.9433 | 110624.8166
BDI | [6 empty] | 21.29% | 10757.8924 | 8660.0509
Preço Total Mensal | [7 empty] | 61288.1526 | 49336.664 | 110624.8166
Área de manutenção (m2) | [7 empty] | 120157.4873
Preço Mensal em relação à área de manutenção (R$/m2) com BDI | [7 empty] | 0.51007 | 0.4106 | 0.92067
INSTRUÇÕES:
1. Não será admitido no preço unitário o fracionamento de centavo(s) que ultrapassar duas casas decimais, desprezando-se, sumariamente, a fração remanescente.
2. A Proposta Comercial está subdividida em 03 (três) partes, devendo todas serem entregues conjuntamente, conforme consta no ANEXO ll: PARTE l, PARTE ll e PARTE lll.
3. Os preços estimados pela CAIXA são os preços máximos admissíveis para cada um dos itens das planilhas PSAA, SCE e da aba “Preço” do “APÊNDICE G".

## PROP. COM. PARTE lll
Anexo II
Proposta Comercial - PARTE lll
PREGÃO ELETRÔNICO Nº _ _/____- ______
NOME DA PROPONENTE: ________________
CNPJ: ________________
ENDEREÇO: _______________
TELEFONE/FAX: ______________
E-MAIL: _______________
APÊNDICE G |  |  |  | SUPERINTENDENCIA REGIONAL |  |  |  |  | RIBEIRÃO PRETO E SÃO JOSÉ DO RIO PRETO
PLANILHA DE CUSTOS DE SERVIÇOS COMUNS DE ENGENHARIA
ITEM | DESCRIÇÃO | UNIDADE | QUANTIDADE | CUSTO UNITÁRIO |  |  |  |  | CUSTO TOTAL
|  |  |  | MO | MAT | SUBTOTAL | BDI | TOTAL UNITÁRIO | MO | MAT | SUBTOTAL | BDI | TOTAL
[7 empty] | 21.29% |  |  |  |  | 21.29%
1001 | BATENTE / PORTAL / ADUELA / MARCO EM MADEIRA MACICA COM REBAIXO, E = *3* CM, L = *14* CM, PARA PORTAS DE GIRO DE *60 CM A 120* CM X *210* CM, CEDRINHO / ANGELIM COMERCIAL / TAURI / CURUPIXA / PEROBA / CUMARU OU EQUIVALENTE DA REGIAO (NAO INCLUI ALIZARES) | JG | 4 | 0 | 280,00 | 280 | 59.612 | 339.612 | 0 | 1120 | 1120 | 238.448 | 1358.448 | 6 | -2
1002 | ALÇAPÃO 60 X 60 CM COM MOLDURA | UN | 4 | 0 | 204.58 | 204.58 | 43.5551 | 248.1351 | 0 | 818.32 | 818.32 | 174.2203 | 992.5403 | 6 | -2
1003 | GUARNICAO / ALIZAR / VISTA LISA EM MADEIRA MACICA, PARA PORTA , E = *1* CM, L = *5* CM, CEDRINHO / ANGELIM COMERCIAL / TAURI/ CURUPIXA / PEROBA / CUMARU OU EQUIVALENTE DA REGIAO | M | 31 | 0 | 10,18 | 10.18 | 2.1673 | 12.3473 | 0 | 315.58 | 315.58 | 67.187 | 382.767 | 6 | 25
1004 | LOCACAO DE ANDAIME METALICO TUBULAR DE ENCAIXE, TIPO DE TORRE, CADA PAINEL COM LARGURA DE 1 ATE 1,5 M E ALTURA DE *1,00* M, INCLUINDO DIAGONAL, BARRAS DE LIGACAO, SAPATAS OU RODIZIOS E DEMAIS ITENS NECESSARIOS A MONTAGEM (NAO INCLUI INSTALACAO) | MXMES | 21 | 0 | 24,50 | 24.5 | 5.2161 | 29.716 | 0 | 514.5 | 514.5 | 109.5371 | 624.0371 | 6 | 15
1005 | AREIA FINA - POSTO JAZIDA/FORNECEDOR (RETIRADO NA JAZIDA, SEM TRANSPORTE) | M3 | 51 | 0 | 60,00 | 60 | 12.774 | 72.774 | 0 | 3060 | 3060 | 651.474 | 3711.474 | 128 | -77
1006 | AREIA MEDIA - POSTO JAZIDA/FORNECEDOR (RETIRADO NA JAZIDA, SEM TRANSPORTE) | M3 | 51 | 0 | 60,00 | 60 | 12.774 | 72.774 | 0 | 3060 | 3060 | 651.474 | 3711.474 | 128 | -77
1007 | ARGAMASSA COLANTE AC I PARA CERAMICAS | KG | 182 | 0 | 0,79 | 0.79 | 0.16819 | 0.95819 | 0 | 143.78 | 143.78 | 30.6108 | 174.3908 | 256 | -74
1008 | ARGAMASSA POLIMÉRICA BICOMPONENTE, À BASE DE CIMENTO, AGREGADOS MINERAIS INERTES, POLÍMEROS ACRÍLICOS E ADITIVOS, REF.: DENVERTEC 100 OU EQUIVALENTE (PISOS DAS ÁREAS MOLHADAS) | M2 | 182 | 0 | 49.44 | 49.44 | 10.5258 | 59.9658 | 0 | 8998.08 | 8998.08 | 1915.6912 | 10913.7712 | 256 | -74
1009 | ARGAMASSA INDUSTRIALIZADA MULTIUSO, PARA REVESTIMENTO INTERNO E EXTERNO E ASSENTAMENTO DE BLOCOS DIVERSOS | KG | 37 | 0 | 0,86 | 0.86 | 0.18309 | 1.0431 | 0 | 31.82 | 31.82 | 6.7745 | 38.5945 | 51 | -14
1010 | ACO CA-50, 10,0 MM, OU 12,5 MM, OU 16,0 MM, OU 20,0 MM, DOBRADO E CORTADO | KG | 37 | 0 | 8,24 | 8.24 | 1.7543 | 9.9943 | 0 | 304.88 | 304.88 | 64.909 | 369.789 | 51 | -14
1011 | ACO CA-60, 6,0 MM OU 7,0 MM, DOBRADO E CORTADO | KG | 37 | 0 | 8,68 | 8.68 | 1.848 | 10.528 | 0 | 321.16 | 321.16 | 68.375 | 389.535 | 51 | -14
1012 | ARRUELA BORRACHA P/ FLANGE PN - 10 DN 50 | UN | 37 | 0 | 16.53 | 16.53 | 3.5192 | 20.0492 | 0 | 611.61 | 611.61 | 130.2118 | 741.8218 | 51 | -14
1013 | REVESTIMENTO EM CERAMICA ESMALTADA COMERCIAL, PEI MENOR OU IGUAL A 3, FORMATO MENOR OU IGUAL A 2025 CM2 | M2 | 37 | 0 | 31,79 | 31.79 | 6.7681 | 38.5581 | 0 | 1176.23 | 1176.23 | 250.4194 | 1426.6494 | 51 | -14
1014 | BANCADA EM GRANITO POLIDO CINZA ANDORINHA, 2,5CM DE ESPESSURA | M2 | 37 | 0 | 255.38 | 255.38 | 54.3704 | 309.7504 | 0 | 9449.06 | 9449.06 | 2011.7049 | 11460.7649 | 51 | -14
1015 | BARRA FIXA CROMADA / AÇO INOX ESCOVADO BIT. Ø1 3/4” COMP.= 1,40 (FORMATO EM “U”/LADO FRONTAL=0,60)-APOIO PARA LAVATÓRIO | M | 8 | 0 | 647.63 | 647.63 | 137.8804 | 785.5104 | 0 | 5181.04 | 5181.04 | 1103.0434 | 6284.0834 | 11 | -3
1016 | BARRA FIXA CROMADA / AÇO INOX ESCOVADO Ø1 3/4" COMP.= .45M (EIXO A EIXO) - INSTALAÇÃO NA PORTA | M | 8 | 0 | 215.88 | 215.88 | 45.9609 | 261.8409 | 0 | 1727.04 | 1727.04 | 367.6868 | 2094.7268 | 11 | -3
1017 | BARRA FIXA CROMADA / AÇO INOX ESCOVADO Ø1 3/4" COMP.= 0,80M (EIXO A EIXO) - APOIO P/ BACIA SANITÁRIA | M | 8 | 0 | 518.1 | 518.1 | 110.3035 | 628.4035 | 0 | 4144.8 | 4144.8 | 882.4279 | 5027.2279 | 11 | -3
1018 | BATENTE DE ALUMÍNIO (ALTURA: 2,10 M / LARGURA: 0,60 M / TIPO DE ACABAMENTO: ANODIZADO) | UN | 4 | 0 | 63.036 | 63.036 | 13.4204 | 76.4564 | 0 | 252.144 | 252.144 | 53.6815 | 305.8255 | 6 | -2
1019 | BATENTE DE MADEIRA | CJ | 4 | 0 | 110.3 | 110.3 | 23.4829 | 133.7829 | 0 | 441.2 | 441.2 | 93.9315 | 535.1315 | 6 | -2
1020 | BEBEDOURO A SER FORNECIDO PELA CAIXA - INSTALAÇÃO | SV | 4 | 0 | 31.5 | 31.5 | 6.7064 | 38.2064 | 0 | 126 | 126 | 26.8254 | 152.8254 | 6 | -2
1021 | BETONEIRA, CAPACIDADE NOMINAL 600 L, CAPACIDADE DE MISTURA 440 L, MOTOR A DIESEL POTENCIA 10 CV, COM CARREGADOR (LOCACAO) | H | 4 | 0 | 14.9352 | 14.9352 | 3.1797 | 18.1149 | 0 | 59.7408 | 59.7408 | 12.7188 | 72.4596 | 6 | -2
1022 | BLOCO CERAMICO / TIJOLO VAZADO PARA ALVENARIA DE VEDACAO, 8 FUROS NA HORIZONTAL, DE 9 X 19 X 19 CM (L XA X C) | UN | 4 | 0 | 0,68 | 0.68 | 0.14477 | 0.82477 | 0 | 2.72 | 2.72 | 0.57909 | 3.2991 | 6 | -2
1023 | BLOCO DE CONCRETO INTERTRAVADO PAVER HOLLAND 08, 98X198CM E ESPESSURA 8CM, RESISTÊNCIA DE NO MÍNIMO 35MPA – COR: 08 CINZA, REF. PAVER – , CÓD.: PH08CZ OU EQUIVALENTE COM CAMA DE AREIA | M2 | 21 | 0 | 61.46 | 61.46 | 13.0848 | 74.5448 | 0 | 1290.66 | 1290.66 | 274.7815 | 1565.4415 | 6 | 15
1024 | BLOQUETE/PISO INTERTRAVADO DE CONCRETO - MODELO SEXTAVADO / HEXAGONAL, 25 CM X 25 CM, E = 6 CM, RESISTENCIA DE 35 MPA (NBR 9781), COR NATURAL | M2 | 21 | 0 | 57,40 | 57.4 | 12.2205 | 69.6205 | 0 | 1205.4 | 1205.4 | 256.6297 | 1462.0297 | 6 | 15
1025 | BRISE METÁLICO DE ALUMÍNIO, ESP.: 1,3MM, COMPOSTO POR CONJUNTO DE LÂMINAS MONTADO COM PERFIS DE ALUMÍNIO EXTRUDADO DE 60X38X1,5MM OS QUAIS SERÃO FIXADOS A ESTRUTURA MEDIANTE SUPORTES E FIXAÇÕES INCLUSOS. - MARQUISE | M2 | 19 | 0 | 206.32 | 206.32 | 43.9255 | 250.2455 | 0 | 3920.08 | 3920.08 | 834.585 | 4754.665 | 6 | 13
1026 | BUCHA DE NYLON SEM ABA S10, COM PARAFUSO DE 6,10 X 65 MM EM ACO ZINCADO COM ROSCA SOBERBA, CABECA CHATA E FENDA PHILLIPS | UN | 363 | 0 | 0,55 | 0.55 | 0.1171 | 0.6671 | 0 | 199.65 | 199.65 | 42.5055 | 242.1555 | 510 | -147
1027 | BUCHA DE NYLON SEM ABA S6, COM PARAFUSO DE 4,20 X 40 MM EM ACO ZINCADO COM ROSCA SOBERBA, CABECA CHATA E FENDA PHILLIPS | UN | 363 | 0 | 0,18 | 0.18 | 0.038322 | 0.21832 | 0 | 65.34 | 65.34 | 13.9109 | 79.2509 | 510 | -147
1028 | BUCHA DE REDUCAO DE FERRO GALVANIZADO, COM ROSCA BSP, DE 1 1/2" X 1" | UN | 37 | 0 | 21,37 | 21.37 | 4.5497 | 25.9197 | 0 | 790.69 | 790.69 | 168.3379 | 959.0279 | 51 | -14
1029 | BUCHA DE REDUCAO DE FERRO GALVANIZADO, COM ROSCA BSP, DE 2" X 1 1/2" | UN | 37 | 0 | 28,68 | 28.68 | 6.106 | 34.786 | 0 | 1061.16 | 1061.16 | 225.921 | 1287.081 | 51 | -14
1030 | BUCHA DE REDUCAO DE PVC, SOLDAVEL, CURTA, COM 25 X 20 MM, PARA AGUA FRIA PREDIAL | UN | 37 | 0 | 0,62 | 0.62 | 0.132 | 0.752 | 0 | 22.94 | 22.94 | 4.8839 | 27.8239 | 51 | -14
1031 | BUCHA DE REDUCAO DE PVC, SOLDAVEL, CURTA, COM 32 X 25 MM, PARA AGUA FRIA PREDIAL | UN | 37 | 0 | 1,00 | 1 | 0.2129 | 1.2129 | 0 | 37 | 37 | 7.8773 | 44.8773 | 51 | -14
1032 | BUCHA DE REDUCAO DE PVC, SOLDAVEL, CURTA, COM 40 X 32 MM, PARA AGUA FRIA PREDIAL | UN | 37 | 0 | 2,21 | 2.21 | 0.47051 | 2.6805 | 0 | 81.77 | 81.77 | 17.4088 | 99.1788 | 51 | -14
1033 | BUCHA DE REDUCAO DE PVC, SOLDAVEL, CURTA, COM 50 X 40 MM, PARA AGUA FRIA PREDIAL | UN | 37 | 0 | 3,83 | 3.83 | 0.81541 | 4.6454 | 0 | 141.71 | 141.71 | 30.1701 | 171.8801 | 51 | -14
1034 | BUCHA DE REDUCAO DE PVC, SOLDAVEL, CURTA, COM 60 X 50 MM, PARA AGUA FRIA PREDIAL | UN | 37 | 0 | 7,16 | 7.16 | 1.5244 | 8.6844 | 0 | 264.92 | 264.92 | 56.4015 | 321.3215 | 51 | -14
1035 | CABIDE CROMADO PARA COLETE À PROVA DE BALA, CÓD.: M0073, LINHA CABIDEIRO PREMIUM 30, REF.: WIRING LINE OU EQUIVALENTE | UN | 4 | 0 | 2563 | 2563 | 545.6627 | 3108.6627 | 0 | 10252 | 10252 | 2182.6508 | 12434.6508 | 6 | -2
1036 | CABIDE CROMADO, CÓD.: 2060 C40 CR, LINHA TARGA, REF.: DECA OU EQUIVALENTE | UN | 4 | 0 | 75.89 | 75.89 | 16.157 | 92.047 | 0 | 303.56 | 303.56 | 64.6279 | 368.1879 | 6 | -2
1037 | CABIDE METÁLICO TIPO GANCHO - FORNECIMENTO E INSTALAÇÃO | UN | 4 | 0 | 69.72 | 69.72 | 14.8434 | 84.5634 | 0 | 278.88 | 278.88 | 59.3736 | 338.2536 | 6 | -2
1038 | CABO DE AÇO 1/4" | M | 4 | 0 | 3.26 | 3.26 | 0.69405 | 3.9541 | 0 | 13.04 | 13.04 | 2.7762 | 15.8162 | 6 | -2
1039 | CABO DE AÇO 1/4" | M | 4 | 0 | 3.26 | 3.26 | 0.69405 | 3.9541 | 0 | 13.04 | 13.04 | 2.7762 | 15.8162 | 6 | -2
1040 | CABO DE AÇO 5/16" | M | 4 | 0 | 12.56 | 12.56 | 2.674 | 15.234 | 0 | 50.24 | 50.24 | 10.6961 | 60.9361 | 6 | -2
1041 | CABO DE AÇO 5/16" | M | 4 | 0 | 12.56 | 12.56 | 2.674 | 15.234 | 0 | 50.24 | 50.24 | 10.6961 | 60.9361 | 6 | -2
1042 | CADEADO LATAO CROMADO H = 20 MM | UN | 4 | 0 | 24.76 | 24.76 | 5.2714 | 30.0314 | 0 | 99.04 | 99.04 | 21.0856 | 120.1256 | 6 | -2
1043 | CADEADO SIMPLES, CORPO EM LATAO MACICO, COM LARGURA DE 25 MM E ALTURA DE APROX 25 MM, HASTE CEMENTADA (NAO LONGA), EM ACO TEMPERADO COM DIAMETRO DE APROX 5,0 MM, INCLUINDO 2 CHAVES | UN | 4 | 0 | 20,50 | 20.5 | 4.3644 | 24.8644 | 0 | 82 | 82 | 17.4578 | 99.4578 | 6 | -2
1044 | CADEADO LATAO CROMADO H = 30 MM | UN | 4 | 0 | 17.85 | 17.85 | 3.8003 | 21.6503 | 0 | 71.4 | 71.4 | 15.2011 | 86.6011 | 6 | -2
1045 | CADEADO SIMPLES, CORPO EM LATAO MACICO, COM LARGURA DE 35 MM E ALTURA DE APROX 30 MM, HASTE CEMENTADA (NAO LONGA), EM ACO TEMPERADO COM DIAMETRO DE APROX 6,0 MM, INCLUINDO 2 CHAVES | UN | 4 | 0 | 30,52 | 30.52 | 6.4977 | 37.0177 | 0 | 122.08 | 122.08 | 25.9908 | 148.0708 | 6 | -2
1046 | CAIXA DE AREIA 600X600XVAR.MM CA | UN | 11 | 0 | 130 | 130 | 27.677 | 157.677 | 0 | 1430 | 1430 | 304.447 | 1734.447 | 6 | 5
1047 | CAIXA DE AREIA COM GRELHA METÁLICA 600X600XVAR.MM CAG | UN | 11 | 0 | 195 | 195 | 41.5155 | 236.5155 | 0 | 2145 | 2145 | 456.6705 | 2601.6705 | 6 | 5
1048 | CAIXA DE AREIA COM TAMPA T-33 D.600X600XVAR.MM | UN | 11 | 0 | 130 | 130 | 27.677 | 157.677 | 0 | 1430 | 1430 | 304.447 | 1734.447 | 6 | 5
1049 | CAIXA DE INSPEÇÃO EM ALVENARIA, DIMENSÕES INTERNAS DE 30X30X60CM (CXLXP) | UN | 11 | 0 | 119.59 | 119.59 | 25.4607 | 145.0507 | 0 | 1315.49 | 1315.49 | 280.0678 | 1595.5578 | 6 | 5
1050 | CAL HIDRATADA CH-I PARA ARGAMASSAS | KG | 363 | 0 | 0,86 | 0.86 | 0.18309 | 1.0431 | 0 | 312.18 | 312.18 | 66.4631 | 378.6431 | 510 | -147
1051 | CAL HIDRATADA PARA PINTURA | KG | 363 | 0 | 1,43 | 1.43 | 0.30445 | 1.7344 | 0 | 519.09 | 519.09 | 110.5143 | 629.6043 | 510 | -147
1052 | CALHA MOLDURA AMERICANA DE CHAPA DE ACO GALVANIZADA NUM 26, CORTE 33 CM | M | 4 | 0 | 27,31 | 27.31 | 5.8143 | 33.1243 | 0 | 109.24 | 109.24 | 23.2572 | 132.4972 | 6 | -2
1053 | CANOPLA PARA VALVULA DE DESCARGA | UN | 37 | 0 | 10.76 | 10.76 | 2.2908 | 13.0508 | 0 | 398.12 | 398.12 | 84.7597 | 482.8797 | 51 | -14
1054 | CANTONEIRA DE ALUMÍNIO PARA CANTOS VIVOS DAS PAREDES E PILARES | Ml | 11 | 0 | 11.57 | 11.57 | 2.4633 | 14.0333 | 0 | 127.27 | 127.27 | 27.0958 | 154.3658 | 6 | 5
1055 | CANTONEIRA DE ALUMÍNIO PARA PISO ELEVADO | Ml | 11 | 0 | 26.19 | 26.19 | 5.5759 | 31.7659 | 0 | 288.09 | 288.09 | 61.3344 | 349.4244 | 6 | 5
1056 | CANTONEIRA DE FERRO DOBRADA ABAS IGUAIS 16 X 16 # 14 | M | 11 | 0 | 5.98 | 5.98 | 1.2731 | 7.2531 | 0 | 65.78 | 65.78 | 14.0046 | 79.7846 | 6 | 5
1057 | CANTONEIRA DE FERRO DOBRADA ABAS IGUAIS 19 X 25 # 14 | M | 11 | 0 | 7.9235 | 7.9235 | 1.6869 | 9.6104 | 0 | 87.1585 | 87.1585 | 18.556 | 105.7145 | 6 | 5
1058 | CANTONEIRA DE FERRO DOBRADA ABAS IGUAIS 25 X 25 # 14 | M | 11 | 0 | 10.9135 | 10.9135 | 2.3235 | 13.237 | 0 | 120.0485 | 120.0485 | 25.5583 | 145.6068 | 6 | 5
1059 | CANTONEIRA PARA ACABAMENTO ENTRE O FORRO E AS PAREDES | Ml | 11 | 0 | 11.57 | 11.57 | 2.4633 | 14.0333 | 0 | 127.27 | 127.27 | 27.0958 | 154.3658 | 6 | 5
1060 | CENTRAL DE COMANDO PARA PORTÃO ELETRONICO | CJ | 1 | 0 | 1236 | 1236 | 263.1444 | 1499.1444 | 0 | 1236 | 1236 | 263.1444 | 1499.1444 | 2 | -1
1061 | PISO EM CERAMICA ESMALTADA EXTRA, PEI MAIOR OU IGUAL A 4, FORMATO MAIOR QUE 2025 CM2 | M2 | 12 | 0 | 75,97 | 75.97 | 16.174 | 92.144 | 0 | 911.64 | 911.64 | 194.0882 | 1105.7282 | 16 | -4
1062 | CHAPA AÇO CARBONO FINA A FRIO # 16 | KG | 4 | 0 | 5.96 | 5.96 | 1.2689 | 7.2289 | 0 | 23.84 | 23.84 | 5.0755 | 28.9155 | 6 | -2
1063 | CHAPA AÇO CARBONO FINA A FRIO # 18 | KG | 4 | 0 | 5.96 | 5.96 | 1.2689 | 7.2289 | 0 | 23.84 | 23.84 | 5.0755 | 28.9155 | 6 | -2
1064 | CHAPA AÇO CARBONO FINA A FRIO (DOBRADA) # 16 | KG | 4 | 0 | 11.92 | 11.92 | 2.5378 | 14.4578 | 0 | 47.68 | 47.68 | 10.1511 | 57.8311 | 6 | -2
1065 | CHAPA AÇO CARBONO FINA A FRIO (DOBRADA) # 18 | KG | 4 | 0 | 11.92 | 11.92 | 2.5378 | 14.4578 | 0 | 47.68 | 47.68 | 10.1511 | 57.8311 | 6 | -2
1066 | CHAPA DOBRADA EM AÇO GALVANIZADO E=0,6MM (#24) COM ACABAMENTO EM PINTURA AUTOMOTIVA NACOR AZUL: REF.: RAL5002 | M2 | 4 | 0 | 104.1 | 104.1 | 22.1629 | 126.2629 | 0 | 416.4 | 416.4 | 88.6516 | 505.0516 | 6 | -2
1067 | CHAPA GALVANIZADA DOBRADA # 24 | KG | 4 | 0 | 102.43 | 102.43 | 21.8073 | 124.2373 | 0 | 409.72 | 409.72 | 87.2294 | 496.9494 | 6 | -2
1068 | CHAPA GALVANIZADA DOBRADA # 22 | KG | 4 | 0 | 77.47 | 77.47 | 16.4934 | 93.9634 | 0 | 309.88 | 309.88 | 65.9735 | 375.8535 | 6 | -2
1069 | CHAPA PERFURADA EM ALUMÍNO COM PREPARAÇÃO DE SUPERFÍCIE À BASE DE CROMO AMARELO PARA APLICAÇÃO DE PINTURA ELETROSTÁTICA NA COR AZUL (RAL 5002) ESP.:2MM FURAÇÃO TIPO OBLONGO (4,8MMX19MM AL - C9,00MM C23,0MM – P42%). REF.: ALBRA OU EQUIVALENTE - (BRISES) | M2 | 4 | 0 | 214.32 | 214.32 | 45.6287 | 259.9487 | 0 | 857.28 | 857.28 | 182.5149 | 1039.7949 | 6 | -2
1070 | CHAPA PROTETORA DE IMPACTO - FORNECIMENTO E INSTALAÇÃO | UN | 4 | 0 | 354.06 | 354.06 | 75.3794 | 429.4394 | 0 | 1416.24 | 1416.24 | 301.5175 | 1717.7575 | 6 | -2
1071 | CHAVE DUPLA PARA CONEXOES TIPO STORZ, ENGATE RAPIDO 1 1/2" X 2 1/2", EM LATAO, PARA INSTALACAO PREDIAL COMBATE A INCENDIO | UN | 4 | 0 | 28,09 | 28.09 | 5.9804 | 34.0704 | 0 | 112.36 | 112.36 | 23.9214 | 136.2814 | 6 | -2
1072 | CHUMBADOR 3/8" | UN | 4 | 0 | 29.69 | 29.69 | 6.321 | 36.011 | 0 | 118.76 | 118.76 | 25.284 | 144.044 | 6 | -2
1073 | CHUMBADOR 5/16" | UN | 4 | 0 | 32.7 | 32.7 | 6.9618 | 39.6618 | 0 | 130.8 | 130.8 | 27.8473 | 158.6473 | 6 | -2
1074 | CHUMBADOR DE ACO, DIAMETRO 5/8", COMPRIMENTO 6", COM PORCA | UN | 4 | 0 | 25,08 | 25.08 | 5.3395 | 30.4195 | 0 | 100.32 | 100.32 | 21.3581 | 121.6781 | 6 | -2
1075 | CHUMBADOR PARABOLT 6X20X64 | UN | 4 | 0 | 2.87 | 2.87 | 0.61102 | 3.481 | 0 | 11.48 | 11.48 | 2.4441 | 13.9241 | 6 | -2
1076 | CHUMBADOR PARABOLT 6X30X85 | UN | 4 | 0 | 3.62 | 3.62 | 0.7707 | 4.3907 | 0 | 14.48 | 14.48 | 3.0828 | 17.5628 | 6 | -2
1077 | CHUMBADOR PARABOLT 6X40X84 | UN | 4 | 0 | 4.63 | 4.63 | 0.98573 | 5.6157 | 0 | 18.52 | 18.52 | 3.9429 | 22.4629 | 6 | -2
1078 | CHUMBADOR URX 1/2" | UN | 4 | 0 | 13.6 | 13.6 | 2.8954 | 16.4954 | 0 | 54.4 | 54.4 | 11.5818 | 65.9818 | 6 | -2
1079 | CHUMBADOR URX 1/4" | UN | 4 | 0 | 9.01 | 9.01 | 1.9182 | 10.9282 | 0 | 36.04 | 36.04 | 7.6729 | 43.7129 | 6 | -2
1080 | CHUMBADOR URX 3/8" | UN | 4 | 0 | 9.01 | 9.01 | 1.9182 | 10.9282 | 0 | 36.04 | 36.04 | 7.6729 | 43.7129 | 6 | -2
1081 | CIMENTO BRANCO | KG | 182 | 0 | 1,85 | 1.85 | 0.39387 | 2.2439 | 0 | 336.7 | 336.7 | 71.6834 | 408.3834 | 256 | -74
1082 | CIMENTO PORTLAND COMPOSTO CP II-32 | KG | 363 | 0 | 0,59 | 0.59 | 0.12561 | 0.71561 | 0 | 214.17 | 214.17 | 45.5968 | 259.7668 | 510 | -147
1083 | COLA SIKABOND T52 ESPECIAL (PARA PISO TÁTIL) | KG | 4 | 0 | 22.9 | 22.9 | 4.8754 | 27.7754 | 0 | 91.6 | 91.6 | 19.5016 | 111.1016 | 6 | -2
1084 | ADESIVO ACRILICO DE BASE AQUOSA / COLA DE CONTATO | KG | 4 | 0 | 49,11 | 49.11 | 10.4555 | 59.5655 | 0 | 196.44 | 196.44 | 41.8221 | 238.2621 | 6 | -2
1085 | COLUNA DE FERRO 100 # 16 | M | 4 | 0 | 26.61 | 26.61 | 5.6653 | 32.2753 | 0 | 106.44 | 106.44 | 22.6611 | 129.1011 | 6 | -2
1086 | COLUNA DE FERRO 80 # 16 | M | 4 | 0 | 23.36 | 23.36 | 4.9733 | 28.3333 | 0 | 93.44 | 93.44 | 19.8934 | 113.3334 | 6 | -2
1087 | COLUNA DE FERRO150 # 16 | M | 4 | 0 | 34.73 | 34.73 | 7.394 | 42.124 | 0 | 138.92 | 138.92 | 29.5761 | 168.4961 | 6 | -2
1088 | COLUNA DE FERRO200 # 16 | M | 4 | 0 | 42.85 | 42.85 | 9.1228 | 51.9728 | 0 | 171.4 | 171.4 | 36.4911 | 207.8911 | 6 | -2
1089 | CONCRETO DE 18 MPA | M3 | 26 | 0 | 236.59 | 236.59 | 50.37 | 286.96 | 0 | 6151.34 | 6151.34 | 1309.6203 | 7460.9603 | 36 | -10
1090 | CONCRETO USINADO BOMBEAVEL, CLASSE DE RESISTENCIA C20, COM BRITA 0 E 1, SLUMP = 100 +/- 20 MM, INCLUI SERVICO DE BOMBEAMENTO (NBR 8953) | M3 | 26 | 0 | 464,22 | 464.22 | 98.8324 | 563.0524 | 0 | 12069.72 | 12069.72 | 2569.6434 | 14639.3634 | 36 | -10
1091 | CONCRETO USINADO BOMBEAVEL, CLASSE DE RESISTENCIA C25, COM BRITA 0 E 1, SLUMP = 100 +/- 20 MM, INCLUI SERVICO DE BOMBEAMENTO (NBR 8953) | M3 | 26 | 0 | 478,96 | 478.96 | 101.9706 | 580.9306 | 0 | 12452.96 | 12452.96 | 2651.2352 | 15104.1952 | 36 | -10
1092 | CONCRETO USINADO BOMBEAVEL, CLASSE DE RESISTENCIA C30, COM BRITA 0 E 1, SLUMP = 100 +/- 20 MM, INCLUI SERVICO DE BOMBEAMENTO (NBR 8953) | M3 | 26 | 0 | 493,70 | 493.7 | 105.1087 | 598.8087 | 0 | 12836.2 | 12836.2 | 2732.827 | 15569.027 | 36 | -10
1093 | GRAUTE CIMENTICIO PARA USO GERAL | KG | 1 | 0 | 1,78 | 1.78 | 0.37896 | 2.159 | 0 | 1.78 | 1.78 | 0.37896 | 2.159 | 1 | 0
1094 | CONDUTOR DE CHAPA GALVANIZADA NUM 24 | M | 37 | 0 | 116.18 | 116.18 | 24.7347 | 140.9147 | 0 | 4298.66 | 4298.66 | 915.1847 | 5213.8447 | 51 | -14
1095 | CONJUNTO ARRUELAS DE VEDACAO 5/16" PARA TELHA FIBROCIMENTO (UMA ARRUELA METALICA E UMA ARRUELA PVC - CONICAS) | CJ | 37 | 0 | 0,31 | 0.31 | 0.065999 | 0.376 | 0 | 11.47 | 11.47 | 2.442 | 13.912 | 51 | -14
1096 | CONTRAPISO DE CONCRETO REGULARIZADO | M2 | 37 | 0 | 59.59 | 59.59 | 12.6867 | 72.2767 | 0 | 2204.83 | 2204.83 | 469.4083 | 2674.2383 | 51 | -14
1097 | CONTROLE REMOTO TIPO PORTÃO ELETRONICO | UN | 4 | 0 | 19 | 19 | 4.0451 | 23.0451 | 0 | 76 | 76 | 16.1804 | 92.1804 | 9 | -5
1098 | CREMALHEIRA PARA PORTÃO AUTOMATICO | M | 12 | 0 | 35.35 | 35.35 | 7.526 | 42.876 | 0 | 424.2 | 424.2 | 90.3122 | 514.5122 | 16 | -4
1099 | CUMEEIRA UNIVERSAL PARA TELHA ONDULADA DE FIBROCIMENTO, E = 6 MM, ABA 210 MM, COMPRIMENTO 1100 MM (SEM AMIANTO) | UN | 37 | 0 | 52,88 | 52.88 | 11.2582 | 64.1382 | 0 | 1956.56 | 1956.56 | 416.5516 | 2373.1116 | 51 | -14
1100 | CUMEEIRA PERFIL TPR 40, 0,50 MM NATURAL OU EQUIVALENTE | M | 37 | 0 | 34.94 | 34.94 | 7.4387 | 42.3787 | 0 | 1292.78 | 1292.78 | 275.2329 | 1568.0129 | 51 | -14
1101 | CUMEEIRA PARA TELHA CERAMICA, COMPRIMENTO DE *41* CM, RENDIMENTO DE *3* TELHAS/M | UN | 37 | 0 | 5,66 | 5.66 | 1.205 | 6.865 | 0 | 209.42 | 209.42 | 44.5855 | 254.0055 | 51 | -14
1102 | CURVA 90 GRAUS DE FERRO GALVANIZADO, COM ROSCA BSP FEMEA, DE 2" | UN | 26 | 0 | 136,45 | 136.45 | 29.0502 | 165.5002 | 0 | 3547.7 | 3547.7 | 755.3053 | 4303.0053 | 36 | -10
1103 | CURVA 90 GRAUS, PARA ELETRODUTO, EM ACO GALVANIZADO ELETROLITICO, DIAMETRO DE 25 MM (1") | UN | 37 | 0 | 7,06 | 7.06 | 1.5031 | 8.5631 | 0 | 261.22 | 261.22 | 55.6137 | 316.8337 | 51 | -14
1104 | CURVA 90 GRAUS, PARA ELETRODUTO, EM ACO GALVANIZADO ELETROLITICO, DIAMETRO DE 50 MM (2") | UN | 37 | 0 | 28,81 | 28.81 | 6.1336 | 34.9436 | 0 | 1065.97 | 1065.97 | 226.945 | 1292.915 | 51 | -14
1105 | JOELHO PVC LEVE, 45 GRAUS, DN 150 MM, PARA ESGOTO PREDIAL | UN | 37 | 0 | 63,28 | 63.28 | 13.4723 | 76.7523 | 0 | 2341.36 | 2341.36 | 498.4755 | 2839.8355 | 51 | -14
1106 | JOELHO PVC LEVE, 90 GRAUS, DN 150 MM, PARA ESGOTO PREDIAL | UN | 37 | 0 | 57,76 | 57.76 | 12.2971 | 70.0571 | 0 | 2137.12 | 2137.12 | 454.9928 | 2592.1128 | 51 | -14
1107 | DISPOSITIVO DE SINALIZAÇÃO DE EMERGÊNCIA PARA O BANHEIRO PNE INCLUINDO: INDICADOR ÁUDIO-VISUAL, BOTÃO “ON/OFF) TIPO COGUMELO PARA ACIONAMENTO MANUAL E ADESIVOS “EM CASO DE EMERGÊNCIA PRESSIONAR O BOTÃO” E “EMERGÊNCIA CADEIRANTES” | UN | 4 | 0 | 629.1 | 629.1 | 133.9354 | 763.0354 | 0 | 2516.4 | 2516.4 | 535.7416 | 3052.1416 | 6 | -2
1108 | PLACA / CHAPA DE GESSO ACARTONADO, STANDARD (ST), COR BRANCA, E = 12,5 MM, 1200 X 1800 MM (L X C) | M2 | 12 | 0 | 17,59 | 17.59 | 3.7449 | 21.3349 | 0 | 211.08 | 211.08 | 44.9389 | 256.0189 | 16 | -4
1109 | DIVISÓRIA DE GESSO ACARTONADO RESISTENTE À UMIDADE | M2 | 91 | 0 | 150 | 150 | 31.935 | 181.935 | 0 | 13650 | 13650 | 2906.085 | 16556.085 | 128 | -37
1110 | DIVISÓRIA NAVAL TIPO BP-PLUS - NOVA | M2 | 91 | 0 | 120 | 120 | 25.548 | 145.548 | 0 | 10920 | 10920 | 2324.868 | 13244.868 | 128 | -37
1111 | DIVISÓRIA SANITÁRIA DE GRANITO CINZA E=2CM | M2 | 26 | 0 | 308.47 | 308.47 | 65.6733 | 374.1433 | 0 | 8020.22 | 8020.22 | 1707.5048 | 9727.7248 | 36 | -10
1112 | DIVISÓRIAS PARA SANITÁRIOS EM LAMINADO MELAMÍNICO ESTRUTURAL TS COM 8MMM DE ESPESSURA NOS PAINÉIS E 10MM NAS PORTAS, COM ACABAMENTO DUPLA FACE COR CINZA CLARO. REF,: NEOPLAC NEOCOM SYSTEM OU EQUIVALENTE. | M2 | 26 | 0 | 683.84 | 683.84 | 145.5895 | 829.4295 | 0 | 17779.84 | 17779.84 | 3785.3279 | 21565.1679 | 36 | -10
1113 | DOBRADICA EM ACO/FERRO, 3 1/2" X 3", E= 1,9 A 2 MM, COM ANEL, CROMADO OU ZINCADO, TAMPA BOLA, COM PARAFUSOS | UN | 37 | 0 | 37,29 | 37.29 | 7.939 | 45.229 | 0 | 1379.73 | 1379.73 | 293.7445 | 1673.4745 | 51 | -14
1114 | DOBRADIÇA PARA ARMÁRIO | UN | 37 | 0 | 9.19 | 9.19 | 1.9566 | 11.1466 | 0 | 340.03 | 340.03 | 72.3924 | 412.4224 | 51 | -14
1115 | DOBRADIÇAS DE FERRO TIPO CACHIMBO PARA PORTÃO | UN | 37 | 0 | 34.9 | 34.9 | 7.4302 | 42.3302 | 0 | 1291.3 | 1291.3 | 274.9178 | 1566.2178 | 51 | -14
1116 | ELETRODO REVESTIDO AWS - E6013, DIAMETRO IGUAL A 4,00 MM | KG | 37 | 0 | 34,36 | 34.36 | 7.3152 | 41.6752 | 0 | 1271.32 | 1271.32 | 270.664 | 1541.984 | 51 | -14
1117 | EMBOCO PAULISTA (MASSA UNICA) TRACO 1:1:4 (CIMENTO, CAL E AREIA), ESPESSURA 2,0CM, PREPARO MECANICO | M2 | 363 | 0 | 33.38 | 33.38 | 7.1066 | 40.4866 | 0 | 12116.94 | 12116.94 | 2579.6965 | 14696.6365 | 510 | -147
1118 | ESCADA TIPO MARINHEIRO, COM GAIOLA DE PROTEÇÃO | M | 4 | 0 | 487.85 | 487.85 | 103.8633 | 591.7133 | 0 | 1951.4 | 1951.4 | 415.4531 | 2366.8531 | 6 | -2
1119 | ESPELHO CRISTAL PRATA E= 5 MM, DIM: 132X 800 MM | UN | 4 | 0 | 254.27 | 254.27 | 54.1341 | 308.4041 | 0 | 1017.08 | 1017.08 | 216.5363 | 1233.6163 | 6 | -2
1120 | ESPELHO CRISTAL PRATA E= 5 MM, DIM:950X 400 MM COLADO SOBRE MOLDURA DE MDF | UN | 4 | 0 | 211.5 | 211.5 | 45.0284 | 256.5283 | 0 | 846 | 846 | 180.1134 | 1026.1134 | 6 | -2
1121 | ESPELHO CRISTAL E = 4 MM | M2 | 4 | 0 | 430,00 | 430 | 91.547 | 521.547 | 0 | 1720 | 1720 | 366.188 | 2086.188 | 6 | -2
1122 | ESPERA PARA CADEIRANTE EM BORRACHA CONFORME PADRÃO CAIXA | UN | 4 | 0 | 242.09 | 242.09 | 51.541 | 293.631 | 0 | 968.36 | 968.36 | 206.1638 | 1174.5238 | 6 | -2
1123 | ESPERA PARA CADEIRANTE EM POLICARBONATO CONFORME PADRÃO CAIXA | UN | 4 | 0 | 242.09 | 242.09 | 51.541 | 293.631 | 0 | 968.36 | 968.36 | 206.1638 | 1174.5238 | 6 | -2
1124 | ESQUADRIA EM TELA DE METAL EXPANDIDO, MALHA 20 X 50MM, ESP. 3MM, EM AÇO CARBONO GALVANIZADO A FOGO, REF.: PERMETAL OU EQUIVALENTE | M2 | 12 | 0 | 600 | 600 | 127.74 | 727.74 | 0 | 7200 | 7200 | 1532.88 | 8732.88 | 16 | -4
1125 | ESTRIBO COM PARAFUSO EM CHAPA DE FERRO FUNDIDO DE 2" X 3/16" X 35 CM, SECAO "U", PARA MADEIRAMENTO DE TELHADO | UN | 4 | 0 | 38,89 | 38.89 | 8.2797 | 47.1697 | 0 | 155.56 | 155.56 | 33.1187 | 188.6787 | 6 | -2
1126 | FECHADURA COMPLETA PARA PORTA INTERNA, MAÇANETA ALAVANCA, CONFORME PADRÃO CAIXA | UN | 4 | 0 | 126.29 | 126.29 | 26.8871 | 153.1771 | 0 | 505.16 | 505.16 | 107.5486 | 612.7086 | 6 | -2
1127 | FECHADURA ROSETA REDONDA PARA PORTA EXTERNA, EM ACO INOX (MAQUINA, TESTA E CONTRA-TESTA) E EM ZAMAC (MACANETA, LINGUETA E TRINCOS) COM ACABAMENTO CROMADO, MAQUINA DE 40 MM, INCLUINDO CHAVE TIPO CILINDRO | CJ | 12 | 0 | 133,87 | 133.87 | 28.5009 | 162.3709 | 0 | 1606.44 | 1606.44 | 342.0111 | 1948.4511 | 16 | -4
1128 | FECHADURA DE SEGURANÇA DE ENCAIXE EM PORTA DE VIDRO TEMPERADO 10 MM COM CHAVE TETRA, EM AÇO INOX E CILINDRO EM LATÃO, REF. JAS | UN | 4 | 0 | 36.72 | 36.72 | 7.8177 | 44.5377 | 0 | 146.88 | 146.88 | 31.2708 | 178.1508 | 6 | -2
1129 | FECHADURA TIPO TETRA | UN | 4 | 0 | 111.79 | 111.79 | 23.8001 | 135.5901 | 0 | 447.16 | 447.16 | 95.2004 | 542.3604 | 6 | -2
1130 | FERRAGEM PARA VIDRO TEMPERADO | CJ | 12 | 0 | 44.48 | 44.48 | 9.4698 | 53.9498 | 0 | 533.76 | 533.76 | 113.6375 | 647.3975 | 16 | -4
1131 | FILTRO VF-1 FAB.: 3P TECHNIK OU EQUIVALENTE | UN | 2 | 0 | 2480 | 2480 | 527.992 | 3007.992 | 0 | 4960 | 4960 | 1055.984 | 6015.984 | 3 | -1
1132 | FITA ADESIVA ANTIDERRAPANTE 50MMX5M PRETA | UN | 4 | 0 | 5.98 | 5.98 | 1.2731 | 7.2531 | 0 | 23.92 | 23.92 | 5.0926 | 29.0126 | 6 | -2
1133 | FITA ADESIVA ANTIDERRAPANTE 50MMX5M TRANSPARENTE | UN | 4 | 0 | 5.98 | 5.98 | 1.2731 | 7.2531 | 0 | 23.92 | 23.92 | 5.0926 | 29.0126 | 6 | -2
1134 | FITA ADESIVA DUPLA FACE 19MMX30M | UN | 4 | 0 | 117.95 | 117.95 | 25.1116 | 143.0616 | 0 | 471.8 | 471.8 | 100.4462 | 572.2462 | 6 | -2
1135 | FITA ADESIVA PARA DEMARCAÇÃO DE PISO AMARELA OU AZUL 50MMX30M | UN | 4 | 0 | 11.4 | 11.4 | 2.4271 | 13.8271 | 0 | 45.6 | 45.6 | 9.7082 | 55.3082 | 6 | -2
1136 | FITA ADESIVA PARA DEMARCAÇÃO DE PISO ZEBRADA PRETA/AMARELA 48MMX14M | UN | 4 | 0 | 36.56 | 36.56 | 7.7836 | 44.3436 | 0 | 146.24 | 146.24 | 31.1345 | 177.3745 | 6 | -2
1137 | FITA VEDA ROSCA EM ROLOS DE 18 MM X 50 M (L X C) | UN | 4 | 0 | 8,70 | 8.7 | 1.8522 | 10.5522 | 0 | 34.8 | 34.8 | 7.4089 | 42.2089 | 6 | -2
1138 | FITA VEDA TRINCA 50MMX10M | UN | 4 | 0 | 28 | 28 | 5.9612 | 33.9612 | 0 | 112 | 112 | 23.8448 | 135.8448 | 6 | -2
1139 | FIXAÇÃO DE PLANO TÁTIL E CONSOLES NO AUTOATENDIMENTO | UN | 4 | 0 | 19.37 | 19.37 | 4.1239 | 23.4939 | 0 | 77.48 | 77.48 | 16.4955 | 93.9755 | 6 | -2
1140 | FORRO ACÚSTICO DE FIBRA MINERAL, REMOVÍVEL (ABSORÇÃO SONORA: 0,65 NRC / ATENUAÇÃO SONORA: 34 DB / COMPRIMENTO: 1250 MM / COR: BRANCO / ESPESSURA: 15 MM / LARGURA: 625 MM) | M2 | 37 | 0 | 68.38 | 68.38 | 14.5581 | 82.9381 | 0 | 2530.06 | 2530.06 | 538.6498 | 3068.7098 | 51 | -14
1141 | FORRO ISOPOR | M2 | 4 | 0 | 39.51 | 39.51 | 8.4117 | 47.9217 | 0 | 158.04 | 158.04 | 33.6467 | 191.6867 | 6 | -2
1142 | FORRO METÁLICO | M2 | 4 | 0 | 112.88 | 112.88 | 24.0322 | 136.9122 | 0 | 451.52 | 451.52 | 96.1286 | 547.6486 | 6 | -2
1143 | FORRO DE PVC LISO, BRANCO, REGUA DE 10 CM, ESPESSURA DE 8 MM A 10 MM (COM COLOCACAO / SEM ESTRUTURA METALICA) | M2 | 37 | 0 | 93,48 | 93.48 | 19.9019 | 113.3819 | 0 | 3458.76 | 3458.76 | 736.37 | 4195.13 | 51 | -14
1144 | FUNDO ANTICORROSIVO PARA METAIS FERROSOS (ZARCAO) | L | 4 | 0 | 45,42 | 45.42 | 9.6699 | 55.0899 | 0 | 181.68 | 181.68 | 38.6797 | 220.3597 | 6 | -2
1145 | FUNDO PREPARADOR ACRILICO BASE AGUA | L | 4 | 0 | 20,41 | 20.41 | 4.3453 | 24.7553 | 0 | 81.64 | 81.64 | 17.3812 | 99.0212 | 6 | -2
1146 | FUNDO SINTETICO NIVELADOR BRANCO FOSCO PARA MADEIRA | L | 4 | 0 | 36,99 | 36.99 | 7.8752 | 44.8652 | 0 | 147.96 | 147.96 | 31.5007 | 179.4607 | 6 | -2
1147 | GANCHO DE PAREDE C/ ROSCA C/ BUCHA | UN | 4 | 0 | 48 | 48 | 10.2192 | 58.2192 | 0 | 192 | 192 | 40.8768 | 232.8768 | 6 | -2
1148 | GRAMPO OU CLIPS PARA CABO DE AÇO 1/4" | UN | 4 | 0 | 6.49 | 6.49 | 1.3817 | 7.8717 | 0 | 25.96 | 25.96 | 5.5269 | 31.4869 | 6 | -2
1149 | GRAMPO OU CLIPS PARA CABO DE AÇO 5/6" | UN | 4 | 0 | 9.98 | 9.98 | 2.1247 | 12.1047 | 0 | 39.92 | 39.92 | 8.499 | 48.419 | 6 | -2
1150 | GRANITO APICOADO CINZA ANDORINHA , PLACAS DE 550X550MM | M2 | 4 | 0 | 165 | 165 | 35.1285 | 200.1285 | 0 | 660 | 660 | 140.514 | 800.514 | 6 | -2
1151 | PISO EM GRANITO, POLIDO, TIPO ANDORINHA/ QUARTZ/ CASTELO/ CORUMBA OU OUTROS EQUIVALENTES DA REGIAO, FORMATO MENOR OU IGUAL A 3025 CM2, E= *2* CM | M2 | 4 | 0 | 366,03 | 366.03 | 77.9278 | 443.9578 | 0 | 1464.12 | 1464.12 | 311.7111 | 1775.8311 | 6 | -2
1152 | GRANITO PARA BANCADA, POLIDO, TIPO ANDORINHA/ QUARTZ/ CASTELO/ CORUMBA OU OUTROS EQUIVALENTES DA REGIAO, E= *2,5* CM | M2 | 4 | 0 | 732,07 | 732.07 | 155.8577 | 887.9277 | 0 | 2928.28 | 2928.28 | 623.4308 | 3551.7108 | 6 | -2
1153 | GRANITO POLIDO E LUSTRADO CINZA ANDORINHA , PLACAS DE 550X550MM | M2 | 4 | 0 | 159 | 159 | 33.8511 | 192.8511 | 0 | 636 | 636 | 135.4044 | 771.4044 | 6 | -2
1154 | GUARNIÇÃO DE BORRACHA PARA PORTAS | M | 4 | 0 | 3.02 | 3.02 | 0.64296 | 3.663 | 0 | 12.08 | 12.08 | 2.5718 | 14.6518 | 6 | -2
1155 | GUARNIÇÃO DE MADEIRA | M | 4 | 0 | 5.35 | 5.35 | 1.139 | 6.489 | 0 | 21.4 | 21.4 | 4.5561 | 25.9561 | 6 | -2
1156 | MANTA LIQUIDA DE BASE ASFALTICA MODIFICADA COM A ADICAO DE ELASTOMEROS DILUIDOS EM SOLVENTE ORGANICO, APLICACAO A FRIO (MEMBRANA IMPERMEABILIZANTE ASFASTICA) | KG | 8 | 0 | 21,25 | 21.25 | 4.5241 | 25.7741 | 0 | 170 | 170 | 36.193 | 206.193 | 11 | -3
1157 | ISOLAMENTO ACÚSTICO PARA CASA DE MÁQUINAS | M2 | 4 | 0 | 98.56 | 98.56 | 20.9834 | 119.5434 | 0 | 394.24 | 394.24 | 83.9337 | 478.1737 | 6 | -2
1158 | J1- JANELA DE ALUMÍNIO, COM 02 FOLHAS DE CORRER ( 2,10X2,10 M ), VIDRO TEMPERADO 8MM | UN | 3 | 0 | 2008.98 | 2008.98 | 427.7118 | 2436.6918 | 0 | 6026.94 | 6026.94 | 1283.1355 | 7310.0755 | 4 | -1
1159 | J2- JANELA DE ALUMÍNIO, COM 02 FOLHAS DE CORRER (1,20X0,80 M), VIDRO TEMPERADO 8MM | UN | 2 | 0 | 437.33 | 437.33 | 93.1076 | 530.4376 | 0 | 874.66 | 874.66 | 186.2151 | 1060.8751 | 3 | -1
1160 | J3- JANELA DE ALUMÍNIO, COM 02 FOLHAS DE CORRER ( 1,40X0,80 M ), VIDRO TEMPERADO 8MM | UN | 2 | 0 | 510.22 | 510.22 | 108.6258 | 618.8458 | 0 | 1020.44 | 1020.44 | 217.2517 | 1237.6917 | 3 | -1
1161 | J4 - JANELA FERRO GALVANIZADO, COM 02 FOLHAS DE CORRER (2,0X 0,90 M ) | UN | 2 | 0 | 819.99 | 819.99 | 174.5759 | 994.5659 | 0 | 1639.98 | 1639.98 | 349.1517 | 1989.1317 | 3 | -1
1162 | COTOVELO 90 GRAUS DE FERRO GALVANIZADO, COM ROSCA BSP, DE 1" | UN | 4 | 0 | 16,08 | 16.08 | 3.4234 | 19.5034 | 0 | 64.32 | 64.32 | 13.6937 | 78.0137 | 6 | -2
1163 | LADRILHO HIDRAULICO, *20 X 20* CM, E= 2 CM, DADOS, COR NATURAL | M2 | 19 | 0 | 65,25 | 65.25 | 13.8917 | 79.1417 | 0 | 1239.75 | 1239.75 | 263.9428 | 1503.6928 | 26 | -7
1164 | LADRILHO HIDRÁULICO, 40X40X3,5CM LINHA TERRAZZO, REF. TECNOGRAN, CÓD.:. ROMA OU EQUIVALENTE, NA COR CINZA (DENTRO DO ALINHAMENTO PREDIAL) | M2 | 37 | 0 | 47.19 | 47.19 | 10.0468 | 57.2368 | 0 | 1746.03 | 1746.03 | 371.7298 | 2117.7598 | 51 | -14
1165 | LAJE PRE-MOLDADA CONVENCIONAL (LAJOTAS + VIGOTAS) PARA FORRO, UNIDIRECIONAL, SOBRECARGA 100 KG/M2, VAO ATE 5,00 M (SEM COLOCACAO) | M2 | 19 | 0 | 53,16 | 53.16 | 11.3178 | 64.4778 | 0 | 1010.04 | 1010.04 | 215.0375 | 1225.0775 | 26 | -7
1166 | LAJE PRE-MOLDADA CONVENCIONAL (LAJOTAS + VIGOTAS) PARA PISO, UNIDIRECIONAL, SOBRECARGA DE 350 KG/M2, VAO ATE 5,00 M (SEM COLOCACAO) | M2 | 19 | 0 | 68,75 | 68.75 | 14.6369 | 83.3869 | 0 | 1306.25 | 1306.25 | 278.1006 | 1584.3506 | 26 | -7
1167 | LAJE PRE-MOLDADA TRELICADA (LAJOTAS + VIGOTAS) PARA FORRO, UNIDIRECIONAL, SOBRECARGA DE 100 KG/M2, VAO ATE 6,00 M (SEM COLOCACAO) | M2 | 19 | 0 | 71,31 | 71.31 | 15.1819 | 86.4919 | 0 | 1354.89 | 1354.89 | 288.4561 | 1643.3461 | 26 | -7
1168 | LAJE PRE-MOLDADA TRELICADA (LAJOTAS + VIGOTAS) PARA PISO, UNIDIRECIONAL, SOBRECARGA DE 200 KG/M2, VAO ATE 6,00 M (SEM COLOCACAO) | M2 | 19 | 0 | 83,26 | 83.26 | 17.7261 | 100.9861 | 0 | 1581.94 | 1581.94 | 336.795 | 1918.735 | 26 | -7
1169 | LETRA ACO INOX (AISI 304), CHAPA NUM. 22, RECORTADO, H= 20 CM (SEM RELEVO) | UN | 19 | 0 | 93,64 | 93.64 | 19.936 | 113.576 | 0 | 1779.16 | 1779.16 | 378.7832 | 2157.9432 | 26 | -7
1170 | LIMPEZA - RETIRADA DE ENTULHO COM CAÇAMBA | M3 | 8 | 0 | 44.49 | 44.49 | 9.4719 | 53.9619 | 0 | 355.92 | 355.92 | 75.7754 | 431.6954 | 11 | -3
1171 | LIMPEZA E POLIMENTO DO PISO - CERÂMICO | M2 | 37 | 0 | 14.24 | 14.24 | 3.0317 | 17.2717 | 0 | 526.88 | 526.88 | 112.1728 | 639.0528 | 51 | -14
1172 | LIXA EM FOLHA PARA FERRO, NUMERO 150 | UN | 4 | 0 | 3,79 | 3.79 | 0.80689 | 4.5969 | 0 | 15.16 | 15.16 | 3.2276 | 18.3876 | 6 | -2
1173 | LIXA EM FOLHA PARA PAREDE OU MADEIRA, NUMERO 120, COR VERMELHA | UN | 254 | 0 | 1,27 | 1.27 | 0.27038 | 1.5404 | 0 | 322.58 | 322.58 | 68.6773 | 391.2573 | 357 | -103
1174 | LOCAÇÃO MENSAL DE ESCORA METÁLICA (ALTURA - INTERVALO: 2,00 A 3,20M) | UN | 73 | 0 | 6.2 | 6.2 | 1.32 | 7.52 | 0 | 452.6 | 452.6 | 96.3585 | 548.9585 | 103 | -30
1175 | LONA PLASTICA PESADA PRETA, E = 150 MICRA | M2 | 4 | 0 | 1,00 | 1 | 0.2129 | 1.2129 | 0 | 4 | 4 | 0.8516 | 4.8516 | 6 | -2
1176 | LONA PRETA PARA ISOLAMENTO DA FERRAGEM | M2 | 26 | 0 | 3.44 | 3.44 | 0.73238 | 4.1724 | 0 | 89.44 | 89.44 | 19.0418 | 108.4818 | 36 | -10
1177 | MACANETA ALAVANCA RETA OCA, EM ZAMAC COM ACABAMENTO CROMADO, COMPRIMENTO APROX DE 15 CM | PAR | 4 | 0 | 77,09 | 77.09 | 16.4125 | 93.5025 | 0 | 308.36 | 308.36 | 65.6498 | 374.0098 | 6 | -2
1178 | CAIBRO NAO APARELHADO *5 X 6* CM, EM MACARANDUBA, ANGELIM OU EQUIVALENTE DA REGIAO - BRUTA | M | 4 | 0 | 16,66 | 16.66 | 3.5469 | 20.2069 | 0 | 66.64 | 66.64 | 14.1877 | 80.8277 | 6 | -2
1179 | MANTA ASFALTICA COM ARMADURA FILME POLIETILENO (3,00 MM) | M2 | 8 | 0 | 28.75 | 28.75 | 6.1209 | 34.8709 | 0 | 230 | 230 | 48.967 | 278.967 | 11 | -3
1180 | MANTA FLEXÍVEL, NÃO TECIDO, COMPOSTA COM 100% DE POLIETILENO DE ALTA DENSIDADE, HIDROFUGANTE, COR: BRANCO, CÓD.: DUPONT™ TYVEK® HOMEWRAP®, REF.: TYVEC OU EQUIVALENTE | M2 | 182 | 0 | 65 | 65 | 13.8385 | 78.8385 | 0 | 11830 | 11830 | 2518.607 | 14348.607 | 256 | -74
1181 | MANTA TÉRMICA DE SUBCOBERTURA DUPLA FACE | M2 | 15 | 0 | 7.5 | 7.5 | 1.5968 | 9.0968 | 0 | 112.5 | 112.5 | 23.9513 | 136.4513 | 21 | -6
1182 | MASSA ACRILICA PARA SUPERFICIES INTERNAS E EXTERNAS | KG | 19 | 0 | 6,76 | 6.76 | 1.4392 | 8.1992 | 0 | 128.44 | 128.44 | 27.3449 | 155.7849 | 26 | -7
1183 | IMPERMEABILIZANTE INCOLOR, BASE SILICONE, PARA TRATAMENTO DE FACHADAS, TELHAS, PEDRAS E OUTRAS SUPERFICIES | L | 19 | 0 | 29,45 | 29.45 | 6.2699 | 35.7199 | 0 | 559.55 | 559.55 | 119.1282 | 678.6782 | 26 | -7
1184 | MASSA PREMIUM PARA TEXTURA LISA DE BASE ACRILICA, USO INTERNO E EXTERNO | KG | 19 | 0 | 7,02 | 7.02 | 1.4946 | 8.5146 | 0 | 133.38 | 133.38 | 28.3966 | 161.7766 | 26 | -7
1185 | MASSA PARA CALAFETAÇÃO | KG | 19 | 0 | 25.98 | 25.98 | 5.5311 | 31.5111 | 0 | 493.62 | 493.62 | 105.0917 | 598.7117 | 26 | -7
1186 | ARGAMASSA INDUSTRIALIZADA MULTIUSO, PARA REVESTIMENTO INTERNO E EXTERNO E ASSENTAMENTO DE BLOCOS DIVERSOS | KG | 19 | 0 | 0,86 | 0.86 | 0.18309 | 1.0431 | 0 | 16.34 | 16.34 | 3.4788 | 19.8188 | 26 | -7
1187 | MEIO-FIO OU GUIA DE CONCRETO, PRE-MOLDADO, COMP 1 M, *30 X 15* CM (H X L) | UN | 4 | 0 | 29,72 | 29.72 | 6.3274 | 36.0474 | 0 | 118.88 | 118.88 | 25.3096 | 144.1896 | 6 | -2
1188 | MEIO-FIO DE CONCRETO PRE-MOLDADO 12 X 30 CM, SOBRE BASE DE CONCRETO SIMPLES E REJUNTADO COM ARGAMASSA TRACO 1:3 (CIMENTO E AREIA) | M | 4 | 0 | 23.28 | 23.28 | 4.9563 | 28.2363 | 0 | 93.12 | 93.12 | 19.8252 | 112.9452 | 6 | -2
1189 | MEIO-FIO TIPO CORDÂO 0,20 X 0,70 X 1,00 | M | 4 | 0 | 21.73 | 21.73 | 4.6263 | 26.3563 | 0 | 86.92 | 86.92 | 18.5053 | 105.4253 | 6 | -2
1190 | MOBILIZAÇÃO E DESMOBILIZAÇÃO DE PESSOAL, MATERIAIS E EQUIPAMENTOS, ESTADIAS E FRETES. | VB | 4 | 0 | 1978.71 | 1978.71 | 421.2674 | 2399.9774 | 0 | 7914.84 | 7914.84 | 1685.0694 | 9599.9094 | 6 | -2
1191 | MOLA HIDRAULICA AEREA, PARA PORTAS DE ATE 950 MM E PESO DE ATE 65 KG, COM CORPO EM ALUMINIO E BRACO EM ACO, SEM BRACO DE PARADA | UN | 15 | 0 | 183,22 | 183.22 | 39.0075 | 222.2275 | 0 | 2748.3 | 2748.3 | 585.1131 | 3333.4131 | 21 | -6
1192 | MOLA HIDRAULICA DE PISO, PARA PORTAS DE ATE 1100 MM E PESO DE ATE 120 KG, COM CORPO EM ACO INOX | UN | 4 | 0 | 1.279,37 | 1279.37 | 272.3779 | 1551.7479 | 0 | 5117.48 | 5117.48 | 1089.5115 | 6206.9915 | 6 | -2
1193 | MOTOR INDUSTRIAL GARAGEM PARA CAPACIDADE DE 400 KG E CENTRAL DE COMANDO. | CJ | 1 | 0 | 2263.53 | 2263.53 | 481.9055 | 2745.4355 | 0 | 2263.53 | 2263.53 | 481.9055 | 2745.4355 | 1 | 0
1194 | MOTOR INDUSTRIAL GARAGEM PARA CAPACIDADE DE 600 KG E CENTRAL DE COMANDO. | CJ | 1 | 0 | 2481.41 | 2481.41 | 528.2922 | 3009.7022 | 0 | 2481.41 | 2481.41 | 528.2922 | 3009.7022 | 1 | 0
1195 | MOTOR INDUSTRIAL GARAGEM PARA CAPACIDADE DE 800 KG E CENTRAL DE COMANDO. | CJ | 1 | 0 | 2723.5 | 2723.5 | 579.8332 | 3303.3331 | 0 | 2723.5 | 2723.5 | 579.8332 | 3303.3331 | 1 | 0
1196 | MÃO DE OBRA: PAINEL DE FECHAMENTO FIXO EM PERFIS DE ALUMÍNIO 50 X 100 MM E VIDROS | M2 | 4 | 0 | 70.21 | 70.21 | 14.9477 | 85.1577 | 0 | 280.84 | 280.84 | 59.7908 | 340.6308 | 6 | -2
1197 | PAPEL KRAFT BETUMADO DUPLO PARA PROTEÇÃO MECÂNICA DE SUPERFÍCIES | M2 | 4 | 0 | 1.71 | 1.71 | 0.36406 | 2.0741 | 0 | 6.84 | 6.84 | 1.4562 | 8.2962 | 6 | -2
1198 | PARAFUSO DE ACO TIPO CHUMBADOR PARABOLT, DIAMETRO 1/2", COMPRIMENTO 75 MM | UN | 182 | 0 | 10,10 | 10.1 | 2.1503 | 12.2503 | 0 | 1838.2 | 1838.2 | 391.3528 | 2229.5528 | 256 | -74
1199 | PARAFUSO COM BUCHA PARA OCO | UN | 4 | 0 | 0.67333 | 0.67333 | 0.14335 | 0.81669 | 0 | 2.6933 | 2.6933 | 0.57341 | 3.2667 | 6 | -2
1200 | PARAFUSO ZINCADO ROSCA SOBERBA, CABECA SEXTAVADA, 5/16 " X 110 MM, PARA FIXACAO DE TELHA EM MADEIRA | UN | 4 | 0 | 1,65 | 1.65 | 0.35129 | 2.0013 | 0 | 6.6 | 6.6 | 1.4051 | 8.0051 | 6 | -2
1201 | PARAFUSOS Ø 4,8MM – G350 | UN | 1452 | 0 | 0.13 | 0.13 | 0.027677 | 0.15768 | 0 | 188.76 | 188.76 | 40.187 | 228.947 | 2041 | -589
1202 | PÁRA-RODAS EM TUBO METÁLICO 2" COM PINTURA COR AMARELA | UN | 2 | 0 | 90 | 90 | 19.161 | 109.161 | 0 | 180 | 180 | 38.322 | 218.322 | 3 | -1
1203 | PAREDE DE GESSO ACARTONADO SIMPLES (ALTURA: 3,15 M / ESPESSURA: 100,00 MM) | M2 | 4 | 0 | 63.9 | 63.9 | 13.6043 | 77.5043 | 0 | 255.6 | 255.6 | 54.4172 | 310.0172 | 6 | -2
1204 | PAREDES LEVES REVESTIDAS COM PAINÉIS DE GESSO ACARTONADO RESISTENTE À UMIDADE, 15MM, NAS 2 FACES COM PERFIS, SUPORTES DE SUSTENTAÇÃO, ACABAMENTO ENTRE O FORRO E A DIVISÓRIA DE GESSO, ACABAMENTOS DE CANTO E ACABAMENTO COM ENTRE A ESTRUTURA DE STEELFRAME. ESP.:95MM, REF.: KNAUFF, CÓD.: W111 OU EQUIVALENTE (ÁREAS MOLHADAS) | M2 | 8 | 0 | 150 | 150 | 31.935 | 181.935 | 0 | 1200 | 1200 | 255.48 | 1455.48 | 11 | -3
1205 | PAREDES LEVES REVESTIDAS COM PAINÉIS DE GESSO ACARTONADO, 15MM, NAS 2 FACES COM PERFIS, SUPORTES DE SUSTENTAÇÃO, ACABAMENTO ENTRE O FORRO E A DIVISÓRIA DE GESSO, ACABAMENTOS DE CANTO E ACABAMENTO COM ENTRE A ESTRUTURA DE STEELFRAME. ESP.:95MM, REF.: KNAUFF, CÓD.: W111 OU EQUIVALENTE (ÁREAS SECAS) | M2 | 73 | 0 | 150 | 150 | 31.935 | 181.935 | 0 | 10950 | 10950 | 2331.255 | 13281.255 | 103 | -30
1206 | PASTILHA 5X5CM, INCLUSO REJUNTAMENTO EPOXI-REF. ATLAS OU EQUIVALENTE | M2 | 19 | 0 | 312.64 | 312.64 | 66.5611 | 379.2011 | 0 | 5940.16 | 5940.16 | 1264.6601 | 7204.8201 | 26 | -7
1207 | PASTILHA CERAMICA/PORCELANA, REVEST INT/EXT E PISCINA, CORES BRANCA OU FRIAS, SOLIDAS, SEM MESCLAGEM/MISTURA, ACABAMENTO LISO *2,5 X 2,5* CM | M2 | 12 | 0 | 266,60 | 266.6 | 56.7591 | 323.3591 | 0 | 3199.2 | 3199.2 | 681.1097 | 3880.3097 | 16 | -4
1208 | PONTALETE ROLIÇO SEM TRATAMENTO, D = 8 A 11 CM, H = 3 M, EM EUCALIPTO OU EQUIVALENTE DA REGIAO - BRUTA (PARA ESCORAMENTO) | M | 182 | 0 | 3,19 | 3.19 | 0.67915 | 3.8692 | 0 | 580.58 | 580.58 | 123.6055 | 704.1855 | 256 | -74
1209 | PEDRA BRITADA N. 1 (9,5 a 19 MM) POSTO PEDREIRA/FORNECEDOR, SEM FRETE | M3 | 4 | 0 | 69,63 | 69.63 | 14.8242 | 84.4542 | 0 | 278.52 | 278.52 | 59.2969 | 337.8169 | 6 | -2
1210 | PEDRA BRITADA N. 2 (19 A 38 MM) POSTO PEDREIRA/FORNECEDOR, SEM FRETE | M3 | 4 | 0 | 70,00 | 70 | 14.903 | 84.903 | 0 | 280 | 280 | 59.612 | 339.612 | 6 | -2
1211 | PEDRA BRITADA N. 3 (38 A 50 MM) POSTO PEDREIRA/FORNECEDOR, SEM FRETE | M3 | 4 | 0 | 65,77 | 65.77 | 14.0024 | 79.7724 | 0 | 263.08 | 263.08 | 56.0097 | 319.0897 | 6 | -2
1212 | PEDRA PORTUGUESA OU PETIT PAVE, BRANCA OU PRETA | M2 | 37 | 0 | 163,17 | 163.17 | 34.7389 | 197.9089 | 0 | 6037.29 | 6037.29 | 1285.339 | 7322.629 | 51 | -14
1213 | PEDRA PORTUGUESA PRETA | M2 | 37 | 0 | 44.67 | 44.67 | 9.5102 | 54.1802 | 0 | 1652.79 | 1652.79 | 351.879 | 2004.669 | 51 | -14
1214 | PEITORIL DE GRANITO, L=15CM | M | 12 | 0 | 29.56 | 29.56 | 6.2933 | 35.8533 | 0 | 354.72 | 354.72 | 75.5199 | 430.2399 | 16 | -4
1215 | PELICULA DE PROTEÇÃO CONTRA RAIOS SOLARES TIPO INSULFILM | M2 | 12 | 0 | 32.85 | 32.85 | 6.9938 | 39.8438 | 0 | 394.2 | 394.2 | 83.9252 | 478.1252 | 16 | -4
1216 | PELÍCULA DE PROTEÇÃO ANTIQUEBRA | M2 | 4 | 0 | 65.9 | 65.9 | 14.0301 | 79.9301 | 0 | 263.6 | 263.6 | 56.1204 | 319.7204 | 6 | -2
1217 | PELICULA JATEADA | M2 | 4 | 0 | 190 | 190 | 40.451 | 230.451 | 0 | 760 | 760 | 161.804 | 921.804 | 6 | -2
1218 | PELÍCULA VINÍLICA MICRO PERFURADA | M2 | 8 | 0 | 90.84 | 90.84 | 19.3398 | 110.1798 | 0 | 726.72 | 726.72 | 154.7187 | 881.4387 | 11 | -3
1219 | PELÍCULAS REFLEXIVAS PARA PAINEL DE FECHAMENTO FIXO (BATERIA DE CAIXAS) | M2 | 4 | 0 | 65.9 | 65.9 | 14.0301 | 79.9301 | 0 | 263.6 | 263.6 | 56.1204 | 319.7204 | 6 | -2
1220 | PERFIL CANTONEIRA ALUMINIO, PARA QUINA DE PILARES E PAREDES | M | 15 | 0 | 4.52 | 4.52 | 0.96231 | 5.4823 | 0 | 67.8 | 67.8 | 14.4346 | 82.2346 | 21 | -6
1221 | PERFIL CORRUGADO DE FERRO GR-01 - # 18 | M | 4 | 0 | 111.59 | 111.59 | 23.7575 | 135.3475 | 0 | 446.36 | 446.36 | 95.03 | 541.39 | 6 | -2
1222 | PERFIL CORRUGADO DE FERRO GR-02 - # 18 | M | 4 | 0 | 111.59 | 111.59 | 23.7575 | 135.3475 | 0 | 446.36 | 446.36 | 95.03 | 541.39 | 6 | -2
1223 | PERFIL CORRUGADO DE FERRO GR-03 - # 18 | M | 4 | 0 | 111.59 | 111.59 | 23.7575 | 135.3475 | 0 | 446.36 | 446.36 | 95.03 | 541.39 | 6 | -2
1224 | PERFIL CORRUGADO DE FERRO GR-04 - # 18 | M | 4 | 0 | 111.59 | 111.59 | 23.7575 | 135.3475 | 0 | 446.36 | 446.36 | 95.03 | 541.39 | 6 | -2
1225 | PERFIL CORRUGADO DE FERRO GR-05 - # 18 | M | 4 | 0 | 111.59 | 111.59 | 23.7575 | 135.3475 | 0 | 446.36 | 446.36 | 95.03 | 541.39 | 6 | -2
1226 | PERFIL EM ALUMINIO PARA PORTA DE EMERGÊNCIA | M2 | 4 | 0 | 46 | 46 | 9.7934 | 55.7934 | 0 | 184 | 184 | 39.1736 | 223.1736 | 6 | -2
1227 | PERFIL TUBULAR QUADRADO, 5 X 5 CM, EM ALUMÍNO COM PREPARAÇÃO DE SUPERFÍCIE À BASE DE CROMO AMARELO PARA APLICAÇÃO DE PINTURA ELETROSTÁTICA NA COR AZUL (RAL 5002) REF.: ALBRA OU EQUIVALENTE – (BRISES) | M | 91 | 0 | 143.39 | 143.39 | 30.5277 | 173.9177 | 0 | 13048.49 | 13048.49 | 2778.0235 | 15826.5135 | 128 | -37
1228 | PERFÍS EM AÇO ZINCADO DE ALTA RESISTÊNCIA FORMADOS A FRIO (GUIAS, MONTANTES) | KG | 1089 | 0 | 14.53 | 14.53 | 3.0934 | 17.6234 | 0 | 15823.17 | 15823.17 | 3368.7529 | 19191.9229 | 1531 | -442
1229 | PERFÍS EM AÇO ZINCADO DE ALTA RESISTÊNCIA FORMADOS A FRIO (GUIAS, MONTANTES, FITA) | KG | 1089 | 0 | 14.53 | 14.53 | 3.0934 | 17.6234 | 0 | 15823.17 | 15823.17 | 3368.7529 | 19191.9229 | 1531 | -442
1230 | PISO PORCELANATO POLIDO EXTRA 60X60 - ALTO PADRÃO | M2 | 12 | 0 | 190.84 | 190.84 | 40.6298 | 231.4698 | 0 | 2290.08 | 2290.08 | 487.558 | 2777.638 | 16 | -4
1231 | PISO PORCELANATO POLIDO EXTRA 60X60 - PADRÃO COMUM | M2 | 12 | 0 | 63.71 | 63.71 | 13.5639 | 77.2739 | 0 | 764.52 | 764.52 | 162.7663 | 927.2863 | 16 | -4
1232 | PISO TÁTIL ALERTA E DIRECIONAL EM POLIESTER | M2 | 91 | 0 | 114.24 | 114.24 | 24.3217 | 138.5617 | 0 | 10395.84 | 10395.84 | 2213.2743 | 12609.1143 | 128 | -37
1233 | PLACA DE SINALIZAÇÃO DE EMERGENCIA NBR 13434-2 252X126MM - SIMPLES | UN | 4 | 0 | 23.13 | 23.13 | 4.9244 | 28.0544 | 0 | 92.52 | 92.52 | 19.6975 | 112.2175 | 6 | -2
1234 | PLACA DE GESSO ACARTONADO RESISTENTE A UMIDADE 12,5MM | M2 | 17 | 0 | 13.65 | 13.65 | 2.9061 | 16.5561 | 0 | 232.05 | 232.05 | 49.4034 | 281.4534 | 24 | -7
1235 | PLACA PARA SISTEMA DE SINALIZAÇÃO FOTOLUMINESCENTE NAS ROTAS DE FUGA | UN | 37 | 0 | 23.13 | 23.13 | 4.9244 | 28.0544 | 0 | 855.81 | 855.81 | 182.2019 | 1038.0119 | 51 | -14
1236 | PLATAFORMA METÁLICA PARA AS CONDENSADORAS, EM CHAPA XADREZ , INCLUSIVE PILARES METÁLICOS EM PERFIL I DE SUSTENTAÇÃO, ACESSO POR ESCADA MARINHEIRO E PROTEÇÃO POR GUARDA CORPO EM TUBO DE AÇO CARBONO D=1 1/2" | M2 | 8 | 0 | 919.73 | 919.73 | 195.8105 | 1115.5405 | 0 | 7357.84 | 7357.84 | 1566.4841 | 8924.3241 | 11 | -3
1237 | PLATAFORMA METÁLICA PARA CONDENSADORAS E PARA RESERVATÓRIO D'ÁGUA, EM AÇO USI-SAC 300 , PERFIL "U" ENRIJECIDO COM RESISTÊNCIA À CORROSÃO | KG | 545 | 0 | 9.2 | 9.2 | 1.9587 | 11.1587 | 0 | 5014 | 5014 | 1067.4806 | 6081.4806 | 766 | -221
1238 | PORTA CORTA-FOGO PARA SAIDA DE EMERGENCIA, COM FECHADURA, VAO LUZ DE 90 X 210 CM, CLASSE P-90 (NBR 11742) | UN | 2 | 0 | 1.646,02 | 1646.02 | 350.4377 | 1996.4577 | 0 | 3292.04 | 3292.04 | 700.8753 | 3992.9153 | 3 | -1
1239 | PORTA DE MADEIRA, FOLHA LEVE (NBR 15930) DE 700 X 2100 MM, DE 35 MM A 40 MM DE ESPESSURA, NUCLEO COLMEIA, CAPA LISA EM HDF, ACABAMENTO EM PRIMER PARA PINTURA | UN | 4 | 0 | 209,73 | 209.73 | 44.6515 | 254.3815 | 0 | 838.92 | 838.92 | 178.6061 | 1017.5261 | 6 | -2
1240 | PORTA DE MADEIRA - NOVA COMPLETA - 0,60 / 0,70 / 0,80 / 0,90 M | UN | 4 | 0 | 560.25 | 560.25 | 119.2772 | 679.5272 | 0 | 2241 | 2241 | 477.1089 | 2718.1089 | 6 | -2
1241 | PREGO DE ACO POLIDO COM CABECA 17 X 24 (2 1/4 X 11) | KG | 2 | 0 | 16,59 | 16.59 | 3.532 | 20.122 | 0 | 33.18 | 33.18 | 7.064 | 40.244 | 3 | -1
1242 | PV1 - PORTA DE VIDRO TEMPERADO 10 MM. 0,90 X 2,10 M, INCLUI: MAX DOBRADIÇA PIVOTANTE SUPERIOR - FIXAÇÃO COM QUATRO PARAFUSOS, REF. ELBER 1101G OU EQUIVALENTE, MAX DOBRADIÇA INFERIOR COM MIOLO DE INOX, REF. ELBER 1103G OU EQUIVALENTE, ACESSÓRIOS PARA FIXAÇÃO, MOLA DE PISO POTÊNCIA EN 2-5, PARA ATÉ 180KG DE PESO. REF. DORMA, MODELO BTS 75R OU EQUIVALENTE COM ABERTURA DE 180º, SEM TRAVA A 90º, TRINCO DE PISO E TRINCO SUPEIROR COM FECHADURA E COMPLEMENTOS (PORTA DE ENTRADA) | UN | 1 | 0 | 1619.92 | 1619.92 | 344.881 | 1964.801 | 0 | 1619.92 | 1619.92 | 344.881 | 1964.801 | 1 | 0
1243 | PV2 - PORTA DE VIDRO TEMPERADO 10MM. 0,70 X 2,10 M, INCLUI: MAX DOBRADIÇA PIVOTANTE SUPERIOR - FIXAÇÃO COM QUATRO PARAFUSOS, REF. ELBER 1101G OU EQUIVALENTE, MAX DOBRADIÇA INFERIOR COM MIOLO DE INOX, REF. ELBER 1103G OU EQUIVALENTE, ACESSÓRIOS PARA FIXAÇÃO, MOLA DE PISO POTÊNCIA EN 2-5, PARA ATÉ 180KG DE PESO. REF. DORMA, MODELO BTS 75R OU EQUIVALENTE COM ABERTURA DE 180º, SEM TRAVA A 90º, TRINCO DE PISO E TRINCO SUPEIROR COM FECHADURA E COMPLEMENTOS (PORTA DE ENTRADA) | UN | 1 | 0 | 1451.92 | 1451.92 | 309.1138 | 1761.0338 | 0 | 1451.92 | 1451.92 | 309.1138 | 1761.0338 | 1 | 0
1244 | PV3 - PORTA DE VIDRO TEMPERADO 10MM. 1,25 X 2,10 M, INCLUI: MAX DOBRADIÇA PIVOTANTE SUPERIOR - FIXAÇÃO COM QUATRO PARAFUSOS, REF. ELBER 1101G OU EQUIVALENTE, MAX DOBRADIÇA INFERIOR COM MIOLO DE INOX, REF. ELBER 1103G OU EQUIVALENTE, ACESSÓRIOS PARA FIXAÇÃO, MOLA DE PISO POTÊNCIA EN 2-5, PARA ATÉ 180KG DE PESO. REF. DORMA, MODELO BTS 75R OU EQUIVALENTE COM ABERTURA DE 180º, SEM TRAVA A 90º, TRINCO DE PISO E TRINCO SUPEIROR COM FECHADURA E COMPLEMENTOS (PORTA DE EMERGÊNCIA) | UN | 1 | 0 | 1913.92 | 1913.92 | 407.4736 | 2321.3936 | 0 | 1913.92 | 1913.92 | 407.4736 | 2321.3936 | 1 | 0
1245 | REBITE DE ALUMINIO VAZADO DE REPUXO, 3,2 X 8 MM (1KG = 1025 UNIDADES) | KG | 4 | 0 | 64,51 | 64.51 | 13.7342 | 78.2442 | 0 | 258.04 | 258.04 | 54.9367 | 312.9767 | 6 | -2
1246 | REBITE DE FERRO ZINCADO | KG | 4 | 0 | 38.4 | 38.4 | 8.1754 | 46.5754 | 0 | 153.6 | 153.6 | 32.7014 | 186.3014 | 6 | -2
1247 | REBOCO | M2 | 12 | 0 | 21.94 | 21.94 | 4.671 | 26.611 | 0 | 263.28 | 263.28 | 56.0523 | 319.3323 | 16 | -4
1248 | REGULADOR 1/4" PARA PORTÃO ELETRÔNICO | UN | 4 | 0 | 16.95 | 16.95 | 3.6087 | 20.5587 | 0 | 67.8 | 67.8 | 14.4346 | 82.2346 | 6 | -2
1249 | REGULADOR 5/16" PARA PORTÃO ELETRÔNICO | UN | 4 | 0 | 20.58 | 20.58 | 4.3815 | 24.9615 | 0 | 82.32 | 82.32 | 17.5259 | 99.8459 | 6 | -2
1250 | REMOÇÃO DE ENTULHO COM CAÇAMBA | M3 | 15 | 0 | 128.5 | 128.5 | 27.3576 | 155.8577 | 0 | 1927.5 | 1927.5 | 410.3648 | 2337.8648 | 21 | -6
1251 | RESINA ACRILICA PREMIUM BASE AGUA - COR BRANCA | L | 4 | 0 | 32,61 | 32.61 | 6.9427 | 39.5527 | 0 | 130.44 | 130.44 | 27.7707 | 158.2107 | 6 | -2
1252 | REVESTIMENTO ACÚSTICO TIPO SONEX SKIN | M2 | 19 | 0 | 160 | 160 | 34.064 | 194.064 | 0 | 3040 | 3040 | 647.216 | 3687.216 | 26 | -7
1253 | REVESTIMENTO EM CERAMICA ESMALTADA EXTRA, PEI MENOR OU IGUAL A 3, FORMATO MENOR OU IGUAL A 2025 CM2 | M2 | 12 | 0 | 43,39 | 43.39 | 9.2377 | 52.6277 | 0 | 520.68 | 520.68 | 110.8528 | 631.5328 | 16 | -4
1254 | REVESTIMENTO DE DEGRAU E ESPELHO EM GRANITO | M2 | 4 | 0 | 284.23 | 284.23 | 60.5126 | 344.7426 | 0 | 1136.92 | 1136.92 | 242.0503 | 1378.9703 | 6 | -2
1255 | REVITALIZAÇÃO COM POLIMENTO EM DESBASTE DE PISO EM GRANITO COM APLICAÇÃO DE IMPERMEABILIZANTE HDRO/ÓLEO REPELENTE | M2 | 4 | 0 | 15.99 | 15.99 | 3.4043 | 19.3943 | 0 | 63.96 | 63.96 | 13.6171 | 77.5771 | 6 | -2
1256 | RODAPÉ CERÂMICO | M | 12 | 0 | 18.53 | 18.53 | 3.945 | 22.475 | 0 | 222.36 | 222.36 | 47.3404 | 269.7004 | 16 | -4
1257 | RODAPE OU RODABANCADA EM GRANITO, POLIDO, TIPO ANDORINHA/ QUARTZ/ CASTELO/ CORUMBA OU OUTROS EQUIVALENTES DA REGIAO, H= 10 CM, E= *2,0* CM | M | 4 | 0 | 72,19 | 72.19 | 15.3693 | 87.5593 | 0 | 288.76 | 288.76 | 61.477 | 350.237 | 6 | -2
1258 | RODAPE DE MADEIRA MACICA CUMARU/IPE CHAMPANHE OU EQUIVALENTE DA REGIAO, *1,5 X 7 CM | M | 4 | 0 | 18,05 | 18.05 | 3.8428 | 21.8928 | 0 | 72.2 | 72.2 | 15.3714 | 87.5714 | 6 | -2
1259 | ROLDANA DUPLA AEREA PARA PORTÃO ELETRONICO | UN | 12 | 0 | 22.42 | 22.42 | 4.7732 | 27.1932 | 0 | 269.04 | 269.04 | 57.2786 | 326.3186 | 16 | -4
1260 | ROLDANA EM "U"PARA PORTÃO ELETRONICO | UN | 12 | 0 | 20.77 | 20.77 | 4.4219 | 25.1919 | 0 | 249.24 | 249.24 | 53.0632 | 302.3032 | 16 | -4
1261 | ROLDANA EM "V" PARA PORTÃO ELETRONICO | UN | 12 | 0 | 20.77 | 20.77 | 4.4219 | 25.1919 | 0 | 249.24 | 249.24 | 53.0632 | 302.3032 | 16 | -4
1262 | ROLO DE ESPUMA C/ CABO 15CM | UN | 4 | 0 | 9.9 | 9.9 | 2.1077 | 12.0077 | 0 | 39.6 | 39.6 | 8.4308 | 48.0308 | 6 | -2
1263 | ROLO DE LÃ DE CARNEIRO C/ CABO 23CM | UN | 4 | 0 | 26.99 | 26.99 | 5.7462 | 32.7362 | 0 | 107.96 | 107.96 | 22.9847 | 130.9447 | 6 | -2
1264 | ROLO DE TEXTURA C/ CABO 17CM | UN | 4 | 0 | 37.99 | 37.99 | 8.0881 | 46.0781 | 0 | 151.96 | 151.96 | 32.3523 | 184.3123 | 6 | -2
1265 | RUFO EXTERNO/INTERNO DE CHAPA DE ACO GALVANIZADA NUM 26, CORTE 33 CM | M | 4 | 0 | 27,31 | 27.31 | 5.8143 | 33.1243 | 0 | 109.24 | 109.24 | 23.2572 | 132.4972 | 6 | -2
1266 | SAIBRO PARA ARGAMASSA (COLETADO NO COMERCIO) | M3 | 4 | 0 | 65,00 | 65 | 13.8385 | 78.8385 | 0 | 260 | 260 | 55.354 | 315.354 | 6 | -2
1267 | SELADOR ACRILICO OPACO PREMIUM INTERIOR/EXTERIOR | L | 109 | 0 | 11,40 | 11.4 | 2.4271 | 13.8271 | 0 | 1242.6 | 1242.6 | 264.5495 | 1507.1495 | 154 | -45
1268 | SELANTE DE SILICONE CARTUCHO | UN | 4 | 0 | 40 | 40 | 8.516 | 48.516 | 0 | 160 | 160 | 34.064 | 194.064 | 6 | -2
1269 | SELANTE ELASTICO MONOCOMPONENTE A BASE DE POLIURETANO (PU) PARA JUNTAS DIVERSAS | 310ML | 4 | 0 | 36,40 | 36.4 | 7.7496 | 44.1496 | 0 | 145.6 | 145.6 | 30.9982 | 176.5982 | 6 | -2
1270 | SINALIZAÇÃO DE EMERGÊNCIA PADRÃO IT Nº 20 CB | UN | 4 | 0 | 28.37 | 28.37 | 6.04 | 34.41 | 0 | 113.48 | 113.48 | 24.1599 | 137.6399 | 6 | -2
1271 | SOLEIRA EM GRANITO, POLIDO, TIPO ANDORINHA/ QUARTZ/ CASTELO/ CORUMBA OU OUTROS EQUIVALENTES DA REGIAO, L= *15* CM, E= *2,0* CM | M | 4 | 0 | 102,18 | 102.18 | 21.7541 | 123.9341 | 0 | 408.72 | 408.72 | 87.0165 | 495.7365 | 6 | -2
1272 | HIDROREPELENTE INCOLOR À BASE DE SILANO-SILOXANO (RESINA DE SILICONE) - DENVER TIJOLINHO | L | 4 | 0 | 23.55 | 23.55 | 5.0138 | 28.5638 | 0 | 94.2 | 94.2 | 20.0552 | 114.2552 | 6 | -2
1273 | DILUENTE AGUARRAS | L | 4 | 0 | 21,00 | 21 | 4.4709 | 25.4709 | 0 | 84 | 84 | 17.8836 | 101.8836 | 6 | -2
1274 | SUBSTITUIÇÃO DE REJUNTE E RECUPERAÇÃO DE PASTILHAS QUEBRADAS. | M2 | 12 | 0 | 174.9 | 174.9 | 37.2362 | 212.1362 | 0 | 2098.8 | 2098.8 | 446.8345 | 2545.6345 | 16 | -4
1275 | SUPORTE DE COFRE | UN | 4 | 0 | 350 | 350 | 74.515 | 424.515 | 0 | 1400 | 1400 | 298.06 | 1698.06 | 6 | -2
1276 | SUPORTE EM VERGALHÃO ROSCÁVEL - FORNECIMENTO E INSTALAÇÃO | UN | 4 | 0 | 30.26 | 30.26 | 6.4424 | 36.7024 | 0 | 121.04 | 121.04 | 25.7694 | 146.8094 | 6 | -2
1277 | SUPORTE PARA FILTRO VF-1 EM FERRO GALVANIZADO D.570X900X570MM | VB | 4 | 0 | 230 | 230 | 48.967 | 278.967 | 0 | 920 | 920 | 195.868 | 1115.868 | 6 | -2
1278 | SUPORTE PARA MICROONDAS | UN | 4 | 0 | 34.02 | 34.02 | 7.2429 | 41.2629 | 0 | 136.08 | 136.08 | 28.9714 | 165.0514 | 6 | -2
1279 | SUPORTE PARA TV HDTV LCD - PAREDE | UN | 4 | 0 | 208.99 | 208.99 | 44.494 | 253.484 | 0 | 835.96 | 835.96 | 177.9759 | 1013.9359 | 6 | -2
1280 | SUPORTE PARA TV HDTV LCD - PEDESTAL | UN | 3 | 0 | 1030 | 1030 | 219.287 | 1249.287 | 0 | 3090 | 3090 | 657.861 | 3747.861 | 6 | -3
1281 | SUPORTE PARA TV HDTV LCD - TETO | UN | 4 | 0 | 303.99 | 303.99 | 64.7195 | 368.7095 | 0 | 1215.96 | 1215.96 | 258.8779 | 1474.8379 | 6 | -2
1282 | SUPORTE TRIPÉ PARA EXTINTOR | UN | 4 | 0 | 56.35 | 56.35 | 11.9969 | 68.3469 | 0 | 225.4 | 225.4 | 47.9877 | 273.3877 | 6 | -2
1283 | FORNECIMENTO E MONTAGEM DE TAPUMES E TELAS | M2 | 4 | 0 | 38.36 | 38.36 | 8.1668 | 46.5268 | 0 | 153.44 | 153.44 | 32.6674 | 186.1074 | 6 | -2
1284 | TELA MOEDA EM AÇO INOX FURO 17MM ESPESURA 1,6 | M2 | 12 | 0 | 163.32 | 163.32 | 34.7708 | 198.0908 | 0 | 1959.84 | 1959.84 | 417.2499 | 2377.0899 | 16 | -4
1285 | TELHA TRAPEZOIDAL EM ACO ZINCADO, SEM PINTURA, ALTURA DE APROXIMADAMENTE 40 MM, ESPESSURA DE 0,50 MM E LARGURA UTIL DE 980 MM | M2 | 4 | 0 | 57,39 | 57.39 | 12.2183 | 69.6083 | 0 | 229.56 | 229.56 | 48.8733 | 278.4333 | 6 | -2
1286 | TELHA ONDULADA EM ACO ZINCADO, ALTURA DE 17 MM, ESPESSURA DE 0,50 MM, LARGURA UTIL DE APROXIMADAMENTE 985 MM, SEM PINTURA | M2 | 12 | 0 | 54,92 | 54.92 | 11.6925 | 66.6125 | 0 | 659.04 | 659.04 | 140.3096 | 799.3496 | 16 | -4
1287 | TELHA CERÂMICA COLONIAL | M2 | 37 | 0 | 37.99 | 37.99 | 8.0881 | 46.0781 | 0 | 1405.63 | 1405.63 | 299.2586 | 1704.8886 | 51 | -14
1288 | TELHA FIBROCIMENTO 8MM | M2 | 37 | 0 | 37.45 | 37.45 | 7.9731 | 45.4231 | 0 | 1385.65 | 1385.65 | 295.0049 | 1680.6549 | 51 | -14
1289 | TELHA DE FIBROCIMENTO ONDULADA E = 6 MM, DE 2,44 X 1,10 M (SEM AMIANTO) | M2 | 4 | 0 | 25,00 | 25 | 5.3225 | 30.3225 | 0 | 100 | 100 | 21.29 | 121.29 | 6 | -2
1290 | TELHA TERMOACÚSTICA DE ALUMÍNIO (ESPESSURA: 30 MM / LARGURA NOMINAL: 1056 MM / LARGURA ÚTIL: 1000 MM / VÃO LIVRE: 4,00 M) | M2 | 4 | 0 | 123.26 | 123.26 | 26.2421 | 149.5021 | 0 | 493.04 | 493.04 | 104.9682 | 598.0082 | 6 | -2
1291 | TERMINAL DE VENTILAÇÃO 50MM | UN | 4 | 0 | 3.96 | 3.96 | 0.84308 | 4.8031 | 0 | 15.84 | 15.84 | 3.3723 | 19.2123 | 6 | -2
1292 | TERMINAL DE VENTILAÇÃO 75MM | UN | 4 | 0 | 6.5 | 6.5 | 1.3839 | 7.8838 | 0 | 26 | 26 | 5.5354 | 31.5354 | 6 | -2
1293 | TESOURA METÁLICA, EM AÇO USI-SAC 300 COM RESISTÊNCIA À CORROSÃO | KG | 545 | 0 | 56.35 | 56.35 | 11.9969 | 68.3469 | 0 | 30710.75 | 30710.75 | 6538.3187 | 37249.0687 | 766 | -221
1294 | TIJOLO CERAMICO FURADO 6 FUROS 10 X 10 X 20 CM | UN | 8 | 0 | 0.4 | 0.4 | 0.08516 | 0.48516 | 0 | 3.2 | 3.2 | 0.68128 | 3.8813 | 11 | -3
1295 | TIJOLO CERAMICO FURADO 8 FUROS 10 X 20 X 20 CM | UN | 73 | 0 | 0.6 | 0.6 | 0.12774 | 0.72774 | 0 | 43.8 | 43.8 | 9.325 | 53.125 | 103 | -30
1296 | TIJOLO CERAMICO MACICO COMUM *5 X 10 X 20* CM (L X A X C) | UN | 73 | 0 | 0,58 | 0.58 | 0.12348 | 0.70348 | 0 | 42.34 | 42.34 | 9.0142 | 51.3542 | 103 | -30
1297 | TIJOLO CERAMICO MACICO APARENTE *6 X 12 X 24* CM (L X A X C) | UN | 4 | 0 | 1,44 | 1.44 | 0.30658 | 1.7466 | 0 | 5.76 | 5.76 | 1.2263 | 6.9863 | 6 | -2
1298 | TINTA ACRILICA PREMIUM PARA PISO | L | 15 | 0 | 19,74 | 19.74 | 4.2026 | 23.9426 | 0 | 296.1 | 296.1 | 63.0397 | 359.1397 | 21 | -6
1299 | TINTA ACRILICA PREMIUM PARA PISO | L | 15 | 0 | 19,74 | 19.74 | 4.2026 | 23.9426 | 0 | 296.1 | 296.1 | 63.0397 | 359.1397 | 21 | -6
1300 | TINTA ACRILICA PREMIUM PARA PISO | L | 15 | 0 | 19,74 | 19.74 | 4.2026 | 23.9426 | 0 | 296.1 | 296.1 | 63.0397 | 359.1397 | 21 | -6
1301 | TINTA ACRILICA PREMIUM PARA PISO | L | 15 | 0 | 19,74 | 19.74 | 4.2026 | 23.9426 | 0 | 296.1 | 296.1 | 63.0397 | 359.1397 | 21 | -6
1302 | TINTA AUTOMOTIVA | GL | 4 | 0 | 54.9 | 54.9 | 11.6882 | 66.5882 | 0 | 219.6 | 219.6 | 46.7528 | 266.3528 | 6 | -2
1303 | TINTA ESMALTE SINTETICO ACETINADO BRANCO PADRÃO CAIXA | GL | 4 | 0 | 79.9 | 79.9 | 17.0107 | 96.9107 | 0 | 319.6 | 319.6 | 68.0428 | 387.6428 | 6 | -2
1304 | TINTA ESMALTE SINTETICO ACETINADO CINZA PADRÃO CAIXA | GL | 4 | 0 | 79.9 | 79.9 | 17.0107 | 96.9107 | 0 | 319.6 | 319.6 | 68.0428 | 387.6428 | 6 | -2
1305 | TINTA ESMALTE SINTETICO PREMIUM FOSCO | L | 15 | 0 | 42,69 | 42.69 | 9.0887 | 51.7787 | 0 | 640.35 | 640.35 | 136.3305 | 776.6805 | 21 | -6
1306 | TINTA LATEX ACRILICA PREMIUM, COR BRANCO FOSCO | L | 15 | 0 | 29,43 | 29.43 | 6.2656 | 35.6956 | 0 | 441.45 | 441.45 | 93.9847 | 535.4347 | 21 | -6
1307 | TINTA LATEX ACRILICA PREMIUM, COR BRANCO FOSCO | L | 15 | 0 | 29,43 | 29.43 | 6.2656 | 35.6956 | 0 | 441.45 | 441.45 | 93.9847 | 535.4347 | 21 | -6
1308 | TINTA LATEX PVA AZUL PADRÃO CAIXA | GL | 15 | 0 | 94.9 | 94.9 | 20.2042 | 115.1042 | 0 | 1423.5 | 1423.5 | 303.0632 | 1726.5631 | 21 | -6
1309 | TINTA LATEX PVA BRANCA PADRÃO CAIXA | GL | 15 | 0 | 94.9 | 94.9 | 20.2042 | 115.1042 | 0 | 1423.5 | 1423.5 | 303.0632 | 1726.5631 | 21 | -6
1310 | MASSA PREMIUM PARA TEXTURA LISA DE BASE ACRILICA, USO INTERNO E EXTERNO | KG | 4 | 0 | 7,02 | 7.02 | 1.4946 | 8.5146 | 0 | 28.08 | 28.08 | 5.9782 | 34.0582 | 6 | -2
1311 | TRIINCHA 1/2" | UN | 4 | 0 | 1.82 | 1.82 | 0.38748 | 2.2075 | 0 | 7.28 | 7.28 | 1.5499 | 8.8299 | 6 | -2
1312 | TRILHO EM "V" PARA PORTÃO ELETRÔNICO | BARRA | 4 | 0 | 192 | 192 | 40.8768 | 232.8768 | 0 | 768 | 768 | 163.5072 | 931.5072 | 6 | -2
1313 | TRILHO REDONDO PARA PORTÃO ELETRÔNICO | BARRA | 4 | 0 | 56.35 | 56.35 | 11.9969 | 68.3469 | 0 | 225.4 | 225.4 | 47.9877 | 273.3877 | 6 | -2
1314 | TRILHO SUSPENSO PARA PORTÃO ELETRÔNICO | BARRA | 4 | 0 | 56.35 | 56.35 | 11.9969 | 68.3469 | 0 | 225.4 | 225.4 | 47.9877 | 273.3877 | 6 | -2
1315 | TRINCHA 1" | UN | 4 | 0 | 20.99 | 20.99 | 4.4688 | 25.4588 | 0 | 83.96 | 83.96 | 17.8751 | 101.8351 | 6 | -2
1316 | TRINCHA 2" | UN | 4 | 0 | 7.99 | 7.99 | 1.7011 | 9.6911 | 0 | 31.96 | 31.96 | 6.8043 | 38.7643 | 6 | -2
1317 | TRINCHA 3" | UN | 4 | 0 | 14.99 | 14.99 | 3.1914 | 18.1814 | 0 | 59.96 | 59.96 | 12.7655 | 72.7255 | 6 | -2
1318 | TUBO AÇO GALVANIZADO | M | 4 | 0 | 101.37 | 101.37 | 21.5817 | 122.9517 | 0 | 405.48 | 405.48 | 86.3267 | 491.8067 | 6 | -2
1319 | TUBO ACO GALVANIZADO COM COSTURA, CLASSE MEDIA, DN 2", E = *3,65* MM, PESO *5,10* KG/M (NBR 5580) | M | 4 | 0 | 81,05 | 81.05 | 17.2555 | 98.3055 | 0 | 324.2 | 324.2 | 69.0222 | 393.2222 | 6 | -2
1320 | TUBO DE AÇO GALVANIZADO SEM COSTURA | M | 4 | 0 | 62.7033 | 62.7033 | 13.3495 | 76.0529 | 0 | 250.8133 | 250.8133 | 53.3982 | 304.2115 | 6 | -2
1321 | TUBO DE AÇO INOX ESCOVADO 1 1/2" | M | 4 | 0 | 41.31 | 41.31 | 8.7949 | 50.1049 | 0 | 165.24 | 165.24 | 35.1796 | 200.4196 | 6 | -2
1322 | TUBO DE AÇO INOX ESCOVADO 1" | M | 4 | 0 | 24.14 | 24.14 | 5.1394 | 29.2794 | 0 | 96.56 | 96.56 | 20.5576 | 117.1176 | 6 | -2
1323 | TUBO DE AÇO INOX ESCOVADO 1/2" - | M | 4 | 0 | 13.8217 | 13.8217 | 2.9426 | 16.7643 | 0 | 55.2867 | 55.2867 | 11.7705 | 67.0572 | 6 | -2
1324 | TUBO DE AÇO INOX ESCOVADO 2" | M | 4 | 0 | 55.59 | 55.59 | 11.8351 | 67.4251 | 0 | 222.36 | 222.36 | 47.3404 | 269.7004 | 6 | -2
1325 | TUBO DE AÇO INOX ESCOVADO 3/4" | M | 4 | 0 | 19.1667 | 19.1667 | 4.0806 | 23.2472 | 0 | 76.6667 | 76.6667 | 16.3223 | 92.989 | 6 | -2
1326 | TUBO FºGº Ø 1" | M | 4 | 0 | 4.25 | 4.25 | 0.90482 | 5.1548 | 0 | 17 | 17 | 3.6193 | 20.6193 | 6 | -2
1327 | TUBO METALON INDUSTRIAL QUADRADO (METALON) 50 X 20 #18 | M | 4 | 0 | 6.63 | 6.63 | 1.4115 | 8.0415 | 0 | 26.52 | 26.52 | 5.6461 | 32.1661 | 6 | -2
1328 | TUBO METALON INDUSTRIAL QUADRADO (METALON) 20 X 20 #18 | M | 4 | 0 | 6.08 | 6.08 | 1.2944 | 7.3744 | 0 | 24.32 | 24.32 | 5.1777 | 29.4977 | 6 | -2
1329 | TUBO METALON INDUSTRIAL QUADRADO (METALON) 30 X 20 #18 | M | 4 | 0 | 7.5683 | 7.5683 | 1.6113 | 9.1796 | 0 | 30.2733 | 30.2733 | 6.4452 | 36.7185 | 6 | -2
1330 | TUBO METALON INDUSTRIAL REDONDO 1" # 18 | M | 4 | 0 | 3.64 | 3.64 | 0.77496 | 4.415 | 0 | 14.56 | 14.56 | 3.0998 | 17.6598 | 6 | -2
1331 | TUBO METALON INDUSTRIAL REDONDO 1.1/2" # 18 | M | 4 | 0 | 6.39 | 6.39 | 1.3604 | 7.7504 | 0 | 25.56 | 25.56 | 5.4417 | 31.0017 | 6 | -2
1332 | TUBO METALON INDUSTRIAL REDONDO 2" # 18 | M | 4 | 0 | 7.28 | 7.28 | 1.5499 | 8.8299 | 0 | 29.12 | 29.12 | 6.1996 | 35.3196 | 6 | -2
1333 | TUBO METALON INDUSTRIAL REDONDO 3/4" # 18 | M | 4 | 0 | 2.77 | 2.77 | 0.58973 | 3.3597 | 0 | 11.08 | 11.08 | 2.3589 | 13.4389 | 6 | -2
1334 | TUBO METALON INDUSTRIAL RETANGULAR (METALON) 20 X 20 #18 | M | 4 | 0 | 3.5 | 3.5 | 0.74515 | 4.2451 | 0 | 14 | 14 | 2.9806 | 16.9806 | 6 | -2
1335 | TUBO METALON INDUSTRIAL RETANGULAR (METALON) 30 X 30 #18 | M | 4 | 0 | 8.92 | 8.92 | 1.8991 | 10.8191 | 0 | 35.68 | 35.68 | 7.5963 | 43.2763 | 6 | -2
1336 | TUBO METALON INDUSTRIAL RETANGULAR (METALON) 50 X 50 #18 | M | 4 | 0 | 15.61 | 15.61 | 3.3234 | 18.9334 | 0 | 62.44 | 62.44 | 13.2935 | 75.7335 | 6 | -2
1337 | VARAL INTERNO - FORNECIMENTO E INSTALAÇÃO | UN | 4 | 0 | 78.44 | 78.44 | 16.6999 | 95.1399 | 0 | 313.76 | 313.76 | 66.7995 | 380.5595 | 6 | -2
1338 | VEDA PORTA EM ALUMÍNIO | UN | 4 | 0 | 31.9 | 31.9 | 6.7915 | 38.6915 | 0 | 127.6 | 127.6 | 27.166 | 154.766 | 6 | -2
1339 | SELANTE TIPO VEDA CALHA PARA METAL E FIBROCIMENTO | KG | 4 | 0 | 72,07 | 72.07 | 15.3437 | 87.4137 | 0 | 288.28 | 288.28 | 61.3748 | 349.6548 | 6 | -2
1340 | VERGALHÃO AÇO CA-50 1/2" (12,70 MM) | M | 8 | 0 | 5.75 | 5.75 | 1.2242 | 6.9742 | 0 | 46 | 46 | 9.7934 | 55.7934 | 11 | -3
1341 | VERGALHÃO AÇO CA-50 1/4" (6,35 MM) | M | 8 | 0 | 8.87 | 8.87 | 1.8884 | 10.7584 | 0 | 70.96 | 70.96 | 15.1074 | 86.0674 | 11 | -3
1342 | VERGALHÃO ACO CA-50 3/16"- 4,7 MM | M | 8 | 0 | 8.87 | 8.87 | 1.8884 | 10.7584 | 0 | 70.96 | 70.96 | 15.1074 | 86.0674 | 11 | -3
1343 | VERGALHÃO AÇO CA-50 3/4" (19,05 MM) | M | 8 | 0 | 4.43 | 4.43 | 0.94315 | 5.3731 | 0 | 35.44 | 35.44 | 7.5452 | 42.9852 | 11 | -3
1344 | VERGALHÃO AÇO CA-50 3/8" (9,52 MM) | M | 8 | 0 | 6.72 | 6.72 | 1.4307 | 8.1507 | 0 | 53.76 | 53.76 | 11.4455 | 65.2055 | 11 | -3
1345 | VERNIZ POLIURETANO ALIFÁTICO MONOCOMPONENTE | GL | 73 | 0 | 64.9 | 64.9 | 13.8172 | 78.7172 | 0 | 4737.7 | 4737.7 | 1008.6563 | 5746.3563 | 103 | -30
1346 | VERNIZ TIPO COPAL PARA MADEIRA, BRILHANTE, USO INTERNO | L | 15 | 0 | 34,80 | 34.8 | 7.4089 | 42.2089 | 0 | 522 | 522 | 111.1338 | 633.1338 | 21 | -6
1347 | VIDRO MARTELADO OU CANELADO, 4 MM - SEM COLOCACAO | M2 | 8 | 0 | 124,99 | 124.99 | 26.6104 | 151.6004 | 0 | 999.92 | 999.92 | 212.883 | 1212.803 | 11 | -3
1348 | VIDRO LISO INCOLOR 5MM - SEM COLOCACAO | M2 | 15 | 0 | 175,00 | 175 | 37.2575 | 212.2575 | 0 | 2625 | 2625 | 558.8625 | 3183.8625 | 21 | -6
1349 | VIDRO TEMPERADO INCOLOR E = 10 MM, SEM COLOCACAO | M2 | 15 | 0 | 406,80 | 406.8 | 86.6077 | 493.4077 | 0 | 6102 | 6102 | 1299.1158 | 7401.1158 | 21 | -6
1350 | TARIFA "A" ENTRE 0 E 20M3 FORNECIMENTO D'AGUA | M3 | 1257 | 0 | 14,57 | 14.57 | 3.102 | 17.672 | 0 | 18314.49 | 18314.49 | 3899.1549 | 22213.6449 | 6 | 1251
2001 | ACABAMENTO PARA VÁLVULA DE DESCARGA 1 1/2" BP, LINHA BENEFIT , REF.: DOCOL OU EQUIVALENTE | UN | 4 | 0 | 57.94 | 57.94 | 12.3354 | 70.2754 | 0 | 231.76 | 231.76 | 49.3417 | 281.1017 | 6 | -2
2002 | ANEL BORRACHA PARA TUBO ESGOTO PREDIAL, DN 50 MM (NBR 5688) | UN | 4 | 0 | 1,51 | 1.51 | 0.32148 | 1.8315 | 0 | 6.04 | 6.04 | 1.2859 | 7.3259 | 6 | -2
2003 | ANEL BORRACHA PARA TUBO ESGOTO PREDIAL, DN 50 MM (NBR 5688) | UN | 4 | 0 | 1,51 | 1.51 | 0.32148 | 1.8315 | 0 | 6.04 | 6.04 | 1.2859 | 7.3259 | 6 | -2
2004 | ANEL BORRACHA PARA TUBO ESGOTO PREDIAL, DN 75 MM (NBR 5688) | UN | 4 | 0 | 2,21 | 2.21 | 0.47051 | 2.6805 | 0 | 8.84 | 8.84 | 1.882 | 10.722 | 6 | -2
2005 | ANEL BORRACHA P/ TUBO ESGOTO PREDIAL EB 608 DN 100 MM | UN | 4 | 0 | 1.79 | 1.79 | 0.38109 | 2.1711 | 0 | 7.16 | 7.16 | 1.5244 | 8.6844 | 11 | -7
2007 | ASSENTO SANITARIO DE PLASTICO, TIPO CONVENCIONAL | UN | 12 | 0 | 41,33 | 41.33 | 8.7992 | 50.1292 | 0 | 495.96 | 495.96 | 105.5899 | 601.5499 | 16 | -4
2008 | BACIA SANITARIA (VASO) CONVENCIONAL, DE LOUCA BRANCA, SIFAO APARENTE, SAIDA VERTICAL (SEM ASSENTO) | UN | 37 | 0 | 198,25 | 198.25 | 42.2074 | 240.4574 | 0 | 7335.25 | 7335.25 | 1561.6747 | 8896.9247 | 51 | -14
2009 | BACIA SANITARIA (VASO) COM CAIXA ACOPLADA, SIFAO APARENTE, DE LOUCA BRANCA (SEM ASSENTO) | UN | 15 | 0 | 370,57 | 370.57 | 78.8944 | 449.4644 | 0 | 5558.55 | 5558.55 | 1183.4153 | 6741.9653 | 21 | -6
2010 | BOMBA SUBMERSA 440W | UN | 4 | 0 | 2143.87 | 2143.87 | 456.4299 | 2600.2999 | 0 | 8575.48 | 8575.48 | 1825.7197 | 10401.1997 | 6 | -2
2011 | CAIXA ACOPLADA P/VASO SANITÀRIO BRANCO GELO REF: DECA OU EQUIVALENTE | UN | 37 | 0 | 399 | 399 | 84.9471 | 483.9471 | 0 | 14763 | 14763 | 3143.0427 | 17906.0427 | 51 | -14
2012 | CAIXA D'ÁGUA 1000L | M | 1 | 0 | 374.51 | 374.51 | 79.7332 | 454.2432 | 0 | 374.51 | 374.51 | 79.7332 | 454.2432 | 2 | -1
2013 | CAIXA D'AGUA 500L | UN | 2 | 0 | 219.64 | 219.64 | 46.7614 | 266.4014 | 0 | 439.28 | 439.28 | 93.5227 | 532.8027 | 3 | -1
2014 | CAIXA D'AGUA FIBRA DE VIDRO PARA 1500 LITROS, COM TAMPA | UN | 1 | 0 | 942,67 | 942.67 | 200.6944 | 1143.3644 | 0 | 942.67 | 942.67 | 200.6944 | 1143.3644 | 1 | 0
2015 | CAIXA DE GORDURA EM PVC | UN | 4 | 0 | 239.5 | 239.5 | 50.9896 | 290.4896 | 0 | 958 | 958 | 203.9582 | 1161.9582 | 6 | -2
2016 | CAIXA DE INSPEÇÃO EM ALVENARIA 600X600MM COM TAMPA T-33 COM INSCRIÇÃO ESGOTO | UN | 4 | 0 | 119.59 | 119.59 | 25.4607 | 145.0507 | 0 | 478.36 | 478.36 | 101.8428 | 580.2028 | 6 | -2
2017 | CAIXA SIFONADA PVC, 100 X 100 X 50 MM, COM GRELHA REDONDA, BRANCA | UN | 4 | 0 | 26,11 | 26.11 | 5.5588 | 31.6688 | 0 | 104.44 | 104.44 | 22.2353 | 126.6753 | 6 | -2
2018 | CAP PVC, SERIE R, DN 150 MM, PARA ESGOTO OU AGUAS PLUVIAIS PREDIAIS | UN | 4 | 0 | 69,30 | 69.3 | 14.754 | 84.054 | 0 | 277.2 | 277.2 | 59.0159 | 336.2159 | 6 | -2
2019 | CAP PVC, SOLDAVEL, 25 MM, PARA AGUA FRIA PREDIAL | UN | 4 | 0 | 1,31 | 1.31 | 0.2789 | 1.5889 | 0 | 5.24 | 5.24 | 1.1156 | 6.3556 | 6 | -2
2020 | CAP PVC, SOLDAVEL, 32 MM, PARA AGUA FRIA PREDIAL | UN | 4 | 0 | 2,15 | 2.15 | 0.45774 | 2.6077 | 0 | 8.6 | 8.6 | 1.8309 | 10.4309 | 6 | -2
2021 | CAP PVC, SOLDAVEL, 40 MM, PARA AGUA FRIA PREDIAL | UN | 4 | 0 | 4,12 | 4.12 | 0.87715 | 4.9971 | 0 | 16.48 | 16.48 | 3.5086 | 19.9886 | 6 | -2
2022 | CAP PVC, SOLDAVEL, 50 MM, PARA AGUA FRIA PREDIAL | UN | 4 | 0 | 7,45 | 7.45 | 1.5861 | 9.0361 | 0 | 29.8 | 29.8 | 6.3444 | 36.1444 | 6 | -2
2023 | CAP PVC, SOLDAVEL, 60 MM, PARA AGUA FRIA PREDIAL | UN | 4 | 0 | 12,53 | 12.53 | 2.6676 | 15.1976 | 0 | 50.12 | 50.12 | 10.6705 | 60.7905 | 6 | -2
2024 | CAP PVC SOLD P/ ESG PREDIAL DN 40 MM | UN | 4 | 0 | 2.99 | 2.99 | 0.63657 | 3.6266 | 0 | 11.96 | 11.96 | 2.5463 | 14.5063 | 6 | -2
2025 | CAP PVC, SOLDAVEL, DN 50 MM, SERIE NORMAL, PARA ESGOTO PREDIAL | UN | 4 | 0 | 4,93 | 4.93 | 1.0496 | 5.9796 | 0 | 19.72 | 19.72 | 4.1984 | 23.9184 | 6 | -2
2026 | CAP PVC, SOLDAVEL, DN 75 MM, SERIE NORMAL, PARA ESGOTO PREDIAL | UN | 4 | 0 | 8,85 | 8.85 | 1.8842 | 10.7342 | 0 | 35.4 | 35.4 | 7.5367 | 42.9367 | 6 | -2
2027 | CAP PVC, SOLDAVEL, DN 100 MM, SERIE NORMAL, PARA ESGOTO PREDIAL | UN | 4 | 0 | 10,62 | 10.62 | 2.261 | 12.881 | 0 | 42.48 | 42.48 | 9.044 | 51.524 | 6 | -2
2028 | CORPO CAIXA SIFONADA 150X150X50MM COM GRELHA ABRE E FECHA EM INOX | UN | 4 | 0 | 15 | 15 | 3.1935 | 18.1935 | 0 | 60 | 60 | 12.774 | 72.774 | 6 | -2
2029 | CORPO CAIXA SIFONADA 150X150X50MM COM TAMPA EM ALUMINIO | UN | 4 | 0 | 15 | 15 | 3.1935 | 18.1935 | 0 | 60 | 60 | 12.774 | 72.774 | 6 | -2
2030 | LAVATORIO / CUBA DE EMBUTIR, OVAL, DE LOUCA BRANCA, SEM LADRAO, DIMENSOES *50 X 35* CM (L X C) | UN | 4 | 0 | 93,27 | 93.27 | 19.8572 | 113.1272 | 0 | 373.08 | 373.08 | 79.4287 | 452.5087 | 6 | -2
2031 | CUBA DE EMBUTIR REDONDA COR BRANCO GELO GE 17 CÓD.: GE 17 L56 , REF.:DECA OU EQUIVALENTE | UN | 4 | 0 | 306.9 | 306.9 | 65.339 | 372.239 | 0 | 1227.6 | 1227.6 | 261.356 | 1488.956 | 6 | -2
2032 | CUBA RETANGULAR DE COZINHA, AÇO INOX COM ACAB. ALTO BRILHO DIM. 40X34X17 CM, REF.: TRAMONTINA OU EQUIVALENTE | UN | 4 | 0 | 239.04 | 239.04 | 50.8916 | 289.9316 | 0 | 956.16 | 956.16 | 203.5665 | 1159.7265 | 6 | -2
2033 | CURVA PVC LONGA 45G, DN 50 MM, PARA ESGOTO PREDIAL | UN | 8 | 0 | 12,72 | 12.72 | 2.7081 | 15.4281 | 0 | 101.76 | 101.76 | 21.6647 | 123.4247 | 11 | -3
2034 | CURVA PVC LONGA 45G, DN 75 MM, PARA ESGOTO PREDIAL | UN | 8 | 0 | 41,67 | 41.67 | 8.8715 | 50.5415 | 0 | 333.36 | 333.36 | 70.9723 | 404.3323 | 11 | -3
2035 | CURVA PVC LONGA 45 GRAUS, 100 MM, PARA ESGOTO PREDIAL | UN | 8 | 0 | 50,32 | 50.32 | 10.7131 | 61.0331 | 0 | 402.56 | 402.56 | 85.705 | 488.265 | 11 | -3
2036 | CURVA PVC LONGA 90 GRAUS, 50 MM, PARA ESGOTO PREDIAL | UN | 8 | 0 | 15,05 | 15.05 | 3.2041 | 18.2541 | 0 | 120.4 | 120.4 | 25.6332 | 146.0332 | 11 | -3
2037 | CURVA PVC LONGA 90 GRAUS, 75 MM, PARA ESGOTO PREDIAL | UN | 8 | 0 | 49,00 | 49 | 10.4321 | 59.4321 | 0 | 392 | 392 | 83.4568 | 475.4568 | 11 | -3
2038 | CURVA PVC LONGA 90 GRAUS, 100 MM, PARA ESGOTO PREDIAL | UN | 8 | 0 | 64,14 | 64.14 | 13.6554 | 77.7954 | 0 | 513.12 | 513.12 | 109.2432 | 622.3632 | 11 | -3
2039 | DUCHA ACTIVA COM REGISTRO COM DERIVAÇÃO, LINHA TARGA , CÓD.:1984 C64, REF.: DECA OU EQUIVALENTE | UN | 8 | 0 | 250 | 250 | 53.225 | 303.225 | 0 | 2000 | 2000 | 425.8 | 2425.8 | 11 | -3
2040 | DUCHA ACTIVA REGISTRO COM DERIVAÇÃO - DECA OU SIMILAR | UN | 4 | 0 | 130 | 130 | 27.677 | 157.677 | 0 | 520 | 520 | 110.708 | 630.708 | 6 | -2
2041 | DUCHA HIGIENICA PLASTICA COM REGISTRO METALICO 1/2 " | UN | 44 | 0 | 116,36 | 116.36 | 24.773 | 141.133 | 0 | 5119.84 | 5119.84 | 1090.0139 | 6209.8539 | 62 | -18
2042 | FREIO D'ÁGUA FAB.: 3P TECHNIK OU EQUIVALENTE | UN | 4 | 0 | 251 | 251 | 53.4379 | 304.4379 | 0 | 1004 | 1004 | 213.7516 | 1217.7516 | 6 | -2
2043 | GRELHA CROMADA C/ FECHO 100MM QUADRADA | UN | 4 | 0 | 20.95 | 20.95 | 4.4603 | 25.4103 | 0 | 83.8 | 83.8 | 17.841 | 101.641 | 6 | -2
2044 | GRELHA CROMADA C/ FECHO 150MM REDONDA | UN | 4 | 0 | 34.9 | 34.9 | 7.4302 | 42.3302 | 0 | 139.6 | 139.6 | 29.7208 | 169.3208 | 6 | -2
2045 | GRELHA DE RETORNO - REMANEJAMENTO | UN | 4 | 0 | 60 | 60 | 12.774 | 72.774 | 0 | 240 | 240 | 51.096 | 291.096 | 6 | -2
2046 | GRELHA FIXA, EM PVC BRANCA, QUADRADA, 150 X 150 MM, PARA RALOS E CAIXAS | UN | 4 | 0 | 11,16 | 11.16 | 2.376 | 13.536 | 0 | 44.64 | 44.64 | 9.5039 | 54.1439 | 6 | -2
2047 | GRELHA FIXA, PVC CROMADA, REDONDA, 150 MM, PARA RALOS E CAIXAS | UN | 4 | 0 | 29,24 | 29.24 | 6.2252 | 35.4652 | 0 | 116.96 | 116.96 | 24.9008 | 141.8608 | 6 | -2
2048 | HIDROMETRO 3/4" COM ABRIGO E TAMPA T-13 (PADRÃO CONCESSIONARIA LOCAL) | M | 4 | 0 | 371.36 | 371.36 | 79.0625 | 450.4225 | 0 | 1485.44 | 1485.44 | 316.2502 | 1801.6902 | 6 | -2
2049 | JOELHO, PVC SERIE R, 45 GRAUS, DN 40 MM, PARA ESGOTO OU AGUAS PLUVIAIS PREDIAIS | UN | 4 | 0 | 4,42 | 4.42 | 0.94102 | 5.361 | 0 | 17.68 | 17.68 | 3.7641 | 21.4441 | 6 | -2
2050 | JOELHO, PVC SERIE R, 45 GRAUS, DN 50 MM, PARA ESGOTO OU AGUAS PLUVIAIS PREDIAIS | UN | 4 | 0 | 7,38 | 7.38 | 1.5712 | 8.9512 | 0 | 29.52 | 29.52 | 6.2848 | 35.8048 | 6 | -2
2051 | JOELHO, PVC SERIE R, 45 GRAUS, DN 75 MM, PARA ESGOTO OU AGUAS PLUVIAIS PREDIAIS | UN | 4 | 0 | 19,03 | 19.03 | 4.0515 | 23.0815 | 0 | 76.12 | 76.12 | 16.2059 | 92.3259 | 6 | -2
2052 | JOELHO, PVC SERIE R, 45 GRAUS, DN 100 MM, PARA ESGOTO OU AGUAS PLUVIAIS PREDIAIS | UN | 4 | 0 | 22,48 | 22.48 | 4.786 | 27.266 | 0 | 89.92 | 89.92 | 19.144 | 109.064 | 6 | -2
2053 | JOELHO, PVC SERIE R, 45 GRAUS, DN 150 MM, PARA ESGOTO OU AGUAS PLUVIAIS PREDIAIS | UN | 4 | 0 | 81,36 | 81.36 | 17.3215 | 98.6815 | 0 | 325.44 | 325.44 | 69.2862 | 394.7262 | 6 | -2
2054 | JOELHO, PVC SERIE R, 90 GRAUS, DN 40 MM, PARA ESGOTO OU AGUAS PLUVIAIS PREDIAIS | UN | 4 | 0 | 4,33 | 4.33 | 0.92186 | 5.2519 | 0 | 17.32 | 17.32 | 3.6874 | 21.0074 | 6 | -2
2055 | JOELHO, PVC SERIE R, 90 GRAUS, DN 50 MM, PARA ESGOTO OU AGUAS PLUVIAIS PREDIAIS | UN | 4 | 0 | 6,59 | 6.59 | 1.403 | 7.993 | 0 | 26.36 | 26.36 | 5.612 | 31.972 | 6 | -2
2056 | JOELHO, PVC SERIE R, 90 GRAUS, DN 75 MM, PARA ESGOTO OU AGUAS PLUVIAIS PREDIAIS | UN | 4 | 0 | 18,52 | 18.52 | 3.9429 | 22.4629 | 0 | 74.08 | 74.08 | 15.7716 | 89.8516 | 6 | -2
2057 | JOELHO, PVC SERIE R, 90 GRAUS, DN 100 MM, PARA ESGOTO OU AGUAS PLUVIAIS PREDIAIS | UN | 4 | 0 | 21,36 | 21.36 | 4.5475 | 25.9075 | 0 | 85.44 | 85.44 | 18.1902 | 103.6302 | 6 | -2
2058 | JOELHO, PVC SERIE R, 90 GRAUS, DN 150 MM, PARA ESGOTO OU AGUAS PLUVIAIS PREDIAIS | UN | 4 | 0 | 84,81 | 84.81 | 18.056 | 102.866 | 0 | 339.24 | 339.24 | 72.2242 | 411.4642 | 6 | -2
2059 | JOELHO, PVC SOLDAVEL, 45 GRAUS, 25 MM, COR MARROM, PARA AGUA FRIA PREDIAL | UN | 4 | 0 | 1,58 | 1.58 | 0.33638 | 1.9164 | 0 | 6.32 | 6.32 | 1.3455 | 7.6655 | 6 | -2
2060 | JOELHO, PVC SOLDAVEL, 45 GRAUS, 32 MM, COR MARROM, PARA AGUA FRIA PREDIAL | UN | 4 | 0 | 4,35 | 4.35 | 0.92611 | 5.2761 | 0 | 17.4 | 17.4 | 3.7045 | 21.1045 | 6 | -2
2061 | JOELHO, PVC SOLDAVEL, 45 GRAUS, 40 MM, COR MARROM, PARA AGUA FRIA PREDIAL | UN | 4 | 0 | 6,26 | 6.26 | 1.3328 | 7.5928 | 0 | 25.04 | 25.04 | 5.331 | 30.371 | 6 | -2
2062 | JOELHO, PVC SOLDAVEL, 45 GRAUS, 50 MM, COR MARROM, PARA AGUA FRIA PREDIAL | UN | 4 | 0 | 7,86 | 7.86 | 1.6734 | 9.5334 | 0 | 31.44 | 31.44 | 6.6936 | 38.1336 | 6 | -2
2063 | JOELHO, PVC SOLDAVEL, 45 GRAUS, 60 MM, COR MARROM, PARA AGUA FRIA PREDIAL | UN | 4 | 0 | 28,55 | 28.55 | 6.0783 | 34.6283 | 0 | 114.2 | 114.2 | 24.3132 | 138.5132 | 6 | -2
2064 | JOELHO PVC, SOLDAVEL, 90 GRAUS, 25 MM, COR MARROM, PARA AGUA FRIA PREDIAL | UN | 4 | 0 | 0,76 | 0.76 | 0.1618 | 0.9218 | 0 | 3.04 | 3.04 | 0.64722 | 3.6872 | 6 | -2
2065 | JOELHO PVC, SOLDAVEL, 90 GRAUS, 32 MM, COR MARROM, PARA AGUA FRIA PREDIAL | UN | 4 | 0 | 2,54 | 2.54 | 0.54077 | 3.0808 | 0 | 10.16 | 10.16 | 2.1631 | 12.3231 | 6 | -2
2066 | JOELHO PVC, SOLDAVEL, 90 GRAUS, 40 MM, COR MARROM, PARA AGUA FRIA PREDIAL | UN | 4 | 0 | 6,20 | 6.2 | 1.32 | 7.52 | 0 | 24.8 | 24.8 | 5.2799 | 30.0799 | 6 | -2
2067 | JOELHO PVC, SOLDAVEL, 90 GRAUS, 50 MM, COR MARROM, PARA AGUA FRIA PREDIAL | UN | 4 | 0 | 5,24 | 5.24 | 1.1156 | 6.3556 | 0 | 20.96 | 20.96 | 4.4624 | 25.4224 | 6 | -2
2068 | JOELHO PVC, SOLDAVEL, 90 GRAUS, 60 MM, COR MARROM, PARA AGUA FRIA PREDIAL | UN | 4 | 0 | 30,39 | 30.39 | 6.47 | 36.86 | 0 | 121.56 | 121.56 | 25.8801 | 147.4401 | 6 | -2
2069 | JOELHO PVC, SOLDAVEL COM ROSCA, 90 GRAUS, 25 MM X 3/4", COR MARROM, PARA AGUA FRIA PREDIAL | UN | 4 | 0 | 2,55 | 2.55 | 0.5429 | 3.0929 | 0 | 10.2 | 10.2 | 2.1716 | 12.3716 | 6 | -2
2070 | JOELHO PVC, SOLDAVEL, COM BUCHA DE LATAO, 90 GRAUS, 32 MM X 3/4", PARA AGUA FRIA PREDIAL | UN | 4 | 0 | 19,56 | 19.56 | 4.1643 | 23.7243 | 0 | 78.24 | 78.24 | 16.6573 | 94.8973 | 6 | -2
2071 | JOELHO DE REDUCAO, PVC SOLDAVEL, 90 GRAUS, 25 MM X 20 MM, COR MARROM, PARA AGUA FRIA PREDIAL | UN | 4 | 0 | 2,87 | 2.87 | 0.61102 | 3.481 | 0 | 11.48 | 11.48 | 2.4441 | 13.9241 | 6 | -2
2072 | JUNCAO DE REDUCAO INVERTIDA, PVC SOLDAVEL, 100 X 75 MM, SERIE NORMAL PARA ESGOTO PREDIAL | UN | 4 | 0 | 24,42 | 24.42 | 5.199 | 29.619 | 0 | 97.68 | 97.68 | 20.7961 | 118.4761 | 6 | -2
2073 | JUNCAO DE REDUCAO INVERTIDA, PVC SOLDAVEL, 75 X 50 MM, SERIE NORMAL PARA ESGOTO PREDIAL | UN | 4 | 0 | 15,00 | 15 | 3.1935 | 18.1935 | 0 | 60 | 60 | 12.774 | 72.774 | 6 | -2
2074 | JUNCAO SIMPLES, PVC, 45 GRAUS, DN 100 X 100 MM, SERIE NORMAL PARA ESGOTO PREDIAL | UN | 4 | 0 | 26,43 | 26.43 | 5.6269 | 32.0569 | 0 | 105.72 | 105.72 | 22.5078 | 128.2278 | 6 | -2
2075 | JUNCAO SIMPLES, PVC, DN 50 X 50 MM, SERIE NORMAL PARA ESGOTO PREDIAL | UN | 4 | 0 | 10,85 | 10.85 | 2.31 | 13.16 | 0 | 43.4 | 43.4 | 9.2399 | 52.6399 | 6 | -2
2076 | JUNCAO SIMPLES, PVC, DN 75 X 75 MM, SERIE NORMAL PARA ESGOTO PREDIAL | UN | 4 | 0 | 20,55 | 20.55 | 4.3751 | 24.9251 | 0 | 82.2 | 82.2 | 17.5004 | 99.7004 | 6 | -2
2077 | LAVATORIO DE LOUCA BRANCA, SUSPENSO (SEM COLUNA), DIMENSOES *40 X 30* CM | UN | 4 | 0 | 89,75 | 89.75 | 19.1078 | 108.8578 | 0 | 359 | 359 | 76.4311 | 435.4311 | 6 | -2
2078 | LIGAÇÃO FLEXIVEL 30 CM (METALICO) - DECA | UN | 4 | 0 | 26.67 | 26.67 | 5.678 | 32.348 | 0 | 106.68 | 106.68 | 22.7122 | 129.3922 | 6 | -2
2079 | LIGAÇÃO FLEXÍVEL, COMPRIMENTO 30CM, CÓD.: 4606C, REF.: DECA OU EQUIVALENTE | UN | 4 | 0 | 26.67 | 26.67 | 5.678 | 32.348 | 0 | 106.68 | 106.68 | 22.7122 | 129.3922 | 6 | -2
2080 | LUVA CORRER PVC P/ ESG PREDIAL DN 40 MM | UN | 4 | 0 | 26.8 | 26.8 | 5.7057 | 32.5057 | 0 | 107.2 | 107.2 | 22.8229 | 130.0229 | 6 | -2
2081 | LUVA DE CORRER, PVC, DN 50 MM, PARA ESGOTO PREDIAL | UN | 4 | 0 | 12,38 | 12.38 | 2.6357 | 15.0157 | 0 | 49.52 | 49.52 | 10.5428 | 60.0628 | 6 | -2
2082 | LUVA DE CORRER, PVC, DN 75 MM, PARA ESGOTO PREDIAL | UN | 4 | 0 | 13,75 | 13.75 | 2.9274 | 16.6774 | 0 | 55 | 55 | 11.7095 | 66.7095 | 6 | -2
2083 | LUVA DE CORRER, PVC, DN 100 MM, PARA ESGOTO PREDIAL | UN | 4 | 0 | 20,30 | 20.3 | 4.3219 | 24.6219 | 0 | 81.2 | 81.2 | 17.2875 | 98.4875 | 6 | -2
2084 | LUVA CORRER PVC P/ ESG PREDIAL DN 150 MM | UN | 4 | 0 | 42.1 | 42.1 | 8.9631 | 51.0631 | 0 | 168.4 | 168.4 | 35.8524 | 204.2524 | 6 | -2
2085 | LUVA DE CORRER PARA TUBO SOLDAVEL, PVC, 25 MM, PARA AGUA FRIA PREDIAL | UN | 4 | 0 | 12,96 | 12.96 | 2.7592 | 15.7192 | 0 | 51.84 | 51.84 | 11.0367 | 62.8767 | 6 | -2
2086 | LUVA CORRER PVC SOLD P/AGUA FRIA PREDIAL 32 MM | UN | 4 | 0 | 11.67 | 11.67 | 2.4845 | 14.1545 | 0 | 46.68 | 46.68 | 9.9382 | 56.6182 | 6 | -2
2087 | LUVA CORRER PVC SOLD P/AGUA FRIA PREDIAL 40 MM | UN | 4 | 0 | 7.99 | 7.99 | 1.7011 | 9.6911 | 0 | 31.96 | 31.96 | 6.8043 | 38.7643 | 6 | -2
2088 | LUVA DE CORRER PARA TUBO SOLDAVEL, PVC, 50 MM, PARA AGUA FRIA PREDIAL | UN | 4 | 0 | 29,98 | 29.98 | 6.3827 | 36.3627 | 0 | 119.92 | 119.92 | 25.531 | 145.451 | 6 | -2
2089 | LUVA CORRER PVC SOLD P/AGUA FRIA PREDIAL 60 MM | UN | 4 | 0 | 20.88 | 20.88 | 4.4454 | 25.3254 | 0 | 83.52 | 83.52 | 17.7814 | 101.3014 | 6 | -2
2090 | LUVA DE FERRO GALVANIZADO, COM ROSCA BSP, DE 1" | UN | 4 | 0 | 13,84 | 13.84 | 2.9465 | 16.7865 | 0 | 55.36 | 55.36 | 11.7861 | 67.1461 | 6 | -2
2091 | LUVA DE FERRO GALVANIZADO, COM ROSCA BSP, DE 2" | UN | 4 | 0 | 36,26 | 36.26 | 7.7198 | 43.9798 | 0 | 145.04 | 145.04 | 30.879 | 175.919 | 6 | -2
2092 | LUVA PVC SOLDAVEL, 25 MM, PARA AGUA FRIA PREDIAL | UN | 4 | 0 | 0,86 | 0.86 | 0.18309 | 1.0431 | 0 | 3.44 | 3.44 | 0.73238 | 4.1724 | 6 | -2
2093 | LUVA PVC SOLDAVEL, 32 MM, PARA AGUA FRIA PREDIAL | UN | 4 | 0 | 2,10 | 2.1 | 0.44709 | 2.5471 | 0 | 8.4 | 8.4 | 1.7884 | 10.1884 | 6 | -2
2094 | LUVA PVC SOLDAVEL, 40 MM, PARA AGUA FRIA PREDIAL | UN | 4 | 0 | 4,47 | 4.47 | 0.95166 | 5.4217 | 0 | 17.88 | 17.88 | 3.8067 | 21.6867 | 6 | -2
2095 | LUVA PVC SOLDAVEL, 50 MM, PARA AGUA FRIA PREDIAL | UN | 4 | 0 | 4,58 | 4.58 | 0.97508 | 5.5551 | 0 | 18.32 | 18.32 | 3.9003 | 22.2203 | 6 | -2
2096 | LUVA PVC SOLDAVEL, 60 MM, PARA AGUA FRIA PREDIAL | UN | 4 | 0 | 14,02 | 14.02 | 2.9849 | 17.0049 | 0 | 56.08 | 56.08 | 11.9394 | 68.0194 | 6 | -2
2097 | LUVA SOLDAVEL COM ROSCA, PVC, 25 MM X 3/4", PARA AGUA FRIA PREDIAL | UN | 4 | 0 | 1,59 | 1.59 | 0.33851 | 1.9285 | 0 | 6.36 | 6.36 | 1.354 | 7.714 | 6 | -2
2098 | LUVA SOLDAVEL COM ROSCA, PVC, 32 MM X 1", PARA AGUA FRIA PREDIAL | UN | 4 | 0 | 4,73 | 4.73 | 1.007 | 5.737 | 0 | 18.92 | 18.92 | 4.0281 | 22.9481 | 6 | -2
2099 | LUVA SOLDAVEL COM ROSCA, PVC, 40 MM X 1 1/4", PARA AGUA FRIA PREDIAL | UN | 4 | 0 | 10,84 | 10.84 | 2.3078 | 13.1478 | 0 | 43.36 | 43.36 | 9.2313 | 52.5913 | 6 | -2
2100 | LUVA SOLDAVEL COM ROSCA, PVC, 50 MM X 1 1/2", PARA AGUA FRIA PREDIAL | UN | 4 | 0 | 19,18 | 19.18 | 4.0834 | 23.2634 | 0 | 76.72 | 76.72 | 16.3337 | 93.0537 | 6 | -2
2101 | LUVA DE REDUCAO SOLDAVEL, PVC, 25 MM X 20 MM, PARA AGUA FRIA PREDIAL | UN | 4 | 0 | 1,47 | 1.47 | 0.31296 | 1.783 | 0 | 5.88 | 5.88 | 1.2519 | 7.1319 | 6 | -2
2102 | LUVA DE REDUCAO SOLDAVEL, PVC, 32 MM X 25 MM, PARA AGUA FRIA PREDIAL | UN | 4 | 0 | 3,26 | 3.26 | 0.69405 | 3.9541 | 0 | 13.04 | 13.04 | 2.7762 | 15.8162 | 6 | -2
2103 | LUVA DE REDUCAO SOLDAVEL, PVC, 40 MM X 32 MM, PARA AGUA FRIA PREDIAL | UN | 4 | 0 | 5,56 | 5.56 | 1.1837 | 6.7437 | 0 | 22.24 | 22.24 | 4.7349 | 26.9749 | 6 | -2
2104 | LUVA REDUCAO PVC SOLD P/AGUA FRIA PREDIAL 50 MM X 25 MM | UN | 4 | 0 | 2.44 | 2.44 | 0.51948 | 2.9595 | 0 | 9.76 | 9.76 | 2.0779 | 11.8379 | 6 | -2
2105 | LUVA DE REDUCAO SOLDAVEL, PVC, 60 MM X 50 MM, PARA AGUA FRIA PREDIAL | UN | 4 | 0 | 12,84 | 12.84 | 2.7336 | 15.5736 | 0 | 51.36 | 51.36 | 10.9345 | 62.2945 | 6 | -2
2106 | LUVA SIMPLES, PVC, SOLDAVEL, DN 40 MM, SERIE NORMAL, PARA ESGOTO PREDIAL | UN | 4 | 0 | 1,76 | 1.76 | 0.3747 | 2.1347 | 0 | 7.04 | 7.04 | 1.4988 | 8.5388 | 6 | -2
2107 | LUVA SIMPLES, PVC, SOLDAVEL, DN 50 MM, SERIE NORMAL, PARA ESGOTO PREDIAL | UN | 4 | 0 | 3,64 | 3.64 | 0.77496 | 4.415 | 0 | 14.56 | 14.56 | 3.0998 | 17.6598 | 6 | -2
2108 | LUVA SIMPLES, PVC, SOLDAVEL, DN 75 MM, SERIE NORMAL, PARA ESGOTO PREDIAL | UN | 4 | 0 | 7,38 | 7.38 | 1.5712 | 8.9512 | 0 | 29.52 | 29.52 | 6.2848 | 35.8048 | 6 | -2
2109 | LUVA SIMPLES, PVC, SOLDAVEL, DN 100 MM, SERIE NORMAL, PARA ESGOTO PREDIAL | UN | 4 | 0 | 7,21 | 7.21 | 1.535 | 8.745 | 0 | 28.84 | 28.84 | 6.14 | 34.98 | 6 | -2
2110 | LUVA SIMPLES, PVC SERIE R, 150 MM, PARA ESGOTO OU AGUAS PLUVIAIS PREDIAIS | UN | 4 | 0 | 43,07 | 43.07 | 9.1696 | 52.2396 | 0 | 172.28 | 172.28 | 36.6784 | 208.9584 | 6 | -2
2111 | MANGUEIRA TIPO CRISTAL | M | 4 | 0 | 3.35 | 3.35 | 0.71322 | 4.0632 | 0 | 13.4 | 13.4 | 2.8529 | 16.2529 | 6 | -2
2112 | MECANISMO DE ACIONAMENTO PARA CAIXA ACOPLADA | UN | 4 | 0 | 86.9 | 86.9 | 18.501 | 105.401 | 0 | 347.6 | 347.6 | 74.004 | 421.604 | 6 | -2
2113 | MICTORIO INDIVIDUAL ACO INOX (AISI 304), E = 0,8 MM, DE *50 X 45 X 35* (C X A X P) | UN | 4 | 0 | 844,76 | 844.76 | 179.8494 | 1024.6094 | 0 | 3379.04 | 3379.04 | 719.3976 | 4098.4376 | 6 | -2
2114 | MICTORIO INDICUDUAL, SIFONADO, LOUCA BRANCA, SEM COMPLEMENTOS | UN | 4 | 0 | 345,17 | 345.17 | 73.4867 | 418.6567 | 0 | 1380.68 | 1380.68 | 293.9468 | 1674.6268 | 6 | -2
2115 | NIPLE DE FERRO GALVANIZADO, COM ROSCA BSP, DE 1" | UN | 4 | 0 | 11,93 | 11.93 | 2.5399 | 14.4699 | 0 | 47.72 | 47.72 | 10.1596 | 57.8796 | 6 | -2
2116 | NIPEL PVC, ROSCAVEL, 1/2", AGUA FRIA PREDIAL | UN | 4 | 0 | 1,27 | 1.27 | 0.27038 | 1.5404 | 0 | 5.08 | 5.08 | 1.0815 | 6.1615 | 6 | -2
2117 | NIPEL PVC, ROSCAVEL, 3/4", AGUA FRIA PREDIAL | UN | 4 | 0 | 1,82 | 1.82 | 0.38748 | 2.2075 | 0 | 7.28 | 7.28 | 1.5499 | 8.8299 | 6 | -2
2118 | PISTOLA PARA DUCHA HIGIENICA | UN | 4 | 0 | 26 | 26 | 5.5354 | 31.5354 | 0 | 104 | 104 | 22.1416 | 126.1416 | 6 | -2
2119 | PLUG PVC, ROSCAVEL 1", PARA AGUA FRIA PREDIAL | UN | 4 | 0 | 2,90 | 2.9 | 0.61741 | 3.5174 | 0 | 11.6 | 11.6 | 2.4696 | 14.0696 | 6 | -2
2120 | PLUG PVC, ROSCAVEL, 1 1/2", AGUA FRIA PREDIAL | UN | 4 | 0 | 8,62 | 8.62 | 1.8352 | 10.4552 | 0 | 34.48 | 34.48 | 7.3408 | 41.8208 | 6 | -2
2121 | PLUG PVC C/ROSCA P/ AGUA FRIA PREDIAL 1/2" | UN | 4 | 0 | 0.3 | 0.3 | 0.06387 | 0.36387 | 0 | 1.2 | 1.2 | 0.25548 | 1.4555 | 6 | -2
2122 | PLUG PVC, ROSCAVEL, 2", AGUA FRIA PREDIAL | UN | 4 | 0 | 11,83 | 11.83 | 2.5186 | 14.3486 | 0 | 47.32 | 47.32 | 10.0744 | 57.3944 | 6 | -2
2123 | PLUG PVC, ROSCAVEL 3/4", PARA AGUA FRIA PREDIAL | UN | 4 | 0 | 1,03 | 1.03 | 0.21929 | 1.2493 | 0 | 4.12 | 4.12 | 0.87715 | 4.9971 | 6 | -2
2124 | PROTETOR DE SIFÃO PARA PIA ACESSÍVEL - FORNECIMENTO E INSTALAÇÃO | UN | 4 | 0 | 72.63 | 72.63 | 15.4629 | 88.0929 | 0 | 290.52 | 290.52 | 61.8517 | 352.3717 | 6 | -2
2125 | RALO FOFO SEMIESFERICO, 100 MM, PARA LAJES/ CALHAS | UN | 4 | 0 | 24,30 | 24.3 | 5.1735 | 29.4735 | 0 | 97.2 | 97.2 | 20.6939 | 117.8939 | 6 | -2
2126 | RALO SIFONADO CILINDRICO, PVC, 100 X 40 MM, COM GRELHA REDONDA BRANCA | UN | 4 | 0 | 13,10 | 13.1 | 2.789 | 15.889 | 0 | 52.4 | 52.4 | 11.156 | 63.556 | 6 | -2
2127 | RALO SIFONADO, 15CMX15CM, ACABAMENTO CROMADO, CÓD,: 119-A, REF.: MOLDENOX OU EQUIVALENTE | UN | 4 | 0 | 26.34 | 26.34 | 5.6078 | 31.9478 | 0 | 105.36 | 105.36 | 22.4311 | 127.7911 | 6 | -2
2128 | RALO SINFONADO 100X40MM COM CAIXILHO | UN | 4 | 0 | 13.43 | 13.43 | 2.8592 | 16.2892 | 0 | 53.72 | 53.72 | 11.437 | 65.157 | 6 | -2
2129 | REDUCAO EXCENTRICA PVC P/ ESG PREDIAL DN 100 X 50MM | UN | 4 | 0 | 9,87 | 9.87 | 2.1013 | 11.9713 | 0 | 39.48 | 39.48 | 8.4053 | 47.8853 | 6 | -2
2130 | REDUCAO EXCENTRICA PVC P/ ESG PREDIAL DN 100 X 75MM | UN | 4 | 0 | 11,45 | 11.45 | 2.4377 | 13.8877 | 0 | 45.8 | 45.8 | 9.7508 | 55.5508 | 6 | -2
2131 | REDUCAO EXCENTRICA PVC P/ ESG PREDIAL DN 75 X 50MM | UN | 4 | 0 | 8,57 | 8.57 | 1.8246 | 10.3946 | 0 | 34.28 | 34.28 | 7.2982 | 41.5782 | 6 | -2
2132 | REGISTRO GAVETA BRUTO EM LATAO FORJADO, BITOLA 1 " (REF 1509) | UN | 4 | 0 | 44,01 | 44.01 | 9.3697 | 53.3797 | 0 | 176.04 | 176.04 | 37.4789 | 213.5189 | 6 | -2
2133 | REGISTRO GAVETA COM ACABAMENTO E CANOPLA CROMADOS, SIMPLES, BITOLA 1 " (REF 1509) | UN | 4 | 0 | 83,28 | 83.28 | 17.7303 | 101.0103 | 0 | 333.12 | 333.12 | 70.9212 | 404.0412 | 6 | -2
2134 | REGISTRO GAVETA BRUTO EM LATAO FORJADO, BITOLA 1 1/2 " (REF 1509) | UN | 4 | 0 | 75,73 | 75.73 | 16.1229 | 91.8529 | 0 | 302.92 | 302.92 | 64.4917 | 367.4117 | 6 | -2
2135 | REGISTRO GAVETA COM ACABAMENTO E CANOPLA CROMADOS, SIMPLES, BITOLA 1 1/2 " (REF 1509) | UN | 4 | 0 | 121,10 | 121.1 | 25.7822 | 146.8822 | 0 | 484.4 | 484.4 | 103.1288 | 587.5288 | 6 | -2
2136 | REGISTRO GAVETA BRUTO EM LATAO FORJADO, BITOLA 1 1/4 " (REF 1509) | UN | 4 | 0 | 59,99 | 59.99 | 12.7719 | 72.7619 | 0 | 239.96 | 239.96 | 51.0875 | 291.0475 | 6 | -2
2137 | REGISTRO GAVETA COM ACABAMENTO E CANOPLA CROMADOS, SIMPLES, BITOLA 1 1/4 " (REF 1509) | UN | 4 | 0 | 115,78 | 115.78 | 24.6496 | 140.4296 | 0 | 463.12 | 463.12 | 98.5982 | 561.7182 | 6 | -2
2138 | REGISTRO GAVETA BRUTO EM LATAO FORJADO, BITOLA 2 " (REF 1509) | UN | 4 | 0 | 105,49 | 105.49 | 22.4588 | 127.9488 | 0 | 421.96 | 421.96 | 89.8353 | 511.7953 | 6 | -2
2139 | REGISTRO GAVETA BRUTO EM LATAO FORJADO, BITOLA 3/4 " (REF 1509) | UN | 4 | 0 | 27,88 | 27.88 | 5.9357 | 33.8157 | 0 | 111.52 | 111.52 | 23.7426 | 135.2626 | 6 | -2
2140 | REGISTRO GAVETA 3/4" REF 1509-C - C/ CANOPLA ACAB CROMADO SIMPLES | UN | 4 | 0 | 63.5 | 63.5 | 13.5191 | 77.0191 | 0 | 254 | 254 | 54.0766 | 308.0766 | 6 | -2
2141 | REGISTRO PRESSAO BRUTO EM LATAO FORJADO, BITOLA 3/4 " (REF 1400) | UN | 4 | 0 | 22,37 | 22.37 | 4.7626 | 27.1326 | 0 | 89.48 | 89.48 | 19.0503 | 108.5303 | 6 | -2
2142 | REGISTRO PRESSAO COM ACABAMENTO E CANOPLA CROMADA, SIMPLES, BITOLA 3/4 " (REF 1416) | UN | 4 | 0 | 64,16 | 64.16 | 13.6597 | 77.8197 | 0 | 256.64 | 256.64 | 54.6387 | 311.2787 | 6 | -2
2143 | REPARO PARA TORNEIRA 1/2" OU 3/4" | UN | 4 | 0 | 8 | 8 | 1.7032 | 9.7032 | 0 | 32 | 32 | 6.8128 | 38.8128 | 6 | -2
2144 | REPARO PARA VALVULA DE DESCARGA 1"1/2 | UN | 4 | 0 | 56.3 | 56.3 | 11.9863 | 68.2863 | 0 | 225.2 | 225.2 | 47.9451 | 273.1451 | 6 | -2
2145 | SIFAO PLASTICO EXTENSIVEL UNIVERSAL, TIPO COPO | UN | 4 | 0 | 19,23 | 19.23 | 4.0941 | 23.3241 | 0 | 76.92 | 76.92 | 16.3763 | 93.2963 | 6 | -2
2146 | SIFÃO LADRÃO FAB.: 3P TECHNIK OU EQUIVALENTE | UN | 4 | 0 | 112.58 | 112.58 | 23.9683 | 136.5483 | 0 | 450.32 | 450.32 | 95.8731 | 546.1931 | 6 | -2
2147 | SIFAO PLASTICO TIPO COPO PARA TANQUE, 1.1/4 X 1.1/2 " | UN | 4 | 0 | 20,18 | 20.18 | 4.2963 | 24.4763 | 0 | 80.72 | 80.72 | 17.1853 | 97.9053 | 6 | -2
2148 | SUMIDOURO D. 180CM P. 600CM | UN | 1 | 0 | 5655.87 | 5655.87 | 1204.1347 | 6860.0047 | 0 | 5655.87 | 5655.87 | 1204.1347 | 6860.0047 | 1 | 0
2149 | SUPORTE DE APOIO PARA LAVATÓRIO EM AÇO INOX ESCOVADO CONFORME PADRÃO | UN | 4 | 0 | 385 | 385 | 81.9665 | 466.9665 | 0 | 1540 | 1540 | 327.866 | 1867.866 | 6 | -2
2150 | SUPORTE PARA DUCHA HIGIENICA | UN | 4 | 0 | 12.19 | 12.19 | 2.5953 | 14.7853 | 0 | 48.76 | 48.76 | 10.381 | 59.141 | 6 | -2
2151 | TAMPÃO PARA LAVATÓRIOS E TANQUES | UN | 4 | 0 | 2.69 | 2.69 | 0.5727 | 3.2627 | 0 | 10.76 | 10.76 | 2.2908 | 13.0508 | 6 | -2
2152 | TANQUE DE LOUCA BRANCA, COM COLUNA, *30* L | UN | 4 | 0 | 517,16 | 517.16 | 110.1034 | 627.2634 | 0 | 2068.64 | 2068.64 | 440.4135 | 2509.0535 | 6 | -2
2153 | TANQUE DE LOUCA BRANCA, SUSPENSO, *20* L | UN | 4 | 0 | 379,71 | 379.71 | 80.8403 | 460.5503 | 0 | 1518.84 | 1518.84 | 323.361 | 1842.201 | 6 | -2
2154 | TE DE FERRO GALVANIZADO, DE 1" | UN | 4 | 0 | 22,30 | 22.3 | 4.7477 | 27.0477 | 0 | 89.2 | 89.2 | 18.9907 | 108.1907 | 6 | -2
2155 | TE DE FERRO GALVANIZADO, DE 2" | UN | 4 | 0 | 68,49 | 68.49 | 14.5815 | 83.0715 | 0 | 273.96 | 273.96 | 58.3261 | 332.2861 | 6 | -2
2156 | TE DE INSPECAO, PVC, 100 X 75 MM, SERIE NORMAL PARA ESGOTO PREDIAL | UN | 4 | 0 | 45,16 | 45.16 | 9.6146 | 54.7746 | 0 | 180.64 | 180.64 | 38.4583 | 219.0983 | 6 | -2
2157 | TE SOLDAVEL, PVC, 90 GRAUS, 25 MM, PARA AGUA FRIA PREDIAL (NBR 5648) | UN | 4 | 0 | 1,26 | 1.26 | 0.26825 | 1.5283 | 0 | 5.04 | 5.04 | 1.073 | 6.113 | 6 | -2
2158 | TE SOLDAVEL, PVC, 90 GRAUS, 32 MM, PARA AGUA FRIA PREDIAL (NBR 5648) | UN | 4 | 0 | 3,96 | 3.96 | 0.84308 | 4.8031 | 0 | 15.84 | 15.84 | 3.3723 | 19.2123 | 6 | -2
2159 | TE SOLDAVEL, PVC, 90 GRAUS, 40 MM, PARA AGUA FRIA PREDIAL (NBR 5648) | UN | 4 | 0 | 9,68 | 9.68 | 2.0609 | 11.7409 | 0 | 38.72 | 38.72 | 8.2435 | 46.9635 | 6 | -2
2160 | TE SOLDAVEL, PVC, 90 GRAUS,50 MM, PARA AGUA FRIA PREDIAL (NBR 5648) | UN | 4 | 0 | 10,12 | 10.12 | 2.1545 | 12.2745 | 0 | 40.48 | 40.48 | 8.6182 | 49.0982 | 6 | -2
2161 | TE SOLDAVEL, PVC, 90 GRAUS, 60 MM, PARA AGUA FRIA PREDIAL (NBR 5648) | UN | 4 | 0 | 32,50 | 32.5 | 6.9192 | 39.4192 | 0 | 130 | 130 | 27.677 | 157.677 | 6 | -2
2162 | TE SANITARIO, PVC, DN 100 X 100 MM, SERIE NORMAL, PARA ESGOTO PREDIAL | UN | 4 | 0 | 17,60 | 17.6 | 3.747 | 21.347 | 0 | 70.4 | 70.4 | 14.9882 | 85.3882 | 6 | -2
2163 | TE SANITARIO, PVC, DN 100 X 75 MM, SERIE NORMAL PARA ESGOTO PREDIAL | UN | 4 | 0 | 21,49 | 21.49 | 4.5752 | 26.0652 | 0 | 85.96 | 85.96 | 18.3009 | 104.2609 | 6 | -2
2164 | TE SANITARIO, PVC, DN 50 X 50 MM, SERIE NORMAL, PARA ESGOTO PREDIAL | UN | 4 | 0 | 8,27 | 8.27 | 1.7607 | 10.0307 | 0 | 33.08 | 33.08 | 7.0427 | 40.1227 | 6 | -2
2165 | TE SANITARIO, PVC, DN 75 X 50 MM, SERIE NORMAL PARA ESGOTO PREDIAL | UN | 4 | 0 | 15,68 | 15.68 | 3.3383 | 19.0183 | 0 | 62.72 | 62.72 | 13.3531 | 76.0731 | 6 | -2
2166 | TORNEIRA AUTOMATICA ELETRONICA REF.: DECALUX OU DOCOLTRONIC | UN | 4 | 0 | 579 | 579 | 123.2691 | 702.2691 | 0 | 2316 | 2316 | 493.0764 | 2809.0764 | 6 | -2
2167 | TORNEIRA AUTOMATICA HIDROMECANICA REF.: DECAMATIC OU PRESSMATIC | UN | 4 | 0 | 579 | 579 | 123.2691 | 702.2691 | 0 | 2316 | 2316 | 493.0764 | 2809.0764 | 6 | -2
2168 | TORNEIRA BOIA 3/4" | M | 4 | 0 | 55.72 | 55.72 | 11.8628 | 67.5828 | 0 | 222.88 | 222.88 | 47.4512 | 270.3312 | 6 | -2
2169 | TORNEIRA METALICA CROMADA DE PAREDE, PARA COZINHA, BICA MOVEL, COM AREJADOR, 1/2 " OU 3/4 " (REF 1167 / 1168) | UN | 4 | 0 | 114,13 | 114.13 | 24.2983 | 138.4283 | 0 | 456.52 | 456.52 | 97.1931 | 553.7131 | 6 | -2
2170 | TORNEIRA CURTA PARA BEBEDOURO 1146 | UN | 4 | 0 | 87.11 | 87.11 | 18.5457 | 105.6557 | 0 | 348.44 | 348.44 | 74.1829 | 422.6229 | 6 | -2
2171 | TORNEIRA DE PAREDE C/ AREJADOR LINHA TARGA, CÓD.: 11599, REF.: DECA OU EQUIVALENTE | UN | 4 | 0 | 256.9 | 256.9 | 54.694 | 311.594 | 0 | 1027.6 | 1027.6 | 218.776 | 1246.376 | 6 | -2
2172 | TORNEIRA DE METAL AMARELO, PARA TANQUE / JARDIM, DE PAREDE, COM BICO PLASTICO, CANO CURTO, AREA EXTERNA, PADRAO POPULAR / USO GERAL, 1/2 " OU 3/4 " (REF 1128) | UN | 4 | 0 | 42,05 | 42.05 | 8.9524 | 51.0024 | 0 | 168.2 | 168.2 | 35.8098 | 204.0098 | 6 | -2
2173 | TORNEIRA PARA COZINHA DE MESA, TIPO BICA MÓVEL, LINHA TARGA, CÓD.: 1167.C40.CR, REF.: DECA OU EQUIVALENTE | UN | 4 | 0 | 266.52 | 266.52 | 56.7421 | 323.2621 | 0 | 1066.08 | 1066.08 | 226.9684 | 1293.0484 | 6 | -2
2174 | TUBO FºGº Ø 2" | M | 4 | 0 | 37.97 | 37.97 | 8.0838 | 46.0538 | 0 | 151.88 | 151.88 | 32.3353 | 184.2153 | 6 | -2
2175 | TUBO PVC SERIE NORMAL - ESGOTO PREDIAL DN 40 MM - NBR 5688 | M | 4 | 0 | 6.97 | 6.97 | 1.4839 | 8.4539 | 0 | 27.88 | 27.88 | 5.9357 | 33.8157 | 6 | -2
2176 | TUBO PVC SERIE NORMAL - ESGOTO PREDIAL DN 50 MM - NBR 5688 | M | 4 | 0 | 7.36 | 7.36 | 1.5669 | 8.9269 | 0 | 29.44 | 29.44 | 6.2678 | 35.7078 | 6 | -2
2177 | TUBO PVC SERIE NORMAL - ESGOTO PREDIAL DN 75 MM - NBR 5688 | M | 4 | 0 | 15.75 | 15.75 | 3.3532 | 19.1032 | 0 | 63 | 63 | 13.4127 | 76.4127 | 6 | -2
2178 | TUBO PVC SERIE NORMAL, DN 100 MM, PARA ESGOTO PREDIAL (NBR 5688) | M | 4 | 0 | 16,40 | 16.4 | 3.4916 | 19.8916 | 0 | 65.6 | 65.6 | 13.9662 | 79.5662 | 6 | -2
2179 | TUBO PVC SERIE NORMAL, DN 50 MM, PARA ESGOTO PREDIAL (NBR 5688) | M | 4 | 0 | 11,83 | 11.83 | 2.5186 | 14.3486 | 0 | 47.32 | 47.32 | 10.0744 | 57.3944 | 6 | -2
2180 | TUBO PVC, SOLDAVEL, DE 25 MM, AGUA FRIA (NBR-5648) | M | 4 | 0 | 4,36 | 4.36 | 0.92824 | 5.2882 | 0 | 17.44 | 17.44 | 3.713 | 21.153 | 6 | -2
2181 | TUBO PVC, SOLDAVEL, DE 32 MM, AGUA FRIA (NBR-5648) | M | 4 | 0 | 9,41 | 9.41 | 2.0034 | 11.4134 | 0 | 37.64 | 37.64 | 8.0136 | 45.6536 | 6 | -2
2182 | TUBO PVC, SOLDAVEL, DE 40 MM, AGUA FRIA (NBR-5648) | M | 4 | 0 | 14,77 | 14.77 | 3.1445 | 17.9145 | 0 | 59.08 | 59.08 | 12.5781 | 71.6581 | 6 | -2
2183 | TUBO PVC, SOLDAVEL, DE 50 MM, AGUA FRIA (NBR-5648) | M | 4 | 0 | 16,21 | 16.21 | 3.4511 | 19.6611 | 0 | 64.84 | 64.84 | 13.8044 | 78.6444 | 6 | -2
2184 | TUBO PVC, SOLDAVEL, DE 60 MM, AGUA FRIA (NBR-5648) | M | 4 | 0 | 26,66 | 26.66 | 5.6759 | 32.3359 | 0 | 106.64 | 106.64 | 22.7037 | 129.3437 | 6 | -2
2185 | UNIAO DE FERRO GALVANIZADO, COM ROSCA BSP, COM ASSENTO PLANO, DE 1" | UN | 4 | 0 | 34,34 | 34.34 | 7.311 | 41.651 | 0 | 137.36 | 137.36 | 29.2439 | 166.6039 | 6 | -2
2186 | UNIAO DE FERRO GALVANIZADO, COM ROSCA BSP, COM ASSENTO PLANO, DE 2" | UN | 4 | 0 | 105,15 | 105.15 | 22.3864 | 127.5364 | 0 | 420.6 | 420.6 | 89.5457 | 510.1457 | 6 | -2
2187 | UNIAO PVC, ROSCAVEL, 1", AGUA FRIA PREDIAL | UN | 4 | 0 | 19,83 | 19.83 | 4.2218 | 24.0518 | 0 | 79.32 | 79.32 | 16.8872 | 96.2072 | 6 | -2
2188 | UNIAO PVC, ROSCAVEL 1/2", AGUA FRIA PREDIAL | UN | 4 | 0 | 7,08 | 7.08 | 1.5073 | 8.5873 | 0 | 28.32 | 28.32 | 6.0293 | 34.3493 | 6 | -2
2189 | UNIAO PVC, ROSCAVEL 2", AGUA FRIA PREDIAL | UN | 4 | 0 | 107,30 | 107.3 | 22.8442 | 130.1442 | 0 | 429.2 | 429.2 | 91.3767 | 520.5767 | 6 | -2
2190 | UNIAO PVC, ROSCAVEL, 3/4", AGUA FRIA PREDIAL | UN | 4 | 0 | 8,89 | 8.89 | 1.8927 | 10.7827 | 0 | 35.56 | 35.56 | 7.5707 | 43.1307 | 6 | -2
2191 | UNIAO PVC, SOLDAVEL, 25 MM, PARA AGUA FRIA PREDIAL | UN | 4 | 0 | 8,39 | 8.39 | 1.7862 | 10.1762 | 0 | 33.56 | 33.56 | 7.1449 | 40.7049 | 6 | -2
2192 | UNIAO PVC, SOLDAVEL, 32 MM, PARA AGUA FRIA PREDIAL | UN | 4 | 0 | 14,13 | 14.13 | 3.0083 | 17.1383 | 0 | 56.52 | 56.52 | 12.0331 | 68.5531 | 6 | -2
2193 | UNIAO PVC, SOLDAVEL, 40 MM, PARA AGUA FRIA PREDIAL | UN | 4 | 0 | 27,17 | 27.17 | 5.7845 | 32.9545 | 0 | 108.68 | 108.68 | 23.138 | 131.818 | 6 | -2
2194 | UNIAO PVC, SOLDAVEL, 50 MM, PARA AGUA FRIA PREDIAL | UN | 4 | 0 | 29,01 | 29.01 | 6.1762 | 35.1862 | 0 | 116.04 | 116.04 | 24.7049 | 140.7449 | 6 | -2
2195 | UNIAO PVC, SOLDAVEL, 60 MM, PARA AGUA FRIA PREDIAL | UN | 4 | 0 | 75,48 | 75.48 | 16.0697 | 91.5497 | 0 | 301.92 | 301.92 | 64.2788 | 366.1988 | 6 | -2
2196 | VÁLVULA DE DESCARGA HYDRA DUO 1/4", CÓD.: 2545C114, REF.: DECA OU EQUIVALENTE | UN | 4 | 0 | 647.42 | 647.42 | 137.8357 | 785.2557 | 0 | 2589.68 | 2589.68 | 551.3429 | 3141.0229 | 6 | -2
2197 | VÁLVULA DE ESCOAMENTO PARA PIA DE COZINHA CÓD.: 1602C, REF.:DECA OU EQUIVALENTE | UN | 4 | 0 | 57.42 | 57.42 | 12.2247 | 69.6447 | 0 | 229.68 | 229.68 | 48.8989 | 278.5789 | 6 | -2
2198 | VALVULA DE ESFERA BRUTA EM BRONZE, BITOLA 1 1/4 " (REF 1552-B) | UN | 4 | 0 | 92,04 | 92.04 | 19.5953 | 111.6353 | 0 | 368.16 | 368.16 | 78.3813 | 446.5413 | 6 | -2
2199 | VALVULA DE ESFERA BRUTA EM BRONZE, BITOLA 1 " (REF 1552-B) | UN | 4 | 0 | 61,75 | 61.75 | 13.1466 | 74.8966 | 0 | 247 | 247 | 52.5863 | 299.5863 | 6 | -2
2200 | VALVULA DE ESFERA BRUTA EM BRONZE, BITOLA 1 1/2 " (REF 1552-B) | UN | 4 | 0 | 110,91 | 110.91 | 23.6127 | 134.5227 | 0 | 443.64 | 443.64 | 94.451 | 538.091 | 6 | -2
2201 | VALVULA DE ESFERA BRUTA EM BRONZE, BITOLA 2 " (REF 1552-B) | UN | 4 | 0 | 171,03 | 171.03 | 36.4123 | 207.4423 | 0 | 684.12 | 684.12 | 145.6491 | 829.7691 | 6 | -2
2202 | VALVULA DE ESFERA BRUTA EM BRONZE, BITOLA 3/4 " (REF 1552-B) | UN | 4 | 0 | 45,74 | 45.74 | 9.738 | 55.478 | 0 | 182.96 | 182.96 | 38.9522 | 221.9122 | 6 | -2
2203 | VALVULA DE RETENÇÃO 2" SOLDÁVEL EM PVC | M | 4 | 0 | 84.5 | 84.5 | 17.9901 | 102.49 | 0 | 338 | 338 | 71.9602 | 409.9602 | 6 | -2
2204 | VÁLVULA DE RETENÇÃO PARA ESGOTO SERIE NORMAL 100MM | UN | 4 | 0 | 74.93 | 74.93 | 15.9526 | 90.8826 | 0 | 299.72 | 299.72 | 63.8104 | 363.5304 | 6 | -2
2205 | VALVULA DESCARGA 1"1/2 C/ REGISTRO - ACABAMENTO EM METAL CROMADO | UN | 4 | 0 | 647.42 | 647.42 | 137.8357 | 785.2557 | 0 | 2589.68 | 2589.68 | 551.3429 | 3141.0229 | 6 | -2
2206 | VALVULA DE DESCARGA EM METAL CROMADO PARA MICTORIO COM ACIONAMENTO POR PRESSAO E FECHAMENTO AUTOMATICO | UN | 4 | 0 | 260,31 | 260.31 | 55.42 | 315.73 | 0 | 1041.24 | 1041.24 | 221.68 | 1262.92 | 6 | -2
2207 | VALVULA EM METAL CROMADO PARA PIA AMERICANA 3.1/2 X 1.1/2 " | UN | 4 | 0 | 56,35 | 56.35 | 11.9969 | 68.3469 | 0 | 225.4 | 225.4 | 47.9877 | 273.3877 | 6 | -2
2208 | VALVULA EM PLASTICO BRANCO PARA TANQUE 1.1/4 " X 1.1/2 ", SEM UNHO E SEM LADRAO | UN | 4 | 0 | 7,69 | 7.69 | 1.6372 | 9.3272 | 0 | 30.76 | 30.76 | 6.5488 | 37.3088 | 6 | -2
2209 | VALVULA EM PLASTICO CROMADO PARA LAVATORIO 1 ", SEM UNHO, COM LADRAO | UN | 4 | 0 | 10,97 | 10.97 | 2.3355 | 13.3055 | 0 | 43.88 | 43.88 | 9.3421 | 53.2221 | 6 | -2
2210 | ANEL DE VEDACAO, PVC FLEXIVEL, 100 MM, PARA SAIDA DE BACIA / VASO SANITARIO | UN | 4 | 0 | 12,57 | 12.57 | 2.6762 | 15.2462 | 0 | 50.28 | 50.28 | 10.7046 | 60.9846 | 6 | -2
3001 | ACIONADOR MANUAL PADRÃO | UN | 4 | 0 | 101.77 | 101.77 | 21.6668 | 123.4368 | 0 | 407.08 | 407.08 | 86.6673 | 493.7473 | 6 | -2
3002 | AVISADORES AUDIO-VISUAL PADRÃO | UN | 4 | 0 | 107.44 | 107.44 | 22.874 | 130.314 | 0 | 429.76 | 429.76 | 91.4959 | 521.2559 | 6 | -2
3003 | BOMBA HIDRÁULICA ATÉ 10 CV | UN | 1 | 0 | 3566.12 | 3566.12 | 759.2269 | 4325.3469 | 0 | 3566.12 | 3566.12 | 759.2269 | 4325.3469 | 1 | 0
3004 | BOMBA HIDRÁULICA JOCKEY ATÉ 5 CV | UN | 1 | 0 | 2010.24 | 2010.24 | 427.9801 | 2438.2201 | 0 | 2010.24 | 2010.24 | 427.9801 | 2438.2201 | 1 | 0
3005 | CABO PAR TRANÇADO BLINDADO #1,5MM (PARA LAÇO DE DETECÇÃO) | M | 109 | 0 | 3.75 | 3.75 | 0.79838 | 4.5484 | 0 | 408.75 | 408.75 | 87.0229 | 495.7729 | 154 | -45
3006 | CABO PAR TRANÇADO BLINDADO #2,5MM (PARA LAÇO DE COMANDO) | M | 109 | 0 | 4.95 | 4.95 | 1.0539 | 6.0039 | 0 | 539.55 | 539.55 | 114.8702 | 654.4202 | 154 | -45
3007 | CAIXA DE INCÊNDIO | UN | 4 | 0 | 307.57 | 307.57 | 65.4817 | 373.0517 | 0 | 1230.28 | 1230.28 | 261.9266 | 1492.2066 | 6 | -2
3008 | CENTRAL DE ALARME DE INCÊNDIO | UN | 1 | 0 | 355.5 | 355.5 | 75.686 | 431.1859 | 0 | 355.5 | 355.5 | 75.686 | 431.1859 | 2 | -1
3009 | CHAVE DUPLA PARA CONEXOES TIPO STORZ, ENGATE RAPIDO 1 1/2" X 2 1/2", EM LATAO, PARA INSTALACAO PREDIAL COMBATE A INCENDIO | UN | 12 | 0 | 28,09 | 28.09 | 5.9804 | 34.0704 | 0 | 337.08 | 337.08 | 71.7643 | 408.8443 | 16 | -4
3010 | DEMARCAÇÃO DE PISO PARA EXTINTORES | M2 | 8 | 0 | 15 | 15 | 3.1935 | 18.1935 | 0 | 120 | 120 | 25.548 | 145.548 | 11 | -3
3011 | DETECTOR DE FUMAÇA | UN | 19 | 0 | 164.27 | 164.27 | 34.9731 | 199.2431 | 0 | 3121.13 | 3121.13 | 664.4886 | 3785.6186 | 26 | -7
3012 | DETECTOR TERMOVELOCIMÉTRICO | UN | 19 | 0 | 148.5 | 148.5 | 31.6157 | 180.1157 | 0 | 2821.5 | 2821.5 | 600.6974 | 3422.1973 | 26 | -7
3013 | ESGUICHO TIPO JATO SOLIDO, EM LATAO, ENGATE RAPIDO 2 1/2" X 16 MM, PARA MANGUEIRA EM INSTALACAO PREDIAL COMBATE A INCENDIO | UN | 19 | 0 | 174,19 | 174.19 | 37.0851 | 211.2751 | 0 | 3309.61 | 3309.61 | 704.616 | 4014.226 | 26 | -7
3014 | EXTINTOR DE INCENDIO PORTATIL COM CARGA DE AGUA PRESSURIZADA DE 10 L, CLASSE A | UN | 19 | 0 | 196,52 | 196.52 | 41.8391 | 238.3591 | 0 | 3733.88 | 3733.88 | 794.9431 | 4528.8231 | 26 | -7
3015 | EXTINTOR DE INCENDIO PORTATIL COM CARGA DE PO QUIMICO SECO (PQS) DE 8 KG, CLASSE BC | UN | 19 | 0 | 267,79 | 267.79 | 57.0125 | 324.8025 | 0 | 5088.01 | 5088.01 | 1083.2373 | 6171.2473 | 26 | -7
3016 | EXTINTOR DE INCENDIO PORTATIL COM CARGA DE GAS CARBONICO CO2 DE 4 KG, CLASSE BC | UN | 12 | 0 | 621,96 | 621.96 | 132.4153 | 754.3753 | 0 | 7463.52 | 7463.52 | 1588.9834 | 9052.5034 | 16 | -4
3017 | EXTINTOR DE INCENDIO PORTATIL COM CARGA DE GAS CARBONICO CO2 DE 6 KG, CLASSE BC | UN | 12 | 0 | 673,80 | 673.8 | 143.452 | 817.252 | 0 | 8085.6 | 8085.6 | 1721.4242 | 9807.0242 | 16 | -4
3018 | EXTINTOR DE INCENDIO PORTATIL COM CARGA DE PO QUIMICO SECO (PQS) DE 6 KG, CLASSE BC | UN | 19 | 0 | 224,60 | 224.6 | 47.8173 | 272.4173 | 0 | 4267.4 | 4267.4 | 908.5295 | 5175.9295 | 26 | -7
3019 | HIDRANTE DE RECALQUE COMPLETO | UN | 1 | 0 | 2088.65 | 2088.65 | 444.6736 | 2533.3236 | 0 | 2088.65 | 2088.65 | 444.6736 | 2533.3236 | 1 | 0
3020 | MANGUEIRA DE INCENDIO, TIPO 1, DE 1 1/2", COMPRIMENTO = 15 M, TECIDO EM FIO DE POLIESTER E TUBO INTERNO EM BORRACHA SINTETICA, COM UNIOES ENGATE RAPIDO | UN | 8 | 0 | 345,00 | 345 | 73.4505 | 418.4505 | 0 | 2760 | 2760 | 587.604 | 3347.604 | 11 | -3
3021 | MANGUEIRA DE INCENDIO, TIPO 1, DE 1 1/2", COMPRIMENTO = 30 M, TECIDO EM FIO DE POLIESTER E TUBO INTERNO EM BORRACHA SINTETICA, COM UNIOES ENGATE RAPIDO | UN | 8 | 0 | 565,32 | 565.32 | 120.3566 | 685.6766 | 0 | 4522.56 | 4522.56 | 962.853 | 5485.413 | 11 | -3
3022 | MANÔMETRO | UN | 1 | 0 | 173.3 | 173.3 | 36.8956 | 210.1956 | 0 | 173.3 | 173.3 | 36.8956 | 210.1956 | 1 | 0
3023 | PORTA CORTA-FOGO PARA SAIDA DE EMERGENCIA, COM FECHADURA, VAO LUZ DE 90 X 210 CM, CLASSE P-90 (NBR 11742) | UN | 1 | 0 | 1.646,02 | 1646.02 | 350.4377 | 1996.4577 | 0 | 1646.02 | 1646.02 | 350.4377 | 1996.4577 | 2 | -1
3024 | PRESSOSTATO | UN | 1 | 0 | 165.04 | 165.04 | 35.137 | 200.177 | 0 | 165.04 | 165.04 | 35.137 | 200.177 | 1 | 0
3025 | REGISTRO DE ESFERA BRONZE D=25MM | UN | 1 | 0 | 83.88 | 83.88 | 17.8581 | 101.7381 | 0 | 83.88 | 83.88 | 17.8581 | 101.7381 | 1 | 0
3026 | REGISTRO GAVETA BRONZE D=25MM | UN | 1 | 0 | 83.05 | 83.05 | 17.6813 | 100.7313 | 0 | 83.05 | 83.05 | 17.6813 | 100.7313 | 1 | 0
3027 | REGISTRO GAVETA BRONZE D=80MM | UN | 1 | 0 | 316.83 | 316.83 | 67.4531 | 384.2831 | 0 | 316.83 | 316.83 | 67.4531 | 384.2831 | 1 | 0
3028 | SPRINKLER TIPO PENDENTE, BULBO VERMELHO DE RESPOSTA RAPIDA, 68 GRAUS CELSIUS, ACABAMENTO CROMADO, D = 20 MM (3/4") | UN | 4 | 0 | 35,27 | 35.27 | 7.509 | 42.779 | 0 | 141.08 | 141.08 | 30.0359 | 171.1159 | 6 | -2
3029 | TANQUE DE PRESSÃO PARA REDE DE HIDRANTES | UN | 1 | 0 | 868 | 868 | 184.7972 | 1052.7972 | 0 | 868 | 868 | 184.7972 | 1052.7972 | 2 | -1
3030 | VÁLVULA DE RETENÇÃO PARA HIDRANTE DE RECALQUE | UN | 1 | 0 | 466.66 | 466.66 | 99.3519 | 566.0119 | 0 | 466.66 | 466.66 | 99.3519 | 566.0119 | 2 | -1
3031 | VÁLVULA DE RETENÇÃO VERTICAL EM BRONZE | UN | 1 | 0 | 329.67 | 329.67 | 70.1867 | 399.8567 | 0 | 329.67 | 329.67 | 70.1867 | 399.8567 | 2 | -1
4001 | ABRAÇADEIRA BC-1 | UN | 145 | 0 | 0.26 | 0.26 | 0.055354 | 0.31535 | 0 | 37.7 | 37.7 | 8.0263 | 45.7263 | 204 | -59
4002 | ACESSÓRIOS PARA FIXAÇÃO DE ELETRODUTOS, COMPOSTO DE ABRAÇADEIRAS TIPO CHAVETA COM CUNHA DE APERTO, VERGALHÃO COM ROSCA, CHUMBADORES, PORCAS, ARRUELAS | VB | 363 | 0 | 0.61 | 0.61 | 0.12987 | 0.73987 | 0 | 221.43 | 221.43 | 47.1424 | 268.5724 | 510 | -147
4003 | ACESSÓRIOS, MIUDEZAS E SERVIÇOS DIVERSOS (CANALETAS DE PVC DE RECORTE ABERTO, BORNES DE ENTRADA E SAIDA DO QUADRO COM BITOLAS ADEQUADAS AOS CIRCUITOS DE ENTRADA E SAÍDA, BARRAMENTOS DE NEUTRO E TERRA PARA AS CORRENTES NOMINAS MÍNIMAS DEFINIDAS PARA O DISJUNTOR GERAL DO QUADRO, IDENTIFICAÇÃO DO QUADRO POR MEIO DE PLAQUETAS ACRÍLICAS, ANILHAS E TERMINAIS EM TODOS OS CABOS, PORTA PROJETO E FORNECIMENTO DO PROJETO IMPRESSO, E ETC) | VB | 4 | 0 | 944.15 | 944.15 | 201.0095 | 1145.1595 | 0 | 3776.6 | 3776.6 | 804.0381 | 4580.6381 | 6 | -2
4004 | ACESSÓRIOS, MIUDEZAS E SERVIÇOS DIVERSOS (PROJETO, PLAQUETAS, IDENTIFICAÇÃO E ETC) | VB | 182 | 0 | 0.94 | 0.94 | 0.20013 | 1.1401 | 0 | 171.08 | 171.08 | 36.4229 | 207.5029 | 256 | -74
4005 | ELETROCALHA LISA COM TAMPA 100X50MM | UN | 4 | 0 | 36.68 | 36.68 | 7.8092 | 44.4892 | 0 | 146.72 | 146.72 | 31.2367 | 177.9567 | 6 | -2
4006 | ADAPTADOR PARA TOMADA ELÉTRICA PADRÃO NBR 14136 | UN | 55 | 0 | 5.9 | 5.9 | 1.2561 | 7.1561 | 0 | 324.5 | 324.5 | 69.0861 | 393.5861 | 78 | -23
4007 | ALARME VISUAL | UN | 4 | 0 | 629.1 | 629.1 | 133.9354 | 763.0354 | 0 | 2516.4 | 2516.4 | 535.7416 | 3052.1416 | 6 | -2
4008 | ANEL GUIA AGS 1 | UN | 4 | 0 | 2.46 | 2.46 | 0.52373 | 2.9837 | 0 | 9.84 | 9.84 | 2.0949 | 11.9349 | 6 | -2
4009 | ANEL GUIA AGS-1 EM FERRO GALVANIZADO COM ROSCA SOBERBA | UN | 4 | 0 | 0.98 | 0.98 | 0.20864 | 1.1886 | 0 | 3.92 | 3.92 | 0.83457 | 4.7546 | 6 | -2
4010 | ARAME GALVANIZADO 12 BWG, D = 2,76 MM (0,048 KG/M) OU 14 BWG, D = 2,11 MM (0,026 KG/M) | KG | 254 | 0 | 22,75 | 22.75 | 4.8435 | 27.5935 | 0 | 5778.5 | 5778.5 | 1230.2426 | 7008.7427 | 357 | -103
4011 | ARAME GUIA | KG | 4 | 0 | 10.9 | 10.9 | 2.3206 | 13.2206 | 0 | 43.6 | 43.6 | 9.2824 | 52.8824 | 6 | -2
4012 | ARREMATE DE PISO PARA CAIXA DUPLA STD DE NÍVEL REFERÊNCIA: DT 71726.00 DUTOTEC OU EQUIVALENTE; | UN | 4 | 0 | 10.4 | 10.4 | 2.2142 | 12.6142 | 0 | 41.6 | 41.6 | 8.8566 | 50.4566 | 6 | -2
4013 | BARRAMENTO DE COBRE PARA ATERRAMENTO. | UN | 4 | 0 | 439 | 439 | 93.4631 | 532.4631 | 0 | 1756 | 1756 | 373.8524 | 2129.8524 | 6 | -2
4014 | BARRAMENTO TIPO PENTE MONOFÁSICO CORRENTE NOMINAL 36A, PARA DOZE CIRCUITOS | UN | 4 | 0 | 21.79 | 21.79 | 4.6391 | 26.4291 | 0 | 87.16 | 87.16 | 18.5564 | 105.7164 | 6 | -2
4015 | BARRAMENTO TIPO PENTE TRIFÁSICO CORRENTE NOMINAL 80A, PARA DOZE CIRCUITOS | UN | 4 | 0 | 38.73 | 38.73 | 8.2456 | 46.9756 | 0 | 154.92 | 154.92 | 32.9825 | 187.9025 | 6 | -2
4016 | BASE DE ALUMÍNIO PARA MASTRO DE Ø1.1/2", COM 4 FUROS, PARAFUSOS, ARRUELAS E PORCAS, (TEL-065 OU EQUIVALENTE) | CJ | 4 | 0 | 37.4 | 37.4 | 7.9625 | 45.3625 | 0 | 149.6 | 149.6 | 31.8498 | 181.4498 | 6 | -2
4017 | BATERIA SELADA GEL ESTACIONÁRIA 05 AH 12 V | UN | 1 | 0 | 72.87 | 72.87 | 15.514 | 88.384 | 0 | 72.87 | 72.87 | 15.514 | 88.384 | 1 | 0
4018 | BATERIA SELADA GEL ESTACIONÁRIA 07 AH 12 V | UN | 154 | 0 | 74.01 | 74.01 | 15.7567 | 89.7667 | 0 | 11397.54 | 11397.54 | 2426.5363 | 13824.0763 | 5 | 149
4019 | BATERIA SELADA GEL ESTACIONÁRIA 09 AH 12 V | UN | 166 | 0 | 149 | 149 | 31.7221 | 180.7221 | 0 | 24734 | 24734 | 5265.8686 | 29999.8686 | 17 | 149
4020 | BATERIA SELADA GEL ESTACIONÁRIA 18 AH 12 V | UN | 36.2 | 0 | 179.95 | 179.95 | 38.3114 | 218.2614 | 0 | 6514.19 | 6514.19 | 1386.8711 | 7901.0611 | 33 | 3.2
4021 | BATERIA SELADA GEL ESTACIONÁRIA 20 AH 12 V | UN | 1 | 0 | 219.9 | 219.9 | 46.8167 | 266.7167 | 0 | 219.9 | 219.9 | 46.8167 | 266.7167 | 1 | 0
4022 | BATERIA SELADA GEL ESTACIONÁRIA 26 AH 12 V | UN | 41.7 | 0 | 309.99 | 309.99 | 65.9969 | 375.9869 | 0 | 12926.583 | 12926.583 | 2752.0695 | 15678.6525 | 13 | 28.7
4023 | BATERIA SELADA GEL ESTACIONÁRIA 36 AH 12 V | UN | 9.8 | 0 | 259.99 | 259.99 | 55.3519 | 315.3419 | 0 | 2547.902 | 2547.902 | 542.4483 | 3090.3503 | 13 | -3.2
4024 | BATERIA SELADA GEL ESTACIONÁRIA 33 AH 12 V | UN | 17 | 0 | 238.04 | 238.04 | 50.6787 | 288.7187 | 0 | 4046.68 | 4046.68 | 861.5382 | 4908.2182 | 25 | -8
4025 | BATERIA SELADA GEL ESTACIONÁRIA 40 AH 12 V | UN | 189.2 | 0 | 643 | 643 | 136.8947 | 779.8947 | 0 | 121655.6 | 121655.6 | 25900.4772 | 147556.0772 | 66 | 123.2
4026 | BATERIA SELADA GEL ESTACIONÁRIA 45 AH 12 V | UN | 12 | 0 | 699.5 | 699.5 | 148.9236 | 848.4235 | 0 | 8394 | 8394 | 1787.0826 | 10181.0826 | 3 | 9
4027 | BATERIA SELADA GEL ESTACIONÁRIA 50 AH 12 V | UN | 1 | 0 | 309.99 | 309.99 | 65.9969 | 375.9869 | 0 | 309.99 | 309.99 | 65.9969 | 375.9869 | 1 | 0
4028 | BATERIA SELADA GEL ESTACIONÁRIA 55 AH 12 V | UN | 28.6 | 0 | 318.59 | 318.59 | 67.8278 | 386.4178 | 0 | 9111.674 | 9111.674 | 1939.8754 | 11051.5494 | 3 | 25.6
4029 | BATERIA SELADA GEL ESTACIONÁRIA 60 AH 12 V | UN | 1 | 0 | 1231.9 | 1231.9 | 262.2715 | 1494.1715 | 0 | 1231.9 | 1231.9 | 262.2715 | 1494.1715 | 1 | 0
4030 | BATERIA SELADA GEL ESTACIONÁRIA 65 AH 12 V | UN | 3 | 0 | 349.97 | 349.97 | 74.5086 | 424.4786 | 0 | 1049.91 | 1049.91 | 223.5258 | 1273.4358 | 5 | -2
4031 | BATERIA SELADA GEL ESTACIONÁRIA 100 AH 12 V | UN | 3 | 0 | 503.22 | 503.22 | 107.1355 | 610.3555 | 0 | 1509.66 | 1509.66 | 321.4066 | 1831.0666 | 1 | 2
4032 | BATERIA PARA GRUPO GERADOR 180 AH 12V | UN | 1 | 0 | 1069.9 | 1069.9 | 227.7817 | 1297.6817 | 0 | 1069.9 | 1069.9 | 227.7817 | 1297.6817
4033 | SOQUETE DE PORCELANA BASE E27, FIXO DE TETO, PARA LAMPADAS | UN | 55 | 0 | 4,39 | 4.39 | 0.93463 | 5.3246 | 0 | 241.45 | 241.45 | 51.4047 | 292.8547 | 11 | 44
4034 | BORNES DE DISTRIBUIÇÃO UNIPOLARES PARA ALIMENTAÇÃO DE BARRAMENTOS, IN=250A E TENSÃO NOMINAL DE 600V. | UN | 4 | 0 | 326.56 | 326.56 | 69.5246 | 396.0846 | 0 | 1306.24 | 1306.24 | 278.0985 | 1584.3385 | 3 | 1
4035 | BORNES DE LIGAÇÃO UNIPOLARES PARA ALIMENTAÇÃO DE BARRAMENTOS, IN=160A E TENSÃO NOMINAL DE 600V. | UN | 4 | 0 | 64.28 | 64.28 | 13.6852 | 77.9652 | 0 | 257.12 | 257.12 | 54.7408 | 311.8608 | 78 | -74
4036 | BORNES DE LIGAÇÃO UNIPOLARES PARA ALIMENTAÇÃO DE BARRAMENTOS, IN=80A E TENSÃO NOMINAL DE 600V. | UN | 4 | 0 | 64.28 | 64.28 | 13.6852 | 77.9652 | 0 | 257.12 | 257.12 | 54.7408 | 311.8608 | 6 | -2
4037 | BORNES UNIVERSAIS PASSANTES DE 2,5MM² | UN | 4 | 0 | 6.4 | 6.4 | 1.3626 | 7.7626 | 0 | 25.6 | 25.6 | 5.4502 | 31.0502 | 6 | -2
4038 | BOTÃO DUPLO, LINHA MODULAR, 1NA+1NF, NA COR VERDE (LIGA), NA COR VERMELHA (DESLIGA) COM ILUMINAÇÃO EMBUTIDA | UN | 4 | 0 | 54.4 | 54.4 | 11.5818 | 65.9818 | 0 | 217.6 | 217.6 | 46.327 | 263.927 | 6 | -2
4039 | BOTÃO DUPLO, LINHA MODULAR, 1NA+1NF, NA COR VERDE (LIGA), NA COR VERMELHA (DESLIGA) COM LED INTEGRADO | UN | 4 | 0 | 54.4 | 54.4 | 11.5818 | 65.9818 | 0 | 217.6 | 217.6 | 46.327 | 263.927 | 6 | -2
4040 | BOTOEIRA TIPO ACIONADOR DE BOMBA DE INCÊNDIO | UN | 4 | 0 | 89 | 89 | 18.9481 | 107.9481 | 0 | 356 | 356 | 75.7924 | 431.7924 | 6 | -2
4041 | CABO DE COBRE, FLEXIVEL, CLASSE 4 OU 5, ISOLACAO EM PVC/A, ANTICHAMA BWF-B, 1 CONDUTOR, 450/750 V, SECAO NOMINAL 2,5 MM2 | M | 363 | 0 | 1,78 | 1.78 | 0.37896 | 2.159 | 0 | 646.14 | 646.14 | 137.5632 | 783.7032 | 6 | 357
4042 | CABO DE COBRE, FLEXIVEL, CLASSE 4 OU 5, ISOLACAO EM PVC/A, ANTICHAMA BWF-B, 1 CONDUTOR, 450/750 V, SECAO NOMINAL 2,5 MM2 | M | 15 | 0 | 1,78 | 1.78 | 0.37896 | 2.159 | 0 | 26.7 | 26.7 | 5.6844 | 32.3844 | 6 | 9
4043 | CABO DE COBRE, FLEXIVEL, CLASSE 4 OU 5, ISOLACAO EM PVC/A, ANTICHAMA BWF-B, 1 CONDUTOR, 450/750 V, SECAO NOMINAL 4 MM2 | M | 8 | 0 | 2,95 | 2.95 | 0.62806 | 3.5781 | 0 | 23.6 | 23.6 | 5.0244 | 28.6244 | 510 | -502
4044 | CABO DE COBRE, FLEXIVEL, CLASSE 4 OU 5, ISOLACAO EM PVC/A, ANTICHAMA BWF-B, 1 CONDUTOR, 450/750 V, SECAO NOMINAL 6 MM2 | M | 37 | 0 | 4,24 | 4.24 | 0.9027 | 5.1427 | 0 | 156.88 | 156.88 | 33.3998 | 190.2798 | 21 | 16
4045 | CABO DE COBRE, FLEXIVEL, CLASSE 4 OU 5, ISOLACAO EM PVC/A, ANTICHAMA BWF-B, 1 CONDUTOR, 450/750 V, SECAO NOMINAL 10 MM2 | M | 15 | 0 | 8,10 | 8.1 | 1.7245 | 9.8245 | 0 | 121.5 | 121.5 | 25.8674 | 147.3673 | 11 | 4
4046 | CABO DE COBRE, FLEXIVEL, CLASSE 4 OU 5, ISOLACAO EM PVC/A, ANTICHAMA BWF-B, 1 CONDUTOR, 450/750 V, SECAO NOMINAL 16 MM2 | M | 15 | 0 | 11,58 | 11.58 | 2.4654 | 14.0454 | 0 | 173.7 | 173.7 | 36.9807 | 210.6807 | 51 | -36
4047 | CABO DE COBRE FLEXÍVEL ISOLAMENTO ANTI-CHAMA 450/750V,25MM², COR VERDE | M | 12 | 0 | 11.3 | 11.3 | 2.4058 | 13.7058 | 0 | 135.6 | 135.6 | 28.8692 | 164.4692 | 21 | -9
4048 | CABO DE COBRE FLEXÍVEL ISOLAMENTO ANTI-CHAMA 450/750V,35MM², COR VERDE | M | 37 | 0 | 16.97 | 16.97 | 3.6129 | 20.5829 | 0 | 627.89 | 627.89 | 133.6778 | 761.5678 | 21 | 16
4049 | CABO DE COBRE FLEXÍVEL ISOLAMENTO ANTI-CHAMA 450/750V,50MM², COR VERDE | M | 37 | 0 | 33.9 | 33.9 | 7.2173 | 41.1173 | 0 | 1254.3 | 1254.3 | 267.0405 | 1521.3405 | 16 | 21
4050 | CABO DE COBRE NU 10 MM2 MEIO-DURO | M | 12 | 0 | 8,38 | 8.38 | 1.7841 | 10.1641 | 0 | 100.56 | 100.56 | 21.4092 | 121.9692 | 51 | -39
4051 | CABO DE COBRE NU 50 MM2 MEIO-DURO | M | 6 | 0 | 41,92 | 41.92 | 8.9248 | 50.8448 | 0 | 251.52 | 251.52 | 53.5486 | 305.0686 | 51 | -45
4052 | CABO DE COBRE NU 16 MM2 MEIO-DURO | M | 12 | 0 | 14,02 | 14.02 | 2.9849 | 17.0049 | 0 | 168.24 | 168.24 | 35.8183 | 204.0583 | 16 | -4
4053 | CABO DE COBRE NU 35 MM2 MEIO-DURO | M | 37 | 0 | 29,43 | 29.43 | 6.2656 | 35.6956 | 0 | 1088.91 | 1088.91 | 231.8289 | 1320.7389 | 8 | 29
4054 | CABO DE COBRE, RIGIDO, CLASSE 2, ISOLACAO EM PVC/A, ANTICHAMA BWF-B, 1 CONDUTOR, 450/750 V, SECAO NOMINAL 1,5 MM2 | M | 19 | 0 | 1,38 | 1.38 | 0.2938 | 1.6738 | 0 | 26.22 | 26.22 | 5.5822 | 31.8022 | 16 | 3
4055 | CABO DE COBRE, FLEXIVEL, CLASSE 4 OU 5, ISOLACAO EM PVC/A, ANTICHAMA BWF-B, COBERTURA PVC-ST1, ANTICHAMA BWF-B, 1 CONDUTOR, 0,6/1 KV, SECAO NOMINAL 2,5 MM2 | M | 19 | 0 | 2,11 | 2.11 | 0.44922 | 2.5592 | 0 | 40.09 | 40.09 | 8.5352 | 48.6252 | 51 | -32
4056 | CABO DE COBRE UNIPOLAR 35 MM2, BLINDADO, ISOLACAO 12/20 KV EPR, COBERTURA EM PVC | M | 19 | 0 | 95,97 | 95.97 | 20.432 | 116.402 | 0 | 1823.43 | 1823.43 | 388.2082 | 2211.6382 | 26 | -7
4057 | CABO FLEXIVEL LIVRE DE HALOGÊNIOS ISOLADO EM DUPLA CAMADA DE TERMOPLÁSTICO POLIOLEFÍNICO, 0,6/1KV, 10,0MM² | M | 4 | 0 | 4.56 | 4.56 | 0.97082 | 5.5308 | 0 | 18.24 | 18.24 | 3.8833 | 22.1233 | 26 | -22
4058 | CABO FLEXIVEL LIVRE DE HALOGÊNIOS ISOLADO EM DUPLA CAMADA DE TERMOPLÁSTICO POLIOLEFÍNICO, 0,6/1KV, 120MM² | M | 26 | 0 | 45 | 45 | 9.5805 | 54.5805 | 0 | 1170 | 1170 | 249.093 | 1419.093 | 26 | 0
4059 | CABO FLEXIVEL LIVRE DE HALOGÊNIOS ISOLADO EM DUPLA CAMADA DE TERMOPLÁSTICO POLIOLEFÍNICO, 0,6/1KV, 150MM² | M | 26 | 0 | 55 | 55 | 11.7095 | 66.7095 | 0 | 1430 | 1430 | 304.447 | 1734.447 | 6 | 20
4060 | CABO FLEXIVEL LIVRE DE HALOGÊNIOS ISOLADO EM DUPLA CAMADA DE TERMOPLÁSTICO POLIOLEFÍNICO, 0,6/1KV, 16,0MM² | M | 26 | 0 | 7.22 | 7.22 | 1.5371 | 8.7571 | 0 | 187.72 | 187.72 | 39.9656 | 227.6856 | 36 | -10
4061 | CABO FLEXIVEL LIVRE DE HALOGÊNIOS ISOLADO EM DUPLA CAMADA DE TERMOPLÁSTICO POLIOLEFÍNICO, 0,6/1KV, 2,5MM² | M | 26 | 0 | 1.42 | 1.42 | 0.30232 | 1.7223 | 0 | 36.92 | 36.92 | 7.8603 | 44.7803 | 36 | -10
4062 | CABO FLEXIVEL LIVRE DE HALOGÊNIOS ISOLADO EM DUPLA CAMADA DE TERMOPLÁSTICO POLIOLEFÍNICO, 0,6/1KV, 25,0MM² | M | 26 | 0 | 11.3 | 11.3 | 2.4058 | 13.7058 | 0 | 293.8 | 293.8 | 62.55 | 356.35 | 36 | -10
4063 | CABO FLEXIVEL LIVRE DE HALOGÊNIOS ISOLADO EM DUPLA CAMADA DE TERMOPLÁSTICO POLIOLEFÍNICO, 0,6/1KV, 35,0MM² | M | 26 | 0 | 16.97 | 16.97 | 3.6129 | 20.5829 | 0 | 441.22 | 441.22 | 93.9357 | 535.1557 | 36 | -10
4064 | CABO FLEXIVEL LIVRE DE HALOGÊNIOS ISOLADO EM DUPLA CAMADA DE TERMOPLÁSTICO POLIOLEFÍNICO, 0,6/1KV, 4,0MM² | M | 26 | 0 | 1.65 | 1.65 | 0.35129 | 2.0013 | 0 | 42.9 | 42.9 | 9.1334 | 52.0334 | 36 | -10
4065 | CABO FLEXIVEL LIVRE DE HALOGÊNIOS ISOLADO EM DUPLA CAMADA DE TERMOPLÁSTICO POLIOLEFÍNICO, 0,6/1KV, 50MM² | M | 73 | 0 | 33.9 | 33.9 | 7.2173 | 41.1173 | 0 | 2474.7 | 2474.7 | 526.8636 | 3001.5636 | 36 | 37
4066 | CABO FLEXIVEL LIVRE DE HALOGÊNIOS ISOLADO EM DUPLA CAMADA DE TERMOPLÁSTICO POLIOLEFÍNICO, 0,6/1KV, 6,0MM² | M | 26 | 0 | 3.32 | 3.32 | 0.70683 | 4.0268 | 0 | 86.32 | 86.32 | 18.3775 | 104.6975 | 36 | -10
4067 | CABO FLEXIVEL LIVRE DE HALOGÊNIOS ISOLADO EM DUPLA CAMADA DE TERMOPLÁSTICO POLIOLEFÍNICO, 0,6/1KV, 70MM² | M | 26 | 0 | 44.58 | 44.58 | 9.4911 | 54.0711 | 0 | 1159.08 | 1159.08 | 246.7681 | 1405.8481 | 103 | -77
4068 | CABO FLEXIVEL LIVRE DE HALOGÊNIOS ISOLADO EM DUPLA CAMADA DE TERMOPLÁSTICO POLIOLEFÍNICO, 0,6/1KV, 95MM² | M | 26 | 0 | 54.98 | 54.98 | 11.7052 | 66.6852 | 0 | 1429.48 | 1429.48 | 304.3363 | 1733.8163 | 36 | -10
4069 | CABO FLEXIVEL LIVRE DE HALOGÊNIOS ISOLADO EM TERMOPLÁSTICO POLIOLEFÍNICO, 450/750V 6MM², ISOLAMENTO NA COR VERDE | M | 15 | 0 | 3.32 | 3.32 | 0.70683 | 4.0268 | 0 | 49.8 | 49.8 | 10.6024 | 60.4024 | 36 | -21
4070 | ELÉTRICA: CABO PP 3 VIAS 2,5 MM² | M | 19 | 0 | 5.06 | 5.06 | 1.0773 | 6.1373 | 0 | 96.14 | 96.14 | 20.4682 | 116.6082 | 36 | -17
4071 | ELÉTRICA: CABO PP 4 VIAS 2,5 MM² | M | 19 | 0 | 7.23 | 7.23 | 1.5393 | 8.7693 | 0 | 137.37 | 137.37 | 29.2461 | 166.6161 | 21 | -2
4072 | CAIXA CONDULETE ¾'' | UN | 8 | 0 | 36.8 | 36.8 | 7.8347 | 44.6347 | 0 | 294.4 | 294.4 | 62.6778 | 357.0778 | 26 | -18
4073 | CAIXA DE DERIVAÇÃO 4X2'' | UN | 15 | 0 | 9 | 9 | 1.9161 | 10.9161 | 0 | 135 | 135 | 28.7415 | 163.7415 | 26 | -11
4074 | CAIXA DE DERIVAÇÃO DE PVC, 4X2" | UN | 4 | 0 | 9 | 9 | 1.9161 | 10.9161 | 0 | 36 | 36 | 7.6644 | 43.6644 | 11 | -7
4075 | CAIXA DE DERIVAÇÃO EM AÇO TAMANHO 15X15CM. | UN | 8 | 0 | 36.8 | 36.8 | 7.8347 | 44.6347 | 0 | 294.4 | 294.4 | 62.6778 | 357.0778 | 21 | -13
4076 | CAIXA DE EQUALIZAÇÃO DE POTENCIAIS METÁLICA 40X40CM COM BARRA DE EQUALIZAÇÃO PRINCIPAL – BEP | UN | 4 | 0 | 63.23 | 63.23 | 13.4617 | 76.6917 | 0 | 252.92 | 252.92 | 53.8467 | 306.7667 | 6 | -2
4077 | CAIXA DE FERRO ESTAMPADA EM CHAPA Nº 18 ZINCADAS A FOGO 4"X2" | UN | 4 | 0 | 1.11 | 1.11 | 0.23632 | 1.3463 | 0 | 4.44 | 4.44 | 0.94528 | 5.3853 | 11 | -7
4078 | CAIXA DE FERRO ESTAMPADA EM CHAPA Nº 18 ZINCADAS A FOGO 4"X4" | UN | 1 | 0 | 1.85 | 1.85 | 0.39387 | 2.2439 | 0 | 1.85 | 1.85 | 0.39387 | 2.2439 | 6 | -5
4079 | CAIXA DE INSPEÇÃO DE ATERRAMENTO 300X300X300MM, COM TAMPA DE CONCRETO. | UN | 4 | 0 | 51.68 | 51.68 | 11.0027 | 62.6827 | 0 | 206.72 | 206.72 | 44.0107 | 250.7307 | 6 | -2
4080 | CAIXA DE INSPEÇÃO PARA ATERRAMENTO EM ALUMÍNIO, (TEL-540 OU EQUIVALENTE) | UN | 4 | 0 | 286.3 | 286.3 | 60.9533 | 347.2533 | 0 | 1145.2 | 1145.2 | 243.8131 | 1389.0131 | 2 | 2
4081 | CAIXA DE PASSAGEM 150X150MM METÁLICA C/ TAMPA | UN | 2 | 0 | 11.25 | 11.25 | 2.3951 | 13.6451 | 0 | 22.5 | 22.5 | 4.7903 | 27.2903 | 6 | -4
4082 | CAIXA DE PASSAGEM 15X15 CM | UN | 8 | 0 | 18 | 18 | 3.8322 | 21.8322 | 0 | 144 | 144 | 30.6576 | 174.6576 | 6 | 2
4083 | CAIXA DE PASSAGEM 16X25X70 EM ALUMÍNIO PARA DUTO DE PISO. | UN | 15 | 0 | 160 | 160 | 34.064 | 194.064 | 0 | 2400 | 2400 | 510.96 | 2910.96 | 3 | 12
4084 | CAIXA DE PASSAGEM 4X2 | UN | 4 | 0 | 2.42 | 2.42 | 0.51522 | 2.9352 | 0 | 9.68 | 9.68 | 2.0609 | 11.7409 | 11 | -7
4085 | CAIXA DE PASSAGEM AÇO 10X10 | UN | 4 | 0 | 4 | 4 | 0.8516 | 4.8516 | 0 | 16 | 16 | 3.4064 | 19.4064 | 21 | -17
4086 | CAIXA DE PASSAGEM AÇO 15X15 | UN | 1 | 0 | 18 | 18 | 3.8322 | 21.8322 | 0 | 18 | 18 | 3.8322 | 21.8322 | 6 | -5
4087 | CAIXA DE PASSAGEM DE ALUMINÍO TAMANHO 15X15CM. | UN | 4 | 0 | 55 | 55 | 11.7095 | 66.7095 | 0 | 220 | 220 | 46.838 | 266.838 | 6 | -2
4088 | CAIXA DE PASSAGEM DE PISO, FABRICAÇÃO MOPA OU EQUIVALENTE | UN | 1 | 0 | 251.38 | 251.38 | 53.5188 | 304.8988 | 0 | 251.38 | 251.38 | 53.5188 | 304.8988 | 2 | -1
4089 | CAIXA DE PASSAGEM EM ALUMÍNIO COM ARO E TAMPA DE LATÃO – 10X10 CM | UN | 1 | 0 | 40 | 40 | 8.516 | 48.516 | 0 | 40 | 40 | 8.516 | 48.516 | 6 | -5
4090 | CAIXA DE PASSAGEM EM ALVENARIA 80X80X120CM COM TAMPA DE FFº, COM DRENAGEM | UN | 4 | 0 | 722.38 | 722.38 | 153.7947 | 876.1747 | 0 | 2889.52 | 2889.52 | 615.1788 | 3504.6988 | 2 | 2
4091 | CAIXA DE PASSAGEM PLUS COMPLETA CORPO + TAMPA 200X200MM REF.: DT75321.00 DUTOTEC OU EQUIVALENTE. | UN | 1 | 0 | 121.06 | 121.06 | 25.7737 | 146.8337 | 0 | 121.06 | 121.06 | 25.7737 | 146.8337 | 2 | -1
4092 | CAIXA DE PISO DUPLA STD DE NÍVEL COM COLARINHO+TAMPA REFERÊNCIA: DT 71702.91 DUTOTEC OU EQUIVALENTE. | UN | 1 | 0 | 92.15 | 92.15 | 19.6187 | 111.7687 | 0 | 92.15 | 92.15 | 19.6187 | 111.7687 | 6 | -5
4093 | CAIXA DE TOMADAS DE PISO, FABRICAÇÃO MOPA OU EQUIVALENTE | UN | 4 | 0 | 258.24 | 258.24 | 54.9793 | 313.2193 | 0 | 1032.96 | 1032.96 | 219.9172 | 1252.8772 | 2 | 2
4094 | CAIXA EM ALUMÍNIO SILÍCIO INJETADO 1", MODELO CAIXA EM ALUMÍNIO SILÍCIO INJETADO 1", MODELO CONDULETE DAISA (OU EQUIVALENTE) DM010 DAISA (OU EQUIVALENTE) DM010 - INSTALAÇÃO | UN | 4 | 0 | 40 | 40 | 8.516 | 48.516 | 0 | 160 | 160 | 34.064 | 194.064 | 2 | 2
4095 | CAIXA DE PASSAGEM, EM PVC, DE 4" X 2", PARA ELETRODUTO FLEXIVEL CORRUGADO | UN | 8 | 0 | 2,47 | 2.47 | 0.52586 | 2.9959 | 0 | 19.76 | 19.76 | 4.2069 | 23.9669 | 6 | 2
4096 | CAIXA EM PVC OU ALUMÍNIO FUNDIDO TIPO EMBUTIR SEM TAMPA 4"X2"X5CM | UN | 2 | 0 | 2.42 | 2.42 | 0.51522 | 2.9352 | 0 | 4.84 | 4.84 | 1.0304 | 5.8704 | 6 | -4
4097 | CAIXA EM PVC OU ALUMÍNIO FUNDIDO TIPO EMBUTIR SEM TAMPA 4"X4"X5CM | UN | 4 | 0 | 4 | 4 | 0.8516 | 4.8516 | 0 | 16 | 16 | 3.4064 | 19.4064 | 11 | -7
4098 | CAIXA DE PASSAGEM/ LUZ / TELEFONIA, DE EMBUTIR, EM CHAPA DE ACO GALVANIZADO, DIMENSOES 20 X 20 X *12* CM (PADRAO CONCESSIONARIA LOCAL) | UN | 1 | 0 | 58,00 | 58 | 12.3482 | 70.3482 | 0 | 58 | 58 | 12.3482 | 70.3482 | 3 | -2
4099 | CAIXA PLÁSTICA IP 67, IK09 - 300X200X170MM REF.: 913442 CEMAR OU EQUIVALENTE TÉCNICO COM CARACTERISTICAS IGUAIS OU SUPERIORES AS CONTIDAS NO CADERNO DE ESPECIFICAÇÕES | UN | 1 | 0 | 303.41 | 303.41 | 64.596 | 368.006 | 0 | 303.41 | 303.41 | 64.596 | 368.006 | 6 | -5
4100 | CAIXA PLÁSTICA IP 67, IK09 - 300X200X170MM REF.: 913442 CEMAR OU EQUIVALENTE TÉCNICO COM CARACTERISTICAS IGUAIS OU SUPERIORES AS CONTIDAS NO CADERNO DE ESPECIFICAÇÕES | UN | 1 | 0 | 303.41 | 303.41 | 64.596 | 368.006 | 0 | 303.41 | 303.41 | 64.596 | 368.006 | 2 | -1
4101 | CAIXA PLÁSTICA IP 67, IK09 - 300X200X170MM REF.: 913442 CEMAR OU EQUIVALENTE TÉCNICO COM CARACTERISTICAS IGUAIS OU SUPERIORES AS CONTIDAS NO CADERNO DE ESPECIFICAÇÕES | UN | 1 | 0 | 303.41 | 303.41 | 64.596 | 368.006 | 0 | 303.41 | 303.41 | 64.596 | 368.006 | 2 | -1
4102 | CAIXA QUÁDRUPLA PASSAGEM 4X25X70 | UN | 8 | 0 | 56 | 56 | 11.9224 | 67.9224 | 0 | 448 | 448 | 95.3792 | 543.3792 | 2 | 6
4103 | CHAVE COMUTADORA, COM 2 POSIÇÕES, COM 4 PÓLOS, COM CONTATOS AUXILIARES 1NA+1NF | UN | 1 | 0 | 25 | 25 | 5.3225 | 30.3225 | 0 | 25 | 25 | 5.3225 | 30.3225 | 2 | -1
4104 | CHAVE REVERSORA (COMUTADORA) | UN | 1 | 0 | 335.31 | 335.31 | 71.3875 | 406.6975 | 0 | 335.31 | 335.31 | 71.3875 | 406.6975 | 11 | -10
4105 | CHAVE REVERSORA DE 4 POLOS E 2 POSIÇÕES, 20A | UN | 1 | 0 | 82.9 | 82.9 | 17.6494 | 100.5494 | 0 | 82.9 | 82.9 | 17.6494 | 100.5494 | 2 | -1
4106 | CHAVE REVERSORA DE 4 POLOS E 2 POSIÇÕES, 25A | UN | 1 | 0 | 82.9 | 82.9 | 17.6494 | 100.5494 | 0 | 82.9 | 82.9 | 17.6494 | 100.5494 | 2 | -1
4107 | CHAVE REVERSORA DE 4 POLOS E 2 POSIÇÕES, 32A | UN | 1 | 0 | 115.9 | 115.9 | 24.6751 | 140.5751 | 0 | 115.9 | 115.9 | 24.6751 | 140.5751 | 2 | -1
4108 | CHAVE REVERSORA DE 4 POLOS E 2 POSIÇÕES, 63A | UN | 1 | 0 | 398.5 | 398.5 | 84.8406 | 483.3406 | 0 | 398.5 | 398.5 | 84.8406 | 483.3406 | 2 | -1
4109 | CHAVE SECCIONAMENTO MODULAR MONOPOLAR DE 16A AC-23 60HZ COM ENGATE EM TRILHO DIN E TRAVAMENTO COM CADEADO REF.: E201/25R ABB, OU EQUIVALENTE TÉCNICO COM CARACTERISTICAS IGUAIS OU SUPERIORES AS CONTIDAS NO CADERNO DE ESPECIFICAÇÕES. | UN | 1 | 0 | 66.69 | 66.69 | 14.1983 | 80.8883 | 0 | 66.69 | 66.69 | 14.1983 | 80.8883 | 2 | -1
4110 | CHAVE SECCIONAMENTO MODULAR MONOPOLAR DE 25A AC-23 60HZ COM ENGATE EM TRILHO DIN E TRAVAMENTO COM CADEADO REF.: E201/25R ABB, OU EQUIVALENTE TÉCNICO COM CARACTERISTICAS IGUAIS OU SUPERIORES AS CONTIDAS NO CADERNO DE ESPECIFICAÇÕES. | UN | 1 | 0 | 87.53 | 87.53 | 18.6351 | 106.1651 | 0 | 87.53 | 87.53 | 18.6351 | 106.1651 | 2 | -1
4111 | CHAVE SECCIONAMENTO MODULAR MONOPOLAR DE 25A AC-23 60HZ COM ENGATE EM TRILHO DIN E TRAVAMENTO COM CADEADO REF.: E201/25R ABB, OU EQUIVALENTE TÉCNICO COM CARACTERISTICAS IGUAIS OU SUPERIORES AS CONTIDAS NO CADERNO DE ESPECIFICAÇÕES. | UN | 1 | 0 | 87.53 | 87.53 | 18.6351 | 106.1651 | 0 | 87.53 | 87.53 | 18.6351 | 106.1651 | 2 | -1
4112 | CHAVE SECCIONAMENTO MODULAR TRIPOLAR DE 25A AC-23 60HZ COM ENGATE EM TRILHO DIN E TRAVAMENTO COM CADEADO REF.: E203/25R ABB, OU EQUIVALENTE TÉCNICO COM CARACTERISTICAS IGUAIS OU SUPERIORES AS CONTIDAS NO CADERNO DE ESPECIFICAÇÕES. | UN | 1 | 0 | 87.53 | 87.53 | 18.6351 | 106.1651 | 0 | 87.53 | 87.53 | 18.6351 | 106.1651 | 2 | -1
4113 | CJ. BARRAMENTOS, ISOLADORES, PORTA PROJETO, ANILHAMENTO, PLAQUETAS IDENTIF., CANALETAS, CONECTORES E ACESSÓRIOS | CJ | 1 | 0 | 215.5 | 215.5 | 45.88 | 261.38 | 0 | 215.5 | 215.5 | 45.88 | 261.38 | 2 | -1
4114 | CONDULETE DE ALUMINIO TIPO X, PARA ELETRODUTO ROSCAVEL DE 1", COM TAMPA CEGA | UN | 12 | 0 | 21,27 | 21.27 | 4.5284 | 25.7984 | 0 | 255.24 | 255.24 | 54.3406 | 309.5806 | 2 | 10
4115 | CONDULETE DE ALUMINIO TIPO X, PARA ELETRODUTO ROSCAVEL DE 1 1/2", COM TAMPA CEGA | UN | 4 | 0 | 40,75 | 40.75 | 8.6757 | 49.4257 | 0 | 163 | 163 | 34.7027 | 197.7027 | 2 | 2
4116 | CONDULETE DE ALUMINIO TIPO X, PARA ELETRODUTO ROSCAVEL DE 3/4", COM TAMPA CEGA | UN | 109 | 0 | 18,22 | 18.22 | 3.879 | 22.099 | 0 | 1985.98 | 1985.98 | 422.8151 | 2408.7951 | 16 | 93
4117 | CONDUTOR FLEXÍVEL COMPOSTO EM FIO DE COBRE NU, TÊMPERA MOLE, ENCORDOAMENTO CLASSE 2, ISOLAÇÃO 0,6/1KV, PVC, 70° SINTENAX #10MM² (PRETO, AZUL, VERDE, VERMELHO) | M | 37 | 0 | 4.56 | 4.56 | 0.97082 | 5.5308 | 0 | 168.72 | 168.72 | 35.9205 | 204.6405 | 6 | 31
4118 | CONDUTOR FLEXÍVEL COMPOSTO EM FIO DE COBRE NU, TÊMPERA MOLE, ENCORDOAMENTO CLASSE 2, ISOLAÇÃO 0,6/1KV, PVC, 70° SINTENAX #120MM² (PRETO, AZUL, VERDE, VERMELHO) | M | 4 | 0 | 45 | 45 | 9.5805 | 54.5805 | 0 | 180 | 180 | 38.322 | 218.322 | 154 | -150
4119 | CONDUTOR FLEXÍVEL COMPOSTO EM FIO DE COBRE NU, TÊMPERA MOLE, ENCORDOAMENTO CLASSE 2, ISOLAÇÃO 0,6/1KV, PVC, 70° SINTENAX #16MM² (PRETO, AZUL, VERDE, VERMELHO) | M | 12 | 0 | 7.22 | 7.22 | 1.5371 | 8.7571 | 0 | 86.64 | 86.64 | 18.4457 | 105.0857 | 51 | -39
4120 | CONDUTOR FLEXÍVEL COMPOSTO EM FIO DE COBRE NU, TÊMPERA MOLE, ENCORDOAMENTO CLASSE 2, ISOLAÇÃO 0,6/1KV, PVC, 70° SINTENAX #2,5 MM² (PRETO, AZUL, VERDE, VERMELHO) | M | 363 | 0 | 0.78 | 0.78 | 0.16606 | 0.94606 | 0 | 283.14 | 283.14 | 60.2805 | 343.4205 | 6 | 357
4121 | CONDUTOR FLEXÍVEL COMPOSTO EM FIO DE COBRE NU, TÊMPERA MOLE, ENCORDOAMENTO CLASSE 2, ISOLAÇÃO 0,6/1KV, PVC, 70° SINTENAX #25MM² (PRETO, AZUL, VERDE, VERMELHO) | M | 12 | 0 | 11.3 | 11.3 | 2.4058 | 13.7058 | 0 | 135.6 | 135.6 | 28.8692 | 164.4692 | 16 | -4
4122 | CONDUTOR FLEXÍVEL COMPOSTO EM FIO DE COBRE NU, TÊMPERA MOLE, ENCORDOAMENTO CLASSE 2, ISOLAÇÃO 0,6/1KV, PVC, 70° SINTENAX #4 MM² (PRETO, AZUL, VERDE, VERMELHO) | M | 37 | 0 | 1.65 | 1.65 | 0.35129 | 2.0013 | 0 | 61.05 | 61.05 | 12.9975 | 74.0475 | 510 | -473
4123 | CONDUTOR FLEXÍVEL COMPOSTO EM FIO DE COBRE NU, TÊMPERA MOLE, ENCORDOAMENTO CLASSE 2, ISOLAÇÃO 0,6/1KV, PVC, 70° SINTENAX #6 MM² (PRETO, AZUL, VERDE, VERMELHO) | M | 12 | 0 | 3.32 | 3.32 | 0.70683 | 4.0268 | 0 | 39.84 | 39.84 | 8.4819 | 48.3219 | 16 | -4
4124 | CONDUTOR FLEXÍVEL COMPOSTO EM FIO DE COBRE NU, TÊMPERA MOLE, ENCORDOAMENTO CLASSE 2, ISOLAÇÃO 0,6/1KV, PVC, 70° SINTENAX #95MM² (PRETO, AZUL, VERDE, VERMELHO) | M | 4 | 0 | 54.98 | 54.98 | 11.7052 | 66.6852 | 0 | 219.92 | 219.92 | 46.821 | 266.741 | 51 | -47
4125 | CONDUTOR FLEXÍVEL, ISOLAMENTO EM COMPOSTO TERMOFIXO DE BORRACHA HEPR 90°C, COM ENCHIMENTO POLIOLEFÍNICO NÃO HALOGENADO, CLASSE 0,6/1KV, COM CARACTERÍSTICAS DE NÃO PROPAGAÇÃO E AUTO-EXTINÇÃO DE FOGO #10MM² (PRETO, AZUL, VERDE, VERMELHO) | M | 12 | 0 | 4.56 | 4.56 | 0.97082 | 5.5308 | 0 | 54.72 | 54.72 | 11.6499 | 66.3699 | 16 | -4
4126 | CONDUTOR FLEXÍVEL, ISOLAMENTO EM COMPOSTO TERMOFIXO DE BORRACHA HEPR 90°C, COM ENCHIMENTO POLIOLEFÍNICO NÃO HALOGENADO, CLASSE 0,6/1KV, COM CARACTERÍSTICAS DE NÃO PROPAGAÇÃO E AUTO-EXTINÇÃO DE FOGO #16MM² (PRETO, AZUL, VERDE, VERMELHO) | M | 12 | 0 | 7.22 | 7.22 | 1.5371 | 8.7571 | 0 | 86.64 | 86.64 | 18.4457 | 105.0857 | 6 | 6
4127 | CONDUTOR FLEXÍVEL, ISOLAMENTO EM COMPOSTO TERMOFIXO DE BORRACHA HEPR 90°C, COM ENCHIMENTO POLIOLEFÍNICO NÃO HALOGENADO, CLASSE 0,6/1KV, COM CARACTERÍSTICAS DE NÃO PROPAGAÇÃO E AUTO-EXTINÇÃO DE FOGO #25MM² (PRETO, AZUL, VERDE, VERMELHO) | M | 12 | 0 | 11.3 | 11.3 | 2.4058 | 13.7058 | 0 | 135.6 | 135.6 | 28.8692 | 164.4692 | 16 | -4
4128 | CONDUTOR FLEXÍVEL, ISOLAMENTO EM COMPOSTO TERMOFIXO DE BORRACHA HEPR 90°C, COM ENCHIMENTO POLIOLEFÍNICO NÃO HALOGENADO, CLASSE 0,6/1KV, COM CARACTERÍSTICAS DE NÃO PROPAGAÇÃO E AUTO-EXTINÇÃO DE FOGO #35MM² (PRETO, AZUL, VERDE, VERMELHO) | M | 15 | 0 | 16.97 | 16.97 | 3.6129 | 20.5829 | 0 | 254.55 | 254.55 | 54.1937 | 308.7437 | 16 | -1
4129 | CONDUTOR FLEXÍVEL, ISOLAMENTO EM COMPOSTO TERMOFIXO DE BORRACHA HEPR 90°C, COM ENCHIMENTO POLIOLEFÍNICO NÃO HALOGENADO, CLASSE 0,6/1KV, COM CARACTERÍSTICAS DE NÃO PROPAGAÇÃO E AUTO-EXTINÇÃO DE FOGO #4 MM² (PRETO, AZUL, VERDE, VERMELHO) | M | 19 | 0 | 1.65 | 1.65 | 0.35129 | 2.0013 | 0 | 31.35 | 31.35 | 6.6744 | 38.0244 | 16 | 3
4130 | CONDUTOR FLEXÍVEL, ISOLAMENTO EM COMPOSTO TERMOFIXO DE BORRACHA HEPR 90°C, COM ENCHIMENTO POLIOLEFÍNICO NÃO HALOGENADO, CLASSE 0,6/1KV, COM CARACTERÍSTICAS DE NÃO PROPAGAÇÃO E AUTO-EXTINÇÃO DE FOGO #6 MM² (PRETO, AZUL, VERDE, VERMELHO) | M | 19 | 0 | 3.32 | 3.32 | 0.70683 | 4.0268 | 0 | 63.08 | 63.08 | 13.4297 | 76.5097 | 21 | -2
4131 | CONDUTOR FLEXÍVEL, ISOLAMENTO EM TERMOPLÁSTICO POLIOLEFÍNICO NÃO HALOGENADO 70ºC, CLASSE 750V, COM CARACTERÍSTICAS DE NÃO PROPAGAÇÃO E AUTO-EXTINÇÃO DE FOGO #2X1,5 MM² (PP) | M | 8 | 0 | 2.15 | 2.15 | 0.45774 | 2.6077 | 0 | 17.2 | 17.2 | 3.6619 | 20.8619 | 26 | -18
4132 | CONDUTOR FLEXÍVEL, ISOLAMENTO EM TERMOPLÁSTICO POLIOLEFÍNICO NÃO HALOGENADO 70ºC, CLASSE 750V, COM CARACTERÍSTICAS DE NÃO PROPAGAÇÃO E AUTO-EXTINÇÃO DE FOGO #3X1,5 MM² (PP) | M | 19 | 0 | 3.21 | 3.21 | 0.68341 | 3.8934 | 0 | 60.99 | 60.99 | 12.9848 | 73.9748 | 26 | -7
4133 | CONDUTOR FLEXÍVEL, ISOLAMENTO EM TERMOPLÁSTICO POLIOLEFÍNICO NÃO HALOGENADO 70ºC, CLASSE 750V, COM CARACTERÍSTICAS DE NÃO PROPAGAÇÃO E AUTO-EXTINÇÃO DE FOGO #3X2,5 MM² (PP) | M | 37 | 0 | 4.24 | 4.24 | 0.9027 | 5.1427 | 0 | 156.88 | 156.88 | 33.3998 | 190.2798 | 11 | 26
4134 | CONDUTOR FLEXÍVEL, ISOLAMENTO EM TERMOPLÁSTICO POLIOLEFÍNICO NÃO HALOGENADO 70ºC, CLASSE 750V, COM CARACTERÍSTICAS DE NÃO PROPAGAÇÃO E AUTO-EXTINÇÃO DE FOGO #4X2,5 MM² (PP) | M | 38 | 0 | 5.28 | 5.28 | 1.1241 | 6.4041 | 0 | 200.64 | 200.64 | 42.7163 | 243.3563 | 26 | 12
4135 | CONECTOR 2P+T FÊMEA | UN | 12 | 0 | 19.53 | 19.53 | 4.1579 | 23.6879 | 0 | 234.36 | 234.36 | 49.8952 | 284.2552 | 51 | -39
4136 | CONECTOR 2P+T MACHO | UN | 22 | 0 | 21.53 | 21.53 | 4.5837 | 26.1137 | 0 | 473.66 | 473.66 | 100.8422 | 574.5022 | 26 | -4
4137 | CONECTOR A COMPRESSÃO C/ PARAFUSO AUTOATARRACHANTE. | UN | 73 | 0 | 1.34 | 1.34 | 0.28529 | 1.6253 | 0 | 97.82 | 97.82 | 20.8259 | 118.6459 | 16 | 57
4138 | CONECTOR BOX RETO ¾'' | UN | 8 | 0 | 3.53 | 3.53 | 0.75154 | 4.2815 | 0 | 28.24 | 28.24 | 6.0123 | 34.2523 | 31 | -23
4139 | CONECTOR BOX RETO ¾'' | UN | 4 | 0 | 3.53 | 3.53 | 0.75154 | 4.2815 | 0 | 14.12 | 14.12 | 3.0061 | 17.1261 | 103 | -99
4140 | CONECTOR BOX RETO 2" | UN | 4 | 0 | 8.78 | 8.78 | 1.8693 | 10.6493 | 0 | 35.12 | 35.12 | 7.477 | 42.597 | 11 | -7
4141 | CONECTOR BOX RETO Ø3/4” | UN | 8 | 0 | 3.53 | 3.53 | 0.75154 | 4.2815 | 0 | 28.24 | 28.24 | 6.0123 | 34.2523 | 6 | 2
4142 | CONECTOR BOX RETO1'' | UN | 4 | 0 | 4.34 | 4.34 | 0.92399 | 5.264 | 0 | 17.36 | 17.36 | 3.6959 | 21.0559 | 6 | -2
4143 | CONECTOR BOX RETO1.1/2'' | UN | 4 | 0 | 6.72 | 6.72 | 1.4307 | 8.1507 | 0 | 26.88 | 26.88 | 5.7228 | 32.6028 | 11 | -7
4144 | CONECTOR BOX RETO1.1/4'' | UN | 4 | 0 | 5.21 | 5.21 | 1.1092 | 6.3192 | 0 | 20.84 | 20.84 | 4.4368 | 25.2768 | 6 | -2
4145 | CONECTOR COM FURO VERTICAL PARA TERMINAIS AÉREOS E CABO SEÇÃO 35MM², (TEL-5021 OU EQUIVALENTE) | UN | 15 | 0 | 2.53 | 2.53 | 0.53864 | 3.0686 | 0 | 37.95 | 37.95 | 8.0796 | 46.0296 | 6 | 9
4146 | CONECTOR DE MEDIÇÃO EM BRONZE PARA CABO DE COBRE SEÇÃO 35MM², (TEL -560 OU EQUIVALENTE). | UN | 4 | 0 | 1.05 | 1.05 | 0.22355 | 1.2735 | 0 | 4.2 | 4.2 | 0.89418 | 5.0942 | 6 | -2
4147 | CONEXÕES PARA ELETRODUTO TIPO SEAL TUBE (BOX GIRATÓRIO) Ø 1 1/4" | UN | 4 | 0 | 18.58 | 18.58 | 3.9557 | 22.5357 | 0 | 74.32 | 74.32 | 15.8227 | 90.1427 | 21 | -17
4148 | CONEXÕES PARA ELETRODUTO TIPO SEAL TUBE (BOX GIRATÓRIO) Ø 1" | UN | 8 | 0 | 9.3 | 9.3 | 1.98 | 11.28 | 0 | 74.4 | 74.4 | 15.8398 | 90.2398 | 6 | 2
4149 | CONEXÕES PARA ELETRODUTO TIPO SEAL TUBE (BOX GIRATÓRIO) Ø 2" | UN | 2 | 0 | 5 | 5 | 1.0645 | 6.0645 | 0 | 10 | 10 | 2.129 | 12.129 | 6 | -4
4150 | CONEXÕES PARA ELETRODUTO TIPO SEAL TUBE (BOX GIRATÓRIO) Ø 3/4" | UN | 12 | 0 | 6.34 | 6.34 | 1.3498 | 7.6898 | 0 | 76.08 | 76.08 | 16.1974 | 92.2774 | 11 | 1
4151 | CONJUNTO BOTOEIRAS PARA ACIONAMENTO LIGA/DESLIGA | CJ | 4 | 0 | 107.16 | 107.16 | 22.8144 | 129.9744 | 0 | 428.64 | 428.64 | 91.2575 | 519.8975 | 3 | 1
4152 | CONJUNTO DE BUCHA DE NYLON Nº 6, PARAFUSO FENDA 4,2 X 32MM (TEL-5332 OU EQUIVALENTE). | UN | 15 | 0 | 0.628 | 0.628 | 0.1337 | 0.7617 | 0 | 9.42 | 9.42 | 2.0055 | 11.4255 | 16 | -1
4153 | CONJUNTO DE BUCHA DE NYLON Nº 8, PARAFUSO FENDA 6,35MM (TEL-5350 OU EQUIVALENTE). | UN | 15 | 0 | 1.282 | 1.282 | 0.27294 | 1.5549 | 0 | 19.23 | 19.23 | 4.0941 | 23.3241 | 6 | 9
4154 | CONTATOR AUXILIAR 4 NA | UN | 4 | 0 | 98.2 | 98.2 | 20.9068 | 119.1068 | 0 | 392.8 | 392.8 | 83.6271 | 476.4271 | 21 | -17
4155 | CONTATOR TRIPOLAR, CORRENTE DE 12 A, TENSAO NOMINAL DE *500* V, CATEGORIA AC-2 E AC-3 | UN | 4 | 0 | 155,16 | 155.16 | 33.0336 | 188.1936 | 0 | 620.64 | 620.64 | 132.1343 | 752.7743 | 21 | -17
4156 | CONTATOR TRIPOLAR, CORRENTE DE 25 A, TENSAO NOMINAL DE *500* V, CATEGORIA AC-2 E AC-3 | UN | 4 | 0 | 213,43 | 213.43 | 45.4392 | 258.8692 | 0 | 853.72 | 853.72 | 181.757 | 1035.477 | 6 | -2
4157 | CONTATORA AUXILIAR EM 380V, 60HZ , TENSÃO DE COMANDO DE 220V. EQUIPADO COM CONTATO AUXILIAR NA + NF. | UN | 2 | 0 | 144.59 | 144.59 | 30.7832 | 175.3732 | 0 | 289.18 | 289.18 | 61.5664 | 350.7464 | 6 | -4
4158 | CONTATORA TRIPOLAR, CORRENTE NOMINAL MÁXIMA DE 16A EM 220V, CATEGORIA AC-3, 60HZ , TENSÃO DE COMANDO DE 220V. EQUIPADO COM CONTATO AUXILIAR NA + NF. | UN | 1 | 0 | 144.59 | 144.59 | 30.7832 | 175.3732 | 0 | 144.59 | 144.59 | 30.7832 | 175.3732 | 6 | -5
4159 | CONTATORA TRIPOLAR, CORRENTE NOMINAL MÁXIMA DE 20A EM 220V, CATEGORIA AC-3, 60HZ , TENSÃO DE COMANDO DE 220V. EQUIPADO COM CONTATO AUXILIAR NA + NF. | UN | 2 | 0 | 223.78 | 223.78 | 47.6428 | 271.4228 | 0 | 447.56 | 447.56 | 95.2855 | 542.8455 | 3 | -1
4160 | CORDOALHA COBRE NU. 50MM² | M | 109 | 0 | 33.9 | 33.9 | 7.2173 | 41.1173 | 0 | 3695.1 | 3695.1 | 786.6868 | 4481.7868 | 2 | 107
4161 | CURVA HORIZONTAL 90° ELETROCALHA 100X50MM | UN | 4 | 0 | 15.24 | 15.24 | 3.2446 | 18.4846 | 0 | 60.96 | 60.96 | 12.9784 | 73.9384 | 3 | 1
4162 | CURVA HORIZONTAL 90° ELETROCALHA 150X50MM | UN | 4 | 0 | 30.05 | 30.05 | 6.3976 | 36.4476 | 0 | 120.2 | 120.2 | 25.5906 | 145.7906 | 154 | -150
4163 | CURVA 90º HORIZONTAL OU VERTICAL PARA ELETROCALHA LISA COM TAMPA 100X50MM | UN | 4 | 0 | 15.49 | 15.49 | 3.2978 | 18.7878 | 0 | 61.96 | 61.96 | 13.1913 | 75.1513 | 6 | -2
4164 | CURVA 90º HORIZONTAL OU VERTICAL PARA ELETROCALHA LISA COM TAMPA 150X50MM | UN | 4 | 0 | 19.75 | 19.75 | 4.2048 | 23.9548 | 0 | 79 | 79 | 16.8191 | 95.8191 | 6 | -2
4165 | CURVA DE INVERSÃO EXTERNA 100X50MM | UN | 4 | 0 | 34.6 | 34.6 | 7.3663 | 41.9663 | 0 | 138.4 | 138.4 | 29.4654 | 167.8654 | 6 | -2
4166 | CURVA HORIZONTAL 90º DUPLA 45C REFERÊNCIA: DT 31400.00 DUTOTEC OU EQUIVALENTE; | UN | 4 | 0 | 28.61 | 28.61 | 6.0911 | 34.7011 | 0 | 114.44 | 114.44 | 24.3643 | 138.8043 | 6 | -2
4167 | CURVA HORIZONTAL 90º SIMPLES 45 REFERÊNCIA: DT 31405.00 DUTOTEC OU EQUIVALENTE; | UN | 4 | 0 | 28.61 | 28.61 | 6.0911 | 34.7011 | 0 | 114.44 | 114.44 | 24.3643 | 138.8043 | 6 | -2
4168 | CURVA 90 GRAUS, LONGA, DE PVC RIGIDO ROSCAVEL, DE 1", PARA ELETRODUTO | UN | 4 | 0 | 4,34 | 4.34 | 0.92399 | 5.264 | 0 | 17.36 | 17.36 | 3.6959 | 21.0559 | 6 | -2
4169 | CURVA 90 GRAUS, LONGA, DE PVC RIGIDO ROSCAVEL, DE 1 1/4", PARA ELETRODUTO | UN | 4 | 0 | 4,90 | 4.9 | 1.0432 | 5.9432 | 0 | 19.6 | 19.6 | 4.1728 | 23.7728 | 6 | -2
4170 | CURVA 90 GRAUS, LONGA, DE PVC RIGIDO ROSCAVEL, DE 2", PARA ELETRODUTO | UN | 4 | 0 | 9,64 | 9.64 | 2.0524 | 11.6924 | 0 | 38.56 | 38.56 | 8.2094 | 46.7694 | 6 | -2
4171 | CURVA 90 GRAUS, LONGA, DE PVC RIGIDO ROSCAVEL, DE 3/4", PARA ELETRODUTO | UN | 4 | 0 | 2,87 | 2.87 | 0.61102 | 3.481 | 0 | 11.48 | 11.48 | 2.4441 | 13.9241 | 6 | -2
4172 | CURVA VERTICAL EXTERNA 90º P/ ELETROCALHA 100X50MM | UN | 4 | 0 | 34.6 | 34.6 | 7.3663 | 41.9663 | 0 | 138.4 | 138.4 | 29.4654 | 167.8654 | 6 | -2
4173 | CURVA VERTICAL EXTERNA 90º P/ ELETROCALHA 150X50MM | UN | 4 | 0 | 30.05 | 30.05 | 6.3976 | 36.4476 | 0 | 120.2 | 120.2 | 25.5906 | 145.7906 | 6 | -2
4174 | CURVA VERTICAL INTERNA 90º SIMPLES 45 REFERÊNCIA: DT 33404.00 DUTOTEC OU EQUIVALENTE; | UN | 4 | 0 | 28.13 | 28.13 | 5.9889 | 34.1189 | 0 | 112.52 | 112.52 | 23.9555 | 136.4755 | 6 | -2
4175 | DISJUNTOR FIXO, NORMA IEC 60947-2, IU=160 (CAPACIDADE DO DISJUNTOR DE CAIXA MOLDADA), EQUIPADO COM RELÉ TERMOMAGNÉTICO IN=63A A 70°C, 380V, 60HZ, ICU=10KA, ICS=10KA, COM PROTEÇÃO BÁSICA (FAIXAS L (LONGO RETARDO) AJUSTÁVEL E I (INSTANTÂNEA) FIXO) | UN | 1 | 0 | 239.53 | 239.53 | 50.9959 | 290.5259 | 0 | 239.53 | 239.53 | 50.9959 | 290.5259 | 6 | -5
4176 | DISJUNTOR FIXO, NORMA IEC 60947-2, IU=160A (CAPACIDADE DO DISJUNTOR DE CAIXA MOLDADA), EQUIPADO COM RELÉ TERMOMAGNÉTICO IN=125A A 70°C, 380V, 60HZ, ICU=25KA, ICS=36KA, COM PROTEÇÃO BÁSICA (FAIXAS L (LONGO RETARDO) AJUSTÁVEL E I (INSTANTÂNEA) FIXO) | UN | 1 | 0 | 394.2 | 394.2 | 83.9252 | 478.1252 | 0 | 394.2 | 394.2 | 83.9252 | 478.1252 | 6 | -5
4177 | DISJUNTOR FIXO, NORMA IEC 60947-2, IU=160A (CAPACIDADE DO DISJUNTOR DE CAIXA MOLDADA), EQUIPADO COM RELÉ TERMOMAGNÉTICO IN=63A A 70°C, 380V, 60HZ, ICU=10KA, ICS=10KA, COM PROTEÇÃO BÁSICA (FAIXAS L (LONGO RETARDO) AJUSTÁVEL E I (INSTANTÂNEA) FIXO) | UN | 1 | 0 | 239.53 | 239.53 | 50.9959 | 290.5259 | 0 | 239.53 | 239.53 | 50.9959 | 290.5259 | 2 | -1
4178 | DISJUNTOR MODULAR IEC, CURVA DE DISPARO "C", CAPACIDADE DE INTERRUPÇÃO MÁXIMA 6KA EM 380V, CONFORME NBR NM 60 898 CORRENTE NOMINAL 10A | UN | 1 | 0 | 5.31 | 5.31 | 1.1305 | 6.4405 | 0 | 5.31 | 5.31 | 1.1305 | 6.4405 | 1 | 0
4179 | DISJUNTOR PADRÃO EUROPEU 1X10A OU 1X16A OU 1X25A OU 1X32A | UN | 8 | 0 | 60.9 | 60.9 | 12.9656 | 73.8656 | 0 | 487.2 | 487.2 | 103.7249 | 590.9249 | 1 | 7
4180 | DISJUNTOR PADRÃO EUROPEU 2X10A OU 2X16A OU 2X25A OU 2X32A, | UN | 1 | 0 | 60.9 | 60.9 | 12.9656 | 73.8656 | 0 | 60.9 | 60.9 | 12.9656 | 73.8656 | 1 | 0
4181 | DISJUNTOR PADRÃO EUROPEU 3X100A, | UN | 1 | 0 | 159.65 | 159.65 | 33.9895 | 193.6395 | 0 | 159.65 | 159.65 | 33.9895 | 193.6395 | 11 | -10
4182 | DISJUNTOR PADRÃO EUROPEU 3X25A OU 3X32A | UN | 1 | 0 | 41.42 | 41.42 | 8.8183 | 50.2383 | 0 | 41.42 | 41.42 | 8.8183 | 50.2383 | 2 | -1
4183 | DISJUNTOR PADRÃO EUROPEU 3X50A, | UN | 1 | 0 | 41.46 | 41.46 | 8.8268 | 50.2868 | 0 | 41.46 | 41.46 | 8.8268 | 50.2868 | 1 | 0
4184 | DISJUNTOR PADRÃO EUROPEU 3X63A, | UN | 1 | 0 | 99.75 | 99.75 | 21.2368 | 120.9868 | 0 | 99.75 | 99.75 | 21.2368 | 120.9868 | 2 | -1
4185 | DISJUNTOR PADRÃO EUROPEU 3X70A, | UN | 1 | 0 | 99.75 | 99.75 | 21.2368 | 120.9868 | 0 | 99.75 | 99.75 | 21.2368 | 120.9868 | 1 | 0
4186 | DISJUNTOR TRIPOLAR IKMIN DE 10KA, CONFORME NORMA IEC 60947-2, CURVA TEMPO CORRENTE TIPO "C", CORRENTE NOMINAL 100A | UN | 1 | 0 | 159.65 | 159.65 | 33.9895 | 193.6395 | 0 | 159.65 | 159.65 | 33.9895 | 193.6395 | 1 | 0
4187 | DISJUNTOR TRIPOLAR IKMIN DE 10KA, CONFORME NORMA IEC 60947-2, CURVA TEMPO CORRENTE TIPO "C", CORRENTE NOMINAL 150A | UN | 1 | 0 | 347.41 | 347.41 | 73.9636 | 421.3736 | 0 | 347.41 | 347.41 | 73.9636 | 421.3736 | 1 | 0
4188 | DISJUNTOR TRIPOLAR IKMIN DE 10KA, CONFORME NORMA IEC 60947-2, CURVA TEMPO CORRENTE TIPO "C", CORRENTE NOMINAL 300A | UN | 2 | 0 | 689.73 | 689.73 | 146.8435 | 836.5735 | 0 | 1379.46 | 1379.46 | 293.687 | 1673.147 | 1 | 1
4189 | DISJUNTOR TRIPOLAR IKMIN DE 10KA, CONFORME NORMA IEC 60947-2, CURVA TEMPO CORRENTE TIPO "C", CORRENTE NOMINAL 40A | UN | 4 | 0 | 41.46 | 41.46 | 8.8268 | 50.2868 | 0 | 165.84 | 165.84 | 35.3073 | 201.1473 | 1 | 3
4190 | DISJUNTOR TRIPOLAR IKMIN DE 10KA, CONFORME NORMA IEC 60947-2, CURVA TEMPO CORRENTE TIPO "C", CORRENTE NOMINAL 50A | UN | 4 | 0 | 41.46 | 41.46 | 8.8268 | 50.2868 | 0 | 165.84 | 165.84 | 35.3073 | 201.1473 | 3 | 1
4191 | DISJUNTOR TRIPOLAR IKMIN DE 10KA, CONFORME NORMA IEC 60947-2, CURVA TEMPO CORRENTE TIPO "C", CORRENTE NOMINAL 63A | UN | 4 | 0 | 99.75 | 99.75 | 21.2368 | 120.9868 | 0 | 399 | 399 | 84.9471 | 483.9471 | 6 | -2
4192 | DISJUNTOR TRIPOLAR IKMIN DE 10KA, CONFORME NORMA IEC 60947-2, CURVA TEMPO CORRENTE TIPO "C", CORRENTE NOMINAL 90A | UN | 4 | 0 | 159.65 | 159.65 | 33.9895 | 193.6395 | 0 | 638.6 | 638.6 | 135.9579 | 774.5579 | 6 | -2
4193 | DISJUNTOR TRIPOLAR IKMIN DE 10KA, CONFORME NORMA IEC 60947-2, CURVA TEMPO CORRENTE TIPO "C", CORRENTE NOMINAL 80A | UN | 4 | 0 | 159.65 | 159.65 | 33.9895 | 193.6395 | 0 | 638.6 | 638.6 | 135.9579 | 774.5579 | 6 | -2
4194 | DISPOSITIVO DR TETRAPOLAR, IN=30A, ID=30MA | UN | 2 | 0 | 275.09 | 275.09 | 58.5667 | 333.6567 | 0 | 550.18 | 550.18 | 117.1333 | 667.3133 | 6 | -4
4195 | DIVISÃO INTERNA P/ ELETROCALHA 150X50MM | M | 15 | 0 | 55.48 | 55.48 | 11.8117 | 67.2917 | 0 | 832.2 | 832.2 | 177.1754 | 1009.3754 | 6 | 9
4196 | DPS DE ACORDO COM AS NORMAS IEEE C62.11 E C62.41, NBR 5410, TENSÃO MÁXIMA DE OPERAÇÃO UC=120V, 60HZ, TENSÃO NOMINAL UN=120V, EXTINÇÃO DA CORRENTE DE SURTO UC=100 AEFF. CAPACIDADE DOS SURTOS UNIPOLAR: (8/20 MICROSEG) 12,5 KA (1 APLICAÇÃO) (8/20 MICROSEG) 5 KA (20 APLICAÇÕES) NÍVEIS DE SOBRETENSÃO <= 2,5 KV TEMPO DE RESPOSTA <=25 NS TEMPERATURA AMBIENTE 25°C ATÉ + 75°C GRAU DE PROTEÇÃO = IP20 | UN | 4 | 0 | 196 | 196 | 41.7284 | 237.7284 | 0 | 784 | 784 | 166.9136 | 950.9136 | 3 | 1
4197 | DUTO METALICO DE PISO, FABRICAÇÃO MOPA OU EQUIVALENTE | UN | 26 | 0 | 130 | 130 | 27.677 | 157.677 | 0 | 3380 | 3380 | 719.602 | 4099.602 | 21 | 5
4198 | DUTO EM ALUMÍNIO DUPLO 45 TIPO C LINHA STANDARD NATURAL BARRA 3,00M REF.: DT 14400.00 DUTOTEC OU EQUIVALENTE | UN | 4 | 0 | 130 | 130 | 27.677 | 157.677 | 0 | 520 | 520 | 110.708 | 630.708 | 6 | -2
4199 | DUTO EM ALUMÍNIO SIMPLES 45 LINHA STANDARD NATURAL BARRA 3,00M REF.: DT 14100.00 DUTOTEC OU EQUIVALENTE | UN | 4 | 0 | 33.59 | 33.59 | 7.1513 | 40.7413 | 0 | 134.36 | 134.36 | 28.6052 | 162.9652 | 36 | -32
4200 | DUTO METALICO DE PISO, FABRICAÇÃO MOPA OU EQUIVALENTE | UN | 4 | 0 | 130 | 130 | 27.677 | 157.677 | 0 | 520 | 520 | 110.708 | 630.708 | 6 | -2
4201 | ELEMENTOS DIVERSOS DE CONEXÃO E FIXAÇÃO DE PARA ELETROCALHAS | UN | 4 | 0 | 9.68 | 9.68 | 2.0609 | 11.7409 | 0 | 38.72 | 38.72 | 8.2435 | 46.9635 | 6 | -2
4202 | ELETROCALHA LISA COM TAMPA 100X50MM | UN | 4 | 0 | 36.68 | 36.68 | 7.8092 | 44.4892 | 0 | 146.72 | 146.72 | 31.2367 | 177.9567 | 6 | -2
4203 | ELETROCALHA LISA COM TAMPA 150X50MM | UN | 4 | 0 | 48.03 | 48.03 | 10.2256 | 58.2556 | 0 | 192.12 | 192.12 | 40.9023 | 233.0223 | 6 | -2
4204 | ELETROCALHA LISA COM TAMPA 50X50MM | UN | 4 | 0 | 8.23 | 8.23 | 1.7522 | 9.9822 | 0 | 32.92 | 32.92 | 7.0087 | 39.9287 | 6 | -2
4205 | ELETROCALHA PERFURADA C/ TAMPA 100X50MM (NO-BREAK) | M | 22 | 0 | 9.52 | 9.52 | 2.0268 | 11.5468 | 0 | 209.44 | 209.44 | 44.5898 | 254.0298 | 6 | 16
4206 | ELETROCALHA PERFURADA COM TAMPA 150X50MM (CFTV E ALARME) | M | 22 | 0 | 9.52 | 9.52 | 2.0268 | 11.5468 | 0 | 209.44 | 209.44 | 44.5898 | 254.0298 | 6 | 16
4207 | ELETROCALHA PERFURADA COM TAMPA 150X50MM (PARA REDE COMUM) | M | 19 | 0 | 9.52 | 9.52 | 2.0268 | 11.5468 | 0 | 180.88 | 180.88 | 38.5094 | 219.3894 | 31 | -12
4208 | ELETROCALHA PERFURADA EM FG 100X100MM | UN | 2 | 0 | 69 | 69 | 14.6901 | 83.6901 | 0 | 138 | 138 | 29.3802 | 167.3802 | 31 | -29
4209 | ELETROCALHA PERFURADA EM FG 50X50MM | UN | 4 | 0 | 35 | 35 | 7.4515 | 42.4515 | 0 | 140 | 140 | 29.806 | 169.806 | 26 | -22
4210 | ELETRODO – E10718G | KG | 30 | 0 | 10.54 | 10.54 | 2.244 | 12.784 | 0 | 316.2 | 316.2 | 67.319 | 383.519 | 3 | 27
4211 | ELETRODUTO AÇO GALVANIZADO C/ COSTURA Ø1.1/2" C/ ACESSÓRIOS E CONEXÕES. | M | 4 | 0 | 14.5 | 14.5 | 3.0871 | 17.5871 | 0 | 58 | 58 | 12.3482 | 70.3482 | 6 | -2
4212 | ELETRODUTO AÇO GALVANIZADO C/ COSTURA Ø1" C/ ACESSÓRIOS E CONEXÕES. | M | 26 | 0 | 7.05 | 7.05 | 1.5009 | 8.5509 | 0 | 183.3 | 183.3 | 39.0246 | 222.3246 | 42 | -16
4213 | ELETRODUTO AÇO GALVANIZADO C/ COSTURA 1'' C/ ACESSÓRIOS E CONEXÕES | M | 19 | 0 | 7.05 | 7.05 | 1.5009 | 8.5509 | 0 | 133.95 | 133.95 | 28.518 | 162.468 | 6 | 13
4214 | ELETRODUTO AÇO GALVANIZADO C/ COSTURA 1.1/2'' C/ ACESSÓRIOS E CONEXÕES | M | 19 | 0 | 14.5 | 14.5 | 3.0871 | 17.5871 | 0 | 275.5 | 275.5 | 58.654 | 334.154 | 36 | -17
4215 | ELETRODUTO AÇO GALVANIZADO C/ COSTURA 2'' C/ ACESSÓRIOS E CONEXÕES | M | 19 | 0 | 18.71 | 18.71 | 3.9834 | 22.6934 | 0 | 355.49 | 355.49 | 75.6838 | 431.1738 | 26 | -7
4216 | ELETRODUTO AÇO GALVANIZADO C/ COSTURA 3/4'' C/ ACESSÓRIOS E CONEXÕES | M | 22 | 0 | 6 | 6 | 1.2774 | 7.2774 | 0 | 132 | 132 | 28.1028 | 160.1028 | 26 | -4
4217 | ELETRODUTO AÇO GALVANIZADO Ø1" C/ ACESSÓRIOS | M | 12 | 0 | 29 | 29 | 6.1741 | 35.1741 | 0 | 348 | 348 | 74.0892 | 422.0892 | 26 | -14
4218 | ELETRODUTO AÇO GALVANIZADO Ø1.1/2" C/ ACESSÓRIOS | M | 12 | 0 | 47.77 | 47.77 | 10.1702 | 57.9402 | 0 | 573.24 | 573.24 | 122.0428 | 695.2828 | 31 | -19
4219 | ELETRODUTO AÇO GALVANIZADO Ø2" C/ ACESSÓRIOS | M | 12 | 0 | 61.33 | 61.33 | 13.0572 | 74.3872 | 0 | 735.96 | 735.96 | 156.6859 | 892.6459 | 16 | -4
4220 | ELETRODUTO AÇO GALVANIZADO Ø3" C/ ACESSÓRIOS | M | 12 | 0 | 102.17 | 102.17 | 21.752 | 123.922 | 0 | 1226.04 | 1226.04 | 261.0239 | 1487.0639 | 16 | -4
4221 | ELETRODUTO DE AÇO GALVANIZADO Ø100MM (4") C/ ACESSÓRIOS | M | 8 | 0 | 149 | 149 | 31.7221 | 180.7221 | 0 | 1192 | 1192 | 253.7768 | 1445.7768 | 16 | -8
4222 | ELETRODUTO EM FG Ø 1.1/2” | M | 8 | 0 | 37.86 | 37.86 | 8.0604 | 45.9204 | 0 | 302.88 | 302.88 | 64.4832 | 367.3632 | 16 | -8
4223 | ELETRODUTO EM FG Ø 1” | M | 34 | 0 | 22.97 | 22.97 | 4.8903 | 27.8603 | 0 | 780.98 | 780.98 | 166.2706 | 947.2506 | 11 | 23
4224 | ELETRODUTO EM FG Ø 2” | M | 4 | 0 | 48.61 | 48.61 | 10.3491 | 58.9591 | 0 | 194.44 | 194.44 | 41.3963 | 235.8363 | 11 | -7
4225 | ELETRODUTO EM FG Ø 3/4” | M | 48 | 0 | 16.52 | 16.52 | 3.5171 | 20.0371 | 0 | 792.96 | 792.96 | 168.8212 | 961.7812 | 47 | 1
4226 | ELETRODUTO EM PVC RÍGIDO DE 2'' ROSQUEÁVEL C/ ACESSÓRIOS E CONEXÕES | M | 19 | 0 | 11.48 | 11.48 | 2.4441 | 13.9241 | 0 | 218.12 | 218.12 | 46.4377 | 264.5577 | 6 | 13
4227 | ELETRODUTO EM PVC RÍGIDO Ø 1.1/2” | M | 15 | 0 | 7.33 | 7.33 | 1.5606 | 8.8906 | 0 | 109.95 | 109.95 | 23.4084 | 133.3584 | 67 | -52
4228 | ELETRODUTO EM PVC RÍGIDO Ø 1” | M | 34 | 0 | 6.33 | 6.33 | 1.3477 | 7.6777 | 0 | 215.22 | 215.22 | 45.8203 | 261.0403 | 26 | 8
4229 | ELETRODUTO EM PVC RÍGIDO Ø 2” | M | 15 | 0 | 8.83 | 8.83 | 1.8799 | 10.7099 | 0 | 132.45 | 132.45 | 28.1986 | 160.6486 | 21 | -6
4230 | ELETRODUTO EM PVC RÍGIDO Ø 3/4” | M | 581 | 0 | 8.57 | 8.57 | 1.8246 | 10.3946 | 0 | 4979.17 | 4979.17 | 1060.0653 | 6039.2353 | 47 | 534
4231 | ELETRODUTO EM PVC RÍGIDO Ø 3” | M | 12 | 0 | 31.16 | 31.16 | 6.634 | 37.794 | 0 | 373.92 | 373.92 | 79.6076 | 453.5276 | 21 | -9
4232 | ELETRODUTO FLEXÍVEL COM ALMA DE AÇO , REVESTIDO EM PVC Ø1" | M | 4 | 0 | 1.7 | 1.7 | 0.36193 | 2.0619 | 0 | 6.8 | 6.8 | 1.4477 | 8.2477 | 817 | -813
4233 | ELETRODUTO FLEXIVEL COM ALMA DE AÇO REVESTIDO EM PVC 3/4'' | M | 4 | 0 | 1.15 | 1.15 | 0.24483 | 1.3948 | 0 | 4.6 | 4.6 | 0.97934 | 5.5793 | 16 | -12
4234 | ELETRODUTO PVC RÍGIDO C/ COSTURA 1'' C/ ACESSÓRIOS E CONEXÕES | M | 8 | 0 | 2.21 | 2.21 | 0.47051 | 2.6805 | 0 | 17.68 | 17.68 | 3.7641 | 21.4441 | 6 | 2
4235 | ELETRODUTO PVC Ø1.1/2". | UN | 37 | 0 | 7.33 | 7.33 | 1.5606 | 8.8906 | 0 | 271.21 | 271.21 | 57.7406 | 328.9506 | 6 | 31
4236 | ELETRODUTO DE PVC RIGIDO ROSCAVEL DE 1 ", SEM LUVA | M | 4 | 0 | 6,91 | 6.91 | 1.4711 | 8.3811 | 0 | 27.64 | 27.64 | 5.8846 | 33.5246 | 11 | -7
4237 | ELETRODUTO DE PVC RIGIDO ROSCAVEL DE 3/4 ", SEM LUVA | M | 4 | 0 | 4,42 | 4.42 | 0.94102 | 5.361 | 0 | 17.68 | 17.68 | 3.7641 | 21.4441 | 51 | -47
4238 | ELETRODUTO TIPO SEAL TUBE METÁLICO Ø 2” | M | 1 | 0 | 20.25 | 20.25 | 4.3112 | 24.5612 | 0 | 20.25 | 20.25 | 4.3112 | 24.5612 | 6 | -5
4239 | ELETRODUTO TIPO SEAL TUBE Ø 1 1/4" | M | 4 | 0 | 19.15 | 19.15 | 4.077 | 23.227 | 0 | 76.6 | 76.6 | 16.3081 | 92.9081 | 6 | -2
4240 | ELETRODUTO TIPO SEAL TUBE Ø 1" | M | 26 | 0 | 17.65 | 17.65 | 3.7577 | 21.4077 | 0 | 458.9 | 458.9 | 97.6998 | 556.5998 | 1 | 25
4241 | ELETRODUTO TIPO SEAL TUBE Ø 3/4" | M | 26 | 0 | 7.47 | 7.47 | 1.5904 | 9.0604 | 0 | 194.22 | 194.22 | 41.3494 | 235.5694 | 6 | 20
4242 | TAMPA PARA CONDULETE, EM PVC, PARA 1 INTERRUPTOR | UN | 73 | 0 | 3,44 | 3.44 | 0.73238 | 4.1724 | 0 | 251.12 | 251.12 | 53.4634 | 304.5834 | 36 | 37
4243 | FILTRO DE LINHA 6 TOMADAS TIPO 2P+T PARA DISTRIBUIÇÃO DE ENERGIA ELÉTRICA EQUIPADO COM PROTETORES DE SURTOS INCORPORADOS E LEDS INDICATIVOS DE OPERAÇÃO. | UN | 37 | 0 | 20 | 20 | 4.258 | 24.258 | 0 | 740 | 740 | 157.546 | 897.546 | 36 | 1
4244 | FOTOCÉLULA | UN | 4 | 0 | 16.8 | 16.8 | 3.5767 | 20.3767 | 0 | 67.2 | 67.2 | 14.3069 | 81.5069 | 103 | -99
4245 | FUNDO PARA CAIXA DE PASSAGEM 200X200MM REF.: DT 75902.00 DUTOTEC OU EQUIVALENTE. | UN | 4 | 0 | 37.23 | 37.23 | 7.9263 | 45.1563 | 0 | 148.92 | 148.92 | 31.7051 | 180.6251 | 51 | -47
4246 | FUSÍVEIS DIAZED 4A | UN | 4 | 0 | 2.03 | 2.03 | 0.43219 | 2.4622 | 0 | 8.12 | 8.12 | 1.7287 | 9.8487 | 6 | -2
4247 | HASTE DE TERRA COPPERWELD 5/8"X3,00METROS, COM CAIXA EM PVC E TAMPA EM FERRO FUNDIDO 300MM | UN | 4 | 0 | 47 | 47 | 10.0063 | 57.0063 | 0 | 188 | 188 | 40.0252 | 228.0252 | 6 | -2
4248 | HASTE PARA ATERRAMENTO 5/8"X2400MM, INCLUSO GRAMPO DE FIXAÇÃO. | UN | 4 | 0 | 52 | 52 | 11.0708 | 63.0708 | 0 | 208 | 208 | 44.2832 | 252.2832 | 6 | -2
4249 | INTERRUPTOR DE DUAS TECLAS | UN | 4 | 0 | 25.9 | 25.9 | 5.5141 | 31.4141 | 0 | 103.6 | 103.6 | 22.0564 | 125.6564 | 6 | -2
4250 | INTERRUPTOR DE UMA TECLA | UN | 4 | 0 | 16.9 | 16.9 | 3.598 | 20.498 | 0 | 67.6 | 67.6 | 14.392 | 81.992 | 6 | -2
4251 | INTERRUPTOR DIFERENCIAL 4X25A/30MA | UN | 1 | 0 | 102.9 | 102.9 | 21.9074 | 124.8074 | 0 | 102.9 | 102.9 | 21.9074 | 124.8074 | 6 | -5
4252 | INTERRUPTOR.UMA TECLA SIMPLES 10A.250V | UN | 8 | 0 | 16.9 | 16.9 | 3.598 | 20.498 | 0 | 135.2 | 135.2 | 28.7841 | 163.9841 | 6 | 2
4253 | KIT ALARME PARA SANITÁRIO | UN | 1 | 0 | 932.99 | 932.99 | 198.6336 | 1131.6236 | 0 | 932.99 | 932.99 | 198.6336 | 1131.6236 | 2 | -1
4254 | LÂMPADA FLUORESCENTE COMPACTA ESPIRAL, 19 W, 4.000 K, VIDA ÚTIL: 6.000 HORAS | UN | 151 | 0 | 8.7 | 8.7 | 1.8522 | 10.5522 | 0 | 1313.7 | 1313.7 | 279.6867 | 1593.3867 | 11 | 140
4255 | LÂMPADA FLUORESCENTE COMPACTA ESPIRAL, 23 W, 4.000 K, VIDA ÚTIL: 6.000 HORAS | UN | 151 | 0 | 13.18 | 13.18 | 2.806 | 15.986 | 0 | 1990.18 | 1990.18 | 423.7093 | 2413.8893 | 2 | 149
4256 | LÂMPADA FLUORESCENTE COMPACTA ESPIRAL, 09 W, 4.000 K, VIDA ÚTIL: 6.000 HORAS | UN | 151 | 0 | 12.27 | 12.27 | 2.6123 | 14.8823 | 0 | 1852.77 | 1852.77 | 394.4547 | 2247.2247 | 51 | 100
4257 | LAMPADA FLUORESCENTE TUBULAR T10, DE 20 OU 40 W, BIVOLT | UN | 151 | 0 | 9,80 | 9.8 | 2.0864 | 11.8864 | 0 | 1479.8 | 1479.8 | 315.0494 | 1794.8494 | 51 | 100
4258 | LAMPADA FLUORESCENTE TUBULAR T10, DE 20 OU 40 W, BIVOLT | UN | 151 | 0 | 9,80 | 9.8 | 2.0864 | 11.8864 | 0 | 1479.8 | 1479.8 | 315.0494 | 1794.8494 | 51 | 100
4259 | LÂMPADA FLUORESCENTE TUBULAR 110 W, 16000 H TIPO SUPER 84 OU EQUIVALENTE | UN | 151 | 0 | 100 | 100 | 21.29 | 121.29 | 0 | 15100 | 15100 | 3214.79 | 18314.79 | 51 | 100
4260 | LAMPADA FLUORESCENTE TUBULAR T5 DE 14 W, BIVOLT | UN | 151 | 0 | 12,76 | 12.76 | 2.7166 | 15.4766 | 0 | 1926.76 | 1926.76 | 410.2072 | 2336.9672 | 51 | 100
4261 | LÂMPADA FLUORESCENTE TUBULAR 028 W T5, 16000 H TIPO SUPER 84 OU EQUIVALENTE | UN | 151 | 0 | 5 | 5 | 1.0645 | 6.0645 | 0 | 755 | 755 | 160.7395 | 915.7395 | 51 | 100
4262 | LÂMPADA FLUORESCENTE TUBULAR 016 W, 16000 H TIPO SUPER 84 OU EQUIVALENTE | UN | 151 | 0 | 6.82 | 6.82 | 1.452 | 8.272 | 0 | 1029.82 | 1029.82 | 219.2487 | 1249.0687 | 51 | 100
4263 | LAMPADA FLUORESCENTE TUBULAR T8 DE 32/36 W, BIVOLT | UN | 151 | 0 | 10,15 | 10.15 | 2.1609 | 12.3109 | 0 | 1532.65 | 1532.65 | 326.3012 | 1858.9512 | 51 | 100
4264 | LAMPADA LED TUBULAR BIVOLT 9/10 W, BASE G13 | UN | 19 | 0 | 10,56 | 10.56 | 2.2482 | 12.8082 | 0 | 200.64 | 200.64 | 42.7163 | 243.3563 | 51 | -32
4265 | LAMPADA LED TUBULAR BIVOLT 18/20 W, BASE G13 | UN | 19 | 0 | 15,14 | 15.14 | 3.2233 | 18.3633 | 0 | 287.66 | 287.66 | 61.2428 | 348.9028 | 51 | -32
4266 | LAMPADA LED 6 W BIVOLT BRANCA, FORMATO TRADICIONAL (BASE E27) | UN | 19 | 0 | 6,86 | 6.86 | 1.4605 | 8.3205 | 0 | 130.34 | 130.34 | 27.7494 | 158.0894 | 6 | 13
4267 | LAMPADA LED 10 W BIVOLT BRANCA, FORMATO TRADICIONAL (BASE E27) | UN | 19 | 0 | 7,90 | 7.9 | 1.6819 | 9.5819 | 0 | 150.1 | 150.1 | 31.9563 | 182.0563 | 6 | 13
4268 | LÂMPADA HALOGENA 100 W | UN | 19 | 0 | 3.1 | 3.1 | 0.65999 | 3.76 | 0 | 58.9 | 58.9 | 12.5398 | 71.4398 | 6 | 13
4269 | LÂMPADA HALOGENA 150 W | UN | 19 | 0 | 8.9 | 8.9 | 1.8948 | 10.7948 | 0 | 169.1 | 169.1 | 36.0014 | 205.1014 | 6 | 13
4270 | LÂMPADA HALOGENA 300 W | UN | 19 | 0 | 16.9 | 16.9 | 3.598 | 20.498 | 0 | 321.1 | 321.1 | 68.3622 | 389.4622 | 6 | 13
4271 | LÂMPADA HALÓGENA 50 W | UN | 19 | 0 | 9.54 | 9.54 | 2.0311 | 11.5711 | 0 | 181.26 | 181.26 | 38.5903 | 219.8503 | 6 | 13
4272 | LÂMPADA HALOGENA 500 W | UN | 19 | 0 | 19 | 19 | 4.0451 | 23.0451 | 0 | 361 | 361 | 76.8569 | 437.8569 | 6 | 13
4273 | LAMPADA DE LUZ MISTA 250 W, BASE E27 (220 V) | UN | 19 | 0 | 38,99 | 38.99 | 8.301 | 47.291 | 0 | 740.81 | 740.81 | 157.7184 | 898.5284 | 6 | 13
4274 | LAMPADA DE LUZ MISTA 500 W, BASE E40 (220 V) | UN | 19 | 0 | 72,85 | 72.85 | 15.5098 | 88.3598 | 0 | 1384.15 | 1384.15 | 294.6855 | 1678.8355 | 6 | 13
4275 | LÂMPADA PARA SINALIZAÇÃO - LED | UN | 71 | 0 | 186.46 | 186.46 | 39.6973 | 226.1573 | 0 | 13238.66 | 13238.66 | 2818.5107 | 16057.1707 | 6 | 65
4276 | LAMPADA VAPOR METALICO TUBULAR 400 W (BASE E40) | UN | 71 | 0 | 103,76 | 103.76 | 22.0905 | 125.8505 | 0 | 7366.96 | 7366.96 | 1568.4258 | 8935.3858 | 6 | 65
4277 | LAMPADA VAPOR DE SODIO OVOIDE 150 W (BASE E40) | UN | 71 | 0 | 56,01 | 56.01 | 11.9245 | 67.9345 | 0 | 3976.71 | 3976.71 | 846.6416 | 4823.3516 | 21 | 50
4278 | LAMPADA VAPOR DE SODIO OVOIDE 250 W (BASE E40) | UN | 71 | 0 | 64,77 | 64.77 | 13.7895 | 78.5595 | 0 | 4598.67 | 4598.67 | 979.0568 | 5577.7268 | 21 | 50
4279 | LUMINÁRIA DE EMBUTIR, COM ALETAS PARA QUATRO LÂMPADAS FLUORESCENTES DE 14W REFERENCIA: 2690 ITAIM OU EQUIVALENTE TÉCNICO COM CARACTERISTICAS IGUAIS OU SUPERIORES AS CONTIDAS NO CADERNO DE ESPECIFICAÇÕES. | UN | 51 | 0 | 202.79 | 202.79 | 43.174 | 245.964 | 0 | 10342.29 | 10342.29 | 2201.8735 | 12544.1635 | 21 | 30
4280 | LUMINÁRIA DE EMBUTIR, COM ALETAS PARA TRÊS LÂMPADAS FLUORESCENTES DE 14W REFERENCIA: 2693 ITAIM OU EQUIVALENTE TÉCNICO COM CARACTERISTICAS IGUAIS OU SUPERIORES AS CONTIDAS NO CADERNO DE ESPECIFICAÇÕES. | UN | 51 | 0 | 202.79 | 202.79 | 43.174 | 245.964 | 0 | 10342.29 | 10342.29 | 2201.8735 | 12544.1635 | 21 | 30
4281 | LUMINÁRIA DE EMBUTIR, COM ALETAS, PARA DUAS LÂMPADAS FLUORESCENTES DE 14W REFERENCIA: 2005 ITAIM OU EQUIVALENTE TÉCNICO COM CARACTERISTICAS IGUAIS OU SUPERIORES AS CONTIDAS NO CADERNO DE ESPECIFICAÇÕES. | UN | 51 | 0 | 202.79 | 202.79 | 43.174 | 245.964 | 0 | 10342.29 | 10342.29 | 2201.8735 | 12544.1635 | 16 | 35
4282 | LUMINÁRIA DE EMBUTIR, COM ALETAS, PARA DUAS LÂMPADAS FLUORESCENTES DE 28W REFERENCIA: 2005 ITAIM OU EQUIVALENTE TÉCNICO COM CARACTERISTICAS IGUAIS OU SUPERIORES AS CONTIDAS NO CADERNO DE ESPECIFICAÇÕES. | UN | 51 | 0 | 300 | 300 | 63.87 | 363.87 | 0 | 15300 | 15300 | 3257.37 | 18557.37 | 21 | 30
4283 | LUMINARIA DE EMERGENCIA 30 LEDS, POTENCIA 2 W, BATERIA DE LITIO, AUTONOMIA DE 6 HORAS | UN | 71 | 0 | 19,84 | 19.84 | 4.2239 | 24.0639 | 0 | 1408.64 | 1408.64 | 299.8995 | 1708.5395 | 21 | 50
4284 | LUMINÁRIA DE SOBREPOR, COM ALETAS PARA DUAS LÂMPADAS FLUORESCENTES DE 14W REFERENCIA: 3005 ITAIM OU EQUIVALENTE TÉCNICO COM CARACTERISTICAS IGUAIS OU SUPERIORES AS CONTIDAS NO CADERNO DE ESPECIFICAÇÕES. | UN | 51 | 0 | 202.79 | 202.79 | 43.174 | 245.964 | 0 | 10342.29 | 10342.29 | 2201.8735 | 12544.1635 | 16 | 35
4285 | LUMINÁRIA DE SOBREPOR, COM ALETAS PARA DUAS LÂMPADAS FLUORESCENTES DE 28W REFERENCIA: 3005 ITAIM OU EQUIVALENTE TÉCNICO COM CARACTERISTICAS IGUAIS OU SUPERIORES AS CONTIDAS NO CADERNO DE ESPECIFICAÇÕES. | UN | 51 | 0 | 155.43 | 155.43 | 33.091 | 188.521 | 0 | 7926.93 | 7926.93 | 1687.6434 | 9614.5734 | 16 | 35
4286 | LUMINÁRIA DE EMBUTIR TIPO CALHA 2X32W S/ LÂMPADA S/ REATOR, PADRÃO CAIXA | UN | 51 | 0 | 237.19 | 237.19 | 50.4978 | 287.6878 | 0 | 12096.69 | 12096.69 | 2575.3853 | 14672.0753 | 16 | 35
4287 | LUMINÁRIA FLUORESCENTE PADRÃO CAIXA 1 X 110 W | UN | 51 | 0 | 58 | 58 | 12.3482 | 70.3482 | 0 | 2958 | 2958 | 629.7582 | 3587.7582 | 16 | 35
4288 | LUMINÁRIA FLUORESCENTE PADRÃO CAIXA 2 X 14 W | UN | 51 | 0 | 207.77 | 207.77 | 44.2342 | 252.0042 | 0 | 10596.27 | 10596.27 | 2255.9459 | 12852.2159 | 16 | 35
4289 | LUMINÁRIA FLUORESCENTE PADRÃO CAIXA 2 X 16 W | UN | 51 | 0 | 190.09 | 190.09 | 40.4702 | 230.5602 | 0 | 9694.59 | 9694.59 | 2063.9782 | 11758.5682 | 16 | 35
4290 | LUMINÁRIA FLUORESCENTE PADRÃO CAIXA 2 X 20 W | UN | 51 | 0 | 62.71 | 62.71 | 13.351 | 76.061 | 0 | 3198.21 | 3198.21 | 680.8989 | 3879.1089 | 16 | 35
4291 | LUMINÁRIA FLUORESCENTE PADRÃO CAIXA 2 X 28 W | UN | 19 | 0 | 202.79 | 202.79 | 43.174 | 245.964 | 0 | 3853.01 | 3853.01 | 820.3058 | 4673.3158 | 16 | 3
4292 | LUMINÁRIA FLUORESCENTE PADRÃO CAIXA 2 X 32 W | UN | 19 | 0 | 152 | 152 | 32.3608 | 184.3608 | 0 | 2888 | 2888 | 614.8552 | 3502.8552 | 16 | 3
4293 | LUMINÁRIA FLUORESCENTE PADRÃO CAIXA 2 X 40 W | UN | 19 | 0 | 147.91 | 147.91 | 31.49 | 179.4 | 0 | 2810.29 | 2810.29 | 598.3107 | 3408.6007 | 6 | 13
4294 | LUMINÁRIA FLUORESCENTE PADRÃO CAIXA 4 X 14 W | UN | 19 | 0 | 202.79 | 202.79 | 43.174 | 245.964 | 0 | 3853.01 | 3853.01 | 820.3058 | 4673.3158 | 6 | 13
4295 | LUMINÁRIA PARA USO EXTERNO COM CORPO, DEFLETOR E GRADE DE PROTEÇÃO EM LIGA DE ALUMÍNO SILÍCO, COM SOQUETE E27, COM VEDAÇÃO E PARAFUSOS EM AÇO INOX PARA 01 LÂMPADA FLUORESCENTE COMPACTA 27W. | UN | 19 | 0 | 215.64 | 215.64 | 45.9098 | 261.5498 | 0 | 4097.16 | 4097.16 | 872.2854 | 4969.4454 | 6 | 13
4296 | LUVA ARREMATE LINHA STANDARD PERFIL 45 NATURAL REFERÊNCIA: DT 48500.00 DUTOTEC OU EQUIVALENTE; | UN | 19 | 0 | 11.95 | 11.95 | 2.5442 | 14.4942 | 0 | 227.05 | 227.05 | 48.3389 | 275.3889 | 6 | 13
4297 | LUVA PARA ELETRODUTO, EM ACO GALVANIZADO ELETROLITICO, DIAMETRO DE 40 MM (1 1/2") | UN | 19 | 0 | 5,85 | 5.85 | 1.2455 | 7.0955 | 0 | 111.15 | 111.15 | 23.6638 | 134.8138 | 6 | 13
4298 | LUVA PARA ELETRODUTO, EM ACO GALVANIZADO ELETROLITICO, DIAMETRO DE 25 MM (1") | UN | 19 | 0 | 2,28 | 2.28 | 0.48541 | 2.7654 | 0 | 43.32 | 43.32 | 9.2228 | 52.5428 | 6 | 13
4299 | LUVA PARA ELETRODUTO, EM ACO GALVANIZADO ELETROLITICO, DIAMETRO DE 50 MM (2") | UN | 19 | 0 | 8,15 | 8.15 | 1.7351 | 9.8851 | 0 | 154.85 | 154.85 | 32.9676 | 187.8176 | 6 | 13
4300 | LUVA PARA ELETRODUTO, EM ACO GALVANIZADO ELETROLITICO, DIAMETRO DE 80 MM (3") | UN | 19 | 0 | 18,12 | 18.12 | 3.8577 | 21.9777 | 0 | 344.28 | 344.28 | 73.2972 | 417.5772 | 6 | 13
4301 | LUVA PARA ELETRODUTO, EM ACO GALVANIZADO ELETROLITICO, DIAMETRO DE 20 MM (3/4") | UN | 19 | 0 | 1,96 | 1.96 | 0.41728 | 2.3773 | 0 | 37.24 | 37.24 | 7.9284 | 45.1684 | 6 | 13
4302 | LUVA EM PVC RIGIDO ROSCAVEL, DE 1 1/2", PARA ELETRODUTO | UN | 508 | 0 | 3,70 | 3.7 | 0.78773 | 4.4877 | 0 | 1879.6 | 1879.6 | 400.1668 | 2279.7668 | 6 | 502
4303 | LUVA EM PVC RIGIDO ROSCAVEL, DE 1", PARA ELETRODUTO | UN | 19 | 0 | 1,73 | 1.73 | 0.36832 | 2.0983 | 0 | 32.87 | 32.87 | 6.998 | 39.868 | 6 | 13
4304 | LUVA EM PVC RIGIDO ROSCAVEL, DE 2", PARA ELETRODUTO | UN | 19 | 0 | 5,36 | 5.36 | 1.1411 | 6.5011 | 0 | 101.84 | 101.84 | 21.6817 | 123.5217 | 154 | -135
4305 | LUVA EM PVC RIGIDO ROSCAVEL, DE 3", PARA ELETRODUTO | UN | 19 | 0 | 16,01 | 16.01 | 3.4085 | 19.4185 | 0 | 304.19 | 304.19 | 64.7621 | 368.9521 | 2 | 17
4306 | LUVA EM PVC RIGIDO ROSCAVEL, DE 3/4", PARA ELETRODUTO | UN | 19 | 0 | 1,24 | 1.24 | 0.264 | 1.504 | 0 | 23.56 | 23.56 | 5.0159 | 28.5759 | 11 | 8
4307 | MASTRO SIMPLES COM REDUÇÃO PARA 3/4", COMPRIMENTO 3 METROS E Ø1.1/2". (TEL-460 OU EQUIVALENTE) | CJ | 19 | 0 | 88.74 | 88.74 | 18.8927 | 107.6327 | 0 | 1686.06 | 1686.06 | 358.9622 | 2045.0222 | 6 | 13
4308 | MINIDISJUNTOR BIPOLAR, NORMA IEC 60947-2, IN=16A, CURVA TEMPO X CORRENTE TIPO "C", ICU=6,0KA. | UN | 19 | 0 | 11.09 | 11.09 | 2.3611 | 13.4511 | 0 | 210.71 | 210.71 | 44.8602 | 255.5702 | 3 | 16
4309 | MINIDISJUNTOR BIPOLAR, NORMA IEC 60947-2, IN=16A, CURVA TEMPO X CORRENTE TIPO "C", ICU=6,0KA. | UN | 19 | 0 | 11.09 | 11.09 | 2.3611 | 13.4511 | 0 | 210.71 | 210.71 | 44.8602 | 255.5702 | 1 | 18
4310 | MINIDISJUNTOR MONOPOLAR, NORMA IEC 60947-2, IN=25A, CURVA TEMPO X CORRENTE TIPO "C", ICU=6,0KA. | UN | 19 | 0 | 8.43 | 8.43 | 1.7947 | 10.2247 | 0 | 160.17 | 160.17 | 34.1002 | 194.2702 | 2 | 17
4311 | MINIDISJUNTOR MONOPOLAR, NORMA IEC 60947-2, IN=10A, CURVA TEMPO X CORRENTE TIPO "C", ICU=6,0KA. | UN | 19 | 0 | 8.9 | 8.9 | 1.8948 | 10.7948 | 0 | 169.1 | 169.1 | 36.0014 | 205.1014 | 3 | 16
4312 | MINIDISJUNTOR MONOPOLAR, NORMA IEC 60947-2, IN=16A, CURVA TEMPO X CORRENTE TIPO "C", ICU=6,0KA. | UN | 19 | 0 | 7.9 | 7.9 | 1.6819 | 9.5819 | 0 | 150.1 | 150.1 | 31.9563 | 182.0563 | 6 | 13
4313 | MINIDISJUNTOR MONOPOLAR, NORMA IEC 60947-2, IN=20 CURVA TEMPO X CORRENTE TIPO "C", ICU=6,0KA. | UN | 19 | 0 | 20.05 | 20.05 | 4.2686 | 24.3186 | 0 | 380.95 | 380.95 | 81.1043 | 462.0543 | 2 | 17
4314 | MINIDISJUNTOR MONOPOLAR, NORMA IEC 60947-2, IN=25A, CURVA TEMPO X CORRENTE TIPO "C", ICU=6,0KA. | UN | 19 | 0 | 7.38 | 7.38 | 1.5712 | 8.9512 | 0 | 140.22 | 140.22 | 29.8528 | 170.0728 | 2 | 17
4315 | MINIDISJUNTOR MONOPOLAR, NORMA IEC 60947-2, IN=32A, CURVA TEMPO X CORRENTE TIPO "C", ICU=6,0KA. | UN | 19 | 0 | 7.15 | 7.15 | 1.5222 | 8.6722 | 0 | 135.85 | 135.85 | 28.9225 | 164.7725 | 2 | 17
4316 | MINIDISJUNTOR TRIPOLAR, NORMA IEC 60947-2, IN=16A, CURVA TEMPO X CORRENTE TIPO "C", ICU=6,0KA. | UN | 19 | 0 | 56.36 | 56.36 | 11.999 | 68.359 | 0 | 1070.84 | 1070.84 | 227.9818 | 1298.8218 | 2 | 17
4317 | MINIDISJUNTOR TRIPOLAR, NORMA IEC 60947-2, IN=20A, CURVA TEMPO X CORRENTE TIPO "C", ICU=6,0KA. | UN | 19 | 0 | 43.25 | 43.25 | 9.2079 | 52.4579 | 0 | 821.75 | 821.75 | 174.9506 | 996.7006 | 4 | 15
4318 | MINIDISJUNTOR TRIPOLAR, NORMA IEC 60947-2, IN=20A, CURVA TEMPO X CORRENTE TIPO "C", ICU=6KA. | UN | 19 | 0 | 43.25 | 43.25 | 9.2079 | 52.4579 | 0 | 821.75 | 821.75 | 174.9506 | 996.7006 | 2 | 17
4319 | MINIDISJUNTOR TRIPOLAR, NORMA IEC 60947-2, IN=25A, CURVA TEMPO X CORRENTE TIPO "C", ICU=6,0KA. | UN | 19 | 0 | 41 | 41 | 8.7289 | 49.7289 | 0 | 779 | 779 | 165.8491 | 944.8491 | 2 | 17
4320 | MINIDISJUNTOR TRIPOLAR, NORMA IEC 60947-2, IN=25A, CURVA TEMPO X CORRENTE TIPO "C", ICU=6KA. | UN | 19 | 0 | 41 | 41 | 8.7289 | 49.7289 | 0 | 779 | 779 | 165.8491 | 944.8491 | 2 | 17
4321 | MINIDISJUNTOR TRIPOLAR, NORMA IEC 60947-2, IN=40A, CURVA TEMPO X CORRENTE TIPO "C", ICU=25KA. | UN | 19 | 0 | 41 | 41 | 8.7289 | 49.7289 | 0 | 779 | 779 | 165.8491 | 944.8491 | 2 | 17
4322 | MINIDISJUNTOR TRIPOLAR, NORMA IEC 60947-2, IN=40A, CURVA TEMPO X CORRENTE TIPO "C", ICU=6KA. | UN | 19 | 0 | 58.6 | 58.6 | 12.4759 | 71.0759 | 0 | 1113.4 | 1113.4 | 237.0429 | 1350.4429 | 2 | 17
4323 | MINIDISJUNTOR TRIPOLAR, NORMA IEC 60947-2, IN=50A, CURVA TEMPO X CORRENTE TIPO "C", ICU=6,0KA. | UN | 19 | 0 | 54.5 | 54.5 | 11.603 | 66.103 | 0 | 1035.5 | 1035.5 | 220.4579 | 1255.9579 | 6 | 13
4324 | MINIDISJUNTOR TRIPOLAR, NORMA IEC 60947-2, IN=50A, CURVA TEMPO X CORRENTE TIPO "C", ICU=6KA. | UN | 19 | 0 | 54.5 | 54.5 | 11.603 | 66.103 | 0 | 1035.5 | 1035.5 | 220.4579 | 1255.9579 | 6 | 13
4325 | MOLDE PARA SOLDA EXOTÉRMICA ENTRE CABOS ATÉ 50MM², TIPO "T", INCLUINDO PÓ DE IGNIÇÃO E DE SOLDA E DEMAIS ACESSÓRIOS (BURNDYWELD OU EQUIVALENTE) | CJ | 19 | 0 | 140 | 140 | 29.806 | 169.806 | 0 | 2660 | 2660 | 566.314 | 3226.314 | 6 | 13
4326 | MOLDE PARA SOLDA EXOTÉRMICA ENTRE CABOS ATÉ 50MM², TIPO "X", INCLUINDO PÓ DE IGNIÇÃO E DE SOLDA E DEMAIS ACESSÓRIOS (BURNDYWELD OU EQUIVALENTE) | CJ | 19 | 0 | 140 | 140 | 29.806 | 169.806 | 0 | 2660 | 2660 | 566.314 | 3226.314 | 3 | 16
4327 | PARA-RAIOS TIPO FRANKLIN 350 MM, EM LATAO CROMADO, DUAS DESCIDAS, PARA PROTECAO DE EDIFICACOES CONTRA DESCARGAS ATMOSFERICAS | UN | 19 | 0 | 130,35 | 130.35 | 27.7515 | 158.1015 | 0 | 2476.65 | 2476.65 | 527.2788 | 3003.9288 | 6 | 13
4328 | PERFILADO 38X38 MM | M | 19 | 0 | 60.91 | 60.91 | 12.9677 | 73.8777 | 0 | 1157.29 | 1157.29 | 246.387 | 1403.677 | 1 | 18
4329 | POSTE DE CONCRETO ARMADO DE SECAO CIRCULAR, EXTENSAO DE 10,00 M, RESISTENCIA DE 150 A 200 DAN, TIPO C-14 | UN | 9 | 0 | 997,38 | 997.38 | 212.3422 | 1209.7222 | 0 | 8976.42 | 8976.42 | 1911.0798 | 10887.4998 | 6 | 3
4330 | PRESILHA PARA FIXAÇÃO DE CONDUTOR DE COBRE 35MM² , COM FURO 5MM (TEL-746 OU EQUIVALENTE) | M | 19 | 0 | 1.26 | 1.26 | 0.26825 | 1.5283 | 0 | 23.94 | 23.94 | 5.0968 | 29.0368 | 3 | 16
4331 | QUADRO DE ATERRAMENTO DE POTENCIAIS QEP, QUADRO TIPO SOBREPOR 30X30X12CM COM PORTA FRONTAL, CONTENDO 2 BARRAMENTOS SOLIDÁRIOS EM COBRE ELETROLITICO # 1"X 1/4", ISOLADOS DAS MASSAS POR ISOLADORES EM EPOXI | UN | 19 | 0 | 342.7 | 342.7 | 72.9608 | 415.6608 | 0 | 6511.3 | 6511.3 | 1386.2558 | 7897.5558 | 3 | 16
4332 | QUADRO DE COMANDO E AUTOMAÇÃO QD-AUT, MONTADO INTERNAMENTE CONFORME DIAGRAMA DO PROJETO ELÉTRICO | UN | 9 | 0 | 2711.64 | 2711.64 | 577.3082 | 3288.9482 | 0 | 24404.76 | 24404.76 | 5195.7734 | 29600.5334 | 3 | 6
4333 | QUADRO DE DISTRIBUIÇAO (QDG / QDEC / QD-SAA / QD-COPA / QS-NB) MONTADO INTERNAMENTE CONFORME DIAGRAMA DO PROJETO ELÉTRICO, DISJUNTOR GERAL DE 2X20A | UN | 9 | 0 | 2711.64 | 2711.64 | 577.3082 | 3288.9482 | 0 | 24404.76 | 24404.76 | 5195.7734 | 29600.5334 | 3 | 6
4334 | QUADRO DE DISTRIBUIÇAO (QDG / QDEC / QD-SAA / QD-COPA / QS-NB) MONTADO INTERNAMENTE CONFORME DIAGRAMA DO PROJETO ELÉTRICO, DISJUNTOR GERAL DE 3X200A | UN | 9 | 0 | 4212.08 | 4212.08 | 896.7518 | 5108.8318 | 0 | 37908.72 | 37908.72 | 8070.7665 | 45979.4865 | 3 | 6
4335 | QUADRO DE DISTRIBUIÇAO (QDG / QDEC / QD-SAA / QD-COPA / QS-NB) MONTADO INTERNAMENTE CONFORME DIAGRAMA DO PROJETO ELÉTRICO, DISJUNTOR GERAL DE 3X20A | UN | 9 | 0 | 2711.64 | 2711.64 | 577.3082 | 3288.9482 | 0 | 24404.76 | 24404.76 | 5195.7734 | 29600.5334 | 3 | 6
4336 | QUADRO DE DISTRIBUIÇAO (QDG / QDEC / QD-SAA / QD-COPA / QS-NB) MONTADO INTERNAMENTE CONFORME DIAGRAMA DO PROJETO ELÉTRICO, DISJUNTOR GERAL DE 3X300A | UN | 9 | 0 | 4175.87 | 4175.87 | 889.0427 | 5064.9127 | 0 | 37582.83 | 37582.83 | 8001.3845 | 45584.2145 | 3 | 6
4337 | QUADRO DE DISTRIBUIÇAO (QDG / QDEC / QD-SAA / QD-COPA / QS-NB) MONTADO INTERNAMENTE CONFORME DIAGRAMA DO PROJETO ELÉTRICO, DISJUNTOR GERAL DE 3X32A | UN | 9 | 0 | 2711.64 | 2711.64 | 577.3082 | 3288.9482 | 0 | 24404.76 | 24404.76 | 5195.7734 | 29600.5334 | 3 | 6
4338 | QUADRO DE DISTRIBUIÇAO (QDG / QDEC / QD-SAA / QD-COPA / QS-NB) MONTADO INTERNAMENTE CONFORME DIAGRAMA DO PROJETO ELÉTRICO, DISJUNTOR GERAL DE 3X50A | UN | 9 | 0 | 2711.64 | 2711.64 | 577.3082 | 3288.9482 | 0 | 24404.76 | 24404.76 | 5195.7734 | 29600.5334 | 3 | 6
4339 | QUADRO DE FORÇA DO AR CONDICIONADO QDAR, MONTADO INTERNAMENTE CONFORME DIAGRAMA DO PROJETO ELÉTRICO, COM DISJUNTOR GERAL DE 3X100A | UN | 9 | 0 | 5365.06 | 5365.06 | 1142.2213 | 6507.2813 | 0 | 48285.54 | 48285.54 | 10279.9915 | 58565.5315 | 3 | 6
4340 | QUADRO DE FORÇA DO AR CONDICIONADO QDAR, MONTADO INTERNAMENTE CONFORME DIAGRAMA DO PROJETO ELÉTRICO, COM DISJUNTOR GERAL DE 3X150A | UN | 9 | 0 | 5365.06 | 5365.06 | 1142.2213 | 6507.2813 | 0 | 48285.54 | 48285.54 | 10279.9915 | 58565.5315 | 3 | 6
4341 | QUADRO DE FORÇA DO AR CONDICIONADO QDAR, MONTADO INTERNAMENTE CONFORME DIAGRAMA DO PROJETO ELÉTRICO, COM DISJUNTOR GERAL DE 3X200A | UN | 9 | 0 | 4175.87 | 4175.87 | 889.0427 | 5064.9127 | 0 | 37582.83 | 37582.83 | 8001.3845 | 45584.2145 | 3 | 6
4342 | QUADRO DE ILUMINAÇÃO QDIL, MONTADO INTERNAMENTE CONFORME DIAGRAMA DO PROJETO ELÉTRICO, COM DISJUNTOR GERAL DE 3X32A | UN | 9 | 0 | 2711.64 | 2711.64 | 577.3082 | 3288.9482 | 0 | 24404.76 | 24404.76 | 5195.7734 | 29600.5334 | 3 | 6
4343 | QUADRO ELÉTRICO EM CHAPA METÁLICA, COM A UTILIZAÇÃO DE TRILHOS DIN COMO SUPORTE DOS COMPONENTES DE CONFIGURAÇÃO, DE ACORDO COM A NBR 60439-1, TENSÃO NOMINAL DE SERVIÇO DE ATÉ 630V, , IK=25KA, IP-66 COM PORTA FECHADA E IP-40 COM A PORTA ABERTA, 855X590X360MM, COM PENTE DE CONEXÃO ENCAPSULADO TRIFÁSICO. | UN | 9 | 0 | 1307.15 | 1307.15 | 278.2922 | 1585.4422 | 0 | 11764.35 | 11764.35 | 2504.6301 | 14268.9801 | 3 | 6
4344 | QUADRO ELÉTRICO EM CHAPA METÁLICA, COM SOBRETAMPA INTERNA DE ACRÍLICO, COM DOBRADIÇA E CHAVE TIPO TRIÂNGULO, COM A UTILIZAÇÃO DE TRILHOS DIN COMO SUPORTE DOS COMPONENTES DE CONFIGURAÇÃO, DE ACORDO COM A NBR 60439-1, TENSÃO NOMINAL DE SERVIÇO DE ATÉ 630V, , IK=25KA, IP-66 COM PORTA FECHADA E IP-40 COM A PORTA ABERTA, 855X590X360MM, COM PENTE DE CONEXÃO ENCAPSULADO TRIFÁSICO. | UN | 9 | 0 | 1307.15 | 1307.15 | 278.2922 | 1585.4422 | 0 | 11764.35 | 11764.35 | 2504.6301 | 14268.9801 | 3 | 6
4345 | QUADRO ELÉTRICO METÁLICO, COM A UTILIZAÇÃO DE TRILHOS DIN COMO SUPORTE DOS COMPONENTES DE CONFIGURAÇÃO, DE ACORDO COM A NBR 60439-3, TENSÃO NOMINAL DE SERVIÇO DE ATÉ 690V, , IK=10KA, IP-66 COM PORTA FECHADA E IP-40 COM A PORTA ABERTA, 1005X840X360MM 6 MODULOS VERTICAIS., COM PENTE DE CONEXÃO ENCAPSULADO TRIFÁSICO. | UN | 9 | 0 | 1528.22 | 1528.22 | 325.358 | 1853.578 | 0 | 13753.98 | 13753.98 | 2928.2223 | 16682.2023 | 3 | 6
4346 | QUADRO ELÉTRICO METÁLICO, COM A UTILIZAÇÃO DE TRILHOS DIN COMO SUPORTE DOS COMPONENTES DE CONFIGURAÇÃO, DE ACORDO COM A NBR 60439-3, TENSÃO NOMINAL DE SERVIÇO DE ATÉ 690V, , IK=10KA, IP-66 COM PORTA FECHADA E IP-40 COM A PORTA ABERTA, NUMERO DE FILAS E EXECUÇÃO CONFORME DIAGRAMA UNIFILAR ANEXO - 550X460X260MM 3 MODULOS VERTICAIS | UN | 9 | 0 | 1528.22 | 1528.22 | 325.358 | 1853.578 | 0 | 13753.98 | 13753.98 | 2928.2223 | 16682.2023 | 3 | 6
4347 | QUADRO ELÉTRICO METÁLICO, COM SOBRETAMPA INTERNA DE ACRÍLICO COM DOBRADIÇA E CHAVE TIPO TRIÂNGULO, COM A UTILIZAÇÃO DE TRILHOS DIN COMO SUPORTE DOS COMPONENTES DE CONFIGURAÇÃO, DE ACORDO COM A NBR 60439-3, TENSÃO NOMINAL DE SERVIÇO DE ATÉ 690V, , IK=10KA, IP-66 COM PORTA FECHADA E IP-40 COM A PORTA ABERTA, 855X590X360MM, COM PENTE DE CONEXÃO ENCAPSULADO TRIFÁSICO. | UN | 9 | 0 | 1307.15 | 1307.15 | 278.2922 | 1585.4422 | 0 | 11764.35 | 11764.35 | 2504.6301 | 14268.9801 | 3 | 6
4348 | QUADRO ELÉTRICO METÁLICO, COM SOBRETAMPA INTERNA DE ACRÍLICO, COM DOBRADIÇA E CHAVE TIPO TRIÂNGULO, COM A UTILIZAÇÃO DE TRILHOS DIN COMO SUPORTE DOS COMPONENTES DE CONFIGURAÇÃO, DE ACORDO COM A NBR 60439-3, TENSÃO NOMINAL DE SERVIÇO DE ATÉ 690V, , IK=10KA, IP-66 COM PORTA FECHADA E IP-40 COM A PORTA ABERTA, 1005X840X360MM 6 MODULOS VERTICAIS., COM PENTE DE CONEXÃO ENCAPSULADO TRIFÁSICO. | UN | 9 | 0 | 1528.22 | 1528.22 | 325.358 | 1853.578 | 0 | 13753.98 | 13753.98 | 2928.2223 | 16682.2023 | 3 | 6
4349 | QUADRO ELÉTRICO METÁLICO, COM SOBRETAMPA INTERNA DE ACRÍLICO, COM DOBRADIÇA E CHAVE TIPO TRIÂNGULO, COM A UTILIZAÇÃO DE TRILHOS DIN COMO SUPORTE DOS COMPONENTES DE CONFIGURAÇÃO, DE ACORDO COM A NBR 60439-3, TENSÃO NOMINAL DE SERVIÇO DE ATÉ 690V, , IK=10KA, IP-66 COM PORTA FECHADA E IP-40 COM A PORTA ABERTA, NUMERO DE FILAS E EXECUÇÃO CONFORME DIAGRAMA UNIFILAR ANEXO - 550X460X260MM 3 MODULOS VERTICAIS COM PENTE DE CONEXÃO ENCAPSULADO TRIFÁSICO. | UN | 9 | 0 | 1528.22 | 1528.22 | 325.358 | 1853.578 | 0 | 13753.98 | 13753.98 | 2928.2223 | 16682.2023 | 3 | 6
4350 | QUADRO ELÉTRICO METÁLICO, COM SOBRETAMPA INTERNA DE ACRÍLICO, COM DOBRADIÇA E CHAVE TIPO TRIÂNGULO, COM A UTILIZAÇÃO DE TRILHOS DIN COMO SUPORTE DOS COMPONENTES DE CONFIGURAÇÃO, DE ACORDO COM A NBR 60439-3, TENSÃO NOMINAL DE SERVIÇO DE ATÉ 690V, , IK=10KA, IP-66 COM PORTA FECHADA E IP-40 COM A PORTA ABERTA, 700X460X230MM, COM PENTE DE CONEXÃO ENCAPSULADO TRIFÁSICO. | UN | 9 | 0 | 1528.22 | 1528.22 | 325.358 | 1853.578 | 0 | 13753.98 | 13753.98 | 2928.2223 | 16682.2023 | 3 | 6
4351 | QUADRO ELÉTRICO METÁLICO, COM SOBRETAMPA INTERNA DE ACRÍLICO, COM DOBRADIÇA E CHAVE TIPO TRIÂNGULO, COM A UTILIZAÇÃO DE TRILHOS DIN COMO SUPORTE DOS COMPONENTES DE CONFIGURAÇÃO, DE ACORDO COM A NBR 60439-3, TENSÃO NOMINAL DE SERVIÇO DE ATÉ 690V, , IK=10KA, IP-66 COM PORTA FECHADA E IP-40 COM A PORTA ABERTA, 855X590X360MM, COM PENTE DE CONEXÃO ENCAPSULADO TRIFÁSICO. | UN | 9 | 0 | 1528.22 | 1528.22 | 325.358 | 1853.578 | 0 | 13753.98 | 13753.98 | 2928.2223 | 16682.2023 | 3 | 6
4352 | QUADRO ELÉTRICO METÁLICO, SOBRETAMPA INTERNA DE ACRÍLICO, DOBRADIÇA E CHAVE TRIÂNGULO, UTILIZAÇÃO DE TRILHOS DIN COMO SUPORTE DOS COMPONENTES DE CONFIGURAÇÃO, DE ACORDO COM A NBR 60439-3, TENSÃO NOMINAL DE SERVIÇO DE ATÉ 690V, , IK=10KA, IP-66 COM PORTA FECHADA E IP-40 COM A PORTA ABERTA, 1005X840X360MM 6 MODULOS VERTICAIS., COM PENTE DE CONEXÃO ENCAPSULADO TRIFÁSICO. | UN | 7 | 0 | 1528.22 | 1528.22 | 325.358 | 1853.578 | 0 | 10697.54 | 10697.54 | 2277.5063 | 12975.0463 | 6 | 1
4353 | QUADRO PARA 12 CIRCUITOS | UN | 8 | 0 | 607.79 | 607.79 | 129.3985 | 737.1885 | 0 | 4862.32 | 4862.32 | 1035.1879 | 5897.5079 | 6 | 2
4354 | QUADRO PARA 24 CIRCUITOS | UN | 8 | 0 | 599.35 | 599.35 | 127.6016 | 726.9516 | 0 | 4794.8 | 4794.8 | 1020.8129 | 5815.6129 | 6 | 2
4355 | QUADRO PARA 36 CIRCUITOS | UN | 8 | 0 | 967.77 | 967.77 | 206.0382 | 1173.8082 | 0 | 7742.16 | 7742.16 | 1648.3059 | 9390.4659 | 2 | 6
4356 | QUADRO PARA NO-BREAK QD-NB/QS-NB COMPLETO, COM CHAVE COMUTADORA, MONTADO INTERNAMENTE CONFORME DIAGRAMA DO PROJETO ELÉTRICO, COM DISJUNTOR GERAL DE 3X100A | UN | 5 | 0 | 3243.84 | 3243.84 | 690.6135 | 3934.4535 | 0 | 16219.2 | 16219.2 | 3453.0677 | 19672.2677 | 2 | 3
4357 | QUADRO PARA NO-BREAK QD-NB/QS-NB COMPLETO, COM CHAVE COMUTADORA, MONTADO INTERNAMENTE CONFORME DIAGRAMA DO PROJETO ELÉTRICO, COM DISJUNTOR GERAL DE 3X25A | UN | 6 | 0 | 3243.84 | 3243.84 | 690.6135 | 3934.4535 | 0 | 19463.04 | 19463.04 | 4143.6812 | 23606.7212 | 2 | 4
4358 | QUADRO PARA NO-BREAK QD-NB/QS-NB COMPLETO, COM CHAVE COMUTADORA, MONTADO INTERNAMENTE CONFORME DIAGRAMA DO PROJETO ELÉTRICO, COM DISJUNTOR GERAL DE 3X32A | UN | 4 | 0 | 3243.84 | 3243.84 | 690.6135 | 3934.4535 | 0 | 12975.36 | 12975.36 | 2762.4541 | 15737.8141 | 2 | 2
4359 | QUADRO PARA NO-BREAK QD-NB/QS-NB COMPLETO, COM CHAVE COMUTADORA, MONTADO INTERNAMENTE CONFORME DIAGRAMA DO PROJETO ELÉTRICO, COM DISJUNTOR GERAL DE 3X50A | UN | 6 | 0 | 5365.06 | 5365.06 | 1142.2213 | 6507.2813 | 0 | 32190.36 | 32190.36 | 6853.3276 | 39043.6876 | 2 | 4
4360 | QUADRO PARA NO-BREAK QD-NB/QS-NB COMPLETO, COM CHAVE COMUTADORA, MONTADO INTERNAMENTE CONFORME DIAGRAMA DO PROJETO ELÉTRICO, COM DISJUNTOR GERAL DE 3X63A | UN | 6 | 0 | 2711.64 | 2711.64 | 577.3082 | 3288.9482 | 0 | 16269.84 | 16269.84 | 3463.8489 | 19733.6889 | 6 | 0
4361 | REATOR ELETROMAGNÉTICO, FP 0,95, 1X110W | UN | 19 | 0 | 68.79 | 68.79 | 14.6454 | 83.4354 | 0 | 1307.01 | 1307.01 | 278.2624 | 1585.2724 | 51 | -32
4362 | REATOR ELETRONICO PARA 1 LÂMPADA FLUORESCENTE T5 14W 50/60 HZ. TENSÃO NOMINAL 220V.CORRENTE DE REDE 0,17A. FATOR DE POTÊNCIA 0,98. FATOR DE FLUXO LUMINOSO 1.DISTORÇÃO HARMÔNICA(THD) 10%. REF.QTP5 - OSRAM OU EQUIVALENTE TÉCNICO | UN | 19 | 0 | 68.79 | 68.79 | 14.6454 | 83.4354 | 0 | 1307.01 | 1307.01 | 278.2624 | 1585.2724 | 6 | 13
4363 | REATOR ELETRÔNICO, FP ≥ 0,95, 2X14W | UN | 19 | 0 | 31.52 | 31.52 | 6.7106 | 38.2306 | 0 | 598.88 | 598.88 | 127.5016 | 726.3816 | 6 | 13
4364 | REATOR ELETRÔNICO, FP ≥ 0,95, 2X16W | UN | 19 | 0 | 25.2 | 25.2 | 5.3651 | 30.5651 | 0 | 478.8 | 478.8 | 101.9365 | 580.7365 | 6 | 13
4365 | REATOR ELETRÔNICO, FP ≥ 0,95, 2X20W | UN | 19 | 0 | 32.9 | 32.9 | 7.0044 | 39.9044 | 0 | 625.1 | 625.1 | 133.0838 | 758.1838 | 6 | 13
4366 | REATOR ELETRÔNICO, FP ≥ 0,95, 2X28W | UN | 19 | 0 | 31.52 | 31.52 | 6.7106 | 38.2306 | 0 | 598.88 | 598.88 | 127.5016 | 726.3816 | 6 | 13
4367 | REATOR ELETRÔNICO, FP ≥ 0,95, 2X32W | UN | 19 | 0 | 23.8 | 23.8 | 5.067 | 28.867 | 0 | 452.2 | 452.2 | 96.2734 | 548.4734 | 6 | 13
4368 | REATOR ELETRONICO BIVOLT PARA 2 LAMPADAS FLUORESCENTES DE 36/40 W | UN | 19 | 0 | 39,05 | 39.05 | 8.3137 | 47.3637 | 0 | 741.95 | 741.95 | 157.9612 | 899.9112 | 6 | 13
4369 | REATOR P/ LAMPADA VAPOR DE SODIO 250W USO EXT | UN | 6 | 0 | 245,49 | 245.49 | 52.2648 | 297.7548 | 0 | 1472.94 | 1472.94 | 313.5889 | 1786.5289 | 6 | 0
4370 | REFLETOR COM SENSOR PARA ILUMINAÇÃO EXTERNA, 150 W, DISTANCIA DE CAPTAÇÃO 15 M | UN | 19 | 0 | 89.99 | 89.99 | 19.1589 | 109.1489 | 0 | 1709.81 | 1709.81 | 364.0185 | 2073.8285 | 6 | 13
4371 | RÉGUA COM 12 TOMADAS TIPO 2P+T PADRÃO 19” PARA DISTRIBUIÇÃO DE ENERGIA ELÉTRICA EM ARMÁRIO EQUIPADO COM PROTETORES DE SURTOS INCORPORADOS E LEDS INDICATIVOS DE OPERAÇÃO. | UN | 19 | 0 | 69.9 | 69.9 | 14.8817 | 84.7817 | 0 | 1328.1 | 1328.1 | 282.7525 | 1610.8525 | 6 | 13
4372 | RÉGUA DE TOMADAS COM 10 TOM 12U PARA INSTLAÇÃO EM RACK. | UN | 19 | 0 | 69.9 | 69.9 | 14.8817 | 84.7817 | 0 | 1328.1 | 1328.1 | 282.7525 | 1610.8525 | 6 | 13
4373 | RÉGUA DE TOMADAS COM 10 TOM 36U PARA INSTLAÇÃO EM RACK. | UN | 19 | 0 | 69.9 | 69.9 | 14.8817 | 84.7817 | 0 | 1328.1 | 1328.1 | 282.7525 | 1610.8525 | 6 | 13
4374 | RELÉ DE RETARDO NA DESENERGIZAÇÃO DE 10 A 80 SEGUNDOS | UN | 19 | 0 | 68.9 | 68.9 | 14.6688 | 83.5688 | 0 | 1309.1 | 1309.1 | 278.7074 | 1587.8074 | 6 | 13
4375 | RELÉ DE SUPERVISÃO DE TENSÃO/CORRENTE/FASE/NÍVEL MONOFÁSICO | UN | 19 | 0 | 94.7 | 94.7 | 20.1616 | 114.8616 | 0 | 1799.3 | 1799.3 | 383.071 | 2182.371 | 6 | 13
4376 | RELÉ DE SUPERVISÃO DE TENSÃO/CORRENTE/FASE/NÍVEL TRIFÁSICO | UN | 19 | 0 | 114.5 | 114.5 | 24.3771 | 138.877 | 0 | 2175.5 | 2175.5 | 463.1639 | 2638.664 | 6 | 13
4377 | SAÍDA HORIZONTAL ELETROCALHA P/ ELETRODUTO DE 1'' | UN | 19 | 0 | 1.67 | 1.67 | 0.35554 | 2.0255 | 0 | 31.73 | 31.73 | 6.7553 | 38.4853 | 6 | 13
4378 | SAÍDA HORIZONTAL ELETROCALHA P/ ELETRODUTO DE ¾'' | UN | 19 | 0 | 2.55 | 2.55 | 0.5429 | 3.0929 | 0 | 48.45 | 48.45 | 10.315 | 58.765 | 6 | 13
4379 | SAÍDA HORIZONTAL ELETROCALHA P/ ELETRODUTO DE 1'' | UN | 19 | 0 | 1.67 | 1.67 | 0.35554 | 2.0255 | 0 | 31.73 | 31.73 | 6.7553 | 38.4853 | 6 | 13
4380 | SAÍDA HORIZONTAL ELETROCALHA P/ ELETRODUTO DE 1.1/2'' | UN | 19 | 0 | 3.02 | 3.02 | 0.64296 | 3.663 | 0 | 57.38 | 57.38 | 12.2162 | 69.5962 | 6 | 13
4381 | SAÍDA HORIZONTAL ELETROCALHA P/ ELETRODUTO DE 1.1/4'' | UN | 19 | 0 | 4.62 | 4.62 | 0.9836 | 5.6036 | 0 | 87.78 | 87.78 | 18.6884 | 106.4684 | 6 | 13
4382 | SAIDA HORIZONTAL Ø1” P/ ELETROCALHA | UN | 19 | 0 | 7.97 | 7.97 | 1.6968 | 9.6668 | 0 | 151.43 | 151.43 | 32.2394 | 183.6694 | 6 | 13
4383 | SAIDA HORIZONTAL Ø1” P/ ELETROCALHA 100X50MM | UN | 104 | 0 | 7.97 | 7.97 | 1.6968 | 9.6668 | 0 | 828.88 | 828.88 | 176.4686 | 1005.3486 | 6 | 98
4384 | SENSOR DE PRESENÇA INFRAVERMELHO COM TEMPORIZAÇÃO PARA ILUMINAÇÃO | UN | 19 | 0 | 40.06 | 40.06 | 8.5288 | 48.5888 | 0 | 761.14 | 761.14 | 162.0467 | 923.1867 | 6 | 13
4385 | SIRENE PIEZOELÉTRICA | UN | 19 | 0 | 25.9 | 25.9 | 5.5141 | 31.4141 | 0 | 492.1 | 492.1 | 104.7681 | 596.8681 | 6 | 13
4386 | SISTEMA DE PROTEÇÃO CONTRA SURTOS (DPS) | UN | 19 | 0 | 243.22 | 243.22 | 51.7815 | 295.0015 | 0 | 4621.18 | 4621.18 | 983.8492 | 5605.0292 | 26 | -7
4387 | SOQUETE PARA LÂMPADA FLUORESCENTE | UN | 19 | 0 | 4.49 | 4.49 | 0.95592 | 5.4459 | 0 | 85.31 | 85.31 | 18.1625 | 103.4725 | 6 | 13
4388 | SOQUETE PARA LÂMPADA INCANDESCENTE | UN | 19 | 0 | 4.49 | 4.49 | 0.95592 | 5.4459 | 0 | 85.31 | 85.31 | 18.1625 | 103.4725 | 6 | 13
4389 | TAMPA CEGA EM PVC PARA CONDULETE 4 X 2" | UN | 19 | 0 | 5,57 | 5.57 | 1.1859 | 6.7559 | 0 | 105.83 | 105.83 | 22.5312 | 128.3612 | 6 | 13
4390 | TAMPA PARA CAIXA DE PISO LATONADA 4X2" - TAMPA CEGA | UN | 19 | 0 | 26.31 | 26.31 | 5.6014 | 31.9114 | 0 | 499.89 | 499.89 | 106.4266 | 606.3166 | 6 | 13
4391 | TAMPA PARA CAIXA DE PISO LATONADA 4X2" - UNHA SIMPLES | UN | 19 | 0 | 26.31 | 26.31 | 5.6014 | 31.9114 | 0 | 499.89 | 499.89 | 106.4266 | 606.3166 | 6 | 13
4392 | TAMPA PARA CAIXA DE PISO LATONADA 4X4" - TAMPA CEGA | UN | 19 | 0 | 13.95 | 13.95 | 2.97 | 16.92 | 0 | 265.05 | 265.05 | 56.4291 | 321.4791 | 6 | 13
4393 | TAMPA PARA CAIXA DE PISO LATONADA 4X4" - UNHA DUPLA | UN | 19 | 0 | 55.74 | 55.74 | 11.867 | 67.607 | 0 | 1059.06 | 1059.06 | 225.4739 | 1284.5339 | 6 | 13
4394 | TAMPA PARA CAIXA DE PISO LATONADA 4X4" - UNHA SIMPLES | UN | 19 | 0 | 49.98 | 49.98 | 10.6407 | 60.6207 | 0 | 949.62 | 949.62 | 202.1741 | 1151.7941 | 6 | 13
4395 | TAMPA PLANA LISA EM ALUMÍNIO LINHA STANDARD NATURAL BARRA 3,00M REF.: DT 15100.00 DUTOTEC OU EQUIVALENTE | UN | 19 | 0 | 21.25 | 21.25 | 4.5241 | 25.7741 | 0 | 403.75 | 403.75 | 85.9584 | 489.7084 | 6 | 13
4396 | TAMPÃO PARA CONDULETE 1" | UN | 19 | 0 | 1.52 | 1.52 | 0.32361 | 1.8436 | 0 | 28.88 | 28.88 | 6.1486 | 35.0286 | 6 | 13
4397 | TAMPÃO PARA CONDULETE 1"1/2 | UN | 19 | 0 | 1.52 | 1.52 | 0.32361 | 1.8436 | 0 | 28.88 | 28.88 | 6.1486 | 35.0286 | 6 | 13
4398 | TAMPÃO PARA CONDULETE 3/4" | UN | 19 | 0 | 1.52 | 1.52 | 0.32361 | 1.8436 | 0 | 28.88 | 28.88 | 6.1486 | 35.0286 | 6 | 13
4399 | TÊ HORIZONTAL 90° ELETROCALHA 100X50MM | UN | 19 | 0 | 37 | 37 | 7.8773 | 44.8773 | 0 | 703 | 703 | 149.6687 | 852.6687 | 6 | 13
4400 | TÊ HORIZONTAL 90° PARA ELETROCALHA LISA COM TAMPA 100X50MM | UN | 19 | 0 | 19.09 | 19.09 | 4.0643 | 23.1543 | 0 | 362.71 | 362.71 | 77.221 | 439.931 | 6 | 13
4401 | TÊ HORIZONTAL 90° PARA ELETROCALHA LISA COM TAMPA 150X100MM | UN | 19 | 0 | 19.09 | 19.09 | 4.0643 | 23.1543 | 0 | 362.71 | 362.71 | 77.221 | 439.931 | 6 | 13
4402 | TÊ HORIZONTAL 90° PARA ELETROCALHA LISA COM TAMPA 150X50MM | UN | 58 | 0 | 19.09 | 19.09 | 4.0643 | 23.1543 | 0 | 1107.22 | 1107.22 | 235.7271 | 1342.9471 | 6 | 52
4403 | TÊ HORIZONTAL ELETROCALHA 150X50MM | UN | 81 | 0 | 37 | 37 | 7.8773 | 44.8773 | 0 | 2997 | 2997 | 638.0613 | 3635.0613 | 6 | 75
4404 | TE NORMAL 90º P/ ELETROCALHA 100X50MM | UN | 19 | 0 | 37 | 37 | 7.8773 | 44.8773 | 0 | 703 | 703 | 149.6687 | 852.6687 | 6 | 13
4405 | TECLADO COM SENHA PARA ÁREAS RESTRITAS | UN | 19 | 0 | 199.72 | 199.72 | 42.5204 | 242.2404 | 0 | 3794.68 | 3794.68 | 807.8874 | 4602.5674 | 16 | 3
4406 | TERMINAL DE COMPRESSÃO EM LATÃO PARA CABO DE #6MM² | UN | 19 | 0 | 0.52 | 0.52 | 0.11071 | 0.63071 | 0 | 9.88 | 9.88 | 2.1035 | 11.9835 | 21 | -2
4407 | TERMINAL AÉREO BAIXO DIÂMETRO 3/8", H=25CM, (TEL-044 OU EQUIVALENTE) | UN | 19 | 0 | 6.27 | 6.27 | 1.3349 | 7.6049 | 0 | 119.13 | 119.13 | 25.3628 | 144.4928 | 6 | 13
4408 | TERMINAL DE COMPRESSÃO LONGO #10MM² | UN | 19 | 0 | 1.11 | 1.11 | 0.23632 | 1.3463 | 0 | 21.09 | 21.09 | 4.4901 | 25.5801 | 6 | 13
4409 | TERMINAL DE COMPRESSÃO LONGO #120MM² | UN | 19 | 0 | 5.32 | 5.32 | 1.1326 | 6.4526 | 0 | 101.08 | 101.08 | 21.5199 | 122.5999 | 6 | 13
4410 | TERMINAL DE COMPRESSÃO LONGO #16MM² | UN | 19 | 0 | 1.29 | 1.29 | 0.27464 | 1.5646 | 0 | 24.51 | 24.51 | 5.2182 | 29.7282 | 6 | 13
4411 | TERMINAL DE COMPRESSÃO LONGO #2,5MM² | UN | 19 | 0 | 0.7 | 0.7 | 0.14903 | 0.84903 | 0 | 13.3 | 13.3 | 2.8316 | 16.1316 | 6 | 13
4412 | TERMINAL DE COMPRESSÃO LONGO #25MM² | UN | 19 | 0 | 1.62 | 1.62 | 0.3449 | 1.9649 | 0 | 30.78 | 30.78 | 6.5531 | 37.3331 | 6 | 13
4413 | TERMINAL DE COMPRESSÃO LONGO #4MM² | UN | 19 | 0 | 1.08 | 1.08 | 0.22993 | 1.3099 | 0 | 20.52 | 20.52 | 4.3687 | 24.8887 | 6 | 13
4414 | TERMINAL DE COMPRESSÃO LONGO #50MM² | UN | 19 | 0 | 3.06 | 3.06 | 0.65147 | 3.7115 | 0 | 58.14 | 58.14 | 12.378 | 70.518 | 6 | 13
4415 | TERMINAL DE COMPRESSÃO LONGO #6MM² | UN | 19 | 0 | 1.57 | 1.57 | 0.33425 | 1.9043 | 0 | 29.83 | 29.83 | 6.3508 | 36.1808 | 6 | 13
4416 | TERMINAL DE COMPRESSÃO LONGO #70MM² | UN | 25 | 0 | 4.4 | 4.4 | 0.93676 | 5.3368 | 0 | 110 | 110 | 23.419 | 133.419 | 6 | 19
4417 | TERMINAL DE COMPRESSÃO LONGO #95MM² | UN | 38 | 0 | 7.27 | 7.27 | 1.5478 | 8.8178 | 0 | 276.26 | 276.26 | 58.8158 | 335.0758 | 2 | 36
4418 | TERMOSTATO COMPACTO DE PAREDE 5A, COM UM CONTATO REVERSIVEL | UN | 49 | 0 | 250 | 250 | 53.225 | 303.225 | 0 | 12250 | 12250 | 2608.025 | 14858.025 | 6 | 43
4419 | TIMER DIGITAL PARA INSTALAÇÃO EM TRILHO DIN COM 8 PROGRAMAÇÕES ON OFF, ACIONAMENTO MANUAL E AUTOMATICO CONTATOS (COMUM, 1NF, 1NA) COM 15A TENSÃO 110/220V, CONEXÕES EM BORNE. | UN | 119 | 0 | 133.9 | 133.9 | 28.5073 | 162.4073 | 0 | 15934.1 | 15934.1 | 3392.3699 | 19326.4699 | 16 | 103
4420 | TOMADA 2P+T PARA CAIXA DE TOMADA TIPO MOPA OU EQUIVALENTE | UN | 169 | 0 | 20.04 | 20.04 | 4.2665 | 24.3065 | 0 | 3386.76 | 3386.76 | 721.0412 | 4107.8012 | 11 | 158
4421 | TOMADA DE CORRENTE DE EMBUTIR, DOIS PÓLOS MAIS TERRA, CORRENTE NOMINAL 20A, TENSÃO NOMINAL 250V | UN | 71 | 0 | 9.31 | 9.31 | 1.9821 | 11.2921 | 0 | 661.01 | 661.01 | 140.729 | 801.739 | 42 | 29
4422 | TOMADA DOIS POLOS.MAIS TERRA 10A P/ REDE NO BREAK. DE ACORDO COM PADRÃO BRASILEIRO ABNT NBR 14136. NA COR VERMELHA | UN | 205 | 0 | 9.31 | 9.31 | 1.9821 | 11.2921 | 0 | 1908.55 | 1908.55 | 406.3303 | 2314.8803 | 78 | 127
4423 | TOMADA 2P+T 20A 250V, CONJUNTO MONTADO PARA EMBUTIR 4" X 2" (PLACA + SUPORTE + MODULO) | UN | 376 | 0 | 16,92 | 16.92 | 3.6023 | 20.5223 | 0 | 6361.92 | 6361.92 | 1354.4528 | 7716.3728 | 42 | 334
4424 | TOMADA REDE COMUM, DOIS PÓLOS MAIS TERRA, CORRENTE NOMINAL 10A, TENSÃO NOMINAL 250V, TERMOPLÁSTICO FRONTAL NA COR PRETA. | UN | 205 | 0 | 9.31 | 9.31 | 1.9821 | 11.2921 | 0 | 1908.55 | 1908.55 | 406.3303 | 2314.8803 | 21 | 184
4425 | TAMPA CEGA PARA 1U DE RACK | UN | 104 | 0 | 18 | 18 | 3.8322 | 21.8322 | 0 | 1872 | 1872 | 398.5488 | 2270.5488 |  | 104
4426 | ESTABILIZADOR BIVOLT AUTOMATICO, 1000 VA | UN | 9 | 0 | 390 | 390 | 83.031 | 473.031 | 0 | 3510 | 3510 | 747.279 | 4257.279
4427 | NOBREAK MONOFÁSICO BIVOLT 1200 VA | UN | 14 | 0 | 640 | 640 | 136.256 | 776.256 | 0 | 8960 | 8960 | 1907.584 | 10867.584
4428 | FITA DE LED 5 METROS COM FONTE INCLUSA | UN | 19 | 0 | 40 | 40 | 8.516 | 48.516 | 0 | 760 | 760 | 161.804 | 921.804
5001 | ABRAÇADEIRA PARA CABO TELEFÔNICO BC-1 | UN | 2046 | 0 | 0.26 | 0.26 | 0.055354 | 0.31535 | 0 | 531.96 | 531.96 | 113.2543 | 645.2143 | 510 | 1536
5002 | ABRAÇADEIRA PARA CABO TELEFÔNICO BC-2 | UN | 2046 | 0 | 0.26 | 0.26 | 0.055354 | 0.31535 | 0 | 531.96 | 531.96 | 113.2543 | 645.2143 | 510 | 1536
5003 | ACESSÓRIOS INTERNOS DIVERSOS PARA QUADRO PADRÃO TELEBRÁS | UN | 19 | 0 | 6.85 | 6.85 | 1.4584 | 8.3084 | 0 | 130.15 | 130.15 | 27.7089 | 157.8589 | 6 | 13
5004 | ADAPTADOR METÁLICO PARA TRÊS TOMADAS REDONDAS E QUATRO TOMADAS RJ45, SIMPLES TRANSVERSAL PARA PISO CONCRETADO REFERÊNCIA: DT 72510.22 DUTOTEC OU EQUIVALENTE | UN | 37 | 0 | 18.55 | 18.55 | 3.9493 | 22.4993 | 0 | 686.35 | 686.35 | 146.1239 | 832.4739 | 11 | 26
5005 | BANDEJA 400MM MÓVEL | UN | 6 | 0 | 89 | 89 | 18.9481 | 107.9481 | 0 | 534 | 534 | 113.6886 | 647.6886 | 2 | 4
5006 | BANDEJA DE VENTILAÇÃO COM DOIS VENTILADORES AXIAIS NO MÍNIMO | UN | 6 | 0 | 520 | 520 | 110.708 | 630.708 | 0 | 3120 | 3120 | 664.248 | 3784.248 | 2 | 4
5007 | BANDEJA FIXA 19" COM FIXAÇÃO FRONTAL - 1U - 290MM | UN | 25 | 0 | 44.9 | 44.9 | 9.5592 | 54.4592 | 0 | 1122.5 | 1122.5 | 238.9803 | 1361.4803 | 6 | 19
5008 | BANDEJA FIXA 19" COM FIXAÇÃO FRONTAL - 1U - 290MM | UN | 6 | 0 | 42 | 42 | 8.9418 | 50.9418 | 0 | 252 | 252 | 53.6508 | 305.6508 | 2 | 4
5009 | BANDEJA PADRÃO 19" | UN | 6 | 0 | 44.9 | 44.9 | 9.5592 | 54.4592 | 0 | 269.4 | 269.4 | 57.3553 | 326.7553 | 2 | 4
5010 | BASE PARA 10 MÓDULOS PROTETOR A GÁS MPSG 90 A 150V | UN | 57 | 0 | 25.79 | 25.79 | 5.4907 | 31.2807 | 0 | 1470.03 | 1470.03 | 312.9694 | 1782.9994 | 21 | 36
5011 | BASTIDOR LSA PLUS 2/10 - 1 POSIÇÃO. REF. KRONE OU EQUIVALENTE | UN | 1 | 0 | 28.36 | 28.36 | 6.0378 | 34.3978 | 0 | 28.36 | 28.36 | 6.0378 | 34.3978 | 2 | -1
5012 | BASTIDOR PARA 5 BLOCOS M-10 | UN | 1 | 0 | 10.6 | 10.6 | 2.2567 | 12.8567 | 0 | 10.6 | 10.6 | 2.2567 | 12.8567 | 2 | -1
5013 | BLOCO BLI 10 PARES | UN | 4 | 0 | 22.62 | 22.62 | 4.8158 | 27.4358 | 0 | 90.48 | 90.48 | 19.2632 | 109.7432 | 6 | -2
5014 | BLOCO DE CONEXÃO IDC 2/10 PARES. REF.: LSA - PERFIL KRONE OU EQUIVALENTE | UN | 1 | 0 | 58.9 | 58.9 | 12.5398 | 71.4398 | 0 | 58.9 | 58.9 | 12.5398 | 71.4398 | 2 | -1
5015 | BLOCO DE ENGATE RÁPIDO TIPO IDC 110 MONTADO EM BASTIDOR PRÓPRIO 20 PARES EQUIPADO COM PROTETORES DE SURTO COM CENTELHAORES À GÁS | UN | 1 | 0 | 70 | 70 | 14.903 | 84.903 | 0 | 70 | 70 | 14.903 | 84.903 | 2 | -1
5016 | BLOCOS M-10 | UN | 4 | 0 | 12 | 12 | 2.5548 | 14.5548 | 0 | 48 | 48 | 10.2192 | 58.2192 | 6 | -2
5017 | CABO FO MONOMODO 4 VIAS | M | 22 | 0 | 3.97 | 3.97 | 0.84521 | 4.8152 | 0 | 87.34 | 87.34 | 18.5947 | 105.9347 | 31 | -9
5018 | CABO COAXIAL 75 OHMS RG 59 | M | 581 | 0 | 1.69 | 1.69 | 0.3598 | 2.0498 | 0 | 981.89 | 981.89 | 209.0444 | 1190.9344 | 817 | -236
5019 | CABO DE AUDIO P2 ESTÉREO COM CONECTORES | M | 22 | 0 | 12.34 | 12.34 | 2.6272 | 14.9672 | 0 | 271.48 | 271.48 | 57.7981 | 329.2781 | 31 | -9
5020 | CABO MANGA 8 VIAS | M | 4 | 0 | 4.96 | 4.96 | 1.056 | 6.016 | 0 | 19.84 | 19.84 | 4.2239 | 24.0639 | 6 | -2
5021 | CABO TELEFÔNICO COM ISOLAMENTO TERMOPLÁSTICO PARA REDE INTERNA TIPO CCI50 COMPOSTO POR FIOS DE COBRE MÚLTIPLO REVESTIDOS EM CLORETO DE POLIVILINA CCI50 - 1 PAR | M | 254 | 0 | 0.92 | 0.92 | 0.19587 | 1.1159 | 0 | 233.68 | 233.68 | 49.7505 | 283.4305 | 357 | -103
5022 | CABO TELEFÔNICO COM ISOLAMENTO TERMOPLÁSTICO PARA REDE INTERNA TIPO CCI50 COMPOSTO POR FIOS DE COBRE MÚLTIPLO REVESTIDOS EM CLORETO DE POLIVILINA CCI50 - 2 PARES | M | 218 | 0 | 0.92 | 0.92 | 0.19587 | 1.1159 | 0 | 200.56 | 200.56 | 42.6992 | 243.2592 | 307 | -89
5023 | CABO TELEFÔNICO COM ISOLAMENTO TERMOPLÁSTICO PARA REDE INTERNA TIPO CI50 COMPOSTO POR FIOS DE COBRE MÚLTIPLO REVESTIDOS EM CLORETO DE POLIVILINA CI50-10 - 10 PARES | M | 12 | 0 | 5.52 | 5.52 | 1.1752 | 6.6952 | 0 | 66.24 | 66.24 | 14.1025 | 80.3425 | 16 | -4
5024 | CABO TELEFÔNICO COM ISOLAMENTO TERMOPLÁSTICO PARA REDE INTERNA TIPO CI50 COMPOSTO POR FIOS DE COBRE MÚLTIPLO REVESTIDOS EM CLORETO DE POLIVILINA CI50-30 - 30 PARES | M | 30 | 0 | 6.2 | 6.2 | 1.32 | 7.52 | 0 | 186 | 186 | 39.5994 | 225.5994 | 42 | -12
5025 | CABO TELEFÔNICO COM ISOLAMENTO TERMOPLÁSTICO PARA REDE INTERNA TIPO CI50 COMPOSTO POR FIOS DE COBRE MÚLTIPLO REVESTIDOS EM CLORETO DE POLIVILINA CI50-5 - 5 PARES | M | 4 | 0 | 2.44 | 2.44 | 0.51948 | 2.9595 | 0 | 9.76 | 9.76 | 2.0779 | 11.8379 | 6 | -2
5026 | CABO TELEFÔNICO COM ISOLAMENTO TERMOPLÁSTICO PARA REDE INTERNA TIPO CI50 COMPOSTO POR FIOS DE COBRE MÚLTIPLO REVESTIDOS EM CLORETO DE POLIVILINA CI50-50 - 50 PARES | M | 12 | 0 | 13.1 | 13.1 | 2.789 | 15.889 | 0 | 157.2 | 157.2 | 33.4679 | 190.6679 | 16 | -4
5027 | CABO TELEFÔNICO EXTERNO CA-50-30 PARES PARA INTERLIGAÇÃO POSTE AO DG | M | 26 | 0 | 9.33 | 9.33 | 1.9864 | 11.3164 | 0 | 242.58 | 242.58 | 51.6453 | 294.2253 | 36 | -10
5028 | CABO UTP 4 PARES TIPO CM CATEGORIA 5E 24 AWG | M | 1815 | 0 | 1.35 | 1.35 | 0.28742 | 1.6374 | 0 | 2450.25 | 2450.25 | 521.6582 | 2971.9082 | 2552 | -737
5029 | CABO VGA, COM CONECTORES | M | 4 | 0 | 17.99 | 17.99 | 3.8301 | 21.8201 | 0 | 71.96 | 71.96 | 15.3203 | 87.2803 | 6 | -2
5030 | CAIXA PADRÃO TELEBRAS R1 550X350X550MM COM TAMPA DE FERRO FUNDIDO | UN | 2 | 0 | 338.56 | 338.56 | 72.0794 | 410.6394 | 0 | 677.12 | 677.12 | 144.1588 | 821.2788 | 3 | -1
5031 | CAIXA DE PASSAGEM/ LUZ / TELEFONIA, DE EMBUTIR, EM CHAPA DE ACO GALVANIZADO, DIMENSOES 40 X 40 X *12* CM (PADRAO CONCESSIONARIA LOCAL) | UN | 1 | 0 | 128,48 | 128.48 | 27.3534 | 155.8334 | 0 | 128.48 | 128.48 | 27.3534 | 155.8334 | 2 | -1
5032 | CAIXA DE PASSAGEM/ LUZ / TELEFONIA, DE EMBUTIR, EM CHAPA DE ACO GALVANIZADO, DIMENSOES 60 X 60 X *12* CM (PADRAO CONCESSIONARIA LOCAL) | UN | 1 | 0 | 212,90 | 212.9 | 45.3264 | 258.2264 | 0 | 212.9 | 212.9 | 45.3264 | 258.2264 | 2 | -1
5033 | CAIXA DE PASSAGEM/ LUZ / TELEFONIA, DE EMBUTIR, EM CHAPA DE ACO GALVANIZADO, DIMENSOES 80 X 80 X *12* CM (PADRAO CONCESSIONARIA LOCAL) | UN | 1 | 0 | 318,29 | 318.29 | 67.7639 | 386.0539 | 0 | 318.29 | 318.29 | 67.7639 | 386.0539 | 2 | -1
5034 | CONECTOR BNC MACHO PARA CABO COAXIAL 75 OHMS, RG 59 | UN | 37 | 0 | 10.9 | 10.9 | 2.3206 | 13.2206 | 0 | 403.3 | 403.3 | 85.8626 | 489.1626 | 51 | -14
5035 | CONECTOR/TOMADA RJ 11 FÊMEA | UN | 12 | 0 | 21.9 | 21.9 | 4.6625 | 26.5625 | 0 | 262.8 | 262.8 | 55.9501 | 318.7501 | 16 | -4
5036 | CONECTOR/PLUGUE RJ 11 MACHO | UN | 12 | 0 | 0.51 | 0.51 | 0.10858 | 0.61858 | 0 | 6.12 | 6.12 | 1.3029 | 7.4229 | 16 | -4
5037 | CONECTOR/TOMADA RJ 45 FÊMEA | UN | 44 | 0 | 11.08 | 11.08 | 2.3589 | 13.4389 | 0 | 487.52 | 487.52 | 103.793 | 591.313 | 62 | -18
5038 | CONECTOR/PLUGUE RJ 45 MACHO | UN | 44 | 0 | 11.08 | 11.08 | 2.3589 | 13.4389 | 0 | 487.52 | 487.52 | 103.793 | 591.313 | 62 | -18
5039 | GERENCIADOR HORIZONTAL DE CABOS | UN | 4 | 0 | 21 | 21 | 4.4709 | 25.4709 | 0 | 84 | 84 | 17.8836 | 101.8836 | 6 | -2
5040 | LINE CORD, 300CM, EM CABO EXTRA FLEXÍVEL METÁLICO UTP, CATEGORIA 5E C/ 2 CONECTORES MACHO RJ-45 CAT. 5E NAS EXTREMIDADES | UN | 12 | 0 | 9.5 | 9.5 | 2.0225 | 11.5225 | 0 | 114 | 114 | 24.2706 | 138.2706 | 16 | -4
5041 | MÓDULO PROTETOR A GÁS MPSG 90 A 150V | UN | 12 | 0 | 7.03 | 7.03 | 1.4967 | 8.5267 | 0 | 84.36 | 84.36 | 17.9602 | 102.3202 | 16 | -4
5042 | MÓDULO PROTETOR COMPROTECT 2/1. REF. LSA - PERFIL KRONE OU EQUIVALENTE. | UN | 12 | 0 | 46 | 46 | 9.7934 | 55.7934 | 0 | 552 | 552 | 117.5208 | 669.5208 | 16 | -4
5043 | ORGANIZADOR DE CABOS HORIZONTAL DE 1'' PARA RACK PADRÃO 19" | UN | 8 | 0 | 12 | 12 | 2.5548 | 14.5548 | 0 | 96 | 96 | 20.4384 | 116.4384 | 11 | -3
5044 | ORGANIZADORES DE CABO | UN | 12 | 0 | 21 | 21 | 4.4709 | 25.4709 | 0 | 252 | 252 | 53.6508 | 305.6508 | 16 | -4
5045 | PATCH CORD 1,0 M | UN | 15 | 0 | 3.98 | 3.98 | 0.84734 | 4.8273 | 0 | 59.7 | 59.7 | 12.7101 | 72.4101 | 21 | -6
5046 | PATCH CORD 1,5 M | UN | 30 | 0 | 4.83 | 4.83 | 1.0283 | 5.8583 | 0 | 144.9 | 144.9 | 30.8492 | 175.7492 | 42 | -12
5047 | PATCH CORD 2,5 M | UN | 17 | 0 | 9.5 | 9.5 | 2.0225 | 11.5225 | 0 | 161.5 | 161.5 | 34.3834 | 195.8834 | 24 | -7
5048 | PATCH CORD, 150CM, EM CABO EXTRA FLEXÍVEL METÁLICO UTP, CATEGORIA 5E C/ 2 CONECTORES MACHO RJ-45 CAT. 5E NAS EXTREMIDADES | UN | 12 | 0 | 4.83 | 4.83 | 1.0283 | 5.8583 | 0 | 57.96 | 57.96 | 12.3397 | 70.2997 | 16 | -4
5049 | PATCH PANEL 12 PORTAS, P/ INSTALAÇÃO EM RACK PADRÃO 19", FAB. AMP, FURUKAWA OU EQUIVALENTE. | UN | 4 | 0 | 199 | 199 | 42.3671 | 241.3671 | 0 | 796 | 796 | 169.4684 | 965.4684 | 6 | -2
5050 | PATCH PANEL 24 PORTAS, CAT.5E DE PADRÃO 19". FAB. AMP, FURUKAWA OU EQUIVALENTE. | UN | 1 | 0 | 264 | 264 | 56.2056 | 320.2056 | 0 | 264 | 264 | 56.2056 | 320.2056 | 2 | -1
5051 | PATCH PANEL CATEGORIA 5E - 24 POSIÇÕES | UN | 1 | 0 | 264 | 264 | 56.2056 | 320.2056 | 0 | 264 | 264 | 56.2056 | 320.2056 | 2 | -1
5052 | PATCH PANEL, CATEGORIA 5E-6 POSIÇÕES COM CONECTOR BNC COM 12 POSIÇÕES | UN | 1 | 0 | 199 | 199 | 42.3671 | 241.3671 | 0 | 199 | 199 | 42.3671 | 241.3671 | 2 | -1
5053 | PLUG PARA TOMADA RJ-45 - CATEGORIA 5E | UN | 12 | 0 | 9 | 9 | 1.9161 | 10.9161 | 0 | 108 | 108 | 22.9932 | 130.9932 | 16 | -4
5054 | QUADRO TELEFONICO PADRÃO TELEBRÁS 200X200X120MM INCLUINDO BARRA DE ATERRAMENTO | UN | 1 | 0 | 50.83 | 50.83 | 10.8217 | 61.6517 | 0 | 50.83 | 50.83 | 10.8217 | 61.6517 | 2 | -1
5055 | QUADRO TELEFONICO PADRÃO TELEBRÁS 600X600X120MM INCLUINDO BARRA DE ATERRAMENTO | UN | 1 | 0 | 338.56 | 338.56 | 72.0794 | 410.6394 | 0 | 338.56 | 338.56 | 72.0794 | 410.6394 | 2 | -1
5056 | QUADRO TELEFONICO PADRÃO TELEBRÁS 800X800X120MM INCLUINDO BARRA DE ATERRAMENTO - (DG) | UN | 1 | 0 | 338.56 | 338.56 | 72.0794 | 410.6394 | 0 | 338.56 | 338.56 | 72.0794 | 410.6394 | 2 | -1
5057 | RACK FECHADO PADRÃO 19” 20U'S | UN | 2 | 0 | 1239.5 | 1239.5 | 263.8895 | 1503.3895 | 0 | 2479 | 2479 | 527.7791 | 3006.7791 | 3 | -1
5058 | RACK FECHADO PADRÃO 19” 30U'S | UN | 2 | 0 | 1522.21 | 1522.21 | 324.0785 | 1846.2885 | 0 | 3044.42 | 3044.42 | 648.157 | 3692.577 | 3 | -1
5059 | RACK FECHADO PADRÃO 19” 36U'S | UN | 2 | 0 | 1522.21 | 1522.21 | 324.0785 | 1846.2885 | 0 | 3044.42 | 3044.42 | 648.157 | 3692.577 | 3 | -1
5060 | RACK FECHADO PADRÃO 19” 40U'S | UN | 2 | 0 | 1656.2 | 1656.2 | 352.605 | 2008.805 | 0 | 3312.4 | 3312.4 | 705.21 | 4017.61 | 3 | -1
5061 | RACK FECHADO TIPO SOBREPOR PADRÃO 19”X12UX670MM PROFUNDIDADE (BRACKET) | UN | 2 | 0 | 800 | 800 | 170.32 | 970.32 | 0 | 1600 | 1600 | 340.64 | 1940.64 | 3 | -1
5062 | TAMPA CEGA PARA 1U DE RACK | UN | 4 | 0 | 18 | 18 | 3.8322 | 21.8322 | 0 | 72 | 72 | 15.3288 | 87.3288 | 6 | -2
5063 | TOMADA RJ45 SIMPLES P/ CONDULETE 3/4” | UN | 15 | 0 | 9 | 9 | 1.9161 | 10.9161 | 0 | 135 | 135 | 28.7415 | 163.7415 | 21 | -6
5064 | UNIDADE DE VENTILAÇÃO/EXAUSTÃO PARA INSTALAÇÃO EM RACK PADRÃO 19" 380/220/127V | UN | 6 | 0 | 253 | 253 | 53.8637 | 306.8637 | 0 | 1518 | 1518 | 323.1822 | 1841.1822 | 6 | 0
6001 | Lâminas de dimensões de 74 - 77 mm em chapa de aço galvanizado #22 tipo meia cana microperfuradas PTV (perfil transvision) com pintura eletrostática | m² | 1 | 0 | 81.7976 | 81.7976 | 17.4147 | 99.2123 | 0 | 81.7976 | 81.7976 | 17.4147 | 99.2123
6002 | Eixo central com revestimento em chapa de aço #22 galvanizado diametro 4,5" e rolamentos | ml | 1 | 0 | 54.3232 | 54.3232 | 11.5654 | 65.8886 | 0 | 54.3232 | 54.3232 | 11.5654 | 65.8886
6003 | Soleira em chapa de aço galvanizado #22 formato "T" com pintura eletrostática | ml | 1 | 0 | 47.6222 | 47.6222 | 10.1388 | 57.7609 | 0 | 47.6222 | 47.6222 | 10.1388 | 57.7609
6004 | Guia Simples lateral em perfil "U" 70mm em chapa galvanizada #14 com pintura eletrostática | ml | 1 | 0 | 29.2389 | 29.2389 | 6.225 | 35.4639 | 0 | 29.2389 | 29.2389 | 6.225 | 35.4639
6005 | Guia Telescópica lateral em perfil "U" 70mm em chapa galvanizada #14 com pintura eletrostática | ml | 1 | 0 | 128.4369 | 128.4369 | 27.3442 | 155.7811 | 0 | 128.4369 | 128.4369 | 27.3442 | 155.7811
6006 | Perfil clip de revestimento de guia em material UHMW (polietileno de alto peso molecular) | ml | 1 | 0 | 8.4433 | 8.4433 | 1.7976 | 10.2409 | 0 | 8.4433 | 8.4433 | 1.7976 | 10.2409
6007 | Conjunto de portinhola 70 x 70 cm com lâminas de aço galvanizado #22 tipo meia cana microperfuradasPTV (perfil transvision) com tetra chave e dobradiças | pç | 1 | 0 | 614.2635 | 614.2635 | 130.7767 | 745.0402 | 0 | 614.2635 | 614.2635 | 130.7767 | 745.0402
6008 | Dispositivo antiqueda | pç | 1 | 0 | 815.2952 | 815.2952 | 173.5764 | 988.8716 | 0 | 815.2952 | 815.2952 | 173.5764 | 988.8716
6009 | Kit automatizador de porta AC/220V completo, com motor, relés de comando e proteção, testeira, acoplador, redutor, freio, corrente de transmissão, tralha de acionamento manual e cheves de fim de curso, capacidade nominal até 300kg | pç | 1 | 0 | 1954.4749 | 1954.4749 | 416.1077 | 2370.5826 | 0 | 1954.4749 | 1954.4749 | 416.1077 | 2370.5826
6010 | Kit automatizador para portas deslizantes de fuso mecânico aéreo | pç | 1 | 0 | 1380.4177 | 1380.4177 | 293.8909 | 1674.3086 | 0 | 1380.4177 | 1380.4177 | 293.8909 | 1674.3086
6011 | Conjunto roldanas em aço reforçadas para portas correr (acima de 400 kg) | pç | 1 | 0 | 351.8055 | 351.8055 | 74.8994 | 426.7049 | 0 | 351.8055 | 351.8055 | 74.8994 | 426.7049
6012 | Chave de fim de curso magnética | pç | 1 | 0 | 31.7183 | 31.7183 | 6.7528 | 38.4712 | 0 | 31.7183 | 31.7183 | 6.7528 | 38.4712
6013 | Controle sem fio (transmissor) 433 Mhz para acionamento da porta com função cadeado eletrônico e microchaves (Dip Switch) para codificação | pç | 1 | 0 | 122.8527 | 122.8527 | 26.1553 | 149.008 | 0 | 122.8527 | 122.8527 | 26.1553 | 149.008
6014 | Kit Botoeira para pânico e alarme sonoro visual - 220/12Vcc. | pç | 1 | 0 | 712.5457 | 712.5457 | 151.701 | 864.2467 | 0 | 712.5457 | 712.5457 | 151.701 | 864.2467
6015 | Módulo Lógico de controle e comando, 8 entradas e 4 saídas digitais a relé, 115..240V (Ref. LOGO!230RC da Siemens ou equiv.) | Pç | 1 | 0 | 1541.243 | 1541.243 | 328.1306 | 1869.3737 | 0 | 1541.243 | 1541.243 | 328.1306 | 1869.3737
6016 | Módulo de expansão digital 4 entradas e 4 saídas digitais a relé, 115..240V (Ref. LOGO!DM8 230R da Siemens ou equiv.) | pç | 1 | 0 | 480.2424 | 480.2424 | 102.2436 | 582.486 | 0 | 480.2424 | 480.2424 | 102.2436 | 582.486
6017 | Fonte estabilizada para sensores 127Vca/12Vcc/24Vcc - 300W com proteção contra curto e sobrecarga | pç | 1 | 0 | 262.4581 | 262.4581 | 55.8773 | 318.3354 | 0 | 262.4581 | 262.4581 | 55.8773 | 318.3354
6018 | Reinstalação/reconfiguração de software para módulo lógico de controle e comando (Ref. LOGO!DM8 230R da Siemens ou equiv.) | vb | 1 | 0 | 335.0528 | 335.0528 | 71.3327 | 406.3856 | 0 | 335.0528 | 335.0528 | 71.3327 | 406.3856
6019 | Radar de microondas para abrangência 180º - raio de atuação 2,5m para abertura da porta e proteção dos usuário em caso de atuação indevida do sistema. | pç | 1 | 0 | 357.3897 | 357.3897 | 76.0883 | 433.478 | 0 | 357.3897 | 357.3897 | 76.0883 | 433.478
6020 | Sensor infra-ativo duplo feixe sensibilidade 30m - 12Vcc | pç | 1 | 0 | 312.716 | 312.716 | 66.5772 | 379.2932 | 0 | 312.716 | 312.716 | 66.5772 | 379.2932
6021 | Sensor magnetico de porta sem fio com receptor dois canais 433Mhz para comando de abertura da porta - 12Vcc. | pç | 1 | 0 | 87.6722 | 87.6722 | 18.6654 | 106.3376 | 0 | 87.6722 | 87.6722 | 18.6654 | 106.3376
6022 | Conjunto sensor de barreira fotoelétrico emissor/receptor tubular com led de indicação de operação IP66 - 90-250VCA, 300mA - saída a relé NA, alcance máximo 5m, ref. P-18B-500-ACA Metaltex | pç | 1 | 0 | 502.5793 | 502.5793 | 106.9991 | 609.5784 | 0 | 502.5793 | 502.5793 | 106.9991 | 609.5784
6023 | Miscelâneas (presilhas, parafusos, arruelas, porcas, arrebites, buchas, etc) | vb | 1 | 0 | 223.37 | 223.37 | 47.5555 | 270.9255 | 0 | 223.37 | 223.37 | 47.5555 | 270.9255
9001 | AUXILIAR DE ELETRICISTA | HH | 1085 | 29.4968 | 0 | 29.4968 | 6.2799 | 35.7767 | 32004.0477 | 0 | 32004.0477 | 6813.6618 | 38817.7095 | 1526 | -441
9002 | AUXILIAR DE MANUTENÇÃO | HH | 1085 | 20.0915 | 0 | 20.0915 | 4.2775 | 24.3689 | 21799.2282 | 0 | 21799.2282 | 4641.0557 | 26440.2839 | 1526 | -441
9003 | AJUDANTE DE SERRALHEIRO (HORISTA) | HH | 339 | 20.0963 | 0 | 20.0963 | 4.2785 | 24.3748 | 6812.6365 | 0 | 6812.6365 | 1450.4103 | 8263.0468 | 477
9004 | ELETRICISTA | HH | 1085 | 34.7742 | 0 | 34.7742 | 7.4034 | 42.1776 | 37729.9873 | 0 | 37729.9873 | 8032.7143 | 45762.7016 | 1526
9005 | OFICIAL DE MANUTENÇÃO | HH | 1085 | 23.2966 | 0 | 23.2966 | 4.9599 | 28.2565 | 25276.8505 | 0 | 25276.8505 | 5381.4415 | 30658.2919 | 1526
9006 | SERRALHEIRO (HORISTA) | H | 339 | 23.7585 | 0 | 23.7585 | 5.0582 | 28.8167 | 8054.1315 | 0 | 8054.1315 | 1714.7246 | 9768.8561 | 477
9007 | EXTINTOR DE INCÊNDIO DE PÓ QUÍMICO ABC 4,0 KG | UN | 33 | 0 | 88.7 | 88.7 | 18.8842 | 107.5842 | 0 | 2927.1 | 2927.1 | 623.1796 | 3550.2796
9008 | EXTINTOR DE INCÊNDIO DE PÓ QUÍMICO ABC 6,0 KG | UN | 33 | 0 | 115.1 | 115.1 | 24.5048 | 139.6048 | 0 | 3798.3 | 3798.3 | 808.6581 | 4606.9581
9009 | EXTINTOR DE INCÊNDIO DE PÓ QUÍMICO ABC 8,0 KG | UN | 12 | 0 | 151.86 | 151.86 | 32.331 | 184.191 | 0 | 1822.32 | 1822.32 | 387.9719 | 2210.2919
9010 | Lixeira Plástica Alta | UN | 6 | 0 | 29.9 | 29.9 | 6.3657 | 36.2657 | 0 | 179.4 | 179.4 | 38.1943 | 217.5943
9011 | Lixeira Plástica baixa | UN | 6 | 0 | 19.9 | 19.9 | 4.2367 | 24.1367 | 0 | 119.4 | 119.4 | 25.4203 | 144.8203
9012 | Lixeira Plástica com Pedal | UN | 2 | 0 | 92.5 | 92.5 | 19.6932 | 112.1933 | 0 | 185 | 185 | 39.3865 | 224.3865
9013 | Lixeira Inox com Pedal | UN | 2 | 0 | 98.5 | 98.5 | 20.9706 | 119.4707 | 0 | 197 | 197 | 41.9413 | 238.9413
9014 | MOBILIÁRIO - RETIRADA | UN | 38 | 0 | 40 | 40 | 8.516 | 48.516 | 0 | 1520 | 1520 | 323.608 | 1843.608
9015 | MOBILIÁRIO - REMANEJAMENTO | UN | 38 | 0 | 115.05 | 115.05 | 24.4941 | 139.5441 | 0 | 4371.9 | 4371.9 | 930.7775 | 5302.6775
9016 | Capacho | m2 | 19 | 0 | 135 | 135 | 28.7415 | 163.7415 | 0 | 2565 | 2565 | 546.0885 | 3111.0885
9017 | LOCAÇÃO, INSTALAÇÃO, LIGAÇÃO GMG-QUADRO GERAL,MANUTENÇÃO, OPERAÇÃO DE GRUPO GERADOR A ÓLEO DIESEL COM CAPACIDADE ATÉ 100KVA PRIME, CABINADO SILENCIADO, PARA TENSÃO DE SAÍDA DE 380/220V ou 220/127V, TRIFÁSICO + NEUTRO. TODOS OS INSUMOS INCLUIDOS. FUNCIONAMENTO 12H POR DIA. | mês | 1 | 0 | 13682.6 | 13682.6 | 2913.0255 | 16595.6255 | 0 | 13682.6 | 13682.6 | 2913.0255 | 16595.6255
9018 | SUBESTAÇÃO ABRIGADA EM ALVENARIA DE 112kVA, 13.800V-380/220V, COM POSTO DE MEDIÇÃO DISJUNTOR E TRANSFORMADOR E QUADRO GERAL DE BAIXA TENSÃO, MATERIAIS E ACESSÓRIOS | UN | 1 | 0 | 20731.22 | 20731.22 | 4413.6767 | 25144.8967 | 0 | 20731.22 | 20731.22 | 4413.6767 | 25144.8967
9019 | SUBESTAÇÃO AÉREA 15 KV PARA 150 KVA COMPLETA | UN | 1 | 0 | 13475.29 | 13475.29 | 2868.8892 | 16344.1792 | 0 | 13475.29 | 13475.29 | 2868.8892 | 16344.1792
9020 | MEDIÇÃO QUALIDADE DO AR | UN | 19 | 0 | 1455 | 1455 | 309.7695 | 1764.7695 | 0 | 27645 | 27645 | 5885.6205 | 33530.6205
9021 | TÉCNICO ELETROTÉCNICO | HH | 14 | 38.9663 | 0 | 38.9663 | 8.2959 | 47.2622 | 545.5278 | 0 | 545.5278 | 116.1429 | 661.6707
9022 | TÉCNICO ELETRÔNICA/MECATRÔNICA | HH | 14 | 30.9189 | 0 | 30.9189 | 6.5826 | 37.5015 | 432.8647 | 0 | 432.8647 | 92.1569 | 525.0216
[9 empty] | 132655.2741 | 2053769.5532 | 2186424.8274 | 465489.8457 | 2651914.6731
[9 empty] | 11054.6062 | 171147.4628 | 182202.0689 | 38790.8205 | 220992.8894
INSTRUÇÕES:
1. Não será admitido no preço unitário o fracionamento de centavo(s) que ultrapassar duas casas decimais, desprezando-se, sumariamente, a fração remanescente.
2. A Proposta Comercial está subdividida em 03 (três) partes, devendo todas serem entregues conjuntamente, conforme consta no ANEXO ll: PARTE l, PARTE ll e PARTE lll.
3. Os preços estimados pela CAIXA são os preços máximos admissíveis para cada um dos itens das planilhas PSAA, SCE e da aba “Preço” do “APÊNDICE G".