## PROP. COM. PARTE l
ANEXO II
Proposta Comercial
PREGÃO ELETRÔNICO Nº _ _/____- ______
NOME DA PROPONENTE: ________________
CNPJ: ________________
ENDEREÇO: _______________
TELEFONE/FAX: ______________
E-MAIL: _______________
OBJETO: Contratação de empresa especializada para prestação de serviços de manutenção preventiva e corretiva de ambientes, compreendendo toda a infraestrutura predial, tais como instalações civis, elétricas, hidráulicas, cabeamento estruturado, sistemas de climatização e ventilação e equipamentos de transporte vertical, com reposição e substituição de peças e a execução de serviço sob demanda, com o objetivo de garantir a continuidade dos serviços de forma integrada e conjunta em unidades da CAIXA, instaladas na região da SR RIBEIRÃO PRETO, com Polos Operacionais nas cidades de RIBEIRÃO PRETO/SP, SÃO JOSÉ DO RIO PRETO/SP E FRANCA/SP, de acordo com as especificações e condições constantes do edital do Pregão Eletrônico ___/___ - ___._________________.
[Indicar abrangência do Item ou adequar caso não seja licitação por item]
Preço Mensal dos Serviços de Manutenção Predial (1) | PMP = | 301533.5525
Preço Mensal dos Serviços de Manutenção, por m² | PMP/m2 = | 2.5095
Preço Mensal da Mão de Obra – Serviços de Manutenção, por m² | PMPO/m2 = | 1.7305
Preço Mensal do Material – Serviços de Manutenção, por m² | PMPAT/m2 = | 0.77901
Preço Mensal dos Serviços de Manutenção de Climatização (2) | PMC = | 146020.5761
Preço Mensal dos Serviços de Climatização, por TR | PMC/TR = | 28.8617
Preço Mensal da Mão de Obra dos Serviços de Climatização, por TR | PMCMO/TR = | 20.3074
Preço Mensal do Material dos Serviços de Climatização, por TR | PMCMAT/TR = | 8.5543
Preço Mensal dos Serviços de Manutenção Transporte Vertical (3) | PMTV = | 35604.8071
Preço Mensal dos Serviços de Manutenção Transporte Vertical, por unidade | PMTV/un = | 1047.2002
Preço Mensal da Mão de Obra Serviços de Transporte Vertical, por unidade | PMTVMO/un = | 559.6588
Preço Mensal do Material – Serviços Transporte Vertical, por unidade | PMTVMAT/un = | 487.5414
Preço Mensal dos Serviços de Manutenção de Portas Automatizadas (4) | PMPA = | 934.5523
Preço Mensal dos Serviços de Manutenção de Portas Automatizadas, por unidade | PMPA/un = | 233.6381
Preço Mensal da Mão de Obra dos Serviços de Portas Automatizadas, por unidade | PMPAMO/un = | 172.4013
Preço Mensal do Material dos Serviços de Portas Automatizadas, por unidade | PMPAMAT/un = | 61.2368
Preço Mensal dos Serviços de Limpeza de Rede de Dutos e Componentes (5) | PMLRD = | 0
Preço dos Serviços de Limpeza de Rede de Dutos e Componentes, por metro linear | PLRD/ml = | 0
Preço da Mão de Obra dos Serviços de Limpeza de Dutos e Componentes, por metro linear | PLRDMO/ml = | 0
Preço do Material dos Serviços de Limpeza de Rede Dutos e Componentes, por metro linear | PLRDMAT/ml = | 0
Preço Mensal dos Pequenos Serviços - PMSP (6) | PMPS = | 110597.4545
Preço Mensal dos Pequenos Serviços (PMPS), por m2 | PMPS/m2 = | 0.92044
Preço Mensal da Mão de Obra dos Pequenos Serviços – PMMOPS, por m2 | PMMOPS/m2 = | 0.50994
Preço Mensal do Material dos Pequenos Serviços (PMMATPS), por m2 | PMMATPS/m2 = | 0.4105
Preço Mensal dos Serviços Comuns de Engenharia (SCE) (7) | PMSCE = | 220938.2288
Preço Mensal dos Serviços Comuns de Engenharia (SCE), por m² | PMSCE/m² = | 1.8387
Preço Mensal da Mão de Obra dos Serviços Comuns de Engenharia (PMSCEMO), por m² | PMSCEMO/m² = | 0.11156
Preço Mensal do Material dos Serviços Comuns de Engenharia (PMSCEMAT), por m2 | PMSCEMAT/m² = | 1.7272
Preço Total Mensal (1+2+3+4+5+6+7) - Proposta de Preço que deve ser Digitada no Sistema Eletrônico | PTM = | 815629.1713
Preço Total Mensal, por m² | PTM/m2 = | 6.788
Preço Total Mensal da Mão de Obra, por m² | PTMMO/m² = | 3.3711
Preço Total Mensal dos Materiais, por m² | PTMMAT/m² = | 3.4169
Preço Global da Proposta (12 X PTM) | PGP = | 9787550.0559
Área total a ser considerada para cálculo, em m² |  | 120157.4873
Capacidade de Climatização considerada para cálculo, em TR |  | 5059.3133
N° de Equipamentos de Transporte Vertical considerado para cálculo |  | 34
N° de Portas Automatizadas considerado para cálculo |  | 4
Rede de Dutos em metro linear |  | 0
(1) PARCELA VARIÁVEL (PPS+PSCE) |  | 331535.6833
(2) PARCELA FIXA (PMP+PMC+PMTV+PMPA+PMLRD) |  | 484093.488
RAZÃO (1)/(2) |  | 68.49%
Preço Total Mensal (PTM) = R$ ________ (por extenso). (este valor é o que deve ser digitado no sistema eletrônico para fins de proposta de preço previsto no subitem 5.2 do edital).
Preço Global (12 x PTM) = R$ _________ (por extenso).
PRAZO DE VALIDADE DA PROPOSTA: ________ (_________) dias, contados da data de sua apresentação. (OBS.: Não inferior a 60 dias, conforme item 5.3.3 do Edital)
A empresa, por intermédio de seu representante legal abaixo identificado, para todos os efeitos legais e administrativos, sob as penas da lei, DECLARA:
1. Que se responsabiliza pelas transações efetuadas em seu nome, assumindo como firmes e verdadeiras suas propostas e lances, inclusive os atos praticados diretamente ou por seu representante, não cabendo à CAIXA responsabilidade por eventuais danos decorrentes de uso indevido da senha, ainda que por terceiros.
2. Que seu(s) sócio(s), dirigente(s) ou administrador(es) não é(são) empregado(s) da CAIXA e não possui(em) vínculo familiar (cônjuge, companheiro ou parente em linha reta ou colateral, por consangüinidade ou afinidade, até o terceiro grau, nos termos dos artigos 1.591 a 1.595 da Lei nº 10.406/2002 – Código Civil) com:
a. empregado(s) detentor(es) de cargo comissionado que atue(m) em área da CAIXA com gerenciamento sobre o contrato ou sobre o serviço objeto da presente licitação;
b. empregado(s) detentor(es) de cargo comissionado que atue(m) na área demandante da licitação;
c. empregado(s) detentor(es) de cargo comissionado que atue(m) na área que realiza a licitação;
d. autoridade da CAIXA hierarquicamente superior às áreas supra-mencionadas.
3. Que não tem e que não contratará prestador(es) para a execução de serviço objeto desta licitação com vínculo familiar (cônjuge, companheiro ou parente em linha reta ou colateral, por consangüinidade ou afinidade, até o terceiro grau) com empregado(s) CAIXA que exerça(m) cargo em comissão ou função de confiança:
a. em área da CAIXA com gerenciamento sobre o contrato ou sobre o serviço objeto da presente licitação e/ou contrato;
b. na área demandante da licitação;
c. na área que realiza a licitação.
Local e data
___________________________________________
Assinatura do representante legal da empresa
Nome/RG/CPF
INSTRUÇÕES:
1. A PROPOSTA DE PREÇO corresponde ao Preço Total Mensal (PTM) resultante da coluna acima [GILOG DEVE ADEQUAR CONFORME NECESSIDADE, PODENDO ESTABALECER OUTRA FORMA DE APRESENTAÇÃO DOS PREÇOS NO SISTEMA, DE ACORDO COM O QUE ENTENDER MAIS APROPRIADO], o qual deve ser digitado, obrigatoriamente, após a anexação desta Proposta Comercial, e que representa o valor que será considerado para o julgamento da proposta.
2. A PROPOSTA COMERCIAL deve ser preenchida conforme modelo acima, em arquivo único, sem caracteres tais como figuras e com tamanho limitado a 8mg (megabytes), e anexada no endereço eletrônico www.caixa.gov.br, no quadro “SOBRE A CAIXA”, localizado no canto inferior esquerdo, clicar em “Compras CAIXA”, no quadro “Compras da CAIXA”, escolher a opção “Pregão Eletrônico”, no link “Propostas”, escolher a “Abrangência (OK)” e enviar a proposta por meio do ícone “$”, na coluna “Enviar Proposta” referente a este Pregão Eletrônico.
3. Não será admitido no preço unitário o fracionamento de centavo(s) que ultrapassar duas casas decimais, desprezando-se, sumariamente, a fração remanescente.
4. A PROPOSTA COMERCIAL está subdividida em 03 (três) partes, devendo todas serem entregues conjuntamente, conforme consta no ANEXO ll: PROPOSTA COMERCIAL PARTE l, PARTE ll e PARTE lll.
5. Os preços estimados pela CAIXA são os preços máximos admissíveis para cada um dos itens das planilhas PSAA, SCE e da aba “Preço” do “APÊNDICE G".

## PROP. COM. PARTE ll
Anexo II
Proposta Comercial - PARTE ll
PREGÃO ELETRÔNICO Nº _ _/____- ______
NOME DA PROPONENTE: ________________
CNPJ: ________________
ENDEREÇO: _______________
TELEFONE/FAX: ______________
E-MAIL: _______________
APÊNDICE G |  |  |  | SUPERINTENDENCIA REGIONAL |  |  |  | RIBEIRÃO PRETO E SÃO JOSÉ DO RIO PRETO
PLANILHA DE CUSTOS DE PEQUENOS SERVIÇOS
ITEM | DESCRIÇÃO | UN. | QTD. | CUSTO UNITÁRIO |  |  |  | CUSTO TOTAL
|  |  |  | MÃO DE OBRA | MATERIAL | BDI | CUSTO UNITÁRIO DO ITEM | MÃO DE OBRA | MATERIAL | BDI | CUSTO TOTAL DO ITEM
21.26%
1001 | ADAPTAÇÃO DE CARENAGENS - EXECUÇÃO | sv | 9 | 216.9405 | 0 | 46.1215 | 263.062 | 1952.4641 | 0 | 415.0939 | 2367.558
1002 | ALVENARIA - DEMOLIÇÃO | m2 | 19 | 67.2634 | 25.7 | 19.764 | 112.7274 | 1278.0037 | 488.3 | 375.5162 | 2141.8199
1003 | ALVENARIA - EXECUÇÃO | m2 | 19 | 43.3881 | 33.168 | 16.2758 | 92.8319 | 824.3737 | 630.192 | 309.2407 | 1763.8064
1004 | BANCADA DE GRANITO | m2 | 9 | 210.0999 | 739.17 | 201.8148 | 1151.0847 | 1890.8992 | 6652.53 | 1816.333 | 10359.7622
1005 | CAIXA DE BRITA PARA RECEPÇÃO DE CONDENSADO | un | 5 | 101.8891 | 67.5049 | 36.0132 | 205.4071 | 509.4453 | 337.5245 | 180.0658 | 1027.0356
1006 | CALHA | m | 29 | 47.7269 | 31.0954 | 16.7576 | 95.5799 | 1384.0801 | 901.7666 | 485.971 | 2771.8177
1007 | CONCRETO - DEMOLIÇÃO | m3 | 9 | 291.4745 | 128.5 | 89.2866 | 509.2611 | 2623.2708 | 1156.5 | 803.5793 | 4583.3501
1008 | CONCRETO - EXECUÇÃO | m3 | 9 | 120.5487 | 297.6128 | 88.9011 | 507.0627 | 1084.9385 | 2678.5156 | 800.1103 | 4563.5645
1009 | CONDUTOR PLUVIAL | m | 29 | 34.7105 | 121.0398 | 33.1125 | 188.8628 | 1006.6037 | 3510.1542 | 960.2627 | 5477.0206
1010 | CORRIMÃO | m | 19 | 48.5681 | 69.5337 | 25.1084 | 143.2103 | 922.7938 | 1321.1409 | 477.0605 | 2720.9952
1011 | DIVISÓRIA DE GESSO ACARTONADO | m2 | 9 | 46.5933 | 63.9 | 23.4909 | 133.9841 | 419.3395 | 575.1 | 211.4178 | 1205.8573
1012 | DIVISÓRIA EM LAMINADO MELAMÍNICO - NOVA | m2 | 39 | 46.5933 | 17.59 | 13.6454 | 77.8286 | 1817.1376 | 686.01 | 532.1692 | 3035.3168
1013 | ESCADA TIPO MARINHEIRO | m | 5 | 130.1643 | 490.0056 | 131.8481 | 752.018 | 650.8214 | 2450.028 | 659.2406 | 3760.0899
1014 | FITA ADESIVA PARA DEMARCAÇÃO DE PISO/VIDROS | m | 96 | 2.0091 | 11.4 | 2.8508 | 16.2599 | 192.878 | 1094.4 | 273.6753 | 1560.9533
1015 | FITA ANTIDERRAPANTE | m | 96 | 2.0091 | 5.98 | 1.6985 | 9.6876 | 192.878 | 574.08 | 163.0553 | 930.0132
1016 | FIXAÇÃO DE EQUIPAMENTO | sv | 39 | 20.0915 | 40.4 | 12.8605 | 73.3519 | 783.5667 | 1575.6 | 501.5588 | 2860.7256
1017 | FIXAÇÃO DE MOBILIÁRIO | sv | 19 | 20.0915 | 0 | 4.2714 | 24.3629 | 381.7376 | 0 | 81.1574 | 462.8951
1018 | FIXAÇÃO DE OBJETOS | sv | 58 | 10.0457 | 0 | 2.1357 | 12.1814 | 582.6522 | 0 | 123.8719 | 706.524
1019 | FORRO DE GESSO | m2 | 9 | 0 | 77.52 | 16.4808 | 94.0008 | 0 | 697.68 | 148.3268 | 846.0068
1020 | FORRO EM FIBRA MINERAL - NOVO | m2 | 58 | 52.0657 | 68.38 | 25.6068 | 146.0525 | 3019.8111 | 3966.04 | 1485.1919 | 8471.0431
1021 | GRADE DE PROTEÇÃO | m2 | 19 | 130.1643 | 338.1556 | 99.5648 | 567.8847 | 2473.1212 | 6424.9564 | 1891.7313 | 10789.8089
1022 | GUARDA CORPO | m | 19 | 48.5681 | 69.5337 | 25.1084 | 143.2103 | 922.7938 | 1321.1409 | 477.0605 | 2720.9952
1023 | IMPERMEABILIZAÇÃO SEM PROTEÇÃO MECÂNICA | m2 | 29 | 34.7105 | 42.5 | 16.4149 | 93.6254 | 1006.6037 | 1232.5 | 476.0334 | 2715.1372
1024 | IMPERMEABILIZAÇÃO COM PROTEÇÃO MECÂNICA | m2 | 29 | 65.7146 | 41.899 | 22.8786 | 130.4922 | 1905.7225 | 1215.071 | 663.4807 | 3784.2742
1025 | ISOLAMENTO ACÚSTICO PARA CASA DE MÁQUINAS - NOVO | m2 | 9 | 11.6483 | 160 | 36.4924 | 208.1408 | 104.8349 | 1440 | 328.4319 | 1873.2668
1026 | MANTA DE SUBCOBERTURA | m2 | 96 | 4.3388 | 7.5 | 2.5169 | 14.3557 | 416.5257 | 720 | 241.6254 | 1378.151
1027 | MOLA HIDRÁULICA AÉREA - NOVA | un | 9 | 21.694 | 183.22 | 43.5647 | 248.4788 | 195.2464 | 1648.98 | 392.0825 | 2236.3089
1028 | MOLA HIDRÁULICA DE PISO | un | 9 | 21.694 | 1279.37 | 276.6062 | 1577.6703 | 195.2464 | 11514.33 | 2489.4559 | 14199.0324
1029 | PASSARELA METÁLICA | m2 | 9 | 130.1643 | 327.0856 | 97.2113 | 554.4612 | 1171.4785 | 2943.7704 | 874.9019 | 4990.1508
1030 | PELÍCULA DE PROTEÇÃO SOLAR | m2 | 39 | 0 | 32.85 | 6.9839 | 39.8339 | 0 | 1281.15 | 272.3725 | 1553.5225
1031 | PELÍCULA JATEADA | m2 | 19 | 0 | 190 | 40.394 | 230.394 | 0 | 3610 | 767.486 | 4377.486
1032 | PELÍCULA TRANSPARENTE | m2 | 19 | 0 | 190 | 40.394 | 230.394 | 0 | 3610 | 767.486 | 4377.486
1033 | PELÍCULA MICRO PERFURADA | m2 | 48 | 0 | 90.84 | 19.3126 | 110.1526 | 0 | 4360.32 | 927.004 | 5287.324
1034 | PINTURA ANTIPICHAÇÃO | m2 | 703 | 15.0639 | 11.682 | 5.6862 | 32.432 | 10589.8974 | 8212.446 | 3997.3782 | 22799.7216
1035 | PINTURA DE PISO | m2 | 351 | 33.9834 | 5.922 | 8.4839 | 48.3893 | 11928.1734 | 2078.622 | 2977.8447 | 16984.6401
1036 | PINTURA EM SUPERFÍCIE DE MADEIRA | m2 | 14 | 16.3507 | 12.7966 | 6.1967 | 35.344 | 228.9093 | 179.1524 | 86.7539 | 494.8156
1037 | PINTURA EM SUPERFÍCIE METÁLICA | m2 | 14 | 34.7105 | 14.0478 | 10.366 | 59.1243 | 485.9466 | 196.6692 | 145.1241 | 827.7399
1038 | PINTURA EXTERNA | m2 | 3514 | 16.3507 | 6.6886 | 4.8981 | 27.9374 | 57456.232 | 23503.7404 | 17212.0901 | 98172.0626
1039 | PINTURA INTERNA | m2 | 3514 | 16.3507 | 6.6886 | 4.8981 | 27.9374 | 57456.232 | 23503.7404 | 17212.0901 | 98172.0626
1040 | PINTURA PARA DEMARCAÇÃO DE ESTACIONAMENTO | m | 351 | 33.3424 | 1.1844 | 7.3404 | 41.8672 | 11703.1696 | 415.7244 | 2576.4769 | 14695.3709
1041 | PINTURA TEXTURA | m2 | 351 | 11.0073 | 21.9753 | 7.0121 | 39.9947 | 3863.5559 | 7713.3303 | 2461.246 | 14038.1322
1042 | PISO CERÂMICO - DEMOLIÇÃO | m2 | 29 | 15.6948 | 128.5 | 30.6558 | 174.8506 | 455.1487 | 3726.5 | 889.0185 | 5070.6672
1043 | PISO CERÂMICO - EXECUÇÃO | m2 | 29 | 14.6706 | 93.8803 | 23.0779 | 131.6289 | 425.4486 | 2722.5287 | 669.26 | 3817.2372
1044 | PISO ELEVADO EM CARPETE - NOVO | m2 | 39 | 43.3881 | 650 | 147.4143 | 840.8024 | 1692.1355 | 25350 | 5749.158 | 32791.2936
1045 | PISO ELEVADO MELAMÍNICO - NOVO | m2 | 39 | 43.3881 | 650 | 147.4143 | 840.8024 | 1692.1355 | 25350 | 5749.158 | 32791.2936
1046 | PISO TÁTIL ALERTA E DIRECIONAL EMBORRACHADO | m² | 39 | 43.3881 | 439.26 | 102.611 | 585.2591 | 1692.1355 | 17131.14 | 4001.8284 | 22825.1039
1047 | PISO TÁTIL ALERTA E DIRECIONAL EM CONCRETO | m² | 39 | 43.3881 | 48 | 19.4291 | 110.8172 | 1692.1355 | 1872 | 757.7352 | 4321.8708
1048 | PONTO HIDRÁULICO (ÁGUA FRIA) - NOVO | pt | 19 | 130.1643 | 66.05 | 41.7152 | 237.9294 | 2473.1212 | 1254.95 | 792.5879 | 4520.6591
1049 | PONTO SANITÁRIO (ESGOTO) - NOVO | pt | 9 | 151.8583 | 183.14 | 71.2206 | 406.219 | 1366.7249 | 1648.26 | 640.9858 | 3655.9706
1050 | PORTA PARA CASA DE MÁQUINAS | un | 5 | 65.0821 | 1346.09 | 300.0152 | 1711.1873 | 325.4107 | 6730.45 | 1500.076 | 8555.9367
1051 | PORTA PARA DIVISÓRIA DE GESSO ACARTONADO - NOVA | un | 5 | 23.2966 | 728.86 | 159.9085 | 912.0651 | 116.4832 | 3644.3 | 799.5425 | 4560.3257
1052 | PORTA PARA DIVISÓRIA EM LAMINADO MELAMÍNICO - NOVA | un | 5 | 65.0821 | 518.506 | 124.0708 | 707.659 | 325.4107 | 2592.53 | 620.3542 | 3538.2949
1053 | PROTETOR PARA ESTACIONAMENTO (BATE-RODAS) | un | 19 | 33.9224 | 524.9714 | 118.8208 | 677.7146 | 644.5258 | 9974.4567 | 2257.5957 | 12876.5782
1054 | PUXADOR PADRÃO | un | 9 | 4.0183 | 487.24 | 104.4415 | 595.6998 | 36.1646 | 4385.16 | 939.9736 | 5361.2982
1055 | REMOÇÃO DA FIXAÇÃO DE EQUIPAMENTO COM RECUPERAÇÃO DO LOCAL | sv | 39 | 30.3654 | 222.3803 | 53.7337 | 306.4795 | 1184.2515 | 8672.8317 | 2095.6159 | 11952.6991
1056 | REVESTIMENTO CERÂMICO - DEMOLIÇÃO | m2 | 9 | 56.0528 | 128.5 | 39.2359 | 223.7887 | 504.4752 | 1156.5 | 353.1233 | 2014.0985
1057 | REVESTIMENTO CERÂMICO - EXECUÇÃO | m2 | 9 | 14.6706 | 51.205 | 14.0052 | 79.8808 | 132.0358 | 460.845 | 126.0464 | 718.9272
1058 | REVESTIMENTO COM ARGAMASSA - DEMOLIÇÃO | m2 | 58 | 11.2106 | 128.5 | 29.7025 | 169.413 | 650.2124 | 7453 | 1722.743 | 9825.9554
1059 | REVESTIMENTO COM ARGAMASSA - EXECUÇÃO | m2 | 58 | 51.7452 | 14.052 | 13.9885 | 79.7857 | 3001.2211 | 815.016 | 811.332 | 4627.5691
1060 | RUFO | m | 29 | 26.0329 | 28.1293 | 11.5149 | 65.677 | 754.9528 | 815.7497 | 333.9313 | 1904.6338
1061 | SINALIZAÇÃO DE EMERGÊNCIA/INCÊNDIO | un | 5 | 2.0091 | 28.37 | 6.4586 | 36.8378 | 10.0457 | 141.85 | 32.293 | 184.1888
1062 | SINALIZAÇÃO INTERNA - ADESIVO | un | 5 | 2.0091 | 21 | 4.8917 | 27.9009 | 10.0457 | 105 | 24.4587 | 139.5044
1063 | SINALIZAÇÃO INTERNA - PLACA DE PORTA/PAREDE | un | 5 | 2.0091 | 23.49 | 5.4211 | 30.9203 | 10.0457 | 117.45 | 27.1056 | 154.6013
1064 | SINALIZAÇÃO INTERNA - PLACAS DE MESA | un | 5 | 0 | 23.13 | 4.9174 | 28.0474 | 0 | 115.65 | 24.5872 | 140.2372
1065 | SUPORTE DE PAREDE PARA TV HDTV LCD | un | 19 | 43.3881 | 208.99 | 53.6556 | 306.0337 | 824.3737 | 3970.81 | 1019.4561 | 5814.6398
1066 | SUPORTE DE TETO PARA TV HDTV LCD | un | 9 | 43.3881 | 303.99 | 73.8526 | 421.2307 | 390.4928 | 2735.91 | 664.6732 | 3791.0761
1067 | SUPORTE TIPO PEDESTAL PARA TV HDTV LCD | un | 5 | 43.3881 | 1030 | 228.2023 | 1301.5904 | 216.9405 | 5150 | 1141.0115 | 6507.952
1068 | TELA ONDULADA (ARTÍSTICA) | m2 | 29 | 78.0986 | 57.4304 | 28.8135 | 164.3424 | 2264.8583 | 1665.4816 | 835.5903 | 4765.9302
1069 | TELHA AÇO ZINCADO TRAPEZOIDAL | m2 | 9 | 9.5454 | 59.686 | 14.7186 | 83.95 | 85.9084 | 537.174 | 132.4673 | 755.5497
1070 | TELHA FIBROCIMENTO ONDULADA | m2 | 9 | 9.5454 | 31.5332 | 8.7333 | 49.8119 | 85.9084 | 283.7988 | 78.5998 | 448.307
1071 | TELHA TERMOACÚSTICA TIPO SANDUICHE | m2 | 9 | 9.5454 | 132.1264 | 30.1194 | 171.7912 | 85.9084 | 1189.1376 | 271.0748 | 1546.1208
1072 | TELHADO - ESTRUTURA DE MADEIRA | m2 | 19 | 43.3881 | 200.049 | 51.7547 | 295.1918 | 824.3737 | 3800.931 | 983.3398 | 5608.6445
1073 | TELHADO - ESTRUTURA METÁLICA | m2 | 19 | 0 | 945.54 | 201.0218 | 1146.5618 | 0 | 17965.26 | 3819.4143 | 21784.6743
1074 | TORNEIRA AUTOMÁTICA | un | 5 | 60.7433 | 587.178 | 137.7481 | 785.6694 | 303.7166 | 2935.89 | 688.7404 | 3928.347
1075 | VIDRO LISO COMUM 5 MM | m2 | 19 | 4.0183 | 175 | 38.0593 | 217.0776 | 76.3475 | 3325 | 723.1265 | 4124.474
1076 | VIDROS E ESQUADRIAS (TEMPERADO 10,0 MM) | m2 | 19 | 4.0183 | 406.8 | 87.34 | 498.1583 | 76.3475 | 7729.2 | 1659.4594 | 9465.0069
2001 | LUMINÁRIA - NOVA | un | 19 | 70.6981 | 303.84 | 79.6268 | 454.1649 | 1343.2639 | 5772.96 | 1512.9092 | 8629.1331
2002 | LUMINÁRIA DE EMERGÊNCIA - NOVA | un | 5 | 70.6981 | 93.54 | 34.917 | 199.1551 | 353.4905 | 467.7 | 174.5851 | 995.7756
2003 | ORGANIZADOR DE CABOS PARA RACK | un | 9 | 6.4271 | 12 | 3.9176 | 22.3447 | 57.8439 | 108 | 35.2584 | 201.1023
2004 | PATCH CORD | un | 29 | 6.4271 | 24.185 | 6.5081 | 37.1202 | 186.3859 | 701.365 | 188.7358 | 1076.4867
2005 | PATCH PANEL | un | 5 | 70.6981 | 264 | 71.1568 | 405.8549 | 353.4905 | 1320 | 355.7841 | 2029.2746
2006 | PONTO DE ALARME - NOVO | pt | 43 | 321.355 | 48.13 | 78.5525 | 448.0375 | 13818.265 | 2069.59 | 3377.758 | 19265.613
2007 | PONTO DE CFTV - NOVO | pt | 21 | 321.355 | 48.13 | 78.5525 | 448.0375 | 6748.455 | 1010.73 | 1649.6027 | 9408.7877
2008 | PONTO ELÉTRICO - NOVO | pt | 43 | 254.4453 | 78.23 | 70.7268 | 403.4021 | 10941.1487 | 3363.89 | 3041.2512 | 17346.2899
2009 | PONTO LÓGICO - NOVO | pt | 43 | 128.542 | 124.84 | 53.869 | 307.251 | 5527.306 | 5368.12 | 2316.3676 | 13211.7936
2010 | PONTO PARA TV DE LCD | pt | 21 | 321.355 | 442.16 | 162.3233 | 925.8383 | 6748.455 | 9285.36 | 3408.7891 | 19442.6041
2011 | PONTO TELEFÔNICO - NOVO | pt | 43 | 321.355 | 139.02 | 97.8757 | 558.2507 | 13818.265 | 5977.86 | 4208.6562 | 24004.7812
2012 | REFLETOR COM SENSOR PARA ILUMINAÇÃO EXTERNA | un | 9 | 254.4453 | 261.59 | 109.7091 | 625.7444 | 2290.0079 | 2354.31 | 987.382 | 5631.6998
2013 | SENSOR DE PRESENÇA | un | 9 | 321.355 | 98.97 | 89.3611 | 509.6861 | 2892.195 | 890.73 | 804.2499 | 4587.1749
2014 | TOMADA ELÉTRICA | un | 39 | 18.6386 | 22.82 | 8.8141 | 50.2727 | 726.905 | 889.98 | 343.7498 | 1960.6348
3001 | FORNECIMENTO E INSTALAÇÃO DE INTERLIGAÇÃO FRIGORÍFICA E ELÉTRICA: MINISPLIT DE ATÉ 7.500 BTU/H | M | 8 | 11.2662 | 102.3175 | 24.1479 | 137.7316 | 90.1295 | 818.54 | 193.1831 | 1101.8526
3002 | FORNECIMENTO E INSTALAÇÃO DE INTERLIGAÇÃO FRIGORÍFICA E ELÉTRICA: MINISPLIT DE 9.000 BTU/H | M | 8 | 11.2662 | 105.4375 | 24.8112 | 141.5149 | 90.1295 | 843.5 | 198.4896 | 1132.1191
3003 | FORNECIMENTO E INSTALAÇÃO DE INTERLIGAÇÃO FRIGORÍFICA E ELÉTRICA: MINISPLIT DE 12.000 BTU/H | M | 17 | 11.2662 | 109.1175 | 25.5936 | 145.9773 | 191.5251 | 1854.9975 | 435.0907 | 2481.6133
3004 | FORNECIMENTO E INSTALAÇÃO DE INTERLIGAÇÃO FRIGORÍFICA E ELÉTRICA: MINISPLIT DE 18.000 BTU/H | M | 17 | 11.2662 | 112.6275 | 26.3398 | 150.2335 | 191.5251 | 1914.6675 | 447.7765 | 2553.9691
3005 | FORNECIMENTO E INSTALAÇÃO DE INTERLIGAÇÃO FRIGORÍFICA E ELÉTRICA: MINISPLITS DE 20.000 A 36.000 BTU/H | M | 8 | 16.8993 | 178.175 | 41.4728 | 236.5471 | 135.1942 | 1425.4 | 331.7823 | 1892.3765
3006 | FORNECIMENTO E INSTALAÇÃO DE INTERLIGAÇÃO FRIGORÍFICA E ELÉTRICA: MINISPLITS DE 48.000 BTU/H | M | 8 | 16.8993 | 191.065 | 44.2132 | 252.1775 | 135.1942 | 1528.52 | 353.7056 | 2017.4198
3007 | FORNECIMENTO E INSTALAÇÃO DE INTERLIGAÇÃO FRIGORÍFICA E ELÉTRICA: MINISPLITS DE 60.000 BTU/H | M | 8 | 16.8993 | 194.185 | 44.8765 | 255.9608 | 135.1942 | 1553.48 | 359.0121 | 2047.6863
3008 | INSTALAÇÃO DE MINISPLIT ATÉ 30.000 BTU/H (LIGAÇÕES ELÉTRICAS, FRIGORÍFICAS, FIXAÇÕES, BASES, SUPORTES, ETC.) | UN | 2 | 112.6618 | 174 | 60.9443 | 347.6061 | 225.3236 | 348 | 121.8886 | 695.2122
3009 | INSTALAÇÃO DE MINISPLIT ACIMA DE 30.001 BTU/H (LIGAÇÕES ELÉTRICAS, FRIGORÍFICAS, FIXAÇÕES, BASES, SUPORTES, ETC.) | UN | 1 | 112.6618 | 267.53 | 80.8288 | 461.0206 | 112.6618 | 267.53 | 80.8288 | 461.0206
3010 | REMANEJAMENTO DE MINISPLIT ATÉ 80.000 BTU/H | UN | 2 | 112.6618 | 324.075 | 92.8502 | 529.5871 | 225.3236 | 648.15 | 185.7005 | 1059.1741
3011 | FORNECIMENTO E INSTALAÇÃO DE TUBULAÇÃO EMBUTIDA PARA DRENO | M | 17 | 16.8993 | 17.882 | 7.3945 | 42.1758 | 287.2876 | 303.994 | 125.7065 | 716.9881
3012 | FORNECIMENTO E INSTALAÇÃO DE TUBULAÇÃO APARENTE PARA DRENO | M | 17 | 8.4496 | 33.87 | 8.9972 | 51.3168 | 143.6438 | 575.79 | 152.9516 | 872.3854
3013 | FORNECIMENTO E INSTALAÇÃO DE BOMBA DE CONDENSADO PARA DRENO | UN | 1 | 28.1655 | 433.55 | 98.1607 | 559.8762 | 28.1655 | 433.55 | 98.1607 | 559.8762
3014 | INSTALAÇÃO DE AR CONDICIONADO DE JANELA (ACJ) | UN | 1 | 112.6618 | 133.935 | 52.4265 | 299.0233 | 112.6618 | 133.935 | 52.4265 | 299.0233
3015 | FORNECIMENTO E INSTALAÇÃO DE CAIXA DE EMBUTIR P/ RENOVAÇÃO DE AR, COM FILTRO, VAZÃO DE 1200M³/H A 1500M³/H | UN | 1 | 84.4964 | 5702.125 | 1230.2357 | 7016.8571 | 84.4964 | 5702.125 | 1230.2357 | 7016.8571
3016 | FORNECIMENTO E INSTALAÇÃO DE EXAUSTOR VAZÃO DE ATÉ 150M³/H, PRESSÃO ESTÁTICA MÍNIMA 90PA | UN | 1 | 28.1655 | 420.5 | 95.3863 | 544.0517 | 28.1655 | 420.5 | 95.3863 | 544.0517
3017 | FORNECIMENTO E INSTALAÇÃO DE EXAUSTOR VAZÃO DE 151 ATÉ 300M³/H, PRESSÃO ESTÁTICA MÍNIMA 90PA | UN | 1 | 28.1655 | 739.5 | 163.2057 | 930.8711 | 28.1655 | 739.5 | 163.2057 | 930.8711
3018 | FORNECIMENTO E INSTALAÇÃO DE VENTILADOR CENTRÍFUGO VAZÃO ATÉ 600M³/H, PRESSÃO ESTÁTICA MÍNIMA 20 MMCA | UN | 1 | 56.3309 | 995.425 | 223.6033 | 1275.3592 | 56.3309 | 995.425 | 223.6033 | 1275.3592
3019 | FORNECIMENTO E INSTALAÇÃO DE VENTILADOR CENTRÍFUGO VAZÃO DE 601 ATÉ 1.000 M³/H, PRESSÃO ESTÁTICA MÍNIMA 30 MMCA | UN | 1 | 56.3309 | 1511.625 | 333.3474 | 1901.3033 | 56.3309 | 1511.625 | 333.3474 | 1901.3033
3020 | FORNECIMENTO E INSTALAÇÃO DE VENTILADOR CENTRÍFUGO VAZÃO DE 1001 ATÉ 1500 M³/H, PRESSÃO ESTÁTICA MÍNIMA 30 MMCA | UN | 1 | 56.3309 | 2642.625 | 573.798 | 3272.7539 | 56.3309 | 2642.625 | 573.798 | 3272.7539
3021 | FORNECIMENTO E INSTALAÇÃO DE VENTILADOR CENTRÍFUGO VAZÃO DE 1501 ATÉ 3000 M³/H, PRESSÃO ESTÁTICA MÍNIMA 30 MMCA | UN | 1 | 56.3309 | 4831.4 | 1039.1316 | 5926.8625 | 56.3309 | 4831.4 | 1039.1316 | 5926.8625
3022 | INSTALAÇÃO DE DIFUSOR DE AR / GRELHA / VENEZIANA | UN | 2 | 101.9487 | 392.23 | 105.0624 | 599.2411 | 203.8975 | 784.46 | 210.1248 | 1198.4822
3023 | REMANEJAMENTO DE DIFUSOR DE AR / GRELHA / VENEZIANA | UN | 4 | 96.1313 | 232 | 69.7607 | 397.892 | 384.5251 | 928 | 279.0428 | 1591.5679
3024 | INSTALAÇÃO DE TOMADA DE AR EXTERIOR | UN | 2 | 84.4964 | 399.29 | 102.853 | 586.6393 | 168.9927 | 798.58 | 205.706 | 1173.2787
3025 | INSTALAÇÃO DE DUTO FLEXÍVEL | M | 24 | 7.0414 | 33.41 | 8.6 | 49.0513 | 168.9927 | 801.84 | 206.399 | 1177.2318
3026 | INSTALAÇÃO DE DUTO EM CHAPA DE AÇO GALVANIZADO | KG | 202 | 38.1155 | 10.88 | 10.4165 | 59.412 | 7699.3402 | 2197.76 | 2104.1235 | 12001.2237
3027 | INSTALAÇÃO DE DUTO APARENTE GIROVAL / CIRCULAR | M | 57 | 24.0328 | 220.4 | 51.9664 | 296.3992 | 1369.8706 | 12562.8 | 2962.0858 | 16894.7564
3028 | INSTALAÇÃO DE DUTO EM PAINEL RÍGIDO DE LÃ DE VIDRO OU ESPUMA DE POLIURETANO (MPU) SEPARAR ITENS) | M2 | 24 | 16.9915 | 0 | 3.6124 | 20.6038 | 407.7949 | 0 | 86.6972 | 494.4921
3029 | FORNECIMENTO E INSTALAÇÃO DE ISOLAMENTO TÉRMICO EM MANTA DE LÃ DE VIDRO PARA DUTOS | M2 | 162 | 13.5932 | 26.1 | 8.4388 | 48.1319 | 2202.0925 | 4228.2 | 1367.0802 | 7797.3727
3030 | FORNECIMENTO E INSTALAÇÃO DE ISOLAMENTO TÉRMICO EM POLIESTIRENO EXPANDIDO (ISOPOR) PARA DUTOS | M2 | 89 | 10.1949 | 13.34 | 5.0035 | 28.5384 | 907.3437 | 1187.26 | 445.3127 | 2539.9164
3031 | INSTALAÇÃO DE PORTA DE INSPEÇÃO PARA DUTO (VINCULADO À LIMPEZA DE DUTOS) | M2 | 3 | 10.1949 | 13.34 | 5.0035 | 28.5384 | 30.5846 | 40.02 | 15.0105 | 85.6152
3032 | INSTALAÇÃO DE ISOLAMENTO TÉRMICO PARA TUBULAÇÕES FRIGORÍFICAS | M | 24 | 13.5932 | 14.215 | 5.912 | 33.7202 | 326.2359 | 341.16 | 141.8884 | 809.2843
3033 | INSTALAÇÃO DE PROTEÇÃO MECÂNICA PARA ISOLAMENTOS TÉRMICOS DE TUBULAÇÕES | M | 8 | 13.5932 | 17.4 | 6.5891 | 37.5823 | 108.7453 | 139.2 | 52.7132 | 300.6585
3034 | DIVISÓRIA EM LAMINADO MELAMÍNICO - REMANEJAMENTO | M2 | 11 | 59.0078 | 0 | 12.5451 | 71.5529 | 649.0858 | 0 | 137.9956 | 787.0815
3035 | FORRO EM FIBRA MINERAL - REMANEJAMENTO | M2 | 371 | 47.7269 | 0 | 10.1467 | 57.8736 | 17706.6799 | 0 | 3764.4401 | 21471.12
3036 | PERSIANA - NOVA | M2 | 185 | 19.5246 | 56.6 | 16.1841 | 92.3087 | 3612.0586 | 10471 | 2994.0583 | 17077.1168
3037 | PERSIANA - REMANEJAMENTO | M2 | 53 | 19.5246 | 0 | 4.1509 | 23.6756 | 1034.806 | 0 | 219.9997 | 1254.8057
3038 | PISO ELEVADO EM CARPETE - REMANEJAMENTO | M2 | 16 | 32.1072 | 0 | 6.826 | 38.9332 | 513.715 | 0 | 109.2158 | 622.9308
3039 | PISO ELEVADO MELAMÍNICO - REMANEJAMENTO | M2 | 53 | 32.1072 | 0 | 6.826 | 38.9332 | 1701.6809 | 0 | 361.7774 | 2063.4583
3040 | PISO TÁTIL ALERTA E DIRECIONAL EMBORRACHADO - REMANEJAMENTO | M | 42 | 59.0078 | 14.0563 | 15.5334 | 88.5976 | 2478.3278 | 590.3654 | 652.4042 | 3721.0974
3041 | PISO TÁTIL ALERTA E DIRECIONAL EM CONCRETO - REMANEJAMENTO | M | 42 | 59.0078 | 12.96 | 15.3004 | 87.2682 | 2478.3278 | 544.32 | 642.6149 | 3665.2627
3042 | PONTO HIDRÁULICO (ÁGUA FRIA) - REMANEJAMENTO | UN | 11 | 118.4495 | 35.0065 | 32.6247 | 186.0807 | 1302.9444 | 385.0715 | 358.8722 | 2046.888
3043 | PONTO SANITÁRIO (ESGOTO) - REMANEJAMENTO | UN | 11 | 138.408 | 126.3666 | 56.2911 | 321.0657 | 1522.4881 | 1390.0326 | 619.2019 | 3531.7226
3044 | PORTA PARA DIVISÓRIA EM LAMINADO MELAMÍNICO - REMANEJAMENTO | UN | 11 | 59.0078 | 0 | 12.5451 | 71.5529 | 649.0858 | 0 | 137.9956 | 787.0815
3045 | LUMINÁRIA - REMANEJAMENTO | UN | 32 | 64.271 | 0 | 13.664 | 77.935 | 2056.672 | 0 | 437.2485 | 2493.9205
3046 | LUMINÁRIA DE EMERGÊNCIA - REMANEJAMENTO | UN | 32 | 64.271 | 0 | 13.664 | 77.935 | 2056.672 | 0 | 437.2485 | 2493.9205
3047 | PONTO DE ALARME - REMANEJAMENTO | UN | 21 | 294.3612 | 33.2097 | 69.6416 | 397.2124 | 6181.5848 | 697.4037 | 1462.473 | 8341.4614
3048 | PONTO DE CFTV - REMANEJAMENTO | UN | 213 | 294.3612 | 33.2097 | 69.6416 | 397.2124 | 62698.9313 | 7073.6661 | 14833.6542 | 84606.2517
3049 | PONTO ELÉTRICO - REMANEJAMENTO | UN | 213 | 232.1616 | 44.5911 | 58.8376 | 335.5903 | 49450.4129 | 9497.9043 | 12532.4122 | 71480.7294
3050 | PONTO LÓGICO - REMANEJAMENTO | UN | 213 | 294.3612 | 37.2938 | 70.5099 | 402.1649 | 62698.9313 | 7943.5838 | 15018.5987 | 85661.1139
3051 | PONTO TELEFÔNICO - REMANEJAMENTO | UN | 213 | 294.3612 | 23.6334 | 67.6056 | 385.6002 | 62698.9313 | 5033.9142 | 14400.003 | 82132.8485
3052 | PAE: VISTORIA DE VIABILIDADE DE INSTALAÇÃO | UN | 5 | 34.4085 | 37.29 | 15.2431 | 86.9416 | 172.0425 | 186.45 | 76.2155 | 434.708
3053 | PAE: INSTALAÇÃO | UN | 5 | 53.4139 | 57.89 | 23.6632 | 134.9671 | 267.0695 | 289.45 | 118.3161 | 674.8356
3054 | PAE: MANUTENÇÃO CORRETIVA / CONJUNTA / INSTALAÇÃO ATM ADICIONAL | UN | 5 | 32.2681 | 34.97 | 14.2948 | 81.5329 | 161.3406 | 174.85 | 71.4741 | 407.6647
3055 | PAE: SUBSTITUIÇÃO ATM | UN | 5 | 47.8241 | 51.83 | 21.1865 | 120.8405 | 239.1204 | 259.15 | 105.9323 | 604.2027
3056 | PAE: DESINSTALAÇÃO E RECUPERAÇÃO DO LOCAL | UN | 5 | 48.4069 | 52.46 | 21.4443 | 122.3113 | 242.0347 | 262.3 | 107.2216 | 611.5563
3057 | CORTINA ROLÔ - NOVA | UN | 371 | 85.6629 | 92.84 | 37.9497 | 216.4526 | 31780.9386 | 34443.64 | 14079.3454 | 80303.924
3058 | PERSIANA OU CORTINA ROLÔ - REPARO | UN | 21 | 31.8955 | 34.57 | 14.1306 | 80.596 | 669.8046 | 725.97 | 296.7417 | 1692.5163
3059 | PERSIANA OU CORTINA ROLÔ - REFORMA | UN | 21 | 49.2669 | 53.39 | 21.8249 | 124.4818 | 1034.6053 | 1121.19 | 458.3221 | 2614.1174
Custo Total Anual | [7 empty] | 606363.122 | 488119.3571 | 232686.9751 | 1327169.4542
Custo Total Mensal | [7 empty] | 50530.2602 | 40676.6131 | 19390.5813 | 110597.4545
BDI | [6 empty] | 21.26% | 10742.7333 | 8647.8479
Preço Total Mensal | [7 empty] | 61272.9935 | 49324.461 | 110597.4545
Área de manutenção (m2) | [7 empty] | 120157.4873
Preço Mensal em relação à área de manutenção (R$/m2) com BDI | [7 empty] | 0.50994 | 0.4105 | 0.92044
INSTRUÇÕES:
1. Não será admitido no preço unitário o fracionamento de centavo(s) que ultrapassar duas casas decimais, desprezando-se, sumariamente, a fração remanescente.
2. A Proposta Comercial está subdividida em 03 (três) partes, devendo todas serem entregues conjuntamente, conforme consta no ANEXO ll: PARTE l, PARTE ll e PARTE lll.
3. Os preços estimados pela CAIXA são os preços máximos admissíveis para cada um dos itens das planilhas PSAA, SCE e da aba “Preço” do “APÊNDICE G".

## PROP. COM. PARTE lll
Anexo II
Proposta Comercial - PARTE lll
PREGÃO ELETRÔNICO Nº _ _/____- ______
NOME DA PROPONENTE: ________________
CNPJ: ________________
ENDEREÇO: _______________
TELEFONE/FAX: ______________
E-MAIL: _______________
APÊNDICE G |  |  |  | SUPERINTENDENCIA REGIONAL |  |  |  |  | RIBEIRÃO PRETO E SÃO JOSÉ DO RIO PRETO
PLANILHA DE CUSTOS DE SERVIÇOS COMUNS DE ENGENHARIA
ITEM | DESCRIÇÃO | UNIDADE | QUANTIDADE | CUSTO UNITÁRIO |  |  |  |  | CUSTO TOTAL
|  |  |  | MO | MAT | SUBTOTAL | BDI | TOTAL UNITÁRIO | MO | MAT | SUBTOTAL | BDI | TOTAL
[7 empty] | 21.26% |  |  |  |  | 21.26%
1001 | BATENTE / PORTAL / ADUELA / MARCO EM MADEIRA MACICA COM REBAIXO, E = *3* CM, L = *14* CM, PARA PORTAS DE GIRO DE *60 CM A 120* CM X *210* CM, CEDRINHO / ANGELIM COMERCIAL / TAURI / CURUPIXA / PEROBA / CUMARU OU EQUIVALENTE DA REGIAO (NAO INCLUI ALIZARES) | JG | 4 | 0 | 280,00 | 280 | 59.528 | 339.528 | 0 | 1120 | 1120 | 238.112 | 1358.112 | 6 | -2
1002 | ALÇAPÃO 60 X 60 CM COM MOLDURA | UN | 4 | 0 | 204.58 | 204.58 | 43.4937 | 248.0737 | 0 | 818.32 | 818.32 | 173.9748 | 992.2948 | 6 | -2
1003 | GUARNICAO / ALIZAR / VISTA LISA EM MADEIRA MACICA, PARA PORTA , E = *1* CM, L = *5* CM, CEDRINHO / ANGELIM COMERCIAL / TAURI/ CURUPIXA / PEROBA / CUMARU OU EQUIVALENTE DA REGIAO | M | 31 | 0 | 10,18 | 10.18 | 2.1643 | 12.3443 | 0 | 315.58 | 315.58 | 67.0923 | 382.6723 | 6 | 25
1004 | LOCACAO DE ANDAIME METALICO TUBULAR DE ENCAIXE, TIPO DE TORRE, CADA PAINEL COM LARGURA DE 1 ATE 1,5 M E ALTURA DE *1,00* M, INCLUINDO DIAGONAL, BARRAS DE LIGACAO, SAPATAS OU RODIZIOS E DEMAIS ITENS NECESSARIOS A MONTAGEM (NAO INCLUI INSTALACAO) | MXMES | 21 | 0 | 24,50 | 24.5 | 5.2087 | 29.7087 | 0 | 514.5 | 514.5 | 109.3827 | 623.8827 | 6 | 15
1005 | AREIA FINA - POSTO JAZIDA/FORNECEDOR (RETIRADO NA JAZIDA, SEM TRANSPORTE) | M3 | 51 | 0 | 60,00 | 60 | 12.756 | 72.756 | 0 | 3060 | 3060 | 650.556 | 3710.556 | 128 | -77
1006 | AREIA MEDIA - POSTO JAZIDA/FORNECEDOR (RETIRADO NA JAZIDA, SEM TRANSPORTE) | M3 | 51 | 0 | 60,00 | 60 | 12.756 | 72.756 | 0 | 3060 | 3060 | 650.556 | 3710.556 | 128 | -77
1007 | ARGAMASSA COLANTE AC I PARA CERAMICAS | KG | 182 | 0 | 0,79 | 0.79 | 0.16795 | 0.95795 | 0 | 143.78 | 143.78 | 30.5676 | 174.3476 | 256 | -74
1008 | ARGAMASSA POLIMÉRICA BICOMPONENTE, À BASE DE CIMENTO, AGREGADOS MINERAIS INERTES, POLÍMEROS ACRÍLICOS E ADITIVOS, REF.: DENVERTEC 100 OU EQUIVALENTE (PISOS DAS ÁREAS MOLHADAS) | M2 | 182 | 0 | 49.44 | 49.44 | 10.5109 | 59.9509 | 0 | 8998.08 | 8998.08 | 1912.9918 | 10911.0718 | 256 | -74
1009 | ARGAMASSA INDUSTRIALIZADA MULTIUSO, PARA REVESTIMENTO INTERNO E EXTERNO E ASSENTAMENTO DE BLOCOS DIVERSOS | KG | 37 | 0 | 0,86 | 0.86 | 0.18284 | 1.0428 | 0 | 31.82 | 31.82 | 6.7649 | 38.5849 | 51 | -14
1010 | ACO CA-50, 10,0 MM, OU 12,5 MM, OU 16,0 MM, OU 20,0 MM, DOBRADO E CORTADO | KG | 37 | 0 | 8,24 | 8.24 | 1.7518 | 9.9918 | 0 | 304.88 | 304.88 | 64.8175 | 369.6975 | 51 | -14
1011 | ACO CA-60, 6,0 MM OU 7,0 MM, DOBRADO E CORTADO | KG | 37 | 0 | 8,68 | 8.68 | 1.8454 | 10.5254 | 0 | 321.16 | 321.16 | 68.2786 | 389.4386 | 51 | -14
1012 | ARRUELA BORRACHA P/ FLANGE PN - 10 DN 50 | UN | 37 | 0 | 16.53 | 16.53 | 3.5143 | 20.0443 | 0 | 611.61 | 611.61 | 130.0283 | 741.6383 | 51 | -14
1013 | REVESTIMENTO EM CERAMICA ESMALTADA COMERCIAL, PEI MENOR OU IGUAL A 3, FORMATO MENOR OU IGUAL A 2025 CM2 | M2 | 37 | 0 | 31,79 | 31.79 | 6.7586 | 38.5486 | 0 | 1176.23 | 1176.23 | 250.0665 | 1426.2965 | 51 | -14
1014 | BANCADA EM GRANITO POLIDO CINZA ANDORINHA, 2,5CM DE ESPESSURA | M2 | 37 | 0 | 255.38 | 255.38 | 54.2938 | 309.6738 | 0 | 9449.06 | 9449.06 | 2008.8702 | 11457.9302 | 51 | -14
1015 | BARRA FIXA CROMADA / AÇO INOX ESCOVADO BIT. Ø1 3/4” COMP.= 1,40 (FORMATO EM “U”/LADO FRONTAL=0,60)-APOIO PARA LAVATÓRIO | M | 8 | 0 | 647.63 | 647.63 | 137.6861 | 785.3161 | 0 | 5181.04 | 5181.04 | 1101.4891 | 6282.5291 | 11 | -3
1016 | BARRA FIXA CROMADA / AÇO INOX ESCOVADO Ø1 3/4" COMP.= .45M (EIXO A EIXO) - INSTALAÇÃO NA PORTA | M | 8 | 0 | 215.88 | 215.88 | 45.8961 | 261.7761 | 0 | 1727.04 | 1727.04 | 367.1687 | 2094.2087 | 11 | -3
1017 | BARRA FIXA CROMADA / AÇO INOX ESCOVADO Ø1 3/4" COMP.= 0,80M (EIXO A EIXO) - APOIO P/ BACIA SANITÁRIA | M | 8 | 0 | 518.1 | 518.1 | 110.1481 | 628.2481 | 0 | 4144.8 | 4144.8 | 881.1845 | 5025.9845 | 11 | -3
1018 | BATENTE DE ALUMÍNIO (ALTURA: 2,10 M / LARGURA: 0,60 M / TIPO DE ACABAMENTO: ANODIZADO) | UN | 4 | 0 | 63.036 | 63.036 | 13.4015 | 76.4375 | 0 | 252.144 | 252.144 | 53.6058 | 305.7498 | 6 | -2
1019 | BATENTE DE MADEIRA | CJ | 4 | 0 | 110.3 | 110.3 | 23.4498 | 133.7498 | 0 | 441.2 | 441.2 | 93.7991 | 534.9991 | 6 | -2
1020 | BEBEDOURO A SER FORNECIDO PELA CAIXA - INSTALAÇÃO | SV | 4 | 0 | 31.5 | 31.5 | 6.6969 | 38.1969 | 0 | 126 | 126 | 26.7876 | 152.7876 | 6 | -2
1021 | BETONEIRA, CAPACIDADE NOMINAL 600 L, CAPACIDADE DE MISTURA 440 L, MOTOR A DIESEL POTENCIA 10 CV, COM CARREGADOR (LOCACAO) | H | 4 | 0 | 14.9352 | 14.9352 | 3.1752 | 18.1104 | 0 | 59.7408 | 59.7408 | 12.7009 | 72.4417 | 6 | -2
1022 | BLOCO CERAMICO / TIJOLO VAZADO PARA ALVENARIA DE VEDACAO, 8 FUROS NA HORIZONTAL, DE 9 X 19 X 19 CM (L XA X C) | UN | 4 | 0 | 0,68 | 0.68 | 0.14457 | 0.82457 | 0 | 2.72 | 2.72 | 0.57827 | 3.2983 | 6 | -2
1023 | BLOCO DE CONCRETO INTERTRAVADO PAVER HOLLAND 08, 98X198CM E ESPESSURA 8CM, RESISTÊNCIA DE NO MÍNIMO 35MPA – COR: 08 CINZA, REF. PAVER – , CÓD.: PH08CZ OU EQUIVALENTE COM CAMA DE AREIA | M2 | 21 | 0 | 61.46 | 61.46 | 13.0664 | 74.5264 | 0 | 1290.66 | 1290.66 | 274.3943 | 1565.0543 | 6 | 15
1024 | BLOQUETE/PISO INTERTRAVADO DE CONCRETO - MODELO SEXTAVADO / HEXAGONAL, 25 CM X 25 CM, E = 6 CM, RESISTENCIA DE 35 MPA (NBR 9781), COR NATURAL | M2 | 21 | 0 | 57,40 | 57.4 | 12.2032 | 69.6032 | 0 | 1205.4 | 1205.4 | 256.268 | 1461.668 | 6 | 15
1025 | BRISE METÁLICO DE ALUMÍNIO, ESP.: 1,3MM, COMPOSTO POR CONJUNTO DE LÂMINAS MONTADO COM PERFIS DE ALUMÍNIO EXTRUDADO DE 60X38X1,5MM OS QUAIS SERÃO FIXADOS A ESTRUTURA MEDIANTE SUPORTES E FIXAÇÕES INCLUSOS. - MARQUISE | M2 | 19 | 0 | 206.32 | 206.32 | 43.8636 | 250.1836 | 0 | 3920.08 | 3920.08 | 833.409 | 4753.489 | 6 | 13
1026 | BUCHA DE NYLON SEM ABA S10, COM PARAFUSO DE 6,10 X 65 MM EM ACO ZINCADO COM ROSCA SOBERBA, CABECA CHATA E FENDA PHILLIPS | UN | 363 | 0 | 0,55 | 0.55 | 0.11693 | 0.66693 | 0 | 199.65 | 199.65 | 42.4456 | 242.0956 | 510 | -147
1027 | BUCHA DE NYLON SEM ABA S6, COM PARAFUSO DE 4,20 X 40 MM EM ACO ZINCADO COM ROSCA SOBERBA, CABECA CHATA E FENDA PHILLIPS | UN | 363 | 0 | 0,18 | 0.18 | 0.038268 | 0.21827 | 0 | 65.34 | 65.34 | 13.8913 | 79.2313 | 510 | -147
1028 | BUCHA DE REDUCAO DE FERRO GALVANIZADO, COM ROSCA BSP, DE 1 1/2" X 1" | UN | 37 | 0 | 21,37 | 21.37 | 4.5433 | 25.9133 | 0 | 790.69 | 790.69 | 168.1007 | 958.7907 | 51 | -14
1029 | BUCHA DE REDUCAO DE FERRO GALVANIZADO, COM ROSCA BSP, DE 2" X 1 1/2" | UN | 37 | 0 | 28,68 | 28.68 | 6.0974 | 34.7774 | 0 | 1061.16 | 1061.16 | 225.6026 | 1286.7626 | 51 | -14
1030 | BUCHA DE REDUCAO DE PVC, SOLDAVEL, CURTA, COM 25 X 20 MM, PARA AGUA FRIA PREDIAL | UN | 37 | 0 | 0,62 | 0.62 | 0.13181 | 0.75181 | 0 | 22.94 | 22.94 | 4.877 | 27.817 | 51 | -14
1031 | BUCHA DE REDUCAO DE PVC, SOLDAVEL, CURTA, COM 32 X 25 MM, PARA AGUA FRIA PREDIAL | UN | 37 | 0 | 1,00 | 1 | 0.2126 | 1.2126 | 0 | 37 | 37 | 7.8662 | 44.8662 | 51 | -14
1032 | BUCHA DE REDUCAO DE PVC, SOLDAVEL, CURTA, COM 40 X 32 MM, PARA AGUA FRIA PREDIAL | UN | 37 | 0 | 2,21 | 2.21 | 0.46985 | 2.6798 | 0 | 81.77 | 81.77 | 17.3843 | 99.1543 | 51 | -14
1033 | BUCHA DE REDUCAO DE PVC, SOLDAVEL, CURTA, COM 50 X 40 MM, PARA AGUA FRIA PREDIAL | UN | 37 | 0 | 3,83 | 3.83 | 0.81426 | 4.6443 | 0 | 141.71 | 141.71 | 30.1275 | 171.8375 | 51 | -14
1034 | BUCHA DE REDUCAO DE PVC, SOLDAVEL, CURTA, COM 60 X 50 MM, PARA AGUA FRIA PREDIAL | UN | 37 | 0 | 7,16 | 7.16 | 1.5222 | 8.6822 | 0 | 264.92 | 264.92 | 56.322 | 321.242 | 51 | -14
1035 | CABIDE CROMADO PARA COLETE À PROVA DE BALA, CÓD.: M0073, LINHA CABIDEIRO PREMIUM 30, REF.: WIRING LINE OU EQUIVALENTE | UN | 4 | 0 | 2563 | 2563 | 544.8938 | 3107.8938 | 0 | 10252 | 10252 | 2179.5752 | 12431.5752 | 6 | -2
1036 | CABIDE CROMADO, CÓD.: 2060 C40 CR, LINHA TARGA, REF.: DECA OU EQUIVALENTE | UN | 4 | 0 | 75.89 | 75.89 | 16.1342 | 92.0242 | 0 | 303.56 | 303.56 | 64.5369 | 368.0969 | 6 | -2
1037 | CABIDE METÁLICO TIPO GANCHO - FORNECIMENTO E INSTALAÇÃO | UN | 4 | 0 | 69.72 | 69.72 | 14.8225 | 84.5425 | 0 | 278.88 | 278.88 | 59.2899 | 338.1699 | 6 | -2
1038 | CABO DE AÇO 1/4" | M | 4 | 0 | 3.26 | 3.26 | 0.69308 | 3.9531 | 0 | 13.04 | 13.04 | 2.7723 | 15.8123 | 6 | -2
1039 | CABO DE AÇO 1/4" | M | 4 | 0 | 3.26 | 3.26 | 0.69308 | 3.9531 | 0 | 13.04 | 13.04 | 2.7723 | 15.8123 | 6 | -2
1040 | CABO DE AÇO 5/16" | M | 4 | 0 | 12.56 | 12.56 | 2.6703 | 15.2303 | 0 | 50.24 | 50.24 | 10.681 | 60.921 | 6 | -2
1041 | CABO DE AÇO 5/16" | M | 4 | 0 | 12.56 | 12.56 | 2.6703 | 15.2303 | 0 | 50.24 | 50.24 | 10.681 | 60.921 | 6 | -2
1042 | CADEADO LATAO CROMADO H = 20 MM | UN | 4 | 0 | 24.76 | 24.76 | 5.264 | 30.024 | 0 | 99.04 | 99.04 | 21.0559 | 120.0959 | 6 | -2
1043 | CADEADO SIMPLES, CORPO EM LATAO MACICO, COM LARGURA DE 25 MM E ALTURA DE APROX 25 MM, HASTE CEMENTADA (NAO LONGA), EM ACO TEMPERADO COM DIAMETRO DE APROX 5,0 MM, INCLUINDO 2 CHAVES | UN | 4 | 0 | 20,50 | 20.5 | 4.3583 | 24.8583 | 0 | 82 | 82 | 17.4332 | 99.4332 | 6 | -2
1044 | CADEADO LATAO CROMADO H = 30 MM | UN | 4 | 0 | 17.85 | 17.85 | 3.7949 | 21.6449 | 0 | 71.4 | 71.4 | 15.1796 | 86.5796 | 6 | -2
1045 | CADEADO SIMPLES, CORPO EM LATAO MACICO, COM LARGURA DE 35 MM E ALTURA DE APROX 30 MM, HASTE CEMENTADA (NAO LONGA), EM ACO TEMPERADO COM DIAMETRO DE APROX 6,0 MM, INCLUINDO 2 CHAVES | UN | 4 | 0 | 30,52 | 30.52 | 6.4886 | 37.0086 | 0 | 122.08 | 122.08 | 25.9542 | 148.0342 | 6 | -2
1046 | CAIXA DE AREIA 600X600XVAR.MM CA | UN | 11 | 0 | 130 | 130 | 27.638 | 157.638 | 0 | 1430 | 1430 | 304.018 | 1734.018 | 6 | 5
1047 | CAIXA DE AREIA COM GRELHA METÁLICA 600X600XVAR.MM CAG | UN | 11 | 0 | 195 | 195 | 41.457 | 236.457 | 0 | 2145 | 2145 | 456.027 | 2601.027 | 6 | 5
1048 | CAIXA DE AREIA COM TAMPA T-33 D.600X600XVAR.MM | UN | 11 | 0 | 130 | 130 | 27.638 | 157.638 | 0 | 1430 | 1430 | 304.018 | 1734.018 | 6 | 5
1049 | CAIXA DE INSPEÇÃO EM ALVENARIA, DIMENSÕES INTERNAS DE 30X30X60CM (CXLXP) | UN | 11 | 0 | 119.59 | 119.59 | 25.4248 | 145.0148 | 0 | 1315.49 | 1315.49 | 279.6732 | 1595.1632 | 6 | 5
1050 | CAL HIDRATADA CH-I PARA ARGAMASSAS | KG | 363 | 0 | 0,86 | 0.86 | 0.18284 | 1.0428 | 0 | 312.18 | 312.18 | 66.3695 | 378.5495 | 510 | -147
1051 | CAL HIDRATADA PARA PINTURA | KG | 363 | 0 | 1,43 | 1.43 | 0.30402 | 1.734 | 0 | 519.09 | 519.09 | 110.3585 | 629.4485 | 510 | -147
1052 | CALHA MOLDURA AMERICANA DE CHAPA DE ACO GALVANIZADA NUM 26, CORTE 33 CM | M | 4 | 0 | 27,31 | 27.31 | 5.8061 | 33.1161 | 0 | 109.24 | 109.24 | 23.2244 | 132.4644 | 6 | -2
1053 | CANOPLA PARA VALVULA DE DESCARGA | UN | 37 | 0 | 10.76 | 10.76 | 2.2876 | 13.0476 | 0 | 398.12 | 398.12 | 84.6403 | 482.7603 | 51 | -14
1054 | CANTONEIRA DE ALUMÍNIO PARA CANTOS VIVOS DAS PAREDES E PILARES | Ml | 11 | 0 | 11.57 | 11.57 | 2.4598 | 14.0298 | 0 | 127.27 | 127.27 | 27.0576 | 154.3276 | 6 | 5
1055 | CANTONEIRA DE ALUMÍNIO PARA PISO ELEVADO | Ml | 11 | 0 | 26.19 | 26.19 | 5.568 | 31.758 | 0 | 288.09 | 288.09 | 61.2479 | 349.3379 | 6 | 5
1056 | CANTONEIRA DE FERRO DOBRADA ABAS IGUAIS 16 X 16 # 14 | M | 11 | 0 | 5.98 | 5.98 | 1.2713 | 7.2513 | 0 | 65.78 | 65.78 | 13.9848 | 79.7648 | 6 | 5
1057 | CANTONEIRA DE FERRO DOBRADA ABAS IGUAIS 19 X 25 # 14 | M | 11 | 0 | 7.9235 | 7.9235 | 1.6845 | 9.608 | 0 | 87.1585 | 87.1585 | 18.5299 | 105.6884 | 6 | 5
1058 | CANTONEIRA DE FERRO DOBRADA ABAS IGUAIS 25 X 25 # 14 | M | 11 | 0 | 10.9135 | 10.9135 | 2.3202 | 13.2337 | 0 | 120.0485 | 120.0485 | 25.5223 | 145.5708 | 6 | 5
1059 | CANTONEIRA PARA ACABAMENTO ENTRE O FORRO E AS PAREDES | Ml | 11 | 0 | 11.57 | 11.57 | 2.4598 | 14.0298 | 0 | 127.27 | 127.27 | 27.0576 | 154.3276 | 6 | 5
1060 | CENTRAL DE COMANDO PARA PORTÃO ELETRONICO | CJ | 1 | 0 | 1236 | 1236 | 262.7736 | 1498.7736 | 0 | 1236 | 1236 | 262.7736 | 1498.7736 | 2 | -1
1061 | PISO EM CERAMICA ESMALTADA EXTRA, PEI MAIOR OU IGUAL A 4, FORMATO MAIOR QUE 2025 CM2 | M2 | 12 | 0 | 75,97 | 75.97 | 16.1512 | 92.1212 | 0 | 911.64 | 911.64 | 193.8147 | 1105.4547 | 16 | -4
1062 | CHAPA AÇO CARBONO FINA A FRIO # 16 | KG | 4 | 0 | 5.96 | 5.96 | 1.2671 | 7.2271 | 0 | 23.84 | 23.84 | 5.0684 | 28.9084 | 6 | -2
1063 | CHAPA AÇO CARBONO FINA A FRIO # 18 | KG | 4 | 0 | 5.96 | 5.96 | 1.2671 | 7.2271 | 0 | 23.84 | 23.84 | 5.0684 | 28.9084 | 6 | -2
1064 | CHAPA AÇO CARBONO FINA A FRIO (DOBRADA) # 16 | KG | 4 | 0 | 11.92 | 11.92 | 2.5342 | 14.4542 | 0 | 47.68 | 47.68 | 10.1368 | 57.8168 | 6 | -2
1065 | CHAPA AÇO CARBONO FINA A FRIO (DOBRADA) # 18 | KG | 4 | 0 | 11.92 | 11.92 | 2.5342 | 14.4542 | 0 | 47.68 | 47.68 | 10.1368 | 57.8168 | 6 | -2
1066 | CHAPA DOBRADA EM AÇO GALVANIZADO E=0,6MM (#24) COM ACABAMENTO EM PINTURA AUTOMOTIVA NACOR AZUL: REF.: RAL5002 | M2 | 4 | 0 | 104.1 | 104.1 | 22.1317 | 126.2317 | 0 | 416.4 | 416.4 | 88.5266 | 504.9266 | 6 | -2
1067 | CHAPA GALVANIZADA DOBRADA # 24 | KG | 4 | 0 | 102.43 | 102.43 | 21.7766 | 124.2066 | 0 | 409.72 | 409.72 | 87.1065 | 496.8265 | 6 | -2
1068 | CHAPA GALVANIZADA DOBRADA # 22 | KG | 4 | 0 | 77.47 | 77.47 | 16.4701 | 93.9401 | 0 | 309.88 | 309.88 | 65.8805 | 375.7605 | 6 | -2
1069 | CHAPA PERFURADA EM ALUMÍNO COM PREPARAÇÃO DE SUPERFÍCIE À BASE DE CROMO AMARELO PARA APLICAÇÃO DE PINTURA ELETROSTÁTICA NA COR AZUL (RAL 5002) ESP.:2MM FURAÇÃO TIPO OBLONGO (4,8MMX19MM AL - C9,00MM C23,0MM – P42%). REF.: ALBRA OU EQUIVALENTE - (BRISES) | M2 | 4 | 0 | 214.32 | 214.32 | 45.5644 | 259.8844 | 0 | 857.28 | 857.28 | 182.2577 | 1039.5377 | 6 | -2
1070 | CHAPA PROTETORA DE IMPACTO - FORNECIMENTO E INSTALAÇÃO | UN | 4 | 0 | 354.06 | 354.06 | 75.2732 | 429.3332 | 0 | 1416.24 | 1416.24 | 301.0926 | 1717.3326 | 6 | -2
1071 | CHAVE DUPLA PARA CONEXOES TIPO STORZ, ENGATE RAPIDO 1 1/2" X 2 1/2", EM LATAO, PARA INSTALACAO PREDIAL COMBATE A INCENDIO | UN | 4 | 0 | 28,09 | 28.09 | 5.9719 | 34.0619 | 0 | 112.36 | 112.36 | 23.8877 | 136.2477 | 6 | -2
1072 | CHUMBADOR 3/8" | UN | 4 | 0 | 29.69 | 29.69 | 6.3121 | 36.0021 | 0 | 118.76 | 118.76 | 25.2484 | 144.0084 | 6 | -2
1073 | CHUMBADOR 5/16" | UN | 4 | 0 | 32.7 | 32.7 | 6.952 | 39.652 | 0 | 130.8 | 130.8 | 27.8081 | 158.6081 | 6 | -2
1074 | CHUMBADOR DE ACO, DIAMETRO 5/8", COMPRIMENTO 6", COM PORCA | UN | 4 | 0 | 25,08 | 25.08 | 5.332 | 30.412 | 0 | 100.32 | 100.32 | 21.328 | 121.648 | 6 | -2
1075 | CHUMBADOR PARABOLT 6X20X64 | UN | 4 | 0 | 2.87 | 2.87 | 0.61016 | 3.4802 | 0 | 11.48 | 11.48 | 2.4406 | 13.9206 | 6 | -2
1076 | CHUMBADOR PARABOLT 6X30X85 | UN | 4 | 0 | 3.62 | 3.62 | 0.76961 | 4.3896 | 0 | 14.48 | 14.48 | 3.0784 | 17.5584 | 6 | -2
1077 | CHUMBADOR PARABOLT 6X40X84 | UN | 4 | 0 | 4.63 | 4.63 | 0.98434 | 5.6143 | 0 | 18.52 | 18.52 | 3.9374 | 22.4574 | 6 | -2
1078 | CHUMBADOR URX 1/2" | UN | 4 | 0 | 13.6 | 13.6 | 2.8914 | 16.4914 | 0 | 54.4 | 54.4 | 11.5654 | 65.9654 | 6 | -2
1079 | CHUMBADOR URX 1/4" | UN | 4 | 0 | 9.01 | 9.01 | 1.9155 | 10.9255 | 0 | 36.04 | 36.04 | 7.6621 | 43.7021 | 6 | -2
1080 | CHUMBADOR URX 3/8" | UN | 4 | 0 | 9.01 | 9.01 | 1.9155 | 10.9255 | 0 | 36.04 | 36.04 | 7.6621 | 43.7021 | 6 | -2
1081 | CIMENTO BRANCO | KG | 182 | 0 | 1,85 | 1.85 | 0.39331 | 2.2433 | 0 | 336.7 | 336.7 | 71.5824 | 408.2824 | 256 | -74
1082 | CIMENTO PORTLAND COMPOSTO CP II-32 | KG | 363 | 0 | 0,59 | 0.59 | 0.12543 | 0.71543 | 0 | 214.17 | 214.17 | 45.5325 | 259.7025 | 510 | -147
1083 | COLA SIKABOND T52 ESPECIAL (PARA PISO TÁTIL) | KG | 4 | 0 | 22.9 | 22.9 | 4.8685 | 27.7685 | 0 | 91.6 | 91.6 | 19.4742 | 111.0742 | 6 | -2
1084 | ADESIVO ACRILICO DE BASE AQUOSA / COLA DE CONTATO | KG | 4 | 0 | 49,11 | 49.11 | 10.4408 | 59.5508 | 0 | 196.44 | 196.44 | 41.7631 | 238.2031 | 6 | -2
1085 | COLUNA DE FERRO 100 # 16 | M | 4 | 0 | 26.61 | 26.61 | 5.6573 | 32.2673 | 0 | 106.44 | 106.44 | 22.6291 | 129.0691 | 6 | -2
1086 | COLUNA DE FERRO 80 # 16 | M | 4 | 0 | 23.36 | 23.36 | 4.9663 | 28.3263 | 0 | 93.44 | 93.44 | 19.8653 | 113.3053 | 6 | -2
1087 | COLUNA DE FERRO150 # 16 | M | 4 | 0 | 34.73 | 34.73 | 7.3836 | 42.1136 | 0 | 138.92 | 138.92 | 29.5344 | 168.4544 | 6 | -2
1088 | COLUNA DE FERRO200 # 16 | M | 4 | 0 | 42.85 | 42.85 | 9.1099 | 51.9599 | 0 | 171.4 | 171.4 | 36.4396 | 207.8396 | 6 | -2
1089 | CONCRETO DE 18 MPA | M3 | 26 | 0 | 236.59 | 236.59 | 50.299 | 286.889 | 0 | 6151.34 | 6151.34 | 1307.7749 | 7459.1149 | 36 | -10
1090 | CONCRETO USINADO BOMBEAVEL, CLASSE DE RESISTENCIA C20, COM BRITA 0 E 1, SLUMP = 100 +/- 20 MM, INCLUI SERVICO DE BOMBEAMENTO (NBR 8953) | M3 | 26 | 0 | 464,22 | 464.22 | 98.6932 | 562.9132 | 0 | 12069.72 | 12069.72 | 2566.0225 | 14635.7425 | 36 | -10
1091 | CONCRETO USINADO BOMBEAVEL, CLASSE DE RESISTENCIA C25, COM BRITA 0 E 1, SLUMP = 100 +/- 20 MM, INCLUI SERVICO DE BOMBEAMENTO (NBR 8953) | M3 | 26 | 0 | 478,96 | 478.96 | 101.8269 | 580.7869 | 0 | 12452.96 | 12452.96 | 2647.4993 | 15100.4593 | 36 | -10
1092 | CONCRETO USINADO BOMBEAVEL, CLASSE DE RESISTENCIA C30, COM BRITA 0 E 1, SLUMP = 100 +/- 20 MM, INCLUI SERVICO DE BOMBEAMENTO (NBR 8953) | M3 | 26 | 0 | 493,70 | 493.7 | 104.9606 | 598.6606 | 0 | 12836.2 | 12836.2 | 2728.9761 | 15565.1761 | 36 | -10
1093 | GRAUTE CIMENTICIO PARA USO GERAL | KG | 1 | 0 | 1,78 | 1.78 | 0.37843 | 2.1584 | 0 | 1.78 | 1.78 | 0.37843 | 2.1584 | 1 | 0
1094 | CONDUTOR DE CHAPA GALVANIZADA NUM 24 | M | 37 | 0 | 116.18 | 116.18 | 24.6999 | 140.8799 | 0 | 4298.66 | 4298.66 | 913.8951 | 5212.5551 | 51 | -14
1095 | CONJUNTO ARRUELAS DE VEDACAO 5/16" PARA TELHA FIBROCIMENTO (UMA ARRUELA METALICA E UMA ARRUELA PVC - CONICAS) | CJ | 37 | 0 | 0,31 | 0.31 | 0.065906 | 0.37591 | 0 | 11.47 | 11.47 | 2.4385 | 13.9085 | 51 | -14
1096 | CONTRAPISO DE CONCRETO REGULARIZADO | M2 | 37 | 0 | 59.59 | 59.59 | 12.6688 | 72.2588 | 0 | 2204.83 | 2204.83 | 468.7469 | 2673.5769 | 51 | -14
1097 | CONTROLE REMOTO TIPO PORTÃO ELETRONICO | UN | 4 | 0 | 19 | 19 | 4.0394 | 23.0394 | 0 | 76 | 76 | 16.1576 | 92.1576 | 9 | -5
1098 | CREMALHEIRA PARA PORTÃO AUTOMATICO | M | 12 | 0 | 35.35 | 35.35 | 7.5154 | 42.8654 | 0 | 424.2 | 424.2 | 90.1849 | 514.3849 | 16 | -4
1099 | CUMEEIRA UNIVERSAL PARA TELHA ONDULADA DE FIBROCIMENTO, E = 6 MM, ABA 210 MM, COMPRIMENTO 1100 MM (SEM AMIANTO) | UN | 37 | 0 | 52,88 | 52.88 | 11.2423 | 64.1223 | 0 | 1956.56 | 1956.56 | 415.9647 | 2372.5247 | 51 | -14
1100 | CUMEEIRA PERFIL TPR 40, 0,50 MM NATURAL OU EQUIVALENTE | M | 37 | 0 | 34.94 | 34.94 | 7.4282 | 42.3682 | 0 | 1292.78 | 1292.78 | 274.845 | 1567.625 | 51 | -14
1101 | CUMEEIRA PARA TELHA CERAMICA, COMPRIMENTO DE *41* CM, RENDIMENTO DE *3* TELHAS/M | UN | 37 | 0 | 5,66 | 5.66 | 1.2033 | 6.8633 | 0 | 209.42 | 209.42 | 44.5227 | 253.9427 | 51 | -14
1102 | CURVA 90 GRAUS DE FERRO GALVANIZADO, COM ROSCA BSP FEMEA, DE 2" | UN | 26 | 0 | 136,45 | 136.45 | 29.0093 | 165.4593 | 0 | 3547.7 | 3547.7 | 754.241 | 4301.941 | 36 | -10
1103 | CURVA 90 GRAUS, PARA ELETRODUTO, EM ACO GALVANIZADO ELETROLITICO, DIAMETRO DE 25 MM (1") | UN | 37 | 0 | 7,06 | 7.06 | 1.501 | 8.561 | 0 | 261.22 | 261.22 | 55.5354 | 316.7554 | 51 | -14
1104 | CURVA 90 GRAUS, PARA ELETRODUTO, EM ACO GALVANIZADO ELETROLITICO, DIAMETRO DE 50 MM (2") | UN | 37 | 0 | 28,81 | 28.81 | 6.125 | 34.935 | 0 | 1065.97 | 1065.97 | 226.6252 | 1292.5952 | 51 | -14
1105 | JOELHO PVC LEVE, 45 GRAUS, DN 150 MM, PARA ESGOTO PREDIAL | UN | 37 | 0 | 63,28 | 63.28 | 13.4533 | 76.7333 | 0 | 2341.36 | 2341.36 | 497.7731 | 2839.1331 | 51 | -14
1106 | JOELHO PVC LEVE, 90 GRAUS, DN 150 MM, PARA ESGOTO PREDIAL | UN | 37 | 0 | 57,76 | 57.76 | 12.2798 | 70.0398 | 0 | 2137.12 | 2137.12 | 454.3517 | 2591.4717 | 51 | -14
1107 | DISPOSITIVO DE SINALIZAÇÃO DE EMERGÊNCIA PARA O BANHEIRO PNE INCLUINDO: INDICADOR ÁUDIO-VISUAL, BOTÃO “ON/OFF) TIPO COGUMELO PARA ACIONAMENTO MANUAL E ADESIVOS “EM CASO DE EMERGÊNCIA PRESSIONAR O BOTÃO” E “EMERGÊNCIA CADEIRANTES” | UN | 4 | 0 | 629.1 | 629.1 | 133.7467 | 762.8467 | 0 | 2516.4 | 2516.4 | 534.9866 | 3051.3866 | 6 | -2
1108 | PLACA / CHAPA DE GESSO ACARTONADO, STANDARD (ST), COR BRANCA, E = 12,5 MM, 1200 X 1800 MM (L X C) | M2 | 12 | 0 | 17,59 | 17.59 | 3.7396 | 21.3296 | 0 | 211.08 | 211.08 | 44.8756 | 255.9556 | 16 | -4
1109 | DIVISÓRIA DE GESSO ACARTONADO RESISTENTE À UMIDADE | M2 | 91 | 0 | 150 | 150 | 31.89 | 181.89 | 0 | 13650 | 13650 | 2901.99 | 16551.99 | 128 | -37
1110 | DIVISÓRIA NAVAL TIPO BP-PLUS - NOVA | M2 | 91 | 0 | 120 | 120 | 25.512 | 145.512 | 0 | 10920 | 10920 | 2321.592 | 13241.592 | 128 | -37
1111 | DIVISÓRIA SANITÁRIA DE GRANITO CINZA E=2CM | M2 | 26 | 0 | 308.47 | 308.47 | 65.5807 | 374.0507 | 0 | 8020.22 | 8020.22 | 1705.0988 | 9725.3188 | 36 | -10
1112 | DIVISÓRIAS PARA SANITÁRIOS EM LAMINADO MELAMÍNICO ESTRUTURAL TS COM 8MMM DE ESPESSURA NOS PAINÉIS E 10MM NAS PORTAS, COM ACABAMENTO DUPLA FACE COR CINZA CLARO. REF,: NEOPLAC NEOCOM SYSTEM OU EQUIVALENTE. | M2 | 26 | 0 | 683.84 | 683.84 | 145.3844 | 829.2244 | 0 | 17779.84 | 17779.84 | 3779.994 | 21559.834 | 36 | -10
1113 | DOBRADICA EM ACO/FERRO, 3 1/2" X 3", E= 1,9 A 2 MM, COM ANEL, CROMADO OU ZINCADO, TAMPA BOLA, COM PARAFUSOS | UN | 37 | 0 | 37,29 | 37.29 | 7.9279 | 45.2179 | 0 | 1379.73 | 1379.73 | 293.3306 | 1673.0606 | 51 | -14
1114 | DOBRADIÇA PARA ARMÁRIO | UN | 37 | 0 | 9.19 | 9.19 | 1.9538 | 11.1438 | 0 | 340.03 | 340.03 | 72.2904 | 412.3204 | 51 | -14
1115 | DOBRADIÇAS DE FERRO TIPO CACHIMBO PARA PORTÃO | UN | 37 | 0 | 34.9 | 34.9 | 7.4197 | 42.3197 | 0 | 1291.3 | 1291.3 | 274.5304 | 1565.8304 | 51 | -14
1116 | ELETRODO REVESTIDO AWS - E6013, DIAMETRO IGUAL A 4,00 MM | KG | 37 | 0 | 34,36 | 34.36 | 7.3049 | 41.6649 | 0 | 1271.32 | 1271.32 | 270.2826 | 1541.6026 | 51 | -14
1117 | EMBOCO PAULISTA (MASSA UNICA) TRACO 1:1:4 (CIMENTO, CAL E AREIA), ESPESSURA 2,0CM, PREPARO MECANICO | M2 | 363 | 0 | 33.38 | 33.38 | 7.0966 | 40.4766 | 0 | 12116.94 | 12116.94 | 2576.0614 | 14693.0014 | 510 | -147
1118 | ESCADA TIPO MARINHEIRO, COM GAIOLA DE PROTEÇÃO | M | 4 | 0 | 487.85 | 487.85 | 103.7169 | 591.5669 | 0 | 1951.4 | 1951.4 | 414.8676 | 2366.2676 | 6 | -2
1119 | ESPELHO CRISTAL PRATA E= 5 MM, DIM: 132X 800 MM | UN | 4 | 0 | 254.27 | 254.27 | 54.0578 | 308.3278 | 0 | 1017.08 | 1017.08 | 216.2312 | 1233.3112 | 6 | -2
1120 | ESPELHO CRISTAL PRATA E= 5 MM, DIM:950X 400 MM COLADO SOBRE MOLDURA DE MDF | UN | 4 | 0 | 211.5 | 211.5 | 44.9649 | 256.4649 | 0 | 846 | 846 | 179.8596 | 1025.8596 | 6 | -2
1121 | ESPELHO CRISTAL E = 4 MM | M2 | 4 | 0 | 430,00 | 430 | 91.418 | 521.418 | 0 | 1720 | 1720 | 365.672 | 2085.672 | 6 | -2
1122 | ESPERA PARA CADEIRANTE EM BORRACHA CONFORME PADRÃO CAIXA | UN | 4 | 0 | 242.09 | 242.09 | 51.4683 | 293.5583 | 0 | 968.36 | 968.36 | 205.8733 | 1174.2333 | 6 | -2
1123 | ESPERA PARA CADEIRANTE EM POLICARBONATO CONFORME PADRÃO CAIXA | UN | 4 | 0 | 242.09 | 242.09 | 51.4683 | 293.5583 | 0 | 968.36 | 968.36 | 205.8733 | 1174.2333 | 6 | -2
1124 | ESQUADRIA EM TELA DE METAL EXPANDIDO, MALHA 20 X 50MM, ESP. 3MM, EM AÇO CARBONO GALVANIZADO A FOGO, REF.: PERMETAL OU EQUIVALENTE | M2 | 12 | 0 | 600 | 600 | 127.56 | 727.56 | 0 | 7200 | 7200 | 1530.72 | 8730.72 | 16 | -4
1125 | ESTRIBO COM PARAFUSO EM CHAPA DE FERRO FUNDIDO DE 2" X 3/16" X 35 CM, SECAO "U", PARA MADEIRAMENTO DE TELHADO | UN | 4 | 0 | 38,89 | 38.89 | 8.268 | 47.158 | 0 | 155.56 | 155.56 | 33.0721 | 188.6321 | 6 | -2
1126 | FECHADURA COMPLETA PARA PORTA INTERNA, MAÇANETA ALAVANCA, CONFORME PADRÃO CAIXA | UN | 4 | 0 | 126.29 | 126.29 | 26.8493 | 153.1393 | 0 | 505.16 | 505.16 | 107.397 | 612.557 | 6 | -2
1127 | FECHADURA ROSETA REDONDA PARA PORTA EXTERNA, EM ACO INOX (MAQUINA, TESTA E CONTRA-TESTA) E EM ZAMAC (MACANETA, LINGUETA E TRINCOS) COM ACABAMENTO CROMADO, MAQUINA DE 40 MM, INCLUINDO CHAVE TIPO CILINDRO | CJ | 12 | 0 | 133,87 | 133.87 | 28.4608 | 162.3308 | 0 | 1606.44 | 1606.44 | 341.5291 | 1947.9691 | 16 | -4
1128 | FECHADURA DE SEGURANÇA DE ENCAIXE EM PORTA DE VIDRO TEMPERADO 10 MM COM CHAVE TETRA, EM AÇO INOX E CILINDRO EM LATÃO, REF. JAS | UN | 4 | 0 | 36.72 | 36.72 | 7.8067 | 44.5267 | 0 | 146.88 | 146.88 | 31.2267 | 178.1067 | 6 | -2
1129 | FECHADURA TIPO TETRA | UN | 4 | 0 | 111.79 | 111.79 | 23.7666 | 135.5566 | 0 | 447.16 | 447.16 | 95.0662 | 542.2262 | 6 | -2
1130 | FERRAGEM PARA VIDRO TEMPERADO | CJ | 12 | 0 | 44.48 | 44.48 | 9.4564 | 53.9364 | 0 | 533.76 | 533.76 | 113.4774 | 647.2374 | 16 | -4
1131 | FILTRO VF-1 FAB.: 3P TECHNIK OU EQUIVALENTE | UN | 2 | 0 | 2480 | 2480 | 527.248 | 3007.248 | 0 | 4960 | 4960 | 1054.496 | 6014.496 | 3 | -1
1132 | FITA ADESIVA ANTIDERRAPANTE 50MMX5M PRETA | UN | 4 | 0 | 5.98 | 5.98 | 1.2713 | 7.2513 | 0 | 23.92 | 23.92 | 5.0854 | 29.0054 | 6 | -2
1133 | FITA ADESIVA ANTIDERRAPANTE 50MMX5M TRANSPARENTE | UN | 4 | 0 | 5.98 | 5.98 | 1.2713 | 7.2513 | 0 | 23.92 | 23.92 | 5.0854 | 29.0054 | 6 | -2
1134 | FITA ADESIVA DUPLA FACE 19MMX30M | UN | 4 | 0 | 117.95 | 117.95 | 25.0762 | 143.0262 | 0 | 471.8 | 471.8 | 100.3047 | 572.1047 | 6 | -2
1135 | FITA ADESIVA PARA DEMARCAÇÃO DE PISO AMARELA OU AZUL 50MMX30M | UN | 4 | 0 | 11.4 | 11.4 | 2.4236 | 13.8236 | 0 | 45.6 | 45.6 | 9.6946 | 55.2946 | 6 | -2
1136 | FITA ADESIVA PARA DEMARCAÇÃO DE PISO ZEBRADA PRETA/AMARELA 48MMX14M | UN | 4 | 0 | 36.56 | 36.56 | 7.7727 | 44.3327 | 0 | 146.24 | 146.24 | 31.0906 | 177.3306 | 6 | -2
1137 | FITA VEDA ROSCA EM ROLOS DE 18 MM X 50 M (L X C) | UN | 4 | 0 | 8,70 | 8.7 | 1.8496 | 10.5496 | 0 | 34.8 | 34.8 | 7.3985 | 42.1985 | 6 | -2
1138 | FITA VEDA TRINCA 50MMX10M | UN | 4 | 0 | 28 | 28 | 5.9528 | 33.9528 | 0 | 112 | 112 | 23.8112 | 135.8112 | 6 | -2
1139 | FIXAÇÃO DE PLANO TÁTIL E CONSOLES NO AUTOATENDIMENTO | UN | 4 | 0 | 19.37 | 19.37 | 4.1181 | 23.4881 | 0 | 77.48 | 77.48 | 16.4722 | 93.9522 | 6 | -2
1140 | FORRO ACÚSTICO DE FIBRA MINERAL, REMOVÍVEL (ABSORÇÃO SONORA: 0,65 NRC / ATENUAÇÃO SONORA: 34 DB / COMPRIMENTO: 1250 MM / COR: BRANCO / ESPESSURA: 15 MM / LARGURA: 625 MM) | M2 | 37 | 0 | 68.38 | 68.38 | 14.5376 | 82.9176 | 0 | 2530.06 | 2530.06 | 537.8908 | 3067.9508 | 51 | -14
1141 | FORRO ISOPOR | M2 | 4 | 0 | 39.51 | 39.51 | 8.3998 | 47.9098 | 0 | 158.04 | 158.04 | 33.5993 | 191.6393 | 6 | -2
1142 | FORRO METÁLICO | M2 | 4 | 0 | 112.88 | 112.88 | 23.9983 | 136.8783 | 0 | 451.52 | 451.52 | 95.9932 | 547.5132 | 6 | -2
1143 | FORRO DE PVC LISO, BRANCO, REGUA DE 10 CM, ESPESSURA DE 8 MM A 10 MM (COM COLOCACAO / SEM ESTRUTURA METALICA) | M2 | 37 | 0 | 93,48 | 93.48 | 19.8738 | 113.3538 | 0 | 3458.76 | 3458.76 | 735.3324 | 4194.0924 | 51 | -14
1144 | FUNDO ANTICORROSIVO PARA METAIS FERROSOS (ZARCAO) | L | 4 | 0 | 45,42 | 45.42 | 9.6563 | 55.0763 | 0 | 181.68 | 181.68 | 38.6252 | 220.3052 | 6 | -2
1145 | FUNDO PREPARADOR ACRILICO BASE AGUA | L | 4 | 0 | 20,41 | 20.41 | 4.3392 | 24.7492 | 0 | 81.64 | 81.64 | 17.3567 | 98.9967 | 6 | -2
1146 | FUNDO SINTETICO NIVELADOR BRANCO FOSCO PARA MADEIRA | L | 4 | 0 | 36,99 | 36.99 | 7.8641 | 44.8541 | 0 | 147.96 | 147.96 | 31.4563 | 179.4163 | 6 | -2
1147 | GANCHO DE PAREDE C/ ROSCA C/ BUCHA | UN | 4 | 0 | 48 | 48 | 10.2048 | 58.2048 | 0 | 192 | 192 | 40.8192 | 232.8192 | 6 | -2
1148 | GRAMPO OU CLIPS PARA CABO DE AÇO 1/4" | UN | 4 | 0 | 6.49 | 6.49 | 1.3798 | 7.8698 | 0 | 25.96 | 25.96 | 5.5191 | 31.4791 | 6 | -2
1149 | GRAMPO OU CLIPS PARA CABO DE AÇO 5/6" | UN | 4 | 0 | 9.98 | 9.98 | 2.1217 | 12.1017 | 0 | 39.92 | 39.92 | 8.487 | 48.407 | 6 | -2
1150 | GRANITO APICOADO CINZA ANDORINHA , PLACAS DE 550X550MM | M2 | 4 | 0 | 165 | 165 | 35.079 | 200.079 | 0 | 660 | 660 | 140.316 | 800.316 | 6 | -2
1151 | PISO EM GRANITO, POLIDO, TIPO ANDORINHA/ QUARTZ/ CASTELO/ CORUMBA OU OUTROS EQUIVALENTES DA REGIAO, FORMATO MENOR OU IGUAL A 3025 CM2, E= *2* CM | M2 | 4 | 0 | 366,03 | 366.03 | 77.818 | 443.848 | 0 | 1464.12 | 1464.12 | 311.2719 | 1775.3919 | 6 | -2
1152 | GRANITO PARA BANCADA, POLIDO, TIPO ANDORINHA/ QUARTZ/ CASTELO/ CORUMBA OU OUTROS EQUIVALENTES DA REGIAO, E= *2,5* CM | M2 | 4 | 0 | 732,07 | 732.07 | 155.6381 | 887.7081 | 0 | 2928.28 | 2928.28 | 622.5523 | 3550.8323 | 6 | -2
1153 | GRANITO POLIDO E LUSTRADO CINZA ANDORINHA , PLACAS DE 550X550MM | M2 | 4 | 0 | 159 | 159 | 33.8034 | 192.8034 | 0 | 636 | 636 | 135.2136 | 771.2136 | 6 | -2
1154 | GUARNIÇÃO DE BORRACHA PARA PORTAS | M | 4 | 0 | 3.02 | 3.02 | 0.64205 | 3.6621 | 0 | 12.08 | 12.08 | 2.5682 | 14.6482 | 6 | -2
1155 | GUARNIÇÃO DE MADEIRA | M | 4 | 0 | 5.35 | 5.35 | 1.1374 | 6.4874 | 0 | 21.4 | 21.4 | 4.5496 | 25.9496 | 6 | -2
1156 | MANTA LIQUIDA DE BASE ASFALTICA MODIFICADA COM A ADICAO DE ELASTOMEROS DILUIDOS EM SOLVENTE ORGANICO, APLICACAO A FRIO (MEMBRANA IMPERMEABILIZANTE ASFASTICA) | KG | 8 | 0 | 21,25 | 21.25 | 4.5178 | 25.7677 | 0 | 170 | 170 | 36.142 | 206.142 | 11 | -3
1157 | ISOLAMENTO ACÚSTICO PARA CASA DE MÁQUINAS | M2 | 4 | 0 | 98.56 | 98.56 | 20.9539 | 119.5139 | 0 | 394.24 | 394.24 | 83.8154 | 478.0554 | 6 | -2
1158 | J1- JANELA DE ALUMÍNIO, COM 02 FOLHAS DE CORRER ( 2,10X2,10 M ), VIDRO TEMPERADO 8MM | UN | 3 | 0 | 2008.98 | 2008.98 | 427.1091 | 2436.0891 | 0 | 6026.94 | 6026.94 | 1281.3274 | 7308.2674 | 4 | -1
1159 | J2- JANELA DE ALUMÍNIO, COM 02 FOLHAS DE CORRER (1,20X0,80 M), VIDRO TEMPERADO 8MM | UN | 2 | 0 | 437.33 | 437.33 | 92.9764 | 530.3064 | 0 | 874.66 | 874.66 | 185.9527 | 1060.6127 | 3 | -1
1160 | J3- JANELA DE ALUMÍNIO, COM 02 FOLHAS DE CORRER ( 1,40X0,80 M ), VIDRO TEMPERADO 8MM | UN | 2 | 0 | 510.22 | 510.22 | 108.4728 | 618.6928 | 0 | 1020.44 | 1020.44 | 216.9455 | 1237.3855 | 3 | -1
1161 | J4 - JANELA FERRO GALVANIZADO, COM 02 FOLHAS DE CORRER (2,0X 0,90 M ) | UN | 2 | 0 | 819.99 | 819.99 | 174.3299 | 994.3199 | 0 | 1639.98 | 1639.98 | 348.6597 | 1988.6397 | 3 | -1
1162 | COTOVELO 90 GRAUS DE FERRO GALVANIZADO, COM ROSCA BSP, DE 1" | UN | 4 | 0 | 16,08 | 16.08 | 3.4186 | 19.4986 | 0 | 64.32 | 64.32 | 13.6744 | 77.9944 | 6 | -2
1163 | LADRILHO HIDRAULICO, *20 X 20* CM, E= 2 CM, DADOS, COR NATURAL | M2 | 19 | 0 | 65,25 | 65.25 | 13.8722 | 79.1222 | 0 | 1239.75 | 1239.75 | 263.5709 | 1503.3209 | 26 | -7
1164 | LADRILHO HIDRÁULICO, 40X40X3,5CM LINHA TERRAZZO, REF. TECNOGRAN, CÓD.:. ROMA OU EQUIVALENTE, NA COR CINZA (DENTRO DO ALINHAMENTO PREDIAL) | M2 | 37 | 0 | 47.19 | 47.19 | 10.0326 | 57.2226 | 0 | 1746.03 | 1746.03 | 371.206 | 2117.236 | 51 | -14
1165 | LAJE PRE-MOLDADA CONVENCIONAL (LAJOTAS + VIGOTAS) PARA FORRO, UNIDIRECIONAL, SOBRECARGA 100 KG/M2, VAO ATE 5,00 M (SEM COLOCACAO) | M2 | 19 | 0 | 53,16 | 53.16 | 11.3018 | 64.4618 | 0 | 1010.04 | 1010.04 | 214.7345 | 1224.7745 | 26 | -7
1166 | LAJE PRE-MOLDADA CONVENCIONAL (LAJOTAS + VIGOTAS) PARA PISO, UNIDIRECIONAL, SOBRECARGA DE 350 KG/M2, VAO ATE 5,00 M (SEM COLOCACAO) | M2 | 19 | 0 | 68,75 | 68.75 | 14.6163 | 83.3663 | 0 | 1306.25 | 1306.25 | 277.7088 | 1583.9588 | 26 | -7
1167 | LAJE PRE-MOLDADA TRELICADA (LAJOTAS + VIGOTAS) PARA FORRO, UNIDIRECIONAL, SOBRECARGA DE 100 KG/M2, VAO ATE 6,00 M (SEM COLOCACAO) | M2 | 19 | 0 | 71,31 | 71.31 | 15.1605 | 86.4705 | 0 | 1354.89 | 1354.89 | 288.0496 | 1642.9396 | 26 | -7
1168 | LAJE PRE-MOLDADA TRELICADA (LAJOTAS + VIGOTAS) PARA PISO, UNIDIRECIONAL, SOBRECARGA DE 200 KG/M2, VAO ATE 6,00 M (SEM COLOCACAO) | M2 | 19 | 0 | 83,26 | 83.26 | 17.7011 | 100.9611 | 0 | 1581.94 | 1581.94 | 336.3204 | 1918.2604 | 26 | -7
1169 | LETRA ACO INOX (AISI 304), CHAPA NUM. 22, RECORTADO, H= 20 CM (SEM RELEVO) | UN | 19 | 0 | 93,64 | 93.64 | 19.9079 | 113.5479 | 0 | 1779.16 | 1779.16 | 378.2494 | 2157.4094 | 26 | -7
1170 | LIMPEZA - RETIRADA DE ENTULHO COM CAÇAMBA | M3 | 8 | 0 | 44.49 | 44.49 | 9.4586 | 53.9486 | 0 | 355.92 | 355.92 | 75.6686 | 431.5886 | 11 | -3
1171 | LIMPEZA E POLIMENTO DO PISO - CERÂMICO | M2 | 37 | 0 | 14.24 | 14.24 | 3.0274 | 17.2674 | 0 | 526.88 | 526.88 | 112.0147 | 638.8947 | 51 | -14
1172 | LIXA EM FOLHA PARA FERRO, NUMERO 150 | UN | 4 | 0 | 3,79 | 3.79 | 0.80575 | 4.5958 | 0 | 15.16 | 15.16 | 3.223 | 18.383 | 6 | -2
1173 | LIXA EM FOLHA PARA PAREDE OU MADEIRA, NUMERO 120, COR VERMELHA | UN | 254 | 0 | 1,27 | 1.27 | 0.27 | 1.54 | 0 | 322.58 | 322.58 | 68.5805 | 391.1605 | 357 | -103
1174 | LOCAÇÃO MENSAL DE ESCORA METÁLICA (ALTURA - INTERVALO: 2,00 A 3,20M) | UN | 73 | 0 | 6.2 | 6.2 | 1.3181 | 7.5181 | 0 | 452.6 | 452.6 | 96.2228 | 548.8228 | 103 | -30
1175 | LONA PLASTICA PESADA PRETA, E = 150 MICRA | M2 | 4 | 0 | 1,00 | 1 | 0.2126 | 1.2126 | 0 | 4 | 4 | 0.8504 | 4.8504 | 6 | -2
1176 | LONA PRETA PARA ISOLAMENTO DA FERRAGEM | M2 | 26 | 0 | 3.44 | 3.44 | 0.73134 | 4.1713 | 0 | 89.44 | 89.44 | 19.0149 | 108.4549 | 36 | -10
1177 | MACANETA ALAVANCA RETA OCA, EM ZAMAC COM ACABAMENTO CROMADO, COMPRIMENTO APROX DE 15 CM | PAR | 4 | 0 | 77,09 | 77.09 | 16.3893 | 93.4793 | 0 | 308.36 | 308.36 | 65.5573 | 373.9173 | 6 | -2
1178 | CAIBRO NAO APARELHADO *5 X 6* CM, EM MACARANDUBA, ANGELIM OU EQUIVALENTE DA REGIAO - BRUTA | M | 4 | 0 | 16,66 | 16.66 | 3.5419 | 20.2019 | 0 | 66.64 | 66.64 | 14.1677 | 80.8077 | 6 | -2
1179 | MANTA ASFALTICA COM ARMADURA FILME POLIETILENO (3,00 MM) | M2 | 8 | 0 | 28.75 | 28.75 | 6.1123 | 34.8623 | 0 | 230 | 230 | 48.898 | 278.898 | 11 | -3
1180 | MANTA FLEXÍVEL, NÃO TECIDO, COMPOSTA COM 100% DE POLIETILENO DE ALTA DENSIDADE, HIDROFUGANTE, COR: BRANCO, CÓD.: DUPONT™ TYVEK® HOMEWRAP®, REF.: TYVEC OU EQUIVALENTE | M2 | 182 | 0 | 65 | 65 | 13.819 | 78.819 | 0 | 11830 | 11830 | 2515.058 | 14345.058 | 256 | -74
1181 | MANTA TÉRMICA DE SUBCOBERTURA DUPLA FACE | M2 | 15 | 0 | 7.5 | 7.5 | 1.5945 | 9.0945 | 0 | 112.5 | 112.5 | 23.9175 | 136.4175 | 21 | -6
1182 | MASSA ACRILICA PARA SUPERFICIES INTERNAS E EXTERNAS | KG | 19 | 0 | 6,76 | 6.76 | 1.4372 | 8.1972 | 0 | 128.44 | 128.44 | 27.3063 | 155.7463 | 26 | -7
1183 | IMPERMEABILIZANTE INCOLOR, BASE SILICONE, PARA TRATAMENTO DE FACHADAS, TELHAS, PEDRAS E OUTRAS SUPERFICIES | L | 19 | 0 | 29,45 | 29.45 | 6.2611 | 35.7111 | 0 | 559.55 | 559.55 | 118.9603 | 678.5103 | 26 | -7
1184 | MASSA PREMIUM PARA TEXTURA LISA DE BASE ACRILICA, USO INTERNO E EXTERNO | KG | 19 | 0 | 7,02 | 7.02 | 1.4925 | 8.5125 | 0 | 133.38 | 133.38 | 28.3566 | 161.7366 | 26 | -7
1185 | MASSA PARA CALAFETAÇÃO | KG | 19 | 0 | 25.98 | 25.98 | 5.5233 | 31.5033 | 0 | 493.62 | 493.62 | 104.9436 | 598.5636 | 26 | -7
1186 | ARGAMASSA INDUSTRIALIZADA MULTIUSO, PARA REVESTIMENTO INTERNO E EXTERNO E ASSENTAMENTO DE BLOCOS DIVERSOS | KG | 19 | 0 | 0,86 | 0.86 | 0.18284 | 1.0428 | 0 | 16.34 | 16.34 | 3.4739 | 19.8139 | 26 | -7
1187 | MEIO-FIO OU GUIA DE CONCRETO, PRE-MOLDADO, COMP 1 M, *30 X 15* CM (H X L) | UN | 4 | 0 | 29,72 | 29.72 | 6.3185 | 36.0385 | 0 | 118.88 | 118.88 | 25.2739 | 144.1539 | 6 | -2
1188 | MEIO-FIO DE CONCRETO PRE-MOLDADO 12 X 30 CM, SOBRE BASE DE CONCRETO SIMPLES E REJUNTADO COM ARGAMASSA TRACO 1:3 (CIMENTO E AREIA) | M | 4 | 0 | 23.28 | 23.28 | 4.9493 | 28.2293 | 0 | 93.12 | 93.12 | 19.7973 | 112.9173 | 6 | -2
1189 | MEIO-FIO TIPO CORDÂO 0,20 X 0,70 X 1,00 | M | 4 | 0 | 21.73 | 21.73 | 4.6198 | 26.3498 | 0 | 86.92 | 86.92 | 18.4792 | 105.3992 | 6 | -2
1190 | MOBILIZAÇÃO/DESMOBILIZAÇÃO DE CANTEIRO DE OBRA | VB | 4 | 0 | 1978.71 | 1978.71 | 420.6737 | 2399.3837 | 0 | 7914.84 | 7914.84 | 1682.695 | 9597.535 | 6 | -2
1191 | MOLA HIDRAULICA AEREA, PARA PORTAS DE ATE 950 MM E PESO DE ATE 65 KG, COM CORPO EM ALUMINIO E BRACO EM ACO, SEM BRACO DE PARADA | UN | 15 | 0 | 183,22 | 183.22 | 38.9526 | 222.1726 | 0 | 2748.3 | 2748.3 | 584.2886 | 3332.5886 | 21 | -6
1192 | MOLA HIDRAULICA DE PISO, PARA PORTAS DE ATE 1100 MM E PESO DE ATE 120 KG, COM CORPO EM ACO INOX | UN | 4 | 0 | 1.279,37 | 1279.37 | 271.9941 | 1551.3641 | 0 | 5117.48 | 5117.48 | 1087.9762 | 6205.4562 | 6 | -2
1193 | MOTOR INDUSTRIAL GARAGEM PARA CAPACIDADE DE 400 KG E CENTRAL DE COMANDO. | CJ | 1 | 0 | 2263.53 | 2263.53 | 481.2265 | 2744.7565 | 0 | 2263.53 | 2263.53 | 481.2265 | 2744.7565 | 1 | 0
1194 | MOTOR INDUSTRIAL GARAGEM PARA CAPACIDADE DE 600 KG E CENTRAL DE COMANDO. | CJ | 1 | 0 | 2481.41 | 2481.41 | 527.5478 | 3008.9578 | 0 | 2481.41 | 2481.41 | 527.5478 | 3008.9578 | 1 | 0
1195 | MOTOR INDUSTRIAL GARAGEM PARA CAPACIDADE DE 800 KG E CENTRAL DE COMANDO. | CJ | 1 | 0 | 2723.5 | 2723.5 | 579.0161 | 3302.5161 | 0 | 2723.5 | 2723.5 | 579.0161 | 3302.5161 | 1 | 0
1196 | MÃO DE OBRA: PAINEL DE FECHAMENTO FIXO EM PERFIS DE ALUMÍNIO 50 X 100 MM E VIDROS | M2 | 4 | 0 | 70.21 | 70.21 | 14.9266 | 85.1366 | 0 | 280.84 | 280.84 | 59.7066 | 340.5466 | 6 | -2
1197 | PAPEL KRAFT BETUMADO DUPLO PARA PROTEÇÃO MECÂNICA DE SUPERFÍCIES | M2 | 4 | 0 | 1.71 | 1.71 | 0.36355 | 2.0735 | 0 | 6.84 | 6.84 | 1.4542 | 8.2942 | 6 | -2
1198 | PARAFUSO DE ACO TIPO CHUMBADOR PARABOLT, DIAMETRO 1/2", COMPRIMENTO 75 MM | UN | 182 | 0 | 10,10 | 10.1 | 2.1473 | 12.2473 | 0 | 1838.2 | 1838.2 | 390.8013 | 2229.0013 | 256 | -74
1199 | PARAFUSO COM BUCHA PARA OCO | UN | 4 | 0 | 0.67333 | 0.67333 | 0.14315 | 0.81648 | 0 | 2.6933 | 2.6933 | 0.5726 | 3.2659 | 6 | -2
1200 | PARAFUSO ZINCADO ROSCA SOBERBA, CABECA SEXTAVADA, 5/16 " X 110 MM, PARA FIXACAO DE TELHA EM MADEIRA | UN | 4 | 0 | 1,65 | 1.65 | 0.35079 | 2.0008 | 0 | 6.6 | 6.6 | 1.4032 | 8.0032 | 6 | -2
1201 | PARAFUSOS Ø 4,8MM – G350 | UN | 1452 | 0 | 0.13 | 0.13 | 0.027638 | 0.15764 | 0 | 188.76 | 188.76 | 40.1304 | 228.8904 | 2041 | -589
1202 | PÁRA-RODAS EM TUBO METÁLICO 2" COM PINTURA COR AMARELA | UN | 2 | 0 | 90 | 90 | 19.134 | 109.134 | 0 | 180 | 180 | 38.268 | 218.268 | 3 | -1
1203 | PAREDE DE GESSO ACARTONADO SIMPLES (ALTURA: 3,15 M / ESPESSURA: 100,00 MM) | M2 | 4 | 0 | 63.9 | 63.9 | 13.5851 | 77.4851 | 0 | 255.6 | 255.6 | 54.3406 | 309.9406 | 6 | -2
1204 | PAREDES LEVES REVESTIDAS COM PAINÉIS DE GESSO ACARTONADO RESISTENTE À UMIDADE, 15MM, NAS 2 FACES COM PERFIS, SUPORTES DE SUSTENTAÇÃO, ACABAMENTO ENTRE O FORRO E A DIVISÓRIA DE GESSO, ACABAMENTOS DE CANTO E ACABAMENTO COM ENTRE A ESTRUTURA DE STEELFRAME. ESP.:95MM, REF.: KNAUFF, CÓD.: W111 OU EQUIVALENTE (ÁREAS MOLHADAS) | M2 | 8 | 0 | 150 | 150 | 31.89 | 181.89 | 0 | 1200 | 1200 | 255.12 | 1455.12 | 11 | -3
1205 | PAREDES LEVES REVESTIDAS COM PAINÉIS DE GESSO ACARTONADO, 15MM, NAS 2 FACES COM PERFIS, SUPORTES DE SUSTENTAÇÃO, ACABAMENTO ENTRE O FORRO E A DIVISÓRIA DE GESSO, ACABAMENTOS DE CANTO E ACABAMENTO COM ENTRE A ESTRUTURA DE STEELFRAME. ESP.:95MM, REF.: KNAUFF, CÓD.: W111 OU EQUIVALENTE (ÁREAS SECAS) | M2 | 73 | 0 | 150 | 150 | 31.89 | 181.89 | 0 | 10950 | 10950 | 2327.97 | 13277.97 | 103 | -30
1206 | PASTILHA 5X5CM, INCLUSO REJUNTAMENTO EPOXI-REF. ATLAS OU EQUIVALENTE | M2 | 19 | 0 | 312.64 | 312.64 | 66.4673 | 379.1073 | 0 | 5940.16 | 5940.16 | 1262.878 | 7203.038 | 26 | -7
1207 | PASTILHA CERAMICA/PORCELANA, REVEST INT/EXT E PISCINA, CORES BRANCA OU FRIAS, SOLIDAS, SEM MESCLAGEM/MISTURA, ACABAMENTO LISO *2,5 X 2,5* CM | M2 | 12 | 0 | 266,60 | 266.6 | 56.6792 | 323.2792 | 0 | 3199.2 | 3199.2 | 680.1499 | 3879.3499 | 16 | -4
1208 | PONTALETE ROLIÇO SEM TRATAMENTO, D = 8 A 11 CM, H = 3 M, EM EUCALIPTO OU EQUIVALENTE DA REGIAO - BRUTA (PARA ESCORAMENTO) | M | 182 | 0 | 3,19 | 3.19 | 0.67819 | 3.8682 | 0 | 580.58 | 580.58 | 123.4313 | 704.0113 | 256 | -74
1209 | PEDRA BRITADA N. 1 (9,5 a 19 MM) POSTO PEDREIRA/FORNECEDOR, SEM FRETE | M3 | 4 | 0 | 69,63 | 69.63 | 14.8033 | 84.4333 | 0 | 278.52 | 278.52 | 59.2134 | 337.7334 | 6 | -2
1210 | PEDRA BRITADA N. 2 (19 A 38 MM) POSTO PEDREIRA/FORNECEDOR, SEM FRETE | M3 | 4 | 0 | 70,00 | 70 | 14.882 | 84.882 | 0 | 280 | 280 | 59.528 | 339.528 | 6 | -2
1211 | PEDRA BRITADA N. 3 (38 A 50 MM) POSTO PEDREIRA/FORNECEDOR, SEM FRETE | M3 | 4 | 0 | 65,77 | 65.77 | 13.9827 | 79.7527 | 0 | 263.08 | 263.08 | 55.9308 | 319.0108 | 6 | -2
1212 | PEDRA PORTUGUESA OU PETIT PAVE, BRANCA OU PRETA | M2 | 37 | 0 | 163,17 | 163.17 | 34.6899 | 197.8599 | 0 | 6037.29 | 6037.29 | 1283.5279 | 7320.8179 | 51 | -14
1213 | PEDRA PORTUGUESA PRETA | M2 | 37 | 0 | 44.67 | 44.67 | 9.4968 | 54.1668 | 0 | 1652.79 | 1652.79 | 351.3832 | 2004.1732 | 51 | -14
1214 | PEITORIL DE GRANITO, L=15CM | M | 12 | 0 | 29.56 | 29.56 | 6.2845 | 35.8445 | 0 | 354.72 | 354.72 | 75.4135 | 430.1335 | 16 | -4
1215 | PELICULA DE PROTEÇÃO CONTRA RAIOS SOLARES TIPO INSULFILM | M2 | 12 | 0 | 32.85 | 32.85 | 6.9839 | 39.8339 | 0 | 394.2 | 394.2 | 83.8069 | 478.0069 | 16 | -4
1216 | PELÍCULA DE PROTEÇÃO ANTIQUEBRA | M2 | 4 | 0 | 65.9 | 65.9 | 14.0103 | 79.9103 | 0 | 263.6 | 263.6 | 56.0414 | 319.6414 | 6 | -2
1217 | PELICULA JATEADA | M2 | 4 | 0 | 190 | 190 | 40.394 | 230.394 | 0 | 760 | 760 | 161.576 | 921.576 | 6 | -2
1218 | PELÍCULA VINÍLICA MICRO PERFURADA | M2 | 8 | 0 | 90.84 | 90.84 | 19.3126 | 110.1526 | 0 | 726.72 | 726.72 | 154.5007 | 881.2207 | 11 | -3
1219 | PELÍCULAS REFLEXIVAS PARA PAINEL DE FECHAMENTO FIXO (BATERIA DE CAIXAS) | M2 | 4 | 0 | 65.9 | 65.9 | 14.0103 | 79.9103 | 0 | 263.6 | 263.6 | 56.0414 | 319.6414 | 6 | -2
1220 | PERFIL CANTONEIRA ALUMINIO, PARA QUINA DE PILARES E PAREDES | M | 15 | 0 | 4.52 | 4.52 | 0.96095 | 5.481 | 0 | 67.8 | 67.8 | 14.4143 | 82.2143 | 21 | -6
1221 | PERFIL CORRUGADO DE FERRO GR-01 - # 18 | M | 4 | 0 | 111.59 | 111.59 | 23.724 | 135.314 | 0 | 446.36 | 446.36 | 94.8961 | 541.2561 | 6 | -2
1222 | PERFIL CORRUGADO DE FERRO GR-02 - # 18 | M | 4 | 0 | 111.59 | 111.59 | 23.724 | 135.314 | 0 | 446.36 | 446.36 | 94.8961 | 541.2561 | 6 | -2
1223 | PERFIL CORRUGADO DE FERRO GR-03 - # 18 | M | 4 | 0 | 111.59 | 111.59 | 23.724 | 135.314 | 0 | 446.36 | 446.36 | 94.8961 | 541.2561 | 6 | -2
1224 | PERFIL CORRUGADO DE FERRO GR-04 - # 18 | M | 4 | 0 | 111.59 | 111.59 | 23.724 | 135.314 | 0 | 446.36 | 446.36 | 94.8961 | 541.2561 | 6 | -2
1225 | PERFIL CORRUGADO DE FERRO GR-05 - # 18 | M | 4 | 0 | 111.59 | 111.59 | 23.724 | 135.314 | 0 | 446.36 | 446.36 | 94.8961 | 541.2561 | 6 | -2
1226 | PERFIL EM ALUMINIO PARA PORTA DE EMERGÊNCIA | M2 | 4 | 0 | 46 | 46 | 9.7796 | 55.7796 | 0 | 184 | 184 | 39.1184 | 223.1184 | 6 | -2
1227 | PERFIL TUBULAR QUADRADO, 5 X 5 CM, EM ALUMÍNO COM PREPARAÇÃO DE SUPERFÍCIE À BASE DE CROMO AMARELO PARA APLICAÇÃO DE PINTURA ELETROSTÁTICA NA COR AZUL (RAL 5002) REF.: ALBRA OU EQUIVALENTE – (BRISES) | M | 91 | 0 | 143.39 | 143.39 | 30.4847 | 173.8747 | 0 | 13048.49 | 13048.49 | 2774.109 | 15822.599 | 128 | -37
1228 | PERFÍS EM AÇO ZINCADO DE ALTA RESISTÊNCIA FORMADOS A FRIO (GUIAS, MONTANTES) | KG | 1089 | 0 | 14.53 | 14.53 | 3.0891 | 17.6191 | 0 | 15823.17 | 15823.17 | 3364.0059 | 19187.1759 | 1531 | -442
1229 | PERFÍS EM AÇO ZINCADO DE ALTA RESISTÊNCIA FORMADOS A FRIO (GUIAS, MONTANTES, FITA) | KG | 1089 | 0 | 14.53 | 14.53 | 3.0891 | 17.6191 | 0 | 15823.17 | 15823.17 | 3364.0059 | 19187.1759 | 1531 | -442
1230 | PISO PORCELANATO POLIDO EXTRA 60X60 - ALTO PADRÃO | M2 | 12 | 0 | 190.84 | 190.84 | 40.5726 | 231.4126 | 0 | 2290.08 | 2290.08 | 486.871 | 2776.951 | 16 | -4
1231 | PISO PORCELANATO POLIDO EXTRA 60X60 - PADRÃO COMUM | M2 | 12 | 0 | 63.71 | 63.71 | 13.5447 | 77.2547 | 0 | 764.52 | 764.52 | 162.537 | 927.057 | 16 | -4
1232 | PISO TÁTIL ALERTA E DIRECIONAL EM POLIESTER | M2 | 91 | 0 | 114.24 | 114.24 | 24.2874 | 138.5274 | 0 | 10395.84 | 10395.84 | 2210.1556 | 12605.9956 | 128 | -37
1233 | PLACA DE SINALIZAÇÃO DE EMERGENCIA NBR 13434-2 252X126MM - SIMPLES | UN | 4 | 0 | 23.13 | 23.13 | 4.9174 | 28.0474 | 0 | 92.52 | 92.52 | 19.6698 | 112.1898 | 6 | -2
1234 | PLACA DE GESSO ACARTONADO RESISTENTE A UMIDADE 12,5MM | M2 | 17 | 0 | 13.65 | 13.65 | 2.902 | 16.552 | 0 | 232.05 | 232.05 | 49.3338 | 281.3838 | 24 | -7
1235 | PLACA PARA SISTEMA DE SINALIZAÇÃO FOTOLUMINESCENTE NAS ROTAS DE FUGA | UN | 37 | 0 | 23.13 | 23.13 | 4.9174 | 28.0474 | 0 | 855.81 | 855.81 | 181.9452 | 1037.7552 | 51 | -14
1236 | PLATAFORMA METÁLICA PARA AS CONDENSADORAS, EM CHAPA XADREZ , INCLUSIVE PILARES METÁLICOS EM PERFIL I DE SUSTENTAÇÃO, ACESSO POR ESCADA MARINHEIRO E PROTEÇÃO POR GUARDA CORPO EM TUBO DE AÇO CARBONO D=1 1/2" | M2 | 8 | 0 | 919.73 | 919.73 | 195.5346 | 1115.2646 | 0 | 7357.84 | 7357.84 | 1564.2768 | 8922.1168 | 11 | -3
1237 | PLATAFORMA METÁLICA PARA CONDENSADORAS E PARA RESERVATÓRIO D'ÁGUA, EM AÇO USI-SAC 300 , PERFIL "U" ENRIJECIDO COM RESISTÊNCIA À CORROSÃO | KG | 545 | 0 | 9.2 | 9.2 | 1.9559 | 11.1559 | 0 | 5014 | 5014 | 1065.9764 | 6079.9764 | 766 | -221
1238 | PORTA CORTA-FOGO PARA SAIDA DE EMERGENCIA, COM FECHADURA, VAO LUZ DE 90 X 210 CM, CLASSE P-90 (NBR 11742) | UN | 2 | 0 | 1.646,02 | 1646.02 | 349.9439 | 1995.9639 | 0 | 3292.04 | 3292.04 | 699.8877 | 3991.9277 | 3 | -1
1239 | PORTA DE MADEIRA, FOLHA LEVE (NBR 15930) DE 700 X 2100 MM, DE 35 MM A 40 MM DE ESPESSURA, NUCLEO COLMEIA, CAPA LISA EM HDF, ACABAMENTO EM PRIMER PARA PINTURA | UN | 4 | 0 | 209,73 | 209.73 | 44.5886 | 254.3186 | 0 | 838.92 | 838.92 | 178.3544 | 1017.2744 | 6 | -2
1240 | PORTA DE MADEIRA - NOVA COMPLETA - 0,60 / 0,70 / 0,80 / 0,90 M | UN | 4 | 0 | 560.25 | 560.25 | 119.1091 | 679.3591 | 0 | 2241 | 2241 | 476.4366 | 2717.4366 | 6 | -2
1241 | PREGO DE ACO POLIDO COM CABECA 17 X 24 (2 1/4 X 11) | KG | 2 | 0 | 16,59 | 16.59 | 3.527 | 20.117 | 0 | 33.18 | 33.18 | 7.0541 | 40.2341 | 3 | -1
1242 | PV1 - PORTA DE VIDRO TEMPERADO 10 MM. 0,90 X 2,10 M, INCLUI: MAX DOBRADIÇA PIVOTANTE SUPERIOR - FIXAÇÃO COM QUATRO PARAFUSOS, REF. ELBER 1101G OU EQUIVALENTE, MAX DOBRADIÇA INFERIOR COM MIOLO DE INOX, REF. ELBER 1103G OU EQUIVALENTE, ACESSÓRIOS PARA FIXAÇÃO, MOLA DE PISO POTÊNCIA EN 2-5, PARA ATÉ 180KG DE PESO. REF. DORMA, MODELO BTS 75R OU EQUIVALENTE COM ABERTURA DE 180º, SEM TRAVA A 90º, TRINCO DE PISO E TRINCO SUPEIROR COM FECHADURA E COMPLEMENTOS (PORTA DE ENTRADA) | UN | 1 | 0 | 1619.92 | 1619.92 | 344.395 | 1964.315 | 0 | 1619.92 | 1619.92 | 344.395 | 1964.315 | 1 | 0
1243 | PV2 - PORTA DE VIDRO TEMPERADO 10MM. 0,70 X 2,10 M, INCLUI: MAX DOBRADIÇA PIVOTANTE SUPERIOR - FIXAÇÃO COM QUATRO PARAFUSOS, REF. ELBER 1101G OU EQUIVALENTE, MAX DOBRADIÇA INFERIOR COM MIOLO DE INOX, REF. ELBER 1103G OU EQUIVALENTE, ACESSÓRIOS PARA FIXAÇÃO, MOLA DE PISO POTÊNCIA EN 2-5, PARA ATÉ 180KG DE PESO. REF. DORMA, MODELO BTS 75R OU EQUIVALENTE COM ABERTURA DE 180º, SEM TRAVA A 90º, TRINCO DE PISO E TRINCO SUPEIROR COM FECHADURA E COMPLEMENTOS (PORTA DE ENTRADA) | UN | 1 | 0 | 1451.92 | 1451.92 | 308.6782 | 1760.5982 | 0 | 1451.92 | 1451.92 | 308.6782 | 1760.5982 | 1 | 0
1244 | PV3 - PORTA DE VIDRO TEMPERADO 10MM. 1,25 X 2,10 M, INCLUI: MAX DOBRADIÇA PIVOTANTE SUPERIOR - FIXAÇÃO COM QUATRO PARAFUSOS, REF. ELBER 1101G OU EQUIVALENTE, MAX DOBRADIÇA INFERIOR COM MIOLO DE INOX, REF. ELBER 1103G OU EQUIVALENTE, ACESSÓRIOS PARA FIXAÇÃO, MOLA DE PISO POTÊNCIA EN 2-5, PARA ATÉ 180KG DE PESO. REF. DORMA, MODELO BTS 75R OU EQUIVALENTE COM ABERTURA DE 180º, SEM TRAVA A 90º, TRINCO DE PISO E TRINCO SUPEIROR COM FECHADURA E COMPLEMENTOS (PORTA DE EMERGÊNCIA) | UN | 1 | 0 | 1913.92 | 1913.92 | 406.8994 | 2320.8194 | 0 | 1913.92 | 1913.92 | 406.8994 | 2320.8194 | 1 | 0
1245 | REBITE DE ALUMINIO VAZADO DE REPUXO, 3,2 X 8 MM (1KG = 1025 UNIDADES) | KG | 4 | 0 | 64,51 | 64.51 | 13.7148 | 78.2248 | 0 | 258.04 | 258.04 | 54.8593 | 312.8993 | 6 | -2
1246 | REBITE DE FERRO ZINCADO | KG | 4 | 0 | 38.4 | 38.4 | 8.1638 | 46.5638 | 0 | 153.6 | 153.6 | 32.6554 | 186.2554 | 6 | -2
1247 | REBOCO | M2 | 12 | 0 | 21.94 | 21.94 | 4.6644 | 26.6044 | 0 | 263.28 | 263.28 | 55.9733 | 319.2533 | 16 | -4
1248 | REGULADOR 1/4" PARA PORTÃO ELETRÔNICO | UN | 4 | 0 | 16.95 | 16.95 | 3.6036 | 20.5536 | 0 | 67.8 | 67.8 | 14.4143 | 82.2143 | 6 | -2
1249 | REGULADOR 5/16" PARA PORTÃO ELETRÔNICO | UN | 4 | 0 | 20.58 | 20.58 | 4.3753 | 24.9553 | 0 | 82.32 | 82.32 | 17.5012 | 99.8212 | 6 | -2
1250 | REMOÇÃO DE ENTULHO COM CAÇAMBA | M3 | 15 | 0 | 128.5 | 128.5 | 27.3191 | 155.8191 | 0 | 1927.5 | 1927.5 | 409.7865 | 2337.2865 | 21 | -6
1251 | RESINA ACRILICA PREMIUM BASE AGUA - COR BRANCA | L | 4 | 0 | 32,61 | 32.61 | 6.9329 | 39.5429 | 0 | 130.44 | 130.44 | 27.7315 | 158.1715 | 6 | -2
1252 | REVESTIMENTO ACÚSTICO TIPO SONEX SKIN | M2 | 19 | 0 | 160 | 160 | 34.016 | 194.016 | 0 | 3040 | 3040 | 646.304 | 3686.304 | 26 | -7
1253 | REVESTIMENTO EM CERAMICA ESMALTADA EXTRA, PEI MENOR OU IGUAL A 3, FORMATO MENOR OU IGUAL A 2025 CM2 | M2 | 12 | 0 | 43,39 | 43.39 | 9.2247 | 52.6147 | 0 | 520.68 | 520.68 | 110.6966 | 631.3766 | 16 | -4
1254 | REVESTIMENTO DE DEGRAU E ESPELHO EM GRANITO | M2 | 4 | 0 | 284.23 | 284.23 | 60.4273 | 344.6573 | 0 | 1136.92 | 1136.92 | 241.7092 | 1378.6292 | 6 | -2
1255 | REVITALIZAÇÃO COM POLIMENTO EM DESBASTE DE PISO EM GRANITO COM APLICAÇÃO DE IMPERMEABILIZANTE HDRO/ÓLEO REPELENTE | M2 | 4 | 0 | 15.99 | 15.99 | 3.3995 | 19.3895 | 0 | 63.96 | 63.96 | 13.5979 | 77.5579 | 6 | -2
1256 | RODAPÉ CERÂMICO | M | 12 | 0 | 18.53 | 18.53 | 3.9395 | 22.4695 | 0 | 222.36 | 222.36 | 47.2737 | 269.6337 | 16 | -4
1257 | RODAPE OU RODABANCADA EM GRANITO, POLIDO, TIPO ANDORINHA/ QUARTZ/ CASTELO/ CORUMBA OU OUTROS EQUIVALENTES DA REGIAO, H= 10 CM, E= *2,0* CM | M | 4 | 0 | 72,19 | 72.19 | 15.3476 | 87.5376 | 0 | 288.76 | 288.76 | 61.3904 | 350.1504 | 6 | -2
1258 | RODAPE DE MADEIRA MACICA CUMARU/IPE CHAMPANHE OU EQUIVALENTE DA REGIAO, *1,5 X 7 CM | M | 4 | 0 | 18,05 | 18.05 | 3.8374 | 21.8874 | 0 | 72.2 | 72.2 | 15.3497 | 87.5497 | 6 | -2
1259 | ROLDANA DUPLA AEREA PARA PORTÃO ELETRONICO | UN | 12 | 0 | 22.42 | 22.42 | 4.7665 | 27.1865 | 0 | 269.04 | 269.04 | 57.1979 | 326.2379 | 16 | -4
1260 | ROLDANA EM "U"PARA PORTÃO ELETRONICO | UN | 12 | 0 | 20.77 | 20.77 | 4.4157 | 25.1857 | 0 | 249.24 | 249.24 | 52.9884 | 302.2284 | 16 | -4
1261 | ROLDANA EM "V" PARA PORTÃO ELETRONICO | UN | 12 | 0 | 20.77 | 20.77 | 4.4157 | 25.1857 | 0 | 249.24 | 249.24 | 52.9884 | 302.2284 | 16 | -4
1262 | ROLO DE ESPUMA C/ CABO 15CM | UN | 4 | 0 | 9.9 | 9.9 | 2.1047 | 12.0047 | 0 | 39.6 | 39.6 | 8.419 | 48.019 | 6 | -2
1263 | ROLO DE LÃ DE CARNEIRO C/ CABO 23CM | UN | 4 | 0 | 26.99 | 26.99 | 5.7381 | 32.7281 | 0 | 107.96 | 107.96 | 22.9523 | 130.9123 | 6 | -2
1264 | ROLO DE TEXTURA C/ CABO 17CM | UN | 4 | 0 | 37.99 | 37.99 | 8.0767 | 46.0667 | 0 | 151.96 | 151.96 | 32.3067 | 184.2667 | 6 | -2
1265 | RUFO EXTERNO/INTERNO DE CHAPA DE ACO GALVANIZADA NUM 26, CORTE 33 CM | M | 4 | 0 | 27,31 | 27.31 | 5.8061 | 33.1161 | 0 | 109.24 | 109.24 | 23.2244 | 132.4644 | 6 | -2
1266 | SAIBRO PARA ARGAMASSA (COLETADO NO COMERCIO) | M3 | 4 | 0 | 65,00 | 65 | 13.819 | 78.819 | 0 | 260 | 260 | 55.276 | 315.276 | 6 | -2
1267 | SELADOR ACRILICO OPACO PREMIUM INTERIOR/EXTERIOR | L | 109 | 0 | 11,40 | 11.4 | 2.4236 | 13.8236 | 0 | 1242.6 | 1242.6 | 264.1768 | 1506.7768 | 154 | -45
1268 | SELANTE DE SILICONE CARTUCHO | UN | 4 | 0 | 40 | 40 | 8.504 | 48.504 | 0 | 160 | 160 | 34.016 | 194.016 | 6 | -2
1269 | SELANTE ELASTICO MONOCOMPONENTE A BASE DE POLIURETANO (PU) PARA JUNTAS DIVERSAS | 310ML | 4 | 0 | 36,40 | 36.4 | 7.7386 | 44.1386 | 0 | 145.6 | 145.6 | 30.9546 | 176.5546 | 6 | -2
1270 | SINALIZAÇÃO DE EMERGÊNCIA PADRÃO IT Nº 20 CB | UN | 4 | 0 | 28.37 | 28.37 | 6.0315 | 34.4015 | 0 | 113.48 | 113.48 | 24.1258 | 137.6058 | 6 | -2
1271 | SOLEIRA EM GRANITO, POLIDO, TIPO ANDORINHA/ QUARTZ/ CASTELO/ CORUMBA OU OUTROS EQUIVALENTES DA REGIAO, L= *15* CM, E= *2,0* CM | M | 4 | 0 | 102,18 | 102.18 | 21.7235 | 123.9035 | 0 | 408.72 | 408.72 | 86.8939 | 495.6139 | 6 | -2
1272 | HIDROREPELENTE INCOLOR À BASE DE SILANO-SILOXANO (RESINA DE SILICONE) - DENVER TIJOLINHO | L | 4 | 0 | 23.55 | 23.55 | 5.0067 | 28.5567 | 0 | 94.2 | 94.2 | 20.0269 | 114.2269 | 6 | -2
1273 | DILUENTE AGUARRAS | L | 4 | 0 | 21,00 | 21 | 4.4646 | 25.4646 | 0 | 84 | 84 | 17.8584 | 101.8584 | 6 | -2
1274 | SUBSTITUIÇÃO DE REJUNTE E RECUPERAÇÃO DE PASTILHAS QUEBRADAS. | M2 | 12 | 0 | 174.9 | 174.9 | 37.1837 | 212.0837 | 0 | 2098.8 | 2098.8 | 446.2049 | 2545.0049 | 16 | -4
1275 | SUPORTE DE COFRE | UN | 4 | 0 | 350 | 350 | 74.41 | 424.41 | 0 | 1400 | 1400 | 297.64 | 1697.64 | 6 | -2
1276 | SUPORTE EM VERGALHÃO ROSCÁVEL - FORNECIMENTO E INSTALAÇÃO | UN | 4 | 0 | 30.26 | 30.26 | 6.4333 | 36.6933 | 0 | 121.04 | 121.04 | 25.7331 | 146.7731 | 6 | -2
1277 | SUPORTE PARA FILTRO VF-1 EM FERRO GALVANIZADO D.570X900X570MM | VB | 4 | 0 | 230 | 230 | 48.898 | 278.898 | 0 | 920 | 920 | 195.592 | 1115.592 | 6 | -2
1278 | SUPORTE PARA MICROONDAS | UN | 4 | 0 | 34.02 | 34.02 | 7.2327 | 41.2527 | 0 | 136.08 | 136.08 | 28.9306 | 165.0106 | 6 | -2
1279 | SUPORTE PARA TV HDTV LCD - PAREDE | UN | 4 | 0 | 208.99 | 208.99 | 44.4313 | 253.4213 | 0 | 835.96 | 835.96 | 177.7251 | 1013.6851 | 6 | -2
1280 | SUPORTE PARA TV HDTV LCD - PEDESTAL | UN | 3 | 0 | 1030 | 1030 | 218.978 | 1248.978 | 0 | 3090 | 3090 | 656.934 | 3746.934 | 6 | -3
1281 | SUPORTE PARA TV HDTV LCD - TETO | UN | 4 | 0 | 303.99 | 303.99 | 64.6283 | 368.6183 | 0 | 1215.96 | 1215.96 | 258.5131 | 1474.4731 | 6 | -2
1282 | SUPORTE TRIPÉ PARA EXTINTOR | UN | 4 | 0 | 56.35 | 56.35 | 11.98 | 68.33 | 0 | 225.4 | 225.4 | 47.92 | 273.32 | 6 | -2
1283 | FORNECIMENTO E MONTAGEM DE TAPUMES E TELAS | M2 | 4 | 0 | 38.36 | 38.36 | 8.1553 | 46.5153 | 0 | 153.44 | 153.44 | 32.6213 | 186.0613 | 6 | -2
1284 | TELA MOEDA EM AÇO INOX FURO 17MM ESPESURA 1,6 | M2 | 12 | 0 | 163.32 | 163.32 | 34.7218 | 198.0418 | 0 | 1959.84 | 1959.84 | 416.662 | 2376.502 | 16 | -4
1285 | TELHA TRAPEZOIDAL EM ACO ZINCADO, SEM PINTURA, ALTURA DE APROXIMADAMENTE 40 MM, ESPESSURA DE 0,50 MM E LARGURA UTIL DE 980 MM | M2 | 4 | 0 | 57,39 | 57.39 | 12.2011 | 69.5911 | 0 | 229.56 | 229.56 | 48.8045 | 278.3645 | 6 | -2
1286 | TELHA ONDULADA EM ACO ZINCADO, ALTURA DE 17 MM, ESPESSURA DE 0,50 MM, LARGURA UTIL DE APROXIMADAMENTE 985 MM, SEM PINTURA | M2 | 12 | 0 | 54,92 | 54.92 | 11.676 | 66.596 | 0 | 659.04 | 659.04 | 140.1119 | 799.1519 | 16 | -4
1287 | TELHA CERÂMICA COLONIAL | M2 | 37 | 0 | 37.99 | 37.99 | 8.0767 | 46.0667 | 0 | 1405.63 | 1405.63 | 298.8369 | 1704.4669 | 51 | -14
1288 | TELHA FIBROCIMENTO 8MM | M2 | 37 | 0 | 37.45 | 37.45 | 7.9619 | 45.4119 | 0 | 1385.65 | 1385.65 | 294.5892 | 1680.2392 | 51 | -14
1289 | TELHA DE FIBROCIMENTO ONDULADA E = 6 MM, DE 2,44 X 1,10 M (SEM AMIANTO) | M2 | 4 | 0 | 25,00 | 25 | 5.315 | 30.315 | 0 | 100 | 100 | 21.26 | 121.26 | 6 | -2
1290 | TELHA TERMOACÚSTICA DE ALUMÍNIO (ESPESSURA: 30 MM / LARGURA NOMINAL: 1056 MM / LARGURA ÚTIL: 1000 MM / VÃO LIVRE: 4,00 M) | M2 | 4 | 0 | 123.26 | 123.26 | 26.2051 | 149.4651 | 0 | 493.04 | 493.04 | 104.8203 | 597.8603 | 6 | -2
1291 | TERMINAL DE VENTILAÇÃO 50MM | UN | 4 | 0 | 3.96 | 3.96 | 0.8419 | 4.8019 | 0 | 15.84 | 15.84 | 3.3676 | 19.2076 | 6 | -2
1292 | TERMINAL DE VENTILAÇÃO 75MM | UN | 4 | 0 | 6.5 | 6.5 | 1.3819 | 7.8819 | 0 | 26 | 26 | 5.5276 | 31.5276 | 6 | -2
1293 | TESOURA METÁLICA, EM AÇO USI-SAC 300 COM RESISTÊNCIA À CORROSÃO | KG | 545 | 0 | 56.35 | 56.35 | 11.98 | 68.33 | 0 | 30710.75 | 30710.75 | 6529.1055 | 37239.8555 | 766 | -221
1294 | TIJOLO CERAMICO FURADO 6 FUROS 10 X 10 X 20 CM | UN | 8 | 0 | 0.4 | 0.4 | 0.08504 | 0.48504 | 0 | 3.2 | 3.2 | 0.68032 | 3.8803 | 11 | -3
1295 | TIJOLO CERAMICO FURADO 8 FUROS 10 X 20 X 20 CM | UN | 73 | 0 | 0.6 | 0.6 | 0.12756 | 0.72756 | 0 | 43.8 | 43.8 | 9.3119 | 53.1119 | 103 | -30
1296 | TIJOLO CERAMICO MACICO COMUM *5 X 10 X 20* CM (L X A X C) | UN | 73 | 0 | 0,58 | 0.58 | 0.12331 | 0.70331 | 0 | 42.34 | 42.34 | 9.0015 | 51.3415 | 103 | -30
1297 | TIJOLO CERAMICO MACICO APARENTE *6 X 12 X 24* CM (L X A X C) | UN | 4 | 0 | 1,44 | 1.44 | 0.30614 | 1.7461 | 0 | 5.76 | 5.76 | 1.2246 | 6.9846 | 6 | -2
1298 | TINTA ACRILICA PREMIUM PARA PISO | L | 15 | 0 | 19,74 | 19.74 | 4.1967 | 23.9367 | 0 | 296.1 | 296.1 | 62.9509 | 359.0509 | 21 | -6
1299 | TINTA ACRILICA PREMIUM PARA PISO | L | 15 | 0 | 19,74 | 19.74 | 4.1967 | 23.9367 | 0 | 296.1 | 296.1 | 62.9509 | 359.0509 | 21 | -6
1300 | TINTA ACRILICA PREMIUM PARA PISO | L | 15 | 0 | 19,74 | 19.74 | 4.1967 | 23.9367 | 0 | 296.1 | 296.1 | 62.9509 | 359.0509 | 21 | -6
1301 | TINTA ACRILICA PREMIUM PARA PISO | L | 15 | 0 | 19,74 | 19.74 | 4.1967 | 23.9367 | 0 | 296.1 | 296.1 | 62.9509 | 359.0509 | 21 | -6
1302 | TINTA AUTOMOTIVA | GL | 4 | 0 | 54.9 | 54.9 | 11.6717 | 66.5717 | 0 | 219.6 | 219.6 | 46.687 | 266.287 | 6 | -2
1303 | TINTA ESMALTE SINTETICO ACETINADO BRANCO PADRÃO CAIXA | GL | 4 | 0 | 79.9 | 79.9 | 16.9867 | 96.8867 | 0 | 319.6 | 319.6 | 67.947 | 387.547 | 6 | -2
1304 | TINTA ESMALTE SINTETICO ACETINADO CINZA PADRÃO CAIXA | GL | 4 | 0 | 79.9 | 79.9 | 16.9867 | 96.8867 | 0 | 319.6 | 319.6 | 67.947 | 387.547 | 6 | -2
1305 | TINTA ESMALTE SINTETICO PREMIUM FOSCO | L | 15 | 0 | 42,69 | 42.69 | 9.0759 | 51.7659 | 0 | 640.35 | 640.35 | 136.1384 | 776.4884 | 21 | -6
1306 | TINTA LATEX ACRILICA PREMIUM, COR BRANCO FOSCO | L | 15 | 0 | 29,43 | 29.43 | 6.2568 | 35.6868 | 0 | 441.45 | 441.45 | 93.8523 | 535.3023 | 21 | -6
1307 | TINTA LATEX ACRILICA PREMIUM, COR BRANCO FOSCO | L | 15 | 0 | 29,43 | 29.43 | 6.2568 | 35.6868 | 0 | 441.45 | 441.45 | 93.8523 | 535.3023 | 21 | -6
1308 | TINTA LATEX PVA AZUL PADRÃO CAIXA | GL | 15 | 0 | 94.9 | 94.9 | 20.1757 | 115.0757 | 0 | 1423.5 | 1423.5 | 302.6361 | 1726.1361 | 21 | -6
1309 | TINTA LATEX PVA BRANCA PADRÃO CAIXA | GL | 15 | 0 | 94.9 | 94.9 | 20.1757 | 115.0757 | 0 | 1423.5 | 1423.5 | 302.6361 | 1726.1361 | 21 | -6
1310 | MASSA PREMIUM PARA TEXTURA LISA DE BASE ACRILICA, USO INTERNO E EXTERNO | KG | 4 | 0 | 7,02 | 7.02 | 1.4925 | 8.5125 | 0 | 28.08 | 28.08 | 5.9698 | 34.0498 | 6 | -2
1311 | TRIINCHA 1/2" | UN | 4 | 0 | 1.82 | 1.82 | 0.38693 | 2.2069 | 0 | 7.28 | 7.28 | 1.5477 | 8.8277 | 6 | -2
1312 | TRILHO EM "V" PARA PORTÃO ELETRÔNICO | BARRA | 4 | 0 | 192 | 192 | 40.8192 | 232.8192 | 0 | 768 | 768 | 163.2768 | 931.2768 | 6 | -2
1313 | TRILHO REDONDO PARA PORTÃO ELETRÔNICO | BARRA | 4 | 0 | 56.35 | 56.35 | 11.98 | 68.33 | 0 | 225.4 | 225.4 | 47.92 | 273.32 | 6 | -2
1314 | TRILHO SUSPENSO PARA PORTÃO ELETRÔNICO | BARRA | 4 | 0 | 56.35 | 56.35 | 11.98 | 68.33 | 0 | 225.4 | 225.4 | 47.92 | 273.32 | 6 | -2
1315 | TRINCHA 1" | UN | 4 | 0 | 20.99 | 20.99 | 4.4625 | 25.4525 | 0 | 83.96 | 83.96 | 17.8499 | 101.8099 | 6 | -2
1316 | TRINCHA 2" | UN | 4 | 0 | 7.99 | 7.99 | 1.6987 | 9.6887 | 0 | 31.96 | 31.96 | 6.7947 | 38.7547 | 6 | -2
1317 | TRINCHA 3" | UN | 4 | 0 | 14.99 | 14.99 | 3.1869 | 18.1769 | 0 | 59.96 | 59.96 | 12.7475 | 72.7075 | 6 | -2
1318 | TUBO AÇO GALVANIZADO | M | 4 | 0 | 101.37 | 101.37 | 21.5513 | 122.9213 | 0 | 405.48 | 405.48 | 86.205 | 491.685 | 6 | -2
1319 | TUBO ACO GALVANIZADO COM COSTURA, CLASSE MEDIA, DN 2", E = *3,65* MM, PESO *5,10* KG/M (NBR 5580) | M | 4 | 0 | 81,05 | 81.05 | 17.2312 | 98.2812 | 0 | 324.2 | 324.2 | 68.9249 | 393.1249 | 6 | -2
1320 | TUBO DE AÇO GALVANIZADO SEM COSTURA | M | 4 | 0 | 62.7033 | 62.7033 | 13.3307 | 76.0341 | 0 | 250.8133 | 250.8133 | 53.3229 | 304.1362 | 6 | -2
1321 | TUBO DE AÇO INOX ESCOVADO 1 1/2" | M | 4 | 0 | 41.31 | 41.31 | 8.7825 | 50.0925 | 0 | 165.24 | 165.24 | 35.13 | 200.37 | 6 | -2
1322 | TUBO DE AÇO INOX ESCOVADO 1" | M | 4 | 0 | 24.14 | 24.14 | 5.1322 | 29.2722 | 0 | 96.56 | 96.56 | 20.5287 | 117.0887 | 6 | -2
1323 | TUBO DE AÇO INOX ESCOVADO 1/2" - | M | 4 | 0 | 13.8217 | 13.8217 | 2.9385 | 16.7602 | 0 | 55.2867 | 55.2867 | 11.7539 | 67.0406 | 6 | -2
1324 | TUBO DE AÇO INOX ESCOVADO 2" | M | 4 | 0 | 55.59 | 55.59 | 11.8184 | 67.4084 | 0 | 222.36 | 222.36 | 47.2737 | 269.6337 | 6 | -2
1325 | TUBO DE AÇO INOX ESCOVADO 3/4" | M | 4 | 0 | 19.1667 | 19.1667 | 4.0748 | 23.2415 | 0 | 76.6667 | 76.6667 | 16.2993 | 92.966 | 6 | -2
1326 | TUBO FºGº Ø 1" | M | 4 | 0 | 4.25 | 4.25 | 0.90355 | 5.1536 | 0 | 17 | 17 | 3.6142 | 20.6142 | 6 | -2
1327 | TUBO METALON INDUSTRIAL QUADRADO (METALON) 50 X 20 #18 | M | 4 | 0 | 6.63 | 6.63 | 1.4095 | 8.0395 | 0 | 26.52 | 26.52 | 5.6382 | 32.1582 | 6 | -2
1328 | TUBO METALON INDUSTRIAL QUADRADO (METALON) 20 X 20 #18 | M | 4 | 0 | 6.08 | 6.08 | 1.2926 | 7.3726 | 0 | 24.32 | 24.32 | 5.1704 | 29.4904 | 6 | -2
1329 | TUBO METALON INDUSTRIAL QUADRADO (METALON) 30 X 20 #18 | M | 4 | 0 | 7.5683 | 7.5683 | 1.609 | 9.1774 | 0 | 30.2733 | 30.2733 | 6.4361 | 36.7094 | 6 | -2
1330 | TUBO METALON INDUSTRIAL REDONDO 1" # 18 | M | 4 | 0 | 3.64 | 3.64 | 0.77386 | 4.4139 | 0 | 14.56 | 14.56 | 3.0955 | 17.6555 | 6 | -2
1331 | TUBO METALON INDUSTRIAL REDONDO 1.1/2" # 18 | M | 4 | 0 | 6.39 | 6.39 | 1.3585 | 7.7485 | 0 | 25.56 | 25.56 | 5.4341 | 30.9941 | 6 | -2
1332 | TUBO METALON INDUSTRIAL REDONDO 2" # 18 | M | 4 | 0 | 7.28 | 7.28 | 1.5477 | 8.8277 | 0 | 29.12 | 29.12 | 6.1909 | 35.3109 | 6 | -2
1333 | TUBO METALON INDUSTRIAL REDONDO 3/4" # 18 | M | 4 | 0 | 2.77 | 2.77 | 0.5889 | 3.3589 | 0 | 11.08 | 11.08 | 2.3556 | 13.4356 | 6 | -2
1334 | TUBO METALON INDUSTRIAL RETANGULAR (METALON) 20 X 20 #18 | M | 4 | 0 | 3.5 | 3.5 | 0.7441 | 4.2441 | 0 | 14 | 14 | 2.9764 | 16.9764 | 6 | -2
1335 | TUBO METALON INDUSTRIAL RETANGULAR (METALON) 30 X 30 #18 | M | 4 | 0 | 8.92 | 8.92 | 1.8964 | 10.8164 | 0 | 35.68 | 35.68 | 7.5856 | 43.2656 | 6 | -2
1336 | TUBO METALON INDUSTRIAL RETANGULAR (METALON) 50 X 50 #18 | M | 4 | 0 | 15.61 | 15.61 | 3.3187 | 18.9287 | 0 | 62.44 | 62.44 | 13.2747 | 75.7147 | 6 | -2
1337 | VARAL INTERNO - FORNECIMENTO E INSTALAÇÃO | UN | 4 | 0 | 78.44 | 78.44 | 16.6763 | 95.1163 | 0 | 313.76 | 313.76 | 66.7054 | 380.4654 | 6 | -2
1338 | VEDA PORTA EM ALUMÍNIO | UN | 4 | 0 | 31.9 | 31.9 | 6.7819 | 38.6819 | 0 | 127.6 | 127.6 | 27.1278 | 154.7278 | 6 | -2
1339 | SELANTE TIPO VEDA CALHA PARA METAL E FIBROCIMENTO | KG | 4 | 0 | 72,07 | 72.07 | 15.3221 | 87.3921 | 0 | 288.28 | 288.28 | 61.2883 | 349.5683 | 6 | -2
1340 | VERGALHÃO AÇO CA-50 1/2" (12,70 MM) | M | 8 | 0 | 5.75 | 5.75 | 1.2225 | 6.9725 | 0 | 46 | 46 | 9.7796 | 55.7796 | 11 | -3
1341 | VERGALHÃO AÇO CA-50 1/4" (6,35 MM) | M | 8 | 0 | 8.87 | 8.87 | 1.8858 | 10.7558 | 0 | 70.96 | 70.96 | 15.0861 | 86.0461 | 11 | -3
1342 | VERGALHÃO ACO CA-50 3/16"- 4,7 MM | M | 8 | 0 | 8.87 | 8.87 | 1.8858 | 10.7558 | 0 | 70.96 | 70.96 | 15.0861 | 86.0461 | 11 | -3
1343 | VERGALHÃO AÇO CA-50 3/4" (19,05 MM) | M | 8 | 0 | 4.43 | 4.43 | 0.94182 | 5.3718 | 0 | 35.44 | 35.44 | 7.5345 | 42.9745 | 11 | -3
1344 | VERGALHÃO AÇO CA-50 3/8" (9,52 MM) | M | 8 | 0 | 6.72 | 6.72 | 1.4287 | 8.1487 | 0 | 53.76 | 53.76 | 11.4294 | 65.1894 | 11 | -3
1345 | VERNIZ POLIURETANO ALIFÁTICO MONOCOMPONENTE | GL | 73 | 0 | 64.9 | 64.9 | 13.7977 | 78.6977 | 0 | 4737.7 | 4737.7 | 1007.235 | 5744.935 | 103 | -30
1346 | VERNIZ TIPO COPAL PARA MADEIRA, BRILHANTE, USO INTERNO | L | 15 | 0 | 34,80 | 34.8 | 7.3985 | 42.1985 | 0 | 522 | 522 | 110.9772 | 632.9772 | 21 | -6
1347 | VIDRO MARTELADO OU CANELADO, 4 MM - SEM COLOCACAO | M2 | 8 | 0 | 124,99 | 124.99 | 26.5729 | 151.5629 | 0 | 999.92 | 999.92 | 212.583 | 1212.503 | 11 | -3
1348 | VIDRO LISO INCOLOR 5MM - SEM COLOCACAO | M2 | 15 | 0 | 175,00 | 175 | 37.205 | 212.205 | 0 | 2625 | 2625 | 558.075 | 3183.075 | 21 | -6
1349 | VIDRO TEMPERADO INCOLOR E = 10 MM, SEM COLOCACAO | M2 | 15 | 0 | 406,80 | 406.8 | 86.4857 | 493.2857 | 0 | 6102 | 6102 | 1297.2852 | 7399.2852 | 21 | -6
1350 | TARIFA "A" ENTRE 0 E 20M3 FORNECIMENTO D'AGUA | M3 | 1257 | 0 | 14,57 | 14.57 | 3.0976 | 17.6676 | 0 | 18314.49 | 18314.49 | 3893.6606 | 22208.1506 | 6 | 1251
2001 | ACABAMENTO PARA VÁLVULA DE DESCARGA 1 1/2" BP, LINHA BENEFIT , REF.: DOCOL OU EQUIVALENTE | UN | 4 | 0 | 57.94 | 57.94 | 12.318 | 70.258 | 0 | 231.76 | 231.76 | 49.2722 | 281.0322 | 6 | -2
2002 | ANEL BORRACHA PARA TUBO ESGOTO PREDIAL, DN 50 MM (NBR 5688) | UN | 4 | 0 | 1,51 | 1.51 | 0.32103 | 1.831 | 0 | 6.04 | 6.04 | 1.2841 | 7.3241 | 6 | -2
2003 | ANEL BORRACHA PARA TUBO ESGOTO PREDIAL, DN 50 MM (NBR 5688) | UN | 4 | 0 | 1,51 | 1.51 | 0.32103 | 1.831 | 0 | 6.04 | 6.04 | 1.2841 | 7.3241 | 6 | -2
2004 | ANEL BORRACHA PARA TUBO ESGOTO PREDIAL, DN 75 MM (NBR 5688) | UN | 4 | 0 | 2,21 | 2.21 | 0.46985 | 2.6798 | 0 | 8.84 | 8.84 | 1.8794 | 10.7194 | 6 | -2
2005 | ANEL BORRACHA P/ TUBO ESGOTO PREDIAL EB 608 DN 100 MM | UN | 4 | 0 | 1.79 | 1.79 | 0.38055 | 2.1706 | 0 | 7.16 | 7.16 | 1.5222 | 8.6822 | 11 | -7
2007 | ASSENTO SANITARIO DE PLASTICO, TIPO CONVENCIONAL | UN | 12 | 0 | 41,33 | 41.33 | 8.7868 | 50.1168 | 0 | 495.96 | 495.96 | 105.4411 | 601.4011 | 16 | -4
2008 | BACIA SANITARIA (VASO) CONVENCIONAL, DE LOUCA BRANCA, SIFAO APARENTE, SAIDA VERTICAL (SEM ASSENTO) | UN | 37 | 0 | 198,25 | 198.25 | 42.148 | 240.398 | 0 | 7335.25 | 7335.25 | 1559.4742 | 8894.7242 | 51 | -14
2009 | BACIA SANITARIA (VASO) COM CAIXA ACOPLADA, SIFAO APARENTE, DE LOUCA BRANCA (SEM ASSENTO) | UN | 15 | 0 | 370,57 | 370.57 | 78.7832 | 449.3532 | 0 | 5558.55 | 5558.55 | 1181.7477 | 6740.2977 | 21 | -6
2010 | BOMBA SUBMERSA 440W | UN | 4 | 0 | 2143.87 | 2143.87 | 455.7868 | 2599.6568 | 0 | 8575.48 | 8575.48 | 1823.147 | 10398.627 | 6 | -2
2011 | CAIXA ACOPLADA P/VASO SANITÀRIO BRANCO GELO REF: DECA OU EQUIVALENTE | UN | 37 | 0 | 399 | 399 | 84.8274 | 483.8274 | 0 | 14763 | 14763 | 3138.6138 | 17901.6138 | 51 | -14
2012 | CAIXA D'ÁGUA 1000L | M | 1 | 0 | 374.51 | 374.51 | 79.6208 | 454.1308 | 0 | 374.51 | 374.51 | 79.6208 | 454.1308 | 2 | -1
2013 | CAIXA D'AGUA 500L | UN | 2 | 0 | 219.64 | 219.64 | 46.6955 | 266.3355 | 0 | 439.28 | 439.28 | 93.3909 | 532.6709 | 3 | -1
2014 | CAIXA D'AGUA FIBRA DE VIDRO PARA 1500 LITROS, COM TAMPA | UN | 1 | 0 | 942,67 | 942.67 | 200.4116 | 1143.0816 | 0 | 942.67 | 942.67 | 200.4116 | 1143.0816 | 1 | 0
2015 | CAIXA DE GORDURA EM PVC | UN | 4 | 0 | 239.5 | 239.5 | 50.9177 | 290.4177 | 0 | 958 | 958 | 203.6708 | 1161.6708 | 6 | -2
2016 | CAIXA DE INSPEÇÃO EM ALVENARIA 600X600MM COM TAMPA T-33 COM INSCRIÇÃO ESGOTO | UN | 4 | 0 | 119.59 | 119.59 | 25.4248 | 145.0148 | 0 | 478.36 | 478.36 | 101.6993 | 580.0593 | 6 | -2
2017 | CAIXA SIFONADA PVC, 100 X 100 X 50 MM, COM GRELHA REDONDA, BRANCA | UN | 4 | 0 | 26,11 | 26.11 | 5.551 | 31.661 | 0 | 104.44 | 104.44 | 22.2039 | 126.6439 | 6 | -2
2018 | CAP PVC, SERIE R, DN 150 MM, PARA ESGOTO OU AGUAS PLUVIAIS PREDIAIS | UN | 4 | 0 | 69,30 | 69.3 | 14.7332 | 84.0332 | 0 | 277.2 | 277.2 | 58.9327 | 336.1327 | 6 | -2
2019 | CAP PVC, SOLDAVEL, 25 MM, PARA AGUA FRIA PREDIAL | UN | 4 | 0 | 1,31 | 1.31 | 0.27851 | 1.5885 | 0 | 5.24 | 5.24 | 1.114 | 6.354 | 6 | -2
2020 | CAP PVC, SOLDAVEL, 32 MM, PARA AGUA FRIA PREDIAL | UN | 4 | 0 | 2,15 | 2.15 | 0.45709 | 2.6071 | 0 | 8.6 | 8.6 | 1.8284 | 10.4284 | 6 | -2
2021 | CAP PVC, SOLDAVEL, 40 MM, PARA AGUA FRIA PREDIAL | UN | 4 | 0 | 4,12 | 4.12 | 0.87591 | 4.9959 | 0 | 16.48 | 16.48 | 3.5036 | 19.9836 | 6 | -2
2022 | CAP PVC, SOLDAVEL, 50 MM, PARA AGUA FRIA PREDIAL | UN | 4 | 0 | 7,45 | 7.45 | 1.5839 | 9.0339 | 0 | 29.8 | 29.8 | 6.3355 | 36.1355 | 6 | -2
2023 | CAP PVC, SOLDAVEL, 60 MM, PARA AGUA FRIA PREDIAL | UN | 4 | 0 | 12,53 | 12.53 | 2.6639 | 15.1939 | 0 | 50.12 | 50.12 | 10.6555 | 60.7755 | 6 | -2
2024 | CAP PVC SOLD P/ ESG PREDIAL DN 40 MM | UN | 4 | 0 | 2.99 | 2.99 | 0.63567 | 3.6257 | 0 | 11.96 | 11.96 | 2.5427 | 14.5027 | 6 | -2
2025 | CAP PVC, SOLDAVEL, DN 50 MM, SERIE NORMAL, PARA ESGOTO PREDIAL | UN | 4 | 0 | 4,93 | 4.93 | 1.0481 | 5.9781 | 0 | 19.72 | 19.72 | 4.1925 | 23.9125 | 6 | -2
2026 | CAP PVC, SOLDAVEL, DN 75 MM, SERIE NORMAL, PARA ESGOTO PREDIAL | UN | 4 | 0 | 8,85 | 8.85 | 1.8815 | 10.7315 | 0 | 35.4 | 35.4 | 7.526 | 42.926 | 6 | -2
2027 | CAP PVC, SOLDAVEL, DN 100 MM, SERIE NORMAL, PARA ESGOTO PREDIAL | UN | 4 | 0 | 10,62 | 10.62 | 2.2578 | 12.8778 | 0 | 42.48 | 42.48 | 9.0312 | 51.5112 | 6 | -2
2028 | CORPO CAIXA SIFONADA 150X150X50MM COM GRELHA ABRE E FECHA EM INOX | UN | 4 | 0 | 15 | 15 | 3.189 | 18.189 | 0 | 60 | 60 | 12.756 | 72.756 | 6 | -2
2029 | CORPO CAIXA SIFONADA 150X150X50MM COM TAMPA EM ALUMINIO | UN | 4 | 0 | 15 | 15 | 3.189 | 18.189 | 0 | 60 | 60 | 12.756 | 72.756 | 6 | -2
2030 | LAVATORIO / CUBA DE EMBUTIR, OVAL, DE LOUCA BRANCA, SEM LADRAO, DIMENSOES *50 X 35* CM (L X C) | UN | 4 | 0 | 93,27 | 93.27 | 19.8292 | 113.0992 | 0 | 373.08 | 373.08 | 79.3168 | 452.3968 | 6 | -2
2031 | CUBA DE EMBUTIR REDONDA COR BRANCO GELO GE 17 CÓD.: GE 17 L56 , REF.:DECA OU EQUIVALENTE | UN | 4 | 0 | 306.9 | 306.9 | 65.2469 | 372.1469 | 0 | 1227.6 | 1227.6 | 260.9878 | 1488.5878 | 6 | -2
2032 | CUBA RETANGULAR DE COZINHA, AÇO INOX COM ACAB. ALTO BRILHO DIM. 40X34X17 CM, REF.: TRAMONTINA OU EQUIVALENTE | UN | 4 | 0 | 239.04 | 239.04 | 50.8199 | 289.8599 | 0 | 956.16 | 956.16 | 203.2796 | 1159.4396 | 6 | -2
2033 | CURVA PVC LONGA 45G, DN 50 MM, PARA ESGOTO PREDIAL | UN | 8 | 0 | 12,72 | 12.72 | 2.7043 | 15.4243 | 0 | 101.76 | 101.76 | 21.6342 | 123.3942 | 11 | -3
2034 | CURVA PVC LONGA 45G, DN 75 MM, PARA ESGOTO PREDIAL | UN | 8 | 0 | 41,67 | 41.67 | 8.859 | 50.529 | 0 | 333.36 | 333.36 | 70.8723 | 404.2323 | 11 | -3
2035 | CURVA PVC LONGA 45 GRAUS, 100 MM, PARA ESGOTO PREDIAL | UN | 8 | 0 | 50,32 | 50.32 | 10.698 | 61.018 | 0 | 402.56 | 402.56 | 85.5843 | 488.1443 | 11 | -3
2036 | CURVA PVC LONGA 90 GRAUS, 50 MM, PARA ESGOTO PREDIAL | UN | 8 | 0 | 15,05 | 15.05 | 3.1996 | 18.2496 | 0 | 120.4 | 120.4 | 25.597 | 145.997 | 11 | -3
2037 | CURVA PVC LONGA 90 GRAUS, 75 MM, PARA ESGOTO PREDIAL | UN | 8 | 0 | 49,00 | 49 | 10.4174 | 59.4174 | 0 | 392 | 392 | 83.3392 | 475.3392 | 11 | -3
2038 | CURVA PVC LONGA 90 GRAUS, 100 MM, PARA ESGOTO PREDIAL | UN | 8 | 0 | 64,14 | 64.14 | 13.6362 | 77.7762 | 0 | 513.12 | 513.12 | 109.0893 | 622.2093 | 11 | -3
2039 | DUCHA ACTIVA COM REGISTRO COM DERIVAÇÃO, LINHA TARGA , CÓD.:1984 C64, REF.: DECA OU EQUIVALENTE | UN | 8 | 0 | 250 | 250 | 53.15 | 303.15 | 0 | 2000 | 2000 | 425.2 | 2425.2 | 11 | -3
2040 | DUCHA ACTIVA REGISTRO COM DERIVAÇÃO - DECA OU SIMILAR | UN | 4 | 0 | 130 | 130 | 27.638 | 157.638 | 0 | 520 | 520 | 110.552 | 630.552 | 6 | -2
2041 | DUCHA HIGIENICA PLASTICA COM REGISTRO METALICO 1/2 " | UN | 44 | 0 | 116,36 | 116.36 | 24.7381 | 141.0981 | 0 | 5119.84 | 5119.84 | 1088.478 | 6208.318 | 62 | -18
2042 | FREIO D'ÁGUA FAB.: 3P TECHNIK OU EQUIVALENTE | UN | 4 | 0 | 251 | 251 | 53.3626 | 304.3626 | 0 | 1004 | 1004 | 213.4504 | 1217.4504 | 6 | -2
2043 | GRELHA CROMADA C/ FECHO 100MM QUADRADA | UN | 4 | 0 | 20.95 | 20.95 | 4.454 | 25.404 | 0 | 83.8 | 83.8 | 17.8159 | 101.6159 | 6 | -2
2044 | GRELHA CROMADA C/ FECHO 150MM REDONDA | UN | 4 | 0 | 34.9 | 34.9 | 7.4197 | 42.3197 | 0 | 139.6 | 139.6 | 29.679 | 169.279 | 6 | -2
2045 | GRELHA DE RETORNO - REMANEJAMENTO | UN | 4 | 0 | 60 | 60 | 12.756 | 72.756 | 0 | 240 | 240 | 51.024 | 291.024 | 6 | -2
2046 | GRELHA FIXA, EM PVC BRANCA, QUADRADA, 150 X 150 MM, PARA RALOS E CAIXAS | UN | 4 | 0 | 11,16 | 11.16 | 2.3726 | 13.5326 | 0 | 44.64 | 44.64 | 9.4905 | 54.1305 | 6 | -2
2047 | GRELHA FIXA, PVC CROMADA, REDONDA, 150 MM, PARA RALOS E CAIXAS | UN | 4 | 0 | 29,24 | 29.24 | 6.2164 | 35.4564 | 0 | 116.96 | 116.96 | 24.8657 | 141.8257 | 6 | -2
2048 | HIDROMETRO 3/4" COM ABRIGO E TAMPA T-13 (PADRÃO CONCESSIONARIA LOCAL) | M | 4 | 0 | 371.36 | 371.36 | 78.9511 | 450.3111 | 0 | 1485.44 | 1485.44 | 315.8045 | 1801.2445 | 6 | -2
2049 | JOELHO, PVC SERIE R, 45 GRAUS, DN 40 MM, PARA ESGOTO OU AGUAS PLUVIAIS PREDIAIS | UN | 4 | 0 | 4,42 | 4.42 | 0.93969 | 5.3597 | 0 | 17.68 | 17.68 | 3.7588 | 21.4388 | 6 | -2
2050 | JOELHO, PVC SERIE R, 45 GRAUS, DN 50 MM, PARA ESGOTO OU AGUAS PLUVIAIS PREDIAIS | UN | 4 | 0 | 7,38 | 7.38 | 1.569 | 8.949 | 0 | 29.52 | 29.52 | 6.276 | 35.796 | 6 | -2
2051 | JOELHO, PVC SERIE R, 45 GRAUS, DN 75 MM, PARA ESGOTO OU AGUAS PLUVIAIS PREDIAIS | UN | 4 | 0 | 19,03 | 19.03 | 4.0458 | 23.0758 | 0 | 76.12 | 76.12 | 16.1831 | 92.3031 | 6 | -2
2052 | JOELHO, PVC SERIE R, 45 GRAUS, DN 100 MM, PARA ESGOTO OU AGUAS PLUVIAIS PREDIAIS | UN | 4 | 0 | 22,48 | 22.48 | 4.7792 | 27.2592 | 0 | 89.92 | 89.92 | 19.117 | 109.037 | 6 | -2
2053 | JOELHO, PVC SERIE R, 45 GRAUS, DN 150 MM, PARA ESGOTO OU AGUAS PLUVIAIS PREDIAIS | UN | 4 | 0 | 81,36 | 81.36 | 17.2971 | 98.6571 | 0 | 325.44 | 325.44 | 69.1885 | 394.6285 | 6 | -2
2054 | JOELHO, PVC SERIE R, 90 GRAUS, DN 40 MM, PARA ESGOTO OU AGUAS PLUVIAIS PREDIAIS | UN | 4 | 0 | 4,33 | 4.33 | 0.92056 | 5.2506 | 0 | 17.32 | 17.32 | 3.6822 | 21.0022 | 6 | -2
2055 | JOELHO, PVC SERIE R, 90 GRAUS, DN 50 MM, PARA ESGOTO OU AGUAS PLUVIAIS PREDIAIS | UN | 4 | 0 | 6,59 | 6.59 | 1.401 | 7.991 | 0 | 26.36 | 26.36 | 5.6041 | 31.9641 | 6 | -2
2056 | JOELHO, PVC SERIE R, 90 GRAUS, DN 75 MM, PARA ESGOTO OU AGUAS PLUVIAIS PREDIAIS | UN | 4 | 0 | 18,52 | 18.52 | 3.9374 | 22.4574 | 0 | 74.08 | 74.08 | 15.7494 | 89.8294 | 6 | -2
2057 | JOELHO, PVC SERIE R, 90 GRAUS, DN 100 MM, PARA ESGOTO OU AGUAS PLUVIAIS PREDIAIS | UN | 4 | 0 | 21,36 | 21.36 | 4.5411 | 25.9011 | 0 | 85.44 | 85.44 | 18.1645 | 103.6045 | 6 | -2
2058 | JOELHO, PVC SERIE R, 90 GRAUS, DN 150 MM, PARA ESGOTO OU AGUAS PLUVIAIS PREDIAIS | UN | 4 | 0 | 84,81 | 84.81 | 18.0306 | 102.8406 | 0 | 339.24 | 339.24 | 72.1224 | 411.3624 | 6 | -2
2059 | JOELHO, PVC SOLDAVEL, 45 GRAUS, 25 MM, COR MARROM, PARA AGUA FRIA PREDIAL | UN | 4 | 0 | 1,58 | 1.58 | 0.33591 | 1.9159 | 0 | 6.32 | 6.32 | 1.3436 | 7.6636 | 6 | -2
2060 | JOELHO, PVC SOLDAVEL, 45 GRAUS, 32 MM, COR MARROM, PARA AGUA FRIA PREDIAL | UN | 4 | 0 | 4,35 | 4.35 | 0.92481 | 5.2748 | 0 | 17.4 | 17.4 | 3.6992 | 21.0992 | 6 | -2
2061 | JOELHO, PVC SOLDAVEL, 45 GRAUS, 40 MM, COR MARROM, PARA AGUA FRIA PREDIAL | UN | 4 | 0 | 6,26 | 6.26 | 1.3309 | 7.5909 | 0 | 25.04 | 25.04 | 5.3235 | 30.3635 | 6 | -2
2062 | JOELHO, PVC SOLDAVEL, 45 GRAUS, 50 MM, COR MARROM, PARA AGUA FRIA PREDIAL | UN | 4 | 0 | 7,86 | 7.86 | 1.671 | 9.531 | 0 | 31.44 | 31.44 | 6.6841 | 38.1241 | 6 | -2
2063 | JOELHO, PVC SOLDAVEL, 45 GRAUS, 60 MM, COR MARROM, PARA AGUA FRIA PREDIAL | UN | 4 | 0 | 28,55 | 28.55 | 6.0697 | 34.6197 | 0 | 114.2 | 114.2 | 24.2789 | 138.4789 | 6 | -2
2064 | JOELHO PVC, SOLDAVEL, 90 GRAUS, 25 MM, COR MARROM, PARA AGUA FRIA PREDIAL | UN | 4 | 0 | 0,76 | 0.76 | 0.16158 | 0.92158 | 0 | 3.04 | 3.04 | 0.6463 | 3.6863 | 6 | -2
2065 | JOELHO PVC, SOLDAVEL, 90 GRAUS, 32 MM, COR MARROM, PARA AGUA FRIA PREDIAL | UN | 4 | 0 | 2,54 | 2.54 | 0.54 | 3.08 | 0 | 10.16 | 10.16 | 2.16 | 12.32 | 6 | -2
2066 | JOELHO PVC, SOLDAVEL, 90 GRAUS, 40 MM, COR MARROM, PARA AGUA FRIA PREDIAL | UN | 4 | 0 | 6,20 | 6.2 | 1.3181 | 7.5181 | 0 | 24.8 | 24.8 | 5.2725 | 30.0725 | 6 | -2
2067 | JOELHO PVC, SOLDAVEL, 90 GRAUS, 50 MM, COR MARROM, PARA AGUA FRIA PREDIAL | UN | 4 | 0 | 5,24 | 5.24 | 1.114 | 6.354 | 0 | 20.96 | 20.96 | 4.4561 | 25.4161 | 6 | -2
2068 | JOELHO PVC, SOLDAVEL, 90 GRAUS, 60 MM, COR MARROM, PARA AGUA FRIA PREDIAL | UN | 4 | 0 | 30,39 | 30.39 | 6.4609 | 36.8509 | 0 | 121.56 | 121.56 | 25.8437 | 147.4037 | 6 | -2
2069 | JOELHO PVC, SOLDAVEL COM ROSCA, 90 GRAUS, 25 MM X 3/4", COR MARROM, PARA AGUA FRIA PREDIAL | UN | 4 | 0 | 2,55 | 2.55 | 0.54213 | 3.0921 | 0 | 10.2 | 10.2 | 2.1685 | 12.3685 | 6 | -2
2070 | JOELHO PVC, SOLDAVEL, COM BUCHA DE LATAO, 90 GRAUS, 32 MM X 3/4", PARA AGUA FRIA PREDIAL | UN | 4 | 0 | 19,56 | 19.56 | 4.1585 | 23.7185 | 0 | 78.24 | 78.24 | 16.6338 | 94.8738 | 6 | -2
2071 | JOELHO DE REDUCAO, PVC SOLDAVEL, 90 GRAUS, 25 MM X 20 MM, COR MARROM, PARA AGUA FRIA PREDIAL | UN | 4 | 0 | 2,87 | 2.87 | 0.61016 | 3.4802 | 0 | 11.48 | 11.48 | 2.4406 | 13.9206 | 6 | -2
2072 | JUNCAO DE REDUCAO INVERTIDA, PVC SOLDAVEL, 100 X 75 MM, SERIE NORMAL PARA ESGOTO PREDIAL | UN | 4 | 0 | 24,42 | 24.42 | 5.1917 | 29.6117 | 0 | 97.68 | 97.68 | 20.7668 | 118.4468 | 6 | -2
2073 | JUNCAO DE REDUCAO INVERTIDA, PVC SOLDAVEL, 75 X 50 MM, SERIE NORMAL PARA ESGOTO PREDIAL | UN | 4 | 0 | 15,00 | 15 | 3.189 | 18.189 | 0 | 60 | 60 | 12.756 | 72.756 | 6 | -2
2074 | JUNCAO SIMPLES, PVC, 45 GRAUS, DN 100 X 100 MM, SERIE NORMAL PARA ESGOTO PREDIAL | UN | 4 | 0 | 26,43 | 26.43 | 5.619 | 32.049 | 0 | 105.72 | 105.72 | 22.4761 | 128.1961 | 6 | -2
2075 | JUNCAO SIMPLES, PVC, DN 50 X 50 MM, SERIE NORMAL PARA ESGOTO PREDIAL | UN | 4 | 0 | 10,85 | 10.85 | 2.3067 | 13.1567 | 0 | 43.4 | 43.4 | 9.2268 | 52.6268 | 6 | -2
2076 | JUNCAO SIMPLES, PVC, DN 75 X 75 MM, SERIE NORMAL PARA ESGOTO PREDIAL | UN | 4 | 0 | 20,55 | 20.55 | 4.3689 | 24.9189 | 0 | 82.2 | 82.2 | 17.4757 | 99.6757 | 6 | -2
2077 | LAVATORIO DE LOUCA BRANCA, SUSPENSO (SEM COLUNA), DIMENSOES *40 X 30* CM | UN | 4 | 0 | 89,75 | 89.75 | 19.0809 | 108.8308 | 0 | 359 | 359 | 76.3234 | 435.3234 | 6 | -2
2078 | LIGAÇÃO FLEXIVEL 30 CM (METALICO) - DECA | UN | 4 | 0 | 26.67 | 26.67 | 5.67 | 32.34 | 0 | 106.68 | 106.68 | 22.6802 | 129.3602 | 6 | -2
2079 | LIGAÇÃO FLEXÍVEL, COMPRIMENTO 30CM, CÓD.: 4606C, REF.: DECA OU EQUIVALENTE | UN | 4 | 0 | 26.67 | 26.67 | 5.67 | 32.34 | 0 | 106.68 | 106.68 | 22.6802 | 129.3602 | 6 | -2
2080 | LUVA CORRER PVC P/ ESG PREDIAL DN 40 MM | UN | 4 | 0 | 26.8 | 26.8 | 5.6977 | 32.4977 | 0 | 107.2 | 107.2 | 22.7907 | 129.9907 | 6 | -2
2081 | LUVA DE CORRER, PVC, DN 50 MM, PARA ESGOTO PREDIAL | UN | 4 | 0 | 12,38 | 12.38 | 2.632 | 15.012 | 0 | 49.52 | 49.52 | 10.528 | 60.048 | 6 | -2
2082 | LUVA DE CORRER, PVC, DN 75 MM, PARA ESGOTO PREDIAL | UN | 4 | 0 | 13,75 | 13.75 | 2.9233 | 16.6732 | 0 | 55 | 55 | 11.693 | 66.693 | 6 | -2
2083 | LUVA DE CORRER, PVC, DN 100 MM, PARA ESGOTO PREDIAL | UN | 4 | 0 | 20,30 | 20.3 | 4.3158 | 24.6158 | 0 | 81.2 | 81.2 | 17.2631 | 98.4631 | 6 | -2
2084 | LUVA CORRER PVC P/ ESG PREDIAL DN 150 MM | UN | 4 | 0 | 42.1 | 42.1 | 8.9505 | 51.0505 | 0 | 168.4 | 168.4 | 35.8018 | 204.2018 | 6 | -2
2085 | LUVA DE CORRER PARA TUBO SOLDAVEL, PVC, 25 MM, PARA AGUA FRIA PREDIAL | UN | 4 | 0 | 12,96 | 12.96 | 2.7553 | 15.7153 | 0 | 51.84 | 51.84 | 11.0212 | 62.8612 | 6 | -2
2086 | LUVA CORRER PVC SOLD P/AGUA FRIA PREDIAL 32 MM | UN | 4 | 0 | 11.67 | 11.67 | 2.481 | 14.151 | 0 | 46.68 | 46.68 | 9.9242 | 56.6042 | 6 | -2
2087 | LUVA CORRER PVC SOLD P/AGUA FRIA PREDIAL 40 MM | UN | 4 | 0 | 7.99 | 7.99 | 1.6987 | 9.6887 | 0 | 31.96 | 31.96 | 6.7947 | 38.7547 | 6 | -2
2088 | LUVA DE CORRER PARA TUBO SOLDAVEL, PVC, 50 MM, PARA AGUA FRIA PREDIAL | UN | 4 | 0 | 29,98 | 29.98 | 6.3737 | 36.3537 | 0 | 119.92 | 119.92 | 25.495 | 145.415 | 6 | -2
2089 | LUVA CORRER PVC SOLD P/AGUA FRIA PREDIAL 60 MM | UN | 4 | 0 | 20.88 | 20.88 | 4.4391 | 25.3191 | 0 | 83.52 | 83.52 | 17.7564 | 101.2764 | 6 | -2
2090 | LUVA DE FERRO GALVANIZADO, COM ROSCA BSP, DE 1" | UN | 4 | 0 | 13,84 | 13.84 | 2.9424 | 16.7824 | 0 | 55.36 | 55.36 | 11.7695 | 67.1295 | 6 | -2
2091 | LUVA DE FERRO GALVANIZADO, COM ROSCA BSP, DE 2" | UN | 4 | 0 | 36,26 | 36.26 | 7.7089 | 43.9689 | 0 | 145.04 | 145.04 | 30.8355 | 175.8755 | 6 | -2
2092 | LUVA PVC SOLDAVEL, 25 MM, PARA AGUA FRIA PREDIAL | UN | 4 | 0 | 0,86 | 0.86 | 0.18284 | 1.0428 | 0 | 3.44 | 3.44 | 0.73134 | 4.1713 | 6 | -2
2093 | LUVA PVC SOLDAVEL, 32 MM, PARA AGUA FRIA PREDIAL | UN | 4 | 0 | 2,10 | 2.1 | 0.44646 | 2.5465 | 0 | 8.4 | 8.4 | 1.7858 | 10.1858 | 6 | -2
2094 | LUVA PVC SOLDAVEL, 40 MM, PARA AGUA FRIA PREDIAL | UN | 4 | 0 | 4,47 | 4.47 | 0.95032 | 5.4203 | 0 | 17.88 | 17.88 | 3.8013 | 21.6813 | 6 | -2
2095 | LUVA PVC SOLDAVEL, 50 MM, PARA AGUA FRIA PREDIAL | UN | 4 | 0 | 4,58 | 4.58 | 0.97371 | 5.5537 | 0 | 18.32 | 18.32 | 3.8948 | 22.2148 | 6 | -2
2096 | LUVA PVC SOLDAVEL, 60 MM, PARA AGUA FRIA PREDIAL | UN | 4 | 0 | 14,02 | 14.02 | 2.9807 | 17.0007 | 0 | 56.08 | 56.08 | 11.9226 | 68.0026 | 6 | -2
2097 | LUVA SOLDAVEL COM ROSCA, PVC, 25 MM X 3/4", PARA AGUA FRIA PREDIAL | UN | 4 | 0 | 1,59 | 1.59 | 0.33803 | 1.928 | 0 | 6.36 | 6.36 | 1.3521 | 7.7121 | 6 | -2
2098 | LUVA SOLDAVEL COM ROSCA, PVC, 32 MM X 1", PARA AGUA FRIA PREDIAL | UN | 4 | 0 | 4,73 | 4.73 | 1.0056 | 5.7356 | 0 | 18.92 | 18.92 | 4.0224 | 22.9424 | 6 | -2
2099 | LUVA SOLDAVEL COM ROSCA, PVC, 40 MM X 1 1/4", PARA AGUA FRIA PREDIAL | UN | 4 | 0 | 10,84 | 10.84 | 2.3046 | 13.1446 | 0 | 43.36 | 43.36 | 9.2183 | 52.5783 | 6 | -2
2100 | LUVA SOLDAVEL COM ROSCA, PVC, 50 MM X 1 1/2", PARA AGUA FRIA PREDIAL | UN | 4 | 0 | 19,18 | 19.18 | 4.0777 | 23.2577 | 0 | 76.72 | 76.72 | 16.3107 | 93.0307 | 6 | -2
2101 | LUVA DE REDUCAO SOLDAVEL, PVC, 25 MM X 20 MM, PARA AGUA FRIA PREDIAL | UN | 4 | 0 | 1,47 | 1.47 | 0.31252 | 1.7825 | 0 | 5.88 | 5.88 | 1.2501 | 7.1301 | 6 | -2
2102 | LUVA DE REDUCAO SOLDAVEL, PVC, 32 MM X 25 MM, PARA AGUA FRIA PREDIAL | UN | 4 | 0 | 3,26 | 3.26 | 0.69308 | 3.9531 | 0 | 13.04 | 13.04 | 2.7723 | 15.8123 | 6 | -2
2103 | LUVA DE REDUCAO SOLDAVEL, PVC, 40 MM X 32 MM, PARA AGUA FRIA PREDIAL | UN | 4 | 0 | 5,56 | 5.56 | 1.1821 | 6.7421 | 0 | 22.24 | 22.24 | 4.7282 | 26.9682 | 6 | -2
2104 | LUVA REDUCAO PVC SOLD P/AGUA FRIA PREDIAL 50 MM X 25 MM | UN | 4 | 0 | 2.44 | 2.44 | 0.51874 | 2.9587 | 0 | 9.76 | 9.76 | 2.075 | 11.835 | 6 | -2
2105 | LUVA DE REDUCAO SOLDAVEL, PVC, 60 MM X 50 MM, PARA AGUA FRIA PREDIAL | UN | 4 | 0 | 12,84 | 12.84 | 2.7298 | 15.5698 | 0 | 51.36 | 51.36 | 10.9191 | 62.2791 | 6 | -2
2106 | LUVA SIMPLES, PVC, SOLDAVEL, DN 40 MM, SERIE NORMAL, PARA ESGOTO PREDIAL | UN | 4 | 0 | 1,76 | 1.76 | 0.37418 | 2.1342 | 0 | 7.04 | 7.04 | 1.4967 | 8.5367 | 6 | -2
2107 | LUVA SIMPLES, PVC, SOLDAVEL, DN 50 MM, SERIE NORMAL, PARA ESGOTO PREDIAL | UN | 4 | 0 | 3,64 | 3.64 | 0.77386 | 4.4139 | 0 | 14.56 | 14.56 | 3.0955 | 17.6555 | 6 | -2
2108 | LUVA SIMPLES, PVC, SOLDAVEL, DN 75 MM, SERIE NORMAL, PARA ESGOTO PREDIAL | UN | 4 | 0 | 7,38 | 7.38 | 1.569 | 8.949 | 0 | 29.52 | 29.52 | 6.276 | 35.796 | 6 | -2
2109 | LUVA SIMPLES, PVC, SOLDAVEL, DN 100 MM, SERIE NORMAL, PARA ESGOTO PREDIAL | UN | 4 | 0 | 7,21 | 7.21 | 1.5328 | 8.7428 | 0 | 28.84 | 28.84 | 6.1314 | 34.9714 | 6 | -2
2110 | LUVA SIMPLES, PVC SERIE R, 150 MM, PARA ESGOTO OU AGUAS PLUVIAIS PREDIAIS | UN | 4 | 0 | 43,07 | 43.07 | 9.1567 | 52.2267 | 0 | 172.28 | 172.28 | 36.6267 | 208.9067 | 6 | -2
2111 | MANGUEIRA TIPO CRISTAL | M | 4 | 0 | 3.35 | 3.35 | 0.71221 | 4.0622 | 0 | 13.4 | 13.4 | 2.8488 | 16.2488 | 6 | -2
2112 | MECANISMO DE ACIONAMENTO PARA CAIXA ACOPLADA | UN | 4 | 0 | 86.9 | 86.9 | 18.4749 | 105.3749 | 0 | 347.6 | 347.6 | 73.8998 | 421.4998 | 6 | -2
2113 | MICTORIO INDIVIDUAL ACO INOX (AISI 304), E = 0,8 MM, DE *50 X 45 X 35* (C X A X P) | UN | 4 | 0 | 844,76 | 844.76 | 179.596 | 1024.356 | 0 | 3379.04 | 3379.04 | 718.3839 | 4097.4239 | 6 | -2
2114 | MICTORIO INDICUDUAL, SIFONADO, LOUCA BRANCA, SEM COMPLEMENTOS | UN | 4 | 0 | 345,17 | 345.17 | 73.3831 | 418.5531 | 0 | 1380.68 | 1380.68 | 293.5326 | 1674.2126 | 6 | -2
2115 | NIPLE DE FERRO GALVANIZADO, COM ROSCA BSP, DE 1" | UN | 4 | 0 | 11,93 | 11.93 | 2.5363 | 14.4663 | 0 | 47.72 | 47.72 | 10.1453 | 57.8653 | 6 | -2
2116 | NIPEL PVC, ROSCAVEL, 1/2", AGUA FRIA PREDIAL | UN | 4 | 0 | 1,27 | 1.27 | 0.27 | 1.54 | 0 | 5.08 | 5.08 | 1.08 | 6.16 | 6 | -2
2117 | NIPEL PVC, ROSCAVEL, 3/4", AGUA FRIA PREDIAL | UN | 4 | 0 | 1,82 | 1.82 | 0.38693 | 2.2069 | 0 | 7.28 | 7.28 | 1.5477 | 8.8277 | 6 | -2
2118 | PISTOLA PARA DUCHA HIGIENICA | UN | 4 | 0 | 26 | 26 | 5.5276 | 31.5276 | 0 | 104 | 104 | 22.1104 | 126.1104 | 6 | -2
2119 | PLUG PVC, ROSCAVEL 1", PARA AGUA FRIA PREDIAL | UN | 4 | 0 | 2,90 | 2.9 | 0.61654 | 3.5165 | 0 | 11.6 | 11.6 | 2.4662 | 14.0662 | 6 | -2
2120 | PLUG PVC, ROSCAVEL, 1 1/2", AGUA FRIA PREDIAL | UN | 4 | 0 | 8,62 | 8.62 | 1.8326 | 10.4526 | 0 | 34.48 | 34.48 | 7.3304 | 41.8104 | 6 | -2
2121 | PLUG PVC C/ROSCA P/ AGUA FRIA PREDIAL 1/2" | UN | 4 | 0 | 0.3 | 0.3 | 0.06378 | 0.36378 | 0 | 1.2 | 1.2 | 0.25512 | 1.4551 | 6 | -2
2122 | PLUG PVC, ROSCAVEL, 2", AGUA FRIA PREDIAL | UN | 4 | 0 | 11,83 | 11.83 | 2.5151 | 14.3451 | 0 | 47.32 | 47.32 | 10.0602 | 57.3802 | 6 | -2
2123 | PLUG PVC, ROSCAVEL 3/4", PARA AGUA FRIA PREDIAL | UN | 4 | 0 | 1,03 | 1.03 | 0.21898 | 1.249 | 0 | 4.12 | 4.12 | 0.87591 | 4.9959 | 6 | -2
2124 | PROTETOR DE SIFÃO PARA PIA ACESSÍVEL - FORNECIMENTO E INSTALAÇÃO | UN | 4 | 0 | 72.63 | 72.63 | 15.4411 | 88.0711 | 0 | 290.52 | 290.52 | 61.7646 | 352.2846 | 6 | -2
2125 | RALO FOFO SEMIESFERICO, 100 MM, PARA LAJES/ CALHAS | UN | 4 | 0 | 24,30 | 24.3 | 5.1662 | 29.4662 | 0 | 97.2 | 97.2 | 20.6647 | 117.8647 | 6 | -2
2126 | RALO SIFONADO CILINDRICO, PVC, 100 X 40 MM, COM GRELHA REDONDA BRANCA | UN | 4 | 0 | 13,10 | 13.1 | 2.7851 | 15.8851 | 0 | 52.4 | 52.4 | 11.1402 | 63.5402 | 6 | -2
2127 | RALO SIFONADO, 15CMX15CM, ACABAMENTO CROMADO, CÓD,: 119-A, REF.: MOLDENOX OU EQUIVALENTE | UN | 4 | 0 | 26.34 | 26.34 | 5.5999 | 31.9399 | 0 | 105.36 | 105.36 | 22.3995 | 127.7595 | 6 | -2
2128 | RALO SINFONADO 100X40MM COM CAIXILHO | UN | 4 | 0 | 13.43 | 13.43 | 2.8552 | 16.2852 | 0 | 53.72 | 53.72 | 11.4209 | 65.1409 | 6 | -2
2129 | REDUCAO EXCENTRICA PVC P/ ESG PREDIAL DN 100 X 50MM | UN | 4 | 0 | 9,87 | 9.87 | 2.0984 | 11.9684 | 0 | 39.48 | 39.48 | 8.3934 | 47.8734 | 6 | -2
2130 | REDUCAO EXCENTRICA PVC P/ ESG PREDIAL DN 100 X 75MM | UN | 4 | 0 | 11,45 | 11.45 | 2.4343 | 13.8843 | 0 | 45.8 | 45.8 | 9.7371 | 55.5371 | 6 | -2
2131 | REDUCAO EXCENTRICA PVC P/ ESG PREDIAL DN 75 X 50MM | UN | 4 | 0 | 8,57 | 8.57 | 1.822 | 10.392 | 0 | 34.28 | 34.28 | 7.2879 | 41.5679 | 6 | -2
2132 | REGISTRO GAVETA BRUTO EM LATAO FORJADO, BITOLA 1 " (REF 1509) | UN | 4 | 0 | 44,01 | 44.01 | 9.3565 | 53.3665 | 0 | 176.04 | 176.04 | 37.4261 | 213.4661 | 6 | -2
2133 | REGISTRO GAVETA COM ACABAMENTO E CANOPLA CROMADOS, SIMPLES, BITOLA 1 " (REF 1509) | UN | 4 | 0 | 83,28 | 83.28 | 17.7053 | 100.9853 | 0 | 333.12 | 333.12 | 70.8213 | 403.9413 | 6 | -2
2134 | REGISTRO GAVETA BRUTO EM LATAO FORJADO, BITOLA 1 1/2 " (REF 1509) | UN | 4 | 0 | 75,73 | 75.73 | 16.1002 | 91.8302 | 0 | 302.92 | 302.92 | 64.4008 | 367.3208 | 6 | -2
2135 | REGISTRO GAVETA COM ACABAMENTO E CANOPLA CROMADOS, SIMPLES, BITOLA 1 1/2 " (REF 1509) | UN | 4 | 0 | 121,10 | 121.1 | 25.7459 | 146.8459 | 0 | 484.4 | 484.4 | 102.9834 | 587.3834 | 6 | -2
2136 | REGISTRO GAVETA BRUTO EM LATAO FORJADO, BITOLA 1 1/4 " (REF 1509) | UN | 4 | 0 | 59,99 | 59.99 | 12.7539 | 72.7439 | 0 | 239.96 | 239.96 | 51.0155 | 290.9755 | 6 | -2
2137 | REGISTRO GAVETA COM ACABAMENTO E CANOPLA CROMADOS, SIMPLES, BITOLA 1 1/4 " (REF 1509) | UN | 4 | 0 | 115,78 | 115.78 | 24.6148 | 140.3948 | 0 | 463.12 | 463.12 | 98.4593 | 561.5793 | 6 | -2
2138 | REGISTRO GAVETA BRUTO EM LATAO FORJADO, BITOLA 2 " (REF 1509) | UN | 4 | 0 | 105,49 | 105.49 | 22.4272 | 127.9172 | 0 | 421.96 | 421.96 | 89.7087 | 511.6687 | 6 | -2
2139 | REGISTRO GAVETA BRUTO EM LATAO FORJADO, BITOLA 3/4 " (REF 1509) | UN | 4 | 0 | 27,88 | 27.88 | 5.9273 | 33.8073 | 0 | 111.52 | 111.52 | 23.7092 | 135.2292 | 6 | -2
2140 | REGISTRO GAVETA 3/4" REF 1509-C - C/ CANOPLA ACAB CROMADO SIMPLES | UN | 4 | 0 | 63.5 | 63.5 | 13.5001 | 77.0001 | 0 | 254 | 254 | 54.0004 | 308.0004 | 6 | -2
2141 | REGISTRO PRESSAO BRUTO EM LATAO FORJADO, BITOLA 3/4 " (REF 1400) | UN | 4 | 0 | 22,37 | 22.37 | 4.7559 | 27.1259 | 0 | 89.48 | 89.48 | 19.0234 | 108.5034 | 6 | -2
2142 | REGISTRO PRESSAO COM ACABAMENTO E CANOPLA CROMADA, SIMPLES, BITOLA 3/4 " (REF 1416) | UN | 4 | 0 | 64,16 | 64.16 | 13.6404 | 77.8004 | 0 | 256.64 | 256.64 | 54.5617 | 311.2017 | 6 | -2
2143 | REPARO PARA TORNEIRA 1/2" OU 3/4" | UN | 4 | 0 | 8 | 8 | 1.7008 | 9.7008 | 0 | 32 | 32 | 6.8032 | 38.8032 | 6 | -2
2144 | REPARO PARA VALVULA DE DESCARGA 1"1/2 | UN | 4 | 0 | 56.3 | 56.3 | 11.9694 | 68.2694 | 0 | 225.2 | 225.2 | 47.8775 | 273.0775 | 6 | -2
2145 | SIFAO PLASTICO EXTENSIVEL UNIVERSAL, TIPO COPO | UN | 4 | 0 | 19,23 | 19.23 | 4.0883 | 23.3183 | 0 | 76.92 | 76.92 | 16.3532 | 93.2732 | 6 | -2
2146 | SIFÃO LADRÃO FAB.: 3P TECHNIK OU EQUIVALENTE | UN | 4 | 0 | 112.58 | 112.58 | 23.9345 | 136.5145 | 0 | 450.32 | 450.32 | 95.738 | 546.058 | 6 | -2
2147 | SIFAO PLASTICO TIPO COPO PARA TANQUE, 1.1/4 X 1.1/2 " | UN | 4 | 0 | 20,18 | 20.18 | 4.2903 | 24.4703 | 0 | 80.72 | 80.72 | 17.1611 | 97.8811 | 6 | -2
2148 | SUMIDOURO D. 180CM P. 600CM | UN | 1 | 0 | 5655.87 | 5655.87 | 1202.438 | 6858.308 | 0 | 5655.87 | 5655.87 | 1202.438 | 6858.308 | 1 | 0
2149 | SUPORTE DE APOIO PARA LAVATÓRIO EM AÇO INOX ESCOVADO CONFORME PADRÃO | UN | 4 | 0 | 385 | 385 | 81.851 | 466.851 | 0 | 1540 | 1540 | 327.404 | 1867.404 | 6 | -2
2150 | SUPORTE PARA DUCHA HIGIENICA | UN | 4 | 0 | 12.19 | 12.19 | 2.5916 | 14.7816 | 0 | 48.76 | 48.76 | 10.3664 | 59.1264 | 6 | -2
2151 | TAMPÃO PARA LAVATÓRIOS E TANQUES | UN | 4 | 0 | 2.69 | 2.69 | 0.57189 | 3.2619 | 0 | 10.76 | 10.76 | 2.2876 | 13.0476 | 6 | -2
2152 | TANQUE DE LOUCA BRANCA, COM COLUNA, *30* L | UN | 4 | 0 | 517,16 | 517.16 | 109.9482 | 627.1082 | 0 | 2068.64 | 2068.64 | 439.7929 | 2508.4329 | 6 | -2
2153 | TANQUE DE LOUCA BRANCA, SUSPENSO, *20* L | UN | 4 | 0 | 379,71 | 379.71 | 80.7263 | 460.4363 | 0 | 1518.84 | 1518.84 | 322.9054 | 1841.7454 | 6 | -2
2154 | TE DE FERRO GALVANIZADO, DE 1" | UN | 4 | 0 | 22,30 | 22.3 | 4.741 | 27.041 | 0 | 89.2 | 89.2 | 18.9639 | 108.1639 | 6 | -2
2155 | TE DE FERRO GALVANIZADO, DE 2" | UN | 4 | 0 | 68,49 | 68.49 | 14.561 | 83.051 | 0 | 273.96 | 273.96 | 58.2439 | 332.2039 | 6 | -2
2156 | TE DE INSPECAO, PVC, 100 X 75 MM, SERIE NORMAL PARA ESGOTO PREDIAL | UN | 4 | 0 | 45,16 | 45.16 | 9.601 | 54.761 | 0 | 180.64 | 180.64 | 38.4041 | 219.0441 | 6 | -2
2157 | TE SOLDAVEL, PVC, 90 GRAUS, 25 MM, PARA AGUA FRIA PREDIAL (NBR 5648) | UN | 4 | 0 | 1,26 | 1.26 | 0.26788 | 1.5279 | 0 | 5.04 | 5.04 | 1.0715 | 6.1115 | 6 | -2
2158 | TE SOLDAVEL, PVC, 90 GRAUS, 32 MM, PARA AGUA FRIA PREDIAL (NBR 5648) | UN | 4 | 0 | 3,96 | 3.96 | 0.8419 | 4.8019 | 0 | 15.84 | 15.84 | 3.3676 | 19.2076 | 6 | -2
2159 | TE SOLDAVEL, PVC, 90 GRAUS, 40 MM, PARA AGUA FRIA PREDIAL (NBR 5648) | UN | 4 | 0 | 9,68 | 9.68 | 2.058 | 11.738 | 0 | 38.72 | 38.72 | 8.2319 | 46.9519 | 6 | -2
2160 | TE SOLDAVEL, PVC, 90 GRAUS,50 MM, PARA AGUA FRIA PREDIAL (NBR 5648) | UN | 4 | 0 | 10,12 | 10.12 | 2.1515 | 12.2715 | 0 | 40.48 | 40.48 | 8.606 | 49.086 | 6 | -2
2161 | TE SOLDAVEL, PVC, 90 GRAUS, 60 MM, PARA AGUA FRIA PREDIAL (NBR 5648) | UN | 4 | 0 | 32,50 | 32.5 | 6.9095 | 39.4095 | 0 | 130 | 130 | 27.638 | 157.638 | 6 | -2
2162 | TE SANITARIO, PVC, DN 100 X 100 MM, SERIE NORMAL, PARA ESGOTO PREDIAL | UN | 4 | 0 | 17,60 | 17.6 | 3.7418 | 21.3418 | 0 | 70.4 | 70.4 | 14.967 | 85.367 | 6 | -2
2163 | TE SANITARIO, PVC, DN 100 X 75 MM, SERIE NORMAL PARA ESGOTO PREDIAL | UN | 4 | 0 | 21,49 | 21.49 | 4.5688 | 26.0588 | 0 | 85.96 | 85.96 | 18.2751 | 104.2351 | 6 | -2
2164 | TE SANITARIO, PVC, DN 50 X 50 MM, SERIE NORMAL, PARA ESGOTO PREDIAL | UN | 4 | 0 | 8,27 | 8.27 | 1.7582 | 10.0282 | 0 | 33.08 | 33.08 | 7.0328 | 40.1128 | 6 | -2
2165 | TE SANITARIO, PVC, DN 75 X 50 MM, SERIE NORMAL PARA ESGOTO PREDIAL | UN | 4 | 0 | 15,68 | 15.68 | 3.3336 | 19.0136 | 0 | 62.72 | 62.72 | 13.3343 | 76.0543 | 6 | -2
2166 | TORNEIRA AUTOMATICA ELETRONICA REF.: DECALUX OU DOCOLTRONIC | UN | 4 | 0 | 579 | 579 | 123.0954 | 702.0954 | 0 | 2316 | 2316 | 492.3816 | 2808.3816 | 6 | -2
2167 | TORNEIRA AUTOMATICA HIDROMECANICA REF.: DECAMATIC OU PRESSMATIC | UN | 4 | 0 | 579 | 579 | 123.0954 | 702.0954 | 0 | 2316 | 2316 | 492.3816 | 2808.3816 | 6 | -2
2168 | TORNEIRA BOIA 3/4" | M | 4 | 0 | 55.72 | 55.72 | 11.8461 | 67.5661 | 0 | 222.88 | 222.88 | 47.3843 | 270.2643 | 6 | -2
2169 | TORNEIRA METALICA CROMADA DE PAREDE, PARA COZINHA, BICA MOVEL, COM AREJADOR, 1/2 " OU 3/4 " (REF 1167 / 1168) | UN | 4 | 0 | 114,13 | 114.13 | 24.264 | 138.394 | 0 | 456.52 | 456.52 | 97.0562 | 553.5762 | 6 | -2
2170 | TORNEIRA CURTA PARA BEBEDOURO 1146 | UN | 4 | 0 | 87.11 | 87.11 | 18.5196 | 105.6296 | 0 | 348.44 | 348.44 | 74.0783 | 422.5183 | 6 | -2
2171 | TORNEIRA DE PAREDE C/ AREJADOR LINHA TARGA, CÓD.: 11599, REF.: DECA OU EQUIVALENTE | UN | 4 | 0 | 256.9 | 256.9 | 54.6169 | 311.5169 | 0 | 1027.6 | 1027.6 | 218.4678 | 1246.0678 | 6 | -2
2172 | TORNEIRA DE METAL AMARELO, PARA TANQUE / JARDIM, DE PAREDE, COM BICO PLASTICO, CANO CURTO, AREA EXTERNA, PADRAO POPULAR / USO GERAL, 1/2 " OU 3/4 " (REF 1128) | UN | 4 | 0 | 42,05 | 42.05 | 8.9398 | 50.9898 | 0 | 168.2 | 168.2 | 35.7593 | 203.9593 | 6 | -2
2173 | TORNEIRA PARA COZINHA DE MESA, TIPO BICA MÓVEL, LINHA TARGA, CÓD.: 1167.C40.CR, REF.: DECA OU EQUIVALENTE | UN | 4 | 0 | 266.52 | 266.52 | 56.6622 | 323.1822 | 0 | 1066.08 | 1066.08 | 226.6486 | 1292.7286 | 6 | -2
2174 | TUBO FºGº Ø 2" | M | 4 | 0 | 37.97 | 37.97 | 8.0724 | 46.0424 | 0 | 151.88 | 151.88 | 32.2897 | 184.1697 | 6 | -2
2175 | TUBO PVC SERIE NORMAL - ESGOTO PREDIAL DN 40 MM - NBR 5688 | M | 4 | 0 | 6.97 | 6.97 | 1.4818 | 8.4518 | 0 | 27.88 | 27.88 | 5.9273 | 33.8073 | 6 | -2
2176 | TUBO PVC SERIE NORMAL - ESGOTO PREDIAL DN 50 MM - NBR 5688 | M | 4 | 0 | 7.36 | 7.36 | 1.5647 | 8.9247 | 0 | 29.44 | 29.44 | 6.2589 | 35.6989 | 6 | -2
2177 | TUBO PVC SERIE NORMAL - ESGOTO PREDIAL DN 75 MM - NBR 5688 | M | 4 | 0 | 15.75 | 15.75 | 3.3485 | 19.0984 | 0 | 63 | 63 | 13.3938 | 76.3938 | 6 | -2
2178 | TUBO PVC SERIE NORMAL, DN 100 MM, PARA ESGOTO PREDIAL (NBR 5688) | M | 4 | 0 | 16,40 | 16.4 | 3.4866 | 19.8866 | 0 | 65.6 | 65.6 | 13.9466 | 79.5466 | 6 | -2
2179 | TUBO PVC SERIE NORMAL, DN 50 MM, PARA ESGOTO PREDIAL (NBR 5688) | M | 4 | 0 | 11,83 | 11.83 | 2.5151 | 14.3451 | 0 | 47.32 | 47.32 | 10.0602 | 57.3802 | 6 | -2
2180 | TUBO PVC, SOLDAVEL, DE 25 MM, AGUA FRIA (NBR-5648) | M | 4 | 0 | 4,36 | 4.36 | 0.92694 | 5.2869 | 0 | 17.44 | 17.44 | 3.7077 | 21.1477 | 6 | -2
2181 | TUBO PVC, SOLDAVEL, DE 32 MM, AGUA FRIA (NBR-5648) | M | 4 | 0 | 9,41 | 9.41 | 2.0006 | 11.4106 | 0 | 37.64 | 37.64 | 8.0023 | 45.6423 | 6 | -2
2182 | TUBO PVC, SOLDAVEL, DE 40 MM, AGUA FRIA (NBR-5648) | M | 4 | 0 | 14,77 | 14.77 | 3.1401 | 17.9101 | 0 | 59.08 | 59.08 | 12.5604 | 71.6404 | 6 | -2
2183 | TUBO PVC, SOLDAVEL, DE 50 MM, AGUA FRIA (NBR-5648) | M | 4 | 0 | 16,21 | 16.21 | 3.4462 | 19.6562 | 0 | 64.84 | 64.84 | 13.785 | 78.625 | 6 | -2
2184 | TUBO PVC, SOLDAVEL, DE 60 MM, AGUA FRIA (NBR-5648) | M | 4 | 0 | 26,66 | 26.66 | 5.6679 | 32.3279 | 0 | 106.64 | 106.64 | 22.6717 | 129.3117 | 6 | -2
2185 | UNIAO DE FERRO GALVANIZADO, COM ROSCA BSP, COM ASSENTO PLANO, DE 1" | UN | 4 | 0 | 34,34 | 34.34 | 7.3007 | 41.6407 | 0 | 137.36 | 137.36 | 29.2027 | 166.5627 | 6 | -2
2186 | UNIAO DE FERRO GALVANIZADO, COM ROSCA BSP, COM ASSENTO PLANO, DE 2" | UN | 4 | 0 | 105,15 | 105.15 | 22.3549 | 127.5049 | 0 | 420.6 | 420.6 | 89.4196 | 510.0196 | 6 | -2
2187 | UNIAO PVC, ROSCAVEL, 1", AGUA FRIA PREDIAL | UN | 4 | 0 | 19,83 | 19.83 | 4.2159 | 24.0459 | 0 | 79.32 | 79.32 | 16.8634 | 96.1834 | 6 | -2
2188 | UNIAO PVC, ROSCAVEL 1/2", AGUA FRIA PREDIAL | UN | 4 | 0 | 7,08 | 7.08 | 1.5052 | 8.5852 | 0 | 28.32 | 28.32 | 6.0208 | 34.3408 | 6 | -2
2189 | UNIAO PVC, ROSCAVEL 2", AGUA FRIA PREDIAL | UN | 4 | 0 | 107,30 | 107.3 | 22.812 | 130.112 | 0 | 429.2 | 429.2 | 91.2479 | 520.4479 | 6 | -2
2190 | UNIAO PVC, ROSCAVEL, 3/4", AGUA FRIA PREDIAL | UN | 4 | 0 | 8,89 | 8.89 | 1.89 | 10.78 | 0 | 35.56 | 35.56 | 7.5601 | 43.1201 | 6 | -2
2191 | UNIAO PVC, SOLDAVEL, 25 MM, PARA AGUA FRIA PREDIAL | UN | 4 | 0 | 8,39 | 8.39 | 1.7837 | 10.1737 | 0 | 33.56 | 33.56 | 7.1349 | 40.6949 | 6 | -2
2192 | UNIAO PVC, SOLDAVEL, 32 MM, PARA AGUA FRIA PREDIAL | UN | 4 | 0 | 14,13 | 14.13 | 3.004 | 17.134 | 0 | 56.52 | 56.52 | 12.0162 | 68.5362 | 6 | -2
2193 | UNIAO PVC, SOLDAVEL, 40 MM, PARA AGUA FRIA PREDIAL | UN | 4 | 0 | 27,17 | 27.17 | 5.7763 | 32.9463 | 0 | 108.68 | 108.68 | 23.1054 | 131.7854 | 6 | -2
2194 | UNIAO PVC, SOLDAVEL, 50 MM, PARA AGUA FRIA PREDIAL | UN | 4 | 0 | 29,01 | 29.01 | 6.1675 | 35.1775 | 0 | 116.04 | 116.04 | 24.6701 | 140.7101 | 6 | -2
2195 | UNIAO PVC, SOLDAVEL, 60 MM, PARA AGUA FRIA PREDIAL | UN | 4 | 0 | 75,48 | 75.48 | 16.047 | 91.527 | 0 | 301.92 | 301.92 | 64.1882 | 366.1082 | 6 | -2
2196 | VÁLVULA DE DESCARGA HYDRA DUO 1/4", CÓD.: 2545C114, REF.: DECA OU EQUIVALENTE | UN | 4 | 0 | 647.42 | 647.42 | 137.6415 | 785.0615 | 0 | 2589.68 | 2589.68 | 550.566 | 3140.246 | 6 | -2
2197 | VÁLVULA DE ESCOAMENTO PARA PIA DE COZINHA CÓD.: 1602C, REF.:DECA OU EQUIVALENTE | UN | 4 | 0 | 57.42 | 57.42 | 12.2075 | 69.6275 | 0 | 229.68 | 229.68 | 48.83 | 278.51 | 6 | -2
2198 | VALVULA DE ESFERA BRUTA EM BRONZE, BITOLA 1 1/4 " (REF 1552-B) | UN | 4 | 0 | 92,04 | 92.04 | 19.5677 | 111.6077 | 0 | 368.16 | 368.16 | 78.2708 | 446.4308 | 6 | -2
2199 | VALVULA DE ESFERA BRUTA EM BRONZE, BITOLA 1 " (REF 1552-B) | UN | 4 | 0 | 61,75 | 61.75 | 13.128 | 74.8781 | 0 | 247 | 247 | 52.5122 | 299.5122 | 6 | -2
2200 | VALVULA DE ESFERA BRUTA EM BRONZE, BITOLA 1 1/2 " (REF 1552-B) | UN | 4 | 0 | 110,91 | 110.91 | 23.5795 | 134.4895 | 0 | 443.64 | 443.64 | 94.3179 | 537.9579 | 6 | -2
2201 | VALVULA DE ESFERA BRUTA EM BRONZE, BITOLA 2 " (REF 1552-B) | UN | 4 | 0 | 171,03 | 171.03 | 36.361 | 207.391 | 0 | 684.12 | 684.12 | 145.4439 | 829.5639 | 6 | -2
2202 | VALVULA DE ESFERA BRUTA EM BRONZE, BITOLA 3/4 " (REF 1552-B) | UN | 4 | 0 | 45,74 | 45.74 | 9.7243 | 55.4643 | 0 | 182.96 | 182.96 | 38.8973 | 221.8573 | 6 | -2
2203 | VALVULA DE RETENÇÃO 2" SOLDÁVEL EM PVC | M | 4 | 0 | 84.5 | 84.5 | 17.9647 | 102.4647 | 0 | 338 | 338 | 71.8588 | 409.8588 | 6 | -2
2204 | VÁLVULA DE RETENÇÃO PARA ESGOTO SERIE NORMAL 100MM | UN | 4 | 0 | 74.93 | 74.93 | 15.9301 | 90.8601 | 0 | 299.72 | 299.72 | 63.7205 | 363.4405 | 6 | -2
2205 | VALVULA DESCARGA 1"1/2 C/ REGISTRO - ACABAMENTO EM METAL CROMADO | UN | 4 | 0 | 647.42 | 647.42 | 137.6415 | 785.0615 | 0 | 2589.68 | 2589.68 | 550.566 | 3140.246 | 6 | -2
2206 | VALVULA DE DESCARGA EM METAL CROMADO PARA MICTORIO COM ACIONAMENTO POR PRESSAO E FECHAMENTO AUTOMATICO | UN | 4 | 0 | 260,31 | 260.31 | 55.3419 | 315.6519 | 0 | 1041.24 | 1041.24 | 221.3676 | 1262.6076 | 6 | -2
2207 | VALVULA EM METAL CROMADO PARA PIA AMERICANA 3.1/2 X 1.1/2 " | UN | 4 | 0 | 56,35 | 56.35 | 11.98 | 68.33 | 0 | 225.4 | 225.4 | 47.92 | 273.32 | 6 | -2
2208 | VALVULA EM PLASTICO BRANCO PARA TANQUE 1.1/4 " X 1.1/2 ", SEM UNHO E SEM LADRAO | UN | 4 | 0 | 7,69 | 7.69 | 1.6349 | 9.3249 | 0 | 30.76 | 30.76 | 6.5396 | 37.2996 | 6 | -2
2209 | VALVULA EM PLASTICO CROMADO PARA LAVATORIO 1 ", SEM UNHO, COM LADRAO | UN | 4 | 0 | 10,97 | 10.97 | 2.3322 | 13.3022 | 0 | 43.88 | 43.88 | 9.3289 | 53.2089 | 6 | -2
2210 | ANEL DE VEDACAO, PVC FLEXIVEL, 100 MM, PARA SAIDA DE BACIA / VASO SANITARIO | UN | 4 | 0 | 12,57 | 12.57 | 2.6724 | 15.2424 | 0 | 50.28 | 50.28 | 10.6895 | 60.9695 | 6 | -2
3001 | ACIONADOR MANUAL PADRÃO | UN | 4 | 0 | 101.77 | 101.77 | 21.6363 | 123.4063 | 0 | 407.08 | 407.08 | 86.5452 | 493.6252 | 6 | -2
3002 | AVISADORES AUDIO-VISUAL PADRÃO | UN | 4 | 0 | 107.44 | 107.44 | 22.8417 | 130.2817 | 0 | 429.76 | 429.76 | 91.367 | 521.127 | 6 | -2
3003 | BOMBA HIDRÁULICA ATÉ 10 CV | UN | 1 | 0 | 3566.12 | 3566.12 | 758.1571 | 4324.2771 | 0 | 3566.12 | 3566.12 | 758.1571 | 4324.2771 | 1 | 0
3004 | BOMBA HIDRÁULICA JOCKEY ATÉ 5 CV | UN | 1 | 0 | 2010.24 | 2010.24 | 427.377 | 2437.617 | 0 | 2010.24 | 2010.24 | 427.377 | 2437.617 | 1 | 0
3005 | CABO PAR TRANÇADO BLINDADO #1,5MM (PARA LAÇO DE DETECÇÃO) | M | 109 | 0 | 3.75 | 3.75 | 0.79725 | 4.5473 | 0 | 408.75 | 408.75 | 86.9002 | 495.6503 | 154 | -45
3006 | CABO PAR TRANÇADO BLINDADO #2,5MM (PARA LAÇO DE COMANDO) | M | 109 | 0 | 4.95 | 4.95 | 1.0524 | 6.0024 | 0 | 539.55 | 539.55 | 114.7083 | 654.2583 | 154 | -45
3007 | CAIXA DE INCÊNDIO | UN | 4 | 0 | 307.57 | 307.57 | 65.3894 | 372.9594 | 0 | 1230.28 | 1230.28 | 261.5575 | 1491.8375 | 6 | -2
3008 | CENTRAL DE ALARME DE INCÊNDIO | UN | 1 | 0 | 355.5 | 355.5 | 75.5793 | 431.0793 | 0 | 355.5 | 355.5 | 75.5793 | 431.0793 | 2 | -1
3009 | CHAVE DUPLA PARA CONEXOES TIPO STORZ, ENGATE RAPIDO 1 1/2" X 2 1/2", EM LATAO, PARA INSTALACAO PREDIAL COMBATE A INCENDIO | UN | 12 | 0 | 28,09 | 28.09 | 5.9719 | 34.0619 | 0 | 337.08 | 337.08 | 71.6632 | 408.7432 | 16 | -4
3010 | DEMARCAÇÃO DE PISO PARA EXTINTORES | M2 | 8 | 0 | 15 | 15 | 3.189 | 18.189 | 0 | 120 | 120 | 25.512 | 145.512 | 11 | -3
3011 | DETECTOR DE FUMAÇA | UN | 19 | 0 | 164.27 | 164.27 | 34.9238 | 199.1938 | 0 | 3121.13 | 3121.13 | 663.5522 | 3784.6822 | 26 | -7
3012 | DETECTOR TERMOVELOCIMÉTRICO | UN | 19 | 0 | 148.5 | 148.5 | 31.5711 | 180.0711 | 0 | 2821.5 | 2821.5 | 599.8509 | 3421.3509 | 26 | -7
3013 | ESGUICHO TIPO JATO SOLIDO, EM LATAO, ENGATE RAPIDO 2 1/2" X 16 MM, PARA MANGUEIRA EM INSTALACAO PREDIAL COMBATE A INCENDIO | UN | 19 | 0 | 174,19 | 174.19 | 37.0328 | 211.2228 | 0 | 3309.61 | 3309.61 | 703.6231 | 4013.2331 | 26 | -7
3014 | EXTINTOR DE INCENDIO PORTATIL COM CARGA DE AGUA PRESSURIZADA DE 10 L, CLASSE A | UN | 19 | 0 | 196,52 | 196.52 | 41.7802 | 238.3002 | 0 | 3733.88 | 3733.88 | 793.8229 | 4527.7029 | 26 | -7
3015 | EXTINTOR DE INCENDIO PORTATIL COM CARGA DE PO QUIMICO SECO (PQS) DE 8 KG, CLASSE BC | UN | 19 | 0 | 267,79 | 267.79 | 56.9322 | 324.7222 | 0 | 5088.01 | 5088.01 | 1081.7109 | 6169.7209 | 26 | -7
3016 | EXTINTOR DE INCENDIO PORTATIL COM CARGA DE GAS CARBONICO CO2 DE 4 KG, CLASSE BC | UN | 12 | 0 | 621,96 | 621.96 | 132.2287 | 754.1887 | 0 | 7463.52 | 7463.52 | 1586.7444 | 9050.2644 | 16 | -4
3017 | EXTINTOR DE INCENDIO PORTATIL COM CARGA DE GAS CARBONICO CO2 DE 6 KG, CLASSE BC | UN | 12 | 0 | 673,80 | 673.8 | 143.2499 | 817.0499 | 0 | 8085.6 | 8085.6 | 1718.9986 | 9804.5986 | 16 | -4
3018 | EXTINTOR DE INCENDIO PORTATIL COM CARGA DE PO QUIMICO SECO (PQS) DE 6 KG, CLASSE BC | UN | 19 | 0 | 224,60 | 224.6 | 47.75 | 272.35 | 0 | 4267.4 | 4267.4 | 907.2492 | 5174.6492 | 26 | -7
3019 | HIDRANTE DE RECALQUE COMPLETO | UN | 1 | 0 | 2088.65 | 2088.65 | 444.047 | 2532.697 | 0 | 2088.65 | 2088.65 | 444.047 | 2532.697 | 1 | 0
3020 | MANGUEIRA DE INCENDIO, TIPO 1, DE 1 1/2", COMPRIMENTO = 15 M, TECIDO EM FIO DE POLIESTER E TUBO INTERNO EM BORRACHA SINTETICA, COM UNIOES ENGATE RAPIDO | UN | 8 | 0 | 345,00 | 345 | 73.347 | 418.347 | 0 | 2760 | 2760 | 586.776 | 3346.776 | 11 | -3
3021 | MANGUEIRA DE INCENDIO, TIPO 1, DE 1 1/2", COMPRIMENTO = 30 M, TECIDO EM FIO DE POLIESTER E TUBO INTERNO EM BORRACHA SINTETICA, COM UNIOES ENGATE RAPIDO | UN | 8 | 0 | 565,32 | 565.32 | 120.187 | 685.507 | 0 | 4522.56 | 4522.56 | 961.4963 | 5484.0563 | 11 | -3
3022 | MANÔMETRO | UN | 1 | 0 | 173.3 | 173.3 | 36.8436 | 210.1436 | 0 | 173.3 | 173.3 | 36.8436 | 210.1436 | 1 | 0
3023 | PORTA CORTA-FOGO PARA SAIDA DE EMERGENCIA, COM FECHADURA, VAO LUZ DE 90 X 210 CM, CLASSE P-90 (NBR 11742) | UN | 1 | 0 | 1.646,02 | 1646.02 | 349.9439 | 1995.9639 | 0 | 1646.02 | 1646.02 | 349.9439 | 1995.9639 | 2 | -1
3024 | PRESSOSTATO | UN | 1 | 0 | 165.04 | 165.04 | 35.0875 | 200.1275 | 0 | 165.04 | 165.04 | 35.0875 | 200.1275 | 1 | 0
3025 | REGISTRO DE ESFERA BRONZE D=25MM | UN | 1 | 0 | 83.88 | 83.88 | 17.8329 | 101.7129 | 0 | 83.88 | 83.88 | 17.8329 | 101.7129 | 1 | 0
3026 | REGISTRO GAVETA BRONZE D=25MM | UN | 1 | 0 | 83.05 | 83.05 | 17.6564 | 100.7064 | 0 | 83.05 | 83.05 | 17.6564 | 100.7064 | 1 | 0
3027 | REGISTRO GAVETA BRONZE D=80MM | UN | 1 | 0 | 316.83 | 316.83 | 67.3581 | 384.1881 | 0 | 316.83 | 316.83 | 67.3581 | 384.1881 | 1 | 0
3028 | SPRINKLER TIPO PENDENTE, BULBO VERMELHO DE RESPOSTA RAPIDA, 68 GRAUS CELSIUS, ACABAMENTO CROMADO, D = 20 MM (3/4") | UN | 4 | 0 | 35,27 | 35.27 | 7.4984 | 42.7684 | 0 | 141.08 | 141.08 | 29.9936 | 171.0736 | 6 | -2
3029 | TANQUE DE PRESSÃO PARA REDE DE HIDRANTES | UN | 1 | 0 | 868 | 868 | 184.5368 | 1052.5368 | 0 | 868 | 868 | 184.5368 | 1052.5368 | 2 | -1
3030 | VÁLVULA DE RETENÇÃO PARA HIDRANTE DE RECALQUE | UN | 1 | 0 | 466.66 | 466.66 | 99.2119 | 565.8719 | 0 | 466.66 | 466.66 | 99.2119 | 565.8719 | 2 | -1
3031 | VÁLVULA DE RETENÇÃO VERTICAL EM BRONZE | UN | 1 | 0 | 329.67 | 329.67 | 70.0878 | 399.7578 | 0 | 329.67 | 329.67 | 70.0878 | 399.7578 | 2 | -1
4001 | ABRAÇADEIRA BC-1 | UN | 145 | 0 | 0.26 | 0.26 | 0.055276 | 0.31528 | 0 | 37.7 | 37.7 | 8.015 | 45.715 | 204 | -59
4002 | ACESSÓRIOS PARA FIXAÇÃO DE ELETRODUTOS, COMPOSTO DE ABRAÇADEIRAS TIPO CHAVETA COM CUNHA DE APERTO, VERGALHÃO COM ROSCA, CHUMBADORES, PORCAS, ARRUELAS | VB | 363 | 0 | 0.61 | 0.61 | 0.12969 | 0.73969 | 0 | 221.43 | 221.43 | 47.076 | 268.506 | 510 | -147
4003 | ACESSÓRIOS, MIUDEZAS E SERVIÇOS DIVERSOS (CANALETAS DE PVC DE RECORTE ABERTO, BORNES DE ENTRADA E SAIDA DO QUADRO COM BITOLAS ADEQUADAS AOS CIRCUITOS DE ENTRADA E SAÍDA, BARRAMENTOS DE NEUTRO E TERRA PARA AS CORRENTES NOMINAS MÍNIMAS DEFINIDAS PARA O DISJUNTOR GERAL DO QUADRO, IDENTIFICAÇÃO DO QUADRO POR MEIO DE PLAQUETAS ACRÍLICAS, ANILHAS E TERMINAIS EM TODOS OS CABOS, PORTA PROJETO E FORNECIMENTO DO PROJETO IMPRESSO, E ETC) | VB | 4 | 0 | 944.15 | 944.15 | 200.7263 | 1144.8763 | 0 | 3776.6 | 3776.6 | 802.9052 | 4579.5052 | 6 | -2
4004 | ACESSÓRIOS, MIUDEZAS E SERVIÇOS DIVERSOS (PROJETO, PLAQUETAS, IDENTIFICAÇÃO E ETC) | VB | 182 | 0 | 0.94 | 0.94 | 0.19984 | 1.1398 | 0 | 171.08 | 171.08 | 36.3716 | 207.4516 | 256 | -74
4005 | ELETROCALHA LISA COM TAMPA 100X50MM | UN | 4 | 0 | 36.68 | 36.68 | 7.7982 | 44.4782 | 0 | 146.72 | 146.72 | 31.1927 | 177.9127 | 6 | -2
4006 | ADAPTADOR PARA TOMADA ELÉTRICA PADRÃO NBR 14136 | UN | 55 | 0 | 5.9 | 5.9 | 1.2543 | 7.1543 | 0 | 324.5 | 324.5 | 68.9887 | 393.4887 | 78 | -23
4007 | ALARME VISUAL | UN | 4 | 0 | 629.1 | 629.1 | 133.7467 | 762.8467 | 0 | 2516.4 | 2516.4 | 534.9866 | 3051.3866 | 6 | -2
4008 | ANEL GUIA AGS 1 | UN | 4 | 0 | 2.46 | 2.46 | 0.523 | 2.983 | 0 | 9.84 | 9.84 | 2.092 | 11.932 | 6 | -2
4009 | ANEL GUIA AGS-1 EM FERRO GALVANIZADO COM ROSCA SOBERBA | UN | 4 | 0 | 0.98 | 0.98 | 0.20835 | 1.1883 | 0 | 3.92 | 3.92 | 0.83339 | 4.7534 | 6 | -2
4010 | ARAME GALVANIZADO 12 BWG, D = 2,76 MM (0,048 KG/M) OU 14 BWG, D = 2,11 MM (0,026 KG/M) | KG | 254 | 0 | 22,75 | 22.75 | 4.8367 | 27.5866 | 0 | 5778.5 | 5778.5 | 1228.5091 | 7007.0091 | 357 | -103
4011 | ARAME GUIA | KG | 4 | 0 | 10.9 | 10.9 | 2.3173 | 13.2173 | 0 | 43.6 | 43.6 | 9.2694 | 52.8694 | 6 | -2
4012 | ARREMATE DE PISO PARA CAIXA DUPLA STD DE NÍVEL REFERÊNCIA: DT 71726.00 DUTOTEC OU EQUIVALENTE; | UN | 4 | 0 | 10.4 | 10.4 | 2.211 | 12.611 | 0 | 41.6 | 41.6 | 8.8442 | 50.4442 | 6 | -2
4013 | BARRAMENTO DE COBRE PARA ATERRAMENTO. | UN | 4 | 0 | 439 | 439 | 93.3314 | 532.3314 | 0 | 1756 | 1756 | 373.3256 | 2129.3256 | 6 | -2
4014 | BARRAMENTO TIPO PENTE MONOFÁSICO CORRENTE NOMINAL 36A, PARA DOZE CIRCUITOS | UN | 4 | 0 | 21.79 | 21.79 | 4.6326 | 26.4226 | 0 | 87.16 | 87.16 | 18.5302 | 105.6902 | 6 | -2
4015 | BARRAMENTO TIPO PENTE TRIFÁSICO CORRENTE NOMINAL 80A, PARA DOZE CIRCUITOS | UN | 4 | 0 | 38.73 | 38.73 | 8.234 | 46.964 | 0 | 154.92 | 154.92 | 32.936 | 187.856 | 6 | -2
4016 | BASE DE ALUMÍNIO PARA MASTRO DE Ø1.1/2", COM 4 FUROS, PARAFUSOS, ARRUELAS E PORCAS, (TEL-065 OU EQUIVALENTE) | CJ | 4 | 0 | 37.4 | 37.4 | 7.9512 | 45.3512 | 0 | 149.6 | 149.6 | 31.805 | 181.405 | 6 | -2
4017 | BATERIA SELADA GEL ESTACIONÁRIA 05 AH 12 V | UN | 1 | 0 | 72.87 | 72.87 | 15.4922 | 88.3622 | 0 | 72.87 | 72.87 | 15.4922 | 88.3622 | 1 | 0
4018 | BATERIA SELADA GEL ESTACIONÁRIA 07 AH 12 V | UN | 154 | 0 | 74.01 | 74.01 | 15.7345 | 89.7445 | 0 | 11397.54 | 11397.54 | 2423.117 | 13820.657 | 5 | 149
4019 | BATERIA SELADA GEL ESTACIONÁRIA 09 AH 12 V | UN | 166 | 0 | 149 | 149 | 31.6774 | 180.6774 | 0 | 24734 | 24734 | 5258.4484 | 29992.4484 | 17 | 149
4020 | BATERIA SELADA GEL ESTACIONÁRIA 18 AH 12 V | UN | 36.2 | 0 | 179.95 | 179.95 | 38.2574 | 218.2074 | 0 | 6514.19 | 6514.19 | 1384.9168 | 7899.1068 | 33 | 3.2
4021 | BATERIA SELADA GEL ESTACIONÁRIA 20 AH 12 V | UN | 1 | 0 | 219.9 | 219.9 | 46.7507 | 266.6507 | 0 | 219.9 | 219.9 | 46.7507 | 266.6507 | 1 | 0
4022 | BATERIA SELADA GEL ESTACIONÁRIA 26 AH 12 V | UN | 41.7 | 0 | 309.99 | 309.99 | 65.9039 | 375.8939 | 0 | 12926.583 | 12926.583 | 2748.1915 | 15674.7745 | 13 | 28.7
4023 | BATERIA SELADA GEL ESTACIONÁRIA 36 AH 12 V | UN | 9.8 | 0 | 259.99 | 259.99 | 55.2739 | 315.2639 | 0 | 2547.902 | 2547.902 | 541.684 | 3089.586 | 13 | -3.2
4024 | BATERIA SELADA GEL ESTACIONÁRIA 33 AH 12 V | UN | 17 | 0 | 238.04 | 238.04 | 50.6073 | 288.6473 | 0 | 4046.68 | 4046.68 | 860.3242 | 4907.0042 | 25 | -8
4025 | BATERIA SELADA GEL ESTACIONÁRIA 40 AH 12 V | UN | 189.2 | 0 | 643 | 643 | 136.7018 | 779.7018 | 0 | 121655.6 | 121655.6 | 25863.9806 | 147519.5806 | 66 | 123.2
4026 | BATERIA SELADA GEL ESTACIONÁRIA 45 AH 12 V | UN | 12 | 0 | 699.5 | 699.5 | 148.7137 | 848.2137 | 0 | 8394 | 8394 | 1784.5644 | 10178.5644 | 3 | 9
4027 | BATERIA SELADA GEL ESTACIONÁRIA 50 AH 12 V | UN | 1 | 0 | 309.99 | 309.99 | 65.9039 | 375.8939 | 0 | 309.99 | 309.99 | 65.9039 | 375.8939 | 1 | 0
4028 | BATERIA SELADA GEL ESTACIONÁRIA 55 AH 12 V | UN | 28.6 | 0 | 318.59 | 318.59 | 67.7322 | 386.3222 | 0 | 9111.674 | 9111.674 | 1937.1419 | 11048.8159 | 3 | 25.6
4029 | BATERIA SELADA GEL ESTACIONÁRIA 60 AH 12 V | UN | 1 | 0 | 1231.9 | 1231.9 | 261.9019 | 1493.8019 | 0 | 1231.9 | 1231.9 | 261.9019 | 1493.8019 | 1 | 0
4030 | BATERIA SELADA GEL ESTACIONÁRIA 65 AH 12 V | UN | 3 | 0 | 349.97 | 349.97 | 74.4036 | 424.3736 | 0 | 1049.91 | 1049.91 | 223.2109 | 1273.1209 | 5 | -2
4031 | BATERIA SELADA GEL ESTACIONÁRIA 100 AH 12 V | UN | 3 | 0 | 503.22 | 503.22 | 106.9846 | 610.2046 | 0 | 1509.66 | 1509.66 | 320.9537 | 1830.6137 | 1 | 2
4032 | BATERIA PARA GRUPO GERADOR 180 AH 12V | UN | 1 | 0 | 1069.9 | 1069.9 | 227.4607 | 1297.3607 | 0 | 1069.9 | 1069.9 | 227.4607 | 1297.3607
4033 | SOQUETE DE PORCELANA BASE E27, FIXO DE TETO, PARA LAMPADAS | UN | 55 | 0 | 4,39 | 4.39 | 0.93331 | 5.3233 | 0 | 241.45 | 241.45 | 51.3323 | 292.7823 | 11 | 44
4034 | BORNES DE DISTRIBUIÇÃO UNIPOLARES PARA ALIMENTAÇÃO DE BARRAMENTOS, IN=250A E TENSÃO NOMINAL DE 600V. | UN | 4 | 0 | 326.56 | 326.56 | 69.4267 | 395.9867 | 0 | 1306.24 | 1306.24 | 277.7066 | 1583.9466 | 3 | 1
4035 | BORNES DE LIGAÇÃO UNIPOLARES PARA ALIMENTAÇÃO DE BARRAMENTOS, IN=160A E TENSÃO NOMINAL DE 600V. | UN | 4 | 0 | 64.28 | 64.28 | 13.6659 | 77.9459 | 0 | 257.12 | 257.12 | 54.6637 | 311.7837 | 78 | -74
4036 | BORNES DE LIGAÇÃO UNIPOLARES PARA ALIMENTAÇÃO DE BARRAMENTOS, IN=80A E TENSÃO NOMINAL DE 600V. | UN | 4 | 0 | 64.28 | 64.28 | 13.6659 | 77.9459 | 0 | 257.12 | 257.12 | 54.6637 | 311.7837 | 6 | -2
4037 | BORNES UNIVERSAIS PASSANTES DE 2,5MM² | UN | 4 | 0 | 6.4 | 6.4 | 1.3606 | 7.7606 | 0 | 25.6 | 25.6 | 5.4426 | 31.0426 | 6 | -2
4038 | BOTÃO DUPLO, LINHA MODULAR, 1NA+1NF, NA COR VERDE (LIGA), NA COR VERMELHA (DESLIGA) COM ILUMINAÇÃO EMBUTIDA | UN | 4 | 0 | 54.4 | 54.4 | 11.5654 | 65.9654 | 0 | 217.6 | 217.6 | 46.2618 | 263.8618 | 6 | -2
4039 | BOTÃO DUPLO, LINHA MODULAR, 1NA+1NF, NA COR VERDE (LIGA), NA COR VERMELHA (DESLIGA) COM LED INTEGRADO | UN | 4 | 0 | 54.4 | 54.4 | 11.5654 | 65.9654 | 0 | 217.6 | 217.6 | 46.2618 | 263.8618 | 6 | -2
4040 | BOTOEIRA TIPO ACIONADOR DE BOMBA DE INCÊNDIO | UN | 4 | 0 | 89 | 89 | 18.9214 | 107.9214 | 0 | 356 | 356 | 75.6856 | 431.6856 | 6 | -2
4041 | CABO DE COBRE, FLEXIVEL, CLASSE 4 OU 5, ISOLACAO EM PVC/A, ANTICHAMA BWF-B, 1 CONDUTOR, 450/750 V, SECAO NOMINAL 2,5 MM2 | M | 363 | 0 | 1,78 | 1.78 | 0.37843 | 2.1584 | 0 | 646.14 | 646.14 | 137.3694 | 783.5094 | 6 | 357
4042 | CABO DE COBRE, FLEXIVEL, CLASSE 4 OU 5, ISOLACAO EM PVC/A, ANTICHAMA BWF-B, 1 CONDUTOR, 450/750 V, SECAO NOMINAL 2,5 MM2 | M | 15 | 0 | 1,78 | 1.78 | 0.37843 | 2.1584 | 0 | 26.7 | 26.7 | 5.6764 | 32.3764 | 6 | 9
4043 | CABO DE COBRE, FLEXIVEL, CLASSE 4 OU 5, ISOLACAO EM PVC/A, ANTICHAMA BWF-B, 1 CONDUTOR, 450/750 V, SECAO NOMINAL 4 MM2 | M | 8 | 0 | 2,95 | 2.95 | 0.62717 | 3.5772 | 0 | 23.6 | 23.6 | 5.0174 | 28.6174 | 510 | -502
4044 | CABO DE COBRE, FLEXIVEL, CLASSE 4 OU 5, ISOLACAO EM PVC/A, ANTICHAMA BWF-B, 1 CONDUTOR, 450/750 V, SECAO NOMINAL 6 MM2 | M | 37 | 0 | 4,24 | 4.24 | 0.90142 | 5.1414 | 0 | 156.88 | 156.88 | 33.3527 | 190.2327 | 21 | 16
4045 | CABO DE COBRE, FLEXIVEL, CLASSE 4 OU 5, ISOLACAO EM PVC/A, ANTICHAMA BWF-B, 1 CONDUTOR, 450/750 V, SECAO NOMINAL 10 MM2 | M | 15 | 0 | 8,10 | 8.1 | 1.7221 | 9.8221 | 0 | 121.5 | 121.5 | 25.8309 | 147.3309 | 11 | 4
4046 | CABO DE COBRE, FLEXIVEL, CLASSE 4 OU 5, ISOLACAO EM PVC/A, ANTICHAMA BWF-B, 1 CONDUTOR, 450/750 V, SECAO NOMINAL 16 MM2 | M | 15 | 0 | 11,58 | 11.58 | 2.4619 | 14.0419 | 0 | 173.7 | 173.7 | 36.9286 | 210.6286 | 51 | -36
4047 | CABO DE COBRE FLEXÍVEL ISOLAMENTO ANTI-CHAMA 450/750V,25MM², COR VERDE | M | 12 | 0 | 11.3 | 11.3 | 2.4024 | 13.7024 | 0 | 135.6 | 135.6 | 28.8286 | 164.4286 | 21 | -9
4048 | CABO DE COBRE FLEXÍVEL ISOLAMENTO ANTI-CHAMA 450/750V,35MM², COR VERDE | M | 37 | 0 | 16.97 | 16.97 | 3.6078 | 20.5778 | 0 | 627.89 | 627.89 | 133.4894 | 761.3794 | 21 | 16
4049 | CABO DE COBRE FLEXÍVEL ISOLAMENTO ANTI-CHAMA 450/750V,50MM², COR VERDE | M | 37 | 0 | 33.9 | 33.9 | 7.2071 | 41.1071 | 0 | 1254.3 | 1254.3 | 266.6642 | 1520.9642 | 16 | 21
4050 | CABO DE COBRE NU 10 MM2 MEIO-DURO | M | 12 | 0 | 8,38 | 8.38 | 1.7816 | 10.1616 | 0 | 100.56 | 100.56 | 21.3791 | 121.9391 | 51 | -39
4051 | CABO DE COBRE NU 50 MM2 MEIO-DURO | M | 6 | 0 | 41,92 | 41.92 | 8.9122 | 50.8322 | 0 | 251.52 | 251.52 | 53.4732 | 304.9932 | 51 | -45
4052 | CABO DE COBRE NU 16 MM2 MEIO-DURO | M | 12 | 0 | 14,02 | 14.02 | 2.9807 | 17.0007 | 0 | 168.24 | 168.24 | 35.7678 | 204.0078 | 16 | -4
4053 | CABO DE COBRE NU 35 MM2 MEIO-DURO | M | 37 | 0 | 29,43 | 29.43 | 6.2568 | 35.6868 | 0 | 1088.91 | 1088.91 | 231.5023 | 1320.4123 | 8 | 29
4054 | CABO DE COBRE, RIGIDO, CLASSE 2, ISOLACAO EM PVC/A, ANTICHAMA BWF-B, 1 CONDUTOR, 450/750 V, SECAO NOMINAL 1,5 MM2 | M | 19 | 0 | 1,38 | 1.38 | 0.29339 | 1.6734 | 0 | 26.22 | 26.22 | 5.5744 | 31.7944 | 16 | 3
4055 | CABO DE COBRE, FLEXIVEL, CLASSE 4 OU 5, ISOLACAO EM PVC/A, ANTICHAMA BWF-B, COBERTURA PVC-ST1, ANTICHAMA BWF-B, 1 CONDUTOR, 0,6/1 KV, SECAO NOMINAL 2,5 MM2 | M | 19 | 0 | 2,11 | 2.11 | 0.44859 | 2.5586 | 0 | 40.09 | 40.09 | 8.5231 | 48.6131 | 51 | -32
4056 | CABO DE COBRE UNIPOLAR 35 MM2, BLINDADO, ISOLACAO 12/20 KV EPR, COBERTURA EM PVC | M | 19 | 0 | 95,97 | 95.97 | 20.4032 | 116.3732 | 0 | 1823.43 | 1823.43 | 387.6612 | 2211.0912 | 26 | -7
4057 | CABO FLEXIVEL LIVRE DE HALOGÊNIOS ISOLADO EM DUPLA CAMADA DE TERMOPLÁSTICO POLIOLEFÍNICO, 0,6/1KV, 10,0MM² | M | 4 | 0 | 4.56 | 4.56 | 0.96946 | 5.5295 | 0 | 18.24 | 18.24 | 3.8778 | 22.1178 | 26 | -22
4058 | CABO FLEXIVEL LIVRE DE HALOGÊNIOS ISOLADO EM DUPLA CAMADA DE TERMOPLÁSTICO POLIOLEFÍNICO, 0,6/1KV, 120MM² | M | 26 | 0 | 45 | 45 | 9.567 | 54.567 | 0 | 1170 | 1170 | 248.742 | 1418.742 | 26 | 0
4059 | CABO FLEXIVEL LIVRE DE HALOGÊNIOS ISOLADO EM DUPLA CAMADA DE TERMOPLÁSTICO POLIOLEFÍNICO, 0,6/1KV, 150MM² | M | 26 | 0 | 55 | 55 | 11.693 | 66.693 | 0 | 1430 | 1430 | 304.018 | 1734.018 | 6 | 20
4060 | CABO FLEXIVEL LIVRE DE HALOGÊNIOS ISOLADO EM DUPLA CAMADA DE TERMOPLÁSTICO POLIOLEFÍNICO, 0,6/1KV, 16,0MM² | M | 26 | 0 | 7.22 | 7.22 | 1.535 | 8.755 | 0 | 187.72 | 187.72 | 39.9093 | 227.6293 | 36 | -10
4061 | CABO FLEXIVEL LIVRE DE HALOGÊNIOS ISOLADO EM DUPLA CAMADA DE TERMOPLÁSTICO POLIOLEFÍNICO, 0,6/1KV, 2,5MM² | M | 26 | 0 | 1.42 | 1.42 | 0.30189 | 1.7219 | 0 | 36.92 | 36.92 | 7.8492 | 44.7692 | 36 | -10
4062 | CABO FLEXIVEL LIVRE DE HALOGÊNIOS ISOLADO EM DUPLA CAMADA DE TERMOPLÁSTICO POLIOLEFÍNICO, 0,6/1KV, 25,0MM² | M | 26 | 0 | 11.3 | 11.3 | 2.4024 | 13.7024 | 0 | 293.8 | 293.8 | 62.4619 | 356.2619 | 36 | -10
4063 | CABO FLEXIVEL LIVRE DE HALOGÊNIOS ISOLADO EM DUPLA CAMADA DE TERMOPLÁSTICO POLIOLEFÍNICO, 0,6/1KV, 35,0MM² | M | 26 | 0 | 16.97 | 16.97 | 3.6078 | 20.5778 | 0 | 441.22 | 441.22 | 93.8034 | 535.0234 | 36 | -10
4064 | CABO FLEXIVEL LIVRE DE HALOGÊNIOS ISOLADO EM DUPLA CAMADA DE TERMOPLÁSTICO POLIOLEFÍNICO, 0,6/1KV, 4,0MM² | M | 26 | 0 | 1.65 | 1.65 | 0.35079 | 2.0008 | 0 | 42.9 | 42.9 | 9.1205 | 52.0205 | 36 | -10
4065 | CABO FLEXIVEL LIVRE DE HALOGÊNIOS ISOLADO EM DUPLA CAMADA DE TERMOPLÁSTICO POLIOLEFÍNICO, 0,6/1KV, 50MM² | M | 73 | 0 | 33.9 | 33.9 | 7.2071 | 41.1071 | 0 | 2474.7 | 2474.7 | 526.1212 | 3000.8212 | 36 | 37
4066 | CABO FLEXIVEL LIVRE DE HALOGÊNIOS ISOLADO EM DUPLA CAMADA DE TERMOPLÁSTICO POLIOLEFÍNICO, 0,6/1KV, 6,0MM² | M | 26 | 0 | 3.32 | 3.32 | 0.70583 | 4.0258 | 0 | 86.32 | 86.32 | 18.3516 | 104.6716 | 36 | -10
4067 | CABO FLEXIVEL LIVRE DE HALOGÊNIOS ISOLADO EM DUPLA CAMADA DE TERMOPLÁSTICO POLIOLEFÍNICO, 0,6/1KV, 70MM² | M | 26 | 0 | 44.58 | 44.58 | 9.4777 | 54.0577 | 0 | 1159.08 | 1159.08 | 246.4204 | 1405.5004 | 103 | -77
4068 | CABO FLEXIVEL LIVRE DE HALOGÊNIOS ISOLADO EM DUPLA CAMADA DE TERMOPLÁSTICO POLIOLEFÍNICO, 0,6/1KV, 95MM² | M | 26 | 0 | 54.98 | 54.98 | 11.6887 | 66.6687 | 0 | 1429.48 | 1429.48 | 303.9074 | 1733.3874 | 36 | -10
4069 | CABO FLEXIVEL LIVRE DE HALOGÊNIOS ISOLADO EM TERMOPLÁSTICO POLIOLEFÍNICO, 450/750V 6MM², ISOLAMENTO NA COR VERDE | M | 15 | 0 | 3.32 | 3.32 | 0.70583 | 4.0258 | 0 | 49.8 | 49.8 | 10.5875 | 60.3875 | 36 | -21
4070 | ELÉTRICA: CABO PP 3 VIAS 2,5 MM² | M | 19 | 0 | 5.06 | 5.06 | 1.0758 | 6.1358 | 0 | 96.14 | 96.14 | 20.4394 | 116.5794 | 36 | -17
4071 | ELÉTRICA: CABO PP 4 VIAS 2,5 MM² | M | 19 | 0 | 7.23 | 7.23 | 1.5371 | 8.7671 | 0 | 137.37 | 137.37 | 29.2049 | 166.5749 | 21 | -2
4072 | CAIXA CONDULETE ¾'' | UN | 8 | 0 | 36.8 | 36.8 | 7.8237 | 44.6237 | 0 | 294.4 | 294.4 | 62.5894 | 356.9894 | 26 | -18
4073 | CAIXA DE DERIVAÇÃO 4X2'' | UN | 15 | 0 | 9 | 9 | 1.9134 | 10.9134 | 0 | 135 | 135 | 28.701 | 163.701 | 26 | -11
4074 | CAIXA DE DERIVAÇÃO DE PVC, 4X2" | UN | 4 | 0 | 9 | 9 | 1.9134 | 10.9134 | 0 | 36 | 36 | 7.6536 | 43.6536 | 11 | -7
4075 | CAIXA DE DERIVAÇÃO EM AÇO TAMANHO 15X15CM. | UN | 8 | 0 | 36.8 | 36.8 | 7.8237 | 44.6237 | 0 | 294.4 | 294.4 | 62.5894 | 356.9894 | 21 | -13
4076 | CAIXA DE EQUALIZAÇÃO DE POTENCIAIS METÁLICA 40X40CM COM BARRA DE EQUALIZAÇÃO PRINCIPAL – BEP | UN | 4 | 0 | 63.23 | 63.23 | 13.4427 | 76.6727 | 0 | 252.92 | 252.92 | 53.7708 | 306.6908 | 6 | -2
4077 | CAIXA DE FERRO ESTAMPADA EM CHAPA Nº 18 ZINCADAS A FOGO 4"X2" | UN | 4 | 0 | 1.11 | 1.11 | 0.23599 | 1.346 | 0 | 4.44 | 4.44 | 0.94394 | 5.3839 | 11 | -7
4078 | CAIXA DE FERRO ESTAMPADA EM CHAPA Nº 18 ZINCADAS A FOGO 4"X4" | UN | 1 | 0 | 1.85 | 1.85 | 0.39331 | 2.2433 | 0 | 1.85 | 1.85 | 0.39331 | 2.2433 | 6 | -5
4079 | CAIXA DE INSPEÇÃO DE ATERRAMENTO 300X300X300MM, COM TAMPA DE CONCRETO. | UN | 4 | 0 | 51.68 | 51.68 | 10.9872 | 62.6672 | 0 | 206.72 | 206.72 | 43.9487 | 250.6687 | 6 | -2
4080 | CAIXA DE INSPEÇÃO PARA ATERRAMENTO EM ALUMÍNIO, (TEL-540 OU EQUIVALENTE) | UN | 4 | 0 | 286.3 | 286.3 | 60.8674 | 347.1674 | 0 | 1145.2 | 1145.2 | 243.4695 | 1388.6695 | 2 | 2
4081 | CAIXA DE PASSAGEM 150X150MM METÁLICA C/ TAMPA | UN | 2 | 0 | 11.25 | 11.25 | 2.3918 | 13.6418 | 0 | 22.5 | 22.5 | 4.7835 | 27.2835 | 6 | -4
4082 | CAIXA DE PASSAGEM 15X15 CM | UN | 8 | 0 | 18 | 18 | 3.8268 | 21.8268 | 0 | 144 | 144 | 30.6144 | 174.6144 | 6 | 2
4083 | CAIXA DE PASSAGEM 16X25X70 EM ALUMÍNIO PARA DUTO DE PISO. | UN | 15 | 0 | 160 | 160 | 34.016 | 194.016 | 0 | 2400 | 2400 | 510.24 | 2910.24 | 3 | 12
4084 | CAIXA DE PASSAGEM 4X2 | UN | 4 | 0 | 2.42 | 2.42 | 0.51449 | 2.9345 | 0 | 9.68 | 9.68 | 2.058 | 11.738 | 11 | -7
4085 | CAIXA DE PASSAGEM AÇO 10X10 | UN | 4 | 0 | 4 | 4 | 0.8504 | 4.8504 | 0 | 16 | 16 | 3.4016 | 19.4016 | 21 | -17
4086 | CAIXA DE PASSAGEM AÇO 15X15 | UN | 1 | 0 | 18 | 18 | 3.8268 | 21.8268 | 0 | 18 | 18 | 3.8268 | 21.8268 | 6 | -5
4087 | CAIXA DE PASSAGEM DE ALUMINÍO TAMANHO 15X15CM. | UN | 4 | 0 | 55 | 55 | 11.693 | 66.693 | 0 | 220 | 220 | 46.772 | 266.772 | 6 | -2
4088 | CAIXA DE PASSAGEM DE PISO, FABRICAÇÃO MOPA OU EQUIVALENTE | UN | 1 | 0 | 251.38 | 251.38 | 53.4434 | 304.8234 | 0 | 251.38 | 251.38 | 53.4434 | 304.8234 | 2 | -1
4089 | CAIXA DE PASSAGEM EM ALUMÍNIO COM ARO E TAMPA DE LATÃO – 10X10 CM | UN | 1 | 0 | 40 | 40 | 8.504 | 48.504 | 0 | 40 | 40 | 8.504 | 48.504 | 6 | -5
4090 | CAIXA DE PASSAGEM EM ALVENARIA 80X80X120CM COM TAMPA DE FFº, COM DRENAGEM | UN | 4 | 0 | 722.38 | 722.38 | 153.578 | 875.958 | 0 | 2889.52 | 2889.52 | 614.312 | 3503.832 | 2 | 2
4091 | CAIXA DE PASSAGEM PLUS COMPLETA CORPO + TAMPA 200X200MM REF.: DT75321.00 DUTOTEC OU EQUIVALENTE. | UN | 1 | 0 | 121.06 | 121.06 | 25.7374 | 146.7974 | 0 | 121.06 | 121.06 | 25.7374 | 146.7974 | 2 | -1
4092 | CAIXA DE PISO DUPLA STD DE NÍVEL COM COLARINHO+TAMPA REFERÊNCIA: DT 71702.91 DUTOTEC OU EQUIVALENTE. | UN | 1 | 0 | 92.15 | 92.15 | 19.5911 | 111.7411 | 0 | 92.15 | 92.15 | 19.5911 | 111.7411 | 6 | -5
4093 | CAIXA DE TOMADAS DE PISO, FABRICAÇÃO MOPA OU EQUIVALENTE | UN | 4 | 0 | 258.24 | 258.24 | 54.9018 | 313.1418 | 0 | 1032.96 | 1032.96 | 219.6073 | 1252.5673 | 2 | 2
4094 | CAIXA EM ALUMÍNIO SILÍCIO INJETADO 1", MODELO CAIXA EM ALUMÍNIO SILÍCIO INJETADO 1", MODELO CONDULETE DAISA (OU EQUIVALENTE) DM010 DAISA (OU EQUIVALENTE) DM010 - INSTALAÇÃO | UN | 4 | 0 | 40 | 40 | 8.504 | 48.504 | 0 | 160 | 160 | 34.016 | 194.016 | 2 | 2
4095 | CAIXA DE PASSAGEM, EM PVC, DE 4" X 2", PARA ELETRODUTO FLEXIVEL CORRUGADO | UN | 8 | 0 | 2,47 | 2.47 | 0.52512 | 2.9951 | 0 | 19.76 | 19.76 | 4.201 | 23.961 | 6 | 2
4096 | CAIXA EM PVC OU ALUMÍNIO FUNDIDO TIPO EMBUTIR SEM TAMPA 4"X2"X5CM | UN | 2 | 0 | 2.42 | 2.42 | 0.51449 | 2.9345 | 0 | 4.84 | 4.84 | 1.029 | 5.869 | 6 | -4
4097 | CAIXA EM PVC OU ALUMÍNIO FUNDIDO TIPO EMBUTIR SEM TAMPA 4"X4"X5CM | UN | 4 | 0 | 4 | 4 | 0.8504 | 4.8504 | 0 | 16 | 16 | 3.4016 | 19.4016 | 11 | -7
4098 | CAIXA DE PASSAGEM/ LUZ / TELEFONIA, DE EMBUTIR, EM CHAPA DE ACO GALVANIZADO, DIMENSOES 20 X 20 X *12* CM (PADRAO CONCESSIONARIA LOCAL) | UN | 1 | 0 | 58,00 | 58 | 12.3308 | 70.3308 | 0 | 58 | 58 | 12.3308 | 70.3308 | 3 | -2
4099 | CAIXA PLÁSTICA IP 67, IK09 - 300X200X170MM REF.: 913442 CEMAR OU EQUIVALENTE TÉCNICO COM CARACTERISTICAS IGUAIS OU SUPERIORES AS CONTIDAS NO CADERNO DE ESPECIFICAÇÕES | UN | 1 | 0 | 303.41 | 303.41 | 64.505 | 367.915 | 0 | 303.41 | 303.41 | 64.505 | 367.915 | 6 | -5
4100 | CAIXA PLÁSTICA IP 67, IK09 - 300X200X170MM REF.: 913442 CEMAR OU EQUIVALENTE TÉCNICO COM CARACTERISTICAS IGUAIS OU SUPERIORES AS CONTIDAS NO CADERNO DE ESPECIFICAÇÕES | UN | 1 | 0 | 303.41 | 303.41 | 64.505 | 367.915 | 0 | 303.41 | 303.41 | 64.505 | 367.915 | 2 | -1
4101 | CAIXA PLÁSTICA IP 67, IK09 - 300X200X170MM REF.: 913442 CEMAR OU EQUIVALENTE TÉCNICO COM CARACTERISTICAS IGUAIS OU SUPERIORES AS CONTIDAS NO CADERNO DE ESPECIFICAÇÕES | UN | 1 | 0 | 303.41 | 303.41 | 64.505 | 367.915 | 0 | 303.41 | 303.41 | 64.505 | 367.915 | 2 | -1
4102 | CAIXA QUÁDRUPLA PASSAGEM 4X25X70 | UN | 8 | 0 | 56 | 56 | 11.9056 | 67.9056 | 0 | 448 | 448 | 95.2448 | 543.2448 | 2 | 6
4103 | CHAVE COMUTADORA, COM 2 POSIÇÕES, COM 4 PÓLOS, COM CONTATOS AUXILIARES 1NA+1NF | UN | 1 | 0 | 25 | 25 | 5.315 | 30.315 | 0 | 25 | 25 | 5.315 | 30.315 | 2 | -1
4104 | CHAVE REVERSORA (COMUTADORA) | UN | 1 | 0 | 335.31 | 335.31 | 71.2869 | 406.5969 | 0 | 335.31 | 335.31 | 71.2869 | 406.5969 | 11 | -10
4105 | CHAVE REVERSORA DE 4 POLOS E 2 POSIÇÕES, 20A | UN | 1 | 0 | 82.9 | 82.9 | 17.6245 | 100.5245 | 0 | 82.9 | 82.9 | 17.6245 | 100.5245 | 2 | -1
4106 | CHAVE REVERSORA DE 4 POLOS E 2 POSIÇÕES, 25A | UN | 1 | 0 | 82.9 | 82.9 | 17.6245 | 100.5245 | 0 | 82.9 | 82.9 | 17.6245 | 100.5245 | 2 | -1
4107 | CHAVE REVERSORA DE 4 POLOS E 2 POSIÇÕES, 32A | UN | 1 | 0 | 115.9 | 115.9 | 24.6403 | 140.5403 | 0 | 115.9 | 115.9 | 24.6403 | 140.5403 | 2 | -1
4108 | CHAVE REVERSORA DE 4 POLOS E 2 POSIÇÕES, 63A | UN | 1 | 0 | 398.5 | 398.5 | 84.7211 | 483.2211 | 0 | 398.5 | 398.5 | 84.7211 | 483.2211 | 2 | -1
4109 | CHAVE SECCIONAMENTO MODULAR MONOPOLAR DE 16A AC-23 60HZ COM ENGATE EM TRILHO DIN E TRAVAMENTO COM CADEADO REF.: E201/25R ABB, OU EQUIVALENTE TÉCNICO COM CARACTERISTICAS IGUAIS OU SUPERIORES AS CONTIDAS NO CADERNO DE ESPECIFICAÇÕES. | UN | 1 | 0 | 66.69 | 66.69 | 14.1783 | 80.8683 | 0 | 66.69 | 66.69 | 14.1783 | 80.8683 | 2 | -1
4110 | CHAVE SECCIONAMENTO MODULAR MONOPOLAR DE 25A AC-23 60HZ COM ENGATE EM TRILHO DIN E TRAVAMENTO COM CADEADO REF.: E201/25R ABB, OU EQUIVALENTE TÉCNICO COM CARACTERISTICAS IGUAIS OU SUPERIORES AS CONTIDAS NO CADERNO DE ESPECIFICAÇÕES. | UN | 1 | 0 | 87.53 | 87.53 | 18.6089 | 106.1389 | 0 | 87.53 | 87.53 | 18.6089 | 106.1389 | 2 | -1
4111 | CHAVE SECCIONAMENTO MODULAR MONOPOLAR DE 25A AC-23 60HZ COM ENGATE EM TRILHO DIN E TRAVAMENTO COM CADEADO REF.: E201/25R ABB, OU EQUIVALENTE TÉCNICO COM CARACTERISTICAS IGUAIS OU SUPERIORES AS CONTIDAS NO CADERNO DE ESPECIFICAÇÕES. | UN | 1 | 0 | 87.53 | 87.53 | 18.6089 | 106.1389 | 0 | 87.53 | 87.53 | 18.6089 | 106.1389 | 2 | -1
4112 | CHAVE SECCIONAMENTO MODULAR TRIPOLAR DE 25A AC-23 60HZ COM ENGATE EM TRILHO DIN E TRAVAMENTO COM CADEADO REF.: E203/25R ABB, OU EQUIVALENTE TÉCNICO COM CARACTERISTICAS IGUAIS OU SUPERIORES AS CONTIDAS NO CADERNO DE ESPECIFICAÇÕES. | UN | 1 | 0 | 87.53 | 87.53 | 18.6089 | 106.1389 | 0 | 87.53 | 87.53 | 18.6089 | 106.1389 | 2 | -1
4113 | CJ. BARRAMENTOS, ISOLADORES, PORTA PROJETO, ANILHAMENTO, PLAQUETAS IDENTIF., CANALETAS, CONECTORES E ACESSÓRIOS | CJ | 1 | 0 | 215.5 | 215.5 | 45.8153 | 261.3153 | 0 | 215.5 | 215.5 | 45.8153 | 261.3153 | 2 | -1
4114 | CONDULETE DE ALUMINIO TIPO X, PARA ELETRODUTO ROSCAVEL DE 1", COM TAMPA CEGA | UN | 12 | 0 | 21,27 | 21.27 | 4.522 | 25.792 | 0 | 255.24 | 255.24 | 54.264 | 309.504 | 2 | 10
4115 | CONDULETE DE ALUMINIO TIPO X, PARA ELETRODUTO ROSCAVEL DE 1 1/2", COM TAMPA CEGA | UN | 4 | 0 | 40,75 | 40.75 | 8.6635 | 49.4134 | 0 | 163 | 163 | 34.6538 | 197.6538 | 2 | 2
4116 | CONDULETE DE ALUMINIO TIPO X, PARA ELETRODUTO ROSCAVEL DE 3/4", COM TAMPA CEGA | UN | 109 | 0 | 18,22 | 18.22 | 3.8736 | 22.0936 | 0 | 1985.98 | 1985.98 | 422.2193 | 2408.1993 | 16 | 93
4117 | CONDUTOR FLEXÍVEL COMPOSTO EM FIO DE COBRE NU, TÊMPERA MOLE, ENCORDOAMENTO CLASSE 2, ISOLAÇÃO 0,6/1KV, PVC, 70° SINTENAX #10MM² (PRETO, AZUL, VERDE, VERMELHO) | M | 37 | 0 | 4.56 | 4.56 | 0.96946 | 5.5295 | 0 | 168.72 | 168.72 | 35.8699 | 204.5899 | 6 | 31
4118 | CONDUTOR FLEXÍVEL COMPOSTO EM FIO DE COBRE NU, TÊMPERA MOLE, ENCORDOAMENTO CLASSE 2, ISOLAÇÃO 0,6/1KV, PVC, 70° SINTENAX #120MM² (PRETO, AZUL, VERDE, VERMELHO) | M | 4 | 0 | 45 | 45 | 9.567 | 54.567 | 0 | 180 | 180 | 38.268 | 218.268 | 154 | -150
4119 | CONDUTOR FLEXÍVEL COMPOSTO EM FIO DE COBRE NU, TÊMPERA MOLE, ENCORDOAMENTO CLASSE 2, ISOLAÇÃO 0,6/1KV, PVC, 70° SINTENAX #16MM² (PRETO, AZUL, VERDE, VERMELHO) | M | 12 | 0 | 7.22 | 7.22 | 1.535 | 8.755 | 0 | 86.64 | 86.64 | 18.4197 | 105.0597 | 51 | -39
4120 | CONDUTOR FLEXÍVEL COMPOSTO EM FIO DE COBRE NU, TÊMPERA MOLE, ENCORDOAMENTO CLASSE 2, ISOLAÇÃO 0,6/1KV, PVC, 70° SINTENAX #2,5 MM² (PRETO, AZUL, VERDE, VERMELHO) | M | 363 | 0 | 0.78 | 0.78 | 0.16583 | 0.94583 | 0 | 283.14 | 283.14 | 60.1956 | 343.3356 | 6 | 357
4121 | CONDUTOR FLEXÍVEL COMPOSTO EM FIO DE COBRE NU, TÊMPERA MOLE, ENCORDOAMENTO CLASSE 2, ISOLAÇÃO 0,6/1KV, PVC, 70° SINTENAX #25MM² (PRETO, AZUL, VERDE, VERMELHO) | M | 12 | 0 | 11.3 | 11.3 | 2.4024 | 13.7024 | 0 | 135.6 | 135.6 | 28.8286 | 164.4286 | 16 | -4
4122 | CONDUTOR FLEXÍVEL COMPOSTO EM FIO DE COBRE NU, TÊMPERA MOLE, ENCORDOAMENTO CLASSE 2, ISOLAÇÃO 0,6/1KV, PVC, 70° SINTENAX #4 MM² (PRETO, AZUL, VERDE, VERMELHO) | M | 37 | 0 | 1.65 | 1.65 | 0.35079 | 2.0008 | 0 | 61.05 | 61.05 | 12.9792 | 74.0292 | 510 | -473
4123 | CONDUTOR FLEXÍVEL COMPOSTO EM FIO DE COBRE NU, TÊMPERA MOLE, ENCORDOAMENTO CLASSE 2, ISOLAÇÃO 0,6/1KV, PVC, 70° SINTENAX #6 MM² (PRETO, AZUL, VERDE, VERMELHO) | M | 12 | 0 | 3.32 | 3.32 | 0.70583 | 4.0258 | 0 | 39.84 | 39.84 | 8.47 | 48.31 | 16 | -4
4124 | CONDUTOR FLEXÍVEL COMPOSTO EM FIO DE COBRE NU, TÊMPERA MOLE, ENCORDOAMENTO CLASSE 2, ISOLAÇÃO 0,6/1KV, PVC, 70° SINTENAX #95MM² (PRETO, AZUL, VERDE, VERMELHO) | M | 4 | 0 | 54.98 | 54.98 | 11.6887 | 66.6687 | 0 | 219.92 | 219.92 | 46.755 | 266.675 | 51 | -47
4125 | CONDUTOR FLEXÍVEL, ISOLAMENTO EM COMPOSTO TERMOFIXO DE BORRACHA HEPR 90°C, COM ENCHIMENTO POLIOLEFÍNICO NÃO HALOGENADO, CLASSE 0,6/1KV, COM CARACTERÍSTICAS DE NÃO PROPAGAÇÃO E AUTO-EXTINÇÃO DE FOGO #10MM² (PRETO, AZUL, VERDE, VERMELHO) | M | 12 | 0 | 4.56 | 4.56 | 0.96946 | 5.5295 | 0 | 54.72 | 54.72 | 11.6335 | 66.3535 | 16 | -4
4126 | CONDUTOR FLEXÍVEL, ISOLAMENTO EM COMPOSTO TERMOFIXO DE BORRACHA HEPR 90°C, COM ENCHIMENTO POLIOLEFÍNICO NÃO HALOGENADO, CLASSE 0,6/1KV, COM CARACTERÍSTICAS DE NÃO PROPAGAÇÃO E AUTO-EXTINÇÃO DE FOGO #16MM² (PRETO, AZUL, VERDE, VERMELHO) | M | 12 | 0 | 7.22 | 7.22 | 1.535 | 8.755 | 0 | 86.64 | 86.64 | 18.4197 | 105.0597 | 6 | 6
4127 | CONDUTOR FLEXÍVEL, ISOLAMENTO EM COMPOSTO TERMOFIXO DE BORRACHA HEPR 90°C, COM ENCHIMENTO POLIOLEFÍNICO NÃO HALOGENADO, CLASSE 0,6/1KV, COM CARACTERÍSTICAS DE NÃO PROPAGAÇÃO E AUTO-EXTINÇÃO DE FOGO #25MM² (PRETO, AZUL, VERDE, VERMELHO) | M | 12 | 0 | 11.3 | 11.3 | 2.4024 | 13.7024 | 0 | 135.6 | 135.6 | 28.8286 | 164.4286 | 16 | -4
4128 | CONDUTOR FLEXÍVEL, ISOLAMENTO EM COMPOSTO TERMOFIXO DE BORRACHA HEPR 90°C, COM ENCHIMENTO POLIOLEFÍNICO NÃO HALOGENADO, CLASSE 0,6/1KV, COM CARACTERÍSTICAS DE NÃO PROPAGAÇÃO E AUTO-EXTINÇÃO DE FOGO #35MM² (PRETO, AZUL, VERDE, VERMELHO) | M | 15 | 0 | 16.97 | 16.97 | 3.6078 | 20.5778 | 0 | 254.55 | 254.55 | 54.1173 | 308.6673 | 16 | -1
4129 | CONDUTOR FLEXÍVEL, ISOLAMENTO EM COMPOSTO TERMOFIXO DE BORRACHA HEPR 90°C, COM ENCHIMENTO POLIOLEFÍNICO NÃO HALOGENADO, CLASSE 0,6/1KV, COM CARACTERÍSTICAS DE NÃO PROPAGAÇÃO E AUTO-EXTINÇÃO DE FOGO #4 MM² (PRETO, AZUL, VERDE, VERMELHO) | M | 19 | 0 | 1.65 | 1.65 | 0.35079 | 2.0008 | 0 | 31.35 | 31.35 | 6.665 | 38.015 | 16 | 3
4130 | CONDUTOR FLEXÍVEL, ISOLAMENTO EM COMPOSTO TERMOFIXO DE BORRACHA HEPR 90°C, COM ENCHIMENTO POLIOLEFÍNICO NÃO HALOGENADO, CLASSE 0,6/1KV, COM CARACTERÍSTICAS DE NÃO PROPAGAÇÃO E AUTO-EXTINÇÃO DE FOGO #6 MM² (PRETO, AZUL, VERDE, VERMELHO) | M | 19 | 0 | 3.32 | 3.32 | 0.70583 | 4.0258 | 0 | 63.08 | 63.08 | 13.4108 | 76.4908 | 21 | -2
4131 | CONDUTOR FLEXÍVEL, ISOLAMENTO EM TERMOPLÁSTICO POLIOLEFÍNICO NÃO HALOGENADO 70ºC, CLASSE 750V, COM CARACTERÍSTICAS DE NÃO PROPAGAÇÃO E AUTO-EXTINÇÃO DE FOGO #2X1,5 MM² (PP) | M | 8 | 0 | 2.15 | 2.15 | 0.45709 | 2.6071 | 0 | 17.2 | 17.2 | 3.6567 | 20.8567 | 26 | -18
4132 | CONDUTOR FLEXÍVEL, ISOLAMENTO EM TERMOPLÁSTICO POLIOLEFÍNICO NÃO HALOGENADO 70ºC, CLASSE 750V, COM CARACTERÍSTICAS DE NÃO PROPAGAÇÃO E AUTO-EXTINÇÃO DE FOGO #3X1,5 MM² (PP) | M | 19 | 0 | 3.21 | 3.21 | 0.68245 | 3.8924 | 0 | 60.99 | 60.99 | 12.9665 | 73.9565 | 26 | -7
4133 | CONDUTOR FLEXÍVEL, ISOLAMENTO EM TERMOPLÁSTICO POLIOLEFÍNICO NÃO HALOGENADO 70ºC, CLASSE 750V, COM CARACTERÍSTICAS DE NÃO PROPAGAÇÃO E AUTO-EXTINÇÃO DE FOGO #3X2,5 MM² (PP) | M | 37 | 0 | 4.24 | 4.24 | 0.90142 | 5.1414 | 0 | 156.88 | 156.88 | 33.3527 | 190.2327 | 11 | 26
4134 | CONDUTOR FLEXÍVEL, ISOLAMENTO EM TERMOPLÁSTICO POLIOLEFÍNICO NÃO HALOGENADO 70ºC, CLASSE 750V, COM CARACTERÍSTICAS DE NÃO PROPAGAÇÃO E AUTO-EXTINÇÃO DE FOGO #4X2,5 MM² (PP) | M | 38 | 0 | 5.28 | 5.28 | 1.1225 | 6.4025 | 0 | 200.64 | 200.64 | 42.6561 | 243.2961 | 26 | 12
4135 | CONECTOR 2P+T FÊMEA | UN | 12 | 0 | 19.53 | 19.53 | 4.1521 | 23.6821 | 0 | 234.36 | 234.36 | 49.8249 | 284.1849 | 51 | -39
4136 | CONECTOR 2P+T MACHO | UN | 22 | 0 | 21.53 | 21.53 | 4.5773 | 26.1073 | 0 | 473.66 | 473.66 | 100.7001 | 574.3601 | 26 | -4
4137 | CONECTOR A COMPRESSÃO C/ PARAFUSO AUTOATARRACHANTE. | UN | 73 | 0 | 1.34 | 1.34 | 0.28488 | 1.6249 | 0 | 97.82 | 97.82 | 20.7965 | 118.6165 | 16 | 57
4138 | CONECTOR BOX RETO ¾'' | UN | 8 | 0 | 3.53 | 3.53 | 0.75048 | 4.2805 | 0 | 28.24 | 28.24 | 6.0038 | 34.2438 | 31 | -23
4139 | CONECTOR BOX RETO ¾'' | UN | 4 | 0 | 3.53 | 3.53 | 0.75048 | 4.2805 | 0 | 14.12 | 14.12 | 3.0019 | 17.1219 | 103 | -99
4140 | CONECTOR BOX RETO 2" | UN | 4 | 0 | 8.78 | 8.78 | 1.8666 | 10.6466 | 0 | 35.12 | 35.12 | 7.4665 | 42.5865 | 11 | -7
4141 | CONECTOR BOX RETO Ø3/4” | UN | 8 | 0 | 3.53 | 3.53 | 0.75048 | 4.2805 | 0 | 28.24 | 28.24 | 6.0038 | 34.2438 | 6 | 2
4142 | CONECTOR BOX RETO1'' | UN | 4 | 0 | 4.34 | 4.34 | 0.92268 | 5.2627 | 0 | 17.36 | 17.36 | 3.6907 | 21.0507 | 6 | -2
4143 | CONECTOR BOX RETO1.1/2'' | UN | 4 | 0 | 6.72 | 6.72 | 1.4287 | 8.1487 | 0 | 26.88 | 26.88 | 5.7147 | 32.5947 | 11 | -7
4144 | CONECTOR BOX RETO1.1/4'' | UN | 4 | 0 | 5.21 | 5.21 | 1.1076 | 6.3176 | 0 | 20.84 | 20.84 | 4.4306 | 25.2706 | 6 | -2
4145 | CONECTOR COM FURO VERTICAL PARA TERMINAIS AÉREOS E CABO SEÇÃO 35MM², (TEL-5021 OU EQUIVALENTE) | UN | 15 | 0 | 2.53 | 2.53 | 0.53788 | 3.0679 | 0 | 37.95 | 37.95 | 8.0682 | 46.0182 | 6 | 9
4146 | CONECTOR DE MEDIÇÃO EM BRONZE PARA CABO DE COBRE SEÇÃO 35MM², (TEL -560 OU EQUIVALENTE). | UN | 4 | 0 | 1.05 | 1.05 | 0.22323 | 1.2732 | 0 | 4.2 | 4.2 | 0.89292 | 5.0929 | 6 | -2
4147 | CONEXÕES PARA ELETRODUTO TIPO SEAL TUBE (BOX GIRATÓRIO) Ø 1 1/4" | UN | 4 | 0 | 18.58 | 18.58 | 3.9501 | 22.5301 | 0 | 74.32 | 74.32 | 15.8004 | 90.1204 | 21 | -17
4148 | CONEXÕES PARA ELETRODUTO TIPO SEAL TUBE (BOX GIRATÓRIO) Ø 1" | UN | 8 | 0 | 9.3 | 9.3 | 1.9772 | 11.2772 | 0 | 74.4 | 74.4 | 15.8174 | 90.2174 | 6 | 2
4149 | CONEXÕES PARA ELETRODUTO TIPO SEAL TUBE (BOX GIRATÓRIO) Ø 2" | UN | 2 | 0 | 5 | 5 | 1.063 | 6.063 | 0 | 10 | 10 | 2.126 | 12.126 | 6 | -4
4150 | CONEXÕES PARA ELETRODUTO TIPO SEAL TUBE (BOX GIRATÓRIO) Ø 3/4" | UN | 12 | 0 | 6.34 | 6.34 | 1.3479 | 7.6879 | 0 | 76.08 | 76.08 | 16.1746 | 92.2546 | 11 | 1
4151 | CONJUNTO BOTOEIRAS PARA ACIONAMENTO LIGA/DESLIGA | CJ | 4 | 0 | 107.16 | 107.16 | 22.7822 | 129.9422 | 0 | 428.64 | 428.64 | 91.1289 | 519.7689 | 3 | 1
4152 | CONJUNTO DE BUCHA DE NYLON Nº 6, PARAFUSO FENDA 4,2 X 32MM (TEL-5332 OU EQUIVALENTE). | UN | 15 | 0 | 0.628 | 0.628 | 0.13351 | 0.76151 | 0 | 9.42 | 9.42 | 2.0027 | 11.4227 | 16 | -1
4153 | CONJUNTO DE BUCHA DE NYLON Nº 8, PARAFUSO FENDA 6,35MM (TEL-5350 OU EQUIVALENTE). | UN | 15 | 0 | 1.282 | 1.282 | 0.27255 | 1.5546 | 0 | 19.23 | 19.23 | 4.0883 | 23.3183 | 6 | 9
4154 | CONTATOR AUXILIAR 4 NA | UN | 4 | 0 | 98.2 | 98.2 | 20.8773 | 119.0773 | 0 | 392.8 | 392.8 | 83.5093 | 476.3093 | 21 | -17
4155 | CONTATOR TRIPOLAR, CORRENTE DE 12 A, TENSAO NOMINAL DE *500* V, CATEGORIA AC-2 E AC-3 | UN | 4 | 0 | 155,16 | 155.16 | 32.987 | 188.147 | 0 | 620.64 | 620.64 | 131.9481 | 752.5881 | 21 | -17
4156 | CONTATOR TRIPOLAR, CORRENTE DE 25 A, TENSAO NOMINAL DE *500* V, CATEGORIA AC-2 E AC-3 | UN | 4 | 0 | 213,43 | 213.43 | 45.3752 | 258.8052 | 0 | 853.72 | 853.72 | 181.5009 | 1035.2209 | 6 | -2
4157 | CONTATORA AUXILIAR EM 380V, 60HZ , TENSÃO DE COMANDO DE 220V. EQUIPADO COM CONTATO AUXILIAR NA + NF. | UN | 2 | 0 | 144.59 | 144.59 | 30.7398 | 175.3298 | 0 | 289.18 | 289.18 | 61.4797 | 350.6597 | 6 | -4
4158 | CONTATORA TRIPOLAR, CORRENTE NOMINAL MÁXIMA DE 16A EM 220V, CATEGORIA AC-3, 60HZ , TENSÃO DE COMANDO DE 220V. EQUIPADO COM CONTATO AUXILIAR NA + NF. | UN | 1 | 0 | 144.59 | 144.59 | 30.7398 | 175.3298 | 0 | 144.59 | 144.59 | 30.7398 | 175.3298 | 6 | -5
4159 | CONTATORA TRIPOLAR, CORRENTE NOMINAL MÁXIMA DE 20A EM 220V, CATEGORIA AC-3, 60HZ , TENSÃO DE COMANDO DE 220V. EQUIPADO COM CONTATO AUXILIAR NA + NF. | UN | 2 | 0 | 223.78 | 223.78 | 47.5756 | 271.3556 | 0 | 447.56 | 447.56 | 95.1513 | 542.7113 | 3 | -1
4160 | CORDOALHA COBRE NU. 50MM² | M | 109 | 0 | 33.9 | 33.9 | 7.2071 | 41.1071 | 0 | 3695.1 | 3695.1 | 785.5783 | 4480.6783 | 2 | 107
4161 | CURVA HORIZONTAL 90° ELETROCALHA 100X50MM | UN | 4 | 0 | 15.24 | 15.24 | 3.24 | 18.48 | 0 | 60.96 | 60.96 | 12.9601 | 73.9201 | 3 | 1
4162 | CURVA HORIZONTAL 90° ELETROCALHA 150X50MM | UN | 4 | 0 | 30.05 | 30.05 | 6.3886 | 36.4386 | 0 | 120.2 | 120.2 | 25.5545 | 145.7545 | 154 | -150
4163 | CURVA 90º HORIZONTAL OU VERTICAL PARA ELETROCALHA LISA COM TAMPA 100X50MM | UN | 4 | 0 | 15.49 | 15.49 | 3.2932 | 18.7832 | 0 | 61.96 | 61.96 | 13.1727 | 75.1327 | 6 | -2
4164 | CURVA 90º HORIZONTAL OU VERTICAL PARA ELETROCALHA LISA COM TAMPA 150X50MM | UN | 4 | 0 | 19.75 | 19.75 | 4.1989 | 23.9489 | 0 | 79 | 79 | 16.7954 | 95.7954 | 6 | -2
4165 | CURVA DE INVERSÃO EXTERNA 100X50MM | UN | 4 | 0 | 34.6 | 34.6 | 7.356 | 41.956 | 0 | 138.4 | 138.4 | 29.4238 | 167.8238 | 6 | -2
4166 | CURVA HORIZONTAL 90º DUPLA 45C REFERÊNCIA: DT 31400.00 DUTOTEC OU EQUIVALENTE; | UN | 4 | 0 | 28.61 | 28.61 | 6.0825 | 34.6925 | 0 | 114.44 | 114.44 | 24.3299 | 138.7699 | 6 | -2
4167 | CURVA HORIZONTAL 90º SIMPLES 45 REFERÊNCIA: DT 31405.00 DUTOTEC OU EQUIVALENTE; | UN | 4 | 0 | 28.61 | 28.61 | 6.0825 | 34.6925 | 0 | 114.44 | 114.44 | 24.3299 | 138.7699 | 6 | -2
4168 | CURVA 90 GRAUS, LONGA, DE PVC RIGIDO ROSCAVEL, DE 1", PARA ELETRODUTO | UN | 4 | 0 | 4,34 | 4.34 | 0.92268 | 5.2627 | 0 | 17.36 | 17.36 | 3.6907 | 21.0507 | 6 | -2
4169 | CURVA 90 GRAUS, LONGA, DE PVC RIGIDO ROSCAVEL, DE 1 1/4", PARA ELETRODUTO | UN | 4 | 0 | 4,90 | 4.9 | 1.0417 | 5.9417 | 0 | 19.6 | 19.6 | 4.167 | 23.767 | 6 | -2
4170 | CURVA 90 GRAUS, LONGA, DE PVC RIGIDO ROSCAVEL, DE 2", PARA ELETRODUTO | UN | 4 | 0 | 9,64 | 9.64 | 2.0495 | 11.6895 | 0 | 38.56 | 38.56 | 8.1979 | 46.7579 | 6 | -2
4171 | CURVA 90 GRAUS, LONGA, DE PVC RIGIDO ROSCAVEL, DE 3/4", PARA ELETRODUTO | UN | 4 | 0 | 2,87 | 2.87 | 0.61016 | 3.4802 | 0 | 11.48 | 11.48 | 2.4406 | 13.9206 | 6 | -2
4172 | CURVA VERTICAL EXTERNA 90º P/ ELETROCALHA 100X50MM | UN | 4 | 0 | 34.6 | 34.6 | 7.356 | 41.956 | 0 | 138.4 | 138.4 | 29.4238 | 167.8238 | 6 | -2
4173 | CURVA VERTICAL EXTERNA 90º P/ ELETROCALHA 150X50MM | UN | 4 | 0 | 30.05 | 30.05 | 6.3886 | 36.4386 | 0 | 120.2 | 120.2 | 25.5545 | 145.7545 | 6 | -2
4174 | CURVA VERTICAL INTERNA 90º SIMPLES 45 REFERÊNCIA: DT 33404.00 DUTOTEC OU EQUIVALENTE; | UN | 4 | 0 | 28.13 | 28.13 | 5.9804 | 34.1104 | 0 | 112.52 | 112.52 | 23.9218 | 136.4418 | 6 | -2
4175 | DISJUNTOR FIXO, NORMA IEC 60947-2, IU=160 (CAPACIDADE DO DISJUNTOR DE CAIXA MOLDADA), EQUIPADO COM RELÉ TERMOMAGNÉTICO IN=63A A 70°C, 380V, 60HZ, ICU=10KA, ICS=10KA, COM PROTEÇÃO BÁSICA (FAIXAS L (LONGO RETARDO) AJUSTÁVEL E I (INSTANTÂNEA) FIXO) | UN | 1 | 0 | 239.53 | 239.53 | 50.9241 | 290.4541 | 0 | 239.53 | 239.53 | 50.9241 | 290.4541 | 6 | -5
4176 | DISJUNTOR FIXO, NORMA IEC 60947-2, IU=160A (CAPACIDADE DO DISJUNTOR DE CAIXA MOLDADA), EQUIPADO COM RELÉ TERMOMAGNÉTICO IN=125A A 70°C, 380V, 60HZ, ICU=25KA, ICS=36KA, COM PROTEÇÃO BÁSICA (FAIXAS L (LONGO RETARDO) AJUSTÁVEL E I (INSTANTÂNEA) FIXO) | UN | 1 | 0 | 394.2 | 394.2 | 83.8069 | 478.0069 | 0 | 394.2 | 394.2 | 83.8069 | 478.0069 | 6 | -5
4177 | DISJUNTOR FIXO, NORMA IEC 60947-2, IU=160A (CAPACIDADE DO DISJUNTOR DE CAIXA MOLDADA), EQUIPADO COM RELÉ TERMOMAGNÉTICO IN=63A A 70°C, 380V, 60HZ, ICU=10KA, ICS=10KA, COM PROTEÇÃO BÁSICA (FAIXAS L (LONGO RETARDO) AJUSTÁVEL E I (INSTANTÂNEA) FIXO) | UN | 1 | 0 | 239.53 | 239.53 | 50.9241 | 290.4541 | 0 | 239.53 | 239.53 | 50.9241 | 290.4541 | 2 | -1
4178 | DISJUNTOR MODULAR IEC, CURVA DE DISPARO "C", CAPACIDADE DE INTERRUPÇÃO MÁXIMA 6KA EM 380V, CONFORME NBR NM 60 898 CORRENTE NOMINAL 10A | UN | 1 | 0 | 5.31 | 5.31 | 1.1289 | 6.4389 | 0 | 5.31 | 5.31 | 1.1289 | 6.4389 | 1 | 0
4179 | DISJUNTOR PADRÃO EUROPEU 1X10A OU 1X16A OU 1X25A OU 1X32A | UN | 8 | 0 | 60.9 | 60.9 | 12.9473 | 73.8473 | 0 | 487.2 | 487.2 | 103.5787 | 590.7787 | 1 | 7
4180 | DISJUNTOR PADRÃO EUROPEU 2X10A OU 2X16A OU 2X25A OU 2X32A, | UN | 1 | 0 | 60.9 | 60.9 | 12.9473 | 73.8473 | 0 | 60.9 | 60.9 | 12.9473 | 73.8473 | 1 | 0
4181 | DISJUNTOR PADRÃO EUROPEU 3X100A, | UN | 1 | 0 | 159.65 | 159.65 | 33.9416 | 193.5916 | 0 | 159.65 | 159.65 | 33.9416 | 193.5916 | 11 | -10
4182 | DISJUNTOR PADRÃO EUROPEU 3X25A OU 3X32A | UN | 1 | 0 | 41.42 | 41.42 | 8.8059 | 50.2259 | 0 | 41.42 | 41.42 | 8.8059 | 50.2259 | 2 | -1
4183 | DISJUNTOR PADRÃO EUROPEU 3X50A, | UN | 1 | 0 | 41.46 | 41.46 | 8.8144 | 50.2744 | 0 | 41.46 | 41.46 | 8.8144 | 50.2744 | 1 | 0
4184 | DISJUNTOR PADRÃO EUROPEU 3X63A, | UN | 1 | 0 | 99.75 | 99.75 | 21.2069 | 120.9569 | 0 | 99.75 | 99.75 | 21.2069 | 120.9569 | 2 | -1
4185 | DISJUNTOR PADRÃO EUROPEU 3X70A, | UN | 1 | 0 | 99.75 | 99.75 | 21.2069 | 120.9569 | 0 | 99.75 | 99.75 | 21.2069 | 120.9569 | 1 | 0
4186 | DISJUNTOR TRIPOLAR IKMIN DE 10KA, CONFORME NORMA IEC 60947-2, CURVA TEMPO CORRENTE TIPO "C", CORRENTE NOMINAL 100A | UN | 1 | 0 | 159.65 | 159.65 | 33.9416 | 193.5916 | 0 | 159.65 | 159.65 | 33.9416 | 193.5916 | 1 | 0
4187 | DISJUNTOR TRIPOLAR IKMIN DE 10KA, CONFORME NORMA IEC 60947-2, CURVA TEMPO CORRENTE TIPO "C", CORRENTE NOMINAL 150A | UN | 1 | 0 | 347.41 | 347.41 | 73.8594 | 421.2694 | 0 | 347.41 | 347.41 | 73.8594 | 421.2694 | 1 | 0
4188 | DISJUNTOR TRIPOLAR IKMIN DE 10KA, CONFORME NORMA IEC 60947-2, CURVA TEMPO CORRENTE TIPO "C", CORRENTE NOMINAL 300A | UN | 2 | 0 | 689.73 | 689.73 | 146.6366 | 836.3666 | 0 | 1379.46 | 1379.46 | 293.2732 | 1672.7332 | 1 | 1
4189 | DISJUNTOR TRIPOLAR IKMIN DE 10KA, CONFORME NORMA IEC 60947-2, CURVA TEMPO CORRENTE TIPO "C", CORRENTE NOMINAL 40A | UN | 4 | 0 | 41.46 | 41.46 | 8.8144 | 50.2744 | 0 | 165.84 | 165.84 | 35.2576 | 201.0976 | 1 | 3
4190 | DISJUNTOR TRIPOLAR IKMIN DE 10KA, CONFORME NORMA IEC 60947-2, CURVA TEMPO CORRENTE TIPO "C", CORRENTE NOMINAL 50A | UN | 4 | 0 | 41.46 | 41.46 | 8.8144 | 50.2744 | 0 | 165.84 | 165.84 | 35.2576 | 201.0976 | 3 | 1
4191 | DISJUNTOR TRIPOLAR IKMIN DE 10KA, CONFORME NORMA IEC 60947-2, CURVA TEMPO CORRENTE TIPO "C", CORRENTE NOMINAL 63A | UN | 4 | 0 | 99.75 | 99.75 | 21.2069 | 120.9569 | 0 | 399 | 399 | 84.8274 | 483.8274 | 6 | -2
4192 | DISJUNTOR TRIPOLAR IKMIN DE 10KA, CONFORME NORMA IEC 60947-2, CURVA TEMPO CORRENTE TIPO "C", CORRENTE NOMINAL 90A | UN | 4 | 0 | 159.65 | 159.65 | 33.9416 | 193.5916 | 0 | 638.6 | 638.6 | 135.7664 | 774.3664 | 6 | -2
4193 | DISJUNTOR TRIPOLAR IKMIN DE 10KA, CONFORME NORMA IEC 60947-2, CURVA TEMPO CORRENTE TIPO "C", CORRENTE NOMINAL 80A | UN | 4 | 0 | 159.65 | 159.65 | 33.9416 | 193.5916 | 0 | 638.6 | 638.6 | 135.7664 | 774.3664 | 6 | -2
4194 | DISPOSITIVO DR TETRAPOLAR, IN=30A, ID=30MA | UN | 2 | 0 | 275.09 | 275.09 | 58.4841 | 333.5741 | 0 | 550.18 | 550.18 | 116.9683 | 667.1483 | 6 | -4
4195 | DIVISÃO INTERNA P/ ELETROCALHA 150X50MM | M | 15 | 0 | 55.48 | 55.48 | 11.795 | 67.275 | 0 | 832.2 | 832.2 | 176.9257 | 1009.1257 | 6 | 9
4196 | DPS DE ACORDO COM AS NORMAS IEEE C62.11 E C62.41, NBR 5410, TENSÃO MÁXIMA DE OPERAÇÃO UC=120V, 60HZ, TENSÃO NOMINAL UN=120V, EXTINÇÃO DA CORRENTE DE SURTO UC=100 AEFF. CAPACIDADE DOS SURTOS UNIPOLAR: (8/20 MICROSEG) 12,5 KA (1 APLICAÇÃO) (8/20 MICROSEG) 5 KA (20 APLICAÇÕES) NÍVEIS DE SOBRETENSÃO <= 2,5 KV TEMPO DE RESPOSTA <=25 NS TEMPERATURA AMBIENTE 25°C ATÉ + 75°C GRAU DE PROTEÇÃO = IP20 | UN | 4 | 0 | 196 | 196 | 41.6696 | 237.6696 | 0 | 784 | 784 | 166.6784 | 950.6784 | 3 | 1
4197 | DUTO METALICO DE PISO, FABRICAÇÃO MOPA OU EQUIVALENTE | UN | 26 | 0 | 130 | 130 | 27.638 | 157.638 | 0 | 3380 | 3380 | 718.588 | 4098.588 | 21 | 5
4198 | DUTO EM ALUMÍNIO DUPLO 45 TIPO C LINHA STANDARD NATURAL BARRA 3,00M REF.: DT 14400.00 DUTOTEC OU EQUIVALENTE | UN | 4 | 0 | 130 | 130 | 27.638 | 157.638 | 0 | 520 | 520 | 110.552 | 630.552 | 6 | -2
4199 | DUTO EM ALUMÍNIO SIMPLES 45 LINHA STANDARD NATURAL BARRA 3,00M REF.: DT 14100.00 DUTOTEC OU EQUIVALENTE | UN | 4 | 0 | 33.59 | 33.59 | 7.1412 | 40.7312 | 0 | 134.36 | 134.36 | 28.5649 | 162.9249 | 36 | -32
4200 | DUTO METALICO DE PISO, FABRICAÇÃO MOPA OU EQUIVALENTE | UN | 4 | 0 | 130 | 130 | 27.638 | 157.638 | 0 | 520 | 520 | 110.552 | 630.552 | 6 | -2
4201 | ELEMENTOS DIVERSOS DE CONEXÃO E FIXAÇÃO DE PARA ELETROCALHAS | UN | 4 | 0 | 9.68 | 9.68 | 2.058 | 11.738 | 0 | 38.72 | 38.72 | 8.2319 | 46.9519 | 6 | -2
4202 | ELETROCALHA LISA COM TAMPA 100X50MM | UN | 4 | 0 | 36.68 | 36.68 | 7.7982 | 44.4782 | 0 | 146.72 | 146.72 | 31.1927 | 177.9127 | 6 | -2
4203 | ELETROCALHA LISA COM TAMPA 150X50MM | UN | 4 | 0 | 48.03 | 48.03 | 10.2112 | 58.2412 | 0 | 192.12 | 192.12 | 40.8447 | 232.9647 | 6 | -2
4204 | ELETROCALHA LISA COM TAMPA 50X50MM | UN | 4 | 0 | 8.23 | 8.23 | 1.7497 | 9.9797 | 0 | 32.92 | 32.92 | 6.9988 | 39.9188 | 6 | -2
4205 | ELETROCALHA PERFURADA C/ TAMPA 100X50MM (NO-BREAK) | M | 22 | 0 | 9.52 | 9.52 | 2.024 | 11.544 | 0 | 209.44 | 209.44 | 44.5269 | 253.9669 | 6 | 16
4206 | ELETROCALHA PERFURADA COM TAMPA 150X50MM (CFTV E ALARME) | M | 22 | 0 | 9.52 | 9.52 | 2.024 | 11.544 | 0 | 209.44 | 209.44 | 44.5269 | 253.9669 | 6 | 16
4207 | ELETROCALHA PERFURADA COM TAMPA 150X50MM (PARA REDE COMUM) | M | 19 | 0 | 9.52 | 9.52 | 2.024 | 11.544 | 0 | 180.88 | 180.88 | 38.4551 | 219.3351 | 31 | -12
4208 | ELETROCALHA PERFURADA EM FG 100X100MM | UN | 2 | 0 | 69 | 69 | 14.6694 | 83.6694 | 0 | 138 | 138 | 29.3388 | 167.3388 | 31 | -29
4209 | ELETROCALHA PERFURADA EM FG 50X50MM | UN | 4 | 0 | 35 | 35 | 7.441 | 42.441 | 0 | 140 | 140 | 29.764 | 169.764 | 26 | -22
4210 | ELETRODO – E10718G | KG | 30 | 0 | 10.54 | 10.54 | 2.2408 | 12.7808 | 0 | 316.2 | 316.2 | 67.2241 | 383.4241 | 3 | 27
4211 | ELETRODUTO AÇO GALVANIZADO C/ COSTURA Ø1.1/2" C/ ACESSÓRIOS E CONEXÕES. | M | 4 | 0 | 14.5 | 14.5 | 3.0827 | 17.5827 | 0 | 58 | 58 | 12.3308 | 70.3308 | 6 | -2
4212 | ELETRODUTO AÇO GALVANIZADO C/ COSTURA Ø1" C/ ACESSÓRIOS E CONEXÕES. | M | 26 | 0 | 7.05 | 7.05 | 1.4988 | 8.5488 | 0 | 183.3 | 183.3 | 38.9696 | 222.2696 | 42 | -16
4213 | ELETRODUTO AÇO GALVANIZADO C/ COSTURA 1'' C/ ACESSÓRIOS E CONEXÕES | M | 19 | 0 | 7.05 | 7.05 | 1.4988 | 8.5488 | 0 | 133.95 | 133.95 | 28.4778 | 162.4278 | 6 | 13
4214 | ELETRODUTO AÇO GALVANIZADO C/ COSTURA 1.1/2'' C/ ACESSÓRIOS E CONEXÕES | M | 19 | 0 | 14.5 | 14.5 | 3.0827 | 17.5827 | 0 | 275.5 | 275.5 | 58.5713 | 334.0713 | 36 | -17
4215 | ELETRODUTO AÇO GALVANIZADO C/ COSTURA 2'' C/ ACESSÓRIOS E CONEXÕES | M | 19 | 0 | 18.71 | 18.71 | 3.9777 | 22.6877 | 0 | 355.49 | 355.49 | 75.5772 | 431.0672 | 26 | -7
4216 | ELETRODUTO AÇO GALVANIZADO C/ COSTURA 3/4'' C/ ACESSÓRIOS E CONEXÕES | M | 22 | 0 | 6 | 6 | 1.2756 | 7.2756 | 0 | 132 | 132 | 28.0632 | 160.0632 | 26 | -4
4217 | ELETRODUTO AÇO GALVANIZADO Ø1" C/ ACESSÓRIOS | M | 12 | 0 | 29 | 29 | 6.1654 | 35.1654 | 0 | 348 | 348 | 73.9848 | 421.9848 | 26 | -14
4218 | ELETRODUTO AÇO GALVANIZADO Ø1.1/2" C/ ACESSÓRIOS | M | 12 | 0 | 47.77 | 47.77 | 10.1559 | 57.9259 | 0 | 573.24 | 573.24 | 121.8708 | 695.1108 | 31 | -19
4219 | ELETRODUTO AÇO GALVANIZADO Ø2" C/ ACESSÓRIOS | M | 12 | 0 | 61.33 | 61.33 | 13.0388 | 74.3688 | 0 | 735.96 | 735.96 | 156.4651 | 892.4251 | 16 | -4
4220 | ELETRODUTO AÇO GALVANIZADO Ø3" C/ ACESSÓRIOS | M | 12 | 0 | 102.17 | 102.17 | 21.7213 | 123.8913 | 0 | 1226.04 | 1226.04 | 260.6561 | 1486.6961 | 16 | -4
4221 | ELETRODUTO DE AÇO GALVANIZADO Ø100MM (4") C/ ACESSÓRIOS | M | 8 | 0 | 149 | 149 | 31.6774 | 180.6774 | 0 | 1192 | 1192 | 253.4192 | 1445.4192 | 16 | -8
4222 | ELETRODUTO EM FG Ø 1.1/2” | M | 8 | 0 | 37.86 | 37.86 | 8.049 | 45.909 | 0 | 302.88 | 302.88 | 64.3923 | 367.2723 | 16 | -8
4223 | ELETRODUTO EM FG Ø 1” | M | 34 | 0 | 22.97 | 22.97 | 4.8834 | 27.8534 | 0 | 780.98 | 780.98 | 166.0363 | 947.0163 | 11 | 23
4224 | ELETRODUTO EM FG Ø 2” | M | 4 | 0 | 48.61 | 48.61 | 10.3345 | 58.9445 | 0 | 194.44 | 194.44 | 41.3379 | 235.7779 | 11 | -7
4225 | ELETRODUTO EM FG Ø 3/4” | M | 48 | 0 | 16.52 | 16.52 | 3.5122 | 20.0322 | 0 | 792.96 | 792.96 | 168.5833 | 961.5433 | 47 | 1
4226 | ELETRODUTO EM PVC RÍGIDO DE 2'' ROSQUEÁVEL C/ ACESSÓRIOS E CONEXÕES | M | 19 | 0 | 11.48 | 11.48 | 2.4406 | 13.9206 | 0 | 218.12 | 218.12 | 46.3723 | 264.4923 | 6 | 13
4227 | ELETRODUTO EM PVC RÍGIDO Ø 1.1/2” | M | 15 | 0 | 7.33 | 7.33 | 1.5584 | 8.8884 | 0 | 109.95 | 109.95 | 23.3754 | 133.3254 | 67 | -52
4228 | ELETRODUTO EM PVC RÍGIDO Ø 1” | M | 34 | 0 | 6.33 | 6.33 | 1.3458 | 7.6758 | 0 | 215.22 | 215.22 | 45.7558 | 260.9758 | 26 | 8
4229 | ELETRODUTO EM PVC RÍGIDO Ø 2” | M | 15 | 0 | 8.83 | 8.83 | 1.8773 | 10.7073 | 0 | 132.45 | 132.45 | 28.1589 | 160.6089 | 21 | -6
4230 | ELETRODUTO EM PVC RÍGIDO Ø 3/4” | M | 581 | 0 | 8.57 | 8.57 | 1.822 | 10.392 | 0 | 4979.17 | 4979.17 | 1058.5715 | 6037.7415 | 47 | 534
4231 | ELETRODUTO EM PVC RÍGIDO Ø 3” | M | 12 | 0 | 31.16 | 31.16 | 6.6246 | 37.7846 | 0 | 373.92 | 373.92 | 79.4954 | 453.4154 | 21 | -9
4232 | ELETRODUTO FLEXÍVEL COM ALMA DE AÇO , REVESTIDO EM PVC Ø1" | M | 4 | 0 | 1.7 | 1.7 | 0.36142 | 2.0614 | 0 | 6.8 | 6.8 | 1.4457 | 8.2457 | 817 | -813
4233 | ELETRODUTO FLEXIVEL COM ALMA DE AÇO REVESTIDO EM PVC 3/4'' | M | 4 | 0 | 1.15 | 1.15 | 0.24449 | 1.3945 | 0 | 4.6 | 4.6 | 0.97796 | 5.578 | 16 | -12
4234 | ELETRODUTO PVC RÍGIDO C/ COSTURA 1'' C/ ACESSÓRIOS E CONEXÕES | M | 8 | 0 | 2.21 | 2.21 | 0.46985 | 2.6798 | 0 | 17.68 | 17.68 | 3.7588 | 21.4388 | 6 | 2
4235 | ELETRODUTO PVC Ø1.1/2". | UN | 37 | 0 | 7.33 | 7.33 | 1.5584 | 8.8884 | 0 | 271.21 | 271.21 | 57.6592 | 328.8692 | 6 | 31
4236 | ELETRODUTO DE PVC RIGIDO ROSCAVEL DE 1 ", SEM LUVA | M | 4 | 0 | 6,91 | 6.91 | 1.4691 | 8.3791 | 0 | 27.64 | 27.64 | 5.8763 | 33.5163 | 11 | -7
4237 | ELETRODUTO DE PVC RIGIDO ROSCAVEL DE 3/4 ", SEM LUVA | M | 4 | 0 | 4,42 | 4.42 | 0.93969 | 5.3597 | 0 | 17.68 | 17.68 | 3.7588 | 21.4388 | 51 | -47
4238 | ELETRODUTO TIPO SEAL TUBE METÁLICO Ø 2” | M | 1 | 0 | 20.25 | 20.25 | 4.3052 | 24.5552 | 0 | 20.25 | 20.25 | 4.3052 | 24.5552 | 6 | -5
4239 | ELETRODUTO TIPO SEAL TUBE Ø 1 1/4" | M | 4 | 0 | 19.15 | 19.15 | 4.0713 | 23.2213 | 0 | 76.6 | 76.6 | 16.2852 | 92.8852 | 6 | -2
4240 | ELETRODUTO TIPO SEAL TUBE Ø 1" | M | 26 | 0 | 17.65 | 17.65 | 3.7524 | 21.4024 | 0 | 458.9 | 458.9 | 97.5621 | 556.4621 | 1 | 25
4241 | ELETRODUTO TIPO SEAL TUBE Ø 3/4" | M | 26 | 0 | 7.47 | 7.47 | 1.5881 | 9.0581 | 0 | 194.22 | 194.22 | 41.2912 | 235.5112 | 6 | 20
4242 | TAMPA PARA CONDULETE, EM PVC, PARA 1 INTERRUPTOR | UN | 73 | 0 | 3,44 | 3.44 | 0.73134 | 4.1713 | 0 | 251.12 | 251.12 | 53.3881 | 304.5081 | 36 | 37
4243 | FILTRO DE LINHA 6 TOMADAS TIPO 2P+T PARA DISTRIBUIÇÃO DE ENERGIA ELÉTRICA EQUIPADO COM PROTETORES DE SURTOS INCORPORADOS E LEDS INDICATIVOS DE OPERAÇÃO. | UN | 37 | 0 | 20 | 20 | 4.252 | 24.252 | 0 | 740 | 740 | 157.324 | 897.324 | 36 | 1
4244 | FOTOCÉLULA | UN | 4 | 0 | 16.8 | 16.8 | 3.5717 | 20.3717 | 0 | 67.2 | 67.2 | 14.2867 | 81.4867 | 103 | -99
4245 | FUNDO PARA CAIXA DE PASSAGEM 200X200MM REF.: DT 75902.00 DUTOTEC OU EQUIVALENTE. | UN | 4 | 0 | 37.23 | 37.23 | 7.9151 | 45.1451 | 0 | 148.92 | 148.92 | 31.6604 | 180.5804 | 51 | -47
4246 | FUSÍVEIS DIAZED 4A | UN | 4 | 0 | 2.03 | 2.03 | 0.43158 | 2.4616 | 0 | 8.12 | 8.12 | 1.7263 | 9.8463 | 6 | -2
4247 | HASTE DE TERRA COPPERWELD 5/8"X3,00METROS, COM CAIXA EM PVC E TAMPA EM FERRO FUNDIDO 300MM | UN | 4 | 0 | 47 | 47 | 9.9922 | 56.9922 | 0 | 188 | 188 | 39.9688 | 227.9688 | 6 | -2
4248 | HASTE PARA ATERRAMENTO 5/8"X2400MM, INCLUSO GRAMPO DE FIXAÇÃO. | UN | 4 | 0 | 52 | 52 | 11.0552 | 63.0552 | 0 | 208 | 208 | 44.2208 | 252.2208 | 6 | -2
4249 | INTERRUPTOR DE DUAS TECLAS | UN | 4 | 0 | 25.9 | 25.9 | 5.5063 | 31.4063 | 0 | 103.6 | 103.6 | 22.0254 | 125.6254 | 6 | -2
4250 | INTERRUPTOR DE UMA TECLA | UN | 4 | 0 | 16.9 | 16.9 | 3.5929 | 20.4929 | 0 | 67.6 | 67.6 | 14.3718 | 81.9718 | 6 | -2
4251 | INTERRUPTOR DIFERENCIAL 4X25A/30MA | UN | 1 | 0 | 102.9 | 102.9 | 21.8765 | 124.7765 | 0 | 102.9 | 102.9 | 21.8765 | 124.7765 | 6 | -5
4252 | INTERRUPTOR.UMA TECLA SIMPLES 10A.250V | UN | 8 | 0 | 16.9 | 16.9 | 3.5929 | 20.4929 | 0 | 135.2 | 135.2 | 28.7435 | 163.9435 | 6 | 2
4253 | KIT ALARME PARA SANITÁRIO | UN | 1 | 0 | 932.99 | 932.99 | 198.3537 | 1131.3437 | 0 | 932.99 | 932.99 | 198.3537 | 1131.3437 | 2 | -1
4254 | LÂMPADA FLUORESCENTE COMPACTA ESPIRAL, 19 W, 4.000 K, VIDA ÚTIL: 6.000 HORAS | UN | 151 | 0 | 8.7 | 8.7 | 1.8496 | 10.5496 | 0 | 1313.7 | 1313.7 | 279.2926 | 1592.9926 | 11 | 140
4255 | LÂMPADA FLUORESCENTE COMPACTA ESPIRAL, 23 W, 4.000 K, VIDA ÚTIL: 6.000 HORAS | UN | 151 | 0 | 13.18 | 13.18 | 2.8021 | 15.9821 | 0 | 1990.18 | 1990.18 | 423.1123 | 2413.2923 | 2 | 149
4256 | LÂMPADA FLUORESCENTE COMPACTA ESPIRAL, 09 W, 4.000 K, VIDA ÚTIL: 6.000 HORAS | UN | 151 | 0 | 12.27 | 12.27 | 2.6086 | 14.8786 | 0 | 1852.77 | 1852.77 | 393.8989 | 2246.6689 | 51 | 100
4257 | LAMPADA FLUORESCENTE TUBULAR T10, DE 20 OU 40 W, BIVOLT | UN | 151 | 0 | 9,80 | 9.8 | 2.0835 | 11.8835 | 0 | 1479.8 | 1479.8 | 314.6055 | 1794.4055 | 51 | 100
4258 | LAMPADA FLUORESCENTE TUBULAR T10, DE 20 OU 40 W, BIVOLT | UN | 151 | 0 | 9,80 | 9.8 | 2.0835 | 11.8835 | 0 | 1479.8 | 1479.8 | 314.6055 | 1794.4055 | 51 | 100
4259 | LÂMPADA FLUORESCENTE TUBULAR 110 W, 16000 H TIPO SUPER 84 OU EQUIVALENTE | UN | 151 | 0 | 100 | 100 | 21.26 | 121.26 | 0 | 15100 | 15100 | 3210.26 | 18310.26 | 51 | 100
4260 | LAMPADA FLUORESCENTE TUBULAR T5 DE 14 W, BIVOLT | UN | 151 | 0 | 12,76 | 12.76 | 2.7128 | 15.4728 | 0 | 1926.76 | 1926.76 | 409.6292 | 2336.3892 | 51 | 100
4261 | LÂMPADA FLUORESCENTE TUBULAR 028 W T5, 16000 H TIPO SUPER 84 OU EQUIVALENTE | UN | 151 | 0 | 5 | 5 | 1.063 | 6.063 | 0 | 755 | 755 | 160.513 | 915.513 | 51 | 100
4262 | LÂMPADA FLUORESCENTE TUBULAR 016 W, 16000 H TIPO SUPER 84 OU EQUIVALENTE | UN | 151 | 0 | 6.82 | 6.82 | 1.4499 | 8.2699 | 0 | 1029.82 | 1029.82 | 218.9397 | 1248.7597 | 51 | 100
4263 | LAMPADA FLUORESCENTE TUBULAR T8 DE 32/36 W, BIVOLT | UN | 151 | 0 | 10,15 | 10.15 | 2.1579 | 12.3079 | 0 | 1532.65 | 1532.65 | 325.8414 | 1858.4914 | 51 | 100
4264 | LAMPADA LED TUBULAR BIVOLT 9/10 W, BASE G13 | UN | 19 | 0 | 10,56 | 10.56 | 2.2451 | 12.8051 | 0 | 200.64 | 200.64 | 42.6561 | 243.2961 | 51 | -32
4265 | LAMPADA LED TUBULAR BIVOLT 18/20 W, BASE G13 | UN | 19 | 0 | 15,14 | 15.14 | 3.2188 | 18.3588 | 0 | 287.66 | 287.66 | 61.1565 | 348.8165 | 51 | -32
4266 | LAMPADA LED 6 W BIVOLT BRANCA, FORMATO TRADICIONAL (BASE E27) | UN | 19 | 0 | 6,86 | 6.86 | 1.4584 | 8.3184 | 0 | 130.34 | 130.34 | 27.7103 | 158.0503 | 6 | 13
4267 | LAMPADA LED 10 W BIVOLT BRANCA, FORMATO TRADICIONAL (BASE E27) | UN | 19 | 0 | 7,90 | 7.9 | 1.6795 | 9.5795 | 0 | 150.1 | 150.1 | 31.9113 | 182.0113 | 6 | 13
4268 | LÂMPADA HALOGENA 100 W | UN | 19 | 0 | 3.1 | 3.1 | 0.65906 | 3.7591 | 0 | 58.9 | 58.9 | 12.5221 | 71.4221 | 6 | 13
4269 | LÂMPADA HALOGENA 150 W | UN | 19 | 0 | 8.9 | 8.9 | 1.8921 | 10.7921 | 0 | 169.1 | 169.1 | 35.9507 | 205.0507 | 6 | 13
4270 | LÂMPADA HALOGENA 300 W | UN | 19 | 0 | 16.9 | 16.9 | 3.5929 | 20.4929 | 0 | 321.1 | 321.1 | 68.2659 | 389.3659 | 6 | 13
4271 | LÂMPADA HALÓGENA 50 W | UN | 19 | 0 | 9.54 | 9.54 | 2.0282 | 11.5682 | 0 | 181.26 | 181.26 | 38.5359 | 219.7959 | 6 | 13
4272 | LÂMPADA HALOGENA 500 W | UN | 19 | 0 | 19 | 19 | 4.0394 | 23.0394 | 0 | 361 | 361 | 76.7486 | 437.7486 | 6 | 13
4273 | LAMPADA DE LUZ MISTA 250 W, BASE E27 (220 V) | UN | 19 | 0 | 38,99 | 38.99 | 8.2893 | 47.2793 | 0 | 740.81 | 740.81 | 157.4962 | 898.3062 | 6 | 13
4274 | LAMPADA DE LUZ MISTA 500 W, BASE E40 (220 V) | UN | 19 | 0 | 72,85 | 72.85 | 15.4879 | 88.3379 | 0 | 1384.15 | 1384.15 | 294.2703 | 1678.4203 | 6 | 13
4275 | LÂMPADA PARA SINALIZAÇÃO - LED | UN | 71 | 0 | 186.46 | 186.46 | 39.6414 | 226.1014 | 0 | 13238.66 | 13238.66 | 2814.5391 | 16053.1991 | 6 | 65
4276 | LAMPADA VAPOR METALICO TUBULAR 400 W (BASE E40) | UN | 71 | 0 | 103,76 | 103.76 | 22.0594 | 125.8194 | 0 | 7366.96 | 7366.96 | 1566.2157 | 8933.1757 | 6 | 65
4277 | LAMPADA VAPOR DE SODIO OVOIDE 150 W (BASE E40) | UN | 71 | 0 | 56,01 | 56.01 | 11.9077 | 67.9177 | 0 | 3976.71 | 3976.71 | 845.4485 | 4822.1585 | 21 | 50
4278 | LAMPADA VAPOR DE SODIO OVOIDE 250 W (BASE E40) | UN | 71 | 0 | 64,77 | 64.77 | 13.7701 | 78.5401 | 0 | 4598.67 | 4598.67 | 977.6772 | 5576.3472 | 21 | 50
4279 | LUMINÁRIA DE EMBUTIR, COM ALETAS PARA QUATRO LÂMPADAS FLUORESCENTES DE 14W REFERENCIA: 2690 ITAIM OU EQUIVALENTE TÉCNICO COM CARACTERISTICAS IGUAIS OU SUPERIORES AS CONTIDAS NO CADERNO DE ESPECIFICAÇÕES. | UN | 51 | 0 | 202.79 | 202.79 | 43.1132 | 245.9032 | 0 | 10342.29 | 10342.29 | 2198.7709 | 12541.0609 | 21 | 30
4280 | LUMINÁRIA DE EMBUTIR, COM ALETAS PARA TRÊS LÂMPADAS FLUORESCENTES DE 14W REFERENCIA: 2693 ITAIM OU EQUIVALENTE TÉCNICO COM CARACTERISTICAS IGUAIS OU SUPERIORES AS CONTIDAS NO CADERNO DE ESPECIFICAÇÕES. | UN | 51 | 0 | 202.79 | 202.79 | 43.1132 | 245.9032 | 0 | 10342.29 | 10342.29 | 2198.7709 | 12541.0609 | 21 | 30
4281 | LUMINÁRIA DE EMBUTIR, COM ALETAS, PARA DUAS LÂMPADAS FLUORESCENTES DE 14W REFERENCIA: 2005 ITAIM OU EQUIVALENTE TÉCNICO COM CARACTERISTICAS IGUAIS OU SUPERIORES AS CONTIDAS NO CADERNO DE ESPECIFICAÇÕES. | UN | 51 | 0 | 202.79 | 202.79 | 43.1132 | 245.9032 | 0 | 10342.29 | 10342.29 | 2198.7709 | 12541.0609 | 16 | 35
4282 | LUMINÁRIA DE EMBUTIR, COM ALETAS, PARA DUAS LÂMPADAS FLUORESCENTES DE 28W REFERENCIA: 2005 ITAIM OU EQUIVALENTE TÉCNICO COM CARACTERISTICAS IGUAIS OU SUPERIORES AS CONTIDAS NO CADERNO DE ESPECIFICAÇÕES. | UN | 51 | 0 | 300 | 300 | 63.78 | 363.78 | 0 | 15300 | 15300 | 3252.78 | 18552.78 | 21 | 30
4283 | LUMINARIA DE EMERGENCIA 30 LEDS, POTENCIA 2 W, BATERIA DE LITIO, AUTONOMIA DE 6 HORAS | UN | 71 | 0 | 19,84 | 19.84 | 4.218 | 24.058 | 0 | 1408.64 | 1408.64 | 299.4769 | 1708.1169 | 21 | 50
4284 | LUMINÁRIA DE SOBREPOR, COM ALETAS PARA DUAS LÂMPADAS FLUORESCENTES DE 14W REFERENCIA: 3005 ITAIM OU EQUIVALENTE TÉCNICO COM CARACTERISTICAS IGUAIS OU SUPERIORES AS CONTIDAS NO CADERNO DE ESPECIFICAÇÕES. | UN | 51 | 0 | 202.79 | 202.79 | 43.1132 | 245.9032 | 0 | 10342.29 | 10342.29 | 2198.7709 | 12541.0609 | 16 | 35
4285 | LUMINÁRIA DE SOBREPOR, COM ALETAS PARA DUAS LÂMPADAS FLUORESCENTES DE 28W REFERENCIA: 3005 ITAIM OU EQUIVALENTE TÉCNICO COM CARACTERISTICAS IGUAIS OU SUPERIORES AS CONTIDAS NO CADERNO DE ESPECIFICAÇÕES. | UN | 51 | 0 | 155.43 | 155.43 | 33.0444 | 188.4744 | 0 | 7926.93 | 7926.93 | 1685.2653 | 9612.1953 | 16 | 35
4286 | LUMINÁRIA DE EMBUTIR TIPO CALHA 2X32W S/ LÂMPADA S/ REATOR, PADRÃO CAIXA | UN | 51 | 0 | 237.19 | 237.19 | 50.4266 | 287.6166 | 0 | 12096.69 | 12096.69 | 2571.7563 | 14668.4463 | 16 | 35
4287 | LUMINÁRIA FLUORESCENTE PADRÃO CAIXA 1 X 110 W | UN | 51 | 0 | 58 | 58 | 12.3308 | 70.3308 | 0 | 2958 | 2958 | 628.8708 | 3586.8708 | 16 | 35
4288 | LUMINÁRIA FLUORESCENTE PADRÃO CAIXA 2 X 14 W | UN | 51 | 0 | 207.77 | 207.77 | 44.1719 | 251.9419 | 0 | 10596.27 | 10596.27 | 2252.767 | 12849.037 | 16 | 35
4289 | LUMINÁRIA FLUORESCENTE PADRÃO CAIXA 2 X 16 W | UN | 51 | 0 | 190.09 | 190.09 | 40.4131 | 230.5031 | 0 | 9694.59 | 9694.59 | 2061.0698 | 11755.6598 | 16 | 35
4290 | LUMINÁRIA FLUORESCENTE PADRÃO CAIXA 2 X 20 W | UN | 51 | 0 | 62.71 | 62.71 | 13.3321 | 76.0421 | 0 | 3198.21 | 3198.21 | 679.9394 | 3878.1494 | 16 | 35
4291 | LUMINÁRIA FLUORESCENTE PADRÃO CAIXA 2 X 28 W | UN | 19 | 0 | 202.79 | 202.79 | 43.1132 | 245.9032 | 0 | 3853.01 | 3853.01 | 819.1499 | 4672.1599 | 16 | 3
4292 | LUMINÁRIA FLUORESCENTE PADRÃO CAIXA 2 X 32 W | UN | 19 | 0 | 152 | 152 | 32.3152 | 184.3152 | 0 | 2888 | 2888 | 613.9888 | 3501.9888 | 16 | 3
4293 | LUMINÁRIA FLUORESCENTE PADRÃO CAIXA 2 X 40 W | UN | 19 | 0 | 147.91 | 147.91 | 31.4457 | 179.3557 | 0 | 2810.29 | 2810.29 | 597.4677 | 3407.7577 | 6 | 13
4294 | LUMINÁRIA FLUORESCENTE PADRÃO CAIXA 4 X 14 W | UN | 19 | 0 | 202.79 | 202.79 | 43.1132 | 245.9032 | 0 | 3853.01 | 3853.01 | 819.1499 | 4672.1599 | 6 | 13
4295 | LUMINÁRIA PARA USO EXTERNO COM CORPO, DEFLETOR E GRADE DE PROTEÇÃO EM LIGA DE ALUMÍNO SILÍCO, COM SOQUETE E27, COM VEDAÇÃO E PARAFUSOS EM AÇO INOX PARA 01 LÂMPADA FLUORESCENTE COMPACTA 27W. | UN | 19 | 0 | 215.64 | 215.64 | 45.8451 | 261.4851 | 0 | 4097.16 | 4097.16 | 871.0562 | 4968.2162 | 6 | 13
4296 | LUVA ARREMATE LINHA STANDARD PERFIL 45 NATURAL REFERÊNCIA: DT 48500.00 DUTOTEC OU EQUIVALENTE; | UN | 19 | 0 | 11.95 | 11.95 | 2.5406 | 14.4906 | 0 | 227.05 | 227.05 | 48.2708 | 275.3208 | 6 | 13
4297 | LUVA PARA ELETRODUTO, EM ACO GALVANIZADO ELETROLITICO, DIAMETRO DE 40 MM (1 1/2") | UN | 19 | 0 | 5,85 | 5.85 | 1.2437 | 7.0937 | 0 | 111.15 | 111.15 | 23.6305 | 134.7805 | 6 | 13
4298 | LUVA PARA ELETRODUTO, EM ACO GALVANIZADO ELETROLITICO, DIAMETRO DE 25 MM (1") | UN | 19 | 0 | 2,28 | 2.28 | 0.48473 | 2.7647 | 0 | 43.32 | 43.32 | 9.2098 | 52.5298 | 6 | 13
4299 | LUVA PARA ELETRODUTO, EM ACO GALVANIZADO ELETROLITICO, DIAMETRO DE 50 MM (2") | UN | 19 | 0 | 8,15 | 8.15 | 1.7327 | 9.8827 | 0 | 154.85 | 154.85 | 32.9211 | 187.7711 | 6 | 13
4300 | LUVA PARA ELETRODUTO, EM ACO GALVANIZADO ELETROLITICO, DIAMETRO DE 80 MM (3") | UN | 19 | 0 | 18,12 | 18.12 | 3.8523 | 21.9723 | 0 | 344.28 | 344.28 | 73.1939 | 417.4739 | 6 | 13
4301 | LUVA PARA ELETRODUTO, EM ACO GALVANIZADO ELETROLITICO, DIAMETRO DE 20 MM (3/4") | UN | 19 | 0 | 1,96 | 1.96 | 0.4167 | 2.3767 | 0 | 37.24 | 37.24 | 7.9172 | 45.1572 | 6 | 13
4302 | LUVA EM PVC RIGIDO ROSCAVEL, DE 1 1/2", PARA ELETRODUTO | UN | 508 | 0 | 3,70 | 3.7 | 0.78662 | 4.4866 | 0 | 1879.6 | 1879.6 | 399.603 | 2279.203 | 6 | 502
4303 | LUVA EM PVC RIGIDO ROSCAVEL, DE 1", PARA ELETRODUTO | UN | 19 | 0 | 1,73 | 1.73 | 0.3678 | 2.0978 | 0 | 32.87 | 32.87 | 6.9882 | 39.8582 | 6 | 13
4304 | LUVA EM PVC RIGIDO ROSCAVEL, DE 2", PARA ELETRODUTO | UN | 19 | 0 | 5,36 | 5.36 | 1.1395 | 6.4995 | 0 | 101.84 | 101.84 | 21.6512 | 123.4912 | 154 | -135
4305 | LUVA EM PVC RIGIDO ROSCAVEL, DE 3", PARA ELETRODUTO | UN | 19 | 0 | 16,01 | 16.01 | 3.4037 | 19.4137 | 0 | 304.19 | 304.19 | 64.6708 | 368.8608 | 2 | 17
4306 | LUVA EM PVC RIGIDO ROSCAVEL, DE 3/4", PARA ELETRODUTO | UN | 19 | 0 | 1,24 | 1.24 | 0.26362 | 1.5036 | 0 | 23.56 | 23.56 | 5.0089 | 28.5689 | 11 | 8
4307 | MASTRO SIMPLES COM REDUÇÃO PARA 3/4", COMPRIMENTO 3 METROS E Ø1.1/2". (TEL-460 OU EQUIVALENTE) | CJ | 19 | 0 | 88.74 | 88.74 | 18.8661 | 107.6061 | 0 | 1686.06 | 1686.06 | 358.4564 | 2044.5164 | 6 | 13
4308 | MINIDISJUNTOR BIPOLAR, NORMA IEC 60947-2, IN=16A, CURVA TEMPO X CORRENTE TIPO "C", ICU=6,0KA. | UN | 19 | 0 | 11.09 | 11.09 | 2.3577 | 13.4477 | 0 | 210.71 | 210.71 | 44.7969 | 255.5069 | 3 | 16
4309 | MINIDISJUNTOR BIPOLAR, NORMA IEC 60947-2, IN=16A, CURVA TEMPO X CORRENTE TIPO "C", ICU=6,0KA. | UN | 19 | 0 | 11.09 | 11.09 | 2.3577 | 13.4477 | 0 | 210.71 | 210.71 | 44.7969 | 255.5069 | 1 | 18
4310 | MINIDISJUNTOR MONOPOLAR, NORMA IEC 60947-2, IN=25A, CURVA TEMPO X CORRENTE TIPO "C", ICU=6,0KA. | UN | 19 | 0 | 8.43 | 8.43 | 1.7922 | 10.2222 | 0 | 160.17 | 160.17 | 34.0521 | 194.2221 | 2 | 17
4311 | MINIDISJUNTOR MONOPOLAR, NORMA IEC 60947-2, IN=10A, CURVA TEMPO X CORRENTE TIPO "C", ICU=6,0KA. | UN | 19 | 0 | 8.9 | 8.9 | 1.8921 | 10.7921 | 0 | 169.1 | 169.1 | 35.9507 | 205.0507 | 3 | 16
4312 | MINIDISJUNTOR MONOPOLAR, NORMA IEC 60947-2, IN=16A, CURVA TEMPO X CORRENTE TIPO "C", ICU=6,0KA. | UN | 19 | 0 | 7.9 | 7.9 | 1.6795 | 9.5795 | 0 | 150.1 | 150.1 | 31.9113 | 182.0113 | 6 | 13
4313 | MINIDISJUNTOR MONOPOLAR, NORMA IEC 60947-2, IN=20 CURVA TEMPO X CORRENTE TIPO "C", ICU=6,0KA. | UN | 19 | 0 | 20.05 | 20.05 | 4.2626 | 24.3126 | 0 | 380.95 | 380.95 | 80.99 | 461.94 | 2 | 17
4314 | MINIDISJUNTOR MONOPOLAR, NORMA IEC 60947-2, IN=25A, CURVA TEMPO X CORRENTE TIPO "C", ICU=6,0KA. | UN | 19 | 0 | 7.38 | 7.38 | 1.569 | 8.949 | 0 | 140.22 | 140.22 | 29.8108 | 170.0308 | 2 | 17
4315 | MINIDISJUNTOR MONOPOLAR, NORMA IEC 60947-2, IN=32A, CURVA TEMPO X CORRENTE TIPO "C", ICU=6,0KA. | UN | 19 | 0 | 7.15 | 7.15 | 1.5201 | 8.6701 | 0 | 135.85 | 135.85 | 28.8817 | 164.7317 | 2 | 17
4316 | MINIDISJUNTOR TRIPOLAR, NORMA IEC 60947-2, IN=16A, CURVA TEMPO X CORRENTE TIPO "C", ICU=6,0KA. | UN | 19 | 0 | 56.36 | 56.36 | 11.9821 | 68.3421 | 0 | 1070.84 | 1070.84 | 227.6606 | 1298.5006 | 2 | 17
4317 | MINIDISJUNTOR TRIPOLAR, NORMA IEC 60947-2, IN=20A, CURVA TEMPO X CORRENTE TIPO "C", ICU=6,0KA. | UN | 19 | 0 | 43.25 | 43.25 | 9.195 | 52.4449 | 0 | 821.75 | 821.75 | 174.704 | 996.4541 | 4 | 15
4318 | MINIDISJUNTOR TRIPOLAR, NORMA IEC 60947-2, IN=20A, CURVA TEMPO X CORRENTE TIPO "C", ICU=6KA. | UN | 19 | 0 | 43.25 | 43.25 | 9.195 | 52.4449 | 0 | 821.75 | 821.75 | 174.704 | 996.4541 | 2 | 17
4319 | MINIDISJUNTOR TRIPOLAR, NORMA IEC 60947-2, IN=25A, CURVA TEMPO X CORRENTE TIPO "C", ICU=6,0KA. | UN | 19 | 0 | 41 | 41 | 8.7166 | 49.7166 | 0 | 779 | 779 | 165.6154 | 944.6154 | 2 | 17
4320 | MINIDISJUNTOR TRIPOLAR, NORMA IEC 60947-2, IN=25A, CURVA TEMPO X CORRENTE TIPO "C", ICU=6KA. | UN | 19 | 0 | 41 | 41 | 8.7166 | 49.7166 | 0 | 779 | 779 | 165.6154 | 944.6154 | 2 | 17
4321 | MINIDISJUNTOR TRIPOLAR, NORMA IEC 60947-2, IN=40A, CURVA TEMPO X CORRENTE TIPO "C", ICU=25KA. | UN | 19 | 0 | 41 | 41 | 8.7166 | 49.7166 | 0 | 779 | 779 | 165.6154 | 944.6154 | 2 | 17
4322 | MINIDISJUNTOR TRIPOLAR, NORMA IEC 60947-2, IN=40A, CURVA TEMPO X CORRENTE TIPO "C", ICU=6KA. | UN | 19 | 0 | 58.6 | 58.6 | 12.4584 | 71.0584 | 0 | 1113.4 | 1113.4 | 236.7088 | 1350.1088 | 2 | 17
4323 | MINIDISJUNTOR TRIPOLAR, NORMA IEC 60947-2, IN=50A, CURVA TEMPO X CORRENTE TIPO "C", ICU=6,0KA. | UN | 19 | 0 | 54.5 | 54.5 | 11.5867 | 66.0867 | 0 | 1035.5 | 1035.5 | 220.1473 | 1255.6473 | 6 | 13
4324 | MINIDISJUNTOR TRIPOLAR, NORMA IEC 60947-2, IN=50A, CURVA TEMPO X CORRENTE TIPO "C", ICU=6KA. | UN | 19 | 0 | 54.5 | 54.5 | 11.5867 | 66.0867 | 0 | 1035.5 | 1035.5 | 220.1473 | 1255.6473 | 6 | 13
4325 | MOLDE PARA SOLDA EXOTÉRMICA ENTRE CABOS ATÉ 50MM², TIPO "T", INCLUINDO PÓ DE IGNIÇÃO E DE SOLDA E DEMAIS ACESSÓRIOS (BURNDYWELD OU EQUIVALENTE) | CJ | 19 | 0 | 140 | 140 | 29.764 | 169.764 | 0 | 2660 | 2660 | 565.516 | 3225.516 | 6 | 13
4326 | MOLDE PARA SOLDA EXOTÉRMICA ENTRE CABOS ATÉ 50MM², TIPO "X", INCLUINDO PÓ DE IGNIÇÃO E DE SOLDA E DEMAIS ACESSÓRIOS (BURNDYWELD OU EQUIVALENTE) | CJ | 19 | 0 | 140 | 140 | 29.764 | 169.764 | 0 | 2660 | 2660 | 565.516 | 3225.516 | 3 | 16
4327 | PARA-RAIOS TIPO FRANKLIN 350 MM, EM LATAO CROMADO, DUAS DESCIDAS, PARA PROTECAO DE EDIFICACOES CONTRA DESCARGAS ATMOSFERICAS | UN | 19 | 0 | 130,35 | 130.35 | 27.7124 | 158.0624 | 0 | 2476.65 | 2476.65 | 526.5358 | 3003.1858 | 6 | 13
4328 | PERFILADO 38X38 MM | M | 19 | 0 | 60.91 | 60.91 | 12.9495 | 73.8595 | 0 | 1157.29 | 1157.29 | 246.0399 | 1403.3299 | 1 | 18
4329 | POSTE DE CONCRETO ARMADO DE SECAO CIRCULAR, EXTENSAO DE 10,00 M, RESISTENCIA DE 150 A 200 DAN, TIPO C-14 | UN | 9 | 0 | 997,38 | 997.38 | 212.043 | 1209.423 | 0 | 8976.42 | 8976.42 | 1908.3869 | 10884.8069 | 6 | 3
4330 | PRESILHA PARA FIXAÇÃO DE CONDUTOR DE COBRE 35MM² , COM FURO 5MM (TEL-746 OU EQUIVALENTE) | M | 19 | 0 | 1.26 | 1.26 | 0.26788 | 1.5279 | 0 | 23.94 | 23.94 | 5.0896 | 29.0296 | 3 | 16
4331 | QUADRO DE ATERRAMENTO DE POTENCIAIS QEP, QUADRO TIPO SOBREPOR 30X30X12CM COM PORTA FRONTAL, CONTENDO 2 BARRAMENTOS SOLIDÁRIOS EM COBRE ELETROLITICO # 1"X 1/4", ISOLADOS DAS MASSAS POR ISOLADORES EM EPOXI | UN | 19 | 0 | 342.7 | 342.7 | 72.858 | 415.558 | 0 | 6511.3 | 6511.3 | 1384.3024 | 7895.6024 | 3 | 16
4332 | QUADRO DE COMANDO E AUTOMAÇÃO QD-AUT, MONTADO INTERNAMENTE CONFORME DIAGRAMA DO PROJETO ELÉTRICO | UN | 9 | 0 | 2711.64 | 2711.64 | 576.4947 | 3288.1347 | 0 | 24404.76 | 24404.76 | 5188.452 | 29593.212 | 3 | 6
4333 | QUADRO DE DISTRIBUIÇAO (QDG / QDEC / QD-SAA / QD-COPA / QS-NB) MONTADO INTERNAMENTE CONFORME DIAGRAMA DO PROJETO ELÉTRICO, DISJUNTOR GERAL DE 2X20A | UN | 9 | 0 | 2711.64 | 2711.64 | 576.4947 | 3288.1347 | 0 | 24404.76 | 24404.76 | 5188.452 | 29593.212 | 3 | 6
4334 | QUADRO DE DISTRIBUIÇAO (QDG / QDEC / QD-SAA / QD-COPA / QS-NB) MONTADO INTERNAMENTE CONFORME DIAGRAMA DO PROJETO ELÉTRICO, DISJUNTOR GERAL DE 3X200A | UN | 9 | 0 | 4212.08 | 4212.08 | 895.4882 | 5107.5682 | 0 | 37908.72 | 37908.72 | 8059.3939 | 45968.1139 | 3 | 6
4335 | QUADRO DE DISTRIBUIÇAO (QDG / QDEC / QD-SAA / QD-COPA / QS-NB) MONTADO INTERNAMENTE CONFORME DIAGRAMA DO PROJETO ELÉTRICO, DISJUNTOR GERAL DE 3X20A | UN | 9 | 0 | 2711.64 | 2711.64 | 576.4947 | 3288.1347 | 0 | 24404.76 | 24404.76 | 5188.452 | 29593.212 | 3 | 6
4336 | QUADRO DE DISTRIBUIÇAO (QDG / QDEC / QD-SAA / QD-COPA / QS-NB) MONTADO INTERNAMENTE CONFORME DIAGRAMA DO PROJETO ELÉTRICO, DISJUNTOR GERAL DE 3X300A | UN | 9 | 0 | 4175.87 | 4175.87 | 887.79 | 5063.66 | 0 | 37582.83 | 37582.83 | 7990.1097 | 45572.9397 | 3 | 6
4337 | QUADRO DE DISTRIBUIÇAO (QDG / QDEC / QD-SAA / QD-COPA / QS-NB) MONTADO INTERNAMENTE CONFORME DIAGRAMA DO PROJETO ELÉTRICO, DISJUNTOR GERAL DE 3X32A | UN | 9 | 0 | 2711.64 | 2711.64 | 576.4947 | 3288.1347 | 0 | 24404.76 | 24404.76 | 5188.452 | 29593.212 | 3 | 6
4338 | QUADRO DE DISTRIBUIÇAO (QDG / QDEC / QD-SAA / QD-COPA / QS-NB) MONTADO INTERNAMENTE CONFORME DIAGRAMA DO PROJETO ELÉTRICO, DISJUNTOR GERAL DE 3X50A | UN | 9 | 0 | 2711.64 | 2711.64 | 576.4947 | 3288.1347 | 0 | 24404.76 | 24404.76 | 5188.452 | 29593.212 | 3 | 6
4339 | QUADRO DE FORÇA DO AR CONDICIONADO QDAR, MONTADO INTERNAMENTE CONFORME DIAGRAMA DO PROJETO ELÉTRICO, COM DISJUNTOR GERAL DE 3X100A | UN | 9 | 0 | 5365.06 | 5365.06 | 1140.6118 | 6505.6718 | 0 | 48285.54 | 48285.54 | 10265.5058 | 58551.0458 | 3 | 6
4340 | QUADRO DE FORÇA DO AR CONDICIONADO QDAR, MONTADO INTERNAMENTE CONFORME DIAGRAMA DO PROJETO ELÉTRICO, COM DISJUNTOR GERAL DE 3X150A | UN | 9 | 0 | 5365.06 | 5365.06 | 1140.6118 | 6505.6718 | 0 | 48285.54 | 48285.54 | 10265.5058 | 58551.0458 | 3 | 6
4341 | QUADRO DE FORÇA DO AR CONDICIONADO QDAR, MONTADO INTERNAMENTE CONFORME DIAGRAMA DO PROJETO ELÉTRICO, COM DISJUNTOR GERAL DE 3X200A | UN | 9 | 0 | 4175.87 | 4175.87 | 887.79 | 5063.66 | 0 | 37582.83 | 37582.83 | 7990.1097 | 45572.9397 | 3 | 6
4342 | QUADRO DE ILUMINAÇÃO QDIL, MONTADO INTERNAMENTE CONFORME DIAGRAMA DO PROJETO ELÉTRICO, COM DISJUNTOR GERAL DE 3X32A | UN | 9 | 0 | 2711.64 | 2711.64 | 576.4947 | 3288.1347 | 0 | 24404.76 | 24404.76 | 5188.452 | 29593.212 | 3 | 6
4343 | QUADRO ELÉTRICO EM CHAPA METÁLICA, COM A UTILIZAÇÃO DE TRILHOS DIN COMO SUPORTE DOS COMPONENTES DE CONFIGURAÇÃO, DE ACORDO COM A NBR 60439-1, TENSÃO NOMINAL DE SERVIÇO DE ATÉ 630V, , IK=25KA, IP-66 COM PORTA FECHADA E IP-40 COM A PORTA ABERTA, 855X590X360MM, COM PENTE DE CONEXÃO ENCAPSULADO TRIFÁSICO. | UN | 9 | 0 | 1307.15 | 1307.15 | 277.9001 | 1585.0501 | 0 | 11764.35 | 11764.35 | 2501.1008 | 14265.4508 | 3 | 6
4344 | QUADRO ELÉTRICO EM CHAPA METÁLICA, COM SOBRETAMPA INTERNA DE ACRÍLICO, COM DOBRADIÇA E CHAVE TIPO TRIÂNGULO, COM A UTILIZAÇÃO DE TRILHOS DIN COMO SUPORTE DOS COMPONENTES DE CONFIGURAÇÃO, DE ACORDO COM A NBR 60439-1, TENSÃO NOMINAL DE SERVIÇO DE ATÉ 630V, , IK=25KA, IP-66 COM PORTA FECHADA E IP-40 COM A PORTA ABERTA, 855X590X360MM, COM PENTE DE CONEXÃO ENCAPSULADO TRIFÁSICO. | UN | 9 | 0 | 1307.15 | 1307.15 | 277.9001 | 1585.0501 | 0 | 11764.35 | 11764.35 | 2501.1008 | 14265.4508 | 3 | 6
4345 | QUADRO ELÉTRICO METÁLICO, COM A UTILIZAÇÃO DE TRILHOS DIN COMO SUPORTE DOS COMPONENTES DE CONFIGURAÇÃO, DE ACORDO COM A NBR 60439-3, TENSÃO NOMINAL DE SERVIÇO DE ATÉ 690V, , IK=10KA, IP-66 COM PORTA FECHADA E IP-40 COM A PORTA ABERTA, 1005X840X360MM 6 MODULOS VERTICAIS., COM PENTE DE CONEXÃO ENCAPSULADO TRIFÁSICO. | UN | 9 | 0 | 1528.22 | 1528.22 | 324.8996 | 1853.1196 | 0 | 13753.98 | 13753.98 | 2924.0961 | 16678.0761 | 3 | 6
4346 | QUADRO ELÉTRICO METÁLICO, COM A UTILIZAÇÃO DE TRILHOS DIN COMO SUPORTE DOS COMPONENTES DE CONFIGURAÇÃO, DE ACORDO COM A NBR 60439-3, TENSÃO NOMINAL DE SERVIÇO DE ATÉ 690V, , IK=10KA, IP-66 COM PORTA FECHADA E IP-40 COM A PORTA ABERTA, NUMERO DE FILAS E EXECUÇÃO CONFORME DIAGRAMA UNIFILAR ANEXO - 550X460X260MM 3 MODULOS VERTICAIS | UN | 9 | 0 | 1528.22 | 1528.22 | 324.8996 | 1853.1196 | 0 | 13753.98 | 13753.98 | 2924.0961 | 16678.0761 | 3 | 6
4347 | QUADRO ELÉTRICO METÁLICO, COM SOBRETAMPA INTERNA DE ACRÍLICO COM DOBRADIÇA E CHAVE TIPO TRIÂNGULO, COM A UTILIZAÇÃO DE TRILHOS DIN COMO SUPORTE DOS COMPONENTES DE CONFIGURAÇÃO, DE ACORDO COM A NBR 60439-3, TENSÃO NOMINAL DE SERVIÇO DE ATÉ 690V, , IK=10KA, IP-66 COM PORTA FECHADA E IP-40 COM A PORTA ABERTA, 855X590X360MM, COM PENTE DE CONEXÃO ENCAPSULADO TRIFÁSICO. | UN | 9 | 0 | 1307.15 | 1307.15 | 277.9001 | 1585.0501 | 0 | 11764.35 | 11764.35 | 2501.1008 | 14265.4508 | 3 | 6
4348 | QUADRO ELÉTRICO METÁLICO, COM SOBRETAMPA INTERNA DE ACRÍLICO, COM DOBRADIÇA E CHAVE TIPO TRIÂNGULO, COM A UTILIZAÇÃO DE TRILHOS DIN COMO SUPORTE DOS COMPONENTES DE CONFIGURAÇÃO, DE ACORDO COM A NBR 60439-3, TENSÃO NOMINAL DE SERVIÇO DE ATÉ 690V, , IK=10KA, IP-66 COM PORTA FECHADA E IP-40 COM A PORTA ABERTA, 1005X840X360MM 6 MODULOS VERTICAIS., COM PENTE DE CONEXÃO ENCAPSULADO TRIFÁSICO. | UN | 9 | 0 | 1528.22 | 1528.22 | 324.8996 | 1853.1196 | 0 | 13753.98 | 13753.98 | 2924.0961 | 16678.0761 | 3 | 6
4349 | QUADRO ELÉTRICO METÁLICO, COM SOBRETAMPA INTERNA DE ACRÍLICO, COM DOBRADIÇA E CHAVE TIPO TRIÂNGULO, COM A UTILIZAÇÃO DE TRILHOS DIN COMO SUPORTE DOS COMPONENTES DE CONFIGURAÇÃO, DE ACORDO COM A NBR 60439-3, TENSÃO NOMINAL DE SERVIÇO DE ATÉ 690V, , IK=10KA, IP-66 COM PORTA FECHADA E IP-40 COM A PORTA ABERTA, NUMERO DE FILAS E EXECUÇÃO CONFORME DIAGRAMA UNIFILAR ANEXO - 550X460X260MM 3 MODULOS VERTICAIS COM PENTE DE CONEXÃO ENCAPSULADO TRIFÁSICO. | UN | 9 | 0 | 1528.22 | 1528.22 | 324.8996 | 1853.1196 | 0 | 13753.98 | 13753.98 | 2924.0961 | 16678.0761 | 3 | 6
4350 | QUADRO ELÉTRICO METÁLICO, COM SOBRETAMPA INTERNA DE ACRÍLICO, COM DOBRADIÇA E CHAVE TIPO TRIÂNGULO, COM A UTILIZAÇÃO DE TRILHOS DIN COMO SUPORTE DOS COMPONENTES DE CONFIGURAÇÃO, DE ACORDO COM A NBR 60439-3, TENSÃO NOMINAL DE SERVIÇO DE ATÉ 690V, , IK=10KA, IP-66 COM PORTA FECHADA E IP-40 COM A PORTA ABERTA, 700X460X230MM, COM PENTE DE CONEXÃO ENCAPSULADO TRIFÁSICO. | UN | 9 | 0 | 1528.22 | 1528.22 | 324.8996 | 1853.1196 | 0 | 13753.98 | 13753.98 | 2924.0961 | 16678.0761 | 3 | 6
4351 | QUADRO ELÉTRICO METÁLICO, COM SOBRETAMPA INTERNA DE ACRÍLICO, COM DOBRADIÇA E CHAVE TIPO TRIÂNGULO, COM A UTILIZAÇÃO DE TRILHOS DIN COMO SUPORTE DOS COMPONENTES DE CONFIGURAÇÃO, DE ACORDO COM A NBR 60439-3, TENSÃO NOMINAL DE SERVIÇO DE ATÉ 690V, , IK=10KA, IP-66 COM PORTA FECHADA E IP-40 COM A PORTA ABERTA, 855X590X360MM, COM PENTE DE CONEXÃO ENCAPSULADO TRIFÁSICO. | UN | 9 | 0 | 1528.22 | 1528.22 | 324.8996 | 1853.1196 | 0 | 13753.98 | 13753.98 | 2924.0961 | 16678.0761 | 3 | 6
4352 | QUADRO ELÉTRICO METÁLICO, SOBRETAMPA INTERNA DE ACRÍLICO, DOBRADIÇA E CHAVE TRIÂNGULO, UTILIZAÇÃO DE TRILHOS DIN COMO SUPORTE DOS COMPONENTES DE CONFIGURAÇÃO, DE ACORDO COM A NBR 60439-3, TENSÃO NOMINAL DE SERVIÇO DE ATÉ 690V, , IK=10KA, IP-66 COM PORTA FECHADA E IP-40 COM A PORTA ABERTA, 1005X840X360MM 6 MODULOS VERTICAIS., COM PENTE DE CONEXÃO ENCAPSULADO TRIFÁSICO. | UN | 7 | 0 | 1528.22 | 1528.22 | 324.8996 | 1853.1196 | 0 | 10697.54 | 10697.54 | 2274.297 | 12971.837 | 6 | 1
4353 | QUADRO PARA 12 CIRCUITOS | UN | 8 | 0 | 607.79 | 607.79 | 129.2162 | 737.0062 | 0 | 4862.32 | 4862.32 | 1033.7292 | 5896.0492 | 6 | 2
4354 | QUADRO PARA 24 CIRCUITOS | UN | 8 | 0 | 599.35 | 599.35 | 127.4218 | 726.7718 | 0 | 4794.8 | 4794.8 | 1019.3745 | 5814.1745 | 6 | 2
4355 | QUADRO PARA 36 CIRCUITOS | UN | 8 | 0 | 967.77 | 967.77 | 205.7479 | 1173.5179 | 0 | 7742.16 | 7742.16 | 1645.9832 | 9388.1432 | 2 | 6
4356 | QUADRO PARA NO-BREAK QD-NB/QS-NB COMPLETO, COM CHAVE COMUTADORA, MONTADO INTERNAMENTE CONFORME DIAGRAMA DO PROJETO ELÉTRICO, COM DISJUNTOR GERAL DE 3X100A | UN | 5 | 0 | 3243.84 | 3243.84 | 689.6404 | 3933.4804 | 0 | 16219.2 | 16219.2 | 3448.2019 | 19667.4019 | 2 | 3
4357 | QUADRO PARA NO-BREAK QD-NB/QS-NB COMPLETO, COM CHAVE COMUTADORA, MONTADO INTERNAMENTE CONFORME DIAGRAMA DO PROJETO ELÉTRICO, COM DISJUNTOR GERAL DE 3X25A | UN | 6 | 0 | 3243.84 | 3243.84 | 689.6404 | 3933.4804 | 0 | 19463.04 | 19463.04 | 4137.8423 | 23600.8823 | 2 | 4
4358 | QUADRO PARA NO-BREAK QD-NB/QS-NB COMPLETO, COM CHAVE COMUTADORA, MONTADO INTERNAMENTE CONFORME DIAGRAMA DO PROJETO ELÉTRICO, COM DISJUNTOR GERAL DE 3X32A | UN | 4 | 0 | 3243.84 | 3243.84 | 689.6404 | 3933.4804 | 0 | 12975.36 | 12975.36 | 2758.5615 | 15733.9215 | 2 | 2
4359 | QUADRO PARA NO-BREAK QD-NB/QS-NB COMPLETO, COM CHAVE COMUTADORA, MONTADO INTERNAMENTE CONFORME DIAGRAMA DO PROJETO ELÉTRICO, COM DISJUNTOR GERAL DE 3X50A | UN | 6 | 0 | 5365.06 | 5365.06 | 1140.6118 | 6505.6718 | 0 | 32190.36 | 32190.36 | 6843.6705 | 39034.0305 | 2 | 4
4360 | QUADRO PARA NO-BREAK QD-NB/QS-NB COMPLETO, COM CHAVE COMUTADORA, MONTADO INTERNAMENTE CONFORME DIAGRAMA DO PROJETO ELÉTRICO, COM DISJUNTOR GERAL DE 3X63A | UN | 6 | 0 | 2711.64 | 2711.64 | 576.4947 | 3288.1347 | 0 | 16269.84 | 16269.84 | 3458.968 | 19728.808 | 6 | 0
4361 | REATOR ELETROMAGNÉTICO, FP 0,95, 1X110W | UN | 19 | 0 | 68.79 | 68.79 | 14.6248 | 83.4148 | 0 | 1307.01 | 1307.01 | 277.8703 | 1584.8803 | 51 | -32
4362 | REATOR ELETRONICO PARA 1 LÂMPADA FLUORESCENTE T5 14W 50/60 HZ. TENSÃO NOMINAL 220V.CORRENTE DE REDE 0,17A. FATOR DE POTÊNCIA 0,98. FATOR DE FLUXO LUMINOSO 1.DISTORÇÃO HARMÔNICA(THD) 10%. REF.QTP5 - OSRAM OU EQUIVALENTE TÉCNICO | UN | 19 | 0 | 68.79 | 68.79 | 14.6248 | 83.4148 | 0 | 1307.01 | 1307.01 | 277.8703 | 1584.8803 | 6 | 13
4363 | REATOR ELETRÔNICO, FP ≥ 0,95, 2X14W | UN | 19 | 0 | 31.52 | 31.52 | 6.7012 | 38.2212 | 0 | 598.88 | 598.88 | 127.3219 | 726.2019 | 6 | 13
4364 | REATOR ELETRÔNICO, FP ≥ 0,95, 2X16W | UN | 19 | 0 | 25.2 | 25.2 | 5.3575 | 30.5575 | 0 | 478.8 | 478.8 | 101.7929 | 580.5929 | 6 | 13
4365 | REATOR ELETRÔNICO, FP ≥ 0,95, 2X20W | UN | 19 | 0 | 32.9 | 32.9 | 6.9945 | 39.8945 | 0 | 625.1 | 625.1 | 132.8963 | 757.9963 | 6 | 13
4366 | REATOR ELETRÔNICO, FP ≥ 0,95, 2X28W | UN | 19 | 0 | 31.52 | 31.52 | 6.7012 | 38.2212 | 0 | 598.88 | 598.88 | 127.3219 | 726.2019 | 6 | 13
4367 | REATOR ELETRÔNICO, FP ≥ 0,95, 2X32W | UN | 19 | 0 | 23.8 | 23.8 | 5.0599 | 28.8599 | 0 | 452.2 | 452.2 | 96.1377 | 548.3377 | 6 | 13
4368 | REATOR ELETRONICO BIVOLT PARA 2 LAMPADAS FLUORESCENTES DE 36/40 W | UN | 19 | 0 | 39,05 | 39.05 | 8.302 | 47.352 | 0 | 741.95 | 741.95 | 157.7386 | 899.6886 | 6 | 13
4369 | REATOR P/ LAMPADA VAPOR DE SODIO 250W USO EXT | UN | 6 | 0 | 245,49 | 245.49 | 52.1912 | 297.6812 | 0 | 1472.94 | 1472.94 | 313.147 | 1786.087 | 6 | 0
4370 | REFLETOR COM SENSOR PARA ILUMINAÇÃO EXTERNA, 150 W, DISTANCIA DE CAPTAÇÃO 15 M | UN | 19 | 0 | 89.99 | 89.99 | 19.1319 | 109.1219 | 0 | 1709.81 | 1709.81 | 363.5056 | 2073.3156 | 6 | 13
4371 | RÉGUA COM 12 TOMADAS TIPO 2P+T PADRÃO 19” PARA DISTRIBUIÇÃO DE ENERGIA ELÉTRICA EM ARMÁRIO EQUIPADO COM PROTETORES DE SURTOS INCORPORADOS E LEDS INDICATIVOS DE OPERAÇÃO. | UN | 19 | 0 | 69.9 | 69.9 | 14.8607 | 84.7607 | 0 | 1328.1 | 1328.1 | 282.3541 | 1610.4541 | 6 | 13
4372 | RÉGUA DE TOMADAS COM 10 TOM 12U PARA INSTLAÇÃO EM RACK. | UN | 19 | 0 | 69.9 | 69.9 | 14.8607 | 84.7607 | 0 | 1328.1 | 1328.1 | 282.3541 | 1610.4541 | 6 | 13
4373 | RÉGUA DE TOMADAS COM 10 TOM 36U PARA INSTLAÇÃO EM RACK. | UN | 19 | 0 | 69.9 | 69.9 | 14.8607 | 84.7607 | 0 | 1328.1 | 1328.1 | 282.3541 | 1610.4541 | 6 | 13
4374 | RELÉ DE RETARDO NA DESENERGIZAÇÃO DE 10 A 80 SEGUNDOS | UN | 19 | 0 | 68.9 | 68.9 | 14.6481 | 83.5481 | 0 | 1309.1 | 1309.1 | 278.3147 | 1587.4147 | 6 | 13
4375 | RELÉ DE SUPERVISÃO DE TENSÃO/CORRENTE/FASE/NÍVEL MONOFÁSICO | UN | 19 | 0 | 94.7 | 94.7 | 20.1332 | 114.8332 | 0 | 1799.3 | 1799.3 | 382.5312 | 2181.8312 | 6 | 13
4376 | RELÉ DE SUPERVISÃO DE TENSÃO/CORRENTE/FASE/NÍVEL TRIFÁSICO | UN | 19 | 0 | 114.5 | 114.5 | 24.3427 | 138.8427 | 0 | 2175.5 | 2175.5 | 462.5113 | 2638.0113 | 6 | 13
4377 | SAÍDA HORIZONTAL ELETROCALHA P/ ELETRODUTO DE 1'' | UN | 19 | 0 | 1.67 | 1.67 | 0.35504 | 2.025 | 0 | 31.73 | 31.73 | 6.7458 | 38.4758 | 6 | 13
4378 | SAÍDA HORIZONTAL ELETROCALHA P/ ELETRODUTO DE ¾'' | UN | 19 | 0 | 2.55 | 2.55 | 0.54213 | 3.0921 | 0 | 48.45 | 48.45 | 10.3005 | 58.7505 | 6 | 13
4379 | SAÍDA HORIZONTAL ELETROCALHA P/ ELETRODUTO DE 1'' | UN | 19 | 0 | 1.67 | 1.67 | 0.35504 | 2.025 | 0 | 31.73 | 31.73 | 6.7458 | 38.4758 | 6 | 13
4380 | SAÍDA HORIZONTAL ELETROCALHA P/ ELETRODUTO DE 1.1/2'' | UN | 19 | 0 | 3.02 | 3.02 | 0.64205 | 3.6621 | 0 | 57.38 | 57.38 | 12.199 | 69.579 | 6 | 13
4381 | SAÍDA HORIZONTAL ELETROCALHA P/ ELETRODUTO DE 1.1/4'' | UN | 19 | 0 | 4.62 | 4.62 | 0.98221 | 5.6022 | 0 | 87.78 | 87.78 | 18.662 | 106.442 | 6 | 13
4382 | SAIDA HORIZONTAL Ø1” P/ ELETROCALHA | UN | 19 | 0 | 7.97 | 7.97 | 1.6944 | 9.6644 | 0 | 151.43 | 151.43 | 32.194 | 183.624 | 6 | 13
4383 | SAIDA HORIZONTAL Ø1” P/ ELETROCALHA 100X50MM | UN | 104 | 0 | 7.97 | 7.97 | 1.6944 | 9.6644 | 0 | 828.88 | 828.88 | 176.2199 | 1005.0999 | 6 | 98
4384 | SENSOR DE PRESENÇA INFRAVERMELHO COM TEMPORIZAÇÃO PARA ILUMINAÇÃO | UN | 19 | 0 | 40.06 | 40.06 | 8.5168 | 48.5768 | 0 | 761.14 | 761.14 | 161.8184 | 922.9584 | 6 | 13
4385 | SIRENE PIEZOELÉTRICA | UN | 19 | 0 | 25.9 | 25.9 | 5.5063 | 31.4063 | 0 | 492.1 | 492.1 | 104.6205 | 596.7205 | 6 | 13
4386 | SISTEMA DE PROTEÇÃO CONTRA SURTOS (DPS) | UN | 19 | 0 | 243.22 | 243.22 | 51.7086 | 294.9286 | 0 | 4621.18 | 4621.18 | 982.4629 | 5603.6429 | 26 | -7
4387 | SOQUETE PARA LÂMPADA FLUORESCENTE | UN | 19 | 0 | 4.49 | 4.49 | 0.95457 | 5.4446 | 0 | 85.31 | 85.31 | 18.1369 | 103.4469 | 6 | 13
4388 | SOQUETE PARA LÂMPADA INCANDESCENTE | UN | 19 | 0 | 4.49 | 4.49 | 0.95457 | 5.4446 | 0 | 85.31 | 85.31 | 18.1369 | 103.4469 | 6 | 13
4389 | TAMPA CEGA EM PVC PARA CONDULETE 4 X 2" | UN | 19 | 0 | 5,57 | 5.57 | 1.1842 | 6.7542 | 0 | 105.83 | 105.83 | 22.4995 | 128.3295 | 6 | 13
4390 | TAMPA PARA CAIXA DE PISO LATONADA 4X2" - TAMPA CEGA | UN | 19 | 0 | 26.31 | 26.31 | 5.5935 | 31.9035 | 0 | 499.89 | 499.89 | 106.2766 | 606.1666 | 6 | 13
4391 | TAMPA PARA CAIXA DE PISO LATONADA 4X2" - UNHA SIMPLES | UN | 19 | 0 | 26.31 | 26.31 | 5.5935 | 31.9035 | 0 | 499.89 | 499.89 | 106.2766 | 606.1666 | 6 | 13
4392 | TAMPA PARA CAIXA DE PISO LATONADA 4X4" - TAMPA CEGA | UN | 19 | 0 | 13.95 | 13.95 | 2.9658 | 16.9158 | 0 | 265.05 | 265.05 | 56.3496 | 321.3996 | 6 | 13
4393 | TAMPA PARA CAIXA DE PISO LATONADA 4X4" - UNHA DUPLA | UN | 19 | 0 | 55.74 | 55.74 | 11.8503 | 67.5903 | 0 | 1059.06 | 1059.06 | 225.1562 | 1284.2162 | 6 | 13
4394 | TAMPA PARA CAIXA DE PISO LATONADA 4X4" - UNHA SIMPLES | UN | 19 | 0 | 49.98 | 49.98 | 10.6257 | 60.6057 | 0 | 949.62 | 949.62 | 201.8892 | 1151.5092 | 6 | 13
4395 | TAMPA PLANA LISA EM ALUMÍNIO LINHA STANDARD NATURAL BARRA 3,00M REF.: DT 15100.00 DUTOTEC OU EQUIVALENTE | UN | 19 | 0 | 21.25 | 21.25 | 4.5178 | 25.7677 | 0 | 403.75 | 403.75 | 85.8373 | 489.5873 | 6 | 13
4396 | TAMPÃO PARA CONDULETE 1" | UN | 19 | 0 | 1.52 | 1.52 | 0.32315 | 1.8432 | 0 | 28.88 | 28.88 | 6.1399 | 35.0199 | 6 | 13
4397 | TAMPÃO PARA CONDULETE 1"1/2 | UN | 19 | 0 | 1.52 | 1.52 | 0.32315 | 1.8432 | 0 | 28.88 | 28.88 | 6.1399 | 35.0199 | 6 | 13
4398 | TAMPÃO PARA CONDULETE 3/4" | UN | 19 | 0 | 1.52 | 1.52 | 0.32315 | 1.8432 | 0 | 28.88 | 28.88 | 6.1399 | 35.0199 | 6 | 13
4399 | TÊ HORIZONTAL 90° ELETROCALHA 100X50MM | UN | 19 | 0 | 37 | 37 | 7.8662 | 44.8662 | 0 | 703 | 703 | 149.4578 | 852.4578 | 6 | 13
4400 | TÊ HORIZONTAL 90° PARA ELETROCALHA LISA COM TAMPA 100X50MM | UN | 19 | 0 | 19.09 | 19.09 | 4.0585 | 23.1485 | 0 | 362.71 | 362.71 | 77.1121 | 439.8221 | 6 | 13
4401 | TÊ HORIZONTAL 90° PARA ELETROCALHA LISA COM TAMPA 150X100MM | UN | 19 | 0 | 19.09 | 19.09 | 4.0585 | 23.1485 | 0 | 362.71 | 362.71 | 77.1121 | 439.8221 | 6 | 13
4402 | TÊ HORIZONTAL 90° PARA ELETROCALHA LISA COM TAMPA 150X50MM | UN | 58 | 0 | 19.09 | 19.09 | 4.0585 | 23.1485 | 0 | 1107.22 | 1107.22 | 235.395 | 1342.615 | 6 | 52
4403 | TÊ HORIZONTAL ELETROCALHA 150X50MM | UN | 81 | 0 | 37 | 37 | 7.8662 | 44.8662 | 0 | 2997 | 2997 | 637.1622 | 3634.1622 | 6 | 75
4404 | TE NORMAL 90º P/ ELETROCALHA 100X50MM | UN | 19 | 0 | 37 | 37 | 7.8662 | 44.8662 | 0 | 703 | 703 | 149.4578 | 852.4578 | 6 | 13
4405 | TECLADO COM SENHA PARA ÁREAS RESTRITAS | UN | 19 | 0 | 199.72 | 199.72 | 42.4605 | 242.1805 | 0 | 3794.68 | 3794.68 | 806.749 | 4601.429 | 16 | 3
4406 | TERMINAL DE COMPRESSÃO EM LATÃO PARA CABO DE #6MM² | UN | 19 | 0 | 0.52 | 0.52 | 0.11055 | 0.63055 | 0 | 9.88 | 9.88 | 2.1005 | 11.9805 | 21 | -2
4407 | TERMINAL AÉREO BAIXO DIÂMETRO 3/8", H=25CM, (TEL-044 OU EQUIVALENTE) | UN | 19 | 0 | 6.27 | 6.27 | 1.333 | 7.603 | 0 | 119.13 | 119.13 | 25.327 | 144.457 | 6 | 13
4408 | TERMINAL DE COMPRESSÃO LONGO #10MM² | UN | 19 | 0 | 1.11 | 1.11 | 0.23599 | 1.346 | 0 | 21.09 | 21.09 | 4.4837 | 25.5737 | 6 | 13
4409 | TERMINAL DE COMPRESSÃO LONGO #120MM² | UN | 19 | 0 | 5.32 | 5.32 | 1.131 | 6.451 | 0 | 101.08 | 101.08 | 21.4896 | 122.5696 | 6 | 13
4410 | TERMINAL DE COMPRESSÃO LONGO #16MM² | UN | 19 | 0 | 1.29 | 1.29 | 0.27425 | 1.5643 | 0 | 24.51 | 24.51 | 5.2108 | 29.7208 | 6 | 13
4411 | TERMINAL DE COMPRESSÃO LONGO #2,5MM² | UN | 19 | 0 | 0.7 | 0.7 | 0.14882 | 0.84882 | 0 | 13.3 | 13.3 | 2.8276 | 16.1276 | 6 | 13
4412 | TERMINAL DE COMPRESSÃO LONGO #25MM² | UN | 19 | 0 | 1.62 | 1.62 | 0.34441 | 1.9644 | 0 | 30.78 | 30.78 | 6.5438 | 37.3238 | 6 | 13
4413 | TERMINAL DE COMPRESSÃO LONGO #4MM² | UN | 19 | 0 | 1.08 | 1.08 | 0.22961 | 1.3096 | 0 | 20.52 | 20.52 | 4.3626 | 24.8826 | 6 | 13
4414 | TERMINAL DE COMPRESSÃO LONGO #50MM² | UN | 19 | 0 | 3.06 | 3.06 | 0.65056 | 3.7106 | 0 | 58.14 | 58.14 | 12.3606 | 70.5006 | 6 | 13
4415 | TERMINAL DE COMPRESSÃO LONGO #6MM² | UN | 19 | 0 | 1.57 | 1.57 | 0.33378 | 1.9038 | 0 | 29.83 | 29.83 | 6.3419 | 36.1719 | 6 | 13
4416 | TERMINAL DE COMPRESSÃO LONGO #70MM² | UN | 25 | 0 | 4.4 | 4.4 | 0.93544 | 5.3354 | 0 | 110 | 110 | 23.386 | 133.386 | 6 | 19
4417 | TERMINAL DE COMPRESSÃO LONGO #95MM² | UN | 38 | 0 | 7.27 | 7.27 | 1.5456 | 8.8156 | 0 | 276.26 | 276.26 | 58.7329 | 334.9929 | 2 | 36
4418 | TERMOSTATO COMPACTO DE PAREDE 5A, COM UM CONTATO REVERSIVEL | UN | 49 | 0 | 250 | 250 | 53.15 | 303.15 | 0 | 12250 | 12250 | 2604.35 | 14854.35 | 6 | 43
4419 | TIMER DIGITAL PARA INSTALAÇÃO EM TRILHO DIN COM 8 PROGRAMAÇÕES ON OFF, ACIONAMENTO MANUAL E AUTOMATICO CONTATOS (COMUM, 1NF, 1NA) COM 15A TENSÃO 110/220V, CONEXÕES EM BORNE. | UN | 119 | 0 | 133.9 | 133.9 | 28.4671 | 162.3671 | 0 | 15934.1 | 15934.1 | 3387.5897 | 19321.6897 | 16 | 103
4420 | TOMADA 2P+T PARA CAIXA DE TOMADA TIPO MOPA OU EQUIVALENTE | UN | 169 | 0 | 20.04 | 20.04 | 4.2605 | 24.3005 | 0 | 3386.76 | 3386.76 | 720.0252 | 4106.7852 | 11 | 158
4421 | TOMADA DE CORRENTE DE EMBUTIR, DOIS PÓLOS MAIS TERRA, CORRENTE NOMINAL 20A, TENSÃO NOMINAL 250V | UN | 71 | 0 | 9.31 | 9.31 | 1.9793 | 11.2893 | 0 | 661.01 | 661.01 | 140.5307 | 801.5407 | 42 | 29
4422 | TOMADA DOIS POLOS.MAIS TERRA 10A P/ REDE NO BREAK. DE ACORDO COM PADRÃO BRASILEIRO ABNT NBR 14136. NA COR VERMELHA | UN | 205 | 0 | 9.31 | 9.31 | 1.9793 | 11.2893 | 0 | 1908.55 | 1908.55 | 405.7577 | 2314.3077 | 78 | 127
4423 | TOMADA 2P+T 20A 250V, CONJUNTO MONTADO PARA EMBUTIR 4" X 2" (PLACA + SUPORTE + MODULO) | UN | 376 | 0 | 16,92 | 16.92 | 3.5972 | 20.5172 | 0 | 6361.92 | 6361.92 | 1352.5442 | 7714.4642 | 42 | 334
4424 | TOMADA REDE COMUM, DOIS PÓLOS MAIS TERRA, CORRENTE NOMINAL 10A, TENSÃO NOMINAL 250V, TERMOPLÁSTICO FRONTAL NA COR PRETA. | UN | 205 | 0 | 9.31 | 9.31 | 1.9793 | 11.2893 | 0 | 1908.55 | 1908.55 | 405.7577 | 2314.3077 | 21 | 184
4425 | TAMPA CEGA PARA 1U DE RACK | UN | 104 | 0 | 18 | 18 | 3.8268 | 21.8268 | 0 | 1872 | 1872 | 397.9872 | 2269.9872 |  | 104
4426 | ESTABILIZADOR BIVOLT AUTOMATICO, 1000 VA | UN | 9 | 0 | 390 | 390 | 82.914 | 472.914 | 0 | 3510 | 3510 | 746.226 | 4256.226
4427 | NOBREAK MONOFÁSICO BIVOLT 1200 VA | UN | 14 | 0 | 640 | 640 | 136.064 | 776.064 | 0 | 8960 | 8960 | 1904.896 | 10864.896
4428 | FITA DE LED 5 METROS COM FONTE INCLUSA | UN | 19 | 0 | 40 | 40 | 8.504 | 48.504 | 0 | 760 | 760 | 161.576 | 921.576
5001 | ABRAÇADEIRA PARA CABO TELEFÔNICO BC-1 | UN | 2046 | 0 | 0.26 | 0.26 | 0.055276 | 0.31528 | 0 | 531.96 | 531.96 | 113.0947 | 645.0547 | 510 | 1536
5002 | ABRAÇADEIRA PARA CABO TELEFÔNICO BC-2 | UN | 2046 | 0 | 0.26 | 0.26 | 0.055276 | 0.31528 | 0 | 531.96 | 531.96 | 113.0947 | 645.0547 | 510 | 1536
5003 | ACESSÓRIOS INTERNOS DIVERSOS PARA QUADRO PADRÃO TELEBRÁS | UN | 19 | 0 | 6.85 | 6.85 | 1.4563 | 8.3063 | 0 | 130.15 | 130.15 | 27.6699 | 157.8199 | 6 | 13
5004 | ADAPTADOR METÁLICO PARA TRÊS TOMADAS REDONDAS E QUATRO TOMADAS RJ45, SIMPLES TRANSVERSAL PARA PISO CONCRETADO REFERÊNCIA: DT 72510.22 DUTOTEC OU EQUIVALENTE | UN | 37 | 0 | 18.55 | 18.55 | 3.9437 | 22.4937 | 0 | 686.35 | 686.35 | 145.918 | 832.268 | 11 | 26
5005 | BANDEJA 400MM MÓVEL | UN | 6 | 0 | 89 | 89 | 18.9214 | 107.9214 | 0 | 534 | 534 | 113.5284 | 647.5284 | 2 | 4
5006 | BANDEJA DE VENTILAÇÃO COM DOIS VENTILADORES AXIAIS NO MÍNIMO | UN | 6 | 0 | 520 | 520 | 110.552 | 630.552 | 0 | 3120 | 3120 | 663.312 | 3783.312 | 2 | 4
5007 | BANDEJA FIXA 19" COM FIXAÇÃO FRONTAL - 1U - 290MM | UN | 25 | 0 | 44.9 | 44.9 | 9.5457 | 54.4457 | 0 | 1122.5 | 1122.5 | 238.6435 | 1361.1435 | 6 | 19
5008 | BANDEJA FIXA 19" COM FIXAÇÃO FRONTAL - 1U - 290MM | UN | 6 | 0 | 42 | 42 | 8.9292 | 50.9292 | 0 | 252 | 252 | 53.5752 | 305.5752 | 2 | 4
5009 | BANDEJA PADRÃO 19" | UN | 6 | 0 | 44.9 | 44.9 | 9.5457 | 54.4457 | 0 | 269.4 | 269.4 | 57.2744 | 326.6744 | 2 | 4
5010 | BASE PARA 10 MÓDULOS PROTETOR A GÁS MPSG 90 A 150V | UN | 57 | 0 | 25.79 | 25.79 | 5.483 | 31.273 | 0 | 1470.03 | 1470.03 | 312.5284 | 1782.5584 | 21 | 36
5011 | BASTIDOR LSA PLUS 2/10 - 1 POSIÇÃO. REF. KRONE OU EQUIVALENTE | UN | 1 | 0 | 28.36 | 28.36 | 6.0293 | 34.3893 | 0 | 28.36 | 28.36 | 6.0293 | 34.3893 | 2 | -1
5012 | BASTIDOR PARA 5 BLOCOS M-10 | UN | 1 | 0 | 10.6 | 10.6 | 2.2536 | 12.8536 | 0 | 10.6 | 10.6 | 2.2536 | 12.8536 | 2 | -1
5013 | BLOCO BLI 10 PARES | UN | 4 | 0 | 22.62 | 22.62 | 4.809 | 27.429 | 0 | 90.48 | 90.48 | 19.236 | 109.716 | 6 | -2
5014 | BLOCO DE CONEXÃO IDC 2/10 PARES. REF.: LSA - PERFIL KRONE OU EQUIVALENTE | UN | 1 | 0 | 58.9 | 58.9 | 12.5221 | 71.4221 | 0 | 58.9 | 58.9 | 12.5221 | 71.4221 | 2 | -1
5015 | BLOCO DE ENGATE RÁPIDO TIPO IDC 110 MONTADO EM BASTIDOR PRÓPRIO 20 PARES EQUIPADO COM PROTETORES DE SURTO COM CENTELHAORES À GÁS | UN | 1 | 0 | 70 | 70 | 14.882 | 84.882 | 0 | 70 | 70 | 14.882 | 84.882 | 2 | -1
5016 | BLOCOS M-10 | UN | 4 | 0 | 12 | 12 | 2.5512 | 14.5512 | 0 | 48 | 48 | 10.2048 | 58.2048 | 6 | -2
5017 | CABO FO MONOMODO 4 VIAS | M | 22 | 0 | 3.97 | 3.97 | 0.84402 | 4.814 | 0 | 87.34 | 87.34 | 18.5685 | 105.9085 | 31 | -9
5018 | CABO COAXIAL 75 OHMS RG 59 | M | 581 | 0 | 1.69 | 1.69 | 0.35929 | 2.0493 | 0 | 981.89 | 981.89 | 208.7498 | 1190.6398 | 817 | -236
5019 | CABO DE AUDIO P2 ESTÉREO COM CONECTORES | M | 22 | 0 | 12.34 | 12.34 | 2.6235 | 14.9635 | 0 | 271.48 | 271.48 | 57.7166 | 329.1966 | 31 | -9
5020 | CABO MANGA 8 VIAS | M | 4 | 0 | 4.96 | 4.96 | 1.0545 | 6.0145 | 0 | 19.84 | 19.84 | 4.218 | 24.058 | 6 | -2
5021 | CABO TELEFÔNICO COM ISOLAMENTO TERMOPLÁSTICO PARA REDE INTERNA TIPO CCI50 COMPOSTO POR FIOS DE COBRE MÚLTIPLO REVESTIDOS EM CLORETO DE POLIVILINA CCI50 - 1 PAR | M | 254 | 0 | 0.92 | 0.92 | 0.19559 | 1.1156 | 0 | 233.68 | 233.68 | 49.6804 | 283.3604 | 357 | -103
5022 | CABO TELEFÔNICO COM ISOLAMENTO TERMOPLÁSTICO PARA REDE INTERNA TIPO CCI50 COMPOSTO POR FIOS DE COBRE MÚLTIPLO REVESTIDOS EM CLORETO DE POLIVILINA CCI50 - 2 PARES | M | 218 | 0 | 0.92 | 0.92 | 0.19559 | 1.1156 | 0 | 200.56 | 200.56 | 42.6391 | 243.1991 | 307 | -89
5023 | CABO TELEFÔNICO COM ISOLAMENTO TERMOPLÁSTICO PARA REDE INTERNA TIPO CI50 COMPOSTO POR FIOS DE COBRE MÚLTIPLO REVESTIDOS EM CLORETO DE POLIVILINA CI50-10 - 10 PARES | M | 12 | 0 | 5.52 | 5.52 | 1.1736 | 6.6936 | 0 | 66.24 | 66.24 | 14.0826 | 80.3226 | 16 | -4
5024 | CABO TELEFÔNICO COM ISOLAMENTO TERMOPLÁSTICO PARA REDE INTERNA TIPO CI50 COMPOSTO POR FIOS DE COBRE MÚLTIPLO REVESTIDOS EM CLORETO DE POLIVILINA CI50-30 - 30 PARES | M | 30 | 0 | 6.2 | 6.2 | 1.3181 | 7.5181 | 0 | 186 | 186 | 39.5436 | 225.5436 | 42 | -12
5025 | CABO TELEFÔNICO COM ISOLAMENTO TERMOPLÁSTICO PARA REDE INTERNA TIPO CI50 COMPOSTO POR FIOS DE COBRE MÚLTIPLO REVESTIDOS EM CLORETO DE POLIVILINA CI50-5 - 5 PARES | M | 4 | 0 | 2.44 | 2.44 | 0.51874 | 2.9587 | 0 | 9.76 | 9.76 | 2.075 | 11.835 | 6 | -2
5026 | CABO TELEFÔNICO COM ISOLAMENTO TERMOPLÁSTICO PARA REDE INTERNA TIPO CI50 COMPOSTO POR FIOS DE COBRE MÚLTIPLO REVESTIDOS EM CLORETO DE POLIVILINA CI50-50 - 50 PARES | M | 12 | 0 | 13.1 | 13.1 | 2.7851 | 15.8851 | 0 | 157.2 | 157.2 | 33.4207 | 190.6207 | 16 | -4
5027 | CABO TELEFÔNICO EXTERNO CA-50-30 PARES PARA INTERLIGAÇÃO POSTE AO DG | M | 26 | 0 | 9.33 | 9.33 | 1.9836 | 11.3136 | 0 | 242.58 | 242.58 | 51.5725 | 294.1525 | 36 | -10
5028 | CABO UTP 4 PARES TIPO CM CATEGORIA 5E 24 AWG | M | 1815 | 0 | 1.35 | 1.35 | 0.28701 | 1.637 | 0 | 2450.25 | 2450.25 | 520.9232 | 2971.1732 | 2552 | -737
5029 | CABO VGA, COM CONECTORES | M | 4 | 0 | 17.99 | 17.99 | 3.8247 | 21.8147 | 0 | 71.96 | 71.96 | 15.2987 | 87.2587 | 6 | -2
5030 | CAIXA PADRÃO TELEBRAS R1 550X350X550MM COM TAMPA DE FERRO FUNDIDO | UN | 2 | 0 | 338.56 | 338.56 | 71.9779 | 410.5379 | 0 | 677.12 | 677.12 | 143.9557 | 821.0757 | 3 | -1
5031 | CAIXA DE PASSAGEM/ LUZ / TELEFONIA, DE EMBUTIR, EM CHAPA DE ACO GALVANIZADO, DIMENSOES 40 X 40 X *12* CM (PADRAO CONCESSIONARIA LOCAL) | UN | 1 | 0 | 128,48 | 128.48 | 27.3148 | 155.7948 | 0 | 128.48 | 128.48 | 27.3148 | 155.7948 | 2 | -1
5032 | CAIXA DE PASSAGEM/ LUZ / TELEFONIA, DE EMBUTIR, EM CHAPA DE ACO GALVANIZADO, DIMENSOES 60 X 60 X *12* CM (PADRAO CONCESSIONARIA LOCAL) | UN | 1 | 0 | 212,90 | 212.9 | 45.2625 | 258.1625 | 0 | 212.9 | 212.9 | 45.2625 | 258.1625 | 2 | -1
5033 | CAIXA DE PASSAGEM/ LUZ / TELEFONIA, DE EMBUTIR, EM CHAPA DE ACO GALVANIZADO, DIMENSOES 80 X 80 X *12* CM (PADRAO CONCESSIONARIA LOCAL) | UN | 1 | 0 | 318,29 | 318.29 | 67.6685 | 385.9585 | 0 | 318.29 | 318.29 | 67.6685 | 385.9585 | 2 | -1
5034 | CONECTOR BNC MACHO PARA CABO COAXIAL 75 OHMS, RG 59 | UN | 37 | 0 | 10.9 | 10.9 | 2.3173 | 13.2173 | 0 | 403.3 | 403.3 | 85.7416 | 489.0416 | 51 | -14
5035 | CONECTOR/TOMADA RJ 11 FÊMEA | UN | 12 | 0 | 21.9 | 21.9 | 4.6559 | 26.5559 | 0 | 262.8 | 262.8 | 55.8713 | 318.6713 | 16 | -4
5036 | CONECTOR/PLUGUE RJ 11 MACHO | UN | 12 | 0 | 0.51 | 0.51 | 0.10843 | 0.61843 | 0 | 6.12 | 6.12 | 1.3011 | 7.4211 | 16 | -4
5037 | CONECTOR/TOMADA RJ 45 FÊMEA | UN | 44 | 0 | 11.08 | 11.08 | 2.3556 | 13.4356 | 0 | 487.52 | 487.52 | 103.6468 | 591.1668 | 62 | -18
5038 | CONECTOR/PLUGUE RJ 45 MACHO | UN | 44 | 0 | 11.08 | 11.08 | 2.3556 | 13.4356 | 0 | 487.52 | 487.52 | 103.6468 | 591.1668 | 62 | -18
5039 | GERENCIADOR HORIZONTAL DE CABOS | UN | 4 | 0 | 21 | 21 | 4.4646 | 25.4646 | 0 | 84 | 84 | 17.8584 | 101.8584 | 6 | -2
5040 | LINE CORD, 300CM, EM CABO EXTRA FLEXÍVEL METÁLICO UTP, CATEGORIA 5E C/ 2 CONECTORES MACHO RJ-45 CAT. 5E NAS EXTREMIDADES | UN | 12 | 0 | 9.5 | 9.5 | 2.0197 | 11.5197 | 0 | 114 | 114 | 24.2364 | 138.2364 | 16 | -4
5041 | MÓDULO PROTETOR A GÁS MPSG 90 A 150V | UN | 12 | 0 | 7.03 | 7.03 | 1.4946 | 8.5246 | 0 | 84.36 | 84.36 | 17.9349 | 102.2949 | 16 | -4
5042 | MÓDULO PROTETOR COMPROTECT 2/1. REF. LSA - PERFIL KRONE OU EQUIVALENTE. | UN | 12 | 0 | 46 | 46 | 9.7796 | 55.7796 | 0 | 552 | 552 | 117.3552 | 669.3552 | 16 | -4
5043 | ORGANIZADOR DE CABOS HORIZONTAL DE 1'' PARA RACK PADRÃO 19" | UN | 8 | 0 | 12 | 12 | 2.5512 | 14.5512 | 0 | 96 | 96 | 20.4096 | 116.4096 | 11 | -3
5044 | ORGANIZADORES DE CABO | UN | 12 | 0 | 21 | 21 | 4.4646 | 25.4646 | 0 | 252 | 252 | 53.5752 | 305.5752 | 16 | -4
5045 | PATCH CORD 1,0 M | UN | 15 | 0 | 3.98 | 3.98 | 0.84615 | 4.8261 | 0 | 59.7 | 59.7 | 12.6922 | 72.3922 | 21 | -6
5046 | PATCH CORD 1,5 M | UN | 30 | 0 | 4.83 | 4.83 | 1.0269 | 5.8569 | 0 | 144.9 | 144.9 | 30.8057 | 175.7057 | 42 | -12
5047 | PATCH CORD 2,5 M | UN | 17 | 0 | 9.5 | 9.5 | 2.0197 | 11.5197 | 0 | 161.5 | 161.5 | 34.3349 | 195.8349 | 24 | -7
5048 | PATCH CORD, 150CM, EM CABO EXTRA FLEXÍVEL METÁLICO UTP, CATEGORIA 5E C/ 2 CONECTORES MACHO RJ-45 CAT. 5E NAS EXTREMIDADES | UN | 12 | 0 | 4.83 | 4.83 | 1.0269 | 5.8569 | 0 | 57.96 | 57.96 | 12.3223 | 70.2823 | 16 | -4
5049 | PATCH PANEL 12 PORTAS, P/ INSTALAÇÃO EM RACK PADRÃO 19", FAB. AMP, FURUKAWA OU EQUIVALENTE. | UN | 4 | 0 | 199 | 199 | 42.3074 | 241.3074 | 0 | 796 | 796 | 169.2296 | 965.2296 | 6 | -2
5050 | PATCH PANEL 24 PORTAS, CAT.5E DE PADRÃO 19". FAB. AMP, FURUKAWA OU EQUIVALENTE. | UN | 1 | 0 | 264 | 264 | 56.1264 | 320.1264 | 0 | 264 | 264 | 56.1264 | 320.1264 | 2 | -1
5051 | PATCH PANEL CATEGORIA 5E - 24 POSIÇÕES | UN | 1 | 0 | 264 | 264 | 56.1264 | 320.1264 | 0 | 264 | 264 | 56.1264 | 320.1264 | 2 | -1
5052 | PATCH PANEL, CATEGORIA 5E-6 POSIÇÕES COM CONECTOR BNC COM 12 POSIÇÕES | UN | 1 | 0 | 199 | 199 | 42.3074 | 241.3074 | 0 | 199 | 199 | 42.3074 | 241.3074 | 2 | -1
5053 | PLUG PARA TOMADA RJ-45 - CATEGORIA 5E | UN | 12 | 0 | 9 | 9 | 1.9134 | 10.9134 | 0 | 108 | 108 | 22.9608 | 130.9608 | 16 | -4
5054 | QUADRO TELEFONICO PADRÃO TELEBRÁS 200X200X120MM INCLUINDO BARRA DE ATERRAMENTO | UN | 1 | 0 | 50.83 | 50.83 | 10.8065 | 61.6365 | 0 | 50.83 | 50.83 | 10.8065 | 61.6365 | 2 | -1
5055 | QUADRO TELEFONICO PADRÃO TELEBRÁS 600X600X120MM INCLUINDO BARRA DE ATERRAMENTO | UN | 1 | 0 | 338.56 | 338.56 | 71.9779 | 410.5379 | 0 | 338.56 | 338.56 | 71.9779 | 410.5379 | 2 | -1
5056 | QUADRO TELEFONICO PADRÃO TELEBRÁS 800X800X120MM INCLUINDO BARRA DE ATERRAMENTO - (DG) | UN | 1 | 0 | 338.56 | 338.56 | 71.9779 | 410.5379 | 0 | 338.56 | 338.56 | 71.9779 | 410.5379 | 2 | -1
5057 | RACK FECHADO PADRÃO 19” 20U'S | UN | 2 | 0 | 1239.5 | 1239.5 | 263.5177 | 1503.0177 | 0 | 2479 | 2479 | 527.0354 | 3006.0354 | 3 | -1
5058 | RACK FECHADO PADRÃO 19” 30U'S | UN | 2 | 0 | 1522.21 | 1522.21 | 323.6218 | 1845.8318 | 0 | 3044.42 | 3044.42 | 647.2437 | 3691.6637 | 3 | -1
5059 | RACK FECHADO PADRÃO 19” 36U'S | UN | 2 | 0 | 1522.21 | 1522.21 | 323.6218 | 1845.8318 | 0 | 3044.42 | 3044.42 | 647.2437 | 3691.6637 | 3 | -1
5060 | RACK FECHADO PADRÃO 19” 40U'S | UN | 2 | 0 | 1656.2 | 1656.2 | 352.1081 | 2008.3081 | 0 | 3312.4 | 3312.4 | 704.2162 | 4016.6162 | 3 | -1
5061 | RACK FECHADO TIPO SOBREPOR PADRÃO 19”X12UX670MM PROFUNDIDADE (BRACKET) | UN | 2 | 0 | 800 | 800 | 170.08 | 970.08 | 0 | 1600 | 1600 | 340.16 | 1940.16 | 3 | -1
5062 | TAMPA CEGA PARA 1U DE RACK | UN | 4 | 0 | 18 | 18 | 3.8268 | 21.8268 | 0 | 72 | 72 | 15.3072 | 87.3072 | 6 | -2
5063 | TOMADA RJ45 SIMPLES P/ CONDULETE 3/4” | UN | 15 | 0 | 9 | 9 | 1.9134 | 10.9134 | 0 | 135 | 135 | 28.701 | 163.701 | 21 | -6
5064 | UNIDADE DE VENTILAÇÃO/EXAUSTÃO PARA INSTALAÇÃO EM RACK PADRÃO 19" 380/220/127V | UN | 6 | 0 | 253 | 253 | 53.7878 | 306.7878 | 0 | 1518 | 1518 | 322.7268 | 1840.7268 | 6 | 0
6001 | Lâminas de dimensões de 74 - 77 mm em chapa de aço galvanizado #22 tipo meia cana microperfuradas PTV (perfil transvision) com pintura eletrostática | m² | 1 | 0 | 81.7976 | 81.7976 | 17.3902 | 99.1877 | 0 | 81.7976 | 81.7976 | 17.3902 | 99.1877
6002 | Eixo central com revestimento em chapa de aço #22 galvanizado diametro 4,5" e rolamentos | ml | 1 | 0 | 54.3232 | 54.3232 | 11.5491 | 65.8724 | 0 | 54.3232 | 54.3232 | 11.5491 | 65.8724
6003 | Soleira em chapa de aço galvanizado #22 formato "T" com pintura eletrostática | ml | 1 | 0 | 47.6222 | 47.6222 | 10.1245 | 57.7467 | 0 | 47.6222 | 47.6222 | 10.1245 | 57.7467
6004 | Guia Simples lateral em perfil "U" 70mm em chapa galvanizada #14 com pintura eletrostática | ml | 1 | 0 | 29.2389 | 29.2389 | 6.2162 | 35.4551 | 0 | 29.2389 | 29.2389 | 6.2162 | 35.4551
6005 | Guia Telescópica lateral em perfil "U" 70mm em chapa galvanizada #14 com pintura eletrostática | ml | 1 | 0 | 128.4369 | 128.4369 | 27.3057 | 155.7426 | 0 | 128.4369 | 128.4369 | 27.3057 | 155.7426
6006 | Perfil clip de revestimento de guia em material UHMW (polietileno de alto peso molecular) | ml | 1 | 0 | 8.4433 | 8.4433 | 1.7951 | 10.2384 | 0 | 8.4433 | 8.4433 | 1.7951 | 10.2384
6007 | Conjunto de portinhola 70 x 70 cm com lâminas de aço galvanizado #22 tipo meia cana microperfuradasPTV (perfil transvision) com tetra chave e dobradiças | pç | 1 | 0 | 614.2635 | 614.2635 | 130.5924 | 744.856 | 0 | 614.2635 | 614.2635 | 130.5924 | 744.856
6008 | Dispositivo antiqueda | pç | 1 | 0 | 815.2952 | 815.2952 | 173.3318 | 988.627 | 0 | 815.2952 | 815.2952 | 173.3318 | 988.627
6009 | Kit automatizador de porta AC/220V completo, com motor, relés de comando e proteção, testeira, acoplador, redutor, freio, corrente de transmissão, tralha de acionamento manual e cheves de fim de curso, capacidade nominal até 300kg | pç | 1 | 0 | 1954.4749 | 1954.4749 | 415.5214 | 2369.9962 | 0 | 1954.4749 | 1954.4749 | 415.5214 | 2369.9962
6010 | Kit automatizador para portas deslizantes de fuso mecânico aéreo | pç | 1 | 0 | 1380.4177 | 1380.4177 | 293.4768 | 1673.8945 | 0 | 1380.4177 | 1380.4177 | 293.4768 | 1673.8945
6011 | Conjunto roldanas em aço reforçadas para portas correr (acima de 400 kg) | pç | 1 | 0 | 351.8055 | 351.8055 | 74.7938 | 426.5993 | 0 | 351.8055 | 351.8055 | 74.7938 | 426.5993
6012 | Chave de fim de curso magnética | pç | 1 | 0 | 31.7183 | 31.7183 | 6.7433 | 38.4617 | 0 | 31.7183 | 31.7183 | 6.7433 | 38.4617
6013 | Controle sem fio (transmissor) 433 Mhz para acionamento da porta com função cadeado eletrônico e microchaves (Dip Switch) para codificação | pç | 1 | 0 | 122.8527 | 122.8527 | 26.1185 | 148.9712 | 0 | 122.8527 | 122.8527 | 26.1185 | 148.9712
6014 | Kit Botoeira para pânico e alarme sonoro visual - 220/12Vcc. | pç | 1 | 0 | 712.5457 | 712.5457 | 151.4872 | 864.0329 | 0 | 712.5457 | 712.5457 | 151.4872 | 864.0329
6015 | Módulo Lógico de controle e comando, 8 entradas e 4 saídas digitais a relé, 115..240V (Ref. LOGO!230RC da Siemens ou equiv.) | Pç | 1 | 0 | 1541.243 | 1541.243 | 327.6683 | 1868.9113 | 0 | 1541.243 | 1541.243 | 327.6683 | 1868.9113
6016 | Módulo de expansão digital 4 entradas e 4 saídas digitais a relé, 115..240V (Ref. LOGO!DM8 230R da Siemens ou equiv.) | pç | 1 | 0 | 480.2424 | 480.2424 | 102.0995 | 582.3419 | 0 | 480.2424 | 480.2424 | 102.0995 | 582.3419
6017 | Fonte estabilizada para sensores 127Vca/12Vcc/24Vcc - 300W com proteção contra curto e sobrecarga | pç | 1 | 0 | 262.4581 | 262.4581 | 55.7986 | 318.2566 | 0 | 262.4581 | 262.4581 | 55.7986 | 318.2566
6018 | Reinstalação/reconfiguração de software para módulo lógico de controle e comando (Ref. LOGO!DM8 230R da Siemens ou equiv.) | vb | 1 | 0 | 335.0528 | 335.0528 | 71.2322 | 406.2851 | 0 | 335.0528 | 335.0528 | 71.2322 | 406.2851
6019 | Radar de microondas para abrangência 180º - raio de atuação 2,5m para abertura da porta e proteção dos usuário em caso de atuação indevida do sistema. | pç | 1 | 0 | 357.3897 | 357.3897 | 75.981 | 433.3707 | 0 | 357.3897 | 357.3897 | 75.981 | 433.3707
6020 | Sensor infra-ativo duplo feixe sensibilidade 30m - 12Vcc | pç | 1 | 0 | 312.716 | 312.716 | 66.4834 | 379.1994 | 0 | 312.716 | 312.716 | 66.4834 | 379.1994
6021 | Sensor magnetico de porta sem fio com receptor dois canais 433Mhz para comando de abertura da porta - 12Vcc. | pç | 1 | 0 | 87.6722 | 87.6722 | 18.6391 | 106.3113 | 0 | 87.6722 | 87.6722 | 18.6391 | 106.3113
6022 | Conjunto sensor de barreira fotoelétrico emissor/receptor tubular com led de indicação de operação IP66 - 90-250VCA, 300mA - saída a relé NA, alcance máximo 5m, ref. P-18B-500-ACA Metaltex | pç | 1 | 0 | 502.5793 | 502.5793 | 106.8483 | 609.4276 | 0 | 502.5793 | 502.5793 | 106.8483 | 609.4276
6023 | Miscelâneas (presilhas, parafusos, arruelas, porcas, arrebites, buchas, etc) | vb | 1 | 0 | 223.37 | 223.37 | 47.4885 | 270.8585 | 0 | 223.37 | 223.37 | 47.4885 | 270.8585
9001 | AUXILIAR DE ELETRICISTA | HH | 1085 | 29.4968 | 0 | 29.4968 | 6.271 | 35.7678 | 32004.0477 | 0 | 32004.0477 | 6804.0605 | 38808.1083 | 1526 | -441
9002 | AUXILIAR DE MANUTENÇÃO | HH | 1085 | 20.0915 | 0 | 20.0915 | 4.2714 | 24.3629 | 21799.2282 | 0 | 21799.2282 | 4634.5159 | 26433.7441 | 1526 | -441
9003 | AJUDANTE DE SERRALHEIRO (HORISTA) | HH | 339 | 20.0963 | 0 | 20.0963 | 4.2725 | 24.3687 | 6812.6365 | 0 | 6812.6365 | 1448.3665 | 8261.003 | 477
9004 | ELETRICISTA | HH | 1085 | 34.7742 | 0 | 34.7742 | 7.393 | 42.1672 | 37729.9873 | 0 | 37729.9873 | 8021.3953 | 45751.3826 | 1526
9005 | OFICIAL DE MANUTENÇÃO | HH | 1085 | 23.2966 | 0 | 23.2966 | 4.9529 | 28.2495 | 25276.8505 | 0 | 25276.8505 | 5373.8584 | 30650.7089 | 1526
9006 | SERRALHEIRO (HORISTA) | H | 339 | 23.7585 | 0 | 23.7585 | 5.0511 | 28.8096 | 8054.1315 | 0 | 8054.1315 | 1712.3084 | 9766.4399 | 477
9007 | EXTINTOR DE INCÊNDIO DE PÓ QUÍMICO ABC 4,0 KG | UN | 33 | 0 | 88.7 | 88.7 | 18.8576 | 107.5576 | 0 | 2927.1 | 2927.1 | 622.3015 | 3549.4015
9008 | EXTINTOR DE INCÊNDIO DE PÓ QUÍMICO ABC 6,0 KG | UN | 33 | 0 | 115.1 | 115.1 | 24.4703 | 139.5703 | 0 | 3798.3 | 3798.3 | 807.5186 | 4605.8186
9009 | EXTINTOR DE INCÊNDIO DE PÓ QUÍMICO ABC 8,0 KG | UN | 12 | 0 | 151.86 | 151.86 | 32.2854 | 184.1454 | 0 | 1822.32 | 1822.32 | 387.4252 | 2209.7452
9010 | Lixeira Plástica Alta | UN | 6 | 0 | 29.9 | 29.9 | 6.3567 | 36.2567 | 0 | 179.4 | 179.4 | 38.1404 | 217.5404
9011 | Lixeira Plástica baixa | UN | 6 | 0 | 19.9 | 19.9 | 4.2307 | 24.1307 | 0 | 119.4 | 119.4 | 25.3844 | 144.7844
9012 | Lixeira Plástica com Pedal | UN | 2 | 0 | 92.5 | 92.5 | 19.6655 | 112.1655 | 0 | 185 | 185 | 39.331 | 224.331
9013 | Lixeira Inox com Pedal | UN | 2 | 0 | 98.5 | 98.5 | 20.9411 | 119.4411 | 0 | 197 | 197 | 41.8822 | 238.8822
9014 | MOBILIÁRIO - RETIRADA | UN | 38 | 0 | 40 | 40 | 8.504 | 48.504 | 0 | 1520 | 1520 | 323.152 | 1843.152
9015 | MOBILIÁRIO - REMANEJAMENTO | UN | 38 | 0 | 115.05 | 115.05 | 24.4596 | 139.5096 | 0 | 4371.9 | 4371.9 | 929.4659 | 5301.3659
9016 | Capacho | m2 | 19 | 0 | 135 | 135 | 28.701 | 163.701 | 0 | 2565 | 2565 | 545.319 | 3110.319
9017 | LOCAÇÃO, INSTALAÇÃO, LIGAÇÃO GMG-QUADRO GERAL,MANUTENÇÃO, OPERAÇÃO DE GRUPO GERADOR A ÓLEO DIESEL COM CAPACIDADE ATÉ 100KVA PRIME, CABINADO SILENCIADO, PARA TENSÃO DE SAÍDA DE 380/220V ou 220/127V, TRIFÁSICO + NEUTRO. TODOS OS INSUMOS INCLUIDOS. FUNCIONAMENTO 12H POR DIA. | mês | 1 | 0 | 13682.6 | 13682.6 | 2908.9208 | 16591.5208 | 0 | 13682.6 | 13682.6 | 2908.9208 | 16591.5208
9018 | SUBESTAÇÃO ABRIGADA EM ALVENARIA DE 112kVA, 13.800V-380/220V, COM POSTO DE MEDIÇÃO DISJUNTOR E TRANSFORMADOR E QUADRO GERAL DE BAIXA TENSÃO, MATERIAIS E ACESSÓRIOS | UN | 1 | 0 | 20731.22 | 20731.22 | 4407.4574 | 25138.6774 | 0 | 20731.22 | 20731.22 | 4407.4574 | 25138.6774
9019 | SUBESTAÇÃO AÉREA 15 KV PARA 150 KVA COMPLETA | UN | 1 | 0 | 13475.29 | 13475.29 | 2864.8467 | 16340.1367 | 0 | 13475.29 | 13475.29 | 2864.8467 | 16340.1367
9020 | MEDIÇÃO QUALIDADE DO AR | UN | 19 | 0 | 1455 | 1455 | 309.333 | 1764.333 | 0 | 27645 | 27645 | 5877.327 | 33522.327
9021 | TÉCNICO ELETROTÉCNICO | HH | 14 | 38.9663 | 0 | 38.9663 | 8.2842 | 47.2505 | 545.5278 | 0 | 545.5278 | 115.9792 | 661.507
9022 | TÉCNICO ELETRÔNICA/MECATRÔNICA | HH | 14 | 30.9189 | 0 | 30.9189 | 6.5734 | 37.4923 | 432.8647 | 0 | 432.8647 | 92.027 | 524.8918
[9 empty] | 132655.2741 | 2053769.5532 | 2186424.8274 | 464833.9183 | 2651258.7457
[9 empty] | 11054.6062 | 171147.4628 | 182202.0689 | 38736.1599 | 220938.2288
INSTRUÇÕES:
1. Não será admitido no preço unitário o fracionamento de centavo(s) que ultrapassar duas casas decimais, desprezando-se, sumariamente, a fração remanescente.
2. A Proposta Comercial está subdividida em 03 (três) partes, devendo todas serem entregues conjuntamente, conforme consta no ANEXO ll: PARTE l, PARTE ll e PARTE lll.
3. Os preços estimados pela CAIXA são os preços máximos admissíveis para cada um dos itens das planilhas PSAA, SCE e da aba “Preço” do “APÊNDICE G".