## GRCS
CONSENSO
Consultoria de Engenharia Serviços e Obras Ltda - EPP
Rua Dona Mariquinha, quadra 14, lote 07, nº 288 - St. Negrão de Lima - Goiânia/Goiás.
Fone: (62) 3202-3210 - e-mail: consenso01@consensoengenharia.com.br
GRCS | 1767-570/2024 |  |  | RECEBIDO EM:
GUIA DE RECEBIMENTO E CONTROLE DE SERVIÇOS
AG JAIARA |  |  | SR NORTE DE GOIÁS
ENDEREÇO: Av. Fernando da Costa, Quadra 8, Lote 100, Vila Jayara, em Anápolis-GO
OES | 1767.2021.1150 |  |  | ATIVIDADE
DATA: | 2024-06-11 | VENCIMENTO: | 2024-06-11 | ATRASO (DIAS)
PRAZO: |  | ENVIO: | 2024-06-11 | 0
JUSTIFICATIVAS E OUTRAS OBSERVAÇÕES PERTINENTES À OES E/OU PAGAMENTO
ENTREGA REV01 (17/06/2024): ADEQUAÇÕES SOLICITADAS PELA CILOG
CLASS. SERV. | ARQ.EXT | PARÂMETRO | PREVISTO | PROPOSTO | VERIFICAÇÃO
(PLO RESUMO) 1767 271 24 | GRCS 1767 - 570/2024 | 1HT |  | 98.92 | 115.5
(ODT) LICITAÇÃO 1767 003 24 | GRCS 1767 - 570/2024 | 724,30 m² |  | 3308.49 | 3295.16
(CFF) 1767 0031 24 | GRCS 1767 - 570/2024 | 1 |  | 197.84 | 231
TOTAL | 0 |  | 0 | 3605.25 | 3641.66
COORDENADOR DO ESCRITÓRIO DE ENGENHARIA |  |  |  | FONE: | (62) 3202-3210
ARQ LETÍCIA MARQUES DE CASTRO ANDRADE |  |  |  | CELULAR: | (62) 99978-5067
CILOG/GO - CONFERÊNCIA/LIQUIDAÇÃO DA OES:
DATA | NOME | VAL. EFETIVO | DESLOC. | VAL. MULTA | VAL. LÍQUIDO
GESTOR TÉCNICO - INFORMAÇÕES PERTINENTES AO RECEBIMENTO/LIQUIDAÇÃO
PAGO EM 19-06-24. ATT SÂMIA
DESTINATÁRIO DOS DOCUMENTOS |  |  | RESPONSAVEL PELO DOCUMENTO
DATA | NOME |  | ENGª BRENDA SAN DEL ARAUJO NASCIMENTO
CREA 1018263985/D-GO

## RESUMO
CONSENSO
Consultoria de Engenharia Serviços e Obras Ltda - EPP
Rua Dona Mariquinha, quadra 14, lote 07, nº 288 - St. Negrão de Lima - Goiânia/Goiás.
Fone: (62) 3202-3210 - e-mail: consenso01@consensoengenharia.com.br
PLO RESUMO 1767-271/2024 |  |  | PRAZO DE OBRA: 120 DIAS
PLANILHA ORÇAMENTÁRIA DETALHADA |  |  |  |  | ÁREA: 724,30m²
AG JAIARA
ENDEREÇO: Av. Fernando da Costa, Quadra 8, Lote 100, Vila Jayara, em Anápolis-GO
OBRA: Construção de um prédio para transferência mudança de endereço - OBRA CAIXA
|  | Obra | Bancos | B.D.I. 24,67% |  | Encargos Sociais
|  | PLANILHA OBRA CAIXA - AG JAIARA-REV01 | SINAPI - 04/2024 - Goiás SBC - 03/2024 - Goiás ORSE - 03/2024 - Sergipe SEINFRA - 028 - Ceará SETOP - 01/2024 - Minas Gerais AGETOP CIVIL - 02/2024 - Goiás AGETOP RODOVIARIA - 02/2024 - Goiás | B.D.I. DIFERENCIADO 14,22% |  | Não Desonerado: Horista: 118,33% Mensalista: 72,66%
Planilha Orçamentária Resumida
Item |  | Descrição |  |  |  |  | Total | Peso (%)
1 |  | SERVIÇOS INICIAIS E INSTALAÇÕES DO CANTEIRO DE OBRA |  |  |  |  | 21756.01 | 2.193%
2 |  | SERVIÇOS GERIAS INTERNOS |  |  |  |  | 27340.76 | 2.756%
3 |  | PAREDES E DIVISÓRIAS |  |  |  |  | 1699.53 | 0.1713%
4 |  | MARCENARIA |  |  |  |  | 20075.91 | 2.024%
5 |  | ESQUADRIAS METALICAS |  |  |  |  | 31634.74 | 3.189%
6 |  | VIDRO |  |  |  |  | 2610.52 | 0.2632%
7 |  | FORRO |  |  |  |  | 23659.55 | 2.385%
8 |  | PINTURA |  |  |  |  | 442.44 | 0.04461%
9 |  | PISO E REVESTIMENTOS |  |  |  |  | 4321.11 | 0.4356%
10 |  | INSTALAÇÕES HODROSSANITARIAS - EQUIPAMENTOS E ACESSÁRIOS SANITÁRIOS E COPA |  |  |  |  | 16972.48 | 1.711%
11 |  | INSTALAÇÕES ELÉTRICAS, LÓGICAS, CFTV E ALARMES |  |  |  |  | 172685.86 | 17.41%
12 |  | SERVIÇOS COMPLEMENTARES |  |  |  |  | 135482.44 | 13.66%
13 |  | INSTALAÇÕES ESPECIAIS - AR CONDICIONADO E VENTILAÇÃO MECÂNICA |  |  |  |  | 453221.48 | 45.69%
14 |  | INSTALAÇÕES DE PREVENÇÃO E COMBATE A INCÊNDIO |  |  |  |  | 3035.88 | 0.3061%
15 |  | ADMINISTRAÇÃO DE OBRA |  |  |  |  | 76965.6 | 7.759%
[5 empty] | Total sem BDI | 815088.74
[5 empty] | Total do BDI | 176815.57
[5 empty] | Total Geral | 991904.31
_______________________________________________________________ ENGª BRENDA SAN DEL ARAUJO NASCIMENTO CREA 1018263985/D-GO

## ODT
CONSENSO
Consultoria de Engenharia Serviços e Obras Ltda - EPP
Rua Dona Mariquinha, quadra 14, lote 07, nº 288 - St. Negrão de Lima - Goiânia/Goiás.
Fone: (62) 3202-3210 - e-mail: consenso01@consensoengenharia.com.br
ODT 1767-003/2024 |  |  |  | PRAZO DE OBRA: 120 DIAS
PLANILHA ORÇAMENTÁRIA DETALHADA | [5 empty] | ÁREA: 724,30m²
AG JAIARA
ENDEREÇO: Av. Fernando da Costa, Quadra 8, Lote 100, Vila Jayara, em Anápolis-GO
OBRA: Construção de um prédio para transferência mudança de endereço - OBRA CAIXA
|  |  | Obra | Bancos |  |  | B.D.I. 24,67% |  |  | Encargos Sociais
|  |  | PLANILHA OBRA CAIXA - AG JAIARA-REV01 | SINAPI - 04/2024 - Goiás SBC - 03/2024 - Goiás ORSE - 03/2024 - Sergipe SEINFRA - 028 - Ceará SETOP - 01/2024 - Minas Gerais AGETOP CIVIL - 02/2024 - Goiás AGETOP RODOVIARIA - 02/2024 - Goiás |  |  | B.D.I. DIFERENCIADO 14,22% |  |  | Não Desonerado: Horista: 118,33% Mensalista: 72,66%
Planilha Orçamentária Sintética Com Valor do Material, Mão de Obra e Equipamento
Item | Código | Banco | Descrição | Und | Quant. | Valor Unit | Valor Unit com BDI |  |  |  | Total |  |  |  | Peso (%)
[7 empty] | M. O. | EQ. | MAT. | Total | M. O. | EQ. | MAT. | Total
1 |  |  | SERVIÇOS INICIAIS E INSTALAÇÕES DO CANTEIRO DE OBRA | [10 empty] | 21756.01 | 2.193%
1.1 | CSS-01 | Próprio | PROJETO "AS BUILT" PROJETO DE ARQUITETURA E COMPLEMENTARES | M² | 724.3 | 5.47 | 6.01 | 0.28 | 0.52 | 6.81 | 4353.04 | 202.8 | 376.63 | 4932.48 | 0.4973%
1.2 | 021301 | AGETOP CIVIL | PLACA DE OBRA PLOTADA EM CHAPA METÁLICA 26 , AFIXADA EM CAVALETES DE MADEIRA DE LEI (VIGOTAS 6X12CM) - PADRÃO GOINFRA | m² | 3 | 390.32 | 3.93 | 0 | 482.68 | 486.61 | 11.79 | 0 | 1448.04 | 1459.83 | 0.1472%
1.3 | CSS-02 | Próprio | ART/RRT (CREA/CAU) | UND | 3 | 262.55 | 327.32 | 0 | 0 | 327.32 | 981.96 | 0 | 0 | 981.96 | 0.099%
1.4 | 95135 | SINAPI | LOCACAO DE ANDAIME METALICO TUBULAR TIPO TORRE | M/MES | 40 | 35.4 | 8.55 | 32.36 | 3.22 | 44.13 | 342 | 1294.4 | 128.8 | 1765.2 | 0.178%
1.5 | 98458 | SINAPI | TAPUME COM COMPENSADO DE MADEIRA. AF_05/2018 | m² | 20 | 105.12 | 31.74 | 3.23 | 96.08 | 131.05 | 634.8 | 64.6 | 1921.6 | 2621 | 0.2642%
1.6 | 020400 | AGETOP CIVIL | LIGAÇÃO PROVISÓRIA DE ÁGUA (INCLUSO RETIRADA DO ESGOTO SANITÁRIO) - PD. GOINFRA | Un | 1 | 3282.89 | 2370.88 | 0 | 1721.89 | 4092.77 | 2370.88 | 0 | 1721.89 | 4092.77 | 0.4126%
1.7 | 020501 | AGETOP CIVIL | LIGAÇÃO PROVISÓRIA LUZ E FORÇA - PD. GOINFRA | Un | 1 | 4734.72 | 893.5 | 0 | 5009.27 | 5902.77 | 893.5 | 0 | 5009.27 | 5902.77 | 0.5951%
2 |  |  | SERVIÇOS GERIAS INTERNOS | [10 empty] | 27340.76 | 2.756%
2.1 | 210023 | SBC | LIMPEZA FINAL DE OBRAS | m² | 724.3 | 26.39 | 32.45 | 0 | 0.45 | 32.9 | 23503.53 | 0 | 325.93 | 23829.47 | 2.402%
2.2 | CSS-03 | Próprio | MOBILIZAÇÃO/DESMOBILIZAÇÃO DE EQUIPE E EQUIPAMENTO - DISTÂNCIA INFERIOR A 100KM DA SUPERINTENDÊNCIA | UND | 1 | 1465.35 | 512.24 | 459.14 | 855.47 | 1826.85 | 512.24 | 459.14 | 855.47 | 1826.85 | 0.1842%
2.3 | 72897 | SINAPI | CARGA MANUAL DE ENTULHO EM CAMINHAO BASCULANTE 6 M3 | m³ | 36 | 30.92 | 19.96 | 11.04 | 7.54 | 38.54 | 718.56 | 397.44 | 271.44 | 1387.44 | 0.1399%
2.4 | 72899 | SINAPI | TRANSPORTE DE ENTULHO COM CAMINHÃO BASCULANTE 6 M3, RODOVIA PAVIMENTADA, DMT ATE 0,5 KM | m³ | 36 | 6.62 | 1.04 | 2.64 | 4.57 | 8.25 | 37.44 | 95.04 | 164.52 | 297 | 0.02994%
3 |  |  | PAREDES E DIVISÓRIAS | [10 empty] | 1699.53 | 0.1713%
3.1 | 96359 | SINAPI | PAREDE COM SISTEMA EM CHAPAS DE GESSO PARA DRYWALL, USO INTERNO, COM DUAS FACES SIMPLES E ESTRUTURA METÁLICA COM GUIAS SIMPLES PARA PAREDES COM ÁREA LÍQUIDA MAIOR OU IGUAL A 6 M2, COM VÃOS. AF_07/2023_PS | m² | 14.19 | 96.07 | 14.82 | 1.09 | 103.86 | 119.77 | 210.29 | 15.46 | 1473.77 | 1699.53 | 0.1713%
4 |  |  | MARCENARIA | [10 empty] | 20075.91 | 2.024%
4.1 | CSS-04 | Próprio | FORNECIEMNTO E INSTALAÇÃO DE ARMÁRIO EM MDF E=2CM, REVESTIDO EXTERNAMENTE EM LAMINADO MELAMÍNICO ESP. 0.8 A 1MM, NA COR BRANCO E INTERNAMENTE EM LAMINADO BRILHANTE NA COR BRANCO, COM PUXADORES METÁLICOS EM PERFIS DE ALUMÍNIO FOSQUEADO, DOBRADIÇAS DOTADAS DE MOLAS DE PRESSÃO | m² | 9.71 | 1658.42 | 274.17 | 31.19 | 1762.19 | 2067.55 | 2662.19 | 302.85 | 17110.86 | 20075.91 | 2.024%
5 |  |  | ESQUADRIAS METALICAS | [10 empty] | 31634.74 | 3.189%
5.1 | CSS-05 | Próprio | DIVISÓRIAS DE VIDRO LISO TEMPERADO INCOLOR COM ESPESSURA DE 10MM FIXADOS NAS ESTRUTURAS METÁLICAS FEITAS DE PERFIS E TRAVESSA EM ALUMÍNIO ANDORIZADO NATURAL COM DIMENSÃO 5X5 CM E=3,17mm REF. MARCA ALCOA MODELO-TG-035 EQUIVALENTE OU SUPERIOR | m² | 16.58 | 839.29 | 80 | 10.84 | 955.5 | 1046.34 | 1326.4 | 179.72 | 15842.19 | 17348.31 | 1.749%
5.2 | CSS-06 | Próprio | PAINEL DE FECHAMENTO FIXO EM PERFIS DE ALUMÍNIO DE FABRICAÇÃO ALCOA OU EQUIVALENTE, ACABAMENTO EM ALUMÍNIO ANODIZADO NATURAL 50,8 X 50,8 MM COM ESPESSURA DE 2MM (PA1) GUARNIÇÕES EM EPDM SCHELEGEL OU EQUIVALENTE E CAIXILHOS METÁLICOS DESTINADOS A ENVIDRAÇAMENTO 10MM EM VIDRO TEMPERADO LISO INCOLOR CONFORME NB-226/ABNT E PELÍCULA DUPLO REFLETIVA SV REF.: RN07GSRPS, LLUMAR, OU EQUIVALENTE.APLICAR COM A FACE ESPELHADA VOLTADA PARA O AMBIENTE DE ESPERA. - V1 (100X180CM) V2 (30X180CM) | m² | 8.3 | 731.93 | 139.31 | 15.74 | 757.44 | 912.49 | 1156.27 | 130.64 | 6286.75 | 7573.66 | 0.7635%
5.3 | CSS-07 | Próprio | MOLA HIDRAULICA AEREA, PARA PORTAS DE ATE 1.100 MM E PESO DE ATE 85 KG, COM CORPO EM ALUMINIO E BRACO EM ACO, SEM BRACO DE PARADA | und | 17 | 263.43 | 27.22 | 2.85 | 298.34 | 328.41 | 462.74 | 48.45 | 5071.78 | 5582.97 | 0.5629%
5.4 | 140561 | SBC | PUXADOR TUBULAR TIPO ALCA DUPLO INOX ESCOVADO 30CM | UN | 4 | 226.56 | 21.88 | 0 | 260.57 | 282.45 | 87.52 | 0 | 1042.28 | 1129.8 | 0.1139%
6 |  |  | VIDRO | [10 empty] | 2610.52 | 0.2632%
6.1 | CSS-08 | Próprio | PORTA DE ABRIR COM MOLA HIDRÁULICA, EM VIDRO TEMPERADO, 120X210 CM, ESPESSURA 10 MM, INCLUSIVE ACESSÓRIOS. | UN | 1 | 2093.95 | 141.5 | 17.39 | 2451.63 | 2610.52 | 141.5 | 17.39 | 2451.63 | 2610.52 | 0.2632%
7 |  |  | FORRO | [10 empty] | 23659.55 | 2.385%
7.1 | CSS-09 | Próprio | REMANEJAMENTO DE PLACAS DO FORRO DE FIBRA MINERAL | m² | 360 | 34 | 29.32 | 2.74 | 10.32 | 42.38 | 10555.2 | 986.4 | 3715.2 | 15256.8 | 1.538%
7.2 | CSS-10 | Próprio | RECOMPOSIÇÃO DE PLACAS MINERAIS EM FORROS EXISTENTES | m² | 145 | 46.49 | 16.38 | 1.56 | 40.01 | 57.95 | 2375.1 | 226.2 | 5801.45 | 8402.75 | 0.8471%
8 |  |  | PINTURA | [10 empty] | 442.44 | 0.04461%
8.1 | 88489 | SINAPI | PINTURA LÁTEX ACRÍLICA PREMIUM, APLICAÇÃO MANUAL EM PAREDES, DUAS DEMÃOS. AF_04/2023 | m² | 28.38 | 12.51 | 5.33 | 0.86 | 9.4 | 15.59 | 151.26 | 24.4 | 266.77 | 442.44 | 0.04461%
9 |  |  | PISO E REVESTIMENTOS | [10 empty] | 4321.11 | 0.4356%
9.1 | CSS-11 | Próprio | FORNECIMENTO E ASSENTAMENTO DE RODAPÉ EM PORCELANATO - H = 10CM NO PADRÃO DO PISO - PAREDES DE GESO ACARTONADO | M | 8.45 | 40.85 | 23 | 21.05 | 6.87 | 50.92 | 194.35 | 177.87 | 58.05 | 430.27 | 0.04338%
9.2 | 202303 | SBC | PISO TATIL OU ALERTA DIRECIONAL EM BORRACHA COR 25x25cm | m² | 18.81 | 165.92 | 26.52 | 0 | 180.33 | 206.85 | 498.84 | 0 | 3392 | 3890.84 | 0.3923%
10 |  |  | INSTALAÇÕES HODROSSANITARIAS - EQUIPAMENTOS E ACESSÁRIOS SANITÁRIOS E COPA | [10 empty] | 16972.48 | 1.711%
10.1 | 202353 | SBC | ASSENTO PARA VASO SANITARIAO LINHA VOGUE CONFORTO PCD | UN | 3 | 1482.61 | 5.18 | 0 | 1843.18 | 1848.36 | 15.54 | 0 | 5529.54 | 5545.08 | 0.559%
10.2 | 190021 | SBC | ASSENTO PARA VASO SANITARIO (TARGA/IZY/RAVENA/STUDIO SLOW) | UN | 5 | 291.28 | 1.72 | 0 | 361.41 | 363.13 | 8.6 | 0 | 1807.05 | 1815.65 | 0.183%
10.3 | 150071 | SBC | ESPELHO EM CRISTAL INCOLOR 5mm APLICADO EM PAREDES | m² | 4.4 | 267.89 | 35.5 | 0 | 298.47 | 333.97 | 156.2 | 0 | 1313.26 | 1469.46 | 0.1481%
10.4 | 120240 | SBC | MOLDURA DE MADEIRA FREIJO PARA REQUADRO DE ESPELHO | M | 25.6 | 58.88 | 33.74 | 0 | 39.66 | 73.4 | 863.74 | 0 | 1015.29 | 1879.04 | 0.1894%
10.5 | CSS-12 | Próprio | PAPELEIRA PLÁSTICA TIPO DISPENSER PARA PAPEL HIGIÊNICO EM ROLO DEATÉ 500 M. R_05/2021 | UN | 7 | 94.7 | 4.07 | 0.24 | 113.75 | 118.06 | 28.49 | 1.68 | 796.25 | 826.42 | 0.08332%
10.6 | 95547 | SINAPI | SABONETEIRA PLASTICA TIPO DISPENSER PARA SABONETE LIQUIDO COM RESERVATORIO 800 A 1500 ML, INCLUSO FIXAÇÃO. AF_01/2020 | UN | 5 | 97.91 | 10.28 | 0.76 | 111.02 | 122.06 | 51.4 | 3.8 | 555.1 | 610.3 | 0.06153%
10.7 | CSS-13 | Próprio | DISPENSER DE PLÁSTICO ABS NA COR BRANCA PARA TOALHA DE PAPEL INTERFOLHADA (LARGURA 25,00CM X ALTURA 35,00CM X PROFUNDIDADE 8,50CM). REF.: KIMBERLEY-CLARK, LINHA LALEKLA, COLUMBUS, OU EQUIVALENTE. | und | 5 | 105.09 | 13.36 | 1 | 116.65 | 131.01 | 66.8 | 5 | 583.25 | 655.05 | 0.06604%
10.8 | 190085 | SBC | CABIDE FLEX CROMADO 2060.C.FLX DECA | UN | 9 | 132.26 | 25.36 | 0 | 139.52 | 164.88 | 228.24 | 0 | 1255.68 | 1483.92 | 0.1496%
10.9 | CSS-14 | Próprio | PORTA OBJETOS COM PRATELEIRA EM VIDRO E APOIO METÁLICO CROMADO. REF.: DECA, LINHA IZY 2030C37 OU EQUIVALENTE. | und | 11 | 74.09 | 13.36 | 75.12 | 3.88 | 92.36 | 146.96 | 826.32 | 42.68 | 1015.96 | 0.1024%
10.10 | 202125 | SBC | ALARME AUDIOVISUAL S/ FIO BIVOLT 110/220V P/ SANITRIO PCD | UN | 3 | 446.94 | 35.44 | 0 | 521.76 | 557.2 | 106.32 | 0 | 1565.28 | 1671.6 | 0.1685%
11 |  |  | INSTALAÇÕES ELÉTRICAS, LÓGICAS, CFTV E ALARMES | [10 empty] | 172685.86 | 17.41%
11.01 |  |  | INFRA-ESTRUTURA ELÉTRICA, LOGICA E DE ALARME PARA CARENAGENS E PAREDES DE GESSO ACARTONADO | [10 empty] | 7174.83 | 0.7233%
11.01.01 |  |  | FORNECIMENTO E INSTALAÇÃO DE ELETRODUTO EM F.G. , LEVE EMBUTIDO NO PISO/PAREDE OU APARENTE SOBRE O FORRO/PAREDE | [10 empty] | 2536.15 | 0.2557%
11.01.01.1 | 067004 | SBC | ELETRODUTO GALVANIZADO 3/4"" | M | 140 | 11.93 | 14.86 | 0 | 0.01 | 14.87 | 2080.4 | 0 | 1.4 | 2081.8 | 0.2099%
11.01.01.2 | 067006 | SBC | ELETRODUTO GALVANIZADO 1.1/2"" | M | 5 | 72.89 | 23.71 | 0 | 67.16 | 90.87 | 118.55 | 0 | 335.8 | 454.35 | 0.04581%
11.01.02 |  |  | FORNECIMENTO E INSTALAÇÃO DE CONEXÕES PARA ELETRODUTOS DE F.G. E PVC | [10 empty] | 4638.68 | 0.4677%
11.01.02.1 | 068155 | SBC | CURVA 90 ELETRODUTO GALVANIZADO ELETROLITICO 3/4"" | UN | 40 | 22.55 | 20.85 | 0 | 7.26 | 28.11 | 834 | 0 | 290.4 | 1124.4 | 0.1134%
11.01.02.2 | 061868 | SBC | CURVA 90 ELETRODUTO GALVANIZADO ELETROLITICO 1.1/2"" | UN | 2 | 44.35 | 27.91 | 0 | 27.38 | 55.29 | 55.82 | 0 | 54.76 | 110.58 | 0.01115%
11.01.02.3 | 95801 | SINAPI | CONDULETE DE ALUMÍNIO, TIPO X, PARA ELETRODUTO DE AÇO GALVANIZADO DN 20 MM (3/4 | UN | 46 | 34.94 | 18.23 | 2.02 | 23.3 | 43.55 | 838.58 | 92.92 | 1071.8 | 2003.3 | 0.202%
11.01.02.4 | 072325 | AGETOP CIVIL | SAIDA HORIZONTAL PARA ELETRODUTO D=3/4" | Un | 44 | 6.51 | 5.62 | 0 | 2.49 | 8.11 | 247.28 | 0 | 109.56 | 356.84 | 0.03598%
11.01.02.5 | CSS-15 | Próprio | BOX RETO DE ALUMÍNIO DE Ø3/4" | UND | 92 | 3.32 | 1.34 | 0.14 | 2.65 | 4.13 | 123.28 | 12.88 | 243.8 | 379.96 | 0.03831%
11.01.02.6 | CSS-16 | Próprio | FITA(TUBO) ESPIRAL PLÁSTICO DE Ø 1/2" - PARA ENVOLVER OS CABOS DE CFTV | M | 10 | 6.24 | 3.63 | 0.38 | 3.76 | 7.77 | 36.3 | 3.8 | 37.6 | 77.7 | 0.007833%
11.01.02.7 | CSS-17 | Próprio | FITA(TUBO) ESPIRAL PLÁSTICO DE Ø 3/4" - PARA ENVOLVER OS CABOS ATÉ A MESA | M | 30 | 15.67 | 4.08 | 0.44 | 15.01 | 19.53 | 122.4 | 13.2 | 450.3 | 585.9 | 0.05907%
11.02 |  |  | CABOS DE ENERGIA, TELEFONIA E LÓGICA | [10 empty] | 90484.1 | 9.122%
11.02.01 |  |  | FORNECIMENTO E INSTALAÇÃO DE CABO FLEXÍVEL, DE ACORDO COM A NBR 13248 E NBR 13570, NÃO HALOGENADO, ANTICHAMA, BAIXA EMISSÃO DE FUMAÇA, ISOLAMENTO EM TERMOPLÁSTICO 70ºC, CLASSE ISOLAMENTO CLASSE 750V, COM CARACTERÍSTICAS DE NÃO PROPAGAÇÃO E AUTO-EXTINÇÃO DE FOGO, FABRICAÇÃO PRYSMIAN, NEXAN, PHELPS DODGE, EQUIVALENTE OU SUPERIOR NAS SEÇÕES DESCRITAS ABAIXO. | [10 empty] | 11757 | 1.185%
11.02.01.1 | ED-48946 | SETOP | CABO DE COBRE FLEXÍVEL, CLASSE 5, ISOLAMENTO TIPO LSHF/ATOX, NÃO HALOGENADO, ANTICHAMA, TERMOPLÁSTICO, UNIPOLAR, SEÇÃO 1,5 MM2, 70°C, 450/750V | m | 390 | 2.89 | 1.28 | 0 | 2.32 | 3.6 | 499.2 | 0 | 904.8 | 1404 | 0.1415%
11.02.01.2 | ED-48951 | SETOP | CABO DE COBRE FLEXÍVEL, CLASSE 5, ISOLAMENTO TIPO LSHF/ATOX, NÃO HALOGENADO, ANTICHAMA, TERMOPLÁSTICO, UNIPOLAR, SEÇÃO 2,5 MM2, 70°C, 450/750V | m | 2100 | 3.96 | 1.65 | 0 | 3.28 | 4.93 | 3465 | 0 | 6888 | 10353 | 1.044%
11.02.02 |  |  | FORNECIMENTO E INSTALAÇÃO DE CABO FLEXÍVEL, ISOLAMENTO EM TERMOPLÁSTICO 90ºC- EPR, CLASSE 0,6/1KV, COM CARACTERÍSTICAS DE NÃO PROPAGAÇÃO E AUTO-EXTINÇÃO DE FOGO NAS SEÇÕES (INCLUSO TERMINAIS DE COMPRESSÃO, ANILHAMENTO, CHICOTEAMENTO) TIPO NÃO HALOGENADO, DE FABRICAÇÃO PRYSMIAN, NEXAN, PHELPS DODGE, EQUIVALENTE OU SUPERIOR NAS SEÇÕES DESCRITAS ABAIXO: | [10 empty] | 15647.25 | 1.577%
11.02.02.1 | ED-48986 | SETOP | CABO DE COBRE FLEXÍVEL, CLASSE 5, ISOLAMENTO TIPO EPR/HEPR, NÃO HALOGENADO, ANTICHAMA, TERMOFIXO, UNIPOLAR, SEÇÃO 1,5 MM2, 90°C, 0,6/1KV | m | 305 | 3.06 | 1.28 | 0 | 2.53 | 3.81 | 390.4 | 0 | 771.65 | 1162.05 | 0.1172%
11.02.02.2 | ED-48989 | SETOP | CABO DE COBRE FLEXÍVEL, CLASSE 5, ISOLAMENTO TIPO EPR/HEPR, NÃO HALOGENADO, ANTICHAMA, TERMOFIXO, UNIPOLAR, SEÇÃO 2,5 MM2, 90°C, 0,6/1KV | m | 2750 | 4.14 | 1.65 | 0 | 3.51 | 5.16 | 4537.5 | 0 | 9652.5 | 14190 | 1.431%
11.02.02.3 | ED-48995 | SETOP | CABO DE COBRE FLEXÍVEL, CLASSE 5, ISOLAMENTO TIPO EPR/HEPR, NÃO HALOGENADO, ANTICHAMA, TERMOFIXO, UNIPOLAR, SEÇÃO 6 MM2, 90°C, 0,6/1KV | m | 30 | 7.9 | 2.47 | 0 | 7.37 | 9.84 | 74.1 | 0 | 221.1 | 295.2 | 0.02976%
11.02.03 |  |  | FORNECIMENTO E INSTALAÇÃO DE CABOS MULTIPOLARES FLEXÍVEIS, DE ACORDO COM A NBR 13248, NÃO HALOGENADO, ANTICHAMA, BAIXA EMISSÃO DE FUMAÇA, ISOLAMENTO EM TERMOPLÁSTICO 70ºC, CLASSE ISOLAMENTO DE 0,6/1KV, DE FABRICAÇÃO PRYSMIAN, NEXAN, PHELPS DODGE, EQUIVALENTE OU SUPERIOR NAS SEÇÕES DESCRITAS ABAIXO | [10 empty] | 6275.55 | 0.6327%
11.02.03.1 | 063061 | SBC | CABO PP CORDPLAST 3 CONDUTORES 450/750V 2,50mm2 | M | 225 | 21.04 | 15.76 | 0 | 10.47 | 26.23 | 3546 | 0 | 2355.75 | 5901.75 | 0.595%
11.02.03.2 | 4015 | ORSE | Fita isolante alta fusão 19 mm x 10 m - Fornecimento | Un | 5 | 12.6 | 0 | 0 | 15.7 | 15.7 | 0 | 0 | 78.5 | 78.5 | 0.007914%
11.02.03.3 | 071331 | AGETOP CIVIL | FITA ISOLANTE, ROLO DE 20,00 M | Un | 10 | 23.69 | 18.82 | 0 | 10.71 | 29.53 | 188.2 | 0 | 107.1 | 295.3 | 0.02977%
11.02.04 |  |  | FORNECIMENTO E INSTALAÇÃO DE CABO TELEFÔNICO (INCLUSO TERMINAIS DE COMPRESSÃO, ANILHAMENTO, CHICOTEAMENTO...) | [10 empty] | 56804.3 | 5.727%
11.02.04.1 | 98263 | SINAPI | CABO TELEFÔNICO CCI-50 3 PARES, SEM BLINDAGEM, INSTALADO EM ENTRADA DE EDIFICAÇÃO - FORNECIMENTO E INSTALAÇÃO. AF_11/2019 | M | 970 | 4.77 | 3.02 | 0.32 | 2.6 | 5.94 | 2929.4 | 310.4 | 2522 | 5761.8 | 0.5809%
11.02.04.2 | 98265 | SINAPI | CABO TELEFÔNICO CCI-50 5 PARES, SEM BLINDAGEM, INSTALADO EM ENTRADA DE EDIFICAÇÃO - FORNECIMENTO E INSTALAÇÃO. AF_11/2019 | M | 70 | 6.15 | 3.19 | 0.34 | 4.13 | 7.66 | 223.3 | 23.8 | 289.1 | 536.2 | 0.05406%
11.02.04.3 | 98268 | SINAPI | CABO TELEFÔNICO CI-50 20 PARES INSTALADO EM ENTRADA DE EDIFICAÇÃO - FORNECIMENTO E INSTALAÇÃO. AF_11/2019 | M | 10 | 16.75 | 4.72 | 0.52 | 15.64 | 20.88 | 47.2 | 5.2 | 156.4 | 208.8 | 0.02105%
11.02.04.4 | 98270 | SINAPI | CABO TELEFÔNICO CI-50 50 PARES INSTALADO EM ENTRADA DE EDIFICAÇÃO - FORNECIMENTO E INSTALAÇÃO. AF_11/2019 | M | 10 | 33.57 | 5.74 | 0.62 | 35.49 | 41.85 | 57.4 | 6.2 | 354.9 | 418.5 | 0.04219%
11.02.04.5 | CSS-18 | Próprio | CABO UTP 4 PARES CATEGORIA 6 COM REVESTIMENTO EXTERNO NÃO PROPAGANTE A CHAMA | m | 3100 | 12.91 | 4.98 | 0.54 | 10.57 | 16.09 | 15438 | 1674 | 32767 | 49879 | 5.029%
11.03 |  |  | QUADROS DE ENERGIA DE BAIXA TENSÃO E ACESSORIOS | [10 empty] | 14581.36 | 1.47%
11.03.1 | CSS-19 | Próprio | PAINEL ELÉTRICO DE SOBREPOR DE ACORDO COM A NBR 61439-1, TENSÃO DE ISOLAÇÃO ATÉ 1000V, CORRENTE NOMINAL ATÉ 250A, IK=25KA, IP-54, A SER EXECUTADO CONFORME DIAGRAMA UNIFILAR ANEXO COM FORMA DE SEGRAGAÇÃO TIPO 2, DIMENSÕES EXTERNAS 660X1050X204MM, 6X24 MÓDULOS, 150MM ALTURA DE CADA FILA (COM ACESSÓRIOS BARRAMENTO ENCAPSULADO, CONECTOR TIPO PINO). (QFNB) | UN | 1 | 6901.52 | 364.24 | 40.64 | 8199.24 | 8604.12 | 364.24 | 40.64 | 8199.24 | 8604.12 | 0.8674%
11.03.2 | CSS-20 | Próprio | PAINEL ELÉTRICO DE SOBREPOR, DE ACORDO COM A NBR 61439-1, TENSÃO DE ISOLAÇÃO ATÉ 1000V, CORRENTE NOMINAL ATÉ 250A, IK=25KA, IP-54, A SER EXECUTADO CONFORME DIAGRAMA UNIFILAR ANEXO COM FORMA DE SEGRAGAÇÃO TIPO 2, DIMENSÕES EXTERNAS 660X1050X204MM, 6X24 MÓDULOS, 150MM ALTURA DE CADA FILA (COM ACESSÓRIOS BARRAMENTO ENCAPSULADO, CONECTOR TIPO PINO).(QSNB) | UN | 1 | 4794.45 | 364.24 | 40.64 | 5572.36 | 5977.24 | 364.24 | 40.64 | 5572.36 | 5977.24 | 0.6026%
11.04 |  |  | ESPELHOS, INTERRUPTORES, TOMADAS DA REDE COMUM E TOMADAS DE REDE ESTABILIZADA | [10 empty] | 8700.32 | 0.8771%
11.04.1 | 92000 | SINAPI | TOMADA BAIXA DE EMBUTIR (1 MÓDULO), 2P+T 10 A, INCLUINDO SUPORTE E PLACA - FORNECIMENTO E INSTALAÇÃO. AF_03/2023 | UN | 5 | 29.36 | 16.82 | 1.84 | 17.94 | 36.6 | 84.1 | 9.2 | 89.7 | 183 | 0.01845%
11.04.2 | 92008 | SINAPI | TOMADA BAIXA DE EMBUTIR (2 MÓDULOS), 2P+T 10 A, INCLUINDO SUPORTE E PLACA - FORNECIMENTO E INSTALAÇÃO. AF_03/2023 | UN | 13 | 45.2 | 24.97 | 2.76 | 28.62 | 56.35 | 324.61 | 35.88 | 372.06 | 732.55 | 0.07385%
11.04.3 | CSS-21 | Próprio | FORNECIMENTO E INSTALAÇÃO DE TOMADA DE EMBUTIR VERMELHA (4MODULO) 2P+T 10 A, PARA INSTALAÇÃO EM MOBILIARIO | und | 23 | 114.45 | 45.53 | 5.08 | 92.07 | 142.68 | 1047.19 | 116.84 | 2117.61 | 3281.64 | 0.3308%
11.04.4 | CSS-22 | Próprio | FORNECIMENTO E INSTALAÇÃO DE TOMADA DE EMBUTIR PRETA (1 MODULO) 2P+T 10 A, PARA INSTALAÇÃO EM MOBILIARIO | und | 23 | 84.06 | 36.41 | 4.06 | 64.32 | 104.79 | 837.43 | 93.38 | 1479.36 | 2410.17 | 0.243%
11.04.5 | CSS-23 | Próprio | FORNECIMENTO E INSTALAÇÃO DE TOMADA DE EMBUTIR PRETA (1 MODULO) 2P+T 10 A, INCLUINDO SUPORTE E PLACA PARA INSTALAÇÃO EM CAIXA TIPO CONDULETE | und | 32 | 27.22 | 14.91 | 1.64 | 17.38 | 33.93 | 477.12 | 52.48 | 556.16 | 1085.76 | 0.1095%
11.04.6 | 062206 | SBC | ESPELHO PLASTICO PARA CAIXA 4""x2"" | UN | 80 | 6.01 | 2.71 | 0 | 4.78 | 7.49 | 216.8 | 0 | 382.4 | 599.2 | 0.06041%
11.04.7 | 062188 | SBC | ESPELHO PLASTICO PARA CAIXA 4""x4"" | UN | 20 | 16.37 | 11.73 | 0 | 8.67 | 20.4 | 234.6 | 0 | 173.4 | 408 | 0.04113%
11.05 |  |  | LUMINARIAS E SENSORES | [10 empty] | 5926.45 | 0.5975%
11.05.1 | CSS-24 | Próprio | RABICHO COM CABO MULTIPOLAR 3X2,5MM² , COM PLUGUE MACHO E FEMEA | und | 43 | 49.15 | 18.19 | 2.02 | 41.06 | 61.27 | 782.17 | 86.86 | 1765.58 | 2634.61 | 0.2656%
11.05.2 | 023573 | SBC | RETIRADA E RECOLOCACAO DE LUMINARIAS | UN | 43 | 17.4 | 21.68 | 0 | 0.01 | 21.69 | 932.24 | 0 | 0.43 | 932.67 | 0.09403%
11.05.3 | 97597 | SINAPI | SENSOR DE PRESENÇA COM FOTOCÉLULA, FIXAÇÃO EM TETO - FORNECIMENTO E INSTALAÇÃO. AF_02/2020 | UN | 33 | 57.35 | 13.19 | 1.34 | 56.96 | 71.49 | 435.27 | 44.22 | 1879.68 | 2359.17 | 0.2378%
11.06 |  |  | ALARME DE SEGURANÇA, ACESSO E CFTV | [10 empty] | 22952.6 | 2.314%
11.06.1 | CSS-25 | Próprio | TOMADA DE REDE RJ45 MACHO CAT 6 | UN | 26 | 13.73 | 9.38 | 1.04 | 6.69 | 17.11 | 243.88 | 27.04 | 173.94 | 444.86 | 0.04485%
11.06.2 | CSS-26 | Próprio | TOMADA DE REDE RJ45 FEMEA CAT 6 | UN | 26 | 44.24 | 9.38 | 1.04 | 44.73 | 55.15 | 243.88 | 27.04 | 1162.98 | 1433.9 | 0.1446%
11.06.3 | 070772 | AGETOP CIVIL | CERTIFICAÇÃO DIGITAL DE REDE PARA CABEAMENTO ESTRUTURADO | Un | 26 | 42.5 | 0 | 0 | 52.98 | 52.98 | 0 | 0 | 1377.48 | 1377.48 | 0.1389%
11.06.4 | 071885 | AGETOP CIVIL | PATCH CORD COMPRIMENTO DE 1,50 M - CAT.6 | un | 26 | 32.69 | 6.1 | 0 | 34.65 | 40.75 | 158.6 | 0 | 900.9 | 1059.5 | 0.1068%
11.06.5 | C3763 | SEINFRA | RACK FECHADO 36 U | UN | 1 | 2559.28 | 802.64 | 0 | 2388.01 | 3190.65 | 802.64 | 0 | 2388.01 | 3190.65 | 0.3217%
11.06.6 | 98302 | SINAPI | PATCH PANEL 24 PORTAS, CATEGORIA 6 - FORNECIMENTO E INSTALAÇÃO. AF_11/2019 | UN | 2 | 1146.05 | 282.3 | 31.48 | 1115 | 1428.78 | 564.6 | 62.96 | 2230 | 2857.56 | 0.2881%
11.06.7 | CSS-27 | Próprio | BANDEJA/PRATELEIRA 400MM FIXA 4 PONTOS RACK SERVIDOR 19"" | UN | 1 | 151.42 | 37.91 | 4.2 | 146.66 | 188.77 | 37.91 | 4.2 | 146.66 | 188.77 | 0.01903%
11.06.8 | 071796 | AGETOP CIVIL | ORGANIZADOR DE CABOS (GUIA) PARA RACK 19" 1U | Un | 20 | 33.81 | 7.05 | 0 | 35.1 | 42.15 | 141 | 0 | 702 | 843 | 0.08499%
11.06.9 | 072291 | AGETOP CIVIL | REGUA COM 8 TOMADAS | Un | 1 | 81.65 | 4.69 | 0 | 97.1 | 101.79 | 4.69 | 0 | 97.1 | 101.79 | 0.01026%
11.06.10 | CSS-28 | Próprio | BOTÃO DE ACIONAMENTO DE SAÍDA EM INOX BT 1000 IN DE FAB. INTELBRAS- AUTOMATIZA, EQUIVALENTE OU SUPERIOR. | m² | 7 | 70.75 | 9.98 | 1.13 | 77.09 | 88.2 | 69.86 | 7.91 | 539.63 | 617.4 | 0.06224%
11.06.11 | CSS-29 | Próprio | CHAVE DE ACIONAMENTO LIGA-DESLIGA MODELO FY-540 DE FABRICAÇÃO PACRI EQUIVALENTE OU SUPERIOR | m² | 7 | 68.95 | 9.98 | 1.13 | 74.84 | 85.95 | 69.86 | 7.91 | 523.88 | 601.65 | 0.06066%
11.06.12 | CSS-30 | Próprio | FECHADURA ELETROMAGNÉTICA 150KG, COMPLETA, REF.: FE20150 FABRICANTES INTELBRAS/AUTOMATIZA, EQUIVALENTE OU SUPERIOR. | m² | 9 | 513.29 | 113.81 | 12.68 | 513.42 | 639.91 | 1024.29 | 114.12 | 4620.78 | 5759.19 | 0.5806%
11.06.13 | CSS-31 | Próprio | TECLADO NUMERICO REF.: DIGIPROX SA203, FABRICANTES INTELBRAS/AUTOMATIZA, EQUIVALENTE OU SUPERIOR. | m² | 7 | 513 | 91.06 | 10.16 | 538.33 | 639.55 | 637.42 | 71.12 | 3768.31 | 4476.85 | 0.4513%
11.07 |  |  | REDE DE LÓGICA E TELEFONIA | [10 empty] | 22103.6 | 2.228%
11.07.1 | 070772 | AGETOP CIVIL | CERTIFICAÇÃO DIGITAL DE REDE PARA CABEAMENTO ESTRUTURADO | Un | 68 | 42.5 | 0 | 0 | 52.98 | 52.98 | 0 | 0 | 3602.64 | 3602.64 | 0.3632%
11.07.2 | 071886 | AGETOP CIVIL | PATCH CORD COMPRIMENTO DE 2,50 M - CAT.6 | Un | 68 | 43.47 | 6.1 | 0 | 48.09 | 54.19 | 414.8 | 0 | 3270.12 | 3684.92 | 0.3715%
11.07.3 | C3763 | SEINFRA | RACK FECHADO 36 U'S, 670mm, PROFUNDIDADE PADRÃO 19" | UN | 1 | 2559.28 | 802.64 | 0 | 2388.01 | 3190.65 | 802.64 | 0 | 2388.01 | 3190.65 | 0.3217%
11.07.4 | 98302 | SINAPI | PATCH PANEL 24 PORTAS, CATEGORIA 6 - FORNECIMENTO E INSTALAÇÃO. AF_11/2019 | UN | 4 | 1146.05 | 282.3 | 31.48 | 1115 | 1428.78 | 1129.2 | 125.92 | 4460 | 5715.12 | 0.5762%
11.07.5 | CSS-27 | Próprio | BANDEJA/PRATELEIRA 400MM FIXA 4 PONTOS RACK SERVIDOR 19"" | UN | 2 | 151.42 | 37.91 | 4.2 | 146.66 | 188.77 | 75.82 | 8.4 | 293.32 | 377.54 | 0.03806%
11.07.6 | 071796 | AGETOP CIVIL | ORGANIZADOR DE CABOS (GUIA) PARA RACK 19" 1U | Un | 15 | 33.81 | 7.05 | 0 | 35.1 | 42.15 | 105.75 | 0 | 526.5 | 632.25 | 0.06374%
11.07.7 | 072291 | AGETOP CIVIL | REGUA COM 8 TOMADAS | Un | 2 | 81.65 | 4.69 | 0 | 97.1 | 101.79 | 9.38 | 0 | 194.2 | 203.58 | 0.02052%
11.07.8 | CSS-25 | Próprio | TOMADA DE REDE RJ45 MACHO CAT 6 | UN | 65 | 13.73 | 9.38 | 1.04 | 6.69 | 17.11 | 609.7 | 67.6 | 434.85 | 1112.15 | 0.1121%
11.07.9 | CSS-26 | Próprio | TOMADA DE REDE RJ45 FEMEA CAT 6 | UN | 65 | 44.24 | 9.38 | 1.04 | 44.73 | 55.15 | 609.7 | 67.6 | 2907.45 | 3584.75 | 0.3614%
11.08 |  |  | FORNECIMENTO E INSTALAÇÃO DE QUADRO PADRÃO TELEBRÁS | [10 empty] | 762.6 | 0.07688%
11.08.1 | 100562 | SINAPI | QUADRO DE DISTRIBUICAO PARA TELEFONE N.4, 60X60X12CM EM CHAPA METALICA, DE EMBUTIR, SEM ACESSORIOS, PADRAO TELEBRAS, FORNECIMENTO E INSTALAÇÃO. AF_11/2019 | UN | 1 | 283.63 | 53.06 | 6.06 | 294.48 | 353.6 | 53.06 | 6.06 | 294.48 | 353.6 | 0.03565%
11.08.2 | CSS-32 | Próprio | BLOCO DE PROTEÇÃO C-311 P/ 20 PARES | UN | 2 | 92.72 | 11.36 | 1.26 | 102.97 | 115.59 | 22.72 | 2.52 | 205.94 | 231.18 | 0.02331%
11.08.3 | CSS-33 | Próprio | BLOCO BER 20 PARES INCLUSIVE FUSÍVEIS DE PROTEÇÃO(10) | UN | 2 | 32.46 | 11.36 | 1.26 | 27.84 | 40.46 | 22.72 | 2.52 | 55.68 | 80.92 | 0.008158%
11.08.4 | 070207 | AGETOP CIVIL | ANEL GUIA Nº 02 | Un | 6 | 12.96 | 7.05 | 0 | 9.1 | 16.15 | 42.3 | 0 | 54.6 | 96.9 | 0.009769%
12 |  |  | SERVIÇOS COMPLEMENTARES | [10 empty] | 135482.44 | 13.66%
12.1 | CSS-34 | Próprio | CAPACHO EM FIBRA SINTÉTICA NOMAD DA 3M COM DIMENSÕES CONFORME PROJETO | m² | 4.3 | 200.61 | 1.67 | 0.23 | 248.2 | 250.1 | 7.18 | 0.98 | 1067.26 | 1075.43 | 0.1084%
12.2 | CSS-35 | Próprio | FIXAÇÃO DE CASH | UN | 8 | 132.39 | 18.8 | 2.64 | 143.61 | 165.05 | 150.4 | 21.12 | 1148.88 | 1320.4 | 0.1331%
12.3 | 121581 | SBC | PAINEL ALUMINIO COMPOSTO (ACM) E=4mm | m² | 29 | 1126.3 | 43.73 | 0 | 1360.42 | 1404.15 | 1268.17 | 0 | 39452.18 | 40720.35 | 4.105%
12.4 | 150205 | AGETOP CIVIL | ESTRUTURA METÁLICA CONVENCIONAL EM AÇO TIPO AR-350 / ASTM A572 G50 COM FUNDO ANTICORROSIVO | Kg | 3500 | 17.12 | 0 | 0 | 21.34 | 21.34 | 0 | 0 | 74690 | 74690 | 7.53%
12.5 | 200503 | SBC | PERSIANA TIPO ROLO,BLECAUTE,BLOQUEIO UV% TECIDO POLIESTER | m² | 24.5 | 362.56 | 21.88 | 0 | 430.12 | 452 | 536.06 | 0 | 10537.94 | 11074 | 1.116%
12.6 | CSS-36 | Próprio | PELÍCULA DE CONTROLE SOLAR | M2 | 75.42 | 70.22 | 33.58 | 4 | 49.96 | 87.54 | 2532.6 | 301.68 | 3767.98 | 6602.26 | 0.6656%
13 |  |  | INSTALAÇÕES ESPECIAIS - AR CONDICIONADO E VENTILAÇÃO MECÂNICA | [10 empty] | 453221.48 | 45.69%
13.1 |  |  | EQUIPAMENTOS | [10 empty] | 264365.55 | 26.65%
13.1.1 | 103247 | SINAPI | AR CONDICIONADO SPLIT INVERTER, HI-WALL (PAREDE), 12000 BTU/H, CICLO FRIO - FORNECIMENTO E INSTALAÇÃO. AF_11/2021_PE | UN | 1 | 2613.54 | 96.57 | 10.62 | 2877.99 | 2985,18 (14.22%) | 96.57 | 10.62 | 2877.99 | 2985.18 | 0.301%
13.1.2 | 103250 | SINAPI | AR CONDICIONADO SPLIT INVERTER, HI-WALL (PAREDE), 18000 BTU/H, CICLO FRIO - FORNECIMENTO E INSTALAÇÃO. AF_11/2021_PE | UN | 5 | 3801.05 | 104.43 | 11.49 | 4225.63 | 4341,55 (14.22%) | 522.15 | 57.45 | 21128.15 | 21707.75 | 2.188%
13.1.3 | 103253 | SINAPI | AR CONDICIONADO SPLIT INVERTER, HI-WALL (PAREDE), 24000 BTU/H, CICLO FRIO - FORNECIMENTO E INSTALAÇÃO. AF_11/2021_PE | UN | 1 | 5185.61 | 109 | 11.98 | 5802.02 | 5923 (14.22%) | 109 | 11.98 | 5802.02 | 5923 | 0.5971%
13.1.4 | CSS-37 | Próprio | AR CONDICIONADO SPLIT INVERTER ON/OFF, CASSETE (TETO), 56000 BTU/H, CICLO QUENTE/FRIO - FORNECIMENTO E INSTALAÇÃO. | UN | 1 | 18021.25 | 251.77 | 20229.18 | 102.92 | 20583,87 (14.22%) | 251.77 | 20229.18 | 102.92 | 20583.87 | 2.075%
13.1.5 | CSS-38 | Próprio | AR CONDICIONADO SPLIT INVERTER ON/OFF, CASSETE (TETO), 36000 BTU/H, CICLO QUENTE/FRIO - FORNECIMENTO E INSTALAÇÃO. | UN | 2 | 13150.38 | 251.77 | 14665.67 | 102.92 | 15020,36 (14.22%) | 503.54 | 29331.34 | 205.84 | 30040.72 | 3.029%
13.1.6 | CSS-39 | Próprio | AR-CONDICIONADO FRIO SPLITAO INVERTER, MODULAR 20TR MARCA DE REFERENCIA CARRIER OU EQUIVALENTE | UN | 1 | 71516.16 | 310.76 | 670.3 | 80704.69 | 81685,75 (14.22%) | 310.76 | 670.3 | 80704.69 | 81685.75 | 8.235%
13.1.7 | CSS-40 | Próprio | AR-CONDICIONADO FRIO SPLITAO INVERTER, MODULAR 25TR MARCA DE REFERENCIA CARRIER OU EQUIVALENTE | UN | 1 | 84037.16 | 310.76 | 670.3 | 95006.18 | 95987,24 (14.22%) | 310.76 | 670.3 | 95006.18 | 95987.24 | 9.677%
13.1.8 | CSS-41 | Próprio | EXAUSTOR EM LINHA PRESSÃO ESTÁTICA MÁX. 70MMCA - VAZÃO MÁX. 2350M3/H; MODELO: MAXX 315, PARA AMBIENTE INTERNO, FAB.: SICTELL OU EQUIVALENTE. | UND | 1 | 2822.82 | 74.49 | 8.2 | 3141.53 | 3224,22 (14.22%) | 74.49 | 8.2 | 3141.53 | 3224.22 | 0.3251%
13.1.9 | CSS-42 | Próprio | EXAUSTOR EM LINHA PRESSÃO ESTÁTICA MÁXIMA 41MMCA - VAZÃO MÁXIMA 1040M³/H , MODELO MAXX 200, PARA AMBIÊNTE INTERNO . FAB: SICTELL OU EQUIVALENTE | UND | 2 | 975.24 | 74.49 | 8.2 | 1031.22 | 1113,91 (14.22%) | 148.98 | 16.4 | 2062.44 | 2227.82 | 0.2246%
13.2 |  |  | INTERLIGAÇÕES ELÉTRICAS / FRIGORÍGENAS / DRENO / GASES | [10 empty] | 187676.76 | 18.92%
13.2.1 | CSS-43 | Próprio | INTERLIGAÇÕES FRIGORÍGENAS, ELÉTRICA (COMANDO), E HIDRÁULICA (DRENO), GASES E SOLDAS - CENTRAL SPLITÃO INVERTER 25TR | M | 57 | 1042.46 | 134.87 | 10.83 | 1153.93 | 1299.63 | 7687.59 | 617.31 | 65774.01 | 74078.91 | 7.468%
13.2.2 | CSS-44 | Próprio | INTERLIGAÇÕES FRIGORÍGENAS, ELÉTRICA (COMANDO), E HIDRÁULICA (DRENO), GASES E SOLDAS - CENTRAL SPLITÃO INVERTER 20TR | M | 64 | 1042.46 | 134.87 | 10.83 | 1153.93 | 1299.63 | 8631.68 | 693.12 | 73851.52 | 83176.32 | 8.386%
13.2.3 | CSS-45 | Próprio | INTERLIGAÇÕES FRIGORÍGENAS, ELÉTRICA (COMANDO), E HIDRÁULICA (DRENO), GASES E SOLDAS - SPLIT INVERTER HI WALL 12.000BTU/H | M | 7 | 163.29 | 33.74 | 2.61 | 167.22 | 203.57 | 236.18 | 18.27 | 1170.54 | 1424.99 | 0.1437%
13.2.4 | CSS-46 | Próprio | INTERLIGAÇÕES FRIGORÍGENAS, ELÉTRICA (COMANDO), E HIDRÁULICA (DRENO), GASES E SOLDAS - SPLIT INVERTER HI WALL 18.000BTU/H. | M | 55 | 172.84 | 42.45 | 3.31 | 169.71 | 215.47 | 2334.75 | 182.05 | 9334.05 | 11850.85 | 1.195%
13.2.5 | CSS-47 | Próprio | INTERLIGAÇÕES FRIGORÍGENAS, ELÉTRICA (COMANDO), E HIDRÁULICA (DRENO), GASES E SOLDAS - SPLIT INVERTER TETO 24.000BTU/H | M | 7 | 204.95 | 45.34 | 3.55 | 206.62 | 255.51 | 317.38 | 24.85 | 1446.34 | 1788.57 | 0.1803%
13.2.6 | CSS-48 | Próprio | INTERLIGAÇÕES FRIGORÍGENAS, ELÉTRICA (COMANDO), E HIDRÁULICA (DRENO), GASES E SOLDAS - SPLIT INVERTER TETO 36.000BTU/H | M | 28 | 253.88 | 37.81 | 2.89 | 275.81 | 316.51 | 1058.68 | 80.92 | 7722.68 | 8862.28 | 0.8935%
13.2.7 | CSS-49 | Próprio | INTERLIGAÇÕES FRIGORÍGENAS, ELÉTRICA (COMANDO), E HIDRÁULICA (DRENO), GASES E SOLDAS - SPLIT INVERTER TETO 56.000BTU/H | M | 12 | 274.29 | 32.51 | 2.44 | 307 | 341.95 | 390.12 | 29.28 | 3684 | 4103.4 | 0.4137%
13.2.8 | CSS-50 | Próprio | CALÇOS PARA EVAPORADOR CENTRAL | UND | 12 | 78.02 | 5.21 | 0.5 | 91.55 | 97.26 | 62.52 | 6 | 1098.6 | 1167.12 | 0.1177%
13.2.9 | CSS-51 | Próprio | CALÇOS PARA CONDENSADORES SPLITS E GABINETE DE VENTILAÇÃO | UND | 16 | 61.38 | 5.21 | 0.5 | 70.81 | 76.52 | 83.36 | 8 | 1132.96 | 1224.32 | 0.1234%
13.3 |  |  | REDE DE DUTOS | [10 empty] | 1179.17 | 0.1189%
13.3.1 | 00011061 | SINAPI | CHAPA DE ACO GALVANIZADA BITOLA GSG 30, E = 0,35 MM (2,80 KG/M2) | KG | 2.8 | 14.45 | 0 | 0 | 18.01 | 18.01 | 0 | 0 | 50.42 | 50.42 | 0.005083%
13.3.2 | CSS-52 | Próprio | DUTO TDC CH GALV 22 SOLDADA COM ISOLAMENTO ESPUMA ELAST. | KG | 15 | 60.36 | 4.54 | 0.5 | 70.21 | 75.25 | 68.1 | 7.5 | 1053.15 | 1128.75 | 0.1138%
14 |  |  | INSTALAÇÕES DE PREVENÇÃO E COMBATE A INCÊNDIO | [10 empty] | 3035.88 | 0.3061%
14.1 | 101908 | SINAPI | EXTINTOR DE INCÊNDIO PORTÁTIL COM CARGA DE PQS DE 4 KG, CLASSE BC - FORNECIMENTO E INSTALAÇÃO. AF_10/2020_PE | UN | 5 | 222.5 | 20.37 | 1.54 | 255.48 | 277.39 | 101.85 | 7.7 | 1277.4 | 1386.95 | 0.1398%
14.2 | CSS-53 | Próprio | PLACAS DE ORIENTAÇÃO E SALVAMENTO E EQUIPAMENTO DE COMBATE A INCÊNDIO | und | 22 | 53.34 | 8.88 | 1.2 | 56.41 | 66.49 | 195.36 | 26.4 | 1241.02 | 1462.78 | 0.1475%
14.3 | 058618 | SBC | SUPORTE DE PISO PARA EXTINTOR DE INCENDIO | UN | 5 | 29.87 | 1.72 | 0 | 35.51 | 37.23 | 8.6 | 0 | 177.55 | 186.15 | 0.01877%
15 |  |  | ADMINISTRAÇÃO DE OBRA | [10 empty] | 76965.6 | 7.759%
15.1 | 90778 | SINAPI | ENGENHEIRO CIVIL DE OBRA PLENO COM ENCARGOS COMPLEMENTARES | H | 240 | 124.44 | 152.48 | 0.93 | 1.72 | 155.13 | 36595.2 | 223.2 | 412.8 | 37231.2 | 3.754%
15.2 | 90776 | SINAPI | ENCARREGADO GERAL COM ENCARGOS COMPLEMENTARES | H | 960 | 33.2 | 37.97 | 1.67 | 1.75 | 41.39 | 36451.2 | 1603.2 | 1680 | 39734.4 | 4.006%
[10 empty] | Totais -> | 206.747,43 | 63.582,41 | 721.574,47 | 991.904,31
[11 empty] | Total sem BDI |  | 815088.74
[11 empty] | Total do BDI |  | 176815.57
[11 empty] | Total Geral |  | 991904.31
_______________________________________________________________ ENGª BRENDA SAN DEL ARAUJO NASCIMENTO CREA 1018263985/D-GO

## CFF
CONSENSO
Consultoria de Engenharia Serviços e Obras Ltda - EPP
Rua Dona Mariquinha, quadra 14, lote 07, nº 288 - St. Negrão de Lima - Goiânia/Goiás.
Fone: (62) 3202-3210 - e-mail: consenso01@consensoengenharia.com.br
CFF 1767-003/2024 |  |  | PRAZO DE OBRA: 120 DIAS
PLANILHA ORÇAMENTÁRIA DETALHADA |  |  |  | ÁREA: 724,30m²
AG JAIARA
ENDEREÇO: Av. Fernando da Costa, Quadra 8, Lote 100, Vila Jayara, em Anápolis-GO
OBRA: Construção de um prédio para transferência mudança de endereço - OBRA CAIXA
| Obra | Bancos | B.D.I. 24,67% |  | Encargos Sociais
| PLANILHA OBRA CAIXA - AG JAIARA-REV01 | SINAPI - 04/2024 - Goiás SBC - 03/2024 - Goiás ORSE - 03/2024 - Sergipe SEINFRA - 028 - Ceará SETOP - 01/2024 - Minas Gerais AGETOP CIVIL - 02/2024 - Goiás AGETOP RODOVIARIA - 02/2024 - Goiás | B.D.I. DIFERENCIADO 14,22% |  | Não Desonerado: Horista: 118,33% Mensalista: 72,66%
Cronograma Físico e Financeiro
Item | Descrição | Total Por Etapa | 30 DIAS | 60 DIAS | 90 DIAS | 120 DIAS
1 | SERVIÇOS INICIAIS E INSTALAÇÕES DO CANTEIRO DE OBRA | 100,00% 21.756,01 | 25,00% 5.439,00 | 25,00% 5.439,00 | 25,00% 5.439,00 | 25,00% 5.439,00
2 | SERVIÇOS GERIAS INTERNOS | 100,00% 27.340,76 | 25,00% 6.835,19 | 25,00% 6.835,19 | 25,00% 6.835,19 | 25,00% 6.835,19
3 | PAREDES E DIVISÓRIAS | 100,00% 1.699,53 | 100,00% 1.699,53
4 | MARCENARIA | 100,00% 20.075,91 |  |  |  | 100,00% 20.075,91
5 | ESQUADRIAS METALICAS | 100,00% 31.634,74 |  | 100,00% 31.634,74
6 | VIDRO | 100,00% 2.610,52 |  |  |  | 100,00% 2.610,52
7 | FORRO | 100,00% 23.659,55 | 10,00% 2.365,96 | 20,00% 4.731,91 | 35,00% 8.280,84 | 35,00% 8.280,84
8 | PINTURA | 100,00% 442,44 |  | 20,00% 88,49 | 40,00% 176,98 | 40,00% 176,98
9 | PISO E REVESTIMENTOS | 100,00% 4.321,11 |  | 40,00% 1.728,44 | 30,00% 1.296,33 | 30,00% 1.296,33
10 | INSTALAÇÕES HODROSSANITARIAS - EQUIPAMENTOS E ACESSÁRIOS SANITÁRIOS E COPA | 100,00% 16.972,48 |  |  |  | 100,00% 16.972,48
11 | INSTALAÇÕES ELÉTRICAS, LÓGICAS, CFTV E ALARMES | 100,00% 172.685,86 | 10,00% 17.268,59 | 40,00% 69.074,34 | 40,00% 69.074,34 | 10,00% 17.268,59
12 | SERVIÇOS COMPLEMENTARES | 100,00% 135.482,44 |  |  |  | 100,00% 135.482,44
13 | INSTALAÇÕES ESPECIAIS - AR CONDICIONADO E VENTILAÇÃO MECÂNICA | 100,00% 453.221,48 |  | 10,00% 45.322,15 | 10,00% 45.322,15 | 80,00% 362.577,18
14 | INSTALAÇÕES DE PREVENÇÃO E COMBATE A INCÊNDIO | 100,00% 3.035,88 |  |  |  | 100,00% 3.035,88
15 | ADMINISTRAÇÃO DE OBRA | 100,00% 76.965,60 | 25,00% 19.241,40 | 25,00% 19.241,40 | 25,00% 19.241,40 | 25,00% 19.241,40
Porcentagem |  |  | 5,33% | 18,56% | 15,69% | 60,42%
Custo |  |  | 52.849,66 | 184.095,67 | 155.666,24 | 599.292,74
Porcentagem Acumulado |  |  | 5,33% | 23,89% | 39,58% | 100,0%
Custo Acumulado |  |  | 52.849,66 | 236.945,33 | 392.611,56 | 991.904,31
_______________________________________________________________ ENGª BRENDA SAN DEL ARAUJO NASCIMENTO CREA 1018263985/D-GO

## CPUs
|  | Composições Analíticas com Preço Unitário |  | Bancos |  | B.D.I. 24,67% |  | Encargos Sociais
|  | PLANILHA OBRA CAIXA - AG JAIARA-REV01 |  | SINAPI - 04/2024 - Goiás SBC - 03/2024 - Goiás ORSE - 03/2024 - Sergipe SEINFRA - 028 - Ceará SETOP - 01/2024 - Minas Gerais AGETOP CIVIL - 02/2024 - Goiás AGETOP RODOVIARIA - 02/2024 - Goiás |  | B.D.I. DIFERENCIADO 14,22% |  | Não Desonerado: Horista: 118,33% Mensalista: 72,66%
Composições Analíticas com Preço Unitário
Composições Principais
1.1 | Código | Banco | Descrição | Tipo |  | Und | Quant. | Valor Unit | Total
Composição | CSS-24 | Próprio | PROJETO "AS BUILT" PROJETO DE ARQUITETURA E COMPLEMENTARES | SERP - SERVIÇOS PRELIMINARES |  | M² | 1 | 5.47 | 5.47
Composição Auxiliar | 90771 | SINAPI | AUXILIAR DE DESENHISTA COM ENCARGOS COMPLEMENTARES | SEDI - SERVIÇOS DIVERSOS |  | H | 0.3 | 18.26 | 5.47
|  |  |  | MO sem LS => | 2.2122 | LS => | 2.62 | MO com LS => | 4.83
|  |  |  | Valor do BDI => | 1.34 |  | Valor com BDI => |  | 6.81
1.2 | Código | Banco | Descrição | Tipo |  | Und | Quant. | Valor Unit | Total
Composição | 021301 | AGETOP CIVIL | PLACA DE OBRA PLOTADA EM CHAPA METÁLICA 26 , AFIXADA EM CAVALETES DE MADEIRA DE LEI (VIGOTAS 6X12CM) - PADRÃO GOINFRA | 2 |  | m² | 1 | 390.32 | 390.32
Insumo | 1374 | AGETOP CIVIL | CHAPA DE EMENDA PARA MADEIRAMENTO | Material |  | Kg | 0.0514 | 14.16 | 0.72
Insumo | 1890 | AGETOP CIVIL | PLACA DE OBRA PLOTADA NA CHAPA 26 (0,50 MM) | Material |  | m² | 1 | 300 | 300
Insumo | 1862 | AGETOP CIVIL | PREGO 19x27 | Material |  | Kg | 0.0115 | 27.31 | 0.31
Insumo | 1215 | AGETOP CIVIL | CIMENTO PORTLAND CPII-32 | Material |  | Kg | 2.6608 | 0.65 | 1.72
Insumo | 1893 | AGETOP CIVIL | PARAFUSO 8x110 MM | Material |  | un | 1.3333 | 2.2 | 2.93
Insumo | 2491 | AGETOP CIVIL | PARAFUSO DIAM.3/8" - 10 CM | Material |  | un | 1.1852 | 1.85 | 2.19
Insumo | 1968 | AGETOP CIVIL | SARRAFO DE MADEIRA 10 CM | Material |  | m | 1.2613 | 6.74 | 8.5
Insumo | 2133 | AGETOP CIVIL | VIGOTA DE MADEIRA 6x12 | Material |  | m | 2.4022 | 29.47 | 70.79
Insumo | 0008 | AGETOP CIVIL | AJUDANTE | Mão de Obra |  | h | 0.1692 | 15.54 | 2.62
Insumo | 0010 | AGETOP CIVIL | CARPINTEIRO | Mão de Obra |  | h | 0.0247 | 22.23 | 0.54
|  |  |  | MO sem LS => | 1.4474 | LS => | 1.71 | MO com LS => | 3.16
|  |  |  | Valor do BDI => | 96.29 |  | Valor com BDI => |  | 486.61
1.3 | Código | Banco | Descrição | Tipo |  | Und | Quant. | Valor Unit | Total
Composição | CSS-02 | Próprio | ART/RRT (CREA/CAU) | SERP - SERVIÇOS PRELIMINARES |  | UND | 1 | 262.55 | 262.55
Insumo | CREA-GO | Próprio | ART/RRT | Mão de Obra |  | UND | 1 | 262.55 | 262.55
|  |  |  | MO sem LS => | 120.2537 | LS => | 142.3 | MO com LS => | 262.55
|  |  |  | Valor do BDI => | 64.77 |  | Valor com BDI => |  | 327.32
1.4 | Código | Banco | Descrição | Tipo |  | Und | Quant. | Valor Unit | Total
Composição | 95135 | SINAPI | LOCACAO DE ANDAIME METALICO TUBULAR TIPO TORRE | SEDI - SERVIÇOS DIVERSOS |  | M/MES | 1 | 35.4 | 35.4
Composição Auxiliar | 88316 | SINAPI | SERVENTE COM ENCARGOS COMPLEMENTARES | SEDI - SERVIÇOS DIVERSOS |  | H | 0.5 | 20.81 | 10.4
Insumo | 00010527 | SINAPI | LOCACAO DE ANDAIME METALICO TUBULAR DE ENCAIXE, TIPO DE TORRE, CADA PAINEL COM LARGURA DE 1 ATE 1,5 M E ALTURA DE *1,00* M, INCLUINDO DIAGONAL, BARRAS DE LIGACAO, SAPATAS OU RODIZIOS E DEMAIS ITENS NECESSARIOS A MONTAGEM (NAO INCLUI INSTALACAO) | Equipamento |  | MXMES | 1 | 25 | 25
|  |  |  | MO sem LS => | 3.142 | LS => | 3.72 | MO com LS => | 6.86
|  |  |  | Valor do BDI => | 8.73 |  | Valor com BDI => |  | 44.13
1.5 | Código | Banco | Descrição | Tipo |  | Und | Quant. | Valor Unit | Total
Composição | 98458 | SINAPI | TAPUME COM COMPENSADO DE MADEIRA. AF_05/2018 | CANT - CANTEIRO DE OBRAS |  | m² | 1 | 105.12 | 105.12
Composição Auxiliar | 88239 | SINAPI | AJUDANTE DE CARPINTEIRO COM ENCARGOS COMPLEMENTARES | SEDI - SERVIÇOS DIVERSOS |  | H | 0.529 | 20.99 | 11.1
Composição Auxiliar | 88262 | SINAPI | CARPINTEIRO DE FORMAS COM ENCARGOS COMPLEMENTARES | SEDI - SERVIÇOS DIVERSOS |  | H | 0.79 | 28.71 | 22.68
Composição Auxiliar | 91692 | SINAPI | SERRA CIRCULAR DE BANCADA COM MOTOR ELÉTRICO POTÊNCIA DE 5HP, COM COIFA PARA DISCO 10" - CHP DIURNO. AF_08/2015 | CHOR - CUSTOS HORÁRIOS DE MÁQUINAS E EQUIPAMENTOS |  | CHP | 0.0066 | 22.92 | 0.15
Composição Auxiliar | 91693 | SINAPI | SERRA CIRCULAR DE BANCADA COM MOTOR ELÉTRICO POTÊNCIA DE 5HP, COM COIFA PARA DISCO 10" - CHI DIURNO. AF_08/2015 | CHOR - CUSTOS HORÁRIOS DE MÁQUINAS E EQUIPAMENTOS |  | CHI | 0.0264 | 21.65 | 0.57
Composição Auxiliar | 94974 | SINAPI | CONCRETO MAGRO PARA LASTRO, TRAÇO 1:4,5:4,5 (EM MASSA SECA DE CIMENTO/ AREIA MÉDIA/ BRITA 1) - PREPARO MANUAL. AF_05/2021 | FUES - FUNDAÇÕES E ESTRUTURAS |  | m³ | 0.0061 | 476.81 | 2.9
Insumo | 00004491 | SINAPI | PONTALETE *7,5 X 7,5* CM EM PINUS, MISTA OU EQUIVALENTE DA REGIAO - BRUTA | Material |  | M | 1.2273 | 10.25 | 12.57
Insumo | 00005061 | SINAPI | PREGO DE ACO POLIDO COM CABECA 18 X 27 (2 1/2 X 10) | Material |  | KG | 0.068 | 21.5 | 1.46
Insumo | 00006194 | SINAPI | TABUA *2,5 X 15 CM EM PINUS, MISTA OU EQUIVALENTE DA REGIAO - BRUTA | Material |  | M | 2 | 7.32 | 14.64
Insumo | 00043681 | SINAPI | CHAPA/PAINEL DE MADEIRA COMPENSADA RESINADA (MADEIRITE RESINADO ROSA) PARA FORMA DE CONCRETO, DE 2200 x 1100 MM, E = 8 A 12 MM | Material |  | m² | 1.05 | 37.19 | 39.05
|  |  |  | MO sem LS => | 11.6704 | LS => | 13.81 | MO com LS => | 25.48
|  |  |  | Valor do BDI => | 25.93 |  | Valor com BDI => |  | 131.05
1.6 | Código | Banco | Descrição | Tipo |  | Und | Quant. | Valor Unit | Total
Composição | 020400 | AGETOP CIVIL | LIGAÇÃO PROVISÓRIA DE ÁGUA (INCLUSO RETIRADA DO ESGOTO SANITÁRIO) - PD. GOINFRA | 204 |  | Un | 1 | 3282.89 | 3282.89
Insumo | 2437 | AGETOP CIVIL | AÇO CA-50 - 6,3 MM (1/4") | Material |  | Kg | 6.72 | 6.86 | 46.09
Insumo | 2386 | AGETOP CIVIL | BRITA Nº 1 | Material |  | m³ | 0.184 | 149.54 | 27.51
Insumo | 1674 | AGETOP CIVIL | LIXA PARA PAREDE Nº 100 | Material |  | un | 0.12 | 1.23 | 0.14
Insumo | 2426 | AGETOP CIVIL | ARAME GALVANIZADO Nº 12 BWG | Material |  | Kg | 0.079 | 16.14 | 1.27
Insumo | 1218 | AGETOP CIVIL | CAIBRO 5x6 CM | Material |  | m | 4 | 16.71 | 66.84
Insumo | 2502 | AGETOP CIVIL | AREIA FINA | Material |  | m³ | 0.01 | 201.66 | 2.01
Insumo | 1221 | AGETOP CIVIL | CAL HIDRATADA | Material |  | Kg | 18.778 | 0.97 | 18.21
Insumo | 1215 | AGETOP CIVIL | CIMENTO PORTLAND CPII-32 | Material |  | Kg | 98.848 | 0.65 | 64.25
Insumo | 2788 | AGETOP CIVIL | COMPRESSOR DE 1,5HP-70L-140LB COM PISTOLA DE RESERVATÓRIO SUPERIOR E MANGUEIRA (MANUTENÇÃO E DEPRECIAÇÃO DO EQUIPAMENTO) - PREÇO DO EQUIPAMENTO NOVO DIVIDIDO POR 1.000 | Material |  | un | 0.0032 | 2.5 | 0
Insumo | 1970 | AGETOP CIVIL | DILUENTE AGUARRÁS | Material |  | l | 0.02 | 16.84 | 0.33
Insumo | 1672 | AGETOP CIVIL | LIXA PARA FERRO Nº 100 | Material |  | un | 0.11 | 3.08 | 0.33
Insumo | 1861 | AGETOP CIVIL | PREGO 18x24 | Material |  | Kg | 0.2 | 22.68 | 4.53
Insumo | 0102 | AGETOP CIVIL | ARAME RECOZIDO 18 BWG | Material |  | Kg | 0.18 | 18.2 | 3.27
Insumo | 0104 | AGETOP CIVIL | AREIA MÉDIA | Material |  | m³ | 0.372 | 174.16 | 64.78
Insumo | 1973 | AGETOP CIVIL | ADITIVO IMPERMEABILIZANTE DE PEGA NORMAL PARA ARGAMASSA E CONCRETO REF.: SIKA 1 / VEDACIT (D=1,00) OU EQUIVALENTE | Material |  | Kg | 1.62 | 7.15 | 11.58
Insumo | 2054 | AGETOP CIVIL | TINTA GRAFITE | Material |  | l | 0.06 | 45.39 | 2.72
Insumo | 2051 | AGETOP CIVIL | TINTA LATEX ACRILICA - SEMI BRILHO | Material |  | l | 0.26 | 23.14 | 6.01
Insumo | 2294 | AGETOP CIVIL | SELADOR ACRILICO | Material |  | l | 0.14 | 8.56 | 1.19
Insumo | 2033 | AGETOP CIVIL | TIJOLO COMUM MACIÇO (4,5x9x19cm) | Material |  | un | 282.24 | 0.47 | 132.65
Insumo | 1968 | AGETOP CIVIL | SARRAFO DE MADEIRA 10 CM | Material |  | m | 7.4 | 6.74 | 49.87
Insumo | 2034 | AGETOP CIVIL | TIJOLO FURADO 9x19x19 CM | Material |  | un | 15.9 | 0.72 | 11.44
Insumo | H689 | AGETOP CIVIL | FITA VEDAROSCA 18 MM | Material |  | m | 10.0411 | 0.42 | 4.21
Insumo | H102 | AGETOP CIVIL | ADAPTADOR SOLDÁVEL CURTO COM BOLSA E ROSCA PARA REGISTRO 32X1" | Material |  | un | 0.6667 | 2.2 | 1.46
Insumo | H112 | AGETOP CIVIL | ADESIVO PLASTICO - FRASCO 850 G | Material |  | un | 0.3333 | 59.99 | 19.99
Insumo | H665 | AGETOP CIVIL | KIT CAVALETE (D=25MM P/ HIDRÔMETROS 1,5 M3; 3 M3 E 5 M3) + CAIXA PADRÃO "A" DA SANEAGO | Material |  | un | 1 | 120.76 | 120.76
Insumo | H320 | AGETOP CIVIL | LUVA SOLDAVEL 32 MM | Material |  | un | 18 | 2.63 | 47.34
Insumo | H484 | AGETOP CIVIL | TORNEIRA DE JARDIM DIAMETRO 1/2 E 3/4" COM BICO | Material |  | un | 0.6667 | 55.38 | 36.92
Insumo | 0008 | AGETOP CIVIL | AJUDANTE | Mão de Obra |  | h | 17.7066 | 15.54 | 275.16
Insumo | H319 | AGETOP CIVIL | LUVA SOLDAVEL 25 MM | Material |  | un | 10 | 1.05 | 10.5
Insumo | H559 | AGETOP CIVIL | REGISTRO DE ESFERA DIAM. 1" (METAL) | Material |  | un | 0.3333 | 56.88 | 18.95
Insumo | H248 | AGETOP CIVIL | TUBO SOLDAVEL PVC MARROM DIAM. 25 MM | Material |  | m | 21.21 | 4.19 | 88.86
Insumo | H229 | AGETOP CIVIL | TE DE REDUCAO 90 GRAUS SOLDAVEL 32 X 25 MM | Material |  | un | 0.3333 | 8.45 | 2.81
Insumo | H284 | AGETOP CIVIL | TUBO SOLDAVEL PARA ESGOTO DIAMETRO 100 MM | Material |  | m | 12.12 | 15.59 | 188.95
Insumo | 0011 | AGETOP CIVIL | ENCANADOR | Mão de Obra |  | H | 17.6366 | 22.23 | 392.06
Insumo | 0004 | AGETOP CIVIL | PEDREIRO | Mão de Obra |  | H | 12.008 | 22.23 | 266.93
Insumo | H158 | AGETOP CIVIL | JOELHO 90 GRAUS SOLD.C/BUCHA LATAO DIAM. 25 X 3/4" | Material |  | un | 0.6667 | 6.89 | 4.59
Insumo | H249 | AGETOP CIVIL | TUBO SOLDAVEL PVC MARROM DIAM. 32 MM | Material |  | m | 31.1417 | 9.64 | 300.2
Insumo | 0005 | AGETOP CIVIL | SERVENTE | Mão de Obra |  | H | 67.5306 | 13.95 | 942.05
Insumo | 0006 | AGETOP CIVIL | ARMADOR | Mão de Obra |  | H | 0.46 | 22.23 | 10.22
Insumo | H164 | AGETOP CIVIL | JOELHO 90 GRAUS SOLDAVEL DIAMETRO 25 MM | Material |  | un | 0.6667 | 0.92 | 0.61
Insumo | H444 | AGETOP CIVIL | JOELHO DE REDUÇÃO 90 GRAUS SOLDAVEL DIAM. 32 MM X 25 MM | Material |  | un | 0.3333 | 5.15 | 1.71
Insumo | H214 | AGETOP CIVIL | SOLUCAO LIMPADORA 1000 CM3 (FRASCO PLASTICO) | Material |  | un | 0.3333 | 54.11 | 18.03
Insumo | 0018 | AGETOP CIVIL | PINTOR | Mão de Obra |  | H | 0.7 | 22.23 | 15.56
|  |  |  | MO sem LS => | 871.1492 | LS => | 1030.83 | MO com LS => | 1901.98
|  |  |  | Valor do BDI => | 809.88 |  | Valor com BDI => |  | 4092.77
1.7 | Código | Banco | Descrição | Tipo |  | Und | Quant. | Valor Unit | Total
Composição | 020501 | AGETOP CIVIL | LIGAÇÃO PROVISÓRIA LUZ E FORÇA - PD. GOINFRA | 205 |  | Un | 1 | 4734.72 | 4734.72
Insumo | 1215 | AGETOP CIVIL | CIMENTO PORTLAND CPII-32 | Material |  | Kg | 58.2297 | 0.65 | 37.84
Insumo | 2425 | AGETOP CIVIL | PARAFUSO 12,5 X 130 C/PORCA E ARRUELA | Material |  | un | 16 | 5.44 | 87.04
Insumo | 2255 | AGETOP CIVIL | CADEADO SIMPLES EM LATÃO Nº 20 | Material |  | un | 1.25 | 17.84 | 22.3
Insumo | 3131 | AGETOP CIVIL | CAIXA DE PASSAGEM METALICA DE EMBUTIR 40X40X15 CM | Material |  | un | 1.25 | 130.04 | 162.55
Insumo | 3215 | AGETOP CIVIL | CONTATOR TRIPOLAR - 25A, 500V NOMINAL, COMANDO 220V, CATEGORIA AC-3. | Material |  | un | 1 | 153.37 | 153.37
Insumo | 3261 | AGETOP CIVIL | DISJUNTOR TRIPOLAR 40 A 50A | Material |  | un | 0.75 | 69.79 | 52.34
Insumo | 3174 | AGETOP CIVIL | CHAVE TRIPOLAR TIPO PACCO 63A | Material |  | un | 1 | 355.1 | 355.1
Insumo | 3313 | AGETOP CIVIL | FIO ISOLADO 750 V, PIRASTIC 10 MM2 | Material |  | m | 125.5875 | 8.17 | 1026.04
Insumo | 3269 | AGETOP CIVIL | DISJUNTOR TRIPOLAR DE 60 A 100-A | Material |  | un | 0.25 | 300.64 | 75.16
Insumo | 3939 | AGETOP CIVIL | DISPOSITIVO DE PROTEÇÃO CONTRA SURTOS(DPS) 275V DE 8 A 40KA | Material |  | un | 0.75 | 70.81 | 53.1
Insumo | 3106 | AGETOP CIVIL | CABO FLEXÍVEL, PVC (70° C), 450/750 V, 16 MM2 | Material |  | m | 5.1 | 13.39 | 68.28
Insumo | 3022 | AGETOP CIVIL | BASE DZ DE 25A A 63A | Material |  | un | 1 | 38.61 | 38.61
Insumo | 3138 | AGETOP CIVIL | CAIXA METALICA RETANGULAR 4"X2"X2" | Material |  | un | 0.5 | 2.53 | 1.26
Insumo | 3314 | AGETOP CIVIL | FIO ISOLADO 750 V, PIRASTIC 2,5 MM2 | Material |  | m | 159.375 | 2.24 | 357
Insumo | 3259 | AGETOP CIVIL | DISJUNTOR MONOPOLAR DE 10 A 32-A | Material |  | un | 0.25 | 11.11 | 2.77
Insumo | 2133 | AGETOP CIVIL | VIGOTA DE MADEIRA 6x12 | Material |  | m | 26 | 29.47 | 766.22
Insumo | 3042 | AGETOP CIVIL | BOTOEIRA "LIGA-DESLIGA" PARA INSTALAÇÃO EM PORTA DE QUADRO | Material |  | un | 1 | 38.74 | 38.74
Insumo | 3262 | AGETOP CIVIL | DISJUNTOR TRIPOLAR DE 10 A 35-A | Material |  | un | 1.25 | 59.39 | 74.23
Insumo | 3318 | AGETOP CIVIL | FITA DE AUTO FUSAO, ROLO DE 10,00 M | Material |  | un | 0.5 | 25.36 | 12.68
Insumo | 3329 | AGETOP CIVIL | HASTE COPPERWELD 5/8" X 2,40 M COM CONECTOR | Material |  | un | 1.25 | 93.17 | 116.46
Insumo | 3320 | AGETOP CIVIL | FITA ISOLANTE, ROLO DE 20,00 M | Material |  | un | 0.5 | 8.59 | 4.29
Insumo | 3349 | AGETOP CIVIL | ISOLADOR ROLDANA PVC GRANDE (103) | Material |  | un | 21 | 0.77 | 16.17
Insumo | 4050 | AGETOP CIVIL | LÂMPADA BULBO LED, BASE E27, BIVOLT 12/15 W, 1000 A 1400 LUMENS, LUZ BRANCA | Material |  | un | 6.25 | 13.58 | 84.87
Insumo | 3604 | AGETOP CIVIL | SOQUETE INDUSTRIAL 1570 PARA USO AO TEMPO | Material |  | un | 6.25 | 12.85 | 80.31
Insumo | 3323 | AGETOP CIVIL | FUSIVEL DZ RETARDADO DE 35A A 63A | Material |  | un | 1 | 7.41 | 7.41
Insumo | 3337 | AGETOP CIVIL | INTERRUPTOR SIMPLES (1 SECAO) - (SUPORTE+MÓDULO+ESPELHO) | Material |  | un | 1.5 | 9.84 | 14.76
Insumo | 3389 | AGETOP CIVIL | PARAFUSO DE AJUSTE TIPO DZ ATE 63A | Material |  | un | 1 | 14.19 | 14.19
Insumo | 3742 | AGETOP CIVIL | QUADRO DE DISTRIBUICAO DE EMBUTIR EM PVC CB 12E - 80A | Material |  | un | 0.25 | 84.02 | 21
Insumo | 3751 | AGETOP CIVIL | RELE DE FALTA DE FASE 380 V - 60 HZ | Material |  | un | 1 | 108.8 | 108.8
Insumo | 3459 | AGETOP CIVIL | TAMPA TIPO DZ ATE 63A | Material |  | un | 1 | 17.77 | 17.77
Insumo | 3477 | AGETOP CIVIL | TOMADA HEXAGONAL 2P + T - 20A - 250V (SUPORTE+MÓDULO+ESPELHO) | Material |  | un | 0.5 | 13.8 | 6.9
Insumo | 3752 | AGETOP CIVIL | INTERRUPTOR PARA QUADRO DE COMANDO | Material |  | un | 1 | 16.75 | 16.75
Insumo | 3764 | AGETOP CIVIL | RELE DE SOBRECORRENTE 16 - 36A | Material |  | un | 1 | 123.59 | 123.59
Insumo | 0008 | AGETOP CIVIL | AJUDANTE | Mão de Obra |  | h | 16.66 | 15.54 | 258.89
Insumo | 0012 | AGETOP CIVIL | ELETRICISTA | Mão de Obra |  | H | 16.66 | 22.23 | 370.35
Insumo | 0005 | AGETOP CIVIL | SERVENTE | Mão de Obra |  | H | 5.5907 | 13.95 | 77.99
Insumo | 0032 | AGETOP CIVIL | OPERADOR DE BETONEIRA | Mão de Obra |  | H | 0.5872 | 16.34 | 9.59
|  |  |  | MO sem LS => | 328.3195 | LS => | 388.5 | MO com LS => | 716.82
|  |  |  | Valor do BDI => | 1168.05 |  | Valor com BDI => |  | 5902.77
2.1 | Código | Banco | Descrição | Tipo |  | Und | Quant. | Valor Unit | Total
Composição | 210023 | SBC | LIMPEZA FINAL DE OBRAS | LIMPEZA |  | m² | 1 | 26.39 | 26.39
Insumo | 001500 | SBC | ESTOPA COMUM EMBALAGEM 200 GRAMAS | Material |  | UN | 0.09 | 3.9 | 0.35
Insumo | 099900 | SBC | SERVENTE | Mão de Obra |  | H | 1.837 | 14.18 | 26.04
|  |  |  | MO sem LS => | 11.9269 | LS => | 14.11 | MO com LS => | 26.04
|  |  |  | Valor do BDI => | 6.51 |  | Valor com BDI => |  | 32.9
2.2 | Código | Banco | Descrição | Tipo |  | Und | Quant. | Valor Unit | Total
Composição | CSS-03 | Próprio | MOBILIZAÇÃO/DESMOBILIZAÇÃO DE EQUIPE E EQUIPAMENTO - DISTÂNCIA INFERIOR A 100KM DA SUPERINTENDÊNCIA | ASTU - ASSENTAMENTO DE TUBOS E PECAS |  | UND | 1 | 1465.35 | 1465.35
Composição Auxiliar | 5824 | SINAPI | CAMINHÃO TOCO, PBT 16.000 KG, CARGA ÚTIL MÁX. 10.685 KG, DIST. ENTRE EIXOS 4,8 M, POTÊNCIA 189 CV, INCLUSIVE CARROCERIA FIXA ABERTA DE MADEIRA P/ TRANSPORTE GERAL DE CARGA SECA, DIMEN. APROX. 2,5 X 7,00 X 0,50 M - CHP DIURNO. AF_06/2014 | CHOR - CUSTOS HORÁRIOS DE MÁQUINAS E EQUIPAMENTOS |  | CHP | 5 | 214.08 | 1070.4
Composição Auxiliar | 88316 | SINAPI | SERVENTE COM ENCARGOS COMPLEMENTARES | SEDI - SERVIÇOS DIVERSOS |  | H | 5 | 20.81 | 104.05
Composição Auxiliar | 88309 | SINAPI | PEDREIRO COM ENCARGOS COMPLEMENTARES | SEDI - SERVIÇOS DIVERSOS |  | H | 10 | 29.09 | 290.9
|  |  |  | MO sem LS => | 188.293 | LS => | 222.81 | MO com LS => | 411.1
|  |  |  | Valor do BDI => | 361.5 |  | Valor com BDI => |  | 1826.85
2.3 | Código | Banco | Descrição | Tipo |  | Und | Quant. | Valor Unit | Total
Composição | 72897 | SINAPI | CARGA MANUAL DE ENTULHO EM CAMINHAO BASCULANTE 6 M3 | MOVT - MOVIMENTO DE TERRA |  | m³ | 1 | 30.92 | 30.92
Composição Auxiliar | 5961 | SINAPI | CAMINHÃO BASCULANTE 6 M3, PESO BRUTO TOTAL 16.000 KG, CARGA ÚTIL MÁXIMA 13.071 KG, DISTÂNCIA ENTRE EIXOS 4,80 M, POTÊNCIA 230 CV INCLUSIVE CAÇAMBA METÁLICA - CHI DIURNO. AF_06/2014 | CHOR - CUSTOS HORÁRIOS DE MÁQUINAS E EQUIPAMENTOS |  | CHI | 0.25 | 65.44 | 16.36
Composição Auxiliar | 88316 | SINAPI | SERVENTE COM ENCARGOS COMPLEMENTARES | SEDI - SERVIÇOS DIVERSOS |  | H | 0.7 | 20.81 | 14.56
|  |  |  | MO sem LS => | 7.3375 | LS => | 8.68 | MO com LS => | 16.02
|  |  |  | Valor do BDI => | 7.62 |  | Valor com BDI => |  | 38.54
2.4 | Código | Banco | Descrição | Tipo |  | Und | Quant. | Valor Unit | Total
Composição | 72899 | SINAPI | TRANSPORTE DE ENTULHO COM CAMINHÃO BASCULANTE 6 M3, RODOVIA PAVIMENTADA, DMT ATE 0,5 KM | MOVT - MOVIMENTO DE TERRA |  | m³ | 1 | 6.62 | 6.62
Composição Auxiliar | 5811 | SINAPI | CAMINHÃO BASCULANTE 6 M3, PESO BRUTO TOTAL 16.000 KG, CARGA ÚTIL MÁXIMA 13.071 KG, DISTÂNCIA ENTRE EIXOS 4,80 M, POTÊNCIA 230 CV INCLUSIVE CAÇAMBA METÁLICA - CHP DIURNO. AF_06/2014 | CHOR - CUSTOS HORÁRIOS DE MÁQUINAS E EQUIPAMENTOS |  | CHP | 0.0327 | 202.67 | 6.62
|  |  |  | MO sem LS => | 0.38474 | LS => | 0.46 | MO com LS => | 0.84
|  |  |  | Valor do BDI => | 1.63 |  | Valor com BDI => |  | 8.25
3.1 | Código | Banco | Descrição | Tipo |  | Und | Quant. | Valor Unit | Total
Composição | 96359 | SINAPI | PAREDE COM SISTEMA EM CHAPAS DE GESSO PARA DRYWALL, USO INTERNO, COM DUAS FACES SIMPLES E ESTRUTURA METÁLICA COM GUIAS SIMPLES PARA PAREDES COM ÁREA LÍQUIDA MAIOR OU IGUAL A 6 M2, COM VÃOS. AF_07/2023_PS | PARE - PAREDES/PAINEIS |  | m² | 1 | 96.07 | 96.07
Composição Auxiliar | 88278 | SINAPI | MONTADOR DE ESTRUTURA METÁLICA COM ENCARGOS COMPLEMENTARES | SEDI - SERVIÇOS DIVERSOS |  | H | 0.595 | 21.52 | 12.8
Composição Auxiliar | 88316 | SINAPI | SERVENTE COM ENCARGOS COMPLEMENTARES | SEDI - SERVIÇOS DIVERSOS |  | H | 0.195 | 20.81 | 4.05
Insumo | 00037586 | SINAPI | PINO DE ACO COM ARRUELA CONICA, DIAMETRO ARRUELA = *23* MM E COMP HASTE = *27* MM (ACAO INDIRETA) | Material |  | CENTO | 0.0296 | 50.44 | 1.49
Insumo | 00039413 | SINAPI | PLACA / CHAPA DE GESSO ACARTONADO, STANDARD (ST), COR BRANCA, E = 12,5 MM, 1200 X 2400 MM (L X C) | Material |  | m² | 2.106 | 19.13 | 40.28
Insumo | 00039419 | SINAPI | PERFIL GUIA, FORMATO U, EM ACO ZINCADO, PARA ESTRUTURA PAREDE DRYWALL, E = 0,5 MM, 70 X 3000 MM (L X C) | Material |  | M | 0.9117 | 6.79 | 6.19
Insumo | 00039422 | SINAPI | PERFIL MONTANTE, FORMATO C, EM ACO ZINCADO, PARA ESTRUTURA PAREDE DRYWALL, E = 0,5 MM, 70 X 3000 MM (L X C) | Material |  | M | 2.9139 | 7.7 | 22.43
Insumo | 00039431 | SINAPI | FITA DE PAPEL MICROPERFURADO, 50 X 150 MM, PARA TRATAMENTO DE JUNTAS DE CHAPA DE GESSO PARA DRYWALL | Material |  | M | 2.5027 | 0.3 | 0.75
Insumo | 00039432 | SINAPI | FITA DE PAPEL REFORCADA COM LAMINA DE METAL PARA REFORCO DE CANTOS DE CHAPA DE GESSO PARA DRYWALL | Material |  | M | 0.7925 | 2.65 | 2.1
Insumo | 00039434 | SINAPI | MASSA DE REJUNTE EM PO PARA DRYWALL, A BASE DE GESSO, SECAGEM RAPIDA, PARA TRATAMENTO DE JUNTAS DE CHAPA DE GESSO (NECESSITA ADICAO DE AGUA) | Material |  | KG | 1.0978 | 3.31 | 3.63
Insumo | 00039435 | SINAPI | PARAFUSO DRY WALL, EM ACO FOSFATIZADO, CABECA TROMBETA E PONTA AGULHA (TA), COMPRIMENTO 25 MM | Material |  | UN | 20.1868 | 0.11 | 2.22
Insumo | 00039443 | SINAPI | PARAFUSO DRY WALL, EM ACO ZINCADO, CABECA LENTILHA E PONTA BROCA (LB), LARGURA 4,2 MM, COMPRIMENTO 13 MM | Material |  | UN | 0.5441 | 0.25 | 0.13
|  |  |  | MO sem LS => | 5.4459 | LS => | 6.44 | MO com LS => | 11.89
|  |  |  | Valor do BDI => | 23.7 |  | Valor com BDI => |  | 119.77
4.1 | Código | Banco | Descrição | Tipo |  | Und | Quant. | Valor Unit | Total
Composição | CSS-04 | Próprio | FORNECIEMNTO E INSTALAÇÃO DE ARMÁRIO EM MDF E=2CM, REVESTIDO EXTERNAMENTE EM LAMINADO MELAMÍNICO ESP. 0.8 A 1MM, NA COR BRANCO E INTERNAMENTE EM LAMINADO BRILHANTE NA COR BRANCO, COM PUXADORES METÁLICOS EM PERFIS DE ALUMÍNIO FOSQUEADO, DOBRADIÇAS DOTADAS DE MOLAS DE PRESSÃO | ASTU - ASSENTAMENTO DE TUBOS E PECAS |  | m² | 1 | 1658.42 | 1658.42
Composição Auxiliar | 88273 | SINAPI | MARCENEIRO COM ENCARGOS COMPLEMENTARES | SEDI - SERVIÇOS DIVERSOS |  | H | 6.5 | 27.19 | 176.73
Composição Auxiliar | 88316 | SINAPI | SERVENTE COM ENCARGOS COMPLEMENTARES | SEDI - SERVIÇOS DIVERSOS |  | H | 6.5 | 20.81 | 135.26
Insumo | 00005080 | SINAPI | PUXADOR TIPO ALCA, EM ZAMAC CROMADO, COM ROSETAS, COMPRIMENTO DE APROX *100* MM, PARA PORTAS E JANELAS DE MADEIRA, INCLUINDO PARAFUSOS | Material |  | UN | 2 | 20.41 | 40.82
Insumo | 00002432 | SINAPI | DOBRADICA EM ACO/FERRO, 3 1/2" X 3", E= 1,9 A 2 MM, COM ANEL, CROMADO OU ZINCADO, TAMPA BOLA, COM PARAFUSOS | Material |  | UN | 6 | 30.76 | 184.56
Insumo | 00001341 | SINAPI | CHAPA DE LAMINADO MELAMINICO, TEXTURIZADO, DE 1,25 X 3,08 METROS, ESPESSURA = 0,8 MILIMETROS | Material |  | m² | 8 | 79.94 | 639.52
Insumo | 00020206 | SINAPI | SARRAFO APARELHADO *2 X 10* CM, EM MACARANDUBA/MASSARANDUBA, ANGELIM OU EQUIVALENTE DA REGIAO | Material |  | M | 12 | 9.55 | 114.6
Insumo | 00001339 | SINAPI | COLA A BASE DE RESINA SINTETICA PARA CHAPA DE LAMINADO MELAMINICO E OUTROS | Material |  | KG | 3 | 71.98 | 215.94
Insumo | 00034676 | SINAPI | CHAPA DE MDF CRU, E = 6 MM, DE *2,75 X 1,85* M | Material |  | m² | 1 | 15.44 | 15.44
Insumo | 00034672 | SINAPI | CHAPA DE MDF CRU, E = 15 MM, DE *2,75 X 1,85* M | Material |  | m² | 5 | 27.11 | 135.55
|  |  |  | MO sem LS => | 100.7466 | LS => | 119.21 | MO com LS => | 219.96
|  |  |  | Valor do BDI => | 409.13 |  | Valor com BDI => |  | 2067.55
5.1 | Código | Banco | Descrição | Tipo |  | Und | Quant. | Valor Unit | Total
Composição | CSS-05 | Próprio | DIVISÓRIAS DE VIDRO LISO TEMPERADO INCOLOR COM ESPESSURA DE 10MM FIXADOS NAS ESTRUTURAS METÁLICAS FEITAS DE PERFIS E TRAVESSA EM ALUMÍNIO ANDORIZADO NATURAL COM DIMENSÃO 5X5 CM E=3,17mm REF. MARCA ALCOA MODELO-TG-035 EQUIVALENTE OU SUPERIOR | ASTU - ASSENTAMENTO DE TUBOS E PECAS |  | m² | 1 | 839.29 | 839.29
Composição Auxiliar | 88243 | SINAPI | AJUDANTE ESPECIALIZADO COM ENCARGOS COMPLEMENTARES | SEDI - SERVIÇOS DIVERSOS |  | H | 4.5 | 21.36 | 96.12
Insumo | 00039961 | SINAPI | SILICONE ACETICO USO GERAL INCOLOR 280 G | Material |  | UN | 0.25 | 21.29 | 5.32
Insumo | 00004375 | SINAPI | BUCHA DE NYLON SEM ABA S6 | Material |  | UN | 9 | 0.11 | 0.99
Insumo | 00040547 | SINAPI | PARAFUSO ZINCADO, AUTOBROCANTE, FLANGEADO, 4,2 MM X 19 MM | Material |  | CENTO | 9 | 28.91 | 260.19
Insumo | 00034360 | SINAPI | PERFIL DE ALUMINIO ANODIZADO | Material |  | KG | 4.33 | 36.93 | 159.9
Insumo | 00010966 | SINAPI | PERFIL "U" DE ACO LAMINADO, "U" 152 X 15,6 | Material |  | KG | 0.55 | 9.12 | 5.01
Insumo | 00010507 | SINAPI | VIDRO TEMPERADO INCOLOR E = 10 MM, SEM COLOCACAO | Material |  | m² | 1.2 | 259.8 | 311.76
|  |  |  | MO sem LS => | 29.4096 | LS => | 34.8 | MO com LS => | 64.21
|  |  |  | Valor do BDI => | 207.05 |  | Valor com BDI => |  | 1046.34
5.2 | Código | Banco | Descrição | Tipo |  | Und | Quant. | Valor Unit | Total
Composição | CSS-06 | Próprio | PAINEL DE FECHAMENTO FIXO EM PERFIS DE ALUMÍNIO DE FABRICAÇÃO ALCOA OU EQUIVALENTE, ACABAMENTO EM ALUMÍNIO ANODIZADO NATURAL 50,8 X 50,8 MM COM ESPESSURA DE 2MM (PA1) GUARNIÇÕES EM EPDM SCHELEGEL OU EQUIVALENTE E CAIXILHOS METÁLICOS DESTINADOS A ENVIDRAÇAMENTO 10MM EM VIDRO TEMPERADO LISO INCOLOR CONFORME NB-226/ABNT E PELÍCULA DUPLO REFLETIVA SV REF.: RN07GSRPS, LLUMAR, OU EQUIVALENTE.APLICAR COM A FACE ESPELHADA VOLTADA PARA O AMBIENTE DE ESPERA. - V1 (100X180CM) V2 (30X180CM) | ASTU - ASSENTAMENTO DE TUBOS E PECAS |  | m² | 1 | 731.93 | 731.93
Composição Auxiliar | 102181 | SINAPI | INSTALAÇÃO DE VIDRO TEMPERADO, E = 10 MM, ENCAIXADO EM PERFIL U. AF_01/2021_PS | ESQV - ESQUADRIAS/FERRAGENS/VIDROS |  | m² | 1 | 365.94 | 365.94
Composição Auxiliar | 88325 | SINAPI | VIDRACEIRO COM ENCARGOS COMPLEMENTARES | SEDI - SERVIÇOS DIVERSOS |  | H | 0.5 | 25.93 | 12.96
Composição Auxiliar | 88315 | SINAPI | SERRALHEIRO COM ENCARGOS COMPLEMENTARES | SEDI - SERVIÇOS DIVERSOS |  | H | 2 | 28.85 | 57.7
Composição Auxiliar | 88316 | SINAPI | SERVENTE COM ENCARGOS COMPLEMENTARES | SEDI - SERVIÇOS DIVERSOS |  | H | 1 | 20.81 | 20.81
Insumo | 00000583 | SINAPI | ALUMINIO ANODIZADO | Material |  | KG | 7 | 36.56 | 255.92
Insumo | 00034744 | SINAPI | PELICULA REFLETIVA, GT 7 ANOS PARA SINALIZACAO VERTICAL | Material |  | m² | 0.8 | 23.25 | 18.6
|  |  |  | MO sem LS => | 51.2069 | LS => | 60.59 | MO com LS => | 111.8
|  |  |  | Valor do BDI => | 180.56 |  | Valor com BDI => |  | 912.49
5.3 | Código | Banco | Descrição | Tipo |  | Und | Quant. | Valor Unit | Total
Composição | CSS-07 | Próprio | MOLA HIDRAULICA AEREA, PARA PORTAS DE ATE 1.100 MM E PESO DE ATE 85 KG, COM CORPO EM ALUMINIO E BRACO EM ACO, SEM BRACO DE PARADA | ASTU - ASSENTAMENTO DE TUBOS E PECAS |  | und | 1 | 263.43 | 263.43
Composição Auxiliar | 88261 | SINAPI | CARPINTEIRO DE ESQUADRIA COM ENCARGOS COMPLEMENTARES | SEDI - SERVIÇOS DIVERSOS |  | H | 0.8 | 27.52 | 22.01
Composição Auxiliar | 88316 | SINAPI | SERVENTE COM ENCARGOS COMPLEMENTARES | SEDI - SERVIÇOS DIVERSOS |  | H | 0.4 | 20.81 | 8.32
Insumo | 00011561 | SINAPI | MOLA HIDRAULICA AEREA, PARA PORTAS DE ATE 1.100 MM E PESO DE ATE 85 KG, COM CORPO EM ALUMINIO E BRACO EM ACO, SEM BRACO DE PARADA | Material |  | UN | 1 | 233.1 | 233.1
|  |  |  | MO sem LS => | 10.0032 | LS => | 11.84 | MO com LS => | 21.84
|  |  |  | Valor do BDI => | 64.98 |  | Valor com BDI => |  | 328.41
5.4 | Código | Banco | Descrição | Tipo |  | Und | Quant. | Valor Unit | Total
Composição | 140561 | SBC | PUXADOR TUBULAR TIPO ALCA DUPLO INOX ESCOVADO 30CM | FERRAGENS |  | UN | 1 | 226.56 | 226.56
Insumo | 036574 | SBC | PUXADOR TUBULAR DUPLO, TIPO ALCA, INOX ESCOVADO 30cm | Material |  | UN | 1 | 209 | 209
Insumo | 099537 | SBC | VIDRACEIRO | Mão de Obra |  | H | 0.49 | 21.68 | 10.62
Insumo | 099900 | SBC | SERVENTE | Mão de Obra |  | H | 0.49 | 14.18 | 6.94
|  |  |  | MO sem LS => | 8.0429 | LS => | 9.52 | MO com LS => | 17.56
|  |  |  | Valor do BDI => | 55.89 |  | Valor com BDI => |  | 282.45
6.1 | Código | Banco | Descrição | Tipo |  | Und | Quant. | Valor Unit | Total
Composição | CSS-08 | Próprio | PORTA DE ABRIR COM MOLA HIDRÁULICA, EM VIDRO TEMPERADO, 120X210 CM, ESPESSURA 10 MM, INCLUSIVE ACESSÓRIOS. | SEDI - SERVIÇOS DIVERSOS |  | UN | 1 | 2093.95 | 2093.95
Composição Auxiliar | 88316 | SINAPI | SERVENTE COM ENCARGOS COMPLEMENTARES | SEDI - SERVIÇOS DIVERSOS |  | H | 3.5 | 20.81 | 72.83
Composição Auxiliar | 88325 | SINAPI | VIDRACEIRO COM ENCARGOS COMPLEMENTARES | SEDI - SERVIÇOS DIVERSOS |  | H | 3.5 | 25.93 | 90.75
Insumo | 00003104 | SINAPI | CONJ. DE FERRAGENS PARA PORTA DE VIDRO TEMPERADO, EM ZAMAC CROMADO, CONTEMPLANDO DOBRADICA INF., DOBRADICA SUP., PIVO PARA DOBRADICA INF., PIVO PARA DOBRADICA SUP., FECHADURA CENTRAL EM ZAMC. CROMADO, CONTRA FECHADURA DE PRESSAO | Material |  | CJ | 1 | 191.3 | 191.3
Insumo | 00005031 | SINAPI | VIDRO TEMPERADO INCOLOR PARA PORTA DE ABRIR, E = 10 MM (SEM FERRAGENS E SEM COLOCACAO) | Material |  | m² | 2.52 | 281 | 708.12
Insumo | 00011499 | SINAPI | MOLA HIDRAULICA DE PISO, PARA PORTAS DE ATE 1100 MM E PESO DE ATE 120 KG, COM CORPO EM ACO INOX | Material |  | UN | 1 | 1030.95 | 1030.95
|  |  |  | MO sem LS => | 52.0038 | LS => | 61.54 | MO com LS => | 113.54
|  |  |  | Valor do BDI => | 516.57 |  | Valor com BDI => |  | 2610.52
7.1 | Código | Banco | Descrição | Tipo |  | Und | Quant. | Valor Unit | Total
Composição | CSS-09 | Próprio | REMANEJAMENTO DE PLACAS DO FORRO DE FIBRA MINERAL | ASTU - ASSENTAMENTO DE TUBOS E PECAS |  | m² | 1 | 34 | 34
Composição Auxiliar | 88278 | SINAPI | MONTADOR DE ESTRUTURA METÁLICA COM ENCARGOS COMPLEMENTARES | SEDI - SERVIÇOS DIVERSOS |  | H | 0.8 | 21.52 | 17.21
Composição Auxiliar | 88239 | SINAPI | AJUDANTE DE CARPINTEIRO COM ENCARGOS COMPLEMENTARES | SEDI - SERVIÇOS DIVERSOS |  | H | 0.8 | 20.99 | 16.79
|  |  |  | MO sem LS => | 10.7773 | LS => | 12.75 | MO com LS => | 23.53
|  |  |  | Valor do BDI => | 8.38 |  | Valor com BDI => |  | 42.38
7.2 | Código | Banco | Descrição | Tipo |  | Und | Quant. | Valor Unit | Total
Composição | CSS-10 | Próprio | RECOMPOSIÇÃO DE PLACAS MINERAIS EM FORROS EXISTENTES | ASTU - ASSENTAMENTO DE TUBOS E PECAS |  | m² | 1 | 46.49 | 46.49
Composição Auxiliar | 88316 | SINAPI | SERVENTE COM ENCARGOS COMPLEMENTARES | SEDI - SERVIÇOS DIVERSOS |  | H | 0.45 | 20.81 | 9.36
Composição Auxiliar | 88278 | SINAPI | MONTADOR DE ESTRUTURA METÁLICA COM ENCARGOS COMPLEMENTARES | SEDI - SERVIÇOS DIVERSOS |  | H | 0.45 | 21.52 | 9.68
Insumo | 00039514 | SINAPI | PLACA DE FIBRA MINERAL PARA FORRO, DE 625 X 625 MM, E = 15 MM, BORDA RETA, COM PINTURA ANTIMOFO (NAO INCLUI PERFIS) | Material |  | UN | 1 | 27.45 | 27.45
|  |  |  | MO sem LS => | 6.0184 | LS => | 7.12 | MO com LS => | 13.14
|  |  |  | Valor do BDI => | 11.46 |  | Valor com BDI => |  | 57.95
8.1 | Código | Banco | Descrição | Tipo |  | Und | Quant. | Valor Unit | Total
Composição | 88489 | SINAPI | PINTURA LÁTEX ACRÍLICA PREMIUM, APLICAÇÃO MANUAL EM PAREDES, DUAS DEMÃOS. AF_04/2023 | PINT - PINTURAS |  | m² | 1 | 12.51 | 12.51
Composição Auxiliar | 88310 | SINAPI | PINTOR COM ENCARGOS COMPLEMENTARES | SEDI - SERVIÇOS DIVERSOS |  | H | 0.1631 | 30.57 | 4.98
Composição Auxiliar | 88316 | SINAPI | SERVENTE COM ENCARGOS COMPLEMENTARES | SEDI - SERVIÇOS DIVERSOS |  | H | 0.0544 | 20.81 | 1.13
Insumo | 00007356 | SINAPI | TINTA LATEX ACRILICA PREMIUM, COR BRANCO FOSCO | Material |  | L | 0.2285 | 28.04 | 6.4
|  |  |  | MO sem LS => | 1.9603 | LS => | 2.32 | MO com LS => | 4.28
|  |  |  | Valor do BDI => | 3.08 |  | Valor com BDI => |  | 15.59
9.1 | Código | Banco | Descrição | Tipo |  | Und | Quant. | Valor Unit | Total
Composição | CSS-11 | Próprio | FORNECIMENTO E ASSENTAMENTO DE RODAPÉ EM PORCELANATO - H = 10CM NO PADRÃO DO PISO - PAREDES DE GESO ACARTONADO | SEDI - SERVIÇOS DIVERSOS |  | M | 1 | 40.85 | 40.85
Composição Auxiliar | 88316 | SINAPI | SERVENTE COM ENCARGOS COMPLEMENTARES | SEDI - SERVIÇOS DIVERSOS |  | H | 0.15 | 20.81 | 3.12
Composição Auxiliar | 88309 | SINAPI | PEDREIRO COM ENCARGOS COMPLEMENTARES | SEDI - SERVIÇOS DIVERSOS |  | H | 0.75 | 29.09 | 21.81
Insumo | 00001381 | SINAPI | ARGAMASSA COLANTE AC I PARA CERAMICAS | Material |  | KG | 0.5 | 0.79 | 0.39
Insumo | 00034357 | SINAPI | REJUNTE CIMENTICIO, QUALQUER COR | Material |  | KG | 0.1 | 4.63 | 0.46
Insumo | COT.CONS.231 | Próprio | PORCELANATO RETIFICADO - MATÉRIA GRAFITE NA- FORMATO 80x80cm MARCA REFERÊNCIA: ELIANE OU EQUIVALENTE. | Equipamento |  | m² | 0.12 | 125.61 | 15.07
|  |  |  | MO sem LS => | 8.4551 | LS => | 10 | MO com LS => | 18.46
|  |  |  | Valor do BDI => | 10.07 |  | Valor com BDI => |  | 50.92
9.2 | Código | Banco | Descrição | Tipo |  | Und | Quant. | Valor Unit | Total
Composição | 202303 | SBC | PISO TATIL OU ALERTA DIRECIONAL EM BORRACHA COR 25x25cm | ACESSIBILIDADE |  | m² | 1 | 165.92 | 165.92
Insumo | 025824 | SBC | COLA DE CONTATO EXTRA 2,8 KG CASCOLA | Material |  | UN | 0.13 | 158.93 | 20.66
Insumo | 068422 | SBC | ACESSIBILIDADE - PISO TATIL OU ALERTA DIRECIONAL EM BORRACHA COR AMARELA 25x25cm | Material |  | m² | 1.05 | 118.08 | 123.98
Insumo | 099050 | SBC | PEDREIRO | Mão de Obra |  | H | 0.982 | 21.68 | 21.28
|  |  |  | MO sem LS => | 9.7467 | LS => | 11.53 | MO com LS => | 21.28
|  |  |  | Valor do BDI => | 40.93 |  | Valor com BDI => |  | 206.85
10.1 | Código | Banco | Descrição | Tipo |  | Und | Quant. | Valor Unit | Total
Composição | 202353 | SBC | ASSENTO PARA VASO SANITARIAO LINHA VOGUE CONFORTO PCD | ACESSIBILIDADE |  | UN | 1 | 1482.61 | 1482.61
Insumo | 008980 | SBC | ACESSIBILIDADE - ASSENTO PARA VASO LINHA VOGUE CONFORTO PCD AP52.17 DECA | Material |  | UN | 1 | 1478.45 | 1478.45
Insumo | 099034 | SBC | AJUDANTE DE BOMBEIRO OU ENCANADOR | Mão de Obra |  | H | 0.294 | 14.18 | 4.16
|  |  |  | MO sem LS => | 1.9054 | LS => | 2.25 | MO com LS => | 4.16
|  |  |  | Valor do BDI => | 365.75 |  | Valor com BDI => |  | 1848.36
10.2 | Código | Banco | Descrição | Tipo |  | Und | Quant. | Valor Unit | Total
Composição | 190021 | SBC | ASSENTO PARA VASO SANITARIO (TARGA/IZY/RAVENA/STUDIO SLOW) | APARELHOS SANITARIOS |  | UN | 1 | 291.28 | 291.28
Insumo | 008979 | SBC | ASSENTO SANITARIO AP165 DECA (TARGA/IZY/RAVENA/STUDIO SLOW) | Material |  | UN | 1 | 289.9 | 289.9
Insumo | 099034 | SBC | AJUDANTE DE BOMBEIRO OU ENCANADOR | Mão de Obra |  | H | 0.098 | 14.18 | 1.38
|  |  |  | MO sem LS => | 0.63207 | LS => | 0.75 | MO com LS => | 1.38
|  |  |  | Valor do BDI => | 71.85 |  | Valor com BDI => |  | 363.13
10.3 | Código | Banco | Descrição | Tipo |  | Und | Quant. | Valor Unit | Total
Composição | 150071 | SBC | ESPELHO EM CRISTAL INCOLOR 5mm APLICADO EM PAREDES | VIDROS |  | m² | 1 | 267.89 | 267.89
Insumo | 068063 | SBC | ESPELHO CRISTAL 5mm | Material |  | m² | 1.05 | 228 | 239.4
Insumo | 099537 | SBC | VIDRACEIRO | Mão de Obra |  | H | 0.808 | 21.68 | 17.51
Insumo | 099661 | SBC | AJUDANTE ESPECIALIZADO - VIDRACEIRO | Mão de Obra |  | H | 0.707 | 15.54 | 10.98
|  |  |  | MO sem LS => | 13.0491 | LS => | 15.44 | MO com LS => | 28.49
|  |  |  | Valor do BDI => | 66.08 |  | Valor com BDI => |  | 333.97
10.4 | Código | Banco | Descrição | Tipo |  | Und | Quant. | Valor Unit | Total
Composição | 120240 | SBC | MOLDURA DE MADEIRA FREIJO PARA REQUADRO DE ESPELHO | REVESTIMENTOS INTERNOS |  | M | 1 | 58.88 | 58.88
Insumo | 001349 | SBC | ALIZAR/MOLDURA MADEIRA DE LEI 1,5x4,5cm PARA PINTURA | Material |  | M | 1.15 | 27.43 | 31.54
Insumo | 003776 | SBC | PARAFUSO PARA MADEIRA NR 3/8"x3,5cm | Material |  | UN | 2 | 0.13 | 0.26
Insumo | 099014 | SBC | MARCENEIRO 1a. CLASSE | Mão de Obra |  | H | 0.363 | 50.94 | 18.49
Insumo | 099415 | SBC | AJUDANTE DE MARCENEIRO | Mão de Obra |  | H | 0.606 | 14.18 | 8.59
|  |  |  | MO sem LS => | 12.4032 | LS => | 14.68 | MO com LS => | 27.08
|  |  |  | Valor do BDI => | 14.52 |  | Valor com BDI => |  | 73.4
10.5 | Código | Banco | Descrição | Tipo |  | Und | Quant. | Valor Unit | Total
Composição | CSS-12 | Próprio | PAPELEIRA PLÁSTICA TIPO DISPENSER PARA PAPEL HIGIÊNICO EM ROLO DEATÉ 500 M. R_05/2021 | 107 |  | UN | 1 | 94.7 | 94.7
Composição Auxiliar | 88267 | SINAPI | ENCANADOR OU BOMBEIRO HIDRÁULICO COM ENCARGOS COMPLEMENTARES | SEDI - SERVIÇOS DIVERSOS |  | H | 0.15 | 28.32 | 4.24
Insumo | 00037400 | SINAPI | PAPELEIRA PLASTICA TIPO DISPENSER PARA PAPEL HIGIENICO ROLAO | Material |  | UN | 1 | 90.46 | 90.46
|  |  |  | MO sem LS => | 1.4977 | LS => | 1.77 | MO com LS => | 3.27
|  |  |  | Valor do BDI => | 23.36 |  | Valor com BDI => |  | 118.06
10.6 | Código | Banco | Descrição | Tipo |  | Und | Quant. | Valor Unit | Total
Composição | 95547 | SINAPI | SABONETEIRA PLASTICA TIPO DISPENSER PARA SABONETE LIQUIDO COM RESERVATORIO 800 A 1500 ML, INCLUSO FIXAÇÃO. AF_01/2020 | INHI - INSTALAÇÕES HIDROS SANITÁRIAS |  | UN | 1 | 97.91 | 97.91
Composição Auxiliar | 88267 | SINAPI | ENCANADOR OU BOMBEIRO HIDRÁULICO COM ENCARGOS COMPLEMENTARES | SEDI - SERVIÇOS DIVERSOS |  | H | 0.3162 | 28.32 | 8.95
Composição Auxiliar | 88316 | SINAPI | SERVENTE COM ENCARGOS COMPLEMENTARES | SEDI - SERVIÇOS DIVERSOS |  | H | 0.0996 | 20.81 | 2.07
Insumo | 00011758 | SINAPI | SABONETEIRA PLASTICA TIPO DISPENSER PARA SABONETE LIQUIDO COM RESERVATORIO 800 A 1500 ML | Material |  | UN | 1 | 86.89 | 86.89
|  |  |  | MO sem LS => | 3.7787 | LS => | 4.47 | MO com LS => | 8.25
|  |  |  | Valor do BDI => | 24.15 |  | Valor com BDI => |  | 122.06
10.7 | Código | Banco | Descrição | Tipo |  | Und | Quant. | Valor Unit | Total
Composição | CSS-13 | Próprio | DISPENSER DE PLÁSTICO ABS NA COR BRANCA PARA TOALHA DE PAPEL INTERFOLHADA (LARGURA 25,00CM X ALTURA 35,00CM X PROFUNDIDADE 8,50CM). REF.: KIMBERLEY-CLARK, LINHA LALEKLA, COLUMBUS, OU EQUIVALENTE. | ASTU - ASSENTAMENTO DE TUBOS E PECAS |  | und | 1 | 105.09 | 105.09
Composição Auxiliar | 88248 | SINAPI | AUXILIAR DE ENCANADOR OU BOMBEIRO HIDRÁULICO COM ENCARGOS COMPLEMENTARES | SEDI - SERVIÇOS DIVERSOS |  | H | 0.3 | 20.49 | 6.14
Composição Auxiliar | 88267 | SINAPI | ENCANADOR OU BOMBEIRO HIDRÁULICO COM ENCARGOS COMPLEMENTARES | SEDI - SERVIÇOS DIVERSOS |  | H | 0.3 | 28.32 | 8.49
Insumo | 00037401 | SINAPI | TOALHEIRO PLASTICO TIPO DISPENSER PARA PAPEL TOALHA INTERFOLHADO | Material |  | UN | 1 | 90.46 | 90.46
|  |  |  | MO sem LS => | 4.9146 | LS => | 5.82 | MO com LS => | 10.73
|  |  |  | Valor do BDI => | 25.92 |  | Valor com BDI => |  | 131.01
10.8 | Código | Banco | Descrição | Tipo |  | Und | Quant. | Valor Unit | Total
Composição | 190085 | SBC | CABIDE FLEX CROMADO 2060.C.FLX DECA | APARELHOS SANITARIOS |  | UN | 1 | 132.26 | 132.26
Insumo | 008437 | SBC | CABIDE FLEX CROMADO 2060.C.FLEX DECA | Material |  | UN | 1 | 111.9 | 111.9
Insumo | 099050 | SBC | PEDREIRO | Mão de Obra |  | H | 0.676 | 21.68 | 14.65
Insumo | 099900 | SBC | SERVENTE | Mão de Obra |  | H | 0.403 | 14.18 | 5.71
|  |  |  | MO sem LS => | 9.3253 | LS => | 11.03 | MO com LS => | 20.36
|  |  |  | Valor do BDI => | 32.62 |  | Valor com BDI => |  | 164.88
10.9 | Código | Banco | Descrição | Tipo |  | Und | Quant. | Valor Unit | Total
Composição | CSS-14 | Próprio | PORTA OBJETOS COM PRATELEIRA EM VIDRO E APOIO METÁLICO CROMADO. REF.: DECA, LINHA IZY 2030C37 OU EQUIVALENTE. | ASTU - ASSENTAMENTO DE TUBOS E PECAS |  | und | 1 | 74.09 | 74.09
Composição Auxiliar | 88248 | SINAPI | AUXILIAR DE ENCANADOR OU BOMBEIRO HIDRÁULICO COM ENCARGOS COMPLEMENTARES | SEDI - SERVIÇOS DIVERSOS |  | H | 0.3 | 20.49 | 6.14
Composição Auxiliar | 88267 | SINAPI | ENCANADOR OU BOMBEIRO HIDRÁULICO COM ENCARGOS COMPLEMENTARES | SEDI - SERVIÇOS DIVERSOS |  | H | 0.3 | 28.32 | 8.49
Insumo | COT.CONS.232 | Próprio | PORTA OBJETOS COM PRATELEIRA EM VIDRO E APOIO METÁLICO CROMADO. | Equipamento |  | und | 1 | 59.46 | 59.46
|  |  |  | MO sem LS => | 4.9146 | LS => | 5.82 | MO com LS => | 10.73
|  |  |  | Valor do BDI => | 18.27 |  | Valor com BDI => |  | 92.36
10.10 | Código | Banco | Descrição | Tipo |  | Und | Quant. | Valor Unit | Total
Composição | 202125 | SBC | ALARME AUDIOVISUAL S/ FIO BIVOLT 110/220V P/ SANITRIO PCD | ACESSIBILIDADE |  | UN | 1 | 446.94 | 446.94
Insumo | 025843 | SBC | ACESSIBILIDADE - ALARME AUDIOVISUAL WIFI PARA BANHEIRO PCD MODELO MIL01 COM UMA BOTOEIRA | Material |  | UN | 1 | 418.5 | 418.5
Insumo | 099250 | SBC | ELETRICISTA | Mão de Obra |  | H | 1.312 | 21.68 | 28.44
|  |  |  | MO sem LS => | 13.0262 | LS => | 15.41 | MO com LS => | 28.44
|  |  |  | Valor do BDI => | 110.26 |  | Valor com BDI => |  | 557.2
11.01.01.1 | Código | Banco | Descrição | Tipo |  | Und | Quant. | Valor Unit | Total
Composição | 067004 | SBC | ELETRODUTO GALVANIZADO 3/4"" | INSTALACOES ELETRICAS - SINALIZACAO |  | M | 1 | 11.93 | 11.93
Insumo | 099250 | SBC | ELETRICISTA | Mão de Obra |  | H | 0.333 | 21.68 | 7.21
Insumo | 099806 | SBC | AJUDANTE DE ELETRICISTA | Mão de Obra |  | H | 0.333 | 14.18 | 4.72
|  |  |  | MO sem LS => | 5.4642 | LS => | 6.47 | MO com LS => | 11.93
|  |  |  | Valor do BDI => | 2.94 |  | Valor com BDI => |  | 14.87
11.01.01.2 | Código | Banco | Descrição | Tipo |  | Und | Quant. | Valor Unit | Total
Composição | 067006 | SBC | ELETRODUTO GALVANIZADO 1.1/2"" | INSTALACOES ELETRICAS - SINALIZACAO |  | M | 1 | 72.89 | 72.89
Insumo | 005219 | SBC | ELETRODUTO GALVANIZADO (PESADO) NBR 5598 40mm 1.1/2" | Material |  | M | 1.05 | 51.3 | 53.86
Insumo | 099250 | SBC | ELETRICISTA | Mão de Obra |  | H | 0.531 | 21.68 | 11.51
Insumo | 099806 | SBC | AJUDANTE DE ELETRICISTA | Mão de Obra |  | H | 0.531 | 14.18 | 7.52
|  |  |  | MO sem LS => | 8.7162 | LS => | 10.31 | MO com LS => | 19.03
|  |  |  | Valor do BDI => | 17.98 |  | Valor com BDI => |  | 90.87
11.01.02.1 | Código | Banco | Descrição | Tipo |  | Und | Quant. | Valor Unit | Total
Composição | 068155 | SBC | CURVA 90 ELETRODUTO GALVANIZADO ELETROLITICO 3/4"" | INSTALACOES ELETRICAS - SONORIZACAO |  | UN | 1 | 22.55 | 22.55
Insumo | 007839 | SBC | CURVA 90 ELETRODUTO GALVANIZADO 3/4" | Material |  | UN | 1 | 5.81 | 5.81
Insumo | 099250 | SBC | ELETRICISTA | Mão de Obra |  | H | 0.467 | 21.68 | 10.12
Insumo | 099806 | SBC | AJUDANTE DE ELETRICISTA | Mão de Obra |  | H | 0.467 | 14.18 | 6.62
|  |  |  | MO sem LS => | 7.6673 | LS => | 9.07 | MO com LS => | 16.74
|  |  |  | Valor do BDI => | 5.56 |  | Valor com BDI => |  | 28.11
11.01.02.2 | Código | Banco | Descrição | Tipo |  | Und | Quant. | Valor Unit | Total
Composição | 061868 | SBC | CURVA 90 ELETRODUTO GALVANIZADO ELETROLITICO 1.1/2"" | INSTALACOES ELETRICAS - ELETRODUTOS |  | UN | 1 | 44.35 | 44.35
Insumo | 005936 | SBC | CURVA 90 ELETRODUTO GALVANIZADO 1.1/2" | Material |  | UN | 1 | 21.94 | 21.94
Insumo | 099250 | SBC | ELETRICISTA | Mão de Obra |  | H | 0.625 | 21.68 | 13.55
Insumo | 099806 | SBC | AJUDANTE DE ELETRICISTA | Mão de Obra |  | H | 0.625 | 14.18 | 8.86
|  |  |  | MO sem LS => | 10.2643 | LS => | 12.15 | MO com LS => | 22.41
|  |  |  | Valor do BDI => | 10.94 |  | Valor com BDI => |  | 55.29
11.01.02.3 | Código | Banco | Descrição | Tipo |  | Und | Quant. | Valor Unit | Total
Composição | 95801 | SINAPI | CONDULETE DE ALUMÍNIO, TIPO X, PARA ELETRODUTO DE AÇO GALVANIZADO DN 20 MM (3/4 | INEL - INSTALAÇÃO ELÉTRICA/ELETRIFICAÇÃO E ILUMINAÇÃO EXTERNA |  | UN | 1 | 34.94 | 34.94
Composição Auxiliar | 88247 | SINAPI | AUXILIAR DE ELETRICISTA COM ENCARGOS COMPLEMENTARES | SEDI - SERVIÇOS DIVERSOS |  | H | 0.4008 | 21.47 | 8.6
Composição Auxiliar | 88264 | SINAPI | ELETRICISTA COM ENCARGOS COMPLEMENTARES | SEDI - SERVIÇOS DIVERSOS |  | H | 0.4008 | 29.47 | 11.81
Insumo | 00002580 | SINAPI | CONDULETE DE ALUMINIO TIPO X, PARA ELETRODUTO ROSCAVEL DE 3/4", COM TAMPA CEGA | Material |  | UN | 1 | 14.09 | 14.09
Insumo | 00011950 | SINAPI | BUCHA DE NYLON SEM ABA S6, COM PARAFUSO DE 4,20 X 40 MM EM ACO ZINCADO COM ROSCA SOBERBA, CABECA CHATA E FENDA PHILLIPS | Material |  | UN | 2 | 0.22 | 0.44
|  |  |  | MO sem LS => | 6.7009 | LS => | 7.93 | MO com LS => | 14.63
|  |  |  | Valor do BDI => | 8.61 |  | Valor com BDI => |  | 43.55
11.01.02.4 | Código | Banco | Descrição | Tipo |  | Und | Quant. | Valor Unit | Total
Composição | 072325 | AGETOP CIVIL | SAIDA HORIZONTAL PARA ELETRODUTO D=3/4" | 723 |  | Un | 1 | 6.51 | 6.51
Insumo | 3809 | AGETOP CIVIL | SAIDA HORIZONTAL PARA ELETRODUTO D=3/4" | Material |  | un | 1 | 1.99 | 1.99
Insumo | 0008 | AGETOP CIVIL | AJUDANTE | Mão de Obra |  | h | 0.12 | 15.54 | 1.86
Insumo | 0012 | AGETOP CIVIL | ELETRICISTA | Mão de Obra |  | H | 0.12 | 22.23 | 2.66
|  |  |  | MO sem LS => | 2.0703 | LS => | 2.45 | MO com LS => | 4.52
|  |  |  | Valor do BDI => | 1.6 |  | Valor com BDI => |  | 8.11
11.01.02.5 | Código | Banco | Descrição | Tipo |  | Und | Quant. | Valor Unit | Total
Composição | CSS-15 | Próprio | BOX RETO DE ALUMÍNIO DE Ø3/4" | INEL - INSTALAÇÃO ELÉTRICA/ELETRIFICAÇÃO E ILUMINAÇÃO EXTERNA |  | UND | 1 | 3.32 | 3.32
Composição Auxiliar | 88264 | SINAPI | ELETRICISTA COM ENCARGOS COMPLEMENTARES | SEDI - SERVIÇOS DIVERSOS |  | H | 0.03 | 29.47 | 0.88
Composição Auxiliar | 88247 | SINAPI | AUXILIAR DE ELETRICISTA COM ENCARGOS COMPLEMENTARES | SEDI - SERVIÇOS DIVERSOS |  | H | 0.03 | 21.47 | 0.64
Insumo | 00002488 | SINAPI | CONECTOR RETO DE ALUMINIO PARA ELETRODUTO DE 3/4", PARA ADAPTAR ENTRADA DE ELETRODUTO METALICO FLEXIVEL EM QUADROS | Material |  | UN | 1 | 1.8 | 1.8
|  |  |  | MO sem LS => | 0.49466 | LS => | 0.59 | MO com LS => | 1.08
|  |  |  | Valor do BDI => | 0.81 |  | Valor com BDI => |  | 4.13
11.01.02.6 | Código | Banco | Descrição | Tipo |  | Und | Quant. | Valor Unit | Total
Composição | CSS-16 | Próprio | FITA(TUBO) ESPIRAL PLÁSTICO DE Ø 1/2" - PARA ENVOLVER OS CABOS DE CFTV | INEL - INSTALAÇÃO ELÉTRICA/ELETRIFICAÇÃO E ILUMINAÇÃO EXTERNA |  | M | 1 | 6.24 | 6.24
Composição Auxiliar | 88264 | SINAPI | ELETRICISTA COM ENCARGOS COMPLEMENTARES | SEDI - SERVIÇOS DIVERSOS |  | H | 0.08 | 29.47 | 2.35
Composição Auxiliar | 88247 | SINAPI | AUXILIAR DE ELETRICISTA COM ENCARGOS COMPLEMENTARES | SEDI - SERVIÇOS DIVERSOS |  | H | 0.08 | 21.47 | 1.71
Insumo | 010671 | SBC | FIBRA OPTICA - GUAINA ORGANIZADOR ESPIRAL DUTO TUBE 1/2 LARANJA OU AMARELO ROLO COM 50m | Material |  | UN | 0.02 | 109.38 | 2.18
|  |  |  | MO sem LS => | 1.3374 | LS => | 1.58 | MO com LS => | 2.92
|  |  |  | Valor do BDI => | 1.53 |  | Valor com BDI => |  | 7.77
11.01.02.7 | Código | Banco | Descrição | Tipo |  | Und | Quant. | Valor Unit | Total
Composição | CSS-17 | Próprio | FITA(TUBO) ESPIRAL PLÁSTICO DE Ø 3/4" - PARA ENVOLVER OS CABOS ATÉ A MESA | INEL - INSTALAÇÃO ELÉTRICA/ELETRIFICAÇÃO E ILUMINAÇÃO EXTERNA |  | M | 1 | 15.67 | 15.67
Composição Auxiliar | 88264 | SINAPI | ELETRICISTA COM ENCARGOS COMPLEMENTARES | SEDI - SERVIÇOS DIVERSOS |  | H | 0.09 | 29.47 | 2.65
Composição Auxiliar | 88247 | SINAPI | AUXILIAR DE ELETRICISTA COM ENCARGOS COMPLEMENTARES | SEDI - SERVIÇOS DIVERSOS |  | H | 0.09 | 21.47 | 1.93
Insumo | CONS-392 | Próprio | FITA ESPIRAL PLASTICO DE ¢ 3/4" | Material |  | m | 1.01 | 10.99 | 11.09
|  |  |  | MO sem LS => | 1.5023 | LS => | 1.78 | MO com LS => | 3.28
|  |  |  | Valor do BDI => | 3.86 |  | Valor com BDI => |  | 19.53
11.02.01.1 | Código | Banco | Descrição | Tipo |  | Und | Quant. | Valor Unit | Total
Composição | ED-48946 | SETOP | CABO DE COBRE FLEXÍVEL, CLASSE 5, ISOLAMENTO TIPO LSHF/ATOX, NÃO HALOGENADO, ANTICHAMA, TERMOPLÁSTICO, UNIPOLAR, SEÇÃO 1,5 MM2, 70°C, 450/750V | ED- |  | m | 1 | 2.89 | 2.89
A | Código | Banco | Equipamentos | Utilização |  | Custo Operacional |  | Consumo | Custo Horário
|  |  |  | Operativa | Improdutiva | Operativa | Improdutiva
[5 empty] | (A) Total: |  |  |  | 0
B | Código | Banco | Mão de Obra |  |  | Unidade | Custo Unitário | Consumo | Custo Horário
[5 empty] | (B) Total: |  |  |  | 0
[5 empty] | Custo Horário de Execução (A) + (B): |  |  |  | 0
[5 empty] | (D) Produção da Equipe: |  |  |  | 1
[5 empty] | Custo Unitário de Execução [(A) + (B)] / (D): |  |  |  | 0
F | Banco | Código | Material |  |  | Unidade | Custo Unitário | Quantidade | Custo Horário
Insumo | SETOP | MATED-12522 | FITA ISOLANTE (TIPO: ANTI-CHAMA¦LARGURA: 19MM¦COR: PRETA) |  | X1:0.0 X2: 0.0 X3: 0.0 | m | 0.4031 | 0.045 | 0.01
Insumo | SETOP | MATED-11805 | CABO UNIPOLAR ISOLADO EM POLÍMERO TERMOPLÁSTICO, TIPO LSHF/ATOX, NÃO HALOGENADO, 450/750V, 70°C - BAIXA TENSÃO (ENCORDOAMENTO: CLASSE 5¦SEÇÃO TRANSVERSAL: 1,50MM2) |  | X1:0.0 X2: 0.0 X3: 0.0 | m | 1.5 | 1.02 | 1.53
[5 empty] | (F)Total: |  |  |  | 1.54
G | Banco | Código | Serviços |  |  | Unidade | Custo Unitário | Quantidade | Custo Horário
Atividade Auxiliar | SETOP | ED-50362 | AJUDANTE DE ELETRICISTA COM ENCARGOS COMPLEMENTARES |  | X1:0.0 X2: 0.0 X3: 0.0 | hora | 22.48 | 0.027161 | 0.61
Atividade Auxiliar | SETOP | ED-50373 | ELETRICISTA COM ENCARGOS COMPLEMENTARES |  | X1:0.0 X2: 0.0 X3: 0.0 | hora | 27.47 | 0.027161 | 0.74
[5 empty] | (G) Total: |  |  |  | 1.35
H | Banco | Código | Momento Transporte | Formula | X1, X2, X3 | Unidade | Custo Unitário | Quantidade | Custo Horário
[5 empty] | (H) Total: |  |  |  | 1.35
|  |  |  | MO sem LS => | 0.47242 | LS => | 0.56 | MO com LS => | 1.0314
|  |  |  | Valor do BDI => | 0.71 |  | Valor com BDI => |  | 3.6
11.02.01.2 | Código | Banco | Descrição | Tipo |  | Und | Quant. | Valor Unit | Total
Composição | ED-48951 | SETOP | CABO DE COBRE FLEXÍVEL, CLASSE 5, ISOLAMENTO TIPO LSHF/ATOX, NÃO HALOGENADO, ANTICHAMA, TERMOPLÁSTICO, UNIPOLAR, SEÇÃO 2,5 MM2, 70°C, 450/750V | ED- |  | m | 1 | 3.96 | 3.96
A | Código | Banco | Equipamentos | Utilização |  | Custo Operacional |  | Consumo | Custo Horário
|  |  |  | Operativa | Improdutiva | Operativa | Improdutiva
[5 empty] | (A) Total: |  |  |  | 0
B | Código | Banco | Mão de Obra |  |  | Unidade | Custo Unitário | Consumo | Custo Horário
[5 empty] | (B) Total: |  |  |  | 0
[5 empty] | Custo Horário de Execução (A) + (B): |  |  |  | 0
[5 empty] | (D) Produção da Equipe: |  |  |  | 1
[5 empty] | Custo Unitário de Execução [(A) + (B)] / (D): |  |  |  | 0
F | Banco | Código | Material |  |  | Unidade | Custo Unitário | Quantidade | Custo Horário
Insumo | SETOP | MATED-12522 | FITA ISOLANTE (TIPO: ANTI-CHAMA¦LARGURA: 19MM¦COR: PRETA) |  | X1:0.0 X2: 0.0 X3: 0.0 | m | 0.4031 | 0.045 | 0.01
Insumo | SETOP | MATED-11806 | CABO UNIPOLAR ISOLADO EM POLÍMERO TERMOPLÁSTICO, TIPO LSHF/ATOX, NÃO HALOGENADO, 450/750V, 70°C - BAIXA TENSÃO (ENCORDOAMENTO: CLASSE 5¦SEÇÃO TRANSVERSAL: 2,50MM2) |  | X1:0.0 X2: 0.0 X3: 0.0 | m | 2.18 | 1.02 | 2.22
[5 empty] | (F)Total: |  |  |  | 2.23
G | Banco | Código | Serviços |  |  | Unidade | Custo Unitário | Quantidade | Custo Horário
Atividade Auxiliar | SETOP | ED-50362 | AJUDANTE DE ELETRICISTA COM ENCARGOS COMPLEMENTARES |  | X1:0.0 X2: 0.0 X3: 0.0 | hora | 22.48 | 0.034921 | 0.78
Atividade Auxiliar | SETOP | ED-50373 | ELETRICISTA COM ENCARGOS COMPLEMENTARES |  | X1:0.0 X2: 0.0 X3: 0.0 | hora | 27.47 | 0.034921 | 0.95
[5 empty] | (G) Total: |  |  |  | 1.73
H | Banco | Código | Momento Transporte | Formula | X1, X2, X3 | Unidade | Custo Unitário | Quantidade | Custo Horário
[5 empty] | (H) Total: |  |  |  | 1.73
|  |  |  | MO sem LS => | 0.6074 | LS => | 0.72 | MO com LS => | 1.3261
|  |  |  | Valor do BDI => | 0.97 |  | Valor com BDI => |  | 4.93
11.02.02.1 | Código | Banco | Descrição | Tipo |  | Und | Quant. | Valor Unit | Total
Composição | ED-48986 | SETOP | CABO DE COBRE FLEXÍVEL, CLASSE 5, ISOLAMENTO TIPO EPR/HEPR, NÃO HALOGENADO, ANTICHAMA, TERMOFIXO, UNIPOLAR, SEÇÃO 1,5 MM2, 90°C, 0,6/1KV | ED- |  | m | 1 | 3.06 | 3.06
A | Código | Banco | Equipamentos | Utilização |  | Custo Operacional |  | Consumo | Custo Horário
|  |  |  | Operativa | Improdutiva | Operativa | Improdutiva
[5 empty] | (A) Total: |  |  |  | 0
B | Código | Banco | Mão de Obra |  |  | Unidade | Custo Unitário | Consumo | Custo Horário
[5 empty] | (B) Total: |  |  |  | 0
[5 empty] | Custo Horário de Execução (A) + (B): |  |  |  | 0
[5 empty] | (D) Produção da Equipe: |  |  |  | 1
[5 empty] | Custo Unitário de Execução [(A) + (B)] / (D): |  |  |  | 0
F | Banco | Código | Material |  |  | Unidade | Custo Unitário | Quantidade | Custo Horário
Insumo | SETOP | MATED-11787 | CABO UNIPOLAR ISOLADO EM POLÍMERO TERMOFIXO, TIPO EPR, NÃO HALOGENADO, 0,6/1KV, 90°C - BAIXA TENSÃO (ENCORDOAMENTO: CLASSE 5¦SEÇÃO TRANSVERSAL: 1,50MM2) |  | X1:0.0 X2: 0.0 X3: 0.0 | m | 1.67 | 1.02 | 1.7
Insumo | SETOP | MATED-12522 | FITA ISOLANTE (TIPO: ANTI-CHAMA¦LARGURA: 19MM¦COR: PRETA) |  | X1:0.0 X2: 0.0 X3: 0.0 | m | 0.4031 | 0.045 | 0.01
[5 empty] | (F)Total: |  |  |  | 1.71
G | Banco | Código | Serviços |  |  | Unidade | Custo Unitário | Quantidade | Custo Horário
Atividade Auxiliar | SETOP | ED-50362 | AJUDANTE DE ELETRICISTA COM ENCARGOS COMPLEMENTARES |  | X1:0.0 X2: 0.0 X3: 0.0 | hora | 22.48 | 0.027161 | 0.61
Atividade Auxiliar | SETOP | ED-50373 | ELETRICISTA COM ENCARGOS COMPLEMENTARES |  | X1:0.0 X2: 0.0 X3: 0.0 | hora | 27.47 | 0.027161 | 0.74
[5 empty] | (G) Total: |  |  |  | 1.35
H | Banco | Código | Momento Transporte | Formula | X1, X2, X3 | Unidade | Custo Unitário | Quantidade | Custo Horário
[5 empty] | (H) Total: |  |  |  | 1.35
|  |  |  | MO sem LS => | 0.47242 | LS => | 0.56 | MO com LS => | 1.0314
|  |  |  | Valor do BDI => | 0.75 |  | Valor com BDI => |  | 3.81
11.02.02.2 | Código | Banco | Descrição | Tipo |  | Und | Quant. | Valor Unit | Total
Composição | ED-48989 | SETOP | CABO DE COBRE FLEXÍVEL, CLASSE 5, ISOLAMENTO TIPO EPR/HEPR, NÃO HALOGENADO, ANTICHAMA, TERMOFIXO, UNIPOLAR, SEÇÃO 2,5 MM2, 90°C, 0,6/1KV | ED- |  | m | 1 | 4.14 | 4.14
A | Código | Banco | Equipamentos | Utilização |  | Custo Operacional |  | Consumo | Custo Horário
|  |  |  | Operativa | Improdutiva | Operativa | Improdutiva
[5 empty] | (A) Total: |  |  |  | 0
B | Código | Banco | Mão de Obra |  |  | Unidade | Custo Unitário | Consumo | Custo Horário
[5 empty] | (B) Total: |  |  |  | 0
[5 empty] | Custo Horário de Execução (A) + (B): |  |  |  | 0
[5 empty] | (D) Produção da Equipe: |  |  |  | 1
[5 empty] | Custo Unitário de Execução [(A) + (B)] / (D): |  |  |  | 0
F | Banco | Código | Material |  |  | Unidade | Custo Unitário | Quantidade | Custo Horário
Insumo | SETOP | MATED-12522 | FITA ISOLANTE (TIPO: ANTI-CHAMA¦LARGURA: 19MM¦COR: PRETA) |  | X1:0.0 X2: 0.0 X3: 0.0 | m | 0.4031 | 0.045 | 0.01
Insumo | SETOP | MATED-11797 | CABO UNIPOLAR ISOLADO EM POLÍMERO TERMOFIXO, TIPO EPR, NÃO HALOGENADO, 0,6/1KV, 90°C - BAIXA TENSÃO (ENCORDOAMENTO: CLASSE 5¦SEÇÃO TRANSVERSAL: 2,50MM2) |  | X1:0.0 X2: 0.0 X3: 0.0 | m | 2.36 | 1.02 | 2.4
[5 empty] | (F)Total: |  |  |  | 2.41
G | Banco | Código | Serviços |  |  | Unidade | Custo Unitário | Quantidade | Custo Horário
Atividade Auxiliar | SETOP | ED-50362 | AJUDANTE DE ELETRICISTA COM ENCARGOS COMPLEMENTARES |  | X1:0.0 X2: 0.0 X3: 0.0 | hora | 22.48 | 0.034921 | 0.78
Atividade Auxiliar | SETOP | ED-50373 | ELETRICISTA COM ENCARGOS COMPLEMENTARES |  | X1:0.0 X2: 0.0 X3: 0.0 | hora | 27.47 | 0.034921 | 0.95
[5 empty] | (G) Total: |  |  |  | 1.73
H | Banco | Código | Momento Transporte | Formula | X1, X2, X3 | Unidade | Custo Unitário | Quantidade | Custo Horário
[5 empty] | (H) Total: |  |  |  | 1.73
|  |  |  | MO sem LS => | 0.6074 | LS => | 0.72 | MO com LS => | 1.3261
|  |  |  | Valor do BDI => | 1.02 |  | Valor com BDI => |  | 5.16
11.02.02.3 | Código | Banco | Descrição | Tipo |  | Und | Quant. | Valor Unit | Total
Composição | ED-48995 | SETOP | CABO DE COBRE FLEXÍVEL, CLASSE 5, ISOLAMENTO TIPO EPR/HEPR, NÃO HALOGENADO, ANTICHAMA, TERMOFIXO, UNIPOLAR, SEÇÃO 6 MM2, 90°C, 0,6/1KV | ED- |  | m | 1 | 7.9 | 7.9
A | Código | Banco | Equipamentos | Utilização |  | Custo Operacional |  | Consumo | Custo Horário
|  |  |  | Operativa | Improdutiva | Operativa | Improdutiva
[5 empty] | (A) Total: |  |  |  | 0
B | Código | Banco | Mão de Obra |  |  | Unidade | Custo Unitário | Consumo | Custo Horário
[5 empty] | (B) Total: |  |  |  | 0
[5 empty] | Custo Horário de Execução (A) + (B): |  |  |  | 0
[5 empty] | (D) Produção da Equipe: |  |  |  | 1
[5 empty] | Custo Unitário de Execução [(A) + (B)] / (D): |  |  |  | 0
F | Banco | Código | Material |  |  | Unidade | Custo Unitário | Quantidade | Custo Horário
Insumo | SETOP | MATED-12522 | FITA ISOLANTE (TIPO: ANTI-CHAMA¦LARGURA: 19MM¦COR: PRETA) |  | X1:0.0 X2: 0.0 X3: 0.0 | m | 0.4031 | 0.045 | 0.01
Insumo | SETOP | MATED-11799 | CABO UNIPOLAR ISOLADO EM POLÍMERO TERMOFIXO, TIPO EPR, NÃO HALOGENADO, 0,6/1KV, 90°C - BAIXA TENSÃO (ENCORDOAMENTO: CLASSE 5¦SEÇÃO TRANSVERSAL: 6MM2) |  | X1:0.0 X2: 0.0 X3: 0.0 | m | 5.19 | 1.02 | 5.29
[5 empty] | (F)Total: |  |  |  | 5.3
G | Banco | Código | Serviços |  |  | Unidade | Custo Unitário | Quantidade | Custo Horário
Atividade Auxiliar | SETOP | ED-50362 | AJUDANTE DE ELETRICISTA COM ENCARGOS COMPLEMENTARES |  | X1:0.0 X2: 0.0 X3: 0.0 | hora | 22.48 | 0.052381 | 1.17
Atividade Auxiliar | SETOP | ED-50373 | ELETRICISTA COM ENCARGOS COMPLEMENTARES |  | X1:0.0 X2: 0.0 X3: 0.0 | hora | 27.47 | 0.052381 | 1.43
[5 empty] | (G) Total: |  |  |  | 2.6
H | Banco | Código | Momento Transporte | Formula | X1, X2, X3 | Unidade | Custo Unitário | Quantidade | Custo Horário
[5 empty] | (H) Total: |  |  |  | 2.6
|  |  |  | MO sem LS => | 0.9111 | LS => | 1.08 | MO com LS => | 1.9892
|  |  |  | Valor do BDI => | 1.94 |  | Valor com BDI => |  | 9.84
11.02.03.1 | Código | Banco | Descrição | Tipo |  | Und | Quant. | Valor Unit | Total
Composição | 063061 | SBC | CABO PP CORDPLAST 3 CONDUTORES 450/750V 2,50mm2 | INSTALACOES ELETRICAS - LEITOS E CABOS |  | M | 1 | 21.04 | 21.04
Insumo | 002706 | SBC | CABO PP CORDPLAST 3 CONDUTORES 450/750V 2,50mm2 | Material |  | M | 1 | 8.39 | 8.39
Insumo | 099250 | SBC | ELETRICISTA | Mão de Obra |  | H | 0.353 | 21.68 | 7.65
Insumo | 099806 | SBC | AJUDANTE DE ELETRICISTA | Mão de Obra |  | H | 0.353 | 14.18 | 5
|  |  |  | MO sem LS => | 5.794 | LS => | 6.86 | MO com LS => | 12.65
|  |  |  | Valor do BDI => | 5.19 |  | Valor com BDI => |  | 26.23
11.02.03.2 | Código | Banco | Descrição | Tipo |  | Und | Quant. | Valor Unit | Total
Composição | 4015 | ORSE | Fita isolante alta fusão 19 mm x 10 m - Fornecimento | Pontos de Suprimento de Energia Convencionais |  | Un | 1 | 12.6 | 12.6
Insumo | 2643 | ORSE | Fita isolante de alta fusão 19 mm x 10 m | Material |  | un | 1 | 12.6 | 12.6
|  |  |  | MO sem LS => | 0 | LS => | 0 | MO com LS => | 0
|  |  |  | Valor do BDI => | 3.1 |  | Valor com BDI => |  | 15.7
11.02.03.3 | Código | Banco | Descrição | Tipo |  | Und | Quant. | Valor Unit | Total
Composição | 071331 | AGETOP CIVIL | FITA ISOLANTE, ROLO DE 20,00 M | 713 |  | Un | 1 | 23.69 | 23.69
Insumo | 3320 | AGETOP CIVIL | FITA ISOLANTE, ROLO DE 20,00 M | Material |  | un | 1 | 8.59 | 8.59
Insumo | 0008 | AGETOP CIVIL | AJUDANTE | Mão de Obra |  | h | 0.4 | 15.54 | 6.21
Insumo | 0012 | AGETOP CIVIL | ELETRICISTA | Mão de Obra |  | H | 0.4 | 22.23 | 8.89
|  |  |  | MO sem LS => | 6.9161 | LS => | 8.18 | MO com LS => | 15.1
|  |  |  | Valor do BDI => | 5.84 |  | Valor com BDI => |  | 29.53
11.02.04.1 | Código | Banco | Descrição | Tipo |  | Und | Quant. | Valor Unit | Total
Composição | 98263 | SINAPI | CABO TELEFÔNICO CCI-50 3 PARES, SEM BLINDAGEM, INSTALADO EM ENTRADA DE EDIFICAÇÃO - FORNECIMENTO E INSTALAÇÃO. AF_11/2019 | INES - INSTALAÇÕES ESPECIAIS |  | M | 1 | 4.77 | 4.77
Composição Auxiliar | 88247 | SINAPI | AUXILIAR DE ELETRICISTA COM ENCARGOS COMPLEMENTARES | SEDI - SERVIÇOS DIVERSOS |  | H | 0.0666 | 21.47 | 1.42
Composição Auxiliar | 88264 | SINAPI | ELETRICISTA COM ENCARGOS COMPLEMENTARES | SEDI - SERVIÇOS DIVERSOS |  | H | 0.0666 | 29.47 | 1.96
Insumo | 00011903 | SINAPI | CABO TELEFONICO CCI 50, 3 PARES, USO INTERNO, SEM BLINDAGEM | Material |  | M | 1.05 | 1.33 | 1.39
|  |  |  | MO sem LS => | 1.113 | LS => | 1.32 | MO com LS => | 2.43
|  |  |  | Valor do BDI => | 1.17 |  | Valor com BDI => |  | 5.94
11.02.04.2 | Código | Banco | Descrição | Tipo |  | Und | Quant. | Valor Unit | Total
Composição | 98265 | SINAPI | CABO TELEFÔNICO CCI-50 5 PARES, SEM BLINDAGEM, INSTALADO EM ENTRADA DE EDIFICAÇÃO - FORNECIMENTO E INSTALAÇÃO. AF_11/2019 | INES - INSTALAÇÕES ESPECIAIS |  | M | 1 | 6.15 | 6.15
Composição Auxiliar | 88247 | SINAPI | AUXILIAR DE ELETRICISTA COM ENCARGOS COMPLEMENTARES | SEDI - SERVIÇOS DIVERSOS |  | H | 0.0703 | 21.47 | 1.5
Composição Auxiliar | 88264 | SINAPI | ELETRICISTA COM ENCARGOS COMPLEMENTARES | SEDI - SERVIÇOS DIVERSOS |  | H | 0.0703 | 29.47 | 2.07
Insumo | 00011905 | SINAPI | CABO TELEFONICO CCI 50, 5 PARES, USO INTERNO, SEM BLINDAGEM | Material |  | M | 1.05 | 2.46 | 2.58
|  |  |  | MO sem LS => | 1.1725 | LS => | 1.39 | MO com LS => | 2.56
|  |  |  | Valor do BDI => | 1.51 |  | Valor com BDI => |  | 7.66
11.02.04.3 | Código | Banco | Descrição | Tipo |  | Und | Quant. | Valor Unit | Total
Composição | 98268 | SINAPI | CABO TELEFÔNICO CI-50 20 PARES INSTALADO EM ENTRADA DE EDIFICAÇÃO - FORNECIMENTO E INSTALAÇÃO. AF_11/2019 | INES - INSTALAÇÕES ESPECIAIS |  | M | 1 | 16.75 | 16.75
Composição Auxiliar | 88247 | SINAPI | AUXILIAR DE ELETRICISTA COM ENCARGOS COMPLEMENTARES | SEDI - SERVIÇOS DIVERSOS |  | H | 0.1041 | 21.47 | 2.23
Composição Auxiliar | 88264 | SINAPI | ELETRICISTA COM ENCARGOS COMPLEMENTARES | SEDI - SERVIÇOS DIVERSOS |  | H | 0.1041 | 29.47 | 3.06
Insumo | 00011920 | SINAPI | CABO TELEFONICO CI 50, 20 PARES, USO INTERNO | Material |  | M | 1.05 | 10.92 | 11.46
|  |  |  | MO sem LS => | 1.7359 | LS => | 2.05 | MO com LS => | 3.79
|  |  |  | Valor do BDI => | 4.13 |  | Valor com BDI => |  | 20.88
11.02.04.4 | Código | Banco | Descrição | Tipo |  | Und | Quant. | Valor Unit | Total
Composição | 98270 | SINAPI | CABO TELEFÔNICO CI-50 50 PARES INSTALADO EM ENTRADA DE EDIFICAÇÃO - FORNECIMENTO E INSTALAÇÃO. AF_11/2019 | INES - INSTALAÇÕES ESPECIAIS |  | M | 1 | 33.57 | 33.57
Composição Auxiliar | 88247 | SINAPI | AUXILIAR DE ELETRICISTA COM ENCARGOS COMPLEMENTARES | SEDI - SERVIÇOS DIVERSOS |  | H | 0.1266 | 21.47 | 2.71
Composição Auxiliar | 88264 | SINAPI | ELETRICISTA COM ENCARGOS COMPLEMENTARES | SEDI - SERVIÇOS DIVERSOS |  | H | 0.1266 | 29.47 | 3.73
Insumo | 00011922 | SINAPI | CABO TELEFONICO CI 50, 50 PARES, USO INTERNO | Material |  | M | 1.05 | 25.84 | 27.13
|  |  |  | MO sem LS => | 2.1115 | LS => | 2.5 | MO com LS => | 4.61
|  |  |  | Valor do BDI => | 8.28 |  | Valor com BDI => |  | 41.85
11.02.04.5 | Código | Banco | Descrição | Tipo |  | Und | Quant. | Valor Unit | Total
Composição | CSS-18 | Próprio | CABO UTP 4 PARES CATEGORIA 6 COM REVESTIMENTO EXTERNO NÃO PROPAGANTE A CHAMA | CAB |  | m | 1 | 12.91 | 12.91
Composição Auxiliar | 88264 | SINAPI | ELETRICISTA COM ENCARGOS COMPLEMENTARES | SEDI - SERVIÇOS DIVERSOS |  | H | 0.11 | 29.47 | 3.24
Composição Auxiliar | 88247 | SINAPI | AUXILIAR DE ELETRICISTA COM ENCARGOS COMPLEMENTARES | SEDI - SERVIÇOS DIVERSOS |  | H | 0.11 | 21.47 | 2.36
Insumo | 00039599 | SINAPI | CABO DE REDE, PAR TRANCADO UTP, 4 PARES, CATEGORIA 6 (CAT 6), ISOLAMENTO PVC (LSZH) | Material |  | M | 1 | 7.31 | 7.31
|  |  |  | MO sem LS => | 1.8321 | LS => | 2.17 | MO com LS => | 4
|  |  |  | Valor do BDI => | 3.18 |  | Valor com BDI => |  | 16.09
11.03.1 | Código | Banco | Descrição | Tipo |  | Und | Quant. | Valor Unit | Total
Composição | CSS-19 | Próprio | PAINEL ELÉTRICO DE SOBREPOR DE ACORDO COM A NBR 61439-1, TENSÃO DE ISOLAÇÃO ATÉ 1000V, CORRENTE NOMINAL ATÉ 250A, IK=25KA, IP-54, A SER EXECUTADO CONFORME DIAGRAMA UNIFILAR ANEXO COM FORMA DE SEGRAGAÇÃO TIPO 2, DIMENSÕES EXTERNAS 660X1050X204MM, 6X24 MÓDULOS, 150MM ALTURA DE CADA FILA (COM ACESSÓRIOS BARRAMENTO ENCAPSULADO, CONECTOR TIPO PINO). (QFNB) | SERVIÇOS AUXILIARES DE TELEFONIA, SOM, LÓGICA E SISTEMAS DE CONTROLE |  | UN | 1 | 6901.52 | 6901.52
Composição Auxiliar | 88264 | SINAPI | ELETRICISTA COM ENCARGOS COMPLEMENTARES | SEDI - SERVIÇOS DIVERSOS |  | H | 8 | 29.47 | 235.76
Composição Auxiliar | 88247 | SINAPI | AUXILIAR DE ELETRICISTA COM ENCARGOS COMPLEMENTARES | SEDI - SERVIÇOS DIVERSOS |  | H | 8 | 21.47 | 171.76
Insumo | CONS-393 | Próprio | PAINEL ELÉTRICO DE SOBREPOR DE ACORDO COM A NBR 61439-1, TENSÃO DE ISOLAÇÃO ATÉ 1000V, CORRENTE NOMINAL ATÉ 250A, IK=25KA, IP-54, A SER EXECUTADO CONFORME DIAGRAMA UNIFILAR ANEXO COM FORMA DE SEGRAGAÇÃO TIPO 2, DIMENSÕES EXTERNAS 660X1050X204MM, 6X24 MÓDULOS, 150MM ALTURA DE CADA FILA (COM ACESSÓRIOS BARRAMENTO ENCAPSULADO, CONECTOR TIPO PINO). (QFNB) | Material |  | und | 1 | 6494 | 6494
|  |  |  | MO sem LS => | 133.8891 | LS => | 158.43 | MO com LS => | 292.32
|  |  |  | Valor do BDI => | 1702.6 |  | Valor com BDI => |  | 8604.12
11.03.2 | Código | Banco | Descrição | Tipo |  | Und | Quant. | Valor Unit | Total
Composição | CSS-20 | Próprio | PAINEL ELÉTRICO DE SOBREPOR, DE ACORDO COM A NBR 61439-1, TENSÃO DE ISOLAÇÃO ATÉ 1000V, CORRENTE NOMINAL ATÉ 250A, IK=25KA, IP-54, A SER EXECUTADO CONFORME DIAGRAMA UNIFILAR ANEXO COM FORMA DE SEGRAGAÇÃO TIPO 2, DIMENSÕES EXTERNAS 660X1050X204MM, 6X24 MÓDULOS, 150MM ALTURA DE CADA FILA (COM ACESSÓRIOS BARRAMENTO ENCAPSULADO, CONECTOR TIPO PINO).(QSNB) | SERVIÇOS AUXILIARES DE TELEFONIA, SOM, LÓGICA E SISTEMAS DE CONTROLE |  | UN | 1 | 4794.45 | 4794.45
Composição Auxiliar | 88264 | SINAPI | ELETRICISTA COM ENCARGOS COMPLEMENTARES | SEDI - SERVIÇOS DIVERSOS |  | H | 8 | 29.47 | 235.76
Composição Auxiliar | 88247 | SINAPI | AUXILIAR DE ELETRICISTA COM ENCARGOS COMPLEMENTARES | SEDI - SERVIÇOS DIVERSOS |  | H | 8 | 21.47 | 171.76
Insumo | CONS-394 | Próprio | PAINEL ELÉTRICO DE SOBREPOR, DE ACORDO COM A NBR 61439-1, TENSÃO DE ISOLAÇÃO ATÉ 1000V, CORRENTE NOMINAL ATÉ 250A, IK=25KA, IP-54, A SER EXECUTADO CONFORME DIAGRAMA UNIFILAR ANEXO COM FORMA DE SEGRAGAÇÃO TIPO 2, DIMENSÕES EXTERNAS 660X1050X204MM, 6X24 MÓDULOS, 150MM ALTURA DE CADA FILA (COM ACESSÓRIOS BARRAMENTO ENCAPSULADO, CONECTOR TIPO PINO).(QSNB) | Material |  | und | 1 | 4386.93 | 4386.93
|  |  |  | MO sem LS => | 133.8891 | LS => | 158.43 | MO com LS => | 292.32
|  |  |  | Valor do BDI => | 1182.79 |  | Valor com BDI => |  | 5977.24
11.04.1 | Código | Banco | Descrição | Tipo |  | Und | Quant. | Valor Unit | Total
Composição | 92000 | SINAPI | TOMADA BAIXA DE EMBUTIR (1 MÓDULO), 2P+T 10 A, INCLUINDO SUPORTE E PLACA - FORNECIMENTO E INSTALAÇÃO. AF_03/2023 | INEL - INSTALAÇÃO ELÉTRICA/ELETRIFICAÇÃO E ILUMINAÇÃO EXTERNA |  | UN | 1 | 29.36 | 29.36
Composição Auxiliar | 91946 | SINAPI | SUPORTE PARAFUSADO COM PLACA DE ENCAIXE 4" X 2" MÉDIO (1,30 M DO PISO) PARA PONTO ELÉTRICO - FORNECIMENTO E INSTALAÇÃO. AF_03/2023 | INEL - INSTALAÇÃO ELÉTRICA/ELETRIFICAÇÃO E ILUMINAÇÃO EXTERNA |  | UN | 1 | 10.31 | 10.31
Composição Auxiliar | 91998 | SINAPI | TOMADA BAIXA DE EMBUTIR (1 MÓDULO), 2P+T 10 A, SEM SUPORTE E SEM PLACA - FORNECIMENTO E INSTALAÇÃO. AF_03/2023 | INEL - INSTALAÇÃO ELÉTRICA/ELETRIFICAÇÃO E ILUMINAÇÃO EXTERNA |  | UN | 1 | 19.05 | 19.05
|  |  |  | MO sem LS => | 6.1833 | LS => | 7.32 | MO com LS => | 13.5
|  |  |  | Valor do BDI => | 7.24 |  | Valor com BDI => |  | 36.6
11.04.2 | Código | Banco | Descrição | Tipo |  | Und | Quant. | Valor Unit | Total
Composição | 92008 | SINAPI | TOMADA BAIXA DE EMBUTIR (2 MÓDULOS), 2P+T 10 A, INCLUINDO SUPORTE E PLACA - FORNECIMENTO E INSTALAÇÃO. AF_03/2023 | INEL - INSTALAÇÃO ELÉTRICA/ELETRIFICAÇÃO E ILUMINAÇÃO EXTERNA |  | UN | 1 | 45.2 | 45.2
Composição Auxiliar | 91946 | SINAPI | SUPORTE PARAFUSADO COM PLACA DE ENCAIXE 4" X 2" MÉDIO (1,30 M DO PISO) PARA PONTO ELÉTRICO - FORNECIMENTO E INSTALAÇÃO. AF_03/2023 | INEL - INSTALAÇÃO ELÉTRICA/ELETRIFICAÇÃO E ILUMINAÇÃO EXTERNA |  | UN | 1 | 10.31 | 10.31
Composição Auxiliar | 92006 | SINAPI | TOMADA BAIXA DE EMBUTIR (2 MÓDULOS), 2P+T 10 A, SEM SUPORTE E SEM PLACA - FORNECIMENTO E INSTALAÇÃO. AF_03/2023 | INEL - INSTALAÇÃO ELÉTRICA/ELETRIFICAÇÃO E ILUMINAÇÃO EXTERNA |  | UN | 1 | 34.89 | 34.89
|  |  |  | MO sem LS => | 9.1788 | LS => | 10.86 | MO com LS => | 20.04
|  |  |  | Valor do BDI => | 11.15 |  | Valor com BDI => |  | 56.35
11.04.3 | Código | Banco | Descrição | Tipo |  | Und | Quant. | Valor Unit | Total
Composição | CSS-21 | Próprio | FORNECIMENTO E INSTALAÇÃO DE TOMADA DE EMBUTIR VERMELHA (4MODULO) 2P+T 10 A, PARA INSTALAÇÃO EM MOBILIARIO | INEL - INSTALAÇÃO ELÉTRICA/ELETRIFICAÇÃO E ILUMINAÇÃO EXTERNA |  | und | 1 | 114.45 | 114.45
Composição Auxiliar | 88264 | SINAPI | ELETRICISTA COM ENCARGOS COMPLEMENTARES | SEDI - SERVIÇOS DIVERSOS |  | H | 1 | 29.47 | 29.47
Composição Auxiliar | 88247 | SINAPI | AUXILIAR DE ELETRICISTA COM ENCARGOS COMPLEMENTARES | SEDI - SERVIÇOS DIVERSOS |  | H | 1 | 21.47 | 21.47
Insumo | 00039258 | SINAPI | CABO MULTIPOLAR DE COBRE, FLEXIVEL, CLASSE 4 OU 5, ISOLACAO EM HEPR, COBERTURA EM PVC-ST2, ANTICHAMA BWF-B, 0,6/1 KV, 3 CONDUTORES DE 2,5 MM2 | Material |  | M | 3 | 7.8 | 23.4
Insumo | 036559 | SBC | PLUG MACHO 2P + T | Material |  | UN | 1 | 6.61 | 6.61
Insumo | 034531 | SBC | PLUG FEMEA 2P + T | Material |  | UN | 1 | 6.58 | 6.58
Insumo | 00038101 | SINAPI | TOMADA 2P+T 10A, 250V (APENAS MODULO) | Material |  | UN | 4 | 6.73 | 26.92
|  |  |  | MO sem LS => | 16.7361 | LS => | 19.8 | MO com LS => | 36.54
|  |  |  | Valor do BDI => | 28.23 |  | Valor com BDI => |  | 142.68
11.04.4 | Código | Banco | Descrição | Tipo |  | Und | Quant. | Valor Unit | Total
Composição | CSS-22 | Próprio | FORNECIMENTO E INSTALAÇÃO DE TOMADA DE EMBUTIR PRETA (1 MODULO) 2P+T 10 A, PARA INSTALAÇÃO EM MOBILIARIO | INEL - INSTALAÇÃO ELÉTRICA/ELETRIFICAÇÃO E ILUMINAÇÃO EXTERNA |  | und | 1 | 84.06 | 84.06
Composição Auxiliar | 88264 | SINAPI | ELETRICISTA COM ENCARGOS COMPLEMENTARES | SEDI - SERVIÇOS DIVERSOS |  | H | 0.8 | 29.47 | 23.57
Composição Auxiliar | 88247 | SINAPI | AUXILIAR DE ELETRICISTA COM ENCARGOS COMPLEMENTARES | SEDI - SERVIÇOS DIVERSOS |  | H | 0.8 | 21.47 | 17.17
Insumo | 00039258 | SINAPI | CABO MULTIPOLAR DE COBRE, FLEXIVEL, CLASSE 4 OU 5, ISOLACAO EM HEPR, COBERTURA EM PVC-ST2, ANTICHAMA BWF-B, 0,6/1 KV, 3 CONDUTORES DE 2,5 MM2 | Material |  | M | 3 | 7.8 | 23.4
Insumo | 036559 | SBC | PLUG MACHO 2P + T | Material |  | UN | 1 | 6.61 | 6.61
Insumo | 034531 | SBC | PLUG FEMEA 2P + T | Material |  | UN | 1 | 6.58 | 6.58
Insumo | 00038101 | SINAPI | TOMADA 2P+T 10A, 250V (APENAS MODULO) | Material |  | UN | 1 | 6.73 | 6.73
|  |  |  | MO sem LS => | 13.3834 | LS => | 15.84 | MO com LS => | 29.22
|  |  |  | Valor do BDI => | 20.73 |  | Valor com BDI => |  | 104.79
11.04.5 | Código | Banco | Descrição | Tipo |  | Und | Quant. | Valor Unit | Total
Composição | CSS-23 | Próprio | FORNECIMENTO E INSTALAÇÃO DE TOMADA DE EMBUTIR PRETA (1 MODULO) 2P+T 10 A, INCLUINDO SUPORTE E PLACA PARA INSTALAÇÃO EM CAIXA TIPO CONDULETE | INES - INSTALAÇÕES ESPECIAIS |  | und | 1 | 27.22 | 27.22
Composição Auxiliar | 88264 | SINAPI | ELETRICISTA COM ENCARGOS COMPLEMENTARES | SEDI - SERVIÇOS DIVERSOS |  | H | 0.2 | 29.47 | 5.89
Composição Auxiliar | 88247 | SINAPI | AUXILIAR DE ELETRICISTA COM ENCARGOS COMPLEMENTARES | SEDI - SERVIÇOS DIVERSOS |  | H | 0.2 | 21.47 | 4.29
Composição Auxiliar | 91946 | SINAPI | SUPORTE PARAFUSADO COM PLACA DE ENCAIXE 4" X 2" MÉDIO (1,30 M DO PISO) PARA PONTO ELÉTRICO - FORNECIMENTO E INSTALAÇÃO. AF_03/2023 | INEL - INSTALAÇÃO ELÉTRICA/ELETRIFICAÇÃO E ILUMINAÇÃO EXTERNA |  | UN | 1 | 10.31 | 10.31
Insumo | 00038101 | SINAPI | TOMADA 2P+T 10A, 250V (APENAS MODULO) | Material |  | UN | 1 | 6.73 | 6.73
|  |  |  | MO sem LS => | 5.4825 | LS => | 6.49 | MO com LS => | 11.97
|  |  |  | Valor do BDI => | 6.71 |  | Valor com BDI => |  | 33.93
11.04.6 | Código | Banco | Descrição | Tipo |  | Und | Quant. | Valor Unit | Total
Composição | 062206 | SBC | ESPELHO PLASTICO PARA CAIXA 4""x2"" | INSTALACOES ELETRICAS - DUTOS E TOMADAS |  | UN | 1 | 6.01 | 6.01
Insumo | 003492 | SBC | PLACA CEGA PARA CAIXA 4"x2" RETANGULAR WEG | Material |  | UN | 1 | 3.83 | 3.83
Insumo | 099250 | SBC | ELETRICISTA | Mão de Obra |  | H | 0.101 | 21.68 | 2.18
|  |  |  | MO sem LS => | 0.99849 | LS => | 1.18 | MO com LS => | 2.18
|  |  |  | Valor do BDI => | 1.48 |  | Valor com BDI => |  | 7.49
11.04.7 | Código | Banco | Descrição | Tipo |  | Und | Quant. | Valor Unit | Total
Composição | 062188 | SBC | ESPELHO PLASTICO PARA CAIXA 4""x4"" | INSTALACOES ELETRICAS - DUTOS E TOMADAS |  | UN | 1 | 16.37 | 16.37
Insumo | 003571 | SBC | PLACA CEGA PARA CAIXA 4"x4" QUADRADA STYLUS | Material |  | UN | 1 | 6.95 | 6.95
Insumo | 099250 | SBC | ELETRICISTA | Mão de Obra |  | H | 0.303 | 21.68 | 6.56
Insumo | 099806 | SBC | AJUDANTE DE ELETRICISTA | Mão de Obra |  | H | 0.202 | 14.18 | 2.86
|  |  |  | MO sem LS => | 4.3146 | LS => | 5.11 | MO com LS => | 9.42
|  |  |  | Valor do BDI => | 4.03 |  | Valor com BDI => |  | 20.4
11.05.1 | Código | Banco | Descrição | Tipo |  | Und | Quant. | Valor Unit | Total
Composição | CSS-24 | Próprio | RABICHO COM CABO MULTIPOLAR 3X2,5MM² , COM PLUGUE MACHO E FEMEA | INES - INSTALAÇÕES ESPECIAIS |  | und | 1 | 49.15 | 49.15
Composição Auxiliar | 88264 | SINAPI | ELETRICISTA COM ENCARGOS COMPLEMENTARES | SEDI - SERVIÇOS DIVERSOS |  | H | 0.4 | 29.47 | 11.78
Composição Auxiliar | 88247 | SINAPI | AUXILIAR DE ELETRICISTA COM ENCARGOS COMPLEMENTARES | SEDI - SERVIÇOS DIVERSOS |  | H | 0.4 | 21.47 | 8.58
Insumo | 036559 | SBC | PLUG MACHO 2P + T | Material |  | UN | 1 | 6.61 | 6.61
Insumo | 034531 | SBC | PLUG FEMEA 2P + T | Material |  | UN | 1 | 6.58 | 6.58
Insumo | 00039258 | SINAPI | CABO MULTIPOLAR DE COBRE, FLEXIVEL, CLASSE 4 OU 5, ISOLACAO EM HEPR, COBERTURA EM PVC-ST2, ANTICHAMA BWF-B, 0,6/1 KV, 3 CONDUTORES DE 2,5 MM2 | Material |  | M | 2 | 7.8 | 15.6
|  |  |  | MO sem LS => | 6.6871 | LS => | 7.91 | MO com LS => | 14.6
|  |  |  | Valor do BDI => | 12.12 |  | Valor com BDI => |  | 61.27
11.05.2 | Código | Banco | Descrição | Tipo |  | Und | Quant. | Valor Unit | Total
Composição | 023573 | SBC | RETIRADA E RECOLOCACAO DE LUMINARIAS | REFORMA E RECONSTRUCAO |  | UN | 1 | 17.4 | 17.4
Insumo | 099250 | SBC | ELETRICISTA | Mão de Obra |  | H | 0.803 | 21.68 | 17.4
|  |  |  | MO sem LS => | 7.9696 | LS => | 9.43 | MO com LS => | 17.4
|  |  |  | Valor do BDI => | 4.29 |  | Valor com BDI => |  | 21.69
11.05.3 | Código | Banco | Descrição | Tipo |  | Und | Quant. | Valor Unit | Total
Composição | 97597 | SINAPI | SENSOR DE PRESENÇA COM FOTOCÉLULA, FIXAÇÃO EM TETO - FORNECIMENTO E INSTALAÇÃO. AF_02/2020 | INEL - INSTALAÇÃO ELÉTRICA/ELETRIFICAÇÃO E ILUMINAÇÃO EXTERNA |  | UN | 1 | 57.35 | 57.35
Composição Auxiliar | 88247 | SINAPI | AUXILIAR DE ELETRICISTA COM ENCARGOS COMPLEMENTARES | SEDI - SERVIÇOS DIVERSOS |  | H | 0.1566 | 21.47 | 3.36
Composição Auxiliar | 88264 | SINAPI | ELETRICISTA COM ENCARGOS COMPLEMENTARES | SEDI - SERVIÇOS DIVERSOS |  | H | 0.3758 | 29.47 | 11.07
Insumo | 00039394 | SINAPI | SENSOR DE PRESENCA BIVOLT DE TETO COM FOTOCELULA PARA QUALQUER TIPO DE LAMPADA POTENCIA MAXIMA *1000* W, USO INTERNO | Material |  | UN | 1 | 42.92 | 42.92
|  |  |  | MO sem LS => | 4.8505 | LS => | 5.74 | MO com LS => | 10.59
|  |  |  | Valor do BDI => | 14.14 |  | Valor com BDI => |  | 71.49
11.06.1 | Código | Banco | Descrição | Tipo |  | Und | Quant. | Valor Unit | Total
Composição | CSS-25 | Próprio | TOMADA DE REDE RJ45 MACHO CAT 6 | INES - INSTALAÇÕES ESPECIAIS |  | UN | 1 | 13.73 | 13.73
Composição Auxiliar | 88247 | SINAPI | AUXILIAR DE ELETRICISTA COM ENCARGOS COMPLEMENTARES | SEDI - SERVIÇOS DIVERSOS |  | H | 0.2062 | 21.47 | 4.42
Composição Auxiliar | 88264 | SINAPI | ELETRICISTA COM ENCARGOS COMPLEMENTARES | SEDI - SERVIÇOS DIVERSOS |  | H | 0.2062 | 29.47 | 6.07
Insumo | 00039603 | SINAPI | CONECTOR MACHO RJ 45, CATEGORIA 6 (CAT 6) PARA CABOS | Material |  | UN | 1 | 3.24 | 3.24
|  |  |  | MO sem LS => | 3.4489 | LS => | 4.08 | MO com LS => | 7.53
|  |  |  | Valor do BDI => | 3.38 |  | Valor com BDI => |  | 17.11
11.06.2 | Código | Banco | Descrição | Tipo |  | Und | Quant. | Valor Unit | Total
Composição | CSS-26 | Próprio | TOMADA DE REDE RJ45 FEMEA CAT 6 | INES - INSTALAÇÕES ESPECIAIS |  | UN | 1 | 44.24 | 44.24
Composição Auxiliar | 88247 | SINAPI | AUXILIAR DE ELETRICISTA COM ENCARGOS COMPLEMENTARES | SEDI - SERVIÇOS DIVERSOS |  | H | 0.2062 | 21.47 | 4.42
Composição Auxiliar | 88264 | SINAPI | ELETRICISTA COM ENCARGOS COMPLEMENTARES | SEDI - SERVIÇOS DIVERSOS |  | H | 0.2062 | 29.47 | 6.07
Insumo | 00038092 | SINAPI | ESPELHO / PLACA DE 1 POSTO 4" X 2", PARA INSTALACAO DE TOMADAS E INTERRUPTORES | Material |  | UN | 1 | 1.98 | 1.98
Insumo | 00038099 | SINAPI | SUPORTE DE FIXACAO PARA ESPELHO / PLACA 4" X 2", PARA 3 MODULOS, PARA INSTALACAO DE TOMADAS E INTERRUPTORES (SOMENTE SUPORTE) | Material |  | UN | 1 | 1.3 | 1.3
Insumo | 00039601 | SINAPI | CONECTOR / TOMADA FEMEA RJ 45, CATEGORIA 6 (CAT 6) PARA CABOS | Material |  | UN | 1 | 30.47 | 30.47
|  |  |  | MO sem LS => | 3.4489 | LS => | 4.08 | MO com LS => | 7.53
|  |  |  | Valor do BDI => | 10.91 |  | Valor com BDI => |  | 55.15
11.06.3 | Código | Banco | Descrição | Tipo |  | Und | Quant. | Valor Unit | Total
Composição | 070772 | AGETOP CIVIL | CERTIFICAÇÃO DIGITAL DE REDE PARA CABEAMENTO ESTRUTURADO | 707 |  | Un | 1 | 42.5 | 42.5
Insumo | 3904 | AGETOP CIVIL | CERTIFICAÇÃO DE REDE PARA CABEAMENTO ESTRUTURADO | Material |  | un | 1 | 42.5 | 42.5
|  |  |  | MO sem LS => | 0 | LS => | 0 | MO com LS => | 0
|  |  |  | Valor do BDI => | 10.48 |  | Valor com BDI => |  | 52.98
11.06.4 | Código | Banco | Descrição | Tipo |  | Und | Quant. | Valor Unit | Total
Composição | 071885 | AGETOP CIVIL | PATCH CORD COMPRIMENTO DE 1,50 M - CAT.6 | 718 |  | un | 1 | 32.69 | 32.69
Insumo | 4045 | AGETOP CIVIL | PATCH CORD COMPRIMENTO DE 1,5 m - CAT.6 | Material |  | un | 1 | 27.79 | 27.79
Insumo | 0008 | AGETOP CIVIL | AJUDANTE | Mão de Obra |  | h | 0.13 | 15.54 | 2.02
Insumo | 0012 | AGETOP CIVIL | ELETRICISTA | Mão de Obra |  | H | 0.13 | 22.23 | 2.88
|  |  |  | MO sem LS => | 2.2443 | LS => | 2.66 | MO com LS => | 4.9
|  |  |  | Valor do BDI => | 8.06 |  | Valor com BDI => |  | 40.75
11.06.5 | Código | Banco | Descrição | Tipo |  | Und | Quant. | Valor Unit | Total
Composição | C3763 | SEINFRA | RACK FECHADO 36 U | SERVIÇOS AUXILIARES DE TELEFONIA, SOM, LÓGICA E SISTEMAS DE CONTROLE |  | UN | 1 | 2559.28 | 2559.28
Insumo | I0042 | SEINFRA | AJUDANTE DE ELETRICISTA | Mão de Obra |  | H | 8 | 21.1 | 168.8
Insumo | I1088 | SEINFRA | ELETROTECNICO MONTADOR | Mão de Obra |  | H | 8 | 32.54 | 260.32
Insumo | I2312 | SEINFRA | ELETRICISTA | Mão de Obra |  | H | 8 | 26.85 | 214.8
Insumo | I6827 | SEINFRA | RACK FECHADO 36 U's, 670mm PROFUNDIDADE PADRÃO 19" | Material |  | UN | 1 | 1915.36 | 1915.36
|  |  |  | MO sem LS => | 294.9297 | LS => | 348.99 | MO com LS => | 643.92
|  |  |  | Valor do BDI => | 631.37 |  | Valor com BDI => |  | 3190.65
11.06.6 | Código | Banco | Descrição | Tipo |  | Und | Quant. | Valor Unit | Total
Composição | 98302 | SINAPI | PATCH PANEL 24 PORTAS, CATEGORIA 6 - FORNECIMENTO E INSTALAÇÃO. AF_11/2019 | INES - INSTALAÇÕES ESPECIAIS |  | UN | 1 | 1146.05 | 1146.05
Composição Auxiliar | 88247 | SINAPI | AUXILIAR DE ELETRICISTA COM ENCARGOS COMPLEMENTARES | SEDI - SERVIÇOS DIVERSOS |  | H | 6.2007 | 21.47 | 133.12
Composição Auxiliar | 88264 | SINAPI | ELETRICISTA COM ENCARGOS COMPLEMENTARES | SEDI - SERVIÇOS DIVERSOS |  | H | 6.2007 | 29.47 | 182.73
Insumo | 00039596 | SINAPI | PATCH PANEL, 24 PORTAS, CATEGORIA 6, COM RACKS DE 19" DE LARGURA E 1 U DE ALTURA | Material |  | UN | 1 | 830.2 | 830.2
|  |  |  | MO sem LS => | 103.7695 | LS => | 122.79 | MO com LS => | 226.56
|  |  |  | Valor do BDI => | 282.73 |  | Valor com BDI => |  | 1428.78
11.06.7 | Código | Banco | Descrição | Tipo |  | Und | Quant. | Valor Unit | Total
Composição | CSS-27 | Próprio | BANDEJA/PRATELEIRA 400MM FIXA 4 PONTOS RACK SERVIDOR 19"" | 62 |  | UN | 1 | 151.42 | 151.42
Composição Auxiliar | 88264 | SINAPI | ELETRICISTA COM ENCARGOS COMPLEMENTARES | SEDI - SERVIÇOS DIVERSOS |  | H | 0.833 | 29.47 | 24.54
Composição Auxiliar | 88247 | SINAPI | AUXILIAR DE ELETRICISTA COM ENCARGOS COMPLEMENTARES | SEDI - SERVIÇOS DIVERSOS |  | H | 0.833 | 21.47 | 17.88
Insumo | 087305 | SBC | RACK - BANDEJA/PRATELEIRA 400mm FIXA 4 PONTOS RACK SERVIDOR 19" | Material |  | UN | 1 | 109 | 109
|  |  |  | MO sem LS => | 13.9376 | LS => | 16.49 | MO com LS => | 30.43
|  |  |  | Valor do BDI => | 37.35 |  | Valor com BDI => |  | 188.77
11.06.8 | Código | Banco | Descrição | Tipo |  | Und | Quant. | Valor Unit | Total
Composição | 071796 | AGETOP CIVIL | ORGANIZADOR DE CABOS (GUIA) PARA RACK 19" 1U | 717 |  | Un | 1 | 33.81 | 33.81
Insumo | 3909 | AGETOP CIVIL | ORGANIZADOR DE CABOS (GUIA) 19" 1U | Material |  | un | 1 | 28.15 | 28.15
Insumo | 0008 | AGETOP CIVIL | AJUDANTE | Mão de Obra |  | h | 0.15 | 15.54 | 2.33
Insumo | 0012 | AGETOP CIVIL | ELETRICISTA | Mão de Obra |  | H | 0.15 | 22.23 | 3.33
|  |  |  | MO sem LS => | 2.5924 | LS => | 3.07 | MO com LS => | 5.66
|  |  |  | Valor do BDI => | 8.34 |  | Valor com BDI => |  | 42.15
11.06.9 | Código | Banco | Descrição | Tipo |  | Und | Quant. | Valor Unit | Total
Composição | 072291 | AGETOP CIVIL | REGUA COM 8 TOMADAS | 722 |  | Un | 1 | 81.65 | 81.65
Insumo | 3912 | AGETOP CIVIL | REGUA COM 8 TOMADAS | Material |  | un | 1 | 77.88 | 77.88
Insumo | 0008 | AGETOP CIVIL | AJUDANTE | Mão de Obra |  | h | 0.1 | 15.54 | 1.55
Insumo | 0012 | AGETOP CIVIL | ELETRICISTA | Mão de Obra |  | H | 0.1 | 22.23 | 2.22
|  |  |  | MO sem LS => | 1.7267 | LS => | 2.04 | MO com LS => | 3.77
|  |  |  | Valor do BDI => | 20.14 |  | Valor com BDI => |  | 101.79
11.06.10 | Código | Banco | Descrição | Tipo |  | Und | Quant. | Valor Unit | Total
Composição | CSS-28 | Próprio | BOTÃO DE ACIONAMENTO DE SAÍDA EM INOX BT 1000 IN DE FAB. INTELBRAS- AUTOMATIZA, EQUIVALENTE OU SUPERIOR. | ASTU - ASSENTAMENTO DE TUBOS E PECAS |  | m² | 1 | 70.75 | 70.75
Composição Auxiliar | 88264 | SINAPI | ELETRICISTA COM ENCARGOS COMPLEMENTARES | SEDI - SERVIÇOS DIVERSOS |  | H | 0.2 | 29.47 | 5.89
Composição Auxiliar | 88247 | SINAPI | AUXILIAR DE ELETRICISTA COM ENCARGOS COMPLEMENTARES | SEDI - SERVIÇOS DIVERSOS |  | H | 0.25 | 21.47 | 5.36
Insumo | CONS-395 | Próprio | BOTÃO DE ACIONAMENTO DE SAÍDA EM INOX BT 1000 IN DE FAB. INTELBRAS- AUTOMATIZA, EQUIVALENTE OU SUPERIOR. | Material |  | und | 1 | 59.5 | 59.5
|  |  |  | MO sem LS => | 3.6688 | LS => | 4.34 | MO com LS => | 8.01
|  |  |  | Valor do BDI => | 17.45 |  | Valor com BDI => |  | 88.2
11.06.11 | Código | Banco | Descrição | Tipo |  | Und | Quant. | Valor Unit | Total
Composição | CSS-29 | Próprio | CHAVE DE ACIONAMENTO LIGA-DESLIGA MODELO FY-540 DE FABRICAÇÃO PACRI EQUIVALENTE OU SUPERIOR | ASTU - ASSENTAMENTO DE TUBOS E PECAS |  | m² | 1 | 68.95 | 68.95
Composição Auxiliar | 88264 | SINAPI | ELETRICISTA COM ENCARGOS COMPLEMENTARES | SEDI - SERVIÇOS DIVERSOS |  | H | 0.2 | 29.47 | 5.89
Composição Auxiliar | 88247 | SINAPI | AUXILIAR DE ELETRICISTA COM ENCARGOS COMPLEMENTARES | SEDI - SERVIÇOS DIVERSOS |  | H | 0.25 | 21.47 | 5.36
Insumo | CONS-396 | Próprio | CHAVE DE ACIONAMENTO LIGA-DESLIGA MODELO FY-540 DE FABRICAÇÃO PACRI EQUIVALENTE OU SUPERIOR | Material |  | und | 1 | 57.7 | 57.7
|  |  |  | MO sem LS => | 3.6688 | LS => | 4.34 | MO com LS => | 8.01
|  |  |  | Valor do BDI => | 17 |  | Valor com BDI => |  | 85.95
11.06.12 | Código | Banco | Descrição | Tipo |  | Und | Quant. | Valor Unit | Total
Composição | CSS-30 | Próprio | FECHADURA ELETROMAGNÉTICA 150KG, COMPLETA, REF.: FE20150 FABRICANTES INTELBRAS/AUTOMATIZA, EQUIVALENTE OU SUPERIOR. | ASTU - ASSENTAMENTO DE TUBOS E PECAS |  | m² | 1 | 513.29 | 513.29
Composição Auxiliar | 88264 | SINAPI | ELETRICISTA COM ENCARGOS COMPLEMENTARES | SEDI - SERVIÇOS DIVERSOS |  | H | 2.5 | 29.47 | 73.67
Composição Auxiliar | 88247 | SINAPI | AUXILIAR DE ELETRICISTA COM ENCARGOS COMPLEMENTARES | SEDI - SERVIÇOS DIVERSOS |  | H | 2.5 | 21.47 | 53.67
Insumo | CONS-397 | Próprio | FECHADURA ELETROMAGNÉTICA 150KG, COMPLETA, REF.: FE20150 FABRICANTES INTELBRAS/AUTOMATIZA, EQUIVALENTE OU SUPERIOR. | Material |  | und | 1 | 385.95 | 385.95
|  |  |  | MO sem LS => | 41.8358 | LS => | 49.5 | MO com LS => | 91.34
|  |  |  | Valor do BDI => | 126.62 |  | Valor com BDI => |  | 639.91
11.06.13 | Código | Banco | Descrição | Tipo |  | Und | Quant. | Valor Unit | Total
Composição | CSS-31 | Próprio | TECLADO NUMERICO REF.: DIGIPROX SA203, FABRICANTES INTELBRAS/AUTOMATIZA, EQUIVALENTE OU SUPERIOR. | ASTU - ASSENTAMENTO DE TUBOS E PECAS |  | m² | 1 | 513 | 513
Composição Auxiliar | 88264 | SINAPI | ELETRICISTA COM ENCARGOS COMPLEMENTARES | SEDI - SERVIÇOS DIVERSOS |  | H | 2 | 29.47 | 58.94
Composição Auxiliar | 88247 | SINAPI | AUXILIAR DE ELETRICISTA COM ENCARGOS COMPLEMENTARES | SEDI - SERVIÇOS DIVERSOS |  | H | 2 | 21.47 | 42.94
Insumo | CONS-398 | Próprio | TECLADO NUMERICO REF.: DIGIPROX SA203, FABRICANTES INTELBRAS/AUTOMATIZA, EQUIVALENTE OU SUPERIOR. | Material |  | und | 1 | 411.12 | 411.12
|  |  |  | MO sem LS => | 33.4723 | LS => | 39.61 | MO com LS => | 73.08
|  |  |  | Valor do BDI => | 126.55 |  | Valor com BDI => |  | 639.55
11.07.2 | Código | Banco | Descrição | Tipo |  | Und | Quant. | Valor Unit | Total
Composição | 071886 | AGETOP CIVIL | PATCH CORD COMPRIMENTO DE 2,50 M - CAT.6 | 718 |  | Un | 1 | 43.47 | 43.47
Insumo | 3910 | AGETOP CIVIL | PATCH CORD COMPRIMENTO DE 2,5 m - CAT.6 | Material |  | un | 1 | 38.57 | 38.57
Insumo | 0008 | AGETOP CIVIL | AJUDANTE | Mão de Obra |  | h | 0.13 | 15.54 | 2.02
Insumo | 0012 | AGETOP CIVIL | ELETRICISTA | Mão de Obra |  | H | 0.13 | 22.23 | 2.88
|  |  |  | MO sem LS => | 2.2443 | LS => | 2.66 | MO com LS => | 4.9
|  |  |  | Valor do BDI => | 10.72 |  | Valor com BDI => |  | 54.19
11.08.1 | Código | Banco | Descrição | Tipo |  | Und | Quant. | Valor Unit | Total
Composição | 100562 | SINAPI | QUADRO DE DISTRIBUICAO PARA TELEFONE N.4, 60X60X12CM EM CHAPA METALICA, DE EMBUTIR, SEM ACESSORIOS, PADRAO TELEBRAS, FORNECIMENTO E INSTALAÇÃO. AF_11/2019 | INES - INSTALAÇÕES ESPECIAIS |  | UN | 1 | 283.63 | 283.63
Composição Auxiliar | 87367 | SINAPI | ARGAMASSA TRAÇO 1:1:6 (EM VOLUME DE CIMENTO, CAL E AREIA MÉDIA ÚMIDA) PARA EMBOÇO/MASSA ÚNICA/ASSENTAMENTO DE ALVENARIA DE VEDAÇÃO, PREPARO MANUAL. AF_08/2019 | SEDI - SERVIÇOS DIVERSOS |  | m³ | 0.0291 | 736.51 | 21.43
Composição Auxiliar | 88247 | SINAPI | AUXILIAR DE ELETRICISTA COM ENCARGOS COMPLEMENTARES | SEDI - SERVIÇOS DIVERSOS |  | H | 1.043 | 21.47 | 22.39
Composição Auxiliar | 88264 | SINAPI | ELETRICISTA COM ENCARGOS COMPLEMENTARES | SEDI - SERVIÇOS DIVERSOS |  | H | 1.043 | 29.47 | 30.73
Insumo | 00011253 | SINAPI | CAIXA DE PASSAGEM/ LUZ / TELEFONIA, DE EMBUTIR, EM CHAPA DE ACO GALVANIZADO, DIMENSOES 60 X 60 X *12* CM (PADRAO CONCESSIONARIA LOCAL) | Material |  | UN | 1 | 209.08 | 209.08
|  |  |  | MO sem LS => | 19.5026 | LS => | 23.08 | MO com LS => | 42.58
|  |  |  | Valor do BDI => | 69.97 |  | Valor com BDI => |  | 353.6
11.08.2 | Código | Banco | Descrição | Tipo |  | Und | Quant. | Valor Unit | Total
Composição | CSS-32 | Próprio | BLOCO DE PROTEÇÃO C-311 P/ 20 PARES | INES - INSTALAÇÕES ESPECIAIS |  | UN | 1 | 92.72 | 92.72
Composição Auxiliar | 88247 | SINAPI | AUXILIAR DE ELETRICISTA COM ENCARGOS COMPLEMENTARES | SEDI - SERVIÇOS DIVERSOS |  | H | 0.25 | 21.47 | 5.36
Composição Auxiliar | 88264 | SINAPI | ELETRICISTA COM ENCARGOS COMPLEMENTARES | SEDI - SERVIÇOS DIVERSOS |  | H | 0.25 | 29.47 | 7.36
Insumo | CONS-399 | Próprio | BLOCO DE PROTEÇÃO C-311 P/ 20 PARES | Material |  | UN | 1 | 80 | 80
|  |  |  | MO sem LS => | 4.1772 | LS => | 4.94 | MO com LS => | 9.12
|  |  |  | Valor do BDI => | 22.87 |  | Valor com BDI => |  | 115.59
11.08.3 | Código | Banco | Descrição | Tipo |  | Und | Quant. | Valor Unit | Total
Composição | CSS-33 | Próprio | BLOCO BER 20 PARES INCLUSIVE FUSÍVEIS DE PROTEÇÃO(10) | INES - INSTALAÇÕES ESPECIAIS |  | UN | 1 | 32.46 | 32.46
Composição Auxiliar | 88247 | SINAPI | AUXILIAR DE ELETRICISTA COM ENCARGOS COMPLEMENTARES | SEDI - SERVIÇOS DIVERSOS |  | H | 0.25 | 21.47 | 5.36
Composição Auxiliar | 88264 | SINAPI | ELETRICISTA COM ENCARGOS COMPLEMENTARES | SEDI - SERVIÇOS DIVERSOS |  | H | 0.25 | 29.47 | 7.36
Insumo | CONS-400 | Próprio | BLOCO BER 20 PARES INCLUSIVE FUSÍVEIS DE PROTEÇÃO(10) | Material |  | UN | 1 | 19.74 | 19.74
|  |  |  | MO sem LS => | 4.1772 | LS => | 4.94 | MO com LS => | 9.12
|  |  |  | Valor do BDI => | 8 |  | Valor com BDI => |  | 40.46
11.08.4 | Código | Banco | Descrição | Tipo |  | Und | Quant. | Valor Unit | Total
Composição | 070207 | AGETOP CIVIL | ANEL GUIA Nº 02 | 702 |  | Un | 1 | 12.96 | 12.96
Insumo | 3740 | AGETOP CIVIL | ANEL GUIA Nº. 2 - PADRÃO TELEGOIAS | Material |  | un | 1 | 7.3 | 7.3
Insumo | 0008 | AGETOP CIVIL | AJUDANTE | Mão de Obra |  | h | 0.15 | 15.54 | 2.33
Insumo | 0012 | AGETOP CIVIL | ELETRICISTA | Mão de Obra |  | H | 0.15 | 22.23 | 3.33
|  |  |  | MO sem LS => | 2.5924 | LS => | 3.07 | MO com LS => | 5.66
|  |  |  | Valor do BDI => | 3.19 |  | Valor com BDI => |  | 16.15
12.1 | Código | Banco | Descrição | Tipo |  | Und | Quant. | Valor Unit | Total
Composição | CSS-34 | Próprio | CAPACHO EM FIBRA SINTÉTICA NOMAD DA 3M COM DIMENSÕES CONFORME PROJETO | 170 |  | m² | 1 | 200.61 | 200.61
Composição Auxiliar | 88316 | SINAPI | SERVENTE COM ENCARGOS COMPLEMENTARES | SEDI - SERVIÇOS DIVERSOS |  | H | 0.098 | 20.81 | 2.03
Insumo | 036482 | SBC | CAPACHO VULCANIZADO DE BORRACHA, ESPESSURA 8 A 12mm PERSONALIZADO | Material |  | m² | 1 | 198.58 | 198.58
|  |  |  | MO sem LS => | 0.61375 | LS => | 0.73 | MO com LS => | 1.34
|  |  |  | Valor do BDI => | 49.49 |  | Valor com BDI => |  | 250.1
12.2 | Código | Banco | Descrição | Tipo |  | Und | Quant. | Valor Unit | Total
Composição | CSS-35 | Próprio | FIXAÇÃO DE CASH | 70 |  | UN | 1 | 132.39 | 132.39
Composição Auxiliar | 88316 | SINAPI | SERVENTE COM ENCARGOS COMPLEMENTARES | SEDI - SERVIÇOS DIVERSOS |  | H | 1.1 | 20.81 | 22.89
Insumo | 00013279 | SINAPI | CHUMBADOR DE ACO TIPO PARABOLT, * 5/8" X 200* MM, COM PORCA E ARRUELA | Material |  | KG | 5 | 21.9 | 109.5
|  |  |  | MO sem LS => | 6.9116 | LS => | 8.18 | MO com LS => | 15.09
|  |  |  | Valor do BDI => | 32.66 |  | Valor com BDI => |  | 165.05
12.3 | Código | Banco | Descrição | Tipo |  | Und | Quant. | Valor Unit | Total
Composição | 121581 | SBC | PAINEL ALUMINIO COMPOSTO (ACM) E=4mm | REVESTIMENTOS EXTERNOS |  | m² | 1 | 1126.3 | 1126.3
Insumo | 036549 | SBC | PAINEL ALUM.COMP.(ACM)E=4MM 2CHPS PINT. NUCLEO POLIETILENO | Material |  | m² | 1.1 | 992 | 1091.2
Insumo | 099230 | SBC | SERRALHEIRO | Mão de Obra |  | H | 0.979 | 21.68 | 21.22
Insumo | 099662 | SBC | AJUDANTE DE SERRALHEIRO | Mão de Obra |  | H | 0.979 | 14.18 | 13.88
|  |  |  | MO sem LS => | 16.0766 | LS => | 19.02 | MO com LS => | 35.1
|  |  |  | Valor do BDI => | 277.85 |  | Valor com BDI => |  | 1404.15
12.4 | Código | Banco | Descrição | Tipo |  | Und | Quant. | Valor Unit | Total
Composição | 150205 | AGETOP CIVIL | ESTRUTURA METÁLICA CONVENCIONAL EM AÇO TIPO AR-350 / ASTM A572 G50 COM FUNDO ANTICORROSIVO | 1502 |  | Kg | 1 | 17.12 | 17.12
Insumo | 2997 | AGETOP CIVIL | ESTRUTURA METÁLICA AÇO AR 350 / ASTM A572 G50 (FABRICAÇÃO E MONTAGEM) | Material |  | Kg | 1.1 | 15.57 | 17.12
|  |  |  | MO sem LS => | 0 | LS => | 0 | MO com LS => | 0
|  |  |  | Valor do BDI => | 4.22 |  | Valor com BDI => |  | 21.34
12.5 | Código | Banco | Descrição | Tipo |  | Und | Quant. | Valor Unit | Total
Composição | 200503 | SBC | PERSIANA TIPO ROLO,BLECAUTE,BLOQUEIO UV% TECIDO POLIESTER | ELEMENTOS DECORATIVOS |  | m² | 1 | 362.56 | 362.56
Insumo | 036552 | SBC | PERSIANA TIPO ROLO,BLECAUTE,BLOQUEIO UV 100%,TECIDO 100% POLIESTER | Material |  | m² | 1 | 345 | 345
Insumo | 099022 | SBC | MONTADOR | Mão de Obra |  | H | 0.49 | 21.68 | 10.62
Insumo | 099450 | SBC | AJUDANTE ESPECIALIZADO | Mão de Obra |  | H | 0.49 | 14.18 | 6.94
|  |  |  | MO sem LS => | 8.0429 | LS => | 9.52 | MO com LS => | 17.56
|  |  |  | Valor do BDI => | 89.44 |  | Valor com BDI => |  | 452
12.6 | Código | Banco | Descrição | Tipo |  | Und | Quant. | Valor Unit | Total
Composição | CSS-36 | Próprio | PELÍCULA DE CONTROLE SOLAR | SEDI - SERVIÇOS DIVERSOS |  | M2 | 1 | 70.22 | 70.22
Composição Auxiliar | 88316 | SINAPI | SERVENTE COM ENCARGOS COMPLEMENTARES | SEDI - SERVIÇOS DIVERSOS |  | H | 0.6 | 20.81 | 12.48
Composição Auxiliar | 88325 | SINAPI | VIDRACEIRO COM ENCARGOS COMPLEMENTARES | SEDI - SERVIÇOS DIVERSOS |  | H | 1 | 25.93 | 25.93
Insumo | COT.CONS.007 | Próprio | PELÍCULA DE CONTROLE SOLAR | Material |  | m² | 1 | 31.81 | 31.81
|  |  |  | MO sem LS => | 12.3437 | LS => | 14.61 | MO com LS => | 26.95
|  |  |  | Valor do BDI => | 17.32 |  | Valor com BDI => |  | 87.54
13.1.1 | Código | Banco | Descrição | Tipo |  | Und | Quant. | Valor Unit | Total
Composição | 103247 | SINAPI | AR CONDICIONADO SPLIT INVERTER, HI-WALL (PAREDE), 12000 BTU/H, CICLO FRIO - FORNECIMENTO E INSTALAÇÃO. AF_11/2021_PE | INES - INSTALAÇÕES ESPECIAIS |  | UN | 1 | 2613.54 | 2613.54
Composição Auxiliar | 100308 | SINAPI | MECÂNICO DE REFRIGERAÇÃO COM ENCARGOS COMPLEMENTARES | SEDI - SERVIÇOS DIVERSOS |  | H | 2.3334 | 29.17 | 68.06
Composição Auxiliar | 88243 | SINAPI | AJUDANTE ESPECIALIZADO COM ENCARGOS COMPLEMENTARES | SEDI - SERVIÇOS DIVERSOS |  | H | 2.3334 | 21.36 | 49.84
Insumo | 00001570 | SINAPI | TERMINAL A COMPRESSAO EM COBRE ESTANHADO PARA CABO 2,5 MM2, 1 FURO E 1 COMPRESSAO, PARA PARAFUSO DE FIXACAO M5 | Material |  | UN | 10 | 0.85 | 8.5
Insumo | 00007568 | SINAPI | BUCHA DE NYLON SEM ABA S10, COM PARAFUSO DE 6,10 X 65 MM EM ACO ZINCADO COM ROSCA SOBERBA, CABECA CHATA E FENDA PHILLIPS | Material |  | UN | 9 | 0.67 | 6.03
Insumo | 00011976 | SINAPI | CHUMBADOR, DIAMETRO 1/4" COM PARAFUSO 1/4" X 40 MM | Material |  | UN | 6 | 1.27 | 7.62
Insumo | 00013246 | SINAPI | PARAFUSO DE FERRO POLIDO, SEXTAVADO, COM ROSCA INTEIRA, DIAMETRO 5/16", COMPRIMENTO 3/4", COM PORCA E ARRUELA LISA LEVE | Material |  | UN | 4 | 0.47 | 1.88
Insumo | 00037591 | SINAPI | SUPORTE MAO-FRANCESA EM ACO, ABAS IGUAIS 40 CM, CAPACIDADE MINIMA 70 KG, BRANCO | Material |  | UN | 2 | 20.27 | 40.54
Insumo | 00042425 | SINAPI | AR CONDICIONADO SPLIT INVERTER, HI-WALL (PAREDE), 12000 BTU/H, CICLO FRIO, 60HZ, CLASSIFICACAO A (SELO PROCEL), GAS HFC, CONTROLE S/FIO | Material |  | UN | 1 | 2431.07 | 2431.07
|  |  |  | MO sem LS => | 38.7258 | LS => | 45.82 | MO com LS => | 84.55
|  |  |  | Valor do BDI => | 371.64 |  | Valor com BDI => |  | 2985.18
13.1.2 | Código | Banco | Descrição | Tipo |  | Und | Quant. | Valor Unit | Total
Composição | 103250 | SINAPI | AR CONDICIONADO SPLIT INVERTER, HI-WALL (PAREDE), 18000 BTU/H, CICLO FRIO - FORNECIMENTO E INSTALAÇÃO. AF_11/2021_PE | INES - INSTALAÇÕES ESPECIAIS |  | UN | 1 | 3801.05 | 3801.05
Composição Auxiliar | 100308 | SINAPI | MECÂNICO DE REFRIGERAÇÃO COM ENCARGOS COMPLEMENTARES | SEDI - SERVIÇOS DIVERSOS |  | H | 2.523 | 29.17 | 73.59
Composição Auxiliar | 88243 | SINAPI | AJUDANTE ESPECIALIZADO COM ENCARGOS COMPLEMENTARES | SEDI - SERVIÇOS DIVERSOS |  | H | 2.523 | 21.36 | 53.89
Insumo | 00001570 | SINAPI | TERMINAL A COMPRESSAO EM COBRE ESTANHADO PARA CABO 2,5 MM2, 1 FURO E 1 COMPRESSAO, PARA PARAFUSO DE FIXACAO M5 | Material |  | UN | 10 | 0.85 | 8.5
Insumo | 00007568 | SINAPI | BUCHA DE NYLON SEM ABA S10, COM PARAFUSO DE 6,10 X 65 MM EM ACO ZINCADO COM ROSCA SOBERBA, CABECA CHATA E FENDA PHILLIPS | Material |  | UN | 9 | 0.67 | 6.03
Insumo | 00011976 | SINAPI | CHUMBADOR, DIAMETRO 1/4" COM PARAFUSO 1/4" X 40 MM | Material |  | UN | 6 | 1.27 | 7.62
Insumo | 00013246 | SINAPI | PARAFUSO DE FERRO POLIDO, SEXTAVADO, COM ROSCA INTEIRA, DIAMETRO 5/16", COMPRIMENTO 3/4", COM PORCA E ARRUELA LISA LEVE | Material |  | UN | 4 | 0.47 | 1.88
Insumo | 00037591 | SINAPI | SUPORTE MAO-FRANCESA EM ACO, ABAS IGUAIS 40 CM, CAPACIDADE MINIMA 70 KG, BRANCO | Material |  | UN | 2 | 20.27 | 40.54
Insumo | 00042422 | SINAPI | AR CONDICIONADO SPLIT INVERTER, HI-WALL (PAREDE), 18000 BTU/H, CICLO FRIO, 60HZ, CLASSIFICACAO A (SELO PROCEL), GAS HFC, CONTROLE S/FIO | Material |  | UN | 1 | 3609 | 3609
|  |  |  | MO sem LS => | 41.877 | LS => | 49.55 | MO com LS => | 91.43
|  |  |  | Valor do BDI => | 540.5 |  | Valor com BDI => |  | 4341.55
13.1.3 | Código | Banco | Descrição | Tipo |  | Und | Quant. | Valor Unit | Total
Composição | 103253 | SINAPI | AR CONDICIONADO SPLIT INVERTER, HI-WALL (PAREDE), 24000 BTU/H, CICLO FRIO - FORNECIMENTO E INSTALAÇÃO. AF_11/2021_PE | INES - INSTALAÇÕES ESPECIAIS |  | UN | 1 | 5185.61 | 5185.61
Composição Auxiliar | 100308 | SINAPI | MECÂNICO DE REFRIGERAÇÃO COM ENCARGOS COMPLEMENTARES | SEDI - SERVIÇOS DIVERSOS |  | H | 2.6335 | 29.17 | 76.81
Composição Auxiliar | 88243 | SINAPI | AJUDANTE ESPECIALIZADO COM ENCARGOS COMPLEMENTARES | SEDI - SERVIÇOS DIVERSOS |  | H | 2.6335 | 21.36 | 56.25
Insumo | 00001570 | SINAPI | TERMINAL A COMPRESSAO EM COBRE ESTANHADO PARA CABO 2,5 MM2, 1 FURO E 1 COMPRESSAO, PARA PARAFUSO DE FIXACAO M5 | Material |  | UN | 10 | 0.85 | 8.5
Insumo | 00007568 | SINAPI | BUCHA DE NYLON SEM ABA S10, COM PARAFUSO DE 6,10 X 65 MM EM ACO ZINCADO COM ROSCA SOBERBA, CABECA CHATA E FENDA PHILLIPS | Material |  | UN | 9 | 0.67 | 6.03
Insumo | 00011976 | SINAPI | CHUMBADOR, DIAMETRO 1/4" COM PARAFUSO 1/4" X 40 MM | Material |  | UN | 6 | 1.27 | 7.62
Insumo | 00013246 | SINAPI | PARAFUSO DE FERRO POLIDO, SEXTAVADO, COM ROSCA INTEIRA, DIAMETRO 5/16", COMPRIMENTO 3/4", COM PORCA E ARRUELA LISA LEVE | Material |  | UN | 4 | 0.47 | 1.88
Insumo | 00037591 | SINAPI | SUPORTE MAO-FRANCESA EM ACO, ABAS IGUAIS 40 CM, CAPACIDADE MINIMA 70 KG, BRANCO | Material |  | UN | 2 | 20.27 | 40.54
Insumo | 00043184 | SINAPI | AR CONDICIONADO SPLIT INVERTER, HI-WALL (PAREDE), 24000 BTU/H, CICLO FRIO, 60HZ, CLASSIFICACAO A (SELO PROCEL), GAS HFC, CONTROLE S/FIO | Equipamento para Aquisição Permanente |  | UN | 1 | 4987.98 | 4987.98
|  |  |  | MO sem LS => | 43.7091 | LS => | 51.72 | MO com LS => | 95.43
|  |  |  | Valor do BDI => | 737.39 |  | Valor com BDI => |  | 5923
13.1.4 | Código | Banco | Descrição | Tipo |  | Und | Quant. | Valor Unit | Total
Composição | CSS-37 | Próprio | AR CONDICIONADO SPLIT INVERTER ON/OFF, CASSETE (TETO), 56000 BTU/H, CICLO QUENTE/FRIO - FORNECIMENTO E INSTALAÇÃO. | INES - INSTALAÇÕES ESPECIAIS |  | UN | 1 | 18021.25 | 18021.25
Composição Auxiliar | 88243 | SINAPI | AJUDANTE ESPECIALIZADO COM ENCARGOS COMPLEMENTARES | SEDI - SERVIÇOS DIVERSOS |  | H | 5.0091 | 21.36 | 106.99
Composição Auxiliar | 93287 | SINAPI | GUINDASTE HIDRÁULICO AUTOPROPELIDO, COM LANÇA TELESCÓPICA 40 M, CAPACIDADE MÁXIMA 60 T, POTÊNCIA 260 KW - CHP DIURNO. AF_03/2016 | CHOR - CUSTOS HORÁRIOS DE MÁQUINAS E EQUIPAMENTOS |  | CHP | 0.2059 | 340.44 | 70.09
Composição Auxiliar | 93288 | SINAPI | GUINDASTE HIDRÁULICO AUTOPROPELIDO, COM LANÇA TELESCÓPICA 40 M, CAPACIDADE MÁXIMA 60 T, POTÊNCIA 260 KW - CHI DIURNO. AF_03/2016 | CHOR - CUSTOS HORÁRIOS DE MÁQUINAS E EQUIPAMENTOS |  | CHI | 1.5166 | 173.3 | 262.82
Composição Auxiliar | 100308 | SINAPI | MECÂNICO DE REFRIGERAÇÃO COM ENCARGOS COMPLEMENTARES | SEDI - SERVIÇOS DIVERSOS |  | H | 5.0091 | 29.17 | 146.11
Insumo | 00001570 | SINAPI | TERMINAL A COMPRESSAO EM COBRE ESTANHADO PARA CABO 2,5 MM2, 1 FURO E 1 COMPRESSAO, PARA PARAFUSO DE FIXACAO M5 | Material |  | UN | 10 | 0.85 | 8.5
Insumo | 00011976 | SINAPI | CHUMBADOR, DIAMETRO 1/4" COM PARAFUSO 1/4" X 40 MM | Material |  | UN | 4 | 1.27 | 5.08
Insumo | 00013348 | SINAPI | ARRUELA EM ACO GALVANIZADO, DIAMETRO EXTERNO = 35MM, ESPESSURA = 3MM, DIAMETRO DO FURO= 18MM | Material |  | UN | 4 | 1.76 | 7.04
Insumo | 00039996 | SINAPI | VERGALHAO ZINCADO ROSCA TOTAL, 1/4 " (6,3 MM) | Material |  | M | 1.28 | 3.17 | 4.05
Insumo | 00039997 | SINAPI | PORCA ZINCADA, SEXTAVADA, DIAMETRO 1/4" | Material |  | UN | 8 | 0.32 | 2.56
Insumo | CONS-300 | Próprio | AR CONDICIONADO SPLIT INVERTER ON/OFF, CASSETE (TETO), 56000 BTUS/H, | Equipamento |  | und | 1 | 17408.01 | 17408.01
|  |  |  | MO sem LS => | 100.9618 | LS => | 119.47 | MO com LS => | 220.43
|  |  |  | Valor do BDI => | 2562.62 |  | Valor com BDI => |  | 20583.87
13.1.5 | Código | Banco | Descrição | Tipo |  | Und | Quant. | Valor Unit | Total
Composição | CSS-38 | Próprio | AR CONDICIONADO SPLIT INVERTER ON/OFF, CASSETE (TETO), 36000 BTU/H, CICLO QUENTE/FRIO - FORNECIMENTO E INSTALAÇÃO. | INES - INSTALAÇÕES ESPECIAIS |  | UN | 1 | 13150.38 | 13150.38
Composição Auxiliar | 88243 | SINAPI | AJUDANTE ESPECIALIZADO COM ENCARGOS COMPLEMENTARES | SEDI - SERVIÇOS DIVERSOS |  | H | 5.0091 | 21.36 | 106.99
Composição Auxiliar | 93287 | SINAPI | GUINDASTE HIDRÁULICO AUTOPROPELIDO, COM LANÇA TELESCÓPICA 40 M, CAPACIDADE MÁXIMA 60 T, POTÊNCIA 260 KW - CHP DIURNO. AF_03/2016 | CHOR - CUSTOS HORÁRIOS DE MÁQUINAS E EQUIPAMENTOS |  | CHP | 0.2059 | 340.44 | 70.09
Composição Auxiliar | 93288 | SINAPI | GUINDASTE HIDRÁULICO AUTOPROPELIDO, COM LANÇA TELESCÓPICA 40 M, CAPACIDADE MÁXIMA 60 T, POTÊNCIA 260 KW - CHI DIURNO. AF_03/2016 | CHOR - CUSTOS HORÁRIOS DE MÁQUINAS E EQUIPAMENTOS |  | CHI | 1.5166 | 173.3 | 262.82
Composição Auxiliar | 100308 | SINAPI | MECÂNICO DE REFRIGERAÇÃO COM ENCARGOS COMPLEMENTARES | SEDI - SERVIÇOS DIVERSOS |  | H | 5.0091 | 29.17 | 146.11
Insumo | 00001570 | SINAPI | TERMINAL A COMPRESSAO EM COBRE ESTANHADO PARA CABO 2,5 MM2, 1 FURO E 1 COMPRESSAO, PARA PARAFUSO DE FIXACAO M5 | Material |  | UN | 10 | 0.85 | 8.5
Insumo | 00011976 | SINAPI | CHUMBADOR, DIAMETRO 1/4" COM PARAFUSO 1/4" X 40 MM | Material |  | UN | 4 | 1.27 | 5.08
Insumo | 00013348 | SINAPI | ARRUELA EM ACO GALVANIZADO, DIAMETRO EXTERNO = 35MM, ESPESSURA = 3MM, DIAMETRO DO FURO= 18MM | Material |  | UN | 4 | 1.76 | 7.04
Insumo | 00039996 | SINAPI | VERGALHAO ZINCADO ROSCA TOTAL, 1/4 " (6,3 MM) | Material |  | M | 1.28 | 3.17 | 4.05
Insumo | 00039997 | SINAPI | PORCA ZINCADA, SEXTAVADA, DIAMETRO 1/4" | Material |  | UN | 8 | 0.32 | 2.56
Insumo | CONS-425 | Próprio | AR CONDICIONADO SPLIT INVERTER ON/OFF, CASSETE (TETO), 36000 BTUS/H, | Equipamento |  | und | 1 | 12537.14 | 12537.14
|  |  |  | MO sem LS => | 100.9618 | LS => | 119.47 | MO com LS => | 220.43
|  |  |  | Valor do BDI => | 1869.98 |  | Valor com BDI => |  | 15020.36
13.1.6 | Código | Banco | Descrição | Tipo |  | Und | Quant. | Valor Unit | Total
Composição | CSS-39 | Próprio | AR-CONDICIONADO FRIO SPLITAO INVERTER, MODULAR 20TR MARCA DE REFERENCIA CARRIER OU EQUIVALENTE | INES - INSTALAÇÕES ESPECIAIS |  | UN | 1 | 71516.16 | 71516.16
Composição Auxiliar | 88243 | SINAPI | AJUDANTE ESPECIALIZADO COM ENCARGOS COMPLEMENTARES | SEDI - SERVIÇOS DIVERSOS |  | H | 5.3598 | 21.36 | 114.48
Composição Auxiliar | 93287 | SINAPI | GUINDASTE HIDRÁULICO AUTOPROPELIDO, COM LANÇA TELESCÓPICA 40 M, CAPACIDADE MÁXIMA 60 T, POTÊNCIA 260 KW - CHP DIURNO. AF_03/2016 | CHOR - CUSTOS HORÁRIOS DE MÁQUINAS E EQUIPAMENTOS |  | CHP | 0.4118 | 340.44 | 140.19
Composição Auxiliar | 93288 | SINAPI | GUINDASTE HIDRÁULICO AUTOPROPELIDO, COM LANÇA TELESCÓPICA 40 M, CAPACIDADE MÁXIMA 60 T, POTÊNCIA 260 KW - CHI DIURNO. AF_03/2016 | CHOR - CUSTOS HORÁRIOS DE MÁQUINAS E EQUIPAMENTOS |  | CHI | 3.0332 | 173.3 | 525.65
Composição Auxiliar | 100308 | SINAPI | MECÂNICO DE REFRIGERAÇÃO COM ENCARGOS COMPLEMENTARES | SEDI - SERVIÇOS DIVERSOS |  | H | 5.3598 | 29.17 | 156.34
Insumo | 00001570 | SINAPI | TERMINAL A COMPRESSAO EM COBRE ESTANHADO PARA CABO 2,5 MM2, 1 FURO E 1 COMPRESSAO, PARA PARAFUSO DE FIXACAO M5 | Material |  | UN | 10 | 0.85 | 8.5
Insumo | CONS-403 | Próprio | AR-CONDICIONADO FRIO SPLITAO INVERTER, MODULAR 20TR MARCA DE REFERENCIA CARRIER OU EQUIVALENTE | Material |  | und | 1 | 70571 | 70571
|  |  |  | MO sem LS => | 124.6187 | LS => | 147.46 | MO com LS => | 272.08
|  |  |  | Valor do BDI => | 10169.59 |  | Valor com BDI => |  | 81685.75
13.1.7 | Código | Banco | Descrição | Tipo |  | Und | Quant. | Valor Unit | Total
Composição | CSS-40 | Próprio | AR-CONDICIONADO FRIO SPLITAO INVERTER, MODULAR 25TR MARCA DE REFERENCIA CARRIER OU EQUIVALENTE | INES - INSTALAÇÕES ESPECIAIS |  | UN | 1 | 84037.16 | 84037.16
Composição Auxiliar | 88243 | SINAPI | AJUDANTE ESPECIALIZADO COM ENCARGOS COMPLEMENTARES | SEDI - SERVIÇOS DIVERSOS |  | H | 5.3598 | 21.36 | 114.48
Composição Auxiliar | 93287 | SINAPI | GUINDASTE HIDRÁULICO AUTOPROPELIDO, COM LANÇA TELESCÓPICA 40 M, CAPACIDADE MÁXIMA 60 T, POTÊNCIA 260 KW - CHP DIURNO. AF_03/2016 | CHOR - CUSTOS HORÁRIOS DE MÁQUINAS E EQUIPAMENTOS |  | CHP | 0.4118 | 340.44 | 140.19
Composição Auxiliar | 93288 | SINAPI | GUINDASTE HIDRÁULICO AUTOPROPELIDO, COM LANÇA TELESCÓPICA 40 M, CAPACIDADE MÁXIMA 60 T, POTÊNCIA 260 KW - CHI DIURNO. AF_03/2016 | CHOR - CUSTOS HORÁRIOS DE MÁQUINAS E EQUIPAMENTOS |  | CHI | 3.0332 | 173.3 | 525.65
Composição Auxiliar | 100308 | SINAPI | MECÂNICO DE REFRIGERAÇÃO COM ENCARGOS COMPLEMENTARES | SEDI - SERVIÇOS DIVERSOS |  | H | 5.3598 | 29.17 | 156.34
Insumo | 00001570 | SINAPI | TERMINAL A COMPRESSAO EM COBRE ESTANHADO PARA CABO 2,5 MM2, 1 FURO E 1 COMPRESSAO, PARA PARAFUSO DE FIXACAO M5 | Material |  | UN | 10 | 0.85 | 8.5
Insumo | CONS-402 | Próprio | AR-CONDICIONADO FRIO SPLITAO INVERTER, MODULAR 25TR MARCA DE REFERENCIA CARRIER OU EQUIVALENTE | Material |  | und | 1 | 83092 | 83092
|  |  |  | MO sem LS => | 124.6187 | LS => | 147.46 | MO com LS => | 272.08
|  |  |  | Valor do BDI => | 11950.08 |  | Valor com BDI => |  | 95987.24
13.1.8 | Código | Banco | Descrição | Tipo |  | Und | Quant. | Valor Unit | Total
Composição | CSS-41 | Próprio | EXAUSTOR EM LINHA PRESSÃO ESTÁTICA MÁX. 70MMCA - VAZÃO MÁX. 2350M3/H; MODELO: MAXX 315, PARA AMBIENTE INTERNO, FAB.: SICTELL OU EQUIVALENTE. | INES - INSTALAÇÕES ESPECIAIS |  | UND | 1 | 2822.82 | 2822.82
Composição Auxiliar | 88243 | SINAPI | AJUDANTE ESPECIALIZADO COM ENCARGOS COMPLEMENTARES | SEDI - SERVIÇOS DIVERSOS |  | H | 1.8 | 21.36 | 38.44
Composição Auxiliar | 100308 | SINAPI | MECÂNICO DE REFRIGERAÇÃO COM ENCARGOS COMPLEMENTARES | SEDI - SERVIÇOS DIVERSOS |  | H | 1.8 | 29.17 | 52.5
Insumo | CONS-405 | Próprio | EXAUSTOR EM LINHA PRESSÃO ESTÁTICA MÁX. 70MMCA - VAZÃO MÁX. 2350M3/H; MODELO: MAXX 315, PARA AMBIENTE INTERNO, FAB.: SICTELL OU EQUIVALENTE. | Material |  | UND | 1 | 2731.88 | 2731.88
|  |  |  | MO sem LS => | 29.8722 | LS => | 35.35 | MO com LS => | 65.22
|  |  |  | Valor do BDI => | 401.4 |  | Valor com BDI => |  | 3224.22
13.1.9 | Código | Banco | Descrição | Tipo |  | Und | Quant. | Valor Unit | Total
Composição | CSS-42 | Próprio | EXAUSTOR EM LINHA PRESSÃO ESTÁTICA MÁXIMA 41MMCA - VAZÃO MÁXIMA 1040M³/H , MODELO MAXX 200, PARA AMBIÊNTE INTERNO . FAB: SICTELL OU EQUIVALENTE | INES - INSTALAÇÕES ESPECIAIS |  | UND | 1 | 975.24 | 975.24
Composição Auxiliar | 88243 | SINAPI | AJUDANTE ESPECIALIZADO COM ENCARGOS COMPLEMENTARES | SEDI - SERVIÇOS DIVERSOS |  | H | 1.8 | 21.36 | 38.44
Composição Auxiliar | 100308 | SINAPI | MECÂNICO DE REFRIGERAÇÃO COM ENCARGOS COMPLEMENTARES | SEDI - SERVIÇOS DIVERSOS |  | H | 1.8 | 29.17 | 52.5
Insumo | CONS_INSUMO_39 | Próprio | EXAUSTOR EM LINHA PRESSÃO ESTÁTICA MÁXIMA 41MMCA - VAZÃO MÁXIMA 1040M³/H , MODELO MAXX 200, PARA AMBIÊNTE INTERNO . FAB: SICTELL OU EQUIVALENTE | Material |  | UND | 1 | 884.3 | 884.3
|  |  |  | MO sem LS => | 29.8722 | LS => | 35.35 | MO com LS => | 65.22
|  |  |  | Valor do BDI => | 138.67 |  | Valor com BDI => |  | 1113.91
13.2.1 | Código | Banco | Descrição | Tipo |  | Und | Quant. | Valor Unit | Total
Composição | CSS-43 | Próprio | INTERLIGAÇÕES FRIGORÍGENAS, ELÉTRICA (COMANDO), E HIDRÁULICA (DRENO), GASES E SOLDAS - CENTRAL SPLITÃO INVERTER 25TR | INES - INSTALAÇÕES ESPECIAIS |  | M | 1 | 1042.46 | 1042.46
Composição Auxiliar | 100308 | SINAPI | MECÂNICO DE REFRIGERAÇÃO COM ENCARGOS COMPLEMENTARES | SEDI - SERVIÇOS DIVERSOS |  | H | 2.91 | 29.17 | 84.88
Composição Auxiliar | 88250 | SINAPI | AUXILIAR DE MECÂNICO COM ENCARGOS COMPLEMENTARES | SEDI - SERVIÇOS DIVERSOS |  | H | 2.91 | 19.89 | 57.87
Composição Auxiliar | 103291 | SINAPI | TUBO EM COBRE FLEXÍVEL, DN 1/2", COM ISOLAMENTO, INSTALADO EM FORRO, PARA RAMAL DE ALIMENTAÇÃO DE AR CONDICIONADO, INCLUSO FIXADOR. AF_11/2021 | INES - INSTALAÇÕES ESPECIAIS |  | M | 1 | 57.66 | 57.66
Insumo | 00020111 | SINAPI | FITA ISOLANTE ADESIVA ANTICHAMA, USO ATE 750 V, EM ROLO DE 19 MM X 20 M | Material |  | UN | 0.05 | 8.55 | 0.42
Insumo | 00039634 | SINAPI | FITA ADESIVA ANTICORROSIVA DE PVC FLEXIVEL, COR PRETA, PARA PROTECAO TUBULACAO, 50 MM X 30 M (L X C), E= *0,25* MM | Material |  | M | 6.29 | 7.6 | 47.8
Insumo | 00000567 | SINAPI | CANTONEIRA (ABAS IGUAIS) EM ACO CARBONO, 25,4 MM X 3,17 MM (L X E), 1,27KG/M | Material |  | M | 0.27 | 10.8 | 2.91
Insumo | 00000408 | SINAPI | ABRACADEIRA DE NYLON PARA AMARRACAO DE CABOS, COMPRIMENTO DE 390 X *4,6* MM | Material |  | UN | 1.33 | 0.79 | 1.05
Insumo | 004817 | SBC | GAS REFRIGERANTE R 410 | Material |  | KG | 2.27 | 46.54 | 105.64
Insumo | 00009868 | SINAPI | TUBO PVC, SOLDAVEL, DE 25 MM, AGUA FRIA (NBR-5648) | Material |  | M | 0.073 | 4.36 | 0.31
Insumo | 00003529 | SINAPI | JOELHO PVC, SOLDAVEL, 90 GRAUS, 25 MM, COR MARROM, PARA AGUA FRIA PREDIAL | Material |  | UN | 181 | 0.76 | 137.56
Insumo | 00000119 | SINAPI | ADESIVO PLASTICO PARA PVC, BISNAGA COM 75 GR | Material |  | UN | 0.009 | 8.28 | 0.07
Insumo | 012443 | SBC | CABO PP CORDPLAST 2 CONDUTORES 450/750V 1,0mm2 | Material |  | M | 2 | 3.58 | 7.16
Insumo | 4015 | AGETOP CIVIL | CABO FLEXÍVEL, PVC (70° C), 450/750 V, 4 MM2 | Material |  | m | 3 | 3.56 | 10.68
Insumo | 07875 | EMOP | CURVA 90º DE COBRE, DE 1/2" E COM ESPESSURA DE 1/32" | Material |  | UN | 1.09 | 10 | 10.9
Insumo | TCPO 3R 24 24 00 00 00 00 20 08 | Próprio | EMENDA DE TUBOS E CONEXÕES DE COBRE POR PROCESSO DE SOLDA - Ø 1 1/8" ATÉ 1 5/8" | Serviços |  | UND | 2.54 | 33.28 | 84.53
Insumo | TCPO 3R 24 24 00 00 00 00 20 06 | Próprio | EMENDA DE TUBOS E CONEXÕES DE COBRE POR PROCESSO DE SOLDA - Ø 1/4" ATÉ 1/2" | Serviços |  | UND | 2.54 | 11.97 | 30.4
Insumo | 00012746 | SINAPI | TUBO DE COBRE CLASSE "E", DN = 42 MM, PARA INSTALACAO HIDRAULICA PREDIAL | Material |  | M | 1 | 124.5 | 124.5
Insumo | 00012746 | SINAPI | TUBO DE COBRE CLASSE "E", DN = 42 MM, PARA INSTALACAO HIDRAULICA PREDIAL | Material |  | M | 1 | 124.5 | 124.5
Insumo | 00039736 | SINAPI | TUBO DE BORRACHA ELASTOMERICA FLEXIVEL, PRETA, PARA ISOLAMENTO TERMICO DE TUBULACAO, DN 1 5/8" (42 MM), E= 32 MM, COEFICIENTE DE CONDUTIVIDADE TERMICA 0,036W/mK, VAPOR DE AGUA MAIOR OU IGUAL A 10.000 | Material |  | M | 1 | 81.88 | 81.88
Insumo | 00039734 | SINAPI | TUBO DE BORRACHA ELASTOMERICA FLEXIVEL, PRETA, PARA ISOLAMENTO TERMICO DE TUBULACAO, DN 1 3/8" (35 MM), E= 32 MM, COEFICIENTE DE CONDUTIVIDADE TERMICA 0,036W/mK, VAPOR DE AGUA MAIOR OU IGUAL A 10.000 | Material |  | M | 1 | 71.74 | 71.74
|  |  |  | MO sem LS => | 49.5763 | LS => | 58.66 | MO com LS => | 108.24
|  |  |  | Valor do BDI => | 257.17 |  | Valor com BDI => |  | 1299.63
13.2.2 | Código | Banco | Descrição | Tipo |  | Und | Quant. | Valor Unit | Total
Composição | CSS-44 | Próprio | INTERLIGAÇÕES FRIGORÍGENAS, ELÉTRICA (COMANDO), E HIDRÁULICA (DRENO), GASES E SOLDAS - CENTRAL SPLITÃO INVERTER 20TR | INES - INSTALAÇÕES ESPECIAIS |  | M | 1 | 1042.46 | 1042.46
Composição Auxiliar | 100308 | SINAPI | MECÂNICO DE REFRIGERAÇÃO COM ENCARGOS COMPLEMENTARES | SEDI - SERVIÇOS DIVERSOS |  | H | 2.91 | 29.17 | 84.88
Composição Auxiliar | 88250 | SINAPI | AUXILIAR DE MECÂNICO COM ENCARGOS COMPLEMENTARES | SEDI - SERVIÇOS DIVERSOS |  | H | 2.91 | 19.89 | 57.87
Composição Auxiliar | 103291 | SINAPI | TUBO EM COBRE FLEXÍVEL, DN 1/2", COM ISOLAMENTO, INSTALADO EM FORRO, PARA RAMAL DE ALIMENTAÇÃO DE AR CONDICIONADO, INCLUSO FIXADOR. AF_11/2021 | INES - INSTALAÇÕES ESPECIAIS |  | M | 1 | 57.66 | 57.66
Insumo | 00020111 | SINAPI | FITA ISOLANTE ADESIVA ANTICHAMA, USO ATE 750 V, EM ROLO DE 19 MM X 20 M | Material |  | UN | 0.05 | 8.55 | 0.42
Insumo | 00039634 | SINAPI | FITA ADESIVA ANTICORROSIVA DE PVC FLEXIVEL, COR PRETA, PARA PROTECAO TUBULACAO, 50 MM X 30 M (L X C), E= *0,25* MM | Material |  | M | 6.29 | 7.6 | 47.8
Insumo | 00000567 | SINAPI | CANTONEIRA (ABAS IGUAIS) EM ACO CARBONO, 25,4 MM X 3,17 MM (L X E), 1,27KG/M | Material |  | M | 0.27 | 10.8 | 2.91
Insumo | 00000408 | SINAPI | ABRACADEIRA DE NYLON PARA AMARRACAO DE CABOS, COMPRIMENTO DE 390 X *4,6* MM | Material |  | UN | 1.33 | 0.79 | 1.05
Insumo | 004817 | SBC | GAS REFRIGERANTE R 410 | Material |  | KG | 2.27 | 46.54 | 105.64
Insumo | 00009868 | SINAPI | TUBO PVC, SOLDAVEL, DE 25 MM, AGUA FRIA (NBR-5648) | Material |  | M | 0.073 | 4.36 | 0.31
Insumo | 00003529 | SINAPI | JOELHO PVC, SOLDAVEL, 90 GRAUS, 25 MM, COR MARROM, PARA AGUA FRIA PREDIAL | Material |  | UN | 181 | 0.76 | 137.56
Insumo | 00000119 | SINAPI | ADESIVO PLASTICO PARA PVC, BISNAGA COM 75 GR | Material |  | UN | 0.009 | 8.28 | 0.07
Insumo | 012443 | SBC | CABO PP CORDPLAST 2 CONDUTORES 450/750V 1,0mm2 | Material |  | M | 2 | 3.58 | 7.16
Insumo | 4015 | AGETOP CIVIL | CABO FLEXÍVEL, PVC (70° C), 450/750 V, 4 MM2 | Material |  | m | 3 | 3.56 | 10.68
Insumo | 07875 | EMOP | CURVA 90º DE COBRE, DE 1/2" E COM ESPESSURA DE 1/32" | Material |  | UN | 1.09 | 10 | 10.9
Insumo | TCPO 3R 24 24 00 00 00 00 20 08 | Próprio | EMENDA DE TUBOS E CONEXÕES DE COBRE POR PROCESSO DE SOLDA - Ø 1 1/8" ATÉ 1 5/8" | Serviços |  | UND | 2.54 | 33.28 | 84.53
Insumo | TCPO 3R 24 24 00 00 00 00 20 06 | Próprio | EMENDA DE TUBOS E CONEXÕES DE COBRE POR PROCESSO DE SOLDA - Ø 1/4" ATÉ 1/2" | Serviços |  | UND | 2.54 | 11.97 | 30.4
Insumo | 00012746 | SINAPI | TUBO DE COBRE CLASSE "E", DN = 42 MM, PARA INSTALACAO HIDRAULICA PREDIAL | Material |  | M | 1 | 124.5 | 124.5
Insumo | 00012746 | SINAPI | TUBO DE COBRE CLASSE "E", DN = 42 MM, PARA INSTALACAO HIDRAULICA PREDIAL | Material |  | M | 1 | 124.5 | 124.5
Insumo | 00039736 | SINAPI | TUBO DE BORRACHA ELASTOMERICA FLEXIVEL, PRETA, PARA ISOLAMENTO TERMICO DE TUBULACAO, DN 1 5/8" (42 MM), E= 32 MM, COEFICIENTE DE CONDUTIVIDADE TERMICA 0,036W/mK, VAPOR DE AGUA MAIOR OU IGUAL A 10.000 | Material |  | M | 1 | 81.88 | 81.88
Insumo | 00039734 | SINAPI | TUBO DE BORRACHA ELASTOMERICA FLEXIVEL, PRETA, PARA ISOLAMENTO TERMICO DE TUBULACAO, DN 1 3/8" (35 MM), E= 32 MM, COEFICIENTE DE CONDUTIVIDADE TERMICA 0,036W/mK, VAPOR DE AGUA MAIOR OU IGUAL A 10.000 | Material |  | M | 1 | 71.74 | 71.74
|  |  |  | MO sem LS => | 49.5763 | LS => | 58.66 | MO com LS => | 108.24
|  |  |  | Valor do BDI => | 257.17 |  | Valor com BDI => |  | 1299.63
13.2.3 | Código | Banco | Descrição | Tipo |  | Und | Quant. | Valor Unit | Total
Composição | CSS-45 | Próprio | INTERLIGAÇÕES FRIGORÍGENAS, ELÉTRICA (COMANDO), E HIDRÁULICA (DRENO), GASES E SOLDAS - SPLIT INVERTER HI WALL 12.000BTU/H | INES - INSTALAÇÕES ESPECIAIS |  | M | 1 | 163.29 | 163.29
Composição Auxiliar | 100308 | SINAPI | MECÂNICO DE REFRIGERAÇÃO COM ENCARGOS COMPLEMENTARES | SEDI - SERVIÇOS DIVERSOS |  | H | 0.43 | 29.17 | 12.54
Composição Auxiliar | 88250 | SINAPI | AUXILIAR DE MECÂNICO COM ENCARGOS COMPLEMENTARES | SEDI - SERVIÇOS DIVERSOS |  | H | 0.43 | 19.89 | 8.55
Composição Auxiliar | 91927 | SINAPI | CABO DE COBRE FLEXÍVEL ISOLADO, 2,5 MM², ANTI-CHAMA 0,6/1,0 KV, PARA CIRCUITOS TERMINAIS - FORNECIMENTO E INSTALAÇÃO. AF_03/2023 | INEL - INSTALAÇÃO ELÉTRICA/ELETRIFICAÇÃO E ILUMINAÇÃO EXTERNA |  | M | 4 | 4.53 | 18.12
Composição Auxiliar | 103291 | SINAPI | TUBO EM COBRE FLEXÍVEL, DN 1/2", COM ISOLAMENTO, INSTALADO EM FORRO, PARA RAMAL DE ALIMENTAÇÃO DE AR CONDICIONADO, INCLUSO FIXADOR. AF_11/2021 | INES - INSTALAÇÕES ESPECIAIS |  | M | 1 | 57.66 | 57.66
Composição Auxiliar | 103289 | SINAPI | TUBO EM COBRE FLEXÍVEL, DN 1/4", COM ISOLAMENTO, INSTALADO EM FORRO, PARA RAMAL DE ALIMENTAÇÃO DE AR CONDICIONADO, INCLUSO FIXADOR. AF_11/2021 | INES - INSTALAÇÕES ESPECIAIS |  | M | 1 | 29.52 | 29.52
Insumo | 00020111 | SINAPI | FITA ISOLANTE ADESIVA ANTICHAMA, USO ATE 750 V, EM ROLO DE 19 MM X 20 M | Material |  | UN | 0.06 | 8.55 | 0.51
Insumo | 00039634 | SINAPI | FITA ADESIVA ANTICORROSIVA DE PVC FLEXIVEL, COR PRETA, PARA PROTECAO TUBULACAO, 50 MM X 30 M (L X C), E= *0,25* MM | Material |  | M | 4.4 | 7.6 | 33.44
Insumo | 00000567 | SINAPI | CANTONEIRA (ABAS IGUAIS) EM ACO CARBONO, 25,4 MM X 3,17 MM (L X E), 1,27KG/M | Material |  | M | 0.16 | 10.8 | 1.72
Insumo | 00000408 | SINAPI | ABRACADEIRA DE NYLON PARA AMARRACAO DE CABOS, COMPRIMENTO DE 390 X *4,6* MM | Material |  | UN | 0.4 | 0.79 | 0.31
Insumo | 004817 | SBC | GAS REFRIGERANTE R 410 | Material |  | KG | 0.011 | 46.54 | 0.51
Insumo | 00009868 | SINAPI | TUBO PVC, SOLDAVEL, DE 25 MM, AGUA FRIA (NBR-5648) | Material |  | M | 0.06 | 4.36 | 0.26
Insumo | 00003529 | SINAPI | JOELHO PVC, SOLDAVEL, 90 GRAUS, 25 MM, COR MARROM, PARA AGUA FRIA PREDIAL | Material |  | UN | 0.14 | 0.76 | 0.1
Insumo | 00000119 | SINAPI | ADESIVO PLASTICO PARA PVC, BISNAGA COM 75 GR | Material |  | UN | 0.007 | 8.28 | 0.05
|  |  |  | MO sem LS => | 12.3987 | LS => | 14.67 | MO com LS => | 27.07
|  |  |  | Valor do BDI => | 40.28 |  | Valor com BDI => |  | 203.57
13.2.4 | Código | Banco | Descrição | Tipo |  | Und | Quant. | Valor Unit | Total
Composição | CSS-46 | Próprio | INTERLIGAÇÕES FRIGORÍGENAS, ELÉTRICA (COMANDO), E HIDRÁULICA (DRENO), GASES E SOLDAS - SPLIT INVERTER HI WALL 18.000BTU/H. | INES - INSTALAÇÕES ESPECIAIS |  | M | 1 | 172.84 | 172.84
Composição Auxiliar | 100308 | SINAPI | MECÂNICO DE REFRIGERAÇÃO COM ENCARGOS COMPLEMENTARES | SEDI - SERVIÇOS DIVERSOS |  | H | 0.625 | 29.17 | 18.23
Composição Auxiliar | 88250 | SINAPI | AUXILIAR DE MECÂNICO COM ENCARGOS COMPLEMENTARES | SEDI - SERVIÇOS DIVERSOS |  | H | 0.625 | 19.89 | 12.43
Composição Auxiliar | 91927 | SINAPI | CABO DE COBRE FLEXÍVEL ISOLADO, 2,5 MM², ANTI-CHAMA 0,6/1,0 KV, PARA CIRCUITOS TERMINAIS - FORNECIMENTO E INSTALAÇÃO. AF_03/2023 | INEL - INSTALAÇÃO ELÉTRICA/ELETRIFICAÇÃO E ILUMINAÇÃO EXTERNA |  | M | 4 | 4.53 | 18.12
Composição Auxiliar | 103291 | SINAPI | TUBO EM COBRE FLEXÍVEL, DN 1/2", COM ISOLAMENTO, INSTALADO EM FORRO, PARA RAMAL DE ALIMENTAÇÃO DE AR CONDICIONADO, INCLUSO FIXADOR. AF_11/2021 | INES - INSTALAÇÕES ESPECIAIS |  | M | 1 | 57.66 | 57.66
Composição Auxiliar | 103289 | SINAPI | TUBO EM COBRE FLEXÍVEL, DN 1/4", COM ISOLAMENTO, INSTALADO EM FORRO, PARA RAMAL DE ALIMENTAÇÃO DE AR CONDICIONADO, INCLUSO FIXADOR. AF_11/2021 | INES - INSTALAÇÕES ESPECIAIS |  | M | 1 | 29.52 | 29.52
Insumo | 00020111 | SINAPI | FITA ISOLANTE ADESIVA ANTICHAMA, USO ATE 750 V, EM ROLO DE 19 MM X 20 M | Material |  | UN | 0.05 | 8.55 | 0.42
Insumo | 00039634 | SINAPI | FITA ADESIVA ANTICORROSIVA DE PVC FLEXIVEL, COR PRETA, PARA PROTECAO TUBULACAO, 50 MM X 30 M (L X C), E= *0,25* MM | Material |  | M | 4.4 | 7.6 | 33.44
Insumo | 00000567 | SINAPI | CANTONEIRA (ABAS IGUAIS) EM ACO CARBONO, 25,4 MM X 3,17 MM (L X E), 1,27KG/M | Material |  | M | 0.16 | 10.8 | 1.72
Insumo | 00000408 | SINAPI | ABRACADEIRA DE NYLON PARA AMARRACAO DE CABOS, COMPRIMENTO DE 390 X *4,6* MM | Material |  | UN | 0.4 | 0.79 | 0.31
Insumo | 004817 | SBC | GAS REFRIGERANTE R 410 | Material |  | KG | 0.011 | 46.54 | 0.51
Insumo | 00009868 | SINAPI | TUBO PVC, SOLDAVEL, DE 25 MM, AGUA FRIA (NBR-5648) | Material |  | M | 0.071 | 4.36 | 0.3
Insumo | 00003529 | SINAPI | JOELHO PVC, SOLDAVEL, 90 GRAUS, 25 MM, COR MARROM, PARA AGUA FRIA PREDIAL | Material |  | UN | 0.147 | 0.76 | 0.11
Insumo | 00000119 | SINAPI | ADESIVO PLASTICO PARA PVC, BISNAGA COM 75 GR | Material |  | UN | 0.009 | 8.28 | 0.07
|  |  |  | MO sem LS => | 15.6002 | LS => | 18.46 | MO com LS => | 34.06
|  |  |  | Valor do BDI => | 42.63 |  | Valor com BDI => |  | 215.47
13.2.5 | Código | Banco | Descrição | Tipo |  | Und | Quant. | Valor Unit | Total
Composição | CSS-47 | Próprio | INTERLIGAÇÕES FRIGORÍGENAS, ELÉTRICA (COMANDO), E HIDRÁULICA (DRENO), GASES E SOLDAS - SPLIT INVERTER TETO 24.000BTU/H | INES - INSTALAÇÕES ESPECIAIS |  | M | 1 | 204.95 | 204.95
Composição Auxiliar | 100308 | SINAPI | MECÂNICO DE REFRIGERAÇÃO COM ENCARGOS COMPLEMENTARES | SEDI - SERVIÇOS DIVERSOS |  | H | 0.68 | 29.17 | 19.83
Composição Auxiliar | 88250 | SINAPI | AUXILIAR DE MECÂNICO COM ENCARGOS COMPLEMENTARES | SEDI - SERVIÇOS DIVERSOS |  | H | 0.68 | 19.89 | 13.52
Composição Auxiliar | 91927 | SINAPI | CABO DE COBRE FLEXÍVEL ISOLADO, 2,5 MM², ANTI-CHAMA 0,6/1,0 KV, PARA CIRCUITOS TERMINAIS - FORNECIMENTO E INSTALAÇÃO. AF_03/2023 | INEL - INSTALAÇÃO ELÉTRICA/ELETRIFICAÇÃO E ILUMINAÇÃO EXTERNA |  | M | 4 | 4.53 | 18.12
Composição Auxiliar | 103292 | SINAPI | TUBO EM COBRE FLEXÍVEL, DN 5/8", COM ISOLAMENTO, INSTALADO EM FORRO, PARA RAMAL DE ALIMENTAÇÃO DE AR CONDICIONADO, INCLUSO FIXADOR. AF_11/2021 | INES - INSTALAÇÕES ESPECIAIS |  | M | 1 | 69.58 | 69.58
Composição Auxiliar | 103290 | SINAPI | TUBO EM COBRE FLEXÍVEL, DN 3/8", COM ISOLAMENTO, INSTALADO EM FORRO, PARA RAMAL DE ALIMENTAÇÃO DE AR CONDICIONADO, INCLUSO FIXADOR. AF_11/2021 | INES - INSTALAÇÕES ESPECIAIS |  | M | 1 | 46.09 | 46.09
Insumo | 00020111 | SINAPI | FITA ISOLANTE ADESIVA ANTICHAMA, USO ATE 750 V, EM ROLO DE 19 MM X 20 M | Material |  | UN | 0.05 | 8.55 | 0.42
Insumo | 00039634 | SINAPI | FITA ADESIVA ANTICORROSIVA DE PVC FLEXIVEL, COR PRETA, PARA PROTECAO TUBULACAO, 50 MM X 30 M (L X C), E= *0,25* MM | Material |  | M | 4.398 | 7.6 | 33.42
Insumo | 00000567 | SINAPI | CANTONEIRA (ABAS IGUAIS) EM ACO CARBONO, 25,4 MM X 3,17 MM (L X E), 1,27KG/M | Material |  | M | 0.16 | 10.8 | 1.72
Insumo | 00000408 | SINAPI | ABRACADEIRA DE NYLON PARA AMARRACAO DE CABOS, COMPRIMENTO DE 390 X *4,6* MM | Material |  | UN | 0.4 | 0.79 | 0.31
Insumo | 004817 | SBC | GAS REFRIGERANTE R 410 | Material |  | KG | 0.03 | 46.54 | 1.39
Insumo | 00009868 | SINAPI | TUBO PVC, SOLDAVEL, DE 25 MM, AGUA FRIA (NBR-5648) | Material |  | M | 0.078 | 4.36 | 0.34
Insumo | 00003529 | SINAPI | JOELHO PVC, SOLDAVEL, 90 GRAUS, 25 MM, COR MARROM, PARA AGUA FRIA PREDIAL | Material |  | UN | 0.19 | 0.76 | 0.14
Insumo | 00000119 | SINAPI | ADESIVO PLASTICO PARA PVC, BISNAGA COM 75 GR | Material |  | UN | 0.009 | 8.28 | 0.07
|  |  |  | MO sem LS => | 16.6628 | LS => | 19.72 | MO com LS => | 36.38
|  |  |  | Valor do BDI => | 50.56 |  | Valor com BDI => |  | 255.51
13.2.6 | Código | Banco | Descrição | Tipo |  | Und | Quant. | Valor Unit | Total
Composição | CSS-48 | Próprio | INTERLIGAÇÕES FRIGORÍGENAS, ELÉTRICA (COMANDO), E HIDRÁULICA (DRENO), GASES E SOLDAS - SPLIT INVERTER TETO 36.000BTU/H | INES - INSTALAÇÕES ESPECIAIS |  | M | 1 | 253.88 | 253.88
Composição Auxiliar | 100308 | SINAPI | MECÂNICO DE REFRIGERAÇÃO COM ENCARGOS COMPLEMENTARES | SEDI - SERVIÇOS DIVERSOS |  | H | 0.57 | 29.17 | 16.62
Composição Auxiliar | 88250 | SINAPI | AUXILIAR DE MECÂNICO COM ENCARGOS COMPLEMENTARES | SEDI - SERVIÇOS DIVERSOS |  | H | 0.57 | 19.89 | 11.33
Composição Auxiliar | 91927 | SINAPI | CABO DE COBRE FLEXÍVEL ISOLADO, 2,5 MM², ANTI-CHAMA 0,6/1,0 KV, PARA CIRCUITOS TERMINAIS - FORNECIMENTO E INSTALAÇÃO. AF_03/2023 | INEL - INSTALAÇÃO ELÉTRICA/ELETRIFICAÇÃO E ILUMINAÇÃO EXTERNA |  | M | 2 | 4.53 | 9.06
Composição Auxiliar | 103292 | SINAPI | TUBO EM COBRE FLEXÍVEL, DN 5/8", COM ISOLAMENTO, INSTALADO EM FORRO, PARA RAMAL DE ALIMENTAÇÃO DE AR CONDICIONADO, INCLUSO FIXADOR. AF_11/2021 | INES - INSTALAÇÕES ESPECIAIS |  | M | 1 | 69.58 | 69.58
Composição Auxiliar | 103290 | SINAPI | TUBO EM COBRE FLEXÍVEL, DN 3/8", COM ISOLAMENTO, INSTALADO EM FORRO, PARA RAMAL DE ALIMENTAÇÃO DE AR CONDICIONADO, INCLUSO FIXADOR. AF_11/2021 | INES - INSTALAÇÕES ESPECIAIS |  | M | 1 | 46.09 | 46.09
Insumo | 00020111 | SINAPI | FITA ISOLANTE ADESIVA ANTICHAMA, USO ATE 750 V, EM ROLO DE 19 MM X 20 M | Material |  | UN | 6.288 | 8.55 | 53.76
Insumo | 00039634 | SINAPI | FITA ADESIVA ANTICORROSIVA DE PVC FLEXIVEL, COR PRETA, PARA PROTECAO TUBULACAO, 50 MM X 30 M (L X C), E= *0,25* MM | Material |  | M | 4.398 | 7.6 | 33.42
Insumo | 00000567 | SINAPI | CANTONEIRA (ABAS IGUAIS) EM ACO CARBONO, 25,4 MM X 3,17 MM (L X E), 1,27KG/M | Material |  | M | 0.266 | 10.8 | 2.87
Insumo | 00000408 | SINAPI | ABRACADEIRA DE NYLON PARA AMARRACAO DE CABOS, COMPRIMENTO DE 390 X *4,6* MM | Material |  | UN | 1.33 | 0.79 | 1.05
Insumo | 004817 | SBC | GAS REFRIGERANTE R 410 | Material |  | KG | 0.214 | 46.54 | 9.95
Insumo | 00009868 | SINAPI | TUBO PVC, SOLDAVEL, DE 25 MM, AGUA FRIA (NBR-5648) | Material |  | M | 0.02 | 4.36 | 0.08
Insumo | 00003529 | SINAPI | JOELHO PVC, SOLDAVEL, 90 GRAUS, 25 MM, COR MARROM, PARA AGUA FRIA PREDIAL | Material |  | UN | 0.071 | 0.76 | 0.05
Insumo | 00000119 | SINAPI | ADESIVO PLASTICO PARA PVC, BISNAGA COM 75 GR | Material |  | UN | 0.003 | 8.28 | 0.02
|  |  |  | MO sem LS => | 13.8964 | LS => | 16.44 | MO com LS => | 30.34
|  |  |  | Valor do BDI => | 62.63 |  | Valor com BDI => |  | 316.51
13.2.7 | Código | Banco | Descrição | Tipo |  | Und | Quant. | Valor Unit | Total
Composição | CSS-49 | Próprio | INTERLIGAÇÕES FRIGORÍGENAS, ELÉTRICA (COMANDO), E HIDRÁULICA (DRENO), GASES E SOLDAS - SPLIT INVERTER TETO 56.000BTU/H | INES - INSTALAÇÕES ESPECIAIS |  | M | 1 | 274.29 | 274.29
Composição Auxiliar | 100308 | SINAPI | MECÂNICO DE REFRIGERAÇÃO COM ENCARGOS COMPLEMENTARES | SEDI - SERVIÇOS DIVERSOS |  | H | 0.52 | 29.17 | 15.16
Composição Auxiliar | 88250 | SINAPI | AUXILIAR DE MECÂNICO COM ENCARGOS COMPLEMENTARES | SEDI - SERVIÇOS DIVERSOS |  | H | 0.52 | 19.89 | 10.34
Composição Auxiliar | 103290 | SINAPI | TUBO EM COBRE FLEXÍVEL, DN 3/8", COM ISOLAMENTO, INSTALADO EM FORRO, PARA RAMAL DE ALIMENTAÇÃO DE AR CONDICIONADO, INCLUSO FIXADOR. AF_11/2021 | INES - INSTALAÇÕES ESPECIAIS |  | M | 1 | 46.09 | 46.09
Composição Auxiliar | CONS_550 | Próprio | TUBO EM COBRE FLEXÍVEL, DN 3/4", COM ISOLAMENTO, INSTALADO EM FORRO, PARA RAMAL DE ALIMENTAÇÃO DE AR CONDICIONADO, INCLUSO FIXADOR. | INES - INSTALAÇÕES ESPECIAIS |  | M | 1 | 121.37 | 121.37
Insumo | 00020111 | SINAPI | FITA ISOLANTE ADESIVA ANTICHAMA, USO ATE 750 V, EM ROLO DE 19 MM X 20 M | Material |  | UN | 0.05 | 8.55 | 0.42
Insumo | 00039634 | SINAPI | FITA ADESIVA ANTICORROSIVA DE PVC FLEXIVEL, COR PRETA, PARA PROTECAO TUBULACAO, 50 MM X 30 M (L X C), E= *0,25* MM | Material |  | M | 6.29 | 7.6 | 47.8
Insumo | 00000567 | SINAPI | CANTONEIRA (ABAS IGUAIS) EM ACO CARBONO, 25,4 MM X 3,17 MM (L X E), 1,27KG/M | Material |  | M | 0.27 | 10.8 | 2.91
Insumo | 00000408 | SINAPI | ABRACADEIRA DE NYLON PARA AMARRACAO DE CABOS, COMPRIMENTO DE 390 X *4,6* MM | Material |  | UN | 1.33 | 0.79 | 1.05
Insumo | 004817 | SBC | GAS REFRIGERANTE R 410 | Material |  | KG | 0.16 | 46.54 | 7.44
Insumo | 00009868 | SINAPI | TUBO PVC, SOLDAVEL, DE 25 MM, AGUA FRIA (NBR-5648) | Material |  | M | 0.026 | 4.36 | 0.11
Insumo | 00003529 | SINAPI | JOELHO PVC, SOLDAVEL, 90 GRAUS, 25 MM, COR MARROM, PARA AGUA FRIA PREDIAL | Material |  | UN | 0.065 | 0.76 | 0.04
Insumo | 00000119 | SINAPI | ADESIVO PLASTICO PARA PVC, BISNAGA COM 75 GR | Material |  | UN | 0.003 | 8.28 | 0.02
Insumo | 012443 | SBC | CABO PP CORDPLAST 2 CONDUTORES 450/750V 1,0mm2 | Material |  | M | 2 | 3.58 | 7.16
Insumo | 4015 | AGETOP CIVIL | CABO FLEXÍVEL, PVC (70° C), 450/750 V, 4 MM2 | Material |  | m | 3 | 3.56 | 10.68
Insumo | 07874 | EMOP | CURVA 90º DE COBRE, DE 3/8" E COM ESPESSURA DE 1/32" | Material |  | UN | 0.37 | 10 | 3.7
|  |  |  | MO sem LS => | 11.9498 | LS => | 14.14 | MO com LS => | 26.09
|  |  |  | Valor do BDI => | 67.66 |  | Valor com BDI => |  | 341.95
13.2.8 | Código | Banco | Descrição | Tipo |  | Und | Quant. | Valor Unit | Total
Composição | CSS-50 | Próprio | CALÇOS PARA EVAPORADOR CENTRAL | INES - INSTALAÇÕES ESPECIAIS |  | UND | 1 | 78.02 | 78.02
Composição Auxiliar | 88248 | SINAPI | AUXILIAR DE ENCANADOR OU BOMBEIRO HIDRÁULICO COM ENCARGOS COMPLEMENTARES | SEDI - SERVIÇOS DIVERSOS |  | H | 0.3 | 20.49 | 6.14
Insumo | 010031 | SBC | AMORTECEDOR COXIM III 3/8 70x70mm VIBRA STOP 250KG | Material |  | UN | 1 | 71.88 | 71.88
|  |  |  | MO sem LS => | 1.9191 | LS => | 2.27 | MO com LS => | 4.19
|  |  |  | Valor do BDI => | 19.24 |  | Valor com BDI => |  | 97.26
13.2.9 | Código | Banco | Descrição | Tipo |  | Und | Quant. | Valor Unit | Total
Composição | CSS-51 | Próprio | CALÇOS PARA CONDENSADORES SPLITS E GABINETE DE VENTILAÇÃO | INES - INSTALAÇÕES ESPECIAIS |  | UND | 1 | 61.38 | 61.38
Composição Auxiliar | 88248 | SINAPI | AUXILIAR DE ENCANADOR OU BOMBEIRO HIDRÁULICO COM ENCARGOS COMPLEMENTARES | SEDI - SERVIÇOS DIVERSOS |  | H | 0.3 | 20.49 | 6.14
Insumo | 7198 | ORSE | Calço de neoprene 100x100x25mm | Material |  | un | 1 | 55.24 | 55.24
|  |  |  | MO sem LS => | 1.9191 | LS => | 2.27 | MO com LS => | 4.19
|  |  |  | Valor do BDI => | 15.14 |  | Valor com BDI => |  | 76.52
13.3.2 | Código | Banco | Descrição | Tipo |  | Und | Quant. | Valor Unit | Total
Composição | CSS-52 | Próprio | DUTO TDC CH GALV 22 SOLDADA COM ISOLAMENTO ESPUMA ELAST. | 70 |  | KG | 1 | 60.36 | 60.36
Composição Auxiliar | 88277 | SINAPI | MONTADOR (TUBO AÇO/EQUIPAMENTOS) COM ENCARGOS COMPLEMENTARES | SEDI - SERVIÇOS DIVERSOS |  | H | 0.106 | 18.88 | 2
Composição Auxiliar | 88317 | SINAPI | SOLDADOR COM ENCARGOS COMPLEMENTARES | SEDI - SERVIÇOS DIVERSOS |  | H | 0.106 | 29.81 | 3.15
Insumo | 007065 | SBC | PREFABRICACAO/USINAGEM/CORTE/DOBRA CHAPA GALVANIZADA | Material |  | KG | 0.25 | 10.53 | 2.63
Insumo | 057889 | SBC | ESPUMA ELASTOMERICA EM MANTA 19mm ROLO | Material |  | m² | 0.15 | 190.86 | 28.62
Insumo | 913388 | SBC | (SIN)SOLDA 50/50 | Material |  | KG | 0.106 | 111.06 | 11.77
Insumo | 00011049 | SINAPI | CHAPA DE ACO GALVANIZADA BITOLA GSG 22, E = 0,80 MM (6,40 KG/M2) | Material |  | KG | 1.063 | 11.47 | 12.19
|  |  |  | MO sem LS => | 1.6718 | LS => | 1.98 | MO com LS => | 3.65
|  |  |  | Valor do BDI => | 14.89 |  | Valor com BDI => |  | 75.25
14.1 | Código | Banco | Descrição | Tipo |  | Und | Quant. | Valor Unit | Total
Composição | 101908 | SINAPI | EXTINTOR DE INCÊNDIO PORTÁTIL COM CARGA DE PQS DE 4 KG, CLASSE BC - FORNECIMENTO E INSTALAÇÃO. AF_10/2020_PE | INES - INSTALAÇÕES ESPECIAIS |  | UN | 1 | 222.5 | 222.5
Composição Auxiliar | 88248 | SINAPI | AUXILIAR DE ENCANADOR OU BOMBEIRO HIDRÁULICO COM ENCARGOS COMPLEMENTARES | SEDI - SERVIÇOS DIVERSOS |  | H | 0.4574 | 20.49 | 9.37
Composição Auxiliar | 88267 | SINAPI | ENCANADOR OU BOMBEIRO HIDRÁULICO COM ENCARGOS COMPLEMENTARES | SEDI - SERVIÇOS DIVERSOS |  | H | 0.4574 | 28.32 | 12.95
Insumo | 00004350 | SINAPI | BUCHA DE NYLON, DIAMETRO DO FURO 8 MM, COMPRIMENTO 40 MM, COM PARAFUSO DE ROSCA SOBERBA, CABECA CHATA, FENDA SIMPLES, 4,8 X 50 MM | Material |  | UN | 2 | 0.67 | 1.34
Insumo | 00010891 | SINAPI | EXTINTOR DE INCENDIO PORTATIL COM CARGA DE PO QUIMICO SECO (PQS) DE 4 KG, CLASSE BC | Material |  | UN | 1 | 198.84 | 198.84
|  |  |  | MO sem LS => | 7.4887 | LS => | 8.86 | MO com LS => | 16.35
|  |  |  | Valor do BDI => | 54.89 |  | Valor com BDI => |  | 277.39
14.2 | Código | Banco | Descrição | Tipo |  | Und | Quant. | Valor Unit | Total
Composição | CSS-53 | Próprio | PLACAS DE ORIENTAÇÃO E SALVAMENTO E EQUIPAMENTO DE COMBATE A INCÊNDIO | ASTU - ASSENTAMENTO DE TUBOS E PECAS |  | und | 1 | 53.34 | 53.34
Composição Auxiliar | 88243 | SINAPI | AJUDANTE ESPECIALIZADO COM ENCARGOS COMPLEMENTARES | SEDI - SERVIÇOS DIVERSOS |  | H | 0.5 | 21.36 | 10.68
Insumo | 00037558 | SINAPI | PLACA DE SINALIZACAO DE SEGURANCA CONTRA INCENDIO, FOTOLUMINESCENTE, RETANGULAR, *20 X 40* CM, EM PVC *2* MM ANTI-CHAMAS (SIMBOLOS, CORES E PICTOGRAMAS CONFORME NBR 16820) | Material |  | UN | 1 | 37.88 | 37.88
Insumo | 00020111 | SINAPI | FITA ISOLANTE ADESIVA ANTICHAMA, USO ATE 750 V, EM ROLO DE 19 MM X 20 M | Material |  | UN | 0.56 | 8.55 | 4.78
|  |  |  | MO sem LS => | 3.2657 | LS => | 3.86 | MO com LS => | 7.13
|  |  |  | Valor do BDI => | 13.15 |  | Valor com BDI => |  | 66.49
14.3 | Código | Banco | Descrição | Tipo |  | Und | Quant. | Valor Unit | Total
Composição | 058618 | SBC | SUPORTE DE PISO PARA EXTINTOR DE INCENDIO | INSTALACOES ELETRICAS - DETECCAO DE INCENDIO |  | UN | 1 | 29.87 | 29.87
Insumo | 099900 | SBC | SERVENTE | Mão de Obra |  | H | 0.098 | 14.18 | 1.38
Insumo | 151516 | SBC | SUPORTE DE PISO PARA EXTINTOR DE INCENDIO CROMADO | Material |  | UN | 1 | 28.49 | 28.49
|  |  |  | MO sem LS => | 0.63207 | LS => | 0.75 | MO com LS => | 1.38
|  |  |  | Valor do BDI => | 7.36 |  | Valor com BDI => |  | 37.23
15.1 | Código | Banco | Descrição | Tipo |  | Und | Quant. | Valor Unit | Total
Composição | 90778 | SINAPI | ENGENHEIRO CIVIL DE OBRA PLENO COM ENCARGOS COMPLEMENTARES | SEDI - SERVIÇOS DIVERSOS |  | H | 1 | 124.44 | 124.44
Composição Auxiliar | 95403 | SINAPI | CURSO DE CAPACITAÇÃO PARA ENGENHEIRO CIVIL DE OBRA PLENO (ENCARGOS COMPLEMENTARES) - HORISTA | SEDI - SERVIÇOS DIVERSOS |  | H | 1 | 2.04 | 2.04
Insumo | 00002707 | SINAPI | ENGENHEIRO CIVIL DE OBRA PLENO (HORISTA) | Mão de Obra |  | H | 1 | 120.27 | 120.27
Insumo | 00037372 | SINAPI | EXAMES - HORISTA (COLETADO CAIXA - ENCARGOS COMPLEMENTARES) | Outros |  | H | 1 | 1.34 | 1.34
Insumo | 00037373 | SINAPI | SEGURO - HORISTA (COLETADO CAIXA - ENCARGOS COMPLEMENTARES) | Taxas |  | H | 1 | 0.04 | 0.04
Insumo | 00043462 | SINAPI | FERRAMENTAS - FAMILIA ENGENHEIRO CIVIL - HORISTA (ENCARGOS COMPLEMENTARES - COLETADO CAIXA) | Equipamento |  | H | 1 | 0.01 | 0.01
Insumo | 00043486 | SINAPI | EPI - FAMILIA ENGENHEIRO CIVIL - HORISTA (ENCARGOS COMPLEMENTARES - COLETADO CAIXA) | Equipamento |  | H | 1 | 0.74 | 0.74
|  |  |  | MO sem LS => | 56.0207 | LS => | 66.29 | MO com LS => | 122.31
|  |  |  | Valor do BDI => | 30.69 |  | Valor com BDI => |  | 155.13
15.2 | Código | Banco | Descrição | Tipo |  | Und | Quant. | Valor Unit | Total
Composição | 90776 | SINAPI | ENCARREGADO GERAL COM ENCARGOS COMPLEMENTARES | SEDI - SERVIÇOS DIVERSOS |  | H | 1 | 33.2 | 33.2
Composição Auxiliar | 95401 | SINAPI | CURSO DE CAPACITAÇÃO PARA ENCARREGADO GERAL (ENCARGOS COMPLEMENTARES) - HORISTA | SEDI - SERVIÇOS DIVERSOS |  | H | 1 | 0.72 | 0.72
Insumo | 00004083 | SINAPI | ENCARREGADO GERAL DE OBRAS (HORISTA) | Mão de Obra |  | H | 1 | 29.75 | 29.75
Insumo | 00037372 | SINAPI | EXAMES - HORISTA (COLETADO CAIXA - ENCARGOS COMPLEMENTARES) | Outros |  | H | 1 | 1.34 | 1.34
Insumo | 00037373 | SINAPI | SEGURO - HORISTA (COLETADO CAIXA - ENCARGOS COMPLEMENTARES) | Taxas |  | H | 1 | 0.04 | 0.04
Insumo | 00043463 | SINAPI | FERRAMENTAS - FAMILIA ENCARREGADO GERAL - HORISTA (ENCARGOS COMPLEMENTARES - COLETADO CAIXA) | Equipamento |  | H | 1 | 0.1 | 0.1
Insumo | 00043487 | SINAPI | EPI - FAMILIA ENCARREGADO GERAL - HORISTA (ENCARGOS COMPLEMENTARES - COLETADO CAIXA) | Equipamento |  | H | 1 | 1.25 | 1.25
|  |  |  | MO sem LS => | 13.9559 | LS => | 16.51 | MO com LS => | 30.47
|  |  |  | Valor do BDI => | 8.19 |  | Valor com BDI => |  | 41.39
Composições Auxiliares
| Código | Banco | Descrição | Tipo |  | Und | Quant. | Valor Unit | Total
Composição | 88239 | SINAPI | AJUDANTE DE CARPINTEIRO COM ENCARGOS COMPLEMENTARES | SEDI - SERVIÇOS DIVERSOS |  | H | 1 | 20.99 | 20.99
Composição Auxiliar | 95309 | SINAPI | CURSO DE CAPACITAÇÃO PARA AJUDANTE DE CARPINTEIRO (ENCARGOS COMPLEMENTARES) - HORISTA | SEDI - SERVIÇOS DIVERSOS |  | H | 1 | 0.23 | 0.23
Insumo | 00006117 | SINAPI | CARPINTEIRO AUXILIAR (HORISTA) | Mão de Obra |  | H | 1 | 13.69 | 13.69
Insumo | 00037370 | SINAPI | ALIMENTACAO - HORISTA (COLETADO CAIXA - ENCARGOS COMPLEMENTARES) | Outros |  | H | 1 | 3.14 | 3.14
Insumo | 00037371 | SINAPI | TRANSPORTE - HORISTA (COLETADO CAIXA - ENCARGOS COMPLEMENTARES) | Serviços |  | H | 1 | 0.63 | 0.63
Insumo | 00037372 | SINAPI | EXAMES - HORISTA (COLETADO CAIXA - ENCARGOS COMPLEMENTARES) | Outros |  | H | 1 | 1.34 | 1.34
Insumo | 00037373 | SINAPI | SEGURO - HORISTA (COLETADO CAIXA - ENCARGOS COMPLEMENTARES) | Taxas |  | H | 1 | 0.04 | 0.04
Insumo | 00043459 | SINAPI | FERRAMENTAS - FAMILIA CARPINTEIRO DE FORMAS - HORISTA (ENCARGOS COMPLEMENTARES - COLETADO CAIXA) | Equipamento |  | H | 1 | 0.49 | 0.49
Insumo | 00043483 | SINAPI | EPI - FAMILIA CARPINTEIRO DE FORMAS - HORISTA (ENCARGOS COMPLEMENTARES - COLETADO CAIXA) | Equipamento |  | H | 1 | 1.43 | 1.43
|  |  |  | MO sem LS => | 6.3757 | LS => | 7.54 | MO com LS => | 13.92
|  |  |  | Valor do BDI => | 5.17 |  | Valor com BDI => |  | 26.16
| Código | Banco | Descrição | Tipo |  | Und | Quant. | Valor Unit | Total
Composição | ED-50362 | SETOP | AJUDANTE DE ELETRICISTA COM ENCARGOS COMPLEMENTARES | ED- |  | hora | 1 | 22.48 | 22.48
A | Código | Banco | Equipamentos | Utilização |  | Custo Operacional |  | Consumo | Custo Horário
|  |  |  | Operativa | Improdutiva | Operativa | Improdutiva
[5 empty] | (A) Total: |  |  |  | 0
B | Código | Banco | Mão de Obra |  |  | Unidade | Custo Unitário | Consumo | Custo Horário
Insumo | MOED-20130 | SETOP | AJUDANTE DE ELETRICISTA |  |  | H | 15.81 | 1 | 15.81
[5 empty] | (B) Total: |  |  |  | 15.81
[5 empty] | Custo Horário de Execução (A) + (B): |  |  |  | 15.81
[5 empty] | (D) Produção da Equipe: |  |  |  | 1
[5 empty] | Custo Unitário de Execução [(A) + (B)] / (D): |  |  |  | 15.81
F | Banco | Código | Material |  |  | Unidade | Custo Unitário | Quantidade | Custo Horário
Insumo | SETOP | MATED-13096 | CESTA BÁSICA/ALIMENTAÇÃO - HORISTA (ENCARGOS COMPLEMENTARES) |  | X1:0.0 X2: 0.0 X3: 0.0 | hora | 1.89 | 1 | 1.89
Insumo | SETOP | MATED-13097 | TRANSPORTE - HORISTA (ENCARGOS COMPLEMENTARES) |  | X1:0.0 X2: 0.0 X3: 0.0 | hora | 0.68 | 1 | 0.68
Insumo | SETOP | MATED-13098 | SEGURO - HORISTA (ENCARGOS COMPLEMENTARES) |  | X1:0.0 X2: 0.0 X3: 0.0 | hora | 0.04 | 1 | 0.04
Insumo | SETOP | MATED-13099 | EXAMES - HORISTA (ENCARGOS COMPLEMENTARES) |  | X1:0.0 X2: 0.0 X3: 0.0 | hora | 1.34 | 1 | 1.34
[5 empty] | (F)Total: |  |  |  | 3.95
G | Banco | Código | Serviços |  |  | Unidade | Custo Unitário | Quantidade | Custo Horário
Atividade Auxiliar | SETOP | ED-14646 | EPI PARA AJUDANTE DE ELETRICISTA - HORISTA (ENCARGOS COMPLEMENTARES) |  | X1:0.0 X2: 0.0 X3: 0.0 | hora | 1.2 | 1 | 1.2
Atividade Auxiliar | SETOP | ED-14682 | FERRAMENTAS PARA AJUDANTE DE ELETRICISTA - HORISTA (ENCARGOS COMPLEMENTARES) |  | X1:0.0 X2: 0.0 X3: 0.0 | hora | 0.85 | 1 | 0.85
Atividade Auxiliar | SETOP | ED-5225 | CURSO DE CAPACITAÇÃO PARA AUXILIAR DE ELETRICISTA (ENCARGOS COMPLEMENTARES) HORISTA |  | X1:0.0 X2: 0.0 X3: 0.0 | hora | 0.67 | 1 | 0.67
[5 empty] | (G) Total: |  |  |  | 2.72
H | Banco | Código | Momento Transporte | Formula | X1, X2, X3 | Unidade | Custo Unitário | Quantidade | Custo Horário
[5 empty] | (H) Total: |  |  |  | 2.72
|  |  |  | MO sem LS => | 7.5543 | LS => | 8.94 | MO com LS => | 16.4932
|  |  |  | Valor do BDI => | 5.54 |  | Valor com BDI => |  | 28.02
| Código | Banco | Descrição | Tipo |  | Und | Quant. | Valor Unit | Total
Composição | 88243 | SINAPI | AJUDANTE ESPECIALIZADO COM ENCARGOS COMPLEMENTARES | SEDI - SERVIÇOS DIVERSOS |  | H | 1 | 21.36 | 21.36
Composição Auxiliar | 95313 | SINAPI | CURSO DE CAPACITAÇÃO PARA AJUDANTE ESPECIALIZADO (ENCARGOS COMPLEMENTARES) - HORISTA | SEDI - SERVIÇOS DIVERSOS |  | H | 1 | 0.18 | 0.18
Insumo | 00000242 | SINAPI | AJUDANTE ESPECIALIZADO (HORISTA) | Mão de Obra |  | H | 1 | 14.09 | 14.09
Insumo | 00037370 | SINAPI | ALIMENTACAO - HORISTA (COLETADO CAIXA - ENCARGOS COMPLEMENTARES) | Outros |  | H | 1 | 3.14 | 3.14
Insumo | 00037371 | SINAPI | TRANSPORTE - HORISTA (COLETADO CAIXA - ENCARGOS COMPLEMENTARES) | Serviços |  | H | 1 | 0.63 | 0.63
Insumo | 00037372 | SINAPI | EXAMES - HORISTA (COLETADO CAIXA - ENCARGOS COMPLEMENTARES) | Outros |  | H | 1 | 1.34 | 1.34
Insumo | 00037373 | SINAPI | SEGURO - HORISTA (COLETADO CAIXA - ENCARGOS COMPLEMENTARES) | Taxas |  | H | 1 | 0.04 | 0.04
Insumo | 00043467 | SINAPI | FERRAMENTAS - FAMILIA SERVENTE - HORISTA (ENCARGOS COMPLEMENTARES - COLETADO CAIXA) | Equipamento |  | H | 1 | 0.61 | 0.61
Insumo | 00043491 | SINAPI | EPI - FAMILIA SERVENTE - HORISTA (ENCARGOS COMPLEMENTARES - COLETADO CAIXA) | Equipamento |  | H | 1 | 1.33 | 1.33
|  |  |  | MO sem LS => | 6.536 | LS => | 7.73 | MO com LS => | 14.27
|  |  |  | Valor do BDI => | 5.26 |  | Valor com BDI => |  | 26.62
| Código | Banco | Descrição | Tipo |  | Und | Quant. | Valor Unit | Total
Composição | 87367 | SINAPI | ARGAMASSA TRAÇO 1:1:6 (EM VOLUME DE CIMENTO, CAL E AREIA MÉDIA ÚMIDA) PARA EMBOÇO/MASSA ÚNICA/ASSENTAMENTO DE ALVENARIA DE VEDAÇÃO, PREPARO MANUAL. AF_08/2019 | SEDI - SERVIÇOS DIVERSOS |  | m³ | 1 | 736.51 | 736.51
Composição Auxiliar | 88316 | SINAPI | SERVENTE COM ENCARGOS COMPLEMENTARES | SEDI - SERVIÇOS DIVERSOS |  | H | 11.23 | 20.81 | 233.69
Insumo | 00000370 | SINAPI | AREIA MEDIA - POSTO JAZIDA/FORNECEDOR (RETIRADO NA JAZIDA, SEM TRANSPORTE) | Material |  | m³ | 1.16 | 150 | 174
Insumo | 00001106 | SINAPI | CAL HIDRATADA CH-I PARA ARGAMASSAS | Material |  | KG | 116.4 | 1.25 | 145.5
Insumo | 00001379 | SINAPI | CIMENTO PORTLAND COMPOSTO CP II-32 | Material |  | KG | 261.89 | 0.7 | 183.32
|  |  |  | MO sem LS => | 70.5675 | LS => | 83.5 | MO com LS => | 154.07
|  |  |  | Valor do BDI => | 181.69 |  | Valor com BDI => |  | 918.2
| Código | Banco | Descrição | Tipo |  | Und | Quant. | Valor Unit | Total
Composição | 90771 | SINAPI | AUXILIAR DE DESENHISTA COM ENCARGOS COMPLEMENTARES | SEDI - SERVIÇOS DIVERSOS |  | H | 1 | 18.26 | 18.26
Composição Auxiliar | 95397 | SINAPI | CURSO DE CAPACITAÇÃO PARA AUXILIAR DE DESENHISTA (ENCARGOS COMPLEMENTARES) - HORISTA | SEDI - SERVIÇOS DIVERSOS |  | H | 1 | 0.09 | 0.09
Insumo | 00002359 | SINAPI | DESENHISTA TECNICO AUXILIAR (HORISTA) | Mão de Obra |  | H | 1 | 16.01 | 16.01
Insumo | 00037372 | SINAPI | EXAMES - HORISTA (COLETADO CAIXA - ENCARGOS COMPLEMENTARES) | Outros |  | H | 1 | 1.34 | 1.34
Insumo | 00037373 | SINAPI | SEGURO - HORISTA (COLETADO CAIXA - ENCARGOS COMPLEMENTARES) | Taxas |  | H | 1 | 0.04 | 0.04
Insumo | 00043469 | SINAPI | FERRAMENTAS - FAMILIA TOPOGRAFO - HORISTA (ENCARGOS COMPLEMENTARES - COLETADO CAIXA) | Equipamento |  | H | 1 | 0.07 | 0.07
Insumo | 00043493 | SINAPI | EPI - FAMILIA TOPOGRAFO - HORISTA (ENCARGOS COMPLEMENTARES - COLETADO CAIXA) | Equipamento |  | H | 1 | 0.71 | 0.71
|  |  |  | MO sem LS => | 7.3742 | LS => | 8.73 | MO com LS => | 16.1
|  |  |  | Valor do BDI => | 4.5 |  | Valor com BDI => |  | 22.76
| Código | Banco | Descrição | Tipo |  | Und | Quant. | Valor Unit | Total
Composição | 88247 | SINAPI | AUXILIAR DE ELETRICISTA COM ENCARGOS COMPLEMENTARES | SEDI - SERVIÇOS DIVERSOS |  | H | 1 | 21.47 | 21.47
Composição Auxiliar | 95316 | SINAPI | CURSO DE CAPACITAÇÃO PARA AUXILIAR DE ELETRICISTA (ENCARGOS COMPLEMENTARES) - HORISTA | SEDI - SERVIÇOS DIVERSOS |  | H | 1 | 0.58 | 0.58
Insumo | 00000247 | SINAPI | AJUDANTE DE ELETRICISTA (HORISTA) | Mão de Obra |  | H | 1 | 13.69 | 13.69
Insumo | 00037370 | SINAPI | ALIMENTACAO - HORISTA (COLETADO CAIXA - ENCARGOS COMPLEMENTARES) | Outros |  | H | 1 | 3.14 | 3.14
Insumo | 00037371 | SINAPI | TRANSPORTE - HORISTA (COLETADO CAIXA - ENCARGOS COMPLEMENTARES) | Serviços |  | H | 1 | 0.63 | 0.63
Insumo | 00037372 | SINAPI | EXAMES - HORISTA (COLETADO CAIXA - ENCARGOS COMPLEMENTARES) | Outros |  | H | 1 | 1.34 | 1.34
Insumo | 00037373 | SINAPI | SEGURO - HORISTA (COLETADO CAIXA - ENCARGOS COMPLEMENTARES) | Taxas |  | H | 1 | 0.04 | 0.04
Insumo | 00043460 | SINAPI | FERRAMENTAS - FAMILIA ELETRICISTA - HORISTA (ENCARGOS COMPLEMENTARES - COLETADO CAIXA) | Equipamento |  | H | 1 | 0.85 | 0.85
Insumo | 00043484 | SINAPI | EPI - FAMILIA ELETRICISTA - HORISTA (ENCARGOS COMPLEMENTARES - COLETADO CAIXA) | Equipamento |  | H | 1 | 1.2 | 1.2
|  |  |  | MO sem LS => | 6.536 | LS => | 7.73 | MO com LS => | 14.27
|  |  |  | Valor do BDI => | 5.29 |  | Valor com BDI => |  | 26.76
| Código | Banco | Descrição | Tipo |  | Und | Quant. | Valor Unit | Total
Composição | 88248 | SINAPI | AUXILIAR DE ENCANADOR OU BOMBEIRO HIDRÁULICO COM ENCARGOS COMPLEMENTARES | SEDI - SERVIÇOS DIVERSOS |  | H | 1 | 20.49 | 20.49
Composição Auxiliar | 95317 | SINAPI | CURSO DE CAPACITAÇÃO PARA AUXILIAR DE ENCANADOR OU BOMBEIRO HIDRÁULICO (ENCARGOS COMPLEMENTARES) - HORISTA | SEDI - SERVIÇOS DIVERSOS |  | H | 1 | 0.28 | 0.28
Insumo | 00000246 | SINAPI | AUXILIAR DE ENCANADOR OU BOMBEIRO HIDRAULICO (HORISTA) | Mão de Obra |  | H | 1 | 13.69 | 13.69
Insumo | 00037370 | SINAPI | ALIMENTACAO - HORISTA (COLETADO CAIXA - ENCARGOS COMPLEMENTARES) | Outros |  | H | 1 | 3.14 | 3.14
Insumo | 00037371 | SINAPI | TRANSPORTE - HORISTA (COLETADO CAIXA - ENCARGOS COMPLEMENTARES) | Serviços |  | H | 1 | 0.63 | 0.63
Insumo | 00037372 | SINAPI | EXAMES - HORISTA (COLETADO CAIXA - ENCARGOS COMPLEMENTARES) | Outros |  | H | 1 | 1.34 | 1.34
Insumo | 00037373 | SINAPI | SEGURO - HORISTA (COLETADO CAIXA - ENCARGOS COMPLEMENTARES) | Taxas |  | H | 1 | 0.04 | 0.04
Insumo | 00043461 | SINAPI | FERRAMENTAS - FAMILIA ENCANADOR - HORISTA (ENCARGOS COMPLEMENTARES - COLETADO CAIXA) | Equipamento |  | H | 1 | 0.31 | 0.31
Insumo | 00043485 | SINAPI | EPI - FAMILIA ENCANADOR - HORISTA (ENCARGOS COMPLEMENTARES - COLETADO CAIXA) | Equipamento |  | H | 1 | 1.06 | 1.06
|  |  |  | MO sem LS => | 6.3986 | LS => | 7.57 | MO com LS => | 13.97
|  |  |  | Valor do BDI => | 5.05 |  | Valor com BDI => |  | 25.54
| Código | Banco | Descrição | Tipo |  | Und | Quant. | Valor Unit | Total
Composição | 88250 | SINAPI | AUXILIAR DE MECÂNICO COM ENCARGOS COMPLEMENTARES | SEDI - SERVIÇOS DIVERSOS |  | H | 1 | 19.89 | 19.89
Composição Auxiliar | 95319 | SINAPI | CURSO DE CAPACITAÇÃO PARA AUXILIAR DE MECÂNICO (ENCARGOS COMPLEMENTARES) - HORISTA | SEDI - SERVIÇOS DIVERSOS |  | H | 1 | 0.18 | 0.18
Insumo | 00000251 | SINAPI | AUXILIAR DE MECANICO (HORISTA) | Mão de Obra |  | H | 1 | 13.69 | 13.69
Insumo | 00037370 | SINAPI | ALIMENTACAO - HORISTA (COLETADO CAIXA - ENCARGOS COMPLEMENTARES) | Outros |  | H | 1 | 3.14 | 3.14
Insumo | 00037371 | SINAPI | TRANSPORTE - HORISTA (COLETADO CAIXA - ENCARGOS COMPLEMENTARES) | Serviços |  | H | 1 | 0.63 | 0.63
Insumo | 00037372 | SINAPI | EXAMES - HORISTA (COLETADO CAIXA - ENCARGOS COMPLEMENTARES) | Outros |  | H | 1 | 1.34 | 1.34
Insumo | 00037373 | SINAPI | SEGURO - HORISTA (COLETADO CAIXA - ENCARGOS COMPLEMENTARES) | Taxas |  | H | 1 | 0.04 | 0.04
Insumo | 00043464 | SINAPI | FERRAMENTAS - FAMILIA OPERADOR ESCAVADEIRA - HORISTA (ENCARGOS COMPLEMENTARES - COLETADO CAIXA) | Equipamento |  | H | 1 | 0.01 | 0.01
Insumo | 00043488 | SINAPI | EPI - FAMILIA OPERADOR ESCAVADEIRA - HORISTA (ENCARGOS COMPLEMENTARES - COLETADO CAIXA) | Equipamento |  | H | 1 | 0.86 | 0.86
|  |  |  | MO sem LS => | 6.3528 | LS => | 7.52 | MO com LS => | 13.87
|  |  |  | Valor do BDI => | 4.9 |  | Valor com BDI => |  | 24.79
| Código | Banco | Descrição | Tipo |  | Und | Quant. | Valor Unit | Total
Composição | 91927 | SINAPI | CABO DE COBRE FLEXÍVEL ISOLADO, 2,5 MM², ANTI-CHAMA 0,6/1,0 KV, PARA CIRCUITOS TERMINAIS - FORNECIMENTO E INSTALAÇÃO. AF_03/2023 | INEL - INSTALAÇÃO ELÉTRICA/ELETRIFICAÇÃO E ILUMINAÇÃO EXTERNA |  | M | 1 | 4.53 | 4.53
Composição Auxiliar | 88247 | SINAPI | AUXILIAR DE ELETRICISTA COM ENCARGOS COMPLEMENTARES | SEDI - SERVIÇOS DIVERSOS |  | H | 0.029 | 21.47 | 0.62
Composição Auxiliar | 88264 | SINAPI | ELETRICISTA COM ENCARGOS COMPLEMENTARES | SEDI - SERVIÇOS DIVERSOS |  | H | 0.029 | 29.47 | 0.85
Insumo | 00001022 | SINAPI | CABO DE COBRE, FLEXIVEL, CLASSE 4 OU 5, ISOLACAO EM PVC/A, ANTICHAMA BWF-B, COBERTURA PVC-ST1, ANTICHAMA BWF-B, 1 CONDUTOR, 0,6/1 KV, SECAO NOMINAL 2,5 MM2 | Material |  | M | 1.2434 | 2.44 | 3.03
Insumo | 00021127 | SINAPI | FITA ISOLANTE ADESIVA ANTICHAMA, USO ATE 750 V, EM ROLO DE 19 MM X 5 M | Material |  | UN | 0.0094 | 3.23 | 0.03
|  |  |  | MO sem LS => | 0.48092 | LS => | 0.57 | MO com LS => | 1.05
|  |  |  | Valor do BDI => | 1.11 |  | Valor com BDI => |  | 5.64
| Código | Banco | Descrição | Tipo |  | Und | Quant. | Valor Unit | Total
Composição | 5961 | SINAPI | CAMINHÃO BASCULANTE 6 M3, PESO BRUTO TOTAL 16.000 KG, CARGA ÚTIL MÁXIMA 13.071 KG, DISTÂNCIA ENTRE EIXOS 4,80 M, POTÊNCIA 230 CV INCLUSIVE CAÇAMBA METÁLICA - CHI DIURNO. AF_06/2014 | CHOR - CUSTOS HORÁRIOS DE MÁQUINAS E EQUIPAMENTOS |  | CHI | 1 | 65.44 | 65.44
Composição Auxiliar | 88281 | SINAPI | MOTORISTA DE BASCULANTE COM ENCARGOS COMPLEMENTARES | SEDI - SERVIÇOS DIVERSOS |  | H | 1 | 31.72 | 31.72
Composição Auxiliar | 91367 | SINAPI | CAMINHÃO BASCULANTE 6 M3, PESO BRUTO TOTAL 16.000 KG, CARGA ÚTIL MÁXIMA 13.071 KG, DISTÂNCIA ENTRE EIXOS 4,80 M, POTÊNCIA 230 CV INCLUSIVE CAÇAMBA METÁLICA - DEPRECIAÇÃO. AF_06/2014 | CHOR - CUSTOS HORÁRIOS DE MÁQUINAS E EQUIPAMENTOS |  | H | 1 | 21.88 | 21.88
Composição Auxiliar | 91368 | SINAPI | CAMINHÃO BASCULANTE 6 M3, PESO BRUTO TOTAL 16.000 KG, CARGA ÚTIL MÁXIMA 13.071 KG, DISTÂNCIA ENTRE EIXOS 4,80 M, POTÊNCIA 230 CV INCLUSIVE CAÇAMBA METÁLICA - JUROS. AF_06/2014 | CHOR - CUSTOS HORÁRIOS DE MÁQUINAS E EQUIPAMENTOS |  | H | 1 | 8.44 | 8.44
Composição Auxiliar | 91369 | SINAPI | CAMINHÃO BASCULANTE 6 M3, PESO BRUTO TOTAL 16.000 KG, CARGA ÚTIL MÁXIMA 13.071 KG, DISTÂNCIA ENTRE EIXOS 4,80 M, POTÊNCIA 230 CV INCLUSIVE CAÇAMBA METÁLICA - IMPOSTOS E SEGUROS. AF_06/2014 | CHOR - CUSTOS HORÁRIOS DE MÁQUINAS E EQUIPAMENTOS |  | H | 1 | 3.4 | 3.4
|  |  |  | MO sem LS => | 11.7712 | LS => | 13.93 | MO com LS => | 25.7
|  |  |  | Valor do BDI => | 16.14 |  | Valor com BDI => |  | 81.58
| Código | Banco | Descrição | Tipo |  | Und | Quant. | Valor Unit | Total
Composição | 5811 | SINAPI | CAMINHÃO BASCULANTE 6 M3, PESO BRUTO TOTAL 16.000 KG, CARGA ÚTIL MÁXIMA 13.071 KG, DISTÂNCIA ENTRE EIXOS 4,80 M, POTÊNCIA 230 CV INCLUSIVE CAÇAMBA METÁLICA - CHP DIURNO. AF_06/2014 | CHOR - CUSTOS HORÁRIOS DE MÁQUINAS E EQUIPAMENTOS |  | CHP | 1 | 202.67 | 202.67
Composição Auxiliar | 53792 | SINAPI | CAMINHÃO BASCULANTE 6 M3, PESO BRUTO TOTAL 16.000 KG, CARGA ÚTIL MÁXIMA 13.071 KG, DISTÂNCIA ENTRE EIXOS 4,80 M, POTÊNCIA 230 CV INCLUSIVE CAÇAMBA METÁLICA - MATERIAIS NA OPERAÇÃO. AF_06/2014 | CHOR - CUSTOS HORÁRIOS DE MÁQUINAS E EQUIPAMENTOS |  | H | 1 | 97.68 | 97.68
Composição Auxiliar | 5695 | SINAPI | CAMINHÃO BASCULANTE 6 M3, PESO BRUTO TOTAL 16.000 KG, CARGA ÚTIL MÁXIMA 13.071 KG, DISTÂNCIA ENTRE EIXOS 4,80 M, POTÊNCIA 230 CV INCLUSIVE CAÇAMBA METÁLICA - MANUTENÇÃO. AF_06/2014 | CHOR - CUSTOS HORÁRIOS DE MÁQUINAS E EQUIPAMENTOS |  | H | 1 | 39.55 | 39.55
Composição Auxiliar | 88281 | SINAPI | MOTORISTA DE BASCULANTE COM ENCARGOS COMPLEMENTARES | SEDI - SERVIÇOS DIVERSOS |  | H | 1 | 31.72 | 31.72
Composição Auxiliar | 91367 | SINAPI | CAMINHÃO BASCULANTE 6 M3, PESO BRUTO TOTAL 16.000 KG, CARGA ÚTIL MÁXIMA 13.071 KG, DISTÂNCIA ENTRE EIXOS 4,80 M, POTÊNCIA 230 CV INCLUSIVE CAÇAMBA METÁLICA - DEPRECIAÇÃO. AF_06/2014 | CHOR - CUSTOS HORÁRIOS DE MÁQUINAS E EQUIPAMENTOS |  | H | 1 | 21.88 | 21.88
Composição Auxiliar | 91368 | SINAPI | CAMINHÃO BASCULANTE 6 M3, PESO BRUTO TOTAL 16.000 KG, CARGA ÚTIL MÁXIMA 13.071 KG, DISTÂNCIA ENTRE EIXOS 4,80 M, POTÊNCIA 230 CV INCLUSIVE CAÇAMBA METÁLICA - JUROS. AF_06/2014 | CHOR - CUSTOS HORÁRIOS DE MÁQUINAS E EQUIPAMENTOS |  | H | 1 | 8.44 | 8.44
Composição Auxiliar | 91369 | SINAPI | CAMINHÃO BASCULANTE 6 M3, PESO BRUTO TOTAL 16.000 KG, CARGA ÚTIL MÁXIMA 13.071 KG, DISTÂNCIA ENTRE EIXOS 4,80 M, POTÊNCIA 230 CV INCLUSIVE CAÇAMBA METÁLICA - IMPOSTOS E SEGUROS. AF_06/2014 | CHOR - CUSTOS HORÁRIOS DE MÁQUINAS E EQUIPAMENTOS |  | H | 1 | 3.4 | 3.4
|  |  |  | MO sem LS => | 11.7712 | LS => | 13.93 | MO com LS => | 25.7
|  |  |  | Valor do BDI => | 49.99 |  | Valor com BDI => |  | 252.66
| Código | Banco | Descrição | Tipo |  | Und | Quant. | Valor Unit | Total
Composição | 91367 | SINAPI | CAMINHÃO BASCULANTE 6 M3, PESO BRUTO TOTAL 16.000 KG, CARGA ÚTIL MÁXIMA 13.071 KG, DISTÂNCIA ENTRE EIXOS 4,80 M, POTÊNCIA 230 CV INCLUSIVE CAÇAMBA METÁLICA - DEPRECIAÇÃO. AF_06/2014 | CHOR - CUSTOS HORÁRIOS DE MÁQUINAS E EQUIPAMENTOS |  | H | 1 | 21.88 | 21.88
Insumo | 00037733 | SINAPI | CACAMBA METALICA BASCULANTE COM CAPACIDADE DE 6 M3 (INCLUI MONTAGEM, NAO INCLUI CAMINHAO) | Material |  | UN | 6.03e-05 | 55762.93 | 3.36
Insumo | 00044058 | SINAPI | CAMINHAO TOCO, PESO BRUTO TOTAL 16000 KG, CARGA UTIL MAXIMA 10830 KG, DISTANCIA ENTRE EIXOS 3,56 M, POTENCIA 226 CV (INCLUI CABINE E CHASSI, NAO INCLUI CARROCERIA) | Equipamento |  | UN | 3.42e-05 | 541609.63 | 18.52
|  |  |  | MO sem LS => | 0 | LS => | 0 | MO com LS => | 0
|  |  |  | Valor do BDI => | 5.39 |  | Valor com BDI => |  | 27.27
| Código | Banco | Descrição | Tipo |  | Und | Quant. | Valor Unit | Total
Composição | 91369 | SINAPI | CAMINHÃO BASCULANTE 6 M3, PESO BRUTO TOTAL 16.000 KG, CARGA ÚTIL MÁXIMA 13.071 KG, DISTÂNCIA ENTRE EIXOS 4,80 M, POTÊNCIA 230 CV INCLUSIVE CAÇAMBA METÁLICA - IMPOSTOS E SEGUROS. AF_06/2014 | CHOR - CUSTOS HORÁRIOS DE MÁQUINAS E EQUIPAMENTOS |  | H | 1 | 3.4 | 3.4
Insumo | 00037733 | SINAPI | CACAMBA METALICA BASCULANTE COM CAPACIDADE DE 6 M3 (INCLUI MONTAGEM, NAO INCLUI CAMINHAO) | Material |  | UN | 5.9e-06 | 55762.93 | 0.32
Insumo | 00044058 | SINAPI | CAMINHAO TOCO, PESO BRUTO TOTAL 16000 KG, CARGA UTIL MAXIMA 10830 KG, DISTANCIA ENTRE EIXOS 3,56 M, POTENCIA 226 CV (INCLUI CABINE E CHASSI, NAO INCLUI CARROCERIA) | Equipamento |  | UN | 5.7e-06 | 541609.63 | 3.08
|  |  |  | MO sem LS => | 0 | LS => | 0 | MO com LS => | 0
|  |  |  | Valor do BDI => | 0.83 |  | Valor com BDI => |  | 4.23
| Código | Banco | Descrição | Tipo |  | Und | Quant. | Valor Unit | Total
Composição | 91368 | SINAPI | CAMINHÃO BASCULANTE 6 M3, PESO BRUTO TOTAL 16.000 KG, CARGA ÚTIL MÁXIMA 13.071 KG, DISTÂNCIA ENTRE EIXOS 4,80 M, POTÊNCIA 230 CV INCLUSIVE CAÇAMBA METÁLICA - JUROS. AF_06/2014 | CHOR - CUSTOS HORÁRIOS DE MÁQUINAS E EQUIPAMENTOS |  | H | 1 | 8.44 | 8.44
Insumo | 00037733 | SINAPI | CACAMBA METALICA BASCULANTE COM CAPACIDADE DE 6 M3 (INCLUI MONTAGEM, NAO INCLUI CAMINHAO) | Material |  | UN | 1.46e-05 | 55762.93 | 0.81
Insumo | 00044058 | SINAPI | CAMINHAO TOCO, PESO BRUTO TOTAL 16000 KG, CARGA UTIL MAXIMA 10830 KG, DISTANCIA ENTRE EIXOS 3,56 M, POTENCIA 226 CV (INCLUI CABINE E CHASSI, NAO INCLUI CARROCERIA) | Equipamento |  | UN | 1.41e-05 | 541609.63 | 7.63
|  |  |  | MO sem LS => | 0 | LS => | 0 | MO com LS => | 0
|  |  |  | Valor do BDI => | 2.08 |  | Valor com BDI => |  | 10.52
| Código | Banco | Descrição | Tipo |  | Und | Quant. | Valor Unit | Total
Composição | 5695 | SINAPI | CAMINHÃO BASCULANTE 6 M3, PESO BRUTO TOTAL 16.000 KG, CARGA ÚTIL MÁXIMA 13.071 KG, DISTÂNCIA ENTRE EIXOS 4,80 M, POTÊNCIA 230 CV INCLUSIVE CAÇAMBA METÁLICA - MANUTENÇÃO. AF_06/2014 | CHOR - CUSTOS HORÁRIOS DE MÁQUINAS E EQUIPAMENTOS |  | H | 1 | 39.55 | 39.55
Insumo | 00037733 | SINAPI | CACAMBA METALICA BASCULANTE COM CAPACIDADE DE 6 M3 (INCLUI MONTAGEM, NAO INCLUI CAMINHAO) | Material |  | UN | 8.49e-05 | 55762.93 | 4.73
Insumo | 00044058 | SINAPI | CAMINHAO TOCO, PESO BRUTO TOTAL 16000 KG, CARGA UTIL MAXIMA 10830 KG, DISTANCIA ENTRE EIXOS 3,56 M, POTENCIA 226 CV (INCLUI CABINE E CHASSI, NAO INCLUI CARROCERIA) | Equipamento |  | UN | 6.43e-05 | 541609.63 | 34.82
|  |  |  | MO sem LS => | 0 | LS => | 0 | MO com LS => | 0
|  |  |  | Valor do BDI => | 9.75 |  | Valor com BDI => |  | 49.3
| Código | Banco | Descrição | Tipo |  | Und | Quant. | Valor Unit | Total
Composição | 53792 | SINAPI | CAMINHÃO BASCULANTE 6 M3, PESO BRUTO TOTAL 16.000 KG, CARGA ÚTIL MÁXIMA 13.071 KG, DISTÂNCIA ENTRE EIXOS 4,80 M, POTÊNCIA 230 CV INCLUSIVE CAÇAMBA METÁLICA - MATERIAIS NA OPERAÇÃO. AF_06/2014 | CHOR - CUSTOS HORÁRIOS DE MÁQUINAS E EQUIPAMENTOS |  | H | 1 | 97.68 | 97.68
Insumo | 00004221 | SINAPI | OLEO DIESEL COMBUSTIVEL COMUM METROPOLITANO S-10 OU S-500 | Material |  | L | 16.93 | 5.77 | 97.68
|  |  |  | MO sem LS => | 0 | LS => | 0 | MO com LS => | 0
|  |  |  | Valor do BDI => | 24.09 |  | Valor com BDI => |  | 121.77
| Código | Banco | Descrição | Tipo |  | Und | Quant. | Valor Unit | Total
Composição | 5824 | SINAPI | CAMINHÃO TOCO, PBT 16.000 KG, CARGA ÚTIL MÁX. 10.685 KG, DIST. ENTRE EIXOS 4,8 M, POTÊNCIA 189 CV, INCLUSIVE CARROCERIA FIXA ABERTA DE MADEIRA P/ TRANSPORTE GERAL DE CARGA SECA, DIMEN. APROX. 2,5 X 7,00 X 0,50 M - CHP DIURNO. AF_06/2014 | CHOR - CUSTOS HORÁRIOS DE MÁQUINAS E EQUIPAMENTOS |  | CHP | 1 | 214.08 | 214.08
Composição Auxiliar | 53797 | SINAPI | CAMINHÃO TOCO, PBT 16.000 KG, CARGA ÚTIL MÁX. 10.685 KG, DIST. ENTRE EIXOS 4,8 M, POTÊNCIA 189 CV, INCLUSIVE CARROCERIA FIXA ABERTA DE MADEIRA P/ TRANSPORTE GERAL DE CARGA SECA, DIMEN. APROX. 2,5 X 7,00 X 0,50 M - MATERIAIS NA OPERAÇÃO. AF_06/2014 | CHOR - CUSTOS HORÁRIOS DE MÁQUINAS E EQUIPAMENTOS |  | H | 1 | 112.34 | 112.34
Composição Auxiliar | 5705 | SINAPI | CAMINHÃO TOCO, PBT 16.000 KG, CARGA ÚTIL MÁX. 10.685 KG, DIST. ENTRE EIXOS 4,8 M, POTÊNCIA 189 CV, INCLUSIVE CARROCERIA FIXA ABERTA DE MADEIRA P/ TRANSPORTE GERAL DE CARGA SECA, DIMEN. APROX. 2,5 X 7,00 X 0,50 M - MANUTENÇÃO. AF_06/2014 | CHOR - CUSTOS HORÁRIOS DE MÁQUINAS E EQUIPAMENTOS |  | H | 1 | 38.28 | 38.28
Composição Auxiliar | 88282 | SINAPI | MOTORISTA DE CAMINHÃO COM ENCARGOS COMPLEMENTARES | SEDI - SERVIÇOS DIVERSOS |  | H | 1 | 30.76 | 30.76
Composição Auxiliar | 89264 | SINAPI | CAMINHÃO TOCO, PBT 16.000 KG, CARGA ÚTIL MÁX. 10.685 KG, DIST. ENTRE EIXOS 4,8 M, POTÊNCIA 189 CV, INCLUSIVE CARROCERIA FIXA ABERTA DE MADEIRA P/ TRANSPORTE GERAL DE CARGA SECA, DIMEN. APROX. 2,5 X 7,00 X 0,50 M - DEPRECIAÇÃO. AF_06/2014 | CHOR - CUSTOS HORÁRIOS DE MÁQUINAS E EQUIPAMENTOS |  | H | 1 | 20.95 | 20.95
Composição Auxiliar | 89265 | SINAPI | CAMINHÃO TOCO, PBT 16.000 KG, CARGA ÚTIL MÁX. 10.685 KG, DIST. ENTRE EIXOS 4,8 M, POTÊNCIA 189 CV, INCLUSIVE CARROCERIA FIXA ABERTA DE MADEIRA P/ TRANSPORTE GERAL DE CARGA SECA, DIMEN. APROX. 2,5 X 7,00 X 0,50 M - JUROS. AF_06/2014 | CHOR - CUSTOS HORÁRIOS DE MÁQUINAS E EQUIPAMENTOS |  | H | 1 | 8.37 | 8.37
Composição Auxiliar | 89266 | SINAPI | CAMINHÃO TOCO, PBT 16.000 KG, CARGA ÚTIL MÁX. 10.685 KG, DIST. ENTRE EIXOS 4,8 M, POTÊNCIA 189 CV, INCLUSIVE CARROCERIA FIXA ABERTA DE MADEIRA P/ TRANSPORTE GERAL DE CARGA SECA, DIMEN. APROX. 2,5 X 7,00 X 0,50 M - IMPOSTOS E SEGUROS. AF_06/2014 | CHOR - CUSTOS HORÁRIOS DE MÁQUINAS E EQUIPAMENTOS |  | H | 1 | 3.38 | 3.38
|  |  |  | MO sem LS => | 11.3315 | LS => | 13.41 | MO com LS => | 24.74
|  |  |  | Valor do BDI => | 52.81 |  | Valor com BDI => |  | 266.89
| Código | Banco | Descrição | Tipo |  | Und | Quant. | Valor Unit | Total
Composição | 89264 | SINAPI | CAMINHÃO TOCO, PBT 16.000 KG, CARGA ÚTIL MÁX. 10.685 KG, DIST. ENTRE EIXOS 4,8 M, POTÊNCIA 189 CV, INCLUSIVE CARROCERIA FIXA ABERTA DE MADEIRA P/ TRANSPORTE GERAL DE CARGA SECA, DIMEN. APROX. 2,5 X 7,00 X 0,50 M - DEPRECIAÇÃO. AF_06/2014 | CHOR - CUSTOS HORÁRIOS DE MÁQUINAS E EQUIPAMENTOS |  | H | 1 | 20.95 | 20.95
Insumo | 00037731 | SINAPI | CARROCERIA FIXA ABERTA DE MADEIRA PARA TRANSPORTE GERAL DE CARGA SECA DIMENSOES APROXIMADAS 2,5 X 7,00 X 0,50 M (INCLUI MONTAGEM, NAO INCLUI CAMINHAO) | Material |  | UN | 5.51e-05 | 29336.15 | 1.61
Insumo | 00037752 | SINAPI | CAMINHAO TOCO, PESO BRUTO TOTAL 16000 KG, CARGA UTIL MAXIMA 11030 KG, DISTANCIA ENTRE EIXOS 5,41 M, POTENCIA 185 CV (INCLUI CABINE E CHASSI, NAO INCLUI CARROCERIA) | Equipamento |  | UN | 3.43e-05 | 563990.17 | 19.34
|  |  |  | MO sem LS => | 0 | LS => | 0 | MO com LS => | 0
|  |  |  | Valor do BDI => | 5.16 |  | Valor com BDI => |  | 26.11
| Código | Banco | Descrição | Tipo |  | Und | Quant. | Valor Unit | Total
Composição | 89266 | SINAPI | CAMINHÃO TOCO, PBT 16.000 KG, CARGA ÚTIL MÁX. 10.685 KG, DIST. ENTRE EIXOS 4,8 M, POTÊNCIA 189 CV, INCLUSIVE CARROCERIA FIXA ABERTA DE MADEIRA P/ TRANSPORTE GERAL DE CARGA SECA, DIMEN. APROX. 2,5 X 7,00 X 0,50 M - IMPOSTOS E SEGUROS. AF_06/2014 | CHOR - CUSTOS HORÁRIOS DE MÁQUINAS E EQUIPAMENTOS |  | H | 1 | 3.38 | 3.38
Insumo | 00037731 | SINAPI | CARROCERIA FIXA ABERTA DE MADEIRA PARA TRANSPORTE GERAL DE CARGA SECA DIMENSOES APROXIMADAS 2,5 X 7,00 X 0,50 M (INCLUI MONTAGEM, NAO INCLUI CAMINHAO) | Material |  | UN | 5.8e-06 | 29336.15 | 0.17
Insumo | 00037752 | SINAPI | CAMINHAO TOCO, PESO BRUTO TOTAL 16000 KG, CARGA UTIL MAXIMA 11030 KG, DISTANCIA ENTRE EIXOS 5,41 M, POTENCIA 185 CV (INCLUI CABINE E CHASSI, NAO INCLUI CARROCERIA) | Equipamento |  | UN | 5.7e-06 | 563990.17 | 3.21
|  |  |  | MO sem LS => | 0 | LS => | 0 | MO com LS => | 0
|  |  |  | Valor do BDI => | 0.83 |  | Valor com BDI => |  | 4.21
| Código | Banco | Descrição | Tipo |  | Und | Quant. | Valor Unit | Total
Composição | 89265 | SINAPI | CAMINHÃO TOCO, PBT 16.000 KG, CARGA ÚTIL MÁX. 10.685 KG, DIST. ENTRE EIXOS 4,8 M, POTÊNCIA 189 CV, INCLUSIVE CARROCERIA FIXA ABERTA DE MADEIRA P/ TRANSPORTE GERAL DE CARGA SECA, DIMEN. APROX. 2,5 X 7,00 X 0,50 M - JUROS. AF_06/2014 | CHOR - CUSTOS HORÁRIOS DE MÁQUINAS E EQUIPAMENTOS |  | H | 1 | 8.37 | 8.37
Insumo | 00037731 | SINAPI | CARROCERIA FIXA ABERTA DE MADEIRA PARA TRANSPORTE GERAL DE CARGA SECA DIMENSOES APROXIMADAS 2,5 X 7,00 X 0,50 M (INCLUI MONTAGEM, NAO INCLUI CAMINHAO) | Material |  | UN | 1.44e-05 | 29336.15 | 0.42
Insumo | 00037752 | SINAPI | CAMINHAO TOCO, PESO BRUTO TOTAL 16000 KG, CARGA UTIL MAXIMA 11030 KG, DISTANCIA ENTRE EIXOS 5,41 M, POTENCIA 185 CV (INCLUI CABINE E CHASSI, NAO INCLUI CARROCERIA) | Equipamento |  | UN | 1.41e-05 | 563990.17 | 7.95
|  |  |  | MO sem LS => | 0 | LS => | 0 | MO com LS => | 0
|  |  |  | Valor do BDI => | 2.06 |  | Valor com BDI => |  | 10.43
| Código | Banco | Descrição | Tipo |  | Und | Quant. | Valor Unit | Total
Composição | 5705 | SINAPI | CAMINHÃO TOCO, PBT 16.000 KG, CARGA ÚTIL MÁX. 10.685 KG, DIST. ENTRE EIXOS 4,8 M, POTÊNCIA 189 CV, INCLUSIVE CARROCERIA FIXA ABERTA DE MADEIRA P/ TRANSPORTE GERAL DE CARGA SECA, DIMEN. APROX. 2,5 X 7,00 X 0,50 M - MANUTENÇÃO. AF_06/2014 | CHOR - CUSTOS HORÁRIOS DE MÁQUINAS E EQUIPAMENTOS |  | H | 1 | 38.28 | 38.28
Insumo | 00037731 | SINAPI | CARROCERIA FIXA ABERTA DE MADEIRA PARA TRANSPORTE GERAL DE CARGA SECA DIMENSOES APROXIMADAS 2,5 X 7,00 X 0,50 M (INCLUI MONTAGEM, NAO INCLUI CAMINHAO) | Material |  | UN | 6.9e-05 | 29336.15 | 2.02
Insumo | 00037752 | SINAPI | CAMINHAO TOCO, PESO BRUTO TOTAL 16000 KG, CARGA UTIL MAXIMA 11030 KG, DISTANCIA ENTRE EIXOS 5,41 M, POTENCIA 185 CV (INCLUI CABINE E CHASSI, NAO INCLUI CARROCERIA) | Equipamento |  | UN | 6.43e-05 | 563990.17 | 36.26
|  |  |  | MO sem LS => | 0 | LS => | 0 | MO com LS => | 0
|  |  |  | Valor do BDI => | 9.44 |  | Valor com BDI => |  | 47.72
| Código | Banco | Descrição | Tipo |  | Und | Quant. | Valor Unit | Total
Composição | 53797 | SINAPI | CAMINHÃO TOCO, PBT 16.000 KG, CARGA ÚTIL MÁX. 10.685 KG, DIST. ENTRE EIXOS 4,8 M, POTÊNCIA 189 CV, INCLUSIVE CARROCERIA FIXA ABERTA DE MADEIRA P/ TRANSPORTE GERAL DE CARGA SECA, DIMEN. APROX. 2,5 X 7,00 X 0,50 M - MATERIAIS NA OPERAÇÃO. AF_06/2014 | CHOR - CUSTOS HORÁRIOS DE MÁQUINAS E EQUIPAMENTOS |  | H | 1 | 112.34 | 112.34
Insumo | 00004221 | SINAPI | OLEO DIESEL COMBUSTIVEL COMUM METROPOLITANO S-10 OU S-500 | Material |  | L | 19.47 | 5.77 | 112.34
|  |  |  | MO sem LS => | 0 | LS => | 0 | MO com LS => | 0
|  |  |  | Valor do BDI => | 27.71 |  | Valor com BDI => |  | 140.05
| Código | Banco | Descrição | Tipo |  | Und | Quant. | Valor Unit | Total
Composição | 88261 | SINAPI | CARPINTEIRO DE ESQUADRIA COM ENCARGOS COMPLEMENTARES | SEDI - SERVIÇOS DIVERSOS |  | H | 1 | 27.52 | 27.52
Composição Auxiliar | 95329 | SINAPI | CURSO DE CAPACITAÇÃO PARA CARPINTEIRO DE ESQUADRIA (ENCARGOS COMPLEMENTARES) - HORISTA | SEDI - SERVIÇOS DIVERSOS |  | H | 1 | 0.34 | 0.34
Insumo | 00001214 | SINAPI | CARPINTEIRO DE ESQUADRIAS (HORISTA) | Mão de Obra |  | H | 1 | 20.11 | 20.11
Insumo | 00037370 | SINAPI | ALIMENTACAO - HORISTA (COLETADO CAIXA - ENCARGOS COMPLEMENTARES) | Outros |  | H | 1 | 3.14 | 3.14
Insumo | 00037371 | SINAPI | TRANSPORTE - HORISTA (COLETADO CAIXA - ENCARGOS COMPLEMENTARES) | Serviços |  | H | 1 | 0.63 | 0.63
Insumo | 00037372 | SINAPI | EXAMES - HORISTA (COLETADO CAIXA - ENCARGOS COMPLEMENTARES) | Outros |  | H | 1 | 1.34 | 1.34
Insumo | 00037373 | SINAPI | SEGURO - HORISTA (COLETADO CAIXA - ENCARGOS COMPLEMENTARES) | Taxas |  | H | 1 | 0.04 | 0.04
Insumo | 00043459 | SINAPI | FERRAMENTAS - FAMILIA CARPINTEIRO DE FORMAS - HORISTA (ENCARGOS COMPLEMENTARES - COLETADO CAIXA) | Equipamento |  | H | 1 | 0.49 | 0.49
Insumo | 00043483 | SINAPI | EPI - FAMILIA CARPINTEIRO DE FORMAS - HORISTA (ENCARGOS COMPLEMENTARES - COLETADO CAIXA) | Equipamento |  | H | 1 | 1.43 | 1.43
|  |  |  | MO sem LS => | 9.3666 | LS => | 11.08 | MO com LS => | 20.45
|  |  |  | Valor do BDI => | 6.78 |  | Valor com BDI => |  | 34.3
| Código | Banco | Descrição | Tipo |  | Und | Quant. | Valor Unit | Total
Composição | 88262 | SINAPI | CARPINTEIRO DE FORMAS COM ENCARGOS COMPLEMENTARES | SEDI - SERVIÇOS DIVERSOS |  | H | 1 | 28.71 | 28.71
Composição Auxiliar | 95330 | SINAPI | CURSO DE CAPACITAÇÃO PARA CARPINTEIRO DE FÔRMAS (ENCARGOS COMPLEMENTARES) - HORISTA | SEDI - SERVIÇOS DIVERSOS |  | H | 1 | 0.28 | 0.28
Insumo | 00001213 | SINAPI | CARPINTEIRO DE FORMAS (HORISTA) | Mão de Obra |  | H | 1 | 21.36 | 21.36
Insumo | 00037370 | SINAPI | ALIMENTACAO - HORISTA (COLETADO CAIXA - ENCARGOS COMPLEMENTARES) | Outros |  | H | 1 | 3.14 | 3.14
Insumo | 00037371 | SINAPI | TRANSPORTE - HORISTA (COLETADO CAIXA - ENCARGOS COMPLEMENTARES) | Serviços |  | H | 1 | 0.63 | 0.63
Insumo | 00037372 | SINAPI | EXAMES - HORISTA (COLETADO CAIXA - ENCARGOS COMPLEMENTARES) | Outros |  | H | 1 | 1.34 | 1.34
Insumo | 00037373 | SINAPI | SEGURO - HORISTA (COLETADO CAIXA - ENCARGOS COMPLEMENTARES) | Taxas |  | H | 1 | 0.04 | 0.04
Insumo | 00043459 | SINAPI | FERRAMENTAS - FAMILIA CARPINTEIRO DE FORMAS - HORISTA (ENCARGOS COMPLEMENTARES - COLETADO CAIXA) | Equipamento |  | H | 1 | 0.49 | 0.49
Insumo | 00043483 | SINAPI | EPI - FAMILIA CARPINTEIRO DE FORMAS - HORISTA (ENCARGOS COMPLEMENTARES - COLETADO CAIXA) | Equipamento |  | H | 1 | 1.43 | 1.43
|  |  |  | MO sem LS => | 9.9116 | LS => | 11.73 | MO com LS => | 21.64
|  |  |  | Valor do BDI => | 7.08 |  | Valor com BDI => |  | 35.79
| Código | Banco | Descrição | Tipo |  | Und | Quant. | Valor Unit | Total
Composição | 94974 | SINAPI | CONCRETO MAGRO PARA LASTRO, TRAÇO 1:4,5:4,5 (EM MASSA SECA DE CIMENTO/ AREIA MÉDIA/ BRITA 1) - PREPARO MANUAL. AF_05/2021 | FUES - FUNDAÇÕES E ESTRUTURAS |  | m³ | 1 | 476.81 | 476.81
Composição Auxiliar | 88316 | SINAPI | SERVENTE COM ENCARGOS COMPLEMENTARES | SEDI - SERVIÇOS DIVERSOS |  | H | 6.2858 | 20.81 | 130.8
Insumo | 00000370 | SINAPI | AREIA MEDIA - POSTO JAZIDA/FORNECEDOR (RETIRADO NA JAZIDA, SEM TRANSPORTE) | Material |  | m³ | 0.8538 | 150 | 128.07
Insumo | 00001379 | SINAPI | CIMENTO PORTLAND COMPOSTO CP II-32 | Material |  | KG | 218.93 | 0.7 | 153.25
Insumo | 00004721 | SINAPI | PEDRA BRITADA N. 1 (9,5 a 19 MM) POSTO PEDREIRA/FORNECEDOR, SEM FRETE | Material |  | m³ | 0.5971 | 108.35 | 64.69
|  |  |  | MO sem LS => | 39.4998 | LS => | 46.74 | MO com LS => | 86.24
|  |  |  | Valor do BDI => | 117.62 |  | Valor com BDI => |  | 594.43
| Código | Banco | Descrição | Tipo |  | Und | Quant. | Valor Unit | Total
Composição | 95309 | SINAPI | CURSO DE CAPACITAÇÃO PARA AJUDANTE DE CARPINTEIRO (ENCARGOS COMPLEMENTARES) - HORISTA | SEDI - SERVIÇOS DIVERSOS |  | H | 1 | 0.23 | 0.23
Insumo | 00006117 | SINAPI | CARPINTEIRO AUXILIAR (HORISTA) | Mão de Obra |  | H | 0.01699 | 13.69 | 0.23
|  |  |  | MO sem LS => | 0.10535 | LS => | 0.12 | MO com LS => | 0.23
|  |  |  | Valor do BDI => | 0.05 |  | Valor com BDI => |  | 0.28
| Código | Banco | Descrição | Tipo |  | Und | Quant. | Valor Unit | Total
Composição | 95313 | SINAPI | CURSO DE CAPACITAÇÃO PARA AJUDANTE ESPECIALIZADO (ENCARGOS COMPLEMENTARES) - HORISTA | SEDI - SERVIÇOS DIVERSOS |  | H | 1 | 0.18 | 0.18
Insumo | 00000242 | SINAPI | AJUDANTE ESPECIALIZADO (HORISTA) | Mão de Obra |  | H | 0.01328 | 14.09 | 0.18
|  |  |  | MO sem LS => | 0.082444 | LS => | 0.1 | MO com LS => | 0.18
|  |  |  | Valor do BDI => | 0.04 |  | Valor com BDI => |  | 0.22
| Código | Banco | Descrição | Tipo |  | Und | Quant. | Valor Unit | Total
Composição | 95397 | SINAPI | CURSO DE CAPACITAÇÃO PARA AUXILIAR DE DESENHISTA (ENCARGOS COMPLEMENTARES) - HORISTA | SEDI - SERVIÇOS DIVERSOS |  | H | 1 | 0.09 | 0.09
Insumo | 00002359 | SINAPI | DESENHISTA TECNICO AUXILIAR (HORISTA) | Mão de Obra |  | H | 0.00586 | 16.01 | 0.09
|  |  |  | MO sem LS => | 0.041222 | LS => | 0.05 | MO com LS => | 0.09
|  |  |  | Valor do BDI => | 0.02 |  | Valor com BDI => |  | 0.11
| Código | Banco | Descrição | Tipo |  | Und | Quant. | Valor Unit | Total
Composição | ED-5225 | SETOP | CURSO DE CAPACITAÇÃO PARA AUXILIAR DE ELETRICISTA (ENCARGOS COMPLEMENTARES) HORISTA | ED- |  | hora | 1 | 0.67 | 0.67
A | Código | Banco | Equipamentos | Utilização |  | Custo Operacional |  | Consumo | Custo Horário
|  |  |  | Operativa | Improdutiva | Operativa | Improdutiva
[5 empty] | (A) Total: |  |  |  | 0
B | Código | Banco | Mão de Obra |  |  | Unidade | Custo Unitário | Consumo | Custo Horário
Insumo | MOED-20130 | SETOP | AJUDANTE DE ELETRICISTA |  |  | H | 15.81 | 0.04297 | 0.67
[5 empty] | (B) Total: |  |  |  | 0.67
[5 empty] | Custo Horário de Execução (A) + (B): |  |  |  | 0.67
[5 empty] | (D) Produção da Equipe: |  |  |  | 1
[5 empty] | Custo Unitário de Execução [(A) + (B)] / (D): |  |  |  | 0.67
F | Banco | Código | Material |  |  | Unidade | Custo Unitário | Quantidade | Custo Horário
[5 empty] | (F)Total: |  |  |  | 0
G | Banco | Código | Serviços |  |  | Unidade | Custo Unitário | Quantidade | Custo Horário
[5 empty] | (G) Total: |  |  |  | 0
H | Banco | Código | Momento Transporte | Formula | X1, X2, X3 | Unidade | Custo Unitário | Quantidade | Custo Horário
[5 empty] | (H) Total: |  |  |  | 0
|  |  |  | MO sem LS => | 0.31123 | LS => | 0.37 | MO com LS => | 0.67951
|  |  |  | Valor do BDI => | 0.16 |  | Valor com BDI => |  | 0.83
| Código | Banco | Descrição | Tipo |  | Und | Quant. | Valor Unit | Total
Composição | 95316 | SINAPI | CURSO DE CAPACITAÇÃO PARA AUXILIAR DE ELETRICISTA (ENCARGOS COMPLEMENTARES) - HORISTA | SEDI - SERVIÇOS DIVERSOS |  | H | 1 | 0.58 | 0.58
Insumo | 00000247 | SINAPI | AJUDANTE DE ELETRICISTA (HORISTA) | Mão de Obra |  | H | 0.04297 | 13.69 | 0.58
|  |  |  | MO sem LS => | 0.26565 | LS => | 0.31 | MO com LS => | 0.58
|  |  |  | Valor do BDI => | 0.14 |  | Valor com BDI => |  | 0.72
| Código | Banco | Descrição | Tipo |  | Und | Quant. | Valor Unit | Total
Composição | 95317 | SINAPI | CURSO DE CAPACITAÇÃO PARA AUXILIAR DE ENCANADOR OU BOMBEIRO HIDRÁULICO (ENCARGOS COMPLEMENTARES) - HORISTA | SEDI - SERVIÇOS DIVERSOS |  | H | 1 | 0.28 | 0.28
Insumo | 00000246 | SINAPI | AUXILIAR DE ENCANADOR OU BOMBEIRO HIDRAULICO (HORISTA) | Mão de Obra |  | H | 0.0207 | 13.69 | 0.28
|  |  |  | MO sem LS => | 0.12825 | LS => | 0.15 | MO com LS => | 0.28
|  |  |  | Valor do BDI => | 0.06 |  | Valor com BDI => |  | 0.34
| Código | Banco | Descrição | Tipo |  | Und | Quant. | Valor Unit | Total
Composição | 95319 | SINAPI | CURSO DE CAPACITAÇÃO PARA AUXILIAR DE MECÂNICO (ENCARGOS COMPLEMENTARES) - HORISTA | SEDI - SERVIÇOS DIVERSOS |  | H | 1 | 0.18 | 0.18
Insumo | 00000251 | SINAPI | AUXILIAR DE MECANICO (HORISTA) | Mão de Obra |  | H | 0.01328 | 13.69 | 0.18
|  |  |  | MO sem LS => | 0.082444 | LS => | 0.1 | MO com LS => | 0.18
|  |  |  | Valor do BDI => | 0.04 |  | Valor com BDI => |  | 0.22
| Código | Banco | Descrição | Tipo |  | Und | Quant. | Valor Unit | Total
Composição | 95329 | SINAPI | CURSO DE CAPACITAÇÃO PARA CARPINTEIRO DE ESQUADRIA (ENCARGOS COMPLEMENTARES) - HORISTA | SEDI - SERVIÇOS DIVERSOS |  | H | 1 | 0.34 | 0.34
Insumo | 00001214 | SINAPI | CARPINTEIRO DE ESQUADRIAS (HORISTA) | Mão de Obra |  | H | 0.01699 | 20.11 | 0.34
|  |  |  | MO sem LS => | 0.15573 | LS => | 0.18 | MO com LS => | 0.34
|  |  |  | Valor do BDI => | 0.08 |  | Valor com BDI => |  | 0.42
| Código | Banco | Descrição | Tipo |  | Und | Quant. | Valor Unit | Total
Composição | 95330 | SINAPI | CURSO DE CAPACITAÇÃO PARA CARPINTEIRO DE FÔRMAS (ENCARGOS COMPLEMENTARES) - HORISTA | SEDI - SERVIÇOS DIVERSOS |  | H | 1 | 0.28 | 0.28
Insumo | 00001213 | SINAPI | CARPINTEIRO DE FORMAS (HORISTA) | Mão de Obra |  | H | 0.01328 | 21.36 | 0.28
|  |  |  | MO sem LS => | 0.12825 | LS => | 0.15 | MO com LS => | 0.28
|  |  |  | Valor do BDI => | 0.06 |  | Valor com BDI => |  | 0.34
| Código | Banco | Descrição | Tipo |  | Und | Quant. | Valor Unit | Total
Composição | ED-5224 | SETOP | CURSO DE CAPACITAÇÃO PARA ELETRICISTA (ENCARGOS COMPLEMENTARES) HORISTA | ED- |  | hora | 1 | 0.88 | 0.88
A | Código | Banco | Equipamentos | Utilização |  | Custo Operacional |  | Consumo | Custo Horário
|  |  |  | Operativa | Improdutiva | Operativa | Improdutiva
[5 empty] | (A) Total: |  |  |  | 0
B | Código | Banco | Mão de Obra |  |  | Unidade | Custo Unitário | Consumo | Custo Horário
Insumo | MOED-20142 | SETOP | ELETRICISTA |  |  | H | 20.6 | 0.04297 | 0.88
[5 empty] | (B) Total: |  |  |  | 0.88
[5 empty] | Custo Horário de Execução (A) + (B): |  |  |  | 0.88
[5 empty] | (D) Produção da Equipe: |  |  |  | 1
[5 empty] | Custo Unitário de Execução [(A) + (B)] / (D): |  |  |  | 0.88
F | Banco | Código | Material |  |  | Unidade | Custo Unitário | Quantidade | Custo Horário
[5 empty] | (F)Total: |  |  |  | 0
G | Banco | Código | Serviços |  |  | Unidade | Custo Unitário | Quantidade | Custo Horário
[5 empty] | (G) Total: |  |  |  | 0
H | Banco | Código | Momento Transporte | Formula | X1, X2, X3 | Unidade | Custo Unitário | Quantidade | Custo Horário
[5 empty] | (H) Total: |  |  |  | 0
|  |  |  | MO sem LS => | 0.40538 | LS => | 0.48 | MO com LS => | 0.88507
|  |  |  | Valor do BDI => | 0.21 |  | Valor com BDI => |  | 1.09
| Código | Banco | Descrição | Tipo |  | Und | Quant. | Valor Unit | Total
Composição | 95332 | SINAPI | CURSO DE CAPACITAÇÃO PARA ELETRICISTA (ENCARGOS COMPLEMENTARES) - HORISTA | SEDI - SERVIÇOS DIVERSOS |  | H | 1 | 0.91 | 0.91
Insumo | 00002436 | SINAPI | ELETRICISTA (HORISTA) | Mão de Obra |  | H | 0.04297 | 21.36 | 0.91
|  |  |  | MO sem LS => | 0.4168 | LS => | 0.49 | MO com LS => | 0.91
|  |  |  | Valor do BDI => | 0.22 |  | Valor com BDI => |  | 1.13
| Código | Banco | Descrição | Tipo |  | Und | Quant. | Valor Unit | Total
Composição | 95335 | SINAPI | CURSO DE CAPACITAÇÃO PARA ENCANADOR OU BOMBEIRO HIDRÁULICO (ENCARGOS COMPLEMENTARES) - HORISTA | SEDI - SERVIÇOS DIVERSOS |  | H | 1 | 0.44 | 0.44
Insumo | 00002696 | SINAPI | ENCANADOR OU BOMBEIRO HIDRAULICO (HORISTA) | Mão de Obra |  | H | 0.0207 | 21.36 | 0.44
|  |  |  | MO sem LS => | 0.20153 | LS => | 0.24 | MO com LS => | 0.44
|  |  |  | Valor do BDI => | 0.1 |  | Valor com BDI => |  | 0.54
| Código | Banco | Descrição | Tipo |  | Und | Quant. | Valor Unit | Total
Composição | 95401 | SINAPI | CURSO DE CAPACITAÇÃO PARA ENCARREGADO GERAL (ENCARGOS COMPLEMENTARES) - HORISTA | SEDI - SERVIÇOS DIVERSOS |  | H | 1 | 0.72 | 0.72
Insumo | 00004083 | SINAPI | ENCARREGADO GERAL DE OBRAS (HORISTA) | Mão de Obra |  | H | 0.02442 | 29.75 | 0.72
|  |  |  | MO sem LS => | 0.32978 | LS => | 0.39 | MO com LS => | 0.72
|  |  |  | Valor do BDI => | 0.17 |  | Valor com BDI => |  | 0.89
| Código | Banco | Descrição | Tipo |  | Und | Quant. | Valor Unit | Total
Composição | 95403 | SINAPI | CURSO DE CAPACITAÇÃO PARA ENGENHEIRO CIVIL DE OBRA PLENO (ENCARGOS COMPLEMENTARES) - HORISTA | SEDI - SERVIÇOS DIVERSOS |  | H | 1 | 2.04 | 2.04
Insumo | 00002707 | SINAPI | ENGENHEIRO CIVIL DE OBRA PLENO (HORISTA) | Mão de Obra |  | H | 0.01699 | 120.27 | 2.04
|  |  |  | MO sem LS => | 0.93437 | LS => | 1.11 | MO com LS => | 2.04
|  |  |  | Valor do BDI => | 0.5 |  | Valor com BDI => |  | 2.54
| Código | Banco | Descrição | Tipo |  | Und | Quant. | Valor Unit | Total
Composição | 95340 | SINAPI | CURSO DE CAPACITAÇÃO PARA MARCENEIRO (ENCARGOS COMPLEMENTARES) - HORISTA | SEDI - SERVIÇOS DIVERSOS |  | H | 1 | 0.33 | 0.33
Insumo | 00012868 | SINAPI | MARCENEIRO (HORISTA) | Mão de Obra |  | H | 0.01699 | 19.79 | 0.33
|  |  |  | MO sem LS => | 0.15115 | LS => | 0.18 | MO com LS => | 0.33
|  |  |  | Valor do BDI => | 0.08 |  | Valor com BDI => |  | 0.41
| Código | Banco | Descrição | Tipo |  | Und | Quant. | Valor Unit | Total
Composição | 100298 | SINAPI | CURSO DE CAPACITAÇÃO PARA MECÂNICO DE REFRIGERAÇÃO (ENCARGOS COMPLEMENTARES) - HORISTA | SEDI - SERVIÇOS DIVERSOS |  | H | 1 | 0.67 | 0.67
Insumo | 00034794 | SINAPI | MECANICO DE REFRIGERACAO (HORISTA) | Mão de Obra |  | H | 0.03184 | 21.3 | 0.67
|  |  |  | MO sem LS => | 0.30687 | LS => | 0.36 | MO com LS => | 0.67
|  |  |  | Valor do BDI => | 0.16 |  | Valor com BDI => |  | 0.83
| Código | Banco | Descrição | Tipo |  | Und | Quant. | Valor Unit | Total
Composição | 95343 | SINAPI | CURSO DE CAPACITAÇÃO PARA MONTADOR DE TUBO AÇO/EQUIPAMENTOS (ENCARGOS COMPLEMENTARES) - HORISTA | SEDI - SERVIÇOS DIVERSOS |  | H | 1 | 0.21 | 0.21
Insumo | 00002701 | SINAPI | INSTALADOR DE TUBULACOES - TUBOS/EQUIPAMENTOS (HORISTA) | Mão de Obra |  | H | 0.01699 | 12.65 | 0.21
|  |  |  | MO sem LS => | 0.096185 | LS => | 0.11 | MO com LS => | 0.21
|  |  |  | Valor do BDI => | 0.05 |  | Valor com BDI => |  | 0.26
| Código | Banco | Descrição | Tipo |  | Und | Quant. | Valor Unit | Total
Composição | 95344 | SINAPI | CURSO DE CAPACITAÇÃO PARA MONTADOR DE ESTRUTURA METÁLICA (ENCARGOS COMPLEMENTARES) - HORISTA | SEDI - SERVIÇOS DIVERSOS |  | H | 1 | 0.2 | 0.2
Insumo | 00044497 | SINAPI | MONTADOR DE ESTRUTURAS METALICAS HORISTA | Mão de Obra |  | H | 0.01328 | 15.3 | 0.2
|  |  |  | MO sem LS => | 0.091605 | LS => | 0.11 | MO com LS => | 0.2
|  |  |  | Valor do BDI => | 0.04 |  | Valor com BDI => |  | 0.24
| Código | Banco | Descrição | Tipo |  | Und | Quant. | Valor Unit | Total
Composição | 95346 | SINAPI | CURSO DE CAPACITAÇÃO PARA MOTORISTA DE BASCULANTE (ENCARGOS COMPLEMENTARES) - HORISTA | SEDI - SERVIÇOS DIVERSOS |  | H | 1 | 0.14 | 0.14
Insumo | 00020020 | SINAPI | MOTORISTA DE CAMINHAO-BASCULANTE (HORISTA) | Mão de Obra |  | H | 0.00586 | 25.56 | 0.14
|  |  |  | MO sem LS => | 0.064123 | LS => | 0.08 | MO com LS => | 0.14
|  |  |  | Valor do BDI => | 0.03 |  | Valor com BDI => |  | 0.17
| Código | Banco | Descrição | Tipo |  | Und | Quant. | Valor Unit | Total
Composição | 95347 | SINAPI | CURSO DE CAPACITAÇÃO PARA MOTORISTA DE CAMINHÃO (ENCARGOS COMPLEMENTARES) - HORISTA | SEDI - SERVIÇOS DIVERSOS |  | H | 1 | 0.14 | 0.14
Insumo | 00004093 | SINAPI | MOTORISTA DE CAMINHAO (HORISTA) | Mão de Obra |  | H | 0.00586 | 24.6 | 0.14
|  |  |  | MO sem LS => | 0.064123 | LS => | 0.08 | MO com LS => | 0.14
|  |  |  | Valor do BDI => | 0.03 |  | Valor com BDI => |  | 0.17
| Código | Banco | Descrição | Tipo |  | Und | Quant. | Valor Unit | Total
Composição | 95359 | SINAPI | CURSO DE CAPACITAÇÃO PARA OPERADOR DE GUINDASTE (ENCARGOS COMPLEMENTARES) - HORISTA | SEDI - SERVIÇOS DIVERSOS |  | H | 1 | 0.41 | 0.41
Insumo | 00004254 | SINAPI | OPERADOR DE GUINDASTE (HORISTA) | Mão de Obra |  | H | 0.01885 | 22.19 | 0.41
|  |  |  | MO sem LS => | 0.18779 | LS => | 0.22 | MO com LS => | 0.41
|  |  |  | Valor do BDI => | 0.1 |  | Valor com BDI => |  | 0.51
| Código | Banco | Descrição | Tipo |  | Und | Quant. | Valor Unit | Total
Composição | 95360 | SINAPI | CURSO DE CAPACITAÇÃO PARA OPERADOR DE MÁQUINAS E EQUIPAMENTOS (ENCARGOS COMPLEMENTARES) - HORISTA | SEDI - SERVIÇOS DIVERSOS |  | H | 1 | 0.2 | 0.2
Insumo | 00004230 | SINAPI | OPERADOR DE MAQUINAS E TRATORES DIVERSOS - TERRAPLANAGEM (HORISTA) | Mão de Obra |  | H | 0.01328 | 15.34 | 0.2
|  |  |  | MO sem LS => | 0.091605 | LS => | 0.11 | MO com LS => | 0.2
|  |  |  | Valor do BDI => | 0.04 |  | Valor com BDI => |  | 0.24
| Código | Banco | Descrição | Tipo |  | Und | Quant. | Valor Unit | Total
Composição | 95371 | SINAPI | CURSO DE CAPACITAÇÃO PARA PEDREIRO (ENCARGOS COMPLEMENTARES) - HORISTA | SEDI - SERVIÇOS DIVERSOS |  | H | 1 | 0.52 | 0.52
Insumo | 00004750 | SINAPI | PEDREIRO (HORISTA) | Mão de Obra |  | H | 0.02442 | 21.36 | 0.52
|  |  |  | MO sem LS => | 0.23817 | LS => | 0.28 | MO com LS => | 0.52
|  |  |  | Valor do BDI => | 0.12 |  | Valor com BDI => |  | 0.64
| Código | Banco | Descrição | Tipo |  | Und | Quant. | Valor Unit | Total
Composição | 95372 | SINAPI | CURSO DE CAPACITAÇÃO PARA PINTOR (ENCARGOS COMPLEMENTARES) - HORISTA | SEDI - SERVIÇOS DIVERSOS |  | H | 1 | 0.36 | 0.36
Insumo | 00004783 | SINAPI | PINTOR (HORISTA) | Mão de Obra |  | H | 0.01699 | 21.36 | 0.36
|  |  |  | MO sem LS => | 0.16489 | LS => | 0.2 | MO com LS => | 0.36
|  |  |  | Valor do BDI => | 0.08 |  | Valor com BDI => |  | 0.44
| Código | Banco | Descrição | Tipo |  | Und | Quant. | Valor Unit | Total
Composição | 95377 | SINAPI | CURSO DE CAPACITAÇÃO PARA SERRALHEIRO (ENCARGOS COMPLEMENTARES) - HORISTA | SEDI - SERVIÇOS DIVERSOS |  | H | 1 | 0.28 | 0.28
Insumo | 00006110 | SINAPI | SERRALHEIRO (HORISTA) | Mão de Obra |  | H | 0.01328 | 21.36 | 0.28
|  |  |  | MO sem LS => | 0.12825 | LS => | 0.15 | MO com LS => | 0.28
|  |  |  | Valor do BDI => | 0.06 |  | Valor com BDI => |  | 0.34
| Código | Banco | Descrição | Tipo |  | Und | Quant. | Valor Unit | Total
Composição | 95378 | SINAPI | CURSO DE CAPACITAÇÃO PARA SERVENTE (ENCARGOS COMPLEMENTARES) - HORISTA | SEDI - SERVIÇOS DIVERSOS |  | H | 1 | 0.32 | 0.32
Insumo | 00006111 | SINAPI | SERVENTE DE OBRAS (HORISTA) | Mão de Obra |  | H | 0.02442 | 13.4 | 0.32
|  |  |  | MO sem LS => | 0.14657 | LS => | 0.17 | MO com LS => | 0.32
|  |  |  | Valor do BDI => | 0.07 |  | Valor com BDI => |  | 0.39
| Código | Banco | Descrição | Tipo |  | Und | Quant. | Valor Unit | Total
Composição | 95379 | SINAPI | CURSO DE CAPACITAÇÃO PARA SOLDADOR (ENCARGOS COMPLEMENTARES) - HORISTA | SEDI - SERVIÇOS DIVERSOS |  | H | 1 | 0.28 | 0.28
Insumo | 00006160 | SINAPI | SOLDADOR (HORISTA) | Mão de Obra |  | H | 0.01328 | 21.36 | 0.28
|  |  |  | MO sem LS => | 0.12825 | LS => | 0.15 | MO com LS => | 0.28
|  |  |  | Valor do BDI => | 0.06 |  | Valor com BDI => |  | 0.34
| Código | Banco | Descrição | Tipo |  | Und | Quant. | Valor Unit | Total
Composição | 95387 | SINAPI | CURSO DE CAPACITAÇÃO PARA VIDRACEIRO (ENCARGOS COMPLEMENTARES) - HORISTA | SEDI - SERVIÇOS DIVERSOS |  | H | 1 | 0.31 | 0.31
Insumo | 00010489 | SINAPI | VIDRACEIRO (HORISTA) | Mão de Obra |  | H | 0.01699 | 18.41 | 0.31
|  |  |  | MO sem LS => | 0.14199 | LS => | 0.17 | MO com LS => | 0.31
|  |  |  | Valor do BDI => | 0.07 |  | Valor com BDI => |  | 0.38
| Código | Banco | Descrição | Tipo |  | Und | Quant. | Valor Unit | Total
Composição | 88264 | SINAPI | ELETRICISTA COM ENCARGOS COMPLEMENTARES | SEDI - SERVIÇOS DIVERSOS |  | H | 1 | 29.47 | 29.47
Composição Auxiliar | 95332 | SINAPI | CURSO DE CAPACITAÇÃO PARA ELETRICISTA (ENCARGOS COMPLEMENTARES) - HORISTA | SEDI - SERVIÇOS DIVERSOS |  | H | 1 | 0.91 | 0.91
Insumo | 00002436 | SINAPI | ELETRICISTA (HORISTA) | Mão de Obra |  | H | 1 | 21.36 | 21.36
Insumo | 00037370 | SINAPI | ALIMENTACAO - HORISTA (COLETADO CAIXA - ENCARGOS COMPLEMENTARES) | Outros |  | H | 1 | 3.14 | 3.14
Insumo | 00037371 | SINAPI | TRANSPORTE - HORISTA (COLETADO CAIXA - ENCARGOS COMPLEMENTARES) | Serviços |  | H | 1 | 0.63 | 0.63
Insumo | 00037372 | SINAPI | EXAMES - HORISTA (COLETADO CAIXA - ENCARGOS COMPLEMENTARES) | Outros |  | H | 1 | 1.34 | 1.34
Insumo | 00037373 | SINAPI | SEGURO - HORISTA (COLETADO CAIXA - ENCARGOS COMPLEMENTARES) | Taxas |  | H | 1 | 0.04 | 0.04
Insumo | 00043460 | SINAPI | FERRAMENTAS - FAMILIA ELETRICISTA - HORISTA (ENCARGOS COMPLEMENTARES - COLETADO CAIXA) | Equipamento |  | H | 1 | 0.85 | 0.85
Insumo | 00043484 | SINAPI | EPI - FAMILIA ELETRICISTA - HORISTA (ENCARGOS COMPLEMENTARES - COLETADO CAIXA) | Equipamento |  | H | 1 | 1.2 | 1.2
|  |  |  | MO sem LS => | 10.2002 | LS => | 12.07 | MO com LS => | 22.27
|  |  |  | Valor do BDI => | 7.27 |  | Valor com BDI => |  | 36.74
| Código | Banco | Descrição | Tipo |  | Und | Quant. | Valor Unit | Total
Composição | ED-50373 | SETOP | ELETRICISTA COM ENCARGOS COMPLEMENTARES | ED- |  | hora | 1 | 27.47 | 27.47
A | Código | Banco | Equipamentos | Utilização |  | Custo Operacional |  | Consumo | Custo Horário
|  |  |  | Operativa | Improdutiva | Operativa | Improdutiva
[5 empty] | (A) Total: |  |  |  | 0
B | Código | Banco | Mão de Obra |  |  | Unidade | Custo Unitário | Consumo | Custo Horário
Insumo | MOED-20142 | SETOP | ELETRICISTA |  |  | H | 20.6 | 1 | 20.59
[5 empty] | (B) Total: |  |  |  | 20.59
[5 empty] | Custo Horário de Execução (A) + (B): |  |  |  | 20.59
[5 empty] | (D) Produção da Equipe: |  |  |  | 1
[5 empty] | Custo Unitário de Execução [(A) + (B)] / (D): |  |  |  | 20.59
F | Banco | Código | Material |  |  | Unidade | Custo Unitário | Quantidade | Custo Horário
Insumo | SETOP | MATED-13096 | CESTA BÁSICA/ALIMENTAÇÃO - HORISTA (ENCARGOS COMPLEMENTARES) |  | X1:0.0 X2: 0.0 X3: 0.0 | hora | 1.89 | 1 | 1.89
Insumo | SETOP | MATED-13097 | TRANSPORTE - HORISTA (ENCARGOS COMPLEMENTARES) |  | X1:0.0 X2: 0.0 X3: 0.0 | hora | 0.68 | 1 | 0.68
Insumo | SETOP | MATED-13098 | SEGURO - HORISTA (ENCARGOS COMPLEMENTARES) |  | X1:0.0 X2: 0.0 X3: 0.0 | hora | 0.04 | 1 | 0.04
Insumo | SETOP | MATED-13099 | EXAMES - HORISTA (ENCARGOS COMPLEMENTARES) |  | X1:0.0 X2: 0.0 X3: 0.0 | hora | 1.34 | 1 | 1.34
[5 empty] | (F)Total: |  |  |  | 3.95
G | Banco | Código | Serviços |  |  | Unidade | Custo Unitário | Quantidade | Custo Horário
Atividade Auxiliar | SETOP | ED-14650 | EPI PARA ELETRICISTA - HORISTA (ENCARGOS COMPLEMENTARES) |  | X1:0.0 X2: 0.0 X3: 0.0 | hora | 1.2 | 1 | 1.2
Atividade Auxiliar | SETOP | ED-14686 | FERRAMENTAS PARA ELETRICISTA - HORISTA (ENCARGOS COMPLEMENTARES) |  | X1:0.0 X2: 0.0 X3: 0.0 | hora | 0.85 | 1 | 0.85
Atividade Auxiliar | SETOP | ED-5224 | CURSO DE CAPACITAÇÃO PARA ELETRICISTA (ENCARGOS COMPLEMENTARES) HORISTA |  | X1:0.0 X2: 0.0 X3: 0.0 | hora | 0.88 | 1 | 0.88
[5 empty] | (G) Total: |  |  |  | 2.93
H | Banco | Código | Momento Transporte | Formula | X1, X2, X3 | Unidade | Custo Unitário | Quantidade | Custo Horário
[5 empty] | (H) Total: |  |  |  | 2.93
|  |  |  | MO sem LS => | 9.8395 | LS => | 11.64 | MO com LS => | 21.4826
|  |  |  | Valor do BDI => | 6.77 |  | Valor com BDI => |  | 34.24
| Código | Banco | Descrição | Tipo |  | Und | Quant. | Valor Unit | Total
Composição | 88267 | SINAPI | ENCANADOR OU BOMBEIRO HIDRÁULICO COM ENCARGOS COMPLEMENTARES | SEDI - SERVIÇOS DIVERSOS |  | H | 1 | 28.32 | 28.32
Composição Auxiliar | 95335 | SINAPI | CURSO DE CAPACITAÇÃO PARA ENCANADOR OU BOMBEIRO HIDRÁULICO (ENCARGOS COMPLEMENTARES) - HORISTA | SEDI - SERVIÇOS DIVERSOS |  | H | 1 | 0.44 | 0.44
Insumo | 00002696 | SINAPI | ENCANADOR OU BOMBEIRO HIDRAULICO (HORISTA) | Mão de Obra |  | H | 1 | 21.36 | 21.36
Insumo | 00037370 | SINAPI | ALIMENTACAO - HORISTA (COLETADO CAIXA - ENCARGOS COMPLEMENTARES) | Outros |  | H | 1 | 3.14 | 3.14
Insumo | 00037371 | SINAPI | TRANSPORTE - HORISTA (COLETADO CAIXA - ENCARGOS COMPLEMENTARES) | Serviços |  | H | 1 | 0.63 | 0.63
Insumo | 00037372 | SINAPI | EXAMES - HORISTA (COLETADO CAIXA - ENCARGOS COMPLEMENTARES) | Outros |  | H | 1 | 1.34 | 1.34
Insumo | 00037373 | SINAPI | SEGURO - HORISTA (COLETADO CAIXA - ENCARGOS COMPLEMENTARES) | Taxas |  | H | 1 | 0.04 | 0.04
Insumo | 00043461 | SINAPI | FERRAMENTAS - FAMILIA ENCANADOR - HORISTA (ENCARGOS COMPLEMENTARES - COLETADO CAIXA) | Equipamento |  | H | 1 | 0.31 | 0.31
Insumo | 00043485 | SINAPI | EPI - FAMILIA ENCANADOR - HORISTA (ENCARGOS COMPLEMENTARES - COLETADO CAIXA) | Equipamento |  | H | 1 | 1.06 | 1.06
|  |  |  | MO sem LS => | 9.9849 | LS => | 11.82 | MO com LS => | 21.8
|  |  |  | Valor do BDI => | 6.98 |  | Valor com BDI => |  | 35.3
| Código | Banco | Descrição | Tipo |  | Und | Quant. | Valor Unit | Total
Composição | ED-14646 | SETOP | EPI PARA AJUDANTE DE ELETRICISTA - HORISTA (ENCARGOS COMPLEMENTARES) | ED- |  | hora | 1 | 1.2 | 1.2
A | Código | Banco | Equipamentos | Utilização |  | Custo Operacional |  | Consumo | Custo Horário
|  |  |  | Operativa | Improdutiva | Operativa | Improdutiva
[5 empty] | (A) Total: |  |  |  | 0
B | Código | Banco | Mão de Obra |  |  | Unidade | Custo Unitário | Consumo | Custo Horário
[5 empty] | (B) Total: |  |  |  | 0
[5 empty] | Custo Horário de Execução (A) + (B): |  |  |  | 0
[5 empty] | (D) Produção da Equipe: |  |  |  | 1
[5 empty] | Custo Unitário de Execução [(A) + (B)] / (D): |  |  |  | 0
F | Banco | Código | Material |  |  | Unidade | Custo Unitário | Quantidade | Custo Horário
Insumo | SETOP | MATED-14632 | EPI PARA FAMÍLIA ELETRICISTA - HORISTA (ENCARGOS COMPLEMENTARES) |  | X1:0.0 X2: 0.0 X3: 0.0 | hora | 1.2 | 1 | 1.2
[5 empty] | (F)Total: |  |  |  | 1.2
G | Banco | Código | Serviços |  |  | Unidade | Custo Unitário | Quantidade | Custo Horário
[5 empty] | (G) Total: |  |  |  | 0
H | Banco | Código | Momento Transporte | Formula | X1, X2, X3 | Unidade | Custo Unitário | Quantidade | Custo Horário
[5 empty] | (H) Total: |  |  |  | 0
|  |  |  | MO sem LS => | 0 | LS => | 0 | MO com LS => | 0
|  |  |  | Valor do BDI => | 0.29 |  | Valor com BDI => |  | 1.49
| Código | Banco | Descrição | Tipo |  | Und | Quant. | Valor Unit | Total
Composição | ED-14650 | SETOP | EPI PARA ELETRICISTA - HORISTA (ENCARGOS COMPLEMENTARES) | ED- |  | hora | 1 | 1.2 | 1.2
A | Código | Banco | Equipamentos | Utilização |  | Custo Operacional |  | Consumo | Custo Horário
|  |  |  | Operativa | Improdutiva | Operativa | Improdutiva
[5 empty] | (A) Total: |  |  |  | 0
B | Código | Banco | Mão de Obra |  |  | Unidade | Custo Unitário | Consumo | Custo Horário
[5 empty] | (B) Total: |  |  |  | 0
[5 empty] | Custo Horário de Execução (A) + (B): |  |  |  | 0
[5 empty] | (D) Produção da Equipe: |  |  |  | 1
[5 empty] | Custo Unitário de Execução [(A) + (B)] / (D): |  |  |  | 0
F | Banco | Código | Material |  |  | Unidade | Custo Unitário | Quantidade | Custo Horário
Insumo | SETOP | MATED-14632 | EPI PARA FAMÍLIA ELETRICISTA - HORISTA (ENCARGOS COMPLEMENTARES) |  | X1:0.0 X2: 0.0 X3: 0.0 | hora | 1.2 | 1 | 1.2
[5 empty] | (F)Total: |  |  |  | 1.2
G | Banco | Código | Serviços |  |  | Unidade | Custo Unitário | Quantidade | Custo Horário
[5 empty] | (G) Total: |  |  |  | 0
H | Banco | Código | Momento Transporte | Formula | X1, X2, X3 | Unidade | Custo Unitário | Quantidade | Custo Horário
[5 empty] | (H) Total: |  |  |  | 0
|  |  |  | MO sem LS => | 0 | LS => | 0 | MO com LS => | 0
|  |  |  | Valor do BDI => | 0.29 |  | Valor com BDI => |  | 1.49
| Código | Banco | Descrição | Tipo |  | Und | Quant. | Valor Unit | Total
Composição | ED-14682 | SETOP | FERRAMENTAS PARA AJUDANTE DE ELETRICISTA - HORISTA (ENCARGOS COMPLEMENTARES) | ED- |  | hora | 1 | 0.85 | 0.85
A | Código | Banco | Equipamentos | Utilização |  | Custo Operacional |  | Consumo | Custo Horário
|  |  |  | Operativa | Improdutiva | Operativa | Improdutiva
[5 empty] | (A) Total: |  |  |  | 0
B | Código | Banco | Mão de Obra |  |  | Unidade | Custo Unitário | Consumo | Custo Horário
[5 empty] | (B) Total: |  |  |  | 0
[5 empty] | Custo Horário de Execução (A) + (B): |  |  |  | 0
[5 empty] | (D) Produção da Equipe: |  |  |  | 1
[5 empty] | Custo Unitário de Execução [(A) + (B)] / (D): |  |  |  | 0
F | Banco | Código | Material |  |  | Unidade | Custo Unitário | Quantidade | Custo Horário
Insumo | SETOP | MATED-14620 | FERRAMENTAS PARA FAMÍLIA ELETRICISTA - HORISTA (ENCARGOS COMPLEMENTARES) |  | X1:0.0 X2: 0.0 X3: 0.0 | hora | 0.85 | 1 | 0.85
[5 empty] | (F)Total: |  |  |  | 0.85
G | Banco | Código | Serviços |  |  | Unidade | Custo Unitário | Quantidade | Custo Horário
[5 empty] | (G) Total: |  |  |  | 0
H | Banco | Código | Momento Transporte | Formula | X1, X2, X3 | Unidade | Custo Unitário | Quantidade | Custo Horário
[5 empty] | (H) Total: |  |  |  | 0
|  |  |  | MO sem LS => | 0 | LS => | 0 | MO com LS => | 0
|  |  |  | Valor do BDI => | 0.2 |  | Valor com BDI => |  | 1.05
| Código | Banco | Descrição | Tipo |  | Und | Quant. | Valor Unit | Total
Composição | ED-14686 | SETOP | FERRAMENTAS PARA ELETRICISTA - HORISTA (ENCARGOS COMPLEMENTARES) | ED- |  | hora | 1 | 0.85 | 0.85
A | Código | Banco | Equipamentos | Utilização |  | Custo Operacional |  | Consumo | Custo Horário
|  |  |  | Operativa | Improdutiva | Operativa | Improdutiva
[5 empty] | (A) Total: |  |  |  | 0
B | Código | Banco | Mão de Obra |  |  | Unidade | Custo Unitário | Consumo | Custo Horário
[5 empty] | (B) Total: |  |  |  | 0
[5 empty] | Custo Horário de Execução (A) + (B): |  |  |  | 0
[5 empty] | (D) Produção da Equipe: |  |  |  | 1
[5 empty] | Custo Unitário de Execução [(A) + (B)] / (D): |  |  |  | 0
F | Banco | Código | Material |  |  | Unidade | Custo Unitário | Quantidade | Custo Horário
Insumo | SETOP | MATED-14620 | FERRAMENTAS PARA FAMÍLIA ELETRICISTA - HORISTA (ENCARGOS COMPLEMENTARES) |  | X1:0.0 X2: 0.0 X3: 0.0 | hora | 0.85 | 1 | 0.85
[5 empty] | (F)Total: |  |  |  | 0.85
G | Banco | Código | Serviços |  |  | Unidade | Custo Unitário | Quantidade | Custo Horário
[5 empty] | (G) Total: |  |  |  | 0
H | Banco | Código | Momento Transporte | Formula | X1, X2, X3 | Unidade | Custo Unitário | Quantidade | Custo Horário
[5 empty] | (H) Total: |  |  |  | 0
|  |  |  | MO sem LS => | 0 | LS => | 0 | MO com LS => | 0
|  |  |  | Valor do BDI => | 0.2 |  | Valor com BDI => |  | 1.05
| Código | Banco | Descrição | Tipo |  | Und | Quant. | Valor Unit | Total
Composição | 91166 | SINAPI | FIXAÇÃO DE TUBOS HORIZONTAIS DE PEX OU MULTICAMADAS, DIÂMETROS IGUAIS OU INFERIORES A 40 MM, COM ABRAÇADEIRA PLÁSTICA FIXADA EM LAJE. AF_09/2023_PE | INHI - INSTALAÇÕES HIDROS SANITÁRIAS |  | M | 1 | 3.85 | 3.85
Composição Auxiliar | 88248 | SINAPI | AUXILIAR DE ENCANADOR OU BOMBEIRO HIDRÁULICO COM ENCARGOS COMPLEMENTARES | SEDI - SERVIÇOS DIVERSOS |  | H | 0.0129 | 20.49 | 0.26
Composição Auxiliar | 88267 | SINAPI | ENCANADOR OU BOMBEIRO HIDRÁULICO COM ENCARGOS COMPLEMENTARES | SEDI - SERVIÇOS DIVERSOS |  | H | 0.0569 | 28.32 | 1.61
Insumo | 00000408 | SINAPI | ABRACADEIRA DE NYLON PARA AMARRACAO DE CABOS, COMPRIMENTO DE 390 X *4,6* MM | Material |  | UN | 1.3333 | 0.79 | 1.05
Insumo | 00004350 | SINAPI | BUCHA DE NYLON, DIAMETRO DO FURO 8 MM, COMPRIMENTO 40 MM, COM PARAFUSO DE ROSCA SOBERBA, CABECA CHATA, FENDA SIMPLES, 4,8 X 50 MM | Material |  | UN | 1.4 | 0.67 | 0.93
|  |  |  | MO sem LS => | 0.65039 | LS => | 0.77 | MO com LS => | 1.42
|  |  |  | Valor do BDI => | 0.94 |  | Valor com BDI => |  | 4.79
| Código | Banco | Descrição | Tipo |  | Und | Quant. | Valor Unit | Total
Composição | 93288 | SINAPI | GUINDASTE HIDRÁULICO AUTOPROPELIDO, COM LANÇA TELESCÓPICA 40 M, CAPACIDADE MÁXIMA 60 T, POTÊNCIA 260 KW - CHI DIURNO. AF_03/2016 | CHOR - CUSTOS HORÁRIOS DE MÁQUINAS E EQUIPAMENTOS |  | CHI | 1 | 173.3 | 173.3
Composição Auxiliar | 88296 | SINAPI | OPERADOR DE GUINDASTE COM ENCARGOS COMPLEMENTARES | SEDI - SERVIÇOS DIVERSOS |  | H | 1 | 28.62 | 28.62
Composição Auxiliar | 93283 | SINAPI | GUINDASTE HIDRÁULICO AUTOPROPELIDO, COM LANÇA TELESCÓPICA 40 M, CAPACIDADE MÁXIMA 60 T, POTÊNCIA 260 KW - DEPRECIAÇÃO. AF_03/2016 | CHOR - CUSTOS HORÁRIOS DE MÁQUINAS E EQUIPAMENTOS |  | H | 1 | 96.78 | 96.78
Composição Auxiliar | 93284 | SINAPI | GUINDASTE HIDRÁULICO AUTOPROPELIDO, COM LANÇA TELESCÓPICA 40 M, CAPACIDADE MÁXIMA 60 T, POTÊNCIA 260 KW - JUROS. AF_03/2016 | CHOR - CUSTOS HORÁRIOS DE MÁQUINAS E EQUIPAMENTOS |  | H | 1 | 34.11 | 34.11
Composição Auxiliar | 93296 | SINAPI | GUINDASTE HIDRÁULICO AUTOPROPELIDO, COM LANÇA TELESCÓPICA 40 M, CAPACIDADE MÁXIMA 60 T, POTÊNCIA 260 KW - IMPOSTOS E SEGUROS. AF_03/2016 | CHOR - CUSTOS HORÁRIOS DE MÁQUINAS E EQUIPAMENTOS |  | H | 1 | 13.79 | 13.79
|  |  |  | MO sem LS => | 10.3513 | LS => | 12.25 | MO com LS => | 22.6
|  |  |  | Valor do BDI => | 42.75 |  | Valor com BDI => |  | 216.05
| Código | Banco | Descrição | Tipo |  | Und | Quant. | Valor Unit | Total
Composição | 93287 | SINAPI | GUINDASTE HIDRÁULICO AUTOPROPELIDO, COM LANÇA TELESCÓPICA 40 M, CAPACIDADE MÁXIMA 60 T, POTÊNCIA 260 KW - CHP DIURNO. AF_03/2016 | CHOR - CUSTOS HORÁRIOS DE MÁQUINAS E EQUIPAMENTOS |  | CHP | 1 | 340.44 | 340.44
Composição Auxiliar | 88296 | SINAPI | OPERADOR DE GUINDASTE COM ENCARGOS COMPLEMENTARES | SEDI - SERVIÇOS DIVERSOS |  | H | 1 | 28.62 | 28.62
Composição Auxiliar | 93283 | SINAPI | GUINDASTE HIDRÁULICO AUTOPROPELIDO, COM LANÇA TELESCÓPICA 40 M, CAPACIDADE MÁXIMA 60 T, POTÊNCIA 260 KW - DEPRECIAÇÃO. AF_03/2016 | CHOR - CUSTOS HORÁRIOS DE MÁQUINAS E EQUIPAMENTOS |  | H | 1 | 96.78 | 96.78
Composição Auxiliar | 93284 | SINAPI | GUINDASTE HIDRÁULICO AUTOPROPELIDO, COM LANÇA TELESCÓPICA 40 M, CAPACIDADE MÁXIMA 60 T, POTÊNCIA 260 KW - JUROS. AF_03/2016 | CHOR - CUSTOS HORÁRIOS DE MÁQUINAS E EQUIPAMENTOS |  | H | 1 | 34.11 | 34.11
Composição Auxiliar | 93285 | SINAPI | GUINDASTE HIDRÁULICO AUTOPROPELIDO, COM LANÇA TELESCÓPICA 40 M, CAPACIDADE MÁXIMA 60 T, POTÊNCIA 260 KW - MANUTENÇÃO. AF_03/2016 | CHOR - CUSTOS HORÁRIOS DE MÁQUINAS E EQUIPAMENTOS |  | H | 1 | 155.57 | 155.57
Composição Auxiliar | 93286 | SINAPI | GUINDASTE HIDRÁULICO AUTOPROPELIDO, COM LANÇA TELESCÓPICA 40 M, CAPACIDADE MÁXIMA 60 T, POTÊNCIA 260 KW - MATERIAIS NA OPERAÇÃO. AF_03/2016 | CHOR - CUSTOS HORÁRIOS DE MÁQUINAS E EQUIPAMENTOS |  | H | 1 | 11.57 | 11.57
Composição Auxiliar | 93296 | SINAPI | GUINDASTE HIDRÁULICO AUTOPROPELIDO, COM LANÇA TELESCÓPICA 40 M, CAPACIDADE MÁXIMA 60 T, POTÊNCIA 260 KW - IMPOSTOS E SEGUROS. AF_03/2016 | CHOR - CUSTOS HORÁRIOS DE MÁQUINAS E EQUIPAMENTOS |  | H | 1 | 13.79 | 13.79
|  |  |  | MO sem LS => | 10.3513 | LS => | 12.25 | MO com LS => | 22.6
|  |  |  | Valor do BDI => | 83.98 |  | Valor com BDI => |  | 424.42
| Código | Banco | Descrição | Tipo |  | Und | Quant. | Valor Unit | Total
Composição | 93283 | SINAPI | GUINDASTE HIDRÁULICO AUTOPROPELIDO, COM LANÇA TELESCÓPICA 40 M, CAPACIDADE MÁXIMA 60 T, POTÊNCIA 260 KW - DEPRECIAÇÃO. AF_03/2016 | CHOR - CUSTOS HORÁRIOS DE MÁQUINAS E EQUIPAMENTOS |  | H | 1 | 96.78 | 96.78
Insumo | 00044474 | SINAPI | GUINDASTE HIDRAULICO AUTOPROPELIDO, COM LANCA TELESCOPICA 40 M, CAPACIDADE MAXIMA 60 T, POTENCIA 260 KW, TRACAO 6 X 6 | Equipamento |  | UN | 4e-05 | 2419548.54 | 96.78
|  |  |  | MO sem LS => | 0 | LS => | 0 | MO com LS => | 0
|  |  |  | Valor do BDI => | 23.87 |  | Valor com BDI => |  | 120.65
| Código | Banco | Descrição | Tipo |  | Und | Quant. | Valor Unit | Total
Composição | 93296 | SINAPI | GUINDASTE HIDRÁULICO AUTOPROPELIDO, COM LANÇA TELESCÓPICA 40 M, CAPACIDADE MÁXIMA 60 T, POTÊNCIA 260 KW - IMPOSTOS E SEGUROS. AF_03/2016 | CHOR - CUSTOS HORÁRIOS DE MÁQUINAS E EQUIPAMENTOS |  | H | 1 | 13.79 | 13.79
Insumo | 00044474 | SINAPI | GUINDASTE HIDRAULICO AUTOPROPELIDO, COM LANCA TELESCOPICA 40 M, CAPACIDADE MAXIMA 60 T, POTENCIA 260 KW, TRACAO 6 X 6 | Equipamento |  | UN | 5.7e-06 | 2419548.54 | 13.79
|  |  |  | MO sem LS => | 0 | LS => | 0 | MO com LS => | 0
|  |  |  | Valor do BDI => | 3.4 |  | Valor com BDI => |  | 17.19
| Código | Banco | Descrição | Tipo |  | Und | Quant. | Valor Unit | Total
Composição | 93284 | SINAPI | GUINDASTE HIDRÁULICO AUTOPROPELIDO, COM LANÇA TELESCÓPICA 40 M, CAPACIDADE MÁXIMA 60 T, POTÊNCIA 260 KW - JUROS. AF_03/2016 | CHOR - CUSTOS HORÁRIOS DE MÁQUINAS E EQUIPAMENTOS |  | H | 1 | 34.11 | 34.11
Insumo | 00044474 | SINAPI | GUINDASTE HIDRAULICO AUTOPROPELIDO, COM LANCA TELESCOPICA 40 M, CAPACIDADE MAXIMA 60 T, POTENCIA 260 KW, TRACAO 6 X 6 | Equipamento |  | UN | 1.41e-05 | 2419548.54 | 34.11
|  |  |  | MO sem LS => | 0 | LS => | 0 | MO com LS => | 0
|  |  |  | Valor do BDI => | 8.41 |  | Valor com BDI => |  | 42.52
| Código | Banco | Descrição | Tipo |  | Und | Quant. | Valor Unit | Total
Composição | 93285 | SINAPI | GUINDASTE HIDRÁULICO AUTOPROPELIDO, COM LANÇA TELESCÓPICA 40 M, CAPACIDADE MÁXIMA 60 T, POTÊNCIA 260 KW - MANUTENÇÃO. AF_03/2016 | CHOR - CUSTOS HORÁRIOS DE MÁQUINAS E EQUIPAMENTOS |  | H | 1 | 155.57 | 155.57
Insumo | 00044474 | SINAPI | GUINDASTE HIDRAULICO AUTOPROPELIDO, COM LANCA TELESCOPICA 40 M, CAPACIDADE MAXIMA 60 T, POTENCIA 260 KW, TRACAO 6 X 6 | Equipamento |  | UN | 6.43e-05 | 2419548.54 | 155.57
|  |  |  | MO sem LS => | 0 | LS => | 0 | MO com LS => | 0
|  |  |  | Valor do BDI => | 38.37 |  | Valor com BDI => |  | 193.94
| Código | Banco | Descrição | Tipo |  | Und | Quant. | Valor Unit | Total
Composição | 93286 | SINAPI | GUINDASTE HIDRÁULICO AUTOPROPELIDO, COM LANÇA TELESCÓPICA 40 M, CAPACIDADE MÁXIMA 60 T, POTÊNCIA 260 KW - MATERIAIS NA OPERAÇÃO. AF_03/2016 | CHOR - CUSTOS HORÁRIOS DE MÁQUINAS E EQUIPAMENTOS |  | H | 1 | 11.57 | 11.57
Insumo | 00002705 | SINAPI | ENERGIA ELETRICA ATE 2000 KWH INDUSTRIAL, SEM DEMANDA | Material |  | KWH | 13 | 0.89 | 11.57
|  |  |  | MO sem LS => | 0 | LS => | 0 | MO com LS => | 0
|  |  |  | Valor do BDI => | 2.85 |  | Valor com BDI => |  | 14.42
| Código | Banco | Descrição | Tipo |  | Und | Quant. | Valor Unit | Total
Composição | 102181 | SINAPI | INSTALAÇÃO DE VIDRO TEMPERADO, E = 10 MM, ENCAIXADO EM PERFIL U. AF_01/2021_PS | ESQV - ESQUADRIAS/FERRAGENS/VIDROS |  | m² | 1 | 365.94 | 365.94
Composição Auxiliar | 88316 | SINAPI | SERVENTE COM ENCARGOS COMPLEMENTARES | SEDI - SERVIÇOS DIVERSOS |  | H | 1.378 | 20.81 | 28.67
Composição Auxiliar | 88325 | SINAPI | VIDRACEIRO COM ENCARGOS COMPLEMENTARES | SEDI - SERVIÇOS DIVERSOS |  | H | 1.418 | 25.93 | 36.76
Insumo | 00010507 | SINAPI | VIDRO TEMPERADO INCOLOR E = 10 MM, SEM COLOCACAO | Material |  | m² | 1 | 259.8 | 259.8
Insumo | 00011950 | SINAPI | BUCHA DE NYLON SEM ABA S6, COM PARAFUSO DE 4,20 X 40 MM EM ACO ZINCADO COM ROSCA SOBERBA, CABECA CHATA E FENDA PHILLIPS | Material |  | UN | 1.705 | 0.22 | 0.37
Insumo | 00034360 | SINAPI | PERFIL DE ALUMINIO ANODIZADO | Material |  | KG | 0.748 | 36.93 | 27.62
Insumo | 00039432 | SINAPI | FITA DE PAPEL REFORCADA COM LAMINA DE METAL PARA REFORCO DE CANTOS DE CHAPA DE GESSO PARA DRYWALL | Material |  | M | 2.322 | 2.65 | 6.15
Insumo | 00039961 | SINAPI | SILICONE ACETICO USO GERAL INCOLOR 280 G | Material |  | UN | 0.309 | 21.29 | 6.57
|  |  |  | MO sem LS => | 20.8125 | LS => | 24.63 | MO com LS => | 45.44
|  |  |  | Valor do BDI => | 90.27 |  | Valor com BDI => |  | 456.21
| Código | Banco | Descrição | Tipo |  | Und | Quant. | Valor Unit | Total
Composição | 88273 | SINAPI | MARCENEIRO COM ENCARGOS COMPLEMENTARES | SEDI - SERVIÇOS DIVERSOS |  | H | 1 | 27.19 | 27.19
Composição Auxiliar | 95340 | SINAPI | CURSO DE CAPACITAÇÃO PARA MARCENEIRO (ENCARGOS COMPLEMENTARES) - HORISTA | SEDI - SERVIÇOS DIVERSOS |  | H | 1 | 0.33 | 0.33
Insumo | 00012868 | SINAPI | MARCENEIRO (HORISTA) | Mão de Obra |  | H | 1 | 19.79 | 19.79
Insumo | 00037370 | SINAPI | ALIMENTACAO - HORISTA (COLETADO CAIXA - ENCARGOS COMPLEMENTARES) | Outros |  | H | 1 | 3.14 | 3.14
Insumo | 00037371 | SINAPI | TRANSPORTE - HORISTA (COLETADO CAIXA - ENCARGOS COMPLEMENTARES) | Serviços |  | H | 1 | 0.63 | 0.63
Insumo | 00037372 | SINAPI | EXAMES - HORISTA (COLETADO CAIXA - ENCARGOS COMPLEMENTARES) | Outros |  | H | 1 | 1.34 | 1.34
Insumo | 00037373 | SINAPI | SEGURO - HORISTA (COLETADO CAIXA - ENCARGOS COMPLEMENTARES) | Taxas |  | H | 1 | 0.04 | 0.04
Insumo | 00043459 | SINAPI | FERRAMENTAS - FAMILIA CARPINTEIRO DE FORMAS - HORISTA (ENCARGOS COMPLEMENTARES - COLETADO CAIXA) | Equipamento |  | H | 1 | 0.49 | 0.49
Insumo | 00043483 | SINAPI | EPI - FAMILIA CARPINTEIRO DE FORMAS - HORISTA (ENCARGOS COMPLEMENTARES - COLETADO CAIXA) | Equipamento |  | H | 1 | 1.43 | 1.43
|  |  |  | MO sem LS => | 9.2154 | LS => | 10.9 | MO com LS => | 20.12
|  |  |  | Valor do BDI => | 6.7 |  | Valor com BDI => |  | 33.89
| Código | Banco | Descrição | Tipo |  | Und | Quant. | Valor Unit | Total
Composição | 100308 | SINAPI | MECÂNICO DE REFRIGERAÇÃO COM ENCARGOS COMPLEMENTARES | SEDI - SERVIÇOS DIVERSOS |  | H | 1 | 29.17 | 29.17
Composição Auxiliar | 100298 | SINAPI | CURSO DE CAPACITAÇÃO PARA MECÂNICO DE REFRIGERAÇÃO (ENCARGOS COMPLEMENTARES) - HORISTA | SEDI - SERVIÇOS DIVERSOS |  | H | 1 | 0.67 | 0.67
Insumo | 00034794 | SINAPI | MECANICO DE REFRIGERACAO (HORISTA) | Mão de Obra |  | H | 1 | 21.3 | 21.3
Insumo | 00037370 | SINAPI | ALIMENTACAO - HORISTA (COLETADO CAIXA - ENCARGOS COMPLEMENTARES) | Outros |  | H | 1 | 3.14 | 3.14
Insumo | 00037371 | SINAPI | TRANSPORTE - HORISTA (COLETADO CAIXA - ENCARGOS COMPLEMENTARES) | Serviços |  | H | 1 | 0.63 | 0.63
Insumo | 00037372 | SINAPI | EXAMES - HORISTA (COLETADO CAIXA - ENCARGOS COMPLEMENTARES) | Outros |  | H | 1 | 1.34 | 1.34
Insumo | 00037373 | SINAPI | SEGURO - HORISTA (COLETADO CAIXA - ENCARGOS COMPLEMENTARES) | Taxas |  | H | 1 | 0.04 | 0.04
Insumo | 00043460 | SINAPI | FERRAMENTAS - FAMILIA ELETRICISTA - HORISTA (ENCARGOS COMPLEMENTARES - COLETADO CAIXA) | Equipamento |  | H | 1 | 0.85 | 0.85
Insumo | 00043484 | SINAPI | EPI - FAMILIA ELETRICISTA - HORISTA (ENCARGOS COMPLEMENTARES - COLETADO CAIXA) | Equipamento |  | H | 1 | 1.2 | 1.2
|  |  |  | MO sem LS => | 10.0627 | LS => | 11.91 | MO com LS => | 21.97
|  |  |  | Valor do BDI => | 7.19 |  | Valor com BDI => |  | 36.36
| Código | Banco | Descrição | Tipo |  | Und | Quant. | Valor Unit | Total
Composição | 88277 | SINAPI | MONTADOR (TUBO AÇO/EQUIPAMENTOS) COM ENCARGOS COMPLEMENTARES | SEDI - SERVIÇOS DIVERSOS |  | H | 1 | 18.88 | 18.88
Composição Auxiliar | 95343 | SINAPI | CURSO DE CAPACITAÇÃO PARA MONTADOR DE TUBO AÇO/EQUIPAMENTOS (ENCARGOS COMPLEMENTARES) - HORISTA | SEDI - SERVIÇOS DIVERSOS |  | H | 1 | 0.21 | 0.21
Insumo | 00002701 | SINAPI | INSTALADOR DE TUBULACOES - TUBOS/EQUIPAMENTOS (HORISTA) | Mão de Obra |  | H | 1 | 12.65 | 12.65
Insumo | 00037370 | SINAPI | ALIMENTACAO - HORISTA (COLETADO CAIXA - ENCARGOS COMPLEMENTARES) | Outros |  | H | 1 | 3.14 | 3.14
Insumo | 00037371 | SINAPI | TRANSPORTE - HORISTA (COLETADO CAIXA - ENCARGOS COMPLEMENTARES) | Serviços |  | H | 1 | 0.63 | 0.63
Insumo | 00037372 | SINAPI | EXAMES - HORISTA (COLETADO CAIXA - ENCARGOS COMPLEMENTARES) | Outros |  | H | 1 | 1.34 | 1.34
Insumo | 00037373 | SINAPI | SEGURO - HORISTA (COLETADO CAIXA - ENCARGOS COMPLEMENTARES) | Taxas |  | H | 1 | 0.04 | 0.04
Insumo | 00043464 | SINAPI | FERRAMENTAS - FAMILIA OPERADOR ESCAVADEIRA - HORISTA (ENCARGOS COMPLEMENTARES - COLETADO CAIXA) | Equipamento |  | H | 1 | 0.01 | 0.01
Insumo | 00043488 | SINAPI | EPI - FAMILIA OPERADOR ESCAVADEIRA - HORISTA (ENCARGOS COMPLEMENTARES - COLETADO CAIXA) | Equipamento |  | H | 1 | 0.86 | 0.86
|  |  |  | MO sem LS => | 5.8902 | LS => | 6.97 | MO com LS => | 12.86
|  |  |  | Valor do BDI => | 4.65 |  | Valor com BDI => |  | 23.53
| Código | Banco | Descrição | Tipo |  | Und | Quant. | Valor Unit | Total
Composição | 88278 | SINAPI | MONTADOR DE ESTRUTURA METÁLICA COM ENCARGOS COMPLEMENTARES | SEDI - SERVIÇOS DIVERSOS |  | H | 1 | 21.52 | 21.52
Composição Auxiliar | 95344 | SINAPI | CURSO DE CAPACITAÇÃO PARA MONTADOR DE ESTRUTURA METÁLICA (ENCARGOS COMPLEMENTARES) - HORISTA | SEDI - SERVIÇOS DIVERSOS |  | H | 1 | 0.2 | 0.2
Insumo | 00037370 | SINAPI | ALIMENTACAO - HORISTA (COLETADO CAIXA - ENCARGOS COMPLEMENTARES) | Outros |  | H | 1 | 3.14 | 3.14
Insumo | 00037371 | SINAPI | TRANSPORTE - HORISTA (COLETADO CAIXA - ENCARGOS COMPLEMENTARES) | Serviços |  | H | 1 | 0.63 | 0.63
Insumo | 00037372 | SINAPI | EXAMES - HORISTA (COLETADO CAIXA - ENCARGOS COMPLEMENTARES) | Outros |  | H | 1 | 1.34 | 1.34
Insumo | 00037373 | SINAPI | SEGURO - HORISTA (COLETADO CAIXA - ENCARGOS COMPLEMENTARES) | Taxas |  | H | 1 | 0.04 | 0.04
Insumo | 00043464 | SINAPI | FERRAMENTAS - FAMILIA OPERADOR ESCAVADEIRA - HORISTA (ENCARGOS COMPLEMENTARES - COLETADO CAIXA) | Equipamento |  | H | 1 | 0.01 | 0.01
Insumo | 00043488 | SINAPI | EPI - FAMILIA OPERADOR ESCAVADEIRA - HORISTA (ENCARGOS COMPLEMENTARES - COLETADO CAIXA) | Equipamento |  | H | 1 | 0.86 | 0.86
Insumo | 00044497 | SINAPI | MONTADOR DE ESTRUTURAS METALICAS HORISTA | Mão de Obra |  | H | 1 | 15.3 | 15.3
|  |  |  | MO sem LS => | 7.0993 | LS => | 8.4 | MO com LS => | 15.5
|  |  |  | Valor do BDI => | 5.3 |  | Valor com BDI => |  | 26.82
| Código | Banco | Descrição | Tipo |  | Und | Quant. | Valor Unit | Total
Composição | 88281 | SINAPI | MOTORISTA DE BASCULANTE COM ENCARGOS COMPLEMENTARES | SEDI - SERVIÇOS DIVERSOS |  | H | 1 | 31.72 | 31.72
Composição Auxiliar | 95346 | SINAPI | CURSO DE CAPACITAÇÃO PARA MOTORISTA DE BASCULANTE (ENCARGOS COMPLEMENTARES) - HORISTA | SEDI - SERVIÇOS DIVERSOS |  | H | 1 | 0.14 | 0.14
Insumo | 00020020 | SINAPI | MOTORISTA DE CAMINHAO-BASCULANTE (HORISTA) | Mão de Obra |  | H | 1 | 25.56 | 25.56
Insumo | 00037370 | SINAPI | ALIMENTACAO - HORISTA (COLETADO CAIXA - ENCARGOS COMPLEMENTARES) | Outros |  | H | 1 | 3.14 | 3.14
Insumo | 00037371 | SINAPI | TRANSPORTE - HORISTA (COLETADO CAIXA - ENCARGOS COMPLEMENTARES) | Serviços |  | H | 1 | 0.63 | 0.63
Insumo | 00037372 | SINAPI | EXAMES - HORISTA (COLETADO CAIXA - ENCARGOS COMPLEMENTARES) | Outros |  | H | 1 | 1.34 | 1.34
Insumo | 00037373 | SINAPI | SEGURO - HORISTA (COLETADO CAIXA - ENCARGOS COMPLEMENTARES) | Taxas |  | H | 1 | 0.04 | 0.04
Insumo | 00043464 | SINAPI | FERRAMENTAS - FAMILIA OPERADOR ESCAVADEIRA - HORISTA (ENCARGOS COMPLEMENTARES - COLETADO CAIXA) | Equipamento |  | H | 1 | 0.01 | 0.01
Insumo | 00043488 | SINAPI | EPI - FAMILIA OPERADOR ESCAVADEIRA - HORISTA (ENCARGOS COMPLEMENTARES - COLETADO CAIXA) | Equipamento |  | H | 1 | 0.86 | 0.86
|  |  |  | MO sem LS => | 11.7712 | LS => | 13.93 | MO com LS => | 25.7
|  |  |  | Valor do BDI => | 7.82 |  | Valor com BDI => |  | 39.54
| Código | Banco | Descrição | Tipo |  | Und | Quant. | Valor Unit | Total
Composição | 88282 | SINAPI | MOTORISTA DE CAMINHÃO COM ENCARGOS COMPLEMENTARES | SEDI - SERVIÇOS DIVERSOS |  | H | 1 | 30.76 | 30.76
Composição Auxiliar | 95347 | SINAPI | CURSO DE CAPACITAÇÃO PARA MOTORISTA DE CAMINHÃO (ENCARGOS COMPLEMENTARES) - HORISTA | SEDI - SERVIÇOS DIVERSOS |  | H | 1 | 0.14 | 0.14
Insumo | 00004093 | SINAPI | MOTORISTA DE CAMINHAO (HORISTA) | Mão de Obra |  | H | 1 | 24.6 | 24.6
Insumo | 00037370 | SINAPI | ALIMENTACAO - HORISTA (COLETADO CAIXA - ENCARGOS COMPLEMENTARES) | Outros |  | H | 1 | 3.14 | 3.14
Insumo | 00037371 | SINAPI | TRANSPORTE - HORISTA (COLETADO CAIXA - ENCARGOS COMPLEMENTARES) | Serviços |  | H | 1 | 0.63 | 0.63
Insumo | 00037372 | SINAPI | EXAMES - HORISTA (COLETADO CAIXA - ENCARGOS COMPLEMENTARES) | Outros |  | H | 1 | 1.34 | 1.34
Insumo | 00037373 | SINAPI | SEGURO - HORISTA (COLETADO CAIXA - ENCARGOS COMPLEMENTARES) | Taxas |  | H | 1 | 0.04 | 0.04
Insumo | 00043464 | SINAPI | FERRAMENTAS - FAMILIA OPERADOR ESCAVADEIRA - HORISTA (ENCARGOS COMPLEMENTARES - COLETADO CAIXA) | Equipamento |  | H | 1 | 0.01 | 0.01
Insumo | 00043488 | SINAPI | EPI - FAMILIA OPERADOR ESCAVADEIRA - HORISTA (ENCARGOS COMPLEMENTARES - COLETADO CAIXA) | Equipamento |  | H | 1 | 0.86 | 0.86
|  |  |  | MO sem LS => | 11.3315 | LS => | 13.41 | MO com LS => | 24.74
|  |  |  | Valor do BDI => | 7.58 |  | Valor com BDI => |  | 38.34
| Código | Banco | Descrição | Tipo |  | Und | Quant. | Valor Unit | Total
Composição | 88296 | SINAPI | OPERADOR DE GUINDASTE COM ENCARGOS COMPLEMENTARES | SEDI - SERVIÇOS DIVERSOS |  | H | 1 | 28.62 | 28.62
Composição Auxiliar | 95359 | SINAPI | CURSO DE CAPACITAÇÃO PARA OPERADOR DE GUINDASTE (ENCARGOS COMPLEMENTARES) - HORISTA | SEDI - SERVIÇOS DIVERSOS |  | H | 1 | 0.41 | 0.41
Insumo | 00004254 | SINAPI | OPERADOR DE GUINDASTE (HORISTA) | Mão de Obra |  | H | 1 | 22.19 | 22.19
Insumo | 00037370 | SINAPI | ALIMENTACAO - HORISTA (COLETADO CAIXA - ENCARGOS COMPLEMENTARES) | Outros |  | H | 1 | 3.14 | 3.14
Insumo | 00037371 | SINAPI | TRANSPORTE - HORISTA (COLETADO CAIXA - ENCARGOS COMPLEMENTARES) | Serviços |  | H | 1 | 0.63 | 0.63
Insumo | 00037372 | SINAPI | EXAMES - HORISTA (COLETADO CAIXA - ENCARGOS COMPLEMENTARES) | Outros |  | H | 1 | 1.34 | 1.34
Insumo | 00037373 | SINAPI | SEGURO - HORISTA (COLETADO CAIXA - ENCARGOS COMPLEMENTARES) | Taxas |  | H | 1 | 0.04 | 0.04
Insumo | 00043464 | SINAPI | FERRAMENTAS - FAMILIA OPERADOR ESCAVADEIRA - HORISTA (ENCARGOS COMPLEMENTARES - COLETADO CAIXA) | Equipamento |  | H | 1 | 0.01 | 0.01
Insumo | 00043488 | SINAPI | EPI - FAMILIA OPERADOR ESCAVADEIRA - HORISTA (ENCARGOS COMPLEMENTARES - COLETADO CAIXA) | Equipamento |  | H | 1 | 0.86 | 0.86
|  |  |  | MO sem LS => | 10.3513 | LS => | 12.25 | MO com LS => | 22.6
|  |  |  | Valor do BDI => | 7.06 |  | Valor com BDI => |  | 35.68
| Código | Banco | Descrição | Tipo |  | Und | Quant. | Valor Unit | Total
Composição | 88297 | SINAPI | OPERADOR DE MÁQUINAS E EQUIPAMENTOS COM ENCARGOS COMPLEMENTARES | SEDI - SERVIÇOS DIVERSOS |  | H | 1 | 21.56 | 21.56
Composição Auxiliar | 95360 | SINAPI | CURSO DE CAPACITAÇÃO PARA OPERADOR DE MÁQUINAS E EQUIPAMENTOS (ENCARGOS COMPLEMENTARES) - HORISTA | SEDI - SERVIÇOS DIVERSOS |  | H | 1 | 0.2 | 0.2
Insumo | 00004230 | SINAPI | OPERADOR DE MAQUINAS E TRATORES DIVERSOS - TERRAPLANAGEM (HORISTA) | Mão de Obra |  | H | 1 | 15.34 | 15.34
Insumo | 00037370 | SINAPI | ALIMENTACAO - HORISTA (COLETADO CAIXA - ENCARGOS COMPLEMENTARES) | Outros |  | H | 1 | 3.14 | 3.14
Insumo | 00037371 | SINAPI | TRANSPORTE - HORISTA (COLETADO CAIXA - ENCARGOS COMPLEMENTARES) | Serviços |  | H | 1 | 0.63 | 0.63
Insumo | 00037372 | SINAPI | EXAMES - HORISTA (COLETADO CAIXA - ENCARGOS COMPLEMENTARES) | Outros |  | H | 1 | 1.34 | 1.34
Insumo | 00037373 | SINAPI | SEGURO - HORISTA (COLETADO CAIXA - ENCARGOS COMPLEMENTARES) | Taxas |  | H | 1 | 0.04 | 0.04
Insumo | 00043464 | SINAPI | FERRAMENTAS - FAMILIA OPERADOR ESCAVADEIRA - HORISTA (ENCARGOS COMPLEMENTARES - COLETADO CAIXA) | Equipamento |  | H | 1 | 0.01 | 0.01
Insumo | 00043488 | SINAPI | EPI - FAMILIA OPERADOR ESCAVADEIRA - HORISTA (ENCARGOS COMPLEMENTARES - COLETADO CAIXA) | Equipamento |  | H | 1 | 0.86 | 0.86
|  |  |  | MO sem LS => | 7.1177 | LS => | 8.42 | MO com LS => | 15.54
|  |  |  | Valor do BDI => | 5.31 |  | Valor com BDI => |  | 26.87
| Código | Banco | Descrição | Tipo |  | Und | Quant. | Valor Unit | Total
Composição | 88309 | SINAPI | PEDREIRO COM ENCARGOS COMPLEMENTARES | SEDI - SERVIÇOS DIVERSOS |  | H | 1 | 29.09 | 29.09
Composição Auxiliar | 95371 | SINAPI | CURSO DE CAPACITAÇÃO PARA PEDREIRO (ENCARGOS COMPLEMENTARES) - HORISTA | SEDI - SERVIÇOS DIVERSOS |  | H | 1 | 0.52 | 0.52
Insumo | 00004750 | SINAPI | PEDREIRO (HORISTA) | Mão de Obra |  | H | 1 | 21.36 | 21.36
Insumo | 00037370 | SINAPI | ALIMENTACAO - HORISTA (COLETADO CAIXA - ENCARGOS COMPLEMENTARES) | Outros |  | H | 1 | 3.14 | 3.14
Insumo | 00037371 | SINAPI | TRANSPORTE - HORISTA (COLETADO CAIXA - ENCARGOS COMPLEMENTARES) | Serviços |  | H | 1 | 0.63 | 0.63
Insumo | 00037372 | SINAPI | EXAMES - HORISTA (COLETADO CAIXA - ENCARGOS COMPLEMENTARES) | Outros |  | H | 1 | 1.34 | 1.34
Insumo | 00037373 | SINAPI | SEGURO - HORISTA (COLETADO CAIXA - ENCARGOS COMPLEMENTARES) | Taxas |  | H | 1 | 0.04 | 0.04
Insumo | 00043465 | SINAPI | FERRAMENTAS - FAMILIA PEDREIRO - HORISTA (ENCARGOS COMPLEMENTARES - COLETADO CAIXA) | Equipamento |  | H | 1 | 0.82 | 0.82
Insumo | 00043489 | SINAPI | EPI - FAMILIA PEDREIRO - HORISTA (ENCARGOS COMPLEMENTARES - COLETADO CAIXA) | Equipamento |  | H | 1 | 1.24 | 1.24
|  |  |  | MO sem LS => | 10.0215 | LS => | 11.86 | MO com LS => | 21.88
|  |  |  | Valor do BDI => | 7.17 |  | Valor com BDI => |  | 36.26
| Código | Banco | Descrição | Tipo |  | Und | Quant. | Valor Unit | Total
Composição | 88310 | SINAPI | PINTOR COM ENCARGOS COMPLEMENTARES | SEDI - SERVIÇOS DIVERSOS |  | H | 1 | 30.57 | 30.57
Composição Auxiliar | 95372 | SINAPI | CURSO DE CAPACITAÇÃO PARA PINTOR (ENCARGOS COMPLEMENTARES) - HORISTA | SEDI - SERVIÇOS DIVERSOS |  | H | 1 | 0.36 | 0.36
Insumo | 00004783 | SINAPI | PINTOR (HORISTA) | Mão de Obra |  | H | 1 | 21.36 | 21.36
Insumo | 00037370 | SINAPI | ALIMENTACAO - HORISTA (COLETADO CAIXA - ENCARGOS COMPLEMENTARES) | Outros |  | H | 1 | 3.14 | 3.14
Insumo | 00037371 | SINAPI | TRANSPORTE - HORISTA (COLETADO CAIXA - ENCARGOS COMPLEMENTARES) | Serviços |  | H | 1 | 0.63 | 0.63
Insumo | 00037372 | SINAPI | EXAMES - HORISTA (COLETADO CAIXA - ENCARGOS COMPLEMENTARES) | Outros |  | H | 1 | 1.34 | 1.34
Insumo | 00037373 | SINAPI | SEGURO - HORISTA (COLETADO CAIXA - ENCARGOS COMPLEMENTARES) | Taxas |  | H | 1 | 0.04 | 0.04
Insumo | 00043466 | SINAPI | FERRAMENTAS - FAMILIA PINTOR - HORISTA (ENCARGOS COMPLEMENTARES - COLETADO CAIXA) | Equipamento |  | H | 1 | 1.97 | 1.97
Insumo | 00043490 | SINAPI | EPI - FAMILIA PINTOR - HORISTA (ENCARGOS COMPLEMENTARES - COLETADO CAIXA) | Equipamento |  | H | 1 | 1.73 | 1.73
|  |  |  | MO sem LS => | 9.9482 | LS => | 11.77 | MO com LS => | 21.72
|  |  |  | Valor do BDI => | 7.54 |  | Valor com BDI => |  | 38.11
| Código | Banco | Descrição | Tipo |  | Und | Quant. | Valor Unit | Total
Composição | 91693 | SINAPI | SERRA CIRCULAR DE BANCADA COM MOTOR ELÉTRICO POTÊNCIA DE 5HP, COM COIFA PARA DISCO 10" - CHI DIURNO. AF_08/2015 | CHOR - CUSTOS HORÁRIOS DE MÁQUINAS E EQUIPAMENTOS |  | CHI | 1 | 21.65 | 21.65
Composição Auxiliar | 88297 | SINAPI | OPERADOR DE MÁQUINAS E EQUIPAMENTOS COM ENCARGOS COMPLEMENTARES | SEDI - SERVIÇOS DIVERSOS |  | H | 1 | 21.56 | 21.56
Composição Auxiliar | 91688 | SINAPI | SERRA CIRCULAR DE BANCADA COM MOTOR ELÉTRICO POTÊNCIA DE 5HP, COM COIFA PARA DISCO 10" - DEPRECIAÇÃO. AF_08/2015 | CHOR - CUSTOS HORÁRIOS DE MÁQUINAS E EQUIPAMENTOS |  | H | 1 | 0.08 | 0.08
Composição Auxiliar | 91689 | SINAPI | SERRA CIRCULAR DE BANCADA COM MOTOR ELÉTRICO POTÊNCIA DE 5HP, COM COIFA PARA DISCO 10" - JUROS. AF_08/2015 | CHOR - CUSTOS HORÁRIOS DE MÁQUINAS E EQUIPAMENTOS |  | H | 1 | 0.01 | 0.01
|  |  |  | MO sem LS => | 7.1177 | LS => | 8.42 | MO com LS => | 15.54
|  |  |  | Valor do BDI => | 5.34 |  | Valor com BDI => |  | 26.99
| Código | Banco | Descrição | Tipo |  | Und | Quant. | Valor Unit | Total
Composição | 91692 | SINAPI | SERRA CIRCULAR DE BANCADA COM MOTOR ELÉTRICO POTÊNCIA DE 5HP, COM COIFA PARA DISCO 10" - CHP DIURNO. AF_08/2015 | CHOR - CUSTOS HORÁRIOS DE MÁQUINAS E EQUIPAMENTOS |  | CHP | 1 | 22.92 | 22.92
Composição Auxiliar | 88297 | SINAPI | OPERADOR DE MÁQUINAS E EQUIPAMENTOS COM ENCARGOS COMPLEMENTARES | SEDI - SERVIÇOS DIVERSOS |  | H | 1 | 21.56 | 21.56
Composição Auxiliar | 91688 | SINAPI | SERRA CIRCULAR DE BANCADA COM MOTOR ELÉTRICO POTÊNCIA DE 5HP, COM COIFA PARA DISCO 10" - DEPRECIAÇÃO. AF_08/2015 | CHOR - CUSTOS HORÁRIOS DE MÁQUINAS E EQUIPAMENTOS |  | H | 1 | 0.08 | 0.08
Composição Auxiliar | 91689 | SINAPI | SERRA CIRCULAR DE BANCADA COM MOTOR ELÉTRICO POTÊNCIA DE 5HP, COM COIFA PARA DISCO 10" - JUROS. AF_08/2015 | CHOR - CUSTOS HORÁRIOS DE MÁQUINAS E EQUIPAMENTOS |  | H | 1 | 0.01 | 0.01
Composição Auxiliar | 91690 | SINAPI | SERRA CIRCULAR DE BANCADA COM MOTOR ELÉTRICO POTÊNCIA DE 5HP, COM COIFA PARA DISCO 10" - MANUTENÇÃO. AF_08/2015 | CHOR - CUSTOS HORÁRIOS DE MÁQUINAS E EQUIPAMENTOS |  | H | 1 | 0.06 | 0.06
Composição Auxiliar | 91691 | SINAPI | SERRA CIRCULAR DE BANCADA COM MOTOR ELÉTRICO POTÊNCIA DE 5HP, COM COIFA PARA DISCO 10" - MATERIAIS NA OPERAÇÃO. AF_08/2015 | CHOR - CUSTOS HORÁRIOS DE MÁQUINAS E EQUIPAMENTOS |  | H | 1 | 1.21 | 1.21
|  |  |  | MO sem LS => | 7.1177 | LS => | 8.42 | MO com LS => | 15.54
|  |  |  | Valor do BDI => | 5.65 |  | Valor com BDI => |  | 28.57
| Código | Banco | Descrição | Tipo |  | Und | Quant. | Valor Unit | Total
Composição | 91688 | SINAPI | SERRA CIRCULAR DE BANCADA COM MOTOR ELÉTRICO POTÊNCIA DE 5HP, COM COIFA PARA DISCO 10" - DEPRECIAÇÃO. AF_08/2015 | CHOR - CUSTOS HORÁRIOS DE MÁQUINAS E EQUIPAMENTOS |  | H | 1 | 0.08 | 0.08
Insumo | 00014618 | SINAPI | SERRA CIRCULAR DE BANCADA COM MOTOR ELETRICO, POTENCIA DE *1600* W, PARA DISCO DE DIAMETRO DE 10" (250 MM) | Material |  | UN | 7.2e-05 | 1248.92 | 0.08
|  |  |  | MO sem LS => | 0 | LS => | 0 | MO com LS => | 0
|  |  |  | Valor do BDI => | 0.01 |  | Valor com BDI => |  | 0.09
| Código | Banco | Descrição | Tipo |  | Und | Quant. | Valor Unit | Total
Composição | 91689 | SINAPI | SERRA CIRCULAR DE BANCADA COM MOTOR ELÉTRICO POTÊNCIA DE 5HP, COM COIFA PARA DISCO 10" - JUROS. AF_08/2015 | CHOR - CUSTOS HORÁRIOS DE MÁQUINAS E EQUIPAMENTOS |  | H | 1 | 0.01 | 0.01
Insumo | 00014618 | SINAPI | SERRA CIRCULAR DE BANCADA COM MOTOR ELETRICO, POTENCIA DE *1600* W, PARA DISCO DE DIAMETRO DE 10" (250 MM) | Material |  | UN | 1.48e-05 | 1248.92 | 0.01
|  |  |  | MO sem LS => | 0 | LS => | 0 | MO com LS => | 0
|  |  |  | Valor do BDI => | 0 |  | Valor com BDI => |  | 0.01
| Código | Banco | Descrição | Tipo |  | Und | Quant. | Valor Unit | Total
Composição | 91690 | SINAPI | SERRA CIRCULAR DE BANCADA COM MOTOR ELÉTRICO POTÊNCIA DE 5HP, COM COIFA PARA DISCO 10" - MANUTENÇÃO. AF_08/2015 | CHOR - CUSTOS HORÁRIOS DE MÁQUINAS E EQUIPAMENTOS |  | H | 1 | 0.06 | 0.06
Insumo | 00014618 | SINAPI | SERRA CIRCULAR DE BANCADA COM MOTOR ELETRICO, POTENCIA DE *1600* W, PARA DISCO DE DIAMETRO DE 10" (250 MM) | Material |  | UN | 5e-05 | 1248.92 | 0.06
|  |  |  | MO sem LS => | 0 | LS => | 0 | MO com LS => | 0
|  |  |  | Valor do BDI => | 0.01 |  | Valor com BDI => |  | 0.07
| Código | Banco | Descrição | Tipo |  | Und | Quant. | Valor Unit | Total
Composição | 91691 | SINAPI | SERRA CIRCULAR DE BANCADA COM MOTOR ELÉTRICO POTÊNCIA DE 5HP, COM COIFA PARA DISCO 10" - MATERIAIS NA OPERAÇÃO. AF_08/2015 | CHOR - CUSTOS HORÁRIOS DE MÁQUINAS E EQUIPAMENTOS |  | H | 1 | 1.21 | 1.21
Insumo | 00002705 | SINAPI | ENERGIA ELETRICA ATE 2000 KWH INDUSTRIAL, SEM DEMANDA | Material |  | KWH | 1.36 | 0.89 | 1.21
|  |  |  | MO sem LS => | 0 | LS => | 0 | MO com LS => | 0
|  |  |  | Valor do BDI => | 0.29 |  | Valor com BDI => |  | 1.5
| Código | Banco | Descrição | Tipo |  | Und | Quant. | Valor Unit | Total
Composição | 88315 | SINAPI | SERRALHEIRO COM ENCARGOS COMPLEMENTARES | SEDI - SERVIÇOS DIVERSOS |  | H | 1 | 28.85 | 28.85
Composição Auxiliar | 95377 | SINAPI | CURSO DE CAPACITAÇÃO PARA SERRALHEIRO (ENCARGOS COMPLEMENTARES) - HORISTA | SEDI - SERVIÇOS DIVERSOS |  | H | 1 | 0.28 | 0.28
Insumo | 00006110 | SINAPI | SERRALHEIRO (HORISTA) | Mão de Obra |  | H | 1 | 21.36 | 21.36
Insumo | 00037370 | SINAPI | ALIMENTACAO - HORISTA (COLETADO CAIXA - ENCARGOS COMPLEMENTARES) | Outros |  | H | 1 | 3.14 | 3.14
Insumo | 00037371 | SINAPI | TRANSPORTE - HORISTA (COLETADO CAIXA - ENCARGOS COMPLEMENTARES) | Serviços |  | H | 1 | 0.63 | 0.63
Insumo | 00037372 | SINAPI | EXAMES - HORISTA (COLETADO CAIXA - ENCARGOS COMPLEMENTARES) | Outros |  | H | 1 | 1.34 | 1.34
Insumo | 00037373 | SINAPI | SEGURO - HORISTA (COLETADO CAIXA - ENCARGOS COMPLEMENTARES) | Taxas |  | H | 1 | 0.04 | 0.04
Insumo | 00043465 | SINAPI | FERRAMENTAS - FAMILIA PEDREIRO - HORISTA (ENCARGOS COMPLEMENTARES - COLETADO CAIXA) | Equipamento |  | H | 1 | 0.82 | 0.82
Insumo | 00043489 | SINAPI | EPI - FAMILIA PEDREIRO - HORISTA (ENCARGOS COMPLEMENTARES - COLETADO CAIXA) | Equipamento |  | H | 1 | 1.24 | 1.24
|  |  |  | MO sem LS => | 9.9116 | LS => | 11.73 | MO com LS => | 21.64
|  |  |  | Valor do BDI => | 7.11 |  | Valor com BDI => |  | 35.96
| Código | Banco | Descrição | Tipo |  | Und | Quant. | Valor Unit | Total
Composição | 88316 | SINAPI | SERVENTE COM ENCARGOS COMPLEMENTARES | SEDI - SERVIÇOS DIVERSOS |  | H | 1 | 20.81 | 20.81
Composição Auxiliar | 95378 | SINAPI | CURSO DE CAPACITAÇÃO PARA SERVENTE (ENCARGOS COMPLEMENTARES) - HORISTA | SEDI - SERVIÇOS DIVERSOS |  | H | 1 | 0.32 | 0.32
Insumo | 00006111 | SINAPI | SERVENTE DE OBRAS (HORISTA) | Mão de Obra |  | H | 1 | 13.4 | 13.4
Insumo | 00037370 | SINAPI | ALIMENTACAO - HORISTA (COLETADO CAIXA - ENCARGOS COMPLEMENTARES) | Outros |  | H | 1 | 3.14 | 3.14
Insumo | 00037371 | SINAPI | TRANSPORTE - HORISTA (COLETADO CAIXA - ENCARGOS COMPLEMENTARES) | Serviços |  | H | 1 | 0.63 | 0.63
Insumo | 00037372 | SINAPI | EXAMES - HORISTA (COLETADO CAIXA - ENCARGOS COMPLEMENTARES) | Outros |  | H | 1 | 1.34 | 1.34
Insumo | 00037373 | SINAPI | SEGURO - HORISTA (COLETADO CAIXA - ENCARGOS COMPLEMENTARES) | Taxas |  | H | 1 | 0.04 | 0.04
Insumo | 00043467 | SINAPI | FERRAMENTAS - FAMILIA SERVENTE - HORISTA (ENCARGOS COMPLEMENTARES - COLETADO CAIXA) | Equipamento |  | H | 1 | 0.61 | 0.61
Insumo | 00043491 | SINAPI | EPI - FAMILIA SERVENTE - HORISTA (ENCARGOS COMPLEMENTARES - COLETADO CAIXA) | Equipamento |  | H | 1 | 1.33 | 1.33
|  |  |  | MO sem LS => | 6.2841 | LS => | 7.44 | MO com LS => | 13.72
|  |  |  | Valor do BDI => | 5.13 |  | Valor com BDI => |  | 25.94
| Código | Banco | Descrição | Tipo |  | Und | Quant. | Valor Unit | Total
Composição | 88317 | SINAPI | SOLDADOR COM ENCARGOS COMPLEMENTARES | SEDI - SERVIÇOS DIVERSOS |  | H | 1 | 29.81 | 29.81
Composição Auxiliar | 95379 | SINAPI | CURSO DE CAPACITAÇÃO PARA SOLDADOR (ENCARGOS COMPLEMENTARES) - HORISTA | SEDI - SERVIÇOS DIVERSOS |  | H | 1 | 0.28 | 0.28
Insumo | 00006160 | SINAPI | SOLDADOR (HORISTA) | Mão de Obra |  | H | 1 | 21.36 | 21.36
Insumo | 00037370 | SINAPI | ALIMENTACAO - HORISTA (COLETADO CAIXA - ENCARGOS COMPLEMENTARES) | Outros |  | H | 1 | 3.14 | 3.14
Insumo | 00037371 | SINAPI | TRANSPORTE - HORISTA (COLETADO CAIXA - ENCARGOS COMPLEMENTARES) | Serviços |  | H | 1 | 0.63 | 0.63
Insumo | 00037372 | SINAPI | EXAMES - HORISTA (COLETADO CAIXA - ENCARGOS COMPLEMENTARES) | Outros |  | H | 1 | 1.34 | 1.34
Insumo | 00037373 | SINAPI | SEGURO - HORISTA (COLETADO CAIXA - ENCARGOS COMPLEMENTARES) | Taxas |  | H | 1 | 0.04 | 0.04
Insumo | 00043468 | SINAPI | FERRAMENTAS - FAMILIA SOLDADOR - HORISTA (ENCARGOS COMPLEMENTARES - COLETADO CAIXA) | Equipamento |  | H | 1 | 1.23 | 1.23
Insumo | 00043492 | SINAPI | EPI - FAMILIA SOLDADOR - HORISTA (ENCARGOS COMPLEMENTARES - COLETADO CAIXA) | Equipamento |  | H | 1 | 1.79 | 1.79
|  |  |  | MO sem LS => | 9.9116 | LS => | 11.73 | MO com LS => | 21.64
|  |  |  | Valor do BDI => | 7.35 |  | Valor com BDI => |  | 37.16
| Código | Banco | Descrição | Tipo |  | Und | Quant. | Valor Unit | Total
Composição | 91946 | SINAPI | SUPORTE PARAFUSADO COM PLACA DE ENCAIXE 4" X 2" MÉDIO (1,30 M DO PISO) PARA PONTO ELÉTRICO - FORNECIMENTO E INSTALAÇÃO. AF_03/2023 | INEL - INSTALAÇÃO ELÉTRICA/ELETRIFICAÇÃO E ILUMINAÇÃO EXTERNA |  | UN | 1 | 10.31 | 10.31
Composição Auxiliar | 88247 | SINAPI | AUXILIAR DE ELETRICISTA COM ENCARGOS COMPLEMENTARES | SEDI - SERVIÇOS DIVERSOS |  | H | 0.128 | 21.47 | 2.74
Composição Auxiliar | 88264 | SINAPI | ELETRICISTA COM ENCARGOS COMPLEMENTARES | SEDI - SERVIÇOS DIVERSOS |  | H | 0.128 | 29.47 | 3.77
Insumo | 00038094 | SINAPI | ESPELHO / PLACA DE 3 POSTOS 4" X 2", PARA INSTALACAO DE TOMADAS E INTERRUPTORES | Material |  | UN | 1 | 2.5 | 2.5
Insumo | 00038099 | SINAPI | SUPORTE DE FIXACAO PARA ESPELHO / PLACA 4" X 2", PARA 3 MODULOS, PARA INSTALACAO DE TOMADAS E INTERRUPTORES (SOMENTE SUPORTE) | Material |  | UN | 1 | 1.3 | 1.3
|  |  |  | MO sem LS => | 2.139 | LS => | 2.53 | MO com LS => | 4.67
|  |  |  | Valor do BDI => | 2.54 |  | Valor com BDI => |  | 12.85
| Código | Banco | Descrição | Tipo |  | Und | Quant. | Valor Unit | Total
Composição | 91998 | SINAPI | TOMADA BAIXA DE EMBUTIR (1 MÓDULO), 2P+T 10 A, SEM SUPORTE E SEM PLACA - FORNECIMENTO E INSTALAÇÃO. AF_03/2023 | INEL - INSTALAÇÃO ELÉTRICA/ELETRIFICAÇÃO E ILUMINAÇÃO EXTERNA |  | UN | 1 | 19.05 | 19.05
Composição Auxiliar | 88247 | SINAPI | AUXILIAR DE ELETRICISTA COM ENCARGOS COMPLEMENTARES | SEDI - SERVIÇOS DIVERSOS |  | H | 0.242 | 21.47 | 5.19
Composição Auxiliar | 88264 | SINAPI | ELETRICISTA COM ENCARGOS COMPLEMENTARES | SEDI - SERVIÇOS DIVERSOS |  | H | 0.242 | 29.47 | 7.13
Insumo | 00038101 | SINAPI | TOMADA 2P+T 10A, 250V (APENAS MODULO) | Material |  | UN | 1 | 6.73 | 6.73
|  |  |  | MO sem LS => | 4.0443 | LS => | 4.79 | MO com LS => | 8.83
|  |  |  | Valor do BDI => | 4.69 |  | Valor com BDI => |  | 23.74
| Código | Banco | Descrição | Tipo |  | Und | Quant. | Valor Unit | Total
Composição | 92006 | SINAPI | TOMADA BAIXA DE EMBUTIR (2 MÓDULOS), 2P+T 10 A, SEM SUPORTE E SEM PLACA - FORNECIMENTO E INSTALAÇÃO. AF_03/2023 | INEL - INSTALAÇÃO ELÉTRICA/ELETRIFICAÇÃO E ILUMINAÇÃO EXTERNA |  | UN | 1 | 34.89 | 34.89
Composição Auxiliar | 88247 | SINAPI | AUXILIAR DE ELETRICISTA COM ENCARGOS COMPLEMENTARES | SEDI - SERVIÇOS DIVERSOS |  | H | 0.421 | 21.47 | 9.03
Composição Auxiliar | 88264 | SINAPI | ELETRICISTA COM ENCARGOS COMPLEMENTARES | SEDI - SERVIÇOS DIVERSOS |  | H | 0.421 | 29.47 | 12.4
Insumo | 00038101 | SINAPI | TOMADA 2P+T 10A, 250V (APENAS MODULO) | Material |  | UN | 2 | 6.73 | 13.46
|  |  |  | MO sem LS => | 7.0398 | LS => | 8.33 | MO com LS => | 15.37
|  |  |  | Valor do BDI => | 8.6 |  | Valor com BDI => |  | 43.49
| Código | Banco | Descrição | Tipo |  | Und | Quant. | Valor Unit | Total
Composição | 103291 | SINAPI | TUBO EM COBRE FLEXÍVEL, DN 1/2", COM ISOLAMENTO, INSTALADO EM FORRO, PARA RAMAL DE ALIMENTAÇÃO DE AR CONDICIONADO, INCLUSO FIXADOR. AF_11/2021 | INES - INSTALAÇÕES ESPECIAIS |  | M | 1 | 57.66 | 57.66
Composição Auxiliar | 91166 | SINAPI | FIXAÇÃO DE TUBOS HORIZONTAIS DE PEX OU MULTICAMADAS, DIÂMETROS IGUAIS OU INFERIORES A 40 MM, COM ABRAÇADEIRA PLÁSTICA FIXADA EM LAJE. AF_09/2023_PE | INHI - INSTALAÇÕES HIDROS SANITÁRIAS |  | M | 1 | 3.85 | 3.85
Composição Auxiliar | 97333 | SINAPI | TUBO EM COBRE FLEXÍVEL, DN 1/2", COM ISOLAMENTO, INSTALADO EM RAMAL DE ALIMENTAÇÃO DE AR CONDICIONADO COM CONDENSADORA CENTRAL  FORNECIMENTO E INSTALAÇÃO. AF_12/2015 | INHI - INSTALAÇÕES HIDROS SANITÁRIAS |  | M | 1 | 53.81 | 53.81
|  |  |  | MO sem LS => | 1.8092 | LS => | 2.14 | MO com LS => | 3.95
|  |  |  | Valor do BDI => | 14.22 |  | Valor com BDI => |  | 71.88
| Código | Banco | Descrição | Tipo |  | Und | Quant. | Valor Unit | Total
Composição | 97333 | SINAPI | TUBO EM COBRE FLEXÍVEL, DN 1/2", COM ISOLAMENTO, INSTALADO EM RAMAL DE ALIMENTAÇÃO DE AR CONDICIONADO COM CONDENSADORA CENTRAL  FORNECIMENTO E INSTALAÇÃO. AF_12/2015 | INHI - INSTALAÇÕES HIDROS SANITÁRIAS |  | M | 1 | 53.81 | 53.81
Composição Auxiliar | 88248 | SINAPI | AUXILIAR DE ENCANADOR OU BOMBEIRO HIDRÁULICO COM ENCARGOS COMPLEMENTARES | SEDI - SERVIÇOS DIVERSOS |  | H | 0.071 | 20.49 | 1.45
Composição Auxiliar | 88267 | SINAPI | ENCANADOR OU BOMBEIRO HIDRÁULICO COM ENCARGOS COMPLEMENTARES | SEDI - SERVIÇOS DIVERSOS |  | H | 0.071 | 28.32 | 2.01
Insumo | 00039660 | SINAPI | TUBO DE COBRE FLEXIVEL, D = 1/2 ", E = 0,79 MM, PARA AR-CONDICIONADO/ INSTALACOES GAS RESIDENCIAIS E COMERCIAIS | Material |  | M | 1.0211 | 38.31 | 39.11
Insumo | 00039737 | SINAPI | TUBO DE BORRACHA ELASTOMERICA FLEXIVEL, PRETA, PARA ISOLAMENTO TERMICO DE TUBULACAO, DN 1/2" (12 MM), E= 19 MM, COEFICIENTE DE CONDUTIVIDADE TERMICA 0,036W/mK, VAPOR DE AGUA MAIOR OU IGUAL A 10.000 | Material |  | M | 1.0211 | 11.01 | 11.24
|  |  |  | MO sem LS => | 1.1588 | LS => | 1.37 | MO com LS => | 2.53
|  |  |  | Valor do BDI => | 13.27 |  | Valor com BDI => |  | 67.08
| Código | Banco | Descrição | Tipo |  | Und | Quant. | Valor Unit | Total
Composição | 103289 | SINAPI | TUBO EM COBRE FLEXÍVEL, DN 1/4", COM ISOLAMENTO, INSTALADO EM FORRO, PARA RAMAL DE ALIMENTAÇÃO DE AR CONDICIONADO, INCLUSO FIXADOR. AF_11/2021 | INES - INSTALAÇÕES ESPECIAIS |  | M | 1 | 29.52 | 29.52
Composição Auxiliar | 91166 | SINAPI | FIXAÇÃO DE TUBOS HORIZONTAIS DE PEX OU MULTICAMADAS, DIÂMETROS IGUAIS OU INFERIORES A 40 MM, COM ABRAÇADEIRA PLÁSTICA FIXADA EM LAJE. AF_09/2023_PE | INHI - INSTALAÇÕES HIDROS SANITÁRIAS |  | M | 1 | 3.85 | 3.85
Composição Auxiliar | 97331 | SINAPI | TUBO EM COBRE FLEXÍVEL, DN 1/4", COM ISOLAMENTO, INSTALADO EM RAMAL DE ALIMENTAÇÃO DE AR CONDICIONADO COM CONDENSADORA CENTRAL  FORNECIMENTO E INSTALAÇÃO. AF_12/2015 | INHI - INSTALAÇÕES HIDROS SANITÁRIAS |  | M | 1 | 25.67 | 25.67
|  |  |  | MO sem LS => | 1.6122 | LS => | 1.91 | MO com LS => | 3.52
|  |  |  | Valor do BDI => | 7.28 |  | Valor com BDI => |  | 36.8
| Código | Banco | Descrição | Tipo |  | Und | Quant. | Valor Unit | Total
Composição | 97331 | SINAPI | TUBO EM COBRE FLEXÍVEL, DN 1/4", COM ISOLAMENTO, INSTALADO EM RAMAL DE ALIMENTAÇÃO DE AR CONDICIONADO COM CONDENSADORA CENTRAL  FORNECIMENTO E INSTALAÇÃO. AF_12/2015 | INHI - INSTALAÇÕES HIDROS SANITÁRIAS |  | M | 1 | 25.67 | 25.67
Composição Auxiliar | 88248 | SINAPI | AUXILIAR DE ENCANADOR OU BOMBEIRO HIDRÁULICO COM ENCARGOS COMPLEMENTARES | SEDI - SERVIÇOS DIVERSOS |  | H | 0.059 | 20.49 | 1.2
Composição Auxiliar | 88267 | SINAPI | ENCANADOR OU BOMBEIRO HIDRÁULICO COM ENCARGOS COMPLEMENTARES | SEDI - SERVIÇOS DIVERSOS |  | H | 0.059 | 28.32 | 1.67
Insumo | 00039662 | SINAPI | TUBO DE COBRE FLEXIVEL, D = 1/4 ", E = 0,79 MM, PARA AR-CONDICIONADO/ INSTALACOES GAS RESIDENCIAIS E COMERCIAIS | Material |  | M | 1.0211 | 18.36 | 18.74
Insumo | 00039738 | SINAPI | TUBO DE BORRACHA ELASTOMERICA FLEXIVEL, PRETA, PARA ISOLAMENTO TERMICO DE TUBULACAO, DN 1/4" (6 MM), E= 9 MM, COEFICIENTE DE CONDUTIVIDADE TERMICA 0,036W/mK, VAPOR DE AGUA MAIOR OU IGUAL A 10.000 | Material |  | M | 1.0211 | 3.98 | 4.06
|  |  |  | MO sem LS => | 0.96185 | LS => | 1.14 | MO com LS => | 2.1
|  |  |  | Valor do BDI => | 6.33 |  | Valor com BDI => |  | 32
| Código | Banco | Descrição | Tipo |  | Und | Quant. | Valor Unit | Total
Composição | CONS_550 | Próprio | TUBO EM COBRE FLEXÍVEL, DN 3/4", COM ISOLAMENTO, INSTALADO EM FORRO, PARA RAMAL DE ALIMENTAÇÃO DE AR CONDICIONADO, INCLUSO FIXADOR. | INES - INSTALAÇÕES ESPECIAIS |  | M | 1 | 121.37 | 121.37
Composição Auxiliar | 91166 | SINAPI | FIXAÇÃO DE TUBOS HORIZONTAIS DE PEX OU MULTICAMADAS, DIÂMETROS IGUAIS OU INFERIORES A 40 MM, COM ABRAÇADEIRA PLÁSTICA FIXADA EM LAJE. AF_09/2023_PE | INHI - INSTALAÇÕES HIDROS SANITÁRIAS |  | M | 1 | 3.85 | 3.85
Composição Auxiliar | CONS_549 | Próprio | TUBO EM COBRE FLEXÍVEL, DN 3/4", COM ISOLAMENTO, INSTALADO EM RAMAL DE ALIMENTAÇÃO DE AR CONDICIONADO COM CONDENSADORA CENTRAL | INHI - INSTALAÇÕES HIDROS SANITÁRIAS |  | M | 1 | 117.52 | 117.52
|  |  |  | MO sem LS => | 1.7084 | LS => | 2.02 | MO com LS => | 3.73
|  |  |  | Valor do BDI => | 29.94 |  | Valor com BDI => |  | 151.31
| Código | Banco | Descrição | Tipo |  | Und | Quant. | Valor Unit | Total
Composição | CONS_549 | Próprio | TUBO EM COBRE FLEXÍVEL, DN 3/4", COM ISOLAMENTO, INSTALADO EM RAMAL DE ALIMENTAÇÃO DE AR CONDICIONADO COM CONDENSADORA CENTRAL | INHI - INSTALAÇÕES HIDROS SANITÁRIAS |  | M | 1 | 117.52 | 117.52
Composição Auxiliar | 88248 | SINAPI | AUXILIAR DE ENCANADOR OU BOMBEIRO HIDRÁULICO COM ENCARGOS COMPLEMENTARES | SEDI - SERVIÇOS DIVERSOS |  | H | 0.065 | 20.49 | 1.33
Composição Auxiliar | 88267 | SINAPI | ENCANADOR OU BOMBEIRO HIDRÁULICO COM ENCARGOS COMPLEMENTARES | SEDI - SERVIÇOS DIVERSOS |  | H | 0.065 | 28.32 | 1.84
Insumo | 00039666 | SINAPI | TUBO DE COBRE FLEXIVEL, D = 3/4 ", E = 0,79 MM, PARA AR-CONDICIONADO/ INSTALACOES GAS RESIDENCIAIS E COMERCIAIS | Material |  | M | 1.0211 | 57.63 | 58.84
Insumo | 00039740 | SINAPI | TUBO DE BORRACHA ELASTOMERICA FLEXIVEL, PRETA, PARA ISOLAMENTO TERMICO DE TUBULACAO, DN 3/4" (18 MM), E= 32 MM, COEFICIENTE DE CONDUTIVIDADE TERMICA 0,036W/mK, VAPOR DE AGUA MAIOR OU IGUAL A 10.000 | Material |  | M | 1.0211 | 54.37 | 55.51
|  |  |  | MO sem LS => | 1.058 | LS => | 1.25 | MO com LS => | 2.31
|  |  |  | Valor do BDI => | 28.99 |  | Valor com BDI => |  | 146.51
| Código | Banco | Descrição | Tipo |  | Und | Quant. | Valor Unit | Total
Composição | 103290 | SINAPI | TUBO EM COBRE FLEXÍVEL, DN 3/8", COM ISOLAMENTO, INSTALADO EM FORRO, PARA RAMAL DE ALIMENTAÇÃO DE AR CONDICIONADO, INCLUSO FIXADOR. AF_11/2021 | INES - INSTALAÇÕES ESPECIAIS |  | M | 1 | 46.09 | 46.09
Composição Auxiliar | 91166 | SINAPI | FIXAÇÃO DE TUBOS HORIZONTAIS DE PEX OU MULTICAMADAS, DIÂMETROS IGUAIS OU INFERIORES A 40 MM, COM ABRAÇADEIRA PLÁSTICA FIXADA EM LAJE. AF_09/2023_PE | INHI - INSTALAÇÕES HIDROS SANITÁRIAS |  | M | 1 | 3.85 | 3.85
Composição Auxiliar | 97332 | SINAPI | TUBO EM COBRE FLEXÍVEL, DN 3/8", COM ISOLAMENTO, INSTALADO EM RAMAL DE ALIMENTAÇÃO DE AR CONDICIONADO COM CONDENSADORA CENTRAL  FORNECIMENTO E INSTALAÇÃO. AF_12/2015 | INHI - INSTALAÇÕES HIDROS SANITÁRIAS |  | M | 1 | 42.24 | 42.24
|  |  |  | MO sem LS => | 1.7084 | LS => | 2.02 | MO com LS => | 3.73
|  |  |  | Valor do BDI => | 11.37 |  | Valor com BDI => |  | 57.46
| Código | Banco | Descrição | Tipo |  | Und | Quant. | Valor Unit | Total
Composição | 97332 | SINAPI | TUBO EM COBRE FLEXÍVEL, DN 3/8", COM ISOLAMENTO, INSTALADO EM RAMAL DE ALIMENTAÇÃO DE AR CONDICIONADO COM CONDENSADORA CENTRAL  FORNECIMENTO E INSTALAÇÃO. AF_12/2015 | INHI - INSTALAÇÕES HIDROS SANITÁRIAS |  | M | 1 | 42.24 | 42.24
Composição Auxiliar | 88248 | SINAPI | AUXILIAR DE ENCANADOR OU BOMBEIRO HIDRÁULICO COM ENCARGOS COMPLEMENTARES | SEDI - SERVIÇOS DIVERSOS |  | H | 0.065 | 20.49 | 1.33
Composição Auxiliar | 88267 | SINAPI | ENCANADOR OU BOMBEIRO HIDRÁULICO COM ENCARGOS COMPLEMENTARES | SEDI - SERVIÇOS DIVERSOS |  | H | 0.065 | 28.32 | 1.84
Insumo | 00039664 | SINAPI | TUBO DE COBRE FLEXIVEL, D = 3/8 ", E = 0,79 MM, PARA AR-CONDICIONADO/ INSTALACOES GAS RESIDENCIAIS E COMERCIAIS | Material |  | M | 1.0211 | 28.25 | 28.84
Insumo | 00039741 | SINAPI | TUBO DE BORRACHA ELASTOMERICA FLEXIVEL, PRETA, PARA ISOLAMENTO TERMICO DE TUBULACAO, DN 3/8" (10 MM), E= 19 MM, COEFICIENTE DE CONDUTIVIDADE TERMICA 0,036W/mK, VAPOR DE AGUA MAIOR OU IGUAL A 10.000 | Material |  | M | 1.0211 | 10.02 | 10.23
|  |  |  | MO sem LS => | 1.058 | LS => | 1.25 | MO com LS => | 2.31
|  |  |  | Valor do BDI => | 10.42 |  | Valor com BDI => |  | 52.66
| Código | Banco | Descrição | Tipo |  | Und | Quant. | Valor Unit | Total
Composição | 103292 | SINAPI | TUBO EM COBRE FLEXÍVEL, DN 5/8", COM ISOLAMENTO, INSTALADO EM FORRO, PARA RAMAL DE ALIMENTAÇÃO DE AR CONDICIONADO, INCLUSO FIXADOR. AF_11/2021 | INES - INSTALAÇÕES ESPECIAIS |  | M | 1 | 69.58 | 69.58
Composição Auxiliar | 91166 | SINAPI | FIXAÇÃO DE TUBOS HORIZONTAIS DE PEX OU MULTICAMADAS, DIÂMETROS IGUAIS OU INFERIORES A 40 MM, COM ABRAÇADEIRA PLÁSTICA FIXADA EM LAJE. AF_09/2023_PE | INHI - INSTALAÇÕES HIDROS SANITÁRIAS |  | M | 1 | 3.85 | 3.85
Composição Auxiliar | 97334 | SINAPI | TUBO EM COBRE FLEXÍVEL, DN 5/8, COM ISOLAMENTO, INSTALADO EM RAMAL DE ALIMENTAÇÃO DE AR CONDICIONADO COM CONDENSADORA CENTRAL FORNECIMENTO E INSTALAÇÃO. AF_12/2015 | INHI - INSTALAÇÕES HIDROS SANITÁRIAS |  | M | 1 | 65.73 | 65.73
|  |  |  | MO sem LS => | 1.8733 | LS => | 2.22 | MO com LS => | 4.09
|  |  |  | Valor do BDI => | 17.16 |  | Valor com BDI => |  | 86.74
| Código | Banco | Descrição | Tipo |  | Und | Quant. | Valor Unit | Total
Composição | 97334 | SINAPI | TUBO EM COBRE FLEXÍVEL, DN 5/8, COM ISOLAMENTO, INSTALADO EM RAMAL DE ALIMENTAÇÃO DE AR CONDICIONADO COM CONDENSADORA CENTRAL FORNECIMENTO E INSTALAÇÃO. AF_12/2015 | INHI - INSTALAÇÕES HIDROS SANITÁRIAS |  | M | 1 | 65.73 | 65.73
Composição Auxiliar | 88248 | SINAPI | AUXILIAR DE ENCANADOR OU BOMBEIRO HIDRÁULICO COM ENCARGOS COMPLEMENTARES | SEDI - SERVIÇOS DIVERSOS |  | H | 0.075 | 20.49 | 1.53
Composição Auxiliar | 88267 | SINAPI | ENCANADOR OU BOMBEIRO HIDRÁULICO COM ENCARGOS COMPLEMENTARES | SEDI - SERVIÇOS DIVERSOS |  | H | 0.075 | 28.32 | 2.12
Insumo | 00039665 | SINAPI | TUBO DE COBRE FLEXIVEL, D = 5/8 ", E = 0,79 MM, PARA AR-CONDICIONADO/ INSTALACOES GAS RESIDENCIAIS E COMERCIAIS | Material |  | M | 1.0211 | 47.65 | 48.65
Insumo | 00039853 | SINAPI | TUBO DE BORRACHA ELASTOMERICA FLEXIVEL, PRETA, PARA ISOLAMENTO TERMICO DE TUBULACAO, DN 5/8" (15 MM), E= 19 MM, COEFICIENTE DE CONDUTIVIDADE TERMICA 0,036W/MK, VAPOR DE AGUA MAIOR OU IGUAL A 10.000 | Material |  | M | 1.0211 | 13.16 | 13.43
|  |  |  | MO sem LS => | 1.2229 | LS => | 1.45 | MO com LS => | 2.67
|  |  |  | Valor do BDI => | 16.21 |  | Valor com BDI => |  | 81.94
| Código | Banco | Descrição | Tipo |  | Und | Quant. | Valor Unit | Total
Composição | 88325 | SINAPI | VIDRACEIRO COM ENCARGOS COMPLEMENTARES | SEDI - SERVIÇOS DIVERSOS |  | H | 1 | 25.93 | 25.93
Composição Auxiliar | 95387 | SINAPI | CURSO DE CAPACITAÇÃO PARA VIDRACEIRO (ENCARGOS COMPLEMENTARES) - HORISTA | SEDI - SERVIÇOS DIVERSOS |  | H | 1 | 0.31 | 0.31
Insumo | 00010489 | SINAPI | VIDRACEIRO (HORISTA) | Mão de Obra |  | H | 1 | 18.41 | 18.41
Insumo | 00037370 | SINAPI | ALIMENTACAO - HORISTA (COLETADO CAIXA - ENCARGOS COMPLEMENTARES) | Outros |  | H | 1 | 3.14 | 3.14
Insumo | 00037371 | SINAPI | TRANSPORTE - HORISTA (COLETADO CAIXA - ENCARGOS COMPLEMENTARES) | Serviços |  | H | 1 | 0.63 | 0.63
Insumo | 00037372 | SINAPI | EXAMES - HORISTA (COLETADO CAIXA - ENCARGOS COMPLEMENTARES) | Outros |  | H | 1 | 1.34 | 1.34
Insumo | 00037373 | SINAPI | SEGURO - HORISTA (COLETADO CAIXA - ENCARGOS COMPLEMENTARES) | Taxas |  | H | 1 | 0.04 | 0.04
Insumo | 00043465 | SINAPI | FERRAMENTAS - FAMILIA PEDREIRO - HORISTA (ENCARGOS COMPLEMENTARES - COLETADO CAIXA) | Equipamento |  | H | 1 | 0.82 | 0.82
Insumo | 00043489 | SINAPI | EPI - FAMILIA PEDREIRO - HORISTA (ENCARGOS COMPLEMENTARES - COLETADO CAIXA) | Equipamento |  | H | 1 | 1.24 | 1.24
|  |  |  | MO sem LS => | 8.5742 | LS => | 10.15 | MO com LS => | 18.72
|  |  |  | Valor do BDI => | 6.39 |  | Valor com BDI => |  | 32.32
[5 empty] | Total sem BDI |  | 815088.74
[5 empty] | Total do BDI |  | 176815.57
[5 empty] | Total Geral |  | 991904.31
_______________________________________________________________ ENGª BRENDA SAN DEL ARAUJO NASCIMENTO CREA 1018263985/D-GO

## ES GO 118,33%
ENCARGOS SOCIAIS SOBRE PREÇOS DA MÃO-DE-OBRA HORISTA e MENSALISTA (SEM DESONERAÇÃO)
Fonte: Informação Dias de Chuva – INMET
| UF: GOIÁS | Vigência : aparti de 12/2023
ENCARGOS SOCIAIS SOBRE A MÃO DE OBRA (SEM DESONERAÇÃO)
CÓDIGO | DESCRIÇÃO | HORISTA | MENSALISTA
|  | % | %
GRUPO A
A1 | INSS | 20% | 20%
A2 | SESI | 1.5% | 1.5%
A3 | SENAI | 1% | 1%
A4 | INCRA | 0.2% | 0.2%
A5 | SEBRAE | 0.6% | 0.6%
A6 | Salário Educação | 2.5% | 2.5%
A7 | Seguro Contra Acidentes de Trabalho | 3% | 3%
A8 | FGTS | 8% | 8%
A9 | SECONCI | 1% | 1%
A | Total dos Encargos Sociais Básicos | 37.8% | 37.8%
GRUPO B
B1 | Repouso Semanal Remunerado | 17.81% | 0%
B2 | Feriados | 3.7% | 0%
B3 | Auxílio - Enfermidade | 0.87% | 0.67%
B4 | 13º Salário | 10.85% | 8.33%
B5 | Licença Paternidade | 0.07% | 0.06%
B6 | Faltas Justificadas | 0.72% | 0.56%
B7 | Dias de Chuvas | 1.37% | 0%
B8 | Auxílio Acidente de Trabalho | 0.11% | 0.08%
B9 | Férias Gozadas | 9.82% | 7.54%
B10 | Salário Maternidade | 0.03% | 0.03%
B | Total de Encargos Sociais que recebem incidências de A | 45.35% | 17.27%
GRUPO C
C1 | Aviso Prévio Indenizado | 5.91% | 4.4%
C2 | Aviso Prévio Trabalhado | 0.14% | 0.1%
C3 | Férias Indenizadas | 12.02% | 2.97%
C4 | Depósito Rescisão Sem Justa Causa | 2.52% | 2.83%
C5 | Indenização Adicional | 0.5% | 0.37%
C | Total de Encargos Sociais que não recebem incidências de A | 21.09% | 10.67%
GRUPO D
D1 | Reincidência de Grupo A sobre Grupo B | 13.56% | 6.53%
D2 | Reincidência de Grupo A sobre Aviso Prévio Trabalhado e Reincidência do FGTS sobre Aviso Prévio Indenizado | 0.53% | 0.39%
D | Total de Reincidências de um grupo sobre o outro | 14.09% | 6.92%
| TOTAL (A+B+C+D) | 118.3% | 72.66%
Fonte: Informação Dias de Chuva – INMET
As empresas licitantes optantes pelo Simples Nacional devem apressentar a composição de encargos sociais sem incuir os gastos relativos às contribuições que essas empresas estão dispensadas de recolhimento (Sesi, Senai, Sebrae etc.), conforme dispões o art. 13, § 3º, da referida Lei Complementar.
https://www.caixa.gov.br/Downloads/sinapi-manual-de-metodologias-e-conceitos/Livro2_SINAPI_Calculos_e_Parametros_Edicao_Digital_Vigente.pdf
_______________________________________________________________ Brenda San Del Araujo Nascimento CREA: 1018263985D-GO

## BDI
| PLANILHA DE CÁLCULO DO BDI |  |  |  | PLANILHA DE CÁLCULO DO BDI DIFERENCIADO
| Item |  |  | Taxa | Item |  |  | Taxa
| 1 | Despesas Indiretas |  |  | 1 | Despesas Indiretas
| 1.1 | Administração Central | AC | 4% | 1.1 | Administração Central | AC | 3.45%
| 1.2 | Despesas Financeiras | DF | 0.9% | 1.2 | Despesas Financeiras | DF | 0.9%
| 1.3 | Riscos e Imprevistos | R | 0.97% | 1.3 | Riscos e Imprevistos | R | 0.56%
| 1.4 | Seguro e Garantia | S + G | 0.12% | 1.4 | Seguro e Garantia | S + G | 0.06%
| subtotal - Despesas Indiretas |  |  | 5.99% | subtotal - Despesas Indiretas |  |  | 4.97%
| 2 | Lucro |  |  | 2 | Lucro
| 2.1 | Lucro | L | 7.4% | 2.1 | Lucro | L | 4.8%
| subtotal - Lucro |  |  | 7.4% | subtotal - Lucro |  |  | 4.8%
| 3 | Tributos |  |  | 3 | Tributos
| 3.1 | PIS (alíquota cheia: 1,65%) | PIS | 0.65% | 3.1 | PIS (alíquota cheia: 1,65%) | PIS | 0.65%
| 3.2 | COFINS (alíquota cheia: 7,60%) | COFINS | 3% | 3.2 | COFINS (alíquota cheia: 7,60%) | COFINS | 3%
| 3.3 | ISS (de 2 a 5%, conforme o município) | ISS | 5% | 3.3 | ISS (de 2 a 5%, conforme o município) | ISS | 0%
| 3.4 | Outros | Outros | 0% | 3.4 | Outros | Outros | 0%
| subtotal - Tributos |  |  | 8.65% | subtotal - Tributos |  |  | 3.65%
| 4 | BDI - Benefícios e Despesas Indiretas |  | 24.67% | 4 | BDI - Benefícios e Despesas Indiretas |  | 14.22%
| Fórmula Geral utilizada |  |  |  | Fórmula Geral utilizada
| Glossário |  |  |  | Glossário
| AC | taxa de Administração Central |  |  | AC | taxa de Administração Central
| S | taxa de Seguros |  |  | S | taxa de Seguros
| R | taxa de Riscos |  |  | R | taxa de Riscos
| G | taxa de Garantias |  |  | G | taxa de Garantias
| DF | taxa de Despesas Financeiras |  |  | DF | taxa de Despesas Financeiras
| L | taxa de Lucro / Remuneração |  |  | L | taxa de Lucro / Remuneração
| I | taxa de incidência de Impostos (PIS, COFINS, ISS) |  |  | I | taxa de incidência de Impostos (PIS, COFINS, ISS)
A licitante deve alterar os valores apresentados, de acordo com a sua realidade, respeitadas as condições do edital e disposições legais, especialmente quanto ao Acórdão TCU Nº 2622/2013.
As empresas sujeitas ao regime de tributação de incidência não cumulativa de PIS e COFINS devem apresentar demonstrativo de apuração de contribuições sociais comprovando que os percentuais dos referidos tributos adotados na taxa de BDI correspondem à média dos percentuais efetivos recolhidos em virtude do direito de compensação dos créditos previstos no art. 3º das Leis ns. 10.637/2002 e 10.833/2003.
As empresas optantes pelo Simples Nacional devem apresentar os percentuais de ISS, PIS e COFINS discriminados na composição do BDI que sejam compatíveis com as alíquotas a que a empresa está obrigada a recolher, previstas no Anexo IV da Lei Complementar n. 123/2006.
BRASIL. TRIBUNAL DE CONTAS DA UNIÃO. Orientações para elaboração de planilhas orçamentárias de obras públicas. Brasília: TCU, 2014.
_______________________________________________________________ Brenda San Del Araujo Nascimento CREA: 1018263985D-GO