## PROP. COM. PARTE l
ANEXO II
Proposta Comercial
PREGÃO ELETRÔNICO Nº _ _/____- ______
NOME DA PROPONENTE: ________________
CNPJ: ________________
ENDEREÇO: _______________
TELEFONE/FAX: ______________
E-MAIL: _______________
OBJETO: Contratação de empresa especializada para prestação de serviços de manutenção preventiva e corretiva de ambientes, compreendendo toda a infraestrutura predial, tais como instalações civis, elétricas, hidráulicas, cabeamento estruturado, sistemas de climatização e ventilação, equipamentos de transporte vertical, portas automatizadas e limpeza de rede de dutos e componentes, com reposição e substituição de peças e a execução de serviço sob demanda, com o objetivo de garantir a continuidade dos serviços de forma integrada e conjunta em unidades da CAIXA, instaladas na região do ESTADO DO CEARÁ e vinculadas à SR FORTALEZA, com Polos Operacionais nas cidades de SOBRAL/CE, FORTALEZA/CE e JUAZEIRO DO NORTE/CE, de acordo com as especificações e condições constantes do edital do Pregão Eletrônico ___/___ - ___._________________.
[Indicar abrangência do Item ou adequar caso não seja licitação por item]
Preço Mensal dos Serviços de Manutenção Predial (1) | PMP = | 268584.1226
Preço Mensal dos Serviços de Manutenção, por m² | PMP/m2 = | 2.9763
Preço Mensal da Mão de Obra – Serviços de Manutenção, por m² | PMPO/m2 = | 2.0103
Preço Mensal do Material – Serviços de Manutenção, por m² | PMPAT/m2 = | 0.96601
Preço Mensal dos Serviços de Manutenção do Sistema de Climatização e Ventilação (2) | PMC = | 127628.688
Preço Mensal dos Serviços do Sistema de Climatização e Ventilação, por (TR+CV) | PMC/(TR+CV) = | 26.7916
Preço Mensal da Mão de Obra dos Serviços do Sistema de Climatização e Ventilação, por (TR+CV) | PMCMO/(TR+CV) = | 17.0421
Preço Mensal do Material dos Serviços do Sistema de Climatização e Ventilação, por (TR+CV) | PMCMAT/(TR+CV) = | 9.7495
Preço Mensal dos Serviços de Manutenção Transporte Vertical (3) | PMTV = | 35777.5499
Preço Mensal dos Serviços de Manutenção Transporte Vertical, por unidade | PMTV/un = | 1084.1682
Preço Mensal da Mão de Obra Serviços de Transporte Vertical, por unidade | PMTVMO/un = | 487.4348
Preço Mensal do Material – Serviços Transporte Vertical, por unidade | PMTVMAT/un = | 596.7334
Preço Mensal dos Serviços de Manutenção de Portas Automatizadas (4) | PMPA = | 610.4333
Preço Mensal dos Serviços de Manutenção de Portas Automatizadas, por unidade | PMPA/un = | 305.2166
Preço Mensal da Mão de Obra dos Serviços de Portas Automatizadas, por unidade | PMPAMO/un = | 294.4657
Preço Mensal do Material dos Serviços de Portas Automatizadas, por unidade | PMPAMAT/un = | 10.7509
Preço Mensal dos Serviços de Limpeza de Rede de Dutos e Componentes (5) | PMLRD = | 0
Preço dos Serviços de Limpeza de Rede de Dutos e Componentes, por metro linear | PLRD/ml = | 0
Preço da Mão de Obra dos Serviços de Limpeza de Dutos e Componentes, por metro linear | PLRDMO/ml = | 0
Preço do Material dos Serviços de Limpeza de Rede Dutos e Componentes, por metro linear | PLRDMAT/ml = | 0
Preço Mensal dos Pequenos Serviços - PMSP (6) | PMPS = | 161347.7186
Preço Mensal dos Pequenos Serviços (PMPS), por m2 | PMPS/m2 = | 1.788
Preço Mensal da Mão de Obra dos Pequenos Serviços – PMMOPS, por m2 | PMMOPS/m2 = | 0.79603
Preço Mensal do Material dos Pequenos Serviços (PMMATPS), por m2 | PMMATPS/m2 = | 0.99192
Preço Mensal dos Serviços Comuns de Engenharia (SCE) (7) | PMSCE = | 262582.2118
Preço Mensal dos Serviços Comuns de Engenharia (SCE), por m² | PMSCE/m² = | 2.9098
Preço Mensal da Mão de Obra dos Serviços Comuns de Engenharia (PMSCEMO), por m² | PMSCEMO/m² = | 0.13141
Preço Mensal do Material dos Serviços Comuns de Engenharia (PMSCEMAT), por m2 | PMSCEMAT/m² = | 2.7784
Preço Total Mensal (1+2+3+4+5+6+7) Proposta de Preço que deve ser Digitada no Sistema Eletrônico | PTM = | 856530.7242
Preço Total Mensal, por m² | PTM/m2 = | 9.4915
Preço Total Mensal da Mão de Obra, por m² | PTMMO/m² = | 4.0221
Preço Total Mensal dos Materiais, por m² | PTMMAT/m² = | 5.4694
PRAZO CONTRATUAL | 12 | MESES
PREÇO GLOBAL DA PROPOSTA | PGP = | 10278368.69
Área total a ser considerada para cálculo, em m² |  | 90241.64
Capacidade do Sistema de Climatização e Ventilação considerada para cálculo, em (TR+CV) |  | 4763.76
N° de Equipamentos de Transporte Vertical considerado para cálculo |  | 33
N° de Portas Automatizadas considerado para cálculo |  | 2
Rede de Dutos em metro linear |  | 0
BDI (%) ÚNICO PARA TODO O CONTRATO |  | 21.04%
(1) PARCELA VARIÁVEL (PPS+PSCE) |  | 423929.9304
(2) PARCELA FIXA (PMP+PMC+PMTV+PMPA+PMLRD) |  | 432600.7937
RAZÃO (1)/(2) |  | 98%
PREÇO FINAL DO CONTRATO |  | Por m²
PREÇO MANUTENÇÃO PREDIAL- PMP | 268584.1226 | 2.9763
PREÇO MANUTENÇÃO DO SISTEMA DE CLIMATIZAÇÃO E VENTILAÇÃO - PMC | 127628.688 | 1.4143
PREÇO MANUTENÇÃO DE TRANSPORTE VERTICAL - PMTV | 35777.5499 | 0.39646
PREÇO MANUTENÇÃO DE PORTAS AUTOMATIZADAS - PMPA | 610.4333 | 0.0067644
PREÇO LIMPEZA DE REDE DE DUTOS E COMPONENTES - PLRD | 0 | 0
PARCELA FIXA DE MANUTENÇÃO | 432600.7937 | 4.7938
PREÇO DOS PEQUENOS SERVIÇOS - PPS | 161347.7186 | 1.788
PREÇO DOS SERVIÇOS COMUNS DE ENGENHARIA - PSCE | 262582.2118 | 2.9098
PARCELA VARIÁVEL MANUTENÇÃO | 423929.9304 | 4.6977
PRAZO CONTRATUAL | 12 | MESES
PREÇO MENSAL DO CONTRATO | 856530.7242 | 9.4915
PREÇO MENSAL MÃO DE OBRA DO CONTRATO | 362962.4989 | 4.0221
PREÇO MENSAL MATERIAIS E PEÇAS DO CONTRATO | 493568.2252 | 5.4694
PREÇO GLOBAL DO CONTRATO | 10278368.69 | 9.4915
RESUMO DA PROPOSTA |  | PREÇO (m²)
PARCELA DEMANDA (VARIÁVEL) (1) | 423929.9304 | 4.6977
PARCELA MANUTENÇÃO (FIXA) (2) | 432600.7937 | 4.7938
PREÇO TOTAL MENSAL DE MANUTENÇÃO | 856530.7242 | 9.4915
PRAZO CONTRATUAL | 12 | MESES
PREÇO GLOBAL DO CONTRATO | 10278368.69 | 9.4915
PREÇO TOTAL MENSAL DO CONTRATO/m² | 9.4915
RAZÃO ENTRE A PARCELA DEMANDA (VARIÁVEL) / MANUTENÇÃO (FIXA) |  | PREÇO POR m²
PARCELA DEMANDA (VARIÁVEL) (1) | 423929.9304 | 4.6977
PARCELA MANUTENÇÃO (FIXA) - (2) | 432600.7937 | 4.7938
RAZÃO (1) / (2) | 98% | 9.4915
RAZÃO ENTRE AS PARCELAS DA DEMANDA (VARIÁVEL): PPS / PSCE |  | PREÇO POR m²
PEQUENOS SERVIÇOS - PPS | 161347.7186 | 1.788
PREÇO DOS SERVIÇOS COMUNS DE ENGENHARIA - PSCE | 262582.2118 | 2.9098
RAZÃO ENTRE PPS / PSCE | 61.45% | 4.6977
Preço Total Mensal (PTM) = R$ ________ (por extenso). (este valor é o que deve ser digitado no sistema eletrônico para fins de proposta de preço previsto no subitem 5.2 do edital).
Preço Global (PRAZO CONTRATUAL x PTM) = R$ _________ (por extenso).
PRAZO DE VALIDADE DA PROPOSTA: ________ (_________) dias, contados da data de sua apresentação. (OBS.: Não inferior a 60 dias, conforme item 5.3.3 do Edital)
A empresa, por intermédio de seu representante legal abaixo identificado, para todos os efeitos legais e administrativos, sob as penas da lei, DECLARA:
1. Na tabela abaixo o valor do salário a ser pago a cada categoria profissional disponibilizada na prestação de serviços, o valor do salário normativo de cada categoria profissional, se houver, com indicação do respectivo Sindicato de vinculação, bem como a data (dia/mês/ano) da Convenção Coletiva da categoria, em vigor:
OBS: A CÓPIA DA CONVENÇÃO COLETIVA DE TRABALHO DEVERÁ SER ENCAMINHADA ANEXA, JUNTAMENTE COM OS DEMAIS DOCUMENTOS
Categoria Profissional | Salário a ser Pago Proposta (R$) | Salário Normativo CCT (R$) | Sindicato/CCT/Data
Engenheiro Eletricista | 11220 | 11220 | SINAPI CE 10 2023
Engenheiro Civil | 11220 | 11220 | SINAPI CE 10 2023
Engenheiro Mecânico | 11220 | 11220 | SINAPI CE 10 2023
Técnico Eletricista | 3012.99 | 3012.99 | SINAPI CE 10 2023
Técnico de Edificações | 2991.57 | 2991.57 | SINAPI CE 10 2023
Técnico de Refrigeração | 2991.57 | 2991.57 | SINAPI CE 10 2023
Eletricista | 1995.4 | 1995.4 | SINAPI CE 10 2023
Auxiliar de Eletricista | 1446.23 | 1446.23 | SINAPI CE 10 2023
Oficial de Manutenção | 1995.4 | 1995.4 | SINAPI CE 10 2023
Auxiliar de Manutenção | 1446.23 | 1446.23 | SINAPI CE 10 2023
Mecânico de Refrigeração | 1971.64 | 1971.64 | SINAPI CE 10 2023
Auxiliar de Mecânico de Refrigeração | 1446.23 | 1446.23 | SINAPI CE 10 2023
Mecânico de Refrigeração Especializado | 1971.64 | 1971.64 | SINAPI CE 10 2023
Eletricista Industrial | 1995.4 | 1995.4 | SINAPI CE 10 2023
Técnico Eletromecânico | 2991.57 | 2991.57 | SINAPI CE 10 2023
Serralheiro | 1995.4 | 1995.4 | SINAPI CE 10 2023
Auxiliar de Serralheiro | 1446.23 | 1446.23 | SINAPI CE 10 2023
Técnico Eletrotécnico | 3012.99 | 3012.99 | SINAPI CE 10 2023
Técnico Eletrônica/Mecatrônica | 3012.99 | 3012.99 | SINAPI CE 10 2023
2. Que o percentual do BDI utilizado na planilha de composição do preço foi cotado no percentual estabelecido em legislação ou norma vigente, tendo sido previsto todos os custos e benefícios fiscais inerentes ao objeto ou à atividade desempenhada e observado as particularidades tributárias de cada segmento: |  |  | 21.04%
3. A EMPRESA DEVERÁ DECLARAR SE É OU NÃO OPTANTE PELA DESONERAÇÃO DA FOLHA DE PAGAMENTO:
3A. NÃO. A empresa NÃO É OPTANTE PELA DESONERAÇÃO DA FOLHA DE PAGAMENTO e fará os recolhimentos referentes as contribuições previdenciárias, na alíquota de 20% (vinte por cento), sobre o total da remuneração paga aos segurados empregados, de acordo com a Lei nº 8.212 de 24 de julho de 1991. |  |  | ( )
3B. SIM. A empresa É OPTANTE PELA DESONERAÇÃO DA FOLHA DE PAGAMENTO e fará os recolhimentos referentes as contribuições previdenciárias de acordo com a Lei nº 14.288/2021 de 31 de dezembro de 2021. |  |  | ( )
4. Que se responsabiliza pelas transações efetuadas em seu nome, assumindo como firmes e verdadeiras suas propostas e lances, inclusive os atos praticados diretamente ou por seu representante, não cabendo à CAIXA responsabilidade por eventuais danos decorrentes de uso indevido da senha, ainda que por terceiros.
5. Que seu(s) sócio(s), dirigente(s) ou administrador(es) não é(são) empregado(s) da CAIXA e não possui(em) vínculo familiar (cônjuge, companheiro ou parente em linha reta ou colateral, por consangüinidade ou afinidade, até o terceiro grau, nos termos dos artigos 1.591 a 1.595 da Lei nº 10.406/2002 – Código Civil) com:
a. empregado(s) detentor(es) de cargo comissionado que atue(m) em área da CAIXA com gerenciamento sobre o contrato ou sobre o serviço objeto da presente licitação;
b. empregado(s) detentor(es) de cargo comissionado que atue(m) na área demandante da licitação;
c. empregado(s) detentor(es) de cargo comissionado que atue(m) na área que realiza a licitação;
d. autoridade da CAIXA hierarquicamente superior às áreas supramencionadas.
6. Que não tem e que não contratará prestador(es) para a execução de serviço objeto desta licitação com vínculo familiar (cônjuge, companheiro ou parente em linha reta ou colateral, por consangüinidade ou afinidade, até o terceiro grau) com empregado(s) CAIXA que exerça(m) cargo em comissão ou função de confiança:
a. em área da CAIXA com gerenciamento sobre o contrato ou sobre o serviço objeto da presente licitação e/ou contrato;
b. na área demandante da licitação;
c. na área que realiza a licitação.
Local e data
___________________________________________
Assinatura do representante legal da empresa
Nome/RG/CPF
INSTRUÇÕES:
1. A PROPOSTA DE PREÇO corresponde ao Preço Total Mensal (PTM) resultante da coluna acima [CEINF DEVE ADEQUAR CONFORME NECESSIDADE, PODENDO ESTABALECER OUTRA FORMA DE APRESENTAÇÃO DOS PREÇOS NO SISTEMA, DE ACORDO COM O QUE ENTENDER MAIS APROPRIADO], o qual deve ser digitado, obrigatoriamente, após a anexação desta Proposta Comercial, e que representa o valor que será considerado para o julgamento da proposta.
2. Não será admitido no preço unitário o fracionamento de centavo(s) que ultrapassar duas casas decimais, desprezando-se, sumariamente, a fração remanescente.
3. A PROPOSTA COMERCIAL está subdividida em 03 (três) partes, devendo todas serem entregues conjuntamente, conforme consta no ANEXO ll: PROPOSTA COMERCIAL PARTE l, PARTE ll e PARTE lll.
4. Os preços estimados pela CAIXA são os preços máximos admissíveis para cada um dos itens das planilhas PSAA, SCE e da aba “Preço” do “APÊNDICE G".
5. Não serão admitidas alterações nos modelos das planilhas com inclusões ou supressões de linhas ou colunas, ou alterações de fórmulas.

## PROP. COM. PARTE ll
Anexo II
Proposta Comercial - PARTE ll
PREGÃO ELETRÔNICO Nº _ _/____- ______
NOME DA PROPONENTE: ________________
CNPJ: ________________
ENDEREÇO: _______________
TELEFONE/FAX: ______________
E-MAIL: _______________
APÊNDICE G |  |  |  | SUPERINTENDENCIA REGIONAL |  |  |  |  | CEARÁ
PLANILHA DE CUSTOS DE PEQUENOS SERVIÇOS
ITEM | DESCRIÇÃO | UN. | QTD. | CUSTO UNITÁRIO |  |  |  |  | CUSTO TOTAL
|  |  |  | MÃO DE OBRA | MATERIAL | SUBTOTAL | BDI | CUSTO UNITÁRIO DO ITEM | MÃO DE OBRA | MATERIAL | SUBTOTAL | BDI | CUSTO TOTAL DO ITEM
[7 empty] | 21.04% |  |  |  |  | 21.04%
1001 | ADAPTAÇÃO DE CARENAGENS - EXECUÇÃO | sv | 15 | 181.1841 | 0 | 181.1841 | 38.1211 | 219.3052 | 2717.7614 | 0 | 2717.7614 | 571.817 | 3289.5784
1002 | ALVENARIA - DEMOLIÇÃO COM REMOÇÃO | m2 | 31 | 54.0145 | 12 | 66.0145 | 13.8894 | 79.9039 | 1674.4485 | 372 | 2046.4485 | 430.5728 | 2477.0213
1003 | ALVENARIA - EXECUÇÃO | m2 | 31 | 36.2368 | 36.31 | 72.5468 | 15.2639 | 87.8107 | 1123.3414 | 1125.61 | 2248.9514 | 473.1794 | 2722.1307
1004 | BANCADA DE GRANITO | m2 | 15 | 177.4733 | 554.09 | 731.5633 | 153.9209 | 885.4842 | 2662.0994 | 8311.35 | 10973.4494 | 2308.8138 | 13282.2632
1005 | CAIXA DE BRITA PARA RECEPÇÃO DE CONDENSADO | un | 8 | 83.6491 | 70.2487 | 153.8978 | 32.3801 | 186.2779 | 669.1928 | 561.9899 | 1231.1827 | 259.0408 | 1490.2235
1006 | CALHA | m | 47 | 39.8605 | 27.0475 | 66.908 | 14.0774 | 80.9854 | 1873.4435 | 1271.2325 | 3144.676 | 661.6398 | 3806.3158
1007 | CONCRETO - DEMOLIÇÃO COM REMOÇÃO | m3 | 15 | 234.0627 | 15 | 249.0627 | 52.4028 | 301.4655 | 3510.9404 | 225 | 3735.9404 | 786.0419 | 4521.9823
1008 | CONCRETO - EXECUÇÃO | m3 | 15 | 95.8743 | 461.6101 | 557.4844 | 117.2947 | 674.7791 | 1438.1141 | 6924.1521 | 8362.2662 | 1759.4208 | 10121.687
1009 | CONDUTOR PLUVIAL | m | 47 | 28.9895 | 121.2078 | 150.1973 | 31.6015 | 181.7988 | 1362.5044 | 5696.7666 | 7059.271 | 1485.2706 | 8544.5416
1010 | CORRIMÃO | m | 31 | 40.2787 | 111.3936 | 151.6723 | 31.9119 | 183.5842 | 1248.6404 | 3453.2016 | 4701.842 | 989.2676 | 5691.1096
1011 | DIVISÓRIA DE GESSO ACARTONADO | m2 | 15 | 40.5155 | 63.9 | 104.4155 | 21.969 | 126.3846 | 607.7332 | 958.5 | 1566.2332 | 329.5355 | 1895.7686
1012 | DIVISÓRIA EM LAMINADO MELAMÍNICO - NOVA | m2 | 63 | 40.5155 | 20.86 | 61.3755 | 12.9134 | 74.289 | 2552.4794 | 1314.18 | 3866.6594 | 813.5451 | 4680.2045
1013 | ESCADA TIPO MARINHEIRO | m | 8 | 108.7105 | 491.2368 | 599.9473 | 126.2289 | 726.1762 | 869.6836 | 3929.8944 | 4799.578 | 1009.8312 | 5809.4093
1014 | FITA ADESIVA PARA DEMARCAÇÃO DE PISO/VIDROS | m | 157 | 1.5979 | 49.28 | 50.8779 | 10.7047 | 61.5826 | 250.871 | 7736.96 | 7987.831 | 1680.6396 | 9668.4707
1015 | FITA ANTIDERRAPANTE | m | 157 | 1.5979 | 5.115 | 6.7129 | 1.4124 | 8.1253 | 250.871 | 803.055 | 1053.926 | 221.746 | 1275.672
1016 | FIXAÇÃO DE EQUIPAMENTO | sv | 63 | 15.979 | 51.96 | 67.939 | 14.2944 | 82.2334 | 1006.6799 | 3273.48 | 4280.1599 | 900.5456 | 5180.7055
1017 | FIXAÇÃO DE MOBILIÁRIO | sv | 31 | 15.979 | 0 | 15.979 | 3.362 | 19.341 | 495.3504 | 0 | 495.3504 | 104.2217 | 599.5721
1018 | FIXAÇÃO DE OBJETOS | sv | 95 | 7.9895 | 0 | 7.9895 | 1.681 | 9.6705 | 759.0047 | 0 | 759.0047 | 159.6946 | 918.6992
1019 | FORRO DE GESSO | m2 | 15 | 0 | 83.9002 | 83.9002 | 17.6526 | 101.5529 | 0 | 1258.5037 | 1258.5037 | 264.7892 | 1523.2929
1020 | FORRO EM FIBRA MINERAL - NOVO | m2 | 95 | 43.4842 | 46.83 | 90.3142 | 19.0021 | 109.3163 | 4130.9973 | 4448.85 | 8579.8473 | 1805.1999 | 10385.0471
1021 | GRADE DE PROTEÇÃO | m2 | 31 | 108.7105 | 339.3868 | 448.0973 | 94.2797 | 542.3769 | 3370.0241 | 10520.9908 | 13891.0149 | 2922.6695 | 16813.6844
1022 | GUARDA CORPO | m | 31 | 40.2787 | 111.3936 | 151.6723 | 31.9119 | 183.5842 | 1248.6404 | 3453.2016 | 4701.842 | 989.2676 | 5691.1096
1023 | IMPERMEABILIZAÇÃO SEM PROTEÇÃO MECÂNICA | m2 | 47 | 28.9895 | 42.74 | 71.7295 | 15.0919 | 86.8213 | 1362.5044 | 2008.78 | 3371.2844 | 709.3182 | 4080.6026
1024 | IMPERMEABILIZAÇÃO COM PROTEÇÃO MECÂNICA | m2 | 47 | 55.3079 | 45.67 | 100.9779 | 21.2458 | 122.2237 | 2599.4716 | 2146.49 | 4745.9616 | 998.5503 | 5744.5119
1025 | ISOLAMENTO ACÚSTICO PARA CASA DE MÁQUINAS - NOVO | m2 | 15 | 10.1289 | 160 | 170.1289 | 35.7951 | 205.924 | 151.9333 | 2400 | 2551.9333 | 536.9268 | 3088.8601
1026 | MANTA DE SUBCOBERTURA | m2 | 157 | 3.6237 | 7.5 | 11.1237 | 2.3404 | 13.4641 | 568.918 | 1177.5 | 1746.418 | 367.4464 | 2113.8644
1027 | MOLA HIDRÁULICA AÉREA - NOVA | un | 15 | 18.1184 | 196.63 | 214.7484 | 45.1831 | 259.9315 | 271.7761 | 2949.45 | 3221.2261 | 677.746 | 3898.9721
1028 | MOLA HIDRÁULICA DE PISO | un | 15 | 18.1184 | 837.8 | 855.9184 | 180.0852 | 1036.0036 | 271.7761 | 12567 | 12838.7761 | 2701.2785 | 15540.0546
1029 | PASSARELA METÁLICA | m2 | 15 | 108.7105 | 328.3168 | 437.0273 | 91.9505 | 528.9778 | 1630.6568 | 4924.752 | 6555.4088 | 1379.258 | 7934.6668
1030 | PELÍCULA DE PROTEÇÃO SOLAR | m2 | 63 | 0 | 55.25 | 55.25 | 11.6246 | 66.8746 | 0 | 3480.75 | 3480.75 | 732.3498 | 4213.0998
1031 | PELÍCULA JATEADA | m2 | 31 | 0 | 25.37 | 25.37 | 5.3378 | 30.7078 | 0 | 786.47 | 786.47 | 165.4733 | 951.9433
1032 | PELÍCULA TRANSPARENTE | m2 | 31 | 0 | 25.37 | 25.37 | 5.3378 | 30.7078 | 0 | 786.47 | 786.47 | 165.4733 | 951.9433
1033 | PELÍCULA MICRO PERFURADA | m2 | 79 | 0 | 90.84 | 90.84 | 19.1127 | 109.9527 | 0 | 7176.36 | 7176.36 | 1509.9061 | 8686.2661
1034 | PINTURA ANTIPICHAÇÃO | m2 | 1149 | 12.8453 | 11.682 | 24.5273 | 5.1605 | 29.6879 | 14759.2774 | 13422.618 | 28181.8954 | 5929.4708 | 34111.3662
1035 | PINTURA DE PISO | m2 | 574 | 29.103 | 4.506 | 33.609 | 7.0713 | 40.6804 | 16705.1455 | 2586.444 | 19291.5895 | 4058.9504 | 23350.5399
1036 | PINTURA EM SUPERFÍCIE DE MADEIRA | m2 | 24 | 13.6958 | 9.7616 | 23.4574 | 4.9354 | 28.3928 | 328.6986 | 234.2784 | 562.977 | 118.4504 | 681.4274
1037 | PINTURA EM SUPERFÍCIE METÁLICA | m2 | 24 | 28.9895 | 12.0776 | 41.0671 | 8.6405 | 49.7076 | 695.7469 | 289.8624 | 985.6093 | 207.3722 | 1192.9815
1038 | PINTURA EXTERNA | m2 | 5747 | 13.6958 | 5.0715 | 18.7673 | 3.9486 | 22.7159 | 78709.6189 | 29145.9105 | 107855.5294 | 22692.8034 | 130548.3328
1039 | PINTURA INTERNA | m2 | 5747 | 13.6958 | 5.0715 | 18.7673 | 3.9486 | 22.7159 | 78709.6189 | 29145.9105 | 107855.5294 | 22692.8034 | 130548.3328
1040 | PINTURA PARA DEMARCAÇÃO DE ESTACIONAMENTO | m | 574 | 28.2473 | 0.9012 | 29.1485 | 6.1328 | 35.2813 | 16213.9476 | 517.2888 | 16731.2364 | 3520.2521 | 20251.4885
1041 | PINTURA TEXTURA | m2 | 574 | 9.2731 | 16.791 | 26.0641 | 5.4839 | 31.548 | 5322.7829 | 9638.034 | 14960.8169 | 3147.7559 | 18108.5728
1042 | PISO CERÂMICO - DEMOLIÇÃO | m2 | 47 | 12.6034 | 6 | 18.6034 | 3.9142 | 22.5175 | 592.3587 | 282 | 874.3587 | 183.9651 | 1058.3237
1043 | PISO CERÂMICO - EXECUÇÃO | m2 | 47 | 12.4288 | 67.6601 | 80.0889 | 16.8507 | 96.9396 | 584.1541 | 3180.0247 | 3764.1788 | 791.9832 | 4556.162
1044 | PISO ELEVADO EM CARPETE - NOVO | m2 | 63 | 36.2368 | 650 | 686.2368 | 144.3842 | 830.621 | 2282.9195 | 40950 | 43232.9195 | 9096.2063 | 52329.1258
1045 | PISO ELEVADO MELAMÍNICO - NOVO | m2 | 63 | 36.2368 | 650 | 686.2368 | 144.3842 | 830.621 | 2282.9195 | 40950 | 43232.9195 | 9096.2063 | 52329.1258
1046 | PISO TÁTIL ALERTA E DIRECIONAL EMBORRACHADO | m² | 63 | 36.2368 | 439.26 | 475.4968 | 100.0445 | 575.5413 | 2282.9195 | 27673.38 | 29956.2995 | 6302.8054 | 36259.105
1047 | PISO TÁTIL ALERTA E DIRECIONAL EM CONCRETO | m² | 63 | 36.2368 | 48 | 84.2368 | 17.7234 | 101.9602 | 2282.9195 | 3024 | 5306.9195 | 1116.5759 | 6423.4954
1048 | PONTO HIDRÁULICO (ÁGUA FRIA) - NOVO | pt | 31 | 108.7105 | 66.18 | 174.8905 | 36.797 | 211.6874 | 3370.0241 | 2051.58 | 5421.6041 | 1140.7055 | 6562.3096
1049 | PONTO SANITÁRIO (ESGOTO) - NOVO | pt | 15 | 126.8289 | 176.66 | 303.4889 | 63.8541 | 367.3429 | 1902.433 | 2649.9 | 4552.333 | 957.8109 | 5510.1438
1050 | PORTA PARA CASA DE MÁQUINAS | un | 8 | 54.3552 | 1331.81 | 1386.1652 | 291.6492 | 1677.8144 | 434.8418 | 10654.48 | 11089.3218 | 2333.1933 | 13422.5151
1051 | PORTA PARA DIVISÓRIA DE GESSO ACARTONADO - NOVA | un | 8 | 20.2578 | 629.51 | 649.7678 | 136.7111 | 786.4789 | 162.0622 | 5036.08 | 5198.1422 | 1093.6891 | 6291.8313
1052 | PORTA PARA DIVISÓRIA EM LAMINADO MELAMÍNICO - NOVA | un | 8 | 54.3552 | 441.166 | 495.5212 | 104.2577 | 599.7789 | 434.8418 | 3529.328 | 3964.1698 | 834.0613 | 4798.2311
1053 | PROTETOR PARA ESTACIONAMENTO (BATE-RODAS) | un | 31 | 26.979 | 527.6489 | 554.6279 | 116.6937 | 671.3216 | 836.3496 | 16357.115 | 17193.4646 | 3617.505 | 20810.9696
1054 | PUXADOR PADRÃO | un | 15 | 3.1958 | 145.16 | 148.3558 | 31.2141 | 179.5699 | 47.9371 | 2177.4 | 2225.3371 | 468.2109 | 2693.5481
1055 | REMOÇÃO DA FIXAÇÃO DE EQUIPAMENTO COM RECUPERAÇÃO DO LOCAL | sv | 63 | 25.0322 | 127.6601 | 152.6923 | 32.1265 | 184.8187 | 1577.0277 | 8042.5863 | 9619.614 | 2023.9668 | 11643.5808
1056 | REVESTIMENTO CERÂMICO - DEMOLIÇÃO COM REMOÇÃO | m2 | 15 | 45.0121 | 6 | 51.0121 | 10.7329 | 61.745 | 675.1809 | 90 | 765.1809 | 160.9941 | 926.1749
1057 | REVESTIMENTO CERÂMICO - EXECUÇÃO | m2 | 15 | 12.4288 | 35.53 | 47.9588 | 10.0905 | 58.0493 | 186.4322 | 532.95 | 719.3822 | 151.358 | 870.7402
1058 | REVESTIMENTO COM ARGAMASSA - DEMOLIÇÃO COM REMOÇÃO | m2 | 95 | 9.0024 | 6 | 15.0024 | 3.1565 | 18.1589 | 855.2291 | 570 | 1425.2291 | 299.8682 | 1725.0973
1059 | REVESTIMENTO COM ARGAMASSA - EXECUÇÃO | m2 | 95 | 43.0563 | 20.7032 | 63.7595 | 13.415 | 77.1745 | 4090.3494 | 1966.804 | 6057.1534 | 1274.4251 | 7331.5784
1060 | RUFO | m | 47 | 21.7421 | 24.0814 | 45.8235 | 9.6413 | 55.4648 | 1021.8783 | 1131.8258 | 2153.7041 | 453.1393 | 2606.8434
1061 | SINALIZAÇÃO DE EMERGÊNCIA/INCÊNDIO | un | 8 | 1.5979 | 28.37 | 29.9679 | 6.3052 | 36.2732 | 12.7832 | 226.96 | 239.7432 | 50.442 | 290.1852
1062 | SINALIZAÇÃO INTERNA - ADESIVO | un | 8 | 1.5979 | 21 | 22.5979 | 4.7546 | 27.3525 | 12.7832 | 168 | 180.7832 | 38.0368 | 218.82
1063 | SINALIZAÇÃO INTERNA - PLACA DE PORTA/PAREDE | un | 8 | 1.5979 | 23.75 | 25.3479 | 5.3332 | 30.6811 | 12.7832 | 190 | 202.7832 | 42.6656 | 245.4488
1064 | SINALIZAÇÃO INTERNA - PLACAS DE MESA | un | 8 | 0 | 23.13 | 23.13 | 4.8666 | 27.9966 | 0 | 185.04 | 185.04 | 38.9324 | 223.9724
1065 | SUPORTE DE PAREDE PARA TV HDTV LCD | un | 31 | 36.2368 | 208.99 | 245.2268 | 51.5957 | 296.8225 | 1123.3414 | 6478.69 | 7602.0314 | 1599.4674 | 9201.4988
1066 | SUPORTE DE TETO PARA TV HDTV LCD | un | 15 | 36.2368 | 303.99 | 340.2268 | 71.5837 | 411.8105 | 543.5523 | 4559.85 | 5103.4023 | 1073.7558 | 6177.1581
1067 | SUPORTE TIPO PEDESTAL PARA TV HDTV LCD | un | 8 | 36.2368 | 1030 | 1066.2368 | 224.3362 | 1290.573 | 289.8945 | 8240 | 8529.8945 | 1794.6898 | 10324.5844
1068 | TELA ONDULADA (ARTÍSTICA) | m2 | 47 | 65.2263 | 49.2836 | 114.5099 | 24.0929 | 138.6027 | 3065.6348 | 2316.3292 | 5381.964 | 1132.3652 | 6514.3292
1069 | TELHA AÇO ZINCADO TRAPEZOIDAL | m2 | 15 | 7.9721 | 49.819 | 57.7911 | 12.1592 | 69.9503 | 119.5815 | 747.285 | 866.8665 | 182.3887 | 1049.2552
1070 | TELHA FIBROCIMENTO ONDULADA | m2 | 15 | 7.9721 | 46.7925 | 54.7646 | 11.5225 | 66.2871 | 119.5815 | 701.8875 | 821.469 | 172.8371 | 994.3061
1071 | TELHA TERMOACÚSTICA TIPO SANDUICHE | m2 | 15 | 7.9721 | 131.9584 | 139.9305 | 29.4414 | 169.3719 | 119.5815 | 1979.376 | 2098.9575 | 441.6207 | 2540.5782
1072 | TELHADO - ESTRUTURA DE MADEIRA | m2 | 31 | 36.2368 | 209.571 | 245.8078 | 51.718 | 297.5258 | 1123.3414 | 6496.701 | 7620.0424 | 1603.2569 | 9223.2993
1073 | TELHADO - ESTRUTURA METÁLICA | m2 | 31 | 0 | 945.54 | 945.54 | 198.9416 | 1144.4816 | 0 | 29311.74 | 29311.74 | 6167.1901 | 35478.9301
1074 | TORNEIRA AUTOMÁTICA | un | 8 | 50.7315 | 592.865 | 643.5965 | 135.4127 | 779.0093 | 405.8524 | 4742.92 | 5148.7724 | 1083.3017 | 6232.0741
1075 | VIDRO LISO COMUM 5 MM | m2 | 31 | 3.1958 | 183.75 | 186.9458 | 39.3334 | 226.2792 | 99.0701 | 5696.25 | 5795.3201 | 1219.3353 | 7014.6554
1076 | VIDROS E ESQUADRIAS (TEMPERADO 10,0 MM) | m2 | 31 | 3.1958 | 432.22 | 435.4158 | 91.6115 | 527.0273 | 99.0701 | 13398.82 | 13497.8901 | 2839.9561 | 16337.8462
2001 | LUMINÁRIA - NOVA | un | 31 | 48.6871 | 304.15 | 352.8371 | 74.2369 | 427.074 | 1509.3001 | 9428.65 | 10937.9501 | 2301.3447 | 13239.2948
2002 | LUMINÁRIA DE EMERGÊNCIA - NOVA | un | 8 | 48.6871 | 93.54 | 142.2271 | 29.9246 | 172.1517 | 389.4968 | 748.32 | 1137.8168 | 239.3967 | 1377.2135
2003 | ORGANIZADOR DE CABOS PARA RACK | un | 15 | 4.4261 | 12 | 16.4261 | 3.4561 | 19.8822 | 66.3915 | 180 | 246.3915 | 51.8408 | 298.2323
2004 | PATCH CORD | un | 47 | 4.4261 | 24.185 | 28.6111 | 6.0198 | 34.6309 | 208.0267 | 1136.695 | 1344.7217 | 282.9294 | 1627.6511
2005 | PATCH PANEL | un | 8 | 48.6871 | 708.98 | 757.6671 | 159.4132 | 917.0803 | 389.4968 | 5671.84 | 6061.3368 | 1275.3053 | 7336.6421
2006 | PONTO DE ALARME - NOVO | pt | 79 | 221.305 | 48.82 | 270.125 | 56.8343 | 326.9593 | 17483.095 | 3856.78 | 21339.875 | 4489.9097 | 25829.7847
2007 | PONTO DE CFTV - NOVO (CABO UTP CAT 6 GIGABIT 23AWG LSZH 4 PARES - CINZA CLARO) | pt | 40 | 88.522 | 208.1 | 296.622 | 62.4093 | 359.0313 | 3540.88 | 8324 | 11864.88 | 2496.3708 | 14361.2508
2008 | PONTO ELÉTRICO - NOVO | pt | 79 | 174.271 | 81.77 | 256.041 | 53.871 | 309.912 | 13767.409 | 6459.83 | 20227.239 | 4255.8111 | 24483.0501
2009 | PONTO LÓGICO - NOVO (CABO UTP CAT 5E 24 AWG 4 PARES - COR AZUL) | pt | 79 | 88.522 | 141.71 | 230.232 | 48.4408 | 278.6728 | 6993.238 | 11195.09 | 18188.328 | 3826.8242 | 22015.1522
2010 | PONTO PARA TV DE LCD | pt | 40 | 221.305 | 532.58 | 753.885 | 158.6174 | 912.5024 | 8852.2 | 21303.2 | 30155.4 | 6344.6962 | 36500.0962
2011 | PONTO TELEFÔNICO - NOVO | pt | 79 | 221.305 | 149.5 | 370.805 | 78.0174 | 448.8224 | 17483.095 | 11810.5 | 29293.595 | 6163.3724 | 35456.9674
2012 | REFLETOR COM SENSOR PARA ILUMINAÇÃO EXTERNA | un | 15 | 174.271 | 272.37 | 446.641 | 93.9733 | 540.6143 | 2614.065 | 4085.55 | 6699.615 | 1409.599 | 8109.214
2013 | SENSOR DE PRESENÇA | un | 15 | 221.305 | 99.93 | 321.235 | 67.5878 | 388.8228 | 3319.575 | 1498.95 | 4818.525 | 1013.8177 | 5832.3427
2014 | TOMADA ELÉTRICA | un | 63 | 12.8357 | 23.02 | 35.8557 | 7.544 | 43.3997 | 808.6485 | 1450.26 | 2258.9085 | 475.2743 | 2734.1828
3001 | FORNECIMENTO E INSTALAÇÃO DE INTERLIGAÇÃO FRIGORÍFICA E ELÉTRICA: MINISPLIT DE ATÉ 7.500 BTU/H | M | 16 | 8.0317 | 118.0096 | 126.0412 | 26.5191 | 152.5603 | 128.5071 | 1888.1528 | 2016.6599 | 424.3052 | 2440.9651
3002 | FORNECIMENTO E INSTALAÇÃO DE INTERLIGAÇÃO FRIGORÍFICA E ELÉTRICA: MINISPLIT DE 9.000 BTU/H | M | 16 | 8.0317 | 121.1296 | 129.1612 | 27.1755 | 156.3368 | 128.5071 | 1938.0728 | 2066.5799 | 434.8084 | 2501.3883
3003 | FORNECIMENTO E INSTALAÇÃO DE INTERLIGAÇÃO FRIGORÍFICA E ELÉTRICA: MINISPLIT DE 12.000 BTU/H | M | 32 | 8.0317 | 124.8096 | 132.8412 | 27.9498 | 160.791 | 257.0141 | 3993.9056 | 4250.9198 | 894.3935 | 5145.3133
3004 | FORNECIMENTO E INSTALAÇÃO DE INTERLIGAÇÃO FRIGORÍFICA E ELÉTRICA: MINISPLIT DE 18.000 BTU/H | M | 32 | 8.0317 | 128.3196 | 136.3512 | 28.6883 | 165.0395 | 257.0141 | 4106.2256 | 4363.2398 | 918.0256 | 5281.2654
3005 | FORNECIMENTO E INSTALAÇÃO DE INTERLIGAÇÃO FRIGORÍFICA E ELÉTRICA: MINISPLITS DE 20.000 A 36.000 BTU/H | M | 16 | 12.0475 | 207.8691 | 219.9166 | 46.2705 | 266.1871 | 192.7606 | 3325.9056 | 3518.6662 | 740.3274 | 4258.9936
3006 | FORNECIMENTO E INSTALAÇÃO DE INTERLIGAÇÃO FRIGORÍFICA E ELÉTRICA: MINISPLITS DE 48.000 BTU/H | M | 16 | 12.0475 | 220.7591 | 232.8066 | 48.9825 | 281.7892 | 192.7606 | 3532.1456 | 3724.9062 | 783.7203 | 4508.6265
3007 | FORNECIMENTO E INSTALAÇÃO DE INTERLIGAÇÃO FRIGORÍFICA E ELÉTRICA: MINISPLITS DE 60.000 BTU/H | M | 16 | 12.0475 | 223.8791 | 235.9266 | 49.639 | 285.5656 | 192.7606 | 3582.0656 | 3774.8262 | 794.2234 | 4569.0497
3008 | INSTALAÇÃO DE MINISPLIT ATÉ 30.000 BTU/H (LIGAÇÕES ELÉTRICAS, FRIGORÍFICAS, FIXAÇÕES, BASES, SUPORTES, ETC.) | UN | 4 | 80.3169 | 162.98 | 243.2969 | 51.1897 | 294.4866 | 321.2676 | 651.92 | 973.1876 | 204.7587 | 1177.9463
3009 | INSTALAÇÃO DE MINISPLIT ACIMA DE 30.001 BTU/H (LIGAÇÕES ELÉTRICAS, FRIGORÍFICAS, FIXAÇÕES, BASES, SUPORTES, ETC.) | UN | 2 | 80.3169 | 278.37 | 358.6869 | 75.4677 | 434.1546 | 160.6338 | 556.74 | 717.3738 | 150.9355 | 868.3093
3010 | REMANEJAMENTO DE MINISPLIT ATÉ 80.000 BTU/H | UN | 4 | 80.3169 | 379.7678 | 460.0847 | 96.8018 | 556.8865 | 321.2676 | 1519.0712 | 1840.3388 | 387.2073 | 2227.5461
3011 | FORNECIMENTO E INSTALAÇÃO DE TUBULAÇÃO EMBUTIDA PARA DRENO | M | 32 | 12.0475 | 19.7902 | 31.8377 | 6.6987 | 38.5364 | 385.5212 | 633.2856 | 1018.8067 | 214.3569 | 1233.1637
3012 | FORNECIMENTO E INSTALAÇÃO DE TUBULAÇÃO APARENTE PARA DRENO | M | 32 | 6.0238 | 35.43 | 41.4538 | 8.7219 | 50.1756 | 192.7606 | 1133.76 | 1326.5206 | 279.0999 | 1605.6205
3013 | FORNECIMENTO E INSTALAÇÃO DE BOMBA DE CONDENSADO PARA DRENO | UN | 2 | 20.0792 | 366.36 | 386.4392 | 81.3068 | 467.746 | 40.1585 | 732.72 | 772.8785 | 162.6136 | 935.4921
3014 | INSTALAÇÃO DE AR CONDICIONADO DE JANELA (ACJ) | UN | 2 | 80.3169 | 142.6909 | 223.0078 | 46.9208 | 269.9286 | 160.6338 | 285.3817 | 446.0156 | 93.8417 | 539.8572
3015 | FORNECIMENTO E INSTALAÇÃO DE CAIXA DE EMBUTIR P/ RENOVAÇÃO DE AR, COM FILTRO, VAZÃO DE 1200M³/H A 1500M³/H | UN | 2 | 60.2377 | 5702.125 | 5762.3627 | 1212.4011 | 6974.7638 | 120.4754 | 11404.25 | 11524.7254 | 2424.8022 | 13949.5276
3016 | FORNECIMENTO E INSTALAÇÃO DE EXAUSTOR VAZÃO DE ATÉ 150M³/H, PRESSÃO ESTÁTICA MÍNIMA 90PA | UN | 2 | 20.0792 | 420.5 | 440.5792 | 92.6979 | 533.2771 | 40.1585 | 841 | 881.1585 | 185.3957 | 1066.5542
3017 | FORNECIMENTO E INSTALAÇÃO DE EXAUSTOR VAZÃO DE 151 ATÉ 300M³/H, PRESSÃO ESTÁTICA MÍNIMA 90PA | UN | 2 | 20.0792 | 739.5 | 759.5792 | 159.8155 | 919.3947 | 40.1585 | 1479 | 1519.1585 | 319.6309 | 1838.7894
3018 | FORNECIMENTO E INSTALAÇÃO DE VENTILADOR CENTRÍFUGO VAZÃO ATÉ 600M³/H, PRESSÃO ESTÁTICA MÍNIMA 20 MMCA | UN | 1 | 40.1585 | 995.425 | 1035.5835 | 217.8868 | 1253.4702 | 40.1585 | 995.425 | 1035.5835 | 217.8868 | 1253.4702
3019 | FORNECIMENTO E INSTALAÇÃO DE VENTILADOR CENTRÍFUGO VAZÃO DE 601 ATÉ 1.000 M³/H, PRESSÃO ESTÁTICA MÍNIMA 30 MMCA | UN | 2 | 40.1585 | 1511.625 | 1551.7835 | 326.4952 | 1878.2787 | 80.3169 | 3023.25 | 3103.5669 | 652.9905 | 3756.5574
3020 | FORNECIMENTO E INSTALAÇÃO DE VENTILADOR CENTRÍFUGO VAZÃO DE 1001 ATÉ 1500 M³/H, PRESSÃO ESTÁTICA MÍNIMA 30 MMCA | UN | 1 | 40.1585 | 2642.625 | 2682.7835 | 564.4576 | 3247.2411 | 40.1585 | 2642.625 | 2682.7835 | 564.4576 | 3247.2411
3021 | FORNECIMENTO E INSTALAÇÃO DE VENTILADOR CENTRÍFUGO VAZÃO DE 1501 ATÉ 3000 M³/H, PRESSÃO ESTÁTICA MÍNIMA 30 MMCA | UN | 1 | 40.1585 | 4831.4 | 4871.5585 | 1024.9759 | 5896.5344 | 40.1585 | 4831.4 | 4871.5585 | 1024.9759 | 5896.5344
3022 | INSTALAÇÃO DE DIFUSOR DE AR / GRELHA / VENEZIANA | UN | 3 | 70.3961 | 392.23 | 462.6261 | 97.3365 | 559.9626 | 211.1883 | 1176.69 | 1387.8783 | 292.0096 | 1679.8879
3023 | REMANEJAMENTO DE DIFUSOR DE AR / GRELHA / VENEZIANA | UN | 8 | 67.01 | 232 | 299.01 | 62.9117 | 361.9216 | 536.0796 | 1856 | 2392.0796 | 503.2936 | 2895.3732
3024 | INSTALAÇÃO DE TOMADA DE AR EXTERIOR | UN | 3 | 60.2377 | 401.0309 | 461.2686 | 97.0509 | 558.3195 | 180.713 | 1203.0926 | 1383.8057 | 291.1527 | 1674.9584
3025 | INSTALAÇÃO DE DUTO FLEXÍVEL | M | 45 | 5.0198 | 33.41 | 38.4298 | 8.0856 | 46.5154 | 225.8913 | 1503.45 | 1729.3413 | 363.8534 | 2093.1947
3026 | INSTALAÇÃO DE DUTO EM CHAPA DE AÇO GALVANIZADO | KG | 376 | 26.7921 | 10.88 | 37.6721 | 7.9262 | 45.5983 | 10073.8305 | 4090.88 | 14164.7105 | 2980.2551 | 17144.9655
3027 | INSTALAÇÃO DE DUTO APARENTE GIROVAL / CIRCULAR | M | 105 | 16.7525 | 220.4 | 237.1525 | 49.8969 | 287.0494 | 1759.0113 | 23142 | 24901.0113 | 5239.1728 | 30140.1841
3028 | INSTALAÇÃO DE DUTO EM PAINEL RÍGIDO DE LÃ DE VIDRO OU ESPUMA DE POLIURETANO (MPU) SEPARAR ITENS) | M2 | 45 | 11.7327 | 0 | 11.7327 | 2.4686 | 14.2012 | 527.9707 | 0 | 527.9707 | 111.085 | 639.0557
3029 | FORNECIMENTO E INSTALAÇÃO DE ISOLAMENTO TÉRMICO EM MANTA DE LÃ DE VIDRO PARA DUTOS | M2 | 301 | 9.3861 | 110.912 | 120.2981 | 25.3107 | 145.6089 | 2825.2298 | 33384.512 | 36209.7418 | 7618.5297 | 43828.2715
3030 | FORNECIMENTO E INSTALAÇÃO DE ISOLAMENTO TÉRMICO EM POLIESTIRENO EXPANDIDO (ISOPOR) PARA DUTOS | M2 | 166 | 7.0396 | 37.5031 | 44.5427 | 9.3718 | 53.9145 | 1168.5751 | 6225.5096 | 7394.0847 | 1555.7154 | 8949.8002
3031 | INSTALAÇÃO DE PORTA DE INSPEÇÃO PARA DUTO (VINCULADO À LIMPEZA DE DUTOS) | M2 | 6 | 7.0396 | 37.5031 | 44.5427 | 9.3718 | 53.9145 | 42.2377 | 225.0184 | 267.2561 | 56.2307 | 323.4868
3032 | INSTALAÇÃO DE ISOLAMENTO TÉRMICO PARA TUBULAÇÕES FRIGORÍFICAS | M | 45 | 9.3861 | 14.215 | 23.6011 | 4.9657 | 28.5668 | 422.3765 | 639.675 | 1062.0515 | 223.4556 | 1285.5072
3033 | INSTALAÇÃO DE PROTEÇÃO MECÂNICA PARA ISOLAMENTOS TÉRMICOS DE TUBULAÇÕES | M | 15 | 9.3861 | 17.4 | 26.7861 | 5.6358 | 32.422 | 140.7922 | 261 | 401.7922 | 84.5371 | 486.3293
3034 | DIVISÓRIA EM LAMINADO MELAMÍNICO - REMANEJAMENTO | M2 | 20 | 49.2821 | 0 | 49.2821 | 10.3689 | 59.651 | 985.6415 | 0 | 985.6415 | 207.379 | 1193.0204
3035 | FORRO EM FIBRA MINERAL - REMANEJAMENTO | M2 | 607 | 39.8605 | 0 | 39.8605 | 8.3866 | 48.2471 | 24195.3235 | 0 | 24195.3235 | 5090.6961 | 29286.0196
3036 | PERSIANA - NOVA | M2 | 303 | 16.3066 | 217.83 | 234.1366 | 49.2623 | 283.3989 | 4940.8902 | 66002.502 | 70943.3921 | 14926.4897 | 85869.8818
3037 | PERSIANA - REMANEJAMENTO | M2 | 87 | 16.3066 | 0 | 16.3066 | 3.4309 | 19.7375 | 1418.6714 | 0 | 1418.6714 | 298.4885 | 1717.1599
3038 | PISO ELEVADO EM CARPETE - REMANEJAMENTO | M2 | 26 | 26.8152 | 0 | 26.8152 | 5.6419 | 32.4572 | 697.1964 | 0 | 697.1964 | 146.6901 | 843.8865
3039 | PISO ELEVADO MELAMÍNICO - REMANEJAMENTO | M2 | 87 | 26.8152 | 0 | 26.8152 | 5.6419 | 32.4572 | 2332.9264 | 0 | 2332.9264 | 490.8477 | 2823.7741
3040 | PISO TÁTIL ALERTA E DIRECIONAL EMBORRACHADO - REMANEJAMENTO | M | 78 | 49.2821 | 14.0563 | 63.3384 | 13.3264 | 76.6648 | 3844.0017 | 1096.393 | 4940.3946 | 1039.459 | 5979.8537
3041 | PISO TÁTIL ALERTA E DIRECIONAL EM CONCRETO - REMANEJAMENTO | M | 78 | 49.2821 | 12.96 | 62.2421 | 13.0957 | 75.3378 | 3844.0017 | 1010.88 | 4854.8817 | 1021.4671 | 5876.3488
3042 | PONTO HIDRÁULICO (ÁGUA FRIA) - REMANEJAMENTO | UN | 20 | 98.9265 | 35.0754 | 134.0019 | 28.194 | 162.1959 | 1978.5303 | 701.508 | 2680.0383 | 563.8801 | 3243.9183
3043 | PONTO SANITÁRIO (ESGOTO) - REMANEJAMENTO | UN | 20 | 115.5954 | 121.8954 | 237.4908 | 49.9681 | 287.4589 | 2311.909 | 2437.908 | 4749.817 | 999.3615 | 5749.1785
3044 | PORTA PARA DIVISÓRIA EM LAMINADO MELAMÍNICO - REMANEJAMENTO | UN | 20 | 49.2821 | 0 | 49.2821 | 10.3689 | 59.651 | 985.6415 | 0 | 985.6415 | 207.379 | 1193.0204
3045 | LUMINÁRIA - REMANEJAMENTO | UN | 60 | 44.261 | 0 | 44.261 | 9.3125 | 53.5735 | 2655.66 | 0 | 2655.66 | 558.7509 | 3214.4109
3046 | LUMINÁRIA DE EMERGÊNCIA - REMANEJAMENTO | UN | 60 | 44.261 | 0 | 44.261 | 9.3125 | 53.5735 | 2655.66 | 0 | 2655.66 | 558.7509 | 3214.4109
3047 | PONTO DE ALARME - REMANEJAMENTO | UN | 40 | 202.7154 | 33.6858 | 236.4012 | 49.7388 | 286.14 | 8108.6152 | 1347.432 | 9456.0472 | 1989.5523 | 11445.5995
3048 | PONTO DE CFTV - REMANEJAMENTO (CABO UTP CAT 6 GIGABIT 23AWG LSZH 4 PARES - CINZA CLARO) | UN | 397 | 88.522 | 77.958 | 166.48 | 35.0274 | 201.5074 | 35143.234 | 30949.3348 | 66092.5688 | 13905.8765 | 79998.4453
3049 | PONTO ELÉTRICO - REMANEJAMENTO | UN | 397 | 159.0015 | 46.6089 | 205.6104 | 43.2604 | 248.8708 | 63123.5915 | 18503.7333 | 81627.3248 | 17174.3891 | 98801.714
3050 | PONTO LÓGICO - REMANEJAMENTO | UN | 397 | 88.522 | 42.3334 | 130.8554 | 27.532 | 158.3874 | 35143.234 | 16806.3778 | 51949.6118 | 10930.1983 | 62879.8102
3051 | PONTO TELEFÔNICO - REMANEJAMENTO | UN | 397 | 202.7154 | 25.415 | 228.1304 | 47.9986 | 276.129 | 80478.0059 | 10089.755 | 90567.7609 | 19055.4569 | 109623.2177
3052 | PAE: VISTORIA DE VIABILIDADE DE INSTALAÇÃO | UN | 10 | 28.7372 | 0 | 28.7372 | 6.0463 | 34.7836 | 287.3725 | 0 | 287.3725 | 60.4632 | 347.8356
3053 | PAE: INSTALAÇÃO | UN | 10 | 44.6102 | 3.62 | 48.2302 | 10.1476 | 58.3778 | 446.1017 | 36.2 | 482.3017 | 101.4763 | 583.7779
3054 | PAE: MANUTENÇÃO CORRETIVA / CONJUNTA / INSTALAÇÃO ATM ADICIONAL | UN | 10 | 26.9496 | 3.62 | 30.5696 | 6.4319 | 37.0015 | 269.4965 | 36.2 | 305.6965 | 64.3185 | 370.015
3055 | PAE: SUBSTITUIÇÃO ATM | UN | 10 | 39.9417 | 3.62 | 43.5617 | 9.1654 | 52.727 | 399.4166 | 36.2 | 435.6166 | 91.6537 | 527.2703
3056 | PAE: DESINSTALAÇÃO E RECUPERAÇÃO DO LOCAL | UN | 10 | 40.4285 | 52.46 | 92.8885 | 19.5437 | 112.4322 | 404.2846 | 524.6 | 928.8846 | 195.4373 | 1124.3219
3057 | CORTINA ROLÔ - NOVA | UN | 607 | 71.5439 | 92.84 | 164.3839 | 34.5864 | 198.9702 | 43427.1187 | 56353.88 | 99780.9987 | 20993.9221 | 120774.9208
3058 | PERSIANA OU CORTINA ROLÔ - REPARO | UN | 40 | 26.6384 | 34.57 | 61.2084 | 12.8783 | 74.0867 | 1065.5366 | 1382.8 | 2448.3366 | 515.13 | 2963.4666
3059 | PONTO LÓGICO - NOVO (CABO UTP CAT 6 GIGABIT 23AWG LSZH 4 PARES - CINZA CLARO) | pt | 79 | 88.522 | 238.61 | 327.132 | 68.8286 | 395.9606 | 6993.238 | 18850.19 | 25843.428 | 5437.4573 | 31280.8853
Custo Total Anual | [8 empty] | 712181.5874 | 887432.2782 | 1599613.8656 | 336558.7573 | 1936172.6229
Custo Total Mensal | [8 empty] | 59348.4656 | 73952.6898 | 133301.1555 | 28046.5631 | 161347.7186
BDI | [7 empty] | 21.04% | 12486.9172 | 15559.6459 | 28046.5631
Preço Total Mensal | [8 empty] | 71835.3828 | 89512.3358 | 161347.7186
Área de manutenção (m2) | [8 empty] | 90241.64
Preço Mensal em relação à área de manutenção (R$/m2) com BDI | [8 empty] | 0.79603 | 0.99192 | 1.788
INSTRUÇÕES:
1. Não será admitido no preço unitário o fracionamento de centavo(s) que ultrapassar duas casas decimais, desprezando-se, sumariamente, a fração remanescente.
2. A Proposta Comercial está subdividida em 03 (três) partes, devendo todas serem entregues conjuntamente, conforme consta no ANEXO ll: PARTE l, PARTE ll e PARTE lll.
3. Os preços estimados pela CAIXA são os preços máximos admissíveis para cada um dos itens das planilhas PSAA, SCE e da aba “Preço” do “APÊNDICE G".
4. Não serão admitidas alterações nos modelos das planilhas com inclusões ou supressões de linhas ou colunas, ou alterações de fórmulas.

## PROP. COM. PARTE lll
Anexo II
Proposta Comercial - PARTE lll
PREGÃO ELETRÔNICO Nº _ _/____- ______
NOME DA PROPONENTE: ________________
CNPJ: ________________
ENDEREÇO: _______________
TELEFONE/FAX: ______________
E-MAIL: _______________
APÊNDICE G |  |  |  | SUPERINTENDENCIA REGIONAL |  |  |  |  | CEARÁ
PLANILHA DE CUSTOS DE SERVIÇOS COMUNS DE ENGENHARIA
ITEM | DESCRIÇÃO | UNIDADE | QUANTIDADE | CUSTO UNITÁRIO |  |  |  |  | CUSTO TOTAL
|  |  |  | MO | MAT | SUBTOTAL | BDI | TOTAL UNITÁRIO | MO | MAT | SUBTOTAL | BDI | TOTAL
[7 empty] | 21.04% |  |  |  |  | 21.04%
1001 | BATENTE / PORTAL / ADUELA / MARCO EM MADEIRA MACICA COM REBAIXO, E = *3* CM, L = *14* CM, PARA PORTAS DE GIRO DE *60 CM A 120* CM X *210* CM, CEDRINHO / ANGELIM COMERCIAL / TAURI / CURUPIXA / PEROBA / CUMARU OU EQUIVALENTE DA REGIAO (NAO INCLUI ALIZARES) | JG | 5 | 0 | 180 | 180 | 37.872 | 217.872 | 0 | 900 | 900 | 189.36 | 1089.36 | 6 | -1
1002 | ALÇAPÃO 60 X 60 CM COM MOLDURA | UN | 5 | 0 | 204.58 | 204.58 | 43.0436 | 247.6236 | 0 | 1022.9 | 1022.9 | 215.2182 | 1238.1182 | 6 | -1
1003 | GUARNICAO / ALIZAR / VISTA LISA EM MADEIRA MACICA, PARA PORTA , E = *1* CM, L = *5* CM, CEDRINHO / ANGELIM COMERCIAL / TAURI/ CURUPIXA / PEROBA / CUMARU OU EQUIVALENTE DA REGIAO | M | 32 | 0 | 6.54 | 6.54 | 1.376 | 7.916 | 0 | 209.28 | 209.28 | 44.0325 | 253.3125 | 6 | 26
1004 | LOCACAO DE ANDAIME METALICO TUBULAR DE ENCAIXE, TIPO DE TORRE, CADA PAINEL COM LARGURA DE 1 ATE 1,5 M E ALTURA DE *1,00* M, INCLUINDO DIAGONAL, BARRAS DE LIGACAO, SAPATAS OU RODIZIOS E DEMAIS ITENS NECESSARIOS A MONTAGEM (NAO INCLUI INSTALACAO) | MXMES | 22 | 0 | 17.78 | 17.78 | 3.7409 | 21.5209 | 0 | 391.16 | 391.16 | 82.3001 | 473.4601 | 6 | 16
1005 | AREIA FINA - POSTO JAZIDA/FORNECEDOR (RETIRADO NA JAZIDA, SEM TRANSPORTE) | M3 | 67 | 0 | 150 | 150 | 31.56 | 181.56 | 0 | 10050 | 10050 | 2114.52 | 12164.52 | 128 | -61
1006 | AREIA MEDIA - POSTO JAZIDA/FORNECEDOR (RETIRADO NA JAZIDA, SEM TRANSPORTE) | M3 | 67 | 0 | 150 | 150 | 31.56 | 181.56 | 0 | 10050 | 10050 | 2114.52 | 12164.52 | 128 | -61
1007 | ARGAMASSA COLANTE AC I PARA CERAMICAS | KG | 214 | 0 | 1.1 | 1.1 | 0.23144 | 1.3314 | 0 | 235.4 | 235.4 | 49.5282 | 284.9282 | 256 | -42
1008 | ARGAMASSA POLIMÉRICA BICOMPONENTE, À BASE DE CIMENTO, AGREGADOS MINERAIS INERTES, POLÍMEROS ACRÍLICOS E ADITIVOS, REF.: DENVERTEC 100 OU EQUIVALENTE (PISOS DAS ÁREAS MOLHADAS) | M2 | 214 | 0 | 49.44 | 49.44 | 10.4022 | 59.8422 | 0 | 10580.16 | 10580.16 | 2226.0657 | 12806.2257 | 256 | -42
1009 | ARGAMASSA INDUSTRIALIZADA MULTIUSO, PARA REVESTIMENTO INTERNO E EXTERNO E ASSENTAMENTO DE BLOCOS DIVERSOS | KG | 43 | 0 | 1.2 | 1.2 | 0.25248 | 1.4525 | 0 | 51.6 | 51.6 | 10.8566 | 62.4566 | 51 | -8
1010 | ACO CA-50, 10,0 MM, OU 12,5 MM, OU 16,0 MM, OU 20,0 MM, DOBRADO E CORTADO | KG | 43 | 0 | 8.35 | 8.35 | 1.7568 | 10.1068 | 0 | 359.05 | 359.05 | 75.5441 | 434.5941 | 51 | -8
1011 | ACO CA-60, 6,0 MM OU 7,0 MM, DOBRADO E CORTADO | KG | 43 | 0 | 8.8 | 8.8 | 1.8515 | 10.6515 | 0 | 378.4 | 378.4 | 79.6154 | 458.0154 | 51 | -8
1012 | ARRUELA BORRACHA P/ FLANGE PN - 10 DN 50 | UN | 43 | 0 | 16.53 | 16.53 | 3.4779 | 20.0079 | 0 | 710.79 | 710.79 | 149.5502 | 860.3402 | 51 | -8
1013 | REVESTIMENTO EM CERAMICA ESMALTADA COMERCIAL, PEI MENOR OU IGUAL A 3, FORMATO MENOR OU IGUAL A 2025 CM2 | M2 | 43 | 0 | 20.44 | 20.44 | 4.3006 | 24.7406 | 0 | 878.92 | 878.92 | 184.9248 | 1063.8448 | 51 | -8
1014 | BANCADA EM GRANITO POLIDO CINZA ANDORINHA, 2,5CM DE ESPESSURA | M2 | 43 | 0 | 255.38 | 255.38 | 53.732 | 309.112 | 0 | 10981.34 | 10981.34 | 2310.4739 | 13291.8139 | 51 | -8
1015 | BARRA FIXA CROMADA / AÇO INOX ESCOVADO BIT. Ø1 3/4” COMP.= 1,40 (FORMATO EM “U”/LADO FRONTAL=0,60)-APOIO PARA LAVATÓRIO | M | 9 | 0 | 647.63 | 647.63 | 136.2614 | 783.8914 | 0 | 5828.67 | 5828.67 | 1226.3522 | 7055.0222 | 11 | -2
1016 | BARRA FIXA CROMADA / AÇO INOX ESCOVADO Ø1 3/4" COMP.= .45M (EIXO A EIXO) - INSTALAÇÃO NA PORTA | M | 9 | 0 | 215.88 | 215.88 | 45.4212 | 261.3012 | 0 | 1942.92 | 1942.92 | 408.7904 | 2351.7104 | 11 | -2
1017 | BARRA FIXA CROMADA / AÇO INOX ESCOVADO Ø1 3/4" COMP.= 0,80M (EIXO A EIXO) - APOIO P/ BACIA SANITÁRIA | M | 9 | 0 | 518.1 | 518.1 | 109.0082 | 627.1082 | 0 | 4662.9 | 4662.9 | 981.0742 | 5643.9742 | 11 | -2
1018 | BATENTE DE ALUMÍNIO (ALTURA: 2,10 M / LARGURA: 0,60 M / TIPO DE ACABAMENTO: ANODIZADO) | UN | 5 | 0 | 63.036 | 63.036 | 13.2628 | 76.2988 | 0 | 315.18 | 315.18 | 66.3139 | 381.4939 | 6 | -1
1019 | BATENTE DE MADEIRA | CJ | 5 | 0 | 110.3 | 110.3 | 23.2071 | 133.5071 | 0 | 551.5 | 551.5 | 116.0356 | 667.5356 | 6 | -1
1020 | BEBEDOURO A SER FORNECIDO PELA CAIXA - INSTALAÇÃO | SV | 5 | 0 | 31.5 | 31.5 | 6.6276 | 38.1276 | 0 | 157.5 | 157.5 | 33.138 | 190.638 | 6 | -1
1021 | BETONEIRA, CAPACIDADE NOMINAL 600 L, CAPACIDADE DE MISTURA 440 L, MOTOR A DIESEL POTENCIA 10 CV, COM CARREGADOR (LOCACAO) | H | 5 | 0 | 8.17 | 8.17 | 1.719 | 9.889 | 0 | 40.85 | 40.85 | 8.5948 | 49.4448 | 6 | -1
1022 | BLOCO CERAMICO / TIJOLO VAZADO PARA ALVENARIA DE VEDACAO, 8 FUROS NA HORIZONTAL, DE 9 X 19 X 19 CM (L XA X C) | UN | 5 | 0 | 0.55 | 0.55 | 0.11572 | 0.66572 | 0 | 2.75 | 2.75 | 0.5786 | 3.3286 | 6 | -1
1023 | BLOCO DE CONCRETO INTERTRAVADO PAVER HOLLAND 08, 98X198CM E ESPESSURA 8CM, RESISTÊNCIA DE NO MÍNIMO 35MPA – COR: 08 CINZA, REF. PAVER – , CÓD.: PH08CZ OU EQUIVALENTE COM CAMA DE AREIA | M2 | 22 | 0 | 61.46 | 61.46 | 12.9312 | 74.3912 | 0 | 1352.12 | 1352.12 | 284.486 | 1636.606 | 6 | 16
1024 | BLOQUETE/PISO INTERTRAVADO DE CONCRETO - MODELO SEXTAVADO / HEXAGONAL, 25 CM X 25 CM, E = 6 CM, RESISTENCIA DE 35 MPA (NBR 9781), COR NATURAL | M2 | 22 | 0 | 42.2 | 42.2 | 8.8789 | 51.0789 | 0 | 928.4 | 928.4 | 195.3354 | 1123.7354 | 6 | 16
1025 | BRISE METÁLICO DE ALUMÍNIO, ESP.: 1,3MM, COMPOSTO POR CONJUNTO DE LÂMINAS MONTADO COM PERFIS DE ALUMÍNIO EXTRUDADO DE 60X38X1,5MM OS QUAIS SERÃO FIXADOS A ESTRUTURA MEDIANTE SUPORTES E FIXAÇÕES INCLUSOS. - MARQUISE | M2 | 20 | 0 | 206.32 | 206.32 | 43.4097 | 249.7297 | 0 | 4126.4 | 4126.4 | 868.1946 | 4994.5946 | 6 | 14
1026 | BUCHA DE NYLON SEM ABA S10, COM PARAFUSO DE 6,10 X 65 MM EM ACO ZINCADO COM ROSCA SOBERBA, CABECA CHATA E FENDA PHILLIPS | UN | 426 | 0 | 0.92 | 0.92 | 0.19357 | 1.1136 | 0 | 391.92 | 391.92 | 82.46 | 474.38 | 510 | -84
1027 | BUCHA DE NYLON SEM ABA S6, COM PARAFUSO DE 4,20 X 40 MM EM ACO ZINCADO COM ROSCA SOBERBA, CABECA CHATA E FENDA PHILLIPS | UN | 426 | 0 | 0.31 | 0.31 | 0.065224 | 0.37522 | 0 | 132.06 | 132.06 | 27.7854 | 159.8454 | 510 | -84
1028 | BUCHA DE REDUCAO DE FERRO GALVANIZADO, COM ROSCA BSP, DE 1 1/2" X 1" | UN | 43 | 0 | 23.11 | 23.11 | 4.8623 | 27.9723 | 0 | 993.73 | 993.73 | 209.0808 | 1202.8108 | 51 | -8
1029 | BUCHA DE REDUCAO DE FERRO GALVANIZADO, COM ROSCA BSP, DE 2" X 1 1/2" | UN | 43 | 0 | 31.01 | 31.01 | 6.5245 | 37.5345 | 0 | 1333.43 | 1333.43 | 280.5537 | 1613.9837 | 51 | -8
1030 | BUCHA DE REDUCAO DE PVC, SOLDAVEL, CURTA, COM 25 X 20 MM, PARA AGUA FRIA PREDIAL | UN | 43 | 0 | 0.62 | 0.62 | 0.13045 | 0.75045 | 0 | 26.66 | 26.66 | 5.6093 | 32.2693 | 51 | -8
1031 | BUCHA DE REDUCAO DE PVC, SOLDAVEL, CURTA, COM 32 X 25 MM, PARA AGUA FRIA PREDIAL | UN | 43 | 0 | 1 | 1 | 0.2104 | 1.2104 | 0 | 43 | 43 | 9.0472 | 52.0472 | 51 | -8
1032 | BUCHA DE REDUCAO DE PVC, SOLDAVEL, CURTA, COM 40 X 32 MM, PARA AGUA FRIA PREDIAL | UN | 43 | 0 | 2.21 | 2.21 | 0.46498 | 2.675 | 0 | 95.03 | 95.03 | 19.9943 | 115.0243 | 51 | -8
1033 | BUCHA DE REDUCAO DE PVC, SOLDAVEL, CURTA, COM 50 X 40 MM, PARA AGUA FRIA PREDIAL | UN | 43 | 0 | 3.84 | 3.84 | 0.80794 | 4.6479 | 0 | 165.12 | 165.12 | 34.7412 | 199.8612 | 51 | -8
1034 | BUCHA DE REDUCAO DE PVC, SOLDAVEL, CURTA, COM 60 X 50 MM, PARA AGUA FRIA PREDIAL | UN | 43 | 0 | 7.17 | 7.17 | 1.5086 | 8.6786 | 0 | 308.31 | 308.31 | 64.8684 | 373.1784 | 51 | -8
1035 | CABIDE CROMADO PARA COLETE À PROVA DE BALA, CÓD.: M0073, LINHA CABIDEIRO PREMIUM 30, REF.: WIRING LINE OU EQUIVALENTE | UN | 5 | 0 | 2563 | 2563 | 539.2552 | 3102.2552 | 0 | 12815 | 12815 | 2696.276 | 15511.276 | 6 | -1
1036 | CABIDE CROMADO, CÓD.: 2060 C40 CR, LINHA TARGA, REF.: DECA OU EQUIVALENTE | UN | 5 | 0 | 75.89 | 75.89 | 15.9673 | 91.8573 | 0 | 379.45 | 379.45 | 79.8363 | 459.2863 | 6 | -1
1037 | CABIDE METÁLICO TIPO GANCHO - FORNECIMENTO E INSTALAÇÃO | UN | 5 | 0 | 69.72 | 69.72 | 14.6691 | 84.3891 | 0 | 348.6 | 348.6 | 73.3454 | 421.9454 | 6 | -1
1038 | CABO DE AÇO 1/4" | M | 5 | 0 | 3.26 | 3.26 | 0.6859 | 3.9459 | 0 | 16.3 | 16.3 | 3.4295 | 19.7295 | 6 | -1
1039 | CABO DE AÇO 1/4" | M | 5 | 0 | 3.26 | 3.26 | 0.6859 | 3.9459 | 0 | 16.3 | 16.3 | 3.4295 | 19.7295 | 6 | -1
1040 | CABO DE AÇO 5/16" | M | 5 | 0 | 12.56 | 12.56 | 2.6426 | 15.2026 | 0 | 62.8 | 62.8 | 13.2131 | 76.0131 | 6 | -1
1041 | CABO DE AÇO 5/16" | M | 5 | 0 | 12.56 | 12.56 | 2.6426 | 15.2026 | 0 | 62.8 | 62.8 | 13.2131 | 76.0131 | 6 | -1
1042 | CADEADO LATAO CROMADO H = 20 MM | UN | 5 | 0 | 24.76 | 24.76 | 5.2095 | 29.9695 | 0 | 123.8 | 123.8 | 26.0475 | 149.8475 | 6 | -1
1043 | CADEADO SIMPLES, CORPO EM LATAO MACICO, COM LARGURA DE 25 MM E ALTURA DE APROX 25 MM, HASTE CEMENTADA (NAO LONGA), EM ACO TEMPERADO COM DIAMETRO DE APROX 5,0 MM, INCLUINDO 2 CHAVES | UN | 5 | 0 | 22 | 22 | 4.6288 | 26.6288 | 0 | 110 | 110 | 23.144 | 133.144 | 6 | -1
1044 | CADEADO LATAO CROMADO H = 30 MM | UN | 5 | 0 | 17.85 | 17.85 | 3.7556 | 21.6056 | 0 | 89.25 | 89.25 | 18.7782 | 108.0282 | 6 | -1
1045 | CADEADO SIMPLES, CORPO EM LATAO MACICO, COM LARGURA DE 35 MM E ALTURA DE APROX 30 MM, HASTE CEMENTADA (NAO LONGA), EM ACO TEMPERADO COM DIAMETRO DE APROX 6,0 MM, INCLUINDO 2 CHAVES | UN | 5 | 0 | 32.75 | 32.75 | 6.8906 | 39.6406 | 0 | 163.75 | 163.75 | 34.453 | 198.203 | 6 | -1
1046 | CAIXA DE AREIA 600X600XVAR.MM CA | UN | 12 | 0 | 130 | 130 | 27.352 | 157.352 | 0 | 1560 | 1560 | 328.224 | 1888.224 | 6 | 6
1047 | CAIXA DE AREIA COM GRELHA METÁLICA 600X600XVAR.MM CAG | UN | 12 | 0 | 195 | 195 | 41.028 | 236.028 | 0 | 2340 | 2340 | 492.336 | 2832.336 | 6 | 6
1048 | CAIXA DE AREIA COM TAMPA T-33 D.600X600XVAR.MM | UN | 12 | 0 | 130 | 130 | 27.352 | 157.352 | 0 | 1560 | 1560 | 328.224 | 1888.224 | 6 | 6
1049 | CAIXA DE INSPEÇÃO EM ALVENARIA, DIMENSÕES INTERNAS DE 30X30X60CM (CXLXP) | UN | 12 | 0 | 119.59 | 119.59 | 25.1617 | 144.7517 | 0 | 1435.08 | 1435.08 | 301.9408 | 1737.0208 | 6 | 6
1050 | CAL HIDRATADA CH-I PARA ARGAMASSAS | KG | 426 | 0 | 1.11 | 1.11 | 0.23354 | 1.3435 | 0 | 472.86 | 472.86 | 99.4897 | 572.3497 | 510 | -84
1051 | CAL HIDRATADA PARA PINTURA | KG | 426 | 0 | 1.85 | 1.85 | 0.38924 | 2.2392 | 0 | 788.1 | 788.1 | 165.8162 | 953.9162 | 510 | -84
1052 | CALHA MOLDURA AMERICANA DE CHAPA DE ACO GALVANIZADA NUM 26, CORTE 33 CM | M | 5 | 0 | 23.38 | 23.38 | 4.9192 | 28.2992 | 0 | 116.9 | 116.9 | 24.5958 | 141.4958 | 6 | -1
1053 | CANOPLA PARA VALVULA DE DESCARGA | UN | 43 | 0 | 130.06 | 130.06 | 27.3646 | 157.4246 | 0 | 5592.58 | 5592.58 | 1176.6788 | 6769.2588 | 51 | -8
1054 | CANTONEIRA DE ALUMÍNIO PARA CANTOS VIVOS DAS PAREDES E PILARES | Ml | 12 | 0 | 11.57 | 11.57 | 2.4343 | 14.0043 | 0 | 138.84 | 138.84 | 29.2119 | 168.0519 | 6 | 6
1055 | CANTONEIRA DE ALUMÍNIO PARA PISO ELEVADO | Ml | 12 | 0 | 26.19 | 26.19 | 5.5104 | 31.7004 | 0 | 314.28 | 314.28 | 66.1245 | 380.4045 | 6 | 6
1056 | CANTONEIRA DE FERRO DOBRADA ABAS IGUAIS 16 X 16 # 14 | M | 12 | 0 | 5.98 | 5.98 | 1.2582 | 7.2382 | 0 | 71.76 | 71.76 | 15.0983 | 86.8583 | 6 | 6
1057 | CANTONEIRA DE FERRO DOBRADA ABAS IGUAIS 19 X 25 # 14 | M | 12 | 0 | 7.9235 | 7.9235 | 1.6671 | 9.5906 | 0 | 95.082 | 95.082 | 20.0053 | 115.0873 | 6 | 6
1058 | CANTONEIRA DE FERRO DOBRADA ABAS IGUAIS 25 X 25 # 14 | M | 12 | 0 | 10.9135 | 10.9135 | 2.2962 | 13.2097 | 0 | 130.962 | 130.962 | 27.5544 | 158.5164 | 6 | 6
1059 | CANTONEIRA PARA ACABAMENTO ENTRE O FORRO E AS PAREDES | Ml | 12 | 0 | 4.33 | 4.33 | 0.91103 | 5.241 | 0 | 51.96 | 51.96 | 10.9324 | 62.8924 | 6 | 6
1060 | CENTRAL DE COMANDO PARA PORTÃO ELETRONICO | CJ | 2 | 0 | 1236 | 1236 | 260.0544 | 1496.0544 | 0 | 2472 | 2472 | 520.1088 | 2992.1088 | 2 | 0
1061 | PISO EM CERAMICA ESMALTADA EXTRA, PEI MAIOR OU IGUAL A 4, FORMATO MAIOR QUE 2025 CM2 | M2 | 14 | 0 | 52.79 | 52.79 | 11.107 | 63.897 | 0 | 739.06 | 739.06 | 155.4982 | 894.5582 | 16 | -2
1062 | CHAPA AÇO CARBONO FINA A FRIO # 16 | KG | 5 | 0 | 5.96 | 5.96 | 1.254 | 7.214 | 0 | 29.8 | 29.8 | 6.2699 | 36.0699 | 6 | -1
1063 | CHAPA AÇO CARBONO FINA A FRIO # 18 | KG | 5 | 0 | 5.96 | 5.96 | 1.254 | 7.214 | 0 | 29.8 | 29.8 | 6.2699 | 36.0699 | 6 | -1
1064 | CHAPA AÇO CARBONO FINA A FRIO (DOBRADA) # 16 | KG | 5 | 0 | 11.92 | 11.92 | 2.508 | 14.428 | 0 | 59.6 | 59.6 | 12.5398 | 72.1398 | 6 | -1
1065 | CHAPA AÇO CARBONO FINA A FRIO (DOBRADA) # 18 | KG | 5 | 0 | 11.92 | 11.92 | 2.508 | 14.428 | 0 | 59.6 | 59.6 | 12.5398 | 72.1398 | 6 | -1
1066 | CHAPA DOBRADA EM AÇO GALVANIZADO E=0,6MM (#24) COM ACABAMENTO EM PINTURA AUTOMOTIVA NACOR AZUL: REF.: RAL5002 | M2 | 5 | 0 | 104.1 | 104.1 | 21.9026 | 126.0026 | 0 | 520.5 | 520.5 | 109.5132 | 630.0132 | 6 | -1
1067 | CHAPA GALVANIZADA DOBRADA # 24 | KG | 5 | 0 | 102.43 | 102.43 | 21.5513 | 123.9813 | 0 | 512.15 | 512.15 | 107.7564 | 619.9064 | 6 | -1
1068 | CHAPA GALVANIZADA DOBRADA # 22 | KG | 5 | 0 | 77.47 | 77.47 | 16.2997 | 93.7697 | 0 | 387.35 | 387.35 | 81.4984 | 468.8484 | 6 | -1
1069 | CHAPA PERFURADA EM ALUMÍNO COM PREPARAÇÃO DE SUPERFÍCIE À BASE DE CROMO AMARELO PARA APLICAÇÃO DE PINTURA ELETROSTÁTICA NA COR AZUL (RAL 5002) ESP.:2MM FURAÇÃO TIPO OBLONGO (4,8MMX19MM AL - C9,00MM C23,0MM – P42%). REF.: ALBRA OU EQUIVALENTE - (BRISES) | M2 | 5 | 0 | 214.32 | 214.32 | 45.0929 | 259.4129 | 0 | 1071.6 | 1071.6 | 225.4646 | 1297.0646 | 6 | -1
1070 | CHAPA PROTETORA DE IMPACTO - FORNECIMENTO E INSTALAÇÃO | UN | 5 | 0 | 354.06 | 354.06 | 74.4942 | 428.5542 | 0 | 1770.3 | 1770.3 | 372.4711 | 2142.7711 | 6 | -1
1071 | CHAVE DUPLA PARA CONEXOES TIPO STORZ, ENGATE RAPIDO 1 1/2" X 2 1/2", EM LATAO, PARA INSTALACAO PREDIAL COMBATE A INCENDIO | UN | 5 | 0 | 19.04 | 19.04 | 4.006 | 23.046 | 0 | 95.2 | 95.2 | 20.0301 | 115.2301 | 6 | -1
1072 | CHUMBADOR 3/8" | UN | 5 | 0 | 29.69 | 29.69 | 6.2468 | 35.9368 | 0 | 148.45 | 148.45 | 31.2339 | 179.6839 | 6 | -1
1073 | CHUMBADOR 5/16" | UN | 5 | 0 | 32.7 | 32.7 | 6.8801 | 39.5801 | 0 | 163.5 | 163.5 | 34.4004 | 197.9004 | 6 | -1
1074 | CHUMBADOR DE ACO, DIAMETRO 5/8", COMPRIMENTO 6", COM PORCA | UN | 5 | 0 | 32.25 | 32.25 | 6.7854 | 39.0354 | 0 | 161.25 | 161.25 | 33.927 | 195.177 | 6 | -1
1075 | CHUMBADOR PARABOLT 6X20X64 | UN | 5 | 0 | 2.87 | 2.87 | 0.60385 | 3.4738 | 0 | 14.35 | 14.35 | 3.0192 | 17.3692 | 6 | -1
1076 | CHUMBADOR PARABOLT 6X30X85 | UN | 5 | 0 | 3.62 | 3.62 | 0.76165 | 4.3816 | 0 | 18.1 | 18.1 | 3.8082 | 21.9082 | 6 | -1
1077 | CHUMBADOR PARABOLT 6X40X84 | UN | 5 | 0 | 4.63 | 4.63 | 0.97415 | 5.6042 | 0 | 23.15 | 23.15 | 4.8708 | 28.0208 | 6 | -1
1078 | CHUMBADOR URX 1/2" | UN | 5 | 0 | 13.6 | 13.6 | 2.8614 | 16.4614 | 0 | 68 | 68 | 14.3072 | 82.3072 | 6 | -1
1079 | CHUMBADOR URX 1/4" | UN | 5 | 0 | 9.01 | 9.01 | 1.8957 | 10.9057 | 0 | 45.05 | 45.05 | 9.4785 | 54.5285 | 6 | -1
1080 | CHUMBADOR URX 3/8" | UN | 5 | 0 | 9.01 | 9.01 | 1.8957 | 10.9057 | 0 | 45.05 | 45.05 | 9.4785 | 54.5285 | 6 | -1
1081 | CIMENTO BRANCO NAO ESTRUTURAL (CPB - NAO ESTRUTURAL) | KG | 214 | 0 | 5.15 | 5.15 | 1.0836 | 6.2336 | 0 | 1102.1 | 1102.1 | 231.8818 | 1333.9818 | 256 | -42
1082 | CIMENTO PORTLAND COMPOSTO CP II-32 | KG | 426 | 0 | 0.77 | 0.77 | 0.16201 | 0.93201 | 0 | 328.02 | 328.02 | 69.0154 | 397.0354 | 510 | -84
1083 | COLA SIKABOND T52 ESPECIAL (PARA PISO TÁTIL) | KG | 5 | 0 | 22.9 | 22.9 | 4.8182 | 27.7182 | 0 | 114.5 | 114.5 | 24.0908 | 138.5908 | 6 | -1
1084 | ADESIVO ACRILICO DE BASE AQUOSA / COLA DE CONTATO | KG | 5 | 0 | 38.99 | 38.99 | 8.2035 | 47.1935 | 0 | 194.95 | 194.95 | 41.0175 | 235.9675 | 6 | -1
1085 | COLUNA DE FERRO 100 # 16 | M | 5 | 0 | 26.61 | 26.61 | 5.5987 | 32.2087 | 0 | 133.05 | 133.05 | 27.9937 | 161.0437 | 6 | -1
1086 | COLUNA DE FERRO 80 # 16 | M | 5 | 0 | 23.36 | 23.36 | 4.9149 | 28.2749 | 0 | 116.8 | 116.8 | 24.5747 | 141.3747 | 6 | -1
1087 | COLUNA DE FERRO150 # 16 | M | 5 | 0 | 34.73 | 34.73 | 7.3072 | 42.0372 | 0 | 173.65 | 173.65 | 36.536 | 210.186 | 6 | -1
1088 | COLUNA DE FERRO200 # 16 | M | 5 | 0 | 42.85 | 42.85 | 9.0156 | 51.8656 | 0 | 214.25 | 214.25 | 45.0782 | 259.3282 | 6 | -1
1089 | CONCRETO DE 18 MPA | M3 | 30 | 0 | 236.59 | 236.59 | 49.7785 | 286.3685 | 0 | 7097.7 | 7097.7 | 1493.3561 | 8591.0561 | 36 | -6
1090 | CONCRETO USINADO BOMBEAVEL, CLASSE DE RESISTENCIA C20, BRITA 0 E 1, SLUMP = 100 +/- 20 MM, COM BOMBEAMENTO (DISPONIBILIZACAO DE BOMBA), SEM O LANCAMENTO (NBR 8953) | M3 | 30 | 0 | 523.6 | 523.6 | 110.1654 | 633.7654 | 0 | 15708 | 15708 | 3304.9632 | 19012.9632 | 36 | -6
1091 | CONCRETO USINADO BOMBEAVEL, CLASSE DE RESISTENCIA C25, BRITA 0 E 1, SLUMP = 100 +/- 20 MM, COM BOMBEAMENTO (DISPONIBILIZACAO DE BOMBA), SEM O LANCAMENTO (NBR 8953) | M3 | 30 | 0 | 540.22 | 540.22 | 113.6623 | 653.8823 | 0 | 16206.6 | 16206.6 | 3409.8686 | 19616.4686 | 36 | -6
1092 | CONCRETO USINADO BOMBEAVEL, CLASSE DE RESISTENCIA C30, BRITA 0 E 1, SLUMP = 100 +/- 20 MM, COM BOMBEAMENTO (DISPONIBILIZACAO DE BOMBA), SEM O LANCAMENTO (NBR 8953) | M3 | 30 | 0 | 556.84 | 556.84 | 117.1591 | 673.9991 | 0 | 16705.2 | 16705.2 | 3514.7741 | 20219.9741 | 36 | -6
1093 | GRAUTE CIMENTICIO PARA USO GERAL | KG | 1 | 0 | 1.97 | 1.97 | 0.41449 | 2.3845 | 0 | 1.97 | 1.97 | 0.41449 | 2.3845 | 1 | 0
1094 | CONDUTOR DE CHAPA GALVANIZADA NUM 24 | M | 43 | 0 | 116.18 | 116.18 | 24.4443 | 140.6243 | 0 | 4995.74 | 4995.74 | 1051.1037 | 6046.8437 | 51 | -8
1095 | CONJUNTO ARRUELAS DE VEDACAO 5/16" PARA TELHA FIBROCIMENTO (UMA ARRUELA METALICA E UMA ARRUELA PVC - CONICAS) | CJ | 43 | 0 | 0.27 | 0.27 | 0.056808 | 0.32681 | 0 | 11.61 | 11.61 | 2.4427 | 14.0527 | 51 | -8
1096 | CONTRAPISO DE CONCRETO REGULARIZADO | M2 | 43 | 0 | 59.59 | 59.59 | 12.5377 | 72.1277 | 0 | 2562.37 | 2562.37 | 539.1226 | 3101.4926 | 51 | -8
1097 | CONTROLE REMOTO TIPO PORTÃO ELETRONICO | UN | 6 | 0 | 19 | 19 | 3.9976 | 22.9976 | 0 | 114 | 114 | 23.9856 | 137.9856 | 9 | -3
1098 | CREMALHEIRA PARA PORTÃO AUTOMATICO | M | 14 | 0 | 35.35 | 35.35 | 7.4376 | 42.7876 | 0 | 494.9 | 494.9 | 104.127 | 599.027 | 16 | -2
1099 | CUMEEIRA UNIVERSAL PARA TELHA ONDULADA DE FIBROCIMENTO, E = 6 MM, ABA 210 MM, COMPRIMENTO 1100 MM (SEM AMIANTO) | UN | 43 | 0 | 81.62 | 81.62 | 17.1728 | 98.7928 | 0 | 3509.66 | 3509.66 | 738.4325 | 4248.0925 | 51 | -8
1100 | CUMEEIRA PERFIL TPR 40, 0,50 MM NATURAL OU EQUIVALENTE | M | 43 | 0 | 34.94 | 34.94 | 7.3514 | 42.2914 | 0 | 1502.42 | 1502.42 | 316.1092 | 1818.5292 | 51 | -8
1101 | CUMEEIRA PARA TELHA CERAMICA, COMPRIMENTO DE *41* CM, RENDIMENTO DE *3* TELHAS/M | UN | 43 | 0 | 2.53 | 2.53 | 0.53231 | 3.0623 | 0 | 108.79 | 108.79 | 22.8894 | 131.6794 | 51 | -8
1102 | CURVA 90 GRAUS DE FERRO GALVANIZADO, COM ROSCA BSP FEMEA, DE 2" | UN | 30 | 0 | 147.54 | 147.54 | 31.0424 | 178.5824 | 0 | 4426.2 | 4426.2 | 931.2725 | 5357.4725 | 36 | -6
1103 | CURVA 90 GRAUS, PARA ELETRODUTO, EM ACO GALVANIZADO ELETROLITICO, DIAMETRO DE 25 MM (1") | UN | 43 | 0 | 6.42 | 6.42 | 1.3508 | 7.7708 | 0 | 276.06 | 276.06 | 58.083 | 334.143 | 51 | -8
1104 | CURVA 90 GRAUS, PARA ELETRODUTO, EM ACO GALVANIZADO ELETROLITICO, DIAMETRO DE 50 MM (2") | UN | 43 | 0 | 26.18 | 26.18 | 5.5083 | 31.6883 | 0 | 1125.74 | 1125.74 | 236.8557 | 1362.5957 | 51 | -8
1105 | JOELHO PVC LEVE, 45 GRAUS, DN 150 MM, PARA ESGOTO PREDIAL | UN | 43 | 0 | 63.97 | 63.97 | 13.4593 | 77.4293 | 0 | 2750.71 | 2750.71 | 578.7494 | 3329.4594 | 51 | -8
1106 | JOELHO PVC LEVE, 90 GRAUS, DN 150 MM, PARA ESGOTO PREDIAL | UN | 43 | 0 | 58.39 | 58.39 | 12.2853 | 70.6753 | 0 | 2510.77 | 2510.77 | 528.266 | 3039.036 | 51 | -8
1107 | DISPOSITIVO DE SINALIZAÇÃO DE EMERGÊNCIA PARA O BANHEIRO PNE INCLUINDO: INDICADOR ÁUDIO-VISUAL, BOTÃO “ON/OFF) TIPO COGUMELO PARA ACIONAMENTO MANUAL E ADESIVOS “EM CASO DE EMERGÊNCIA PRESSIONAR O BOTÃO” E “EMERGÊNCIA CADEIRANTES” | UN | 5 | 0 | 629.1 | 629.1 | 132.3626 | 761.4626 | 0 | 3145.5 | 3145.5 | 661.8132 | 3807.3132 | 6 | -1
1108 | PLACA / CHAPA DE GESSO ACARTONADO, STANDARD (ST), COR BRANCA, E = 12,5 MM, 1200 X 1800 MM (L X C) | M2 | 14 | 0 | 20.86 | 20.86 | 4.3889 | 25.2489 | 0 | 292.04 | 292.04 | 61.4452 | 353.4852 | 16 | -2
1109 | DIVISÓRIA DE GESSO ACARTONADO RESISTENTE À UMIDADE | M2 | 107 | 0 | 150 | 150 | 31.56 | 181.56 | 0 | 16050 | 16050 | 3376.92 | 19426.92 | 128 | -21
1110 | DIVISÓRIA NAVAL TIPO BP-PLUS - NOVA | M2 | 107 | 0 | 120 | 120 | 25.248 | 145.248 | 0 | 12840 | 12840 | 2701.536 | 15541.536 | 128 | -21
1111 | DIVISÓRIA SANITÁRIA DE GRANITO CINZA E=2CM | M2 | 30 | 0 | 308.47 | 308.47 | 64.9021 | 373.3721 | 0 | 9254.1 | 9254.1 | 1947.0626 | 11201.1626 | 36 | -6
1112 | DIVISÓRIAS PARA SANITÁRIOS EM LAMINADO MELAMÍNICO ESTRUTURAL TS COM 8MMM DE ESPESSURA NOS PAINÉIS E 10MM NAS PORTAS, COM ACABAMENTO DUPLA FACE COR CINZA CLARO. REF,: NEOPLAC NEOCOM SYSTEM OU EQUIVALENTE. | M2 | 30 | 0 | 683.84 | 683.84 | 143.8799 | 827.7199 | 0 | 20515.2 | 20515.2 | 4316.3981 | 24831.5981 | 36 | -6
1113 | DOBRADICA EM ACO/FERRO, 3 1/2" X 3", E= 1,9 A 2 MM, COM ANEL, CROMADO OU ZINCADO, TAMPA BOLA, COM PARAFUSOS | UN | 43 | 0 | 30.11 | 30.11 | 6.3351 | 36.4451 | 0 | 1294.73 | 1294.73 | 272.4112 | 1567.1412 | 51 | -8
1114 | DOBRADIÇA PARA ARMÁRIO | UN | 43 | 0 | 6 | 6 | 1.2624 | 7.2624 | 0 | 258 | 258 | 54.2832 | 312.2832 | 51 | -8
1115 | DOBRADIÇAS DE FERRO TIPO CACHIMBO PARA PORTÃO | UN | 43 | 0 | 34.9 | 34.9 | 7.343 | 42.243 | 0 | 1500.7 | 1500.7 | 315.7473 | 1816.4473 | 51 | -8
1116 | ELETRODO REVESTIDO AWS - E6013, DIAMETRO IGUAL A 4,00 MM | KG | 43 | 0 | 38.56 | 38.56 | 8.113 | 46.673 | 0 | 1658.08 | 1658.08 | 348.86 | 2006.94 | 51 | -8
1117 | EMBOCO PAULISTA (MASSA UNICA) TRACO 1:1:4 (CIMENTO, CAL E AREIA), ESPESSURA 2,0CM, PREPARO MECANICO | M2 | 426 | 0 | 33.38 | 33.38 | 7.0232 | 40.4032 | 0 | 14219.88 | 14219.88 | 2991.8628 | 17211.7428 | 510 | -84
1118 | ESCADA TIPO MARINHEIRO, COM GAIOLA DE PROTEÇÃO | M | 5 | 0 | 487.85 | 487.85 | 102.6436 | 590.4936 | 0 | 2439.25 | 2439.25 | 513.2182 | 2952.4682 | 6 | -1
1119 | ESPELHO CRISTAL PRATA E= 5 MM, DIM: 132X 800 MM | UN | 5 | 0 | 254.27 | 254.27 | 53.4984 | 307.7684 | 0 | 1271.35 | 1271.35 | 267.492 | 1538.842 | 6 | -1
1120 | ESPELHO CRISTAL PRATA E= 5 MM, DIM:950X 400 MM COLADO SOBRE MOLDURA DE MDF | UN | 5 | 0 | 211.5 | 211.5 | 44.4996 | 255.9996 | 0 | 1057.5 | 1057.5 | 222.498 | 1279.998 | 6 | -1
1121 | ESPELHO CRISTAL E = 4 MM | M2 | 5 | 0 | 451.5 | 451.5 | 94.9956 | 546.4956 | 0 | 2257.5 | 2257.5 | 474.978 | 2732.478 | 6 | -1
1122 | ESPERA PARA CADEIRANTE EM BORRACHA CONFORME PADRÃO CAIXA | UN | 5 | 0 | 242.09 | 242.09 | 50.9357 | 293.0257 | 0 | 1210.45 | 1210.45 | 254.6787 | 1465.1287 | 6 | -1
1123 | ESPERA PARA CADEIRANTE EM POLICARBONATO CONFORME PADRÃO CAIXA | UN | 5 | 0 | 242.09 | 242.09 | 50.9357 | 293.0257 | 0 | 1210.45 | 1210.45 | 254.6787 | 1465.1287 | 6 | -1
1124 | ESQUADRIA EM TELA DE METAL EXPANDIDO, MALHA 20 X 50MM, ESP. 3MM, EM AÇO CARBONO GALVANIZADO A FOGO, REF.: PERMETAL OU EQUIVALENTE | M2 | 14 | 0 | 600 | 600 | 126.24 | 726.24 | 0 | 8400 | 8400 | 1767.36 | 10167.36 | 16 | -2
1125 | ESTRIBO COM PARAFUSO EM CHAPA DE FERRO FUNDIDO DE 2" X 3/16" X 35 CM, SECAO "U", PARA MADEIRAMENTO DE TELHADO | UN | 5 | 0 | 33.7 | 33.7 | 7.0905 | 40.7905 | 0 | 168.5 | 168.5 | 35.4524 | 203.9524 | 6 | -1
1126 | FECHADURA COMPLETA PARA PORTA INTERNA, MAÇANETA ALAVANCA, CONFORME PADRÃO CAIXA | UN | 5 | 0 | 126.29 | 126.29 | 26.5714 | 152.8614 | 0 | 631.45 | 631.45 | 132.8571 | 764.3071 | 6 | -1
1127 | FECHADURA ROSETA REDONDA PARA PORTA EXTERNA, EM ACO INOX (MAQUINA, TESTA E CONTRA-TESTA) E EM ZAMAC (MACANETA, LINGUETA E TRINCOS) COM ACABAMENTO CROMADO, MAQUINA DE 40 MM, INCLUINDO CHAVE TIPO CILINDRO | CJ | 14 | 0 | 87.66 | 87.66 | 18.4437 | 106.1037 | 0 | 1227.24 | 1227.24 | 258.2113 | 1485.4513 | 16 | -2
1128 | FECHADURA DE SEGURANÇA DE ENCAIXE EM PORTA DE VIDRO TEMPERADO 10 MM COM CHAVE TETRA, EM AÇO INOX E CILINDRO EM LATÃO, REF. JAS | UN | 5 | 0 | 36.72 | 36.72 | 7.7259 | 44.4459 | 0 | 183.6 | 183.6 | 38.6294 | 222.2294 | 6 | -1
1129 | FECHADURA TIPO TETRA | UN | 5 | 0 | 72.72 | 72.72 | 15.3003 | 88.0203 | 0 | 363.6 | 363.6 | 76.5014 | 440.1014 | 6 | -1
1130 | FERRAGEM PARA VIDRO TEMPERADO | CJ | 14 | 0 | 44.48 | 44.48 | 9.3586 | 53.8386 | 0 | 622.72 | 622.72 | 131.0203 | 753.7403 | 16 | -2
1131 | FILTRO VF-1 FAB.: 3P TECHNIK OU EQUIVALENTE | UN | 2 | 0 | 2480 | 2480 | 521.792 | 3001.792 | 0 | 4960 | 4960 | 1043.584 | 6003.584 | 3 | -1
1132 | FITA ADESIVA ANTIDERRAPANTE 50MMX5M PRETA | UN | 5 | 0 | 5.115 | 5.115 | 1.0762 | 6.1912 | 0 | 25.575 | 25.575 | 5.381 | 30.956 | 6 | -1
1133 | FITA ADESIVA ANTIDERRAPANTE 50MMX5M TRANSPARENTE | UN | 5 | 0 | 9.78 | 9.78 | 2.0577 | 11.8377 | 0 | 48.9 | 48.9 | 10.2886 | 59.1886 | 6 | -1
1134 | FITA ADESIVA DUPLA FACE 19MMX30M | UN | 5 | 0 | 43.9 | 43.9 | 9.2366 | 53.1366 | 0 | 219.5 | 219.5 | 46.1828 | 265.6828 | 6 | -1
1135 | FITA ADESIVA PARA DEMARCAÇÃO DE PISO AMARELA OU AZUL 50MMX30M | UN | 5 | 0 | 49.28 | 49.28 | 10.3685 | 59.6485 | 0 | 246.4 | 246.4 | 51.8426 | 298.2426 | 6 | -1
1136 | FITA ADESIVA PARA DEMARCAÇÃO DE PISO ZEBRADA PRETA/AMARELA 48MMX14M | UN | 5 | 0 | 25.93 | 25.93 | 5.4557 | 31.3857 | 0 | 129.65 | 129.65 | 27.2784 | 156.9284 | 6 | -1
1137 | FITA VEDA ROSCA EM ROLOS DE 18 MM X 50 M (L X C) | UN | 5 | 0 | 14.75 | 14.75 | 3.1034 | 17.8534 | 0 | 73.75 | 73.75 | 15.517 | 89.267 | 6 | -1
1138 | FITA VEDA TRINCA 50MMX10M | UN | 5 | 0 | 33.09 | 33.09 | 6.9621 | 40.0521 | 0 | 165.45 | 165.45 | 34.8107 | 200.2607 | 6 | -1
1139 | FIXAÇÃO DE PLANO TÁTIL E CONSOLES NO AUTOATENDIMENTO | UN | 5 | 0 | 19.37 | 19.37 | 4.0754 | 23.4454 | 0 | 96.85 | 96.85 | 20.3772 | 117.2272 | 6 | -1
1140 | FORRO ACÚSTICO DE FIBRA MINERAL, REMOVÍVEL (ABSORÇÃO SONORA: 0,65 NRC / ATENUAÇÃO SONORA: 34 DB / COMPRIMENTO: 1250 MM / COR: BRANCO / ESPESSURA: 15 MM / LARGURA: 625 MM) | M2 | 43 | 0 | 46.83 | 46.83 | 9.853 | 56.683 | 0 | 2013.69 | 2013.69 | 423.6804 | 2437.3704 | 51 | -8
1141 | FORRO ISOPOR | M2 | 5 | 0 | 50.1518 | 50.1518 | 10.5519 | 60.7038 | 0 | 250.7592 | 250.7592 | 52.7597 | 303.519 | 6 | -1
1142 | FORRO METÁLICO | M2 | 5 | 0 | 126.27 | 126.27 | 26.5672 | 152.8372 | 0 | 631.35 | 631.35 | 132.836 | 764.186 | 6 | -1
1143 | FORRO DE PVC LISO, BRANCO, REGUA DE 10 CM, ESPESSURA DE 8 MM A 10 MM (COM COLOCACAO / SEM ESTRUTURA METALICA) | M2 | 43 | 0 | 84.2 | 84.2 | 17.7157 | 101.9157 | 0 | 3620.6 | 3620.6 | 761.7742 | 4382.3742 | 51 | -8
1144 | FUNDO ANTICORROSIVO PARA METAIS FERROSOS (ZARCAO) | L | 5 | 0 | 39.85 | 39.85 | 8.3844 | 48.2344 | 0 | 199.25 | 199.25 | 41.9222 | 241.1722 | 6 | -1
1145 | FUNDO PREPARADOR ACRILICO BASE AGUA | L | 5 | 0 | 16.2 | 16.2 | 3.4085 | 19.6085 | 0 | 81 | 81 | 17.0424 | 98.0424 | 6 | -1
1146 | FUNDO SINTETICO NIVELADOR BRANCO FOSCO PARA MADEIRA | L | 5 | 0 | 20.85 | 20.85 | 4.3868 | 25.2368 | 0 | 104.25 | 104.25 | 21.9342 | 126.1842 | 6 | -1
1147 | GANCHO DE PAREDE C/ ROSCA C/ BUCHA | UN | 5 | 0 | 48 | 48 | 10.0992 | 58.0992 | 0 | 240 | 240 | 50.496 | 290.496 | 6 | -1
1148 | GRAMPO OU CLIPS PARA CABO DE AÇO 1/4" | UN | 5 | 0 | 6.49 | 6.49 | 1.3655 | 7.8555 | 0 | 32.45 | 32.45 | 6.8275 | 39.2775 | 6 | -1
1149 | GRAMPO OU CLIPS PARA CABO DE AÇO 5/6" | UN | 5 | 0 | 9.98 | 9.98 | 2.0998 | 12.0798 | 0 | 49.9 | 49.9 | 10.499 | 60.399 | 6 | -1
1150 | GRANITO APICOADO CINZA ANDORINHA , PLACAS DE 550X550MM | M2 | 5 | 0 | 165 | 165 | 34.716 | 199.716 | 0 | 825 | 825 | 173.58 | 998.58 | 6 | -1
1151 | PISO EM GRANITO, POLIDO, TIPO ANDORINHA/ QUARTZ/ CASTELO/ CORUMBA OU OUTROS EQUIVALENTES DA REGIAO, FORMATO MENOR OU IGUAL A 3025 CM2, E= *2* CM | M2 | 5 | 0 | 271.69 | 271.69 | 57.1636 | 328.8536 | 0 | 1358.45 | 1358.45 | 285.8179 | 1644.2679 | 6 | -1
1152 | GRANITO PARA BANCADA, POLIDO, TIPO ANDORINHA/ QUARTZ/ CASTELO/ CORUMBA OU OUTROS EQUIVALENTES DA REGIAO, E= *2,5* CM | M2 | 5 | 0 | 543.39 | 543.39 | 114.3293 | 657.7193 | 0 | 2716.95 | 2716.95 | 571.6463 | 3288.5963 | 6 | -1
1153 | GRANITO POLIDO E LUSTRADO CINZA ANDORINHA , PLACAS DE 550X550MM | M2 | 5 | 0 | 159 | 159 | 33.4536 | 192.4536 | 0 | 795 | 795 | 167.268 | 962.268 | 6 | -1
1154 | GUARNIÇÃO DE BORRACHA PARA PORTAS | M | 5 | 0 | 3.02 | 3.02 | 0.63541 | 3.6554 | 0 | 15.1 | 15.1 | 3.177 | 18.277 | 6 | -1
1155 | GUARNIÇÃO DE MADEIRA | M | 5 | 0 | 5.35 | 5.35 | 1.1256 | 6.4756 | 0 | 26.75 | 26.75 | 5.6282 | 32.3782 | 6 | -1
1156 | MANTA LIQUIDA DE BASE ASFALTICA MODIFICADA COM A ADICAO DE ELASTOMEROS DILUIDOS EM SOLVENTE ORGANICO, APLICACAO A FRIO (MEMBRANA IMPERMEABILIZANTE ASFASTICA) | KG | 9 | 0 | 21.37 | 21.37 | 4.4962 | 25.8662 | 0 | 192.33 | 192.33 | 40.4662 | 232.7962 | 11 | -2
1157 | ISOLAMENTO ACÚSTICO PARA CASA DE MÁQUINAS | M2 | 5 | 0 | 98.56 | 98.56 | 20.737 | 119.297 | 0 | 492.8 | 492.8 | 103.6851 | 596.4851 | 6 | -1
1158 | J1- JANELA DE ALUMÍNIO, COM 02 FOLHAS DE CORRER ( 2,10X2,10 M ), VIDRO TEMPERADO 8MM | UN | 3 | 0 | 2008.98 | 2008.98 | 422.6894 | 2431.6694 | 0 | 6026.94 | 6026.94 | 1268.0682 | 7295.0082 | 4 | -1
1159 | J2- JANELA DE ALUMÍNIO, COM 02 FOLHAS DE CORRER (1,20X0,80 M), VIDRO TEMPERADO 8MM | UN | 2 | 0 | 437.33 | 437.33 | 92.0142 | 529.3442 | 0 | 874.66 | 874.66 | 184.0285 | 1058.6885 | 3 | -1
1160 | J3- JANELA DE ALUMÍNIO, COM 02 FOLHAS DE CORRER ( 1,40X0,80 M ), VIDRO TEMPERADO 8MM | UN | 2 | 0 | 510.22 | 510.22 | 107.3503 | 617.5703 | 0 | 1020.44 | 1020.44 | 214.7006 | 1235.1406 | 3 | -1
1161 | J4 - JANELA FERRO GALVANIZADO, COM 02 FOLHAS DE CORRER (2,0X 0,90 M ) | UN | 2 | 0 | 819.99 | 819.99 | 172.5259 | 992.5159 | 0 | 1639.98 | 1639.98 | 345.0518 | 1985.0318 | 3 | -1
1162 | COTOVELO 90 GRAUS DE FERRO GALVANIZADO, COM ROSCA BSP, DE 1" | UN | 5 | 0 | 17.39 | 17.39 | 3.6589 | 21.0489 | 0 | 86.95 | 86.95 | 18.2943 | 105.2443 | 6 | -1
1163 | LADRILHO HIDRAULICO, *20 X 20* CM, E= 2 CM, DADOS, COR NATURAL | M2 | 22 | 0 | 65 | 65 | 13.676 | 78.676 | 0 | 1430 | 1430 | 300.872 | 1730.872 | 26 | -4
1164 | LADRILHO HIDRÁULICO, 40X40X3,5CM LINHA TERRAZZO, REF. TECNOGRAN, CÓD.:. ROMA OU EQUIVALENTE, NA COR CINZA (DENTRO DO ALINHAMENTO PREDIAL) | M2 | 43 | 0 | 47.19 | 47.19 | 9.9288 | 57.1188 | 0 | 2029.17 | 2029.17 | 426.9374 | 2456.1074 | 51 | -8
1165 | LAJE PRE-MOLDADA CONVENCIONAL (LAJOTAS + VIGOTAS) PARA FORRO, UNIDIRECIONAL, SOBRECARGA 100 KG/M2, VAO ATE 5,00 M (SEM COLOCACAO) | M2 | 22 | 0 | 59.36 | 59.36 | 12.4893 | 71.8493 | 0 | 1305.92 | 1305.92 | 274.7656 | 1580.6856 | 26 | -4
1166 | LAJE PRE-MOLDADA CONVENCIONAL (LAJOTAS + VIGOTAS) PARA PISO, UNIDIRECIONAL, SOBRECARGA DE 350 KG/M2, VAO ATE 5,00 M (SEM COLOCACAO) | M2 | 22 | 0 | 76.75 | 76.75 | 16.1482 | 92.8982 | 0 | 1688.5 | 1688.5 | 355.2604 | 2043.7604 | 26 | -4
1167 | LAJE PRE-MOLDADA TRELICADA (LAJOTAS + VIGOTAS) PARA FORRO, UNIDIRECIONAL, SOBRECARGA DE 100 KG/M2, VAO ATE 6,00 M (SEM COLOCACAO) | M2 | 22 | 0 | 79.62 | 79.62 | 16.752 | 96.372 | 0 | 1751.64 | 1751.64 | 368.5451 | 2120.1851 | 26 | -4
1168 | LAJE PRE-MOLDADA TRELICADA (LAJOTAS + VIGOTAS) PARA PISO, UNIDIRECIONAL, SOBRECARGA DE 200 KG/M2, VAO ATE 6,00 M (SEM COLOCACAO) | M2 | 22 | 0 | 92.97 | 92.97 | 19.5609 | 112.5309 | 0 | 2045.34 | 2045.34 | 430.3395 | 2475.6795 | 26 | -4
1169 | LETRA ACO INOX (AISI 304), CHAPA NUM. 22, RECORTADO, H= 20 CM (SEM RELEVO) | UN | 22 | 0 | 93.64 | 93.64 | 19.7019 | 113.3419 | 0 | 2060.08 | 2060.08 | 433.4408 | 2493.5208 | 26 | -4
1170 | LIMPEZA - RETIRADA DE ENTULHO COM CAÇAMBA | M3 | 9 | 0 | 44.49 | 44.49 | 9.3607 | 53.8507 | 0 | 400.41 | 400.41 | 84.2463 | 484.6563 | 11 | -2
1171 | LIMPEZA E POLIMENTO DO PISO - CERÂMICO | M2 | 43 | 0 | 14.24 | 14.24 | 2.9961 | 17.2361 | 0 | 612.32 | 612.32 | 128.8321 | 741.1521 | 51 | -8
1172 | LIXA EM FOLHA PARA FERRO, NUMERO 150 | UN | 5 | 0 | 2.14 | 2.14 | 0.45026 | 2.5903 | 0 | 10.7 | 10.7 | 2.2513 | 12.9513 | 6 | -1
1173 | LIXA EM FOLHA PARA PAREDE OU MADEIRA, NUMERO 120, COR VERMELHA | UN | 298 | 0 | 0.71 | 0.71 | 0.14938 | 0.85938 | 0 | 211.58 | 211.58 | 44.5164 | 256.0964 | 357 | -59
1174 | LOCAÇÃO MENSAL DE ESCORA METÁLICA (ALTURA - INTERVALO: 2,00 A 3,20M) | UN | 86 | 0 | 6.2 | 6.2 | 1.3045 | 7.5045 | 0 | 533.2 | 533.2 | 112.1853 | 645.3853 | 103 | -17
1175 | LONA PLASTICA PESADA PRETA, E = 150 MICRA | M2 | 5 | 0 | 1.15 | 1.15 | 0.24196 | 1.392 | 0 | 5.75 | 5.75 | 1.2098 | 6.9598 | 6 | -1
1176 | LONA PRETA PARA ISOLAMENTO DA FERRAGEM | M2 | 30 | 0 | 3.44 | 3.44 | 0.72378 | 4.1638 | 0 | 103.2 | 103.2 | 21.7133 | 124.9133 | 36 | -6
1177 | MACANETA ALAVANCA RETA OCA, EM ZAMAC COM ACABAMENTO CROMADO, COMPRIMENTO APROX DE 15 CM | PAR | 5 | 0 | 50.48 | 50.48 | 10.621 | 61.101 | 0 | 252.4 | 252.4 | 53.105 | 305.505 | 6 | -1
1178 | CAIBRO NAO APARELHADO *5 X 6* CM, EM MACARANDUBA/MASSARANDUBA, ANGELIM OU EQUIVALENTE DA REGIAO - BRUTA | M | 5 | 0 | 12.5 | 12.5 | 2.63 | 15.13 | 0 | 62.5 | 62.5 | 13.15 | 75.65 | 6 | -1
1179 | MANTA ASFALTICA COM ARMADURA FILME POLIETILENO (3,00 MM) | M2 | 9 | 0 | 28.75 | 28.75 | 6.049 | 34.799 | 0 | 258.75 | 258.75 | 54.441 | 313.191 | 11 | -2
1180 | MANTA FLEXÍVEL, NÃO TECIDO, COMPOSTA COM 100% DE POLIETILENO DE ALTA DENSIDADE, HIDROFUGANTE, COR: BRANCO, CÓD.: DUPONT™ TYVEK® HOMEWRAP®, REF.: TYVEC OU EQUIVALENTE | M2 | 214 | 0 | 65 | 65 | 13.676 | 78.676 | 0 | 13910 | 13910 | 2926.664 | 16836.664 | 256 | -42
1181 | MANTA TÉRMICA DE SUBCOBERTURA DUPLA FACE | M2 | 17 | 0 | 7.5 | 7.5 | 1.578 | 9.078 | 0 | 127.5 | 127.5 | 26.826 | 154.326 | 21 | -4
1182 | MASSA ACRILICA PARA SUPERFICIES INTERNAS E EXTERNAS | KG | 22 | 0 | 3.81 | 3.81 | 0.80162 | 4.6116 | 0 | 83.82 | 83.82 | 17.6357 | 101.4557 | 26 | -4
1183 | IMPERMEABILIZANTE INCOLOR, BASE SILICONE, PARA TRATAMENTO DE FACHADAS, TELHAS, PEDRAS E OUTRAS SUPERFICIES | L | 22 | 0 | 32.55 | 32.55 | 6.8485 | 39.3985 | 0 | 716.1 | 716.1 | 150.6674 | 866.7674 | 26 | -4
1184 | MASSA PREMIUM PARA TEXTURA LISA DE BASE ACRILICA, USO INTERNO E EXTERNO | KG | 22 | 0 | 5.34 | 5.34 | 1.1235 | 6.4635 | 0 | 117.48 | 117.48 | 24.7178 | 142.1978 | 26 | -4
1185 | MASSA PARA CALAFETAÇÃO | KG | 22 | 0 | 25.98 | 25.98 | 5.4662 | 31.4462 | 0 | 571.56 | 571.56 | 120.2562 | 691.8162 | 26 | -4
1186 | ARGAMASSA INDUSTRIALIZADA MULTIUSO, PARA REVESTIMENTO INTERNO E EXTERNO E ASSENTAMENTO DE BLOCOS DIVERSOS | KG | 22 | 0 | 1.2 | 1.2 | 0.25248 | 1.4525 | 0 | 26.4 | 26.4 | 5.5546 | 31.9546 | 26 | -4
1187 | MEIO-FIO OU GUIA DE CONCRETO, PRE-MOLDADO, COMP 1 M, *30 X 15* CM (H X L) | UN | 5 | 0 | 26.12 | 26.12 | 5.4956 | 31.6156 | 0 | 130.6 | 130.6 | 27.4782 | 158.0782 | 6 | -1
1188 | MEIO-FIO DE CONCRETO PRE-MOLDADO 12 X 30 CM, SOBRE BASE DE CONCRETO SIMPLES E REJUNTADO COM ARGAMASSA TRACO 1:3 (CIMENTO E AREIA) | M | 5 | 0 | 23.28 | 23.28 | 4.8981 | 28.1781 | 0 | 116.4 | 116.4 | 24.4906 | 140.8906 | 6 | -1
1189 | MEIO-FIO TIPO CORDÂO 0,20 X 0,70 X 1,00 | M | 5 | 0 | 21.73 | 21.73 | 4.572 | 26.302 | 0 | 108.65 | 108.65 | 22.86 | 131.51 | 6 | -1
1190 | MOBILIZAÇÃO/DESMOBILIZAÇÃO DE CANTEIRO DE OBRA | VB | 5 | 0 | 1978.71 | 1978.71 | 416.3206 | 2395.0306 | 0 | 9893.55 | 9893.55 | 2081.6029 | 11975.1529 | 6 | -1
1191 | MOLA HIDRAULICA AEREA, PARA PORTAS DE ATE 950 MM E PESO DE ATE 65 KG, COM CORPO EM ALUMINIO E BRACO EM ACO, SEM BRACO DE PARADA | UN | 17 | 0 | 196.63 | 196.63 | 41.371 | 238.001 | 0 | 3342.71 | 3342.71 | 703.3062 | 4046.0162 | 21 | -4
1192 | MOLA HIDRAULICA DE PISO, PARA PORTAS DE ATE 1100 MM E PESO DE ATE 120 KG, COM CORPO EM ACO INOX | UN | 5 | 0 | 837.8 | 837.8 | 176.2731 | 1014.0731 | 0 | 4189 | 4189 | 881.3656 | 5070.3656 | 6 | -1
1193 | MOTOR INDUSTRIAL GARAGEM PARA CAPACIDADE DE 400 KG E CENTRAL DE COMANDO. | CJ | 1 | 0 | 2263.53 | 2263.53 | 476.2467 | 2739.7767 | 0 | 2263.53 | 2263.53 | 476.2467 | 2739.7767 | 1 | 0
1194 | MOTOR INDUSTRIAL GARAGEM PARA CAPACIDADE DE 600 KG E CENTRAL DE COMANDO. | CJ | 1 | 0 | 2481.41 | 2481.41 | 522.0887 | 3003.4987 | 0 | 2481.41 | 2481.41 | 522.0887 | 3003.4987 | 1 | 0
1195 | MOTOR INDUSTRIAL GARAGEM PARA CAPACIDADE DE 800 KG E CENTRAL DE COMANDO. | CJ | 1 | 0 | 2723.5 | 2723.5 | 573.0244 | 3296.5244 | 0 | 2723.5 | 2723.5 | 573.0244 | 3296.5244 | 1 | 0
1196 | MÃO DE OBRA: PAINEL DE FECHAMENTO FIXO EM PERFIS DE ALUMÍNIO 50 X 100 MM E VIDROS | M2 | 5 | 0 | 70.21 | 70.21 | 14.7722 | 84.9822 | 0 | 351.05 | 351.05 | 73.8609 | 424.9109 | 6 | -1
1197 | PAPEL KRAFT BETUMADO DUPLO PARA PROTEÇÃO MECÂNICA DE SUPERFÍCIES | M2 | 5 | 0 | 1.71 | 1.71 | 0.35978 | 2.0698 | 0 | 8.55 | 8.55 | 1.7989 | 10.3489 | 6 | -1
1198 | PARAFUSO DE ACO TIPO CHUMBADOR PARABOLT, DIAMETRO 1/2", COMPRIMENTO 75 MM | UN | 214 | 0 | 12.99 | 12.99 | 2.7331 | 15.7231 | 0 | 2779.86 | 2779.86 | 584.8825 | 3364.7425 | 256 | -42
1199 | PARAFUSO COM BUCHA PARA OCO | UN | 5 | 0 | 0.67333 | 0.67333 | 0.14167 | 0.815 | 0 | 3.3667 | 3.3667 | 0.70835 | 4.075 | 6 | -1
1200 | PARAFUSO ZINCADO ROSCA SOBERBA, CABECA SEXTAVADA, 5/16 " X 110 MM, PARA FIXACAO DE TELHA EM MADEIRA | UN | 5 | 0 | 1.43 | 1.43 | 0.30087 | 1.7309 | 0 | 7.15 | 7.15 | 1.5044 | 8.6544 | 6 | -1
1201 | PARAFUSOS Ø 4,8MM – G350 | UN | 1703 | 0 | 0.13 | 0.13 | 0.027352 | 0.15735 | 0 | 221.39 | 221.39 | 46.5805 | 267.9705 | 2041 | -338
1202 | PÁRA-RODAS EM TUBO METÁLICO 2" COM PINTURA COR AMARELA | UN | 2 | 0 | 90 | 90 | 18.936 | 108.936 | 0 | 180 | 180 | 37.872 | 217.872 | 3 | -1
1203 | PAREDE DE GESSO ACARTONADO SIMPLES (ALTURA: 3,15 M / ESPESSURA: 100,00 MM) | M2 | 5 | 0 | 63.9 | 63.9 | 13.4446 | 77.3446 | 0 | 319.5 | 319.5 | 67.2228 | 386.7228 | 6 | -1
1204 | PAREDES LEVES REVESTIDAS COM PAINÉIS DE GESSO ACARTONADO RESISTENTE À UMIDADE, 15MM, NAS 2 FACES COM PERFIS, SUPORTES DE SUSTENTAÇÃO, ACABAMENTO ENTRE O FORRO E A DIVISÓRIA DE GESSO, ACABAMENTOS DE CANTO E ACABAMENTO COM ENTRE A ESTRUTURA DE STEELFRAME. ESP.:95MM, REF.: KNAUFF, CÓD.: W111 OU EQUIVALENTE (ÁREAS MOLHADAS) | M2 | 9 | 0 | 184.3407 | 184.3407 | 38.7853 | 223.126 | 0 | 1659.0667 | 1659.0667 | 349.0676 | 2008.1344 | 11 | -2
1205 | PAREDES LEVES REVESTIDAS COM PAINÉIS DE GESSO ACARTONADO, 15MM, NAS 2 FACES COM PERFIS, SUPORTES DE SUSTENTAÇÃO, ACABAMENTO ENTRE O FORRO E A DIVISÓRIA DE GESSO, ACABAMENTOS DE CANTO E ACABAMENTO COM ENTRE A ESTRUTURA DE STEELFRAME. ESP.:95MM, REF.: KNAUFF, CÓD.: W111 OU EQUIVALENTE (ÁREAS SECAS) | M2 | 86 | 0 | 165.17 | 165.17 | 34.7518 | 199.9218 | 0 | 14204.62 | 14204.62 | 2988.652 | 17193.272 | 103 | -17
1206 | PASTILHA 5X5CM, INCLUSO REJUNTAMENTO EPOXI-REF. ATLAS OU EQUIVALENTE | M2 | 22 | 0 | 312.64 | 312.64 | 65.7795 | 378.4195 | 0 | 6878.08 | 6878.08 | 1447.148 | 8325.228 | 26 | -4
1207 | PASTILHA CERAMICA/PORCELANA, REVEST INT/EXT E PISCINA, CORES BRANCA OU FRIAS, SOLIDAS, SEM MESCLAGEM/MISTURA, ACABAMENTO LISO *2,5 X 2,5* CM | M2 | 14 | 0 | 171.42 | 171.42 | 36.0668 | 207.4868 | 0 | 2399.88 | 2399.88 | 504.9348 | 2904.8148 | 16 | -2
1208 | PONTALETE ROLIÇO SEM TRATAMENTO, D = 8 A 11 CM, H = 3 M, EM EUCALIPTO OU EQUIVALENTE DA REGIAO - BRUTA (PARA ESCORAMENTO) | M | 214 | 0 | 3.49 | 3.49 | 0.7343 | 4.2243 | 0 | 746.86 | 746.86 | 157.1393 | 903.9993 | 256 | -42
1209 | PEDRA BRITADA N. 1 (9,5 a 19 MM) POSTO PEDREIRA/FORNECEDOR, SEM FRETE | M3 | 5 | 0 | 105.25 | 105.25 | 22.1446 | 127.3946 | 0 | 526.25 | 526.25 | 110.723 | 636.973 | 6 | -1
1210 | PEDRA BRITADA N. 2 (19 A 38 MM) POSTO PEDREIRA/FORNECEDOR, SEM FRETE | M3 | 5 | 0 | 105.81 | 105.81 | 22.2624 | 128.0724 | 0 | 529.05 | 529.05 | 111.3121 | 640.3621 | 6 | -1
1211 | PEDRA BRITADA N. 3 (38 A 50 MM) POSTO PEDREIRA/FORNECEDOR, SEM FRETE | M3 | 5 | 0 | 99.42 | 99.42 | 20.918 | 120.338 | 0 | 497.1 | 497.1 | 104.5898 | 601.6898 | 6 | -1
1212 | PEDRA PORTUGUESA OU PETIT PAVE, BRANCA OU PRETA | M2 | 43 | 0 | 126 | 126 | 26.5104 | 152.5104 | 0 | 5418 | 5418 | 1139.9472 | 6557.9472 | 51 | -8
1213 | PEDRA PORTUGUESA PRETA | M2 | 43 | 0 | 44.67 | 44.67 | 9.3986 | 54.0686 | 0 | 1920.81 | 1920.81 | 404.1384 | 2324.9484 | 51 | -8
1214 | PEITORIL DE GRANITO, L=15CM | M | 14 | 0 | 29.56 | 29.56 | 6.2194 | 35.7794 | 0 | 413.84 | 413.84 | 87.0719 | 500.9119 | 16 | -2
1215 | PELICULA DE PROTEÇÃO CONTRA RAIOS SOLARES TIPO INSULFILM | M2 | 14 | 0 | 55.25 | 55.25 | 11.6246 | 66.8746 | 0 | 773.5 | 773.5 | 162.7444 | 936.2444 | 16 | -2
1216 | PELÍCULA DE PROTEÇÃO ANTIQUEBRA | M2 | 5 | 0 | 65.9 | 65.9 | 13.8654 | 79.7654 | 0 | 329.5 | 329.5 | 69.3268 | 398.8268 | 6 | -1
1217 | PELICULA JATEADA | M2 | 5 | 0 | 25.37 | 25.37 | 5.3378 | 30.7078 | 0 | 126.85 | 126.85 | 26.6892 | 153.5392 | 6 | -1
1218 | PELÍCULA VINÍLICA MICRO PERFURADA | M2 | 9 | 0 | 90.84 | 90.84 | 19.1127 | 109.9527 | 0 | 817.56 | 817.56 | 172.0146 | 989.5746 | 11 | -2
1219 | PELÍCULAS REFLEXIVAS PARA PAINEL DE FECHAMENTO FIXO (BATERIA DE CAIXAS) | M2 | 5 | 0 | 65.9 | 65.9 | 13.8654 | 79.7654 | 0 | 329.5 | 329.5 | 69.3268 | 398.8268 | 6 | -1
1220 | PERFIL CANTONEIRA ALUMINIO, PARA QUINA DE PILARES E PAREDES | M | 17 | 0 | 4.52 | 4.52 | 0.95101 | 5.471 | 0 | 76.84 | 76.84 | 16.1671 | 93.0071 | 21 | -4
1221 | PERFIL CORRUGADO DE FERRO GR-01 - # 18 | M | 5 | 0 | 111.59 | 111.59 | 23.4785 | 135.0685 | 0 | 557.95 | 557.95 | 117.3927 | 675.3427 | 6 | -1
1222 | PERFIL CORRUGADO DE FERRO GR-02 - # 18 | M | 5 | 0 | 111.59 | 111.59 | 23.4785 | 135.0685 | 0 | 557.95 | 557.95 | 117.3927 | 675.3427 | 6 | -1
1223 | PERFIL CORRUGADO DE FERRO GR-03 - # 18 | M | 5 | 0 | 111.59 | 111.59 | 23.4785 | 135.0685 | 0 | 557.95 | 557.95 | 117.3927 | 675.3427 | 6 | -1
1224 | PERFIL CORRUGADO DE FERRO GR-04 - # 18 | M | 5 | 0 | 111.59 | 111.59 | 23.4785 | 135.0685 | 0 | 557.95 | 557.95 | 117.3927 | 675.3427 | 6 | -1
1225 | PERFIL CORRUGADO DE FERRO GR-05 - # 18 | M | 5 | 0 | 111.59 | 111.59 | 23.4785 | 135.0685 | 0 | 557.95 | 557.95 | 117.3927 | 675.3427 | 6 | -1
1226 | PERFIL EM ALUMINIO PARA PORTA DE EMERGÊNCIA | M2 | 5 | 0 | 46 | 46 | 9.6784 | 55.6784 | 0 | 230 | 230 | 48.392 | 278.392 | 6 | -1
1227 | PERFIL TUBULAR QUADRADO, 5 X 5 CM, EM ALUMÍNO COM PREPARAÇÃO DE SUPERFÍCIE À BASE DE CROMO AMARELO PARA APLICAÇÃO DE PINTURA ELETROSTÁTICA NA COR AZUL (RAL 5002) REF.: ALBRA OU EQUIVALENTE – (BRISES) | M | 107 | 0 | 143.39 | 143.39 | 30.1693 | 173.5593 | 0 | 15342.73 | 15342.73 | 3228.1104 | 18570.8404 | 128 | -21
1228 | PERFÍS EM AÇO ZINCADO DE ALTA RESISTÊNCIA FORMADOS A FRIO (GUIAS, MONTANTES) | KG | 1278 | 0 | 14.53 | 14.53 | 3.0571 | 17.5871 | 0 | 18569.34 | 18569.34 | 3906.9891 | 22476.3291 | 1531 | -253
1229 | PERFÍS EM AÇO ZINCADO DE ALTA RESISTÊNCIA FORMADOS A FRIO (GUIAS, MONTANTES, FITA) | KG | 1278 | 0 | 14.53 | 14.53 | 3.0571 | 17.5871 | 0 | 18569.34 | 18569.34 | 3906.9891 | 22476.3291 | 1531 | -253
1230 | PISO PORCELANATO POLIDO EXTRA 60X60 - ALTO PADRÃO | M2 | 14 | 0 | 190.84 | 190.84 | 40.1527 | 230.9927 | 0 | 2671.76 | 2671.76 | 562.1383 | 3233.8983 | 16 | -2
1231 | PISO PORCELANATO POLIDO EXTRA 60X60 - PADRÃO COMUM | M2 | 14 | 0 | 63.71 | 63.71 | 13.4046 | 77.1146 | 0 | 891.94 | 891.94 | 187.6642 | 1079.6042 | 16 | -2
1232 | PISO TÁTIL ALERTA E DIRECIONAL EM POLIESTER | M2 | 107 | 0 | 114.24 | 114.24 | 24.0361 | 138.2761 | 0 | 12223.68 | 12223.68 | 2571.8623 | 14795.5423 | 128 | -21
1233 | PLACA DE SINALIZAÇÃO DE EMERGENCIA NBR 13434-2 252X126MM - SIMPLES | UN | 5 | 0 | 23.13 | 23.13 | 4.8666 | 27.9966 | 0 | 115.65 | 115.65 | 24.3328 | 139.9828 | 6 | -1
1234 | PLACA DE GESSO ACARTONADO RESISTENTE A UMIDADE 12,5MM | M2 | 20 | 0 | 13.65 | 13.65 | 2.872 | 16.522 | 0 | 273 | 273 | 57.4392 | 330.4392 | 24 | -4
1235 | PLACA PARA SISTEMA DE SINALIZAÇÃO FOTOLUMINESCENTE NAS ROTAS DE FUGA | UN | 43 | 0 | 23.13 | 23.13 | 4.8666 | 27.9966 | 0 | 994.59 | 994.59 | 209.2617 | 1203.8517 | 51 | -8
1236 | PLATAFORMA METÁLICA PARA AS CONDENSADORAS, EM CHAPA XADREZ , INCLUSIVE PILARES METÁLICOS EM PERFIL I DE SUSTENTAÇÃO, ACESSO POR ESCADA MARINHEIRO E PROTEÇÃO POR GUARDA CORPO EM TUBO DE AÇO CARBONO D=1 1/2" | M2 | 9 | 0 | 919.73 | 919.73 | 193.5112 | 1113.2412 | 0 | 8277.57 | 8277.57 | 1741.6007 | 10019.1707 | 11 | -2
1237 | PLATAFORMA METÁLICA PARA CONDENSADORAS E PARA RESERVATÓRIO D'ÁGUA, EM AÇO USI-SAC 300 , PERFIL "U" ENRIJECIDO COM RESISTÊNCIA À CORROSÃO | KG | 639 | 0 | 9.2 | 9.2 | 1.9357 | 11.1357 | 0 | 5878.8 | 5878.8 | 1236.8995 | 7115.6995 | 766 | -127
1238 | PORTA CORTA-FOGO PARA SAIDA DE EMERGENCIA, COM FECHADURA, VAO LUZ DE 90 X 210 CM, CLASSE P-90 (NBR 11742) | UN | 2 | 0 | 1369.37 | 1369.37 | 288.1154 | 1657.4854 | 0 | 2738.74 | 2738.74 | 576.2309 | 3314.9709 | 3 | -1
1239 | PORTA DE MADEIRA, FOLHA LEVE (NBR 15930) DE 700 X 2100 MM, DE 35 MM A 40 MM DE ESPESSURA, NUCLEO COLMEIA, CAPA LISA EM HDF, ACABAMENTO EM PRIMER PARA PINTURA | UN | 5 | 0 | 200.14 | 200.14 | 42.1095 | 242.2495 | 0 | 1000.7 | 1000.7 | 210.5473 | 1211.2473 | 6 | -1
1240 | PORTA DE MADEIRA - NOVA COMPLETA - 0,60 / 0,70 / 0,80 / 0,90 M | UN | 5 | 0 | 560.25 | 560.25 | 117.8766 | 678.1266 | 0 | 2801.25 | 2801.25 | 589.383 | 3390.633 | 6 | -1
1241 | PREGO DE ACO POLIDO COM CABECA 17 X 24 (2 1/4 X 11) | KG | 2 | 0 | 13.71 | 13.71 | 2.8846 | 16.5946 | 0 | 27.42 | 27.42 | 5.7692 | 33.1892 | 3 | -1
1242 | PV1 - PORTA DE VIDRO TEMPERADO 10 MM. 0,90 X 2,10 M, INCLUI: MAX DOBRADIÇA PIVOTANTE SUPERIOR - FIXAÇÃO COM QUATRO PARAFUSOS, REF. ELBER 1101G OU EQUIVALENTE, MAX DOBRADIÇA INFERIOR COM MIOLO DE INOX, REF. ELBER 1103G OU EQUIVALENTE, ACESSÓRIOS PARA FIXAÇÃO, MOLA DE PISO POTÊNCIA EN 2-5, PARA ATÉ 180KG DE PESO. REF. DORMA, MODELO BTS 75R OU EQUIVALENTE COM ABERTURA DE 180º, SEM TRAVA A 90º, TRINCO DE PISO E TRINCO SUPEIROR COM FECHADURA E COMPLEMENTOS (PORTA DE ENTRADA) | UN | 1 | 0 | 1619.92 | 1619.92 | 340.8312 | 1960.7512 | 0 | 1619.92 | 1619.92 | 340.8312 | 1960.7512 | 1 | 0
1243 | PV2 - PORTA DE VIDRO TEMPERADO 10MM. 0,70 X 2,10 M, INCLUI: MAX DOBRADIÇA PIVOTANTE SUPERIOR - FIXAÇÃO COM QUATRO PARAFUSOS, REF. ELBER 1101G OU EQUIVALENTE, MAX DOBRADIÇA INFERIOR COM MIOLO DE INOX, REF. ELBER 1103G OU EQUIVALENTE, ACESSÓRIOS PARA FIXAÇÃO, MOLA DE PISO POTÊNCIA EN 2-5, PARA ATÉ 180KG DE PESO. REF. DORMA, MODELO BTS 75R OU EQUIVALENTE COM ABERTURA DE 180º, SEM TRAVA A 90º, TRINCO DE PISO E TRINCO SUPEIROR COM FECHADURA E COMPLEMENTOS (PORTA DE ENTRADA) | UN | 1 | 0 | 1451.92 | 1451.92 | 305.484 | 1757.404 | 0 | 1451.92 | 1451.92 | 305.484 | 1757.404 | 1 | 0
1244 | PV3 - PORTA DE VIDRO TEMPERADO 10MM. 1,25 X 2,10 M, INCLUI: MAX DOBRADIÇA PIVOTANTE SUPERIOR - FIXAÇÃO COM QUATRO PARAFUSOS, REF. ELBER 1101G OU EQUIVALENTE, MAX DOBRADIÇA INFERIOR COM MIOLO DE INOX, REF. ELBER 1103G OU EQUIVALENTE, ACESSÓRIOS PARA FIXAÇÃO, MOLA DE PISO POTÊNCIA EN 2-5, PARA ATÉ 180KG DE PESO. REF. DORMA, MODELO BTS 75R OU EQUIVALENTE COM ABERTURA DE 180º, SEM TRAVA A 90º, TRINCO DE PISO E TRINCO SUPEIROR COM FECHADURA E COMPLEMENTOS (PORTA DE EMERGÊNCIA) | UN | 1 | 0 | 1913.92 | 1913.92 | 402.6888 | 2316.6088 | 0 | 1913.92 | 1913.92 | 402.6888 | 2316.6088 | 1 | 0
1245 | REBITE DE REPUXO EM ALUMINIO VAZADO, DIAMETRO 3,2 X 8 MM DE COMPRIMENTO (1KG = 1025 UNIDADES) | KG | 5 | 0 | 60.31 | 60.31 | 12.6892 | 72.9992 | 0 | 301.55 | 301.55 | 63.4461 | 364.9961 | 6 | -1
1246 | REBITE DE FERRO ZINCADO | KG | 5 | 0 | 38.4 | 38.4 | 8.0794 | 46.4794 | 0 | 192 | 192 | 40.3968 | 232.3968 | 6 | -1
1247 | REBOCO | M2 | 14 | 0 | 21.94 | 21.94 | 4.6162 | 26.5562 | 0 | 307.16 | 307.16 | 64.6265 | 371.7865 | 16 | -2
1248 | REGULADOR 1/4" PARA PORTÃO ELETRÔNICO | UN | 5 | 0 | 16.95 | 16.95 | 3.5663 | 20.5163 | 0 | 84.75 | 84.75 | 17.8314 | 102.5814 | 6 | -1
1249 | REGULADOR 5/16" PARA PORTÃO ELETRÔNICO | UN | 5 | 0 | 20.58 | 20.58 | 4.33 | 24.91 | 0 | 102.9 | 102.9 | 21.6502 | 124.5502 | 6 | -1
1250 | REMOÇÃO DE ENTULHO COM CAÇAMBA | M3 | 17 | 0 | 60 | 60 | 12.624 | 72.624 | 0 | 1020 | 1020 | 214.608 | 1234.608 | 21 | -4
1251 | RESINA ACRILICA PREMIUM BASE AGUA - COR BRANCA | L | 5 | 0 | 24.82 | 24.82 | 5.2221 | 30.0421 | 0 | 124.1 | 124.1 | 26.1106 | 150.2106 | 6 | -1
1252 | REVESTIMENTO ACÚSTICO TIPO SONEX SKIN | M2 | 22 | 0 | 160 | 160 | 33.664 | 193.664 | 0 | 3520 | 3520 | 740.608 | 4260.608 | 26 | -4
1253 | REVESTIMENTO EM CERAMICA ESMALTADA EXTRA, PEI MENOR OU IGUAL A 3, FORMATO MENOR OU IGUAL A 2025 CM2 | M2 | 14 | 0 | 27.9 | 27.9 | 5.8702 | 33.7702 | 0 | 390.6 | 390.6 | 82.1822 | 472.7822 | 16 | -2
1254 | REVESTIMENTO DE DEGRAU E ESPELHO EM GRANITO | M2 | 5 | 0 | 284.23 | 284.23 | 59.802 | 344.032 | 0 | 1421.15 | 1421.15 | 299.01 | 1720.16 | 6 | -1
1255 | REVITALIZAÇÃO COM POLIMENTO EM DESBASTE DE PISO EM GRANITO COM APLICAÇÃO DE IMPERMEABILIZANTE HDRO/ÓLEO REPELENTE | M2 | 5 | 0 | 15.99 | 15.99 | 3.3643 | 19.3543 | 0 | 79.95 | 79.95 | 16.8215 | 96.7715 | 6 | -1
1256 | RODAPÉ CERÂMICO | M | 14 | 0 | 18.53 | 18.53 | 3.8987 | 22.4287 | 0 | 259.42 | 259.42 | 54.582 | 314.002 | 16 | -2
1257 | RODAPE OU RODABANCADA EM GRANITO, POLIDO, TIPO ANDORINHA/ QUARTZ/ CASTELO/ CORUMBA OU OUTROS EQUIVALENTES DA REGIAO, H= 10 CM, E= *2,0* CM | M | 5 | 0 | 53.58 | 53.58 | 11.2732 | 64.8532 | 0 | 267.9 | 267.9 | 56.3662 | 324.2662 | 6 | -1
1258 | RODAPE DE MADEIRA MACICA CUMARU/IPE CHAMPANHE OU EQUIVALENTE DA REGIAO, *1,5 X 7 CM | M | 5 | 0 | 18.05 | 18.05 | 3.7977 | 21.8477 | 0 | 90.25 | 90.25 | 18.9886 | 109.2386 | 6 | -1
1259 | ROLDANA DUPLA AEREA PARA PORTÃO ELETRONICO | UN | 14 | 0 | 22.42 | 22.42 | 4.7172 | 27.1372 | 0 | 313.88 | 313.88 | 66.0404 | 379.9204 | 16 | -2
1260 | ROLDANA EM "U"PARA PORTÃO ELETRONICO | UN | 14 | 0 | 20.77 | 20.77 | 4.37 | 25.14 | 0 | 290.78 | 290.78 | 61.1801 | 351.9601 | 16 | -2
1261 | ROLDANA EM "V" PARA PORTÃO ELETRONICO | UN | 14 | 0 | 20.77 | 20.77 | 4.37 | 25.14 | 0 | 290.78 | 290.78 | 61.1801 | 351.9601 | 16 | -2
1262 | ROLO DE ESPUMA C/ CABO 15CM | UN | 5 | 0 | 9.9 | 9.9 | 2.083 | 11.983 | 0 | 49.5 | 49.5 | 10.4148 | 59.9148 | 6 | -1
1263 | ROLO DE LÃ DE CARNEIRO C/ CABO 23CM | UN | 5 | 0 | 26.99 | 26.99 | 5.6787 | 32.6687 | 0 | 134.95 | 134.95 | 28.3935 | 163.3435 | 6 | -1
1264 | ROLO DE TEXTURA C/ CABO 17CM | UN | 5 | 0 | 37.99 | 37.99 | 7.9931 | 45.9831 | 0 | 189.95 | 189.95 | 39.9655 | 229.9155 | 6 | -1
1265 | RUFO EXTERNO/INTERNO DE CHAPA DE ACO GALVANIZADA NUM 26, CORTE 33 CM | M | 5 | 0 | 23.38 | 23.38 | 4.9192 | 28.2992 | 0 | 116.9 | 116.9 | 24.5958 | 141.4958 | 6 | -1
1266 | SAIBRO PARA ARGAMASSA (COLETADO NO COMERCIO) | M3 | 5 | 0 | 60 | 60 | 12.624 | 72.624 | 0 | 300 | 300 | 63.12 | 363.12 | 6 | -1
1267 | SELADOR ACRILICO OPACO PREMIUM INTERIOR/EXTERIOR | L | 128 | 0 | 9.05 | 9.05 | 1.9041 | 10.9541 | 0 | 1158.4 | 1158.4 | 243.7274 | 1402.1274 | 154 | -26
1268 | SELANTE DE SILICONE CARTUCHO | UN | 5 | 0 | 40 | 40 | 8.416 | 48.416 | 0 | 200 | 200 | 42.08 | 242.08 | 6 | -1
1269 | SELANTE ELASTICO MONOCOMPONENTE A BASE DE POLIURETANO (PU) PARA JUNTAS DIVERSAS | 310ML | 5 | 0 | 40.24 | 40.24 | 8.4665 | 48.7065 | 0 | 201.2 | 201.2 | 42.3325 | 243.5325 | 6 | -1
1270 | SINALIZAÇÃO DE EMERGÊNCIA PADRÃO IT Nº 20 CB | UN | 5 | 0 | 28.37 | 28.37 | 5.969 | 34.339 | 0 | 141.85 | 141.85 | 29.8452 | 171.6952 | 6 | -1
1271 | SOLEIRA EM GRANITO, POLIDO, TIPO ANDORINHA/ QUARTZ/ CASTELO/ CORUMBA OU OUTROS EQUIVALENTES DA REGIAO, L= *15* CM, E= *2,0* CM | M | 5 | 0 | 75.84 | 75.84 | 15.9567 | 91.7967 | 0 | 379.2 | 379.2 | 79.7837 | 458.9837 | 6 | -1
1272 | HIDROREPELENTE INCOLOR À BASE DE SILANO-SILOXANO (RESINA DE SILICONE) - DENVER TIJOLINHO | L | 5 | 0 | 23.55 | 23.55 | 4.9549 | 28.5049 | 0 | 117.75 | 117.75 | 24.7746 | 142.5246 | 6 | -1
1273 | DILUENTE AGUARRAS | L | 5 | 0 | 22 | 22 | 4.6288 | 26.6288 | 0 | 110 | 110 | 23.144 | 133.144 | 6 | -1
1274 | SUBSTITUIÇÃO DE REJUNTE E RECUPERAÇÃO DE PASTILHAS QUEBRADAS. | M2 | 14 | 0 | 174.9 | 174.9 | 36.799 | 211.699 | 0 | 2448.6 | 2448.6 | 515.1854 | 2963.7854 | 16 | -2
1275 | SUPORTE DE COFRE | UN | 5 | 0 | 350 | 350 | 73.64 | 423.64 | 0 | 1750 | 1750 | 368.2 | 2118.2 | 6 | -1
1276 | SUPORTE EM VERGALHÃO ROSCÁVEL - FORNECIMENTO E INSTALAÇÃO | UN | 5 | 0 | 30.26 | 30.26 | 6.3667 | 36.6267 | 0 | 151.3 | 151.3 | 31.8335 | 183.1335 | 6 | -1
1277 | SUPORTE PARA FILTRO VF-1 EM FERRO GALVANIZADO D.570X900X570MM | VB | 5 | 0 | 230 | 230 | 48.392 | 278.392 | 0 | 1150 | 1150 | 241.96 | 1391.96 | 6 | -1
1278 | SUPORTE PARA MICROONDAS | UN | 5 | 0 | 34.02 | 34.02 | 7.1578 | 41.1778 | 0 | 170.1 | 170.1 | 35.789 | 205.889 | 6 | -1
1279 | SUPORTE PARA TV HDTV LCD - PAREDE | UN | 5 | 0 | 208.99 | 208.99 | 43.9715 | 252.9615 | 0 | 1044.95 | 1044.95 | 219.8575 | 1264.8075 | 6 | -1
1280 | SUPORTE PARA TV HDTV LCD - PEDESTAL | UN | 4 | 0 | 1030 | 1030 | 216.712 | 1246.712 | 0 | 4120 | 4120 | 866.848 | 4986.848 | 6 | -2
1281 | SUPORTE PARA TV HDTV LCD - TETO | UN | 5 | 0 | 303.99 | 303.99 | 63.9595 | 367.9495 | 0 | 1519.95 | 1519.95 | 319.7975 | 1839.7475 | 6 | -1
1282 | SUPORTE TRIPÉ PARA EXTINTOR | UN | 5 | 0 | 56.35 | 56.35 | 11.856 | 68.206 | 0 | 281.75 | 281.75 | 59.2802 | 341.0302 | 6 | -1
1283 | FORNECIMENTO E MONTAGEM DE TAPUMES E TELAS | M2 | 5 | 0 | 38.36 | 38.36 | 8.0709 | 46.4309 | 0 | 191.8 | 191.8 | 40.3547 | 232.1547 | 6 | -1
1284 | TELA MOEDA EM AÇO INOX FURO 17MM ESPESURA 1,6 | M2 | 14 | 0 | 163.32 | 163.32 | 34.3625 | 197.6825 | 0 | 2286.48 | 2286.48 | 481.0754 | 2767.5554 | 16 | -2
1285 | TELHA TRAPEZOIDAL EM ACO ZINCADO, SEM PINTURA, ALTURA DE APROXIMADAMENTE 40 MM, ESPESSURA DE 0,50 MM E LARGURA UTIL DE 980 MM | M2 | 5 | 0 | 47.83 | 47.83 | 10.0634 | 57.8934 | 0 | 239.15 | 239.15 | 50.3172 | 289.4672 | 6 | -1
1286 | TELHA ONDULADA EM ACO ZINCADO, ALTURA DE 17 MM, ESPESSURA DE 0,50 MM, LARGURA UTIL DE APROXIMADAMENTE 985 MM, SEM PINTURA | M2 | 14 | 0 | 45.77 | 45.77 | 9.63 | 55.4 | 0 | 640.78 | 640.78 | 134.8201 | 775.6001 | 16 | -2
1287 | TELHA CERÂMICA COLONIAL | M2 | 43 | 0 | 37.99 | 37.99 | 7.9931 | 45.9831 | 0 | 1633.57 | 1633.57 | 343.7031 | 1977.2731 | 51 | -8
1288 | TELHA FIBROCIMENTO 8MM | M2 | 43 | 0 | 37.45 | 37.45 | 7.8795 | 45.3295 | 0 | 1610.35 | 1610.35 | 338.8176 | 1949.1676 | 51 | -8
1289 | TELHA DE FIBROCIMENTO ONDULADA E = 6 MM, DE 2,44 X 1,10 M (SEM AMIANTO) | M2 | 5 | 0 | 38.59 | 38.59 | 8.1193 | 46.7093 | 0 | 192.95 | 192.95 | 40.5967 | 233.5467 | 6 | -1
1290 | TELHA TERMOACÚSTICA DE ALUMÍNIO (ESPESSURA: 30 MM / LARGURA NOMINAL: 1056 MM / LARGURA ÚTIL: 1000 MM / VÃO LIVRE: 4,00 M) | M2 | 5 | 0 | 123.26 | 123.26 | 25.9339 | 149.1939 | 0 | 616.3 | 616.3 | 129.6695 | 745.9695 | 6 | -1
1291 | TERMINAL DE VENTILAÇÃO 50MM | UN | 5 | 0 | 3.96 | 3.96 | 0.83318 | 4.7932 | 0 | 19.8 | 19.8 | 4.1659 | 23.9659 | 6 | -1
1292 | TERMINAL DE VENTILAÇÃO 75MM | UN | 5 | 0 | 6.5 | 6.5 | 1.3676 | 7.8676 | 0 | 32.5 | 32.5 | 6.838 | 39.338 | 6 | -1
1293 | TESOURA METÁLICA, EM AÇO USI-SAC 300 COM RESISTÊNCIA À CORROSÃO | KG | 639 | 0 | 56.35 | 56.35 | 11.856 | 68.206 | 0 | 36007.65 | 36007.65 | 7576.0096 | 43583.6596 | 766 | -127
1294 | TIJOLO CERAMICO FURADO 6 FUROS 10 X 10 X 20 CM | UN | 9 | 0 | 0.4 | 0.4 | 0.08416 | 0.48416 | 0 | 3.6 | 3.6 | 0.75744 | 4.3574 | 11 | -2
1295 | TIJOLO CERAMICO FURADO 8 FUROS 10 X 20 X 20 CM | UN | 86 | 0 | 0.6 | 0.6 | 0.12624 | 0.72624 | 0 | 51.6 | 51.6 | 10.8566 | 62.4566 | 103 | -17
1296 | TIJOLO CERAMICO MACICO COMUM *5 X 10 X 20* CM (L X A X C) | UN | 86 | 0 | 0.47 | 0.47 | 0.098888 | 0.56889 | 0 | 40.42 | 40.42 | 8.5044 | 48.9244 | 103 | -17
1297 | TIJOLO CERAMICO MACICO APARENTE *6 X 12 X 24* CM (L X A X C) | UN | 5 | 0 | 1.16 | 1.16 | 0.24406 | 1.4041 | 0 | 5.8 | 5.8 | 1.2203 | 7.0203 | 6 | -1
1298 | TINTA ACRILICA PREMIUM PARA PISO | L | 17 | 0 | 15.02 | 15.02 | 3.1602 | 18.1802 | 0 | 255.34 | 255.34 | 53.7235 | 309.0635 | 21 | -4
1299 | TINTA ACRILICA PREMIUM PARA PISO | L | 17 | 0 | 15.02 | 15.02 | 3.1602 | 18.1802 | 0 | 255.34 | 255.34 | 53.7235 | 309.0635 | 21 | -4
1300 | TINTA ACRILICA PREMIUM PARA PISO | L | 17 | 0 | 15.02 | 15.02 | 3.1602 | 18.1802 | 0 | 255.34 | 255.34 | 53.7235 | 309.0635 | 21 | -4
1301 | TINTA ACRILICA PREMIUM PARA PISO | L | 17 | 0 | 15.02 | 15.02 | 3.1602 | 18.1802 | 0 | 255.34 | 255.34 | 53.7235 | 309.0635 | 21 | -4
1302 | TINTA AUTOMOTIVA | GL | 5 | 0 | 54.9 | 54.9 | 11.551 | 66.451 | 0 | 274.5 | 274.5 | 57.7548 | 332.2548 | 6 | -1
1303 | TINTA ESMALTE SINTETICO ACETINADO BRANCO PADRÃO CAIXA | GL | 5 | 0 | 79.9 | 79.9 | 16.811 | 96.711 | 0 | 399.5 | 399.5 | 84.0548 | 483.5548 | 6 | -1
1304 | TINTA ESMALTE SINTETICO ACETINADO CINZA PADRÃO CAIXA | GL | 5 | 0 | 79.9 | 79.9 | 16.811 | 96.711 | 0 | 399.5 | 399.5 | 84.0548 | 483.5548 | 6 | -1
1305 | TINTA ESMALTE SINTETICO PREMIUM FOSCO | L | 17 | 0 | 37.46 | 37.46 | 7.8816 | 45.3416 | 0 | 636.82 | 636.82 | 133.9869 | 770.8069 | 21 | -4
1306 | TINTA LATEX ACRILICA PREMIUM, COR BRANCO FOSCO | L | 17 | 0 | 22.4 | 22.4 | 4.713 | 27.113 | 0 | 380.8 | 380.8 | 80.1203 | 460.9203 | 21 | -4
1307 | TINTA LATEX ACRILICA PREMIUM, COR BRANCO FOSCO | L | 17 | 0 | 22.4 | 22.4 | 4.713 | 27.113 | 0 | 380.8 | 380.8 | 80.1203 | 460.9203 | 21 | -4
1308 | TINTA LATEX PVA AZUL PADRÃO CAIXA | GL | 17 | 0 | 94.9 | 94.9 | 19.967 | 114.867 | 0 | 1613.3 | 1613.3 | 339.4383 | 1952.7383 | 21 | -4
1309 | TINTA LATEX PVA BRANCA PADRÃO CAIXA | GL | 17 | 0 | 94.9 | 94.9 | 19.967 | 114.867 | 0 | 1613.3 | 1613.3 | 339.4383 | 1952.7383 | 21 | -4
1310 | MASSA PREMIUM PARA TEXTURA LISA DE BASE ACRILICA, USO INTERNO E EXTERNO | KG | 5 | 0 | 5.34 | 5.34 | 1.1235 | 6.4635 | 0 | 26.7 | 26.7 | 5.6177 | 32.3177 | 6 | -1
1311 | TRIINCHA 1/2" | UN | 5 | 0 | 1.82 | 1.82 | 0.38293 | 2.2029 | 0 | 9.1 | 9.1 | 1.9146 | 11.0146 | 6 | -1
1312 | TRILHO EM "V" PARA PORTÃO ELETRÔNICO | BARRA | 5 | 0 | 192 | 192 | 40.3968 | 232.3968 | 0 | 960 | 960 | 201.984 | 1161.984 | 6 | -1
1313 | TRILHO REDONDO PARA PORTÃO ELETRÔNICO | BARRA | 5 | 0 | 56.35 | 56.35 | 11.856 | 68.206 | 0 | 281.75 | 281.75 | 59.2802 | 341.0302 | 6 | -1
1314 | TRILHO SUSPENSO PARA PORTÃO ELETRÔNICO | BARRA | 5 | 0 | 56.35 | 56.35 | 11.856 | 68.206 | 0 | 281.75 | 281.75 | 59.2802 | 341.0302 | 6 | -1
1315 | TRINCHA 1" | UN | 5 | 0 | 20.99 | 20.99 | 4.4163 | 25.4063 | 0 | 104.95 | 104.95 | 22.0815 | 127.0315 | 6 | -1
1316 | TRINCHA 2" | UN | 5 | 0 | 7.99 | 7.99 | 1.6811 | 9.6711 | 0 | 39.95 | 39.95 | 8.4055 | 48.3555 | 6 | -1
1317 | TRINCHA 3" | UN | 5 | 0 | 14.99 | 14.99 | 3.1539 | 18.1439 | 0 | 74.95 | 74.95 | 15.7695 | 90.7195 | 6 | -1
1318 | TUBO AÇO GALVANIZADO | M | 5 | 0 | 127.99 | 127.99 | 26.9291 | 154.9191 | 0 | 639.95 | 639.95 | 134.6455 | 774.5955 | 6 | -1
1319 | TUBO ACO GALVANIZADO COM COSTURA, CLASSE MEDIA, DN 2", E = *3,65* MM, PESO *5,10* KG/M (NBR 5580) | M | 5 | 0 | 72.86 | 72.86 | 15.3297 | 88.1897 | 0 | 364.3 | 364.3 | 76.6487 | 440.9487 | 6 | -1
1320 | TUBO DE AÇO GALVANIZADO SEM COSTURA | M | 5 | 0 | 105.4 | 105.4 | 22.1762 | 127.5762 | 0 | 527 | 527 | 110.8808 | 637.8808 | 6 | -1
1321 | TUBO DE AÇO INOX ESCOVADO 1 1/2" | M | 5 | 0 | 41.31 | 41.31 | 8.6916 | 50.0016 | 0 | 206.55 | 206.55 | 43.4581 | 250.0081 | 6 | -1
1322 | TUBO DE AÇO INOX ESCOVADO 1" | M | 5 | 0 | 24.14 | 24.14 | 5.0791 | 29.2191 | 0 | 120.7 | 120.7 | 25.3953 | 146.0953 | 6 | -1
1323 | TUBO DE AÇO INOX ESCOVADO 1/2" - | M | 5 | 0 | 13.8217 | 13.8217 | 2.9081 | 16.7297 | 0 | 69.1083 | 69.1083 | 14.5404 | 83.6487 | 6 | -1
1324 | TUBO DE AÇO INOX ESCOVADO 2" | M | 5 | 0 | 55.59 | 55.59 | 11.6961 | 67.2861 | 0 | 277.95 | 277.95 | 58.4807 | 336.4307 | 6 | -1
1325 | TUBO DE AÇO INOX ESCOVADO 3/4" | M | 5 | 0 | 19.1667 | 19.1667 | 4.0327 | 23.1993 | 0 | 95.8333 | 95.8333 | 20.1633 | 115.9967 | 6 | -1
1326 | TUBO FºGº Ø 1" | M | 5 | 0 | 4.25 | 4.25 | 0.8942 | 5.1442 | 0 | 21.25 | 21.25 | 4.471 | 25.721 | 6 | -1
1327 | TUBO METALON INDUSTRIAL QUADRADO (METALON) 50 X 20 #18 | M | 5 | 0 | 6.63 | 6.63 | 1.395 | 8.025 | 0 | 33.15 | 33.15 | 6.9748 | 40.1248 | 6 | -1
1328 | TUBO METALON INDUSTRIAL QUADRADO (METALON) 20 X 20 #18 | M | 5 | 0 | 6.08 | 6.08 | 1.2792 | 7.3592 | 0 | 30.4 | 30.4 | 6.3962 | 36.7962 | 6 | -1
1329 | TUBO METALON INDUSTRIAL QUADRADO (METALON) 30 X 20 #18 | M | 5 | 0 | 7.5683 | 7.5683 | 1.5924 | 9.1607 | 0 | 37.8417 | 37.8417 | 7.9619 | 45.8036 | 6 | -1
1330 | TUBO METALON INDUSTRIAL REDONDO 1" # 18 | M | 5 | 0 | 3.64 | 3.64 | 0.76586 | 4.4059 | 0 | 18.2 | 18.2 | 3.8293 | 22.0293 | 6 | -1
1331 | TUBO METALON INDUSTRIAL REDONDO 1.1/2" # 18 | M | 5 | 0 | 6.39 | 6.39 | 1.3445 | 7.7345 | 0 | 31.95 | 31.95 | 6.7223 | 38.6723 | 6 | -1
1332 | TUBO METALON INDUSTRIAL REDONDO 2" # 18 | M | 5 | 0 | 7.28 | 7.28 | 1.5317 | 8.8117 | 0 | 36.4 | 36.4 | 7.6586 | 44.0586 | 6 | -1
1333 | TUBO METALON INDUSTRIAL REDONDO 3/4" # 18 | M | 5 | 0 | 2.77 | 2.77 | 0.58281 | 3.3528 | 0 | 13.85 | 13.85 | 2.914 | 16.764 | 6 | -1
1334 | TUBO METALON INDUSTRIAL RETANGULAR (METALON) 20 X 20 #18 | M | 5 | 0 | 3.5 | 3.5 | 0.7364 | 4.2364 | 0 | 17.5 | 17.5 | 3.682 | 21.182 | 6 | -1
1335 | TUBO METALON INDUSTRIAL RETANGULAR (METALON) 30 X 30 #18 | M | 5 | 0 | 8.92 | 8.92 | 1.8768 | 10.7968 | 0 | 44.6 | 44.6 | 9.3838 | 53.9838 | 6 | -1
1336 | TUBO METALON INDUSTRIAL RETANGULAR (METALON) 50 X 50 #18 | M | 5 | 0 | 15.61 | 15.61 | 3.2843 | 18.8943 | 0 | 78.05 | 78.05 | 16.4217 | 94.4717 | 6 | -1
1337 | VARAL INTERNO - FORNECIMENTO E INSTALAÇÃO | UN | 5 | 0 | 78.44 | 78.44 | 16.5038 | 94.9438 | 0 | 392.2 | 392.2 | 82.5189 | 474.7189 | 6 | -1
1338 | VEDA PORTA EM ALUMÍNIO | UN | 5 | 0 | 31.9 | 31.9 | 6.7118 | 38.6118 | 0 | 159.5 | 159.5 | 33.5588 | 193.0588 | 6 | -1
1339 | SELANTE TIPO VEDA CALHA PARA METAL E FIBROCIMENTO | KG | 5 | 0 | 57.21 | 57.21 | 12.037 | 69.247 | 0 | 286.05 | 286.05 | 60.1849 | 346.2349 | 6 | -1
1340 | VERGALHÃO AÇO CA-50 1/2" (12,70 MM) | M | 9 | 0 | 5.75 | 5.75 | 1.2098 | 6.9598 | 0 | 51.75 | 51.75 | 10.8882 | 62.6382 | 11 | -2
1341 | VERGALHÃO AÇO CA-50 1/4" (6,35 MM) | M | 9 | 0 | 8.87 | 8.87 | 1.8662 | 10.7362 | 0 | 79.83 | 79.83 | 16.7962 | 96.6262 | 11 | -2
1342 | VERGALHÃO ACO CA-50 3/16"- 4,7 MM | M | 9 | 0 | 8.87 | 8.87 | 1.8662 | 10.7362 | 0 | 79.83 | 79.83 | 16.7962 | 96.6262 | 11 | -2
1343 | VERGALHÃO AÇO CA-50 3/4" (19,05 MM) | M | 9 | 0 | 4.43 | 4.43 | 0.93207 | 5.3621 | 0 | 39.87 | 39.87 | 8.3886 | 48.2586 | 11 | -2
1344 | VERGALHÃO AÇO CA-50 3/8" (9,52 MM) | M | 9 | 0 | 6.72 | 6.72 | 1.4139 | 8.1339 | 0 | 60.48 | 60.48 | 12.725 | 73.205 | 11 | -2
1345 | VERNIZ POLIURETANO ALIFÁTICO MONOCOMPONENTE | GL | 86 | 0 | 64.9 | 64.9 | 13.655 | 78.555 | 0 | 5581.4 | 5581.4 | 1174.3266 | 6755.7266 | 103 | -17
1346 | VERNIZ TIPO COPAL PARA MADEIRA, BRILHANTE, USO INTERNO | L | 17 | 0 | 34.19 | 34.19 | 7.1936 | 41.3836 | 0 | 581.23 | 581.23 | 122.2908 | 703.5208 | 21 | -4
1347 | VIDRO MARTELADO OU CANELADO, 4 MM - SEM COLOCACAO | M2 | 9 | 0 | 131.24 | 131.24 | 27.6129 | 158.8529 | 0 | 1181.16 | 1181.16 | 248.5161 | 1429.6761 | 11 | -2
1348 | VIDRO LISO INCOLOR 5MM - SEM COLOCACAO | M2 | 17 | 0 | 183.75 | 183.75 | 38.661 | 222.411 | 0 | 3123.75 | 3123.75 | 657.237 | 3780.987 | 21 | -4
1349 | VIDRO TEMPERADO INCOLOR E = 10 MM, SEM COLOCACAO | M2 | 17 | 0 | 432.22 | 432.22 | 90.9391 | 523.1591 | 0 | 7347.74 | 7347.74 | 1545.9645 | 8893.7045 | 21 | -4
1350 | TARIFA "A" ENTRE 0 E 20M3 FORNECIMENTO D'AGUA | M3 | 1890 | 0 | 18.92 | 18.92 | 3.9808 | 22.9008 | 0 | 35758.8 | 35758.8 | 7523.6515 | 43282.4515 | 6 | 1884
2001 | ACABAMENTO PARA VÁLVULA DE DESCARGA 1 1/2" BP, LINHA BENEFIT , REF.: DOCOL OU EQUIVALENTE | UN | 5 | 0 | 57.94 | 57.94 | 12.1906 | 70.1306 | 0 | 289.7 | 289.7 | 60.9529 | 350.6529 | 6 | -1
2002 | ANEL BORRACHA PARA TUBO ESGOTO PREDIAL, DN 50 MM (NBR 5688) | UN | 5 | 0 | 2.26 | 2.26 | 0.4755 | 2.7355 | 0 | 11.3 | 11.3 | 2.3775 | 13.6775 | 6 | -1
2003 | CABO U/UTP CAT 6 GIGABIT 23AWG LSZH 4 PARES (CINZA CLARO) | M | 1284 | 0 | 3.9 | 3.9 | 0.82056 | 4.7206 | 0 | 5007.6 | 5007.6 | 1053.599 | 6061.199 | 6 | 1278
2004 | ANEL BORRACHA PARA TUBO ESGOTO PREDIAL, DN 75 MM (NBR 5688) | UN | 5 | 0 | 3.32 | 3.32 | 0.69853 | 4.0185 | 0 | 16.6 | 16.6 | 3.4926 | 20.0926 | 6 | -1
2005 | ANEL BORRACHA P/ TUBO ESGOTO PREDIAL EB 608 DN 100 MM | UN | 5 | 0 | 2.79 | 2.79 | 0.58702 | 3.377 | 0 | 13.95 | 13.95 | 2.9351 | 16.8851 | 11 | -6
2007 | ASSENTO SANITARIO DE PLASTICO, TIPO CONVENCIONAL | UN | 14 | 0 | 35.9 | 35.9 | 7.5534 | 43.4534 | 0 | 502.6 | 502.6 | 105.747 | 608.347 | 16 | -2
2008 | BACIA SANITARIA (VASO) CONVENCIONAL, DE LOUCA BRANCA, SIFAO APARENTE, SAIDA VERTICAL (SEM ASSENTO) | UN | 43 | 0 | 219 | 219 | 46.0776 | 265.0776 | 0 | 9417 | 9417 | 1981.3368 | 11398.3368 | 51 | -8
2009 | BACIA SANITARIA (VASO) COM CAIXA ACOPLADA, SIFAO APARENTE, DE LOUCA BRANCA (SEM ASSENTO) | UN | 17 | 0 | 409.35 | 409.35 | 86.1272 | 495.4772 | 0 | 6958.95 | 6958.95 | 1464.1631 | 8423.1131 | 21 | -4
2010 | BOMBA SUBMERSA 440W | UN | 5 | 0 | 2143.87 | 2143.87 | 451.0702 | 2594.9402 | 0 | 10719.35 | 10719.35 | 2255.3512 | 12974.7012 | 6 | -1
2011 | CAIXA ACOPLADA P/VASO SANITÀRIO BRANCO GELO REF: DECA OU EQUIVALENTE | UN | 43 | 0 | 629.01 | 629.01 | 132.3437 | 761.3537 | 0 | 27047.43 | 27047.43 | 5690.7793 | 32738.2093 | 51 | -8
2012 | CAIXA D'ÁGUA 1000L | M | 1 | 0 | 419.95 | 419.95 | 88.3575 | 508.3075 | 0 | 419.95 | 419.95 | 88.3575 | 508.3075 | 2 | -1
2013 | CAIXA D'AGUA 500L | UN | 2 | 0 | 253.96 | 253.96 | 53.4332 | 307.3932 | 0 | 507.92 | 507.92 | 106.8664 | 614.7864 | 3 | -1
2014 | CAIXA D'AGUA / RESERVATORIO EM POLIESTER REFORCADO COM FIBRA DE VIDRO, 1500 LITROS, COM TAMPA | UN | 1 | 0 | 984.97 | 984.97 | 207.2377 | 1192.2077 | 0 | 984.97 | 984.97 | 207.2377 | 1192.2077 | 1 | 0
2015 | CAIXA DE GORDURA EM PVC | UN | 5 | 0 | 430 | 430 | 90.472 | 520.472 | 0 | 2150 | 2150 | 452.36 | 2602.36 | 6 | -1
2016 | CAIXA DE INSPEÇÃO EM ALVENARIA 600X600MM COM TAMPA T-33 COM INSCRIÇÃO ESGOTO | UN | 5 | 0 | 119.59 | 119.59 | 25.1617 | 144.7517 | 0 | 597.95 | 597.95 | 125.8087 | 723.7587 | 6 | -1
2017 | CAIXA SIFONADA PVC, 100 X 100 X 50 MM, COM GRELHA REDONDA, BRANCA | UN | 5 | 0 | 26.27 | 26.27 | 5.5272 | 31.7972 | 0 | 131.35 | 131.35 | 27.636 | 158.986 | 6 | -1
2018 | CAP PVC, SERIE R, DN 150 MM, PARA ESGOTO PREDIAL | UN | 5 | 0 | 66.85 | 66.85 | 14.0652 | 80.9152 | 0 | 334.25 | 334.25 | 70.3262 | 404.5762 | 6 | -1
2019 | CAP PVC, SOLDAVEL, 25 MM, PARA AGUA FRIA PREDIAL | UN | 5 | 0 | 1.31 | 1.31 | 0.27562 | 1.5856 | 0 | 6.55 | 6.55 | 1.3781 | 7.9281 | 6 | -1
2020 | CAP PVC, SOLDAVEL, 32 MM, PARA AGUA FRIA PREDIAL | UN | 5 | 0 | 2.15 | 2.15 | 0.45236 | 2.6024 | 0 | 10.75 | 10.75 | 2.2618 | 13.0118 | 6 | -1
2021 | CAP PVC, SOLDAVEL, 40 MM, PARA AGUA FRIA PREDIAL | UN | 5 | 0 | 4.13 | 4.13 | 0.86895 | 4.999 | 0 | 20.65 | 20.65 | 4.3448 | 24.9948 | 6 | -1
2022 | CAP PVC, SOLDAVEL, 50 MM, PARA AGUA FRIA PREDIAL | UN | 5 | 0 | 7.47 | 7.47 | 1.5717 | 9.0417 | 0 | 37.35 | 37.35 | 7.8584 | 45.2084 | 6 | -1
2023 | CAP PVC, SOLDAVEL, 60 MM, PARA AGUA FRIA PREDIAL | UN | 5 | 0 | 12.56 | 12.56 | 2.6426 | 15.2026 | 0 | 62.8 | 62.8 | 13.2131 | 76.0131 | 6 | -1
2024 | CAP PVC SOLD P/ ESG PREDIAL DN 40 MM | UN | 5 | 0 | 2.99 | 2.99 | 0.6291 | 3.6191 | 0 | 14.95 | 14.95 | 3.1455 | 18.0955 | 6 | -1
2025 | CAP PVC, SOLDAVEL, DN 50 MM, SERIE NORMAL, PARA ESGOTO PREDIAL | UN | 5 | 0 | 4.75 | 4.75 | 0.9994 | 5.7494 | 0 | 23.75 | 23.75 | 4.997 | 28.747 | 6 | -1
2026 | CAP PVC, SOLDAVEL, DN 75 MM, SERIE NORMAL, PARA ESGOTO PREDIAL | UN | 5 | 0 | 8.54 | 8.54 | 1.7968 | 10.3368 | 0 | 42.7 | 42.7 | 8.9841 | 51.6841 | 6 | -1
2027 | CAP PVC, SOLDAVEL, DN 100 MM, SERIE NORMAL, PARA ESGOTO PREDIAL | UN | 5 | 0 | 10.25 | 10.25 | 2.1566 | 12.4066 | 0 | 51.25 | 51.25 | 10.783 | 62.033 | 6 | -1
2028 | CORPO CAIXA SIFONADA 150X150X50MM COM GRELHA ABRE E FECHA EM INOX | UN | 5 | 0 | 15 | 15 | 3.156 | 18.156 | 0 | 75 | 75 | 15.78 | 90.78 | 6 | -1
2029 | CORPO CAIXA SIFONADA 150X150X50MM COM TAMPA EM ALUMINIO | UN | 5 | 0 | 15 | 15 | 3.156 | 18.156 | 0 | 75 | 75 | 15.78 | 90.78 | 6 | -1
2030 | LAVATORIO / CUBA DE EMBUTIR, OVAL, DE LOUCA BRANCA, SEM LADRAO, DIMENSOES *50 X 35* CM (L X C) | UN | 5 | 0 | 103.03 | 103.03 | 21.6775 | 124.7075 | 0 | 515.15 | 515.15 | 108.3876 | 623.5376 | 6 | -1
2031 | CUBA DE EMBUTIR REDONDA COR BRANCO GELO GE 17 CÓD.: GE 17 L56 , REF.:DECA OU EQUIVALENTE | UN | 5 | 0 | 306.9 | 306.9 | 64.5718 | 371.4718 | 0 | 1534.5 | 1534.5 | 322.8588 | 1857.3588 | 6 | -1
2032 | CUBA RETANGULAR DE COZINHA, AÇO INOX COM ACAB. ALTO BRILHO DIM. 40X34X17 CM, REF.: TRAMONTINA OU EQUIVALENTE | UN | 5 | 0 | 239.04 | 239.04 | 50.294 | 289.334 | 0 | 1195.2 | 1195.2 | 251.4701 | 1446.6701 | 6 | -1
2033 | CURVA PVC LONGA 45G, DN 50 MM, PARA ESGOTO PREDIAL | UN | 9 | 0 | 12.85 | 12.85 | 2.7036 | 15.5536 | 0 | 115.65 | 115.65 | 24.3328 | 139.9828 | 11 | -2
2034 | CURVA PVC LONGA 45G, DN 75 MM, PARA ESGOTO PREDIAL | UN | 9 | 0 | 42.12 | 42.12 | 8.862 | 50.982 | 0 | 379.08 | 379.08 | 79.7584 | 458.8384 | 11 | -2
2035 | CURVA PVC LONGA 45 GRAUS, 100 MM, PARA ESGOTO PREDIAL | UN | 9 | 0 | 50.87 | 50.87 | 10.703 | 61.573 | 0 | 457.83 | 457.83 | 96.3274 | 554.1574 | 11 | -2
2036 | CURVA PVC LONGA 90 GRAUS, DN 50 MM, PARA ESGOTO PREDIAL | UN | 9 | 0 | 14.52 | 14.52 | 3.055 | 17.575 | 0 | 130.68 | 130.68 | 27.4951 | 158.1751 | 11 | -2
2037 | CURVA PVC LONGA 90 GRAUS, DN 75 MM, PARA ESGOTO PREDIAL | UN | 9 | 0 | 47.27 | 47.27 | 9.9456 | 57.2156 | 0 | 425.43 | 425.43 | 89.5105 | 514.9405 | 11 | -2
2038 | CURVA PVC LONGA 90 GRAUS, DN 100 MM, PARA ESGOTO PREDIAL | UN | 9 | 0 | 61.87 | 61.87 | 13.0174 | 74.8874 | 0 | 556.83 | 556.83 | 117.157 | 673.987 | 11 | -2
2039 | DUCHA ACTIVA COM REGISTRO COM DERIVAÇÃO, LINHA TARGA , CÓD.:1984 C64, REF.: DECA OU EQUIVALENTE | UN | 9 | 0 | 250 | 250 | 52.6 | 302.6 | 0 | 2250 | 2250 | 473.4 | 2723.4 | 11 | -2
2040 | DUCHA ACTIVA REGISTRO COM DERIVAÇÃO - DECA OU SIMILAR | UN | 5 | 0 | 130 | 130 | 27.352 | 157.352 | 0 | 650 | 650 | 136.76 | 786.76 | 6 | -1
2041 | DUCHA HIGIENICA PLASTICA COM REGISTRO METALICO 1/2 " | UN | 52 | 0 | 122.42 | 122.42 | 25.7572 | 148.1772 | 0 | 6365.84 | 6365.84 | 1339.3727 | 7705.2127 | 62 | -10
2042 | FREIO D'ÁGUA FAB.: 3P TECHNIK OU EQUIVALENTE | UN | 5 | 0 | 251 | 251 | 52.8104 | 303.8104 | 0 | 1255 | 1255 | 264.052 | 1519.052 | 6 | -1
2043 | GRELHA CROMADA C/ FECHO 100MM QUADRADA | UN | 5 | 0 | 20.95 | 20.95 | 4.4079 | 25.3579 | 0 | 104.75 | 104.75 | 22.0394 | 126.7894 | 6 | -1
2044 | GRELHA CROMADA C/ FECHO 150MM REDONDA | UN | 5 | 0 | 29.24 | 29.24 | 6.1521 | 35.3921 | 0 | 146.2 | 146.2 | 30.7605 | 176.9605 | 6 | -1
2045 | GRELHA DE RETORNO - REMANEJAMENTO | UN | 5 | 0 | 60 | 60 | 12.624 | 72.624 | 0 | 300 | 300 | 63.12 | 363.12 | 6 | -1
2046 | GRELHA FIXA, EM PVC BRANCA, QUADRADA, 150 X 150 MM, PARA RALOS E CAIXAS | UN | 5 | 0 | 11.22 | 11.22 | 2.3607 | 13.5807 | 0 | 56.1 | 56.1 | 11.8034 | 67.9034 | 6 | -1
2047 | GRELHA FIXA, PVC CROMADA, REDONDA, 150 MM, PARA RALOS E CAIXAS | UN | 5 | 0 | 29.42 | 29.42 | 6.19 | 35.61 | 0 | 147.1 | 147.1 | 30.9498 | 178.0498 | 6 | -1
2048 | HIDROMETRO 3/4" COM ABRIGO E TAMPA T-13 (PADRÃO CONCESSIONARIA LOCAL) | M | 5 | 0 | 371.36 | 371.36 | 78.1341 | 449.4941 | 0 | 1856.8 | 1856.8 | 390.6707 | 2247.4707 | 6 | -1
2049 | JOELHO, PVC SERIE R, 45 GRAUS, DN 40 MM, PARA ESGOTO PREDIAL | UN | 5 | 0 | 4.26 | 4.26 | 0.8963 | 5.1563 | 0 | 21.3 | 21.3 | 4.4815 | 25.7815 | 6 | -1
2050 | JOELHO, PVC SERIE R, 45 GRAUS, DN 50 MM, PARA ESGOTO PREDIAL | UN | 5 | 0 | 7.12 | 7.12 | 1.498 | 8.618 | 0 | 35.6 | 35.6 | 7.4902 | 43.0902 | 6 | -1
2051 | JOELHO, PVC SERIE R, 45 GRAUS, DN 75 MM, PARA ESGOTO PREDIAL | UN | 5 | 0 | 18.35 | 18.35 | 3.8608 | 22.2108 | 0 | 91.75 | 91.75 | 19.3042 | 111.0542 | 6 | -1
2052 | JOELHO, PVC SERIE R, 45 GRAUS, DN 100 MM, PARA ESGOTO PREDIAL | UN | 5 | 0 | 21.69 | 21.69 | 4.5636 | 26.2536 | 0 | 108.45 | 108.45 | 22.8179 | 131.2679 | 6 | -1
2053 | JOELHO, PVC SERIE R, 45 GRAUS, DN 150 MM, PARA ESGOTO PREDIAL | UN | 5 | 0 | 78.48 | 78.48 | 16.5122 | 94.9922 | 0 | 392.4 | 392.4 | 82.561 | 474.961 | 6 | -1
2054 | JOELHO, PVC SERIE R, 90 GRAUS, DN 40 MM, PARA ESGOTO PREDIAL | UN | 5 | 0 | 4.17 | 4.17 | 0.87737 | 5.0474 | 0 | 20.85 | 20.85 | 4.3868 | 25.2368 | 6 | -1
2055 | JOELHO, PVC SERIE R, 90 GRAUS, DN 50 MM, PARA ESGOTO PREDIAL | UN | 5 | 0 | 6.36 | 6.36 | 1.3381 | 7.6981 | 0 | 31.8 | 31.8 | 6.6907 | 38.4907 | 6 | -1
2056 | JOELHO, PVC SERIE R, 90 GRAUS, DN 75 MM, PARA ESGOTO PREDIAL | UN | 5 | 0 | 17.87 | 17.87 | 3.7598 | 21.6298 | 0 | 89.35 | 89.35 | 18.7992 | 108.1492 | 6 | -1
2057 | JOELHO, PVC SERIE R, 90 GRAUS, DN 100 MM, PARA ESGOTO PREDIAL | UN | 5 | 0 | 20.6 | 20.6 | 4.3342 | 24.9342 | 0 | 103 | 103 | 21.6712 | 124.6712 | 6 | -1
2058 | JOELHO, PVC SERIE R, 90 GRAUS, DN 150 MM, PARA ESGOTO PREDIAL | UN | 5 | 0 | 81.81 | 81.81 | 17.2128 | 99.0228 | 0 | 409.05 | 409.05 | 86.0641 | 495.1141 | 6 | -1
2059 | JOELHO, PVC SOLDAVEL, 45 GRAUS, 25 MM, COR MARROM, PARA AGUA FRIA PREDIAL | UN | 5 | 0 | 1.58 | 1.58 | 0.33243 | 1.9124 | 0 | 7.9 | 7.9 | 1.6622 | 9.5622 | 6 | -1
2060 | JOELHO, PVC SOLDAVEL, 45 GRAUS, 32 MM, COR MARROM, PARA AGUA FRIA PREDIAL | UN | 5 | 0 | 4.36 | 4.36 | 0.91734 | 5.2773 | 0 | 21.8 | 21.8 | 4.5867 | 26.3867 | 6 | -1
2061 | JOELHO, PVC SOLDAVEL, 45 GRAUS, 40 MM, COR MARROM, PARA AGUA FRIA PREDIAL | UN | 5 | 0 | 6.27 | 6.27 | 1.3192 | 7.5892 | 0 | 31.35 | 31.35 | 6.596 | 37.946 | 6 | -1
2062 | JOELHO, PVC SOLDAVEL, 45 GRAUS, 50 MM, COR MARROM, PARA AGUA FRIA PREDIAL | UN | 5 | 0 | 7.88 | 7.88 | 1.658 | 9.538 | 0 | 39.4 | 39.4 | 8.2898 | 47.6898 | 6 | -1
2063 | JOELHO, PVC SOLDAVEL, 45 GRAUS, 60 MM, COR MARROM, PARA AGUA FRIA PREDIAL | UN | 5 | 0 | 28.62 | 28.62 | 6.0216 | 34.6416 | 0 | 143.1 | 143.1 | 30.1082 | 173.2082 | 6 | -1
2064 | JOELHO PVC, SOLDAVEL, 90 GRAUS, 25 MM, COR MARROM, PARA AGUA FRIA PREDIAL | UN | 5 | 0 | 0.76 | 0.76 | 0.1599 | 0.9199 | 0 | 3.8 | 3.8 | 0.79952 | 4.5995 | 6 | -1
2065 | JOELHO PVC, SOLDAVEL, 90 GRAUS, 32 MM, COR MARROM, PARA AGUA FRIA PREDIAL | UN | 5 | 0 | 2.55 | 2.55 | 0.53652 | 3.0865 | 0 | 12.75 | 12.75 | 2.6826 | 15.4326 | 6 | -1
2066 | JOELHO PVC, SOLDAVEL, 90 GRAUS, 40 MM, COR MARROM, PARA AGUA FRIA PREDIAL | UN | 5 | 0 | 6.21 | 6.21 | 1.3066 | 7.5166 | 0 | 31.05 | 31.05 | 6.5329 | 37.5829 | 6 | -1
2067 | JOELHO PVC, SOLDAVEL, 90 GRAUS, 50 MM, COR MARROM, PARA AGUA FRIA PREDIAL | UN | 5 | 0 | 5.25 | 5.25 | 1.1046 | 6.3546 | 0 | 26.25 | 26.25 | 5.523 | 31.773 | 6 | -1
2068 | JOELHO PVC, SOLDAVEL, 90 GRAUS, 60 MM, COR MARROM, PARA AGUA FRIA PREDIAL | UN | 5 | 0 | 30.46 | 30.46 | 6.4088 | 36.8688 | 0 | 152.3 | 152.3 | 32.0439 | 184.3439 | 6 | -1
2069 | JOELHO PVC, SOLDAVEL COM ROSCA, 90 GRAUS, 25 MM X 3/4", COR MARROM, PARA AGUA FRIA PREDIAL | UN | 5 | 0 | 2.55 | 2.55 | 0.53652 | 3.0865 | 0 | 12.75 | 12.75 | 2.6826 | 15.4326 | 6 | -1
2070 | JOELHO PVC, SOLDAVEL, COM BUCHA DE LATAO, 90 GRAUS, 32 MM X 3/4", PARA AGUA FRIA PREDIAL | UN | 5 | 0 | 19.6 | 19.6 | 4.1238 | 23.7238 | 0 | 98 | 98 | 20.6192 | 118.6192 | 6 | -1
2071 | JOELHO DE REDUCAO, PVC SOLDAVEL, 90 GRAUS, 25 MM X 20 MM, COR MARROM, PARA AGUA FRIA PREDIAL | UN | 5 | 0 | 2.88 | 2.88 | 0.60595 | 3.486 | 0 | 14.4 | 14.4 | 3.0298 | 17.4298 | 6 | -1
2072 | JUNCAO DE REDUCAO INVERTIDA, PVC SOLDAVEL, 100 X 75 MM, SERIE NORMAL PARA ESGOTO PREDIAL | UN | 5 | 0 | 23.56 | 23.56 | 4.957 | 28.517 | 0 | 117.8 | 117.8 | 24.7851 | 142.5851 | 6 | -1
2073 | JUNCAO DE REDUCAO INVERTIDA, PVC SOLDAVEL, 75 X 50 MM, SERIE NORMAL PARA ESGOTO PREDIAL | UN | 5 | 0 | 14.47 | 14.47 | 3.0445 | 17.5145 | 0 | 72.35 | 72.35 | 15.2224 | 87.5724 | 6 | -1
2074 | JUNCAO SIMPLES, PVC, 45 GRAUS, DN 100 X 100 MM, SERIE NORMAL PARA ESGOTO PREDIAL | UN | 5 | 0 | 25.5 | 25.5 | 5.3652 | 30.8652 | 0 | 127.5 | 127.5 | 26.826 | 154.326 | 6 | -1
2075 | JUNCAO SIMPLES, PVC, 45 GRAUS, DN 50 X 50 MM, SERIE NORMAL PARA ESGOTO PREDIAL | UN | 5 | 0 | 10.46 | 10.46 | 2.2008 | 12.6608 | 0 | 52.3 | 52.3 | 11.0039 | 63.3039 | 6 | -1
2076 | JUNCAO SIMPLES, PVC, 45 GRAUS, DN 75 X 75 MM, SERIE NORMAL PARA ESGOTO PREDIAL | UN | 5 | 0 | 19.82 | 19.82 | 4.1701 | 23.9901 | 0 | 99.1 | 99.1 | 20.8506 | 119.9506 | 6 | -1
2077 | LAVATORIO DE LOUCA BRANCA, SUSPENSO (SEM COLUNA), DIMENSOES *40 X 30* CM | UN | 5 | 0 | 99.15 | 99.15 | 20.8612 | 120.0112 | 0 | 495.75 | 495.75 | 104.3058 | 600.0558 | 6 | -1
2078 | LIGAÇÃO FLEXIVEL 30 CM (METALICO) - DECA | UN | 5 | 0 | 26.67 | 26.67 | 5.6114 | 32.2814 | 0 | 133.35 | 133.35 | 28.0568 | 161.4068 | 6 | -1
2079 | LIGAÇÃO FLEXÍVEL, COMPRIMENTO 30CM, CÓD.: 4606C, REF.: DECA OU EQUIVALENTE | UN | 5 | 0 | 26.67 | 26.67 | 5.6114 | 32.2814 | 0 | 133.35 | 133.35 | 28.0568 | 161.4068 | 6 | -1
2080 | LUVA CORRER PVC P/ ESG PREDIAL DN 40 MM | UN | 5 | 0 | 26.8 | 26.8 | 5.6387 | 32.4387 | 0 | 134 | 134 | 28.1936 | 162.1936 | 6 | -1
2081 | LUVA DE CORRER, PVC, DN 50 MM, PARA ESGOTO PREDIAL | UN | 5 | 0 | 11.94 | 11.94 | 2.5122 | 14.4522 | 0 | 59.7 | 59.7 | 12.5609 | 72.2609 | 6 | -1
2082 | LUVA DE CORRER, PVC, DN 75 MM, PARA ESGOTO PREDIAL | UN | 5 | 0 | 13.26 | 13.26 | 2.7899 | 16.0499 | 0 | 66.3 | 66.3 | 13.9495 | 80.2495 | 6 | -1
2083 | LUVA DE CORRER, PVC, DN 100 MM, PARA ESGOTO PREDIAL | UN | 5 | 0 | 19.58 | 19.58 | 4.1196 | 23.6996 | 0 | 97.9 | 97.9 | 20.5982 | 118.4982 | 6 | -1
2084 | LUVA CORRER PVC P/ ESG PREDIAL DN 150 MM | UN | 5 | 0 | 42.1 | 42.1 | 8.8578 | 50.9578 | 0 | 210.5 | 210.5 | 44.2892 | 254.7892 | 6 | -1
2085 | LUVA DE CORRER PARA TUBO SOLDAVEL, PVC, 25 MM, PARA AGUA FRIA PREDIAL | UN | 5 | 0 | 12.99 | 12.99 | 2.7331 | 15.7231 | 0 | 64.95 | 64.95 | 13.6655 | 78.6155 | 6 | -1
2086 | LUVA CORRER PVC SOLD P/AGUA FRIA PREDIAL 32 MM | UN | 5 | 0 | 11.67 | 11.67 | 2.4554 | 14.1254 | 0 | 58.35 | 58.35 | 12.2768 | 70.6268 | 6 | -1
2087 | LUVA CORRER PVC SOLD P/AGUA FRIA PREDIAL 40 MM | UN | 5 | 0 | 7.99 | 7.99 | 1.6811 | 9.6711 | 0 | 39.95 | 39.95 | 8.4055 | 48.3555 | 6 | -1
2088 | LUVA DE CORRER PARA TUBO SOLDAVEL, PVC, 50 MM, PARA AGUA FRIA PREDIAL | UN | 5 | 0 | 30.05 | 30.05 | 6.3225 | 36.3725 | 0 | 150.25 | 150.25 | 31.6126 | 181.8626 | 6 | -1
2089 | LUVA CORRER PVC SOLD P/AGUA FRIA PREDIAL 60 MM | UN | 5 | 0 | 20.88 | 20.88 | 4.3932 | 25.2732 | 0 | 104.4 | 104.4 | 21.9658 | 126.3658 | 6 | -1
2090 | LUVA DE FERRO GALVANIZADO, COM ROSCA BSP, DE 1" | UN | 5 | 0 | 14.96 | 14.96 | 3.1476 | 18.1076 | 0 | 74.8 | 74.8 | 15.7379 | 90.5379 | 6 | -1
2091 | LUVA DE FERRO GALVANIZADO, COM ROSCA BSP, DE 2" | UN | 5 | 0 | 39.21 | 39.21 | 8.2498 | 47.4598 | 0 | 196.05 | 196.05 | 41.2489 | 237.2989 | 6 | -1
2092 | LUVA PVC SOLDAVEL, 25 MM, PARA AGUA FRIA PREDIAL | UN | 5 | 0 | 0.86 | 0.86 | 0.18094 | 1.0409 | 0 | 4.3 | 4.3 | 0.90472 | 5.2047 | 6 | -1
2093 | LUVA PVC SOLDAVEL, 32 MM, PARA AGUA FRIA PREDIAL | UN | 5 | 0 | 2.1 | 2.1 | 0.44184 | 2.5418 | 0 | 10.5 | 10.5 | 2.2092 | 12.7092 | 6 | -1
2094 | LUVA PVC SOLDAVEL, 40 MM, PARA AGUA FRIA PREDIAL | UN | 5 | 0 | 4.48 | 4.48 | 0.94259 | 5.4226 | 0 | 22.4 | 22.4 | 4.713 | 27.113 | 6 | -1
2095 | LUVA PVC SOLDAVEL, 50 MM, PARA AGUA FRIA PREDIAL | UN | 5 | 0 | 4.59 | 4.59 | 0.96574 | 5.5557 | 0 | 22.95 | 22.95 | 4.8287 | 27.7787 | 6 | -1
2096 | LUVA PVC SOLDAVEL, 60 MM, PARA AGUA FRIA PREDIAL | UN | 5 | 0 | 14.05 | 14.05 | 2.9561 | 17.0061 | 0 | 70.25 | 70.25 | 14.7806 | 85.0306 | 6 | -1
2097 | LUVA SOLDAVEL COM ROSCA, PVC, 25 MM X 3/4", PARA AGUA FRIA PREDIAL | UN | 5 | 0 | 1.59 | 1.59 | 0.33454 | 1.9245 | 0 | 7.95 | 7.95 | 1.6727 | 9.6227 | 6 | -1
2098 | LUVA SOLDAVEL COM ROSCA, PVC, 32 MM X 1", PARA AGUA FRIA PREDIAL | UN | 5 | 0 | 4.74 | 4.74 | 0.9973 | 5.7373 | 0 | 23.7 | 23.7 | 4.9865 | 28.6865 | 6 | -1
2099 | LUVA SOLDAVEL COM ROSCA, PVC, 40 MM X 1 1/4", PARA AGUA FRIA PREDIAL | UN | 5 | 0 | 10.86 | 10.86 | 2.2849 | 13.1449 | 0 | 54.3 | 54.3 | 11.4247 | 65.7247 | 6 | -1
2100 | LUVA SOLDAVEL COM ROSCA, PVC, 50 MM X 1 1/2", PARA AGUA FRIA PREDIAL | UN | 5 | 0 | 19.22 | 19.22 | 4.0439 | 23.2639 | 0 | 96.1 | 96.1 | 20.2194 | 116.3194 | 6 | -1
2101 | LUVA DE REDUCAO SOLDAVEL, PVC, 25 MM X 20 MM, PARA AGUA FRIA PREDIAL | UN | 5 | 0 | 1.47 | 1.47 | 0.30929 | 1.7793 | 0 | 7.35 | 7.35 | 1.5464 | 8.8964 | 6 | -1
2102 | LUVA DE REDUCAO SOLDAVEL, PVC, 32 MM X 25 MM, PARA AGUA FRIA PREDIAL | UN | 5 | 0 | 3.27 | 3.27 | 0.68801 | 3.958 | 0 | 16.35 | 16.35 | 3.44 | 19.79 | 6 | -1
2103 | LUVA DE REDUCAO SOLDAVEL, PVC, 40 MM X 32 MM, PARA AGUA FRIA PREDIAL | UN | 5 | 0 | 5.58 | 5.58 | 1.174 | 6.754 | 0 | 27.9 | 27.9 | 5.8702 | 33.7702 | 6 | -1
2104 | LUVA REDUCAO PVC SOLD P/AGUA FRIA PREDIAL 50 MM X 25 MM | UN | 5 | 0 | 2.44 | 2.44 | 0.51338 | 2.9534 | 0 | 12.2 | 12.2 | 2.5669 | 14.7669 | 6 | -1
2105 | LUVA DE REDUCAO SOLDAVEL, PVC, 60 MM X 50 MM, PARA AGUA FRIA PREDIAL | UN | 5 | 0 | 12.87 | 12.87 | 2.7078 | 15.5778 | 0 | 64.35 | 64.35 | 13.5392 | 77.8892 | 6 | -1
2106 | LUVA SIMPLES, PVC, SOLDAVEL, DN 40 MM, SERIE NORMAL, PARA ESGOTO PREDIAL | UN | 5 | 0 | 1.7 | 1.7 | 0.35768 | 2.0577 | 0 | 8.5 | 8.5 | 1.7884 | 10.2884 | 6 | -1
2107 | LUVA SIMPLES, PVC, SOLDAVEL, DN 50 MM, SERIE NORMAL, PARA ESGOTO PREDIAL | UN | 5 | 0 | 3.51 | 3.51 | 0.7385 | 4.2485 | 0 | 17.55 | 17.55 | 3.6925 | 21.2425 | 6 | -1
2108 | LUVA SIMPLES, PVC, SOLDAVEL, DN 75 MM, SERIE NORMAL, PARA ESGOTO PREDIAL | UN | 5 | 0 | 7.12 | 7.12 | 1.498 | 8.618 | 0 | 35.6 | 35.6 | 7.4902 | 43.0902 | 6 | -1
2109 | LUVA SIMPLES, PVC, SOLDAVEL, DN 100 MM, SERIE NORMAL, PARA ESGOTO PREDIAL | UN | 5 | 0 | 6.96 | 6.96 | 1.4644 | 8.4244 | 0 | 34.8 | 34.8 | 7.3219 | 42.1219 | 6 | -1
2110 | LUVA SIMPLES, PVC SERIE R, 150 MM, PARA ESGOTO PREDIAL | UN | 5 | 0 | 41.55 | 41.55 | 8.7421 | 50.2921 | 0 | 207.75 | 207.75 | 43.7106 | 251.4606 | 6 | -1
2111 | MANGUEIRA TIPO CRISTAL | M | 5 | 0 | 3.35 | 3.35 | 0.70484 | 4.0548 | 0 | 16.75 | 16.75 | 3.5242 | 20.2742 | 6 | -1
2112 | MECANISMO DE ACIONAMENTO PARA CAIXA ACOPLADA | UN | 5 | 0 | 169 | 169 | 35.5576 | 204.5576 | 0 | 845 | 845 | 177.788 | 1022.788 | 6 | -1
2113 | MICTORIO INDIVIDUAL ACO INOX (AISI 304), E = 0,8 MM, DE *50 X 45 X 35* (C X A X P) | UN | 5 | 0 | 844.76 | 844.76 | 177.7375 | 1022.4975 | 0 | 4223.8 | 4223.8 | 888.6875 | 5112.4875 | 6 | -1
2114 | MICTORIO INDIVIDUAL, SIFONADO, DE LOUCA BRANCA, SEM COMPLEMENTOS | UN | 5 | 0 | 381.29 | 381.29 | 80.2234 | 461.5134 | 0 | 1906.45 | 1906.45 | 401.1171 | 2307.5671 | 6 | -1
2115 | NIPLE DE FERRO GALVANIZADO, COM ROSCA BSP, DE 1" | UN | 5 | 0 | 12.9 | 12.9 | 2.7142 | 15.6142 | 0 | 64.5 | 64.5 | 13.5708 | 78.0708 | 6 | -1
2116 | NIPEL PVC, ROSCAVEL, 1/2", AGUA FRIA PREDIAL | UN | 5 | 0 | 1.27 | 1.27 | 0.26721 | 1.5372 | 0 | 6.35 | 6.35 | 1.336 | 7.686 | 6 | -1
2117 | NIPEL PVC, ROSCAVEL, 3/4", AGUA FRIA PREDIAL | UN | 5 | 0 | 1.83 | 1.83 | 0.38503 | 2.215 | 0 | 9.15 | 9.15 | 1.9252 | 11.0752 | 6 | -1
2118 | PISTOLA PARA DUCHA HIGIENICA | UN | 5 | 0 | 72.9 | 72.9 | 15.3382 | 88.2382 | 0 | 364.5 | 364.5 | 76.6908 | 441.1908 | 6 | -1
2119 | PLUG PVC, ROSCAVEL 1", PARA AGUA FRIA PREDIAL | UN | 5 | 0 | 2.91 | 2.91 | 0.61226 | 3.5223 | 0 | 14.55 | 14.55 | 3.0613 | 17.6113 | 6 | -1
2120 | PLUG PVC, ROSCAVEL, 1 1/2", AGUA FRIA PREDIAL | UN | 5 | 0 | 8.66 | 8.66 | 1.8221 | 10.4821 | 0 | 43.3 | 43.3 | 9.1103 | 52.4103 | 6 | -1
2121 | PLUG PVC C/ROSCA P/ AGUA FRIA PREDIAL 1/2" | UN | 5 | 0 | 0.3 | 0.3 | 0.06312 | 0.36312 | 0 | 1.5 | 1.5 | 0.3156 | 1.8156 | 6 | -1
2122 | PLUG PVC, ROSCAVEL, 2", AGUA FRIA PREDIAL | UN | 5 | 0 | 11.88 | 11.88 | 2.4996 | 14.3796 | 0 | 59.4 | 59.4 | 12.4978 | 71.8978 | 6 | -1
2123 | PLUG PVC, ROSCAVEL 3/4", PARA AGUA FRIA PREDIAL | UN | 5 | 0 | 1.04 | 1.04 | 0.21882 | 1.2588 | 0 | 5.2 | 5.2 | 1.0941 | 6.2941 | 6 | -1
2124 | PROTETOR DE SIFÃO PARA PIA ACESSÍVEL - FORNECIMENTO E INSTALAÇÃO | UN | 5 | 0 | 72.63 | 72.63 | 15.2814 | 87.9114 | 0 | 363.15 | 363.15 | 76.4068 | 439.5568 | 6 | -1
2125 | RALO FOFO SEMIESFERICO, 100 MM, PARA LAJES/ CALHAS | UN | 5 | 0 | 24.36 | 24.36 | 5.1253 | 29.4853 | 0 | 121.8 | 121.8 | 25.6267 | 147.4267 | 6 | -1
2126 | RALO SIFONADO CILINDRICO, PVC, 100 X 40 MM, COM GRELHA REDONDA BRANCA | UN | 5 | 0 | 13.17 | 13.17 | 2.771 | 15.941 | 0 | 65.85 | 65.85 | 13.8548 | 79.7048 | 6 | -1
2127 | RALO SIFONADO, 15CMX15CM, ACABAMENTO CROMADO, CÓD,: 119-A, REF.: MOLDENOX OU EQUIVALENTE | UN | 5 | 0 | 26.34 | 26.34 | 5.5419 | 31.8819 | 0 | 131.7 | 131.7 | 27.7097 | 159.4097 | 6 | -1
2128 | RALO SINFONADO 100X40MM COM CAIXILHO | UN | 5 | 0 | 20.7 | 20.7 | 4.3553 | 25.0553 | 0 | 103.5 | 103.5 | 21.7764 | 125.2764 | 6 | -1
2129 | REDUCAO EXCENTRICA PVC, DN 100 X 50 MM, PARA ESGOTO PREDIAL | UN | 5 | 0 | 9.52 | 9.52 | 2.003 | 11.523 | 0 | 47.6 | 47.6 | 10.015 | 57.615 | 6 | -1
2130 | REDUCAO EXCENTRICA PVC, DN 100 X 75 MM, PARA ESGOTO PREDIAL | UN | 5 | 0 | 11.04 | 11.04 | 2.3228 | 13.3628 | 0 | 55.2 | 55.2 | 11.6141 | 66.8141 | 6 | -1
2131 | REDUCAO EXCENTRICA PVC, DN 75 X 50 MM, PARA ESGOTO PREDIAL | UN | 5 | 0 | 8.26 | 8.26 | 1.7379 | 9.9979 | 0 | 41.3 | 41.3 | 8.6895 | 49.9895 | 6 | -1
2132 | REGISTRO GAVETA BRUTO EM LATAO FORJADO, BITOLA 1 " (REF 1509) | UN | 5 | 0 | 54.99 | 54.99 | 11.5699 | 66.5599 | 0 | 274.95 | 274.95 | 57.8495 | 332.7995 | 6 | -1
2133 | REGISTRO GAVETA COM ACABAMENTO E CANOPLA CROMADOS, SIMPLES, BITOLA 1 " (REF 1509) | UN | 5 | 0 | 104.05 | 104.05 | 21.8921 | 125.9421 | 0 | 520.25 | 520.25 | 109.4606 | 629.7106 | 6 | -1
2134 | REGISTRO GAVETA BRUTO EM LATAO FORJADO, BITOLA 1 1/2 " (REF 1509) | UN | 5 | 0 | 94.63 | 94.63 | 19.9102 | 114.5402 | 0 | 473.15 | 473.15 | 99.5508 | 572.7008 | 6 | -1
2135 | REGISTRO GAVETA COM ACABAMENTO E CANOPLA CROMADOS, SIMPLES, BITOLA 1 1/2 " (REF 1509) | UN | 5 | 0 | 151.31 | 151.31 | 31.8356 | 183.1456 | 0 | 756.55 | 756.55 | 159.1781 | 915.7281 | 6 | -1
2136 | REGISTRO GAVETA BRUTO EM LATAO FORJADO, BITOLA 1 1/4 " (REF 1509) | UN | 5 | 0 | 74.95 | 74.95 | 15.7695 | 90.7195 | 0 | 374.75 | 374.75 | 78.8474 | 453.5974 | 6 | -1
2137 | REGISTRO GAVETA COM ACABAMENTO E CANOPLA CROMADOS, SIMPLES, BITOLA 1 1/4 " (REF 1509) | UN | 5 | 0 | 144.67 | 144.67 | 30.4386 | 175.1086 | 0 | 723.35 | 723.35 | 152.1928 | 875.5428 | 6 | -1
2138 | REGISTRO GAVETA BRUTO EM LATAO FORJADO, BITOLA 2 " (REF 1509) | UN | 5 | 0 | 131.8 | 131.8 | 27.7307 | 159.5307 | 0 | 659 | 659 | 138.6536 | 797.6536 | 6 | -1
2139 | REGISTRO GAVETA BRUTO EM LATAO FORJADO, BITOLA 3/4 " (REF 1509) | UN | 5 | 0 | 34.84 | 34.84 | 7.3303 | 42.1703 | 0 | 174.2 | 174.2 | 36.6517 | 210.8517 | 6 | -1
2140 | REGISTRO GAVETA 3/4" REF 1509-C - C/ CANOPLA ACAB CROMADO SIMPLES | UN | 5 | 0 | 63.5 | 63.5 | 13.3604 | 76.8604 | 0 | 317.5 | 317.5 | 66.802 | 384.302 | 6 | -1
2141 | REGISTRO PRESSAO BRUTO EM LATAO FORJADO, BITOLA 3/4 " (REF 1400) | UN | 5 | 0 | 27.95 | 27.95 | 5.8807 | 33.8307 | 0 | 139.75 | 139.75 | 29.4034 | 169.1534 | 6 | -1
2142 | REGISTRO PRESSAO COM ACABAMENTO E CANOPLA CROMADA, SIMPLES, BITOLA 3/4 " (REF 1416) | UN | 5 | 0 | 80.17 | 80.17 | 16.8678 | 97.0378 | 0 | 400.85 | 400.85 | 84.3388 | 485.1888 | 6 | -1
2143 | REPARO PARA TORNEIRA 1/2" OU 3/4" | UN | 5 | 0 | 40.25 | 40.25 | 8.4686 | 48.7186 | 0 | 201.25 | 201.25 | 42.343 | 243.593 | 6 | -1
2144 | REPARO PARA VALVULA DE DESCARGA 1"1/2 | UN | 5 | 0 | 56.3 | 56.3 | 11.8455 | 68.1455 | 0 | 281.5 | 281.5 | 59.2276 | 340.7276 | 6 | -1
2145 | SIFAO PLASTICO EXTENSIVEL UNIVERSAL, TIPO COPO | UN | 5 | 0 | 17.95 | 17.95 | 3.7767 | 21.7267 | 0 | 89.75 | 89.75 | 18.8834 | 108.6334 | 6 | -1
2146 | SIFÃO LADRÃO FAB.: 3P TECHNIK OU EQUIVALENTE | UN | 5 | 0 | 112.58 | 112.58 | 23.6868 | 136.2668 | 0 | 562.9 | 562.9 | 118.4342 | 681.3342 | 6 | -1
2147 | SIFAO PLASTICO TIPO COPO PARA TANQUE, 1.1/4 X 1.1/2 " | UN | 5 | 0 | 18.84 | 18.84 | 3.9639 | 22.8039 | 0 | 94.2 | 94.2 | 19.8197 | 114.0197 | 6 | -1
2148 | SUMIDOURO D. 180CM P. 600CM | UN | 1 | 0 | 5655.87 | 5655.87 | 1189.995 | 6845.865 | 0 | 5655.87 | 5655.87 | 1189.995 | 6845.865 | 1 | 0
2149 | SUPORTE DE APOIO PARA LAVATÓRIO EM AÇO INOX ESCOVADO CONFORME PADRÃO | UN | 5 | 0 | 385 | 385 | 81.004 | 466.004 | 0 | 1925 | 1925 | 405.02 | 2330.02 | 6 | -1
2150 | SUPORTE PARA DUCHA HIGIENICA | UN | 5 | 0 | 12.19 | 12.19 | 2.5648 | 14.7548 | 0 | 60.95 | 60.95 | 12.8239 | 73.7739 | 6 | -1
2151 | TAMPÃO PARA LAVATÓRIOS E TANQUES | UN | 5 | 0 | 2.69 | 2.69 | 0.56598 | 3.256 | 0 | 13.45 | 13.45 | 2.8299 | 16.2799 | 6 | -1
2152 | TANQUE DE LOUCA BRANCA, COM COLUNA, *30* L | UN | 5 | 0 | 571.28 | 571.28 | 120.1973 | 691.4773 | 0 | 2856.4 | 2856.4 | 600.9866 | 3457.3866 | 6 | -1
2153 | TANQUE DE LOUCA BRANCA, SUSPENSO, *20* L | UN | 5 | 0 | 419.45 | 419.45 | 88.2523 | 507.7023 | 0 | 2097.25 | 2097.25 | 441.2614 | 2538.5114 | 6 | -1
2154 | TE DE FERRO GALVANIZADO, DE 1" | UN | 5 | 0 | 24.11 | 24.11 | 5.0727 | 29.1827 | 0 | 120.55 | 120.55 | 25.3637 | 145.9137 | 6 | -1
2155 | TE DE FERRO GALVANIZADO, DE 2" | UN | 5 | 0 | 74.06 | 74.06 | 15.5822 | 89.6422 | 0 | 370.3 | 370.3 | 77.9111 | 448.2111 | 6 | -1
2156 | TE DE INSPECAO, PVC, 100 X 75 MM, SERIE NORMAL PARA ESGOTO PREDIAL | UN | 5 | 0 | 43.56 | 43.56 | 9.165 | 52.725 | 0 | 217.8 | 217.8 | 45.8251 | 263.6251 | 6 | -1
2157 | TE SOLDAVEL, PVC, 90 GRAUS, 25 MM, PARA AGUA FRIA PREDIAL (NBR 5648) | UN | 5 | 0 | 1.26 | 1.26 | 0.2651 | 1.5251 | 0 | 6.3 | 6.3 | 1.3255 | 7.6255 | 6 | -1
2158 | TE SOLDAVEL, PVC, 90 GRAUS, 32 MM, PARA AGUA FRIA PREDIAL (NBR 5648) | UN | 5 | 0 | 3.97 | 3.97 | 0.83529 | 4.8053 | 0 | 19.85 | 19.85 | 4.1764 | 24.0264 | 6 | -1
2159 | TE SOLDAVEL, PVC, 90 GRAUS, 40 MM, PARA AGUA FRIA PREDIAL (NBR 5648) | UN | 5 | 0 | 9.71 | 9.71 | 2.043 | 11.753 | 0 | 48.55 | 48.55 | 10.2149 | 58.7649 | 6 | -1
2160 | TE SOLDAVEL, PVC, 90 GRAUS,50 MM, PARA AGUA FRIA PREDIAL (NBR 5648) | UN | 5 | 0 | 10.15 | 10.15 | 2.1356 | 12.2856 | 0 | 50.75 | 50.75 | 10.6778 | 61.4278 | 6 | -1
2161 | TE SOLDAVEL, PVC, 90 GRAUS, 60 MM, PARA AGUA FRIA PREDIAL (NBR 5648) | UN | 5 | 0 | 32.57 | 32.57 | 6.8527 | 39.4227 | 0 | 162.85 | 162.85 | 34.2636 | 197.1136 | 6 | -1
2162 | TE SANITARIO, PVC, DN 100 X 100 MM, SERIE NORMAL, PARA ESGOTO PREDIAL | UN | 5 | 0 | 16.98 | 16.98 | 3.5726 | 20.5526 | 0 | 84.9 | 84.9 | 17.863 | 102.763 | 6 | -1
2163 | TE SANITARIO DE REDUCAO, PVC, DN 100 X 75 MM, SERIE NORMAL PARA ESGOTO PREDIAL | UN | 5 | 0 | 20.73 | 20.73 | 4.3616 | 25.0916 | 0 | 103.65 | 103.65 | 21.808 | 125.458 | 6 | -1
2164 | TE SANITARIO, PVC, DN 50 X 50 MM, SERIE NORMAL, PARA ESGOTO PREDIAL | UN | 5 | 0 | 7.97 | 7.97 | 1.6769 | 9.6469 | 0 | 39.85 | 39.85 | 8.3844 | 48.2344 | 6 | -1
2165 | TE SANITARIO, PVC, DN 75 X 50 MM, SERIE NORMAL PARA ESGOTO PREDIAL | UN | 5 | 0 | 15.85 | 15.85 | 3.3348 | 19.1848 | 0 | 79.25 | 79.25 | 16.6742 | 95.9242 | 6 | -1
2166 | TORNEIRA AUTOMATICA ELETRONICA REF.: DECALUX OU DOCOLTRONIC | UN | 5 | 0 | 579 | 579 | 121.8216 | 700.8216 | 0 | 2895 | 2895 | 609.108 | 3504.108 | 6 | -1
2167 | TORNEIRA AUTOMATICA HIDROMECANICA REF.: DECAMATIC OU PRESSMATIC | UN | 5 | 0 | 579 | 579 | 121.8216 | 700.8216 | 0 | 2895 | 2895 | 609.108 | 3504.108 | 6 | -1
2168 | TORNEIRA BOIA 3/4" | M | 5 | 0 | 64.52 | 64.52 | 13.575 | 78.095 | 0 | 322.6 | 322.6 | 67.875 | 390.475 | 6 | -1
2169 | TORNEIRA METALICA CROMADA DE PAREDE, PARA COZINHA, BICA MOVEL, COM AREJADOR, 1/2 " OU 3/4 " (REF 1167 / 1168) | UN | 5 | 0 | 116.72 | 116.72 | 24.5579 | 141.2779 | 0 | 583.6 | 583.6 | 122.7894 | 706.3894 | 6 | -1
2170 | TORNEIRA CURTA PARA BEBEDOURO 1146 | UN | 5 | 0 | 87.11 | 87.11 | 18.3279 | 105.4379 | 0 | 435.55 | 435.55 | 91.6397 | 527.1897 | 6 | -1
2171 | TORNEIRA DE PAREDE C/ AREJADOR LINHA TARGA, CÓD.: 11599, REF.: DECA OU EQUIVALENTE | UN | 5 | 0 | 130.98 | 130.98 | 27.5582 | 158.5382 | 0 | 654.9 | 654.9 | 137.791 | 792.691 | 6 | -1
2172 | TORNEIRA DE METAL AMARELO, PARA TANQUE / JARDIM, DE PAREDE, COM BICO PLASTICO, CANO CURTO, AREA EXTERNA, PADRAO POPULAR / USO GERAL, 1/2 " OU 3/4 " (REF 1128) | UN | 5 | 0 | 43.01 | 43.01 | 9.0493 | 52.0593 | 0 | 215.05 | 215.05 | 45.2465 | 260.2965 | 6 | -1
2173 | TORNEIRA PARA COZINHA DE MESA, TIPO BICA MÓVEL, LINHA TARGA, CÓD.: 1167.C40.CR, REF.: DECA OU EQUIVALENTE | UN | 5 | 0 | 133.41 | 133.41 | 28.0695 | 161.4795 | 0 | 667.05 | 667.05 | 140.3473 | 807.3973 | 6 | -1
2174 | TUBO FºGº Ø 2" | M | 5 | 0 | 95.3983 | 95.3983 | 20.0718 | 115.4701 | 0 | 476.9917 | 476.9917 | 100.359 | 577.3507 | 6 | -1
2175 | TUBO PVC SERIE NORMAL - ESGOTO PREDIAL DN 40 MM - NBR 5688 | M | 5 | 0 | 25.28 | 25.28 | 5.3189 | 30.5989 | 0 | 126.4 | 126.4 | 26.5946 | 152.9946 | 6 | -1
2176 | TUBO PVC SERIE NORMAL - ESGOTO PREDIAL DN 50 MM - NBR 5688 | M | 5 | 0 | 31.85 | 31.85 | 6.7012 | 38.5512 | 0 | 159.25 | 159.25 | 33.5062 | 192.7562 | 6 | -1
2177 | TUBO PVC SERIE NORMAL - ESGOTO PREDIAL DN 75 MM - NBR 5688 | M | 5 | 0 | 44.36 | 44.36 | 9.3333 | 53.6933 | 0 | 221.8 | 221.8 | 46.6667 | 268.4667 | 6 | -1
2178 | TUBO PVC SERIE NORMAL, DN 100 MM, PARA ESGOTO PREDIAL (NBR 5688) | M | 5 | 0 | 15.82 | 15.82 | 3.3285 | 19.1485 | 0 | 79.1 | 79.1 | 16.6426 | 95.7426 | 6 | -1
2179 | TUBO PVC SERIE NORMAL, DN 50 MM, PARA ESGOTO PREDIAL (NBR 5688) | M | 5 | 0 | 11.41 | 11.41 | 2.4007 | 13.8107 | 0 | 57.05 | 57.05 | 12.0033 | 69.0533 | 6 | -1
2180 | TUBO PVC, SOLDAVEL, DE 25 MM, AGUA FRIA (NBR-5648) | M | 5 | 0 | 4.37 | 4.37 | 0.91945 | 5.2894 | 0 | 21.85 | 21.85 | 4.5972 | 26.4472 | 6 | -1
2181 | TUBO PVC, SOLDAVEL, DE 32 MM, AGUA FRIA (NBR-5648) | M | 5 | 0 | 9.43 | 9.43 | 1.9841 | 11.4141 | 0 | 47.15 | 47.15 | 9.9204 | 57.0704 | 6 | -1
2182 | TUBO PVC, SOLDAVEL, DE 40 MM, AGUA FRIA (NBR-5648) | M | 5 | 0 | 14.81 | 14.81 | 3.116 | 17.926 | 0 | 74.05 | 74.05 | 15.5801 | 89.6301 | 6 | -1
2183 | TUBO PVC, SOLDAVEL, DE 50 MM, AGUA FRIA (NBR-5648) | M | 5 | 0 | 16.24 | 16.24 | 3.4169 | 19.6569 | 0 | 81.2 | 81.2 | 17.0845 | 98.2845 | 6 | -1
2184 | TUBO PVC, SOLDAVEL, DE 60 MM, AGUA FRIA (NBR-5648) | M | 5 | 0 | 26.72 | 26.72 | 5.6219 | 32.3419 | 0 | 133.6 | 133.6 | 28.1094 | 161.7094 | 6 | -1
2185 | UNIAO DE FERRO GALVANIZADO, COM ROSCA BSP, COM ASSENTO PLANO, DE 1" | UN | 5 | 0 | 37.13 | 37.13 | 7.8122 | 44.9422 | 0 | 185.65 | 185.65 | 39.0608 | 224.7108 | 6 | -1
2186 | UNIAO DE FERRO GALVANIZADO, COM ROSCA BSP, COM ASSENTO PLANO, DE 2" | UN | 5 | 0 | 113.7 | 113.7 | 23.9225 | 137.6225 | 0 | 568.5 | 568.5 | 119.6124 | 688.1124 | 6 | -1
2187 | UNIAO PVC, ROSCAVEL, 1", AGUA FRIA PREDIAL | UN | 5 | 0 | 19.88 | 19.88 | 4.1828 | 24.0628 | 0 | 99.4 | 99.4 | 20.9138 | 120.3138 | 6 | -1
2188 | UNIAO PVC, ROSCAVEL 1/2", AGUA FRIA PREDIAL | UN | 5 | 0 | 7.09 | 7.09 | 1.4917 | 8.5817 | 0 | 35.45 | 35.45 | 7.4587 | 42.9087 | 6 | -1
2189 | UNIAO PVC, ROSCAVEL 2", AGUA FRIA PREDIAL | UN | 5 | 0 | 107.76 | 107.76 | 22.6727 | 130.4327 | 0 | 538.8 | 538.8 | 113.3635 | 652.1635 | 6 | -1
2190 | UNIAO PVC, ROSCAVEL, 3/4", AGUA FRIA PREDIAL | UN | 5 | 0 | 8.91 | 8.91 | 1.8747 | 10.7847 | 0 | 44.55 | 44.55 | 9.3733 | 53.9233 | 6 | -1
2191 | UNIAO PVC, SOLDAVEL, 25 MM, PARA AGUA FRIA PREDIAL | UN | 5 | 0 | 8.41 | 8.41 | 1.7695 | 10.1795 | 0 | 42.05 | 42.05 | 8.8473 | 50.8973 | 6 | -1
2192 | UNIAO PVC, SOLDAVEL, 32 MM, PARA AGUA FRIA PREDIAL | UN | 5 | 0 | 14.16 | 14.16 | 2.9793 | 17.1393 | 0 | 70.8 | 70.8 | 14.8963 | 85.6963 | 6 | -1
2193 | UNIAO PVC, SOLDAVEL, 40 MM, PARA AGUA FRIA PREDIAL | UN | 5 | 0 | 27.23 | 27.23 | 5.7292 | 32.9592 | 0 | 136.15 | 136.15 | 28.646 | 164.796 | 6 | -1
2194 | UNIAO PVC, SOLDAVEL, 50 MM, PARA AGUA FRIA PREDIAL | UN | 5 | 0 | 29.08 | 29.08 | 6.1184 | 35.1984 | 0 | 145.4 | 145.4 | 30.5922 | 175.9922 | 6 | -1
2195 | UNIAO PVC, SOLDAVEL, 60 MM, PARA AGUA FRIA PREDIAL | UN | 5 | 0 | 75.65 | 75.65 | 15.9168 | 91.5668 | 0 | 378.25 | 378.25 | 79.5838 | 457.8338 | 6 | -1
2196 | VÁLVULA DE DESCARGA HYDRA DUO 1/4", CÓD.: 2545C114, REF.: DECA OU EQUIVALENTE | UN | 5 | 0 | 278.76 | 278.76 | 58.6511 | 337.4111 | 0 | 1393.8 | 1393.8 | 293.2555 | 1687.0555 | 6 | -1
2197 | VÁLVULA DE ESCOAMENTO PARA PIA DE COZINHA CÓD.: 1602C, REF.:DECA OU EQUIVALENTE | UN | 5 | 0 | 57.42 | 57.42 | 12.0812 | 69.5012 | 0 | 287.1 | 287.1 | 60.4058 | 347.5058 | 6 | -1
2198 | VALVULA DE ESFERA BRUTA EM BRONZE, BITOLA 1 1/4 " (REF 1552-B) | UN | 5 | 0 | 115 | 115 | 24.196 | 139.196 | 0 | 575 | 575 | 120.98 | 695.98 | 6 | -1
2199 | VALVULA DE ESFERA BRUTA EM BRONZE, BITOLA 1 " (REF 1552-B) | UN | 5 | 0 | 77.16 | 77.16 | 16.2345 | 93.3945 | 0 | 385.8 | 385.8 | 81.1723 | 466.9723 | 6 | -1
2200 | VALVULA DE ESFERA BRUTA EM BRONZE, BITOLA 1 1/2 " (REF 1552-B) | UN | 5 | 0 | 138.58 | 138.58 | 29.1572 | 167.7372 | 0 | 692.9 | 692.9 | 145.7862 | 838.6862 | 6 | -1
2201 | VALVULA DE ESFERA BRUTA EM BRONZE, BITOLA 2 " (REF 1552-B) | UN | 5 | 0 | 213.69 | 213.69 | 44.9604 | 258.6504 | 0 | 1068.45 | 1068.45 | 224.8019 | 1293.2519 | 6 | -1
2202 | VALVULA DE ESFERA BRUTA EM BRONZE, BITOLA 3/4 " (REF 1552-B) | UN | 5 | 0 | 57.15 | 57.15 | 12.0244 | 69.1744 | 0 | 285.75 | 285.75 | 60.1218 | 345.8718 | 6 | -1
2203 | VALVULA DE RETENÇÃO 2" SOLDÁVEL EM PVC | M | 5 | 0 | 84.5 | 84.5 | 17.7788 | 102.2788 | 0 | 422.5 | 422.5 | 88.894 | 511.394 | 6 | -1
2204 | VÁLVULA DE RETENÇÃO PARA ESGOTO SERIE NORMAL 100MM | UN | 5 | 0 | 74.93 | 74.93 | 15.7653 | 90.6953 | 0 | 374.65 | 374.65 | 78.8264 | 453.4764 | 6 | -1
2205 | VALVULA DESCARGA 1"1/2 C/ REGISTRO - ACABAMENTO EM METAL CROMADO | UN | 5 | 0 | 340.18 | 340.18 | 71.5739 | 411.7539 | 0 | 1700.9 | 1700.9 | 357.8694 | 2058.7694 | 6 | -1
2206 | VALVULA DE DESCARGA EM METAL CROMADO PARA MICTORIO COM ACIONAMENTO POR PRESSAO E FECHAMENTO AUTOMATICO | UN | 5 | 0 | 375.5 | 375.5 | 79.0052 | 454.5052 | 0 | 1877.5 | 1877.5 | 395.026 | 2272.526 | 6 | -1
2207 | VALVULA EM METAL CROMADO PARA PIA AMERICANA 3.1/2 X 1.1/2 " | UN | 5 | 0 | 89.44 | 89.44 | 18.8182 | 108.2582 | 0 | 447.2 | 447.2 | 94.0909 | 541.2909 | 6 | -1
2208 | VALVULA EM PLASTICO BRANCO PARA TANQUE 1.1/4 " X 1.1/2 ", SEM UNHO E SEM LADRAO | UN | 5 | 0 | 7.18 | 7.18 | 1.5107 | 8.6907 | 0 | 35.9 | 35.9 | 7.5534 | 43.4534 | 6 | -1
2209 | VALVULA EM PLASTICO CROMADO PARA LAVATORIO 1 ", SEM UNHO, COM LADRAO | UN | 5 | 0 | 10.24 | 10.24 | 2.1545 | 12.3945 | 0 | 51.2 | 51.2 | 10.7725 | 61.9725 | 6 | -1
2210 | ANEL DE VEDACAO, PVC FLEXIVEL, 100 MM, PARA SAIDA DE BACIA / VASO SANITARIO | UN | 5 | 0 | 12.64 | 12.64 | 2.6595 | 15.2995 | 0 | 63.2 | 63.2 | 13.2973 | 76.4973 | 6 | -1
3001 | ACIONADOR MANUAL PADRÃO | UN | 5 | 0 | 101.77 | 101.77 | 21.4124 | 123.1824 | 0 | 508.85 | 508.85 | 107.062 | 615.912 | 6 | -1
3002 | AVISADORES AUDIO-VISUAL PADRÃO | UN | 5 | 0 | 107.44 | 107.44 | 22.6054 | 130.0454 | 0 | 537.2 | 537.2 | 113.0269 | 650.2269 | 6 | -1
3003 | BOMBA HIDRÁULICA ATÉ 10 CV | UN | 1 | 0 | 9839.44 | 9839.44 | 2070.2182 | 11909.6582 | 0 | 9839.44 | 9839.44 | 2070.2182 | 11909.6582 | 1 | 0
3004 | BOMBA HIDRÁULICA JOCKEY ATÉ 5 CV | UN | 1 | 0 | 4849.9 | 4849.9 | 1020.419 | 5870.319 | 0 | 4849.9 | 4849.9 | 1020.419 | 5870.319 | 1 | 0
3005 | CABO PAR TRANÇADO BLINDADO #1,5MM (PARA LAÇO DE DETECÇÃO) | M | 128 | 0 | 3.75 | 3.75 | 0.789 | 4.539 | 0 | 480 | 480 | 100.992 | 580.992 | 154 | -26
3006 | CABO PAR TRANÇADO BLINDADO #2,5MM (PARA LAÇO DE COMANDO) | M | 128 | 0 | 4.95 | 4.95 | 1.0415 | 5.9915 | 0 | 633.6 | 633.6 | 133.3094 | 766.9094 | 154 | -26
3007 | CAIXA DE INCÊNDIO | UN | 5 | 0 | 302.11 | 302.11 | 63.5639 | 365.6739 | 0 | 1510.55 | 1510.55 | 317.8197 | 1828.3697 | 6 | -1
3008 | CENTRAL DE ALARME DE INCÊNDIO | UN | 2 | 0 | 355.5 | 355.5 | 74.7972 | 430.2972 | 0 | 711 | 711 | 149.5944 | 860.5944 | 2 | 0
3009 | CHAVE DUPLA PARA CONEXOES TIPO STORZ, ENGATE RAPIDO 1 1/2" X 2 1/2", EM LATAO, PARA INSTALACAO PREDIAL COMBATE A INCENDIO | UN | 14 | 0 | 19.04 | 19.04 | 4.006 | 23.046 | 0 | 266.56 | 266.56 | 56.0842 | 322.6442 | 16 | -2
3010 | DEMARCAÇÃO DE PISO PARA EXTINTORES | M2 | 9 | 0 | 15 | 15 | 3.156 | 18.156 | 0 | 135 | 135 | 28.404 | 163.404 | 11 | -2
3011 | DETECTOR DE FUMAÇA | UN | 22 | 0 | 164.27 | 164.27 | 34.5624 | 198.8324 | 0 | 3613.94 | 3613.94 | 760.373 | 4374.313 | 26 | -4
3012 | DETECTOR TERMOVELOCIMÉTRICO | UN | 22 | 0 | 148.5 | 148.5 | 31.2444 | 179.7444 | 0 | 3267 | 3267 | 687.3768 | 3954.3768 | 26 | -4
3013 | ESGUICHO TIPO JATO SOLIDO, EM LATAO, ENGATE RAPIDO 2 1/2" X 16 MM, PARA MANGUEIRA EM INSTALACAO PREDIAL COMBATE A INCENDIO | UN | 22 | 0 | 118.09 | 118.09 | 24.8461 | 142.9361 | 0 | 2597.98 | 2597.98 | 546.615 | 3144.595 | 26 | -4
3014 | EXTINTOR DE INCENDIO PORTATIL COM CARGA DE AGUA PRESSURIZADA DE 10 L, CLASSE A | UN | 22 | 0 | 245 | 245 | 51.548 | 296.548 | 0 | 5390 | 5390 | 1134.056 | 6524.056 | 26 | -4
3015 | EXTINTOR DE INCENDIO PORTATIL COM CARGA DE PO QUIMICO SECO (PQS) DE 8 KG, CLASSE BC | UN | 22 | 0 | 333.84 | 333.84 | 70.2399 | 404.0799 | 0 | 7344.48 | 7344.48 | 1545.2786 | 8889.7586 | 26 | -4
3016 | EXTINTOR DE INCENDIO PORTATIL COM CARGA DE GAS CARBONICO CO2 DE 4 KG, CLASSE BC | UN | 14 | 0 | 775.38 | 775.38 | 163.14 | 938.52 | 0 | 10855.32 | 10855.32 | 2283.9593 | 13139.2793 | 16 | -2
3017 | EXTINTOR DE INCENDIO PORTATIL COM CARGA DE GAS CARBONICO CO2 DE 6 KG, CLASSE BC | UN | 14 | 0 | 840 | 840 | 176.736 | 1016.736 | 0 | 11760 | 11760 | 2474.304 | 14234.304 | 16 | -2
3018 | EXTINTOR DE INCENDIO PORTATIL COM CARGA DE PO QUIMICO SECO (PQS) DE 6 KG, CLASSE BC | UN | 22 | 0 | 280 | 280 | 58.912 | 338.912 | 0 | 6160 | 6160 | 1296.064 | 7456.064 | 26 | -4
3019 | HIDRANTE DE RECALQUE COMPLETO | UN | 1 | 0 | 2336.36 | 2336.36 | 491.5701 | 2827.9301 | 0 | 2336.36 | 2336.36 | 491.5701 | 2827.9301 | 1 | 0
3020 | MANGUEIRA DE INCENDIO, TIPO 1, DE 1 1/2", COMPRIMENTO = 15 M, TECIDO EM FIO DE POLIESTER E TUBO INTERNO EM BORRACHA SINTETICA, COM UNIOES ENGATE RAPIDO | UN | 9 | 0 | 415 | 415 | 87.316 | 502.316 | 0 | 3735 | 3735 | 785.844 | 4520.844 | 11 | -2
3021 | MANGUEIRA DE INCENDIO, TIPO 1, DE 1 1/2", COMPRIMENTO = 30 M, TECIDO EM FIO DE POLIESTER E TUBO INTERNO EM BORRACHA SINTETICA, COM UNIOES ENGATE RAPIDO | UN | 9 | 0 | 680.02 | 680.02 | 143.0762 | 823.0962 | 0 | 6120.18 | 6120.18 | 1287.6859 | 7407.8659 | 11 | -2
3022 | MANÔMETRO | UN | 1 | 0 | 114.55 | 114.55 | 24.1013 | 138.6513 | 0 | 114.55 | 114.55 | 24.1013 | 138.6513 | 1 | 0
3023 | PORTA CORTA-FOGO PARA SAIDA DE EMERGENCIA, COM FECHADURA, VAO LUZ DE 90 X 210 CM, CLASSE P-90 (NBR 11742) | UN | 2 | 0 | 1369.37 | 1369.37 | 288.1154 | 1657.4854 | 0 | 2738.74 | 2738.74 | 576.2309 | 3314.9709 | 2 | 0
3024 | PRESSOSTATO | UN | 1 | 0 | 165.04 | 165.04 | 34.7244 | 199.7644 | 0 | 165.04 | 165.04 | 34.7244 | 199.7644 | 1 | 0
3025 | REGISTRO DE ESFERA BRONZE D=25MM | UN | 1 | 0 | 83.88 | 83.88 | 17.6484 | 101.5284 | 0 | 83.88 | 83.88 | 17.6484 | 101.5284 | 1 | 0
3026 | REGISTRO GAVETA BRONZE D=25MM | UN | 1 | 0 | 83.05 | 83.05 | 17.4737 | 100.5237 | 0 | 83.05 | 83.05 | 17.4737 | 100.5237 | 1 | 0
3027 | REGISTRO GAVETA BRONZE D=80MM | UN | 1 | 0 | 316.83 | 316.83 | 66.661 | 383.491 | 0 | 316.83 | 316.83 | 66.661 | 383.491 | 1 | 0
3028 | SPRINKLER TIPO PENDENTE, BULBO VERMELHO DE RESPOSTA RAPIDA, 68 GRAUS CELSIUS, ACABAMENTO CROMADO, D = 20 MM (3/4") | UN | 5 | 0 | 55.99 | 55.99 | 11.7803 | 67.7703 | 0 | 279.95 | 279.95 | 58.9015 | 338.8515 | 6 | -1
3029 | TANQUE DE PRESSÃO PARA REDE DE HIDRANTES | UN | 2 | 0 | 868 | 868 | 182.6272 | 1050.6272 | 0 | 1736 | 1736 | 365.2544 | 2101.2544 | 2 | 0
3030 | VÁLVULA DE RETENÇÃO PARA HIDRANTE DE RECALQUE | UN | 2 | 0 | 470.06 | 470.06 | 98.9006 | 568.9606 | 0 | 940.12 | 940.12 | 197.8012 | 1137.9212 | 2 | 0
3031 | VÁLVULA DE RETENÇÃO VERTICAL EM BRONZE | UN | 2 | 0 | 799.83 | 799.83 | 168.2842 | 968.1142 | 0 | 1599.66 | 1599.66 | 336.5685 | 1936.2285 | 2 | 0
4001 | ABRAÇADEIRA BC-1 | UN | 171 | 0 | 0.26 | 0.26 | 0.054704 | 0.3147 | 0 | 44.46 | 44.46 | 9.3544 | 53.8144 | 204 | -33
4002 | ACESSÓRIOS PARA FIXAÇÃO DE ELETRODUTOS, COMPOSTO DE ABRAÇADEIRAS TIPO CHAVETA COM CUNHA DE APERTO, VERGALHÃO COM ROSCA, CHUMBADORES, PORCAS, ARRUELAS | VB | 426 | 0 | 0.61 | 0.61 | 0.12834 | 0.73834 | 0 | 259.86 | 259.86 | 54.6745 | 314.5345 | 510 | -84
4003 | ACESSÓRIOS, MIUDEZAS E SERVIÇOS DIVERSOS (CANALETAS DE PVC DE RECORTE ABERTO, BORNES DE ENTRADA E SAIDA DO QUADRO COM BITOLAS ADEQUADAS AOS CIRCUITOS DE ENTRADA E SAÍDA, BARRAMENTOS DE NEUTRO E TERRA PARA AS CORRENTES NOMINAS MÍNIMAS DEFINIDAS PARA O DISJUNTOR GERAL DO QUADRO, IDENTIFICAÇÃO DO QUADRO POR MEIO DE PLAQUETAS ACRÍLICAS, ANILHAS E TERMINAIS EM TODOS OS CABOS, PORTA PROJETO E FORNECIMENTO DO PROJETO IMPRESSO, E ETC) | VB | 5 | 0 | 944.15 | 944.15 | 198.6492 | 1142.7992 | 0 | 4720.75 | 4720.75 | 993.2458 | 5713.9958 | 6 | -1
4004 | ACESSÓRIOS, MIUDEZAS E SERVIÇOS DIVERSOS (PROJETO, PLAQUETAS, IDENTIFICAÇÃO E ETC) | VB | 214 | 0 | 0.94 | 0.94 | 0.19778 | 1.1378 | 0 | 201.16 | 201.16 | 42.3241 | 243.4841 | 256 | -42
4005 | ELETROCALHA LISA COM TAMPA 100X50MM | UN | 5 | 0 | 36.68 | 36.68 | 7.7175 | 44.3975 | 0 | 183.4 | 183.4 | 38.5874 | 221.9874 | 6 | -1
4006 | ADAPTADOR PARA TOMADA ELÉTRICA PADRÃO NBR 14136 | UN | 65 | 0 | 6.24 | 6.24 | 1.3129 | 7.5529 | 0 | 405.6 | 405.6 | 85.3382 | 490.9382 | 78 | -13
4007 | ALARME VISUAL | UN | 5 | 0 | 629.1 | 629.1 | 132.3626 | 761.4626 | 0 | 3145.5 | 3145.5 | 661.8132 | 3807.3132 | 6 | -1
4008 | ANEL GUIA AGS 1 | UN | 5 | 0 | 2.46 | 2.46 | 0.51758 | 2.9776 | 0 | 12.3 | 12.3 | 2.5879 | 14.8879 | 6 | -1
4009 | ANEL GUIA AGS-1 EM FERRO GALVANIZADO COM ROSCA SOBERBA | UN | 5 | 0 | 0.98 | 0.98 | 0.20619 | 1.1862 | 0 | 4.9 | 4.9 | 1.031 | 5.931 | 6 | -1
4010 | ARAME GALVANIZADO 12 BWG, D = 2,76 MM (0,048 KG/M) OU 14 BWG, D = 2,11 MM (0,026 KG/M) | KG | 298 | 0 | 16.48 | 16.48 | 3.4674 | 19.9474 | 0 | 4911.04 | 4911.04 | 1033.2828 | 5944.3228 | 357 | -59
4011 | ARAME GUIA | KG | 5 | 0 | 10.9 | 10.9 | 2.2934 | 13.1934 | 0 | 54.5 | 54.5 | 11.4668 | 65.9668 | 6 | -1
4012 | ARREMATE DE PISO PARA CAIXA DUPLA STD DE NÍVEL REFERÊNCIA: DT 71726.00 DUTOTEC OU EQUIVALENTE; | UN | 5 | 0 | 10.4 | 10.4 | 2.1882 | 12.5882 | 0 | 52 | 52 | 10.9408 | 62.9408 | 6 | -1
4013 | BARRAMENTO DE COBRE PARA ATERRAMENTO. | UN | 5 | 0 | 439 | 439 | 92.3656 | 531.3656 | 0 | 2195 | 2195 | 461.828 | 2656.828 | 6 | -1
4014 | BARRAMENTO TIPO PENTE MONOFÁSICO CORRENTE NOMINAL 36A, PARA DOZE CIRCUITOS | UN | 5 | 0 | 21.79 | 21.79 | 4.5846 | 26.3746 | 0 | 108.95 | 108.95 | 22.9231 | 131.8731 | 6 | -1
4015 | BARRAMENTO TIPO PENTE TRIFÁSICO CORRENTE NOMINAL 80A, PARA DOZE CIRCUITOS | UN | 5 | 0 | 38.73 | 38.73 | 8.1488 | 46.8788 | 0 | 193.65 | 193.65 | 40.744 | 234.394 | 6 | -1
4016 | BASE DE ALUMÍNIO PARA MASTRO DE Ø1.1/2", COM 4 FUROS, PARAFUSOS, ARRUELAS E PORCAS, (TEL-065 OU EQUIVALENTE) | CJ | 5 | 0 | 37.4 | 37.4 | 7.869 | 45.269 | 0 | 187 | 187 | 39.3448 | 226.3448 | 6 | -1
4017 | BATERIA SELADA GEL ESTACIONÁRIA 05 AH 12 V | UN | 1 | 0 | 72.87 | 72.87 | 15.3318 | 88.2018 | 0 | 72.87 | 72.87 | 15.3318 | 88.2018 | 1 | 0
4018 | BATERIA SELADA GEL ESTACIONÁRIA 07 AH 12 V | UN | 80.8 | 0 | 129.99 | 129.99 | 27.3499 | 157.3399 | 0 | 10503.192 | 10503.192 | 2209.8716 | 12713.0636 | 5 | 75.8
4019 | BATERIA SELADA GEL ESTACIONÁRIA 09 AH 12 V | UN | 183.6 | 0 | 149 | 149 | 31.3496 | 180.3496 | 0 | 27356.4 | 27356.4 | 5755.7866 | 33112.1866 | 17 | 166.6
4020 | BATERIA SELADA GEL ESTACIONÁRIA 18 AH 12 V | UN | 55.8 | 0 | 179.95 | 179.95 | 37.8615 | 217.8115 | 0 | 10041.21 | 10041.21 | 2112.6706 | 12153.8806 | 33 | 22.8
4021 | BATERIA SELADA GEL ESTACIONÁRIA 20 AH 12 V | UN | 1 | 0 | 219.9 | 219.9 | 46.267 | 266.167 | 0 | 219.9 | 219.9 | 46.267 | 266.167 | 1 | 0
4022 | BATERIA SELADA GEL ESTACIONÁRIA 26 AH 12 V | UN | 43.4 | 0 | 309.99 | 309.99 | 65.2219 | 375.2119 | 0 | 13453.566 | 13453.566 | 2830.6303 | 16284.1963 | 13 | 30.4
4023 | BATERIA SELADA GEL ESTACIONÁRIA 36 AH 12 V | UN | 8 | 0 | 259.99 | 259.99 | 54.7019 | 314.6919 | 0 | 2079.92 | 2079.92 | 437.6152 | 2517.5352 | 13 | -5
4024 | BATERIA SELADA GEL ESTACIONÁRIA 33 AH 12 V | UN | 19.6 | 0 | 238.04 | 238.04 | 50.0836 | 288.1236 | 0 | 4665.584 | 4665.584 | 981.6389 | 5647.2229 | 25 | -5.4
4025 | BATERIA SELADA GEL ESTACIONÁRIA 40 AH 12 V | UN | 69.3 | 0 | 643 | 643 | 135.2872 | 778.2872 | 0 | 44559.9 | 44559.9 | 9375.403 | 53935.303 | 66 | 3.3
4026 | BATERIA SELADA GEL ESTACIONÁRIA 45 AH 12 V | UN | 41.2 | 0 | 699.5 | 699.5 | 147.1748 | 846.6748 | 0 | 28819.4 | 28819.4 | 6063.6018 | 34883.0018 | 3 | 38.2
4027 | BATERIA SELADA GEL ESTACIONÁRIA 50 AH 12 V | UN | 5 | 0 | 309.99 | 309.99 | 65.2219 | 375.2119 | 0 | 1549.95 | 1549.95 | 326.1095 | 1876.0595 | 1 | 4
4028 | BATERIA SELADA GEL ESTACIONÁRIA 55 AH 12 V | UN | 8.4 | 0 | 318.59 | 318.59 | 67.0313 | 385.6213 | 0 | 2676.156 | 2676.156 | 563.0632 | 3239.2192 | 3 | 5.4
4029 | BATERIA SELADA GEL ESTACIONÁRIA 60 AH 12 V | UN | 5 | 0 | 1231.9 | 1231.9 | 259.1918 | 1491.0918 | 0 | 6159.5 | 6159.5 | 1295.9588 | 7455.4588 | 1 | 4
4030 | BATERIA SELADA GEL ESTACIONÁRIA 65 AH 12 V | UN | 15.6 | 0 | 349.97 | 349.97 | 73.6337 | 423.6037 | 0 | 5459.532 | 5459.532 | 1148.6855 | 6608.2175 | 5 | 10.6
4031 | BATERIA SELADA GEL ESTACIONÁRIA 100 AH 12 V | UN | 17.6 | 0 | 503.22 | 503.22 | 105.8775 | 609.0975 | 0 | 8856.672 | 8856.672 | 1863.4438 | 10720.1158 | 1 | 16.6
4032 | BATERIA PARA GRUPO GERADOR 180 AH 12V | UN | 1 | 0 | 1069.9 | 1069.9 | 225.107 | 1295.007 | 0 | 1069.9 | 1069.9 | 225.107 | 1295.007
4033 | SOQUETE DE PORCELANA BASE E27, FIXO DE TETO, PARA LAMPADAS | UN | 65 | 0 | 2.98 | 2.98 | 0.62699 | 3.607 | 0 | 193.7 | 193.7 | 40.7545 | 234.4545 | 11 | 54
4034 | BORNES DE DISTRIBUIÇÃO UNIPOLARES PARA ALIMENTAÇÃO DE BARRAMENTOS, IN=250A E TENSÃO NOMINAL DE 600V. | UN | 5 | 0 | 326.56 | 326.56 | 68.7082 | 395.2682 | 0 | 1632.8 | 1632.8 | 343.5411 | 1976.3411 | 3 | 2
4035 | BORNES DE LIGAÇÃO UNIPOLARES PARA ALIMENTAÇÃO DE BARRAMENTOS, IN=160A E TENSÃO NOMINAL DE 600V. | UN | 5 | 0 | 64.28 | 64.28 | 13.5245 | 77.8045 | 0 | 321.4 | 321.4 | 67.6226 | 389.0226 | 78 | -73
4036 | BORNES DE LIGAÇÃO UNIPOLARES PARA ALIMENTAÇÃO DE BARRAMENTOS, IN=80A E TENSÃO NOMINAL DE 600V. | UN | 5 | 0 | 64.28 | 64.28 | 13.5245 | 77.8045 | 0 | 321.4 | 321.4 | 67.6226 | 389.0226 | 6 | -1
4037 | BORNES UNIVERSAIS PASSANTES DE 2,5MM² | UN | 5 | 0 | 6.4 | 6.4 | 1.3466 | 7.7466 | 0 | 32 | 32 | 6.7328 | 38.7328 | 6 | -1
4038 | BOTÃO DUPLO, LINHA MODULAR, 1NA+1NF, NA COR VERDE (LIGA), NA COR VERMELHA (DESLIGA) COM ILUMINAÇÃO EMBUTIDA | UN | 5 | 0 | 54.4 | 54.4 | 11.4458 | 65.8458 | 0 | 272 | 272 | 57.2288 | 329.2288 | 6 | -1
4039 | BOTÃO DUPLO, LINHA MODULAR, 1NA+1NF, NA COR VERDE (LIGA), NA COR VERMELHA (DESLIGA) COM LED INTEGRADO | UN | 5 | 0 | 54.4 | 54.4 | 11.4458 | 65.8458 | 0 | 272 | 272 | 57.2288 | 329.2288 | 6 | -1
4040 | BOTOEIRA TIPO ACIONADOR DE BOMBA DE INCÊNDIO | UN | 5 | 0 | 89 | 89 | 18.7256 | 107.7256 | 0 | 445 | 445 | 93.628 | 538.628 | 6 | -1
4041 | CABO DE COBRE, FLEXIVEL, CLASSE 4 OU 5, ISOLACAO EM PVC/A, ANTICHAMA BWF-B, 1 CONDUTOR, 450/750 V, SECAO NOMINAL 2,5 MM2 | M | 426 | 0 | 2.05 | 2.05 | 0.43132 | 2.4813 | 0 | 873.3 | 873.3 | 183.7423 | 1057.0423 | 6 | 420
4042 | CABO DE COBRE, FLEXIVEL, CLASSE 4 OU 5, ISOLACAO EM PVC/A, ANTICHAMA BWF-B, 1 CONDUTOR, 450/750 V, SECAO NOMINAL 2,5 MM2 | M | 17 | 0 | 2.05 | 2.05 | 0.43132 | 2.4813 | 0 | 34.85 | 34.85 | 7.3324 | 42.1824 | 6 | 11
4043 | CABO DE COBRE, FLEXIVEL, CLASSE 4 OU 5, ISOLACAO EM PVC/A, ANTICHAMA BWF-B, 1 CONDUTOR, 450/750 V, SECAO NOMINAL 4 MM2 | M | 9 | 0 | 3.4 | 3.4 | 0.71536 | 4.1154 | 0 | 30.6 | 30.6 | 6.4382 | 37.0382 | 510 | -501
4044 | CABO DE COBRE, FLEXIVEL, CLASSE 4 OU 5, ISOLACAO EM PVC/A, ANTICHAMA BWF-B, 1 CONDUTOR, 450/750 V, SECAO NOMINAL 6 MM2 | M | 43 | 0 | 4.89 | 4.89 | 1.0289 | 5.9189 | 0 | 210.27 | 210.27 | 44.2408 | 254.5108 | 21 | 22
4045 | CABO DE COBRE, FLEXIVEL, CLASSE 4 OU 5, ISOLACAO EM PVC/A, ANTICHAMA BWF-B, 1 CONDUTOR, 450/750 V, SECAO NOMINAL 10 MM2 | M | 17 | 0 | 9.34 | 9.34 | 1.9651 | 11.3051 | 0 | 158.78 | 158.78 | 33.4073 | 192.1873 | 11 | 6
4046 | CABO DE COBRE, FLEXIVEL, CLASSE 4 OU 5, ISOLACAO EM PVC/A, ANTICHAMA BWF-B, 1 CONDUTOR, 450/750 V, SECAO NOMINAL 16 MM2 | M | 17 | 0 | 13.34 | 13.34 | 2.8067 | 16.1467 | 0 | 226.78 | 226.78 | 47.7145 | 274.4945 | 51 | -34
4047 | CABO DE COBRE FLEXÍVEL ISOLAMENTO ANTI-CHAMA 450/750V,25MM², COR VERDE | M | 14 | 0 | 11.3 | 11.3 | 2.3775 | 13.6775 | 0 | 158.2 | 158.2 | 33.2853 | 191.4853 | 21 | -7
4048 | CABO DE COBRE FLEXÍVEL ISOLAMENTO ANTI-CHAMA 450/750V,35MM², COR VERDE | M | 43 | 0 | 16.97 | 16.97 | 3.5705 | 20.5405 | 0 | 729.71 | 729.71 | 153.531 | 883.241 | 21 | 22
4049 | CABO DE COBRE FLEXÍVEL ISOLAMENTO ANTI-CHAMA 450/750V,50MM², COR VERDE | M | 43 | 0 | 33.9 | 33.9 | 7.1326 | 41.0326 | 0 | 1457.7 | 1457.7 | 306.7001 | 1764.4001 | 16 | 27
4050 | CABO DE COBRE NU 10 MM2 MEIO-DURO | M | 14 | 0 | 9.66 | 9.66 | 2.0325 | 11.6925 | 0 | 135.24 | 135.24 | 28.4545 | 163.6945 | 51 | -37
4051 | CABO DE COBRE NU 50 MM2 MEIO-DURO | M | 7 | 0 | 48.32 | 48.32 | 10.1665 | 58.4865 | 0 | 338.24 | 338.24 | 71.1657 | 409.4057 | 51 | -44
4052 | CABO DE COBRE NU 16 MM2 MEIO-DURO | M | 14 | 0 | 16.16 | 16.16 | 3.4001 | 19.5601 | 0 | 226.24 | 226.24 | 47.6009 | 273.8409 | 16 | -2
4053 | CABO DE COBRE NU 35 MM2 MEIO-DURO | M | 43 | 0 | 33.92 | 33.92 | 7.1368 | 41.0568 | 0 | 1458.56 | 1458.56 | 306.881 | 1765.441 | 8 | 35
4054 | CABO DE COBRE, RIGIDO, CLASSE 2, ISOLACAO EM PVC/A, ANTICHAMA BWF-B, 1 CONDUTOR, 450/750 V, SECAO NOMINAL 1,5 MM2 | M | 22 | 0 | 1.41 | 1.41 | 0.29666 | 1.7067 | 0 | 31.02 | 31.02 | 6.5266 | 37.5466 | 16 | 6
4055 | CABO DE COBRE, FLEXIVEL, CLASSE 4 OU 5, ISOLACAO EM PVC/A, ANTICHAMA BWF-B, COBERTURA PVC-ST1, ANTICHAMA BWF-B, 1 CONDUTOR, 0,6/1 KV, SECAO NOMINAL 2,5 MM2 | M | 22 | 0 | 2.43 | 2.43 | 0.51127 | 2.9413 | 0 | 53.46 | 53.46 | 11.248 | 64.708 | 51 | -29
4056 | CABO DE COBRE UNIPOLAR 35 MM2, BLINDADO, ISOLACAO 12/20 KV EPR, COBERTURA EM PVC | M | 22 | 0 | 98.07 | 98.07 | 20.6339 | 118.7039 | 0 | 2157.54 | 2157.54 | 453.9464 | 2611.4864 | 26 | -4
4057 | CABO FLEXIVEL LIVRE DE HALOGÊNIOS ISOLADO EM DUPLA CAMADA DE TERMOPLÁSTICO POLIOLEFÍNICO, 0,6/1KV, 10,0MM² | M | 5 | 0 | 4.56 | 4.56 | 0.95942 | 5.5194 | 0 | 22.8 | 22.8 | 4.7971 | 27.5971 | 26 | -21
4058 | CABO FLEXIVEL LIVRE DE HALOGÊNIOS ISOLADO EM DUPLA CAMADA DE TERMOPLÁSTICO POLIOLEFÍNICO, 0,6/1KV, 120MM² | M | 30 | 0 | 45 | 45 | 9.468 | 54.468 | 0 | 1350 | 1350 | 284.04 | 1634.04 | 26 | 4
4059 | CABO FLEXIVEL LIVRE DE HALOGÊNIOS ISOLADO EM DUPLA CAMADA DE TERMOPLÁSTICO POLIOLEFÍNICO, 0,6/1KV, 150MM² | M | 30 | 0 | 55 | 55 | 11.572 | 66.572 | 0 | 1650 | 1650 | 347.16 | 1997.16 | 6 | 24
4060 | CABO FLEXIVEL LIVRE DE HALOGÊNIOS ISOLADO EM DUPLA CAMADA DE TERMOPLÁSTICO POLIOLEFÍNICO, 0,6/1KV, 16,0MM² | M | 30 | 0 | 7.22 | 7.22 | 1.5191 | 8.7391 | 0 | 216.6 | 216.6 | 45.5726 | 262.1726 | 36 | -6
4061 | CABO FLEXIVEL LIVRE DE HALOGÊNIOS ISOLADO EM DUPLA CAMADA DE TERMOPLÁSTICO POLIOLEFÍNICO, 0,6/1KV, 2,5MM² | M | 30 | 0 | 1.42 | 1.42 | 0.29877 | 1.7188 | 0 | 42.6 | 42.6 | 8.963 | 51.563 | 36 | -6
4062 | CABO FLEXIVEL LIVRE DE HALOGÊNIOS ISOLADO EM DUPLA CAMADA DE TERMOPLÁSTICO POLIOLEFÍNICO, 0,6/1KV, 25,0MM² | M | 30 | 0 | 11.3 | 11.3 | 2.3775 | 13.6775 | 0 | 339 | 339 | 71.3256 | 410.3256 | 36 | -6
4063 | CABO FLEXIVEL LIVRE DE HALOGÊNIOS ISOLADO EM DUPLA CAMADA DE TERMOPLÁSTICO POLIOLEFÍNICO, 0,6/1KV, 35,0MM² | M | 30 | 0 | 16.97 | 16.97 | 3.5705 | 20.5405 | 0 | 509.1 | 509.1 | 107.1146 | 616.2146 | 36 | -6
4064 | CABO FLEXIVEL LIVRE DE HALOGÊNIOS ISOLADO EM DUPLA CAMADA DE TERMOPLÁSTICO POLIOLEFÍNICO, 0,6/1KV, 4,0MM² | M | 30 | 0 | 1.65 | 1.65 | 0.34716 | 1.9972 | 0 | 49.5 | 49.5 | 10.4148 | 59.9148 | 36 | -6
4065 | CABO FLEXIVEL LIVRE DE HALOGÊNIOS ISOLADO EM DUPLA CAMADA DE TERMOPLÁSTICO POLIOLEFÍNICO, 0,6/1KV, 50MM² | M | 86 | 0 | 33.9 | 33.9 | 7.1326 | 41.0326 | 0 | 2915.4 | 2915.4 | 613.4002 | 3528.8002 | 36 | 50
4066 | CABO FLEXIVEL LIVRE DE HALOGÊNIOS ISOLADO EM DUPLA CAMADA DE TERMOPLÁSTICO POLIOLEFÍNICO, 0,6/1KV, 6,0MM² | M | 30 | 0 | 3.32 | 3.32 | 0.69853 | 4.0185 | 0 | 99.6 | 99.6 | 20.9558 | 120.5558 | 36 | -6
4067 | CABO FLEXIVEL LIVRE DE HALOGÊNIOS ISOLADO EM DUPLA CAMADA DE TERMOPLÁSTICO POLIOLEFÍNICO, 0,6/1KV, 70MM² | M | 30 | 0 | 44.58 | 44.58 | 9.3796 | 53.9596 | 0 | 1337.4 | 1337.4 | 281.389 | 1618.789 | 103 | -73
4068 | CABO FLEXIVEL LIVRE DE HALOGÊNIOS ISOLADO EM DUPLA CAMADA DE TERMOPLÁSTICO POLIOLEFÍNICO, 0,6/1KV, 95MM² | M | 30 | 0 | 54.98 | 54.98 | 11.5678 | 66.5478 | 0 | 1649.4 | 1649.4 | 347.0338 | 1996.4338 | 36 | -6
4069 | CABO FLEXIVEL LIVRE DE HALOGÊNIOS ISOLADO EM TERMOPLÁSTICO POLIOLEFÍNICO, 450/750V 6MM², ISOLAMENTO NA COR VERDE | M | 17 | 0 | 3.32 | 3.32 | 0.69853 | 4.0185 | 0 | 56.44 | 56.44 | 11.875 | 68.315 | 36 | -19
4070 | ELÉTRICA: CABO PP 3 VIAS 2,5 MM² | M | 22 | 0 | 7.44 | 7.44 | 1.5654 | 9.0054 | 0 | 163.68 | 163.68 | 34.4383 | 198.1183 | 36 | -14
4071 | ELÉTRICA: CABO PP 4 VIAS 2,5 MM² | M | 22 | 0 | 9.48 | 9.48 | 1.9946 | 11.4746 | 0 | 208.56 | 208.56 | 43.881 | 252.441 | 21 | 1
4072 | CAIXA CONDULETE ¾'' | UN | 9 | 0 | 36.8 | 36.8 | 7.7427 | 44.5427 | 0 | 331.2 | 331.2 | 69.6845 | 400.8845 | 26 | -17
4073 | CAIXA DE DERIVAÇÃO 4X2'' | UN | 17 | 0 | 9 | 9 | 1.8936 | 10.8936 | 0 | 153 | 153 | 32.1912 | 185.1912 | 26 | -9
4074 | CAIXA DE DERIVAÇÃO DE PVC, 4X2" | UN | 5 | 0 | 9 | 9 | 1.8936 | 10.8936 | 0 | 45 | 45 | 9.468 | 54.468 | 11 | -6
4075 | CAIXA DE DERIVAÇÃO EM AÇO TAMANHO 15X15CM. | UN | 9 | 0 | 36.8 | 36.8 | 7.7427 | 44.5427 | 0 | 331.2 | 331.2 | 69.6845 | 400.8845 | 21 | -12
4076 | CAIXA DE EQUALIZAÇÃO DE POTENCIAIS METÁLICA 40X40CM COM BARRA DE EQUALIZAÇÃO PRINCIPAL – BEP | UN | 5 | 0 | 63.23 | 63.23 | 13.3036 | 76.5336 | 0 | 316.15 | 316.15 | 66.518 | 382.668 | 6 | -1
4077 | CAIXA DE FERRO ESTAMPADA EM CHAPA Nº 18 ZINCADAS A FOGO 4"X2" | UN | 5 | 0 | 1.11 | 1.11 | 0.23354 | 1.3435 | 0 | 5.55 | 5.55 | 1.1677 | 6.7177 | 11 | -6
4078 | CAIXA DE FERRO ESTAMPADA EM CHAPA Nº 18 ZINCADAS A FOGO 4"X4" | UN | 1 | 0 | 1.85 | 1.85 | 0.38924 | 2.2392 | 0 | 1.85 | 1.85 | 0.38924 | 2.2392 | 6 | -5
4079 | CAIXA DE INSPEÇÃO DE ATERRAMENTO 300X300X300MM, COM TAMPA DE CONCRETO. | UN | 5 | 0 | 51.68 | 51.68 | 10.8735 | 62.5535 | 0 | 258.4 | 258.4 | 54.3674 | 312.7674 | 6 | -1
4080 | CAIXA DE INSPEÇÃO PARA ATERRAMENTO EM ALUMÍNIO, (TEL-540 OU EQUIVALENTE) | UN | 5 | 0 | 286.3 | 286.3 | 60.2375 | 346.5375 | 0 | 1431.5 | 1431.5 | 301.1876 | 1732.6876 | 2 | 3
4081 | CAIXA DE PASSAGEM 150X150MM METÁLICA C/ TAMPA | UN | 2 | 0 | 11.25 | 11.25 | 2.367 | 13.617 | 0 | 22.5 | 22.5 | 4.734 | 27.234 | 6 | -4
4082 | CAIXA DE PASSAGEM 15X15 CM | UN | 9 | 0 | 18 | 18 | 3.7872 | 21.7872 | 0 | 162 | 162 | 34.0848 | 196.0848 | 6 | 3
4083 | CAIXA DE PASSAGEM 16X25X70 EM ALUMÍNIO PARA DUTO DE PISO. | UN | 17 | 0 | 160 | 160 | 33.664 | 193.664 | 0 | 2720 | 2720 | 572.288 | 3292.288 | 3 | 14
4084 | CAIXA DE PASSAGEM 4X2 | UN | 5 | 0 | 2.42 | 2.42 | 0.50917 | 2.9292 | 0 | 12.1 | 12.1 | 2.5458 | 14.6458 | 11 | -6
4085 | CAIXA DE PASSAGEM AÇO 10X10 | UN | 5 | 0 | 4 | 4 | 0.8416 | 4.8416 | 0 | 20 | 20 | 4.208 | 24.208 | 21 | -16
4086 | CAIXA DE PASSAGEM AÇO 15X15 | UN | 1 | 0 | 18 | 18 | 3.7872 | 21.7872 | 0 | 18 | 18 | 3.7872 | 21.7872 | 6 | -5
4087 | CAIXA DE PASSAGEM DE ALUMINÍO TAMANHO 15X15CM. | UN | 5 | 0 | 55 | 55 | 11.572 | 66.572 | 0 | 275 | 275 | 57.86 | 332.86 | 6 | -1
4088 | CAIXA DE PASSAGEM DE PISO, FABRICAÇÃO MOPA OU EQUIVALENTE | UN | 1 | 0 | 251.38 | 251.38 | 52.8904 | 304.2704 | 0 | 251.38 | 251.38 | 52.8904 | 304.2704 | 2 | -1
4089 | CAIXA DE PASSAGEM EM ALUMÍNIO COM ARO E TAMPA DE LATÃO – 10X10 CM | UN | 1 | 0 | 40 | 40 | 8.416 | 48.416 | 0 | 40 | 40 | 8.416 | 48.416 | 6 | -5
4090 | CAIXA DE PASSAGEM EM ALVENARIA 80X80X120CM COM TAMPA DE FFº, COM DRENAGEM | UN | 5 | 0 | 722.38 | 722.38 | 151.9888 | 874.3688 | 0 | 3611.9 | 3611.9 | 759.9438 | 4371.8438 | 2 | 3
4091 | CAIXA DE PASSAGEM PLUS COMPLETA CORPO + TAMPA 200X200MM REF.: DT75321.00 DUTOTEC OU EQUIVALENTE. | UN | 1 | 0 | 121.06 | 121.06 | 25.471 | 146.531 | 0 | 121.06 | 121.06 | 25.471 | 146.531 | 2 | -1
4092 | CAIXA DE PISO DUPLA STD DE NÍVEL COM COLARINHO+TAMPA REFERÊNCIA: DT 71702.91 DUTOTEC OU EQUIVALENTE. | UN | 1 | 0 | 92.15 | 92.15 | 19.3884 | 111.5384 | 0 | 92.15 | 92.15 | 19.3884 | 111.5384 | 6 | -5
4093 | CAIXA DE TOMADAS DE PISO, FABRICAÇÃO MOPA OU EQUIVALENTE | UN | 5 | 0 | 258.24 | 258.24 | 54.3337 | 312.5737 | 0 | 1291.2 | 1291.2 | 271.6685 | 1562.8685 | 2 | 3
4094 | CAIXA EM ALUMÍNIO SILÍCIO INJETADO 1", MODELO CAIXA EM ALUMÍNIO SILÍCIO INJETADO 1", MODELO CONDULETE DAISA (OU EQUIVALENTE) DM010 DAISA (OU EQUIVALENTE) DM010 - INSTALAÇÃO | UN | 5 | 0 | 40 | 40 | 8.416 | 48.416 | 0 | 200 | 200 | 42.08 | 242.08 | 2 | 3
4095 | CAIXA DE PASSAGEM, EM PVC, DE 4" X 2", PARA ELETRODUTO FLEXIVEL CORRUGADO | UN | 9 | 0 | 2.18 | 2.18 | 0.45867 | 2.6387 | 0 | 19.62 | 19.62 | 4.128 | 23.748 | 6 | 3
4096 | CAIXA EM PVC OU ALUMÍNIO FUNDIDO TIPO EMBUTIR SEM TAMPA 4"X2"X5CM | UN | 2 | 0 | 2.42 | 2.42 | 0.50917 | 2.9292 | 0 | 4.84 | 4.84 | 1.0183 | 5.8583 | 6 | -4
4097 | CAIXA EM PVC OU ALUMÍNIO FUNDIDO TIPO EMBUTIR SEM TAMPA 4"X4"X5CM | UN | 5 | 0 | 4 | 4 | 0.8416 | 4.8416 | 0 | 20 | 20 | 4.208 | 24.208 | 11 | -6
4098 | CAIXA DE PASSAGEM/ LUZ / TELEFONIA, DE EMBUTIR, EM CHAPA DE ACO GALVANIZADO, DIMENSOES 20 X 20 X *12* CM (PADRAO CONCESSIONARIA LOCAL) | UN | 1 | 0 | 49.66 | 49.66 | 10.4485 | 60.1085 | 0 | 49.66 | 49.66 | 10.4485 | 60.1085 | 3 | -2
4099 | CAIXA PLÁSTICA IP 67, IK09 - 300X200X170MM REF.: 913442 CEMAR OU EQUIVALENTE TÉCNICO COM CARACTERISTICAS IGUAIS OU SUPERIORES AS CONTIDAS NO CADERNO DE ESPECIFICAÇÕES | UN | 1 | 0 | 303.41 | 303.41 | 63.8375 | 367.2475 | 0 | 303.41 | 303.41 | 63.8375 | 367.2475 | 6 | -5
4100 | CAIXA PLÁSTICA IP 67, IK09 - 300X200X170MM REF.: 913442 CEMAR OU EQUIVALENTE TÉCNICO COM CARACTERISTICAS IGUAIS OU SUPERIORES AS CONTIDAS NO CADERNO DE ESPECIFICAÇÕES | UN | 1 | 0 | 303.41 | 303.41 | 63.8375 | 367.2475 | 0 | 303.41 | 303.41 | 63.8375 | 367.2475 | 2 | -1
4101 | CAIXA PLÁSTICA IP 67, IK09 - 300X200X170MM REF.: 913442 CEMAR OU EQUIVALENTE TÉCNICO COM CARACTERISTICAS IGUAIS OU SUPERIORES AS CONTIDAS NO CADERNO DE ESPECIFICAÇÕES | UN | 1 | 0 | 303.41 | 303.41 | 63.8375 | 367.2475 | 0 | 303.41 | 303.41 | 63.8375 | 367.2475 | 2 | -1
4102 | CAIXA QUÁDRUPLA PASSAGEM 4X25X70 | UN | 9 | 0 | 56 | 56 | 11.7824 | 67.7824 | 0 | 504 | 504 | 106.0416 | 610.0416 | 2 | 7
4103 | CHAVE COMUTADORA, COM 2 POSIÇÕES, COM 4 PÓLOS, COM CONTATOS AUXILIARES 1NA+1NF | UN | 1 | 0 | 25 | 25 | 5.26 | 30.26 | 0 | 25 | 25 | 5.26 | 30.26 | 2 | -1
4104 | CHAVE REVERSORA (COMUTADORA) | UN | 1 | 0 | 335.31 | 335.31 | 70.5492 | 405.8592 | 0 | 335.31 | 335.31 | 70.5492 | 405.8592 | 11 | -10
4105 | CHAVE REVERSORA DE 4 POLOS E 2 POSIÇÕES, 20A | UN | 1 | 0 | 82.9 | 82.9 | 17.4422 | 100.3422 | 0 | 82.9 | 82.9 | 17.4422 | 100.3422 | 2 | -1
4106 | CHAVE REVERSORA DE 4 POLOS E 2 POSIÇÕES, 25A | UN | 1 | 0 | 82.9 | 82.9 | 17.4422 | 100.3422 | 0 | 82.9 | 82.9 | 17.4422 | 100.3422 | 2 | -1
4107 | CHAVE REVERSORA DE 4 POLOS E 2 POSIÇÕES, 32A | UN | 1 | 0 | 115.9 | 115.9 | 24.3854 | 140.2854 | 0 | 115.9 | 115.9 | 24.3854 | 140.2854 | 2 | -1
4108 | CHAVE REVERSORA DE 4 POLOS E 2 POSIÇÕES, 63A | UN | 1 | 0 | 398.5 | 398.5 | 83.8444 | 482.3444 | 0 | 398.5 | 398.5 | 83.8444 | 482.3444 | 2 | -1
4109 | CHAVE SECCIONAMENTO MODULAR MONOPOLAR DE 16A AC-23 60HZ COM ENGATE EM TRILHO DIN E TRAVAMENTO COM CADEADO REF.: E201/25R ABB, OU EQUIVALENTE TÉCNICO COM CARACTERISTICAS IGUAIS OU SUPERIORES AS CONTIDAS NO CADERNO DE ESPECIFICAÇÕES. | UN | 1 | 0 | 66.69 | 66.69 | 14.0316 | 80.7216 | 0 | 66.69 | 66.69 | 14.0316 | 80.7216 | 2 | -1
4110 | CHAVE SECCIONAMENTO MODULAR MONOPOLAR DE 25A AC-23 60HZ COM ENGATE EM TRILHO DIN E TRAVAMENTO COM CADEADO REF.: E201/25R ABB, OU EQUIVALENTE TÉCNICO COM CARACTERISTICAS IGUAIS OU SUPERIORES AS CONTIDAS NO CADERNO DE ESPECIFICAÇÕES. | UN | 1 | 0 | 87.53 | 87.53 | 18.4163 | 105.9463 | 0 | 87.53 | 87.53 | 18.4163 | 105.9463 | 2 | -1
4111 | CHAVE SECCIONAMENTO MODULAR MONOPOLAR DE 25A AC-23 60HZ COM ENGATE EM TRILHO DIN E TRAVAMENTO COM CADEADO REF.: E201/25R ABB, OU EQUIVALENTE TÉCNICO COM CARACTERISTICAS IGUAIS OU SUPERIORES AS CONTIDAS NO CADERNO DE ESPECIFICAÇÕES. | UN | 1 | 0 | 87.53 | 87.53 | 18.4163 | 105.9463 | 0 | 87.53 | 87.53 | 18.4163 | 105.9463 | 2 | -1
4112 | CHAVE SECCIONAMENTO MODULAR TRIPOLAR DE 25A AC-23 60HZ COM ENGATE EM TRILHO DIN E TRAVAMENTO COM CADEADO REF.: E203/25R ABB, OU EQUIVALENTE TÉCNICO COM CARACTERISTICAS IGUAIS OU SUPERIORES AS CONTIDAS NO CADERNO DE ESPECIFICAÇÕES. | UN | 1 | 0 | 87.53 | 87.53 | 18.4163 | 105.9463 | 0 | 87.53 | 87.53 | 18.4163 | 105.9463 | 2 | -1
4113 | CJ. BARRAMENTOS, ISOLADORES, PORTA PROJETO, ANILHAMENTO, PLAQUETAS IDENTIF., CANALETAS, CONECTORES E ACESSÓRIOS | CJ | 1 | 0 | 215.5 | 215.5 | 45.3412 | 260.8412 | 0 | 215.5 | 215.5 | 45.3412 | 260.8412 | 2 | -1
4114 | CONDULETE DE ALUMINIO TIPO X, PARA ELETRODUTO ROSCAVEL DE 1", COM TAMPA CEGA | UN | 14 | 0 | 22.09 | 22.09 | 4.6477 | 26.7377 | 0 | 309.26 | 309.26 | 65.0683 | 374.3283 | 2 | 12
4115 | CONDULETE DE ALUMINIO TIPO X, PARA ELETRODUTO ROSCAVEL DE 1 1/2", COM TAMPA CEGA | UN | 5 | 0 | 42.31 | 42.31 | 8.902 | 51.212 | 0 | 211.55 | 211.55 | 44.5101 | 256.0601 | 2 | 3
4116 | CONDULETE DE ALUMINIO TIPO X, PARA ELETRODUTO ROSCAVEL DE 3/4", COM TAMPA CEGA | UN | 128 | 0 | 18.92 | 18.92 | 3.9808 | 22.9008 | 0 | 2421.76 | 2421.76 | 509.5383 | 2931.2983 | 16 | 112
4117 | CONDUTOR FLEXÍVEL COMPOSTO EM FIO DE COBRE NU, TÊMPERA MOLE, ENCORDOAMENTO CLASSE 2, ISOLAÇÃO 0,6/1KV, PVC, 70° SINTENAX #10MM² (PRETO, AZUL, VERDE, VERMELHO) | M | 43 | 0 | 4.56 | 4.56 | 0.95942 | 5.5194 | 0 | 196.08 | 196.08 | 41.2552 | 237.3352 | 6 | 37
4118 | CONDUTOR FLEXÍVEL COMPOSTO EM FIO DE COBRE NU, TÊMPERA MOLE, ENCORDOAMENTO CLASSE 2, ISOLAÇÃO 0,6/1KV, PVC, 70° SINTENAX #120MM² (PRETO, AZUL, VERDE, VERMELHO) | M | 5 | 0 | 45 | 45 | 9.468 | 54.468 | 0 | 225 | 225 | 47.34 | 272.34 | 154 | -149
4119 | CONDUTOR FLEXÍVEL COMPOSTO EM FIO DE COBRE NU, TÊMPERA MOLE, ENCORDOAMENTO CLASSE 2, ISOLAÇÃO 0,6/1KV, PVC, 70° SINTENAX #16MM² (PRETO, AZUL, VERDE, VERMELHO) | M | 14 | 0 | 7.22 | 7.22 | 1.5191 | 8.7391 | 0 | 101.08 | 101.08 | 21.2672 | 122.3472 | 51 | -37
4120 | CONDUTOR FLEXÍVEL COMPOSTO EM FIO DE COBRE NU, TÊMPERA MOLE, ENCORDOAMENTO CLASSE 2, ISOLAÇÃO 0,6/1KV, PVC, 70° SINTENAX #2,5 MM² (PRETO, AZUL, VERDE, VERMELHO) | M | 426 | 0 | 0.78 | 0.78 | 0.16411 | 0.94411 | 0 | 332.28 | 332.28 | 69.9117 | 402.1917 | 6 | 420
4121 | CONDUTOR FLEXÍVEL COMPOSTO EM FIO DE COBRE NU, TÊMPERA MOLE, ENCORDOAMENTO CLASSE 2, ISOLAÇÃO 0,6/1KV, PVC, 70° SINTENAX #25MM² (PRETO, AZUL, VERDE, VERMELHO) | M | 14 | 0 | 11.3 | 11.3 | 2.3775 | 13.6775 | 0 | 158.2 | 158.2 | 33.2853 | 191.4853 | 16 | -2
4122 | CONDUTOR FLEXÍVEL COMPOSTO EM FIO DE COBRE NU, TÊMPERA MOLE, ENCORDOAMENTO CLASSE 2, ISOLAÇÃO 0,6/1KV, PVC, 70° SINTENAX #4 MM² (PRETO, AZUL, VERDE, VERMELHO) | M | 43 | 0 | 1.65 | 1.65 | 0.34716 | 1.9972 | 0 | 70.95 | 70.95 | 14.9279 | 85.8779 | 510 | -467
4123 | CONDUTOR FLEXÍVEL COMPOSTO EM FIO DE COBRE NU, TÊMPERA MOLE, ENCORDOAMENTO CLASSE 2, ISOLAÇÃO 0,6/1KV, PVC, 70° SINTENAX #6 MM² (PRETO, AZUL, VERDE, VERMELHO) | M | 14 | 0 | 3.32 | 3.32 | 0.69853 | 4.0185 | 0 | 46.48 | 46.48 | 9.7794 | 56.2594 | 16 | -2
4124 | CONDUTOR FLEXÍVEL COMPOSTO EM FIO DE COBRE NU, TÊMPERA MOLE, ENCORDOAMENTO CLASSE 2, ISOLAÇÃO 0,6/1KV, PVC, 70° SINTENAX #95MM² (PRETO, AZUL, VERDE, VERMELHO) | M | 5 | 0 | 54.98 | 54.98 | 11.5678 | 66.5478 | 0 | 274.9 | 274.9 | 57.839 | 332.739 | 51 | -46
4125 | CONDUTOR FLEXÍVEL, ISOLAMENTO EM COMPOSTO TERMOFIXO DE BORRACHA HEPR 90°C, COM ENCHIMENTO POLIOLEFÍNICO NÃO HALOGENADO, CLASSE 0,6/1KV, COM CARACTERÍSTICAS DE NÃO PROPAGAÇÃO E AUTO-EXTINÇÃO DE FOGO #10MM² (PRETO, AZUL, VERDE, VERMELHO) | M | 14 | 0 | 4.56 | 4.56 | 0.95942 | 5.5194 | 0 | 63.84 | 63.84 | 13.4319 | 77.2719 | 16 | -2
4126 | CONDUTOR FLEXÍVEL, ISOLAMENTO EM COMPOSTO TERMOFIXO DE BORRACHA HEPR 90°C, COM ENCHIMENTO POLIOLEFÍNICO NÃO HALOGENADO, CLASSE 0,6/1KV, COM CARACTERÍSTICAS DE NÃO PROPAGAÇÃO E AUTO-EXTINÇÃO DE FOGO #16MM² (PRETO, AZUL, VERDE, VERMELHO) | M | 14 | 0 | 7.22 | 7.22 | 1.5191 | 8.7391 | 0 | 101.08 | 101.08 | 21.2672 | 122.3472 | 6 | 8
4127 | CONDUTOR FLEXÍVEL, ISOLAMENTO EM COMPOSTO TERMOFIXO DE BORRACHA HEPR 90°C, COM ENCHIMENTO POLIOLEFÍNICO NÃO HALOGENADO, CLASSE 0,6/1KV, COM CARACTERÍSTICAS DE NÃO PROPAGAÇÃO E AUTO-EXTINÇÃO DE FOGO #25MM² (PRETO, AZUL, VERDE, VERMELHO) | M | 14 | 0 | 11.3 | 11.3 | 2.3775 | 13.6775 | 0 | 158.2 | 158.2 | 33.2853 | 191.4853 | 16 | -2
4128 | CONDUTOR FLEXÍVEL, ISOLAMENTO EM COMPOSTO TERMOFIXO DE BORRACHA HEPR 90°C, COM ENCHIMENTO POLIOLEFÍNICO NÃO HALOGENADO, CLASSE 0,6/1KV, COM CARACTERÍSTICAS DE NÃO PROPAGAÇÃO E AUTO-EXTINÇÃO DE FOGO #35MM² (PRETO, AZUL, VERDE, VERMELHO) | M | 17 | 0 | 16.97 | 16.97 | 3.5705 | 20.5405 | 0 | 288.49 | 288.49 | 60.6983 | 349.1883 | 16 | 1
4129 | CONDUTOR FLEXÍVEL, ISOLAMENTO EM COMPOSTO TERMOFIXO DE BORRACHA HEPR 90°C, COM ENCHIMENTO POLIOLEFÍNICO NÃO HALOGENADO, CLASSE 0,6/1KV, COM CARACTERÍSTICAS DE NÃO PROPAGAÇÃO E AUTO-EXTINÇÃO DE FOGO #4 MM² (PRETO, AZUL, VERDE, VERMELHO) | M | 22 | 0 | 1.65 | 1.65 | 0.34716 | 1.9972 | 0 | 36.3 | 36.3 | 7.6375 | 43.9375 | 16 | 6
4130 | CONDUTOR FLEXÍVEL, ISOLAMENTO EM COMPOSTO TERMOFIXO DE BORRACHA HEPR 90°C, COM ENCHIMENTO POLIOLEFÍNICO NÃO HALOGENADO, CLASSE 0,6/1KV, COM CARACTERÍSTICAS DE NÃO PROPAGAÇÃO E AUTO-EXTINÇÃO DE FOGO #6 MM² (PRETO, AZUL, VERDE, VERMELHO) | M | 22 | 0 | 3.32 | 3.32 | 0.69853 | 4.0185 | 0 | 73.04 | 73.04 | 15.3676 | 88.4076 | 21 | 1
4131 | CONDUTOR FLEXÍVEL, ISOLAMENTO EM TERMOPLÁSTICO POLIOLEFÍNICO NÃO HALOGENADO 70ºC, CLASSE 750V, COM CARACTERÍSTICAS DE NÃO PROPAGAÇÃO E AUTO-EXTINÇÃO DE FOGO #2X1,5 MM² (PP) | M | 9 | 0 | 2.15 | 2.15 | 0.45236 | 2.6024 | 0 | 19.35 | 19.35 | 4.0712 | 23.4212 | 26 | -17
4132 | CONDUTOR FLEXÍVEL, ISOLAMENTO EM TERMOPLÁSTICO POLIOLEFÍNICO NÃO HALOGENADO 70ºC, CLASSE 750V, COM CARACTERÍSTICAS DE NÃO PROPAGAÇÃO E AUTO-EXTINÇÃO DE FOGO #3X1,5 MM² (PP) | M | 22 | 0 | 3.21 | 3.21 | 0.67538 | 3.8854 | 0 | 70.62 | 70.62 | 14.8584 | 85.4784 | 26 | -4
4133 | CONDUTOR FLEXÍVEL, ISOLAMENTO EM TERMOPLÁSTICO POLIOLEFÍNICO NÃO HALOGENADO 70ºC, CLASSE 750V, COM CARACTERÍSTICAS DE NÃO PROPAGAÇÃO E AUTO-EXTINÇÃO DE FOGO #3X2,5 MM² (PP) | M | 43 | 0 | 4.24 | 4.24 | 0.8921 | 5.1321 | 0 | 182.32 | 182.32 | 38.3601 | 220.6801 | 11 | 32
4134 | CONDUTOR FLEXÍVEL, ISOLAMENTO EM TERMOPLÁSTICO POLIOLEFÍNICO NÃO HALOGENADO 70ºC, CLASSE 750V, COM CARACTERÍSTICAS DE NÃO PROPAGAÇÃO E AUTO-EXTINÇÃO DE FOGO #4X2,5 MM² (PP) | M | 51 | 0 | 5.28 | 5.28 | 1.1109 | 6.3909 | 0 | 269.28 | 269.28 | 56.6565 | 325.9365 | 26 | 25
4135 | CONECTOR 2P+T FÊMEA | UN | 14 | 0 | 19.53 | 19.53 | 4.1091 | 23.6391 | 0 | 273.42 | 273.42 | 57.5276 | 330.9476 | 51 | -37
4136 | CONECTOR 2P+T MACHO | UN | 26 | 0 | 21.53 | 21.53 | 4.5299 | 26.0599 | 0 | 559.78 | 559.78 | 117.7777 | 677.5577 | 26 | 0
4137 | CONECTOR A COMPRESSÃO C/ PARAFUSO AUTOATARRACHANTE. | UN | 86 | 0 | 1.34 | 1.34 | 0.28194 | 1.6219 | 0 | 115.24 | 115.24 | 24.2465 | 139.4865 | 16 | 70
4138 | CONECTOR BOX RETO ¾'' | UN | 9 | 0 | 3.53 | 3.53 | 0.74271 | 4.2727 | 0 | 31.77 | 31.77 | 6.6844 | 38.4544 | 31 | -22
4139 | CONECTOR BOX RETO ¾'' | UN | 5 | 0 | 3.53 | 3.53 | 0.74271 | 4.2727 | 0 | 17.65 | 17.65 | 3.7136 | 21.3636 | 103 | -98
4140 | CONECTOR BOX RETO 2" | UN | 5 | 0 | 8.78 | 8.78 | 1.8473 | 10.6273 | 0 | 43.9 | 43.9 | 9.2366 | 53.1366 | 11 | -6
4141 | CONECTOR BOX RETO Ø3/4” | UN | 9 | 0 | 3.53 | 3.53 | 0.74271 | 4.2727 | 0 | 31.77 | 31.77 | 6.6844 | 38.4544 | 6 | 3
4142 | CONECTOR BOX RETO1'' | UN | 5 | 0 | 4.34 | 4.34 | 0.91314 | 5.2531 | 0 | 21.7 | 21.7 | 4.5657 | 26.2657 | 6 | -1
4143 | CONECTOR BOX RETO1.1/2'' | UN | 5 | 0 | 6.72 | 6.72 | 1.4139 | 8.1339 | 0 | 33.6 | 33.6 | 7.0694 | 40.6694 | 11 | -6
4144 | CONECTOR BOX RETO1.1/4'' | UN | 5 | 0 | 5.21 | 5.21 | 1.0962 | 6.3062 | 0 | 26.05 | 26.05 | 5.4809 | 31.5309 | 6 | -1
4145 | CONECTOR COM FURO VERTICAL PARA TERMINAIS AÉREOS E CABO SEÇÃO 35MM², (TEL-5021 OU EQUIVALENTE) | UN | 17 | 0 | 2.53 | 2.53 | 0.53231 | 3.0623 | 0 | 43.01 | 43.01 | 9.0493 | 52.0593 | 6 | 11
4146 | CONECTOR DE MEDIÇÃO EM BRONZE PARA CABO DE COBRE SEÇÃO 35MM², (TEL -560 OU EQUIVALENTE). | UN | 5 | 0 | 1.05 | 1.05 | 0.22092 | 1.2709 | 0 | 5.25 | 5.25 | 1.1046 | 6.3546 | 6 | -1
4147 | CONEXÕES PARA ELETRODUTO TIPO SEAL TUBE (BOX GIRATÓRIO) Ø 1 1/4" | UN | 5 | 0 | 18.58 | 18.58 | 3.9092 | 22.4892 | 0 | 92.9 | 92.9 | 19.5462 | 112.4462 | 21 | -16
4148 | CONEXÕES PARA ELETRODUTO TIPO SEAL TUBE (BOX GIRATÓRIO) Ø 1" | UN | 9 | 0 | 9.3 | 9.3 | 1.9567 | 11.2567 | 0 | 83.7 | 83.7 | 17.6105 | 101.3105 | 6 | 3
4149 | CONEXÕES PARA ELETRODUTO TIPO SEAL TUBE (BOX GIRATÓRIO) Ø 2" | UN | 2 | 0 | 5 | 5 | 1.052 | 6.052 | 0 | 10 | 10 | 2.104 | 12.104 | 6 | -4
4150 | CONEXÕES PARA ELETRODUTO TIPO SEAL TUBE (BOX GIRATÓRIO) Ø 3/4" | UN | 14 | 0 | 6.34 | 6.34 | 1.3339 | 7.6739 | 0 | 88.76 | 88.76 | 18.6751 | 107.4351 | 11 | 3
4151 | CONJUNTO BOTOEIRAS PARA ACIONAMENTO LIGA/DESLIGA | CJ | 5 | 0 | 107.16 | 107.16 | 22.5465 | 129.7065 | 0 | 535.8 | 535.8 | 112.7323 | 648.5323 | 3 | 2
4152 | CONJUNTO DE BUCHA DE NYLON Nº 6, PARAFUSO FENDA 4,2 X 32MM (TEL-5332 OU EQUIVALENTE). | UN | 17 | 0 | 0.628 | 0.628 | 0.13213 | 0.76013 | 0 | 10.676 | 10.676 | 2.2462 | 12.9222 | 16 | 1
4153 | CONJUNTO DE BUCHA DE NYLON Nº 8, PARAFUSO FENDA 6,35MM (TEL-5350 OU EQUIVALENTE). | UN | 17 | 0 | 1.282 | 1.282 | 0.26973 | 1.5517 | 0 | 21.794 | 21.794 | 4.5855 | 26.3795 | 6 | 11
4154 | CONTATOR AUXILIAR 4 NA | UN | 5 | 0 | 98.2 | 98.2 | 20.6613 | 118.8613 | 0 | 491 | 491 | 103.3064 | 594.3064 | 21 | -16
4155 | CONTATOR TRIPOLAR, CORRENTE DE 12 A, TENSAO NOMINAL DE *500* V, CATEGORIA AC-2 E AC-3 | UN | 5 | 0 | 161.22 | 161.22 | 33.9207 | 195.1407 | 0 | 806.1 | 806.1 | 169.6034 | 975.7034 | 21 | -16
4156 | CONTATOR TRIPOLAR, CORRENTE DE 25 A, TENSAO NOMINAL DE *500* V, CATEGORIA AC-2 E AC-3 | UN | 5 | 0 | 221.78 | 221.78 | 46.6625 | 268.4425 | 0 | 1108.9 | 1108.9 | 233.3126 | 1342.2126 | 6 | -1
4157 | CONTATORA AUXILIAR EM 380V, 60HZ , TENSÃO DE COMANDO DE 220V. EQUIPADO COM CONTATO AUXILIAR NA + NF. | UN | 2 | 0 | 144.59 | 144.59 | 30.4217 | 175.0117 | 0 | 289.18 | 289.18 | 60.8435 | 350.0235 | 6 | -4
4158 | CONTATORA TRIPOLAR, CORRENTE NOMINAL MÁXIMA DE 16A EM 220V, CATEGORIA AC-3, 60HZ , TENSÃO DE COMANDO DE 220V. EQUIPADO COM CONTATO AUXILIAR NA + NF. | UN | 1 | 0 | 144.59 | 144.59 | 30.4217 | 175.0117 | 0 | 144.59 | 144.59 | 30.4217 | 175.0117 | 6 | -5
4159 | CONTATORA TRIPOLAR, CORRENTE NOMINAL MÁXIMA DE 20A EM 220V, CATEGORIA AC-3, 60HZ , TENSÃO DE COMANDO DE 220V. EQUIPADO COM CONTATO AUXILIAR NA + NF. | UN | 2 | 0 | 223.78 | 223.78 | 47.0833 | 270.8633 | 0 | 447.56 | 447.56 | 94.1666 | 541.7266 | 3 | -1
4160 | CORDOALHA COBRE NU. 50MM² | M | 128 | 0 | 33.9 | 33.9 | 7.1326 | 41.0326 | 0 | 4339.2 | 4339.2 | 912.9677 | 5252.1677 | 2 | 126
4161 | CURVA HORIZONTAL 90° ELETROCALHA 100X50MM | UN | 5 | 0 | 15.24 | 15.24 | 3.2065 | 18.4465 | 0 | 76.2 | 76.2 | 16.0325 | 92.2325 | 3 | 2
4162 | CURVA HORIZONTAL 90° ELETROCALHA 150X50MM | UN | 5 | 0 | 30.05 | 30.05 | 6.3225 | 36.3725 | 0 | 150.25 | 150.25 | 31.6126 | 181.8626 | 154 | -149
4163 | CURVA 90º HORIZONTAL OU VERTICAL PARA ELETROCALHA LISA COM TAMPA 100X50MM | UN | 5 | 0 | 15.49 | 15.49 | 3.2591 | 18.7491 | 0 | 77.45 | 77.45 | 16.2955 | 93.7455 | 6 | -1
4164 | CURVA 90º HORIZONTAL OU VERTICAL PARA ELETROCALHA LISA COM TAMPA 150X50MM | UN | 5 | 0 | 19.75 | 19.75 | 4.1554 | 23.9054 | 0 | 98.75 | 98.75 | 20.777 | 119.527 | 6 | -1
4165 | CURVA DE INVERSÃO EXTERNA 100X50MM | UN | 5 | 0 | 34.6 | 34.6 | 7.2798 | 41.8798 | 0 | 173 | 173 | 36.3992 | 209.3992 | 6 | -1
4166 | CURVA HORIZONTAL 90º DUPLA 45C REFERÊNCIA: DT 31400.00 DUTOTEC OU EQUIVALENTE; | UN | 5 | 0 | 28.61 | 28.61 | 6.0195 | 34.6295 | 0 | 143.05 | 143.05 | 30.0977 | 173.1477 | 6 | -1
4167 | CURVA HORIZONTAL 90º SIMPLES 45 REFERÊNCIA: DT 31405.00 DUTOTEC OU EQUIVALENTE; | UN | 5 | 0 | 28.61 | 28.61 | 6.0195 | 34.6295 | 0 | 143.05 | 143.05 | 30.0977 | 173.1477 | 6 | -1
4168 | CURVA 90 GRAUS, LONGA, DE PVC RIGIDO ROSCAVEL, DE 1", PARA ELETRODUTO | UN | 5 | 0 | 3.84 | 3.84 | 0.80794 | 4.6479 | 0 | 19.2 | 19.2 | 4.0397 | 23.2397 | 6 | -1
4169 | CURVA 90 GRAUS, LONGA, DE PVC RIGIDO ROSCAVEL, DE 1 1/4", PARA ELETRODUTO | UN | 5 | 0 | 4.33 | 4.33 | 0.91103 | 5.241 | 0 | 21.65 | 21.65 | 4.5552 | 26.2052 | 6 | -1
4170 | CURVA 90 GRAUS, LONGA, DE PVC RIGIDO ROSCAVEL, DE 2", PARA ELETRODUTO | UN | 5 | 0 | 8.52 | 8.52 | 1.7926 | 10.3126 | 0 | 42.6 | 42.6 | 8.963 | 51.563 | 6 | -1
4171 | CURVA 90 GRAUS, LONGA, DE PVC RIGIDO ROSCAVEL, DE 3/4", PARA ELETRODUTO | UN | 5 | 0 | 2.53 | 2.53 | 0.53231 | 3.0623 | 0 | 12.65 | 12.65 | 2.6616 | 15.3116 | 6 | -1
4172 | CURVA VERTICAL EXTERNA 90º P/ ELETROCALHA 100X50MM | UN | 5 | 0 | 34.6 | 34.6 | 7.2798 | 41.8798 | 0 | 173 | 173 | 36.3992 | 209.3992 | 6 | -1
4173 | CURVA VERTICAL EXTERNA 90º P/ ELETROCALHA 150X50MM | UN | 5 | 0 | 30.05 | 30.05 | 6.3225 | 36.3725 | 0 | 150.25 | 150.25 | 31.6126 | 181.8626 | 6 | -1
4174 | CURVA VERTICAL INTERNA 90º SIMPLES 45 REFERÊNCIA: DT 33404.00 DUTOTEC OU EQUIVALENTE; | UN | 5 | 0 | 28.13 | 28.13 | 5.9186 | 34.0486 | 0 | 140.65 | 140.65 | 29.5928 | 170.2428 | 6 | -1
4175 | DISJUNTOR FIXO, NORMA IEC 60947-2, IU=160 (CAPACIDADE DO DISJUNTOR DE CAIXA MOLDADA), EQUIPADO COM RELÉ TERMOMAGNÉTICO IN=63A A 70°C, 380V, 60HZ, ICU=10KA, ICS=10KA, COM PROTEÇÃO BÁSICA (FAIXAS L (LONGO RETARDO) AJUSTÁVEL E I (INSTANTÂNEA) FIXO) | UN | 1 | 0 | 239.53 | 239.53 | 50.3971 | 289.9271 | 0 | 239.53 | 239.53 | 50.3971 | 289.9271 | 6 | -5
4176 | DISJUNTOR FIXO, NORMA IEC 60947-2, IU=160A (CAPACIDADE DO DISJUNTOR DE CAIXA MOLDADA), EQUIPADO COM RELÉ TERMOMAGNÉTICO IN=125A A 70°C, 380V, 60HZ, ICU=25KA, ICS=36KA, COM PROTEÇÃO BÁSICA (FAIXAS L (LONGO RETARDO) AJUSTÁVEL E I (INSTANTÂNEA) FIXO) | UN | 1 | 0 | 394.2 | 394.2 | 82.9397 | 477.1397 | 0 | 394.2 | 394.2 | 82.9397 | 477.1397 | 6 | -5
4177 | DISJUNTOR FIXO, NORMA IEC 60947-2, IU=160A (CAPACIDADE DO DISJUNTOR DE CAIXA MOLDADA), EQUIPADO COM RELÉ TERMOMAGNÉTICO IN=63A A 70°C, 380V, 60HZ, ICU=10KA, ICS=10KA, COM PROTEÇÃO BÁSICA (FAIXAS L (LONGO RETARDO) AJUSTÁVEL E I (INSTANTÂNEA) FIXO) | UN | 1 | 0 | 239.53 | 239.53 | 50.3971 | 289.9271 | 0 | 239.53 | 239.53 | 50.3971 | 289.9271 | 2 | -1
4178 | DISJUNTOR MODULAR IEC, CURVA DE DISPARO "C", CAPACIDADE DE INTERRUPÇÃO MÁXIMA 6KA EM 380V, CONFORME NBR NM 60 898 CORRENTE NOMINAL 10A | UN | 1 | 0 | 5.31 | 5.31 | 1.1172 | 6.4272 | 0 | 5.31 | 5.31 | 1.1172 | 6.4272 | 1 | 0
4179 | DISJUNTOR PADRÃO EUROPEU 1X10A OU 1X16A OU 1X25A OU 1X32A | UN | 9 | 0 | 16.89 | 16.89 | 3.5537 | 20.4437 | 0 | 152.01 | 152.01 | 31.9829 | 183.9929 | 1 | 8
4180 | DISJUNTOR PADRÃO EUROPEU 2X10A OU 2X16A OU 2X25A OU 2X32A, | UN | 1 | 0 | 67.53 | 67.53 | 14.2083 | 81.7383 | 0 | 67.53 | 67.53 | 14.2083 | 81.7383 | 1 | 0
4181 | DISJUNTOR PADRÃO EUROPEU 3X100A, | UN | 1 | 0 | 173.32 | 173.32 | 36.4665 | 209.7865 | 0 | 173.32 | 173.32 | 36.4665 | 209.7865 | 11 | -10
4182 | DISJUNTOR PADRÃO EUROPEU 3X25A OU 3X32A | UN | 1 | 0 | 87.96 | 87.96 | 18.5068 | 106.4668 | 0 | 87.96 | 87.96 | 18.5068 | 106.4668 | 2 | -1
4183 | DISJUNTOR PADRÃO EUROPEU 3X50A, | UN | 1 | 0 | 108.87 | 108.87 | 22.9062 | 131.7762 | 0 | 108.87 | 108.87 | 22.9062 | 131.7762 | 1 | 0
4184 | DISJUNTOR PADRÃO EUROPEU 3X63A, | UN | 1 | 0 | 99.75 | 99.75 | 20.9874 | 120.7374 | 0 | 99.75 | 99.75 | 20.9874 | 120.7374 | 2 | -1
4185 | DISJUNTOR PADRÃO EUROPEU 3X70A, | UN | 1 | 0 | 99.75 | 99.75 | 20.9874 | 120.7374 | 0 | 99.75 | 99.75 | 20.9874 | 120.7374 | 1 | 0
4186 | DISJUNTOR TRIPOLAR IKMIN DE 10KA, CONFORME NORMA IEC 60947-2, CURVA TEMPO CORRENTE TIPO "C", CORRENTE NOMINAL 100A | UN | 1 | 0 | 159.65 | 159.65 | 33.5904 | 193.2404 | 0 | 159.65 | 159.65 | 33.5904 | 193.2404 | 1 | 0
4187 | DISJUNTOR TRIPOLAR IKMIN DE 10KA, CONFORME NORMA IEC 60947-2, CURVA TEMPO CORRENTE TIPO "C", CORRENTE NOMINAL 150A | UN | 1 | 0 | 347.41 | 347.41 | 73.0951 | 420.5051 | 0 | 347.41 | 347.41 | 73.0951 | 420.5051 | 1 | 0
4188 | DISJUNTOR TRIPOLAR IKMIN DE 10KA, CONFORME NORMA IEC 60947-2, CURVA TEMPO CORRENTE TIPO "C", CORRENTE NOMINAL 300A | UN | 2 | 0 | 689.73 | 689.73 | 145.1192 | 834.8492 | 0 | 1379.46 | 1379.46 | 290.2384 | 1669.6984 | 1 | 1
4189 | DISJUNTOR TRIPOLAR IKMIN DE 10KA, CONFORME NORMA IEC 60947-2, CURVA TEMPO CORRENTE TIPO "C", CORRENTE NOMINAL 40A | UN | 5 | 0 | 41.46 | 41.46 | 8.7232 | 50.1832 | 0 | 207.3 | 207.3 | 43.6159 | 250.9159 | 1 | 4
4190 | DISJUNTOR TRIPOLAR IKMIN DE 10KA, CONFORME NORMA IEC 60947-2, CURVA TEMPO CORRENTE TIPO "C", CORRENTE NOMINAL 50A | UN | 5 | 0 | 41.46 | 41.46 | 8.7232 | 50.1832 | 0 | 207.3 | 207.3 | 43.6159 | 250.9159 | 3 | 2
4191 | DISJUNTOR TRIPOLAR IKMIN DE 10KA, CONFORME NORMA IEC 60947-2, CURVA TEMPO CORRENTE TIPO "C", CORRENTE NOMINAL 63A | UN | 5 | 0 | 99.75 | 99.75 | 20.9874 | 120.7374 | 0 | 498.75 | 498.75 | 104.937 | 603.687 | 6 | -1
4192 | DISJUNTOR TRIPOLAR IKMIN DE 10KA, CONFORME NORMA IEC 60947-2, CURVA TEMPO CORRENTE TIPO "C", CORRENTE NOMINAL 90A | UN | 5 | 0 | 159.65 | 159.65 | 33.5904 | 193.2404 | 0 | 798.25 | 798.25 | 167.9518 | 966.2018 | 6 | -1
4193 | DISJUNTOR TRIPOLAR IKMIN DE 10KA, CONFORME NORMA IEC 60947-2, CURVA TEMPO CORRENTE TIPO "C", CORRENTE NOMINAL 80A | UN | 5 | 0 | 159.65 | 159.65 | 33.5904 | 193.2404 | 0 | 798.25 | 798.25 | 167.9518 | 966.2018 | 6 | -1
4194 | DISPOSITIVO DR TETRAPOLAR, IN=30A, ID=30MA | UN | 2 | 0 | 275.09 | 275.09 | 57.8789 | 332.9689 | 0 | 550.18 | 550.18 | 115.7579 | 665.9379 | 6 | -4
4195 | DIVISÃO INTERNA P/ ELETROCALHA 150X50MM | M | 17 | 0 | 55.48 | 55.48 | 11.673 | 67.153 | 0 | 943.16 | 943.16 | 198.4409 | 1141.6009 | 6 | 11
4196 | DPS DE ACORDO COM AS NORMAS IEEE C62.11 E C62.41, NBR 5410, TENSÃO MÁXIMA DE OPERAÇÃO UC=120V, 60HZ, TENSÃO NOMINAL UN=120V, EXTINÇÃO DA CORRENTE DE SURTO UC=100 AEFF. CAPACIDADE DOS SURTOS UNIPOLAR: (8/20 MICROSEG) 12,5 KA (1 APLICAÇÃO) (8/20 MICROSEG) 5 KA (20 APLICAÇÕES) NÍVEIS DE SOBRETENSÃO <= 2,5 KV TEMPO DE RESPOSTA <=25 NS TEMPERATURA AMBIENTE 25°C ATÉ + 75°C GRAU DE PROTEÇÃO = IP20 | UN | 5 | 0 | 196 | 196 | 41.2384 | 237.2384 | 0 | 980 | 980 | 206.192 | 1186.192 | 3 | 2
4197 | DUTO METALICO DE PISO, FABRICAÇÃO MOPA OU EQUIVALENTE | UN | 30 | 0 | 130 | 130 | 27.352 | 157.352 | 0 | 3900 | 3900 | 820.56 | 4720.56 | 21 | 9
4198 | DUTO EM ALUMÍNIO DUPLO 45 TIPO C LINHA STANDARD NATURAL BARRA 3,00M REF.: DT 14400.00 DUTOTEC OU EQUIVALENTE | UN | 5 | 0 | 130 | 130 | 27.352 | 157.352 | 0 | 650 | 650 | 136.76 | 786.76 | 6 | -1
4199 | DUTO EM ALUMÍNIO SIMPLES 45 LINHA STANDARD NATURAL BARRA 3,00M REF.: DT 14100.00 DUTOTEC OU EQUIVALENTE | UN | 5 | 0 | 33.59 | 33.59 | 7.0673 | 40.6573 | 0 | 167.95 | 167.95 | 35.3367 | 203.2867 | 36 | -31
4200 | DUTO METALICO DE PISO, FABRICAÇÃO MOPA OU EQUIVALENTE | UN | 5 | 0 | 130 | 130 | 27.352 | 157.352 | 0 | 650 | 650 | 136.76 | 786.76 | 6 | -1
4201 | ELEMENTOS DIVERSOS DE CONEXÃO E FIXAÇÃO DE PARA ELETROCALHAS | UN | 5 | 0 | 9.68 | 9.68 | 2.0367 | 11.7167 | 0 | 48.4 | 48.4 | 10.1834 | 58.5834 | 6 | -1
4202 | ELETROCALHA LISA COM TAMPA 100X50MM | UN | 5 | 0 | 36.68 | 36.68 | 7.7175 | 44.3975 | 0 | 183.4 | 183.4 | 38.5874 | 221.9874 | 6 | -1
4203 | ELETROCALHA LISA COM TAMPA 150X50MM | UN | 5 | 0 | 48.03 | 48.03 | 10.1055 | 58.1355 | 0 | 240.15 | 240.15 | 50.5276 | 290.6776 | 6 | -1
4204 | ELETROCALHA LISA COM TAMPA 50X50MM | UN | 5 | 0 | 8.23 | 8.23 | 1.7316 | 9.9616 | 0 | 41.15 | 41.15 | 8.658 | 49.808 | 6 | -1
4205 | ELETROCALHA PERFURADA C/ TAMPA 100X50MM (NO-BREAK) | M | 26 | 0 | 9.52 | 9.52 | 2.003 | 11.523 | 0 | 247.52 | 247.52 | 52.0782 | 299.5982 | 6 | 20
4206 | ELETROCALHA PERFURADA COM TAMPA 150X50MM (CFTV E ALARME) | M | 26 | 0 | 9.52 | 9.52 | 2.003 | 11.523 | 0 | 247.52 | 247.52 | 52.0782 | 299.5982 | 6 | 20
4207 | ELETROCALHA PERFURADA COM TAMPA 150X50MM (PARA REDE COMUM) | M | 22 | 0 | 9.52 | 9.52 | 2.003 | 11.523 | 0 | 209.44 | 209.44 | 44.0662 | 253.5062 | 31 | -9
4208 | ELETROCALHA PERFURADA EM FG 100X100MM | UN | 2 | 0 | 69 | 69 | 14.5176 | 83.5176 | 0 | 138 | 138 | 29.0352 | 167.0352 | 31 | -29
4209 | ELETROCALHA PERFURADA EM FG 50X50MM | UN | 5 | 0 | 35 | 35 | 7.364 | 42.364 | 0 | 175 | 175 | 36.82 | 211.82 | 26 | -21
4210 | ELETRODO – E10718G | KG | 35 | 0 | 10.54 | 10.54 | 2.2176 | 12.7576 | 0 | 368.9 | 368.9 | 77.6166 | 446.5166 | 3 | 32
4211 | ELETRODUTO AÇO GALVANIZADO C/ COSTURA Ø1.1/2" C/ ACESSÓRIOS E CONEXÕES. | M | 5 | 0 | 14.5 | 14.5 | 3.0508 | 17.5508 | 0 | 72.5 | 72.5 | 15.254 | 87.754 | 6 | -1
4212 | ELETRODUTO AÇO GALVANIZADO C/ COSTURA Ø1" C/ ACESSÓRIOS E CONEXÕES. | M | 30 | 0 | 7.05 | 7.05 | 1.4833 | 8.5333 | 0 | 211.5 | 211.5 | 44.4996 | 255.9996 | 42 | -12
4213 | ELETRODUTO AÇO GALVANIZADO C/ COSTURA 1'' C/ ACESSÓRIOS E CONEXÕES | M | 22 | 0 | 7.05 | 7.05 | 1.4833 | 8.5333 | 0 | 155.1 | 155.1 | 32.633 | 187.733 | 6 | 16
4214 | ELETRODUTO AÇO GALVANIZADO C/ COSTURA 1.1/2'' C/ ACESSÓRIOS E CONEXÕES | M | 22 | 0 | 14.5 | 14.5 | 3.0508 | 17.5508 | 0 | 319 | 319 | 67.1176 | 386.1176 | 36 | -14
4215 | ELETRODUTO AÇO GALVANIZADO C/ COSTURA 2'' C/ ACESSÓRIOS E CONEXÕES | M | 22 | 0 | 18.71 | 18.71 | 3.9366 | 22.6466 | 0 | 411.62 | 411.62 | 86.6048 | 498.2248 | 26 | -4
4216 | ELETRODUTO AÇO GALVANIZADO C/ COSTURA 3/4'' C/ ACESSÓRIOS E CONEXÕES | M | 26 | 0 | 6 | 6 | 1.2624 | 7.2624 | 0 | 156 | 156 | 32.8224 | 188.8224 | 26 | 0
4217 | ELETRODUTO AÇO GALVANIZADO Ø1" C/ ACESSÓRIOS | M | 14 | 0 | 29 | 29 | 6.1016 | 35.1016 | 0 | 406 | 406 | 85.4224 | 491.4224 | 26 | -12
4218 | ELETRODUTO AÇO GALVANIZADO Ø1.1/2" C/ ACESSÓRIOS | M | 14 | 0 | 47.77 | 47.77 | 10.0508 | 57.8208 | 0 | 668.78 | 668.78 | 140.7113 | 809.4913 | 31 | -17
4219 | ELETRODUTO AÇO GALVANIZADO Ø2" C/ ACESSÓRIOS | M | 14 | 0 | 61.33 | 61.33 | 12.9038 | 74.2338 | 0 | 858.62 | 858.62 | 180.6536 | 1039.2736 | 16 | -2
4220 | ELETRODUTO AÇO GALVANIZADO Ø3" C/ ACESSÓRIOS | M | 14 | 0 | 102.17 | 102.17 | 21.4966 | 123.6666 | 0 | 1430.38 | 1430.38 | 300.952 | 1731.332 | 16 | -2
4221 | ELETRODUTO DE AÇO GALVANIZADO Ø100MM (4") C/ ACESSÓRIOS | M | 9 | 0 | 149 | 149 | 31.3496 | 180.3496 | 0 | 1341 | 1341 | 282.1464 | 1623.1464 | 16 | -7
4222 | ELETRODUTO EM FG Ø 1.1/2” | M | 9 | 0 | 37.86 | 37.86 | 7.9657 | 45.8257 | 0 | 340.74 | 340.74 | 71.6917 | 412.4317 | 16 | -7
4223 | ELETRODUTO EM FG Ø 1” | M | 39 | 0 | 22.97 | 22.97 | 4.8329 | 27.8029 | 0 | 895.83 | 895.83 | 188.4826 | 1084.3126 | 11 | 28
4224 | ELETRODUTO EM FG Ø 2” | M | 5 | 0 | 48.61 | 48.61 | 10.2275 | 58.8375 | 0 | 243.05 | 243.05 | 51.1377 | 294.1877 | 11 | -6
4225 | ELETRODUTO EM FG Ø 3/4” | M | 56 | 0 | 16.52 | 16.52 | 3.4758 | 19.9958 | 0 | 925.12 | 925.12 | 194.6452 | 1119.7652 | 47 | 9
4226 | ELETRODUTO EM PVC RÍGIDO DE 2'' ROSQUEÁVEL C/ ACESSÓRIOS E CONEXÕES | M | 22 | 0 | 11.48 | 11.48 | 2.4154 | 13.8954 | 0 | 252.56 | 252.56 | 53.1386 | 305.6986 | 6 | 16
4227 | ELETRODUTO EM PVC RÍGIDO Ø 1.1/2” | M | 17 | 0 | 18.31 | 18.31 | 3.8524 | 22.1624 | 0 | 311.27 | 311.27 | 65.4912 | 376.7612 | 67 | -50
4228 | ELETRODUTO EM PVC RÍGIDO Ø 1” | M | 39 | 0 | 19.38 | 19.38 | 4.0776 | 23.4576 | 0 | 755.82 | 755.82 | 159.0245 | 914.8445 | 26 | 13
4229 | ELETRODUTO EM PVC RÍGIDO Ø 2” | M | 17 | 0 | 26.53 | 26.53 | 5.5819 | 32.1119 | 0 | 451.01 | 451.01 | 94.8925 | 545.9025 | 21 | -4
4230 | ELETRODUTO EM PVC RÍGIDO Ø 3/4” | M | 681 | 0 | 13.8 | 13.8 | 2.9035 | 16.7035 | 0 | 9397.8 | 9397.8 | 1977.2971 | 11375.0971 | 47 | 634
4231 | ELETRODUTO EM PVC RÍGIDO Ø 3” | M | 14 | 0 | 44.52 | 44.52 | 9.367 | 53.887 | 0 | 623.28 | 623.28 | 131.1381 | 754.4181 | 21 | -7
4232 | ELETRODUTO FLEXÍVEL COM ALMA DE AÇO , REVESTIDO EM PVC Ø1" | M | 5 | 0 | 1.7 | 1.7 | 0.35768 | 2.0577 | 0 | 8.5 | 8.5 | 1.7884 | 10.2884 | 817 | -812
4233 | ELETRODUTO FLEXIVEL COM ALMA DE AÇO REVESTIDO EM PVC 3/4'' | M | 5 | 0 | 1.15 | 1.15 | 0.24196 | 1.392 | 0 | 5.75 | 5.75 | 1.2098 | 6.9598 | 16 | -11
4234 | ELETRODUTO PVC RÍGIDO C/ COSTURA 1'' C/ ACESSÓRIOS E CONEXÕES | M | 9 | 0 | 2.21 | 2.21 | 0.46498 | 2.675 | 0 | 19.89 | 19.89 | 4.1849 | 24.0749 | 6 | 3
4235 | ELETRODUTO PVC Ø1.1/2". | UN | 43 | 0 | 7.33 | 7.33 | 1.5422 | 8.8722 | 0 | 315.19 | 315.19 | 66.316 | 381.506 | 6 | 37
4236 | ELETRODUTO DE PVC RIGIDO ROSCAVEL DE 1 ", SEM LUVA | M | 5 | 0 | 7.2 | 7.2 | 1.5149 | 8.7149 | 0 | 36 | 36 | 7.5744 | 43.5744 | 11 | -6
4237 | ELETRODUTO DE PVC RIGIDO ROSCAVEL DE 3/4 ", SEM LUVA | M | 5 | 0 | 4.6 | 4.6 | 0.96784 | 5.5678 | 0 | 23 | 23 | 4.8392 | 27.8392 | 51 | -46
4238 | ELETRODUTO TIPO SEAL TUBE METÁLICO Ø 2” | M | 1 | 0 | 33.98 | 33.98 | 7.1494 | 41.1294 | 0 | 33.98 | 33.98 | 7.1494 | 41.1294 | 6 | -5
4239 | ELETRODUTO TIPO SEAL TUBE Ø 1 1/4" | M | 5 | 0 | 13.15 | 13.15 | 2.7668 | 15.9168 | 0 | 65.75 | 65.75 | 13.8338 | 79.5838 | 6 | -1
4240 | ELETRODUTO TIPO SEAL TUBE Ø 1" | M | 30 | 0 | 14.48 | 14.48 | 3.0466 | 17.5266 | 0 | 434.4 | 434.4 | 91.3978 | 525.7978 | 1 | 29
4241 | ELETRODUTO TIPO SEAL TUBE Ø 3/4" | M | 30 | 0 | 10.94 | 10.94 | 2.3018 | 13.2418 | 0 | 328.2 | 328.2 | 69.0533 | 397.2533 | 6 | 24
4242 | TAMPA PARA CONDULETE, EM PVC, PARA 1 INTERRUPTOR | UN | 86 | 0 | 3.04 | 3.04 | 0.63962 | 3.6796 | 0 | 261.44 | 261.44 | 55.007 | 316.447 | 36 | 50
4243 | FILTRO DE LINHA 6 TOMADAS TIPO 2P+T PARA DISTRIBUIÇÃO DE ENERGIA ELÉTRICA EQUIPADO COM PROTETORES DE SURTOS INCORPORADOS E LEDS INDICATIVOS DE OPERAÇÃO. | UN | 43 | 0 | 20 | 20 | 4.208 | 24.208 | 0 | 860 | 860 | 180.944 | 1040.944 | 36 | 7
4244 | FOTOCÉLULA | UN | 5 | 0 | 16.8 | 16.8 | 3.5347 | 20.3347 | 0 | 84 | 84 | 17.6736 | 101.6736 | 103 | -98
4245 | FUNDO PARA CAIXA DE PASSAGEM 200X200MM REF.: DT 75902.00 DUTOTEC OU EQUIVALENTE. | UN | 5 | 0 | 37.23 | 37.23 | 7.8332 | 45.0632 | 0 | 186.15 | 186.15 | 39.166 | 225.316 | 51 | -46
4246 | FUSÍVEIS DIAZED 4A | UN | 5 | 0 | 2.03 | 2.03 | 0.42711 | 2.4571 | 0 | 10.15 | 10.15 | 2.1356 | 12.2856 | 6 | -1
4247 | HASTE DE TERRA COPPERWELD 5/8"X3,00METROS, COM CAIXA EM PVC E TAMPA EM FERRO FUNDIDO 300MM | UN | 5 | 0 | 47 | 47 | 9.8888 | 56.8888 | 0 | 235 | 235 | 49.444 | 284.444 | 6 | -1
4248 | HASTE PARA ATERRAMENTO 5/8"X2400MM, INCLUSO GRAMPO DE FIXAÇÃO. | UN | 5 | 0 | 94.89 | 94.89 | 19.9649 | 114.8549 | 0 | 474.45 | 474.45 | 99.8243 | 574.2743 | 6 | -1
4249 | INTERRUPTOR DE DUAS TECLAS | UN | 5 | 0 | 66.26 | 66.26 | 13.9411 | 80.2011 | 0 | 331.3 | 331.3 | 69.7055 | 401.0055 | 6 | -1
4250 | INTERRUPTOR DE UMA TECLA | UN | 5 | 0 | 41.28 | 41.28 | 8.6853 | 49.9653 | 0 | 206.4 | 206.4 | 43.4266 | 249.8266 | 6 | -1
4251 | INTERRUPTOR DIFERENCIAL 4X25A/30MA | UN | 1 | 0 | 102.9 | 102.9 | 21.6502 | 124.5502 | 0 | 102.9 | 102.9 | 21.6502 | 124.5502 | 6 | -5
4252 | INTERRUPTOR.UMA TECLA SIMPLES 10A.250V | UN | 9 | 0 | 41.28 | 41.28 | 8.6853 | 49.9653 | 0 | 371.52 | 371.52 | 78.1678 | 449.6878 | 6 | 3
4253 | KIT ALARME PARA SANITÁRIO | UN | 1 | 0 | 932.99 | 932.99 | 196.3011 | 1129.2911 | 0 | 932.99 | 932.99 | 196.3011 | 1129.2911 | 2 | -1
4254 | LÂMPADA FLUORESCENTE COMPACTA ESPIRAL, 19 W, 4.000 K, VIDA ÚTIL: 6.000 HORAS | UN | 182 | 0 | 8.7 | 8.7 | 1.8305 | 10.5305 | 0 | 1583.4 | 1583.4 | 333.1474 | 1916.5474 | 11 | 171
4255 | LÂMPADA FLUORESCENTE COMPACTA ESPIRAL, 23 W, 4.000 K, VIDA ÚTIL: 6.000 HORAS | UN | 182 | 0 | 13.18 | 13.18 | 2.7731 | 15.9531 | 0 | 2398.76 | 2398.76 | 504.6991 | 2903.4591 | 2 | 180
4256 | LÂMPADA FLUORESCENTE COMPACTA ESPIRAL, 09 W, 4.000 K, VIDA ÚTIL: 6.000 HORAS | UN | 182 | 0 | 12.27 | 12.27 | 2.5816 | 14.8516 | 0 | 2233.14 | 2233.14 | 469.8527 | 2702.9927 | 51 | 131
4257 | LAMPADA FLUORESCENTE TUBULAR T10, DE 20 OU 40 W, BIVOLT | UN | 182 | 0 | 10.19 | 10.19 | 2.144 | 12.334 | 0 | 1854.58 | 1854.58 | 390.2036 | 2244.7836 | 51 | 131
4258 | LAMPADA FLUORESCENTE TUBULAR T10, DE 20 OU 40 W, BIVOLT | UN | 182 | 0 | 10.19 | 10.19 | 2.144 | 12.334 | 0 | 1854.58 | 1854.58 | 390.2036 | 2244.7836 | 51 | 131
4259 | LÂMPADA FLUORESCENTE TUBULAR 110 W, 16000 H TIPO SUPER 84 OU EQUIVALENTE | UN | 182 | 0 | 100 | 100 | 21.04 | 121.04 | 0 | 18200 | 18200 | 3829.28 | 22029.28 | 51 | 131
4260 | LAMPADA FLUORESCENTE TUBULAR T5 DE 14 W, BIVOLT | UN | 182 | 0 | 13.27 | 13.27 | 2.792 | 16.062 | 0 | 2415.14 | 2415.14 | 508.1455 | 2923.2855 | 51 | 131
4261 | LÂMPADA FLUORESCENTE TUBULAR 028 W T5, 16000 H TIPO SUPER 84 OU EQUIVALENTE | UN | 182 | 0 | 5 | 5 | 1.052 | 6.052 | 0 | 910 | 910 | 191.464 | 1101.464 | 51 | 131
4262 | LÂMPADA FLUORESCENTE TUBULAR 016 W, 16000 H TIPO SUPER 84 OU EQUIVALENTE | UN | 182 | 0 | 6.82 | 6.82 | 1.4349 | 8.2549 | 0 | 1241.24 | 1241.24 | 261.1569 | 1502.3969 | 51 | 131
4263 | LAMPADA FLUORESCENTE TUBULAR T8 DE 32/36 W, BIVOLT | UN | 182 | 0 | 10.55 | 10.55 | 2.2197 | 12.7697 | 0 | 1920.1 | 1920.1 | 403.989 | 2324.089 | 51 | 131
4264 | LAMPADA LED TUBULAR BIVOLT 9/10 W, BASE G13 | UN | 22 | 0 | 8.69 | 8.69 | 1.8284 | 10.5184 | 0 | 191.18 | 191.18 | 40.2243 | 231.4043 | 51 | -29
4265 | LAMPADA LED TUBULAR BIVOLT 18/20 W, BASE G13 | UN | 22 | 0 | 12.46 | 12.46 | 2.6216 | 15.0816 | 0 | 274.12 | 274.12 | 57.6748 | 331.7948 | 51 | -29
4266 | LAMPADA LED 6 W BIVOLT BRANCA, FORMATO TRADICIONAL (BASE E27) | UN | 22 | 0 | 5.65 | 5.65 | 1.1888 | 6.8388 | 0 | 124.3 | 124.3 | 26.1527 | 150.4527 | 6 | 16
4267 | LAMPADA LED 10 W BIVOLT BRANCA, FORMATO TRADICIONAL (BASE E27) | UN | 22 | 0 | 6.5 | 6.5 | 1.3676 | 7.8676 | 0 | 143 | 143 | 30.0872 | 173.0872 | 6 | 16
4268 | LÂMPADA HALOGENA 100 W | UN | 22 | 0 | 3.1 | 3.1 | 0.65224 | 3.7522 | 0 | 68.2 | 68.2 | 14.3493 | 82.5493 | 6 | 16
4269 | LÂMPADA HALOGENA 150 W | UN | 22 | 0 | 8.9 | 8.9 | 1.8726 | 10.7726 | 0 | 195.8 | 195.8 | 41.1963 | 236.9963 | 6 | 16
4270 | LÂMPADA HALOGENA 300 W | UN | 22 | 0 | 16.9 | 16.9 | 3.5558 | 20.4558 | 0 | 371.8 | 371.8 | 78.2267 | 450.0267 | 6 | 16
4271 | LÂMPADA HALÓGENA 50 W | UN | 22 | 0 | 9.54 | 9.54 | 2.0072 | 11.5472 | 0 | 209.88 | 209.88 | 44.1588 | 254.0388 | 6 | 16
4272 | LÂMPADA HALOGENA 500 W | UN | 22 | 0 | 19 | 19 | 3.9976 | 22.9976 | 0 | 418 | 418 | 87.9472 | 505.9472 | 6 | 16
4273 | LAMPADA DE LUZ MISTA 250 W, BASE E27 (220 V) | UN | 22 | 0 | 36.12 | 36.12 | 7.5996 | 43.7196 | 0 | 794.64 | 794.64 | 167.1923 | 961.8323 | 6 | 16
4274 | LAMPADA DE LUZ MISTA 500 W, BASE E40 (220 V) | UN | 22 | 0 | 67.5 | 67.5 | 14.202 | 81.702 | 0 | 1485 | 1485 | 312.444 | 1797.444 | 6 | 16
4275 | LÂMPADA PARA SINALIZAÇÃO - LED | UN | 83 | 0 | 186.46 | 186.46 | 39.2312 | 225.6912 | 0 | 15476.18 | 15476.18 | 3256.1883 | 18732.3683 | 6 | 77
4276 | LAMPADA VAPOR METALICO TUBULAR 400 W (BASE E40) | UN | 83 | 0 | 107.83 | 107.83 | 22.6874 | 130.5174 | 0 | 8949.89 | 8949.89 | 1883.0569 | 10832.9469 | 6 | 77
4277 | LAMPADA VAPOR DE SODIO OVOIDE 150 W (BASE E40) | UN | 83 | 0 | 58.21 | 58.21 | 12.2474 | 70.4574 | 0 | 4831.43 | 4831.43 | 1016.5329 | 5847.9629 | 21 | 62
4278 | LAMPADA VAPOR DE SODIO OVOIDE 250 W (BASE E40) | UN | 83 | 0 | 67.31 | 67.31 | 14.162 | 81.472 | 0 | 5586.73 | 5586.73 | 1175.448 | 6762.178 | 21 | 62
4279 | LUMINÁRIA DE EMBUTIR, COM ALETAS PARA QUATRO LÂMPADAS FLUORESCENTES DE 14W REFERENCIA: 2690 ITAIM OU EQUIVALENTE TÉCNICO COM CARACTERISTICAS IGUAIS OU SUPERIORES AS CONTIDAS NO CADERNO DE ESPECIFICAÇÕES. | UN | 63 | 0 | 202.79 | 202.79 | 42.667 | 245.457 | 0 | 12775.77 | 12775.77 | 2688.022 | 15463.792 | 21 | 42
4280 | LUMINÁRIA DE EMBUTIR, COM ALETAS PARA TRÊS LÂMPADAS FLUORESCENTES DE 14W REFERENCIA: 2693 ITAIM OU EQUIVALENTE TÉCNICO COM CARACTERISTICAS IGUAIS OU SUPERIORES AS CONTIDAS NO CADERNO DE ESPECIFICAÇÕES. | UN | 63 | 0 | 202.79 | 202.79 | 42.667 | 245.457 | 0 | 12775.77 | 12775.77 | 2688.022 | 15463.792 | 21 | 42
4281 | LUMINÁRIA DE EMBUTIR, COM ALETAS, PARA DUAS LÂMPADAS FLUORESCENTES DE 14W REFERENCIA: 2005 ITAIM OU EQUIVALENTE TÉCNICO COM CARACTERISTICAS IGUAIS OU SUPERIORES AS CONTIDAS NO CADERNO DE ESPECIFICAÇÕES. | UN | 63 | 0 | 202.79 | 202.79 | 42.667 | 245.457 | 0 | 12775.77 | 12775.77 | 2688.022 | 15463.792 | 16 | 47
4282 | LUMINÁRIA DE EMBUTIR, COM ALETAS, PARA DUAS LÂMPADAS FLUORESCENTES DE 28W REFERENCIA: 2005 ITAIM OU EQUIVALENTE TÉCNICO COM CARACTERISTICAS IGUAIS OU SUPERIORES AS CONTIDAS NO CADERNO DE ESPECIFICAÇÕES. | UN | 63 | 0 | 300 | 300 | 63.12 | 363.12 | 0 | 18900 | 18900 | 3976.56 | 22876.56 | 21 | 42
4283 | LUMINARIA DE EMERGENCIA 30 LEDS, POTENCIA 2 W, BATERIA DE LITIO, AUTONOMIA DE 6 HORAS | UN | 83 | 0 | 16.33 | 16.33 | 3.4358 | 19.7658 | 0 | 1355.39 | 1355.39 | 285.1741 | 1640.5641 | 21 | 62
4284 | LUMINÁRIA DE SOBREPOR, COM ALETAS PARA DUAS LÂMPADAS FLUORESCENTES DE 14W REFERENCIA: 3005 ITAIM OU EQUIVALENTE TÉCNICO COM CARACTERISTICAS IGUAIS OU SUPERIORES AS CONTIDAS NO CADERNO DE ESPECIFICAÇÕES. | UN | 63 | 0 | 202.79 | 202.79 | 42.667 | 245.457 | 0 | 12775.77 | 12775.77 | 2688.022 | 15463.792 | 16 | 47
4285 | LUMINÁRIA DE SOBREPOR, COM ALETAS PARA DUAS LÂMPADAS FLUORESCENTES DE 28W REFERENCIA: 3005 ITAIM OU EQUIVALENTE TÉCNICO COM CARACTERISTICAS IGUAIS OU SUPERIORES AS CONTIDAS NO CADERNO DE ESPECIFICAÇÕES. | UN | 63 | 0 | 155.43 | 155.43 | 32.7025 | 188.1325 | 0 | 9792.09 | 9792.09 | 2060.2557 | 11852.3457 | 16 | 47
4286 | LUMINÁRIA DE EMBUTIR TIPO CALHA 2X32W S/ LÂMPADA S/ REATOR, PADRÃO CAIXA | UN | 63 | 0 | 237.19 | 237.19 | 49.9048 | 287.0948 | 0 | 14942.97 | 14942.97 | 3144.0009 | 18086.9709 | 16 | 47
4287 | LUMINÁRIA FLUORESCENTE PADRÃO CAIXA 1 X 110 W | UN | 63 | 0 | 58 | 58 | 12.2032 | 70.2032 | 0 | 3654 | 3654 | 768.8016 | 4422.8016 | 16 | 47
4288 | LUMINÁRIA FLUORESCENTE PADRÃO CAIXA 2 X 14 W | UN | 63 | 0 | 207.77 | 207.77 | 43.7148 | 251.4848 | 0 | 13089.51 | 13089.51 | 2754.0329 | 15843.5429 | 16 | 47
4289 | LUMINÁRIA FLUORESCENTE PADRÃO CAIXA 2 X 16 W | UN | 63 | 0 | 190.09 | 190.09 | 39.9949 | 230.0849 | 0 | 11975.67 | 11975.67 | 2519.681 | 14495.351 | 16 | 47
4290 | LUMINÁRIA FLUORESCENTE PADRÃO CAIXA 2 X 20 W | UN | 63 | 0 | 62.71 | 62.71 | 13.1942 | 75.9042 | 0 | 3950.73 | 3950.73 | 831.2336 | 4781.9636 | 16 | 47
4291 | LUMINÁRIA FLUORESCENTE PADRÃO CAIXA 2 X 28 W | UN | 22 | 0 | 202.79 | 202.79 | 42.667 | 245.457 | 0 | 4461.38 | 4461.38 | 938.6744 | 5400.0544 | 16 | 6
4292 | LUMINÁRIA FLUORESCENTE PADRÃO CAIXA 2 X 32 W | UN | 22 | 0 | 152 | 152 | 31.9808 | 183.9808 | 0 | 3344 | 3344 | 703.5776 | 4047.5776 | 16 | 6
4293 | LUMINÁRIA FLUORESCENTE PADRÃO CAIXA 2 X 40 W | UN | 22 | 0 | 147.91 | 147.91 | 31.1203 | 179.0303 | 0 | 3254.02 | 3254.02 | 684.6458 | 3938.6658 | 6 | 16
4294 | LUMINÁRIA FLUORESCENTE PADRÃO CAIXA 4 X 14 W | UN | 22 | 0 | 202.79 | 202.79 | 42.667 | 245.457 | 0 | 4461.38 | 4461.38 | 938.6744 | 5400.0544 | 6 | 16
4295 | LUMINÁRIA PARA USO EXTERNO COM CORPO, DEFLETOR E GRADE DE PROTEÇÃO EM LIGA DE ALUMÍNO SILÍCO, COM SOQUETE E27, COM VEDAÇÃO E PARAFUSOS EM AÇO INOX PARA 01 LÂMPADA FLUORESCENTE COMPACTA 27W. | UN | 22 | 0 | 215.64 | 215.64 | 45.3707 | 261.0107 | 0 | 4744.08 | 4744.08 | 998.1544 | 5742.2344 | 6 | 16
4296 | LUVA ARREMATE LINHA STANDARD PERFIL 45 NATURAL REFERÊNCIA: DT 48500.00 DUTOTEC OU EQUIVALENTE; | UN | 22 | 0 | 11.95 | 11.95 | 2.5143 | 14.4643 | 0 | 262.9 | 262.9 | 55.3142 | 318.2142 | 6 | 16
4297 | LUVA PARA ELETRODUTO, EM ACO GALVANIZADO ELETROLITICO, DIAMETRO DE 40 MM (1 1/2") | UN | 22 | 0 | 5.31 | 5.31 | 1.1172 | 6.4272 | 0 | 116.82 | 116.82 | 24.5789 | 141.3989 | 6 | 16
4298 | LUVA PARA ELETRODUTO, EM ACO GALVANIZADO ELETROLITICO, DIAMETRO DE 25 MM (1") | UN | 22 | 0 | 2.07 | 2.07 | 0.43553 | 2.5055 | 0 | 45.54 | 45.54 | 9.5816 | 55.1216 | 6 | 16
4299 | LUVA PARA ELETRODUTO, EM ACO GALVANIZADO ELETROLITICO, DIAMETRO DE 50 MM (2") | UN | 22 | 0 | 7.41 | 7.41 | 1.5591 | 8.9691 | 0 | 163.02 | 163.02 | 34.2994 | 197.3194 | 6 | 16
4300 | LUVA PARA ELETRODUTO, EM ACO GALVANIZADO ELETROLITICO, DIAMETRO DE 80 MM (3") | UN | 22 | 0 | 16.47 | 16.47 | 3.4653 | 19.9353 | 0 | 362.34 | 362.34 | 76.2363 | 438.5763 | 6 | 16
4301 | LUVA PARA ELETRODUTO, EM ACO GALVANIZADO ELETROLITICO, DIAMETRO DE 20 MM (3/4") | UN | 22 | 0 | 1.78 | 1.78 | 0.37451 | 2.1545 | 0 | 39.16 | 39.16 | 8.2393 | 47.3993 | 6 | 16
4302 | LUVA EM PVC RIGIDO ROSCAVEL, DE 1 1/2", PARA ELETRODUTO | UN | 596 | 0 | 3.27 | 3.27 | 0.68801 | 3.958 | 0 | 1948.92 | 1948.92 | 410.0528 | 2358.9728 | 6 | 590
4303 | LUVA EM PVC RIGIDO ROSCAVEL, DE 1", PARA ELETRODUTO | UN | 22 | 0 | 1.53 | 1.53 | 0.32191 | 1.8519 | 0 | 33.66 | 33.66 | 7.0821 | 40.7421 | 6 | 16
4304 | LUVA EM PVC RIGIDO ROSCAVEL, DE 2", PARA ELETRODUTO | UN | 22 | 0 | 4.73 | 4.73 | 0.99519 | 5.7252 | 0 | 104.06 | 104.06 | 21.8942 | 125.9542 | 154 | -132
4305 | LUVA EM PVC RIGIDO ROSCAVEL, DE 3", PARA ELETRODUTO | UN | 22 | 0 | 14.14 | 14.14 | 2.9751 | 17.1151 | 0 | 311.08 | 311.08 | 65.4512 | 376.5312 | 2 | 20
4306 | LUVA EM PVC RIGIDO ROSCAVEL, DE 3/4", PARA ELETRODUTO | UN | 22 | 0 | 1.1 | 1.1 | 0.23144 | 1.3314 | 0 | 24.2 | 24.2 | 5.0917 | 29.2917 | 11 | 11
4307 | MASTRO SIMPLES COM REDUÇÃO PARA 3/4", COMPRIMENTO 3 METROS E Ø1.1/2". (TEL-460 OU EQUIVALENTE) | CJ | 22 | 0 | 88.74 | 88.74 | 18.6709 | 107.4109 | 0 | 1952.28 | 1952.28 | 410.7597 | 2363.0397 | 6 | 16
4308 | MINIDISJUNTOR BIPOLAR, NORMA IEC 60947-2, IN=16A, CURVA TEMPO X CORRENTE TIPO "C", ICU=6,0KA. | UN | 22 | 0 | 11.09 | 11.09 | 2.3333 | 13.4233 | 0 | 243.98 | 243.98 | 51.3334 | 295.3134 | 3 | 19
4309 | MINIDISJUNTOR BIPOLAR, NORMA IEC 60947-2, IN=16A, CURVA TEMPO X CORRENTE TIPO "C", ICU=6,0KA. | UN | 22 | 0 | 11.09 | 11.09 | 2.3333 | 13.4233 | 0 | 243.98 | 243.98 | 51.3334 | 295.3134 | 1 | 21
4310 | MINIDISJUNTOR MONOPOLAR, NORMA IEC 60947-2, IN=25A, CURVA TEMPO X CORRENTE TIPO "C", ICU=6,0KA. | UN | 22 | 0 | 8.43 | 8.43 | 1.7737 | 10.2037 | 0 | 185.46 | 185.46 | 39.0208 | 224.4808 | 2 | 20
4311 | MINIDISJUNTOR MONOPOLAR, NORMA IEC 60947-2, IN=10A, CURVA TEMPO X CORRENTE TIPO "C", ICU=6,0KA. | UN | 22 | 0 | 8.9 | 8.9 | 1.8726 | 10.7726 | 0 | 195.8 | 195.8 | 41.1963 | 236.9963 | 3 | 19
4312 | MINIDISJUNTOR MONOPOLAR, NORMA IEC 60947-2, IN=16A, CURVA TEMPO X CORRENTE TIPO "C", ICU=6,0KA. | UN | 22 | 0 | 7.9 | 7.9 | 1.6622 | 9.5622 | 0 | 173.8 | 173.8 | 36.5675 | 210.3675 | 6 | 16
4313 | MINIDISJUNTOR MONOPOLAR, NORMA IEC 60947-2, IN=20 CURVA TEMPO X CORRENTE TIPO "C", ICU=6,0KA. | UN | 22 | 0 | 20.05 | 20.05 | 4.2185 | 24.2685 | 0 | 441.1 | 441.1 | 92.8074 | 533.9074 | 2 | 20
4314 | MINIDISJUNTOR MONOPOLAR, NORMA IEC 60947-2, IN=25A, CURVA TEMPO X CORRENTE TIPO "C", ICU=6,0KA. | UN | 22 | 0 | 7.38 | 7.38 | 1.5528 | 8.9328 | 0 | 162.36 | 162.36 | 34.1605 | 196.5205 | 2 | 20
4315 | MINIDISJUNTOR MONOPOLAR, NORMA IEC 60947-2, IN=32A, CURVA TEMPO X CORRENTE TIPO "C", ICU=6,0KA. | UN | 22 | 0 | 7.15 | 7.15 | 1.5044 | 8.6544 | 0 | 157.3 | 157.3 | 33.0959 | 190.3959 | 2 | 20
4316 | MINIDISJUNTOR TRIPOLAR, NORMA IEC 60947-2, IN=16A, CURVA TEMPO X CORRENTE TIPO "C", ICU=6,0KA. | UN | 22 | 0 | 56.36 | 56.36 | 11.8581 | 68.2181 | 0 | 1239.92 | 1239.92 | 260.8792 | 1500.7992 | 2 | 20
4317 | MINIDISJUNTOR TRIPOLAR, NORMA IEC 60947-2, IN=20A, CURVA TEMPO X CORRENTE TIPO "C", ICU=6,0KA. | UN | 22 | 0 | 43.25 | 43.25 | 9.0998 | 52.3498 | 0 | 951.5 | 951.5 | 200.1956 | 1151.6956 | 4 | 18
4318 | MINIDISJUNTOR TRIPOLAR, NORMA IEC 60947-2, IN=20A, CURVA TEMPO X CORRENTE TIPO "C", ICU=6KA. | UN | 22 | 0 | 43.25 | 43.25 | 9.0998 | 52.3498 | 0 | 951.5 | 951.5 | 200.1956 | 1151.6956 | 2 | 20
4319 | MINIDISJUNTOR TRIPOLAR, NORMA IEC 60947-2, IN=25A, CURVA TEMPO X CORRENTE TIPO "C", ICU=6,0KA. | UN | 22 | 0 | 41 | 41 | 8.6264 | 49.6264 | 0 | 902 | 902 | 189.7808 | 1091.7808 | 2 | 20
4320 | MINIDISJUNTOR TRIPOLAR, NORMA IEC 60947-2, IN=25A, CURVA TEMPO X CORRENTE TIPO "C", ICU=6KA. | UN | 22 | 0 | 41 | 41 | 8.6264 | 49.6264 | 0 | 902 | 902 | 189.7808 | 1091.7808 | 2 | 20
4321 | MINIDISJUNTOR TRIPOLAR, NORMA IEC 60947-2, IN=40A, CURVA TEMPO X CORRENTE TIPO "C", ICU=25KA. | UN | 22 | 0 | 41 | 41 | 8.6264 | 49.6264 | 0 | 902 | 902 | 189.7808 | 1091.7808 | 2 | 20
4322 | MINIDISJUNTOR TRIPOLAR, NORMA IEC 60947-2, IN=40A, CURVA TEMPO X CORRENTE TIPO "C", ICU=6KA. | UN | 22 | 0 | 58.6 | 58.6 | 12.3294 | 70.9294 | 0 | 1289.2 | 1289.2 | 271.2477 | 1560.4477 | 2 | 20
4323 | MINIDISJUNTOR TRIPOLAR, NORMA IEC 60947-2, IN=50A, CURVA TEMPO X CORRENTE TIPO "C", ICU=6,0KA. | UN | 22 | 0 | 54.5 | 54.5 | 11.4668 | 65.9668 | 0 | 1199 | 1199 | 252.2696 | 1451.2696 | 6 | 16
4324 | MINIDISJUNTOR TRIPOLAR, NORMA IEC 60947-2, IN=50A, CURVA TEMPO X CORRENTE TIPO "C", ICU=6KA. | UN | 22 | 0 | 54.5 | 54.5 | 11.4668 | 65.9668 | 0 | 1199 | 1199 | 252.2696 | 1451.2696 | 6 | 16
4325 | MOLDE PARA SOLDA EXOTÉRMICA ENTRE CABOS ATÉ 50MM², TIPO "T", INCLUINDO PÓ DE IGNIÇÃO E DE SOLDA E DEMAIS ACESSÓRIOS (BURNDYWELD OU EQUIVALENTE) | CJ | 22 | 0 | 140 | 140 | 29.456 | 169.456 | 0 | 3080 | 3080 | 648.032 | 3728.032 | 6 | 16
4326 | MOLDE PARA SOLDA EXOTÉRMICA ENTRE CABOS ATÉ 50MM², TIPO "X", INCLUINDO PÓ DE IGNIÇÃO E DE SOLDA E DEMAIS ACESSÓRIOS (BURNDYWELD OU EQUIVALENTE) | CJ | 22 | 0 | 140 | 140 | 29.456 | 169.456 | 0 | 3080 | 3080 | 648.032 | 3728.032 | 3 | 19
4327 | PARA-RAIOS TIPO FRANKLIN 350 MM, EM LATAO CROMADO, DUAS DESCIDAS, PARA PROTECAO DE EDIFICACOES CONTRA DESCARGAS ATMOSFERICAS | UN | 22 | 0 | 131.65 | 131.65 | 27.6992 | 159.3492 | 0 | 2896.3 | 2896.3 | 609.3815 | 3505.6815 | 6 | 16
4328 | PERFILADO 38X38 MM | M | 22 | 0 | 60.91 | 60.91 | 12.8155 | 73.7255 | 0 | 1340.02 | 1340.02 | 281.9402 | 1621.9602 | 1 | 21
4329 | POSTE DE CONCRETO ARMADO DE SECAO CIRCULAR, EXTENSAO DE 10,00 M, RESISTENCIA DE 150 A 200 DAN, TIPO C-14 | UN | 12 | 0 | 1026.14 | 1026.14 | 215.8999 | 1242.0399 | 0 | 12313.68 | 12313.68 | 2590.7983 | 14904.4783 | 6 | 6
4330 | PRESILHA PARA FIXAÇÃO DE CONDUTOR DE COBRE 35MM² , COM FURO 5MM (TEL-746 OU EQUIVALENTE) | M | 22 | 0 | 1.26 | 1.26 | 0.2651 | 1.5251 | 0 | 27.72 | 27.72 | 5.8323 | 33.5523 | 3 | 19
4331 | QUADRO DE ATERRAMENTO DE POTENCIAIS QEP, QUADRO TIPO SOBREPOR 30X30X12CM COM PORTA FRONTAL, CONTENDO 2 BARRAMENTOS SOLIDÁRIOS EM COBRE ELETROLITICO # 1"X 1/4", ISOLADOS DAS MASSAS POR ISOLADORES EM EPOXI | UN | 22 | 0 | 342.7 | 342.7 | 72.1041 | 414.8041 | 0 | 7539.4 | 7539.4 | 1586.2898 | 9125.6898 | 3 | 19
4332 | QUADRO DE COMANDO E AUTOMAÇÃO QD-AUT, MONTADO INTERNAMENTE CONFORME DIAGRAMA DO PROJETO ELÉTRICO | UN | 12 | 0 | 2711.64 | 2711.64 | 570.5291 | 3282.1691 | 0 | 32539.68 | 32539.68 | 6846.3487 | 39386.0287 | 3 | 9
4333 | QUADRO DE DISTRIBUIÇAO (QDG / QDEC / QD-SAA / QD-COPA / QS-NB) MONTADO INTERNAMENTE CONFORME DIAGRAMA DO PROJETO ELÉTRICO, DISJUNTOR GERAL DE 2X20A | UN | 12 | 0 | 2711.64 | 2711.64 | 570.5291 | 3282.1691 | 0 | 32539.68 | 32539.68 | 6846.3487 | 39386.0287 | 3 | 9
4334 | QUADRO DE DISTRIBUIÇAO (QDG / QDEC / QD-SAA / QD-COPA / QS-NB) MONTADO INTERNAMENTE CONFORME DIAGRAMA DO PROJETO ELÉTRICO, DISJUNTOR GERAL DE 3X200A | UN | 12 | 0 | 4212.08 | 4212.08 | 886.2216 | 5098.3016 | 0 | 50544.96 | 50544.96 | 10634.6596 | 61179.6196 | 3 | 9
4335 | QUADRO DE DISTRIBUIÇAO (QDG / QDEC / QD-SAA / QD-COPA / QS-NB) MONTADO INTERNAMENTE CONFORME DIAGRAMA DO PROJETO ELÉTRICO, DISJUNTOR GERAL DE 3X20A | UN | 12 | 0 | 2711.64 | 2711.64 | 570.5291 | 3282.1691 | 0 | 32539.68 | 32539.68 | 6846.3487 | 39386.0287 | 3 | 9
4336 | QUADRO DE DISTRIBUIÇAO (QDG / QDEC / QD-SAA / QD-COPA / QS-NB) MONTADO INTERNAMENTE CONFORME DIAGRAMA DO PROJETO ELÉTRICO, DISJUNTOR GERAL DE 3X300A | UN | 12 | 0 | 4175.87 | 4175.87 | 878.603 | 5054.473 | 0 | 50110.44 | 50110.44 | 10543.2366 | 60653.6766 | 3 | 9
4337 | QUADRO DE DISTRIBUIÇAO (QDG / QDEC / QD-SAA / QD-COPA / QS-NB) MONTADO INTERNAMENTE CONFORME DIAGRAMA DO PROJETO ELÉTRICO, DISJUNTOR GERAL DE 3X32A | UN | 12 | 0 | 2711.64 | 2711.64 | 570.5291 | 3282.1691 | 0 | 32539.68 | 32539.68 | 6846.3487 | 39386.0287 | 3 | 9
4338 | QUADRO DE DISTRIBUIÇAO (QDG / QDEC / QD-SAA / QD-COPA / QS-NB) MONTADO INTERNAMENTE CONFORME DIAGRAMA DO PROJETO ELÉTRICO, DISJUNTOR GERAL DE 3X50A | UN | 12 | 0 | 2711.64 | 2711.64 | 570.5291 | 3282.1691 | 0 | 32539.68 | 32539.68 | 6846.3487 | 39386.0287 | 3 | 9
4339 | QUADRO DE FORÇA DO AR CONDICIONADO QDAR, MONTADO INTERNAMENTE CONFORME DIAGRAMA DO PROJETO ELÉTRICO, COM DISJUNTOR GERAL DE 3X100A | UN | 12 | 0 | 5365.06 | 5365.06 | 1128.8086 | 6493.8686 | 0 | 64380.72 | 64380.72 | 13545.7035 | 77926.4235 | 3 | 9
4340 | QUADRO DE FORÇA DO AR CONDICIONADO QDAR, MONTADO INTERNAMENTE CONFORME DIAGRAMA DO PROJETO ELÉTRICO, COM DISJUNTOR GERAL DE 3X150A | UN | 12 | 0 | 5365.06 | 5365.06 | 1128.8086 | 6493.8686 | 0 | 64380.72 | 64380.72 | 13545.7035 | 77926.4235 | 3 | 9
4341 | QUADRO DE FORÇA DO AR CONDICIONADO QDAR, MONTADO INTERNAMENTE CONFORME DIAGRAMA DO PROJETO ELÉTRICO, COM DISJUNTOR GERAL DE 3X200A | UN | 12 | 0 | 4175.87 | 4175.87 | 878.603 | 5054.473 | 0 | 50110.44 | 50110.44 | 10543.2366 | 60653.6766 | 3 | 9
4342 | QUADRO DE ILUMINAÇÃO QDIL, MONTADO INTERNAMENTE CONFORME DIAGRAMA DO PROJETO ELÉTRICO, COM DISJUNTOR GERAL DE 3X32A | UN | 12 | 0 | 2711.64 | 2711.64 | 570.5291 | 3282.1691 | 0 | 32539.68 | 32539.68 | 6846.3487 | 39386.0287 | 3 | 9
4343 | QUADRO ELÉTRICO EM CHAPA METÁLICA, COM A UTILIZAÇÃO DE TRILHOS DIN COMO SUPORTE DOS COMPONENTES DE CONFIGURAÇÃO, DE ACORDO COM A NBR 60439-1, TENSÃO NOMINAL DE SERVIÇO DE ATÉ 630V, , IK=25KA, IP-66 COM PORTA FECHADA E IP-40 COM A PORTA ABERTA, 855X590X360MM, COM PENTE DE CONEXÃO ENCAPSULADO TRIFÁSICO. | UN | 12 | 0 | 1307.15 | 1307.15 | 275.0244 | 1582.1744 | 0 | 15685.8 | 15685.8 | 3300.2923 | 18986.0923 | 3 | 9
4344 | QUADRO ELÉTRICO EM CHAPA METÁLICA, COM SOBRETAMPA INTERNA DE ACRÍLICO, COM DOBRADIÇA E CHAVE TIPO TRIÂNGULO, COM A UTILIZAÇÃO DE TRILHOS DIN COMO SUPORTE DOS COMPONENTES DE CONFIGURAÇÃO, DE ACORDO COM A NBR 60439-1, TENSÃO NOMINAL DE SERVIÇO DE ATÉ 630V, , IK=25KA, IP-66 COM PORTA FECHADA E IP-40 COM A PORTA ABERTA, 855X590X360MM, COM PENTE DE CONEXÃO ENCAPSULADO TRIFÁSICO. | UN | 12 | 0 | 1307.15 | 1307.15 | 275.0244 | 1582.1744 | 0 | 15685.8 | 15685.8 | 3300.2923 | 18986.0923 | 3 | 9
4345 | QUADRO ELÉTRICO METÁLICO, COM A UTILIZAÇÃO DE TRILHOS DIN COMO SUPORTE DOS COMPONENTES DE CONFIGURAÇÃO, DE ACORDO COM A NBR 60439-3, TENSÃO NOMINAL DE SERVIÇO DE ATÉ 690V, , IK=10KA, IP-66 COM PORTA FECHADA E IP-40 COM A PORTA ABERTA, 1005X840X360MM 6 MODULOS VERTICAIS., COM PENTE DE CONEXÃO ENCAPSULADO TRIFÁSICO. | UN | 12 | 0 | 1528.22 | 1528.22 | 321.5375 | 1849.7575 | 0 | 18338.64 | 18338.64 | 3858.4499 | 22197.0899 | 3 | 9
4346 | QUADRO ELÉTRICO METÁLICO, COM A UTILIZAÇÃO DE TRILHOS DIN COMO SUPORTE DOS COMPONENTES DE CONFIGURAÇÃO, DE ACORDO COM A NBR 60439-3, TENSÃO NOMINAL DE SERVIÇO DE ATÉ 690V, , IK=10KA, IP-66 COM PORTA FECHADA E IP-40 COM A PORTA ABERTA, NUMERO DE FILAS E EXECUÇÃO CONFORME DIAGRAMA UNIFILAR ANEXO - 550X460X260MM 3 MODULOS VERTICAIS | UN | 12 | 0 | 1528.22 | 1528.22 | 321.5375 | 1849.7575 | 0 | 18338.64 | 18338.64 | 3858.4499 | 22197.0899 | 3 | 9
4347 | QUADRO ELÉTRICO METÁLICO, COM SOBRETAMPA INTERNA DE ACRÍLICO COM DOBRADIÇA E CHAVE TIPO TRIÂNGULO, COM A UTILIZAÇÃO DE TRILHOS DIN COMO SUPORTE DOS COMPONENTES DE CONFIGURAÇÃO, DE ACORDO COM A NBR 60439-3, TENSÃO NOMINAL DE SERVIÇO DE ATÉ 690V, , IK=10KA, IP-66 COM PORTA FECHADA E IP-40 COM A PORTA ABERTA, 855X590X360MM, COM PENTE DE CONEXÃO ENCAPSULADO TRIFÁSICO. | UN | 12 | 0 | 1307.15 | 1307.15 | 275.0244 | 1582.1744 | 0 | 15685.8 | 15685.8 | 3300.2923 | 18986.0923 | 3 | 9
4348 | QUADRO ELÉTRICO METÁLICO, COM SOBRETAMPA INTERNA DE ACRÍLICO, COM DOBRADIÇA E CHAVE TIPO TRIÂNGULO, COM A UTILIZAÇÃO DE TRILHOS DIN COMO SUPORTE DOS COMPONENTES DE CONFIGURAÇÃO, DE ACORDO COM A NBR 60439-3, TENSÃO NOMINAL DE SERVIÇO DE ATÉ 690V, , IK=10KA, IP-66 COM PORTA FECHADA E IP-40 COM A PORTA ABERTA, 1005X840X360MM 6 MODULOS VERTICAIS., COM PENTE DE CONEXÃO ENCAPSULADO TRIFÁSICO. | UN | 12 | 0 | 1528.22 | 1528.22 | 321.5375 | 1849.7575 | 0 | 18338.64 | 18338.64 | 3858.4499 | 22197.0899 | 3 | 9
4349 | QUADRO ELÉTRICO METÁLICO, COM SOBRETAMPA INTERNA DE ACRÍLICO, COM DOBRADIÇA E CHAVE TIPO TRIÂNGULO, COM A UTILIZAÇÃO DE TRILHOS DIN COMO SUPORTE DOS COMPONENTES DE CONFIGURAÇÃO, DE ACORDO COM A NBR 60439-3, TENSÃO NOMINAL DE SERVIÇO DE ATÉ 690V, , IK=10KA, IP-66 COM PORTA FECHADA E IP-40 COM A PORTA ABERTA, NUMERO DE FILAS E EXECUÇÃO CONFORME DIAGRAMA UNIFILAR ANEXO - 550X460X260MM 3 MODULOS VERTICAIS COM PENTE DE CONEXÃO ENCAPSULADO TRIFÁSICO. | UN | 12 | 0 | 1528.22 | 1528.22 | 321.5375 | 1849.7575 | 0 | 18338.64 | 18338.64 | 3858.4499 | 22197.0899 | 3 | 9
4350 | QUADRO ELÉTRICO METÁLICO, COM SOBRETAMPA INTERNA DE ACRÍLICO, COM DOBRADIÇA E CHAVE TIPO TRIÂNGULO, COM A UTILIZAÇÃO DE TRILHOS DIN COMO SUPORTE DOS COMPONENTES DE CONFIGURAÇÃO, DE ACORDO COM A NBR 60439-3, TENSÃO NOMINAL DE SERVIÇO DE ATÉ 690V, , IK=10KA, IP-66 COM PORTA FECHADA E IP-40 COM A PORTA ABERTA, 700X460X230MM, COM PENTE DE CONEXÃO ENCAPSULADO TRIFÁSICO. | UN | 12 | 0 | 1528.22 | 1528.22 | 321.5375 | 1849.7575 | 0 | 18338.64 | 18338.64 | 3858.4499 | 22197.0899 | 3 | 9
4351 | QUADRO ELÉTRICO METÁLICO, COM SOBRETAMPA INTERNA DE ACRÍLICO, COM DOBRADIÇA E CHAVE TIPO TRIÂNGULO, COM A UTILIZAÇÃO DE TRILHOS DIN COMO SUPORTE DOS COMPONENTES DE CONFIGURAÇÃO, DE ACORDO COM A NBR 60439-3, TENSÃO NOMINAL DE SERVIÇO DE ATÉ 690V, , IK=10KA, IP-66 COM PORTA FECHADA E IP-40 COM A PORTA ABERTA, 855X590X360MM, COM PENTE DE CONEXÃO ENCAPSULADO TRIFÁSICO. | UN | 12 | 0 | 1528.22 | 1528.22 | 321.5375 | 1849.7575 | 0 | 18338.64 | 18338.64 | 3858.4499 | 22197.0899 | 3 | 9
4352 | QUADRO ELÉTRICO METÁLICO, SOBRETAMPA INTERNA DE ACRÍLICO, DOBRADIÇA E CHAVE TRIÂNGULO, UTILIZAÇÃO DE TRILHOS DIN COMO SUPORTE DOS COMPONENTES DE CONFIGURAÇÃO, DE ACORDO COM A NBR 60439-3, TENSÃO NOMINAL DE SERVIÇO DE ATÉ 690V, , IK=10KA, IP-66 COM PORTA FECHADA E IP-40 COM A PORTA ABERTA, 1005X840X360MM 6 MODULOS VERTICAIS., COM PENTE DE CONEXÃO ENCAPSULADO TRIFÁSICO. | UN | 8 | 0 | 1528.22 | 1528.22 | 321.5375 | 1849.7575 | 0 | 12225.76 | 12225.76 | 2572.2999 | 14798.0599 | 6 | 2
4353 | QUADRO PARA 12 CIRCUITOS | UN | 9 | 0 | 607.79 | 607.79 | 127.879 | 735.669 | 0 | 5470.11 | 5470.11 | 1150.9111 | 6621.0211 | 6 | 3
4354 | QUADRO PARA 24 CIRCUITOS | UN | 9 | 0 | 599.35 | 599.35 | 126.1032 | 725.4532 | 0 | 5394.15 | 5394.15 | 1134.9292 | 6529.0792 | 6 | 3
4355 | QUADRO PARA 36 CIRCUITOS | UN | 9 | 0 | 967.77 | 967.77 | 203.6188 | 1171.3888 | 0 | 8709.93 | 8709.93 | 1832.5693 | 10542.4993 | 2 | 7
4356 | QUADRO PARA NO-BREAK QD-NB/QS-NB COMPLETO, COM CHAVE COMUTADORA, MONTADO INTERNAMENTE CONFORME DIAGRAMA DO PROJETO ELÉTRICO, COM DISJUNTOR GERAL DE 3X100A | UN | 6 | 0 | 3243.84 | 3243.84 | 682.5039 | 3926.3439 | 0 | 19463.04 | 19463.04 | 4095.0236 | 23558.0636 | 2 | 4
4357 | QUADRO PARA NO-BREAK QD-NB/QS-NB COMPLETO, COM CHAVE COMUTADORA, MONTADO INTERNAMENTE CONFORME DIAGRAMA DO PROJETO ELÉTRICO, COM DISJUNTOR GERAL DE 3X25A | UN | 9 | 0 | 3243.84 | 3243.84 | 682.5039 | 3926.3439 | 0 | 29194.56 | 29194.56 | 6142.5354 | 35337.0954 | 2 | 7
4358 | QUADRO PARA NO-BREAK QD-NB/QS-NB COMPLETO, COM CHAVE COMUTADORA, MONTADO INTERNAMENTE CONFORME DIAGRAMA DO PROJETO ELÉTRICO, COM DISJUNTOR GERAL DE 3X32A | UN | 5 | 0 | 3243.84 | 3243.84 | 682.5039 | 3926.3439 | 0 | 16219.2 | 16219.2 | 3412.5197 | 19631.7197 | 2 | 3
4359 | QUADRO PARA NO-BREAK QD-NB/QS-NB COMPLETO, COM CHAVE COMUTADORA, MONTADO INTERNAMENTE CONFORME DIAGRAMA DO PROJETO ELÉTRICO, COM DISJUNTOR GERAL DE 3X50A | UN | 9 | 0 | 5365.06 | 5365.06 | 1128.8086 | 6493.8686 | 0 | 48285.54 | 48285.54 | 10159.2776 | 58444.8176 | 2 | 7
4360 | QUADRO PARA NO-BREAK QD-NB/QS-NB COMPLETO, COM CHAVE COMUTADORA, MONTADO INTERNAMENTE CONFORME DIAGRAMA DO PROJETO ELÉTRICO, COM DISJUNTOR GERAL DE 3X63A | UN | 9 | 0 | 2711.64 | 2711.64 | 570.5291 | 3282.1691 | 0 | 24404.76 | 24404.76 | 5134.7615 | 29539.5215 | 6 | 3
4361 | REATOR ELETROMAGNÉTICO, FP 0,95, 1X110W | UN | 22 | 0 | 68.79 | 68.79 | 14.4734 | 83.2634 | 0 | 1513.38 | 1513.38 | 318.4152 | 1831.7952 | 51 | -29
4362 | REATOR ELETRONICO PARA 1 LÂMPADA FLUORESCENTE T5 14W 50/60 HZ. TENSÃO NOMINAL 220V.CORRENTE DE REDE 0,17A. FATOR DE POTÊNCIA 0,98. FATOR DE FLUXO LUMINOSO 1.DISTORÇÃO HARMÔNICA(THD) 10%. REF.QTP5 - OSRAM OU EQUIVALENTE TÉCNICO | UN | 22 | 0 | 68.79 | 68.79 | 14.4734 | 83.2634 | 0 | 1513.38 | 1513.38 | 318.4152 | 1831.7952 | 6 | 16
4363 | REATOR ELETRÔNICO, FP ≥ 0,95, 2X14W | UN | 22 | 0 | 31.52 | 31.52 | 6.6318 | 38.1518 | 0 | 693.44 | 693.44 | 145.8998 | 839.3398 | 6 | 16
4364 | REATOR ELETRÔNICO, FP ≥ 0,95, 2X16W | UN | 22 | 0 | 25.2 | 25.2 | 5.3021 | 30.5021 | 0 | 554.4 | 554.4 | 116.6458 | 671.0458 | 6 | 16
4365 | REATOR ELETRÔNICO, FP ≥ 0,95, 2X20W | UN | 22 | 0 | 32.9 | 32.9 | 6.9222 | 39.8222 | 0 | 723.8 | 723.8 | 152.2875 | 876.0875 | 6 | 16
4366 | REATOR ELETRÔNICO, FP ≥ 0,95, 2X28W | UN | 22 | 0 | 31.52 | 31.52 | 6.6318 | 38.1518 | 0 | 693.44 | 693.44 | 145.8998 | 839.3398 | 6 | 16
4367 | REATOR ELETRÔNICO, FP ≥ 0,95, 2X32W | UN | 22 | 0 | 23.8 | 23.8 | 5.0075 | 28.8075 | 0 | 523.6 | 523.6 | 110.1654 | 633.7654 | 6 | 16
4368 | REATOR ELETRONICO BIVOLT PARA 2 LAMPADAS FLUORESCENTES DE 36/40 W | UN | 22 | 0 | 45 | 45 | 9.468 | 54.468 | 0 | 990 | 990 | 208.296 | 1198.296 | 6 | 16
4369 | REATOR P/ LAMPADA VAPOR DE SODIO 250W USO EXT | UN | 9 | 0 | 282.88 | 282.88 | 59.518 | 342.398 | 0 | 2545.92 | 2545.92 | 535.6616 | 3081.5816 | 6 | 3
4370 | REFLETOR COM SENSOR PARA ILUMINAÇÃO EXTERNA, 150 W, DISTANCIA DE CAPTAÇÃO 15 M | UN | 22 | 0 | 89.99 | 89.99 | 18.9339 | 108.9239 | 0 | 1979.78 | 1979.78 | 416.5457 | 2396.3257 | 6 | 16
4371 | RÉGUA COM 12 TOMADAS TIPO 2P+T PADRÃO 19” PARA DISTRIBUIÇÃO DE ENERGIA ELÉTRICA EM ARMÁRIO EQUIPADO COM PROTETORES DE SURTOS INCORPORADOS E LEDS INDICATIVOS DE OPERAÇÃO. | UN | 22 | 0 | 69.9 | 69.9 | 14.707 | 84.607 | 0 | 1537.8 | 1537.8 | 323.5531 | 1861.3531 | 6 | 16
4372 | RÉGUA DE TOMADAS COM 10 TOM 12U PARA INSTLAÇÃO EM RACK. | UN | 22 | 0 | 69.9 | 69.9 | 14.707 | 84.607 | 0 | 1537.8 | 1537.8 | 323.5531 | 1861.3531 | 6 | 16
4373 | RÉGUA DE TOMADAS COM 10 TOM 36U PARA INSTLAÇÃO EM RACK. | UN | 22 | 0 | 69.9 | 69.9 | 14.707 | 84.607 | 0 | 1537.8 | 1537.8 | 323.5531 | 1861.3531 | 6 | 16
4374 | RELÉ DE RETARDO NA DESENERGIZAÇÃO DE 10 A 80 SEGUNDOS | UN | 22 | 0 | 68.9 | 68.9 | 14.4966 | 83.3966 | 0 | 1515.8 | 1515.8 | 318.9243 | 1834.7243 | 6 | 16
4375 | RELÉ DE SUPERVISÃO DE TENSÃO/CORRENTE/FASE/NÍVEL MONOFÁSICO | UN | 22 | 0 | 94.7 | 94.7 | 19.9249 | 114.6249 | 0 | 2083.4 | 2083.4 | 438.3474 | 2521.7474 | 6 | 16
4376 | RELÉ DE SUPERVISÃO DE TENSÃO/CORRENTE/FASE/NÍVEL TRIFÁSICO | UN | 22 | 0 | 114.5 | 114.5 | 24.0908 | 138.5908 | 0 | 2519 | 2519 | 529.9976 | 3048.9976 | 6 | 16
4377 | SAÍDA HORIZONTAL ELETROCALHA P/ ELETRODUTO DE 1'' | UN | 22 | 0 | 1.67 | 1.67 | 0.35137 | 2.0214 | 0 | 36.74 | 36.74 | 7.7301 | 44.4701 | 6 | 16
4378 | SAÍDA HORIZONTAL ELETROCALHA P/ ELETRODUTO DE ¾'' | UN | 22 | 0 | 2.55 | 2.55 | 0.53652 | 3.0865 | 0 | 56.1 | 56.1 | 11.8034 | 67.9034 | 6 | 16
4379 | SAÍDA HORIZONTAL ELETROCALHA P/ ELETRODUTO DE 1'' | UN | 22 | 0 | 1.67 | 1.67 | 0.35137 | 2.0214 | 0 | 36.74 | 36.74 | 7.7301 | 44.4701 | 6 | 16
4380 | SAÍDA HORIZONTAL ELETROCALHA P/ ELETRODUTO DE 1.1/2'' | UN | 22 | 0 | 3.02 | 3.02 | 0.63541 | 3.6554 | 0 | 66.44 | 66.44 | 13.979 | 80.419 | 6 | 16
4381 | SAÍDA HORIZONTAL ELETROCALHA P/ ELETRODUTO DE 1.1/4'' | UN | 22 | 0 | 4.62 | 4.62 | 0.97205 | 5.592 | 0 | 101.64 | 101.64 | 21.3851 | 123.0251 | 6 | 16
4382 | SAIDA HORIZONTAL Ø1” P/ ELETROCALHA | UN | 22 | 0 | 7.97 | 7.97 | 1.6769 | 9.6469 | 0 | 175.34 | 175.34 | 36.8915 | 212.2315 | 6 | 16
4383 | SAIDA HORIZONTAL Ø1” P/ ELETROCALHA 100X50MM | UN | 121 | 0 | 7.97 | 7.97 | 1.6769 | 9.6469 | 0 | 964.37 | 964.37 | 202.9034 | 1167.2734 | 6 | 115
4384 | SENSOR DE PRESENÇA INFRAVERMELHO COM TEMPORIZAÇÃO PARA ILUMINAÇÃO | UN | 22 | 0 | 40.06 | 40.06 | 8.4286 | 48.4886 | 0 | 881.32 | 881.32 | 185.4297 | 1066.7497 | 6 | 16
4385 | SIRENE PIEZOELÉTRICA | UN | 22 | 0 | 25.9 | 25.9 | 5.4494 | 31.3494 | 0 | 569.8 | 569.8 | 119.8859 | 689.6859 | 6 | 16
4386 | SISTEMA DE PROTEÇÃO CONTRA SURTOS (DPS) | UN | 22 | 0 | 243.22 | 243.22 | 51.1735 | 294.3935 | 0 | 5350.84 | 5350.84 | 1125.8167 | 6476.6567 | 26 | -4
4387 | SOQUETE PARA LÂMPADA FLUORESCENTE | UN | 22 | 0 | 1 | 1 | 0.2104 | 1.2104 | 0 | 22 | 22 | 4.6288 | 26.6288 | 6 | 16
4388 | SOQUETE PARA LÂMPADA INCANDESCENTE | UN | 22 | 0 | 4.39 | 4.39 | 0.92366 | 5.3137 | 0 | 96.58 | 96.58 | 20.3204 | 116.9004 | 6 | 16
4389 | TAMPA CEGA EM PVC PARA CONDULETE 4 X 2" | UN | 22 | 0 | 4.92 | 4.92 | 1.0352 | 5.9552 | 0 | 108.24 | 108.24 | 22.7737 | 131.0137 | 6 | 16
4390 | TAMPA PARA CAIXA DE PISO LATONADA 4X2" - TAMPA CEGA | UN | 22 | 0 | 26.31 | 26.31 | 5.5356 | 31.8456 | 0 | 578.82 | 578.82 | 121.7837 | 700.6037 | 6 | 16
4391 | TAMPA PARA CAIXA DE PISO LATONADA 4X2" - UNHA SIMPLES | UN | 22 | 0 | 26.31 | 26.31 | 5.5356 | 31.8456 | 0 | 578.82 | 578.82 | 121.7837 | 700.6037 | 6 | 16
4392 | TAMPA PARA CAIXA DE PISO LATONADA 4X4" - TAMPA CEGA | UN | 22 | 0 | 13.95 | 13.95 | 2.9351 | 16.8851 | 0 | 306.9 | 306.9 | 64.5718 | 371.4718 | 6 | 16
4393 | TAMPA PARA CAIXA DE PISO LATONADA 4X4" - UNHA DUPLA | UN | 22 | 0 | 55.74 | 55.74 | 11.7277 | 67.4677 | 0 | 1226.28 | 1226.28 | 258.0093 | 1484.2893 | 6 | 16
4394 | TAMPA PARA CAIXA DE PISO LATONADA 4X4" - UNHA SIMPLES | UN | 22 | 0 | 49.98 | 49.98 | 10.5158 | 60.4958 | 0 | 1099.56 | 1099.56 | 231.3474 | 1330.9074 | 6 | 16
4395 | TAMPA PLANA LISA EM ALUMÍNIO LINHA STANDARD NATURAL BARRA 3,00M REF.: DT 15100.00 DUTOTEC OU EQUIVALENTE | UN | 22 | 0 | 21.25 | 21.25 | 4.471 | 25.721 | 0 | 467.5 | 467.5 | 98.362 | 565.862 | 6 | 16
4396 | TAMPÃO PARA CONDULETE 1" | UN | 22 | 0 | 1.52 | 1.52 | 0.31981 | 1.8398 | 0 | 33.44 | 33.44 | 7.0358 | 40.4758 | 6 | 16
4397 | TAMPÃO PARA CONDULETE 1"1/2 | UN | 22 | 0 | 1.52 | 1.52 | 0.31981 | 1.8398 | 0 | 33.44 | 33.44 | 7.0358 | 40.4758 | 6 | 16
4398 | TAMPÃO PARA CONDULETE 3/4" | UN | 22 | 0 | 1.52 | 1.52 | 0.31981 | 1.8398 | 0 | 33.44 | 33.44 | 7.0358 | 40.4758 | 6 | 16
4399 | TÊ HORIZONTAL 90° ELETROCALHA 100X50MM | UN | 22 | 0 | 37 | 37 | 7.7848 | 44.7848 | 0 | 814 | 814 | 171.2656 | 985.2656 | 6 | 16
4400 | TÊ HORIZONTAL 90° PARA ELETROCALHA LISA COM TAMPA 100X50MM | UN | 22 | 0 | 19.09 | 19.09 | 4.0165 | 23.1065 | 0 | 419.98 | 419.98 | 88.3638 | 508.3438 | 6 | 16
4401 | TÊ HORIZONTAL 90° PARA ELETROCALHA LISA COM TAMPA 150X100MM | UN | 22 | 0 | 19.09 | 19.09 | 4.0165 | 23.1065 | 0 | 419.98 | 419.98 | 88.3638 | 508.3438 | 6 | 16
4402 | TÊ HORIZONTAL 90° PARA ELETROCALHA LISA COM TAMPA 150X50MM | UN | 68 | 0 | 19.09 | 19.09 | 4.0165 | 23.1065 | 0 | 1298.12 | 1298.12 | 273.1244 | 1571.2444 | 6 | 62
4403 | TÊ HORIZONTAL ELETROCALHA 150X50MM | UN | 94 | 0 | 37 | 37 | 7.7848 | 44.7848 | 0 | 3478 | 3478 | 731.7712 | 4209.7712 | 6 | 88
4404 | TE NORMAL 90º P/ ELETROCALHA 100X50MM | UN | 22 | 0 | 37 | 37 | 7.7848 | 44.7848 | 0 | 814 | 814 | 171.2656 | 985.2656 | 6 | 16
4405 | TECLADO COM SENHA PARA ÁREAS RESTRITAS | UN | 22 | 0 | 199.72 | 199.72 | 42.0211 | 241.7411 | 0 | 4393.84 | 4393.84 | 924.4639 | 5318.3039 | 16 | 6
4406 | TERMINAL DE COMPRESSÃO EM LATÃO PARA CABO DE #6MM² | UN | 22 | 0 | 0.52 | 0.52 | 0.10941 | 0.62941 | 0 | 11.44 | 11.44 | 2.407 | 13.847 | 21 | 1
4407 | TERMINAL AÉREO BAIXO DIÂMETRO 3/8", H=25CM, (TEL-044 OU EQUIVALENTE) | UN | 22 | 0 | 6.27 | 6.27 | 1.3192 | 7.5892 | 0 | 137.94 | 137.94 | 29.0226 | 166.9626 | 6 | 16
4408 | TERMINAL DE COMPRESSÃO LONGO #10MM² | UN | 22 | 0 | 1.11 | 1.11 | 0.23354 | 1.3435 | 0 | 24.42 | 24.42 | 5.138 | 29.558 | 6 | 16
4409 | TERMINAL DE COMPRESSÃO LONGO #120MM² | UN | 22 | 0 | 5.32 | 5.32 | 1.1193 | 6.4393 | 0 | 117.04 | 117.04 | 24.6252 | 141.6652 | 6 | 16
4410 | TERMINAL DE COMPRESSÃO LONGO #16MM² | UN | 22 | 0 | 1.29 | 1.29 | 0.27142 | 1.5614 | 0 | 28.38 | 28.38 | 5.9712 | 34.3512 | 6 | 16
4411 | TERMINAL DE COMPRESSÃO LONGO #2,5MM² | UN | 22 | 0 | 0.7 | 0.7 | 0.14728 | 0.84728 | 0 | 15.4 | 15.4 | 3.2402 | 18.6402 | 6 | 16
4412 | TERMINAL DE COMPRESSÃO LONGO #25MM² | UN | 22 | 0 | 1.62 | 1.62 | 0.34085 | 1.9608 | 0 | 35.64 | 35.64 | 7.4987 | 43.1387 | 6 | 16
4413 | TERMINAL DE COMPRESSÃO LONGO #4MM² | UN | 22 | 0 | 1.08 | 1.08 | 0.22723 | 1.3072 | 0 | 23.76 | 23.76 | 4.9991 | 28.7591 | 6 | 16
4414 | TERMINAL DE COMPRESSÃO LONGO #50MM² | UN | 22 | 0 | 3.06 | 3.06 | 0.64382 | 3.7038 | 0 | 67.32 | 67.32 | 14.1641 | 81.4841 | 6 | 16
4415 | TERMINAL DE COMPRESSÃO LONGO #6MM² | UN | 22 | 0 | 1.57 | 1.57 | 0.33033 | 1.9003 | 0 | 34.54 | 34.54 | 7.2672 | 41.8072 | 6 | 16
4416 | TERMINAL DE COMPRESSÃO LONGO #70MM² | UN | 29 | 0 | 4.4 | 4.4 | 0.92576 | 5.3258 | 0 | 127.6 | 127.6 | 26.847 | 154.447 | 6 | 23
4417 | TERMINAL DE COMPRESSÃO LONGO #95MM² | UN | 45 | 0 | 7.27 | 7.27 | 1.5296 | 8.7996 | 0 | 327.15 | 327.15 | 68.8324 | 395.9824 | 2 | 43
4418 | TERMOSTATO COMPACTO DE PAREDE 5A, COM UM CONTATO REVERSIVEL | UN | 78 | 0 | 250 | 250 | 52.6 | 302.6 | 0 | 19500 | 19500 | 4102.8 | 23602.8 | 6 | 72
4419 | TIMER DIGITAL PARA INSTALAÇÃO EM TRILHO DIN COM 8 PROGRAMAÇÕES ON OFF, ACIONAMENTO MANUAL E AUTOMATICO CONTATOS (COMUM, 1NF, 1NA) COM 15A TENSÃO 110/220V, CONEXÕES EM BORNE. | UN | 176 | 0 | 133.9 | 133.9 | 28.1726 | 162.0726 | 0 | 23566.4 | 23566.4 | 4958.3706 | 28524.7706 | 16 | 160
4420 | TOMADA 2P+T PARA CAIXA DE TOMADA TIPO MOPA OU EQUIVALENTE | UN | 198 | 0 | 7.99 | 7.99 | 1.6811 | 9.6711 | 0 | 1582.02 | 1582.02 | 332.857 | 1914.877 | 11 | 187
4421 | TOMADA DE CORRENTE DE EMBUTIR, DOIS PÓLOS MAIS TERRA, CORRENTE NOMINAL 20A, TENSÃO NOMINAL 250V | UN | 83 | 0 | 10.22 | 10.22 | 2.1503 | 12.3703 | 0 | 848.26 | 848.26 | 178.4739 | 1026.7339 | 42 | 41
4422 | TOMADA DOIS POLOS.MAIS TERRA 10A P/ REDE NO BREAK. DE ACORDO COM PADRÃO BRASILEIRO ABNT NBR 14136. NA COR VERMELHA | UN | 240 | 0 | 9.31 | 9.31 | 1.9588 | 11.2688 | 0 | 2234.4 | 2234.4 | 470.1178 | 2704.5178 | 78 | 162
4423 | TOMADA 2P+T 20A 250V, CONJUNTO MONTADO PARA EMBUTIR 4" X 2" (PLACA + SUPORTE + MODULO) | UN | 441 | 0 | 16.78 | 16.78 | 3.5305 | 20.3105 | 0 | 7399.98 | 7399.98 | 1556.9558 | 8956.9358 | 42 | 399
4424 | TOMADA REDE COMUM, DOIS PÓLOS MAIS TERRA, CORRENTE NOMINAL 10A, TENSÃO NOMINAL 250V, TERMOPLÁSTICO FRONTAL NA COR PRETA. | UN | 240 | 0 | 9.31 | 9.31 | 1.9588 | 11.2688 | 0 | 2234.4 | 2234.4 | 470.1178 | 2704.5178 | 21 | 219
4425 | TAMPA CEGA PARA 1U DE RACK | UN | 121 | 0 | 18 | 18 | 3.7872 | 21.7872 | 0 | 2178 | 2178 | 458.2512 | 2636.2512 |  | 121
4426 | ESTABILIZADOR BIVOLT AUTOMATICO, 1000 VA | UN | 12 | 0 | 554.53 | 554.53 | 116.6731 | 671.2031 | 0 | 6654.36 | 6654.36 | 1400.0773 | 8054.4373
4427 | NOBREAK MONOFÁSICO BIVOLT 1200 VA | UN | 17 | 0 | 640 | 640 | 134.656 | 774.656 | 0 | 10880 | 10880 | 2289.152 | 13169.152
4428 | FITA DE LED 5 METROS COM FONTE INCLUSA | UN | 22 | 0 | 40 | 40 | 8.416 | 48.416 | 0 | 880 | 880 | 185.152 | 1065.152
5001 | ABRAÇADEIRA PARA CABO TELEFÔNICO BC-1 | UN | 2400 | 0 | 0.26 | 0.26 | 0.054704 | 0.3147 | 0 | 624 | 624 | 131.2896 | 755.2896 | 510 | 1890
5002 | ABRAÇADEIRA PARA CABO TELEFÔNICO BC-2 | UN | 2400 | 0 | 0.26 | 0.26 | 0.054704 | 0.3147 | 0 | 624 | 624 | 131.2896 | 755.2896 | 510 | 1890
5003 | ACESSÓRIOS INTERNOS DIVERSOS PARA QUADRO PADRÃO TELEBRÁS | UN | 22 | 0 | 6.85 | 6.85 | 1.4412 | 8.2912 | 0 | 150.7 | 150.7 | 31.7073 | 182.4073 | 6 | 16
5004 | ADAPTADOR METÁLICO PARA TRÊS TOMADAS REDONDAS E QUATRO TOMADAS RJ45, SIMPLES TRANSVERSAL PARA PISO CONCRETADO REFERÊNCIA: DT 72510.22 DUTOTEC OU EQUIVALENTE | UN | 43 | 0 | 18.55 | 18.55 | 3.9029 | 22.4529 | 0 | 797.65 | 797.65 | 167.8256 | 965.4756 | 11 | 32
5005 | BANDEJA 400MM MÓVEL | UN | 8 | 0 | 89 | 89 | 18.7256 | 107.7256 | 0 | 712 | 712 | 149.8048 | 861.8048 | 2 | 6
5006 | BANDEJA DE VENTILAÇÃO COM DOIS VENTILADORES AXIAIS NO MÍNIMO | UN | 8 | 0 | 520 | 520 | 109.408 | 629.408 | 0 | 4160 | 4160 | 875.264 | 5035.264 | 2 | 6
5007 | BANDEJA FIXA 19" COM FIXAÇÃO FRONTAL - 1U - 290MM | UN | 29 | 0 | 44.9 | 44.9 | 9.447 | 54.347 | 0 | 1302.1 | 1302.1 | 273.9618 | 1576.0618 | 6 | 23
5008 | BANDEJA FIXA 19" COM FIXAÇÃO FRONTAL - 1U - 290MM | UN | 8 | 0 | 42 | 42 | 8.8368 | 50.8368 | 0 | 336 | 336 | 70.6944 | 406.6944 | 2 | 6
5009 | BANDEJA PADRÃO 19" | UN | 8 | 0 | 44.9 | 44.9 | 9.447 | 54.347 | 0 | 359.2 | 359.2 | 75.5757 | 434.7757 | 2 | 6
5010 | BASE PARA 10 MÓDULOS PROTETOR A GÁS MPSG 90 A 150V | UN | 76 | 0 | 25.79 | 25.79 | 5.4262 | 31.2162 | 0 | 1960.04 | 1960.04 | 412.3924 | 2372.4324 | 21 | 55
5011 | BASTIDOR LSA PLUS 2/10 - 1 POSIÇÃO. REF. KRONE OU EQUIVALENTE | UN | 1 | 0 | 28.36 | 28.36 | 5.9669 | 34.3269 | 0 | 28.36 | 28.36 | 5.9669 | 34.3269 | 2 | -1
5012 | BASTIDOR PARA 5 BLOCOS M-10 | UN | 1 | 0 | 10.6 | 10.6 | 2.2302 | 12.8302 | 0 | 10.6 | 10.6 | 2.2302 | 12.8302 | 2 | -1
5013 | BLOCO BLI 10 PARES | UN | 5 | 0 | 22.62 | 22.62 | 4.7592 | 27.3792 | 0 | 113.1 | 113.1 | 23.7962 | 136.8962 | 6 | -1
5014 | BLOCO DE CONEXÃO IDC 2/10 PARES. REF.: LSA - PERFIL KRONE OU EQUIVALENTE | UN | 1 | 0 | 58.9 | 58.9 | 12.3926 | 71.2926 | 0 | 58.9 | 58.9 | 12.3926 | 71.2926 | 2 | -1
5015 | BLOCO DE ENGATE RÁPIDO TIPO IDC 110 MONTADO EM BASTIDOR PRÓPRIO 20 PARES EQUIPADO COM PROTETORES DE SURTO COM CENTELHAORES À GÁS | UN | 1 | 0 | 70 | 70 | 14.728 | 84.728 | 0 | 70 | 70 | 14.728 | 84.728 | 2 | -1
5016 | BLOCOS M-10 | UN | 5 | 0 | 12 | 12 | 2.5248 | 14.5248 | 0 | 60 | 60 | 12.624 | 72.624 | 6 | -1
5017 | CABO FO MONOMODO 4 VIAS | M | 26 | 0 | 3.97 | 3.97 | 0.83529 | 4.8053 | 0 | 103.22 | 103.22 | 21.7175 | 124.9375 | 31 | -5
5018 | CABO COAXIAL 75 OHMS RG 59 | M | 681 | 0 | 1.69 | 1.69 | 0.35558 | 2.0456 | 0 | 1150.89 | 1150.89 | 242.1473 | 1393.0373 | 817 | -136
5019 | CABO DE AUDIO P2 ESTÉREO COM CONECTORES | M | 26 | 0 | 12.34 | 12.34 | 2.5963 | 14.9363 | 0 | 320.84 | 320.84 | 67.5047 | 388.3447 | 31 | -5
5020 | CABO MANGA 8 VIAS | M | 5 | 0 | 4.96 | 4.96 | 1.0436 | 6.0036 | 0 | 24.8 | 24.8 | 5.2179 | 30.0179 | 6 | -1
5021 | CABO TELEFÔNICO COM ISOLAMENTO TERMOPLÁSTICO PARA REDE INTERNA TIPO CCI50 COMPOSTO POR FIOS DE COBRE MÚLTIPLO REVESTIDOS EM CLORETO DE POLIVILINA CCI50 - 1 PAR | M | 298 | 0 | 1.73 | 1.73 | 0.36399 | 2.094 | 0 | 515.54 | 515.54 | 108.4696 | 624.0096 | 357 | -59
5022 | CABO TELEFÔNICO COM ISOLAMENTO TERMOPLÁSTICO PARA REDE INTERNA TIPO CCI50 COMPOSTO POR FIOS DE COBRE MÚLTIPLO REVESTIDOS EM CLORETO DE POLIVILINA CCI50 - 2 PARES | M | 256 | 0 | 2.67 | 2.67 | 0.56177 | 3.2318 | 0 | 683.52 | 683.52 | 143.8126 | 827.3326 | 307 | -51
5023 | CABO TELEFÔNICO COM ISOLAMENTO TERMOPLÁSTICO PARA REDE INTERNA TIPO CI50 COMPOSTO POR FIOS DE COBRE MÚLTIPLO REVESTIDOS EM CLORETO DE POLIVILINA CI50-10 - 10 PARES | M | 14 | 0 | 17.77 | 17.77 | 3.7388 | 21.5088 | 0 | 248.78 | 248.78 | 52.3433 | 301.1233 | 16 | -2
5024 | CABO TELEFÔNICO COM ISOLAMENTO TERMOPLÁSTICO PARA REDE INTERNA TIPO CI50 COMPOSTO POR FIOS DE COBRE MÚLTIPLO REVESTIDOS EM CLORETO DE POLIVILINA CI50-30 - 30 PARES | M | 35 | 0 | 27.3 | 27.3 | 5.7439 | 33.0439 | 0 | 955.5 | 955.5 | 201.0372 | 1156.5372 | 42 | -7
5025 | CABO TELEFÔNICO COM ISOLAMENTO TERMOPLÁSTICO PARA REDE INTERNA TIPO CI50 COMPOSTO POR FIOS DE COBRE MÚLTIPLO REVESTIDOS EM CLORETO DE POLIVILINA CI50-5 - 5 PARES | M | 5 | 0 | 7.47 | 7.47 | 1.5717 | 9.0417 | 0 | 37.35 | 37.35 | 7.8584 | 45.2084 | 6 | -1
5026 | CABO TELEFÔNICO COM ISOLAMENTO TERMOPLÁSTICO PARA REDE INTERNA TIPO CI50 COMPOSTO POR FIOS DE COBRE MÚLTIPLO REVESTIDOS EM CLORETO DE POLIVILINA CI50-50 - 50 PARES | M | 14 | 0 | 36.78 | 36.78 | 7.7385 | 44.5185 | 0 | 514.92 | 514.92 | 108.3392 | 623.2592 | 16 | -2
5027 | CABO TELEFÔNICO EXTERNO CA-50-30 PARES PARA INTERLIGAÇÃO POSTE AO DG | M | 30 | 0 | 9.33 | 9.33 | 1.963 | 11.293 | 0 | 279.9 | 279.9 | 58.891 | 338.791 | 36 | -6
5028 | CABO UTP CAT 5E 24 AWG TIPO CM 4 PARES (AZUL) | M | 2130 | 0 | 1.35 | 1.35 | 0.28404 | 1.634 | 0 | 2875.5 | 2875.5 | 605.0052 | 3480.5052 | 2552 | -422
5029 | CABO VGA, COM CONECTORES | M | 5 | 0 | 24.89 | 24.89 | 5.2369 | 30.1269 | 0 | 124.45 | 124.45 | 26.1843 | 150.6343 | 6 | -1
5030 | CAIXA PADRÃO TELEBRAS R1 550X350X550MM COM TAMPA DE FERRO FUNDIDO | UN | 2 | 0 | 338.56 | 338.56 | 71.233 | 409.793 | 0 | 677.12 | 677.12 | 142.466 | 819.586 | 3 | -1
5031 | CAIXA DE PASSAGEM/ LUZ / TELEFONIA, DE EMBUTIR, EM CHAPA DE ACO GALVANIZADO, DIMENSOES 40 X 40 X *12* CM (PADRAO CONCESSIONARIA LOCAL) | UN | 1 | 0 | 110 | 110 | 23.144 | 133.144 | 0 | 110 | 110 | 23.144 | 133.144 | 2 | -1
5032 | CAIXA DE PASSAGEM/ LUZ / TELEFONIA, DE EMBUTIR, EM CHAPA DE ACO GALVANIZADO, DIMENSOES 60 X 60 X *12* CM (PADRAO CONCESSIONARIA LOCAL) | UN | 1 | 0 | 182.28 | 182.28 | 38.3517 | 220.6317 | 0 | 182.28 | 182.28 | 38.3517 | 220.6317 | 2 | -1
5033 | CAIXA DE PASSAGEM/ LUZ / TELEFONIA, DE EMBUTIR, EM CHAPA DE ACO GALVANIZADO, DIMENSOES 80 X 80 X *12* CM (PADRAO CONCESSIONARIA LOCAL) | UN | 1 | 0 | 272.51 | 272.51 | 57.3361 | 329.8461 | 0 | 272.51 | 272.51 | 57.3361 | 329.8461 | 2 | -1
5034 | CONECTOR BNC MACHO PARA CABO COAXIAL 75 OHMS, RG 59 | UN | 43 | 0 | 10.9 | 10.9 | 2.2934 | 13.1934 | 0 | 468.7 | 468.7 | 98.6145 | 567.3145 | 51 | -8
5035 | CONECTOR/TOMADA RJ 11 FÊMEA | UN | 14 | 0 | 21.9 | 21.9 | 4.6078 | 26.5078 | 0 | 306.6 | 306.6 | 64.5086 | 371.1086 | 16 | -2
5036 | CONECTOR/PLUGUE RJ 11 MACHO | UN | 14 | 0 | 0.51 | 0.51 | 0.1073 | 0.6173 | 0 | 7.14 | 7.14 | 1.5023 | 8.6423 | 16 | -2
5037 | CONECTOR/TOMADA RJ 45 FÊMEA | UN | 52 | 0 | 11.08 | 11.08 | 2.3312 | 13.4112 | 0 | 576.16 | 576.16 | 121.2241 | 697.3841 | 62 | -10
5038 | CONECTOR/PLUGUE RJ 45 MACHO | UN | 52 | 0 | 11.08 | 11.08 | 2.3312 | 13.4112 | 0 | 576.16 | 576.16 | 121.2241 | 697.3841 | 62 | -10
5039 | GERENCIADOR HORIZONTAL DE CABOS | UN | 5 | 0 | 21 | 21 | 4.4184 | 25.4184 | 0 | 105 | 105 | 22.092 | 127.092 | 6 | -1
5040 | LINE CORD, 300CM, EM CABO EXTRA FLEXÍVEL METÁLICO UTP, CATEGORIA 5E C/ 2 CONECTORES MACHO RJ-45 CAT. 5E NAS EXTREMIDADES | UN | 14 | 0 | 9.5 | 9.5 | 1.9988 | 11.4988 | 0 | 133 | 133 | 27.9832 | 160.9832 | 16 | -2
5041 | MÓDULO PROTETOR A GÁS MPSG 90 A 150V | UN | 14 | 0 | 7.03 | 7.03 | 1.4791 | 8.5091 | 0 | 98.42 | 98.42 | 20.7076 | 119.1276 | 16 | -2
5042 | MÓDULO PROTETOR COMPROTECT 2/1. REF. LSA - PERFIL KRONE OU EQUIVALENTE. | UN | 14 | 0 | 46 | 46 | 9.6784 | 55.6784 | 0 | 644 | 644 | 135.4976 | 779.4976 | 16 | -2
5043 | ORGANIZADOR DE CABOS HORIZONTAL DE 1'' PARA RACK PADRÃO 19" | UN | 9 | 0 | 12 | 12 | 2.5248 | 14.5248 | 0 | 108 | 108 | 22.7232 | 130.7232 | 11 | -2
5044 | ORGANIZADORES DE CABO | UN | 14 | 0 | 21 | 21 | 4.4184 | 25.4184 | 0 | 294 | 294 | 61.8576 | 355.8576 | 16 | -2
5045 | PATCH CORD 1,0 M | UN | 17 | 0 | 3.98 | 3.98 | 0.83739 | 4.8174 | 0 | 67.66 | 67.66 | 14.2357 | 81.8957 | 21 | -4
5046 | PATCH CORD 1,5 M | UN | 35 | 0 | 14.62 | 14.62 | 3.076 | 17.696 | 0 | 511.7 | 511.7 | 107.6617 | 619.3617 | 42 | -7
5047 | PATCH CORD 2,5 M | UN | 20 | 0 | 15.89 | 15.89 | 3.3433 | 19.2333 | 0 | 317.8 | 317.8 | 66.8651 | 384.6651 | 24 | -4
5048 | PATCH CORD, 150CM, EM CABO EXTRA FLEXÍVEL METÁLICO UTP, CATEGORIA 5E C/ 2 CONECTORES MACHO RJ-45 CAT. 5E NAS EXTREMIDADES | UN | 14 | 0 | 4.83 | 4.83 | 1.0162 | 5.8462 | 0 | 67.62 | 67.62 | 14.2272 | 81.8472 | 16 | -2
5049 | PATCH PANEL 12 PORTAS, P/ INSTALAÇÃO EM RACK PADRÃO 19", FAB. AMP, FURUKAWA OU EQUIVALENTE. | UN | 5 | 0 | 199 | 199 | 41.8696 | 240.8696 | 0 | 995 | 995 | 209.348 | 1204.348 | 6 | -1
5050 | PATCH PANEL 24 PORTAS, CAT.5E DE PADRÃO 19". FAB. AMP, FURUKAWA OU EQUIVALENTE. | UN | 1 | 0 | 708.98 | 708.98 | 149.1694 | 858.1494 | 0 | 708.98 | 708.98 | 149.1694 | 858.1494 | 2 | -1
5051 | PATCH PANEL CATEGORIA 5E - 24 POSIÇÕES | UN | 1 | 0 | 264 | 264 | 55.5456 | 319.5456 | 0 | 264 | 264 | 55.5456 | 319.5456 | 2 | -1
5052 | PATCH PANEL, CATEGORIA 5E-6 POSIÇÕES COM CONECTOR BNC COM 12 POSIÇÕES | UN | 1 | 0 | 199 | 199 | 41.8696 | 240.8696 | 0 | 199 | 199 | 41.8696 | 240.8696 | 2 | -1
5053 | PLUG PARA TOMADA RJ-45 - CATEGORIA 5E | UN | 14 | 0 | 9 | 9 | 1.8936 | 10.8936 | 0 | 126 | 126 | 26.5104 | 152.5104 | 16 | -2
5054 | QUADRO TELEFONICO PADRÃO TELEBRÁS 200X200X120MM INCLUINDO BARRA DE ATERRAMENTO | UN | 1 | 0 | 50.83 | 50.83 | 10.6946 | 61.5246 | 0 | 50.83 | 50.83 | 10.6946 | 61.5246 | 2 | -1
5055 | QUADRO TELEFONICO PADRÃO TELEBRÁS 600X600X120MM INCLUINDO BARRA DE ATERRAMENTO | UN | 1 | 0 | 338.56 | 338.56 | 71.233 | 409.793 | 0 | 338.56 | 338.56 | 71.233 | 409.793 | 2 | -1
5056 | QUADRO TELEFONICO PADRÃO TELEBRÁS 800X800X120MM INCLUINDO BARRA DE ATERRAMENTO - (DG) | UN | 1 | 0 | 338.56 | 338.56 | 71.233 | 409.793 | 0 | 338.56 | 338.56 | 71.233 | 409.793 | 2 | -1
5057 | RACK FECHADO PADRÃO 19” 20U'S | UN | 2 | 0 | 1239.5 | 1239.5 | 260.7908 | 1500.2908 | 0 | 2479 | 2479 | 521.5816 | 3000.5816 | 3 | -1
5058 | RACK FECHADO PADRÃO 19” 30U'S | UN | 2 | 0 | 1522.21 | 1522.21 | 320.273 | 1842.483 | 0 | 3044.42 | 3044.42 | 640.546 | 3684.966 | 3 | -1
5059 | RACK FECHADO PADRÃO 19” 36U'S | UN | 2 | 0 | 1522.21 | 1522.21 | 320.273 | 1842.483 | 0 | 3044.42 | 3044.42 | 640.546 | 3684.966 | 3 | -1
5060 | RACK FECHADO PADRÃO 19” 40U'S | UN | 2 | 0 | 1656.2 | 1656.2 | 348.4645 | 2004.6645 | 0 | 3312.4 | 3312.4 | 696.929 | 4009.329 | 3 | -1
5061 | RACK FECHADO TIPO SOBREPOR PADRÃO 19”X12UX670MM PROFUNDIDADE (BRACKET) | UN | 2 | 0 | 800 | 800 | 168.32 | 968.32 | 0 | 1600 | 1600 | 336.64 | 1936.64 | 3 | -1
5062 | TAMPA CEGA PARA 1U DE RACK | UN | 5 | 0 | 18 | 18 | 3.7872 | 21.7872 | 0 | 90 | 90 | 18.936 | 108.936 | 6 | -1
5063 | TOMADA RJ45 SIMPLES P/ CONDULETE 3/4” | UN | 17 | 0 | 9 | 9 | 1.8936 | 10.8936 | 0 | 153 | 153 | 32.1912 | 185.1912 | 21 | -4
5064 | UNIDADE DE VENTILAÇÃO/EXAUSTÃO PARA INSTALAÇÃO EM RACK PADRÃO 19" 380/220/127V | UN | 5 | 0 | 253 | 253 | 53.2312 | 306.2312 | 0 | 1265 | 1265 | 266.156 | 1531.156 | 6 | -1
6001 | Lâminas de dimensões de 74 - 77 mm em chapa de aço galvanizado #22 tipo meia cana microperfuradas PTV (perfil transvision) com pintura eletrostática | m² | 1 | 0 | 81.7976 | 81.7976 | 17.2102 | 99.0078 | 0 | 81.7976 | 81.7976 | 17.2102 | 99.0078
6002 | Eixo central com revestimento em chapa de aço #22 galvanizado diametro 4,5" e rolamentos | ml | 1 | 0 | 54.3232 | 54.3232 | 11.4296 | 65.7528 | 0 | 54.3232 | 54.3232 | 11.4296 | 65.7528
6003 | Soleira em chapa de aço galvanizado #22 formato "T" com pintura eletrostática | ml | 1 | 0 | 47.6222 | 47.6222 | 10.0197 | 57.6419 | 0 | 47.6222 | 47.6222 | 10.0197 | 57.6419
6004 | Guia Simples lateral em perfil "U" 70mm em chapa galvanizada #14 com pintura eletrostática | ml | 1 | 0 | 29.2389 | 29.2389 | 6.1519 | 35.3908 | 0 | 29.2389 | 29.2389 | 6.1519 | 35.3908
6005 | Guia Telescópica lateral em perfil "U" 70mm em chapa galvanizada #14 com pintura eletrostática | ml | 1 | 0 | 128.4369 | 128.4369 | 27.0231 | 155.46 | 0 | 128.4369 | 128.4369 | 27.0231 | 155.46
6006 | Perfil clip de revestimento de guia em material UHMW (polietileno de alto peso molecular) | ml | 1 | 0 | 8.4433 | 8.4433 | 1.7765 | 10.2198 | 0 | 8.4433 | 8.4433 | 1.7765 | 10.2198
6007 | Conjunto de portinhola 70 x 70 cm com lâminas de aço galvanizado #22 tipo meia cana microperfuradasPTV (perfil transvision) com tetra chave e dobradiças | pç | 1 | 0 | 614.2635 | 614.2635 | 129.241 | 743.5046 | 0 | 614.2635 | 614.2635 | 129.241 | 743.5046
6008 | Dispositivo antiqueda | pç | 1 | 0 | 176.25 | 176.25 | 37.083 | 213.333 | 0 | 176.25 | 176.25 | 37.083 | 213.333
6009 | Kit automatizador de porta AC/220V completo, com motor, relés de comando e proteção, testeira, acoplador, redutor, freio, corrente de transmissão, tralha de acionamento manual e cheves de fim de curso, capacidade nominal até 300kg | pç | 1 | 0 | 1954.4749 | 1954.4749 | 411.2215 | 2365.6964 | 0 | 1954.4749 | 1954.4749 | 411.2215 | 2365.6964
6010 | Kit automatizador para portas deslizantes de fuso mecânico aéreo | pç | 1 | 0 | 1380.4177 | 1380.4177 | 290.4399 | 1670.8576 | 0 | 1380.4177 | 1380.4177 | 290.4399 | 1670.8576
6011 | Conjunto roldanas em aço reforçadas para portas correr (acima de 400 kg) | pç | 1 | 0 | 57.42 | 57.42 | 12.0812 | 69.5012 | 0 | 57.42 | 57.42 | 12.0812 | 69.5012
6012 | Chave de fim de curso magnética | pç | 1 | 0 | 31.7183 | 31.7183 | 6.6735 | 38.3919 | 0 | 31.7183 | 31.7183 | 6.6735 | 38.3919
6013 | Controle sem fio (transmissor) 433 Mhz para acionamento da porta com função cadeado eletrônico e microchaves (Dip Switch) para codificação | pç | 1 | 0 | 122.8527 | 122.8527 | 25.8482 | 148.7009 | 0 | 122.8527 | 122.8527 | 25.8482 | 148.7009
6014 | Kit Botoeira para pânico e alarme sonoro visual - 220/12Vcc. | pç | 1 | 0 | 712.5457 | 712.5457 | 149.9196 | 862.4653 | 0 | 712.5457 | 712.5457 | 149.9196 | 862.4653
6015 | Módulo Lógico de controle e comando, 8 entradas e 4 saídas digitais a relé, 115..240V (Ref. LOGO!230RC da Siemens ou equiv.) | Pç | 1 | 0 | 1541.243 | 1541.243 | 324.2775 | 1865.5206 | 0 | 1541.243 | 1541.243 | 324.2775 | 1865.5206
6016 | Módulo de expansão digital 4 entradas e 4 saídas digitais a relé, 115..240V (Ref. LOGO!DM8 230R da Siemens ou equiv.) | pç | 1 | 0 | 480.2424 | 480.2424 | 101.043 | 581.2854 | 0 | 480.2424 | 480.2424 | 101.043 | 581.2854
6017 | Fonte estabilizada para sensores 127Vca/12Vcc/24Vcc - 300W com proteção contra curto e sobrecarga | pç | 1 | 0 | 262.4581 | 262.4581 | 55.2212 | 317.6792 | 0 | 262.4581 | 262.4581 | 55.2212 | 317.6792
6018 | Reinstalação/reconfiguração de software para módulo lógico de controle e comando (Ref. LOGO!DM8 230R da Siemens ou equiv.) | vb | 1 | 0 | 335.0528 | 335.0528 | 70.4951 | 405.548 | 0 | 335.0528 | 335.0528 | 70.4951 | 405.548
6019 | Radar de microondas para abrangência 180º - raio de atuação 2,5m para abertura da porta e proteção dos usuário em caso de atuação indevida do sistema. | pç | 1 | 0 | 357.3897 | 357.3897 | 75.1948 | 432.5845 | 0 | 357.3897 | 357.3897 | 75.1948 | 432.5845
6020 | Sensor infra-ativo duplo feixe sensibilidade 30m - 12Vcc | pç | 1 | 0 | 312.716 | 312.716 | 65.7954 | 378.5114 | 0 | 312.716 | 312.716 | 65.7954 | 378.5114
6021 | Sensor magnetico de porta sem fio com receptor dois canais 433Mhz para comando de abertura da porta - 12Vcc. | pç | 1 | 0 | 87.6722 | 87.6722 | 18.4462 | 106.1184 | 0 | 87.6722 | 87.6722 | 18.4462 | 106.1184
6022 | Conjunto sensor de barreira fotoelétrico emissor/receptor tubular com led de indicação de operação IP66 - 90-250VCA, 300mA - saída a relé NA, alcance máximo 5m, ref. P-18B-500-ACA Metaltex | pç | 1 | 0 | 502.5793 | 502.5793 | 105.7427 | 608.3219 | 0 | 502.5793 | 502.5793 | 105.7427 | 608.3219
6023 | Miscelâneas (presilhas, parafusos, arruelas, porcas, arrebites, buchas, etc) | vb | 1 | 0 | 223.3686 | 223.3686 | 46.9967 | 270.3653 | 0 | 223.3686 | 223.3686 | 46.9967 | 270.3653
9001 | Auxiliar de Eletricista | HH | 1273 | 19.3575 | 0 | 19.3575 | 4.0728 | 23.4303 | 24642.0975 | 0 | 24642.0975 | 5184.6973 | 29826.7948 | 1526 | -253
9002 | Auxiliar de Manutenção | HH | 1273 | 15.979 | 0 | 15.979 | 3.362 | 19.341 | 20341.3249 | 0 | 20341.3249 | 4279.8148 | 24621.1396 | 1526 | -253
9003 | AJUDANTE DE SERRALHEIRO (HORISTA) | H | 398 | 15.979 | 0 | 15.979 | 3.362 | 19.341 | 6359.6601 | 0 | 6359.6601 | 1338.0725 | 7697.7326 | 477
9004 | Eletricista | HH | 1273 | 24.9035 | 0 | 24.9035 | 5.2397 | 30.1432 | 31702.1555 | 0 | 31702.1555 | 6670.1335 | 38372.289 | 1526
9005 | Oficial de Manutenção | HH | 1273 | 20.2578 | 0 | 20.2578 | 4.2622 | 24.52 | 25788.1447 | 0 | 25788.1447 | 5425.8256 | 31213.9703 | 1526
9006 | SERRALHEIRO (HORISTA) | H | 398 | 20.2578 | 0 | 20.2578 | 4.2622 | 24.52 | 8062.5935 | 0 | 8062.5935 | 1696.3697 | 9758.9632 | 477
9007 | EXTINTOR DE INCÊNDIO DE PÓ QUÍMICO ABC 4,0 KG | UN | 39 | 0 | 88.7 | 88.7 | 18.6625 | 107.3625 | 0 | 3459.3 | 3459.3 | 727.8367 | 4187.1367
9008 | EXTINTOR DE INCÊNDIO DE PÓ QUÍMICO ABC 6,0 KG | UN | 39 | 0 | 115.1 | 115.1 | 24.217 | 139.317 | 0 | 4488.9 | 4488.9 | 944.4646 | 5433.3646
9009 | EXTINTOR DE INCÊNDIO DE PÓ QUÍMICO ABC 8,0 KG | UN | 14 | 0 | 151.86 | 151.86 | 31.9513 | 183.8113 | 0 | 2126.04 | 2126.04 | 447.3188 | 2573.3588
9010 | Lixeira Plástica Alta | UN | 8 | 0 | 29.9 | 29.9 | 6.291 | 36.191 | 0 | 239.2 | 239.2 | 50.3277 | 289.5277
9011 | Lixeira Plástica baixa | UN | 8 | 0 | 19.9 | 19.9 | 4.187 | 24.087 | 0 | 159.2 | 159.2 | 33.4957 | 192.6957
9012 | Lixeira Plástica com Pedal | UN | 2 | 0 | 92.5 | 92.5 | 19.462 | 111.962 | 0 | 185 | 185 | 38.924 | 223.924
9013 | Lixeira Inox com Pedal | UN | 2 | 0 | 98.5 | 98.5 | 20.7244 | 119.2244 | 0 | 197 | 197 | 41.4488 | 238.4488
9014 | MOBILIÁRIO - RETIRADA | UN | 51 | 0 | 40 | 40 | 8.416 | 48.416 | 0 | 2040 | 2040 | 429.216 | 2469.216
9015 | MOBILIÁRIO - REMANEJAMENTO | UN | 51 | 0 | 115.05 | 115.05 | 24.2065 | 139.2565 | 0 | 5867.55 | 5867.55 | 1234.5325 | 7102.0825
9016 | Capacho | m2 | 26 | 0 | 135 | 135 | 28.404 | 163.404 | 0 | 3510 | 3510 | 738.504 | 4248.504
9017 | LOCAÇÃO, INSTALAÇÃO, LIGAÇÃO GMG-QUADRO GERAL,MANUTENÇÃO, OPERAÇÃO DE GRUPO GERADOR A ÓLEO DIESEL COM CAPACIDADE ATÉ 100KVA PRIME, CABINADO SILENCIADO, PARA TENSÃO DE SAÍDA DE 380/220V ou 220/127V, TRIFÁSICO + NEUTRO. TODOS OS INSUMOS INCLUIDOS. FUNCIONAMENTO 12H POR DIA. | mês | 1 | 0 | 13682.6 | 13682.6 | 2878.819 | 16561.419 | 0 | 13682.6 | 13682.6 | 2878.819 | 16561.419
9018 | SUBESTAÇÃO ABRIGADA EM ALVENARIA DE 112kVA, 13.800V-380/220V, COM POSTO DE MEDIÇÃO DISJUNTOR E TRANSFORMADOR E QUADRO GERAL DE BAIXA TENSÃO, MATERIAIS E ACESSÓRIOS | UN | 1 | 0 | 20731.22 | 20731.22 | 4361.8487 | 25093.0687 | 0 | 20731.22 | 20731.22 | 4361.8487 | 25093.0687
9019 | SUBESTAÇÃO AÉREA 15 KV PARA 150 KVA COMPLETA | UN | 1 | 0 | 13475.29 | 13475.29 | 2835.201 | 16310.491 | 0 | 13475.29 | 13475.29 | 2835.201 | 16310.491
9020 | LIMPEZA DE DUTOS, ACESSÓRIOS E ELEMENTOS DE DISTRIBUIÇÃO DE AR | M | 49 | 0 | 116 | 116 | 24.4064 | 140.4064 | 0 | 5684 | 5684 | 1195.9136 | 6879.9136
9021 | Técnico Eletrotécnico | HH | 11 | 34.0568 | 0 | 34.0568 | 7.1655 | 41.2223 | 374.6245 | 0 | 374.6245 | 78.821 | 453.4455
9022 | Técnico Eletrônica/Mecatrônica | HH | 11 | 27.0183 | 0 | 27.0183 | 5.6846 | 32.7029 | 297.201 | 0 | 297.201 | 62.5311 | 359.7321
Custo Total Anual | [8 empty] | 117567.8017 | 2485692.7256 | 2603260.5273 | 547726.0149 | 3150986.5422
Custo Total Mensal | [8 empty] | 9797.3168 | 207141.0605 | 216938.3773 | 45643.8346 | 262582.2118
BDI | [7 empty] | 21.04% | 2061.3555 | 43582.4791 | 45643.8346
Preço Total Mensal | [8 empty] | 11858.6723 | 250723.5396 | 262582.2118
Área de manutenção (m2) | [8 empty] | 90241.64
Preço Mensal em relação à área de manutenção (R$/m2) com BDI | [8 empty] | 0.13141 | 2.7784 | 2.9098
INSTRUÇÕES:
1. Não será admitido no preço unitário o fracionamento de centavo(s) que ultrapassar duas casas decimais, desprezando-se, sumariamente, a fração remanescente.
2. A Proposta Comercial está subdividida em 03 (três) partes, devendo todas serem entregues conjuntamente, conforme consta no ANEXO ll: PARTE l, PARTE ll e PARTE lll.
3. Os preços estimados pela CAIXA são os preços máximos admissíveis para cada um dos itens das planilhas PSAA, SCE e da aba “Preço” do “APÊNDICE G".
4. Não serão admitidas alterações nos modelos das planilhas com inclusões ou supressões de linhas ou colunas, ou alterações de fórmulas.