## DADOS EEAT (hidden)
RAZÃO SOCIAL DO EEAT | BAGGIO ARQUITETURA CONSULTORIA SS LTDA.
CNJP |  | 94.209.145/0001-40
CONTRATO nº |  |  | 12599/2020
OES: |  |  | 12599.2020.449
ART/RRT: |  |  | 12630303
LOCAL E DATA DO DOCUMENTO: |  | Porto Alegre/RS, 18 de fevereiro de 2025
REVISÃO: |  |  | R00
Declaramos que os preços estão de acordo com os praticados atualmente no mercado.
RESPONSÁVEIS TÉCNICOS:
Assinatura
Ricardo Bernat
Engenheiro Civil
CREA 097.108

## RESUMO
LOGO EMPRESA | [5 empty] | UNIDADE DA CAIXA
[6 empty] | UNIDADE/UF: |  | MINAS GERAIS
[6 empty] | OBRA/SERVIÇO: |  | ATA DE REGISTRO DE PREÇOS, PELO PRAZO DE 12 (DOZE) MESES, PARA EXECUÇÃO DE SERVIÇOS COMUNS DE ENGENHARIA, NAS UNIDADES DA CAIXA ECONÔMICA FEDERAL
PRAZO OBRA:
DATA:
OES:
RESUMO DO ORÇAMENTO
Item | Código | Descrição Macroitem |  |  |  | Material | Mão-de-Obra | Subtotal | BDI | TOTAL COM BDI | Incidência
1 | 5000508 | SERVIÇOS E INSTALAÇÕES CIVIS |  |  |  | 3571927.23 | 1161804.22 | 4733731.45 | 1056810.73 | 5790542.18 | 60%
2 | 5000539 | INSTALAÇÕES ESPECIAIS - AR CONDICIONADO E VENTILAÇÃO MECÂNICA |  |  |  | 734679.68 | 54328.25 | 789007.93 | 176146.86 | 965154.79 | 10%
3 | 5000540 | INSTALAÇÕES ELÉTRICAS, LÓGICAS, CFTV E ALARMES |  |  |  | 1863983.35 | 502907.39 | 2366890.74 | 528410.86 | 2895301.6 | 30%
[5 empty] | Total | 6170590.26 | 1719039.86 | 7889630.12 | 1761368.45 | 9650998.57 | 100%
[6 empty] | 78.21% | 21.79% | 100%
Proporção de Material e Mão-de-obra
COMP.BG.580
COMP.BG.569
COMP.BG.570
COMP.BG.571
COMP.BG.572
COMP.BG.573
COMP.BG.575
COMP.BG.071
COMP.BG.069
87630
COMP.BG.581
COMP.BG.574
APROVEITAMENTO DE ÁGUA DA CHUVA
COMP.BG.576
COMP.BG.577
COMP.BG.578
COMP.BG.579
2.10.4
2.10.4.1
2.10.4.2
2.10.4.3
2.10.4.4
2.10.4.5
2.10.4.6
2.10.4.7
2.10.4.8
2.10.4.9
2.10.4.10
2.10.4.11
2.10.4.12
2.10.4.13
2.10.4.14
2.10.4.15
2.10.4.16
2.10.4.17
2.10.4.18
2.10.4.19
2.10.4.20
2.10.4.21
2.10.4.22
2.10.4.23
2.10.4.24
2.10.4.25
2.10.4.26
2.10.4.27
2.10.4.28
2.10.4.29
2.10.4.30
2.10.4.31
2.10.4.32
2.10.4.33
2.10.4.34
2.10.4.35
2.10.4.36
COMP.BG.549
COMP.BG.550
COMP.BG.551
COMP.BG.552
COMP.BG.553
COMP.BG.554
COMP.BG.555
COMP.BG.556
COMP.BG.557
COMP.BG.558
COMP.BG.559
COMP.BG.560
COMP.BG.561
COMP.BG.562
COMP.BG.563
COMP.BG.564
COMP.BG.565
COMP.BG.566
COMP.BG.567
COMP.BG.568
12048920
12154161

## ORÇAMENTO ANALITICO
UNIDADE DA CAIXA
[6 empty] | UNIDADE/UF: |  | MINAS GERAIS
[6 empty] | OBRA/SERVIÇO: |  | ATA DE REGISTRO DE PREÇOS, PELO PRAZO DE 12 (DOZE) MESES, PARA EXECUÇÃO DE SERVIÇOS COMUNS DE ENGENHARIA, NAS UNIDADES DA CAIXA ECONÔMICA FEDERAL
PRAZO OBRA:
|  |  | 0% |  |  | DATA: |  | 0
[6 empty] | OES: |  | 0
ORÇAMENTO ANALÍTICO
ITEM | DESCRIÇÃO | UNID. | QTDE | PREÇO UNITÁRIO |  | PREÇO TOTAL |  |  | BDI | TOTAL COM BDI | INCIDÊNCIA DO ITEM (%)
|  |  |  | MATERIAL + EQUIPAMENTO | MÃO-DE-OBRA | MATERIAL + EQUIPAMENTO | MÃO-DE-OBRA | TOTAL | 22.33%
1 | SERVIÇOS E INSTALAÇÕES CIVIS |  |  |  |  | 3571927.23 | 1161804.22 | 4733731.45 | 1056810.73 | 5790542.18 | 59.9994
1.1 | SERVIÇOS PRELIMINARES |  |  |  |  | 173536.49 | 402515.3 | 576051.79 | 128604.17 | 704655.96 | 7.3014
1.1.1 | ART - ANOTAÇÃO DE RESPONSABILIDADE TÉCNICA - FAIXA 01 - CONTRATOS ATÉ R$ 15.000,00 | UN | 5 | 103.03 | 0 | 515.15 | 0 | 515.15 | 115.01 | 630.16 | 0.0065295
1.1.2 | ART - ANOTAÇÃO DE RESPONSABILIDADE TÉCNICA - FAIXA 02 - CONTRATOS ACIMA DE R$ 15.000,00 | UN | 35 | 271.47 | 0 | 9501.45 | 0 | 9501.45 | 2121.21 | 11622.66 | 0.12043
1.1.3 | COLOCAÇÃO DE TELA EM ANDAIME FACHADEIRO. AF_03/2024 | M2 | 200 | 3.3 | 2.61 | 660 | 522 | 1182 | 263.88 | 1445.88 | 0.014982
1.1.4 | FORNECIMENTO, MONTAGEM E DESMONTAGEM DE ANDAIME MODULAR FACHADEIRO, COM PISO METÁLICO | M2/MES | 100 | 20.33 | 14.36 | 2033 | 1436 | 3469 | 774.46 | 4243.46 | 0.043969
1.1.5 | FORNECIMENTO, MONTAGEM E DESMONTAGEM DE ANDAIME TIPO TORRE, COM SAPATA OU RODIZIO | M/MÊS | 100 | 27.51 | 19.81 | 2751 | 1981 | 4732 | 1056.42 | 5788.42 | 0.059977
1.1.6 | FORRAÇÃO EM CHAPA DE MADEIRA COMPENSADO RESINADO E=17MM SOBRE PISO PRONTO PARA TRANSPORTES PESADOS | M2 | 100 | 54.7875 | 7.719 | 5478.75 | 771.9 | 6250.65 | 1395.46 | 7646.11 | 0.079226
1.1.7 | GERADOR PORTÁTIL MONOFÁSICO, POTÊNCIA 5500 VA, MOTOR A GASOLINA, POTÊNCIA DO MOTOR 13 CV - CHP DIURNO. AF_03/2016 | CHP | 10 | 11.84 | 0 | 118.4 | 0 | 118.4 | 26.43 | 144.83 | 0.0015007
1.1.8 | GRUPO GERADOR ESTACIONÁRIO, POTÊNCIA 150 KVA, MOTOR A DIESEL- CHP DIURNO. AF_03/2016 | CHP | 1 | 172.6 | 0 | 172.6 | 0 | 172.6 | 38.53 | 211.13 | 0.0021876
1.1.9 | GRUPO GERADOR REBOCÁVEL, POTÊNCIA 66 KVA, MOTOR A DIESEL - CHP DIURNO. AF_03/2016 | CHP | 1 | 76.33 | 0 | 76.33 | 0 | 76.33 | 17.04 | 93.37 | 0.00096746
1.1.10 | LIMPEZA DE SUPERFÍCIE COM JATO DE ALTA PRESSÃO. AF_04/2019 | M2 | 1000 | 0.56 | 1.34 | 560 | 1340 | 1900 | 424.18 | 2324.18 | 0.024082
1.1.11 | LIMPEZA PERMANENTE DA OBRA | DIA | 360 | 8.835 | 22.17 | 3180.6 | 7981.2 | 11161.8 | 2491.88 | 13653.68 | 0.14147
1.1.12 | LINHA DE VIDA EM COBERTURAS, INCLUSIVE PROJETO E ART | CJ | 2 | 2853.115 | 756.96 | 5706.23 | 1513.92 | 7220.15 | 1611.91 | 8832.06 | 0.091514
1.1.13 | MOBILIZAÇÃO/DESMOBILIZAÇÃO DE EQUIPE E EQUIPAMENTO - ACIMA DE 500 KM | CJ | 5 | 4893.4 | 6006.6 | 24467 | 30033 | 54500 | 12167.18 | 66667.18 | 0.69078
1.1.14 | MOBILIZAÇÃO/DESMOBILIZAÇÃO DE EQUIPE E EQUIPAMENTO - MAIOR QUE 100KM ATÉ 500 KM | CJ | 10 | 3670.05 | 4504.95 | 36700.5 | 45049.5 | 81750 | 18250.78 | 100000.78 | 1.0362
1.1.15 | MOBILIZAÇÃO/DESMOBILIZAÇÃO DE EQUIPE E EQUIPAMENTO - MAIOR QUE 50KM ATÉ 100 KM | CJ | 15 | 2446.7 | 3003.3 | 36700.5 | 45049.5 | 81750 | 18250.78 | 100000.78 | 1.0362
1.1.16 | MOBILIZAÇÃO/DESMOBILIZAÇÃO DE EQUIPE E EQUIPAMENTO - SUPERINTENDÊNCIA ATÉ 50KM | CJ | 20 | 1223.35 | 1501.65 | 24467 | 30033 | 54500 | 12167.18 | 66667.18 | 0.69078
1.1.17 | PLACA DE OBRA EM CHAPA DE ACO GALVANIZADO | M2 | 10 | 633.9402 | 60.3119 | 6339.4 | 603.12 | 6942.52 | 1549.93 | 8492.45 | 0.087996
1.1.18 | PLACA DE OBRA EM ADESIVO VINÍLICO PLOTADO | M2 | 10 | 160.54 | 19.4 | 1605.4 | 194 | 1799.4 | 401.72 | 2201.12 | 0.022807
1.1.19 | PLANO DE GERENCIAMENTO DE RESÍDUOS DA CONSTRUÇÃO CIVIL (PGRCC), INCLUSO ART | UN | 2 | 42.6 | 2317.6 | 85.2 | 4635.2 | 4720.4 | 1053.83 | 5774.23 | 0.05983
1.1.20 | PROTEÇÃO DE MÓVEIS E EQUIPAMENTOS COM LONA PLÁSTICA | M2 | 1000 | 2.0807 | 0.17736 | 2080.68 | 177.36 | 2258.04 | 504.11 | 2762.15 | 0.02862
1.1.21 | TAPUME COM COMPENSADO DE MADEIRA. AF_03/2024 | M2 | 50 | 66.87 | 27.81 | 3343.5 | 1390.5 | 4734 | 1056.87 | 5790.87 | 0.060003
1.1.22 | VIGIA DIURNO COM ENCARGOS COMPLEMENTARES | H | 20 | 5.89 | 17.68 | 117.8 | 353.6 | 471.4 | 105.24 | 576.64 | 0.0059749
1.1.23 | ADMINISTRAÇÃO LOCAL DE OBRA. PARA OBRAS DE PEQUENO PORTE COM VALOR DE ATÉ R$100.000,00 (LIMITADO A 5% DO VALOR TOTAL DA OBRA/CONTRATO) | CJ | 150 | 15.28 | 509.89 | 2292 | 76483.5 | 78775.5 | 17586.71 | 96362.21 | 0.99847
1.1.24 | ADMINISTRAÇÃO LOCAL DE OBRA PARA OBRAS DE MÉDIO PORTE COM VALOR DE R$100.000,01 ATÉ R$300.000,00 (LIMITADO A 4% DO VALOR TOTAL DA OBRA/CONTRATO) | CJ | 60 | 30.56 | 1019.78 | 1833.6 | 61186.8 | 63020.4 | 14069.37 | 77089.77 | 0.79878
1.1.25 | ADMINISTRAÇÃO LOCAL DE OBRA PARA OBRAS DE GRANDE PORTE COM VALOR ACIMA DE R$300.000,00 (LIMITADO A 3% DO VALOR TOTAL DA OBRA/CONTRATO) | CJ | 60 | 45.84 | 1529.67 | 2750.4 | 91780.2 | 94530.6 | 21104.06 | 115634.66 | 1.1982
1.2 | DEMOLIÇÕES, RETIRADAS E REMANEJAMENTOS |  |  |  |  | 47209.22 | 125848.97 | 173058.19 | 38635.46 | 211693.65 | 2.1935
1.2.1 | DEMOLIÇÕES |  | 0 |  | 0 | 4844.84 | 14727.94 | 19572.78 | 4369.66 | 23942.44 | 0.24808
1.2.1.1 | DEMOLIÇÃO DE ALVENARIA PARA QUALQUER TIPO DE BLOCO, DE FORMA MECANIZADA, SEM REAPROVEITAMENTO. AF_09/2023 | M3 | 10 | 44.97 | 9.84 | 449.7 | 98.4 | 548.1 | 122.36 | 670.46 | 0.0069471
1.2.1.2 | DEMOLIÇÃO DE ARGAMASSAS, DE FORMA MANUAL, SEM REAPROVEITAMENTO. AF_09/2023 | M2 | 50 | 2.93 | 8.31 | 146.5 | 415.5 | 562 | 125.47 | 687.47 | 0.0071233
1.2.1.3 | DEMOLIÇÃO DE CONTRAPISO CIMENTADO, DE FORMA MANUAL | M2 | 10 | 26.7936 | 67.2342 | 267.94 | 672.34 | 940.28 | 209.92 | 1150.2 | 0.011918
1.2.1.4 | DEMOLIÇÃO DE ESTRUTURA DE MADEIRA (LAJES, VIGAS, PILARES, ESCADAS E OUTROS) | M3 | 10 | 17.61 | 55.7 | 176.1 | 557 | 733.1 | 163.67 | 896.77 | 0.009292
1.2.1.5 | DEMOLIÇÃO DE ESTRUTURA METÁLICA (LAJES, VIGAS, PILARES, ESCADAS E OUTROS) | M3 | 10 | 18.03 | 55.58 | 180.3 | 555.8 | 736.1 | 164.34 | 900.44 | 0.00933
1.2.1.6 | DEMOLIÇÃO DE LAJES, EM CONCRETO ARMADO, DE FORMA MECANIZADA COM MARTELETE, SEM REAPROVEITAMENTO. AF_09/2023 | M3 | 10 | 23.26 | 66.49 | 232.6 | 664.9 | 897.5 | 200.37 | 1097.87 | 0.011376
1.2.1.7 | DEMOLIÇÃO DE PILARES E VIGAS EM CONCRETO ARMADO, DE FORMA MECANIZADA COM MARTELETE, SEM REAPROVEITAMENTO. AF_09/2023 | M3 | 10 | 50.1 | 142.63 | 501 | 1426.3 | 1927.3 | 430.27 | 2357.57 | 0.024428
1.2.1.8 | DEMOLIÇÃO DE REVESTIMENTO CERÂMICO, DE FORMA MANUAL, SEM REAPROVEITAMENTO. AF_09/2023 | M2 | 100 | 5.89 | 16.96 | 589 | 1696 | 2285 | 510.13 | 2795.13 | 0.028962
1.2.1.9 | DEMOLIÇÃO DE RODAPÉ CERÂMICO, DE FORMA MANUAL, SEM REAPROVEITAMENTO. AF_09/2023 | M | 100 | 0.63 | 1.98 | 63 | 198 | 261 | 58.27 | 319.27 | 0.0033082
1.2.1.10 | FURO MANUAL EM ALVENARIA, PARA INSTALAÇÕES HIDRÁULICAS, DIÂMETROS MAIORES QUE 40 MM E MENORES OU IGUAIS A 75 MM. AF_09/2023 | UN | 20 | 7.9 | 31.27 | 158 | 625.4 | 783.4 | 174.89 | 958.29 | 0.0099294
1.2.1.11 | FURO MANUAL EM ALVENARIA, PARA INSTALAÇÕES HIDRÁULICAS, DIÂMETROS MAIORES QUE 75 MM E MENORES OU IGUAIS A 100 MM. AF_09/2023 | UN | 20 | 11.53 | 45.68 | 230.6 | 913.6 | 1144.2 | 255.44 | 1399.64 | 0.014503
1.2.1.12 | FURO MANUAL EM ALVENARIA, PARA INSTALAÇÕES HIDRÁULICAS, DIÂMETROS MENORES OU IGUAIS A 40 MM. AF_09/2023 | UN | 20 | 2.93 | 11.76 | 58.6 | 235.2 | 293.8 | 65.59 | 359.39 | 0.0037239
1.2.1.13 | RASGO LINEAR MANUAL EM ALVENARIA, PARA ELETRODUTOS, DIÂMETROS MENORES OU IGUAIS A 40 MM. AF_09/2023 | M | 100 | 1.74 | 6.49 | 174 | 649 | 823 | 183.74 | 1006.74 | 0.010431
1.2.1.14 | RASGO LINEAR MANUAL EM ALVENARIA, PARA RAMAIS/ DISTRIBUIÇÃO DE INSTALAÇÕES HIDRÁULICAS, DIÂMETROS MAIORES QUE 40 MM E MENORES OU IGUAIS A 75 MM. AF_09/2023 | M | 100 | 1.72 | 7.05 | 172 | 705 | 877 | 195.79 | 1072.79 | 0.011116
1.2.1.15 | RASGO LINEAR MANUAL EM ALVENARIA, PARA RAMAIS/ DISTRIBUIÇÃO DE INSTALAÇÕES HIDRÁULICAS, DIÂMETROS MENORES OU IGUAIS A 40 MM. AF_09/2023 | M | 100 | 1.54 | 6.35 | 154 | 635 | 789 | 176.15 | 965.15 | 0.010001
1.2.1.16 | RASGO LINEAR MECANIZADO EM CONTRAPISO, PARA RAMAIS/ DISTRIBUIÇÃO DE INSTALAÇÕES HIDRÁULICAS, DIÂMETROS MAIORES QUE 40 MM E MENORES OU IGUAIS A 75 MM. AF_09/2023_PS | M | 100 | 3.78 | 14.21 | 378 | 1421 | 1799 | 401.63 | 2200.63 | 0.022802
1.2.1.17 | RASGO LINEAR MECANIZADO EM CONTRAPISO, PARA RAMAIS/ DISTRIBUIÇÃO DE INSTALAÇÕES HIDRÁULICAS, DIÂMETROS MAIORES QUE 75 MM E MENORES OU IGUAIS A 100 MM. AF_09/2023_PS | M | 100 | 5.07 | 18.83 | 507 | 1883 | 2390 | 533.57 | 2923.57 | 0.030293
1.2.1.18 | RASGO LINEAR MECANIZADO EM CONTRAPISO, PARA RAMAIS/ DISTRIBUIÇÃO DE INSTALAÇÕES HIDRÁULICAS, DIÂMETROS MENORES OU IGUAIS A 40 MM. AF_09/2023_PS | M | 100 | 2.83 | 10.73 | 283 | 1073 | 1356 | 302.73 | 1658.73 | 0.017187
1.2.1.19 | FURO MECANIZADO EM CONCRETO, COM PERFURATRIZ, PARA INSTALAÇÕES HIDRÁULICAS, DIÂMETROS MAIORES QUE 75 MM E MENORES OU IGUAIS A 150 MM. AF_09/2023 | UN | 50 | 2.47 | 6.07 | 123.5 | 303.5 | 427 | 95.33 | 522.33 | 0.0054122
1.2.2 | REMANEJAMENTOS |  | 0 | 0 | 0 | 34183.23 | 90709.94 | 124893.17 | 27882.55 | 152775.72 | 1.583
1.2.2.1 | DISTRIBUIÇÃO E INSTALAÇÃO GERAL DE MÓVEIS, COFRES, ELETRODOMÉSTICOS, BIOMBOS, BALCÕES, SINALIZAÇÕES E DEMAIS ACESSÓRIOS E EQUIPAMENTOS DE ACORDO COM O NOVO LAYOUT | M2 | 12000 | 2.356 | 5.912 | 28272 | 70944 | 99216 | 22150.08 | 121366.08 | 1.2575
1.2.2.2 | REMANEJAMENTO DE CARENAGENS | UN | 2 | 35.22 | 111.4 | 70.44 | 222.8 | 293.24 | 65.47 | 358.71 | 0.0037168
1.2.2.3 | REMANEJAMENTO DE COFRE DO PENHOR | UN | 2 | 26.685 | 77.55 | 53.37 | 155.1 | 208.47 | 46.54 | 255.01 | 0.0026423
1.2.2.4 | REMANEJAMENTO DE DIVISÓRIAS NAVAIS / BP-PLUS / MADEIRA, INCLUSIVE PORTAS | M2 | 50 | 17.61 | 59.28 | 880.5 | 2964 | 3844.5 | 858.29 | 4702.79 | 0.048729
1.2.2.5 | REMANEJAMENTO DE ESQUADRIAS DE ALUMÍNIO E VIDRO TEMPERADO 10MM | M2 | 50 | 23.62 | 75.86 | 1181 | 3793 | 4974 | 1110.45 | 6084.45 | 0.063045
1.2.2.6 | REMANEJAMENTO DE FECHADURAS COM TRAVA ELETROMAGNÉTICA EM ÁREAS DE ACESSO RESTRITO | UN | 10 | 10.566 | 35.568 | 105.66 | 355.68 | 461.34 | 102.99 | 564.33 | 0.0058474
1.2.2.7 | REMANEJAMENTO DE GUICHÊS ALTOS E/OU BAIXOS, INCLUSIVE SINALIZAÇÃO | UN | 10 | 8.805 | 29.64 | 88.05 | 296.4 | 384.45 | 85.83 | 470.28 | 0.0048729
1.2.2.8 | REMANEJAMENTO DE MÁQUINAS ATMS (CASHS) | UN | 20 | 14.196 | 46.308 | 283.92 | 926.16 | 1210.08 | 270.15 | 1480.23 | 0.015338
1.2.2.9 | REMANEJAMENTO DE MOLAS HIDRÁULICAS AÉREAS | UN | 10 | 7.044 | 23.712 | 70.44 | 237.12 | 307.56 | 68.66 | 376.22 | 0.0038982
1.2.2.10 | REMANEJAMENTO DE PASSA-OBJETO | UN | 10 | 14.196 | 42.972 | 141.96 | 429.72 | 571.68 | 127.63 | 699.31 | 0.007246
1.2.2.11 | REMANEJAMENTO DE PEÇAS DE ANTI-INCÊNDIO - EXTINTORES E SINALIZAÇÃO DE EMERGÊRNCIA | UN | 10 | 4.4025 | 14.82 | 44.03 | 148.2 | 192.23 | 42.92 | 235.15 | 0.0024365
1.2.2.12 | REMANEJAMENTO DE PEÇAS DE ANTI-INCÊNDIO - HIDRANTES, SPRINKLERS E OUTROS | UN | 10 | 11.485 | 38.55 | 114.85 | 385.5 | 500.35 | 111.7 | 612.05 | 0.0063418
1.2.2.13 | REMANEJAMENTO DE PEÇAS DE AR CONDICIONADO - EQUIPAMENTOS, TOMADA E OUTROS | UN | 10 | 29.78 | 100.28 | 297.8 | 1002.8 | 1300.6 | 290.36 | 1590.96 | 0.016485
1.2.2.14 | REMANEJAMENTO DE PEÇAS DE SPDA - BALISADORES, PARARAIO E OUTROS | UN | 5 | 12 | 39.87 | 60 | 199.35 | 259.35 | 57.9 | 317.25 | 0.0032872
1.2.2.15 | REMANEJAMENTO DE PEÇAS ELÉTRICAS - LUMINÁRIAS, TOMADAS E OUTROS | UN | 50 | 12 | 39.87 | 600 | 1993.5 | 2593.5 | 579 | 3172.5 | 0.032872
1.2.2.16 | REMANEJAMENTO DE PEÇAS SANITÁRIAS - LOUÇAS, METAIS E ACESSÓRIOS SANITÁRIOS | UN | 5 | 10.64 | 39.02 | 53.2 | 195.1 | 248.3 | 55.43 | 303.73 | 0.0031471
1.2.2.17 | REMANEJAMENTO DE PERSIANAS | M2 | 50 | 7.056 | 24.156 | 352.8 | 1207.8 | 1560.6 | 348.41 | 1909.01 | 0.01978
1.2.2.18 | REMANEJAMENTO DE PLACAS DO FORRO DE FIBRA MINERAL | M2 | 100 | 1.761 | 6.357 | 176.1 | 635.7 | 811.8 | 181.24 | 993.04 | 0.01029
1.2.2.19 | REMANEJAMENTO DE PORTAS DE MADEIRA | M2 | 10 | 14.9855 | 55.879 | 149.86 | 558.79 | 708.65 | 158.21 | 866.86 | 0.0089821
1.2.2.20 | REMANEJAMENTO DE PÓRTICO 24 HORAS (TIPO COLUNA) E BOTOEIRA | UN | 1 | 45.045 | 153.37 | 45.05 | 153.37 | 198.42 | 44.3 | 242.72 | 0.002515
1.2.2.21 | REMANEJAMENTO DE PSDM / ECLUSA (INCLUSO ADEQUAÇÃO DO CIRCUITO DE ALIMENTAÇÃO ) | UN | 2 | 99.09 | 337.945 | 198.18 | 675.89 | 874.07 | 195.14 | 1069.21 | 0.011079
1.2.2.22 | REMANEJAMENTO DE PUXADOR TUBULAR | UN | 2 | 4.4075 | 16.435 | 8.82 | 32.87 | 41.69 | 9.31 | 51 | 0.00052844
1.2.2.23 | REMANEJAMENTO DE SUBPÓRTICO (GOLEIRA) E BOTOEIRA | UN | 1 | 54.06 | 183.69 | 54.06 | 183.69 | 237.75 | 53.08 | 290.83 | 0.0030135
1.2.2.24 | REMANEJAMENTO DE SUPORTE PARA TV DE LED | UN | 5 | 6.1705 | 23.009 | 30.85 | 115.05 | 145.9 | 32.57 | 178.47 | 0.0018492
1.2.2.25 | REMANEJAMENTO DE TECLADO COM SENHA EM ÁREAS DE ACESSO RESTRITO | UN | 5 | 18 | 62.41 | 90 | 312.05 | 402.05 | 89.76 | 491.81 | 0.0050959
1.2.2.26 | REMANEJAMENTO DE PISO ELEVADO, INCLUSO DESMONTAGEM, TRANSPORTE E MONTAGEM | M2 | 50 | 15.2057 | 51.726 | 760.29 | 2586.3 | 3346.59 | 747.13 | 4093.72 | 0.042418
1.2.3 | REMOÇÕES | 0 | 0 | 0 | 0 | 8181.15 | 20411.09 | 28592.24 | 6383.25 | 34975.49 | 0.3624
1.2.3.1 | REMOÇÃO DE CABOS ELÉTRICOS, COM SEÇÃO DE 10 MM², FORMA MANUAL, SEM REAPROVEITAMENTO. AF_09/2023 | M | 1000 | 0.15 | 0.55 | 150 | 550 | 700 | 156.28 | 856.28 | 0.0088724
1.2.3.2 | REMOCÃO DE CALHA/ALGEROS/RUFO/CUMEEIRA/CAPEMANETO (QUALQUER MATERIAL) | M | 100 | 3.606 | 11.116 | 360.6 | 1111.6 | 1472.2 | 328.67 | 1800.87 | 0.01866
1.2.3.3 | REMOÇÃO DE CARPETES / FORRAÇÕES E EQUIVALENTES | M2 | 500 | 0.8835 | 2.217 | 441.75 | 1108.5 | 1550.25 | 346.09 | 1896.34 | 0.019649
1.2.3.4 | REMOÇÃO DE CHAPAS E PERFIS DE DRYWALL, DE FORMA MANUAL, SEM REAPROVEITAMENTO. AF_09/2023 | M2 | 100 | 2.06 | 6.1 | 206 | 610 | 816 | 182.17 | 998.17 | 0.010343
1.2.3.5 | REMOÇÃO DE CORRIMÃOS, GUARDA-CORPO, CORRIMÃO COM GUARDA-CORPO E OUTROS(EM QUALQUER MATERIAL) | M | 50 | 4.808 | 14.99 | 240.4 | 749.5 | 989.9 | 221 | 1210.9 | 0.012547
1.2.3.6 | REMOÇÃO DE DIVISÓRIAS NAVAIS / BP-PLUS / MADEIRA, INCLUSIVE PORTAS | M2 | 50 | 8.805 | 29.64 | 440.25 | 1482 | 1922.25 | 429.14 | 2351.39 | 0.024364
1.2.3.7 | REMOÇÃO DE ENTULHO COM CAÇAMBA METÁLICA, INCLUSIVE TRANSPORTE, CARGA E DESCARGA - MATERIAL DE DESCARTE LEVE (GESSO, FIBRA TÊXTIL, PISO VINÍLICO, REVESTIMENTOS ACÚSTICOS, DUTOS DE AR CONDICIONADO, ENTRE OUTROS) | M3 | 50 | 13.865 | 17.475 | 693.25 | 873.75 | 1567 | 349.83 | 1916.83 | 0.019861
1.2.3.8 | REMOÇÃO DE ENTULHO COM CAÇAMBA METÁLICA, INCLUSIVE TRANSPORTE, CARGA E DESCARGA - MATERIAL DE DESCARTE PESADO (ALVENARIA, ESTRUTURAS METÁLICAS, MADEIRAMENTO, REVESTIMENTOS CERÂMICOS, ENTRE OUTROS) | M3 | 50 | 14.52 | 19.11 | 726 | 955.5 | 1681.5 | 375.4 | 2056.9 | 0.021313
1.2.3.9 | REMOÇÃO DE ESQUADRIAS INCLUSIVE FERRAGENS (QUALQUER MATERIAL) COM VIDROS (QUALQUER TIPO E ESPESSURA) | M2 | 20 | 10.642 | 31.604 | 212.84 | 632.08 | 844.92 | 188.63 | 1033.55 | 0.010709
1.2.3.10 | REMOÇÃO DE FORROS DE DRYWALL, PVC E FIBROMINERAL, DE FORMA MANUAL, SEM REAPROVEITAMENTO. AF_09/2023 | M2 | 500 | 0.45 | 1.45 | 225 | 725 | 950 | 212.09 | 1162.09 | 0.012041
1.2.3.11 | REMOÇÃO DE IMPERMEABILIZAÇÕES E LIMPEZA DO LOCAL | M2 | 100 | 5.926 | 16.988 | 592.6 | 1698.8 | 2291.4 | 511.56 | 2802.96 | 0.029043
1.2.3.12 | REMOÇÃO DE INTERRUPTORES/TOMADAS ELÉTRICAS, DE FORMA MANUAL, SEM REAPROVEITAMENTO. AF_09/2023 | UN | 50 | 0.13 | 0.52 | 6.5 | 26 | 32.5 | 7.26 | 39.76 | 0.00041198
1.2.3.13 | REMOÇÃO DE JANELAS, DE FORMA MANUAL, SEM REAPROVEITAMENTO. AF_09/2023 | M2 | 10 | 6.32 | 17.98 | 63.2 | 179.8 | 243 | 54.25 | 297.25 | 0.00308
1.2.3.14 | REMOÇÃO DE LOUÇAS, DE FORMA MANUAL, SEM REAPROVEITAMENTO. AF_09/2023 | UN | 10 | 3.12 | 9.3 | 31.2 | 93 | 124.2 | 27.73 | 151.93 | 0.0015742
1.2.3.15 | REMOÇÃO DE LUMINÁRIAS, DE FORMA MANUAL, SEM REAPROVEITAMENTO. AF_09/2023 | UN | 100 | 0.4 | 1.37 | 40 | 137 | 177 | 39.52 | 216.52 | 0.0022435
1.2.3.16 | REMOÇÃO DE MÁQUINAS ATMS (CASHS) | UN | 20 | 9.464 | 30.872 | 189.28 | 617.44 | 806.72 | 180.1 | 986.82 | 0.010225
1.2.3.17 | REMOÇÃO DE METAIS SANITÁRIOS, DE FORMA MANUAL, SEM REAPROVEITAMENTO. AF_09/2023 | UN | 10 | 2.29 | 6.77 | 22.9 | 67.7 | 90.6 | 20.23 | 110.83 | 0.0011484
1.2.3.18 | REMOÇÃO DE MOLAS DE PISO E/OU MOLAS AÉREAS | UN | 10 | 5.283 | 17.784 | 52.83 | 177.84 | 230.67 | 51.5 | 282.17 | 0.0029237
1.2.3.19 | REMOÇÃO DE PASSA-OBJETO | UN | 5 | 9.464 | 28.648 | 47.32 | 143.24 | 190.56 | 42.54 | 233.1 | 0.0024153
1.2.3.20 | REMOÇÃO DE PEÇAS DE ANTI-INCÊNDIO - HIDRANTES, SPRINKLERS, EXTINTORES E OUTROS | UN | 5 | 6.302 | 21.652 | 31.51 | 108.26 | 139.77 | 31.2 | 170.97 | 0.0017715
1.2.3.21 | REMOÇÃO DE PEÇAS DE AR CONDICIONADO - EQUIPAMENTOS, TOMADAS E OUTROS | UN | 5 | 11.945 | 42.75 | 59.73 | 213.75 | 273.48 | 61.05 | 334.53 | 0.0034663
1.2.3.22 | REMOÇÃO DE PEÇAS DE SPDA - BALISADORES, PARARAIOS, ATERRAMANETOS E OUTROS | UN | 10 | 6 | 19.935 | 60 | 199.35 | 259.35 | 57.9 | 317.25 | 0.0032872
1.2.3.23 | REMOÇÃO DE PEITORIL, SOLEIRA, RODAPÉS, DEGRAUS, ESPELHOS, TABEIRAS E OUTROS(EM QUALQUER MATERIAL) | M | 25 | 6.2265 | 18.095 | 155.66 | 452.38 | 608.04 | 135.75 | 743.79 | 0.0077069
1.2.3.24 | REMOÇÃO DE PELICULA | M2 | 50 | 3.1051 | 3.695 | 155.25 | 184.75 | 340 | 75.91 | 415.91 | 0.0043095
1.2.3.25 | REMOÇÃO DE PERSIANAS, CORTINAS E OUTROS | M2 | 10 | 3.528 | 12.078 | 35.28 | 120.78 | 156.06 | 34.84 | 190.9 | 0.001978
1.2.3.26 | REMOÇÃO DE PISO DE MADEIRA (ASSOALHO E BARROTE), DE FORMA MANUAL, SEM REAPROVEITAMENTO. AF_09/2023 | M2 | 10 | 6.46 | 18.45 | 64.6 | 184.5 | 249.1 | 55.61 | 304.71 | 0.0031573
1.2.3.27 | REMOÇÃO DE PISO ELEVADO | M2 | 50 | 0.4 | 13.964 | 20 | 698.2 | 718.2 | 160.34 | 878.54 | 0.0091031
1.2.3.28 | REMOÇÃO DE PISO TÁTIL | M2 | 100 | 5.884 | 17.99 | 588.4 | 1799 | 2387.4 | 532.99 | 2920.39 | 0.03026
1.2.3.29 | REMOÇÃO DE PLACA VERTICAL DE VAGA | UN | 5 | 17.85 | 55.38 | 89.25 | 276.9 | 366.15 | 81.74 | 447.89 | 0.0046409
1.2.3.30 | REMOÇÃO DE PORTAS, DE FORMA MANUAL, SEM REAPROVEITAMENTO. AF_09/2023 | M2 | 20 | 2.41 | 6.99 | 48.2 | 139.8 | 188 | 41.97 | 229.97 | 0.0023829
1.2.3.31 | REMOÇÃO DE PSDM / ECLUSA EXISTENTE | UN | 1 | 48.045 | 164.64 | 48.05 | 164.64 | 212.69 | 47.48 | 260.17 | 0.0026958
1.2.3.32 | REMOÇÃO DE PUXADOR | UN | 5 | 2.352 | 8.052 | 11.76 | 40.26 | 52.02 | 11.61 | 63.63 | 0.00065931
1.2.3.33 | REMOÇÃO DE REDE DE ANTI-INCÊNDIO - PRUMADAS, RAMAIS E OUTROS | M | 50 | 1.4155 | 4.423 | 70.78 | 221.15 | 291.93 | 65.17 | 357.1 | 0.0037001
1.2.3.34 | REMOÇÃO DE REDE DE AR CONDICIONADO - DUTOS, LINHAS DE COBRE E OUTROS | M | 50 | 1.489 | 5.0915 | 74.45 | 254.58 | 329.03 | 73.46 | 402.49 | 0.0041704
1.2.3.35 | REMOÇÃO DE REDE DE SPDA - CABOS DE COBRE E OUTROS | M | 50 | 1.2 | 3.987 | 60 | 199.35 | 259.35 | 57.9 | 317.25 | 0.0032872
1.2.3.36 | REMOÇÃO DE SINALIZAÇÃO AÉREA | UN | 10 | 7.6001 | 22.891 | 76 | 228.91 | 304.91 | 68.07 | 372.98 | 0.0038647
1.2.3.37 | REMOÇÃO DE TAPUME/ CHAPAS METÁLICAS E DE MADEIRA, DE FORMA MANUAL, SEM REAPROVEITAMENTO. AF_09/2023 | M2 | 50 | 0.67 | 2.13 | 33.5 | 106.5 | 140 | 31.26 | 171.26 | 0.0017745
1.2.3.38 | REMOÇÃO DE TELHAS DE FIBROCIMENTO METÁLICA E CERÂMICA, DE FORMA MANUAL, SEM REAPROVEITAMENTO. AF_09/2023 | M2 | 50 | 0.86 | 2.64 | 43 | 132 | 175 | 39.07 | 214.07 | 0.0022181
1.2.3.39 | REMOÇÃO DE TESOURAS DE MADEIRA, COM VÃO MAIOR OU IGUAL A 8M, DE FORMA MANUAL, SEM REAPROVEITAMENTO. AF_09/2023 | UN | 1 | 48.84 | 137.63 | 48.84 | 137.63 | 186.47 | 41.63 | 228.1 | 0.0023635
1.2.3.40 | REMOÇÃO DE TESOURAS DE MADEIRA, COM VÃO MENOR QUE 8M, DE FORMA MANUAL, SEM REAPROVEITAMENTO. AF_09/2023 | UN | 1 | 21.51 | 60.74 | 21.51 | 60.74 | 82.25 | 18.36 | 100.61 | 0.0010425
1.2.3.41 | REMOÇÃO DE TESOURAS METÁLICAS, COM VÃO MAIOR OU IGUAL A 8M, DE FORMA MANUAL, SEM REAPROVEITAMENTO. AF_09/2023 | UN | 1 | 455.34 | 263.35 | 455.34 | 263.35 | 718.69 | 160.45 | 879.14 | 0.0091093
1.2.3.42 | REMOÇÃO DE TESOURAS METÁLICAS, COM VÃO MENOR QUE 8M, DE FORMA MANUAL, SEM REAPROVEITAMENTO. AF_09/2023 | UN | 1 | 229.73 | 132.87 | 229.73 | 132.87 | 362.6 | 80.95 | 443.55 | 0.0045959
1.2.3.43 | REMOÇÃO DE TRAMA DE MADEIRA PARA COBERTURA, DE FORMA MANUAL, SEM REAPROVEITAMENTO. AF_09/2023 | M2 | 10 | 1.94 | 5.61 | 19.4 | 56.1 | 75.5 | 16.86 | 92.36 | 0.000957
1.2.3.44 | REMOÇÃO DE TRAMA METÁLICA OU DE MADEIRA PARA FORRO, DE FORMA MANUAL, SEM REAPROVEITAMENTO. AF_09/2023 | M2 | 10 | 0.67 | 2.06 | 6.7 | 20.6 | 27.3 | 6.09 | 33.39 | 0.00034597
1.2.3.45 | REMOÇÃO DE TRAMA METÁLICA PARA COBERTURA, DE FORMA MANUAL, SEM REAPROVEITAMENTO. AF_09/2023 | M2 | 10 | 27.7 | 12.68 | 277 | 126.8 | 403.8 | 90.15 | 493.95 | 0.0051181
1.2.3.46 | REMOÇÃO DE TUBULAÇÕES, CANALETAS E DEMAIS COMPONENTES | M | 100 | 0.132 | 0.42294 | 13.2 | 42.29 | 55.49 | 12.39 | 67.88 | 0.00070335
1.2.3.47 | REMOÇÃO DE TUBULAÇÕES (TUBOS E CONEXÕES) DE ÁGUA FRIA, DE FORMA MANUAL, SEM REAPROVEITAMENTO. AF_09/2023 | M | 100 | 0.11 | 0.39 | 11 | 39 | 50 | 11.16 | 61.16 | 0.00063372
1.2.3.48 | REMOÇÃO DE VIDRO LISO COMUM DE ESQUADRIA COM BAGUETE DE ALUMÍNIO OU PVC. AF_01/2021 | M2 | 10 | 5.67 | 15.12 | 56.7 | 151.2 | 207.9 | 46.41 | 254.31 | 0.0026351
1.2.3.49 | REMOÇÃO DE VIDRO TEMPERADO FIXADO EM PERFIL U. AF_01/2021 | M2 | 50 | 4.03 | 10.81 | 201.5 | 540.5 | 742 | 165.65 | 907.65 | 0.0094047
1.2.3.50 | REMOÇÃO E DESCARTE DE CARENAGENS DO MODELO ANTIGO | UN | 2 | 17.61 | 55.7 | 35.22 | 111.4 | 146.62 | 32.73 | 179.35 | 0.0018584
1.2.3.51 | REMOÇÃO PÓRTICO 24 HORAS (TIPO COLUNA) E BOTOEIRA | UN | 2 | 24.025 | 80.895 | 48.05 | 161.79 | 209.84 | 46.85 | 256.69 | 0.0026597
1.2.3.52 | REMOÇÃO SUBPÓRTICO (GOLEIRA) E BOTOEIRA | UN | 2 | 27.03 | 91.845 | 54.06 | 183.69 | 237.75 | 53.08 | 290.83 | 0.0030135
1.2.3.53 | RETIRADA DE GUICHÊS PADRÃO ANTIGO | UN | 20 | 7.044 | 22.28 | 140.88 | 445.6 | 586.48 | 130.93 | 717.41 | 0.0074335
1.2.3.54 | TRANSPORTE DE TODOS OS CONDICIONADORES CENTRAIS E SPLITS, INCLUSIVE VERTICAL DOS EVAPORADORES E CONDENSADORES | UN | 10 | 9.468 | 27.372 | 94.68 | 273.72 | 368.4 | 82.25 | 450.65 | 0.0046695
1.3 | MOVIMENTAÇÃO DE TERRA |  | 0 |  | 0 | 790 | 1790.4 | 2580.4 | 576.08 | 3156.48 | 0.032706
1.3.1 | ESCAVAÇÃO MANUAL DE VALA. AF_09/2024 | M3 | 20 | 23.27 | 58.49 | 465.4 | 1169.8 | 1635.2 | 365.06 | 2000.26 | 0.020726
1.3.2 | REATERRO MANUAL DE VALAS, COM PLACA VIBRATÓRIA. AF_08/2023 | M3 | 20 | 7.62 | 13.24 | 152.4 | 264.8 | 417.2 | 93.14 | 510.34 | 0.005288
1.3.3 | REATERRO MANUAL DE VALAS, COM COMPACTADOR DE SOLOS DE PERCUSSÃO. AF_08/2023 | M3 | 20 | 8.61 | 17.79 | 172.2 | 355.8 | 528 | 117.88 | 645.88 | 0.0066924
1.4 | INFRAESTRUTURA E SUPERESTRUTURA |  |  |  |  | 103699.77 | 14640.93 | 118340.7 | 26419.69 | 144760.39 | 1.5
1.4.1 | ARMADOR COM ENCARGOS COMPLEMENTARES | H | 1 | 6.01 | 21.9 | 6.01 | 21.9 | 27.91 | 6.23 | 34.14 | 0.00035375
1.4.2 | CARPINTEIRO DE FORMAS COM ENCARGOS COMPLEMENTARES | H | 1 | 5.87 | 21.9 | 5.87 | 21.9 | 27.77 | 6.2 | 33.97 | 0.00035198
1.4.3 | CONCRETO USINADO BOMBEADO CLASSE DE RESISTENCIA C25, INCLUSIVE COLOCAÇÃO, ESPALHAMENTO E ACABAMENTO | M3 | 20 | 709.8741 | 34.7377 | 14197.48 | 694.75 | 14892.23 | 3324.71 | 18216.94 | 0.18876
1.4.4 | CONCRETO USINADO CONVENCIONAL (NAO BOMBEAVEL) CLASSE DE RESISTENCIA C15, INCLUSIVE COLOCAÇÃO, ESPALHAMENTO E ACABAMENTO | M3 | 20 | 597.8047 | 162.43 | 11956.09 | 3248.6 | 15204.69 | 3394.46 | 18599.15 | 0.19272
1.4.5 | ESTRUTURA EM CONCRETO ARMADO - VIGAS, PILARES, LAJES E CINTAS E VERGAS DE CONCRETO ARMADO FCK >25MPA (FORMAS, ESCORA, REESCORAS, CONCRETO USINADO VIBRADO E ARMAÇÃO CORTADA, DOBRADA E COLOCADA) COMPLETO | M3 | 20 | 1897.7237 | 424.252 | 37954.47 | 8485.04 | 46439.51 | 10367.67 | 56807.18 | 0.58861
1.4.6 | VIGAS, PILARES, PERFIS METÁLICOS, CANTONEIRAS, PISOS METÁLICOS, PISO EM CHAPA XADREZ, GUARDA-CORPO, ESCADA MARINHEIRO, ETC E ESTRUTURAS METÁLICAS EM GERAL, INCL. SOLDA, FRETES, MÃOS DE OBRA | KG | 2000 | 19.7899 | 1.0844 | 39579.85 | 2168.74 | 41748.59 | 9320.42 | 51069.01 | 0.52916
1.5 | PAREDES, PAINÉIS E ESQUADRIAS |  |  |  |  | 965186.84 | 137908.14 | 1103094.98 | 246267.1 | 1349362.08 | 13.9816
1.5.1 | PAREDES |  |  |  |  | 90048.57 | 15520.32 | 105568.89 | 23568.34 | 129137.23 | 1.3381
1.5.1.1 | ALVENARIA DE VEDAÇÃO DE BLOCOS CERÂMICOS FURADOS NA VERTICAL DE 14X19X39 CM (ESPESSURA 14 CM) E ARGAMASSA DE ASSENTAMENTO COM PREPARO EM BETONEIRA. AF_12/2021 | M2 | 10 | 49.96 | 26.53 | 499.6 | 265.3 | 764.9 | 170.76 | 935.66 | 0.009695
1.5.1.2 | ALVENARIA DE VEDAÇÃO DE BLOCOS CERÂMICOS FURADOS NA VERTICAL DE 19X19X39 CM (ESPESSURA 19 CM) E ARGAMASSA DE ASSENTAMENTO COM PREPARO EM BETONEIRA. AF_12/2021 | M2 | 10 | 59.57 | 30.57 | 595.7 | 305.7 | 901.4 | 201.24 | 1102.64 | 0.011425
1.5.1.3 | ALVENARIA DE VEDAÇÃO DE BLOCOS CERÂMICOS FURADOS NA VERTICAL DE 9X19X39 CM (ESPESSURA 9 CM) E ARGAMASSA DE ASSENTAMENTO COM PREPARO EM BETONEIRA. AF_12/2021 | M2 | 10 | 38.79 | 18.41 | 387.9 | 184.1 | 572 | 127.7 | 699.7 | 0.00725
1.5.1.4 | ALVENARIA DE VEDAÇÃO DE BLOCOS CERÂMICOS MACIÇOS DE 5X10X20CM (ESPESSURA 10CM) E ARGAMASSA DE ASSENTAMENTO COM PREPARO EM BETONEIRA. AF_05/2020 | M2 | 10 | 71.65 | 59.97 | 716.5 | 599.7 | 1316.2 | 293.84 | 1610.04 | 0.016683
1.5.1.5 | INSTALAÇÃO DE REFORÇO DE MADEIRA EM PAREDE DRYWALL. AF_07/2023 | M | 100 | 36.77 | 2.03 | 3677 | 203 | 3880 | 866.21 | 4746.21 | 0.049178
1.5.1.6 | PAREDE COM SISTEMA EM CHAPAS DE GESSO PARA DRYWALL, USO INTERNO, COM DUAS FACES SIMPLES E ESTRUTURA METÁLICA COM GUIAS SIMPLES PARA PAREDES COM ÁREA LÍQUIDA MAIOR OU IGUAL A 6 M2, COM VÃOS. AF_07/2023_PS | M2 | 600 | 89.76 | 14.92 | 53856 | 8952 | 62808 | 14021.95 | 76829.95 | 0.79608
1.5.1.7 | PAREDE COM PLACAS DE GESSO ACARTONADO (DRYWALL), PARA USO INTERNO,COM PLACAS RESISTENTE À UMIDADE (RU), COM DUAS FACES SIMPLES E ESTRUTURA METÁLICA COM GUIAS SIMPLES | M2 | 200 | 103.7967 | 15.1223 | 20759.34 | 3024.46 | 23783.8 | 5309.76 | 29093.56 | 0.30146
1.5.1.8 | PAREDE COM PLACAS DE GESSO ACARTONADO (DRYWALL), PARA USO INTERNO,COM PLACAS RESISTENTE AO FOGO (RF), COM DUAS FACES SIMPLES E ESTRUTURA METÁLICA COM GUIAS SIMPLES | M2 | 100 | 94.2583 | 15.1223 | 9425.83 | 1512.23 | 10938.06 | 2441.93 | 13379.99 | 0.13864
1.5.1.9 | PEDREIRO COM ENCARGOS COMPLEMENTARES | H | 1 | 6.01 | 22.14 | 6.01 | 22.14 | 28.15 | 6.28 | 34.43 | 0.00035675
1.5.1.10 | SERVENTE COM ENCARGOS COMPLEMENTARES | H | 1 | 5.89 | 14.78 | 5.89 | 14.78 | 20.67 | 4.61 | 25.28 | 0.00026194
1.5.1.11 | RASGO EM DIVISÓRIA DE GESSO PARA PASSAGEM DE INFRAESTRUTURA | M | 100 | 1.188 | 4.3691 | 118.8 | 436.91 | 555.71 | 124.06 | 679.77 | 0.0070435
1.5.2 | DIVISÓRIAS E PAINÉIS |  | 0 |  | 0 | 119366.78 | 21104.55 | 140471.33 | 31360.37 | 171831.7 | 1.7805
1.5.2.1 | BIOMBO (CAEX) FRENTE DE CAIXA-ESQUADRIAS DE ALUMÍNIO ANODIZADO NATURAL, INCL. ESTRUTURA DE SUSTENTAÇÃO NA ESTRUTURA DO PRÉDIO, VIDRO TEMPERADO 10MM (CONSIDERADA ÁREA DE VIDRO), INCL. FIXAÇÃO NA ESTRUTURA DA EDIFICAÇÃO | M2 | 50 | 751.225 | 110.73 | 37561.25 | 5536.5 | 43097.75 | 9621.62 | 52719.37 | 0.54626
1.5.2.2 | DIVISORIA SANITÁRIA, TIPO CABINE, EM GRANITO CINZA POLIDO, ESP = 3CM, ASSENTADO COM ARGAMASSA COLANTE AC III-E, EXCLUSIVE FERRAGENS. AF_01/2021 | M2 | 20 | 573.97 | 85.44 | 11479.4 | 1708.8 | 13188.2 | 2944.28 | 16132.48 | 0.16716
1.5.2.3 | DIVISÓRIAS TIPO ALCOPLAC, COM PORTAS, INCL. ESTRUTURAS E FERRAGENS DE FIXAÇÃO | M2 | 20 | 990.78 | 120.78 | 19815.6 | 2415.6 | 22231.2 | 4963.14 | 27194.34 | 0.28178
1.5.2.4 | DIVISÓRIAS TIPO ALCOPLAC, TAPA MICTÓRIO COM PRATELEIRA, MEDINDO 0,60 X 1,10M, INCL. ESTRUTURAS E FERRAGENS DE FIXAÇÃO | UN | 10 | 678.72 | 80.52 | 6787.2 | 805.2 | 7592.4 | 1695.01 | 9287.41 | 0.096233
1.5.2.5 | DIVISÓRIA EUCATEX/DIVILUX, ESTRUTURADA COM PERFIS DE ALUMÍNIO # 35 MM | M2 | 50 | 531.3 | 120.78 | 26565 | 6039 | 32604 | 7278.88 | 39882.88 | 0.41325
1.5.2.6 | PORTA EUCATEX 820X2100X35MM COMPLETA COM FERRAGENS | UN | 10 | 783.41 | 60.39 | 7834.1 | 603.9 | 8438 | 1883.79 | 10321.79 | 0.10695
1.5.2.7 | FORNECIMENTO E INSTALAÇÃO DE PAINEL WALL | M2 | 50 | 108.678 | 49.305 | 5433.9 | 2465.25 | 7899.15 | 1763.49 | 9662.64 | 0.10012
1.5.2.8 | ISOLAMENTO COM LÃ DE ROCHA, ESPESSURA 50MM | M2 | 100 | 25.436 | 8.321 | 2543.6 | 832.1 | 3375.7 | 753.63 | 4129.33 | 0.042787
1.5.2.9 | ISOLAMENTO ACÚSTICO COM LÃ DE PET, ESPESSURA 50MM | M2 | 100 | 13.4673 | 6.982 | 1346.73 | 698.2 | 2044.93 | 456.53 | 2501.46 | 0.025919
1.5.3 | ESQUADRIAS DE ALUMINIO |  | 0 |  | 0 | 10757.56 | 3385.62 | 14143.18 | 3157.48 | 17300.66 | 0.17926
1.5.3.1 | GRADIL EM ALUMÍNIO FIXADO EM VÃOS DE JANELAS, FORMADO POR TUBOS DE 3/4". AF_04/2019 | M2 | 10 | 383.39 | 315.78 | 3833.9 | 3157.8 | 6991.7 | 1560.9 | 8552.6 | 0.088619
1.5.3.2 | JANELA DE ALUMÍNIO DE CORRER COM 2 FOLHAS PARA VIDROS, COM VIDROS, BATENTE, ACABAMENTO COM ACETATO OU BRILHANTE E FERRAGENS, EXCLUSIVE ALIZAR E CONTRAMARCO, FIXAÇÃO COM PARAFUSO. FORNECIMENTO E INSTALAÇÃO. AF_11/2024 | M2 | 2 | 222.45 | 9.22 | 444.9 | 18.44 | 463.34 | 103.44 | 566.78 | 0.0058728
1.5.3.3 | JANELA DE ALUMÍNIO DE CORRER COM 3 FOLHAS (2 VENEZIANAS E 1 PARA VIDRO), COM VIDROS, BATENTE E FERRAGENS, EXCLUSIVE ACABAMENTO, ALIZAR E CONTRAMARCO, FIXAÇÃO COM PARAFUSO. FORNECIMENTO E INSTALAÇÃO. AF_11/2024 | M2 | 2 | 315.89 | 13.71 | 631.78 | 27.42 | 659.2 | 147.17 | 806.37 | 0.0083553
1.5.3.4 | JANELA DE ALUMÍNIO DE CORRER COM 4 FOLHAS PARA VIDROS, COM VIDROS, BATENTE E FERRAGENS, EXCLUSIVE ACABAMENTO, ALIZAR E CONTRAMARCO, FIXAÇÃO COM PARAFUSO. FORNECIMENTO E INSTALAÇÃO. AF_11/2024 | M2 | 2 | 247.24 | 9.2 | 494.48 | 18.4 | 512.88 | 114.5 | 627.38 | 0.0065007
1.5.3.5 | JANELA DE ALUMÍNIO TIPO MAXIM-AR, COM VIDROS, BATENTE E FERRAGENS, EXCLUSIVE ALIZAR, ACABAMENTO E CONTRAMARCO, FIXAÇÃO COM PARAFUSO. FORNECIMENTO E INSTALAÇÃO. AF_11/2024 | M2 | 2 | 413.82 | 29.82 | 827.64 | 59.64 | 887.28 | 198.09 | 1085.37 | 0.011246
1.5.3.6 | JANELA FIXA DE ALUMÍNIO PARA VIDRO, COM VIDRO, BATENTE E FERRAGENS, EXCLUSIVE ACABAMENTO, ALIZAR E CONTRAMARCO, FIXAÇÃO COM PARAFUSO - FORNECIMENTO E INSTALAÇÃO. AF_11/2024 | M2 | 2 | 480.84 | 21.89 | 961.68 | 43.78 | 1005.46 | 224.47 | 1229.93 | 0.012744
1.5.3.7 | PORTA DE ALUMÍNIO DE ABRIR COM LAMBRI, COM GUARNIÇÃO, FIXAÇÃO COM PARAFUSOS - FORNECIMENTO E INSTALAÇÃO. AF_12/2019 | M2 | 2 | 765.39 | 10.5 | 1530.78 | 21 | 1551.78 | 346.44 | 1898.22 | 0.019669
1.5.3.8 | PORTA DE CORRER DE ALUMÍNIO, COM DUAS FOLHAS PARA VIDRO, INCLUSO VIDRO LISO INCOLOR, FECHADURA E PUXADOR, SEM ALIZAR. AF_12/2019 | M2 | 2 | 437.66 | 8.3 | 875.32 | 16.6 | 891.92 | 199.12 | 1091.04 | 0.011305
1.5.3.9 | PORTA EM ALUMÍNIO DE ABRIR TIPO VENEZIANA COM GUARNIÇÃO, FIXAÇÃO COM PARAFUSOS - FORNECIMENTO E INSTALAÇÃO. AF_12/2019 | M2 | 2 | 578.54 | 11.27 | 1157.08 | 22.54 | 1179.62 | 263.35 | 1442.97 | 0.014952
1.5.4 | ESQUADRIAS DE MADEIRA |  | 0 |  | 0 | 98353.95 | 10260.96 | 108614.91 | 24248.39 | 132863.3 | 1.3767
1.5.4.1 | CARPINTEIRO DE ESQUADRIA COM ENCARGOS COMPLEMENTARES | H | 1 | 5.87 | 25.48 | 5.87 | 25.48 | 31.35 | 7 | 38.35 | 0.00039737
1.5.4.2 | KIT DE PORTA DE MADEIRA PARA PINTURA, SEMI-OCA (LEVE OU MÉDIA), PADRÃO MÉDIO, 60X210CM, ESPESSURA DE 3,5CM, ITENS INCLUSOS: DOBRADIÇAS, MONTAGEM E INSTALAÇÃO DO BATENTE, SEM FECHADURA - FORNECIMENTO E INSTALAÇÃO. AF_12/2019 | UN | 2 | 631.85 | 214.66 | 1263.7 | 429.32 | 1693.02 | 377.97 | 2070.99 | 0.021459
1.5.4.3 | KIT DE PORTA DE MADEIRA PARA PINTURA, SEMI-OCA (LEVE OU MÉDIA), PADRÃO MÉDIO, 70X210CM, ESPESSURA DE 3,5CM, ITENS INCLUSOS: DOBRADIÇAS, MONTAGEM E INSTALAÇÃO DO BATENTE, FECHADURA COM EXECUÇÃO DO FURO - FORNECIMENTO E INSTALAÇÃO. AF_12/2019 | UN | 2 | 757.1 | 244.67 | 1514.2 | 489.34 | 2003.54 | 447.29 | 2450.83 | 0.025395
1.5.4.4 | KIT DE PORTA DE MADEIRA PARA PINTURA, SEMI-OCA (LEVE OU MÉDIA), PADRÃO MÉDIO, 80X210CM, ESPESSURA DE 3,5CM, ITENS INCLUSOS: DOBRADIÇAS, MONTAGEM E INSTALAÇÃO DO BATENTE, FECHADURA COM EXECUÇÃO DO FURO - FORNECIMENTO E INSTALAÇÃO. AF_12/2019 | UN | 2 | 791.19 | 257.16 | 1582.38 | 514.32 | 2096.7 | 468.09 | 2564.79 | 0.026575
1.5.4.5 | KIT DE PORTA DE MADEIRA PARA PINTURA, SEMI-OCA (LEVE OU MÉDIA), PADRÃO MÉDIO, 90X210CM, ESPESSURA DE 3,5CM, ITENS INCLUSOS: DOBRADIÇAS, MONTAGEM E INSTALAÇÃO DO BATENTE, FECHADURA COM EXECUÇÃO DO FURO - FORNECIMENTO E INSTALAÇÃO. AF_12/2019 | UN | 20 | 862.32 | 261.94 | 17246.4 | 5238.8 | 22485.2 | 5019.84 | 27505.04 | 0.285
1.5.4.6 | PORTA DE CORRER EM MADEIRA, COMPLETA, COM FECHADURA E TRILHO, MEDINDO 80 X 210 CM | UN | 5 | 1354.28 | 120.78 | 6771.4 | 603.9 | 7375.3 | 1646.54 | 9021.84 | 0.093481
1.5.4.7 | KIT DE PORTA-PRONTA DE MADEIRA EM ACABAMENTO MELAMÍNICO CINZA CLARO, FOLHA LEVE OU MÉDIA, 60X210CM, EXCLUSIVE FECHADURA, FIXAÇÃO COM PREENCHIMENTO PARCIAL DE ESPUMA EXPANSIVA - FORNECIMENTO E INSTALAÇÃO | UN | 2 | 737.0482 | 15.1202 | 1474.1 | 30.24 | 1504.34 | 335.85 | 1840.19 | 0.019067
1.5.4.8 | KIT DE PORTA-PRONTA DE MADEIRA EM ACABAMENTO MELAMÍNICO CINZA CLARO, FOLHA LEVE OU MÉDIA, 70X210CM, EXCLUSIVE FECHADURA, FIXAÇÃO COM PREENCHIMENTO PARCIAL DE ESPUMA EXPANSIVA - FORNECIMENTO E INSTALAÇÃO | UN | 2 | 737.4713 | 16.698 | 1474.94 | 33.4 | 1508.34 | 336.74 | 1845.08 | 0.019118
1.5.4.9 | KIT DE PORTA-PRONTA DE MADEIRA EM ACABAMENTO MELAMÍNICO CINZA CLARO, FOLHA LEVE OU MÉDIA, 80X210CM, EXCLUSIVE FECHADURA, FIXAÇÃO COM PREENCHIMENTO PARCIAL DE ESPUMA EXPANSIVA - FORNECIMENTO E INSTALAÇÃO | UN | 20 | 759.9085 | 18.2502 | 15198.17 | 365 | 15563.17 | 3474.49 | 19037.66 | 0.19726
1.5.4.10 | KIT DE PORTA-PRONTA DE MADEIRA EM ACABAMENTO MELAMÍNICO CINZA CLARO, FOLHA LEVE OU MÉDIA, 90X210CM, EXCLUSIVE FECHADURA, FIXAÇÃO COM PREENCHIMENTO PARCIAL DE ESPUMA EXPANSIVA - FORNECIMENTO E INSTALAÇÃO | UN | 50 | 837.1237 | 22.4413 | 41856.19 | 1122.06 | 42978.25 | 9594.94 | 52573.19 | 0.54474
1.5.4.11 | PORTA TS COM FERRAGENS DE FIXAÇÃO/ACABAMENTO,COM FECHADURA LIVRE-OCUPADO | UN | 10 | 996.66 | 140.91 | 9966.6 | 1409.1 | 11375.7 | 2539.64 | 13915.34 | 0.14419
1.5.5 | ESQUADRIAS DE FERRO |  | 0 |  | 0 | 33534.43 | 16421.92 | 49956.35 | 11152.81 | 61109.16 | 0.63319
1.5.5.1 | GRADIL EM FERRO FIXADO EM VÃOS DE JANELAS, FORMADO POR BARRAS CHATAS DE 25X4,8 MM. AF_04/2019 | M2 | 50 | 306.47 | 304.01 | 15323.5 | 15200.5 | 30524 | 6814.52 | 37338.52 | 0.38689
1.5.5.2 | JANELA DE AÇO DE CORRER COM 4 FOLHAS PARA VIDRO, COM BATENTE, FERRAGENS E PINTURA ANTICORROSIVA, EXCLUSIVE VIDROS, ALIZAR E CONTRAMARCO, FIXAÇÃO COM ARGAMASSA. FORNECIMENTO E INSTALAÇÃO. AF_11/2024 | M2 | 1 | 553.71 | 41.56 | 553.71 | 41.56 | 595.27 | 132.89 | 728.16 | 0.0075449
1.5.5.3 | PORTA CORTA-FOGO 90X210X4CM - FORNECIMENTO E INSTALAÇÃO. AF_12/2019 | UN | 10 | 1411.63 | 107.61 | 14116.3 | 1076.1 | 15192.4 | 3391.72 | 18584.12 | 0.19256
1.5.5.4 | PORTA DE FERRO, DE ABRIR, TIPO GRADE COM CHAPA, COM GUARNIÇÕES. AF_12/2019 | M2 | 5 | 585.44 | 15.04 | 2927.2 | 75.2 | 3002.4 | 670.29 | 3672.69 | 0.038055
1.5.5.5 | PORTA EM AÇO DE ABRIR TIPO VENEZIANA SEM GUARNIÇÃO, 87X210CM, FIXAÇÃO COM PARAFUSOS - FORNECIMENTO E INSTALAÇÃO. AF_12/2019 | UN | 1 | 613.72 | 28.56 | 613.72 | 28.56 | 642.28 | 143.39 | 785.67 | 0.0081408
1.5.6 | VIDROS |  | 0 |  | 0 | 291873.42 | 30684.82 | 322558.24 | 72011.47 | 394569.71 | 4.0884
1.5.6.1 | ESQUADRIA DE VIDRO TEMPERADO DE CORRER (JANELA) | M2 | 2 | 335.629 | 164.64 | 671.26 | 329.28 | 1000.54 | 223.37 | 1223.91 | 0.012682
1.5.6.2 | INSTALAÇÃO DE VIDRO FANTASIA 4 MM, INCOLOR | M2 | 2 | 139.45 | 16.58 | 278.9 | 33.16 | 312.06 | 69.67 | 381.73 | 0.0039553
1.5.6.3 | INSTALAÇÃO DE VIDRO LAMINADO, E = 6 MM (3+3), ENCAIXADO EM PERFIL U | M2 | 2 | 596.9757 | 51.5511 | 1193.95 | 103.1 | 1297.05 | 289.57 | 1586.62 | 0.01644
1.5.6.4 | INSTALAÇÃO DE VIDRO LAMINADO, E = 8 MM (4+4), ENCAIXADO EM PERFIL U. AF_01/2021_PS | M2 | 200 | 658.5 | 51.53 | 131700 | 10306 | 142006 | 31702.99 | 173708.99 | 1.7999
1.5.6.5 | INSTALAÇÃO DE VIDRO LISO INCOLOR, E = 4 MM, EM ESQUADRIA DE ALUMÍNIO OU PVC, FIXADO COM BAGUETE. AF_01/2021_PS | M2 | 2 | 323.26 | 24.22 | 646.52 | 48.44 | 694.96 | 155.15 | 850.11 | 0.0088085
1.5.6.6 | INSTALAÇÃO DE VIDRO LISO INCOLOR, E = 6 MM, EM ESQUADRIA DE ALUMÍNIO OU PVC, FIXADO COM BAGUETE. AF_01/2021_PS | M2 | 2 | 282.31 | 14.81 | 564.62 | 29.62 | 594.24 | 132.66 | 726.9 | 0.0075319
1.5.6.7 | INSTALAÇÃO DE VIDRO TEMPERADO, E = 10 MM, ENCAIXADO EM PERFIL U. AF_01/2021_PS | M2 | 300 | 285.04 | 43.86 | 85512 | 13158 | 98670 | 22028.18 | 120698.18 | 1.2506
1.5.6.8 | INSTALAÇÃO DE VIDRO TEMPERADO, E = 6 MM, ENCAIXADO EM PERFIL U. AF_01/2021_PS | M2 | 2 | 219.68 | 49.07 | 439.36 | 98.14 | 537.5 | 120 | 657.5 | 0.0068128
1.5.6.9 | INSTALAÇÃO DE VIDRO TEMPERADO, E = 8 MM, ENCAIXADO EM PERFIL U. AF_01/2021_PS | M2 | 2 | 245.95 | 46.75 | 491.9 | 93.5 | 585.4 | 130.69 | 716.09 | 0.0074199
1.5.6.10 | FORNECIMENTO E INSTALAÇÃO DE VIDRO DE SEGURANÇA, VIDRO TEMPERADO ESPESSURA TOTAL DE 12mm (6+6), INCLUSIVE PELÍCULA DE SEGURANÇA ENTRE AS PLACAS DE VIDRO | M2 | 20 | 468.6929 | 98.1733 | 9373.86 | 1963.47 | 11337.33 | 2531.07 | 13868.4 | 0.1437
1.5.6.11 | PORTA DE ABRIR COM MOLA HIDRÁULICA, EM VIDRO TEMPERADO, 120X210 CM, ESPESSURA 10 MM, INCLUSIVE ACESSÓRIOS. | UN | 10 | 1540.994 | 109.76 | 15409.94 | 1097.6 | 16507.54 | 3685.33 | 20192.87 | 0.20923
1.5.6.12 | PORTA DE ABRIR COM MOLA HIDRÁULICA, EM VIDRO TEMPERADO, 2 FOLHAS DE 90X210 CM, ESPESSURA DD 10MM, INCLUSIVE ACESSÓRIOS. AF_01/2021 | UN | 2 | 2795.53 | 209.16 | 5591.06 | 418.32 | 6009.38 | 1341.6 | 7350.98 | 0.076168
1.5.6.13 | PORTA DE ABRIR COM MOLA HIDRÁULICA, EM VIDRO TEMPERADO, 70X210 CM, ESPESSURA 10 MM, INCLUSIVE ACESSÓRIOS. | UN | 20 | 1301.5618 | 99.1603 | 26031.24 | 1983.21 | 28014.45 | 6254.26 | 34268.71 | 0.35508
1.5.6.14 | PORTA DE ABRIR COM MOLA HIDRÁULICA, EM VIDRO TEMPERADO, 90X210 CM, ESPESSURA 10 MM, INCLUSIVE ACESSÓRIOS. AF_01/2021 | UN | 10 | 1396.28 | 100.64 | 13962.8 | 1006.4 | 14969.2 | 3341.89 | 18311.09 | 0.18973
1.5.6.15 | VIDRACEIRO COM ENCARGOS COMPLEMENTARES | H | 1 | 6.01 | 16.58 | 6.01 | 16.58 | 22.59 | 5.04 | 27.63 | 0.00028629
1.5.7 | PORTA DE ENROLAR METÁLICA |  | 0 |  | 0 | 205491.19 | 26571.68 | 232062.87 | 51808.28 | 283871.15 | 2.9414
1.5.7.1 | ARMÁRIO EM CHAPA METÁLICA, COM ACABAMENTO EM PINTURA ELETROSTÁTICA NA COR BRANCA, COM PORTA DE ACESSO E FECHADURA, MEDINDO 10 X 10 X 100 CM À 140 CM | UN | 10 | 289.3568 | 123.4692 | 2893.57 | 1234.69 | 4128.26 | 921.64 | 5049.9 | 0.052325
1.5.7.2 | ARMÁRIO EM MDF COM ACABAMENTO LAMINADO MELAMINICO NA COR BRANCA, COM PORTA DE ACESSO E CHAVE, MEDINDO 10 X 10 X 100 CM À 140 CM | UN | 10 | 96.246 | 135.72 | 962.46 | 1357.2 | 2319.66 | 517.87 | 2837.53 | 0.029401
1.5.7.3 | COBRE ROLO EM ESTRUTURA METÁLICA E PLACAS EM MDF BRANCO LEITOSO | M2 | 20 | 53.295 | 33.93 | 1065.9 | 678.6 | 1744.5 | 389.46 | 2133.96 | 0.022111
1.5.7.4 | PILARES E VIGAS METÁLICOS PARA SUPORTE E FIXAÇÃO DE ESTRUTURA SUPERIOR DAS PORTAS DE ENROLAR, COM ACABAMENTO EM PINTURA ESMALTE ACETINADO NA COR AZUL PADRÃO CAIXA | M | 20 | 211.3819 | 39.8735 | 4227.64 | 797.47 | 5025.11 | 1121.86 | 6146.97 | 0.063693
1.5.7.5 | PORTAS DE ENROLAR EM PERFIL TIPO MEIA CANA, TRANSVISION, CHAPA #22, GUIAS LATERAIS EM CHAPA 14 DE AÇO GALVANIZADO, EIXO EM TUBO 4,5”, SOLEIRA EM T GALVANIZADO INVERTIDO; PVC AUTO LUBRIFICANTE PARA AS GUIAS; ACABAMENTO EM BORRACHA PARA VEDAÇÃO DA SOLEIRA E DISPOSITIVO ANTIQUEDA. ACABAMENTO EM PINTURA ELETROSTÁTICA NA COR AZUL PADRÃO CAIXA, COM CONTROLE REMOTO | M2 | 20 | 9481.6762 | 1053.5196 | 189633.52 | 21070.39 | 210703.91 | 47039.87 | 257743.78 | 2.6706
1.5.7.6 | PORTINHOLA PARA ACESSO DE EMERGÂNCIA, DE ENROLAR COMPOSTA PELOS MESMOS PERFI DA FOLHA DE ENROLAR, LÃMINAS MICRO-PERFURADAS TRANSVISION, CHAPA #22 = 0,75MM DE AÇO ÇALVANIZADO, MEDINDO 60 X 60 CM, COM FECHADURA TETRA-CHAVE. ACABAMENTO EM PINTURA ELETROSTÁTICA NA COR AZUL PADRÃO CAIXA | UN | 10 | 484.9013 | 53.8779 | 4849.01 | 538.78 | 5387.79 | 1202.83 | 6590.62 | 0.06829
1.5.7.7 | SUPORTE COMPLEMENTAR PARA FIXAÇÃO DO ROLO DA PORTA DE ENROLAR E COBRE ROLO, COM ACABAMENTO EM PINTURA ESMALTE ACETINADO NA COR AZUL PADRÃO CAIXA | UN | 20 | 92.9547 | 44.7275 | 1859.09 | 894.55 | 2753.64 | 614.75 | 3368.39 | 0.034902
1.5.8 | FERRAGENS E ACESSÓRIOS |  | 0 |  | 0 | 115760.94 | 13958.27 | 129719.21 | 28959.96 | 158679.17 | 1.6442
1.5.8.1 | BARRA ANTIPANICO SIMPLES, CEGA EM LADO OPOSTO, COR CINZA | UN | 10 | 501.898 | 39.444 | 5018.98 | 394.44 | 5413.42 | 1208.55 | 6621.97 | 0.068614
1.5.8.2 | BARRA ANTIPANICO SIMPLES, COM FECHADURA LADO OPOSTO, COR CINZA | UN | 10 | 762.0254 | 43.6024 | 7620.25 | 436.02 | 8056.27 | 1798.57 | 9854.84 | 0.10211
1.5.8.3 | DOBRADIÇA EM AÇO/FERRO, 3" X 21/2", E=1,9 A 2MM, SEN ANEL, CROMADO OU ZINCADO, TAMPA BOLA, COM PARAFUSOS. AF_12/2019 | UN | 10 | 20.93 | 30.14 | 209.3 | 301.4 | 510.7 | 114.01 | 624.71 | 0.006473
1.5.8.4 | FECHADURA DE EMBUTIR PARA PORTAS INTERNAS, COMPLETA, ACABAMENTO PADRÃO MÉDIO, COM EXECUÇÃO DE FURO - FORNECIMENTO E INSTALAÇÃO. AF_12/2019 | UN | 50 | 120.51 | 25.21 | 6025.5 | 1260.5 | 7286 | 1626.61 | 8912.61 | 0.092349
1.5.8.5 | FECHADURA TIPO LIVRE-OCUPADO, EM ACABAMENTO CROMADO | UN | 10 | 53.3541 | 25.2187 | 533.54 | 252.19 | 785.73 | 175.42 | 961.15 | 0.0099591
1.5.8.6 | FECHADURA TIPO PAPAGAIO | UN | 10 | 84.114 | 26.169 | 841.14 | 261.69 | 1102.83 | 246.21 | 1349.04 | 0.013978
1.5.8.7 | FECHADURA TIPO TETRA COM MAÇANETA TIPO ALAVANCA, EM ACABAMENTO CROMADO | UN | 10 | 115.7161 | 30.8978 | 1157.16 | 308.98 | 1466.14 | 327.32 | 1793.46 | 0.018583
1.5.8.8 | JOGO DE FERRAGENS CROMADAS PARA PORTA DE VIDRO TEMPERADO, UMA FOLHA COMPOSTO DE DOBRADICAS SUPERIOR E INFERIOR, TRINCO, FECHADURA, CONTRA FECHADURA COM CAPUCHINHO SEM MOLA E PUXADOR. AF_01/2021 | UN | 50 | 169.97 | 62.54 | 8498.5 | 3127 | 11625.5 | 2595.41 | 14220.91 | 0.14735
1.5.8.9 | MOLA HIDRAULICA AEREA, PARA PORTAS DE ATE 1.100 MM E PESO DE ATE 85 KG, COM CORPO EM ALUMINIO E BRACO EM ACO, SEM BRACO DE PARADA | UN | 40 | 242.692 | 26.296 | 9707.68 | 1051.84 | 10759.52 | 2402.07 | 13161.59 | 0.13638
1.5.8.10 | MOLA HIDRAULICA DE PISO PARA PORTA DE VIDRO TEMPERADO. AF_01/2021 | UN | 20 | 809.46 | 56.24 | 16189.2 | 1124.8 | 17314 | 3865.37 | 21179.37 | 0.21945
1.5.8.11 | PLACA DE PROTEÇÃO OU CHAPA DE IMPACTO PARA PORTA, EM INOX ESCOVADO | UN | 100 | 513.2164 | 40.26 | 51321.64 | 4026 | 55347.64 | 12356.42 | 67704.06 | 0.70152
1.5.8.12 | PUXADOR EM AÇO INOX, DUPLO, TUBULAR, 40CM, TIPO H, ∅25MM, ESPAÇADOR ∅10MM E BASE 3MM, PARA PORTA DE VIDRO TEMPERADO 10MM PADRÃO CAIXA | UN | 50 | 172.7609 | 28.2682 | 8638.05 | 1413.41 | 10051.46 | 2244 | 12295.46 | 0.1274
1.6 | FORROS, PINTURAS E REVESTIMENTOS |  |  |  |  | 523063.14 | 144656.7 | 667719.84 | 149069.17 | 816789.01 | 8.4633
1.6.1 | FORROS |  | 0 |  | 0 | 336669.95 | 44209.02 | 380878.97 | 85031.64 | 465910.61 | 4.8276
1.6.1.1 | ALÇAPÕES EM FORRO DE GESSO, INCL. ABERTURA DO FORRO | UN | 10 | 23.4502 | 12.7089 | 234.5 | 127.09 | 361.59 | 80.73 | 442.32 | 0.0045832
1.6.1.2 | FORRO DE SEGURANÇA | M2 | 100 | 158.733 | 82.155 | 15873.3 | 8215.5 | 24088.8 | 5377.85 | 29466.65 | 0.30532
1.6.1.3 | FORRO EM DRYWALL, PARA AMBIENTES COMERCIAIS, INCLUSIVE ESTRUTURA BIRECIONAL DE FIXAÇÃO. AF_08/2023_PS | M2 | 200 | 57.5 | 16.75 | 11500 | 3350 | 14850 | 3315.28 | 18165.28 | 0.18822
1.6.1.4 | FORRO REMOVÍVEL ACÚSTICO DE FIBRA MINERAL APOIADOS EM PERFIS METÁLICOS SUSPENSOS, PLACAS DE 1250 X 625 MM | M2 | 1000 | 143.878 | 14.78 | 143878 | 14780 | 158658 | 35420.57 | 194078.57 | 2.011
1.6.1.5 | FORRO REMOVÍVEL ACÚSTICO DE FIBRA MINERAL APOIADOS EM PERFIS METÁLICOS SUSPENSOS, PLACAS DE 625 X 625 MM | M2 | 1000 | 156.406 | 14.78 | 156406 | 14780 | 171186 | 38217.46 | 209403.46 | 2.1698
1.6.1.6 | FORRO REMOVÍVEL DE GESSO ACARTONADO, ACABAMENTO VINILICO LISO EM UMA DAS FACES, COR BRANCA, APOIADOS EM PERFIS METÁLICOS SUSPENSOS, PLACAS DE 625 X 625 MM | M2 | 10 | 152.884 | 14.78 | 1528.84 | 147.8 | 1676.64 | 374.31 | 2050.95 | 0.021251
1.6.1.7 | GESSEIRO COM ENCARGOS COMPLEMENTARES | H | 1 | 6.01 | 22.53 | 6.01 | 22.53 | 28.54 | 6.37 | 34.91 | 0.00036172
1.6.1.8 | ISOLAMENTO COM LÃ DE ROCHA, ESPESSURA 25MM | M2 | 100 | 38.067 | 6.843 | 3806.7 | 684.3 | 4491 | 1002.62 | 5493.62 | 0.056923
1.6.1.9 | RECOMPOSIÇÃO DE FORROS EXISTENTES DE PLACAS MINERAIS | M2 | 100 | 34.366 | 21.018 | 3436.6 | 2101.8 | 5538.4 | 1236.45 | 6774.85 | 0.070198
1.6.2 | PINTURAS |  | 0 |  | 0 | 121285.7 | 79214.88 | 200500.58 | 44761.97 | 245262.55 | 2.5413
1.6.2.1 | FUNDO SELADOR ACRÍLICO, APLICAÇÃO MANUAL EM PAREDE, UMA DEMÃO. AF_04/2023 | M2 | 1000 | 2.57 | 1.79 | 2570 | 1790 | 4360 | 973.37 | 5333.37 | 0.055262
1.6.2.2 | FUNDO SELADOR ACRÍLICO, APLICAÇÃO MANUAL EM TETO, UMA DEMÃO. AF_04/2023 | M2 | 1000 | 2.82 | 2.49 | 2820 | 2490 | 5310 | 1185.46 | 6495.46 | 0.067304
1.6.2.3 | EMASSAMENTO COM MASSA LÁTEX, APLICAÇÃO EM PAREDE, DUAS DEMÃOS, LIXAMENTO MANUAL. AF_04/2023 | M2 | 1000 | 8.4 | 9.73 | 8400 | 9730 | 18130 | 4047.54 | 22177.54 | 0.2298
1.6.2.4 | EMASSAMENTO COM MASSA LÁTEX, APLICAÇÃO EM TETO, DUAS DEMÃOS, LIXAMENTO MANUAL. AF_04/2023 | M2 | 1000 | 12.06 | 19.99 | 12060 | 19990 | 32050 | 7155.2 | 39205.2 | 0.40623
1.6.2.5 | PINTOR COM ENCARGOS COMPLEMENTARES | H | 1 | 7.65 | 21.98 | 7.65 | 21.98 | 29.63 | 6.61 | 36.24 | 0.00037551
1.6.2.6 | PINTURA LÁTEX ACRÍLICA PREMIUM, APLICAÇÃO MANUAL EM PAREDES, DUAS DEMÃOS. AF_04/2023 | M2 | 5000 | 8.73 | 4.38 | 43650 | 21900 | 65550 | 14634.11 | 80184.11 | 0.83084
1.6.2.7 | PINTURA COM TINTA ALQUÍDICA DE ACABAMENTO (ESMALTE SINTÉTICO ACETINADO) APLICADA A ROLO OU PINCEL SOBRE PERFIL METÁLICO EXECUTADO EM FÁBRICA (POR DEMÃO). AF_01/2020 | M2 | 200 | 7.88 | 4.72 | 1576 | 944 | 2520 | 562.59 | 3082.59 | 0.031941
1.6.2.8 | PINTURA LÁTEX ACRÍLICA PREMIUM, APLICAÇÃO MANUAL EM TETO, DUAS DEMÃOS. AF_04/2023 | M2 | 500 | 9.33 | 6.11 | 4665 | 3055 | 7720 | 1723.5 | 9443.5 | 0.09785
1.6.2.9 | PINTURA COM TINTA ALQUÍDICA DE ACABAMENTO (ESMALTE SINTÉTICO ACETINADO) APLICADA A ROLO OU PINCEL SOBRE SUPERFÍCIES METÁLICAS (EXCETO PERFIL) EXECUTADO EM OBRA (02 DEMÃOS). AF_01/2020 | M2 | 200 | 23.18 | 29.81 | 4636 | 5962 | 10598 | 2366.01 | 12964.01 | 0.13433
1.6.2.10 | PINTURA COM TINTA ALQUÍDICA DE FUNDO (TIPO ZARCÃO) APLICADA A ROLO OU PINCEL SOBRE SUPERFÍCIES METÁLICAS (EXCETO PERFIL) EXECUTADO EM OBRA (POR DEMÃO). AF_01/2020 | M2 | 200 | 10.92 | 14.91 | 2184 | 2982 | 5166 | 1153.32 | 6319.32 | 0.065478
1.6.2.11 | PINTURA COM TINTA EPOXÍDICA DE ACABAMENTO APLICADA A ROLO OU PINCEL SOBRE PERFIL METÁLICO EXECUTADO EM FÁBRICA (02 DEMÃOS). AF_01/2020 | M2 | 200 | 45.62 | 9.44 | 9124 | 1888 | 11012 | 2458.44 | 13470.44 | 0.13958
1.6.2.12 | PINTURA COM TINTA EPOXÍDICA DE FUNDO APLICADA A ROLO OU PINCEL SOBRE PERFIL METÁLICO EXECUTADO EM FÁBRICA (POR DEMÃO). AF_01/2020 | M2 | 100 | 23.17 | 4.71 | 2317 | 471 | 2788 | 622.42 | 3410.42 | 0.035337
1.6.2.13 | PINTURA DE DEMARCAÇÃO DE VAGA COM TINTA EPÓXI, E = 10 CM, APLICAÇÃO MANUAL. AF_05/2021 | M | 100 | 4.73 | 2.33 | 473 | 233 | 706 | 157.62 | 863.62 | 0.0089485
1.6.2.14 | PINTURA DE PICTOGRAMA DE ESTACIONAMENTO PARA PCD, COM TINTA EPOXI | M2 | 100 | 77.8598 | 7.7442 | 7785.98 | 774.42 | 8560.4 | 1911.12 | 10471.52 | 0.1085
1.6.2.15 | PINTURA DE PISO COM TINTA ACRÍLICA, APLICAÇÃO MANUAL, 2 DEMÃOS, INCLUSO FUNDO PREPARADOR. AF_05/2021 | M2 | 100 | 13.71 | 7.74 | 1371 | 774 | 2145 | 478.87 | 2623.87 | 0.027188
1.6.2.16 | PINTURA DE PISO COM TINTA PVA, APLICAÇÃO MANUAL, 2 DEMÃOS | M2 | 100 | 10.346 | 7.7442 | 1034.6 | 774.42 | 1809.02 | 403.87 | 2212.89 | 0.022929
1.6.2.17 | PINTURA EPÓXI, DUAS DEMÃOS, INCLUSO PREPARAÇÃO DA BASE COM MASSA EPOXI, REF. EPÓXI SUVINIL OU EQUIVALENTE | M2 | 100 | 66.0836 | 7.2269 | 6608.36 | 722.69 | 7331.05 | 1636.66 | 8967.71 | 0.09292
1.6.2.18 | PINTURA HIDROFUGANTE COM SILICONE, APLICAÇÃO MANUAL, 2 DEMÃOS. AF_05/2021 | M2 | 100 | 16.2 | 10.13 | 1620 | 1013 | 2633 | 587.82 | 3220.82 | 0.033373
1.6.2.19 | PINTURA IMUNIZANTE PARA MADEIRA, 2 DEMÃOS. AF_01/2021 | M2 | 100 | 12.27 | 9.96 | 1227 | 996 | 2223 | 496.29 | 2719.29 | 0.028176
1.6.2.20 | PINTURA TINTA DE ACABAMENTO (PIGMENTADA) ESMALTE SINTÉTICO ACETINADO EM MADEIRA, 2 DEMÃOS. AF_01/2021 | M2 | 100 | 9.95 | 8.37 | 995 | 837 | 1832 | 409 | 2241 | 0.02322
1.6.2.21 | PINTURA VERNIZ (INCOLOR) ALQUÍDICO EM MADEIRA, USO INTERNO E EXTERNO, 2 DEMÃOS. AF_01/2021 | M2 | 100 | 11.15 | 10.37 | 1115 | 1037 | 2152 | 480.44 | 2632.44 | 0.027276
1.6.2.22 | PINTURA COM VERNIZ ANTIPICHAÇÃO, 2 DEMÃOS | M2 | 100 | 50.4611 | 8.2937 | 5046.11 | 829.37 | 5875.48 | 1311.71 | 7187.19 | 0.074471
1.6.3 | REVESTIMENTOS |  | 0 |  | 0 | 65107.49 | 21232.8 | 86340.29 | 19275.56 | 105615.85 | 1.0944
1.6.3.1 | ADESIVO VINÍLICO, CORES CONFORME ARTE. REF. ACTOS; NOVVA MÍDIA; SIGN BRASIL OU EQUIVALENTE TÉCNICO QUE ATENDA ÀS ESPECIFICAÇÕES RECOMENDADAS | M2 | 100 | 70.9869 | 36.46 | 7098.69 | 3646 | 10744.69 | 2398.76 | 13143.45 | 0.13619
1.6.3.2 | CHAPISCO APLICADO EM ALVENARIA (COM PRESENÇA DE VÃOS) E ESTRUTURAS DE CONCRETO DE FACHADA, COM COLHER DE PEDREIRO. ARGAMASSA TRAÇO 1:3 COM PREPARO EM BETONEIRA 400L. AF_10/2022 | M2 | 10 | 3.07 | 5.05 | 30.7 | 50.5 | 81.2 | 18.13 | 99.33 | 0.0010292
1.6.3.3 | CHAPISCO APLICADO EM ALVENARIAS E ESTRUTURAS DE CONCRETO INTERNAS, COM COLHER DE PEDREIRO. ARGAMASSA TRAÇO 1:3 COM PREPARO EM BETONEIRA 400L. AF_10/2022 | M2 | 10 | 2.28 | 2.24 | 22.8 | 22.4 | 45.2 | 10.09 | 55.29 | 0.00057289
1.6.3.4 | EMBOÇO, EM ARGAMASSA TRAÇO 1:2:8, PREPARO MANUAL, APLICADO MANUALMENTE EM PAREDES INTERNAS DE AMBIENTES COM ÁREA ENTRE 5M² E 10M², E = 10MM, COM TALISCAS. AF_03/2024 | M2 | 10 | 13.83 | 13.45 | 138.3 | 134.5 | 272.8 | 60.9 | 333.7 | 0.0034577
1.6.3.5 | ISOLAMENTO ACÚSTICO EM PAREDES E TETOS COM ESPUMA ACÚSTICA, IMCOMBUSTÍVEL, REF. SONEX SKIN OU EQUIVALENTE | M2 | 20 | 131.758 | 26.28 | 2635.16 | 525.6 | 3160.76 | 705.64 | 3866.4 | 0.040062
1.6.3.6 | MASSA ÚNICA, EM ARGAMASSA TRAÇO 1:2:8, PREPARO MECÂNICO, APLICADA MANUALMENTE EM PAREDES INTERNAS DE AMBIENTES COM ÁREA ENTRE 5M² E 10M², E = 17,5MM, COM TALISCAS. AF_03/2024 | M2 | 10 | 20.1 | 16.88 | 201 | 168.8 | 369.8 | 82.56 | 452.36 | 0.0046872
1.6.3.7 | REVESTIMENTO CERÂMICO PARA PAREDES EXTERNAS EM PASTILHAS DE PORCELANA 5 X 5 CM (PLACAS DE 30 X 30 CM), ALINHADAS A PRUMO. AF_02/2023 | M2 | 100 | 221.19 | 36.07 | 22119 | 3607 | 25726 | 5743.36 | 31469.36 | 0.32607
1.6.3.8 | REVESTIMENTO CERÂMICO PARA PAREDES INTERNAS COM PLACAS TIPO ESMALTADA DE DIMENSÕES 33X45 CM APLICADAS NA ALTURA INTEIRA DAS PAREDES. AF_02/2023_PE | M2 | 100 | 41.41 | 21.24 | 4141 | 2124 | 6265 | 1398.67 | 7663.67 | 0.079408
1.6.3.9 | REVESTIMENTO EM ACM - PAINEL DE ALUMÍNIO COMPOSTO, ESPESSURA NO MÍNIMO 4 MM, ACABAMENTO SUPERFÍCIE EM PINTURA (PVDF). REF. ALUCOMAXX; TERZIAN ACM REVESTIMENTOS OU EQUIVALENTE | M2 | 100 | 287.2084 | 109.54 | 28720.84 | 10954 | 39674.84 | 8857.45 | 48532.29 | 0.50287
1.7 | COBERTURA E IMPERMEABILIZAÇÕES |  |  |  |  | 250154.73 | 29351.51 | 279506.24 | 62400.06 | 341906.3 | 3.5427
1.7.1 | COBERTURA |  |  |  |  | 208029.43 | 13531.21 | 221560.64 | 49463.65 | 271024.29 | 2.8083
1.7.1.1 | CALHA EM CHAPA DE AÇO GALVANIZADO NÚMERO 24, DESENVOLVIMENTO DE 100 CM, INCLUSO TRANSPORTE VERTICAL. AF_07/2019 | M | 100 | 164.82 | 21.66 | 16482 | 2166 | 18648 | 4163.19 | 22811.19 | 0.23636
1.7.1.2 | CALHA EM CHAPA DE AÇO GALVANIZADO NÚMERO 24, DESENVOLVIMENTO DE 33 CM, INCLUSO TRANSPORTE VERTICAL. AF_07/2019 | M | 100 | 61.1 | 8.87 | 6110 | 887 | 6997 | 1562.09 | 8559.09 | 0.088686
1.7.1.3 | CALHA EM CHAPA DE AÇO GALVANIZADO NÚMERO 24, DESENVOLVIMENTO DE 50 CM, INCLUSO TRANSPORTE VERTICAL. AF_07/2019 | M | 100 | 84 | 12.11 | 8400 | 1211 | 9611 | 2145.67 | 11756.67 | 0.12182
1.7.1.4 | INSTALAÇÃO DE COBERTURA EM POLICARBONATO COMPACTO 6MM, EXCLUSIVE ESTRUTURA | M2 | 50 | 1589.4434 | 52.338 | 79472.17 | 2616.9 | 82089.07 | 18326.47 | 100415.54 | 1.0405
1.7.1.5 | FABRICAÇÃO E INSTALAÇÃO DE MEIA TESOURA DE MADEIRA NÃO APARELHADA, COM VÃO DE 10 M, PARA TELHA ONDULADA DE FIBROCIMENTO, ALUMÍNIO, PLÁSTICA OU TERMOACÚSTICA, INCLUSO IÇAMENTO. AF_07/2019 | UN | 1 | 2516.35 | 870.65 | 2516.35 | 870.65 | 3387 | 756.15 | 4143.15 | 0.04293
1.7.1.6 | FABRICAÇÃO E INSTALAÇÃO DE MEIA TESOURA DE MADEIRA NÃO APARELHADA, COM VÃO DE 12 M, PARA TELHA ONDULADA DE FIBROCIMENTO, ALUMÍNIO, PLÁSTICA OU TERMOACÚSTICA, INCLUSO IÇAMENTO. AF_07/2019 | UN | 1 | 2635.08 | 1064.01 | 2635.08 | 1064.01 | 3699.09 | 825.83 | 4524.92 | 0.046886
1.7.1.7 | FABRICAÇÃO E INSTALAÇÃO DE MEIA TESOURA DE MADEIRA NÃO APARELHADA, COM VÃO DE 8 M, PARA TELHA ONDULADA DE FIBROCIMENTO, ALUMÍNIO, PLÁSTICA OU TERMOACÚSTICA, INCLUSO IÇAMENTO. AF_07/2019 | UN | 1 | 2249.61 | 790.16 | 2249.61 | 790.16 | 3039.77 | 678.63 | 3718.4 | 0.038529
1.7.1.8 | FABRICAÇÃO E INSTALAÇÃO DE TESOURA INTEIRA EM AÇO, VÃO DE 10 M, PARA TELHA ONDULADA DE FIBROCIMENTO, METÁLICA, PLÁSTICA OU TERMOACÚSTICA, INCLUSO IÇAMENTO. AF_07/2019 | UN | 1 | 1405.97 | 275.68 | 1405.97 | 275.68 | 1681.65 | 375.43 | 2057.08 | 0.021315
1.7.1.9 | FABRICAÇÃO E INSTALAÇÃO DE TESOURA INTEIRA EM AÇO, VÃO DE 12 M, PARA TELHA ONDULADA DE FIBROCIMENTO, METÁLICA, PLÁSTICA OU TERMOACÚSTICA, INCLUSO IÇAMENTO. AF_07/2019 | UN | 1 | 1617.21 | 275.67 | 1617.21 | 275.67 | 1892.88 | 422.59 | 2315.47 | 0.023992
1.7.1.10 | FABRICAÇÃO E INSTALAÇÃO DE TESOURA INTEIRA EM AÇO, VÃO DE 8 M, PARA TELHA ONDULADA DE FIBROCIMENTO, METÁLICA, PLÁSTICA OU TERMOACÚSTICA, INCLUSO IÇAMENTO, INCLUSO IÇAMENTO. AF_07/2019 | UN | 1 | 1109.16 | 202.52 | 1109.16 | 202.52 | 1311.68 | 292.83 | 1604.51 | 0.016625
1.7.1.11 | FABRICAÇÃO E INSTALAÇÃO DE TESOURA INTEIRA EM MADEIRA NÃO APARELHADA, VÃO DE 12 M, PARA TELHA ONDULADA DE FIBROCIMENTO, METÁLICA, PLÁSTICA OU TERMOACÚSTICA, INCLUSO IÇAMENTO. AF_07/2019 | UN | 1 | 2548.54 | 967.33 | 2548.54 | 967.33 | 3515.87 | 784.92 | 4300.79 | 0.044563
1.7.1.12 | RUFO EM CHAPA DE AÇO GALVANIZADO NÚMERO 24, CORTE DE 25 CM, INCLUSO TRANSPORTE VERTICAL. AF_07/2019 | M | 100 | 49.68 | 6.13 | 4968 | 613 | 5581 | 1245.96 | 6826.96 | 0.070738
1.7.1.13 | RUFO EXTERNO/INTERNO EM CHAPA DE AÇO GALVANIZADO NÚMERO 26, CORTE DE 33 CM, INCLUSO IÇAMENTO. AF_07/2019 | M | 100 | 56.64 | 7.31 | 5664 | 731 | 6395 | 1427.69 | 7822.69 | 0.081056
1.7.1.14 | TELHAMENTO COM TELHA DE AÇO/ALUMÍNIO E = 0,5 MM, COM ATÉ 2 ÁGUAS, INCLUSO IÇAMENTO. AF_07/2019 | M2 | 1 | 55.33 | 3.41 | 55.33 | 3.41 | 58.74 | 13.11 | 71.85 | 0.00074448
1.7.1.15 | TELHAMENTO COM TELHA METÁLICA TERMOACÚSTICA E = 30 MM, COM ATÉ 2 ÁGUAS, INCLUSO IÇAMENTO. AF_07/2019 | M2 | 1 | 154.07 | 2.14 | 154.07 | 2.14 | 156.21 | 34.87 | 191.08 | 0.0019799
1.7.1.16 | TELHAMENTO COM TELHA METÁLICA TERMOACÚSTICA E = 50 MM, COM NÚCLEO EM PIR, TP40, INCLUSO IÇAMENTO | M2 | 200 | 349.5625 | 2.8235 | 69912.49 | 564.69 | 70477.18 | 15734.11 | 86211.29 | 0.89329
1.7.1.17 | TELHAMENTO COM TELHA ONDULADA DE FIBROCIMENTO E = 6 MM, COM RECOBRIMENTO LATERAL DE 1 1/4 DE ONDA PARA TELHADO COM INCLINAÇÃO MÁXIMA DE 10°, COM ATÉ 2 ÁGUAS, INCLUSO IÇAMENTO. AF_07/2019 | M2 | 1 | 40.16 | 5.47 | 40.16 | 5.47 | 45.63 | 10.19 | 55.82 | 0.00057839
1.7.1.18 | TELHAMENTO COM TELHA ONDULADA DE FIBROCIMENTO E = 8 MM, COM RECOBRIMENTO LATERAL DE 1 1/4 DE ONDA PARA TELHADO COM INCLINAÇÃO MÁXIMA DE 10°, COM ATÉ 2 ÁGUAS, INCLUSO IÇAMENTO | M2 | 50 | 52.5212 | 5.4897 | 2626.06 | 274.49 | 2900.55 | 647.55 | 3548.1 | 0.036764
1.7.1.19 | TRAMA DE AÇO COMPOSTA POR TERÇAS PARA TELHADOS DE ATÉ 2 ÁGUAS PARA TELHA ONDULADA DE FIBROCIMENTO, METÁLICA, PLÁSTICA OU TERMOACÚSTICA, INCLUSO TRANSPORTE VERTICAL. AF_07/2019 | M2 | 1 | 37.44 | 6.19 | 37.44 | 6.19 | 43.63 | 9.74 | 53.37 | 0.000553
1.7.1.20 | TRAMA DE MADEIRA COMPOSTA POR TERÇAS PARA TELHADOS DE ATÉ 2 ÁGUAS PARA TELHA ONDULADA DE FIBROCIMENTO, METÁLICA, PLÁSTICA OU TERMOACÚSTICA, INCLUSO TRANSPORTE VERTICAL. AF_07/2019 | M2 | 1 | 25.79 | 3.9 | 25.79 | 3.9 | 29.69 | 6.63 | 36.32 | 0.00037633
1.7.2 | IMPERMEABILIZAÇÃO |  | 0 |  | 0 | 42125.3 | 15820.3 | 57945.6 | 12936.41 | 70882.01 | 0.73445
1.7.2.1 | IMPERMEABILIZAÇÃO DE SUPERFÍCIE COM ARGAMASSA POLIMÉRICA / MEMBRANA ACRÍLICA, 3 DEMÃOS. AF_09/2023 | M2 | 200 | 14.54 | 15.87 | 2908 | 3174 | 6082 | 1357.81 | 7439.81 | 0.077088
1.7.2.2 | IMPERMEABILIZAÇÃO DE SUPERFÍCIE COM EMULSÃO ASFÁLTICA, 2 DEMÃOS. AF_09/2023 | M2 | 100 | 30.03 | 11.28 | 3003 | 1128 | 4131 | 922.25 | 5053.25 | 0.05236
1.7.2.3 | IMPERMEABILIZAÇÃO DE SUPERFÍCIE COM MANTA ASFÁLTICA, DUAS CAMADAS, INCLUSIVE APLICAÇÃO DE PRIMER ASFÁLTICO, E=3MM E E=4MM. AF_09/2023 | M2 | 200 | 149.08 | 38.97 | 29816 | 7794 | 37610 | 8396.47 | 46006.47 | 0.4767
1.7.2.4 | IMPERMEABILIZAÇÃO DE SUPERFÍCIE COM MANTA ASFÁLTICA, UMA CAMADA, INCLUSIVE APLICAÇÃO DE PRIMER ASFÁLTICO, E=4MM. AF_09/2023 | M2 | 10 | 87.61 | 24.46 | 876.1 | 244.6 | 1120.7 | 250.2 | 1370.9 | 0.014205
1.7.2.5 | PROTEÇÃO MECÂNICA DE SUPERFICIE HORIZONTAL COM ARGAMASSA DE CIMENTO E AREIA, TRAÇO 1:3, E=3CM. AF_09/2023 | M2 | 100 | 30.08 | 23.65 | 3008 | 2365 | 5373 | 1199.53 | 6572.53 | 0.068102
1.7.2.6 | PROTEÇÃO MECÂNICA DE SUPERFÍCIE VERTICAL COM ARGAMASSA DE CIMENTO E AREIA, TRAÇO 1:3, E=2CM. AF_09/2023 | M2 | 20 | 32.78 | 17.44 | 655.6 | 348.8 | 1004.4 | 224.23 | 1228.63 | 0.012731
1.7.2.7 | SILICONAMENTO E REGULAGEM DE JANELAS INCLUSIVE PREPARAÇÃO/LAVAGEM | M2 | 20 | 29.105 | 27.52 | 582.1 | 550.4 | 1132.5 | 252.83 | 1385.33 | 0.014354
1.7.2.8 | TRATAMENTO DE JUNTA DE DILATAÇÃO COM MANTA ASFÁLTICA ADERIDA COM MAÇARICO. AF_09/2023 | M | 50 | 20.1 | 0.73 | 1005 | 36.5 | 1041.5 | 232.52 | 1274.02 | 0.013201
1.7.2.9 | TRATAMENTO DE RALO OU PONTO EMERGENTE COM ARGAMASSA POLIMÉRICA / MEMBRANA ACRÍLICA REFORÇADO COM TELA DE POLIÉSTER (MAV). AF_09/2023 | UN | 50 | 5.43 | 3.58 | 271.5 | 179 | 450.5 | 100.57 | 551.07 | 0.00571
1.8 | PISOS, RODAPÉS, SOLEIRAS E PEITORIS |  |  |  |  | 631114.65 | 114503.57 | 745618.22 | 166460.08 | 912078.3 | 9.4506
1.8.1 | PISOS |  |  |  |  | 606815.27 | 105101.22 | 711916.49 | 158936.13 | 870852.62 | 9.0234
1.8.1.1 | ASSENTAMENTO DE GUIA (MEIO-FIO) EM TRECHO RETO, CONFECCIONADA EM CONCRETO PRÉ-FABRICADO, DIMENSÕES 100X15X13X30 CM (COMPRIMENTO X BASE INFERIOR X BASE SUPERIOR X ALTURA). AF_01/2024 | M | 50 | 54.24 | 8.69 | 2712 | 434.5 | 3146.5 | 702.46 | 3848.96 | 0.039881
1.8.1.2 | CONTRAPISO EM ARGAMASSA TRAÇO 1:4 (CIMENTO E AREIA), PREPARO MECÂNICO COM BETONEIRA 400 L, APLICADO EM ÁREAS SECAS SOBRE LAJE, ADERIDO, ACABAMENTO NÃO REFORÇADO, ESPESSURA 3CM. AF_07/2021 | M2 | 500 | 29.47 | 11.66 | 14735 | 5830 | 20565 | 4591.16 | 25156.16 | 0.26066
1.8.1.3 | DEGRAU E ESPELHO PARA ESCADA EM GRANITO CINZA ANDORINHA, ESPESSURA 2CM | M | 50 | 118.9957 | 12.0087 | 5949.79 | 600.44 | 6550.23 | 1462.35 | 8012.58 | 0.083023
1.8.1.4 | DEGRAU PARA PISO ELEVADO EM COMPENSADO E LAMINADO MELANIMÍCO | M | 20 | 60.24 | 11.64 | 1204.8 | 232.8 | 1437.6 | 320.95 | 1758.55 | 0.018221
1.8.1.5 | EXECUÇÃO DE PAVIMENTO EM PISO INTERTRAVADO, COM BLOCO RETANGULAR COR NATURAL DE 20 X 10 CM, ESPESSURA 6 CM. AF_10/2022 | M2 | 50 | 64.79 | 6.11 | 3239.5 | 305.5 | 3545 | 791.43 | 4336.43 | 0.044932
1.8.1.6 | EXECUÇÃO DE PAVIMENTO EM PISO INTERTRAVADO, COM BLOCO RETANGULAR COR NATURAL DE 20 X 10 CM, ESPESSURA 8 CM. AF_10/2022 | M2 | 200 | 79.69 | 7.99 | 15938 | 1598 | 17536 | 3914.93 | 21450.93 | 0.22227
1.8.1.7 | FECHAMENTO DE PISO EM CHAPA LAMINADO MELAMÍNICO | M2 | 100 | 45.8745 | 6.6456 | 4587.45 | 664.56 | 5252.01 | 1172.52 | 6424.53 | 0.066569
1.8.1.8 | FORNECIMENTO E EXECUÇÃO DE REJUNTE NO PISO, COM MASSA PLÁSTICA NA COR CINZA | M2 | 500 | 10.4111 | 11.815 | 5205.55 | 5907.5 | 11113.05 | 2481 | 13594.05 | 0.14086
1.8.1.9 | PAVIMENTAÇÃO EXTERNA EM BASALTO REGULAR SERRADO 40X40CM, ESPESSURA DE 2CM | M2 | 50 | 196.3556 | 45.2309 | 9817.78 | 2261.54 | 12079.32 | 2696.72 | 14776.04 | 0.1531
1.8.1.10 | PAVIMENTAÇÃO INTERNA EM BASALTO REGULAR POLIDO 40X40CM, ESPESSURA 2CM | M2 | 50 | 296.7072 | 45.2309 | 14835.36 | 2261.54 | 17096.9 | 3816.9 | 20913.8 | 0.2167
1.8.1.11 | PISO CIMENTADO, TRAÇO 1:3 (CIMENTO E AREIA), ACABAMENTO LISO, ESPESSURA 3,0 CM, PREPARO MECÂNICO DA ARGAMASSA. AF_09/2020 | M2 | 50 | 35.31 | 15.55 | 1765.5 | 777.5 | 2543 | 567.73 | 3110.73 | 0.032232
1.8.1.12 | PISO ELEVADO COM ESTRUTURA EM AÇO, COMPOSTO POR PEDESTAIS E LONGARINAS. AF_09/2020 | M2 | 50 | 377.48 | 12.06 | 18874 | 603 | 19477 | 4348.26 | 23825.26 | 0.24687
1.8.1.13 | PISO EM CONCRETO 20 MPA PREPARO MECÂNICO, ESPESSURA 7CM. AF_09/2020 | M2 | 50 | 78.9 | 3.14 | 3945 | 157 | 4102 | 915.78 | 5017.78 | 0.051992
1.8.1.14 | PISO EM GRANITO APLICADO EM AMBIENTES INTERNOS. AF_09/2020 | M2 | 200 | 294.12 | 36.41 | 58824 | 7282 | 66106 | 14758.24 | 80864.24 | 0.83788
1.8.1.15 | PISO PODOTÁTIL EM CONCRETO, DE ALERTA OU DIRECIONAL, ESP 2,5MM, 40 X 40CM | M | 10 | 44.6335 | 14.765 | 446.34 | 147.65 | 593.99 | 132.61 | 726.6 | 0.0075288
1.8.1.16 | PISO PODOTÁTIL EM POLIESTER, ALERTA OU DIRECIONAL, ESP 5MM, 25 X 25CM | M | 100 | 71.9495 | 11.812 | 7194.95 | 1181.2 | 8376.15 | 1869.98 | 10246.13 | 0.10617
1.8.1.17 | PISO TÁTIL DE ALERTA ELEMENTO INOX | M | 100 | 162.63 | 65.74 | 16263 | 6574 | 22837 | 5098.38 | 27935.38 | 0.28946
1.8.1.18 | PISO TÁTIL DIRECIONAL ELEMENTO INOX | M | 100 | 112.63 | 65.74 | 11263 | 6574 | 17837 | 3982.13 | 21819.13 | 0.22608
1.8.1.19 | PISO CARPETE EM MANTA (ROLO) E = 6 A 7 MM | M2 | 10 | 132.016 | 33.004 | 1320.16 | 330.04 | 1650.2 | 368.41 | 2018.61 | 0.020916
1.8.1.20 | PISO CARPETE EM PLACA E = 6,5MM | M2 | 500 | 165.616 | 41.404 | 82808 | 20702 | 103510 | 23108.72 | 126618.72 | 1.312
1.8.1.21 | PISO VINÍLICO SEMI-FLEXÍVEL EM PLACAS, PADRÃO LISO, ESPESSURA 3,2 MM, FIXADO COM COLA. AF_09/2020 | M2 | 500 | 180.59 | 5.01 | 90295 | 2505 | 92800 | 20717.7 | 113517.7 | 1.1762
1.8.1.22 | RECOMPOSIÇÃO DE PAVIMENTO EM PISO INTERTRAVADO, COM REAPROVEITAMENTO DOS BLOCOS INTERTRAVADOS, PARA FECHAMENTO DE VALAS - INCLUSO RETIRADA E COLOCAÇÃO DO MATERIAL. AF_12/2020 | M2 | 50 | 21.62 | 33.51 | 1081 | 1675.5 | 2756.5 | 615.39 | 3371.89 | 0.034938
1.8.1.23 | REGULARIZAÇÃO DE PISO COM CIMENTO + COLA PVA | M2 | 500 | 81.6085 | 20.671 | 40804.25 | 10335.5 | 51139.75 | 11417 | 62556.75 | 0.64819
1.8.1.24 | REGULARIZAÇÃO DE CONTRAPISO COM ARGAMASSA TRAÇO 1:4 (CIMENTO E AREIA), PREPARO MECÂNICO COM BETONEIRA 400 L, APLICADO EM ÁREAS SECAS SOBRE LAJE, ADERIDO, ACABAMENTO NÃO REFORÇADO, ESPESSURA 2CM | M2 | 100 | 22.4666 | 9.4994 | 2246.66 | 949.94 | 3196.6 | 713.64 | 3910.24 | 0.040516
1.8.1.25 | REVESTIMENTO CERÂMICO PARA PISO COM PLACAS TIPO ESMALTADA DE DIMENSÕES 45X45 CM APLICADA EM AMBIENTES DE ÁREA MENOR QUE 5 M2. AF_02/2023_PE | M2 | 50 | 46.12 | 22.26 | 2306 | 1113 | 3419 | 763.3 | 4182.3 | 0.043335
1.8.1.26 | REVESTIMENTO CERÂMICO PARA PISO COM PLACAS TIPO PORCELANATO DE DIMENSÕES 80X80 CM APLICADA EM AMBIENTES DE ÁREA MENOR QUE 5 M². AF_02/2023_PE | M2 | 50 | 99.16 | 32.45 | 4958 | 1622.5 | 6580.5 | 1469.1 | 8049.6 | 0.083407
1.8.1.27 | REVESTIMENTO CERÂMICO PARA PISO COM PLACAS TIPO PORCELANATO DE DIMENSÕES 60X60 CM | M2 | 1500 | 88.1473 | 13.4368 | 132220.95 | 20155.2 | 152376.15 | 34018.14 | 186394.29 | 1.9313
1.8.1.28 | REVESTIMENTO EM LAMINADO MELAMINICO TEXTURIZADO, ESP 0,8MM FIXADO COM COLA | M2 | 100 | 79.6335 | 6.6456 | 7963.35 | 664.56 | 8627.91 | 1926.19 | 10554.1 | 0.10936
1.8.1.29 | TRATAMENTO QUÍMICO COM PINTURA ANTIDERRAPANTE PARA PISOS | M2 | 50 | 34.0719 | 8.0326 | 1703.59 | 401.63 | 2105.22 | 469.99 | 2575.21 | 0.026683
1.8.1.30 | FORNECIMENTO E INSTALACAO DE PISO ELEVADO MONOLITICO, 130/25MM (ALTURA FINAL 155 MM), INCLUINDO TODOS OS ELEMENTOS E ACESSORIOS NECESSARIOS PARA ACABAMENTOS. REF. WERDEN OU EQUIVALENTE | M2 | 50 | 751.267 | 4.434 | 37563.35 | 221.7 | 37785.05 | 8435.55 | 46220.6 | 0.47892
1.8.1.31 | FORNECIMENTO E INSTALAÇÃO DE CAIXA DE INSPEÇÃO QUADRADA, INSTALADA EM PISO ELEVADO, DIMENSÕES 30X30CM, COM REQUADRO EM PERFIL DE ALUMÍNIO ANODIZADO NA COR NATURAL, APOIADA ATRAVÉS DE SUPORTES REGULÁVEIS, INCLUÍNDO TAMPA EM AÇO INOX | UN | 10 | 286.4665 | 44.8578 | 2864.67 | 448.58 | 3313.25 | 739.69 | 4052.94 | 0.041995
1.8.1.32 | ENCHIMENTO DE PISO PARA NIVELAMENTO COM EMPREGO DE MATERIAL LEVE DO TIPO POLIESTIRENO EXPANDIDO, EM PLACAS, ESPESSURA 10CM | M2 | 50 | 37.5854 | 11.6667 | 1879.27 | 583.34 | 2462.61 | 549.78 | 3012.39 | 0.031213
1.8.2 | RODAPÉS |  |  |  | 0 | 21181.43 | 8603.89 | 29785.32 | 6649.61 | 36434.93 | 0.37752
1.8.2.1 | RODAPÉ CERÂMICO DE 7CM DE ALTURA COM PLACAS TIPO ESMALTADA DE DIMENSÕES 45X45CM. AF_02/2023 | M | 100 | 5.86 | 2.25 | 586 | 225 | 811 | 181.06 | 992.06 | 0.010279
1.8.2.2 | RODAPÉ CERÂMICO DE 7CM DE ALTURA COM PLACAS TIPO ESMALTADA DE DIMENSÕES 60X60CM. AF_02/2023 | M | 100 | 8.42 | 2.56 | 842 | 256 | 1098 | 245.13 | 1343.13 | 0.013917
1.8.2.3 | RODAPÉ EM GRANITO, ALTURA 10 CM. AF_09/2020 | M | 100 | 51.77 | 9.16 | 5177 | 916 | 6093 | 1360.27 | 7453.27 | 0.077228
1.8.2.4 | RODAPÉ EM MADEIRA, ALTURA 7CM, FIXADO COM COLA E PARAFUSOS. AF_09/2020 | M | 200 | 28.41 | 11.88 | 5682 | 2376 | 8058 | 1798.96 | 9856.96 | 0.10213
1.8.2.5 | RODAPÉ PORCELANATO 10 X 60 CM REF. ELIANE, MATÉRIA TITÂNIO NA OU EQUIVALENTE | M | 200 | 44.4722 | 24.1545 | 8894.43 | 4830.89 | 13725.32 | 3064.19 | 16789.51 | 0.17397
1.8.3 | SOLEIRAS E PEITORIL |  | 0 |  | 0 | 3117.95 | 798.46 | 3916.41 | 874.34 | 4790.75 | 0.04964
1.8.3.1 | FAIXA ANTIDERRAPANTE PARA DEGRAU EM GRANITO - FAIXA APICOADA | M | 50 | 11.5481 | 2.956 | 577.41 | 147.8 | 725.21 | 161.9 | 887.11 | 0.0091919
1.8.3.2 | PEITORIL LINEAR EM GRANITO OU MÁRMORE, L = 15CM, COMPRIMENTO DE ATÉ 2M, ASSENTADO COM ARGAMASSA 1:6 COM ADITIVO. AF_11/2020 | M | 10 | 87.95 | 26.02 | 879.5 | 260.2 | 1139.7 | 254.44 | 1394.14 | 0.014446
1.8.3.3 | SOLEIRA EM GRANITO, LARGURA 15 CM, ESPESSURA 2,0 CM. AF_09/2020 | M | 10 | 71.29 | 16.75 | 712.9 | 167.5 | 880.4 | 196.55 | 1076.95 | 0.011159
1.8.3.4 | SOLEIRA EM GRANITO, LARGURA 20CM, ESPESSURA 2,0 CM. | M | 10 | 94.8143 | 22.2956 | 948.14 | 222.96 | 1171.1 | 261.45 | 1432.55 | 0.014844
1.9 | SERRALHERIA, CARPINTARIA E MARCENARIA |  |  |  |  | 198032.51 | 81672.96 | 279705.47 | 62444.56 | 342150.03 | 3.5452
1.9.1 | SERRALHERIA |  |  |  |  | 125059.68 | 40819.54 | 165879.22 | 37032.72 | 202911.94 | 2.1025
1.9.1.1 | BICICLETÁRIO COM ACABAMENTO EM PINTURA EPÓX | UN | 5 | 1199.915 | 49.43 | 5999.58 | 247.15 | 6246.73 | 1394.59 | 7641.32 | 0.079176
1.9.1.2 | CANTONEIRA DE ALUMÍNIO PARA CANTOS VIVOS DAS PAREDES E PILARES E ENTRE FORRO E PAREDES | M | 100 | 93.57 | 19.37 | 9357 | 1937 | 11294 | 2521.4 | 13815.4 | 0.14315
1.9.1.3 | CORRIMÃO DUPLO EM AÇO INOX, COM DIÂMETRO EXTERNO DE 38MM, COM PEDESTAL | M | 50 | 199.1834 | 102.4017 | 9959.17 | 5120.09 | 15079.26 | 3366.46 | 18445.72 | 0.19113
1.9.1.4 | CORRIMÃO DUPLO EM AÇO INOX, COM DIÂMETRO EXTERNO DE 38MM, FIXO EM PAREDE OU GUARDA-CORPO | M | 50 | 134.126 | 68.2678 | 6706.3 | 3413.39 | 10119.69 | 2259.23 | 12378.92 | 0.12827
1.9.1.5 | CORRIMÃO SIMPLES, DIÂMETRO EXTERNO = 1 1/2", EM AÇO GALVANIZADO. AF_04/2019_PS | M | 50 | 84.52 | 33.86 | 4226 | 1693 | 5919 | 1321.42 | 7240.42 | 0.075022
1.9.1.6 | ESCADA METÁLICA TIPO MARINHEIRO COM ACABAMENTO EM PINTURA ESMALTE | M | 10 | 170.2965 | 105.92 | 1702.97 | 1059.2 | 2762.17 | 616.66 | 3378.83 | 0.03501
1.9.1.7 | FECHAMENTO COM TELA OTIS TIPO FIXA, ABRIR OU CORRER | M2 | 50 | 141.554 | 48.512 | 7077.7 | 2425.6 | 9503.3 | 2121.62 | 11624.92 | 0.12045
1.9.1.8 | GUARDA-CORPO DE AÇO GALVANIZADO DE 1,10M, MONTANTES TUBULARES DE 1.1/4" ESPAÇADOS DE 1,20M, TRAVESSA SUPERIOR DE 1.1/2", GRADIL FORMADO POR TUBOS HORIZONTAIS DE 1" E VERTICAIS DE 3/4", FIXADO COM CHUMBADOR MECÂNICO. AF_04/2019_PS | M | 50 | 434.85 | 196.88 | 21742.5 | 9844 | 31586.5 | 7051.72 | 38638.22 | 0.40035
1.9.1.9 | GUARDA-CORPO EM AÇO GALVANIZADO PARA ESCADA MARINHEIRO, COM FECHAMENTO INFERIOR E CADEADO, COM ACABAMENTO EM PINTURA ESMALTE | M2 | 50 | 287.726 | 143.7 | 14386.3 | 7185 | 21571.3 | 4815.82 | 26387.12 | 0.27341
1.9.1.10 | GUARDA-CORPO EM AÇO INOX COM VIDRO LAMINADO 8MM (4+4) | M | 50 | 857.6834 | 153.9317 | 42884.17 | 7696.59 | 50580.76 | 11292.21 | 61872.97 | 0.6411
1.9.1.11 | PÁRA-RODAS EM TUBO METÁLICO 2" COM PINTURA EM EPÓX | UN | 5 | 202.395 | 35.324 | 1011.98 | 176.62 | 1188.6 | 265.36 | 1453.96 | 0.015065
1.9.1.12 | SERRALHEIRO COM ENCARGOS COMPLEMENTARES | H | 1 | 6.01 | 21.9 | 6.01 | 21.9 | 27.91 | 6.23 | 34.14 | 0.00035375
1.9.2 | CARPINTARIA E MARCENARIA |  | 0 |  | 0 | 47260.67 | 32938.8 | 80199.47 | 17904.62 | 98104.09 | 1.0165
1.9.2.1 | ARMÁRIOS AÉREO DE COPA EM MADEIRA MDF REFORÇADA E REVEST. LAMINADO MELAMÍNICO, PORTAS DE ABRIR | M2 | 20 | 1163.74 | 764.14 | 23274.8 | 15282.8 | 38557.6 | 8608.03 | 47165.63 | 0.48871
1.9.2.2 | ARMÁRIOS BAIXO DE COPA EM MADEIRA MDF REFORÇADA E REVEST. LAMINADO MELAMÍNICO, PORTAS DE ABRIR, FECHADURAS E CHAVES EM TODAS AS PORTAS | M2 | 20 | 1199 | 881.7 | 23980 | 17634 | 41614 | 9290.37 | 50904.37 | 0.52745
1.9.2.3 | MARCENEIRO COM ENCARGOS COMPLEMENTARES | H | 1 | 5.87 | 22 | 5.87 | 22 | 27.87 | 6.22 | 34.09 | 0.00035323
1.9.3 | CARENAGEM |  | 0 |  | 0 | 25712.16 | 7914.62 | 33626.78 | 7507.22 | 41134 | 0.42621
1.9.3.1 | CARENAGEM COMPLETA - MCAR - MÓDULO DE CARENAGEM PARA ATM COMPOSTO POR: MDCAR, TSCAR, PFCAR, LXRA,FUNIL - FORNECIMENTO E INSTALAÇÃO | UN | 10 | 854.728 | 454.054 | 8547.28 | 4540.54 | 13087.82 | 2921.87 | 16009.69 | 0.16589
1.9.3.2 | FUNIL DA CARENAGEM PARA ATM - FORNECIMENTO E INSTALAÇÃO | UN | 10 | 656.8566 | 226.2516 | 6568.57 | 2262.52 | 8831.09 | 1971.55 | 10802.64 | 0.11193
1.9.3.3 | MPOR - MÓDULO PORTA - FÓRNECIMENTO E INSTALAÇÃO | UN | 1 | 1035.7355 | 32.87 | 1035.74 | 32.87 | 1068.61 | 238.57 | 1307.18 | 0.013545
1.9.3.4 | PTEC - PAREDE TÉCNICA - MDP - FORNECIMENTO E INSTALAÇÃO | M2 | 50 | 191.2114 | 21.5739 | 9560.57 | 1078.69 | 10639.26 | 2375.23 | 13014.49 | 0.13485
1.10 | JARDINAGEM |  |  |  |  | 13032.37 | 481.39 | 13513.76 | 3016.96 | 16530.72 | 0.17129
1.10.1 | ARGILA EXPANDIDA, GRANULOMETRIA 2215 | M3 | 1 | 801.0415 | 41.384 | 801.04 | 41.38 | 842.42 | 188.07 | 1030.49 | 0.010678
1.10.2 | JARDINEIRO COM ENCARGOS COMPLEMENTARES | H | 1 | 6.01 | 18.14 | 6.01 | 18.14 | 24.15 | 5.39 | 29.54 | 0.00030608
1.10.3 | PLANTIO DE ARBUSTO OU CERCA VIVA. AF_07/2024 | UN | 10 | 62.75 | 0.98 | 627.5 | 9.8 | 637.3 | 142.28 | 779.58 | 0.0080777
1.10.4 | PLANTIO DE ÁRVORE ORNAMENTAL COM ALTURA DE MUDA MENOR OU IGUAL A 2,00 M . AF_07/2024 | UN | 10 | 81.92 | 19.48 | 819.2 | 194.8 | 1014 | 226.38 | 1240.38 | 0.012852
1.10.5 | PLANTIO DE GRAMA BATATAIS EM PLACAS. AF_07/2024 | M2 | 10 | 11.88 | 2.53 | 118.8 | 25.3 | 144.1 | 32.17 | 176.27 | 0.0018264
1.10.6 | PLANTIO DE GRAMA ESMERALDA OU SÃO CARLOS OU CURITIBANA, EM PLACAS. AF_07/2024 | M2 | 50 | 16.25 | 2.52 | 812.5 | 126 | 938.5 | 209.52 | 1148.02 | 0.011895
1.10.7 | TERRA VEGETAL FORNECIMENTO E INSTALAÇÃO | M3 | 1 | 183.091 | 29.024 | 183.09 | 29.02 | 212.11 | 47.35 | 259.46 | 0.0026884
1.10.8 | VASO DE PLANTA ARTIFICIAL OU LIOFILIZADA | UN | 50 | 193.2845 | 0.739 | 9664.23 | 36.95 | 9701.18 | 2165.8 | 11866.98 | 0.12296
1.11 | DIVERSOS |  |  |  |  | 288214.74 | 68693.09 | 356907.83 | 79680.06 | 436587.89 | 4.5238
1.11.1 | ACOMPANHAMENTO/ARREMATES DAS INSTALAÇÕES DE NOVAS PORTAS GIRATÓRIA / ECLUSAS (PSDM/ECLUSA - FORN.PELA CAIXA) | UN | 2 | 154.96 | 478.55 | 309.92 | 957.1 | 1267.02 | 282.86 | 1549.88 | 0.016059
1.11.2 | APLICAÇÃO DE POLÍMERO EMBORRACHADO EM PASSA OBJETOS | M2 | 5 | 17.0448 | 2.956 | 85.22 | 14.78 | 100 | 22.33 | 122.33 | 0.0012675
1.11.3 | TAPETE ARTICULADO ANTIDERRAPANTE ESPESSURA DE 18MM, EM ESTRUTURA DE PERFIS DE ALUMÍNIO DE GRANDE DUREZA COM ACABAMENTO NATURAL INTERTACALADOS COM TIRAS DE BORRACHA NA PARTE INFERIOR E ACABAMENTO EM CARPETE COR CINZA MÉDIO ESPESSURA DE 6MM | M2 | 10 | 1977.89 | 197.22 | 19778.9 | 1972.2 | 21751.1 | 4855.96 | 26607.06 | 0.27569
1.11.4 | CONCERTINA CLIPADA (DUPLA) EM ACO GALVANIZADO DE ALTA RESISTENCIA, COM ESPIRAL DE 300 MM, D = 2,76 MM | M | 100 | 24.0165 | 5.2545 | 2401.65 | 525.45 | 2927.1 | 653.48 | 3580.58 | 0.037101
1.11.5 | CADEADO | UN | 5 | 43.5745 | 0.739 | 217.87 | 3.7 | 221.57 | 49.47 | 271.04 | 0.0028084
1.11.6 | CHUMBAMENTO DE EQUIPAMENTOS TIPO CASH DO AUTOATENDIMENTO | UN | 10 | 38.22 | 36.92 | 382.2 | 369.2 | 751.4 | 167.75 | 919.15 | 0.0095239
1.11.7 | FIXAÇÃO DOS BALCÕES, PLANO TÁTIL, CONSOLES E PASSA OBJETOS DO AUTOATENDIMENTO | UN | 10 | 20.295 | 29.39 | 202.95 | 293.9 | 496.85 | 110.92 | 607.77 | 0.0062975
1.11.8 | FIXADOR DE PORTA | UN | 10 | 34.605 | 12.74 | 346.05 | 127.4 | 473.45 | 105.7 | 579.15 | 0.0060009
1.11.9 | INSTALAÇÃO DE BEBEDOURO - FORNECIDO PELA CAIXA | UN | 5 | 17.428 | 46.824 | 87.14 | 234.12 | 321.26 | 71.72 | 392.98 | 0.0040719
1.11.10 | INSTALAÇÃO DE BEBEDOURO ACESSÍVEL - FORNECIDO PELA CAIXA | UN | 5 | 21.552 | 58.53 | 107.76 | 292.65 | 400.41 | 89.39 | 489.8 | 0.0050751
1.11.11 | INSTALAÇÃO DE PURIFICADOR DE ÁGUA - FORNECIDO PELA CAIXA | UN | 5 | 17.428 | 46.824 | 87.14 | 234.12 | 321.26 | 71.72 | 392.98 | 0.0040719
1.11.12 | LIMPEZA DE PISO CERÂMICO OU PORCELANATO UTILIZANDO DETERGENTE NEUTRO E ESCOVAÇÃO MANUAL. AF_04/2019 | M2 | 500 | 1.54 | 3.69 | 770 | 1845 | 2615 | 583.8 | 3198.8 | 0.033145
1.11.13 | LONA EXTERNA COM ESTRUTURA EM METALON | M2 | 10 | 403.2796 | 82.86 | 4032.8 | 828.6 | 4861.4 | 1085.31 | 5946.71 | 0.061618
1.11.14 | LOUSA DE VIDRO PADRÃO VINAT DA CAIXA | M2 | 10 | 658.9822 | 40.26 | 6589.82 | 402.6 | 6992.42 | 1561.07 | 8553.49 | 0.088628
1.11.15 | OLHO MÁGICO PARA A PORTA | UN | 10 | 39.0348 | 66.3671 | 390.35 | 663.67 | 1054.02 | 235.31 | 1289.33 | 0.01336
1.11.16 | PELÍCULA DE CONTROLE SOLAR | M2 | 100 | 131.8466 | 25.448 | 13184.66 | 2544.8 | 15729.46 | 3511.62 | 19241.08 | 0.19937
1.11.17 | PELÍCULA DE PROTEÇÃO ANTIQUEBRA | M2 | 100 | 52.13 | 25.448 | 5213 | 2544.8 | 7757.8 | 1731.94 | 9489.74 | 0.098329
1.11.18 | PELíCULA VINÍLICA MICRO PERFURADA | M2 | 100 | 80.0924 | 25.448 | 8009.24 | 2544.8 | 10554.04 | 2356.2 | 12910.24 | 0.13377
1.11.19 | PELICULA ADESIVA DUSTED CRISTAL, VIDRO JATEADO - REF.: 3M OU EQUIVALENTE | M2 | 100 | 25.461 | 25.448 | 2546.1 | 2544.8 | 5090.9 | 1136.55 | 6227.45 | 0.064526
1.11.20 | PERSIANA EM ROLÔ EM TECIDO POLIESTER, BRANCA | M2 | 200 | 238.225 | 32.87 | 47645 | 6574 | 54219 | 12104.45 | 66323.45 | 0.68722
1.11.21 | PERSIANA HORIZONTAL DE ALUMÍNIO, 50MM, COR PRATA | M2 | 50 | 313.815 | 32.87 | 15690.75 | 1643.5 | 17334.25 | 3869.89 | 21204.14 | 0.21971
1.11.22 | PLATAFORMA ELEVATÓRIA COM PERCURSO ATÉ 2M, ESTRUTURA METÁLICA PANORÂMICA, COM CAPACIDADE DE 275KG - FORNECIMENTO E INSTALAÇÃO | UN | 1 | 35800 | 12200 | 35800 | 12200 | 48000 | 10716.05 | 58716.05 | 0.60839
1.11.23 | PLATAFORMA ELEVATÓRIA COM PERCURSO ATÉ 4M, ESTRUTURA METÁLICA PANORÂMICA, COM CAPACIDADE DE 275KG - FORNECIMENTO E INSTALAÇÃO | UN | 2 | 50500 | 12200 | 101000 | 24400 | 125400 | 27995.68 | 153395.68 | 1.5894
1.11.24 | SUBPÓRTICO PADRÃO CAIXA, ALTURA 2,50m, INCLUSIVE PINTURA AUTOMOTIVA AZUL E BOTOEIRA | UN | 2 | 7951.5711 | 1929.0501 | 15903.14 | 3858.1 | 19761.24 | 4411.72 | 24172.96 | 0.25047
1.11.25 | PÓRTICO PADRÃO CAIXA, EM CHAPA DE ACM ACABAMENTO PINTURA AUTOMOTIVA AZUL, EXCLUSIVE LETREIRO LUMINOSO FX70 | UN | 1 | 4164.7413 | 777.9688 | 4164.74 | 777.97 | 4942.71 | 1103.47 | 6046.18 | 0.062648
1.11.26 | SUPORTE PARA TV DE LED 32" PAREDE/TETO | UN | 10 | 326.8335 | 29.583 | 3268.34 | 295.83 | 3564.17 | 795.7 | 4359.87 | 0.045175
1.12 | INSTALAÇÕES HIDRÁULICAS E SANITÁRIAS |  |  |  |  | 244562.91 | 22398.25 | 266961.16 | 59599.42 | 326560.58 | 3.3837
1.12.1 | AGUA FRIA | 0 |  | 0 |  | 45111.5 | 3323.69 | 48435.19 | 10813.21 | 59248.4 | 0.61391
1.12.1.1 | (COMPOSIÇÃO REPRESENTATIVA) DO SERVIÇO DE INSTALAÇÃO DE TUBOS DE PVC, SOLDÁVEL, ÁGUA FRIA, DN 20 MM (INSTALADO EM RAMAL, SUB-RAMAL OU RAMAL DE DISTRIBUIÇÃO), INCLUSIVE CONEXÕES, CORTES E FIXAÇÕES, PARA PRÉDIOS | M | 10 | 18.2595 | 27.1961 | 182.6 | 271.96 | 454.56 | 101.48 | 556.04 | 0.0057615
1.12.1.2 | (COMPOSIÇÃO REPRESENTATIVA) DO SERVIÇO DE INSTALAÇÃO DE TUBOS DE PVC, SOLDÁVEL, ÁGUA FRIA, DN 25 MM (INSTALADO EM RAMAL, SUB-RAMAL OU RAMAL DE DISTRIBUIÇÃO), INCLUSIVE CONEXÕES, CORTES E FIXAÇÕES, PARA PRÉDIOS | M | 10 | 20.0643 | 29.5839 | 200.64 | 295.84 | 496.48 | 110.84 | 607.32 | 0.0062928
1.12.1.3 | (COMPOSIÇÃO REPRESENTATIVA) DO SERVIÇO DE INSTALAÇÃO DE TUBOS DE PVC, SOLDÁVEL, ÁGUA FRIA, DN 40 MM (INSTALADO EM PRUMADA), INCLUSIVE CONEXÕES, CORTES E FIXAÇÕES, PARA PRÉDIOS. | M | 10 | 27.8822 | 6.0268 | 278.82 | 60.27 | 339.09 | 75.7 | 414.79 | 0.0042979
1.12.1.4 | (COMPOSIÇÃO REPRESENTATIVA) DO SERVIÇO DE INSTALAÇÃO DE TUBOS DE PVC, SOLDÁVEL, ÁGUA FRIA, DN 50 MM (INSTALADO EM PRUMADA), INCLUSIVE CONEXÕES, CORTES E FIXAÇÕES, PARA PRÉDIOS. | M | 10 | 18.6553 | 9.8369 | 186.55 | 98.37 | 284.92 | 63.61 | 348.53 | 0.0036113
1.12.1.5 | (COMPOSIÇÃO REPRESENTATIVA) DO SERVIÇO DE INSTALAÇÃO TUBOS DE PVC, SOLDÁVEL, ÁGUA FRIA, DN 32 MM (INSTALADO EM RAMAL, SUB-RAMAL, RAMAL DE DISTRIBUIÇÃO OU PRUMADA), INCLUSIVE CONEXÕES, CORTES E FIXAÇÕES, PARA PRÉDIOS. | M | 10 | 19.0574 | 11.8503 | 190.57 | 118.5 | 309.07 | 69 | 378.07 | 0.0039174
1.12.1.6 | SERVIÇO DE INSTALAÇÃO DE TUBOS DE PVC, SOLDÁVEL, ÁGUA FRIA, DN 60 MM, INCLUSIVE CONEXÕES, CORTES E FIXAÇÕES, PARA PRÉDIOS | M | 10 | 54.7375 | 16.7786 | 547.37 | 167.79 | 715.16 | 159.66 | 874.82 | 0.0090646
1.12.1.7 | SERVIÇO DE INSTALAÇÃO DE TUBOS DE PVC, SOLDÁVEL, ÁGUA FRIA, DN 75 MM, INCLUSIVE CONEXÕES, CORTES E FIXAÇÕES, PARA PRÉDIOS | M | 10 | 88.492 | 20.2904 | 884.92 | 202.9 | 1087.82 | 242.86 | 1330.68 | 0.013788
1.12.1.8 | ADAPTADOR COM FLANGE E ANEL DE VEDAÇÃO, PVC, SOLDÁVEL, DN 25 MM X 3/4", INSTALADO EM RESERVAÇÃO PREDIAL DE ÁGUA - FORNECIMENTO E INSTALAÇÃO. AF_04/2024 | UN | 5 | 14.01 | 5.21 | 70.05 | 26.05 | 96.1 | 21.45 | 117.55 | 0.001218
1.12.1.9 | ADAPTADOR COM FLANGE E ANEL DE VEDAÇÃO, PVC, SOLDÁVEL, DN 32 MM X 1", INSTALADO EM RESERVAÇÃO PREDIAL DE ÁGUA - FORNECIMENTO E INSTALAÇÃO. AF_04/2024 | UN | 5 | 20.33 | 5.36 | 101.65 | 26.8 | 128.45 | 28.68 | 157.13 | 0.0016281
1.12.1.10 | ADAPTADOR COM FLANGE E ANEL DE VEDAÇÃO, PVC, SOLDÁVEL, DN 40 MM X 1 1/4", INSTALADO EM RESERVAÇÃO PREDIAL DE ÁGUA - FORNECIMENTO E INSTALAÇÃO. AF_04/2024 | UN | 5 | 29.63 | 5.51 | 148.15 | 27.55 | 175.7 | 39.23 | 214.93 | 0.002227
1.12.1.11 | ENCANADOR OU BOMBEIRO HIDRÁULICO COM ENCARGOS COMPLEMENTARES | H | 1 | 5.32 | 22.06 | 5.32 | 22.06 | 27.38 | 6.11 | 33.49 | 0.00034701
1.12.1.12 | CAIXA D´ÁGUA EM POLIÉSTER REFORÇADO COM FIBRA DE VIDRO, 5000 LITROS - FORNECIMENTO E INSTALAÇÃO. AF_06/2021 | UN | 1 | 3457.67 | 140.99 | 3457.67 | 140.99 | 3598.66 | 803.4 | 4402.06 | 0.045612
1.12.1.13 | CAIXA D´ÁGUA EM POLIETILENO, 1000 LITROS, COM TAMPA - FORNECIMENTO E INSTALAÇÃO | UN | 1 | 945.3014 | 141.0282 | 945.3 | 141.03 | 1086.33 | 242.52 | 1328.85 | 0.013769
1.12.1.14 | CAIXA D´ÁGUA EM POLIETILENO, 2000 LITROS, COM TAMPA - FORNECIMENTO E INSTALAÇÃO | UN | 1 | 1722.7114 | 141.0282 | 1722.71 | 141.03 | 1863.74 | 416.08 | 2279.82 | 0.023623
1.12.1.15 | CHAVE DE BOIA AUTOMÁTICA SUPERIOR 10A/250V - FORNECIMENTO E INSTALAÇÃO | UN | 1 | 63.796 | 25.2377 | 63.8 | 25.24 | 89.04 | 19.88 | 108.92 | 0.0011286
1.12.1.16 | CONJUNTO MOTOBOMBA INCÊNDIO OU ÁGUA POTÁVEL TRIFASICA 1,0CV | CJ | 1 | 2162.658 | 138.9885 | 2162.66 | 138.99 | 2301.65 | 513.85 | 2815.5 | 0.029173
1.12.1.17 | CONJUNTO MOTOBOMBA INCÊNDIO OU ÁGUA POTÁVEL TRIFASICA 10,0CV | CJ | 1 | 13623.198 | 221.0155 | 13623.2 | 221.02 | 13844.22 | 3090.74 | 16934.96 | 0.17547
1.12.1.18 | CONJUNTO MOTOBOMBA INCÊNDIO OU ÁGUA POTÁVEL TRIFASICA 2,0CV | CJ | 1 | 2326.664 | 181.3177 | 2326.66 | 181.32 | 2507.98 | 559.91 | 3067.89 | 0.031788
1.12.1.19 | CONJUNTO MOTOBOMBA INCÊNDIO OU ÁGUA POTÁVEL TRIFASICA 3,0CV | CJ | 1 | 3234.358 | 221.0155 | 3234.36 | 221.02 | 3455.38 | 771.42 | 4226.8 | 0.043797
1.12.1.20 | HIDRÔMETRO DN 1/2", 1,5 M3/H - FORNECIMENTO E INSTALAÇÃO. AF_03/2024 | UN | 1 | 150.87 | 16.81 | 150.87 | 16.81 | 167.68 | 37.43 | 205.11 | 0.0021253
1.12.1.21 | HIDRÔMETRO DN 1/2", 3,0 M3/H - FORNECIMENTO E INSTALAÇÃO. AF_03/2024 | UN | 1 | 161.61 | 16.81 | 161.61 | 16.81 | 178.42 | 39.83 | 218.25 | 0.0022614
1.12.1.22 | HIDRÔMETRO DN 3/4", 5,0 M3/H - FORNECIMENTO E INSTALAÇÃO. AF_03/2024 | UN | 1 | 199.23 | 20.84 | 199.23 | 20.84 | 220.07 | 49.13 | 269.2 | 0.0027893
1.12.1.23 | REGISTRO DE ESFERA, PVC, SOLDÁVEL, COM VOLANTE, DN 25 MM - FORNECIMENTO E INSTALAÇÃO. AF_08/2021 | UN | 5 | 17.57 | 3.08 | 87.85 | 15.4 | 103.25 | 23.05 | 126.3 | 0.0013087
1.12.1.24 | REGISTRO DE ESFERA, PVC, SOLDÁVEL, COM VOLANTE, DN 32 MM - FORNECIMENTO E INSTALAÇÃO. AF_08/2021 | UN | 5 | 26.52 | 3.08 | 132.6 | 15.4 | 148 | 33.04 | 181.04 | 0.0018759
1.12.1.25 | REGISTRO DE ESFERA, PVC, SOLDÁVEL, COM VOLANTE, DN 40 MM - FORNECIMENTO E INSTALAÇÃO. AF_08/2021 | UN | 5 | 36.28 | 4.39 | 181.4 | 21.95 | 203.35 | 45.4 | 248.75 | 0.0025775
1.12.1.26 | REGISTRO DE GAVETA BRUTO, LATÃO, ROSCÁVEL, 1 1/2" - FORNECIMENTO E INSTALAÇÃO. AF_08/2021 | UN | 5 | 136.21 | 10.25 | 681.05 | 51.25 | 732.3 | 163.49 | 895.79 | 0.0092818
1.12.1.27 | REGISTRO DE GAVETA BRUTO, LATÃO, ROSCÁVEL, 1", COM ACABAMENTO E CANOPLA CROMADOS - FORNECIMENTO E INSTALAÇÃO. AF_08/2021 | UN | 5 | 149.33 | 10.11 | 746.65 | 50.55 | 797.2 | 177.98 | 975.18 | 0.010104
1.12.1.28 | REGISTRO DE GAVETA BRUTO, LATÃO, ROSCÁVEL, 3/4" - FORNECIMENTO E INSTALAÇÃO. AF_08/2021 | UN | 5 | 50.35 | 4.28 | 251.75 | 21.4 | 273.15 | 60.98 | 334.13 | 0.0034621
1.12.1.29 | REGISTRO DE GAVETA BRUTO, LATÃO, ROSCÁVEL, 3/4", COM ACABAMENTO E CANOPLA CROMADOS - FORNECIMENTO E INSTALAÇÃO. AF_08/2021 | UN | 5 | 122.09 | 8.61 | 610.45 | 43.05 | 653.5 | 145.89 | 799.39 | 0.008283
1.12.1.30 | REGISTRO DE PRESSÃO BRUTO, LATÃO, ROSCÁVEL, 1/2" - FORNECIMENTO E INSTALAÇÃO. AF_08/2021 | UN | 5 | 33.82 | 2.79 | 169.1 | 13.95 | 183.05 | 40.87 | 223.92 | 0.0023202
1.12.1.31 | REGISTRO DE PRESSÃO BRUTO, LATÃO, ROSCÁVEL, 1/2", COM ACABAMENTO E CANOPLA CROMADOS - FORNECIMENTO E INSTALAÇÃO. AF_08/2021 | UN | 5 | 111.17 | 7.12 | 555.85 | 35.6 | 591.45 | 132.04 | 723.49 | 0.0074965
1.12.1.32 | REGISTRO DE PRESSÃO BRUTO, LATÃO, ROSCÁVEL, 3/4", COM ACABAMENTO E CANOPLA CROMADOS - FORNECIMENTO E INSTALAÇÃO. AF_08/2021 | UN | 5 | 115.29 | 8.61 | 576.45 | 43.05 | 619.5 | 138.3 | 757.8 | 0.007852
1.12.1.33 | TORNEIRA DE BOIA PARA CAIXA D'ÁGUA, ROSCÁVEL, 1" - FORNECIMENTO E INSTALAÇÃO. AF_08/2021 | UN | 1 | 66.79 | 9.99 | 66.79 | 9.99 | 76.78 | 17.14 | 93.92 | 0.00097316
1.12.1.34 | TORNEIRA DE BOIA PARA CAIXA D'ÁGUA, ROSCÁVEL, 1/2" - FORNECIMENTO E INSTALAÇÃO. AF_08/2021 | UN | 1 | 27.71 | 4.84 | 27.71 | 4.84 | 32.55 | 7.27 | 39.82 | 0.0004126
1.12.1.35 | TORNEIRA DE BOIA PARA CAIXA D'ÁGUA, ROSCÁVEL, 3/4" - FORNECIMENTO E INSTALAÇÃO. AF_08/2021 | UN | 1 | 30.54 | 7.42 | 30.54 | 7.42 | 37.96 | 8.47 | 46.43 | 0.00048109
1.12.1.36 | REGISTRO DE GAVETA BRUTO, LATÃO, ROSCÁVEL, 4" - FORNECIMENTO E INSTALAÇÃO. AF_08/2021 | UN | 5 | 978.38 | 28.17 | 4891.9 | 140.85 | 5032.75 | 1123.57 | 6156.32 | 0.063789
1.12.1.37 | REGISTRO DE GAVETA BRUTO, LATÃO, ROSCÁVEL, 3" - FORNECIMENTO E INSTALAÇÃO. AF_08/2021 | UN | 5 | 472.12 | 22.21 | 2360.6 | 111.05 | 2471.65 | 551.8 | 3023.45 | 0.031328
1.12.1.38 | REGISTRO DE GAVETA BRUTO, LATÃO, ROSCÁVEL, 2 1/2" - FORNECIMENTO E INSTALAÇÃO. AF_08/2021 | UN | 5 | 389.81 | 17.72 | 1949.05 | 88.6 | 2037.65 | 454.91 | 2492.56 | 0.025827
1.12.1.39 | REGISTRO DE GAVETA BRUTO, LATÃO, ROSCÁVEL, 2" - FORNECIMENTO E INSTALAÇÃO. AF_08/2021 | UN | 5 | 189.41 | 13.23 | 947.05 | 66.15 | 1013.2 | 226.2 | 1239.4 | 0.012842
1.12.2 | ESGOTO E PLUVIAL | 0 | 0 |  | 0 | 45029.29 | 8950.68 | 53979.97 | 12051.13 | 66031.1 | 0.68419
1.12.2.1 | (COMPOSIÇÃO REPRESENTATIVA) DO SERVIÇO DE INST. TUBO PVC, SÉRIE N, ESGOTO PREDIAL, 100 MM (INST. RAMAL DESCARGA, RAMAL DE ESG. SANIT., PRUMADA ESG. SANIT., VENTILAÇÃO OU SUB-COLETOR AÉREO), INCL. CONEXÕES E CORTES, FIXAÇÕES, P/ PRÉDIOS. AF_10/2015 | M | 10 | 47.227 | 27.5788 | 472.27 | 275.79 | 748.06 | 167.01 | 915.07 | 0.0094816
1.12.2.2 | (COMPOSIÇÃO REPRESENTATIVA) DO SERVIÇO DE INST. TUBO PVC, SÉRIE N, ESGOTO PREDIAL, DN 75 MM, (INST. EM RAMAL DE DESCARGA, RAMAL DE ESG. SANITÁRIO, PRUMADA DE ESG. SANITÁRIO OU VENTILAÇÃO), INCL. CONEXÕES, CORTES E FIXAÇÕES, P/ PRÉDIOS. AF_10/2015 | M | 10 | 36.5359 | 14.1327 | 365.36 | 141.33 | 506.69 | 113.12 | 619.81 | 0.0064222
1.12.2.3 | (COMPOSIÇÃO REPRESENTATIVA) DO SERVIÇO DE INSTALAÇÃO DE TUBO DE PVC, SÉRIE NORMAL, ESGOTO PREDIAL, DN 150 MM (INSTALADO EM SUB-COLETOR AÉREO), INCLUSIVE CONEXÕES, CORTES E FIXAÇÕES, PARA PRÉDIOS. AF_10/2015 | M | 10 | 54.6661 | 22.6798 | 546.66 | 226.8 | 773.46 | 172.68 | 946.14 | 0.0098035
1.12.2.4 | (COMPOSIÇÃO REPRESENTATIVA) DO SERVIÇO DE INSTALAÇÃO DE TUBO DE PVC, SÉRIE NORMAL, ESGOTO PREDIAL, DN 40 MM (INSTALADO EM RAMAL DE DESCARGA OU RAMAL DE ESGOTO SANITÁRIO), INCLUSIVE CONEXÕES, CORTES E FIXAÇÕES, PARA PRÉDIOS. AF_10/2015 | M | 10 | 34.0231 | 47.699 | 340.23 | 476.99 | 817.22 | 182.45 | 999.67 | 0.010358
1.12.2.5 | (COMPOSIÇÃO REPRESENTATIVA) DO SERVIÇO DE INSTALAÇÃO DE TUBO DE PVC, SÉRIE NORMAL, ESGOTO PREDIAL, DN 50 MM (INSTALADO EM RAMAL DE DESCARGA OU RAMAL DE ESGOTO SANITÁRIO), INCLUSIVE CONEXÕES, CORTES E FIXAÇÕES PARA, PRÉDIOS. AF_10/2015 | M | 10 | 55.0914 | 43.0392 | 550.91 | 430.39 | 981.3 | 219.08 | 1200.38 | 0.012438
1.12.2.6 | BOMBA SUBMERSIVEL, ELETRICA, TRIFASICA, POTENCIA 3,75 HP, DIAMETRO DO ROTOR 90 MM SEMIABERTO, BOCAL DE SAIDA DIAMETRO DE 2 POLEGADAS, HM/Q = 5 M / 61,2 M3/H A 25,5 M / 3,6 M3/H | UN | 1 | 11712.87 | 33.57 | 11712.87 | 33.57 | 11746.44 | 2622.41 | 14368.85 | 0.14888
1.12.2.7 | CAIXA DE GORDURA SIMPLES (CAPACIDADE: 36L), RETANGULAR, EM ALVENARIA COM TIJOLOS CERÂMICOS MACIÇOS, DIMENSÕES INTERNAS = 0,2X0,4 M, ALTURA INTERNA = 0,8 M. AF_12/2020 | UN | 1 | 194.74 | 163.13 | 194.74 | 163.13 | 357.87 | 79.89 | 437.76 | 0.0045359
1.12.2.8 | CAIXA ENTERRADA HIDRÁULICA RETANGULAR EM ALVENARIA COM TIJOLOS CERÂMICOS MACIÇOS, DIMENSÕES INTERNAS: 0,6X0,6X0,6 M PARA REDE DE ESGOTO. AF_12/2020 | UN | 1 | 313.52 | 244.06 | 313.52 | 244.06 | 557.58 | 124.48 | 682.06 | 0.0070672
1.12.2.9 | CAIXA ENTERRADA HIDRÁULICA RETANGULAR EM ALVENARIA COM TIJOLOS CERÂMICOS MACIÇOS, DIMENSÕES INTERNAS: 0,8X0,8X0,6 M PARA REDE DE DRENAGEM. AF_12/2020 | UN | 1 | 416.87 | 339.1 | 416.87 | 339.1 | 755.97 | 168.77 | 924.74 | 0.0095818
1.12.2.10 | CAIXA ENTERRADA HIDRÁULICA RETANGULAR EM ALVENARIA COM TIJOLOS CERÂMICOS MACIÇOS, DIMENSÕES INTERNAS: 1X1X0,6 M PARA REDE DE ESGOTO. AF_12/2020 | UN | 1 | 546.82 | 367.87 | 546.82 | 367.87 | 914.69 | 204.21 | 1118.9 | 0.011594
1.12.2.11 | CAIXA ENTERRADA HIDRÁULICA RETANGULAR, EM ALVENARIA COM BLOCOS DE CONCRETO, DIMENSÕES INTERNAS: 0,6X0,6X0,6 M PARA REDE DE ESGOTO. AF_12/2020 | UN | 1 | 263.48 | 189.13 | 263.48 | 189.13 | 452.61 | 101.05 | 553.66 | 0.0057368
1.12.2.12 | CAIXA ENTERRADA HIDRÁULICA RETANGULAR, EM ALVENARIA COM BLOCOS DE CONCRETO, DIMENSÕES INTERNAS: 0,8X0,8X0,6 M PARA REDE DE ESGOTO. AF_12/2020 | UN | 1 | 373.53 | 270.1 | 373.53 | 270.1 | 643.63 | 143.69 | 787.32 | 0.0081579
1.12.2.13 | CAIXA ENTERRADA HIDRÁULICA RETANGULAR, EM ALVENARIA COM BLOCOS DE CONCRETO, DIMENSÕES INTERNAS: 1X1X0,6 M PARA REDE DE ESGOTO. AF_12/2020 | UN | 1 | 471.28 | 284.92 | 471.28 | 284.92 | 756.2 | 168.82 | 925.02 | 0.0095847
1.12.2.14 | CAIXA ENTERRADA HIDRÁULICA RETANGULAR, EM CONCRETO PRÉ-MOLDADO, DIMENSÕES INTERNAS: 0,4X0,4X0,4 M. AF_12/2020 | UN | 1 | 315.63 | 5.71 | 315.63 | 5.71 | 321.34 | 71.74 | 393.08 | 0.0040729
1.12.2.15 | CAIXA ENTERRADA HIDRÁULICA RETANGULAR, EM CONCRETO PRÉ-MOLDADO, DIMENSÕES INTERNAS: 0,6X0,6X0,5 M. AF_12/2020 | UN | 1 | 407.15 | 10.99 | 407.15 | 10.99 | 418.14 | 93.35 | 511.49 | 0.0052999
1.12.2.16 | CAIXA ENTERRADA HIDRÁULICA RETANGULAR, EM CONCRETO PRÉ-MOLDADO, DIMENSÕES INTERNAS: 0,8X0,8X0,5 M. AF_12/2020 | UN | 1 | 730.63 | 83.96 | 730.63 | 83.96 | 814.59 | 181.86 | 996.45 | 0.010325
1.12.2.17 | CAIXA SIFONADA, PVC, DN 100 X 100 X 50 MM, FORNECIDA E INSTALADA EM RAMAIS DE ENCAMINHAMENTO DE ÁGUA PLUVIAL. AF_06/2022 | UN | 1 | 27.58 | 8.48 | 27.58 | 8.48 | 36.06 | 8.05 | 44.11 | 0.00045705
1.12.2.18 | CAIXA SIFONADA, PVC, DN 100 X 100 X 50 MM, JUNTA ELÁSTICA, FORNECIDA E INSTALADA EM RAMAL DE DESCARGA OU EM RAMAL DE ESGOTO SANITÁRIO. AF_08/2022 | UN | 1 | 29.54 | 15.55 | 29.54 | 15.55 | 45.09 | 10.07 | 55.16 | 0.00057155
1.12.2.19 | CAIXA SIFONADA, PVC, DN 150 X 185 X 75 MM, FORNECIDA E INSTALADA EM RAMAIS DE ENCAMINHAMENTO DE ÁGUA PLUVIAL. AF_06/2022 | UN | 1 | 76.85 | 13.14 | 76.85 | 13.14 | 89.99 | 20.09 | 110.08 | 0.0011406
1.12.2.20 | CAIXA SIFONADA, PVC, DN 150 X 185 X 75 MM, JUNTA ELÁSTICA, FORNECIDA E INSTALADA EM RAMAL DE DESCARGA OU EM RAMAL DE ESGOTO SANITÁRIO. AF_08/2022 | UN | 1 | 74.99 | 18.63 | 74.99 | 18.63 | 93.62 | 20.9 | 114.52 | 0.0011866
1.12.2.21 | FILTRO ANAERÓBIO CIRCULAR, EM CONCRETO PRÉ-MOLDADO, DIÂMETRO INTERNO = 1,10 M, ALTURA INTERNA = 1,50 M, VOLUME ÚTIL: 1140,4 L (PARA 5 CONTRIBUINTES). AF_12/2020_PA | UN | 1 | 1439.83 | 272.24 | 1439.83 | 272.24 | 1712.07 | 382.22 | 2094.29 | 0.0217
1.12.2.22 | FILTRO ANAERÓBIO CIRCULAR, EM CONCRETO PRÉ-MOLDADO, DIÂMETRO INTERNO = 1,88 M, ALTURA INTERNA = 1,50 M, VOLUME ÚTIL: 3331,1 L (PARA 19 CONTRIBUINTES). AF_12/2020_PA | UN | 1 | 3280.23 | 406.55 | 3280.23 | 406.55 | 3686.78 | 823.08 | 4509.86 | 0.046729
1.12.2.23 | FILTRO ANAERÓBIO CIRCULAR, EM CONCRETO PRÉ-MOLDADO, DIÂMETRO INTERNO = 2,38 M, ALTURA INTERNA = 1,50 M, VOLUME ÚTIL: 5338,6 L (PARA 34 CONTRIBUINTES). AF_12/2020_PA | UN | 1 | 4583.71 | 591.09 | 4583.71 | 591.09 | 5174.8 | 1155.28 | 6330.08 | 0.06559
1.12.2.24 | FOSSA SÉPTICA PRÉ-MOLDADA Ø 1,50 M, ALTURA 2,5 M PARA 10 CONTRIBUINTES | UN | 1 | 3358.34 | 250.84 | 3358.34 | 250.84 | 3609.18 | 805.75 | 4414.93 | 0.045746
1.12.2.25 | RALO HEMISFERICO 100mm PVC (RALO ABACAXI) | UN | 10 | 36.846 | 5.598 | 368.46 | 55.98 | 424.44 | 94.76 | 519.2 | 0.0053798
1.12.2.26 | RALO SIFONADO, PVC, DN 100 X 40 MM, JUNTA SOLDÁVEL, FORNECIDO E INSTALADO EM RAMAIS DE ENCAMINHAMENTO DE ÁGUA PLUVIAL. AF_06/2022 | UN | 10 | 12.29 | 4.35 | 122.9 | 43.5 | 166.4 | 37.15 | 203.55 | 0.0021091
1.12.2.27 | SUMIDOURO CIRCULAR, EM CONCRETO PRÉ-MOLDADO, DIÂMETRO INTERNO = 1,88 M, ALTURA INTERNA = 2,00 M, ÁREA DE INFILTRAÇÃO: 13,1 M² (PARA 5 CONTRIBUINTES). AF_12/2020_PA | UN | 1 | 2613.67 | 264.79 | 2613.67 | 264.79 | 2878.46 | 642.62 | 3521.08 | 0.036484
1.12.2.28 | SUMIDOURO CIRCULAR, EM CONCRETO PRÉ-MOLDADO, DIÂMETRO INTERNO = 2,38 M, ALTURA INTERNA = 3,0 M, ÁREA DE INFILTRAÇÃO: 25 M² (PARA 10 CONTRIBUINTES). AF_12/2020_PA | UN | 1 | 4665.32 | 412.8 | 4665.32 | 412.8 | 5078.12 | 1133.7 | 6211.82 | 0.064365
1.12.2.29 | SUMIDOURO RETANGULAR, EM ALVENARIA COM BLOCOS DE CONCRETO, DIMENSÕES INTERNAS: 1,6 X 5,8 X H=3,0 M, ÁREA DE INFILTRAÇÃO: 50 M² (PARA 20 CONTRIBUINTES). . AF_12/2020 | UN | 1 | 5943.33 | 3007.58 | 5943.33 | 3007.58 | 8950.91 | 1998.3 | 10949.21 | 0.11345
1.12.2.30 | TÊ DE INSPEÇÃO, PVC, SERIE R, ÁGUA PLUVIAL, DN 100 MM, JUNTA ELÁSTICA, FORNECIDO E INSTALADO EM CONDUTORES VERTICAIS DE ÁGUAS PLUVIAIS. AF_06/2022 | UN | 1 | 62.28 | 7.09 | 62.28 | 7.09 | 69.37 | 15.49 | 84.86 | 0.00087929
1.12.2.31 | TÊ DE INSPEÇÃO, PVC, SERIE R, ÁGUA PLUVIAL, DN 150 X 100 MM, JUNTA ELÁSTICA, FORNECIDO E INSTALADO EM CONDUTORES VERTICAIS DE ÁGUAS PLUVIAIS. AF_06/2022 | UN | 1 | 261.03 | 12.24 | 261.03 | 12.24 | 273.27 | 61.01 | 334.28 | 0.0034637
1.12.2.32 | TÊ DE INSPEÇÃO, PVC, SERIE R, ÁGUA PLUVIAL, DN 75 MM, JUNTA ELÁSTICA, FORNECIDO E INSTALADO EM CONDUTORES VERTICAIS DE ÁGUAS PLUVIAIS. AF_06/2022 | UN | 1 | 37.82 | 4.5 | 37.82 | 4.5 | 42.32 | 9.45 | 51.77 | 0.00053642
1.12.2.33 | TERMINAL DE VENTILACAO, 100 MM, SERIE NORMAL, ESGOTO PREDIAL | UN | 1 | 26.5432 | 8.397 | 26.54 | 8.4 | 34.94 | 7.8 | 42.74 | 0.00044286
1.12.2.34 | TERMINAL DE VENTILACAO, 50 MM, SERIE NORMAL, ESGOTO PREDIAL | UN | 1 | 13.0948 | 6.1578 | 13.09 | 6.16 | 19.25 | 4.3 | 23.55 | 0.00024402
1.12.2.35 | TERMINAL DE VENTILACAO, 75 MM, SERIE NORMAL, ESGOTO PREDIAL | UN | 1 | 21.834 | 7.2774 | 21.83 | 7.28 | 29.11 | 6.5 | 35.61 | 0.00036898
1.12.3 | APROVEITAMENTO DE ÁGUA DA CHUVA | 0 | 0 |  | 0 | 2533.44 | 288.75 | 2822.19 | 630.06 | 3452.25 | 0.035771
1.12.3.1 | FILTRO VF1 PARA CAPTAR ÁGUA DA CHUVA, 3P, PARA ATÉ 200M2 DE TELHADO, TECHNIK OU EQUIVALENTE | UN | 1 | 1641.56 | 156.08 | 1641.56 | 156.08 | 1797.64 | 401.33 | 2198.97 | 0.022785
1.12.3.2 | FREIO DÁGUA DE 100MM, TECHNIK OU EQUIVALENTE | UN | 1 | 138.512 | 31.216 | 138.51 | 31.22 | 169.73 | 37.89 | 207.62 | 0.0021513
1.12.3.3 | CONJUNTO FLUTUANTE DE SUCÇÃO DE 1", TECHNIK OU EQUIVALENTE | UN | 1 | 491.896 | 54.628 | 491.9 | 54.63 | 546.53 | 122.01 | 668.54 | 0.0069272
1.12.3.4 | SIFÃO LADRÃO DE 100MM, TECHNIK OU EQUIVALENTE | UN | 1 | 261.468 | 46.824 | 261.47 | 46.82 | 308.29 | 68.83 | 377.12 | 0.0039076
1.12.4 | LOUÇAS E METAIS |  | 0 |  | 0 | 151888.68 | 9835.13 | 161723.81 | 36105.02 | 197828.83 | 2.0498
1.12.4.1 | ASSENTO SANITÁRIO CONVENCIONAL - FORNECIMENTO E INSTALACAO. AF_01/2020 | UN | 5 | 40.02 | 4.08 | 200.1 | 20.4 | 220.5 | 49.23 | 269.73 | 0.0027948
1.12.4.2 | BANCADA DE GRANITO CINZA POLIDO, PARA LAVATÓRIO - FORNECIMENTO E INSTALAÇÃO. | M2 | 10 | 814.072 | 226.8247 | 8140.72 | 2268.25 | 10408.97 | 2323.81 | 12732.78 | 0.13193
1.12.4.3 | BANCADA DE GRANITO CINZA POLIDO, PARA PIA DE COZINHA - FORNECIMENTO E INSTALAÇÃO. | M2 | 10 | 607.4629 | 84.3261 | 6074.63 | 843.26 | 6917.89 | 1544.43 | 8462.32 | 0.087683
1.12.4.4 | BARRA DE APOIO LATERAL ARTICULADA, COM TRAVA, EM ACO INOX POLIDO, FIXADA NA PAREDE - FORNECIMENTO E INSTALAÇÃO. AF_01/2020 | UN | 20 | 608.65 | 16.87 | 12173 | 337.4 | 12510.4 | 2792.96 | 15303.36 | 0.15857
1.12.4.5 | BARRA DE APOIO RETA, EM ACO INOX POLIDO, COMPRIMENTO 60CM, FIXADA NA PAREDE - FORNECIMENTO E INSTALAÇÃO. AF_01/2020 | UN | 20 | 312.77 | 25.32 | 6255.4 | 506.4 | 6761.8 | 1509.58 | 8271.38 | 0.085705
1.12.4.6 | BARRA DE APOIO RETA, EM ACO INOX POLIDO, COMPRIMENTO 70 CM, FIXADA NA PAREDE - FORNECIMENTO E INSTALAÇÃO. AF_01/2020 | UN | 20 | 333.32 | 25.32 | 6666.4 | 506.4 | 7172.8 | 1601.34 | 8774.14 | 0.090914
1.12.4.7 | BARRA DE APOIO RETA, EM ACO INOX POLIDO, COMPRIMENTO 80 CM, FIXADA NA PAREDE - FORNECIMENTO E INSTALAÇÃO. AF_01/2020 | UN | 20 | 346.99 | 25.32 | 6939.8 | 506.4 | 7446.2 | 1662.37 | 9108.57 | 0.09438
1.12.4.8 | CABIDE METÁLICO TIPO GANCHO ACABAMENTO CROMADO REF. DECA - LINHA IZY 2060C37 OU EQUIVALENTE | UN | 20 | 81.186 | 24.156 | 1623.72 | 483.12 | 2106.84 | 470.35 | 2577.19 | 0.026704
1.12.4.9 | CUBA DE EMBUTIR OVAL EM LOUÇA BRANCA, 35 X 50CM OU EQUIVALENTE - FORNECIMENTO E INSTALAÇÃO. AF_01/2020 | UN | 2 | 124.57 | 23.61 | 249.14 | 47.22 | 296.36 | 66.16 | 362.52 | 0.0037563
1.12.4.10 | CUBA DE EMBUTIR RETANGULAR DE AÇO INOXIDÁVEL, 46 X 30 X 12 CM - FORNECIMENTO E INSTALAÇÃO. AF_01/2020 | UN | 1 | 187.93 | 13.32 | 187.93 | 13.32 | 201.25 | 44.93 | 246.18 | 0.0025508
1.12.4.11 | DISPENSADOR DE SABÃO LÍQUIDO REF. DECA DECAMATIC 2015C OU EQUIVALENTE | UN | 1 | 1003.48 | 20.13 | 1003.48 | 20.13 | 1023.61 | 228.52 | 1252.13 | 0.012974
1.12.4.12 | DISPENSER DE PLÁSTICO ABS NA COR BRANCA PARA TOALHA DE PAPEL INTERFOLHADA (LARG. 25 CM/PROF. 8,50CM/ALT. 35CM) REF. KIMBERLEY-CLARK - LINHA LALEKLA REF. 30180225, REF. COLUMBUS PT- 1000 OU EQUIVALENTE. | UN | 1 | 47.86 | 20.13 | 47.86 | 20.13 | 67.99 | 15.18 | 83.17 | 0.00086178
1.12.4.13 | DISPENSER PARA PAPEL HIGIÊNICO EM PLÁSTICO ABS NA COR BRANCA COM VISOR DE NÍVEL DE REABASTECIMENTO, REF. KIMBERLEY-CLARK - LINHA LALEKLA 30175768, REF. COLUMBUS PH-3000 OU EQUIVALENTE | UN | 1 | 47.86 | 20.13 | 47.86 | 20.13 | 67.99 | 15.18 | 83.17 | 0.00086178
1.12.4.14 | DUCHA HIGIÊNICA ACABAMENTO CROMADO, COM GATILHO E REGISTRO, REF. DOCOL LINHA LOGGICA , COD00525306 OU EQUIVALENTE | UN | 5 | 347.95 | 61.08 | 1739.75 | 305.4 | 2045.15 | 456.58 | 2501.73 | 0.025922
1.12.4.15 | ENGATE FLEXÍVEL EM INOX, 1/2 X 40CM - FORNECIMENTO E INSTALAÇÃO. AF_01/2020 | UN | 5 | 62.4 | 4.05 | 312 | 20.25 | 332.25 | 74.18 | 406.43 | 0.0042113
1.12.4.16 | ESPELHO CRISTAL, ESPESSURA 4MM | M2 | 10 | 334.74 | 47.94 | 3347.4 | 479.4 | 3826.8 | 854.34 | 4681.14 | 0.048504
1.12.4.17 | LAVATÓRIO DE CUBA SUSPENSA | UN | 5 | 699.5027 | 41.9875 | 3497.51 | 209.94 | 3707.45 | 827.69 | 4535.14 | 0.046991
1.12.4.18 | LAVATÓRIO LOUÇA BRANCA COM COLUNA, 45 X 55CM OU EQUIVALENTE, PADRÃO MÉDIO - FORNECIMENTO E INSTALAÇÃO. AF_01/2020 | UN | 2 | 326.64 | 41.97 | 653.28 | 83.94 | 737.22 | 164.59 | 901.81 | 0.0093442
1.12.4.19 | MICTÓRIO SIFONADO LOUÇA BRANCA PARA ENTRADA DE ÁGUA EMBUTIDA - PADRÃO ALTO - FORNECIMENTO E INSTALAÇÃO. AF_01/2020 | UN | 2 | 966.14 | 56.5 | 1932.28 | 113 | 2045.28 | 456.61 | 2501.89 | 0.025924
1.12.4.20 | PORTA-OBJETOS COM PRATELEIRA EM VIDRO COMUM 10MM (9,5CMX50CM) E APOIO METÁLICO CROMADO REF. DECA - LINHA IZY 2030C37 OU EQUIVALENTE | UN | 20 | 357.98 | 40.26 | 7159.6 | 805.2 | 7964.8 | 1778.15 | 9742.95 | 0.10095
1.12.4.21 | PUXADOR PARA PCD, FIXADO NA PORTA - FORNECIMENTO E INSTALAÇÃO. AF_01/2020 | UN | 20 | 312.77 | 25.32 | 6255.4 | 506.4 | 6761.8 | 1509.58 | 8271.38 | 0.085705
1.12.4.22 | SABONETEIRA PLASTICA TIPO DISPENSER PARA SABONETE LIQUIDO COM RESERVATORIO 800 A 1500 ML, INCLUSO FIXAÇÃO. AF_01/2020 | UN | 1 | 42.6 | 8.43 | 42.6 | 8.43 | 51.03 | 11.39 | 62.42 | 0.00064677
1.12.4.23 | SIFÃO DO TIPO GARRAFA EM METAL CROMADO 1 X 1.1/2" - FORNECIMENTO E INSTALAÇÃO. AF_01/2020 | UN | 10 | 245.95 | 7.3 | 2459.5 | 73 | 2532.5 | 565.38 | 3097.88 | 0.032099
1.12.4.24 | TANQUE DE LOUÇA BRANCA COM COLUNA, 30L OU EQUIVALENTE, INCLUSO SIFÃO FLEXÍVEL EM PVC, VÁLVULA METÁLICA E TORNEIRA DE METAL CROMADO PADRÃO MÉDIO - FORNECIMENTO E INSTALAÇÃO. AF_01/2020 | UN | 2 | 873.99 | 60.43 | 1747.98 | 120.86 | 1868.84 | 417.22 | 2286.06 | 0.023687
1.12.4.25 | TORNEIRA CROMADA 1/2" OU 3/4" PARA TANQUE, PADRÃO MÉDIO - FORNECIMENTO E INSTALAÇÃO. AF_01/2020 | UN | 2 | 97.97 | 4.05 | 195.94 | 8.1 | 204.04 | 45.55 | 249.59 | 0.0025862
1.12.4.26 | TORNEIRA CROMADA DE MESA COM ALAVANCA PARA SANITÁRIO PCD | UN | 20 | 1153.943 | 13.986 | 23078.86 | 279.72 | 23358.58 | 5214.83 | 28573.41 | 0.29607
1.12.4.27 | TORNEIRA CROMADA DE MESA PARA LAVATÓRIO COM SENSOR DE PRESENCA. AF_01/2020 | UN | 2 | 1841.27 | 17.23 | 3682.54 | 34.46 | 3717 | 829.82 | 4546.82 | 0.047112
1.12.4.28 | TORNEIRA CROMADA DE MESA, 1/2" OU 3/4", PARA LAVATÓRIO, PADRÃO MÉDIO - FORNECIMENTO E INSTALAÇÃO. AF_01/2020 | UN | 5 | 146.02 | 2.55 | 730.1 | 12.75 | 742.85 | 165.84 | 908.69 | 0.0094155
1.12.4.29 | TORNEIRA CROMADA DE MESA, PARA LAVATORIO, TEMPORIZADA PRESSAO FECHAMENTO AUTOMATICO, BICA BAIXA | UN | 5 | 156.653 | 13.986 | 783.27 | 69.93 | 853.2 | 190.48 | 1043.68 | 0.010814
1.12.4.30 | TORNEIRA CROMADA TUBO MÓVEL, DE PAREDE, 1/2" OU 3/4", PARA PIA DE COZINHA, PADRÃO MÉDIO - FORNECIMENTO E INSTALAÇÃO. AF_01/2020 | UN | 5 | 129.61 | 3.09 | 648.05 | 15.45 | 663.5 | 148.13 | 811.63 | 0.0084098
1.12.4.31 | VÁLVULA DE DESCARGA METÁLICA, BASE 1 1/2", ACABAMENTO METALICO CROMADO - FORNECIMENTO E INSTALAÇÃO. AF_08/2021 | UN | 5 | 359.24 | 36.07 | 1796.2 | 180.35 | 1976.55 | 441.27 | 2417.82 | 0.025053
1.12.4.32 | VÁLVULA DE DESCARGA METÁLICA, BASE 1 1/2", ACABAMENTO METALICO CROMADO COM ALAVANÇA PARA SANITÁRIO PCD - FORNECIMENTO E INSTALAÇÃO. | UN | 10 | 957.3701 | 34.0733 | 9573.7 | 340.73 | 9914.43 | 2213.41 | 12127.84 | 0.12566
1.12.4.33 | VASO SANITÁRIO SIFONADO COM CAIXA ACOPLADA LOUÇA BRANCA - PADRÃO MÉDIO, INCLUSO ENGATE FLEXÍVEL EM METAL CROMADO, 1/2 X 40CM - FORNECIMENTO E INSTALAÇÃO. AF_01/2020 | UN | 5 | 532.94 | 27.7 | 2664.7 | 138.5 | 2803.2 | 625.82 | 3429.02 | 0.03553
1.12.4.34 | VASO SANITARIO SIFONADO CONVENCIONAL COM LOUÇA BRANCA - FORNECIMENTO E INSTALAÇÃO. AF_01/2020 | UN | 5 | 286.07 | 16.11 | 1430.35 | 80.55 | 1510.9 | 337.31 | 1848.21 | 0.01915
1.12.4.35 | VASO SANITARIO SIFONADO COM CAIXA ACOPLADA, LOUÇA BRANCA, INCLUSO ENGATE FLEXÍVEL EM METAL CROMADO, 1/2 X 40CM - FORNECIMENTO E INSTALAÇÃO. | UN | 5 | 2022.0418 | 23.7475 | 10110.21 | 118.74 | 10228.95 | 2283.62 | 12512.57 | 0.12965
1.12.4.36 | VASO SANITARIO SIFONADO PCD COM CAIXA ACOPLADA, LOUÇA BRANCA, INCLUSO ENGATE FLEXÍVEL EM METAL CROMADO, 1/2 X 40CM - FORNECIMENTO E INSTALAÇÃO. | UN | 10 | 1843.7418 | 23.7475 | 18437.42 | 237.47 | 18674.89 | 4169.19 | 22844.08 | 0.2367
1.13 | INSTALAÇÕES ESPECIAIS - PREVENÇÃO E COMBATE A INCÊNDIO |  |  |  |  | 133329.86 | 17343.01 | 150672.87 | 33637.92 | 184310.79 | 1.9098
1.13.1 | EXTINTORES |  |  |  |  | 46728.66 | 1229.08 | 47957.74 | 10706.63 | 58664.37 | 0.60786
1.13.1.1 | EXTINTOR DE INCÊNDIO PORTÁTIL ABC DE 4 KG - FORNECIMENTO E INSTALAÇÃO | UN | 10 | 171.0575 | 16.8506 | 1710.57 | 168.51 | 1879.08 | 419.51 | 2298.59 | 0.023817
1.13.1.2 | EXTINTOR DE INCÊNDIO PORTÁTIL ABC DE 6 KG - FORNECIMENTO E INSTALAÇÃO | UN | 10 | 195.5375 | 16.8506 | 1955.37 | 168.51 | 2123.88 | 474.16 | 2598.04 | 0.02692
1.13.1.3 | EXTINTOR DE INCÊNDIO PORTÁTIL ABC DE 8 KG - FORNECIMENTO E INSTALAÇÃO | UN | 10 | 296.6375 | 16.8506 | 2966.37 | 168.51 | 3134.88 | 699.87 | 3834.75 | 0.039734
1.13.1.4 | EXTINTOR DE INCÊNDIO PORTÁTIL COM CARGA DE ÁGUA PRESSURIZADA DE 10 L, CLASSE A - FORNECIMENTO E INSTALAÇÃO. AF_10/2020_PE | UN | 10 | 154.71 | 17.83 | 1547.1 | 178.3 | 1725.4 | 385.2 | 2110.6 | 0.021869
1.13.1.5 | EXTINTOR DE INCÊNDIO PORTÁTIL COM CARGA DE CO2 DE 6 KG, CLASSE BC - FORNECIMENTO E INSTALAÇÃO. AF_10/2020_PE | UN | 10 | 514.9 | 17.83 | 5149 | 178.3 | 5327.3 | 1189.33 | 6516.63 | 0.067523
1.13.1.6 | EXTINTOR DE INCÊNDIO PORTÁTIL COM CARGA DE PQS DE 4 KG, CLASSE BC - FORNECIMENTO E INSTALAÇÃO. AF_10/2020_PE | UN | 10 | 149.82 | 17.83 | 1498.2 | 178.3 | 1676.5 | 374.28 | 2050.78 | 0.021249
1.13.1.7 | EXTINTOR DE INCÊNDIO PORTÁTIL COM CARGA DE PQS DE 6 KG, CLASSE BC - FORNECIMENTO E INSTALAÇÃO. AF_10/2020_PE | UN | 10 | 175.9 | 17.83 | 1759 | 178.3 | 1937.3 | 432.5 | 2369.8 | 0.024555
1.13.1.8 | EXTINTOR CARRETA PO QUIMICO SECO 50 KG BC | UN | 10 | 3014.3045 | 1.0346 | 30143.05 | 10.35 | 30153.4 | 6731.78 | 36885.18 | 0.38219
1.13.2 | SINALIZAÇÃO |  | 0 |  | 0 | 6225.66 | 4930.5 | 11156.16 | 2490.63 | 13646.79 | 0.1414
1.13.2.1 | PLACA DE SINALIZACAO DE SEGURANCA CONTRA INCENDIO - ALERTA, TRIANGULAR, BASE DE *30* CM, EM PVC *2* MM ANTI-CHAMAS (SIMBOLOS, CORES E PICTOGRAMAS CONFORME NBR 16820) | UN | 50 | 30.5105 | 16.435 | 1525.53 | 821.75 | 2347.28 | 524.03 | 2871.31 | 0.029751
1.13.2.2 | PLACA DE SINALIZACAO DE SEGURANCA CONTRA INCENDIO, FOTOLUMINESCENTE, QUADRADA, *14 X 14* CM, EM PVC *2* MM ANTI-CHAMAS (SIMBOLOS, CORES E PICTOGRAMAS CONFORME NBR 16820) | UN | 50 | 12.8127 | 16.435 | 640.64 | 821.75 | 1462.39 | 326.48 | 1788.87 | 0.018536
1.13.2.3 | PLACA DE SINALIZACAO DE SEGURANCA CONTRA INCENDIO, FOTOLUMINESCENTE, QUADRADA, *20 X 20* CM, EM PVC *2* MM ANTI-CHAMAS (SIMBOLOS, CORES E PICTOGRAMAS CONFORME NBR 16820) | UN | 50 | 20.1935 | 16.435 | 1009.68 | 821.75 | 1831.43 | 408.87 | 2240.3 | 0.023213
1.13.2.4 | PLACA DE SINALIZACAO DE SEGURANCA CONTRA INCENDIO, FOTOLUMINESCENTE, RETANGULAR, *12 X 40* CM, EM PVC *2* MM ANTI-CHAMAS (SIMBOLOS, CORES E PICTOGRAMAS CONFORME NBR 16820) | UN | 50 | 23.8743 | 16.435 | 1193.72 | 821.75 | 2015.47 | 449.96 | 2465.43 | 0.025546
1.13.2.5 | PLACA DE SINALIZACAO DE SEGURANCA CONTRA INCENDIO, FOTOLUMINESCENTE, RETANGULAR, *13 X 26* CM, EM PVC *2* MM ANTI-CHAMAS (SIMBOLOS, CORES E PICTOGRAMAS CONFORME NBR 16820) | UN | 50 | 18.2101 | 16.435 | 910.51 | 821.75 | 1732.26 | 386.73 | 2118.99 | 0.021956
1.13.2.6 | PLACA DE SINALIZACAO DE SEGURANCA CONTRA INCENDIO, FOTOLUMINESCENTE, RETANGULAR, *20 X 40* CM, EM PVC *2* MM ANTI-CHAMAS (SIMBOLOS, CORES E PICTOGRAMAS CONFORME NBR 16820) | UN | 50 | 18.9115 | 16.435 | 945.58 | 821.75 | 1767.33 | 394.56 | 2161.89 | 0.022401
1.13.3 | DETECÇÃO E ALARME |  | 0 |  | 0 | 40158.56 | 6707.87 | 46866.43 | 10463 | 57329.43 | 0.59403
1.13.3.1 | ACIONADOR MANUAL DE ALARME DE INCÊNDIO | UN | 10 | 99.43 | 11.5623 | 994.3 | 115.62 | 1109.92 | 247.79 | 1357.71 | 0.014068
1.13.3.1 | ACIONADOR MANUAL DE ALARME DE INCÊNDIO ENDEREÇÁVEL REF. AME 520 INTELBRAS OU EQUIVALENTE | UN | 10 | 151.324 | 129.7806 | 1513.24 | 1297.81 | 2811.05 | 627.57 | 3438.62 | 0.03563
1.13.3.3 | ACIONADOR MANUAL PARA BOMBA DE INCÊNDIO DE SOBREPOR E MARTELINHO PARA QUEBRA DO VIDRO REF. ABAC-A 0071 ASCAEL OU EQUIVALENTE | UN | 10 | 136.69 | 19.935 | 1366.9 | 199.35 | 1566.25 | 349.67 | 1915.92 | 0.019852
1.13.3.4 | CENTRAL DE ALARME DE INCÊNDIO PARA 24 PONTOS | UN | 10 | 1034.44 | 79.74 | 10344.4 | 797.4 | 11141.8 | 2487.42 | 13629.22 | 0.14122
1.13.3.5 | CENTRAL DE ALARME DE INCENDIO INTELBRAS CIE 1125C | UN | 10 | 1799.656 | 129.0991 | 17996.56 | 1290.99 | 19287.55 | 4305.97 | 23593.52 | 0.24447
1.13.3.6 | DETECTOR DE CALOR TERMOVELOCIMÉTRICO | UN | 10 | 85.07 | 31.896 | 850.7 | 318.96 | 1169.66 | 261.13 | 1430.79 | 0.014825
1.13.3.7 | DETECTOR DE TERMOVELOCIMÉTRICO ENDEREÇÁVEL DTE 520 | UN | 10 | 179.522 | 79.7941 | 1795.22 | 797.94 | 2593.16 | 578.93 | 3172.09 | 0.032868
1.13.3.8 | DETECTOR DE FUMAÇA ÓPTICO ENDEREÇAVEL | UN | 10 | 195 | 31.896 | 1950 | 318.96 | 2268.96 | 506.55 | 2775.51 | 0.028759
1.13.3.9 | MÓDULO ISOLADOR REF: IDL 520 INTELBRAS OU EQUIVALENTE | UN | 10 | 208.124 | 129.7806 | 2081.24 | 1297.81 | 3379.05 | 754.38 | 4133.43 | 0.042829
1.13.3.10 | SIRENE SONORA CONVENCIONAL CORNETA AUDIOVISUAL 24V | UN | 10 | 122.2 | 23.922 | 1222 | 239.22 | 1461.22 | 326.22 | 1787.44 | 0.018521
1.13.3.11 | TESTE EM DETECTOR DE FUMAÇA COM GÁS AEROSSOL | UN | 10 | 4.4 | 3.381 | 44 | 33.81 | 77.81 | 17.37 | 95.18 | 0.00098622
1.13.4 | HIDRANTES E SPLINKERS |  | 0 |  | 0 | 40216.98 | 4475.56 | 44692.54 | 9977.66 | 54670.2 | 0.56647
1.13.4.1 | CAIXA DE INCÊNDIO 45X75X17CM - FORNECIMENTO E INSTALAÇÃO. AF_10/2020 | UN | 10 | 262.48 | 41.89 | 2624.8 | 418.9 | 3043.7 | 679.51 | 3723.21 | 0.038578
1.13.4.2 | CANOPLA ACABAMENTO CROMADO PARA INSTALAÇÃO DE SPRINKLER, SOB FORRO | UN | 5 | 5.808 | 7.804 | 29.04 | 39.02 | 68.06 | 15.19 | 83.25 | 0.00086261
1.13.4.3 | CONJUNTO DE MANGUEIRA PARA COMBATE A INCÊNDIO EM FIBRA DE POLIESTER PURA, COM 1.1/2", REVESTIDA INTERNAMENTE, COMPRIMENTO DE 15M - FORNECIMENTO E INSTALAÇÃO. AF_10/2020 | UN | 10 | 314.01 | 5.51 | 3140.1 | 55.1 | 3195.2 | 713.33 | 3908.53 | 0.040499
1.13.4.4 | COTOVELO 90 GRAUS, EM FERRO GALVANIZADO, CONEXÃO ROSQUEADA, DN 50 MM (2"), INSTALADO EM RESERVAÇÃO PREDIAL DE ÁGUA - FORNECIMENTO E INSTALAÇÃO. AF_04/2024 | UN | 5 | 55.5 | 18.32 | 277.5 | 91.6 | 369.1 | 82.4 | 451.5 | 0.0046783
1.13.4.5 | COTOVELO 90 GRAUS, EM FERRO GALVANIZADO, CONEXÃO ROSQUEADA, DN 65 MM (2 1/2"), INSTALADO EM RESERVAÇÃO PREDIAL DE ÁGUA - FORNECIMENTO E INSTALAÇÃO. AF_04/2024 | UN | 5 | 97.39 | 21.4 | 486.95 | 107 | 593.95 | 132.6 | 726.55 | 0.0075282
1.13.4.6 | COTOVELO 90 GRAUS, EM FERRO GALVANIZADO, CONEXÃO ROSQUEADA, DN 80 MM (3"), INSTALADO EM RESERVAÇÃO PREDIAL DE ÁGUA - FORNECIMENTO E INSTALAÇÃO. AF_04/2024 | UN | 5 | 135.85 | 25.26 | 679.25 | 126.3 | 805.55 | 179.84 | 985.39 | 0.01021
1.13.4.7 | HIDRANTE SUBTERRÂNEO PREDIAL (COM CURVA LONGA E CAIXA), DN 75 MM - FORNECIMENTO E INSTALAÇÃO. AF_10/2020 | UN | 5 | 3213.63 | 173.17 | 16068.15 | 865.85 | 16934 | 3780.53 | 20714.53 | 0.21464
1.13.4.8 | JOELHO 90 GRAUS, EM FERRO GALVANIZADO, CONEXÃO ROSQUEADA, DN 25 (1"), INSTALADO EM REDE DE ALIMENTAÇÃO PARA SPRINKLER - FORNECIMENTO E INSTALAÇÃO. AF_10/2020 | UN | 5 | 20.67 | 17.61 | 103.35 | 88.05 | 191.4 | 42.73 | 234.13 | 0.002426
1.13.4.9 | JOELHO 90 GRAUS, EM FERRO GALVANIZADO, CONEXÃO ROSQUEADA, DN 32 (1 1/4"), INSTALADO EM REDE DE ALIMENTAÇÃO PARA SPRINKLER - FORNECIMENTO E INSTALAÇÃO. AF_10/2020 | UN | 5 | 29.9 | 18.62 | 149.5 | 93.1 | 242.6 | 54.16 | 296.76 | 0.0030749
1.13.4.10 | JOELHO 90 GRAUS, EM FERRO GALVANIZADO, CONEXÃO ROSQUEADA, DN 40 (1 1/2"), INSTALADO EM REDE DE ALIMENTAÇÃO PARA SPRINKLER - FORNECIMENTO E INSTALAÇÃO. AF_10/2020 | UN | 5 | 38.32 | 19.74 | 191.6 | 98.7 | 290.3 | 64.81 | 355.11 | 0.0036795
1.13.4.11 | LUVA DE REDUÇÃO, EM FERRO GALVANIZADO, 1 1/2" X 1 1/4", CONEXÃO ROSQUEADA, INSTALADO EM REDE DE ALIMENTAÇÃO PARA SPRINKLER - FORNECIMENTO E INSTALAÇÃO. AF_10/2020 | UN | 5 | 28.44 | 13.15 | 142.2 | 65.75 | 207.95 | 46.43 | 254.38 | 0.0026358
1.13.4.12 | LUVA DE REDUÇÃO, EM FERRO GALVANIZADO, 1 1/4" X 1", CONEXÃO ROSQUEADA, INSTALADO EM REDE DE ALIMENTAÇÃO PARA SPRINKLER - FORNECIMENTO E INSTALAÇÃO. AF_10/2020 | UN | 5 | 23.92 | 12.4 | 119.6 | 62 | 181.6 | 40.54 | 222.14 | 0.0023017
1.13.4.13 | LUVA DE REDUÇÃO, EM FERRO GALVANIZADO, 1" X 3/4", CONEXÃO ROSQUEADA, INSTALADO EM REDE DE ALIMENTAÇÃO PARA SPRINKLER - FORNECIMENTO E INSTALAÇÃO. AF_10/2020 | UN | 5 | 17.02 | 11.75 | 85.1 | 58.75 | 143.85 | 32.11 | 175.96 | 0.0018232
1.13.4.14 | LUVA DE REDUÇÃO, EM FERRO GALVANIZADO, 2 1/2" X 2", CONEXÃO ROSQUEADA, INSTALADO EM REDE DE ALIMENTAÇÃO PARA SPRINKLER - FORNECIMENTO E INSTALAÇÃO. AF_10/2020 | UN | 5 | 73.41 | 15.51 | 367.05 | 77.55 | 444.6 | 99.26 | 543.86 | 0.0056353
1.13.4.15 | LUVA DE REDUÇÃO, EM FERRO GALVANIZADO, 2" X 1 1/2", CONEXÃO ROSQUEADA, INSTALADO EM REDE DE ALIMENTAÇÃO PARA SPRINKLER - FORNECIMENTO E INSTALAÇÃO. AF_10/2020 | UN | 5 | 43.49 | 14.11 | 217.45 | 70.55 | 288 | 64.3 | 352.3 | 0.0036504
1.13.4.16 | LUVA DE REDUÇÃO, EM FERRO GALVANIZADO, 3" X 2 1/2", CONEXÃO ROSQUEADA, INSTALADO EM REDE DE ALIMENTAÇÃO PARA SPRINKLER - FORNECIMENTO E INSTALAÇÃO. AF_10/2020 | UN | 5 | 109.74 | 16.95 | 548.7 | 84.75 | 633.45 | 141.42 | 774.87 | 0.0080289
1.13.4.17 | NIPLE, EM FERRO GALVANIZADO, CONEXÃO ROSQUEADA, DN 32 (1 1/4"), INSTALADO EM REDE DE ALIMENTAÇÃO PARA SPRINKLER - FORNECIMENTO E INSTALAÇÃO. AF_10/2020 | UN | 5 | 20.82 | 12.4 | 104.1 | 62 | 166.1 | 37.08 | 203.18 | 0.0021053
1.13.4.18 | NIPLE, EM FERRO GALVANIZADO, CONEXÃO ROSQUEADA, DN 40 (1 1/2"), INSTALADO EM REDE DE ALIMENTAÇÃO PARA SPRINKLER - FORNECIMENTO E INSTALAÇÃO. AF_10/2020 | UN | 5 | 26.68 | 13.15 | 133.4 | 65.75 | 199.15 | 44.46 | 243.61 | 0.0025242
1.13.4.19 | NIPLE, EM FERRO GALVANIZADO, CONEXÃO ROSQUEADA, DN 50 (2"), INSTALADO EM REDE DE ALIMENTAÇÃO PARA SPRINKLER - FORNECIMENTO E INSTALAÇÃO. AF_10/2020 | UN | 5 | 39.64 | 14.11 | 198.2 | 70.55 | 268.75 | 60 | 328.75 | 0.0034064
1.13.4.20 | NIPLE, EM FERRO GALVANIZADO, CONEXÃO ROSQUEADA, DN 65 (2 1/2"), INSTALADO EM REDE DE ALIMENTAÇÃO PARA SPRINKLER - FORNECIMENTO E INSTALAÇÃO. AF_10/2020 | UN | 5 | 58.8 | 15.51 | 294 | 77.55 | 371.55 | 82.95 | 454.5 | 0.0047094
1.13.4.21 | NIPLE, EM FERRO GALVANIZADO, CONEXÃO ROSQUEADA, DN 80 (3"), INSTALADO EM REDE DE ALIMENTAÇÃO PARA SPRINKLER - FORNECIMENTO E INSTALAÇÃO. AF_10/2020 | UN | 5 | 93.02 | 16.96 | 465.1 | 84.8 | 549.9 | 122.77 | 672.67 | 0.00697
1.13.4.22 | SPRINKLER TIPO PENDENTE, 68 °C, UNIÃO POR ROSCA DN 15 (1/2") - FORNECIMENTO E INSTALAÇÃO. AF_10/2020 | UN | 5 | 46.75 | 2.72 | 233.75 | 13.6 | 247.35 | 55.22 | 302.57 | 0.0031351
1.13.4.23 | TÊ, EM FERRO GALVANIZADO, CONEXÃO ROSQUEADA, DN 25 (1"), INSTALADO EM REDE DE ALIMENTAÇÃO PARA SPRINKLER - FORNECIMENTO E INSTALAÇÃO. AF_10/2020 | UN | 5 | 28.5 | 23.47 | 142.5 | 117.35 | 259.85 | 58.01 | 317.86 | 0.0032935
1.13.4.24 | TÊ, EM FERRO GALVANIZADO, CONEXÃO ROSQUEADA, DN 32 (1 1/4"), INSTALADO EM REDE DE ALIMENTAÇÃO PARA SPRINKLER - FORNECIMENTO E INSTALAÇÃO. AF_10/2020 | UN | 5 | 40.46 | 24.76 | 202.3 | 123.8 | 326.1 | 72.8 | 398.9 | 0.0041333
1.13.4.25 | TÊ, EM FERRO GALVANIZADO, CONEXÃO ROSQUEADA, DN 40 (1 1/2"), INSTALADO EM REDE DE ALIMENTAÇÃO PARA SPRINKLER - FORNECIMENTO E INSTALAÇÃO. AF_10/2020 | UN | 5 | 49.8 | 26.34 | 249 | 131.7 | 380.7 | 84.99 | 465.69 | 0.0048253
1.13.4.26 | TÊ, EM FERRO GALVANIZADO, CONEXÃO ROSQUEADA, DN 50 (2"), INSTALADO EM REDE DE ALIMENTAÇÃO PARA SPRINKLER - FORNECIMENTO E INSTALAÇÃO. AF_10/2020 | UN | 5 | 74.98 | 28.25 | 374.9 | 141.25 | 516.15 | 115.23 | 631.38 | 0.0065421
1.13.4.27 | TÊ, EM FERRO GALVANIZADO, CONEXÃO ROSQUEADA, DN 65 (2 1/2"), INSTALADO EM REDE DE ALIMENTAÇÃO PARA SPRINKLER - FORNECIMENTO E INSTALAÇÃO. AF_10/2020 | UN | 5 | 135.58 | 31.1 | 677.9 | 155.5 | 833.4 | 186.06 | 1019.46 | 0.010563
1.13.4.28 | TÊ, EM FERRO GALVANIZADO, CONEXÃO ROSQUEADA, DN 80 (3"), INSTALADO EM REDE DE ALIMENTAÇÃO PARA SPRINKLER - FORNECIMENTO E INSTALAÇÃO. AF_10/2020 | UN | 5 | 179.32 | 33.93 | 896.6 | 169.65 | 1066.25 | 238.04 | 1304.29 | 0.013515
1.13.4.29 | TUBO DE AÇO GALVANIZADO COM COSTURA, CLASSE MÉDIA, CONEXÃO ROSQUEADA, DN 25 (1"), INSTALADO EM REDE DE ALIMENTAÇÃO PARA SPRINKLER - FORNECIMENTO E INSTALAÇÃO. AF_10/2020 | M | 5 | 44.41 | 10.13 | 222.05 | 50.65 | 272.7 | 60.88 | 333.58 | 0.0034564
1.13.4.30 | TUBO DE AÇO GALVANIZADO COM COSTURA, CLASSE MÉDIA, CONEXÃO ROSQUEADA, DN 32 (1 1/4"), INSTALADO EM REDE DE ALIMENTAÇÃO PARA SPRINKLER - FORNECIMENTO E INSTALAÇÃO. AF_10/2020 | M | 5 | 55.43 | 10.72 | 277.15 | 53.6 | 330.75 | 73.84 | 404.59 | 0.0041922
1.13.4.31 | TUBO DE AÇO GALVANIZADO COM COSTURA, CLASSE MÉDIA, CONEXÃO ROSQUEADA, DN 40 (1 1/2"), INSTALADO EM REDE DE ALIMENTAÇÃO PARA SPRINKLER - FORNECIMENTO E INSTALAÇÃO. AF_10/2020 | M | 5 | 64.13 | 11.37 | 320.65 | 56.85 | 377.5 | 84.28 | 461.78 | 0.0047848
1.13.4.32 | TUBO DE AÇO GALVANIZADO COM COSTURA, CLASSE MÉDIA, CONEXÃO ROSQUEADA, DN 50 (2"), INSTALADO EM REDE DE ALIMENTAÇÃO PARA SPRINKLER - FORNECIMENTO E INSTALAÇÃO. AF_10/2020 | M | 5 | 91.31 | 12.19 | 456.55 | 60.95 | 517.5 | 115.53 | 633.03 | 0.0065592
1.13.4.33 | TUBO DE AÇO GALVANIZADO COM COSTURA, CLASSE MÉDIA, CONEXÃO ROSQUEADA, DN 65 (2 1/2"), INSTALADO EM REDE DE ALIMENTAÇÃO PARA SPRINKLER - FORNECIMENTO E INSTALAÇÃO. AF_10/2020 | M | 5 | 112.85 | 13.44 | 564.25 | 67.2 | 631.45 | 140.97 | 772.42 | 0.0080035
1.13.4.34 | TUBO DE AÇO GALVANIZADO COM COSTURA, CLASSE MÉDIA, CONEXÃO ROSQUEADA, DN 80 (3"), INSTALADO EM REDE DE ALIMENTAÇÃO PARA SPRINKLER - FORNECIMENTO E INSTALAÇÃO. AF_10/2020 | M | 5 | 150.93 | 14.64 | 754.65 | 73.2 | 827.85 | 184.82 | 1012.67 | 0.010493
1.13.4.35 | TUBO DE AÇO GALVANIZADO COM COSTURA, CLASSE MÉDIA, DN 25 (1"), CONEXÃO ROSQUEADA, INSTALADO EM REDE DE ALIMENTAÇÃO PARA HIDRANTE - FORNECIMENTO E INSTALAÇÃO. AF_10/2020 | M | 5 | 43.39 | 6.34 | 216.95 | 31.7 | 248.65 | 55.51 | 304.16 | 0.0031516
1.13.4.36 | TUBO DE AÇO GALVANIZADO COM COSTURA, CLASSE MÉDIA, DN 32 (1 1/4"), CONEXÃO ROSQUEADA, INSTALADO EM REDE DE ALIMENTAÇÃO PARA HIDRANTE - FORNECIMENTO E INSTALAÇÃO. AF_10/2020 | M | 5 | 54.41 | 6.93 | 272.05 | 34.65 | 306.7 | 68.47 | 375.17 | 0.0038874
1.13.4.37 | TUBO DE AÇO GALVANIZADO COM COSTURA, CLASSE MÉDIA, DN 40 (1 1/2"), CONEXÃO ROSQUEADA, INSTALADO EM REDE DE ALIMENTAÇÃO PARA HIDRANTE - FORNECIMENTO E INSTALAÇÃO. AF_10/2020 | M | 5 | 63.09 | 7.55 | 315.45 | 37.75 | 353.2 | 78.85 | 432.05 | 0.0044767
1.13.4.38 | TUBO DE AÇO GALVANIZADO COM COSTURA, CLASSE MÉDIA, DN 50 (2"), CONEXÃO ROSQUEADA, INSTALADO EM REDE DE ALIMENTAÇÃO PARA HIDRANTE - FORNECIMENTO E INSTALAÇÃO. AF_10/2020 | M | 5 | 90.27 | 8.37 | 451.35 | 41.85 | 493.2 | 110.11 | 603.31 | 0.0062513
1.13.4.39 | TUBO DE AÇO GALVANIZADO COM COSTURA, CLASSE MÉDIA, DN 65 (2 1/2"), CONEXÃO ROSQUEADA, INSTALADO EM REDE DE ALIMENTAÇÃO PARA HIDRANTE - FORNECIMENTO E INSTALAÇÃO. AF_10/2020 | M | 5 | 111.78 | 9.54 | 558.9 | 47.7 | 606.6 | 135.42 | 742.02 | 0.0076885
1.13.4.40 | TUBO DE AÇO GALVANIZADO COM COSTURA, CLASSE MÉDIA, DN 80 (3"), CONEXÃO ROSQUEADA, INSTALADO EM REDE DE ALIMENTAÇÃO PARA HIDRANTE - FORNECIMENTO E INSTALAÇÃO. AF_10/2020 | M | 5 | 149.85 | 10.75 | 749.25 | 53.75 | 803 | 179.27 | 982.27 | 0.010178
1.13.4.41 | VÁLVULA DE RETENÇÃO HORIZONTAL, DE BRONZE, ROSCÁVEL, 1 1/4" - FORNECIMENTO E INSTALAÇÃO. AF_08/2021 | UN | 2 | 209.59 | 7.85 | 419.18 | 15.7 | 434.88 | 97.09 | 531.97 | 0.0055121
1.13.4.42 | VÁLVULA DE RETENÇÃO HORIZONTAL, DE BRONZE, ROSCÁVEL, 2 1/2" - FORNECIMENTO E INSTALAÇÃO. AF_08/2021 | UN | 2 | 469.12 | 17.72 | 938.24 | 35.44 | 973.68 | 217.38 | 1191.06 | 0.012341
1.13.4.43 | VÁLVULA DE RETENÇÃO HORIZONTAL, DE BRONZE, ROSCÁVEL, 2" - FORNECIMENTO E INSTALAÇÃO. AF_08/2021 | UN | 2 | 328.35 | 13.23 | 656.7 | 26.46 | 683.16 | 152.52 | 835.68 | 0.008659
1.13.4.44 | VÁLVULA DE RETENÇÃO HORIZONTAL, DE BRONZE, ROSCÁVEL, 3" - FORNECIMENTO E INSTALAÇÃO. AF_08/2021 | UN | 2 | 647.24 | 22.21 | 1294.48 | 44.42 | 1338.9 | 298.91 | 1637.81 | 0.01697
1.13.4.45 | VÁLVULA DE RETENÇÃO VERTICAL, DE BRONZE, ROSCÁVEL, 2" - FORNECIMENTO E INSTALAÇÃO. AF_08/2021 | UN | 2 | 183.58 | 13.23 | 367.16 | 26.46 | 393.62 | 87.88 | 481.5 | 0.0049891
1.13.4.46 | VÁLVULA DE RETENÇÃO VERTICAL, DE BRONZE, ROSCÁVEL, 3" - FORNECIMENTO E INSTALAÇÃO. AF_08/2021 | UN | 2 | 399.55 | 22.21 | 799.1 | 44.42 | 843.52 | 188.32 | 1031.84 | 0.010692
1.13.4.47 | VÁLVULA DE RETENÇÃO VERTICAL, DE BRONZE, ROSCÁVEL, 4" - FORNECIMENTO E INSTALAÇÃO. AF_08/2021 | UN | 2 | 690.39 | 28.17 | 1380.78 | 56.34 | 1437.12 | 320.84 | 1757.96 | 0.018215
2 | INSTALAÇÕES ESPECIAIS - AR CONDICIONADO E VENTILAÇÃO MECÂNICA |  |  |  |  | 734679.68 | 54328.25 | 789007.93 | 176146.86 | 965154.79 | 10.0006
2.1 | EQUIPAMENTOS |  |  |  |  | 595972.5 | 37618.6 | 633591.1 | 141449.86 | 775040.96 | 8.0307
2.1.1 | CAIXA DE VENTILAÇÃO ESTANQUE VAZÃO 1.080 M³/H - REF.: SOLER E PALAU CAB250N + ACOPEL F400 + MFLG4 + APC + KSE-45 OU EQUIVALENTE. | UN | 1 | 2859.57 | 505.31 | 2859.57 | 505.31 | 3364.88 | 751.21 | 4116.09 | 0.042649
2.1.2 | CAIXA DE VENTILAÇÃO ESTANQUE VAZÃO 1.780 M³/H - REF.: SOLER E PALAU CAB250N + ACOPEL F400 + MFLG4 + APC + KSE-45 OU EQUIVALENTE. | UN | 1 | 3909.46 | 544.18 | 3909.46 | 544.18 | 4453.64 | 994.28 | 5447.92 | 0.056449
2.1.3 | CAIXA DE VENTILAÇÃO ESTANQUE VAZÃO 2.480 M³/H - REF.: SOLER E PALAU CAB250N + ACOPEL F400 + MFLG4 + APC + KSE-45 OU EQUIVALENTE. | UN | 1 | 4318.35 | 583.05 | 4318.35 | 583.05 | 4901.4 | 1094.24 | 5995.64 | 0.062125
2.1.4 | CAIXA DE VENTILAÇÃO ESTANQUE VAZÃO 4.330 M³/H - REF.: SOLER E PALAU CAB250N + ACOPEL F400 + MFLG4 + APC + KSE-45 OU EQUIVALENTE. | UN | 1 | 5073.24 | 621.92 | 5073.24 | 621.92 | 5695.16 | 1271.45 | 6966.61 | 0.072185
2.1.5 | CAIXA DE VENTILAÇÃO ESTANQUE VAZÃO 5.440 M³/H - REF.: SOLER E PALAU CAB250N + ACOPEL F400 + MFLG4 + APC + KSE-45 OU EQUIVALENTE. | UN | 1 | 5693.13 | 660.79 | 5693.13 | 660.79 | 6353.92 | 1418.52 | 7772.44 | 0.080535
2.1.6 | CAIXA DE VENTILAÇÃO ESTANQUE VAZÃO 520 M³/H - REF.: SOLER E PALAU CAB250N + ACOPEL F400 + MFLG4 + APC + KSE-45 OU EQUIVALENTE. | UN | 1 | 2711.76 | 466.44 | 2711.76 | 466.44 | 3178.2 | 709.54 | 3887.74 | 0.040283
2.1.7 | CAIXA DE VENTILAÇÃO ESTANQUE VAZÃO 6.880 M³/H - REF.: SOLER E PALAU CAB250N + ACOPEL F400 + MFLG4 + APC + KSE-45 OU EQUIVALENTE. | UN | 1 | 6406.66 | 699.66 | 6406.66 | 699.66 | 7106.32 | 1586.49 | 8692.81 | 0.090072
2.1.8 | CAIXA DE VENTILAÇÃO ESTANQUE VAZÃO 7.280 M³/H - REF.: SOLER E PALAU CAB250N + ACOPEL F400 + MFLG4 + APC + KSE-45 OU EQUIVALENTE. | UN | 1 | 6356.91 | 738.53 | 6356.91 | 738.53 | 7095.44 | 1584.06 | 8679.5 | 0.089934
2.1.9 | CONDICIONADOR DE AR TIPO SPLIT INVERTER, MODELO HI-WALL (PAREDE), CICLO FRIO, CAPACIDADE NOMINAL 12.000 BTU/H. | UN | 1 | 2880.88 | 544.18 | 2880.88 | 544.18 | 3425.06 | 764.65 | 4189.71 | 0.043412
2.1.10 | CONDICIONADOR DE AR TIPO SPLIT INVERTER, MODELO HI-WALL (PAREDE), CICLO FRIO, CAPACIDADE NOMINAL 18.000 BTU/H. | UN | 1 | 4219.89 | 621.92 | 4219.89 | 621.92 | 4841.81 | 1080.94 | 5922.75 | 0.061369
2.1.11 | CONDICIONADOR DE AR TIPO SPLIT INVERTER, MODELO HI-WALL (PAREDE), CICLO FRIO, CAPACIDADE NOMINAL 24.000 BTU/H. | UN | 1 | 5884.57 | 811.09 | 5884.57 | 811.09 | 6695.66 | 1494.81 | 8190.47 | 0.084867
2.1.12 | CONDICIONADOR DE AR TIPO SPLIT INVERTER, MODELO HI-WALL (PAREDE), CICLO FRIO, CAPACIDADE NOMINAL 9.000 BTU/H. | UN | 1 | 2566.89 | 466.44 | 2566.89 | 466.44 | 3033.33 | 677.19 | 3710.52 | 0.038447
2.1.13 | CONDICIONADOR DE AR TIPO SPLIT INVERTER, MODELO HI-WALL (PAREDE), CICLO QUENTE/FRIO, CAPACIDADE NOMINAL 12.000 BTU/H. | UN | 1 | 3395.89 | 544.18 | 3395.89 | 544.18 | 3940.07 | 879.62 | 4819.69 | 0.04994
2.1.14 | CONDICIONADOR DE AR TIPO SPLIT INVERTER, MODELO HI-WALL (PAREDE), CICLO QUENTE/FRIO, CAPACIDADE NOMINAL 18.000 BTU/H. | UN | 1 | 4726.74 | 621.92 | 4726.74 | 621.92 | 5348.66 | 1194.09 | 6542.75 | 0.067794
2.1.15 | CONDICIONADOR DE AR TIPO SPLIT INVERTER, MODELO HI-WALL (PAREDE), CICLO QUENTE E FRIO, CAPACIDADE NOMINAL 24.000 BTU/H. | UN | 1 | 5912.02 | 699.66 | 5912.02 | 699.66 | 6611.68 | 1476.06 | 8087.74 | 0.083802
2.1.16 | CONDICIONADOR DE AR TIPO SPLIT INVERTER, MODELO HI-WALL (PAREDE), CICLO QUENTE/FRIO, CAPACIDADE NOMINAL 36.000 BTU/H. | UN | 1 | 13236.69 | 777.4 | 13236.69 | 777.4 | 14014.09 | 3128.66 | 17142.75 | 0.17763
2.1.17 | CONDICIONADOR DE AR TIPO SPLIT INVERTER, MODELO HI-WALL (PAREDE), CICLO QUENTE/FRIO, CAPACIDADE NOMINAL 48.000 BTU/H. | UN | 1 | 18530.68 | 855.14 | 18530.68 | 855.14 | 19385.82 | 4327.91 | 23713.73 | 0.24571
2.1.18 | CONDICIONADOR DE AR TIPO SPLIT INVERTER, MODELO HI-WALL (PAREDE), CICLO QUENTE/FRIO, CAPACIDADE NOMINAL 9.000 BTU/H. | UN | 1 | 2962.68 | 466.44 | 2962.68 | 466.44 | 3429.12 | 765.55 | 4194.67 | 0.043464
2.1.19 | CONDICIONADOR DE AR TIPO SPLIT, MODELO HI-WALL (PAREDE), CICLO FRIO, CAPACIDADE NOMINAL 12.000 BTU/H. | UN | 1 | 2344.96 | 544.18 | 2344.96 | 544.18 | 2889.14 | 645 | 3534.14 | 0.036619
2.1.20 | CONDICIONADOR DE AR TIPO SPLIT, MODELO HI-WALL (PAREDE), CICLO FRIO, CAPACIDADE NOMINAL 18.000 BTU/H. | UN | 1 | 3324.81 | 621.92 | 3324.81 | 621.92 | 3946.73 | 881.11 | 4827.84 | 0.050024
2.1.21 | CONDICIONADOR DE AR TIPO SPLIT, MODELO HI-WALL (PAREDE), CICLO FRIO, CAPACIDADE NOMINAL 24.000 BTU/H. | UN | 1 | 4320.03 | 699.66 | 4320.03 | 699.66 | 5019.69 | 1120.65 | 6140.34 | 0.063624
2.1.22 | CONDICIONADOR DE AR TIPO SPLIT, MODELO HI-WALL (PAREDE), CICLO FRIO, CAPACIDADE NOMINAL 9.000 BTU/H. | UN | 1 | 2008.94 | 466.44 | 2008.94 | 466.44 | 2475.38 | 552.63 | 3028.01 | 0.031375
2.1.23 | CONDICIONADOR DE AR TIPO SPLIT INVERTER, MODELO PISO TETO, CICLO FRIO, CAPACIDADE NOMINAL 18.000 BTU/H. | UN | 1 | 10640.75 | 621.92 | 10640.75 | 621.92 | 11262.67 | 2514.4 | 13777.07 | 0.14275
2.1.24 | CONDICIONADOR DE AR TIPO SPLIT INVERTER, MODELO PISO TETO, CICLO FRIO, CAPACIDADE NOMINAL 24.000 BTU/H. | UN | 1 | 11929.9 | 699.66 | 11929.9 | 699.66 | 12629.56 | 2819.56 | 15449.12 | 0.16008
2.1.25 | CONDICIONADOR DE AR TIPO SPLIT INVERTER, MODELO PISO TETO, CICLO FRIO, CAPACIDADE NOMINAL 36.000 BTU/H. | UN | 1 | 13474.26 | 777.4 | 13474.26 | 777.4 | 14251.66 | 3181.7 | 17433.36 | 0.18064
2.1.26 | CONDICIONADOR DE AR TIPO SPLIT INVERTER, MODELO PISO TETO, CICLO FRIO, CAPACIDADE NOMINAL 48.000 BTU/H. | UN | 1 | 18454.11 | 855.14 | 18454.11 | 855.14 | 19309.25 | 4310.81 | 23620.06 | 0.24474
2.1.27 | CONDICIONADOR DE AR TIPO SPLIT, MODELO PISO TETO, CICLO FRIO, CAPACIDADE NOMINAL 24.000 BTU/H. | UN | 1 | 6373.83 | 699.66 | 6373.83 | 699.66 | 7073.49 | 1579.16 | 8652.65 | 0.089655
2.1.28 | CONDICIONADOR DE AR TIPO SPLIT, MODELO PISO TETO, CICLO FRIO, CAPACIDADE NOMINAL 36.000 BTU/H. | UN | 1 | 8411.92 | 777.4 | 8411.92 | 777.4 | 9189.32 | 2051.53 | 11240.85 | 0.11647
2.1.29 | CONDICIONADOR DE AR TIPO SPLIT, MODELO PISO TETO, CICLO FRIO, CAPACIDADE NOMINAL 48.000 BTU/H. | UN | 1 | 10165.62 | 855.14 | 10165.62 | 855.14 | 11020.76 | 2460.4 | 13481.16 | 0.13969
2.1.30 | CONDICIONADOR DE AR TIPO SPLIT, MODELO PISO TETO, CICLO FRIO, CAPACIDADE NOMINAL 60.000 BTU/H. | UN | 1 | 11425.75 | 932.88 | 11425.75 | 932.88 | 12358.63 | 2759.08 | 15117.71 | 0.15664
2.1.31 | CONDICIONADOR DE AR TIPO SPLIT, MODELO PISO TETO, CICLO QUENTE E FRIO, CAPACIDADE NOMINAL 36.000 BTU/H. | UN | 1 | 9903.8 | 777.4 | 9903.8 | 777.4 | 10681.2 | 2384.59 | 13065.79 | 0.13538
2.1.32 | CONDICIONADOR DE AR TIPO SPLIT, MODELO PISO TETO, CICLO QUENTE E FRIO, CAPACIDADE NOMINAL 48.000 BTU/H. | UN | 1 | 11640.58 | 855.14 | 11640.58 | 855.14 | 12495.72 | 2789.68 | 15285.4 | 0.15838
2.1.33 | CONDICIONADOR DE AR TIPO SPLIT INVERTER, MODELO PISO TETO, CICLO QUENTE E FRIO, CAPACIDADE NOMINAL 24.000 BTU/H. | UN | 1 | 6550.64 | 699.66 | 6550.64 | 699.66 | 7250.3 | 1618.64 | 8868.94 | 0.091897
2.1.34 | CONDICIONADOR DE AR TIPO SPLIT INVERTER, MODELO PISO TETO, CICLO QUENTE E FRIO, CAPACIDADE NOMINAL 36.000 BTU/H. | UN | 1 | 11647.7 | 777.4 | 11647.7 | 777.4 | 12425.1 | 2773.92 | 15199.02 | 0.15749
2.1.35 | CONDICIONADOR DE AR TIPO SPLIT INVERTER, MODELO PISO TETO, CICLO QUENTE E FRIO, CAPACIDADE NOMINAL 48.000 BTU/H. | UN | 1 | 17260.58 | 855.14 | 17260.58 | 855.14 | 18115.72 | 4044.35 | 22160.07 | 0.22961
2.1.36 | CONDICIONADOR DE AR TIPO SPLIT, MODELO CASSETE (TETO), CICLO QUENTE/FRIO, CAPACIDADE NOMINAL 18.000 BTU/H. | UN | 1 | 7855.42 | 621.92 | 7855.42 | 621.92 | 8477.34 | 1892.58 | 10369.92 | 0.10745
2.1.37 | CONDICIONADOR DE AR TIPO SPLIT, MODELO CASSETE (TETO), CICLO QUENTE/FRIO, CAPACIDADE NOMINAL 24.000 BTU/H. | UN | 1 | 8467.75 | 699.66 | 8467.75 | 699.66 | 9167.41 | 2046.63 | 11214.04 | 0.1162
2.1.38 | CONDICIONADOR DE AR TIPO SPLIT, MODELO CASSETE (TETO), CICLO QUENTE/FRIO, CAPACIDADE NOMINAL 36.000 BTU/H. | UN | 1 | 12435.23 | 777.4 | 12435.23 | 777.4 | 13212.63 | 2949.73 | 16162.36 | 0.16747
2.1.39 | CONDICIONADOR DE AR TIPO SPLIT, MODELO CASSETE (TETO), CICLO QUENTE/FRIO, CAPACIDADE NOMINAL 48.000 BTU/H. | UN | 1 | 14372.81 | 855.14 | 14372.81 | 855.14 | 15227.95 | 3399.66 | 18627.61 | 0.19301
2.1.40 | CONDICIONADOR DE AR TIPO SPLIT, MODELO CASSETE (TETO), CICLO QUENTE/FRIO, CAPACIDADE NOMINAL 60.000 BTU/H. | UN | 1 | 15047.51 | 932.88 | 15047.51 | 932.88 | 15980.39 | 3567.64 | 19548.03 | 0.20255
2.1.41 | CONDICIONADOR DE AR TIPO SPLIT, MODELO CASSETE (TETO)E, CICLO FRIO, CAPACIDADE NOMINAL 18.000 BTU/H. | UN | 1 | 6596.09 | 621.92 | 6596.09 | 621.92 | 7218.01 | 1611.43 | 8829.44 | 0.091487
2.1.42 | CONDICIONADOR DE AR TIPO SPLIT, MODELO CASSETE (TETO)E, CICLO FRIO, CAPACIDADE NOMINAL 24.000 BTU/H. | UN | 1 | 8153.15 | 699.66 | 8153.15 | 699.66 | 8852.81 | 1976.4 | 10829.21 | 0.11221
2.1.43 | CONDICIONADOR DE AR TIPO SPLIT, MODELO CASSETE (TETO)E, CICLO FRIO, CAPACIDADE NOMINAL 36.000 BTU/H. | UN | 1 | 12035.16 | 777.4 | 12035.16 | 777.4 | 12812.56 | 2860.42 | 15672.98 | 0.1624
2.1.44 | CONDICIONADOR DE AR TIPO SPLIT, MODELO CASSETE (TETO)E, CICLO FRIO, CAPACIDADE NOMINAL 48.000 BTU/H. | UN | 1 | 12491.23 | 855.14 | 12491.23 | 855.14 | 13346.37 | 2979.59 | 16325.96 | 0.16916
2.1.45 | CONDICIONADOR DE AR TIPO SPLIT, MODELO CASSETE (TETO)E, CICLO FRIO, CAPACIDADE NOMINAL 60.000 BTU/H. | UN | 1 | 14319.77 | 932.88 | 14319.77 | 932.88 | 15252.65 | 3405.17 | 18657.82 | 0.19333
2.1.46 | CONDICIONADOR DE AR TIPO SPLIT INVERTER, MODELO CASSETE (TETO) 4 VIAS, CICLO FRIO, CAPACIDADE NOMINAL 24.000 BTU/H. | UN | 1 | 8804.87 | 699.66 | 8804.87 | 699.66 | 9504.53 | 2121.9 | 11626.43 | 0.12047
2.1.47 | CONDICIONADOR DE AR TIPO SPLIT INVERTER, MODELO CASSETE (TETO) 4 VIAS, CICLO FRIO, CAPACIDADE NOMINAL 36.000 BTU/H. | UN | 1 | 13147.8 | 777.4 | 13147.8 | 777.4 | 13925.2 | 3108.82 | 17034.02 | 0.1765
2.1.48 | CONDICIONADOR DE AR TIPO SPLIT INVERTER, MODELO CASSETE (TETO) 4 VIAS, CICLO FRIO, CAPACIDADE NOMINAL 48.000 BTU/H. | UN | 1 | 14574.46 | 559.54 | 14574.46 | 559.54 | 15134 | 3378.68 | 18512.68 | 0.19182
2.1.49 | CONDICIONADOR DE AR TIPO SPLIT INVERTER, MODELO CASSETE (TETO) 4 VIAS, CICLO QUENTE E FRIO, CAPACIDADE NOMINAL 24.000 BTU/H. | UN | 1 | 11073.02 | 699.66 | 11073.02 | 699.66 | 11772.68 | 2628.26 | 14400.94 | 0.14922
2.1.50 | CONDICIONADOR DE AR TIPO SPLIT INVERTER, MODELO CASSETE (TETO) 4 VIAS, CICLO QUENTE E FRIO, CAPACIDADE NOMINAL 36.000 BTU/H. | UN | 1 | 13226.8 | 777.4 | 13226.8 | 777.4 | 14004.2 | 3126.45 | 17130.65 | 0.1775
2.1.51 | CONDICIONADOR DE AR TIPO SPLIT INVERTER, MODELO CASSETE (TETO) 4 VIAS, CICLO QUENTE E FRIO, CAPACIDADE NOMINAL 48.000 BTU/H. | UN | 1 | 16007.81 | 855.14 | 16007.81 | 855.14 | 16862.95 | 3764.67 | 20627.62 | 0.21374
2.1.52 | AR CONDICIONADO SPLITÃO 10 TR - FORNECIMENTO E INSTALAÇÃO | UN | 2 | 28160.2655 | 336.4422 | 56320.53 | 672.88 | 56993.41 | 12723.84 | 69717.25 | 0.72238
2.1.53 | AR CONDICIONADO SPLITÃO 15 TR - FORNECIMENTO E INSTALAÇÃO | UN | 1 | 36145.7113 | 345.1474 | 36145.71 | 345.15 | 36490.86 | 8146.62 | 44637.48 | 0.46252
2.1.54 | AR CONDICIONADO SPLITÃO 20 TR - FORNECIMENTO E INSTALAÇÃO | UN | 1 | 52283.0075 | 363.5354 | 52283.01 | 363.54 | 52646.55 | 11753.4 | 64399.95 | 0.66729
2.1.55 | MICROVENTILADOR, MODELO REFERENCIA VENTOKIT 150, INCLUSIVE ACESSÓRIOS VENEZIANA, TIMER E INTERRUPTOR. | UN | 1 | 332.625 | 97.175 | 332.63 | 97.18 | 429.81 | 95.96 | 525.77 | 0.0054478
2.1.56 | MICROVENTILADOR, MODELO REFERENCIA VENTOKIT 80, INCLUSIVE ACESSÓRIOS VENEZIANA, TIMER E INTERRUPTOR. | UN | 1 | 311.59 | 77.74 | 311.59 | 77.74 | 389.33 | 86.92 | 476.25 | 0.0049347
2.1.57 | VENTILADOR/EXAUSTOR AXIAL COM MUITIKIT (CAPITOR E GRELHA DE DESCARGA) - VZ. MÁX. 242M3/H - REF.: MURO150 - MULTIVAC - OU EQUIVALENTE | UN | 1 | 294.725 | 97.175 | 294.73 | 97.18 | 391.91 | 87.49 | 479.4 | 0.0049674
2.1.58 | VENTILADOR/EXAUSTOR AXIAL COM MULTIKIT (CAPITOR E GRELHA DE DESCARGA) - VZ. MÁX. 97M3/H - REF.: MURO100 - MULTIVAC - OU EQUIVALENTE | UN | 1 | 151.23 | 77.74 | 151.23 | 77.74 | 228.97 | 51.12 | 280.09 | 0.0029022
2.2 | INTERLIGAÇÃO FRIGORÍGENA |  | 0 |  | 0 | 97974.99 | 5624.07 | 103599.06 | 23128.6 | 126727.66 | 1.3131
2.2.1 | GÁS NITROGÊNIO | KG | 100 | 245.3627 | 9.7175 | 24536.27 | 971.75 | 25508.02 | 5694.69 | 31202.71 | 0.32331
2.2.2 | GÁS REFRIGERANTE R22 | KG | 1 | 70.3825 | 9.7175 | 70.38 | 9.72 | 80.1 | 17.88 | 97.98 | 0.0010152
2.2.3 | GÁS REFRIGERANTE R410 | KG | 140 | 57.31 | 9.7175 | 8023.4 | 1360.45 | 9383.85 | 2094.95 | 11478.8 | 0.11894
2.2.4 | TUBO EM COBRE FLEXÍVEL, DN 1 1/8", COM ISOLAMENTO, INSTALADO EM FORRO, PARA RAMAL DE ALIMENTAÇÃO DE AR CONDICIONADO, INCLUSO FIXADOR | M | 100 | 161.5777 | 5.8925 | 16157.77 | 589.25 | 16747.02 | 3738.79 | 20485.81 | 0.21227
2.2.5 | TUBO EM COBRE FLEXÍVEL, DN 1/2", COM ISOLAMENTO, INSTALADO EM FORRO, PARA RAMAL DE ALIMENTAÇÃO DE AR CONDICIONADO, INCLUSO FIXADOR. AF_11/2021_PA | M | 100 | 59.39 | 4.22 | 5939 | 422 | 6361 | 1420.1 | 7781.1 | 0.080625
2.2.6 | TUBO EM COBRE FLEXÍVEL, DN 1/4", COM ISOLAMENTO, INSTALADO EM FORRO, PARA RAMAL DE ALIMENTAÇÃO DE AR CONDICIONADO, INCLUSO FIXADOR. AF_11/2021_PA | M | 100 | 28.45 | 3.76 | 2845 | 376 | 3221 | 719.09 | 3940.09 | 0.040826
2.2.7 | TUBO EM COBRE FLEXÍVEL, DN 3/4", COM ISOLAMENTO, INSTALADO EM FORRO, PARA RAMAL DE ALIMENTAÇÃO DE AR CONDICIONADO, INCLUSO FIXADOR | M | 100 | 136.1196 | 5.0967 | 13611.96 | 509.67 | 14121.63 | 3152.67 | 17274.3 | 0.17899
2.2.8 | TUBO EM COBRE FLEXÍVEL, DN 3/8", COM ISOLAMENTO, INSTALADO EM FORRO, PARA RAMAL DE ALIMENTAÇÃO DE AR CONDICIONADO, INCLUSO FIXADOR. AF_11/2021_PA | M | 100 | 47.1 | 3.98 | 4710 | 398 | 5108 | 1140.37 | 6248.37 | 0.064743
2.2.9 | TUBO EM COBRE FLEXÍVEL, DN 5/8", COM ISOLAMENTO, INSTALADO EM FORRO, PARA RAMAL DE ALIMENTAÇÃO DE AR CONDICIONADO, INCLUSO FIXADOR. AF_11/2021_PA | M | 100 | 72.37 | 4.37 | 7237 | 437 | 7674 | 1713.23 | 9387.23 | 0.097267
2.2.10 | TUBO EM COBRE FLEXÍVEL, DN 7/8", COM ISOLAMENTO, INSTALADO EM FORRO, PARA RAMAL DE ALIMENTAÇÃO DE AR CONDICIONADO, INCLUSO FIXADOR | M | 100 | 148.4421 | 5.5023 | 14844.21 | 550.23 | 15394.44 | 3436.83 | 18831.27 | 0.19512
2.3 | DUTOS |  | 0 |  | 0 | 6156.28 | 4818.32 | 10974.6 | 2450.1 | 13424.7 | 0.1391
2.3.1 | DUTO EM CHAPA GALVANIZADA #22 | M2 | 10 | 131.882 | 149.2608 | 1318.82 | 1492.61 | 2811.43 | 627.65 | 3439.08 | 0.035634
2.3.2 | DUTO EM CHAPA GALVANIZADA #24 | M2 | 10 | 108.7107 | 124.384 | 1087.11 | 1243.84 | 2330.95 | 520.39 | 2851.34 | 0.029545
2.3.3 | DUTO EM CHAPA GALVANIZADA #26 | M2 | 10 | 85.6192 | 93.288 | 856.19 | 932.88 | 1789.07 | 399.41 | 2188.48 | 0.022676
2.3.4 | DUTO FLÉXIVEL Ø 10" (263MM) REF: ISODEC OU EQUIVALENTE | M | 10 | 35.4335 | 17.1396 | 354.33 | 171.4 | 525.73 | 117.37 | 643.1 | 0.0066636
2.3.5 | DUTO FLÉXIVEL Ø 12" (314MM) REF: ISODEC OU EQUIVALENTE | M | 10 | 43.991 | 17.1396 | 439.91 | 171.4 | 611.31 | 136.48 | 747.79 | 0.0077483
2.3.6 | DUTO FLÉXIVEL Ø 5" (131MM) REF: ISODEC OU EQUIVALENTE | M | 10 | 22.6654 | 17.1396 | 226.65 | 171.4 | 398.05 | 88.87 | 486.92 | 0.0050453
2.3.7 | DUTO FLÉXIVEL Ø 6" (161MM) REF: ISODEC OU EQUIVALENTE | M | 10 | 32.8085 | 17.1396 | 328.08 | 171.4 | 499.48 | 111.51 | 610.99 | 0.0063308
2.3.8 | DUTO FLÉXIVEL Ø 8" (209MM) REF: ISODEC OU EQUIVALENTE | M | 10 | 30.5194 | 17.1396 | 305.19 | 171.4 | 476.59 | 106.4 | 582.99 | 0.0060407
2.3.9 | ISOLAMENTO COM LÃ DE ROCHA, ESPESSURA 25MM | M2 | 10 | 38.067 | 6.843 | 380.67 | 68.43 | 449.1 | 100.26 | 549.36 | 0.0056923
2.3.10 | ISOLAMENTO COM LÃ DE ROCHA 50MM | M2 | 10 | 25.1415 | 7.582 | 251.42 | 75.82 | 327.24 | 73.06 | 400.3 | 0.0041478
2.3.11 | ISOLAMENTO COM LÃ DE ROCHA, ESPESSURA 50MM | M2 | 10 | 25.436 | 8.321 | 254.36 | 83.21 | 337.57 | 75.36 | 412.93 | 0.0042786
2.3.12 | FITA ALUMINIZADA ADESIVA PARA ACABAMENTO EM DUTOS, 48MM X 50M | M | 10 | 35.3551 | 6.4534 | 353.55 | 64.53 | 418.08 | 93.34 | 511.42 | 0.0052991
2.4 | DIFUSORES E GRELHAS |  | 0 |  | 0 | 22429.45 | 4156.05 | 26585.5 | 5935.26 | 32520.76 | 0.33697
2.4.1 | GRELHA DE PORTA, TIPO INDEVASSÁVEL, EM ALUMÍNIO, DUPLA MOLDURA, 350 X 350 MM | UN | 1 | 148.025 | 136.045 | 148.03 | 136.05 | 284.08 | 63.42 | 347.5 | 0.0036007
2.4.2 | GRELHA DE PORTA, TIPO INDEVASSÁVEL, EM ALUMÍNIO, DUPLA MOLDURA, 400 X 400 MM | UN | 1 | 170.415 | 136.045 | 170.42 | 136.05 | 306.47 | 68.42 | 374.89 | 0.0038845
2.4.3 | GRELHA DE PORTA, TIPO INDEVASSÁVEL, EM ALUMÍNIO, DUPLA MOLDURA, 450 X 450 MM | UN | 1 | 198.015 | 136.045 | 198.02 | 136.05 | 334.07 | 74.58 | 408.65 | 0.0042343
2.4.4 | GRELHA DE PORTA, TIPO INDEVASSÁVEL, EM ALUMÍNIO, DUPLA MOLDURA, 500 X 500 MM | UN | 1 | 228.235 | 136.045 | 228.24 | 136.05 | 364.29 | 81.33 | 445.62 | 0.0046173
2.4.5 | TOMADA DE AR EXTERNO, COMPLETA, COM VENEZIANA, TELA DE PROTEÇÃO, REGISTRO E FILTRO, MEDINDO 1197 X 797 MM | UN | 1 | 4409.7603 | 97.175 | 4409.76 | 97.18 | 4506.94 | 1006.18 | 5513.12 | 0.057125
2.4.6 | TOMADA DE AR EXTERNO, COMPLETA, COM VENEZIANA, TELA DE PROTEÇÃO, REGISTRO E FILTRO, MEDINDO 297 X 297 MM | UN | 1 | 460.2996 | 77.74 | 460.3 | 77.74 | 538.04 | 120.12 | 658.16 | 0.0068196
2.4.7 | TOMADA DE AR EXTERNO, COMPLETA, COM VENEZIANA, TELA DE PROTEÇÃO, REGISTRO E FILTRO, MEDINDO 397 X 397 MM | UN | 1 | 883.36 | 77.74 | 883.36 | 77.74 | 961.1 | 214.57 | 1175.67 | 0.012182
2.4.8 | TOMADA DE AR EXTERNO, COMPLETA, COM VENEZIANA, TELA DE PROTEÇÃO, REGISTRO E FILTRO, MEDINDO 497 X 497 MM | UN | 1 | 1280.24 | 77.74 | 1280.24 | 77.74 | 1357.98 | 303.17 | 1661.15 | 0.017212
2.4.9 | TOMADA DE AR EXTERNO, COMPLETA, COM VENEZIANA, TELA DE PROTEÇÃO, REGISTRO E FILTRO, MEDINDO 597 X 597 MM | UN | 1 | 1396.4145 | 97.175 | 1396.41 | 97.18 | 1493.59 | 333.45 | 1827.04 | 0.018931
2.4.10 | TOMADA DE AR EXTERNO, COMPLETA, COM VENEZIANA, TELA DE PROTEÇÃO, REGISTRO E FILTRO, MEDINDO 697 X 697 MM | UN | 1 | 2027.415 | 97.175 | 2027.42 | 97.18 | 2124.6 | 474.32 | 2598.92 | 0.026929
2.4.11 | TOMADA DE AR EXTERNO, COMPLETA, COM VENEZIANA, TELA DE PROTEÇÃO, REGISTRO E FILTRO, MEDINDO 797 X 597 MM | UN | 1 | 1986.6459 | 97.175 | 1986.65 | 97.18 | 2083.83 | 465.22 | 2549.05 | 0.026412
2.4.12 | TOMADA DE AR EXTERNO, COMPLETA, COM VENEZIANA, TELA DE PROTEÇÃO, REGISTRO E FILTRO, MEDINDO 797 X 797 MM | UN | 1 | 2949.7485 | 97.175 | 2949.75 | 97.18 | 3046.93 | 680.23 | 3727.16 | 0.038619
2.4.13 | TOMADA DE AR EXTERNO, COMPLETA, COM VENEZIANA, TELA DE PROTEÇÃO, REGISTRO E FILTRO, MEDINDO 997 X 597 MM | UN | 1 | 2767.2471 | 97.175 | 2767.25 | 97.18 | 2864.43 | 639.49 | 3503.92 | 0.036306
2.4.14 | VENEZIANA EM ALUMÍNIO COM LÂMINAS HORIZONTAIS FIXAS (ESPASSADAS EM 25 MM) E TELA DE PROTEÇÃO, MEDINDO 1000 X 400 MM | UN | 1 | 215.457 | 206.011 | 215.46 | 206.01 | 421.47 | 94.09 | 515.56 | 0.005342
2.4.15 | VENEZIANA EM ALUMÍNIO COM LÂMINAS HORIZONTAIS FIXAS (ESPASSADAS EM 25 MM) E TELA DE PROTEÇÃO, MEDINDO 1000 X 500 MM | UN | 1 | 253.577 | 206.011 | 253.58 | 206.01 | 459.59 | 102.6 | 562.19 | 0.0058252
2.4.16 | VENEZIANA EM ALUMÍNIO COM LÂMINAS HORIZONTAIS FIXAS (ESPASSADAS EM 25 MM) E TELA DE PROTEÇÃO, MEDINDO 1200 X 500 MM | UN | 1 | 292.997 | 206.011 | 293 | 206.01 | 499.01 | 111.4 | 610.41 | 0.0063248
2.4.17 | VENEZIANA EM ALUMÍNIO COM LÂMINAS HORIZONTAIS FIXAS (ESPASSADAS EM 25 MM) E TELA DE PROTEÇÃO, MEDINDO 1400 X 500 MM | UN | 1 | 328.477 | 206.011 | 328.48 | 206.01 | 534.49 | 119.33 | 653.82 | 0.0067746
2.4.18 | VENEZIANA EM ALUMÍNIO COM LÂMINAS HORIZONTAIS FIXAS (ESPASSADAS EM 25 MM) E TELA DE PROTEÇÃO, MEDINDO 200 X 200 MM | UN | 1 | 57.385 | 136.045 | 57.39 | 136.05 | 193.44 | 43.19 | 236.63 | 0.0024519
2.4.19 | VENEZIANA EM ALUMÍNIO COM LÂMINAS HORIZONTAIS FIXAS (ESPASSADAS EM 25 MM) E TELA DE PROTEÇÃO, MEDINDO 300 X 300 MM | UN | 1 | 74.465 | 136.045 | 74.47 | 136.05 | 210.52 | 47 | 257.52 | 0.0026683
2.4.20 | VENEZIANA EM ALUMÍNIO COM LÂMINAS HORIZONTAIS FIXAS (ESPASSADAS EM 25 MM) E TELA DE PROTEÇÃO, MEDINDO 400 X 300 MM | UN | 1 | 87.615 | 136.045 | 87.62 | 136.05 | 223.67 | 49.93 | 273.6 | 0.0028349
2.4.21 | VENEZIANA EM ALUMÍNIO COM LÂMINAS HORIZONTAIS FIXAS (ESPASSADAS EM 25 MM) E TELA DE PROTEÇÃO, MEDINDO 500 X 300 MM | UN | 1 | 107.325 | 136.045 | 107.33 | 136.05 | 243.38 | 54.33 | 297.71 | 0.0030848
2.4.22 | VENEZIANA EM ALUMÍNIO COM LÂMINAS HORIZONTAIS FIXAS (ESPASSADAS EM 25 MM) E TELA DE PROTEÇÃO, MEDINDO 500 X 500 MM | UN | 1 | 146.745 | 136.045 | 146.75 | 136.05 | 282.8 | 63.14 | 345.94 | 0.0035845
2.4.23 | VENEZIANA EM ALUMÍNIO COM LÂMINAS HORIZONTAIS FIXAS (ESPASSADAS EM 25 MM) E TELA DE PROTEÇÃO, MEDINDO 600 X 400 MM | UN | 1 | 150.5193 | 169.8619 | 150.52 | 169.86 | 320.38 | 71.53 | 391.91 | 0.0040608
2.4.24 | VENEZIANA EM ALUMÍNIO COM LÂMINAS HORIZONTAIS FIXAS (ESPASSADAS EM 25 MM) E TELA DE PROTEÇÃO, MEDINDO 800 X 500 MM | UN | 1 | 204.3993 | 169.8619 | 204.4 | 169.86 | 374.26 | 83.55 | 457.81 | 0.0047437
2.4.25 | VENEZIANA EM ALUMÍNIO COM LÂMINAS HORIZONTAIS FIXAS (ESPASSADAS EM 25 MM), TELA DE PROTEÇÃO E REGISTRO, MEDINDO 1000 X 400 MM | UN | 1 | 289.8293 | 169.8619 | 289.83 | 169.86 | 459.69 | 102.63 | 562.32 | 0.0058265
2.4.26 | VENEZIANA EM ALUMÍNIO COM LÂMINAS HORIZONTAIS FIXAS (ESPASSADAS EM 25 MM), TELA DE PROTEÇÃO E REGISTRO, MEDINDO 1200 X 400 MM | UN | 1 | 362.7593 | 169.8619 | 362.76 | 169.86 | 532.62 | 118.91 | 651.53 | 0.0067509
2.4.27 | VENEZIANA EM ALUMÍNIO COM LÂMINAS HORIZONTAIS FIXAS (ESPASSADAS EM 25 MM), TELA DE PROTEÇÃO E REGISTRO, MEDINDO 1300 X 400 MM | UN | 1 | 251.7093 | 169.8619 | 251.71 | 169.86 | 421.57 | 94.12 | 515.69 | 0.0053434
2.4.28 | VENEZIANA EM ALUMÍNIO COM LÂMINAS HORIZONTAIS FIXAS (ESPASSADAS EM 25 MM), TELA DE PROTEÇÃO E REGISTRO, MEDINDO 1400 X 400 MM | UN | 1 | 264.8593 | 169.8619 | 264.86 | 169.86 | 434.72 | 97.05 | 531.77 | 0.00551
2.4.29 | VENEZIANA EM ALUMÍNIO COM LÂMINAS HORIZONTAIS FIXAS (ESPASSADAS EM 25 MM), TELA DE PROTEÇÃO E REGISTRO, MEDINDO 600 X 400 MM | UN | 1 | 217.715 | 136.045 | 217.72 | 136.05 | 353.77 | 78.98 | 432.75 | 0.004484
2.4.30 | VENEZIANA EM ALUMÍNIO COM LÂMINAS HORIZONTAIS FIXAS (ESPASSADAS EM 25 MM), TELA DE PROTEÇÃO E REGISTRO, MEDINDO 800 X 400 MM | UN | 1 | 217.715 | 136.045 | 217.72 | 136.05 | 353.77 | 78.98 | 432.75 | 0.004484
2.5 | SUPORTES E SERVIÇOS DIVERSOS |  | 0 |  | 0 | 12146.46 | 2111.21 | 14257.67 | 3183.04 | 17440.71 | 0.18071
2.5.1 | COXIM EM BORRACHA NATURAL COM PARAFUSO DE FIXAÇÃO 10X10X25MM | UN | 10 | 73.0188 | 11.661 | 730.19 | 116.61 | 846.8 | 189.05 | 1035.85 | 0.010733
2.5.2 | EXECUÇÃO DE BALANCEAMENTO DE VAZÕES DE AR EM TODOS OS DIFUSORES E GRELHAS DAS REDES DE DUTOS, UTILIZANDO-SE ANEMÔMETRO DIGITAL AFERIDO E COM BOA PRECISÃO. AS MEDIÇÕES DEVERÃO SER ORGANIZADAS EM RELATÓRIO, A SER SUBMETIDO A FISCALIZAÇÃO | H | 10 | 11.89 | 38.87 | 118.9 | 388.7 | 507.6 | 113.32 | 620.92 | 0.0064337
2.5.3 | IÇAMENTOS DOS EQUIPAMENTOS DE CLIMATIZAÇÃO, INCLUINDO POSSÍVEIS IÇAMENTOS DOS EQUIPAMENTOS EXISTENTES A SEREM REMOVIDOS. SERVIÇO DEVE INCLUIR PLANO DE RIGGING; DOCUMENTAÇÃO TÉCNICA E DE SEGURANÇA; SUPERVISÃO TÉCNICA DE SEGURANÇA DO TRABALHO; SEGURO CONTRA AVARIAS EM IMÓVEIS, EQUIPAMENTOS, PESSOAS; CONFORME ESPECIFICAÇÕES DETALHADAS NO MD, E NORMAS VIGENTES. | H | 1 | 339.91 | 90.82 | 339.91 | 90.82 | 430.73 | 96.16 | 526.89 | 0.0054594
2.5.4 | MANGUEIRA CRISTAL, LISA, PVC TRANSPARENTE, 1/4" X1 MM | M | 10 | 2.1905 | 1.9435 | 21.91 | 19.44 | 41.35 | 9.23 | 50.58 | 0.00052409
2.5.5 | MECÂNICO DE REFRIGERAÇÃO COM ENCARGOS COMPLEMENTARES | H | 1 | 6 | 24.09 | 6 | 24.09 | 30.09 | 6.72 | 36.81 | 0.00038141
2.5.6 | SERVIÇO DE RECOLHIMENTO DE GÁS E ÓLEO, INCLUINDO CONDICIONAMENTO E DESTINAÇÃO FINAL, CONFORME LEGISLAÇÃO VIGENTE, COM APRESENTAÇÃO DAS RESPECTIVAS DOCUMENTAÇÕES COMPROBATÓRIAS. | KG | 1 | 5.945 | 19.435 | 5.95 | 19.44 | 25.39 | 5.67 | 31.06 | 0.00032183
2.5.7 | SUPORTE MÃO FRANCESA EM AÇO, ABAS IGUAIS 30 CM, CAPACIDADE MINIMA 60 KG, BRANCO - FORNECIMENTO E INSTALAÇÃO. AF_01/2020 | UN | 20 | 21.49 | 12.67 | 429.8 | 253.4 | 683.2 | 152.53 | 835.73 | 0.0086595
2.5.8 | SUPORTE MÃO FRANCESA EM ACO, ABAS IGUAIS 40 CM, CAPACIDADE MINIMA 70 KG, BRANCO - FORNECIMENTO E INSTALAÇÃO. AF_01/2020 | UN | 20 | 24.59 | 12.67 | 491.8 | 253.4 | 745.2 | 166.37 | 911.57 | 0.0094453
2.5.9 | TERMOSTATO DIGITAL AMBIENTE COM CAIXA DE SOBREPOR | UN | 1 | 302.4478 | 68.1737 | 302.45 | 68.17 | 370.62 | 82.74 | 453.36 | 0.0046975
2.5.10 | KIT DE RESISTÊNCIA 2 ESTÁGIOS DE 3,0KW PARA CLIMATIZAÇÃO - FORNECIMENTO E INSTALAÇÃO | UN | 1 | 1429.76 | 199.35 | 1429.76 | 199.35 | 1629.11 | 363.7 | 1992.81 | 0.020649
2.5.11 | KIT DE RESISTÊNCIA 2 ESTÁGIOS DE 4,5KW PARA CLIMATIZAÇÃO - FORNECIMENTO E INSTALAÇÃO | UN | 1 | 1429.79 | 199.35 | 1429.79 | 199.35 | 1629.14 | 363.71 | 1992.85 | 0.020649
2.5.12 | KIT DE RESISTÊNCIA 2 ESTÁGIOS DE 6,0KW PARA CLIMATIZAÇÃO - FORNECIMENTO E INSTALAÇÃO | UN | 1 | 3177 | 239.22 | 3177 | 239.22 | 3416.22 | 762.67 | 4178.89 | 0.0433
2.5.13 | KIT DE RESISTÊNCIA 2 ESTÁGIOS DE 7,50KW PARA CLIMATIZAÇÃO - FORNECIMENTO E INSTALAÇÃO | UN | 1 | 3663 | 239.22 | 3663 | 239.22 | 3902.22 | 871.17 | 4773.39 | 0.04946
3 | INSTALAÇÕES ELÉTRICAS, LÓGICAS, CFTV E ALARMES |  |  |  |  | 1863983.35 | 502907.39 | 2366890.74 | 528410.86 | 2895301.6 | 30
3.1 | QUADROS ELÉTRICOS E AFINS |  |  |  |  | 492860.51 | 58725.8 | 551586.31 | 123142.21 | 674728.52 | 6.9913
3.1.1 | ADEQUAÇÃO DOS QUADROS ELÉTRICOS E DE COMANDO CONFORME PROJETO | H | 270 | 16.5 | 54.17 | 4455 | 14625.9 | 19080.9 | 4259.83 | 23340.73 | 0.24185
3.1.2 | CHAVE COMUTADORA EM PVC/TRANSFERÊNCIA TRIFÁSICA MANUAL COM 3 POSIÇÕES, CORRENTE NOMINAL 32A | UN | 5 | 192.5 | 119.61 | 962.5 | 598.05 | 1560.55 | 348.39 | 1908.94 | 0.01978
3.1.3 | CHAVE COMUTADORA/TRANSFERÊNCIA TRIFÁSICA MANUAL COM 3 POSIÇÕES, CORRENTE NOMINAL 40A | UN | 5 | 531.74 | 139.545 | 2658.7 | 697.73 | 3356.43 | 749.33 | 4105.76 | 0.042542
3.1.4 | CHAVE COMUTADORA/TRANSFERÊNCIA TRIFÁSICA MANUAL COM 3 POSIÇÕES, CORRENTE NOMINAL 63A | UN | 5 | 387.66 | 139.545 | 1938.3 | 697.73 | 2636.03 | 588.5 | 3224.53 | 0.033411
3.1.5 | CHAVE COMUTADORA/TRANSFERÊNCIA TRIFÁSICA MANUAL COM 3 POSIÇÕES, CORRENTE NOMINAL 80A | UN | 2 | 591.9 | 139.545 | 1183.8 | 279.09 | 1462.89 | 326.59 | 1789.48 | 0.018542
3.1.6 | DISJUNTOR (INTERRUPTOR) DR 2X40A-30MA | UN | 10 | 224.41 | 21.9285 | 2244.1 | 219.29 | 2463.39 | 549.95 | 3013.34 | 0.031223
3.1.7 | DISJUNTOR (INTERRUPTOR) DR 2X63A-30MA | UN | 10 | 240.12 | 23.922 | 2401.2 | 239.22 | 2640.42 | 589.48 | 3229.9 | 0.033467
3.1.8 | DISJUNTOR (INTERRUPTOR) DR 2X25A-30MA | UN | 10 | 220 | 19.935 | 2200 | 199.35 | 2399.35 | 535.66 | 2935.01 | 0.030411
3.1.9 | DISJUNTOR BIPOLAR TIPO DIN, CORRENTE NOMINAL DE 10A - FORNECIMENTO E INSTALAÇÃO. AF_10/2020 | UN | 10 | 83.31 | 2.77 | 833.1 | 27.7 | 860.8 | 192.17 | 1052.97 | 0.01091
3.1.10 | DISJUNTOR BIPOLAR TIPO DIN, CORRENTE NOMINAL DE 16A - FORNECIMENTO E INSTALAÇÃO. AF_10/2020 | UN | 10 | 83.6 | 3.77 | 836 | 37.7 | 873.7 | 195.05 | 1068.75 | 0.011074
3.1.11 | DISJUNTOR BIPOLAR TIPO DIN, CORRENTE NOMINAL DE 20A - FORNECIMENTO E INSTALAÇÃO. AF_10/2020 | UN | 100 | 84.88 | 5.27 | 8488 | 527 | 9015 | 2012.61 | 11027.61 | 0.11426
3.1.12 | DISJUNTOR BIPOLAR TIPO DIN, CORRENTE NOMINAL DE 25A - FORNECIMENTO E INSTALAÇÃO. AF_10/2020 | UN | 50 | 84.88 | 5.27 | 4244 | 263.5 | 4507.5 | 1006.3 | 5513.8 | 0.057132
3.1.13 | DISJUNTOR BIPOLAR TIPO DIN, CORRENTE NOMINAL DE 32A - FORNECIMENTO E INSTALAÇÃO. AF_10/2020 | UN | 50 | 86.19 | 7.24 | 4309.5 | 362 | 4671.5 | 1042.92 | 5714.42 | 0.059211
3.1.14 | DISJUNTOR BIPOLAR TIPO DIN, CORRENTE NOMINAL DE 40A - FORNECIMENTO E INSTALAÇÃO. AF_10/2020 | UN | 10 | 86.37 | 10.76 | 863.7 | 107.6 | 971.3 | 216.84 | 1188.14 | 0.012311
3.1.15 | DISJUNTOR BIPOLAR TIPO DIN, CORRENTE NOMINAL DE 50A - FORNECIMENTO E INSTALAÇÃO. AF_10/2020 | UN | 10 | 88.52 | 15.07 | 885.2 | 150.7 | 1035.9 | 231.27 | 1267.17 | 0.01313
3.1.16 | DISJUNTOR BIPOLAR TIPO DIN, CORRENTE NOMINAL DE 63A - FORNECIMENTO E INSTALAÇÃO | UN | 10 | 119.56 | 23.922 | 1195.6 | 239.22 | 1434.82 | 320.33 | 1755.15 | 0.018186
3.1.17 | DISJUNTOR MONOPOLAR TIPO DIN, CORRENTE NOMINAL DE 10A - FORNECIMENTO E INSTALAÇÃO. AF_10/2020 | UN | 10 | 15.72 | 1.39 | 157.2 | 13.9 | 171.1 | 38.2 | 209.3 | 0.0021687
3.1.18 | DISJUNTOR MONOPOLAR TIPO DIN, CORRENTE NOMINAL DE 16A - FORNECIMENTO E INSTALAÇÃO. AF_10/2020 | UN | 100 | 15.87 | 1.88 | 1587 | 188 | 1775 | 396.27 | 2171.27 | 0.022498
3.1.19 | DISJUNTOR MONOPOLAR TIPO DIN, CORRENTE NOMINAL DE 20A - FORNECIMENTO E INSTALAÇÃO. AF_10/2020 | UN | 100 | 16.5 | 2.64 | 1650 | 264 | 1914 | 427.3 | 2341.3 | 0.02426
3.1.20 | DISJUNTOR MONOPOLAR TIPO DIN, CORRENTE NOMINAL DE 25A - FORNECIMENTO E INSTALAÇÃO. AF_10/2020 | UN | 100 | 16.5 | 2.64 | 1650 | 264 | 1914 | 427.3 | 2341.3 | 0.02426
3.1.21 | DISJUNTOR MONOPOLAR TIPO DIN, CORRENTE NOMINAL DE 32A - FORNECIMENTO E INSTALAÇÃO. AF_10/2020 | UN | 10 | 17.15 | 3.62 | 171.5 | 36.2 | 207.7 | 46.37 | 254.07 | 0.0026326
3.1.22 | DISJUNTOR MONOPOLAR TIPO DIN, CORRENTE NOMINAL DE 40A - FORNECIMENTO E INSTALAÇÃO. AF_10/2020 | UN | 10 | 24.57 | 5.37 | 245.7 | 53.7 | 299.4 | 66.84 | 366.24 | 0.0037948
3.1.23 | DISJUNTOR MONOPOLAR TIPO DIN, CORRENTE NOMINAL DE 50A - FORNECIMENTO E INSTALAÇÃO. AF_10/2020 | UN | 10 | 25.64 | 7.54 | 256.4 | 75.4 | 331.8 | 74.07 | 405.87 | 0.0042055
3.1.24 | DISJUNTOR MONOPOLAR TIPO DIN, CORRENTE NOMINAL DE 63A - FORNECIMENTO E INSTALAÇÃO | UN | 10 | 32.39 | 23.922 | 323.9 | 239.22 | 563.12 | 125.72 | 688.84 | 0.0071375
3.1.25 | DISJUNTOR TERMOMAGNÉTICO TRIPOLAR , CORRENTE NOMINAL DE 125A - FORNECIMENTO E INSTALAÇÃO. AF_10/2020 | UN | 10 | 570.8 | 52.73 | 5708 | 527.3 | 6235.3 | 1392.04 | 7627.34 | 0.079032
3.1.26 | DISJUNTOR TERMOMAGNÉTICO TRIPOLAR , CORRENTE NOMINAL DE 200A - FORNECIMENTO E INSTALAÇÃO. AF_10/2020 | UN | 10 | 898.07 | 52.73 | 8980.7 | 527.3 | 9508 | 2122.67 | 11630.67 | 0.12051
3.1.27 | DISJUNTOR TERMOMAGNÉTICO TRIPOLAR , CORRENTE NOMINAL DE 250A - FORNECIMENTO E INSTALAÇÃO. AF_10/2020 | UN | 2 | 1483.92 | 52.73 | 2967.84 | 105.46 | 3073.3 | 686.12 | 3759.42 | 0.038954
3.1.28 | DISJUNTOR TERMOMAGNÉTICO TRIPOLAR , CORRENTE NOMINAL DE 400A - FORNECIMENTO E INSTALAÇÃO. AF_10/2020 | UN | 2 | 2014.28 | 52.73 | 4028.56 | 105.46 | 4134.02 | 922.92 | 5056.94 | 0.052398
3.1.29 | DISJUNTOR TERMOMAGNÉTICO TRIPOLAR , CORRENTE NOMINAL DE 600A - FORNECIMENTO E INSTALAÇÃO. AF_10/2020 | UN | 2 | 3275.82 | 52.73 | 6551.64 | 105.46 | 6657.1 | 1486.2 | 8143.3 | 0.084378
3.1.30 | DISJUNTOR TRIPOLAR TIPO DIN, CORRENTE NOMINAL DE 10A - FORNECIMENTO E INSTALAÇÃO. AF_10/2020 | UN | 10 | 103.05 | 4.19 | 1030.5 | 41.9 | 1072.4 | 239.41 | 1311.81 | 0.013592
3.1.31 | DISJUNTOR TRIPOLAR TIPO DIN, CORRENTE NOMINAL DE 16A - FORNECIMENTO E INSTALAÇÃO. AF_10/2020 | UN | 10 | 103.49 | 5.68 | 1034.9 | 56.8 | 1091.7 | 243.72 | 1335.42 | 0.013837
3.1.32 | DISJUNTOR TRIPOLAR TIPO DIN, CORRENTE NOMINAL DE 20A - FORNECIMENTO E INSTALAÇÃO. AF_10/2020 | UN | 10 | 105.42 | 7.91 | 1054.2 | 79.1 | 1133.3 | 253.01 | 1386.31 | 0.014364
3.1.33 | DISJUNTOR TRIPOLAR TIPO DIN, CORRENTE NOMINAL DE 25A - FORNECIMENTO E INSTALAÇÃO | UN | 10 | 103.6 | 19.935 | 1036 | 199.35 | 1235.35 | 275.79 | 1511.14 | 0.015658
3.1.34 | DISJUNTOR TRIPOLAR TIPO DIN, CORRENTE NOMINAL DE 32A - FORNECIMENTO E INSTALAÇÃO | UN | 50 | 104.2 | 21.9285 | 5210 | 1096.43 | 6306.43 | 1407.92 | 7714.35 | 0.079933
3.1.35 | DISJUNTOR TRIPOLAR TIPO DIN, CORRENTE NOMINAL DE 40A - FORNECIMENTO E INSTALAÇÃO | UN | 50 | 104.44 | 22.7259 | 5222 | 1136.3 | 6358.3 | 1419.5 | 7777.8 | 0.080591
3.1.36 | DISJUNTOR TRIPOLAR TIPO DIN, CORRENTE NOMINAL DE 50A - FORNECIMENTO E INSTALAÇÃO. AF_10/2020 | UN | 50 | 112.73 | 22.62 | 5636.5 | 1131 | 6767.5 | 1510.85 | 8278.35 | 0.085777
3.1.37 | DISJUNTOR TRIPOLAR TIPO DIN, CORRENTE NOMINAL DE 63A - FORNECIMENTO E INSTALAÇÃO | UN | 50 | 123.78 | 23.922 | 6189 | 1196.1 | 7385.1 | 1648.73 | 9033.83 | 0.093605
3.1.38 | DISJUNTOR TRIPOLAR TIPO DIN, CORRENTE NOMINAL DE 80A - FORNECIMENTO E INSTALAÇÃO | UN | 50 | 189.79 | 23.922 | 9489.5 | 1196.1 | 10685.6 | 2385.57 | 13071.17 | 0.13544
3.1.39 | DISPOSITIVO DE PROTEÇÃO CONTRA SURTOS (DPS) 20KA-175V | UN | 10 | 107 | 9.9675 | 1070 | 99.68 | 1169.68 | 261.13 | 1430.81 | 0.014826
3.1.40 | DISPOSITIVO DE PROTEÇÃO CONTRA SURTOS (DPS) 20KA-275V | UN | 10 | 111.36 | 9.9675 | 1113.6 | 99.68 | 1213.28 | 270.87 | 1484.15 | 0.015378
3.1.41 | DISPOSITIVO DE PROTEÇÃO CONTRA SURTOS (DPS) 45KA-175V | UN | 10 | 152.65 | 9.9675 | 1526.5 | 99.68 | 1626.18 | 363.05 | 1989.23 | 0.020612
3.1.42 | DISPOSITIVO DE PROTEÇÃO CONTRA SURTOS (DPS) 45KA-275V | UN | 10 | 163 | 9.9675 | 1630 | 99.68 | 1729.68 | 386.15 | 2115.83 | 0.021923
3.1.43 | FORNECIMENTO E INSTALAÇÃO DE CHAVE COMUTADORA 3 POSIÇÕES UNIPOLAR 25A | UN | 5 | 132.16 | 7.1766 | 660.8 | 35.88 | 696.68 | 155.53 | 852.21 | 0.0088303
3.1.44 | CONJUNTO COMANDO E PROTEÇÃO DE BOMBA SUBMERSÍVEL ELÉTRICA TRIFÁSICA, INSALADO EM QUADRO EXISTENTE | UN | 1 | 1307.325 | 159.48 | 1307.33 | 159.48 | 1466.81 | 327.47 | 1794.28 | 0.018592
3.1.45 | CONJUNTO QUADRO DE COMANDO E PROTEÇÃO PARA 2 MOTOBOMAS DE 1 ATÉ 3 CV DE POTÊNCIA, QUADRO EM CHAPA DE AÇO, DE EMBUTIR | UN | 1 | 2724.985 | 159.48 | 2724.99 | 159.48 | 2884.47 | 643.96 | 3528.43 | 0.03656
3.1.46 | CONJUNTO QUADRO DE COMANDO E PROTEÇÃO PARA 2 MOTOBOMAS DE 10 CV DE POTÊNCIA, QUADRO EM CHAPA DE AÇO, DE EMBUTIR | UN | 1 | 6590.39 | 159.48 | 6590.39 | 159.48 | 6749.87 | 1506.92 | 8256.79 | 0.085554
3.1.47 | QUADRO DE DISTRIBUIÇÃO (QGFL / QGBT / QDL / QDF / QSNB / QGE / QGE-AA / QFL-AA / QD-AR / QDIL / QDNB) MONTADO INTERNAMENTE CONFORME DIAGRAMA DO PROJETO ELÉTRICO, PARA 12 DISJUNTORES DIN E DISJUNTOR GERAL ATÉ 100 A | UN | 10 | 409.94 | 119.61 | 4099.4 | 1196.1 | 5295.5 | 1182.23 | 6477.73 | 0.06712
3.1.48 | QUADRO DE DISTRIBUIÇÃO (QGFL / QGBT / QDL / QDF / QSNB / QGE / QGE-AA / QFL-AA / QD-AR / QDIL / QDNB) MONTADO INTERNAMENTE CONFORME DIAGRAMA DO PROJETO ELÉTRICO, PARA 18 DISJUNTORES DIN E DISJUNTOR GERAL ATÉ 100 A | UN | 10 | 515.25 | 159.48 | 5152.5 | 1594.8 | 6747.3 | 1506.34 | 8253.64 | 0.085521
3.1.49 | QUADRO DE DISTRIBUIÇÃO (QGFL / QGBT / QDL / QDF / QSNB / QGE / QGE-AA / QFL-AA / QD-AR / QDIL / QDNB) MONTADO INTERNAMENTE CONFORME DIAGRAMA DO PROJETO ELÉTRICO, PARA 28 DISJUNTORES DIN E DISJUNTOR GERAL ATÉ 100 A | UN | 10 | 492.06 | 199.35 | 4920.6 | 1993.5 | 6914.1 | 1543.58 | 8457.68 | 0.087635
3.1.50 | QUADRO DE DISTRIBUIÇÃO (QGFL / QGBT / QDL / QDF / QSNB / QGE / QGE-AA / QFL-AA / QD-AR / QDIL / QDNB) MONTADO INTERNAMENTE CONFORME DIAGRAMA DO PROJETO ELÉTRICO, PARA 36 DISJUNTORES DIN E DISJUNTOR GERAL ATÉ 100 A | UN | 10 | 849.65 | 239.22 | 8496.5 | 2392.2 | 10888.7 | 2430.91 | 13319.61 | 0.13801
3.1.51 | QUADRO DE DISTRIBUIÇÃO (QGFL / QGBT / QDL / QDF / QSNB / QGE / QGE-AA / QFL-AA / QD-AR / QDIL / QDNB) MONTADO INTERNAMENTE CONFORME DIAGRAMA DO PROJETO ELÉTRICO, PARA 48 DISJUNTORES DIN E DISJUNTOR GERAL ATÉ 100 A | UN | 10 | 1018.76 | 279.09 | 10187.6 | 2790.9 | 12978.5 | 2897.46 | 15875.96 | 0.1645
3.1.52 | QUADRO DE DISTRIBUIÇÃO (QGFL / QGBT / QDL / QDF / QSNB / QGE / QGE-AA / QFL-AA / QD-AR / QDNB) MONTADO INTERNAMENTE CONFORME DIAGRAMA DO PROJETO ELÉTRICO, PARA 30 DISJUNTORES DIN E DISJUNTOR GERAL ATÉ 150 A | UN | 10 | 704.44 | 318.96 | 7044.4 | 3189.6 | 10234 | 2284.75 | 12518.75 | 0.12971
3.1.53 | QUADRO DE DISTRIBUIÇÃO (QGFL / QGBT / QDL / QDF / QSNB / QGE / QGE-AA / QFL-AA / QD-AR / QDNB) MONTADO INTERNAMENTE CONFORME DIAGRAMA DO PROJETO ELÉTRICO, PARA 30 DISJUNTORES DIN E DISJUNTOR GERAL ATÉ 225 A | UN | 10 | 1404.62 | 398.7 | 14046.2 | 3987 | 18033.2 | 4025.93 | 22059.13 | 0.22857
3.1.54 | QUADRO DE DISTRIBUIÇÃO COMPLETO, CERTIFICADO CONFORME NBR IEC 61439-3, MONTADO INTERNAMENTE DE ACORDO COM O DIAGRAMA DO PROJETO ELÉTRICO, COM LIMITAÇÃO DE COMPONENTES INTERNOS E DISJUNTOR GERAL ATÉ 300A | UN | 1 | 22771.29 | 637.92 | 22771.29 | 637.92 | 23409.21 | 5226.13 | 28635.34 | 0.29671
3.1.55 | QUADRO DE DISTRIBUIÇÃO COMPLETO, CERTIFICADO CONFORME NBR IEC 61439-3, MONTADO INTERNAMENTE DE ACORDO COM O DIAGRAMA DO PROJETO ELÉTRICO, COM LIMITAÇÃO DE COMPONENTES INTERNOS E DISJUNTOR GERAL ATÉ 250A | UN | 1 | 14897.165 | 637.92 | 14897.17 | 637.92 | 15535.09 | 3468.23 | 19003.32 | 0.19691
3.1.56 | QUADRO DE DISTRIBUIÇÃO COMPLETO, CERTIFICADO CONFORME NBR IEC 61439-3, MONTADO INTERNAMENTE DE ACORDO COM O DIAGRAMA DO PROJETO ELÉTRICO, COM LIMITAÇÃO DE COMPONENTES INTERNOS E DISJUNTOR GERAL ATÉ 200A | UN | 1 | 16418.68 | 637.92 | 16418.68 | 637.92 | 17056.6 | 3807.9 | 20864.5 | 0.21619
3.1.57 | QUADRO DE DISTRIBUIÇÃO COMPLETO, CERTIFICADO CONFORME NBR IEC 61439-3, MONTADO INTERNAMENTE DE ACORDO COM O DIAGRAMA DO PROJETO ELÉTRICO, COM LIMITAÇÃO DE COMPONENTES INTERNOS E DISJUNTOR GERAL ATÉ 175A | UN | 1 | 13866.29 | 637.92 | 13866.29 | 637.92 | 14504.21 | 3238.08 | 17742.29 | 0.18384
3.1.58 | QUADRO DE DISTRIBUIÇÃO COMPLETO, CERTIFICADO CONFORME NBR IEC 61439-3, MONTADO INTERNAMENTE DE ACORDO COM O DIAGRAMA DO PROJETO ELÉTRICO, COM LIMITAÇÃO DE COMPONENTES INTERNOS E DISJUNTOR GERAL ATÉ 50A (PREDOMINANTEMENTE DISJUNTORES BIPOLARES) | UN | 1 | 10034.745 | 637.92 | 10034.75 | 637.92 | 10672.67 | 2382.69 | 13055.36 | 0.13527
3.1.59 | QUADRO DE DISTRIBUIÇÃO COMPLETO, CERTIFICADO CONFORME NBR IEC 61439-3, MONTADO INTERNAMENTE DE ACORDO COM O DIAGRAMA DO PROJETO ELÉTRICO, COM LIMITAÇÃO DE COMPONENTES INTERNOS E DISJUNTOR GERAL ATÉ 50A (PREDOMINANTEMENTE DISJUNTORES MONOPOLARES) | UN | 1 | 9335.855 | 637.92 | 9335.86 | 637.92 | 9973.78 | 2226.66 | 12200.44 | 0.12642
3.1.60 | QUADRO DE DISTRIBUIÇÃO COMPLETO, CERTIFICADO CONFORME NBR IEC 61439-3, MONTADO INTERNAMENTE DE ACORDO COM O DIAGRAMA DO PROJETO ELÉTRICO, COM LIMITAÇÃO DE COMPONENTES INTERNOS E DISJUNTOR GERAL ATÉ 32A | UN | 1 | 8623.735 | 637.92 | 8623.74 | 637.92 | 9261.66 | 2067.68 | 11329.34 | 0.11739
3.1.61 | QUADRO DE DISTRIBUIÇÃO COMPLETO, CERTIFICADO CONFORME NBR IEC 61439-3, MONTADO INTERNAMENTE DE ACORDO COM O DIAGRAMA DO PROJETO ELÉTRICO, COM LIMITAÇÃO DE COMPONENTES INTERNOS, DISJUNTOR GERAL ATÉ 63A E IDR ATÉ 63A. | UN | 1 | 10108.78 | 637.92 | 10108.78 | 637.92 | 10746.7 | 2399.21 | 13145.91 | 0.13621
3.1.62 | QUADRO DE DISTRIBUIÇÃO COMPLETO, CERTIFICADO CONFORME NBR IEC 61439-3, MONTADO INTERNAMENTE DE ACORDO COM O DIAGRAMA DO PROJETO ELÉTRICO, COM LIMITAÇÃO DE COMPONENTES INTERNOS, DISJUNTOR GERAL ATÉ 80A E CHAVE REVERSORA ATÉ 80A | UN | 1 | 21340.71 | 637.92 | 21340.71 | 637.92 | 21978.63 | 4906.75 | 26885.38 | 0.27858
3.1.63 | QUADRO DE DISTRIBUIÇÃO COMPLETO, CERTIFICADO CONFORME NBR IEC 61439-3, MONTADO INTERNAMENTE DE ACORDO COM O DIAGRAMA DO PROJETO ELÉTRICO, COM LIMITAÇÃO DE COMPONENTES INTERNOS, DISJUNTOR GERAL ATÉ 63A E CHAVE REVERSORA ATÉ 63A | UN | 1 | 17541.035 | 637.92 | 17541.04 | 637.92 | 18178.96 | 4058.47 | 22237.43 | 0.23042
3.1.64 | QUADRO DE DISTRIBUIÇÃO COMPLETO, CERTIFICADO CONFORME NBR IEC 61439-3, MONTADO INTERNAMENTE DE ACORDO COM O DIAGRAMA DO PROJETO ELÉTRICO, COM LIMITAÇÃO DE COMPONENTES INTERNOS, DISJUNTOR GERAL ATÉ 50A E CHAVE REVERSORA ATÉ 50A | UN | 1 | 17102.92 | 637.92 | 17102.92 | 637.92 | 17740.84 | 3960.66 | 21701.5 | 0.22486
3.1.65 | QUADRO DE DISTRIBUIÇÃO E COMANDO COMPLETO, CERTIFICADO CONFORME NBR IEC 61439-3, MONTADO INTERNAMENTE DE ACORDO COM O DIAGRAMA DO PROJETO ELÉTRICO, COM LIMITAÇÃO DE COMPONENTES INTERNOS E DISJUNTOR GERAL ATÉ 100A (AR CONDICIONADO) | UN | 1 | 22276.25 | 637.92 | 22276.25 | 637.92 | 22914.17 | 5115.61 | 28029.78 | 0.29043
3.1.66 | QUADRO DE DISTRIBUIÇÃO E COMANDO COMPLETO, CERTIFICADO CONFORME NBR IEC 61439-3, MONTADO INTERNAMENTE DE ACORDO COM O DIAGRAMA DO PROJETO ELÉTRICO, COM LIMITAÇÃO DE COMPONENTES INTERNOS E DISJUNTOR GERAL ATÉ 80A (AR CONDICIONADO) | UN | 1 | 21159.225 | 637.92 | 21159.23 | 637.92 | 21797.15 | 4866.24 | 26663.39 | 0.27628
3.1.67 | QUADRO DE DISTRIBUIÇÃO E COMANDO COMPLETO, CERTIFICADO CONFORME NBR IEC 61439-3, MONTADO INTERNAMENTE DE ACORDO COM O DIAGRAMA DO PROJETO ELÉTRICO, COM LIMITAÇÃO DE COMPONENTES INTERNOS E DISJUNTOR GERAL ATÉ 32A (AUTOATENDIMENTO) | UN | 1 | 12692.93 | 637.92 | 12692.93 | 637.92 | 13330.85 | 2976.13 | 16306.98 | 0.16897
3.1.68 | QUADRO DE DISTRIBUIÇÃO E COMANDO COMPLETO, CERTIFICADO CONFORME NBR IEC 61439-3, MONTADO INTERNAMENTE DE ACORDO COM O DIAGRAMA DO PROJETO ELÉTRICO, COM LIMITAÇÃO DE COMPONENTES INTERNOS E DISJUNTOR GERAL ATÉ 32A (ILUMINAÇÃO BIPOLAR) | UN | 1 | 16521.85 | 637.92 | 16521.85 | 637.92 | 17159.77 | 3830.94 | 20990.71 | 0.2175
3.1.69 | QUADRO DE DISTRIBUIÇÃO E COMANDO COMPLETO, CERTIFICADO CONFORME NBR IEC 61439-3, MONTADO INTERNAMENTE DE ACORDO COM O DIAGRAMA DO PROJETO ELÉTRICO, COM LIMITAÇÃO DE COMPONENTES INTERNOS E DISJUNTOR GERAL ATÉ 32A (ILUMINAÇÃO MONOPOLAR) | UN | 1 | 17950.815 | 637.92 | 17950.82 | 637.92 | 18588.74 | 4149.96 | 22738.7 | 0.23561
3.1.70 | QUADRO DE DISTRIBUIÇÃO E COMANDO COMPLETO, CERTIFICADO CONFORME NBR IEC 61439-3, MONTADO INTERNAMENTE DE ACORDO COM O DIAGRAMA DO PROJETO ELÉTRICO, COM LIMITAÇÃO DE COMPONENTES INTERNOS PARA 2 MOTOBOMBAS DE INCÊNDIO ATÉ 7,5CV DE POTÊNCIA | UN | 1 | 11367.665 | 637.92 | 11367.67 | 637.92 | 12005.59 | 2680.26 | 14685.85 | 0.15217
3.1.71 | QUADRO DE DISTRIBUIÇÃO E COMANDO COMPLETO, CERTIFICADO CONFORME NBR IEC 61439-3, MONTADO INTERNAMENTE DE ACORDO COM O DIAGRAMA DO PROJETO ELÉTRICO, COM LIMITAÇÃO DE COMPONENTES INTERNOS PARA 2 MOTOBOMBAS ATÉ 3CV DE POTÊNCIA (REVEZAMENTO AUTOMÁTICO) | UN | 1 | 11289.97 | 637.92 | 11289.97 | 637.92 | 11927.89 | 2662.91 | 14590.8 | 0.15118
3.1.72 | QUADRO DE COMANDO COMPLETO, CERTIFICADO CONFORME NBR IEC 61439-3, MONTADO INTERNAMENTE DE ACORDO COM O DIAGRAMA DO PROJETO ELÉTRICO, COM LIMITAÇÃO DE COMPONENTES INTERNOS PARA ATÉ 9 EQUIPAMENTOS DE AR CONDICIONADO | UN | 1 | 19101.705 | 637.92 | 19101.71 | 637.92 | 19739.63 | 4406.89 | 24146.52 | 0.2502
3.1.73 | QUADRO DE COMANDO COMPLETO, CERTIFICADO CONFORME NBR IEC 61439-3, MONTADO INTERNAMENTE DE ACORDO COM O DIAGRAMA DO PROJETO ELÉTRICO, COM LIMITAÇÃO DE COMPONENTES INTERNOS PARA ATÉ 7 EQUIPAMENTOS DE AR CONDICIONADO | UN | 1 | 18008.295 | 637.92 | 18008.3 | 637.92 | 18646.22 | 4162.79 | 22809.01 | 0.23634
3.2 | INFRAESTRUTURA ELÉTRICA |  | 0 |  |  | 473293.87 | 123723.78 | 597017.65 | 133284.86 | 730302.51 | 7.5671
3.2.1 | DUTOTEC |  |  |  |  | 189285.91 | 26287.36 | 215573.27 | 48126.95 | 263700.22 | 2.7324
3.2.1.1 | ADAPTADOR CANALETA 25MM / 2X ELETRODUTO Ø1" - DUTOTEC | UN | 100 | 74.285 | 7.974 | 7428.5 | 797.4 | 8225.9 | 1836.44 | 10062.34 | 0.10426
3.2.1.2 | ADAPTADOR CANALETA 25MM / 3X ELETRODUTO Ø1" - DUTOTEC | UN | 100 | 92.36 | 9.9675 | 9236 | 996.75 | 10232.75 | 2284.47 | 12517.22 | 0.1297
3.2.1.3 | ARREMATE DE TAMPA, REF. DX 18640 - DUTOTEC | UN | 100 | 9.9 | 3.1205 | 990 | 312.05 | 1302.05 | 290.68 | 1592.73 | 0.016503
3.2.1.4 | CAIXA DE DERIVAÇÃO TIPO "X" 2 X 2 BRANCO - DUTOTEC | UN | 100 | 108.99 | 9.9675 | 10899 | 996.75 | 11895.75 | 2655.74 | 14551.49 | 0.15078
3.2.1.5 | CAIXA DE PISO DUPLA PARA 2 TOMADAS RJ45 E 2 TOMADAS ELÉTRICAS - DUTOTEC | UN | 30 | 473.6 | 11.961 | 14208 | 358.83 | 14566.83 | 3252.06 | 17818.89 | 0.18463
3.2.1.6 | CAIXA DE PISO TRIPLA PARA 2 TOMADAS RJ45 E 2 TOMADAS ELÉTRICAS - DUTOTEC | UN | 30 | 477.2 | 23.922 | 14316 | 717.66 | 15033.66 | 3356.28 | 18389.94 | 0.19055
3.2.1.7 | CAIXA DE DERIVAÇÃO 4X2" MODELO UNIVERSAL, REF. DX 18942 - DUTOTEC | UN | 100 | 22.52 | 11.961 | 2252 | 1196.1 | 3448.1 | 769.79 | 4217.89 | 0.043704
3.2.1.8 | CAIXA DE DERIVAÇÃO TIPO XT, REF. DX 18745 - DUTOTEC | UN | 100 | 98.06 | 11.961 | 9806 | 1196.1 | 11002.1 | 2456.23 | 13458.33 | 0.13945
3.2.1.9 | CURVA 90º HORIZONTAL, REF. DX 18240 - DUTOTEC | UN | 50 | 13.56 | 5.9805 | 678 | 299.03 | 977.03 | 218.12 | 1195.15 | 0.012384
3.2.1.10 | CURVA 90º VERTICAL EXTERNA, REF. DX 18340 - DUTOTEC | UN | 50 | 7.79 | 3.987 | 389.5 | 199.35 | 588.85 | 131.46 | 720.31 | 0.0074636
3.2.1.11 | CURVA 90º VERTICAL INTERNA, REF. DX 18440 - DUTOTEC | UN | 50 | 8.47 | 3.987 | 423.5 | 199.35 | 622.85 | 139.05 | 761.9 | 0.0078945
3.2.1.12 | CURVA HORIZONTAL 73X45MM BRANCA - DUTOTEC | UN | 50 | 189.585 | 23.922 | 9479.25 | 1196.1 | 10675.35 | 2383.28 | 13058.63 | 0.13531
3.2.1.13 | CURVA HORIZONTAL 90º, CANALETA 25MM, REF. DT 35140.00 - DUTOTEC | UN | 50 | 108.69 | 23.922 | 5434.5 | 1196.1 | 6630.6 | 1480.29 | 8110.89 | 0.084042
3.2.1.14 | CURVA HORIZONTAL 90º, CANALETA 45MM, REF. DT 35440.00 - DUTOTEC | UN | 50 | 130.22 | 23.922 | 6511 | 1196.1 | 7707.1 | 1720.62 | 9427.72 | 0.097686
3.2.1.15 | CURVA VERTICAL 73X45MM BRANCA - DUTOTEC | UN | 50 | 152.99 | 23.922 | 7649.5 | 1196.1 | 8845.6 | 1974.79 | 10820.39 | 0.11212
3.2.1.16 | CURVA VERTICAL 90º, CANALETA 25MM, REF. 37140.00 - DUTOTEC | UN | 50 | 112 | 23.922 | 5600 | 1196.1 | 6796.1 | 1517.24 | 8313.34 | 0.08614
3.2.1.17 | CURVA VERTICAL 90º, CANALETA 45MM, REF. 37440.00 - DUTOTEC | UN | 50 | 138.78 | 23.922 | 6939 | 1196.1 | 8135.1 | 1816.17 | 9951.27 | 0.10311
3.2.1.18 | DUTO DUPLO 25MM TIPO C, REF. DT 12240.00 - DUTOTEC | M | 100 | 102.7 | 23.922 | 10270 | 2392.2 | 12662.2 | 2826.85 | 15489.05 | 0.16049
3.2.1.19 | DUTO DUPLO 25MM TIPO D, REF. DT 12241.00 - DUTOTEC | M | 100 | 100.2233 | 11.961 | 10022.33 | 1196.1 | 11218.43 | 2504.53 | 13722.96 | 0.14219
3.2.1.20 | DUTO DUPLO 45MM TIPO D, REF. DT 14441.00 - DUTOTEC | M | 100 | 170.08 | 11.961 | 17008 | 1196.1 | 18204.1 | 4064.08 | 22268.18 | 0.23073
3.2.1.21 | DUTO SIMPLES 25MM, REF. DT 11140.00 - DUTOTEC | M | 100 | 59.34 | 11.961 | 5934 | 1196.1 | 7130.1 | 1591.8 | 8721.9 | 0.090373
3.2.1.22 | PORTA EQUIPAMENTOS PARA 01 TOMADA E 01 TOMADA RJ45, REF. DT 64444-10 - DUTOTEC | UN | 50 | 96.85 | 7.974 | 4842.5 | 398.7 | 5241.2 | 1170.1 | 6411.3 | 0.066431
3.2.1.23 | PORTA EQUIPAMENTOS PARA 02 TOMADAS, REF. DT 64444-10 - DUTOTEC | UN | 50 | 78.94 | 7.974 | 3947 | 398.7 | 4345.7 | 970.18 | 5315.88 | 0.055081
3.2.1.24 | PORTA EQUIPAMENTOS PARA 03 TOMADAS RJ45, REF. DT 64444-10 - DUTOTEC | UN | 50 | 96.34 | 7.974 | 4817 | 398.7 | 5215.7 | 1164.41 | 6380.11 | 0.066108
3.2.1.25 | TAMPA PARA DUTO, REF. DT 15040.00 - DUTOTEC | UN | 100 | 66.7833 | 19.935 | 6678.33 | 1993.5 | 8671.83 | 1936 | 10607.83 | 0.10991
3.2.1.26 | TAMPA TERMINAL, CANALETA 25MM, REF. DT 49140.00 - DUTOTEC | UN | 100 | 13.86 | 3.5883 | 1386 | 358.83 | 1744.83 | 389.54 | 2134.37 | 0.022116
3.2.1.27 | TAMPA TERMINAL, CANALETA 45MM, REF. DT 49540.00 - DUTOTEC | UN | 100 | 10.8 | 3.5883 | 1080 | 358.83 | 1438.83 | 321.22 | 1760.05 | 0.018237
3.2.1.28 | TAMPA TERMINAL, REF. DX 18540 - DUTOTEC | UN | 100 | 6.26 | 3.5883 | 626 | 358.83 | 984.83 | 219.86 | 1204.69 | 0.012483
3.2.1.29 | CAIXA DE DERIVAÇÃO TIPO T (1X1), REF. DT 52440.00 - DUTOTEC | UN | 50 | 103.33 | 15.948 | 5166.5 | 797.4 | 5963.9 | 1331.45 | 7295.35 | 0.075592
3.2.1.30 | CAIXA DE DERIVAÇÃO TIPO X (1X1), REF. DT 52240.00 - DUTOTEC | UN | 50 | 105.37 | 15.948 | 5268.5 | 797.4 | 6065.9 | 1354.22 | 7420.12 | 0.076884
3.2.2 | ELETRODUTOS |  |  |  |  | 60699.31 | 31166.21 | 91865.52 | 20509.1 | 112374.62 | 1.1644
3.2.2.1 | CONDULETE DE ALUMÍNIO, TIPO B, PARA ELETRODUTO DE AÇO GALVANIZADO DN 20 MM (3/4''), APARENTE - FORNECIMENTO E INSTALAÇÃO. AF_10/2022 | UN | 50 | 19.6 | 9.18 | 980 | 459 | 1439 | 321.26 | 1760.26 | 0.018239
3.2.2.2 | CONDULETE DE ALUMÍNIO, TIPO B, PARA ELETRODUTO DE AÇO GALVANIZADO DN 25 MM (1''), APARENTE - FORNECIMENTO E INSTALAÇÃO. AF_10/2022 | UN | 50 | 24.46 | 10.16 | 1223 | 508 | 1731 | 386.45 | 2117.45 | 0.02194
3.2.2.3 | CONDULETE DE ALUMÍNIO, TIPO C, PARA ELETRODUTO DE AÇO GALVANIZADO DN 20 MM (3/4''), APARENTE - FORNECIMENTO E INSTALAÇÃO. AF_10/2022 | UN | 50 | 21.09 | 10.88 | 1054.5 | 544 | 1598.5 | 356.87 | 1955.37 | 0.020261
3.2.2.4 | CONDULETE DE ALUMÍNIO, TIPO C, PARA ELETRODUTO DE AÇO GALVANIZADO DN 25 MM (1''), APARENTE - FORNECIMENTO E INSTALAÇÃO. AF_10/2022 | UN | 50 | 26 | 12.86 | 1300 | 643 | 1943 | 433.78 | 2376.78 | 0.024627
3.2.2.5 | CONDULETE DE ALUMÍNIO, TIPO E, ELETRODUTO DE AÇO GALVANIZADO DN 25 MM (1''), APARENTE - FORNECIMENTO E INSTALAÇÃO. AF_10/2022 | UN | 50 | 27.09 | 10.16 | 1354.5 | 508 | 1862.5 | 415.81 | 2278.31 | 0.023607
3.2.2.6 | CONDULETE DE ALUMÍNIO, TIPO E, PARA ELETRODUTO DE AÇO GALVANIZADO DN 20 MM (3/4''), APARENTE - FORNECIMENTO E INSTALAÇÃO. AF_10/2022 | UN | 50 | 17.3 | 9.18 | 865 | 459 | 1324 | 295.58 | 1619.58 | 0.016781
3.2.2.7 | CONDULETE DE ALUMÍNIO, TIPO E, PARA ELETRODUTO DE AÇO GALVANIZADO DN 32 MM (1 1/4''), APARENTE - FORNECIMENTO E INSTALAÇÃO. AF_10/2022 | UN | 50 | 32.81 | 11.55 | 1640.5 | 577.5 | 2218 | 495.17 | 2713.17 | 0.028113
3.2.2.8 | CONDULETE DE ALUMÍNIO, TIPO LR, PARA ELETRODUTO DE AÇO GALVANIZADO DN 20 MM (3/4''), APARENTE - FORNECIMENTO E INSTALAÇÃO. AF_10/2022 | UN | 50 | 18.79 | 12.58 | 939.5 | 629 | 1568.5 | 350.17 | 1918.67 | 0.019881
3.2.2.9 | CONDULETE DE ALUMÍNIO, TIPO LR, PARA ELETRODUTO DE AÇO GALVANIZADO DN 25 MM (1''), APARENTE - FORNECIMENTO E INSTALAÇÃO. AF_10/2022 | UN | 50 | 27.94 | 15.55 | 1397 | 777.5 | 2174.5 | 485.46 | 2659.96 | 0.027562
3.2.2.10 | CONDULETE DE ALUMÍNIO, TIPO LR, PARA ELETRODUTO DE AÇO GALVANIZADO DN 25 MM (1''), APARENTE - FORNECIMENTO E INSTALAÇÃO. AF_10/2022 | UN | 50 | 27.94 | 15.55 | 1397 | 777.5 | 2174.5 | 485.46 | 2659.96 | 0.027562
3.2.2.11 | CONDULETE DE ALUMÍNIO, TIPO T, PARA ELETRODUTO DE AÇO GALVANIZADO DN 32 MM (1 1/4''), APARENTE - FORNECIMENTO E INSTALAÇÃO. AF_10/2022 | UN | 50 | 47.52 | 23.81 | 2376 | 1190.5 | 3566.5 | 796.22 | 4362.72 | 0.045205
3.2.2.12 | CONDULETE DE ALUMÍNIO, TIPO X, PARA ELETRODUTO DE AÇO GALVANIZADO DN 20 MM (3/4''), APARENTE - FORNECIMENTO E INSTALAÇÃO. AF_10/2022 | UN | 50 | 27.35 | 15.98 | 1367.5 | 799 | 2166.5 | 483.67 | 2650.17 | 0.02746
3.2.2.13 | CONDULETE DE ALUMÍNIO, TIPO X, PARA ELETRODUTO DE AÇO GALVANIZADO DN 25 MM (1''), APARENTE - FORNECIMENTO E INSTALAÇÃO. AF_10/2022 | UN | 50 | 32.52 | 20.94 | 1626 | 1047 | 2673 | 596.75 | 3269.75 | 0.03388
3.2.2.14 | CONDULETE DE ALUMÍNIO, TIPO X, PARA ELETRODUTO DE AÇO GALVANIZADO DN 32 MM (1 1/4''), APARENTE - FORNECIMENTO E INSTALAÇÃO. AF_10/2022 | UN | 50 | 51.03 | 27.91 | 2551.5 | 1395.5 | 3947 | 881.17 | 4828.17 | 0.050028
3.2.2.15 | CONDULETE DE PVC, TIPO B, PARA ELETRODUTO DE PVC SOLDÁVEL DN 25 MM (3/4''), APARENTE - FORNECIMENTO E INSTALAÇÃO. AF_10/2022 | UN | 50 | 15.57 | 9.57 | 778.5 | 478.5 | 1257 | 280.63 | 1537.63 | 0.015932
3.2.2.16 | CONDULETE DE PVC, TIPO LB, PARA ELETRODUTO DE PVC SOLDÁVEL DN 25 MM (3/4''), APARENTE - FORNECIMENTO E INSTALAÇÃO. AF_10/2022 | UN | 50 | 15.2 | 6.26 | 760 | 313 | 1073 | 239.55 | 1312.55 | 0.0136
3.2.2.17 | CONDULETE DE PVC, TIPO LL, PARA ELETRODUTO DE PVC SOLDÁVEL DN 25 MM (3/4''), APARENTE - FORNECIMENTO E INSTALAÇÃO. AF_10/2022 | UN | 50 | 18.07 | 13.72 | 903.5 | 686 | 1589.5 | 354.86 | 1944.36 | 0.020147
3.2.2.18 | CONDULETE DE PVC, TIPO TB, PARA ELETRODUTO DE PVC SOLDÁVEL DN 25 MM (3/4''), APARENTE - FORNECIMENTO E INSTALAÇÃO. AF_10/2022 | UN | 50 | 17.2 | 8.34 | 860 | 417 | 1277 | 285.09 | 1562.09 | 0.016186
3.2.2.19 | CONDULETE DE PVC, TIPO X, PARA ELETRODUTO DE PVC SOLDÁVEL DN 25 MM (3/4"), APARENTE - FORNECIMENTO E INSTALAÇÃO. AF_10/2022 | UN | 50 | 21.81 | 17.91 | 1090.5 | 895.5 | 1986 | 443.38 | 2429.38 | 0.025172
3.2.2.20 | CONDULETE METÁLICO, (2") | UN | 50 | 61.02 | 16.7454 | 3051 | 837.27 | 3888.27 | 868.06 | 4756.33 | 0.049283
3.2.2.21 | CONDULETE METÁLICO, (3") | UN | 20 | 160.72 | 17.5428 | 3214.4 | 350.86 | 3565.26 | 795.95 | 4361.21 | 0.045189
3.2.2.22 | CONEXÕES ROSQUEÁVEIS PARA ELETRODUTO METÁLICO FLEXÍVEL COM CAPA (SEAL TUBE) TERMINAL MACHO GIRATÓRIO Ø 1" | UN | 100 | 14.05 | 2.86 | 1405 | 286 | 1691 | 377.52 | 2068.52 | 0.021433
3.2.2.23 | CONEXÕES ROSQUEÁVEIS PARA ELETRODUTO METÁLICO FLEXÍVEL COM CAPA (SEAL TUBE) TERMINAL MACHO GIRATÓRIO Ø 3/4" | UN | 100 | 9.55 | 2.86 | 955 | 286 | 1241 | 277.05 | 1518.05 | 0.015729
3.2.2.24 | CURVA 90 GRAUS PARA ELETRODUTO, PVC, ROSCÁVEL, DN 20 MM (1/2"), PARA CIRCUITOS TERMINAIS, INSTALADA EM LAJE - FORNECIMENTO E INSTALAÇÃO. AF_03/2023 | UN | 50 | 4.91 | 5.52 | 245.5 | 276 | 521.5 | 116.43 | 637.93 | 0.00661
3.2.2.25 | CURVA 90 GRAUS PARA ELETRODUTO, PVC, ROSCÁVEL, DN 20 MM (1/2"), PARA CIRCUITOS TERMINAIS, INSTALADA EM PAREDE - FORNECIMENTO E INSTALAÇÃO. AF_03/2023 | UN | 50 | 6.52 | 10.87 | 326 | 543.5 | 869.5 | 194.12 | 1063.62 | 0.011021
3.2.2.26 | CURVA 90 GRAUS PARA ELETRODUTO, PVC, ROSCÁVEL, DN 25 MM (3/4"), PARA CIRCUITOS TERMINAIS, INSTALADA EM LAJE - FORNECIMENTO E INSTALAÇÃO. AF_03/2023 | UN | 50 | 5.24 | 6.48 | 262 | 324 | 586 | 130.83 | 716.83 | 0.0074275
3.2.2.27 | CURVA 90 GRAUS PARA ELETRODUTO, PVC, ROSCÁVEL, DN 25 MM (3/4"), PARA CIRCUITOS TERMINAIS, INSTALADA EM PAREDE - FORNECIMENTO E INSTALAÇÃO. AF_03/2023 | UN | 50 | 6.84 | 11.78 | 342 | 589 | 931 | 207.85 | 1138.85 | 0.0118
3.2.2.28 | CURVA 90 GRAUS PARA ELETRODUTO, PVC, ROSCÁVEL, DN 32 MM (1"), PARA CIRCUITOS TERMINAIS, INSTALADA EM LAJE - FORNECIMENTO E INSTALAÇÃO. AF_03/2023 | UN | 50 | 7.38 | 7.83 | 369 | 391.5 | 760.5 | 169.78 | 930.28 | 0.0096392
3.2.2.29 | CURVA 90 GRAUS PARA ELETRODUTO, PVC, ROSCÁVEL, DN 32 MM (1"), PARA CIRCUITOS TERMINAIS, INSTALADA EM PAREDE - FORNECIMENTO E INSTALAÇÃO. AF_03/2023 | UN | 50 | 8.94 | 13.12 | 447 | 656 | 1103 | 246.25 | 1349.25 | 0.01398
3.2.2.30 | CURVA 90 GRAUS PARA ELETRODUTO, PVC, ROSCÁVEL, DN 40 MM (1 1/4"), PARA CIRCUITOS TERMINAIS, INSTALADA EM PAREDE - FORNECIMENTO E INSTALAÇÃO. AF_03/2023 | UN | 50 | 10.03 | 14.59 | 501.5 | 729.5 | 1231 | 274.82 | 1505.82 | 0.015603
3.2.2.31 | CURVA 90 GRAUS PARA ELETRODUTO, PVC, ROSCÁVEL, DN 50 MM (1 1/2"), PARA REDE ENTERRADA DE DISTRIBUIÇÃO DE ENERGIA ELÉTRICA - FORNECIMENTO E INSTALAÇÃO. AF_12/2021 | UN | 50 | 10.91 | 13.44 | 545.5 | 672 | 1217.5 | 271.81 | 1489.31 | 0.015432
3.2.2.32 | CURVA 90 GRAUS PARA ELETRODUTO, PVC, ROSCÁVEL, DN 60 MM (2"), PARA REDE ENTERRADA DE DISTRIBUIÇÃO DE ENERGIA ELÉTRICA - FORNECIMENTO E INSTALAÇÃO. AF_12/2021 | UN | 50 | 15.83 | 15.44 | 791.5 | 772 | 1563.5 | 349.05 | 1912.55 | 0.019817
3.2.2.33 | ELETRODUTO DE AÇO CARBONO COM COSTURA GALVANIZAÇÃO A FOGO INCLUSIVE CONEXÕES Ø 50 MM 2" | M | 20 | 71.21 | 29.9025 | 1424.2 | 598.05 | 2022.25 | 451.47 | 2473.72 | 0.025632
3.2.2.34 | ELETRODUTO DE AÇO CARBONO COM COSTURA GALVANIZAÇÃO A FOGO INCLUSIVE CONEXÕES Ø 65 mm 2 1/2" | M | 20 | 64.11 | 39.87 | 1282.2 | 797.4 | 2079.6 | 464.27 | 2543.87 | 0.026359
3.2.2.35 | ELETRODUTO DE AÇO CARBONO COM COSTURA GALVANIZAÇÃO A FOGO INCLUSIVE CONEXÕES Ø 80 mm 3" | M | 20 | 69.16 | 39.87 | 1383.2 | 797.4 | 2180.6 | 486.82 | 2667.42 | 0.027639
3.2.2.36 | ELETRODUTO DE AÇO GALVANIZADO, CLASSE LEVE, DN 20 MM (3/4), APARENTE, INSTALADO EM PAREDE - FORNECIMENTO E INSTALAÇÃO. AF_11/2016_P | M | 50 | 23.1143 | 19.0673 | 1155.72 | 953.37 | 2109.09 | 470.86 | 2579.95 | 0.026732
3.2.2.37 | ELETRODUTO DE AÇO GALVANIZADO, CLASSE LEVE, DN 20 MM (3/4), APARENTE, INSTALADO EM TETO - FORNECIMENTO E INSTALAÇÃO. AF_11/2016_P | M | 50 | 20.2215 | 12.4362 | 1011.08 | 621.81 | 1632.89 | 364.54 | 1997.43 | 0.020697
3.2.2.38 | ELETRODUTO DE AÇO GALVANIZADO, CLASSE LEVE, DN 25 MM (1), APARENTE, INSTALADO EM PAREDE - FORNECIMENTO E INSTALAÇÃO. AF_11/2016_P | M | 50 | 21.9997 | 20.8695 | 1099.99 | 1043.47 | 2143.46 | 478.53 | 2621.99 | 0.027168
3.2.2.39 | ELETRODUTO DE AÇO GALVANIZADO, CLASSE LEVE, DN 25 MM (1), APARENTE, INSTALADO EM TETO - FORNECIMENTO E INSTALAÇÃO. AF_11/2016_P | M | 50 | 18.3221 | 11.6308 | 916.11 | 581.54 | 1497.65 | 334.35 | 1832 | 0.018982
3.2.2.40 | ELETRODUTO DE AÇO GALVANIZADO, CLASSE SEMI PESADO, DN 32 MM (1 1/4), APARENTE, INSTALADO EM PAREDE - FORNECIMENTO E INSTALAÇÃO. AF_11/2016_P | M | 10 | 26.8419 | 23.2457 | 268.42 | 232.46 | 500.88 | 111.82 | 612.7 | 0.0063486
3.2.2.41 | ELETRODUTO DE AÇO GALVANIZADO, CLASSE SEMI PESADO, DN 32 MM (1 1/4), APARENTE, INSTALADO EM TETO - FORNECIMENTO E INSTALAÇÃO. AF_11/2016_P | M | 10 | 23.3155 | 14.5094 | 233.16 | 145.09 | 378.25 | 84.44 | 462.69 | 0.0047942
3.2.2.42 | ELETRODUTO DE AÇO GALVANIZADO, CLASSE SEMI PESADO, DN 40 MM (1 1/2 ), APARENTE, INSTALADO EM PAREDE - FORNECIMENTO E INSTALAÇÃO. AF_11/2016_P | M | 10 | 38.4914 | 25.9569 | 384.91 | 259.57 | 644.48 | 143.88 | 788.36 | 0.0081687
3.2.2.43 | ELETRODUTO DE AÇO GALVANIZADO, CLASSE SEMI PESADO, DN 40 MM (1 1/2 ), APARENTE, INSTALADO EM TETO - FORNECIMENTO E INSTALAÇÃO. AF_11/2016_P | M | 10 | 37.7702 | 21.2227 | 377.7 | 212.23 | 589.93 | 131.7 | 721.63 | 0.0074773
3.2.2.44 | ELETRODUTO FLEXÍVEL CORRUGADO, PVC, DN 25 MM (3/4"), PARA CIRCUITOS TERMINAIS, INSTALADO EM FORRO - FORNECIMENTO E INSTALAÇÃO. AF_03/2023_PA | M | 50 | 8.49 | 9.13 | 424.5 | 456.5 | 881 | 196.68 | 1077.68 | 0.011167
3.2.2.45 | ELETRODUTO METÁLICO ZINCADO FLEXÍVEL COM CAPA (SEAL TUBE) - 40 MM (1 1/4") | M | 100 | 36.009 | 9.9953 | 3600.9 | 999.53 | 4600.43 | 1027.05 | 5627.48 | 0.05831
3.2.2.46 | ELETRODUTO METÁLICO ZINCADO FLEXÍVEL COM CAPA (SEAL TUBE) - Ø 25MM (3/4") | M | 100 | 20.401 | 8.2809 | 2040.1 | 828.09 | 2868.19 | 640.33 | 3508.52 | 0.036354
3.2.2.47 | ELETRODUTO METÁLICO ZINCADO FLEXÍVEL COM CAPA (SEAL TUBE) - Ø 32MM (1") | M | 100 | 25.448 | 9.0783 | 2544.8 | 907.83 | 3452.63 | 770.8 | 4223.43 | 0.043762
3.2.2.48 | ELETRODUTO METÁLICO ZINCADO FLEXÍVEL COM CAPA (SEAL TUBE) - Ø 50 MM( 1 1/2" | M | 20 | 43.759 | 8.4631 | 875.18 | 169.26 | 1044.44 | 233.17 | 1277.61 | 0.013238
3.2.2.49 | ELETRODUTO METÁLICO ZINCADO FLEXÍVEL COM CAPA (SEAL TUBE) - Ø 60 MM (2") | M | 20 | 57.034 | 9.2605 | 1140.68 | 185.21 | 1325.89 | 296.01 | 1621.9 | 0.016806
3.2.2.50 | ELETRODUTO METÁLICO ZINCADO FLEXÍVEL COM CAPA (SEAL TUBE) - Ø 75 MM (2 1/2") | M | 20 | 86.468 | 10.0579 | 1729.36 | 201.16 | 1930.52 | 430.99 | 2361.51 | 0.024469
3.2.2.51 | ELETRODUTO RÍGIDO ROSCÁVEL, PVC, DN 25 MM (3/4"), PARA CIRCUITOS TERMINAIS, INSTALADO EM FORRO - FORNECIMENTO E INSTALAÇÃO. AF_03/2023 | M | 10 | 7.17 | 4.74 | 71.7 | 47.4 | 119.1 | 26.59 | 145.69 | 0.0015096
3.2.2.52 | ELETRODUTO RÍGIDO ROSCÁVEL, PVC, DN 32 MM (1"), PARA CIRCUITOS TERMINAIS, INSTALADO EM FORRO - FORNECIMENTO E INSTALAÇÃO. AF_03/2023 | M | 10 | 10.66 | 5.54 | 106.6 | 55.4 | 162 | 36.17 | 198.17 | 0.0020534
3.2.2.53 | ELETRODUTO RÍGIDO ROSCÁVEL, PVC, DN 40 MM (1 1/4"), PARA CIRCUITOS TERMINAIS, INSTALADO EM FORRO - FORNECIMENTO E INSTALAÇÃO. AF_03/2023 | M | 10 | 13.92 | 6.46 | 139.2 | 64.6 | 203.8 | 45.5 | 249.3 | 0.0025832
3.2.2.54 | ELETRODUTO RÍGIDO ROSCÁVEL, PVC, DN 50 MM (1 1/2"), PARA REDE ENTERRADA DE DISTRIBUIÇÃO DE ENERGIA ELÉTRICA - FORNECIMENTO E INSTALAÇÃO. AF_12/2021 | M | 10 | 15.59 | 4.46 | 155.9 | 44.6 | 200.5 | 44.76 | 245.26 | 0.0025413
3.2.2.55 | ELETRODUTO RÍGIDO ROSCÁVEL, PVC, DN 60 MM (2"), PARA REDE ENTERRADA DE DISTRIBUIÇÃO DE ENERGIA ELÉTRICA - FORNECIMENTO E INSTALAÇÃO. AF_12/2021 | M | 10 | 24.83 | 5.13 | 248.3 | 51.3 | 299.6 | 66.89 | 366.49 | 0.0037974
3.2.2.56 | ELETRODUTO RÍGIDO ROSCÁVEL, PVC, DN 85 MM (3"), PARA REDE ENTERRADA DE DISTRIBUIÇÃO DE ENERGIA ELÉTRICA - FORNECIMENTO E INSTALAÇÃO. AF_12/2021 | M | 10 | 44.66 | 6.81 | 446.6 | 68.1 | 514.7 | 114.91 | 629.61 | 0.0065238
3.2.2.57 | LUVA PARA ELETRODUTO, PVC, ROSCÁVEL, DN 20 MM (1/2"), PARA CIRCUITOS TERMINAIS, INSTALADA EM FORRO - FORNECIMENTO E INSTALAÇÃO. AF_03/2023 | UN | 10 | 2.39 | 4.86 | 23.9 | 48.6 | 72.5 | 16.19 | 88.69 | 0.00091897
3.2.2.58 | LUVA PARA ELETRODUTO, PVC, ROSCÁVEL, DN 20 MM (1/2"), PARA CIRCUITOS TERMINAIS, INSTALADA EM LAJE - FORNECIMENTO E INSTALAÇÃO. AF_03/2023 | UN | 10 | 2.06 | 3.68 | 20.6 | 36.8 | 57.4 | 12.81 | 70.21 | 0.00072749
3.2.2.59 | LUVA PARA ELETRODUTO, PVC, ROSCÁVEL, DN 20 MM (1/2"), PARA CIRCUITOS TERMINAIS, INSTALADA EM PAREDE - FORNECIMENTO E INSTALAÇÃO. AF_03/2023 | UN | 10 | 3.12 | 7.24 | 31.2 | 72.4 | 103.6 | 23.13 | 126.73 | 0.0013131
3.2.2.60 | LUVA PARA ELETRODUTO, PVC, ROSCÁVEL, DN 25 MM (3/4"), PARA CIRCUITOS TERMINAIS, INSTALADA EM FORRO - FORNECIMENTO E INSTALAÇÃO. AF_03/2023 | UN | 10 | 3.04 | 5.49 | 30.4 | 54.9 | 85.3 | 19.04 | 104.34 | 0.0010811
3.2.2.61 | LUVA PARA ELETRODUTO, PVC, ROSCÁVEL, DN 25 MM (3/4"), PARA CIRCUITOS TERMINAIS, INSTALADA EM LAJE - FORNECIMENTO E INSTALAÇÃO. AF_03/2023 | UN | 10 | 2.7 | 4.33 | 27 | 43.3 | 70.3 | 15.69 | 85.99 | 0.000891
3.2.2.62 | LUVA PARA ELETRODUTO, PVC, ROSCÁVEL, DN 25 MM (3/4"), PARA CIRCUITOS TERMINAIS, INSTALADA EM PAREDE - FORNECIMENTO E INSTALAÇÃO. AF_03/2023 | UN | 10 | 3.76 | 7.89 | 37.6 | 78.9 | 116.5 | 26.01 | 142.51 | 0.0014766
3.2.2.63 | LUVA PARA ELETRODUTO, PVC, ROSCÁVEL, DN 32 MM (1"), PARA CIRCUITOS TERMINAIS, INSTALADA EM FORRO - FORNECIMENTO E INSTALAÇÃO. AF_03/2023 | UN | 10 | 3.91 | 6.4 | 39.1 | 64 | 103.1 | 23.02 | 126.12 | 0.0013068
3.2.2.64 | LUVA PARA ELETRODUTO, PVC, ROSCÁVEL, DN 32 MM (1"), PARA CIRCUITOS TERMINAIS, INSTALADA EM LAJE - FORNECIMENTO E INSTALAÇÃO. AF_03/2023 | UN | 10 | 3.54 | 5.26 | 35.4 | 52.6 | 88 | 19.65 | 107.65 | 0.0011154
3.2.2.65 | LUVA PARA ELETRODUTO, PVC, ROSCÁVEL, DN 32 MM (1"), PARA CIRCUITOS TERMINAIS, INSTALADA EM PAREDE - FORNECIMENTO E INSTALAÇÃO. AF_03/2023 | UN | 10 | 4.6 | 8.77 | 46 | 87.7 | 133.7 | 29.85 | 163.55 | 0.0016946
3.2.2.66 | LUVA PARA ELETRODUTO, PVC, ROSCÁVEL, DN 40 MM (1 1/4"), PARA CIRCUITOS TERMINAIS, INSTALADA EM FORRO - FORNECIMENTO E INSTALAÇÃO. AF_03/2023 | UN | 10 | 5.31 | 7.45 | 53.1 | 74.5 | 127.6 | 28.49 | 156.09 | 0.0016173
3.2.2.67 | LUVA PARA ELETRODUTO, PVC, ROSCÁVEL, DN 40 MM (1 1/4"), PARA CIRCUITOS TERMINAIS, INSTALADA EM LAJE - FORNECIMENTO E INSTALAÇÃO. AF_03/2023 | UN | 10 | 4.98 | 6.29 | 49.8 | 62.9 | 112.7 | 25.16 | 137.86 | 0.0014285
3.2.2.68 | LUVA PARA ELETRODUTO, PVC, ROSCÁVEL, DN 40 MM (1 1/4"), PARA CIRCUITOS TERMINAIS, INSTALADA EM PAREDE - FORNECIMENTO E INSTALAÇÃO. AF_03/2023 | UN | 10 | 6.02 | 9.76 | 60.2 | 97.6 | 157.8 | 35.23 | 193.03 | 0.0020001
3.2.2.69 | LUVA PARA ELETRODUTO, PVC, ROSCÁVEL, DN 50 MM (1 1/2"), PARA REDE ENTERRADA DE DISTRIBUIÇÃO DE ENERGIA ELÉTRICA - FORNECIMENTO E INSTALAÇÃO. AF_12/2021 | UN | 10 | 6.98 | 8.96 | 69.8 | 89.6 | 159.4 | 35.59 | 194.99 | 0.0020204
3.2.2.70 | LUVA PARA ELETRODUTO, PVC, ROSCÁVEL, DN 60 MM (2"), PARA REDE ENTERRADA DE DISTRIBUIÇÃO DE ENERGIA ELÉTRICA - FORNECIMENTO E INSTALAÇÃO. AF_12/2021 | UN | 10 | 9.29 | 10.31 | 92.9 | 103.1 | 196 | 43.76 | 239.76 | 0.0024843
3.2.2.71 | FORNECIMENTO E INSTALAÇÃO DE CURVA 90 DE FERRO GALVANIZADO PARA ELETRODUTO 1 | UN | 10 | 10.19 | 5.9805 | 101.9 | 59.81 | 161.71 | 36.1 | 197.81 | 0.0020496
3.2.3 | ELETROCALHA |  |  |  |  | 149900.51 | 34587.28 | 184487.79 | 41187.09 | 225674.88 | 2.3384
3.2.3.1 | ELETROCALHA LISA EM CHAPA DE AÇO GALVANIZADO # 22, TIPO "U" COM TAMPA LARGURA 100 MM X ALTURA 100 MM, INSTALAÇÃO SUPERIOR COM BUCHA, INCLUSIVE CONEXÕES | M | 200 | 109.2046 | 23.5233 | 21840.92 | 4704.66 | 26545.58 | 5926.33 | 32471.91 | 0.33646
3.2.3.2 | ELETROCALHA LISA EM CHAPA DE AÇO GALVANIZADO # 22, TIPO "U" COM TAMPA LARGURA 100 MM X ALTURA 50 MM, INSTALAÇÃO SUPERIOR COM BUCHA, INCLUSIVE CONEXÕES | M | 200 | 86.9346 | 23.5233 | 17386.92 | 4704.66 | 22091.58 | 4931.97 | 27023.55 | 0.28001
3.2.3.3 | ELETROCALHA LISA EM CHAPA DE AÇO GALVANIZADO # 22, TIPO "U" COM TAMPA LARGURA 100 MM X ALTURA 75 MM, INSTALAÇÃO SUPERIOR COM BUCHA, INCLUSIVE CONEXÕES | M | 100 | 104.8846 | 28.3077 | 10488.46 | 2830.77 | 13319.23 | 2973.53 | 16292.76 | 0.16882
3.2.3.4 | ELETROCALHA LISA EM CHAPA DE AÇO GALVANIZADO # 22, TIPO "U" COM TAMPA LARGURA 150 MM X ALTURA 100 MM, INSTALAÇÃO SUPERIOR COM BUCHA, INCLUSIVE CONEXÕES | M | 50 | 127.9926 | 30.6999 | 6399.63 | 1535 | 7934.63 | 1771.41 | 9706.04 | 0.10057
3.2.3.5 | ELETROCALHA LISA EM CHAPA DE AÇO GALVANIZADO # 22, TIPO "U" COM TAMPA LARGURA 150 MM X ALTURA 75 MM, INSTALAÇÃO SUPERIOR COM BUCHA, INCLUSIVE CONEXÕES | M | 50 | 119.6726 | 28.3077 | 5983.63 | 1415.39 | 7399.02 | 1651.84 | 9050.86 | 0.093782
3.2.3.6 | ELETROCALHA LISA EM CHAPA DE AÇO GALVANIZADO # 22, TIPO "U" COM TAMPA LARGURA 200 MM X ALTURA 100 MM, INSTALAÇÃO SUPERIOR COM BUCHA, INCLUSIVE CONEXÕES | M | 50 | 140.1066 | 30.6999 | 7005.33 | 1535 | 8540.33 | 1906.64 | 10446.97 | 0.10825
3.2.3.7 | ELETROCALHA LISA EM CHAPA DE AÇO GALVANIZADO # 22, TIPO "U" COM TAMPA LARGURA 200 MM X ALTURA 75 MM, INSTALAÇÃO SUPERIOR COM BUCHA, INCLUSIVE CONEXÕES | M | 50 | 147.9566 | 28.3077 | 7397.83 | 1415.39 | 8813.22 | 1967.56 | 10780.78 | 0.11171
3.2.3.8 | ELETROCALHA LISA EM CHAPA DE AÇO GALVANIZADO # 22, TIPO "U" COM TAMPA LARGURA 300 MM X ALTURA 100 MM, INSTALAÇÃO SUPERIOR COM BUCHA, INCLUSIVE CONEXÕES | M | 50 | 170.6286 | 33.0921 | 8531.43 | 1654.61 | 10186.04 | 2274.04 | 12460.08 | 0.12911
3.2.3.9 | ELETROCALHA LISA EM CHAPA DE AÇO GALVANIZADO # 22, TIPO "U" COM TAMPA LARGURA 400 MM X ALTURA 100 MM, INSTALAÇÃO SUPERIOR COM BUCHA, INCLUSIVE CONEXÕES | M | 50 | 225.9286 | 33.0921 | 11296.43 | 1654.61 | 12951.04 | 2891.33 | 15842.37 | 0.16415
3.2.3.10 | ELETROCALHA LISA EM CHAPA DE AÇO GALVANIZADO # 22, TIPO "U" COM TAMPA LARGURA 75 MM X ALTURA 50 MM, INSTALAÇÃO SUPERIOR COM BUCHA, INCLUSIVE CONEXÕES | M | 50 | 55.5445 | 21.5298 | 2777.23 | 1076.49 | 3853.72 | 860.35 | 4714.07 | 0.048845
3.2.3.11 | ELETROCALHA PERFURADA EM CHAPA DE AÇO GALVANIZADO # 22, TIPO "U" COM TAMPA LARGURA 100 MM X ALTURA 100 MM, INSTALAÇÃO SUPERIOR COM BUCHA, INCLUSIVE CONEXÕES | M | 50 | 112.9246 | 30.6999 | 5646.23 | 1535 | 7181.23 | 1603.22 | 8784.45 | 0.091021
3.2.3.12 | ELETROCALHA PERFURADA EM CHAPA DE AÇO GALVANIZADO # 22, TIPO "U" COM TAMPA LARGURA 100 MM X ALTURA 50 MM, INSTALAÇÃO SUPERIOR COM BUCHA, INCLUSIVE CONEXÕES | M | 50 | 56.6295 | 21.5298 | 2831.48 | 1076.49 | 3907.97 | 872.46 | 4780.43 | 0.049533
3.2.3.13 | ELETROCALHA PERFURADA EM CHAPA DE AÇO GALVANIZADO # 22, TIPO "U" COM TAMPA LARGURA 150 MM X ALTURA 100 MM, INSTALAÇÃO SUPERIOR COM BUCHA, INCLUSIVE CONEXÕES | M | 50 | 129.8326 | 30.6999 | 6491.63 | 1535 | 8026.63 | 1791.95 | 9818.58 | 0.10174
3.2.3.14 | ELETROCALHA LISA EM CHAPA DE AÇO GALVANIZADO # 20, TIPO "U" COM TAMPA LARGURA 150 MM X ALTURA 50 MM, INSTALAÇÃO SUPERIOR COM BUCHA, INCLUSIVE CONEXÕES | M | 50 | 82.2262 | 23.922 | 4111.31 | 1196.1 | 5307.41 | 1184.88 | 6492.29 | 0.067271
3.2.3.15 | ELETROCALHA PERFURADA EM CHAPA DE AÇO GALVANIZADO # 22, TIPO "U" COM TAMPA LARGURA 200 MM X ALTURA 100 MM, INSTALAÇÃO SUPERIOR COM BUCHA, INCLUSIVE CONEXÕES | M | 50 | 142.2066 | 30.6999 | 7110.33 | 1535 | 8645.33 | 1930.08 | 10575.41 | 0.10958
3.2.3.16 | ELETROCALHA PERFURADA EM CHAPA DE AÇO GALVANIZADO # 22, TIPO "U" COM TAMPA LARGURA 300 MM X ALTURA 100 MM, INSTALAÇÃO SUPERIOR COM BUCHA, INCLUSIVE CONEXÕES | M | 50 | 173.2286 | 33.0921 | 8661.43 | 1654.61 | 10316.04 | 2303.07 | 12619.11 | 0.13075
3.2.3.17 | ELETROCALHA PERFURADA EM CHAPA DE AÇO GALVANIZADO # 22, TIPO "U" COM TAMPA LARGURA 400 MM X ALTURA 100 MM, INSTALAÇÃO SUPERIOR COM BUCHA, INCLUSIVE CONEXÕES | M | 50 | 230.2086 | 33.0921 | 11510.43 | 1654.61 | 13165.04 | 2939.11 | 16104.15 | 0.16687
3.2.3.18 | PERFILADO PERFURADO EM CHAPA DE AÇO GALVANIZADO # 22, LARGURA 38 MM X ALTURA 38 MM, COM TAMPA INSTALAÇÃO SUPERIOR COM BUCHA, INCLUSIVE CONEXÕES | M | 50 | 53.9555 | 21.5298 | 2697.78 | 1076.49 | 3774.27 | 842.61 | 4616.88 | 0.047838
3.2.3.19 | PERFILADO PERFURADO EM CHAPA DE AÇO GALVANIZADO # 22, LARGURA 38 MM X ALTURA 38 MM, SEM TAMPA INSTALAÇÃO SUPERIOR COM BUCHA, INCLUSIVE CONEXÕES | M | 50 | 34.6415 | 15.948 | 1732.08 | 797.4 | 2529.48 | 564.71 | 3094.19 | 0.032061
3.2.4 | ACESSÓRIOS |  |  |  |  | 73408.14 | 31682.93 | 105091.07 | 23461.72 | 128552.79 | 1.332
3.2.4.1 | ARAME GUIA DE AÇO GALVANIZADO COM OU SEM REVESTIMENTO EM PVC DIÂMETRO 1.65MM | M | 500 | 1.367 | 2.86 | 683.48 | 1430 | 2113.48 | 471.84 | 2585.32 | 0.026788
3.2.4.2 | BLOCOS DE ENGATE RÁPIDO, TIPO M10, PARA TELEFONIA, 10 PARES. | UN | 5 | 20.53 | 15.5493 | 102.65 | 77.75 | 180.4 | 40.27 | 220.67 | 0.0022865
3.2.4.3 | CAIXA DE PASSAGEM PARA TELEFONE 15X15X10CM (SOBREPOR), FORNECIMENTO E INSTALACAO. AF_11/2019 | UN | 5 | 26.79 | 13.8 | 133.95 | 69 | 202.95 | 45.31 | 248.26 | 0.0025724
3.2.4.4 | CAIXA DE PASSAGEM PARA TELEFONE 20X20X10CM (SOBREPOR), FORNECIMENTO E INSTALACAO. | UN | 5 | 32.694 | 1.2758 | 163.47 | 6.38 | 169.85 | 37.92 | 207.77 | 0.0021528
3.2.4.5 | CAIXA DE PASSAGEM PARA TELEFONE 30X30X10CM (SOBREPOR), FORNECIMENTO E INSTALACAO. | UN | 5 | 63.884 | 1.2758 | 319.42 | 6.38 | 325.8 | 72.74 | 398.54 | 0.0041295
3.2.4.6 | CAIXA DE PASSAGEM PARA TELEFONE 80X80X15CM (SOBREPOR) FORNECIMENTO E INSTALACAO. AF_11/2019 | UN | 5 | 435.69 | 41.21 | 2178.45 | 206.05 | 2384.5 | 532.34 | 2916.84 | 0.030223
3.2.4.7 | CAIXA OCTOGONAL 4" X 4", METÁLICA, INSTALADA EM LAJE - FORNECIMENTO E INSTALAÇÃO. AF_03/2023 | UN | 10 | 5.98 | 8.88 | 59.8 | 88.8 | 148.6 | 33.18 | 181.78 | 0.0018835
3.2.4.8 | CAIXA RETANGULAR 4" X 2" ALTA (2,00 M DO PISO), METÁLICA, INSTALADA EM PAREDE - FORNECIMENTO E INSTALAÇÃO. AF_03/2023 | UN | 10 | 8.63 | 22.09 | 86.3 | 220.9 | 307.2 | 68.58 | 375.78 | 0.0038937
3.2.4.9 | CAIXA RETANGULAR 4" X 2" ALTA (2,00 M DO PISO), PVC, INSTALADA EM PAREDE - FORNECIMENTO E INSTALAÇÃO. AF_03/2023 | UN | 10 | 9.91 | 22.09 | 99.1 | 220.9 | 320 | 71.44 | 391.44 | 0.004056
3.2.4.10 | CAIXA RETANGULAR 4" X 2" BAIXA (0,30 M DO PISO), METÁLICA, INSTALADA EM PAREDE - FORNECIMENTO E INSTALAÇÃO. AF_03/2023 | UN | 10 | 3.99 | 6.71 | 39.9 | 67.1 | 107 | 23.89 | 130.89 | 0.0013562
3.2.4.11 | CAIXA RETANGULAR 4" X 2" BAIXA (0,30 M DO PISO), PVC, INSTALADA EM PAREDE - FORNECIMENTO E INSTALAÇÃO. AF_03/2023 | UN | 10 | 5.28 | 6.7 | 52.8 | 67 | 119.8 | 26.75 | 146.55 | 0.0015185
3.2.4.12 | CAIXA RETANGULAR 4" X 2" MÉDIA (1,30 M DO PISO), METÁLICA, INSTALADA EM PAREDE - FORNECIMENTO E INSTALAÇÃO. AF_03/2023 | UN | 10 | 5.5 | 11.78 | 55 | 117.8 | 172.8 | 38.58 | 211.38 | 0.0021902
3.2.4.13 | CAIXA RETANGULAR 4" X 2" MÉDIA (1,30 M DO PISO), PVC, INSTALADA EM PAREDE - FORNECIMENTO E INSTALAÇÃO. AF_03/2023 | UN | 10 | 6.79 | 11.77 | 67.9 | 117.7 | 185.6 | 41.44 | 227.04 | 0.0023525
3.2.4.14 | CAIXA RETANGULAR 4" X 4" ALTA (2,00 M DO PISO), METÁLICA, INSTALADA EM PAREDE - FORNECIMENTO E INSTALAÇÃO. AF_03/2023 | UN | 10 | 10.79 | 22.88 | 107.9 | 228.8 | 336.7 | 75.17 | 411.87 | 0.0042676
3.2.4.15 | CAIXA RETANGULAR 4" X 4" ALTA (2,00 M DO PISO), PVC, INSTALADA EM PAREDE - FORNECIMENTO E INSTALAÇÃO. AF_03/2023 | UN | 10 | 13.16 | 22.87 | 131.6 | 228.7 | 360.3 | 80.44 | 440.74 | 0.0045668
3.2.4.16 | CAIXA RETANGULAR 4" X 4" BAIXA (0,30 M DO PISO), METÁLICA, INSTALADA EM PAREDE - FORNECIMENTO E INSTALAÇÃO. AF_03/2023 | UN | 10 | 6.01 | 6.92 | 60.1 | 69.2 | 129.3 | 28.87 | 158.17 | 0.0016389
3.2.4.17 | CAIXA RETANGULAR 4" X 4" BAIXA (0,30 M DO PISO), PVC, INSTALADA EM PAREDE - FORNECIMENTO E INSTALAÇÃO. AF_03/2023 | UN | 10 | 8.39 | 6.9 | 83.9 | 69 | 152.9 | 34.14 | 187.04 | 0.001938
3.2.4.18 | CAIXA RETANGULAR 4" X 4" MÉDIA (1,30 M DO PISO), METÁLICA, INSTALADA EM PAREDE - FORNECIMENTO E INSTALAÇÃO. AF_03/2023 | UN | 10 | 7.59 | 12.19 | 75.9 | 121.9 | 197.8 | 44.16 | 241.96 | 0.0025071
3.2.4.19 | CAIXA RETANGULAR 4" X 4" MÉDIA (1,30 M DO PISO), PVC, INSTALADA EM PAREDE - FORNECIMENTO E INSTALAÇÃO. AF_03/2023 | UN | 10 | 9.95 | 12.19 | 99.5 | 121.9 | 221.4 | 49.43 | 270.83 | 0.0028062
3.2.4.20 | CHICOTE PARA LIGAÇÃO DA LUMINÁRIA (CABO 3X1MM2+PLUG 2P+T MACHO) | UN | 500 | 28.05 | 15.948 | 14025 | 7974 | 21999 | 4911.3 | 26910.3 | 0.27883
3.2.4.21 | CONECTOR DO TIPO BALUN PARA CÂMERA DE CFTV | UN | 50 | 52.79 | 15.948 | 2639.5 | 797.4 | 3436.9 | 767.29 | 4204.19 | 0.043562
3.2.4.22 | CONECTORES ELÉTRICOS DE EMENDA E DERIVAÇÃO EM MATERIAL ISOLANTE PROLIPROPILENO ANTICHAMA CLASSE 750V MODELO SCOTCHLOK IDC - FABR. 3M OU EQUIVALENTE #2,5MM² - #4MM² (COR AMARELA) | UN | 500 | 4.4 | 2.3922 | 2200 | 1196.1 | 3396.1 | 758.18 | 4154.28 | 0.043045
3.2.4.23 | CONTATOR TRIPOLAR I NOMIMAL 95A - FORNECIMENTO E INSTALAÇÃO. AF_10/2020 | UN | 2 | 1846.7 | 31.2 | 3693.4 | 62.4 | 3755.8 | 838.49 | 4594.29 | 0.047604
3.2.4.24 | CONTATOR TRIPOLAR I NOMINAL 12A - FORNECIMENTO E INSTALAÇÃO. AF_10/2020 | UN | 2 | 191.72 | 5.68 | 383.44 | 11.36 | 394.8 | 88.14 | 482.94 | 0.005004
3.2.4.25 | CONTATOR TRIPOLAR I NOMINAL 22A - FORNECIMENTO E INSTALAÇÃO. AF_10/2020 | UN | 2 | 235.68 | 7.91 | 471.36 | 15.82 | 487.18 | 108.76 | 595.94 | 0.0061749
3.2.4.26 | CONTATOR TRIPOLAR I NOMINAL 38A - FORNECIMENTO E INSTALAÇÃO. AF_10/2020 | UN | 2 | 491.85 | 16.16 | 983.7 | 32.32 | 1016.02 | 226.83 | 1242.85 | 0.012878
3.2.4.27 | DUTO ESPIRAL FLEXIVEL SINGELO PEAD D=50MM(2") REVESTIDO COM PVC COM FIO GUIA DE ACO GALVANIZADO, LANCADO DIRETO NO SOLO, INCL CONEXOES | M | 10 | 17.59 | 11.961 | 175.9 | 119.61 | 295.51 | 65.97 | 361.48 | 0.0037455
3.2.4.28 | DUTO ESPIRAL FLEXIVEL SINGELO PEAD D=75MM(3") REVESTIDO COM PVC COM FIO GUIA DE ACO GALVANIZADO, LANCADO DIRETO NO SOLO, INCL CONEXOES | M | 10 | 31.36 | 11.961 | 313.6 | 119.61 | 433.21 | 96.71 | 529.92 | 0.0054908
3.2.4.29 | ESPELHO CEGO DE LATÃO ESCOVADO, PARA CAIXA DE PISO 100X100MM | UN | 50 | 45.49 | 5.9805 | 2274.5 | 299.03 | 2573.53 | 574.54 | 3148.07 | 0.032619
3.2.4.30 | FORNECIMENTO E INSTALAÇÃO DE ESPELHO EM PVC 4"X2", MODELOS DIVERSOS | UN | 10 | 3.37 | 1.9935 | 33.7 | 19.94 | 53.64 | 11.98 | 65.62 | 0.00067993
3.2.4.31 | FORNECIMENTO E INSTALAÇÃO DE ESPELHO EM PVC 4"X4", MODELOS DIVERSOS | UN | 10 | 6.22 | 1.9935 | 62.2 | 19.94 | 82.14 | 18.34 | 100.48 | 0.0010411
3.2.4.32 | FORNECIMENTO E INSTALAÇÃO DE CAIXA DE PASSAGEM DE SOBREPOR EM FORRO 20X20X10CM | UN | 10 | 98.11 | 23.922 | 981.1 | 239.22 | 1220.32 | 272.44 | 1492.76 | 0.015467
3.2.4.33 | FORNECIMENTO E INSTALAÇÃO DE CONECTOR DO TIPO BNC | UN | 100 | 4.512 | 4.0269 | 451.2 | 402.69 | 853.89 | 190.63 | 1044.52 | 0.010823
3.2.4.34 | FORNECIMENTO E INSTALAÇÃO DE CURVA METÁLICA HORIZONTAL 90º 100 X 50 MM | UN | 10 | 19.4 | 15.948 | 194 | 159.48 | 353.48 | 78.91 | 432.39 | 0.0044803
3.2.4.35 | FORNECIMENTO E INSTALAÇÃO DE CURVA DE INVERSÃO ELETROCALHA 100 X 50 MM | UN | 10 | 20.5 | 15.948 | 205 | 159.48 | 364.48 | 81.37 | 445.85 | 0.0046197
3.2.4.36 | FORNECIMENTO E INSTALAÇÃO DE TOMADA DE SOBREPOR EXTERNA IP44 20A | UN | 50 | 158.82 | 7.1766 | 7941 | 358.83 | 8299.83 | 1852.95 | 10152.78 | 0.1052
3.2.4.37 | FORNECIMENTO E INSTALAÇÃO DE TERMOSTATO DIGITAL COM SENSOR DE TEMPERATURA | UN | 2 | 383.366 | 460.4187 | 766.73 | 920.84 | 1687.57 | 376.75 | 2064.32 | 0.02139
3.2.4.38 | LUVA DE ACABAMENTO PARA DUTO DIMENSÕES 25X140 | M | 10 | 26.604 | 3.668 | 266.04 | 36.68 | 302.72 | 67.58 | 370.3 | 0.0038369
3.2.4.39 | MÓDULO PROTETOR (FUSÍVEL) CONTRA SOBRETENSÃO PARA BLOCO M10, CENTELHADOR A GÁS | UN | 2 | 18.27 | 7.1766 | 36.54 | 14.35 | 50.89 | 11.36 | 62.25 | 0.00064501
3.2.4.40 | MULTIMEDIDOR DIGITAL TRIFÁSICO | UN | 5 | 1479.85 | 199.35 | 7399.25 | 996.75 | 8396 | 1874.42 | 10270.42 | 0.10642
3.2.4.41 | PLUG FÊMEA 2P+T/10A | UN | 500 | 7.95 | 5.9805 | 3975 | 2990.25 | 6965.25 | 1555 | 8520.25 | 0.088284
3.2.4.42 | PLUG MACHO 2P+T/10A | UN | 500 | 8.04 | 5.9805 | 4020 | 2990.25 | 7010.25 | 1565.05 | 8575.3 | 0.088854
3.2.4.43 | RABICHO DE 3 METROS DE CABO PP #3X1,5 ESTAÇÕES DE TRABALHO , COM PLUGUE MACHO 2P+T 10A | UN | 200 | 31.3005 | 24.964 | 6260.1 | 4992.8 | 11252.9 | 2512.22 | 13765.12 | 0.14263
3.2.4.44 | RELÉ DE PROTEÇÃO SUPERVISÃO DE SISTEMA TRIFÁSICO | UN | 1 | 534.51 | 45.8505 | 534.51 | 45.85 | 580.36 | 129.57 | 709.93 | 0.007356
3.2.4.45 | RELÉ FOTOELÉTRICO PARA COMANDO DE ILUMINAÇÃO EXTERNA 1000 W - FORNECIMENTO E INSTALAÇÃO. AF_08/2020 | UN | 5 | 35.74 | 0.65 | 178.7 | 3.25 | 181.95 | 40.62 | 222.57 | 0.0023062
3.2.4.46 | SENSOR DE PRESENÇA COM FOTOCÉLULA, FIXAÇÃO EM PAREDE - FORNECIMENTO E INSTALAÇÃO. AF_09/2024 | UN | 10 | 83.28 | 17.54 | 832.8 | 175.4 | 1008.2 | 225.08 | 1233.28 | 0.012779
3.2.4.47 | SENSOR DE PRESENÇA COM FOTOCÉLULA, FIXAÇÃO EM TETO - FORNECIMENTO E INSTALAÇÃO. AF_09/2024 | UN | 10 | 58.15 | 12.88 | 581.5 | 128.8 | 710.3 | 158.58 | 868.88 | 0.009003
3.2.4.48 | SUPORTE PARAFUSADO COM PLACA DE ENCAIXE 4" X 2" ALTO (2,00 M DO PISO) PARA PONTO ELÉTRICO - FORNECIMENTO E INSTALAÇÃO. AF_03/2023 | UN | 50 | 6.42 | 7.48 | 321 | 374 | 695 | 155.16 | 850.16 | 0.008809
3.2.4.49 | SUPORTE PARAFUSADO COM PLACA DE ENCAIXE 4" X 2" MÉDIO (1,30 M DO PISO) PARA PONTO ELÉTRICO - FORNECIMENTO E INSTALAÇÃO. AF_03/2023 | UN | 50 | 5.73 | 5.11 | 286.5 | 255.5 | 542 | 121 | 663 | 0.0068698
3.2.4.50 | TERMINAL DE PRESSÃO / COMPRESSÃO EM COBRE ELETROLÍTICO DE ALTA CONDUTIVIDADE E ACABAMENTO ESTANHADO, COM ISOLAMENTO PVC AUTO EXTINGUÍVEL E NÃO PROPAGANTE A CHAMA - #10 MM² | UN | 50 | 2.87 | 1.7941 | 143.5 | 89.71 | 233.21 | 52.06 | 285.27 | 0.0029559
3.2.4.51 | TERMINAL DE PRESSÃO / COMPRESSÃO EM COBRE ELETROLÍTICO DE ALTA CONDUTIVIDADE E ACABAMENTO ESTANHADO, COM ISOLAMENTO PVC AUTO EXTINGUÍVEL E NÃO PROPAGANTE A CHAMA - #120 MM² | UN | 50 | 17.14 | 3.1896 | 857 | 159.48 | 1016.48 | 226.93 | 1243.41 | 0.012884
3.2.4.52 | TERMINAL DE PRESSÃO / COMPRESSÃO EM COBRE ELETROLÍTICO DE ALTA CONDUTIVIDADE E ACABAMENTO ESTANHADO, COM ISOLAMENTO PVC AUTO EXTINGUÍVEL E NÃO PROPAGANTE A CHAMA - #16 MM² | UN | 100 | 3.37 | 1.9935 | 337 | 199.35 | 536.35 | 119.74 | 656.09 | 0.0067982
3.2.4.53 | TERMINAL DE PRESSÃO / COMPRESSÃO EM COBRE ELETROLÍTICO DE ALTA CONDUTIVIDADE E ACABAMENTO ESTANHADO, COM ISOLAMENTO PVC AUTO EXTINGUÍVEL E NÃO PROPAGANTE A CHAMA - #2,5 MM² | UN | 500 | 1.75 | 1.1961 | 875 | 598.05 | 1473.05 | 328.86 | 1801.91 | 0.018671
3.2.4.54 | TERMINAL DE PRESSÃO / COMPRESSÃO EM COBRE ELETROLÍTICO DE ALTA CONDUTIVIDADE E ACABAMENTO ESTANHADO, COM ISOLAMENTO PVC AUTO EXTINGUÍVEL E NÃO PROPAGANTE A CHAMA - #25 MM² | UN | 50 | 4.49 | 2.1928 | 224.5 | 109.64 | 334.14 | 74.6 | 408.74 | 0.0042352
3.2.4.55 | TERMINAL DE PRESSÃO / COMPRESSÃO EM COBRE ELETROLÍTICO DE ALTA CONDUTIVIDADE E ACABAMENTO ESTANHADO, COM ISOLAMENTO PVC AUTO EXTINGUÍVEL E NÃO PROPAGANTE A CHAMA - #35 MM² | UN | 50 | 5.04 | 2.3922 | 252 | 119.61 | 371.61 | 82.96 | 454.57 | 0.0047101
3.2.4.56 | TERMINAL DE PRESSÃO / COMPRESSÃO EM COBRE ELETROLÍTICO DE ALTA CONDUTIVIDADE E ACABAMENTO ESTANHADO, COM ISOLAMENTO PVC AUTO EXTINGUÍVEL E NÃO PROPAGANTE A CHAMA - #4 MM² | UN | 100 | 2.23 | 1.3955 | 223 | 139.55 | 362.55 | 80.94 | 443.49 | 0.0045953
3.2.4.57 | TERMINAL DE PRESSÃO / COMPRESSÃO EM COBRE ELETROLÍTICO DE ALTA CONDUTIVIDADE E ACABAMENTO ESTANHADO, COM ISOLAMENTO PVC AUTO EXTINGUÍVEL E NÃO PROPAGANTE A CHAMA - #50 MM² | UN | 50 | 8.28 | 2.5915 | 414 | 129.58 | 543.58 | 121.35 | 664.93 | 0.0068898
3.2.4.58 | TERMINAL DE PRESSÃO / COMPRESSÃO EM COBRE ELETROLÍTICO DE ALTA CONDUTIVIDADE E ACABAMENTO ESTANHADO, COM ISOLAMENTO PVC AUTO EXTINGUÍVEL E NÃO PROPAGANTE A CHAMA - #6 MM² | UN | 100 | 2.64 | 1.5948 | 264 | 159.48 | 423.48 | 94.54 | 518.02 | 0.0053675
3.2.4.59 | TERMINAL DE PRESSÃO / COMPRESSÃO EM COBRE ELETROLÍTICO DE ALTA CONDUTIVIDADE E ACABAMENTO ESTANHADO, COM ISOLAMENTO PVC AUTO EXTINGUÍVEL E NÃO PROPAGANTE A CHAMA - #70 MM² | UN | 50 | 10.18 | 2.7909 | 509 | 139.55 | 648.55 | 144.79 | 793.34 | 0.0082203
3.2.4.60 | TERMINAL DE PRESSÃO / COMPRESSÃO EM COBRE ELETROLÍTICO DE ALTA CONDUTIVIDADE E ACABAMENTO ESTANHADO, COM ISOLAMENTO PVC AUTO EXTINGUÍVEL E NÃO PROPAGANTE A CHAMA - #95 MM² | UN | 50 | 12.41 | 2.9902 | 620.5 | 149.51 | 770.01 | 171.91 | 941.92 | 0.0097598
3.2.4.61 | TIMER PROGRAMADOR HORÁRIO DIGITAL, BIVOLT, DIÁRIO OU SEMANAL | UN | 5 | 210.694 | 24.2011 | 1053.47 | 121.01 | 1174.48 | 262.2 | 1436.68 | 0.014886
3.2.4.62 | FORNECIMENTO E INSTALAÇÃO DE CAIXA DE PASSAGEM METALICA (MONTAGEM DE EMBUTIR OU SOBREPOR), COM TAMPA, TAMANHO 40X40X15CM | UN | 5 | 109.356 | 24.241 | 546.78 | 121.2 | 667.98 | 149.13 | 817.11 | 0.0084666
3.3 | CABOS |  | 0 |  |  | 340370.54 | 132395.63 | 472766.17 | 105545.54 | 578311.71 | 5.9922
3.3.1 | BORNES DE PASSAGEM PARA CABOS 16MM2 EM DIANTE | UN | 100 | 25.68 | 15.5493 | 2568 | 1554.93 | 4122.93 | 920.45 | 5043.38 | 0.052258
3.3.2 | BORNES DE PASSAGEM PARA CABOS 2,5 A 10MM2 | UN | 100 | 8.25 | 13.9545 | 825 | 1395.45 | 2220.45 | 495.72 | 2716.17 | 0.028144
3.3.3 | CABO DE COBRE BLINDADO COM FITA DE POLIESTER/ALUMÍNIO 2X0,75 MM² E CONDUTOR DRENO 0,5 MM² | M | 500 | 4.863 | 1.9935 | 2431.5 | 996.75 | 3428.25 | 765.36 | 4193.61 | 0.043453
3.3.4 | CABO DE COBRE BLINDADO COM FITA DE POLIESTER/ALUMÍNIO 2X1,50 MM² E CONDUTOR DRENO 0,5 MM² | M | 500 | 7.254 | 2.1928 | 3627 | 1096.43 | 4723.43 | 1054.51 | 5777.94 | 0.059869
3.3.5 | CABO DE COBRE BLINDADO COM FITA DE POLIESTER/ALUMÍNIO 3X1,50 MM² E CONDUTOR DRENO 0,5 MM² | M | 500 | 9.3855 | 2.1928 | 4692.75 | 1096.43 | 5789.18 | 1292.44 | 7081.62 | 0.073377
3.3.6 | CABO ISOLADO EM EPR NÃO HALOGENADO 1,50 MM² - 0,6/1 KV - 90°C - FLEXÍVEL | M | 500 | 3.468 | 3.987 | 1734 | 1993.5 | 3727.5 | 832.17 | 4559.67 | 0.047246
3.3.7 | CABO ISOLADO EM EPR NÃO HALOGENADO 1,50 MM² - 450 a 750 V - 90°C - FLEXÍVEL | M | 100 | 3.036 | 3.987 | 303.6 | 398.7 | 702.3 | 156.79 | 859.09 | 0.0089016
3.3.8 | CABO ISOLADO EM EPR NÃO HALOGENADO 10 MM² - 0,6/1 KV - 90°C - FLEXÍVEL | M | 1000 | 12.0024 | 5.5818 | 12002.4 | 5581.8 | 17584.2 | 3925.69 | 21509.89 | 0.22288
3.3.9 | CABO ISOLADO EM EPR NÃO HALOGENADO 120 MM² - 0,6/1 KV - 90°C - FLEXÍVEL | M | 100 | 98.2278 | 18.3402 | 9822.78 | 1834.02 | 11656.8 | 2602.39 | 14259.19 | 0.14775
3.3.10 | CABO ISOLADO EM EPR NÃO HALOGENADO 150 MM² - 0,6/1 KV - 90°C - FLEXÍVEL | M | 100 | 141.4392 | 22.7259 | 14143.92 | 2272.59 | 16416.51 | 3665 | 20081.51 | 0.20808
3.3.11 | CABO ISOLADO EM EPR NÃO HALOGENADO 16 MM² - 0,6/1 KV - 90°C - FLEXÍVEL | M | 1000 | 17.5974 | 6.3792 | 17597.4 | 6379.2 | 23976.6 | 5352.8 | 29329.4 | 0.3039
3.3.12 | CABO ISOLADO EM EPR NÃO HALOGENADO 185 MM² - 0,6/1 KV - 90°C - FLEXÍVEL | M | 100 | 196.8966 | 29.5038 | 19689.66 | 2950.38 | 22640.04 | 5054.41 | 27694.45 | 0.28696
3.3.13 | CABO ISOLADO EM EPR NÃO HALOGENADO 2,50 MM² - 0,6/1 KV - 90°C - FLEXÍVEL | M | 10000 | 4.1556 | 4.3857 | 41556 | 43857 | 85413 | 19068.54 | 104481.54 | 1.0826
3.3.14 | CABO ISOLADO EM EPR NÃO HALOGENADO 2,50 MM² - 450 a 750 V - 90°C - FLEXÍVEL | M | 100 | 3.8496 | 4.3857 | 384.96 | 438.57 | 823.53 | 183.85 | 1007.38 | 0.010438
3.3.15 | CABO ISOLADO EM EPR NÃO HALOGENADO 240 MM² - 0,6/1 KV - 90°C - FLEXÍVEL | M | 100 | 186.3678 | 36.6804 | 18636.78 | 3668.04 | 22304.82 | 4979.57 | 27284.39 | 0.28271
3.3.16 | CABO ISOLADO EM EPR NÃO HALOGENADO 25 MM²- 0,6/1 KV - 90°C - FLEXÍVEL | M | 500 | 26.1936 | 6.7779 | 13096.8 | 3388.95 | 16485.75 | 3680.46 | 20166.21 | 0.20895
3.3.17 | CABO ISOLADO EM EPR NÃO HALOGENADO 300 MM²- 0,6/1 KV - 90°C - FLEXÍVEL | M | 10 | 290.4648 | 45.8505 | 2904.65 | 458.51 | 3363.16 | 750.83 | 4113.99 | 0.042628
3.3.18 | CABO ISOLADO EM EPR NÃO HALOGENADO 35 MM²- 0,6/1 KV - 90°C - FLEXÍVEL | M | 500 | 32.8038 | 8.3727 | 16401.9 | 4186.35 | 20588.25 | 4596.35 | 25184.6 | 0.26095
3.3.19 | CABO ISOLADO EM EPR NÃO HALOGENADO 4 MM²- 0,6/1 KV - 90°C - FLEXÍVEL | M | 5000 | 5.8362 | 4.7844 | 29181 | 23922 | 53103 | 11855.3 | 64958.3 | 0.67307
3.3.20 | CABO ISOLADO EM EPR NÃO HALOGENADO 4 MM² - 450 a 750 V - 90°C - FLEXÍVEL | M | 100 | 5.3058 | 4.7844 | 530.58 | 478.44 | 1009.02 | 225.26 | 1234.28 | 0.012789
3.3.21 | CABO ISOLADO EM EPR NÃO HALOGENADO 50 MM²- 0,6/1 KV - 90°C - FLEXÍVEL | M | 100 | 44.1018 | 12.3597 | 4410.18 | 1235.97 | 5646.15 | 1260.51 | 6906.66 | 0.071564
3.3.22 | CABO ISOLADO EM EPR NÃO HALOGENADO 6 MM²- 0,6/1 KV - 90°C - FLEXÍVEL | M | 2000 | 7.68 | 5.1831 | 15360 | 10366.2 | 25726.2 | 5743.4 | 31469.6 | 0.32608
3.3.23 | CABO ISOLADO EM EPR NÃO HALOGENADO 6 MM²- 450 a 750 V - 90°C - FLEXÍVEL | M | 100 | 7.0884 | 5.1831 | 708.84 | 518.31 | 1227.15 | 273.96 | 1501.11 | 0.015554
3.3.24 | CABO ISOLADO EM EPR NÃO HALOGENADO 70 MM²- 0,6/1 KV - 90°C - FLEXÍVEL | M | 50 | 61.9038 | 13.5558 | 3095.19 | 677.79 | 3772.98 | 842.32 | 4615.3 | 0.047822
3.3.25 | CABO ISOLADO EM EPR NÃO HALOGENADO 95 MM²- 0,6/1 KV - 90°C - FLEXÍVEL | M | 50 | 103.4538 | 14.3532 | 5172.69 | 717.66 | 5890.35 | 1315.03 | 7205.38 | 0.074659
3.3.26 | CABO ELETRÔNICO CATEGORIA 5E, INSTALADO EM EDIFICAÇÃO INSTITUCIONAL - FORNECIMENTO E INSTALAÇÃO. AF_11/2019 | M | 100 | 5.09 | 0.1 | 509 | 10 | 519 | 115.87 | 634.87 | 0.0065783
3.3.27 | CABO ELETRÔNICO CATEGORIA 6, INSTALADO EM EDIFICAÇÃO INSTITUCIONAL - FORNECIMENTO E INSTALAÇÃO. AF_11/2019 | M | 10000 | 7.33 | 0.16 | 73300 | 1600 | 74900 | 16721.51 | 91621.51 | 0.94935
3.3.28 | CABO MANGA 4 VIAS 26AWG - FORNECIMENTO E INSTALAÇÃO | M | 100 | 4.18 | 1.1961 | 418 | 119.61 | 537.61 | 120.02 | 657.63 | 0.0068141
3.3.29 | CABO COAXIAL RG59 95% DE MALHA | M | 500 | 2.442 | 2.8308 | 1221 | 1415.39 | 2636.39 | 588.58 | 3224.97 | 0.033416
3.3.30 | CABO TELEFÔNICO CI-50 10 PARES INSTALADO EM DISTRIBUIÇÃO DE EDIFICAÇÃO INSTITUCIONAL - FORNECIMENTO E INSTALAÇÃO. AF_11/2019 | M | 100 | 6.26 | 1.8 | 626 | 180 | 806 | 179.94 | 985.94 | 0.010216
3.3.31 | CABO TELEFÔNICO CI-50 20 PARES INSTALADO EM ENTRADA DE EDIFICAÇÃO - FORNECIMENTO E INSTALAÇÃO. AF_11/2019 | M | 100 | 12.11 | 4.15 | 1211 | 415 | 1626 | 363.01 | 1989.01 | 0.020609
3.3.32 | CABO TELEFÔNICO CI-50 20 PARES INSTALADO EM PRUMADA - FORNECIMENTO E INSTALAÇÃO. AF_11/2019 | M | 100 | 11.4 | 1.74 | 1140 | 174 | 1314 | 293.35 | 1607.35 | 0.016655
3.3.33 | CABO TELEFÔNICO CI-50 30 PARES INSTALADO EM ENTRADA DE EDIFICAÇÃO - FORNECIMENTO E INSTALAÇÃO. AF_11/2019 | M | 50 | 17.28 | 4.55 | 864 | 227.5 | 1091.5 | 243.68 | 1335.18 | 0.013835
3.3.34 | CABO TELEFÔNICO CI-50 50 PARES INSTALADO EM PRUMADA - FORNECIMENTO E INSTALAÇÃO. AF_11/2019 | M | 50 | 26.53 | 2.63 | 1326.5 | 131.5 | 1458 | 325.5 | 1783.5 | 0.01848
3.3.35 | CABO TELEFÔNICO CI-50 75 PARES INSTALADO EM ENTRADA DE EDIFICAÇÃO - FORNECIMENTO E INSTALAÇÃO. AF_11/2019 | M | 50 | 39.36 | 5.51 | 1968 | 275.5 | 2243.5 | 500.86 | 2744.36 | 0.028436
3.3.36 | CABO TELEFÔNICO CTP-APL-50 10 PARES INSTALADO EM ENTRADA DE EDIFICAÇÃO - FORNECIMENTO E INSTALAÇÃO. AF_11/2019 | M | 25 | 8.94 | 3.65 | 223.5 | 91.25 | 314.75 | 70.27 | 385.02 | 0.0039894
3.3.37 | CABO TELEFÔNICO CTP-APL-50 20 PARES INSTALADO EM ENTRADA DE EDIFICAÇÃO - FORNECIMENTO E INSTALAÇÃO. AF_11/2019 | M | 25 | 15.03 | 4.15 | 375.75 | 103.75 | 479.5 | 107.05 | 586.55 | 0.0060776
3.3.38 | CABO TELEFÔNICO CTP-APL-50 30 PARES INSTALADO EM ENTRADA DE EDIFICAÇÃO - FORNECIMENTO E INSTALAÇÃO. AF_11/2019 | M | 25 | 17.73 | 4.55 | 443.25 | 113.75 | 557 | 124.35 | 681.35 | 0.0070599
3.3.39 | FORNECIMENTO E INSTALAÇÃO DE CABO DE COBRE FLEXÍVEL DE 3 X 2,5 MM² ISOLAÇÃO PP 70ºC, BAIXA EMISSÃO DE FUMAÇA, GASES TÓXICOS E CORROSIVOS | M | 1000 | 11.69 | 5.9805 | 11690 | 5980.5 | 17670.5 | 3944.96 | 21615.46 | 0.22397
3.3.40 | FORNECIMENTO E INSTALAÇÃO DE CABO HDMI VERSÃO 1.4 BLINDADO - 5 METROS | UN | 5 | 44.36 | 1.1961 | 221.8 | 5.98 | 227.78 | 50.85 | 278.63 | 0.0028871
3.3.41 | FORNECIMENTO E INSTALAÇÃO DE CABO HDMI VERSÃO 1.4 BLINDADO - 10 METROS | UN | 5 | 58.43 | 1.5948 | 292.15 | 7.97 | 300.12 | 67 | 367.12 | 0.003804
3.3.42 | FORNECIMENTO E INSTALAÇÃO DE CABO HDMI VERSÃO 1.4 BLINDADO - 15 METROS | UN | 5 | 90.5 | 1.9935 | 452.5 | 9.97 | 462.47 | 103.25 | 565.72 | 0.0058618
3.3.43 | FORNECIMENTO E INSTALAÇÃO DE CABO HDMI VERSÃO 1.4 BLINDADO - 20 METROS | UN | 5 | 123.612 | 2.0334 | 618.06 | 10.17 | 628.23 | 140.25 | 768.48 | 0.0079627
3.3.44 | FORNECIMENTO E INSTALAÇÃO DE CABO VGA - 3 METROS | UN | 5 | 47.6 | 1.9935 | 238 | 9.97 | 247.97 | 55.36 | 303.33 | 0.003143
3.3.45 | FORNECIMENTO E INSTALAÇÃO DE CABO VGA - 5 METROS | UN | 5 | 70.59 | 1.9935 | 352.95 | 9.97 | 362.92 | 81.02 | 443.94 | 0.0045999
3.3.46 | FORNECIMENTO E INSTALAÇÃO DE CABO VGA - 10 METROS | UN | 5 | 85.5 | 1.9935 | 427.5 | 9.97 | 437.47 | 97.67 | 535.14 | 0.0055449
3.3.47 | FORNECIMENTO E INSTALAÇÃO DE CABO SUPER VIDEO - 2 METROS | UN | 5 | 59.1 | 1.9935 | 295.5 | 9.97 | 305.47 | 68.2 | 373.67 | 0.0038718
3.3.48 | FORNECIMENTO E INSTALAÇÃO DE CABO SUPER VIDEO - 5 METROS | UN | 5 | 96.6 | 1.9935 | 483 | 9.97 | 492.97 | 110.06 | 603.03 | 0.0062484
3.3.49 | FORNECIMENTO E INSTALAÇÃO DE CABO SUPER VIDEO - 10 METROS | UN | 5 | 159.1 | 1.9935 | 795.5 | 9.97 | 805.47 | 179.82 | 985.29 | 0.010209
3.4 | TOMADAS, CONECTORES, ACESSÓRIOS |  |  |  |  | 88825 | 56981.41 | 145806.41 | 32551.46 | 178357.87 | 1.8481
3.4.1 | ADAPTADOR/CONVERSOR DE TOMADA PADRÃO BRASILEIRO 2P+T | UN | 50 | 16.18 | 1.9935 | 809 | 99.68 | 908.68 | 202.86 | 1111.54 | 0.011517
3.4.2 | INTERRUPTOR INTERMEDIÁRIO (1 MÓDULO), 10A/250V, INCLUINDO SUPORTE E PLACA - FORNECIMENTO E INSTALAÇÃO. AF_03/2023 | UN | 50 | 28.62 | 21.14 | 1431 | 1057 | 2488 | 555.45 | 3043.45 | 0.031535
3.4.3 | INTERRUPTOR PARALELO (1 MÓDULO) COM 1 TOMADA DE EMBUTIR 2P+T 10 A, INCLUINDO SUPORTE E PLACA - FORNECIMENTO E INSTALAÇÃO. AF_03/2023 | UN | 50 | 28.52 | 27.93 | 1426 | 1396.5 | 2822.5 | 630.13 | 3452.63 | 0.035775
3.4.4 | INTERRUPTOR PARALELO (1 MÓDULO), 10A/250V, SEM SUPORTE E SEM PLACA - FORNECIMENTO E INSTALAÇÃO. AF_03/2023 | UN | 50 | 12.28 | 12.66 | 614 | 633 | 1247 | 278.39 | 1525.39 | 0.015806
3.4.5 | INTERRUPTOR SIMPLES (1 MÓDULO) COM 1 TOMADA DE EMBUTIR 2P+T 10 A, INCLUINDO SUPORTE E PLACA - FORNECIMENTO E INSTALAÇÃO. AF_03/2023 | UN | 100 | 25.52 | 24.49 | 2552 | 2449 | 5001 | 1116.48 | 6117.48 | 0.063387
3.4.6 | INTERRUPTOR SIMPLES (1 MÓDULO), 10A/250V, INCLUINDO SUPORTE E PLACA - FORNECIMENTO E INSTALAÇÃO. AF_03/2023 | UN | 100 | 15.01 | 14.39 | 1501 | 1439 | 2940 | 656.36 | 3596.36 | 0.037264
3.4.7 | INTERRUPTOR SIMPLES (2 MÓDULOS), 10A/250V, INCLUINDO SUPORTE E PLACA - FORNECIMENTO E INSTALAÇÃO. AF_03/2023 | UN | 100 | 23.59 | 21.15 | 2359 | 2115 | 4474 | 998.83 | 5472.83 | 0.056707
3.4.8 | INTERRUPTOR SIMPLES (3 MÓDULOS), 10A/250V, SEM SUPORTE E SEM PLACA - FORNECIMENTO E INSTALAÇÃO. AF_03/2023 | UN | 50 | 26.44 | 22.81 | 1322 | 1140.5 | 2462.5 | 549.76 | 3012.26 | 0.031212
3.4.9 | RÉGUA COM 5 TOMADAS 2P+T/10A/250V PARA MESAS | UN | 500 | 29.15 | 3.987 | 14575 | 1993.5 | 16568.5 | 3698.94 | 20267.44 | 0.21
3.4.10 | TOMADA ALTA DE EMBUTIR (1 MÓDULO), 2P+T 10 A, INCLUINDO SUPORTE E PLACA - FORNECIMENTO E INSTALAÇÃO. AF_03/2023 | UN | 50 | 19.26 | 25.52 | 963 | 1276 | 2239 | 499.86 | 2738.86 | 0.028379
3.4.11 | TOMADA ALTA DE EMBUTIR (1 MÓDULO), 2P+T 10 A, SEM SUPORTE E SEM PLACA - FORNECIMENTO E INSTALAÇÃO. AF_03/2023 | UN | 50 | 13.54 | 20.4 | 677 | 1020 | 1697 | 378.86 | 2075.86 | 0.021509
3.4.12 | TOMADA ALTA DE EMBUTIR (1 MÓDULO), 2P+T 20 A, INCLUINDO SUPORTE E PLACA - FORNECIMENTO E INSTALAÇÃO. AF_03/2023 | UN | 50 | 21.33 | 25.52 | 1066.5 | 1276 | 2342.5 | 522.97 | 2865.47 | 0.029691
3.4.13 | TOMADA ALTA DE EMBUTIR (1 MÓDULO), 2P+T 20 A, SEM SUPORTE E SEM PLACA - FORNECIMENTO E INSTALAÇÃO. AF_03/2023 | UN | 50 | 15.61 | 20.4 | 780.5 | 1020 | 1800.5 | 401.96 | 2202.46 | 0.022821
3.4.14 | TOMADA BAIXA DE EMBUTIR (1 MÓDULO), 2P+T 10 A, INCLUINDO SUPORTE E PLACA - FORNECIMENTO E INSTALAÇÃO. AF_03/2023 | UN | 100 | 16.04 | 14.78 | 1604 | 1478 | 3082 | 688.06 | 3770.06 | 0.039064
3.4.15 | TOMADA BAIXA DE EMBUTIR (1 MÓDULO), 2P+T 10 A, SEM SUPORTE E SEM PLACA - FORNECIMENTO E INSTALAÇÃO. AF_03/2023 | UN | 100 | 10.32 | 9.66 | 1032 | 966 | 1998 | 446.06 | 2444.06 | 0.025324
3.4.16 | TOMADA BAIXA DE EMBUTIR (1 MÓDULO), 2P+T 20 A, INCLUINDO SUPORTE E PLACA - FORNECIMENTO E INSTALAÇÃO. AF_03/2023 | UN | 100 | 18.12 | 14.77 | 1812 | 1477 | 3289 | 734.27 | 4023.27 | 0.041688
3.4.17 | TOMADA BAIXA DE EMBUTIR (1 MÓDULO), 2P+T 20 A, SEM SUPORTE E SEM PLACA - FORNECIMENTO E INSTALAÇÃO. AF_03/2023 | UN | 100 | 12.39 | 9.66 | 1239 | 966 | 2205 | 492.27 | 2697.27 | 0.027948
3.4.18 | TOMADA DE REDE RJ45 - FORNECIMENTO E INSTALAÇÃO. AF_11/2019 | UN | 10 | 36.48 | 8.2 | 364.8 | 82 | 446.8 | 99.75 | 546.55 | 0.0056631
3.4.19 | TOMADA MÉDIA DE EMBUTIR (1 MÓDULO), 2P+T 10 A, INCLUINDO SUPORTE E PLACA - FORNECIMENTO E INSTALAÇÃO. AF_03/2023 | UN | 10 | 16.93 | 17.78 | 169.3 | 177.8 | 347.1 | 77.49 | 424.59 | 0.0043994
3.4.20 | TOMADA MÉDIA DE EMBUTIR (1 MÓDULO), 2P+T 10 A, SEM SUPORTE E SEM PLACA - FORNECIMENTO E INSTALAÇÃO. AF_03/2023 | UN | 10 | 11.21 | 12.66 | 112.1 | 126.6 | 238.7 | 53.29 | 291.99 | 0.0030255
3.4.21 | TOMADA MÉDIA DE EMBUTIR (1 MÓDULO), 2P+T 20 A, INCLUINDO SUPORTE E PLACA - FORNECIMENTO E INSTALAÇÃO. AF_03/2023 | UN | 10 | 19.02 | 17.76 | 190.2 | 177.6 | 367.8 | 82.11 | 449.91 | 0.0046618
3.4.22 | TOMADA MÉDIA DE EMBUTIR (1 MÓDULO), 2P+T 20 A, SEM SUPORTE E SEM PLACA - FORNECIMENTO E INSTALAÇÃO. AF_03/2023 | UN | 10 | 13.29 | 12.65 | 132.9 | 126.5 | 259.4 | 57.91 | 317.31 | 0.0032878
3.4.23 | TOMADA PARA TELEFONE RJ11 - FORNECIMENTO E INSTALAÇÃO. AF_11/2019 | UN | 5 | 21.74 | 8.21 | 108.7 | 41.05 | 149.75 | 33.43 | 183.18 | 0.001898
3.4.24 | TOMADA RJ 45 CAT. 6E PADRÃO AMP OU FURUKAWA C/ ESPELHO | UN | 1200 | 43.32 | 28.7064 | 51984 | 34447.68 | 86431.68 | 19295.97 | 105727.65 | 1.0955
3.5 | ILUMINAÇÃO |  |  |  |  | 253037.93 | 29746.7 | 282784.63 | 63131.95 | 345916.58 | 3.5843
3.5.1 | FORNECIMENTO E INSTALAÇÃO DE LUMINÁRIA COMPLETA DE EMBUTIR COM DUAS LÂMPADAS FLUORESCENTE T5 DE 28W 4000K CONFORME PADRÃO EXISTENTE | UN | 10 | 351.41 | 19.935 | 3514.1 | 199.35 | 3713.45 | 829.03 | 4542.48 | 0.047067
3.5.2 | LÂMPADA TIPO BULBO LED, 9W, 4000K, BASE E-27 | UN | 10 | 9.327 | 4.9261 | 93.27 | 49.26 | 142.53 | 31.82 | 174.35 | 0.0018065
3.5.3 | LÂMPADA TIPO LED COMPACTA, 9W, 4000K, BASE E-27 | UN | 10 | 9.327 | 4.9261 | 93.27 | 49.26 | 142.53 | 31.82 | 174.35 | 0.0018065
3.5.4 | LÂMPADA TUBULAR LED DE 18/20W, BASE G5 - FORNECIMENTO E INSTALAÇÃO | UN | 10 | 61.8166 | 7.3756 | 618.17 | 73.76 | 691.93 | 154.47 | 846.4 | 0.0087701
3.5.5 | LÂMPADA TUBULAR LED DE9/10W, BASE G5 - FORNECIMENTO E INSTALAÇÃO | UN | 10 | 47.9366 | 7.3756 | 479.37 | 73.76 | 553.13 | 123.49 | 676.62 | 0.0070109
3.5.6 | LÂMPADA TUBULAR LED DE 18/20 W, COM SOQUETE, BASE G13 - FORNECIMENTO E INSTALAÇÃO. AF_09/2024_PS | UN | 10 | 18.56 | 11.18 | 185.6 | 111.8 | 297.4 | 66.39 | 363.79 | 0.0037695
3.5.7 | LÂMPADA TUBULAR LED DE 9/10 W, COM SOQUETE, BASE G13 - FORNECIMENTO E INSTALAÇÃO. AF_09/2024_PS | UN | 10 | 15.66 | 11.18 | 156.6 | 111.8 | 268.4 | 59.92 | 328.32 | 0.0034019
3.5.8 | LÂMPADA LED DICROICA GU10, 4,8W BIVOLT, 4000K | UN | 10 | 7.557 | 4.9261 | 75.57 | 49.26 | 124.83 | 27.87 | 152.7 | 0.0015822
3.5.9 | LUMINÁRIA HERMÉTICA SOBREPOR BLINDADA, IP 65, PARA DUAS LÂMPADAS TUBULARES LED, COMPRIMENTO APROXIMADO 120cm | UN | 10 | 403.87 | 22.104 | 4038.7 | 221.04 | 4259.74 | 950.99 | 5210.73 | 0.053992
3.5.10 | LUMINÁRIA HERMÉTICA SOBREPOR BLINDADA, IP 65, PARA DUAS LÂMPADAS TUBULARES LED, COMPRIMENTO APROXIMADO 60cm | UN | 10 | 128.04 | 22.104 | 1280.4 | 221.04 | 1501.44 | 335.2 | 1836.64 | 0.019031
3.5.11 | LUMINÁRIA ARANDELA TIPO TARTARUGA, DE SOBREPOR, COM 1 LÂMPADA LED DE 6 W, SEM REATOR - FORNECIMENTO E INSTALAÇÃO. AF_09/2024 | UN | 30 | 89.68 | 16.1 | 2690.4 | 483 | 3173.4 | 708.46 | 3881.86 | 0.040222
3.5.12 | LUMINÁRIA DE EMERGÊNCIA, COM 30 LÂMPADAS LED DE 2 W, SEM REATOR - FORNECIMENTO E INSTALAÇÃO. AF_09/2024 | UN | 100 | 13.95 | 4.92 | 1395 | 492 | 1887 | 421.27 | 2308.27 | 0.023917
3.5.13 | LUMINÁRIA LED DE EMBUTIR - QUADRADA 20X20CM, INCLUSO DRIVER - FORNECIMENTO E INSTALAÇÃO | UN | 50 | 32.684 | 20.2489 | 1634.2 | 1012.45 | 2646.65 | 590.87 | 3237.52 | 0.033546
3.5.14 | LUMINÁRIA LED DE EMBUTIR - QUADRADA 60X60CM, INCLUSO DRIVER - FORNECIMENTO E INSTALAÇÃO | UN | 500 | 235.8818 | 20.5939 | 117940.9 | 10296.96 | 128237.86 | 28629.24 | 156867.1 | 1.6254
3.5.15 | LUMINÁRIA LED DE EMBUTIR - RETANGULAR 120x30CM, INCLUSO DRIVER - FORNECIMENTO E INSTALAÇÃO | UN | 200 | 149.29 | 22.104 | 29858 | 4420.8 | 34278.8 | 7652.78 | 41931.58 | 0.43448
3.5.16 | LUMINÁRIA LED DE EMBUTIR - RETANGULAR 60x30CM, INCLUSO DRIVER - FORNECIMENTO E INSTALAÇÃO | UN | 50 | 125.09 | 17.8565 | 6254.5 | 892.83 | 7147.33 | 1595.65 | 8742.98 | 0.090591
3.5.17 | LUMINÁRIA LED DE SOBREPOR - QUADRADA 60X60CM, INCLUSO DRIVER - FORNECIMENTO E INSTALAÇÃO | UN | 100 | 180.7818 | 20.5939 | 18078.18 | 2059.39 | 20137.57 | 4495.73 | 24633.3 | 0.25524
3.5.18 | LUMINÁRIA LED DE SOBREPOR - RETANGULAR 120x30CM, INCLUSO DRIVER - FORNECIMENTO E INSTALAÇÃO | UN | 50 | 372.29 | 22.104 | 18614.5 | 1105.2 | 19719.7 | 4402.44 | 24122.14 | 0.24994
3.5.19 | LUMINÁRIA LED DE SOBREPOR - RETANGULAR 60x30CM, INCLUSO DRIVER - FORNECIMENTO E INSTALAÇÃO | UN | 50 | 128.1 | 17.8565 | 6405 | 892.83 | 7297.83 | 1629.25 | 8927.08 | 0.092499
3.5.20 | LUMINÁRIAS DE TETO DECORATIVAS DE EMBUTIR 20X20 - FORNECIMENTO E INSTALAÇÃO | UN | 100 | 140.91 | 17.0761 | 14091 | 1707.61 | 15798.61 | 3527.06 | 19325.67 | 0.20025
3.5.21 | LUMINÁRIA TIPO CALHA, DE EMBUTIR, COM 2 LÂMPADAS TUBULAR LED DE 18/20 W - FORNECIMENTO E INSTALAÇÃO. | UN | 5 | 230.51 | 37.096 | 1152.55 | 185.48 | 1338.03 | 298.72 | 1636.75 | 0.016959
3.5.22 | LUMINÁRIA TIPO CALHA, DE EMBUTIR, COM 2 LÂMPADAS TUBULAR LED DE 9/10 W - FORNECIMENTO E INSTALAÇÃO. | UN | 5 | 183.91 | 33.9755 | 919.55 | 169.88 | 1089.43 | 243.22 | 1332.65 | 0.013808
3.5.23 | LUMINÁRIA TIPO PLAFON CIRCULAR, DE SOBREPOR, COM LED DE 12/13 W - FORNECIMENTO E INSTALAÇÃO. AF_09/2024 | UN | 20 | 15.27 | 13.51 | 305.4 | 270.2 | 575.6 | 128.5 | 704.1 | 0.0072956
3.5.24 | LUMINÁRIA DOWNTOWN FIXO, 5W, 4000K, CIRCULAR, DIÂMETRO APROXIMADO DE 9cm | M2 | 50 | 13.88 | 7.974 | 694 | 398.7 | 1092.7 | 243.95 | 1336.65 | 0.01385
3.5.25 | PROJETOR LED DE SOBREPOR, IP66 - FORNECIMENTO E INSTALAÇÃO | UN | 10 | 393.39 | 37.8765 | 3933.9 | 378.77 | 4312.67 | 962.81 | 5275.48 | 0.054663
3.5.26 | REFLETOR LED DE 50 W - FORNECIMENTO E INSTALAÇÃO | UN | 5 | 41.8 | 16.469 | 209 | 82.35 | 291.35 | 65.04 | 356.39 | 0.0036928
3.5.27 | FORNECIMENTO E INSTALAÇÃO DE FITA DE LED, 5,0 METROS, INCLUSIVE FONTE | UN | 100 | 92.5808 | 28.2439 | 9258.08 | 2824.39 | 12082.47 | 2697.42 | 14779.89 | 0.15314
3.5.28 | APARELHO DE SINALIZAÇÃO PARA ACESSO VEÍCULOS | UN | 5 | 298.9 | 31.205 | 1494.5 | 156.03 | 1650.53 | 368.48 | 2019.01 | 0.02092
3.5.29 | FONTE DE ALIMENTAÇÃO EXTERNA PARA FITA LED E/OU MÓDULO LED | UN | 10 | 98.42 | 6.241 | 984.2 | 62.41 | 1046.61 | 233.66 | 1280.27 | 0.013266
3.5.30 | DRIVE LED 12V 60W BIVOLT PARA USO INTERNO PARA FITA LED, IP 20 | UN | 10 | 91.48 | 12.482 | 914.8 | 124.82 | 1039.62 | 232.1 | 1271.72 | 0.013177
3.5.31 | LUMINARIA DE EMERGENCIA LED 1200 LUMENS 2 FAROIS | UN | 10 | 121.444 | 40.3484 | 1214.44 | 403.48 | 1617.92 | 361.2 | 1979.12 | 0.020507
3.5.32 | LUMINÁRIA PENDENTE RETANGULAR PADRÃO VINAT - FORNECIMENTO E INSTALAÇÃO. REFERÊNCIA MODELO OTTO DA LUMILANDIA OU EQUIVALENTE | UN | 2 | 403.26 | 18.723 | 806.52 | 37.45 | 843.97 | 188.42 | 1032.39 | 0.010697
3.5.33 | LUMINÁRIA PENDENTE TUBULAR, PADRÃO VINAT - FORNECIMENTO E INSTALAÇÃO. REFERÊNCIA MODELO CYPRIUM DA ETNA OU EQUIVALENTE | UN | 2 | 161.8 | 18.723 | 323.6 | 37.45 | 361.05 | 80.6 | 441.65 | 0.0045762
3.5.34 | LUMINÁRIA PENDENTE CIRCULAR, PADRÃO VINAT - FORNECIMENTO E INSTALAÇÃO. REFERÊNCIA MODELO SUSHI DA NEW LINE OU EQUIVALENTE | UN | 2 | 717.8 | 27.218 | 1435.6 | 54.44 | 1490.04 | 332.65 | 1822.69 | 0.018886
3.5.35 | LUMINÁRIA PENDENTE LOFT, PADRÃO VINAT – FORNECIMENOT E INSTALAÇÃO, REF. NOVA HOME OU EQUIVALENTE | UN | 2 | 947.53 | 18.723 | 1895.06 | 37.45 | 1932.51 | 431.43 | 2363.94 | 0.024494
3.6 | REDE LÓGICA |  |  |  |  | 116172.21 | 32906.92 | 149079.13 | 33282.06 | 182361.19 | 1.8896
3.6.1 | BANDEJA FIXA DUPLA 1U, 500MM | UN | 10 | 173.15 | 39.87 | 1731.5 | 398.7 | 2130.2 | 475.57 | 2605.77 | 0.027
3.6.2 | BANDEJA FIXA PARA RACK 19" X 1U | UN | 5 | 325.5 | 79.74 | 1627.5 | 398.7 | 2026.2 | 452.35 | 2478.55 | 0.025682
3.6.3 | BANDEJA MÓVEL PARA RACK 19"X 1U | UN | 5 | 231.5 | 79.74 | 1157.5 | 398.7 | 1556.2 | 347.42 | 1903.62 | 0.019725
3.6.4 | BASTIDOR PARA 05 BLOCOS M10 | UN | 5 | 17.43 | 31.896 | 87.15 | 159.48 | 246.63 | 55.06 | 301.69 | 0.003126
3.6.5 | CONECTOR MODULAR DE 8 VIAS FÊMEA PARA TERMINAÇÃO DE CABO UTP CAT.5E - REF. FURUKAWA OU EQUIVALENTE (APENAS MÓDULO) | UN | 50 | 17.23 | 11.961 | 861.5 | 598.05 | 1459.55 | 325.85 | 1785.4 | 0.0185
3.6.6 | CONECTOR MODULAR DE 8 VIAS FÊMEA PARA TERMINAÇÃO DE CABO UTP CAT.6 OU SUPERIOR - REF. FURUKAWA OU EQUIVALENTE (APENAS MÓDULO) | UN | 1000 | 32.52 | 11.961 | 32520 | 11961 | 44481 | 9930.43 | 54411.43 | 0.56379
3.6.7 | CONECTOR RJ45 MACHO CAT.5E - REF FURUKAWA OU EQUIVALENTE | UN | 50 | 5.04 | 11.961 | 252 | 598.05 | 850.05 | 189.77 | 1039.82 | 0.010774
3.6.8 | CONECTOR RJ45 MACHO CAT.6 - REF FURUKAWA OU EQUIVALENTE | UN | 500 | 6.68 | 11.961 | 3340 | 5980.5 | 9320.5 | 2080.81 | 11401.31 | 0.11814
3.6.9 | ESPIRAL-TUBE DE ACABAMENTO EM TODAS FIAÇÕES DE MESAS E RACK | UN | 1000 | 6.91 | 1.1961 | 6910 | 1196.1 | 8106.1 | 1809.7 | 9915.8 | 0.10274
3.6.10 | FONTE RETIFICADORA DUAL, ENTRADA 220VCA, SAÍDA 12VCC 8A | UN | 5 | 550.36 | 1.1961 | 2751.8 | 5.98 | 2757.78 | 615.68 | 3373.46 | 0.034955
3.6.11 | FRENTE FALSA 19” 1U ALTURA, PARA ARMÁRIO DE TELECOMUNICAÇÕES COM MODULO DE 1U DE ALTURA | UN | 50 | 8.44 | 1.1961 | 422 | 59.81 | 481.81 | 107.56 | 589.37 | 0.0061068
3.6.12 | GUIA DE CABOS HORIZONTAL FECHADO | UN | 10 | 47.41 | 59.805 | 474.1 | 598.05 | 1072.15 | 239.36 | 1311.51 | 0.013589
3.6.13 | GUIA DE CABOS VERTICAL FECHADO RACK 24 U | UN | 5 | 200.155 | 71.766 | 1000.78 | 358.83 | 1359.61 | 303.53 | 1663.14 | 0.017233
3.6.14 | GUIA DE CABOS VERTICAL FECHADO RACK 36 U | UN | 5 | 289.05 | 79.74 | 1445.25 | 398.7 | 1843.95 | 411.66 | 2255.61 | 0.023372
3.6.15 | GUIA DE CABOS VERTICAL FECHADO RACK 44 U | UN | 5 | 347.67 | 119.61 | 1738.35 | 598.05 | 2336.4 | 521.6 | 2858 | 0.029614
3.6.16 | KIT 3X PLACAS LGX 12 POSIÇÕES LC/SC | UN | 5 | 186.79 | 55.818 | 933.95 | 279.09 | 1213.04 | 270.81 | 1483.85 | 0.015375
3.6.17 | KIT DE VENTILAÇÃO COM 2 VENTILADORES PARA RACK 19" | UN | 5 | 180.6 | 59.805 | 903 | 299.03 | 1202.03 | 268.35 | 1470.38 | 0.015236
3.6.18 | KIT PORCA GAIOLA, COM 10 PEÇAS | UN | 5 | 12.5 | 3.987 | 62.5 | 19.94 | 82.44 | 18.4 | 100.84 | 0.0010449
3.6.19 | ORGANIZADOR DE CABOS HORIZONTAL "TIPO ABERTO" DIMENSÕES 1U X PADRÃO 19", CHAPA ESPESSURA 1MM, PINTURA EPÓXI PRETA - REF FURUKAWA OU EQUIVALENTE | UN | 10 | 322.7 | 23.922 | 3227 | 239.22 | 3466.22 | 773.84 | 4240.06 | 0.043934
3.6.20 | PATCH CORD, CATEGORIA 5 E, EXTENSAO DE 1,50 M | UN | 5 | 13.92 | 7.974 | 69.6 | 39.87 | 109.47 | 24.44 | 133.91 | 0.0013875
3.6.21 | PATCH CORD, CATEGORIA 5 E, EXTENSAO DE 2,50 M | UN | 100 | 15.51 | 9.9675 | 1551 | 996.75 | 2547.75 | 568.79 | 3116.54 | 0.032292
3.6.22 | PATCH CORD, CATEGORIA 6, EXTENSAO DE 1,50 M | UN | 5 | 24.32 | 7.974 | 121.6 | 39.87 | 161.47 | 36.05 | 197.52 | 0.0020466
3.6.23 | PATCH CORD, CATEGORIA 6, EXTENSAO DE 2,50 M | UN | 100 | 32.65 | 9.9675 | 3265 | 996.75 | 4261.75 | 951.44 | 5213.19 | 0.054017
3.6.24 | PATCH PANEL 24 PORTAS, CATEGORIA 5E - FORNECIMENTO E INSTALAÇÃO. AF_11/2019 | UN | 1 | 415.39 | 247.22 | 415.39 | 247.22 | 662.61 | 147.93 | 810.54 | 0.0083985
3.6.25 | PATCH PANEL 24 PORTAS, CATEGORIA 6 - FORNECIMENTO E INSTALAÇÃO. AF_11/2019 | UN | 10 | 987.61 | 247.21 | 9876.1 | 2472.1 | 12348.2 | 2756.75 | 15104.95 | 0.15651
3.6.26 | RACK DE PAREDE FECHADO DE 12 U EM CHAPA DE AÇO, 19", 570MM | UN | 5 | 707 | 79.74 | 3535 | 398.7 | 3933.7 | 878.2 | 4811.9 | 0.049859
3.6.27 | RACK DE PISO FECHADO DE 24 U EM CHAPA DE AÇO, 19", 570MM | UN | 5 | 1782.3 | 179.415 | 8911.5 | 897.08 | 9808.58 | 2189.78 | 11998.36 | 0.12432
3.6.28 | RACK DE PISO FECHADO DE 36 U EM CHAPA DE AÇO, 19", 570MM | UN | 5 | 2237.4 | 199.35 | 11187 | 996.75 | 12183.75 | 2720.04 | 14903.79 | 0.15443
3.6.29 | RACK DE PISO FECHADO DE 44 U EM CHAPA DE AÇO, 19", 570MM | UN | 2 | 2846.91 | 239.22 | 5693.82 | 478.44 | 6172.26 | 1377.96 | 7550.22 | 0.078233
3.6.30 | RACK FECHADO PISO TIPO ARMÁRIO PADRÃO 19” AUTOPORTANTE 44U X 670MM | UN | 2 | 4142.41 | 159.48 | 8284.82 | 318.96 | 8603.78 | 1920.8 | 10524.58 | 0.10905
3.6.31 | RÉGUA COM 8 TOMADAS TIPO 2P+T/10A/250V PADRÃO 19” PARA DISTRIBUIÇÃO DE ENERGIA ELÉTRICA EM ARMÁRIO EQUIPADO COM PROTETORES DE SURTOS INCORPORADOS, LEDS INDICATIVOS DE OPERAÇÃO | UN | 10 | 89.4 | 33.8895 | 894 | 338.9 | 1232.9 | 275.25 | 1508.15 | 0.015627
3.6.32 | VOICE PANEL 30 PORTAS - RJ11/IDC 110 - 19"/1U | UN | 1 | 921.5 | 139.545 | 921.5 | 139.55 | 1061.05 | 236.88 | 1297.93 | 0.013449
3.7 | ATERRAMENTO E SPDA |  |  |  |  | 20989.7 | 3221.58 | 24211.28 | 5405.21 | 29616.49 | 0.30687
3.7.1 | BARRA CHATA DE ALUMINIO PARA SPDA - 7/8" X 1/8" - FORNECIMENTO E INSTALAÇÃO | M | 50 | 13.9815 | 7.974 | 699.08 | 398.7 | 1097.78 | 245.08 | 1342.86 | 0.013914
3.7.2 | BASE METÁLICA PARA MASTRO 1 ½" PARA SPDA - FORNECIMENTO E INSTALAÇÃO. AF_08/2023 | UN | 5 | 72.37 | 47.08 | 361.85 | 235.4 | 597.25 | 133.34 | 730.59 | 0.0075701
3.7.3 | CABO DE COBRE NU 16 MM2 - FORNECIMENTO E INSTALAÇÃO | M | 50 | 3.0255 | 1.1961 | 151.28 | 59.81 | 211.09 | 47.13 | 258.22 | 0.0026756
3.7.4 | CABO DE COBRE NU 25 MM2 - FORNECIMENTO E INSTALAÇÃO | M | 50 | 4.1715 | 1.236 | 208.58 | 61.8 | 270.38 | 60.36 | 330.74 | 0.003427
3.7.5 | CABO DE COBRE NU 35 MM2 - FORNECIMENTO E INSTALAÇÃO | M | 50 | 5.9805 | 1.2758 | 299.03 | 63.79 | 362.82 | 81 | 443.82 | 0.0045987
3.7.6 | CAIXA COFRE COM BARRAMENTO BEP | UN | 5 | 570 | 79.74 | 2850 | 398.7 | 3248.7 | 725.28 | 3973.98 | 0.041177
3.7.7 | CAIXA DE INSPEÇÃO PARA ATERRAMENTO, CIRCULAR, EM POLIETILENO, DIÂMETRO INTERNO = 0,3 M. AF_12/2020 | UN | 10 | 41.08 | 5.96 | 410.8 | 59.6 | 470.4 | 105.02 | 575.42 | 0.0059623
3.7.8 | CAPTOR TIPO FRANKLIN PARA SPDA - FORNECIMENTO E INSTALAÇÃO. AF_08/2023 | UN | 5 | 122.56 | 5.35 | 612.8 | 26.75 | 639.55 | 142.78 | 782.33 | 0.0081062
3.7.9 | CONEXÕES COM SOLDA EXOTÉRMICA E CADINHO (MOLDE) - FORNECIMENTO E EXECUÇÃO | UN | 10 | 37.1895 | 19.525 | 371.9 | 195.25 | 567.15 | 126.62 | 693.77 | 0.0071886
3.7.10 | CORDOALHA DE COBRE NU 16 MM², NÃO ENTERRADA, COM ISOLADOR - FORNECIMENTO E INSTALAÇÃO. AF_12/2017 | M | 50 | 26.3619 | 10.0106 | 1318.1 | 500.53 | 1818.63 | 406.01 | 2224.64 | 0.023051
3.7.11 | CORDOALHA DE COBRE NU 25 MM², NÃO ENTERRADA, COM ISOLADOR - FORNECIMENTO E INSTALAÇÃO. AF_12/2017 | M | 50 | 35.3775 | 13.5909 | 1768.88 | 679.54 | 2448.42 | 546.61 | 2995.03 | 0.031033
3.7.12 | CORDOALHA DE COBRE NU 50 MM², ENTERRADA - FORNECIMENTO E INSTALAÇÃO. AF_08/2023 | M | 50 | 56.2 | 1.31 | 2810 | 65.5 | 2875.5 | 641.96 | 3517.46 | 0.036447
3.7.13 | CORDOALHA DE COBRE NU 70 MM², ENTERRADA - FORNECIMENTO E INSTALAÇÃO. AF_08/2023 | M | 50 | 74.21 | 1.57 | 3710.5 | 78.5 | 3789 | 845.9 | 4634.9 | 0.048025
3.7.14 | CORDOALHA DE COBRE NU 95 MM², ENTERRADA - FORNECIMENTO E INSTALAÇÃO. AF_08/2023 | M | 10 | 106.58 | 1.82 | 1065.8 | 18.2 | 1084 | 242 | 1326 | 0.01374
3.7.15 | HASTE DE ATERRAMENTO, DIÂMETRO 3/4", COM 3 METROS - FORNECIMENTO E INSTALAÇÃO. AF_08/2023 | UN | 10 | 156.73 | 15.46 | 1567.3 | 154.6 | 1721.9 | 384.42 | 2106.32 | 0.021825
3.7.16 | HASTE DE ATERRAMENTO, DIÂMETRO 5/8", COM 3 METROS - FORNECIMENTO E INSTALAÇÃO. AF_08/2023 | UN | 10 | 105.76 | 9.88 | 1057.6 | 98.8 | 1156.4 | 258.17 | 1414.57 | 0.014657
3.7.17 | MASTRO 1 ½", COM 3 METROS, PARA SPDA - FORNECIMENTO E INSTALAÇÃO. AF_08/2023 | UN | 10 | 146.18 | 6.63 | 1461.8 | 66.3 | 1528.1 | 341.15 | 1869.25 | 0.019368
3.7.18 | MINICAPTOR, EM ACO GALVANIZADO A FOGO, FIXACAO HORIZONTAL DE 2 FUROS, SEM BANDEIRA, H=600 MM X DN=10 MM | UN | 10 | 26.44 | 5.9805 | 264.4 | 59.81 | 324.21 | 72.38 | 396.59 | 0.0041093
3.8 | FIBRA ÓPTICA |  |  |  |  | 43307.11 | 9654.01 | 52961.12 | 11823.61 | 64784.73 | 0.67127
3.8.1 | CABO DE FIBRA OPTICA 2 FIBRAS - PADRAO MULTIMODO - OM4 | M | 100 | 13.0254 | 18.3018 | 1302.54 | 1830.18 | 3132.72 | 699.38 | 3832.1 | 0.039707
3.8.2 | CABO DE FIBRA OPTICA 4 FIBRAS - PADRAO MULTIMODO - OM4 | M | 100 | 17.25 | 4.7844 | 1725 | 478.44 | 2203.44 | 491.92 | 2695.36 | 0.027928
3.8.3 | CABO DE FIBRA OPTICA 6 FIBRAS - PADRAO MULTIMODO - OM4 | M | 100 | 19.5774 | 4.8243 | 1957.74 | 482.43 | 2440.17 | 544.77 | 2984.94 | 0.030929
3.8.4 | CABO DE FIBRA OPTICA 8 FIBRAS - PADRAO MULTIMODO - OM4 | M | 100 | 18.3516 | 4.7844 | 1835.16 | 478.44 | 2313.6 | 516.51 | 2830.11 | 0.029325
3.8.5 | CABO DE FIBRA OPTICA 12 FIBRAS - PADRAO MULTIMODO - OM4 | M | 100 | 33.4527 | 4.7844 | 3345.27 | 478.44 | 3823.71 | 853.65 | 4677.36 | 0.048465
3.8.6 | CORDAO OPTICO DUPLEX MULTIMODO, CONECTORES DIVERSOS - 2,5 M | UN | 50 | 31.09 | 7.974 | 1554.5 | 398.7 | 1953.2 | 436.05 | 2389.25 | 0.024757
3.8.7 | CORDAO OPTICO DUPLEX MULTIMODO, CONECTORES DIVERSOS - 5 M | UN | 50 | 81.16 | 7.974 | 4058 | 398.7 | 4456.7 | 994.96 | 5451.66 | 0.056488
3.8.8 | CORDAO OPTICO DUPLEX MULTIMODO, CONECTORES DIVERSOS - 10 M | UN | 50 | 95.4 | 7.974 | 4770 | 398.7 | 5168.7 | 1153.92 | 6322.62 | 0.065513
3.8.9 | CERTIFICACAO DE CABEAMENTO DE FIBRA OPTICA | CJ | 50 | 76.2 | 4.508 | 3810 | 225.4 | 4035.4 | 900.91 | 4936.31 | 0.051148
3.8.10 | FIBRA OPTICA - FORNECIMENTO E INSTALAÇÃO DE ADAPTADOR E ACOPLADOR SIMPLEX MM LC/LC | UN | 50 | 3.99 | 6.241 | 199.5 | 312.05 | 511.55 | 114.2 | 625.75 | 0.0064838
3.8.11 | FIBRA OPTICA - FORNECIMENTO E INSTALAÇÃO DE ADAPTADOR E ACOPLADOR SIMPLEX MM SC/SC | UN | 50 | 3.29 | 6.241 | 164.5 | 312.05 | 476.55 | 106.39 | 582.94 | 0.0060402
3.8.12 | FIBRA OPTICA - FORNECIMENTO E INSTALAÇÃO DE CONECTOR OPTICO SIMPLEX MM LC | UN | 50 | 23.5 | 10.228 | 1175 | 511.4 | 1686.4 | 376.49 | 2062.89 | 0.021375
3.8.13 | DISTRIBUIDOR INTERNO OPTICO DIO 8 FIBRAS | UN | 10 | 348.64 | 83.727 | 3486.4 | 837.27 | 4323.67 | 965.26 | 5288.93 | 0.054802
3.8.14 | DISTRIBUIDOR INTERNO OPTICO DIO 16 FIBRAS | UN | 10 | 437.95 | 83.727 | 4379.5 | 837.27 | 5216.77 | 1164.65 | 6381.42 | 0.066122
3.8.15 | DISTRIBUIDOR INTERNO OPTICO DIO 24 FIBRAS | UN | 10 | 350.2 | 83.727 | 3502 | 837.27 | 4339.27 | 968.75 | 5308.02 | 0.055
3.8.16 | DISTRIBUIDOR INTERNO OPTICO DIO 32 FIBRAS | UN | 10 | 604.2 | 83.727 | 6042 | 837.27 | 6879.27 | 1535.8 | 8415.07 | 0.087194
3.9 | DIVERSOS |  |  |  |  | 35126.48 | 55551.56 | 90678.04 | 20243.96 | 110922 | 1.1493
3.9.1 | CERTIFICAÇÃO DOS CABOS DE LÓGICA CAT5 OU CAT6 | PTO | 1000 | 12 | 39.87 | 12000 | 39870 | 51870 | 11580.03 | 63450.03 | 0.65745
3.9.2 | ELETRICISTA COM ENCARGOS COMPLEMENTARES | H | 1 | 6 | 22.54 | 6 | 22.54 | 28.54 | 6.37 | 34.91 | 0.00036172
3.9.3 | FECHADURA ELETROMAGNÉTICA 150 KGF, INCL. SUPORTE, SUPORTE DE FIXAÇÃO DA FECHADURA, TECLADO DE ACESSO, BOTOEIRA DE ACIONAMENTO DE SAÍDA E FONTE DE ALIMENTAÇÃO | UN | 10 | 826.9 | 239.22 | 8269 | 2392.2 | 10661.2 | 2380.12 | 13041.32 | 0.13513
3.9.4 | IDENTIFICAÇÃO GERAL DE PONTOS ELÉTRICOS, LÓGICOS, TELEFÔNICOS, CFTV, QUADROS, ETC. | PTO | 500 | 2.4 | 7.974 | 1200 | 3987 | 5187 | 1158 | 6345 | 0.065744
3.9.5 | KIT ALARME AUDIVISUALPARA SANITÁRIO ACESSÍVEL SEM FIO | CJ | 20 | 556.574 | 45.356 | 11131.48 | 907.12 | 12038.6 | 2687.63 | 14726.23 | 0.15259
3.9.6 | REORGANIZAÇÃO DE FIAÇÃO ELÉTRICA, LÓGICA E TELEFONIA | M | 1000 | 0.6 | 1.9935 | 600 | 1993.5 | 2593.5 | 579 | 3172.5 | 0.032872
3.9.7 | REORGANIZAÇÃO DO RACK | UN | 10 | 192 | 637.92 | 1920 | 6379.2 | 8299.2 | 1852.81 | 10152.01 | 0.10519
| SUBTOTAL |  |  |  |  | 6170590.26 | 1719039.86 | 7889630.12 | 1761368.45 | 9650998.57 | 100
| VALOR TOTAL DE MÃO-DE-OBRA | 1719039.86
| VALOR TOTAL DE MATERIAL | 6170590.26
| VALOR TOTAL DE INSUMOS | 7889630.12
| VALOR TOTAL DE BDI | 1761368.45
| VALOR TOTAL DA OBRA | 9650998.57
Declaramos que os preços estão de acordo com os praticados atualmente no mercado.
RESPONSÁVEL TÉCNICO
| TÍTULO PROFISSIONAL E NOME COMPLETO | CREA/CAU
| Engenheiro Civil Ricardo Benat | CREA-RS 097108
| ASSINATURA RESP. TÉCNICO | ART/RRT
12630303

## BDI
PLANILHA DE CÁLCULO DO BDI
|  | UF: | MINAS GERAIS
| Item |  |  | Taxa
| 1 | Despesas Indiretas
| 1.1 | Administração Central | AC | 4%
| 1.2 | Despesas Financeiras | DF | 1.39%
| 1.3 | Riscos e Imprevistos | R | 1.27%
| 1.4 | Seguro e Garantia | S + G | 0.98%
| subtotal - Despesas Indiretas |  |  | 7.64%
| 2 | Lucro
| 2.1 | Lucro | L | 6%
| subtotal - Lucro |  |  | 6%
16
| 3 | Tributos |  |  | 50
| 3.1 | PIS (alíquota cheia: 1,65%) | PIS | 0.65% | 12
| 3.2 | COFINS (alíquota cheia: 7,60%) | COFINS | 3% | 22
| 3.3 | ISS (de 2 a 5%, conforme o município) | ISS | 3%
| 3.4 | Outros | Outros | 0%
| subtotal - Tributos |  |  | 6.65%
| 4 | BDI - Benefícios e Despesas Indiretas |  | 22.33%
Fórmula Geral utilizada
Glossário
| AC | taxa de Administração Central
| S | taxa de Seguros
| R | taxa de Riscos
| G | taxa de Garantias
| DF | taxa de Despesas Financeiras
| L | taxa de Lucro / Remuneração
| I | taxa de incidência de Impostos (PIS, COFINS, ISS)
A licitante deve alterar os valores apresentados, de acordo com a sua realidade, respeitadas as condições do edital e disposições legais, especialmente quanto ao Acórdão TCU Nº 2622/2013.
As empresas sujeitas ao regime de tributação de incidência não cumulativa de PIS e COFINS devem apresentar demonstrativo de apuração de contribuições sociais comprovando que os percentuais dos referidos tributos adotados na taxa de BDI correspondem à média dos percentuais efetivos recolhidos em virtude do direito de compensação dos créditos previstos no art. 3º das Leis ns. 10.637/2002 e 10.833/2003.
As empresas optantes pelo Simples Nacional devem apresentar os percentuais de ISS, PIS e COFINS discriminados na composição do BDI que sejam compatíveis com as alíquotas a que a empresa está obrigada a recolher, previstas no Anexo IV da Lei Complementar n. 123/2006.
BRASIL. TRIBUNAL DE CONTAS DA UNIÃO. Orientações para elaboração de planilhas orçamentárias de obras públicas. Brasília: TCU, 2014.
COMP.BG.580
COMP.BG.569
COMP.BG.570
COMP.BG.571
COMP.BG.572
COMP.BG.573
COMP.BG.575
COMP.BG.071
COMP.BG.069
87630
COMP.BG.581
COMP.BG.574
APROVEITAMENTO DE ÁGUA DA CHUVA
COMP.BG.576
COMP.BG.577
COMP.BG.578
COMP.BG.579
2.10.4
2.10.4.1
2.10.4.2
2.10.4.3
2.10.4.4
2.10.4.5
2.10.4.6
2.10.4.7
2.10.4.8
2.10.4.9
2.10.4.10
2.10.4.11
2.10.4.12
2.10.4.13
2.10.4.14
2.10.4.15
2.10.4.16
2.10.4.17
2.10.4.18
2.10.4.19
2.10.4.20
2.10.4.21
2.10.4.22
2.10.4.23
2.10.4.24
2.10.4.25
2.10.4.26
2.10.4.27
2.10.4.28
2.10.4.29
2.10.4.30
2.10.4.31
2.10.4.32
2.10.4.33
2.10.4.34
2.10.4.35
2.10.4.36
COMP.BG.549
COMP.BG.550
COMP.BG.551
COMP.BG.552
COMP.BG.553
COMP.BG.554
COMP.BG.555
COMP.BG.556
COMP.BG.557
COMP.BG.558
COMP.BG.559
COMP.BG.560
COMP.BG.561
COMP.BG.562
COMP.BG.563
COMP.BG.564
COMP.BG.565
COMP.BG.566
COMP.BG.567
COMP.BG.568
12048920
12154161

## CÁLCULO ADM
PLANILHA MODELO DE CÁLCULO DA ADMINISTRAÇÃO LOCAL
EXEMPLO CÁLCULO DE ADMINISTRAÇÃO
PORTE DA OBRA | LIMITE MÁXIMO (%) SOBRE O VALOR DA OBRA | Valor unitário do Administração (CJ) | VALOR DA OBRA ORÇADA (SEM ADMINISTRAÇÃO) | VALOR DA ADMINISTRAÇÃO | QUANTIDADE DE CONJUNTOS A LANÇAR NO ORÇAMENTO ANALÍTICO | VALOR DO CONTRATO
OBRAS DE PEQUENO PORTE COM VALOR DE ATÉ R$100.000,00 | 5% | 642.41 | 7550 | 377.5 | 0.59 | 7927.5
| 5% | 642.41 | 30000 | 1500 | 2.33 | 31500
| 5% | 642.41 | 99000 | 4950 | 7.71 | 103950
OBRAS DE MÉDIO PORTE COM VALOR DE R$100.000,01 ATÉ R$300.000,0 | 4% | 1284.83 | 100000 | 4000 | 3.11 | 104000
| 4% | 1284.83 | 150000 | 6000 | 4.67 | 156000
| 4% | 1284.83 | 297000 | 11880 | 9.25 | 308880
OBRAS DE GRANDE PORTE COM VALOR ACIMA DE R$300.000,00 | 3% | 1927.24 | 301000 | 9030 | 4.69 | 310030
| 3% | 1927.24 | 500000 | 15000 | 7.78 | 515000
| 3% | 1927.24 | 603000 | 18090 | 9.39 | 621090

## ENC. SOCIAIS
UNIDADE DA CAIXA
UNIDADE/UF: | MINAS GERAIS
OBRA/ SERVIÇO: | ATA DE REGISTRO DE PREÇOS, PELO PRAZO DE 12 (DOZE) MESES, PARA EXECUÇÃO DE SERVIÇOS COMUNS DE ENGENHARIA, NAS UNIDADES DA CAIXA ECONÔMICA FEDERAL
ENCARGOS SOCIAIS SOBRE PREÇOS DA MÃO-DE-OBRA HORISTA e MENSALISTA (SEM DESONERAÇÃO)
Fonte: | Informação Dias de Chuva – INMET
UF: | MINAS GERAIS | Vigência a partir de: 12/2023
CÓDIGO | DESCRIÇÃO | HORISTA | MENSALISTA
|  | % | %
GRUPO A
A1 | INSS | 20% | 20%
A2 | SESI | 1.5% | 1.5%
A3 | SENAI | 1% | 1%
A4 | INCRA | 0.2% | 0.2%
A5 | SEBRAE | 0.6% | 0.6%
A6 | Salário Educação | 2.5% | 2.5%
A7 | Seguro Contra Acidentes de Trabalho | 3% | 3%
A8 | FGTS | 8% | 8%
A9 | SECONCI | 1.2% | 1.2%
A | Total dos Encargos Sociais Básicos | 38% | 38%
GRUPO B
B1 | Repouso Semanal Remunerado | 17.76% | Não incide
B2 | Feriados | 3.68% | Não incide
B3 | Auxílio - Enfermidade | 0.86% | 0.64%
B4 | 13º Salário | 11.14% | 8.33%
B5 | Licença Paternidade | 0.06% | 0.04%
B6 | Faltas Justificadas | 0.74% | 0.56%
B7 | Dias de Chuvas | 1.1% | Não incide
B8 | Auxílio Acidente de Trabalho | 0.1% | 0.08%
B9 | Férias Gozadas | 0% | 0%
B10 | Salário Maternidade | 0.04% | 0.03%
B | Total de Encargos Sociais que recebem incidências de A | 35.48% | 9.68%
GRUPO C
C1 | Aviso Prévio Indenizado | 6.01% | 4.5%
C2 | Aviso Prévio Trabalhado | 0.14% | 0.11%
C3 | Férias Indenizadas | 12.16% | 9.1%
C4 | Depósito Rescisão Sem Justa Causa | 2.59% | 1.94%
C5 | Indenização Adicional | 0.51% | 0.38%
C | Total de Encargos Sociais que não recebem incidências de A | 21.41% | 16.03%
GRUPO D
D1 | Reincidência de Grupo A sobre Grupo B | 13.48% | 3.68%
D2 | Reincidência de Grupo A sobre Aviso Prévio Trabalhado e Reincidência do FGTS sobre Aviso Prévio Indenizado | 0.53% | 0.4%
D | Total de Reincidências de um grupo sobre o outro | 14.01% | 4.08%
| TOTAL (A+B+C+D) | 108.9% | 67.79%
Fonte: Informação Dias de Chuva – INMET
As empresas licitantes optantes pelo Simples Nacional devem apressentar a composição de encargos sociais sem incuir os gastos relativos às contribuições que essas empresas estão dispensadas de recolhimento (Sesi, Senai, Sebrae etc.), conforme dispões o art. 13, § 3º, da referida Lei Complementar.
https://www.caixa.gov.br/Downloads/sinapi-manual-de-metodologias-e-conceitos/Livro2_SINAPI_Calculos_e_Parametros_Edicao_Digital_Vigente.pdf