## RESUMO
SERVIÇO REGIONAL DE INFRAESTRUTURA DA AERONÁUTICA DO RIO DE JANEIRO |  |  |  | RJ07-12PE01-GER-OR001
ORÇAMENTO
PLANILHA RESUMO
| Orçamento: |  | RJ07-12PE01-GER-OR001
| Revisão: |  | 00
| OM: |  | BASE AÉREA DOS AFONSOS - BAAF
| Objeto: |  | REFORMA DE ALOJAMENTO / VESTIÁRIOS PARA SOLDADOS DO CORPO FEMININO - BAAF
| Especificações: |  | RJ07-12PE01-ARQ -ET001, RJ07-12PE01-ELT-ET001, RJ07-12PE01-HID-ET001 e RJ42-20PE03-PCI-ET00
| Referência: |  | FEVEREIRO / 2025
| BDI : |  | 21.15%
| E.S. - Horista - Não Desonerado: |  | 113%
| E.S. - Mensalista - Não Desonerado: |  | 70.21%
|  | S E R V I Ç O |  | % do TOTAL | ITEM EM R$
ITEM
| 02.00.000 | SERVIÇOS PRELIMINARES |  | 15.66% | 89432.87
| 04.00.000 | ARQUITETURA E ELEMENTOS DE URBANISMO |  | 49.81% | 284390.4
| 05.00.000 | INSTALAÇÕES HIDRÁULICAS E SANITÁRIAS |  | 3.51% | 20039.38
| 06.00.000 | INSTALAÇÕES ELÉTRICAS E ELETRÔNICAS |  | 18.89% | 107874.41
| 08.00.000 | INSTALAÇOES DE PREVENÇÃO E COMBATER A INCÊNDIO |  | 0.659% | 3762.5
| 09.00.000 | SERVIÇOS COMPLEMENTARES |  | 0.3349% | 1912.08
| 10.00.000 | SERVICOS AUXILIARES E ADMINISTRATIVOS |  | 11.13% | 63526.06
| TOTAL: |  |  | 100% | 570937.7

## CRONOGRAMA
SERVIÇO REGIONAL DE INFRAESTRUTURA DA AERONÁUTICA DO RIO DE JANEIRO | [5 empty] | RJ07-12PE01-GER-OR001
ORÇAMENTO
CRONOGRAMA FÍSICO-FINANCEIRO
ITEM | SERVIÇO | % DO TOTAL | ITEM EM R$ | 30 dias | 60 dias | 90 dias | 120 dias
02.00.000 | SERVIÇOS PRELIMINARES | 15.66% | 89432.87 | 100% | 0% | 0% | 0%
|  |  |  | 89432.87 | 0 | 0 | 0
04.00.000 | ARQUITETURA E ELEMENTOS DE URBANISMO | 49.81% | 284390.4 |  | 40% | 40% | 20%
|  |  |  | 0 | 113756.16 | 113756.16 | 56878.08
05.00.000 | INSTALAÇÕES HIDRÁULICAS E SANITÁRIAS | 3.51% | 20039.38 |  | 33% | 33% | 34%
|  |  |  | 0 | 6612.9954 | 6612.9954 | 6813.3892
06.00.000 | INSTALAÇÕES ELÉTRICAS E ELETRÔNICAS | 18.89% | 107874.41 | 0% | 33% | 33% | 34%
|  |  |  | 0 | 35598.5553 | 35598.5553 | 36677.2994
08.00.000 | INSTALAÇOES DE PREVENÇÃO E COMBATER A INCÊNDIO | 0.659% | 3762.5 |  |  | 0% | 100%
|  |  |  | 0 | 0 | 0 | 3762.5
09.00.000 | SERVIÇOS COMPLEMENTARES | 0.3349% | 1912.08 | 0% |  | 0% | 100%
|  |  |  | 0 | 0 | 0 | 1912.08
10.00.000 | SERVICOS AUXILIARES E ADMINISTRATIVOS | 11.13% | 63526.06 | 17.63% | 30.74% | 30.74% | 20.9%
|  |  |  | 11196.6644 | 19526.5803 | 19526.5803 | 13276.2349
TOTALGERAL |  |  | 570937.7
TOTAL MENSAL |  |  |  | 100629.5344 | 175494.291 | 175494.291 | 119319.5835

## BDI - Não Des.
SERVIÇO REGIONAL DE INFRAESTRUTURA DA AERONÁUTICA DO RIO DE JANEIRO |  |  |  | RJ07-12PE01-GER-OR001 |  |  |  | ALÍQUOTA - ISS_2020
ORÇAMENTO | [7 empty] | MUNICÍPIO | ESTADO | ALÍQUOTA %
BONIFICAÇÃO E DESPESAS INDIRETAS (BDI) | [7 empty] | ANÁPOLIS | GO | 5%
[8 empty] | BARBACENA | MG | 5%
[8 empty] | BELÉM | PA | 5%
| O cálculo do BDI foi realizado conforme fórmula a seguir, utilizando-se os percentuais indicados no Acórdão 2622/2013 do TCU para construção de edifícios, e impostos do local de execução do objeto: | [6 empty] | BELO HORIZONTE | MG | 5%
[8 empty] | BOA VISTA | RR | 3%
[8 empty] | BRASÍLIA | DF | 5%
[8 empty] | CAMPO GRANDE | MS | 5%
[8 empty] | CANOAS | RS | 3%
| Onde: | [6 empty] | CURITIBA | PR | 5%
| AC: taxa de administração central; | [6 empty] | FLORIANÓPOLIS | SC | 3%
| S: taxa de seguros; | [6 empty] | FORTALEZA | CE | 5%
| R: taxa de riscos; | [6 empty] | GUARATINGUETÁ | SP | 3%
| G: taxa de garantias; | [6 empty] | SANTOS | SP | 3%
| DF: taxa de despesas financeiras; | [6 empty] | LAGOA SANTA | MG | 5%
| L: taxa de lucro / remuneração | [6 empty] | MANAUS | AM | 5%
| I: taxa de incidência de impostos (PIS, COFINS, ISS, CPRB) | [6 empty] | NATAL | RN | 5%
[8 empty] | PIRASSUNUNGA | SP | 5%
| ITEM | S E R V I Ç O |  | % sobre PV |  |  |  | PORTO VELHO | RO | 5%
[5 empty] | % sobre CD |  |  | RECIFE | PE | 5%
[8 empty] | RIO DE JANEIRO | RJ | 3%
| A | PIS |  | 0.65 |  |  |  | SALVADOR | BA | 5%
| B | COFINS |  | 3 |  |  |  | SANTA MARIA | RS | 4%
| C | ISS |  | 1.1655 |  |  |  | SÃO JOSÉ DOS CAMPOS | SP | 3%
| D | CPRB |  | 0 |  |  |  | SÃO LUÍS | MA | 5%
| E | ADMINISTRAÇÃO CENTRAL |  |  | 4 | Verificar percentuais no Acórdão 2622/2013 do TCU - valores médios por tipo de obra |  | SÃO PAULO | SP | 5%
| F | SEGURO E GARANTIA |  |  | 0.8
| G | RISCO |  |  | 1.27
| H | DESPESA FINANCEIRA |  |  | 1.23
| I | LUCRO |  |  | 7.4
| TOTAL DE BDI: |  |  |  | 21.15%
*O cálculo do percentual de ISS para incorporação no BDI foi realizado conforme fórmula a seguir, retirada da Cartilha de Orientações para Elaboração de Planilhas Orçamentárias de Obras Pública de autoria do TCU, utilizando-se os percentuais de ISS compatíveis com a legislação tributária do município onde serão prestados os serviços previstos na obra.
ISS = AM% x (1 – MT%)
Onde:
AM: alíquota municipal;
MT: percentual do valor dos materiais;
| ITEM | TIPOS DE INSUMOS |  | VALOR | ( % )
| A | VALOR DA OBRA SEM BDI |  | 471296.61 | 100% |  | 1311570.09
| B | MATERIAIS |  | 288196.95 | 61.15%
| C | MÃO DE OBRA + EQUIPAMENTOS |  | 183099.66 | 38.85%
| D | ALÍQUOTA ISS PARA O MUNICIPIO DO RIO DE JANEIRO |  |  | 3%
|  |  | ALÍQUOTA DO ISS APLICADO NO BDI |  | 1.166%

## Sintético
SERVIÇO REGIONAL DE INFRAESTRUTURA DA AERONÁUTICA DO RIO DE JANEIRO | [5 empty] | RJ07-12PE01-GER-OR001
ORÇAMENTO
PLANILHA ORÇAMENTÁRIA - SINTÉTICA
ITEM | CÓDIGO | BANCO | DESCRIÇÃO | UND | QUANT. | VALOR UNIT COM BDI | TOTAL
02.00.000 |  |  | SERVIÇOS PRELIMINARES |  |  |  | 89432.87
02.01.000 |  |  | CANTEIRO DE OBRAS
02.01.100 |  |  | CONSTRUÇÕES PROVISÓRIAS
02.01.101 |  |  | ESCRITÓRIOS
02.01.101.ba (ARQ-ET001) | CANTEIRO/ESCRITÓRIO/SERINFRA-RJ | Próprio | ESCRITORIO TIPO CONTEINER - INCLUSIVE MOBILIZAÇÃO E DESMOBILIZAÇÃO | UN X MÊS | 4 | 2077.27 | 8309.08
02.01.102 |  |  | DEPÓSITOS
02.01.102.ba (ARQ-ET001) | CANTEIRO/DEPÓSITO/SERINFRA-RJ | Próprio | DEPÓSITO TIPO CONTÊINER - INCLUSIVE MOBILIZAÇÃO E DESMOBILIZAÇÃO | UN X MÊS | 4 | 1674.7 | 6698.8
02.01.105 |  |  | VESTIÁRIOS E SANITÁRIOS
02.01.105.ba (ARQ-ET001) | CANTEIRO/VESTIÁRIO/SERINFRA-RJ | Próprio | VESTIÁRIO TIPO CONTÊINER - INCLUSIVE MOBILIZAÇÃO E DESMOBILIZAÇÃO | UN X MÊS | 4 | 2537.34 | 10149.36
02.01.200 |  |  | LIGAÇÕES PROVISÓRIAS
02.01.201 |  |  | ÁGUA E ESGOTO
02.01.201.aa (ARQ-ET001) | 010-A/CEPE/SERINFRA-RJ | Próprio | LIGAÇÃO PROVISÓRIA DE ÁGUA E ESGOTO | UN | 1 | 6897 | 6897
02.01.202 |  |  | ENERGIA ELÉTRICA (LUZ E FORÇA)
02.01.202.aa (ARQ-ET001) | 012-A/SERINFRA-RJ | Próprio | LIGAÇÃO PROVISÓRIA DE ENERGIA ELÉTRICA | UN | 1 | 3559.33 | 3559.33
02.01.206 |  |  | TARIFAS DE CONSUMO
02.01.206.aa (ARQ-ET001) | CANTEIRO/ÁGUA-ENERGIA/SERINFRA-RJ | Próprio | TARIFAS DE CONSUMO | UN X MÊS | 4 | 1004.75 | 4019
02.01.400 |  |  | PROTEÇÃO E SINALIZAÇÃO
02.01.404 |  |  | PLACAS
02.01.404.aa (ARQ-ET001) | 103689 | SINAPI | PLACA DA OBRA | m² | 6.48 | 579.55 | 3755.48
02.01.409 |  |  | SINALIZAÇÃO
02.01.409.aa (ARQ-ET001) | 01.03.10U/COMPENSA/SERINFRA-RJ | Próprio | DEMARCAÇÃO DE ÁREA COM FITA DE SINALIZAÇÃO E CONE DE PVC | M | 34.95 | 1.69 | 59.06
02.02 .000 |  |  | DEMOLIÇÕES E REMOÇÕES
02.02.100 |  |  | DEMOLIÇÕES E REMOÇÕES
02.02.112 |  |  | DEMOLIÇÃO DE ESTRUTURAS DE CONCRETO ARMADO
02.02.112.ab (HID-ET001) | 97629 | SINAPI | DEMOLIÇÃO MECÂNICA DE CONCRETO ARMADO | m³ | 1.8 | 162.76 | 292.96
02.02.140 |  |  | DEMOLIÇÃO DE VEDAÇÕES
02.02.140.aa (ARQ-ET001) | 97622 | SINAPI | DEMOLIÇÃO DE ALVENARIA DE TIJOLOS FURADOS | m³ | 11.89 | 98.53 | 1171.52
02.02.150 |  |  | DEMOLIÇÃO DE PISOS
02.02.150.ba (ARQ-ET001) | SC04.05.1350/SCORIO/DTINFRARJ | Próprio | DEMOLICAO DE PISO CERAMICO | M² | 77.06 | 35.55 | 2739.48
02.02.150.ea (ARQ-ET001) | 05.001.0020-A/EMOP/SERINFRA-RJ | Próprio | DEMOLIÇÃO DE SOLEIRA DE MÁRMORE OU GRANITO | M² | 1.25 | 22.4 | 28
02.02.171 |  |  | DEMOLIÇÃO / REMOÇÃO DE REVESTIMENTOS NAS PAREDES
02.02.171.aa (ARQ-ET001) | 97633 | SINAPI | DEMOLIÇÃO DE REVESTIMENTO CERÂMICO | m² | 146.43 | 40.34 | 5906.98
02.02.172 |  |  | DEMOLIÇÃO / REMOÇÃO DE FORROS
02.02.172.ab (ARQ-ET001) | 97640 | SINAPI | REMOÇÃO DE FORROS DE PVC | m² | 33.08 | 3.56 | 117.76
02.02.180 |  |  | DEMOLIÇÃO / REMOÇÃO DE PAVIMENTOS
02.02.180.bc (HID-ET001) | 92970/SINAPI/SERINFRA-RJ | Próprio | DEMOLIÇÃO MECANICA DE PAVIMENTAÇÃO ASFÁLTICA, INCLUSIVE CORTE COM DISCO DIAMANTADO | m² | 4 | 65.74 | 262.96
02.02.300 |  |  | REMOÇÕES DIVERSAS
02.02.301 |  |  | REMOÇÃO DE PINTURAS
02.02.301.aa (ARQ-ET001) | 72125 | SINAPI | REMOÇÃO DE PINTURA | m² | 573.88 | 19.4 | 11133.27
02.02.301.ab (ARQ-ET001) | C1070/SEINFRA/SERINFRA-RJ | Próprio | REMOÇÃO DE ARGAMASSA DE REVESTIMENTO | m² | 191.29 | 20.97 | 4011.35
02.02.302 |  |  | REMOÇÃO DE ACABAMENTOS
02.02.302.fa (ARQ-ET001) | 0201002034/AGESUL/SERINFRA-RJ | Próprio | RETIRADA DE PEITORIL EM MARMORE OU GRANITO | M | 6.3 | 7.76 | 48.88
02.02.308 |  |  | REMOÇÃO DE PORTAS OU JANELAS
02.02.308.aa (ARQ-ET001) | 0201003056/AGESUL/DTINFRARJ | Próprio | REMOCAO DE ESQUADRIAS DE MADEIRA - JANELAS | m² | 36.19 | 15.85 | 573.61
02.02.308.ab (ARQ-ET001) | 0201003056/AGESUL/DTINFRARJ | Próprio | REMOCAO DE ESQUADRIAS DE MADEIRA - PORTAS | m² | 19.82 | 15.85 | 314.14
02.02.310 |  |  | REMOÇÃO DE EQUIPAMENTOS E ACESSÓRIOS
02.02.310.aa (ARQ-ET001) | 85333 | SINAPI | RETIRADA DE APARELHOS SANITARIOS | UN | 9 | 41.22 | 370.98
02.02.310.ab (ARQ-ET001) | 85374 | SINAPI | REMOCAO DE DISPOSITIVOS PARA FUNCIONAMENTO DE APARELHOS SANITARIOS | UN | 10 | 24.78 | 247.8
02.02.310.ab (ARQ-ET001) | 97665 | SINAPI | REMOÇÃO DE LUMINÁRIAS | UN | 22 | 3.1 | 68.2
02.02.320 |  |  | REMOÇÕES DIVERSAS
02.02.320.de (HID-ET001) | 120601/EMBASA/SERINFRA-RJ | Próprio | REMOÇÃO DE TUBULAÇÕES HIDROSSANITÁRIAS ENTERRADAS, DN 50 A 300MM | M | 30 | 35.61 | 1068.3
02.02.331 |  |  | REMOÇÃO DE ENTULHO
02.02.331.ca (ARQ-ET001) | 04.014.0095-0/EMOP/DTINFRARJ | Próprio | REMOÇÃO DE ENTULHO EM CAÇAMBAS 5M³, INCLUSIVE TRANSPORTE | un | 43 | 409.99 | 17629.57
04.00.000 |  |  | ARQUITETURA E ELEMENTOS DE URBANISMO |  |  |  | 284390.4
04.01.000 |  |  | ARQUITETURA
04.01.100 |  |  | PAREDES
04.01.102 |  |  | ALVENARIA DE TIJOLOS FURADOS DE BARRO
04.01.102.aa (ARQ-ET001) | 103334 | SINAPI | TIJOLO 14X9X19, PAREDE DE 1 VEZ | m² | 14.57 | 215.87 | 3145.22
04.01.102.bd (ARQ-ET001) | 103326 | SINAPI | TIJOLO 19X19X39, PAREDE DE 1/2 VEZ | m² | 26.65 | 128.46 | 3423.45
04.01.120 |  |  | DIVISÓRIAS DE GRANITO
04.01.120.aa (ARQ-ET001) | 102253 | SINAPI | DIVISORIA EM GRANITO CINZA POLIDO | m² | 59.28 | 1397.07 | 82818.3
04.01.200 |  |  | ESQUADRIAS
04.01.208 |  |  | PORTA CORTA FOGO
04.01.208.ag (ARQ-ET001) | 111516/SBC/SERINFRA-RJ | Próprio | PORTA CORTA FOGO, COMPLETA COM FERRAGENS E BARRA ANTIPÂNICO (1,20 X 2,10M) | UN | 1 | 4248.08 | 4248.08
04.01.220 |  |  | PORTAS DE ALUMÍNIO
04.01.220.aa (ARQ-ET001) | 91341 | SINAPI | PORTA DE ALUMÍNIO EM VENEZIANA DE ABRIR | m² | 17.1 | 922.08 | 15767.56
04.01.226 |  |  | CAIXILHO MÓVEL DE ALUMÍNIO EM CHAPA MACIÇA
04.01.226.da (ARQ-ET001) | 112200/SBC/SERINFRA-RJ | Próprio | JANELA PIVOTANTE INCLUSIVE VIDROS | m² | 14.72 | 869.97 | 12805.95
04.01.230 |  |  | PORTA DE MADEIRA SEMI-OCA
04.01.230.ac (ARQ-ET001) | 90843 | SINAPI | PORTA DE EIXO VERTICAL DE MADEIRA SEMI-OCA PARA PINTURA (80CMX210CM) | UN | 2 | 1578.45 | 3156.9
04.01.230.ad (ARQ-ET001) | 90844 | SINAPI | PORTA DE EIXO VERTICAL DE MADEIRA SEMI-OCA PARA PINTURA (90CMX210CM) | UN | 1 | 1694.41 | 1694.41
04.01.300 |  |  | VIDROS E PLÁSTICOS
04.01.312 |  |  | ESPELHO DE CRISTAL
04.01.312.aa (ARQ-ET001) | 190058/SBC/DTINFRARJ | Próprio | ESPELHO CRISTAL 4MM | m² | 10.87 | 681.44 | 7407.25
04.01.500 |  |  | REVESTIMENTOS DE PISOS
04.01.511 |  |  | REVESTIMENTOS DE PISOS CIMENTADOS
04.01.511.aa (ARQ-ET001) | 98679/SINAPI/SERINFRARJ | Próprio | PISO CIMENTADO LISO (QUEIMADO), ESP = 1,5CM | m² | 14.63 | 48.81 | 714.09
04.01.512 |  |  | REVESTIMENTOS CERÂMICOS
04.01.512.ab (ARQ-ET001) | 9776/ORSE/SERINFRA-RJ | Próprio | PISO EM PORCELANATO 45CM X 45CM | m² | 79.15 | 188.06 | 14884.94
04.01.517 |  |  | REVESTIMENTO DE PISO DE ALTA RESISTÊNCIA / DESEMPENHO
04.01.517.ba (ARQ-ET001) | 104162 | SINAPI | POLIMENTO EM PISO DE GRANILITE | m² | 196.37 | 127.87 | 25109.83
04.01.530 |  |  | REVESTIMENTO DE PAREDE
04.01.531 |  |  | CHAPISCO
04.01.531.aa (ARQ-ET001) | 87879 | SINAPI | CHAPISCO INTERNO | m² | 86.24 | 6.55 | 564.87
04.01.531.ab (ARQ-ET001) | 87905 | SINAPI | CHAPISCO EXTERNO | m² | 60.16 | 12.72 | 765.23
04.01.532 |  |  | EMBOÇO
04.01.532.aa (ARQ-ET001) | 87809 | SINAPI | EMBOÇO COM MASSA ÚNICA | m² | 12.65 | 125.97 | 1593.52
04.01.532.ab (ARQ-ET001) | 87809/SINAPI/SERINFRA-RJ | Próprio | EMBOÇO COM MASSA ÚNICA E IMPERMEABILIZANTE | m² | 31.75 | 127.98 | 4063.36
04.01.532.ac (ARQ-ET001) | C1213/SEINFRA/SERINFRARJ | Próprio | EMBOÇO PARA RECEBIMENTO DE CERÂMICA, PREPARO MANUAL | m² | 158.01 | 69.16 | 10927.97
04.01.534 |  |  | REVESTIMENTO CERÂMICOS DE PAREDE
04.01.534.be (ARQ-ET001) | 87273 | SINAPI | REVESTIMENTO CERÂMICO CM 45 X 45CM PARA PAREDES INTERNAS | m² | 158.01 | 90.92 | 14366.26
04.01.560 |  |  | PINTURA
04.01.561 |  |  | MASSA CORRIDA
04.01.561.ba (ARQ-ET001) | 88497 | SINAPI | APLICAÇÃO E LIXAMENTO DE MASSA ACRÍLICA (DUAS DEMÃOS) EM PAREDES | m² | 46.59 | 28.26 | 1316.63
04.01.561.bb (ARQ-ET001) | 88496 | SINAPI | APLICAÇÃO E LIXAMENTO DE MASSA ACRÍLICA (DUAS DEMÃOS) EM TETOS | m² | 370 | 51.21 | 18947.7
04.01.564 |  |  | TINTA À BASE DE ESMALTE
04.01.564.ba (ARQ-ET001) | 102219 | SINAPI | ESMALTE SINTÉTICO ACETINADO (DUAS DEMÃOS) PARA SUPERFÍCIES MADEIRA | m² | 10.5 | 26.81 | 281.5
04.01.569 |  |  | TINTA ACRÍLICA PREMIUM
04.01.569.aa (ARQ-ET001) | 88485 | SINAPI | SELADOR ACRÍLICO (UMA DEMÃOS) EM PAREDES | m² | 610.8 | 6.61 | 4037.38
04.01.569.ab (ARQ-ET001) | 88484 | SINAPI | SELADOR ACRÍLICO (UMA DEMÃOS) EM TETOS | m² | 370 | 8.17 | 3022.9
04.01.569.ba (ARQ-ET001) | 88489 | SINAPI | TINTA ACRÍLICA PREMIUM (DUAS DEMÃOS) EM PAREDES | m² | 610.8 | 18.32 | 11189.85
04.01.569.bb (ARQ-ET001) | 88488 | SINAPI | TINTA ACRÍLICA PREMIUM (DUAS DEMÃOS) EM TETOS | m² | 370 | 22.17 | 8202.9
04.01.700 |  |  | ACABAMENTOS E ARREMATES
04.01.702 |  |  | SOLEIRAS
04.01.702.ca (ARQ-ET001) | 11746/ORSE/DTINFRARJ | Próprio | SOLEIRA DE GRANITO (M²) | m² | 0.63 | 951.83 | 599.65
04.01.703 |  |  | PEITORIS
04.01.703.aa (ARQ-ET001) | 101965 | SINAPI | PEITORIL LINEAR EM GRANITO OU MÁRMORE, L = 15CM | M | 15.5 | 186.26 | 2887.03
04.01.710 |  |  | TENTO
04.01.710.aa (ARQ-ET001) | 190054/SINAPI/SERINFRARJ | Próprio | TENTO DE GRANITO 10cm x 2cm | M | 0.48 | 54.11 | 25.97
04.01.712 |  |  | BANCADAS
04.01.712.aa (ARQ-ET001) | BAN-GRA-010/SETOP/DTINFRARJ | Próprio | BANCADA EM GRANITO CINZA ANDORINHA | m² | 6.27 | 1299.78 | 8149.62
04.01.800 |  |  | EQUIPAMENTOS E ACESSÓRIOS
04.01.810 |  |  | DE SANITÁRIOS
04.01.810.aa (ARQ-ET001) | 5019/ORSE/SERINFRA-RJ | Próprio | CABIDE SIMPLES EM METAL CROMADO | UN | 8 | 74.49 | 595.92
04.01.810.an (ARQ-ET001) | 18.005.0012-A/EMOP/SERINFRA-RJ | Próprio | PORTA-TOALHA DE PAPEL EM PLASTICO ABS | UN | 2 | 84.28 | 168.56
04.01.810.ao (ARQ-ET001) | 44.03.050/CPOS/SERINFRA-RJ | Próprio | PORTA-PAPEL HIGIÊNICO EM PLÁSTICO ABS | UN | 11 | 71.07 | 781.77
04.01.811 |  |  | LAVATÓRIO INDIVIDUAL
04.01.811.ca (ARQ-ET001) | 86938 | SINAPI | CUBA OVAL DE EMBUTIR, DE 500X350MM (CXL) | UN | 8 | 513.72 | 4109.76
04.01.812 |  |  | BACIA SIFONADA
04.01.812.ab (ARQ-ET001) | 86932 | SINAPI | VASO SANITÁRIO SIFONADO COM CAIXA ACOPLADA | UN | 11 | 715.92 | 7875.12
04.01.812.da (ARQ-ET001) | 100849 | SINAPI | ASSENTO PARA SANITÁRIO | UN | 11 | 54.77 | 602.47
04.01.813 |  |  | DUCHA HIGIÊNICA
04.01.813.ab (ARQ-ET001) | 44.03.870/CPOS/DTINFRARJ | Próprio | DUCHA HIGIENICA PLASTICA COM REGISTRO METALICO 1/2 " | UN | 11 | 192.64 | 2119.04
04.01.816 |  |  | TORNEIRA
04.01.816.aa (ARQ-ET001) | 86914 | SINAPI | TORNEIRA BICA ALTA PARA LAVATÓRIO, DE METAL CROMADO | UN | 8 | 116.03 | 928.24
04.01.817 |  |  | CHUVEIRO
04.01.817.aa (ARQ-ET001) | 100860 | SINAPI | CHUVEIRO ELÉTRICO TIPO DUCHA | UN | 8 | 136.4 | 1091.2
05.00.000 |  |  | INSTALAÇÕES HIDRÁULICAS E SANITÁRIAS |  |  |  | 20039.38
05.01.000 |  |  | ÁGUA FRIA
05.01.100 |  |  | TUBULAÇÕES DE AÇO-CARBONO E CONEXÕES DE FERRO MALEÁVEL
05.01.101 |  |  | TUBOS E CONEXÕES
05.01.101.ac (HID-ET001) | 97498 | SINAPI | TUBOS DE AÇO GALVANIZADO COM COSTURA, LEVE, DN 1” | M | 1 | 59.83 | 59.83
05.01.101.ad (HID-ET001) | 92652 | SINAPI | TUBOS DE AÇO GALVANIZADO COM COSTURA, LEVE, DN 1.1/4” | M | 1 | 81.24 | 81.24
05.01.101.ag (HID-ET001) | 94463 | SINAPI | TUBOS DE AÇO GALVANIZADO COM COSTURA, LEVE, DN 2.1/2” | M | 1 | 158.14 | 158.14
05.01.101.al (HID-ET001) | 94467 | SINAPI | LUVA GALVANIZADA COM ANÉIS DE VEDAÇÃO INTERNO DN 2.1/2” | UN | 2 | 117.89 | 235.78
05.01.101.am (HID-ET001) | 92658 | SINAPI | LUVA GALVANIZADA COM ANÉIS DE VEDAÇÃO INTERNO DN 1” | UN | 1 | 43.45 | 43.45
05.01.200 |  |  | TUBULAÇÕES E CONEXÕES DE PVC
05.01.201 |  |  | TUBOS E CONEXÕES
05.01.201.ab (HID-ET001) | 15.036.0037-0/EMOP/DTINFRARJ | Próprio | TUBOS E CONEXÕES DE PVC RÍGIDO SOLDÁVEL DN 25MM (3/4”) | M | 39 | 16.87 | 657.93
05.01.201.ac (HID-ET001) | 15.036.0038-A/EMOP/DTINFRARJ | Próprio | TUBOS E CONEXÕES DE PVC RÍGIDO SOLDÁVEL DN 32MM (1”) | M | 6 | 21.86 | 131.16
05.01.500 |  |  | APARELHOS E ACESSÓRIOS SANITÁRIOS
05.01.515 |  |  | REGISTRO DE PRESSÃO
05.01.515. ab (HID-ET001) | 89985 | SINAPI | REGISTRO DE PRESSÃO, EM METAL COM ACABAMENTO EM CANOPLA CROMADA DN 3/4” | UN | 8 | 80.83 | 646.64
05.01.516 |  |  | REGISTRO DE PRESSÃO
05.01.516.ab (HID-ET001) | 89353 | SINAPI | REGISTRO DE GAVETA BRUTO EM COBRE, PADRÃO ABNT 3/4” | UN | 2 | 36.36 | 72.72
05.01.516.ac (HID-ET001) | 94495 | SINAPI | REGISTRO DE GAVETA BRUTO EM COBRE, PADRÃO ABNT 1” | UN | 1 | 55.25 | 55.25
05.04.000 |  |  | ESGOTO SANITÁRIO
05.04.100 |  |  | TUBULAÇÕES E CONEXÕES DE FERRO FUNDIDO
05.04.109 |  |  | ADAPTADOR
05.04.109.ab (HID-ET001) | 94666/SINAPI/SERINFRA-RJ | Próprio | ADAPTADOR DE FERRO FUNDIDO PARA PVC, COM ANEL, DN 75MM | UN | 6 | 63.15 | 378.9
05.04.300 |  |  | TUBULAÇÕES E CONEXÕES DE PVC
05.04.301 |  |  | TUBOS E CONEXÕES
05.04.301.aa (HID-ET001) | 15.036.0039-0/EMOP/DTINFRARJ | Próprio | TUBOS E CONEXÕES DE PVC RÍGIDO SÉRIE NORMAL SOLDÁVEL DN 40MM | M | 24 | 28.96 | 695.04
05.04.301.ac (HID-ET001) | 15.036.0042-0/EMOP/DTINFRARJ | Próprio | TUBOS E CONEXÕES DE PVC RÍGIDO SÉRIE NORMAL SOLDÁVEL DN 75MM | M | 33 | 77.64 | 2562.12
05.04.301.ad (HID-ET001) | 15.036.0052-0/EMOP/DTINFRARJ | Próprio | TUBOS E CONEXÕES DE PVC RÍGIDO SÉRIE NORMAL SOLDÁVEL DN 100MM | M | 54 | 47.69 | 2575.26
05.04.301.be (HID-ET001) | IT 14.05.0112 /SCORIO/DTINFRARJ | Próprio | TUBOS E CONEXÕES DE PVC RÍGIDO SÉRIE REFORÇADA SOLDÁVEL DN 150MM | m | 33 | 62.53 | 2063.49
05.04.800 |  |  | ACESSÓRIOS
05.04.801 |  |  | CAIXA SIFONADA COM GRELHA
05.04.801.be (HID-ET001) | 89708/SINAPI 03/DTINFRARJ | Próprio | CAIXA SIFONADA SÉRIE NORMAL 150 X 185 X 75 MM COM GRELHA EM ALUMÍNIO | UN | 7 | 212.09 | 1484.63
05.04.803 |  |  | RALO SIFONADO
05.04.803.aa (HID-ET001) | 104327 | SINAPI | RALO SIFONADO EM PVC RÍGIDO, SÉRIE NORMAL, 100X40MM COM GRELHA BRANCA EM PVC | UN | 6 | 31.53 | 189.18
05.06.000 |  |  | SERVIÇOS DIVERSOS
05.06.100 |  |  | VALAS
05.06.101 |  |  | ESCAVAÇÃO MANUAL
05.06.101.aa (HID-ET001) | 93358 | SINAPI | ESCAVAÇÃO MANUAL DE VALAS EM MATERIAL DE 1ª CATEGORIA, ATÉ 1,5M | m³ | 12 | 147.12 | 1765.44
05.06.103 |  |  | REATERRO COMPACTADO
05.06.103.ea (HID-ET001) | 93382 | SINAPI | REATERRO MANUAL DE VALAS COM COMPACTAÇÃO MECANIZADA COM SAPO | m³ | 12 | 43.68 | 524.16
05.06.300 |  |  | CAIXAS DE PASSAGEM / INSPEÇÃO
05.06.301 |  |  | CAIXA DE PASSAGEM / INSPEÇÃO EM ALVENARIA
05.06.301.ae (HID-ET001) | 6409/ORSE/SERINFRA-RJ | Próprio | CAIXA DE PASSAGEM / INSPEÇÃO EM BLOCO E TAMPA DE CONCRETO (60X60X100) CM | un | 6 | 943.17 | 5659.02
06.00.000 |  |  | INSTALAÇÕES ELÉTRICAS E ELETRÔNICAS |  |  |  | 107874.41
06.01.000 |  |  | INSTALAÇÕES ELÉTRICAS
06.01.100 |  |  | ENTRADA E MEDIÇÃO DE ENERGIA EM BAIXA TENSÃO
06.01.109 |  |  | FERRAGENS E ACESSÓRIOS
06.01.109.ae (ELT-ET001) | 063610/SBC/SERINFRARJ | Próprio | ARMACAO SECUNDÁRIA TIPO PRESBOW COM UM ESTRIBO E ISOLADOR ROLDANA PORCELANA | UN | 12 | 245.91 | 2950.92
06.01.109.af (ELT-ET001) | ST 60.40.0450/SCO/SERINFRARJ | Próprio | ALÇA PRÉ-FORMADA PARA CABO DE ALUMÍNIO 70MM² | un | 24 | 45.62 | 1094.88
06.01.200 |  |  | ENTRADA E MEDIÇÃO DE ENERGIA EM MÉDIA TENSÃO
06.01.230 |  |  | CONECTORES
06.01.230.bb (ELT-ET001) | IP 10.30.0555/SCO/SERINFRARJ | Próprio | CONECTOR PERFURANTE 50-150MM² DERIVAÇÃO 50-150MM² CDP50150 | un | 4 | 53.46 | 213.84
06.01.230.bc (ELT-ET001) | 104754 | SINAPI | CONECTOR BIMETÁLICO CABO ALUMÍNIO COBRE 70MM² | UN | 4 | 42.46 | 169.84
06.01.300 |  |  | REDES EM MÉDIA E BAIXA TENSÃO
06.01.301 |  |  | PAINEL GERAL / QUADRO DE DISTRIBUIÇÃO
06.01.301.be (ELT-ET001) | QDC1 - ALOJAMENTO FEMININO - BAAF | Próprio | QUADRO DE DISTRIBUIÇÃO DE SOBREPOR (QDC1), EM CHAMA METÁLICA, PARA ATÉ 18 DISJUNTORES COM BARRAMENTO 150A | UN | 1 | 4177.5 | 4177.5
06.01.301.bo (ELT-ET001) | QDC2 - ALOJAMENTO FEMININO - BAAF | Próprio | QUADRO DE DISTRIBUIÇÃO DE SOBREPOR (QDC2), EM CHAMA METÁLICA, PARA ATÉ 70 DISJUNTORES COM BARRAMENTO 150A | UN | 1 | 6579.42 | 6579.42
06.01.304 |  |  | ELETRODUTOS
06.01.304.cb (ELT-ET001) | 059094/SBC/SERINFRA-RJ | Próprio | ELETRODUTO PVC RIGIDO ROSCAVEL 3/4"" | M | 70 | 36.79 | 2575.3
06.01.304.cc (ELT-ET001) | 354/ORSE/SERINFRARJ | Próprio | ELETRODUTO DE PVC RÍGIDO ROSCÁVEL, 1" | M | 20 | 27.9 | 558
06.01.304.dc (ELT-ET001) | 38.13.020/CPOS/SERINFRARJ | Próprio | DUTO DE SEÇÃO CORRUGADO PEAD Ø 63MM(2") | M | 3 | 27.88 | 83.64
06.01.305 |  |  | CABOS E FIOS (CONDUTORES)
06.01.305.aa (ELT-ET001) | 402/ORSE/1,5MM²/SERINFRARJ | Próprio | CABO UNIPOLAR, ISOLAÇÃO 450/750V, PVC – 70ºC, SEÇÃO DE 1,5MM², PARA CIRCUITOS TERMINAIS. | m | 400 | 12.74 | 5096
06.01.305.ab (ELT-ET001) | 402/ORSE/2,5MM/SERINFRARJ | Próprio | CABO UNIPOLAR, ISOLAÇÃO 450/750V, PVC – 70ºC, SEÇÃO DE 2,5MM², PARA CIRCUITOS TERMINAIS. | M | 530 | 13.82 | 7324.6
06.01.305.ad (ELT-ET001) | 402/ORSE/SERINFRARJ02 | Próprio | CABO UNIPOLAR, ISOLAÇÃO 450/750V, PVC - 70ºC, SEÇÃO DE 6MM² | M | 160 | 18.8 | 3008
06.01.305.ah (ELT-ET001) | 92986/SINAPI/SERINFRARJ | Próprio | CABO UNIPOLAR, ISOLAÇÃO 450/750V, PVC – 70ºC, SEÇÃO DE 35MM², PARA CIRCUITOS TERMINAIS. | M | 70 | 50.08 | 3505.6
06.01.305.ai (ELT-ET001) | 92986/SINAPI/70MM²/SERINFRARJ | Próprio | CABO UNIPOLAR, ISOLAÇÃO 450/750V, PVC – 70ºC, SEÇÃO DE 70MM², PARA CIRCUITOS TERMINAIS. | M | 160 | 96.13 | 15380.8
06.01.305.kc (ELT-ET001) | 21.026.0475-A/EMOP/SERINFRARJ | Próprio | CABO MULTIPLEXADO, QUADRUPLEX, PRETO, ISOLAÇÃO XLPE (FASE E NEUTRO), CONDUTOR NEUTRO EM ALUMÍNIO LIGA CAL), 3X1X70+70 | M | 70 | 140.5 | 9835
06.01.306 |  |  | CAIXAS DE PASSAGEM
06.01.306.ae (ELT-ET001) | ELE-CXS-030/SETOP/CEPE | Próprio | CAIXA DE PASSAGEM DE SOBREPOR COM TAMPA APARAFUSADA E CORPO EM CHAPA DE AÇO GALVANIZADO, 30CM X 30CM X 10 CM | UN | 1 | 203.04 | 203.04
06.01.306.ja (ELT-ET001) | 15.018.0118-A/EMOP/SERINFRARJ | Próprio | CONDULETE PVC, PARA 5 ENTRADAS, PARA INSTALAÇÃO APARENTE, 3/4" | UN | 35 | 17.42 | 609.7
06.01.306.jb (ELT-ET001) | 15.018.0119-0/EMOP/1/SERINFRARJ | Próprio | CONDULETES PVC, 5 ENTRADAS, PARA INSTALAÇÃO APARENTE 1'' | UN | 25 | 24.94 | 623.5
06.01.308 |  |  | DISJUNTORES
06.01.308.aa (ELT-ET001) | 101890 | SINAPI | DISJUNTOR MONOPOLAR PADRÃO DIN. 10A | UN | 5 | 18.72 | 93.6
06.01.308.ac (ELT-ET001) | 101890 | SINAPI | DISJUNTOR MONOPOLAR PADRÃO DIN, 20A | UN | 12 | 18.72 | 224.64
06.01.308.be (ELT-ET001) | 93664 | SINAPI | DISJUNTOR BIPOLAR PADRÃO DIN 32A | UN | 8 | 70.1 | 560.8
06.01.308.df (ELT-ET001) | 101895/SINAPI/SERINFRARJ | Próprio | DISJUNTOR TRIPOLAR EM CAIXA MOLDADA, 20KA, 400VCA, 160A COM DISPARADOR TERMOMAGNÉTICO FIXO | UN | 1 | 787.88 | 787.88
06.01.308.dg (ELT-ET001) | 101895/SINAPI/SERINFRARJ02 | Próprio | DISJUNTOR TRIPOLAR EM CAIXA MOLDADA, 20KA, 400VCA, 150A COM DISPARADOR TERMOMAGNÉTICO FIXO | UN | 2 | 721.86 | 1443.72
06.01.308.kb (ELT-ET001) | 64817/SBC/SERINFRARJ | Próprio | DISPOSITIVO DIFERENCIAL RESIDUAL (DR) BIPOLAR IN=40A, SENSIBILIDADE 30MA | UN | 8 | 180.38 | 1443.04
06.01.314 |  |  | ELETROCALHAS, PERFILADOS, CONEXÕES e ACESSÓRIOS
06.01.314.aa (ELT-ET001) | 15.018.0466-0/EMOP/DTINFRARJ | Próprio | ELETROCALHA PERFURADA 50X50MM SEM TAMPA | M | 40 | 106.91 | 4276.4
06.01.314.ga (ELT-ET001) | 063542/SBC/SERINFRARJ | Próprio | TAMPA DE ENCAIXE PARA ELETROCALHA 50mm | M | 3 | 42.65 | 127.95
06.01.314.gf (ELT-ET001) | 09.82.095/FDE/SERINFRARJ | Próprio | PERFILADO PRÉ ZINCADO A FOGO, PERFURADO 38 X 38 MM SEM TAMPA | M | 130 | 53.03 | 6893.9
06.01.314.gg (ELT-ET001) | 38.07.050/CPOS/SERINFRARJ | Próprio | TAMPA PARA PERFILADO 38MM | M | 3 | 7.12 | 21.36
06.01.314.jb (ELT-ET001) | 60525/SBC/DTINFRARJ | Próprio | EMENDA INTERNA "T" 38X38 MM | UN | 6 | 33.03 | 198.18
06.01.314.jc (ELT-ET001) | 38.07.801/CPOS/SERINFRARJ | Próprio | SAPATA EXTERNA 4 FUROS PARA PERFILADO 38 x 38 mm | UN | 7 | 15.26 | 106.82
06.01.314.jf (ELT-ET001) | 062535/SBC/SERINFRARJ | Próprio | SUPORTE VERTICAL PARA PERFILADO 38 x 38 mm | UN | 130 | 5.07 | 659.1
06.01.314.jg (ELT-ET001) | 037517/SBC/SERINFRARJ | Próprio | SAÍDA HORIZONTAL PARA ELETRODUTO DIÂMETRO 1'' | UN | 9 | 18.09 | 162.81
06.01.314.jh (ELT-ET001) | 063756/SBC/3/4/SERINFRARJ | Próprio | SAIDA HORIZONTAL PARA ELETRODUTO 3/4"" | UN | 20 | 18.09 | 361.8
06.01.314.kg (ELT-ET001) | 062535/SBC/SERINFRA-RJ | Próprio | SUSPENSÃO VERTICAL PARA ELETROCALHA 50X50MM | UN | 30 | 5.77 | 173.1
06.01.314.le (ELT-ET001) | 15.018.0608-A/EMOP/DTINFRARJ | Próprio | CURVA HORIZONTAL,90º,PARA ELETROCALHA PERFURADA,50X50MM | UN | 4 | 56.57 | 226.28
06.01.314.ma (ELT-ET001) | 424/ORSE 03/SERINFRARJ | Próprio | VERGALHÃO (TIRANTE) ROSCA TOTAL 1/4” | UN | 30 | 31.62 | 948.6
06.01.314.mb (ELT-ET001) | 424/ORSE 04/SERINFRARJ | Próprio | VERGALHÃO (TIRANTE) ROSCA TOTAL 3/8” | UN | 190 | 38.08 | 7235.2
06.01.316 |  |  | DISPOSITIVO DE PROTEÇÃO CONTRA SURTO
06.01.316.ba (ELT-E001) | 15.007.0646-0/EMOP/DTINFRARJ | Próprio | DISPOSITIVO DE PROTECAO CONTRA SURTO (DPS), CLASSE II, 10/20KA, 175V. | UN | 8 | 76.83 | 614.64
06.01.400 |  |  | ILUMINAÇÃO E TOMADAS
06.01.401 |  |  | LUMINÁRIAS
06.01.401.ba (ELT-ET001) | 170779/SEDOP/SERINFRARJ | Próprio | LUMINARIA DE SOBREPOR COM ALETAS PARA LÂMPADA TUBULAR LED (2X18W), INSTALAÇÃO EM PERFILADO | UN | 37 | 128.28 | 4746.36
06.01.401.bb (ELT-ET001) | 41.14.590/CPOS/SERINFRARJ | Próprio | LUMINÁRIA DE SOBREPOR COM ALETAS PARA LÂMPADAS TUBULAR LED (2X32W) | UN | 24 | 198.17 | 4756.08
06.01.401.hb (PCI-ET001) | 97599 | SINAPI | LUMINÁRIA AUTÔNOMA DE EMERGÊNCIA P/ACLARAMENTO E BALIZAMENTO, 30 LED | UN | 3 | 24.02 | 72.06
06.01.402 |  |  | LÂMPADAS
06.01.402.bc (ELT-ET001) | IT 30.50.0310/SCO02/SERINFRARJ | Próprio | Lampada LED, tubular, 1200mm, T8, 18W, fluxo luminoso em torno de 1850lm. Fornecimento e instalacao. | un | 74 | 16.31 | 1206.94
06.01.403 |  |  | INTERRUPTORES
06.01.403.bc (ELT-ET001) | 91966/SINAPI/SERINFRARJ | Próprio | CONJUNTO DE INTERRUPTOR TRÊS TECLAS SIMPLES (TRÊS SEÇÕES), 10A-250V, COM PLACA DE PVC, PARA CONDULETE 4”X2” DE SOBREPOR | UN | 2 | 80.78 | 161.56
06.01.404 |  |  | TOMADAS
06.01.404.aa (ELT-ET001) | IT 25.13.0500/SCO/SERINFRARJ | Próprio | Conjunto Tomada 2P+T - 10A/250V com tampa de PVC para condulete 4'' x 2'' de sobrepor | un | 13 | 66.05 | 858.65
06.01.404.ci (ELT-ET001) | 92002/SINAPI/SERINFRA-RJ02 | Próprio | CONJUNTO TOMADA DUPLA 2P+T, 10A-250V, COM TAMPA DE PVC PARA CONDULETE 4''x2'' DE SOBREPOR | UN | 13 | 78.14 | 1015.82
06.01.410 |  |  | ACESSÓRIOS
06.01.410.ba (ELT-ET001) | 060518/SBC/SERINFRARJ02 | Próprio | GANCHO CURTO PARA LUMINÁRIA | UN | 74 | 13.58 | 1004.92
06.01.416 |  |  | ABRAÇADEIRA
06.01.416.bb (ELT-ET001) | 055155/SBC/3/4/SERINFRARJ | Próprio | ABRACADEIRA TIPO D EM AÇO GALVANIZADO DE 3/4'' | UN | 74 | 36.32 | 2687.68
06.01.416.bc (ELT-ET001) | 055155/SBC/1/SERINFRARJ | Próprio | ABRACADEIRA TIPO D EM AÇO GALVANIZADO DE 1" | UN | 19 | 36.68 | 696.92
06.01.416.bf (ELT-ET001) | 055155/SBC/SERINFRARJ | Próprio | ABRACADEIRA TIPO D EM AÇO GALVANIZADO DE 2" | UN | 3 | 39.34 | 118.02
08.00.000 |  |  | INSTALAÇÕES DE PREVENÇÃO E COMBATE A INCÊNDIO |  |  |  | 3762.5
08.01.000 |  |  | PREVENÇÃO E COMBATE A INCÊNDIO
08.01.500 |  |  | EQUIPAMENTOS E ACESSÓRIOS
08.01.517 |  |  | EXTINTOR PORTÁTIL
08.01.517.cf (PCI-ET001) | 101911/SINAPI/DTINFRA-RJ | Próprio | EXTINTOR PORTÁTIL TIPO PÓ QUÍMICO (ABC) 12KG | UN | 4 | 619.22 | 2476.88
08.01.530 |  |  | EXTINTOR PORTÁTIL
08.01.530.cb 97.01.010/CPOS 12/SERINFRA-RJ | 058618/SBC/SERINFRA-RJ | Próprio | SUPORTE PARA EXTINTOR CHÃO TRIPÉ DE 12 KG | UN | 4 | 44.06 | 176.24
08.01.600 |  |  | SINALIZAÇÃO
08.01.601 |  |  | SINALIZAÇÃO DE PROIBIÇÃO
08.01.601.ad (PCI-ET001) | 05.054.0110-A/EMOP/SERINFRA-RJ | Próprio | PLACAS DE SINALIZAÇÃO DE PVC RÍGIDO DE 300X300 MM | UN | 3 | 72.66 | 217.98
08.01.602 |  |  | SINALIZAÇÃO DE ALERTA
08.01.602.ab (PCI-ET001) | 05.054.0110-A/EMOP 02/SERINFRA-RJ | Próprio | PLACAS DE SINALIZAÇÃO DE PVC RÍGIDO DE 300X300 MM (TRIANGULAR-ALERTA) | UN | 2 | 69.14 | 138.28
08.01.603 |  |  | SINALIZAÇÃO DE ORIENTAÇÃO E SALVAMENTO
08.01.603.ae (PCI-ET001) | 97.01.010(8)/CPOS/DTINFRA-RJ | Próprio | PLACAS DE SINALIZAÇÃO DE ROTAS DE SAÍDA E SAÍDA DE EMERGÊNCIA EM PVC RÍGIDO DE 600X300 MM | un | 8 | 73.8 | 590.4
08.01.604 |  |  | SINALIZAÇÃO DE EQUIPAMENTOS DE COMBATE A INCÊNDIO E ALARME
08.01.604.ab 97.01.010/CPOS 12/SERINFRA-RJ | 97.01.010/CPOS 12/SERINFRA-RJ | Próprio | PLACAS DE SINALIZAÇÃO DE COMBATE A INCÊNDIO EM PVC RÍGIDO DE 200X200 MM | un | 4 | 40.68 | 162.72
09.00.00 |  |  | SERVIÇOS COMPLEMENTARES |  |  |  | 1912.08
09.02.000 |  |  | LIMPEZA DE OBRAS
09.02.100 |  |  | LIMPEZA FINAL DA OBRA
09.02.110 |  |  | LIMPEZA GERAL
09.02.110.aa (ARQ-ET001) | 2450/ORSE/SERINFRA-RJ | Próprio | LIMPEZA GERAL DA ÁREA EDIFICADA | m² | 290.15 | 6.59 | 1912.08
10.00.000 |  |  | SERVIÇOS AUXILIARES E ADMINISTRATIVOS |  |  |  | 63526.06
10.05.000 |  |  | SERVIÇOS ADMINISTRATIVOS
10.05.100 |  |  | ADMINISTRAÇÃO
10.05.101 |  |  | ADMINISTRAÇÃO LOCAL
10.05.101.aa (ARQ-ET001) | ADM LOCAL DE OBRA - SERINFRA-RJ | Próprio | ADM LOCAL DE OBRA - SERINFRA-RJ | UN | 1 | 63526.06 | 63526.06
|  |  |  | Total sem BDI |  |  | 471296.61
|  |  |  | Total do BDI |  |  | 99641.09
|  |  |  | Total Geral |  |  | 570937.7

## Analítico
SERVIÇO REGIONAL DE INFRAESTRUTURA DA AERONÁUTICA DO RIO DE JANEIRO | [6 empty] | RJ07-12PE01-GER-OR001
ORÇAMENTO
PLANILHA ORÇAMENTÁRIA - ANALÍTICA
02.00.000 |  |  | SERVIÇOS PRELIMINARES | [5 empty] | 88208.95
02.01.000 |  |  | CANTEIRO DE OBRAS | [5 empty] | 43450.74
02.01.100 |  |  | CONSTRUÇÕES PROVISÓRIAS | [5 empty] | 0
02.01.101 |  |  | ESCRITÓRIOS | [5 empty] | 8309.76
02.01.101.ba (ARQ-ET001) | Código | Banco | Descrição | Tipo |  | Und | Quant. | Valor Unit | Total
Composição | CANTEIRO/ESCRITÓRIO/SERINFRA-RJ | Próprio | ESCRITORIO TIPO CONTEINER - INCLUSIVE MOBILIZAÇÃO E DESMOBILIZAÇÃO | CANT - CANTEIRO DE OBRAS |  | UN X MÊS | 1 | 1714.63 | 1714.63
Composição Auxiliar | 1/CEPE | Próprio | MOBILIZAÇÃO E DESMOBILIZAÇÃO DE CONTAINER | CANT - CANTEIRO DE OBRAS |  | UN | 0.167 | 1171.48 | 195.63
Insumo | 00010775 | SINAPI | LOCACAO DE CONTAINER 2,30 X 6,00 M, ALT. 2,50 M, COM 1 SANITARIO, PARA ESCRITORIO, COMPLETO, SEM DIVISORIAS INTERNAS (NAO INCLUI MOBILIZACAO/DESMOBILIZACAO) | Equipamento |  | MES | 1 | 1519 | 1519
|  |  |  | MO sem LS => | 28.1969 | LS => | 32.07 | MO com LS => | 60.44
|  |  |  | Valor do BDI => | 362.81 |  | Valor com BDI => |  | 2077.27
[6 empty] | Quant. => | 4 | Preço Total => | 8309.08
02.01.102 |  |  | DEPÓSITOS | [5 empty] | 6698.8
02.01.102.ba (ARQ-ET001) | Código | Banco | Descrição | Tipo |  | Und | Quant. | Valor Unit | Total
Composição | CANTEIRO/DEPÓSITO/SERINFRA-RJ | Próprio | DEPÓSITO TIPO CONTÊINER - INCLUSIVE MOBILIZAÇÃO E DESMOBILIZAÇÃO | CANT - CANTEIRO DE OBRAS |  | UN X MÊS | 1 | 1382.34 | 1382.34
Composição Auxiliar | 1/CEPE | Próprio | MOBILIZAÇÃO E DESMOBILIZAÇÃO DE CONTAINER | CANT - CANTEIRO DE OBRAS |  | UN | 0.167 | 1171.48 | 195.63
Insumo | 00010776 | SINAPI | LOCACAO DE CONTAINER 2,30 X 6,00 M, ALT. 2,50 M, PARA ESCRITORIO, SEM DIVISORIAS INTERNAS E SEM SANITARIO (NAO INCLUI MOBILIZACAO/DESMOBILIZACAO) | Equipamento |  | MES | 1 | 1186.71 | 1186.71
|  |  |  | MO sem LS => | 28.1969 | LS => | 32.07 | MO com LS => | 60.44
|  |  |  | Valor do BDI => | 292.5 |  | Valor com BDI => |  | 1674.7
[6 empty] | Quant. => | 4 | Preço Total => | 6698.8
02.01.105 |  |  | VESTIÁRIOS E SANITÁRIOS | [5 empty] | 10149.36
02.01.105.ba (ARQ-ET001) | Código | Banco | Descrição | Tipo |  | Und | Quant. | Valor Unit | Total
Composição | CANTEIRO/VESTIÁRIO/SERINFRA-RJ | Próprio | VESTIÁRIO TIPO CONTÊINER - INCLUSIVE MOBILIZAÇÃO E DESMOBILIZAÇÃO | CANT - CANTEIRO DE OBRAS |  | UN X MÊS | 1 | 2094.38 | 2094.38
Composição Auxiliar | 1/CEPE | Próprio | MOBILIZAÇÃO E DESMOBILIZAÇÃO DE CONTAINER | CANT - CANTEIRO DE OBRAS |  | UN | 0.167 | 1171.48 | 195.63
Insumo | 00010778 | SINAPI | LOCACAO DE CONTAINER 2,30 X 6,00 M, ALT. 2,50 M, PARA SANITARIO, COM 4 BACIAS, 8 CHUVEIROS,1 LAVATORIO E 1 MICTORIO (NAO INCLUI MOBILIZACAO/DESMOBILIZACAO) | Equipamento |  | MES | 1 | 1898.75 | 1898.75
|  |  |  | MO sem LS => | 28.1969 | LS => | 32.07 | MO com LS => | 60.44
|  |  |  | Valor do BDI => | 443.17 |  | Valor com BDI => |  | 2537.34
[6 empty] | Quant. => | 4 | Preço Total => | 10149.36
02.01.200 |  |  | LIGAÇÕES PROVISÓRIAS | [5 empty] | 0
02.01.201 |  |  | ÁGUA E ESGOTO | [5 empty] | 6897
02.01.201.aa (ARQ-ET001) | Código | Banco | Descrição | Tipo |  | Und | Quant. | Valor Unit | Total
Composição | 010-A/CEPE/SERINFRA-RJ | Próprio | LIGAÇÃO PROVISÓRIA DE ÁGUA E ESGOTO | LIPR - LIGAÇÕES PREDIAIS ÁGUA/ESGOTO/ENERGIA/TELEFONE |  | UN | 1 | 5692.95 | 5692.95
Composição Auxiliar | 88262 | SINAPI | CARPINTEIRO DE FORMAS COM ENCARGOS COMPLEMENTARES | SEDI - SERVIÇOS DIVERSOS |  | H | 6 | 39.17 | 235.02
Composição Auxiliar | 89848 | SINAPI | TUBO PVC, SERIE NORMAL, ESGOTO PREDIAL, DN 100 MM, FORNECIDO E INSTALADO EM SUBCOLETOR AÉREO DE ESGOTO SANITÁRIO. AF_08/2022 | INHI - INSTALAÇÕES HIDROS SANITÁRIAS |  | M | 25 | 33.47 | 836.75
Composição Auxiliar | 89403 | SINAPI | TUBO, PVC, SOLDÁVEL, DE 32MM, INSTALADO EM RAMAL DE DISTRIBUIÇÃO DE ÁGUA - FORNECIMENTO E INSTALAÇÃO. AF_06/2022 | INHI - INSTALAÇÕES HIDROS SANITÁRIAS |  | M | 25 | 22.85 | 571.25
Composição Auxiliar | 94964 | SINAPI | CONCRETO FCK = 20MPA, TRAÇO 1:2,7:3 (EM MASSA SECA DE CIMENTO/ AREIA MÉDIA/ BRITA 1) - PREPARO MECÂNICO COM BETONEIRA 400 L. AF_05/2021 | FUES - FUNDAÇÕES E ESTRUTURAS |  | m³ | 0.8291 | 489.07 | 405.48
Composição Auxiliar | 88239 | SINAPI | AJUDANTE DE CARPINTEIRO COM ENCARGOS COMPLEMENTARES | SEDI - SERVIÇOS DIVERSOS |  | H | 2.6432 | 31.5 | 83.26
Composição Auxiliar | 91692 | SINAPI | SERRA CIRCULAR DE BANCADA COM MOTOR ELÉTRICO POTÊNCIA DE 5HP, COM COIFA PARA DISCO 10" - CHP DIURNO. AF_08/2015 | CHOR - CUSTOS HORÁRIOS DE MÁQUINAS E EQUIPAMENTOS |  | CHP | 0.1289 | 44.51 | 5.73
Composição Auxiliar | 90105 | SINAPI | ESCAVAÇÃO MECANIZADA DE VALA COM PROFUNDIDADE ATÉ 1,5 M (MÉDIA MONTANTE E JUSANTE/UMA COMPOSIÇÃO POR TRECHO), RETROESCAV. (0,26 M3), LARGURA MENOR QUE 0,8 M, EM SOLO DE 1A CATEGORIA, LOCAIS COM BAIXO NÍVEL DE INTERFERÊNCIA. AF_09/2024 | MOVT - MOVIMENTO DE TERRA |  | m³ | 4.5 | 10.84 | 48.78
Composição Auxiliar | 93382 | SINAPI | REATERRO MANUAL DE VALAS, COM COMPACTADOR DE SOLOS DE PERCUSSÃO. AF_08/2023 | MOVT - MOVIMENTO DE TERRA |  | m³ | 4.05 | 36.06 | 146.04
Composição Auxiliar | 91693 | SINAPI | SERRA CIRCULAR DE BANCADA COM MOTOR ELÉTRICO POTÊNCIA DE 5HP, COM COIFA PARA DISCO 10" - CHI DIURNO. AF_08/2015 | CHOR - CUSTOS HORÁRIOS DE MÁQUINAS E EQUIPAMENTOS |  | CHI | 0.5634 | 42.83 | 24.13
Insumo | 00011868 | SINAPI | CAIXA D'AGUA / RESERVATORIO EM POLIESTER REFORCADO COM FIBRA DE VIDRO,1000 LITROS, COM TAMPA | Material |  | UN | 1 | 619.6 | 619.6
Insumo | 00012775 | SINAPI | HIDROMETRO MULTIJATO / MEDIDOR DE AGUA, DN 1", VAZAO MAXIMA DE 7 M3/H, PARA AGUA POTAVEL FRIA, RELOJOARIA PLANA, CLASSE B, HORIZONTAL (SEM CONEXOES) | Material |  | UN | 1 | 921.47 | 921.47
Insumo | 00020247 | SINAPI | PREGO DE ACO POLIDO COM CABECA 15 X 15 (1 1/4 X 13) | Material |  | KG | 1 | 21.17 | 21.17
Insumo | 00006212 | SINAPI | TABUA *2,5 X 30 CM EM PINUS, MISTA OU EQUIVALENTE DA REGIAO - BRUTA | Material |  | M | 21 | 13.97 | 293.37
Insumo | 00021138 | SINAPI | MOURAO ROLICO DE MADEIRA TRATADA, D = 8 A 11 CM, H = 2,20 M, EM EUCALIPTO OU EQUIVALENTE DA REGIAO (PARA CERCA) | Material |  | M | 54 | 12.36 | 667.44
Insumo | 00003993 | SINAPI | TABUA APARELHADA *2,5 X 15* CM, EM MACARANDUBA/MASSARANDUBA, ANGELIM OU EQUIVALENTE DA REGIAO | Material |  | m² | 2.64 | 144.32 | 381
Insumo | 00004433 | SINAPI | CAIBRO NAO APARELHADO *6 X 6* CM, EM MACARANDUBA/MASSARANDUBA, ANGELIM OU EQUIVALENTE DA REGIAO - BRUTA | Material |  | M | 14 | 30.89 | 432.46
|  |  |  | MO sem LS => | 456.8603 | LS => | 519.61 | MO com LS => | 979.28
|  |  |  | Valor do BDI => | 1204.62 |  | Valor com BDI => |  | 6897
[6 empty] | Quant. => | 1 | Preço Total => | 6897
02.01.202 |  |  | ENERGIA ELÉTRICA (LUZ E FORÇA) | [5 empty] | 3559.33
02.01.202.aa (ARQ-ET001) | Código | Banco | Descrição | Tipo |  | Und | Quant. | Valor Unit | Total
Composição | 012-A/SERINFRA-RJ | Próprio | LIGAÇÃO PROVISÓRIA DE ENERGIA ELÉTRICA | CANT - CANTEIRO DE OBRAS |  | UN | 1 | 2937.96 | 2937.96
Composição Auxiliar | 93358 | SINAPI | ESCAVAÇÃO MANUAL DE VALA. AF_09/2024 | MOVT - MOVIMENTO DE TERRA |  | m³ | 0.6 | 121.44 | 72.86
Composição Auxiliar | 93382 | SINAPI | REATERRO MANUAL DE VALAS, COM COMPACTADOR DE SOLOS DE PERCUSSÃO. AF_08/2023 | MOVT - MOVIMENTO DE TERRA |  | m³ | 0.6 | 36.06 | 21.63
Composição Auxiliar | 92985 | SINAPI | CABO DE COBRE FLEXÍVEL ISOLADO, 35 MM², ANTI-CHAMA 450/750 V, PARA DISTRIBUIÇÃO - FORNECIMENTO E INSTALAÇÃO. AF_12/2015 | INEL - INSTALAÇÃO ELÉTRICA/ELETRIFICAÇÃO E ILUMINAÇÃO EXTERNA |  | M | 27 | 41.34 | 1116.18
Composição Auxiliar | 91932 | SINAPI | CABO DE COBRE FLEXÍVEL ISOLADO, 10 MM², ANTI-CHAMA 450/750 V, PARA CIRCUITOS TERMINAIS - FORNECIMENTO E INSTALAÇÃO. AF_03/2023 | INEL - INSTALAÇÃO ELÉTRICA/ELETRIFICAÇÃO E ILUMINAÇÃO EXTERNA |  | M | 50 | 19.01 | 950.5
Composição Auxiliar | 83463 | SINAPI | QUADRO DE DISTRIBUICAO DE ENERGIA EM CHAPA DE ACO GALVANIZADO, PARA 12 DISJUNTORES TERMOMAGNETICOS MONOPOLARES, COM BARRAMENTO TRIFASICO E NEUTRO - FORNECIMENTO E INSTALACAO | INEL - INSTALAÇÃO ELÉTRICA/ELETRIFICAÇÃO E ILUMINAÇÃO EXTERNA |  | UN | 1 | 483.62 | 483.62
Composição Auxiliar | 93666 | SINAPI | DISJUNTOR BIPOLAR TIPO DIN, CORRENTE NOMINAL DE 50A - FORNECIMENTO E INSTALAÇÃO. AF_10/2020 | INEL - INSTALAÇÃO ELÉTRICA/ELETRIFICAÇÃO E ILUMINAÇÃO EXTERNA |  | UN | 3 | 72 | 216
Composição Auxiliar | 93663 | SINAPI | DISJUNTOR BIPOLAR TIPO DIN, CORRENTE NOMINAL DE 25A - FORNECIMENTO E INSTALAÇÃO. AF_10/2020 | INEL - INSTALAÇÃO ELÉTRICA/ELETRIFICAÇÃO E ILUMINAÇÃO EXTERNA |  | UN | 1 | 53.83 | 53.83
Composição Auxiliar | 93654 | SINAPI | DISJUNTOR MONOPOLAR TIPO DIN, CORRENTE NOMINAL DE 16A - FORNECIMENTO E INSTALAÇÃO. AF_10/2020 | INEL - INSTALAÇÃO ELÉTRICA/ELETRIFICAÇÃO E ILUMINAÇÃO EXTERNA |  | UN | 2 | 11.67 | 23.34
|  |  |  | MO sem LS => | 244.7492 | LS => | 278.37 | MO com LS => | 524.62
|  |  |  | Valor do BDI => | 621.67 |  | Valor com BDI => |  | 3559.33
[6 empty] | Quant. => | 1 | Preço Total => | 3559.33
02.01.206 |  |  | TARIFAS DE CONSUMO | [5 empty] | 4019
02.01.206.aa (ARQ-ET001) | Código | Banco | Descrição | Tipo |  | Und | Quant. | Valor Unit | Total
Composição | CANTEIRO/ÁGUA-ENERGIA/SERINFRA-RJ | Próprio | GASTO MENSAL COM TARIFAS PARA CONSUMO DE ÁGUA E ENERGIA DO CANTEIRO DE OBRAS | CANT - CANTEIRO DE OBRAS |  | UN X MÊS | 1 | 829.35 | 829.35
Insumo | 00044480 | SINAPI | TARIFA "A" ENTRE 0 E 20M3 FORNECIMENTO D'AGUA | Franquia |  | m³ | 10.8806 | 22.89 | 249.05
Insumo | 00014250 | SINAPI | ENERGIA ELETRICA COMERCIAL, BAIXA TENSAO, RELATIVA AO CONSUMO DE ATE 100 KWH, INCLUINDO ICMS, PIS/PASEP E COFINS | Franquia |  | KWH | 479.59 | 1.21 | 580.3
|  |  |  | MO sem LS => | 0 | LS => | 0 | MO com LS => | 0
|  |  |  | Valor do BDI => | 175.49 |  | Valor com BDI => |  | 1004.75
[6 empty] | Quant. => | 4 | Preço Total => | 4019
02.01.400 |  |  | PROTEÇÃO E SINALIZAÇÃO | [5 empty] | 0
02.01.404 |  |  | PLACAS | [5 empty] | 3755.48
02.01.404.aa (ARQ-ET001) | Código | Banco | Descrição | Tipo |  | Und | Quant. | Valor Unit | Total
Composição | 103689 | SINAPI | PLACA DA OBRA | PAVI - PAVIMENTAÇÃO |  | m² | 1 | 478.38 | 478.38
Composição Auxiliar | 102234 | SINAPI | PINTURA IMUNIZANTE PARA MADEIRA, 2 DEMÃOS. AF_01/2021 | PINT - PINTURAS |  | m² | 0.5 | 30.19 | 15.09
Composição Auxiliar | 88262 | SINAPI | CARPINTEIRO DE FORMAS COM ENCARGOS COMPLEMENTARES | SEDI - SERVIÇOS DIVERSOS |  | H | 0.3729 | 39.17 | 14.6
Composição Auxiliar | 88316 | SINAPI | SERVENTE COM ENCARGOS COMPLEMENTARES | SEDI - SERVIÇOS DIVERSOS |  | H | 1.1186 | 30.7 | 34.34
Insumo | 00004509 | SINAPI | SARRAFO *2,5 X 10* CM EM PINUS, MISTA OU EQUIVALENTE DA REGIAO - BRUTA | Material |  | M | 3.2083 | 4.27 | 13.69
Insumo | 00004813 | SINAPI | PLACA DE OBRA (PARA CONSTRUCAO CIVIL) EM CHAPA GALVANIZADA *N. 22*, ADESIVADA, DE *2,4 X 1,2* M (SEM POSTES PARA FIXACAO) | Material |  | m² | 1 | 400 | 400
Insumo | 00005065 | SINAPI | PREGO DE ACO POLIDO COM CABECA 10 X 10 (7/8 X 17) | Material |  | KG | 0.0113 | 36.38 | 0.41
Insumo | 00005069 | SINAPI | PREGO DE ACO POLIDO COM CABECA 17 X 27 (2 1/2 X 11) | Material |  | KG | 0.0132 | 19.49 | 0.25
|  |  |  | MO sem LS => | 18.8617 | LS => | 21.45 | MO com LS => | 40.43
|  |  |  | Valor do BDI => | 101.22 |  | Valor com BDI => |  | 579.55
[6 empty] | Quant. => | 6.48 | Preço Total => | 3755.48
02.01.409 |  |  | SINALIZAÇÃO | [5 empty] | 59.06
02.01.409.aa (ARQ-ET001) | Código | Banco | Descrição | Tipo |  | Und | Quant. | Valor Unit | Total
Composição | 01.03.10U/COMPENSA/SERINFRA-RJ | Próprio | DEMARCAÇÃO DE ÁREA COM FITA DE SINALIZAÇÃO E CONE DE PVC | SEDI - SERVIÇOS DIVERSOS |  | M | 1 | 1.4 | 1.4
Composição Auxiliar | 88316 | SINAPI | SERVENTE COM ENCARGOS COMPLEMENTARES | SEDI - SERVIÇOS DIVERSOS |  | H | 0.04 | 30.7 | 1.22
Insumo | 00013244 | SINAPI | CONE DE SINALIZACAO EM PVC RIGIDO COM FAIXA REFLETIVA, H = 70 / 76 CM | Material |  | UN | 0.003186 | 47.5 | 0.15
Insumo | M0054 | SICRO3 | Fita zebrada de cor laranja e branca - L = 7 a 8 cm | Material |  | m | 0.5 | 0.0734 | 0.03
|  |  |  | MO sem LS => | 0.38722 | LS => | 0.44 | MO com LS => | 0.83
|  |  |  | Valor do BDI => | 0.29 |  | Valor com BDI => |  | 1.69
[6 empty] | Quant. => | 34.95 | Preço Total => | 59.06
02.02.000 |  |  | DEMOLIÇÕES E REMOÇÕES | [5 empty] | 45985.76
02.02.100 |  |  | DEMOLIÇÕES E REMOÇÕES | [5 empty] | 0
02.02.112 |  |  | DEMOLIÇÃO DE ESTRUTURAS DE CONCRETO ARMADO | [5 empty] | 292.96
02.02.112.ab (HID-ET001) | Código | Banco | Descrição | Tipo |  | Und | Quant. | Valor Unit | Total
Composição | 97629 | SINAPI | DEMOLIÇÃO MECÂNICA DE CONCRETO ARMADO | SERP - SERVIÇOS PRELIMINARES |  | m³ | 1 | 134.35 | 134.35
Composição Auxiliar | 102274 | SINAPI | MARTELO DEMOLIDOR ELÉTRICO, COM POTÊNCIA DE 2.000 W, 1.000 IMPACTOS POR MINUTO, PESO DE 30 KG - CHI DIURNO. AF_01/2021 | CHOR - CUSTOS HORÁRIOS DE MÁQUINAS E EQUIPAMENTOS |  | CHI | 1.1662 | 40.42 | 47.13
Composição Auxiliar | 102275 | SINAPI | MARTELO DEMOLIDOR ELÉTRICO, COM POTÊNCIA DE 2.000 W, 1.000 IMPACTOS POR MINUTO, PESO DE 30 KG - CHP DIURNO. AF_01/2021 | CHOR - CUSTOS HORÁRIOS DE MÁQUINAS E EQUIPAMENTOS |  | CHP | 1.5122 | 43.3 | 65.47
Composição Auxiliar | 88309 | SINAPI | PEDREIRO COM ENCARGOS COMPLEMENTARES | SEDI - SERVIÇOS DIVERSOS |  | H | 0.0947 | 39.34 | 3.72
Composição Auxiliar | 88316 | SINAPI | SERVENTE COM ENCARGOS COMPLEMENTARES | SEDI - SERVIÇOS DIVERSOS |  | H | 0.5873 | 30.7 | 18.03
|  |  |  | MO sem LS => | 45.4024 | LS => | 51.64 | MO com LS => | 97.32
|  |  |  | Valor do BDI => | 28.42 |  | Valor com BDI => |  | 162.76
[6 empty] | Quant. => | 1.8 | Preço Total => | 292.96
02.02.140 |  |  | DEMOLIÇÃO DE VEDAÇÕES | [5 empty] | 1171.52
02.02.140.aa (ARQ-ET001) | Código | Banco | Descrição | Tipo |  | Und | Quant. | Valor Unit | Total
Composição | 97622 | SINAPI | DEMOLIÇÃO DE ALVENARIA DE TIJOLOS FURADOS | SERP - SERVIÇOS PRELIMINARES |  | m³ | 1 | 81.33 | 81.33
Composição Auxiliar | 88309 | SINAPI | PEDREIRO COM ENCARGOS COMPLEMENTARES | SEDI - SERVIÇOS DIVERSOS |  | H | 0.3541 | 39.34 | 13.93
Composição Auxiliar | 88316 | SINAPI | SERVENTE COM ENCARGOS COMPLEMENTARES | SEDI - SERVIÇOS DIVERSOS |  | H | 2.1957 | 30.7 | 67.4
|  |  |  | MO sem LS => | 26.1162 | LS => | 29.7 | MO com LS => | 55.98
|  |  |  | Valor do BDI => | 17.2 |  | Valor com BDI => |  | 98.53
[6 empty] | Quant. => | 11.89 | Preço Total => | 1171.52
02.02.150 |  |  | DEMOLIÇÃO DE PISOS | [5 empty] | 2767.48
02.02.150.ba (ARQ-ET001) | Código | Banco | Descrição | Tipo |  | Und | Quant. | Valor Unit | Total
Composição | SC04.05.1350/SCORIO/DTINFRARJ | Próprio | DEMOLICAO DE PISO CERAMICO | SEDI - SERVIÇOS DIVERSOS |  | M² | 1 | 29.35 | 29.35
Composição Auxiliar | 88309 | SINAPI | PEDREIRO COM ENCARGOS COMPLEMENTARES | SEDI - SERVIÇOS DIVERSOS |  | H | 0.2 | 39.34 | 7.86
Composição Auxiliar | 88316 | SINAPI | SERVENTE COM ENCARGOS COMPLEMENTARES | SEDI - SERVIÇOS DIVERSOS |  | H | 0.7 | 30.7 | 21.49
|  |  |  | MO sem LS => | 9.5125 | LS => | 10.82 | MO com LS => | 20.39
|  |  |  | Valor do BDI => | 6.21 |  | Valor com BDI => |  | 35.55
[6 empty] | Quant. => | 77.06 | Preço Total => | 2739.48
02.02.150.ea (ARQ-ET001) | Código | Banco | Descrição | Tipo |  | Und | Quant. | Valor Unit | Total
Composição | 05.001.0020-A/EMOP/SERINFRA-RJ | Próprio | DEMOLIÇÃO DE SOLEIRA DE MÁRMORE OU GRANITO | SEDI - SERVIÇOS DIVERSOS |  | M² | 1 | 18.49 | 18.49
Composição Auxiliar | 88316 | SINAPI | SERVENTE COM ENCARGOS COMPLEMENTARES | SEDI - SERVIÇOS DIVERSOS |  | H | 0.5 | 30.7 | 15.35
Composição Auxiliar | 88309 | SINAPI | PEDREIRO COM ENCARGOS COMPLEMENTARES | SEDI - SERVIÇOS DIVERSOS |  | H | 0.08 | 39.34 | 3.14
|  |  |  | MO sem LS => | 5.9342 | LS => | 6.75 | MO com LS => | 12.72
|  |  |  | Valor do BDI => | 3.91 |  | Valor com BDI => |  | 22.4
[6 empty] | Quant. => | 1.25 | Preço Total => | 28
02.02.171 |  |  | DEMOLIÇÃO / REMOÇÃO DE REVESTIMENTOS NAS PAREDES | [5 empty] | 5906.98
02.02.171.aa (ARQ-ET001) | Código | Banco | Descrição | Tipo |  | Und | Quant. | Valor Unit | Total
Composição | 97633 | SINAPI | DEMOLIÇÃO DE REVESTIMENTO CERÂMICO | SERP - SERVIÇOS PRELIMINARES |  | m² | 1 | 33.3 | 33.3
Composição Auxiliar | 88256 | SINAPI | AZULEJISTA OU LADRILHISTA COM ENCARGOS COMPLEMENTARES | SEDI - SERVIÇOS DIVERSOS |  | H | 0.2301 | 41.47 | 9.54
Composição Auxiliar | 88316 | SINAPI | SERVENTE COM ENCARGOS COMPLEMENTARES | SEDI - SERVIÇOS DIVERSOS |  | H | 0.774 | 30.7 | 23.76
|  |  |  | MO sem LS => | 10.8701 | LS => | 12.36 | MO com LS => | 23.3
|  |  |  | Valor do BDI => | 7.04 |  | Valor com BDI => |  | 40.34
[6 empty] | Quant. => | 146.43 | Preço Total => | 5906.98
02.02.172 |  |  | DEMOLIÇÃO / REMOÇÃO DE FORROS | [5 empty] | 117.76
02.02.172.ab (ARQ-ET001) | Código | Banco | Descrição | Tipo |  | Und | Quant. | Valor Unit | Total
Composição | 97640 | SINAPI | REMOÇÃO DE FORROS DE PVC | SERP - SERVIÇOS PRELIMINARES |  | m² | 1 | 2.94 | 2.94
Composição Auxiliar | 88278 | SINAPI | MONTADOR DE ESTRUTURA METÁLICA COM ENCARGOS COMPLEMENTARES | SEDI - SERVIÇOS DIVERSOS |  | H | 0.0229 | 42.04 | 0.96
Composição Auxiliar | 88316 | SINAPI | SERVENTE COM ENCARGOS COMPLEMENTARES | SEDI - SERVIÇOS DIVERSOS |  | H | 0.0647 | 30.7 | 1.98
|  |  |  | MO sem LS => | 0.97971 | LS => | 1.11 | MO com LS => | 2.1
|  |  |  | Valor do BDI => | 0.62 |  | Valor com BDI => |  | 3.56
[6 empty] | Quant. => | 33.08 | Preço Total => | 117.76
02.02.180 |  |  | DEMOLIÇÃO / REMOÇÃO DE PAVIMENTOS | [5 empty] | 262.96
02.02.180.bc (HID-ET001) | Código | Banco | Descrição | Tipo |  | Und | Quant. | Valor Unit | Total
Composição | 92970/SINAPI/SERINFRA-RJ | Próprio | DEMOLIÇÃO MECANICA DE PAVIMENTAÇÃO ASFÁLTICA, INCLUSIVE CORTE COM DISCO DIAMANTADO | PAVI - PAVIMENTAÇÃO |  | m² | 1 | 54.27 | 54.27
Composição Auxiliar | 88316 | SINAPI | SERVENTE COM ENCARGOS COMPLEMENTARES | SEDI - SERVIÇOS DIVERSOS |  | H | 0.1 | 30.7 | 3.07
Composição Auxiliar | 90972 | SINAPI | COMPRESSOR DE AR REBOCAVEL, VAZÃO 250 PCM, PRESSAO DE TRABALHO 102 PSI, MOTOR A DIESEL POTÊNCIA 81 CV - CHP DIURNO. AF_06/2015 | CHOR - CUSTOS HORÁRIOS DE MÁQUINAS E EQUIPAMENTOS |  | CHP | 0.1 | 79.09 | 7.9
Composição Auxiliar | 92966 | SINAPI | MARTELO PERFURADOR PNEUMÁTICO MANUAL, HASTE 25 X 75 MM, 21 KG - CHP DIURNO. AF_12/2015 | CHOR - CUSTOS HORÁRIOS DE MÁQUINAS E EQUIPAMENTOS |  | CHP | 0.3 | 43.59 | 13.07
Composição Auxiliar | 102100/SIURB-INFRA | Próprio | CORTE DE CONCRETO COM DISCO DIAMANTADO ATÉ PROFUNDIDADE DE 13CM | PAVI - PAVIMENTAÇÃO |  | m² | 1 | 30.23 | 30.23
|  |  |  | MO sem LS => | 13.4826 | LS => | 15.33 | MO com LS => | 28.9
|  |  |  | Valor do BDI => | 11.48 |  | Valor com BDI => |  | 65.74
[6 empty] | Quant. => | 4 | Preço Total => | 262.96
02.02.300 |  |  | REMOÇÕES DIVERSAS | [5 empty] | 0
02.02.301 |  |  | REMOÇÃO DE PINTURAS | [5 empty] | 15144.62
02.02.301.aa (ARQ-ET001) | Código | Banco | Descrição | Tipo |  | Und | Quant. | Valor Unit | Total
Composição | 72125 | SINAPI | REMOÇÃO DE PINTURA | PINT - PINTURAS |  | m² | 1 | 16.02 | 16.02
Composição Auxiliar | 88316 | SINAPI | SERVENTE COM ENCARGOS COMPLEMENTARES | SEDI - SERVIÇOS DIVERSOS |  | H | 0.5 | 30.7 | 15.35
Insumo | 00003767 | SINAPI | LIXA EM FOLHA PARA PAREDE OU MADEIRA, NUMERO 120, COR VERMELHA | Material |  | UN | 0.5 | 1.34 | 0.67
|  |  |  | MO sem LS => | 4.8425 | LS => | 5.51 | MO com LS => | 10.38
|  |  |  | Valor do BDI => | 3.38 |  | Valor com BDI => |  | 19.4
[6 empty] | Quant. => | 573.88 | Preço Total => | 11133.27
02.02.301.ab (ARQ-ET001) | Código | Banco | Descrição | Tipo |  | Und | Quant. | Valor Unit | Total
Composição | C1070/SEINFRA/SERINFRA-RJ | Próprio | REMOÇÃO DE ARGAMASSA DE REVESTIMENTO | DEMOLIÇÕES E RETIRADAS |  | m² | 1 | 17.31 | 17.31
Composição Auxiliar | 88309 | SINAPI | PEDREIRO COM ENCARGOS COMPLEMENTARES | SEDI - SERVIÇOS DIVERSOS |  | H | 0.05 | 39.34 | 1.96
Composição Auxiliar | 88316 | SINAPI | SERVENTE COM ENCARGOS COMPLEMENTARES | SEDI - SERVIÇOS DIVERSOS |  | H | 0.5 | 30.7 | 15.35
|  |  |  | MO sem LS => | 5.5237 | LS => | 6.28 | MO com LS => | 11.84
|  |  |  | Valor do BDI => | 3.66 |  | Valor com BDI => |  | 20.97
[6 empty] | Quant. => | 191.29 | Preço Total => | 4011.35
02.02.302 |  |  | REMOÇÃO DE ACABAMENTOS | [5 empty] | 48.88
02.02.302.fa (ARQ-ET001) | Código | Banco | Descrição | Tipo |  | Und | Quant. | Valor Unit | Total
Composição | 0201002034/AGESUL/SERINFRA-RJ | Próprio | RETIRADA DE PEITORIL EM MARMORE OU GRANITO | DEMOLICOES E RETIRADAS |  | M | 1 | 6.41 | 6.41
Composição Auxiliar | 88316 | SINAPI | SERVENTE COM ENCARGOS COMPLEMENTARES | SEDI - SERVIÇOS DIVERSOS |  | H | 0.209 | 30.7 | 6.41
|  |  |  | MO sem LS => | 2.0247 | LS => | 2.3 | MO com LS => | 4.34
|  |  |  | Valor do BDI => | 1.35 |  | Valor com BDI => |  | 7.76
[6 empty] | Quant. => | 6.3 | Preço Total => | 48.88
02.02.308 |  |  | REMOÇÃO DE PORTAS OU JANELAS | [5 empty] | 887.75
02.02.308.aa (ARQ-ET001) | Código | Banco | Descrição | Tipo |  | Und | Quant. | Valor Unit | Total
Composição | 0201003056/AGESUL/DTINFRARJ | Próprio | REMOCAO DE ESQUADRIAS DE MADEIRA - JANELAS | SERP - SERVIÇOS PRELIMINARES |  | m² | 1 | 13.09 | 13.09
Composição Auxiliar | 88309 | SINAPI | PEDREIRO COM ENCARGOS COMPLEMENTARES | SEDI - SERVIÇOS DIVERSOS |  | H | 0.1315 | 39.34 | 5.17
Composição Auxiliar | 88316 | SINAPI | SERVENTE COM ENCARGOS COMPLEMENTARES | SEDI - SERVIÇOS DIVERSOS |  | H | 0.2582 | 30.7 | 7.92
|  |  |  | MO sem LS => | 4.2967 | LS => | 4.89 | MO com LS => | 9.21
|  |  |  | Valor do BDI => | 2.76 |  | Valor com BDI => |  | 15.85
[6 empty] | Quant. => | 36.19 | Preço Total => | 573.61
02.02.308.ab (ARQ-ET001) | Código | Banco | Descrição | Tipo |  | Und | Quant. | Valor Unit | Total
Composição | 0201003056/AGESUL/DTINFRARJ | Próprio | REMOCAO DE ESQUADRIAS DE MADEIRA - PORTAS | SERP - SERVIÇOS PRELIMINARES |  | m² | 1 | 13.09 | 13.09
Composição Auxiliar | 88309 | SINAPI | PEDREIRO COM ENCARGOS COMPLEMENTARES | SEDI - SERVIÇOS DIVERSOS |  | H | 0.1315 | 39.34 | 5.17
Composição Auxiliar | 88316 | SINAPI | SERVENTE COM ENCARGOS COMPLEMENTARES | SEDI - SERVIÇOS DIVERSOS |  | H | 0.2582 | 30.7 | 7.92
|  |  |  | MO sem LS => | 4.2967 | LS => | 4.89 | MO com LS => | 9.21
|  |  |  | Valor do BDI => | 2.76 |  | Valor com BDI => |  | 15.85
[6 empty] | Quant. => | 19.82 | Preço Total => | 314.14
02.02.310 |  |  | REMOÇÃO DE EQUIPAMENTOS E ACESSÓRIOS | [5 empty] | 686.98
02.02.310.aa (ARQ-ET001) | Código | Banco | Descrição | Tipo |  | Und | Quant. | Valor Unit | Total
Composição | 85333 | SINAPI | RETIRADA DE APARELHOS SANITARIOS | SERP - SERVIÇOS PRELIMINARES |  | UN | 1 | 34.03 | 34.03
Composição Auxiliar | 88267 | SINAPI | ENCANADOR OU BOMBEIRO HIDRÁULICO COM ENCARGOS COMPLEMENTARES | SEDI - SERVIÇOS DIVERSOS |  | H | 0.5 | 37.36 | 18.68
Composição Auxiliar | 88316 | SINAPI | SERVENTE COM ENCARGOS COMPLEMENTARES | SEDI - SERVIÇOS DIVERSOS |  | H | 0.5 | 30.7 | 15.35
|  |  |  | MO sem LS => | 11.3693 | LS => | 12.93 | MO com LS => | 24.37
|  |  |  | Valor do BDI => | 7.2 |  | Valor com BDI => |  | 41.22
[6 empty] | Quant. => | 9 | Preço Total => | 370.98
02.02.310.ab (ARQ-ET001) | Código | Banco | Descrição | Tipo |  | Und | Quant. | Valor Unit | Total
Composição | 85374 | SINAPI | REMOCAO DE DISPOSITIVOS PARA FUNCIONAMENTO DE APARELHOS SANITARIOS | SERP - SERVIÇOS PRELIMINARES |  | UN | 1 | 20.46 | 20.46
Composição Auxiliar | 88316 | SINAPI | SERVENTE COM ENCARGOS COMPLEMENTARES | SEDI - SERVIÇOS DIVERSOS |  | H | 0.6667 | 30.7 | 20.46
|  |  |  | MO sem LS => | 6.4567 | LS => | 7.34 | MO com LS => | 13.84
|  |  |  | Valor do BDI => | 4.32 |  | Valor com BDI => |  | 24.78
[6 empty] | Quant. => | 10 | Preço Total => | 247.8
02.02.310.ab (ARQ-ET001) | Código | Banco | Descrição | Tipo |  | Und | Quant. | Valor Unit | Total
Composição | 97665 | SINAPI | REMOÇÃO DE LUMINÁRIAS | SERP - SERVIÇOS PRELIMINARES |  | UN | 1 | 2.56 | 2.56
Composição Auxiliar | 88264 | SINAPI | ELETRICISTA COM ENCARGOS COMPLEMENTARES | SEDI - SERVIÇOS DIVERSOS |  | H | 0.0205 | 38.39 | 0.78
Composição Auxiliar | 88316 | SINAPI | SERVENTE COM ENCARGOS COMPLEMENTARES | SEDI - SERVIÇOS DIVERSOS |  | H | 0.058 | 30.7 | 1.78
|  |  |  | MO sem LS => | 0.83042 | LS => | 0.94 | MO com LS => | 1.78
|  |  |  | Valor do BDI => | 0.54 |  | Valor com BDI => |  | 3.1
[6 empty] | Quant. => | 22 | Preço Total => | 68.2
02.02.320 |  |  | REMOÇÕES DIVERSAS | [5 empty] | 1068.3
02.02.320.de (HID-ET001) | Código | Banco | Descrição | Tipo |  | Und | Quant. | Valor Unit | Total
Composição | 120601/EMBASA/SERINFRA-RJ | Próprio | REMOÇÃO DE TUBULAÇÕES HIDROSSANITÁRIAS ENTERRADAS, DN 50 A 300MM | SEDI - SERVIÇOS DIVERSOS |  | M | 1 | 29.4 | 29.4
Composição Auxiliar | 5824 | SINAPI | CAMINHÃO TOCO, PBT 16.000 KG, CARGA ÚTIL MÁX. 10.685 KG, DIST. ENTRE EIXOS 4,8 M, POTÊNCIA 189 CV, INCLUSIVE CARROCERIA FIXA ABERTA DE MADEIRA P/ TRANSPORTE GERAL DE CARGA SECA, DIMEN. APROX. 2,5 X 7,00 X 0,50 M - CHP DIURNO. AF_06/2014 | CHOR - CUSTOS HORÁRIOS DE MÁQUINAS E EQUIPAMENTOS |  | CHP | 0.0172 | 243.84 | 4.19
Composição Auxiliar | 5928 | SINAPI | GUINDAUTO HIDRÁULICO, CAPACIDADE MÁXIMA DE CARGA 6200 KG, MOMENTO MÁXIMO DE CARGA 11,7 TM, ALCANCE MÁXIMO HORIZONTAL 9,70 M, INCLUSIVE CAMINHÃO TOCO PBT 16.000 KG, POTÊNCIA DE 189 CV - CHP DIURNO. AF_06/2014 | CHOR - CUSTOS HORÁRIOS DE MÁQUINAS E EQUIPAMENTOS |  | CHP | 0.0172 | 307.02 | 5.28
Composição Auxiliar | 88248 | SINAPI | AUXILIAR DE ENCANADOR OU BOMBEIRO HIDRÁULICO COM ENCARGOS COMPLEMENTARES | SEDI - SERVIÇOS DIVERSOS |  | H | 0.4 | 31.15 | 12.46
Composição Auxiliar | 88267 | SINAPI | ENCANADOR OU BOMBEIRO HIDRÁULICO COM ENCARGOS COMPLEMENTARES | SEDI - SERVIÇOS DIVERSOS |  | H | 0.2 | 37.36 | 7.47
|  |  |  | MO sem LS => | 7.4271 | LS => | 8.45 | MO com LS => | 15.92
|  |  |  | Valor do BDI => | 6.22 |  | Valor com BDI => |  | 35.61
[6 empty] | Quant. => | 30 | Preço Total => | 1068.3
02.02.331 |  |  | REMOÇÃO DE ENTULHO | [5 empty] | 17629.57
02.02.331.ca (ARQ-ET001) | Código | Banco | Descrição | Tipo |  | Und | Quant. | Valor Unit | Total
Composição | 04.014.0095-0/EMOP/DTINFRARJ | Próprio | REMOÇÃO DE ENTULHO EM CAÇAMBAS 5M³, INCLUSIVE TRANSPORTE | SERP - SERVIÇOS PRELIMINARES |  | un | 1 | 338.42 | 338.42
Composição Auxiliar | 88316 | SINAPI | SERVENTE COM ENCARGOS COMPLEMENTARES | SEDI - SERVIÇOS DIVERSOS |  | H | 0.6 | 30.7 | 18.42
Insumo | 10962 | EMOP | ALUGUEL CACAMBA DE ACO TIPO CONTAINER C/ 5M3 CAPAC.P/RETIRADA ENTULHO OBRA,INCL.C ARREGA.,TRANSP.E DESCAR.LOCAIS AUTORIZ. | Material |  | UN | 1 | 320 | 320
|  |  |  | MO sem LS => | 5.8129 | LS => | 6.61 | MO com LS => | 12.46
|  |  |  | Valor do BDI => | 71.6 |  | Valor com BDI => |  | 409.99
[6 empty] | Quant. => | 43 | Preço Total => | 17629.57
04.00.000 |  |  | ARQUITETURA E ELEMENTOS DE URBANISMO | [5 empty] | 284390.4
04.01.000 |  |  | ARQUITETURA | [5 empty] | 284390.4
04.01.100 |  |  | PAREDES | [5 empty] | 0
04.01.102 |  |  | ALVENARIA DE TIJOLOS FURADOS DE BARRO | [5 empty] | 6568.67
04.01.102.aa (ARQ-ET001) | Código | Banco | Descrição | Tipo |  | Und | Quant. | Valor Unit | Total
Composição | 103334 | SINAPI | TIJOLO 14X9X19, PAREDE DE 1 VEZ | PARE - PAREDES/PAINEIS |  | m² | 1 | 178.19 | 178.19
Composição Auxiliar | 87292 | SINAPI | ARGAMASSA TRAÇO 1:2:8 (EM VOLUME DE CIMENTO, CAL E AREIA MÉDIA ÚMIDA) PARA EMBOÇO/MASSA ÚNICA/ASSENTAMENTO DE ALVENARIA DE VEDAÇÃO, PREPARO MECÂNICO COM BETONEIRA 400 L. AF_08/2019 | SEDI - SERVIÇOS DIVERSOS |  | m³ | 0.0183 | 642.61 | 11.75
Composição Auxiliar | 88309 | SINAPI | PEDREIRO COM ENCARGOS COMPLEMENTARES | SEDI - SERVIÇOS DIVERSOS |  | H | 2.32 | 39.34 | 91.26
Composição Auxiliar | 88316 | SINAPI | SERVENTE COM ENCARGOS COMPLEMENTARES | SEDI - SERVIÇOS DIVERSOS |  | H | 1.16 | 30.7 | 35.61
Insumo | 00007267 | SINAPI | BLOCO CERAMICO / TIJOLO VAZADO PARA ALVENARIA DE VEDACAO, 6 FUROS NA HORIZONTAL DE 9 X 14 X 19 CM (L X A X C) | Material |  | UN | 56.62 | 0.62 | 35.1
Insumo | 00034547 | SINAPI | TELA DE ACO SOLDADA GALVANIZADA/ZINCADA PARA ALVENARIA, FIO D = *1,20 A 1,70* MM, MALHA 15 X 15 MM, (C X L) *50 X 12* CM | Material |  | M | 0.805 | 3.75 | 3.01
Insumo | 00037395 | SINAPI | PINO DE ACO COM FURO, HASTE = 27 MM (ACAO DIRETA) | Material |  | CENTO | 0.0193 | 76.13 | 1.46
|  |  |  | MO sem LS => | 43.9468 | LS => | 49.98 | MO com LS => | 94.2
|  |  |  | Valor do BDI => | 37.7 |  | Valor com BDI => |  | 215.87
[6 empty] | Quant. => | 14.57 | Preço Total => | 3145.22
04.01.102.bd (ARQ-ET001) | Código | Banco | Descrição | Tipo |  | Und | Quant. | Valor Unit | Total
Composição | 103326 | SINAPI | TIJOLO 19X19X39, PAREDE DE 1/2 VEZ | PARE - PAREDES/PAINEIS |  | m² | 1 | 106.04 | 106.04
Composição Auxiliar | 87292 | SINAPI | ARGAMASSA TRAÇO 1:2:8 (EM VOLUME DE CIMENTO, CAL E AREIA MÉDIA ÚMIDA) PARA EMBOÇO/MASSA ÚNICA/ASSENTAMENTO DE ALVENARIA DE VEDAÇÃO, PREPARO MECÂNICO COM BETONEIRA 400 L. AF_08/2019 | SEDI - SERVIÇOS DIVERSOS |  | m³ | 0.0138 | 642.61 | 8.86
Composição Auxiliar | 88309 | SINAPI | PEDREIRO COM ENCARGOS COMPLEMENTARES | SEDI - SERVIÇOS DIVERSOS |  | H | 0.99 | 39.34 | 38.94
Composição Auxiliar | 88316 | SINAPI | SERVENTE COM ENCARGOS COMPLEMENTARES | SEDI - SERVIÇOS DIVERSOS |  | H | 0.495 | 30.7 | 15.19
Insumo | 00034548 | SINAPI | TELA DE ACO SOLDADA GALVANIZADA/ZINCADA PARA ALVENARIA, FIO D = *1,20 A 1,70* MM, MALHA 15 X 15 MM, (C X L) *50 X 17,5* CM | Material |  | M | 0.42 | 6.15 | 2.58
Insumo | 00037395 | SINAPI | PINO DE ACO COM FURO, HASTE = 27 MM (ACAO DIRETA) | Material |  | CENTO | 0.01 | 76.13 | 0.76
Insumo | 00037594 | SINAPI | BLOCO CERAMICO / TIJOLO VAZADO PARA ALVENARIA DE VEDACAO, FUROS NA VERTICAL DE 19 X 19 X 39 CM (L X A X C) | Material |  | UN | 13.6 | 2.92 | 39.71
|  |  |  | MO sem LS => | 19.0716 | LS => | 21.69 | MO com LS => | 40.88
|  |  |  | Valor do BDI => | 22.43 |  | Valor com BDI => |  | 128.46
[6 empty] | Quant. => | 26.65 | Preço Total => | 3423.45
04.01.120 |  |  | DIVISÓRIAS DE GRANITO | [5 empty] | 82818.3
04.01.120.aa (ARQ-ET001) | Código | Banco | Descrição | Tipo |  | Und | Quant. | Valor Unit | Total
Composição | 102253 | SINAPI | DIVISORIA EM GRANITO CINZA POLIDO | PARE - PAREDES/PAINEIS |  | m² | 1 | 1153.18 | 1153.18
Composição Auxiliar | 88274 | SINAPI | MARMORISTA/GRANITEIRO COM ENCARGOS COMPLEMENTARES | SEDI - SERVIÇOS DIVERSOS |  | H | 1.405 | 32.58 | 45.77
Composição Auxiliar | 88316 | SINAPI | SERVENTE COM ENCARGOS COMPLEMENTARES | SEDI - SERVIÇOS DIVERSOS |  | H | 0.702 | 30.7 | 21.55
Composição Auxiliar | 91692 | SINAPI | SERRA CIRCULAR DE BANCADA COM MOTOR ELÉTRICO POTÊNCIA DE 5HP, COM COIFA PARA DISCO 10" - CHP DIURNO. AF_08/2015 | CHOR - CUSTOS HORÁRIOS DE MÁQUINAS E EQUIPAMENTOS |  | CHP | 0.089 | 44.51 | 3.96
Composição Auxiliar | 91693 | SINAPI | SERRA CIRCULAR DE BANCADA COM MOTOR ELÉTRICO POTÊNCIA DE 5HP, COM COIFA PARA DISCO 10" - CHI DIURNO. AF_08/2015 | CHOR - CUSTOS HORÁRIOS DE MÁQUINAS E EQUIPAMENTOS |  | CHI | 1.316 | 42.83 | 56.36
Insumo | 00000131 | SINAPI | ADESIVO ESTRUTURAL A BASE DE RESINA EPOXI, BICOMPONENTE, PASTOSO (TIXOTROPICO) | Material |  | KG | 0.53 | 52.61 | 27.88
Insumo | 00037596 | SINAPI | ARGAMASSA COLANTE TIPO AC III E | Material |  | KG | 0.97 | 2.64 | 2.56
Insumo | 00044476 | SINAPI | DIVISORIA EM GRANITO, COM DUAS FACES POLIDAS, TIPO ANDORINHA/ QUARTZ/ CASTELO/ CORUMBA OU OUTROS EQUIVALENTES DA REGIAO, E= *3,0* CM | Material |  | m² | 1.05 | 947.72 | 995.1
|  |  |  | MO sem LS => | 43.7882 | LS => | 49.8 | MO com LS => | 93.86
|  |  |  | Valor do BDI => | 244.01 |  | Valor com BDI => |  | 1397.07
[6 empty] | Quant. => | 59.28 | Preço Total => | 82818.3
04.01.200 |  |  | ESQUADRIAS | [5 empty] | 0
04.01.208 |  |  | PORTA CORTA FOGO | [5 empty] | 4248.08
04.01.208.ag (ARQ-ET001) | Código | Banco | Descrição | Tipo |  | Und | Quant. | Valor Unit | Total
Composição | 111516/SBC/SERINFRA-RJ | Próprio | PORTA CORTA FOGO, COMPLETA COM FERRAGENS E BARRA ANTIPÂNICO (1,20 X 2,10M) | ESQV - ESQUADRIAS/FERRAGENS/VIDROS |  | UN | 1 | 3506.47 | 3506.47
Composição Auxiliar | 88315 | SINAPI | SERRALHEIRO COM ENCARGOS COMPLEMENTARES | SEDI - SERVIÇOS DIVERSOS |  | H | 4.64 | 39.03 | 181.09
Composição Auxiliar | 88251 | SINAPI | AUXILIAR DE SERRALHEIRO COM ENCARGOS COMPLEMENTARES | SEDI - SERVIÇOS DIVERSOS |  | H | 4.64 | 31.64 | 146.8
Insumo | 010502 | SBC | PORTA CORTA FOGO EM CHAPA DE ACO GALVANIZADA, P-90, DUAS FOLHAS 1,20x2,10m, COMPLETA - NBR 11742 | Material |  | UN | 1 | 3176.57 | 3176.57
Insumo | 00013284 | SINAPI | CIMENTO PORTLAND DE ALTO FORNO (AF) CP III-40 | Material |  | KG | 2.4 | 0.64 | 1.53
Insumo | 00000367 | SINAPI | AREIA GROSSA - POSTO JAZIDA/FORNECEDOR (RETIRADO NA JAZIDA, SEM TRANSPORTE) | Material |  | m³ | 0.006 | 81.04 | 0.48
|  |  |  | MO sem LS => | 109.5918 | LS => | 124.64 | MO com LS => | 234.91
|  |  |  | Valor do BDI => | 741.96 |  | Valor com BDI => |  | 4248.08
[6 empty] | Quant. => | 1 | Preço Total => | 4248.08
04.01.220 |  |  | PORTAS DE ALUMÍNIO | [5 empty] | 15767.56
04.01.220.aa (ARQ-ET001) | Código | Banco | Descrição | Tipo |  | Und | Quant. | Valor Unit | Total
Composição | 91341 | SINAPI | PORTA DE ALUMÍNIO EM VENEZIANA DE ABRIR | ESQV - ESQUADRIAS/FERRAGENS/VIDROS |  | m² | 1 | 761.11 | 761.11
Composição Auxiliar | 88309 | SINAPI | PEDREIRO COM ENCARGOS COMPLEMENTARES | SEDI - SERVIÇOS DIVERSOS |  | H | 0.3826 | 39.34 | 15.05
Composição Auxiliar | 88316 | SINAPI | SERVENTE COM ENCARGOS COMPLEMENTARES | SEDI - SERVIÇOS DIVERSOS |  | H | 0.191 | 30.7 | 5.86
Insumo | 00000142 | SINAPI | SELANTE ELASTICO MONOCOMPONENTE A BASE DE POLIURETANO (PU) PARA JUNTAS DIVERSAS | Material |  | 310ML | 0.8829 | 39.8 | 35.13
Insumo | 00007568 | SINAPI | BUCHA DE NYLON SEM ABA S10, COM PARAFUSO DE 6,10 X 65 MM EM ACO ZINCADO COM ROSCA SOBERBA, CABECA CHATA E FENDA PHILLIPS | Material |  | UN | 4.8166 | 0.92 | 4.43
Insumo | 00036888 | SINAPI | GUARNICAO / MOLDURA / ARREMATE DE ACABAMENTO PARA ESQUADRIA, EM ALUMINIO PERFIL 25, ACABAMENTO ANODIZADO BRANCO OU BRILHANTE, PARA 1 FACE | Material |  | M | 6.8504 | 39.59 | 271.2
Insumo | 00039025 | SINAPI | PORTA DE ABRIR, TIPO VENEZIANA, EM ALUMINIO, ACABAMENTO ANODIZADO NATURAL, 90 CM X 210 CM (LARGURA X ALTURA), SEM GUARNICAO/ALIZAR/VISTA | Material |  | UN | 0.5473 | 784.66 | 429.44
|  |  |  | MO sem LS => | 7.0772 | LS => | 8.05 | MO com LS => | 15.17
|  |  |  | Valor do BDI => | 161.05 |  | Valor com BDI => |  | 922.08
[6 empty] | Quant. => | 17.1 | Preço Total => | 15767.56
04.01.226 |  |  | CAIXILHO MÓVEL DE ALUMÍNIO EM CHAPA MACIÇA | [5 empty] | 12805.95
04.01.226.da (ARQ-ET001) | Código | Banco | Descrição | Tipo |  | Und | Quant. | Valor Unit | Total
Composição | 112200/SBC/SERINFRA-RJ | Próprio | JANELA PIVOTANTE INCLUSIVE VIDROS | ESQV - ESQUADRIAS/FERRAGENS/VIDROS |  | m² | 1 | 718.1 | 718.1
Composição Auxiliar | 88316 | SINAPI | SERVENTE COM ENCARGOS COMPLEMENTARES | SEDI - SERVIÇOS DIVERSOS |  | H | 0.44 | 30.7 | 13.5
Composição Auxiliar | 88315 | SINAPI | SERRALHEIRO COM ENCARGOS COMPLEMENTARES | SEDI - SERVIÇOS DIVERSOS |  | H | 1.1 | 39.03 | 42.93
Composição Auxiliar | 88251 | SINAPI | AUXILIAR DE SERRALHEIRO COM ENCARGOS COMPLEMENTARES | SEDI - SERVIÇOS DIVERSOS |  | H | 1.1 | 31.64 | 34.8
Composição Auxiliar | 88309 | SINAPI | PEDREIRO COM ENCARGOS COMPLEMENTARES | SEDI - SERVIÇOS DIVERSOS |  | H | 0.894 | 39.34 | 35.16
Insumo | 004259 | SBC | JANELA PIVOTANTE DE ALUMINIO NATURAL | Material |  | m² | 1 | 590.62 | 590.62
Insumo | 00000367 | SINAPI | AREIA GROSSA - POSTO JAZIDA/FORNECEDOR (RETIRADO NA JAZIDA, SEM TRANSPORTE) | Material |  | m³ | 0.003 | 81.04 | 0.24
Insumo | 00001379 | SINAPI | CIMENTO PORTLAND COMPOSTO CP II-32 | Material |  | KG | 1.2 | 0.71 | 0.85
|  |  |  | MO sem LS => | 42.4679 | LS => | 48.3 | MO com LS => | 91.03
|  |  |  | Valor do BDI => | 151.94 |  | Valor com BDI => |  | 869.97
[6 empty] | Quant. => | 14.72 | Preço Total => | 12805.95
04.01.230 |  |  | PORTA DE MADEIRA SEMI-OCA | [5 empty] | 4851.31
04.01.230.ac (ARQ-ET001) | Código | Banco | Descrição | Tipo |  | Und | Quant. | Valor Unit | Total
Composição | 90843 | SINAPI | PORTA DE EIXO VERTICAL DE MADEIRA SEMI-OCA PARA PINTURA (80CMX210CM) | ESQV - ESQUADRIAS/FERRAGENS/VIDROS |  | UN | 1 | 1302.89 | 1302.89
Composição Auxiliar | 100659 | SINAPI | ALIZAR DE 5X1,5CM PARA PORTA FIXADO COM PREGOS, PADRÃO MÉDIO - FORNECIMENTO E INSTALAÇÃO. AF_12/2019 | ESQV - ESQUADRIAS/FERRAGENS/VIDROS |  | M | 10 | 14.06 | 140.6
Composição Auxiliar | 90806 | SINAPI | BATENTE PARA PORTA DE MADEIRA, FIXAÇÃO COM ARGAMASSA, PADRÃO MÉDIO - FORNECIMENTO E INSTALAÇÃO. AF_12/2019 | ESQV - ESQUADRIAS/FERRAGENS/VIDROS |  | UN | 1 | 522.27 | 522.27
Composição Auxiliar | 90822 | SINAPI | PORTA DE MADEIRA PARA PINTURA, SEMI-OCA (LEVE OU MÉDIA), 80X210CM, ESPESSURA DE 3,5CM, INCLUSO DOBRADIÇAS - FORNECIMENTO E INSTALAÇÃO. AF_12/2019 | ESQV - ESQUADRIAS/FERRAGENS/VIDROS |  | UN | 1 | 430.72 | 430.72
Composição Auxiliar | 90830 | SINAPI | FECHADURA DE EMBUTIR COM CILINDRO, EXTERNA, COMPLETA, ACABAMENTO PADRÃO MÉDIO, INCLUSO EXECUÇÃO DE FURO - FORNECIMENTO E INSTALAÇÃO. AF_12/2019 | ESQV - ESQUADRIAS/FERRAGENS/VIDROS |  | UN | 1 | 209.3 | 209.3
|  |  |  | MO sem LS => | 154.8962 | LS => | 176.17 | MO com LS => | 332.02
|  |  |  | Valor do BDI => | 275.69 |  | Valor com BDI => |  | 1578.45
[6 empty] | Quant. => | 2 | Preço Total => | 3156.9
04.01.230.ad (ARQ-ET001) | Código | Banco | Descrição | Tipo |  | Und | Quant. | Valor Unit | Total
Composição | 90844 | SINAPI | PORTA DE EIXO VERTICAL DE MADEIRA SEMI-OCA PARA PINTURA (90CMX210CM) | ESQV - ESQUADRIAS/FERRAGENS/VIDROS |  | UN | 1 | 1398.61 | 1398.61
Composição Auxiliar | 100659 | SINAPI | ALIZAR DE 5X1,5CM PARA PORTA FIXADO COM PREGOS, PADRÃO MÉDIO - FORNECIMENTO E INSTALAÇÃO. AF_12/2019 | ESQV - ESQUADRIAS/FERRAGENS/VIDROS |  | M | 10.2 | 14.06 | 143.41
Composição Auxiliar | 90806 | SINAPI | BATENTE PARA PORTA DE MADEIRA, FIXAÇÃO COM ARGAMASSA, PADRÃO MÉDIO - FORNECIMENTO E INSTALAÇÃO. AF_12/2019 | ESQV - ESQUADRIAS/FERRAGENS/VIDROS |  | UN | 1 | 522.27 | 522.27
Composição Auxiliar | 90823 | SINAPI | PORTA DE MADEIRA PARA PINTURA, SEMI-OCA (LEVE OU MÉDIA), 90X210CM, ESPESSURA DE 3,5CM, INCLUSO DOBRADIÇAS - FORNECIMENTO E INSTALAÇÃO. AF_12/2019 | ESQV - ESQUADRIAS/FERRAGENS/VIDROS |  | UN | 1 | 523.63 | 523.63
Composição Auxiliar | 90830 | SINAPI | FECHADURA DE EMBUTIR COM CILINDRO, EXTERNA, COMPLETA, ACABAMENTO PADRÃO MÉDIO, INCLUSO EXECUÇÃO DE FURO - FORNECIMENTO E INSTALAÇÃO. AF_12/2019 | ESQV - ESQUADRIAS/FERRAGENS/VIDROS |  | UN | 1 | 209.3 | 209.3
|  |  |  | MO sem LS => | 157.756 | LS => | 179.42 | MO com LS => | 338.15
|  |  |  | Valor do BDI => | 295.94 |  | Valor com BDI => |  | 1694.41
[6 empty] | Quant. => | 1 | Preço Total => | 1694.41
04.01.300 |  |  | VIDROS E PLÁSTICOS | [5 empty] | 0
04.01.312 |  |  | ESPELHO DE CRISTAL | [5 empty] | 7407.25
04.01.312.aa (ARQ-ET001) | Código | Banco | Descrição | Tipo |  | Und | Quant. | Valor Unit | Total
Composição | 190058/SBC/DTINFRARJ | Próprio | ESPELHO CRISTAL 4MM | ESQV - ESQUADRIAS/FERRAGENS/VIDROS |  | m² | 1 | 562.48 | 562.48
Composição Auxiliar | 88325 | SINAPI | VIDRACEIRO COM ENCARGOS COMPLEMENTARES | SEDI - SERVIÇOS DIVERSOS |  | H | 0.744 | 35.19 | 26.18
Composição Auxiliar | 88243 | SINAPI | AJUDANTE ESPECIALIZADO COM ENCARGOS COMPLEMENTARES | SEDI - SERVIÇOS DIVERSOS |  | H | 0.744 | 31.91 | 23.74
Insumo | 011802 | SBC | MOLDURA DE ALUMINIO TP 15 PRATA BRILHANTE - BARRA COM 2,50m | Material |  | M | 4 | 13.48 | 53.92
Insumo | 00011615 | SINAPI | POLIESTIRENO EXPANDIDO/EPS (ISOPOR), TIPO 2F, PLACA, ISOLAMENTO TERMOACUSTICO, E = 10 MM, 1000 X 500 MM | Material |  | m² | 1.05 | 4.08 | 4.28
Insumo | 00011186 | SINAPI | ESPELHO CRISTAL E = 4 MM | Material |  | m² | 1 | 454.36 | 454.36
|  |  |  | MO sem LS => | 16.3611 | LS => | 18.61 | MO com LS => | 35.07
|  |  |  | Valor do BDI => | 119.02 |  | Valor com BDI => |  | 681.44
[6 empty] | Quant. => | 10.87 | Preço Total => | 7407.25
04.01.500 |  |  | REVESTIMENTOS DE PISOS | [5 empty] | 0
04.01.511 |  |  | REVESTIMENTOS DE PISOS CIMENTADOS | [5 empty] | 714.09
04.01.511.aa (ARQ-ET001) | Código | Banco | Descrição | Tipo |  | Und | Quant. | Valor Unit | Total
Composição | 98679/SINAPI/SERINFRARJ | Próprio | PISO CIMENTADO LISO (QUEIMADO), ESP = 1,5CM | PISO - PISOS |  | m² | 1 | 40.29 | 40.29
Composição Auxiliar | 87298 | SINAPI | ARGAMASSA TRAÇO 1:3 (EM VOLUME DE CIMENTO E AREIA MÉDIA ÚMIDA) PARA CONTRAPISO, PREPARO MECÂNICO COM BETONEIRA 400 L. AF_08/2019 | SEDI - SERVIÇOS DIVERSOS |  | m³ | 0.031 | 664.35 | 20.59
Composição Auxiliar | 88309 | SINAPI | PEDREIRO COM ENCARGOS COMPLEMENTARES | SEDI - SERVIÇOS DIVERSOS |  | H | 0.354 | 39.34 | 13.92
Composição Auxiliar | 88316 | SINAPI | SERVENTE COM ENCARGOS COMPLEMENTARES | SEDI - SERVIÇOS DIVERSOS |  | H | 0.177 | 30.7 | 5.43
Insumo | 00001379 | SINAPI | CIMENTO PORTLAND COMPOSTO CP II-32 | Material |  | KG | 0.5 | 0.71 | 0.35
|  |  |  | MO sem LS => | 8.1782 | LS => | 9.3 | MO com LS => | 17.53
|  |  |  | Valor do BDI => | 8.52 |  | Valor com BDI => |  | 48.81
[6 empty] | Quant. => | 14.63 | Preço Total => | 714.09
04.01.512 |  |  | REVESTIMENTOS CERÂMICOS | [5 empty] | 14884.94
04.01.512.ab (ARQ-ET001) | Código | Banco | Descrição | Tipo |  | Und | Quant. | Valor Unit | Total
Composição | 9776/ORSE/SERINFRA-RJ | Próprio | PISO EM PORCELANATO 45CM X 45CM | REVE - REVESTIMENTO E TRATAMENTO DE SUPERFÍCIES |  | m² | 1 | 155.23 | 155.23
Composição Auxiliar | 88309 | SINAPI | PEDREIRO COM ENCARGOS COMPLEMENTARES | SEDI - SERVIÇOS DIVERSOS |  | H | 0.55 | 39.34 | 21.63
Composição Auxiliar | 87398 | SINAPI | ARGAMASSA INDUSTRIALIZADA MULTIUSO PARA REVESTIMENTOS E ASSENTAMENTO DA ALVENARIA, PREPARO MANUAL. AF_08/2019 | SEDI - SERVIÇOS DIVERSOS |  | m³ | 0.005 | 1917.41 | 9.58
Insumo | 88316 | SINAPI | SERVENTE COM ENCARGOS COMPLEMENTARES | SEDI - SERVIÇOS DIVERSOS |  | H | 0.45 | 30.7 | 13.81
Insumo | 00034357 | SINAPI | REJUNTE CIMENTICIO, QUALQUER COR | Material |  | KG | 0.38 | 4.4 | 1.67
Insumo | 00045189 | SINAPI | PISO EM PORCELANATO, RETIFICADO, LISO, MONOCOLOR, ACETINADO OU POLIDO, FORMATO MENOR OU IGUAL A 2500 CM2 | Material |  | m² | 1.05 | 103.38 | 108.54
|  |  |  | MO sem LS => | 12.48 | LS => | 14.2 | MO com LS => | 26.76
|  |  |  | Valor do BDI => | 32.84 |  | Valor com BDI => |  | 188.06
[6 empty] | Quant. => | 79.15 | Preço Total => | 14884.94
04.01.517 |  |  | REVESTIMENTO DE PISO DE ALTA RESISTÊNCIA / DESEMPENHO | [5 empty] | 25109.83
04.01.517.ba (ARQ-ET001) | Código | Banco | Descrição | Tipo |  | Und | Quant. | Valor Unit | Total
Composição | 104162 | SINAPI | POLIMENTO EM PISO DE GRANILITE | PISO - PISOS |  | m² | 1 | 105.55 | 105.55
Composição Auxiliar | 88274 | SINAPI | MARMORISTA/GRANITEIRO COM ENCARGOS COMPLEMENTARES | SEDI - SERVIÇOS DIVERSOS |  | H | 1.0956 | 32.58 | 35.69
Composição Auxiliar | 88316 | SINAPI | SERVENTE COM ENCARGOS COMPLEMENTARES | SEDI - SERVIÇOS DIVERSOS |  | H | 0.4972 | 30.7 | 15.26
Composição Auxiliar | 89225 | SINAPI | BETONEIRA CAPACIDADE NOMINAL DE 600 L, CAPACIDADE DE MISTURA 360 L, MOTOR ELÉTRICO TRIFÁSICO POTÊNCIA DE 4 CV, SEM CARREGADOR - CHP DIURNO. AF_05/2023 | CHOR - CUSTOS HORÁRIOS DE MÁQUINAS E EQUIPAMENTOS |  | CHP | 0.0254 | 6.25 | 0.15
Composição Auxiliar | 89226 | SINAPI | BETONEIRA CAPACIDADE NOMINAL DE 600 L, CAPACIDADE DE MISTURA 360 L, MOTOR ELÉTRICO TRIFÁSICO POTÊNCIA DE 4 CV, SEM CARREGADOR - CHI DIURNO. AF_05/2023 | CHOR - CUSTOS HORÁRIOS DE MÁQUINAS E EQUIPAMENTOS |  | CHI | 0.0759 | 1.73 | 0.13
Composição Auxiliar | 95276 | SINAPI | POLIDORA DE PISO (POLITRIZ), PESO DE 100KG, DIÂMETRO 450 MM, MOTOR ELÉTRICO, POTÊNCIA 4 HP - CHP DIURNO. AF_05/2023 | CHOR - CUSTOS HORÁRIOS DE MÁQUINAS E EQUIPAMENTOS |  | CHP | 0.0903 | 4 | 0.36
Composição Auxiliar | 95277 | SINAPI | POLIDORA DE PISO (POLITRIZ), PESO DE 100KG, DIÂMETRO 450 MM, MOTOR ELÉTRICO, POTÊNCIA 4 HP - CHI DIURNO. AF_05/2023 | CHOR - CUSTOS HORÁRIOS DE MÁQUINAS E EQUIPAMENTOS |  | CHI | 0.2164 | 0.6 | 0.12
Insumo | 00003671 | SINAPI | JUNTA PLASTICA DE DILATACAO PARA PISOS, COR CINZA, 17 X 3 MM (ALTURA X ESPESSURA) | Material |  | M | 1.67 | 1.33 | 2.22
Insumo | 00004824 | SINAPI | GRANILHA/ GRANA/ PEDRISCO OU AGREGADO EM MARMORE/ GRANITO/ QUARTZO E CALCARIO, PRETO, CINZA, PALHA OU BRANCO | Material |  | KG | 20 | 0.65 | 13
Insumo | 00006085 | SINAPI | SELADOR ACRILICO OPACO PREMIUM INTERIOR/EXTERIOR | Material |  | L | 0.04 | 13 | 0.52
Insumo | 00041967 | SINAPI | CERA LIQUIDA INCOLOR MULTIPISO | Material |  | L | 0.0125 | 24.24 | 0.3
Insumo | 00044528 | SINAPI | CIMENTO PORTLAND ESTRUTURAL BRANCO CPB - 32 OU CPB - 40 | Material |  | KG | 10 | 3.78 | 37.8
|  |  |  | MO sem LS => | 16.3424 | LS => | 18.59 | MO com LS => | 35.03
|  |  |  | Valor do BDI => | 22.33 |  | Valor com BDI => |  | 127.87
[6 empty] | Quant. => | 196.37 | Preço Total => | 25109.83
04.01.530 |  |  | REVESTIMENTO DE PAREDE | [5 empty] | 0
04.01.531 |  |  | CHAPISCO | [5 empty] | 1330.1
04.01.531.aa (ARQ-ET001) | Código | Banco | Descrição | Tipo |  | Und | Quant. | Valor Unit | Total
Composição | 87879 | SINAPI | CHAPISCO INTERNO | REVE - REVESTIMENTO E TRATAMENTO DE SUPERFÍCIES |  | m² | 1 | 5.41 | 5.41
Composição Auxiliar | 87313 | SINAPI | ARGAMASSA TRAÇO 1:3 (EM VOLUME DE CIMENTO E AREIA GROSSA ÚMIDA) PARA CHAPISCO CONVENCIONAL, PREPARO MECÂNICO COM BETONEIRA 400 L. AF_08/2019 | SEDI - SERVIÇOS DIVERSOS |  | m³ | 0.0037 | 531.77 | 1.96
Composição Auxiliar | 88309 | SINAPI | PEDREIRO COM ENCARGOS COMPLEMENTARES | SEDI - SERVIÇOS DIVERSOS |  | H | 0.0681 | 39.34 | 2.67
Composição Auxiliar | 88316 | SINAPI | SERVENTE COM ENCARGOS COMPLEMENTARES | SEDI - SERVIÇOS DIVERSOS |  | H | 0.0255 | 30.7 | 0.78
|  |  |  | MO sem LS => | 1.3576 | LS => | 1.54 | MO com LS => | 2.91
|  |  |  | Valor do BDI => | 1.14 |  | Valor com BDI => |  | 6.55
[6 empty] | Quant. => | 86.24 | Preço Total => | 564.87
04.01.531.ab (ARQ-ET001) | Código | Banco | Descrição | Tipo |  | Und | Quant. | Valor Unit | Total
Composição | 87905 | SINAPI | CHAPISCO EXTERNO | REVE - REVESTIMENTO E TRATAMENTO DE SUPERFÍCIES |  | m² | 1 | 10.5 | 10.5
Composição Auxiliar | 87313 | SINAPI | ARGAMASSA TRAÇO 1:3 (EM VOLUME DE CIMENTO E AREIA GROSSA ÚMIDA) PARA CHAPISCO CONVENCIONAL, PREPARO MECÂNICO COM BETONEIRA 400 L. AF_08/2019 | SEDI - SERVIÇOS DIVERSOS |  | m³ | 0.0037 | 531.77 | 1.96
Composição Auxiliar | 88309 | SINAPI | PEDREIRO COM ENCARGOS COMPLEMENTARES | SEDI - SERVIÇOS DIVERSOS |  | H | 0.1724 | 39.34 | 6.78
Composição Auxiliar | 88316 | SINAPI | SERVENTE COM ENCARGOS COMPLEMENTARES | SEDI - SERVIÇOS DIVERSOS |  | H | 0.0575 | 30.7 | 1.76
|  |  |  | MO sem LS => | 3.0977 | LS => | 3.52 | MO com LS => | 6.64
|  |  |  | Valor do BDI => | 2.22 |  | Valor com BDI => |  | 12.72
[6 empty] | Quant. => | 60.16 | Preço Total => | 765.23
04.01.532 |  |  | EMBOÇO | [5 empty] | 16584.85
04.01.532.aa (ARQ-ET001) | Código | Banco | Descrição | Tipo |  | Und | Quant. | Valor Unit | Total
Composição | 87809 | SINAPI | EMBOÇO COM MASSA ÚNICA | REVE - REVESTIMENTO E TRATAMENTO DE SUPERFÍCIES |  | m² | 1 | 103.98 | 103.98
Composição Auxiliar | 87292 | SINAPI | ARGAMASSA TRAÇO 1:2:8 (EM VOLUME DE CIMENTO, CAL E AREIA MÉDIA ÚMIDA) PARA EMBOÇO/MASSA ÚNICA/ASSENTAMENTO DE ALVENARIA DE VEDAÇÃO, PREPARO MECÂNICO COM BETONEIRA 400 L. AF_08/2019 | SEDI - SERVIÇOS DIVERSOS |  | m³ | 0.0293 | 642.61 | 18.82
Composição Auxiliar | 88309 | SINAPI | PEDREIRO COM ENCARGOS COMPLEMENTARES | SEDI - SERVIÇOS DIVERSOS |  | H | 1.216 | 39.34 | 47.83
Composição Auxiliar | 88316 | SINAPI | SERVENTE COM ENCARGOS COMPLEMENTARES | SEDI - SERVIÇOS DIVERSOS |  | H | 1.216 | 30.7 | 37.33
|  |  |  | MO sem LS => | 29.979 | LS => | 34.1 | MO com LS => | 64.26
|  |  |  | Valor do BDI => | 22 |  | Valor com BDI => |  | 125.97
[6 empty] | Quant. => | 12.65 | Preço Total => | 1593.52
04.01.532.ab (ARQ-ET001) | Código | Banco | Descrição | Tipo |  | Und | Quant. | Valor Unit | Total
Composição | 87809/SINAPI/SERINFRA-RJ | Próprio | EMBOÇO COM MASSA ÚNICA E IMPERMEABILIZANTE | REVE - REVESTIMENTO E TRATAMENTO DE SUPERFÍCIES |  | m² | 1 | 105.64 | 105.64
Composição Auxiliar | 87292 | SINAPI | ARGAMASSA TRAÇO 1:2:8 (EM VOLUME DE CIMENTO, CAL E AREIA MÉDIA ÚMIDA) PARA EMBOÇO/MASSA ÚNICA/ASSENTAMENTO DE ALVENARIA DE VEDAÇÃO, PREPARO MECÂNICO COM BETONEIRA 400 L. AF_08/2019 | SEDI - SERVIÇOS DIVERSOS |  | m³ | 0.0293 | 642.61 | 18.82
Composição Auxiliar | 88309 | SINAPI | PEDREIRO COM ENCARGOS COMPLEMENTARES | SEDI - SERVIÇOS DIVERSOS |  | H | 1.216 | 39.34 | 47.83
Composição Auxiliar | 88316 | SINAPI | SERVENTE COM ENCARGOS COMPLEMENTARES | SEDI - SERVIÇOS DIVERSOS |  | H | 1.216 | 30.7 | 37.33
Insumo | 00000123 | SINAPI | ADITIVO IMPERMEABILIZANTE DE PEGA NORMAL PARA ARGAMASSAS E CONCRETOS SEM ARMACAO, LIQUIDO E ISENTO DE CLORETOS | Material |  | L | 0.2 | 8.3 | 1.66
|  |  |  | MO sem LS => | 29.979 | LS => | 34.1 | MO com LS => | 64.26
|  |  |  | Valor do BDI => | 22.35 |  | Valor com BDI => |  | 127.98
[6 empty] | Quant. => | 31.75 | Preço Total => | 4063.36
04.01.532.ac (ARQ-ET001) | Código | Banco | Descrição | Tipo |  | Und | Quant. | Valor Unit | Total
Composição | C1213/SEINFRA/SERINFRARJ | Próprio | EMBOÇO PARA RECEBIMENTO DE CERÂMICA, PREPARO MANUAL | REVE - REVESTIMENTO E TRATAMENTO DE SUPERFÍCIES |  | m² | 1 | 57.09 | 57.09
Composição Auxiliar | 88316 | SINAPI | SERVENTE COM ENCARGOS COMPLEMENTARES | SEDI - SERVIÇOS DIVERSOS |  | H | 0.8 | 30.7 | 24.56
Composição Auxiliar | 88309 | SINAPI | PEDREIRO COM ENCARGOS COMPLEMENTARES | SEDI - SERVIÇOS DIVERSOS |  | H | 0.6 | 39.34 | 23.6
Insumo | 00000370 | SINAPI | AREIA MEDIA - POSTO JAZIDA/FORNECEDOR (RETIRADO NA JAZIDA, SEM TRANSPORTE) | Material |  | m³ | 0.0243 | 80 | 1.94
Insumo | 00001379 | SINAPI | CIMENTO PORTLAND COMPOSTO CP II-32 | Material |  | KG | 3.24 | 0.71 | 2.3
Insumo | 00001106 | SINAPI | CAL HIDRATADA CH-I PARA ARGAMASSAS | Material |  | KG | 3.24 | 1.45 | 4.69
|  |  |  | MO sem LS => | 15.9552 | LS => | 18.15 | MO com LS => | 34.2
|  |  |  | Valor do BDI => | 12.08 |  | Valor com BDI => |  | 69.16
[6 empty] | Quant. => | 158.01 | Preço Total => | 10927.97
04.01.534 |  |  | REVESTIMENTO CERÂMICOS DE PAREDE | [5 empty] | 14366.26
04.01.534.be (ARQ-ET001) | Código | Banco | Descrição | Tipo |  | Und | Quant. | Valor Unit | Total
Composição | 87273 | SINAPI | REVESTIMENTO CERÂMICO CM 45 X 45CM PARA PAREDES INTERNAS | REVE - REVESTIMENTO E TRATAMENTO DE SUPERFÍCIES |  | m² | 1 | 75.05 | 75.05
Composição Auxiliar | 88256 | SINAPI | AZULEJISTA OU LADRILHISTA COM ENCARGOS COMPLEMENTARES | SEDI - SERVIÇOS DIVERSOS |  | H | 0.697 | 41.47 | 28.9
Composição Auxiliar | 88316 | SINAPI | SERVENTE COM ENCARGOS COMPLEMENTARES | SEDI - SERVIÇOS DIVERSOS |  | H | 0.3138 | 30.7 | 9.63
Insumo | 00000536 | SINAPI | REVESTIMENTO PARA PAREDE, EM CERAMICA ESMALTADA, FORMATO MENOR OU IGUAL A 2025 CM2 | Material |  | m² | 1.0798 | 28.18 | 30.42
Insumo | 00001381 | SINAPI | ARGAMASSA COLANTE AC I PARA CERAMICAS | Material |  | KG | 6.85 | 0.75 | 5.13
Insumo | 00034357 | SINAPI | REJUNTE CIMENTICIO, QUALQUER COR | Material |  | KG | 0.222 | 4.4 | 0.97
|  |  |  | MO sem LS => | 13.2634 | LS => | 15.09 | MO com LS => | 28.43
|  |  |  | Valor do BDI => | 15.88 |  | Valor com BDI => |  | 90.92
[6 empty] | Quant. => | 158.01 | Preço Total => | 14366.26
04.01.560 |  |  | PINTURA | [5 empty] | 0
04.01.561 |  |  | MASSA CORRIDA | [5 empty] | 20264.33
04.01.561.ba (ARQ-ET001) | Código | Banco | Descrição | Tipo |  | Und | Quant. | Valor Unit | Total
Composição | 88497 | SINAPI | APLICAÇÃO E LIXAMENTO DE MASSA ACRÍLICA (DUAS DEMÃOS) EM PAREDES | PINT - PINTURAS |  | m² | 1 | 23.33 | 23.33
Composição Auxiliar | 88310 | SINAPI | PINTOR COM ENCARGOS COMPLEMENTARES | SEDI - SERVIÇOS DIVERSOS |  | H | 0.361 | 39.47 | 14.24
Composição Auxiliar | 88316 | SINAPI | SERVENTE COM ENCARGOS COMPLEMENTARES | SEDI - SERVIÇOS DIVERSOS |  | H | 0.1203 | 30.7 | 3.69
Insumo | 00003767 | SINAPI | LIXA EM FOLHA PARA PAREDE OU MADEIRA, NUMERO 120, COR VERMELHA | Material |  | UN | 0.0802 | 1.34 | 0.1
Insumo | 00043626 | SINAPI | MASSA CORRIDA PARA SUPERFICIES DE AMBIENTES INTERNOS | Material |  | KG | 1.3389 | 3.96 | 5.3
|  |  |  | MO sem LS => | 5.8129 | LS => | 6.61 | MO com LS => | 12.46
|  |  |  | Valor do BDI => | 4.93 |  | Valor com BDI => |  | 28.26
[6 empty] | Quant. => | 46.59 | Preço Total => | 1316.63
04.01.561.bb (ARQ-ET001) | Código | Banco | Descrição | Tipo |  | Und | Quant. | Valor Unit | Total
Composição | 88496 | SINAPI | APLICAÇÃO E LIXAMENTO DE MASSA ACRÍLICA (DUAS DEMÃOS) EM TETOS | PINT - PINTURAS |  | m² | 1 | 42.27 | 42.27
Composição Auxiliar | 88310 | SINAPI | PINTOR COM ENCARGOS COMPLEMENTARES | SEDI - SERVIÇOS DIVERSOS |  | H | 0.7419 | 39.47 | 29.28
Composição Auxiliar | 88316 | SINAPI | SERVENTE COM ENCARGOS COMPLEMENTARES | SEDI - SERVIÇOS DIVERSOS |  | H | 0.2473 | 30.7 | 7.59
Insumo | 00003767 | SINAPI | LIXA EM FOLHA PARA PAREDE OU MADEIRA, NUMERO 120, COR VERMELHA | Material |  | UN | 0.0802 | 1.34 | 0.1
Insumo | 00043626 | SINAPI | MASSA CORRIDA PARA SUPERFICIES DE AMBIENTES INTERNOS | Material |  | KG | 1.3389 | 3.96 | 5.3
|  |  |  | MO sem LS => | 11.9571 | LS => | 13.6 | MO com LS => | 25.63
|  |  |  | Valor do BDI => | 8.94 |  | Valor com BDI => |  | 51.21
[6 empty] | Quant. => | 370 | Preço Total => | 18947.7
04.01.564 |  |  | TINTA À BASE DE ESMALTE | [5 empty] | 281.5
04.01.564.ba (ARQ-ET001) | Código | Banco | Descrição | Tipo |  | Und | Quant. | Valor Unit | Total
Composição | 102219 | SINAPI | ESMALTE SINTÉTICO ACETINADO (DUAS DEMÃOS) PARA SUPERFÍCIES MADEIRA | PINT - PINTURAS |  | m² | 1 | 22.13 | 22.13
Composição Auxiliar | 88310 | SINAPI | PINTOR COM ENCARGOS COMPLEMENTARES | SEDI - SERVIÇOS DIVERSOS |  | H | 0.3805 | 39.47 | 15.01
Insumo | 00005318 | SINAPI | DILUENTE AGUARRAS | Material |  | L | 0.014 | 23.23 | 0.32
Insumo | 00007311 | SINAPI | TINTA ESMALTE SINTETICO PREMIUM ACETINADO | Material |  | L | 0.1403 | 48.49 | 6.8
|  |  |  | MO sem LS => | 4.9032 | LS => | 5.58 | MO com LS => | 10.51
|  |  |  | Valor do BDI => | 4.68 |  | Valor com BDI => |  | 26.81
[6 empty] | Quant. => | 10.5 | Preço Total => | 281.5
04.01.569 |  |  | TINTA ACRÍLICA PREMIUM | [5 empty] | 26453.03
04.01.569.aa (ARQ-ET001) | Código | Banco | Descrição | Tipo |  | Und | Quant. | Valor Unit | Total
Composição | 88485 | SINAPI | SELADOR ACRÍLICO (UMA DEMÃOS) EM PAREDES | PINT - PINTURAS |  | m² | 1 | 5.46 | 5.46
Composição Auxiliar | 88310 | SINAPI | PINTOR COM ENCARGOS COMPLEMENTARES | SEDI - SERVIÇOS DIVERSOS |  | H | 0.0666 | 39.47 | 2.62
Composição Auxiliar | 88316 | SINAPI | SERVENTE COM ENCARGOS COMPLEMENTARES | SEDI - SERVIÇOS DIVERSOS |  | H | 0.0222 | 30.7 | 0.68
Insumo | 00006085 | SINAPI | SELADOR ACRILICO OPACO PREMIUM INTERIOR/EXTERIOR | Material |  | L | 0.1666 | 13 | 2.16
|  |  |  | MO sem LS => | 1.073 | LS => | 1.22 | MO com LS => | 2.3
|  |  |  | Valor do BDI => | 1.15 |  | Valor com BDI => |  | 6.61
[6 empty] | Quant. => | 610.8 | Preço Total => | 4037.38
04.01.569.ab (ARQ-ET001) | Código | Banco | Descrição | Tipo |  | Und | Quant. | Valor Unit | Total
Composição | 88484 | SINAPI | SELADOR ACRÍLICO (UMA DEMÃOS) EM TETOS | PINT - PINTURAS |  | m² | 1 | 6.75 | 6.75
Composição Auxiliar | 88310 | SINAPI | PINTOR COM ENCARGOS COMPLEMENTARES | SEDI - SERVIÇOS DIVERSOS |  | H | 0.0927 | 39.47 | 3.65
Composição Auxiliar | 88316 | SINAPI | SERVENTE COM ENCARGOS COMPLEMENTARES | SEDI - SERVIÇOS DIVERSOS |  | H | 0.0309 | 30.7 | 0.94
Insumo | 00006085 | SINAPI | SELADOR ACRILICO OPACO PREMIUM INTERIOR/EXTERIOR | Material |  | L | 0.1666 | 13 | 2.16
|  |  |  | MO sem LS => | 1.4929 | LS => | 1.7 | MO com LS => | 3.2
|  |  |  | Valor do BDI => | 1.42 |  | Valor com BDI => |  | 8.17
[6 empty] | Quant. => | 370 | Preço Total => | 3022.9
04.01.569.ba (ARQ-ET001) | Código | Banco | Descrição | Tipo |  | Und | Quant. | Valor Unit | Total
Composição | 88489 | SINAPI | TINTA ACRÍLICA PREMIUM (DUAS DEMÃOS) EM PAREDES | PINT - PINTURAS |  | m² | 1 | 15.13 | 15.13
Composição Auxiliar | 88310 | SINAPI | PINTOR COM ENCARGOS COMPLEMENTARES | SEDI - SERVIÇOS DIVERSOS |  | H | 0.1631 | 39.47 | 6.43
Composição Auxiliar | 88316 | SINAPI | SERVENTE COM ENCARGOS COMPLEMENTARES | SEDI - SERVIÇOS DIVERSOS |  | H | 0.0544 | 30.7 | 1.67
Insumo | 00007356 | SINAPI | TINTA LATEX ACRILICA PREMIUM, COR BRANCO FOSCO | Material |  | L | 0.2285 | 30.79 | 7.03
|  |  |  | MO sem LS => | 2.6219 | LS => | 2.98 | MO com LS => | 5.62
|  |  |  | Valor do BDI => | 3.2 |  | Valor com BDI => |  | 18.32
[6 empty] | Quant. => | 610.8 | Preço Total => | 11189.85
04.01.569.bb (ARQ-ET001) | Código | Banco | Descrição | Tipo |  | Und | Quant. | Valor Unit | Total
Composição | 88488 | SINAPI | TINTA ACRÍLICA PREMIUM (DUAS DEMÃOS) EM TETOS | PINT - PINTURAS |  | m² | 1 | 18.3 | 18.3
Composição Auxiliar | 88310 | SINAPI | PINTOR COM ENCARGOS COMPLEMENTARES | SEDI - SERVIÇOS DIVERSOS |  | H | 0.227 | 39.47 | 8.95
Composição Auxiliar | 88316 | SINAPI | SERVENTE COM ENCARGOS COMPLEMENTARES | SEDI - SERVIÇOS DIVERSOS |  | H | 0.0757 | 30.7 | 2.32
Insumo | 00007356 | SINAPI | TINTA LATEX ACRILICA PREMIUM, COR BRANCO FOSCO | Material |  | L | 0.2285 | 30.79 | 7.03
|  |  |  | MO sem LS => | 3.6576 | LS => | 4.16 | MO com LS => | 7.84
|  |  |  | Valor do BDI => | 3.87 |  | Valor com BDI => |  | 22.17
[6 empty] | Quant. => | 370 | Preço Total => | 8202.9
04.01.700 |  |  | ACABAMENTOS E ARREMATES | [5 empty] | 0
04.01.702 |  |  | SOLEIRAS | [5 empty] | 599.65
04.01.702.ca (ARQ-ET001) | Código | Banco | Descrição | Tipo |  | Und | Quant. | Valor Unit | Total
Composição | 11746/ORSE/DTINFRARJ | Próprio | SOLEIRA DE GRANITO (M²) | PISO - PISOS |  | m² | 1 | 785.67 | 785.67
Composição Auxiliar | 88309 | SINAPI | PEDREIRO COM ENCARGOS COMPLEMENTARES | SEDI - SERVIÇOS DIVERSOS |  | H | 0.7 | 39.34 | 27.53
Composição Auxiliar | 88628 | SINAPI | ARGAMASSA TRAÇO 1:3 (EM VOLUME DE CIMENTO E AREIA MÉDIA ÚMIDA), PREPARO MECÂNICO COM BETONEIRA 400 L. AF_08/2019 | SEDI - SERVIÇOS DIVERSOS |  | m³ | 0.002 | 549.34 | 1.09
Insumo | 02546 | EMOP | PLACA DE GRANITO PRETO, LUSTRADA E COM E SPES. DE 3CM | Material |  | m² | 1.05 | 721 | 757.05
|  |  |  | MO sem LS => | 9.6524 | LS => | 10.98 | MO com LS => | 20.69
|  |  |  | Valor do BDI => | 166.24 |  | Valor com BDI => |  | 951.83
[6 empty] | Quant. => | 0.63 | Preço Total => | 599.65
04.01.703 |  |  | PEITORIS | [5 empty] | 2887.03
04.01.703.aa (ARQ-ET001) | Código | Banco | Descrição | Tipo |  | Und | Quant. | Valor Unit | Total
Composição | 101965 | SINAPI | PEITORIL LINEAR EM GRANITO OU MÁRMORE, L = 15CM | REVE - REVESTIMENTO E TRATAMENTO DE SUPERFÍCIES |  | M | 1 | 153.75 | 153.75
Composição Auxiliar | 87283 | SINAPI | ARGAMASSA TRAÇO 1:6 (EM VOLUME DE CIMENTO E AREIA MÉDIA ÚMIDA) COM ADIÇÃO DE PLASTIFICANTE PARA EMBOÇO/MASSA ÚNICA/ASSENTAMENTO DE ALVENARIA DE VEDAÇÃO, PREPARO MECÂNICO COM BETONEIRA 400 L. AF_08/2019 | SEDI - SERVIÇOS DIVERSOS |  | m³ | 0.006 | 458.7 | 2.75
Composição Auxiliar | 88274 | SINAPI | MARMORISTA/GRANITEIRO COM ENCARGOS COMPLEMENTARES | SEDI - SERVIÇOS DIVERSOS |  | H | 0.419 | 32.58 | 13.65
Composição Auxiliar | 88316 | SINAPI | SERVENTE COM ENCARGOS COMPLEMENTARES | SEDI - SERVIÇOS DIVERSOS |  | H | 0.209 | 30.7 | 6.41
Composição Auxiliar | 91692 | SINAPI | SERRA CIRCULAR DE BANCADA COM MOTOR ELÉTRICO POTÊNCIA DE 5HP, COM COIFA PARA DISCO 10" - CHP DIURNO. AF_08/2015 | CHOR - CUSTOS HORÁRIOS DE MÁQUINAS E EQUIPAMENTOS |  | CHP | 0.021 | 44.51 | 0.93
Composição Auxiliar | 91693 | SINAPI | SERRA CIRCULAR DE BANCADA COM MOTOR ELÉTRICO POTÊNCIA DE 5HP, COM COIFA PARA DISCO 10" - CHI DIURNO. AF_08/2015 | CHOR - CUSTOS HORÁRIOS DE MÁQUINAS E EQUIPAMENTOS |  | CHI | 0.398 | 42.83 | 17.04
Insumo | 00034747 | SINAPI | PEITORIL EM MARMORE, POLIDO, BRANCO COMUM, L= *15* CM, E= *2,0* CM, COM PINGADEIRA | Material |  | M | 1.04 | 108.63 | 112.97
|  |  |  | MO sem LS => | 13.3613 | LS => | 15.2 | MO com LS => | 28.64
|  |  |  | Valor do BDI => | 32.53 |  | Valor com BDI => |  | 186.26
[6 empty] | Quant. => | 15.5 | Preço Total => | 2887.03
04.01.710 |  |  | TENTO | [5 empty] | 25.97
04.01.710.aa (ARQ-ET001) | Código | Banco | Descrição | Tipo |  | Und | Quant. | Valor Unit | Total
Composição | 190054/SINAPI/SERINFRARJ | Próprio | TENTO DE GRANITO 10cm x 2cm | 190 |  | M | 1 | 44.67 | 44.67
Composição Auxiliar | 88274 | SINAPI | MARMORISTA/GRANITEIRO COM ENCARGOS COMPLEMENTARES | SEDI - SERVIÇOS DIVERSOS |  | H | 0.27 | 32.58 | 8.79
Composição Auxiliar | 88243 | SINAPI | AJUDANTE ESPECIALIZADO COM ENCARGOS COMPLEMENTARES | SEDI - SERVIÇOS DIVERSOS |  | H | 0.294 | 31.91 | 9.38
Insumo | 000050 | SBC | CIMENTO PORTLAND CP III 32RS NBR 11578 (quilo) | Material |  | KG | 0.85 | 0.71 | 0.6
Insumo | 000098 | SBC | AREIA MEDIA LAVADA | Material |  | m³ | 0.003 | 80 | 0.24
Insumo | 001100 | SBC | CIMENTO DIRECIONAL BRANCO (SACO 1 QUILOGRAMA) | Material |  | KG | 0.035 | 4.75 | 0.16
Insumo | 010461 | SBC | GRANITO BRANCO DALLAS 2cm | Material |  | m² | 0.102 | 250 | 25.5
|  |  |  | MO sem LS => | 5.8549 | LS => | 6.66 | MO com LS => | 12.55
|  |  |  | Valor do BDI => | 9.45 |  | Valor com BDI => |  | 54.11
[6 empty] | Quant. => | 0.48 | Preço Total => | 25.97
04.01.712 |  |  | BANCADAS | [5 empty] | 8149.62
04.01.712.aa (ARQ-ET001) | Código | Banco | Descrição | Tipo |  | Und | Quant. | Valor Unit | Total
Composição | BAN-GRA-010/SETOP/DTINFRARJ | Próprio | BANCADA EM GRANITO CINZA ANDORINHA | INHI - INSTALAÇÕES HIDROS SANITÁRIAS |  | m² | 1 | 1072.87 | 1072.87
Composição Auxiliar | 100470 | SINAPI | ARGAMASSA TRAÇO 1:3 (EM VOLUME DE CIMENTO E AREIA MÉDIA ÚMIDA), PREPARO MECÂNICO COM MISTURADOR DE EIXO HORIZONTAL DE 600 KG. AF_08/2019 | SEDI - SERVIÇOS DIVERSOS |  | m³ | 0.008 | 489.28 | 3.91
Composição Auxiliar | 88316 | SINAPI | SERVENTE COM ENCARGOS COMPLEMENTARES | SEDI - SERVIÇOS DIVERSOS |  | H | 2.3 | 30.7 | 70.61
Composição Auxiliar | 88309 | SINAPI | PEDREIRO COM ENCARGOS COMPLEMENTARES | SEDI - SERVIÇOS DIVERSOS |  | H | 2.3 | 39.34 | 90.48
Insumo | 00011795 | SINAPI | GRANITO PARA BANCADA, POLIDO, TIPO ANDORINHA/ QUARTZ/ CASTELO/ CORUMBA OU OUTROS EQUIVALENTES DA REGIAO, E= *2,5* CM | Material |  | m² | 1 | 855.09 | 855.09
Insumo | 00000574 | SINAPI | CANTONEIRA (ABAS IGUAIS) EM ACO CARBONO, 38,1 MM X 3,17 MM (L X E), 3,48 KG/M | Material |  | M | 1.71 | 30.87 | 52.78
|  |  |  | MO sem LS => | 54.0518 | LS => | 61.48 | MO com LS => | 115.86
|  |  |  | Valor do BDI => | 227.01 |  | Valor com BDI => |  | 1299.78
[6 empty] | Quant. => | 6.27 | Preço Total => | 8149.62
04.01.800 |  |  | EQUIPAMENTOS E ACESSÓRIOS | [5 empty] | 0
04.01.810 |  |  | DE SANITÁRIOS | [5 empty] | 1546.25
04.01.810.aa (ARQ-ET001) | Código | Banco | Descrição | Tipo |  | Und | Quant. | Valor Unit | Total
Composição | 5019/ORSE/SERINFRA-RJ | Próprio | CABIDE SIMPLES EM METAL CROMADO | ASTU - ASSENTAMENTO DE TUBOS E PECAS |  | UN | 1 | 61.49 | 61.49
Composição Auxiliar | 88309 | SINAPI | PEDREIRO COM ENCARGOS COMPLEMENTARES | SEDI - SERVIÇOS DIVERSOS |  | H | 0.7 | 39.34 | 27.53
Insumo | 00037399 | SINAPI | CABIDE/GANCHO DE BANHEIRO SIMPLES EM METAL CROMADO | Material |  | UN | 1 | 33.96 | 33.96
|  |  |  | MO sem LS => | 9.5731 | LS => | 10.89 | MO com LS => | 20.52
|  |  |  | Valor do BDI => | 13.01 |  | Valor com BDI => |  | 74.49
[6 empty] | Quant. => | 8 | Preço Total => | 595.92
04.01.810.an (ARQ-ET001) | Código | Banco | Descrição | Tipo |  | Und | Quant. | Valor Unit | Total
Composição | 18.005.0012-A/EMOP/SERINFRA-RJ | Próprio | PORTA-TOALHA DE PAPEL EM PLASTICO ABS | SEDI - SERVIÇOS DIVERSOS |  | UN | 1 | 69.57 | 69.57
Composição Auxiliar | 88256 | SINAPI | AZULEJISTA OU LADRILHISTA COM ENCARGOS COMPLEMENTARES | SEDI - SERVIÇOS DIVERSOS |  | H | 0.5 | 41.47 | 20.73
Insumo | 00037401 | SINAPI | TOALHEIRO PLASTICO TIPO DISPENSER PARA PAPEL TOALHA INTERFOLHADO | Material |  | UN | 1 | 48.84 | 48.84
|  |  |  | MO sem LS => | 7.3338 | LS => | 8.34 | MO com LS => | 15.72
|  |  |  | Valor do BDI => | 14.72 |  | Valor com BDI => |  | 84.28
[6 empty] | Quant. => | 2 | Preço Total => | 168.56
04.01.810.ao (ARQ-ET001) | Código | Banco | Descrição | Tipo |  | Und | Quant. | Valor Unit | Total
Composição | 44.03.050/CPOS/SERINFRA-RJ | Próprio | PORTA-PAPEL HIGIÊNICO EM PLÁSTICO ABS | SEDI - SERVIÇOS DIVERSOS |  | UN | 1 | 58.67 | 58.67
Composição Auxiliar | 88309 | SINAPI | PEDREIRO COM ENCARGOS COMPLEMENTARES | SEDI - SERVIÇOS DIVERSOS |  | H | 0.25 | 39.34 | 9.83
Insumo | 00037400 | SINAPI | PAPELEIRA PLASTICA TIPO DISPENSER PARA PAPEL HIGIENICO ROLAO | Material |  | UN | 1 | 48.84 | 48.84
|  |  |  | MO sem LS => | 3.4196 | LS => | 3.89 | MO com LS => | 7.33
|  |  |  | Valor do BDI => | 12.41 |  | Valor com BDI => |  | 71.07
[6 empty] | Quant. => | 11 | Preço Total => | 781.77
04.01.811 |  |  | LAVATÓRIO INDIVIDUAL | [5 empty] | 4109.76
04.01.811.ca (ARQ-ET001) | Código | Banco | Descrição | Tipo |  | Und | Quant. | Valor Unit | Total
Composição | 86938 | SINAPI | CUBA OVAL DE EMBUTIR, DE 500X350MM (CXL) | INHI - INSTALAÇÕES HIDROS SANITÁRIAS |  | UN | 1 | 424.04 | 424.04
Composição Auxiliar | 86877 | SINAPI | VÁLVULA EM METAL CROMADO 1.1/2" X 1.1/2" PARA TANQUE OU LAVATÓRIO, COM OU SEM LADRÃO - FORNECIMENTO E INSTALAÇÃO. AF_01/2020 | INHI - INSTALAÇÕES HIDROS SANITÁRIAS |  | UN | 1 | 66.35 | 66.35
Composição Auxiliar | 86881 | SINAPI | SIFÃO DO TIPO GARRAFA EM METAL CROMADO 1 X 1.1/2" - FORNECIMENTO E INSTALAÇÃO. AF_01/2020 | INHI - INSTALAÇÕES HIDROS SANITÁRIAS |  | UN | 1 | 197.4 | 197.4
Composição Auxiliar | 86901 | SINAPI | CUBA DE EMBUTIR OVAL EM LOUÇA BRANCA, 35 X 50CM OU EQUIVALENTE - FORNECIMENTO E INSTALAÇÃO. AF_01/2020 | INHI - INSTALAÇÕES HIDROS SANITÁRIAS |  | UN | 1 | 160.29 | 160.29
|  |  |  | MO sem LS => | 18.6844 | LS => | 21.25 | MO com LS => | 40.05
|  |  |  | Valor do BDI => | 89.72 |  | Valor com BDI => |  | 513.72
[6 empty] | Quant. => | 8 | Preço Total => | 4109.76
04.01.812 |  |  | BACIA SIFONADA | [5 empty] | 8477.59
04.01.812.ab (ARQ-ET001) | Código | Banco | Descrição | Tipo |  | Und | Quant. | Valor Unit | Total
Composição | 86932 | SINAPI | VASO SANITÁRIO SIFONADO COM CAIXA ACOPLADA | INHI - INSTALAÇÕES HIDROS SANITÁRIAS |  | UN | 1 | 590.94 | 590.94
Composição Auxiliar | 86887 | SINAPI | ENGATE FLEXÍVEL EM INOX, 1/2 X 40CM - FORNECIMENTO E INSTALAÇÃO. AF_01/2020 | INHI - INSTALAÇÕES HIDROS SANITÁRIAS |  | UN | 1 | 53.52 | 53.52
Composição Auxiliar | 86888 | SINAPI | VASO SANITÁRIO SIFONADO COM CAIXA ACOPLADA LOUÇA BRANCA - FORNECIMENTO E INSTALAÇÃO. AF_01/2020 | INHI - INSTALAÇÕES HIDROS SANITÁRIAS |  | UN | 1 | 537.42 | 537.42
|  |  |  | MO sem LS => | 16.8649 | LS => | 19.18 | MO com LS => | 36.15
|  |  |  | Valor do BDI => | 125.04 |  | Valor com BDI => |  | 715.92
[6 empty] | Quant. => | 11 | Preço Total => | 7875.12
04.01.812.da (ARQ-ET001) | Código | Banco | Descrição | Tipo |  | Und | Quant. | Valor Unit | Total
Composição | 100849 | SINAPI | ASSENTO PARA SANITÁRIO | INHI - INSTALAÇÕES HIDROS SANITÁRIAS |  | UN | 1 | 45.21 | 45.21
Composição Auxiliar | 88267 | SINAPI | ENCANADOR OU BOMBEIRO HIDRÁULICO COM ENCARGOS COMPLEMENTARES | SEDI - SERVIÇOS DIVERSOS |  | H | 0.1536 | 37.36 | 5.73
Composição Auxiliar | 88316 | SINAPI | SERVENTE COM ENCARGOS COMPLEMENTARES | SEDI - SERVIÇOS DIVERSOS |  | H | 0.0484 | 30.7 | 1.48
Insumo | 00000377 | SINAPI | ASSENTO SANITARIO DE PLASTICO, TIPO CONVENCIONAL | Material |  | UN | 1 | 38 | 38
|  |  |  | MO sem LS => | 2.4679 | LS => | 2.81 | MO com LS => | 5.29
|  |  |  | Valor do BDI => | 9.56 |  | Valor com BDI => |  | 54.77
[6 empty] | Quant. => | 11 | Preço Total => | 602.47
04.01.813 |  |  | DUCHA HIGIÊNICA | [5 empty] | 2119.04
04.01.813.ab (ARQ-ET001) | Código | Banco | Descrição | Tipo |  | Und | Quant. | Valor Unit | Total
Composição | 44.03.870/CPOS/DTINFRARJ | Próprio | DUCHA HIGIENICA PLASTICA COM REGISTRO METALICO 1/2 " | ASTU - ASSENTAMENTO DE TUBOS E PECAS |  | UN | 1 | 159.01 | 159.01
Composição Auxiliar | 88267 | SINAPI | ENCANADOR OU BOMBEIRO HIDRÁULICO COM ENCARGOS COMPLEMENTARES | SEDI - SERVIÇOS DIVERSOS |  | H | 0.5 | 37.36 | 18.68
Composição Auxiliar | 88316 | SINAPI | SERVENTE COM ENCARGOS COMPLEMENTARES | SEDI - SERVIÇOS DIVERSOS |  | H | 0.5 | 30.7 | 15.35
Insumo | 00001370 | SINAPI | DUCHA HIGIENICA PLASTICA COM REGISTRO METALICO 1/2" | Material |  | UN | 1 | 124.65 | 124.65
Insumo | 00003146 | SINAPI | FITA VEDA ROSCA, EM PTFE, ROLO DE 18 MM X 10 M (L X C) | Material |  | UN | 0.1 | 3.3 | 0.33
|  |  |  | MO sem LS => | 11.3693 | LS => | 12.93 | MO com LS => | 24.37
|  |  |  | Valor do BDI => | 33.64 |  | Valor com BDI => |  | 192.64
[6 empty] | Quant. => | 11 | Preço Total => | 2119.04
04.01.816 |  |  | TORNEIRA | [5 empty] | 928.24
04.01.816.aa (ARQ-ET001) | Código | Banco | Descrição | Tipo |  | Und | Quant. | Valor Unit | Total
Composição | 86914 | SINAPI | TORNEIRA BICA ALTA PARA LAVATÓRIO, DE METAL CROMADO | INHI - INSTALAÇÕES HIDROS SANITÁRIAS |  | UN | 1 | 95.78 | 95.78
Composição Auxiliar | 88267 | SINAPI | ENCANADOR OU BOMBEIRO HIDRÁULICO COM ENCARGOS COMPLEMENTARES | SEDI - SERVIÇOS DIVERSOS |  | H | 0.1525 | 37.36 | 5.69
Composição Auxiliar | 88316 | SINAPI | SERVENTE COM ENCARGOS COMPLEMENTARES | SEDI - SERVIÇOS DIVERSOS |  | H | 0.0481 | 30.7 | 1.47
Insumo | 00003146 | SINAPI | FITA VEDA ROSCA, EM PTFE, ROLO DE 18 MM X 10 M (L X C) | Material |  | UN | 0.021 | 3.3 | 0.06
Insumo | 00013417 | SINAPI | TORNEIRA METALICA CROMADA CANO CURTO, SEM BICO, SEM AREJADOR, DE PAREDE, PARA TANQUE E USO GERAL, 1/2" OU 3/4" | Material |  | UN | 1 | 88.56 | 88.56
|  |  |  | MO sem LS => | 2.4493 | LS => | 2.79 | MO com LS => | 5.25
|  |  |  | Valor do BDI => | 20.26 |  | Valor com BDI => |  | 116.03
[6 empty] | Quant. => | 8 | Preço Total => | 928.24
04.01.817 |  |  | CHUVEIRO | [5 empty] | 1091.2
04.01.817.aa (ARQ-ET001) | Código | Banco | Descrição | Tipo |  | Und | Quant. | Valor Unit | Total
Composição | 100860 | SINAPI | CHUVEIRO ELÉTRICO TIPO DUCHA | INHI - INSTALAÇÕES HIDROS SANITÁRIAS |  | UN | 1 | 112.59 | 112.59
Composição Auxiliar | 88267 | SINAPI | ENCANADOR OU BOMBEIRO HIDRÁULICO COM ENCARGOS COMPLEMENTARES | SEDI - SERVIÇOS DIVERSOS |  | H | 0.4467 | 37.36 | 16.68
Composição Auxiliar | 88316 | SINAPI | SERVENTE COM ENCARGOS COMPLEMENTARES | SEDI - SERVIÇOS DIVERSOS |  | H | 0.1407 | 30.7 | 4.31
Insumo | 00001368 | SINAPI | CHUVEIRO COMUM EM PLASTICO BRANCO, COM CANO, 3 TEMPERATURAS, 5500 W (110/220 V) | Material |  | UN | 1 | 91.54 | 91.54
Insumo | 00003146 | SINAPI | FITA VEDA ROSCA, EM PTFE, ROLO DE 18 MM X 10 M (L X C) | Material |  | UN | 0.021 | 3.3 | 0.06
|  |  |  | MO sem LS => | 7.1938 | LS => | 8.18 | MO com LS => | 15.42
|  |  |  | Valor do BDI => | 23.82 |  | Valor com BDI => |  | 136.4
[6 empty] | Quant. => | 8 | Preço Total => | 1091.2
05.00.000 |  |  | INSTALAÇÕES HIDRÁULICAS E SANITÁRIAS | [5 empty] | 20039.38
05.01.000 |  |  | ÁGUA FRIA | [5 empty] | 2142.14
05.01.100 |  |  | TUBULAÇÕES DE AÇO-CARBONO E CONEXÕES DE FERRO MALEÁVEL | [5 empty] | 0
05.01.101 |  |  | TUBOS E CONEXÕES | [5 empty] | 578.44
05.01.101.ac (HID-ET001) | Código | Banco | Descrição | Tipo |  | Und | Quant. | Valor Unit | Total
Composição | 97498 | SINAPI | TUBOS DE AÇO GALVANIZADO COM COSTURA, LEVE, DN 1” | INHI - INSTALAÇÕES HIDROS SANITÁRIAS |  | M | 1 | 49.39 | 49.39
Composição Auxiliar | 88248 | SINAPI | AUXILIAR DE ENCANADOR OU BOMBEIRO HIDRÁULICO COM ENCARGOS COMPLEMENTARES | SEDI - SERVIÇOS DIVERSOS |  | H | 0.163 | 31.15 | 5.07
Composição Auxiliar | 88267 | SINAPI | ENCANADOR OU BOMBEIRO HIDRÁULICO COM ENCARGOS COMPLEMENTARES | SEDI - SERVIÇOS DIVERSOS |  | H | 0.163 | 37.36 | 6.08
Insumo | 00040626 | SINAPI | TUBO ACO GALVANIZADO COM COSTURA, CLASSE MEDIA, DN 1", E = 3,38 MM, PESO 2,50 KG/M (NBR 5580) | Material |  | M | 1.039 | 36.81 | 38.24
|  |  |  | MO sem LS => | 3.7835 | LS => | 4.3 | MO com LS => | 8.11
|  |  |  | Valor do BDI => | 10.45 |  | Valor com BDI => |  | 59.83
[6 empty] | Quant. => | 1 | Preço Total => | 59.83
05.01.101.ad (HID-ET001) | Código | Banco | Descrição | Tipo |  | Und | Quant. | Valor Unit | Total
Composição | 92652 | SINAPI | TUBOS DE AÇO GALVANIZADO COM COSTURA, LEVE, DN 1.1/4” | INHI - INSTALAÇÕES HIDROS SANITÁRIAS |  | M | 1 | 67.06 | 67.06
Composição Auxiliar | 88248 | SINAPI | AUXILIAR DE ENCANADOR OU BOMBEIRO HIDRÁULICO COM ENCARGOS COMPLEMENTARES | SEDI - SERVIÇOS DIVERSOS |  | H | 0.275 | 31.15 | 8.56
Composição Auxiliar | 88267 | SINAPI | ENCANADOR OU BOMBEIRO HIDRÁULICO COM ENCARGOS COMPLEMENTARES | SEDI - SERVIÇOS DIVERSOS |  | H | 0.275 | 37.36 | 10.27
Insumo | 00007698 | SINAPI | TUBO ACO GALVANIZADO COM COSTURA, CLASSE MEDIA, DN 1.1/4", E = *3,25* MM, PESO *3,14* KG/M (NBR 5580) | Material |  | M | 1.039 | 46.42 | 48.23
|  |  |  | MO sem LS => | 6.3774 | LS => | 7.25 | MO com LS => | 13.67
|  |  |  | Valor do BDI => | 14.18 |  | Valor com BDI => |  | 81.24
[6 empty] | Quant. => | 1 | Preço Total => | 81.24
05.01.101.ag (HID-ET001) | Código | Banco | Descrição | Tipo |  | Und | Quant. | Valor Unit | Total
Composição | 94463 | SINAPI | TUBOS DE AÇO GALVANIZADO COM COSTURA, LEVE, DN 2.1/2” | INHI - INSTALAÇÕES HIDROS SANITÁRIAS |  | M | 1 | 130.54 | 130.54
Composição Auxiliar | 88248 | SINAPI | AUXILIAR DE ENCANADOR OU BOMBEIRO HIDRÁULICO COM ENCARGOS COMPLEMENTARES | SEDI - SERVIÇOS DIVERSOS |  | H | 0.4419 | 31.15 | 13.76
Composição Auxiliar | 88267 | SINAPI | ENCANADOR OU BOMBEIRO HIDRÁULICO COM ENCARGOS COMPLEMENTARES | SEDI - SERVIÇOS DIVERSOS |  | H | 0.4419 | 37.36 | 16.5
Insumo | 00007701 | SINAPI | TUBO ACO GALVANIZADO COM COSTURA, CLASSE MEDIA, DN 2.1/2", E = *3,65* MM, PESO *6,51* KG/M (NBR 5580) | Material |  | M | 1.0391 | 96.51 | 100.28
|  |  |  | MO sem LS => | 10.2543 | LS => | 11.66 | MO com LS => | 21.98
|  |  |  | Valor do BDI => | 27.62 |  | Valor com BDI => |  | 158.14
[6 empty] | Quant. => | 1 | Preço Total => | 158.14
05.01.101.al (HID-ET001) | Código | Banco | Descrição | Tipo |  | Und | Quant. | Valor Unit | Total
Composição | 94467 | SINAPI | LUVA GALVANIZADA COM ANÉIS DE VEDAÇÃO INTERNO DN 2.1/2” | INHI - INSTALAÇÕES HIDROS SANITÁRIAS |  | UN | 1 | 97.31 | 97.31
Composição Auxiliar | 88248 | SINAPI | AUXILIAR DE ENCANADOR OU BOMBEIRO HIDRÁULICO COM ENCARGOS COMPLEMENTARES | SEDI - SERVIÇOS DIVERSOS |  | H | 0.3659 | 31.15 | 11.39
Composição Auxiliar | 88267 | SINAPI | ENCANADOR OU BOMBEIRO HIDRÁULICO COM ENCARGOS COMPLEMENTARES | SEDI - SERVIÇOS DIVERSOS |  | H | 0.3659 | 37.36 | 13.67
Insumo | 00003148 | SINAPI | FITA VEDA ROSCA, EM PTFE, ROLO DE 18 MM X 50 M (L X C) | Material |  | UN | 0.0302 | 12.17 | 0.36
Insumo | 00003913 | SINAPI | LUVA DE FERRO GALVANIZADO, COM ROSCA BSP, DE 2 1/2" | Material |  | UN | 1 | 71.53 | 71.53
Insumo | 00007307 | SINAPI | FUNDO ANTICORROSIVO PARA METAIS FERROSOS (ZARCAO) | Material |  | L | 0.0072 | 50.64 | 0.36
|  |  |  | MO sem LS => | 8.4908 | LS => | 9.66 | MO com LS => | 18.2
|  |  |  | Valor do BDI => | 20.59 |  | Valor com BDI => |  | 117.89
[6 empty] | Quant. => | 2 | Preço Total => | 235.78
05.01.101.am (HID-ET001) | Código | Banco | Descrição | Tipo |  | Und | Quant. | Valor Unit | Total
Composição | 92658 | SINAPI | LUVA GALVANIZADA COM ANÉIS DE VEDAÇÃO INTERNO DN 1” | INHI - INSTALAÇÕES HIDROS SANITÁRIAS |  | UN | 1 | 35.87 | 35.87
Composição Auxiliar | 88248 | SINAPI | AUXILIAR DE ENCANADOR OU BOMBEIRO HIDRÁULICO COM ENCARGOS COMPLEMENTARES | SEDI - SERVIÇOS DIVERSOS |  | H | 0.301 | 31.15 | 9.37
Composição Auxiliar | 88267 | SINAPI | ENCANADOR OU BOMBEIRO HIDRÁULICO COM ENCARGOS COMPLEMENTARES | SEDI - SERVIÇOS DIVERSOS |  | H | 0.301 | 37.36 | 11.24
Insumo | 00003148 | SINAPI | FITA VEDA ROSCA, EM PTFE, ROLO DE 18 MM X 50 M (L X C) | Material |  | UN | 0.013 | 12.17 | 0.15
Insumo | 00003910 | SINAPI | LUVA DE FERRO GALVANIZADO, COM ROSCA BSP, DE 1" | Material |  | UN | 1 | 14.96 | 14.96
Insumo | 00007307 | SINAPI | FUNDO ANTICORROSIVO PARA METAIS FERROSOS (ZARCAO) | Material |  | L | 0.003 | 50.64 | 0.15
|  |  |  | MO sem LS => | 6.9839 | LS => | 7.94 | MO com LS => | 14.97
|  |  |  | Valor do BDI => | 7.59 |  | Valor com BDI => |  | 43.45
[6 empty] | Quant. => | 1 | Preço Total => | 43.45
05.01.200 |  |  | TUBULAÇÕES E CONEXÕES DE PVC | [5 empty] | 0
05.01.201 |  |  | TUBOS E CONEXÕES | [5 empty] | 789.09
05.01.201.ab (HID-ET001) | Código | Banco | Descrição | Tipo |  | Und | Quant. | Valor Unit | Total
Composição | 15.036.0037-0/EMOP/DTINFRARJ | Próprio | TUBOS E CONEXÕES DE PVC RÍGIDO SOLDÁVEL DN 25MM (3/4”) | LIPR - LIGAÇÕES PREDIAIS ÁGUA/ESGOTO/ENERGIA/TELEFONE |  | M | 1 | 13.93 | 13.93
Composição Auxiliar | 88316 | SINAPI | SERVENTE COM ENCARGOS COMPLEMENTARES | SEDI - SERVIÇOS DIVERSOS |  | H | 0.15 | 30.7 | 4.6
Composição Auxiliar | 88267 | SINAPI | ENCANADOR OU BOMBEIRO HIDRÁULICO COM ENCARGOS COMPLEMENTARES | SEDI - SERVIÇOS DIVERSOS |  | H | 0.15 | 37.36 | 5.6
Insumo | 02339 | EMOP | ADESIVO PLASTICO PARA PVC RIGIDO, EM BIS NAGA DE 75G | Material |  | UN | 0.125 | 6.68 | 0.83
Insumo | 05031 | EMOP | TUBO DE PVC RIGIDO SOLDAVEL, PONTA/BOLSA C/VIROLA, EM BARRAS DE 6,00M, DE 025MM | Material |  | UN | 0.175 | 16.62 | 2.9
|  |  |  | MO sem LS => | 3.4056 | LS => | 3.87 | MO com LS => | 7.3
|  |  |  | Valor do BDI => | 2.94 |  | Valor com BDI => |  | 16.87
[6 empty] | Quant. => | 39 | Preço Total => | 657.93
05.01.201.ac (HID-ET001) | Código | Banco | Descrição | Tipo |  | Und | Quant. | Valor Unit | Total
Composição | 15.036.0038-A/EMOP/DTINFRARJ | Próprio | TUBOS E CONEXÕES DE PVC RÍGIDO SOLDÁVEL DN 32MM (1”) | LIPR - LIGAÇÕES PREDIAIS ÁGUA/ESGOTO/ENERGIA/TELEFONE |  | M | 1 | 18.05 | 18.05
Composição Auxiliar | 88316 | SINAPI | SERVENTE COM ENCARGOS COMPLEMENTARES | SEDI - SERVIÇOS DIVERSOS |  | H | 0.16 | 30.7 | 4.91
Composição Auxiliar | 88267 | SINAPI | ENCANADOR OU BOMBEIRO HIDRÁULICO COM ENCARGOS COMPLEMENTARES | SEDI - SERVIÇOS DIVERSOS |  | H | 0.16 | 37.36 | 5.97
Insumo | 02339 | EMOP | ADESIVO PLASTICO PARA PVC RIGIDO, EM BIS NAGA DE 75G | Material |  | UN | 0.13 | 6.68 | 0.86
Insumo | 05692 | EMOP | TUBO DE PVC RIGIDO SOLDAVEL, PONTA/BOLSA , EM BARRAS DE 6,00M, DE 032MM | Material |  | UN | 0.175 | 36.07 | 6.31
|  |  |  | MO sem LS => | 3.6342 | LS => | 4.13 | MO com LS => | 7.79
|  |  |  | Valor do BDI => | 3.81 |  | Valor com BDI => |  | 21.86
[6 empty] | Quant. => | 6 | Preço Total => | 131.16
05.01.500 |  |  | APARELHOS E ACESSÓRIOS SANITÁRIOS | [5 empty] | 0
05.01.515 |  |  | REGISTRO DE PRESSÃO | [5 empty] | 646.64
05.01.515. ab (HID-ET001) | Código | Banco | Descrição | Tipo |  | Und | Quant. | Valor Unit | Total
Composição | 89985 | SINAPI | REGISTRO DE PRESSÃO, EM METAL COM ACABAMENTO EM CANOPLA CROMADA DN 3/4” | INHI - INSTALAÇÕES HIDROS SANITÁRIAS |  | UN | 1 | 66.72 | 66.72
Composição Auxiliar | 88248 | SINAPI | AUXILIAR DE ENCANADOR OU BOMBEIRO HIDRÁULICO COM ENCARGOS COMPLEMENTARES | SEDI - SERVIÇOS DIVERSOS |  | H | 0.2212 | 31.15 | 6.89
Composição Auxiliar | 88267 | SINAPI | ENCANADOR OU BOMBEIRO HIDRÁULICO COM ENCARGOS COMPLEMENTARES | SEDI - SERVIÇOS DIVERSOS |  | H | 0.2212 | 37.36 | 8.26
Insumo | 00003148 | SINAPI | FITA VEDA ROSCA, EM PTFE, ROLO DE 18 MM X 50 M (L X C) | Material |  | UN | 0.0106 | 12.17 | 0.12
Insumo | 00006024 | SINAPI | REGISTRO PRESSAO COM ACABAMENTO E CANOPLA CROMADA, SIMPLES, BITOLA 3/4" | Material |  | UN | 1 | 51.45 | 51.45
|  |  |  | MO sem LS => | 5.1318 | LS => | 5.84 | MO com LS => | 11
|  |  |  | Valor do BDI => | 14.11 |  | Valor com BDI => |  | 80.83
[6 empty] | Quant. => | 8 | Preço Total => | 646.64
05.01.516 |  |  | REGISTRO DE PRESSÃO | [5 empty] | 127.97
05.01.516.ab (HID-ET001) | Código | Banco | Descrição | Tipo |  | Und | Quant. | Valor Unit | Total
Composição | 89353 | SINAPI | REGISTRO DE GAVETA BRUTO EM COBRE, PADRÃO ABNT 3/4” | INHI - INSTALAÇÕES HIDROS SANITÁRIAS |  | UN | 1 | 30.02 | 30.02
Composição Auxiliar | 88248 | SINAPI | AUXILIAR DE ENCANADOR OU BOMBEIRO HIDRÁULICO COM ENCARGOS COMPLEMENTARES | SEDI - SERVIÇOS DIVERSOS |  | H | 0.1102 | 31.15 | 3.43
Composição Auxiliar | 88267 | SINAPI | ENCANADOR OU BOMBEIRO HIDRÁULICO COM ENCARGOS COMPLEMENTARES | SEDI - SERVIÇOS DIVERSOS |  | H | 0.1102 | 37.36 | 4.11
Insumo | 00003148 | SINAPI | FITA VEDA ROSCA, EM PTFE, ROLO DE 18 MM X 50 M (L X C) | Material |  | UN | 0.0106 | 12.17 | 0.12
Insumo | 00006016 | SINAPI | REGISTRO GAVETA BRUTO EM LATAO FORJADO, BITOLA 3/4" | Material |  | UN | 1 | 22.36 | 22.36
|  |  |  | MO sem LS => | 2.5566 | LS => | 2.91 | MO com LS => | 5.48
|  |  |  | Valor do BDI => | 6.35 |  | Valor com BDI => |  | 36.36
[6 empty] | Quant. => | 2 | Preço Total => | 72.72
05.01.516.ac (HID-ET001) | Código | Banco | Descrição | Tipo |  | Und | Quant. | Valor Unit | Total
Composição | 94495 | SINAPI | REGISTRO DE GAVETA BRUTO EM COBRE, PADRÃO ABNT 1” | INHI - INSTALAÇÕES HIDROS SANITÁRIAS |  | UN | 1 | 45.61 | 45.61
Composição Auxiliar | 88248 | SINAPI | AUXILIAR DE ENCANADOR OU BOMBEIRO HIDRÁULICO COM ENCARGOS COMPLEMENTARES | SEDI - SERVIÇOS DIVERSOS |  | H | 0.1485 | 31.15 | 4.62
Composição Auxiliar | 88267 | SINAPI | ENCANADOR OU BOMBEIRO HIDRÁULICO COM ENCARGOS COMPLEMENTARES | SEDI - SERVIÇOS DIVERSOS |  | H | 0.1485 | 37.36 | 5.54
Insumo | 00003148 | SINAPI | FITA VEDA ROSCA, EM PTFE, ROLO DE 18 MM X 50 M (L X C) | Material |  | UN | 0.0132 | 12.17 | 0.16
Insumo | 00006019 | SINAPI | REGISTRO GAVETA BRUTO EM LATAO FORJADO, BITOLA 1" | Material |  | UN | 1 | 35.29 | 35.29
|  |  |  | MO sem LS => | 3.443 | LS => | 3.92 | MO com LS => | 7.38
|  |  |  | Valor do BDI => | 9.65 |  | Valor com BDI => |  | 55.25
[6 empty] | Quant. => | 1 | Preço Total => | 55.25
05.04.000 |  |  | ESGOTO SANITÁRIO | [5 empty] | 9948.62
05.04.100 |  |  | TUBULAÇÕES E CONEXÕES DE FERRO FUNDIDO | [5 empty] | 0
05.04.109 |  |  | ADAPTADOR | [5 empty] | 378.9
05.04.109.ab (HID-ET001) | Código | Banco | Descrição | Tipo |  | Und | Quant. | Valor Unit | Total
Composição | 94666/SINAPI/SERINFRA-RJ | Próprio | ADAPTADOR DE FERRO FUNDIDO PARA PVC, COM ANEL, DN 75MM | INHI - INSTALAÇÕES HIDROS SANITÁRIAS |  | UN | 1 | 52.13 | 52.13
Composição Auxiliar | 88267 | SINAPI | ENCANADOR OU BOMBEIRO HIDRÁULICO COM ENCARGOS COMPLEMENTARES | SEDI - SERVIÇOS DIVERSOS |  | H | 0.185 | 37.36 | 6.91
Composição Auxiliar | 88248 | SINAPI | AUXILIAR DE ENCANADOR OU BOMBEIRO HIDRÁULICO COM ENCARGOS COMPLEMENTARES | SEDI - SERVIÇOS DIVERSOS |  | H | 0.185 | 31.15 | 5.76
Insumo | 00038383 | SINAPI | LIXA D'AGUA EM FOLHA, COR PRETA, GRAO 100 | Material |  | UN | 0.0154 | 2.33 | 0.03
Insumo | 00020083 | SINAPI | SOLUCAO PREPARADORA / LIMPADORA PARA PVC, FRASCO COM 1000 CM3 | Material |  | UN | 0.025 | 81.94 | 2.04
Insumo | 00003148 | SINAPI | FITA VEDA ROSCA, EM PTFE, ROLO DE 18 MM X 50 M (L X C) | Material |  | UN | 0.0151 | 12.17 | 0.18
Insumo | 00000122 | SINAPI | ADESIVO PLASTICO PARA PVC, FRASCO COM *850* GR | Material |  | UN | 0.0129 | 72.32 | 0.93
Insumo | MAT001600 | SCO | Adaptador de PVC rigido, PBA, para ferro fundido, JE, diametro nominal medindo: 75mm | Material |  | un | 1 | 36.28 | 36.28
|  |  |  | MO sem LS => | 4.2874 | LS => | 4.88 | MO com LS => | 9.19
|  |  |  | Valor do BDI => | 11.03 |  | Valor com BDI => |  | 63.15
[6 empty] | Quant. => | 6 | Preço Total => | 378.9
05.04.300 |  |  | TUBULAÇÕES E CONEXÕES DE PVC | [5 empty] | 0
05.04.301 |  |  | TUBOS E CONEXÕES | [5 empty] | 7895.91
05.04.301.aa (HID-ET001) | Código | Banco | Descrição | Tipo |  | Und | Quant. | Valor Unit | Total
Composição | 15.036.0039-0/EMOP/DTINFRARJ | Próprio | TUBOS E CONEXÕES DE PVC RÍGIDO SÉRIE NORMAL SOLDÁVEL DN 40MM | INHI - INSTALAÇÕES HIDROS SANITÁRIAS |  | M | 1 | 23.91 | 23.91
Composição Auxiliar | 88267 | SINAPI | ENCANADOR OU BOMBEIRO HIDRÁULICO COM ENCARGOS COMPLEMENTARES | SEDI - SERVIÇOS DIVERSOS |  | H | 0.18 | 37.36 | 6.72
Composição Auxiliar | 88316 | SINAPI | SERVENTE COM ENCARGOS COMPLEMENTARES | SEDI - SERVIÇOS DIVERSOS |  | H | 0.18 | 30.7 | 5.52
Insumo | 05693 | EMOP | TUBO DE PVC RIGIDO SOLDAVEL, PONTA/BOLSA , EM BARRAS DE 6,00M, DE 040MM | Material |  | UN | 0.175 | 59.24 | 10.36
Insumo | 00000119 | SINAPI | ADESIVO PLASTICO PARA PVC, BISNAGA COM 75 GR | Material |  | UN | 0.14 | 9.4 | 1.31
|  |  |  | MO sem LS => | 4.0868 | LS => | 4.65 | MO com LS => | 8.76
|  |  |  | Valor do BDI => | 5.05 |  | Valor com BDI => |  | 28.96
[6 empty] | Quant. => | 24 | Preço Total => | 695.04
05.04.301.ac (HID-ET001) | Código | Banco | Descrição | Tipo |  | Und | Quant. | Valor Unit | Total
Composição | 15.036.0042-0/EMOP/DTINFRARJ | Próprio | TUBOS E CONEXÕES DE PVC RÍGIDO SÉRIE NORMAL SOLDÁVEL DN 75MM | INHI - INSTALAÇÕES HIDROS SANITÁRIAS |  | M | 1 | 64.09 | 64.09
Composição Auxiliar | 88267 | SINAPI | ENCANADOR OU BOMBEIRO HIDRÁULICO COM ENCARGOS COMPLEMENTARES | SEDI - SERVIÇOS DIVERSOS |  | H | 0.3 | 37.36 | 11.2
Composição Auxiliar | 88316 | SINAPI | SERVENTE COM ENCARGOS COMPLEMENTARES | SEDI - SERVIÇOS DIVERSOS |  | H | 0.3 | 30.7 | 9.21
Insumo | 05696 | EMOP | TUBO DE PVC RIGIDO SOLDAVEL, PONTA/BOLSA , EM BARRAS DE 6,00M, DE 075MM | Material |  | UN | 0.175 | 236.21 | 41.33
Insumo | 00000119 | SINAPI | ADESIVO PLASTICO PARA PVC, BISNAGA COM 75 GR | Material |  | UN | 0.25 | 9.4 | 2.35
|  |  |  | MO sem LS => | 6.8206 | LS => | 7.76 | MO com LS => | 14.62
|  |  |  | Valor do BDI => | 13.56 |  | Valor com BDI => |  | 77.64
[6 empty] | Quant. => | 33 | Preço Total => | 2562.12
05.04.301.ad (HID-ET001) | Código | Banco | Descrição | Tipo |  | Und | Quant. | Valor Unit | Total
Composição | 15.036.0052-0/EMOP/DTINFRARJ | Próprio | TUBOS E CONEXÕES DE PVC RÍGIDO SÉRIE NORMAL SOLDÁVEL DN 100MM | INHI - INSTALAÇÕES HIDROS SANITÁRIAS |  | M | 1 | 39.37 | 39.37
Composição Auxiliar | 88267 | SINAPI | ENCANADOR OU BOMBEIRO HIDRÁULICO COM ENCARGOS COMPLEMENTARES | SEDI - SERVIÇOS DIVERSOS |  | H | 0.35 | 37.36 | 13.07
Composição Auxiliar | 88316 | SINAPI | SERVENTE COM ENCARGOS COMPLEMENTARES | SEDI - SERVIÇOS DIVERSOS |  | H | 0.35 | 30.7 | 10.74
Insumo | 02617 | EMOP | TUBO DE PVC RIGIDO, PONTA/BOLSA COM VIRO LA, EM BARRAS DE 6,00M, DE 100MM | Material |  | UN | 0.175 | 72.83 | 12.74
Insumo | 00000119 | SINAPI | ADESIVO PLASTICO PARA PVC, BISNAGA COM 75 GR | Material |  | UN | 0.3 | 9.4 | 2.82
|  |  |  | MO sem LS => | 7.9543 | LS => | 9.05 | MO com LS => | 17.05
|  |  |  | Valor do BDI => | 8.33 |  | Valor com BDI => |  | 47.69
[6 empty] | Quant. => | 54 | Preço Total => | 2575.26
05.04.301.be (HID-ET001) | Código | Banco | Descrição | Tipo |  | Und | Quant. | Valor Unit | Total
Composição | IT 14.05.0112 /SCORIO/DTINFRARJ | Próprio | TUBOS E CONEXÕES DE PVC RÍGIDO SÉRIE REFORÇADA SOLDÁVEL DN 150MM | INHI - INSTALAÇÕES HIDROS SANITÁRIAS |  | m | 1 | 51.62 | 51.62
Composição Auxiliar | 88267 | SINAPI | ENCANADOR OU BOMBEIRO HIDRÁULICO COM ENCARGOS COMPLEMENTARES | SEDI - SERVIÇOS DIVERSOS |  | H | 0.35 | 37.36 | 13.07
Composição Auxiliar | 88316 | SINAPI | SERVENTE COM ENCARGOS COMPLEMENTARES | SEDI - SERVIÇOS DIVERSOS |  | H | 0.35 | 30.7 | 10.74
Insumo | 00000119 | SINAPI | ADESIVO PLASTICO PARA PVC, BISNAGA COM 75 GR | Material |  | UN | 0.35 | 9.4 | 3.29
Insumo | 00020158 | SINAPI | JOELHO, PVC SERIE R, 90 GRAUS, DN 150 MM, PARA ESGOTO PREDIAL | Material |  | UN | 0.166 | 83.52 | 13.86
Insumo | 00009840 | SINAPI | TUBO PVC, SERIE R, DN 150 MM, PARA ESGOTO OU AGUAS PLUVIAIS PREDIAL (NBR 5688) | Material |  | M | 0.166 | 64.24 | 10.66
|  |  |  | MO sem LS => | 7.9543 | LS => | 9.05 | MO com LS => | 17.05
|  |  |  | Valor do BDI => | 10.92 |  | Valor com BDI => |  | 62.53
[6 empty] | Quant. => | 33 | Preço Total => | 2063.49
05.04.800 |  |  | ACESSÓRIOS | [5 empty] | 0
05.04.801 |  |  | CAIXA SIFONADA COM GRELHA | [5 empty] | 1484.63
05.04.801.be (HID-ET001) | Código | Banco | Descrição | Tipo |  | Und | Quant. | Valor Unit | Total
Composição | 89708/SINAPI 03/DTINFRARJ | Próprio | CAIXA SIFONADA SÉRIE NORMAL 150 X 185 X 75 MM COM GRELHA EM ALUMÍNIO | INHI - INSTALAÇÕES HIDROS SANITÁRIAS |  | UN | 1 | 175.07 | 175.07
Composição Auxiliar | 88248 | SINAPI | AUXILIAR DE ENCANADOR OU BOMBEIRO HIDRÁULICO COM ENCARGOS COMPLEMENTARES | SEDI - SERVIÇOS DIVERSOS |  | H | 0.38 | 31.15 | 11.83
Composição Auxiliar | 88267 | SINAPI | ENCANADOR OU BOMBEIRO HIDRÁULICO COM ENCARGOS COMPLEMENTARES | SEDI - SERVIÇOS DIVERSOS |  | H | 0.38 | 37.36 | 14.19
Insumo | 00000122 | SINAPI | ADESIVO PLASTICO PARA PVC, FRASCO COM *850* GR | Material |  | UN | 0.0148 | 72.32 | 1.07
Insumo | 00000297 | SINAPI | ANEL BORRACHA PARA TUBO ESGOTO PREDIAL, DN 75 MM (NBR 5688) | Material |  | UN | 1 | 2.49 | 2.49
Insumo | 00011714 | SINAPI | CAIXA SIFONADA, PVC, 150 X *185* X 75 MM, COM GRELHA QUADRADA, BRANCA | Material |  | UN | 1 | 93.11 | 93.11
Insumo | 00020078 | SINAPI | PASTA LUBRIFICANTE PARA TUBOS E CONEXOES COM JUNTA ELASTICA, EMBALAGEM DE *400* GR (USO EM PVC, ACO, POLIETILENO E OUTROS) | Material |  | UN | 0.03 | 29.85 | 0.89
Insumo | 00020083 | SINAPI | SOLUCAO PREPARADORA / LIMPADORA PARA PVC, FRASCO COM 1000 CM3 | Material |  | UN | 0.0225 | 81.94 | 1.84
Insumo | 00038383 | SINAPI | LIXA D'AGUA EM FOLHA, COR PRETA, GRAO 100 | Material |  | UN | 0.057 | 2.33 | 0.13
Insumo | 043685 | SBC | GRELHA QUADRADA DE ALUMINIO 150mm AMANCO | Material |  | UN | 1 | 49.52 | 49.52
|  |  |  | MO sem LS => | 8.8174 | LS => | 10.03 | MO com LS => | 18.9
|  |  |  | Valor do BDI => | 37.04 |  | Valor com BDI => |  | 212.09
[6 empty] | Quant. => | 7 | Preço Total => | 1484.63
05.04.803 |  |  | RALO SIFONADO | [5 empty] | 189.18
05.04.803.aa (HID-ET001) | Código | Banco | Descrição | Tipo |  | Und | Quant. | Valor Unit | Total
Composição | 104327 | SINAPI | RALO SIFONADO EM PVC RÍGIDO, SÉRIE NORMAL, 100X40MM COM GRELHA BRANCA EM PVC | INHI - INSTALAÇÕES HIDROS SANITÁRIAS |  | UN | 1 | 26.03 | 26.03
Composição Auxiliar | 88248 | SINAPI | AUXILIAR DE ENCANADOR OU BOMBEIRO HIDRÁULICO COM ENCARGOS COMPLEMENTARES | SEDI - SERVIÇOS DIVERSOS |  | H | 0.1652 | 31.15 | 5.14
Composição Auxiliar | 88267 | SINAPI | ENCANADOR OU BOMBEIRO HIDRÁULICO COM ENCARGOS COMPLEMENTARES | SEDI - SERVIÇOS DIVERSOS |  | H | 0.1652 | 37.36 | 6.17
Insumo | 00000122 | SINAPI | ADESIVO PLASTICO PARA PVC, FRASCO COM *850* GR | Material |  | UN | 0.0049 | 72.32 | 0.35
Insumo | 00011743 | SINAPI | RALO SIFONADO REDONDO CONICO, PVC, 100 X 40 MM, COM GRELHA REDONDA BRANCA | Material |  | UN | 1 | 13.68 | 13.68
Insumo | 00020083 | SINAPI | SOLUCAO PREPARADORA / LIMPADORA PARA PVC, FRASCO COM 1000 CM3 | Material |  | UN | 0.0075 | 81.94 | 0.61
Insumo | 00038383 | SINAPI | LIXA D'AGUA EM FOLHA, COR PRETA, GRAO 100 | Material |  | UN | 0.036 | 2.33 | 0.08
|  |  |  | MO sem LS => | 3.8302 | LS => | 4.36 | MO com LS => | 8.21
|  |  |  | Valor do BDI => | 5.5 |  | Valor com BDI => |  | 31.53
[6 empty] | Quant. => | 6 | Preço Total => | 189.18
05.06.000 |  |  | SERVIÇOS DIVERSOS | [5 empty] | 7948.62
05.06.100 |  |  | VALAS | [5 empty] | 0
05.06.101 |  |  | ESCAVAÇÃO MANUAL | [5 empty] | 1765.44
05.06.101.aa (HID-ET001) | Código | Banco | Descrição | Tipo |  | Und | Quant. | Valor Unit | Total
Composição | 93358 | SINAPI | ESCAVAÇÃO MANUAL DE VALAS EM MATERIAL DE 1ª CATEGORIA, ATÉ 1,5M | MOVT - MOVIMENTO DE TERRA |  | m³ | 1 | 121.44 | 121.44
Composição Auxiliar | 88316 | SINAPI | SERVENTE COM ENCARGOS COMPLEMENTARES | SEDI - SERVIÇOS DIVERSOS |  | H | 3.9558 | 30.7 | 121.44
|  |  |  | MO sem LS => | 38.3298 | LS => | 43.59 | MO com LS => | 82.16
|  |  |  | Valor do BDI => | 25.69 |  | Valor com BDI => |  | 147.12
[6 empty] | Quant. => | 12 | Preço Total => | 1765.44
05.06.103 |  |  | REATERRO COMPACTADO | [5 empty] | 524.16
05.06.103.ea (HID-ET001) | Código | Banco | Descrição | Tipo |  | Und | Quant. | Valor Unit | Total
Composição | 93382 | SINAPI | REATERRO MANUAL DE VALAS COM COMPACTAÇÃO MECANIZADA COM SAPO | MOVT - MOVIMENTO DE TERRA |  | m³ | 1 | 36.06 | 36.06
Composição Auxiliar | 5901 | SINAPI | CAMINHÃO PIPA 10.000 L TRUCADO, PESO BRUTO TOTAL 23.000 KG, CARGA ÚTIL MÁXIMA 15.935 KG, DISTÂNCIA ENTRE EIXOS 4,8 M, POTÊNCIA 230 CV, INCLUSIVE TANQUE DE AÇO PARA TRANSPORTE DE ÁGUA - CHP DIURNO. AF_06/2014 | CHOR - CUSTOS HORÁRIOS DE MÁQUINAS E EQUIPAMENTOS |  | CHP | 0.0054 | 346.05 | 1.86
Composição Auxiliar | 5903 | SINAPI | CAMINHÃO PIPA 10.000 L TRUCADO, PESO BRUTO TOTAL 23.000 KG, CARGA ÚTIL MÁXIMA 15.935 KG, DISTÂNCIA ENTRE EIXOS 4,8 M, POTÊNCIA 230 CV, INCLUSIVE TANQUE DE AÇO PARA TRANSPORTE DE ÁGUA - CHI DIURNO. AF_06/2014 | CHOR - CUSTOS HORÁRIOS DE MÁQUINAS E EQUIPAMENTOS |  | CHI | 0.0006 | 99.1 | 0.05
Composição Auxiliar | 88316 | SINAPI | SERVENTE COM ENCARGOS COMPLEMENTARES | SEDI - SERVIÇOS DIVERSOS |  | H | 0.7866 | 30.7 | 24.14
Composição Auxiliar | 91533 | SINAPI | COMPACTADOR DE SOLOS DE PERCUSSÃO (SOQUETE) COM MOTOR A GASOLINA 4 TEMPOS, POTÊNCIA 4 CV - CHP DIURNO. AF_08/2015 | CHOR - CUSTOS HORÁRIOS DE MÁQUINAS E EQUIPAMENTOS |  | CHP | 0.1962 | 51.06 | 10.01
|  |  |  | MO sem LS => | 10.8374 | LS => | 12.33 | MO com LS => | 23.23
|  |  |  | Valor do BDI => | 7.63 |  | Valor com BDI => |  | 43.68
[6 empty] | Quant. => | 12 | Preço Total => | 524.16
05.06.300 |  |  | CAIXAS DE PASSAGEM / INSPEÇÃO | [5 empty] | 0
05.06.301 |  |  | CAIXA DE PASSAGEM / INSPEÇÃO EM ALVENARIA | [5 empty] | 5659.02
05.06.301.ae (HID-ET001) | Código | Banco | Descrição | Tipo |  | Und | Quant. | Valor Unit | Total
Composição | 6409/ORSE/SERINFRA-RJ | Próprio | CAIXA DE PASSAGEM / INSPEÇÃO EM BLOCO E TAMPA DE CONCRETO (60X60X100) CM | DROP - DRENAGEM/OBRAS DE CONTENÇÃO / POÇOS DE VISITA E CAIXAS |  | un | 1 | 778.52 | 778.52
Composição Auxiliar | 98115 | SINAPI | TAMPA CIRCULAR PARA ESGOTO E DRENAGEM, EM CONCRETO PRÉ-MOLDADO, DIÂMETRO INTERNO = 0,60 M E ALTURA = 0,10 M. AF_12/2020 | INHI - INSTALAÇÕES HIDROS SANITÁRIAS |  | UN | 1 | 122.8 | 122.8
Composição Auxiliar | 94963 | SINAPI | CONCRETO FCK = 15MPA, TRAÇO 1:3,4:3,5 (EM MASSA SECA DE CIMENTO/ AREIA MÉDIA/ BRITA 1) - PREPARO MECÂNICO COM BETONEIRA 400 L. AF_05/2021 | FUES - FUNDAÇÕES E ESTRUTURAS |  | m³ | 0.0252 | 445.5 | 11.22
Composição Auxiliar | 101159 | SINAPI | ALVENARIA DE VEDAÇÃO DE BLOCOS CERÂMICOS MACIÇOS DE 5X10X20CM (ESPESSURA 10CM) E ARGAMASSA DE ASSENTAMENTO COM PREPARO EM BETONEIRA. AF_05/2020 | PARE - PAREDES/PAINEIS |  | m² | 2.8 | 163.72 | 458.41
Composição Auxiliar | 93358 | SINAPI | ESCAVAÇÃO MANUAL DE VALA. AF_09/2024 | MOVT - MOVIMENTO DE TERRA |  | m³ | 0.704 | 121.44 | 85.49
Composição Auxiliar | 87905 | SINAPI | CHAPISCO APLICADO EM ALVENARIA (COM PRESENÇA DE VÃOS) E ESTRUTURAS DE CONCRETO DE FACHADA, COM COLHER DE PEDREIRO. ARGAMASSA TRAÇO 1:3 COM PREPARO EM BETONEIRA 400L. AF_10/2022 | REVE - REVESTIMENTO E TRATAMENTO DE SUPERFÍCIES |  | m² | 2.4 | 10.5 | 25.2
Composição Auxiliar | 87549 | SINAPI | EMBOÇO, EM ARGAMASSA TRAÇO 1:2:8, PREPARO MECÂNICO, APLICADO MANUALMENTE EM PAREDES INTERNAS DE AMBIENTES COM ÁREA ENTRE 5M² E 10M², E = 10MM, COM TALISCAS. AF_03/2024 | REVE - REVESTIMENTO E TRATAMENTO DE SUPERFÍCIES |  | m² | 2.4 | 31.42 | 75.4
|  |  |  | MO sem LS => | 188.1222 | LS => | 213.96 | MO com LS => | 403.24
|  |  |  | Valor do BDI => | 164.73 |  | Valor com BDI => |  | 943.17
[6 empty] | Quant. => | 6 | Preço Total => | 5659.02
06.00.000 |  |  | INSTALAÇÕES ELÉTRICAS E ELETRÔNICAS | [5 empty] | 107874.41
06.01.000 |  |  | INSTALAÇÕES ELÉTRICAS | [5 empty] | 107874.41
06.01.100 |  |  | ENTRADA E MEDIÇÃO DE ENERGIA EM BAIXA TENSÃO | [5 empty] | 0
06.01.109 |  |  | FERRAGENS E ACESSÓRIOS | [5 empty] | 4045.8
06.01.109.ae (ELT-ET001) | Código | Banco | Descrição | Tipo |  | Und | Quant. | Valor Unit | Total
Composição | 063610/SBC/SERINFRARJ | Próprio | ARMACAO SECUNDÁRIA TIPO PRESBOW COM UM ESTRIBO E ISOLADOR ROLDANA PORCELANA | INEL - INSTALAÇÃO ELÉTRICA/ELETRIFICAÇÃO E ILUMINAÇÃO EXTERNA |  | UN | 1 | 202.98 | 202.98
Composição Auxiliar | 88264 | SINAPI | ELETRICISTA COM ENCARGOS COMPLEMENTARES | SEDI - SERVIÇOS DIVERSOS |  | H | 1.732 | 38.39 | 66.49
Composição Auxiliar | 88247 | SINAPI | AUXILIAR DE ELETRICISTA COM ENCARGOS COMPLEMENTARES | SEDI - SERVIÇOS DIVERSOS |  | H | 1.907 | 32.3 | 61.59
Insumo | 007143 | SBC | ARMACAO 3x16 PRESSBOW PARA POSTE 3 ISOLADORES | Material |  | UN | 1 | 74.9 | 74.9
|  |  |  | MO sem LS => | 42.6919 | LS => | 48.56 | MO com LS => | 91.51
|  |  |  | Valor do BDI => | 42.95 |  | Valor com BDI => |  | 245.91
[6 empty] | Quant. => | 12 | Preço Total => | 2950.92
06.01.109.af (ELT-ET001) | Código | Banco | Descrição | Tipo |  | Und | Quant. | Valor Unit | Total
Composição | ST 60.40.0450/SCO/SERINFRARJ | Próprio | ALÇA PRÉ-FORMADA PARA CABO DE ALUMÍNIO 70MM² | INEL - INSTALAÇÃO ELÉTRICA/ELETRIFICAÇÃO E ILUMINAÇÃO EXTERNA |  | un | 1 | 37.66 | 37.66
Composição Auxiliar | 88264 | SINAPI | ELETRICISTA COM ENCARGOS COMPLEMENTARES | SEDI - SERVIÇOS DIVERSOS |  | H | 0.25 | 38.39 | 9.59
Composição Auxiliar | 88247 | SINAPI | AUXILIAR DE ELETRICISTA COM ENCARGOS COMPLEMENTARES | SEDI - SERVIÇOS DIVERSOS |  | H | 0.25 | 32.3 | 8.07
Insumo | MAT002750 | SCO | Alca pre-formada de arame de aco, para cabos de aco (cordoalha), de 5/16", na cor preta | Material |  | un | 1 | 20 | 20
|  |  |  | MO sem LS => | 5.8969 | LS => | 6.71 | MO com LS => | 12.64
|  |  |  | Valor do BDI => | 7.96 |  | Valor com BDI => |  | 45.62
[6 empty] | Quant. => | 24 | Preço Total => | 1094.88
06.01.200 |  |  | ENTRADA E MEDIÇÃO DE ENERGIA EM MÉDIA TENSÃO | [5 empty] | 0
06.01.230 |  |  | CONECTORES | [5 empty] | 383.68
06.01.230.bb (ELT-ET001) | Código | Banco | Descrição | Tipo |  | Und | Quant. | Valor Unit | Total
Composição | IP 10.30.0555/SCO/SERINFRARJ | Próprio | CONECTOR PERFURANTE 50-150MM² DERIVAÇÃO 50-150MM² CDP50150 | INEL - INSTALAÇÃO ELÉTRICA/ELETRIFICAÇÃO E ILUMINAÇÃO EXTERNA |  | un | 1 | 44.13 | 44.13
Composição Auxiliar | 88264 | SINAPI | ELETRICISTA COM ENCARGOS COMPLEMENTARES | SEDI - SERVIÇOS DIVERSOS |  | H | 0.2 | 38.39 | 7.67
Composição Auxiliar | 88247 | SINAPI | AUXILIAR DE ELETRICISTA COM ENCARGOS COMPLEMENTARES | SEDI - SERVIÇOS DIVERSOS |  | H | 0.2 | 32.3 | 6.46
Insumo | MAT039605 | SCO | Conector perfurante para rede aerea, tensao de aplicacao: 0,6/1Kv, grau de protecao: IP-65, principal: 6mm2 - 185mm2 e derivacao: 1,5mm2 - 6mm2 | Material |  | un | 1 | 30 | 30
|  |  |  | MO sem LS => | 4.7166 | LS => | 5.36 | MO com LS => | 10.11
|  |  |  | Valor do BDI => | 9.33 |  | Valor com BDI => |  | 53.46
[6 empty] | Quant. => | 4 | Preço Total => | 213.84
06.01.230.bc (ELT-ET001) | Código | Banco | Descrição | Tipo |  | Und | Quant. | Valor Unit | Total
Composição | 104754 | SINAPI | CONECTOR BIMETÁLICO CABO ALUMÍNIO COBRE 70MM² | INEL - INSTALAÇÃO ELÉTRICA/ELETRIFICAÇÃO E ILUMINAÇÃO EXTERNA |  | UN | 1 | 35.05 | 35.05
Composição Auxiliar | 88247 | SINAPI | AUXILIAR DE ELETRICISTA COM ENCARGOS COMPLEMENTARES | SEDI - SERVIÇOS DIVERSOS |  | H | 0.1863 | 32.3 | 6.01
Composição Auxiliar | 88264 | SINAPI | ELETRICISTA COM ENCARGOS COMPLEMENTARES | SEDI - SERVIÇOS DIVERSOS |  | H | 0.1863 | 38.39 | 7.15
Insumo | 00011855 | SINAPI | CONECTOR METALICO TIPO PARAFUSO FENDIDO (SPLIT BOLT), PARA CABOS ATE 70 MM2 | Material |  | UN | 1 | 21.89 | 21.89
|  |  |  | MO sem LS => | 4.39 | LS => | 4.99 | MO com LS => | 9.41
|  |  |  | Valor do BDI => | 7.41 |  | Valor com BDI => |  | 42.46
[6 empty] | Quant. => | 4 | Preço Total => | 169.84
06.01.300 |  |  | REDES EM MÉDIA E BAIXA TENSÃO | [5 empty] | 0
06.01.301 |  |  | PAINEL GERAL / QUADRO DE DISTRIBUIÇÃO | [5 empty] | 10756.92
06.01.301.be (ELT-ET001) | Código | Banco | Descrição | Tipo |  | Und | Quant. | Valor Unit | Total
Composição | QDC1 - ALOJAMENTO FEMININO - BAAF | Próprio | QUADRO DE DISTRIBUIÇÃO DE SOBREPOR (QDC1), EM CHAMA METÁLICA, PARA ATÉ 18 DISJUNTORES COM BARRAMENTO 150A | INEL - INSTALAÇÃO ELÉTRICA/ELETRIFICAÇÃO E ILUMINAÇÃO EXTERNA |  | UN | 1 | 3448.21 | 3448.21
Insumo | PESQUISA DE MERCADO 0442 | Próprio | QUADRO DE DISTRIBUIÇÃO DE SOBREPOR (QDC1), EM CHAMA METÁLICA, PARA ATÉ 18 DISJUNTORES COM BARRAMENTO 150A | Material |  | UN | 1 | 3448.21 | 3448.21
|  |  |  | MO sem LS => | 0 | LS => | 0 | MO com LS => | 0
|  |  |  | Valor do BDI => | 729.64 |  | Valor com BDI => |  | 4177.5
[6 empty] | Quant. => | 1 | Preço Total => | 4177.5
06.01.301.bo (ELT-ET001) | Código | Banco | Descrição | Tipo |  | Und | Quant. | Valor Unit | Total
Composição | QDC2 - ALOJAMENTO FEMININO - BAAF | Próprio | QUADRO DE DISTRIBUIÇÃO DE SOBREPOR (QDC2), EM CHAMA METÁLICA, PARA ATÉ 70 DISJUNTORES COM BARRAMENTO 150A | INEL - INSTALAÇÃO ELÉTRICA/ELETRIFICAÇÃO E ILUMINAÇÃO EXTERNA |  | UN | 1 | 5430.81 | 5430.81
Insumo | PESQUISA DE MERCADO 0443 | Próprio | QUADRO DE DISTRIBUIÇÃO DE SOBREPOR (QDC2), EM CHAMA METÁLICA, PARA ATÉ 70 DISJUNTORES COM BARRAMENTO 150A | Material |  | UN | 1 | 5430.81 | 5430.81
|  |  |  | MO sem LS => | 0 | LS => | 0 | MO com LS => | 0
|  |  |  | Valor do BDI => | 1149.15 |  | Valor com BDI => |  | 6579.42
[6 empty] | Quant. => | 1 | Preço Total => | 6579.42
06.01.304 |  |  | ELETRODUTOS | [5 empty] | 3216.94
06.01.304.cb (ELT-ET001) | Código | Banco | Descrição | Tipo |  | Und | Quant. | Valor Unit | Total
Composição | 059094/SBC/SERINFRA-RJ | Próprio | ELETRODUTO PVC RIGIDO ROSCAVEL 3/4"" | 59 |  | M | 1 | 30.37 | 30.37
Composição Auxiliar | 88264 | SINAPI | ELETRICISTA COM ENCARGOS COMPLEMENTARES | SEDI - SERVIÇOS DIVERSOS |  | H | 0.33 | 38.39 | 12.66
Composição Auxiliar | 88247 | SINAPI | AUXILIAR DE ELETRICISTA COM ENCARGOS COMPLEMENTARES | SEDI - SERVIÇOS DIVERSOS |  | H | 0.33 | 32.3 | 10.65
Insumo | 003348 | SBC | ELETRODUTO PVC RIGIDO ROSCAVEL 3/4" (METRO) | Material |  | M | 1.05 | 6.73 | 7.06
|  |  |  | MO sem LS => | 7.7863 | LS => | 8.86 | MO com LS => | 16.69
|  |  |  | Valor do BDI => | 6.42 |  | Valor com BDI => |  | 36.79
[6 empty] | Quant. => | 70 | Preço Total => | 2575.3
06.01.304.cc (ELT-ET001) | Código | Banco | Descrição | Tipo |  | Und | Quant. | Valor Unit | Total
Composição | 354/ORSE/SERINFRARJ | Próprio | ELETRODUTO DE PVC RÍGIDO ROSCÁVEL, 1" | INEL - INSTALAÇÃO ELÉTRICA/ELETRIFICAÇÃO E ILUMINAÇÃO EXTERNA |  | M | 1 | 23.03 | 23.03
Composição Auxiliar | 88316 | SINAPI | SERVENTE COM ENCARGOS COMPLEMENTARES | SEDI - SERVIÇOS DIVERSOS |  | H | 0.22 | 30.7 | 6.75
Composição Auxiliar | 88264 | SINAPI | ELETRICISTA COM ENCARGOS COMPLEMENTARES | SEDI - SERVIÇOS DIVERSOS |  | H | 0.22 | 38.39 | 8.44
Insumo | 00002685 | SINAPI | ELETRODUTO DE PVC RIGIDO ROSCAVEL DE 1 ", SEM LUVA | Material |  | M | 1.05 | 7.47 | 7.84
|  |  |  | MO sem LS => | 5.0338 | LS => | 5.73 | MO com LS => | 10.79
|  |  |  | Valor do BDI => | 4.87 |  | Valor com BDI => |  | 27.9
[6 empty] | Quant. => | 20 | Preço Total => | 558
06.01.304.dc (ELT-ET001) | Código | Banco | Descrição | Tipo |  | Und | Quant. | Valor Unit | Total
Composição | 38.13.020/CPOS/SERINFRARJ | Próprio | DUTO DE SEÇÃO CORRUGADO PEAD Ø 63MM(2") | INEL - INSTALAÇÃO ELÉTRICA/ELETRIFICAÇÃO E ILUMINAÇÃO EXTERNA |  | M | 1 | 23.02 | 23.02
Composição Auxiliar | 88264 | SINAPI | ELETRICISTA COM ENCARGOS COMPLEMENTARES | SEDI - SERVIÇOS DIVERSOS |  | H | 0.04 | 38.39 | 1.53
Composição Auxiliar | 88247 | SINAPI | AUXILIAR DE ELETRICISTA COM ENCARGOS COMPLEMENTARES | SEDI - SERVIÇOS DIVERSOS |  | H | 0.04 | 32.3 | 1.29
Insumo | 14326 | EMOP | DUTO CORRUGADO HELICOIDAL,PRETO,PEAD,PRO T.COND.ELET.,INST.SUBT.,DN=2",DI=50,8MM, C/2 TAMPOES,FITA AVISO PER.,GUIA ACO | Material |  | M | 1.03 | 19.62 | 20.2
|  |  |  | MO sem LS => | 0.94238 | LS => | 1.07 | MO com LS => | 2.02
|  |  |  | Valor do BDI => | 4.87 |  | Valor com BDI => |  | 27.88
[6 empty] | Quant. => | 3 | Preço Total => | 83.64
06.01.305 |  |  | CABOS E FIOS (CONDUTORES) | [5 empty] | 44150
06.01.305.aa (ELT-ET001) | Código | Banco | Descrição | Tipo |  | Und | Quant. | Valor Unit | Total
Composição | 402/ORSE/1,5MM²/SERINFRARJ | Próprio | CABO UNIPOLAR, ISOLAÇÃO 450/750V, PVC – 70ºC, SEÇÃO DE 1,5MM², PARA CIRCUITOS TERMINAIS. | INEL - INSTALAÇÃO ELÉTRICA/ELETRIFICAÇÃO E ILUMINAÇÃO EXTERNA |  | m | 1 | 10.52 | 10.52
Composição Auxiliar | 88264 | SINAPI | ELETRICISTA COM ENCARGOS COMPLEMENTARES | SEDI - SERVIÇOS DIVERSOS |  | H | 0.13 | 38.39 | 4.99
Composição Auxiliar | 88316 | SINAPI | SERVENTE COM ENCARGOS COMPLEMENTARES | SEDI - SERVIÇOS DIVERSOS |  | H | 0.13 | 30.7 | 3.99
Insumo | 00001013 | SINAPI | CABO DE COBRE, FLEXIVEL, CLASSE 4 OU 5, ISOLACAO EM PVC/A, ANTICHAMA BWF-B, 1 CONDUTOR, 450/750 V, SECAO NOMINAL 1,5 MM2 | Material |  | M | 1.02 | 1.51 | 1.54
|  |  |  | MO sem LS => | 2.9764 | LS => | 3.39 | MO com LS => | 6.38
|  |  |  | Valor do BDI => | 2.22 |  | Valor com BDI => |  | 12.74
[6 empty] | Quant. => | 400 | Preço Total => | 5096
06.01.305.ab (ELT-ET001) | Código | Banco | Descrição | Tipo |  | Und | Quant. | Valor Unit | Total
Composição | 402/ORSE/2,5MM/SERINFRARJ | Próprio | CABO UNIPOLAR, ISOLAÇÃO 450/750V, PVC – 70ºC, SEÇÃO DE 2,5MM², PARA CIRCUITOS TERMINAIS. | INEL - INSTALAÇÃO ELÉTRICA/ELETRIFICAÇÃO E ILUMINAÇÃO EXTERNA |  | M | 1 | 11.41 | 11.41
Composição Auxiliar | 88264 | SINAPI | ELETRICISTA COM ENCARGOS COMPLEMENTARES | SEDI - SERVIÇOS DIVERSOS |  | H | 0.13 | 38.39 | 4.99
Composição Auxiliar | 88316 | SINAPI | SERVENTE COM ENCARGOS COMPLEMENTARES | SEDI - SERVIÇOS DIVERSOS |  | H | 0.13 | 30.7 | 3.99
Insumo | 00001014 | SINAPI | CABO DE COBRE, FLEXIVEL, CLASSE 4 OU 5, ISOLACAO EM PVC/A, ANTICHAMA BWF-B, 1 CONDUTOR, 450/750 V, SECAO NOMINAL 2,5 MM2 | Material |  | M | 1.02 | 2.39 | 2.43
|  |  |  | MO sem LS => | 2.9764 | LS => | 3.39 | MO com LS => | 6.38
|  |  |  | Valor do BDI => | 2.41 |  | Valor com BDI => |  | 13.82
[6 empty] | Quant. => | 530 | Preço Total => | 7324.6
06.01.305.ad (ELT-ET001) | Código | Banco | Descrição | Tipo |  | Und | Quant. | Valor Unit | Total
Composição | 402/ORSE/SERINFRARJ02 | Próprio | CABO UNIPOLAR, ISOLAÇÃO 450/750V, PVC - 70ºC, SEÇÃO DE 6MM² | INEL - INSTALAÇÃO ELÉTRICA/ELETRIFICAÇÃO E ILUMINAÇÃO EXTERNA |  | M | 1 | 15.52 | 15.52
Composição Auxiliar | 88264 | SINAPI | ELETRICISTA COM ENCARGOS COMPLEMENTARES | SEDI - SERVIÇOS DIVERSOS |  | H | 0.13 | 38.39 | 4.99
Composição Auxiliar | 88316 | SINAPI | SERVENTE COM ENCARGOS COMPLEMENTARES | SEDI - SERVIÇOS DIVERSOS |  | H | 0.13 | 30.7 | 3.99
Insumo | 00001008 | SINAPI | CABO DE COBRE, RIGIDO, CLASSE 2, ISOLACAO EM PVC/A, ANTICHAMA BWF-B, 1 CONDUTOR, 450/750 V, SECAO NOMINAL 6 MM2 | Material |  | M | 1.02 | 6.42 | 6.54
|  |  |  | MO sem LS => | 2.9764 | LS => | 3.39 | MO com LS => | 6.38
|  |  |  | Valor do BDI => | 3.28 |  | Valor com BDI => |  | 18.8
[6 empty] | Quant. => | 160 | Preço Total => | 3008
06.01.305.ah (ELT-ET001) | Código | Banco | Descrição | Tipo |  | Und | Quant. | Valor Unit | Total
Composição | 92986/SINAPI/SERINFRARJ | Próprio | CABO UNIPOLAR, ISOLAÇÃO 450/750V, PVC – 70ºC, SEÇÃO DE 35MM², PARA CIRCUITOS TERMINAIS. | INEL - INSTALAÇÃO ELÉTRICA/ELETRIFICAÇÃO E ILUMINAÇÃO EXTERNA |  | M | 1 | 41.34 | 41.34
Composição Auxiliar | 88247 | SINAPI | AUXILIAR DE ELETRICISTA COM ENCARGOS COMPLEMENTARES | SEDI - SERVIÇOS DIVERSOS |  | H | 0.073 | 32.3 | 2.35
Composição Auxiliar | 88264 | SINAPI | ELETRICISTA COM ENCARGOS COMPLEMENTARES | SEDI - SERVIÇOS DIVERSOS |  | H | 0.073 | 38.39 | 2.8
Insumo | 00021127 | SINAPI | FITA ISOLANTE ADESIVA ANTICHAMA, USO ATE 750 V, EM ROLO DE 19 MM X 5 M | Material |  | UN | 0.009 | 10.58 | 0.09
Insumo | 00039233 | SINAPI | CABO DE COBRE, FLEXIVEL, CLASSE 4 OU 5, ISOLACAO EM PVC/A, ANTICHAMA BWF-B, 1 CONDUTOR, 450/750 V, SECAO NOMINAL 35 MM2 | Material |  | M | 1.015 | 35.57 | 36.1
|  |  |  | MO sem LS => | 1.7168 | LS => | 1.95 | MO com LS => | 3.68
|  |  |  | Valor do BDI => | 8.74 |  | Valor com BDI => |  | 50.08
[6 empty] | Quant. => | 70 | Preço Total => | 3505.6
06.01.305.ai (ELT-ET001) | Código | Banco | Descrição | Tipo |  | Und | Quant. | Valor Unit | Total
Composição | 92986/SINAPI/70MM²/SERINFRARJ | Próprio | CABO UNIPOLAR, ISOLAÇÃO 450/750V, PVC – 70ºC, SEÇÃO DE 70MM², PARA CIRCUITOS TERMINAIS. | INEL - INSTALAÇÃO ELÉTRICA/ELETRIFICAÇÃO E ILUMINAÇÃO EXTERNA |  | M | 1 | 79.35 | 79.35
Composição Auxiliar | 88247 | SINAPI | AUXILIAR DE ELETRICISTA COM ENCARGOS COMPLEMENTARES | SEDI - SERVIÇOS DIVERSOS |  | H | 0.073 | 32.3 | 2.35
Composição Auxiliar | 88264 | SINAPI | ELETRICISTA COM ENCARGOS COMPLEMENTARES | SEDI - SERVIÇOS DIVERSOS |  | H | 0.073 | 38.39 | 2.8
Insumo | 00021127 | SINAPI | FITA ISOLANTE ADESIVA ANTICHAMA, USO ATE 750 V, EM ROLO DE 19 MM X 5 M | Material |  | UN | 0.009 | 10.58 | 0.09
Insumo | 00039235 | SINAPI | CABO DE COBRE, FLEXIVEL, CLASSE 4 OU 5, ISOLACAO EM PVC/A, ANTICHAMA BWF-B, 1 CONDUTOR, 450/750 V, SECAO NOMINAL 70 MM2 | Material |  | M | 1.015 | 73.02 | 74.11
|  |  |  | MO sem LS => | 1.7168 | LS => | 1.95 | MO com LS => | 3.68
|  |  |  | Valor do BDI => | 16.79 |  | Valor com BDI => |  | 96.13
[6 empty] | Quant. => | 160 | Preço Total => | 15380.8
06.01.305.kc (ELT-ET001) | Código | Banco | Descrição | Tipo |  | Und | Quant. | Valor Unit | Total
Composição | 21.026.0475-A/EMOP/SERINFRARJ | Próprio | CABO MULTIPLEXADO, QUADRUPLEX, PRETO, ISOLAÇÃO XLPE (FASE E NEUTRO), CONDUTOR NEUTRO EM ALUMÍNIO LIGA CAL), 3X1X70+70 | INEL - INSTALAÇÃO ELÉTRICA/ELETRIFICAÇÃO E ILUMINAÇÃO EXTERNA |  | M | 1 | 115.98 | 115.98
Composição Auxiliar | 88264 | SINAPI | ELETRICISTA COM ENCARGOS COMPLEMENTARES | SEDI - SERVIÇOS DIVERSOS |  | H | 0.2 | 38.39 | 7.67
Composição Auxiliar | 88247 | SINAPI | AUXILIAR DE ELETRICISTA COM ENCARGOS COMPLEMENTARES | SEDI - SERVIÇOS DIVERSOS |  | H | 0.2 | 32.3 | 6.46
Insumo | 11592 | EMOP | CABO DE COBRE RIGIDO,SECAO DE 3X1X50MM2, TRIPLEXADO, ISOLADO EPR/XLPE,NBR7286 NBR 7287 | Material |  | M | 1 | 101.85 | 101.85
|  |  |  | MO sem LS => | 4.7166 | LS => | 5.36 | MO com LS => | 10.11
|  |  |  | Valor do BDI => | 24.54 |  | Valor com BDI => |  | 140.5
[6 empty] | Quant. => | 70 | Preço Total => | 9835
06.01.306 |  |  | CAIXAS DE PASSAGEM | [5 empty] | 1436.24
06.01.306.ae (ELT-ET001) | Código | Banco | Descrição | Tipo |  | Und | Quant. | Valor Unit | Total
Composição | ELE-CXS-030/SETOP/CEPE | Próprio | CAIXA DE PASSAGEM DE SOBREPOR COM TAMPA APARAFUSADA E CORPO EM CHAPA DE AÇO GALVANIZADO, 30CM X 30CM X 10 CM | INEL - INSTALAÇÃO ELÉTRICA/ELETRIFICAÇÃO E ILUMINAÇÃO EXTERNA |  | UN | 1 | 167.6 | 167.6
Composição Auxiliar | 88264 | SINAPI | ELETRICISTA COM ENCARGOS COMPLEMENTARES | SEDI - SERVIÇOS DIVERSOS |  | H | 1.5 | 38.39 | 57.58
Composição Auxiliar | 88247 | SINAPI | AUXILIAR DE ELETRICISTA COM ENCARGOS COMPLEMENTARES | SEDI - SERVIÇOS DIVERSOS |  | H | 1.5 | 32.3 | 48.45
Insumo | 00039772 | SINAPI | CAIXA DE PASSAGEM METALICA DE SOBREPOR COM TAMPA PARAFUSADA, DIMENSOES 30 X 30 X 10 CM | Material |  | UN | 1 | 60.33 | 60.33
Insumo | 00011950 | SINAPI | BUCHA DE NYLON SEM ABA S6, COM PARAFUSO DE 4,20 X 40 MM EM ACO ZINCADO COM ROSCA SOBERBA, CABECA CHATA E FENDA PHILLIPS | Material |  | UN | 4 | 0.31 | 1.24
|  |  |  | MO sem LS => | 35.4 | LS => | 40.26 | MO com LS => | 75.88
|  |  |  | Valor do BDI => | 35.46 |  | Valor com BDI => |  | 203.04
[6 empty] | Quant. => | 1 | Preço Total => | 203.04
06.01.306.ja (ELT-ET001) | Código | Banco | Descrição | Tipo |  | Und | Quant. | Valor Unit | Total
Composição | 15.018.0118-A/EMOP/SERINFRARJ | Próprio | CONDULETE PVC, PARA 5 ENTRADAS, PARA INSTALAÇÃO APARENTE, 3/4" | INEL - INSTALAÇÃO ELÉTRICA/ELETRIFICAÇÃO E ILUMINAÇÃO EXTERNA |  | UN | 1 | 14.38 | 14.38
Composição Auxiliar | 88264 | SINAPI | ELETRICISTA COM ENCARGOS COMPLEMENTARES | SEDI - SERVIÇOS DIVERSOS |  | H | 0.25 | 38.39 | 9.59
Insumo | 14271 | EMOP | CAIXA DE SOBREPOR, TIPO CONDULETE, EM PV C, PARA 5 OU 6 ENTRADAS, COM DIAMETRO DE 3/4" | Material |  | UN | 1 | 4.79 | 4.79
|  |  |  | MO sem LS => | 3.303 | LS => | 3.76 | MO com LS => | 7.08
|  |  |  | Valor do BDI => | 3.04 |  | Valor com BDI => |  | 17.42
[6 empty] | Quant. => | 35 | Preço Total => | 609.7
06.01.306.jb (ELT-ET001) | Código | Banco | Descrição | Tipo |  | Und | Quant. | Valor Unit | Total
Composição | 15.018.0119-0/EMOP/1/SERINFRARJ | Próprio | CONDULETES PVC, 5 ENTRADAS, PARA INSTALAÇÃO APARENTE 1'' | INEL - INSTALAÇÃO ELÉTRICA/ELETRIFICAÇÃO E ILUMINAÇÃO EXTERNA |  | UN | 1 | 20.59 | 20.59
Composição Auxiliar | 88264 | SINAPI | ELETRICISTA COM ENCARGOS COMPLEMENTARES | SEDI - SERVIÇOS DIVERSOS |  | H | 0.3 | 38.39 | 11.51
Insumo | 14272 | EMOP | CAIXA DE SOBREPOR, TIPO CONDULETE, EM PV C, PARA 5 OU 6 ENTRADAS, COM DIAMETRO DE 1" | Material |  | UN | 1 | 9.08 | 9.08
|  |  |  | MO sem LS => | 3.9655 | LS => | 4.51 | MO com LS => | 8.5
|  |  |  | Valor do BDI => | 4.35 |  | Valor com BDI => |  | 24.94
[6 empty] | Quant. => | 25 | Preço Total => | 623.5
06.01.308 |  |  | DISJUNTORES | [5 empty] | 4553.68
06.01.308.aa (ELT-ET001) | Código | Banco | Descrição | Tipo |  | Und | Quant. | Valor Unit | Total
Composição | 101890 | SINAPI | DISJUNTOR MONOPOLAR PADRÃO DIN. 10A | INEL - INSTALAÇÃO ELÉTRICA/ELETRIFICAÇÃO E ILUMINAÇÃO EXTERNA |  | UN | 1 | 15.46 | 15.46
Composição Auxiliar | 88247 | SINAPI | AUXILIAR DE ELETRICISTA COM ENCARGOS COMPLEMENTARES | SEDI - SERVIÇOS DIVERSOS |  | H | 0.0663 | 32.3 | 2.14
Composição Auxiliar | 88264 | SINAPI | ELETRICISTA COM ENCARGOS COMPLEMENTARES | SEDI - SERVIÇOS DIVERSOS |  | H | 0.0663 | 38.39 | 2.54
Insumo | 00001571 | SINAPI | TERMINAL A COMPRESSAO EM COBRE ESTANHADO PARA CABO 4 MM2, 1 FURO E 1 COMPRESSAO, PARA PARAFUSO DE FIXACAO M5 | Material |  | UN | 1 | 1.33 | 1.33
Insumo | 00002370 | SINAPI | DISJUNTOR TIPO NEMA, MONOPOLAR 10 ATE 30A, TENSAO MAXIMA DE 240 V | Material |  | UN | 1 | 9.45 | 9.45
|  |  |  | MO sem LS => | 1.5582 | LS => | 1.77 | MO com LS => | 3.34
|  |  |  | Valor do BDI => | 3.27 |  | Valor com BDI => |  | 18.72
[6 empty] | Quant. => | 5 | Preço Total => | 93.6
06.01.308.ac (ELT-ET001) | Código | Banco | Descrição | Tipo |  | Und | Quant. | Valor Unit | Total
Composição | 101890 | SINAPI | DISJUNTOR MONOPOLAR PADRÃO DIN, 20A | INEL - INSTALAÇÃO ELÉTRICA/ELETRIFICAÇÃO E ILUMINAÇÃO EXTERNA |  | UN | 1 | 15.46 | 15.46
Composição Auxiliar | 88247 | SINAPI | AUXILIAR DE ELETRICISTA COM ENCARGOS COMPLEMENTARES | SEDI - SERVIÇOS DIVERSOS |  | H | 0.0663 | 32.3 | 2.14
Composição Auxiliar | 88264 | SINAPI | ELETRICISTA COM ENCARGOS COMPLEMENTARES | SEDI - SERVIÇOS DIVERSOS |  | H | 0.0663 | 38.39 | 2.54
Insumo | 00001571 | SINAPI | TERMINAL A COMPRESSAO EM COBRE ESTANHADO PARA CABO 4 MM2, 1 FURO E 1 COMPRESSAO, PARA PARAFUSO DE FIXACAO M5 | Material |  | UN | 1 | 1.33 | 1.33
Insumo | 00002370 | SINAPI | DISJUNTOR TIPO NEMA, MONOPOLAR 10 ATE 30A, TENSAO MAXIMA DE 240 V | Material |  | UN | 1 | 9.45 | 9.45
|  |  |  | MO sem LS => | 1.5582 | LS => | 1.77 | MO com LS => | 3.34
|  |  |  | Valor do BDI => | 3.27 |  | Valor com BDI => |  | 18.72
[6 empty] | Quant. => | 12 | Preço Total => | 224.64
06.01.308.be (ELT-ET001) | Código | Banco | Descrição | Tipo |  | Und | Quant. | Valor Unit | Total
Composição | 93664 | SINAPI | DISJUNTOR BIPOLAR PADRÃO DIN 32A | INEL - INSTALAÇÃO ELÉTRICA/ELETRIFICAÇÃO E ILUMINAÇÃO EXTERNA |  | UN | 1 | 57.87 | 57.87
Composição Auxiliar | 88247 | SINAPI | AUXILIAR DE ELETRICISTA COM ENCARGOS COMPLEMENTARES | SEDI - SERVIÇOS DIVERSOS |  | H | 0.1823 | 32.3 | 5.88
Composição Auxiliar | 88264 | SINAPI | ELETRICISTA COM ENCARGOS COMPLEMENTARES | SEDI - SERVIÇOS DIVERSOS |  | H | 0.1823 | 38.39 | 6.99
Insumo | 00001573 | SINAPI | TERMINAL A COMPRESSAO EM COBRE ESTANHADO PARA CABO 6 MM2, 1 FURO E 1 COMPRESSAO, PARA PARAFUSO DE FIXACAO M6 | Material |  | UN | 2 | 1.59 | 3.18
Insumo | 00034616 | SINAPI | DISJUNTOR TERMOMAGNETICO PARA TRILHO DIN (IEC), BIPOLAR, 6 - 32 A | Material |  | UN | 1 | 41.82 | 41.82
|  |  |  | MO sem LS => | 4.2967 | LS => | 4.89 | MO com LS => | 9.21
|  |  |  | Valor do BDI => | 12.24 |  | Valor com BDI => |  | 70.1
[6 empty] | Quant. => | 8 | Preço Total => | 560.8
06.01.308.df (ELT-ET001) | Código | Banco | Descrição | Tipo |  | Und | Quant. | Valor Unit | Total
Composição | 101895/SINAPI/SERINFRARJ | Próprio | DISJUNTOR TRIPOLAR EM CAIXA MOLDADA, 20KA, 400VCA, 160A COM DISPARADOR TERMOMAGNÉTICO FIXO | INEL - INSTALAÇÃO ELÉTRICA/ELETRIFICAÇÃO E ILUMINAÇÃO EXTERNA |  | UN | 1 | 650.34 | 650.34
Composição Auxiliar | 88247 | SINAPI | AUXILIAR DE ELETRICISTA COM ENCARGOS COMPLEMENTARES | SEDI - SERVIÇOS DIVERSOS |  | H | 1.3232 | 32.3 | 42.73
Composição Auxiliar | 88264 | SINAPI | ELETRICISTA COM ENCARGOS COMPLEMENTARES | SEDI - SERVIÇOS DIVERSOS |  | H | 1.3232 | 38.39 | 50.79
Insumo | 00001578 | SINAPI | TERMINAL A COMPRESSAO EM COBRE ESTANHADO PARA CABO 50 MM2, 1 FURO E 1 COMPRESSAO, PARA PARAFUSO DE FIXACAO M8 | Material |  | UN | 3 | 5.53 | 16.59
Insumo | PESQUISA DE MERCADO 0439 | Próprio | DISJUNTOR TRIPOLAR EM CAIXA MOLDADA, 20KA, 400VCA, 160A COM DISPARADOR TERMOMAGNÉTICO FIXO | Equipamento |  | UN | 1 | 540.23 | 540.23
|  |  |  | MO sem LS => | 31.2246 | LS => | 35.51 | MO com LS => | 66.93
|  |  |  | Valor do BDI => | 137.61 |  | Valor com BDI => |  | 787.88
[6 empty] | Quant. => | 1 | Preço Total => | 787.88
06.01.308.dg (ELT-ET001) | Código | Banco | Descrição | Tipo |  | Und | Quant. | Valor Unit | Total
Composição | 101895/SINAPI/SERINFRARJ02 | Próprio | DISJUNTOR TRIPOLAR EM CAIXA MOLDADA, 20KA, 400VCA, 150A COM DISPARADOR TERMOMAGNÉTICO FIXO | INEL - INSTALAÇÃO ELÉTRICA/ELETRIFICAÇÃO E ILUMINAÇÃO EXTERNA |  | UN | 1 | 595.84 | 595.84
Composição Auxiliar | 88247 | SINAPI | AUXILIAR DE ELETRICISTA COM ENCARGOS COMPLEMENTARES | SEDI - SERVIÇOS DIVERSOS |  | H | 1.3232 | 32.3 | 42.73
Composição Auxiliar | 88264 | SINAPI | ELETRICISTA COM ENCARGOS COMPLEMENTARES | SEDI - SERVIÇOS DIVERSOS |  | H | 1.3232 | 38.39 | 50.79
Insumo | 00001578 | SINAPI | TERMINAL A COMPRESSAO EM COBRE ESTANHADO PARA CABO 50 MM2, 1 FURO E 1 COMPRESSAO, PARA PARAFUSO DE FIXACAO M8 | Material |  | UN | 3 | 5.53 | 16.59
Insumo | PESQUISA DE MERCADO 0440 | Próprio | DISJUNTOR TRIPOLAR EM CAIXA MOLDADA, 20KA, 400VCA, 150A COM DISPARADOR TERMOMAGNÉTICO FIXO | Equipamento |  | UN | 1 | 485.73 | 485.73
|  |  |  | MO sem LS => | 31.2246 | LS => | 35.51 | MO com LS => | 66.93
|  |  |  | Valor do BDI => | 126.07 |  | Valor com BDI => |  | 721.86
[6 empty] | Quant. => | 2 | Preço Total => | 1443.72
06.01.308.kb (ELT-ET001) | Código | Banco | Descrição | Tipo |  | Und | Quant. | Valor Unit | Total
Composição | 64817/SBC/SERINFRARJ | Próprio | DISPOSITIVO DIFERENCIAL RESIDUAL (DR) BIPOLAR IN=40A, SENSIBILIDADE 30MA | INEL - INSTALAÇÃO ELÉTRICA/ELETRIFICAÇÃO E ILUMINAÇÃO EXTERNA |  | UN | 1 | 148.89 | 148.89
Composição Auxiliar | 88264 | SINAPI | ELETRICISTA COM ENCARGOS COMPLEMENTARES | SEDI - SERVIÇOS DIVERSOS |  | H | 0.5 | 38.39 | 19.19
Composição Auxiliar | 88316 | SINAPI | SERVENTE COM ENCARGOS COMPLEMENTARES | SEDI - SERVIÇOS DIVERSOS |  | H | 0.5 | 30.7 | 15.35
Insumo | 00039446 | SINAPI | DISPOSITIVO DR, 2 POLOS, SENSIBILIDADE DE 30 MA, CORRENTE DE 40 A, TIPO AC | Material |  | UN | 1 | 114.35 | 114.35
|  |  |  | MO sem LS => | 11.4532 | LS => | 13.03 | MO com LS => | 24.55
|  |  |  | Valor do BDI => | 31.5 |  | Valor com BDI => |  | 180.38
[6 empty] | Quant. => | 8 | Preço Total => | 1443.04
06.01.314 |  |  | ELETROCALHAS, PERFILADOS, CONEXÕES e ACESSÓRIOS | [5 empty] | 21391.5
06.01.314.aa (ELT-ET001) | Código | Banco | Descrição | Tipo |  | Und | Quant. | Valor Unit | Total
Composição | 15.018.0466-0/EMOP/DTINFRARJ | Próprio | ELETROCALHA PERFURADA 50X50MM SEM TAMPA | INEL - INSTALAÇÃO ELÉTRICA/ELETRIFICAÇÃO E ILUMINAÇÃO EXTERNA |  | M | 1 | 88.25 | 88.25
Composição Auxiliar | 88264 | SINAPI | ELETRICISTA COM ENCARGOS COMPLEMENTARES | SEDI - SERVIÇOS DIVERSOS |  | H | 1 | 38.39 | 38.39
Composição Auxiliar | 88316 | SINAPI | SERVENTE COM ENCARGOS COMPLEMENTARES | SEDI - SERVIÇOS DIVERSOS |  | H | 1 | 30.7 | 30.7
Insumo | 05565 | EMOP | PINO COM ROSCA, EM CAIXAS COM 100 PECAS, NO DIAMETRO DE 1/4", DE (30X20)MM | Material |  | UN | 0.0133 | 39.45 | 0.52
Insumo | 05568 | EMOP | PORCA ALTA, DE 1/4" | Material |  | UN | 2.66 | 0.0781 | 0.2
Insumo | 07637 | EMOP | TIRANTE ROSQUEADO, DE 1/4"X3000MM | Material |  | UN | 0.666 | 8.8236 | 5.87
Insumo | 07639 | EMOP | PROLONGADOR PARA TIRANTE ROSQUEADO, DE 1 /4" | Material |  | UN | 1.33 | 1.3812 | 1.83
Insumo | 07641 | EMOP | ARRUELA LISA DE DIAMETRO INTERNO, DE 1/4 " | Material |  | UN | 2.66 | 0.0787 | 0.2
Insumo | 13845 | EMOP | ELETROCALHA PERFURADA, SEM VIROLA, MED.( 50X50X3000)MM, PRE-ZINCADA, SEM TAMPA | Material |  | UN | 0.33 | 26.3318 | 8.68
Insumo | 13873 | EMOP | SUPORTE SUSPENSAO OMEGA P/ELETROCALHA PE RFURADA OU LISA 50X50MM (LARGURA X ABA) | Material |  | UN | 0.666 | 2.8021 | 1.86
|  |  |  | MO sem LS => | 22.9111 | LS => | 26.06 | MO com LS => | 49.11
|  |  |  | Valor do BDI => | 18.67 |  | Valor com BDI => |  | 106.91
[6 empty] | Quant. => | 40 | Preço Total => | 4276.4
06.01.314.ga (ELT-ET001) | Código | Banco | Descrição | Tipo |  | Und | Quant. | Valor Unit | Total
Composição | 063542/SBC/SERINFRARJ | Próprio | TAMPA DE ENCAIXE PARA ELETROCALHA 50mm | 63 |  | M | 1 | 35.21 | 35.21
Composição Auxiliar | 88264 | SINAPI | ELETRICISTA COM ENCARGOS COMPLEMENTARES | SEDI - SERVIÇOS DIVERSOS |  | H | 0.5 | 38.39 | 19.19
Insumo | 000785 | SBC | ELETROCALHA - TAMPA DE ENCAIXE PARA ELETROCALHA 50mm CHAPA 24 | Material |  | UN | 1 | 16.02 | 16.02
|  |  |  | MO sem LS => | 6.6107 | LS => | 7.52 | MO com LS => | 14.17
|  |  |  | Valor do BDI => | 7.45 |  | Valor com BDI => |  | 42.65
[6 empty] | Quant. => | 3 | Preço Total => | 127.95
06.01.314.gf (ELT-ET001) | Código | Banco | Descrição | Tipo |  | Und | Quant. | Valor Unit | Total
Composição | 09.82.095/FDE/SERINFRARJ | Próprio | PERFILADO PRÉ ZINCADO A FOGO, PERFURADO 38 X 38 MM SEM TAMPA | LIPR - LIGAÇÕES PREDIAIS ÁGUA/ESGOTO/ENERGIA/TELEFONE |  | M | 1 | 43.78 | 43.78
Composição Auxiliar | 88264 | SINAPI | ELETRICISTA COM ENCARGOS COMPLEMENTARES | SEDI - SERVIÇOS DIVERSOS |  | H | 0.5 | 38.39 | 19.19
Composição Auxiliar | 88247 | SINAPI | AUXILIAR DE ELETRICISTA COM ENCARGOS COMPLEMENTARES | SEDI - SERVIÇOS DIVERSOS |  | H | 0.5 | 32.3 | 16.15
Insumo | 00039028 | SINAPI | PERFILADO PERFURADO SIMPLES 38 X 38 MM, CHAPA 22 | Material |  | M | 1.1 | 7.68 | 8.44
|  |  |  | MO sem LS => | 11.7985 | LS => | 13.42 | MO com LS => | 25.29
|  |  |  | Valor do BDI => | 9.26 |  | Valor com BDI => |  | 53.03
[6 empty] | Quant. => | 130 | Preço Total => | 6893.9
06.01.314.gg (ELT-ET001) | Código | Banco | Descrição | Tipo |  | Und | Quant. | Valor Unit | Total
Composição | 38.07.050/CPOS/SERINFRARJ | Próprio | TAMPA PARA PERFILADO 38MM | Edificação |  | M | 1 | 5.88 | 5.88
Composição Auxiliar | 88264 | SINAPI | ELETRICISTA COM ENCARGOS COMPLEMENTARES | SEDI - SERVIÇOS DIVERSOS |  | H | 0.05 | 38.39 | 1.91
Composição Auxiliar | 88316 | SINAPI | SERVENTE COM ENCARGOS COMPLEMENTARES | SEDI - SERVIÇOS DIVERSOS |  | H | 0.05 | 30.7 | 1.53
Insumo | 040488 | SBC | PERFILADO - TAMPA DE ENCAIXE 38x38mm CHAPA 24 (3 METROS) | Material |  | UN | 0.33 | 7.4 | 2.44
|  |  |  | MO sem LS => | 1.1383 | LS => | 1.29 | MO com LS => | 2.44
|  |  |  | Valor do BDI => | 1.24 |  | Valor com BDI => |  | 7.12
[6 empty] | Quant. => | 3 | Preço Total => | 21.36
06.01.314.jb (ELT-ET001) | Código | Banco | Descrição | Tipo |  | Und | Quant. | Valor Unit | Total
Composição | 60525/SBC/DTINFRARJ | Próprio | EMENDA INTERNA "T" 38X38 MM | INEL - INSTALAÇÃO ELÉTRICA/ELETRIFICAÇÃO E ILUMINAÇÃO EXTERNA |  | UN | 1 | 27.27 | 27.27
Composição Auxiliar | 88264 | SINAPI | ELETRICISTA COM ENCARGOS COMPLEMENTARES | SEDI - SERVIÇOS DIVERSOS |  | H | 0.266 | 38.39 | 10.21
Composição Auxiliar | 88247 | SINAPI | AUXILIAR DE ELETRICISTA COM ENCARGOS COMPLEMENTARES | SEDI - SERVIÇOS DIVERSOS |  | H | 0.266 | 32.3 | 8.59
Insumo | 040539 | SBC | PERFILADO - EMENDA PERFIL 38mm TIPO T INTERNA CHAPA 16 | Material |  | UN | 1 | 8.47 | 8.47
|  |  |  | MO sem LS => | 6.2701 | LS => | 7.13 | MO com LS => | 13.44
|  |  |  | Valor do BDI => | 5.77 |  | Valor com BDI => |  | 33.03
[6 empty] | Quant. => | 6 | Preço Total => | 198.18
06.01.314.jc (ELT-ET001) | Código | Banco | Descrição | Tipo |  | Und | Quant. | Valor Unit | Total
Composição | 38.07.801/CPOS/SERINFRARJ | Próprio | SAPATA EXTERNA 4 FUROS PARA PERFILADO 38 x 38 mm | INEL - INSTALAÇÃO ELÉTRICA/ELETRIFICAÇÃO E ILUMINAÇÃO EXTERNA |  | UN | 1 | 12.6 | 12.6
Composição Auxiliar | 88264 | SINAPI | ELETRICISTA COM ENCARGOS COMPLEMENTARES | SEDI - SERVIÇOS DIVERSOS |  | H | 0.1 | 38.39 | 3.83
Composição Auxiliar | 88247 | SINAPI | AUXILIAR DE ELETRICISTA COM ENCARGOS COMPLEMENTARES | SEDI - SERVIÇOS DIVERSOS |  | H | 0.1 | 32.3 | 3.23
Insumo | 042627 | SBC | PERFILADO - SAPATA 4 FUROS EXTERNA 38x38mm CHAPA 18 | Material |  | UN | 1 | 5.54 | 5.54
|  |  |  | MO sem LS => | 2.356 | LS => | 2.68 | MO com LS => | 5.05
|  |  |  | Valor do BDI => | 2.66 |  | Valor com BDI => |  | 15.26
[6 empty] | Quant. => | 7 | Preço Total => | 106.82
06.01.314.jf (ELT-ET001) | Código | Banco | Descrição | Tipo |  | Und | Quant. | Valor Unit | Total
Composição | 062535/SBC/SERINFRARJ | Próprio | SUPORTE VERTICAL PARA PERFILADO 38 x 38 mm | FOMA - FORNECIMENTO DE MATERIAIS E EQUIPAMENTOS |  | UN | 1 | 4.19 | 4.19
Insumo | 049226 | SBC | ELETROCALHA - SUPORTE SUSPENSAO SIMPLES TIPO "B" 50x50mm CHAPA 16 | Material |  | UN | 1 | 3.15 | 3.15
Insumo | 099250 | SBC | ELETRICISTA | Mão de Obra |  | H | 0.023 | 25.84 | 0.59
Insumo | 099806 | SBC | AJUDANTE DE ELETRICISTA | Mão de Obra |  | H | 0.023 | 19.69 | 0.45
|  |  |  | MO sem LS => | 0.48519 | LS => | 0.55 | MO com LS => | 1.04
|  |  |  | Valor do BDI => | 0.88 |  | Valor com BDI => |  | 5.07
[6 empty] | Quant. => | 130 | Preço Total => | 659.1
06.01.314.jg (ELT-ET001) | Código | Banco | Descrição | Tipo |  | Und | Quant. | Valor Unit | Total
Composição | 037517/SBC/SERINFRARJ | Próprio | SAÍDA HORIZONTAL PARA ELETRODUTO DIÂMETRO 1'' | ASTU - ASSENTAMENTO DE TUBOS E PECAS |  | UN | 1 | 14.94 | 14.94
Composição Auxiliar | 88264 | SINAPI | ELETRICISTA COM ENCARGOS COMPLEMENTARES | SEDI - SERVIÇOS DIVERSOS |  | H | 0.151 | 38.39 | 5.79
Composição Auxiliar | 88247 | SINAPI | AUXILIAR DE ELETRICISTA COM ENCARGOS COMPLEMENTARES | SEDI - SERVIÇOS DIVERSOS |  | H | 0.151 | 32.3 | 4.87
Insumo | 037517 | SBC | ELETROCALHA - SAIDA HORIZONTAL PRE GALVANIZADA PARA ELETRODUTO 1" CHAPA 16 | Material |  | UN | 1 | 4.28 | 4.28
|  |  |  | MO sem LS => | 3.5549 | LS => | 4.04 | MO com LS => | 7.62
|  |  |  | Valor do BDI => | 3.16 |  | Valor com BDI => |  | 18.09
[6 empty] | Quant. => | 9 | Preço Total => | 162.81
06.01.314.jh (ELT-ET001) | Código | Banco | Descrição | Tipo |  | Und | Quant. | Valor Unit | Total
Composição | 063756/SBC/3/4/SERINFRARJ | Próprio | SAIDA HORIZONTAL PARA ELETRODUTO 3/4"" | 63 |  | UN | 1 | 14.94 | 14.94
Composição Auxiliar | 88264 | SINAPI | ELETRICISTA COM ENCARGOS COMPLEMENTARES | SEDI - SERVIÇOS DIVERSOS |  | H | 0.151 | 38.39 | 5.79
Composição Auxiliar | 88247 | SINAPI | AUXILIAR DE ELETRICISTA COM ENCARGOS COMPLEMENTARES | SEDI - SERVIÇOS DIVERSOS |  | H | 0.151 | 32.3 | 4.87
Insumo | 037518 | SBC | ELETROCALHA - SAIDA HORIZONTAL PRE GALVANIZADA PARA ELETRODUTO 3/4" CHAPA 16 | Material |  | UN | 1 | 4.28 | 4.28
|  |  |  | MO sem LS => | 3.5549 | LS => | 4.04 | MO com LS => | 7.62
|  |  |  | Valor do BDI => | 3.16 |  | Valor com BDI => |  | 18.09
[6 empty] | Quant. => | 20 | Preço Total => | 361.8
06.01.314.kg (ELT-ET001) | Código | Banco | Descrição | Tipo |  | Und | Quant. | Valor Unit | Total
Composição | 062535/SBC/SERINFRA-RJ | Próprio | SUSPENSÃO VERTICAL PARA ELETROCALHA 50X50MM | INEL - INSTALAÇÃO ELÉTRICA/ELETRIFICAÇÃO E ILUMINAÇÃO EXTERNA |  | UN | 1 | 4.77 | 4.77
Composição Auxiliar | 88264 | SINAPI | ELETRICISTA COM ENCARGOS COMPLEMENTARES | SEDI - SERVIÇOS DIVERSOS |  | H | 0.023 | 38.39 | 0.88
Composição Auxiliar | 88247 | SINAPI | AUXILIAR DE ELETRICISTA COM ENCARGOS COMPLEMENTARES | SEDI - SERVIÇOS DIVERSOS |  | H | 0.023 | 32.3 | 0.74
Insumo | 049226 | SBC | ELETROCALHA - SUPORTE SUSPENSAO SIMPLES TIPO "B" 50x50mm CHAPA 16 | Material |  | UN | 1 | 3.15 | 3.15
|  |  |  | MO sem LS => | 0.54117 | LS => | 0.62 | MO com LS => | 1.16
|  |  |  | Valor do BDI => | 1 |  | Valor com BDI => |  | 5.77
[6 empty] | Quant. => | 30 | Preço Total => | 173.1
06.01.314.le (ELT-ET001) | Código | Banco | Descrição | Tipo |  | Und | Quant. | Valor Unit | Total
Composição | 15.018.0608-A/EMOP/DTINFRARJ | Próprio | CURVA HORIZONTAL,90º,PARA ELETROCALHA PERFURADA,50X50MM | INEL - INSTALAÇÃO ELÉTRICA/ELETRIFICAÇÃO E ILUMINAÇÃO EXTERNA |  | UN | 1 | 46.7 | 46.7
Composição Auxiliar | 88264 | SINAPI | ELETRICISTA COM ENCARGOS COMPLEMENTARES | SEDI - SERVIÇOS DIVERSOS |  | H | 0.5 | 38.39 | 19.19
Composição Auxiliar | 88316 | SINAPI | SERVENTE COM ENCARGOS COMPLEMENTARES | SEDI - SERVIÇOS DIVERSOS |  | H | 0.5 | 30.7 | 15.35
Insumo | 13848 | EMOP | CURVA HORIZONTAL, 90º, PARA ELETROCALHA PERFURADA OU LISA, 50X50MM, PRE-ZINCADA | Material |  | UN | 1 | 12.1623 | 12.16
|  |  |  | MO sem LS => | 11.4532 | LS => | 13.03 | MO com LS => | 24.55
|  |  |  | Valor do BDI => | 9.88 |  | Valor com BDI => |  | 56.57
[6 empty] | Quant. => | 4 | Preço Total => | 226.28
06.01.314.ma (ELT-ET001) | Código | Banco | Descrição | Tipo |  | Und | Quant. | Valor Unit | Total
Composição | 424/ORSE 03/SERINFRARJ | Próprio | VERGALHÃO (TIRANTE) ROSCA TOTAL 1/4” | INES - INSTALAÇÕES ESPECIAIS |  | UN | 1 | 26.1 | 26.1
Composição Auxiliar | 88316 | SINAPI | SERVENTE COM ENCARGOS COMPLEMENTARES | SEDI - SERVIÇOS DIVERSOS |  | H | 0.3 | 30.7 | 9.21
Composição Auxiliar | 88267 | SINAPI | ENCANADOR OU BOMBEIRO HIDRÁULICO COM ENCARGOS COMPLEMENTARES | SEDI - SERVIÇOS DIVERSOS |  | H | 0.3 | 37.36 | 11.2
Insumo | 00039207 | SINAPI | ARRUELA EM ALUMINIO, COM ROSCA, DE 3/8", PARA ELETRODUTO | Material |  | UN | 2 | 0.83 | 1.66
Insumo | 00004342 | SINAPI | PORCA ZINCADA, SEXTAVADA, DIAMETRO 3/8" | Material |  | UN | 4 | 0.28 | 1.12
Insumo | 07637 | EMOP | TIRANTE ROSQUEADO, DE 1/4"X3000MM | Material |  | UN | 0.33 | 8.8236 | 2.91
|  |  |  | MO sem LS => | 6.8206 | LS => | 7.76 | MO com LS => | 14.62
|  |  |  | Valor do BDI => | 5.52 |  | Valor com BDI => |  | 31.62
[6 empty] | Quant. => | 30 | Preço Total => | 948.6
06.01.314.mb (ELT-ET001) | Código | Banco | Descrição | Tipo |  | Und | Quant. | Valor Unit | Total
Composição | 424/ORSE 04/SERINFRARJ | Próprio | VERGALHÃO (TIRANTE) ROSCA TOTAL 3/8” | INES - INSTALAÇÕES ESPECIAIS |  | UN | 1 | 31.44 | 31.44
Composição Auxiliar | 88316 | SINAPI | SERVENTE COM ENCARGOS COMPLEMENTARES | SEDI - SERVIÇOS DIVERSOS |  | H | 0.3 | 30.7 | 9.21
Composição Auxiliar | 88267 | SINAPI | ENCANADOR OU BOMBEIRO HIDRÁULICO COM ENCARGOS COMPLEMENTARES | SEDI - SERVIÇOS DIVERSOS |  | H | 0.3 | 37.36 | 11.2
Insumo | 00039207 | SINAPI | ARRUELA EM ALUMINIO, COM ROSCA, DE 3/8", PARA ELETRODUTO | Material |  | UN | 2 | 0.83 | 1.66
Insumo | 00004342 | SINAPI | PORCA ZINCADA, SEXTAVADA, DIAMETRO 3/8" | Material |  | UN | 4 | 0.28 | 1.12
Insumo | 036598 | SBC | VERGALHAO ZINCADO ROSCA TOTAL 3/8" (10mm) | Material |  | M | 1 | 8.25 | 8.25
|  |  |  | MO sem LS => | 6.8206 | LS => | 7.76 | MO com LS => | 14.62
|  |  |  | Valor do BDI => | 6.65 |  | Valor com BDI => |  | 38.08
[6 empty] | Quant. => | 190 | Preço Total => | 7235.2
06.01.316 |  |  | DISPOSITIVO DE PROTEÇÃO CONTRA SURTO | [5 empty] | 614.64
06.01.316.ba (ELT-E001) | Código | Banco | Descrição | Tipo |  | Und | Quant. | Valor Unit | Total
Composição | 15.007.0646-0/EMOP/DTINFRARJ | Próprio | DISPOSITIVO DE PROTECAO CONTRA SURTO (DPS), CLASSE II, 10/20KA, 175V. | INEL - INSTALAÇÃO ELÉTRICA/ELETRIFICAÇÃO E ILUMINAÇÃO EXTERNA |  | UN | 1 | 63.42 | 63.42
Composição Auxiliar | 88264 | SINAPI | ELETRICISTA COM ENCARGOS COMPLEMENTARES | SEDI - SERVIÇOS DIVERSOS |  | H | 0.125 | 38.39 | 4.79
Composição Auxiliar | 88247 | SINAPI | AUXILIAR DE ELETRICISTA COM ENCARGOS COMPLEMENTARES | SEDI - SERVIÇOS DIVERSOS |  | H | 0.125 | 32.3 | 4.03
Insumo | 00039465 | SINAPI | DISPOSITIVO DPS CLASSE II, 1 POLO, TENSAO MAXIMA DE 175 V, CORRENTE MAXIMA DE *20* KA (TIPO AC) | Material |  | UN | 1 | 54.6 | 54.6
|  |  |  | MO sem LS => | 2.9484 | LS => | 3.35 | MO com LS => | 6.32
|  |  |  | Valor do BDI => | 13.41 |  | Valor com BDI => |  | 76.83
[6 empty] | Quant. => | 8 | Preço Total => | 614.64
06.01.400 |  |  | ILUMINAÇÃO E TOMADAS | [5 empty] | 0
06.01.401 |  |  | LUMINÁRIAS | [5 empty] | 9574.5
06.01.401.ba (ELT-ET001) | Código | Banco | Descrição | Tipo |  | Und | Quant. | Valor Unit | Total
Composição | 170779/SEDOP/SERINFRARJ | Próprio | LUMINARIA DE SOBREPOR COM ALETAS PARA LÂMPADA TUBULAR LED (2X18W), INSTALAÇÃO EM PERFILADO | INEL - INSTALAÇÃO ELÉTRICA/ELETRIFICAÇÃO E ILUMINAÇÃO EXTERNA |  | UN | 1 | 105.89 | 105.89
Composição Auxiliar | 88247 | SINAPI | AUXILIAR DE ELETRICISTA COM ENCARGOS COMPLEMENTARES | SEDI - SERVIÇOS DIVERSOS |  | H | 0.9 | 32.3 | 29.07
Composição Auxiliar | 88264 | SINAPI | ELETRICISTA COM ENCARGOS COMPLEMENTARES | SEDI - SERVIÇOS DIVERSOS |  | H | 0.9 | 38.39 | 34.55
Insumo | 00038784 | SINAPI | LUMINARIA DE SOBREPOR EM CHAPA DE ACO COM ALETAS PLASTICAS, PARA 2 LAMPADAS, BASE E27, POTENCIA MAXIMA 40/60 W (NAO INCLUI LAMPADAS) | Material |  | UN | 1 | 42.27 | 42.27
|  |  |  | MO sem LS => | 21.2363 | LS => | 24.15 | MO com LS => | 45.52
|  |  |  | Valor do BDI => | 22.4 |  | Valor com BDI => |  | 128.28
[6 empty] | Quant. => | 37 | Preço Total => | 4746.36
06.01.401.bb (ELT-ET001) | Código | Banco | Descrição | Tipo |  | Und | Quant. | Valor Unit | Total
Composição | 41.14.590/CPOS/SERINFRARJ | Próprio | LUMINÁRIA DE SOBREPOR COM ALETAS PARA LÂMPADAS TUBULAR LED (2X32W) | INEL - INSTALAÇÃO ELÉTRICA/ELETRIFICAÇÃO E ILUMINAÇÃO EXTERNA |  | UN | 1 | 163.58 | 163.58
Composição Auxiliar | 88264 | SINAPI | ELETRICISTA COM ENCARGOS COMPLEMENTARES | SEDI - SERVIÇOS DIVERSOS |  | H | 0.5 | 38.39 | 19.19
Composição Auxiliar | 88247 | SINAPI | AUXILIAR DE ELETRICISTA COM ENCARGOS COMPLEMENTARES | SEDI - SERVIÇOS DIVERSOS |  | H | 0.5 | 32.3 | 16.15
Insumo | 00020111 | SINAPI | FITA ISOLANTE ADESIVA ANTICHAMA, USO ATE 750 V, EM ROLO DE 19 MM X 20 M | Material |  | UN | 0.01 | 27.99 | 0.27
Insumo | 068419 | SBC | LUMINARIA DE SOBREPOR BRANCA 2x32W LSDP232 LUMILUZ | Material |  | UN | 1 | 127.97 | 127.97
|  |  |  | MO sem LS => | 11.7985 | LS => | 13.42 | MO com LS => | 25.29
|  |  |  | Valor do BDI => | 34.61 |  | Valor com BDI => |  | 198.17
[6 empty] | Quant. => | 24 | Preço Total => | 4756.08
06.01.401.hb (PCI-ET001) | Código | Banco | Descrição | Tipo |  | Und | Quant. | Valor Unit | Total
Composição | 97599 | SINAPI | LUMINÁRIA AUTÔNOMA DE EMERGÊNCIA P/ACLARAMENTO E BALIZAMENTO, 30 LED | INEL - INSTALAÇÃO ELÉTRICA/ELETRIFICAÇÃO E ILUMINAÇÃO EXTERNA |  | UN | 1 | 19.83 | 19.83
Composição Auxiliar | 88247 | SINAPI | AUXILIAR DE ELETRICISTA COM ENCARGOS COMPLEMENTARES | SEDI - SERVIÇOS DIVERSOS |  | H | 0.055156 | 32.3 | 1.78
Composição Auxiliar | 88264 | SINAPI | ELETRICISTA COM ENCARGOS COMPLEMENTARES | SEDI - SERVIÇOS DIVERSOS |  | H | 0.1765 | 38.39 | 6.77
Insumo | 00038774 | SINAPI | LUMINARIA DE EMERGENCIA 30 LEDS, POTENCIA 2 W, BATERIA DE LITIO, AUTONOMIA DE 6 HORAS | Material |  | UN | 1 | 11.28 | 11.28
|  |  |  | MO sem LS => | 2.9018 | LS => | 3.3 | MO com LS => | 6.22
|  |  |  | Valor do BDI => | 4.19 |  | Valor com BDI => |  | 24.02
[6 empty] | Quant. => | 3 | Preço Total => | 72.06
06.01.402 |  |  | LÂMPADAS | [5 empty] | 1206.94
06.01.402.bc (ELT-ET001) | Código | Banco | Descrição | Tipo |  | Und | Quant. | Valor Unit | Total
Composição | IT 30.50.0310/SCO02/SERINFRARJ | Próprio | Lampada LED, tubular, 1200mm, T8, 18W, fluxo luminoso em torno de 1850lm. Fornecimento e instalacao. | INEL - INSTALAÇÃO ELÉTRICA/ELETRIFICAÇÃO E ILUMINAÇÃO EXTERNA |  | un | 1 | 13.47 | 13.47
Composição Auxiliar | 88264 | SINAPI | ELETRICISTA COM ENCARGOS COMPLEMENTARES | SEDI - SERVIÇOS DIVERSOS |  | H | 0.05 | 38.39 | 1.91
Insumo | MAT079560 | SCO | Lampada LED, tubular, 1200mm, T8, 18W, fluxo luminoso em torno de 1850lm. | Material |  | un | 1 | 11.53 | 11.53
Insumo | EVE000050 | SCO | 3% incidente sobre mao de obra direta com Encargos Sociais para cobrir despesas relativa a equipamentos de protecao individual, uniformes e ferramentas | Outros |  | % | 1 | 1 | 0.01
|  |  |  | MO sem LS => | 0.6578 | LS => | 0.75 | MO com LS => | 1.41
|  |  |  | Valor do BDI => | 2.85 |  | Valor com BDI => |  | 16.31
[6 empty] | Quant. => | 74 | Preço Total => | 1206.94
06.01.403 |  |  | INTERRUPTORES | [5 empty] | 161.56
06.01.403.bc (ELT-ET001) | Código | Banco | Descrição | Tipo |  | Und | Quant. | Valor Unit | Total
Composição | 91966/SINAPI/SERINFRARJ | Próprio | CONJUNTO DE INTERRUPTOR TRÊS TECLAS SIMPLES (TRÊS SEÇÕES), 10A-250V, COM PLACA DE PVC, PARA CONDULETE 4”X2” DE SOBREPOR | INEL - INSTALAÇÃO ELÉTRICA/ELETRIFICAÇÃO E ILUMINAÇÃO EXTERNA |  | UN | 1 | 66.68 | 66.68
Composição Auxiliar | 88247 | SINAPI | AUXILIAR DE ELETRICISTA COM ENCARGOS COMPLEMENTARES | SEDI - SERVIÇOS DIVERSOS |  | H | 0.555 | 32.3 | 17.92
Composição Auxiliar | 88264 | SINAPI | ELETRICISTA COM ENCARGOS COMPLEMENTARES | SEDI - SERVIÇOS DIVERSOS |  | H | 0.555 | 38.39 | 21.3
Insumo | 00038112 | SINAPI | INTERRUPTOR SIMPLES 10A, 250V (APENAS MODULO) | Material |  | UN | 3 | 5.78 | 17.34
Insumo | 018036 | SBC | TAMPA 3 MODULOS JUNTOS CONDULETE TOP 1/2" E 3/4" TIGRE | Material |  | UN | 1 | 10.12 | 10.12
|  |  |  | MO sem LS => | 13.0907 | LS => | 14.89 | MO com LS => | 28.06
|  |  |  | Valor do BDI => | 14.1 |  | Valor com BDI => |  | 80.78
[6 empty] | Quant. => | 2 | Preço Total => | 161.56
06.01.404 |  |  | TOMADAS | [5 empty] | 1874.47
06.01.404.aa (ELT-ET001) | Código | Banco | Descrição | Tipo |  | Und | Quant. | Valor Unit | Total
Composição | IT 25.13.0500/SCO/SERINFRARJ | Próprio | Conjunto Tomada 2P+T - 10A/250V com tampa de PVC para condulete 4'' x 2'' de sobrepor | IT |  | un | 1 | 54.52 | 54.52
Composição Auxiliar | 88264 | SINAPI | ELETRICISTA COM ENCARGOS COMPLEMENTARES | SEDI - SERVIÇOS DIVERSOS |  | H | 0.5 | 38.39 | 19.19
Composição Auxiliar | 88316 | SINAPI | SERVENTE COM ENCARGOS COMPLEMENTARES | SEDI - SERVIÇOS DIVERSOS |  | H | 0.5 | 30.7 | 15.35
Insumo | MAT139320 | SCO | Tomada 2P+T - 10A/250V padrao brasileiro, sistema "X" fabricacao Pial Legrand ou similar | Material |  | un | 1 | 19.95 | 19.95
Insumo | EVE000050 | SCO | 3% incidente sobre mao de obra direta com Encargos Sociais para cobrir despesas relativa a equipamentos de protecao individual, uniformes e ferramentas | Outros |  | % | 1 | 1 | 0.01
|  |  |  | MO sem LS => | 11.4532 | LS => | 13.03 | MO com LS => | 24.55
|  |  |  | Valor do BDI => | 11.53 |  | Valor com BDI => |  | 66.05
[6 empty] | Quant. => | 13 | Preço Total => | 858.65
06.01.404.ci (ELT-ET001) | Código | Banco | Descrição | Tipo |  | Und | Quant. | Valor Unit | Total
Composição | 92002/SINAPI/SERINFRA-RJ02 | Próprio | CONJUNTO TOMADA DUPLA 2P+T, 10A-250V, COM TAMPA DE PVC PARA CONDULETE 4''x2'' DE SOBREPOR | INEL - INSTALAÇÃO ELÉTRICA/ELETRIFICAÇÃO E ILUMINAÇÃO EXTERNA |  | UN | 1 | 64.5 | 64.5
Composição Auxiliar | 88264 | SINAPI | ELETRICISTA COM ENCARGOS COMPLEMENTARES | SEDI - SERVIÇOS DIVERSOS |  | H | 0.555 | 38.39 | 21.3
Composição Auxiliar | 88247 | SINAPI | AUXILIAR DE ELETRICISTA COM ENCARGOS COMPLEMENTARES | SEDI - SERVIÇOS DIVERSOS |  | H | 0.555 | 32.3 | 17.92
Insumo | 018030 | SBC | TAMPA 2 MODULOS CONDULETE TOP 1/2" E 3/4" TIGRE | Material |  | UN | 1 | 13.5 | 13.5
Insumo | 00012147 | SINAPI | TOMADA 2P+T 10A, 250V, CONJUNTO MONTADO PARA SOBREPOR 4" X 2" (CAIXA + MODULO) | Material |  | UN | 1 | 11.78 | 11.78
|  |  |  | MO sem LS => | 13.0907 | LS => | 14.89 | MO com LS => | 28.06
|  |  |  | Valor do BDI => | 13.64 |  | Valor com BDI => |  | 78.14
[6 empty] | Quant. => | 13 | Preço Total => | 1015.82
06.01.410 |  |  | ACESSÓRIOS | [5 empty] | 1004.92
06.01.410.ba (ELT-ET001) | Código | Banco | Descrição | Tipo |  | Und | Quant. | Valor Unit | Total
Composição | 060518/SBC/SERINFRARJ02 | Próprio | GANCHO CURTO PARA LUMINÁRIA | INEL - INSTALAÇÃO ELÉTRICA/ELETRIFICAÇÃO E ILUMINAÇÃO EXTERNA |  | UN | 1 | 11.21 | 11.21
Insumo | 099250 | SBC | ELETRICISTA | Mão de Obra |  | H | 0.186 | 25.84 | 4.8
Insumo | 099806 | SBC | AJUDANTE DE ELETRICISTA | Mão de Obra |  | H | 0.186 | 19.69 | 3.66
Insumo | PESQUISA DE MERCADO 0441 | Próprio | GANCHO CURTO PARA LUMINÁRIA | Material |  | UN | 1 | 2.75 | 2.75
|  |  |  | MO sem LS => | 3.9468 | LS => | 4.49 | MO com LS => | 8.46
|  |  |  | Valor do BDI => | 2.37 |  | Valor com BDI => |  | 13.58
[6 empty] | Quant. => | 74 | Preço Total => | 1004.92
06.01.416 |  |  | ABRAÇADEIRA | [5 empty] | 3502.62
06.01.416.bb (ELT-ET001) | Código | Banco | Descrição | Tipo |  | Und | Quant. | Valor Unit | Total
Composição | 055155/SBC/3/4/SERINFRARJ | Próprio | ABRACADEIRA TIPO D EM AÇO GALVANIZADO DE 3/4'' | INEL - INSTALAÇÃO ELÉTRICA/ELETRIFICAÇÃO E ILUMINAÇÃO EXTERNA |  | UN | 1 | 29.98 | 29.98
Composição Auxiliar | 88247 | SINAPI | AUXILIAR DE ELETRICISTA COM ENCARGOS COMPLEMENTARES | SEDI - SERVIÇOS DIVERSOS |  | H | 0.851 | 32.3 | 27.48
Insumo | 00039128 | SINAPI | ABRACADEIRA EM ACO PARA AMARRACAO DE ELETRODUTOS, TIPO D, COM 3/4" E CUNHA DE FIXACAO | Material |  | UN | 1 | 2.5 | 2.5
|  |  |  | MO sem LS => | 8.8314 | LS => | 10.04 | MO com LS => | 18.93
|  |  |  | Valor do BDI => | 6.34 |  | Valor com BDI => |  | 36.32
[6 empty] | Quant. => | 74 | Preço Total => | 2687.68
06.01.416.bc (ELT-ET001) | Código | Banco | Descrição | Tipo |  | Und | Quant. | Valor Unit | Total
Composição | 055155/SBC/1/SERINFRARJ | Próprio | ABRACADEIRA TIPO D EM AÇO GALVANIZADO DE 1" | INEL - INSTALAÇÃO ELÉTRICA/ELETRIFICAÇÃO E ILUMINAÇÃO EXTERNA |  | UN | 1 | 30.28 | 30.28
Composição Auxiliar | 88247 | SINAPI | AUXILIAR DE ELETRICISTA COM ENCARGOS COMPLEMENTARES | SEDI - SERVIÇOS DIVERSOS |  | H | 0.851 | 32.3 | 27.48
Insumo | 00000393 | SINAPI | ABRACADEIRA EM ACO PARA AMARRACAO DE ELETRODUTOS, TIPO D, COM 1" E PARAFUSO DE FIXACAO | Material |  | UN | 1 | 2.8 | 2.8
|  |  |  | MO sem LS => | 8.8314 | LS => | 10.04 | MO com LS => | 18.93
|  |  |  | Valor do BDI => | 6.4 |  | Valor com BDI => |  | 36.68
[6 empty] | Quant. => | 19 | Preço Total => | 696.92
06.01.416.bf (ELT-ET001) | Código | Banco | Descrição | Tipo |  | Und | Quant. | Valor Unit | Total
Composição | 055155/SBC/SERINFRARJ | Próprio | ABRACADEIRA TIPO D EM AÇO GALVANIZADO DE 2" | INEL - INSTALAÇÃO ELÉTRICA/ELETRIFICAÇÃO E ILUMINAÇÃO EXTERNA |  | UN | 1 | 32.48 | 32.48
Composição Auxiliar | 88247 | SINAPI | AUXILIAR DE ELETRICISTA COM ENCARGOS COMPLEMENTARES | SEDI - SERVIÇOS DIVERSOS |  | H | 0.851 | 32.3 | 27.48
Insumo | 00039132 | SINAPI | ABRACADEIRA EM ACO PARA AMARRACAO DE ELETRODUTOS, TIPO D, COM 2" E CUNHA DE FIXACAO | Material |  | UN | 1 | 5 | 5
|  |  |  | MO sem LS => | 8.8314 | LS => | 10.04 | MO com LS => | 18.93
|  |  |  | Valor do BDI => | 6.87 |  | Valor com BDI => |  | 39.34
[6 empty] | Quant. => | 3 | Preço Total => | 118.02
08.00.000 |  |  | INSTALAÇÕES DE PREVENÇÃO E COMBATE A INCÊNDIO | [5 empty] | 3762.5
08.01.000 |  |  | PREVENÇÃO E COMBATE A INCÊNDIO | [5 empty] | 3762.5
08.01.500 |  |  | EQUIPAMENTOS E ACESSÓRIOS | [5 empty] | 0
08.01.517 |  |  | EXTINTOR PORTÁTIL | [5 empty] | 2476.88
08.01.517.cf (PCI-ET001) | Código | Banco | Descrição | Tipo |  | Und | Quant. | Valor Unit | Total
Composição | 101911/SINAPI/DTINFRA-RJ | Próprio | EXTINTOR PORTÁTIL TIPO PÓ QUÍMICO (ABC) 12KG | INES - INSTALAÇÕES ESPECIAIS |  | UN | 1 | 511.12 | 511.12
Composição Auxiliar | 88248 | SINAPI | AUXILIAR DE ENCANADOR OU BOMBEIRO HIDRÁULICO COM ENCARGOS COMPLEMENTARES | SEDI - SERVIÇOS DIVERSOS |  | H | 0.4574 | 31.15 | 14.24
Composição Auxiliar | 88267 | SINAPI | ENCANADOR OU BOMBEIRO HIDRÁULICO COM ENCARGOS COMPLEMENTARES | SEDI - SERVIÇOS DIVERSOS |  | H | 0.4574 | 37.36 | 17.08
Insumo | 00004350 | SINAPI | BUCHA DE NYLON, DIAMETRO DO FURO 8 MM, COMPRIMENTO 40 MM, COM PARAFUSO DE ROSCA SOBERBA, CABECA CHATA, FENDA SIMPLES, 4,8 X 50 MM | Material |  | UN | 2 | 0.79 | 1.58
Insumo | 036877 | SBC | EXTINTOR PO QUIMICO SECO 12 Kg ABC NBR 15808 | Material |  | UN | 1 | 478.22 | 478.22
|  |  |  | MO sem LS => | 10.6181 | LS => | 12.08 | MO com LS => | 22.76
|  |  |  | Valor do BDI => | 108.15 |  | Valor com BDI => |  | 619.22
[6 empty] | Quant. => | 4 | Preço Total => | 2476.88
08.01.530 |  |  | EXTINTOR PORTÁTIL | [5 empty] | 176.24
08.01.530.cb 97.01.010/CPOS 12/SERINFRA-RJ | Código | Banco | Descrição | Tipo |  | Und | Quant. | Valor Unit | Total
Composição | 058618/SBC/SERINFRA-RJ | Próprio | SUPORTE PARA EXTINTOR CHÃO TRIPÉ DE 12 KG | SEES - SERVIÇOS ESPECIAIS |  | UN | 1 | 36.37 | 36.37
Composição Auxiliar | 88316 | SINAPI | SERVENTE COM ENCARGOS COMPLEMENTARES | SEDI - SERVIÇOS DIVERSOS |  | H | 0.103 | 30.7 | 3.16
Insumo | 151516 | SBC | SUPORTE DE PISO PARA EXTINTOR DE INCENDIO CROMADO | Material |  | UN | 1 | 33.21 | 33.21
|  |  |  | MO sem LS => | 0.9937 | LS => | 1.13 | MO com LS => | 2.13
|  |  |  | Valor do BDI => | 7.69 |  | Valor com BDI => |  | 44.06
[6 empty] | Quant. => | 4 | Preço Total => | 176.24
08.01.600 |  |  | SINALIZAÇÃO | [5 empty] | 0
08.01.601 |  |  | SINALIZAÇÃO DE PROIBIÇÃO | [5 empty] | 217.98
08.01.601.ad (PCI-ET001) | Código | Banco | Descrição | Tipo |  | Und | Quant. | Valor Unit | Total
Composição | 05.054.0110-A/EMOP/SERINFRA-RJ | Próprio | PLACAS DE SINALIZAÇÃO DE PVC RÍGIDO DE 300X300 MM | SEDI - SERVIÇOS DIVERSOS |  | UN | 1 | 59.98 | 59.98
Composição Auxiliar | 88309 | SINAPI | PEDREIRO COM ENCARGOS COMPLEMENTARES | SEDI - SERVIÇOS DIVERSOS |  | H | 0.2 | 39.34 | 7.86
Insumo | 14720 | EMOP | PLACA FOTOLUMINESCENTE SINALIZACAO SEG.C ONTRA INCENDIO P/EQUIP.COMB.INC.E ALARME ,PVC ANTICHAMA,(30X30)CM,ABNT NBR 16820 | Material |  | UN | 1 | 52.12 | 52.12
|  |  |  | MO sem LS => | 2.7338 | LS => | 3.11 | MO com LS => | 5.86
|  |  |  | Valor do BDI => | 12.69 |  | Valor com BDI => |  | 72.66
[6 empty] | Quant. => | 3 | Preço Total => | 217.98
08.01.602 |  |  | SINALIZAÇÃO DE ALERTA | [5 empty] | 138.28
08.01.602.ab (PCI-ET001) | Código | Banco | Descrição | Tipo |  | Und | Quant. | Valor Unit | Total
Composição | 05.054.0110-A/EMOP 02/SERINFRA-RJ | Próprio | PLACAS DE SINALIZAÇÃO DE PVC RÍGIDO DE 300X300 MM (TRIANGULAR-ALERTA) | SEDI - SERVIÇOS DIVERSOS |  | UN | 1 | 57.07 | 57.07
Composição Auxiliar | 88309 | SINAPI | PEDREIRO COM ENCARGOS COMPLEMENTARES | SEDI - SERVIÇOS DIVERSOS |  | H | 0.2 | 39.34 | 7.86
Insumo | 00037560 | SINAPI | PLACA DE SINALIZACAO DE SEGURANCA CONTRA INCENDIO - ALERTA, TRIANGULAR, BASE DE *30* CM, EM PVC *2* MM ANTI-CHAMAS (SIMBOLOS, CORES E PICTOGRAMAS CONFORME NBR 16820) | Material |  | UN | 1 | 49.21 | 49.21
|  |  |  | MO sem LS => | 2.7338 | LS => | 3.11 | MO com LS => | 5.86
|  |  |  | Valor do BDI => | 12.07 |  | Valor com BDI => |  | 69.14
[6 empty] | Quant. => | 2 | Preço Total => | 138.28
08.01.603 |  |  | SINALIZAÇÃO DE ORIENTAÇÃO E SALVAMENTO | [5 empty] | 590.4
08.01.603.ae (PCI-ET001) | Código | Banco | Descrição | Tipo |  | Und | Quant. | Valor Unit | Total
Composição | 97.01.010(8)/CPOS/DTINFRA-RJ | Próprio | PLACAS DE SINALIZAÇÃO DE ROTAS DE SAÍDA E SAÍDA DE EMERGÊNCIA EM PVC RÍGIDO DE 600X300 MM | INES - INSTALAÇÕES ESPECIAIS |  | un | 1 | 60.92 | 60.92
Composição Auxiliar | 88248 | SINAPI | AUXILIAR DE ENCANADOR OU BOMBEIRO HIDRÁULICO COM ENCARGOS COMPLEMENTARES | SEDI - SERVIÇOS DIVERSOS |  | H | 0.15 | 31.15 | 4.67
Insumo | 063004 | SBC | PLACA DE SINALIZACAO DE SEGURANCA CONTRA INCENDIO, FOTOLUMINESCENTE, 60x30cm, PVC 2mm ANTI-CHAMAS (SIMBOLOS, CORES E PICTOGRAMAS CONFORME NBR 13434) | Material |  | UN | 1 | 56.25 | 56.25
|  |  |  | MO sem LS => | 1.5209 | LS => | 1.73 | MO com LS => | 3.26
|  |  |  | Valor do BDI => | 12.89 |  | Valor com BDI => |  | 73.8
[6 empty] | Quant. => | 8 | Preço Total => | 590.4
08.01.604 |  |  | SINALIZAÇÃO DE EQUIPAMENTOS DE COMBATE A INCÊNDIO E ALARME | [5 empty] | 162.72
08.01.604.ab 97.01.010/CPOS 12/SERINFRA-RJ | Código | Banco | Descrição | Tipo |  | Und | Quant. | Valor Unit | Total
Composição | 97.01.010/CPOS 12/SERINFRA-RJ | Próprio | PLACAS DE SINALIZAÇÃO DE COMBATE A INCÊNDIO EM PVC RÍGIDO DE 200X200 MM | INES - INSTALAÇÕES ESPECIAIS |  | un | 1 | 33.58 | 33.58
Composição Auxiliar | 88248 | SINAPI | AUXILIAR DE ENCANADOR OU BOMBEIRO HIDRÁULICO COM ENCARGOS COMPLEMENTARES | SEDI - SERVIÇOS DIVERSOS |  | H | 0.15 | 31.15 | 4.67
Insumo | 00037556 | SINAPI | PLACA DE SINALIZACAO DE SEGURANCA CONTRA INCENDIO, FOTOLUMINESCENTE, QUADRADA, *20 X 20* CM, EM PVC *2* MM ANTI-CHAMAS (SIMBOLOS, CORES E PICTOGRAMAS CONFORME NBR 16820) | Material |  | UN | 1 | 28.91 | 28.91
|  |  |  | MO sem LS => | 1.5209 | LS => | 1.73 | MO com LS => | 3.26
|  |  |  | Valor do BDI => | 7.1 |  | Valor com BDI => |  | 40.68
[6 empty] | Quant. => | 4 | Preço Total => | 162.72
09.00.000 |  |  | SERVIÇOS COMPLEMENTARES | [5 empty] | 1912.08
09.02.000 |  |  | LIMPEZA DE OBRAS | [5 empty] | 1912.08
09.02.100 |  |  | LIMPEZA FINAL DA OBRA | [5 empty] | 0
09.02.110 |  |  | LIMPEZA GERAL | [5 empty] | 1912.08
09.02.110.aa (ARQ-ET001) | Código | Banco | Descrição | Tipo |  | Und | Quant. | Valor Unit | Total
Composição | 2450/ORSE/SERINFRA-RJ | Próprio | LIMPEZA GERAL DA ÁREA EDIFICADA | SEDI - SERVIÇOS DIVERSOS |  | m² | 1 | 5.44 | 5.44
Composição Auxiliar | 88316 | SINAPI | SERVENTE COM ENCARGOS COMPLEMENTARES | SEDI - SERVIÇOS DIVERSOS |  | H | 0.1 | 30.7 | 3.07
Insumo | 00038400 | SINAPI | VASSOURA 40 CM COM CABO | Material |  | UN | 0.1 | 23.05 | 2.3
Insumo | 00044329 | SINAPI | DETERGENTE NEUTRO USO GERAL, CONCENTRADO | Material |  | L | 0.005 | 14.37 | 0.07
|  |  |  | MO sem LS => | 0.96571 | LS => | 1.1 | MO com LS => | 2.07
|  |  |  | Valor do BDI => | 1.15 |  | Valor com BDI => |  | 6.59
[6 empty] | Quant. => | 290.15 | Preço Total => | 1912.08
10.00.000 |  |  | SERVIÇOS AUXILIARES E ADMINISTRATIVOS | [5 empty] | 63526.06
10.05.000 |  |  | SERVIÇOS ADMINISTRATIVOS | [5 empty] | 63526.06
10.05.100 |  |  | ADMINISTRAÇÃO | [5 empty] | 0
10.05.101 |  |  | ADMINISTRAÇÃO LOCAL | [5 empty] | 63526.06
10.05.101.aa (ARQ-ET001) | Código | Banco | Descrição | Tipo |  | Und | Quant. | Valor Unit | Total
Composição | ADM LOCAL DE OBRA - SERINFRA-RJ | Próprio | ADM LOCAL DE OBRA - SERINFRA-RJ | SEDI - SERVIÇOS DIVERSOS |  | UN | 1 | 52435.88 | 52435.88
Composição Auxiliar | 93572 | SINAPI | ENCARREGADO GERAL DE OBRAS COM ENCARGOS COMPLEMENTARES | SEDI - SERVIÇOS DIVERSOS |  | MES | 4 | 8840.49 | 35361.96
Composição Auxiliar | 90777 | SINAPI | ENGENHEIRO CIVIL DE OBRA JUNIOR COM ENCARGOS COMPLEMENTARES | SEDI - SERVIÇOS DIVERSOS |  | H | 128 | 133.39 | 17073.92
|  |  |  | MO sem LS => | 23311.9104 | LS => | 26513.82 | MO com LS => | 49969.08
|  |  |  | Valor do BDI => | 11095.43 |  | Valor com BDI => |  | 63526.06
[6 empty] | Quant. => | 1 | Preço Total => | 63526.06
[5 empty] | Total sem BDI |  | 471296.61
[5 empty] | Total do BDI |  | 99641.09
[5 empty] | Total Geral |  | 570937.7

## Curva ABC - Serv.
SERVIÇO REGIONAL DE INFRAESTRUTURA DA AERONÁUTICA DO RIO DE JANEIRO | [6 empty] | RJ07-12PE01-GER-OR001
ORÇAMENTO
CURVA ABC DE SERVIÇOS
ITEM | CÓDIGO | BANCO | DESCRIÇÃO | UNIDADE | QUANT. | PR.UNIT(R$) | PR.TOTAL (R$) | PART.(%) | PART. ACUM.(%)
04.01.120.aa (ARQ-ET001) | 102253 | SINAPI | DIVISORIA EM GRANITO CINZA POLIDO | m² | 59.28 | 1397.07 | 82818.3 | 14.51% | 14.51%
10.05.101.aa (ARQ-ET001) | ADM LOCAL DE OBRA - SERINFRA-RJ | Próprio | ADM LOCAL DE OBRA - SERINFRA-RJ | UN | 1 | 63526.06 | 63526.06 | 11.13% | 25.63%
04.01.517.ba (ARQ-ET001) | 104162 | SINAPI | POLIMENTO EM PISO DE GRANILITE | m² | 196.37 | 127.87 | 25109.83 | 4.398% | 30.03%
04.01.561.bb (ARQ-ET001) | 88496 | SINAPI | APLICAÇÃO E LIXAMENTO DE MASSA ACRÍLICA (DUAS DEMÃOS) EM TETOS | m² | 370 | 51.21 | 18947.7 | 3.319% | 33.35%
02.02.331.ca (ARQ-ET001) | 04.014.0095-0/EMOP/DTINFRARJ | Próprio | REMOÇÃO DE ENTULHO EM CAÇAMBAS 5M³, INCLUSIVE TRANSPORTE | un | 43 | 409.99 | 17629.57 | 3.088% | 36.44%
04.01.220.aa (ARQ-ET001) | 91341 | SINAPI | PORTA DE ALUMÍNIO EM VENEZIANA DE ABRIR | m² | 17.1 | 922.08 | 15767.56 | 2.762% | 39.2%
06.01.305.ai (ELT-ET001) | 92986/SINAPI/70MM²/SERINFRARJ | Próprio | CABO UNIPOLAR, ISOLAÇÃO 450/750V, PVC – 70ºC, SEÇÃO DE 70MM², PARA CIRCUITOS TERMINAIS. | M | 160 | 96.13 | 15380.8 | 2.694% | 41.89%
04.01.512.ab (ARQ-ET001) | 9776/ORSE/SERINFRA-RJ | Próprio | PISO EM PORCELANATO 45CM X 45CM | m² | 79.15 | 188.06 | 14884.94 | 2.516% | 44.41%
04.01.534.be (ARQ-ET001) | 87273 | SINAPI | REVESTIMENTO CERÂMICO CM 45 X 45CM PARA PAREDES INTERNAS | m² | 158.01 | 90.92 | 14366.26 | 2.607% | 47.02%
04.01.226.da (ARQ-ET001) | 112200/SBC/SERINFRA-RJ | Próprio | JANELA PIVOTANTE INCLUSIVE VIDROS | m² | 14.72 | 869.97 | 12805.95 | 2.243% | 49.26%
04.01.569.ba (ARQ-ET001) | 88489 | SINAPI | TINTA ACRÍLICA PREMIUM (DUAS DEMÃOS) EM PAREDES | m² | 610.8 | 18.32 | 11189.85 | 1.96% | 51.22%
02.02.301.aa (ARQ-ET001) | 72125 | SINAPI | REMOÇÃO DE PINTURA | m² | 573.88 | 19.4 | 11133.27 | 1.95% | 53.17%
04.01.532.ac (ARQ-ET001) | C1213/SEINFRA/SERINFRARJ | Próprio | EMBOÇO PARA RECEBIMENTO DE CERÂMICA, PREPARO MANUAL | m² | 158.01 | 69.16 | 10927.97 | 1.914% | 55.08%
02.01.105.ba (ARQ-ET001) | CANTEIRO/VESTIÁRIO/SERINFRA-RJ | Próprio | VESTIÁRIO TIPO CONTÊINER - INCLUSIVE MOBILIZAÇÃO E DESMOBILIZAÇÃO | UN X MÊS | 4 | 2537.34 | 10149.36 | 1.778% | 56.86%
06.01.305.kc (ELT-ET001) | 21.026.0475-A/EMOP/SERINFRARJ | Próprio | CABO MULTIPLEXADO, QUADRUPLEX, PRETO, ISOLAÇÃO XLPE (FASE E NEUTRO), CONDUTOR NEUTRO EM ALUMÍNIO LIGA CAL), 3X1X70+70 | M | 70 | 140.5 | 9835 | 1.723% | 58.58%
02.01.101.ba (ARQ-ET001) | CANTEIRO/ESCRITÓRIO/SERINFRA-RJ | Próprio | ESCRITORIO TIPO CONTEINER - INCLUSIVE MOBILIZAÇÃO E DESMOBILIZAÇÃO | UN X MÊS | 4 | 2077.27 | 8309.08 | 1.455% | 60.04%
04.01.569.bb (ARQ-ET001) | 88488 | SINAPI | TINTA ACRÍLICA PREMIUM (DUAS DEMÃOS) EM TETOS | m² | 370 | 22.17 | 8202.9 | 1.437% | 61.48%
04.01.712.aa (ARQ-ET001) | BAN-GRA-010/SETOP/DTINFRARJ | Próprio | BANCADA EM GRANITO CINZA ANDORINHA | m² | 6.27 | 1299.78 | 8149.62 | 1.427% | 62.9%
04.01.812.ab (ARQ-ET001) | 86932 | SINAPI | VASO SANITÁRIO SIFONADO COM CAIXA ACOPLADA | UN | 11 | 715.92 | 7875.12 | 1.379% | 64.28%
04.01.312.aa (ARQ-ET001) | 190058/SBC/DTINFRARJ | Próprio | ESPELHO CRISTAL 4MM | m² | 10.87 | 681.44 | 7407.25 | 1.297% | 65.58%
06.01.305.ab (ELT-ET001) | 402/ORSE/2,5MM/SERINFRARJ | Próprio | CABO UNIPOLAR, ISOLAÇÃO 450/750V, PVC – 70ºC, SEÇÃO DE 2,5MM², PARA CIRCUITOS TERMINAIS. | M | 530 | 13.82 | 7324.6 | 1.283% | 66.86%
06.01.314.mb (ELT-ET001) | 424/ORSE 04/SERINFRARJ | Próprio | VERGALHÃO (TIRANTE) ROSCA TOTAL 3/8” | UN | 190 | 38.08 | 7235.2 | 1.267% | 68.13%
02.01.201.aa (ARQ-ET001) | 010-A/CEPE/SERINFRA-RJ | Próprio | LIGAÇÃO PROVISÓRIA DE ÁGUA E ESGOTO | UN | 1 | 6897 | 6897 | 1.208% | 69.34%
06.01.314.gf (ELT-ET001) | 09.82.095/FDE/SERINFRARJ | Próprio | PERFILADO PRÉ ZINCADO A FOGO, PERFURADO 38 X 38 MM SEM TAMPA | M | 130 | 53.03 | 6893.9 | 1.207% | 70.54%
02.01.102.ba (ARQ-ET001) | CANTEIRO/DEPÓSITO/SERINFRA-RJ | Próprio | DEPÓSITO TIPO CONTÊINER - INCLUSIVE MOBILIZAÇÃO E DESMOBILIZAÇÃO | UN X MÊS | 4 | 1674.7 | 6698.8 | 1.173% | 71.72%
06.01.301.bo (ELT-ET001) | QDC2 - ALOJAMENTO FEMININO - BAAF | Próprio | QUADRO DE DISTRIBUIÇÃO DE SOBREPOR (QDC2), EM CHAMA METÁLICA, PARA ATÉ 70 DISJUNTORES COM BARRAMENTO 150A | UN | 1 | 6579.42 | 6579.42 | 1.152% | 72.87%
02.02.171.aa (ARQ-ET001) | 97633 | SINAPI | DEMOLIÇÃO DE REVESTIMENTO CERÂMICO | m² | 146.43 | 40.34 | 5906.98 | 1.035% | 73.91%
05.06.301.ae (HID-ET001) | 6409/ORSE/SERINFRA-RJ | Próprio | CAIXA DE PASSAGEM / INSPEÇÃO EM BLOCO E TAMPA DE CONCRETO (60X60X100) CM | un | 6 | 943.17 | 5659.02 | 0.9912% | 74.9%
06.01.305.aa (ELT-ET001) | 402/ORSE/1,5MM²/SERINFRARJ | Próprio | CABO UNIPOLAR, ISOLAÇÃO 450/750V, PVC – 70ºC, SEÇÃO DE 1,5MM², PARA CIRCUITOS TERMINAIS. | m | 400 | 12.74 | 5096 | 0.8926% | 75.79%
06.01.401.bb (ELT-ET001) | 41.14.590/CPOS/SERINFRARJ | Próprio | LUMINÁRIA DE SOBREPOR COM ALETAS PARA LÂMPADAS TUBULAR LED (2X32W) | UN | 24 | 198.17 | 4756.08 | 0.833% | 76.62%
06.01.401.ba (ELT-ET001) | 170779/SEDOP/SERINFRARJ | Próprio | LUMINARIA DE SOBREPOR COM ALETAS PARA LÂMPADA TUBULAR LED (2X18W), INSTALAÇÃO EM PERFILADO | UN | 37 | 128.28 | 4746.36 | 0.8313% | 77.45%
06.01.314.aa (ELT-ET001) | 15.018.0466-0/EMOP/DTINFRARJ | Próprio | ELETROCALHA PERFURADA 50X50MM SEM TAMPA | M | 40 | 106.91 | 4276.4 | 0.749% | 78.2%
04.01.208.ag (ARQ-ET001) | 111516/SBC/SERINFRA-RJ | Próprio | PORTA CORTA FOGO, COMPLETA COM FERRAGENS E BARRA ANTIPÂNICO (1,20 X 2,10M) | UN | 1 | 4248.08 | 4248.08 | 0.7441% | 78.95%
06.01.301.be (ELT-ET001) | QDC1 - ALOJAMENTO FEMININO - BAAF | Próprio | QUADRO DE DISTRIBUIÇÃO DE SOBREPOR (QDC1), EM CHAMA METÁLICA, PARA ATÉ 18 DISJUNTORES COM BARRAMENTO 150A | UN | 1 | 4177.5 | 4177.5 | 0.7317% | 79.68%
04.01.811.ca (ARQ-ET001) | 86938 | SINAPI | CUBA OVAL DE EMBUTIR, DE 500X350MM (CXL) | UN | 8 | 513.72 | 4109.76 | 0.7198% | 80.4%
04.01.532.ab (ARQ-ET001) | 87809/SINAPI/SERINFRA-RJ | Próprio | EMBOÇO COM MASSA ÚNICA E IMPERMEABILIZANTE | m² | 31.75 | 127.98 | 4063.36 | 0.7117% | 81.11%
04.01.569.aa (ARQ-ET001) | 88485 | SINAPI | SELADOR ACRÍLICO (UMA DEMÃOS) EM PAREDES | m² | 610.8 | 6.61 | 4037.38 | 0.7071% | 81.82%
02.01.206.aa (ARQ-ET001) | CANTEIRO/ÁGUA-ENERGIA/SERINFRA-RJ | Próprio | GASTO MENSAL COM TARIFAS PARA CONSUMO DE ÁGUA E ENERGIA DO CANTEIRO DE OBRAS | UN X MÊS | 4 | 1004.75 | 4019 | 0.7039% | 82.52%
02.02.301.ab (ARQ-ET001) | C1070/SEINFRA/SERINFRA-RJ | Próprio | REMOÇÃO DE ARGAMASSA DE REVESTIMENTO | m² | 191.29 | 20.97 | 4011.35 | 0.7026% | 83.22%
02.01.404.aa (ARQ-ET001) | 103689 | SINAPI | PLACA DA OBRA | m² | 6.48 | 579.55 | 3755.48 | 0.6578% | 83.88%
02.01.202.aa (ARQ-ET001) | 012-A/SERINFRA-RJ | Próprio | LIGAÇÃO PROVISÓRIA DE ENERGIA ELÉTRICA | UN | 1 | 3559.33 | 3559.33 | 0.6234% | 84.5%
06.01.305.ah (ELT-ET001) | 92986/SINAPI/SERINFRARJ | Próprio | CABO UNIPOLAR, ISOLAÇÃO 450/750V, PVC – 70ºC, SEÇÃO DE 35MM², PARA CIRCUITOS TERMINAIS. | M | 70 | 50.08 | 3505.6 | 0.614% | 85.12%
04.01.102.bd (ARQ-ET001) | 103326 | SINAPI | TIJOLO 19X19X39, PAREDE DE 1/2 VEZ | m² | 26.65 | 128.46 | 3423.45 | 0.5996% | 85.72%
04.01.230.ac (ARQ-ET001) | 90843 | SINAPI | PORTA DE EIXO VERTICAL DE MADEIRA SEMI-OCA PARA PINTURA (80CMX210CM) | UN | 2 | 1578.45 | 3156.9 | 0.5529% | 86.27%
04.01.102.aa (ARQ-ET001) | 103334 | SINAPI | TIJOLO 14X9X19, PAREDE DE 1 VEZ | m² | 14.57 | 215.87 | 3145.22 | 0.5509% | 86.82%
04.01.569.ab (ARQ-ET001) | 88484 | SINAPI | SELADOR ACRÍLICO (UMA DEMÃOS) EM TETOS | m² | 370 | 8.17 | 3022.9 | 0.5295% | 87.35%
06.01.305.ad (ELT-ET001) | 402/ORSE/SERINFRARJ02 | Próprio | CABO UNIPOLAR, ISOLAÇÃO 450/750V, PVC - 70ºC, SEÇÃO DE 6MM² | M | 160 | 18.8 | 3008 | 0.5269% | 87.88%
06.01.109.ae (ELT-ET001) | 063610/SBC/SERINFRARJ | Próprio | ARMACAO SECUNDÁRIA TIPO PRESBOW COM UM ESTRIBO E ISOLADOR ROLDANA PORCELANA | UN | 12 | 245.91 | 2950.92 | 0.5169% | 88.4%
04.01.703.aa (ARQ-ET001) | 101965 | SINAPI | PEITORIL LINEAR EM GRANITO OU MÁRMORE, L = 15CM | M | 15.5 | 186.26 | 2887.03 | 0.5057% | 88.9%
02.02.150.ba (ARQ-ET001) | SC04.05.1350/SCORIO/DTINFRARJ | Próprio | DEMOLICAO DE PISO CERAMICO | M² | 77.06 | 35.55 | 2739.48 | 0.4798% | 89.38%
06.01.416.bb (ELT-ET001) | 055155/SBC/3/4/SERINFRARJ | Próprio | ABRACADEIRA TIPO D EM AÇO GALVANIZADO DE 3/4'' | UN | 74 | 36.32 | 2687.68 | 0.4707% | 89.85%
05.04.301.ad (HID-ET001) | 15.036.0052-0/EMOP/DTINFRARJ | Próprio | TUBOS E CONEXÕES DE PVC RÍGIDO SÉRIE NORMAL SOLDÁVEL DN 100MM | M | 70 | 36.79 | 2575.3 | 0.4511% | 90.3%
06.01.304.cb (ELT-ET001) | 059094/SBC/SERINFRA-RJ | Próprio | ELETRODUTO PVC RIGIDO ROSCAVEL 3/4"" | M | 54 | 47.69 | 2575.26 | 0.4511% | 90.75%
05.04.301.ac (HID-ET001) | 15.036.0042-0/EMOP/DTINFRARJ | Próprio | TUBOS E CONEXÕES DE PVC RÍGIDO SÉRIE NORMAL SOLDÁVEL DN 75MM | M | 33 | 77.64 | 2562.12 | 0.4488% | 91.2%
08.01.517.cf (PCI-ET001) | 101911/SINAPI/DTINFRA-RJ | Próprio | EXTINTOR PORTÁTIL TIPO PÓ QUÍMICO (ABC) 12KG | UN | 4 | 619.22 | 2476.88 | 0.4338% | 91.64%
04.01.813.ab (ARQ-ET001) | 44.03.870/CPOS/DTINFRARJ | Próprio | DUCHA HIGIENICA PLASTICA COM REGISTRO METALICO 1/2 " | UN | 11 | 192.64 | 2119.04 | 0.3712% | 92.01%
05.04.301.be (HID-ET001) | IT 14.05.0112 /SCORIO/DTINFRARJ | Próprio | TUBOS E CONEXÕES DE PVC RÍGIDO SÉRIE REFORÇADA SOLDÁVEL DN 150MM | m | 33 | 62.53 | 2063.49 | 0.3614% | 92.37%
09.02.110.aa (ARQ-ET001) | 2450/ORSE/SERINFRA-RJ | Próprio | LIMPEZA GERAL DA ÁREA EDIFICADA | m² | 290.15 | 6.59 | 1912.08 | 0.3349% | 92.7%
05.06.101.aa (HID-ET001) | 93358 | SINAPI | ESCAVAÇÃO MANUAL DE VALAS EM MATERIAL DE 1ª CATEGORIA, ATÉ 1,5M | m³ | 12 | 147.12 | 1765.44 | 0.3092% | 93.01%
04.01.230.ad (ARQ-ET001) | 90844 | SINAPI | PORTA DE EIXO VERTICAL DE MADEIRA SEMI-OCA PARA PINTURA (90CMX210CM) | UN | 1 | 1694.41 | 1694.41 | 0.2968% | 93.31%
04.01.532.aa (ARQ-ET001) | 87809 | SINAPI | EMBOÇO COM MASSA ÚNICA | m² | 12.65 | 125.97 | 1593.52 | 0.2791% | 93.59%
05.04.801.be (HID-ET001) | 89708/SINAPI 03/DTINFRARJ | Próprio | CAIXA SIFONADA SÉRIE NORMAL 150 X 185 X 75 MM COM GRELHA EM ALUMÍNIO | UN | 7 | 212.09 | 1484.63 | 0.26% | 93.85%
06.01.308.dg (ELT-ET001) | 101895/SINAPI/SERINFRARJ02 | Próprio | DISJUNTOR TRIPOLAR EM CAIXA MOLDADA, 20KA, 400VCA, 150A COM DISPARADOR TERMOMAGNÉTICO FIXO | UN | 2 | 721.86 | 1443.72 | 0.2529% | 94.1%
06.01.308.kb (ELT-ET001) | 64817/SBC/SERINFRARJ | Próprio | DISPOSITIVO DIFERENCIAL RESIDUAL (DR) BIPOLAR IN=40A, SENSIBILIDADE 30MA | UN | 8 | 180.38 | 1443.04 | 0.2527% | 94.35%
04.01.561.ba (ARQ-ET001) | 88497 | SINAPI | APLICAÇÃO E LIXAMENTO DE MASSA ACRÍLICA (DUAS DEMÃOS) EM PAREDES | m² | 46.59 | 28.26 | 1316.63 | 0.2306% | 94.58%
06.01.402.bc (ELT-ET001) | IT 30.50.0310/SCO02/SERINFRARJ | Próprio | Lampada LED, tubular, 1200mm, T8, 18W, fluxo luminoso em torno de 1850lm. Fornecimento e instalacao. | un | 74 | 16.31 | 1206.94 | 0.2114% | 94.8%
02.02.140.aa (ARQ-ET001) | 97622 | SINAPI | DEMOLIÇÃO DE ALVENARIA DE TIJOLOS FURADOS | m³ | 11.89 | 98.53 | 1171.52 | 0.2052% | 95%
06.01.109.af (ELT-ET001) | ST 60.40.0450/SCO/SERINFRARJ | Próprio | ALÇA PRÉ-FORMADA PARA CABO DE ALUMÍNIO 70MM² | un | 24 | 45.62 | 1094.88 | 0.1918% | 95.19%
04.01.817.aa (ARQ-ET001) | 100860 | SINAPI | CHUVEIRO ELÉTRICO TIPO DUCHA | UN | 8 | 136.4 | 1091.2 | 0.1911% | 95.38%
02.02.320.de (HID-ET001) | 120601/EMBASA/SERINFRA-RJ | Próprio | REMOÇÃO DE TUBULAÇÕES HIDROSSANITÁRIAS ENTERRADAS, DN 50 A 300MM | M | 30 | 35.61 | 1068.3 | 0.1871% | 95.57%
06.01.404.ci (ELT-ET001) | 92002/SINAPI/SERINFRA-RJ02 | Próprio | CONJUNTO TOMADA DUPLA 2P+T, 10A-250V, COM TAMPA DE PVC PARA CONDULETE 4''x2'' DE SOBREPOR | UN | 13 | 78.14 | 1015.82 | 0.1779% | 95.75%
06.01.410.ba (ELT-ET001) | 060518/SBC/SERINFRARJ02 | Próprio | GANCHO CURTO PARA LUMINÁRIA | UN | 74 | 13.58 | 1004.92 | 0.176% | 95.93%
06.01.314.ma (ELT-ET001) | 424/ORSE 03/SERINFRARJ | Próprio | VERGALHÃO (TIRANTE) ROSCA TOTAL 1/4” | UN | 30 | 31.62 | 948.6 | 0.1661% | 96.09%
04.01.816.aa (ARQ-ET001) | 86914 | SINAPI | TORNEIRA BICA ALTA PARA LAVATÓRIO, DE METAL CROMADO | UN | 8 | 116.03 | 928.24 | 0.1626% | 96.25%
06.01.404.aa (ELT-ET001) | IT 25.13.0500/SCO/SERINFRARJ | Próprio | Conjunto Tomada 2P+T - 10A/250V com tampa de PVC para condulete 4'' x 2'' de sobrepor | un | 13 | 66.05 | 858.65 | 0.1504% | 96.4%
06.01.308.df (ELT-ET001) | 101895/SINAPI/SERINFRARJ | Próprio | DISJUNTOR TRIPOLAR EM CAIXA MOLDADA, 20KA, 400VCA, 160A COM DISPARADOR TERMOMAGNÉTICO FIXO | UN | 1 | 787.88 | 787.88 | 0.138% | 96.54%
04.01.810.ao (ARQ-ET001) | 44.03.050/CPOS/SERINFRA-RJ | Próprio | PORTA-PAPEL HIGIÊNICO EM PLÁSTICO ABS | UN | 11 | 71.07 | 781.77 | 0.1369% | 96.68%
04.01.531.ab (ARQ-ET001) | 87905 | SINAPI | CHAPISCO EXTERNO | m² | 60.16 | 12.72 | 765.23 | 0.134% | 96.81%
04.01.511.aa (ARQ-ET001) | 98679/SINAPI/SERINFRARJ | Próprio | PISO CIMENTADO LISO (QUEIMADO), ESP = 1,5CM | m² | 14.63 | 48.81 | 714.09 | 0.1251% | 96.94%
06.01.416.bc (ELT-ET001) | 055155/SBC/1/SERINFRARJ | Próprio | ABRACADEIRA TIPO D EM AÇO GALVANIZADO DE 1" | UN | 19 | 36.68 | 696.92 | 0.1221% | 97.06%
05.04.301.aa (HID-ET001) | 15.036.0039-0/EMOP/DTINFRARJ | Próprio | TUBOS E CONEXÕES DE PVC RÍGIDO SÉRIE NORMAL SOLDÁVEL DN 40MM | M | 24 | 28.96 | 695.04 | 0.1217% | 97.18%
06.01.314.jf (ELT-ET001) | 062535/SBC/SERINFRARJ | Próprio | SUPORTE VERTICAL PARA PERFILADO 38 x 38 mm | UN | 130 | 5.07 | 659.1 | 0.1154% | 97.3%
05.01.201.ab (HID-ET001) | 15.036.0037-0/EMOP/DTINFRARJ | Próprio | TUBOS E CONEXÕES DE PVC RÍGIDO SOLDÁVEL DN 25MM (3/4”) | M | 39 | 16.87 | 657.93 | 0.1152% | 97.41%
05.01.515. ab (HID-ET001) | 89985 | SINAPI | REGISTRO DE PRESSÃO, EM METAL COM ACABAMENTO EM CANOPLA CROMADA DN 3/4” | UN | 8 | 80.83 | 646.64 | 0.1133% | 97.53%
06.01.306.jb (ELT-ET001) | 15.018.0119-0/EMOP/1/SERINFRARJ | Próprio | CONDULETES PVC, 5 ENTRADAS, PARA INSTALAÇÃO APARENTE 1'' | UN | 25 | 24.94 | 623.5 | 0.1092% | 97.64%
06.01.316.ba (ELT-E001) | 15.007.0646-0/EMOP/DTINFRARJ | Próprio | DISPOSITIVO DE PROTECAO CONTRA SURTO (DPS), CLASSE II, 10/20KA, 175V. | UN | 8 | 76.83 | 614.64 | 0.1077% | 97.74%
06.01.306.ja (ELT-ET001) | 15.018.0118-A/EMOP/SERINFRARJ | Próprio | CONDULETE PVC, PARA 5 ENTRADAS, PARA INSTALAÇÃO APARENTE, 3/4" | UN | 35 | 17.42 | 609.7 | 0.1068% | 97.85%
04.01.812.da (ARQ-ET001) | 100849 | SINAPI | ASSENTO PARA SANITÁRIO | UN | 11 | 54.77 | 602.47 | 0.1055% | 97.96%
04.01.702.ca (ARQ-ET001) | 11746/ORSE/DTINFRARJ | Próprio | SOLEIRA DE GRANITO (M²) | m² | 0.63 | 951.83 | 599.65 | 0.105% | 98.06%
04.01.810.aa (ARQ-ET001) | 5019/ORSE/SERINFRA-RJ | Próprio | CABIDE SIMPLES EM METAL CROMADO | UN | 8 | 74.49 | 595.92 | 0.1044% | 98.16%
08.01.603.ae (PCI-ET001) | 97.01.010(8)/CPOS/DTINFRA-RJ | Próprio | PLACAS DE SINALIZAÇÃO DE ROTAS DE SAÍDA E SAÍDA DE EMERGÊNCIA EM PVC RÍGIDO DE 600X300 MM | un | 8 | 73.8 | 590.4 | 0.1034% | 98.27%
02.02.308.aa (ARQ-ET001) | 0201003056/AGESUL/DTINFRARJ | Próprio | REMOCAO DE ESQUADRIAS DE MADEIRA - JANELAS | m² | 36.19 | 15.85 | 573.61 | 0.1005% | 98.37%
04.01.531.aa (ARQ-ET001) | 87879 | SINAPI | CHAPISCO INTERNO | m² | 86.24 | 6.55 | 564.87 | 0.09894% | 98.47%
06.01.308.be (ELT-ET001) | 93664 | SINAPI | DISJUNTOR BIPOLAR PADRÃO DIN 32A | UN | 8 | 70.1 | 560.8 | 0.09822% | 98.57%
06.01.304.cc (ELT-ET001) | 354/ORSE/SERINFRARJ | Próprio | ELETRODUTO DE PVC RÍGIDO ROSCÁVEL, 1" | M | 20 | 27.9 | 558 | 0.09773% | 98.66%
05.06.103.ea (HID-ET001) | 93382 | SINAPI | REATERRO MANUAL DE VALAS COM COMPACTAÇÃO MECANIZADA COM SAPO | m³ | 12 | 43.68 | 524.16 | 0.09181% | 98.76%
05.04.109.ab (HID-ET001) | 94666/SINAPI/SERINFRA-RJ | Próprio | ADAPTADOR DE FERRO FUNDIDO PARA PVC, COM ANEL, DN 75MM | UN | 6 | 63.15 | 378.9 | 0.06636% | 98.82%
02.02.310.aa (ARQ-ET001) | 85333 | SINAPI | RETIRADA DE APARELHOS SANITARIOS | UN | 9 | 41.22 | 370.98 | 0.06498% | 98.89%
06.01.314.jh (ELT-ET001) | 063756/SBC/3/4/SERINFRARJ | Próprio | SAIDA HORIZONTAL PARA ELETRODUTO 3/4"" | UN | 20 | 18.09 | 361.8 | 0.06337% | 98.95%
02.02.308.ab (ARQ-ET001) | 0201003056/AGESUL/DTINFRARJ | Próprio | REMOCAO DE ESQUADRIAS DE MADEIRA - PORTAS | m² | 19.82 | 15.85 | 314.14 | 0.05502% | 99.01%
02.02.112.ab (HID-ET001) | 97629 | SINAPI | DEMOLIÇÃO MECÂNICA DE CONCRETO ARMADO | m³ | 1.8 | 162.76 | 292.96 | 0.05131% | 99.06%
04.01.564.ba (ARQ-ET001) | 102219 | SINAPI | ESMALTE SINTÉTICO ACETINADO (DUAS DEMÃOS) PARA SUPERFÍCIES MADEIRA | m² | 10.5 | 26.81 | 281.5 | 0.0493% | 99.11%
02.02.180.bc (HID-ET001) | 92970/SINAPI/SERINFRA-RJ | Próprio | DEMOLIÇÃO MECANICA DE PAVIMENTAÇÃO ASFÁLTICA, INCLUSIVE CORTE COM DISCO DIAMANTADO | m² | 4 | 65.74 | 262.96 | 0.04606% | 99.15%
02.02.310.ab (ARQ-ET001) | 85374 | SINAPI | REMOCAO DE DISPOSITIVOS PARA FUNCIONAMENTO DE APARELHOS SANITARIOS | UN | 10 | 24.78 | 247.8 | 0.0434% | 99.2%
05.01.101.al (HID-ET001) | 94467 | SINAPI | LUVA GALVANIZADA COM ANÉIS DE VEDAÇÃO INTERNO DN 2.1/2” | UN | 2 | 117.89 | 235.78 | 0.0413% | 99.24%
06.01.314.le (ELT-ET001) | 15.018.0608-A/EMOP/DTINFRARJ | Próprio | CURVA HORIZONTAL,90º,PARA ELETROCALHA PERFURADA,50X50MM | UN | 4 | 56.57 | 226.28 | 0.03963% | 99.28%
06.01.308.ac (ELT-ET001) | 101890 | SINAPI | DISJUNTOR MONOPOLAR PADRÃO DIN, 20A | UN | 12 | 18.72 | 224.64 | 0.03935% | 99.32%
08.01.601.ad (PCI-ET001) | 05.054.0110-A/EMOP/SERINFRA-RJ | Próprio | PLACAS DE SINALIZAÇÃO DE PVC RÍGIDO DE 300X300 MM | UN | 3 | 72.66 | 217.98 | 0.03818% | 99.35%
06.01.230.bb (ELT-ET001) | IP 10.30.0555/SCO/SERINFRARJ | Próprio | CONECTOR PERFURANTE 50-150MM² DERIVAÇÃO 50-150MM² CDP50150 | un | 4 | 53.46 | 213.84 | 0.03745% | 99.39%
06.01.306.ae (ELT-ET001) | ELE-CXS-030/SETOP/CEPE | Próprio | CAIXA DE PASSAGEM DE SOBREPOR COM TAMPA APARAFUSADA E CORPO EM CHAPA DE AÇO GALVANIZADO, 30CM X 30CM X 10 CM | UN | 1 | 203.04 | 203.04 | 0.03556% | 99.43%
06.01.314.jb (ELT-ET001) | 60525/SBC/DTINFRARJ | Próprio | EMENDA INTERNA "T" 38X38 MM | UN | 6 | 33.03 | 198.18 | 0.03471% | 99.46%
05.04.803.aa (HID-ET001) | 104327 | SINAPI | RALO SIFONADO EM PVC RÍGIDO, SÉRIE NORMAL, 100X40MM COM GRELHA BRANCA EM PVC | UN | 6 | 31.53 | 189.18 | 0.03313% | 99.49%
08.01.530.cb 97.01.010/CPOS 12/SERINFRA-RJ | 058618/SBC/SERINFRA-RJ | Próprio | SUPORTE PARA EXTINTOR CHÃO TRIPÉ DE 12 KG | UN | 4 | 44.06 | 176.24 | 0.03087% | 99.53%
06.01.314.kg (ELT-ET001) | 062535/SBC/SERINFRA-RJ | Próprio | SUSPENSÃO VERTICAL PARA ELETROCALHA 50X50MM | UN | 30 | 5.77 | 173.1 | 0.03032% | 99.56%
06.01.230.bc (ELT-ET001) | 104754 | SINAPI | CONECTOR BIMETÁLICO CABO ALUMÍNIO COBRE 70MM² | UN | 4 | 42.46 | 169.84 | 0.02975% | 99.59%
04.01.810.an (ARQ-ET001) | 18.005.0012-A/EMOP/SERINFRA-RJ | Próprio | PORTA-TOALHA DE PAPEL EM PLASTICO ABS | UN | 2 | 84.28 | 168.56 | 0.02952% | 99.61%
06.01.314.jg (ELT-ET001) | 037517/SBC/SERINFRARJ | Próprio | SAÍDA HORIZONTAL PARA ELETRODUTO DIÂMETRO 1'' | UN | 9 | 18.09 | 162.81 | 0.02852% | 99.64%
08.01.604.ab 97.01.010/CPOS 12/SERINFRA-RJ | 97.01.010/CPOS 12/SERINFRA-RJ | Próprio | PLACAS DE SINALIZAÇÃO DE COMBATE A INCÊNDIO EM PVC RÍGIDO DE 200X200 MM | un | 4 | 40.68 | 162.72 | 0.0285% | 99.67%
06.01.403.bc (ELT-ET001) | 91966/SINAPI/SERINFRARJ | Próprio | CONJUNTO DE INTERRUPTOR TRÊS TECLAS SIMPLES (TRÊS SEÇÕES), 10A-250V, COM PLACA DE PVC, PARA CONDULETE 4”X2” DE SOBREPOR | UN | 2 | 80.78 | 161.56 | 0.0283% | 99.7%
05.01.101.ag (HID-ET001) | 94463 | SINAPI | TUBOS DE AÇO GALVANIZADO COM COSTURA, LEVE, DN 2.1/2” | M | 1 | 158.14 | 158.14 | 0.0277% | 99.73%
08.01.602.ab (PCI-ET001) | 05.054.0110-A/EMOP 02/SERINFRA-RJ | Próprio | PLACAS DE SINALIZAÇÃO DE PVC RÍGIDO DE 300X300 MM (TRIANGULAR-ALERTA) | UN | 2 | 69.14 | 138.28 | 0.02422% | 99.75%
05.01.201.ac (HID-ET001) | 15.036.0038-A/EMOP/DTINFRARJ | Próprio | TUBOS E CONEXÕES DE PVC RÍGIDO SOLDÁVEL DN 32MM (1”) | M | 6 | 21.86 | 131.16 | 0.02297% | 99.78%
06.01.314.ga (ELT-ET001) | 063542/SBC/SERINFRARJ | Próprio | TAMPA DE ENCAIXE PARA ELETROCALHA 50mm | M | 3 | 42.65 | 127.95 | 0.02241% | 99.8%
06.01.416.bf (ELT-ET001) | 055155/SBC/SERINFRARJ | Próprio | ABRACADEIRA TIPO D EM AÇO GALVANIZADO DE 2" | UN | 3 | 39.34 | 118.02 | 0.02067% | 99.82%
02.02.172.ab (ARQ-ET001) | 97640 | SINAPI | REMOÇÃO DE FORROS DE PVC | m² | 33.08 | 3.56 | 117.76 | 0.02063% | 99.84%
06.01.314.jc (ELT-ET001) | 38.07.801/CPOS/SERINFRARJ | Próprio | SAPATA EXTERNA 4 FUROS PARA PERFILADO 38 x 38 mm | UN | 7 | 15.26 | 106.82 | 0.01871% | 99.86%
06.01.308.aa (ELT-ET001) | 101890 | SINAPI | DISJUNTOR MONOPOLAR PADRÃO DIN. 10A | UN | 5 | 18.72 | 93.6 | 0.01639% | 99.87%
06.01.304.dc (ELT-ET001) | 38.13.020/CPOS/SERINFRARJ | Próprio | DUTO DE SEÇÃO CORRUGADO PEAD Ø 63MM(2") | M | 3 | 27.88 | 83.64 | 0.01465% | 99.89%
05.01.101.ad (HID-ET001) | 92652 | SINAPI | TUBOS DE AÇO GALVANIZADO COM COSTURA, LEVE, DN 1.1/4” | M | 1 | 81.24 | 81.24 | 0.01423% | 99.9%
05.01.516.ab (HID-ET001) | 89353 | SINAPI | REGISTRO DE GAVETA BRUTO EM COBRE, PADRÃO ABNT 3/4” | UN | 2 | 36.36 | 72.72 | 0.01274% | 99.92%
06.01.401.hb (PCI-ET001) | 97599 | SINAPI | LUMINÁRIA AUTÔNOMA DE EMERGÊNCIA P/ACLARAMENTO E BALIZAMENTO, 30 LED | UN | 3 | 24.02 | 72.06 | 0.01262% | 99.93%
02.02.310.ab (ARQ-ET001) | 97665 | SINAPI | REMOÇÃO DE LUMINÁRIAS | UN | 22 | 3.1 | 68.2 | 0.01195% | 99.94%
05.01.101.ac (HID-ET001) | 97498 | SINAPI | TUBOS DE AÇO GALVANIZADO COM COSTURA, LEVE, DN 1” | M | 1 | 59.83 | 59.83 | 0.01048% | 99.95%
02.01.409.aa (ARQ-ET001) | 01.03.10U/COMPENSA/SERINFRA-RJ | Próprio | DEMARCAÇÃO DE ÁREA COM FITA DE SINALIZAÇÃO E CONE DE PVC | M | 34.95 | 1.69 | 59.06 | 0.01034% | 99.96%
05.01.516.ac (HID-ET001) | 94495 | SINAPI | REGISTRO DE GAVETA BRUTO EM COBRE, PADRÃO ABNT 1” | UN | 1 | 55.25 | 55.25 | 0.009677% | 99.97%
02.02.302.fa (ARQ-ET001) | 0201002034/AGESUL/SERINFRA-RJ | Próprio | RETIRADA DE PEITORIL EM MARMORE OU GRANITO | M | 6.3 | 7.76 | 48.88 | 0.008561% | 99.98%
05.01.101.am (HID-ET001) | 92658 | SINAPI | LUVA GALVANIZADA COM ANÉIS DE VEDAÇÃO INTERNO DN 1” | UN | 1 | 43.45 | 43.45 | 0.00761% | 99.99%
02.02.150.ea (ARQ-ET001) | 05.001.0020-A/EMOP/SERINFRA-RJ | Próprio | DEMOLIÇÃO DE SOLEIRA DE MÁRMORE OU GRANITO | M² | 1.25 | 22.4 | 28 | 0.004904% | 99.99%
04.01.710.aa (ARQ-ET001) | 190054/SINAPI/SERINFRARJ | Próprio | TENTO DE GRANITO 10cm x 2cm | M | 0.48 | 54.11 | 25.97 | 0.004549% | 100%
06.01.314.gg (ELT-ET001) | 38.07.050/CPOS/SERINFRARJ | Próprio | TAMPA PARA PERFILADO 38MM | M | 3 | 7.12 | 21.36 | 0.003741% | 100%
[7 empty] | TOTAL DA OBRA COM BDI: | 570937.7

## Curva ABC - Insumos
SERVIÇO REGIONAL DE INFRAESTRUTURA DA AERONÁUTICA DO RIO DE JANEIRO | [11 empty] | RJ07-12PE01-GER-OR001
ORÇAMENTO
CURVA ABC DE INSUMOS
Código | Banco | Descrição | Tipo | Und | Quantidade |  | Valor Unitário |  | Total |  |  | Peso | Valor Acumulado | Peso Acumulado
[5 empty] | Operativa | Improdutiva | Operativa | Improdutiva | Operativa | Improdutiva | Geral
00044476 | SINAPI | DIVISORIA EM GRANITO, COM DUAS FACES POLIDAS, TIPO ANDORINHA/ QUARTZ/ CASTELO/ CORUMBA OU OUTROS EQUIVALENTES DA REGIAO, E= *3,0* CM | Material | m² | 62,2532421 |  | 1.148,16 |  | 71.476,68 |  | 71476.6824 | 12,52% | 71476.6824 | 12,52%
00006111 | SINAPI | SERVENTE DE OBRAS (HORISTA) | Mão de Obra | H | 1.834,3032811 |  | 24,56 |  | 45.050,49 |  | 45050.4886 | 7,89% | 116527.171 | 20,41%
00040818 | SINAPI | ENCARREGADO GERAL DE OBRAS (MENSALISTA) | Mão de Obra | MES | 4,0736448 |  | 9.871,65 |  | 40.213,60 |  | 40213.5954 | 7,04% | 156740.7664 | 27,45%
00037370 | SINAPI | ALIMENTACAO - HORISTA (COLETADO CAIXA - ENCARGOS COMPLEMENTARES) | Material | H | 4.403,0970145 |  | 5,86 |  | 25.802,15 |  | 25802.1485 | 4,52% | 182542.9149 | 31,97%
00002706 | SINAPI | ENGENHEIRO CIVIL DE OBRA JUNIOR (HORISTA) | Mão de Obra | H | 129,9085661 |  | 156,52 |  | 20.333,29 |  | 20333.2888 | 3,56% | 202876.2037 | 35,53%
00004783 | SINAPI | PINTOR (HORISTA) | Mão de Obra | H | 564,8940707 |  | 32,92 |  | 18.596,31 |  | 18596.3128 | 3,26% | 221472.5165 | 38,79%
10962 | EMOP | ALUGUEL CACAMBA DE ACO TIPO CONTAINER C/ 5M3 CAPAC.P/RETIRADA ENTULHO OBRA,INCL.C ARREGA.,TRANSP.E DESCAR.LOCAIS AUTORIZ. | Material | UN | 43,0063847 |  | 387,68 |  | 16.672,72 |  | 16672.7152 | 2,92% | 238145.2317 | 41,71%
00002436 | SINAPI | ELETRICISTA (HORISTA) | Mão de Obra | H | 467,0056443 |  | 32,92 |  | 15.373,83 |  | 15373.8258 | 2,69% | 253519.0575 | 44,40%
00004750 | SINAPI | PEDREIRO (HORISTA) | Mão de Obra | H | 417,0198959 |  | 34,68 |  | 14.462,25 |  | 14462.25 | 2,53% | 267981.3075 | 46,94%
00039235 | SINAPI | CABO DE COBRE, FLEXIVEL, CLASSE 4 OU 5, ISOLACAO EM PVC/A, ANTICHAMA BWF-B, 1 CONDUTOR, 450/750 V, SECAO NOMINAL 70 MM2 | Material | M | 162,4241134 |  | 88,46 |  | 14.368,04 |  | 14368.0371 | 2,52% | 282349.3446 | 49,45%
004259 | SBC | JANELA PIVOTANTE DE ALUMINIO NATURAL | Material | m² | 14,7221856 |  | 715,53 |  | 10.534,17 |  | 10534.1655 | 1,85% | 292883.51 | 51,30%
00045189 | SINAPI | PISO EM PORCELANATO, RETIFICADO, LISO, MONOCOLOR, ACETINADO OU POLIDO, FORMATO MENOR OU IGUAL A 2500 CM2 | Material | m² | 83,1198399 |  | 125,24 |  | 10.409,93 |  | 10409.9287 | 1,82% | 303293.4388 | 53,12%
00010778 | SINAPI | LOCACAO DE CONTAINER 2,30 X 6,00 M, ALT. 2,50 M, PARA SANITARIO, COM 4 BACIAS, 8 CHUVEIROS,1 LAVATORIO E 1 MICTORIO (NAO INCLUI MOBILIZACAO/DESMOBILIZACAO) | Equipamento | MES | 4,0005939 |  | 2.300,33 |  | 9.202,69 |  | 9202.6862 | 1,61% | 312496.125 | 54,73%
00044528 | SINAPI | CIMENTO PORTLAND ESTRUTURAL BRANCO CPB - 32 OU CPB - 40 | Material | KG | 1.963,9915726 |  | 4,57 |  | 8.975,44 |  | 8975.4415 | 1,57% | 321471.5665 | 56,31%
00039025 | SINAPI | PORTA DE ABRIR, TIPO VENEZIANA, EM ALUMINIO, ACABAMENTO ANODIZADO NATURAL, 90 CM X 210 CM (LARGURA X ALTURA), SEM GUARNICAO/ALIZAR/VISTA | Material | UN | 9,3602196 |  | 950,61 |  | 8.897,92 |  | 8897.9184 | 1,56% | 330369.4849 | 57,86%
11592 | EMOP | CABO DE COBRE RIGIDO,SECAO DE 3X1X50MM2, TRIPLEXADO, ISOLADO EPR/XLPE,NBR7286 NBR 7287 | Material | M | 70,0103937 |  | 123,39 |  | 8.638,58 |  | 8638.5825 | 1,51% | 339008.0673 | 59,38%
00004755 | SINAPI | MARMORISTA / GRANITEIRO (HORISTA) | Mão de Obra | H | 317,1668119 |  | 26,88 |  | 8.525,44 |  | 8525.4439 | 1,49% | 347533.5113 | 60,87%
00037371 | SINAPI | TRANSPORTE - HORISTA (COLETADO CAIXA - ENCARGOS COMPLEMENTARES) | Material | H | 4.403,0970145 |  | 1,91 |  | 8.409,92 |  | 8409.9153 | 1,47% | 355943.4266 | 62,34%
00000247 | SINAPI | AJUDANTE DE ELETRICISTA (HORISTA) | Mão de Obra | H | 323,8690611 |  | 25,85 |  | 8.372,02 |  | 8372.0152 | 1,47% | 364315.4418 | 63,81%
00007356 | SINAPI | TINTA LATEX ACRILICA PREMIUM, COR BRANCO FOSCO | Material | L | 224,1460765 |  | 37,30 |  | 8.360,65 |  | 8360.6487 | 1,46% | 372676.0904 | 65,27%
00037372 | SINAPI | EXAMES - HORISTA (COLETADO CAIXA - ENCARGOS COMPLEMENTARES) | Material | H | 4.531,1160201 |  | 1,73 |  | 7.838,83 |  | 7838.8307 | 1,37% | 380514.9212 | 66,65%
00010775 | SINAPI | LOCACAO DE CONTAINER 2,30 X 6,00 M, ALT. 2,50 M, COM 1 SANITARIO, PARA ESCRITORIO, COMPLETO, SEM DIVISORIAS INTERNAS (NAO INCLUI MOBILIZACAO/DESMOBILIZACAO) | Equipamento | MES | 4,0005939 |  | 1.840,26 |  | 7.362,13 |  | 7362.133 | 1,29% | 387877.0541 | 67,94%
PESQUISA DE MERCADO 0443 | Próprio | QUADRO DE DISTRIBUIÇÃO DE SOBREPOR (QDC2), EM CHAMA METÁLICA, PARA ATÉ 70 DISJUNTORES COM BARRAMENTO 150A | Material | UN | 1,0001485 |  | 6.579,42 |  | 6.580,40 |  | 6580.3969 | 1,15% | 394457.451 | 69,09%
00011795 | SINAPI | GRANITO PARA BANCADA, POLIDO, TIPO ANDORINHA/ QUARTZ/ CASTELO/ CORUMBA OU OUTROS EQUIVALENTES DA REGIAO, E= *2,5* CM | Material | m² | 6,2709310 |  | 1.035,94 |  | 6.496,31 |  | 6496.3082 | 1,14% | 400953.7593 | 70,23%
00011186 | SINAPI | ESPELHO CRISTAL E = 4 MM | Material | m² | 10,8716140 |  | 550,45 |  | 5.984,28 |  | 5984.2799 | 1,05% | 406938.0392 | 71,28%
00002696 | SINAPI | ENCANADOR OU BOMBEIRO HIDRAULICO (HORISTA) | Mão de Obra | H | 178,8016394 |  | 33,23 |  | 5.941,58 |  | 5941.5785 | 1,04% | 412879.6177 | 72,32%
00000536 | SINAPI | REVESTIMENTO PARA PAREDE, EM CERAMICA ESMALTADA, FORMATO MENOR OU IGUAL A 2025 CM2 | Material | m² | 170,6445317 |  | 34,14 |  | 5.825,80 |  | 5825.8043 | 1,02% | 418705.422 | 73,34%
00010776 | SINAPI | LOCACAO DE CONTAINER 2,30 X 6,00 M, ALT. 2,50 M, PARA ESCRITORIO, SEM DIVISORIAS INTERNAS E SEM SANITARIO (NAO INCLUI MOBILIZACAO/DESMOBILIZACAO) | Equipamento | MES | 4,0005939 |  | 1.437,69 |  | 5.751,61 |  | 5751.6139 | 1,01% | 424457.0359 | 74,34%
00036888 | SINAPI | GUARNICAO / MOLDURA / ARREMATE DE ACABAMENTO PARA ESQUADRIA, EM ALUMINIO PERFIL 25, ACABAMENTO ANODIZADO BRANCO OU BRILHANTE, PARA 1 FACE | Material | M | 117,1592334 |  | 47,96 |  | 5.618,96 |  | 5618.9568 | 0,98% | 430075.9927 | 75,33%
00010422 | SINAPI | BACIA SANITARIA (VASO) COM CAIXA ACOPLADA, SIFAO APARENTE, DE LOUCA BRANCA (SEM ASSENTO) | Material | UN | 11,0016333 |  | 502,72 |  | 5.530,74 |  | 5530.7411 | 0,97% | 435606.7338 | 76,30%
00004760 | SINAPI | AZULEJISTA OU LADRILHEIRO (HORISTA) | Mão de Obra | H | 147,3089849 |  | 37,47 |  | 5.519,67 |  | 5519.6677 | 0,97% | 441126.4015 | 77,26%
00039233 | SINAPI | CABO DE COBRE, FLEXIVEL, CLASSE 4 OU 5, ISOLACAO EM PVC/A, ANTICHAMA BWF-B, 1 CONDUTOR, 450/750 V, SECAO NOMINAL 35 MM2 | Material | M | 98,4696187 |  | 43,09 |  | 4.243,06 |  | 4243.0559 | 0,74% | 445369.4573 | 78,01%
PESQUISA DE MERCADO 0442 | Próprio | QUADRO DE DISTRIBUIÇÃO DE SOBREPOR (QDC1), EM CHAMA METÁLICA, PARA ATÉ 18 DISJUNTORES COM BARRAMENTO 150A | Material | UN | 1,0001485 |  | 4.177,50 |  | 4.178,12 |  | 4178.1203 | 0,73% | 449547.5776 | 78,74%
00004230 | SINAPI | OPERADOR DE MAQUINAS E TRATORES DIVERSOS - TERRAPLANAGEM (HORISTA) | Mão de Obra | H | 95,1731322 |  | 40,51 |  | 3.855,46 |  | 3855.4636 | 0,68% | 453403.0412 | 79,41%
010502 | SBC | PORTA CORTA FOGO EM CHAPA DE ACO GALVANIZADA, P-90, DUAS FOLHAS 1,20x2,10m, COMPLETA - NBR 11742 | Material | UN | 1,0001485 |  | 3.848,41 |  | 3.848,98 |  | 3848.9814 | 0,67% | 457252.0226 | 80,09%
068419 | SBC | LUMINARIA DE SOBREPOR BRANCA 2x32W LSDP232 LUMILUZ | Material | UN | 24,0035635 |  | 155,03 |  | 3.721,27 |  | 3721.2725 | 0,65% | 460973.2951 | 80,74%
00004813 | SINAPI | PLACA DE OBRA (PARA CONSTRUCAO CIVIL) EM CHAPA GALVANIZADA *N. 22*, ADESIVADA, DE *2,4 X 1,2* M (SEM POSTES PARA FIXACAO) | Material | m² | 6,4809622 |  | 484,60 |  | 3.140,67 |  | 3140.6743 | 0,55% | 464113.9693 | 81,29%
00004824 | SINAPI | GRANILHA/ GRANA/ PEDRISCO OU AGREGADO EM MARMORE/ GRANITO/ QUARTZO E CALCARIO, PRETO, CINZA, PALHA OU BRANCO | Material | KG | 3.927,9831452 |  | 0,78 |  | 3.063,83 |  | 3063.8269 | 0,54% | 467177.7962 | 81,83%
00043491 | SINAPI | EPI - FAMILIA SERVENTE - HORISTA (ENCARGOS COMPLEMENTARES - COLETADO CAIXA) | Material | H | 1.798,8070033 |  | 1,68 |  | 3.022,00 |  | 3021.9958 | 0,53% | 470199.792 | 82,36%
00014250 | SINAPI | ENERGIA ELETRICA COMERCIAL, BAIXA TENSAO, RELATIVA AO CONSUMO DE ATE 100 KWH, INCLUINDO ICMS, PIS/PASEP E COFINS | Franquia | KWH | 1.918,6448405 |  | 1,46 |  | 2.801,22 |  | 2801.2215 | 0,49% | 473001.0134 | 82,85%
00006085 | SINAPI | SELADOR ACRILICO OPACO PREMIUM INTERIOR/EXTERIOR | Material | L | 171,2815083 |  | 15,74 |  | 2.695,97 |  | 2695.9709 | 0,47% | 475696.9844 | 83,32%
00043626 | SINAPI | MASSA CORRIDA PARA SUPERFICIES DE AMBIENTES INTERNOS | Material | KG | 557,8551697 |  | 4,79 |  | 2.672,13 |  | 2672.1263 | 0,47% | 478369.1106 | 83,79%
036877 | SBC | EXTINTOR PO QUIMICO SECO 12 Kg ABC NBR 15808 | Material | UN | 4,0005939 |  | 579,36 |  | 2.317,78 |  | 2317.7841 | 0,41% | 480686.8947 | 84,19%
00034747 | SINAPI | PEITORIL EM MARMORE, POLIDO, BRANCO COMUM, L= *15* CM, E= *2,0* CM, COM PINGADEIRA | Material | M | 16,1223935 |  | 131,60 |  | 2.121,71 |  | 2121.707 | 0,37% | 482808.6017 | 84,56%
00000131 | SINAPI | ADESIVO ESTRUTURAL A BASE DE RESINA EPOXI, BICOMPONENTE, PASTOSO (TIXOTROPICO) | Material | KG | 31,4230650 |  | 63,73 |  | 2.002,59 |  | 2002.5919 | 0,35% | 484811.1936 | 84,91%
036598 | SBC | VERGALHAO ZINCADO ROSCA TOTAL 3/8" (10mm) | Material | M | 190,0282114 |  | 9,99 |  | 1.898,38 |  | 1898.3818 | 0,33% | 486709.5755 | 85,25%
00038784 | SINAPI | LUMINARIA DE SOBREPOR EM CHAPA DE ACO COM ALETAS PLASTICAS, PARA 2 LAMPADAS, BASE E27, POTENCIA MAXIMA 40/60 W (NAO INCLUI LAMPADAS) | Material | UN | 37,0054938 |  | 51,21 |  | 1.895,05 |  | 1895.0513 | 0,33% | 488604.6268 | 85,58%
00006136 | SINAPI | SIFAO EM METAL CROMADO PARA PIA OU LAVATORIO, 1 X 1.1/2" | Material | UN | 8,0011878 |  | 223,46 |  | 1.787,95 |  | 1787.9454 | 0,31% | 490392.5723 | 85,89%
00001379 | SINAPI | CIMENTO PORTLAND COMPOSTO CP II-32 | Material | KG | 2.073,1477321 |  | 0,86 |  | 1.782,91 |  | 1782.907 | 0,31% | 492175.4793 | 86,20%
00001106 | SINAPI | CAL HIDRATADA CH-I PARA ARGAMASSAS | Material | KG | 979,5704283 |  | 1,75 |  | 1.714,25 |  | 1714.2482 | 0,30% | 493889.7276 | 86,51%
00001370 | SINAPI | DUCHA HIGIENICA PLASTICA COM REGISTRO METALICO 1/2" | Material | UN | 11,0016333 |  | 151,01 |  | 1.661,36 |  | 1661.3566 | 0,29% | 495551.0842 | 86,80%
05696 | EMOP | TUBO DE PVC RIGIDO SOLDAVEL, PONTA/BOLSA , EM BARRAS DE 6,00M, DE 075MM | Material | UN | 5,7758575 |  | 286,16 |  | 1.652,82 |  | 1652.8194 | 0,29% | 497203.9036 | 87,09%
00001014 | SINAPI | CABO DE COBRE, FLEXIVEL, CLASSE 4 OU 5, ISOLACAO EM PVC/A, ANTICHAMA BWF-B, 1 CONDUTOR, 450/750 V, SECAO NOMINAL 2,5 MM2 | Material | M | 540,6802690 |  | 2,89 |  | 1.562,57 |  | 1562.566 | 0,27% | 498766.4695 | 87,36%
00043489 | SINAPI | EPI - FAMILIA PEDREIRO - HORISTA (ENCARGOS COMPLEMENTARES - COLETADO CAIXA) | Material | H | 915,0995500 |  | 1,58 |  | 1.445,86 |  | 1445.8573 | 0,25% | 500212.3268 | 87,61%
00004221 | SINAPI | OLEO DIESEL COMBUSTIVEL COMUM METROPOLITANO S-10 OU S-500 | Material | L | 190,8578143 |  | 7,34 |  | 1.400,90 |  | 1400.8964 | 0,25% | 501613.2232 | 87,86%
00043466 | SINAPI | FERRAMENTAS - FAMILIA PINTOR - HORISTA (ENCARGOS COMPLEMENTARES - COLETADO CAIXA) | Material | H | 555,4568587 |  | 2,48 |  | 1.377,53 |  | 1377.533 | 0,24% | 502990.7562 | 88,10%
00039028 | SINAPI | PERFILADO PERFURADO SIMPLES 38 X 38 MM, CHAPA 22 | Material | M | 143,0212328 |  | 9,30 |  | 1.330,10 |  | 1330.0975 | 0,23% | 504320.8537 | 88,33%
00043467 | SINAPI | FERRAMENTAS - FAMILIA SERVENTE - HORISTA (ENCARGOS COMPLEMENTARES - COLETADO CAIXA) | Material | H | 1.798,8070033 |  | 0,73 |  | 1.313,13 |  | 1313.1291 | 0,23% | 505633.9828 | 88,56%
00040863 | SINAPI | EXAMES - MENSALISTA (COLETADO CAIXA - ENCARGOS COMPLEMENTARES) | Material | MES | 4,0005939 |  | 327,72 |  | 1.311,07 |  | 1311.0746 | 0,23% | 506945.0574 | 88,79%
00037594 | SINAPI | BLOCO CERAMICO / TIJOLO VAZADO PARA ALVENARIA DE VEDACAO, FUROS NA VERTICAL DE 19 X 19 X 39 CM (L X A X C) | Material | UN | 362,4938155 |  | 3,53 |  | 1.279,60 |  | 1279.6032 | 0,22% | 508224.6606 | 89,02%
00001008 | SINAPI | CABO DE COBRE, RIGIDO, CLASSE 2, ISOLACAO EM PVC/A, ANTICHAMA BWF-B, 1 CONDUTOR, 450/750 V, SECAO NOMINAL 6 MM2 | Material | M | 163,2242321 |  | 7,77 |  | 1.268,25 |  | 1268.2523 | 0,22% | 509492.9129 | 89,24%
00043490 | SINAPI | EPI - FAMILIA PINTOR - HORISTA (ENCARGOS COMPLEMENTARES - COLETADO CAIXA) | Material | H | 555,4568587 |  | 2,24 |  | 1.244,22 |  | 1244.2234 | 0,22% | 510737.1362 | 89,46%
00044480 | SINAPI | TARIFA "A" ENTRE 0 E 20M3 FORNECIMENTO D'AGUA | Franquia | m³ | 43,5289623 |  | 27,73 |  | 1.207,06 |  | 1207.0581 | 0,21% | 511944.1944 | 89,67%
PESQUISA DE MERCADO 0440 | Próprio | DISJUNTOR TRIPOLAR EM CAIXA MOLDADA, 20KA, 400VCA, 150A COM DISPARADOR TERMOMAGNÉTICO FIXO | Equipamento | UN | 2,0002970 | 0,0000000 | 588,46 | 588,46 | 1.177,09 | 0,00 | 1177.0948 | 0,21% | 513121.2891 | 89,87%
00043499 | SINAPI | EPI - FAMILIA ENCARREGADO GERAL - MENSALISTA (ENCARGOS COMPLEMENTARES - COLETADO CAIXA) | Material | MES | 4,0005939 |  | 293,17 |  | 1.172,85 |  | 1172.8541 | 0,21% | 514294.1432 | 90,08%
00043484 | SINAPI | EPI - FAMILIA ELETRICISTA - HORISTA (ENCARGOS COMPLEMENTARES - COLETADO CAIXA) | Material | H | 758,2909439 |  | 1,52 |  | 1.152,60 |  | 1152.6022 | 0,20% | 515446.7455 | 90,28%
00012775 | SINAPI | HIDROMETRO MULTIJATO / MEDIDOR DE AGUA, DN 1", VAZAO MAXIMA DE 7 M3/H, PARA AGUA POTAVEL FRIA, RELOJOARIA PLANA, CLASSE B, HORIZONTAL (SEM CONEXOES) | Material | UN | 1,0001485 |  | 1.116,36 |  | 1.116,53 |  | 1116.5258 | 0,20% | 516563.2712 | 90,48%
00039446 | SINAPI | DISPOSITIVO DR, 2 POLOS, SENSIBILIDADE DE 30 MA, CORRENTE DE 40 A, TIPO AC | Material | UN | 8,0011878 |  | 138,53 |  | 1.108,40 |  | 1108.4046 | 0,19% | 517671.6758 | 90,67%
007143 | SBC | ARMACAO 3x16 PRESSBOW PARA POSTE 3 ISOLADORES | Material | UN | 12,0017818 |  | 90,74 |  | 1.089,04 |  | 1089.0417 | 0,19% | 518760.7175 | 90,86%
MAT079560 | SCO | Lampada LED, tubular, 1200mm, T8, 18W, fluxo luminoso em torno de 1850lm. | Material | un | 74,0109876 |  | 13,96 |  | 1.033,19 |  | 1033.1934 | 0,18% | 519793.9108 | 91,04%
00020269 | SINAPI | LAVATORIO / CUBA DE EMBUTIR, OVAL, DE LOUCA BRANCA, SEM LADRAO, DIMENSOES *50 X 35* CM (L X C) | Material | UN | 8,0011878 |  | 126,52 |  | 1.012,31 |  | 1012.3103 | 0,18% | 520806.2211 | 91,22%
00001381 | SINAPI | ARGAMASSA COLANTE AC I PARA CERAMICAS | Material | KG | 1.082,5292114 |  | 0,90 |  | 974,28 |  | 974.2763 | 0,17% | 521780.4974 | 91,39%
00000246 | SINAPI | AUXILIAR DE ENCANADOR OU BOMBEIRO HIDRAULICO (HORISTA) | Mão de Obra | H | 35,8926303 |  | 25,85 |  | 927,82 |  | 927.8245 | 0,16% | 522708.3219 | 91,55%
00001368 | SINAPI | CHUVEIRO COMUM EM PLASTICO BRANCO, COM CANO, 3 TEMPERATURAS, 5500 W (110/220 V) | Material | UN | 8,0011878 |  | 110,90 |  | 887,33 |  | 887.3317 | 0,16% | 523595.6536 | 91,71%
00000183 | SINAPI | BATENTE / PORTAL / ADUELA / MARCO EM MADEIRA MACICA COM REBAIXO, E = *3* CM, L = *14* CM, PARA PORTAS DE GIRO DE *60 CM A 120* CM X *210* CM, CEDRINHO / ANGELIM COMERCIAL / TAURI / CURUPIXA / PEROBA / CUMARU OU EQUIVALENTE DA REGIAO (NAO INCLUI ALIZARES) | Material | JG | 3,0004454 |  | 288,82 |  | 866,59 |  | 866.5887 | 0,15% | 524462.2423 | 91,86%
00043465 | SINAPI | FERRAMENTAS - FAMILIA PEDREIRO - HORISTA (ENCARGOS COMPLEMENTARES - COLETADO CAIXA) | Material | H | 915,0995500 |  | 0,94 |  | 860,19 |  | 860.1936 | 0,15% | 525322.4359 | 92,01%
00013417 | SINAPI | TORNEIRA METALICA CROMADA CANO CURTO, SEM BICO, SEM AREJADOR, DE PAREDE, PARA TANQUE E USO GERAL, 1/2" OU 3/4" | Material | UN | 8,0011878 |  | 107,29 |  | 858,45 |  | 858.4474 | 0,15% | 526180.8833 | 92,16%
00000370 | SINAPI | AREIA MEDIA - POSTO JAZIDA/FORNECEDOR (RETIRADO NA JAZIDA, SEM TRANSPORTE) | Material | m³ | 8,7259688 |  | 96,92 |  | 845,72 |  | 845.7209 | 0,15% | 527026.6042 | 92,31%
02617 | EMOP | TUBO DE PVC RIGIDO, PONTA/BOLSA COM VIRO LA, EM BARRAS DE 6,00M, DE 100MM | Material | UN | 9,4514031 |  | 88,23 |  | 833,90 |  | 833.8973 | 0,15% | 527860.5015 | 92,46%
00000980 | SINAPI | CABO DE COBRE, FLEXIVEL, CLASSE 4 OU 5, ISOLACAO EM PVC/A, ANTICHAMA BWF-B, 1 CONDUTOR, 450/750 V, SECAO NOMINAL 10 MM2 | Material | M | 62,1792311 |  | 13,21 |  | 821,39 |  | 821.3876 | 0,14% | 528681.8892 | 92,60%
00038400 | SINAPI | VASSOURA 40 CM COM CABO | Material | UN | 29,0193082 |  | 27,92 |  | 810,22 |  | 810.2191 | 0,14% | 529492.1082 | 92,74%
00021138 | SINAPI | MOURAO ROLICO DE MADEIRA TRATADA, D = 8 A 11 CM, H = 2,20 M, EM EUCALIPTO OU EQUIVALENTE DA REGIAO (PARA CERCA) | Material | M | 54,0080180 |  | 14,97 |  | 808,50 |  | 808.5 | 0,14% | 530300.6083 | 92,88%
00007258 | SINAPI | TIJOLO CERAMICO MACICO COMUM DE *5 X 10 X 20* CM (L X A X C) | Material | UN | 1.234,8153197 |  | 0,65 |  | 802,63 |  | 802.63 | 0,14% | 531103.2382 | 93,02%
00001214 | SINAPI | CARPINTEIRO DE ESQUADRIAS (HORISTA) | Mão de Obra | H | 20,9106067 |  | 37,77 |  | 789,79 |  | 789.7936 | 0,14% | 531893.0318 | 93,16%
00011714 | SINAPI | CAIXA SIFONADA, PVC, 150 X *185* X 75 MM, COM GRELHA QUADRADA, BRANCA | Material | UN | 7,0010394 |  | 112,80 |  | 789,72 |  | 789.7172 | 0,14% | 532682.7491 | 93,30%
00043460 | SINAPI | FERRAMENTAS - FAMILIA ELETRICISTA - HORISTA (ENCARGOS COMPLEMENTARES - COLETADO CAIXA) | Material | H | 758,2909439 |  | 1,04 |  | 788,62 |  | 788.6226 | 0,14% | 533471.3717 | 93,44%
00004096 | SINAPI | MOTORISTA OPERADOR DE CAMINHAO COM MUNCK (HORISTA) | Mão de Obra | H | 12,7782761 |  | 59,38 |  | 758,77 |  | 758.774 | 0,13% | 534230.1457 | 93,57%
00011868 | SINAPI | CAIXA D'AGUA / RESERVATORIO EM POLIESTER REFORCADO COM FIBRA DE VIDRO,1000 LITROS, COM TAMPA | Material | UN | 1,0001485 |  | 750,64 |  | 750,75 |  | 750.7515 | 0,13% | 534980.8972 | 93,70%
00004384 | SINAPI | PARAFUSO NIQUELADO COM ACABAMENTO CROMADO PARA FIXAR PECA SANITARIA, INCLUI PORCA CEGA, ARRUELA E BUCHA DE NYLON TAMANHO S-10 | Material | UN | 22,0032666 |  | 33,98 |  | 747,67 |  | 747.671 | 0,13% | 535728.5682 | 93,83%
00001013 | SINAPI | CABO DE COBRE, FLEXIVEL, CLASSE 4 OU 5, ISOLACAO EM PVC/A, ANTICHAMA BWF-B, 1 CONDUTOR, 450/750 V, SECAO NOMINAL 1,5 MM2 | Material | M | 408,0605803 |  | 1,82 |  | 742,67 |  | 742.6703 | 0,13% | 536471.2384 | 93,96%
00000371 | SINAPI | ARGAMASSA INDUSTRIALIZADA MULTIUSO, PARA REVESTIMENTO INTERNO E EXTERNO E ASSENTAMENTO DE BLOCOS DIVERSOS | Material | KG | 748,0785591 |  | 0,98 |  | 733,12 |  | 733.117 | 0,13% | 537204.3554 | 94,09%
00006110 | SINAPI | SERRALHEIRO (HORISTA) | Mão de Obra | H | 21,1117832 |  | 34,68 |  | 732,16 |  | 732.1566 | 0,13% | 537936.512 | 94,22%
00000142 | SINAPI | SELANTE ELASTICO MONOCOMPONENTE A BASE DE POLIURETANO (PU) PARA JUNTAS DIVERSAS | Material | 310ML | 15,0998317 |  | 48,21 |  | 727,96 |  | 727.9629 | 0,13% | 538664.4749 | 94,35%
011802 | SBC | MOLDURA DE ALUMINIO TP 15 PRATA BRILHANTE - BARRA COM 2,50m | Material | M | 43,4864560 |  | 16,33 |  | 710,13 |  | 710.1338 | 0,12% | 539374.6088 | 94,47%
PESQUISA DE MERCADO 0439 | Próprio | DISJUNTOR TRIPOLAR EM CAIXA MOLDADA, 20KA, 400VCA, 160A COM DISPARADOR TERMOMAGNÉTICO FIXO | Equipamento | UN | 1,0001485 | 0,0000000 | 654,48 | 654,49 | 654,58 | 0,00 | 654.5772 | 0,11% | 540029.1859 | 94,59%
00037400 | SINAPI | PAPELEIRA PLASTICA TIPO DISPENSER PARA PAPEL HIGIENICO ROLAO | Material | UN | 11,0016333 |  | 59,16 |  | 650,86 |  | 650.8566 | 0,11% | 540680.0426 | 94,70%
00010555 | SINAPI | PORTA DE MADEIRA, FOLHA MEDIA (NBR 15930) DE 800 X 2100 MM, DE 35 MM A 40 MM DE ESPESSURA, NUCLEO SEMI-SOLIDO (SARRAFEADO), CAPA LISA EM HDF, ACABAMENTO EM PRIMER PARA PINTURA | Material | UN | 2,0002970 |  | 313,91 |  | 627,91 |  | 627.9132 | 0,11% | 541307.9558 | 94,81%
00007267 | SINAPI | BLOCO CERAMICO / TIJOLO VAZADO PARA ALVENARIA DE VEDACAO, 6 FUROS NA HORIZONTAL DE 9 X 14 X 19 CM (L X A X C) | Material | UN | 825,0758901 |  | 0,75 |  | 618,81 |  | 618.8069 | 0,11% | 541926.7627 | 94,92%
00011684 | SINAPI | ENGATE / RABICHO FLEXIVEL INOX 1/2" X 40 CM | Material | UN | 11,0016333 |  | 56,09 |  | 617,08 |  | 617.0816 | 0,11% | 542543.8443 | 95,03%
049226 | SBC | ELETROCALHA - SUPORTE SUSPENSAO SIMPLES TIPO "B" 50x50mm CHAPA 16 | Material | UN | 160,0237570 |  | 3,81 |  | 609,69 |  | 609.6905 | 0,11% | 543153.5348 | 95,13%
003348 | SBC | ELETRODUTO PVC RIGIDO ROSCAVEL 3/4" (METRO) | Material | M | 73,5109134 |  | 8,15 |  | 599,11 |  | 599.1139 | 0,10% | 543752.6488 | 95,24%
00037666 | SINAPI | OPERADOR DE BETONEIRA ESTACIONARIA / MISTURADOR (HORISTA) | Mão de Obra | H | 19,3098871 |  | 30,60 |  | 590,88 |  | 590.8825 | 0,10% | 544343.5313 | 95,34%
MAT002750 | SCO | Alca pre-formada de arame de aco, para cabos de aco (cordoalha), de 5/16", na cor preta | Material | un | 24,0035635 |  | 24,23 |  | 581,61 |  | 581.6063 | 0,10% | 544925.1377 | 95,44%
02546 | EMOP | PLACA DE GRANITO PRETO, LUSTRADA E COM E SPES. DE 3CM | Material | m² | 0,6615982 |  | 873,49 |  | 577,90 |  | 577.8994 | 0,10% | 545503.0371 | 95,55%
00037752 | SINAPI | CAMINHAO TOCO, PESO BRUTO TOTAL 16000 KG, CARGA UTIL MAXIMA 11030 KG, DISTANCIA ENTRE EIXOS 5,41 M, POTENCIA 185 CV (INCLUI CABINE E CHASSI, NAO INCLUI CARROCERIA) | Equipamento para Aquisição Permanente | UN | 0,0008339 |  | 690.047,03 |  | 575,45 |  | 575.4466 | 0,10% | 546078.4837 | 95,65%
00037588 | SINAPI | VALVULA DE ESCOAMENTO PARA TANQUE, EM METAL CROMADO, 1.1/2 ", SEM LADRAO, COM TAMPAO PLASTICO | Material | UN | 8,0011878 |  | 70,29 |  | 562,40 |  | 562.4035 | 0,10% | 546640.8872 | 95,74%
00020158 | SINAPI | JOELHO, PVC SERIE R, 90 GRAUS, DN 150 MM, PARA ESGOTO PREDIAL | Material | UN | 5,4788134 |  | 101,18 |  | 554,35 |  | 554.3463 | 0,10% | 547195.2336 | 95,84%
00003081 | SINAPI | FECHADURA ESPELHO PARA PORTA EXTERNA, EM ACO INOX (MAQUINA, TESTA E CONTRA-TESTA) E EM ZAMAC (MACANETA, LINGUETA E TRINCOS) COM ACABAMENTO CROMADO, MAQUINA DE 55 MM, INCLUINDO CHAVE TIPO CILINDRO | Material | CJ | 3,0004454 |  | 184,55 |  | 553,73 |  | 553.7322 | 0,10% | 547748.9658 | 95,94%
00000252 | SINAPI | AJUDANTE DE SERRALHEIRO (HORISTA) | Mão de Obra | H | 21,1117832 |  | 25,85 |  | 545,74 |  | 545.7396 | 0,10% | 548294.7054 | 96,03%
063004 | SBC | PLACA DE SINALIZACAO DE SEGURANCA CONTRA INCENDIO, FOTOLUMINESCENTE, 60x30cm, PVC 2mm ANTI-CHAMAS (SIMBOLOS, CORES E PICTOGRAMAS CONFORME NBR 13434) | Material | UN | 8,0011878 |  | 68,14 |  | 545,20 |  | 545.2009 | 0,10% | 548839.9063 | 96,13%
00039465 | SINAPI | DISPOSITIVO DPS CLASSE II, 1 POLO, TENSAO MAXIMA DE 175 V, CORRENTE MAXIMA DE *20* KA (TIPO AC) | Material | UN | 8,0011878 |  | 66,14 |  | 529,20 |  | 529.1986 | 0,09% | 549369.1049 | 96,22%
00003671 | SINAPI | JUNTA PLASTICA DE DILATACAO PARA PISOS, COR CINZA, 17 X 3 MM (ALTURA X ESPESSURA) | Material | M | 327,9865926 |  | 1,61 |  | 528,06 |  | 528.0584 | 0,09% | 549897.1633 | 96,31%
099250 | SBC | ELETRICISTA | Mão de Obra | H | 16,7564877 |  | 31,30 |  | 524,48 |  | 524.4781 | 0,09% | 550421.6413 | 96,41%
00004433 | SINAPI | CAIBRO NAO APARELHADO *6 X 6* CM, EM MACARANDUBA/MASSARANDUBA, ANGELIM OU EQUIVALENTE DA REGIAO - BRUTA | Material | M | 14,0020787 |  | 37,42 |  | 523,96 |  | 523.9578 | 0,09% | 550945.5991 | 96,50%
00003767 | SINAPI | LIXA EM FOLHA PARA PAREDE OU MADEIRA, NUMERO 120, COR VERMELHA | Material | UN | 320,3980840 |  | 1,62 |  | 519,04 |  | 519.0449 | 0,09% | 551464.644 | 96,59%
00009836 | SINAPI | TUBO PVC SERIE NORMAL, DN 100 MM, PARA ESGOTO PREDIAL (NBR 5688) | Material | M | 26,3764158 |  | 19,56 |  | 515,92 |  | 515.9227 | 0,09% | 551980.5667 | 96,68%
00000377 | SINAPI | ASSENTO SANITARIO DE PLASTICO, TIPO CONVENCIONAL | Material | UN | 11,0016333 |  | 46,03 |  | 506,41 |  | 506.4052 | 0,09% | 552486.9719 | 96,77%
00006024 | SINAPI | REGISTRO PRESSAO COM ACABAMENTO E CANOPLA CROMADA, SIMPLES, BITOLA 3/4" | Material | UN | 8,0011878 |  | 62,33 |  | 498,71 |  | 498.714 | 0,09% | 552985.6859 | 96,86%
00003993 | SINAPI | TABUA APARELHADA *2,5 X 15* CM, EM MACARANDUBA/MASSARANDUBA, ANGELIM OU EQUIVALENTE DA REGIAO | Material | m² | 2,6403920 |  | 174,84 |  | 461,65 |  | 461.6461 | 0,08% | 553447.3321 | 96,94%
00034616 | SINAPI | DISJUNTOR TERMOMAGNETICO PARA TRILHO DIN (IEC), BIPOLAR, 6 - 32 A | Material | UN | 9,0013363 |  | 50,66 |  | 456,01 |  | 456.0077 | 0,08% | 553903.3398 | 97,02%
00000119 | SINAPI | ADESIVO PLASTICO PARA PVC, BISNAGA COM 75 GR | Material | UN | 39,3658442 |  | 11,38 |  | 447,98 |  | 447.9833 | 0,08% | 554351.3231 | 97,09%
00039207 | SINAPI | ARRUELA EM ALUMINIO, COM ROSCA, DE 3/8", PARA ELETRODUTO | Material | UN | 440,0653317 |  | 1,00 |  | 440,07 |  | 440.0653 | 0,08% | 554791.3884 | 97,17%
00009840 | SINAPI | TUBO PVC, SERIE R, DN 150 MM, PARA ESGOTO OU AGUAS PLUVIAIS PREDIAL (NBR 5688) | Material | M | 5,4788134 |  | 77,82 |  | 426,36 |  | 426.3613 | 0,07% | 555217.7497 | 97,25%
13845 | EMOP | ELETROCALHA PERFURADA, SEM VIROLA, MED.( 50X50X3000)MM, PRE-ZINCADA, SEM TAMPA | Material | UN | 13,2019600 |  | 31,89 |  | 421,01 |  | 421.0105 | 0,07% | 555638.7602 | 97,32%
043685 | SBC | GRELHA QUADRADA DE ALUMINIO 150mm AMANCO | Material | UN | 7,0010394 |  | 59,99 |  | 419,99 |  | 419.9924 | 0,07% | 556058.7525 | 97,39%
00010556 | SINAPI | PORTA DE MADEIRA, FOLHA MEDIA (NBR 15930) DE 900 X 2100 MM, DE 35 MM A 40 MM DE ESPESSURA, NUCLEO SEMI-SOLIDO (SARRAFEADO), CAPA LISA EM HDF, ACABAMENTO EM PRIMER PARA PINTURA | Material | UN | 1,0001485 |  | 417,38 |  | 417,44 |  | 417.442 | 0,07% | 556476.1945 | 97,47%
00013393 | SINAPI | QUADRO DE DISTRIBUICAO COM BARRAMENTO TRIFASICO, DE EMBUTIR, EM CHAPA DE ACO GALVANIZADO, PARA 12 DISJUNTORES DIN, 100 A | Material | UN | 1,0001485 |  | 414,62 |  | 414,68 |  | 414.6816 | 0,07% | 556890.8761 | 97,54%
00037373 | SINAPI | SEGURO - HORISTA (COLETADO CAIXA - ENCARGOS COMPLEMENTARES) | Material | H | 4.531,1160201 |  | 0,09 |  | 407,80 |  | 407.8004 | 0,07% | 557298.6765 | 97,61%
00000574 | SINAPI | CANTONEIRA (ABAS IGUAIS) EM ACO CARBONO, 38,1 MM X 3,17 MM (L X E), 3,48 KG/M | Material | M | 10,7232920 |  | 37,39 |  | 400,94 |  | 400.9439 | 0,07% | 557699.6204 | 97,68%
099806 | SBC | AJUDANTE DE ELETRICISTA | Mão de Obra | H | 16,7564877 |  | 23,85 |  | 399,64 |  | 399.6422 | 0,07% | 558099.2626 | 97,75%
07637 | EMOP | TIRANTE ROSQUEADO, DE 1/4"X3000MM | Material | UN | 36,5454255 |  | 10,68 |  | 390,31 |  | 390.3051 | 0,07% | 558489.5678 | 97,82%
00020017 | SINAPI | GUARNICAO / ALIZAR / VISTA LISA EM MADEIRA MACICA, PARA PORTA, E = *1* CM, L = *5* CM, CEDRINHO / ANGELIM COMERCIAL / TAURI/ CURUPIXA / PEROBA / CUMARU OU EQUIVALENTE DA REGIAO | Material | M | 35,1278150 |  | 10,50 |  | 368,84 |  | 368.8421 | 0,06% | 558858.4098 | 97,88%
00006212 | SINAPI | TABUA *2,5 X 30 CM EM PINUS, MISTA OU EQUIVALENTE DA REGIAO - BRUTA | Material | M | 21,0031181 |  | 16,92 |  | 355,37 |  | 355.3728 | 0,06% | 559213.7826 | 97,95%
00034357 | SINAPI | REJUNTE CIMENTICIO, QUALQUER COR | Material | KG | 65,1648943 |  | 5,33 |  | 347,33 |  | 347.3289 | 0,06% | 559561.1115 | 98,01%
00037399 | SINAPI | CABIDE/GANCHO DE BANHEIRO SIMPLES EM METAL CROMADO | Material | UN | 8,0011878 |  | 41,14 |  | 329,17 |  | 329.1689 | 0,06% | 559890.2803 | 98,07%
MAT139320 | SCO | Tomada 2P+T - 10A/250V padrao brasileiro, sistema "X" fabricacao Pial Legrand ou similar | Material | un | 13,0019303 |  | 24,16 |  | 314,13 |  | 314.1266 | 0,06% | 560204.407 | 98,12%
05693 | EMOP | TUBO DE PVC RIGIDO SOLDAVEL, PONTA/BOLSA , EM BARRAS DE 6,00M, DE 040MM | Material | UN | 4,2006236 |  | 71,76 |  | 301,44 |  | 301.4368 | 0,05% | 560505.8437 | 98,17%
00001213 | SINAPI | CARPINTEIRO DE FORMAS PARA CONCRETO (HORISTA) | Mão de Obra | H | 8,5294280 |  | 35,12 |  | 299,55 |  | 299.5535 | 0,05% | 560805.3972 | 98,23%
00002432 | SINAPI | DOBRADICA EM ACO/FERRO, 3 1/2" X 3", E= 1,9 A 2 MM, COM ANEL, CROMADO OU ZINCADO, TAMPA BOLA, COM PARAFUSOS | Material | UN | 9,0013363 |  | 33,01 |  | 297,13 |  | 297.1341 | 0,05% | 561102.5313 | 98,28%
00009869 | SINAPI | TUBO PVC, SOLDAVEL, DE 32 MM, AGUA FRIA (NBR-5648) | Material | M | 26,2363950 |  | 11,31 |  | 296,73 |  | 296.7336 | 0,05% | 561399.265 | 98,33%
00004342 | SINAPI | PORCA ZINCADA, SEXTAVADA, DIAMETRO 3/8" | Material | UN | 880,1306635 |  | 0,33 |  | 290,44 |  | 290.4431 | 0,05% | 561689.7081 | 98,38%
00043485 | SINAPI | EPI - FAMILIA ENCANADOR - HORISTA (ENCARGOS COMPLEMENTARES - COLETADO CAIXA) | Material | H | 210,3402269 |  | 1,36 |  | 286,06 |  | 286.0627 | 0,05% | 561975.7708 | 98,43%
14272 | EMOP | CAIXA DE SOBREPOR, TIPO CONDULETE, EM PV C, PARA 5 OU 6 ENTRADAS, COM DIAMETRO DE 1" | Material | UN | 25,0037120 |  | 11,00 |  | 275,04 |  | 275.0408 | 0,05% | 562250.8116 | 98,48%
MAT001600 | SCO | Adaptador de PVC rigido, PBA, para ferro fundido, JE, diametro nominal medindo: 75mm | Material | un | 6,0008909 |  | 43,95 |  | 263,74 |  | 263.7392 | 0,05% | 562514.5508 | 98,52%
00010489 | SINAPI | VIDRACEIRO (HORISTA) | Mão de Obra | H | 8,2259041 |  | 29,98 |  | 246,61 |  | 246.6126 | 0,04% | 562761.1634 | 98,57%
PESQUISA DE MERCADO 0441 | Próprio | GANCHO CURTO PARA LUMINÁRIA | Material | UN | 74,0109876 |  | 3,33 |  | 246,46 |  | 246.4566 | 0,04% | 563007.62 | 98,61%
00004257 | SINAPI | OPERADOR DE MARTELETE OU MARTELETEIRO (HORISTA) | Mão de Obra | H | 6,0796448 |  | 36,90 |  | 224,34 |  | 224.3389 | 0,04% | 563231.9589 | 98,65%
00039128 | SINAPI | ABRACADEIRA EM ACO PARA AMARRACAO DE ELETRODUTOS, TIPO D, COM 3/4" E CUNHA DE FIXACAO | Material | UN | 74,0109876 |  | 3,02 |  | 223,51 |  | 223.5132 | 0,04% | 563455.4721 | 98,69%
00000242 | SINAPI | AJUDANTE ESPECIALIZADO (HORISTA) | Mão de Obra | H | 8,3389112 |  | 26,28 |  | 219,15 |  | 219.1466 | 0,04% | 563674.6186 | 98,73%
018030 | SBC | TAMPA 2 MODULOS CONDULETE TOP 1/2" E 3/4" TIGRE | Material | UN | 13,0019303 |  | 16,35 |  | 212,58 |  | 212.5816 | 0,04% | 563887.2002 | 98,77%
00006138 | SINAPI | ANEL DE VEDACAO, PVC FLEXIVEL, 100 MM, PARA SAIDA DE BACIA / VASO SANITARIO | Material | UN | 11,0016333 |  | 18,94 |  | 208,37 |  | 208.3709 | 0,04% | 564095.5711 | 98,80%
14271 | EMOP | CAIXA DE SOBREPOR, TIPO CONDULETE, EM PV C, PARA 5 OU 6 ENTRADAS, COM DIAMETRO DE 3/4" | Material | UN | 35,0051968 |  | 5,80 |  | 203,03 |  | 203.0301 | 0,04% | 564298.6013 | 98,84%
00004823 | SINAPI | MASSA PLASTICA PARA MARMORE/GRANITO | Material | KG | 4,2174261 |  | 46,25 |  | 195,06 |  | 195.056 | 0,03% | 564493.6572 | 98,87%
00002370 | SINAPI | DISJUNTOR TIPO NEMA, MONOPOLAR 10 ATE 30A, TENSAO MAXIMA DE 240 V | Material | UN | 17,0025242 |  | 11,44 |  | 194,51 |  | 194.5089 | 0,03% | 564688.1661 | 98,91%
00002685 | SINAPI | ELETRODUTO DE PVC RIGIDO ROSCAVEL DE 1 ", SEM LUVA | Material | M | 21,0031181 |  | 9,04 |  | 189,87 |  | 189.8682 | 0,03% | 564878.0343 | 98,94%
14720 | EMOP | PLACA FOTOLUMINESCENTE SINALIZACAO SEG.C ONTRA INCENDIO P/EQUIP.COMB.INC.E ALARME ,PVC ANTICHAMA,(30X30)CM,ABNT NBR 16820 | Material | UN | 3,0004454 |  | 63,14 |  | 189,45 |  | 189.4481 | 0,03% | 565067.4824 | 98,97%
00012147 | SINAPI | TOMADA 2P+T 10A, 250V, CONJUNTO MONTADO PARA SOBREPOR 4" X 2" (CAIXA + MODULO) | Material | UN | 13,0019303 |  | 14,27 |  | 185,54 |  | 185.5375 | 0,03% | 565253.02 | 99,00%
00037596 | SINAPI | ARGAMASSA COLANTE TIPO AC III E | Material | KG | 57,5101379 |  | 3,19 |  | 183,46 |  | 183.4573 | 0,03% | 565436.4773 | 99,04%
00003913 | SINAPI | LUVA DE FERRO GALVANIZADO, COM ROSCA BSP, DE 2 1/2" | Material | UN | 2,0002970 |  | 86,65 |  | 173,33 |  | 173.3257 | 0,03% | 565609.803 | 99,07%
151516 | SBC | SUPORTE DE PISO PARA EXTINTOR DE INCENDIO CROMADO | Material | UN | 4,0005939 |  | 40,23 |  | 160,94 |  | 160.9439 | 0,03% | 565770.7469 | 99,10%
00034623 | SINAPI | DISJUNTOR TERMOMAGNETICO PARA TRILHO DIN (IEC), BIPOLAR, 40 - 50 A | Material | UN | 3,0004454 |  | 49,88 |  | 149,66 |  | 149.6622 | 0,03% | 565920.4092 | 99,12%
MAT039605 | SCO | Conector perfurante para rede aerea, tensao de aplicacao: 0,6/1Kv, grau de protecao: IP-65, principal: 6mm2 - 185mm2 e derivacao: 1,5mm2 - 6mm2 | Material | un | 4,0005939 |  | 36,34 |  | 145,38 |  | 145.3816 | 0,03% | 566065.7907 | 99,15%
00043488 | SINAPI | EPI - FAMILIA OPERADOR ESCAVADEIRA - HORISTA (ENCARGOS COMPLEMENTARES - COLETADO CAIXA) | Material | H | 133,3099782 |  | 1,07 |  | 142,64 |  | 142.6417 | 0,02% | 566208.4324 | 99,17%
00037556 | SINAPI | PLACA DE SINALIZACAO DE SEGURANCA CONTRA INCENDIO, FOTOLUMINESCENTE, QUADRADA, *20 X 20* CM, EM PVC *2* MM ANTI-CHAMAS (SIMBOLOS, CORES E PICTOGRAMAS CONFORME NBR 16820) | Material | UN | 4,0005939 |  | 35,02 |  | 140,10 |  | 140.1008 | 0,02% | 566348.5332 | 99,20%
05031 | EMOP | TUBO DE PVC RIGIDO SOLDAVEL, PONTA/BOLSA C/VIROLA, EM BARRAS DE 6,00M, DE 025MM | Material | UN | 6,8260134 |  | 20,13 |  | 137,41 |  | 137.4076 | 0,02% | 566485.9409 | 99,22%
00007701 | SINAPI | TUBO ACO GALVANIZADO COM COSTURA, CLASSE MEDIA, DN 2.1/2", E = *3,65* MM, PESO *6,51* KG/M (NBR 5580) | Material | M | 1,0392543 |  | 116,92 |  | 121,51 |  | 121.5096 | 0,02% | 566607.4505 | 99,24%
00037560 | SINAPI | PLACA DE SINALIZACAO DE SEGURANCA CONTRA INCENDIO - ALERTA, TRIANGULAR, BASE DE *30* CM, EM PVC *2* MM ANTI-CHAMAS (SIMBOLOS, CORES E PICTOGRAMAS CONFORME NBR 16820) | Material | UN | 2,0002970 |  | 59,61 |  | 119,24 |  | 119.2377 | 0,02% | 566726.6882 | 99,26%
00043486 | SINAPI | EPI - FAMILIA ENGENHEIRO CIVIL - HORISTA (ENCARGOS COMPLEMENTARES - COLETADO CAIXA) | Material | H | 128,0190056 |  | 0,93 |  | 119,06 |  | 119.0577 | 0,02% | 566845.7458 | 99,28%
00037401 | SINAPI | TOALHEIRO PLASTICO TIPO DISPENSER PARA PAPEL TOALHA INTERFOLHADO | Material | UN | 2,0002970 |  | 59,16 |  | 118,34 |  | 118.3376 | 0,02% | 566964.0834 | 99,30%
00002705 | SINAPI | ENERGIA ELETRICA ATE 2000 KWH INDUSTRIAL, SEM DEMANDA | Franquia | KWH | 77,4704304 |  | 1,44 |  | 111,56 |  | 111.5574 | 0,02% | 567075.6408 | 99,32%
00037329 | SINAPI | REJUNTE EPOXI, QUALQUER COR | Material | KG | 0,9692439 |  | 112,36 |  | 108,90 |  | 108.9042 | 0,02% | 567184.5451 | 99,34%
00004509 | SINAPI | SARRAFO *2,5 X 10* CM EM PINUS, MISTA OU EQUIVALENTE DA REGIAO - BRUTA | Material | M | 20,7928709 |  | 5,17 |  | 107,50 |  | 107.4991 | 0,02% | 567292.0442 | 99,36%
00010712 | SINAPI | GUINDAUTO HIDRAULICO, CAPACIDADE MAXIMA DE CARGA 3300 KG, MOMENTO MAXIMO DE CARGA 5,8 TM, ALCANCE MAXIMO HORIZONTAL 7,60 M, PARA MONTAGEM SOBRE CHASSI DE CAMINHAO PBT MINIMO 8000 KG (INCLUI MONTAGEM, NAO INCLUI CAMINHAO) | Equipamento para Aquisição Permanente | UN | 0,0008665 |  | 123.553,59 |  | 107,06 |  | 107.0627 | 0,02% | 567399.1069 | 99,38%
00011855 | SINAPI | CONECTOR METALICO TIPO PARAFUSO FENDIDO (SPLIT BOLT), PARA CABOS ATE 70 MM2 | Material | UN | 4,0005939 |  | 26,51 |  | 106,06 |  | 106.0557 | 0,02% | 567505.1627 | 99,40%
037518 | SBC | ELETROCALHA - SAIDA HORIZONTAL PRE GALVANIZADA PARA ELETRODUTO 3/4" CHAPA 16 | Material | UN | 20,0029696 |  | 5,18 |  | 103,62 |  | 103.6154 | 0,02% | 567608.7781 | 99,42%
00011743 | SINAPI | RALO SIFONADO REDONDO CONICO, PVC, 100 X 40 MM, COM GRELHA REDONDA BRANCA | Material | UN | 6,0008909 |  | 16,57 |  | 99,43 |  | 99.4348 | 0,02% | 567708.2128 | 99,43%
00004721 | SINAPI | PEDRA BRITADA N. 1 (9,5 A 19 MM) POSTO PEDREIRA/FORNECEDOR, SEM FRETE | Material | m³ | 0,7388286 |  | 132,56 |  | 97,94 |  | 97.9391 | 0,02% | 567806.152 | 99,45%
00007568 | SINAPI | BUCHA DE NYLON SEM ABA S10, COM PARAFUSO DE 6,10 X 65 MM EM ACO ZINCADO COM ROSCA SOBERBA, CABECA CHATA E FENDA PHILLIPS | Material | UN | 82,3760895 |  | 1,11 |  | 91,44 |  | 91.4375 | 0,02% | 567897.5894 | 99,47%
13873 | EMOP | SUPORTE SUSPENSAO OMEGA P/ELETROCALHA PE RFURADA OU LISA 50X50MM (LARGURA X ABA) | Material | UN | 26,6439555 |  | 3,39 |  | 90,32 |  | 90.323 | 0,02% | 567987.9124 | 99,48%
07639 | EMOP | PROLONGADOR PARA TIRANTE ROSQUEADO, DE 1 /4" | Material | UN | 53,2078992 |  | 1,67 |  | 88,86 |  | 88.8572 | 0,02% | 568076.7696 | 99,50%
00007311 | SINAPI | TINTA ESMALTE SINTETICO PREMIUM ACETINADO | Material | L | 1,4733687 |  | 58,74 |  | 86,55 |  | 86.5457 | 0,02% | 568163.3153 | 99,51%
00034548 | SINAPI | TELA DE ACO SOLDADA GALVANIZADA/ZINCADA PARA ALVENARIA, FIO D = *1,20 A 1,70* MM, MALHA 15 X 15 MM, (C X L) *50 X 17,5* CM | Material | M | 11,1946620 |  | 7,45 |  | 83,40 |  | 83.4002 | 0,01% | 568246.7155 | 99,53%
00043461 | SINAPI | FERRAMENTAS - FAMILIA ENCANADOR - HORISTA (ENCARGOS COMPLEMENTARES - COLETADO CAIXA) | Material | H | 210,3402269 |  | 0,37 |  | 77,83 |  | 77.8259 | 0,01% | 568324.5414 | 99,54%
00040864 | SINAPI | SEGURO - MENSALISTA (COLETADO CAIXA - ENCARGOS COMPLEMENTARES) | Material | MES | 4,0005939 |  | 18,72 |  | 74,89 |  | 74.8911 | 0,01% | 568399.4325 | 99,56%
00043475 | SINAPI | FERRAMENTAS - FAMILIA ENCARREGADO GERAL - MENSALISTA (ENCARGOS COMPLEMENTARES - COLETADO CAIXA) | Material | MES | 4,0005939 |  | 18,72 |  | 74,89 |  | 74.8911 | 0,01% | 568474.3236 | 99,57%
00006117 | SINAPI | CARPINTEIRO AUXILIAR (HORISTA) | Mão de Obra | H | 2,8613434 |  | 25,85 |  | 73,97 |  | 73.9657 | 0,01% | 568548.2894 | 99,58%
14326 | EMOP | DUTO CORRUGADO HELICOIDAL,PRETO,PEAD,PRO T.COND.ELET.,INST.SUBT.,DN=2",DI=50,8MM, C/2 TAMPOES,FITA AVISO PER.,GUIA ACO | Material | M | 3,0904588 |  | 23,76 |  | 73,43 |  | 73.4293 | 0,01% | 568621.7187 | 99,59%
00039772 | SINAPI | CAIXA DE PASSAGEM METALICA DE SOBREPOR COM TAMPA PARAFUSADA, DIMENSOES 30 X 30 X 10 CM | Material | UN | 1,0001485 |  | 73,08 |  | 73,09 |  | 73.0909 | 0,01% | 568694.8095 | 99,61%
00041967 | SINAPI | CERA LIQUIDA INCOLOR MULTIPISO | Material | L | 2,4549895 |  | 29,36 |  | 72,08 |  | 72.0785 | 0,01% | 568766.888 | 99,62%
00043059 | SINAPI | ACO CA-60, 4,2 MM, OU 5,0 MM, OU 6,0 MM, OU 7,0 MM, VERGALHAO | Material | KG | 7,1533956 |  | 9,75 |  | 69,75 |  | 69.7456 | 0,01% | 568836.6336 | 99,63%
00000393 | SINAPI | ABRACADEIRA EM ACO PARA AMARRACAO DE ELETRODUTOS, TIPO D, COM 1" E PARAFUSO DE FIXACAO | Material | UN | 19,0028211 |  | 3,39 |  | 64,42 |  | 64.4196 | 0,01% | 568901.0532 | 99,64%
00000123 | SINAPI | ADITIVO IMPERMEABILIZANTE DE PEGA NORMAL PARA ARGAMASSAS E CONCRETOS SEM ARMACAO, LIQUIDO E ISENTO DE CLORETOS | Material | L | 6,3509429 |  | 10,05 |  | 63,83 |  | 63.827 | 0,01% | 568964.8802 | 99,65%
040539 | SBC | PERFILADO - EMENDA PERFIL 38mm TIPO T INTERNA CHAPA 16 | Material | UN | 6,0008909 |  | 10,26 |  | 61,57 |  | 61.5691 | 0,01% | 569026.4493 | 99,67%
00000367 | SINAPI | AREIA GROSSA - POSTO JAZIDA/FORNECEDOR (RETIRADO NA JAZIDA, SEM TRANSPORTE) | Material | m³ | 0,6154634 |  | 98,17 |  | 60,42 |  | 60.42 | 0,01% | 569086.8693 | 99,68%
00001578 | SINAPI | TERMINAL A COMPRESSAO EM COBRE ESTANHADO PARA CABO 50 MM2, 1 FURO E 1 COMPRESSAO, PARA PARAFUSO DE FIXACAO M8 | Material | UN | 9,0013363 |  | 6,69 |  | 60,22 |  | 60.2189 | 0,01% | 569147.0883 | 99,69%
13848 | EMOP | CURVA HORIZONTAL, 90º, PARA ELETROCALHA PERFURADA OU LISA, 50X50MM, PRE-ZINCADA | Material | UN | 4,0005939 |  | 14,73 |  | 58,93 |  | 58.9287 | 0,01% | 569206.017 | 99,70%
00007698 | SINAPI | TUBO ACO GALVANIZADO COM COSTURA, CLASSE MEDIA, DN 1.1/4", E = *3,25* MM, PESO *3,14* KG/M (NBR 5580) | Material | M | 1,0391543 |  | 56,23 |  | 58,43 |  | 58.4316 | 0,01% | 569264.4487 | 99,71%
000785 | SBC | ELETROCALHA - TAMPA DE ENCAIXE PARA ELETROCALHA 50mm CHAPA 24 | Material | UN | 3,0004454 |  | 19,40 |  | 58,21 |  | 58.2086 | 0,01% | 569322.6573 | 99,72%
00011615 | SINAPI | POLIESTIRENO EXPANDIDO/EPS (ISOPOR), TIPO 2F, PLACA, ISOLAMENTO TERMOACUSTICO, E = 10 MM, 1000 X 500 MM | Material | m² | 11,4151947 |  | 4,94 |  | 56,39 |  | 56.3911 | 0,01% | 569379.0484 | 99,73%
00043483 | SINAPI | EPI - FAMILIA CARPINTEIRO DE FORMAS - HORISTA (ENCARGOS COMPLEMENTARES - COLETADO CAIXA) | Material | H | 31,7924535 |  | 1,73 |  | 55,00 |  | 55.0009 | 0,01% | 569434.0493 | 99,74%
00006016 | SINAPI | REGISTRO GAVETA BRUTO EM LATAO FORJADO, BITOLA 3/4" | Material | UN | 2,0002970 |  | 27,08 |  | 54,17 |  | 54.168 | 0,01% | 569488.2174 | 99,75%
00034547 | SINAPI | TELA DE ACO SOLDADA GALVANIZADA/ZINCADA PARA ALVENARIA, FIO D = *1,20 A 1,70* MM, MALHA 15 X 15 MM, (C X L) *50 X 12* CM | Material | M | 11,7305915 |  | 4,54 |  | 53,26 |  | 53.2569 | 0,01% | 569541.4743 | 99,76%
00036397 | SINAPI | BETONEIRA, CAPACIDADE NOMINAL 600 L, CAPACIDADE DE MISTURA 360L, MOTOR ELETRICO TRIFASICO 220/380V, POTENCIA 4CV, EXCLUSO CARREGADOR | Equipamento para Aquisição Permanente | UN | 0,0019564 |  | 26.845,76 |  | 52,52 |  | 52.5208 | 0,01% | 569593.995 | 99,76%
00013954 | SINAPI | POLIDORA DE PISO (POLITRIZ) ELETRICA, MOTOR MONOFASICO DE 4 HP, PESO DE 100 KG, DIAMETRO DO TRABALHO DE 450 MM | Equipamento para Aquisição Permanente | UN | 0,0056332 |  | 9.290,75 |  | 52,34 |  | 52.337 | 0,01% | 569646.332 | 99,77%
00037395 | SINAPI | PINO DE ACO COM FURO, HASTE = 27 MM (ACAO DIRETA) | Material | CENTO | 0,5477823 |  | 92,23 |  | 50,52 |  | 50.522 | 0,01% | 569696.854 | 99,78%
00004222 | SINAPI | GASOLINA COMUM | Material | L | 6,8457482 |  | 7,34 |  | 50,25 |  | 50.2478 | 0,01% | 569747.1018 | 99,79%
00007340 | SINAPI | IMUNIZANTE PARA MADEIRA, INCOLOR | Material | L | 1,0554247 |  | 45,83 |  | 48,37 |  | 48.3701 | 0,01% | 569795.4719 | 99,80%
042627 | SBC | PERFILADO - SAPATA 4 FUROS EXTERNA 38x38mm CHAPA 18 | Material | UN | 7,0010394 |  | 6,71 |  | 46,98 |  | 46.977 | 0,01% | 569842.4489 | 99,81%
037517 | SBC | ELETROCALHA - SAIDA HORIZONTAL PRE GALVANIZADA PARA ELETRODUTO 1" CHAPA 16 | Material | UN | 9,0013363 |  | 5,18 |  | 46,63 |  | 46.6269 | 0,01% | 569889.0758 | 99,82%
00040626 | SINAPI | TUBO ACO GALVANIZADO COM COSTURA, CLASSE MEDIA, DN 1", E = 3,38 MM, PESO 2,50 KG/M (NBR 5580) | Material | M | 1,0391543 |  | 44,59 |  | 46,34 |  | 46.3359 | 0,01% | 569935.4117 | 99,82%
05692 | EMOP | TUBO DE PVC RIGIDO SOLDAVEL, PONTA/BOLSA , EM BARRAS DE 6,00M, DE 032MM | Material | UN | 1,0501559 |  | 43,69 |  | 45,88 |  | 45.8813 | 0,01% | 569981.293 | 99,83%
02339 | EMOP | ADESIVO PLASTICO PARA PVC RIGIDO, EM BIS NAGA DE 75G | Material | UN | 5,6558397 |  | 8,09 |  | 45,76 |  | 45.7557 | 0,01% | 570027.0487 | 99,84%
00000378 | SINAPI | ARMADOR (HORISTA) | Mão de Obra | H | 1,3467106 |  | 33,70 |  | 45,38 |  | 45.3841 | 0,01% | 570072.4329 | 99,85%
00006019 | SINAPI | REGISTRO GAVETA BRUTO EM LATAO FORJADO, BITOLA 1" | Material | UN | 1,0001485 |  | 42,75 |  | 42,76 |  | 42.7563 | 0,01% | 570115.1892 | 99,86%
00038112 | SINAPI | INTERRUPTOR SIMPLES 10A, 250V (APENAS MODULO) | Material | UN | 6,0008909 |  | 7,00 |  | 42,01 |  | 42.0062 | 0,01% | 570157.1955 | 99,86%
00038774 | SINAPI | LUMINARIA DE EMERGENCIA 30 LEDS, POTENCIA 2 W, BATERIA DE LITIO, AUTONOMIA DE 6 HORAS | Material | UN | 3,0004454 |  | 13,66 |  | 40,99 |  | 40.9861 | 0,01% | 570198.1816 | 99,87%
00021127 | SINAPI | FITA ISOLANTE ADESIVA ANTICHAMA, USO ATE 750 V, EM ROLO DE 19 MM X 5 M | Material | UN | 2,7834132 |  | 12,81 |  | 35,66 |  | 35.6555 | 0,01% | 570233.8371 | 99,88%
00020083 | SINAPI | SOLUCAO PREPARADORA / LIMPADORA PARA PVC, FRASCO COM 1000 CM3 | Material | UN | 0,3525523 |  | 99,27 |  | 35,00 |  | 34.9979 | 0,01% | 570268.8349 | 99,88%
00004093 | SINAPI | MOTORISTA DE CAMINHAO (HORISTA) | Mão de Obra | H | 0,6209050 |  | 54,19 |  | 33,65 |  | 33.6468 | 0,01% | 570302.4818 | 99,89%
00001573 | SINAPI | TERMINAL A COMPRESSAO EM COBRE ESTANHADO PARA CABO 6 MM2, 1 FURO E 1 COMPRESSAO, PARA PARAFUSO DE FIXACAO M6 | Material | UN | 16,0023757 |  | 1,92 |  | 30,72 |  | 30.7246 | 0,01% | 570333.2064 | 99,89%
00001571 | SINAPI | TERMINAL A COMPRESSAO EM COBRE ESTANHADO PARA CABO 4 MM2, 1 FURO E 1 COMPRESSAO, PARA PARAFUSO DE FIXACAO M5 | Material | UN | 19,0028211 |  | 1,61 |  | 30,59 |  | 30.5945 | 0,01% | 570363.8009 | 99,90%
00044497 | SINAPI | MONTADOR DE ESTRUTURAS METALICAS HORISTA | Mão de Obra | H | 0,7677060 |  | 39,71 |  | 30,49 |  | 30.4856 | 0,01% | 570394.2865 | 99,90%
00020247 | SINAPI | PREGO DE ACO POLIDO COM CABECA 15 X 15 (1 1/4 X 13) | Material | KG | 1,0606564 |  | 25,64 |  | 27,20 |  | 27.1952 | 0,00% | 570421.4817 | 99,91%
05565 | EMOP | PINO COM ROSCA, EM CAIXAS COM 100 PECAS, NO DIAMETRO DE 1/4", DE (30X20)MM | Material | UN | 0,5320790 |  | 47,79 |  | 25,43 |  | 25.4281 | 0,00% | 570446.9098 | 99,91%
00044329 | SINAPI | DETERGENTE NEUTRO USO GERAL, CONCENTRADO | Material | L | 1,4509654 |  | 17,40 |  | 25,25 |  | 25.2468 | 0,00% | 570472.1566 | 99,92%
018036 | SBC | TAMPA 3 MODULOS JUNTOS CONDULETE TOP 1/2" E 3/4" TIGRE | Material | UN | 2,0002970 |  | 12,26 |  | 24,52 |  | 24.5236 | 0,00% | 570496.6802 | 99,92%
00000297 | SINAPI | ANEL BORRACHA PARA TUBO ESGOTO PREDIAL, DN 75 MM (NBR 5688) | Material | UN | 7,0010394 |  | 3,01 |  | 21,07 |  | 21.0731 | 0,00% | 570517.7533 | 99,93%
00036531 | SINAPI | RETROESCAVADEIRA SOBRE RODAS COM CARREGADEIRA, TRACAO 4 X 4, POTENCIA LIQUIDA 88 HP, PESO OPERACIONAL MINIMO DE 6674 KG, CAPACIDADE DA CARREGADEIRA DE 1,00 M3 E DA RETROESCAVADEIRA MINIMA DE 0,26 M3, PROFUNDIDADE DE ESCAVACAO MAXIMA DE 4,37 M | Equipamento para Aquisição Permanente | UN | 0,0000331 |  | 621.632,42 |  | 20,58 |  | 20.5791 | 0,00% | 570538.3324 | 99,93%
00000122 | SINAPI | ADESIVO PLASTICO PARA PVC, FRASCO COM *850* GR | Material | UN | 0,2104312 |  | 87,61 |  | 18,44 |  | 18.4359 | 0,00% | 570556.7683 | 99,93%
00001358 | SINAPI | CHAPA/PAINEL DE MADEIRA COMPENSADA RESINADA (MADEIRITE RESINADO ROSA) PARA FORMA DE CONCRETO, DE 2200 X 1100 MM, E = 17 MM | Material | m² | 0,3029322 |  | 60,70 |  | 18,39 |  | 18.388 | 0,00% | 570575.1563 | 99,94%
00039132 | SINAPI | ABRACADEIRA EM ACO PARA AMARRACAO DE ELETRODUTOS, TIPO D, COM 2" E CUNHA DE FIXACAO | Material | UN | 3,0004454 |  | 6,05 |  | 18,15 |  | 18.1527 | 0,00% | 570593.309 | 99,94%
00003910 | SINAPI | LUVA DE FERRO GALVANIZADO, COM ROSCA BSP, DE 1" | Material | UN | 1,0001485 |  | 18,12 |  | 18,12 |  | 18.1227 | 0,00% | 570611.4317 | 99,94%
00034653 | SINAPI | DISJUNTOR TERMOMAGNETICO PARA TRILHO DIN (IEC), MONOPOLAR, 6 - 32 A | Material | UN | 2,0002970 |  | 8,83 |  | 17,66 |  | 17.6626 | 0,00% | 570629.0943 | 99,95%
00043459 | SINAPI | FERRAMENTAS - FAMILIA CARPINTEIRO DE FORMAS - HORISTA (ENCARGOS COMPLEMENTARES - COLETADO CAIXA) | Material | H | 31,7924535 |  | 0,53 |  | 16,85 |  | 16.85 | 0,00% | 570645.9443 | 99,95%
010461 | SBC | GRANITO BRANCO DALLAS 2cm | Material | m² | 0,0489673 |  | 302,87 |  | 14,83 |  | 14.8307 | 0,00% | 570660.775 | 99,95%
00001575 | SINAPI | TERMINAL A COMPRESSAO EM COBRE ESTANHADO PARA CABO 16 MM2, 1 FURO E 1 COMPRESSAO, PARA PARAFUSO DE FIXACAO M6 | Material | UN | 6,0008909 |  | 2,47 |  | 14,82 |  | 14.8222 | 0,00% | 570675.5972 | 99,95%
00014618 | SINAPI | SERRA CIRCULAR DE BANCADA COM MOTOR ELETRICO, POTENCIA DE *1600* W, PARA DISCO DE DIAMETRO DE 10" (250 MM) | Equipamento para Aquisição Permanente | UN | 0,0081593 |  | 1.731,82 |  | 14,13 |  | 14.1305 | 0,00% | 570689.7277 | 99,96%
00039027 | SINAPI | PREGO DE ACO POLIDO COM CABECA 19 X 36 (3 1/4 X 9) | Material | KG | 0,6000891 |  | 23,13 |  | 13,88 |  | 13.8801 | 0,00% | 570703.6077 | 99,96%
00004234 | SINAPI | OPERADOR DE ESCAVADEIRA (HORISTA) | Mão de Obra | H | 0,3227590 |  | 40,77 |  | 13,16 |  | 13.1589 | 0,00% | 570716.7666 | 99,96%
00003363 | SINAPI | GUINDAUTO HIDRAULICO, CAPACIDADE MAXIMA DE CARGA 6200 KG, MOMENTO MAXIMO DE CARGA 11,7 TM, ALCANCE MAXIMO HORIZONTAL 9,70 M, PARA MONTAGEM SOBRE CHASSI DE CAMINHAO PBT MINIMO 13000 KG (INCLUI MONTAGEM, NAO INCLUI CAMINHAO) | Equipamento para Aquisição Permanente | UN | 0,0000744 |  | 173.789,67 |  | 12,93 |  | 12.9319 | 0,00% | 570729.6985 | 99,96%
00010535 | SINAPI | BETONEIRA CAPACIDADE NOMINAL 400 L, CAPACIDADE DE MISTURA 280 L, MOTOR ELETRICO TRIFASICO 220/380 V POTENCIA 2 CV, SEM CARREGADOR | Equipamento para Aquisição Permanente | UN | 0,0018171 |  | 6.599,58 |  | 11,99 |  | 11.9919 | 0,00% | 570741.6904 | 99,97%
00007319 | SINAPI | TINTA ASFALTICA IMPERMEABILIZANTE DISPERSA EM AGUA, PARA MATERIAIS CIMENTICIOS | Material | L | 0,5013744 |  | 19,31 |  | 9,68 |  | 9.6815 | 0,00% | 570751.3719 | 99,97%
00037758 | SINAPI | CAMINHAO TRUCADO, PESO BRUTO TOTAL 23000 KG, CARGA UTIL MAXIMA 15285 KG, DISTANCIA ENTRE EIXOS 4,80 M, POTENCIA 326 CV (INCLUI CABINE E CHASSI, NAO INCLUI CARROCERIA) | Equipamento para Aquisição Permanente | UN | 0,0000111 |  | 869.678,32 |  | 9,65 |  | 9.6549 | 0,00% | 570761.0268 | 99,97%
00003146 | SINAPI | FITA VEDA ROSCA, EM PTFE, ROLO DE 18 MM X 10 M (L X C) | Material | UN | 2,3169440 |  | 3,99 |  | 9,24 |  | 9.2446 | 0,00% | 570770.2714 | 99,97%
040488 | SBC | PERFILADO - TAMPA DE ENCAIXE 38x38mm CHAPA 24 (3 METROS) | Material | UN | 0,9901470 |  | 8,96 |  | 8,87 |  | 8.8717 | 0,00% | 570779.1431 | 99,97%
00036525 | SINAPI | COMPRESSOR DE AR REBOCAVEL, VAZAO 250 PCM, PRESSAO EFETIVA DE TRABALHO 102 PSI, MOTOR DIESEL, POTENCIA 81 CV | Equipamento para Aquisição Permanente | UN | 0,0000537 |  | 159.957,72 |  | 8,59 |  | 8.591 | 0,00% | 570787.7341 | 99,97%
05568 | EMOP | PORCA ALTA, DE 1/4" | Material | UN | 106,4157984 |  | 0,08 |  | 8,51 |  | 8.5133 | 0,00% | 570796.2474 | 99,98%
07641 | EMOP | ARRUELA LISA DE DIAMETRO INTERNO, DE 1/4 " | Material | UN | 106,4157984 |  | 0,08 |  | 8,51 |  | 8.5133 | 0,00% | 570804.7607 | 99,98%
00013458 | SINAPI | COMPACTADOR DE SOLOS DE PERCURSAO (SOQUETE) COM MOTOR A GASOLINA 4 TEMPOS DE 4 HP (4 CV) | Equipamento para Aquisição Permanente | UN | 0,0004390 |  | 19.189,84 |  | 8,42 |  | 8.4237 | 0,00% | 570813.1843 | 99,98%
00020111 | SINAPI | FITA ISOLANTE ADESIVA ANTICHAMA, USO ATE 750 V, EM ROLO DE 19 MM X 20 M | Material | UN | 0,2400356 |  | 33,90 |  | 8,14 |  | 8.1372 | 0,00% | 570821.3215 | 99,98%
00040703 | SINAPI | MARTELO DEMOLIDOR ELETRICO, COM POTENCIA DE 2.000 W, FREQUENCIA DE 1.000 IMPACTOS POR MINUTO, FORCA DE IMPACTO ENTRE 60 E 65 J, PESO DE 30 KG | Equipamento para Aquisição Permanente | UN | 0,0005978 |  | 13.082,98 |  | 7,82 |  | 7.8209 | 0,00% | 570829.1424 | 99,98%
00004350 | SINAPI | BUCHA DE NYLON, DIAMETRO DO FURO 8 MM, COMPRIMENTO 40 MM, COM PARAFUSO DE ROSCA SOBERBA, CABECA CHATA, FENDA SIMPLES, 4,8 X 50 MM | Material | UN | 8,0011878 |  | 0,95 |  | 7,60 |  | 7.6011 | 0,00% | 570836.7435 | 99,98%
00020078 | SINAPI | PASTA LUBRIFICANTE PARA TUBOS E CONEXOES COM JUNTA ELASTICA, EMBALAGEM DE *400* GR (USO EM PVC, ACO, POLIETILENO E OUTROS) | Material | UN | 0,2100312 |  | 36,16 |  | 7,59 |  | 7.5947 | 0,00% | 570844.3383 | 99,98%
00011055 | SINAPI | PARAFUSO ROSCA SOBERBA ZINCADO CABECA CHATA FENDA SIMPLES 3,5 X 25 MM (1 ") | Material | UN | 59,4088198 |  | 0,12 |  | 7,13 |  | 7.1291 | 0,00% | 570851.4673 | 99,98%
00013244 | SINAPI | CONE DE SINALIZACAO EM PVC RIGIDO COM FAIXA REFLETIVA, H = 70 / 76 CM | Material | UN | 0,1113672 |  | 57,54 |  | 6,41 |  | 6.4081 | 0,00% | 570857.8754 | 99,99%
00011280 | SINAPI | CORTADEIRA DE PISO DE CONCRETO E ASFALTO, PARA DISCO PADRAO DE DIAMETRO 350 MM (14") OU 450 MM (18"), MOTOR A GASOLINA, POTENCIA 13 HP, SEM DISCO | Equipamento para Aquisição Permanente | UN | 0,0003812 |  | 15.900,67 |  | 6,06 |  | 6.0606 | 0,00% | 570863.936 | 99,99%
00038383 | SINAPI | LIXA D'AGUA EM FOLHA, COR PRETA, GRAO 100 | Material | UN | 2,1427181 |  | 2,82 |  | 6,04 |  | 6.0425 | 0,00% | 570869.9785 | 99,99%
00014529 | SINAPI | MARTELO PERFURADOR PNEUMATICO MANUAL, HASTE 25 X 75 MM, 21 KG | Equipamento para Aquisição Permanente | UN | 0,0001906 |  | 30.695,78 |  | 5,85 |  | 5.8515 | 0,00% | 570875.83 | 99,99%
00006114 | SINAPI | AJUDANTE DE ARMADOR (HORISTA) | Mão de Obra | H | 0,2194840 |  | 25,85 |  | 5,67 |  | 5.6737 | 0,00% | 570881.5036 | 99,99%
00039017 | SINAPI | ESPACADOR / DISTANCIADOR CIRCULAR COM ENTRADA LATERAL, EM PLASTICO, PARA VERGALHAO *4,2 A 12,5* MM, COBRIMENTO 20 MM | Material | UN | 18,8261326 |  | 0,26 |  | 4,89 |  | 4.8948 | 0,00% | 570886.3984 | 99,99%
00039026 | SINAPI | PREGO DE ACO POLIDO SEM CABECA 15 X 15 (1 1/4 X 13) | Material | KG | 0,1812269 |  | 26,04 |  | 4,72 |  | 4.7191 | 0,00% | 570891.1176 | 99,99%
00043132 | SINAPI | ARAME RECOZIDO 16 BWG, D = 1,65 MM (0,016 KG/M) OU 18 BWG, D = 1,25 MM (0,01 KG/M) | Material | KG | 0,1671354 |  | 26,65 |  | 4,45 |  | 4.4542 | 0,00% | 570895.5717 | 99,99%
00003148 | SINAPI | FITA VEDA ROSCA, EM PTFE, ROLO DE 18 MM X 50 M (L X C) | Material | UN | 0,2832420 |  | 14,74 |  | 4,17 |  | 4.175 | 0,00% | 570899.7467 | 99,99%
00005318 | SINAPI | DILUENTE AGUARRAS | Material | L | 0,1470218 |  | 28,14 |  | 4,14 |  | 4.1372 | 0,00% | 570903.8839 | 99,99%
00004517 | SINAPI | SARRAFO *2,5 X 7,5* CM EM PINUS, MISTA OU EQUIVALENTE DA REGIAO - BRUTA | Material | M | 1,0343406 |  | 3,56 |  | 3,68 |  | 3.6823 | 0,00% | 570907.5662 | 99,99%
00005065 | SINAPI | PREGO DE ACO POLIDO COM CABECA 10 X 10 (7/8 X 17) | Material | KG | 0,0732349 |  | 44,07 |  | 3,23 |  | 3.2275 | 0,00% | 570910.7936 | 100,00%
00013896 | SINAPI | VIBRADOR DE IMERSAO, DIAMETRO DA PONTEIRA DE *45* MM, COM MOTOR ELETRICO TRIFASICO DE 2 HP (2 CV) | Equipamento para Aquisição Permanente | UN | 0,0007442 |  | 4.108,18 |  | 3,06 |  | 3.0574 | 0,00% | 570913.851 | 100,00%
00037731 | SINAPI | CARROCERIA FIXA ABERTA DE MADEIRA PARA TRANSPORTE GERAL DE CARGA SECA DIMENSOES APROXIMADAS 2,5 X 7,00 X 0,50 M (INCLUI MONTAGEM, NAO INCLUI CAMINHAO) | Equipamento para Aquisição Permanente | UN | 0,0000744 |  | 38.954,37 |  | 2,90 |  | 2.8986 | 0,00% | 570916.7496 | 100,00%
EVE000050 | SCO | 3% incidente sobre mao de obra direta com Encargos Sociais para cobrir despesas relativa a equipamentos de protecao individual, uniformes e ferramentas | Outros | % | 87,0129179 |  | 0,03 |  | 2,61 |  | 2.6104 | 0,00% | 570919.36 | 100,00%
00001570 | SINAPI | TERMINAL A COMPRESSAO EM COBRE ESTANHADO PARA CABO 2,5 MM2, 1 FURO E 1 COMPRESSAO, PARA PARAFUSO DE FIXACAO M5 | Material | UN | 2,0002970 |  | 1,24 |  | 2,48 |  | 2.4804 | 0,00% | 570921.8404 | 100,00%
00005069 | SINAPI | PREGO DE ACO POLIDO COM CABECA 17 X 27 (2 1/2 X 11) | Material | KG | 0,0855487 |  | 23,61 |  | 2,02 |  | 2.0198 | 0,00% | 570923.8602 | 100,00%
00013284 | SINAPI | CIMENTO PORTLAND DE ALTO FORNO (AF) CP III-40 | Material | KG | 2,4003564 |  | 0,77 |  | 1,85 |  | 1.8483 | 0,00% | 570925.7085 | 100,00%
00005075 | SINAPI | PREGO DE ACO POLIDO COM CABECA 18 X 30 (2 3/4 X 10) | Material | KG | 0,0720107 |  | 23,16 |  | 1,67 |  | 1.6678 | 0,00% | 570927.3762 | 100,00%
00011950 | SINAPI | BUCHA DE NYLON SEM ABA S6, COM PARAFUSO DE 4,20 X 40 MM EM ACO ZINCADO COM ROSCA SOBERBA, CABECA CHATA E FENDA PHILLIPS | Material | UN | 4,0005939 |  | 0,37 |  | 1,48 |  | 1.4802 | 0,00% | 570928.8564 | 100,00%
00037736 | SINAPI | TANQUE DE ACO CARBONO NAO REVESTIDO, PARA TRANSPORTE DE AGUA COM CAPACIDADE DE 10 M3, COM BOMBA CENTRIFUGA POR TOMADA DE FORCA, VAZAO MAXIMA *75* M3/H (INCLUI MONTAGEM, NAO INCLUI CAMINHAO) | Equipamento para Aquisição Permanente | UN | 0,0000136 |  | 104.128,42 |  | 1,42 |  | 1.4164 | 0,00% | 570930.2728 | 100,00%
M0054 | SICRO3 | Fita zebrada de cor laranja e branca - L = 7 a 8 cm | Material | m | 17,4775947 |  | 0,08 |  | 1,40 |  | 1.3982 | 0,00% | 570931.671 | 100,00%
00043464 | SINAPI | FERRAMENTAS - FAMILIA OPERADOR ESCAVADEIRA - HORISTA (ENCARGOS COMPLEMENTARES - COLETADO CAIXA) | Material | H | 133,3099782 |  | 0,01 |  | 1,33 |  | 1.3331 | 0,00% | 570933.0041 | 100,00%
00043462 | SINAPI | FERRAMENTAS - FAMILIA ENGENHEIRO CIVIL - HORISTA (ENCARGOS COMPLEMENTARES - COLETADO CAIXA) | Material | H | 128,0190056 |  | 0,01 |  | 1,28 |  | 1.2802 | 0,00% | 570934.2843 | 100,00%
00007307 | SINAPI | FUNDO ANTICORROSIVO PARA METAIS FERROSOS (ZARCAO) | Material | L | 0,0174026 |  | 61,35 |  | 1,07 |  | 1.0676 | 0,00% | 570935.3519 | 100,00%
00005066 | SINAPI | PREGO DE ACO POLIDO COM CABECA 12 X 12 | Material | KG | 0,0330049 |  | 30,52 |  | 1,01 |  | 1.0073 | 0,00% | 570936.3593 | 100,00%
000050 | SBC | CIMENTO PORTLAND CP III 32RS NBR 11578 (quilo) | Material | KG | 0,4080606 |  | 0,86 |  | 0,35 |  | 0.35093 | 0,00% | 570936.7102 | 100,00%
00037545 | SINAPI | MISTURADOR DE ARGAMASSA, EIXO HORIZONTAL, CAPACIDADE DE MISTURA 600 KG, MOTOR ELETRICO TRIFASICO 220/380 V, POTENCIA 7,5 CV | Equipamento para Aquisição Permanente | UN | 0,0000155 |  | 20.813,25 |  | 0,32 |  | 0.32265 | 0,00% | 570937.0328 | 100,00%
00013887 | SINAPI | DISCO DE CORTE DIAMANTADO SEGMENTADO PARA CONCRETO/ASFALTO, DIAMETRO DE *350* MM, FURO DE 25,40 MM | Material | UN | 0,0003457 |  | 692,40 |  | 0,24 |  | 0.23933 | 0,00% | 570937.2722 | 100,00%
000098 | SBC | AREIA MEDIA LAVADA | Material | m³ | 0,0014402 |  | 96,92 |  | 0,14 |  | 0.13959 | 0,00% | 570937.4118 | 100,00%
00002692 | SINAPI | DESMOLDANTE PROTETOR PARA FORMAS DE MADEIRA, DE BASE OLEOSA EMULSIONADA EM AGUA | Material | L | 0,0130996 |  | 9,65 |  | 0,13 |  | 0.12641 | 0,00% | 570937.5382 | 100,00%
001100 | SBC | CIMENTO DIRECIONAL BRANCO (SACO 1 QUILOGRAMA) | Material | KG | 0,0168025 |  | 5,75 |  | 0,10 |  | 0.096614 | 0,00% | 570937.6348 | 100,00%
00043617 | SINAPI | ADITIVO PLASTIFICANTE E ESTABILIZADOR PARA ARGAMASSAS DE ASSENTAMENTO E REBOCO, LIQUIDO E ISENTO DE CLORETOS | Material | L | 0,0058599 |  | 11,13 |  | 0,07 |  | 0.06522 | 0,00% | 570937.7 | 100,00%
Totais por Tipo
[11 empty] | Equipamento |  |  | R$ 24.148,11
[11 empty] | Equipamento para Aquisição Permanente |  |  | R$ 901,10
[11 empty] | Mão de Obra |  |  | R$ 192.705,19
[11 empty] | Material |  |  | R$ 349.060,86
[11 empty] | Serviços |  |  | R$ 0,00
[11 empty] | Taxas |  |  | R$ 0,00
[11 empty] | Administração |  |  | R$ 0,00
[11 empty] | Aluguel |  |  | R$ 0,00
[11 empty] | Verba |  |  | R$ 0,00
[11 empty] | Transporte |  |  | R$ 0,00
[11 empty] | Franquia |  |  | R$ 4.119,84
[11 empty] | Outros |  |  | R$ 2,61
[10 empty] | Total sem BDI |  | 471296.61
[10 empty] | Total do BDI |  | 99641.09
[10 empty] | Total Geral |  | 570937.7

## Pesquisa Mercado
SERVIÇO REGIONAL DE INFRAESTRUTURA DA AERONÁUTICA DO RIO DE JANEIRO | [8 empty] | RJ07-12PE01-GER-OR001
ORÇAMENTO
PESQUISA DE MERCADO
Os preços provenientes de pesquisa de mercado foram obtidos em sites e/ou propostas com empresas do setor, para a localidade onde será executada a obra, os quais encontram-se anexados a esta planilha. O método de cálculo a ser utilizado para cada consulta de mercado é escolhido por meio do coeficiente de variação dos preços obtidos. Assim, será utilizada a MÉDIA quando o coeficiente de variação for menor ou igual a 25% e, será utilizada a MEDIANA, quando este coeficiente for superior a 25%. Conforme Art. 5º e seus parágrafos da IN nº 73, de 05 de Agosto de 2020 da Administração Pública Federal Direta, autarquica e fundacional.
| CONSULTA MERCADO |  | DESCRIÇÃO | EMPRESAS | PREÇOS | DESVIO PADRÃO | MÉDIA | COEFICIENTE DE VARIAÇÃO | MÉTODO DE CÁLCULO | PREÇO FINAL | PREÇOS | DATA DOS PREÇOS
| PESQUISA MERCADO 0439 | A | DISJUNTOR TRIPOLAR EM CAIXA MOLDADA, 20KA, 400VCA, 160A COM DISPARADOR TERMOMAGNÉTICO FIXO | SUDELETRO | 651.34 | 97.8 | 540.23 | 18% | MÉDIA | 540.23
|  | B |  | DIMENSIONAL | 502.19
|  | C |  | R&M SOLUÇÕES | 467.17
| PESQUISA MERCADO 0440 | A | DISJUNTOR TRIPOLAR EM CAIXA MOLDADA, 20KA, 400VCA, 150A COM DISPARADOR TERMOMAGNÉTICO FIXO | DIMENSIONAL | 502.19 | 20.19 | 485.73 | 4% | MÉDIA | 485.73
|  | B |  | PLENOBRAS | 491.79
|  | C |  | LOJAELETRICA | 463.2
| PESQUISA MERCADO 0441 | A | GANCHO CURTO PARA LUMINÁRIA | ELETRONOR | 3.48 | 0.63 | 2.75 | 23% | MÉDIA | 2.75
|  | B |  | DIMENSIONAL | 2.39
|  | C |  | ELÉTRICA MARMOTA | 2.39
| PESQUISA MERCADO 0442 | A | QUADRO DE DISTRIBUIÇÃO DE SOBREPOR (QDC1), EM CHAMA METÁLICA, PARA ATÉ 18 DISJUNTORES COM BARRAMENTO 150A | ELETROASA | 2902.65 | 491.71 | 3448.21 | 14% | MÉDIA | 3448.21
|  | B |  | VOLTZ | 3584.8
|  | C |  | INVOLT | 3857.19
| PESQUISA MERCADO 0443 | A | QUADRO DE DISTRIBUIÇÃO DE SOBREPOR (QDC2), EM CHAPA METÁLICA, PARA ATÉ 70 DISJUNTORES COM BARRAMENTO 150º | ELETROASA | 4590.7 | 746.98 | 5430.81 | 14% | MÉDIA | 5430.81
|  | B |  | VOLTZ | 5681.62
|  | C |  | INVOLT | 6020.11