## consolidado par ao TR
APENDICE I _ TERMO DE REFERENCIA - SRP 90065/2025 - NUP 64581.015198/2025-81
QUANTIDADE ESTIMADA PELO GERENCIADOR E PARTICIPANTES.
Estimativa Consumo Consolidado
ITEM | Descrição do Item | CATMAT | Unidade |  | HMAM |  |  | 2º Gpt E |  |  | 12º CGCFEX |  |  | QTD GERAL | Valor Unitario com BDI (R$) | Valor Total com BDI (R$)
|  |  |  | Qtde Total | Requeriento Mínimo | Requeriento Máximo | Qantidade Total | Requeriento Mínimo | Requeriento Máximo | Qantidade Total | Requeriento Mínimo | Requeriento Máximo | Qantidade Total
GRUPO 1 - ALVENARIA E VEDAÇÕES
1 | DEMOLIÇÃO DE ALVENARIA DE BLOCO FURADO, DE FORMA MANUAL, SEM REAPROVEITAMENTO. AF_09/2023 | 24813 - Serviços de alvenaria | UND | 57.52 | 1 | 57 | 58 | 10 | 38 | 48 | 10 | 82 | 92 | 198 | 84.26 | 16683.48
2 | REMOÇÃO DE CHAPAS E PERFIS DE DRYWALL, DE FORMA MANUAL, SEM REAPROVEITAMENTO. AF_09/2023 | 24813 - Serviços de alvenaria | UND | 156.01 | 1 | 156 | 157 | 20 | 126 | 146 | 1 | 3 | 4 | 307 | 12.57 | 3858.99
3 | AGETOP CIVIL (030105) - TRANSPORTE DE ENTULHO EM CAÇAMBA ESTACIONÁRIA INCLUSO A CARGA MANUAL | 24813 - Serviços de alvenaria | UND | 77.02 | 1 | 77 | 78 | 10 | 54 | 64 | 2 | 3 | 5 | 147 | 126.67 | 18620.49
4 | ALVENARIA DE VEDAÇÃO DE BLOCOS CERÂMICOS FURADOS NA VERTICAL DE 14X19X39 CM (ESPESSURA 14 CM) E ARGAMASSA DE ASSENTAMENTO COM PREPARO EM BETONEIRA. AF_12/2021 | 24813 - Serviços de alvenaria | UND | 383.48 | 1 | 383 | 384 | 100 | 253 | 353 | 1 | 2 | 3 | 740 | 102.47 | 75827.8
5 | CHAPISCO APLICADO EM ALVENARIA (COM PRESENÇA DE VÃOS) E ESTRUTURAS DE CONCRETO DE FACHADA, COM COLHER DE PEDREIRO. ARGAMASSA TRAÇO 1:3 COM PREPARO EM BETONEIRA 400L. AF_10/2022 | 24813 - Serviços de alvenaria | UND | 766.95 | 1 | 766 | 767 | 200 | 556 | 756 | 10 | 90 | 100 | 1623 | 11.61 | 18843.03
6 | ARGAMASSA TRAÇO 1:2:8 (EM VOLUME DE CIMENTO, CAL E AREIA MÉDIA ÚMIDA) PARA EMBOÇO/MASSA ÚNICA/ASSENTAMENTO DE ALVENARIA DE VEDAÇÃO, PREPARO MECÂNICO COM BETONEIRA 400 L. AF_08/2019 | 24813 - Serviços de alvenaria | UND | 11.5 | 1 | 11 | 12 | 5 | 7 | 12 | 1 | 2 | 3 | 27 | 932.85 | 25186.95
7 | PAREDE COM SISTEMA EM CHAPAS DE GESSO PARA DRYWALL, USO INTERNO COM DUAS FACES DUPLAS E ESTRUTURA METÁLICA COM GUIAS DUPLAS, SEM VÃOS. AF_07/2023_PS | 24813 - Serviços de alvenaria | UND | 156.01 | 1 | 156 | 157 | 10 | 116 | 126 | 50 | 150 | 200 | 483 | 225.86 | 109090.38
8 | INSTALAÇÃO DE CONCERTINA SIMPLES EM ACO GALVANIZADO DE ALTA RESISTENCIA, COM ESPIRAL DE 300 M 17,45 MM, D = 2,76 MM | 24813 - Serviços de alvenaria | UND | 271.9 | 1 | 271 | 272 | 30 | 242 | 272 | 40 | 160 | 200 | 744 | 43.46 | 32334.24
GRUPO 2 - COBERTURA
9 | REMOÇÃO DE TELHAS DE FIBROCIMENTO METÁLICA E CERÂMICA, DE FORMA MANUAL, SEM REAPROVEITAMENTO. AF_09/2023 |  | UND | 1768.73 | 1 | 1768 | 1769 | 300 | 1203 | 1503 | 1 | 2 | 3 | 3275 | 5.24 | 17161
10 | REMOÇÃO DE TRAMA DE MADEIRA PARA COBERTURA, DE FORMA MANUAL, SEM REAPROVEITAMENTO. AF_09/2023 | 13587 - Confecção Artefato de Madeira | UND | 1049.48 | 1 | 1049 | 1050 | 200 | 843 | 1043 | 1 | 2 | 3 | 2096 | 11.33 | 23747.68
11 | TRANSPORTE DE ENTULHO EM CAÇAMBA ESTACIONÁRIA INCLUSO A CARGA MANUAL |  | UND | 90 | 1 | 89 | 90 | 30 | 50 | 80 | 5 | 15 | 20 | 190 | 129.47 | 24599.3
12 | TRAMA DE AÇO COMPOSTA POR TERÇAS PARA TELHADOS DE ATÉ 2 ÁGUAS PARA TELHA ESTRUTURAL DE FIBROCIMENTO, INCLUSO TRANSPORTE VERTICAL. AF_07/2019 |  | UND | 1049.48 | 1 | 1049 | 1050 | 200 | 601 | 801 | 1 | 2 | 3 | 1854 | 61.79 | 114558.66
13 | TELHAMENTO COM TELHA ONDULADA DE FIBROCIMENTO E = 6 MM, COM RECOBRIMENTO LATERAL DE 1 1/4 DE ONDA PARA TELHADO COM INCLINAÇÃO MÁXIMA DE 10°, COM ATÉ 2 ÁGUAS, INCLUSO IÇAMENTO. AF_07/2019 |  | UND | 1147.53 | 1 | 1147 | 1148 | 30 | 956 | 986 | 1 | 2 | 3 | 2137 | 103.14 | 220410.18
14 | CUMEEIRA PARA TELHA DE FIBROCIMENTO ONDULADA E = 6 MM, INCLUSO ACESSÓRIOS DE FIXAÇÃO E IÇAMENTO. AF_07/2019 |  | UND | 65.87 | 1 | 65 | 66 | 10 | 61 | 71 | 1 | 2 | 3 | 140 | 164.82 | 23074.8
15 | RUFO EM FIBROCIMENTO PARA TELHA ONDULADA E = 6 MM, ABA DE 26 CM, INCLUSO TRANSPORTE VERTICAL, EXCETO CONTRARRUFO. AF_07/2019 |  | UND | 17.85 | 1 | 17 | 18 | 10 | 469 | 479 | 1 | 2 | 3 | 500 | 135.95 | 67975
16 | TELHAMENTO COM TELHA METÁLICA TERMOACÚSTICA E = 30 MM, COM ATÉ 2 ÁGUAS, INCLUSO IÇAMENTO. AF_07/2019 |  | UND | 561.09 | 1 | 561 | 562 | 20 | 542 | 562 | 40 | 160 | 200 | 1324 | 228.59 | 302653.16
17 | TELHAMENTO COM TELHA DE AÇO/ALUMÍNIO E = 0,5 MM, COM ATÉ 2 ÁGUAS, INCLUSO IÇAMENTO. AF_07/2019 |  | UND | 117.46 | 1 | 117 | 118 | 5 | 20 | 25 | 40 | 160 | 200 | 343 | 82.32 | 28235.76
18 | RUFO EM CHAPA DE AÇO GALVANIZADO NÚMERO 24, CORTE DE 25 CM, INCLUSO TRANSPORTE VERTICAL. AF_07/2019 |  | UND | 49.79 | 1 | 49 | 50 | 10 | 40 | 50 | 40 | 160 | 200 | 300 | 63.84 | 19152
19 | CALHA EM CHAPA DE AÇO GALVANIZADO NÚMERO 24, DESENVOLVIMENTO DE 100 CM, INCLUSO TRANSPORTE VERTICAL. AF_07/2019 | 20702 - Confecção / Instalação - Calha | UND | 185.94 | 1 | 185 | 186 | 10 | 60 | 70 | 20 | 80 | 100 | 356 | 208.21 | 74122.76
20 | TOLDO COM ESTRUTURA METÁLICA |  | UND | 207.6 | 1 | 207 | 208 | 10 | 198 | 208 | 10 | 40 | 50 | 466 | 337.17 | 157121.22
0
GRUPO 3 - ESQUADRIAS
21 | REMOÇÃO DE PORTAS, DE FORMA MANUAL, SEM REAPROVEITAMENTO. AF_09/2023 | 15814 - Instalação / remoção de divisória / painel / persiana / janela / porta / esquadria em geral | UND | 280.12 | 1 | 280 | 281 | 40 | 241 | 281 | 1 | 2 | 3 | 565 | 14.1 | 7966.5
22 | REMOÇÃO DE JANELAS, DE FORMA MANUAL, SEM REAPROVEITAMENTO. AF_09/2023 | 15814 - Instalação / remoção de divisória / painel / persiana / janela / porta / esquadria em geral | UND | 344.74 | 1 | 344 | 345 | 45 | 211 | 256 | 1 | 2 | 3 | 604 | 36.43 | 22003.72
23 | REMOÇÃO DE CERCAS E MOURÕES, DE FORMA MANUAL, SEM REAPROVEITAMENTO. AF_09/2023 | 15814 - Instalação / remoção de divisória / painel / persiana / janela / porta / esquadria em geral | UND | 112 | 1 | 111 | 112 | 40 | 40 | 80 | 1 | 2 | 3 | 195 | 13.64 | 2659.8
24 | TRANSPORTE DE ENTULHO EM CAÇAMBA ESTACIONÁRIA INCLUSO A CARGA MANUAL | 24813 - Serviços de alvenaria | UND | 90 | 1 | 89 | 90 | 15 | 55 | 70 | 1 | 2 | 3 | 163 | 126.67 | 20647.21
25 | INSTALAÇÃO DE VIDRO TEMPERADO, E = 8 MM, ENCAIXADO EM PERFIL U. AF_01/2021_PS | 13137 - Confecção / Instalação - Vidro / Espelho / Moldura | UND | 111.07 | 1 | 111 | 112 | 5 | 66 | 71 | 5 | 75 | 80 | 263 | 744.14 | 195708.82
26 | JANELA DE CORRER COM 2 FOLHAS, EM VIDRO TEMPERADO, ESPESSURA 8 MM, INCLUSIVE ACESSÓRIOS - FORNECIMENTO E INSTALAÇÃO. | 15814 - Instalação / remoção de divisória / painel / persiana / janela / porta / esquadria em geral | UND | 111.07 | 1 | 111 | 112 | 3 | 79 | 82 | 2 | 98 | 100 | 294 | 943.34 | 277341.96
27 | JANELA DE CORRER COM 4 FOLHAS, EM VIDRO TEMPERADO, ESPESSURA 8 MM, INCLUSIVE ACESSÓRIOS - FORNECIMENTO E INSTALAÇÃO. | 15814 - Instalação / remoção de divisória / painel / persiana / janela / porta / esquadria em geral | UND | 111.07 | 1 | 111 | 112 | 3 | 89 | 92 | 1 | 2 | 3 | 207 | 943.34 | 195271.38
28 | JANELA TIPO BASCULANTE, EM VIDRO TEMPERADO, ESPESSURA 8 MM, INCLUSIVE ACESSÓRIOS - FORNECIMENTO E INSTALAÇÃO. | 15814 - Instalação / remoção de divisória / painel / persiana / janela / porta / esquadria em geral | UND | 11.52 | 1 | 11 | 12 | 2 | 10 | 12 | 1 | 2 | 3 | 27 | 943.34 | 25470.18
29 | PORTA DE MADEIRA PARA PINTURA, SEMI-OCA (LEVE OU MÉDIA), 80X210CM, ESPESSURA DE 3,5CM, INCLUSO DOBRADIÇAS - FORNECIMENTO E INSTALAÇÃO. AF_12/2019 | 15814 - Instalação / remoção de divisória / painel / persiana / janela / porta / esquadria em geral | UND | 22 | 1 | 21 | 22 | 4 | 11 | 15 | 1 | 3 | 4 | 41 | 474.68 | 19461.88
30 | PORTA DE MADEIRA PARA PINTURA, SEMI-OCA (LEVE OU MÉDIA), 90X210CM, ESPESSURA DE 3,5CM, INCLUSO DOBRADIÇAS - FORNECIMENTO E INSTALAÇÃO. AF_12/2019 | 15814 - Instalação / remoção de divisória / painel / persiana / janela / porta / esquadria em geral | UND | 35 | 1 | 34 | 35 | 5 | 53 | 58 | 1 | 4 | 5 | 98 | 581.5 | 56987
31 | PORTA DE MADEIRA PARA PINTURA, SEMI-OCA (LEVE OU MÉDIA), 70X210CM, ESPESSURA DE 3,5CM, INCLUSO DOBRADIÇAS - FORNECIMENTO E INSTALAÇÃO. AF_12/2019 | 15814 - Instalação / remoção de divisória / painel / persiana / janela / porta / esquadria em geral | UN | 18 | 1 | 17 | 18 | 4 | 14 | 18 | 1 | 2 | 3 | 39 | 442.5 | 17257.5
32 | PORTA DE ALUMÍNIO DE ABRIR COM LAMBRI, COM GUARNIÇÃO, FIXAÇÃO COM PARAFUSOS - FORNECIMENTO E INSTALAÇÃO. AF_12/2019 | 15814 - Instalação / remoção de divisória / painel / persiana / janela / porta / esquadria em geral | UND | 87.74 | 1 | 87 | 88 | 1 | 77 | 78 | 1 | 4 | 5 | 171 | 1095.62 | 187351.02
33 | PORTA DE ABRIR COM MOLA HIDRÁULICA, EM VIDRO TEMPERADO, 90X210 CM, ESPESSURA 10 MM, INCLUSIVE ACESSÓRIOS. AF_01/2021 | 15814 - Instalação / remoção de divisória / painel / persiana / janela / porta / esquadria em geral | UND | 16 | 1 | 15 | 16 | 1 | 13 | 14 | 1 | 2 | 3 | 33 | 3028.27 | 99932.91
34 | PORTA DE ABRIR COM MOLA HIDRÁULICA, EM VIDRO TEMPERADO, 2 FOLHAS DE 90X210 CM, ESPESSURA DD 10MM, INCLUSIVE ACESSÓRIOS. AF_01/2021 | 15814 - Instalação / remoção de divisória / painel / persiana / janela / porta / esquadria em geral | UND | 5 | 1 | 4 | 5 | 1 | 4 | 5 | 1 | 2 | 3 | 13 | 6073.58 | 78956.54
35 | MOLA HIDRAULICA DE PISO PARA PORTA DE VIDRO TEMPERADO. AF_01/2021 | 15814 - Instalação / remoção de divisória / painel / persiana / janela / porta / esquadria em geral | UND | 21 | 1 | 20 | 21 | 1 | 16 | 17 | 1 | 3 | 4 | 42 | 1195.43 | 50208.06
36 | JOGO DE FERRAGENS CROMADAS PARA PORTA DE VIDRO TEMPERADO, UMA FOLHA COMPOSTO DE DOBRADICAS SUPERIOR E INFERIOR, TRINCO, FECHADURA, CONTRA FECHADURA COM CAPUCHINHO SEM MOLA E PUXADOR. AF_01/2021 | 15814 - Instalação / remoção de divisória / painel / persiana / janela / porta / esquadria em geral | UND | 21 | 1 | 20 | 21 | 3 | 22 | 25 | 1 | 2 | 3 | 49 | 334.73 | 16401.77
37 | FECHADURA DE EMBUTIR COM CILINDRO, EXTERNA, COMPLETA, ACABAMENTO PADRÃO MÉDIO, INCLUSO EXECUÇÃO DE FURO - FORNECIMENTO E INSTALAÇÃO. AF_12/2019 | 15814 - Instalação / remoção de divisória / painel / persiana / janela / porta / esquadria em geral | UND | 75 | 1 | 74 | 75 | 3 | 72 | 75 | 1 | 9 | 10 | 160 | 224.3 | 35888
38 | DOBRADIÇA EM AÇO/FERRO, 3" X 21/2", E=1,9 A 2MM, SEN ANEL, CROMADO OU ZINCADO, TAMPA BOLA, COM PARAFUSOS. AF_12/2019 | 15814 - Instalação / remoção de divisória / painel / persiana / janela / porta / esquadria em geral | UND | 75 | 1 | 74 | 75 | 10 | 65 | 75 | 2 | 28 | 30 | 180 | 65.72 | 11829.6
39 | GUARDA-CORPO DE AÇO GALVANIZADO DE 1,10M, DUPLO CORRIMÃO, MONTANTES TUBULARES DE 100X50MM ESPAÇADOS 1,20M, TRAVESSA SUPERIOR DE 3", GRADIL EM CANTONEIRA 51X51X4,8 MM E BARRAS CHATAS NA VERTICAL DE 32X4,8 MM, FIXADO COM CHUMBADOR MECÂNICO. AF_04/2019 |  | UND | 65.81 | 1 | 65 | 66 | 1 | 55 | 56 | 1 | 2 | 3 | 125 | 1254.17 | 156771.25
40 | CORRIMÃO DUPLO, DIÂMETRO EXTERNO = 1 1/2", EM AÇO GALVANIZADO. AF_04/2019 |  | UND | 22.64 | 1 | 22 | 23 | 3 | 10 | 13 | 1 | 2 | 3 | 39 | 313.59 | 12230.01
41 | PELÍCULA DE INSULFILM |  | UND | 344.74 | 1 | 344 | 345 | 10 | 325 | 335 | 2 | 48 | 50 | 730 | 61.95 | 45223.5
42 | CERCA/GRADIL NYLOFOR H=2,43M, MALHA 5X20CM - FIO 5 MM, REVESTIDOS EM POLIESTER POR PROCESSO DE PINTURA ELETROSTÁTICA NAS CORES VERDE OU BRANCA, INCLUSIVE POSTE E ACESSÓRIOS - FORNECIMENTO E INSTALAÇÃO. | 15814 - Instalação / remoção de divisória / painel / persiana / janela / porta / esquadria em geral | UND | 168 | 1 | 167 | 168 | 1 | 84 | 85 | 2 | 68 | 70 | 323 | 1279.17 | 413171.91
GRUPO 4 - INSTALAÇÕES HIDRO SANITÁRIAS
43 | REMOÇÃO DE LOUÇAS, DE FORMA MANUAL, SEM REAPROVEITAMENTO. AF_09/2023 | 19160 - Manutenção de Redes - Água / Esgoto | UND | 88 | 1 | 87 | 88 | 20 | 58 | 78 | 1 | 24 | 25 | 191 | 18.67 | 3565.97
44 | REMOÇÃO DE ACESSÓRIOS, DE FORMA MANUAL, SEM REAPROVEITAMENTO. AF_09/2023 | 19161 - Manutenção de Redes - Água / Esgoto | UND | 88 | 1 | 87 | 88 | 45 | 33 | 78 | 1 | 19 | 20 | 186 | 2.32 | 431.52
45 | REMOÇÃO DE METAIS SANITÁRIOS, DE FORMA MANUAL, SEM REAPROVEITAMENTO. AF_09/2023 | 19162 - Manutenção de Redes - Água / Esgoto | UND | 88 | 1 | 87 | 88 | 20 | 58 | 78 | 1 | 19 | 20 | 186 | 13.61 | 2531.46
46 | REMOÇÃO DE TUBULAÇÕES (TUBOS E CONEXÕES) DE ESGOTO, DE FORMA MANUAL, SEM REAPROVEITAMENTO. AF_12/2017 | 19163 - Manutenção de Redes - Água / Esgoto | UND | 220 | 1 | 219 | 220 | 100 | 110 | 210 | 2 | 98 | 100 | 530 | 0.7 | 371
47 | REMOÇÃO DE TUBULAÇÕES (TUBOS E CONEXÕES) DE ÁGUA FRIA, DE FORMA MANUAL, SEM REAPROVEITAMENTO. AF_09/2023 | 19164 - Manutenção de Redes - Água / Esgoto | UND | 220 | 1 | 219 | 220 | 100 | 110 | 210 | 2 | 98 | 100 | 530 | 0.74 | 392.2
48 | DEMOLIÇÃO DE SHAFT (LAJES), EM CONCRETO ARMADO, DE FORMA MANUAL, SEM REAPROVEITAMENTO | 19165 - Manutenção de Redes - Água / Esgoto | UND | 1.08 | 1 | 1 | 2 | 1 | 1 | 2 | 1 | 2 | 3 | 7 | 394.42 | 2760.94
49 | FECHAMENTO DE SHAFT (LAJES), EM CONCRETO ARMADO, DE FORMA MANUAL. | 19166 - Manutenção de Redes - Água / Esgoto | UND | 1.08 | 1 | 1 | 2 | 1 | 1 | 2 | 1 | 49 | 50 | 54 | 437.79 | 23640.66
50 | TRANSPORTE DE ENTULHO EM CAÇAMBA ESTACIONÁRIA INCLUSO A CARGA MANUAL | 19167 - Manutenção de Redes - Água / Esgoto | UND | 60 | 1 | 59 | 60 | 10 | 40 | 50 | 2 | 18 | 20 | 130 | 129.47 | 16831.1
51 | TUBO DE PVC PARA REDE COLETORA DE ESGOTO DE PAREDE MACIÇA, DN 100 MM, JUNTA ELÁSTICA - FORNECIMENTO E ASSENTAMENTO. AF_01/2021 | 19168 - Manutenção de Redes - Água / Esgoto | UND | 22 | 1 | 21 | 22 | 6 | 6 | 12 | 3 | 27 | 30 | 64 | 50.68 | 3243.52
52 | TUBO DE PVC PARA REDE COLETORA DE ESGOTO DE PAREDE MACIÇA, DN 200 MM, JUNTA ELÁSTICA - FORNECIMENTO E ASSENTAMENTO. AF_01/2021 | 19169 - Manutenção de Redes - Água / Esgoto | UND | 22 | 1 | 21 | 22 | 6 | 6 | 12 | 1 | 59 | 60 | 94 | 158.77 | 14924.38
53 | TUBO PVC, SÉRIE R, ÁGUA PLUVIAL, DN 100 MM, FORNECIDO E INSTALADO EM RAMAL DE ENCAMINHAMENTO. AF_06/2022 | 19170 - Manutenção de Redes - Água / Esgoto | UND | 8.96 | 1 | 8 | 9 | 3 | 6 | 9 | 3 | 77 | 80 | 98 | 60.14 | 5893.72
54 | TUBO PVC, SÉRIE R, ÁGUA PLUVIAL, DN 150 MM, FORNECIDO E INSTALADO EM CONDUTORES VERTICAIS DE ÁGUAS PLUVIAIS. AF_06/2022 | 19171 - Manutenção de Redes - Água / Esgoto | UND | 8.96 | 1 | 8 | 9 | 3 | 6 | 9 | 2 | 28 | 30 | 48 | 75.75 | 3636
55 | TUBO, PVC, SOLDÁVEL, DE 20MM, INSTALADO EM RAMAL OU SUB-RAMAL DE ÁGUA - FORNECIMENTO E INSTALAÇÃO. AF_06/2022 | 19172 - Manutenção de Redes - Água / Esgoto | UND | 22 | 1 | 21 | 22 | 5 | 7 | 12 | 1 | 19 | 20 | 54 | 28.17 | 1521.18
56 | TUBO, PVC, SOLDÁVEL, DE 25MM, INSTALADO EM RAMAL OU SUB-RAMAL DE ÁGUA - FORNECIMENTO E INSTALAÇÃO. AF_06/2022 | 19173 - Manutenção de Redes - Água / Esgoto | UND | 22 | 1 | 21 | 22 | 5 | 7 | 12 | 1 | 29 | 30 | 64 | 32.52 | 2081.28
57 | TUBO, PVC, SOLDÁVEL, DE 32MM, INSTALADO EM RAMAL OU SUB-RAMAL DE ÁGUA - FORNECIMENTO E INSTALAÇÃO. AF_06/2022 | 19174 - Manutenção de Redes - Água / Esgoto | UND | 22 | 1 | 21 | 22 | 5 | 7 | 12 | 1 | 19 | 20 | 54 | 43.81 | 2365.74
58 | TUBO, PVC, SOLDÁVEL, DE 40MM, INSTALADO EM PRUMADA DE ÁGUA - FORNECIMENTO E INSTALAÇÃO. AF_06/2022 | 19175 - Manutenção de Redes - Água / Esgoto | UND | 22 | 1 | 21 | 22 | 5 | 7 | 12 | 1 | 29 | 30 | 64 | 19.74 | 1263.36
59 | TUBO, PVC, SOLDÁVEL, DE 50MM, INSTALADO EM PRUMADA DE ÁGUA - FORNECIMENTO E INSTALAÇÃO. AF_06/2022 | 19176 - Manutenção de Redes - Água / Esgoto | UND | 22 | 1 | 21 | 22 | 5 | 7 | 12 | 1 | 29 | 30 | 64 | 21.86 | 1399.04
60 | TUBO, PVC, SOLDÁVEL, DE 60MM, INSTALADO EM PRUMADA DE ÁGUA - FORNECIMENTO E INSTALAÇÃO. AF_06/2022 | 19177 - Manutenção de Redes - Água / Esgoto | UND | 22 | 1 | 21 | 22 | 5 | 7 | 12 | 3 | 40 | 43 | 77 | 34.85 | 2683.45
61 | TUBO, PVC, SOLDÁVEL, DE 75MM, INSTALADO EM PRUMADA DE ÁGUA - FORNECIMENTO E INSTALAÇÃO. AF_06/2022 | 19178 - Manutenção de Redes - Água / Esgoto | UND | 22 | 1 | 21 | 22 | 5 | 7 | 12 | 1 | 20 | 21 | 55 | 56.53 | 3109.15
62 | TUBO, PVC, SOLDÁVEL, DE 25MM, INSTALADO EM DRENO DE AR-CONDICIONADO - FORNECIMENTO E INSTALAÇÃO. AF_08/2022 | 19179 - Manutenção de Redes - Água / Esgoto | UND | 22 | 1 | 21 | 22 | 5 | 7 | 12 | 2 | 68 | 70 | 104 | 23.5 | 2444
63 | JOELHO 90 GRAUS, PVC, SOLDÁVEL, DN 25MM, INSTALADO EM DRENO DE AR-CONDICIONADO - FORNECIMENTO E INSTALAÇÃO. AF_08/2022 | 19180 - Manutenção de Redes - Água / Esgoto | UND | 132 | 1 | 131 | 132 | 20 | 102 | 122 | 2 | 58 | 60 | 314 | 9.87 | 3099.18
64 | JOELHO 45 GRAUS, PVC, SOLDÁVEL, DN 25MM, INSTALADO EM DRENO DE AR-CONDICIONADO - FORNECIMENTO E INSTALAÇÃO. AF_08/2022 | 19181 - Manutenção de Redes - Água / Esgoto | UND | 132 | 1 | 131 | 132 | 40 | 92 | 132 | 2 | 48 | 50 | 314 | 10.8 | 3391.2
65 | LUVA, PVC, SOLDÁVEL, DN 25MM, INSTALADO EM DRENO DE AR-CONDICIONADO - FORNECIMENTO E INSTALAÇÃO. AF_08/2022 | 19182 - Manutenção de Redes - Água / Esgoto | UND | 132 | 1 | 131 | 132 | 45 | 77 | 122 | 1 | 19 | 20 | 274 | 7.35 | 2013.9
66 | (COMPOSIÇÃO REPRESENTATIVA) DO SERVIÇO DE INSTALAÇÃO DE TUBO DE PVC, SÉRIE NORMAL, ESGOTO PREDIAL, DN 40 MM (INSTALADO EM RAMAL DE DESCARGA OU RAMAL DE ESGOTO SANITÁRIO), INCLUSIVE CONEXÕES, CORTES E FIXAÇÕES, PARA PRÉDIOS. AF_10/2015 | 19183 - Manutenção de Redes - Água / Esgoto | UND | 110 | 1 | 109 | 110 | 8 | 92 | 100 | 2 | 38 | 40 | 250 | 104.95 | 26237.5
67 | (COMPOSIÇÃO REPRESENTATIVA) DO SERVIÇO DE INSTALAÇÃO DE TUBO DE PVC, SÉRIE NORMAL, ESGOTO PREDIAL, DN 50 MM (INSTALADO EM RAMAL DE DESCARGA OU RAMAL DE ESGOTO SANITÁRIO), INCLUSIVE CONEXÕES, CORTES E FIXAÇÕES PARA, PRÉDIOS. AF_10/2015 | 19184 - Manutenção de Redes - Água / Esgoto | UND | 110 | 1 | 109 | 110 | 10 | 90 | 100 | 1 | 2 | 3 | 213 | 131.93 | 28101.09
68 | (COMPOSIÇÃO REPRESENTATIVA) DO SERVIÇO DE INSTALAÇÃO DE TUBOS DE PVC, SOLDÁVEL, ÁGUA FRIA, DN 20 MM (INSTALADO EM RAMAL, SUB-RAMAL OU RAMAL DE DISTRIBUIÇÃO), INCLUSIVE CONEXÕES, CORTES E FIXAÇÕES, PARA PRÉDIOS. AF_10/2015 | 19185 - Manutenção de Redes - Água / Esgoto | UND | 110 | 1 | 109 | 110 | 8 | 72 | 80 | 1 | 2 | 3 | 193 | 62.44 | 12050.92
69 | (COMPOSIÇÃO REPRESENTATIVA) DO SERVIÇO DE INSTALAÇÃO DE TUBOS DE PVC, SOLDÁVEL, ÁGUA FRIA, DN 25 MM (INSTALADO EM RAMAL, SUB-RAMAL, RAMAL DE DISTRIBUIÇÃO OU PRUMADA), INCLUSIVE CONEXÕES, CORTES E FIXAÇÕES, PARA PRÉDIOS. AF_10/2015 | 19186 - Manutenção de Redes - Água / Esgoto | UND | 110 | 1 | 109 | 110 | 9 | 49 | 58 | 2 | 98 | 100 | 268 | 61.67 | 16527.56
70 | (COMPOSIÇÃO REPRESENTATIVA) DO SERVIÇO DE INSTALAÇÃO DE TUBO DE PVC, SÉRIE NORMAL, ESGOTO PREDIAL, DN 150 MM (INSTALADO EM SUB-COLETOR AÉREO), INCLUSIVE CONEXÕES, CORTES E FIXAÇÕES, PARA PRÉDIOS. AF_10/2015 | 19187 - Manutenção de Redes - Água / Esgoto | UND | 110 | 1 | 109 | 110 | 10 | 77 | 87 | 1 | 2 | 3 | 200 | 96.19 | 19238
71 | (COMPOSIÇÃO REPRESENTATIVA) DO SERVIÇO DE INSTALAÇÃO DE TUBOS DE PVC, SÉRIE R, ÁGUA PLUVIAL, DN 100 MM (INSTALADO EM RAMAL DE ENCAMINHAMENTO, OU CONDUTORES VERTICAIS), INCLUSIVE CONEXÕES, CORTES E FIXAÇÕES, PARA PRÉDIOS. AF_10/2015 | 19188 - Manutenção de Redes - Água / Esgoto | UND | 89.6 | 1 | 89 | 90 | 10 | 80 | 90 | 1 | 2 | 3 | 183 | 72.31 | 13232.73
72 | (COMPOSIÇÃO REPRESENTATIVA) DO SERVIÇO DE INSTALAÇÃO DE TUBOS DE PVC, SÉRIE R, ÁGUA PLUVIAL, DN 150 MM (INSTALADO EM CONDUTORES VERTICAIS), INCLUSIVE CONEXÕES, CORTES E FIXAÇÕES, PARA PRÉDIOS. AF_10/2015 | 19189 - Manutenção de Redes - Água / Esgoto | UND | 89.6 | 1 | 89 | 90 | 10 | 80 | 90 | 1 | 2 | 3 | 183 | 84.7 | 15500.1
73 | CAIXA SIFONADA, PVC, DN 100 X 100 X 50 MM, JUNTA ELÁSTICA, FORNECIDA E INSTALADA EM RAMAL DE DESCARGA OU EM RAMAL DE ESGOTO SANITÁRIO. AF_08/2022 | 19190 - Manutenção de Redes - Água / Esgoto | UND | 44 | 1 | 43 | 44 | 14 | 30 | 44 | 1 | 2 | 3 | 91 | 62.89 | 5722.99
74 | RALO SECO, PVC, DN 100 X 40 MM, JUNTA SOLDÁVEL, FORNECIDO E INSTALADO EM RAMAL DE DESCARGA OU EM RAMAL DE ESGOTO SANITÁRIO. AF_08/2022 | 19191 - Manutenção de Redes - Água / Esgoto | UND | 44 | 1 | 43 | 44 | 14 | 30 | 44 | 1 | 9 | 10 | 98 | 24.15 | 2366.7
75 | REGISTRO DE ESFERA, PVC, ROSCÁVEL, COM BORBOLETA, 1/2" - FORNECIMENTO E INSTALAÇÃO. AF_08/2021 | 19192 - Manutenção de Redes - Água / Esgoto | UND | 44 | 1 | 43 | 44 | 13 | 31 | 44 | 1 | 9 | 10 | 98 | 38.53 | 3775.94
76 | REGISTRO DE ESFERA, PVC, ROSCÁVEL, COM BORBOLETA, 3/4" - FORNECIMENTO E INSTALAÇÃO. AF_08/2021 | 19193 - Manutenção de Redes - Água / Esgoto | UND | 44 | 1 | 43 | 44 | 15 | 29 | 44 | 1 | 9 | 10 | 98 | 47.13 | 4618.74
77 | REGISTRO DE PRESSÃO BRUTO, LATÃO, ROSCÁVEL, 1/2", COM ACABAMENTO E CANOPLA CROMADOS - FORNECIMENTO E INSTALAÇÃO. AF_08/2021 | 19194 - Manutenção de Redes - Água / Esgoto | UND | 44 | 1 | 43 | 44 | 15 | 29 | 44 | 1 | 4 | 5 | 93 | 87.79 | 8164.47
78 | REGISTRO DE PRESSÃO BRUTO, LATÃO, ROSCÁVEL, 3/4", COM ACABAMENTO E CANOPLA CROMADOS - FORNECIMENTO E INSTALAÇÃO. AF_08/2021 | 19195 - Manutenção de Redes - Água / Esgoto | UND | 44 | 1 | 43 | 44 | 15 | 29 | 44 | 1 | 6 | 7 | 95 | 93.06 | 8840.7
79 | ENGATE FLEXÍVEL EM PLÁSTICO BRANCO, 1/2" X 30CM - FORNECIMENTO E INSTALAÇÃO. AF_01/2020 | 19196 - Manutenção de Redes - Água / Esgoto | UND | 44 | 1 | 43 | 44 | 15 | 29 | 44 | 1 | 2 | 3 | 91 | 14.54 | 1323.14
80 | ENGATE FLEXÍVEL EM PLÁSTICO BRANCO, 1/2" X 40CM - FORNECIMENTO E INSTALAÇÃO. AF_01/2020 | 19197 - Manutenção de Redes - Água / Esgoto | UND | 44 | 1 | 43 | 44 | 16 | 28 | 44 | 1 | 2 | 3 | 91 | 16.39 | 1491.49
81 | SIFÃO DO TIPO FLEXÍVEL EM PVC 1 X 1.1/2 - FORNECIMENTO E INSTALAÇÃO. AF_01/2020 | 19198 - Manutenção de Redes - Água / Esgoto | UND | 44 | 1 | 43 | 44 | 16 | 28 | 44 | 2 | 48 | 50 | 138 | 15.9 | 2194.2
82 | SIFÃO DO TIPO GARRAFA EM METAL CROMADO 1 X 1.1/2" - FORNECIMENTO E INSTALAÇÃO. AF_01/2020 | 19199 - Manutenção de Redes - Água / Esgoto | UND | 44 | 1 | 43 | 44 | 3 | 41 | 44 | 2 | 13 | 15 | 103 | 256.57 | 26426.71
83 | TORNEIRA CROMADA DE MESA, 1/2" OU 3/4", PARA LAVATÓRIO, PADRÃO MÉDIO - FORNECIMENTO E INSTALAÇÃO. AF_01/2020 | 19200 - Manutenção de Redes - Água / Esgoto | UND | 32 | 1 | 31 | 32 | 1 | 31 | 32 | 1 | 19 | 20 | 84 | 254.86 | 21408.24
84 | TORNEIRA CROMADA 1/2" OU 3/4" PARA TANQUE, PADRÃO MÉDIO - FORNECIMENTO E INSTALAÇÃO. AF_01/2020 | 19201 - Manutenção de Redes - Água / Esgoto | UND | 12 | 1 | 11 | 12 | 5 | 7 | 12 | 1 | 19 | 20 | 44 | 174.11 | 7660.84
85 | TORNEIRA PLÁSTICA 3/4" PARA TANQUE - FORNECIMENTO E INSTALAÇÃO. AF_01/2020 | 19202 - Manutenção de Redes - Água / Esgoto | UND | 10 | 1 | 9 | 10 | 5 | 5 | 10 | 2 | 18 | 20 | 40 | 29.93 | 1197.2
86 | CAIXA D´ÁGUA EM POLIETILENO, 1000 LITROS (INCLUSOS TUBOS, CONEXÕES E TORNEIRA DE BÓIA) - FORNECIMENTO E INSTALAÇÃO. AF_06/2021 | 19203 - Manutenção de Redes - Água / Esgoto | UND | 10 | 1 | 9 | 10 | 1 | 9 | 10 | 1 | 2 | 3 | 23 | 1100 | 25300
87 | VASO SANITÁRIO SIFONADO COM CAIXA ACOPLADA LOUÇA BRANCA, INCLUSO ENGATE FLEXÍVEL EM PLÁSTICO BRANCO, 1/2 X 40CM - FORNECIMENTO E INSTALAÇÃO. AF_01/2020 | 19204 - Manutenção de Redes - Água / Esgoto | UND | 44 | 1 | 43 | 44 | 2 | 42 | 44 | 1 | 9 | 10 | 98 | 656.91 | 64377.18
88 | VASO SANITARIO SIFONADO CONVENCIONAL PARA PCD SEM FURO FRONTAL COM LOUÇA BRANCA SEM ASSENTO - FORNECIMENTO E INSTALAÇÃO. AF_01/2020 | 19205 - Manutenção de Redes - Água / Esgoto | UND | 4 | 1 | 3 | 4 | 1 | 3 | 4 | 1 | 2 | 3 | 11 | 1010.85 | 11119.35
89 | ASSENTO SANITÁRIO CONVENCIONAL - FORNECIMENTO E INSTALACAO. AF_01/2020 | 19206 - Manutenção de Redes - Água / Esgoto | UND | 44 | 1 | 43 | 44 | 15 | 29 | 44 | 2 | 38 | 40 | 128 | 57.48 | 7357.44
90 | LAVATÓRIO LOUÇA BRANCA COM COLUNA, 45 X 55CM OU EQUIVALENTE, PADRÃO MÉDIO - FORNECIMENTO E INSTALAÇÃO. AF_01/2020 | 19207 - Manutenção de Redes - Água / Esgoto | UND | 22 | 1 | 21 | 22 | 10 | 12 | 22 | 1 | 2 | 3 | 47 | 452.28 | 21257.16
91 | LAVATÓRIO LOUÇA BRANCA SUSPENSO, 29,5 X 39CM OU EQUIVALENTE, PADRÃO POPULAR - FORNECIMENTO E INSTALAÇÃO. AF_01/2020 | 19208 - Manutenção de Redes - Água / Esgoto | UND | 22 | 1 | 21 | 22 | 7 | 15 | 22 | 1 | 2 | 3 | 47 | 189.02 | 8883.94
92 | BARRA DE APOIO RETA, EM ACO INOX POLIDO, COMPRIMENTO 80 CM, FIXADA NA PAREDE - FORNECIMENTO E INSTALAÇÃO. AF_01/2020 | 19209 - Manutenção de Redes - Água / Esgoto | UND | 44 | 1 | 43 | 44 | 6 | 38 | 44 | 1 | 2 | 3 | 91 | 375.38 | 34159.58
93 | BARRA DE APOIO EM "L", EM ACO INOX POLIDO 80 X 80 CM, FIXADA NA PAREDE - FORNECIMENTO E INSTALACAO. AF_01/2020 | 19210 - Manutenção de Redes - Água / Esgoto | UND | 44 | 1 | 43 | 44 | 3 | 41 | 44 | 1 | 2 | 3 | 91 | 714.92 | 65057.72
94 | CHUVEIRO ELÉTRICO COMUM CORPO PLÁSTICO, TIPO DUCHA - FORNECIMENTO E INSTALAÇÃO. AF_01/2020 | 19211 - Manutenção de Redes - Água / Esgoto | UND | 44 | 1 | 43 | 44 | 8 | 36 | 44 | 1 | 4 | 5 | 93 | 128.02 | 11905.86
95 | Ducha higiênica com registro | 19212 - Manutenção de Redes - Água / Esgoto | UND | 44 | 1 | 43 | 44 | 4 | 40 | 44 | 1 | 14 | 15 | 103 | 308.48 | 31773.44
96 | MICTÓRIO SIFONADO LOUÇA BRANCA - PADRÃO MÉDIO - FORNECIMENTO E INSTALAÇÃO. AF_01/2020 | 19213 - Manutenção de Redes - Água / Esgoto | UND | 6 | 1 | 5 | 6 | 1 | 5 | 6 | 1 | 2 | 3 | 15 | 979.83 | 14697.45
GRUPO 5 - REVESTIMENTOS, PISOS E PAVIMENTOS
97 | DEMOLIÇÃO DE REVESTIMENTO CERÂMICO, DE FORMA MANUAL, SEM REAPROVEITAMENTO. AF_09/2023 | 24813 - Serviços de alvenaria | UND | 718.31 | 1 | 718 | 719 | 15 | 704 | 719 | 10 | 150 | 160 | 1598 | 35.14 | 56153.72
98 | DEMOLIÇÃO DE ARGAMASSAS, DE FORMA MANUAL, SEM REAPROVEITAMENTO. AF_09/2023 | 24814 - Serviços de alvenaria | UND | 718.31 | 1 | 718 | 719 | 15 | 704 | 719 | 10 | 150 | 160 | 1598 | 16.91 | 27022.18
99 | DEMOLIÇÃO MANUAL DE PISO VINÍLICO COM TRANSPORTE ATE CAÇAMBA E CARGA | 24815 - Serviços de alvenaria | UND | 603.55 | 1 | 603 | 604 | 100 | 304 | 404 | 1 | 2 | 3 | 1011 | 2.12 | 2143.32
100 | REMOÇÃO DE FORROS DE DRYWALL, PVC E FIBROMINERAL, DE FORMA MANUAL, SEM REAPROVEITAMENTO. AF_09/2023 | 24816 - Serviços de alvenaria | UND | 715.75 | 1 | 715 | 716 | 100 | 616 | 716 | 10 | 190 | 200 | 1632 | 2.93 | 4781.76
101 | REMOÇÃO DE PISO DE BLOCO INTERTRAVADO OU DE PEDRA PORTUGUESA, DE FORMA MANUAL, COM REAPROVEITAMENTO. AF_09/2023 | 24817 - Serviços de alvenaria | UND | 1533.35 | 1 | 1533 | 1534 | 50 | 1484 | 1534 | 1 | 2 | 3 | 3071 | 24.29 | 74594.59
102 | TRANSPORTE DE ENTULHO EM CAÇAMBA ESTACIONÁRIA INCLUSO A CARGA MANUAL | 24818 - Serviços de alvenaria | UND | 120 | 1 | 119 | 120 | 8 | 112 | 120 | 2 | 18 | 20 | 260 | 129.47 | 33662.2
103 | CONTRAPISO EM ARGAMASSA TRAÇO 1:4 (CIMENTO E AREIA), PREPARO MANUAL, APLICADO EM ÁREAS SECAS SOBRE LAJE, ADERIDO, ACABAMENTO NÃO REFORÇADO, ESPESSURA 4CM. AF_07/2021 | 24819 - Serviços de alvenaria | UND | 718.31 | 1 | 718 | 719 | 15 | 704 | 719 | 8 | 40 | 48 | 1486 | 76.46 | 113619.56
104 | REVESTIMENTO CERÂMICO PARA PISO COM PLACAS TIPO ESMALTADA DE DIMENSÕES 45X45 CM APLICADA EM AMBIENTES DE ÁREA MAIOR QUE 10 M2. AF_02/2023_PE | 24820 - Serviços de alvenaria | UND | 560.58 | 1 | 560 | 561 | 15 | 546 | 561 | 10 | 190 | 200 | 1322 | 77.99 | 103102.78
105 | REVESTIMENTO CERÂMICO PARA PISO COM PLACAS TIPO PORCELANATO DE DIMENSÕES 60X60 CM APLICADA EM AMBIENTES DE ÁREA MAIOR QUE 10 UND. AF_02/2023_PE | 24821 - Serviços de alvenaria | UND | 210.31 | 1 | 210 | 211 | 10 | 201 | 211 | 10 | 90 | 100 | 522 | 170 | 88740
106 | PISO VINÍLICO SEMI-FLEXÍVEL EM PLACAS, PADRÃO LISO, ESPESSURA 3,2 MM, FIXADO COM COLA. AF_09/2020 | 24822 - Serviços de alvenaria | UND | 603.55 | 1 | 603 | 604 | 7 | 97 | 104 | 1 | 2 | 3 | 711 | 260.66 | 185329.26
107 | PISO DE BORRACHA PASTILHADO/FRISADO, ESPESSURA 7MM, ASSENTADO COM ARGAMASSA. AF_09/2020 | 24823 - Serviços de alvenaria | UND | 164.11 | 1 | 164 | 165 | 5 | 160 | 165 | 1 | 2 | 3 | 333 | 359.08 | 119573.64
108 | REVESTIMENTO CERÂMICO PARA PAREDES INTERNAS COM PLACAS TIPO ESMALTADA DE DIMENSÕES 33X45 CM APLICADAS NA ALTURA INTEIRA DAS PAREDES. AF_02/2023_PE | 24824 - Serviços de alvenaria | UND | 380.33 | 1 | 380 | 381 | 10 | 341 | 351 | 9 | 80 | 89 | 821 | 98.18 | 80605.78
109 | FORRO EM DRYWALL, PARA AMBIENTES COMERCIAIS, INCLUSIVE ESTRUTURA BIRECIONAL DE FIXAÇÃO. AF_08/2023_PS | 24825 - Serviços de alvenaria | UND | 476.73 | 1 | 476 | 477 | 10 | 291 | 301 | 10 | 190 | 200 | 978 | 100.13 | 97927.14
110 | FORRO EM RÉGUAS DE PVC, FRISADO, PARA AMBIENTES COMERCIAIS, INCLUSIVE ESTRUTURA BIDIRECIONAL DE FIXAÇÃO. AF_08/2023_PS | 24826 - Serviços de alvenaria | UND | 352.92 | 1 | 352 | 353 | 10 | 343 | 353 | 1 | 2 | 3 | 709 | 78.1 | 55372.9
111 | FORRO EM FIBRA MINERAL, PARA AMBIENTES COMERCIAIS, INCLUSIVE ESTRUTURA DE FIXAÇÃO. AF_08/2023 | 24827 - Serviços de alvenaria | UND | 163.41 | 1 | 163 | 164 | 8 | 156 | 164 | 1 | 2 | 3 | 331 | 153.82 | 50914.42
112 | PAINEL DE ACM COM ESTRUTURA - FORNECIMENTO E INSTALAÇÃO | 24828 - Serviços de alvenaria | UND | 273.6 | 1 | 273 | 274 | 1 | 125 | 126 | 1 | 2 | 3 | 403 | 735.89 | 296563.67
113 | EXECUÇÃO DE PASSEIO (CALÇADA) OU PISO DE CONCRETO COM CONCRETO MOLDADO IN LOCO, FEITO EM OBRA, ACABAMENTO CONVENCIONAL, ESPESSURA 6 CM, ARMADO. AF_08/2022 | 24829 - Serviços de alvenaria | UND | 219.74 | 1 | 219 | 220 | 10 | 210 | 220 | 1 | 2 | 3 | 443 | 120.09 | 53199.87
114 | EXECUÇÃO DE PAVIMENTO EM PISO INTERTRAVADO, COM BLOCO SEXTAVADO DE 25 X 25 CM, ESPESSURA 10 CM. AF_10/2022 | 24830 - Serviços de alvenaria | UND | 1533.35 | 1 | 1533 | 1534 | 8 | 1126 | 1134 | 2 | 18 | 20 | 2688 | 228.16 | 613294.08
GRUPO 6 - PINTURA
115 | REMOÇÃO DE PINTURA PVA/ACRILICA | 13455 - Obras Civis - Pequenas Obras / Pintura em Geral | UND | 10160.16 | 1 | 10160 | 10161 | 30 | 9131 | 9161 | 1 | 49 | 50 | 19372 | 16.72 | 323899.84
116 | MONTAGEM E DESMONTAGEM DE ANDAIME MODULAR FACHADEIRO, COM PISO METÁLICO, PARA EDIFÍCIOS COM MULTIPLOS PAVIMENTOS (EXCLUSIVE ANDAIME E LIMPEZA). AF_03/2024 | 13456 - Obras Civis - Pequenas Obras / Pintura em Geral | UND | 520 | 1 | 519 | 520 | 30 | 490 | 520 | 10 | 90 | 100 | 1140 | 27.73 | 31612.2
117 | EMASSAMENTO COM MASSA LÁTEX, APLICAÇÃO EM PAREDE, UMA DEMÃO, LIXAMENTO MANUAL. AF_04/2023 | 13457 - Obras Civis - Pequenas Obras / Pintura em Geral | UND | 15220.15 | 1 | 15220 | 15221 | 30 | 8191 | 8221 | 11 | 200 | 211 | 23653 | 15.82 | 374190.46
118 | PINTURA LÁTEX ACRÍLICA PREMIUM, APLICAÇÃO MANUAL EM TETO, DUAS DEMÃOS. AF_04/2023 | 13458 - Obras Civis - Pequenas Obras / Pintura em Geral | UND | 3925.65 | 1 | 3925 | 3926 | 30 | 2896 | 2926 | 20 | 100 | 220 | 7072 | 19.72 | 139459.84
119 | PINTURA LÁTEX ACRÍLICA PREMIUM, APLICAÇÃO MANUAL EM PAREDES, DUAS DEMÃOS. AF_04/2023 | 13459 - Obras Civis - Pequenas Obras / Pintura em Geral | UND | 15220.15 | 1 | 15220 | 15221 | 30 | 7028 | 7058 | 49 | 300 | 349 | 22628 | 16.4 | 371099.2
120 | FUNDO SELADOR ACRÍLICO, APLICAÇÃO MANUAL EM PAREDE, UMA DEMÃO. AF_04/2023 | 13460 - Obras Civis - Pequenas Obras / Pintura em Geral | UND | 10160.16 | 1 | 10160 | 10161 | 100 | 10061 | 10161 | 10 | 40 | 50 | 20372 | 5.08 | 103489.76
121 | APLICAÇÃO MANUAL DE MASSA ACRÍLICA EM PANOS DE FACHADA COM PRESENÇA DE VÃOS, DE EDIFÍCIOS DE MÚLTIPLOS PAVIMENTOS, DUAS DEMÃOS. AF_03/2024 | 13461 - Obras Civis - Pequenas Obras / Pintura em Geral | UND | 8729.28 | 1 | 8729 | 8730 | 30 | 8700 | 8730 | 2 | 48 | 50 | 17510 | 36.98 | 647519.8
122 | PINTURA LÁTEX ACRÍLICA PREMIUM, APLICAÇÃO MANUAL EM PAREDES, DUAS DEMÃOS. AF_04/2023 | 13462 - Obras Civis - Pequenas Obras / Pintura em Geral | UND | 8729.28 | 1 | 8729 | 8730 | 30 | 4700 | 4730 | 2 | 48 | 50 | 13510 | 16.4 | 221564
123 | TEXTURA ACRÍLICA, APLICAÇÃO MANUAL EM PAREDE, UMA DEMÃO. AF_04/2023 | 13463 - Obras Civis - Pequenas Obras / Pintura em Geral | UND | 1430.88 | 1 | 1430 | 1431 | 45 | 1386 | 1431 | 1 | 2 | 3 | 2865 | 17.17 | 49192.05
124 | PINTURA TINTA DE ACABAMENTO (PIGMENTADA) ESMALTE SINTÉTICO ACETINADO EM MADEIRA, 2 DEMÃOS. AF_01/2021 | 13464 - Obras Civis - Pequenas Obras / Pintura em Geral | UND | 268.27 | 1 | 268 | 269 | 20 | 249 | 269 | 10 | 166 | 176 | 714 | 23.06 | 16464.84
125 | PINTURA COM TINTA ALQUÍDICA DE ACABAMENTO (ESMALTE SINTÉTICO ACETINADO) APLICADA A ROLO OU PINCEL SOBRE SUPERFÍCIES METÁLICAS (EXCETO PERFIL) EXECUTADO EM OBRA (02 DEMÃOS). AF_01/2020 | 13465 - Obras Civis - Pequenas Obras / Pintura em Geral | UND | 20 | 1 | 19 | 20 | 10 | 10 | 20 | 1 | 2 | 3 | 43 | 69.34 | 2981.62
126 | PINTURA DE PISO COM TINTA ACRÍLICA, APLICAÇÃO MANUAL, 2 DEMÃOS, INCLUSO FUNDO PREPARADOR. AF_05/2021 | 13466 - Obras Civis - Pequenas Obras / Pintura em Geral | UND | 1098.71 | 1 | 1098 | 1099 | 15 | 1084 | 1099 | 6 | 240 | 246 | 2444 | 26.67 | 65181.48
127 | PINTURA DE DEMARCAÇÃO DE VAGA COM TINTA ACRÍLICA, E = 10 CM, APLICAÇÃO MANUAL. AF_05/2021 | 13467 - Obras Civis - Pequenas Obras / Pintura em Geral | UND | 1200 | 1 | 1199 | 1200 | 100 | 1100 | 1200 | 10 | 20 | 30 | 2430 | 5.97 | 14507.1
128 | PINTURA DE FAIXA DE PEDESTRE OU ZEBRADA COM TINTA ACRÍLICA, E = 30 CM, APLICAÇÃO MANUAL. AF_05/2021 | 13468 - Obras Civis - Pequenas Obras / Pintura em Geral | UND | 76 | 1 | 75 | 76 | 15 | 61 | 76 | 1 | 2 | 3 | 155 | 33.67 | 5218.85
129 | IMPERMEABILIZAÇÃO DE SUPERFÍCIE COM MEMBRANA À BASE DE RESINA ACRÍLICA, 3 DEMÃOS. AF_09/2023 | 13469 - Obras Civis - Pequenas Obras / Pintura em Geral | UND | 80 | 1 | 79 | 80 | 20 | 60 | 80 | 10 | 290 | 300 | 460 | 59.45 | 27347
GRUPO 7 - INSTALAÇÕES ELÉTRICAS
130 | REMOÇÃO DE CABOS ELÉTRICOS, COM SEÇÃO DE 10 MUND, FORMA MANUAL, SEM REAPROVEITAMENTO. AF_09/2023 | 5606 - Instalação / Manutenção Elétrica - Predial, Industrial | UND | 6025 | 1 | 6024 | 6025 | 500 | 5525 | 6025 | 10 | 90 | 100 | 12150 | 1.07 | 13000.5
131 | REMOÇÃO DE LUMINÁRIAS, DE FORMA MANUAL, SEM REAPROVEITAMENTO. AF_09/2023 | 5607 - Instalação / Manutenção Elétrica - Predial, Industrial | UND | 351 | 1 | 350 | 351 | 500 | -149 | 351 | 1 | 2 | 3 | 705 | 2.72 | 1917.6
132 | REMOÇÃO DE INTERRUPTORES/TOMADAS ELÉTRICAS, DE FORMA MANUAL, SEM REAPROVEITAMENTO. AF_09/2023 | 5608 - Instalação / Manutenção Elétrica - Predial, Industrial | UND | 475 | 1 | 474 | 475 | 500 | -25 | 475 | 1 | 2 | 3 | 953 | 1 | 953
133 | FIXAÇÃO DE ELETRODUTOS, DIÂMETROS MENORES OU IGUAIS A 40 MM, COM ABRAÇADEIRA METÁLICA RÍGIDA TIPO D COM PARAFUSO DE FIXAÇÃO 1 1/4", FIXADA DIRETAMENTE NA LAJE OU PAREDE. AF_09/2023 | 5609 - Instalação / Manutenção Elétrica - Predial, Industrial | UND | 268 | 1 | 267 | 268 | 100 | 168 | 268 | 1 | 2 | 3 | 539 | 20.66 | 11135.74
134 | LUVA PARA ELETRODUTO, PVC, ROSCÁVEL, DN 25 MM (3/4"), PARA CIRCUITOS TERMINAIS, INSTALADA EM FORRO - FORNECIMENTO E INSTALAÇÃO. AF_03/2023 | 5610 - Instalação / Manutenção Elétrica - Predial, Industrial | UND | 50 | 1 | 49 | 50 | 25 | 25 | 50 | 1 | 2 | 3 | 103 | 12.51 | 1288.53
135 | LUVA PARA ELETRODUTO, PVC, ROSCÁVEL, DN 32 MM (1"), PARA CIRCUITOS TERMINAIS, INSTALADA EM FORRO - FORNECIMENTO E INSTALAÇÃO. AF_03/2023 | 5611 - Instalação / Manutenção Elétrica - Predial, Industrial | UND | 15 | 1 | 14 | 15 | 7 | 8 | 15 | 1 | 2 | 3 | 33 | 14.96 | 493.68
136 | LUVA PARA ELETRODUTO, PVC, ROSCÁVEL, DN 50 MM (1 1/2"), PARA REDE ENTERRADA DE DISTRIBUIÇÃO DE ENERGIA ELÉTRICA - FORNECIMENTO E INSTALAÇÃO. AF_12/2021 | 5612 - Instalação / Manutenção Elétrica - Predial, Industrial | UND | 10 | 1 | 9 | 10 | 5 | 5 | 10 | 1 | 2 | 3 | 23 | 22.49 | 517.27
137 | CONDULETE DE ALUMÍNIO, TIPO X, PARA ELETRODUTO DE AÇO GALVANIZADO DN 20 MM (3/4''), APARENTE - FORNECIMENTO E INSTALAÇÃO. AF_10/2022 | 5613 - Instalação / Manutenção Elétrica - Predial, Industrial | UND | 22 | 1 | 21 | 22 | 10 | 12 | 22 | 1 | 2 | 3 | 47 | 58.98 | 2772.06
138 | CONDULETE DE ALUMÍNIO, TIPO X, PARA ELETRODUTO DE AÇO GALVANIZADO DN 25 MM (1''), APARENTE - FORNECIMENTO E INSTALAÇÃO. AF_10/2022 | 5614 - Instalação / Manutenção Elétrica - Predial, Industrial | UND | 10 | 1 | 9 | 10 | 5 | 5 | 10 | 1 | 2 | 3 | 23 | 73.42 | 1688.66
139 | CURVA 90 GRAUS PARA ELETRODUTO, PVC, ROSCÁVEL, DN 32 MM (1"), PARA CIRCUITOS TERMINAIS, INSTALADA EM FORRO - FORNECIMENTO E INSTALAÇÃO. AF_03/2023 | 5615 - Instalação / Manutenção Elétrica - Predial, Industrial | UND | 10 | 1 | 9 | 10 | 5 | 5 | 10 | 1 | 2 | 3 | 23 | 24.5 | 563.5
140 | CURVA 90 GRAUS PARA ELETRODUTO, PVC, ROSCÁVEL, DN 25 MM (3/4"), PARA CIRCUITOS TERMINAIS, INSTALADA EM FORRO - FORNECIMENTO E INSTALAÇÃO. AF_03/2023 | 5616 - Instalação / Manutenção Elétrica - Predial, Industrial | UND | 30 | 1 | 29 | 30 | 10 | 20 | 30 | 1 | 2 | 3 | 63 | 20 | 1260
141 | CURVA 90 GRAUS PARA ELETRODUTO, PVC, ROSCÁVEL, DN 50 MM (1 1/2"), PARA REDE ENTERRADA DE DISTRIBUIÇÃO DE ENERGIA ELÉTRICA - FORNECIMENTO E INSTALAÇÃO. AF_12/2021 | 5617 - Instalação / Manutenção Elétrica - Predial, Industrial | UND | 10 | 1 | 9 | 10 | 5 | 5 | 10 | 1 | 2 | 3 | 23 | 34.18 | 786.14
142 | CABO DE COBRE FLEXÍVEL ISOLADO, 1,5 MUND, ANTI-CHAMA 450/750 V, PARA CIRCUITOS TERMINAIS - FORNECIMENTO E INSTALAÇÃO. AF_03/2023 | 5618 - Instalação / Manutenção Elétrica - Predial, Industrial | UND | 150 | 1 | 149 | 150 | 50 | 100 | 150 | 1 | 2 | 3 | 303 | 4.1 | 1242.3
143 | CABO DE COBRE FLEXÍVEL ISOLADO, 2,5 MUND, ANTI-CHAMA 450/750 V, PARA CIRCUITOS TERMINAIS - FORNECIMENTO E INSTALAÇÃO. AF_03/2023 | 5619 - Instalação / Manutenção Elétrica - Predial, Industrial | UND | 1600 | 1 | 1599 | 1600 | 100 | 1500 | 1600 | 10 | 290 | 300 | 3500 | 5.85 | 20475
144 | CABO DE COBRE FLEXÍVEL ISOLADO, 4 MUND, ANTI-CHAMA 450/750 V, PARA CIRCUITOS TERMINAIS - FORNECIMENTO E INSTALAÇÃO. AF_03/2023 | 5620 - Instalação / Manutenção Elétrica - Predial, Industrial | UND | 1950 | 1 | 1949 | 1950 | 50 | 1900 | 1950 | 10 | 290 | 300 | 4200 | 8.97 | 37674
145 | CABO DE COBRE FLEXÍVEL ISOLADO, 6 MUND, ANTI-CHAMA 450/750 V, PARA CIRCUITOS TERMINAIS - FORNECIMENTO E INSTALAÇÃO. AF_03/2023 | 5621 - Instalação / Manutenção Elétrica - Predial, Industrial | UND | 1450 | 1 | 1449 | 1450 | 100 | 1350 | 1450 | 10 | 290 | 300 | 3200 | 12.45 | 39840
146 | CABO DE COBRE FLEXÍVEL ISOLADO, 10 MUND, ANTI-CHAMA 0,6/1,0 KV, PARA CIRCUITOS TERMINAIS - FORNECIMENTO E INSTALAÇÃO. AF_03/2023 | 5622 - Instalação / Manutenção Elétrica - Predial, Industrial | UND | 200 | 1 | 199 | 200 | 50 | 150 | 200 | 10 | 290 | 200 | 600 | 21.3 | 12780
147 | CABO DE COBRE FLEXÍVEL ISOLADO, 16 MUND, ANTI-CHAMA 0,6/1,0 KV, PARA CIRCUITOS TERMINAIS - FORNECIMENTO E INSTALAÇÃO. AF_03/2023 | 5623 - Instalação / Manutenção Elétrica - Predial, Industrial | UND | 125 | 1 | 124 | 125 | 30 | 95 | 125 | 10 | 90 | 100 | 350 | 33.31 | 11658.5
148 | CABO DE COBRE FLEXÍVEL ISOLADO, 2,5 MUND, ANTI-CHAMA 0,6/1,0 KV, PARA CIRCUITOS TERMINAIS - FORNECIMENTO E INSTALAÇÃO. AF_03/2023 | 5624 - Instalação / Manutenção Elétrica - Predial, Industrial | UND | 150 | 1 | 149 | 150 | 50 | 100 | 150 | 1 | 2 | 3 | 303 | 6.51 | 1972.53
149 | CABO DE COBRE FLEXÍVEL ISOLADO, 35 MUND, 0,6/1,0 KV, PARA REDE AÉREA DE DISTRIBUIÇÃO DE ENERGIA ELÉTRICA DE BAIXA TENSÃO - FORNECIMENTO E INSTALAÇÃO. AF_07/2020 | 5625 - Instalação / Manutenção Elétrica - Predial, Industrial | UND | 150 | 1 | 149 | 150 | 15 | 135 | 150 | 2 | 2 | 4 | 304 | 44.28 | 13461.12
150 | CABO DE COBRE FLEXÍVEL ISOLADO, 70 MUND, 0,6/1,0 KV, PARA REDE AÉREA DE DISTRIBUIÇÃO DE ENERGIA ELÉTRICA DE BAIXA TENSÃO - FORNECIMENTO E INSTALAÇÃO. AF_07/2020 | 5626 - Instalação / Manutenção Elétrica - Predial, Industrial | UND | 50 | 1 | 49 | 50 | 10 | 40 | 50 | 2 | 2 | 4 | 104 | 91.48 | 9513.92
151 | CABO DE COBRE FLEXÍVEL ISOLADO, 120 MUND, 0,6/1,0 KV, PARA REDE AÉREA DE DISTRIBUIÇÃO DE ENERGIA ELÉTRICA DE BAIXA TENSÃO - FORNECIMENTO E INSTALAÇÃO. AF_07/2020 | 5627 - Instalação / Manutenção Elétrica - Predial, Industrial | UND | 50 | 1 | 49 | 50 | 8 | 42 | 50 | 2 | 2 | 4 | 104 | 155.24 | 16144.96
152 | CABO DE COBRE FLEXÍVEL ISOLADO, 150 MUND, ANTI-CHAMA 0,6/1,0 KV, PARA REDE ENTERRADA DE DISTRIBUIÇÃO DE ENERGIA ELÉTRICA - FORNECIMENTO E INSTALAÇÃO. AF_12/2021 | 5628 - Instalação / Manutenção Elétrica - Predial, Industrial | UND | 100 | 1 | 99 | 100 | 10 | 90 | 100 | 2 | 2 | 4 | 204 | 197.23 | 40234.92
153 | CABO DE COBRE FLEXÍVEL ISOLADO, 185 MUND, ANTI-CHAMA 0,6/1,0 KV, PARA REDE ENTERRADA DE DISTRIBUIÇÃO DE ENERGIA ELÉTRICA - FORNECIMENTO E INSTALAÇÃO. AF_12/2021 | 5629 - Instalação / Manutenção Elétrica - Predial, Industrial | UND | 50 | 1 | 49 | 50 | 5 | 45 | 50 | 1 | 2 | 3 | 103 | 241.59 | 24883.77
154 | QUADRO DE DISTRIBUIÇÃO DE ENERGIA EM CHAPA DE AÇO GALVANIZADO, DE EMBUTIR, COM BARRAMENTO TRIFÁSICO, PARA 12 DISJUNTORES DIN 100A - FORNECIMENTO E INSTALAÇÃO. AF_07/2025 | 5630 - Instalação / Manutenção Elétrica - Predial, Industrial | UND | 5 | 1 | 4 | 5 | 2 | 3 | 5 | 1 | 3 | 4 | 14 | 498.63 | 6980.82
155 | QUADRO DE DISTRIBUIÇÃO DE ENERGIA EM CHAPA DE AÇO GALVANIZADO, DE EMBUTIR, COM BARRAMENTO TRIFÁSICO, PARA 18 DISJUNTORES DIN 100A - FORNECIMENTO E INSTALAÇÃO. AF_07/2025 | 5631 - Instalação / Manutenção Elétrica - Predial, Industrial | UND | 5 | 1 | 4 | 5 | 2 | 3 | 5 | 1 | 2 | 3 | 13 | 664.91 | 8643.83
156 | QUADRO DE DISTRIBUIÇÃO DE ENERGIA EM CHAPA DE AÇO GALVANIZADO, DE EMBUTIR, COM BARRAMENTO TRIFÁSICO, PARA 24 DISJUNTORES DIN 100A - FORNECIMENTO E INSTALAÇÃO. AF_07/2025 | 5632 - Instalação / Manutenção Elétrica - Predial, Industrial | UND | 5 | 1 | 4 | 5 | 2 | 3 | 5 | 1 | 2 | 3 | 13 | 692.64 | 9004.32
157 | QUADRO DE DISTRIBUIÇÃO DE ENERGIA EM CHAPA DE AÇO GALVANIZADO, DE EMBUTIR, COM BARRAMENTO TRIFÁSICO, PARA 30 DISJUNTORES DIN 150A - FORNECIMENTO E INSTALAÇÃO. AF_07/2025 | 5633 - Instalação / Manutenção Elétrica - Predial, Industrial | UND | 5 | 1 | 4 | 5 | 1 | 4 | 5 | 1 | 2 | 3 | 13 | 808.22 | 10506.86
158 | QUADRO DE DISTRIBUIÇÃO DE ENERGIA EM PVC, DE EMBUTIR, SEM BARRAMENTO, PARA 6 DISJUNTORES - FORNECIMENTO E INSTALAÇÃO. AF_07/2025 | 5634 - Instalação / Manutenção Elétrica - Predial, Industrial | UND | 20 | 1 | 19 | 20 | 5 | 15 | 20 | 1 | 2 | 3 | 43 | 169.92 | 7306.56
159 | DISJUNTOR MONOPOLAR TIPO DIN, CORRENTE NOMINAL DE 16A - FORNECIMENTO E INSTALAÇÃO. AF_07/2025 | 5635 - Instalação / Manutenção Elétrica - Predial, Industrial | UND | 25 | 1 | 24 | 25 | 10 | 15 | 25 | 2 | 13 | 18 | 68 | 14.69 | 998.92
160 | DISJUNTOR MONOPOLAR TIPO DIN, CORRENTE NOMINAL DE 20A - FORNECIMENTO E INSTALAÇÃO. AF_07/2025 | 5636 - Instalação / Manutenção Elétrica - Predial, Industrial | UND | 30 | 1 | 29 | 30 | 10 | 20 | 30 | 2 | 8 | 10 | 70 | 15.92 | 1114.4
161 | DISJUNTOR BIPOLAR TIPO DIN, CORRENTE NOMINAL DE 16A - FORNECIMENTO E INSTALAÇÃO. AF_07/2025 | 5637 - Instalação / Manutenção Elétrica - Predial, Industrial | UND | 10 | 1 | 9 | 10 | 10 | 0 | 10 | 2 | 8 | 10 | 30 | 69.67 | 2090.1
162 | DISJUNTOR BIPOLAR TIPO DIN, CORRENTE NOMINAL DE 20A - FORNECIMENTO E INSTALAÇÃO. AF_07/2025 | 5638 - Instalação / Manutenção Elétrica - Predial, Industrial | UND | 25 | 1 | 24 | 25 | 8 | 17 | 25 | 1 | 9 | 10 | 60 | 72.15 | 4329
163 | DISJUNTOR BIPOLAR TIPO DIN, CORRENTE NOMINAL DE 25A - FORNECIMENTO E INSTALAÇÃO. AF_07/2025 | 5639 - Instalação / Manutenção Elétrica - Predial, Industrial | UND | 25 | 1 | 24 | 25 | 8 | 17 | 25 | 1 | 9 | 10 | 60 | 74.91 | 4494.6
164 | DISJUNTOR BIPOLAR TIPO DIN, CORRENTE NOMINAL DE 32A - FORNECIMENTO E INSTALAÇÃO. AF_07/2025 | 5640 - Instalação / Manutenção Elétrica - Predial, Industrial | UND | 30 | 1 | 29 | 30 | 8 | 22 | 30 | 1 | 9 | 10 | 70 | 79.13 | 5539.1
165 | DISJUNTOR TRIPOLAR TIPO DIN, CORRENTE NOMINAL DE 40A - FORNECIMENTO E INSTALAÇÃO. AF_07/2025 | 5641 - Instalação / Manutenção Elétrica - Predial, Industrial | UND | 10 | 1 | 9 | 10 | 4 | 6 | 10 | 1 | 2 | 3 | 23 | 111.87 | 2573.01
166 | DISJUNTOR TRIPOLAR TIPO DIN, CORRENTE NOMINAL DE 50A - FORNECIMENTO E INSTALAÇÃO. AF_07/2025 | 5642 - Instalação / Manutenção Elétrica - Predial, Industrial | UND | 6 | 1 | 5 | 6 | 2 | 4 | 6 | 1 | 4 | 5 | 17 | 124.87 | 2122.79
167 | DISJUNTOR TRIPOLAR TIPO NEMA, CORRENTE NOMINAL DE 60 ATÉ 100A - FORNECIMENTO E INSTALAÇÃO. AF_07/2025 | 5643 - Instalação / Manutenção Elétrica - Predial, Industrial | UND | 105 | 1 | 104 | 105 | 5 | 100 | 105 | 1 | 2 | 3 | 213 | 199.6 | 42514.8
168 | DISJUNTOR TERMOMAGNÉTICO TRIPOLAR, CORRENTE NOMINAL DE 125A - FORNECIMENTO E INSTALAÇÃO. AF_07/2025 | 5644 - Instalação / Manutenção Elétrica - Predial, Industrial | UND | 1 | 1 | 0 | 1 | 1 | 0 | 1 | 1 | 2 | 3 | 5 | 529.12 | 2645.6
169 | DISJUNTOR TERMOMAGNÉTICO TRIPOLAR, CORRENTE NOMINAL DE 200A - FORNECIMENTO E INSTALAÇÃO. AF_07/2025 | 5645 - Instalação / Manutenção Elétrica - Predial, Industrial | UND | 4 | 1 | 3 | 4 | 1 | 3 | 4 | 1 | 2 | 3 | 11 | 783 | 8613
170 | DISJUNTOR TERMOMAGNÉTICO TRIPOLAR, CORRENTE NOMINAL DE 250A - FORNECIMENTO E INSTALAÇÃO. AF_07/2025 | 5646 - Instalação / Manutenção Elétrica - Predial, Industrial | UND | 4 | 1 | 3 | 4 | 1 | 3 | 4 | 1 | 2 | 3 | 11 | 1237.62 | 13613.82
171 | INTERRUPTOR PARALELO (1 MÓDULO), 10A/250V, SEM SUPORTE E SEM PLACA - FORNECIMENTO E INSTALAÇÃO. AF_03/2023 | 5647 - Instalação / Manutenção Elétrica - Predial, Industrial | UND | 50 | 1 | 49 | 50 | 10 | 40 | 50 | 2 | 78 | 80 | 180 | 39.22 | 7059.6
172 | INTERRUPTOR SIMPLES (1 MÓDULO) COM INTERRUPTOR PARALELO (1 MÓDULO), 10A/250V, SEM SUPORTE E SEM PLACA - FORNECIMENTO E INSTALAÇÃO. AF_03/2023 | 5648 - Instalação / Manutenção Elétrica - Predial, Industrial | UND | 50 | 1 | 49 | 50 | 7 | 43 | 50 | 2 | 13 | 15 | 115 | 63.35 | 7285.25
173 | INTERRUPTOR SIMPLES (1 MÓDULO) COM INTERRUPTOR PARALELO (1 MÓDULO), 10A/250V, INCLUINDO SUPORTE E PLACA - FORNECIMENTO E INSTALAÇÃO. AF_03/2023 | 5649 - Instalação / Manutenção Elétrica - Predial, Industrial | UND | 50 | 1 | 49 | 50 | 10 | 40 | 50 | 1 | 2 | 3 | 103 | 80.4 | 8281.2
174 | INTERRUPTOR SIMPLES (1 MÓDULO) COM INTERRUPTOR PARALELO (2 MÓDULOS), 10A/250V, INCLUINDO SUPORTE E PLACA - FORNECIMENTO E INSTALAÇÃO. AF_03/2023 | 5650 - Instalação / Manutenção Elétrica - Predial, Industrial | UND | 50 | 1 | 49 | 50 | 10 | 40 | 50 | 1 | 2 | 3 | 103 | 114.62 | 11805.86
175 | INTERRUPTOR SIMPLES (3 MÓDULOS) COM INTERRUPTOR PARALELO (1 MÓDULO), 10A/250V, INCLUINDO SUPORTE E PLACA - FORNECIMENTO E INSTALAÇÃO. AF_03/2023 | 5651 - Instalação / Manutenção Elétrica - Predial, Industrial | UND | 50 | 1 | 49 | 50 | 4 | 46 | 50 | 1 | 2 | 3 | 103 | 137.22 | 14133.66
176 | TOMADA BAIXA DE EMBUTIR (2 MÓDULOS), 2P+T 20 A, INCLUINDO SUPORTE E PLACA - FORNECIMENTO E INSTALAÇÃO. AF_03/2023 | 5652 - Instalação / Manutenção Elétrica - Predial, Industrial | UND | 50 | 1 | 49 | 50 | 5 | 45 | 50 | 2 | 38 | 40 | 140 | 81.55 | 11417
177 | TOMADA BAIXA DE EMBUTIR (2 MÓDULOS), 2P+T 20 A, SEM SUPORTE E SEM PLACA - FORNECIMENTO E INSTALAÇÃO. AF_03/2023 | 5653 - Instalação / Manutenção Elétrica - Predial, Industrial | UND | 50 | 1 | 49 | 50 | 10 | 40 | 50 | 1 | 2 | 3 | 103 | 64.5 | 6643.5
178 | TOMADA BAIXA DE EMBUTIR (2 MÓDULOS), 2P+T 10 A, INCLUINDO SUPORTE E PLACA - FORNECIMENTO E INSTALAÇÃO. AF_03/2023 | 5654 - Instalação / Manutenção Elétrica - Predial, Industrial | UND | 50 | 1 | 49 | 50 | 10 | 40 | 50 | 1 | 2 | 3 | 103 | 74.87 | 7711.61
179 | TOMADA BAIXA DE EMBUTIR (2 MÓDULOS), 2P+T 10 A, SEM SUPORTE E SEM PLACA - FORNECIMENTO E INSTALAÇÃO. AF_03/2023 | 5655 - Instalação / Manutenção Elétrica - Predial, Industrial | UND | 50 | 1 | 49 | 50 | 10 | 40 | 50 | 1 | 2 | 3 | 103 | 57.82 | 5955.46
180 | TOMADA 3P+T 30A/440V SEM PLACA - FORNECIMENTO E INSTALACAO | 5656 - Instalação / Manutenção Elétrica - Predial, Industrial | UND | 25 | 1 | 24 | 25 | 10 | 15 | 25 | 1 | 2 | 3 | 53 | 101.35 | 5371.55
181 | LÂMPADA COMPACTA DE LED 6 W, BASE E27 - FORNECIMENTO E INSTALAÇÃO. AF_09/2024 | 5657 - Instalação / Manutenção Elétrica - Predial, Industrial | UND | 100 | 1 | 99 | 100 | 10 | 90 | 100 | 1 | 2 | 3 | 203 | 19.28 | 3913.84
182 | LÂMPADA COMPACTA DE LED 10 W, BASE E27 - FORNECIMENTO E INSTALAÇÃO. AF_09/2024 | 5658 - Instalação / Manutenção Elétrica - Predial, Industrial | UND | 100 | 1 | 99 | 100 | 10 | 90 | 100 | 10 | 190 | 200 | 400 | 20.25 | 8100
183 | LUMINÁRIA DE LED PARA ILUMINAÇÃO PÚBLICA, DE 98 W ATÉ 137 W - FORNECIMENTO E INSTALAÇÃO. AF_02/2025_PS | 5659 - Instalação / Manutenção Elétrica - Predial, Industrial | UND | 25 | 1 | 24 | 25 | 4 | 21 | 25 | 1 | 9 | 10 | 60 | 557.49 | 33449.4
184 | LUMINÁRIA DE EMERGÊNCIA, COM 30 LÂMPADAS LED DE 2 W, SEM REATOR - FORNECIMENTO E INSTALAÇÃO. AF_09/2024 | 5660 - Instalação / Manutenção Elétrica - Predial, Industrial | UND | 50 | 1 | 49 | 50 | 10 | 40 | 50 | 1 | 9 | 10 | 110 | 28.66 | 3152.6
185 | INSTALAÇÃO DE SINALIZADOR NOTURNO LED. AF_03/2024 | 5661 - Instalação / Manutenção Elétrica - Predial, Industrial | UND | 6 | 1 | 5 | 6 | 3 | 3 | 6 | 2 | 4 | 6 | 18 | 41.11 | 739.98
186 | LUMINÁRIA ARANDELA TIPO TARTARUGA, DE SOBREPOR, COM 1 LÂMPADA LED DE 6 W, SEM REATOR - FORNECIMENTO E INSTALAÇÃO. AF_09/2024 | 5662 - Instalação / Manutenção Elétrica - Predial, Industrial | UND | 50 | 1 | 49 | 50 | 3 | 47 | 50 | 1 | 2 | 3 | 103 | 132.57 | 13654.71
187 | LUMINÁRIA LED DE SOBREPOR - QUADRADA *60X60*CM, INCLUSO DRIVER - FORNECIMENTO E INSTALAÇÃO. AF_09/2024 | 5663 - Instalação / Manutenção Elétrica - Predial, Industrial | UND | 25 | 1 | 24 | 25 | 3 | 3 | 6 | 2 | 18 | 20 | 51 | 270.54 | 13797.54
188 | LUMINÁRIA LED DE EMBUTIR - QUADRADA 60X60CM, INCLUSO DRIVER - FORNECIMENTO E INSTALAÇÃO. AF_09/2024 | 5664 - Instalação / Manutenção Elétrica - Predial, Industrial | UND | 25 | 1 | 24 | 25 | 3 | 55 | 58 | 2 | 18 | 20 | 103 | 290.17 | 29887.51
189 | SENSOR DE PRESENÇA COM FOTOCÉLULA, FIXAÇÃO EM PAREDE - FORNECIMENTO E INSTALAÇÃO. AF_09/2024 | 5665 - Instalação / Manutenção Elétrica - Predial, Industrial | UND | 25 | 1 | 24 | 25 | 4 | 11 | 15 | 2 | 18 | 20 | 60 | 126.45 | 7587
TOTAL GLOBAL DA LICITAÇÃO | [14 empty] | 8997185.14

## Valores de Referência - HMAM
Descrição dos itens e valores de referência.
ITEM | Codigo do Item | Descrição do Item | Unidade | Qtde Total | Qtde Total (arredondado para cima) | Valor Unitario com BDI (R$) | Valor Total com BDI (R$) | Banco | CATMAT
GRUPO 1 - ALVENARIA E VEDAÇÕES
1 | 97622 | DEMOLIÇÃO DE ALVENARIA DE BLOCO FURADO, DE FORMA MANUAL, SEM REAPROVEITAMENTO. AF_09/2023 | m³ | 57.52 | 58 | 84.26 | 4887.08 | SINAPI | 24813 - Serviços de alvenaria
2 | 97638 | REMOÇÃO DE CHAPAS E PERFIS DE DRYWALL, DE FORMA MANUAL, SEM REAPROVEITAMENTO. AF_09/2023 | m² | 156.01 | 157 | 12.57 | 1973.49 | SINAPI | 24813 - Serviços de alvenaria
3 | ADAP AGETOP CIVIL (030105) A | AGETOP CIVIL (030105) - TRANSPORTE DE ENTULHO EM CAÇAMBA ESTACIONÁRIA INCLUSO A CARGA MANUAL | m³ | 77.02 | 78 | 126.67 | 9880.26 | Próprio | 24813 - Serviços de alvenaria
4 | 103324 | ALVENARIA DE VEDAÇÃO DE BLOCOS CERÂMICOS FURADOS NA VERTICAL DE 14X19X39 CM (ESPESSURA 14 CM) E ARGAMASSA DE ASSENTAMENTO COM PREPARO EM BETONEIRA. AF_12/2021 | m² | 383.48 | 384 | 102.47 | 39348.48 | SINAPI | 24813 - Serviços de alvenaria
5 | 87905 | CHAPISCO APLICADO EM ALVENARIA (COM PRESENÇA DE VÃOS) E ESTRUTURAS DE CONCRETO DE FACHADA, COM COLHER DE PEDREIRO. ARGAMASSA TRAÇO 1:3 COM PREPARO EM BETONEIRA 400L. AF_10/2022 | m² | 766.95 | 767 | 11.61 | 8904.87 | SINAPI | 24813 - Serviços de alvenaria
6 | 87292 | ARGAMASSA TRAÇO 1:2:8 (EM VOLUME DE CIMENTO, CAL E AREIA MÉDIA ÚMIDA) PARA EMBOÇO/MASSA ÚNICA/ASSENTAMENTO DE ALVENARIA DE VEDAÇÃO, PREPARO MECÂNICO COM BETONEIRA 400 L. AF_08/2019 | m³ | 11.5 | 12 | 932.85 | 11194.2 | SINAPI | 24813 - Serviços de alvenaria
7 | 96368 | PAREDE COM SISTEMA EM CHAPAS DE GESSO PARA DRYWALL, USO INTERNO COM DUAS FACES DUPLAS E ESTRUTURA METÁLICA COM GUIAS DUPLAS, SEM VÃOS. AF_07/2023_PS | m² | 156.01 | 157 | 225.86 | 35460.02 | SINAPI | 24813 - Serviços de alvenaria
8 | CPU AGC 051 | INSTALAÇÃO DE CONCERTINA SIMPLES EM ACO GALVANIZADO DE ALTA RESISTENCIA, COM ESPIRAL DE 300 M 17,45 MM, D = 2,76 MM | M | 271.9 | 272 | 43.46 | 11821.12 | Próprio | 24813 - Serviços de alvenaria
VALOR TOTAL GLOBAL DO GRUPO 1 | [6 empty] | 123469.52
GRUPO 2 - COBERTURA
9 | 97647 | REMOÇÃO DE TELHAS DE FIBROCIMENTO METÁLICA E CERÂMICA, DE FORMA MANUAL, SEM REAPROVEITAMENTO. AF_09/2023 | m² | 1768.73 | 1769 | 5.24 | 9269.56 | SINAPI
10 | 97650 | REMOÇÃO DE TRAMA DE MADEIRA PARA COBERTURA, DE FORMA MANUAL, SEM REAPROVEITAMENTO. AF_09/2023 | m² | 1049.48 | 1050 | 11.33 | 11896.5 | SINAPI | 13587 - Confecção Artefato de Madeira
11 | ADAP (030105) A | TRANSPORTE DE ENTULHO EM CAÇAMBA ESTACIONÁRIA INCLUSO A CARGA MANUAL | m³ | 90 | 90 | 129.47 | 11652.3 | Próprio
12 | 92581 | TRAMA DE AÇO COMPOSTA POR TERÇAS PARA TELHADOS DE ATÉ 2 ÁGUAS PARA TELHA ESTRUTURAL DE FIBROCIMENTO, INCLUSO TRANSPORTE VERTICAL. AF_07/2019 | m² | 1049.48 | 1050 | 61.79 | 64879.5 | SINAPI
13 | 94210 | TELHAMENTO COM TELHA ONDULADA DE FIBROCIMENTO E = 6 MM, COM RECOBRIMENTO LATERAL DE 1 1/4 DE ONDA PARA TELHADO COM INCLINAÇÃO MÁXIMA DE 10°, COM ATÉ 2 ÁGUAS, INCLUSO IÇAMENTO. AF_07/2019 | m² | 1147.53 | 1148 | 103.14 | 118404.72 | SINAPI
14 | 94223 | CUMEEIRA PARA TELHA DE FIBROCIMENTO ONDULADA E = 6 MM, INCLUSO ACESSÓRIOS DE FIXAÇÃO E IÇAMENTO. AF_07/2019 | M | 65.87 | 66 | 164.82 | 10878.12 | SINAPI
15 | 100435 | RUFO EM FIBROCIMENTO PARA TELHA ONDULADA E = 6 MM, ABA DE 26 CM, INCLUSO TRANSPORTE VERTICAL, EXCETO CONTRARRUFO. AF_07/2019 | M | 17.85 | 18 | 135.95 | 2447.1 | SINAPI
16 | 94216 | TELHAMENTO COM TELHA METÁLICA TERMOACÚSTICA E = 30 MM, COM ATÉ 2 ÁGUAS, INCLUSO IÇAMENTO. AF_07/2019 | m² | 561.09 | 562 | 228.59 | 128467.58 | SINAPI
17 | 94213 | TELHAMENTO COM TELHA DE AÇO/ALUMÍNIO E = 0,5 MM, COM ATÉ 2 ÁGUAS, INCLUSO IÇAMENTO. AF_07/2019 | m² | 117.46 | 118 | 82.32 | 9713.76 | SINAPI
18 | 94231 | RUFO EM CHAPA DE AÇO GALVANIZADO NÚMERO 24, CORTE DE 25 CM, INCLUSO TRANSPORTE VERTICAL. AF_07/2019 | M | 49.79 | 50 | 63.84 | 3192 | SINAPI
19 | 94229 | CALHA EM CHAPA DE AÇO GALVANIZADO NÚMERO 24, DESENVOLVIMENTO DE 100 CM, INCLUSO TRANSPORTE VERTICAL. AF_07/2019 | M | 185.94 | 186 | 208.21 | 38727.06 | SINAPI | 20702 - Confecção / Instalação - Calha
20 | ADAPT SEINFRA (C2479) | TOLDO COM ESTRUTURA METÁLICA | m² | 207.6 | 208 | 337.17 | 70131.36 | Próprio
VALOR TOTAL GLOBAL DO GRUPO 2 | [6 empty] | 479659.56
GRUPO 3 - ESQUADRIAS
21 | 97644 | REMOÇÃO DE PORTAS, DE FORMA MANUAL, SEM REAPROVEITAMENTO. AF_09/2023 | m² | 280.12 | 281 | 14.1 | 3962.1 | SINAPI | 15814 - Instalação / remoção de divisória / painel / persiana / janela / porta / esquadria em geral
22 | 97645 | REMOÇÃO DE JANELAS, DE FORMA MANUAL, SEM REAPROVEITAMENTO. AF_09/2023 | m² | 344.74 | 345 | 36.43 | 12568.35 | SINAPI | 15814 - Instalação / remoção de divisória / painel / persiana / janela / porta / esquadria em geral
23 | 104800 | REMOÇÃO DE CERCAS E MOURÕES, DE FORMA MANUAL, SEM REAPROVEITAMENTO. AF_09/2023 | M | 112 | 112 | 13.64 | 1527.68 | SINAPI | 15814 - Instalação / remoção de divisória / painel / persiana / janela / porta / esquadria em geral
24 | ADAP (030105) A | TRANSPORTE DE ENTULHO EM CAÇAMBA ESTACIONÁRIA INCLUSO A CARGA MANUAL | m³ | 90 | 90 | 126.67 | 11400.3 | Próprio | 24813 - Serviços de alvenaria
25 | 102180 | INSTALAÇÃO DE VIDRO TEMPERADO, E = 8 MM, ENCAIXADO EM PERFIL U. AF_01/2021_PS | m² | 111.07 | 112 | 744.14 | 83343.68 | SINAPI | 13137 - Confecção / Instalação - Vidro / Espelho / Moldura
26 | ADAPI SINAPI 102180 | JANELA DE CORRER COM 2 FOLHAS, EM VIDRO TEMPERADO, ESPESSURA 8 MM, INCLUSIVE ACESSÓRIOS - FORNECIMENTO E INSTALAÇÃO. | m² | 111.07 | 112 | 943.34 | 105654.08 | Próprio | 15814 - Instalação / remoção de divisória / painel / persiana / janela / porta / esquadria em geral
27 | ADAPI SINAPI 102180 B | JANELA DE CORRER COM 4 FOLHAS, EM VIDRO TEMPERADO, ESPESSURA 8 MM, INCLUSIVE ACESSÓRIOS - FORNECIMENTO E INSTALAÇÃO. | m² | 111.07 | 112 | 943.34 | 105654.08 | Próprio | 15814 - Instalação / remoção de divisória / painel / persiana / janela / porta / esquadria em geral
28 | ADAPI SINAPI 102180 C | JANELA TIPO BASCULANTE, EM VIDRO TEMPERADO, ESPESSURA 8 MM, INCLUSIVE ACESSÓRIOS - FORNECIMENTO E INSTALAÇÃO. | m² | 11.52 | 12 | 943.34 | 11320.08 | Próprio | 15814 - Instalação / remoção de divisória / painel / persiana / janela / porta / esquadria em geral
29 | 90822 | PORTA DE MADEIRA PARA PINTURA, SEMI-OCA (LEVE OU MÉDIA), 80X210CM, ESPESSURA DE 3,5CM, INCLUSO DOBRADIÇAS - FORNECIMENTO E INSTALAÇÃO. AF_12/2019 | UN | 22 | 22 | 474.68 | 10442.96 | SINAPI | 15814 - Instalação / remoção de divisória / painel / persiana / janela / porta / esquadria em geral
30 | 90823 | PORTA DE MADEIRA PARA PINTURA, SEMI-OCA (LEVE OU MÉDIA), 90X210CM, ESPESSURA DE 3,5CM, INCLUSO DOBRADIÇAS - FORNECIMENTO E INSTALAÇÃO. AF_12/2019 | UN | 35 | 35 | 581.5 | 20352.5 | SINAPI | 15814 - Instalação / remoção de divisória / painel / persiana / janela / porta / esquadria em geral
31 | 90821 | PORTA DE MADEIRA PARA PINTURA, SEMI-OCA (LEVE OU MÉDIA), 70X210CM, ESPESSURA DE 3,5CM, INCLUSO DOBRADIÇAS - FORNECIMENTO E INSTALAÇÃO. AF_12/2019 | UN | 18 | 18 | 442.5 | 7965 | SINAPI | 15814 - Instalação / remoção de divisória / painel / persiana / janela / porta / esquadria em geral
32 | 91338 | PORTA DE ALUMÍNIO DE ABRIR COM LAMBRI, COM GUARNIÇÃO, FIXAÇÃO COM PARAFUSOS - FORNECIMENTO E INSTALAÇÃO. AF_12/2019 | m² | 87.74 | 88 | 1095.62 | 96414.56 | SINAPI | 15814 - Instalação / remoção de divisória / painel / persiana / janela / porta / esquadria em geral
33 | 102184 | PORTA DE ABRIR COM MOLA HIDRÁULICA, EM VIDRO TEMPERADO, 90X210 CM, ESPESSURA 10 MM, INCLUSIVE ACESSÓRIOS. AF_01/2021 | UN | 16 | 16 | 3028.27 | 48452.32 | SINAPI | 15814 - Instalação / remoção de divisória / painel / persiana / janela / porta / esquadria em geral
34 | 102185 | PORTA DE ABRIR COM MOLA HIDRÁULICA, EM VIDRO TEMPERADO, 2 FOLHAS DE 90X210 CM, ESPESSURA DD 10MM, INCLUSIVE ACESSÓRIOS. AF_01/2021 | UN | 5 | 5 | 6073.58 | 30367.9 | SINAPI | 15814 - Instalação / remoção de divisória / painel / persiana / janela / porta / esquadria em geral
35 | 102188 | MOLA HIDRAULICA DE PISO PARA PORTA DE VIDRO TEMPERADO. AF_01/2021 | UN | 21 | 21 | 1195.43 | 25104.03 | SINAPI | 15814 - Instalação / remoção de divisória / painel / persiana / janela / porta / esquadria em geral
36 | 102189 | JOGO DE FERRAGENS CROMADAS PARA PORTA DE VIDRO TEMPERADO, UMA FOLHA COMPOSTO DE DOBRADICAS SUPERIOR E INFERIOR, TRINCO, FECHADURA, CONTRA FECHADURA COM CAPUCHINHO SEM MOLA E PUXADOR. AF_01/2021 | UN | 21 | 21 | 334.73 | 7029.33 | SINAPI | 15814 - Instalação / remoção de divisória / painel / persiana / janela / porta / esquadria em geral
37 | 90830 | FECHADURA DE EMBUTIR COM CILINDRO, EXTERNA, COMPLETA, ACABAMENTO PADRÃO MÉDIO, INCLUSO EXECUÇÃO DE FURO - FORNECIMENTO E INSTALAÇÃO. AF_12/2019 | UN | 75 | 75 | 224.3 | 16822.5 | SINAPI | 15814 - Instalação / remoção de divisória / painel / persiana / janela / porta / esquadria em geral
38 | 100709 | DOBRADIÇA EM AÇO/FERRO, 3" X 21/2", E=1,9 A 2MM, SEN ANEL, CROMADO OU ZINCADO, TAMPA BOLA, COM PARAFUSOS. AF_12/2019 | UN | 75 | 75 | 65.72 | 4929 | SINAPI | 15814 - Instalação / remoção de divisória / painel / persiana / janela / porta / esquadria em geral
39 | 99850 | GUARDA-CORPO DE AÇO GALVANIZADO DE 1,10M, DUPLO CORRIMÃO, MONTANTES TUBULARES DE 100X50MM ESPAÇADOS 1,20M, TRAVESSA SUPERIOR DE 3", GRADIL EM CANTONEIRA 51X51X4,8 MM E BARRAS CHATAS NA VERTICAL DE 32X4,8 MM, FIXADO COM CHUMBADOR MECÂNICO. AF_04/2019 | M | 65.81 | 66 | 1254.17 | 82775.22 | SINAPI
40 | 99858 | CORRIMÃO DUPLO, DIÂMETRO EXTERNO = 1 1/2", EM AÇO GALVANIZADO. AF_04/2019 | M | 22.64 | 23 | 313.59 | 7212.57 | SINAPI
41 | ADAP SEINFRA C1873 B | PELÍCULA DE INSULFILM | m² | 344.74 | 345 | 61.95 | 21372.75 | Próprio
42 | ADAP ORSE 13780 A | CERCA/GRADIL NYLOFOR H=2,43M, MALHA 5X20CM - FIO 5 MM, REVESTIDOS EM POLIESTER POR PROCESSO DE PINTURA ELETROSTÁTICA NAS CORES VERDE OU BRANCA, INCLUSIVE POSTE E ACESSÓRIOS - FORNECIMENTO E INSTALAÇÃO. | M | 168 | 168 | 1279.17 | 214900.56 | Próprio | 15814 - Instalação / remoção de divisória / painel / persiana / janela / porta / esquadria em geral
VALOR TOTAL GLOBAL DO GRUPO 3 | [6 empty] | 929571.55
GRUPO 4 - INSTALAÇÕES HIDRO SANITÁRIAS
43 | 97663 | REMOÇÃO DE LOUÇAS, DE FORMA MANUAL, SEM REAPROVEITAMENTO. AF_09/2023 | UN | 88 | 88 | 18.67 | 1642.96 | SINAPI | 19160 - Manutenção de Redes - Água / Esgoto
44 | 97664 | REMOÇÃO DE ACESSÓRIOS, DE FORMA MANUAL, SEM REAPROVEITAMENTO. AF_09/2023 | UN | 88 | 88 | 2.32 | 204.16 | SINAPI | 19161 - Manutenção de Redes - Água / Esgoto
45 | 97666 | REMOÇÃO DE METAIS SANITÁRIOS, DE FORMA MANUAL, SEM REAPROVEITAMENTO. AF_09/2023 | UN | 88 | 88 | 13.61 | 1197.68 | SINAPI | 19162 - Manutenção de Redes - Água / Esgoto
46 | ADAPT SINAPI 97662 | REMOÇÃO DE TUBULAÇÕES (TUBOS E CONEXÕES) DE ESGOTO, DE FORMA MANUAL, SEM REAPROVEITAMENTO. AF_12/2017 | M | 220 | 220 | 0.7 | 154 | Próprio | 19163 - Manutenção de Redes - Água / Esgoto
47 | 97662 | REMOÇÃO DE TUBULAÇÕES (TUBOS E CONEXÕES) DE ÁGUA FRIA, DE FORMA MANUAL, SEM REAPROVEITAMENTO. AF_09/2023 | M | 220 | 220 | 0.74 | 162.8 | SINAPI | 19164 - Manutenção de Redes - Água / Esgoto
48 | ADAP SINAPI (97628) A | DEMOLIÇÃO DE SHAFT (LAJES), EM CONCRETO ARMADO, DE FORMA MANUAL, SEM REAPROVEITAMENTO | m³ | 1.08 | 2 | 394.42 | 788.84 | Próprio | 19165 - Manutenção de Redes - Água / Esgoto
49 | ADAP SINAPI (97628) B | FECHAMENTO DE SHAFT (LAJES), EM CONCRETO ARMADO, DE FORMA MANUAL. | m³ | 1.08 | 2 | 437.79 | 875.58 | Próprio | 19166 - Manutenção de Redes - Água / Esgoto
50 | ADAP (030105) A | TRANSPORTE DE ENTULHO EM CAÇAMBA ESTACIONÁRIA INCLUSO A CARGA MANUAL | m³ | 60 | 60 | 129.47 | 7768.2 | Próprio | 19167 - Manutenção de Redes - Água / Esgoto
51 | 90694 | TUBO DE PVC PARA REDE COLETORA DE ESGOTO DE PAREDE MACIÇA, DN 100 MM, JUNTA ELÁSTICA - FORNECIMENTO E ASSENTAMENTO. AF_01/2021 | M | 22 | 22 | 50.68 | 1114.96 | SINAPI | 19168 - Manutenção de Redes - Água / Esgoto
52 | 90696 | TUBO DE PVC PARA REDE COLETORA DE ESGOTO DE PAREDE MACIÇA, DN 200 MM, JUNTA ELÁSTICA - FORNECIMENTO E ASSENTAMENTO. AF_01/2021 | M | 22 | 22 | 158.77 | 3492.94 | SINAPI | 19169 - Manutenção de Redes - Água / Esgoto
53 | 89512 | TUBO PVC, SÉRIE R, ÁGUA PLUVIAL, DN 100 MM, FORNECIDO E INSTALADO EM RAMAL DE ENCAMINHAMENTO. AF_06/2022 | M | 8.96 | 9 | 60.14 | 541.26 | SINAPI | 19170 - Manutenção de Redes - Água / Esgoto
54 | 89580 | TUBO PVC, SÉRIE R, ÁGUA PLUVIAL, DN 150 MM, FORNECIDO E INSTALADO EM CONDUTORES VERTICAIS DE ÁGUAS PLUVIAIS. AF_06/2022 | M | 8.96 | 9 | 75.75 | 681.75 | SINAPI | 19171 - Manutenção de Redes - Água / Esgoto
55 | 89355 | TUBO, PVC, SOLDÁVEL, DE 20MM, INSTALADO EM RAMAL OU SUB-RAMAL DE ÁGUA - FORNECIMENTO E INSTALAÇÃO. AF_06/2022 | M | 22 | 22 | 28.17 | 619.74 | SINAPI | 19172 - Manutenção de Redes - Água / Esgoto
56 | 89356 | TUBO, PVC, SOLDÁVEL, DE 25MM, INSTALADO EM RAMAL OU SUB-RAMAL DE ÁGUA - FORNECIMENTO E INSTALAÇÃO. AF_06/2022 | M | 22 | 22 | 32.52 | 715.44 | SINAPI | 19173 - Manutenção de Redes - Água / Esgoto
57 | 89357 | TUBO, PVC, SOLDÁVEL, DE 32MM, INSTALADO EM RAMAL OU SUB-RAMAL DE ÁGUA - FORNECIMENTO E INSTALAÇÃO. AF_06/2022 | M | 22 | 22 | 43.81 | 963.82 | SINAPI | 19174 - Manutenção de Redes - Água / Esgoto
58 | 89448 | TUBO, PVC, SOLDÁVEL, DE 40MM, INSTALADO EM PRUMADA DE ÁGUA - FORNECIMENTO E INSTALAÇÃO. AF_06/2022 | M | 22 | 22 | 19.74 | 434.28 | SINAPI | 19175 - Manutenção de Redes - Água / Esgoto
59 | 89449 | TUBO, PVC, SOLDÁVEL, DE 50MM, INSTALADO EM PRUMADA DE ÁGUA - FORNECIMENTO E INSTALAÇÃO. AF_06/2022 | M | 22 | 22 | 21.86 | 480.92 | SINAPI | 19176 - Manutenção de Redes - Água / Esgoto
60 | 89450 | TUBO, PVC, SOLDÁVEL, DE 60MM, INSTALADO EM PRUMADA DE ÁGUA - FORNECIMENTO E INSTALAÇÃO. AF_06/2022 | M | 22 | 22 | 34.85 | 766.7 | SINAPI | 19177 - Manutenção de Redes - Água / Esgoto
61 | 89451 | TUBO, PVC, SOLDÁVEL, DE 75MM, INSTALADO EM PRUMADA DE ÁGUA - FORNECIMENTO E INSTALAÇÃO. AF_06/2022 | M | 22 | 22 | 56.53 | 1243.66 | SINAPI | 19178 - Manutenção de Redes - Água / Esgoto
62 | 89865 | TUBO, PVC, SOLDÁVEL, DE 25MM, INSTALADO EM DRENO DE AR-CONDICIONADO - FORNECIMENTO E INSTALAÇÃO. AF_08/2022 | M | 22 | 22 | 23.5 | 517 | SINAPI | 19179 - Manutenção de Redes - Água / Esgoto
63 | 89866 | JOELHO 90 GRAUS, PVC, SOLDÁVEL, DN 25MM, INSTALADO EM DRENO DE AR-CONDICIONADO - FORNECIMENTO E INSTALAÇÃO. AF_08/2022 | UN | 132 | 132 | 9.87 | 1302.84 | SINAPI | 19180 - Manutenção de Redes - Água / Esgoto
64 | 89867 | JOELHO 45 GRAUS, PVC, SOLDÁVEL, DN 25MM, INSTALADO EM DRENO DE AR-CONDICIONADO - FORNECIMENTO E INSTALAÇÃO. AF_08/2022 | UN | 132 | 132 | 10.8 | 1425.6 | SINAPI | 19181 - Manutenção de Redes - Água / Esgoto
65 | 89868 | LUVA, PVC, SOLDÁVEL, DN 25MM, INSTALADO EM DRENO DE AR-CONDICIONADO - FORNECIMENTO E INSTALAÇÃO. AF_08/2022 | UN | 132 | 132 | 7.35 | 970.2 | SINAPI | 19182 - Manutenção de Redes - Água / Esgoto
66 | 91792 | (COMPOSIÇÃO REPRESENTATIVA) DO SERVIÇO DE INSTALAÇÃO DE TUBO DE PVC, SÉRIE NORMAL, ESGOTO PREDIAL, DN 40 MM (INSTALADO EM RAMAL DE DESCARGA OU RAMAL DE ESGOTO SANITÁRIO), INCLUSIVE CONEXÕES, CORTES E FIXAÇÕES, PARA PRÉDIOS. AF_10/2015 | M | 110 | 110 | 104.95 | 11544.5 | SINAPI | 19183 - Manutenção de Redes - Água / Esgoto
67 | 91793 | (COMPOSIÇÃO REPRESENTATIVA) DO SERVIÇO DE INSTALAÇÃO DE TUBO DE PVC, SÉRIE NORMAL, ESGOTO PREDIAL, DN 50 MM (INSTALADO EM RAMAL DE DESCARGA OU RAMAL DE ESGOTO SANITÁRIO), INCLUSIVE CONEXÕES, CORTES E FIXAÇÕES PARA, PRÉDIOS. AF_10/2015 | M | 110 | 110 | 131.93 | 14512.3 | SINAPI | 19184 - Manutenção de Redes - Água / Esgoto
68 | 91784 | (COMPOSIÇÃO REPRESENTATIVA) DO SERVIÇO DE INSTALAÇÃO DE TUBOS DE PVC, SOLDÁVEL, ÁGUA FRIA, DN 20 MM (INSTALADO EM RAMAL, SUB-RAMAL OU RAMAL DE DISTRIBUIÇÃO), INCLUSIVE CONEXÕES, CORTES E FIXAÇÕES, PARA PRÉDIOS. AF_10/2015 | M | 110 | 110 | 62.44 | 6868.4 | SINAPI | 19185 - Manutenção de Redes - Água / Esgoto
69 | 91785 | (COMPOSIÇÃO REPRESENTATIVA) DO SERVIÇO DE INSTALAÇÃO DE TUBOS DE PVC, SOLDÁVEL, ÁGUA FRIA, DN 25 MM (INSTALADO EM RAMAL, SUB-RAMAL, RAMAL DE DISTRIBUIÇÃO OU PRUMADA), INCLUSIVE CONEXÕES, CORTES E FIXAÇÕES, PARA PRÉDIOS. AF_10/2015 | M | 110 | 110 | 61.67 | 6783.7 | SINAPI | 19186 - Manutenção de Redes - Água / Esgoto
70 | 91796 | (COMPOSIÇÃO REPRESENTATIVA) DO SERVIÇO DE INSTALAÇÃO DE TUBO DE PVC, SÉRIE NORMAL, ESGOTO PREDIAL, DN 150 MM (INSTALADO EM SUB-COLETOR AÉREO), INCLUSIVE CONEXÕES, CORTES E FIXAÇÕES, PARA PRÉDIOS. AF_10/2015 | M | 110 | 110 | 96.19 | 10580.9 | SINAPI | 19187 - Manutenção de Redes - Água / Esgoto
71 | 91790 | (COMPOSIÇÃO REPRESENTATIVA) DO SERVIÇO DE INSTALAÇÃO DE TUBOS DE PVC, SÉRIE R, ÁGUA PLUVIAL, DN 100 MM (INSTALADO EM RAMAL DE ENCAMINHAMENTO, OU CONDUTORES VERTICAIS), INCLUSIVE CONEXÕES, CORTES E FIXAÇÕES, PARA PRÉDIOS. AF_10/2015 | M | 89.6 | 90 | 72.31 | 6507.9 | SINAPI | 19188 - Manutenção de Redes - Água / Esgoto
72 | 91791 | (COMPOSIÇÃO REPRESENTATIVA) DO SERVIÇO DE INSTALAÇÃO DE TUBOS DE PVC, SÉRIE R, ÁGUA PLUVIAL, DN 150 MM (INSTALADO EM CONDUTORES VERTICAIS), INCLUSIVE CONEXÕES, CORTES E FIXAÇÕES, PARA PRÉDIOS. AF_10/2015 | M | 89.6 | 90 | 84.7 | 7623 | SINAPI | 19189 - Manutenção de Redes - Água / Esgoto
73 | 89707 | CAIXA SIFONADA, PVC, DN 100 X 100 X 50 MM, JUNTA ELÁSTICA, FORNECIDA E INSTALADA EM RAMAL DE DESCARGA OU EM RAMAL DE ESGOTO SANITÁRIO. AF_08/2022 | UN | 44 | 44 | 62.89 | 2767.16 | SINAPI | 19190 - Manutenção de Redes - Água / Esgoto
74 | 89710 | RALO SECO, PVC, DN 100 X 40 MM, JUNTA SOLDÁVEL, FORNECIDO E INSTALADO EM RAMAL DE DESCARGA OU EM RAMAL DE ESGOTO SANITÁRIO. AF_08/2022 | UN | 44 | 44 | 24.15 | 1062.6 | SINAPI | 19191 - Manutenção de Redes - Água / Esgoto
75 | 103041 | REGISTRO DE ESFERA, PVC, ROSCÁVEL, COM BORBOLETA, 1/2" - FORNECIMENTO E INSTALAÇÃO. AF_08/2021 | UN | 44 | 44 | 38.53 | 1695.32 | SINAPI | 19192 - Manutenção de Redes - Água / Esgoto
76 | 103042 | REGISTRO DE ESFERA, PVC, ROSCÁVEL, COM BORBOLETA, 3/4" - FORNECIMENTO E INSTALAÇÃO. AF_08/2021 | UN | 44 | 44 | 47.13 | 2073.72 | SINAPI | 19193 - Manutenção de Redes - Água / Esgoto
77 | 89984 | REGISTRO DE PRESSÃO BRUTO, LATÃO, ROSCÁVEL, 1/2", COM ACABAMENTO E CANOPLA CROMADOS - FORNECIMENTO E INSTALAÇÃO. AF_08/2021 | UN | 44 | 44 | 87.79 | 3862.76 | SINAPI | 19194 - Manutenção de Redes - Água / Esgoto
78 | 89985 | REGISTRO DE PRESSÃO BRUTO, LATÃO, ROSCÁVEL, 3/4", COM ACABAMENTO E CANOPLA CROMADOS - FORNECIMENTO E INSTALAÇÃO. AF_08/2021 | UN | 44 | 44 | 93.06 | 4094.64 | SINAPI | 19195 - Manutenção de Redes - Água / Esgoto
79 | 86884 | ENGATE FLEXÍVEL EM PLÁSTICO BRANCO, 1/2" X 30CM - FORNECIMENTO E INSTALAÇÃO. AF_01/2020 | UN | 44 | 44 | 14.54 | 639.76 | SINAPI | 19196 - Manutenção de Redes - Água / Esgoto
80 | 86885 | ENGATE FLEXÍVEL EM PLÁSTICO BRANCO, 1/2" X 40CM - FORNECIMENTO E INSTALAÇÃO. AF_01/2020 | UN | 44 | 44 | 16.39 | 721.16 | SINAPI | 19197 - Manutenção de Redes - Água / Esgoto
81 | 86883 | SIFÃO DO TIPO FLEXÍVEL EM PVC 1 X 1.1/2 - FORNECIMENTO E INSTALAÇÃO. AF_01/2020 | UN | 44 | 44 | 15.9 | 699.6 | SINAPI | 19198 - Manutenção de Redes - Água / Esgoto
82 | 86881 | SIFÃO DO TIPO GARRAFA EM METAL CROMADO 1 X 1.1/2" - FORNECIMENTO E INSTALAÇÃO. AF_01/2020 | UN | 44 | 44 | 256.57 | 11289.08 | SINAPI | 19199 - Manutenção de Redes - Água / Esgoto
83 | 86915 | TORNEIRA CROMADA DE MESA, 1/2" OU 3/4", PARA LAVATÓRIO, PADRÃO MÉDIO - FORNECIMENTO E INSTALAÇÃO. AF_01/2020 | UN | 32 | 32 | 254.86 | 8155.52 | SINAPI | 19200 - Manutenção de Redes - Água / Esgoto
84 | 86914 | TORNEIRA CROMADA 1/2" OU 3/4" PARA TANQUE, PADRÃO MÉDIO - FORNECIMENTO E INSTALAÇÃO. AF_01/2020 | UN | 12 | 12 | 174.11 | 2089.32 | SINAPI | 19201 - Manutenção de Redes - Água / Esgoto
85 | 86916 | TORNEIRA PLÁSTICA 3/4" PARA TANQUE - FORNECIMENTO E INSTALAÇÃO. AF_01/2020 | UN | 10 | 10 | 29.93 | 299.3 | SINAPI | 19202 - Manutenção de Redes - Água / Esgoto
86 | 102623 | CAIXA D´ÁGUA EM POLIETILENO, 1000 LITROS (INCLUSOS TUBOS, CONEXÕES E TORNEIRA DE BÓIA) - FORNECIMENTO E INSTALAÇÃO. AF_06/2021 | UN | 10 | 10 | 1100 | 11000 | SINAPI | 19203 - Manutenção de Redes - Água / Esgoto
87 | 86931 | VASO SANITÁRIO SIFONADO COM CAIXA ACOPLADA LOUÇA BRANCA, INCLUSO ENGATE FLEXÍVEL EM PLÁSTICO BRANCO, 1/2 X 40CM - FORNECIMENTO E INSTALAÇÃO. AF_01/2020 | UN | 44 | 44 | 656.91 | 28904.04 | SINAPI | 19204 - Manutenção de Redes - Água / Esgoto
88 | 95471 | VASO SANITARIO SIFONADO CONVENCIONAL PARA PCD SEM FURO FRONTAL COM LOUÇA BRANCA SEM ASSENTO - FORNECIMENTO E INSTALAÇÃO. AF_01/2020 | UN | 4 | 4 | 1010.85 | 4043.4 | SINAPI | 19205 - Manutenção de Redes - Água / Esgoto
89 | 100849 | ASSENTO SANITÁRIO CONVENCIONAL - FORNECIMENTO E INSTALACAO. AF_01/2020 | UN | 44 | 44 | 57.48 | 2529.12 | SINAPI | 19206 - Manutenção de Redes - Água / Esgoto
90 | 86903 | LAVATÓRIO LOUÇA BRANCA COM COLUNA, 45 X 55CM OU EQUIVALENTE, PADRÃO MÉDIO - FORNECIMENTO E INSTALAÇÃO. AF_01/2020 | UN | 22 | 22 | 452.28 | 9950.16 | SINAPI | 19207 - Manutenção de Redes - Água / Esgoto
91 | 86904 | LAVATÓRIO LOUÇA BRANCA SUSPENSO, 29,5 X 39CM OU EQUIVALENTE, PADRÃO POPULAR - FORNECIMENTO E INSTALAÇÃO. AF_01/2020 | UN | 22 | 22 | 189.02 | 4158.44 | SINAPI | 19208 - Manutenção de Redes - Água / Esgoto
92 | 100868 | BARRA DE APOIO RETA, EM ACO INOX POLIDO, COMPRIMENTO 80 CM, FIXADA NA PAREDE - FORNECIMENTO E INSTALAÇÃO. AF_01/2020 | UN | 44 | 44 | 375.38 | 16516.72 | SINAPI | 19209 - Manutenção de Redes - Água / Esgoto
93 | 100864 | BARRA DE APOIO EM "L", EM ACO INOX POLIDO 80 X 80 CM, FIXADA NA PAREDE - FORNECIMENTO E INSTALACAO. AF_01/2020 | UN | 44 | 44 | 714.92 | 31456.48 | SINAPI | 19210 - Manutenção de Redes - Água / Esgoto
94 | 100860 | CHUVEIRO ELÉTRICO COMUM CORPO PLÁSTICO, TIPO DUCHA - FORNECIMENTO E INSTALAÇÃO. AF_01/2020 | UN | 44 | 44 | 128.02 | 5632.88 | SINAPI | 19211 - Manutenção de Redes - Água / Esgoto
95 | ADAP CPOS/CDHU (44.03.920) - A | Ducha higiênica com registro | UN | 44 | 44 | 308.48 | 13573.12 | Próprio | 19212 - Manutenção de Redes - Água / Esgoto
96 | 100858 | MICTÓRIO SIFONADO LOUÇA BRANCA - PADRÃO MÉDIO - FORNECIMENTO E INSTALAÇÃO. AF_01/2020 | UN | 6 | 6 | 979.83 | 5878.98 | SINAPI | 19213 - Manutenção de Redes - Água / Esgoto
VALOR TOTAL GLOBAL DO GRUPO 4 | [6 empty] | 265579.31
GRUPO 5 - REVESTIMENTOS, PISOS E PAVIMENTOS
97 | 97633 | DEMOLIÇÃO DE REVESTIMENTO CERÂMICO, DE FORMA MANUAL, SEM REAPROVEITAMENTO. AF_09/2023 | m² | 718.31 | 719 | 35.14 | 25265.66 | SINAPI | 24813 - Serviços de alvenaria
98 | 97631 | DEMOLIÇÃO DE ARGAMASSAS, DE FORMA MANUAL, SEM REAPROVEITAMENTO. AF_09/2023 | m² | 718.31 | 719 | 16.91 | 12158.29 | SINAPI | 24814 - Serviços de alvenaria
99 | ADAPT AGETOP CIVIL (020133) | DEMOLIÇÃO MANUAL DE PISO VINÍLICO COM TRANSPORTE ATE CAÇAMBA E CARGA | m² | 603.55 | 604 | 2.12 | 1280.48 | Próprio | 24815 - Serviços de alvenaria
100 | 97640 | REMOÇÃO DE FORROS DE DRYWALL, PVC E FIBROMINERAL, DE FORMA MANUAL, SEM REAPROVEITAMENTO. AF_09/2023 | m² | 715.75 | 716 | 2.93 | 2097.88 | SINAPI | 24816 - Serviços de alvenaria
101 | 97635 | REMOÇÃO DE PISO DE BLOCO INTERTRAVADO OU DE PEDRA PORTUGUESA, DE FORMA MANUAL, COM REAPROVEITAMENTO. AF_09/2023 | m² | 1533.35 | 1534 | 24.29 | 37260.86 | SINAPI | 24817 - Serviços de alvenaria
102 | ADAP (030105) A | TRANSPORTE DE ENTULHO EM CAÇAMBA ESTACIONÁRIA INCLUSO A CARGA MANUAL | m³ | 120 | 120 | 129.47 | 15536.4 | Próprio | 24818 - Serviços de alvenaria
103 | 87642 | CONTRAPISO EM ARGAMASSA TRAÇO 1:4 (CIMENTO E AREIA), PREPARO MANUAL, APLICADO EM ÁREAS SECAS SOBRE LAJE, ADERIDO, ACABAMENTO NÃO REFORÇADO, ESPESSURA 4CM. AF_07/2021 | m² | 718.31 | 719 | 76.46 | 54974.74 | SINAPI | 24819 - Serviços de alvenaria
104 | 87251 | REVESTIMENTO CERÂMICO PARA PISO COM PLACAS TIPO ESMALTADA DE DIMENSÕES 45X45 CM APLICADA EM AMBIENTES DE ÁREA MAIOR QUE 10 M2. AF_02/2023_PE | m² | 560.58 | 561 | 77.99 | 43752.39 | SINAPI | 24820 - Serviços de alvenaria
105 | 87263 | REVESTIMENTO CERÂMICO PARA PISO COM PLACAS TIPO PORCELANATO DE DIMENSÕES 60X60 CM APLICADA EM AMBIENTES DE ÁREA MAIOR QUE 10 M². AF_02/2023_PE | m² | 210.31 | 211 | 170 | 35870 | SINAPI | 24821 - Serviços de alvenaria
106 | 101727 | PISO VINÍLICO SEMI-FLEXÍVEL EM PLACAS, PADRÃO LISO, ESPESSURA 3,2 MM, FIXADO COM COLA. AF_09/2020 | m² | 603.55 | 604 | 260.66 | 157438.64 | SINAPI | 24822 - Serviços de alvenaria
107 | 101733 | PISO DE BORRACHA PASTILHADO/FRISADO, ESPESSURA 7MM, ASSENTADO COM ARGAMASSA. AF_09/2020 | m² | 164.11 | 165 | 359.08 | 59248.2 | SINAPI | 24823 - Serviços de alvenaria
108 | 87273 | REVESTIMENTO CERÂMICO PARA PAREDES INTERNAS COM PLACAS TIPO ESMALTADA DE DIMENSÕES 33X45 CM APLICADAS NA ALTURA INTEIRA DAS PAREDES. AF_02/2023_PE | m² | 380.33 | 381 | 98.18 | 37406.58 | SINAPI | 24824 - Serviços de alvenaria
109 | 96114 | FORRO EM DRYWALL, PARA AMBIENTES COMERCIAIS, INCLUSIVE ESTRUTURA BIRECIONAL DE FIXAÇÃO. AF_08/2023_PS | m² | 476.73 | 477 | 100.13 | 47762.01 | SINAPI | 24825 - Serviços de alvenaria
110 | 96116 | FORRO EM RÉGUAS DE PVC, FRISADO, PARA AMBIENTES COMERCIAIS, INCLUSIVE ESTRUTURA BIDIRECIONAL DE FIXAÇÃO. AF_08/2023_PS | m² | 352.92 | 353 | 78.1 | 27569.3 | SINAPI | 24826 - Serviços de alvenaria
111 | 104757 | FORRO EM FIBRA MINERAL, PARA AMBIENTES COMERCIAIS, INCLUSIVE ESTRUTURA DE FIXAÇÃO. AF_08/2023 | m² | 163.41 | 164 | 153.82 | 25226.48 | SINAPI | 24827 - Serviços de alvenaria
112 | ADAP SEDOP (061458) A | PAINEL DE ACM COM ESTRUTURA - FORNECIMENTO E INSTALAÇÃO | m² | 273.6 | 274 | 735.89 | 201633.86 | Próprio | 24828 - Serviços de alvenaria
113 | 94992 | EXECUÇÃO DE PASSEIO (CALÇADA) OU PISO DE CONCRETO COM CONCRETO MOLDADO IN LOCO, FEITO EM OBRA, ACABAMENTO CONVENCIONAL, ESPESSURA 6 CM, ARMADO. AF_08/2022 | m² | 219.74 | 220 | 120.09 | 26419.8 | SINAPI | 24829 - Serviços de alvenaria
114 | 92395 | EXECUÇÃO DE PAVIMENTO EM PISO INTERTRAVADO, COM BLOCO SEXTAVADO DE 25 X 25 CM, ESPESSURA 10 CM. AF_10/2022 | m² | 1533.35 | 1534 | 228.16 | 349997.44 | SINAPI | 24830 - Serviços de alvenaria
VALOR TOTAL GLOBAL DO GRUPO 5 | [6 empty] | 1160899.01
GRUPO 6 - PINTURA
115 | 72125 | REMOÇÃO DE PINTURA PVA/ACRILICA | m² | 10160.16 | 10161 | 16.72 | 169891.92 | SINAPI | 13455 - Obras Civis - Pequenas Obras / Pintura em Geral
116 | 97063 | MONTAGEM E DESMONTAGEM DE ANDAIME MODULAR FACHADEIRO, COM PISO METÁLICO, PARA EDIFÍCIOS COM MULTIPLOS PAVIMENTOS (EXCLUSIVE ANDAIME E LIMPEZA). AF_03/2024 | m² | 520 | 520 | 27.73 | 14419.6 | SINAPI | 13456 - Obras Civis - Pequenas Obras / Pintura em Geral
117 | 88495 | EMASSAMENTO COM MASSA LÁTEX, APLICAÇÃO EM PAREDE, UMA DEMÃO, LIXAMENTO MANUAL. AF_04/2023 | m² | 15220.15 | 15221 | 15.82 | 240796.22 | SINAPI | 13457 - Obras Civis - Pequenas Obras / Pintura em Geral
118 | 88488 | PINTURA LÁTEX ACRÍLICA PREMIUM, APLICAÇÃO MANUAL EM TETO, DUAS DEMÃOS. AF_04/2023 | m² | 3925.65 | 3926 | 19.72 | 77420.72 | SINAPI | 13458 - Obras Civis - Pequenas Obras / Pintura em Geral
119 | 88489 | PINTURA LÁTEX ACRÍLICA PREMIUM, APLICAÇÃO MANUAL EM PAREDES, DUAS DEMÃOS. AF_04/2023 | m² | 15220.15 | 15221 | 16.4 | 249624.4 | SINAPI | 13459 - Obras Civis - Pequenas Obras / Pintura em Geral
120 | 88485 | FUNDO SELADOR ACRÍLICO, APLICAÇÃO MANUAL EM PAREDE, UMA DEMÃO. AF_04/2023 | m² | 10160.16 | 10161 | 5.08 | 51617.88 | SINAPI | 13460 - Obras Civis - Pequenas Obras / Pintura em Geral
121 | 96131 | APLICAÇÃO MANUAL DE MASSA ACRÍLICA EM PANOS DE FACHADA COM PRESENÇA DE VÃOS, DE EDIFÍCIOS DE MÚLTIPLOS PAVIMENTOS, DUAS DEMÃOS. AF_03/2024 | m² | 8729.28 | 8730 | 36.98 | 322835.4 | SINAPI | 13461 - Obras Civis - Pequenas Obras / Pintura em Geral
122 | 88489 | PINTURA LÁTEX ACRÍLICA PREMIUM, APLICAÇÃO MANUAL EM PAREDES, DUAS DEMÃOS. AF_04/2023 | m² | 8729.28 | 8730 | 16.4 | 143172 | SINAPI | 13462 - Obras Civis - Pequenas Obras / Pintura em Geral
123 | 95305 | TEXTURA ACRÍLICA, APLICAÇÃO MANUAL EM PAREDE, UMA DEMÃO. AF_04/2023 | m² | 1430.88 | 1431 | 17.17 | 24570.27 | SINAPI | 13463 - Obras Civis - Pequenas Obras / Pintura em Geral
124 | 102219 | PINTURA TINTA DE ACABAMENTO (PIGMENTADA) ESMALTE SINTÉTICO ACETINADO EM MADEIRA, 2 DEMÃOS. AF_01/2021 | m² | 268.27 | 269 | 23.06 | 6203.14 | SINAPI | 13464 - Obras Civis - Pequenas Obras / Pintura em Geral
125 | 100758 | PINTURA COM TINTA ALQUÍDICA DE ACABAMENTO (ESMALTE SINTÉTICO ACETINADO) APLICADA A ROLO OU PINCEL SOBRE SUPERFÍCIES METÁLICAS (EXCETO PERFIL) EXECUTADO EM OBRA (02 DEMÃOS). AF_01/2020 | m² | 20 | 20 | 69.34 | 1386.8 | SINAPI | 13465 - Obras Civis - Pequenas Obras / Pintura em Geral
126 | 102491 | PINTURA DE PISO COM TINTA ACRÍLICA, APLICAÇÃO MANUAL, 2 DEMÃOS, INCLUSO FUNDO PREPARADOR. AF_05/2021 | m² | 1098.71 | 1099 | 26.67 | 29310.33 | SINAPI | 13466 - Obras Civis - Pequenas Obras / Pintura em Geral
127 | 102500 | PINTURA DE DEMARCAÇÃO DE VAGA COM TINTA ACRÍLICA, E = 10 CM, APLICAÇÃO MANUAL. AF_05/2021 | M | 1200 | 1200 | 5.97 | 7164 | SINAPI | 13467 - Obras Civis - Pequenas Obras / Pintura em Geral
128 | 102501 | PINTURA DE FAIXA DE PEDESTRE OU ZEBRADA COM TINTA ACRÍLICA, E = 30 CM, APLICAÇÃO MANUAL. AF_05/2021 | m² | 76 | 76 | 33.67 | 2558.92 | SINAPI | 13468 - Obras Civis - Pequenas Obras / Pintura em Geral
129 | 98554 | IMPERMEABILIZAÇÃO DE SUPERFÍCIE COM MEMBRANA À BASE DE RESINA ACRÍLICA, 3 DEMÃOS. AF_09/2023 | m² | 80 | 80 | 59.45 | 4756 | SINAPI | 13469 - Obras Civis - Pequenas Obras / Pintura em Geral
VALOR TOTAL GLOBAL DO GRUPO 6 | [6 empty] | 1345727.6
GRUPO 7 - INSTALAÇÕES ELÉTRICAS
130 | 97661 | REMOÇÃO DE CABOS ELÉTRICOS, COM SEÇÃO DE 10 MM², FORMA MANUAL, SEM REAPROVEITAMENTO. AF_09/2023 | M | 6025 | 6025 | 1.07 | 6446.75 | SINAPI | 5606 - Instalação / Manutenção Elétrica - Predial, Industrial
131 | 97665 | REMOÇÃO DE LUMINÁRIAS, DE FORMA MANUAL, SEM REAPROVEITAMENTO. AF_09/2023 | UN | 351 | 351 | 2.72 | 954.72 | SINAPI | 5607 - Instalação / Manutenção Elétrica - Predial, Industrial
132 | 97660 | REMOÇÃO DE INTERRUPTORES/TOMADAS ELÉTRICAS, DE FORMA MANUAL, SEM REAPROVEITAMENTO. AF_09/2023 | UN | 475 | 475 | 1 | 475 | SINAPI | 5608 - Instalação / Manutenção Elétrica - Predial, Industrial
133 | 104785 | FIXAÇÃO DE ELETRODUTOS, DIÂMETROS MENORES OU IGUAIS A 40 MM, COM ABRAÇADEIRA METÁLICA RÍGIDA TIPO D COM PARAFUSO DE FIXAÇÃO 1 1/4", FIXADA DIRETAMENTE NA LAJE OU PAREDE. AF_09/2023 | M | 268 | 268 | 20.66 | 5536.88 | SINAPI | 5609 - Instalação / Manutenção Elétrica - Predial, Industrial
134 | 91875 | LUVA PARA ELETRODUTO, PVC, ROSCÁVEL, DN 25 MM (3/4"), PARA CIRCUITOS TERMINAIS, INSTALADA EM FORRO - FORNECIMENTO E INSTALAÇÃO. AF_03/2023 | UN | 50 | 50 | 12.51 | 625.5 | SINAPI | 5610 - Instalação / Manutenção Elétrica - Predial, Industrial
135 | 91876 | LUVA PARA ELETRODUTO, PVC, ROSCÁVEL, DN 32 MM (1"), PARA CIRCUITOS TERMINAIS, INSTALADA EM FORRO - FORNECIMENTO E INSTALAÇÃO. AF_03/2023 | UN | 15 | 15 | 14.96 | 224.4 | SINAPI | 5611 - Instalação / Manutenção Elétrica - Predial, Industrial
136 | 93013 | LUVA PARA ELETRODUTO, PVC, ROSCÁVEL, DN 50 MM (1 1/2"), PARA REDE ENTERRADA DE DISTRIBUIÇÃO DE ENERGIA ELÉTRICA - FORNECIMENTO E INSTALAÇÃO. AF_12/2021 | UN | 10 | 10 | 22.49 | 224.9 | SINAPI | 5612 - Instalação / Manutenção Elétrica - Predial, Industrial
137 | 95801 | CONDULETE DE ALUMÍNIO, TIPO X, PARA ELETRODUTO DE AÇO GALVANIZADO DN 20 MM (3/4''), APARENTE - FORNECIMENTO E INSTALAÇÃO. AF_10/2022 | UN | 22 | 22 | 58.98 | 1297.56 | SINAPI | 5613 - Instalação / Manutenção Elétrica - Predial, Industrial
138 | 95802 | CONDULETE DE ALUMÍNIO, TIPO X, PARA ELETRODUTO DE AÇO GALVANIZADO DN 25 MM (1''), APARENTE - FORNECIMENTO E INSTALAÇÃO. AF_10/2022 | UN | 10 | 10 | 73.42 | 734.2 | SINAPI | 5614 - Instalação / Manutenção Elétrica - Predial, Industrial
139 | 91893 | CURVA 90 GRAUS PARA ELETRODUTO, PVC, ROSCÁVEL, DN 32 MM (1"), PARA CIRCUITOS TERMINAIS, INSTALADA EM FORRO - FORNECIMENTO E INSTALAÇÃO. AF_03/2023 | UN | 10 | 10 | 24.5 | 245 | SINAPI | 5615 - Instalação / Manutenção Elétrica - Predial, Industrial
140 | 91890 | CURVA 90 GRAUS PARA ELETRODUTO, PVC, ROSCÁVEL, DN 25 MM (3/4"), PARA CIRCUITOS TERMINAIS, INSTALADA EM FORRO - FORNECIMENTO E INSTALAÇÃO. AF_03/2023 | UN | 30 | 30 | 20 | 600 | SINAPI | 5616 - Instalação / Manutenção Elétrica - Predial, Industrial
141 | 93018 | CURVA 90 GRAUS PARA ELETRODUTO, PVC, ROSCÁVEL, DN 50 MM (1 1/2"), PARA REDE ENTERRADA DE DISTRIBUIÇÃO DE ENERGIA ELÉTRICA - FORNECIMENTO E INSTALAÇÃO. AF_12/2021 | UN | 10 | 10 | 34.18 | 341.8 | SINAPI | 5617 - Instalação / Manutenção Elétrica - Predial, Industrial
142 | 91924 | CABO DE COBRE FLEXÍVEL ISOLADO, 1,5 MM², ANTI-CHAMA 450/750 V, PARA CIRCUITOS TERMINAIS - FORNECIMENTO E INSTALAÇÃO. AF_03/2023 | M | 150 | 150 | 4.1 | 615 | SINAPI | 5618 - Instalação / Manutenção Elétrica - Predial, Industrial
143 | 91926 | CABO DE COBRE FLEXÍVEL ISOLADO, 2,5 MM², ANTI-CHAMA 450/750 V, PARA CIRCUITOS TERMINAIS - FORNECIMENTO E INSTALAÇÃO. AF_03/2023 | M | 1600 | 1600 | 5.85 | 9360 | SINAPI | 5619 - Instalação / Manutenção Elétrica - Predial, Industrial
144 | 91928 | CABO DE COBRE FLEXÍVEL ISOLADO, 4 MM², ANTI-CHAMA 450/750 V, PARA CIRCUITOS TERMINAIS - FORNECIMENTO E INSTALAÇÃO. AF_03/2023 | M | 1950 | 1950 | 8.97 | 17491.5 | SINAPI | 5620 - Instalação / Manutenção Elétrica - Predial, Industrial
145 | 91930 | CABO DE COBRE FLEXÍVEL ISOLADO, 6 MM², ANTI-CHAMA 450/750 V, PARA CIRCUITOS TERMINAIS - FORNECIMENTO E INSTALAÇÃO. AF_03/2023 | M | 1450 | 1450 | 12.45 | 18052.5 | SINAPI | 5621 - Instalação / Manutenção Elétrica - Predial, Industrial
146 | 91933 | CABO DE COBRE FLEXÍVEL ISOLADO, 10 MM², ANTI-CHAMA 0,6/1,0 KV, PARA CIRCUITOS TERMINAIS - FORNECIMENTO E INSTALAÇÃO. AF_03/2023 | M | 200 | 200 | 21.3 | 4260 | SINAPI | 5622 - Instalação / Manutenção Elétrica - Predial, Industrial
147 | 91935 | CABO DE COBRE FLEXÍVEL ISOLADO, 16 MM², ANTI-CHAMA 0,6/1,0 KV, PARA CIRCUITOS TERMINAIS - FORNECIMENTO E INSTALAÇÃO. AF_03/2023 | M | 125 | 125 | 33.31 | 4163.75 | SINAPI | 5623 - Instalação / Manutenção Elétrica - Predial, Industrial
148 | 91927 | CABO DE COBRE FLEXÍVEL ISOLADO, 2,5 MM², ANTI-CHAMA 0,6/1,0 KV, PARA CIRCUITOS TERMINAIS - FORNECIMENTO E INSTALAÇÃO. AF_03/2023 | M | 150 | 150 | 6.51 | 976.5 | SINAPI | 5624 - Instalação / Manutenção Elétrica - Predial, Industrial
149 | 101563 | CABO DE COBRE FLEXÍVEL ISOLADO, 35 MM², 0,6/1,0 KV, PARA REDE AÉREA DE DISTRIBUIÇÃO DE ENERGIA ELÉTRICA DE BAIXA TENSÃO - FORNECIMENTO E INSTALAÇÃO. AF_07/2020 | M | 150 | 150 | 44.28 | 6642 | SINAPI | 5625 - Instalação / Manutenção Elétrica - Predial, Industrial
150 | 101565 | CABO DE COBRE FLEXÍVEL ISOLADO, 70 MM², 0,6/1,0 KV, PARA REDE AÉREA DE DISTRIBUIÇÃO DE ENERGIA ELÉTRICA DE BAIXA TENSÃO - FORNECIMENTO E INSTALAÇÃO. AF_07/2020 | M | 50 | 50 | 91.48 | 4574 | SINAPI | 5626 - Instalação / Manutenção Elétrica - Predial, Industrial
151 | 101568 | CABO DE COBRE FLEXÍVEL ISOLADO, 120 MM², 0,6/1,0 KV, PARA REDE AÉREA DE DISTRIBUIÇÃO DE ENERGIA ELÉTRICA DE BAIXA TENSÃO - FORNECIMENTO E INSTALAÇÃO. AF_07/2020 | M | 50 | 50 | 155.24 | 7762 | SINAPI | 5627 - Instalação / Manutenção Elétrica - Predial, Industrial
152 | 92996 | CABO DE COBRE FLEXÍVEL ISOLADO, 150 MM², ANTI-CHAMA 0,6/1,0 KV, PARA REDE ENTERRADA DE DISTRIBUIÇÃO DE ENERGIA ELÉTRICA - FORNECIMENTO E INSTALAÇÃO. AF_12/2021 | M | 100 | 100 | 197.23 | 19723 | SINAPI | 5628 - Instalação / Manutenção Elétrica - Predial, Industrial
153 | 92998 | CABO DE COBRE FLEXÍVEL ISOLADO, 185 MM², ANTI-CHAMA 0,6/1,0 KV, PARA REDE ENTERRADA DE DISTRIBUIÇÃO DE ENERGIA ELÉTRICA - FORNECIMENTO E INSTALAÇÃO. AF_12/2021 | M | 50 | 50 | 241.59 | 12079.5 | SINAPI | 5629 - Instalação / Manutenção Elétrica - Predial, Industrial
154 | 101875 | QUADRO DE DISTRIBUIÇÃO DE ENERGIA EM CHAPA DE AÇO GALVANIZADO, DE EMBUTIR, COM BARRAMENTO TRIFÁSICO, PARA 12 DISJUNTORES DIN 100A - FORNECIMENTO E INSTALAÇÃO. AF_07/2025 | UN | 5 | 5 | 498.63 | 2493.15 | SINAPI | 5630 - Instalação / Manutenção Elétrica - Predial, Industrial
155 | 101883 | QUADRO DE DISTRIBUIÇÃO DE ENERGIA EM CHAPA DE AÇO GALVANIZADO, DE EMBUTIR, COM BARRAMENTO TRIFÁSICO, PARA 18 DISJUNTORES DIN 100A - FORNECIMENTO E INSTALAÇÃO. AF_07/2025 | UN | 5 | 5 | 664.91 | 3324.55 | SINAPI | 5631 - Instalação / Manutenção Elétrica - Predial, Industrial
156 | 101879 | QUADRO DE DISTRIBUIÇÃO DE ENERGIA EM CHAPA DE AÇO GALVANIZADO, DE EMBUTIR, COM BARRAMENTO TRIFÁSICO, PARA 24 DISJUNTORES DIN 100A - FORNECIMENTO E INSTALAÇÃO. AF_07/2025 | UN | 5 | 5 | 692.64 | 3463.2 | SINAPI | 5632 - Instalação / Manutenção Elétrica - Predial, Industrial
157 | 101880 | QUADRO DE DISTRIBUIÇÃO DE ENERGIA EM CHAPA DE AÇO GALVANIZADO, DE EMBUTIR, COM BARRAMENTO TRIFÁSICO, PARA 30 DISJUNTORES DIN 150A - FORNECIMENTO E INSTALAÇÃO. AF_07/2025 | UN | 5 | 5 | 808.22 | 4041.1 | SINAPI | 5633 - Instalação / Manutenção Elétrica - Predial, Industrial
158 | 101876 | QUADRO DE DISTRIBUIÇÃO DE ENERGIA EM PVC, DE EMBUTIR, SEM BARRAMENTO, PARA 6 DISJUNTORES - FORNECIMENTO E INSTALAÇÃO. AF_07/2025 | UN | 20 | 20 | 169.92 | 3398.4 | SINAPI | 5634 - Instalação / Manutenção Elétrica - Predial, Industrial
159 | 93654 | DISJUNTOR MONOPOLAR TIPO DIN, CORRENTE NOMINAL DE 16A - FORNECIMENTO E INSTALAÇÃO. AF_07/2025 | UN | 25 | 25 | 14.69 | 367.25 | SINAPI | 5635 - Instalação / Manutenção Elétrica - Predial, Industrial
160 | 93655 | DISJUNTOR MONOPOLAR TIPO DIN, CORRENTE NOMINAL DE 20A - FORNECIMENTO E INSTALAÇÃO. AF_07/2025 | UN | 30 | 30 | 15.92 | 477.6 | SINAPI | 5636 - Instalação / Manutenção Elétrica - Predial, Industrial
161 | 93661 | DISJUNTOR BIPOLAR TIPO DIN, CORRENTE NOMINAL DE 16A - FORNECIMENTO E INSTALAÇÃO. AF_07/2025 | UN | 10 | 10 | 69.67 | 696.7 | SINAPI | 5637 - Instalação / Manutenção Elétrica - Predial, Industrial
162 | 93662 | DISJUNTOR BIPOLAR TIPO DIN, CORRENTE NOMINAL DE 20A - FORNECIMENTO E INSTALAÇÃO. AF_07/2025 | UN | 25 | 25 | 72.15 | 1803.75 | SINAPI | 5638 - Instalação / Manutenção Elétrica - Predial, Industrial
163 | 93663 | DISJUNTOR BIPOLAR TIPO DIN, CORRENTE NOMINAL DE 25A - FORNECIMENTO E INSTALAÇÃO. AF_07/2025 | UN | 25 | 25 | 74.91 | 1872.75 | SINAPI | 5639 - Instalação / Manutenção Elétrica - Predial, Industrial
164 | 93664 | DISJUNTOR BIPOLAR TIPO DIN, CORRENTE NOMINAL DE 32A - FORNECIMENTO E INSTALAÇÃO. AF_07/2025 | UN | 30 | 30 | 79.13 | 2373.9 | SINAPI | 5640 - Instalação / Manutenção Elétrica - Predial, Industrial
165 | 93672 | DISJUNTOR TRIPOLAR TIPO DIN, CORRENTE NOMINAL DE 40A - FORNECIMENTO E INSTALAÇÃO. AF_07/2025 | UN | 10 | 10 | 111.87 | 1118.7 | SINAPI | 5641 - Instalação / Manutenção Elétrica - Predial, Industrial
166 | 93673 | DISJUNTOR TRIPOLAR TIPO DIN, CORRENTE NOMINAL DE 50A - FORNECIMENTO E INSTALAÇÃO. AF_07/2025 | UN | 6 | 6 | 124.87 | 749.22 | SINAPI | 5642 - Instalação / Manutenção Elétrica - Predial, Industrial
167 | 101894 | DISJUNTOR TRIPOLAR TIPO NEMA, CORRENTE NOMINAL DE 60 ATÉ 100A - FORNECIMENTO E INSTALAÇÃO. AF_07/2025 | UN | 105 | 105 | 199.6 | 20958 | SINAPI | 5643 - Instalação / Manutenção Elétrica - Predial, Industrial
168 | 101895 | DISJUNTOR TERMOMAGNÉTICO TRIPOLAR, CORRENTE NOMINAL DE 125A - FORNECIMENTO E INSTALAÇÃO. AF_07/2025 | UN | 1 | 1 | 529.12 | 529.12 | SINAPI | 5644 - Instalação / Manutenção Elétrica - Predial, Industrial
169 | 101896 | DISJUNTOR TERMOMAGNÉTICO TRIPOLAR, CORRENTE NOMINAL DE 200A - FORNECIMENTO E INSTALAÇÃO. AF_07/2025 | UN | 4 | 4 | 783 | 3132 | SINAPI | 5645 - Instalação / Manutenção Elétrica - Predial, Industrial
170 | 101897 | DISJUNTOR TERMOMAGNÉTICO TRIPOLAR, CORRENTE NOMINAL DE 250A - FORNECIMENTO E INSTALAÇÃO. AF_07/2025 | UN | 4 | 4 | 1237.62 | 4950.48 | SINAPI | 5646 - Instalação / Manutenção Elétrica - Predial, Industrial
171 | 91954 | INTERRUPTOR PARALELO (1 MÓDULO), 10A/250V, SEM SUPORTE E SEM PLACA - FORNECIMENTO E INSTALAÇÃO. AF_03/2023 | UN | 50 | 50 | 39.22 | 1961 | SINAPI | 5647 - Instalação / Manutenção Elétrica - Predial, Industrial
172 | 91956 | INTERRUPTOR SIMPLES (1 MÓDULO) COM INTERRUPTOR PARALELO (1 MÓDULO), 10A/250V, SEM SUPORTE E SEM PLACA - FORNECIMENTO E INSTALAÇÃO. AF_03/2023 | UN | 50 | 50 | 63.35 | 3167.5 | SINAPI | 5648 - Instalação / Manutenção Elétrica - Predial, Industrial
173 | 91957 | INTERRUPTOR SIMPLES (1 MÓDULO) COM INTERRUPTOR PARALELO (1 MÓDULO), 10A/250V, INCLUINDO SUPORTE E PLACA - FORNECIMENTO E INSTALAÇÃO. AF_03/2023 | UN | 50 | 50 | 80.4 | 4020 | SINAPI | 5649 - Instalação / Manutenção Elétrica - Predial, Industrial
174 | 91963 | INTERRUPTOR SIMPLES (1 MÓDULO) COM INTERRUPTOR PARALELO (2 MÓDULOS), 10A/250V, INCLUINDO SUPORTE E PLACA - FORNECIMENTO E INSTALAÇÃO. AF_03/2023 | UN | 50 | 50 | 114.62 | 5731 | SINAPI | 5650 - Instalação / Manutenção Elétrica - Predial, Industrial
175 | 91971 | INTERRUPTOR SIMPLES (3 MÓDULOS) COM INTERRUPTOR PARALELO (1 MÓDULO), 10A/250V, INCLUINDO SUPORTE E PLACA - FORNECIMENTO E INSTALAÇÃO. AF_03/2023 | UN | 50 | 50 | 137.22 | 6861 | SINAPI | 5651 - Instalação / Manutenção Elétrica - Predial, Industrial
176 | 92009 | TOMADA BAIXA DE EMBUTIR (2 MÓDULOS), 2P+T 20 A, INCLUINDO SUPORTE E PLACA - FORNECIMENTO E INSTALAÇÃO. AF_03/2023 | UN | 50 | 50 | 81.55 | 4077.5 | SINAPI | 5652 - Instalação / Manutenção Elétrica - Predial, Industrial
177 | 92007 | TOMADA BAIXA DE EMBUTIR (2 MÓDULOS), 2P+T 20 A, SEM SUPORTE E SEM PLACA - FORNECIMENTO E INSTALAÇÃO. AF_03/2023 | UN | 50 | 50 | 64.5 | 3225 | SINAPI | 5653 - Instalação / Manutenção Elétrica - Predial, Industrial
178 | 92008 | TOMADA BAIXA DE EMBUTIR (2 MÓDULOS), 2P+T 10 A, INCLUINDO SUPORTE E PLACA - FORNECIMENTO E INSTALAÇÃO. AF_03/2023 | UN | 50 | 50 | 74.87 | 3743.5 | SINAPI | 5654 - Instalação / Manutenção Elétrica - Predial, Industrial
179 | 92006 | TOMADA BAIXA DE EMBUTIR (2 MÓDULOS), 2P+T 10 A, SEM SUPORTE E SEM PLACA - FORNECIMENTO E INSTALAÇÃO. AF_03/2023 | UN | 50 | 50 | 57.82 | 2891 | SINAPI | 5655 - Instalação / Manutenção Elétrica - Predial, Industrial
180 | 72339 | TOMADA 3P+T 30A/440V SEM PLACA - FORNECIMENTO E INSTALACAO | UN | 25 | 25 | 101.35 | 2533.75 | SINAPI | 5656 - Instalação / Manutenção Elétrica - Predial, Industrial
181 | 97609 | LÂMPADA COMPACTA DE LED 6 W, BASE E27 - FORNECIMENTO E INSTALAÇÃO. AF_09/2024 | UN | 100 | 100 | 19.28 | 1928 | SINAPI | 5657 - Instalação / Manutenção Elétrica - Predial, Industrial
182 | 97610 | LÂMPADA COMPACTA DE LED 10 W, BASE E27 - FORNECIMENTO E INSTALAÇÃO. AF_09/2024 | UN | 100 | 100 | 20.25 | 2025 | SINAPI | 5658 - Instalação / Manutenção Elétrica - Predial, Industrial
183 | 101657 | LUMINÁRIA DE LED PARA ILUMINAÇÃO PÚBLICA, DE 98 W ATÉ 137 W - FORNECIMENTO E INSTALAÇÃO. AF_02/2025_PS | UN | 25 | 25 | 557.49 | 13937.25 | SINAPI | 5659 - Instalação / Manutenção Elétrica - Predial, Industrial
184 | 97599 | LUMINÁRIA DE EMERGÊNCIA, COM 30 LÂMPADAS LED DE 2 W, SEM REATOR - FORNECIMENTO E INSTALAÇÃO. AF_09/2024 | UN | 50 | 50 | 28.66 | 1433 | SINAPI | 5660 - Instalação / Manutenção Elétrica - Predial, Industrial
185 | 97054 | INSTALAÇÃO DE SINALIZADOR NOTURNO LED. AF_03/2024 | UN | 6 | 6 | 41.11 | 246.66 | SINAPI | 5661 - Instalação / Manutenção Elétrica - Predial, Industrial
186 | 97607 | LUMINÁRIA ARANDELA TIPO TARTARUGA, DE SOBREPOR, COM 1 LÂMPADA LED DE 6 W, SEM REATOR - FORNECIMENTO E INSTALAÇÃO. AF_09/2024 | UN | 50 | 50 | 132.57 | 6628.5 | SINAPI | 5662 - Instalação / Manutenção Elétrica - Predial, Industrial
187 | 105543 | LUMINÁRIA LED DE SOBREPOR - QUADRADA *60X60*CM, INCLUSO DRIVER - FORNECIMENTO E INSTALAÇÃO. AF_09/2024 | UN | 25 | 25 | 270.54 | 6763.5 | SINAPI | 5663 - Instalação / Manutenção Elétrica - Predial, Industrial
188 | 105542 | LUMINÁRIA LED DE EMBUTIR - QUADRADA 60X60CM, INCLUSO DRIVER - FORNECIMENTO E INSTALAÇÃO. AF_09/2024 | UN | 25 | 25 | 290.17 | 7254.25 | SINAPI | 5664 - Instalação / Manutenção Elétrica - Predial, Industrial
189 | 97595 | SENSOR DE PRESENÇA COM FOTOCÉLULA, FIXAÇÃO EM PAREDE - FORNECIMENTO E INSTALAÇÃO. AF_09/2024 | UN | 25 | 25 | 126.45 | 3161.25 | SINAPI | 5665 - Instalação / Manutenção Elétrica - Predial, Industrial
VALOR TOTAL GLOBAL DO GRUPO 7 | [6 empty] | 260744.99
TOTAL GLOBAL DA LICITAÇÃO | [6 empty] | 4565651.54

## Valores de Referência - Gpt E
Descrição dos itens e valores de referência.
ITEM | Codigo do Item | Descrição do Item | Unidade | Qtde Total | Qtde Total (arredondado para cima) | Valor Unitario com BDI (R$) | Valor Total com BDI (R$) | Banco | CATMAT
GRUPO 1 - ALVENARIA E VEDAÇÕES
1 | 97622 | DEMOLIÇÃO DE ALVENARIA DE BLOCO FURADO, DE FORMA MANUAL, SEM REAPROVEITAMENTO. AF_09/2023 | m³ | 47.3 | 48 | 84.26 | 4044.48 | SINAPI | 24813 - Serviços de alvenaria
2 | 97638 | REMOÇÃO DE CHAPAS E PERFIS DE DRYWALL, DE FORMA MANUAL, SEM REAPROVEITAMENTO. AF_09/2023 | m² | 145.25 | 146 | 12.57 | 1835.22 | SINAPI | 24813 - Serviços de alvenaria
3 | ADAP AGETOP CIVIL (030105) A | AGETOP CIVIL (030105) - TRANSPORTE DE ENTULHO EM CAÇAMBA ESTACIONÁRIA INCLUSO A CARGA MANUAL | m³ | 63.25 | 64 | 126.67 | 8106.88 | Próprio | 24813 - Serviços de alvenaria
4 | 103324 | ALVENARIA DE VEDAÇÃO DE BLOCOS CERÂMICOS FURADOS NA VERTICAL DE 14X19X39 CM (ESPESSURA 14 CM) E ARGAMASSA DE ASSENTAMENTO COM PREPARO EM BETONEIRA. AF_12/2021 | m² | 352.65 | 353 | 102.47 | 36171.91 | SINAPI | 24813 - Serviços de alvenaria
5 | 87905 | CHAPISCO APLICADO EM ALVENARIA (COM PRESENÇA DE VÃOS) E ESTRUTURAS DE CONCRETO DE FACHADA, COM COLHER DE PEDREIRO. ARGAMASSA TRAÇO 1:3 COM PREPARO EM BETONEIRA 400L. AF_10/2022 | m² | 755.21 | 756 | 11.61 | 8777.16 | SINAPI | 24813 - Serviços de alvenaria
6 | 87292 | ARGAMASSA TRAÇO 1:2:8 (EM VOLUME DE CIMENTO, CAL E AREIA MÉDIA ÚMIDA) PARA EMBOÇO/MASSA ÚNICA/ASSENTAMENTO DE ALVENARIA DE VEDAÇÃO, PREPARO MECÂNICO COM BETONEIRA 400 L. AF_08/2019 | m³ | 11.5 | 12 | 932.85 | 11194.2 | SINAPI | 24813 - Serviços de alvenaria
7 | 96368 | PAREDE COM SISTEMA EM CHAPAS DE GESSO PARA DRYWALL, USO INTERNO COM DUAS FACES DUPLAS E ESTRUTURA METÁLICA COM GUIAS DUPLAS, SEM VÃOS. AF_07/2023_PS | m² | 125.98 | 126 | 225.86 | 28458.36 | SINAPI | 24813 - Serviços de alvenaria
8 | CPU AGC 051 | INSTALAÇÃO DE CONCERTINA SIMPLES EM ACO GALVANIZADO DE ALTA RESISTENCIA, COM ESPIRAL DE 300 M 17,45 MM, D = 2,76 MM | M | 271.9 | 272 | 43.46 | 11821.12 | Próprio | 24813 - Serviços de alvenaria
VALOR TOTAL GLOBAL DO GRUPO 1 | [6 empty] | 110409.33
GRUPO 2 - COBERTURA
9 | 97647 | REMOÇÃO DE TELHAS DE FIBROCIMENTO METÁLICA E CERÂMICA, DE FORMA MANUAL, SEM REAPROVEITAMENTO. AF_09/2023 | m² | 1502.36 | 1503 | 5.24 | 7875.72 | SINAPI
10 | 97650 | REMOÇÃO DE TRAMA DE MADEIRA PARA COBERTURA, DE FORMA MANUAL, SEM REAPROVEITAMENTO. AF_09/2023 | m² | 1042.96 | 1043 | 11.33 | 11817.19 | SINAPI | 13587 - Confecção Artefato de Madeira
11 | ADAP (030105) A | TRANSPORTE DE ENTULHO EM CAÇAMBA ESTACIONÁRIA INCLUSO A CARGA MANUAL | m³ | 80 | 80 | 129.47 | 10357.6 | Próprio
12 | 92581 | TRAMA DE AÇO COMPOSTA POR TERÇAS PARA TELHADOS DE ATÉ 2 ÁGUAS PARA TELHA ESTRUTURAL DE FIBROCIMENTO, INCLUSO TRANSPORTE VERTICAL. AF_07/2019 | m² | 800.36 | 801 | 61.79 | 49493.79 | SINAPI
13 | 94210 | TELHAMENTO COM TELHA ONDULADA DE FIBROCIMENTO E = 6 MM, COM RECOBRIMENTO LATERAL DE 1 1/4 DE ONDA PARA TELHADO COM INCLINAÇÃO MÁXIMA DE 10°, COM ATÉ 2 ÁGUAS, INCLUSO IÇAMENTO. AF_07/2019 | m² | 985.58 | 986 | 103.14 | 101696.04 | SINAPI
14 | 94223 | CUMEEIRA PARA TELHA DE FIBROCIMENTO ONDULADA E = 6 MM, INCLUSO ACESSÓRIOS DE FIXAÇÃO E IÇAMENTO. AF_07/2019 | M | 70.69 | 71 | 164.82 | 11702.22 | SINAPI
15 | 100435 | RUFO EM FIBROCIMENTO PARA TELHA ONDULADA E = 6 MM, ABA DE 26 CM, INCLUSO TRANSPORTE VERTICAL, EXCETO CONTRARRUFO. AF_07/2019 | M | 478.24 | 479 | 135.95 | 65120.05 | SINAPI
16 | 94216 | TELHAMENTO COM TELHA METÁLICA TERMOACÚSTICA E = 30 MM, COM ATÉ 2 ÁGUAS, INCLUSO IÇAMENTO. AF_07/2019 | m² | 561.09 | 562 | 228.59 | 128467.58 | SINAPI
17 | 94213 | TELHAMENTO COM TELHA DE AÇO/ALUMÍNIO E = 0,5 MM, COM ATÉ 2 ÁGUAS, INCLUSO IÇAMENTO. AF_07/2019 | m² | 25 | 25 | 82.32 | 2058 | SINAPI
18 | 94231 | RUFO EM CHAPA DE AÇO GALVANIZADO NÚMERO 24, CORTE DE 25 CM, INCLUSO TRANSPORTE VERTICAL. AF_07/2019 | M | 49.79 | 50 | 63.84 | 3192 | SINAPI
19 | 94229 | CALHA EM CHAPA DE AÇO GALVANIZADO NÚMERO 24, DESENVOLVIMENTO DE 100 CM, INCLUSO TRANSPORTE VERTICAL. AF_07/2019 | M | 69.98 | 70 | 208.21 | 14574.7 | SINAPI | 20702 - Confecção / Instalação - Calha
20 | ADAPT SEINFRA (C2479) | TOLDO COM ESTRUTURA METÁLICA | m² | 207.6 | 208 | 337.17 | 70131.36 | Próprio
VALOR TOTAL GLOBAL DO GRUPO 2 | [6 empty] | 476486.25
GRUPO 3 - ESQUADRIAS
21 | 97644 | REMOÇÃO DE PORTAS, DE FORMA MANUAL, SEM REAPROVEITAMENTO. AF_09/2023 | m² | 280.12 | 281 | 14.1 | 3962.1 | SINAPI | 15814 - Instalação / remoção de divisória / painel / persiana / janela / porta / esquadria em geral
22 | 97645 | REMOÇÃO DE JANELAS, DE FORMA MANUAL, SEM REAPROVEITAMENTO. AF_09/2023 | m² | 255.96 | 256 | 36.43 | 9326.08 | SINAPI | 15814 - Instalação / remoção de divisória / painel / persiana / janela / porta / esquadria em geral
23 | 104800 | REMOÇÃO DE CERCAS E MOURÕES, DE FORMA MANUAL, SEM REAPROVEITAMENTO. AF_09/2023 | M | 80 | 80 | 13.64 | 1091.2 | SINAPI | 15814 - Instalação / remoção de divisória / painel / persiana / janela / porta / esquadria em geral
24 | ADAP (030105) A | TRANSPORTE DE ENTULHO EM CAÇAMBA ESTACIONÁRIA INCLUSO A CARGA MANUAL | m³ | 70 | 70 | 126.67 | 8866.9 | Próprio | 24813 - Serviços de alvenaria
25 | 102180 | INSTALAÇÃO DE VIDRO TEMPERADO, E = 8 MM, ENCAIXADO EM PERFIL U. AF_01/2021_PS | m² | 70.57 | 71 | 744.14 | 52833.94 | SINAPI | 13137 - Confecção / Instalação - Vidro / Espelho / Moldura
26 | ADAPI SINAPI 102180 | JANELA DE CORRER COM 2 FOLHAS, EM VIDRO TEMPERADO, ESPESSURA 8 MM, INCLUSIVE ACESSÓRIOS - FORNECIMENTO E INSTALAÇÃO. | m² | 81.07 | 82 | 943.34 | 77353.88 | Próprio | 15814 - Instalação / remoção de divisória / painel / persiana / janela / porta / esquadria em geral
27 | ADAPI SINAPI 102180 B | JANELA DE CORRER COM 4 FOLHAS, EM VIDRO TEMPERADO, ESPESSURA 8 MM, INCLUSIVE ACESSÓRIOS - FORNECIMENTO E INSTALAÇÃO. | m² | 91.07 | 92 | 943.34 | 86787.28 | Próprio | 15814 - Instalação / remoção de divisória / painel / persiana / janela / porta / esquadria em geral
28 | ADAPI SINAPI 102180 C | JANELA TIPO BASCULANTE, EM VIDRO TEMPERADO, ESPESSURA 8 MM, INCLUSIVE ACESSÓRIOS - FORNECIMENTO E INSTALAÇÃO. | m² | 11.52 | 12 | 943.34 | 11320.08 | Próprio | 15814 - Instalação / remoção de divisória / painel / persiana / janela / porta / esquadria em geral
29 | 90822 | PORTA DE MADEIRA PARA PINTURA, SEMI-OCA (LEVE OU MÉDIA), 80X210CM, ESPESSURA DE 3,5CM, INCLUSO DOBRADIÇAS - FORNECIMENTO E INSTALAÇÃO. AF_12/2019 | UN | 15 | 15 | 474.68 | 7120.2 | SINAPI | 15814 - Instalação / remoção de divisória / painel / persiana / janela / porta / esquadria em geral
30 | 90823 | PORTA DE MADEIRA PARA PINTURA, SEMI-OCA (LEVE OU MÉDIA), 90X210CM, ESPESSURA DE 3,5CM, INCLUSO DOBRADIÇAS - FORNECIMENTO E INSTALAÇÃO. AF_12/2019 | UN | 58 | 58 | 581.5 | 33727 | SINAPI | 15814 - Instalação / remoção de divisória / painel / persiana / janela / porta / esquadria em geral
31 | 90821 | PORTA DE MADEIRA PARA PINTURA, SEMI-OCA (LEVE OU MÉDIA), 70X210CM, ESPESSURA DE 3,5CM, INCLUSO DOBRADIÇAS - FORNECIMENTO E INSTALAÇÃO. AF_12/2019 | UN | 18 | 18 | 442.5 | 7965 | SINAPI | 15814 - Instalação / remoção de divisória / painel / persiana / janela / porta / esquadria em geral
32 | 91338 | PORTA DE ALUMÍNIO DE ABRIR COM LAMBRI, COM GUARNIÇÃO, FIXAÇÃO COM PARAFUSOS - FORNECIMENTO E INSTALAÇÃO. AF_12/2019 | m² | 77.25 | 78 | 1095.62 | 85458.36 | SINAPI | 15814 - Instalação / remoção de divisória / painel / persiana / janela / porta / esquadria em geral
33 | 102184 | PORTA DE ABRIR COM MOLA HIDRÁULICA, EM VIDRO TEMPERADO, 90X210 CM, ESPESSURA 10 MM, INCLUSIVE ACESSÓRIOS. AF_01/2021 | UN | 14 | 14 | 3028.27 | 42395.78 | SINAPI | 15814 - Instalação / remoção de divisória / painel / persiana / janela / porta / esquadria em geral
34 | 102185 | PORTA DE ABRIR COM MOLA HIDRÁULICA, EM VIDRO TEMPERADO, 2 FOLHAS DE 90X210 CM, ESPESSURA DD 10MM, INCLUSIVE ACESSÓRIOS. AF_01/2021 | UN | 5 | 5 | 6073.58 | 30367.9 | SINAPI | 15814 - Instalação / remoção de divisória / painel / persiana / janela / porta / esquadria em geral
35 | 102188 | MOLA HIDRAULICA DE PISO PARA PORTA DE VIDRO TEMPERADO. AF_01/2021 | UN | 17 | 17 | 1195.43 | 20322.31 | SINAPI | 15814 - Instalação / remoção de divisória / painel / persiana / janela / porta / esquadria em geral
36 | 102189 | JOGO DE FERRAGENS CROMADAS PARA PORTA DE VIDRO TEMPERADO, UMA FOLHA COMPOSTO DE DOBRADICAS SUPERIOR E INFERIOR, TRINCO, FECHADURA, CONTRA FECHADURA COM CAPUCHINHO SEM MOLA E PUXADOR. AF_01/2021 | UN | 25 | 25 | 334.73 | 8368.25 | SINAPI | 15814 - Instalação / remoção de divisória / painel / persiana / janela / porta / esquadria em geral
37 | 90830 | FECHADURA DE EMBUTIR COM CILINDRO, EXTERNA, COMPLETA, ACABAMENTO PADRÃO MÉDIO, INCLUSO EXECUÇÃO DE FURO - FORNECIMENTO E INSTALAÇÃO. AF_12/2019 | UN | 75 | 75 | 224.3 | 16822.5 | SINAPI | 15814 - Instalação / remoção de divisória / painel / persiana / janela / porta / esquadria em geral
38 | 100709 | DOBRADIÇA EM AÇO/FERRO, 3" X 21/2", E=1,9 A 2MM, SEN ANEL, CROMADO OU ZINCADO, TAMPA BOLA, COM PARAFUSOS. AF_12/2019 | UN | 75 | 75 | 65.72 | 4929 | SINAPI | 15814 - Instalação / remoção de divisória / painel / persiana / janela / porta / esquadria em geral
39 | 99850 | GUARDA-CORPO DE AÇO GALVANIZADO DE 1,10M, DUPLO CORRIMÃO, MONTANTES TUBULARES DE 100X50MM ESPAÇADOS 1,20M, TRAVESSA SUPERIOR DE 3", GRADIL EM CANTONEIRA 51X51X4,8 MM E BARRAS CHATAS NA VERTICAL DE 32X4,8 MM, FIXADO COM CHUMBADOR MECÂNICO. AF_04/2019 | M | 55.81 | 56 | 1254.17 | 70233.52 | SINAPI
40 | 99858 | CORRIMÃO DUPLO, DIÂMETRO EXTERNO = 1 1/2", EM AÇO GALVANIZADO. AF_04/2019 | M | 12.64 | 13 | 313.59 | 4076.67 | SINAPI
41 | ADAP SEINFRA C1873 B | PELÍCULA DE INSULFILM | m² | 334.74 | 335 | 61.95 | 20753.25 | Próprio
42 | ADAP ORSE 13780 A | CERCA/GRADIL NYLOFOR H=2,43M, MALHA 5X20CM - FIO 5 MM, REVESTIDOS EM POLIESTER POR PROCESSO DE PINTURA ELETROSTÁTICA NAS CORES VERDE OU BRANCA, INCLUSIVE POSTE E ACESSÓRIOS - FORNECIMENTO E INSTALAÇÃO. | M | 85 | 85 | 1279.17 | 108729.45 | Próprio | 15814 - Instalação / remoção de divisória / painel / persiana / janela / porta / esquadria em geral
VALOR TOTAL GLOBAL DO GRUPO 3 | [6 empty] | 712810.65
GRUPO 4 - INSTALAÇÕES HIDRO SANITÁRIAS
43 | 97663 | REMOÇÃO DE LOUÇAS, DE FORMA MANUAL, SEM REAPROVEITAMENTO. AF_09/2023 | UN | 78 | 78 | 18.67 | 1456.26 | SINAPI | 19160 - Manutenção de Redes - Água / Esgoto
44 | 97664 | REMOÇÃO DE ACESSÓRIOS, DE FORMA MANUAL, SEM REAPROVEITAMENTO. AF_09/2023 | UN | 78 | 78 | 2.32 | 180.96 | SINAPI | 19161 - Manutenção de Redes - Água / Esgoto
45 | 97666 | REMOÇÃO DE METAIS SANITÁRIOS, DE FORMA MANUAL, SEM REAPROVEITAMENTO. AF_09/2023 | UN | 78 | 78 | 13.61 | 1061.58 | SINAPI | 19162 - Manutenção de Redes - Água / Esgoto
46 | ADAPT SINAPI 97662 | REMOÇÃO DE TUBULAÇÕES (TUBOS E CONEXÕES) DE ESGOTO, DE FORMA MANUAL, SEM REAPROVEITAMENTO. AF_12/2017 | M | 210 | 210 | 0.7 | 147 | Próprio | 19163 - Manutenção de Redes - Água / Esgoto
47 | 97662 | REMOÇÃO DE TUBULAÇÕES (TUBOS E CONEXÕES) DE ÁGUA FRIA, DE FORMA MANUAL, SEM REAPROVEITAMENTO. AF_09/2023 | M | 210 | 210 | 0.74 | 155.4 | SINAPI | 19164 - Manutenção de Redes - Água / Esgoto
48 | ADAP SINAPI (97628) A | DEMOLIÇÃO DE SHAFT (LAJES), EM CONCRETO ARMADO, DE FORMA MANUAL, SEM REAPROVEITAMENTO | m³ | 1.08 | 2 | 394.42 | 788.84 | Próprio | 19165 - Manutenção de Redes - Água / Esgoto
49 | ADAP SINAPI (97628) B | FECHAMENTO DE SHAFT (LAJES), EM CONCRETO ARMADO, DE FORMA MANUAL. | m³ | 1.08 | 2 | 437.79 | 875.58 | Próprio | 19166 - Manutenção de Redes - Água / Esgoto
50 | ADAP (030105) A | TRANSPORTE DE ENTULHO EM CAÇAMBA ESTACIONÁRIA INCLUSO A CARGA MANUAL | m³ | 50 | 50 | 129.47 | 6473.5 | Próprio | 19167 - Manutenção de Redes - Água / Esgoto
51 | 90694 | TUBO DE PVC PARA REDE COLETORA DE ESGOTO DE PAREDE MACIÇA, DN 100 MM, JUNTA ELÁSTICA - FORNECIMENTO E ASSENTAMENTO. AF_01/2021 | M | 12 | 12 | 50.68 | 608.16 | SINAPI | 19168 - Manutenção de Redes - Água / Esgoto
52 | 90696 | TUBO DE PVC PARA REDE COLETORA DE ESGOTO DE PAREDE MACIÇA, DN 200 MM, JUNTA ELÁSTICA - FORNECIMENTO E ASSENTAMENTO. AF_01/2021 | M | 12 | 12 | 158.77 | 1905.24 | SINAPI | 19169 - Manutenção de Redes - Água / Esgoto
53 | 89512 | TUBO PVC, SÉRIE R, ÁGUA PLUVIAL, DN 100 MM, FORNECIDO E INSTALADO EM RAMAL DE ENCAMINHAMENTO. AF_06/2022 | M | 8.96 | 9 | 60.14 | 541.26 | SINAPI | 19170 - Manutenção de Redes - Água / Esgoto
54 | 89580 | TUBO PVC, SÉRIE R, ÁGUA PLUVIAL, DN 150 MM, FORNECIDO E INSTALADO EM CONDUTORES VERTICAIS DE ÁGUAS PLUVIAIS. AF_06/2022 | M | 8.96 | 9 | 75.75 | 681.75 | SINAPI | 19171 - Manutenção de Redes - Água / Esgoto
55 | 89355 | TUBO, PVC, SOLDÁVEL, DE 20MM, INSTALADO EM RAMAL OU SUB-RAMAL DE ÁGUA - FORNECIMENTO E INSTALAÇÃO. AF_06/2022 | M | 12 | 12 | 28.17 | 338.04 | SINAPI | 19172 - Manutenção de Redes - Água / Esgoto
56 | 89356 | TUBO, PVC, SOLDÁVEL, DE 25MM, INSTALADO EM RAMAL OU SUB-RAMAL DE ÁGUA - FORNECIMENTO E INSTALAÇÃO. AF_06/2022 | M | 12 | 12 | 32.52 | 390.24 | SINAPI | 19173 - Manutenção de Redes - Água / Esgoto
57 | 89357 | TUBO, PVC, SOLDÁVEL, DE 32MM, INSTALADO EM RAMAL OU SUB-RAMAL DE ÁGUA - FORNECIMENTO E INSTALAÇÃO. AF_06/2022 | M | 12 | 12 | 43.81 | 525.72 | SINAPI | 19174 - Manutenção de Redes - Água / Esgoto
58 | 89448 | TUBO, PVC, SOLDÁVEL, DE 40MM, INSTALADO EM PRUMADA DE ÁGUA - FORNECIMENTO E INSTALAÇÃO. AF_06/2022 | M | 12 | 12 | 19.74 | 236.88 | SINAPI | 19175 - Manutenção de Redes - Água / Esgoto
59 | 89449 | TUBO, PVC, SOLDÁVEL, DE 50MM, INSTALADO EM PRUMADA DE ÁGUA - FORNECIMENTO E INSTALAÇÃO. AF_06/2022 | M | 12 | 12 | 21.86 | 262.32 | SINAPI | 19176 - Manutenção de Redes - Água / Esgoto
60 | 89450 | TUBO, PVC, SOLDÁVEL, DE 60MM, INSTALADO EM PRUMADA DE ÁGUA - FORNECIMENTO E INSTALAÇÃO. AF_06/2022 | M | 12 | 12 | 34.85 | 418.2 | SINAPI | 19177 - Manutenção de Redes - Água / Esgoto
61 | 89451 | TUBO, PVC, SOLDÁVEL, DE 75MM, INSTALADO EM PRUMADA DE ÁGUA - FORNECIMENTO E INSTALAÇÃO. AF_06/2022 | M | 12 | 12 | 56.53 | 678.36 | SINAPI | 19178 - Manutenção de Redes - Água / Esgoto
62 | 89865 | TUBO, PVC, SOLDÁVEL, DE 25MM, INSTALADO EM DRENO DE AR-CONDICIONADO - FORNECIMENTO E INSTALAÇÃO. AF_08/2022 | M | 12 | 12 | 23.5 | 282 | SINAPI | 19179 - Manutenção de Redes - Água / Esgoto
63 | 89866 | JOELHO 90 GRAUS, PVC, SOLDÁVEL, DN 25MM, INSTALADO EM DRENO DE AR-CONDICIONADO - FORNECIMENTO E INSTALAÇÃO. AF_08/2022 | UN | 122 | 122 | 9.87 | 1204.14 | SINAPI | 19180 - Manutenção de Redes - Água / Esgoto
64 | 89867 | JOELHO 45 GRAUS, PVC, SOLDÁVEL, DN 25MM, INSTALADO EM DRENO DE AR-CONDICIONADO - FORNECIMENTO E INSTALAÇÃO. AF_08/2022 | UN | 132 | 132 | 10.8 | 1425.6 | SINAPI | 19181 - Manutenção de Redes - Água / Esgoto
65 | 89868 | LUVA, PVC, SOLDÁVEL, DN 25MM, INSTALADO EM DRENO DE AR-CONDICIONADO - FORNECIMENTO E INSTALAÇÃO. AF_08/2022 | UN | 122 | 122 | 7.35 | 896.7 | SINAPI | 19182 - Manutenção de Redes - Água / Esgoto
66 | 91792 | (COMPOSIÇÃO REPRESENTATIVA) DO SERVIÇO DE INSTALAÇÃO DE TUBO DE PVC, SÉRIE NORMAL, ESGOTO PREDIAL, DN 40 MM (INSTALADO EM RAMAL DE DESCARGA OU RAMAL DE ESGOTO SANITÁRIO), INCLUSIVE CONEXÕES, CORTES E FIXAÇÕES, PARA PRÉDIOS. AF_10/2015 | M | 100 | 100 | 104.95 | 10495 | SINAPI | 19183 - Manutenção de Redes - Água / Esgoto
67 | 91793 | (COMPOSIÇÃO REPRESENTATIVA) DO SERVIÇO DE INSTALAÇÃO DE TUBO DE PVC, SÉRIE NORMAL, ESGOTO PREDIAL, DN 50 MM (INSTALADO EM RAMAL DE DESCARGA OU RAMAL DE ESGOTO SANITÁRIO), INCLUSIVE CONEXÕES, CORTES E FIXAÇÕES PARA, PRÉDIOS. AF_10/2015 | M | 100 | 100 | 131.93 | 13193 | SINAPI | 19184 - Manutenção de Redes - Água / Esgoto
68 | 91784 | (COMPOSIÇÃO REPRESENTATIVA) DO SERVIÇO DE INSTALAÇÃO DE TUBOS DE PVC, SOLDÁVEL, ÁGUA FRIA, DN 20 MM (INSTALADO EM RAMAL, SUB-RAMAL OU RAMAL DE DISTRIBUIÇÃO), INCLUSIVE CONEXÕES, CORTES E FIXAÇÕES, PARA PRÉDIOS. AF_10/2015 | M | 80 | 80 | 62.44 | 4995.2 | SINAPI | 19185 - Manutenção de Redes - Água / Esgoto
69 | 91785 | (COMPOSIÇÃO REPRESENTATIVA) DO SERVIÇO DE INSTALAÇÃO DE TUBOS DE PVC, SOLDÁVEL, ÁGUA FRIA, DN 25 MM (INSTALADO EM RAMAL, SUB-RAMAL, RAMAL DE DISTRIBUIÇÃO OU PRUMADA), INCLUSIVE CONEXÕES, CORTES E FIXAÇÕES, PARA PRÉDIOS. AF_10/2015 | M | 58 | 58 | 61.67 | 3576.86 | SINAPI | 19186 - Manutenção de Redes - Água / Esgoto
70 | 91796 | (COMPOSIÇÃO REPRESENTATIVA) DO SERVIÇO DE INSTALAÇÃO DE TUBO DE PVC, SÉRIE NORMAL, ESGOTO PREDIAL, DN 150 MM (INSTALADO EM SUB-COLETOR AÉREO), INCLUSIVE CONEXÕES, CORTES E FIXAÇÕES, PARA PRÉDIOS. AF_10/2015 | M | 87 | 87 | 96.19 | 8368.53 | SINAPI | 19187 - Manutenção de Redes - Água / Esgoto
71 | 91790 | (COMPOSIÇÃO REPRESENTATIVA) DO SERVIÇO DE INSTALAÇÃO DE TUBOS DE PVC, SÉRIE R, ÁGUA PLUVIAL, DN 100 MM (INSTALADO EM RAMAL DE ENCAMINHAMENTO, OU CONDUTORES VERTICAIS), INCLUSIVE CONEXÕES, CORTES E FIXAÇÕES, PARA PRÉDIOS. AF_10/2015 | M | 89.6 | 90 | 72.31 | 6507.9 | SINAPI | 19188 - Manutenção de Redes - Água / Esgoto
72 | 91791 | (COMPOSIÇÃO REPRESENTATIVA) DO SERVIÇO DE INSTALAÇÃO DE TUBOS DE PVC, SÉRIE R, ÁGUA PLUVIAL, DN 150 MM (INSTALADO EM CONDUTORES VERTICAIS), INCLUSIVE CONEXÕES, CORTES E FIXAÇÕES, PARA PRÉDIOS. AF_10/2015 | M | 89.6 | 90 | 84.7 | 7623 | SINAPI | 19189 - Manutenção de Redes - Água / Esgoto
73 | 89707 | CAIXA SIFONADA, PVC, DN 100 X 100 X 50 MM, JUNTA ELÁSTICA, FORNECIDA E INSTALADA EM RAMAL DE DESCARGA OU EM RAMAL DE ESGOTO SANITÁRIO. AF_08/2022 | UN | 44 | 44 | 62.89 | 2767.16 | SINAPI | 19190 - Manutenção de Redes - Água / Esgoto
74 | 89710 | RALO SECO, PVC, DN 100 X 40 MM, JUNTA SOLDÁVEL, FORNECIDO E INSTALADO EM RAMAL DE DESCARGA OU EM RAMAL DE ESGOTO SANITÁRIO. AF_08/2022 | UN | 44 | 44 | 24.15 | 1062.6 | SINAPI | 19191 - Manutenção de Redes - Água / Esgoto
75 | 103041 | REGISTRO DE ESFERA, PVC, ROSCÁVEL, COM BORBOLETA, 1/2" - FORNECIMENTO E INSTALAÇÃO. AF_08/2021 | UN | 44 | 44 | 38.53 | 1695.32 | SINAPI | 19192 - Manutenção de Redes - Água / Esgoto
76 | 103042 | REGISTRO DE ESFERA, PVC, ROSCÁVEL, COM BORBOLETA, 3/4" - FORNECIMENTO E INSTALAÇÃO. AF_08/2021 | UN | 44 | 44 | 47.13 | 2073.72 | SINAPI | 19193 - Manutenção de Redes - Água / Esgoto
77 | 89984 | REGISTRO DE PRESSÃO BRUTO, LATÃO, ROSCÁVEL, 1/2", COM ACABAMENTO E CANOPLA CROMADOS - FORNECIMENTO E INSTALAÇÃO. AF_08/2021 | UN | 44 | 44 | 87.79 | 3862.76 | SINAPI | 19194 - Manutenção de Redes - Água / Esgoto
78 | 89985 | REGISTRO DE PRESSÃO BRUTO, LATÃO, ROSCÁVEL, 3/4", COM ACABAMENTO E CANOPLA CROMADOS - FORNECIMENTO E INSTALAÇÃO. AF_08/2021 | UN | 44 | 44 | 93.06 | 4094.64 | SINAPI | 19195 - Manutenção de Redes - Água / Esgoto
79 | 86884 | ENGATE FLEXÍVEL EM PLÁSTICO BRANCO, 1/2" X 30CM - FORNECIMENTO E INSTALAÇÃO. AF_01/2020 | UN | 44 | 44 | 14.54 | 639.76 | SINAPI | 19196 - Manutenção de Redes - Água / Esgoto
80 | 86885 | ENGATE FLEXÍVEL EM PLÁSTICO BRANCO, 1/2" X 40CM - FORNECIMENTO E INSTALAÇÃO. AF_01/2020 | UN | 44 | 44 | 16.39 | 721.16 | SINAPI | 19197 - Manutenção de Redes - Água / Esgoto
81 | 86883 | SIFÃO DO TIPO FLEXÍVEL EM PVC 1 X 1.1/2 - FORNECIMENTO E INSTALAÇÃO. AF_01/2020 | UN | 44 | 44 | 15.9 | 699.6 | SINAPI | 19198 - Manutenção de Redes - Água / Esgoto
82 | 86881 | SIFÃO DO TIPO GARRAFA EM METAL CROMADO 1 X 1.1/2" - FORNECIMENTO E INSTALAÇÃO. AF_01/2020 | UN | 44 | 44 | 256.57 | 11289.08 | SINAPI | 19199 - Manutenção de Redes - Água / Esgoto
83 | 86915 | TORNEIRA CROMADA DE MESA, 1/2" OU 3/4", PARA LAVATÓRIO, PADRÃO MÉDIO - FORNECIMENTO E INSTALAÇÃO. AF_01/2020 | UN | 32 | 32 | 254.86 | 8155.52 | SINAPI | 19200 - Manutenção de Redes - Água / Esgoto
84 | 86914 | TORNEIRA CROMADA 1/2" OU 3/4" PARA TANQUE, PADRÃO MÉDIO - FORNECIMENTO E INSTALAÇÃO. AF_01/2020 | UN | 12 | 12 | 174.11 | 2089.32 | SINAPI | 19201 - Manutenção de Redes - Água / Esgoto
85 | 86916 | TORNEIRA PLÁSTICA 3/4" PARA TANQUE - FORNECIMENTO E INSTALAÇÃO. AF_01/2020 | UN | 10 | 10 | 29.93 | 299.3 | SINAPI | 19202 - Manutenção de Redes - Água / Esgoto
86 | 102623 | CAIXA D´ÁGUA EM POLIETILENO, 1000 LITROS (INCLUSOS TUBOS, CONEXÕES E TORNEIRA DE BÓIA) - FORNECIMENTO E INSTALAÇÃO. AF_06/2021 | UN | 10 | 10 | 1100 | 11000 | SINAPI | 19203 - Manutenção de Redes - Água / Esgoto
87 | 86931 | VASO SANITÁRIO SIFONADO COM CAIXA ACOPLADA LOUÇA BRANCA, INCLUSO ENGATE FLEXÍVEL EM PLÁSTICO BRANCO, 1/2 X 40CM - FORNECIMENTO E INSTALAÇÃO. AF_01/2020 | UN | 44 | 44 | 656.91 | 28904.04 | SINAPI | 19204 - Manutenção de Redes - Água / Esgoto
88 | 95471 | VASO SANITARIO SIFONADO CONVENCIONAL PARA PCD SEM FURO FRONTAL COM LOUÇA BRANCA SEM ASSENTO - FORNECIMENTO E INSTALAÇÃO. AF_01/2020 | UN | 4 | 4 | 1010.85 | 4043.4 | SINAPI | 19205 - Manutenção de Redes - Água / Esgoto
89 | 100849 | ASSENTO SANITÁRIO CONVENCIONAL - FORNECIMENTO E INSTALACAO. AF_01/2020 | UN | 44 | 44 | 57.48 | 2529.12 | SINAPI | 19206 - Manutenção de Redes - Água / Esgoto
90 | 86903 | LAVATÓRIO LOUÇA BRANCA COM COLUNA, 45 X 55CM OU EQUIVALENTE, PADRÃO MÉDIO - FORNECIMENTO E INSTALAÇÃO. AF_01/2020 | UN | 22 | 22 | 452.28 | 9950.16 | SINAPI | 19207 - Manutenção de Redes - Água / Esgoto
91 | 86904 | LAVATÓRIO LOUÇA BRANCA SUSPENSO, 29,5 X 39CM OU EQUIVALENTE, PADRÃO POPULAR - FORNECIMENTO E INSTALAÇÃO. AF_01/2020 | UN | 22 | 22 | 189.02 | 4158.44 | SINAPI | 19208 - Manutenção de Redes - Água / Esgoto
92 | 100868 | BARRA DE APOIO RETA, EM ACO INOX POLIDO, COMPRIMENTO 80 CM, FIXADA NA PAREDE - FORNECIMENTO E INSTALAÇÃO. AF_01/2020 | UN | 44 | 44 | 375.38 | 16516.72 | SINAPI | 19209 - Manutenção de Redes - Água / Esgoto
93 | 100864 | BARRA DE APOIO EM "L", EM ACO INOX POLIDO 80 X 80 CM, FIXADA NA PAREDE - FORNECIMENTO E INSTALACAO. AF_01/2020 | UN | 44 | 44 | 714.92 | 31456.48 | SINAPI | 19210 - Manutenção de Redes - Água / Esgoto
94 | 100860 | CHUVEIRO ELÉTRICO COMUM CORPO PLÁSTICO, TIPO DUCHA - FORNECIMENTO E INSTALAÇÃO. AF_01/2020 | UN | 44 | 44 | 128.02 | 5632.88 | SINAPI | 19211 - Manutenção de Redes - Água / Esgoto
95 | ADAP CPOS/CDHU (44.03.920) - A | Ducha higiênica com registro | UN | 44 | 44 | 308.48 | 13573.12 | Próprio | 19212 - Manutenção de Redes - Água / Esgoto
96 | 100858 | MICTÓRIO SIFONADO LOUÇA BRANCA - PADRÃO MÉDIO - FORNECIMENTO E INSTALAÇÃO. AF_01/2020 | UN | 6 | 6 | 979.83 | 5878.98 | SINAPI | 19213 - Manutenção de Redes - Água / Esgoto
VALOR TOTAL GLOBAL DO GRUPO 4 | [6 empty] | 249386.5
GRUPO 5 - REVESTIMENTOS, PISOS E PAVIMENTOS
97 | 97633 | DEMOLIÇÃO DE REVESTIMENTO CERÂMICO, DE FORMA MANUAL, SEM REAPROVEITAMENTO. AF_09/2023 | m² | 718.31 | 719 | 35.14 | 25265.66 | SINAPI | 24813 - Serviços de alvenaria
98 | 97631 | DEMOLIÇÃO DE ARGAMASSAS, DE FORMA MANUAL, SEM REAPROVEITAMENTO. AF_09/2023 | m² | 718.31 | 719 | 16.91 | 12158.29 | SINAPI | 24814 - Serviços de alvenaria
99 | ADAPT AGETOP CIVIL (020133) | DEMOLIÇÃO MANUAL DE PISO VINÍLICO COM TRANSPORTE ATE CAÇAMBA E CARGA | m² | 403.55 | 404 | 2.12 | 856.48 | Próprio | 24815 - Serviços de alvenaria
100 | 97640 | REMOÇÃO DE FORROS DE DRYWALL, PVC E FIBROMINERAL, DE FORMA MANUAL, SEM REAPROVEITAMENTO. AF_09/2023 | m² | 715.75 | 716 | 2.93 | 2097.88 | SINAPI | 24816 - Serviços de alvenaria
101 | 97635 | REMOÇÃO DE PISO DE BLOCO INTERTRAVADO OU DE PEDRA PORTUGUESA, DE FORMA MANUAL, COM REAPROVEITAMENTO. AF_09/2023 | m² | 1533.35 | 1534 | 24.29 | 37260.86 | SINAPI | 24817 - Serviços de alvenaria
102 | ADAP (030105) A | TRANSPORTE DE ENTULHO EM CAÇAMBA ESTACIONÁRIA INCLUSO A CARGA MANUAL | m³ | 120 | 120 | 129.47 | 15536.4 | Próprio | 24818 - Serviços de alvenaria
103 | 87642 | CONTRAPISO EM ARGAMASSA TRAÇO 1:4 (CIMENTO E AREIA), PREPARO MANUAL, APLICADO EM ÁREAS SECAS SOBRE LAJE, ADERIDO, ACABAMENTO NÃO REFORÇADO, ESPESSURA 4CM. AF_07/2021 | m² | 718.31 | 719 | 76.46 | 54974.74 | SINAPI | 24819 - Serviços de alvenaria
104 | 87251 | REVESTIMENTO CERÂMICO PARA PISO COM PLACAS TIPO ESMALTADA DE DIMENSÕES 45X45 CM APLICADA EM AMBIENTES DE ÁREA MAIOR QUE 10 M2. AF_02/2023_PE | m² | 560.58 | 561 | 77.99 | 43752.39 | SINAPI | 24820 - Serviços de alvenaria
105 | 87263 | REVESTIMENTO CERÂMICO PARA PISO COM PLACAS TIPO PORCELANATO DE DIMENSÕES 60X60 CM APLICADA EM AMBIENTES DE ÁREA MAIOR QUE 10 M². AF_02/2023_PE | m² | 210.31 | 211 | 170 | 35870 | SINAPI | 24821 - Serviços de alvenaria
106 | 101727 | PISO VINÍLICO SEMI-FLEXÍVEL EM PLACAS, PADRÃO LISO, ESPESSURA 3,2 MM, FIXADO COM COLA. AF_09/2020 | m² | 103.55 | 104 | 260.66 | 27108.64 | SINAPI | 24822 - Serviços de alvenaria
107 | 101733 | PISO DE BORRACHA PASTILHADO/FRISADO, ESPESSURA 7MM, ASSENTADO COM ARGAMASSA. AF_09/2020 | m² | 164.11 | 165 | 359.08 | 59248.2 | SINAPI | 24823 - Serviços de alvenaria
108 | 87273 | REVESTIMENTO CERÂMICO PARA PAREDES INTERNAS COM PLACAS TIPO ESMALTADA DE DIMENSÕES 33X45 CM APLICADAS NA ALTURA INTEIRA DAS PAREDES. AF_02/2023_PE | m² | 350.69 | 351 | 98.18 | 34461.18 | SINAPI | 24824 - Serviços de alvenaria
109 | 96114 | FORRO EM DRYWALL, PARA AMBIENTES COMERCIAIS, INCLUSIVE ESTRUTURA BIRECIONAL DE FIXAÇÃO. AF_08/2023_PS | m² | 300.54 | 301 | 100.13 | 30139.13 | SINAPI | 24825 - Serviços de alvenaria
110 | 96116 | FORRO EM RÉGUAS DE PVC, FRISADO, PARA AMBIENTES COMERCIAIS, INCLUSIVE ESTRUTURA BIDIRECIONAL DE FIXAÇÃO. AF_08/2023_PS | m² | 352.92 | 353 | 78.1 | 27569.3 | SINAPI | 24826 - Serviços de alvenaria
111 | 104757 | FORRO EM FIBRA MINERAL, PARA AMBIENTES COMERCIAIS, INCLUSIVE ESTRUTURA DE FIXAÇÃO. AF_08/2023 | m² | 163.41 | 164 | 153.82 | 25226.48 | SINAPI | 24827 - Serviços de alvenaria
112 | ADAP SEDOP (061458) A | PAINEL DE ACM COM ESTRUTURA - FORNECIMENTO E INSTALAÇÃO | m² | 125.45 | 126 | 735.89 | 92722.14 | Próprio | 24828 - Serviços de alvenaria
113 | 94992 | EXECUÇÃO DE PASSEIO (CALÇADA) OU PISO DE CONCRETO COM CONCRETO MOLDADO IN LOCO, FEITO EM OBRA, ACABAMENTO CONVENCIONAL, ESPESSURA 6 CM, ARMADO. AF_08/2022 | m² | 219.74 | 220 | 120.09 | 26419.8 | SINAPI | 24829 - Serviços de alvenaria
114 | 92395 | EXECUÇÃO DE PAVIMENTO EM PISO INTERTRAVADO, COM BLOCO SEXTAVADO DE 25 X 25 CM, ESPESSURA 10 CM. AF_10/2022 | m² | 1133.35 | 1134 | 228.16 | 258733.44 | SINAPI | 24830 - Serviços de alvenaria
VALOR TOTAL GLOBAL DO GRUPO 5 | [6 empty] | 809401.01
GRUPO 6 - PINTURA
115 | 72125 | REMOÇÃO DE PINTURA PVA/ACRILICA | m² | 9160.16 | 9161 | 16.72 | 153171.92 | SINAPI | 13455 - Obras Civis - Pequenas Obras / Pintura em Geral
116 | 97063 | MONTAGEM E DESMONTAGEM DE ANDAIME MODULAR FACHADEIRO, COM PISO METÁLICO, PARA EDIFÍCIOS COM MULTIPLOS PAVIMENTOS (EXCLUSIVE ANDAIME E LIMPEZA). AF_03/2024 | m² | 520 | 520 | 27.73 | 14419.6 | SINAPI | 13456 - Obras Civis - Pequenas Obras / Pintura em Geral
117 | 88495 | EMASSAMENTO COM MASSA LÁTEX, APLICAÇÃO EM PAREDE, UMA DEMÃO, LIXAMENTO MANUAL. AF_04/2023 | m² | 8220.15 | 8221 | 15.82 | 130056.22 | SINAPI | 13457 - Obras Civis - Pequenas Obras / Pintura em Geral
118 | 88488 | PINTURA LÁTEX ACRÍLICA PREMIUM, APLICAÇÃO MANUAL EM TETO, DUAS DEMÃOS. AF_04/2023 | m² | 2925.65 | 2926 | 19.72 | 57700.72 | SINAPI | 13458 - Obras Civis - Pequenas Obras / Pintura em Geral
119 | 88489 | PINTURA LÁTEX ACRÍLICA PREMIUM, APLICAÇÃO MANUAL EM PAREDES, DUAS DEMÃOS. AF_04/2023 | m² | 7058 | 7058 | 16.4 | 115751.2 | SINAPI | 13459 - Obras Civis - Pequenas Obras / Pintura em Geral
120 | 88485 | FUNDO SELADOR ACRÍLICO, APLICAÇÃO MANUAL EM PAREDE, UMA DEMÃO. AF_04/2023 | m² | 10160.16 | 10161 | 5.08 | 51617.88 | SINAPI | 13460 - Obras Civis - Pequenas Obras / Pintura em Geral
121 | 96131 | APLICAÇÃO MANUAL DE MASSA ACRÍLICA EM PANOS DE FACHADA COM PRESENÇA DE VÃOS, DE EDIFÍCIOS DE MÚLTIPLOS PAVIMENTOS, DUAS DEMÃOS. AF_03/2024 | m² | 8729.28 | 8730 | 36.98 | 322835.4 | SINAPI | 13461 - Obras Civis - Pequenas Obras / Pintura em Geral
122 | 88489 | PINTURA LÁTEX ACRÍLICA PREMIUM, APLICAÇÃO MANUAL EM PAREDES, DUAS DEMÃOS. AF_04/2023 | m² | 4729.28 | 4730 | 16.4 | 77572 | SINAPI | 13462 - Obras Civis - Pequenas Obras / Pintura em Geral
123 | 95305 | TEXTURA ACRÍLICA, APLICAÇÃO MANUAL EM PAREDE, UMA DEMÃO. AF_04/2023 | m² | 1430.88 | 1431 | 17.17 | 24570.27 | SINAPI | 13463 - Obras Civis - Pequenas Obras / Pintura em Geral
124 | 102219 | PINTURA TINTA DE ACABAMENTO (PIGMENTADA) ESMALTE SINTÉTICO ACETINADO EM MADEIRA, 2 DEMÃOS. AF_01/2021 | m² | 268.27 | 269 | 23.06 | 6203.14 | SINAPI | 13464 - Obras Civis - Pequenas Obras / Pintura em Geral
125 | 100758 | PINTURA COM TINTA ALQUÍDICA DE ACABAMENTO (ESMALTE SINTÉTICO ACETINADO) APLICADA A ROLO OU PINCEL SOBRE SUPERFÍCIES METÁLICAS (EXCETO PERFIL) EXECUTADO EM OBRA (02 DEMÃOS). AF_01/2020 | m² | 20 | 20 | 69.34 | 1386.8 | SINAPI | 13465 - Obras Civis - Pequenas Obras / Pintura em Geral
126 | 102491 | PINTURA DE PISO COM TINTA ACRÍLICA, APLICAÇÃO MANUAL, 2 DEMÃOS, INCLUSO FUNDO PREPARADOR. AF_05/2021 | m² | 1098.71 | 1099 | 26.67 | 29310.33 | SINAPI | 13466 - Obras Civis - Pequenas Obras / Pintura em Geral
127 | 102500 | PINTURA DE DEMARCAÇÃO DE VAGA COM TINTA ACRÍLICA, E = 10 CM, APLICAÇÃO MANUAL. AF_05/2021 | M | 1200 | 1200 | 5.97 | 7164 | SINAPI | 13467 - Obras Civis - Pequenas Obras / Pintura em Geral
128 | 102501 | PINTURA DE FAIXA DE PEDESTRE OU ZEBRADA COM TINTA ACRÍLICA, E = 30 CM, APLICAÇÃO MANUAL. AF_05/2021 | m² | 76 | 76 | 33.67 | 2558.92 | SINAPI | 13468 - Obras Civis - Pequenas Obras / Pintura em Geral
129 | 98554 | IMPERMEABILIZAÇÃO DE SUPERFÍCIE COM MEMBRANA À BASE DE RESINA ACRÍLICA, 3 DEMÃOS. AF_09/2023 | m² | 80 | 80 | 59.45 | 4756 | SINAPI | 13469 - Obras Civis - Pequenas Obras / Pintura em Geral
VALOR TOTAL GLOBAL DO GRUPO 6 | [6 empty] | 999074.4
GRUPO 7 - INSTALAÇÕES ELÉTRICAS
130 | 97661 | REMOÇÃO DE CABOS ELÉTRICOS, COM SEÇÃO DE 10 MM², FORMA MANUAL, SEM REAPROVEITAMENTO. AF_09/2023 | M | 6025 | 6025 | 1.07 | 6446.75 | SINAPI | 5606 - Instalação / Manutenção Elétrica - Predial, Industrial
131 | 97665 | REMOÇÃO DE LUMINÁRIAS, DE FORMA MANUAL, SEM REAPROVEITAMENTO. AF_09/2023 | UN | 351 | 351 | 2.72 | 954.72 | SINAPI | 5607 - Instalação / Manutenção Elétrica - Predial, Industrial
132 | 97660 | REMOÇÃO DE INTERRUPTORES/TOMADAS ELÉTRICAS, DE FORMA MANUAL, SEM REAPROVEITAMENTO. AF_09/2023 | UN | 475 | 475 | 1 | 475 | SINAPI | 5608 - Instalação / Manutenção Elétrica - Predial, Industrial
133 | 104785 | FIXAÇÃO DE ELETRODUTOS, DIÂMETROS MENORES OU IGUAIS A 40 MM, COM ABRAÇADEIRA METÁLICA RÍGIDA TIPO D COM PARAFUSO DE FIXAÇÃO 1 1/4", FIXADA DIRETAMENTE NA LAJE OU PAREDE. AF_09/2023 | M | 268 | 268 | 20.66 | 5536.88 | SINAPI | 5609 - Instalação / Manutenção Elétrica - Predial, Industrial
134 | 91875 | LUVA PARA ELETRODUTO, PVC, ROSCÁVEL, DN 25 MM (3/4"), PARA CIRCUITOS TERMINAIS, INSTALADA EM FORRO - FORNECIMENTO E INSTALAÇÃO. AF_03/2023 | UN | 50 | 50 | 12.51 | 625.5 | SINAPI | 5610 - Instalação / Manutenção Elétrica - Predial, Industrial
135 | 91876 | LUVA PARA ELETRODUTO, PVC, ROSCÁVEL, DN 32 MM (1"), PARA CIRCUITOS TERMINAIS, INSTALADA EM FORRO - FORNECIMENTO E INSTALAÇÃO. AF_03/2023 | UN | 15 | 15 | 14.96 | 224.4 | SINAPI | 5611 - Instalação / Manutenção Elétrica - Predial, Industrial
136 | 93013 | LUVA PARA ELETRODUTO, PVC, ROSCÁVEL, DN 50 MM (1 1/2"), PARA REDE ENTERRADA DE DISTRIBUIÇÃO DE ENERGIA ELÉTRICA - FORNECIMENTO E INSTALAÇÃO. AF_12/2021 | UN | 10 | 10 | 22.49 | 224.9 | SINAPI | 5612 - Instalação / Manutenção Elétrica - Predial, Industrial
137 | 95801 | CONDULETE DE ALUMÍNIO, TIPO X, PARA ELETRODUTO DE AÇO GALVANIZADO DN 20 MM (3/4''), APARENTE - FORNECIMENTO E INSTALAÇÃO. AF_10/2022 | UN | 22 | 22 | 58.98 | 1297.56 | SINAPI | 5613 - Instalação / Manutenção Elétrica - Predial, Industrial
138 | 95802 | CONDULETE DE ALUMÍNIO, TIPO X, PARA ELETRODUTO DE AÇO GALVANIZADO DN 25 MM (1''), APARENTE - FORNECIMENTO E INSTALAÇÃO. AF_10/2022 | UN | 10 | 10 | 73.42 | 734.2 | SINAPI | 5614 - Instalação / Manutenção Elétrica - Predial, Industrial
139 | 91893 | CURVA 90 GRAUS PARA ELETRODUTO, PVC, ROSCÁVEL, DN 32 MM (1"), PARA CIRCUITOS TERMINAIS, INSTALADA EM FORRO - FORNECIMENTO E INSTALAÇÃO. AF_03/2023 | UN | 10 | 10 | 24.5 | 245 | SINAPI | 5615 - Instalação / Manutenção Elétrica - Predial, Industrial
140 | 91890 | CURVA 90 GRAUS PARA ELETRODUTO, PVC, ROSCÁVEL, DN 25 MM (3/4"), PARA CIRCUITOS TERMINAIS, INSTALADA EM FORRO - FORNECIMENTO E INSTALAÇÃO. AF_03/2023 | UN | 30 | 30 | 20 | 600 | SINAPI | 5616 - Instalação / Manutenção Elétrica - Predial, Industrial
141 | 93018 | CURVA 90 GRAUS PARA ELETRODUTO, PVC, ROSCÁVEL, DN 50 MM (1 1/2"), PARA REDE ENTERRADA DE DISTRIBUIÇÃO DE ENERGIA ELÉTRICA - FORNECIMENTO E INSTALAÇÃO. AF_12/2021 | UN | 10 | 10 | 34.18 | 341.8 | SINAPI | 5617 - Instalação / Manutenção Elétrica - Predial, Industrial
142 | 91924 | CABO DE COBRE FLEXÍVEL ISOLADO, 1,5 MM², ANTI-CHAMA 450/750 V, PARA CIRCUITOS TERMINAIS - FORNECIMENTO E INSTALAÇÃO. AF_03/2023 | M | 150 | 150 | 4.1 | 615 | SINAPI | 5618 - Instalação / Manutenção Elétrica - Predial, Industrial
143 | 91926 | CABO DE COBRE FLEXÍVEL ISOLADO, 2,5 MM², ANTI-CHAMA 450/750 V, PARA CIRCUITOS TERMINAIS - FORNECIMENTO E INSTALAÇÃO. AF_03/2023 | M | 1600 | 1600 | 5.85 | 9360 | SINAPI | 5619 - Instalação / Manutenção Elétrica - Predial, Industrial
144 | 91928 | CABO DE COBRE FLEXÍVEL ISOLADO, 4 MM², ANTI-CHAMA 450/750 V, PARA CIRCUITOS TERMINAIS - FORNECIMENTO E INSTALAÇÃO. AF_03/2023 | M | 1950 | 1950 | 8.97 | 17491.5 | SINAPI | 5620 - Instalação / Manutenção Elétrica - Predial, Industrial
145 | 91930 | CABO DE COBRE FLEXÍVEL ISOLADO, 6 MM², ANTI-CHAMA 450/750 V, PARA CIRCUITOS TERMINAIS - FORNECIMENTO E INSTALAÇÃO. AF_03/2023 | M | 1450 | 1450 | 12.45 | 18052.5 | SINAPI | 5621 - Instalação / Manutenção Elétrica - Predial, Industrial
146 | 91933 | CABO DE COBRE FLEXÍVEL ISOLADO, 10 MM², ANTI-CHAMA 0,6/1,0 KV, PARA CIRCUITOS TERMINAIS - FORNECIMENTO E INSTALAÇÃO. AF_03/2023 | M | 200 | 200 | 21.3 | 4260 | SINAPI | 5622 - Instalação / Manutenção Elétrica - Predial, Industrial
147 | 91935 | CABO DE COBRE FLEXÍVEL ISOLADO, 16 MM², ANTI-CHAMA 0,6/1,0 KV, PARA CIRCUITOS TERMINAIS - FORNECIMENTO E INSTALAÇÃO. AF_03/2023 | M | 125 | 125 | 33.31 | 4163.75 | SINAPI | 5623 - Instalação / Manutenção Elétrica - Predial, Industrial
148 | 91927 | CABO DE COBRE FLEXÍVEL ISOLADO, 2,5 MM², ANTI-CHAMA 0,6/1,0 KV, PARA CIRCUITOS TERMINAIS - FORNECIMENTO E INSTALAÇÃO. AF_03/2023 | M | 150 | 150 | 6.51 | 976.5 | SINAPI | 5624 - Instalação / Manutenção Elétrica - Predial, Industrial
149 | 101563 | CABO DE COBRE FLEXÍVEL ISOLADO, 35 MM², 0,6/1,0 KV, PARA REDE AÉREA DE DISTRIBUIÇÃO DE ENERGIA ELÉTRICA DE BAIXA TENSÃO - FORNECIMENTO E INSTALAÇÃO. AF_07/2020 | M | 150 | 150 | 44.28 | 6642 | SINAPI | 5625 - Instalação / Manutenção Elétrica - Predial, Industrial
150 | 101565 | CABO DE COBRE FLEXÍVEL ISOLADO, 70 MM², 0,6/1,0 KV, PARA REDE AÉREA DE DISTRIBUIÇÃO DE ENERGIA ELÉTRICA DE BAIXA TENSÃO - FORNECIMENTO E INSTALAÇÃO. AF_07/2020 | M | 50 | 50 | 91.48 | 4574 | SINAPI | 5626 - Instalação / Manutenção Elétrica - Predial, Industrial
151 | 101568 | CABO DE COBRE FLEXÍVEL ISOLADO, 120 MM², 0,6/1,0 KV, PARA REDE AÉREA DE DISTRIBUIÇÃO DE ENERGIA ELÉTRICA DE BAIXA TENSÃO - FORNECIMENTO E INSTALAÇÃO. AF_07/2020 | M | 50 | 50 | 155.24 | 7762 | SINAPI | 5627 - Instalação / Manutenção Elétrica - Predial, Industrial
152 | 92996 | CABO DE COBRE FLEXÍVEL ISOLADO, 150 MM², ANTI-CHAMA 0,6/1,0 KV, PARA REDE ENTERRADA DE DISTRIBUIÇÃO DE ENERGIA ELÉTRICA - FORNECIMENTO E INSTALAÇÃO. AF_12/2021 | M | 100 | 100 | 197.23 | 19723 | SINAPI | 5628 - Instalação / Manutenção Elétrica - Predial, Industrial
153 | 92998 | CABO DE COBRE FLEXÍVEL ISOLADO, 185 MM², ANTI-CHAMA 0,6/1,0 KV, PARA REDE ENTERRADA DE DISTRIBUIÇÃO DE ENERGIA ELÉTRICA - FORNECIMENTO E INSTALAÇÃO. AF_12/2021 | M | 50 | 50 | 241.59 | 12079.5 | SINAPI | 5629 - Instalação / Manutenção Elétrica - Predial, Industrial
154 | 101875 | QUADRO DE DISTRIBUIÇÃO DE ENERGIA EM CHAPA DE AÇO GALVANIZADO, DE EMBUTIR, COM BARRAMENTO TRIFÁSICO, PARA 12 DISJUNTORES DIN 100A - FORNECIMENTO E INSTALAÇÃO. AF_07/2025 | UN | 5 | 5 | 498.63 | 2493.15 | SINAPI | 5630 - Instalação / Manutenção Elétrica - Predial, Industrial
155 | 101883 | QUADRO DE DISTRIBUIÇÃO DE ENERGIA EM CHAPA DE AÇO GALVANIZADO, DE EMBUTIR, COM BARRAMENTO TRIFÁSICO, PARA 18 DISJUNTORES DIN 100A - FORNECIMENTO E INSTALAÇÃO. AF_07/2025 | UN | 5 | 5 | 664.91 | 3324.55 | SINAPI | 5631 - Instalação / Manutenção Elétrica - Predial, Industrial
156 | 101879 | QUADRO DE DISTRIBUIÇÃO DE ENERGIA EM CHAPA DE AÇO GALVANIZADO, DE EMBUTIR, COM BARRAMENTO TRIFÁSICO, PARA 24 DISJUNTORES DIN 100A - FORNECIMENTO E INSTALAÇÃO. AF_07/2025 | UN | 5 | 5 | 692.64 | 3463.2 | SINAPI | 5632 - Instalação / Manutenção Elétrica - Predial, Industrial
157 | 101880 | QUADRO DE DISTRIBUIÇÃO DE ENERGIA EM CHAPA DE AÇO GALVANIZADO, DE EMBUTIR, COM BARRAMENTO TRIFÁSICO, PARA 30 DISJUNTORES DIN 150A - FORNECIMENTO E INSTALAÇÃO. AF_07/2025 | UN | 5 | 5 | 808.22 | 4041.1 | SINAPI | 5633 - Instalação / Manutenção Elétrica - Predial, Industrial
158 | 101876 | QUADRO DE DISTRIBUIÇÃO DE ENERGIA EM PVC, DE EMBUTIR, SEM BARRAMENTO, PARA 6 DISJUNTORES - FORNECIMENTO E INSTALAÇÃO. AF_07/2025 | UN | 20 | 20 | 169.92 | 3398.4 | SINAPI | 5634 - Instalação / Manutenção Elétrica - Predial, Industrial
159 | 93654 | DISJUNTOR MONOPOLAR TIPO DIN, CORRENTE NOMINAL DE 16A - FORNECIMENTO E INSTALAÇÃO. AF_07/2025 | UN | 25 | 25 | 14.69 | 367.25 | SINAPI | 5635 - Instalação / Manutenção Elétrica - Predial, Industrial
160 | 93655 | DISJUNTOR MONOPOLAR TIPO DIN, CORRENTE NOMINAL DE 20A - FORNECIMENTO E INSTALAÇÃO. AF_07/2025 | UN | 30 | 30 | 15.92 | 477.6 | SINAPI | 5636 - Instalação / Manutenção Elétrica - Predial, Industrial
161 | 93661 | DISJUNTOR BIPOLAR TIPO DIN, CORRENTE NOMINAL DE 16A - FORNECIMENTO E INSTALAÇÃO. AF_07/2025 | UN | 10 | 10 | 69.67 | 696.7 | SINAPI | 5637 - Instalação / Manutenção Elétrica - Predial, Industrial
162 | 93662 | DISJUNTOR BIPOLAR TIPO DIN, CORRENTE NOMINAL DE 20A - FORNECIMENTO E INSTALAÇÃO. AF_07/2025 | UN | 25 | 25 | 72.15 | 1803.75 | SINAPI | 5638 - Instalação / Manutenção Elétrica - Predial, Industrial
163 | 93663 | DISJUNTOR BIPOLAR TIPO DIN, CORRENTE NOMINAL DE 25A - FORNECIMENTO E INSTALAÇÃO. AF_07/2025 | UN | 25 | 25 | 74.91 | 1872.75 | SINAPI | 5639 - Instalação / Manutenção Elétrica - Predial, Industrial
164 | 93664 | DISJUNTOR BIPOLAR TIPO DIN, CORRENTE NOMINAL DE 32A - FORNECIMENTO E INSTALAÇÃO. AF_07/2025 | UN | 30 | 30 | 79.13 | 2373.9 | SINAPI | 5640 - Instalação / Manutenção Elétrica - Predial, Industrial
165 | 93672 | DISJUNTOR TRIPOLAR TIPO DIN, CORRENTE NOMINAL DE 40A - FORNECIMENTO E INSTALAÇÃO. AF_07/2025 | UN | 10 | 10 | 111.87 | 1118.7 | SINAPI | 5641 - Instalação / Manutenção Elétrica - Predial, Industrial
166 | 93673 | DISJUNTOR TRIPOLAR TIPO DIN, CORRENTE NOMINAL DE 50A - FORNECIMENTO E INSTALAÇÃO. AF_07/2025 | UN | 6 | 6 | 124.87 | 749.22 | SINAPI | 5642 - Instalação / Manutenção Elétrica - Predial, Industrial
167 | 101894 | DISJUNTOR TRIPOLAR TIPO NEMA, CORRENTE NOMINAL DE 60 ATÉ 100A - FORNECIMENTO E INSTALAÇÃO. AF_07/2025 | UN | 105 | 105 | 199.6 | 20958 | SINAPI | 5643 - Instalação / Manutenção Elétrica - Predial, Industrial
168 | 101895 | DISJUNTOR TERMOMAGNÉTICO TRIPOLAR, CORRENTE NOMINAL DE 125A - FORNECIMENTO E INSTALAÇÃO. AF_07/2025 | UN | 1 | 1 | 529.12 | 529.12 | SINAPI | 5644 - Instalação / Manutenção Elétrica - Predial, Industrial
169 | 101896 | DISJUNTOR TERMOMAGNÉTICO TRIPOLAR, CORRENTE NOMINAL DE 200A - FORNECIMENTO E INSTALAÇÃO. AF_07/2025 | UN | 4 | 4 | 783 | 3132 | SINAPI | 5645 - Instalação / Manutenção Elétrica - Predial, Industrial
170 | 101897 | DISJUNTOR TERMOMAGNÉTICO TRIPOLAR, CORRENTE NOMINAL DE 250A - FORNECIMENTO E INSTALAÇÃO. AF_07/2025 | UN | 4 | 4 | 1237.62 | 4950.48 | SINAPI | 5646 - Instalação / Manutenção Elétrica - Predial, Industrial
171 | 91954 | INTERRUPTOR PARALELO (1 MÓDULO), 10A/250V, SEM SUPORTE E SEM PLACA - FORNECIMENTO E INSTALAÇÃO. AF_03/2023 | UN | 50 | 50 | 39.22 | 1961 | SINAPI | 5647 - Instalação / Manutenção Elétrica - Predial, Industrial
172 | 91956 | INTERRUPTOR SIMPLES (1 MÓDULO) COM INTERRUPTOR PARALELO (1 MÓDULO), 10A/250V, SEM SUPORTE E SEM PLACA - FORNECIMENTO E INSTALAÇÃO. AF_03/2023 | UN | 50 | 50 | 63.35 | 3167.5 | SINAPI | 5648 - Instalação / Manutenção Elétrica - Predial, Industrial
173 | 91957 | INTERRUPTOR SIMPLES (1 MÓDULO) COM INTERRUPTOR PARALELO (1 MÓDULO), 10A/250V, INCLUINDO SUPORTE E PLACA - FORNECIMENTO E INSTALAÇÃO. AF_03/2023 | UN | 50 | 50 | 80.4 | 4020 | SINAPI | 5649 - Instalação / Manutenção Elétrica - Predial, Industrial
174 | 91963 | INTERRUPTOR SIMPLES (1 MÓDULO) COM INTERRUPTOR PARALELO (2 MÓDULOS), 10A/250V, INCLUINDO SUPORTE E PLACA - FORNECIMENTO E INSTALAÇÃO. AF_03/2023 | UN | 50 | 50 | 114.62 | 5731 | SINAPI | 5650 - Instalação / Manutenção Elétrica - Predial, Industrial
175 | 91971 | INTERRUPTOR SIMPLES (3 MÓDULOS) COM INTERRUPTOR PARALELO (1 MÓDULO), 10A/250V, INCLUINDO SUPORTE E PLACA - FORNECIMENTO E INSTALAÇÃO. AF_03/2023 | UN | 50 | 50 | 137.22 | 6861 | SINAPI | 5651 - Instalação / Manutenção Elétrica - Predial, Industrial
176 | 92009 | TOMADA BAIXA DE EMBUTIR (2 MÓDULOS), 2P+T 20 A, INCLUINDO SUPORTE E PLACA - FORNECIMENTO E INSTALAÇÃO. AF_03/2023 | UN | 50 | 50 | 81.55 | 4077.5 | SINAPI | 5652 - Instalação / Manutenção Elétrica - Predial, Industrial
177 | 92007 | TOMADA BAIXA DE EMBUTIR (2 MÓDULOS), 2P+T 20 A, SEM SUPORTE E SEM PLACA - FORNECIMENTO E INSTALAÇÃO. AF_03/2023 | UN | 50 | 50 | 64.5 | 3225 | SINAPI | 5653 - Instalação / Manutenção Elétrica - Predial, Industrial
178 | 92008 | TOMADA BAIXA DE EMBUTIR (2 MÓDULOS), 2P+T 10 A, INCLUINDO SUPORTE E PLACA - FORNECIMENTO E INSTALAÇÃO. AF_03/2023 | UN | 50 | 50 | 74.87 | 3743.5 | SINAPI | 5654 - Instalação / Manutenção Elétrica - Predial, Industrial
179 | 92006 | TOMADA BAIXA DE EMBUTIR (2 MÓDULOS), 2P+T 10 A, SEM SUPORTE E SEM PLACA - FORNECIMENTO E INSTALAÇÃO. AF_03/2023 | UN | 50 | 50 | 57.82 | 2891 | SINAPI | 5655 - Instalação / Manutenção Elétrica - Predial, Industrial
180 | 72339 | TOMADA 3P+T 30A/440V SEM PLACA - FORNECIMENTO E INSTALACAO | UN | 25 | 25 | 101.35 | 2533.75 | SINAPI | 5656 - Instalação / Manutenção Elétrica - Predial, Industrial
181 | 97609 | LÂMPADA COMPACTA DE LED 6 W, BASE E27 - FORNECIMENTO E INSTALAÇÃO. AF_09/2024 | UN | 100 | 100 | 19.28 | 1928 | SINAPI | 5657 - Instalação / Manutenção Elétrica - Predial, Industrial
182 | 97610 | LÂMPADA COMPACTA DE LED 10 W, BASE E27 - FORNECIMENTO E INSTALAÇÃO. AF_09/2024 | UN | 100 | 100 | 20.25 | 2025 | SINAPI | 5658 - Instalação / Manutenção Elétrica - Predial, Industrial
183 | 101657 | LUMINÁRIA DE LED PARA ILUMINAÇÃO PÚBLICA, DE 98 W ATÉ 137 W - FORNECIMENTO E INSTALAÇÃO. AF_02/2025_PS | UN | 25 | 25 | 557.49 | 13937.25 | SINAPI | 5659 - Instalação / Manutenção Elétrica - Predial, Industrial
184 | 97599 | LUMINÁRIA DE EMERGÊNCIA, COM 30 LÂMPADAS LED DE 2 W, SEM REATOR - FORNECIMENTO E INSTALAÇÃO. AF_09/2024 | UN | 50 | 50 | 28.66 | 1433 | SINAPI | 5660 - Instalação / Manutenção Elétrica - Predial, Industrial
185 | 97054 | INSTALAÇÃO DE SINALIZADOR NOTURNO LED. AF_03/2024 | UN | 6 | 6 | 41.11 | 246.66 | SINAPI | 5661 - Instalação / Manutenção Elétrica - Predial, Industrial
186 | 97607 | LUMINÁRIA ARANDELA TIPO TARTARUGA, DE SOBREPOR, COM 1 LÂMPADA LED DE 6 W, SEM REATOR - FORNECIMENTO E INSTALAÇÃO. AF_09/2024 | UN | 50 | 50 | 132.57 | 6628.5 | SINAPI | 5662 - Instalação / Manutenção Elétrica - Predial, Industrial
187 | 105543 | LUMINÁRIA LED DE SOBREPOR - QUADRADA *60X60*CM, INCLUSO DRIVER - FORNECIMENTO E INSTALAÇÃO. AF_09/2024 | UN | 6 | 6 | 270.54 | 1623.24 | SINAPI | 5663 - Instalação / Manutenção Elétrica - Predial, Industrial
188 | 105542 | LUMINÁRIA LED DE EMBUTIR - QUADRADA 60X60CM, INCLUSO DRIVER - FORNECIMENTO E INSTALAÇÃO. AF_09/2024 | UN | 58 | 58 | 290.17 | 16829.86 | SINAPI | 5664 - Instalação / Manutenção Elétrica - Predial, Industrial
189 | 97595 | SENSOR DE PRESENÇA COM FOTOCÉLULA, FIXAÇÃO EM PAREDE - FORNECIMENTO E INSTALAÇÃO. AF_09/2024 | UN | 15 | 15 | 126.45 | 1896.75 | SINAPI | 5665 - Instalação / Manutenção Elétrica - Predial, Industrial
VALOR TOTAL GLOBAL DO GRUPO 7 | [6 empty] | 263915.84
TOTAL GLOBAL DA LICITAÇÃO | [6 empty] | 3621483.98
"__________________________________________________ REGIVALDO ARAÚJO DOS SANTOS – 2º Ten OTT Arquiteto e Urbanista – CAU A1709445 Adj SOM/COE – 2º Gpt E"

## Valores de Referência - CGCFEX
Descrição dos itens e valores de referência.
ITEM | Codigo do Item | Descrição do Item | Unidade | Qtde Total | Qtde Total (arredondado para cima) | Valor Unitario com BDI (R$) | Valor Total com BDI (R$) | Banco | CATMAT
GRUPO 1 - ALVENARIA E VEDAÇÕES
1 | 97622 | DEMOLIÇÃO DE ALVENARIA DE BLOCO FURADO, DE FORMA MANUAL, SEM REAPROVEITAMENTO. AF_09/2023 | m³ | 92 | 92 | 84.26 | 7751.92 | SINAPI | 24813 - Serviços de alvenaria
2 | 97638 | REMOÇÃO DE CHAPAS E PERFIS DE DRYWALL, DE FORMA MANUAL, SEM REAPROVEITAMENTO. AF_09/2023 | m² | 4 | 4 | 12.57 | 50.28 | SINAPI | 24813 - Serviços de alvenaria
3 | ADAP AGETOP CIVIL (030105) A | AGETOP CIVIL (030105) - TRANSPORTE DE ENTULHO EM CAÇAMBA ESTACIONÁRIA INCLUSO A CARGA MANUAL | m³ | 5 | 5 | 126.67 | 633.35 | Próprio | 24813 - Serviços de alvenaria
4 | 103324 | ALVENARIA DE VEDAÇÃO DE BLOCOS CERÂMICOS FURADOS NA VERTICAL DE 14X19X39 CM (ESPESSURA 14 CM) E ARGAMASSA DE ASSENTAMENTO COM PREPARO EM BETONEIRA. AF_12/2021 | m² | 3 | 3 | 102.47 | 307.41 | SINAPI | 24813 - Serviços de alvenaria
5 | 87905 | CHAPISCO APLICADO EM ALVENARIA (COM PRESENÇA DE VÃOS) E ESTRUTURAS DE CONCRETO DE FACHADA, COM COLHER DE PEDREIRO. ARGAMASSA TRAÇO 1:3 COM PREPARO EM BETONEIRA 400L. AF_10/2022 | m² | 100 | 100 | 11.61 | 1161 | SINAPI | 24813 - Serviços de alvenaria
6 | 87292 | ARGAMASSA TRAÇO 1:2:8 (EM VOLUME DE CIMENTO, CAL E AREIA MÉDIA ÚMIDA) PARA EMBOÇO/MASSA ÚNICA/ASSENTAMENTO DE ALVENARIA DE VEDAÇÃO, PREPARO MECÂNICO COM BETONEIRA 400 L. AF_08/2019 | m³ | 3 | 3 | 932.85 | 2798.55 | SINAPI | 24813 - Serviços de alvenaria
7 | 96368 | PAREDE COM SISTEMA EM CHAPAS DE GESSO PARA DRYWALL, USO INTERNO COM DUAS FACES DUPLAS E ESTRUTURA METÁLICA COM GUIAS DUPLAS, SEM VÃOS. AF_07/2023_PS | m² | 200 | 200 | 225.86 | 45172 | SINAPI | 24813 - Serviços de alvenaria
8 | CPU AGC 051 | INSTALAÇÃO DE CONCERTINA SIMPLES EM ACO GALVANIZADO DE ALTA RESISTENCIA, COM ESPIRAL DE 300 M 17,45 MM, D = 2,76 MM | M | 200 | 200 | 43.46 | 8692 | Próprio | 24813 - Serviços de alvenaria
VALOR TOTAL GLOBAL DO GRUPO 1 | [6 empty] | 66566.51
GRUPO 2 - COBERTURA
9 | 97647 | REMOÇÃO DE TELHAS DE FIBROCIMENTO METÁLICA E CERÂMICA, DE FORMA MANUAL, SEM REAPROVEITAMENTO. AF_09/2023 | m² | 3 | 3 | 5.24 | 15.72 | SINAPI
10 | 97650 | REMOÇÃO DE TRAMA DE MADEIRA PARA COBERTURA, DE FORMA MANUAL, SEM REAPROVEITAMENTO. AF_09/2023 | m² | 3 | 3 | 11.33 | 33.99 | SINAPI | 13587 - Confecção Artefato de Madeira
11 | ADAP (030105) A | TRANSPORTE DE ENTULHO EM CAÇAMBA ESTACIONÁRIA INCLUSO A CARGA MANUAL | m³ | 20 | 20 | 129.47 | 2589.4 | Próprio
12 | 92581 | TRAMA DE AÇO COMPOSTA POR TERÇAS PARA TELHADOS DE ATÉ 2 ÁGUAS PARA TELHA ESTRUTURAL DE FIBROCIMENTO, INCLUSO TRANSPORTE VERTICAL. AF_07/2019 | m² | 3 | 3 | 61.79 | 185.37 | SINAPI
13 | 94210 | TELHAMENTO COM TELHA ONDULADA DE FIBROCIMENTO E = 6 MM, COM RECOBRIMENTO LATERAL DE 1 1/4 DE ONDA PARA TELHADO COM INCLINAÇÃO MÁXIMA DE 10°, COM ATÉ 2 ÁGUAS, INCLUSO IÇAMENTO. AF_07/2019 | m² | 3 | 3 | 103.14 | 309.42 | SINAPI
14 | 94223 | CUMEEIRA PARA TELHA DE FIBROCIMENTO ONDULADA E = 6 MM, INCLUSO ACESSÓRIOS DE FIXAÇÃO E IÇAMENTO. AF_07/2019 | M | 3 | 3 | 164.82 | 494.46 | SINAPI
15 | 100435 | RUFO EM FIBROCIMENTO PARA TELHA ONDULADA E = 6 MM, ABA DE 26 CM, INCLUSO TRANSPORTE VERTICAL, EXCETO CONTRARRUFO. AF_07/2019 | M | 3 | 3 | 135.95 | 407.85 | SINAPI
16 | 94216 | TELHAMENTO COM TELHA METÁLICA TERMOACÚSTICA E = 30 MM, COM ATÉ 2 ÁGUAS, INCLUSO IÇAMENTO. AF_07/2019 | m² | 200 | 200 | 228.59 | 45718 | SINAPI
17 | 94213 | TELHAMENTO COM TELHA DE AÇO/ALUMÍNIO E = 0,5 MM, COM ATÉ 2 ÁGUAS, INCLUSO IÇAMENTO. AF_07/2019 | m² | 200 | 200 | 82.32 | 16464 | SINAPI
18 | 94231 | RUFO EM CHAPA DE AÇO GALVANIZADO NÚMERO 24, CORTE DE 25 CM, INCLUSO TRANSPORTE VERTICAL. AF_07/2019 | M | 200 | 200 | 63.84 | 12768 | SINAPI
19 | 94229 | CALHA EM CHAPA DE AÇO GALVANIZADO NÚMERO 24, DESENVOLVIMENTO DE 100 CM, INCLUSO TRANSPORTE VERTICAL. AF_07/2019 | M | 100 | 100 | 208.21 | 20821 | SINAPI | 20702 - Confecção / Instalação - Calha
20 | ADAPT SEINFRA (C2479) | TOLDO COM ESTRUTURA METÁLICA | m² | 50 | 50 | 337.17 | 16858.5 | Próprio
VALOR TOTAL GLOBAL DO GRUPO 2 | [6 empty] | 116665.71
GRUPO 3 - ESQUADRIAS
21 | 97644 | REMOÇÃO DE PORTAS, DE FORMA MANUAL, SEM REAPROVEITAMENTO. AF_09/2023 | m² | 3 | 3 | 14.1 | 42.3 | SINAPI | 15814 - Instalação / remoção de divisória / painel / persiana / janela / porta / esquadria em geral
22 | 97645 | REMOÇÃO DE JANELAS, DE FORMA MANUAL, SEM REAPROVEITAMENTO. AF_09/2023 | m² | 3 | 3 | 36.43 | 109.29 | SINAPI | 15814 - Instalação / remoção de divisória / painel / persiana / janela / porta / esquadria em geral
23 | 104800 | REMOÇÃO DE CERCAS E MOURÕES, DE FORMA MANUAL, SEM REAPROVEITAMENTO. AF_09/2023 | M | 3 | 3 | 13.64 | 40.92 | SINAPI | 15814 - Instalação / remoção de divisória / painel / persiana / janela / porta / esquadria em geral
24 | ADAP (030105) A | TRANSPORTE DE ENTULHO EM CAÇAMBA ESTACIONÁRIA INCLUSO A CARGA MANUAL | m³ | 3 | 3 | 126.67 | 380.01 | Próprio | 24813 - Serviços de alvenaria
25 | 102180 | INSTALAÇÃO DE VIDRO TEMPERADO, E = 8 MM, ENCAIXADO EM PERFIL U. AF_01/2021_PS | m² | 80 | 80 | 744.14 | 59531.2 | SINAPI | 13137 - Confecção / Instalação - Vidro / Espelho / Moldura
26 | ADAPI SINAPI 102180 | JANELA DE CORRER COM 2 FOLHAS, EM VIDRO TEMPERADO, ESPESSURA 8 MM, INCLUSIVE ACESSÓRIOS - FORNECIMENTO E INSTALAÇÃO. | m² | 100 | 100 | 943.34 | 94334 | Próprio | 15814 - Instalação / remoção de divisória / painel / persiana / janela / porta / esquadria em geral
27 | ADAPI SINAPI 102180 B | JANELA DE CORRER COM 4 FOLHAS, EM VIDRO TEMPERADO, ESPESSURA 8 MM, INCLUSIVE ACESSÓRIOS - FORNECIMENTO E INSTALAÇÃO. | m² | 3 | 3 | 943.34 | 2830.02 | Próprio | 15814 - Instalação / remoção de divisória / painel / persiana / janela / porta / esquadria em geral
28 | ADAPI SINAPI 102180 C | JANELA TIPO BASCULANTE, EM VIDRO TEMPERADO, ESPESSURA 8 MM, INCLUSIVE ACESSÓRIOS - FORNECIMENTO E INSTALAÇÃO. | m² | 3 | 3 | 943.34 | 2830.02 | Próprio | 15814 - Instalação / remoção de divisória / painel / persiana / janela / porta / esquadria em geral
29 | 90822 | PORTA DE MADEIRA PARA PINTURA, SEMI-OCA (LEVE OU MÉDIA), 80X210CM, ESPESSURA DE 3,5CM, INCLUSO DOBRADIÇAS - FORNECIMENTO E INSTALAÇÃO. AF_12/2019 | UN | 4 | 4 | 474.68 | 1898.72 | SINAPI | 15814 - Instalação / remoção de divisória / painel / persiana / janela / porta / esquadria em geral
30 | 90823 | PORTA DE MADEIRA PARA PINTURA, SEMI-OCA (LEVE OU MÉDIA), 90X210CM, ESPESSURA DE 3,5CM, INCLUSO DOBRADIÇAS - FORNECIMENTO E INSTALAÇÃO. AF_12/2019 | UN | 5 | 5 | 581.5 | 2907.5 | SINAPI | 15814 - Instalação / remoção de divisória / painel / persiana / janela / porta / esquadria em geral
31 | 90821 | PORTA DE MADEIRA PARA PINTURA, SEMI-OCA (LEVE OU MÉDIA), 70X210CM, ESPESSURA DE 3,5CM, INCLUSO DOBRADIÇAS - FORNECIMENTO E INSTALAÇÃO. AF_12/2019 | UN | 3 | 3 | 442.5 | 1327.5 | SINAPI | 15814 - Instalação / remoção de divisória / painel / persiana / janela / porta / esquadria em geral
32 | 91338 | PORTA DE ALUMÍNIO DE ABRIR COM LAMBRI, COM GUARNIÇÃO, FIXAÇÃO COM PARAFUSOS - FORNECIMENTO E INSTALAÇÃO. AF_12/2019 | m² | 5 | 5 | 1095.62 | 5478.1 | SINAPI | 15814 - Instalação / remoção de divisória / painel / persiana / janela / porta / esquadria em geral
33 | 102184 | PORTA DE ABRIR COM MOLA HIDRÁULICA, EM VIDRO TEMPERADO, 90X210 CM, ESPESSURA 10 MM, INCLUSIVE ACESSÓRIOS. AF_01/2021 | UN | 3 | 3 | 3028.27 | 9084.81 | SINAPI | 15814 - Instalação / remoção de divisória / painel / persiana / janela / porta / esquadria em geral
34 | 102185 | PORTA DE ABRIR COM MOLA HIDRÁULICA, EM VIDRO TEMPERADO, 2 FOLHAS DE 90X210 CM, ESPESSURA DD 10MM, INCLUSIVE ACESSÓRIOS. AF_01/2021 | UN | 3 | 3 | 6073.58 | 18220.74 | SINAPI | 15814 - Instalação / remoção de divisória / painel / persiana / janela / porta / esquadria em geral
35 | 102188 | MOLA HIDRAULICA DE PISO PARA PORTA DE VIDRO TEMPERADO. AF_01/2021 | UN | 4 | 4 | 1195.43 | 4781.72 | SINAPI | 15814 - Instalação / remoção de divisória / painel / persiana / janela / porta / esquadria em geral
36 | 102189 | JOGO DE FERRAGENS CROMADAS PARA PORTA DE VIDRO TEMPERADO, UMA FOLHA COMPOSTO DE DOBRADICAS SUPERIOR E INFERIOR, TRINCO, FECHADURA, CONTRA FECHADURA COM CAPUCHINHO SEM MOLA E PUXADOR. AF_01/2021 | UN | 3 | 3 | 334.73 | 1004.19 | SINAPI | 15814 - Instalação / remoção de divisória / painel / persiana / janela / porta / esquadria em geral
37 | 90830 | FECHADURA DE EMBUTIR COM CILINDRO, EXTERNA, COMPLETA, ACABAMENTO PADRÃO MÉDIO, INCLUSO EXECUÇÃO DE FURO - FORNECIMENTO E INSTALAÇÃO. AF_12/2019 | UN | 10 | 10 | 224.3 | 2243 | SINAPI | 15814 - Instalação / remoção de divisória / painel / persiana / janela / porta / esquadria em geral
38 | 100709 | DOBRADIÇA EM AÇO/FERRO, 3" X 21/2", E=1,9 A 2MM, SEN ANEL, CROMADO OU ZINCADO, TAMPA BOLA, COM PARAFUSOS. AF_12/2019 | UN | 30 | 30 | 65.72 | 1971.6 | SINAPI | 15814 - Instalação / remoção de divisória / painel / persiana / janela / porta / esquadria em geral
39 | 99850 | GUARDA-CORPO DE AÇO GALVANIZADO DE 1,10M, DUPLO CORRIMÃO, MONTANTES TUBULARES DE 100X50MM ESPAÇADOS 1,20M, TRAVESSA SUPERIOR DE 3", GRADIL EM CANTONEIRA 51X51X4,8 MM E BARRAS CHATAS NA VERTICAL DE 32X4,8 MM, FIXADO COM CHUMBADOR MECÂNICO. AF_04/2019 | M | 3 | 3 | 1254.17 | 3762.51 | SINAPI
40 | 99858 | CORRIMÃO DUPLO, DIÂMETRO EXTERNO = 1 1/2", EM AÇO GALVANIZADO. AF_04/2019 | M | 3 | 3 | 313.59 | 940.77 | SINAPI
41 | ADAP SEINFRA C1873 B | PELÍCULA DE INSULFILM | m² | 50 | 50 | 61.95 | 3097.5 | Próprio
42 | ADAP ORSE 13780 A | CERCA/GRADIL NYLOFOR H=2,43M, MALHA 5X20CM - FIO 5 MM, REVESTIDOS EM POLIESTER POR PROCESSO DE PINTURA ELETROSTÁTICA NAS CORES VERDE OU BRANCA, INCLUSIVE POSTE E ACESSÓRIOS - FORNECIMENTO E INSTALAÇÃO. | M | 70 | 70 | 1279.17 | 89541.9 | Próprio | 15814 - Instalação / remoção de divisória / painel / persiana / janela / porta / esquadria em geral
VALOR TOTAL GLOBAL DO GRUPO 3 | [6 empty] | 306358.32
GRUPO 4 - INSTALAÇÕES HIDRO SANITÁRIAS
43 | 97663 | REMOÇÃO DE LOUÇAS, DE FORMA MANUAL, SEM REAPROVEITAMENTO. AF_09/2023 | UN | 25 | 25 | 18.67 | 466.75 | SINAPI | 19160 - Manutenção de Redes - Água / Esgoto
44 | 97664 | REMOÇÃO DE ACESSÓRIOS, DE FORMA MANUAL, SEM REAPROVEITAMENTO. AF_09/2023 | UN | 20 | 20 | 2.32 | 46.4 | SINAPI | 19161 - Manutenção de Redes - Água / Esgoto
45 | 97666 | REMOÇÃO DE METAIS SANITÁRIOS, DE FORMA MANUAL, SEM REAPROVEITAMENTO. AF_09/2023 | UN | 20 | 20 | 13.61 | 272.2 | SINAPI | 19162 - Manutenção de Redes - Água / Esgoto
46 | ADAPT SINAPI 97662 | REMOÇÃO DE TUBULAÇÕES (TUBOS E CONEXÕES) DE ESGOTO, DE FORMA MANUAL, SEM REAPROVEITAMENTO. AF_12/2017 | M | 100 | 100 | 0.7 | 70 | Próprio | 19163 - Manutenção de Redes - Água / Esgoto
47 | 97662 | REMOÇÃO DE TUBULAÇÕES (TUBOS E CONEXÕES) DE ÁGUA FRIA, DE FORMA MANUAL, SEM REAPROVEITAMENTO. AF_09/2023 | M | 100 | 100 | 0.74 | 74 | SINAPI | 19164 - Manutenção de Redes - Água / Esgoto
48 | ADAP SINAPI (97628) A | DEMOLIÇÃO DE SHAFT (LAJES), EM CONCRETO ARMADO, DE FORMA MANUAL, SEM REAPROVEITAMENTO | m³ | 3 | 3 | 394.42 | 1183.26 | Próprio | 19165 - Manutenção de Redes - Água / Esgoto
49 | ADAP SINAPI (97628) B | FECHAMENTO DE SHAFT (LAJES), EM CONCRETO ARMADO, DE FORMA MANUAL. | m³ | 50 | 50 | 437.79 | 21889.5 | Próprio | 19166 - Manutenção de Redes - Água / Esgoto
50 | ADAP (030105) A | TRANSPORTE DE ENTULHO EM CAÇAMBA ESTACIONÁRIA INCLUSO A CARGA MANUAL | m³ | 20 | 20 | 129.47 | 2589.4 | Próprio | 19167 - Manutenção de Redes - Água / Esgoto
51 | 90694 | TUBO DE PVC PARA REDE COLETORA DE ESGOTO DE PAREDE MACIÇA, DN 100 MM, JUNTA ELÁSTICA - FORNECIMENTO E ASSENTAMENTO. AF_01/2021 | M | 30 | 30 | 50.68 | 1520.4 | SINAPI | 19168 - Manutenção de Redes - Água / Esgoto
52 | 90696 | TUBO DE PVC PARA REDE COLETORA DE ESGOTO DE PAREDE MACIÇA, DN 200 MM, JUNTA ELÁSTICA - FORNECIMENTO E ASSENTAMENTO. AF_01/2021 | M | 60 | 60 | 158.77 | 9526.2 | SINAPI | 19169 - Manutenção de Redes - Água / Esgoto
53 | 89512 | TUBO PVC, SÉRIE R, ÁGUA PLUVIAL, DN 100 MM, FORNECIDO E INSTALADO EM RAMAL DE ENCAMINHAMENTO. AF_06/2022 | M | 80 | 80 | 60.14 | 4811.2 | SINAPI | 19170 - Manutenção de Redes - Água / Esgoto
54 | 89580 | TUBO PVC, SÉRIE R, ÁGUA PLUVIAL, DN 150 MM, FORNECIDO E INSTALADO EM CONDUTORES VERTICAIS DE ÁGUAS PLUVIAIS. AF_06/2022 | M | 30 | 30 | 75.75 | 2272.5 | SINAPI | 19171 - Manutenção de Redes - Água / Esgoto
55 | 89355 | TUBO, PVC, SOLDÁVEL, DE 20MM, INSTALADO EM RAMAL OU SUB-RAMAL DE ÁGUA - FORNECIMENTO E INSTALAÇÃO. AF_06/2022 | M | 20 | 20 | 28.17 | 563.4 | SINAPI | 19172 - Manutenção de Redes - Água / Esgoto
56 | 89356 | TUBO, PVC, SOLDÁVEL, DE 25MM, INSTALADO EM RAMAL OU SUB-RAMAL DE ÁGUA - FORNECIMENTO E INSTALAÇÃO. AF_06/2022 | M | 30 | 30 | 32.52 | 975.6 | SINAPI | 19173 - Manutenção de Redes - Água / Esgoto
57 | 89357 | TUBO, PVC, SOLDÁVEL, DE 32MM, INSTALADO EM RAMAL OU SUB-RAMAL DE ÁGUA - FORNECIMENTO E INSTALAÇÃO. AF_06/2022 | M | 20 | 20 | 43.81 | 876.2 | SINAPI | 19174 - Manutenção de Redes - Água / Esgoto
58 | 89448 | TUBO, PVC, SOLDÁVEL, DE 40MM, INSTALADO EM PRUMADA DE ÁGUA - FORNECIMENTO E INSTALAÇÃO. AF_06/2022 | M | 30 | 30 | 19.74 | 592.2 | SINAPI | 19175 - Manutenção de Redes - Água / Esgoto
59 | 89449 | TUBO, PVC, SOLDÁVEL, DE 50MM, INSTALADO EM PRUMADA DE ÁGUA - FORNECIMENTO E INSTALAÇÃO. AF_06/2022 | M | 30 | 30 | 21.86 | 655.8 | SINAPI | 19176 - Manutenção de Redes - Água / Esgoto
60 | 89450 | TUBO, PVC, SOLDÁVEL, DE 60MM, INSTALADO EM PRUMADA DE ÁGUA - FORNECIMENTO E INSTALAÇÃO. AF_06/2022 | M | 43 | 43 | 34.85 | 1498.55 | SINAPI | 19177 - Manutenção de Redes - Água / Esgoto
61 | 89451 | TUBO, PVC, SOLDÁVEL, DE 75MM, INSTALADO EM PRUMADA DE ÁGUA - FORNECIMENTO E INSTALAÇÃO. AF_06/2022 | M | 21 | 21 | 56.53 | 1187.13 | SINAPI | 19178 - Manutenção de Redes - Água / Esgoto
62 | 89865 | TUBO, PVC, SOLDÁVEL, DE 25MM, INSTALADO EM DRENO DE AR-CONDICIONADO - FORNECIMENTO E INSTALAÇÃO. AF_08/2022 | M | 70 | 70 | 23.5 | 1645 | SINAPI | 19179 - Manutenção de Redes - Água / Esgoto
63 | 89866 | JOELHO 90 GRAUS, PVC, SOLDÁVEL, DN 25MM, INSTALADO EM DRENO DE AR-CONDICIONADO - FORNECIMENTO E INSTALAÇÃO. AF_08/2022 | UN | 60 | 60 | 9.87 | 592.2 | SINAPI | 19180 - Manutenção de Redes - Água / Esgoto
64 | 89867 | JOELHO 45 GRAUS, PVC, SOLDÁVEL, DN 25MM, INSTALADO EM DRENO DE AR-CONDICIONADO - FORNECIMENTO E INSTALAÇÃO. AF_08/2022 | UN | 50 | 50 | 10.8 | 540 | SINAPI | 19181 - Manutenção de Redes - Água / Esgoto
65 | 89868 | LUVA, PVC, SOLDÁVEL, DN 25MM, INSTALADO EM DRENO DE AR-CONDICIONADO - FORNECIMENTO E INSTALAÇÃO. AF_08/2022 | UN | 20 | 20 | 7.35 | 147 | SINAPI | 19182 - Manutenção de Redes - Água / Esgoto
66 | 91792 | (COMPOSIÇÃO REPRESENTATIVA) DO SERVIÇO DE INSTALAÇÃO DE TUBO DE PVC, SÉRIE NORMAL, ESGOTO PREDIAL, DN 40 MM (INSTALADO EM RAMAL DE DESCARGA OU RAMAL DE ESGOTO SANITÁRIO), INCLUSIVE CONEXÕES, CORTES E FIXAÇÕES, PARA PRÉDIOS. AF_10/2015 | M | 40 | 40 | 104.95 | 4198 | SINAPI | 19183 - Manutenção de Redes - Água / Esgoto
67 | 91793 | (COMPOSIÇÃO REPRESENTATIVA) DO SERVIÇO DE INSTALAÇÃO DE TUBO DE PVC, SÉRIE NORMAL, ESGOTO PREDIAL, DN 50 MM (INSTALADO EM RAMAL DE DESCARGA OU RAMAL DE ESGOTO SANITÁRIO), INCLUSIVE CONEXÕES, CORTES E FIXAÇÕES PARA, PRÉDIOS. AF_10/2015 | M | 3 | 3 | 131.93 | 395.79 | SINAPI | 19184 - Manutenção de Redes - Água / Esgoto
68 | 91784 | (COMPOSIÇÃO REPRESENTATIVA) DO SERVIÇO DE INSTALAÇÃO DE TUBOS DE PVC, SOLDÁVEL, ÁGUA FRIA, DN 20 MM (INSTALADO EM RAMAL, SUB-RAMAL OU RAMAL DE DISTRIBUIÇÃO), INCLUSIVE CONEXÕES, CORTES E FIXAÇÕES, PARA PRÉDIOS. AF_10/2015 | M | 3 | 3 | 62.44 | 187.32 | SINAPI | 19185 - Manutenção de Redes - Água / Esgoto
69 | 91785 | (COMPOSIÇÃO REPRESENTATIVA) DO SERVIÇO DE INSTALAÇÃO DE TUBOS DE PVC, SOLDÁVEL, ÁGUA FRIA, DN 25 MM (INSTALADO EM RAMAL, SUB-RAMAL, RAMAL DE DISTRIBUIÇÃO OU PRUMADA), INCLUSIVE CONEXÕES, CORTES E FIXAÇÕES, PARA PRÉDIOS. AF_10/2015 | M | 100 | 100 | 61.67 | 6167 | SINAPI | 19186 - Manutenção de Redes - Água / Esgoto
70 | 91796 | (COMPOSIÇÃO REPRESENTATIVA) DO SERVIÇO DE INSTALAÇÃO DE TUBO DE PVC, SÉRIE NORMAL, ESGOTO PREDIAL, DN 150 MM (INSTALADO EM SUB-COLETOR AÉREO), INCLUSIVE CONEXÕES, CORTES E FIXAÇÕES, PARA PRÉDIOS. AF_10/2015 | M | 3 | 3 | 96.19 | 288.57 | SINAPI | 19187 - Manutenção de Redes - Água / Esgoto
71 | 91790 | (COMPOSIÇÃO REPRESENTATIVA) DO SERVIÇO DE INSTALAÇÃO DE TUBOS DE PVC, SÉRIE R, ÁGUA PLUVIAL, DN 100 MM (INSTALADO EM RAMAL DE ENCAMINHAMENTO, OU CONDUTORES VERTICAIS), INCLUSIVE CONEXÕES, CORTES E FIXAÇÕES, PARA PRÉDIOS. AF_10/2015 | M | 3 | 3 | 72.31 | 216.93 | SINAPI | 19188 - Manutenção de Redes - Água / Esgoto
72 | 91791 | (COMPOSIÇÃO REPRESENTATIVA) DO SERVIÇO DE INSTALAÇÃO DE TUBOS DE PVC, SÉRIE R, ÁGUA PLUVIAL, DN 150 MM (INSTALADO EM CONDUTORES VERTICAIS), INCLUSIVE CONEXÕES, CORTES E FIXAÇÕES, PARA PRÉDIOS. AF_10/2015 | M | 3 | 3 | 84.7 | 254.1 | SINAPI | 19189 - Manutenção de Redes - Água / Esgoto
73 | 89707 | CAIXA SIFONADA, PVC, DN 100 X 100 X 50 MM, JUNTA ELÁSTICA, FORNECIDA E INSTALADA EM RAMAL DE DESCARGA OU EM RAMAL DE ESGOTO SANITÁRIO. AF_08/2022 | UN | 3 | 3 | 62.89 | 188.67 | SINAPI | 19190 - Manutenção de Redes - Água / Esgoto
74 | 89710 | RALO SECO, PVC, DN 100 X 40 MM, JUNTA SOLDÁVEL, FORNECIDO E INSTALADO EM RAMAL DE DESCARGA OU EM RAMAL DE ESGOTO SANITÁRIO. AF_08/2022 | UN | 10 | 10 | 24.15 | 241.5 | SINAPI | 19191 - Manutenção de Redes - Água / Esgoto
75 | 103041 | REGISTRO DE ESFERA, PVC, ROSCÁVEL, COM BORBOLETA, 1/2" - FORNECIMENTO E INSTALAÇÃO. AF_08/2021 | UN | 10 | 10 | 38.53 | 385.3 | SINAPI | 19192 - Manutenção de Redes - Água / Esgoto
76 | 103042 | REGISTRO DE ESFERA, PVC, ROSCÁVEL, COM BORBOLETA, 3/4" - FORNECIMENTO E INSTALAÇÃO. AF_08/2021 | UN | 10 | 10 | 47.13 | 471.3 | SINAPI | 19193 - Manutenção de Redes - Água / Esgoto
77 | 89984 | REGISTRO DE PRESSÃO BRUTO, LATÃO, ROSCÁVEL, 1/2", COM ACABAMENTO E CANOPLA CROMADOS - FORNECIMENTO E INSTALAÇÃO. AF_08/2021 | UN | 5 | 5 | 87.79 | 438.95 | SINAPI | 19194 - Manutenção de Redes - Água / Esgoto
78 | 89985 | REGISTRO DE PRESSÃO BRUTO, LATÃO, ROSCÁVEL, 3/4", COM ACABAMENTO E CANOPLA CROMADOS - FORNECIMENTO E INSTALAÇÃO. AF_08/2021 | UN | 7 | 7 | 93.06 | 651.42 | SINAPI | 19195 - Manutenção de Redes - Água / Esgoto
79 | 86884 | ENGATE FLEXÍVEL EM PLÁSTICO BRANCO, 1/2" X 30CM - FORNECIMENTO E INSTALAÇÃO. AF_01/2020 | UN | 3 | 3 | 14.54 | 43.62 | SINAPI | 19196 - Manutenção de Redes - Água / Esgoto
80 | 86885 | ENGATE FLEXÍVEL EM PLÁSTICO BRANCO, 1/2" X 40CM - FORNECIMENTO E INSTALAÇÃO. AF_01/2020 | UN | 3 | 3 | 16.39 | 49.17 | SINAPI | 19197 - Manutenção de Redes - Água / Esgoto
81 | 86883 | SIFÃO DO TIPO FLEXÍVEL EM PVC 1 X 1.1/2 - FORNECIMENTO E INSTALAÇÃO. AF_01/2020 | UN | 50 | 50 | 15.9 | 795 | SINAPI | 19198 - Manutenção de Redes - Água / Esgoto
82 | 86881 | SIFÃO DO TIPO GARRAFA EM METAL CROMADO 1 X 1.1/2" - FORNECIMENTO E INSTALAÇÃO. AF_01/2020 | UN | 15 | 15 | 256.57 | 3848.55 | SINAPI | 19199 - Manutenção de Redes - Água / Esgoto
83 | 86915 | TORNEIRA CROMADA DE MESA, 1/2" OU 3/4", PARA LAVATÓRIO, PADRÃO MÉDIO - FORNECIMENTO E INSTALAÇÃO. AF_01/2020 | UN | 20 | 20 | 254.86 | 5097.2 | SINAPI | 19200 - Manutenção de Redes - Água / Esgoto
84 | 86914 | TORNEIRA CROMADA 1/2" OU 3/4" PARA TANQUE, PADRÃO MÉDIO - FORNECIMENTO E INSTALAÇÃO. AF_01/2020 | UN | 20 | 20 | 174.11 | 3482.2 | SINAPI | 19201 - Manutenção de Redes - Água / Esgoto
85 | 86916 | TORNEIRA PLÁSTICA 3/4" PARA TANQUE - FORNECIMENTO E INSTALAÇÃO. AF_01/2020 | UN | 20 | 20 | 29.93 | 598.6 | SINAPI | 19202 - Manutenção de Redes - Água / Esgoto
86 | 102623 | CAIXA D´ÁGUA EM POLIETILENO, 1000 LITROS (INCLUSOS TUBOS, CONEXÕES E TORNEIRA DE BÓIA) - FORNECIMENTO E INSTALAÇÃO. AF_06/2021 | UN | 2 | 2 | 1100 | 2200 | SINAPI | 19203 - Manutenção de Redes - Água / Esgoto
87 | 86931 | VASO SANITÁRIO SIFONADO COM CAIXA ACOPLADA LOUÇA BRANCA, INCLUSO ENGATE FLEXÍVEL EM PLÁSTICO BRANCO, 1/2 X 40CM - FORNECIMENTO E INSTALAÇÃO. AF_01/2020 | UN | 10 | 10 | 656.91 | 6569.1 | SINAPI | 19204 - Manutenção de Redes - Água / Esgoto
88 | 95471 | VASO SANITARIO SIFONADO CONVENCIONAL PARA PCD SEM FURO FRONTAL COM LOUÇA BRANCA SEM ASSENTO - FORNECIMENTO E INSTALAÇÃO. AF_01/2020 | UN | 3 | 3 | 1010.85 | 3032.55 | SINAPI | 19205 - Manutenção de Redes - Água / Esgoto
89 | 100849 | ASSENTO SANITÁRIO CONVENCIONAL - FORNECIMENTO E INSTALACAO. AF_01/2020 | UN | 40 | 40 | 57.48 | 2299.2 | SINAPI | 19206 - Manutenção de Redes - Água / Esgoto
90 | 86903 | LAVATÓRIO LOUÇA BRANCA COM COLUNA, 45 X 55CM OU EQUIVALENTE, PADRÃO MÉDIO - FORNECIMENTO E INSTALAÇÃO. AF_01/2020 | UN | 3 | 3 | 452.28 | 1356.84 | SINAPI | 19207 - Manutenção de Redes - Água / Esgoto
91 | 86904 | LAVATÓRIO LOUÇA BRANCA SUSPENSO, 29,5 X 39CM OU EQUIVALENTE, PADRÃO POPULAR - FORNECIMENTO E INSTALAÇÃO. AF_01/2020 | UN | 3 | 3 | 189.02 | 567.06 | SINAPI | 19208 - Manutenção de Redes - Água / Esgoto
92 | 100868 | BARRA DE APOIO RETA, EM ACO INOX POLIDO, COMPRIMENTO 80 CM, FIXADA NA PAREDE - FORNECIMENTO E INSTALAÇÃO. AF_01/2020 | UN | 3 | 3 | 375.38 | 1126.14 | SINAPI | 19209 - Manutenção de Redes - Água / Esgoto
93 | 100864 | BARRA DE APOIO EM "L", EM ACO INOX POLIDO 80 X 80 CM, FIXADA NA PAREDE - FORNECIMENTO E INSTALACAO. AF_01/2020 | UN | 3 | 3 | 714.92 | 2144.76 | SINAPI | 19210 - Manutenção de Redes - Água / Esgoto
94 | 100860 | CHUVEIRO ELÉTRICO COMUM CORPO PLÁSTICO, TIPO DUCHA - FORNECIMENTO E INSTALAÇÃO. AF_01/2020 | UN | 5 | 5 | 128.02 | 640.1 | SINAPI | 19211 - Manutenção de Redes - Água / Esgoto
95 | ADAP CPOS/CDHU (44.03.920) - A | DUCHA HIGIÊNICA COM REGISTRO | UN | 15 | 15 | 308.48 | 4627.2 | Próprio | 19212 - Manutenção de Redes - Água / Esgoto
96 | 100858 | MICTÓRIO SIFONADO LOUÇA BRANCA - PADRÃO MÉDIO - FORNECIMENTO E INSTALAÇÃO. AF_01/2020 | UN | 3 | 3 | 979.83 | 2939.49 | SINAPI | 19213 - Manutenção de Redes - Água / Esgoto
VALOR TOTAL GLOBAL DO GRUPO 4 | [6 empty] | 109496.52
GRUPO 5 - REVESTIMENTOS, PISOS E PAVIMENTOS
97 | 97633 | DEMOLIÇÃO DE REVESTIMENTO CERÂMICO, DE FORMA MANUAL, SEM REAPROVEITAMENTO. AF_09/2023 | m² | 160 | 160 | 35.14 | 5622.4 | SINAPI | 24813 - Serviços de alvenaria
98 | 97631 | DEMOLIÇÃO DE ARGAMASSAS, DE FORMA MANUAL, SEM REAPROVEITAMENTO. AF_09/2023 | m² | 160 | 160 | 16.91 | 2705.6 | SINAPI | 24814 - Serviços de alvenaria
99 | ADAPT AGETOP CIVIL (020133) | DEMOLIÇÃO MANUAL DE PISO VINÍLICO COM TRANSPORTE ATE CAÇAMBA E CARGA | m² | 3 | 3 | 2.12 | 6.36 | Próprio | 24815 - Serviços de alvenaria
100 | 97640 | REMOÇÃO DE FORROS DE DRYWALL, PVC E FIBROMINERAL, DE FORMA MANUAL, SEM REAPROVEITAMENTO. AF_09/2023 | m² | 200 | 200 | 2.93 | 586 | SINAPI | 24816 - Serviços de alvenaria
101 | 97635 | REMOÇÃO DE PISO DE BLOCO INTERTRAVADO OU DE PEDRA PORTUGUESA, DE FORMA MANUAL, COM REAPROVEITAMENTO. AF_09/2023 | m² | 3 | 3 | 24.29 | 72.87 | SINAPI | 24817 - Serviços de alvenaria
102 | ADAP (030105) A | TRANSPORTE DE ENTULHO EM CAÇAMBA ESTACIONÁRIA INCLUSO A CARGA MANUAL | m³ | 20 | 20 | 129.47 | 2589.4 | Próprio | 24818 - Serviços de alvenaria
103 | 87642 | CONTRAPISO EM ARGAMASSA TRAÇO 1:4 (CIMENTO E AREIA), PREPARO MANUAL, APLICADO EM ÁREAS SECAS SOBRE LAJE, ADERIDO, ACABAMENTO NÃO REFORÇADO, ESPESSURA 4CM. AF_07/2021 | m² | 48 | 48 | 76.46 | 3670.08 | SINAPI | 24819 - Serviços de alvenaria
104 | 87251 | REVESTIMENTO CERÂMICO PARA PISO COM PLACAS TIPO ESMALTADA DE DIMENSÕES 45X45 CM APLICADA EM AMBIENTES DE ÁREA MAIOR QUE 10 M2. AF_02/2023_PE | m² | 200 | 200 | 77.99 | 15598 | SINAPI | 24820 - Serviços de alvenaria
105 | 87263 | REVESTIMENTO CERÂMICO PARA PISO COM PLACAS TIPO PORCELANATO DE DIMENSÕES 60X60 CM APLICADA EM AMBIENTES DE ÁREA MAIOR QUE 10 M². AF_02/2023_PE | m² | 100 | 100 | 170 | 17000 | SINAPI | 24821 - Serviços de alvenaria
106 | 101727 | PISO VINÍLICO SEMI-FLEXÍVEL EM PLACAS, PADRÃO LISO, ESPESSURA 3,2 MM, FIXADO COM COLA. AF_09/2020 | m² | 3 | 3 | 260.66 | 781.98 | SINAPI | 24822 - Serviços de alvenaria
107 | 101733 | PISO DE BORRACHA PASTILHADO/FRISADO, ESPESSURA 7MM, ASSENTADO COM ARGAMASSA. AF_09/2020 | m² | 3 | 3 | 359.08 | 1077.24 | SINAPI | 24823 - Serviços de alvenaria
108 | 87273 | REVESTIMENTO CERÂMICO PARA PAREDES INTERNAS COM PLACAS TIPO ESMALTADA DE DIMENSÕES 33X45 CM APLICADAS NA ALTURA INTEIRA DAS PAREDES. AF_02/2023_PE | m² | 89 | 89 | 98.18 | 8738.02 | SINAPI | 24824 - Serviços de alvenaria
109 | 96114 | FORRO EM DRYWALL, PARA AMBIENTES COMERCIAIS, INCLUSIVE ESTRUTURA BIRECIONAL DE FIXAÇÃO. AF_08/2023_PS | m² | 200 | 200 | 100.13 | 20026 | SINAPI | 24825 - Serviços de alvenaria
110 | 96116 | FORRO EM RÉGUAS DE PVC, FRISADO, PARA AMBIENTES COMERCIAIS, INCLUSIVE ESTRUTURA BIDIRECIONAL DE FIXAÇÃO. AF_08/2023_PS | m² | 3 | 3 | 78.1 | 234.3 | SINAPI | 24826 - Serviços de alvenaria
111 | 104757 | FORRO EM FIBRA MINERAL, PARA AMBIENTES COMERCIAIS, INCLUSIVE ESTRUTURA DE FIXAÇÃO. AF_08/2023 | m² | 3 | 3 | 153.82 | 461.46 | SINAPI | 24827 - Serviços de alvenaria
112 | ADAP SEDOP (061458) A | PAINEL DE ACM COM ESTRUTURA - FORNECIMENTO E INSTALAÇÃO | m² | 3 | 3 | 735.89 | 2207.67 | Próprio | 24828 - Serviços de alvenaria
113 | 94992 | EXECUÇÃO DE PASSEIO (CALÇADA) OU PISO DE CONCRETO COM CONCRETO MOLDADO IN LOCO, FEITO EM OBRA, ACABAMENTO CONVENCIONAL, ESPESSURA 6 CM, ARMADO. AF_08/2022 | m² | 3 | 3 | 120.09 | 360.27 | SINAPI | 24829 - Serviços de alvenaria
114 | 92395 | EXECUÇÃO DE PAVIMENTO EM PISO INTERTRAVADO, COM BLOCO SEXTAVADO DE 25 X 25 CM, ESPESSURA 10 CM. AF_10/2022 | m² | 20 | 20 | 228.16 | 4563.2 | SINAPI | 24830 - Serviços de alvenaria
VALOR TOTAL GLOBAL DO GRUPO 5 | [6 empty] | 86300.85
GRUPO 6 - PINTURA
115 | 72125 | REMOÇÃO DE PINTURA PVA/ACRILICA | m² | 50 | 50 | 16.72 | 836 | SINAPI | 13455 - Obras Civis - Pequenas Obras / Pintura em Geral
116 | 97063 | MONTAGEM E DESMONTAGEM DE ANDAIME MODULAR FACHADEIRO, COM PISO METÁLICO, PARA EDIFÍCIOS COM MULTIPLOS PAVIMENTOS (EXCLUSIVE ANDAIME E LIMPEZA). AF_03/2024 | m² | 100 | 100 | 27.73 | 2773 | SINAPI | 13456 - Obras Civis - Pequenas Obras / Pintura em Geral
117 | 88495 | EMASSAMENTO COM MASSA LÁTEX, APLICAÇÃO EM PAREDE, UMA DEMÃO, LIXAMENTO MANUAL. AF_04/2023 | m² | 211 | 211 | 15.82 | 3338.02 | SINAPI | 13457 - Obras Civis - Pequenas Obras / Pintura em Geral
118 | 88488 | PINTURA LÁTEX ACRÍLICA PREMIUM, APLICAÇÃO MANUAL EM TETO, DUAS DEMÃOS. AF_04/2023 | m² | 120 | 120 | 19.72 | 2366.4 | SINAPI | 13458 - Obras Civis - Pequenas Obras / Pintura em Geral
119 | 88489 | PINTURA LÁTEX ACRÍLICA PREMIUM, APLICAÇÃO MANUAL EM PAREDES, DUAS DEMÃOS. AF_04/2023 | m² | 349 | 349 | 16.4 | 5723.6 | SINAPI | 13459 - Obras Civis - Pequenas Obras / Pintura em Geral
120 | 88485 | FUNDO SELADOR ACRÍLICO, APLICAÇÃO MANUAL EM PAREDE, UMA DEMÃO. AF_04/2023 | m² | 50 | 50 | 5.08 | 254 | SINAPI | 13460 - Obras Civis - Pequenas Obras / Pintura em Geral
121 | 96131 | APLICAÇÃO MANUAL DE MASSA ACRÍLICA EM PANOS DE FACHADA COM PRESENÇA DE VÃOS, DE EDIFÍCIOS DE MÚLTIPLOS PAVIMENTOS, DUAS DEMÃOS. AF_03/2024 | m² | 50 | 50 | 36.98 | 1849 | SINAPI | 13461 - Obras Civis - Pequenas Obras / Pintura em Geral
122 | 88489 | PINTURA LÁTEX ACRÍLICA PREMIUM, APLICAÇÃO MANUAL EM PAREDES, DUAS DEMÃOS. AF_04/2023 | m² | 50 | 50 | 16.4 | 820 | SINAPI | 13462 - Obras Civis - Pequenas Obras / Pintura em Geral
123 | 95305 | TEXTURA ACRÍLICA, APLICAÇÃO MANUAL EM PAREDE, UMA DEMÃO. AF_04/2023 | m² | 3 | 3 | 17.17 | 51.51 | SINAPI | 13463 - Obras Civis - Pequenas Obras / Pintura em Geral
124 | 102219 | PINTURA TINTA DE ACABAMENTO (PIGMENTADA) ESMALTE SINTÉTICO ACETINADO EM MADEIRA, 2 DEMÃOS. AF_01/2021 | m² | 176 | 176 | 23.06 | 4058.56 | SINAPI | 13464 - Obras Civis - Pequenas Obras / Pintura em Geral
125 | 100758 | PINTURA COM TINTA ALQUÍDICA DE ACABAMENTO (ESMALTE SINTÉTICO ACETINADO) APLICADA A ROLO OU PINCEL SOBRE SUPERFÍCIES METÁLICAS (EXCETO PERFIL) EXECUTADO EM OBRA (02 DEMÃOS). AF_01/2020 | m² | 3 | 3 | 69.34 | 208.02 | SINAPI | 13465 - Obras Civis - Pequenas Obras / Pintura em Geral
126 | 102491 | PINTURA DE PISO COM TINTA ACRÍLICA, APLICAÇÃO MANUAL, 2 DEMÃOS, INCLUSO FUNDO PREPARADOR. AF_05/2021 | m² | 246 | 246 | 26.67 | 6560.82 | SINAPI | 13466 - Obras Civis - Pequenas Obras / Pintura em Geral
127 | 102500 | PINTURA DE DEMARCAÇÃO DE VAGA COM TINTA ACRÍLICA, E = 10 CM, APLICAÇÃO MANUAL. AF_05/2021 | M | 30 | 30 | 5.97 | 179.1 | SINAPI | 13467 - Obras Civis - Pequenas Obras / Pintura em Geral
128 | 102501 | PINTURA DE FAIXA DE PEDESTRE OU ZEBRADA COM TINTA ACRÍLICA, E = 30 CM, APLICAÇÃO MANUAL. AF_05/2021 | m² | 3 | 3 | 33.67 | 101.01 | SINAPI | 13468 - Obras Civis - Pequenas Obras / Pintura em Geral
129 | 98554 | IMPERMEABILIZAÇÃO DE SUPERFÍCIE COM MEMBRANA À BASE DE RESINA ACRÍLICA, 3 DEMÃOS. AF_09/2023 | m² | 300 | 300 | 59.45 | 17835 | SINAPI | 13469 - Obras Civis - Pequenas Obras / Pintura em Geral
VALOR TOTAL GLOBAL DO GRUPO 6 | [6 empty] | 46954.04
GRUPO 7 - INSTALAÇÕES ELÉTRICAS
130 | 97661 | REMOÇÃO DE CABOS ELÉTRICOS, COM SEÇÃO DE 10 MM², FORMA MANUAL, SEM REAPROVEITAMENTO. AF_09/2023 | M | 100 | 100 | 1.07 | 107 | SINAPI | 5606 - Instalação / Manutenção Elétrica - Predial, Industrial
131 | 97665 | REMOÇÃO DE LUMINÁRIAS, DE FORMA MANUAL, SEM REAPROVEITAMENTO. AF_09/2023 | UN | 3 | 3 | 2.72 | 8.16 | SINAPI | 5607 - Instalação / Manutenção Elétrica - Predial, Industrial
132 | 97660 | REMOÇÃO DE INTERRUPTORES/TOMADAS ELÉTRICAS, DE FORMA MANUAL, SEM REAPROVEITAMENTO. AF_09/2023 | UN | 3 | 3 | 1 | 3 | SINAPI | 5608 - Instalação / Manutenção Elétrica - Predial, Industrial
133 | 104785 | FIXAÇÃO DE ELETRODUTOS, DIÂMETROS MENORES OU IGUAIS A 40 MM, COM ABRAÇADEIRA METÁLICA RÍGIDA TIPO D COM PARAFUSO DE FIXAÇÃO 1 1/4", FIXADA DIRETAMENTE NA LAJE OU PAREDE. AF_09/2023 | M | 3 | 3 | 20.66 | 61.98 | SINAPI | 5609 - Instalação / Manutenção Elétrica - Predial, Industrial
134 | 91875 | LUVA PARA ELETRODUTO, PVC, ROSCÁVEL, DN 25 MM (3/4"), PARA CIRCUITOS TERMINAIS, INSTALADA EM FORRO - FORNECIMENTO E INSTALAÇÃO. AF_03/2023 | UN | 3 | 3 | 12.51 | 37.53 | SINAPI | 5610 - Instalação / Manutenção Elétrica - Predial, Industrial
135 | 91876 | LUVA PARA ELETRODUTO, PVC, ROSCÁVEL, DN 32 MM (1"), PARA CIRCUITOS TERMINAIS, INSTALADA EM FORRO - FORNECIMENTO E INSTALAÇÃO. AF_03/2023 | UN | 3 | 3 | 14.96 | 44.88 | SINAPI | 5611 - Instalação / Manutenção Elétrica - Predial, Industrial
136 | 93013 | LUVA PARA ELETRODUTO, PVC, ROSCÁVEL, DN 50 MM (1 1/2"), PARA REDE ENTERRADA DE DISTRIBUIÇÃO DE ENERGIA ELÉTRICA - FORNECIMENTO E INSTALAÇÃO. AF_12/2021 | UN | 3 | 3 | 22.49 | 67.47 | SINAPI | 5612 - Instalação / Manutenção Elétrica - Predial, Industrial
137 | 95801 | CONDULETE DE ALUMÍNIO, TIPO X, PARA ELETRODUTO DE AÇO GALVANIZADO DN 20 MM (3/4''), APARENTE - FORNECIMENTO E INSTALAÇÃO. AF_10/2022 | UN | 3 | 3 | 58.98 | 176.94 | SINAPI | 5613 - Instalação / Manutenção Elétrica - Predial, Industrial
138 | 95802 | CONDULETE DE ALUMÍNIO, TIPO X, PARA ELETRODUTO DE AÇO GALVANIZADO DN 25 MM (1''), APARENTE - FORNECIMENTO E INSTALAÇÃO. AF_10/2022 | UN | 3 | 3 | 73.42 | 220.26 | SINAPI | 5614 - Instalação / Manutenção Elétrica - Predial, Industrial
139 | 91893 | CURVA 90 GRAUS PARA ELETRODUTO, PVC, ROSCÁVEL, DN 32 MM (1"), PARA CIRCUITOS TERMINAIS, INSTALADA EM FORRO - FORNECIMENTO E INSTALAÇÃO. AF_03/2023 | UN | 3 | 3 | 24.5 | 73.5 | SINAPI | 5615 - Instalação / Manutenção Elétrica - Predial, Industrial
140 | 91890 | CURVA 90 GRAUS PARA ELETRODUTO, PVC, ROSCÁVEL, DN 25 MM (3/4"), PARA CIRCUITOS TERMINAIS, INSTALADA EM FORRO - FORNECIMENTO E INSTALAÇÃO. AF_03/2023 | UN | 3 | 3 | 20 | 60 | SINAPI | 5616 - Instalação / Manutenção Elétrica - Predial, Industrial
141 | 93018 | CURVA 90 GRAUS PARA ELETRODUTO, PVC, ROSCÁVEL, DN 50 MM (1 1/2"), PARA REDE ENTERRADA DE DISTRIBUIÇÃO DE ENERGIA ELÉTRICA - FORNECIMENTO E INSTALAÇÃO. AF_12/2021 | UN | 3 | 3 | 34.18 | 102.54 | SINAPI | 5617 - Instalação / Manutenção Elétrica - Predial, Industrial
142 | 91924 | CABO DE COBRE FLEXÍVEL ISOLADO, 1,5 MM², ANTI-CHAMA 450/750 V, PARA CIRCUITOS TERMINAIS - FORNECIMENTO E INSTALAÇÃO. AF_03/2023 | M | 3 | 3 | 4.1 | 12.3 | SINAPI | 5618 - Instalação / Manutenção Elétrica - Predial, Industrial
143 | 91926 | CABO DE COBRE FLEXÍVEL ISOLADO, 2,5 MM², ANTI-CHAMA 450/750 V, PARA CIRCUITOS TERMINAIS - FORNECIMENTO E INSTALAÇÃO. AF_03/2023 | M | 300 | 300 | 5.85 | 1755 | SINAPI | 5619 - Instalação / Manutenção Elétrica - Predial, Industrial
144 | 91928 | CABO DE COBRE FLEXÍVEL ISOLADO, 4 MM², ANTI-CHAMA 450/750 V, PARA CIRCUITOS TERMINAIS - FORNECIMENTO E INSTALAÇÃO. AF_03/2023 | M | 300 | 300 | 8.97 | 2691 | SINAPI | 5620 - Instalação / Manutenção Elétrica - Predial, Industrial
145 | 91930 | CABO DE COBRE FLEXÍVEL ISOLADO, 6 MM², ANTI-CHAMA 450/750 V, PARA CIRCUITOS TERMINAIS - FORNECIMENTO E INSTALAÇÃO. AF_03/2023 | M | 300 | 300 | 12.45 | 3735 | SINAPI | 5621 - Instalação / Manutenção Elétrica - Predial, Industrial
146 | 91933 | CABO DE COBRE FLEXÍVEL ISOLADO, 10 MM², ANTI-CHAMA 0,6/1,0 KV, PARA CIRCUITOS TERMINAIS - FORNECIMENTO E INSTALAÇÃO. AF_03/2023 | M | 300 | 300 | 21.3 | 6390 | SINAPI | 5622 - Instalação / Manutenção Elétrica - Predial, Industrial
147 | 91935 | CABO DE COBRE FLEXÍVEL ISOLADO, 16 MM², ANTI-CHAMA 0,6/1,0 KV, PARA CIRCUITOS TERMINAIS - FORNECIMENTO E INSTALAÇÃO. AF_03/2023 | M | 100 | 100 | 33.31 | 3331 | SINAPI | 5623 - Instalação / Manutenção Elétrica - Predial, Industrial
148 | 91927 | CABO DE COBRE FLEXÍVEL ISOLADO, 2,5 MM², ANTI-CHAMA 0,6/1,0 KV, PARA CIRCUITOS TERMINAIS - FORNECIMENTO E INSTALAÇÃO. AF_03/2023 | M | 3 | 3 | 6.51 | 19.53 | SINAPI | 5624 - Instalação / Manutenção Elétrica - Predial, Industrial
149 | 101563 | CABO DE COBRE FLEXÍVEL ISOLADO, 35 MM², 0,6/1,0 KV, PARA REDE AÉREA DE DISTRIBUIÇÃO DE ENERGIA ELÉTRICA DE BAIXA TENSÃO - FORNECIMENTO E INSTALAÇÃO. AF_07/2020 | M | 4 | 0 | 44.28 | 0 | SINAPI | 5625 - Instalação / Manutenção Elétrica - Predial, Industrial
150 | 101565 | CABO DE COBRE FLEXÍVEL ISOLADO, 70 MM², 0,6/1,0 KV, PARA REDE AÉREA DE DISTRIBUIÇÃO DE ENERGIA ELÉTRICA DE BAIXA TENSÃO - FORNECIMENTO E INSTALAÇÃO. AF_07/2020 | M | 4 | 0 | 91.48 | 0 | SINAPI | 5626 - Instalação / Manutenção Elétrica - Predial, Industrial
151 | 101568 | CABO DE COBRE FLEXÍVEL ISOLADO, 120 MM², 0,6/1,0 KV, PARA REDE AÉREA DE DISTRIBUIÇÃO DE ENERGIA ELÉTRICA DE BAIXA TENSÃO - FORNECIMENTO E INSTALAÇÃO. AF_07/2020 | M | 4 | 0 | 155.24 | 0 | SINAPI | 5627 - Instalação / Manutenção Elétrica - Predial, Industrial
152 | 92996 | CABO DE COBRE FLEXÍVEL ISOLADO, 150 MM², ANTI-CHAMA 0,6/1,0 KV, PARA REDE ENTERRADA DE DISTRIBUIÇÃO DE ENERGIA ELÉTRICA - FORNECIMENTO E INSTALAÇÃO. AF_12/2021 | M | 4 | 0 | 197.23 | 0 | SINAPI | 5628 - Instalação / Manutenção Elétrica - Predial, Industrial
153 | 92998 | CABO DE COBRE FLEXÍVEL ISOLADO, 185 MM², ANTI-CHAMA 0,6/1,0 KV, PARA REDE ENTERRADA DE DISTRIBUIÇÃO DE ENERGIA ELÉTRICA - FORNECIMENTO E INSTALAÇÃO. AF_12/2021 | M | 3 | 3 | 241.59 | 724.77 | SINAPI | 5629 - Instalação / Manutenção Elétrica - Predial, Industrial
154 | 101875 | QUADRO DE DISTRIBUIÇÃO DE ENERGIA EM CHAPA DE AÇO GALVANIZADO, DE EMBUTIR, COM BARRAMENTO TRIFÁSICO, PARA 12 DISJUNTORES DIN 100A - FORNECIMENTO E INSTALAÇÃO. AF_07/2025 | UN | 4 | 4 | 498.63 | 1994.52 | SINAPI | 5630 - Instalação / Manutenção Elétrica - Predial, Industrial
155 | 101883 | QUADRO DE DISTRIBUIÇÃO DE ENERGIA EM CHAPA DE AÇO GALVANIZADO, DE EMBUTIR, COM BARRAMENTO TRIFÁSICO, PARA 18 DISJUNTORES DIN 100A - FORNECIMENTO E INSTALAÇÃO. AF_07/2025 | UN | 3 | 3 | 664.91 | 1994.73 | SINAPI | 5631 - Instalação / Manutenção Elétrica - Predial, Industrial
156 | 101879 | QUADRO DE DISTRIBUIÇÃO DE ENERGIA EM CHAPA DE AÇO GALVANIZADO, DE EMBUTIR, COM BARRAMENTO TRIFÁSICO, PARA 24 DISJUNTORES DIN 100A - FORNECIMENTO E INSTALAÇÃO. AF_07/2025 | UN | 3 | 3 | 692.64 | 2077.92 | SINAPI | 5632 - Instalação / Manutenção Elétrica - Predial, Industrial
157 | 101880 | QUADRO DE DISTRIBUIÇÃO DE ENERGIA EM CHAPA DE AÇO GALVANIZADO, DE EMBUTIR, COM BARRAMENTO TRIFÁSICO, PARA 30 DISJUNTORES DIN 150A - FORNECIMENTO E INSTALAÇÃO. AF_07/2025 | UN | 3 | 3 | 808.22 | 2424.66 | SINAPI | 5633 - Instalação / Manutenção Elétrica - Predial, Industrial
158 | 101876 | QUADRO DE DISTRIBUIÇÃO DE ENERGIA EM PVC, DE EMBUTIR, SEM BARRAMENTO, PARA 6 DISJUNTORES - FORNECIMENTO E INSTALAÇÃO. AF_07/2025 | UN | 3 | 3 | 169.92 | 509.76 | SINAPI | 5634 - Instalação / Manutenção Elétrica - Predial, Industrial
159 | 93654 | DISJUNTOR MONOPOLAR TIPO DIN, CORRENTE NOMINAL DE 16A - FORNECIMENTO E INSTALAÇÃO. AF_07/2025 | UN | 15 | 15 | 14.69 | 220.35 | SINAPI | 5635 - Instalação / Manutenção Elétrica - Predial, Industrial
160 | 93655 | DISJUNTOR MONOPOLAR TIPO DIN, CORRENTE NOMINAL DE 20A - FORNECIMENTO E INSTALAÇÃO. AF_07/2025 | UN | 10 | 10 | 15.92 | 159.2 | SINAPI | 5636 - Instalação / Manutenção Elétrica - Predial, Industrial
161 | 93661 | DISJUNTOR BIPOLAR TIPO DIN, CORRENTE NOMINAL DE 16A - FORNECIMENTO E INSTALAÇÃO. AF_07/2025 | UN | 10 | 10 | 69.67 | 696.7 | SINAPI | 5637 - Instalação / Manutenção Elétrica - Predial, Industrial
162 | 93662 | DISJUNTOR BIPOLAR TIPO DIN, CORRENTE NOMINAL DE 20A - FORNECIMENTO E INSTALAÇÃO. AF_07/2025 | UN | 10 | 10 | 72.15 | 721.5 | SINAPI | 5638 - Instalação / Manutenção Elétrica - Predial, Industrial
163 | 93663 | DISJUNTOR BIPOLAR TIPO DIN, CORRENTE NOMINAL DE 25A - FORNECIMENTO E INSTALAÇÃO. AF_07/2025 | UN | 10 | 10 | 74.91 | 749.1 | SINAPI | 5639 - Instalação / Manutenção Elétrica - Predial, Industrial
164 | 93664 | DISJUNTOR BIPOLAR TIPO DIN, CORRENTE NOMINAL DE 32A - FORNECIMENTO E INSTALAÇÃO. AF_07/2025 | UN | 10 | 10 | 79.13 | 791.3 | SINAPI | 5640 - Instalação / Manutenção Elétrica - Predial, Industrial
165 | 93672 | DISJUNTOR TRIPOLAR TIPO DIN, CORRENTE NOMINAL DE 40A - FORNECIMENTO E INSTALAÇÃO. AF_07/2025 | UN | 3 | 3 | 111.87 | 335.61 | SINAPI | 5641 - Instalação / Manutenção Elétrica - Predial, Industrial
166 | 93673 | DISJUNTOR TRIPOLAR TIPO DIN, CORRENTE NOMINAL DE 50A - FORNECIMENTO E INSTALAÇÃO. AF_07/2025 | UN | 5 | 5 | 124.87 | 624.35 | SINAPI | 5642 - Instalação / Manutenção Elétrica - Predial, Industrial
167 | 101894 | DISJUNTOR TRIPOLAR TIPO NEMA, CORRENTE NOMINAL DE 60 ATÉ 100A - FORNECIMENTO E INSTALAÇÃO. AF_07/2025 | UN | 3 | 3 | 199.6 | 598.8 | SINAPI | 5643 - Instalação / Manutenção Elétrica - Predial, Industrial
168 | 101895 | DISJUNTOR TERMOMAGNÉTICO TRIPOLAR, CORRENTE NOMINAL DE 125A - FORNECIMENTO E INSTALAÇÃO. AF_07/2025 | UN | 3 | 3 | 529.12 | 1587.36 | SINAPI | 5644 - Instalação / Manutenção Elétrica - Predial, Industrial
169 | 101896 | DISJUNTOR TERMOMAGNÉTICO TRIPOLAR, CORRENTE NOMINAL DE 200A - FORNECIMENTO E INSTALAÇÃO. AF_07/2025 | UN | 3 | 3 | 783 | 2349 | SINAPI | 5645 - Instalação / Manutenção Elétrica - Predial, Industrial
170 | 101897 | DISJUNTOR TERMOMAGNÉTICO TRIPOLAR, CORRENTE NOMINAL DE 250A - FORNECIMENTO E INSTALAÇÃO. AF_07/2025 | UN | 3 | 3 | 1237.62 | 3712.86 | SINAPI | 5646 - Instalação / Manutenção Elétrica - Predial, Industrial
171 | 91954 | INTERRUPTOR PARALELO (1 MÓDULO), 10A/250V, SEM SUPORTE E SEM PLACA - FORNECIMENTO E INSTALAÇÃO. AF_03/2023 | UN | 80 | 80 | 39.22 | 3137.6 | SINAPI | 5647 - Instalação / Manutenção Elétrica - Predial, Industrial
172 | 91956 | INTERRUPTOR SIMPLES (1 MÓDULO) COM INTERRUPTOR PARALELO (1 MÓDULO), 10A/250V, SEM SUPORTE E SEM PLACA - FORNECIMENTO E INSTALAÇÃO. AF_03/2023 | UN | 15 | 15 | 63.35 | 950.25 | SINAPI | 5648 - Instalação / Manutenção Elétrica - Predial, Industrial
173 | 91957 | INTERRUPTOR SIMPLES (1 MÓDULO) COM INTERRUPTOR PARALELO (1 MÓDULO), 10A/250V, INCLUINDO SUPORTE E PLACA - FORNECIMENTO E INSTALAÇÃO. AF_03/2023 | UN | 3 | 3 | 80.4 | 241.2 | SINAPI | 5649 - Instalação / Manutenção Elétrica - Predial, Industrial
174 | 91963 | INTERRUPTOR SIMPLES (1 MÓDULO) COM INTERRUPTOR PARALELO (2 MÓDULOS), 10A/250V, INCLUINDO SUPORTE E PLACA - FORNECIMENTO E INSTALAÇÃO. AF_03/2023 | UN | 3 | 3 | 114.62 | 343.86 | SINAPI | 5650 - Instalação / Manutenção Elétrica - Predial, Industrial
175 | 91971 | INTERRUPTOR SIMPLES (3 MÓDULOS) COM INTERRUPTOR PARALELO (1 MÓDULO), 10A/250V, INCLUINDO SUPORTE E PLACA - FORNECIMENTO E INSTALAÇÃO. AF_03/2023 | UN | 3 | 3 | 137.22 | 411.66 | SINAPI | 5651 - Instalação / Manutenção Elétrica - Predial, Industrial
176 | 92009 | TOMADA BAIXA DE EMBUTIR (2 MÓDULOS), 2P+T 20 A, INCLUINDO SUPORTE E PLACA - FORNECIMENTO E INSTALAÇÃO. AF_03/2023 | UN | 40 | 40 | 81.55 | 3262 | SINAPI | 5652 - Instalação / Manutenção Elétrica - Predial, Industrial
177 | 92007 | TOMADA BAIXA DE EMBUTIR (2 MÓDULOS), 2P+T 20 A, SEM SUPORTE E SEM PLACA - FORNECIMENTO E INSTALAÇÃO. AF_03/2023 | UN | 3 | 3 | 64.5 | 193.5 | SINAPI | 5653 - Instalação / Manutenção Elétrica - Predial, Industrial
178 | 92008 | TOMADA BAIXA DE EMBUTIR (2 MÓDULOS), 2P+T 10 A, INCLUINDO SUPORTE E PLACA - FORNECIMENTO E INSTALAÇÃO. AF_03/2023 | UN | 3 | 3 | 74.87 | 224.61 | SINAPI | 5654 - Instalação / Manutenção Elétrica - Predial, Industrial
179 | 92006 | TOMADA BAIXA DE EMBUTIR (2 MÓDULOS), 2P+T 10 A, SEM SUPORTE E SEM PLACA - FORNECIMENTO E INSTALAÇÃO. AF_03/2023 | UN | 3 | 3 | 57.82 | 173.46 | SINAPI | 5655 - Instalação / Manutenção Elétrica - Predial, Industrial
180 | 72339 | TOMADA 3P+T 30A/440V SEM PLACA - FORNECIMENTO E INSTALACAO | UN | 3 | 3 | 101.35 | 304.05 | SINAPI | 5656 - Instalação / Manutenção Elétrica - Predial, Industrial
181 | 97609 | LÂMPADA COMPACTA DE LED 6 W, BASE E27 - FORNECIMENTO E INSTALAÇÃO. AF_09/2024 | UN | 3 | 3 | 19.28 | 57.84 | SINAPI | 5657 - Instalação / Manutenção Elétrica - Predial, Industrial
182 | 97610 | LÂMPADA COMPACTA DE LED 10 W, BASE E27 - FORNECIMENTO E INSTALAÇÃO. AF_09/2024 | UN | 200 | 200 | 20.25 | 4050 | SINAPI | 5658 - Instalação / Manutenção Elétrica - Predial, Industrial
183 | 101657 | LUMINÁRIA DE LED PARA ILUMINAÇÃO PÚBLICA, DE 98 W ATÉ 137 W - FORNECIMENTO E INSTALAÇÃO. AF_02/2025_PS | UN | 10 | 10 | 557.49 | 5574.9 | SINAPI | 5659 - Instalação / Manutenção Elétrica - Predial, Industrial
184 | 97599 | LUMINÁRIA DE EMERGÊNCIA, COM 30 LÂMPADAS LED DE 2 W, SEM REATOR - FORNECIMENTO E INSTALAÇÃO. AF_09/2024 | UN | 10 | 10 | 28.66 | 286.6 | SINAPI | 5660 - Instalação / Manutenção Elétrica - Predial, Industrial
185 | 97054 | INSTALAÇÃO DE SINALIZADOR NOTURNO LED. AF_03/2024 | UN | 6 | 6 | 41.11 | 246.66 | SINAPI | 5661 - Instalação / Manutenção Elétrica - Predial, Industrial
186 | 97607 | LUMINÁRIA ARANDELA TIPO TARTARUGA, DE SOBREPOR, COM 1 LÂMPADA LED DE 6 W, SEM REATOR - FORNECIMENTO E INSTALAÇÃO. AF_09/2024 | UN | 3 | 3 | 132.57 | 397.71 | SINAPI | 5662 - Instalação / Manutenção Elétrica - Predial, Industrial
187 | 105543 | LUMINÁRIA LED DE SOBREPOR - QUADRADA *60X60*CM, INCLUSO DRIVER - FORNECIMENTO E INSTALAÇÃO. AF_09/2024 | UN | 20 | 20 | 270.54 | 5410.8 | SINAPI | 5663 - Instalação / Manutenção Elétrica - Predial, Industrial
188 | 105542 | LUMINÁRIA LED DE EMBUTIR - QUADRADA 60X60CM, INCLUSO DRIVER - FORNECIMENTO E INSTALAÇÃO. AF_09/2024 | UN | 20 | 20 | 290.17 | 5803.4 | SINAPI | 5664 - Instalação / Manutenção Elétrica - Predial, Industrial
189 | 97595 | SENSOR DE PRESENÇA COM FOTOCÉLULA, FIXAÇÃO EM PAREDE - FORNECIMENTO E INSTALAÇÃO. AF_09/2024 | UN | 20 | 20 | 126.45 | 2529 | SINAPI | 5665 - Instalação / Manutenção Elétrica - Predial, Industrial
VALOR TOTAL GLOBAL DO GRUPO 7 | [6 empty] | 74768.68
TOTAL GLOBAL DA LICITAÇÃO | [6 empty] | 807110.63

## Estimativa Consumo Consolidado
Estimativa Consumo Consolidado
ITEM | Descrição do Item | CATMAT | Unidade |  | HMAM |  |  | 2º Gpt E |  |  | 12º CGCFEX |  |  | QTD GERAL | Valor Unitario com BDI (R$) | Valor Total com BDI (R$) | Valor Unitario com BDI (R$)
|  |  |  | Qtde Total | Requeriento Mínimo | Requeriento Máximo | Qantidade Total | Requeriento Mínimo | Requeriento Máximo | Qantidade Total | Requeriento Mínimo | Requeriento Máximo | Qantidade Total
GRUPO 1 - ALVENARIA E VEDAÇÕES
1 | DEMOLIÇÃO DE ALVENARIA DE BLOCO FURADO, DE FORMA MANUAL, SEM REAPROVEITAMENTO. AF_09/2023 | 24813 - Serviços de alvenaria | UND | 57.52 | 1 | 57 | 58 | 10 | 38 | 48 | 10 | 82 | 92 | 198 | 84.26 | 16683.48 | 84.26 | 16683.48
2 | REMOÇÃO DE CHAPAS E PERFIS DE DRYWALL, DE FORMA MANUAL, SEM REAPROVEITAMENTO. AF_09/2023 | 24813 - Serviços de alvenaria | UND | 156.01 | 1 | 156 | 157 | 20 | 126 | 146 | 1 | 3 | 4 | 307 | 12.57 | 3858.99 | 12.57 | 3858.99
3 | AGETOP CIVIL (030105) - TRANSPORTE DE ENTULHO EM CAÇAMBA ESTACIONÁRIA INCLUSO A CARGA MANUAL | 24813 - Serviços de alvenaria | UND | 77.02 | 1 | 77 | 78 | 10 | 54 | 64 | 2 | 3 | 5 | 147 | 126.67 | 18620.49 | 126.67 | 18620.49
4 | ALVENARIA DE VEDAÇÃO DE BLOCOS CERÂMICOS FURADOS NA VERTICAL DE 14X19X39 CM (ESPESSURA 14 CM) E ARGAMASSA DE ASSENTAMENTO COM PREPARO EM BETONEIRA. AF_12/2021 | 24813 - Serviços de alvenaria | UND | 383.48 | 1 | 383 | 384 | 100 | 253 | 353 | 1 | 2 | 3 | 740 | 102.47 | 75827.8 | 102.47 | 75827.8
5 | CHAPISCO APLICADO EM ALVENARIA (COM PRESENÇA DE VÃOS) E ESTRUTURAS DE CONCRETO DE FACHADA, COM COLHER DE PEDREIRO. ARGAMASSA TRAÇO 1:3 COM PREPARO EM BETONEIRA 400L. AF_10/2022 | 24813 - Serviços de alvenaria | UND | 766.95 | 1 | 766 | 767 | 200 | 556 | 756 | 10 | 90 | 100 | 1623 | 11.61 | 18843.03 | 11.61 | 18843.03
6 | ARGAMASSA TRAÇO 1:2:8 (EM VOLUME DE CIMENTO, CAL E AREIA MÉDIA ÚMIDA) PARA EMBOÇO/MASSA ÚNICA/ASSENTAMENTO DE ALVENARIA DE VEDAÇÃO, PREPARO MECÂNICO COM BETONEIRA 400 L. AF_08/2019 | 24813 - Serviços de alvenaria | UND | 11.5 | 1 | 11 | 12 | 5 | 7 | 12 | 1 | 2 | 3 | 27 | 932.85 | 25186.95 | 932.85 | 25186.95
7 | PAREDE COM SISTEMA EM CHAPAS DE GESSO PARA DRYWALL, USO INTERNO COM DUAS FACES DUPLAS E ESTRUTURA METÁLICA COM GUIAS DUPLAS, SEM VÃOS. AF_07/2023_PS | 24813 - Serviços de alvenaria | UND | 156.01 | 1 | 156 | 157 | 10 | 116 | 126 | 50 | 150 | 200 | 483 | 225.86 | 109090.38 | 225.86 | 109090.38
8 | INSTALAÇÃO DE CONCERTINA SIMPLES EM ACO GALVANIZADO DE ALTA RESISTENCIA, COM ESPIRAL DE 300 M 17,45 MM, D = 2,76 MM | 24813 - Serviços de alvenaria | UND | 271.9 | 1 | 271 | 272 | 30 | 242 | 272 | 40 | 160 | 200 | 744 | 43.46 | 32334.24 | 43.46 | 32334.24
300445.36
GRUPO 2 - COBERTURA
9 | REMOÇÃO DE TELHAS DE FIBROCIMENTO METÁLICA E CERÂMICA, DE FORMA MANUAL, SEM REAPROVEITAMENTO. AF_09/2023 |  | UND | 1768.73 | 1 | 1768 | 1769 | 300 | 1203 | 1503 | 1 | 2 | 3 | 3275 | 5.24 | 17161 | 5.24 | 17161
10 | REMOÇÃO DE TRAMA DE MADEIRA PARA COBERTURA, DE FORMA MANUAL, SEM REAPROVEITAMENTO. AF_09/2023 | 13587 - Confecção Artefato de Madeira | UND | 1049.48 | 1 | 1049 | 1050 | 200 | 843 | 1043 | 1 | 2 | 3 | 2096 | 11.33 | 23747.68 | 11.33 | 23747.68
11 | TRANSPORTE DE ENTULHO EM CAÇAMBA ESTACIONÁRIA INCLUSO A CARGA MANUAL |  | UND | 90 | 1 | 89 | 90 | 30 | 50 | 80 | 5 | 15 | 20 | 190 | 129.47 | 24599.3 | 129.47 | 24599.3
12 | TRAMA DE AÇO COMPOSTA POR TERÇAS PARA TELHADOS DE ATÉ 2 ÁGUAS PARA TELHA ESTRUTURAL DE FIBROCIMENTO, INCLUSO TRANSPORTE VERTICAL. AF_07/2019 |  | UND | 1049.48 | 1 | 1049 | 1050 | 200 | 601 | 801 | 1 | 2 | 3 | 1854 | 61.79 | 114558.66 | 61.79 | 114558.66
13 | TELHAMENTO COM TELHA ONDULADA DE FIBROCIMENTO E = 6 MM, COM RECOBRIMENTO LATERAL DE 1 1/4 DE ONDA PARA TELHADO COM INCLINAÇÃO MÁXIMA DE 10°, COM ATÉ 2 ÁGUAS, INCLUSO IÇAMENTO. AF_07/2019 |  | UND | 1147.53 | 1 | 1147 | 1148 | 30 | 956 | 986 | 1 | 2 | 3 | 2137 | 103.14 | 220410.18 | 103.14 | 220410.18
14 | CUMEEIRA PARA TELHA DE FIBROCIMENTO ONDULADA E = 6 MM, INCLUSO ACESSÓRIOS DE FIXAÇÃO E IÇAMENTO. AF_07/2019 |  | UND | 65.87 | 1 | 65 | 66 | 10 | 61 | 71 | 1 | 2 | 3 | 140 | 164.82 | 23074.8 | 164.82 | 23074.8
15 | RUFO EM FIBROCIMENTO PARA TELHA ONDULADA E = 6 MM, ABA DE 26 CM, INCLUSO TRANSPORTE VERTICAL, EXCETO CONTRARRUFO. AF_07/2019 |  | UND | 17.85 | 1 | 17 | 18 | 10 | 469 | 479 | 1 | 2 | 3 | 500 | 135.95 | 67975 | 135.95 | 67975
16 | TELHAMENTO COM TELHA METÁLICA TERMOACÚSTICA E = 30 MM, COM ATÉ 2 ÁGUAS, INCLUSO IÇAMENTO. AF_07/2019 |  | UND | 561.09 | 1 | 561 | 562 | 20 | 542 | 562 | 40 | 160 | 200 | 1324 | 228.59 | 302653.16 | 228.59 | 302653.16
17 | TELHAMENTO COM TELHA DE AÇO/ALUMÍNIO E = 0,5 MM, COM ATÉ 2 ÁGUAS, INCLUSO IÇAMENTO. AF_07/2019 |  | UND | 117.46 | 1 | 117 | 118 | 5 | 20 | 25 | 40 | 160 | 200 | 343 | 82.32 | 28235.76 | 82.32 | 28235.76
18 | RUFO EM CHAPA DE AÇO GALVANIZADO NÚMERO 24, CORTE DE 25 CM, INCLUSO TRANSPORTE VERTICAL. AF_07/2019 |  | UND | 49.79 | 1 | 49 | 50 | 10 | 40 | 50 | 40 | 160 | 200 | 300 | 63.84 | 19152 | 63.84 | 19152
19 | CALHA EM CHAPA DE AÇO GALVANIZADO NÚMERO 24, DESENVOLVIMENTO DE 100 CM, INCLUSO TRANSPORTE VERTICAL. AF_07/2019 | 20702 - Confecção / Instalação - Calha | UND | 185.94 | 1 | 185 | 186 | 10 | 60 | 70 | 20 | 80 | 100 | 356 | 208.21 | 74122.76 | 208.21 | 74122.76
20 | TOLDO COM ESTRUTURA METÁLICA |  | UND | 207.6 | 1 | 207 | 208 | 10 | 198 | 208 | 10 | 40 | 50 | 466 | 337.17 | 157121.22 | 337.17 | 157121.22
0
GRUPO 3 - ESQUADRIAS | [17 empty] | 1072811.52
21 | REMOÇÃO DE PORTAS, DE FORMA MANUAL, SEM REAPROVEITAMENTO. AF_09/2023 | 15814 - Instalação / remoção de divisória / painel / persiana / janela / porta / esquadria em geral | UND | 280.12 | 1 | 280 | 281 | 40 | 241 | 281 | 1 | 2 | 3 | 565 | 14.1 | 7966.5 | 14.1 | 7966.5
22 | REMOÇÃO DE JANELAS, DE FORMA MANUAL, SEM REAPROVEITAMENTO. AF_09/2023 | 15814 - Instalação / remoção de divisória / painel / persiana / janela / porta / esquadria em geral | UND | 344.74 | 1 | 344 | 345 | 45 | 211 | 256 | 1 | 2 | 3 | 604 | 36.43 | 22003.72 | 36.43 | 22003.72
23 | REMOÇÃO DE CERCAS E MOURÕES, DE FORMA MANUAL, SEM REAPROVEITAMENTO. AF_09/2023 | 15814 - Instalação / remoção de divisória / painel / persiana / janela / porta / esquadria em geral | UND | 112 | 1 | 111 | 112 | 40 | 40 | 80 | 1 | 2 | 3 | 195 | 13.64 | 2659.8 | 13.64 | 2659.8
24 | TRANSPORTE DE ENTULHO EM CAÇAMBA ESTACIONÁRIA INCLUSO A CARGA MANUAL | 24813 - Serviços de alvenaria | UND | 90 | 1 | 89 | 90 | 15 | 55 | 70 | 1 | 2 | 3 | 163 | 126.67 | 20647.21 | 126.67 | 20647.21
25 | INSTALAÇÃO DE VIDRO TEMPERADO, E = 8 MM, ENCAIXADO EM PERFIL U. AF_01/2021_PS | 13137 - Confecção / Instalação - Vidro / Espelho / Moldura | UND | 111.07 | 1 | 111 | 112 | 5 | 66 | 71 | 5 | 75 | 80 | 263 | 744.14 | 195708.82 | 744.14 | 195708.82
26 | JANELA DE CORRER COM 2 FOLHAS, EM VIDRO TEMPERADO, ESPESSURA 8 MM, INCLUSIVE ACESSÓRIOS - FORNECIMENTO E INSTALAÇÃO. | 15814 - Instalação / remoção de divisória / painel / persiana / janela / porta / esquadria em geral | UND | 111.07 | 1 | 111 | 112 | 3 | 79 | 82 | 2 | 98 | 100 | 294 | 943.34 | 277341.96 | 943.34 | 277341.96
27 | JANELA DE CORRER COM 4 FOLHAS, EM VIDRO TEMPERADO, ESPESSURA 8 MM, INCLUSIVE ACESSÓRIOS - FORNECIMENTO E INSTALAÇÃO. | 15814 - Instalação / remoção de divisória / painel / persiana / janela / porta / esquadria em geral | UND | 111.07 | 1 | 111 | 112 | 3 | 89 | 92 | 1 | 2 | 3 | 207 | 943.34 | 195271.38 | 943.34 | 195271.38
28 | JANELA TIPO BASCULANTE, EM VIDRO TEMPERADO, ESPESSURA 8 MM, INCLUSIVE ACESSÓRIOS - FORNECIMENTO E INSTALAÇÃO. | 15814 - Instalação / remoção de divisória / painel / persiana / janela / porta / esquadria em geral | UND | 11.52 | 1 | 11 | 12 | 2 | 10 | 12 | 1 | 2 | 3 | 27 | 943.34 | 25470.18 | 943.34 | 25470.18
29 | PORTA DE MADEIRA PARA PINTURA, SEMI-OCA (LEVE OU MÉDIA), 80X210CM, ESPESSURA DE 3,5CM, INCLUSO DOBRADIÇAS - FORNECIMENTO E INSTALAÇÃO. AF_12/2019 | 15814 - Instalação / remoção de divisória / painel / persiana / janela / porta / esquadria em geral | UND | 22 | 1 | 21 | 22 | 4 | 11 | 15 | 1 | 3 | 4 | 41 | 474.68 | 19461.88 | 474.68 | 19461.88
30 | PORTA DE MADEIRA PARA PINTURA, SEMI-OCA (LEVE OU MÉDIA), 90X210CM, ESPESSURA DE 3,5CM, INCLUSO DOBRADIÇAS - FORNECIMENTO E INSTALAÇÃO. AF_12/2019 | 15814 - Instalação / remoção de divisória / painel / persiana / janela / porta / esquadria em geral | UND | 35 | 1 | 34 | 35 | 5 | 53 | 58 | 1 | 4 | 5 | 98 | 581.5 | 56987 | 581.5 | 56987
31 | PORTA DE MADEIRA PARA PINTURA, SEMI-OCA (LEVE OU MÉDIA), 70X210CM, ESPESSURA DE 3,5CM, INCLUSO DOBRADIÇAS - FORNECIMENTO E INSTALAÇÃO. AF_12/2019 | 15814 - Instalação / remoção de divisória / painel / persiana / janela / porta / esquadria em geral | UN | 18 | 1 | 17 | 18 | 4 | 14 | 18 | 1 | 2 | 3 | 39 | 442.5 | 17257.5 | 442.5 | 17257.5
32 | PORTA DE ALUMÍNIO DE ABRIR COM LAMBRI, COM GUARNIÇÃO, FIXAÇÃO COM PARAFUSOS - FORNECIMENTO E INSTALAÇÃO. AF_12/2019 | 15814 - Instalação / remoção de divisória / painel / persiana / janela / porta / esquadria em geral | UND | 87.74 | 1 | 87 | 88 | 1 | 77 | 78 | 1 | 4 | 5 | 171 | 1095.62 | 187351.02 | 1095.62 | 187351.02
33 | PORTA DE ABRIR COM MOLA HIDRÁULICA, EM VIDRO TEMPERADO, 90X210 CM, ESPESSURA 10 MM, INCLUSIVE ACESSÓRIOS. AF_01/2021 | 15814 - Instalação / remoção de divisória / painel / persiana / janela / porta / esquadria em geral | UND | 16 | 1 | 15 | 16 | 1 | 13 | 14 | 1 | 2 | 3 | 33 | 3028.27 | 99932.91 | 3028.27 | 99932.91
34 | PORTA DE ABRIR COM MOLA HIDRÁULICA, EM VIDRO TEMPERADO, 2 FOLHAS DE 90X210 CM, ESPESSURA DD 10MM, INCLUSIVE ACESSÓRIOS. AF_01/2021 | 15814 - Instalação / remoção de divisória / painel / persiana / janela / porta / esquadria em geral | UND | 5 | 1 | 4 | 5 | 1 | 4 | 5 | 1 | 2 | 3 | 13 | 6073.58 | 78956.54 | 6073.58 | 78956.54
35 | MOLA HIDRAULICA DE PISO PARA PORTA DE VIDRO TEMPERADO. AF_01/2021 | 15814 - Instalação / remoção de divisória / painel / persiana / janela / porta / esquadria em geral | UND | 21 | 1 | 20 | 21 | 1 | 16 | 17 | 1 | 3 | 4 | 42 | 1195.43 | 50208.06 | 1195.43 | 50208.06
36 | JOGO DE FERRAGENS CROMADAS PARA PORTA DE VIDRO TEMPERADO, UMA FOLHA COMPOSTO DE DOBRADICAS SUPERIOR E INFERIOR, TRINCO, FECHADURA, CONTRA FECHADURA COM CAPUCHINHO SEM MOLA E PUXADOR. AF_01/2021 | 15814 - Instalação / remoção de divisória / painel / persiana / janela / porta / esquadria em geral | UND | 21 | 1 | 20 | 21 | 3 | 22 | 25 | 1 | 2 | 3 | 49 | 334.73 | 16401.77 | 334.73 | 16401.77
37 | FECHADURA DE EMBUTIR COM CILINDRO, EXTERNA, COMPLETA, ACABAMENTO PADRÃO MÉDIO, INCLUSO EXECUÇÃO DE FURO - FORNECIMENTO E INSTALAÇÃO. AF_12/2019 | 15814 - Instalação / remoção de divisória / painel / persiana / janela / porta / esquadria em geral | UND | 75 | 1 | 74 | 75 | 3 | 72 | 75 | 1 | 9 | 10 | 160 | 224.3 | 35888 | 224.3 | 35888
38 | DOBRADIÇA EM AÇO/FERRO, 3" X 21/2", E=1,9 A 2MM, SEN ANEL, CROMADO OU ZINCADO, TAMPA BOLA, COM PARAFUSOS. AF_12/2019 | 15814 - Instalação / remoção de divisória / painel / persiana / janela / porta / esquadria em geral | UND | 75 | 1 | 74 | 75 | 10 | 65 | 75 | 2 | 28 | 30 | 180 | 65.72 | 11829.6 | 65.72 | 11829.6
39 | GUARDA-CORPO DE AÇO GALVANIZADO DE 1,10M, DUPLO CORRIMÃO, MONTANTES TUBULARES DE 100X50MM ESPAÇADOS 1,20M, TRAVESSA SUPERIOR DE 3", GRADIL EM CANTONEIRA 51X51X4,8 MM E BARRAS CHATAS NA VERTICAL DE 32X4,8 MM, FIXADO COM CHUMBADOR MECÂNICO. AF_04/2019 |  | UND | 65.81 | 1 | 65 | 66 | 1 | 55 | 56 | 1 | 2 | 3 | 125 | 1254.17 | 156771.25 | 1254.17 | 156771.25
40 | CORRIMÃO DUPLO, DIÂMETRO EXTERNO = 1 1/2", EM AÇO GALVANIZADO. AF_04/2019 |  | UND | 22.64 | 1 | 22 | 23 | 3 | 10 | 13 | 1 | 2 | 3 | 39 | 313.59 | 12230.01 | 313.59 | 12230.01
41 | PELÍCULA DE INSULFILM |  | UND | 344.74 | 1 | 344 | 345 | 10 | 325 | 335 | 2 | 48 | 50 | 730 | 61.95 | 45223.5 | 61.95 | 45223.5
42 | CERCA/GRADIL NYLOFOR H=2,43M, MALHA 5X20CM - FIO 5 MM, REVESTIDOS EM POLIESTER POR PROCESSO DE PINTURA ELETROSTÁTICA NAS CORES VERDE OU BRANCA, INCLUSIVE POSTE E ACESSÓRIOS - FORNECIMENTO E INSTALAÇÃO. | 15814 - Instalação / remoção de divisória / painel / persiana / janela / porta / esquadria em geral | UND | 168 | 1 | 167 | 168 | 1 | 84 | 85 | 2 | 68 | 70 | 323 | 1279.17 | 413171.91 | 1279.17 | 413171.91
1948740.52
GRUPO 4 - INSTALAÇÕES HIDRO SANITÁRIAS
43 | REMOÇÃO DE LOUÇAS, DE FORMA MANUAL, SEM REAPROVEITAMENTO. AF_09/2023 | 19160 - Manutenção de Redes - Água / Esgoto | UND | 88 | 1 | 87 | 88 | 20 | 58 | 78 | 1 | 24 | 25 | 191 | 18.67 | 3565.97 | 18.67 | 3565.97
44 | REMOÇÃO DE ACESSÓRIOS, DE FORMA MANUAL, SEM REAPROVEITAMENTO. AF_09/2023 | 19161 - Manutenção de Redes - Água / Esgoto | UND | 88 | 1 | 87 | 88 | 45 | 33 | 78 | 1 | 19 | 20 | 186 | 2.32 | 431.52 | 2.32 | 431.52
45 | REMOÇÃO DE METAIS SANITÁRIOS, DE FORMA MANUAL, SEM REAPROVEITAMENTO. AF_09/2023 | 19162 - Manutenção de Redes - Água / Esgoto | UND | 88 | 1 | 87 | 88 | 20 | 58 | 78 | 1 | 19 | 20 | 186 | 13.61 | 2531.46 | 13.61 | 2531.46
46 | REMOÇÃO DE TUBULAÇÕES (TUBOS E CONEXÕES) DE ESGOTO, DE FORMA MANUAL, SEM REAPROVEITAMENTO. AF_12/2017 | 19163 - Manutenção de Redes - Água / Esgoto | UND | 220 | 1 | 219 | 220 | 100 | 110 | 210 | 2 | 98 | 100 | 530 | 0.7 | 371 | 0.7 | 371
47 | REMOÇÃO DE TUBULAÇÕES (TUBOS E CONEXÕES) DE ÁGUA FRIA, DE FORMA MANUAL, SEM REAPROVEITAMENTO. AF_09/2023 | 19164 - Manutenção de Redes - Água / Esgoto | UND | 220 | 1 | 219 | 220 | 100 | 110 | 210 | 2 | 98 | 100 | 530 | 0.74 | 392.2 | 0.74 | 392.2
48 | DEMOLIÇÃO DE SHAFT (LAJES), EM CONCRETO ARMADO, DE FORMA MANUAL, SEM REAPROVEITAMENTO | 19165 - Manutenção de Redes - Água / Esgoto | UND | 1.08 | 1 | 1 | 2 | 1 | 1 | 2 | 1 | 2 | 3 | 7 | 394.42 | 2760.94 | 394.42 | 2760.94
49 | FECHAMENTO DE SHAFT (LAJES), EM CONCRETO ARMADO, DE FORMA MANUAL. | 19166 - Manutenção de Redes - Água / Esgoto | UND | 1.08 | 1 | 1 | 2 | 1 | 1 | 2 | 1 | 49 | 50 | 54 | 437.79 | 23640.66 | 437.79 | 23640.66
50 | TRANSPORTE DE ENTULHO EM CAÇAMBA ESTACIONÁRIA INCLUSO A CARGA MANUAL | 19167 - Manutenção de Redes - Água / Esgoto | UND | 60 | 1 | 59 | 60 | 10 | 40 | 50 | 2 | 18 | 20 | 130 | 129.47 | 16831.1 | 129.47 | 16831.1
51 | TUBO DE PVC PARA REDE COLETORA DE ESGOTO DE PAREDE MACIÇA, DN 100 MM, JUNTA ELÁSTICA - FORNECIMENTO E ASSENTAMENTO. AF_01/2021 | 19168 - Manutenção de Redes - Água / Esgoto | UND | 22 | 1 | 21 | 22 | 6 | 6 | 12 | 3 | 27 | 30 | 64 | 50.68 | 3243.52 | 50.68 | 3243.52
52 | TUBO DE PVC PARA REDE COLETORA DE ESGOTO DE PAREDE MACIÇA, DN 200 MM, JUNTA ELÁSTICA - FORNECIMENTO E ASSENTAMENTO. AF_01/2021 | 19169 - Manutenção de Redes - Água / Esgoto | UND | 22 | 1 | 21 | 22 | 6 | 6 | 12 | 1 | 59 | 60 | 94 | 158.77 | 14924.38 | 158.77 | 14924.38
53 | TUBO PVC, SÉRIE R, ÁGUA PLUVIAL, DN 100 MM, FORNECIDO E INSTALADO EM RAMAL DE ENCAMINHAMENTO. AF_06/2022 | 19170 - Manutenção de Redes - Água / Esgoto | UND | 8.96 | 1 | 8 | 9 | 3 | 6 | 9 | 3 | 77 | 80 | 98 | 60.14 | 5893.72 | 60.14 | 5893.72
54 | TUBO PVC, SÉRIE R, ÁGUA PLUVIAL, DN 150 MM, FORNECIDO E INSTALADO EM CONDUTORES VERTICAIS DE ÁGUAS PLUVIAIS. AF_06/2022 | 19171 - Manutenção de Redes - Água / Esgoto | UND | 8.96 | 1 | 8 | 9 | 3 | 6 | 9 | 2 | 28 | 30 | 48 | 75.75 | 3636 | 75.75 | 3636
55 | TUBO, PVC, SOLDÁVEL, DE 20MM, INSTALADO EM RAMAL OU SUB-RAMAL DE ÁGUA - FORNECIMENTO E INSTALAÇÃO. AF_06/2022 | 19172 - Manutenção de Redes - Água / Esgoto | UND | 22 | 1 | 21 | 22 | 5 | 7 | 12 | 1 | 19 | 20 | 54 | 28.17 | 1521.18 | 28.17 | 1521.18
56 | TUBO, PVC, SOLDÁVEL, DE 25MM, INSTALADO EM RAMAL OU SUB-RAMAL DE ÁGUA - FORNECIMENTO E INSTALAÇÃO. AF_06/2022 | 19173 - Manutenção de Redes - Água / Esgoto | UND | 22 | 1 | 21 | 22 | 5 | 7 | 12 | 1 | 29 | 30 | 64 | 32.52 | 2081.28 | 32.52 | 2081.28
57 | TUBO, PVC, SOLDÁVEL, DE 32MM, INSTALADO EM RAMAL OU SUB-RAMAL DE ÁGUA - FORNECIMENTO E INSTALAÇÃO. AF_06/2022 | 19174 - Manutenção de Redes - Água / Esgoto | UND | 22 | 1 | 21 | 22 | 5 | 7 | 12 | 1 | 19 | 20 | 54 | 43.81 | 2365.74 | 43.81 | 2365.74
58 | TUBO, PVC, SOLDÁVEL, DE 40MM, INSTALADO EM PRUMADA DE ÁGUA - FORNECIMENTO E INSTALAÇÃO. AF_06/2022 | 19175 - Manutenção de Redes - Água / Esgoto | UND | 22 | 1 | 21 | 22 | 5 | 7 | 12 | 1 | 29 | 30 | 64 | 19.74 | 1263.36 | 19.74 | 1263.36
59 | TUBO, PVC, SOLDÁVEL, DE 50MM, INSTALADO EM PRUMADA DE ÁGUA - FORNECIMENTO E INSTALAÇÃO. AF_06/2022 | 19176 - Manutenção de Redes - Água / Esgoto | UND | 22 | 1 | 21 | 22 | 5 | 7 | 12 | 1 | 29 | 30 | 64 | 21.86 | 1399.04 | 21.86 | 1399.04
60 | TUBO, PVC, SOLDÁVEL, DE 60MM, INSTALADO EM PRUMADA DE ÁGUA - FORNECIMENTO E INSTALAÇÃO. AF_06/2022 | 19177 - Manutenção de Redes - Água / Esgoto | UND | 22 | 1 | 21 | 22 | 5 | 7 | 12 | 3 | 40 | 43 | 77 | 34.85 | 2683.45 | 34.85 | 2683.45
61 | TUBO, PVC, SOLDÁVEL, DE 75MM, INSTALADO EM PRUMADA DE ÁGUA - FORNECIMENTO E INSTALAÇÃO. AF_06/2022 | 19178 - Manutenção de Redes - Água / Esgoto | UND | 22 | 1 | 21 | 22 | 5 | 7 | 12 | 1 | 20 | 21 | 55 | 56.53 | 3109.15 | 56.53 | 3109.15
62 | TUBO, PVC, SOLDÁVEL, DE 25MM, INSTALADO EM DRENO DE AR-CONDICIONADO - FORNECIMENTO E INSTALAÇÃO. AF_08/2022 | 19179 - Manutenção de Redes - Água / Esgoto | UND | 22 | 1 | 21 | 22 | 5 | 7 | 12 | 2 | 68 | 70 | 104 | 23.5 | 2444 | 23.5 | 2444
63 | JOELHO 90 GRAUS, PVC, SOLDÁVEL, DN 25MM, INSTALADO EM DRENO DE AR-CONDICIONADO - FORNECIMENTO E INSTALAÇÃO. AF_08/2022 | 19180 - Manutenção de Redes - Água / Esgoto | UND | 132 | 1 | 131 | 132 | 20 | 102 | 122 | 2 | 58 | 60 | 314 | 9.87 | 3099.18 | 9.87 | 3099.18
64 | JOELHO 45 GRAUS, PVC, SOLDÁVEL, DN 25MM, INSTALADO EM DRENO DE AR-CONDICIONADO - FORNECIMENTO E INSTALAÇÃO. AF_08/2022 | 19181 - Manutenção de Redes - Água / Esgoto | UND | 132 | 1 | 131 | 132 | 40 | 92 | 132 | 2 | 48 | 50 | 314 | 10.8 | 3391.2 | 10.8 | 3391.2
65 | LUVA, PVC, SOLDÁVEL, DN 25MM, INSTALADO EM DRENO DE AR-CONDICIONADO - FORNECIMENTO E INSTALAÇÃO. AF_08/2022 | 19182 - Manutenção de Redes - Água / Esgoto | UND | 132 | 1 | 131 | 132 | 45 | 77 | 122 | 1 | 19 | 20 | 274 | 7.35 | 2013.9 | 7.35 | 2013.9
66 | (COMPOSIÇÃO REPRESENTATIVA) DO SERVIÇO DE INSTALAÇÃO DE TUBO DE PVC, SÉRIE NORMAL, ESGOTO PREDIAL, DN 40 MM (INSTALADO EM RAMAL DE DESCARGA OU RAMAL DE ESGOTO SANITÁRIO), INCLUSIVE CONEXÕES, CORTES E FIXAÇÕES, PARA PRÉDIOS. AF_10/2015 | 19183 - Manutenção de Redes - Água / Esgoto | UND | 110 | 1 | 109 | 110 | 8 | 92 | 100 | 2 | 38 | 40 | 250 | 104.95 | 26237.5 | 104.95 | 26237.5
67 | (COMPOSIÇÃO REPRESENTATIVA) DO SERVIÇO DE INSTALAÇÃO DE TUBO DE PVC, SÉRIE NORMAL, ESGOTO PREDIAL, DN 50 MM (INSTALADO EM RAMAL DE DESCARGA OU RAMAL DE ESGOTO SANITÁRIO), INCLUSIVE CONEXÕES, CORTES E FIXAÇÕES PARA, PRÉDIOS. AF_10/2015 | 19184 - Manutenção de Redes - Água / Esgoto | UND | 110 | 1 | 109 | 110 | 10 | 90 | 100 | 1 | 2 | 3 | 213 | 131.93 | 28101.09 | 131.93 | 28101.09
68 | (COMPOSIÇÃO REPRESENTATIVA) DO SERVIÇO DE INSTALAÇÃO DE TUBOS DE PVC, SOLDÁVEL, ÁGUA FRIA, DN 20 MM (INSTALADO EM RAMAL, SUB-RAMAL OU RAMAL DE DISTRIBUIÇÃO), INCLUSIVE CONEXÕES, CORTES E FIXAÇÕES, PARA PRÉDIOS. AF_10/2015 | 19185 - Manutenção de Redes - Água / Esgoto | UND | 110 | 1 | 109 | 110 | 8 | 72 | 80 | 1 | 2 | 3 | 193 | 62.44 | 12050.92 | 62.44 | 12050.92
69 | (COMPOSIÇÃO REPRESENTATIVA) DO SERVIÇO DE INSTALAÇÃO DE TUBOS DE PVC, SOLDÁVEL, ÁGUA FRIA, DN 25 MM (INSTALADO EM RAMAL, SUB-RAMAL, RAMAL DE DISTRIBUIÇÃO OU PRUMADA), INCLUSIVE CONEXÕES, CORTES E FIXAÇÕES, PARA PRÉDIOS. AF_10/2015 | 19186 - Manutenção de Redes - Água / Esgoto | UND | 110 | 1 | 109 | 110 | 9 | 49 | 58 | 2 | 98 | 100 | 268 | 61.67 | 16527.56 | 61.67 | 16527.56
70 | (COMPOSIÇÃO REPRESENTATIVA) DO SERVIÇO DE INSTALAÇÃO DE TUBO DE PVC, SÉRIE NORMAL, ESGOTO PREDIAL, DN 150 MM (INSTALADO EM SUB-COLETOR AÉREO), INCLUSIVE CONEXÕES, CORTES E FIXAÇÕES, PARA PRÉDIOS. AF_10/2015 | 19187 - Manutenção de Redes - Água / Esgoto | UND | 110 | 1 | 109 | 110 | 10 | 77 | 87 | 1 | 2 | 3 | 200 | 96.19 | 19238 | 96.19 | 19238
71 | (COMPOSIÇÃO REPRESENTATIVA) DO SERVIÇO DE INSTALAÇÃO DE TUBOS DE PVC, SÉRIE R, ÁGUA PLUVIAL, DN 100 MM (INSTALADO EM RAMAL DE ENCAMINHAMENTO, OU CONDUTORES VERTICAIS), INCLUSIVE CONEXÕES, CORTES E FIXAÇÕES, PARA PRÉDIOS. AF_10/2015 | 19188 - Manutenção de Redes - Água / Esgoto | UND | 89.6 | 1 | 89 | 90 | 10 | 80 | 90 | 1 | 2 | 3 | 183 | 72.31 | 13232.73 | 72.31 | 13232.73
72 | (COMPOSIÇÃO REPRESENTATIVA) DO SERVIÇO DE INSTALAÇÃO DE TUBOS DE PVC, SÉRIE R, ÁGUA PLUVIAL, DN 150 MM (INSTALADO EM CONDUTORES VERTICAIS), INCLUSIVE CONEXÕES, CORTES E FIXAÇÕES, PARA PRÉDIOS. AF_10/2015 | 19189 - Manutenção de Redes - Água / Esgoto | UND | 89.6 | 1 | 89 | 90 | 10 | 80 | 90 | 1 | 2 | 3 | 183 | 84.7 | 15500.1 | 84.7 | 15500.1
73 | CAIXA SIFONADA, PVC, DN 100 X 100 X 50 MM, JUNTA ELÁSTICA, FORNECIDA E INSTALADA EM RAMAL DE DESCARGA OU EM RAMAL DE ESGOTO SANITÁRIO. AF_08/2022 | 19190 - Manutenção de Redes - Água / Esgoto | UND | 44 | 1 | 43 | 44 | 14 | 30 | 44 | 1 | 2 | 3 | 91 | 62.89 | 5722.99 | 62.89 | 5722.99
74 | RALO SECO, PVC, DN 100 X 40 MM, JUNTA SOLDÁVEL, FORNECIDO E INSTALADO EM RAMAL DE DESCARGA OU EM RAMAL DE ESGOTO SANITÁRIO. AF_08/2022 | 19191 - Manutenção de Redes - Água / Esgoto | UND | 44 | 1 | 43 | 44 | 14 | 30 | 44 | 1 | 9 | 10 | 98 | 24.15 | 2366.7 | 24.15 | 2366.7
75 | REGISTRO DE ESFERA, PVC, ROSCÁVEL, COM BORBOLETA, 1/2" - FORNECIMENTO E INSTALAÇÃO. AF_08/2021 | 19192 - Manutenção de Redes - Água / Esgoto | UND | 44 | 1 | 43 | 44 | 13 | 31 | 44 | 1 | 9 | 10 | 98 | 38.53 | 3775.94 | 38.53 | 3775.94
76 | REGISTRO DE ESFERA, PVC, ROSCÁVEL, COM BORBOLETA, 3/4" - FORNECIMENTO E INSTALAÇÃO. AF_08/2021 | 19193 - Manutenção de Redes - Água / Esgoto | UND | 44 | 1 | 43 | 44 | 15 | 29 | 44 | 1 | 9 | 10 | 98 | 47.13 | 4618.74 | 47.13 | 4618.74
77 | REGISTRO DE PRESSÃO BRUTO, LATÃO, ROSCÁVEL, 1/2", COM ACABAMENTO E CANOPLA CROMADOS - FORNECIMENTO E INSTALAÇÃO. AF_08/2021 | 19194 - Manutenção de Redes - Água / Esgoto | UND | 44 | 1 | 43 | 44 | 15 | 29 | 44 | 1 | 4 | 5 | 93 | 87.79 | 8164.47 | 87.79 | 8164.47
78 | REGISTRO DE PRESSÃO BRUTO, LATÃO, ROSCÁVEL, 3/4", COM ACABAMENTO E CANOPLA CROMADOS - FORNECIMENTO E INSTALAÇÃO. AF_08/2021 | 19195 - Manutenção de Redes - Água / Esgoto | UND | 44 | 1 | 43 | 44 | 15 | 29 | 44 | 1 | 6 | 7 | 95 | 93.06 | 8840.7 | 93.06 | 8840.7
79 | ENGATE FLEXÍVEL EM PLÁSTICO BRANCO, 1/2" X 30CM - FORNECIMENTO E INSTALAÇÃO. AF_01/2020 | 19196 - Manutenção de Redes - Água / Esgoto | UND | 44 | 1 | 43 | 44 | 15 | 29 | 44 | 1 | 2 | 3 | 91 | 14.54 | 1323.14 | 14.54 | 1323.14
80 | ENGATE FLEXÍVEL EM PLÁSTICO BRANCO, 1/2" X 40CM - FORNECIMENTO E INSTALAÇÃO. AF_01/2020 | 19197 - Manutenção de Redes - Água / Esgoto | UND | 44 | 1 | 43 | 44 | 16 | 28 | 44 | 1 | 2 | 3 | 91 | 16.39 | 1491.49 | 16.39 | 1491.49
81 | SIFÃO DO TIPO FLEXÍVEL EM PVC 1 X 1.1/2 - FORNECIMENTO E INSTALAÇÃO. AF_01/2020 | 19198 - Manutenção de Redes - Água / Esgoto | UND | 44 | 1 | 43 | 44 | 16 | 28 | 44 | 2 | 48 | 50 | 138 | 15.9 | 2194.2 | 15.9 | 2194.2
82 | SIFÃO DO TIPO GARRAFA EM METAL CROMADO 1 X 1.1/2" - FORNECIMENTO E INSTALAÇÃO. AF_01/2020 | 19199 - Manutenção de Redes - Água / Esgoto | UND | 44 | 1 | 43 | 44 | 3 | 41 | 44 | 2 | 13 | 15 | 103 | 256.57 | 26426.71 | 256.57 | 26426.71
83 | TORNEIRA CROMADA DE MESA, 1/2" OU 3/4", PARA LAVATÓRIO, PADRÃO MÉDIO - FORNECIMENTO E INSTALAÇÃO. AF_01/2020 | 19200 - Manutenção de Redes - Água / Esgoto | UND | 32 | 1 | 31 | 32 | 1 | 31 | 32 | 1 | 19 | 20 | 84 | 254.86 | 21408.24 | 254.86 | 21408.24
84 | TORNEIRA CROMADA 1/2" OU 3/4" PARA TANQUE, PADRÃO MÉDIO - FORNECIMENTO E INSTALAÇÃO. AF_01/2020 | 19201 - Manutenção de Redes - Água / Esgoto | UND | 12 | 1 | 11 | 12 | 5 | 7 | 12 | 1 | 19 | 20 | 44 | 174.11 | 7660.84 | 174.11 | 7660.84
85 | TORNEIRA PLÁSTICA 3/4" PARA TANQUE - FORNECIMENTO E INSTALAÇÃO. AF_01/2020 | 19202 - Manutenção de Redes - Água / Esgoto | UND | 10 | 1 | 9 | 10 | 5 | 5 | 10 | 2 | 18 | 20 | 40 | 29.93 | 1197.2 | 29.93 | 1197.2
86 | CAIXA D´ÁGUA EM POLIETILENO, 1000 LITROS (INCLUSOS TUBOS, CONEXÕES E TORNEIRA DE BÓIA) - FORNECIMENTO E INSTALAÇÃO. AF_06/2021 | 19203 - Manutenção de Redes - Água / Esgoto | UND | 10 | 1 | 9 | 10 | 1 | 9 | 10 | 1 | 2 | 3 | 23 | 1100 | 25300 | 1100 | 25300
87 | VASO SANITÁRIO SIFONADO COM CAIXA ACOPLADA LOUÇA BRANCA, INCLUSO ENGATE FLEXÍVEL EM PLÁSTICO BRANCO, 1/2 X 40CM - FORNECIMENTO E INSTALAÇÃO. AF_01/2020 | 19204 - Manutenção de Redes - Água / Esgoto | UND | 44 | 1 | 43 | 44 | 2 | 42 | 44 | 1 | 9 | 10 | 98 | 656.91 | 64377.18 | 656.91 | 64377.18
88 | VASO SANITARIO SIFONADO CONVENCIONAL PARA PCD SEM FURO FRONTAL COM LOUÇA BRANCA SEM ASSENTO - FORNECIMENTO E INSTALAÇÃO. AF_01/2020 | 19205 - Manutenção de Redes - Água / Esgoto | UND | 4 | 1 | 3 | 4 | 1 | 3 | 4 | 1 | 2 | 3 | 11 | 1010.85 | 11119.35 | 1010.85 | 11119.35
89 | ASSENTO SANITÁRIO CONVENCIONAL - FORNECIMENTO E INSTALACAO. AF_01/2020 | 19206 - Manutenção de Redes - Água / Esgoto | UND | 44 | 1 | 43 | 44 | 15 | 29 | 44 | 2 | 38 | 40 | 128 | 57.48 | 7357.44 | 57.48 | 7357.44
90 | LAVATÓRIO LOUÇA BRANCA COM COLUNA, 45 X 55CM OU EQUIVALENTE, PADRÃO MÉDIO - FORNECIMENTO E INSTALAÇÃO. AF_01/2020 | 19207 - Manutenção de Redes - Água / Esgoto | UND | 22 | 1 | 21 | 22 | 10 | 12 | 22 | 1 | 2 | 3 | 47 | 452.28 | 21257.16 | 452.28 | 21257.16
91 | LAVATÓRIO LOUÇA BRANCA SUSPENSO, 29,5 X 39CM OU EQUIVALENTE, PADRÃO POPULAR - FORNECIMENTO E INSTALAÇÃO. AF_01/2020 | 19208 - Manutenção de Redes - Água / Esgoto | UND | 22 | 1 | 21 | 22 | 7 | 15 | 22 | 1 | 2 | 3 | 47 | 189.02 | 8883.94 | 189.02 | 8883.94
92 | BARRA DE APOIO RETA, EM ACO INOX POLIDO, COMPRIMENTO 80 CM, FIXADA NA PAREDE - FORNECIMENTO E INSTALAÇÃO. AF_01/2020 | 19209 - Manutenção de Redes - Água / Esgoto | UND | 44 | 1 | 43 | 44 | 6 | 38 | 44 | 1 | 2 | 3 | 91 | 375.38 | 34159.58 | 375.38 | 34159.58
93 | BARRA DE APOIO EM "L", EM ACO INOX POLIDO 80 X 80 CM, FIXADA NA PAREDE - FORNECIMENTO E INSTALACAO. AF_01/2020 | 19210 - Manutenção de Redes - Água / Esgoto | UND | 44 | 1 | 43 | 44 | 3 | 41 | 44 | 1 | 2 | 3 | 91 | 714.92 | 65057.72 | 714.92 | 65057.72
94 | CHUVEIRO ELÉTRICO COMUM CORPO PLÁSTICO, TIPO DUCHA - FORNECIMENTO E INSTALAÇÃO. AF_01/2020 | 19211 - Manutenção de Redes - Água / Esgoto | UND | 44 | 1 | 43 | 44 | 8 | 36 | 44 | 1 | 4 | 5 | 93 | 128.02 | 11905.86 | 128.02 | 11905.86
95 | Ducha higiênica com registro | 19212 - Manutenção de Redes - Água / Esgoto | UND | 44 | 1 | 43 | 44 | 4 | 40 | 44 | 1 | 14 | 15 | 103 | 308.48 | 31773.44 | 308.48 | 31773.44
96 | MICTÓRIO SIFONADO LOUÇA BRANCA - PADRÃO MÉDIO - FORNECIMENTO E INSTALAÇÃO. AF_01/2020 | 19213 - Manutenção de Redes - Água / Esgoto | UND | 6 | 1 | 5 | 6 | 1 | 5 | 6 | 1 | 2 | 3 | 15 | 979.83 | 14697.45 | 979.83 | 14697.45
625562.33
GRUPO 5 - REVESTIMENTOS, PISOS E PAVIMENTOS
97 | DEMOLIÇÃO DE REVESTIMENTO CERÂMICO, DE FORMA MANUAL, SEM REAPROVEITAMENTO. AF_09/2023 | 24813 - Serviços de alvenaria | UND | 718.31 | 1 | 718 | 719 | 15 | 704 | 719 | 10 | 150 | 160 | 1598 | 35.14 | 56153.72 | 35.14 | 56153.72
98 | DEMOLIÇÃO DE ARGAMASSAS, DE FORMA MANUAL, SEM REAPROVEITAMENTO. AF_09/2023 | 24814 - Serviços de alvenaria | UND | 718.31 | 1 | 718 | 719 | 15 | 704 | 719 | 10 | 150 | 160 | 1598 | 16.91 | 27022.18 | 16.91 | 27022.18
99 | DEMOLIÇÃO MANUAL DE PISO VINÍLICO COM TRANSPORTE ATE CAÇAMBA E CARGA | 24815 - Serviços de alvenaria | UND | 603.55 | 1 | 603 | 604 | 100 | 304 | 404 | 1 | 2 | 3 | 1011 | 2.12 | 2143.32 | 2.12 | 2143.32
100 | REMOÇÃO DE FORROS DE DRYWALL, PVC E FIBROMINERAL, DE FORMA MANUAL, SEM REAPROVEITAMENTO. AF_09/2023 | 24816 - Serviços de alvenaria | UND | 715.75 | 1 | 715 | 716 | 100 | 616 | 716 | 10 | 190 | 200 | 1632 | 2.93 | 4781.76 | 2.93 | 4781.76
101 | REMOÇÃO DE PISO DE BLOCO INTERTRAVADO OU DE PEDRA PORTUGUESA, DE FORMA MANUAL, COM REAPROVEITAMENTO. AF_09/2023 | 24817 - Serviços de alvenaria | UND | 1533.35 | 1 | 1533 | 1534 | 50 | 1484 | 1534 | 1 | 2 | 3 | 3071 | 24.29 | 74594.59 | 24.29 | 74594.59
102 | TRANSPORTE DE ENTULHO EM CAÇAMBA ESTACIONÁRIA INCLUSO A CARGA MANUAL | 24818 - Serviços de alvenaria | UND | 120 | 1 | 119 | 120 | 8 | 112 | 120 | 2 | 18 | 20 | 260 | 129.47 | 33662.2 | 129.47 | 33662.2
103 | CONTRAPISO EM ARGAMASSA TRAÇO 1:4 (CIMENTO E AREIA), PREPARO MANUAL, APLICADO EM ÁREAS SECAS SOBRE LAJE, ADERIDO, ACABAMENTO NÃO REFORÇADO, ESPESSURA 4CM. AF_07/2021 | 24819 - Serviços de alvenaria | UND | 718.31 | 1 | 718 | 719 | 15 | 704 | 719 | 8 | 40 | 48 | 1486 | 76.46 | 113619.56 | 76.46 | 113619.56
104 | REVESTIMENTO CERÂMICO PARA PISO COM PLACAS TIPO ESMALTADA DE DIMENSÕES 45X45 CM APLICADA EM AMBIENTES DE ÁREA MAIOR QUE 10 M2. AF_02/2023_PE | 24820 - Serviços de alvenaria | UND | 560.58 | 1 | 560 | 561 | 15 | 546 | 561 | 10 | 190 | 200 | 1322 | 77.99 | 103102.78 | 77.99 | 103102.78
105 | REVESTIMENTO CERÂMICO PARA PISO COM PLACAS TIPO PORCELANATO DE DIMENSÕES 60X60 CM APLICADA EM AMBIENTES DE ÁREA MAIOR QUE 10 UND. AF_02/2023_PE | 24821 - Serviços de alvenaria | UND | 210.31 | 1 | 210 | 211 | 10 | 201 | 211 | 10 | 90 | 100 | 522 | 170 | 88740 | 170 | 88740
106 | PISO VINÍLICO SEMI-FLEXÍVEL EM PLACAS, PADRÃO LISO, ESPESSURA 3,2 MM, FIXADO COM COLA. AF_09/2020 | 24822 - Serviços de alvenaria | UND | 603.55 | 1 | 603 | 604 | 7 | 97 | 104 | 1 | 2 | 3 | 711 | 260.66 | 185329.26 | 260.66 | 185329.26
107 | PISO DE BORRACHA PASTILHADO/FRISADO, ESPESSURA 7MM, ASSENTADO COM ARGAMASSA. AF_09/2020 | 24823 - Serviços de alvenaria | UND | 164.11 | 1 | 164 | 165 | 5 | 160 | 165 | 1 | 2 | 3 | 333 | 359.08 | 119573.64 | 359.08 | 119573.64
108 | REVESTIMENTO CERÂMICO PARA PAREDES INTERNAS COM PLACAS TIPO ESMALTADA DE DIMENSÕES 33X45 CM APLICADAS NA ALTURA INTEIRA DAS PAREDES. AF_02/2023_PE | 24824 - Serviços de alvenaria | UND | 380.33 | 1 | 380 | 381 | 10 | 341 | 351 | 9 | 80 | 89 | 821 | 98.18 | 80605.78 | 98.18 | 80605.78
109 | FORRO EM DRYWALL, PARA AMBIENTES COMERCIAIS, INCLUSIVE ESTRUTURA BIRECIONAL DE FIXAÇÃO. AF_08/2023_PS | 24825 - Serviços de alvenaria | UND | 476.73 | 1 | 476 | 477 | 10 | 291 | 301 | 10 | 190 | 200 | 978 | 100.13 | 97927.14 | 100.13 | 97927.14
110 | FORRO EM RÉGUAS DE PVC, FRISADO, PARA AMBIENTES COMERCIAIS, INCLUSIVE ESTRUTURA BIDIRECIONAL DE FIXAÇÃO. AF_08/2023_PS | 24826 - Serviços de alvenaria | UND | 352.92 | 1 | 352 | 353 | 10 | 343 | 353 | 1 | 2 | 3 | 709 | 78.1 | 55372.9 | 78.1 | 55372.9
111 | FORRO EM FIBRA MINERAL, PARA AMBIENTES COMERCIAIS, INCLUSIVE ESTRUTURA DE FIXAÇÃO. AF_08/2023 | 24827 - Serviços de alvenaria | UND | 163.41 | 1 | 163 | 164 | 8 | 156 | 164 | 1 | 2 | 3 | 331 | 153.82 | 50914.42 | 153.82 | 50914.42
112 | PAINEL DE ACM COM ESTRUTURA - FORNECIMENTO E INSTALAÇÃO | 24828 - Serviços de alvenaria | UND | 273.6 | 1 | 273 | 274 | 1 | 125 | 126 | 1 | 2 | 3 | 403 | 735.89 | 296563.67 | 735.89 | 296563.67
113 | EXECUÇÃO DE PASSEIO (CALÇADA) OU PISO DE CONCRETO COM CONCRETO MOLDADO IN LOCO, FEITO EM OBRA, ACABAMENTO CONVENCIONAL, ESPESSURA 6 CM, ARMADO. AF_08/2022 | 24829 - Serviços de alvenaria | UND | 219.74 | 1 | 219 | 220 | 10 | 210 | 220 | 1 | 2 | 3 | 443 | 120.09 | 53199.87 | 120.09 | 53199.87
114 | EXECUÇÃO DE PAVIMENTO EM PISO INTERTRAVADO, COM BLOCO SEXTAVADO DE 25 X 25 CM, ESPESSURA 10 CM. AF_10/2022 | 24830 - Serviços de alvenaria | UND | 1533.35 | 1 | 1533 | 1534 | 8 | 1126 | 1134 | 2 | 18 | 20 | 2688 | 228.16 | 613294.08 | 228.16 | 613294.08
2056600.87
GRUPO 6 - PINTURA
115 | REMOÇÃO DE PINTURA PVA/ACRILICA | 13455 - Obras Civis - Pequenas Obras / Pintura em Geral | UND | 10160.16 | 1 | 10160 | 10161 | 30 | 9131 | 9161 | 1 | 49 | 50 | 19372 | 16.72 | 323899.84 | 16.72 | 323899.84
116 | MONTAGEM E DESMONTAGEM DE ANDAIME MODULAR FACHADEIRO, COM PISO METÁLICO, PARA EDIFÍCIOS COM MULTIPLOS PAVIMENTOS (EXCLUSIVE ANDAIME E LIMPEZA). AF_03/2024 | 13456 - Obras Civis - Pequenas Obras / Pintura em Geral | UND | 520 | 1 | 519 | 520 | 30 | 490 | 520 | 10 | 90 | 100 | 1140 | 27.73 | 31612.2 | 27.73 | 31612.2
117 | EMASSAMENTO COM MASSA LÁTEX, APLICAÇÃO EM PAREDE, UMA DEMÃO, LIXAMENTO MANUAL. AF_04/2023 | 13457 - Obras Civis - Pequenas Obras / Pintura em Geral | UND | 15220.15 | 1 | 15220 | 15221 | 30 | 8191 | 8221 | 11 | 200 | 211 | 23653 | 15.82 | 374190.46 | 15.82 | 374190.46
118 | PINTURA LÁTEX ACRÍLICA PREMIUM, APLICAÇÃO MANUAL EM TETO, DUAS DEMÃOS. AF_04/2023 | 13458 - Obras Civis - Pequenas Obras / Pintura em Geral | UND | 3925.65 | 1 | 3925 | 3926 | 30 | 2896 | 2926 | 20 | 100 | 220 | 7072 | 19.72 | 139459.84 | 19.72 | 139459.84
119 | PINTURA LÁTEX ACRÍLICA PREMIUM, APLICAÇÃO MANUAL EM PAREDES, DUAS DEMÃOS. AF_04/2023 | 13459 - Obras Civis - Pequenas Obras / Pintura em Geral | UND | 15220.15 | 1 | 15220 | 15221 | 30 | 7028 | 7058 | 49 | 300 | 349 | 22628 | 16.4 | 371099.2 | 16.4 | 371099.2
120 | FUNDO SELADOR ACRÍLICO, APLICAÇÃO MANUAL EM PAREDE, UMA DEMÃO. AF_04/2023 | 13460 - Obras Civis - Pequenas Obras / Pintura em Geral | UND | 10160.16 | 1 | 10160 | 10161 | 100 | 10061 | 10161 | 10 | 40 | 50 | 20372 | 5.08 | 103489.76 | 5.08 | 103489.76
121 | APLICAÇÃO MANUAL DE MASSA ACRÍLICA EM PANOS DE FACHADA COM PRESENÇA DE VÃOS, DE EDIFÍCIOS DE MÚLTIPLOS PAVIMENTOS, DUAS DEMÃOS. AF_03/2024 | 13461 - Obras Civis - Pequenas Obras / Pintura em Geral | UND | 8729.28 | 1 | 8729 | 8730 | 30 | 8700 | 8730 | 2 | 48 | 50 | 17510 | 36.98 | 647519.8 | 36.98 | 647519.8
122 | PINTURA LÁTEX ACRÍLICA PREMIUM, APLICAÇÃO MANUAL EM PAREDES, DUAS DEMÃOS. AF_04/2023 | 13462 - Obras Civis - Pequenas Obras / Pintura em Geral | UND | 8729.28 | 1 | 8729 | 8730 | 30 | 4700 | 4730 | 2 | 48 | 50 | 13510 | 16.4 | 221564 | 16.4 | 221564
123 | TEXTURA ACRÍLICA, APLICAÇÃO MANUAL EM PAREDE, UMA DEMÃO. AF_04/2023 | 13463 - Obras Civis - Pequenas Obras / Pintura em Geral | UND | 1430.88 | 1 | 1430 | 1431 | 45 | 1386 | 1431 | 1 | 2 | 3 | 2865 | 17.17 | 49192.05 | 17.17 | 49192.05
124 | PINTURA TINTA DE ACABAMENTO (PIGMENTADA) ESMALTE SINTÉTICO ACETINADO EM MADEIRA, 2 DEMÃOS. AF_01/2021 | 13464 - Obras Civis - Pequenas Obras / Pintura em Geral | UND | 268.27 | 1 | 268 | 269 | 20 | 249 | 269 | 10 | 166 | 176 | 714 | 23.06 | 16464.84 | 23.06 | 16464.84
125 | PINTURA COM TINTA ALQUÍDICA DE ACABAMENTO (ESMALTE SINTÉTICO ACETINADO) APLICADA A ROLO OU PINCEL SOBRE SUPERFÍCIES METÁLICAS (EXCETO PERFIL) EXECUTADO EM OBRA (02 DEMÃOS). AF_01/2020 | 13465 - Obras Civis - Pequenas Obras / Pintura em Geral | UND | 20 | 1 | 19 | 20 | 10 | 10 | 20 | 1 | 2 | 3 | 43 | 69.34 | 2981.62 | 69.34 | 2981.62
126 | PINTURA DE PISO COM TINTA ACRÍLICA, APLICAÇÃO MANUAL, 2 DEMÃOS, INCLUSO FUNDO PREPARADOR. AF_05/2021 | 13466 - Obras Civis - Pequenas Obras / Pintura em Geral | UND | 1098.71 | 1 | 1098 | 1099 | 15 | 1084 | 1099 | 6 | 240 | 246 | 2444 | 26.67 | 65181.48 | 26.67 | 65181.48
127 | PINTURA DE DEMARCAÇÃO DE VAGA COM TINTA ACRÍLICA, E = 10 CM, APLICAÇÃO MANUAL. AF_05/2021 | 13467 - Obras Civis - Pequenas Obras / Pintura em Geral | UND | 1200 | 1 | 1199 | 1200 | 100 | 1100 | 1200 | 10 | 20 | 30 | 2430 | 5.97 | 14507.1 | 5.97 | 14507.1
128 | PINTURA DE FAIXA DE PEDESTRE OU ZEBRADA COM TINTA ACRÍLICA, E = 30 CM, APLICAÇÃO MANUAL. AF_05/2021 | 13468 - Obras Civis - Pequenas Obras / Pintura em Geral | UND | 76 | 1 | 75 | 76 | 15 | 61 | 76 | 1 | 2 | 3 | 155 | 33.67 | 5218.85 | 33.67 | 5218.85
129 | IMPERMEABILIZAÇÃO DE SUPERFÍCIE COM MEMBRANA À BASE DE RESINA ACRÍLICA, 3 DEMÃOS. AF_09/2023 | 13469 - Obras Civis - Pequenas Obras / Pintura em Geral | UND | 80 | 1 | 79 | 80 | 20 | 60 | 80 | 10 | 290 | 300 | 460 | 59.45 | 27347 | 59.45 | 27347
2393728.04
GRUPO 7 - INSTALAÇÕES ELÉTRICAS
130 | REMOÇÃO DE CABOS ELÉTRICOS, COM SEÇÃO DE 10 MUND, FORMA MANUAL, SEM REAPROVEITAMENTO. AF_09/2023 | 5606 - Instalação / Manutenção Elétrica - Predial, Industrial | UND | 6025 | 1 | 6024 | 6025 | 500 | 5525 | 6025 | 10 | 90 | 100 | 12150 | 1.07 | 13000.5 | 1.07 | 13000.5
131 | REMOÇÃO DE LUMINÁRIAS, DE FORMA MANUAL, SEM REAPROVEITAMENTO. AF_09/2023 | 5607 - Instalação / Manutenção Elétrica - Predial, Industrial | UND | 351 | 1 | 350 | 351 | 500 | -149 | 351 | 1 | 2 | 3 | 705 | 2.72 | 1917.6 | 2.72 | 1917.6
132 | REMOÇÃO DE INTERRUPTORES/TOMADAS ELÉTRICAS, DE FORMA MANUAL, SEM REAPROVEITAMENTO. AF_09/2023 | 5608 - Instalação / Manutenção Elétrica - Predial, Industrial | UND | 475 | 1 | 474 | 475 | 500 | -25 | 475 | 1 | 2 | 3 | 953 | 1 | 953 | 1 | 953
133 | FIXAÇÃO DE ELETRODUTOS, DIÂMETROS MENORES OU IGUAIS A 40 MM, COM ABRAÇADEIRA METÁLICA RÍGIDA TIPO D COM PARAFUSO DE FIXAÇÃO 1 1/4", FIXADA DIRETAMENTE NA LAJE OU PAREDE. AF_09/2023 | 5609 - Instalação / Manutenção Elétrica - Predial, Industrial | UND | 268 | 1 | 267 | 268 | 100 | 168 | 268 | 1 | 2 | 3 | 539 | 20.66 | 11135.74 | 20.66 | 11135.74
134 | LUVA PARA ELETRODUTO, PVC, ROSCÁVEL, DN 25 MM (3/4"), PARA CIRCUITOS TERMINAIS, INSTALADA EM FORRO - FORNECIMENTO E INSTALAÇÃO. AF_03/2023 | 5610 - Instalação / Manutenção Elétrica - Predial, Industrial | UND | 50 | 1 | 49 | 50 | 25 | 25 | 50 | 1 | 2 | 3 | 103 | 12.51 | 1288.53 | 12.51 | 1288.53
135 | LUVA PARA ELETRODUTO, PVC, ROSCÁVEL, DN 32 MM (1"), PARA CIRCUITOS TERMINAIS, INSTALADA EM FORRO - FORNECIMENTO E INSTALAÇÃO. AF_03/2023 | 5611 - Instalação / Manutenção Elétrica - Predial, Industrial | UND | 15 | 1 | 14 | 15 | 7 | 8 | 15 | 1 | 2 | 3 | 33 | 14.96 | 493.68 | 14.96 | 493.68
136 | LUVA PARA ELETRODUTO, PVC, ROSCÁVEL, DN 50 MM (1 1/2"), PARA REDE ENTERRADA DE DISTRIBUIÇÃO DE ENERGIA ELÉTRICA - FORNECIMENTO E INSTALAÇÃO. AF_12/2021 | 5612 - Instalação / Manutenção Elétrica - Predial, Industrial | UND | 10 | 1 | 9 | 10 | 5 | 5 | 10 | 1 | 2 | 3 | 23 | 22.49 | 517.27 | 22.49 | 517.27
137 | CONDULETE DE ALUMÍNIO, TIPO X, PARA ELETRODUTO DE AÇO GALVANIZADO DN 20 MM (3/4''), APARENTE - FORNECIMENTO E INSTALAÇÃO. AF_10/2022 | 5613 - Instalação / Manutenção Elétrica - Predial, Industrial | UND | 22 | 1 | 21 | 22 | 10 | 12 | 22 | 1 | 2 | 3 | 47 | 58.98 | 2772.06 | 58.98 | 2772.06
138 | CONDULETE DE ALUMÍNIO, TIPO X, PARA ELETRODUTO DE AÇO GALVANIZADO DN 25 MM (1''), APARENTE - FORNECIMENTO E INSTALAÇÃO. AF_10/2022 | 5614 - Instalação / Manutenção Elétrica - Predial, Industrial | UND | 10 | 1 | 9 | 10 | 5 | 5 | 10 | 1 | 2 | 3 | 23 | 73.42 | 1688.66 | 73.42 | 1688.66
139 | CURVA 90 GRAUS PARA ELETRODUTO, PVC, ROSCÁVEL, DN 32 MM (1"), PARA CIRCUITOS TERMINAIS, INSTALADA EM FORRO - FORNECIMENTO E INSTALAÇÃO. AF_03/2023 | 5615 - Instalação / Manutenção Elétrica - Predial, Industrial | UND | 10 | 1 | 9 | 10 | 5 | 5 | 10 | 1 | 2 | 3 | 23 | 24.5 | 563.5 | 24.5 | 563.5
140 | CURVA 90 GRAUS PARA ELETRODUTO, PVC, ROSCÁVEL, DN 25 MM (3/4"), PARA CIRCUITOS TERMINAIS, INSTALADA EM FORRO - FORNECIMENTO E INSTALAÇÃO. AF_03/2023 | 5616 - Instalação / Manutenção Elétrica - Predial, Industrial | UND | 30 | 1 | 29 | 30 | 10 | 20 | 30 | 1 | 2 | 3 | 63 | 20 | 1260 | 20 | 1260
141 | CURVA 90 GRAUS PARA ELETRODUTO, PVC, ROSCÁVEL, DN 50 MM (1 1/2"), PARA REDE ENTERRADA DE DISTRIBUIÇÃO DE ENERGIA ELÉTRICA - FORNECIMENTO E INSTALAÇÃO. AF_12/2021 | 5617 - Instalação / Manutenção Elétrica - Predial, Industrial | UND | 10 | 1 | 9 | 10 | 5 | 5 | 10 | 1 | 2 | 3 | 23 | 34.18 | 786.14 | 34.18 | 786.14
142 | CABO DE COBRE FLEXÍVEL ISOLADO, 1,5 MUND, ANTI-CHAMA 450/750 V, PARA CIRCUITOS TERMINAIS - FORNECIMENTO E INSTALAÇÃO. AF_03/2023 | 5618 - Instalação / Manutenção Elétrica - Predial, Industrial | UND | 150 | 1 | 149 | 150 | 50 | 100 | 150 | 1 | 2 | 3 | 303 | 4.1 | 1242.3 | 4.1 | 1242.3
143 | CABO DE COBRE FLEXÍVEL ISOLADO, 2,5 MUND, ANTI-CHAMA 450/750 V, PARA CIRCUITOS TERMINAIS - FORNECIMENTO E INSTALAÇÃO. AF_03/2023 | 5619 - Instalação / Manutenção Elétrica - Predial, Industrial | UND | 1600 | 1 | 1599 | 1600 | 100 | 1500 | 1600 | 10 | 290 | 300 | 3500 | 5.85 | 20475 | 5.85 | 20475
144 | CABO DE COBRE FLEXÍVEL ISOLADO, 4 MUND, ANTI-CHAMA 450/750 V, PARA CIRCUITOS TERMINAIS - FORNECIMENTO E INSTALAÇÃO. AF_03/2023 | 5620 - Instalação / Manutenção Elétrica - Predial, Industrial | UND | 1950 | 1 | 1949 | 1950 | 50 | 1900 | 1950 | 10 | 290 | 300 | 4200 | 8.97 | 37674 | 8.97 | 37674
145 | CABO DE COBRE FLEXÍVEL ISOLADO, 6 MUND, ANTI-CHAMA 450/750 V, PARA CIRCUITOS TERMINAIS - FORNECIMENTO E INSTALAÇÃO. AF_03/2023 | 5621 - Instalação / Manutenção Elétrica - Predial, Industrial | UND | 1450 | 1 | 1449 | 1450 | 100 | 1350 | 1450 | 10 | 290 | 300 | 3200 | 12.45 | 39840 | 12.45 | 39840
146 | CABO DE COBRE FLEXÍVEL ISOLADO, 10 MUND, ANTI-CHAMA 0,6/1,0 KV, PARA CIRCUITOS TERMINAIS - FORNECIMENTO E INSTALAÇÃO. AF_03/2023 | 5622 - Instalação / Manutenção Elétrica - Predial, Industrial | UND | 200 | 1 | 199 | 200 | 50 | 150 | 200 | 10 | 290 | 200 | 600 | 21.3 | 12780 | 21.3 | 12780
147 | CABO DE COBRE FLEXÍVEL ISOLADO, 16 MUND, ANTI-CHAMA 0,6/1,0 KV, PARA CIRCUITOS TERMINAIS - FORNECIMENTO E INSTALAÇÃO. AF_03/2023 | 5623 - Instalação / Manutenção Elétrica - Predial, Industrial | UND | 125 | 1 | 124 | 125 | 30 | 95 | 125 | 10 | 90 | 100 | 350 | 33.31 | 11658.5 | 33.31 | 11658.5
148 | CABO DE COBRE FLEXÍVEL ISOLADO, 2,5 MUND, ANTI-CHAMA 0,6/1,0 KV, PARA CIRCUITOS TERMINAIS - FORNECIMENTO E INSTALAÇÃO. AF_03/2023 | 5624 - Instalação / Manutenção Elétrica - Predial, Industrial | UND | 150 | 1 | 149 | 150 | 50 | 100 | 150 | 1 | 2 | 3 | 303 | 6.51 | 1972.53 | 6.51 | 1972.53
149 | CABO DE COBRE FLEXÍVEL ISOLADO, 35 MUND, 0,6/1,0 KV, PARA REDE AÉREA DE DISTRIBUIÇÃO DE ENERGIA ELÉTRICA DE BAIXA TENSÃO - FORNECIMENTO E INSTALAÇÃO. AF_07/2020 | 5625 - Instalação / Manutenção Elétrica - Predial, Industrial | UND | 150 | 1 | 149 | 150 | 15 | 135 | 150 | 2 | 2 | 4 | 304 | 44.28 | 13461.12 | 44.28 | 13461.12
150 | CABO DE COBRE FLEXÍVEL ISOLADO, 70 MUND, 0,6/1,0 KV, PARA REDE AÉREA DE DISTRIBUIÇÃO DE ENERGIA ELÉTRICA DE BAIXA TENSÃO - FORNECIMENTO E INSTALAÇÃO. AF_07/2020 | 5626 - Instalação / Manutenção Elétrica - Predial, Industrial | UND | 50 | 1 | 49 | 50 | 10 | 40 | 50 | 2 | 2 | 4 | 104 | 91.48 | 9513.92 | 91.48 | 9513.92
151 | CABO DE COBRE FLEXÍVEL ISOLADO, 120 MUND, 0,6/1,0 KV, PARA REDE AÉREA DE DISTRIBUIÇÃO DE ENERGIA ELÉTRICA DE BAIXA TENSÃO - FORNECIMENTO E INSTALAÇÃO. AF_07/2020 | 5627 - Instalação / Manutenção Elétrica - Predial, Industrial | UND | 50 | 1 | 49 | 50 | 8 | 42 | 50 | 2 | 2 | 4 | 104 | 155.24 | 16144.96 | 155.24 | 16144.96
152 | CABO DE COBRE FLEXÍVEL ISOLADO, 150 MUND, ANTI-CHAMA 0,6/1,0 KV, PARA REDE ENTERRADA DE DISTRIBUIÇÃO DE ENERGIA ELÉTRICA - FORNECIMENTO E INSTALAÇÃO. AF_12/2021 | 5628 - Instalação / Manutenção Elétrica - Predial, Industrial | UND | 100 | 1 | 99 | 100 | 10 | 90 | 100 | 2 | 2 | 4 | 204 | 197.23 | 40234.92 | 197.23 | 40234.92
153 | CABO DE COBRE FLEXÍVEL ISOLADO, 185 MUND, ANTI-CHAMA 0,6/1,0 KV, PARA REDE ENTERRADA DE DISTRIBUIÇÃO DE ENERGIA ELÉTRICA - FORNECIMENTO E INSTALAÇÃO. AF_12/2021 | 5629 - Instalação / Manutenção Elétrica - Predial, Industrial | UND | 50 | 1 | 49 | 50 | 5 | 45 | 50 | 1 | 2 | 3 | 103 | 241.59 | 24883.77 | 241.59 | 24883.77
154 | QUADRO DE DISTRIBUIÇÃO DE ENERGIA EM CHAPA DE AÇO GALVANIZADO, DE EMBUTIR, COM BARRAMENTO TRIFÁSICO, PARA 12 DISJUNTORES DIN 100A - FORNECIMENTO E INSTALAÇÃO. AF_07/2025 | 5630 - Instalação / Manutenção Elétrica - Predial, Industrial | UND | 5 | 1 | 4 | 5 | 2 | 3 | 5 | 1 | 3 | 4 | 14 | 498.63 | 6980.82 | 498.63 | 6980.82
155 | QUADRO DE DISTRIBUIÇÃO DE ENERGIA EM CHAPA DE AÇO GALVANIZADO, DE EMBUTIR, COM BARRAMENTO TRIFÁSICO, PARA 18 DISJUNTORES DIN 100A - FORNECIMENTO E INSTALAÇÃO. AF_07/2025 | 5631 - Instalação / Manutenção Elétrica - Predial, Industrial | UND | 5 | 1 | 4 | 5 | 2 | 3 | 5 | 1 | 2 | 3 | 13 | 664.91 | 8643.83 | 664.91 | 8643.83
156 | QUADRO DE DISTRIBUIÇÃO DE ENERGIA EM CHAPA DE AÇO GALVANIZADO, DE EMBUTIR, COM BARRAMENTO TRIFÁSICO, PARA 24 DISJUNTORES DIN 100A - FORNECIMENTO E INSTALAÇÃO. AF_07/2025 | 5632 - Instalação / Manutenção Elétrica - Predial, Industrial | UND | 5 | 1 | 4 | 5 | 2 | 3 | 5 | 1 | 2 | 3 | 13 | 692.64 | 9004.32 | 692.64 | 9004.32
157 | QUADRO DE DISTRIBUIÇÃO DE ENERGIA EM CHAPA DE AÇO GALVANIZADO, DE EMBUTIR, COM BARRAMENTO TRIFÁSICO, PARA 30 DISJUNTORES DIN 150A - FORNECIMENTO E INSTALAÇÃO. AF_07/2025 | 5633 - Instalação / Manutenção Elétrica - Predial, Industrial | UND | 5 | 1 | 4 | 5 | 1 | 4 | 5 | 1 | 2 | 3 | 13 | 808.22 | 10506.86 | 808.22 | 10506.86
158 | QUADRO DE DISTRIBUIÇÃO DE ENERGIA EM PVC, DE EMBUTIR, SEM BARRAMENTO, PARA 6 DISJUNTORES - FORNECIMENTO E INSTALAÇÃO. AF_07/2025 | 5634 - Instalação / Manutenção Elétrica - Predial, Industrial | UND | 20 | 1 | 19 | 20 | 5 | 15 | 20 | 1 | 2 | 3 | 43 | 169.92 | 7306.56 | 169.92 | 7306.56
159 | DISJUNTOR MONOPOLAR TIPO DIN, CORRENTE NOMINAL DE 16A - FORNECIMENTO E INSTALAÇÃO. AF_07/2025 | 5635 - Instalação / Manutenção Elétrica - Predial, Industrial | UND | 25 | 1 | 24 | 25 | 10 | 15 | 25 | 2 | 13 | 18 | 68 | 14.69 | 998.92 | 14.69 | 998.92
160 | DISJUNTOR MONOPOLAR TIPO DIN, CORRENTE NOMINAL DE 20A - FORNECIMENTO E INSTALAÇÃO. AF_07/2025 | 5636 - Instalação / Manutenção Elétrica - Predial, Industrial | UND | 30 | 1 | 29 | 30 | 10 | 20 | 30 | 2 | 8 | 10 | 70 | 15.92 | 1114.4 | 15.92 | 1114.4
161 | DISJUNTOR BIPOLAR TIPO DIN, CORRENTE NOMINAL DE 16A - FORNECIMENTO E INSTALAÇÃO. AF_07/2025 | 5637 - Instalação / Manutenção Elétrica - Predial, Industrial | UND | 10 | 1 | 9 | 10 | 10 | 0 | 10 | 2 | 8 | 10 | 30 | 69.67 | 2090.1 | 69.67 | 2090.1
162 | DISJUNTOR BIPOLAR TIPO DIN, CORRENTE NOMINAL DE 20A - FORNECIMENTO E INSTALAÇÃO. AF_07/2025 | 5638 - Instalação / Manutenção Elétrica - Predial, Industrial | UND | 25 | 1 | 24 | 25 | 8 | 17 | 25 | 1 | 9 | 10 | 60 | 72.15 | 4329 | 72.15 | 4329
163 | DISJUNTOR BIPOLAR TIPO DIN, CORRENTE NOMINAL DE 25A - FORNECIMENTO E INSTALAÇÃO. AF_07/2025 | 5639 - Instalação / Manutenção Elétrica - Predial, Industrial | UND | 25 | 1 | 24 | 25 | 8 | 17 | 25 | 1 | 9 | 10 | 60 | 74.91 | 4494.6 | 74.91 | 4494.6
164 | DISJUNTOR BIPOLAR TIPO DIN, CORRENTE NOMINAL DE 32A - FORNECIMENTO E INSTALAÇÃO. AF_07/2025 | 5640 - Instalação / Manutenção Elétrica - Predial, Industrial | UND | 30 | 1 | 29 | 30 | 8 | 22 | 30 | 1 | 9 | 10 | 70 | 79.13 | 5539.1 | 79.13 | 5539.1
165 | DISJUNTOR TRIPOLAR TIPO DIN, CORRENTE NOMINAL DE 40A - FORNECIMENTO E INSTALAÇÃO. AF_07/2025 | 5641 - Instalação / Manutenção Elétrica - Predial, Industrial | UND | 10 | 1 | 9 | 10 | 4 | 6 | 10 | 1 | 2 | 3 | 23 | 111.87 | 2573.01 | 111.87 | 2573.01
166 | DISJUNTOR TRIPOLAR TIPO DIN, CORRENTE NOMINAL DE 50A - FORNECIMENTO E INSTALAÇÃO. AF_07/2025 | 5642 - Instalação / Manutenção Elétrica - Predial, Industrial | UND | 6 | 1 | 5 | 6 | 2 | 4 | 6 | 1 | 4 | 5 | 17 | 124.87 | 2122.79 | 124.87 | 2122.79
167 | DISJUNTOR TRIPOLAR TIPO NEMA, CORRENTE NOMINAL DE 60 ATÉ 100A - FORNECIMENTO E INSTALAÇÃO. AF_07/2025 | 5643 - Instalação / Manutenção Elétrica - Predial, Industrial | UND | 105 | 1 | 104 | 105 | 5 | 100 | 105 | 1 | 2 | 3 | 213 | 199.6 | 42514.8 | 199.6 | 42514.8
168 | DISJUNTOR TERMOMAGNÉTICO TRIPOLAR, CORRENTE NOMINAL DE 125A - FORNECIMENTO E INSTALAÇÃO. AF_07/2025 | 5644 - Instalação / Manutenção Elétrica - Predial, Industrial | UND | 1 | 1 | 0 | 1 | 1 | 0 | 1 | 1 | 2 | 3 | 5 | 529.12 | 2645.6 | 529.12 | 2645.6
169 | DISJUNTOR TERMOMAGNÉTICO TRIPOLAR, CORRENTE NOMINAL DE 200A - FORNECIMENTO E INSTALAÇÃO. AF_07/2025 | 5645 - Instalação / Manutenção Elétrica - Predial, Industrial | UND | 4 | 1 | 3 | 4 | 1 | 3 | 4 | 1 | 2 | 3 | 11 | 783 | 8613 | 783 | 8613
170 | DISJUNTOR TERMOMAGNÉTICO TRIPOLAR, CORRENTE NOMINAL DE 250A - FORNECIMENTO E INSTALAÇÃO. AF_07/2025 | 5646 - Instalação / Manutenção Elétrica - Predial, Industrial | UND | 4 | 1 | 3 | 4 | 1 | 3 | 4 | 1 | 2 | 3 | 11 | 1237.62 | 13613.82 | 1237.62 | 13613.82
171 | INTERRUPTOR PARALELO (1 MÓDULO), 10A/250V, SEM SUPORTE E SEM PLACA - FORNECIMENTO E INSTALAÇÃO. AF_03/2023 | 5647 - Instalação / Manutenção Elétrica - Predial, Industrial | UND | 50 | 1 | 49 | 50 | 10 | 40 | 50 | 2 | 78 | 80 | 180 | 39.22 | 7059.6 | 39.22 | 7059.6
172 | INTERRUPTOR SIMPLES (1 MÓDULO) COM INTERRUPTOR PARALELO (1 MÓDULO), 10A/250V, SEM SUPORTE E SEM PLACA - FORNECIMENTO E INSTALAÇÃO. AF_03/2023 | 5648 - Instalação / Manutenção Elétrica - Predial, Industrial | UND | 50 | 1 | 49 | 50 | 7 | 43 | 50 | 2 | 13 | 15 | 115 | 63.35 | 7285.25 | 63.35 | 7285.25
173 | INTERRUPTOR SIMPLES (1 MÓDULO) COM INTERRUPTOR PARALELO (1 MÓDULO), 10A/250V, INCLUINDO SUPORTE E PLACA - FORNECIMENTO E INSTALAÇÃO. AF_03/2023 | 5649 - Instalação / Manutenção Elétrica - Predial, Industrial | UND | 50 | 1 | 49 | 50 | 10 | 40 | 50 | 1 | 2 | 3 | 103 | 80.4 | 8281.2 | 80.4 | 8281.2
174 | INTERRUPTOR SIMPLES (1 MÓDULO) COM INTERRUPTOR PARALELO (2 MÓDULOS), 10A/250V, INCLUINDO SUPORTE E PLACA - FORNECIMENTO E INSTALAÇÃO. AF_03/2023 | 5650 - Instalação / Manutenção Elétrica - Predial, Industrial | UND | 50 | 1 | 49 | 50 | 10 | 40 | 50 | 1 | 2 | 3 | 103 | 114.62 | 11805.86 | 114.62 | 11805.86
175 | INTERRUPTOR SIMPLES (3 MÓDULOS) COM INTERRUPTOR PARALELO (1 MÓDULO), 10A/250V, INCLUINDO SUPORTE E PLACA - FORNECIMENTO E INSTALAÇÃO. AF_03/2023 | 5651 - Instalação / Manutenção Elétrica - Predial, Industrial | UND | 50 | 1 | 49 | 50 | 4 | 46 | 50 | 1 | 2 | 3 | 103 | 137.22 | 14133.66 | 137.22 | 14133.66
176 | TOMADA BAIXA DE EMBUTIR (2 MÓDULOS), 2P+T 20 A, INCLUINDO SUPORTE E PLACA - FORNECIMENTO E INSTALAÇÃO. AF_03/2023 | 5652 - Instalação / Manutenção Elétrica - Predial, Industrial | UND | 50 | 1 | 49 | 50 | 5 | 45 | 50 | 2 | 38 | 40 | 140 | 81.55 | 11417 | 81.55 | 11417
177 | TOMADA BAIXA DE EMBUTIR (2 MÓDULOS), 2P+T 20 A, SEM SUPORTE E SEM PLACA - FORNECIMENTO E INSTALAÇÃO. AF_03/2023 | 5653 - Instalação / Manutenção Elétrica - Predial, Industrial | UND | 50 | 1 | 49 | 50 | 10 | 40 | 50 | 1 | 2 | 3 | 103 | 64.5 | 6643.5 | 64.5 | 6643.5
178 | TOMADA BAIXA DE EMBUTIR (2 MÓDULOS), 2P+T 10 A, INCLUINDO SUPORTE E PLACA - FORNECIMENTO E INSTALAÇÃO. AF_03/2023 | 5654 - Instalação / Manutenção Elétrica - Predial, Industrial | UND | 50 | 1 | 49 | 50 | 10 | 40 | 50 | 1 | 2 | 3 | 103 | 74.87 | 7711.61 | 74.87 | 7711.61
179 | TOMADA BAIXA DE EMBUTIR (2 MÓDULOS), 2P+T 10 A, SEM SUPORTE E SEM PLACA - FORNECIMENTO E INSTALAÇÃO. AF_03/2023 | 5655 - Instalação / Manutenção Elétrica - Predial, Industrial | UND | 50 | 1 | 49 | 50 | 10 | 40 | 50 | 1 | 2 | 3 | 103 | 57.82 | 5955.46 | 57.82 | 5955.46
180 | TOMADA 3P+T 30A/440V SEM PLACA - FORNECIMENTO E INSTALACAO | 5656 - Instalação / Manutenção Elétrica - Predial, Industrial | UND | 25 | 1 | 24 | 25 | 10 | 15 | 25 | 1 | 2 | 3 | 53 | 101.35 | 5371.55 | 101.35 | 5371.55
181 | LÂMPADA COMPACTA DE LED 6 W, BASE E27 - FORNECIMENTO E INSTALAÇÃO. AF_09/2024 | 5657 - Instalação / Manutenção Elétrica - Predial, Industrial | UND | 100 | 1 | 99 | 100 | 10 | 90 | 100 | 1 | 2 | 3 | 203 | 19.28 | 3913.84 | 19.28 | 3913.84
182 | LÂMPADA COMPACTA DE LED 10 W, BASE E27 - FORNECIMENTO E INSTALAÇÃO. AF_09/2024 | 5658 - Instalação / Manutenção Elétrica - Predial, Industrial | UND | 100 | 1 | 99 | 100 | 10 | 90 | 100 | 10 | 190 | 200 | 400 | 20.25 | 8100 | 20.25 | 8100
183 | LUMINÁRIA DE LED PARA ILUMINAÇÃO PÚBLICA, DE 98 W ATÉ 137 W - FORNECIMENTO E INSTALAÇÃO. AF_02/2025_PS | 5659 - Instalação / Manutenção Elétrica - Predial, Industrial | UND | 25 | 1 | 24 | 25 | 4 | 21 | 25 | 1 | 9 | 10 | 60 | 557.49 | 33449.4 | 557.49 | 33449.4
184 | LUMINÁRIA DE EMERGÊNCIA, COM 30 LÂMPADAS LED DE 2 W, SEM REATOR - FORNECIMENTO E INSTALAÇÃO. AF_09/2024 | 5660 - Instalação / Manutenção Elétrica - Predial, Industrial | UND | 50 | 1 | 49 | 50 | 10 | 40 | 50 | 1 | 9 | 10 | 110 | 28.66 | 3152.6 | 28.66 | 3152.6
185 | INSTALAÇÃO DE SINALIZADOR NOTURNO LED. AF_03/2024 | 5661 - Instalação / Manutenção Elétrica - Predial, Industrial | UND | 6 | 1 | 5 | 6 | 3 | 3 | 6 | 2 | 4 | 6 | 18 | 41.11 | 739.98 | 41.11 | 739.98
186 | LUMINÁRIA ARANDELA TIPO TARTARUGA, DE SOBREPOR, COM 1 LÂMPADA LED DE 6 W, SEM REATOR - FORNECIMENTO E INSTALAÇÃO. AF_09/2024 | 5662 - Instalação / Manutenção Elétrica - Predial, Industrial | UND | 50 | 1 | 49 | 50 | 3 | 47 | 50 | 1 | 2 | 3 | 103 | 132.57 | 13654.71 | 132.57 | 13654.71
187 | LUMINÁRIA LED DE SOBREPOR - QUADRADA *60X60*CM, INCLUSO DRIVER - FORNECIMENTO E INSTALAÇÃO. AF_09/2024 | 5663 - Instalação / Manutenção Elétrica - Predial, Industrial | UND | 25 | 1 | 24 | 25 | 3 | 3 | 6 | 2 | 18 | 20 | 51 | 270.54 | 13797.54 | 270.54 | 13797.54
188 | LUMINÁRIA LED DE EMBUTIR - QUADRADA 60X60CM, INCLUSO DRIVER - FORNECIMENTO E INSTALAÇÃO. AF_09/2024 | 5664 - Instalação / Manutenção Elétrica - Predial, Industrial | UND | 25 | 1 | 24 | 25 | 3 | 55 | 58 | 2 | 18 | 20 | 103 | 290.17 | 29887.51 | 290.17 | 29887.51
189 | SENSOR DE PRESENÇA COM FOTOCÉLULA, FIXAÇÃO EM PAREDE - FORNECIMENTO E INSTALAÇÃO. AF_09/2024 | 5665 - Instalação / Manutenção Elétrica - Predial, Industrial | UND | 25 | 1 | 24 | 25 | 4 | 11 | 15 | 2 | 18 | 20 | 60 | 126.45 | 7587 | 126.45 | 7587
599296.5
TOTAL GLOBAL DA LICITAÇÃO | [14 empty] | 8997185.14
[15 empty] | 8997115.14 |  | 8997115.14
[15 empty] | 70 |  | 70
598285.55
1010.95