## NDES (hidden)
|  | PB 202204012 |  | Bancos
|  | CONSTRUÇÃO COBERTURA DO PÁTIO PROFESP DO 14º GAC (Rev. 1.0) PREÇOS NÃO DESONERADOS |  | SINAPI - 04/2022 - Minas Gerais SBC - 06/2022 - Minas Gerais SETOP - 03/2022 - Minas Gerais |  | SIURB - 01/2021 - São Paulo CPOS - 02/2022 - São Paulo
|  |  | BDI Geral de Referência (%): | 20.99%
|  |  | BDI Diferenciado de Referência (%): | 10.89%
ANEXO III - ORÇAMENTO DE REFERÊNCIA
PLANILHA A - ORÇAMENTO DO BDI GERAL
Planilha Orçamentária Sintética Com Valor do Material e da Mão de Obra
Item | Código | Banco | Descrição | Und | Quant. | Valor Unit (sem BDI) |  |  | Total (sem BDI) |  |  | Peso (%)
[6 empty] | M. O. | MAT. | Total | M. O. | MAT. | Total
1 |  |  | SERVIÇOS TÉCNICOS-PROFISSIONAIS (SETP) | [7 empty] | 1525.33 | 0.3287%
1.1 | CREA/MG-2020 1 | Próprio | ART (2020) - CONTRATO/OBRA/SERVIÇO (ACIMA DE R$15.000,00), CONFORME INSTRUÇÃO DE SERVIÇO Nº 001 GRA/2019 - CREA/MG. | UN | 1 | 0 | 233.94 | 233.94 | 0 | 233.94 | 233.94 | 0.05041%
1.2 | CREA-MG/2022 | Próprio | ART (2021) - CONTRATO/OBRA/SERVIÇO (ATÉ R$ 8.000,00), CONFORME INSTRUÇÃO DE SERVIÇO Nº001 GRA/2019-CREA/MG | UN | 1 | 0 | 91.39 | 91.39 | 0 | 91.39 | 91.39 | 0.01969%
1.3 | 016692 | SBC | PLANO DE GERENCIAMENTO DE RISCO | UN | 1 | 0 | 1200 | 1200 | 0 | 1200 | 1200 | 0.2586%
2 |  |  | SERVIÇOS AUXILIARES E ADMINISTRATIVOS (SEAA) - ADMINISTRAÇÃO LOCAL | [7 empty] | 24056.19 | 5.184%
2.1 | 90777 | SINAPI | ENGENHEIRO CIVIL DE OBRA JUNIOR COM ENCARGOS COMPLEMENTARES | H | 48 | 99.37 | 1.55 | 100.92 | 4769.76 | 74.4 | 4844.16 | 1.044%
2.2 | 100309 | SINAPI | TÉCNICO EM SEGURANÇA DO TRABALHO COM ENCARGOS COMPLEMENTARES | H | 48 | 33.07 | 1.61 | 34.68 | 1587.36 | 77.28 | 1664.64 | 0.3587%
2.3 | 100534 | SINAPI | TECNICO DE EDIFICACOES COM ENCARGOS COMPLEMENTARES | MES | 3 | 5401.18 | 303.79 | 5704.97 | 16203.54 | 911.37 | 17114.91 | 3.688%
2.4 | 88316 | SINAPI | SERVENTE COM ENCARGOS COMPLEMENTARES | H | 24 | 13.26 | 4.76 | 18.02 | 318.24 | 114.24 | 432.48 | 0.09319%
3 |  |  | SERVIÇOS COMPLEMENTARES (SERC) | [7 empty] | 1225.52 | 0.2641%
3.1 | ADAP SIURB 200316 | Próprio | AS BUILT | UN | 1 | 1197.6 | 27.92 | 1225.52 | 1197.6 | 27.92 | 1225.52 | 0.2641%
4 |  |  | SERVIÇOS PRELIMINARES (SERP) | [7 empty] | 912.28 | 0.1966%
4.1 | DEM-CAL-005 | SETOP | REMOÇÃO DE CALHA GALVANIZADA OU PVC, INCLUSIVE AFASTAMENTO | m | 44 | 3.2 | 1.03 | 4.23 | 140.8 | 45.32 | 186.12 | 0.04011%
4.2 | DEM-CON-015 | SETOP | DEMOLIÇÃO DE CONCRETO SIMPLES - COM EQUIPAMENTO ELÉTRICO, INCLUSIVE AFASTAMENTO | m³ | 1.4 | 19.56 | 22.87 | 42.43 | 27.38 | 32.02 | 59.4 | 0.0128%
4.3 | 022027 | SBC | ARRANCAMENTO DE POSTE COM 6m | UN | 1 | 509.97 | 156.79 | 666.76 | 509.97 | 156.79 | 666.76 | 0.1437%
5 |  |  | SERVIÇOS DIVERSOS (SEDI) | [7 empty] | 2255.04 | 0.4859%
5.1 | TRA-CAÇ-015 | SETOP | TRANSPORTE DE MATERIAL DEMOLIDO EM CAÇAMBA | m³ | 72 | 0 | 31.32 | 31.32 | 0 | 2255.04 | 2255.04 | 0.4859%
6 |  |  | SERVIÇOS TÉCNICOS (LOCAÇÃO) - (SERT) | [7 empty] | 0 | 0%
7 |  |  | CANTEIRO DE OBRAS (CANT ) | [7 empty] | 11536.5 | 2.486%
7.1 | ED-16660 | SETOP | FORNECIMENTO E COLOCAÇÃO DE PLACA DE OBRA EM CHAPA GALVANIZADA #26, ESP. 0,45 MM, PLOTADA COM ADESIVO VINÍLICO, AFIXADA COM REBITES 4,8X40 MM, EM ESTRUTURA METÁLICA DE METALON 20X20 MM, ESP. 1,25 MM, INCLUSIVE SUPORTE EM EUCALIPTO AUTOCLAVADO PINTADO COM TINTA PVA DUAS (2) DEMÃOS | m² | 4.5 | 0 | 210.39 | 210.39 | 0 | 946.75 | 946.75 | 0.204%
7.2 | 02.06.030 | CPOS | Locação de plataforma elevatória articulada, com altura aproximada de 12,5m, capacidade de carga de 227 kg, elétrica | UNMES | 1 | 2961 | 7628.75 | 10589.75 | 2961 | 7628.75 | 10589.75 | 2.282%
8 |  |  | MOVIMENTO DE TERRA (MOVT) | [7 empty] | 0 | 0%
9 |  |  | DRENAGEM / OBRAS DE CONTENÇÃO / POÇOS DE VISITAS E CAIXAS (DROP) | [7 empty] | 25317.03 | 5.456%
9.1 | 93358 | SINAPI | ESCAVAÇÃO MANUAL DE VALA COM PROFUNDIDADE MENOR OU IGUAL A 1,30 M. AF_02/2021 | m³ | 22.6 | 52.45 | 18.83 | 71.28 | 1185.37 | 425.55 | 1610.92 | 0.3471%
9.2 | 102990 | SINAPI | CANALETA MEIA CANA PRÉ-MOLDADA DE CONCRETO (D = 30 CM) - FORNECIMENTO E INSTALAÇÃO. AF_08/2021 | M | 117 | 9.63 | 42.91 | 52.54 | 1126.71 | 5020.47 | 6147.18 | 1.325%
9.3 | 101199 | SIURB | GRELHA DE CONCRETO PARA CANALETA - L=30CM - COM PASSAGEM DE VEÍCULOS | M | 95.2 | 8.15 | 60.62 | 68.77 | 775.88 | 5771.02 | 6546.9 | 1.411%
9.4 | 95567 | SINAPI | TUBO DE CONCRETO (SIMPLES) PARA REDES COLETORAS DE ÁGUAS PLUVIAIS, DIÂMETRO DE 300 MM, JUNTA RÍGIDA, INSTALADO EM LOCAL COM BAIXO NÍVEL DE INTERFERÊNCIAS - FORNECIMENTO E ASSENTAMENTO. AF_12/2015 | M | 6.8 | 16.04 | 101.38 | 117.42 | 109.07 | 689.38 | 798.45 | 0.1721%
9.5 | 103003 | SINAPI | GRELHA DE FERRO FUNDIDO SIMPLES COM REQUADRO, 300 X 1000 MM, ASSENTADA COM ARGAMASSA 1 : 3 CIMENTO: AREIA - FORNECIMENTO E INSTALAÇÃO. AF_08/2021 | UN | 15 | 17.8 | 268.05 | 285.85 | 267 | 4020.75 | 4287.75 | 0.924%
9.6 | 98094 | SINAPI | SUMIDOURO RETANGULAR, EM ALVENARIA COM BLOCOS DE CONCRETO, DIMENSÕES INTERNAS: 0,8 X 1,4 X 3,0 M, ÁREA DE INFILTRAÇÃO: 13,2 M² (PARA 5 CONTRIBUINTES). AF_12/2020 | UN | 2 | 805.14 | 1408.1 | 2213.24 | 1610.28 | 2816.2 | 4426.48 | 0.9539%
9.7 | 97636 | SINAPI | DEMOLIÇÃO PARCIAL DE PAVIMENTO ASFÁLTICO, DE FORMA MECANIZADA, SEM REAPROVEITAMENTO. AF_12/2017 | m² | 47.2 | 5.18 | 12.55 | 17.73 | 244.49 | 592.36 | 836.85 | 0.1803%
9.8 | 87399 | SINAPI | ARGAMASSA PRONTA PARA CONTRAPISO, PREPARO MANUAL. AF_08/2019 | m³ | 0.17 | 179.4 | 1612.11 | 1791.51 | 30.49 | 274.06 | 304.55 | 0.06563%
9.9 | 87250 | SINAPI | REVESTIMENTO CERÂMICO PARA PISO COM PLACAS TIPO ESMALTADA EXTRA DE DIMENSÕES 45X45 CM APLICADA EM AMBIENTES DE ÁREA ENTRE 5 M2 E 10 M2. AF_06/2014 | m² | 6.12 | 13.48 | 45.01 | 58.49 | 82.49 | 275.46 | 357.95 | 0.07713%
10 |  |  | ESCORAMENTO EM VALAS (ESCO) | [7 empty] | 0 | 0%
11 |  |  | ASSENTAMENTO DE TUBOS E PEÇAS (ASTU) | [7 empty] | 0 | 0%
12 |  |  | LIGAÇÕES PREDIAIS ÁGUA / ESGOTO / ENERGIA / TELEFÔNE (LIPR) | [7 empty] | 7018.11 | 1.512%
12.1 | 89587 | SINAPI | CURVA 87 GRAUS E 30 MINUTOS, PVC, SERIE R, ÁGUA PLUVIAL, DN 100 MM, JUNTA ELÁSTICA, FORNECIDO E INSTALADO EM CONDUTORES VERTICAIS DE ÁGUAS PLUVIAIS. AF_12/2014 | UN | 45 | 3.54 | 61.83 | 65.37 | 159.3 | 2782.35 | 2941.65 | 0.6339%
12.2 | 89512 | SINAPI | TUBO PVC, SÉRIE R, ÁGUA PLUVIAL, DN 100 MM, FORNECIDO E INSTALADO EM RAMAL DE ENCAMINHAMENTO. AF_12/2014 | M | 54 | 15.76 | 59.73 | 75.49 | 851.04 | 3225.42 | 4076.46 | 0.8784%
13 |  |  | FUNDAÇÕES E ESTRUTURAS (FUES) | [7 empty] | 256154.47 | 55.2%
13.1 |  |  | FUNDAÇÃO | [7 empty] | 79797.67 | 17.2%
13.1.1 | FUN-HEL-005 | SETOP | MOBILIZAÇÃO E DESMOBILIZAÇÃO DE EQUIPAMENTO PARA ESTACA TIPO HÉLICE CONTÍNUA DMT ATÉ 50 KM | vb | 1 | 0 | 9409.5 | 9409.5 | 0 | 9409.5 | 9409.5 | 2.028%
13.1.2 | 100952 | SINAPI | TRANSPORTE COM CAMINHÃO CARROCERIA COM GUINDAUTO (MUNCK), MOMENTO MÁXIMO DE CARGA 11,7 TM, EM VIA URBANA PAVIMENTADA, DMT ATÉ 30KM (UNIDADE: TXKM). AF_07/2020 | TXKM | 105 | 0.24 | 2.39 | 2.63 | 25.2 | 250.95 | 276.15 | 0.05951%
13.1.3 | SRO4_C00056 | Próprio | ESTACA HÉLICE CONTÍNUA , DIÂMETRO DE 50 CM, INCLUSO CONCRETO FCK=30MPA E ARMAÇÃO (EXCLUSIVE MOBILIZAÇÃO, DESMOBILIZAÇÃO E BOMBEAMENTO). AF_12/2019 | M | 50 | 20.89 | 326.12 | 347.01 | 1044.5 | 16306 | 17350.5 | 3.739%
13.1.4 | 95602 | SINAPI | ARRASAMENTO MECANICO DE ESTACA DE CONCRETO ARMADO, DIAMETROS DE 41 CM A 60 CM. AF_05/2021 | UN | 10 | 16.63 | 6 | 22.63 | 166.3 | 60 | 226.3 | 0.04876%
13.1.5 | 96522 | SINAPI | ESCAVAÇÃO MANUAL PARA BLOCO DE COROAMENTO OU SAPATA (SEM ESCAVAÇÃO PARA COLOCAÇÃO DE FÔRMAS). AF_06/2017 | m³ | 6.08 | 102.81 | 31.26 | 134.07 | 625.08 | 190.06 | 815.14 | 0.1757%
13.1.6 | 96524 | SINAPI | ESCAVAÇÃO MECANIZADA PARA VIGA BALDRAME COM MINI-ESCAVADEIRA (SEM ESCAVAÇÃO PARA COLOCAÇÃO DE FÔRMAS). AF_06/2017 | m³ | 23.07 | 108.3 | 58.19 | 166.49 | 2498.48 | 1342.44 | 3840.92 | 0.8277%
13.1.7 | 96616 | SINAPI | LASTRO DE CONCRETO MAGRO, APLICADO EM BLOCOS DE COROAMENTO OU VIGAS. AF_08/2017 | m³ | 2.51 | 203.25 | 369.86 | 573.11 | 510.15 | 928.35 | 1438.5 | 0.31%
13.1.8 | 96543 | SINAPI | ARMAÇÃO DE BLOCO, VIGA BALDRAME E SAPATA UTILIZANDO AÇO CA-60 DE 5 MM - MONTAGEM. AF_06/2017 | KG | 10.4 | 6.43 | 12.73 | 19.16 | 66.87 | 132.39 | 199.26 | 0.04294%
13.1.9 | 96545 | SINAPI | ARMAÇÃO DE BLOCO, VIGA BALDRAME OU SAPATA UTILIZANDO AÇO CA-50 DE 8 MM - MONTAGEM. AF_06/2017 | KG | 330.43 | 3.31 | 13.25 | 16.56 | 1093.72 | 4378.2 | 5471.92 | 1.179%
13.1.10 | 96546 | SINAPI | ARMAÇÃO DE BLOCO, VIGA BALDRAME OU SAPATA UTILIZANDO AÇO CA-50 DE 10 MM - MONTAGEM. AF_06/2017 | KG | 133.6 | 2.44 | 12.33 | 14.77 | 325.98 | 1647.29 | 1973.27 | 0.4252%
13.1.11 | 96547 | SINAPI | ARMAÇÃO DE BLOCO, VIGA BALDRAME OU SAPATA UTILIZANDO AÇO CA-50 DE 12,5 MM - MONTAGEM. AF_06/2017 | KG | 238.65 | 1.8 | 10.65 | 12.45 | 429.57 | 2541.62 | 2971.19 | 0.6403%
13.1.12 | 96548 | SINAPI | ARMAÇÃO DE BLOCO, VIGA BALDRAME OU SAPATA UTILIZANDO AÇO CA-50 DE 16 MM - MONTAGEM. AF_06/2017 | KG | 1581.07 | 1.27 | 10.5 | 11.77 | 2007.95 | 16601.24 | 18609.19 | 4.01%
13.1.13 | 96557 | SINAPI | CONCRETAGEM DE BLOCOS DE COROAMENTO E VIGAS BALDRAMES, FCK 30 MPA, COM USO DE BOMBA  LANÇAMENTO, ADENSAMENTO E ACABAMENTO. AF_06/2017 | m³ | 26.64 | 14.56 | 631.68 | 646.24 | 387.87 | 16827.96 | 17215.83 | 3.71%
13.2 |  |  | ESTRUTURA METALICA | [7 empty] | 176356.8 | 38%
13.2.1 | SRO4_C00076 | Próprio | (ADAP SINAPI 100766) - PILAR METÁLICO PERFIL LAMINADO OU SOLDADO EM AÇO ESTRUTURAL, COM CONEXÕES SOLDADAS, INCLUSOS MÃO DE OBRA, TRANSPORTE E IÇAMENTO UTILIZANDO GUINDASTE - FORNECIMENTO E INSTALAÇÃO. SOMENTE SERVIÇOS E DEMAIS MATERIAIS PARA APLIC DO BDI GERAL. | KG | 1388.27 | 0.77 | 2.29 | 3.06 | 1068.96 | 3179.14 | 4248.1 | 0.9154%
13.2.3 | SRO4_C00106 | Próprio | (ADAPT SETOP ED-49664) FORNECIMENTO DE VIGAS DE ESTRUTURA METÁLICA EM PERFIL I LAMINADO, SUAS LIGAÇÕES E ELEMENTOS/PEÇAS ASSOCIADOS.INCLUSIVE FABRICAÇÃO, TRANSPORTE, MONTAGEM E APLICAÇÃO DE FUNDO PREPARADOR ANTICORROSIVO EM SUPERFÍCIE METÁLICA, UMA (1) DEMÃO. SOMENTE INSUMOS E COMPOSICOES AUXILIARES NÃO SUJEITAS AO BDI DIFERENCIADO. | kg | 3158.53 | 12.56 | 1.78 | 14.34 | 39671.13 | 5622.19 | 45293.32 | 9.76%
13.2.5 | SRO4_C00054 | Próprio | CONTRAVENTAMENTO COM BARRA DE AÇO REDONDA, COM CONEXÕES PARAFUSADAS, INCLUSOS MÃO DE OBRA, TRANSPORTE E IÇAMENTO UTILIZANDO TALHA MANUAL, PARA EDIFÍCIOS DE ATÉ 2 PAVIMENTOS - FORNECIMENTO E INSTALAÇÃO. AF_01/2020_P | KG | 317.31 | 2.89 | 20.55 | 23.44 | 917.02 | 6520.72 | 7437.74 | 1.603%
13.2.6 | SRO4_C00069 | Próprio | (ADAPTADO SINAPI 100764) VIGA METÁLICA EM PERFIL "U" EM CHAPA DE AÇO DOBRADA ESTRUTURAL, COM CONEXÕES SOLDADAS, INCLUSOS MÃO DE OBRA, TRANSPORTE E IÇAMENTO UTILIZANDO GUINDASTE - FORNECIMENTO E INSTALAÇÃO. SOMENTE SERVIÇOS E DEMAIS MATERIAIS PARA APLIC DO BDI GERAL. | KG | 4838.03 | 0.9 | 3.22 | 4.12 | 4354.22 | 15578.46 | 19932.68 | 4.295%
13.2.8 | SRO4_C00079 | Próprio | Encamisamento em concreto armado de pilares metálicos, inclusive pintura com tinta acrílica. | m | 15 | 117.49 | 265.54 | 383.03 | 1762.35 | 3983.1 | 5745.45 | 1.238%
14 |  |  | INSTALAÇÕES DE PRODUÇÃO (MONTAGENS EM GERAL – RESERVATÓRIOS) (INPR) | [7 empty] | 0 | 0%
15 |  |  | INSTALAÇÕES HIDROSSANITÁRIAS (INHI) | [7 empty] | 0 | 0%
16 |  |  | INSTALAÇÕES ELÉTRICAS/ ELETRIFICAÇÃO E ILUMINAÇÃO EXTERNA (INEL) | [7 empty] | 0 | 0%
17 |  |  | INSTALAÇÕES ESPECIAIS (INES) | [7 empty] | 0 | 0%
18 |  |  | PAREDES / PAINÉIS (PARE) | [7 empty] | 0 | 0%
19 |  |  | COBERTURA (COBE) | [7 empty] | 122150.28 | 26.32%
19.1 | SRO4_C00065 | Próprio | (ADAP. SINAPI 94216) TELHAMENTO COM TELHA METÁLICA TERMOACÚSTICA PIR E = 30 MM, COM ATÉ 2 ÁGUAS, INCLUSO IÇAMENTO. SOMENTE SERVIÇOS E DEMAIS PARA APLIC DO BDI GERAL. | m² | 432 | 1.96 | 18.53 | 20.49 | 846.72 | 8004.96 | 8851.68 | 1.907%
19.3 | SRO4_C00062 | Próprio | ACABAMENTO LATERAL PARA TELHADO PRE-PINTADO 30MM - 3 TRAP | m | 30 | 1.93 | 17.63 | 19.56 | 57.9 | 528.9 | 586.8 | 0.1264%
19.4 | SRO4_C00064 | Próprio | PERFIL ESPECIAL - RAL9005/PRIMER - 0,50MM - CUMEEIRA PARA TELHADO METÁLICO | m² | 43.2 | 0.19 | 112.11 | 112.3 | 8.2 | 4843.16 | 4851.36 | 1.045%
19.5 | SRO4_C00057 | Próprio | VENEZIANA INDUSTRIAL COM MONTANTES EM AÇO GALVANIZADO E ALETAS EM FIBRA DE VIDRO - E = 3MM | m² | 39 | 31.73 | 247.97 | 279.7 | 1237.47 | 9670.83 | 10908.3 | 2.351%
19.6 | PLU-CAL-025 | SETOP | CALHA DE CHAPA GALVANIZADA Nº. 22 GSG, DESENVOLVIMENTO = 75 CM | m | 126 | 16.4 | 110.65 | 127.05 | 2066.4 | 13941.9 | 16008.3 | 3.45%
20 |  |  | IMPERMEABILIZAÇÃO E PROTEÇÕES DIVERSAS (IMPE) | [7 empty] | 0 | 0%
21 |  |  | ESQUADRIAS / FERRAGENS / VIDROS (ESQV) | [7 empty] | 0 | 0%
22 |  |  | REVESTIMENTOS E TRATAMENTO SUPERFICIAIS (REVE) | [7 empty] | 0 | 0%
23 |  |  | PISOS / SOLEIRAS / RODAPÉS (PISO) | [7 empty] | 3520 | 0.7585%
23.1 | 102100 | SINAPI | EXECUÇÃO DE IMPRIMAÇÃO IMPERMEABILIZANTE COM ASFALTO DILUÍDO CM-30, PARA O FECHAMENTO DE VALAS. AF_12/2020 | m² | 50.05 | 1.59 | 7.32 | 8.91 | 79.57 | 366.37 | 445.94 | 0.09609%
23.2 | 022001 | SBC | CORTE E RECOMPOSICAO DE CAPA DE PAVIMENTO EM ASFALTO | m² | 50.05 | 16.74 | 26.95 | 43.69 | 837.83 | 1348.85 | 2186.68 | 0.4712%
23.3 | 97636 | SINAPI | DEMOLIÇÃO PARCIAL DE PAVIMENTO ASFÁLTICO, DE FORMA MECANIZADA, SEM REAPROVEITAMENTO. AF_12/2017 | m² | 50.05 | 5.18 | 12.55 | 17.73 | 259.25 | 628.13 | 887.38 | 0.1912%
24 |  |  | PINTURAS (PINT) | [7 empty] | 8392.4 | 1.808%
24.1 | 100739 | SINAPI | PINTURA COM TINTA ALQUÍDICA DE ACABAMENTO (ESMALTE SINTÉTICO ACETINADO) PULVERIZADA SOBRE PERFIL METÁLICO EXECUTADO EM FÁBRICA (POR DEMÃO). AF_01/2020_P | m² | 819.86 | 1.27 | 8.69 | 9.96 | 1041.22 | 7124.58 | 8165.8 | 1.76%
24.2 | 100742 | SINAPI | PINTURA COM TINTA ALQUÍDICA DE ACABAMENTO (ESMALTE SINTÉTICO ACETINADO) APLICADA A ROLO OU PINCEL SOBRE SUPERFÍCIES METÁLICAS EXECUTADO EM OBRA (POR DEMÃO). AF_01/2020 | m² | 10 | 13.65 | 9.01 | 22.66 | 136.5 | 90.1 | 226.6 | 0.04883%
25 |  |  | FORNECIMENTO DE MATERIAIS E EQUIPAMENTOS (PAVIMENTAÇÃO) (FOMA) | [7 empty] | 0 | 0%
26 |  |  | PAVIMENTAÇÃO (PAVI) | [7 empty] | 0 | 0%
27 |  |  | URBANIZAÇÃO (URBA) | [7 empty] | 0 | 0%
[8 empty] | Totais -> | 97684.18 | 191735.62 | 289419.8
[6 empty] | (A) Custo Total da Planilha A (sem BDI Geral) |  |  |  |  | 289419.8
[6 empty] | (B) Total do BDI Geral (20,99%) sobre a Planilha A |  |  |  |  | 60749.216
[6 empty] | (C) Preço de Venda dos itens da Planilha A |  |  |  |  | 350169.016
PLANILHA B - ORÇAMENTO DO BDI DIFERENCIADO (Súmula TCU Nr 253)
Item | Código | Banco | Descrição | Und | Quant. | Valor Unit (sem BDI) |  |  | Total (sem BDI) |  |  | Peso (%)
[6 empty] | M. O. | MAT. | Total | M. O. | MAT. | Total
13.2.2 | SRO4_C00077 | Próprio | (ADAP SINAPI 100766) - PILAR METÁLICO PERFIL LAMINADO OU SOLDADO EM AÇO ESTRUTURAL, COM CONEXÕES SOLDADAS, INCLUSOS MÃO DE OBRA, TRANSPORTE E IÇAMENTO UTILIZANDO GUINDASTE - SOMENTE FORNECIMENTO DE PILAR METÁLICO PERFIL LAMINADO PARA APLIC BDI DIFERENCIADO. | KG | 1388.27 | 0 | 11.09 | 11.09 | 0 | 15395.91 | 15395.91 | 3.318%
13.2.4 | SRO4_C00107 | Próprio | (ADAPT SETOP ED-49664) FORNECIMENTO DE VIGAS DE ESTRUTURA METÁLICA EM PERFIL I LAMINADO, SUAS LIGAÇÕES E ELEMENTOS/PEÇAS ASSOCIADOS.INCLUSIVE FABRICAÇÃO, TRANSPORTE, MONTAGEM E APLICAÇÃO DE FUNDO PREPARADOR ANTICORROSIVO EM SUPERFÍCIE METÁLICA, UMA (1) DEMÃO. SOMENTE INSUMO SUJEITO AO BDI DIFERENCIADO. | kg | 3158.53 | 0 | 9.29 | 9.29 | 0 | 29342.74 | 29342.74 | 6.323%
13.2.7 | SRO4_C00070 | Próprio | (ADAPTADO SINAPI 100764) VIGA METÁLICA EM PERFIL "U" EM CHAPA DE AÇO DOBRADA ESTRUTURAL, COM CONEXÕES SOLDADAS, INCLUSOS MÃO DE OBRA, TRANSPORTE E IÇAMENTO UTILIZANDO GUINDASTE. SOMENTE FORNECIMENTO DO PERFIL "U" PARA APLIC BDI DIFERENCIADO. | KG | 4838.03 | 0 | 10.12 | 10.12 | 0 | 48960.86 | 48960.86 | 10.55%
19.2 | SRO4_C00066 | Próprio | (ADAP. SINAPI 94216) TELHAMENTO COM TELHA METÁLICA TERMOACÚSTICA PIR E = 30 MM, COM ATÉ 2 ÁGUAS, INCLUSO IÇAMENTO. SOMENTE FORNECIMENTO DE TELHAS PARA APLIC BDI DIFERENCIADO | m² | 432 | 0 | 187.37 | 187.37 | 0 | 80943.84 | 80943.84 | 17.44%
[8 empty] | Totais -> |  |  | 174643.35
[6 empty] | (D) Custo Total da Planilha B (sem BDI Diferenciado) |  |  |  |  | 174643.35
[6 empty] | (E) Total do BDI Diferenciado (10,89%) sobre a Planilha B |  |  |  |  | 19018.6608
[6 empty] | (F) Preço de Venda dos itens da Planilha B |  |  |  |  | 193662.0108
PLANILHA C - CONSOLIDAÇÃO
|  |  | Descrição | Valor (R$)
|  |  | (A) Custo Total da Planilha A (sem BDI Geral) | 289419.8
|  |  | (B) Total do BDI Geral (20,99%) sobre a Planilha A | 60749.216
|  |  | (C) Preço de Venda dos itens da Planilha A | 350169.016
|  |  | (D) Custo Total da Planilha B (sem BDI Diferenciado) | 174643.35
|  |  | (E) Total do BDI Diferenciado (10,89%) sobre a Planilha B | 19018.6608
|  |  | (F) Preço de Venda dos itens da Planilha B | 193662.0108
|  |  | (G) Preço Global de Referência ( C + F) |  | 543831.0268
Belo Horizonte, 30 de junho de 2022
________________________________________ |  |  |  | ___________________________________________ |  |  |  |  | ___________________________________________
EDUARDO ZUCARATO PERES – Maj |  |  |  | ANGELO CERQUEIRA RODRIGUES – 1º Ten |  |  |  |  | RICARDO DIAS CAMPOS FILHO – 2º Ten
Engenheiro de Fortificação e Construção – CREA RJ 2011129803 |  |  |  | Engenheiro Produção Civil – CREA/MG 125.514/D |  |  |  |  | Engenheiro Civil - CREA MG 167.577/D
Seção de Projetos - Serviço Regional de Obras da 4ª RM |  |  |  | Adjunto ao Serviço Regional de Obras da 4ª RM |  |  |  |  | Adjunto ao Serviço Regional de Obras da 4ª RM

## BDI GERAL NDES (hidden)
|  | MINISTÉRIO DA DEFESA |  |  | PB 202204012
|  | EXÉRCITO BRASILEIRO |  |  | N° OPUS: 202104000115
|  | COMANDO DA 4ª REGIÃO MILITAR |  |  | ANEXO IV (A)
|  | (4º Distrito ¦Militar - 1891) |  |  | DETALHAMENTO DA BONIFICAÇÃO E DESPESAS INDIRETAS (BDI) PARA OBRAS (Rev. 1.1)
REGIÃO DAS MINAS DO OURO
COMPOSIÇÃO DO BDI GERAL
PARA TABELA DE PREÇOS NÃO DESONERADA
Construção da Cobertura do Pátio do PROFESP do 14º GAC
ITEM | DESCRIÇÃO |  | FAIXA - ACORDÃO Nº 2622/2013 - TCU |  | ALIQUOTA SOBRE MATERIAL | ALIQUOTA SOBRE MAO DE OBRA
|  |  | MIN | MAX
1 | Administração Central ( AC ) |  | 3 | 5.5 | 4% | 4%
2 | Lucro ( L ) |  | 6.16 | 8.96 | 7.4% | 7.4%
3 | Despesas Financeiras ( DF ) |  | 0.59 | 1.39 | 1.23% | 1.23%
4 | Seguros e Garantia ( S + G ) |  | 0.8 | 1 | 0.8% | 0.8%
5 | Riscos ( R ) |  | 0.97 | 1.27 | 1.27% | 1.27%
6 | Tributos ( T=ISS+PIS+CO+CPRB ) |  | - | - | 3.65% | 6.65%
6.1 | ISS (ISS) |  | - | 5 | 0% | 3%
6.2 | PIS (PIS) |  | - | 0.65 | 0.65% | 0.65%
6.3 | COFINS (CO) |  | - | 3 | 3% | 3%
6.4 | CPRB ** |  | - | 4.5 | 0% | 0%
BDI NÃO PONDERADO |  |  |  |  | 19.69% | 23.54%
[8 empty] | 60749.216 | 19761.6224
CUSTO TOTAL ITENS GERAIS: |  |  |  |  | 191735.62 | 97684.18 |  | 80510.8384
289419.8
TOTAL DO BDI DOS ITENS GERAIS |  |  |  |  | 60749.216
TOTAL DOS ITENS GERAIS COM BDI |  |  |  |  | 350169.016 |  | 20.99%
% EM RELAÇÃO AO CUSTO TOTAL: |  |  |  |  | 66.25% | 33.75%
[9 empty] | 470885.57 | sem BDI
BDI GERAL* (%): |  |  |  |  | 20.99% |  | 350169.016 | 201227.39 | 551396.406 | com BDI
PREÇO TOTAL COM BDI (INCLUSO ITENS COM BDI DIFERENCIADO) |  |  |  |  | 551396.406
* BDI GERAL, elaborado de acordo com Acórdão nº 2622/2013 - TCU - Plenário, aplicável sobre o preço de custo de todos os itens do Orçamento Descritivo, à exceção daqueles submetidos ao BDI Diferenciado de Fornecimento de Materiais e Equipamentos, nos termos da Súmula 253/TCU, caso seja aplicável a este Projeto e a Lei 12.844/2013. | [8 empty] | 60749.216
** CONTRIBUICAO PREVIDENCIARIA SOBRE A RECEITA BRUTA. Em consonância com os Art 7º e 7º-A, da Lei 12.546/2011, alterados pelas Leis 12.844/2013 e 13.202/2015, que estabelece a desoneração da folha de pagamento para as contribuições previdenciárias, considerando a CPRB em substituição às contribuições previstas nos incisos I e III do caput do art. 22 da Lei nº 8.212, de 24 de julho de 1991 (calculadas sobre a remuneração dos colaboradores) o componente T (tributos) do cálculo do BDI está zerado.
BELO HORIZONTE/MG, 30 DE JUNHO DE 2022.
___________________________________________________
ANGELO CERQUEIRA RODRIGUES – 1º Ten
Engenheiro Produção Civil
CREA/MG 125514/D
Adjunto da Seção de Projetos do SRO/4
Visto:
________________________________________
MARCELO AUGUSTO FARIA MOREIRA - TC
Engenheiro Eletricista
CREA-MS 8215/D
Chefe do SRO/4
𝐵𝐷𝐼= {[1+(𝐴𝐶+𝑆+𝐺+𝑅)]×(1+𝐷𝐹)×(1+𝐿)/1−𝑇−1}×100%
𝐵𝐷𝐼_𝐺𝐸𝑅𝐴𝐿=𝐶𝑈𝑆𝑇𝑂_𝑀𝐴𝑇𝐸𝑅𝐼𝐴𝐿×𝐵𝐷𝐼_𝑀𝐴𝑇𝐸𝑅𝐼𝐴𝐿+𝐶𝑈𝑆𝑇𝑂_𝑀.𝑂.×𝐵𝐷𝐼_𝑀.𝑂./𝐶𝑈𝑆𝑇𝑂_𝑀𝐴𝑇𝐸𝑅𝐼𝐴𝐿+𝐶𝑈𝑆𝑇𝑂_𝑀.𝑂.

## Nao DES Final
|  |  | Obra PB202204025 | Bancos | [5 empty] | Encargos Sociais
|  |  | AMP PMEDGUBH - FASE 3.1 - Não desonerado - SALDO REMANESCENTE | SINAPI - 01/2026 - Minas Gerais SBC - 02/2026 - Minas Gerais ORSE - 12/2025 - Sergipe SEDOP - 10/2025 - Pará SEINFRA - 028 - Ceará SETOP - 10/2025 - Minas Gerais IOPES - 12/2025 - Espírito Santo SIURB - 07/2025 - São Paulo |  |  | SUDECAP - 10/2025 - Minas Gerais CPOS/CDHU - 01/2026 - São Paulo FDE - 10/2025 - São Paulo AGESUL - 01/2026 - Mato Grosso do Sul AGETOP CIVIL - 10/2025 - Goiás CAEMA - 12/2019 - Maranhão EMBASA - 06/2025 - Bahia EMOP - 01/2026 - Rio de Janeiro |  |  | Não Desonerado: 0,00%
|  |  | BDI Geral de Referência (%): | #REF!
Planilha Orçamentária Sintética Com Valor do Material e da Mão de Obra
Item | Código | Banco | Descrição | Und | Quant. | Valor Unit | Valor Unit com BDI |  |  | Total |  |  | Peso (%)
[7 empty] | M. O. | MAT. | Total | M. O. | MAT. | Total
1 |  |  | SERVIÇOS TÉCNICOS-PROFISSIONAIS (SETP) | [8 empty] | 2546.15 | 0.05499%
1.1 | CREA/MG-2020 1 | Próprio | ART (2020) - CONTRATO/OBRA/SERVIÇO (ACIMA DE R$15.000,00), CONFORME INSTRUÇÃO DE SERVIÇO Nº 001 GRA/2019 - CREA/MG. | UN | 1 | 233.94 | 0 | 233.94 | 233.94 | 0 | 233.94 | 233.94 | 0.005053%
1.2 | CREA-MG/2022 | Próprio | ART (2021) - CONTRATO/OBRA/SERVIÇO (ATÉ R$ 8.000,00), CONFORME INSTRUÇÃO DE SERVIÇO Nº001 GRA/2019-CREA/MG | UN | 5 | 91.39 | 0 | 91.39 | 91.39 | 0 | 456.95 | 456.95 | 0.00987%
1.3 | CTR-MG/2022 | Próprio | Termo de Responsabilidade de Técnica - TRT, CONFORME RESOLUÇÃO Nº 153, DE 5 DE OUTUBRO DE 2021 DO CTR-MG | UN | 1 | 55.26 | 0 | 55.26 | 55.26 | 0 | 55.26 | 55.26 | 0.001194%
1.4 | 016692 | SBC | ATESTADO PPRA (NR9) - ANUAL | UN | 2 | 900 | 0 | 900 | 900 | 0 | 1800 | 1800 | 0.03888%
2 |  |  | SERVIÇOS AUXILIARES E ADMINISTRATIVOS (SEAA) | [8 empty] | 333445.76 | 7.202%
2.1 | 90778 | SINAPI | ENGENHEIRO CIVIL DE OBRA PLENO COM ENCARGOS COMPLEMENTARES | H | 175.15 | 147.14 | 142.13 | 5.01 | 147.14 | 24894.06 | 877.51 | 25771.57 | 0.5566%
2.2 | 100309 | SINAPI | TÉCNICO EM SEGURANÇA DO TRABALHO COM ENCARGOS COMPLEMENTARES | H | 267.03 | 49.52 | 43.75 | 5.77 | 49.52 | 11682.56 | 1540.76 | 13223.32 | 0.2856%
2.3 | 88266 | SINAPI | ELETROTÉCNICO COM ENCARGOS COMPLEMENTARES | H | 2019.45 | 48.94 | 41.65 | 7.29 | 48.94 | 84110.09 | 14721.79 | 98831.88 | 2.135%
2.4 | 90776 | SINAPI | ENCARREGADO GERAL COM ENCARGOS COMPLEMENTARES | H | 2931.5 | 66.73 | 60.36 | 6.37 | 66.73 | 176945.34 | 18673.65 | 195618.99 | 4.225%
3 |  |  | SERVIÇOS COMPLEMENTARES (SERC) | [8 empty] | 46732.95 | 1.009%
3.1 | ADAP SIURB 200316 | Próprio | AS BUILT | UN | 1 | 1697.54 | 1618.74 | 78.8 | 1697.54 | 1618.74 | 78.8 | 1697.54 | 0.03667%
3.2 | ED-49546 | SETOP | ENSAIO DE RESISTENCIA A COMPRESSAO SIMPLES - CONCRETO | U | 6 | 99.42 | 0 | 99.42 | 99.42 | 0 | 596.52 | 596.52 | 0.01288%
3.3 | 000094 | SBC | LAUDO TECNICO DE PECAS ESTRUTURAIS (POR ELEMENTO) | UN | 3 | 1515.21 | 1145.21 | 370 | 1515.21 | 3435.63 | 1110 | 4545.63 | 0.09818%
3.4 | 13047 | ORSE | Laudo de Vistoria de SPDA e ART com medição de resistência Ôhmica do solo, medição de continuidade elétrica, exclusive deslocamento de equipe técnica - Rev 01 | un | 1 | 1500 | 0 | 1500 | 1500 | 0 | 1500 | 1500 | 0.0324%
3.5 | 13061 | ORSE | Laudo de Vistoria, ART com medição de resistividade do solo e estratificação em 4 camadas, exclusive deslocamento de equipe técnica | un | 1 | 800 | 0 | 800 | 800 | 0 | 800 | 800 | 0.01728%
3.6 | SRO4_C00328 | Próprio | COMPATIBILIZAÇÃO EM BIM, INCLUINDO PROJETOS DE TODAS DISCIPLINAS, PLANILHAS E ELABORAÇÃO DE CRONOGRAMA 5D | UN | 1 | 9870.16 | 9397.68 | 472.48 | 9870.16 | 9397.68 | 472.48 | 9870.16 | 0.2132%
3.7 | SRO4_C00300 | Próprio | PROJETO DE PROTEÇAO CONTRA DESCARGAS ATMOSFERICAS EXCLUSIVE PAPEL VEGETAL | A1 | 2 | 1453.88 | 1364.68 | 89.2 | 1453.88 | 2729.36 | 178.4 | 2907.76 | 0.0628%
3.8 | 200361 | SIURB | PROJETO EXECUTIVO (PRANCHA A1) - DRENAGEM | UN | 1 | 2449.39 | 2449.39 | 0 | 2449.39 | 2449.39 | 0 | 2449.39 | 0.0529%
3.9 | 01.17.051 | CPOS/CDHU | Projeto executivo de estrutura em formato A1 | UN | 2 | 2340.12 | 2340.12 | 0 | 2340.12 | 4680.24 | 0 | 4680.24 | 0.1011%
3.10 | 000075 | SBC | PROJETO DE INSTALACAO AR COMPRIMIDO | m² | 172.86 | 18.64 | 0 | 18.64 | 18.64 | 0 | 3222.11 | 3222.11 | 0.06959%
3.11 | 000239 | SBC | PROJETO DE INSTALACOES TOMOGRAFO/RAIO X/RESSONANCIA | m² | 90 | 21.97 | 0 | 21.97 | 21.97 | 0 | 1977.3 | 1977.3 | 0.04271%
3.12 | 01.17.151 | CPOS/CDHU | Projeto executivo de climatização em formato A1 | UN | 4 | 2110.2 | 2110.2 | 0 | 2110.2 | 8440.8 | 0 | 8440.8 | 0.1823%
3.13 | C212342 | Próprio | PROJETO DE IMPERMEABILIZACAO - ADAP SUDECAP (62.01.45) | und | 2 | 2022.75 | 1894.3 | 128.45 | 2022.75 | 3788.6 | 256.9 | 4045.5 | 0.08738%
4 |  |  | SERVIÇOS PRELIMINARES (SERP) | [8 empty] | 97841.56 | 2.113%
4.1 |  |  | ACESSOS / PASSADIÇOS / ANDAIME | [8 empty] | 44883.44 | 0.9694%
4.1.1 | ED-9075 | SETOP | FORNECIMENTO DE ANDAIME METÁLICO PARA FACHADA (LOCAÇÃO), INCLUSIVE PISO METÁLICO E SAPATAS, EXCLUSIVE MONTAGEM E DESMONTAGEM | m2xmês | 2191.13 | 12.5 | 0 | 12.5 | 12.5 | 0 | 27389.12 | 27389.12 | 0.5916%
4.1.2 | ED-48245 | SETOP | MONTAGEM E DESMONTAGEM DE ANDAIME METÁLICO PARA FACHADA COM PISO METÁLICO, INCLUSIVE RODAPÉ/GUARDA CORPO EM MADEIRA, EXCLUSIVE FORNECIMENTO DO ANDAIME | m² | 452.27 | 20.49 | 9.95 | 10.54 | 20.49 | 4500.08 | 4766.93 | 9267.01 | 0.2002%
4.1.3 | ED-28530 | SETOP | ANDAIME EM CAVALETE METÁLICO PARA ALVENARIA, COM CHAPA DE COMPENSADO E TÁBUA, COM REAPROVEITAMENTO, INCLUSIVE MONTAGEM/DESMONTAGEM E REMANEJAMENTO | m | 52.67 | 1.97 | 1.28 | 0.69 | 1.97 | 67.41 | 36.34 | 103.75 | 0.002241%
4.1.4 | ED-28533 | SETOP | ANDAIME EM CAVALETE METÁLICO PARA FORRO OU SERVIÇO EM ALTURA INTERNO, COM CHAPA DE COMPENSADO E TÁBUA, COM REAPROVEITAMENTO, INCLUSIVE MONTAGEM/DESMONTAGEM E REMANEJAMENTO | m² | 398.98 | 1.8 | 1.17 | 0.63 | 1.8 | 466.8 | 251.36 | 718.16 | 0.01551%
4.1.5 | ED-48249 | SETOP | TELA DE PROTEÇÃO, TIPO FACHADEIRA, INSTALADA EM ANDAIME METÁLICO PARA FACHADA, EXCLUSIVE ANDAIME METÁLICO, INCLUSIVE ACESSÓRIOS DE FIXAÇÃO | m² | 487.27 | 9.16 | 3.21 | 5.95 | 9.16 | 1564.13 | 2899.26 | 4463.39 | 0.0964%
4.1.6 | ED-29823 | SETOP | TAPUME FIXO DE PROTEÇÃO PARA FECHAMENTO DE OBRA EM TELHA METÁLICA GALVANIZADA, TIPO TRAPEZOIDAL, ESP. 0,5MM, COM MÓDULO NA DIMENSÃO DE (300X220)CM, COM REAPROVEITAMENTO, EXCLUSIVE PINTURA ESMALTE, INCLUSIVE PONTALETE E FIXAÇÃO | m² | 30 | 69.05 | 20.16 | 48.89 | 69.05 | 604.8 | 1466.7 | 2071.5 | 0.04474%
4.1.7 | SRO4_C00170 | Próprio | CORDA DE POLIAMIDA 12 MM TIPO BOMBEIRO E TALABARTE, PARA TRABALHO EM ALTURA | 100M | 0.7 | 1243.59 | 43.87 | 1199.72 | 1243.59 | 30.7 | 839.81 | 870.51 | 0.0188%
4.2 |  |  | DEMOLIÇÕES/RETIRADAS | [8 empty] | 52958.12 | 1.144%
4.2.1 | ED-48489 | SETOP | DEMOLIÇÃO MECANIZADA DE LAJE DE CONCRETO ARMADO, COM ESPESSURA DE ATÉ 15CM, , COM EQUIPAMENTO ELÉTRICO, INCLUSIVE AFASTAMENTO E EMPILHAMENTO, EXCLUSIVE TRANSPORTE E RETIRADA DO MATERIAL DEMOLIDO | m² | 5 | 27.41 | 17.77 | 9.64 | 27.41 | 88.85 | 48.2 | 137.05 | 0.00296%
4.2.2 | ED-48479 | SETOP | DEMOLIÇÃO MANUAL DE PISO CIMENTADO OU CONTRAPISO DE ARGAMASSA, COM ESPESSURA MÁXIMA DE 10CM, INCLUSIVE AFASTAMENTO E EMPILHAMENTO, EXCLUSIVE TRANSPORTE E RETIRADA DO MATERIAL DEMOLIDO | m² | 45 | 21.83 | 16.19 | 5.64 | 21.83 | 728.55 | 253.8 | 982.35 | 0.02122%
4.2.3 | ED-48480 | SETOP | DEMOLIÇÃO MANUAL DE PISO CERÂMICO OU LADRILHO HIDRÁULICO, INCLUSIVE AFASTAMENTO E EMPILHAMENTO, EXCLUSIVE DEMOLIÇÃO DE CONTRAPISO, TRANSPORTE E RETIRADA DO MATERIAL DEMOLIDO | m² | 45 | 20.37 | 15.11 | 5.26 | 20.37 | 679.95 | 236.7 | 916.65 | 0.0198%
4.2.4 | 97641 | SINAPI | REMOÇÃO DE FORRO DE GESSO, DE FORMA MANUAL, SEM REAPROVEITAMENTO. AF_09/2023 | m² | 12.93 | 3.5 | 2.58 | 0.92 | 3.5 | 33.35 | 11.9 | 45.25 | 0.0009774%
4.2.5 | 97625 | SINAPI | DEMOLIÇÃO DE ALVENARIA PARA QUALQUER TIPO DE BLOCO, DE FORMA MECANIZADA, SEM REAPROVEITAMENTO. AF_09/2023 | m³ | 853.71 | 53.63 | 11.22 | 42.41 | 53.63 | 9578.62 | 36205.84 | 45784.46 | 0.9889%
4.2.6 | 97644 | SINAPI | REMOÇÃO DE PORTAS, DE FORMA MANUAL, SEM REAPROVEITAMENTO. AF_09/2023 | m² | 12.81 | 11.3 | 8.3 | 3 | 11.3 | 106.32 | 38.43 | 144.75 | 0.003126%
4.2.7 | 97645 | SINAPI | REMOÇÃO DE JANELAS, DE FORMA MANUAL, SEM REAPROVEITAMENTO. AF_09/2023 | m² | 1.21 | 29.17 | 21.47 | 7.7 | 29.17 | 25.97 | 9.32 | 35.29 | 0.0007622%
4.2.8 | 97649 | SINAPI | REMOÇÃO DE TELHAS DE FIBROCIMENTO, METÁLICA E CERÂMICA, DE FORMA MECANIZADA, COM USO DE GUINDASTE, SEM REAPROVEITAMENTO. AF_09/2023 | m² | 90.32 | 5.25 | 3.4 | 1.85 | 5.25 | 307.08 | 167.1 | 474.18 | 0.01024%
4.2.9 | ED-48454 | SETOP | REMOÇÃO MANUAL DE ENGRADAMENTO PARA TELHA TIPO METÁLICA, PVC OU FIBROCIMENTO, COM REAPROVEITAMENTO, INCLUSIVE AFASTAMENTO E EMPILHAMENTO, EXCLUSIVE TRANSPORTE E RETIRADA DO MATERIAL REMOVIDO NÃO REAPROVEITÁVEL | m² | 90.32 | 18.81 | 14.58 | 4.23 | 18.81 | 1316.86 | 382.05 | 1698.91 | 0.03669%
4.2.10 | ED-48457 | SETOP | REMOÇÃO MANUAL DE ENGRADAMENTO PARA TELHA TIPO CERÂMICA OU CONCRETO, INCLUSIVE AFASTAMENTO E EMPILHAMENTO, EXCLUSIVE TRANSPORTE E RETIRADA DO MATERIAL REMOVIDO NÃO REAPROVEITÁVEL | m² | 4 | 28.23 | 21.87 | 6.36 | 28.23 | 87.48 | 25.44 | 112.92 | 0.002439%
4.2.11 | ED-48506 | SETOP | REMOÇÃO MANUAL DE RUFO METÁLICO, COM REAPROVEITAMENTO, INCLUSIVE AFASTAMENTO E EMPILHAMENTO, EXCLUSIVE TRANSPORTE E RETIRADA DO MATERIAL REMOVIDO NÃO REAPROVEITÁVEL | m | 46.21 | 8.94 | 6.77 | 2.17 | 8.94 | 312.84 | 100.27 | 413.11 | 0.008923%
4.2.12 | ED-48437 | SETOP | REMOÇÃO MANUAL DE BANCADA DE PEDRA (MÁRMORE, GRANITO, ARDÓSIA, MARMORITE, ETC.), COM REAPROVEITAMENTO, INCLUSIVE RASGO EM ALVENARIA, REMOÇÃO DE ACESSÓRIOS DE FIXAÇÃO, AFASTAMENTO E EMPILHAMENTO, EXCLUSIVE TRANSPORTE E RETIRADA DO MATERIAL REMOVIDO NÃO REAPROVEITÁVEL | m² | 4.46 | 65.76 | 49.79 | 15.97 | 65.76 | 222.06 | 71.22 | 293.28 | 0.006335%
4.2.13 | 010286 | IOPES | Retirada manual de divisória de granito, inclusive remoção de calafetagem e demolição de argamassa de chumbamento, sem reaproveitamento | m² | 87.25 | 14.06 | 14.06 | 0 | 14.06 | 1226.73 | 0 | 1226.73 | 0.0265%
4.2.14 | 97663 | SINAPI | REMOÇÃO DE LOUÇAS, DE FORMA MANUAL, SEM REAPROVEITAMENTO. AF_09/2023 | UN | 28 | 14.96 | 11.06 | 3.9 | 14.96 | 309.68 | 109.2 | 418.88 | 0.009047%
4.2.15 | 97666 | SINAPI | REMOÇÃO DE METAIS SANITÁRIOS, DE FORMA MANUAL, SEM REAPROVEITAMENTO. AF_09/2023 | UN | 25 | 10.9 | 8.06 | 2.84 | 10.9 | 201.5 | 71 | 272.5 | 0.005886%
4.2.16 | 102192 | SINAPI | REMOÇÃO DE VIDRO TEMPERADO FIXADO EM PERFIL U. AF_11/2025 | m² | 0.1 | 18.16 | 13.15 | 5.01 | 18.16 | 1.31 | 0.5 | 1.81 | 3.909e-05%
5 |  |  | SERVIÇOS DIVERSOS (SEDI) | [8 empty] | 109246.67 | 2.36%
5.1 | 97084 | SINAPI | COMPACTAÇÃO MECÂNICA DE SOLO PARA EXECUÇÃO DE RADIER, PISO DE CONCRETO OU LAJE SOBRE SOLO, COM COMPACTADOR DE SOLOS TIPO PLACA VIBRATÓRIA. AF_09/2021 | m² | 488.08 | 0.82 | 0.56 | 0.26 | 0.82 | 273.32 | 126.9 | 400.22 | 0.008644%
5.2 | ED-51126 | SETOP | TRANSPORTE DE MATERIAL DEMOLIDO EM CAÇAMBA (MUNICÍPIO: BELO HORIZONTE), EXCLUSIVE CARGA MANUAL OU MECÂNICA | m³ | 1113.92 | 60 | 0 | 60 | 60 | 0 | 66835.2 | 66835.2 | 1.444%
5.3 | 05.001.0172-0 | EMOP | TRANSPORTE HORIZONTAL DE MATERIAL DE 1ªCATEGORIA OU ENTULHO, EM CARRINHOS,A 30,00M DE DISTANCIA,INCLUSIVE CARGA A PA 3%- DESGASTE DE FERRAMENTAS E EPI | m³ | 1101.92 | 29.5 | 29.5 | 0 | 29.5 | 32506.64 | 0 | 32506.64 | 0.7021%
5.4 | ED-50266 | SETOP | LIMPEZA FINAL PARA ENTREGA DA OBRA | m² | 1058.42 | 8.98 | 5.53 | 3.45 | 8.98 | 5853.06 | 3651.55 | 9504.61 | 0.2053%
6 |  |  | SERVIÇOS TÉCNICOS (LOCAÇÃO) - (SERT) | [8 empty] | 1069.6 | 0.0231%
6.1 | 102855 | SINAPI | GUINDASTE SOBRE ESTEIRAS, COM LANÇA TRELIÇADA 40 M, CAPACIDADE MÁXIMA 75 T, EQUIPADO COM CLAMSHELL - MATERIAIS NA OPERAÇÃO. AF_04/2019 | H | 10 | 64.9 | 0 | 64.9 | 64.9 | 0 | 649 | 649 | 0.01402%
6.2 | 88296 | SINAPI | OPERADOR DE GUINDASTE COM ENCARGOS COMPLEMENTARES | H | 10 | 42.06 | 36.14 | 5.92 | 42.06 | 361.4 | 59.2 | 420.6 | 0.009085%
7 |  |  | CANTEIRO DE OBRAS (CANT ) | [8 empty] | 74604.62 | 1.611%
7.1 | ED-16660 | SETOP | FORNECIMENTO E COLOCAÇÃO DE PLACA DE OBRA EM CHAPA GALVANIZADA #26, ESP. 0,45 MM, PLOTADA COM ADESIVO VINÍLICO, AFIXADA COM REBITES 4,8X40 MM, EM ESTRUTURA METÁLICA DE METALON 20X20 MM, ESP. 1,25 MM, INCLUSIVE SUPORTE EM EUCALIPTO AUTOCLAVADO PINTADO COM TINTA PVA DUAS (2) DEMÃOS | m² | 4.5 | 103.39 | 58.82 | 44.57 | 103.39 | 264.69 | 200.56 | 465.25 | 0.01005%
7.2 | ED-50137 | SETOP | MOBILIZAÇÃO E DESMOBILIZAÇÃO DE CONTAINER, INCLUSIVE CARGA, DESCARGA E TRANSPORTE EM CAMINHÃO CARROCERIA COM GUINDAUTO (MUNCK), EXCLUSIVE LOCAÇÃO DO CONTAINER | un | 2 | 1690.6 | 173.26 | 1517.34 | 1690.6 | 346.52 | 3034.68 | 3381.2 | 0.07303%
7.3 | ED-16349 | SETOP | LOCAÇÃO DE CONTAINER COM ISOLAMENTO TÉRMICO, TIPO 2, PARA ESCRITÓRIO DE OBRA COM SANITÁRIO CONTENDO UM (1) VASO SANITÁRIO E UM (1) LAVATÓRIO, COM MEDIDAS REFERENCIAIS DE (6) METROS COMPRIMENTO, (2,3) METROS LARGURA E (2,5) METROS ALTURA ÚTIL INTERNA, INCLUSIVE AR CONDICIONADO E LIGAÇÕES ELÉTRICAS E HIDROSSANITÁRIAS INTERNAS, EXCLUSIVE MOBILIZAÇÃO/DESMOBILIZAÇÃO E LIGAÇÕES PROVISÓRIAS EXTERNAS | mês | 18 | 1633.78 | 0 | 1633.78 | 1633.78 | 0 | 29408.04 | 29408.04 | 0.6352%
7.4 | ED-16354 | SETOP | LOCAÇÃO DE CONTAINER COM ISOLAMENTO TÉRMICO, TIPO 7, PARA VESTIÁRIO DE OBRA COM QUATRO (4) CHUVEIROS, TRÊS (3) VASOS SANITÁRIOS, UM (1) MICTÓRIO E UM (1) LAVATÓRIO, COM MEDIDAS REFERENCIAIS DE (6) METROS COMPRIMENTO, (2,3) METROS LARGURA E (2,5) METROS ALTURA ÚTIL INTERNA, INCLUSIVE LIGAÇÕES ELÉTRICAS E HIDROSSANITÁRIAS INTERNAS, EXCLUSIVE MOBILIZAÇÃO/DESMOBILIZAÇÃO E LIGAÇÕES PROVISÓRIAS EXTERNAS | mês | 18 | 2200.12 | 0 | 2200.12 | 2200.12 | 0 | 39602.16 | 39602.16 | 0.8554%
7.5 | ED-16357 | SETOP | LIGAÇÕES PROVISÓRIAS PARA CONTAINER TIPO 2 (CORRESPONDENTE AO CÓDIGO ED 16349) | un | 1 | 703.99 | 216.33 | 487.66 | 703.99 | 216.33 | 487.66 | 703.99 | 0.01521%
7.6 | ED-16362 | SETOP | LIGAÇÕES PROVISÓRIAS PARA CONTAINER TIPO 7 (CORRESPONDENTE AO CÓDIGO ED 16354) | un | 1 | 1043.98 | 287.91 | 756.07 | 1043.98 | 287.91 | 756.07 | 1043.98 | 0.02255%
8 |  |  | MOVIMENTO DE TERRA (MOVT) | [8 empty] | 0 | 0%
9 |  |  | DRENAGEM / OBRAS DE CONTENÇÃO / POÇOS DE VISITAS E CAIXAS (DROP) | [8 empty] | 0 | 0%
10 |  |  | ESCORAMENTO EM VALAS (ESCO) | [8 empty] | 0 | 0%
11 |  |  | ASSENTAMENTO DE TUBOS E PEÇAS (ASTU) | [8 empty] | 0 | 0%
12 |  |  | LIGAÇÕES PREDIAIS ÁGUA / ESGOTO / ENERGIA / TELEFÔNE (LIPR) | [8 empty] | 169536.25 | 3.662%
12.1 |  |  | LIGAÇÕES PREDIAIS DE ÁGUA QUENTE E FRIA | [8 empty] | 66718.69 | 1.441%
12.1.1 | 89368 | SINAPI | JOELHO 45 GRAUS, PVC, SOLDÁVEL, DN 32MM, INSTALADO EM RAMAL OU SUB-RAMAL DE ÁGUA - FORNECIMENTO E INSTALAÇÃO. AF_06/2022 | UN | 4 | 16.92 | 8.44 | 8.48 | 16.92 | 33.76 | 33.92 | 67.68 | 0.001462%
12.1.2 | 89367 | SINAPI | JOELHO 90 GRAUS, PVC, SOLDÁVEL, DN 32MM, INSTALADO EM RAMAL OU SUB-RAMAL DE ÁGUA - FORNECIMENTO E INSTALAÇÃO. AF_06/2022 | UN | 15 | 15.13 | 8.44 | 6.69 | 15.13 | 126.6 | 100.35 | 226.95 | 0.004902%
12.1.3 | 89357 | SINAPI | TUBO, PVC, SOLDÁVEL, DE 32MM, INSTALADO EM RAMAL OU SUB-RAMAL DE ÁGUA - FORNECIMENTO E INSTALAÇÃO. AF_06/2022 | M | 122.1 | 37.28 | 21.13 | 16.15 | 37.28 | 2579.97 | 1971.91 | 4551.88 | 0.09832%
12.1.4 | 92694 | SINAPI | NIPLE, EM FERRO GALVANIZADO, CONEXÃO ROSQUEADA, DN 20 (3/4"), INSTALADO EM RAMAIS E SUB-RAMAIS DE GÁS - FORNECIMENTO E INSTALAÇÃO. AF_01/2026 | UN | 2 | 24.89 | 13.03 | 11.86 | 24.89 | 26.06 | 23.72 | 49.78 | 0.001075%
12.1.5 | 94500 | SINAPI | REGISTRO DE GAVETA BRUTO, LATÃO, ROSCÁVEL, 3" - FORNECIMENTO E INSTALAÇÃO. AF_08/2021 | UN | 1 | 573.53 | 26.56 | 546.97 | 573.53 | 26.56 | 546.97 | 573.53 | 0.01239%
12.1.6 | 94495 | SINAPI | REGISTRO DE GAVETA BRUTO, LATÃO, ROSCÁVEL, 1" - FORNECIMENTO E INSTALAÇÃO. AF_08/2021 | UN | 11 | 98.64 | 6.92 | 91.72 | 98.64 | 76.12 | 1008.92 | 1085.04 | 0.02344%
12.1.7 | 99629 | SINAPI | VÁLVULA DE RETENÇÃO VERTICAL, DE BRONZE, ROSCÁVEL, 1" - FORNECIMENTO E INSTALAÇÃO. AF_08/2021 | UN | 1 | 104.16 | 6.92 | 97.24 | 104.16 | 6.92 | 97.24 | 104.16 | 0.00225%
12.1.8 | 99635 | SINAPI | VÁLVULA DE DESCARGA METÁLICA, BASE 1 1/2", ACABAMENTO METALICO CROMADO - FORNECIMENTO E INSTALAÇÃO. AF_08/2021 | UN | 2 | 411.85 | 43.16 | 368.69 | 411.85 | 86.32 | 737.38 | 823.7 | 0.01779%
12.1.9 | ED-9135 | SETOP | TUBO DE LIGAÇÃO DE ÁGUA PARA BACIA SANITÁRIA (VASO), DIÂMETRO DE 1.1/2", COMPRIMENTO 25CM, INCLUSIVE CANOPLA, BOLSA ESPUDE E ACESSÓRIOS | U | 2 | 189.83 | 10.93 | 178.9 | 189.83 | 21.86 | 357.8 | 379.66 | 0.0082%
12.1.10 | 86887 | SINAPI | ENGATE FLEXÍVEL EM INOX, 1/2 X 40CM - FORNECIMENTO E INSTALAÇÃO. AF_01/2020 | UN | 27 | 61.52 | 4.86 | 56.66 | 61.52 | 131.22 | 1529.82 | 1661.04 | 0.03588%
12.1.11 | ED-50334 | SETOP | TUBO PARA DESCARGA, EM PVC, INCLUSIVE JOELHO AZUL, DIÂMETRO DE 40MM (1.1/2") E ACESSÓRIOS | U | 2 | 64.43 | 43.39 | 21.04 | 64.43 | 86.78 | 42.08 | 128.86 | 0.002783%
12.1.12 | 89381 | SINAPI | LUVA COM BUCHA DE LATÃO, PVC, SOLDÁVEL, DN 25MM X 3/4, INSTALADO EM RAMAL OU SUB-RAMAL DE ÁGUA - FORNECIMENTO E INSTALAÇÃO. AF_06/2022 | UN | 14 | 13.63 | 4.4 | 9.23 | 13.63 | 61.6 | 129.22 | 190.82 | 0.004122%
12.1.13 | 94783 | SINAPI | ADAPTADOR COM FLANGE E ANEL DE VEDAÇÃO, PVC, SOLDÁVEL, DN 20 MM X 1/2", INSTALADO EM RESERVAÇÃO PREDIAL DE ÁGUA - FORNECIMENTO E INSTALAÇÃO. AF_04/2024 | UN | 14 | 20.09 | 6.11 | 13.98 | 20.09 | 85.54 | 195.72 | 281.26 | 0.006075%
12.1.14 | 94703 | SINAPI | ADAPTADOR COM FLANGE E ANEL DE VEDAÇÃO, PVC, SOLDÁVEL, DN 25 MM X 3/4", INSTALADO EM RESERVAÇÃO PREDIAL DE ÁGUA - FORNECIMENTO E INSTALAÇÃO. AF_04/2024 | UN | 8 | 21.45 | 6.24 | 15.21 | 21.45 | 49.92 | 121.68 | 171.6 | 0.003706%
12.1.15 | 94704 | SINAPI | ADAPTADOR COM FLANGE E ANEL DE VEDAÇÃO, PVC, SOLDÁVEL, DN 32 MM X 1", INSTALADO EM RESERVAÇÃO PREDIAL DE ÁGUA - FORNECIMENTO E INSTALAÇÃO. AF_04/2024 | UN | 4 | 28.37 | 6.4 | 21.97 | 28.37 | 25.6 | 87.88 | 113.48 | 0.002451%
12.1.16 | 94714 | SINAPI | ADAPTADOR COM FLANGES LIVRES, PVC, SOLDÁVEL, DN 85 MM X 3", INSTALADO EM RESERVAÇÃO PREDIAL DE ÁGUA - FORNECIMENTO E INSTALAÇÃO. AF_04/2024 | UN | 1 | 339.14 | 13.14 | 326 | 339.14 | 13.14 | 326 | 339.14 | 0.007325%
12.1.17 | 89383 | SINAPI | ADAPTADOR CURTO COM BOLSA E ROSCA PARA REGISTRO, PVC, SOLDÁVEL, DN 25MM X 3/4, INSTALADO EM RAMAL OU SUB-RAMAL DE ÁGUA - FORNECIMENTO E INSTALAÇÃO. AF_06/2022 | UN | 68 | 7.71 | 4.4 | 3.31 | 7.71 | 299.2 | 225.08 | 524.28 | 0.01132%
12.1.18 | 89391 | SINAPI | ADAPTADOR CURTO COM BOLSA E ROSCA PARA REGISTRO, PVC, SOLDÁVEL, DN 32MM X 1, INSTALADO EM RAMAL OU SUB-RAMAL DE ÁGUA - FORNECIMENTO E INSTALAÇÃO. AF_06/2022 | UN | 6 | 10.04 | 5.18 | 4.86 | 10.04 | 31.08 | 29.16 | 60.24 | 0.001301%
12.1.19 | 104001 | SINAPI | ADAPTADOR CURTO COM BOLSA E ROSCA PARA REGISTRO, PVC, SOLDÁVEL, DN 50MM X 1.1/2", INSTALADO EM RAMAL DE DISTRIBUIÇÃO DE ÁGUA - FORNECIMENTO E INSTALAÇÃO. AF_06/2022 | UN | 6 | 15.4 | 6.26 | 9.14 | 15.4 | 37.56 | 54.84 | 92.4 | 0.001996%
12.1.20 | 94668 | SINAPI | ADAPTADOR CURTO COM BOLSA E ROSCA PARA REGISTRO, PVC, SOLDÁVEL, DN 85 MM X 3", INSTALADO EM RESERVAÇÃO PREDIAL DE ÁGUA - FORNECIMENTO E INSTALAÇÃO. AF_04/2024 | UN | 2 | 46.01 | 10.82 | 35.19 | 46.01 | 21.64 | 70.38 | 92.02 | 0.001988%
12.1.21 | 103953 | SINAPI | BUCHA DE REDUÇÃO, CURTA, PVC, SOLDÁVEL, DN 32 X 25 MM, INSTALADO EM RAMAL DE DISTRIBUIÇÃO DE ÁGUA - FORNECIMENTO E INSTALAÇÃO. AF_06/2022 | UN | 4 | 8.44 | 4.63 | 3.81 | 8.44 | 18.52 | 15.24 | 33.76 | 0.0007292%
12.1.22 | 103959 | SINAPI | BUCHA DE REDUÇÃO, CURTA, PVC, SOLDÁVEL, DN 60 X 50 MM, INSTALADO EM PRUMADA DE ÁGUA - FORNECIMENTO E INSTALAÇÃO. AF_06/2022 | UN | 1 | 16.29 | 4.31 | 11.98 | 16.29 | 4.31 | 11.98 | 16.29 | 0.0003518%
12.1.23 | 1076 | ORSE | Bucha de redução curta de pvc rígido soldável, marrom, diâm = 75 x 60mm Rev. 01 - 10/2022 | un | 1 | 32.78 | 8.2 | 24.58 | 32.78 | 8.2 | 24.58 | 32.78 | 0.000708%
12.1.24 | 1077 | ORSE | Bucha de redução curta de pvc rígido soldável, marrom, diâm = 85 x 75mm Rev.01 10/2022 | un | 2 | 31.25 | 8.2 | 23.05 | 31.25 | 16.4 | 46.1 | 62.5 | 0.00135%
12.1.25 | 103999 | SINAPI | BUCHA DE REDUÇÃO, LONGA, PVC, SOLDÁVEL, DN 50 X 25 MM, INSTALADO EM RAMAL DE DISTRIBUIÇÃO DE ÁGUA - FORNECIMENTO E INSTALAÇÃO. AF_06/2022 | UN | 9 | 13.98 | 5.67 | 8.31 | 13.98 | 51.03 | 74.79 | 125.82 | 0.002718%
12.1.26 | 1080 | ORSE | Bucha de redução longa de pvc rígido soldável, marrom, diâm = 40 x 20mm - Rev01_10/2022 | un | 10 | 14.59 | 9.49 | 5.1 | 14.59 | 94.9 | 51 | 145.9 | 0.003151%
12.1.27 | 104003 | SINAPI | BUCHA DE REDUÇÃO, LONGA, PVC, SOLDÁVEL, DN 50 X 32 MM, INSTALADO EM RAMAL DE DISTRIBUIÇÃO DE ÁGUA - FORNECIMENTO E INSTALAÇÃO. AF_06/2022 | UN | 2 | 16.25 | 6.08 | 10.17 | 16.25 | 12.16 | 20.34 | 32.5 | 0.000702%
12.1.28 | 103968 | SINAPI | BUCHA DE REDUÇÃO, LONGA, PVC, SOLDÁVEL, DN 60 X 25 MM, INSTALADO EM PRUMADA DE ÁGUA - FORNECIMENTO E INSTALAÇÃO. AF_06/2022 | UN | 4 | 17.71 | 3.42 | 14.29 | 17.71 | 13.68 | 57.16 | 70.84 | 0.00153%
12.1.29 | 103969 | SINAPI | BUCHA DE REDUÇÃO, LONGA, PVC, SOLDÁVEL, DN 60 X 32 MM, INSTALADO EM PRUMADA DE ÁGUA - FORNECIMENTO E INSTALAÇÃO. AF_06/2022 | UN | 1 | 20.82 | 3.67 | 17.15 | 20.82 | 3.67 | 17.15 | 20.82 | 0.0004497%
12.1.30 | 103972 | SINAPI | BUCHA DE REDUÇÃO, LONGA, PVC, SOLDÁVEL, DN 75 X 50 MM, INSTALADO EM PRUMADA DE ÁGUA - FORNECIMENTO E INSTALAÇÃO. AF_06/2022 | UN | 1 | 30.57 | 4.82 | 25.75 | 30.57 | 4.82 | 25.75 | 30.57 | 0.0006603%
12.1.31 | 1090 | ORSE | Bucha de redução longa de pvc rígido soldável, marrom, diâm = 85 x 60mm - Rev01_10/2022 | un | 1 | 43.98 | 14.25 | 29.73 | 43.98 | 14.25 | 29.73 | 43.98 | 0.0009499%
12.1.32 | 1093 | ORSE | Cap de pvc rígido soldável, marrom, diâm = 20mm | un | 20 | 3.53 | 1.94 | 1.59 | 3.53 | 38.8 | 31.8 | 70.6 | 0.001525%
12.1.33 | 1099 | ORSE | Cap de pvc rígido soldável, marrom, diâm = 75mm | un | 1 | 27.89 | 3.88 | 24.01 | 27.89 | 3.88 | 24.01 | 27.89 | 0.0006024%
12.1.34 | 89384 | SINAPI | CURVA DE TRANSPOSIÇÃO, PVC, SOLDÁVEL, DN 25MM, INSTALADO EM RAMAL OU SUB-RAMAL DE ÁGUA FORNECIMENTO E INSTALAÇÃO. AF_06/2022 | UN | 8 | 14.33 | 4.72 | 9.61 | 14.33 | 37.76 | 76.88 | 114.64 | 0.002476%
12.1.35 | 89359 | SINAPI | JOELHO 45 GRAUS, PVC, SOLDÁVEL, DN 20MM, INSTALADO EM RAMAL OU SUB-RAMAL DE ÁGUA - FORNECIMENTO E INSTALAÇÃO. AF_06/2022 | UN | 12 | 9.97 | 6.11 | 3.86 | 9.97 | 73.32 | 46.32 | 119.64 | 0.002584%
12.1.36 | 89363 | SINAPI | JOELHO 45 GRAUS, PVC, SOLDÁVEL, DN 25MM, INSTALADO EM RAMAL OU SUB-RAMAL DE ÁGUA - FORNECIMENTO E INSTALAÇÃO. AF_06/2022 | UN | 2 | 11.96 | 7.09 | 4.87 | 11.96 | 14.18 | 9.74 | 23.92 | 0.0005166%
12.1.37 | 89523 | SINAPI | JOELHO 45 GRAUS, PVC, SOLDÁVEL, DN 85MM, INSTALADO EM PRUMADA DE ÁGUA - FORNECIMENTO E INSTALAÇÃO. AF_06/2022 | UN | 2 | 104.15 | 9.66 | 94.49 | 104.15 | 19.32 | 188.98 | 208.3 | 0.004499%
12.1.38 | 89358 | SINAPI | JOELHO 90 GRAUS, PVC, SOLDÁVEL, DN 20MM, INSTALADO EM RAMAL OU SUB-RAMAL DE ÁGUA - FORNECIMENTO E INSTALAÇÃO. AF_06/2022 | UN | 21 | 9.41 | 6.11 | 3.3 | 9.41 | 128.31 | 69.3 | 197.61 | 0.004268%
12.1.39 | 89362 | SINAPI | JOELHO 90 GRAUS, PVC, SOLDÁVEL, DN 25MM, INSTALADO EM RAMAL OU SUB-RAMAL DE ÁGUA - FORNECIMENTO E INSTALAÇÃO. AF_06/2022 | UN | 169 | 11.16 | 7.09 | 4.07 | 11.16 | 1198.21 | 687.83 | 1886.04 | 0.04074%
12.1.40 | 103984 | SINAPI | JOELHO 90 GRAUS, PVC, SOLDÁVEL, DN 50MM, INSTALADO EM RAMAL DE DISTRIBUIÇÃO DE ÁGUA - FORNECIMENTO E INSTALAÇÃO. AF_06/2022 | UN | 11 | 22.19 | 10.69 | 11.5 | 22.19 | 117.59 | 126.5 | 244.09 | 0.005272%
12.1.41 | 89505 | SINAPI | JOELHO 90 GRAUS, PVC, SOLDÁVEL, DN 60MM, INSTALADO EM PRUMADA DE ÁGUA - FORNECIMENTO E INSTALAÇÃO. AF_06/2022 | UN | 1 | 43.38 | 7.02 | 36.36 | 43.38 | 7.02 | 36.36 | 43.38 | 0.000937%
12.1.42 | 89513 | SINAPI | JOELHO 90 GRAUS, PVC, SOLDÁVEL, DN 75MM, INSTALADO EM PRUMADA DE ÁGUA - FORNECIMENTO E INSTALAÇÃO. AF_06/2022 | UN | 1 | 106.34 | 8.61 | 97.73 | 106.34 | 8.61 | 97.73 | 106.34 | 0.002297%
12.1.43 | 89521 | SINAPI | JOELHO 90 GRAUS, PVC, SOLDÁVEL, DN 85MM, INSTALADO EM PRUMADA DE ÁGUA - FORNECIMENTO E INSTALAÇÃO. AF_06/2022 | UN | 8 | 126.65 | 9.66 | 116.99 | 126.65 | 77.28 | 935.92 | 1013.2 | 0.02188%
12.1.44 | 89378 | SINAPI | LUVA, PVC, SOLDÁVEL, DN 25MM, INSTALADO EM RAMAL OU SUB-RAMAL DE ÁGUA - FORNECIMENTO E INSTALAÇÃO. AF_06/2022 | UN | 12 | 8.21 | 4.72 | 3.49 | 8.21 | 56.64 | 41.88 | 98.52 | 0.002128%
12.1.45 | 89386 | SINAPI | LUVA, PVC, SOLDÁVEL, DN 32MM, INSTALADO EM RAMAL OU SUB-RAMAL DE ÁGUA - FORNECIMENTO E INSTALAÇÃO. AF_06/2022 | UN | 1 | 11.06 | 5.62 | 5.44 | 11.06 | 5.62 | 5.44 | 11.06 | 0.0002389%
12.1.46 | 103995 | SINAPI | LUVA, PVC, SOLDÁVEL, DN 50MM, INSTALADO EM RAMAL DE DISTRIBUIÇÃO DE ÁGUA - FORNECIMENTO E INSTALAÇÃO. AF_06/2022 | UN | 12 | 16.95 | 7.13 | 9.82 | 16.95 | 85.56 | 117.84 | 203.4 | 0.004393%
12.1.47 | 89597 | SINAPI | LUVA, PVC, SOLDÁVEL, DN 60MM, INSTALADO EM PRUMADA DE ÁGUA - FORNECIMENTO E INSTALAÇÃO. AF_06/2022 | UN | 6 | 24.1 | 4.66 | 19.44 | 24.1 | 27.96 | 116.64 | 144.6 | 0.003123%
12.1.48 | 94797 | SINAPI | TORNEIRA DE BOIA PARA CAIXA D'ÁGUA, ROSCÁVEL, 1" - FORNECIMENTO E INSTALAÇÃO. AF_08/2021 | UN | 1 | 77.12 | 11.96 | 65.16 | 77.12 | 11.96 | 65.16 | 77.12 | 0.001666%
12.1.49 | 104315 | SINAPI | TUBO, PVC, SOLDÁVEL, DE 20MM, INSTALADO EM DRENO DE AR CONDICIONADO - FORNECIMENTO E INSTALAÇÃO. AF_08/2022 | M | 73 | 18.63 | 11.31 | 7.32 | 18.63 | 825.63 | 534.36 | 1359.99 | 0.02937%
12.1.50 | 89356 | SINAPI | TUBO, PVC, SOLDÁVEL, DE 25MM, INSTALADO EM RAMAL OU SUB-RAMAL DE ÁGUA - FORNECIMENTO E INSTALAÇÃO. AF_06/2022 | M | 280.6 | 27.58 | 17.73 | 9.85 | 27.58 | 4975.03 | 2763.91 | 7738.94 | 0.1672%
12.1.51 | 103979 | SINAPI | TUBO, PVC, SOLDÁVEL, DE 50MM, INSTALADO EM RAMAL DE DISTRIBUIÇÃO DE ÁGUA - FORNECIMENTO E INSTALAÇÃO. AF_06/2022 | M | 36.5 | 33.02 | 12.48 | 20.54 | 33.02 | 455.52 | 749.71 | 1205.23 | 0.02603%
12.1.52 | 89450 | SINAPI | TUBO, PVC, SOLDÁVEL, DE 60MM, INSTALADO EM PRUMADA DE ÁGUA - FORNECIMENTO E INSTALAÇÃO. AF_06/2022 | M | 5 | 30.19 | 1.86 | 28.33 | 30.19 | 9.3 | 141.65 | 150.95 | 0.00326%
12.1.53 | 89451 | SINAPI | TUBO, PVC, SOLDÁVEL, DE 75MM, INSTALADO EM PRUMADA DE ÁGUA - FORNECIMENTO E INSTALAÇÃO. AF_06/2022 | M | 27.8 | 49.02 | 2.3 | 46.72 | 49.02 | 63.94 | 1298.81 | 1362.75 | 0.02943%
12.1.54 | 89452 | SINAPI | TUBO, PVC, SOLDÁVEL, DE 85MM, INSTALADO EM PRUMADA DE ÁGUA - FORNECIMENTO E INSTALAÇÃO. AF_06/2022 | M | 37.4 | 67.38 | 2.57 | 64.81 | 67.38 | 96.11 | 2423.9 | 2520.01 | 0.05443%
12.1.55 | 104323 | SINAPI | TE, PVC, SOLDÁVEL, DN 20 MM, INSTALADO EM DRENO DE AR CONDICIONADO - FORNECIMENTO E INSTALAÇÃO. AF_08/2022 | UN | 5 | 10.94 | 6.53 | 4.41 | 10.94 | 32.65 | 22.05 | 54.7 | 0.001181%
12.1.56 | 89395 | SINAPI | TE, PVC, SOLDÁVEL, DN 25MM, INSTALADO EM RAMAL OU SUB-RAMAL DE ÁGUA - FORNECIMENTO E INSTALAÇÃO. AF_06/2022 | UN | 67 | 15.34 | 9.45 | 5.89 | 15.34 | 633.15 | 394.63 | 1027.78 | 0.0222%
12.1.57 | 89398 | SINAPI | TE, PVC, SOLDÁVEL, DN 32MM, INSTALADO EM RAMAL OU SUB-RAMAL DE ÁGUA - FORNECIMENTO E INSTALAÇÃO. AF_06/2022 | UN | 3 | 21.04 | 11.26 | 9.78 | 21.04 | 33.78 | 29.34 | 63.12 | 0.001363%
12.1.58 | 104004 | SINAPI | TE, PVC, SOLDÁVEL, DN 50MM, INSTALADO EM RAMAL DE DISTRIBUIÇÃO DE ÁGUA - FORNECIMENTO E INSTALAÇÃO. AF_06/2022 | UN | 1 | 33.26 | 14.27 | 18.99 | 33.26 | 14.27 | 18.99 | 33.26 | 0.0007184%
12.1.59 | 89629 | SINAPI | TE, PVC, SOLDÁVEL, DN 75MM, INSTALADO EM PRUMADA DE ÁGUA - FORNECIMENTO E INSTALAÇÃO. AF_06/2022 | UN | 1 | 83.99 | 11.47 | 72.52 | 83.99 | 11.47 | 72.52 | 83.99 | 0.001814%
12.1.60 | 89631 | SINAPI | TE, PVC, SOLDÁVEL, DN 85MM, INSTALADO EM PRUMADA DE ÁGUA - FORNECIMENTO E INSTALAÇÃO. AF_06/2022 | UN | 2 | 109.73 | 12.89 | 96.84 | 109.73 | 25.78 | 193.68 | 219.46 | 0.00474%
12.1.61 | 89397 | SINAPI | TÊ DE REDUÇÃO, PVC, SOLDÁVEL, DN 25MM X 20MM, INSTALADO EM RAMAL OU SUB-RAMAL DE ÁGUA - FORNECIMENTO E INSTALAÇÃO. AF_06/2022 | UN | 2 | 16.98 | 8.8 | 8.18 | 16.98 | 17.6 | 16.36 | 33.96 | 0.0007335%
12.1.62 | 89400 | SINAPI | TÊ DE REDUÇÃO, PVC, SOLDÁVEL, DN 32MM X 25MM, INSTALADO EM RAMAL OU SUB-RAMAL DE ÁGUA - FORNECIMENTO E INSTALAÇÃO. AF_06/2022 | UN | 2 | 22.58 | 10.35 | 12.23 | 22.58 | 20.7 | 24.46 | 45.16 | 0.0009754%
12.1.63 | 104006 | SINAPI | TÊ DE REDUÇÃO, PVC, SOLDÁVEL, DN 50MM X 25MM, INSTALADO EM RAMAL DE DISTRIBUIÇÃO DE ÁGUA - FORNECIMENTO E INSTALAÇÃO. AF_06/2022 | UN | 2 | 27.87 | 10.78 | 17.09 | 27.87 | 21.56 | 34.18 | 55.74 | 0.001204%
12.1.64 | 94698 | SINAPI | TÊ DE REDUÇÃO, PVC, SOLDÁVEL, DN 75 MM X 50 MM, INSTALADO EM RESERVAÇÃO PREDIAL DE ÁGUA - FORNECIMENTO E INSTALAÇÃO. AF_04/2024 | UN | 10 | 70.77 | 14.41 | 56.36 | 70.77 | 144.1 | 563.6 | 707.7 | 0.01529%
12.1.65 | 94700 | SINAPI | TÊ DE REDUÇÃO, PVC, SOLDÁVEL, DN 85 MM X 60 MM, INSTALADO EM RESERVAÇÃO PREDIAL DE ÁGUA - FORNECIMENTO E INSTALAÇÃO. AF_04/2024 | UN | 3 | 136.12 | 18.33 | 117.79 | 136.12 | 54.99 | 353.37 | 408.36 | 0.00882%
12.1.66 | 1184 | ORSE | Tê de redução 90º de pvc rígido soldável, marrom diâm = 75 x 60mm | un | 1 | 164.74 | 19.44 | 145.3 | 164.74 | 19.44 | 145.3 | 164.74 | 0.003558%
12.1.67 | 89366 | SINAPI | JOELHO 90 GRAUS COM BUCHA DE LATÃO, PVC, SOLDÁVEL, DN 25MM, X 3/4 INSTALADO EM RAMAL OU SUB-RAMAL DE ÁGUA - FORNECIMENTO E INSTALAÇÃO. AF_06/2022 | UN | 15 | 18.01 | 6.6 | 11.41 | 18.01 | 99 | 171.15 | 270.15 | 0.005835%
12.1.68 | 90373 | SINAPI | JOELHO 90 GRAUS COM BUCHA DE LATÃO, PVC, SOLDÁVEL, DN 25MM, X 1/2 INSTALADO EM RAMAL OU SUB-RAMAL DE ÁGUA - FORNECIMENTO E INSTALAÇÃO. AF_06/2022 | UN | 51 | 14.56 | 6.11 | 8.45 | 14.56 | 311.61 | 430.95 | 742.56 | 0.01604%
12.1.69 | 89678 | SINAPI | BUCHA DE REDUÇÃO, CPVC, SOLDÁVEL, DN28MM X 22MM, INSTALADO EM RAMAL OU SUB-RAMAL DE ÁGUA FORNECIMENTO E INSTALAÇÃO. AF_06/2022 | UN | 2 | 13.99 | 4.72 | 9.27 | 13.99 | 9.44 | 18.54 | 27.98 | 0.0006043%
12.1.70 | 89764 | SINAPI | BUCHA DE REDUÇÃO, CPVC, SOLDÁVEL, DN35MM X 28MM, INSTALADO EM RAMAL DE DISTRIBUIÇÃO DE ÁGUA - FORNECIMENTO E INSTALAÇÃO. AF_06/2022 | UN | 4 | 40.66 | 4.98 | 35.68 | 40.66 | 19.92 | 142.72 | 162.64 | 0.003513%
12.1.71 | 94724 | SINAPI | CONECTOR, CPVC, SOLDÁVEL, DN 22 MM X 3/4", INSTALADO EM RESERVAÇÃO PREDIAL DE ÁGUA - FORNECIMENTO E INSTALAÇÃO. AF_04/2024 | UN | 2 | 27.31 | 1.59 | 25.72 | 27.31 | 3.18 | 51.44 | 54.62 | 0.00118%
12.1.72 | 89676 | SINAPI | CONECTOR, CPVC, SOLDÁVEL, DN 28MM X 1, INSTALADO EM RAMAL OU SUB-RAMAL DE ÁGUA FORNECIMENTO E INSTALAÇÃO. AF_06/2022 | UN | 22 | 40.4 | 4.91 | 35.49 | 40.4 | 108.02 | 780.78 | 888.8 | 0.0192%
12.1.73 | 89686 | SINAPI | CONECTOR, CPVC, SOLDÁVEL, DN 35MM X 1 1/4, INSTALADO EM RAMAL OU SUB-RAMAL DE ÁGUA FORNECIMENTO E INSTALAÇÃO. AF_06/2022 | UN | 10 | 61.39 | 5.83 | 55.56 | 61.39 | 58.3 | 555.6 | 613.9 | 0.01326%
12.1.74 | 89749 | SINAPI | CURVA DE TRANSPOSIÇÃO, CPVC, SOLDÁVEL, DN 22MM, INSTALADO EM RAMAL DE DISTRIBUIÇÃO DE ÁGUA FORNECIMENTO E INSTALAÇÃO. AF_06/2022 | UN | 21 | 18.69 | 3.87 | 14.82 | 18.69 | 81.27 | 311.22 | 392.49 | 0.008477%
12.1.75 | 89641 | SINAPI | JOELHO 90 GRAUS, CPVC, SOLDÁVEL, DN 22MM, INSTALADO EM RAMAL OU SUB-RAMAL DE ÁGUA - FORNECIMENTO E INSTALAÇÃO. AF_06/2022 | UN | 40 | 16.04 | 6.5 | 9.54 | 16.04 | 260 | 381.6 | 641.6 | 0.01386%
12.1.76 | 89642 | SINAPI | JOELHO 45 GRAUS, CPVC, SOLDÁVEL, DN 22MM, INSTALADO EM RAMAL OU SUB-RAMAL DE ÁGUA - FORNECIMENTO E INSTALAÇÃO. AF_06/2022 | UN | 3 | 17.74 | 6.5 | 11.24 | 17.74 | 19.5 | 33.72 | 53.22 | 0.001149%
12.1.77 | 89646 | SINAPI | JOELHO 90 GRAUS, CPVC, SOLDÁVEL, DN 28MM, INSTALADO EM RAMAL OU SUB-RAMAL DE ÁGUA - FORNECIMENTO E INSTALAÇÃO. AF_06/2022 | UN | 21 | 23.76 | 7.66 | 16.1 | 23.76 | 160.86 | 338.1 | 498.96 | 0.01078%
12.1.78 | 89649 | SINAPI | JOELHO 90 GRAUS, CPVC, SOLDÁVEL, DN 35MM, INSTALADO EM RAMAL OU SUB-RAMAL DE ÁGUA FORNECIMENTO E INSTALAÇÃO. AF_06/2022 | UN | 18 | 34.46 | 9.03 | 25.43 | 34.46 | 162.54 | 457.74 | 620.28 | 0.0134%
12.1.79 | 89645 | SINAPI | JOELHO DE TRANSIÇÃO, 90 GRAUS, CPVC, SOLDÁVEL, DN 22MM X 3/4", INSTALADO EM RAMAL OU SUB-RAMAL DE ÁGUA - FORNECIMENTO E INSTALAÇÃO. AF_06/2022 | UN | 14 | 35.99 | 6.31 | 29.68 | 35.99 | 88.34 | 415.52 | 503.86 | 0.01088%
12.1.80 | 89659 | SINAPI | LUVA DE CORRER, CPVC, SOLDÁVEL, DN 22MM, INSTALADO EM RAMAL OU SUB-RAMAL DE ÁGUA FORNECIMENTO E INSTALAÇÃO. AF_06/2022 | UN | 4 | 19.35 | 4.33 | 15.02 | 19.35 | 17.32 | 60.08 | 77.4 | 0.001672%
12.1.81 | 89672 | SINAPI | LUVA DE CORRER, CPVC, SOLDÁVEL, DN 28MM, INSTALADO EM RAMAL OU SUB-RAMAL DE ÁGUA FORNECIMENTO E INSTALAÇÃO. AF_06/2022 | UN | 1 | 26.5 | 5.11 | 21.39 | 26.5 | 5.11 | 21.39 | 26.5 | 0.0005724%
12.1.82 | 89682 | SINAPI | LUVA DE CORRER, CPVC, SOLDÁVEL, DN 35MM, INSTALADO EM RAMAL OU SUB-RAMAL DE ÁGUA FORNECIMENTO E INSTALAÇÃO. AF_06/2022 | UN | 4 | 35.09 | 6.01 | 29.08 | 35.09 | 24.04 | 116.32 | 140.36 | 0.003032%
12.1.83 | 89634 | SINAPI | TUBO, CPVC, SOLDÁVEL, DN 22MM, INSTALADO EM RAMAL OU SUB-RAMAL DE ÁGUA - FORNECIMENTO E INSTALAÇÃO. AF_06/2022 | M | 60.9 | 42.04 | 16.26 | 25.78 | 42.04 | 990.23 | 1570 | 2560.23 | 0.0553%
12.1.84 | 89635 | SINAPI | TUBO, CPVC, SOLDÁVEL, DN 28MM, INSTALADO EM RAMAL OU SUB-RAMAL DE ÁGUA - FORNECIMENTO E INSTALAÇÃO. AF_06/2022 | M | 38.9 | 61.04 | 19.18 | 41.86 | 61.04 | 746.1 | 1628.35 | 2374.45 | 0.05129%
12.1.85 | 89636 | SINAPI | TUBO, CPVC, SOLDÁVEL, DN 35MM, INSTALADO EM RAMAL OU SUB-RAMAL DE ÁGUA FORNECIMENTO E INSTALAÇÃO. AF_06/2022 | M | 65.6 | 76.56 | 22.59 | 53.97 | 76.56 | 1481.9 | 3540.43 | 5022.33 | 0.1085%
12.1.86 | 89697 | SINAPI | TE, CPVC, SOLDÁVEL, DN 22MM, INSTALADO EM RAMAL OU SUB-RAMAL DE ÁGUA - FORNECIMENTO E INSTALAÇÃO. AF_06/2022 | UN | 8 | 20.96 | 8.67 | 12.29 | 20.96 | 69.36 | 98.32 | 167.68 | 0.003622%
12.1.87 | 104016 | SINAPI | TE DE REDUÇÃO, CPVC, SOLDÁVEL, DN 28 X 22 MM, INSTALADO EM RAMAL OU SUB-RAMAL DE ÁGUA - FORNECIMENTO E INSTALAÇÃO. AF_06/2022 | UN | 2 | 25.72 | 9.45 | 16.27 | 25.72 | 18.9 | 32.54 | 51.44 | 0.001111%
12.1.88 | 104019 | SINAPI | TE DE REDUÇÃO, CPVC, SOLDÁVEL, DN 35 X 28 MM, INSTALADO EM RAMAL DE DISTRIBUIÇÃO DE ÁGUA - FORNECIMENTO E INSTALAÇÃO. AF_06/2022 | UN | 2 | 49.1 | 9.96 | 39.14 | 49.1 | 19.92 | 78.28 | 98.2 | 0.002121%
12.1.89 | 94793 | SINAPI | REGISTRO DE GAVETA BRUTO, LATÃO, ROSCÁVEL, 1 1/4", COM ACABAMENTO E CANOPLA CROMADOS - FORNECIMENTO E INSTALAÇÃO. AF_08/2021 | UN | 5 | 254.57 | 14.61 | 239.96 | 254.57 | 73.05 | 1199.8 | 1272.85 | 0.02749%
12.1.90 | 99630 | SINAPI | VÁLVULA DE RETENÇÃO VERTICAL, DE BRONZE, ROSCÁVEL, 1 1/4" - FORNECIMENTO E INSTALAÇÃO. AF_08/2021 | UN | 1 | 154.99 | 9.42 | 145.57 | 154.99 | 9.42 | 145.57 | 154.99 | 0.003348%
12.1.91 | 94792 | SINAPI | REGISTRO DE GAVETA BRUTO, LATÃO, ROSCÁVEL, 1", COM ACABAMENTO E CANOPLA CROMADOS - FORNECIMENTO E INSTALAÇÃO. AF_08/2021 | UN | 2 | 185.18 | 12.11 | 173.07 | 185.18 | 24.22 | 346.14 | 370.36 | 0.007999%
12.1.92 | 89987 | SINAPI | REGISTRO DE GAVETA BRUTO, LATÃO, ROSCÁVEL, 3/4", COM ACABAMENTO E CANOPLA CROMADOS - FORNECIMENTO E INSTALAÇÃO. AF_08/2021 | UN | 29 | 151.82 | 10.32 | 141.5 | 151.82 | 299.28 | 4103.5 | 4402.78 | 0.0951%
12.1.93 | 89985 | SINAPI | REGISTRO DE PRESSÃO BRUTO, LATÃO, ROSCÁVEL, 3/4", COM ACABAMENTO E CANOPLA CROMADOS - FORNECIMENTO E INSTALAÇÃO. AF_08/2021 | UN | 15 | 143.95 | 10.32 | 133.63 | 143.95 | 154.8 | 2004.45 | 2159.25 | 0.04664%
12.1.94 | 92330 | SINAPI | LUVA EM COBRE, DN 22 MM, SEM ANEL DE SOLDA, INSTALADO EM RAMAL E SUB-RAMAL DE HIDRÁULICA PREDIAL - FORNECIMENTO E INSTALAÇÃO. AF_04/2022 | UN | 2 | 16.97 | 7.27 | 9.7 | 16.97 | 14.54 | 19.4 | 33.94 | 0.0007331%
12.1.95 | 92295 | SINAPI | LUVA EM COBRE, DN 35 MM, SEM ANEL DE SOLDA, INSTALADO EM PRUMADA DE HIDRÁULICA PREDIAL - FORNECIMENTO E INSTALAÇÃO. AF_04/2022 | UN | 4 | 34.62 | 4.5 | 30.12 | 34.62 | 18 | 120.48 | 138.48 | 0.002991%
12.1.96 | 94660 | SINAPI | ADAPTADOR CURTO COM BOLSA E ROSCA PARA REGISTRO, PVC, SOLDÁVEL, DN 40 MM X 1 1/4", INSTALADO EM RESERVAÇÃO PREDIAL DE ÁGUA - FORNECIMENTO E INSTALAÇÃO. AF_04/2024 | UN | 2 | 9.04 | 3.12 | 5.92 | 9.04 | 6.24 | 11.84 | 18.08 | 0.0003905%
12.1.97 | 9793 | ORSE | Luva de transição cpvc rígido soldavel Aquatherm, tigre ou similar d = 28 mm x 1" | un | 6 | 33.19 | 3.88 | 29.31 | 33.19 | 23.28 | 175.86 | 199.14 | 0.004301%
12.1.98 | 94794 | SINAPI | REGISTRO DE GAVETA BRUTO, LATÃO, ROSCÁVEL, 1 1/2", COM ACABAMENTO E CANOPLA CROMADOS - FORNECIMENTO E INSTALAÇÃO. AF_08/2021 | UN | 2 | 269.11 | 17.46 | 251.65 | 269.11 | 34.92 | 503.3 | 538.22 | 0.01163%
12.1.99 | 101449 | SIURB | MISTURADOR PARA CHUVEIRO ENTRADA HORIZ. 3/4" SAÍDA 1/2 C/ ACABAMENTO | UN | 14 | 320.58 | 16.05 | 304.53 | 320.58 | 224.7 | 4263.42 | 4488.12 | 0.09694%
12.1.100 | SRO4_C00316 | Próprio | TÊ DE REDUÇÃO, CPVC. SOLDÁVEL, DN 35 X 22 MM, FORNECIMENTO E INSTALAÇÃO | UN | 6 | 41.33 | 9.96 | 31.37 | 41.33 | 59.76 | 188.22 | 247.98 | 0.005356%
12.1.101 | SRO4_C00317 | Próprio | LUVA MACHO/FÊMEA 1", CONEXÃO ROSQUEADA - FORNECIMENTO E INSTALAÇÃO | UN | 2 | 62.9 | 22.86 | 40.04 | 62.9 | 45.72 | 80.08 | 125.8 | 0.002717%
12.1.102 | SRO4_C00318 | Próprio | VÁLVULA ELIMINADORA DE AR QUEBRA VÁCUO 1/2", FORNECIMENTO E INSTALAÇÃO | UN | 2 | 124.37 | 39.33 | 85.04 | 124.37 | 78.66 | 170.08 | 248.74 | 0.005373%
12.1.103 | SRO4_C00319 | Próprio | VÁLVULA DE SEGURANÇA POR TEMPERATURA E PRESSÃO 1/2", FORNECIMENTO E INSTALAÇÃO | UN | 2 | 584.19 | 39.33 | 544.86 | 584.19 | 78.66 | 1089.72 | 1168.38 | 0.02524%
12.1.104 | ED-51107 | SETOP | ESCAVAÇÃO MANUAL DE VALA COM PROFUNDIDADE MENOR OU IGUAL A 1,5M, INCLUSIVE DESCARGA LATERAL | m³ | 14.17 | 84.86 | 60.44 | 24.42 | 84.86 | 856.43 | 346.03 | 1202.46 | 0.02597%
12.2 |  |  | LIGAÇÕES PREDIAIS DE ESGOTO/PLUVIAL/VENTILAÇÃO | [8 empty] | 102817.56 | 2.221%
12.2.1 | ED-49889 | SETOP | CAIXA DE ESGOTO DE INSPEÇÃO/PASSAGEM EM ALVENARIA (60X60X100CM), REVESTIMENTO EM ARGAMASSA COM ADITIVO IMPERMEABILIZANTE, COM TAMPA DE CONCRETO, INCLUSIVE ESCAVAÇÃO, REATERRO E TRANSPORTE COM RETIRADA DO MATERIAL ESCAVADO (EM CAÇAMBA) | un | 8 | 778.38 | 317.71 | 460.67 | 778.38 | 2541.68 | 3685.36 | 6227.04 | 0.1345%
12.2.2 | 97907 | SINAPI | CAIXA ENTERRADA HIDRÁULICA RETANGULAR, EM ALVENARIA COM BLOCOS DE CONCRETO, DIMENSÕES INTERNAS: 0,8X0,8X0,6 M PARA REDE DE ESGOTO. AF_12/2020 | UN | 1 | 732.35 | 322.36 | 409.99 | 732.35 | 322.36 | 409.99 | 732.35 | 0.01582%
12.2.3 | ED-49897 | SETOP | CAIXA DE ESGOTO DE INSPEÇÃO/PASSAGEM EM ALVENARIA (80X80X100CM), REVESTIMENTO EM ARGAMASSA COM ADITIVO IMPERMEABILIZANTE, COM TAMPA DE CONCRETO, INCLUSIVE ESCAVAÇÃO, REATERRO E TRANSPORTE COM RETIRADA DO MATERIAL ESCAVADO (EM CAÇAMBA) | un | 7 | 1088.62 | 451.47 | 637.15 | 1088.62 | 3160.29 | 4460.05 | 7620.34 | 0.1646%
12.2.4 | ED-50014 | SETOP | CAIXA SIFONADA EM PVC COM TAMPA CEGA 150 X 150 X 50 MM | un | 17 | 89.26 | 44.04 | 45.22 | 89.26 | 748.68 | 768.74 | 1517.42 | 0.03277%
12.2.5 | 104328 | SINAPI | CAIXA SIFONADA, COM GRELHA QUADRADA, PVC, DN 150 X 150 X 50 MM, JUNTA SOLDÁVEL, FORNECIDA E INSTALADA EM RAMAL DE DESCARGA OU EM RAMAL DE ESGOTO SANITÁRIO. AF_08/2022 | UN | 8 | 78.72 | 19.74 | 58.98 | 78.72 | 157.92 | 471.84 | 629.76 | 0.0136%
12.2.6 | 89707 | SINAPI | CAIXA SIFONADA, PVC, DN 100 X 100 X 50 MM, JUNTA ELÁSTICA, FORNECIDA E INSTALADA EM RAMAL DE DESCARGA OU EM RAMAL DE ESGOTO SANITÁRIO. AF_08/2022 | UN | 1 | 55.2 | 18.6 | 36.6 | 55.2 | 18.6 | 36.6 | 55.2 | 0.001192%
12.2.7 | 89708 | SINAPI | CAIXA SIFONADA, PVC, DN 150 X 185 X 75 MM, JUNTA ELÁSTICA, FORNECIDA E INSTALADA EM RAMAL DE DESCARGA OU EM RAMAL DE ESGOTO SANITÁRIO. AF_08/2022 | UN | 4 | 115.09 | 22.29 | 92.8 | 115.09 | 89.16 | 371.2 | 460.36 | 0.009943%
12.2.8 | 104341 | SINAPI | BUCHA DE REDUÇÃO LONGA, PVC, SÉRIE NORMAL, ESGOTO PREDIAL, DN 50 X 40 MM, JUNTA SOLDÁVEL E ELÁSTICA, FORNECIDO E INSTALADO EM RAMAL DE DESCARGA OU RAMAL DE ESGOTO SANITÁRIO. AF_08/2022 | UN | 15 | 12.1 | 4.11 | 7.99 | 12.1 | 61.65 | 119.85 | 181.5 | 0.00392%
12.2.9 | 081253 | AGETOP CIVIL | CAP PVC SOLDAVEL DIAMETRO 40 mm | Un | 8 | 7.24 | 3.21 | 4.03 | 7.24 | 25.68 | 32.24 | 57.92 | 0.001251%
12.2.10 | 1613 | ORSE | Curva 45° curta em pvc rígido c/ anéis, diâm = 100mm | un | 3 | 30.94 | 9.93 | 21.01 | 30.94 | 29.79 | 63.03 | 92.82 | 0.002005%
12.2.11 | 1545 | ORSE | Curva 45° longa em pvc rígido soldável, diâm = 100mm Rev. 01 - 10/2022 | un | 23 | 76.61 | 9.93 | 66.68 | 76.61 | 228.39 | 1533.64 | 1762.03 | 0.03806%
12.2.12 | 1543 | ORSE | Curva 45° longa em pvc rígido soldável, diâm = 50mm - Rev 01_10/2022 | un | 7 | 23.35 | 6.05 | 17.3 | 23.35 | 42.35 | 121.1 | 163.45 | 0.00353%
12.2.13 | 1544 | ORSE | Curva 45° longa em pvc rígido soldável, diâm = 75mm Rev.01 - 10/2022 | un | 4 | 65.04 | 7.77 | 57.27 | 65.04 | 31.08 | 229.08 | 260.16 | 0.005619%
12.2.14 | 1599 | ORSE | Curva de 45° em pvc rígido soldável, para esgoto secundário, diâm = 40mm | un | 8 | 13.3 | 5.18 | 8.12 | 13.3 | 41.44 | 64.96 | 106.4 | 0.002298%
12.2.15 | 89811 | SINAPI | CURVA CURTA 90 GRAUS, PVC, SERIE NORMAL, ESGOTO PREDIAL, DN 100 MM, JUNTA ELÁSTICA, FORNECIDO E INSTALADO EM PRUMADA DE ESGOTO SANITÁRIO OU VENTILAÇÃO. AF_08/2022 | UN | 32 | 47.84 | 10.13 | 37.71 | 47.84 | 324.16 | 1206.72 | 1530.88 | 0.03307%
12.2.16 | 89728 | SINAPI | CURVA CURTA 90 GRAUS, PVC, SERIE NORMAL, ESGOTO PREDIAL, DN 40 MM, JUNTA SOLDÁVEL, FORNECIDO E INSTALADO EM RAMAL DE DESCARGA OU RAMAL DE ESGOTO SANITÁRIO. AF_08/2022 | UN | 49 | 15.08 | 5.92 | 9.16 | 15.08 | 290.08 | 448.84 | 738.92 | 0.01596%
12.2.17 | 89803 | SINAPI | CURVA CURTA 90 GRAUS, PVC, SERIE NORMAL, ESGOTO PREDIAL, DN 50 MM, JUNTA ELÁSTICA, FORNECIDO E INSTALADO EM PRUMADA DE ESGOTO SANITÁRIO OU VENTILAÇÃO. AF_08/2022 | UN | 1 | 19.43 | 1.59 | 17.84 | 19.43 | 1.59 | 17.84 | 19.43 | 0.0004197%
12.2.18 | 89812 | SINAPI | CURVA LONGA 90 GRAUS, PVC, SERIE NORMAL, ESGOTO PREDIAL, DN 100 MM, JUNTA ELÁSTICA, FORNECIDO E INSTALADO EM PRUMADA DE ESGOTO SANITÁRIO OU VENTILAÇÃO. AF_08/2022 | UN | 9 | 85.73 | 10.13 | 75.6 | 85.73 | 91.17 | 680.4 | 771.57 | 0.01667%
12.2.19 | 89735 | SINAPI | CURVA LONGA 90 GRAUS, PVC, SERIE NORMAL, ESGOTO PREDIAL, DN 50 MM, JUNTA ELÁSTICA, FORNECIDO E INSTALADO EM RAMAL DE DESCARGA OU RAMAL DE ESGOTO SANITÁRIO. AF_08/2022 | UN | 1 | 28 | 6.42 | 21.58 | 28 | 6.42 | 21.58 | 28 | 0.0006048%
12.2.20 | 89726 | SINAPI | JOELHO 45 GRAUS, PVC, SERIE NORMAL, ESGOTO PREDIAL, DN 40 MM, JUNTA SOLDÁVEL, FORNECIDO E INSTALADO EM RAMAL DE DESCARGA OU RAMAL DE ESGOTO SANITÁRIO. AF_08/2022 | UN | 49 | 12.18 | 5.92 | 6.26 | 12.18 | 290.08 | 306.74 | 596.82 | 0.01289%
12.2.21 | 89732 | SINAPI | JOELHO 45 GRAUS, PVC, SERIE NORMAL, ESGOTO PREDIAL, DN 50 MM, JUNTA ELÁSTICA, FORNECIDO E INSTALADO EM RAMAL DE DESCARGA OU RAMAL DE ESGOTO SANITÁRIO. AF_08/2022 | UN | 39 | 17.28 | 6.42 | 10.86 | 17.28 | 250.38 | 423.54 | 673.92 | 0.01456%
12.2.22 | 89739 | SINAPI | JOELHO 45 GRAUS, PVC, SERIE NORMAL, ESGOTO PREDIAL, DN 75 MM, JUNTA ELÁSTICA, FORNECIDO E INSTALADO EM RAMAL DE DESCARGA OU RAMAL DE ESGOTO SANITÁRIO. AF_08/2022 | UN | 5 | 25.78 | 7.7 | 18.08 | 25.78 | 38.5 | 90.4 | 128.9 | 0.002784%
12.2.23 | 89744 | SINAPI | JOELHO 90 GRAUS, PVC, SERIE NORMAL, ESGOTO PREDIAL, DN 100 MM, JUNTA ELÁSTICA, FORNECIDO E INSTALADO EM RAMAL DE DESCARGA OU RAMAL DE ESGOTO SANITÁRIO. AF_08/2022 | UN | 4 | 30.1 | 8.97 | 21.13 | 30.1 | 35.88 | 84.52 | 120.4 | 0.002601%
12.2.24 | 89724 | SINAPI | JOELHO 90 GRAUS, PVC, SERIE NORMAL, ESGOTO PREDIAL, DN 40 MM, JUNTA SOLDÁVEL, FORNECIDO E INSTALADO EM RAMAL DE DESCARGA OU RAMAL DE ESGOTO SANITÁRIO. AF_08/2022 | UN | 12 | 11.93 | 5.92 | 6.01 | 11.93 | 71.04 | 72.12 | 143.16 | 0.003092%
12.2.25 | 89731 | SINAPI | JOELHO 90 GRAUS, PVC, SERIE NORMAL, ESGOTO PREDIAL, DN 50 MM, JUNTA ELÁSTICA, FORNECIDO E INSTALADO EM RAMAL DE DESCARGA OU RAMAL DE ESGOTO SANITÁRIO. AF_08/2022 | UN | 57 | 16.5 | 6.42 | 10.08 | 16.5 | 365.94 | 574.56 | 940.5 | 0.02031%
12.2.26 | 1301005024 | AGESUL | JOELHO PVC, COM BOLSA E ANEL, 90 GRAUS, DN 40 X *38* MM, SERIE NORMAL, PARA ESGOTO PREDIAL - FORNECIMENTO E INSTALACAO | UN | 39 | 20.3 | 12.84 | 7.46 | 20.3 | 500.76 | 290.94 | 791.7 | 0.0171%
12.2.27 | 1636 | ORSE | Junção simples em pvc rígido c/ anéis, para esgoto primário, diâm =100 x 50mm | un | 16 | 46.22 | 19.87 | 26.35 | 46.22 | 317.92 | 421.6 | 739.52 | 0.01597%
12.2.28 | 1637 | ORSE | Junção simples em pvc rígido c/ anéis, para esgoto primário, diâm = 100 x 75mm | un | 2 | 52.6 | 19.87 | 32.73 | 52.6 | 39.74 | 65.46 | 105.2 | 0.002272%
12.2.29 | 1638 | ORSE | Junção simples em pvc rígido c/ anéis, para esgoto primário, diâm = 100 x 100mm | un | 6 | 53.49 | 19.87 | 33.62 | 53.49 | 119.22 | 201.72 | 320.94 | 0.006932%
12.2.30 | 89785 | SINAPI | JUNÇÃO SIMPLES, PVC, SERIE NORMAL, ESGOTO PREDIAL, DN 50 X 50 MM, JUNTA ELÁSTICA, FORNECIDO E INSTALADO EM RAMAL DE DESCARGA OU RAMAL DE ESGOTO SANITÁRIO. AF_08/2022 | UN | 11 | 29.08 | 8.58 | 20.5 | 29.08 | 94.38 | 225.5 | 319.88 | 0.006909%
12.2.31 | 1560 | ORSE | Junção simples em pvc rígido soldável, para esgoto primário, diâm = 75 x 50mmRev.01 - 10/2022 | un | 5 | 36.82 | 15.98 | 20.84 | 36.82 | 79.9 | 104.2 | 184.1 | 0.003976%
12.2.32 | 89752 | SINAPI | LUVA SIMPLES, PVC, SERIE NORMAL, ESGOTO PREDIAL, DN 40 MM, JUNTA SOLDÁVEL, FORNECIDO E INSTALADO EM RAMAL DE DESCARGA OU RAMAL DE ESGOTO SANITÁRIO. AF_08/2022 | UN | 11 | 8.83 | 3.94 | 4.89 | 8.83 | 43.34 | 53.79 | 97.13 | 0.002098%
12.2.33 | 89856 | SINAPI | LUVA SIMPLES, PVC, SERIE NORMAL, ESGOTO PREDIAL, DN 100 MM, JUNTA ELÁSTICA, FORNECIDO E INSTALADO EM SUBCOLETOR AÉREO DE ESGOTO SANITÁRIO. AF_08/2022 | UN | 4 | 23.42 | 8.62 | 14.8 | 23.42 | 34.48 | 59.2 | 93.68 | 0.002023%
12.2.34 | 89711 | SINAPI | TUBO PVC, SERIE NORMAL, ESGOTO PREDIAL, DN 40 MM, FORNECIDO E INSTALADO EM RAMAL DE DESCARGA OU RAMAL DE ESGOTO SANITÁRIO. AF_08/2022 | M | 59.5 | 25.04 | 13.67 | 11.37 | 25.04 | 813.36 | 676.52 | 1489.88 | 0.03218%
12.2.35 | 89712 | SINAPI | TUBO PVC, SERIE NORMAL, ESGOTO PREDIAL, DN 50 MM, FORNECIDO E INSTALADO EM RAMAL DE DESCARGA OU RAMAL DE ESGOTO SANITÁRIO. AF_08/2022 | M | 161.5 | 31.41 | 14.84 | 16.57 | 31.41 | 2396.66 | 2676.05 | 5072.71 | 0.1096%
12.2.36 | 89713 | SINAPI | TUBO PVC, SERIE NORMAL, ESGOTO PREDIAL, DN 75 MM, FORNECIDO E INSTALADO EM RAMAL DE DESCARGA OU RAMAL DE ESGOTO SANITÁRIO. AF_08/2022 | M | 59.7 | 39.05 | 17.78 | 21.27 | 39.05 | 1061.46 | 1269.82 | 2331.28 | 0.05035%
12.2.37 | 104344 | SINAPI | TE, PVC, SÉRIE NORMAL, ESGOTO PREDIAL, DN 100 X 50 MM, JUNTA ELÁSTICA, FORNECIDO E INSTALADO EM RAMAL DE DESCARGA OU RAMAL DE ESGOTO SANITÁRIO. AF_08/2022 | UN | 4 | 44.4 | 10.84 | 33.56 | 44.4 | 43.36 | 134.24 | 177.6 | 0.003836%
12.2.38 | 89786 | SINAPI | TE, PVC, SERIE NORMAL, ESGOTO PREDIAL, DN 75 X 75 MM, JUNTA ELÁSTICA, FORNECIDO E INSTALADO EM RAMAL DE DESCARGA OU RAMAL DE ESGOTO SANITÁRIO. AF_08/2022 | UN | 5 | 42.14 | 10.27 | 31.87 | 42.14 | 51.35 | 159.35 | 210.7 | 0.004551%
12.2.39 | 1582 | ORSE | Redução excentrica em pvc rígido soldável, para esgoto primário, diâm = 75 x 50mm | un | 11 | 20.11 | 7.77 | 12.34 | 20.11 | 85.47 | 135.74 | 221.21 | 0.004778%
12.2.40 | 1584 | ORSE | Redução excentrica em pvc rígido soldável, para esgoto primário, diâm = 100 x75mm | un | 4 | 26.96 | 9.93 | 17.03 | 26.96 | 39.72 | 68.12 | 107.84 | 0.002329%
12.2.41 | 080510 | AGETOP CIVIL | ANEL DE VEDAÇÃO PARA VASO SANITÁRIO | Un | 14 | 20.19 | 7.22 | 12.97 | 20.19 | 101.08 | 181.58 | 282.66 | 0.006105%
12.2.42 | 89743 | SINAPI | CURVA LONGA 90 GRAUS, PVC, SERIE NORMAL, ESGOTO PREDIAL, DN 75 MM, JUNTA ELÁSTICA, FORNECIDO E INSTALADO EM RAMAL DE DESCARGA OU RAMAL DE ESGOTO SANITÁRIO. AF_08/2022 | UN | 2 | 65.45 | 7.7 | 57.75 | 65.45 | 15.4 | 115.5 | 130.9 | 0.002827%
12.2.43 | 89746 | SINAPI | JOELHO 45 GRAUS, PVC, SERIE NORMAL, ESGOTO PREDIAL, DN 100 MM, JUNTA ELÁSTICA, FORNECIDO E INSTALADO EM RAMAL DE DESCARGA OU RAMAL DE ESGOTO SANITÁRIO. AF_08/2022 | UN | 1 | 31.01 | 8.97 | 22.04 | 31.01 | 8.97 | 22.04 | 31.01 | 0.0006698%
12.2.44 | 89784 | SINAPI | TE, PVC, SERIE NORMAL, ESGOTO PREDIAL, DN 50 X 50 MM, JUNTA ELÁSTICA, FORNECIDO E INSTALADO EM RAMAL DE DESCARGA OU RAMAL DE ESGOTO SANITÁRIO. AF_08/2022 | UN | 52 | 26.54 | 8.58 | 17.96 | 26.54 | 446.16 | 933.92 | 1380.08 | 0.02981%
12.2.45 | 89800 | SINAPI | TUBO PVC, SERIE NORMAL, ESGOTO PREDIAL, DN 100 MM, FORNECIDO E INSTALADO EM PRUMADA DE ESGOTO SANITÁRIO OU VENTILAÇÃO. AF_08/2022 | M | 141.6 | 32.86 | 12.27 | 20.59 | 32.86 | 1737.43 | 2915.54 | 4652.97 | 0.1005%
12.2.46 | 89849 | SINAPI | TUBO PVC, SERIE NORMAL, ESGOTO PREDIAL, DN 150 MM, FORNECIDO E INSTALADO EM SUBCOLETOR AÉREO DE ESGOTO SANITÁRIO. AF_08/2022 | M | 127.7 | 63.24 | 14.52 | 48.72 | 63.24 | 1854.2 | 6221.54 | 8075.74 | 0.1744%
12.2.47 | 10696 | ORSE | Curva 90° longa em pvc rígido soldável, diâm = 150mm Rev. 01 - 10/2022 | un | 1 | 134.69 | 10.8 | 123.89 | 134.69 | 10.8 | 123.89 | 134.69 | 0.002909%
12.2.48 | 89855 | SINAPI | JOELHO 45 GRAUS, PVC, SERIE NORMAL, ESGOTO PREDIAL, DN 150 MM, JUNTA ELÁSTICA, FORNECIDO E INSTALADO EM SUBCOLETOR AÉREO DE ESGOTO SANITÁRIO. AF_08/2022 | UN | 6 | 118.94 | 16.81 | 102.13 | 118.94 | 100.86 | 612.78 | 713.64 | 0.01541%
12.2.49 | 89854 | SINAPI | JOELHO 90 GRAUS, PVC, SERIE NORMAL, ESGOTO PREDIAL, DN 150 MM, JUNTA ELÁSTICA, FORNECIDO E INSTALADO EM SUBCOLETOR AÉREO DE ESGOTO SANITÁRIO. AF_08/2022 | UN | 2 | 113.3 | 16.81 | 96.49 | 113.3 | 33.62 | 192.98 | 226.6 | 0.004894%
12.2.50 | 1687 | ORSE | Junção simples pvc rígido sóldável para esgoto secundário ø 150x100mm Rev. 01 - 10/2022 | un | 1 | 111.32 | 19.44 | 91.88 | 111.32 | 19.44 | 91.88 | 111.32 | 0.002404%
12.2.51 | 95693 | SINAPI | LUVA SIMPLES, PVC, SÉRIE NORMAL, ESGOTO PREDIAL, DN 150 MM, JUNTA ELÁSTICA, FORNECIDO E INSTALADO EM SUBCOLETOR AÉREO DE ESGOTO SANITÁRIO. AF_08/2022 | UN | 1 | 56.5 | 11.21 | 45.29 | 56.5 | 11.21 | 45.29 | 56.5 | 0.00122%
12.2.52 | 89748 | SINAPI | CURVA CURTA 90 GRAUS, PVC, SERIE NORMAL, ESGOTO PREDIAL, DN 100 MM, JUNTA ELÁSTICA, FORNECIDO E INSTALADO EM RAMAL DE DESCARGA OU RAMAL DE ESGOTO SANITÁRIO. AF_08/2022 | UN | 1 | 46.37 | 8.97 | 37.4 | 46.37 | 8.97 | 37.4 | 46.37 | 0.001002%
12.2.53 | 89807 | SINAPI | CURVA CURTA 90 GRAUS, PVC, SERIE NORMAL, ESGOTO PREDIAL, DN 75 MM, JUNTA ELÁSTICA, FORNECIDO E INSTALADO EM PRUMADA DE ESGOTO SANITÁRIO OU VENTILAÇÃO. AF_08/2022 | UN | 1 | 40.82 | 5.85 | 34.97 | 40.82 | 5.85 | 34.97 | 40.82 | 0.0008817%
12.2.54 | 89851 | SINAPI | JOELHO 45 GRAUS, PVC, SERIE NORMAL, ESGOTO PREDIAL, DN 100 MM, JUNTA ELÁSTICA, FORNECIDO E INSTALADO EM SUBCOLETOR AÉREO DE ESGOTO SANITÁRIO. AF_08/2022 | UN | 3 | 36.1 | 12.94 | 23.16 | 36.1 | 38.82 | 69.48 | 108.3 | 0.002339%
12.2.55 | 89701 | SINAPI | TÊ, PVC, SERIE R, ÁGUA PLUVIAL, DN 150 X 150 MM, JUNTA ELÁSTICA, FORNECIDO E INSTALADO EM CONDUTORES VERTICAIS DE ÁGUAS PLUVIAIS. AF_06/2022 | UN | 1 | 207.99 | 29.31 | 178.68 | 207.99 | 29.31 | 178.68 | 207.99 | 0.004492%
12.2.56 | 89529 | SINAPI | JOELHO 90 GRAUS, PVC, SERIE R, ÁGUA PLUVIAL, DN 100 MM, JUNTA ELÁSTICA, FORNECIDO E INSTALADO EM RAMAL DE ENCAMINHAMENTO. AF_06/2022 | UN | 4 | 39.34 | 6.01 | 33.33 | 39.34 | 24.04 | 133.32 | 157.36 | 0.003399%
12.2.57 | 104167 | SINAPI | JOELHO 90 GRAUS, PVC, SERIE R, ÁGUA PLUVIAL, DN 150 MM, JUNTA ELÁSTICA, FORNECIDO E INSTALADO EM RAMAL DE ENCAMINHAMENTO. AF_06/2022 | UN | 10 | 128.89 | 12.13 | 116.76 | 128.89 | 121.3 | 1167.6 | 1288.9 | 0.02784%
12.2.58 | 89556 | SINAPI | LUVA DE CORRER, PVC, SERIE R, ÁGUA PLUVIAL, DN 100 MM, JUNTA ELÁSTICA, FORNECIDO E INSTALADO EM RAMAL DE ENCAMINHAMENTO. AF_06/2022 | UN | 2 | 42.28 | 3.99 | 38.29 | 42.28 | 7.98 | 76.58 | 84.56 | 0.001826%
12.2.59 | 104170 | SINAPI | LUVA SIMPLES, PVC, SERIE R, ÁGUA PLUVIAL, DN 150 MM, JUNTA ELÁSTICA, FORNECIDO E INSTALADO EM RAMAL DE ENCAMINHAMENTO. AF_06/2022 | UN | 5 | 74.22 | 8.08 | 66.14 | 74.22 | 40.4 | 330.7 | 371.1 | 0.008015%
12.2.60 | 104166 | SINAPI | TUBO PVC, SÉRIE R, ÁGUA PLUVIAL, DN 150 MM, FORNECIDO E INSTALADO EM RAMAL DE ENCAMINHAMENTO. AF_06/2022 | M | 20.2 | 81.73 | 11.81 | 69.92 | 81.73 | 238.56 | 1412.38 | 1650.94 | 0.03566%
12.2.61 | 89512 | SINAPI | TUBO PVC, SÉRIE R, ÁGUA PLUVIAL, DN 100 MM, FORNECIDO E INSTALADO EM RAMAL DE ENCAMINHAMENTO. AF_06/2022 | M | 6.9 | 55.68 | 18.77 | 36.91 | 55.68 | 129.51 | 254.68 | 384.19 | 0.008298%
12.2.62 | 89683 | SINAPI | TÊ DE INSPEÇÃO, PVC, SERIE R, ÁGUA PLUVIAL, DN 150 X 100 MM, JUNTA ELÁSTICA, FORNECIDO E INSTALADO EM CONDUTORES VERTICAIS DE ÁGUAS PLUVIAIS. AF_06/2022 | UN | 4 | 297.23 | 14.65 | 282.58 | 297.23 | 58.6 | 1130.32 | 1188.92 | 0.02568%
12.2.63 | 4995 | ORSE | Tê de inspeção em pvc rígido soldável, para esgoto primário, diâm = 100 x 75mm | un | 2 | 72.68 | 19.87 | 52.81 | 72.68 | 39.74 | 105.62 | 145.36 | 0.00314%
12.2.64 | 89737 | SINAPI | JOELHO 90 GRAUS, PVC, SERIE NORMAL, ESGOTO PREDIAL, DN 75 MM, JUNTA ELÁSTICA, FORNECIDO E INSTALADO EM RAMAL DE DESCARGA OU RAMAL DE ESGOTO SANITÁRIO. AF_08/2022 | UN | 19 | 24.73 | 7.7 | 17.03 | 24.73 | 146.3 | 323.57 | 469.87 | 0.01015%
12.2.65 | 89795 | SINAPI | JUNÇÃO SIMPLES, PVC, SERIE NORMAL, ESGOTO PREDIAL, DN 75 X 75 MM, JUNTA ELÁSTICA, FORNECIDO E INSTALADO EM RAMAL DE DESCARGA OU RAMAL DE ESGOTO SANITÁRIO. AF_08/2022 | UN | 1 | 44.39 | 10.27 | 34.12 | 44.39 | 10.27 | 34.12 | 44.39 | 0.0009588%
12.2.66 | 89813 | SINAPI | LUVA SIMPLES, PVC, SERIE NORMAL, ESGOTO PREDIAL, DN 50 MM, JUNTA ELÁSTICA, FORNECIDO E INSTALADO EM PRUMADA DE ESGOTO SANITÁRIO OU VENTILAÇÃO. AF_08/2022 | UN | 4 | 6.43 | 1.06 | 5.37 | 6.43 | 4.24 | 21.48 | 25.72 | 0.0005555%
12.2.67 | 104348 | SINAPI | TERMINAL DE VENTILAÇÃO, PVC, SÉRIE NORMAL, ESGOTO PREDIAL, DN 50 MM, JUNTA SOLDÁVEL, FORNECIDO E INSTALADO EM PRUMADA DE ESGOTO SANITÁRIO OU VENTILAÇÃO. AF_08/2022 | UN | 9 | 12.05 | 0.53 | 11.52 | 12.05 | 4.77 | 103.68 | 108.45 | 0.002342%
12.2.68 | 104351 | SINAPI | TERMINAL DE VENTILAÇÃO, PVC, SÉRIE NORMAL, ESGOTO PREDIAL, DN 75 MM, JUNTA SOLDÁVEL, FORNECIDO E INSTALADO EM PRUMADA DE ESGOTO SANITÁRIO OU VENTILAÇÃO. AF_08/2022 | UN | 6 | 25.05 | 1.95 | 23.1 | 25.05 | 11.7 | 138.6 | 150.3 | 0.003246%
12.2.69 | 104354 | SINAPI | TE, PVC, SÉRIE NORMAL, ESGOTO PREDIAL, DN 100 X 75 MM, JUNTA ELÁSTICA, FORNECIDO E INSTALADO EM PRUMADA DE ESGOTO SANITÁRIO OU VENTILAÇÃO. AF_08/2022 | UN | 1 | 49.29 | 11.61 | 37.68 | 49.29 | 11.61 | 37.68 | 49.29 | 0.001065%
12.2.70 | C2350 | SEINFRA | TÊ PVC BRANCO C/REDUÇÃO P/ESGOTO D=75X50mm (3"X2") | UN | 13 | 36.57 | 16.96 | 19.61 | 36.57 | 220.48 | 254.93 | 475.41 | 0.01027%
12.2.71 | 90696 | SINAPI | TUBO DE PVC PARA REDE COLETORA DE ESGOTO DE PAREDE MACIÇA, DN 200 MM, JUNTA ELÁSTICA - FORNECIMENTO E ASSENTAMENTO. AF_01/2021 | M | 58.1 | 157.87 | 3.9 | 153.97 | 157.87 | 226.59 | 8945.65 | 9172.24 | 0.1981%
12.2.72 | 90697 | SINAPI | TUBO DE PVC PARA REDE COLETORA DE ESGOTO DE PAREDE MACIÇA, DN 250 MM, JUNTA ELÁSTICA - FORNECIMENTO E ASSENTAMENTO. AF_01/2021 | M | 43.9 | 244.83 | 4.43 | 240.4 | 244.83 | 194.47 | 10553.56 | 10748.03 | 0.2321%
12.2.73 | 94229 | SINAPI | CALHA EM CHAPA DE AÇO GALVANIZADO NÚMERO 24, DESENVOLVIMENTO DE 100 CM, INCLUSO TRANSPORTE VERTICAL. AF_07/2019 | M | 43.7 | 191.53 | 25.88 | 165.65 | 191.53 | 1130.95 | 7238.91 | 8369.86 | 0.1808%
12.2.74 | 94228 | SINAPI | CALHA EM CHAPA DE AÇO GALVANIZADO NÚMERO 24, DESENVOLVIMENTO DE 50 CM, INCLUSO TRANSPORTE VERTICAL. AF_07/2019 | M | 12.6 | 98.92 | 14.48 | 84.44 | 98.92 | 182.44 | 1063.95 | 1246.39 | 0.02692%
12.2.75 | ED-49925 | SETOP | CAIXA DE DRENAGEM DE INSPEÇÃO/PASSAGEM EM ALVENARIA (80X80X100CM), REVESTIMENTO EM ARGAMASSA COM ADITIVO IMPERMEABILIZANTE, COM TAMPA EM GRELHA, INCLUSIVE ESCAVAÇÃO, REATERRO E TRANSPORTE COM RETIRADA DO MATERIAL ESCAVADO (EM CAÇAMBA) | un | 3 | 1514.39 | 556.62 | 957.77 | 1514.39 | 1669.86 | 2873.31 | 4543.17 | 0.09813%
12.2.76 | SRO4_C00314 | Próprio | CURVA 45 GRAUS, PVC, OCRE, 250 mm | UN | 1 | 491.61 | 16.81 | 474.8 | 491.61 | 16.81 | 474.8 | 491.61 | 0.01062%
12.2.77 | ED-51107 | SETOP | ESCAVAÇÃO MANUAL DE VALA COM PROFUNDIDADE MENOR OU IGUAL A 1,5M, INCLUSIVE DESCARGA LATERAL | m³ | 50.75 | 84.86 | 60.44 | 24.42 | 84.86 | 3067.33 | 1239.31 | 4306.64 | 0.09302%
12.2.78 | ED-51094 | SETOP | APILOAMENTO MECANIZADO EM FUNDO DE VALA COM PLACA VIBRATÓRIA, EXCLUSIVE ESCAVAÇÃO | m² | 80.18 | 15.94 | 10.45 | 5.49 | 15.94 | 837.88 | 440.18 | 1278.06 | 0.0276%
12.2.79 | 93382 | SINAPI | REATERRO MANUAL DE VALAS, COM COMPACTADOR DE SOLOS DE PERCUSSÃO. AF_08/2023 | m³ | 66.34 | 30.82 | 20.85 | 9.97 | 30.82 | 1383.18 | 661.41 | 2044.59 | 0.04416%
13 |  |  | FUNDAÇÕES E ESTRUTURAS (FUES) | [8 empty] | 1004267.89 | 21.69%
13.1 |  |  | FUNDAÇÃO | [8 empty] | 187982.89 | 4.06%
13.1.1 | ED-29817 | SETOP | MOBILIZAÇÃO E DESMOBILIZAÇÃO DE EQUIPAMENTO PARA ESTACA TIPO TRADO ROTATIVO (CUSTO FIXO), INCLUSIVE CARGA E DESCARGA, EXCLUSIVE TRANSPORTE EM QUILÔMETRO RODADO (CUSTO VARIÁVEL) | un | 1 | 182.44 | 129.94 | 52.5 | 182.44 | 129.94 | 52.5 | 182.44 | 0.003941%
13.1.2 | Adapt SETOP (ED-29818) | Próprio | MOBILIZAÇÃO E DESMOBILIZAÇÃO DE EQUIPAMENTO PARA ESTACA TIPO TRADO ROTATIVO (CUSTO VARIÁVEL), EXCLUSIVE CUSTO FIXO DE TRANSPORTE | km | 20 | 20.02 | 0 | 20.02 | 20.02 | 0 | 400.4 | 400.4 | 0.008648%
13.1.3 | SRO4_C00313 | Próprio | ESTACA ESCAVADA MECANICAMENTE, SEM FLUIDO ESTABILIZANTE, COM 50CM DE DIÂMETRO, CONCRETO LANÇADO POR BOMBA LANÇA (INCLUSIVE BOMBEAMENTO, EXCLUISIVE MOBILIZAÇÃO E DESMOBILIZAÇÃO). AF_01/2020_PA | M | 192 | 252.14 | 23.38 | 228.76 | 252.14 | 4488.96 | 43921.92 | 48410.88 | 1.046%
13.1.4 | 95602 | SINAPI | ARRASAMENTO MECANICO DE ESTACA DE CONCRETO ARMADO, DIAMETROS DE 41 CM A 60 CM. AF_05/2021 | UN | 36 | 15.67 | 10.29 | 5.38 | 15.67 | 370.44 | 193.68 | 564.12 | 0.01218%
13.1.5 | 93358 | SINAPI | ESCAVAÇÃO MANUAL DE VALA. AF_09/2024 | m³ | 10 | 98.41 | 70.09 | 28.32 | 98.41 | 700.9 | 283.2 | 984.1 | 0.02126%
13.1.6 | 94962 | SINAPI | CONCRETO MAGRO PARA LASTRO, TRAÇO 1:4,5:4,5 (EM MASSA SECA DE CIMENTO/ AREIA MÉDIA/ BRITA 1) - PREPARO MECÂNICO COM BETONEIRA 400 L. AF_05/2021 | m³ | 4.7 | 486.43 | 77.27 | 409.16 | 486.43 | 363.16 | 1923.06 | 2286.22 | 0.04938%
13.1.7 | 96543 | SINAPI | ARMAÇÃO DE BLOCO UTILIZANDO AÇO CA-60 DE 5 MM - MONTAGEM. AF_01/2024 | KG | 91.91 | 21.37 | 10.24 | 11.13 | 21.37 | 941.15 | 1022.96 | 1964.11 | 0.04242%
13.1.8 | 96545 | SINAPI | ARMAÇÃO DE BLOCO UTILIZANDO AÇO CA-50 DE 8 MM - MONTAGEM. AF_01/2024 | KG | 433 | 16.39 | 5.54 | 10.85 | 16.39 | 2398.82 | 4698.05 | 7096.87 | 0.1533%
13.1.9 | 96546 | SINAPI | ARMAÇÃO DE BLOCO UTILIZANDO AÇO CA-50 DE 10 MM - MONTAGEM. AF_01/2024 | KG | 133.71 | 14.09 | 4.17 | 9.92 | 14.09 | 557.57 | 1326.4 | 1883.97 | 0.04069%
13.1.10 | 96547 | SINAPI | ARMAÇÃO DE BLOCO, VIGA BALDRAME OU SAPATA UTILIZANDO AÇO CA-50 DE 12,5 MM - MONTAGEM. AF_06/2017 | KG | 1811.54 | 10.61 | 2.34 | 8.27 | 10.61 | 4239 | 14981.43 | 19220.43 | 0.4151%
13.1.11 | 104921 | SINAPI | ARMAÇÃO DE BLOCO, SAPATA ISOLADA, VIGA BALDRAME E SAPATA CORRIDA UTILIZANDO AÇO CA-50 DE 16 MM - MONTAGEM. AF_01/2024 | KG | 1428.6 | 9.79 | 1.72 | 8.07 | 9.79 | 2457.19 | 11528.8 | 13985.99 | 0.3021%
13.1.12 | 96549 | SINAPI | ARMAÇÃO DE BLOCO, VIGA BALDRAME OU SAPATA UTILIZANDO AÇO CA-50 DE 20 MM - MONTAGEM. AF_06/2017 | KG | 129 | 10.4 | 1.22 | 9.18 | 10.4 | 157.38 | 1184.22 | 1341.6 | 0.02898%
13.1.13 | 96557 | SINAPI | CONCRETAGEM DE BLOCO DE COROAMENTO OU VIGA BALDRAME, FCK 30 MPA, COM USO DE BOMBA - LANÇAMENTO, ADENSAMENTO E ACABAMENTO. AF_01/2024 | m³ | 44 | 742.66 | 17.68 | 724.98 | 742.66 | 777.92 | 31899.12 | 32677.04 | 0.7058%
13.1.14 | 97084 | SINAPI | COMPACTAÇÃO MECÂNICA DE SOLO PARA EXECUÇÃO DE RADIER, PISO DE CONCRETO OU LAJE SOBRE SOLO, COM COMPACTADOR DE SOLOS TIPO PLACA VIBRATÓRIA. AF_09/2021 | m² | 595 | 0.82 | 0.56 | 0.26 | 0.82 | 333.2 | 154.7 | 487.9 | 0.01054%
13.1.15 | 96622 | SINAPI | LASTRO COM MATERIAL GRANULAR, APLICADO EM PISOS OU LAJES SOBRE SOLO, ESPESSURA DE *5 CM*. AF_01/2024 | m³ | 30.4 | 268.19 | 64.81 | 203.38 | 268.19 | 1970.22 | 6182.75 | 8152.97 | 0.1761%
13.1.16 | 97087 | SINAPI | CAMADA SEPARADORA PARA EXECUÇÃO DE RADIER, PISO DE CONCRETO OU LAJE SOBRE SOLO, EM LONA PLÁSTICA. AF_09/2021 | m² | 595 | 3.43 | 0.44 | 2.99 | 3.43 | 261.8 | 1779.05 | 2040.85 | 0.04408%
13.1.17 | 97088 | SINAPI | ARMAÇÃO PARA EXECUÇÃO DE RADIER, PISO DE CONCRETO OU LAJE SOBRE SOLO, COM USO DE TELA Q-92. AF_09/2021 | KG | 880 | 16.05 | 1.39 | 14.66 | 16.05 | 1223.2 | 12900.8 | 14124 | 0.3051%
13.1.18 | 97096 | SINAPI | CONCRETAGEM DE RADIER, PISO DE CONCRETO OU LAJE SOBRE SOLO, FCK 30 MPA - LANÇAMENTO, ADENSAMENTO E ACABAMENTO. AF_09/2021 | m³ | 50 | 643.58 | 18.13 | 625.45 | 643.58 | 906.5 | 31272.5 | 32179 | 0.695%
13.2 |  |  | ESTRUTURA METÁLICA | [8 empty] | 816285 | 17.63%
13.2.1 | CRO3_070329 | Próprio | Adap SINAPI (100765) - PILAR METÁLICO PERFIL LAMINADO/SOLDADO EM AÇO ESTRUTURAL, COM CONEXÕES PARAFUSADAS, INCLUSOS MÃO DE OBRA, TRANSPORTE E IÇAMENTO UTILIZANDO GUINDASTE - FORNECIMENTO E INSTALAÇÃO. AF_01/2020_PSA | KG | 18763.06 | 3.13 | 0.58 | 2.55 | 3.13 | 10882.57 | 47845.8 | 58728.37 | 1.268%
13.2.2 | 100763 | SINAPI | VIGA METÁLICA EM PERFIL LAMINADO OU SOLDADO EM AÇO ESTRUTURAL, COM CONEXÕES PARAFUSADAS, INCLUSOS MÃO DE OBRA, TRANSPORTE E IÇAMENTO UTILIZANDO GUINDASTE - FORNECIMENTO E INSTALAÇÃO. AF_01/2020_PSA | KG | 29741.24 | 16.12 | 1.2 | 14.92 | 16.12 | 35689.48 | 443739.3 | 479428.78 | 10.36%
13.2.3 | SRO4_C00098 | Próprio | LAJE STEEL DECK PARA PISO COM CAPA DE CONCRETO FCK 20 MPA, ESPESSURA DA LAJE 12 CM, ESPESSURA DA CHAPA 0,95 MM, INCLUSIVE IÇAMENTO COM GUINDASTE. | m² | 1124 | 205.91 | 22.16 | 183.75 | 205.91 | 24907.84 | 206535 | 231442.84 | 4.999%
13.2.4 | SRO4_C00305 | Próprio | ESCADA METÁLICA EM CHAPA XADREZ 1/4" COM SUPORTE EM PERFIL Ue 200x50x3 - LANCE 1 | UN | 1 | 7327.66 | 860.52 | 6467.14 | 7327.66 | 860.52 | 6467.14 | 7327.66 | 0.1583%
13.2.5 | SRO4_C00306 | Próprio | ESCADA METÁLICA EM CHAPA XADREZ 1/4" COM SUPORTE EM PERFIL Ue 200x50x3 - LANCE 2 | UN | 1 | 5453.2 | 697.36 | 4755.84 | 5453.2 | 697.36 | 4755.84 | 5453.2 | 0.1178%
13.2.6 | SRO4_C00310 | Próprio | ESCADA TIPO 2 METÁLICA EM CHAPA XADREZ 1/4" COM SUPORTE EM PERFIL Ue 200x50x3 - LANCE 1 OU LANCE 2 | UN | 2 | 4979.08 | 778.94 | 4200.14 | 4979.08 | 1557.88 | 8400.28 | 9958.16 | 0.2151%
13.2.7 | SRO4_C00311 | Próprio | FABRICAÇÃO E INSTALAÇÃO DE ESTRUTURA METÁLICA EM PERFIL DE CHAPA DOBRADA UDC PARA MEZANINO DE ESCADA | UN | 103 | 26.03 | 12.23 | 13.8 | 26.03 | 1259.69 | 1421.4 | 2681.09 | 0.05791%
13.2.8 | 100739 | SINAPI | PINTURA COM TINTA ALQUÍDICA DE ACABAMENTO (ESMALTE SINTÉTICO ACETINADO) PULVERIZADA SOBRE PERFIL METÁLICO EXECUTADO EM FÁBRICA (POR DEMÃO). AF_01/2020_PE | m² | 1365 | 14.06 | 1.66 | 12.4 | 14.06 | 2265.9 | 16926 | 19191.9 | 0.4145%
13.2.9 | 100735 | SINAPI | PINTURA COM TINTA ACRÍLICA DE ACABAMENTO PULVERIZADA SOBRE SUPERFÍCIES METÁLICAS (EXCETO PERFIL) EXECUTADO EM OBRA (POR DEMÃO). AF_01/2020_PE | m² | 150 | 13.82 | 7.96 | 5.86 | 13.82 | 1194 | 879 | 2073 | 0.04477%
14 |  |  | INSTALAÇÕES DE PRODUÇÃO (MONTAGENS EM GERAL – RESERVATÓRIOS) (INPR) | [8 empty] | 171750.78 | 3.71%
14.1 |  |  | RESERVATÓRIO ÁGUA QUENTE - FORNECIMENTO E INSTALAÇÃO | [8 empty] | 75707.46 | 1.635%
14.1.1 | SRO4_C00315 | Próprio | RESERVATÓRIO TÉRMICO/BOILER SOLAR EM AÇO INOX 3000 LITROS - FORNECIMENTO E INSTALAÇÃO | UN | 2 | 37853.73 | 217.82 | 37635.91 | 37853.73 | 435.64 | 75271.82 | 75707.46 | 1.635%
14.2 |  |  | RESERVATÓRIO ÁGUA FRIA | [8 empty] | 96043.32 | 2.074%
14.2.1 | SRO4_C00326 | Próprio | CAIXA D'ÁGUA TIPO TAÇA COLUNA SECA 50.000 LITROS - INCLUSO GUARDA-CORPO E ESCADA MARINHEIRO | UN | 1 | 96043.32 | 43.32 | 96000 | 96043.32 | 43.32 | 96000 | 96043.32 | 2.074%
15 |  |  | INSTALAÇÕES HIDROSSANITÁRIAS (INHI) | [8 empty] | 69181.48 | 1.494%
15.1 |  |  | APARELHOS SANITÁRIOS, LOUÇAS, METAIS E OUTROS | [8 empty] | 69181.48 | 1.494%
15.1.1 | LOU-VAS-015 | SETOP | BACIA SANITÁRIA (VASO) DE LOUÇA COM CAIXA ACOPLADA, COR BRANCA, INCLUSIVE ACESSÓRIOS DE FIXAÇÃO/VEDAÇÃO, ENGATE FLEXÍVEL METÁLICO, FORNECIMENTO, INSTALAÇÃO E REJUNTAMENTO | un | 12 | 566.18 | 89.19 | 476.99 | 566.18 | 1070.28 | 5723.88 | 6794.16 | 0.1467%
15.1.2 | 100849 | SINAPI | ASSENTO SANITÁRIO CONVENCIONAL - FORNECIMENTO E INSTALACAO. AF_01/2020 | UN | 14 | 49.14 | 4.89 | 44.25 | 49.14 | 68.46 | 619.5 | 687.96 | 0.01486%
15.1.3 | 95472 | SINAPI | VASO SANITARIO SIFONADO CONVENCIONAL PARA PCD SEM FURO FRONTAL COM LOUÇA BRANCA SEM ASSENTO, INCLUSO CONJUNTO DE LIGAÇÃO PARA BACIA SANITÁRIA AJUSTÁVEL - FORNECIMENTO E INSTALAÇÃO. AF_01/2020 | UN | 2 | 873.26 | 40.23 | 833.03 | 873.26 | 80.46 | 1666.06 | 1746.52 | 0.03772%
15.1.4 | 190691 | SEDOP | Ducha higienica cromada | UN | 14 | 192.24 | 23.33 | 168.91 | 192.24 | 326.62 | 2364.74 | 2691.36 | 0.05813%
15.1.5 | 100858 | SINAPI | MICTÓRIO SIFONADO LOUÇA BRANCA - PADRÃO MÉDIO - FORNECIMENTO E INSTALAÇÃO. AF_01/2020 | UN | 9 | 805.72 | 32.18 | 773.54 | 805.72 | 289.62 | 6961.86 | 7251.48 | 0.1566%
15.1.6 | 86937 | SINAPI | CUBA DE EMBUTIR OVAL EM LOUÇA BRANCA, 35 X 50CM OU EQUIVALENTE, INCLUSO VÁLVULA EM METAL CROMADO E SIFÃO FLEXÍVEL EM PVC - FORNECIMENTO E INSTALAÇÃO. AF_01/2020 | UN | 19 | 255.36 | 36.45 | 218.91 | 255.36 | 692.55 | 4159.29 | 4851.84 | 0.1048%
15.1.7 | 86935 | SINAPI | CUBA DE EMBUTIR DE AÇO INOXIDÁVEL MÉDIA, INCLUSO VÁLVULA TIPO AMERICANA EM METAL CROMADO E SIFÃO FLEXÍVEL EM PVC - FORNECIMENTO E INSTALAÇÃO. AF_01/2020 | UN | 16 | 321.94 | 24.15 | 297.79 | 321.94 | 386.4 | 4764.64 | 5151.04 | 0.1113%
15.1.8 | 86943 | SINAPI | LAVATÓRIO LOUÇA BRANCA SUSPENSO, 29,5 X 39CM OU EQUIVALENTE, PADRÃO POPULAR, INCLUSO SIFÃO FLEXÍVEL EM PVC, VÁLVULA E ENGATE FLEXÍVEL 30CM EM PLÁSTICO E TORNEIRA CROMADA DE MESA, PADRÃO POPULAR - FORNECIMENTO E INSTALAÇÃO. AF_01/2020 | UN | 2 | 281.28 | 28.04 | 253.24 | 281.28 | 56.08 | 506.48 | 562.56 | 0.01215%
15.1.9 | ACE-PAP-005 | SETOP | PAPELEIRA DE LOUÇA COM ROLETE, NA COR BRANCA, ASSENTAMENTO COM ARGAMASSA INDUSTRIALIZADA, INCLUSIVE REJUNTAMENTO E FORNECIMENTO | un | 14 | 77.05 | 34.83 | 42.22 | 77.05 | 487.62 | 591.08 | 1078.7 | 0.0233%
15.1.10 | ACE-PAP-020 | SETOP | DISPENSER EM PLÁSTICO PARA PAPEL TOALHA 2 OU 3 FOLHAS | U | 13 | 80.62 | 26.4 | 54.22 | 80.62 | 343.2 | 704.86 | 1048.06 | 0.02264%
15.1.11 | ACE-SAB-025 | SETOP | SABONETEIRA PLASTICA TIPO DISPENSER PARA SABONETE LIQUIDO COM RESERVATORIO 800 ML | U | 13 | 69.58 | 26.4 | 43.18 | 69.58 | 343.2 | 561.34 | 904.54 | 0.01954%
15.1.12 | ACE-ALC-010 | SETOP | DISPENSER PARA GEL/ÁLCOOL COM RESERVATORIO 800 ML | U | 4 | 69.49 | 26.4 | 43.09 | 69.49 | 105.6 | 172.36 | 277.96 | 0.006004%
15.1.13 | 4273 | ORSE | Torneira de pressão, Fabrimar, série acquapress, ref 1180 ou similar | un | 19 | 414.26 | 14.69 | 399.57 | 414.26 | 279.11 | 7591.83 | 7870.94 | 0.17%
15.1.14 | 080573 | AGETOP CIVIL | TORNEIRA DE MESA PARA PcD COM FECHAMENTO AUTOMÁTICO TEMPORIZADO PARA LAVATÓRIO DIÂMETRO DE 1/2" | un | 2 | 623.56 | 9.17 | 614.39 | 623.56 | 18.34 | 1228.78 | 1247.12 | 0.02694%
15.1.15 | ED-22765 | SETOP | TORNEIRA METÁLICA HOSPITALAR, ABERTURA ALAVANCA 1/4 DE VOLTA, ACABAMENTO CROMADO, COM AREJADOR, APLICAÇÃO DE PAREDE | un | 12 | 359.87 | 10.93 | 348.94 | 359.87 | 131.16 | 4187.28 | 4318.44 | 0.09327%
15.1.16 | MET-TOR-010 | SETOP | TORNEIRA METÁLICA PARA IRRIGAÇÃO/JARDIM, ACABAMENTO CROMADO, APLICAÇÃO DE PAREDE, INCLUSIVE FORNECIMENTO E INSTALAÇÃO | un | 4 | 66.86 | 10.7 | 56.16 | 66.86 | 42.8 | 224.64 | 267.44 | 0.005776%
15.1.17 | 8226 | ORSE | Misturador monocomando de mesa para cozinha, mod. Big Kitchen 2288, da Perflex ou similar | un | 2 | 2443.2 | 30.25 | 2412.95 | 2443.2 | 60.5 | 4825.9 | 4886.4 | 0.1055%
15.1.18 | 08.84.034 | FDE | TORNEIRA MEC/CER 1/4 VOLTA TIPO PARED CROMADO 1/2 | UN | 2 | 450.43 | 68.79 | 381.64 | 450.43 | 137.58 | 763.28 | 900.86 | 0.01946%
15.1.19 | C1151 | SEINFRA | DUCHA P/ WC CROMADO (INSTALADO) | UN | 14 | 74.44 | 22.93 | 51.51 | 74.44 | 321.02 | 721.14 | 1042.16 | 0.02251%
15.1.20 | 080819 | AGETOP CIVIL | SIFÃO METÁLICO PARA TANQUE DE 1 1/4" X 1 1/2" | un | 16 | 206.62 | 16.5 | 190.12 | 206.62 | 264 | 3041.92 | 3305.92 | 0.0714%
15.1.21 | 86883 | SINAPI | SIFÃO DO TIPO FLEXÍVEL EM PVC 1 X 1.1/2 - FORNECIMENTO E INSTALAÇÃO. AF_01/2020 | UN | 2 | 14.57 | 2.69 | 11.88 | 14.57 | 5.38 | 23.76 | 29.14 | 0.0006294%
15.1.22 | 86878 | SINAPI | VÁLVULA EM METAL CROMADO TIPO AMERICANA 3.1/2" X 1.1/2" PARA PIA - FORNECIMENTO E INSTALAÇÃO. AF_01/2020 | UN | 16 | 82.42 | 5.54 | 76.88 | 82.42 | 88.64 | 1230.08 | 1318.72 | 0.02848%
15.1.23 | 86887 | SINAPI | ENGATE FLEXÍVEL EM INOX, 1/2 X 40CM - FORNECIMENTO E INSTALAÇÃO. AF_01/2020 | UN | 2 | 61.52 | 4.86 | 56.66 | 61.52 | 9.72 | 113.32 | 123.04 | 0.002658%
15.1.24 | 12897 | ORSE | Ralo seco linear pvc sanitário d=90 com grelha aluminio | un | 14 | 266.16 | 21.61 | 244.55 | 266.16 | 302.54 | 3423.7 | 3726.24 | 0.08048%
15.1.25 | 13259 | ORSE | Pia de Expurgo Hospitalar em aço Inox AISI 304, espessura 0,8mm, acabamento escovado, Medindo (50x50cm). Marca PALMETAL ou similar. | un | 1 | 5535.35 | 114.65 | 5420.7 | 5535.35 | 114.65 | 5420.7 | 5535.35 | 0.1196%
15.1.26 | 190895 | SBC | TANQUE DE LOUCA 40 LITROS COM METAIS CROMADOS | UN | 1 | 1563.53 | 145.98 | 1417.55 | 1563.53 | 145.98 | 1417.55 | 1563.53 | 0.03377%
16 |  |  | INSTALAÇÕES ELÉTRICAS/ ELETRIFICAÇÃO E ILUMINAÇÃO EXTERNA (INEL) | [8 empty] | 430935.01 | 9.308%
16.1 |  |  | CAIXAS | [8 empty] | 27566.89 | 0.5954%
16.1.1 | 91940 | SINAPI | CAIXA RETANGULAR 4" X 2" MÉDIA (1,30 M DO PISO), PVC, INSTALADA EM PAREDE - FORNECIMENTO E INSTALAÇÃO. AF_03/2023 | UN | 148 | 21.65 | 13.96 | 7.69 | 21.65 | 2066.08 | 1138.12 | 3204.2 | 0.06921%
16.1.2 | 95801 | SINAPI | CONDULETE DE ALUMÍNIO, TIPO X, PARA ELETRODUTO DE AÇO GALVANIZADO DN 20 MM (3/4''), APARENTE - FORNECIMENTO E INSTALAÇÃO. AF_01/2026 | UN | 310 | 50.46 | 20.49 | 29.97 | 50.46 | 6351.9 | 9290.7 | 15642.6 | 0.3379%
16.1.3 | 95802 | SINAPI | CONDULETE DE ALUMÍNIO, TIPO X, PARA ELETRODUTO DE AÇO GALVANIZADO DN 25 MM (1''), APARENTE - FORNECIMENTO E INSTALAÇÃO. AF_01/2026 | UN | 16 | 55.28 | 21.18 | 34.1 | 55.28 | 338.88 | 545.6 | 884.48 | 0.0191%
16.1.4 | 072395 | AGETOP CIVIL | TAMPA CEGA PARA CONDULETE METÁLICO | Un | 46 | 5.65 | 1.37 | 4.28 | 5.65 | 63.02 | 196.88 | 259.9 | 0.005614%
16.1.5 | 070932 | AGETOP CIVIL | CONDULETE METÁLICO - TAMPÃO DE 3/4" | un | 930 | 1.62 | 1.37 | 0.25 | 1.62 | 1274.1 | 232.5 | 1506.6 | 0.03254%
16.1.6 | 070933 | AGETOP CIVIL | CONDULETE METÁLICO - TAMPÃO DE 1" | un | 48 | 1.62 | 1.37 | 0.25 | 1.62 | 65.76 | 12 | 77.76 | 0.00168%
16.1.7 | 070331 | AGETOP CIVIL | BOX RETO DIAMETRO 3/4" | Un | 620 | 5.14 | 1.37 | 3.77 | 5.14 | 849.4 | 2337.4 | 3186.8 | 0.06883%
16.1.8 | 070335 | AGETOP CIVIL | BOX RETO DIAMETRO 1" | Un | 320 | 7.59 | 2.29 | 5.3 | 7.59 | 732.8 | 1696 | 2428.8 | 0.05246%
16.1.9 | 11969 | ORSE | Luva sem rosca UNIDUT ø=1 " C- PB | un | 45 | 8.35 | 2.15 | 6.2 | 8.35 | 96.75 | 279 | 375.75 | 0.008116%
16.2 |  |  | ELETRODUTOS / CALHAS PARA LEITOS DE CABOS | [8 empty] | 104399.99 | 2.255%
16.2.1 | 95749 | SINAPI | ELETRODUTO DE AÇO GALVANIZADO, CLASSE LEVE, DN 20 MM (3/4"), APARENTE, INSTALADO EM PAREDE - FORNECIMENTO E INSTALAÇÃO. AF_11/2016_P | M | 835 | 38.15 | 16.99 | 21.16 | 38.15 | 14186.65 | 17668.6 | 31855.25 | 0.688%
16.2.2 | 2501000074 | AGESUL | ELETRODUTO DE ACO GALVANIZADO, CLASSE LEVE, DN 25 MM (1), APARENTE, INSTALADO EM PAREDE, INCLUSIVE FIXADORES - FORNECIMENTO E INSTALACAO | M | 43 | 32.58 | 13.02 | 19.56 | 32.58 | 559.86 | 841.08 | 1400.94 | 0.03026%
16.2.3 | 91855 | SINAPI | ELETRODUTO FLEXÍVEL CORRUGADO REFORÇADO, PVC, DN 25 MM (3/4"), PARA CIRCUITOS TERMINAIS, INSTALADO EM PAREDE - FORNECIMENTO E INSTALAÇÃO. AF_03/2023 | M | 149 | 12.55 | 6.36 | 6.19 | 12.55 | 947.64 | 922.31 | 1869.95 | 0.04039%
16.2.4 | ED-49451 | SETOP | PERFILADO PERFURADO (38X38)MM EM CHAPA DE AÇO GALVANIZADO #18, COM TRATAMENTO PRÉ ZINCADO, INCLUSIVE FIXAÇÃO SUPERIOR, CONEXÕES E ACESSÓRIOS, EXCLUSIVE TAMPA DE ENCAIXE | m | 259 | 59.63 | 22.67 | 36.96 | 59.63 | 5871.53 | 9572.64 | 15444.17 | 0.3336%
16.2.5 | ELE-PER-060 | SETOP | SUPORTE OU GANCHO DE LUMINÁRIA PARA PERFILADO (38X38)MM, TIPO CURTO, EM CHAPA DE AÇO COM TRATAMENTO PRÉ-ZINCADO, INCLUSIVE ACESSÓRIOS E FIXAÇÃO | un | 313 | 12.26 | 7.13 | 5.13 | 12.26 | 2231.69 | 1605.69 | 3837.38 | 0.08288%
16.2.6 | ED-19523 | SETOP | ELETROCALHA PERFURADA (200X50)MM EM CHAPA DE AÇO GALVANIZADO, ESP. 1,25MM (MSG 18), COM TRATAMENTO PRÉ ZINCADO, INCLUSIVE TAMPA DE ENCAIXE, FIXAÇÃO SUPERIOR, CONEXÕES E ACESSÓRIOS | m | 126 | 131.51 | 30.67 | 100.84 | 131.51 | 3864.42 | 12705.84 | 16570.26 | 0.3579%
16.2.7 | ED-19519 | SETOP | ELETROCALHA PERFURADA (100X50)MM EM CHAPA DE AÇO GALVANIZADO, ESP. 1,25MM (MSG 18), COM TRATAMENTO PRÉ ZINCADO, INCLUSIVE TAMPA DE ENCAIXE, FIXAÇÃO SUPERIOR, CONEXÕES E ACESSÓRIOS | m | 118 | 94.18 | 27.97 | 66.21 | 94.18 | 3300.46 | 7812.78 | 11113.24 | 0.24%
16.2.8 | 15.018.0498-A | EMOP | ELETROCALHA PERFURADA,COM TAMPA,TIPO "U",50X50MM,TRATAMENTO SUPERFICIAL PRE-ZINCADO A QUENTE,INCLUSIVE CONEXOES,ACESSORI OS E FIXACAO SUPERIOR.FORNECIMENTO E COLOCACAO 3%-DESGASTE DE FERRAMENTAS E EPI 20%-CONEXOES | M | 108 | 75.93 | 44.51 | 31.42 | 75.93 | 4807.08 | 3393.36 | 8200.44 | 0.1771%
16.2.9 | 063619 | SBC | TE VERT SUBIDA ELETROCALHA LISA/PERF 200x50mm | UN | 7 | 141.99 | 41.68 | 100.31 | 141.99 | 291.76 | 702.17 | 993.93 | 0.02147%
16.2.10 | 15.018.0898-0 | EMOP | TE VERTICAL(SUBIDA),PARA ELETROCALHA PERFURADA OU LISA,50X50 MM.FORNECIMENTO E COLOCACAO 3%-DESGASTE DE FERRAMENTAS E EPI | UN | 3 | 53.09 | 22.25 | 30.84 | 53.09 | 66.75 | 92.52 | 159.27 | 0.00344%
16.2.11 | 062576 | SBC | TE HORIZONTAL PARA ELETROCALHA PERFURADA 100x50cm | UN | 4 | 74.86 | 25.53 | 49.33 | 74.86 | 102.12 | 197.32 | 299.44 | 0.006468%
16.2.12 | 7144 | ORSE | Curva horizontal 200 x 50 mm para eletrocalha metálica, com ângulo 90° (ref.:mopa ou similar) | un | 6 | 30.64 | 8.64 | 22 | 30.64 | 51.84 | 132 | 183.84 | 0.003971%
16.2.13 | 11.11.20 | SUDECAP | CURVA HORIZ. 90° C/ TAMPA P/ ELETROCALHA 100X50 MM | UN | 12 | 40.25 | 5.96 | 34.29 | 40.25 | 71.52 | 411.48 | 483 | 0.01043%
16.2.14 | 8689 | ORSE | Curva horizontal 50 x 50 mm para eletrocalha metálica, com ângulo 90° (ref.: mopa ou similar) | un | 8 | 18.94 | 8.64 | 10.3 | 18.94 | 69.12 | 82.4 | 151.52 | 0.003273%
16.2.15 | 15.018.0688-0 | EMOP | CURVA VERTICAL,INTERNA,45º,PARA ELETROCALHA PERFURADA OU LIS A,50X50MM.FORNECIMENTO E COLOCACAO | UN | 2 | 33.52 | 22.25 | 11.27 | 33.52 | 44.5 | 22.54 | 67.04 | 0.001448%
16.2.16 | 15.018.0648-0 | EMOP | CURVA VERTICAL,EXTERNA,45º,PARA ELETROCALHA PERFURADA OU LIS A,50X50MM.FORNECIMENTO E COLOCACAO | UN | 2 | 28.64 | 22.25 | 6.39 | 28.64 | 44.5 | 12.78 | 57.28 | 0.001237%
16.2.17 | 071151 | AGETOP CIVIL | CURVA DE 90 GRAUS AÇO GALVANIZADO DIAM.3/4" | Un | 40 | 12.83 | 5.96 | 6.87 | 12.83 | 238.4 | 274.8 | 513.2 | 0.01108%
16.2.18 | 071152 | AGETOP CIVIL | CURVA DE 90 GRAUS AÇO GALVANIZADO DIAM.1" | Un | 10 | 15.23 | 6.42 | 8.81 | 15.23 | 64.2 | 88.1 | 152.3 | 0.00329%
16.2.19 | 063756 | SBC | SAIDA HORIZONTAL PARA ELETRODUTO 3/4"" | UN | 68 | 14.04 | 6.74 | 7.3 | 14.04 | 458.32 | 496.4 | 954.72 | 0.02062%
16.2.20 | 063754 | SBC | SAIDA HORIZONTAL PARA ELETRODUTO 1"" | UN | 8 | 14.39 | 6.74 | 7.65 | 14.39 | 53.92 | 61.2 | 115.12 | 0.002486%
16.2.21 | 9987 | ORSE | Curva horizontal 38 x 38 mm para eletrocalha metálica, com ângulo 90° (ref.: mopa ou similar) | un | 1 | 23.08 | 6.47 | 16.61 | 23.08 | 6.47 | 16.61 | 23.08 | 0.0004985%
16.2.22 | 060525 | SBC | EMENDA INTERNA ""T"" PARA PERFILADO 38x38mm | UN | 1 | 12.23 | 4.98 | 7.25 | 12.23 | 4.98 | 7.25 | 12.23 | 0.0002642%
16.2.23 | 9667 | ORSE | Emenda externa, para perfilado tipo "X", 38 x 38 mm, ref. CKP 119 ou similar | un | 1 | 11.8 | 8.64 | 3.16 | 11.8 | 8.64 | 3.16 | 11.8 | 0.0002549%
16.2.24 | 717 | ORSE | Fornecimento e instalação de mão francesa simples 150 mm (ref. vl 1.35 valemam ou similar) | un | 1 | 15.77 | 6.47 | 9.3 | 15.77 | 6.47 | 9.3 | 15.77 | 0.0003406%
16.2.25 | 12680 | ORSE | Terminal 200 x 50 mm, zincado, para eletrocalha metalica (ref. Mopa ou similar) | un | 1 | 31.93 | 17.28 | 14.65 | 31.93 | 17.28 | 14.65 | 31.93 | 0.0006897%
16.2.26 | 8318 | ORSE | Terminal 100 x 50 mm para eletrocalha metalica (ref. Mopa ou similar) | un | 5 | 17.42 | 15.12 | 2.3 | 17.42 | 75.6 | 11.5 | 87.1 | 0.001881%
16.2.27 | 726 | ORSE | Terminal 50 x 50 mm para eletrocalha metalica (ref. vl 3.01-25 ge valemam ou similar) | un | 7 | 5.74 | 3.44 | 2.3 | 5.74 | 24.08 | 16.1 | 40.18 | 0.0008678%
16.2.28 | ED-49461 | SETOP | VERGALHÃO DE AÇO COM ROSCA TOTAL PARA PERFILADO, DIÂMETRO DE 1/4" (6MM), INCLUSIVE ACESSÓRIOS E FIXAÇÃO | m | 311 | 16.56 | 9.59 | 6.97 | 16.56 | 2982.49 | 2167.67 | 5150.16 | 0.1112%
16.2.29 | 90447 | SINAPI | RASGO LINEAR MANUAL EM ALVENARIA, PARA ELETRODUTOS, DIÂMETROS MENORES OU IGUAIS A 40 MM. AF_09/2023 | M | 140 | 9.84 | 7.65 | 2.19 | 9.84 | 1071 | 306.6 | 1377.6 | 0.02975%
16.2.30 | ED-49329 | SETOP | ELETRODUTO DE AÇO GALVANIZADO PESADO, DIÂMETRO DE 40MM (1.1/2"), INSTALAÇÃO APARENTE OU SOBRE FORRO COM ABRAÇADEIRA METÁLICA DE CUNHA, TIPO "D", INCLUSIVE ACESSÓRIOS PARA FIXAÇÃO E CONEXÕES | m | 45 | 71.73 | 24.69 | 47.04 | 71.73 | 1111.05 | 2116.8 | 3227.85 | 0.06972%
16.3 |  |  | FIOS / CABOS / TERMINAIS | [8 empty] | 125770.34 | 2.717%
16.3.1 | 91924 | SINAPI | CABO DE COBRE FLEXÍVEL ISOLADO, 1,5 MM², ANTI-CHAMA 450/750 V, PARA CIRCUITOS TERMINAIS - FORNECIMENTO E INSTALAÇÃO. AF_03/2023 | M | 427 | 3.37 | 1.08 | 2.29 | 3.37 | 461.16 | 977.83 | 1438.99 | 0.03108%
16.3.2 | 91926 | SINAPI | CABO DE COBRE FLEXÍVEL ISOLADO, 2,5 MM², ANTI-CHAMA 450/750 V, PARA CIRCUITOS TERMINAIS - FORNECIMENTO E INSTALAÇÃO. AF_03/2023 | M | 2987 | 4.87 | 1.37 | 3.5 | 4.87 | 4092.19 | 10454.5 | 14546.69 | 0.3142%
16.3.3 | 91928 | SINAPI | CABO DE COBRE FLEXÍVEL ISOLADO, 4 MM², ANTI-CHAMA 450/750 V, PARA CIRCUITOS TERMINAIS - FORNECIMENTO E INSTALAÇÃO. AF_03/2023 | M | 2790 | 7.52 | 1.84 | 5.68 | 7.52 | 5133.6 | 15847.2 | 20980.8 | 0.4532%
16.3.4 | 91930 | SINAPI | CABO DE COBRE FLEXÍVEL ISOLADO, 6 MM², ANTI-CHAMA 450/750 V, PARA CIRCUITOS TERMINAIS - FORNECIMENTO E INSTALAÇÃO. AF_03/2023 | M | 303 | 10.46 | 2.41 | 8.05 | 10.46 | 730.23 | 2439.15 | 3169.38 | 0.06846%
16.3.5 | 91935 | SINAPI | CABO DE COBRE FLEXÍVEL ISOLADO, 16 MM², ANTI-CHAMA 0,6/1,0 KV, PARA CIRCUITOS TERMINAIS - FORNECIMENTO E INSTALAÇÃO. AF_03/2023 | M | 456 | 28.26 | 5.41 | 22.85 | 28.26 | 2466.96 | 10419.6 | 12886.56 | 0.2783%
16.3.6 | 101562 | SINAPI | CABO DE COBRE FLEXÍVEL ISOLADO, 25 MM², 0,6/1,0 KV, PARA REDE AÉREA DE DISTRIBUIÇÃO DE ENERGIA ELÉTRICA DE BAIXA TENSÃO - FORNECIMENTO E INSTALAÇÃO. AF_12/2025 | M | 367 | 27.53 | 0.07 | 27.46 | 27.53 | 25.69 | 10077.82 | 10103.51 | 0.2182%
16.3.7 | 92986 | SINAPI | CABO DE COBRE FLEXÍVEL ISOLADO, 35 MM², ANTI-CHAMA 0,6/1,0 KV, PARA REDE ENTERRADA DE DISTRIBUIÇÃO DE ENERGIA ELÉTRICA - FORNECIMENTO E INSTALAÇÃO. AF_12/2021 | M | 194 | 42.19 | 3.3 | 38.89 | 42.19 | 640.2 | 7544.66 | 8184.86 | 0.1768%
16.3.8 | 101564 | SINAPI | CABO DE COBRE FLEXÍVEL ISOLADO, 50 MM², 0,6/1,0 KV, PARA REDE AÉREA DE DISTRIBUIÇÃO DE ENERGIA ELÉTRICA DE BAIXA TENSÃO - FORNECIMENTO E INSTALAÇÃO. AF_12/2025 | M | 308 | 57.45 | 0.08 | 57.37 | 57.45 | 24.64 | 17669.96 | 17694.6 | 0.3822%
16.3.9 | 92990 | SINAPI | CABO DE COBRE FLEXÍVEL ISOLADO, 70 MM², ANTI-CHAMA 0,6/1,0 KV, PARA REDE ENTERRADA DE DISTRIBUIÇÃO DE ENERGIA ELÉTRICA - FORNECIMENTO E INSTALAÇÃO. AF_12/2021 | M | 305 | 84.57 | 4.78 | 79.79 | 84.57 | 1457.9 | 24335.95 | 25793.85 | 0.5571%
16.3.10 |  |  | TERMINAIS | [8 empty] | 2627.1 | 0.05674%
16.3.10.1 | 60.02.10 | EMBASA | TERMINAL OU CONECTOR DE PRESSAO PARA CABO 16MM2 | UN | 14 | 13.75 | 13.75 | 0 | 13.75 | 192.5 | 0 | 192.5 | 0.004158%
16.3.10.2 | 9080021 | SIURB | TERMINAL OU CONECTOR DE PRESSÃO - PARA CABO 25MM2 | UN | 10 | 22.91 | 13.75 | 9.16 | 22.91 | 137.5 | 91.6 | 229.1 | 0.004948%
16.3.10.3 | 72262 | SINAPI | TERMINAL OU CONECTOR DE PRESSAO - PARA CABO 35MM2 - FORNECIMENTO E INSTALACAO | UN | 10 | 28.29 | 14.26 | 14.03 | 28.29 | 142.6 | 140.3 | 282.9 | 0.00611%
16.3.10.4 | 72263 | SINAPI | TERMINAL OU CONECTOR DE PRESSAO - PARA CABO 50MM2 - FORNECIMENTO E INSTALACAO | UN | 8 | 38.1 | 19.01 | 19.09 | 38.1 | 152.08 | 152.72 | 304.8 | 0.006583%
16.3.10.5 | 1201007113 | AGESUL | TERMINAL OU CONECTOR DE PRESSAO - PARA CABO 70MM2 - FORNECIMENTO E INSTALACAO | UN | 8 | 29.65 | 18.34 | 11.31 | 29.65 | 146.72 | 90.48 | 237.2 | 0.005123%
16.3.10.6 | 063701 | SBC | TERMINAL PRE-ISOLADO (IPO PINO E OLHAL) DE 2,5 A 6MM | UN | 585 | 2.36 | 0.94 | 1.42 | 2.36 | 549.9 | 830.7 | 1380.6 | 0.02982%
16.3.11 | 101560 | SINAPI | CABO DE COBRE FLEXÍVEL ISOLADO, 10 MM², 0,6/1,0 KV, PARA REDE AÉREA DE DISTRIBUIÇÃO DE ENERGIA ELÉTRICA DE BAIXA TENSÃO - FORNECIMENTO E INSTALAÇÃO. AF_12/2025 | M | 745 | 11.2 | 0.07 | 11.13 | 11.2 | 52.15 | 8291.85 | 8344 | 0.1802%
16.4 |  |  | LUMINÁRIAS INTERNA / EXTERNA E CONECTORES | [8 empty] | 62534.79 | 1.351%
16.4.1 | SRO4_C00301 | Próprio | (ADAP SINAPI 100910) - LUMINÁRIA TIPO CALHA, DE SOBREPOR, COM 2 LÂMPADAS TUBULARES LED DE 18 W, SEM REATOR - FORNECIMENTO E INSTALAÇÃO. AF_02/2020 | UN | 60 | 189.01 | 14.69 | 174.32 | 189.01 | 881.4 | 10459.2 | 11340.6 | 0.2449%
16.4.2 | SRO4_C00302 | Próprio | (ADAP SINAPI 100916) - LUMINÁRIA TIPO CALHA, DE EMBUTIR, COM 2 LÂMPADAS TUBULARES LED DE 18 W, SEM REATOR - FORNECIMENTO E INSTALAÇÃO. AF_02/2020 | UN | 119 | 170.9 | 14.69 | 156.21 | 170.9 | 1748.11 | 18588.99 | 20337.1 | 0.4393%
16.4.3 | SRO4_C00303 | Próprio | (ADAP SINAPI 100908) - LUMINÁRIA TIPO CALHA, DE SOBREPOR COM DIFUSOR TRANSLÚCIDO, COM 2 LÂMPADAS TUBULARES LED DE 18 W, SEM REATOR - FORNECIMENTO E INSTALAÇÃO. | UN | 43 | 181.52 | 14.69 | 166.83 | 181.52 | 631.67 | 7173.69 | 7805.36 | 0.1686%
16.4.4 | SRO4_C00304 | Próprio | (ADAP SINAPI 103782) - LUMINÁRIA DO TIPO PAINEL LED QUADRADO DE EMBUTIR, 22X22 CM - FLUXO LUMINOSO 1300, 18W - 110/240V | UN | 44 | 52.99 | 17.59 | 35.4 | 52.99 | 773.96 | 1557.6 | 2331.56 | 0.05036%
16.4.5 | 97607 | SINAPI | LUMINÁRIA ARANDELA TIPO TARTARUGA, DE SOBREPOR, COM 1 LÂMPADA LED DE 6 W, SEM REATOR - FORNECIMENTO E INSTALAÇÃO. AF_09/2024 | UN | 2 | 101.98 | 19.19 | 82.79 | 101.98 | 38.38 | 165.58 | 203.96 | 0.004405%
16.4.6 | 103782 | SINAPI | LUMINÁRIA TIPO PLAFON CIRCULAR, DE SOBREPOR, COM LED DE 12/13 W - FORNECIMENTO E INSTALAÇÃO. AF_09/2024 | UN | 7 | 32.07 | 16.08 | 15.99 | 32.07 | 112.56 | 111.93 | 224.49 | 0.004849%
16.4.7 | 1201001001 | AGESUL | LUMINARIA TIPO PLAFON COM PAINEL LED, 30X30CM, EMBUTIR, POTENCIA DE 24W, 4000K, LUZ NEUTRA, ELGIN OU SIMILAR - FORNECIMENTO E INSTALACAO | UN | 21 | 46.78 | 16.07 | 30.71 | 46.78 | 337.47 | 644.91 | 982.38 | 0.02122%
16.4.8 | 060055 | SBC | SPOT DIRECIONAVEL PARA TRILHO BRANCO صCM LED EMBUTIDO 7W | UN | 5 | 57.57 | 43.33 | 14.24 | 57.57 | 216.65 | 71.2 | 287.85 | 0.006217%
16.4.9 | 060560 | SBC | FITA LED SILICONADA ROLO 5M, 60 LED/M, POTENCIA 4,8 W/M | M | 7 | 83.65 | 9.35 | 74.3 | 83.65 | 65.45 | 520.1 | 585.55 | 0.01265%
16.4.10 | ELE-PER-060 | SETOP | SUPORTE OU GANCHO DE LUMINÁRIA PARA PERFILADO (38X38)MM, TIPO CURTO, EM CHAPA DE AÇO COM TRATAMENTO PRÉ-ZINCADO, INCLUSIVE ACESSÓRIOS E FIXAÇÃO | un | 209 | 12.26 | 7.13 | 5.13 | 12.26 | 1490.17 | 1072.17 | 2562.34 | 0.05534%
16.4.11 | SRO4_C0023 | Próprio | PLUG MACHO 2P + T, ABNT, 10 A COM RABICHO DE CABO PP 3x2,5mm2, COM 1,0m | pt | 108 | 19.62 | 6.7 | 12.92 | 19.62 | 723.6 | 1395.36 | 2118.96 | 0.04577%
16.4.12 | 12500 | ORSE | Cantoneira "ZZ" para fixação de perfilado, ref. Mopa ou similar | un | 209 | 6.26 | 4.31 | 1.95 | 6.26 | 900.79 | 407.55 | 1308.34 | 0.02826%
16.4.13 | ELE-PER-085 | SETOP | CAIXA PARA TOMADA FIXA PERFIL COM TAMPA E TOMADA UNIVERSAL PARA PERFILADO | UN | 108 | 51.18 | 30.91 | 20.27 | 51.18 | 3338.28 | 2189.16 | 5527.44 | 0.1194%
16.4.14 | 1401000162 | AGESUL | BLOCO AUTONOMO DE ILUMINACAO DE EMERGENCIA DE ACLARAMENTO, SISTEMA NAO PERMANENTE, LAMPADA LED 500 LUMENS 5000K E BATERIA DE 6V-4AH, REF. BLOKITO BLK 500 DA AUREON OU SIMILAR | CJ | 17 | 300.82 | 6.13 | 294.69 | 300.82 | 104.21 | 5009.73 | 5113.94 | 0.1105%
16.4.15 | 1401000160 | AGESUL | BLOCO AUTONOMO DE ILUMINACAO DE EMERGENCIA COM INSCRICAO DE SAIDA OU BALIZAMENTO, SISTEMA NAO PERMANENTE, LAMPADA LED 500 LUMENS 5000K E BATERIA DE 6V-4AH, REF. BLOKITO BLK 500 DA AUREON OU SIMILAR | CJ | 6 | 300.82 | 6.13 | 294.69 | 300.82 | 36.78 | 1768.14 | 1804.92 | 0.03898%
16.5 |  |  | PONTOS DE LUZ / TOMADA / ANTENA TV / CAMPAINHA / INTERRUPTOR | [8 empty] | 8663.27 | 0.1871%
16.5.1 |  |  | DISPOSITIVOS DE SOBREPOR E, CONDULETE | [8 empty] | 2479.6 | 0.05356%
16.5.1.1 | ED-49116 | SETOP | CONJUNTO PARA CONDULETE DE 3/4" (20MM) COM UMA (1) TOMADA PADRÃO, TRÊS (3) POLOS, CORRENTE 10A, TENSÃO 250V, (2P+T/10A 250V) E PLACA DE UM (1) POSTO, INCLUSIVE FORNECIMENTO, INSTALAÇÃO, SUPORTE, MÓDULO E PLACA, EXCLUSIVE CONDULETE | un | 37 | 26.03 | 12.04 | 13.99 | 26.03 | 445.48 | 517.63 | 963.11 | 0.0208%
16.5.1.2 | ELE-CON-190 | SETOP | CONJUNTO PARA CONDULETE DE 3/4" (20MM) COM UM (1) INTERRUPTOR PARALELO, CORRENTE 10A, TENSÃO 250V, (10A-250V) E PLACA DE UM (1) POSTO, INCLUSIVE FORNECIMENTO, INSTALAÇÃO, SUPORTE, MÓDULO E PLACA, EXCLUSIVE CONDULETE | un | 2 | 66.03 | 28.53 | 37.5 | 66.03 | 57.06 | 75 | 132.06 | 0.002852%
16.5.1.3 | ED-17980 | SETOP | CONJUNTO PARA CONDULETE DE 1" (25MM) COM UM (1) INTERRUPTOR SIMPLES, CORRENTE 10A, TENSÃO 250V, (10A 250V) E PLACA DE UM (1) POSTO, INCLUSIVE FORNECIMENTO, INSTALAÇÃO, SUPORTE, MÓDULO E PLACA, EXCLUSIVE CONDULETE | un | 8 | 29.7 | 12.04 | 17.66 | 29.7 | 96.32 | 141.28 | 237.6 | 0.005132%
16.5.1.4 | ELE-CON-200 | SETOP | CONJUNTO DE TAMPA COM 1 INTERRUPTOR SIMPLES + 1 TOMADA PARA CONDULETE 3/4" | CJ | 1 | 53.27 | 19.01 | 34.26 | 53.27 | 19.01 | 34.26 | 53.27 | 0.001151%
16.5.1.5 | 1201002036 | AGESUL | TOMADA DUPLA (2 MODULOS) 2P+T 10 A, INCLUSO CONDULETE 3/4", COM PLACA E SUPORTE - FORNECIMENTO E INSTALACAO | UN | 12 | 91.13 | 25.05 | 66.08 | 91.13 | 300.6 | 792.96 | 1093.56 | 0.02362%
16.5.2 |  |  | DISPOSITIVOS DE EMBUTIR EM CAIXA, SUPORTE E PLACA | [8 empty] | 6183.67 | 0.1336%
16.5.2.1 | 91955 | SINAPI | INTERRUPTOR PARALELO (1 MÓDULO), 10A/250V, INCLUINDO SUPORTE E PLACA - FORNECIMENTO E INSTALAÇÃO. AF_03/2023 | UN | 7 | 40 | 21.15 | 18.85 | 40 | 148.05 | 131.95 | 280 | 0.006048%
16.5.2.2 | 91961 | SINAPI | INTERRUPTOR PARALELO (2 MÓDULOS), 10A/250V, INCLUINDO SUPORTE E PLACA - FORNECIMENTO E INSTALAÇÃO. AF_03/2023 | UN | 2 | 64.13 | 33.28 | 30.85 | 64.13 | 66.56 | 61.7 | 128.26 | 0.00277%
16.5.2.3 | 91969 | SINAPI | INTERRUPTOR PARALELO (3 MÓDULOS), 10A/250V, INCLUINDO SUPORTE E PLACA - FORNECIMENTO E INSTALAÇÃO. AF_03/2023 | UN | 2 | 88.19 | 45.36 | 42.83 | 88.19 | 90.72 | 85.66 | 176.38 | 0.00381%
16.5.2.4 | 91957 | SINAPI | INTERRUPTOR SIMPLES (1 MÓDULO) COM INTERRUPTOR PARALELO (1 MÓDULO), 10A/250V, INCLUINDO SUPORTE E PLACA - FORNECIMENTO E INSTALAÇÃO. AF_03/2023 | UN | 1 | 56.85 | 29.18 | 27.67 | 56.85 | 29.18 | 27.67 | 56.85 | 0.001228%
16.5.2.5 | 91953 | SINAPI | INTERRUPTOR SIMPLES (1 MÓDULO), 10A/250V, INCLUINDO SUPORTE E PLACA - FORNECIMENTO E INSTALAÇÃO. AF_03/2023 | UN | 10 | 32.79 | 17.11 | 15.68 | 32.79 | 171.1 | 156.8 | 327.9 | 0.007082%
16.5.2.6 | 91959 | SINAPI | INTERRUPTOR SIMPLES (2 MÓDULOS), 10A/250V, INCLUINDO SUPORTE E PLACA - FORNECIMENTO E INSTALAÇÃO. AF_03/2023 | UN | 11 | 49.7 | 25.19 | 24.51 | 49.7 | 277.09 | 269.61 | 546.7 | 0.01181%
16.5.2.7 | 91967 | SINAPI | INTERRUPTOR SIMPLES (3 MÓDULOS), 10A/250V, INCLUINDO SUPORTE E PLACA - FORNECIMENTO E INSTALAÇÃO. AF_03/2023 | UN | 2 | 66.62 | 33.28 | 33.34 | 66.62 | 66.56 | 66.68 | 133.24 | 0.002878%
16.5.2.8 | 92023 | SINAPI | INTERRUPTOR SIMPLES (1 MÓDULO) COM 1 TOMADA DE EMBUTIR 2P+T 10 A, INCLUINDO SUPORTE E PLACA - FORNECIMENTO E INSTALAÇÃO. AF_03/2023 | UN | 3 | 55.8 | 29.18 | 26.62 | 55.8 | 87.54 | 79.86 | 167.4 | 0.003616%
16.5.2.9 | 91996 | SINAPI | TOMADA MÉDIA DE EMBUTIR (1 MÓDULO), 2P+T 10 A, INCLUINDO SUPORTE E PLACA - FORNECIMENTO E INSTALAÇÃO. AF_03/2023 | UN | 76 | 38.95 | 21.15 | 17.8 | 38.95 | 1607.4 | 1352.8 | 2960.2 | 0.06394%
16.5.2.10 | 91997 | SINAPI | TOMADA MÉDIA DE EMBUTIR (1 MÓDULO), 2P+T 20 A, INCLUINDO SUPORTE E PLACA - FORNECIMENTO E INSTALAÇÃO. AF_03/2023 | UN | 16 | 40.97 | 21.15 | 19.82 | 40.97 | 338.4 | 317.12 | 655.52 | 0.01416%
16.5.2.11 | 92004 | SINAPI | TOMADA MÉDIA DE EMBUTIR (2 MÓDULOS), 2P+T 10 A, INCLUINDO SUPORTE E PLACA - FORNECIMENTO E INSTALAÇÃO. AF_03/2023 | UN | 12 | 62.03 | 33.28 | 28.75 | 62.03 | 399.36 | 345 | 744.36 | 0.01608%
16.5.2.12 | ED-15763 | SETOP | CONJUNTO DE UM (1) MÓDULO COM FURO PARA SAÍDA DE FIO Ø10MM, COM PLACA 4"X2" DE UM (1) POSTO, INCLUSIVE FORNECIMENTO, INSTALAÇÃO, SUPORTE, MÓDULO E PLACA | un | 1 | 6.86 | 5.17 | 1.69 | 6.86 | 5.17 | 1.69 | 6.86 | 0.0001482%
16.6 |  |  | QUADROS / DISJUNTORES | [8 empty] | 20680.39 | 0.4467%
16.6.1 |  |  | QDC 07- ODONTOLOGIA (TÉRREO) | [8 empty] | 5981.36 | 0.1292%
16.6.1.1 | 93653 | SINAPI | DISJUNTOR MONOPOLAR TIPO DIN, CORRENTE NOMINAL DE 10A - FORNECIMENTO E INSTALAÇÃO. AF_10/2020 | UN | 7 | 14.78 | 1.68 | 13.1 | 14.78 | 11.76 | 91.7 | 103.46 | 0.002235%
16.6.1.2 | 93654 | SINAPI | DISJUNTOR MONOPOLAR TIPO DIN, CORRENTE NOMINAL DE 16A - FORNECIMENTO E INSTALAÇÃO. AF_10/2020 | UN | 10 | 14.78 | 1.68 | 13.1 | 14.78 | 16.8 | 131 | 147.8 | 0.003192%
16.6.1.3 | 93655 | SINAPI | DISJUNTOR MONOPOLAR TIPO DIN, CORRENTE NOMINAL DE 20A - FORNECIMENTO E INSTALAÇÃO. AF_07/2025 | UN | 5 | 15.91 | 2.22 | 13.69 | 15.91 | 11.1 | 68.45 | 79.55 | 0.001718%
16.6.1.4 | 93660 | SINAPI | DISJUNTOR BIPOLAR TIPO DIN, CORRENTE NOMINAL DE 10A - FORNECIMENTO E INSTALAÇÃO. AF_10/2020 | UN | 17 | 71.39 | 3.36 | 68.03 | 71.39 | 57.12 | 1156.51 | 1213.63 | 0.02621%
16.6.1.5 | 453 | ORSE | Disjuntor termomagnetico tripolar 100 A, padrão DIN (Europeu - linha branca),65KA | un | 1 | 542.7 | 86.44 | 456.26 | 542.7 | 86.44 | 456.26 | 542.7 | 0.01172%
16.6.1.6 | 071450 | AGETOP CIVIL | INTERRUPTOR DIFERENCIAL RESIDUAL (D.R.) BIPOLAR DE 25A-30mA | Un | 8 | 125.43 | 27.51 | 97.92 | 125.43 | 220.08 | 783.36 | 1003.44 | 0.02167%
16.6.1.7 | 11.93.02 | SUDECAP | SUPRESSOR DE SURTO VCL 275V 45KA CLAMPER/EQUIVALENTE | UN | 4 | 72.92 | 22.93 | 49.99 | 72.92 | 91.72 | 199.96 | 291.68 | 0.0063%
16.6.1.8 | ED-4236 | SETOP | DESENVOLVIMENTO E DETALHAMENTO DE PROJETOS COMPLEMENTARES (LAYOUT MECÂNICO E ELÉTRICO) | PR A1 | 1 | 452.94 | 413.55 | 39.39 | 452.94 | 413.55 | 39.39 | 452.94 | 0.009783%
16.6.1.9 | 072206 | AGETOP CIVIL | QUADRO DE DISTRIBUIÇÃO DE EMBUTIR METÁLICO CB-70E - 225A | un | 1 | 2146.16 | 275.16 | 1871 | 2146.16 | 275.16 | 1871 | 2146.16 | 0.04635%
16.6.2 |  |  | QDC 09 - ADM RECEPÇÃO (TÉRREO) | [8 empty] | 2281.31 | 0.04927%
16.6.2.1 | 93653 | SINAPI | DISJUNTOR MONOPOLAR TIPO DIN, CORRENTE NOMINAL DE 10A - FORNECIMENTO E INSTALAÇÃO. AF_07/2025 | UN | 3 | 14.78 | 1.68 | 13.1 | 14.78 | 5.04 | 39.3 | 44.34 | 0.0009577%
16.6.2.2 | 93654 | SINAPI | DISJUNTOR MONOPOLAR TIPO DIN, CORRENTE NOMINAL DE 16A - FORNECIMENTO E INSTALAÇÃO. AF_07/2025 | UN | 8 | 14.78 | 1.68 | 13.1 | 14.78 | 13.44 | 104.8 | 118.24 | 0.002554%
16.6.2.3 | 93660 | SINAPI | DISJUNTOR BIPOLAR TIPO DIN, CORRENTE NOMINAL DE 10A - FORNECIMENTO E INSTALAÇÃO. AF_07/2025 | UN | 4 | 71.39 | 3.36 | 68.03 | 71.39 | 13.44 | 272.12 | 285.56 | 0.006168%
16.6.2.4 | 93672 | SINAPI | DISJUNTOR TRIPOLAR TIPO DIN, CORRENTE NOMINAL DE 40A - FORNECIMENTO E INSTALAÇÃO. AF_07/2025 | UN | 1 | 109.37 | 18.13 | 91.24 | 109.37 | 18.13 | 91.24 | 109.37 | 0.002362%
16.6.2.5 | 071450 | AGETOP CIVIL | INTERRUPTOR DIFERENCIAL RESIDUAL (D.R.) BIPOLAR DE 25A-30mA | Un | 2 | 125.43 | 27.51 | 97.92 | 125.43 | 55.02 | 195.84 | 250.86 | 0.005418%
16.6.2.6 | 11.93.02 | SUDECAP | SUPRESSOR DE SURTO VCL 275V 45KA CLAMPER/EQUIVALENTE | UN | 4 | 72.92 | 22.93 | 49.99 | 72.92 | 91.72 | 199.96 | 291.68 | 0.0063%
16.6.2.7 | ED-4236 | SETOP | DESENVOLVIMENTO E DETALHAMENTO DE PROJETOS COMPLEMENTARES (LAYOUT MECÂNICO E ELÉTRICO) | PR A1 | 1 | 452.94 | 413.55 | 39.39 | 452.94 | 413.55 | 39.39 | 452.94 | 0.009783%
16.6.2.8 | 101880 | SINAPI | QUADRO DE DISTRIBUIÇÃO DE ENERGIA EM CHAPA DE AÇO GALVANIZADO, DE EMBUTIR, COM BARRAMENTO TRIFÁSICO, PARA 30 DISJUNTORES DIN 150A - FORNECIMENTO E INSTALAÇÃO. AF_07/2025 | UN | 1 | 728.32 | 100.73 | 627.59 | 728.32 | 100.73 | 627.59 | 728.32 | 0.01573%
16.6.3 |  |  | QDC 02 - AUDITÓRIO E ADJACÊNCIAS (1º PAVIMENTO) | [8 empty] | 4889.89 | 0.1056%
16.6.3.1 | 93653 | SINAPI | DISJUNTOR MONOPOLAR TIPO DIN, CORRENTE NOMINAL DE 10A - FORNECIMENTO E INSTALAÇÃO. AF_10/2020 | UN | 12 | 14.78 | 1.68 | 13.1 | 14.78 | 20.16 | 157.2 | 177.36 | 0.003831%
16.6.3.2 | 93654 | SINAPI | DISJUNTOR MONOPOLAR TIPO DIN, CORRENTE NOMINAL DE 16A - FORNECIMENTO E INSTALAÇÃO. AF_10/2020 | UN | 7 | 14.78 | 1.68 | 13.1 | 14.78 | 11.76 | 91.7 | 103.46 | 0.002235%
16.6.3.3 | 93660 | SINAPI | DISJUNTOR BIPOLAR TIPO DIN, CORRENTE NOMINAL DE 10A - FORNECIMENTO E INSTALAÇÃO. AF_10/2020 | UN | 1 | 71.39 | 3.36 | 68.03 | 71.39 | 3.36 | 68.03 | 71.39 | 0.001542%
16.6.3.4 | 93661 | SINAPI | DISJUNTOR BIPOLAR TIPO DIN, CORRENTE NOMINAL DE 16A - FORNECIMENTO E INSTALAÇÃO. AF_07/2025 | UN | 2 | 71.39 | 3.36 | 68.03 | 71.39 | 6.72 | 136.06 | 142.78 | 0.003084%
16.6.3.5 | 93668 | SINAPI | DISJUNTOR TRIPOLAR TIPO DIN, CORRENTE NOMINAL DE 16A - FORNECIMENTO E INSTALAÇÃO. AF_07/2025 | UN | 1 | 89.44 | 5.05 | 84.39 | 89.44 | 5.05 | 84.39 | 89.44 | 0.001932%
16.6.3.6 | 9687 | ORSE | Disjuntor termomagnético tripolar 63 A com caixa moldada 10 kA | un | 1 | 636.2 | 25.92 | 610.28 | 636.2 | 25.92 | 610.28 | 636.2 | 0.01374%
16.6.3.7 | 101895 | SINAPI | DISJUNTOR TERMOMAGNÉTICO TRIPOLAR, CORRENTE NOMINAL DE 125A - FORNECIMENTO E INSTALAÇÃO. AF_07/2025 | UN | 1 | 527.62 | 58.13 | 469.49 | 527.62 | 58.13 | 469.49 | 527.62 | 0.0114%
16.6.3.8 | 071450 | AGETOP CIVIL | INTERRUPTOR DIFERENCIAL RESIDUAL (D.R.) BIPOLAR DE 25A-30mA | Un | 2 | 125.43 | 27.51 | 97.92 | 125.43 | 55.02 | 195.84 | 250.86 | 0.005418%
16.6.3.9 | 11.93.02 | SUDECAP | SUPRESSOR DE SURTO VCL 275V 45KA CLAMPER/EQUIVALENTE | UN | 4 | 72.92 | 22.93 | 49.99 | 72.92 | 91.72 | 199.96 | 291.68 | 0.0063%
16.6.3.10 | ED-4236 | SETOP | DESENVOLVIMENTO E DETALHAMENTO DE PROJETOS COMPLEMENTARES (LAYOUT MECÂNICO E ELÉTRICO) | PR A1 | 1 | 452.94 | 413.55 | 39.39 | 452.94 | 413.55 | 39.39 | 452.94 | 0.009783%
16.6.3.11 | 072206 | AGETOP CIVIL | QUADRO DE DISTRIBUIÇÃO DE EMBUTIR METÁLICO CB-70E - 225A, INCLUSIVE BARRAMENTOS, CANALETAS E PROTEÇÃO EM POLICABORNATO)) | un | 1 | 2146.16 | 275.16 | 1871 | 2146.16 | 275.16 | 1871 | 2146.16 | 0.04635%
16.6.4 |  |  | QDC 03 - VESTIÁRIOS (1º PAVIMENTO) | [8 empty] | 3503.47 | 0.07567%
16.6.4.1 | 93653 | SINAPI | DISJUNTOR MONOPOLAR TIPO DIN, CORRENTE NOMINAL DE 10A - FORNECIMENTO E INSTALAÇÃO. AF_10/2020 | UN | 4 | 14.78 | 1.68 | 13.1 | 14.78 | 6.72 | 52.4 | 59.12 | 0.001277%
16.6.4.2 | 93654 | SINAPI | DISJUNTOR MONOPOLAR TIPO DIN, CORRENTE NOMINAL DE 16A - FORNECIMENTO E INSTALAÇÃO. AF_10/2020 | UN | 10 | 14.78 | 1.68 | 13.1 | 14.78 | 16.8 | 131 | 147.8 | 0.003192%
16.6.4.3 | 93661 | SINAPI | DISJUNTOR BIPOLAR TIPO DIN, CORRENTE NOMINAL DE 16A - FORNECIMENTO E INSTALAÇÃO. AF_10/2020 | UN | 4 | 71.39 | 3.36 | 68.03 | 71.39 | 13.44 | 272.12 | 285.56 | 0.006168%
16.6.4.4 | 9687 | ORSE | DISJUNTOR TERMOMAGNÉTICO TRIPOLAR 63 A COM CAIXA MOLDADA 20 kA | un | 1 | 636.2 | 25.92 | 610.28 | 636.2 | 25.92 | 610.28 | 636.2 | 0.01374%
16.6.4.5 | 11.93.02 | SUDECAP | SUPRESSOR DE SURTO VCL 275V 45KA CLAMPER/EQUIVALENTE | UN | 4 | 72.92 | 22.93 | 49.99 | 72.92 | 91.72 | 199.96 | 291.68 | 0.0063%
16.6.4.6 | 071450 | AGETOP CIVIL | INTERRUPTOR DIFERENCIAL RESIDUAL (D.R.) BIPOLAR DE 25A-30mA | Un | 5 | 125.43 | 27.51 | 97.92 | 125.43 | 137.55 | 489.6 | 627.15 | 0.01355%
16.6.4.7 | ED-4236 | SETOP | DESENVOLVIMENTO E DETALHAMENTO DE PROJETOS COMPLEMENTARES | PR A1 | 1 | 452.94 | 413.55 | 39.39 | 452.94 | 413.55 | 39.39 | 452.94 | 0.009783%
16.6.4.8 | 101881 | SINAPI | QUADRO DE DISTRIBUIÇÃO DE ENERGIA EM CHAPA DE AÇO GALVANIZADO, DE EMBUTIR, COM BARRAMENTO TRIFÁSICO, PARA 40 DISJUNTORES DIN 100A - FORNECIMENTO E INSTALAÇÃO. AF_07/2025 | UN | 1 | 1003.02 | 101.54 | 901.48 | 1003.02 | 101.54 | 901.48 | 1003.02 | 0.02166%
16.6.5 |  |  | QDC 15 - QUADRO SALA DE COMPRESSORES (TÉRREO) | [8 empty] | 848.02 | 0.01832%
16.6.5.1 | 101878 | SINAPI | QUADRO DE DISTRIBUIÇÃO DE ENERGIA EM CHAPA DE AÇO GALVANIZADO, DE SOBREPOR, COM BARRAMENTO TRIFÁSICO, PARA 18 DISJUNTORES DIN 100A - FORNECIMENTO E INSTALAÇÃO. AF_07/2025 | UN | 1 | 469.63 | 15.08 | 454.55 | 469.63 | 15.08 | 454.55 | 469.63 | 0.01014%
16.6.5.2 | 93661 | SINAPI | DISJUNTOR BIPOLAR TIPO DIN, CORRENTE NOMINAL DE 16A - FORNECIMENTO E INSTALAÇÃO. AF_10/2020 | UN | 2 | 71.39 | 3.36 | 68.03 | 71.39 | 6.72 | 136.06 | 142.78 | 0.003084%
16.6.5.3 | 93660 | SINAPI | DISJUNTOR BIPOLAR TIPO DIN, CORRENTE NOMINAL DE 10A - FORNECIMENTO E INSTALAÇÃO. AF_10/2020 | UN | 2 | 71.39 | 3.36 | 68.03 | 71.39 | 6.72 | 136.06 | 142.78 | 0.003084%
16.6.5.4 | 93669 | SINAPI | DISJUNTOR TRIPOLAR TIPO DIN, CORRENTE NOMINAL DE 20A - FORNECIMENTO E INSTALAÇÃO. AF_07/2025 | UN | 1 | 92.83 | 6.67 | 86.16 | 92.83 | 6.67 | 86.16 | 92.83 | 0.002005%
16.6.6 |  |  | QDC 16 - QUADRO DO SISTEMA DE COMBATE A INCÊNDIO | [8 empty] | 3176.34 | 0.06861%
16.6.6.1 | C211357 | Próprio | QUADRO DE FORÇA E COMANDO DO SISTEMA DE COMBATE A INCENDIO | un | 1 | 3176.34 | 350.57 | 2825.77 | 3176.34 | 350.57 | 2825.77 | 3176.34 | 0.06861%
16.7 |  |  | SERVIÇOS DIVERSOS | [8 empty] | 81319.34 | 1.756%
16.7.1 |  |  | EQUIPAMENTOS ELÉTRICOS DO SISTEMA DE AQUECIMENTO SOLAR / ODONTOLOGIA | [8 empty] | 58094.02 | 1.255%
16.7.1.1 | 102111 | SINAPI | BOMBA CENTRÍFUGA, MONOFÁSICA, 0,5 CV OU 0,49 HP, HM 6 A 20 M, Q 1,2 A 8,3 M3/H - FORNECIMENTO E INSTALAÇÃO. AF_11/2025_PS | UN | 2 | 1512.05 | 173.88 | 1338.17 | 1512.05 | 347.76 | 2676.34 | 3024.1 | 0.06532%
16.7.1.2 | SRO4_C00312 | Próprio | RESISTÊNCIA ELÉTRICA EM AÇO INOX 316 PARA RESERVATÓRIO TÉRMICO - POTÊNCIA 3000W - 220V | UN | 2 | 206.22 | 14.26 | 191.96 | 206.22 | 28.52 | 383.92 | 412.44 | 0.008908%
16.7.1.3 | 070778 | AGETOP CIVIL | CHAVE DE PARTIDA DE MOTOR TRIFÁSICO C/RELE DE FALTA DE FASE 2CV | Un | 3 | 724.8 | 166.67 | 558.13 | 724.8 | 500.01 | 1674.39 | 2174.4 | 0.04696%
16.7.1.4 | 61.15.164 | CPOS/CDHU | Termostato de segurança com temperatura ajustável de 90°C - 110°C | UN | 2 | 139.62 | 66.06 | 73.56 | 139.62 | 132.12 | 147.12 | 279.24 | 0.006031%
16.7.1.5 | 43.03.510 | CPOS/CDHU | Coletor em alumínio para sistema de aquecimento solar com área coletora até 2,00 m² | UN | 24 | 2175.16 | 58.79 | 2116.37 | 2175.16 | 1410.96 | 50792.88 | 52203.84 | 1.128%
16.7.2 |  |  | INSTALAÇÕES AC | [8 empty] | 23225.32 | 0.5016%
16.7.2.1 | 97327 | SINAPI | TUBO EM COBRE FLEXÍVEL, DN 1/4", COM ISOLAMENTO, INSTALADO EM RAMAL DE ALIMENTAÇÃO DE AR-CONDICIONADO - FORNECIMENTO E INSTALAÇÃO. AF_07/2025 | M | 165 | 28.88 | 2.24 | 26.64 | 28.88 | 369.6 | 4395.6 | 4765.2 | 0.1029%
16.7.2.2 | 97329 | SINAPI | TUBO EM COBRE FLEXÍVEL, DN 1/2", COM ISOLAMENTO, INSTALADO EM RAMAL DE ALIMENTAÇÃO DE AR-CONDICIONADO - FORNECIMENTO E INSTALAÇÃO. AF_07/2025 | M | 165 | 61.68 | 3.17 | 58.51 | 61.68 | 523.05 | 9654.15 | 10177.2 | 0.2198%
16.7.2.3 | 43.20.130 | CPOS/CDHU | Caixa de passagem para condicionamento de ar tipo Split, com saída de dreno único na vertical - 39 x 22 x 6 cm | UN | 16 | 42.14 | 12.95 | 29.19 | 42.14 | 207.2 | 467.04 | 674.24 | 0.01456%
16.7.2.4 | 91835 | SINAPI | ELETRODUTO FLEXÍVEL CORRUGADO REFORÇADO, PVC, DN 25 MM (3/4"), PARA CIRCUITOS TERMINAIS, INSTALADO EM FORRO - FORNECIMENTO E INSTALAÇÃO. AF_03/2023 | M | 165 | 21.28 | 10.85 | 10.43 | 21.28 | 1790.25 | 1720.95 | 3511.2 | 0.07584%
16.7.2.5 | ED-29111 | SETOP | FURO EM CONCRETO, PARA ELEMENTO ESTRUTURAL DE LAJE, COM DIÂMETRO MAIORES QUE 32MM (1.1/4") E MENORES QUE 56MM(2.1/4"), EXCLUSIVE FORNECIMENTO DE ANDAIME OU PLATAFORMA | cm | 36 | 1.67 | 1.2 | 0.47 | 1.67 | 43.2 | 16.92 | 60.12 | 0.001299%
16.7.2.6 | 91926 | SINAPI | CABO DE COBRE FLEXÍVEL ISOLADO, 2,5 MM², ANTI-CHAMA 450/750 V, PARA CIRCUITOS TERMINAIS - FORNECIMENTO E INSTALAÇÃO. AF_03/2023 | M | 500 | 4.87 | 1.37 | 3.5 | 4.87 | 685 | 1750 | 2435 | 0.05259%
16.7.2.7 | 070482 | SBC | MICROVENTILADOR VENTOKIT MODELO 150D COM SENSOR | UN | 1 | 385.01 | 54.48 | 330.53 | 385.01 | 54.48 | 330.53 | 385.01 | 0.008316%
16.7.2.8 | 070655 | SBC | DUTO ALUMINIZADO FLEXIVEL SEM ISOLAMENTO 6"" 161mm | M | 5 | 27.47 | 13.64 | 13.83 | 27.47 | 68.2 | 69.15 | 137.35 | 0.002967%
16.7.2.9 | 103288 | SINAPI | RASGO E CHUMBAMENTO EM ALVENARIA PARA TUBOS DE SPLIT PAREDE DE 9000 A 24000 BTUS/H. AF_11/2021 | UN | 60 | 18 | 12.71 | 5.29 | 18 | 762.6 | 317.4 | 1080 | 0.02333%
17 |  |  | INSTALAÇÕES ESPECIAIS (INES) | [8 empty] | 523532.45 | 11.31%
17.1 |  |  | INFRAESTRUTURA CABEAMENTO ESTRUTURADO | [8 empty] | 11954.23 | 0.2582%
17.1.1 | 15.018.0568-A | EMOP | ELETROCALHA LISA,COM TAMPA,TIPO "U",50X50MM,TRATAMENTO SUPER FICIAL PRE-ZINCADO A QUENTE,EXCLUSIVE CONEXOES,ACESSORIOS E FIXACAO SUPERIOR.FORNECIMENTO E COLOCACAO 3%-DESGASTE DE FERRAMENTAS E EPI | M | 57 | 59.47 | 44.51 | 14.96 | 59.47 | 2537.07 | 852.72 | 3389.79 | 0.07322%
17.1.2 | ED-19510 | SETOP | ELETROCALHA LISA (100X50)MM EM CHAPA DE AÇO GALVANIZADO, ESP. 1,25MM (MSG 18), COM TRATAMENTO PRÉ ZINCADO, INCLUSIVE TAMPA DE ENCAIXE, FIXAÇÃO SUPERIOR, CONEXÕES E ACESSÓRIOS | m | 22 | 97.89 | 27.97 | 69.92 | 97.89 | 615.34 | 1538.24 | 2153.58 | 0.04652%
17.1.3 | 11.11.40 | SUDECAP | DERIVAÇÃO "T" HORIZ. 90° P/ ELETR. 100X50 MM | UN | 1 | 52.24 | 5.96 | 46.28 | 52.24 | 5.96 | 46.28 | 52.24 | 0.001128%
17.1.4 | 8686 | ORSE | Tê horizontal 50 x 50 mm para eletrocalha metálica (ref. Mopa ou similar) | un | 2 | 31.04 | 8.64 | 22.4 | 31.04 | 17.28 | 44.8 | 62.08 | 0.001341%
17.1.5 | 072269 | AGETOP CIVIL | REDUÇÃO CONCÊNTRICA 100 X 50 MM PARA ELETROCALHA | Un | 1 | 24.87 | 7.33 | 17.54 | 24.87 | 7.33 | 17.54 | 24.87 | 0.0005372%
17.1.6 | 15.018.0608-0 | EMOP | CURVA HORIZONTAL,90º,PARA ELETROCALHA PERFURADA OU LISA,50X5 0MM.FORNECIMENTO E COLOCACAO 3%-DESGASTE DE FERRAMENTAS E EPI | UN | 6 | 34.38 | 22.25 | 12.13 | 34.38 | 133.5 | 72.78 | 206.28 | 0.004455%
17.1.7 | 072560 | AGETOP CIVIL | TERMINAL PARA ELETROCALHA 50 X 50 MM | Un | 3 | 11.22 | 7.33 | 3.89 | 11.22 | 21.99 | 11.67 | 33.66 | 0.000727%
17.1.8 | 15.018.0648-0 | EMOP | CURVA VERTICAL,EXTERNA,45º,PARA ELETROCALHA PERFURADA OU LIS A,50X50MM.FORNECIMENTO E COLOCACAO 3%-DESGASTE DE FERRAMENTAS E EPI | UN | 2 | 28.64 | 22.25 | 6.39 | 28.64 | 44.5 | 12.78 | 57.28 | 0.001237%
17.1.9 | 15.018.0688-0 | EMOP | CURVA VERTICAL,INTERNA,45º,PARA ELETROCALHA PERFURADA OU LIS A,50X50MM.FORNECIMENTO E COLOCACAO 3%-DESGASTE DE FERRAMENTAS E EPI | UN | 2 | 33.52 | 22.25 | 11.27 | 33.52 | 44.5 | 22.54 | 67.04 | 0.001448%
17.1.10 | 072326 | AGETOP CIVIL | SAIDA HORIZONTAL PARA ELETRODUTO D=1" | Un | 22 | 7.74 | 5.5 | 2.24 | 7.74 | 121 | 49.28 | 170.28 | 0.003678%
17.1.11 | 15.018.0710-0 | EMOP | CURVA VERTICAL,INTERNA,90º,PARA ELETROCALHA PERFURADA OU LIS A,100X50MM.FORNECIMENTO E COLOCACAO 3%-DESGASTE DE FERRAMENTAS E EPI | UN | 1 | 38.78 | 22.25 | 16.53 | 38.78 | 22.25 | 16.53 | 38.78 | 0.0008376%
17.1.12 | 070335 | AGETOP CIVIL | BOX RETO DIAMETRO 1" | Un | 22 | 7.59 | 2.29 | 5.3 | 7.59 | 50.38 | 116.6 | 166.98 | 0.003607%
17.1.13 | 91856 | SINAPI | ELETRODUTO FLEXÍVEL CORRUGADO, PVC, DN 32 MM (1"), PARA CIRCUITOS TERMINAIS, INSTALADO EM PAREDE - FORNECIMENTO E INSTALAÇÃO. AF_03/2023 | M | 110 | 13.99 | 7.08 | 6.91 | 13.99 | 778.8 | 760.1 | 1538.9 | 0.03324%
17.1.14 | ED-49318 | SETOP | ELETRODUTO DE AÇO GALVANIZADO LEVE, DIÂMETRO DE 25MM (1"), INSTALAÇÃO APARENTE OU SOBRE FORRO COM ABRAÇADEIRA METÁLICA DE CUNHA, TIPO "D", INCLUSIVE ACESSÓRIOS PARA FIXAÇÃO E CONEXÕES | m | 90 | 30.55 | 16.33 | 14.22 | 30.55 | 1469.7 | 1279.8 | 2749.5 | 0.05939%
17.1.15 | 070325 | AGETOP CIVIL | BOX CURVO DIAMETRO 1" | Un | 19 | 14.73 | 5.96 | 8.77 | 14.73 | 113.24 | 166.63 | 279.87 | 0.006045%
17.1.16 | 21.036.0050-0 | EMOP | CURVA LONGA DE 90° PARA ELETRODUTO,DE ACO GALVANIZADO,DE 25M M(1").FORNECIMENTO | UN | 12 | 4.92 | 0 | 4.92 | 4.92 | 0 | 59.04 | 59.04 | 0.001275%
17.1.17 | 91941 | SINAPI | CAIXA RETANGULAR 4" X 2" BAIXA (0,30 M DO PISO), PVC, INSTALADA EM PAREDE - FORNECIMENTO E INSTALAÇÃO. AF_03/2023 | UN | 27 | 13.76 | 7.92 | 5.84 | 13.76 | 213.84 | 157.68 | 371.52 | 0.008024%
17.1.18 | 95781 | SINAPI | CONDULETE DE ALUMÍNIO, TIPO C, PARA ELETRODUTO DE AÇO GALVANIZADO DN 25 MM (1''), APARENTE - FORNECIMENTO E INSTALAÇÃO. AF_01/2026 | UN | 5 | 39.85 | 12.63 | 27.22 | 39.85 | 63.15 | 136.1 | 199.25 | 0.004304%
17.1.19 | 95789 | SINAPI | CONDULETE DE ALUMÍNIO, TIPO LR, PARA ELETRODUTO DE AÇO GALVANIZADO DN 25 MM (1''), APARENTE - FORNECIMENTO E INSTALAÇÃO. AF_01/2026 | UN | 2 | 44.73 | 15.48 | 29.25 | 44.73 | 30.96 | 58.5 | 89.46 | 0.001932%
17.1.20 | 95782 | SINAPI | CONDULETE DE ALUMÍNIO, TIPO E, ELETRODUTO DE AÇO GALVANIZADO DN 25 MM (1''), APARENTE - FORNECIMENTO E INSTALAÇÃO. AF_01/2026 | UN | 5 | 38.2 | 9.79 | 28.41 | 38.2 | 48.95 | 142.05 | 191 | 0.004125%
17.1.21 | 95796 | SINAPI | CONDULETE DE ALUMÍNIO, TIPO T, PARA ELETRODUTO DE AÇO GALVANIZADO DN 25 MM (1''), APARENTE - FORNECIMENTO E INSTALAÇÃO. AF_01/2026 | UN | 1 | 52.83 | 18.33 | 34.5 | 52.83 | 18.33 | 34.5 | 52.83 | 0.001141%
17.2 |  |  | CABEAMENTO ESTRUTURADO | [8 empty] | 35167.48 | 0.7596%
17.2.1 | 8681 | ORSE | Fornecimento e instalação de mini rack de parede 19" x 5u x 350mm | un | 2 | 515.54 | 118.74 | 396.8 | 515.54 | 237.48 | 793.6 | 1031.08 | 0.02227%
17.2.2 | ED-48375 | SETOP | RÉGUA COM 8 TOMADAS (2P+T), PARA FIXAÇÃO NO RACK DE 19" (1U) | un | 2 | 106.95 | 6.92 | 100.03 | 106.95 | 13.84 | 200.06 | 213.9 | 0.00462%
17.2.3 | ED-48377 | SETOP | ORGANIZADOR DE CABOS, ALTURA DE 44,45MM (1U) PARA RACK DE 19"", EXCLUSIVE BASTIDOR/RACK DE REDE | cj | 6 | 92.87 | 48.72 | 44.15 | 92.87 | 292.32 | 264.9 | 557.22 | 0.01204%
17.2.4 | ED-48376 | SETOP | GAVETA DE VENTILAÇÃO COM QUATRO (4) VENTILADORES, ALTURA DE 44,45MM (1U) PARA RACK DE 19", EXCLUSIVE BASTIDOR/RACK DE REDE | cj | 1 | 434.82 | 48.72 | 386.1 | 434.82 | 48.72 | 386.1 | 434.82 | 0.009392%
17.2.5 | 11.82.59 | SUDECAP | PATCH CORDS TIPO RJ45-CATEG.E-REF.K-PC5E-1,5M OU EQUIVALENTE | UN | 122 | 23.6 | 9.17 | 14.43 | 23.6 | 1118.74 | 1760.46 | 2879.2 | 0.06219%
17.2.6 | 98297 | SINAPI | CABO ELETRÔNICO CATEGORIA 6, INSTALADO EM EDIFICAÇÃO INSTITUCIONAL - FORNECIMENTO E INSTALAÇÃO. AF_08/2025 | M | 2220 | 8.62 | 0.41 | 8.21 | 8.62 | 910.2 | 18226.2 | 19136.4 | 0.4133%
17.2.7 | ED-48368 | SETOP | CERTIFICAÇÃO DE GARANTIA DE TRANSMISSÃO DE CABOS LÓGICOS, CAT. 5E/6/6A | U | 71 | 15.72 | 0 | 15.72 | 15.72 | 0 | 1116.12 | 1116.12 | 0.02411%
17.2.8 | ED-15762 | SETOP | CONJUNTO DE DUAS (2) TOMADAS DE DADOS (CONECTOR RJ45 CAT.6E), COM PLACA 4"X2" DE DOIS (2) POSTOS, INCLUSIVE FORNECIMENTO, INSTALAÇÃO, SUPORTE, MÓDULO E PLACA | un | 25 | 138.56 | 29.9 | 108.66 | 138.56 | 747.5 | 2716.5 | 3464 | 0.07482%
17.2.9 | ED-15752 | SETOP | CONJUNTO DE UMA (1) TOMADA DE DADOS (CONECTOR RJ45 CAT.6E), COM PLACA 4"X2" DE UM (1) POSTO, INCLUSIVE FORNECIMENTO, INSTALAÇÃO, SUPORTE, MÓDULO E PLACA | un | 1 | 72.18 | 17.14 | 55.04 | 72.18 | 17.14 | 55.04 | 72.18 | 0.001559%
17.2.10 | ED-17985 | SETOP | CONJUNTO PARA CONDULETE DE 1" (25MM) COM DUAS (2) TOMADA DE DADOS OU TELEFONIA (CONECTOR RJ45 CAT.6E OU RJ11) E PLACA DE DOIS (2) POSTOS, INCLUSIVE FORNECIMENTO, INSTALAÇÃO, SUPORTE, MÓDULO E PLACA, EXCLUSIVE CONDULETE | un | 6 | 131.44 | 16.29 | 115.15 | 131.44 | 97.74 | 690.9 | 788.64 | 0.01703%
17.2.11 | ED-17983 | SETOP | CONJUNTO PARA CONDULETE DE 1" (25MM) COM UMA (1) TOMADA DE DADOS OU TELEFONIA (CONECTOR RJ45 CAT.6E OU RJ11) E PLACA DE UM (1) POSTO, INCLUSIVE FORNECIMENTO, INSTALAÇÃO, SUPORTE, MÓDULO E PLACA, EXCLUSIVE CONDULETE | un | 5 | 76.77 | 13.84 | 62.93 | 76.77 | 69.2 | 314.65 | 383.85 | 0.008291%
17.2.12 | SRO4_C00295 | Próprio | RACK ABERTO EM COLUNA 44U PARA SERVIDOR - INSTALAÇÃO | UN | 1 | 63.74 | 48.78 | 14.96 | 63.74 | 48.78 | 14.96 | 63.74 | 0.001377%
17.2.13 | ED-48374 | SETOP | PATCH PANEL QUARENTA E OITO (48) POSIÇÕES, CATEGORIA 6, ALTURA DE 44,45MM (1U) PARA RACK DE 19", INCLUSIVE GUIA TRASEIRO, EXCLUSIVE BASTIDOR/RACK DE REDE | cj | 2 | 1909.46 | 389.76 | 1519.7 | 1909.46 | 779.52 | 3039.4 | 3818.92 | 0.08248%
17.2.14 | ED-48373 | SETOP | PATCH PANEL VINTE E QUATRO (24) POSIÇÕES, CATEGORIA 6, ALTURA DE 44,45MM (1U) PARA RACK DE 19"", INCLUSIVE GUIA TRASEIRO, EXCLUSIVE BASTIDOR/RACK DE REDE | cj | 1 | 1207.41 | 389.76 | 817.65 | 1207.41 | 389.76 | 817.65 | 1207.41 | 0.02608%
17.3 |  |  | TELEFONE / TV E SOM | [8 empty] | 3250.26 | 0.0702%
17.3.1 | 92868 | SINAPI | CAIXA RETANGULAR 4" X 2" MÉDIA (1,30 M DO PISO), METÁLICA, INSTALADA EM PAREDE - FORNECIMENTO E INSTALAÇÃO. AF_03/2023 | UN | 2 | 20.29 | 13.96 | 6.33 | 20.29 | 27.92 | 12.66 | 40.58 | 0.0008765%
17.3.2 | 91941 | SINAPI | CAIXA RETANGULAR 4" X 2" BAIXA (0,30 M DO PISO), PVC, INSTALADA EM PAREDE - FORNECIMENTO E INSTALAÇÃO. AF_03/2023 | UN | 2 | 13.76 | 7.92 | 5.84 | 13.76 | 15.84 | 11.68 | 27.52 | 0.0005944%
17.3.3 | 95795 | SINAPI | CONDULETE DE ALUMÍNIO, TIPO T, PARA ELETRODUTO DE AÇO GALVANIZADO DN 20 MM (3/4''), APARENTE - FORNECIMENTO E INSTALAÇÃO. AF_01/2026 | UN | 6 | 41.26 | 17.79 | 23.47 | 41.26 | 106.74 | 140.82 | 247.56 | 0.005347%
17.3.4 | 95787 | SINAPI | CONDULETE DE ALUMÍNIO, TIPO LR, PARA ELETRODUTO DE AÇO GALVANIZADO DN 20 MM (3/4''), APARENTE - FORNECIMENTO E INSTALAÇÃO. AF_01/2026 | UN | 3 | 35.4 | 15.07 | 20.33 | 35.4 | 45.21 | 60.99 | 106.2 | 0.002294%
17.3.5 | 95782 | SINAPI | CONDULETE DE ALUMÍNIO, TIPO E, ELETRODUTO DE AÇO GALVANIZADO DN 25 MM (1 | UN | 1 | 38.2 | 9.79 | 28.41 | 38.2 | 9.79 | 28.41 | 38.2 | 0.0008251%
17.3.6 | ED-49318 | SETOP | ELETRODUTO DE AÇO GALVANIZADO LEVE, INCLUSIVE CONEXÕES, SUPORTES E FIXAÇÃO DN 25 (1") | m | 14 | 30.55 | 16.33 | 14.22 | 30.55 | 228.62 | 199.08 | 427.7 | 0.009238%
17.3.7 | ED-49317 | SETOP | ELETRODUTO DE AÇO GALVANIZADO LEVE, DIÂMETRO DE 20MM (3/4"), INSTALAÇÃO APARENTE OU SOBRE FORRO COM ABRAÇADEIRA METÁLICA DE CUNHA, TIPO "D", INCLUSIVE ACESSÓRIOS PARA FIXAÇÃO E CONEXÕES | m | 32 | 27.37 | 16.32 | 11.05 | 27.37 | 522.24 | 353.6 | 875.84 | 0.01892%
17.3.8 | 91856 | SINAPI | ELETRODUTO FLEXÍVEL CORRUGADO, PVC, DN 32 MM (1"), PARA CIRCUITOS TERMINAIS, INSTALADO EM PAREDE - FORNECIMENTO E INSTALAÇÃO. AF_03/2023 | M | 3 | 13.99 | 7.08 | 6.91 | 13.99 | 21.24 | 20.73 | 41.97 | 0.0009065%
17.3.9 | 91854 | SINAPI | ELETRODUTO FLEXÍVEL CORRUGADO, PVC, DN 25 MM (3/4"), PARA CIRCUITOS TERMINAIS, INSTALADO EM PAREDE - FORNECIMENTO E INSTALAÇÃO. AF_03/2023 | M | 6 | 11.09 | 6.36 | 4.73 | 11.09 | 38.16 | 28.38 | 66.54 | 0.001437%
17.3.10 | 070557 | AGETOP CIVIL | CABO FLEXIVEL PARALELO 2 X 1,0 MM2 | M | 100 | 5.14 | 2.29 | 2.85 | 5.14 | 229 | 285 | 514 | 0.0111%
17.3.11 | ADAPT ORSE (9047) | Próprio | Arandela Coaxial Redonda Branca 25w - Fornecimento e instalação | un | 6 | 121.12 | 14.26 | 106.86 | 121.12 | 85.56 | 641.16 | 726.72 | 0.0157%
17.3.12 | ADAPT ORSE (12394) | Próprio | Cabo HDMI 15m Blindado 2.0 15 metros 4K ULTRA HD - FORNECIMENTO E INSTALAÇÃO | un | 1 | 137.43 | 6.7 | 130.73 | 137.43 | 6.7 | 130.73 | 137.43 | 0.002968%
17.4 |  |  | SPDA | [8 empty] | 18840.83 | 0.4069%
17.4.1 | 96987 | SINAPI | BASE METÁLICA PARA MASTRO 1 ½" PARA SPDA - FORNECIMENTO E INSTALAÇÃO. AF_08/2023 | UN | 3 | 132.9 | 56.16 | 76.74 | 132.9 | 168.48 | 230.22 | 398.7 | 0.008612%
17.4.2 | 96989 | SINAPI | CAPTOR TIPO FRANKLIN PARA SPDA - FORNECIMENTO E INSTALAÇÃO. AF_08/2023 | UN | 3 | 134.46 | 6.39 | 128.07 | 134.46 | 19.17 | 384.21 | 403.38 | 0.008713%
17.4.3 | 96988 | SINAPI | MASTRO 1 ½", COM 3 METROS, PARA SPDA - FORNECIMENTO E INSTALAÇÃO. AF_08/2023 | UN | 3 | 160.71 | 7.92 | 152.79 | 160.71 | 23.76 | 458.37 | 482.13 | 0.01041%
17.4.4 | 1201006030 | AGESUL | CONJUNTO DE ESTAIS COM CORDOALHAS E ESTICADORES, TEL-400 DA TERMOTECNICA OU SIMILAR | UN | 3 | 374.17 | 91.72 | 282.45 | 374.17 | 275.16 | 847.35 | 1122.51 | 0.02425%
17.4.5 | ED-51012 | SETOP | ABRAÇADEIRA GUIA PARA MASTROS SIMPLES, DIÂMETRO DE 1.1/2", PARA DUAS (2) DESCIDAS, EXCLUSIVE MASTRO | U | 9 | 27.7 | 4.75 | 22.95 | 27.7 | 42.75 | 206.55 | 249.3 | 0.005385%
17.4.6 | ED-51015 | SETOP | APARELHO SINALIZADOR NOTURNO DE OBSTÁCULOS AÉREO, SIMPLES, COM CÉLULA FOTOELÉTRICA, INCLUSIVE UMA (1) LÂMPADA LED, POTÊNCIA 9W, BULBO A60, E SUPORTE DE TOPO PARA MASTRO, EXCLUSIVE MASTRO | U | 3 | 131.47 | 19.96 | 111.51 | 131.47 | 59.88 | 334.53 | 394.41 | 0.008519%
17.4.7 | ED-51019 | SETOP | BARRA CHATA DE ALUMÍNIO 7/8" X 1/8" X 3M | U | 75 | 31.64 | 11.89 | 19.75 | 31.64 | 891.75 | 1481.25 | 2373 | 0.05125%
17.4.8 | SRO4_C00308 | Próprio | SUPORTE GUIA FIXAÇÃO BARRA CHATA 7/8" X 1/8" , INCLUSIVE APLICAÇÃO DE VEDAÇÃO - FORNECIMENTO E INSTALAÇÃO | un | 450 | 14.56 | 4.75 | 9.81 | 14.56 | 2137.5 | 4414.5 | 6552 | 0.1415%
17.4.9 | 11.92.01 | SUDECAP | TERMINAL AÉREO (CAPTOR), AÇO GALVANIZADO D= 3/8" X 250MM | UN | 18 | 16.03 | 2.29 | 13.74 | 16.03 | 41.22 | 247.32 | 288.54 | 0.006232%
17.4.10 | 15.009.0140-0 | EMOP | CABO SOLIDO DE COBRE ELETROLITICO NU,TEMPERA MOLE,CLASSE 2, SECAO CIRCULAR DE 35MM2.FORNECIMENTO E COLOCACAO 3%-DESGASTE DE FERRAMENTAS E EPI | M | 35.9 | 32.13 | 3.56 | 28.57 | 32.13 | 127.8 | 1025.66 | 1153.46 | 0.02491%
17.4.11 | 11.92.19 | SUDECAP | TERMINAL DE COMPRESSÃO 1 FURO 35 MM2 | UN | 80 | 6.78 | 3.66 | 3.12 | 6.78 | 292.8 | 249.6 | 542.4 | 0.01172%
17.4.12 | 11.92.21 | SUDECAP | PARAFUSO SEXTAVADO AÇO INOX ROSCA SOBERANA M6 X 45MM TEL-5346/EQUIVALENTE | UN | 530 | 3.28 | 2.29 | 0.99 | 3.28 | 1213.7 | 524.7 | 1738.4 | 0.03755%
17.4.13 | 11.92.22 | SUDECAP | PORCA SEXTAVADA EM AÇO INOX TEL-5414/EQUIVALENTE | UN | 230 | 2.66 | 2.29 | 0.37 | 2.66 | 526.7 | 85.1 | 611.8 | 0.01321%
17.4.14 | 11.92.28 | SUDECAP | ARRUELA DE PRESSÃO EM AÇO INOX TEL-5303/EQUIVALENTE | UN | 600 | 2.44 | 2.29 | 0.15 | 2.44 | 1374 | 90 | 1464 | 0.03162%
17.4.15 | 070392 | AGETOP CIVIL | BUCHA DE NYLON S-8 | Un | 450 | 0.97 | 0.73 | 0.24 | 0.97 | 328.5 | 108 | 436.5 | 0.009428%
17.4.16 | ED-51053 | SETOP | CAIXA DE EQUALIZAÇÃO PARA USO INTERNO COM 9 TERMINAIS 210X210X90MM EM AÇO | U | 2 | 219.9 | 71.34 | 148.56 | 219.9 | 142.68 | 297.12 | 439.8 | 0.009499%
17.4.17 | 11414 | ORSE | Parafuso fenda em aço inox 1/4" X 3/4" - fornecimento e colocação | un | 150 | 1.27 | 0.25 | 1.02 | 1.27 | 37.5 | 153 | 190.5 | 0.004115%
17.5 |  |  | INCÊNDIO | [8 empty] | 119650.59 | 2.584%
17.5.1 | ED-50195 | SETOP | HIDRANTE DE RECALQUE COMPLETO EM CAIXA DE ALVENARIA | U | 1 | 1110.9 | 226.79 | 884.11 | 1110.9 | 226.79 | 884.11 | 1110.9 | 0.02399%
17.5.2 | 97599 | SINAPI | LUMINÁRIA DE EMERGÊNCIA, COM 30 LÂMPADAS LED DE 2 W, SEM REATOR - FORNECIMENTO E INSTALAÇÃO. AF_09/2024 | UN | 50 | 19.99 | 5.87 | 14.12 | 19.99 | 293.5 | 706 | 999.5 | 0.02159%
17.5.3 | ED-26993 | SETOP | LUMINÁRIA DE EMERGÊNCIA AUTÔNOMA, TIPO LED COM DOIS FARÓIS, POTÊNCIA TOTAL DE 8W, FORNECIMENTO E INSTALAÇÃO | un | 5 | 159.78 | 17.86 | 141.92 | 159.78 | 89.3 | 709.6 | 798.9 | 0.01726%
17.5.4 | ED-50199 | SETOP | PLACA FOTOLUMINESCENTE PARA SINALIZAÇÃO DE EMERGÊNCIA, TIPO "E5", DIMENSÃO (300X300)MM, INCLUSIVE FIXAÇÃO | un | 16 | 21.33 | 7.55 | 13.78 | 21.33 | 120.8 | 220.48 | 341.28 | 0.007371%
17.5.5 | 92367 | SINAPI | TUBO DE AÇO GALVANIZADO COM COSTURA, CLASSE MÉDIA, DN 65 (2 1/2"), CONEXÃO ROSQUEADA, INSTALADO EM REDE DE ALIMENTAÇÃO PARA HIDRANTE - FORNECIMENTO E INSTALAÇÃO. AF_01/2026 | M | 450 | 133.44 | 12.18 | 121.26 | 133.44 | 5481 | 54567 | 60048 | 1.297%
17.5.6 | 92642 | SINAPI | TÊ, EM FERRO GALVANIZADO, CONEXÃO ROSQUEADA, DN 65 (2 1/2"), INSTALADO EM REDE DE ALIMENTAÇÃO PARA HIDRANTE - FORNECIMENTO E INSTALAÇÃO. AF_01/2026 | UN | 9 | 213.08 | 66.83 | 146.25 | 213.08 | 601.47 | 1316.25 | 1917.72 | 0.04142%
17.5.7 | 94473 | SINAPI | COTOVELO 90 GRAUS, EM FERRO GALVANIZADO, CONEXÃO ROSQUEADA, DN 65 MM (2 1/2"), INSTALADO EM RESERVAÇÃO PREDIAL DE ÁGUA - FORNECIMENTO E INSTALAÇÃO. AF_04/2024 | UN | 11 | 124.52 | 25.61 | 98.91 | 124.52 | 281.71 | 1088.01 | 1369.72 | 0.02958%
17.5.8 | 94499 | SINAPI | REGISTRO DE GAVETA BRUTO, LATÃO, ROSCÁVEL, 2 1/2" - FORNECIMENTO E INSTALAÇÃO. AF_08/2021 | UN | 2 | 472.8 | 21.21 | 451.59 | 472.8 | 42.42 | 903.18 | 945.6 | 0.02042%
17.5.9 | ED-50574 | SETOP | APLICAÇÃO DE FAIXA/FITA ADESIVA ANTIDERRAPANTE, LARGURA DE 50MM, EM DEGRAUS DE ESCADA, INCLUSIVE FORNECIMENTO | m | 64.8 | 13.14 | 4.43 | 8.71 | 13.14 | 287.06 | 564.41 | 851.47 | 0.01839%
17.5.10 | 102492 | SINAPI | PINTURA DE PISO COM TINTA ACRÍLICA, APLICAÇÃO MANUAL, 3 DEMÃOS, INCLUSO FUNDO PREPARADOR. AF_05/2021 | m² | 16 | 31.23 | 12.26 | 18.97 | 31.23 | 196.16 | 303.52 | 499.68 | 0.01079%
17.5.11 | 103009 | SINAPI | VÁLVULA DE RETENÇÃO VERTICAL, DE BRONZE, ROSCÁVEL, 2 1/2" - FORNECIMENTO E INSTALAÇÃO. AF_08/2021 | UN | 1 | 411.35 | 21.21 | 390.14 | 411.35 | 21.21 | 390.14 | 411.35 | 0.008885%
17.5.12 | C1456 | SEINFRA | HIDRANTE C/REGISTRO GLOBO ANGULAR D= 65mm (2 1/2") | UN | 10 | 908.85 | 52.73 | 856.12 | 908.85 | 527.3 | 8561.2 | 9088.5 | 0.1963%
17.5.13 | ED-50205 | SETOP | PLACA FOTOLUMINESCENTE PARA SINALIZAÇÃO DE EMERGÊNCIA, TIPO "S12", DIMENSÃO (380X190)MM, INCLUSIVE FIXAÇÃO | un | 4 | 40.41 | 7.55 | 32.86 | 40.41 | 30.2 | 131.44 | 161.64 | 0.003491%
17.5.14 | ED-29400 | SETOP | PLACA FOTOLUMINESCENTE PARA SINALIZAÇÃO DE EMERGÊNCIA, TIPO "S3", DIMENSÃO (380X190)MM, INCLUSIVE FIXAÇÃO | un | 18 | 40.41 | 7.55 | 32.86 | 40.41 | 135.9 | 591.48 | 727.38 | 0.01571%
17.5.15 | ED-50199 | SETOP | PLACA FOTOLUMINESCENTE PARA SINALIZAÇÃO DE EMERGÊNCIA, TIPO "E5", DIMENSÃO (300X300)MM, INCLUSIVE FIXAÇÃO | un | 10 | 21.33 | 7.55 | 13.78 | 21.33 | 75.5 | 137.8 | 213.3 | 0.004607%
17.5.16 | ED-29411 | SETOP | PLACA FOTOLUMINESCENTE PARA SINALIZAÇÃO DE EMERGÊNCIA, TIPO "S17", DIMENSÃO (150X150)MM, INCLUSIVE FIXAÇÃO | un | 2 | 19.78 | 7.55 | 12.23 | 19.78 | 15.1 | 24.46 | 39.56 | 0.0008545%
17.5.17 | ED-29405 | SETOP | PLACA FOTOLUMINESCENTE PARA SINALIZAÇÃO DE EMERGÊNCIA, TIPO "S8", DIMENSÃO (380X190)MM, INCLUSIVE FIXAÇÃO | un | 3 | 40.41 | 7.55 | 32.86 | 40.41 | 22.65 | 98.58 | 121.23 | 0.002618%
17.5.18 | 12895 | ORSE | Placa de sinalizacao, fotoluminescente, em pvc , rota de fuga | un | 31 | 13.91 | 3.47 | 10.44 | 13.91 | 107.57 | 323.64 | 431.21 | 0.009314%
17.5.19 | 12894 | ORSE | Placa de sinalizacao, fotoluminescente, em pvc , com logotipo "Hidrante de incêndio" - Placa E9 | un | 10 | 16.52 | 3.47 | 13.05 | 16.52 | 34.7 | 130.5 | 165.2 | 0.003568%
17.5.20 | 1511 | ORSE | Extintor de pó químico ABC, capacidade 6 kg, alcance médio do jato 5m , tempode descarga 12s, NBR9443, 9444, 10721 | un | 16 | 230.73 | 1.73 | 229 | 230.73 | 27.68 | 3664 | 3691.68 | 0.07974%
17.5.21 | 92389 | SINAPI | JOELHO 45 GRAUS, EM FERRO GALVANIZADO, DN 65 (2 1/2"), CONEXÃO ROSQUEADA, INSTALADO EM REDE DE ALIMENTAÇÃO PARA HIDRANTE - FORNECIMENTO E INSTALAÇÃO. AF_01/2026 | UN | 7 | 166.09 | 50.12 | 115.97 | 166.09 | 350.84 | 811.79 | 1162.63 | 0.02511%
17.5.22 | 97488 | SINAPI | CURVA 90 GRAUS, EM AÇO, CONEXÃO SOLDADA, DN 65 (2 1/2"), INSTALADO EM REDE DE ALIMENTAÇÃO PARA HIDRANTE - FORNECIMENTO E INSTALAÇÃO. AF_01/2026 | UN | 7 | 326.68 | 37.54 | 289.14 | 326.68 | 262.78 | 2023.98 | 2286.76 | 0.04939%
17.5.23 | 92377 | SINAPI | NIPLE, EM FERRO GALVANIZADO, DN 65 (2 1/2"), CONEXÃO ROSQUEADA, INSTALADO EM REDE DE ALIMENTAÇÃO PARA HIDRANTE - FORNECIMENTO E INSTALAÇÃO. AF_01/2026 | UN | 10 | 97.57 | 33.41 | 64.16 | 97.57 | 334.1 | 641.6 | 975.7 | 0.02107%
17.5.24 | 92931 | SINAPI | LUVA DE REDUÇÃO, EM FERRO GALVANIZADO, 2" X 1 1/2", CONEXÃO ROSQUEADA, INSTALADO EM REDE DE ALIMENTAÇÃO PARA HIDRANTE - FORNECIMENTO E INSTALAÇÃO. AF_01/2026 | UN | 7 | 74.1 | 26.85 | 47.25 | 74.1 | 187.95 | 330.75 | 518.7 | 0.0112%
17.5.25 | 92390 | SINAPI | JOELHO 90 GRAUS, EM FERRO GALVANIZADO, DN 65 (2 1/2"), CONEXÃO ROSQUEADA, INSTALADO EM REDE DE ALIMENTAÇÃO PARA HIDRANTE - FORNECIMENTO E INSTALAÇÃO. AF_01/2026 | UN | 10 | 156.04 | 50.12 | 105.92 | 156.04 | 501.2 | 1059.2 | 1560.4 | 0.0337%
17.5.26 | 13314 | ORSE | Bomba para incêndio jockey 1 1/2" cv | un | 1 | 3003.16 | 86.44 | 2916.72 | 3003.16 | 86.44 | 2916.72 | 3003.16 | 0.06487%
17.5.27 | 91171 | SINAPI | FIXAÇÃO DE TUBOS HORIZONTAIS DE PVC ÁGUA, PVC ESGOTO, PVC ÁGUA PLUVIAL, CPVC, PPR, COBRE OU AÇO, DIÂMETROS MAIORES QUE 40 MM E MENORES OU IGUAIS A 75 MM, COM ABRAÇADEIRA METÁLICA RÍGIDA TIPO U PERFIL 2 1/2", FIXADA EM PERFILADO EM LAJE. AF_09/2023_PS | M | 266 | 17.64 | 9.71 | 7.93 | 17.64 | 2582.86 | 2109.38 | 4692.24 | 0.1013%
17.5.28 | 96765 | SINAPI | ABRIGO PARA HIDRANTE, 90X60X17CM, COM REGISTRO GLOBO ANGULAR 45 GRAUS 2 1/2", ADAPTADOR STORZ 2 1/2", MANGUEIRA DE INCÊNDIO 20M, REDUÇÃO 2 1/2" X 1 1/2" E ESGUICHO EM LATÃO 1 1/2" - FORNECIMENTO E INSTALAÇÃO. AF_01/2026 | UN | 10 | 1356.78 | 122.61 | 1234.17 | 1356.78 | 1226.1 | 12341.7 | 13567.8 | 0.2931%
17.5.29 | C277510 | Próprio | Adapt da ORSE (4081) - CONJUNTO MOTOBOMBA CENTRIFUGA, TRIFÁSICA,7.5 CV Schneider BC-21 ou similar | un | 1 | 7949.38 | 177.16 | 7772.22 | 7949.38 | 177.16 | 7772.22 | 7949.38 | 0.1717%
17.6 |  |  | INSTALAÇÃO DE EQUIPAMENTOS - GÁS COMPRIMIDO | [8 empty] | 53813.89 | 1.162%
17.6.1 | SRO4_C00329 | Próprio | COMPRESSOR DE AR ISENTO DE ÓLEO ODONTOLÓGICO 20 PÉS 100 LITROS 220V | UN | 2 | 5613.05 | 475.28 | 5137.77 | 5613.05 | 950.56 | 10275.54 | 11226.1 | 0.2425%
17.6.2 | ED-48261 | SETOP | MANÔMETRO DE PRESSÃO PARA AR COMPRIMIDO 15 A 600 mBAR, COM ROSCA, 1/4 NPT | U | 8 | 405.25 | 46.67 | 358.58 | 405.25 | 373.36 | 2868.64 | 3242 | 0.07002%
17.6.3 | 89711 | SINAPI | TUBO PVC, SERIE NORMAL, ESGOTO PREDIAL, DN 40 MM, FORNECIDO E INSTALADO EM RAMAL DE DESCARGA OU RAMAL DE ESGOTO SANITÁRIO. AF_12/2014 | M | 286.6 | 25.04 | 13.67 | 11.37 | 25.04 | 3917.82 | 3258.64 | 7176.46 | 0.155%
17.6.4 | 46.27.080 | CPOS/CDHU | Tubo de cobre flexível, espessura 1/32" - diâmetro 3/8", inclusive conexões | M | 286.6 | 32.91 | 11.46 | 21.45 | 32.91 | 3284.43 | 6147.57 | 9432 | 0.2037%
17.6.5 | 24.80.16 | EMBASA | DESENVOLVIMENTO OU TESTE COM COMPRESSOR 350 PSI / 900 CFM NO SEDIMENTO COM COLUNA DE PRODUCAO | H | 4 | 198.81 | 129.3 | 69.51 | 198.81 | 517.2 | 278.04 | 795.24 | 0.01718%
17.6.6 | 1520 | ORSE | Mangueira trançada de alta pressão diâmetro = 1" | m | 286.6 | 25.81 | 6.47 | 19.34 | 25.81 | 1854.3 | 5542.84 | 7397.14 | 0.1598%
17.6.7 | 10883 | ORSE | Mangueira metálica para gás d=1/2" x 120cm | un | 286.6 | 50.75 | 3.1 | 47.65 | 50.75 | 888.46 | 13656.49 | 14544.95 | 0.3142%
17.7 |  |  | ELEVADOR | [8 empty] | 280855.17 | 6.066%
17.7.1 | 16.20.022 | FDE | ELEVADOR 2 PARADAS MAQ CONJUGADA PORTA UNILATERAL (ACESSIB) | UN | 1 | 236293.76 | 0 | 236293.76 | 236293.76 | 0 | 236293.76 | 236293.76 | 5.104%
17.7.2 | 22.05.03 | EMBASA | FORNEC. E INSTAL. DE MONTA-CARGA COMPLETO C/ CAPAC. MAX=300kg, P/ 2 PARADAS | UN | 1 | 32767.9 | 978.2 | 31789.7 | 32767.9 | 978.2 | 31789.7 | 32767.9 | 0.7078%
17.7.3 | 080603 | SBC | CASA DE MAQUINAS PARA ELEVADOR DE SERVICO | UN | 1 | 1995.95 | 328.58 | 1667.37 | 1995.95 | 328.58 | 1667.37 | 1995.95 | 0.04311%
17.7.4 | 200361 | SIURB | PROJETO EXECUTIVO (PRANCHA A1) | UN | 4 | 2449.39 | 2449.39 | 0 | 2449.39 | 9797.56 | 0 | 9797.56 | 0.2116%
18 |  |  | PAREDES / PAINÉIS (PARE) | [8 empty] | 245544.75 | 5.304%
18.1 | 103356 | SINAPI | ALVENARIA DE VEDAÇÃO DE BLOCOS CERÂMICOS FURADOS NA HORIZONTAL DE 9X19X29 CM (ESPESSURA 9 CM) E ARGAMASSA DE ASSENTAMENTO COM PREPARO EM BETONEIRA. AF_12/2021 | m² | 19.71 | 67.19 | 27.97 | 39.22 | 67.19 | 551.28 | 773.03 | 1324.31 | 0.0286%
18.2 | 103324 | SINAPI | ALVENARIA DE VEDAÇÃO DE BLOCOS CERÂMICOS FURADOS NA VERTICAL DE 14X19X39 CM (ESPESSURA 14 CM) E ARGAMASSA DE ASSENTAMENTO COM PREPARO EM BETONEIRA. AF_12/2021 | m² | 1124.97 | 86.37 | 31.59 | 54.78 | 86.37 | 35537.8 | 61625.85 | 97163.65 | 2.099%
18.3 | 103326 | SINAPI | ALVENARIA DE VEDAÇÃO DE BLOCOS CERÂMICOS FURADOS NA VERTICAL DE 19X19X39 CM (ESPESSURA 19 CM) E ARGAMASSA DE ASSENTAMENTO COM PREPARO EM BETONEIRA. AF_12/2021 | m² | 10 | 101.56 | 36.39 | 65.17 | 101.56 | 363.9 | 651.7 | 1015.6 | 0.02194%
18.4 | 93202 | SINAPI | FIXAÇÃO (ENCUNHAMENTO) DE ALVENARIA DE VEDAÇÃO COM TIJOLO MACIÇO. AF_03/2024 | M | 146.72 | 31.7 | 17.17 | 14.53 | 31.7 | 2519.18 | 2131.84 | 4651.02 | 0.1005%
18.5 | 96359 | SINAPI | PAREDE COM SISTEMA EM CHAPAS DE GESSO PARA DRYWALL, USO INTERNO, COM DUAS FACES SIMPLES E ESTRUTURA METÁLICA COM GUIAS SIMPLES PARA PAREDES COM ÁREA LÍQUIDA MAIOR OU IGUAL A 6 M2, COM VÃOS. AF_07/2023_PS | m² | 757.58 | 107.55 | 17.18 | 90.37 | 107.55 | 13015.22 | 68462.5 | 81477.72 | 1.76%
18.6 | 96361 | SINAPI | PAREDE COM SISTEMA EM CHAPAS DE GESSO PARA DRYWALL, USO INTERNO, COM DUAS FACES SIMPLES E ESTRUTURA METÁLICA COM GUIAS DUPLAS PARA PAREDES COM ÁREA LÍQUIDA MAIOR OU IGUAL A 6 M2, COM VÃOS. AF_07/2023_PS | m² | 37.44 | 144.44 | 20.95 | 123.49 | 144.44 | 784.36 | 4623.47 | 5407.83 | 0.1168%
18.7 | 96114 | SINAPI | FORRO EM DRYWALL, PARA AMBIENTES COMERCIAIS, INCLUSIVE ESTRUTURA BIRECIONAL DE FIXAÇÃO. AF_08/2023_PS | m² | 112.44 | 77.6 | 19.53 | 58.07 | 77.6 | 2195.95 | 6529.39 | 8725.34 | 0.1885%
18.8 | 13.157.0010-0 | EMOP | REVESTIMENTO DE PAREDES OU TETOS COM TECIDO ISOLANTE ACUSTIC O,EM MANTA DE LA DE VIDRO REVESTIDA COM FOLHA DE ALUMINIO 3%-DESGASTE DE FERRAMENTAS E EPI | m² | 757.58 | 45.85 | 16.22 | 29.63 | 45.85 | 12287.94 | 22447.1 | 34735.04 | 0.7502%
18.9 | 7704 | ORSE | Manta em lã de rocha de 25mm - fornecimento e aplicação | m² | 67.52 | 35.7 | 0 | 35.7 | 35.7 | 0 | 2410.46 | 2410.46 | 0.05206%
18.10 | 22.02.030 | CPOS/CDHU | Forro em painéis de gesso acartonado, espessura de 12,5mm, fixo | m² | 67.52 | 127.87 | 0 | 127.87 | 127.87 | 0 | 8633.78 | 8633.78 | 0.1865%
19 |  |  | COBERTURA (COBE) | [8 empty] | 143577.77 | 3.101%
19.1 | 94216 | SINAPI | TELHAMENTO COM TELHA METÁLICA TERMOACÚSTICA E = 30 MM, COM ATÉ 2 ÁGUAS, INCLUSO IÇAMENTO. AF_07/2019 | m² | 554.26 | 158.61 | 2.57 | 156.04 | 158.61 | 1424.44 | 86486.73 | 87911.17 | 1.899%
19.2 | 92580 | SINAPI | TRAMA DE AÇO COMPOSTA POR TERÇAS PARA TELHADOS DE ATÉ 2 ÁGUAS PARA TELHA ONDULADA DE FIBROCIMENTO, METÁLICA, PLÁSTICA OU TERMOACÚSTICA, INCLUSO TRANSPORTE VERTICAL, EXCLUSIVE PINTURA. AF_10/2025_PS | m² | 554.26 | 50.35 | 8.72 | 41.63 | 50.35 | 4833.14 | 23073.85 | 27906.99 | 0.6028%
19.3 | 94228 | SINAPI | CALHA EM CHAPA DE AÇO GALVANIZADO NÚMERO 24, DESENVOLVIMENTO DE 50 CM, INCLUSO TRANSPORTE VERTICAL. AF_07/2019 | M | 70 | 98.92 | 14.48 | 84.44 | 98.92 | 1013.6 | 5910.8 | 6924.4 | 0.1496%
19.4 | 94231 | SINAPI | RUFO EM CHAPA DE AÇO GALVANIZADO NÚMERO 24, CORTE DE 25 CM, INCLUSO TRANSPORTE VERTICAL. AF_07/2019 | M | 122.9 | 57.16 | 7.31 | 49.85 | 57.16 | 898.39 | 6126.57 | 7024.96 | 0.1517%
19.5 | 101979 | SINAPI | CHAPIM (RUFO CAPA) EM AÇO GALVANIZADO, CORTE 33. AF_11/2020 | M | 150 | 43.49 | 6.31 | 37.18 | 43.49 | 946.5 | 5577 | 6523.5 | 0.1409%
19.6 | ED-50948 | SETOP | ESCADA MARINHEIRO COM GAIOLA DE PROTEÇÃO, EM BARRA CHATA, LARGURA DE 1.1/2" (38,10MM), ESP. 1/4" (6,35MM), COM MONTANTE EM BARRA CHATA, LARGURA DE 3/4" (19,05MM), COMPRIMENTO DE 5CM, ESP. 1/4" (6,35MM) E DEGRAU COM DIÂMETRO DE 1/2" (12,7MM), ESPAÇAMENTO DE 35CM, E CHUMBADORES EM AÇO, TIPO ANDORINHA, INCLUSIVE FIXAÇÃO E PINTURA ESMALTE SINTÉTICO, DUAS (2) DEMÃOS COM UMA (1) DEMÃO DE FUNDO ANTICORROSIVO | m | 5.2 | 580.58 | 278.13 | 302.45 | 580.58 | 1446.27 | 1572.74 | 3019.01 | 0.06521%
19.7 | 99837 | SINAPI | GUARDA-CORPO DE AÇO GALVANIZADO DE 1,10M, MONTANTES TUBULARES DE 1.1/4 ESPAÇADOS DE 1,20M, TRAVESSA SUPERIOR DE 1.1/2, GRADIL FORMADO POR TUBOS HORIZONTAIS DE 1 E VERTICAIS DE 3/4, FIXADO COM CHUMBADOR MECÂNICO. AF_04/2019_PS | M | 6 | 711.29 | 235.64 | 475.65 | 711.29 | 1413.84 | 2853.9 | 4267.74 | 0.09218%
20 |  |  | IMPERMEABILIZAÇÃO E PROTEÇÕES DIVERSAS (IMPE) | [8 empty] | 38438.17 | 0.8302%
20.1 | 98556 | SINAPI | IMPERMEABILIZAÇÃO DE SUPERFÍCIE COM ARGAMASSA POLIMÉRICA / MEMBRANA ACRÍLICA, 4 DEMÃOS, REFORÇADA COM VÉU DE POLIÉSTER (MAV). AF_09/2023 | m² | 187.37 | 61.88 | 30.95 | 30.93 | 61.88 | 5799.1 | 5795.35 | 11594.45 | 0.2504%
20.2 | 0701000106 | AGESUL | IMPERMEABILIZACAO DE PISO COM ARGAMASSA DE CIMENTO E AREIA, COM ADITIVO IMPERMEABILIZANTE, E = 2 CM | m² | 562.29 | 47.74 | 28.62 | 19.12 | 47.74 | 16092.73 | 10750.99 | 26843.72 | 0.5798%
21 |  |  | ESQUADRIAS / FERRAGENS / VIDROS (ESQV) | [8 empty] | 220540.13 | 4.763%
21.1 |  |  | JANELAS | [8 empty] | 62911.82 | 1.359%
21.1.1 | 94573 | SINAPI | JANELA DE ALUMÍNIO DE CORRER COM 4 FOLHAS PARA VIDROS (VIDROS INCLUSOS), COM BANDEIRA, BATENTE/ REQUADRO 6 A 14 CM, ACABAMENTO COM ACETATO OU BRILHANTE, FIXAÇÃO COM PARAFUSO, SEM GUARNIÇÃO/ ALIZAR, DIMENSÕES 150X120 CM, VEDAÇÃO COM SILICONE, EXCLUSIVE CONTRAMARCO - FORNECIMENTO E INSTALAÇÃO. AF_11/2024 | m² | 7.4 | 355.06 | 10.99 | 344.07 | 355.06 | 81.32 | 2546.12 | 2627.44 | 0.05675%
21.1.2 | 94570 | SINAPI | JANELA DE ALUMÍNIO DE CORRER COM 2 FOLHAS PARA VIDROS (VIDROS INCLUSOS), BATENTE/ REQUADRO 6 A 14 CM, ACABAMENTO COM ACETATO OU BRILHANTE, FIXAÇÃO COM PARAFUSO, SEM GUARNIÇÃO/ ALIZAR, DIMENSÕES 100X120 CM, VEDAÇÃO COM SILICONE, EXCLUSIVE CONTRAMARCO - FORNECIMENTO E INSTALAÇÃO. AF_11/2024 | m² | 1.5 | 319.21 | 11.03 | 308.18 | 319.21 | 16.54 | 462.27 | 478.81 | 0.01034%
21.1.3 | 94569 | SINAPI | JANELA DE ALUMÍNIO TIPO MAXIM-AR, BATENTE/ REQUADRO 3 A 14 CM, VIDRO INCLUSO, FIXAÇÃO COM PARAFUSO, SEM GUARNIÇÃO/ ALIZAR, DIMENSÕES 60X80 (A X L) CM, SEM ACABAMENTO, VEDAÇÃO COM SILICONE, EXCLUSIVE CONTRAMARCO - FORNECIMENTO E INSTALAÇÃO. AF_11/2024 | m² | 82.68 | 608.08 | 35.62 | 572.46 | 608.08 | 2945.06 | 47330.99 | 50276.05 | 1.086%
21.1.4 | 73809/001 | SINAPI | JANELA DE ALUMINIO TIPO MAXIM AR, INCLUSO GUARNICOES E VIDRO FANTASIA | m² | 3.44 | 759.6 | 45.89 | 713.71 | 759.6 | 157.86 | 2455.16 | 2613.02 | 0.05644%
21.1.5 | 11489 | ORSE | Fornecimento e instalação de brise metálico de alumínio, ref. B57, branco nieve 7000, da Hunter Douglas ou similar | m² | 15.37 | 450 | 0 | 450 | 450 | 0 | 6916.5 | 6916.5 | 0.1494%
21.2 |  |  | PORTAS | [8 empty] | 87045.67 | 1.88%
21.2.1 | ED-7576 | SETOP | FORNECIMENTO E ASSENTAMENTO DE PORTA EM ALUMÍNIO, TIPO VENEZIANA, DE ABRIR, ACABAMENTO ANODIZADO NATURAL, INCLUSIVE FECHADURA E MARCO | m² | 24.05 | 571.42 | 92.58 | 478.84 | 571.42 | 2226.54 | 11516.11 | 13742.65 | 0.2968%
21.2.2 | 90793 | SINAPI | KIT DE PORTA-PRONTA DE MADEIRA EM ACABAMENTO MELAMÍNICO BRANCO, FOLHA PESADA OU SUPERPESADA, 90X210CM, FIXAÇÃO COM PREENCHIMENTO TOTAL DE ESPUMA EXPANSIVA - FORNECIMENTO E INSTALAÇÃO. AF_10/2025 | UN | 18 | 1060.04 | 48.68 | 1011.36 | 1060.04 | 876.24 | 18204.48 | 19080.72 | 0.4121%
21.2.3 | ADAP SINAPI 90797 E SETOP ACE-BAR-020 | Próprio | Porta de abrir PNE - 0,90 m x 2,10 m. Revestimento em ambas as faces com laminado melamínico texturizado, cor: branco. Com batente e barras de apoio | unid | 2 | 813.72 | 98.17 | 715.55 | 813.72 | 196.34 | 1431.1 | 1627.44 | 0.03515%
21.2.4 | 070231 | SIURB | FECHADURA TIPO TRANQUETA E TRINCO (55MM) - TRÁFEGO INTENSO, MAÇANETA EM ZAMAC, GUARNIÇÕES EM AÇO, ACABAMENTO CROMADO BRILHANTE - PORTA DE SANITÁRIO | UN | 2 | 251.97 | 62.91 | 189.06 | 251.97 | 125.82 | 378.12 | 503.94 | 0.01088%
21.2.5 | 23.08.242 | CPOS/CDHU | Porta lisa de correr suspensa em madeira com batente | m² | 18.9 | 478.09 | 44.94 | 433.15 | 478.09 | 849.36 | 8186.54 | 9035.9 | 0.1952%
21.2.6 | 060184 | SEDOP | Painel em ch.compens. c/ laminado melaminico 2 lados (c/estru mad.) | m² | 18.9 | 692.51 | 261.53 | 430.98 | 692.51 | 4942.91 | 8145.52 | 13088.43 | 0.2827%
21.2.7 | 102184 | SINAPI | PORTA DE ABRIR COM MOLA HIDRÁULICA, EM VIDRO TEMPERADO, 90X210 CM, ESPESSURA 10 MM, INCLUSIVE ACESSÓRIOS. AF_11/2025 | UN | 3 | 1596.53 | 111.59 | 1484.94 | 1596.53 | 334.77 | 4454.82 | 4789.59 | 0.1035%
21.2.8 | C4638 | SEINFRA | PUXADOR HORIZONTAL/VERTICAL PARA PORTA | M | 4.2 | 228 | 7.49 | 220.51 | 228 | 31.45 | 926.15 | 957.6 | 0.02068%
21.2.9 | 180506 | AGETOP CIVIL | PORTA DE CORRER DE 04 FOLHAS EM VIDRO (DUAS FIXAS E DUAS MÓVEIS) PF-6 C/ FERRAGENS | m² | 6.3 | 309.5 | 55.31 | 254.19 | 309.5 | 348.45 | 1601.4 | 1949.85 | 0.04211%
21.2.10 | 8106 | ORSE | Porta em madeira compensada (canela), lisa, semi-ôca, 1,60 x 2,10 m, 2 folhas, tipo vai-vem, inclusive batentes e ferragens, exceto vidros | un | 4 | 2201.79 | 347.84 | 1853.95 | 2201.79 | 1391.36 | 7415.8 | 8807.16 | 0.1902%
21.2.11 | 180507 | AGETOP CIVIL | PORTA DE CORRER DE 02 OU 04 FOLHAS DE VIDRO (METADE FIXA/METADE MÓVEL) C/BASCULA SUPERIOR PF-7/PF-8 C/ FERRAGENS | m² | 6 | 345.88 | 55.31 | 290.57 | 345.88 | 331.86 | 1743.42 | 2075.28 | 0.04482%
21.2.12 | 062505 | IOPES | Porta de madeira de lei angelim pedra ou equivalente, esp. 30 a 35 mm, maciça, tipo mexicana, c/ friso p/ verniz, padrão SEDU, com visor 1,00 x 0,15m e vidro 4mm, inclusive alizares, dobradiças e fechadura tipo alavanca em latão cromado LaFonte ou equiv., exclusive marco, dimensões: 1.60 x 2.10 m (duas folhas) | und | 2 | 2382.1 | 278.76 | 2103.34 | 2382.1 | 557.52 | 4206.68 | 4764.2 | 0.1029%
21.2.13 | 140411 | SBC | FERRAGEM PARA PORTA DE MADEIRA 1 FOLHA COM BARRA ANTI PANICO | UN | 4 | 1265.93 | 388.55 | 877.38 | 1265.93 | 1554.2 | 3509.52 | 5063.72 | 0.1094%
21.2.14 | ED-50924 | SETOP | ALÇAPÃO (80X80)CM COM QUADRO DE CANTONEIRA METÁLICA 1"X 1/8", TAMPA EM CANTONEIRA 7/8"X 1/8" E CHAPA METÁLICA Nº18 VINCADA, INCLUSIVE FERROLHO, CADEADO E PINTURA ANTICORROSIVA | un | 3 | 519.73 | 214.83 | 304.9 | 519.73 | 644.49 | 914.7 | 1559.19 | 0.03368%
21.3 |  |  | ACESSÓRIOS E METAIS | [8 empty] | 62032.17 | 1.34%
21.3.1 | 7967 | ORSE | Guarda-corpo em tubo de aço inox ø=1 1/2", duplo, com montantes e fechamento em tubo inox ø=1 1/2", h=96cm, c/acabamento polido, p/fixação em piso | m | 76.07 | 754.2 | 43.22 | 710.98 | 754.2 | 3287.74 | 54084.25 | 57371.99 | 1.239%
21.3.2 | 05.81.056 | FDE | CHAPA LAMINADO MELAMINICO ACAB TEXTURIZADO E=1MM | m² | 15 | 106.66 | 38.02 | 68.64 | 106.66 | 570.3 | 1029.6 | 1599.9 | 0.03456%
21.3.3 | 30.01.061 | CPOS/CDHU | Barra de apoio lateral para lavatório, para pessoas com mobilidade reduzida, em tubo de aço inoxidável de 1.1/4", comprimento 25 a 30 cm | UN | 4 | 180.76 | 12.95 | 167.81 | 180.76 | 51.8 | 671.24 | 723.04 | 0.01562%
21.3.4 | 170615 | IOPES | Barra de apoio reta, em aço inox polido AISI 304, comprimento 70 cm, conforme requisitos de acessibilidade da NBR 9050 - fornecimento e instalação | und | 4 | 160.96 | 31.06 | 129.9 | 160.96 | 124.24 | 519.6 | 643.84 | 0.01391%
21.3.5 | 100868 | SINAPI | BARRA DE APOIO RETA, EM ACO INOX POLIDO, COMPRIMENTO 80 CM, FIXADA NA PAREDE - FORNECIMENTO E INSTALAÇÃO. AF_01/2020 | UN | 4 | 355.91 | 30.25 | 325.66 | 355.91 | 121 | 1302.64 | 1423.64 | 0.03075%
21.3.6 | 170601 | IOPES | Barra de apoio reta, em aço inox polido AISI 304, comprimento 40 cm, conforme requisitos de acessibilidade da NBR 9050 - fornecimento e instalação | und | 2 | 134.88 | 31.06 | 103.82 | 134.88 | 62.12 | 207.64 | 269.76 | 0.005827%
21.4 |  |  | VIDROS / ESPELHOS | [8 empty] | 8550.47 | 0.1847%
21.4.1 | 102180 | SINAPI | INSTALAÇÃO DE VIDRO TEMPERADO, E = 8 MM, ENCAIXADO EM PERFIL U. AF_11/2025 | m² | 8.6 | 303.6 | 42.88 | 260.72 | 303.6 | 368.76 | 2242.2 | 2610.96 | 0.05639%
21.4.2 | 190464 | SBC | ESPELHO CRISTAL 4mm COM MOLDURA DE ALUMINIO | m² | 12.63 | 470.27 | 29.43 | 440.84 | 470.27 | 371.7 | 5567.81 | 5939.51 | 0.1283%
22 |  |  | REVESTIMENTOS E TRATAMENTO SUPERFICIAIS (REVE) | [8 empty] | 275604.32 | 5.953%
22.1 | 87905 | SINAPI | CHAPISCO APLICADO EM ALVENARIA (COM PRESENÇA DE VÃOS) E ESTRUTURAS DE CONCRETO DE FACHADA, COM COLHER DE PEDREIRO. ARGAMASSA TRAÇO 1:3 COM PREPARO EM BETONEIRA 400L. AF_10/2022 | m² | 2209.6 | 9.54 | 5.94 | 3.6 | 9.54 | 13125.02 | 7954.56 | 21079.58 | 0.4553%
22.2 | 89048 | SINAPI | (COMPOSIÇÃO REPRESENTATIVA) DO SERVIÇO DE EMBOÇO/MASSA ÚNICA, TRAÇO 1:2:8, PREPARO MECÂNICO, COM BETONEIRA DE 400L, EM PAREDES DE AMBIENTES INTERNOS, COM EXECUÇÃO DE TALISCAS, PARA EDIFICAÇÃO HABITACIONAL MULTIFAMILIAR (PRÉDIO). AF_11/2014 | m² | 2421.67 | 43.99 | 20.54 | 23.45 | 43.99 | 49741.1 | 56788.16 | 106529.26 | 2.301%
22.3 | 9604 | ORSE | Revestimento cerâmico para piso ou parede, 30 x 60 cm, porcelanato, linha white home, antártida, Portobello ou similar, aplicado com argamassa industrializada ac-i, rejuntado, exclusive regularização de base ou emboço | m2 | 368.87 | 86.83 | 22.73 | 64.1 | 86.83 | 8384.41 | 23644.57 | 32028.98 | 0.6918%
22.4 | 14.06.01 | SUDECAP | REVESTIMENTO COM ARGAMASSA BARITADA | m² | 491.02 | 61.25 | 24.73 | 36.52 | 61.25 | 12142.92 | 17932.05 | 30074.97 | 0.6496%
22.5 | ED-21631 | SETOP | BANCADA EM GRANITO, COR CINZA ANDORINHA, ESP. 2CM, ACABAMENTO POLIDO, APOIADA EM CONSOLE DE METALON (50X30)MM, EXCLUSIVE RODABANCA/FRONTÃO, TESTEIRA/FAIXA, FURO EM BANCADA, CUBA METÁLICA, VÁLVULA, SIFÃO, TORNEIRA E ENGATE FLEXÍVEL | m² | 7.59 | 435.71 | 134.85 | 300.86 | 435.71 | 1023.51 | 2283.52 | 3307.03 | 0.07143%
22.6 | BAN-ROD-010 | SETOP | RODABANCA/FRONTÃO PARA BANCADA EM GRANITO, COR CINZA ANDORINHA, ESP. 2CM, ALTURA DE 10CM, INCLUSIVE REJUNTAMENTO EM MASSA PLÁSTICA NA COR DA PEDRA | m | 15.21 | 35.81 | 9.31 | 26.5 | 35.81 | 141.6 | 403.07 | 544.67 | 0.01176%
22.7 | ED-21636 | SETOP | TESTEIRA PARA BANCADA EM GRANITO, COR CINZA ANDORINHA, ESP. 2CM, ALTURA DE 10CM, INCLUSIVE POLIMENTO, CORTE/COLAGEM EM MEIA ESQUADRIA E MASSA PLÁSTICA NA COR DA PEDRA | m | 15.06 | 27.34 | 3.37 | 23.97 | 27.34 | 50.75 | 360.99 | 411.74 | 0.008893%
22.8 | DIV-PED-015 | SETOP | DIVISÓRIA EM GRANITO CINZA ANDORINHA E = 3 CM, INCLUSIVE FERRAGENS EM LATÃO CROMADO | m² | 70.87 | 707.53 | 148.41 | 559.12 | 707.53 | 10517.81 | 39624.84 | 50142.65 | 1.083%
22.9 | 101965 | SINAPI | PEITORIL LINEAR EM GRANITO OU MÁRMORE, L = 15CM, ASSENTADO COM ARGAMASSA 1:6 COM ADITIVO. AF_11/2020 | M | 88.78 | 111.46 | 30.37 | 81.09 | 111.46 | 2696.24 | 7199.17 | 9895.41 | 0.2137%
22.10 | 131090 | SEDOP | Pedra Cariri - filete ou almofadada | m² | 3.01 | 149.25 | 31.02 | 118.23 | 149.25 | 93.37 | 355.87 | 449.24 | 0.009703%
22.11 | C1902 | SEINFRA | PIA DE AÇO INOX (2.00X0.58)m C/ 2 CUBAS E ACESSÓRIOS | UN | 7 | 1632.98 | 291.49 | 1341.49 | 1632.98 | 2040.43 | 9390.43 | 11430.86 | 0.2469%
22.12 | C2302 | SEINFRA | TAMPO DE AÇO INOX P/ BANCADAS | m² | 6.57 | 1088.8 | 129.66 | 959.14 | 1088.8 | 851.86 | 6301.55 | 7153.41 | 0.1545%
22.13 | C2302 | SEINFRA | TAMPO DE AÇO INOX P/ BANCADAS - REAPROVEITADAS/REINSTALADAS | m² | 0.53 | 1088.8 | 129.66 | 959.14 | 1088.8 | 68.71 | 508.35 | 577.06 | 0.01246%
22.14 | SRO4_C00327 | Próprio | NICHO EMBUTIDO NA PAREDE BOX, EM GRANITO CINZA ANDORINHA - LARG. 30CM X ALT. 30CM | UN | 14 | 141.39 | 29.78 | 111.61 | 141.39 | 416.92 | 1562.54 | 1979.46 | 0.04275%
23 |  |  | PISOS / SOLEIRAS / RODAPÉS (PISO) | [8 empty] | 278547.27 | 6.016%
23.1 | 95241 | SINAPI | LASTRO DE CONCRETO MAGRO, APLICADO EM PISOS, LAJES SOBRE SOLO OU RADIERS, ESPESSURA DE 5 CM. AF_01/2024 | m² | 488.08 | 44.09 | 13.11 | 30.98 | 44.09 | 6398.72 | 15120.72 | 21519.44 | 0.4648%
23.2 | ED-13291 | SETOP | CAMADA DE REGULARIZAÇÃO COM ARGAMASSA, TRAÇO 1:4 (CIMENTO E AREIA), ESP. 25MM, APLICAÇÃO MANUAL, INCLUSIVE ARGAMASSA COM PREPARO MECANIZADO | m² | 488.08 | 44.54 | 24.27 | 20.27 | 44.54 | 11845.7 | 9893.38 | 21739.08 | 0.4695%
23.3 | 94439 | SINAPI | (COMPOSIÇÃO REPRESENTATIVA) DO SERVIÇO DE CONTRAPISO EM ARGAMASSA TRAÇO 1:4 (CIM E AREIA), BETONEIRA 400 L, E = 4 CM ÁREAS SECAS E MOLHADAS SOBRE LAJE , E = 3 CM ÁREAS MOLHADAS SOBRE IMPERMEABILIZAÇÃO, CASA E EDIFICAÇÃO PÚBLICA PADRÃO. AF_11/2014 | m² | 993.59 | 58.08 | 19.52 | 38.56 | 58.08 | 19394.87 | 38312.83 | 57707.7 | 1.246%
23.4 | 87263 | SINAPI | REVESTIMENTO CERÂMICO PARA PISO COM PLACAS TIPO PORCELANATO DE DIMENSÕES 60X60 CM APLICADA EM AMBIENTES DE ÁREA MAIOR QUE 10 M². AF_02/2023_PE | m² | 661.12 | 114.23 | 17.75 | 96.48 | 114.23 | 11734.88 | 63784.85 | 75519.73 | 1.631%
23.5 | 101727 | SINAPI | PISO VINÍLICO SEMI-FLEXÍVEL EM PLACAS, PADRÃO LISO, ESPESSURA 3,2 MM, FIXADO COM COLA. AF_09/2020 | m² | 90 | 197.62 | 6.01 | 191.61 | 197.62 | 540.9 | 17244.9 | 17785.8 | 0.3842%
23.6 | 104162 | SINAPI | PISO EM GRANILITE, MARMORITE OU GRANITINA EM AMBIENTES INTERNOS, COM ESPESSURA DE 8 MM, INCLUSO MISTURA EM BETONEIRA, COLOCAÇÃO DAS JUNTAS, APLICAÇÃO DO PISO, 4 POLIMENTOS COM POLITRIZ, ESTUCAMENTO, SELADOR E CERA. AF_06/2022 | m² | 128.72 | 106.39 | 39.25 | 67.14 | 106.39 | 5052.26 | 8642.26 | 13694.52 | 0.2958%
23.7 | ED-50616 | SETOP | PISO EM GRANILITE/MARMORITE, ESP. 8MM, ACABAMENTO LAVADO TIPO FULGET, COR NATURAL, MODULAÇÃO DE (1X1)M, INCLUSO JUNTA PLÁSTICA | m² | 74.85 | 112 | 5.31 | 106.69 | 112 | 397.45 | 7985.75 | 8383.2 | 0.1811%
23.8 | ED-50551 | SETOP | PISO CIMENTADO COM ARGAMASSA, TRAÇO 1:3 (CIMENTO E AREIA), ESP. 50MM, ACABAMENTO DESEMPENADO E FELTRADO, MODULAÇÃO DE (100X100)CM, INCLUSIVE JUNTA PLÁSTICA | m² | 54.88 | 96.04 | 45.66 | 50.38 | 96.04 | 2505.82 | 2764.85 | 5270.67 | 0.1138%
23.9 | 110653 | SEDOP | Granito e=2cm | m² | 33.45 | 1034.94 | 42.35 | 992.59 | 1034.94 | 1416.6 | 33202.14 | 34618.74 | 0.7477%
23.10 | 12445 | ORSE | Soleira em granito branco siena, polido, l = 15 cm, e = 2 cm | m | 4.2 | 132.18 | 15.64 | 116.54 | 132.18 | 65.68 | 489.47 | 555.15 | 0.01199%
23.11 | 18.08.180 | CPOS/CDHU | Rodapé em porcelanato técnico polido para área interna e ambiente de médio tráfego, grupo de absorção BIa, assentado com argamassa colante industrializada, rejuntado | M | 358.89 | 51.23 | 10.8 | 40.43 | 51.23 | 3876.01 | 14509.92 | 18385.93 | 0.3971%
23.12 | 150546 | CAEMA | RODAPÉ VINILICO | M | 102.55 | 7.57 | 1.81 | 5.76 | 7.57 | 185.61 | 590.69 | 776.3 | 0.01677%
23.13 | ED-50772 | SETOP | RODAPÉ DE GRANITO, NA COR CINZA ANDORINHA, ESP. 2CM, ALTURA DE 7CM, ACABAMENTO POLIDO, ASSENTAMENTO COM ARGAMASSA INDUSTRIALIZADA, INCLUSIVE REJUNTAMENTO | m | 75.08 | 34.51 | 5.7 | 28.81 | 34.51 | 427.95 | 2163.06 | 2591.01 | 0.05596%
24 |  |  | PINTURAS (PINT) | [8 empty] | 188193.92 | 4.065%
24.1 | 88485 | SINAPI | FUNDO SELADOR ACRÍLICO, APLICAÇÃO MANUAL EM PAREDE, UMA DEMÃO. AF_04/2023 | m² | 3363.9 | 5.03 | 2.13 | 2.9 | 5.03 | 7165.1 | 9755.31 | 16920.41 | 0.3655%
24.2 | ED-50474 | SETOP | EMASSAMENTO EM PAREDE COM MASSA ACRÍLICA, DUAS (2) DEMÃOS, INCLUSIVE LIXAMENTO PARA PINTURA | m² | 3363.9 | 25.93 | 12.7 | 13.23 | 25.93 | 42721.53 | 44504.39 | 87225.92 | 1.884%
24.3 | 88489 | SINAPI | PINTURA LÁTEX ACRÍLICA PREMIUM, APLICAÇÃO MANUAL EM PAREDES, DUAS DEMÃOS. AF_04/2023 | m² | 3334.94 | 14.97 | 5.23 | 9.74 | 14.97 | 17441.73 | 32482.32 | 49924.05 | 1.078%
24.4 | 88484 | SINAPI | FUNDO SELADOR ACRÍLICO, APLICAÇÃO MANUAL EM TETO, UMA DEMÃO. AF_04/2023 | m² | 504.5 | 6.16 | 2.97 | 3.19 | 6.16 | 1498.36 | 1609.36 | 3107.72 | 0.06712%
24.5 | 88496 | SINAPI | EMASSAMENTO COM MASSA LÁTEX, APLICAÇÃO EM TETO, DUAS DEMÃOS, LIXAMENTO MANUAL. AF_04/2023 | m² | 504.5 | 37.75 | 23.84 | 13.91 | 37.75 | 12027.28 | 7017.59 | 19044.87 | 0.4114%
24.6 | PIN-OLE-005 | SETOP | PINTURA ESMALTE EM TETO, DUAS (2) DEMÃOS, EXCLUSIVE SELADOR ACRÍLICO E MASSA ACRÍLICA/CORRIDA (PVA) | m² | 203.3 | 30.41 | 14.54 | 15.87 | 30.41 | 2955.98 | 3226.37 | 6182.35 | 0.1335%
24.7 | ED-50499 | SETOP | PINTURA LÁTEX (PVA) EM TETO, DUAS (2) DEMÃOS, COM APLICAÇÃO MANUAL, EXCLUSIVE SELADOR ACRÍLICO E MASSA ACRÍLICA/CORRIDA (PVA) | m² | 293.54 | 19.72 | 10.67 | 9.05 | 19.72 | 3132.07 | 2656.53 | 5788.6 | 0.125%
25 |  |  | FORNECIMENTO DE MATERIAIS E EQUIPAMENTOS (PAVIMENTAÇÃO) (FOMA) | [8 empty] | 0 | 0%
26 |  |  | PAVIMENTAÇÃO (PAVI) | [8 empty] | 0 | 0%
27 |  |  | URBANIZAÇÃO (URBA) | [8 empty] | 0 | 0%
[9 empty] | Totais -> | 1084987.29 | 3340150.21 | 4425137.5
PLANILHA B - ORÇAMENTO DO BDI DIFERENCIADO (Súmula TCU Nr 253)
Item | Código | Banco | Descrição | Und | Quant. | Valor Unit | Valor Unit com BDI |  |  | Total |  |  | Peso (%)
[7 empty] | M. O. | MAT. | Total | M. O. | MAT. | Total
28.1 | 00043082 | SINAPI | PERFIL "I" DE ACO LAMINADO, ABAS PARALELAS, "W", QUALQUER BITOLA | KG | 20470.5 | 10 | 0 | 10 | 10 | 0 | 204705 | 204705 | 4.421%
PLANILHA C - CONSOLIDAÇÃO
|  |  | Descrição |  | BDI | Valor (R$)
|  |  | (A) Custo Total da Planilha A (sem BDI Geral) |  |  | 4425137.5
|  |  | (B) Total do BDI Geral sobre a Planilha A |  | #REF! | #REF!
|  |  | (C) Preço de Venda dos itens da Planilha A |  |  | #REF!
|  |  | (D) Custo Total da Planilha B (sem BDI Reduzido) |  |  | 204705
|  |  | (E) Total do BDI Geral sobre a Planilha b |  | #REF! | #REF!
|  |  | (F) Preço de Venda dos itens da Planilha B |  |  | #REF!
|  |  | (G) Preço Global de Referência ( C + F) |  |  |  | #REF!
BELO HORIZONTE/MG, data conforme assinatura do Responsável Técnico.
___________________________________________

## memento ISS (hidden)
Municipios | OM | Legislacao | Memento | Valor
BH | Cmdo 4ª RM, 12º BI | LEI Nº 8.725 | Art. 4º, In III (obra), IV (demolição), V (reforma). | 5%, descontado o material, ate o limite de 30% do valor total do serviço
Art. 9° Ficam excluido o valor do material
Art. 25º o valor de material não poderá exceder o limite de 30% do valor total
Sete Lagoas | 4º GAAAe
Montes Claros | 55º BI
Três Corações | ESA
Santos Dumond | 4º Esq Cav Mec
Juiz de Fora | Cmdo 4ª Bda Inf L Mth, CMJF, 4º D Sup |  | https://www.pjf.mg.gov.br/secretarias/sf/iss_construcao_civil/clocal.php | 3%
https://www.pjf.mg.gov.br/secretarias/sf/iss_construcao_civil/arquivos/servicos_aliquotas_jf.pdf
Pouso Alegre | 14º GAC
Itajuba | 4º BE Cmb

## DES (3) (hidden)
|  | PB 202204012 |  | Bancos
|  | CONSTRUÇÃO COBERTURA DO PÁTIO PROFESP DO 14º GAC (Rev. 1.2) PREÇOS DESONERADOS |  | SINAPI - 04/2022 - Minas Gerais SBC - 06/2022 - Minas Gerais SETOP - 03/2022 - Minas Gerais |  |  | SIURB - 01/2021 - São Paulo CPOS - 02/2022 - São Paulo
|  |  | BDI Geral de Referência (%): | #REF!
|  |  | BDI Diferenciado de Referência (%): | #REF!
ANEXO III - ORÇAMENTO DE REFERÊNCIA
PLANILHA A - ORÇAMENTO DO BDI GERAL
Planilha Orçamentária Sintética Com Valor do Material e da Mão de Obra
Item | Código | Banco | Descrição | Und | Quant. | Valor Unit (sem BDI) |  |  | Total (sem BDI) |  |  | Peso (%)
[6 empty] | M. O. | MAT. | Total | M. O. | MAT. | Total
1 |  |  | SERVIÇOS TÉCNICOS-PROFISSIONAIS (SETP) | [7 empty] | 1525.33 | 0.3392%
1.1 | CREA/MG-2020 1 | Próprio | ART (2020) - CONTRATO/OBRA/SERVIÇO (ACIMA DE R$15.000,00), CONFORME INSTRUÇÃO DE SERVIÇO Nº 001 GRA/2019 - CREA/MG. | UN | 1 | 0 | 233.94 | 233.94 | 0 | 233.94 | 233.94 | 0.05202%
1.2 | CREA-MG/2022 | Próprio | ART (2021) - CONTRATO/OBRA/SERVIÇO (ATÉ R$ 8.000,00), CONFORME INSTRUÇÃO DE SERVIÇO Nº001 GRA/2019-CREA/MG | UN | 1 | 0 | 91.39 | 91.39 | 0 | 91.39 | 91.39 | 0.02032%
1.3 | 016692 | SBC | PLANO DE GERENCIAMENTO DE RISCO | UN | 1 | 0 | 1200 | 1200 | 0 | 1200 | 1200 | 0.2668%
2 |  |  | SERVIÇOS AUXILIARES E ADMINISTRATIVOS (SEAA) - ADMINISTRAÇÃO LOCAL | [7 empty] | 20925.27 | 4.653%
2.1 | 90777 | SINAPI | ENGENHEIRO CIVIL DE OBRA JUNIOR COM ENCARGOS COMPLEMENTARES | H | 48 | 85.81 | 1.54 | 87.35 | 4118.88 | 73.92 | 4192.8 | 0.9324%
2.2 | 100309 | SINAPI | TÉCNICO EM SEGURANÇA DO TRABALHO COM ENCARGOS COMPLEMENTARES | H | 48 | 28.56 | 1.61 | 30.17 | 1370.88 | 77.28 | 1448.16 | 0.322%
2.3 | 100534 | SINAPI | TECNICO DE EDIFICACOES COM ENCARGOS COMPLEMENTARES | MES | 3 | 4661.3 | 303.79 | 4965.09 | 13983.9 | 911.37 | 14895.27 | 3.312%
2.4 | 88316 | SINAPI | SERVENTE COM ENCARGOS COMPLEMENTARES | H | 24 | 11.45 | 4.76 | 16.21 | 274.8 | 114.24 | 389.04 | 0.08651%
3 |  |  | SERVIÇOS COMPLEMENTARES (SERC) | [7 empty] | 1062.02 | 0.2362%
3.1 | ADAP SIURB 200316 | Próprio | AS BUILT | UN | 1 | 1034.1 | 27.92 | 1062.02 | 1034.1 | 27.92 | 1062.02 | 0.2362%
4 |  |  | SERVIÇOS PRELIMINARES (SERP) | [7 empty] | 819.52 | 0.1822%
4.1 | DEM-CAL-005 | SETOP | REMOÇÃO DE CALHA GALVANIZADA OU PVC, INCLUSIVE AFASTAMENTO | m | 44 | 2.75 | 1.04 | 3.79 | 121 | 45.76 | 166.76 | 0.03708%
4.2 | DEM-CON-015 | SETOP | DEMOLIÇÃO DE CONCRETO SIMPLES - COM EQUIPAMENTO ELÉTRICO, INCLUSIVE AFASTAMENTO | m³ | 1.4 | 16.89 | 22.83 | 39.72 | 23.64 | 31.96 | 55.6 | 0.01236%
4.3 | 022027 | SBC | ARRANCAMENTO DE POSTE COM 6m | UN | 1 | 440.37 | 156.79 | 597.16 | 440.37 | 156.79 | 597.16 | 0.1328%
5 |  |  | SERVIÇOS DIVERSOS (SEDI) | [7 empty] | 2255.04 | 0.5015%
5.1 | TRA-CAÇ-015 | SETOP | TRANSPORTE DE MATERIAL DEMOLIDO EM CAÇAMBA | m³ | 72 | 0 | 31.32 | 31.32 | 0 | 2255.04 | 2255.04 | 0.5015%
6 |  |  | SERVIÇOS TÉCNICOS (LOCAÇÃO) - (SERT) | [7 empty] | 0 | 0%
7 |  |  | CANTEIRO DE OBRAS (CANT ) | [7 empty] | 11129.69 | 2.475%
7.1 | ED-16660 | SETOP | FORNECIMENTO E COLOCAÇÃO DE PLACA DE OBRA EM CHAPA GALVANIZADA #26, ESP. 0,45 MM, PLOTADA COM ADESIVO VINÍLICO, AFIXADA COM REBITES 4,8X40 MM, EM ESTRUTURA METÁLICA DE METALON 20X20 MM, ESP. 1,25 MM, INCLUSIVE SUPORTE EM EUCALIPTO AUTOCLAVADO PINTADO COM TINTA PVA DUAS (2) DEMÃOS | m² | 4.5 | 0 | 206.56 | 206.56 | 0 | 929.52 | 929.52 | 0.2067%
7.2 | 02.06.030 | CPOS | Locação de plataforma elevatória articulada, com altura aproximada de 12,5m, capacidade de carga de 227 kg, elétrica | UNMES | 1 | 2571.42 | 7628.75 | 10200.17 | 2571.42 | 7628.75 | 10200.17 | 2.268%
8 |  |  | MOVIMENTO DE TERRA (MOVT) | [7 empty] | 0 | 0% | Valores antes | Dif (depois-antes) | Dif. Preço Venda
9 |  |  | DRENAGEM / OBRAS DE CONTENÇÃO / POÇOS DE VISITAS E CAIXAS (DROP) | [7 empty] | 9677.0214 | 2.215% | 22495.47 | -12818.4486
9.1 | 93358 | SINAPI | ESCAVAÇÃO MANUAL DE VALA COM PROFUNDIDADE MENOR OU IGUAL A 1,30 M. AF_02/2021 | m³ | 22.6 | 45.29 | 18.83 | 64.12 | 1023.554 | 425.558 | 1449.112 | 0.3317% | 1449.11 | 0.002
9.2 | 102990 | SINAPI | CANALETA MEIA CANA PRÉ-MOLDADA DE CONCRETO (D = 30 CM) - FORNECIMENTO E INSTALAÇÃO. AF_08/2021 | M | 117 | 8.31 | 42.92 | 51.23 | 972.27 | 5021.64 | 5993.91 | 1.372% | 5993.91 | 0
9.3 | 101199 | SIURB | GRELHA DE CONCRETO PARA CANALETA - L=30CM - COM PASSAGEM DE VEÍCULOS | M | 0 | 7.28 | 60.62 | 67.9 | 0 | 0 | 0 | 0% | 6464.08 | -6464.08
9.4 | 95567 | SINAPI | TUBO DE CONCRETO (SIMPLES) PARA REDES COLETORAS DE ÁGUAS PLUVIAIS, DIÂMETRO DE 300 MM, JUNTA RÍGIDA, INSTALADO EM LOCAL COM BAIXO NÍVEL DE INTERFERÊNCIAS - FORNECIMENTO E ASSENTAMENTO. AF_12/2015 | M | 6.8 | 13.86 | 101.37 | 115.23 | 94.248 | 689.316 | 783.564 | 0.1794% | 783.56 | 0.004
9.5 | 103003 | SINAPI | GRELHA DE FERRO FUNDIDO SIMPLES COM REQUADRO, 300 X 1000 MM, ASSENTADA COM ARGAMASSA 1 : 3 CIMENTO: AREIA - FORNECIMENTO E INSTALAÇÃO. AF_08/2021 | UN | 0 | 15.36 | 268.06 | 283.42 | 0 | 0 | 0 | 0% | 4251.3 | -4251.3
9.6 | 98094 | SINAPI | SUMIDOURO RETANGULAR, EM ALVENARIA COM BLOCOS DE CONCRETO, DIMENSÕES INTERNAS: 0,8 X 1,4 X 3,0 M, ÁREA DE INFILTRAÇÃO: 13,2 M² (PARA 5 CONTRIBUINTES). AF_12/2020 | UN | 0 | 695.03 | 1408.06 | 2103.09 | 0 | 0 | 0 | 0% | 2103.09 | -2103.09
9.7 | 97636 | SINAPI | DEMOLIÇÃO PARCIAL DE PAVIMENTO ASFÁLTICO, DE FORMA MECANIZADA, SEM REAPROVEITAMENTO. AF_12/2017 | m² | 47.2 | 4.47 | 12.55 | 17.02 | 210.984 | 592.36 | 803.344 | 0.1839% | 803.34 | 0.004
9.8 | 87399 | SINAPI | ARGAMASSA PRONTA PARA CONTRAPISO, PREPARO MANUAL. AF_08/2019 | m³ | 0.17 | 154.91 | 1612.11 | 1767.02 | 26.3347 | 274.0587 | 300.3934 | 0.06876% | 300.39 | 0.0034
9.9 | 87250 | SINAPI | REVESTIMENTO CERÂMICO PARA PISO COM PLACAS TIPO ESMALTADA EXTRA DE DIMENSÕES 45X45 CM APLICADA EM AMBIENTES DE ÁREA ENTRE 5 M2 E 10 M2. AF_06/2014 | m² | 6.12 | 11.64 | 45.01 | 56.65 | 71.2368 | 275.4612 | 346.698 | 0.07936% | 346.69 | 0.008
10 |  |  | ESCORAMENTO EM VALAS (ESCO) | [7 empty] | 0 | 0%
11 |  |  | ASSENTAMENTO DE TUBOS E PEÇAS (ASTU) | [7 empty] | 0 | 0%
12 |  |  | LIGAÇÕES PREDIAIS ÁGUA / ESGOTO / ENERGIA / TELEFÔNE (LIPR) | [7 empty] | 6879.42 | 1.53%
12.1 | 89587 | SINAPI | CURVA 87 GRAUS E 30 MINUTOS, PVC, SERIE R, ÁGUA PLUVIAL, DN 100 MM, JUNTA ELÁSTICA, FORNECIDO E INSTALADO EM CONDUTORES VERTICAIS DE ÁGUAS PLUVIAIS. AF_12/2014 | UN | 45 | 3.05 | 61.83 | 64.88 | 137.25 | 2782.35 | 2919.6 | 0.6492%
12.2 | 89512 | SINAPI | TUBO PVC, SÉRIE R, ÁGUA PLUVIAL, DN 100 MM, FORNECIDO E INSTALADO EM RAMAL DE ENCAMINHAMENTO. AF_12/2014 | M | 54 | 13.6 | 59.73 | 73.33 | 734.4 | 3225.42 | 3959.82 | 0.8805%
13 |  |  | FUNDAÇÕES E ESTRUTURAS (FUES) | [7 empty] | 249522.64 | 55.49%
13.1 |  |  | FUNDAÇÃO | [7 empty] | 78546.54 | 17.47%
13.1.1 | FUN-HEL-005 | SETOP | MOBILIZAÇÃO E DESMOBILIZAÇÃO DE EQUIPAMENTO PARA ESTACA TIPO HÉLICE CONTÍNUA DMT ATÉ 50 KM | vb | 1 | 0 | 9409.5 | 9409.5 | 0 | 9409.5 | 9409.5 | 2.092%
13.1.2 | 100952 | SINAPI | TRANSPORTE COM CAMINHÃO CARROCERIA COM GUINDAUTO (MUNCK), MOMENTO MÁXIMO DE CARGA 11,7 TM, EM VIA URBANA PAVIMENTADA, DMT ATÉ 30KM (UNIDADE: TXKM). AF_07/2020 | TXKM | 105 | 0.2 | 2.4 | 2.6 | 21 | 252 | 273 | 0.06071%
13.1.3 | SRO4_C00056 | Próprio | ESTACA HÉLICE CONTÍNUA , DIÂMETRO DE 50 CM, INCLUSO CONCRETO FCK=30MPA E ARMAÇÃO (EXCLUSIVE MOBILIZAÇÃO, DESMOBILIZAÇÃO E BOMBEAMENTO). AF_12/2019 | M | 50 | 18.01 | 326.13 | 344.14 | 900.5 | 16306.5 | 17207 | 3.826%
13.1.4 | 95602 | SINAPI | ARRASAMENTO MECANICO DE ESTACA DE CONCRETO ARMADO, DIAMETROS DE 41 CM A 60 CM. AF_05/2021 | UN | 10 | 14.35 | 6 | 20.35 | 143.5 | 60 | 203.5 | 0.04525%
13.1.5 | 96522 | SINAPI | ESCAVAÇÃO MANUAL PARA BLOCO DE COROAMENTO OU SAPATA (SEM ESCAVAÇÃO PARA COLOCAÇÃO DE FÔRMAS). AF_06/2017 | m³ | 6.08 | 88.77 | 31.26 | 120.03 | 539.72 | 190.06 | 729.78 | 0.1623%
13.1.6 | 96524 | SINAPI | ESCAVAÇÃO MECANIZADA PARA VIGA BALDRAME COM MINI-ESCAVADEIRA (SEM ESCAVAÇÃO PARA COLOCAÇÃO DE FÔRMAS). AF_06/2017 | m³ | 23.07 | 93.5 | 58.18 | 151.68 | 2157.04 | 1342.21 | 3499.25 | 0.7781%
13.1.7 | 96616 | SINAPI | LASTRO DE CONCRETO MAGRO, APLICADO EM BLOCOS DE COROAMENTO OU VIGAS. AF_08/2017 | m³ | 2.51 | 175.45 | 369.88 | 545.33 | 440.37 | 928.4 | 1368.77 | 0.3044%
13.1.8 | 96543 | SINAPI | ARMAÇÃO DE BLOCO, VIGA BALDRAME E SAPATA UTILIZANDO AÇO CA-60 DE 5 MM - MONTAGEM. AF_06/2017 | KG | 10.4 | 5.56 | 12.73 | 18.29 | 57.82 | 132.39 | 190.21 | 0.0423%
13.1.9 | 96545 | SINAPI | ARMAÇÃO DE BLOCO, VIGA BALDRAME OU SAPATA UTILIZANDO AÇO CA-50 DE 8 MM - MONTAGEM. AF_06/2017 | KG | 330.43 | 2.84 | 13.27 | 16.11 | 938.42 | 4384.8 | 5323.22 | 1.184%
13.1.10 | 96546 | SINAPI | ARMAÇÃO DE BLOCO, VIGA BALDRAME OU SAPATA UTILIZANDO AÇO CA-50 DE 10 MM - MONTAGEM. AF_06/2017 | KG | 133.6 | 2.1 | 12.31 | 14.41 | 280.56 | 1644.61 | 1925.17 | 0.4281%
13.1.11 | 96547 | SINAPI | ARMAÇÃO DE BLOCO, VIGA BALDRAME OU SAPATA UTILIZANDO AÇO CA-50 DE 12,5 MM - MONTAGEM. AF_06/2017 | KG | 238.65 | 1.56 | 10.65 | 12.21 | 372.29 | 2541.62 | 2913.91 | 0.648%
13.1.12 | 96548 | SINAPI | ARMAÇÃO DE BLOCO, VIGA BALDRAME OU SAPATA UTILIZANDO AÇO CA-50 DE 16 MM - MONTAGEM. AF_06/2017 | KG | 1581.07 | 1.09 | 10.51 | 11.6 | 1723.36 | 16617.05 | 18340.41 | 4.078%
13.1.13 | 96557 | SINAPI | CONCRETAGEM DE BLOCOS DE COROAMENTO E VIGAS BALDRAMES, FCK 30 MPA, COM USO DE BOMBA  LANÇAMENTO, ADENSAMENTO E ACABAMENTO. AF_06/2017 | m³ | 26.64 | 12.56 | 631.69 | 644.25 | 334.59 | 16828.23 | 17162.82 | 3.816%
13.2 |  |  | ESTRUTURA METALICA | [7 empty] | 170976.1 | 38.02%
13.2.1 | SRO4_C00076 | Próprio | (ADAP SINAPI 100766) - PILAR METÁLICO PERFIL LAMINADO OU SOLDADO EM AÇO ESTRUTURAL, COM CONEXÕES SOLDADAS, INCLUSOS MÃO DE OBRA, TRANSPORTE E IÇAMENTO UTILIZANDO GUINDASTE - FORNECIMENTO E INSTALAÇÃO. SOMENTE SERVIÇOS E DEMAIS MATERIAIS PARA APLIC DO BDI GERAL. | KG | 1388.27 | 0.67 | 2.27 | 2.94 | 930.14 | 3151.37 | 4081.51 | 0.9076%
13.2.2 |  |  | CONFORME ITEM CORRESPONDENTE NA TABELA B DESTE ORÇAMENTO
13.2.3 | SRO4_C00106 | Próprio | (ADAPT SETOP ED-49664) FORNECIMENTO DE VIGAS DE ESTRUTURA METÁLICA EM PERFIL I LAMINADO, SUAS LIGAÇÕES E ELEMENTOS/PEÇAS ASSOCIADOS.INCLUSIVE FABRICAÇÃO, TRANSPORTE, MONTAGEM E APLICAÇÃO DE FUNDO PREPARADOR ANTICORROSIVO EM SUPERFÍCIE METÁLICA, UMA (1) DEMÃO. SOMENTE INSUMOS E COMPOSICOES AUXILIARES NÃO SUJEITAS AO BDI DIFERENCIADO. | kg | 3158.53 | 11.24 | 1.78 | 13.02 | 35501.87 | 5622.19 | 41124.06 | 9.145%
13.2.4 |  |  | CONFORME ITEM CORRESPONDENTE NA TABELA B DESTE ORÇAMENTO
13.2.5 | SRO4_C00054 | Próprio | CONTRAVENTAMENTO COM BARRA DE AÇO REDONDA, COM CONEXÕES PARAFUSADAS, INCLUSOS MÃO DE OBRA, TRANSPORTE E IÇAMENTO UTILIZANDO TALHA MANUAL, PARA EDIFÍCIOS DE ATÉ 2 PAVIMENTOS - FORNECIMENTO E INSTALAÇÃO. AF_01/2020_P | KG | 317.31 | 2.5 | 20.54 | 23.04 | 793.27 | 6517.55 | 7310.82 | 1.626%
13.2.6 | SRO4_C00069 | Próprio | (ADAPTADO SINAPI 100764) VIGA METÁLICA EM PERFIL "U" EM CHAPA DE AÇO DOBRADA ESTRUTURAL, COM CONEXÕES SOLDADAS, INCLUSOS MÃO DE OBRA, TRANSPORTE E IÇAMENTO UTILIZANDO GUINDASTE - FORNECIMENTO E INSTALAÇÃO. SOMENTE SERVIÇOS E DEMAIS MATERIAIS PARA APLIC DO BDI GERAL. | KG | 4838.03 | 0.77 | 3.21 | 3.98 | 3725.28 | 15530.07 | 19255.35 | 4.282%
13.2.7 |  |  | CONFORME ITEM CORRESPONDENTE NA TABELA B DESTE ORÇAMENTO
13.2.8 | SRO4_C00079 | Próprio | Encamisamento em concreto armado de pilares metálicos, inclusive pintura com tinta acrílica. | m | 15 | 101.4 | 265.59 | 366.99 | 1521 | 3983.85 | 5504.85 | 1.224%
14 |  |  | INSTALAÇÕES DE PRODUÇÃO (MONTAGENS EM GERAL – RESERVATÓRIOS) (INPR) | [7 empty] | 0 | 0%
15 |  |  | INSTALAÇÕES HIDROSSANITÁRIAS (INHI) | [7 empty] | 0 | 0%
16 |  |  | INSTALAÇÕES ELÉTRICAS/ ELETRIFICAÇÃO E ILUMINAÇÃO EXTERNA (INEL) | [7 empty] | 0 | 0%
17 |  |  | INSTALAÇÕES ESPECIAIS (INES) | [7 empty] | 0 | 0%
18 |  |  | PAREDES / PAINÉIS (PARE) | [7 empty] | 0 | 0%
19 |  |  | COBERTURA (COBE) | [7 empty] | 121569.69 | 27.03%
19.1 | SRO4_C00065 | Próprio | (ADAP. SINAPI 94216) TELHAMENTO COM TELHA METÁLICA TERMOACÚSTICA PIR E = 30 MM, COM ATÉ 2 ÁGUAS, INCLUSO IÇAMENTO. SOMENTE SERVIÇOS E DEMAIS PARA APLIC DO BDI GERAL. | m² | 432 | 1.67 | 18.55 | 20.22 | 721.44 | 8013.6 | 8735.04 | 1.942%
19.2 |  |  | CONFORME ITEM CORRESPONDENTE NA TABELA B DESTE ORÇAMENTO
19.3 | SRO4_C00062 | Próprio | ACABAMENTO LATERAL PARA TELHADO PRE-PINTADO 30MM - 3 TRAP | m | 30 | 1.65 | 17.65 | 19.3 | 49.5 | 529.5 | 579 | 0.1288%
19.4 | SRO4_C00064 | Próprio | PERFIL ESPECIAL - RAL9005/PRIMER - 0,50MM - CUMEEIRA PARA TELHADO METÁLICO | m² | 43.2 | 0.16 | 112.12 | 112.28 | 6.91 | 4843.58 | 4850.49 | 1.079%
19.5 | SRO4_C00057 | Próprio | VENEZIANA INDUSTRIAL COM MONTANTES EM AÇO GALVANIZADO E ALETAS EM FIBRA DE VIDRO - E = 3MM | m² | 39 | 27.39 | 247.97 | 275.36 | 1068.21 | 9670.83 | 10739.04 | 2.388%
19.6 | PLU-CAL-025 | SETOP | CALHA DE CHAPA GALVANIZADA Nº. 22 GSG, DESENVOLVIMENTO = 75 CM | m | 126 | 14.15 | 110.63 | 124.78 | 1782.9 | 13939.38 | 15722.28 | 3.496%
20 |  |  | IMPERMEABILIZAÇÃO E PROTEÇÕES DIVERSAS (IMPE) | [7 empty] | 0 | 0%
21 |  |  | ESQUADRIAS / FERRAGENS / VIDROS (ESQV) | [7 empty] | 0 | 0%
22 |  |  | REVESTIMENTOS E TRATAMENTO SUPERFICIAIS (REVE) | [7 empty] | 0 | 0%
23 |  |  | PISOS / SOLEIRAS / RODAPÉS (PISO) | [7 empty] | 3290.28 | 0.7317%
23.1 | 102100 | SINAPI | EXECUÇÃO DE IMPRIMAÇÃO IMPERMEABILIZANTE COM ASFALTO DILUÍDO CM-30, PARA O FECHAMENTO DE VALAS. AF_12/2020 | m² | 50.05 | 1.38 | 7.31 | 8.69 | 69.06 | 365.87 | 434.93 | 0.09672%
23.2 | 022001 | SBC | CORTE E RECOMPOSICAO DE CAPA DE PAVIMENTO EM ASFALTO | m² | 50.05 | 14.44 | 25.59 | 40.03 | 722.72 | 1280.78 | 2003.5 | 0.4455%
23.3 | 97636 | SINAPI | DEMOLIÇÃO PARCIAL DE PAVIMENTO ASFÁLTICO, DE FORMA MECANIZADA, SEM REAPROVEITAMENTO. AF_12/2017 | m² | 50.05 | 4.47 | 12.55 | 17.02 | 223.72 | 628.13 | 851.85 | 0.1894%
24 |  |  | PINTURAS (PINT) | [7 empty] | 8226.23 | 1.829%
24.1 | 100739 | SINAPI | PINTURA COM TINTA ALQUÍDICA DE ACABAMENTO (ESMALTE SINTÉTICO ACETINADO) PULVERIZADA SOBRE PERFIL METÁLICO EXECUTADO EM FÁBRICA (POR DEMÃO). AF_01/2020_P | m² | 819.86 | 1.1 | 8.68 | 9.78 | 901.84 | 7116.39 | 8018.23 | 1.783%
24.2 | 100742 | SINAPI | PINTURA COM TINTA ALQUÍDICA DE ACABAMENTO (ESMALTE SINTÉTICO ACETINADO) APLICADA A ROLO OU PINCEL SOBRE SUPERFÍCIES METÁLICAS EXECUTADO EM OBRA (POR DEMÃO). AF_01/2020 | m² | 10 | 11.79 | 9.01 | 20.8 | 117.9 | 90.1 | 208 | 0.04625%
25 |  |  | FORNECIMENTO DE MATERIAIS E EQUIPAMENTOS (PAVIMENTAÇÃO) (FOMA) | [7 empty] | 0 | 0%
26 |  |  | PAVIMENTAÇÃO (PAVI) | [7 empty] | 0 | 0%
27 |  |  | URBANIZAÇÃO (URBA) | [7 empty] | 0 | 0%
[8 empty] | Totais -> | 83254.1975 | 178984.6039 | 262238.8014
[6 empty] | (A) Custo Total da Planilha A (sem BDI Geral) |  |  |  |  | 262238.8014
[6 empty] | #REF! |  |  |  |  | #REF!
[6 empty] | (C) Preço de Venda dos itens da Planilha A |  |  |  |  | #REF!
PLANILHA B - ORÇAMENTO DO BDI DIFERENCIADO (Súmula TCU Nr 253)
Item | Código | Banco | Descrição | Und | Quant. | Valor Unit (sem BDI) |  |  | Total (sem BDI) |  |  | Peso (%)
[6 empty] | M. O. | MAT. | Total | M. O. | MAT. | Total
13.2.2 | SRO4_C00077 | Próprio | (ADAP SINAPI 100766) - PILAR METÁLICO PERFIL LAMINADO OU SOLDADO EM AÇO ESTRUTURAL, COM CONEXÕES SOLDADAS, INCLUSOS MÃO DE OBRA, TRANSPORTE E IÇAMENTO UTILIZANDO GUINDASTE - SOMENTE FORNECIMENTO DE PILAR METÁLICO PERFIL LAMINADO PARA APLIC BDI DIFERENCIADO. | KG | 1388.27 | 0 | 11.09 | 11.09 | 0 | 15395.91 | 15395.91 | 3.408%
13.2.4 | SRO4_C00107 | Próprio | (ADAPT SETOP ED-49664) FORNECIMENTO DE VIGAS DE ESTRUTURA METÁLICA EM PERFIL I LAMINADO, SUAS LIGAÇÕES E ELEMENTOS/PEÇAS ASSOCIADOS.INCLUSIVE FABRICAÇÃO, TRANSPORTE, MONTAGEM E APLICAÇÃO DE FUNDO PREPARADOR ANTICORROSIVO EM SUPERFÍCIE METÁLICA, UMA (1) DEMÃO. SOMENTE INSUMO SUJEITO AO BDI DIFERENCIADO. | kg | 3158.53 | 0 | 9.29 | 9.29 | 0 | 29342.74 | 29342.74 | 6.495%
13.2.7 | SRO4_C00070 | Próprio | (ADAPTADO SINAPI 100764) VIGA METÁLICA EM PERFIL "U" EM CHAPA DE AÇO DOBRADA ESTRUTURAL, COM CONEXÕES SOLDADAS, INCLUSOS MÃO DE OBRA, TRANSPORTE E IÇAMENTO UTILIZANDO GUINDASTE. SOMENTE FORNECIMENTO DO PERFIL "U" PARA APLIC BDI DIFERENCIADO. | KG | 4838.03 | 0 | 10.12 | 10.12 | 0 | 48960.86 | 48960.86 | 10.84%
19.2 | SRO4_C00066 | Próprio | (ADAP. SINAPI 94216) TELHAMENTO COM TELHA METÁLICA TERMOACÚSTICA PIR E = 30 MM, COM ATÉ 2 ÁGUAS, INCLUSO IÇAMENTO. SOMENTE FORNECIMENTO DE TELHAS PARA APLIC BDI DIFERENCIADO | m² | 432 | 0 | 187.37 | 187.37 | 0 | 80943.84 | 80943.84 | 17.92%
[8 empty] | Totais -> |  |  | 174643.35
[6 empty] | (D) Custo Total da Planilha B (sem BDI Diferenciado) |  |  |  |  | 174643.35
[6 empty] | #REF! |  |  |  |  | #REF!
[6 empty] | (F) Preço de Venda dos itens da Planilha B |  |  |  |  | #REF!
PLANILHA C - CONSOLIDAÇÃO
|  |  | Descrição | Valor (R$)
|  |  | (A) Custo Total da Planilha A (sem BDI Geral) | 262238.8014
|  |  | #REF! | #REF!
|  |  | (C) Preço de Venda dos itens da Planilha A | #REF!
|  |  | (D) Custo Total da Planilha B (sem BDI Diferenciado) | 174643.35 | [8 empty] | Custo total |  | 436882.1514
|  |  | #REF! | #REF!
|  |  | (F) Preço de Venda dos itens da Planilha B | #REF!
|  |  | (G) Preço Global de Referência ( C + F) |  | #REF!
Belo Horizonte, 30 de junho de 2022
________________________________________ |  |  |  | ___________________________________________ |  |  |  |  | ___________________________________________
EDUARDO ZUCARATO PERES – Maj |  |  |  | ANGELO CERQUEIRA RODRIGUES – 1º Ten |  |  |  |  | RICARDO DIAS CAMPOS FILHO – 2º Ten
Engenheiro de Fortificação e Construção – CREA RJ 2011129803 |  |  |  | Engenheiro Produção Civil – CREA/MG 125.514/D |  |  |  |  | Engenheiro Civil - CREA MG 167.577/D
Seção de Projetos - Serviço Regional de Obras da 4ª RM |  |  |  | Adjunto ao Serviço Regional de Obras da 4ª RM |  |  |  |  | Adjunto ao Serviço Regional de Obras da 4ª RM

## DES (2) (hidden)
|  | PB 202204012 |  | Bancos
|  | CONSTRUÇÃO COBERTURA DO PÁTIO PROFESP DO 14º GAC (Rev. 1.0) PREÇOS DESONERADOS |  | SINAPI - 04/2022 - Minas Gerais SBC - 06/2022 - Minas Gerais SETOP - 03/2022 - Minas Gerais |  | SIURB - 01/2021 - São Paulo CPOS - 02/2022 - São Paulo
|  |  | BDI Geral de Referência (%): | #REF!
|  |  | BDI Diferenciado de Referência (%): | 10.89%
ANEXO III - ORÇAMENTO DE REFERÊNCIA
PLANILHA A - ORÇAMENTO DO BDI GERAL
Planilha Orçamentária Sintética Com Valor do Material e da Mão de Obra
Item | Código | Banco | Descrição | Und | Quant. | Valor Unit (sem BDI) |  |  | Total (sem BDI) |  |  | Peso (%)
[6 empty] | M. O. | MAT. | Total | M. O. | MAT. | Total
1 |  |  | SERVIÇOS TÉCNICOS-PROFISSIONAIS (SETP) | [7 empty] | 1525.33 | 0.3376%
1.1 | CREA/MG-2020 1 | Próprio | ART (2020) - CONTRATO/OBRA/SERVIÇO (ACIMA DE R$15.000,00), CONFORME INSTRUÇÃO DE SERVIÇO Nº 001 GRA/2019 - CREA/MG. | UN | 1 | 0 | 233.94 | 233.94 | 0 | 233.94 | 233.94 | 0.05178%
1.2 | CREA-MG/2022 | Próprio | ART (2021) - CONTRATO/OBRA/SERVIÇO (ATÉ R$ 8.000,00), CONFORME INSTRUÇÃO DE SERVIÇO Nº001 GRA/2019-CREA/MG | UN | 1 | 0 | 91.39 | 91.39 | 0 | 91.39 | 91.39 | 0.02023%
1.3 | 016692 | SBC | PLANO DE GERENCIAMENTO DE RISCO | UN | 1 | 0 | 1200 | 1200 | 0 | 1200 | 1200 | 0.2656%
2 |  |  | SERVIÇOS AUXILIARES E ADMINISTRATIVOS (SEAA) - ADMINISTRAÇÃO LOCAL | [7 empty] | 20925.27 | 4.631%
2.1 | 90777 | SINAPI | ENGENHEIRO CIVIL DE OBRA JUNIOR COM ENCARGOS COMPLEMENTARES | H | 48 | 85.81 | 1.54 | 87.35 | 4118.88 | 73.92 | 4192.8 | 0.928%
2.2 | 100309 | SINAPI | TÉCNICO EM SEGURANÇA DO TRABALHO COM ENCARGOS COMPLEMENTARES | H | 48 | 28.56 | 1.61 | 30.17 | 1370.88 | 77.28 | 1448.16 | 0.3205%
2.3 | 100534 | SINAPI | TECNICO DE EDIFICACOES COM ENCARGOS COMPLEMENTARES | MES | 3 | 4661.3 | 303.79 | 4965.09 | 13983.9 | 911.37 | 14895.27 | 3.297%
2.4 | 88316 | SINAPI | SERVENTE COM ENCARGOS COMPLEMENTARES | H | 24 | 11.45 | 4.76 | 16.21 | 274.8 | 114.24 | 389.04 | 0.08611%
3 |  |  | SERVIÇOS COMPLEMENTARES (SERC) | [7 empty] | 1062.02 | 0.2351%
3.1 | ADAP SIURB 200316 | Próprio | AS BUILT | UN | 1 | 1034.1 | 27.92 | 1062.02 | 1034.1 | 27.92 | 1062.02 | 0.2351%
4 |  |  | SERVIÇOS PRELIMINARES (SERP) | [7 empty] | 819.52 | 0.1814%
4.1 | DEM-CAL-005 | SETOP | REMOÇÃO DE CALHA GALVANIZADA OU PVC, INCLUSIVE AFASTAMENTO | m | 44 | 2.75 | 1.04 | 3.79 | 121 | 45.76 | 166.76 | 0.03691%
4.2 | DEM-CON-015 | SETOP | DEMOLIÇÃO DE CONCRETO SIMPLES - COM EQUIPAMENTO ELÉTRICO, INCLUSIVE AFASTAMENTO | m³ | 1.4 | 16.89 | 22.83 | 39.72 | 23.64 | 31.96 | 55.6 | 0.01231%
4.3 | 022027 | SBC | ARRANCAMENTO DE POSTE COM 6m | UN | 1 | 440.37 | 156.79 | 597.16 | 440.37 | 156.79 | 597.16 | 0.1322%
5 |  |  | SERVIÇOS DIVERSOS (SEDI) | [7 empty] | 2255.04 | 0.4991%
5.1 | TRA-CAÇ-015 | SETOP | TRANSPORTE DE MATERIAL DEMOLIDO EM CAÇAMBA | m³ | 72 | 0 | 31.32 | 31.32 | 0 | 2255.04 | 2255.04 | 0.4991%
6 |  |  | SERVIÇOS TÉCNICOS (LOCAÇÃO) - (SERT) | [7 empty] | 0 | 0%
7 |  |  | CANTEIRO DE OBRAS (CANT ) | [7 empty] | 11129.69 | 2.463%
7.1 | ED-16660 | SETOP | FORNECIMENTO E COLOCAÇÃO DE PLACA DE OBRA EM CHAPA GALVANIZADA #26, ESP. 0,45 MM, PLOTADA COM ADESIVO VINÍLICO, AFIXADA COM REBITES 4,8X40 MM, EM ESTRUTURA METÁLICA DE METALON 20X20 MM, ESP. 1,25 MM, INCLUSIVE SUPORTE EM EUCALIPTO AUTOCLAVADO PINTADO COM TINTA PVA DUAS (2) DEMÃOS | m² | 4.5 | 0 | 206.56 | 206.56 | 0 | 929.52 | 929.52 | 0.2057%
7.2 | 02.06.030 | CPOS | Locação de plataforma elevatória articulada, com altura aproximada de 12,5m, capacidade de carga de 227 kg, elétrica | UNMES | 1 | 2571.42 | 7628.75 | 10200.17 | 2571.42 | 7628.75 | 10200.17 | 2.258%
8 |  |  | MOVIMENTO DE TERRA (MOVT) | [7 empty] | 0 | 0%
9 |  |  | DRENAGEM / OBRAS DE CONTENÇÃO / POÇOS DE VISITAS E CAIXAS (DROP) | [7 empty] | 24598.56 | 5.445%
9.1 | 93358 | SINAPI | ESCAVAÇÃO MANUAL DE VALA COM PROFUNDIDADE MENOR OU IGUAL A 1,30 M. AF_02/2021 | m³ | 22.6 | 45.29 | 18.83 | 64.12 | 1023.55 | 425.56 | 1449.11 | 0.3207%
9.2 | 102990 | SINAPI | CANALETA MEIA CANA PRÉ-MOLDADA DE CONCRETO (D = 30 CM) - FORNECIMENTO E INSTALAÇÃO. AF_08/2021 | M | 117 | 8.31 | 42.92 | 51.23 | 972.27 | 5021.64 | 5993.91 | 1.327%
9.3 | 101199 | SIURB | GRELHA DE CONCRETO PARA CANALETA - L=30CM - COM PASSAGEM DE VEÍCULOS | M | 95.2 | 7.28 | 60.62 | 67.9 | 693.05 | 5771.03 | 6464.08 | 1.431%
9.4 | 95567 | SINAPI | TUBO DE CONCRETO (SIMPLES) PARA REDES COLETORAS DE ÁGUAS PLUVIAIS, DIÂMETRO DE 300 MM, JUNTA RÍGIDA, INSTALADO EM LOCAL COM BAIXO NÍVEL DE INTERFERÊNCIAS - FORNECIMENTO E ASSENTAMENTO. AF_12/2015 | M | 6.8 | 13.86 | 101.37 | 115.23 | 94.24 | 689.32 | 783.56 | 0.1734%
9.5 | 103003 | SINAPI | GRELHA DE FERRO FUNDIDO SIMPLES COM REQUADRO, 300 X 1000 MM, ASSENTADA COM ARGAMASSA 1 : 3 CIMENTO: AREIA - FORNECIMENTO E INSTALAÇÃO. AF_08/2021 | UN | 15 | 15.36 | 268.06 | 283.42 | 230.4 | 4020.9 | 4251.3 | 0.941%
9.6 | 98094 | SINAPI | SUMIDOURO RETANGULAR, EM ALVENARIA COM BLOCOS DE CONCRETO, DIMENSÕES INTERNAS: 0,8 X 1,4 X 3,0 M, ÁREA DE INFILTRAÇÃO: 13,2 M² (PARA 5 CONTRIBUINTES). AF_12/2020 | UN | 2 | 695.03 | 1408.06 | 2103.09 | 1390.06 | 2816.12 | 4206.18 | 0.931%
9.7 | 97636 | SINAPI | DEMOLIÇÃO PARCIAL DE PAVIMENTO ASFÁLTICO, DE FORMA MECANIZADA, SEM REAPROVEITAMENTO. AF_12/2017 | m² | 47.2 | 4.47 | 12.55 | 17.02 | 210.98 | 592.36 | 803.34 | 0.1778%
9.8 | 87399 | SINAPI | ARGAMASSA PRONTA PARA CONTRAPISO, PREPARO MANUAL. AF_08/2019 | m³ | 0.17 | 154.91 | 1612.11 | 1767.02 | 26.33 | 274.06 | 300.39 | 0.06649%
9.9 | 87250 | SINAPI | REVESTIMENTO CERÂMICO PARA PISO COM PLACAS TIPO ESMALTADA EXTRA DE DIMENSÕES 45X45 CM APLICADA EM AMBIENTES DE ÁREA ENTRE 5 M2 E 10 M2. AF_06/2014 | m² | 6.12 | 11.64 | 45.01 | 56.65 | 71.23 | 275.46 | 346.69 | 0.07673%
10 |  |  | ESCORAMENTO EM VALAS (ESCO) | [7 empty] | 0 | 0%
11 |  |  | ASSENTAMENTO DE TUBOS E PEÇAS (ASTU) | [7 empty] | 0 | 0%
12 |  |  | LIGAÇÕES PREDIAIS ÁGUA / ESGOTO / ENERGIA / TELEFÔNE (LIPR) | [7 empty] | 6879.42 | 1.523%
12.1 | 89587 | SINAPI | CURVA 87 GRAUS E 30 MINUTOS, PVC, SERIE R, ÁGUA PLUVIAL, DN 100 MM, JUNTA ELÁSTICA, FORNECIDO E INSTALADO EM CONDUTORES VERTICAIS DE ÁGUAS PLUVIAIS. AF_12/2014 | UN | 45 | 3.05 | 61.83 | 64.88 | 137.25 | 2782.35 | 2919.6 | 0.6462%
12.2 | 89512 | SINAPI | TUBO PVC, SÉRIE R, ÁGUA PLUVIAL, DN 100 MM, FORNECIDO E INSTALADO EM RAMAL DE ENCAMINHAMENTO. AF_12/2014 | M | 54 | 13.6 | 59.73 | 73.33 | 734.4 | 3225.42 | 3959.82 | 0.8764%
13 |  |  | FUNDAÇÕES E ESTRUTURAS (FUES) | [7 empty] | 249522.64 | 55.23%
13.1 |  |  | FUNDAÇÃO | [7 empty] | 78546.54 | 17.39%
13.1.1 | FUN-HEL-005 | SETOP | MOBILIZAÇÃO E DESMOBILIZAÇÃO DE EQUIPAMENTO PARA ESTACA TIPO HÉLICE CONTÍNUA DMT ATÉ 50 KM | vb | 1 | 0 | 9409.5 | 9409.5 | 0 | 9409.5 | 9409.5 | 2.083%
13.1.2 | 100952 | SINAPI | TRANSPORTE COM CAMINHÃO CARROCERIA COM GUINDAUTO (MUNCK), MOMENTO MÁXIMO DE CARGA 11,7 TM, EM VIA URBANA PAVIMENTADA, DMT ATÉ 30KM (UNIDADE: TXKM). AF_07/2020 | TXKM | 105 | 0.2 | 2.4 | 2.6 | 21 | 252 | 273 | 0.06042%
13.1.3 | SRO4_C00056 | Próprio | ESTACA HÉLICE CONTÍNUA , DIÂMETRO DE 50 CM, INCLUSO CONCRETO FCK=30MPA E ARMAÇÃO (EXCLUSIVE MOBILIZAÇÃO, DESMOBILIZAÇÃO E BOMBEAMENTO). AF_12/2019 | M | 50 | 18.01 | 326.13 | 344.14 | 900.5 | 16306.5 | 17207 | 3.809%
13.1.4 | 95602 | SINAPI | ARRASAMENTO MECANICO DE ESTACA DE CONCRETO ARMADO, DIAMETROS DE 41 CM A 60 CM. AF_05/2021 | UN | 10 | 14.35 | 6 | 20.35 | 143.5 | 60 | 203.5 | 0.04504%
13.1.5 | 96522 | SINAPI | ESCAVAÇÃO MANUAL PARA BLOCO DE COROAMENTO OU SAPATA (SEM ESCAVAÇÃO PARA COLOCAÇÃO DE FÔRMAS). AF_06/2017 | m³ | 6.08 | 88.77 | 31.26 | 120.03 | 539.72 | 190.06 | 729.78 | 0.1615%
13.1.6 | 96524 | SINAPI | ESCAVAÇÃO MECANIZADA PARA VIGA BALDRAME COM MINI-ESCAVADEIRA (SEM ESCAVAÇÃO PARA COLOCAÇÃO DE FÔRMAS). AF_06/2017 | m³ | 23.07 | 93.5 | 58.18 | 151.68 | 2157.04 | 1342.21 | 3499.25 | 0.7745%
13.1.7 | 96616 | SINAPI | LASTRO DE CONCRETO MAGRO, APLICADO EM BLOCOS DE COROAMENTO OU VIGAS. AF_08/2017 | m³ | 2.51 | 175.45 | 369.88 | 545.33 | 440.37 | 928.4 | 1368.77 | 0.303%
13.1.8 | 96543 | SINAPI | ARMAÇÃO DE BLOCO, VIGA BALDRAME E SAPATA UTILIZANDO AÇO CA-60 DE 5 MM - MONTAGEM. AF_06/2017 | KG | 10.4 | 5.56 | 12.73 | 18.29 | 57.82 | 132.39 | 190.21 | 0.0421%
13.1.9 | 96545 | SINAPI | ARMAÇÃO DE BLOCO, VIGA BALDRAME OU SAPATA UTILIZANDO AÇO CA-50 DE 8 MM - MONTAGEM. AF_06/2017 | KG | 330.43 | 2.84 | 13.27 | 16.11 | 938.42 | 4384.8 | 5323.22 | 1.178%
13.1.10 | 96546 | SINAPI | ARMAÇÃO DE BLOCO, VIGA BALDRAME OU SAPATA UTILIZANDO AÇO CA-50 DE 10 MM - MONTAGEM. AF_06/2017 | KG | 133.6 | 2.1 | 12.31 | 14.41 | 280.56 | 1644.61 | 1925.17 | 0.4261%
13.1.11 | 96547 | SINAPI | ARMAÇÃO DE BLOCO, VIGA BALDRAME OU SAPATA UTILIZANDO AÇO CA-50 DE 12,5 MM - MONTAGEM. AF_06/2017 | KG | 238.65 | 1.56 | 10.65 | 12.21 | 372.29 | 2541.62 | 2913.91 | 0.645%
13.1.12 | 96548 | SINAPI | ARMAÇÃO DE BLOCO, VIGA BALDRAME OU SAPATA UTILIZANDO AÇO CA-50 DE 16 MM - MONTAGEM. AF_06/2017 | KG | 1581.07 | 1.09 | 10.51 | 11.6 | 1723.36 | 16617.05 | 18340.41 | 4.059%
13.1.13 | 96557 | SINAPI | CONCRETAGEM DE BLOCOS DE COROAMENTO E VIGAS BALDRAMES, FCK 30 MPA, COM USO DE BOMBA  LANÇAMENTO, ADENSAMENTO E ACABAMENTO. AF_06/2017 | m³ | 26.64 | 12.56 | 631.69 | 644.25 | 334.59 | 16828.23 | 17162.82 | 3.799%
13.2 |  |  | ESTRUTURA METALICA | [7 empty] | 170976.1 | 37.84%
13.2.1 | SRO4_C00076 | Próprio | (ADAP SINAPI 100766) - PILAR METÁLICO PERFIL LAMINADO OU SOLDADO EM AÇO ESTRUTURAL, COM CONEXÕES SOLDADAS, INCLUSOS MÃO DE OBRA, TRANSPORTE E IÇAMENTO UTILIZANDO GUINDASTE - FORNECIMENTO E INSTALAÇÃO. SOMENTE SERVIÇOS E DEMAIS MATERIAIS PARA APLIC DO BDI GERAL. | KG | 1388.27 | 0.67 | 2.27 | 2.94 | 930.14 | 3151.37 | 4081.51 | 0.9034%
13.2.3 | SRO4_C00106 | Próprio | (ADAPT SETOP ED-49664) FORNECIMENTO DE VIGAS DE ESTRUTURA METÁLICA EM PERFIL I LAMINADO, SUAS LIGAÇÕES E ELEMENTOS/PEÇAS ASSOCIADOS.INCLUSIVE FABRICAÇÃO, TRANSPORTE, MONTAGEM E APLICAÇÃO DE FUNDO PREPARADOR ANTICORROSIVO EM SUPERFÍCIE METÁLICA, UMA (1) DEMÃO. SOMENTE INSUMOS E COMPOSICOES AUXILIARES NÃO SUJEITAS AO BDI DIFERENCIADO. | kg | 3158.53 | 11.24 | 1.78 | 13.02 | 35501.87 | 5622.19 | 41124.06 | 9.102%
13.2.5 | SRO4_C00054 | Próprio | CONTRAVENTAMENTO COM BARRA DE AÇO REDONDA, COM CONEXÕES PARAFUSADAS, INCLUSOS MÃO DE OBRA, TRANSPORTE E IÇAMENTO UTILIZANDO TALHA MANUAL, PARA EDIFÍCIOS DE ATÉ 2 PAVIMENTOS - FORNECIMENTO E INSTALAÇÃO. AF_01/2020_P | KG | 317.31 | 2.5 | 20.54 | 23.04 | 793.27 | 6517.55 | 7310.82 | 1.618%
13.2.6 | SRO4_C00069 | Próprio | (ADAPTADO SINAPI 100764) VIGA METÁLICA EM PERFIL "U" EM CHAPA DE AÇO DOBRADA ESTRUTURAL, COM CONEXÕES SOLDADAS, INCLUSOS MÃO DE OBRA, TRANSPORTE E IÇAMENTO UTILIZANDO GUINDASTE - FORNECIMENTO E INSTALAÇÃO. SOMENTE SERVIÇOS E DEMAIS MATERIAIS PARA APLIC DO BDI GERAL. | KG | 4838.03 | 0.77 | 3.21 | 3.98 | 3725.28 | 15530.07 | 19255.35 | 4.262%
13.2.8 | SRO4_C00079 | Próprio | Encamisamento em concreto armado de pilares metálicos, inclusive pintura com tinta acrílica. | m | 15 | 101.4 | 265.59 | 366.99 | 1521 | 3983.85 | 5504.85 | 1.218%
14 |  |  | INSTALAÇÕES DE PRODUÇÃO (MONTAGENS EM GERAL – RESERVATÓRIOS) (INPR) | [7 empty] | 0 | 0%
15 |  |  | INSTALAÇÕES HIDROSSANITÁRIAS (INHI) | [7 empty] | 0 | 0%
16 |  |  | INSTALAÇÕES ELÉTRICAS/ ELETRIFICAÇÃO E ILUMINAÇÃO EXTERNA (INEL) | [7 empty] | 0 | 0%
17 |  |  | INSTALAÇÕES ESPECIAIS (INES) | [7 empty] | 0 | 0%
18 |  |  | PAREDES / PAINÉIS (PARE) | [7 empty] | 0 | 0%
19 |  |  | COBERTURA (COBE) | [7 empty] | 121569.69 | 26.91%
19.1 | SRO4_C00065 | Próprio | (ADAP. SINAPI 94216) TELHAMENTO COM TELHA METÁLICA TERMOACÚSTICA PIR E = 30 MM, COM ATÉ 2 ÁGUAS, INCLUSO IÇAMENTO. SOMENTE SERVIÇOS E DEMAIS PARA APLIC DO BDI GERAL. | m² | 432 | 1.67 | 18.55 | 20.22 | 721.44 | 8013.6 | 8735.04 | 1.933%
19.3 | SRO4_C00062 | Próprio | ACABAMENTO LATERAL PARA TELHADO PRE-PINTADO 30MM - 3 TRAP | m | 30 | 1.65 | 17.65 | 19.3 | 49.5 | 529.5 | 579 | 0.1282%
19.4 | SRO4_C00064 | Próprio | PERFIL ESPECIAL - RAL9005/PRIMER - 0,50MM - CUMEEIRA PARA TELHADO METÁLICO | m² | 43.2 | 0.16 | 112.12 | 112.28 | 6.91 | 4843.58 | 4850.49 | 1.074%
19.5 | SRO4_C00057 | Próprio | VENEZIANA INDUSTRIAL COM MONTANTES EM AÇO GALVANIZADO E ALETAS EM FIBRA DE VIDRO - E = 3MM | m² | 39 | 27.39 | 247.97 | 275.36 | 1068.21 | 9670.83 | 10739.04 | 2.377%
19.6 | PLU-CAL-025 | SETOP | CALHA DE CHAPA GALVANIZADA Nº. 22 GSG, DESENVOLVIMENTO = 75 CM | m | 126 | 14.15 | 110.63 | 124.78 | 1782.9 | 13939.38 | 15722.28 | 3.48%
20 |  |  | IMPERMEABILIZAÇÃO E PROTEÇÕES DIVERSAS (IMPE) | [7 empty] | 0 | 0%
21 |  |  | ESQUADRIAS / FERRAGENS / VIDROS (ESQV) | [7 empty] | 0 | 0%
22 |  |  | REVESTIMENTOS E TRATAMENTO SUPERFICIAIS (REVE) | [7 empty] | 0 | 0%
23 |  |  | PISOS / SOLEIRAS / RODAPÉS (PISO) | [7 empty] | 3290.28 | 0.7283%
23.1 | 102100 | SINAPI | EXECUÇÃO DE IMPRIMAÇÃO IMPERMEABILIZANTE COM ASFALTO DILUÍDO CM-30, PARA O FECHAMENTO DE VALAS. AF_12/2020 | m² | 50.05 | 1.38 | 7.31 | 8.69 | 69.06 | 365.87 | 434.93 | 0.09627%
23.2 | 022001 | SBC | CORTE E RECOMPOSICAO DE CAPA DE PAVIMENTO EM ASFALTO | m² | 50.05 | 14.44 | 25.59 | 40.03 | 722.72 | 1280.78 | 2003.5 | 0.4434%
23.3 | 97636 | SINAPI | DEMOLIÇÃO PARCIAL DE PAVIMENTO ASFÁLTICO, DE FORMA MECANIZADA, SEM REAPROVEITAMENTO. AF_12/2017 | m² | 50.05 | 4.47 | 12.55 | 17.02 | 223.72 | 628.13 | 851.85 | 0.1885%
24 |  |  | PINTURAS (PINT) | [7 empty] | 8226.23 | 1.821%
24.1 | 100739 | SINAPI | PINTURA COM TINTA ALQUÍDICA DE ACABAMENTO (ESMALTE SINTÉTICO ACETINADO) PULVERIZADA SOBRE PERFIL METÁLICO EXECUTADO EM FÁBRICA (POR DEMÃO). AF_01/2020_P | m² | 819.86 | 1.1 | 8.68 | 9.78 | 901.84 | 7116.39 | 8018.23 | 1.775%
24.2 | 100742 | SINAPI | PINTURA COM TINTA ALQUÍDICA DE ACABAMENTO (ESMALTE SINTÉTICO ACETINADO) APLICADA A ROLO OU PINCEL SOBRE SUPERFÍCIES METÁLICAS EXECUTADO EM OBRA (POR DEMÃO). AF_01/2020 | m² | 10 | 11.79 | 9.01 | 20.8 | 117.9 | 90.1 | 208 | 0.04604%
25 |  |  | FORNECIMENTO DE MATERIAIS E EQUIPAMENTOS (PAVIMENTAÇÃO) (FOMA) | [7 empty] | 0 | 0%
26 |  |  | PAVIMENTAÇÃO (PAVI) | [7 empty] | 0 | 0%
27 |  |  | URBANIZAÇÃO (URBA) | [7 empty] | 0 | 0%
[8 empty] | Totais -> | 85567.68 | 191592.66 | 277160.34
[6 empty] | (A) Custo Total da Planilha A (sem BDI Geral) |  |  |  |  | 277160.34
[6 empty] | #REF! |  |  |  |  | #REF!
[6 empty] | (C) Preço de Venda dos itens da Planilha A |  |  |  |  | #REF!
PLANILHA B - ORÇAMENTO DO BDI DIFERENCIADO (Súmula TCU Nr 253)
Item | Código | Banco | Descrição | Und | Quant. | Valor Unit (sem BDI) |  |  | Total (sem BDI) |  |  | Peso (%)
[6 empty] | M. O. | MAT. | Total | M. O. | MAT. | Total
13.2.2 | SRO4_C00077 | Próprio | (ADAP SINAPI 100766) - PILAR METÁLICO PERFIL LAMINADO OU SOLDADO EM AÇO ESTRUTURAL, COM CONEXÕES SOLDADAS, INCLUSOS MÃO DE OBRA, TRANSPORTE E IÇAMENTO UTILIZANDO GUINDASTE - SOMENTE FORNECIMENTO DE PILAR METÁLICO PERFIL LAMINADO PARA APLIC BDI DIFERENCIADO. | KG | 1388.27 | 0 | 11.09 | 11.09 | 0 | 15395.91 | 15395.91 | 3.408%
13.2.4 | SRO4_C00107 | Próprio | (ADAPT SETOP ED-49664) FORNECIMENTO DE VIGAS DE ESTRUTURA METÁLICA EM PERFIL I LAMINADO, SUAS LIGAÇÕES E ELEMENTOS/PEÇAS ASSOCIADOS.INCLUSIVE FABRICAÇÃO, TRANSPORTE, MONTAGEM E APLICAÇÃO DE FUNDO PREPARADOR ANTICORROSIVO EM SUPERFÍCIE METÁLICA, UMA (1) DEMÃO. SOMENTE INSUMO SUJEITO AO BDI DIFERENCIADO. | kg | 3158.53 | 0 | 9.29 | 9.29 | 0 | 29342.74 | 29342.74 | 6.495%
13.2.7 | SRO4_C00070 | Próprio | (ADAPTADO SINAPI 100764) VIGA METÁLICA EM PERFIL "U" EM CHAPA DE AÇO DOBRADA ESTRUTURAL, COM CONEXÕES SOLDADAS, INCLUSOS MÃO DE OBRA, TRANSPORTE E IÇAMENTO UTILIZANDO GUINDASTE. SOMENTE FORNECIMENTO DO PERFIL "U" PARA APLIC BDI DIFERENCIADO. | KG | 4838.03 | 0 | 10.12 | 10.12 | 0 | 48960.86 | 48960.86 | 10.84%
19.2 | SRO4_C00066 | Próprio | (ADAP. SINAPI 94216) TELHAMENTO COM TELHA METÁLICA TERMOACÚSTICA PIR E = 30 MM, COM ATÉ 2 ÁGUAS, INCLUSO IÇAMENTO. SOMENTE FORNECIMENTO DE TELHAS PARA APLIC BDI DIFERENCIADO | m² | 432 | 0 | 187.37 | 187.37 | 0 | 80943.84 | 80943.84 | 17.92%
[8 empty] | Totais -> |  |  | 174643.35
[6 empty] | (D) Custo Total da Planilha B (sem BDI Diferenciado) |  |  |  |  | 174643.35
[6 empty] | (E) Total do BDI Diferenciado (10,89%) sobre a Planilha B |  |  |  |  | 19018.6608
[6 empty] | (F) Preço de Venda dos itens da Planilha B |  |  |  |  | 193662.0108
PLANILHA C - CONSOLIDAÇÃO
|  |  | Descrição | Valor (R$)
|  |  | (A) Custo Total da Planilha A (sem BDI Geral) | 277160.34
|  |  | #REF! | #REF!
|  |  | (C) Preço de Venda dos itens da Planilha A | #REF!
|  |  | (D) Custo Total da Planilha B (sem BDI Diferenciado) | 174643.35 | [8 empty] | Custo total | 451803.69
|  |  | (E) Total do BDI Diferenciado (10,89%) sobre a Planilha B | 19018.6608
|  |  | (F) Preço de Venda dos itens da Planilha B | 193662.0108
|  |  | (G) Preço Global de Referência ( C + F) |  | #REF!
Belo Horizonte, 30 de junho de 2022
________________________________________ |  |  |  | ___________________________________________ |  |  |  |  | ___________________________________________
EDUARDO ZUCARATO PERES – Maj |  |  |  | ANGELO CERQUEIRA RODRIGUES – 1º Ten |  |  |  |  | RICARDO DIAS CAMPOS FILHO – 2º Ten
Engenheiro de Fortificação e Construção – CREA RJ 2011129803 |  |  |  | Engenheiro Produção Civil – CREA/MG 125.514/D |  |  |  |  | Engenheiro Civil - CREA MG 167.577/D
Seção de Projetos - Serviço Regional de Obras da 4ª RM |  |  |  | Adjunto ao Serviço Regional de Obras da 4ª RM |  |  |  |  | Adjunto ao Serviço Regional de Obras da 4ª RM

## COMPARADOR (hidden)
Regime Previdenciário
| Não Desonerado | Desonerado
(A) Custo Total da Planilha A (sem BDI Geral) | 4425137.5 | #REF!
(B) Alíquota do BDI Geral | #REF! | #REF!
(C) Total do BDI Geral sobre a Planilha A (B x A) | #REF! | #REF!
(D) Preço de Venda dos itens da Planilha A (A+C) | #REF! | #REF!
| 0 | 0
(E) Custo Total da Planilha B (sem BDI Diferenciado) | 204705 | #REF!
(F) Alíquota do BDI DIFERENCIADO | #REF! | #REF!
(G) Total do BDI Diferenciado (10,89%) sobre a Planilha B | #REF! | #REF!
(H) Preço de Venda dos itens da Planilha B | #REF! | #REF!
(I) Preço Global de Referência (D + H) | #REF! | #REF!
(J) Diferença ( (I) Desonerado - (I) Não Desonerado ) |  | #REF!
(K) Diferença percentual ( J/I Não desonerado x 100% ) |  | #REF!