## Anexo A - Consolidado
Grupo | N° do Item | Item | Valor Unitário Estimado (R$) | Qtd consolidada | Valor Total Estimado
1 | 1 | Serviço de instalação de ar condicionado do tipo Split de 7.000 BTU's a 12.000 BTU'S, englobando: (UNIDADE INTERNA E EXTERNA) - a fixação da unidade condensadora e evaporadora (até 5 metros de linha entre as unidades) utilizando-se nas linhas frigorígenas, cobre eletrolítico, tubo esponjoso térmico anti-chama, fios para interligação das unidades interna e externa tipo pp e fita branca em pvc para acabamento.(DRENAGEM) o dreno será levado até a parte externa da unidade evaporadora, por meio de mangueira tipo cristal , parede 2mm de diâmetro espessura 5/8, sendo de responsabilidade da contratante, o prosseguimento do destino final da drenagem.(FIXAÇÃO DA CONDENSADORA) serão fixadas por: suportes tipo mão francesas ou calços de borrachas para assentamento da unidade quando ao solo, ou barra roscada de 1/4, se necessária fixação em lajes ou marquise. Vácuo no sistema, carga de gás e teste de funcionamento. | 1556.25 | 281 | 437306.25
| 5 | Serviço de desinstalação de ar condicionado do tipo Split de 7.000 BTU's a 12.000 BTU'S, englobando: (UNIDADE INTERNA E EXTERNA) - a retirada da unidade condensadora e evaporadora (até 5 metros de linha entre as unidades) como também a retirada nas linhas frigorígenas, cobre eletrolítico, tubo esponjoso térmico anti-chama, fios para interligação das unidades interna e externa tipo pp e fita branca em pvc para acabamento. Sendo de responsabilidade da contratante, o prosseguimento do destino final dos resíduos. | 1341.6667 | 272 | 364933.3424
| 13 | Serviço de manutenção preventiva de ar condicionado do tipo Split de 7.000 BTU's a 12.000 BTU'S englobando: a remoção do equipamento para limpeza, higienização e revisão dos componentes elétricos, hidráulicos e mecânicos das unidades, condensadora (unidade externa) e evaporadora (unidade interna). | 1341.6667 | 426 | 571550.0142
| 14 | Serviço de substituição com fornecimento de filtro de ar, ar condicionado do tipo Split de 7.000 BTU's a 12.000 BTU'S. | 677.875 | 371 | 251491.625
| 15 | Serviço de substituição com fornecimento de termostato, ar condicionado do tipo Split de 7.000 BTU's a 12.000 BTU'S. | 900 | 337 | 303300
| 16 | Serviço de substituição com fornecimento de capacitor, ar condicionado do tipo Split de 7.000 BTU's a 12.000 BTU'S. | 900 | 339 | 305100
| 17 | Serviço de substituição com fornecimento de placa eletrônica principal, ar condicionado do tipo Split de 7.000 BTU's a 12.000 BTU'S. | 1556.25 | 327 | 508893.75
| 18 | Serviço de substituição com fornecimento de placa eletrônica receptora, ar condicionado do tipo Split de 7.000 BTU's a 12.000 BTU'S. | 900 | 312 | 280800
| 19 | Serviço de substituição com fornecimento de placa eletrônica condensadora, ar condicionado do tipo Split de 7.000 BTU's a 12.000 BTU'S. | 1895 | 309 | 585555
| 20 | Serviço de substituição com fornecimento de motor do ventilador, ar condicionado do tipo Split de 7.000 BTU's a 12.000 BTU'S. | 1341.6667 | 328 | 440066.6776
| 21 | Serviço de substituição com fornecimento de compressor, ar condicionado do tipo Split de 7.000 BTU's a 12.000 BTU'S. | 2313 | 330 | 763290
2 | 2 | Serviço de instalação de ar condicionado do tipo Split de 15.000 BTU’S a 24.000 BTU'S, englobando: (UNIDADE INTERNA E EXTERNA) - a fixação da unidade condensadora e evaporadora (até 5 metros de linha entre as unidades) utilizando-se nas linhas frigorígenas, cobre eletrolítico, tubo esponjoso térmico anti-chama, fios para interligação das unidades interna e externa tipo pp e fita branca em pvc para acabamento.(DRENAGEM) o dreno será levado até a parte externa da unidade evaporadora, por meio de mangueira tipo cristal ,parede 2mm de diâmetro expessura 5/8, sendo de responsabilidade da contratante, o prosseguimento do destino final da drenagem. (FIXAÇÃO DA CONDENSADORA) Serão fixadas por :suportes tipo mão francesas ou calços de borrachas para assentamento da unidade quando ao solo, ou barra roscada de 1/4, se necessária fixação em lajes ou marquise, vácuo no sistema e teste de funcionamento | 2047.5 | 291 | 595822.5
| 6 | Serviço de desinstalação de ar condicionado do tipo Split de 15.000 BTU’S a 24.000 BTU'S, englobando: (UNIDADE INTERNA E EXTERNA) - a retirada da unidade condensadora e evaporadora (até 5 metros de linha entre as unidades) como também a retirada nas linhas frigorígenas, cobre rletrolítico, tubo esponjoso térmico anti-chama, fios para interligação das unidades interna e externa tipo pp e fita branca em pvc para acabamento. Sendo de responsabilidade da contratante, o prosseguimento do destino final dos resíduos. | 1341.6667 | 413 | 554108.3471
| 22 | Serviço de manutenção preventiva de ar condicionado do tipo Split de 15.000 BTU’S a 24.000 BTU'S, englobando: a remoção do equipamento para limpeza, higienização e revisão dos componentes elétricos, hidráulicos e mecânicos das unidades, condensadora (unidade externa) e evaporadora (unidade interna). | 1341.6667 | 461 | 618508.3487
| 23 | Serviço de recarga com fornecimento de gás, ar condicionado do tipo Split de 15.000 BTU’S a 24.000 BTU'S. | 1341.6667 | 398 | 533983.3466
| 24 | Serviço de substituição com fornecimento de filtro de ar, ar condicionado do tipo Split de 15.000 BTU’S a 24.000 BTU'S. | 617.5 | 350 | 216125
| 25 | Serviço de substituição com fornecimento de termostato, ar condicionado do tipo Split de 15.000 BTU’S a 24.000 BTU'S. | 942 | 331 | 311802
| 26 | Serviço de substituição com fornecimento de capacitor, ar condicionado do tipo Split de 15.000 BTU’S a 24.000 BTU'S. | 921 | 345 | 317745
| 27 | Serviço de substituição com fornecimento de placa eletrônica principal, ar condicionado do tipo Split de 15.000 BTU’S a 24.000 BTU'S. | 2313 | 319 | 737847
| 28 | Serviço de substituição com fornecimento de placa eletrônica receptora, ar condicionado do tipo Split de 15.000 BTU’S a 24.000 BTU'S. | 921 | 324 | 298404
| 29 | Serviço de substituição com fornecimento de placa eletrônica condensadora, ar condicionado do tipo Split de 15.000 BTU’S a 24.000 BTU'S. | 2534.75 | 333 | 844071.75
| 30 | Serviço de substituição com fornecimento de motor do ventilador, ar condicionado do tipo Split de 15.000 BTU’S a 24.000 BTU'S. | 1556.25 | 358 | 557137.5
| 31 | Serviço de substituição com fornecimento de compressor, ar condicionado do tipo Split de 15.000 BTU’S a 24.000 BTU'S. | 3200 | 333 | 1065600
3 | 10 | Serviço de instalação de ar condicionado, tipo Janela, capacidade de 18.000 BTU/h a 30.000 BTU/h, considerando a abertura do vão, colocação de caixonetes, instalação da parte elétrica e teste de funcionamento. | 1895 | 135 | 255825
| 12 | Serviço de desinstalação de ar condicionado, tipo Janela, capacidade de 18.000 BTU/h a 30.000 BTU/h, considerando o serviço de alvenaria para fechamento do vão, retirada de caixonetes. Sendo de responsabilidade da contratante, o prosseguimento do destino final dos resíduos. | 1895 | 134 | 253930
| 59 | Serviço de manutenção preventiva de ar condicionado do tipo Janeleiro de 18.000 BTU/h a 30.000 BTU/h, englobando: a remoção do equipamento para limpeza, higienização e revisão dos componentes elétricos, hidráulicos e mecânicos. | 949 | 158 | 149942
| 60 | Serviço de recarga com fornecimento de gás, tipo Janeleiro de 18.000 BTU/h a 30.000 BTU/h.. | 1556.25 | 160 | 249000
| 61 | Serviço de substituição com fornecimento de filtro de ar, tipo Janeleiro de 18.000 BTU/h a 30.000 BTU/h. | 519.73 | 148 | 76920.04
| 62 | Serviço de substituição com fornecimento de termostato, tipo Janeleiro de 18.000 BTU/h a 30.000 BTU/h.. | 820.75 | 146 | 119829.5
| 63 | Serviço de substituição com fornecimento de capacitor, tipo Janeleiro de 18.000 BTU/h a 30.000 BTU/h.. | 630.7273 | 146 | 92086.1858
| 64 | Serviço de substituição com fornecimento de motor do ventilador, tipo Janeleiro de 18.000 BTU/h a 30.000 BTU/h.. | 1556.25 | 141 | 219431.25
| 65 | Serviço de substituição com fornecimento de compressor, tipo Janeleiro de 18.000 BTU/h a 30.000 BTU/h. | 3200 | 136 | 435200
4 | 3 | Serviço de instalação de ar condicionado do tipo Split de 30.000 BTU’S a 48.000 BTU'S, englobando: (UNIDADE INTERNA E EXTERNA) - a fixação da unidade condensadora e evaporadora (até 5 metros de linha entre as unidades) utilizando-se nas linhas frigorígenas, cobre eletrolítico, tubo esponjoso térmico anti-chama, fios para interligação das unidades interna e externa tipo pp e fita branca em pvc para acabamento.(DRENAGEM) o dreno será levado até a parte externa da unidade evaporadora, por meio de mangueira tipo cristal ,parede 2mm de diâmetro expessura 5/8, sendo de responsabilidade da contratante, o prosseguimento do destino final da drenagem. (FIXAÇÃO DA CONDENSADORA) Serão fixadas por: suportes tipo mão francesas ou calços de borrachas para assentamento da unidade quando ao solo, ou barra roscada de 1/4, se necessária fixação em lajes ou marquise, vácuo no sistema e teste de funcionamento. | 3200 | 298 | 953600
| 7 | Serviço de desinstalação de ar condicionado do tipo Split de 30.000 BTU’S a 48.000 BTU'S, englobando: (UNIDADE INTERNA E EXTERNA) - a retirada da unidade condensadora e evaporadora (até 5 metros de linha entre as unidades) como também a retirada nas linhas frigorígenas, cobre eletrolítico, tubo esponjoso térmico anti-chama ,fios para interligação das unidades interna e externa tipo pp e fita branca em pvc para acabamento. Sendo de responsabilidade da contratante, o prosseguimento do destino final dos resíduos | 1895 | 273 | 517335
| 32 | Serviço de manutenção preventiva de ar condicionado do tipo Split de 30.000 BTU’S a 48.000 BTU'S, englobando: a remoção do equipamento para limpeza, higienização e revisão dos componentes elétricos, hidráulicos e mecânicos das unidades, condensadora (unidade externa) e evaporadora (unidade interna). | 1895 | 498 | 943710
| 33 | Serviço de recarga com fornecimento de gás, ar condicionado do tipo Split de 30.000 BTU’S a 48.000 BTU'S. | 1895 | 464 | 879280
| 34 | Serviço de substituição com fornecimento de filtro de ar, ar condicionado do tipo Split de 30.000 BTU’S a 48.000 BTU'S. | 845 | 409 | 345605
| 35 | Serviço de substituição com fornecimento de termostato, ar condicionado do tipo Split de 30.000 BTU’S a 48.000 BTU'S. | 942 | 389 | 366438
| 36 | Serviço de substituição com fornecimento de capacitor, ar condicionado do tipo Split de 30.000 BTU’S a 48.000 BTU'S. | 1341.6667 | 416 | 558133.3472
| 37 | Serviço de substituição com fornecimento de placa eletrônica principal, ar condicionado do tipo Split de 30.000 BTU’S a 48.000 BTU'S. | 3200 | 377 | 1206400
| 38 | Serviço de substituição com fornecimento de placa eletrônica receptora, ar condicionado do tipo Split de 30.000 BTU’S a 48.000 BTU'S. | 942 | 388 | 365496
| 39 | Serviço de substituição com fornecimento de placa eletrônica condensadora, ar condicionado do tipo Split de 30.000 BTU’S a 48.000 BTU'S. | 3200 | 377 | 1206400
| 40 | Serviço de substituição com fornecimento de motor do ventilador, ar condicionado do tipo Split de 30.000 BTU’S a 48.000 BTU'S. | 2313 | 381 | 881253
| 41 | Serviço de substituição com fornecimento de compressor, ar condicionado do tipo Split de 30.000 BTU’S a 48.000 BTU'S. | 3200 | 376 | 1203200
5 | 4 | Serviço de instalação de ar condicionado do tipo Split de 58.000 BTU’S a 90.000 BTU'S, englobando: (UNIDADE INTERNA E EXTERNA) - a fixação da unidade condensadora e evaporadora (até 5 metros de linha entre as unidades) utilizando-se nas linhas frigorígenas, cobre eletrolítico,tubo esponjoso térmico anti-chama , fios para interligação das unidades interna e externa tipo pp e fita branca em pvc para acabamento.(DRENAGEM) o dreno será levado até a parte externa da unidade evaporadora, por meio de mangueira tipo cristal ,parede 2mm de diâmetro expessura 5/8, sendo de responsabilidade da contratante, o prosseguimento do destino final da drenagem. (FIXAÇÃO DA CONDENSADORA) Serão fixadas por :suportes tipo mão francesas ou calços de borrachas para assentamento da unidade quando ao solo, ou barra roscada de 1/4, se necessária fixação em lajes ou marquise.vácuo no sistema e teste de funcionamento. | 3200 | 372 | 1190400
| 8 | Serviço de desinstalação de ar condicionado do tipo Split de 58.000 BTU’S a 90.000 BTU'S, englobando: (UNIDADE INTERNA E EXTERNA) - a retirada da unidade condensadora e evaporadora (até 5 metros de linha entre as unidades) como também a retirada nas linhas frigorígenas, cobre eletrolítico, tubo esponjoso térmico anti-chama ,fios para interligação das unidades interna e externa tipo pp e fita branca em pvc para acabamento. Sendo de responsabilidade da contratante, o prosseguimento do destino final dos resíduos | 2844 | 362 | 1029528
| 42 | Serviço de manutenção preventiva de ar condicionado do tipo Split de 58.000 BTU’S a 90.000 BTU'S, englobando: a remoção do equipamento para limpeza, higienização e revisão dos componentes elétricos, hidráulicos e mecânicos das unidades, condensadora (unidade externa) e evaporadora (unidade interna). | 2313 | 498 | 1151874
| 43 | Serviço de recarga com fornecimento de gás, ar condicionado do tipo Split de 58.000 BTU’S a 90.000 BTU'S. | 2313 | 498 | 1151874
| 44 | Serviço de substituição com fornecimento de filtro de ar, ar condicionado do tipo Split de 58.000 BTU’S a 90.000 BTU'S. | 942 | 486 | 457812
| 45 | Serviço de substituição com fornecimento de termostato, ar condicionado do tipo Split de 58.000 BTU’S a 90.000 BTU'S. | 1556.25 | 451 | 701868.75
| 46 | Serviço de substituição com fornecimento de capacitor, ar condicionado do tipo Split de 58.000 BTU’S a 90.000 BTU'S. | 1341.6667 | 486 | 652050.0162
| 47 | Serviço de substituição com fornecimento de placa eletrônica principal, ar condicionado do tipo Split de 58.000 BTU’S a 90.000 BTU'S. | 3200 | 440 | 1408000
| 48 | Serviço de substituição com fornecimento de placa eletrônica receptora, ar condicionado do tipo Split de 58.000 BTU’S a 90.000 BTU'S. | 1556.25 | 445 | 692531.25
| 49 | Serviço de substituição com fornecimento de placa eletrônica condensadora, ar condicionado do tipo Split de 58.000 BTU’S a 90.000 BTU'S. | 3200 | 434 | 1388800
| 50 | Serviço de substituição com fornecimento de motor do ventilador, ar condicionado do tipo Split de 58.000 BTU’S a 90.000 BTU'S. | 3200 | 427 | 1366400
| 51 | Serviço de substituição com fornecimento de compressor, ar condicionado do tipo Split de 58.000 BTU’S a 90.000 BTU'S. | 3200 | 396 | 1267200
6 | 9 | Serviço de instalação de ar condicionado, tipo Janela, capacidade de 7.500 BTU/h a 12.000 BTU/h, considerando a abertura do vão, colocação de caixonetes, instalação da parte elétrica e teste de funcionamento. | 1341.6667 | 140 | 187833.338
| 11 | Serviço de desinstalação de ar condicionado, tipo Janela, capacidade de 7.500 BTU/h a 12.000 BTU/h, considerando o serviço de alvenaria para fechamento do vão, retirada de caixonetes. Sendo de responsabilidade da contratante, o prosseguimento do destino final dos resíduos. | 1341.6667 | 140 | 187833.338
| 52 | Serviço de manutenção preventiva de ar condicionado do tipo Janeleiro de 7.500 BTU/h a 12.000 BTU/h, englobando: a remoção do equipamento para limpeza, higienização e revisão dos componentes elétricos, hidráulicos e mecânicos. | 820.75 | 131 | 107518.25
| 53 | Serviço de recarga com fornecimento de gás, tipo Janeleiro de 7.500 BTU/h a 12.000 BTU/h. | 921 | 134 | 123414
| 54 | Serviço de substituição com fornecimento de filtro de ar, tipo Janeleiro de 7.500 BTU/h a 12.000 BTU/h. | 590.0625 | 126 | 74347.875
| 55 | Serviço de substituição com fornecimento de termostato, tipo Janeleiro de 7.500 BTU/h a 12.000 BTU/h. | 800 | 115 | 92000
| 56 | Serviço de substituição com fornecimento de capacitor, tipo Janeleiro de 7.500 BTU/h a 12.000 BTU/h. | 630.7273 | 115 | 72533.6395
| 57 | Serviço de substituição com fornecimento de motor do ventilador, tipo Janeleiro de 7.500 BTU/h a 12.000 BTU/h. | 1341.6667 | 120 | 161000.004
| 58 | Serviço de substituição com fornecimento de compressor, tipo Janeleiro de 7.500 BTU/h a 12.000 BTU/h. | 2313 | 112 | 259056
TOTAL GERAL |  |  |  |  | 36466330.2353

## Anexo B - Detalhado
N° do Item | Tipo de Item | Item | Unidade de Fornecimento | Critério de Julgamento | Valor Unitário Estimado (R$) | UASG - Município/UF de Entrega - Quantidade estimada máxima |  |  | Qtd total estimada | Valor total estimado
1 | Serviço | 2020-Ar condicionado - instalação e montagem (parede , sistemas) | Unidade | Menor Preço | 1556.25 | 160238 - BASE DE APOIO LOGISTICO DO EXERCITO | Rio de Janeiro/RJ | 20 | 281 | 437306.25
[6 empty] | 160267 - 2 BATALHAO DE INFANTARIA MOTORIZADO(ES)-RJ | Rio de Janeiro/RJ | 2
[6 empty] | 160279 - 57 BATALHAO DE INFANTARIA MOTORIZADO(ES)-RJ | Rio de Janeiro/RJ | 10
[6 empty] | 160277 - 31 GRUPO DE ARTILHARIA DE CAMPANHA(ES)-RJ | Rio de Janeiro/RJ | 8
[6 empty] | 160265 - 15 REGIMENTO DE CAVALARIA MECANIZADA/RJ | Rio de Janeiro/RJ | 20
[6 empty] | 160274 - 25 BATALHAO LOGISTICO(ES)-RJ | Rio de Janeiro/RJ | 5
[6 empty] | 160297 - COMANDO DA 1 DIVISAO DE EXERCITO/RJ | Rio de Janeiro/RJ | 45
[6 empty] | 160251 - BATALHÃO ESCOLA DE COMUNICAÇÕES | Rio de Janeiro/RJ | 20
[6 empty] | 160288 - CAMPO DE INSTRUCAO DE GERICINO/RJ | Rio de Janeiro/RJ | 5
[6 empty] | 160318 - ESCOLA DE SARGENTOS DE LOGISTICA | Rio de Janeiro/RJ | 52
[6 empty] | 160329 - BATALHÃO CENTRAL DE MANUTENÇÃO E SUPRIMENTO | Rio de Janeiro/RJ | 20
[6 empty] | 160263 - 11 GRUPO DE ARTILHARIA DE CAMPANHA/RJ | Rio de Janeiro/RJ | 12
[6 empty] | 160311 - ESCOLA DE APERFEICOAMENTO DE OFICIAIS/RJ | Rio de Janeiro/RJ | 20
[6 empty] | 160270 - 2 REGIMENTO DE CAVALARIA DE GUARDA/RJ | Rio de Janeiro/RJ | 5
[6 empty] | 160282 - COMANDO DO 5 GRUPAMENTO DE ENGENHARIA | Rio de Janeiro/RJ | 2
[6 empty] | 160246 - DEPOSITO CENTRAL DE MUNICAO/RJ | Paracambi/RJ | 10
[6 empty] | 160312 - ESCOLA DE ARTILHARIA DE COSTA E ANTIAEREA/RJ | Rio de Janeiro/RJ | 10
[6 empty] | 160259 - 1 GRUPO DE ARTILHARIA ANTIAEREA/RJ | Rio de Janeiro/RJ | 2
[6 empty] | 160304 - BATALHÃO DE MANUTENÇÃO E SUP. DE ARMAMENTO | Rio de Janeiro/RJ | 5
[6 empty] | 160295 - COM. 09 BRIGADA INFANTARIA MOTORIZADA(ES)/RJ | Rio de Janeiro/RJ | 8
2 | Serviço | 2020-Ar condicionado - instalação e montagem (parede , sistemas) | Unidade | Menor Preço | 2047.5 | 160238 - BASE DE APOIO LOGISTICO DO EXERCITO | Rio de Janeiro/RJ | 22 | 291 | 595822.5
[6 empty] | 160279 - 57 BATALHAO DE INFANTARIA MOTORIZADO(ES)-RJ | Rio de Janeiro/RJ | 10
[6 empty] | 160277 - 31 GRUPO DE ARTILHARIA DE CAMPANHA(ES)-RJ | Rio de Janeiro/RJ | 4
[6 empty] | 160265 - 15 REGIMENTO DE CAVALARIA MECANIZADA/RJ | Rio de Janeiro/RJ | 22
[6 empty] | 160251 - BATALHÃO ESCOLA DE COMUNICAÇÕES | Rio de Janeiro/RJ | 22
[6 empty] | 160288 - CAMPO DE INSTRUCAO DE GERICINO/RJ | Rio de Janeiro/RJ | 5
[6 empty] | 160264 - 111 COMPANHIA DE APOIO DE MATERIAL BELICO/RJ | Rio de Janeiro/RJ | 5
[6 empty] | 160318 - ESCOLA DE SARGENTOS DE LOGISTICA | Rio de Janeiro/RJ | 20
[6 empty] | 160259 - 1 GRUPO DE ARTILHARIA ANTIAEREA/RJ | Rio de Janeiro/RJ | 10
[6 empty] | 160329 - BATALHÃO CENTRAL DE MANUTENÇÃO E SUPRIMENTO | Rio de Janeiro/RJ | 22
[6 empty] | 160263 - 11 GRUPO DE ARTILHARIA DE CAMPANHA/RJ | Rio de Janeiro/RJ | 12
[6 empty] | 160311 - ESCOLA DE APERFEICOAMENTO DE OFICIAIS/RJ | Rio de Janeiro/RJ | 20
[6 empty] | 160312 - ESCOLA DE ARTILHARIA DE COSTA E ANTIAEREA/RJ | Rio de Janeiro/RJ | 10
[6 empty] | 160246 - DEPOSITO CENTRAL DE MUNICAO/RJ | Paracambi/RJ | 7
[6 empty] | 160270 - 2 REGIMENTO DE CAVALARIA DE GUARDA/RJ | Rio de Janeiro/RJ | 15
[6 empty] | 160304 - BATALHÃO DE MANUTENÇÃO E SUP. DE ARMAMENTO | Rio de Janeiro/RJ | 10
[6 empty] | 160282 - COMANDO DO 5 GRUPAMENTO DE ENGENHARIA | Rio de Janeiro/RJ | 2
[6 empty] | 160295 - COM. 09 BRIGADA INFANTARIA MOTORIZADA(ES)/RJ | Rio de Janeiro/RJ | 23
[6 empty] | 160274 - 25 BATALHAO LOGISTICO(ES)-RJ | Rio de Janeiro/RJ | 5
[6 empty] | 160297 - COMANDO DA 1 DIVISAO DE EXERCITO/RJ | Rio de Janeiro/RJ | 45
3 | Serviço | 2020-Ar condicionado - instalação e montagem (parede , sistemas) | Unidade | Menor Preço | 3200 | 160238 - BASE DE APOIO LOGISTICO DO EXERCITO | Rio de Janeiro/RJ | 24 | 298 | 953600
[6 empty] | 160274 - 25 BATALHAO LOGISTICO(ES)-RJ | Rio de Janeiro/RJ | 5
[6 empty] | 160279 - 57 BATALHAO DE INFANTARIA MOTORIZADO(ES)-RJ | Rio de Janeiro/RJ | 10
[6 empty] | 160297 - COMANDO DA 1 DIVISAO DE EXERCITO/RJ | Rio de Janeiro/RJ | 45
[6 empty] | 160265 - 15 REGIMENTO DE CAVALARIA MECANIZADA/RJ | Rio de Janeiro/RJ | 24
[6 empty] | 160251 - BATALHÃO ESCOLA DE COMUNICAÇÕES | Rio de Janeiro/RJ | 24
[6 empty] | 160288 - CAMPO DE INSTRUCAO DE GERICINO/RJ | Rio de Janeiro/RJ | 5
[6 empty] | 160318 - ESCOLA DE SARGENTOS DE LOGISTICA | Rio de Janeiro/RJ | 38
[6 empty] | 160329 - BATALHÃO CENTRAL DE MANUTENÇÃO E SUPRIMENTO | Rio de Janeiro/RJ | 24
[6 empty] | 160263 - 11 GRUPO DE ARTILHARIA DE CAMPANHA/RJ | Rio de Janeiro/RJ | 12
[6 empty] | 160259 - 1 GRUPO DE ARTILHARIA ANTIAEREA/RJ | Rio de Janeiro/RJ | 3
[6 empty] | 160311 - ESCOLA DE APERFEICOAMENTO DE OFICIAIS/RJ | Rio de Janeiro/RJ | 20
[6 empty] | 160312 - ESCOLA DE ARTILHARIA DE COSTA E ANTIAEREA/RJ | Rio de Janeiro/RJ | 10
[6 empty] | 160270 - 2 REGIMENTO DE CAVALARIA DE GUARDA/RJ | Rio de Janeiro/RJ | 15
[6 empty] | 160246 - DEPOSITO CENTRAL DE MUNICAO/RJ | Paracambi/RJ | 4
[6 empty] | 160282 - COMANDO DO 5 GRUPAMENTO DE ENGENHARIA | Rio de Janeiro/RJ | 2
[6 empty] | 160304 - BATALHÃO DE MANUTENÇÃO E SUP. DE ARMAMENTO | Rio de Janeiro/RJ | 10
[6 empty] | 160295 - COM. 09 BRIGADA INFANTARIA MOTORIZADA(ES)/RJ | Rio de Janeiro/RJ | 23
4 | Serviço | 2020-Ar condicionado - instalação e montagem (parede , sistemas) | Unidade | Menor Preço | 3200 | 160238 - BASE DE APOIO LOGISTICO DO EXERCITO | Rio de Janeiro/RJ | 45 | 372 | 1190400
[6 empty] | 160279 - 57 BATALHAO DE INFANTARIA MOTORIZADO(ES)-RJ | Rio de Janeiro/RJ | 10
[6 empty] | 160265 - 15 REGIMENTO DE CAVALARIA MECANIZADA/RJ | Rio de Janeiro/RJ | 45
[6 empty] | 160297 - COMANDO DA 1 DIVISAO DE EXERCITO/RJ | Rio de Janeiro/RJ | 45
[6 empty] | 160251 - BATALHÃO ESCOLA DE COMUNICAÇÕES | Rio de Janeiro/RJ | 45
[6 empty] | 160318 - ESCOLA DE SARGENTOS DE LOGISTICA | Rio de Janeiro/RJ | 60
[6 empty] | 160288 - CAMPO DE INSTRUCAO DE GERICINO/RJ | Rio de Janeiro/RJ | 5
[6 empty] | 160329 - BATALHÃO CENTRAL DE MANUTENÇÃO E SUPRIMENTO | Rio de Janeiro/RJ | 45
[6 empty] | 160259 - 1 GRUPO DE ARTILHARIA ANTIAEREA/RJ | Rio de Janeiro/RJ | 3
[6 empty] | 160263 - 11 GRUPO DE ARTILHARIA DE CAMPANHA/RJ | Rio de Janeiro/RJ | 5
[6 empty] | 160311 - ESCOLA DE APERFEICOAMENTO DE OFICIAIS/RJ | Rio de Janeiro/RJ | 20
[6 empty] | 160246 - DEPOSITO CENTRAL DE MUNICAO/RJ | Paracambi/RJ | 2
[6 empty] | 160270 - 2 REGIMENTO DE CAVALARIA DE GUARDA/RJ | Rio de Janeiro/RJ | 2
[6 empty] | 160312 - ESCOLA DE ARTILHARIA DE COSTA E ANTIAEREA/RJ | Rio de Janeiro/RJ | 10
[6 empty] | 160304 - BATALHÃO DE MANUTENÇÃO E SUP. DE ARMAMENTO | Rio de Janeiro/RJ | 20
[6 empty] | 160282 - COMANDO DO 5 GRUPAMENTO DE ENGENHARIA | Rio de Janeiro/RJ | 2
[6 empty] | 160295 - COM. 09 BRIGADA INFANTARIA MOTORIZADA(ES)/RJ | Rio de Janeiro/RJ | 8
5 | Serviço | 2020-Ar condicionado - instalação e montagem (parede , sistemas) | Unidade | Menor Preço | 1341.6667 | 160238 - BASE DE APOIO LOGISTICO DO EXERCITO | Rio de Janeiro/RJ | 20 | 272 | 364933.3424
[6 empty] | 160267 - 2 BATALHAO DE INFANTARIA MOTORIZADO(ES)-RJ | Rio de Janeiro/RJ | 1
[6 empty] | 160274 - 25 BATALHAO LOGISTICO(ES)-RJ | Rio de Janeiro/RJ | 5
[6 empty] | 160279 - 57 BATALHAO DE INFANTARIA MOTORIZADO(ES)-RJ | Rio de Janeiro/RJ | 10
[6 empty] | 160277 - 31 GRUPO DE ARTILHARIA DE CAMPANHA(ES)-RJ | Rio de Janeiro/RJ | 8
[6 empty] | 160265 - 15 REGIMENTO DE CAVALARIA MECANIZADA/RJ | Rio de Janeiro/RJ | 20
[6 empty] | 160297 - COMANDO DA 1 DIVISAO DE EXERCITO/RJ | Rio de Janeiro/RJ | 45
[6 empty] | 160251 - BATALHÃO ESCOLA DE COMUNICAÇÕES | Rio de Janeiro/RJ | 20
[6 empty] | 160318 - ESCOLA DE SARGENTOS DE LOGISTICA | Rio de Janeiro/RJ | 52
[6 empty] | 160288 - CAMPO DE INSTRUCAO DE GERICINO/RJ | Rio de Janeiro/RJ | 5
[6 empty] | 160329 - BATALHÃO CENTRAL DE MANUTENÇÃO E SUPRIMENTO | Rio de Janeiro/RJ | 20
[6 empty] | 160259 - 1 GRUPO DE ARTILHARIA ANTIAEREA/RJ | Rio de Janeiro/RJ | 1
[6 empty] | 160263 - 11 GRUPO DE ARTILHARIA DE CAMPANHA/RJ | Rio de Janeiro/RJ | 12
[6 empty] | 160311 - ESCOLA DE APERFEICOAMENTO DE OFICIAIS/RJ | Rio de Janeiro/RJ | 20
[6 empty] | 160270 - 2 REGIMENTO DE CAVALARIA DE GUARDA/RJ | Rio de Janeiro/RJ | 3
[6 empty] | 160246 - DEPOSITO CENTRAL DE MUNICAO/RJ | Paracambi/RJ | 11
[6 empty] | 160312 - ESCOLA DE ARTILHARIA DE COSTA E ANTIAEREA/RJ | Rio de Janeiro/RJ | 12
[6 empty] | 160304 - BATALHÃO DE MANUTENÇÃO E SUP. DE ARMAMENTO | Rio de Janeiro/RJ | 5
[6 empty] | 160282 - COMANDO DO 5 GRUPAMENTO DE ENGENHARIA | Rio de Janeiro/RJ | 2
6 | Serviço | 2020-Ar condicionado - instalação e montagem (parede , sistemas) | Unidade | Menor Preço | 1341.6667 | 160238 - BASE DE APOIO LOGISTICO DO EXERCITO | Rio de Janeiro/RJ | 45 | 413 | 554108.3471
[6 empty] | 160265 - 15 REGIMENTO DE CAVALARIA MECANIZADA/RJ | Rio de Janeiro/RJ | 45
[6 empty] | 160279 - 57 BATALHAO DE INFANTARIA MOTORIZADO(ES)-RJ | Rio de Janeiro/RJ | 10
[6 empty] | 160277 - 31 GRUPO DE ARTILHARIA DE CAMPANHA(ES)-RJ | Rio de Janeiro/RJ | 4
[6 empty] | 160274 - 25 BATALHAO LOGISTICO(ES)-RJ | Rio de Janeiro/RJ | 5
[6 empty] | 160297 - COMANDO DA 1 DIVISAO DE EXERCITO/RJ | Rio de Janeiro/RJ | 45
[6 empty] | 160251 - BATALHÃO ESCOLA DE COMUNICAÇÕES | Rio de Janeiro/RJ | 45
[6 empty] | 160264 - 111 COMPANHIA DE APOIO DE MATERIAL BELICO/RJ | Rio de Janeiro/RJ | 5
[6 empty] | 160288 - CAMPO DE INSTRUCAO DE GERICINO/RJ | Rio de Janeiro/RJ | 5
[6 empty] | 160318 - ESCOLA DE SARGENTOS DE LOGISTICA | Rio de Janeiro/RJ | 75
[6 empty] | 160329 - BATALHÃO CENTRAL DE MANUTENÇÃO E SUPRIMENTO | Rio de Janeiro/RJ | 45
[6 empty] | 160259 - 1 GRUPO DE ARTILHARIA ANTIAEREA/RJ | Rio de Janeiro/RJ | 1
[6 empty] | 160263 - 11 GRUPO DE ARTILHARIA DE CAMPANHA/RJ | Rio de Janeiro/RJ | 12
[6 empty] | 160311 - ESCOLA DE APERFEICOAMENTO DE OFICIAIS/RJ | Rio de Janeiro/RJ | 20
[6 empty] | 160312 - ESCOLA DE ARTILHARIA DE COSTA E ANTIAEREA/RJ | Rio de Janeiro/RJ | 12
[6 empty] | 160246 - DEPOSITO CENTRAL DE MUNICAO/RJ | Paracambi/RJ | 11
[6 empty] | 160270 - 2 REGIMENTO DE CAVALARIA DE GUARDA/RJ | Rio de Janeiro/RJ | 6
[6 empty] | 160282 - COMANDO DO 5 GRUPAMENTO DE ENGENHARIA | Rio de Janeiro/RJ | 2
[6 empty] | 160304 - BATALHÃO DE MANUTENÇÃO E SUP. DE ARMAMENTO | Rio de Janeiro/RJ | 10
[6 empty] | 160295 - COM. 09 BRIGADA INFANTARIA MOTORIZADA(ES)/RJ | Rio de Janeiro/RJ | 10
7 | Serviço | 2020-Ar condicionado - instalação e montagem (parede , sistemas) | Unidade | Menor Preço | 1895 | 160238 - BASE DE APOIO LOGISTICO DO EXERCITO | Rio de Janeiro/RJ | 24 | 273 | 517335
[6 empty] | 160265 - 15 REGIMENTO DE CAVALARIA MECANIZADA/RJ | Rio de Janeiro/RJ | 24
[6 empty] | 160279 - 57 BATALHAO DE INFANTARIA MOTORIZADO(ES)-RJ | Rio de Janeiro/RJ | 10
[6 empty] | 160274 - 25 BATALHAO LOGISTICO(ES)-RJ | Rio de Janeiro/RJ | 5
[6 empty] | 160297 - COMANDO DA 1 DIVISAO DE EXERCITO/RJ | Rio de Janeiro/RJ | 45
[6 empty] | 160251 - BATALHÃO ESCOLA DE COMUNICAÇÕES | Rio de Janeiro/RJ | 24
[6 empty] | 160318 - ESCOLA DE SARGENTOS DE LOGISTICA | Rio de Janeiro/RJ | 38
[6 empty] | 160288 - CAMPO DE INSTRUCAO DE GERICINO/RJ | Rio de Janeiro/RJ | 5
[6 empty] | 160259 - 1 GRUPO DE ARTILHARIA ANTIAEREA/RJ | Rio de Janeiro/RJ | 1
[6 empty] | 160329 - BATALHÃO CENTRAL DE MANUTENÇÃO E SUPRIMENTO | Rio de Janeiro/RJ | 24
[6 empty] | 160263 - 11 GRUPO DE ARTILHARIA DE CAMPANHA/RJ | Rio de Janeiro/RJ | 12
[6 empty] | 160270 - 2 REGIMENTO DE CAVALARIA DE GUARDA/RJ | Rio de Janeiro/RJ | 6
[6 empty] | 160311 - ESCOLA DE APERFEICOAMENTO DE OFICIAIS/RJ | Rio de Janeiro/RJ | 20
[6 empty] | 160246 - DEPOSITO CENTRAL DE MUNICAO/RJ | Paracambi/RJ | 3
[6 empty] | 160312 - ESCOLA DE ARTILHARIA DE COSTA E ANTIAEREA/RJ | Rio de Janeiro/RJ | 12
[6 empty] | 160304 - BATALHÃO DE MANUTENÇÃO E SUP. DE ARMAMENTO | Rio de Janeiro/RJ | 10
[6 empty] | 160282 - COMANDO DO 5 GRUPAMENTO DE ENGENHARIA | Rio de Janeiro/RJ | 2
[6 empty] | 160295 - COM. 09 BRIGADA INFANTARIA MOTORIZADA(ES)/RJ | Rio de Janeiro/RJ | 8
8 | Serviço | 2020-Ar condicionado - instalação e montagem (parede , sistemas) | Unidade | Menor Preço | 2844 | 160238 - BASE DE APOIO LOGISTICO DO EXERCITO | Rio de Janeiro/RJ | 45 | 362 | 1029528
[6 empty] | 160279 - 57 BATALHAO DE INFANTARIA MOTORIZADO(ES)-RJ | Rio de Janeiro/RJ | 10
[6 empty] | 160265 - 15 REGIMENTO DE CAVALARIA MECANIZADA/RJ | Rio de Janeiro/RJ | 45
[6 empty] | 160297 - COMANDO DA 1 DIVISAO DE EXERCITO/RJ | Rio de Janeiro/RJ | 45
[6 empty] | 160251 - BATALHÃO ESCOLA DE COMUNICAÇÕES | Rio de Janeiro/RJ | 45
[6 empty] | 160318 - ESCOLA DE SARGENTOS DE LOGISTICA | Rio de Janeiro/RJ | 60
[6 empty] | 160288 - CAMPO DE INSTRUCAO DE GERICINO/RJ | Rio de Janeiro/RJ | 5
[6 empty] | 160259 - 1 GRUPO DE ARTILHARIA ANTIAEREA/RJ | Rio de Janeiro/RJ | 1
[6 empty] | 160329 - BATALHÃO CENTRAL DE MANUTENÇÃO E SUPRIMENTO | Rio de Janeiro/RJ | 45
[6 empty] | 160263 - 11 GRUPO DE ARTILHARIA DE CAMPANHA/RJ | Rio de Janeiro/RJ | 5
[6 empty] | 160311 - ESCOLA DE APERFEICOAMENTO DE OFICIAIS/RJ | Rio de Janeiro/RJ | 20
[6 empty] | 160312 - ESCOLA DE ARTILHARIA DE COSTA E ANTIAEREA/RJ | Rio de Janeiro/RJ | 8
[6 empty] | 160246 - DEPOSITO CENTRAL DE MUNICAO/RJ | Paracambi/RJ | 2
[6 empty] | 160270 - 2 REGIMENTO DE CAVALARIA DE GUARDA/RJ | Rio de Janeiro/RJ | 2
[6 empty] | 160304 - BATALHÃO DE MANUTENÇÃO E SUP. DE ARMAMENTO | Rio de Janeiro/RJ | 20
[6 empty] | 160282 - COMANDO DO 5 GRUPAMENTO DE ENGENHARIA | Rio de Janeiro/RJ | 2
[6 empty] | 160295 - COM. 09 BRIGADA INFANTARIA MOTORIZADA(ES)/RJ | Rio de Janeiro/RJ | 2
9 | Serviço | 2020-Ar condicionado - instalação e montagem (parede , sistemas) | Unidade | Menor Preço | 1341.6667 | 160238 - BASE DE APOIO LOGISTICO DO EXERCITO | Rio de Janeiro/RJ | 5 | 140 | 187833.338
[6 empty] | 160279 - 57 BATALHAO DE INFANTARIA MOTORIZADO(ES)-RJ | Rio de Janeiro/RJ | 5
[6 empty] | 160274 - 25 BATALHAO LOGISTICO(ES)-RJ | Rio de Janeiro/RJ | 2
[6 empty] | 160265 - 15 REGIMENTO DE CAVALARIA MECANIZADA/RJ | Rio de Janeiro/RJ | 5
[6 empty] | 160297 - COMANDO DA 1 DIVISAO DE EXERCITO/RJ | Rio de Janeiro/RJ | 45
[6 empty] | 160251 - BATALHÃO ESCOLA DE COMUNICAÇÕES | Rio de Janeiro/RJ | 5
[6 empty] | 160318 - ESCOLA DE SARGENTOS DE LOGISTICA | Rio de Janeiro/RJ | 22
[6 empty] | 160288 - CAMPO DE INSTRUCAO DE GERICINO/RJ | Rio de Janeiro/RJ | 3
[6 empty] | 160264 - 111 COMPANHIA DE APOIO DE MATERIAL BELICO/RJ | Rio de Janeiro/RJ | 4
[6 empty] | 160329 - BATALHÃO CENTRAL DE MANUTENÇÃO E SUPRIMENTO | Rio de Janeiro/RJ | 5
[6 empty] | 160259 - 1 GRUPO DE ARTILHARIA ANTIAEREA/RJ | Rio de Janeiro/RJ | 1
[6 empty] | 160263 - 11 GRUPO DE ARTILHARIA DE CAMPANHA/RJ | Rio de Janeiro/RJ | 12
[6 empty] | 160311 - ESCOLA DE APERFEICOAMENTO DE OFICIAIS/RJ | Rio de Janeiro/RJ | 5
[6 empty] | 160246 - DEPOSITO CENTRAL DE MUNICAO/RJ | Paracambi/RJ | 5
[6 empty] | 160270 - 2 REGIMENTO DE CAVALARIA DE GUARDA/RJ | Rio de Janeiro/RJ | 3
[6 empty] | 160312 - ESCOLA DE ARTILHARIA DE COSTA E ANTIAEREA/RJ | Rio de Janeiro/RJ | 10
[6 empty] | 160304 - BATALHÃO DE MANUTENÇÃO E SUP. DE ARMAMENTO | Rio de Janeiro/RJ | 1
[6 empty] | 160282 - COMANDO DO 5 GRUPAMENTO DE ENGENHARIA | Rio de Janeiro/RJ | 2
10 | Serviço | 2020-Ar condicionado - instalação e montagem (parede , sistemas) | Unidade | Menor Preço | 1895 | 160238 - BASE DE APOIO LOGISTICO DO EXERCITO | Rio de Janeiro/RJ | 5 | 135 | 255825
[6 empty] | 160274 - 25 BATALHAO LOGISTICO(ES)-RJ | Rio de Janeiro/RJ | 2
[6 empty] | 160297 - COMANDO DA 1 DIVISAO DE EXERCITO/RJ | Rio de Janeiro/RJ | 45
[6 empty] | 160265 - 15 REGIMENTO DE CAVALARIA MECANIZADA/RJ | Rio de Janeiro/RJ | 5
[6 empty] | 160251 - BATALHÃO ESCOLA DE COMUNICAÇÕES | Rio de Janeiro/RJ | 5
[6 empty] | 160318 - ESCOLA DE SARGENTOS DE LOGISTICA | Rio de Janeiro/RJ | 16
[6 empty] | 160264 - 111 COMPANHIA DE APOIO DE MATERIAL BELICO/RJ | Rio de Janeiro/RJ | 6
[6 empty] | 160288 - CAMPO DE INSTRUCAO DE GERICINO/RJ | Rio de Janeiro/RJ | 3
[6 empty] | 160259 - 1 GRUPO DE ARTILHARIA ANTIAEREA/RJ | Rio de Janeiro/RJ | 1
[6 empty] | 160329 - BATALHÃO CENTRAL DE MANUTENÇÃO E SUPRIMENTO | Rio de Janeiro/RJ | 5
[6 empty] | 160311 - ESCOLA DE APERFEICOAMENTO DE OFICIAIS/RJ | Rio de Janeiro/RJ | 5
[6 empty] | 160263 - 11 GRUPO DE ARTILHARIA DE CAMPANHA/RJ | Rio de Janeiro/RJ | 12
[6 empty] | 160246 - DEPOSITO CENTRAL DE MUNICAO/RJ | Paracambi/RJ | 5
[6 empty] | 160312 - ESCOLA DE ARTILHARIA DE COSTA E ANTIAEREA/RJ | Rio de Janeiro/RJ | 10
[6 empty] | 160270 - 2 REGIMENTO DE CAVALARIA DE GUARDA/RJ | Rio de Janeiro/RJ | 3
[6 empty] | 160304 - BATALHÃO DE MANUTENÇÃO E SUP. DE ARMAMENTO | Rio de Janeiro/RJ | 1
[6 empty] | 160267 - 2 BATALHAO DE INFANTARIA MOTORIZADO(ES)-RJ | Rio de Janeiro/RJ | 1
[6 empty] | 160279 - 57 BATALHAO DE INFANTARIA MOTORIZADO(ES)-RJ | Rio de Janeiro/RJ | 5
11 | Serviço | 2020-Ar condicionado - instalação e montagem (parede , sistemas) | Unidade | Menor Preço | 1341.6667 | 160238 - BASE DE APOIO LOGISTICO DO EXERCITO | Rio de Janeiro/RJ | 5 | 140 | 187833.338
[6 empty] | 160279 - 57 BATALHAO DE INFANTARIA MOTORIZADO(ES)-RJ | Rio de Janeiro/RJ | 5
[6 empty] | 160265 - 15 REGIMENTO DE CAVALARIA MECANIZADA/RJ | Rio de Janeiro/RJ | 5
[6 empty] | 160274 - 25 BATALHAO LOGISTICO(ES)-RJ | Rio de Janeiro/RJ | 2
[6 empty] | 160297 - COMANDO DA 1 DIVISAO DE EXERCITO/RJ | Rio de Janeiro/RJ | 45
[6 empty] | 160251 - BATALHÃO ESCOLA DE COMUNICAÇÕES | Rio de Janeiro/RJ | 5
[6 empty] | 160318 - ESCOLA DE SARGENTOS DE LOGISTICA | Rio de Janeiro/RJ | 22
[6 empty] | 160264 - 111 COMPANHIA DE APOIO DE MATERIAL BELICO/RJ | Rio de Janeiro/RJ | 4
[6 empty] | 160288 - CAMPO DE INSTRUCAO DE GERICINO/RJ | Rio de Janeiro/RJ | 3
[6 empty] | 160329 - BATALHÃO CENTRAL DE MANUTENÇÃO E SUPRIMENTO | Rio de Janeiro/RJ | 5
[6 empty] | 160259 - 1 GRUPO DE ARTILHARIA ANTIAEREA/RJ | Rio de Janeiro/RJ | 1
[6 empty] | 160263 - 11 GRUPO DE ARTILHARIA DE CAMPANHA/RJ | Rio de Janeiro/RJ | 12
[6 empty] | 160311 - ESCOLA DE APERFEICOAMENTO DE OFICIAIS/RJ | Rio de Janeiro/RJ | 5
[6 empty] | 160246 - DEPOSITO CENTRAL DE MUNICAO/RJ | Paracambi/RJ | 5
[6 empty] | 160312 - ESCOLA DE ARTILHARIA DE COSTA E ANTIAEREA/RJ | Rio de Janeiro/RJ | 10
[6 empty] | 160270 - 2 REGIMENTO DE CAVALARIA DE GUARDA/RJ | Rio de Janeiro/RJ | 3
[6 empty] | 160282 - COMANDO DO 5 GRUPAMENTO DE ENGENHARIA | Rio de Janeiro/RJ | 2
[6 empty] | 160304 - BATALHÃO DE MANUTENÇÃO E SUP. DE ARMAMENTO | Rio de Janeiro/RJ | 1
12 | Serviço | 2020-Ar condicionado - instalação e montagem (parede , sistemas) | Unidade | Menor Preço | 1895 | 160238 - BASE DE APOIO LOGISTICO DO EXERCITO | Rio de Janeiro/RJ | 5 | 134 | 253930
[6 empty] | 160265 - 15 REGIMENTO DE CAVALARIA MECANIZADA/RJ | Rio de Janeiro/RJ | 5
[6 empty] | 160279 - 57 BATALHAO DE INFANTARIA MOTORIZADO(ES)-RJ | Rio de Janeiro/RJ | 5
[6 empty] | 160274 - 25 BATALHAO LOGISTICO(ES)-RJ | Rio de Janeiro/RJ | 2
[6 empty] | 160297 - COMANDO DA 1 DIVISAO DE EXERCITO/RJ | Rio de Janeiro/RJ | 45
[6 empty] | 160251 - BATALHÃO ESCOLA DE COMUNICAÇÕES | Rio de Janeiro/RJ | 5
[6 empty] | 160318 - ESCOLA DE SARGENTOS DE LOGISTICA | Rio de Janeiro/RJ | 16
[6 empty] | 160264 - 111 COMPANHIA DE APOIO DE MATERIAL BELICO/RJ | Rio de Janeiro/RJ | 6
[6 empty] | 160288 - CAMPO DE INSTRUCAO DE GERICINO/RJ | Rio de Janeiro/RJ | 3
[6 empty] | 160329 - BATALHÃO CENTRAL DE MANUTENÇÃO E SUPRIMENTO | Rio de Janeiro/RJ | 5
[6 empty] | 160259 - 1 GRUPO DE ARTILHARIA ANTIAEREA/RJ | Rio de Janeiro/RJ | 1
[6 empty] | 160263 - 11 GRUPO DE ARTILHARIA DE CAMPANHA/RJ | Rio de Janeiro/RJ | 12
[6 empty] | 160311 - ESCOLA DE APERFEICOAMENTO DE OFICIAIS/RJ | Rio de Janeiro/RJ | 5
[6 empty] | 160312 - ESCOLA DE ARTILHARIA DE COSTA E ANTIAEREA/RJ | Rio de Janeiro/RJ | 10
[6 empty] | 160246 - DEPOSITO CENTRAL DE MUNICAO/RJ | Paracambi/RJ | 5
[6 empty] | 160270 - 2 REGIMENTO DE CAVALARIA DE GUARDA/RJ | Rio de Janeiro/RJ | 3
[6 empty] | 160304 - BATALHÃO DE MANUTENÇÃO E SUP. DE ARMAMENTO | Rio de Janeiro/RJ | 1
13 | Serviço | 2771-Ar condicionado - manutenção de sistemas , limpeza | Unidade | Menor Preço | 1341.6667 | 160238 - BASE DE APOIO LOGISTICO DO EXERCITO | Rio de Janeiro/RJ | 20 | 426 | 571550.0142
[6 empty] | 160279 - 57 BATALHAO DE INFANTARIA MOTORIZADO(ES)-RJ | Rio de Janeiro/RJ | 10
[6 empty] | 160277 - 31 GRUPO DE ARTILHARIA DE CAMPANHA(ES)-RJ | Rio de Janeiro/RJ | 18
[6 empty] | 160265 - 15 REGIMENTO DE CAVALARIA MECANIZADA/RJ | Rio de Janeiro/RJ | 20
[6 empty] | 160274 - 25 BATALHAO LOGISTICO(ES)-RJ | Rio de Janeiro/RJ | 10
[6 empty] | 160297 - COMANDO DA 1 DIVISAO DE EXERCITO/RJ | Rio de Janeiro/RJ | 90
[6 empty] | 160251 - BATALHÃO ESCOLA DE COMUNICAÇÕES | Rio de Janeiro/RJ | 20
[6 empty] | 160318 - ESCOLA DE SARGENTOS DE LOGISTICA | Rio de Janeiro/RJ | 60
[6 empty] | 160288 - CAMPO DE INSTRUCAO DE GERICINO/RJ | Rio de Janeiro/RJ | 5
[6 empty] | 160329 - BATALHÃO CENTRAL DE MANUTENÇÃO E SUPRIMENTO | Rio de Janeiro/RJ | 20
[6 empty] | 160259 - 1 GRUPO DE ARTILHARIA ANTIAEREA/RJ | Rio de Janeiro/RJ | 37
[6 empty] | 160263 - 11 GRUPO DE ARTILHARIA DE CAMPANHA/RJ | Rio de Janeiro/RJ | 20
[6 empty] | 160311 - ESCOLA DE APERFEICOAMENTO DE OFICIAIS/RJ | Rio de Janeiro/RJ | 20
[6 empty] | 160312 - ESCOLA DE ARTILHARIA DE COSTA E ANTIAEREA/RJ | Rio de Janeiro/RJ | 10
[6 empty] | 160246 - DEPOSITO CENTRAL DE MUNICAO/RJ | Paracambi/RJ | 12
[6 empty] | 160270 - 2 REGIMENTO DE CAVALARIA DE GUARDA/RJ | Rio de Janeiro/RJ | 30
[6 empty] | 160304 - BATALHÃO DE MANUTENÇÃO E SUP. DE ARMAMENTO | Rio de Janeiro/RJ | 10
[6 empty] | 160282 - COMANDO DO 5 GRUPAMENTO DE ENGENHARIA | Rio de Janeiro/RJ | 4
[6 empty] | 160295 - COM. 09 BRIGADA INFANTARIA MOTORIZADA(ES)/RJ | Rio de Janeiro/RJ | 10
14 | Serviço | 2771-Ar condicionado - manutenção de sistemas , limpeza | Unidade | Menor Preço | 677.875 | 160238 - BASE DE APOIO LOGISTICO DO EXERCITO | Rio de Janeiro/RJ | 20 | 371 | 251491.625
[6 empty] | 160265 - 15 REGIMENTO DE CAVALARIA MECANIZADA/RJ | Rio de Janeiro/RJ | 20
[6 empty] | 160279 - 57 BATALHAO DE INFANTARIA MOTORIZADO(ES)-RJ | Rio de Janeiro/RJ | 10
[6 empty] | 160274 - 25 BATALHAO LOGISTICO(ES)-RJ | Rio de Janeiro/RJ | 10
[6 empty] | 160297 - COMANDO DA 1 DIVISAO DE EXERCITO/RJ | Rio de Janeiro/RJ | 90
[6 empty] | 160277 - 31 GRUPO DE ARTILHARIA DE CAMPANHA(ES)-RJ | Rio de Janeiro/RJ | 18
[6 empty] | 160251 - BATALHÃO ESCOLA DE COMUNICAÇÕES | Rio de Janeiro/RJ | 20
[6 empty] | 160318 - ESCOLA DE SARGENTOS DE LOGISTICA | Rio de Janeiro/RJ | 60
[6 empty] | 160288 - CAMPO DE INSTRUCAO DE GERICINO/RJ | Rio de Janeiro/RJ | 5
[6 empty] | 160329 - BATALHÃO CENTRAL DE MANUTENÇÃO E SUPRIMENTO | Rio de Janeiro/RJ | 20
[6 empty] | 160259 - 1 GRUPO DE ARTILHARIA ANTIAEREA/RJ | Rio de Janeiro/RJ | 1
[6 empty] | 160263 - 11 GRUPO DE ARTILHARIA DE CAMPANHA/RJ | Rio de Janeiro/RJ | 20
[6 empty] | 160311 - ESCOLA DE APERFEICOAMENTO DE OFICIAIS/RJ | Rio de Janeiro/RJ | 20
[6 empty] | 160246 - DEPOSITO CENTRAL DE MUNICAO/RJ | Paracambi/RJ | 22
[6 empty] | 160312 - ESCOLA DE ARTILHARIA DE COSTA E ANTIAEREA/RJ | Rio de Janeiro/RJ | 10
[6 empty] | 160270 - 2 REGIMENTO DE CAVALARIA DE GUARDA/RJ | Rio de Janeiro/RJ | 10
[6 empty] | 160267 - 2 BATALHAO DE INFANTARIA MOTORIZADO(ES)-RJ | Rio de Janeiro/RJ | 2
[6 empty] | 160282 - COMANDO DO 5 GRUPAMENTO DE ENGENHARIA | Rio de Janeiro/RJ | 2
[6 empty] | 160304 - BATALHÃO DE MANUTENÇÃO E SUP. DE ARMAMENTO | Rio de Janeiro/RJ | 1
[6 empty] | 160295 - COM. 09 BRIGADA INFANTARIA MOTORIZADA(ES)/RJ | Rio de Janeiro/RJ | 10
15 | Serviço | 2771-Ar condicionado - manutenção de sistemas , limpeza | Unidade | Menor Preço | 900 | 160238 - BASE DE APOIO LOGISTICO DO EXERCITO | Rio de Janeiro/RJ | 20 | 337 | 303300
[6 empty] | 160279 - 57 BATALHAO DE INFANTARIA MOTORIZADO(ES)-RJ | Rio de Janeiro/RJ | 10
[6 empty] | 160277 - 31 GRUPO DE ARTILHARIA DE CAMPANHA(ES)-RJ | Rio de Janeiro/RJ | 18
[6 empty] | 160265 - 15 REGIMENTO DE CAVALARIA MECANIZADA/RJ | Rio de Janeiro/RJ | 20
[6 empty] | 160274 - 25 BATALHAO LOGISTICO(ES)-RJ | Rio de Janeiro/RJ | 10
[6 empty] | 160297 - COMANDO DA 1 DIVISAO DE EXERCITO/RJ | Rio de Janeiro/RJ | 90
[6 empty] | 160251 - BATALHÃO ESCOLA DE COMUNICAÇÕES | Rio de Janeiro/RJ | 20
[6 empty] | 160318 - ESCOLA DE SARGENTOS DE LOGISTICA | Rio de Janeiro/RJ | 32
[6 empty] | 160288 - CAMPO DE INSTRUCAO DE GERICINO/RJ | Rio de Janeiro/RJ | 5
[6 empty] | 160329 - BATALHÃO CENTRAL DE MANUTENÇÃO E SUPRIMENTO | Rio de Janeiro/RJ | 20
[6 empty] | 160311 - ESCOLA DE APERFEICOAMENTO DE OFICIAIS/RJ | Rio de Janeiro/RJ | 20
[6 empty] | 160259 - 1 GRUPO DE ARTILHARIA ANTIAEREA/RJ | Rio de Janeiro/RJ | 1
[6 empty] | 160312 - ESCOLA DE ARTILHARIA DE COSTA E ANTIAEREA/RJ | Rio de Janeiro/RJ | 10
[6 empty] | 160263 - 11 GRUPO DE ARTILHARIA DE CAMPANHA/RJ | Rio de Janeiro/RJ | 20
[6 empty] | 160246 - DEPOSITO CENTRAL DE MUNICAO/RJ | Paracambi/RJ | 15
[6 empty] | 160270 - 2 REGIMENTO DE CAVALARIA DE GUARDA/RJ | Rio de Janeiro/RJ | 10
[6 empty] | 160304 - BATALHÃO DE MANUTENÇÃO E SUP. DE ARMAMENTO | Rio de Janeiro/RJ | 2
[6 empty] | 160267 - 2 BATALHAO DE INFANTARIA MOTORIZADO(ES)-RJ | Rio de Janeiro/RJ | 2
[6 empty] | 160282 - COMANDO DO 5 GRUPAMENTO DE ENGENHARIA | Rio de Janeiro/RJ | 2
[6 empty] | 160295 - COM. 09 BRIGADA INFANTARIA MOTORIZADA(ES)/RJ | Rio de Janeiro/RJ | 10
16 | Serviço | 2771-Ar condicionado - manutenção de sistemas , limpeza | Unidade | Menor Preço | 900 | 160238 - BASE DE APOIO LOGISTICO DO EXERCITO | Rio de Janeiro/RJ | 20 | 339 | 305100
[6 empty] | 160279 - 57 BATALHAO DE INFANTARIA MOTORIZADO(ES)-RJ | Rio de Janeiro/RJ | 10
[6 empty] | 160277 - 31 GRUPO DE ARTILHARIA DE CAMPANHA(ES)-RJ | Rio de Janeiro/RJ | 18
[6 empty] | 160265 - 15 REGIMENTO DE CAVALARIA MECANIZADA/RJ | Rio de Janeiro/RJ | 20
[6 empty] | 160274 - 25 BATALHAO LOGISTICO(ES)-RJ | Rio de Janeiro/RJ | 10
[6 empty] | 160297 - COMANDO DA 1 DIVISAO DE EXERCITO/RJ | Rio de Janeiro/RJ | 90
[6 empty] | 160251 - BATALHÃO ESCOLA DE COMUNICAÇÕES | Rio de Janeiro/RJ | 20
[6 empty] | 160288 - CAMPO DE INSTRUCAO DE GERICINO/RJ | Rio de Janeiro/RJ | 5
[6 empty] | 160318 - ESCOLA DE SARGENTOS DE LOGISTICA | Rio de Janeiro/RJ | 32
[6 empty] | 160329 - BATALHÃO CENTRAL DE MANUTENÇÃO E SUPRIMENTO | Rio de Janeiro/RJ | 20
[6 empty] | 160311 - ESCOLA DE APERFEICOAMENTO DE OFICIAIS/RJ | Rio de Janeiro/RJ | 20
[6 empty] | 160259 - 1 GRUPO DE ARTILHARIA ANTIAEREA/RJ | Rio de Janeiro/RJ | 1
[6 empty] | 160263 - 11 GRUPO DE ARTILHARIA DE CAMPANHA/RJ | Rio de Janeiro/RJ | 20
[6 empty] | 160312 - ESCOLA DE ARTILHARIA DE COSTA E ANTIAEREA/RJ | Rio de Janeiro/RJ | 10
[6 empty] | 160246 - DEPOSITO CENTRAL DE MUNICAO/RJ | Paracambi/RJ | 17
[6 empty] | 160270 - 2 REGIMENTO DE CAVALARIA DE GUARDA/RJ | Rio de Janeiro/RJ | 10
[6 empty] | 160267 - 2 BATALHAO DE INFANTARIA MOTORIZADO(ES)-RJ | Rio de Janeiro/RJ | 2
[6 empty] | 160304 - BATALHÃO DE MANUTENÇÃO E SUP. DE ARMAMENTO | Rio de Janeiro/RJ | 2
[6 empty] | 160282 - COMANDO DO 5 GRUPAMENTO DE ENGENHARIA | Rio de Janeiro/RJ | 2
[6 empty] | 160295 - COM. 09 BRIGADA INFANTARIA MOTORIZADA(ES)/RJ | Rio de Janeiro/RJ | 10
17 | Serviço | 2771-Ar condicionado - manutenção de sistemas , limpeza | Unidade | Menor Preço | 1556.25 | 160238 - BASE DE APOIO LOGISTICO DO EXERCITO | Rio de Janeiro/RJ | 20 | 327 | 508893.75
[6 empty] | 160279 - 57 BATALHAO DE INFANTARIA MOTORIZADO(ES)-RJ | Rio de Janeiro/RJ | 10
[6 empty] | 160274 - 25 BATALHAO LOGISTICO(ES)-RJ | Rio de Janeiro/RJ | 10
[6 empty] | 160265 - 15 REGIMENTO DE CAVALARIA MECANIZADA/RJ | Rio de Janeiro/RJ | 20
[6 empty] | 160251 - BATALHÃO ESCOLA DE COMUNICAÇÕES | Rio de Janeiro/RJ | 20
[6 empty] | 160318 - ESCOLA DE SARGENTOS DE LOGISTICA | Rio de Janeiro/RJ | 32
[6 empty] | 160288 - CAMPO DE INSTRUCAO DE GERICINO/RJ | Rio de Janeiro/RJ | 5
[6 empty] | 160329 - BATALHÃO CENTRAL DE MANUTENÇÃO E SUPRIMENTO | Rio de Janeiro/RJ | 20
[6 empty] | 160311 - ESCOLA DE APERFEICOAMENTO DE OFICIAIS/RJ | Rio de Janeiro/RJ | 20
[6 empty] | 160259 - 1 GRUPO DE ARTILHARIA ANTIAEREA/RJ | Rio de Janeiro/RJ | 1
[6 empty] | 160263 - 11 GRUPO DE ARTILHARIA DE CAMPANHA/RJ | Rio de Janeiro/RJ | 20
[6 empty] | 160246 - DEPOSITO CENTRAL DE MUNICAO/RJ | Paracambi/RJ | 12
[6 empty] | 160312 - ESCOLA DE ARTILHARIA DE COSTA E ANTIAEREA/RJ | Rio de Janeiro/RJ | 10
[6 empty] | 160282 - COMANDO DO 5 GRUPAMENTO DE ENGENHARIA | Rio de Janeiro/RJ | 2
[6 empty] | 160295 - COM. 09 BRIGADA INFANTARIA MOTORIZADA(ES)/RJ | Rio de Janeiro/RJ | 5
[6 empty] | 160304 - BATALHÃO DE MANUTENÇÃO E SUP. DE ARMAMENTO | Rio de Janeiro/RJ | 2
[6 empty] | 160270 - 2 REGIMENTO DE CAVALARIA DE GUARDA/RJ | Rio de Janeiro/RJ | 10
[6 empty] | 160297 - COMANDO DA 1 DIVISAO DE EXERCITO/RJ | Rio de Janeiro/RJ | 90
[6 empty] | 160277 - 31 GRUPO DE ARTILHARIA DE CAMPANHA(ES)-RJ | Rio de Janeiro/RJ | 18
18 | Serviço | 2771-Ar condicionado - manutenção de sistemas , limpeza | Unidade | Menor Preço | 900 | 160238 - BASE DE APOIO LOGISTICO DO EXERCITO | Rio de Janeiro/RJ | 20 | 312 | 280800
[6 empty] | 160279 - 57 BATALHAO DE INFANTARIA MOTORIZADO(ES)-RJ | Rio de Janeiro/RJ | 10
[6 empty] | 160274 - 25 BATALHAO LOGISTICO(ES)-RJ | Rio de Janeiro/RJ | 10
[6 empty] | 160297 - COMANDO DA 1 DIVISAO DE EXERCITO/RJ | Rio de Janeiro/RJ | 90
[6 empty] | 160251 - BATALHÃO ESCOLA DE COMUNICAÇÕES | Rio de Janeiro/RJ | 20
[6 empty] | 160318 - ESCOLA DE SARGENTOS DE LOGISTICA | Rio de Janeiro/RJ | 32
[6 empty] | 160288 - CAMPO DE INSTRUCAO DE GERICINO/RJ | Rio de Janeiro/RJ | 5
[6 empty] | 160329 - BATALHÃO CENTRAL DE MANUTENÇÃO E SUPRIMENTO | Rio de Janeiro/RJ | 20
[6 empty] | 160311 - ESCOLA DE APERFEICOAMENTO DE OFICIAIS/RJ | Rio de Janeiro/RJ | 20
[6 empty] | 160259 - 1 GRUPO DE ARTILHARIA ANTIAEREA/RJ | Rio de Janeiro/RJ | 1
[6 empty] | 160263 - 11 GRUPO DE ARTILHARIA DE CAMPANHA/RJ | Rio de Janeiro/RJ | 20
[6 empty] | 160246 - DEPOSITO CENTRAL DE MUNICAO/RJ | Paracambi/RJ | 15
[6 empty] | 160312 - ESCOLA DE ARTILHARIA DE COSTA E ANTIAEREA/RJ | Rio de Janeiro/RJ | 10
[6 empty] | 160282 - COMANDO DO 5 GRUPAMENTO DE ENGENHARIA | Rio de Janeiro/RJ | 2
[6 empty] | 160304 - BATALHÃO DE MANUTENÇÃO E SUP. DE ARMAMENTO | Rio de Janeiro/RJ | 2
[6 empty] | 160270 - 2 REGIMENTO DE CAVALARIA DE GUARDA/RJ | Rio de Janeiro/RJ | 10
[6 empty] | 160295 - COM. 09 BRIGADA INFANTARIA MOTORIZADA(ES)/RJ | Rio de Janeiro/RJ | 5
[6 empty] | 160265 - 15 REGIMENTO DE CAVALARIA MECANIZADA/RJ | Rio de Janeiro/RJ | 20
19 | Serviço | 2771-Ar condicionado - manutenção de sistemas , limpeza | Unidade | Menor Preço | 1895 | 160238 - BASE DE APOIO LOGISTICO DO EXERCITO | Rio de Janeiro/RJ | 20 | 309 | 585555
[6 empty] | 160279 - 57 BATALHAO DE INFANTARIA MOTORIZADO(ES)-RJ | Rio de Janeiro/RJ | 10
[6 empty] | 160265 - 15 REGIMENTO DE CAVALARIA MECANIZADA/RJ | Rio de Janeiro/RJ | 20
[6 empty] | 160274 - 25 BATALHAO LOGISTICO(ES)-RJ | Rio de Janeiro/RJ | 10
[6 empty] | 160297 - COMANDO DA 1 DIVISAO DE EXERCITO/RJ | Rio de Janeiro/RJ | 90
[6 empty] | 160251 - BATALHÃO ESCOLA DE COMUNICAÇÕES | Rio de Janeiro/RJ | 20
[6 empty] | 160318 - ESCOLA DE SARGENTOS DE LOGISTICA | Rio de Janeiro/RJ | 32
[6 empty] | 160288 - CAMPO DE INSTRUCAO DE GERICINO/RJ | Rio de Janeiro/RJ | 5
[6 empty] | 160329 - BATALHÃO CENTRAL DE MANUTENÇÃO E SUPRIMENTO | Rio de Janeiro/RJ | 20
[6 empty] | 160259 - 1 GRUPO DE ARTILHARIA ANTIAEREA/RJ | Rio de Janeiro/RJ | 3
[6 empty] | 160263 - 11 GRUPO DE ARTILHARIA DE CAMPANHA/RJ | Rio de Janeiro/RJ | 20
[6 empty] | 160311 - ESCOLA DE APERFEICOAMENTO DE OFICIAIS/RJ | Rio de Janeiro/RJ | 20
[6 empty] | 160246 - DEPOSITO CENTRAL DE MUNICAO/RJ | Paracambi/RJ | 10
[6 empty] | 160312 - ESCOLA DE ARTILHARIA DE COSTA E ANTIAEREA/RJ | Rio de Janeiro/RJ | 10
[6 empty] | 160282 - COMANDO DO 5 GRUPAMENTO DE ENGENHARIA | Rio de Janeiro/RJ | 2
[6 empty] | 160270 - 2 REGIMENTO DE CAVALARIA DE GUARDA/RJ | Rio de Janeiro/RJ | 10
[6 empty] | 160304 - BATALHÃO DE MANUTENÇÃO E SUP. DE ARMAMENTO | Rio de Janeiro/RJ | 2
[6 empty] | 160295 - COM. 09 BRIGADA INFANTARIA MOTORIZADA(ES)/RJ | Rio de Janeiro/RJ | 5
20 | Serviço | 2771-Ar condicionado - manutenção de sistemas , limpeza | Unidade | Menor Preço | 1341.6667 | 160238 - BASE DE APOIO LOGISTICO DO EXERCITO | Rio de Janeiro/RJ | 20 | 328 | 440066.6776
[6 empty] | 160279 - 57 BATALHAO DE INFANTARIA MOTORIZADO(ES)-RJ | Rio de Janeiro/RJ | 10
[6 empty] | 160277 - 31 GRUPO DE ARTILHARIA DE CAMPANHA(ES)-RJ | Rio de Janeiro/RJ | 18
[6 empty] | 160265 - 15 REGIMENTO DE CAVALARIA MECANIZADA/RJ | Rio de Janeiro/RJ | 20
[6 empty] | 160274 - 25 BATALHAO LOGISTICO(ES)-RJ | Rio de Janeiro/RJ | 10
[6 empty] | 160297 - COMANDO DA 1 DIVISAO DE EXERCITO/RJ | Rio de Janeiro/RJ | 90
[6 empty] | 160251 - BATALHÃO ESCOLA DE COMUNICAÇÕES | Rio de Janeiro/RJ | 20
[6 empty] | 160318 - ESCOLA DE SARGENTOS DE LOGISTICA | Rio de Janeiro/RJ | 32
[6 empty] | 160288 - CAMPO DE INSTRUCAO DE GERICINO/RJ | Rio de Janeiro/RJ | 5
[6 empty] | 160329 - BATALHÃO CENTRAL DE MANUTENÇÃO E SUPRIMENTO | Rio de Janeiro/RJ | 20
[6 empty] | 160259 - 1 GRUPO DE ARTILHARIA ANTIAEREA/RJ | Rio de Janeiro/RJ | 1
[6 empty] | 160263 - 11 GRUPO DE ARTILHARIA DE CAMPANHA/RJ | Rio de Janeiro/RJ | 20
[6 empty] | 160311 - ESCOLA DE APERFEICOAMENTO DE OFICIAIS/RJ | Rio de Janeiro/RJ | 20
[6 empty] | 160246 - DEPOSITO CENTRAL DE MUNICAO/RJ | Paracambi/RJ | 11
[6 empty] | 160312 - ESCOLA DE ARTILHARIA DE COSTA E ANTIAEREA/RJ | Rio de Janeiro/RJ | 10
[6 empty] | 160295 - COM. 09 BRIGADA INFANTARIA MOTORIZADA(ES)/RJ | Rio de Janeiro/RJ | 5
[6 empty] | 160282 - COMANDO DO 5 GRUPAMENTO DE ENGENHARIA | Rio de Janeiro/RJ | 2
[6 empty] | 160304 - BATALHÃO DE MANUTENÇÃO E SUP. DE ARMAMENTO | Rio de Janeiro/RJ | 2
[6 empty] | 160270 - 2 REGIMENTO DE CAVALARIA DE GUARDA/RJ | Rio de Janeiro/RJ | 10
[6 empty] | 160267 - 2 BATALHAO DE INFANTARIA MOTORIZADO(ES)-RJ | Rio de Janeiro/RJ | 2
21 | Serviço | 2771-Ar condicionado - manutenção de sistemas , limpeza | Unidade | Menor Preço | 2313 | 160238 - BASE DE APOIO LOGISTICO DO EXERCITO | Rio de Janeiro/RJ | 20 | 330 | 763290
[6 empty] | 160279 - 57 BATALHAO DE INFANTARIA MOTORIZADO(ES)-RJ | Rio de Janeiro/RJ | 10
[6 empty] | 160265 - 15 REGIMENTO DE CAVALARIA MECANIZADA/RJ | Rio de Janeiro/RJ | 20
[6 empty] | 160277 - 31 GRUPO DE ARTILHARIA DE CAMPANHA(ES)-RJ | Rio de Janeiro/RJ | 25
[6 empty] | 160274 - 25 BATALHAO LOGISTICO(ES)-RJ | Rio de Janeiro/RJ | 10
[6 empty] | 160297 - COMANDO DA 1 DIVISAO DE EXERCITO/RJ | Rio de Janeiro/RJ | 90
[6 empty] | 160251 - BATALHÃO ESCOLA DE COMUNICAÇÕES | Rio de Janeiro/RJ | 20
[6 empty] | 160318 - ESCOLA DE SARGENTOS DE LOGISTICA | Rio de Janeiro/RJ | 32
[6 empty] | 160288 - CAMPO DE INSTRUCAO DE GERICINO/RJ | Rio de Janeiro/RJ | 5
[6 empty] | 160329 - BATALHÃO CENTRAL DE MANUTENÇÃO E SUPRIMENTO | Rio de Janeiro/RJ | 20
[6 empty] | 160259 - 1 GRUPO DE ARTILHARIA ANTIAEREA/RJ | Rio de Janeiro/RJ | 1
[6 empty] | 160263 - 11 GRUPO DE ARTILHARIA DE CAMPANHA/RJ | Rio de Janeiro/RJ | 20
[6 empty] | 160311 - ESCOLA DE APERFEICOAMENTO DE OFICIAIS/RJ | Rio de Janeiro/RJ | 20
[6 empty] | 160246 - DEPOSITO CENTRAL DE MUNICAO/RJ | Paracambi/RJ | 7
[6 empty] | 160312 - ESCOLA DE ARTILHARIA DE COSTA E ANTIAEREA/RJ | Rio de Janeiro/RJ | 10
[6 empty] | 160295 - COM. 09 BRIGADA INFANTARIA MOTORIZADA(ES)/RJ | Rio de Janeiro/RJ | 5
[6 empty] | 160270 - 2 REGIMENTO DE CAVALARIA DE GUARDA/RJ | Rio de Janeiro/RJ | 10
[6 empty] | 160304 - BATALHÃO DE MANUTENÇÃO E SUP. DE ARMAMENTO | Rio de Janeiro/RJ | 3
[6 empty] | 160282 - COMANDO DO 5 GRUPAMENTO DE ENGENHARIA | Rio de Janeiro/RJ | 2
22 | Serviço | 2771-Ar condicionado - manutenção de sistemas , limpeza | Unidade | Menor Preço | 1341.6667 | 160238 - BASE DE APOIO LOGISTICO DO EXERCITO | Rio de Janeiro/RJ | 22 | 461 | 618508.3487
[6 empty] | 160279 - 57 BATALHAO DE INFANTARIA MOTORIZADO(ES)-RJ | Rio de Janeiro/RJ | 10
[6 empty] | 160277 - 31 GRUPO DE ARTILHARIA DE CAMPANHA(ES)-RJ | Rio de Janeiro/RJ | 22
[6 empty] | 160274 - 25 BATALHAO LOGISTICO(ES)-RJ | Rio de Janeiro/RJ | 10
[6 empty] | 160265 - 15 REGIMENTO DE CAVALARIA MECANIZADA/RJ | Rio de Janeiro/RJ | 22
[6 empty] | 160251 - BATALHÃO ESCOLA DE COMUNICAÇÕES | Rio de Janeiro/RJ | 22
[6 empty] | 160288 - CAMPO DE INSTRUCAO DE GERICINO/RJ | Rio de Janeiro/RJ | 5
[6 empty] | 160318 - ESCOLA DE SARGENTOS DE LOGISTICA | Rio de Janeiro/RJ | 83
[6 empty] | 160264 - 111 COMPANHIA DE APOIO DE MATERIAL BELICO/RJ | Rio de Janeiro/RJ | 12
[6 empty] | 160329 - BATALHÃO CENTRAL DE MANUTENÇÃO E SUPRIMENTO | Rio de Janeiro/RJ | 22
[6 empty] | 160259 - 1 GRUPO DE ARTILHARIA ANTIAEREA/RJ | Rio de Janeiro/RJ | 8
[6 empty] | 160263 - 11 GRUPO DE ARTILHARIA DE CAMPANHA/RJ | Rio de Janeiro/RJ | 20
[6 empty] | 160311 - ESCOLA DE APERFEICOAMENTO DE OFICIAIS/RJ | Rio de Janeiro/RJ | 20
[6 empty] | 160246 - DEPOSITO CENTRAL DE MUNICAO/RJ | Paracambi/RJ | 11
[6 empty] | 160312 - ESCOLA DE ARTILHARIA DE COSTA E ANTIAEREA/RJ | Rio de Janeiro/RJ | 10
[6 empty] | 160267 - 2 BATALHAO DE INFANTARIA MOTORIZADO(ES)-RJ | Rio de Janeiro/RJ | 2
[6 empty] | 160270 - 2 REGIMENTO DE CAVALARIA DE GUARDA/RJ | Rio de Janeiro/RJ | 30
[6 empty] | 160297 - COMANDO DA 1 DIVISAO DE EXERCITO/RJ | Rio de Janeiro/RJ | 90
[6 empty] | 160304 - BATALHÃO DE MANUTENÇÃO E SUP. DE ARMAMENTO | Rio de Janeiro/RJ | 20
[6 empty] | 160295 - COM. 09 BRIGADA INFANTARIA MOTORIZADA(ES)/RJ | Rio de Janeiro/RJ | 18
[6 empty] | 160282 - COMANDO DO 5 GRUPAMENTO DE ENGENHARIA | Rio de Janeiro/RJ | 2
23 | Serviço | 2771-Ar condicionado - manutenção de sistemas , limpeza | Unidade | Menor Preço | 1341.6667 | 160238 - BASE DE APOIO LOGISTICO DO EXERCITO | Rio de Janeiro/RJ | 22 | 398 | 533983.3466
[6 empty] | 160279 - 57 BATALHAO DE INFANTARIA MOTORIZADO(ES)-RJ | Rio de Janeiro/RJ | 10
[6 empty] | 160265 - 15 REGIMENTO DE CAVALARIA MECANIZADA/RJ | Rio de Janeiro/RJ | 22
[6 empty] | 160274 - 25 BATALHAO LOGISTICO(ES)-RJ | Rio de Janeiro/RJ | 10
[6 empty] | 160297 - COMANDO DA 1 DIVISAO DE EXERCITO/RJ | Rio de Janeiro/RJ | 90
[6 empty] | 160251 - BATALHÃO ESCOLA DE COMUNICAÇÕES | Rio de Janeiro/RJ | 22
[6 empty] | 160264 - 111 COMPANHIA DE APOIO DE MATERIAL BELICO/RJ | Rio de Janeiro/RJ | 12
[6 empty] | 160318 - ESCOLA DE SARGENTOS DE LOGISTICA | Rio de Janeiro/RJ | 42
[6 empty] | 160288 - CAMPO DE INSTRUCAO DE GERICINO/RJ | Rio de Janeiro/RJ | 5
[6 empty] | 160329 - BATALHÃO CENTRAL DE MANUTENÇÃO E SUPRIMENTO | Rio de Janeiro/RJ | 22
[6 empty] | 160259 - 1 GRUPO DE ARTILHARIA ANTIAEREA/RJ | Rio de Janeiro/RJ | 13
[6 empty] | 160263 - 11 GRUPO DE ARTILHARIA DE CAMPANHA/RJ | Rio de Janeiro/RJ | 20
[6 empty] | 160311 - ESCOLA DE APERFEICOAMENTO DE OFICIAIS/RJ | Rio de Janeiro/RJ | 20
[6 empty] | 160246 - DEPOSITO CENTRAL DE MUNICAO/RJ | Paracambi/RJ | 11
[6 empty] | 160312 - ESCOLA DE ARTILHARIA DE COSTA E ANTIAEREA/RJ | Rio de Janeiro/RJ | 10
[6 empty] | 160270 - 2 REGIMENTO DE CAVALARIA DE GUARDA/RJ | Rio de Janeiro/RJ | 30
[6 empty] | 160304 - BATALHÃO DE MANUTENÇÃO E SUP. DE ARMAMENTO | Rio de Janeiro/RJ | 10
[6 empty] | 160295 - COM. 09 BRIGADA INFANTARIA MOTORIZADA(ES)/RJ | Rio de Janeiro/RJ | 25
[6 empty] | 160282 - COMANDO DO 5 GRUPAMENTO DE ENGENHARIA | Rio de Janeiro/RJ | 2
24 | Serviço | 2771-Ar condicionado - manutenção de sistemas , limpeza | Unidade | Menor Preço | 617.5 | 160238 - BASE DE APOIO LOGISTICO DO EXERCITO | Rio de Janeiro/RJ | 22 | 350 | 216125
[6 empty] | 160274 - 25 BATALHAO LOGISTICO(ES)-RJ | Rio de Janeiro/RJ | 10
[6 empty] | 160265 - 15 REGIMENTO DE CAVALARIA MECANIZADA/RJ | Rio de Janeiro/RJ | 22
[6 empty] | 160297 - COMANDO DA 1 DIVISAO DE EXERCITO/RJ | Rio de Janeiro/RJ | 90
[6 empty] | 160264 - 111 COMPANHIA DE APOIO DE MATERIAL BELICO/RJ | Rio de Janeiro/RJ | 12
[6 empty] | 160251 - BATALHÃO ESCOLA DE COMUNICAÇÕES | Rio de Janeiro/RJ | 22
[6 empty] | 160288 - CAMPO DE INSTRUCAO DE GERICINO/RJ | Rio de Janeiro/RJ | 5
[6 empty] | 160318 - ESCOLA DE SARGENTOS DE LOGISTICA | Rio de Janeiro/RJ | 42
[6 empty] | 160329 - BATALHÃO CENTRAL DE MANUTENÇÃO E SUPRIMENTO | Rio de Janeiro/RJ | 22
[6 empty] | 160259 - 1 GRUPO DE ARTILHARIA ANTIAEREA/RJ | Rio de Janeiro/RJ | 9
[6 empty] | 160263 - 11 GRUPO DE ARTILHARIA DE CAMPANHA/RJ | Rio de Janeiro/RJ | 20
[6 empty] | 160311 - ESCOLA DE APERFEICOAMENTO DE OFICIAIS/RJ | Rio de Janeiro/RJ | 20
[6 empty] | 160246 - DEPOSITO CENTRAL DE MUNICAO/RJ | Paracambi/RJ | 9
[6 empty] | 160312 - ESCOLA DE ARTILHARIA DE COSTA E ANTIAEREA/RJ | Rio de Janeiro/RJ | 10
[6 empty] | 160304 - BATALHÃO DE MANUTENÇÃO E SUP. DE ARMAMENTO | Rio de Janeiro/RJ | 5
[6 empty] | 160270 - 2 REGIMENTO DE CAVALARIA DE GUARDA/RJ | Rio de Janeiro/RJ | 10
[6 empty] | 160295 - COM. 09 BRIGADA INFANTARIA MOTORIZADA(ES)/RJ | Rio de Janeiro/RJ | 8
[6 empty] | 160282 - COMANDO DO 5 GRUPAMENTO DE ENGENHARIA | Rio de Janeiro/RJ | 2
[6 empty] | 160279 - 57 BATALHAO DE INFANTARIA MOTORIZADO(ES)-RJ | Rio de Janeiro/RJ | 10
25 | Serviço | 2771-Ar condicionado - manutenção de sistemas , limpeza | Unidade | Menor Preço | 942 | 160238 - BASE DE APOIO LOGISTICO DO EXERCITO | Rio de Janeiro/RJ | 22 | 331 | 311802
[6 empty] | 160279 - 57 BATALHAO DE INFANTARIA MOTORIZADO(ES)-RJ | Rio de Janeiro/RJ | 10
[6 empty] | 160265 - 15 REGIMENTO DE CAVALARIA MECANIZADA/RJ | Rio de Janeiro/RJ | 22
[6 empty] | 160274 - 25 BATALHAO LOGISTICO(ES)-RJ | Rio de Janeiro/RJ | 10
[6 empty] | 160297 - COMANDO DA 1 DIVISAO DE EXERCITO/RJ | Rio de Janeiro/RJ | 90
[6 empty] | 160264 - 111 COMPANHIA DE APOIO DE MATERIAL BELICO/RJ | Rio de Janeiro/RJ | 12
[6 empty] | 160251 - BATALHÃO ESCOLA DE COMUNICAÇÕES | Rio de Janeiro/RJ | 22
[6 empty] | 160288 - CAMPO DE INSTRUCAO DE GERICINO/RJ | Rio de Janeiro/RJ | 5
[6 empty] | 160318 - ESCOLA DE SARGENTOS DE LOGISTICA | Rio de Janeiro/RJ | 21
[6 empty] | 160329 - BATALHÃO CENTRAL DE MANUTENÇÃO E SUPRIMENTO | Rio de Janeiro/RJ | 22
[6 empty] | 160259 - 1 GRUPO DE ARTILHARIA ANTIAEREA/RJ | Rio de Janeiro/RJ | 7
[6 empty] | 160263 - 11 GRUPO DE ARTILHARIA DE CAMPANHA/RJ | Rio de Janeiro/RJ | 20
[6 empty] | 160311 - ESCOLA DE APERFEICOAMENTO DE OFICIAIS/RJ | Rio de Janeiro/RJ | 20
[6 empty] | 160246 - DEPOSITO CENTRAL DE MUNICAO/RJ | Paracambi/RJ | 13
[6 empty] | 160312 - ESCOLA DE ARTILHARIA DE COSTA E ANTIAEREA/RJ | Rio de Janeiro/RJ | 10
[6 empty] | 160270 - 2 REGIMENTO DE CAVALARIA DE GUARDA/RJ | Rio de Janeiro/RJ | 10
[6 empty] | 160304 - BATALHÃO DE MANUTENÇÃO E SUP. DE ARMAMENTO | Rio de Janeiro/RJ | 5
[6 empty] | 160282 - COMANDO DO 5 GRUPAMENTO DE ENGENHARIA | Rio de Janeiro/RJ | 2
[6 empty] | 160295 - COM. 09 BRIGADA INFANTARIA MOTORIZADA(ES)/RJ | Rio de Janeiro/RJ | 8
26 | Serviço | 2771-Ar condicionado - manutenção de sistemas , limpeza | Unidade | Menor Preço | 921 | 160238 - BASE DE APOIO LOGISTICO DO EXERCITO | Rio de Janeiro/RJ | 22 | 345 | 317745
[6 empty] | 160279 - 57 BATALHAO DE INFANTARIA MOTORIZADO(ES)-RJ | Rio de Janeiro/RJ | 10
[6 empty] | 160265 - 15 REGIMENTO DE CAVALARIA MECANIZADA/RJ | Rio de Janeiro/RJ | 22
[6 empty] | 160274 - 25 BATALHAO LOGISTICO(ES)-RJ | Rio de Janeiro/RJ | 10
[6 empty] | 160251 - BATALHÃO ESCOLA DE COMUNICAÇÕES | Rio de Janeiro/RJ | 22
[6 empty] | 160264 - 111 COMPANHIA DE APOIO DE MATERIAL BELICO/RJ | Rio de Janeiro/RJ | 12
[6 empty] | 160318 - ESCOLA DE SARGENTOS DE LOGISTICA | Rio de Janeiro/RJ | 42
[6 empty] | 160288 - CAMPO DE INSTRUCAO DE GERICINO/RJ | Rio de Janeiro/RJ | 5
[6 empty] | 160329 - BATALHÃO CENTRAL DE MANUTENÇÃO E SUPRIMENTO | Rio de Janeiro/RJ | 22
[6 empty] | 160259 - 1 GRUPO DE ARTILHARIA ANTIAEREA/RJ | Rio de Janeiro/RJ | 1
[6 empty] | 160263 - 11 GRUPO DE ARTILHARIA DE CAMPANHA/RJ | Rio de Janeiro/RJ | 20
[6 empty] | 160311 - ESCOLA DE APERFEICOAMENTO DE OFICIAIS/RJ | Rio de Janeiro/RJ | 20
[6 empty] | 160246 - DEPOSITO CENTRAL DE MUNICAO/RJ | Paracambi/RJ | 12
[6 empty] | 160312 - ESCOLA DE ARTILHARIA DE COSTA E ANTIAEREA/RJ | Rio de Janeiro/RJ | 10
[6 empty] | 160270 - 2 REGIMENTO DE CAVALARIA DE GUARDA/RJ | Rio de Janeiro/RJ | 10
[6 empty] | 160297 - COMANDO DA 1 DIVISAO DE EXERCITO/RJ | Rio de Janeiro/RJ | 90
[6 empty] | 160304 - BATALHÃO DE MANUTENÇÃO E SUP. DE ARMAMENTO | Rio de Janeiro/RJ | 5
[6 empty] | 160295 - COM. 09 BRIGADA INFANTARIA MOTORIZADA(ES)/RJ | Rio de Janeiro/RJ | 8
[6 empty] | 160282 - COMANDO DO 5 GRUPAMENTO DE ENGENHARIA | Rio de Janeiro/RJ | 2
27 | Serviço | 2771-Ar condicionado - manutenção de sistemas , limpeza | Unidade | Menor Preço | 2313 | 160238 - BASE DE APOIO LOGISTICO DO EXERCITO | Rio de Janeiro/RJ | 22 | 319 | 737847
[6 empty] | 160279 - 57 BATALHAO DE INFANTARIA MOTORIZADO(ES)-RJ | Rio de Janeiro/RJ | 10
[6 empty] | 160265 - 15 REGIMENTO DE CAVALARIA MECANIZADA/RJ | Rio de Janeiro/RJ | 22
[6 empty] | 160297 - COMANDO DA 1 DIVISAO DE EXERCITO/RJ | Rio de Janeiro/RJ | 90
[6 empty] | 160274 - 25 BATALHAO LOGISTICO(ES)-RJ | Rio de Janeiro/RJ | 10
[6 empty] | 160251 - BATALHÃO ESCOLA DE COMUNICAÇÕES | Rio de Janeiro/RJ | 22
[6 empty] | 160264 - 111 COMPANHIA DE APOIO DE MATERIAL BELICO/RJ | Rio de Janeiro/RJ | 12
[6 empty] | 160288 - CAMPO DE INSTRUCAO DE GERICINO/RJ | Rio de Janeiro/RJ | 5
[6 empty] | 160318 - ESCOLA DE SARGENTOS DE LOGISTICA | Rio de Janeiro/RJ | 21
[6 empty] | 160329 - BATALHÃO CENTRAL DE MANUTENÇÃO E SUPRIMENTO | Rio de Janeiro/RJ | 22
[6 empty] | 160259 - 1 GRUPO DE ARTILHARIA ANTIAEREA/RJ | Rio de Janeiro/RJ | 1
[6 empty] | 160263 - 11 GRUPO DE ARTILHARIA DE CAMPANHA/RJ | Rio de Janeiro/RJ | 20
[6 empty] | 160311 - ESCOLA DE APERFEICOAMENTO DE OFICIAIS/RJ | Rio de Janeiro/RJ | 20
[6 empty] | 160246 - DEPOSITO CENTRAL DE MUNICAO/RJ | Paracambi/RJ | 7
[6 empty] | 160312 - ESCOLA DE ARTILHARIA DE COSTA E ANTIAEREA/RJ | Rio de Janeiro/RJ | 10
[6 empty] | 160270 - 2 REGIMENTO DE CAVALARIA DE GUARDA/RJ | Rio de Janeiro/RJ | 10
[6 empty] | 160304 - BATALHÃO DE MANUTENÇÃO E SUP. DE ARMAMENTO | Rio de Janeiro/RJ | 5
[6 empty] | 160295 - COM. 09 BRIGADA INFANTARIA MOTORIZADA(ES)/RJ | Rio de Janeiro/RJ | 8
[6 empty] | 160282 - COMANDO DO 5 GRUPAMENTO DE ENGENHARIA | Rio de Janeiro/RJ | 2
28 | Serviço | 2771-Ar condicionado - manutenção de sistemas , limpeza | Unidade | Menor Preço | 921 | 160238 - BASE DE APOIO LOGISTICO DO EXERCITO | Rio de Janeiro/RJ | 22 | 324 | 298404
[6 empty] | 160279 - 57 BATALHAO DE INFANTARIA MOTORIZADO(ES)-RJ | Rio de Janeiro/RJ | 10
[6 empty] | 160274 - 25 BATALHAO LOGISTICO(ES)-RJ | Rio de Janeiro/RJ | 10
[6 empty] | 160265 - 15 REGIMENTO DE CAVALARIA MECANIZADA/RJ | Rio de Janeiro/RJ | 22
[6 empty] | 160297 - COMANDO DA 1 DIVISAO DE EXERCITO/RJ | Rio de Janeiro/RJ | 90
[6 empty] | 160251 - BATALHÃO ESCOLA DE COMUNICAÇÕES | Rio de Janeiro/RJ | 22
[6 empty] | 160318 - ESCOLA DE SARGENTOS DE LOGISTICA | Rio de Janeiro/RJ | 21
[6 empty] | 160288 - CAMPO DE INSTRUCAO DE GERICINO/RJ | Rio de Janeiro/RJ | 5
[6 empty] | 160264 - 111 COMPANHIA DE APOIO DE MATERIAL BELICO/RJ | Rio de Janeiro/RJ | 12
[6 empty] | 160329 - BATALHÃO CENTRAL DE MANUTENÇÃO E SUPRIMENTO | Rio de Janeiro/RJ | 22
[6 empty] | 160259 - 1 GRUPO DE ARTILHARIA ANTIAEREA/RJ | Rio de Janeiro/RJ | 1
[6 empty] | 160263 - 11 GRUPO DE ARTILHARIA DE CAMPANHA/RJ | Rio de Janeiro/RJ | 20
[6 empty] | 160311 - ESCOLA DE APERFEICOAMENTO DE OFICIAIS/RJ | Rio de Janeiro/RJ | 20
[6 empty] | 160246 - DEPOSITO CENTRAL DE MUNICAO/RJ | Paracambi/RJ | 12
[6 empty] | 160312 - ESCOLA DE ARTILHARIA DE COSTA E ANTIAEREA/RJ | Rio de Janeiro/RJ | 10
[6 empty] | 160304 - BATALHÃO DE MANUTENÇÃO E SUP. DE ARMAMENTO | Rio de Janeiro/RJ | 5
[6 empty] | 160270 - 2 REGIMENTO DE CAVALARIA DE GUARDA/RJ | Rio de Janeiro/RJ | 10
[6 empty] | 160295 - COM. 09 BRIGADA INFANTARIA MOTORIZADA(ES)/RJ | Rio de Janeiro/RJ | 8
[6 empty] | 160282 - COMANDO DO 5 GRUPAMENTO DE ENGENHARIA | Rio de Janeiro/RJ | 2
29 | Serviço | 2771-Ar condicionado - manutenção de sistemas , limpeza | Unidade | Menor Preço | 2534.75 | 160238 - BASE DE APOIO LOGISTICO DO EXERCITO | Rio de Janeiro/RJ | 22 | 333 | 844071.75
[6 empty] | 160279 - 57 BATALHAO DE INFANTARIA MOTORIZADO(ES)-RJ | Rio de Janeiro/RJ | 10
[6 empty] | 160277 - 31 GRUPO DE ARTILHARIA DE CAMPANHA(ES)-RJ | Rio de Janeiro/RJ | 15
[6 empty] | 160274 - 25 BATALHAO LOGISTICO(ES)-RJ | Rio de Janeiro/RJ | 10
[6 empty] | 160265 - 15 REGIMENTO DE CAVALARIA MECANIZADA/RJ | Rio de Janeiro/RJ | 22
[6 empty] | 160251 - BATALHÃO ESCOLA DE COMUNICAÇÕES | Rio de Janeiro/RJ | 22
[6 empty] | 160318 - ESCOLA DE SARGENTOS DE LOGISTICA | Rio de Janeiro/RJ | 21
[6 empty] | 160264 - 111 COMPANHIA DE APOIO DE MATERIAL BELICO/RJ | Rio de Janeiro/RJ | 12
[6 empty] | 160288 - CAMPO DE INSTRUCAO DE GERICINO/RJ | Rio de Janeiro/RJ | 5
[6 empty] | 160329 - BATALHÃO CENTRAL DE MANUTENÇÃO E SUPRIMENTO | Rio de Janeiro/RJ | 22
[6 empty] | 160259 - 1 GRUPO DE ARTILHARIA ANTIAEREA/RJ | Rio de Janeiro/RJ | 1
[6 empty] | 160263 - 11 GRUPO DE ARTILHARIA DE CAMPANHA/RJ | Rio de Janeiro/RJ | 20
[6 empty] | 160311 - ESCOLA DE APERFEICOAMENTO DE OFICIAIS/RJ | Rio de Janeiro/RJ | 20
[6 empty] | 160246 - DEPOSITO CENTRAL DE MUNICAO/RJ | Paracambi/RJ | 6
[6 empty] | 160312 - ESCOLA DE ARTILHARIA DE COSTA E ANTIAEREA/RJ | Rio de Janeiro/RJ | 10
[6 empty] | 160295 - COM. 09 BRIGADA INFANTARIA MOTORIZADA(ES)/RJ | Rio de Janeiro/RJ | 8
[6 empty] | 160297 - COMANDO DA 1 DIVISAO DE EXERCITO/RJ | Rio de Janeiro/RJ | 90
[6 empty] | 160304 - BATALHÃO DE MANUTENÇÃO E SUP. DE ARMAMENTO | Rio de Janeiro/RJ | 5
[6 empty] | 160270 - 2 REGIMENTO DE CAVALARIA DE GUARDA/RJ | Rio de Janeiro/RJ | 10
[6 empty] | 160282 - COMANDO DO 5 GRUPAMENTO DE ENGENHARIA | Rio de Janeiro/RJ | 2
30 | Serviço | 2771-Ar condicionado - manutenção de sistemas , limpeza | Unidade | Menor Preço | 1556.25 | 160238 - BASE DE APOIO LOGISTICO DO EXERCITO | Rio de Janeiro/RJ | 22 | 358 | 557137.5
[6 empty] | 160279 - 57 BATALHAO DE INFANTARIA MOTORIZADO(ES)-RJ | Rio de Janeiro/RJ | 10
[6 empty] | 160277 - 31 GRUPO DE ARTILHARIA DE CAMPANHA(ES)-RJ | Rio de Janeiro/RJ | 10
[6 empty] | 160274 - 25 BATALHAO LOGISTICO(ES)-RJ | Rio de Janeiro/RJ | 10
[6 empty] | 160265 - 15 REGIMENTO DE CAVALARIA MECANIZADA/RJ | Rio de Janeiro/RJ | 22
[6 empty] | 160297 - COMANDO DA 1 DIVISAO DE EXERCITO/RJ | Rio de Janeiro/RJ | 90
[6 empty] | 160251 - BATALHÃO ESCOLA DE COMUNICAÇÕES | Rio de Janeiro/RJ | 22
[6 empty] | 160264 - 111 COMPANHIA DE APOIO DE MATERIAL BELICO/RJ | Rio de Janeiro/RJ | 12
[6 empty] | 160318 - ESCOLA DE SARGENTOS DE LOGISTICA | Rio de Janeiro/RJ | 47
[6 empty] | 160288 - CAMPO DE INSTRUCAO DE GERICINO/RJ | Rio de Janeiro/RJ | 5
[6 empty] | 160329 - BATALHÃO CENTRAL DE MANUTENÇÃO E SUPRIMENTO | Rio de Janeiro/RJ | 22
[6 empty] | 160259 - 1 GRUPO DE ARTILHARIA ANTIAEREA/RJ | Rio de Janeiro/RJ | 1
[6 empty] | 160263 - 11 GRUPO DE ARTILHARIA DE CAMPANHA/RJ | Rio de Janeiro/RJ | 20
[6 empty] | 160311 - ESCOLA DE APERFEICOAMENTO DE OFICIAIS/RJ | Rio de Janeiro/RJ | 20
[6 empty] | 160246 - DEPOSITO CENTRAL DE MUNICAO/RJ | Paracambi/RJ | 10
[6 empty] | 160312 - ESCOLA DE ARTILHARIA DE COSTA E ANTIAEREA/RJ | Rio de Janeiro/RJ | 10
[6 empty] | 160295 - COM. 09 BRIGADA INFANTARIA MOTORIZADA(ES)/RJ | Rio de Janeiro/RJ | 8
[6 empty] | 160270 - 2 REGIMENTO DE CAVALARIA DE GUARDA/RJ | Rio de Janeiro/RJ | 10
[6 empty] | 160304 - BATALHÃO DE MANUTENÇÃO E SUP. DE ARMAMENTO | Rio de Janeiro/RJ | 5
[6 empty] | 160282 - COMANDO DO 5 GRUPAMENTO DE ENGENHARIA | Rio de Janeiro/RJ | 2
31 | Serviço | 2771-Ar condicionado - manutenção de sistemas , limpeza | Unidade | Menor Preço | 3200 | 160238 - BASE DE APOIO LOGISTICO DO EXERCITO | Rio de Janeiro/RJ | 22 | 333 | 1065600
[6 empty] | 160279 - 57 BATALHAO DE INFANTARIA MOTORIZADO(ES)-RJ | Rio de Janeiro/RJ | 10
[6 empty] | 160265 - 15 REGIMENTO DE CAVALARIA MECANIZADA/RJ | Rio de Janeiro/RJ | 22
[6 empty] | 160274 - 25 BATALHAO LOGISTICO(ES)-RJ | Rio de Janeiro/RJ | 10
[6 empty] | 160297 - COMANDO DA 1 DIVISAO DE EXERCITO/RJ | Rio de Janeiro/RJ | 90
[6 empty] | 160251 - BATALHÃO ESCOLA DE COMUNICAÇÕES | Rio de Janeiro/RJ | 22
[6 empty] | 160318 - ESCOLA DE SARGENTOS DE LOGISTICA | Rio de Janeiro/RJ | 35
[6 empty] | 160264 - 111 COMPANHIA DE APOIO DE MATERIAL BELICO/RJ | Rio de Janeiro/RJ | 12
[6 empty] | 160288 - CAMPO DE INSTRUCAO DE GERICINO/RJ | Rio de Janeiro/RJ | 5
[6 empty] | 160329 - BATALHÃO CENTRAL DE MANUTENÇÃO E SUPRIMENTO | Rio de Janeiro/RJ | 22
[6 empty] | 160259 - 1 GRUPO DE ARTILHARIA ANTIAEREA/RJ | Rio de Janeiro/RJ | 1
[6 empty] | 160263 - 11 GRUPO DE ARTILHARIA DE CAMPANHA/RJ | Rio de Janeiro/RJ | 20
[6 empty] | 160311 - ESCOLA DE APERFEICOAMENTO DE OFICIAIS/RJ | Rio de Janeiro/RJ | 20
[6 empty] | 160246 - DEPOSITO CENTRAL DE MUNICAO/RJ | Paracambi/RJ | 5
[6 empty] | 160312 - ESCOLA DE ARTILHARIA DE COSTA E ANTIAEREA/RJ | Rio de Janeiro/RJ | 10
[6 empty] | 160304 - BATALHÃO DE MANUTENÇÃO E SUP. DE ARMAMENTO | Rio de Janeiro/RJ | 10
[6 empty] | 160270 - 2 REGIMENTO DE CAVALARIA DE GUARDA/RJ | Rio de Janeiro/RJ | 10
[6 empty] | 160282 - COMANDO DO 5 GRUPAMENTO DE ENGENHARIA | Rio de Janeiro/RJ | 2
[6 empty] | 160295 - COM. 09 BRIGADA INFANTARIA MOTORIZADA(ES)/RJ | Rio de Janeiro/RJ | 5
32 | Serviço | 2771-Ar condicionado - manutenção de sistemas , limpeza | Unidade | Menor Preço | 1895 | 160238 - BASE DE APOIO LOGISTICO DO EXERCITO | Rio de Janeiro/RJ | 24 | 498 | 943710
[6 empty] | 160279 - 57 BATALHAO DE INFANTARIA MOTORIZADO(ES)-RJ | Rio de Janeiro/RJ | 10
[6 empty] | 160277 - 31 GRUPO DE ARTILHARIA DE CAMPANHA(ES)-RJ | Rio de Janeiro/RJ | 24
[6 empty] | 160265 - 15 REGIMENTO DE CAVALARIA MECANIZADA/RJ | Rio de Janeiro/RJ | 24
[6 empty] | 160274 - 25 BATALHAO LOGISTICO(ES)-RJ | Rio de Janeiro/RJ | 10
[6 empty] | 160297 - COMANDO DA 1 DIVISAO DE EXERCITO/RJ | Rio de Janeiro/RJ | 138
[6 empty] | 160251 - BATALHÃO ESCOLA DE COMUNICAÇÕES | Rio de Janeiro/RJ | 24
[6 empty] | 160318 - ESCOLA DE SARGENTOS DE LOGISTICA | Rio de Janeiro/RJ | 68
[6 empty] | 160288 - CAMPO DE INSTRUCAO DE GERICINO/RJ | Rio de Janeiro/RJ | 5
[6 empty] | 160329 - BATALHÃO CENTRAL DE MANUTENÇÃO E SUPRIMENTO | Rio de Janeiro/RJ | 24
[6 empty] | 160259 - 1 GRUPO DE ARTILHARIA ANTIAEREA/RJ | Rio de Janeiro/RJ | 30
[6 empty] | 160263 - 11 GRUPO DE ARTILHARIA DE CAMPANHA/RJ | Rio de Janeiro/RJ | 20
[6 empty] | 160311 - ESCOLA DE APERFEICOAMENTO DE OFICIAIS/RJ | Rio de Janeiro/RJ | 20
[6 empty] | 160246 - DEPOSITO CENTRAL DE MUNICAO/RJ | Paracambi/RJ | 7
[6 empty] | 160312 - ESCOLA DE ARTILHARIA DE COSTA E ANTIAEREA/RJ | Rio de Janeiro/RJ | 10
[6 empty] | 160282 - COMANDO DO 5 GRUPAMENTO DE ENGENHARIA | Rio de Janeiro/RJ | 2
[6 empty] | 160270 - 2 REGIMENTO DE CAVALARIA DE GUARDA/RJ | Rio de Janeiro/RJ | 30
[6 empty] | 160304 - BATALHÃO DE MANUTENÇÃO E SUP. DE ARMAMENTO | Rio de Janeiro/RJ | 5
[6 empty] | 160295 - COM. 09 BRIGADA INFANTARIA MOTORIZADA(ES)/RJ | Rio de Janeiro/RJ | 23
33 | Serviço | 2771-Ar condicionado - manutenção de sistemas , limpeza | Unidade | Menor Preço | 1895 | 160238 - BASE DE APOIO LOGISTICO DO EXERCITO | Rio de Janeiro/RJ | 24 | 464 | 879280
[6 empty] | 160279 - 57 BATALHAO DE INFANTARIA MOTORIZADO(ES)-RJ | Rio de Janeiro/RJ | 10
[6 empty] | 160277 - 31 GRUPO DE ARTILHARIA DE CAMPANHA(ES)-RJ | Rio de Janeiro/RJ | 5
[6 empty] | 160265 - 15 REGIMENTO DE CAVALARIA MECANIZADA/RJ | Rio de Janeiro/RJ | 24
[6 empty] | 160274 - 25 BATALHAO LOGISTICO(ES)-RJ | Rio de Janeiro/RJ | 10
[6 empty] | 160297 - COMANDO DA 1 DIVISAO DE EXERCITO/RJ | Rio de Janeiro/RJ | 138
[6 empty] | 160251 - BATALHÃO ESCOLA DE COMUNICAÇÕES | Rio de Janeiro/RJ | 24
[6 empty] | 160318 - ESCOLA DE SARGENTOS DE LOGISTICA | Rio de Janeiro/RJ | 52
[6 empty] | 160288 - CAMPO DE INSTRUCAO DE GERICINO/RJ | Rio de Janeiro/RJ | 5
[6 empty] | 160329 - BATALHÃO CENTRAL DE MANUTENÇÃO E SUPRIMENTO | Rio de Janeiro/RJ | 24
[6 empty] | 160259 - 1 GRUPO DE ARTILHARIA ANTIAEREA/RJ | Rio de Janeiro/RJ | 28
[6 empty] | 160263 - 11 GRUPO DE ARTILHARIA DE CAMPANHA/RJ | Rio de Janeiro/RJ | 20
[6 empty] | 160311 - ESCOLA DE APERFEICOAMENTO DE OFICIAIS/RJ | Rio de Janeiro/RJ | 20
[6 empty] | 160246 - DEPOSITO CENTRAL DE MUNICAO/RJ | Paracambi/RJ | 7
[6 empty] | 160312 - ESCOLA DE ARTILHARIA DE COSTA E ANTIAEREA/RJ | Rio de Janeiro/RJ | 10
[6 empty] | 160270 - 2 REGIMENTO DE CAVALARIA DE GUARDA/RJ | Rio de Janeiro/RJ | 30
[6 empty] | 160304 - BATALHÃO DE MANUTENÇÃO E SUP. DE ARMAMENTO | Rio de Janeiro/RJ | 10
[6 empty] | 160267 - 2 BATALHAO DE INFANTARIA MOTORIZADO(ES)-RJ | Rio de Janeiro/RJ | 1
[6 empty] | 160295 - COM. 09 BRIGADA INFANTARIA MOTORIZADA(ES)/RJ | Rio de Janeiro/RJ | 20
[6 empty] | 160282 - COMANDO DO 5 GRUPAMENTO DE ENGENHARIA | Rio de Janeiro/RJ | 2
34 | Serviço | 2771-Ar condicionado - manutenção de sistemas , limpeza | Unidade | Menor Preço | 845 | 160238 - BASE DE APOIO LOGISTICO DO EXERCITO | Rio de Janeiro/RJ | 24 | 409 | 345605
[6 empty] | 160279 - 57 BATALHAO DE INFANTARIA MOTORIZADO(ES)-RJ | Rio de Janeiro/RJ | 10
[6 empty] | 160265 - 15 REGIMENTO DE CAVALARIA MECANIZADA/RJ | Rio de Janeiro/RJ | 24
[6 empty] | 160274 - 25 BATALHAO LOGISTICO(ES)-RJ | Rio de Janeiro/RJ | 15
[6 empty] | 160297 - COMANDO DA 1 DIVISAO DE EXERCITO/RJ | Rio de Janeiro/RJ | 138
[6 empty] | 160251 - BATALHÃO ESCOLA DE COMUNICAÇÕES | Rio de Janeiro/RJ | 24
[6 empty] | 160318 - ESCOLA DE SARGENTOS DE LOGISTICA | Rio de Janeiro/RJ | 52
[6 empty] | 160288 - CAMPO DE INSTRUCAO DE GERICINO/RJ | Rio de Janeiro/RJ | 5
[6 empty] | 160329 - BATALHÃO CENTRAL DE MANUTENÇÃO E SUPRIMENTO | Rio de Janeiro/RJ | 24
[6 empty] | 160259 - 1 GRUPO DE ARTILHARIA ANTIAEREA/RJ | Rio de Janeiro/RJ | 1
[6 empty] | 160263 - 11 GRUPO DE ARTILHARIA DE CAMPANHA/RJ | Rio de Janeiro/RJ | 20
[6 empty] | 160311 - ESCOLA DE APERFEICOAMENTO DE OFICIAIS/RJ | Rio de Janeiro/RJ | 20
[6 empty] | 160246 - DEPOSITO CENTRAL DE MUNICAO/RJ | Paracambi/RJ | 13
[6 empty] | 160312 - ESCOLA DE ARTILHARIA DE COSTA E ANTIAEREA/RJ | Rio de Janeiro/RJ | 10
[6 empty] | 160270 - 2 REGIMENTO DE CAVALARIA DE GUARDA/RJ | Rio de Janeiro/RJ | 10
[6 empty] | 160304 - BATALHÃO DE MANUTENÇÃO E SUP. DE ARMAMENTO | Rio de Janeiro/RJ | 5
[6 empty] | 160295 - COM. 09 BRIGADA INFANTARIA MOTORIZADA(ES)/RJ | Rio de Janeiro/RJ | 12
[6 empty] | 160282 - COMANDO DO 5 GRUPAMENTO DE ENGENHARIA | Rio de Janeiro/RJ | 2
35 | Serviço | 2771-Ar condicionado - manutenção de sistemas , limpeza | Unidade | Menor Preço | 942 | 160238 - BASE DE APOIO LOGISTICO DO EXERCITO | Rio de Janeiro/RJ | 24 | 389 | 366438
[6 empty] | 160279 - 57 BATALHAO DE INFANTARIA MOTORIZADO(ES)-RJ | Rio de Janeiro/RJ | 10
[6 empty] | 160265 - 15 REGIMENTO DE CAVALARIA MECANIZADA/RJ | Rio de Janeiro/RJ | 24
[6 empty] | 160297 - COMANDO DA 1 DIVISAO DE EXERCITO/RJ | Rio de Janeiro/RJ | 138
[6 empty] | 160274 - 25 BATALHAO LOGISTICO(ES)-RJ | Rio de Janeiro/RJ | 15
[6 empty] | 160251 - BATALHÃO ESCOLA DE COMUNICAÇÕES | Rio de Janeiro/RJ | 24
[6 empty] | 160318 - ESCOLA DE SARGENTOS DE LOGISTICA | Rio de Janeiro/RJ | 34
[6 empty] | 160288 - CAMPO DE INSTRUCAO DE GERICINO/RJ | Rio de Janeiro/RJ | 5
[6 empty] | 160329 - BATALHÃO CENTRAL DE MANUTENÇÃO E SUPRIMENTO | Rio de Janeiro/RJ | 24
[6 empty] | 160259 - 1 GRUPO DE ARTILHARIA ANTIAEREA/RJ | Rio de Janeiro/RJ | 1
[6 empty] | 160263 - 11 GRUPO DE ARTILHARIA DE CAMPANHA/RJ | Rio de Janeiro/RJ | 20
[6 empty] | 160311 - ESCOLA DE APERFEICOAMENTO DE OFICIAIS/RJ | Rio de Janeiro/RJ | 20
[6 empty] | 160246 - DEPOSITO CENTRAL DE MUNICAO/RJ | Paracambi/RJ | 13
[6 empty] | 160312 - ESCOLA DE ARTILHARIA DE COSTA E ANTIAEREA/RJ | Rio de Janeiro/RJ | 10
[6 empty] | 160270 - 2 REGIMENTO DE CAVALARIA DE GUARDA/RJ | Rio de Janeiro/RJ | 10
[6 empty] | 160304 - BATALHÃO DE MANUTENÇÃO E SUP. DE ARMAMENTO | Rio de Janeiro/RJ | 5
[6 empty] | 160295 - COM. 09 BRIGADA INFANTARIA MOTORIZADA(ES)/RJ | Rio de Janeiro/RJ | 10
[6 empty] | 160282 - COMANDO DO 5 GRUPAMENTO DE ENGENHARIA | Rio de Janeiro/RJ | 2
36 | Serviço | 2771-Ar condicionado - manutenção de sistemas , limpeza | Unidade | Menor Preço | 1341.6667 | 160238 - BASE DE APOIO LOGISTICO DO EXERCITO | Rio de Janeiro/RJ | 24 | 416 | 558133.3472
[6 empty] | 160267 - 2 BATALHAO DE INFANTARIA MOTORIZADO(ES)-RJ | Rio de Janeiro/RJ | 1
[6 empty] | 160279 - 57 BATALHAO DE INFANTARIA MOTORIZADO(ES)-RJ | Rio de Janeiro/RJ | 10
[6 empty] | 160265 - 15 REGIMENTO DE CAVALARIA MECANIZADA/RJ | Rio de Janeiro/RJ | 24
[6 empty] | 160297 - COMANDO DA 1 DIVISAO DE EXERCITO/RJ | Rio de Janeiro/RJ | 138
[6 empty] | 160274 - 25 BATALHAO LOGISTICO(ES)-RJ | Rio de Janeiro/RJ | 15
[6 empty] | 160318 - ESCOLA DE SARGENTOS DE LOGISTICA | Rio de Janeiro/RJ | 52
[6 empty] | 160251 - BATALHÃO ESCOLA DE COMUNICAÇÕES | Rio de Janeiro/RJ | 24
[6 empty] | 160288 - CAMPO DE INSTRUCAO DE GERICINO/RJ | Rio de Janeiro/RJ | 5
[6 empty] | 160329 - BATALHÃO CENTRAL DE MANUTENÇÃO E SUPRIMENTO | Rio de Janeiro/RJ | 24
[6 empty] | 160259 - 1 GRUPO DE ARTILHARIA ANTIAEREA/RJ | Rio de Janeiro/RJ | 1
[6 empty] | 160263 - 11 GRUPO DE ARTILHARIA DE CAMPANHA/RJ | Rio de Janeiro/RJ | 20
[6 empty] | 160311 - ESCOLA DE APERFEICOAMENTO DE OFICIAIS/RJ | Rio de Janeiro/RJ | 20
[6 empty] | 160246 - DEPOSITO CENTRAL DE MUNICAO/RJ | Paracambi/RJ | 21
[6 empty] | 160312 - ESCOLA DE ARTILHARIA DE COSTA E ANTIAEREA/RJ | Rio de Janeiro/RJ | 10
[6 empty] | 160304 - BATALHÃO DE MANUTENÇÃO E SUP. DE ARMAMENTO | Rio de Janeiro/RJ | 5
[6 empty] | 160270 - 2 REGIMENTO DE CAVALARIA DE GUARDA/RJ | Rio de Janeiro/RJ | 10
[6 empty] | 160295 - COM. 09 BRIGADA INFANTARIA MOTORIZADA(ES)/RJ | Rio de Janeiro/RJ | 10
[6 empty] | 160282 - COMANDO DO 5 GRUPAMENTO DE ENGENHARIA | Rio de Janeiro/RJ | 2
37 | Serviço | 2771-Ar condicionado - manutenção de sistemas , limpeza | Unidade | Menor Preço | 3200 | 160238 - BASE DE APOIO LOGISTICO DO EXERCITO | Rio de Janeiro/RJ | 24 | 377 | 1206400
[6 empty] | 160279 - 57 BATALHAO DE INFANTARIA MOTORIZADO(ES)-RJ | Rio de Janeiro/RJ | 10
[6 empty] | 160265 - 15 REGIMENTO DE CAVALARIA MECANIZADA/RJ | Rio de Janeiro/RJ | 24
[6 empty] | 160274 - 25 BATALHAO LOGISTICO(ES)-RJ | Rio de Janeiro/RJ | 15
[6 empty] | 160297 - COMANDO DA 1 DIVISAO DE EXERCITO/RJ | Rio de Janeiro/RJ | 138
[6 empty] | 160251 - BATALHÃO ESCOLA DE COMUNICAÇÕES | Rio de Janeiro/RJ | 24
[6 empty] | 160318 - ESCOLA DE SARGENTOS DE LOGISTICA | Rio de Janeiro/RJ | 34
[6 empty] | 160259 - 1 GRUPO DE ARTILHARIA ANTIAEREA/RJ | Rio de Janeiro/RJ | 1
[6 empty] | 160288 - CAMPO DE INSTRUCAO DE GERICINO/RJ | Rio de Janeiro/RJ | 5
[6 empty] | 160329 - BATALHÃO CENTRAL DE MANUTENÇÃO E SUPRIMENTO | Rio de Janeiro/RJ | 24
[6 empty] | 160263 - 11 GRUPO DE ARTILHARIA DE CAMPANHA/RJ | Rio de Janeiro/RJ | 20
[6 empty] | 160311 - ESCOLA DE APERFEICOAMENTO DE OFICIAIS/RJ | Rio de Janeiro/RJ | 20
[6 empty] | 160246 - DEPOSITO CENTRAL DE MUNICAO/RJ | Paracambi/RJ | 4
[6 empty] | 160312 - ESCOLA DE ARTILHARIA DE COSTA E ANTIAEREA/RJ | Rio de Janeiro/RJ | 10
[6 empty] | 160295 - COM. 09 BRIGADA INFANTARIA MOTORIZADA(ES)/RJ | Rio de Janeiro/RJ | 10
[6 empty] | 160270 - 2 REGIMENTO DE CAVALARIA DE GUARDA/RJ | Rio de Janeiro/RJ | 10
[6 empty] | 160304 - BATALHÃO DE MANUTENÇÃO E SUP. DE ARMAMENTO | Rio de Janeiro/RJ | 2
[6 empty] | 160282 - COMANDO DO 5 GRUPAMENTO DE ENGENHARIA | Rio de Janeiro/RJ | 2
38 | Serviço | 2771-Ar condicionado - manutenção de sistemas , limpeza | Unidade | Menor Preço | 942 | 160238 - BASE DE APOIO LOGISTICO DO EXERCITO | Rio de Janeiro/RJ | 24 | 388 | 365496
[6 empty] | 160279 - 57 BATALHAO DE INFANTARIA MOTORIZADO(ES)-RJ | Rio de Janeiro/RJ | 10
[6 empty] | 160265 - 15 REGIMENTO DE CAVALARIA MECANIZADA/RJ | Rio de Janeiro/RJ | 24
[6 empty] | 160274 - 25 BATALHAO LOGISTICO(ES)-RJ | Rio de Janeiro/RJ | 15
[6 empty] | 160297 - COMANDO DA 1 DIVISAO DE EXERCITO/RJ | Rio de Janeiro/RJ | 138
[6 empty] | 160251 - BATALHÃO ESCOLA DE COMUNICAÇÕES | Rio de Janeiro/RJ | 24
[6 empty] | 160318 - ESCOLA DE SARGENTOS DE LOGISTICA | Rio de Janeiro/RJ | 34
[6 empty] | 160288 - CAMPO DE INSTRUCAO DE GERICINO/RJ | Rio de Janeiro/RJ | 5
[6 empty] | 160329 - BATALHÃO CENTRAL DE MANUTENÇÃO E SUPRIMENTO | Rio de Janeiro/RJ | 24
[6 empty] | 160259 - 1 GRUPO DE ARTILHARIA ANTIAEREA/RJ | Rio de Janeiro/RJ | 1
[6 empty] | 160263 - 11 GRUPO DE ARTILHARIA DE CAMPANHA/RJ | Rio de Janeiro/RJ | 20
[6 empty] | 160311 - ESCOLA DE APERFEICOAMENTO DE OFICIAIS/RJ | Rio de Janeiro/RJ | 20
[6 empty] | 160246 - DEPOSITO CENTRAL DE MUNICAO/RJ | Paracambi/RJ | 12
[6 empty] | 160312 - ESCOLA DE ARTILHARIA DE COSTA E ANTIAEREA/RJ | Rio de Janeiro/RJ | 10
[6 empty] | 160282 - COMANDO DO 5 GRUPAMENTO DE ENGENHARIA | Rio de Janeiro/RJ | 2
[6 empty] | 160295 - COM. 09 BRIGADA INFANTARIA MOTORIZADA(ES)/RJ | Rio de Janeiro/RJ | 10
[6 empty] | 160270 - 2 REGIMENTO DE CAVALARIA DE GUARDA/RJ | Rio de Janeiro/RJ | 10
[6 empty] | 160304 - BATALHÃO DE MANUTENÇÃO E SUP. DE ARMAMENTO | Rio de Janeiro/RJ | 5
39 | Serviço | 2771-Ar condicionado - manutenção de sistemas , limpeza | Unidade | Menor Preço | 3200 | 160238 - BASE DE APOIO LOGISTICO DO EXERCITO | Rio de Janeiro/RJ | 24 | 377 | 1206400
[6 empty] | 160265 - 15 REGIMENTO DE CAVALARIA MECANIZADA/RJ | Rio de Janeiro/RJ | 24
[6 empty] | 160279 - 57 BATALHAO DE INFANTARIA MOTORIZADO(ES)-RJ | Rio de Janeiro/RJ | 10
[6 empty] | 160274 - 25 BATALHAO LOGISTICO(ES)-RJ | Rio de Janeiro/RJ | 15
[6 empty] | 160297 - COMANDO DA 1 DIVISAO DE EXERCITO/RJ | Rio de Janeiro/RJ | 138
[6 empty] | 160251 - BATALHÃO ESCOLA DE COMUNICAÇÕES | Rio de Janeiro/RJ | 24
[6 empty] | 160318 - ESCOLA DE SARGENTOS DE LOGISTICA | Rio de Janeiro/RJ | 34
[6 empty] | 160288 - CAMPO DE INSTRUCAO DE GERICINO/RJ | Rio de Janeiro/RJ | 5
[6 empty] | 160329 - BATALHÃO CENTRAL DE MANUTENÇÃO E SUPRIMENTO | Rio de Janeiro/RJ | 24
[6 empty] | 160259 - 1 GRUPO DE ARTILHARIA ANTIAEREA/RJ | Rio de Janeiro/RJ | 1
[6 empty] | 160263 - 11 GRUPO DE ARTILHARIA DE CAMPANHA/RJ | Rio de Janeiro/RJ | 20
[6 empty] | 160311 - ESCOLA DE APERFEICOAMENTO DE OFICIAIS/RJ | Rio de Janeiro/RJ | 20
[6 empty] | 160246 - DEPOSITO CENTRAL DE MUNICAO/RJ | Paracambi/RJ | 3
[6 empty] | 160312 - ESCOLA DE ARTILHARIA DE COSTA E ANTIAEREA/RJ | Rio de Janeiro/RJ | 10
[6 empty] | 160282 - COMANDO DO 5 GRUPAMENTO DE ENGENHARIA | Rio de Janeiro/RJ | 2
[6 empty] | 160295 - COM. 09 BRIGADA INFANTARIA MOTORIZADA(ES)/RJ | Rio de Janeiro/RJ | 10
[6 empty] | 160270 - 2 REGIMENTO DE CAVALARIA DE GUARDA/RJ | Rio de Janeiro/RJ | 10
[6 empty] | 160304 - BATALHÃO DE MANUTENÇÃO E SUP. DE ARMAMENTO | Rio de Janeiro/RJ | 3
40 | Serviço | 2771-Ar condicionado - manutenção de sistemas , limpeza | Unidade | Menor Preço | 2313 | 160238 - BASE DE APOIO LOGISTICO DO EXERCITO | Rio de Janeiro/RJ | 24 | 381 | 881253
[6 empty] | 160279 - 57 BATALHAO DE INFANTARIA MOTORIZADO(ES)-RJ | Rio de Janeiro/RJ | 10
[6 empty] | 160265 - 15 REGIMENTO DE CAVALARIA MECANIZADA/RJ | Rio de Janeiro/RJ | 24
[6 empty] | 160297 - COMANDO DA 1 DIVISAO DE EXERCITO/RJ | Rio de Janeiro/RJ | 138
[6 empty] | 160274 - 25 BATALHAO LOGISTICO(ES)-RJ | Rio de Janeiro/RJ | 15
[6 empty] | 160251 - BATALHÃO ESCOLA DE COMUNICAÇÕES | Rio de Janeiro/RJ | 24
[6 empty] | 160318 - ESCOLA DE SARGENTOS DE LOGISTICA | Rio de Janeiro/RJ | 34
[6 empty] | 160288 - CAMPO DE INSTRUCAO DE GERICINO/RJ | Rio de Janeiro/RJ | 5
[6 empty] | 160329 - BATALHÃO CENTRAL DE MANUTENÇÃO E SUPRIMENTO | Rio de Janeiro/RJ | 24
[6 empty] | 160259 - 1 GRUPO DE ARTILHARIA ANTIAEREA/RJ | Rio de Janeiro/RJ | 1
[6 empty] | 160263 - 11 GRUPO DE ARTILHARIA DE CAMPANHA/RJ | Rio de Janeiro/RJ | 20
[6 empty] | 160311 - ESCOLA DE APERFEICOAMENTO DE OFICIAIS/RJ | Rio de Janeiro/RJ | 20
[6 empty] | 160246 - DEPOSITO CENTRAL DE MUNICAO/RJ | Paracambi/RJ | 7
[6 empty] | 160312 - ESCOLA DE ARTILHARIA DE COSTA E ANTIAEREA/RJ | Rio de Janeiro/RJ | 10
[6 empty] | 160282 - COMANDO DO 5 GRUPAMENTO DE ENGENHARIA | Rio de Janeiro/RJ | 2
[6 empty] | 160270 - 2 REGIMENTO DE CAVALARIA DE GUARDA/RJ | Rio de Janeiro/RJ | 10
[6 empty] | 160304 - BATALHÃO DE MANUTENÇÃO E SUP. DE ARMAMENTO | Rio de Janeiro/RJ | 3
[6 empty] | 160295 - COM. 09 BRIGADA INFANTARIA MOTORIZADA(ES)/RJ | Rio de Janeiro/RJ | 10
41 | Serviço | 2771-Ar condicionado - manutenção de sistemas , limpeza | Unidade | Menor Preço | 3200 | 160238 - BASE DE APOIO LOGISTICO DO EXERCITO | Rio de Janeiro/RJ | 24 | 376 | 1203200
[6 empty] | 160279 - 57 BATALHAO DE INFANTARIA MOTORIZADO(ES)-RJ | Rio de Janeiro/RJ | 10
[6 empty] | 160265 - 15 REGIMENTO DE CAVALARIA MECANIZADA/RJ | Rio de Janeiro/RJ | 24
[6 empty] | 160297 - COMANDO DA 1 DIVISAO DE EXERCITO/RJ | Rio de Janeiro/RJ | 138
[6 empty] | 160274 - 25 BATALHAO LOGISTICO(ES)-RJ | Rio de Janeiro/RJ | 15
[6 empty] | 160251 - BATALHÃO ESCOLA DE COMUNICAÇÕES | Rio de Janeiro/RJ | 24
[6 empty] | 160318 - ESCOLA DE SARGENTOS DE LOGISTICA | Rio de Janeiro/RJ | 30
[6 empty] | 160259 - 1 GRUPO DE ARTILHARIA ANTIAEREA/RJ | Rio de Janeiro/RJ | 1
[6 empty] | 160288 - CAMPO DE INSTRUCAO DE GERICINO/RJ | Rio de Janeiro/RJ | 5
[6 empty] | 160329 - BATALHÃO CENTRAL DE MANUTENÇÃO E SUPRIMENTO | Rio de Janeiro/RJ | 24
[6 empty] | 160263 - 11 GRUPO DE ARTILHARIA DE CAMPANHA/RJ | Rio de Janeiro/RJ | 20
[6 empty] | 160311 - ESCOLA DE APERFEICOAMENTO DE OFICIAIS/RJ | Rio de Janeiro/RJ | 20
[6 empty] | 160246 - DEPOSITO CENTRAL DE MUNICAO/RJ | Paracambi/RJ | 4
[6 empty] | 160312 - ESCOLA DE ARTILHARIA DE COSTA E ANTIAEREA/RJ | Rio de Janeiro/RJ | 10
[6 empty] | 160270 - 2 REGIMENTO DE CAVALARIA DE GUARDA/RJ | Rio de Janeiro/RJ | 10
[6 empty] | 160304 - BATALHÃO DE MANUTENÇÃO E SUP. DE ARMAMENTO | Rio de Janeiro/RJ | 10
[6 empty] | 160295 - COM. 09 BRIGADA INFANTARIA MOTORIZADA(ES)/RJ | Rio de Janeiro/RJ | 5
[6 empty] | 160282 - COMANDO DO 5 GRUPAMENTO DE ENGENHARIA | Rio de Janeiro/RJ | 2
42 | Serviço | 2771-Ar condicionado - manutenção de sistemas , limpeza | Unidade | Menor Preço | 2313 | 160238 - BASE DE APOIO LOGISTICO DO EXERCITO | Rio de Janeiro/RJ | 45 | 498 | 1151874
[6 empty] | 160279 - 57 BATALHAO DE INFANTARIA MOTORIZADO(ES)-RJ | Rio de Janeiro/RJ | 10
[6 empty] | 160265 - 15 REGIMENTO DE CAVALARIA MECANIZADA/RJ | Rio de Janeiro/RJ | 45
[6 empty] | 160297 - COMANDO DA 1 DIVISAO DE EXERCITO/RJ | Rio de Janeiro/RJ | 120
[6 empty] | 160251 - BATALHÃO ESCOLA DE COMUNICAÇÕES | Rio de Janeiro/RJ | 45
[6 empty] | 160318 - ESCOLA DE SARGENTOS DE LOGISTICA | Rio de Janeiro/RJ | 80
[6 empty] | 160259 - 1 GRUPO DE ARTILHARIA ANTIAEREA/RJ | Rio de Janeiro/RJ | 1
[6 empty] | 160288 - CAMPO DE INSTRUCAO DE GERICINO/RJ | Rio de Janeiro/RJ | 5
[6 empty] | 160329 - BATALHÃO CENTRAL DE MANUTENÇÃO E SUPRIMENTO | Rio de Janeiro/RJ | 45
[6 empty] | 160263 - 11 GRUPO DE ARTILHARIA DE CAMPANHA/RJ | Rio de Janeiro/RJ | 20
[6 empty] | 160311 - ESCOLA DE APERFEICOAMENTO DE OFICIAIS/RJ | Rio de Janeiro/RJ | 20
[6 empty] | 160246 - DEPOSITO CENTRAL DE MUNICAO/RJ | Paracambi/RJ | 4
[6 empty] | 160312 - ESCOLA DE ARTILHARIA DE COSTA E ANTIAEREA/RJ | Rio de Janeiro/RJ | 10
[6 empty] | 160282 - COMANDO DO 5 GRUPAMENTO DE ENGENHARIA | Rio de Janeiro/RJ | 2
[6 empty] | 160295 - COM. 09 BRIGADA INFANTARIA MOTORIZADA(ES)/RJ | Rio de Janeiro/RJ | 6
[6 empty] | 160270 - 2 REGIMENTO DE CAVALARIA DE GUARDA/RJ | Rio de Janeiro/RJ | 10
[6 empty] | 160304 - BATALHÃO DE MANUTENÇÃO E SUP. DE ARMAMENTO | Rio de Janeiro/RJ | 30
43 | Serviço | 2771-Ar condicionado - manutenção de sistemas , limpeza | Unidade | Menor Preço | 2313 | 160238 - BASE DE APOIO LOGISTICO DO EXERCITO | Rio de Janeiro/RJ | 45 | 498 | 1151874
[6 empty] | 160265 - 15 REGIMENTO DE CAVALARIA MECANIZADA/RJ | Rio de Janeiro/RJ | 45
[6 empty] | 160279 - 57 BATALHAO DE INFANTARIA MOTORIZADO(ES)-RJ | Rio de Janeiro/RJ | 10
[6 empty] | 160297 - COMANDO DA 1 DIVISAO DE EXERCITO/RJ | Rio de Janeiro/RJ | 120
[6 empty] | 160251 - BATALHÃO ESCOLA DE COMUNICAÇÕES | Rio de Janeiro/RJ | 45
[6 empty] | 160318 - ESCOLA DE SARGENTOS DE LOGISTICA | Rio de Janeiro/RJ | 80
[6 empty] | 160288 - CAMPO DE INSTRUCAO DE GERICINO/RJ | Rio de Janeiro/RJ | 5
[6 empty] | 160311 - ESCOLA DE APERFEICOAMENTO DE OFICIAIS/RJ | Rio de Janeiro/RJ | 20
[6 empty] | 160259 - 1 GRUPO DE ARTILHARIA ANTIAEREA/RJ | Rio de Janeiro/RJ | 1
[6 empty] | 160329 - BATALHÃO CENTRAL DE MANUTENÇÃO E SUPRIMENTO | Rio de Janeiro/RJ | 45
[6 empty] | 160263 - 11 GRUPO DE ARTILHARIA DE CAMPANHA/RJ | Rio de Janeiro/RJ | 20
[6 empty] | 160246 - DEPOSITO CENTRAL DE MUNICAO/RJ | Paracambi/RJ | 4
[6 empty] | 160312 - ESCOLA DE ARTILHARIA DE COSTA E ANTIAEREA/RJ | Rio de Janeiro/RJ | 10
[6 empty] | 160270 - 2 REGIMENTO DE CAVALARIA DE GUARDA/RJ | Rio de Janeiro/RJ | 10
[6 empty] | 160304 - BATALHÃO DE MANUTENÇÃO E SUP. DE ARMAMENTO | Rio de Janeiro/RJ | 30
[6 empty] | 160295 - COM. 09 BRIGADA INFANTARIA MOTORIZADA(ES)/RJ | Rio de Janeiro/RJ | 6
[6 empty] | 160282 - COMANDO DO 5 GRUPAMENTO DE ENGENHARIA | Rio de Janeiro/RJ | 2
44 | Serviço | 2771-Ar condicionado - manutenção de sistemas , limpeza | Unidade | Menor Preço | 942 | 160238 - BASE DE APOIO LOGISTICO DO EXERCITO | Rio de Janeiro/RJ | 45 | 486 | 457812
[6 empty] | 160279 - 57 BATALHAO DE INFANTARIA MOTORIZADO(ES)-RJ | Rio de Janeiro/RJ | 10
[6 empty] | 160265 - 15 REGIMENTO DE CAVALARIA MECANIZADA/RJ | Rio de Janeiro/RJ | 45
[6 empty] | 160297 - COMANDO DA 1 DIVISAO DE EXERCITO/RJ | Rio de Janeiro/RJ | 120
[6 empty] | 160251 - BATALHÃO ESCOLA DE COMUNICAÇÕES | Rio de Janeiro/RJ | 45
[6 empty] | 160318 - ESCOLA DE SARGENTOS DE LOGISTICA | Rio de Janeiro/RJ | 80
[6 empty] | 160288 - CAMPO DE INSTRUCAO DE GERICINO/RJ | Rio de Janeiro/RJ | 5
[6 empty] | 160311 - ESCOLA DE APERFEICOAMENTO DE OFICIAIS/RJ | Rio de Janeiro/RJ | 20
[6 empty] | 160329 - BATALHÃO CENTRAL DE MANUTENÇÃO E SUPRIMENTO | Rio de Janeiro/RJ | 45
[6 empty] | 160259 - 1 GRUPO DE ARTILHARIA ANTIAEREA/RJ | Rio de Janeiro/RJ | 1
[6 empty] | 160263 - 11 GRUPO DE ARTILHARIA DE CAMPANHA/RJ | Rio de Janeiro/RJ | 20
[6 empty] | 160246 - DEPOSITO CENTRAL DE MUNICAO/RJ | Paracambi/RJ | 10
[6 empty] | 160312 - ESCOLA DE ARTILHARIA DE COSTA E ANTIAEREA/RJ | Rio de Janeiro/RJ | 10
[6 empty] | 160270 - 2 REGIMENTO DE CAVALARIA DE GUARDA/RJ | Rio de Janeiro/RJ | 2
[6 empty] | 160295 - COM. 09 BRIGADA INFANTARIA MOTORIZADA(ES)/RJ | Rio de Janeiro/RJ | 6
[6 empty] | 160304 - BATALHÃO DE MANUTENÇÃO E SUP. DE ARMAMENTO | Rio de Janeiro/RJ | 20
[6 empty] | 160282 - COMANDO DO 5 GRUPAMENTO DE ENGENHARIA | Rio de Janeiro/RJ | 2
45 | Serviço | 2771-Ar condicionado - manutenção de sistemas , limpeza | Unidade | Menor Preço | 1556.25 | 160238 - BASE DE APOIO LOGISTICO DO EXERCITO | Rio de Janeiro/RJ | 45 | 451 | 701868.75
[6 empty] | 160265 - 15 REGIMENTO DE CAVALARIA MECANIZADA/RJ | Rio de Janeiro/RJ | 45
[6 empty] | 160279 - 57 BATALHAO DE INFANTARIA MOTORIZADO(ES)-RJ | Rio de Janeiro/RJ | 10
[6 empty] | 160297 - COMANDO DA 1 DIVISAO DE EXERCITO/RJ | Rio de Janeiro/RJ | 120
[6 empty] | 160251 - BATALHÃO ESCOLA DE COMUNICAÇÕES | Rio de Janeiro/RJ | 45
[6 empty] | 160288 - CAMPO DE INSTRUCAO DE GERICINO/RJ | Rio de Janeiro/RJ | 5
[6 empty] | 160318 - ESCOLA DE SARGENTOS DE LOGISTICA | Rio de Janeiro/RJ | 50
[6 empty] | 160329 - BATALHÃO CENTRAL DE MANUTENÇÃO E SUPRIMENTO | Rio de Janeiro/RJ | 45
[6 empty] | 160259 - 1 GRUPO DE ARTILHARIA ANTIAEREA/RJ | Rio de Janeiro/RJ | 1
[6 empty] | 160263 - 11 GRUPO DE ARTILHARIA DE CAMPANHA/RJ | Rio de Janeiro/RJ | 20
[6 empty] | 160311 - ESCOLA DE APERFEICOAMENTO DE OFICIAIS/RJ | Rio de Janeiro/RJ | 20
[6 empty] | 160246 - DEPOSITO CENTRAL DE MUNICAO/RJ | Paracambi/RJ | 5
[6 empty] | 160312 - ESCOLA DE ARTILHARIA DE COSTA E ANTIAEREA/RJ | Rio de Janeiro/RJ | 10
[6 empty] | 160270 - 2 REGIMENTO DE CAVALARIA DE GUARDA/RJ | Rio de Janeiro/RJ | 2
[6 empty] | 160304 - BATALHÃO DE MANUTENÇÃO E SUP. DE ARMAMENTO | Rio de Janeiro/RJ | 20
[6 empty] | 160282 - COMANDO DO 5 GRUPAMENTO DE ENGENHARIA | Rio de Janeiro/RJ | 2
[6 empty] | 160295 - COM. 09 BRIGADA INFANTARIA MOTORIZADA(ES)/RJ | Rio de Janeiro/RJ | 6
46 | Serviço | 2771-Ar condicionado - manutenção de sistemas , limpeza | Unidade | Menor Preço | 1341.6667 | 160238 - BASE DE APOIO LOGISTICO DO EXERCITO | Rio de Janeiro/RJ | 45 | 486 | 652050.0162
[6 empty] | 160279 - 57 BATALHAO DE INFANTARIA MOTORIZADO(ES)-RJ | Rio de Janeiro/RJ | 10
[6 empty] | 160265 - 15 REGIMENTO DE CAVALARIA MECANIZADA/RJ | Rio de Janeiro/RJ | 45
[6 empty] | 160297 - COMANDO DA 1 DIVISAO DE EXERCITO/RJ | Rio de Janeiro/RJ | 120
[6 empty] | 160251 - BATALHÃO ESCOLA DE COMUNICAÇÕES | Rio de Janeiro/RJ | 45
[6 empty] | 160318 - ESCOLA DE SARGENTOS DE LOGISTICA | Rio de Janeiro/RJ | 80
[6 empty] | 160288 - CAMPO DE INSTRUCAO DE GERICINO/RJ | Rio de Janeiro/RJ | 5
[6 empty] | 160259 - 1 GRUPO DE ARTILHARIA ANTIAEREA/RJ | Rio de Janeiro/RJ | 1
[6 empty] | 160329 - BATALHÃO CENTRAL DE MANUTENÇÃO E SUPRIMENTO | Rio de Janeiro/RJ | 45
[6 empty] | 160263 - 11 GRUPO DE ARTILHARIA DE CAMPANHA/RJ | Rio de Janeiro/RJ | 20
[6 empty] | 160311 - ESCOLA DE APERFEICOAMENTO DE OFICIAIS/RJ | Rio de Janeiro/RJ | 20
[6 empty] | 160246 - DEPOSITO CENTRAL DE MUNICAO/RJ | Paracambi/RJ | 10
[6 empty] | 160312 - ESCOLA DE ARTILHARIA DE COSTA E ANTIAEREA/RJ | Rio de Janeiro/RJ | 10
[6 empty] | 160270 - 2 REGIMENTO DE CAVALARIA DE GUARDA/RJ | Rio de Janeiro/RJ | 2
[6 empty] | 160282 - COMANDO DO 5 GRUPAMENTO DE ENGENHARIA | Rio de Janeiro/RJ | 2
[6 empty] | 160304 - BATALHÃO DE MANUTENÇÃO E SUP. DE ARMAMENTO | Rio de Janeiro/RJ | 20
[6 empty] | 160295 - COM. 09 BRIGADA INFANTARIA MOTORIZADA(ES)/RJ | Rio de Janeiro/RJ | 6
47 | Serviço | 2771-Ar condicionado - manutenção de sistemas , limpeza | Unidade | Menor Preço | 3200 | 160238 - BASE DE APOIO LOGISTICO DO EXERCITO | Rio de Janeiro/RJ | 45 | 440 | 1408000
[6 empty] | 160279 - 57 BATALHAO DE INFANTARIA MOTORIZADO(ES)-RJ | Rio de Janeiro/RJ | 10
[6 empty] | 160265 - 15 REGIMENTO DE CAVALARIA MECANIZADA/RJ | Rio de Janeiro/RJ | 45
[6 empty] | 160297 - COMANDO DA 1 DIVISAO DE EXERCITO/RJ | Rio de Janeiro/RJ | 120
[6 empty] | 160251 - BATALHÃO ESCOLA DE COMUNICAÇÕES | Rio de Janeiro/RJ | 45
[6 empty] | 160288 - CAMPO DE INSTRUCAO DE GERICINO/RJ | Rio de Janeiro/RJ | 5
[6 empty] | 160318 - ESCOLA DE SARGENTOS DE LOGISTICA | Rio de Janeiro/RJ | 40
[6 empty] | 160312 - ESCOLA DE ARTILHARIA DE COSTA E ANTIAEREA/RJ | Rio de Janeiro/RJ | 10
[6 empty] | 160259 - 1 GRUPO DE ARTILHARIA ANTIAEREA/RJ | Rio de Janeiro/RJ | 1
[6 empty] | 160311 - ESCOLA DE APERFEICOAMENTO DE OFICIAIS/RJ | Rio de Janeiro/RJ | 20
[6 empty] | 160329 - BATALHÃO CENTRAL DE MANUTENÇÃO E SUPRIMENTO | Rio de Janeiro/RJ | 45
[6 empty] | 160263 - 11 GRUPO DE ARTILHARIA DE CAMPANHA/RJ | Rio de Janeiro/RJ | 20
[6 empty] | 160246 - DEPOSITO CENTRAL DE MUNICAO/RJ | Paracambi/RJ | 4
[6 empty] | 160270 - 2 REGIMENTO DE CAVALARIA DE GUARDA/RJ | Rio de Janeiro/RJ | 2
[6 empty] | 160304 - BATALHÃO DE MANUTENÇÃO E SUP. DE ARMAMENTO | Rio de Janeiro/RJ | 20
[6 empty] | 160295 - COM. 09 BRIGADA INFANTARIA MOTORIZADA(ES)/RJ | Rio de Janeiro/RJ | 6
[6 empty] | 160282 - COMANDO DO 5 GRUPAMENTO DE ENGENHARIA | Rio de Janeiro/RJ | 2
48 | Serviço | 2771-Ar condicionado - manutenção de sistemas , limpeza | Unidade | Menor Preço | 1556.25 | 160238 - BASE DE APOIO LOGISTICO DO EXERCITO | Rio de Janeiro/RJ | 45 | 445 | 692531.25
[6 empty] | 160279 - 57 BATALHAO DE INFANTARIA MOTORIZADO(ES)-RJ | Rio de Janeiro/RJ | 10
[6 empty] | 160265 - 15 REGIMENTO DE CAVALARIA MECANIZADA/RJ | Rio de Janeiro/RJ | 45
[6 empty] | 160297 - COMANDO DA 1 DIVISAO DE EXERCITO/RJ | Rio de Janeiro/RJ | 120
[6 empty] | 160251 - BATALHÃO ESCOLA DE COMUNICAÇÕES | Rio de Janeiro/RJ | 45
[6 empty] | 160318 - ESCOLA DE SARGENTOS DE LOGISTICA | Rio de Janeiro/RJ | 40
[6 empty] | 160288 - CAMPO DE INSTRUCAO DE GERICINO/RJ | Rio de Janeiro/RJ | 5
[6 empty] | 160329 - BATALHÃO CENTRAL DE MANUTENÇÃO E SUPRIMENTO | Rio de Janeiro/RJ | 45
[6 empty] | 160311 - ESCOLA DE APERFEICOAMENTO DE OFICIAIS/RJ | Rio de Janeiro/RJ | 20
[6 empty] | 160259 - 1 GRUPO DE ARTILHARIA ANTIAEREA/RJ | Rio de Janeiro/RJ | 1
[6 empty] | 160263 - 11 GRUPO DE ARTILHARIA DE CAMPANHA/RJ | Rio de Janeiro/RJ | 20
[6 empty] | 160246 - DEPOSITO CENTRAL DE MUNICAO/RJ | Paracambi/RJ | 9
[6 empty] | 160312 - ESCOLA DE ARTILHARIA DE COSTA E ANTIAEREA/RJ | Rio de Janeiro/RJ | 10
[6 empty] | 160270 - 2 REGIMENTO DE CAVALARIA DE GUARDA/RJ | Rio de Janeiro/RJ | 2
[6 empty] | 160304 - BATALHÃO DE MANUTENÇÃO E SUP. DE ARMAMENTO | Rio de Janeiro/RJ | 20
[6 empty] | 160295 - COM. 09 BRIGADA INFANTARIA MOTORIZADA(ES)/RJ | Rio de Janeiro/RJ | 6
[6 empty] | 160282 - COMANDO DO 5 GRUPAMENTO DE ENGENHARIA | Rio de Janeiro/RJ | 2
49 | Serviço | 2771-Ar condicionado - manutenção de sistemas , limpeza | Unidade | Menor Preço | 3200 | 160238 - BASE DE APOIO LOGISTICO DO EXERCITO | Rio de Janeiro/RJ | 45 | 434 | 1388800
[6 empty] | 160279 - 57 BATALHAO DE INFANTARIA MOTORIZADO(ES)-RJ | Rio de Janeiro/RJ | 10
[6 empty] | 160265 - 15 REGIMENTO DE CAVALARIA MECANIZADA/RJ | Rio de Janeiro/RJ | 45
[6 empty] | 160297 - COMANDO DA 1 DIVISAO DE EXERCITO/RJ | Rio de Janeiro/RJ | 120
[6 empty] | 160251 - BATALHÃO ESCOLA DE COMUNICAÇÕES | Rio de Janeiro/RJ | 45
[6 empty] | 160318 - ESCOLA DE SARGENTOS DE LOGISTICA | Rio de Janeiro/RJ | 40
[6 empty] | 160259 - 1 GRUPO DE ARTILHARIA ANTIAEREA/RJ | Rio de Janeiro/RJ | 1
[6 empty] | 160288 - CAMPO DE INSTRUCAO DE GERICINO/RJ | Rio de Janeiro/RJ | 5
[6 empty] | 160329 - BATALHÃO CENTRAL DE MANUTENÇÃO E SUPRIMENTO | Rio de Janeiro/RJ | 45
[6 empty] | 160263 - 11 GRUPO DE ARTILHARIA DE CAMPANHA/RJ | Rio de Janeiro/RJ | 20
[6 empty] | 160311 - ESCOLA DE APERFEICOAMENTO DE OFICIAIS/RJ | Rio de Janeiro/RJ | 20
[6 empty] | 160246 - DEPOSITO CENTRAL DE MUNICAO/RJ | Paracambi/RJ | 3
[6 empty] | 160312 - ESCOLA DE ARTILHARIA DE COSTA E ANTIAEREA/RJ | Rio de Janeiro/RJ | 10
[6 empty] | 160270 - 2 REGIMENTO DE CAVALARIA DE GUARDA/RJ | Rio de Janeiro/RJ | 2
[6 empty] | 160304 - BATALHÃO DE MANUTENÇÃO E SUP. DE ARMAMENTO | Rio de Janeiro/RJ | 15
[6 empty] | 160282 - COMANDO DO 5 GRUPAMENTO DE ENGENHARIA | Rio de Janeiro/RJ | 2
[6 empty] | 160295 - COM. 09 BRIGADA INFANTARIA MOTORIZADA(ES)/RJ | Rio de Janeiro/RJ | 6
50 | Serviço | 2771-Ar condicionado - manutenção de sistemas , limpeza | Unidade | Menor Preço | 3200 | 160238 - BASE DE APOIO LOGISTICO DO EXERCITO | Rio de Janeiro/RJ | 45 | 427 | 1366400
[6 empty] | 160279 - 57 BATALHAO DE INFANTARIA MOTORIZADO(ES)-RJ | Rio de Janeiro/RJ | 10
[6 empty] | 160265 - 15 REGIMENTO DE CAVALARIA MECANIZADA/RJ | Rio de Janeiro/RJ | 45
[6 empty] | 160297 - COMANDO DA 1 DIVISAO DE EXERCITO/RJ | Rio de Janeiro/RJ | 120
[6 empty] | 160251 - BATALHÃO ESCOLA DE COMUNICAÇÕES | Rio de Janeiro/RJ | 45
[6 empty] | 160318 - ESCOLA DE SARGENTOS DE LOGISTICA | Rio de Janeiro/RJ | 33
[6 empty] | 160259 - 1 GRUPO DE ARTILHARIA ANTIAEREA/RJ | Rio de Janeiro/RJ | 1
[6 empty] | 160288 - CAMPO DE INSTRUCAO DE GERICINO/RJ | Rio de Janeiro/RJ | 5
[6 empty] | 160329 - BATALHÃO CENTRAL DE MANUTENÇÃO E SUPRIMENTO | Rio de Janeiro/RJ | 45
[6 empty] | 160263 - 11 GRUPO DE ARTILHARIA DE CAMPANHA/RJ | Rio de Janeiro/RJ | 20
[6 empty] | 160311 - ESCOLA DE APERFEICOAMENTO DE OFICIAIS/RJ | Rio de Janeiro/RJ | 20
[6 empty] | 160246 - DEPOSITO CENTRAL DE MUNICAO/RJ | Paracambi/RJ | 3
[6 empty] | 160312 - ESCOLA DE ARTILHARIA DE COSTA E ANTIAEREA/RJ | Rio de Janeiro/RJ | 10
[6 empty] | 160270 - 2 REGIMENTO DE CAVALARIA DE GUARDA/RJ | Rio de Janeiro/RJ | 2
[6 empty] | 160304 - BATALHÃO DE MANUTENÇÃO E SUP. DE ARMAMENTO | Rio de Janeiro/RJ | 15
[6 empty] | 160282 - COMANDO DO 5 GRUPAMENTO DE ENGENHARIA | Rio de Janeiro/RJ | 2
[6 empty] | 160295 - COM. 09 BRIGADA INFANTARIA MOTORIZADA(ES)/RJ | Rio de Janeiro/RJ | 6
51 | Serviço | 2771-Ar condicionado - manutenção de sistemas , limpeza | Unidade | Menor Preço | 3200 | 160238 - BASE DE APOIO LOGISTICO DO EXERCITO | Rio de Janeiro/RJ | 45 | 396 | 1267200
[6 empty] | 160279 - 57 BATALHAO DE INFANTARIA MOTORIZADO(ES)-RJ | Rio de Janeiro/RJ | 10
[6 empty] | 160265 - 15 REGIMENTO DE CAVALARIA MECANIZADA/RJ | Rio de Janeiro/RJ | 5
[6 empty] | 160297 - COMANDO DA 1 DIVISAO DE EXERCITO/RJ | Rio de Janeiro/RJ | 120
[6 empty] | 160251 - BATALHÃO ESCOLA DE COMUNICAÇÕES | Rio de Janeiro/RJ | 45
[6 empty] | 160318 - ESCOLA DE SARGENTOS DE LOGISTICA | Rio de Janeiro/RJ | 27
[6 empty] | 160288 - CAMPO DE INSTRUCAO DE GERICINO/RJ | Rio de Janeiro/RJ | 5
[6 empty] | 160259 - 1 GRUPO DE ARTILHARIA ANTIAEREA/RJ | Rio de Janeiro/RJ | 1
[6 empty] | 160329 - BATALHÃO CENTRAL DE MANUTENÇÃO E SUPRIMENTO | Rio de Janeiro/RJ | 45
[6 empty] | 160311 - ESCOLA DE APERFEICOAMENTO DE OFICIAIS/RJ | Rio de Janeiro/RJ | 20
[6 empty] | 160263 - 11 GRUPO DE ARTILHARIA DE CAMPANHA/RJ | Rio de Janeiro/RJ | 20
[6 empty] | 160246 - DEPOSITO CENTRAL DE MUNICAO/RJ | Paracambi/RJ | 3
[6 empty] | 160312 - ESCOLA DE ARTILHARIA DE COSTA E ANTIAEREA/RJ | Rio de Janeiro/RJ | 10
[6 empty] | 160270 - 2 REGIMENTO DE CAVALARIA DE GUARDA/RJ | Rio de Janeiro/RJ | 2
[6 empty] | 160295 - COM. 09 BRIGADA INFANTARIA MOTORIZADA(ES)/RJ | Rio de Janeiro/RJ | 6
[6 empty] | 160304 - BATALHÃO DE MANUTENÇÃO E SUP. DE ARMAMENTO | Rio de Janeiro/RJ | 30
[6 empty] | 160282 - COMANDO DO 5 GRUPAMENTO DE ENGENHARIA | Rio de Janeiro/RJ | 2
52 | Serviço | 3492-Ar condicionado - manutenção de aparelhos de parede | Unidade | Menor Preço | 820.75 | 160238 - BASE DE APOIO LOGISTICO DO EXERCITO | Rio de Janeiro/RJ | 5 | 131 | 107518.25
[6 empty] | 160265 - 15 REGIMENTO DE CAVALARIA MECANIZADA/RJ | Rio de Janeiro/RJ | 5
[6 empty] | 160279 - 57 BATALHAO DE INFANTARIA MOTORIZADO(ES)-RJ | Rio de Janeiro/RJ | 5
[6 empty] | 160297 - COMANDO DA 1 DIVISAO DE EXERCITO/RJ | Rio de Janeiro/RJ | 30
[6 empty] | 160274 - 25 BATALHAO LOGISTICO(ES)-RJ | Rio de Janeiro/RJ | 2
[6 empty] | 160251 - BATALHÃO ESCOLA DE COMUNICAÇÕES | Rio de Janeiro/RJ | 5
[6 empty] | 160318 - ESCOLA DE SARGENTOS DE LOGISTICA | Rio de Janeiro/RJ | 16
[6 empty] | 160288 - CAMPO DE INSTRUCAO DE GERICINO/RJ | Rio de Janeiro/RJ | 3
[6 empty] | 160259 - 1 GRUPO DE ARTILHARIA ANTIAEREA/RJ | Rio de Janeiro/RJ | 1
[6 empty] | 160329 - BATALHÃO CENTRAL DE MANUTENÇÃO E SUPRIMENTO | Rio de Janeiro/RJ | 5
[6 empty] | 160263 - 11 GRUPO DE ARTILHARIA DE CAMPANHA/RJ | Rio de Janeiro/RJ | 5
[6 empty] | 160311 - ESCOLA DE APERFEICOAMENTO DE OFICIAIS/RJ | Rio de Janeiro/RJ | 5
[6 empty] | 160246 - DEPOSITO CENTRAL DE MUNICAO/RJ | Paracambi/RJ | 12
[6 empty] | 160312 - ESCOLA DE ARTILHARIA DE COSTA E ANTIAEREA/RJ | Rio de Janeiro/RJ | 10
[6 empty] | 160267 - 2 BATALHAO DE INFANTARIA MOTORIZADO(ES)-RJ | Rio de Janeiro/RJ | 2
[6 empty] | 160270 - 2 REGIMENTO DE CAVALARIA DE GUARDA/RJ | Rio de Janeiro/RJ | 10
[6 empty] | 160304 - BATALHÃO DE MANUTENÇÃO E SUP. DE ARMAMENTO | Rio de Janeiro/RJ | 2
[6 empty] | 160295 - COM. 09 BRIGADA INFANTARIA MOTORIZADA(ES)/RJ | Rio de Janeiro/RJ | 6
[6 empty] | 160282 - COMANDO DO 5 GRUPAMENTO DE ENGENHARIA | Rio de Janeiro/RJ | 2
53 | Serviço | 3492-Ar condicionado - manutenção de aparelhos de parede | Unidade | Menor Preço | 921 | 160238 - BASE DE APOIO LOGISTICO DO EXERCITO | Rio de Janeiro/RJ | 5 | 134 | 123414
[6 empty] | 160279 - 57 BATALHAO DE INFANTARIA MOTORIZADO(ES)-RJ | Rio de Janeiro/RJ | 5
[6 empty] | 160265 - 15 REGIMENTO DE CAVALARIA MECANIZADA/RJ | Rio de Janeiro/RJ | 5
[6 empty] | 160297 - COMANDO DA 1 DIVISAO DE EXERCITO/RJ | Rio de Janeiro/RJ | 30
[6 empty] | 160274 - 25 BATALHAO LOGISTICO(ES)-RJ | Rio de Janeiro/RJ | 2
[6 empty] | 160251 - BATALHÃO ESCOLA DE COMUNICAÇÕES | Rio de Janeiro/RJ | 5
[6 empty] | 160288 - CAMPO DE INSTRUCAO DE GERICINO/RJ | Rio de Janeiro/RJ | 3
[6 empty] | 160318 - ESCOLA DE SARGENTOS DE LOGISTICA | Rio de Janeiro/RJ | 22
[6 empty] | 160264 - 111 COMPANHIA DE APOIO DE MATERIAL BELICO/RJ | Rio de Janeiro/RJ | 5
[6 empty] | 160259 - 1 GRUPO DE ARTILHARIA ANTIAEREA/RJ | Rio de Janeiro/RJ | 1
[6 empty] | 160329 - BATALHÃO CENTRAL DE MANUTENÇÃO E SUPRIMENTO | Rio de Janeiro/RJ | 5
[6 empty] | 160263 - 11 GRUPO DE ARTILHARIA DE CAMPANHA/RJ | Rio de Janeiro/RJ | 5
[6 empty] | 160311 - ESCOLA DE APERFEICOAMENTO DE OFICIAIS/RJ | Rio de Janeiro/RJ | 5
[6 empty] | 160246 - DEPOSITO CENTRAL DE MUNICAO/RJ | Paracambi/RJ | 10
[6 empty] | 160312 - ESCOLA DE ARTILHARIA DE COSTA E ANTIAEREA/RJ | Rio de Janeiro/RJ | 10
[6 empty] | 160282 - COMANDO DO 5 GRUPAMENTO DE ENGENHARIA | Rio de Janeiro/RJ | 2
[6 empty] | 160304 - BATALHÃO DE MANUTENÇÃO E SUP. DE ARMAMENTO | Rio de Janeiro/RJ | 2
[6 empty] | 160270 - 2 REGIMENTO DE CAVALARIA DE GUARDA/RJ | Rio de Janeiro/RJ | 10
[6 empty] | 160295 - COM. 09 BRIGADA INFANTARIA MOTORIZADA(ES)/RJ | Rio de Janeiro/RJ | 2
54 | Serviço | 3492-Ar condicionado - manutenção de aparelhos de parede | Unidade | Menor Preço | 590.0625 | 160238 - BASE DE APOIO LOGISTICO DO EXERCITO | Rio de Janeiro/RJ | 5 | 126 | 74347.875
[6 empty] | 160279 - 57 BATALHAO DE INFANTARIA MOTORIZADO(ES)-RJ | Rio de Janeiro/RJ | 5
[6 empty] | 160265 - 15 REGIMENTO DE CAVALARIA MECANIZADA/RJ | Rio de Janeiro/RJ | 5
[6 empty] | 160297 - COMANDO DA 1 DIVISAO DE EXERCITO/RJ | Rio de Janeiro/RJ | 30
[6 empty] | 160274 - 25 BATALHAO LOGISTICO(ES)-RJ | Rio de Janeiro/RJ | 2
[6 empty] | 160251 - BATALHÃO ESCOLA DE COMUNICAÇÕES | Rio de Janeiro/RJ | 5
[6 empty] | 160288 - CAMPO DE INSTRUCAO DE GERICINO/RJ | Rio de Janeiro/RJ | 3
[6 empty] | 160318 - ESCOLA DE SARGENTOS DE LOGISTICA | Rio de Janeiro/RJ | 22
[6 empty] | 160264 - 111 COMPANHIA DE APOIO DE MATERIAL BELICO/RJ | Rio de Janeiro/RJ | 5
[6 empty] | 160259 - 1 GRUPO DE ARTILHARIA ANTIAEREA/RJ | Rio de Janeiro/RJ | 1
[6 empty] | 160329 - BATALHÃO CENTRAL DE MANUTENÇÃO E SUPRIMENTO | Rio de Janeiro/RJ | 5
[6 empty] | 160263 - 11 GRUPO DE ARTILHARIA DE CAMPANHA/RJ | Rio de Janeiro/RJ | 5
[6 empty] | 160311 - ESCOLA DE APERFEICOAMENTO DE OFICIAIS/RJ | Rio de Janeiro/RJ | 5
[6 empty] | 160246 - DEPOSITO CENTRAL DE MUNICAO/RJ | Paracambi/RJ | 10
[6 empty] | 160312 - ESCOLA DE ARTILHARIA DE COSTA E ANTIAEREA/RJ | Rio de Janeiro/RJ | 10
[6 empty] | 160282 - COMANDO DO 5 GRUPAMENTO DE ENGENHARIA | Rio de Janeiro/RJ | 2
[6 empty] | 160270 - 2 REGIMENTO DE CAVALARIA DE GUARDA/RJ | Rio de Janeiro/RJ | 2
[6 empty] | 160304 - BATALHÃO DE MANUTENÇÃO E SUP. DE ARMAMENTO | Rio de Janeiro/RJ | 2
[6 empty] | 160295 - COM. 09 BRIGADA INFANTARIA MOTORIZADA(ES)/RJ | Rio de Janeiro/RJ | 2
55 | Serviço | 3492-Ar condicionado - manutenção de aparelhos de parede | Unidade | Menor Preço | 800 | 160238 - BASE DE APOIO LOGISTICO DO EXERCITO | Rio de Janeiro/RJ | 5 | 115 | 92000
[6 empty] | 160265 - 15 REGIMENTO DE CAVALARIA MECANIZADA/RJ | Rio de Janeiro/RJ | 5
[6 empty] | 160279 - 57 BATALHAO DE INFANTARIA MOTORIZADO(ES)-RJ | Rio de Janeiro/RJ | 5
[6 empty] | 160297 - COMANDO DA 1 DIVISAO DE EXERCITO/RJ | Rio de Janeiro/RJ | 30
[6 empty] | 160274 - 25 BATALHAO LOGISTICO(ES)-RJ | Rio de Janeiro/RJ | 2
[6 empty] | 160251 - BATALHÃO ESCOLA DE COMUNICAÇÕES | Rio de Janeiro/RJ | 5
[6 empty] | 160264 - 111 COMPANHIA DE APOIO DE MATERIAL BELICO/RJ | Rio de Janeiro/RJ | 5
[6 empty] | 160318 - ESCOLA DE SARGENTOS DE LOGISTICA | Rio de Janeiro/RJ | 11
[6 empty] | 160259 - 1 GRUPO DE ARTILHARIA ANTIAEREA/RJ | Rio de Janeiro/RJ | 1
[6 empty] | 160288 - CAMPO DE INSTRUCAO DE GERICINO/RJ | Rio de Janeiro/RJ | 3
[6 empty] | 160312 - ESCOLA DE ARTILHARIA DE COSTA E ANTIAEREA/RJ | Rio de Janeiro/RJ | 10
[6 empty] | 160329 - BATALHÃO CENTRAL DE MANUTENÇÃO E SUPRIMENTO | Rio de Janeiro/RJ | 5
[6 empty] | 160311 - ESCOLA DE APERFEICOAMENTO DE OFICIAIS/RJ | Rio de Janeiro/RJ | 5
[6 empty] | 160246 - DEPOSITO CENTRAL DE MUNICAO/RJ | Paracambi/RJ | 10
[6 empty] | 160263 - 11 GRUPO DE ARTILHARIA DE CAMPANHA/RJ | Rio de Janeiro/RJ | 5
[6 empty] | 160270 - 2 REGIMENTO DE CAVALARIA DE GUARDA/RJ | Rio de Janeiro/RJ | 2
[6 empty] | 160304 - BATALHÃO DE MANUTENÇÃO E SUP. DE ARMAMENTO | Rio de Janeiro/RJ | 2
[6 empty] | 160295 - COM. 09 BRIGADA INFANTARIA MOTORIZADA(ES)/RJ | Rio de Janeiro/RJ | 2
[6 empty] | 160282 - COMANDO DO 5 GRUPAMENTO DE ENGENHARIA | Rio de Janeiro/RJ | 2
56 | Serviço | 3492-Ar condicionado - manutenção de aparelhos de parede | Unidade | Menor Preço | 630.7273 | 160238 - BASE DE APOIO LOGISTICO DO EXERCITO | Rio de Janeiro/RJ | 5 | 115 | 72533.6395
[6 empty] | 160279 - 57 BATALHAO DE INFANTARIA MOTORIZADO(ES)-RJ | Rio de Janeiro/RJ | 5
[6 empty] | 160265 - 15 REGIMENTO DE CAVALARIA MECANIZADA/RJ | Rio de Janeiro/RJ | 5
[6 empty] | 160274 - 25 BATALHAO LOGISTICO(ES)-RJ | Rio de Janeiro/RJ | 2
[6 empty] | 160297 - COMANDO DA 1 DIVISAO DE EXERCITO/RJ | Rio de Janeiro/RJ | 30
[6 empty] | 160251 - BATALHÃO ESCOLA DE COMUNICAÇÕES | Rio de Janeiro/RJ | 5
[6 empty] | 160264 - 111 COMPANHIA DE APOIO DE MATERIAL BELICO/RJ | Rio de Janeiro/RJ | 5
[6 empty] | 160318 - ESCOLA DE SARGENTOS DE LOGISTICA | Rio de Janeiro/RJ | 11
[6 empty] | 160288 - CAMPO DE INSTRUCAO DE GERICINO/RJ | Rio de Janeiro/RJ | 3
[6 empty] | 160312 - ESCOLA DE ARTILHARIA DE COSTA E ANTIAEREA/RJ | Rio de Janeiro/RJ | 10
[6 empty] | 160259 - 1 GRUPO DE ARTILHARIA ANTIAEREA/RJ | Rio de Janeiro/RJ | 1
[6 empty] | 160329 - BATALHÃO CENTRAL DE MANUTENÇÃO E SUPRIMENTO | Rio de Janeiro/RJ | 5
[6 empty] | 160311 - ESCOLA DE APERFEICOAMENTO DE OFICIAIS/RJ | Rio de Janeiro/RJ | 5
[6 empty] | 160263 - 11 GRUPO DE ARTILHARIA DE CAMPANHA/RJ | Rio de Janeiro/RJ | 5
[6 empty] | 160246 - DEPOSITO CENTRAL DE MUNICAO/RJ | Paracambi/RJ | 10
[6 empty] | 160270 - 2 REGIMENTO DE CAVALARIA DE GUARDA/RJ | Rio de Janeiro/RJ | 2
[6 empty] | 160304 - BATALHÃO DE MANUTENÇÃO E SUP. DE ARMAMENTO | Rio de Janeiro/RJ | 2
[6 empty] | 160295 - COM. 09 BRIGADA INFANTARIA MOTORIZADA(ES)/RJ | Rio de Janeiro/RJ | 2
[6 empty] | 160282 - COMANDO DO 5 GRUPAMENTO DE ENGENHARIA | Rio de Janeiro/RJ | 2
57 | Serviço | 3492-Ar condicionado - manutenção de aparelhos de parede | Unidade | Menor Preço | 1341.6667 | 160238 - BASE DE APOIO LOGISTICO DO EXERCITO | Rio de Janeiro/RJ | 5 | 120 | 161000.004
[6 empty] | 160265 - 15 REGIMENTO DE CAVALARIA MECANIZADA/RJ | Rio de Janeiro/RJ | 5
[6 empty] | 160274 - 25 BATALHAO LOGISTICO(ES)-RJ | Rio de Janeiro/RJ | 2
[6 empty] | 160279 - 57 BATALHAO DE INFANTARIA MOTORIZADO(ES)-RJ | Rio de Janeiro/RJ | 5
[6 empty] | 160297 - COMANDO DA 1 DIVISAO DE EXERCITO/RJ | Rio de Janeiro/RJ | 30
[6 empty] | 160251 - BATALHÃO ESCOLA DE COMUNICAÇÕES | Rio de Janeiro/RJ | 5
[6 empty] | 160264 - 111 COMPANHIA DE APOIO DE MATERIAL BELICO/RJ | Rio de Janeiro/RJ | 5
[6 empty] | 160318 - ESCOLA DE SARGENTOS DE LOGISTICA | Rio de Janeiro/RJ | 16
[6 empty] | 160288 - CAMPO DE INSTRUCAO DE GERICINO/RJ | Rio de Janeiro/RJ | 3
[6 empty] | 160259 - 1 GRUPO DE ARTILHARIA ANTIAEREA/RJ | Rio de Janeiro/RJ | 1
[6 empty] | 160329 - BATALHÃO CENTRAL DE MANUTENÇÃO E SUPRIMENTO | Rio de Janeiro/RJ | 5
[6 empty] | 160263 - 11 GRUPO DE ARTILHARIA DE CAMPANHA/RJ | Rio de Janeiro/RJ | 5
[6 empty] | 160311 - ESCOLA DE APERFEICOAMENTO DE OFICIAIS/RJ | Rio de Janeiro/RJ | 5
[6 empty] | 160246 - DEPOSITO CENTRAL DE MUNICAO/RJ | Paracambi/RJ | 10
[6 empty] | 160312 - ESCOLA DE ARTILHARIA DE COSTA E ANTIAEREA/RJ | Rio de Janeiro/RJ | 10
[6 empty] | 160295 - COM. 09 BRIGADA INFANTARIA MOTORIZADA(ES)/RJ | Rio de Janeiro/RJ | 2
[6 empty] | 160304 - BATALHÃO DE MANUTENÇÃO E SUP. DE ARMAMENTO | Rio de Janeiro/RJ | 2
[6 empty] | 160270 - 2 REGIMENTO DE CAVALARIA DE GUARDA/RJ | Rio de Janeiro/RJ | 2
[6 empty] | 160282 - COMANDO DO 5 GRUPAMENTO DE ENGENHARIA | Rio de Janeiro/RJ | 2
58 | Serviço | 3492-Ar condicionado - manutenção de aparelhos de parede | Unidade | Menor Preço | 2313 | 160238 - BASE DE APOIO LOGISTICO DO EXERCITO | Rio de Janeiro/RJ | 5 | 112 | 259056
[6 empty] | 160279 - 57 BATALHAO DE INFANTARIA MOTORIZADO(ES)-RJ | Rio de Janeiro/RJ | 5
[6 empty] | 160265 - 15 REGIMENTO DE CAVALARIA MECANIZADA/RJ | Rio de Janeiro/RJ | 5
[6 empty] | 160274 - 25 BATALHAO LOGISTICO(ES)-RJ | Rio de Janeiro/RJ | 2
[6 empty] | 160297 - COMANDO DA 1 DIVISAO DE EXERCITO/RJ | Rio de Janeiro/RJ | 30
[6 empty] | 160251 - BATALHÃO ESCOLA DE COMUNICAÇÕES | Rio de Janeiro/RJ | 5
[6 empty] | 160264 - 111 COMPANHIA DE APOIO DE MATERIAL BELICO/RJ | Rio de Janeiro/RJ | 5
[6 empty] | 160318 - ESCOLA DE SARGENTOS DE LOGISTICA | Rio de Janeiro/RJ | 8
[6 empty] | 160288 - CAMPO DE INSTRUCAO DE GERICINO/RJ | Rio de Janeiro/RJ | 3
[6 empty] | 160259 - 1 GRUPO DE ARTILHARIA ANTIAEREA/RJ | Rio de Janeiro/RJ | 1
[6 empty] | 160329 - BATALHÃO CENTRAL DE MANUTENÇÃO E SUPRIMENTO | Rio de Janeiro/RJ | 5
[6 empty] | 160263 - 11 GRUPO DE ARTILHARIA DE CAMPANHA/RJ | Rio de Janeiro/RJ | 5
[6 empty] | 160311 - ESCOLA DE APERFEICOAMENTO DE OFICIAIS/RJ | Rio de Janeiro/RJ | 5
[6 empty] | 160246 - DEPOSITO CENTRAL DE MUNICAO/RJ | Paracambi/RJ | 10
[6 empty] | 160312 - ESCOLA DE ARTILHARIA DE COSTA E ANTIAEREA/RJ | Rio de Janeiro/RJ | 10
[6 empty] | 160282 - COMANDO DO 5 GRUPAMENTO DE ENGENHARIA | Rio de Janeiro/RJ | 2
[6 empty] | 160304 - BATALHÃO DE MANUTENÇÃO E SUP. DE ARMAMENTO | Rio de Janeiro/RJ | 2
[6 empty] | 160270 - 2 REGIMENTO DE CAVALARIA DE GUARDA/RJ | Rio de Janeiro/RJ | 2
[6 empty] | 160295 - COM. 09 BRIGADA INFANTARIA MOTORIZADA(ES)/RJ | Rio de Janeiro/RJ | 2
59 | Serviço | 3492-Ar condicionado - manutenção de aparelhos de parede | Unidade | Menor Preço | 949 | 160238 - BASE DE APOIO LOGISTICO DO EXERCITO | Rio de Janeiro/RJ | 5 | 158 | 149942
[6 empty] | 160279 - 57 BATALHAO DE INFANTARIA MOTORIZADO(ES)-RJ | Rio de Janeiro/RJ | 5
[6 empty] | 160265 - 15 REGIMENTO DE CAVALARIA MECANIZADA/RJ | Rio de Janeiro/RJ | 5
[6 empty] | 160274 - 25 BATALHAO LOGISTICO(ES)-RJ | Rio de Janeiro/RJ | 10
[6 empty] | 160297 - COMANDO DA 1 DIVISAO DE EXERCITO/RJ | Rio de Janeiro/RJ | 60
[6 empty] | 160251 - BATALHÃO ESCOLA DE COMUNICAÇÕES | Rio de Janeiro/RJ | 5
[6 empty] | 160318 - ESCOLA DE SARGENTOS DE LOGISTICA | Rio de Janeiro/RJ | 7
[6 empty] | 160264 - 111 COMPANHIA DE APOIO DE MATERIAL BELICO/RJ | Rio de Janeiro/RJ | 7
[6 empty] | 160288 - CAMPO DE INSTRUCAO DE GERICINO/RJ | Rio de Janeiro/RJ | 3
[6 empty] | 160312 - ESCOLA DE ARTILHARIA DE COSTA E ANTIAEREA/RJ | Rio de Janeiro/RJ | 10
[6 empty] | 160259 - 1 GRUPO DE ARTILHARIA ANTIAEREA/RJ | Rio de Janeiro/RJ | 1
[6 empty] | 160329 - BATALHÃO CENTRAL DE MANUTENÇÃO E SUPRIMENTO | Rio de Janeiro/RJ | 5
[6 empty] | 160263 - 11 GRUPO DE ARTILHARIA DE CAMPANHA/RJ | Rio de Janeiro/RJ | 5
[6 empty] | 160311 - ESCOLA DE APERFEICOAMENTO DE OFICIAIS/RJ | Rio de Janeiro/RJ | 5
[6 empty] | 160246 - DEPOSITO CENTRAL DE MUNICAO/RJ | Paracambi/RJ | 10
[6 empty] | 160304 - BATALHÃO DE MANUTENÇÃO E SUP. DE ARMAMENTO | Rio de Janeiro/RJ | 1
[6 empty] | 160270 - 2 REGIMENTO DE CAVALARIA DE GUARDA/RJ | Rio de Janeiro/RJ | 10
[6 empty] | 160295 - COM. 09 BRIGADA INFANTARIA MOTORIZADA(ES)/RJ | Rio de Janeiro/RJ | 4
60 | Serviço | 3492-Ar condicionado - manutenção de aparelhos de parede | Unidade | Menor Preço | 1556.25 | 160238 - BASE DE APOIO LOGISTICO DO EXERCITO | Rio de Janeiro/RJ | 5 | 160 | 249000
[6 empty] | 160279 - 57 BATALHAO DE INFANTARIA MOTORIZADO(ES)-RJ | Rio de Janeiro/RJ | 5
[6 empty] | 160265 - 15 REGIMENTO DE CAVALARIA MECANIZADA/RJ | Rio de Janeiro/RJ | 5
[6 empty] | 160274 - 25 BATALHAO LOGISTICO(ES)-RJ | Rio de Janeiro/RJ | 10
[6 empty] | 160297 - COMANDO DA 1 DIVISAO DE EXERCITO/RJ | Rio de Janeiro/RJ | 60
[6 empty] | 160251 - BATALHÃO ESCOLA DE COMUNICAÇÕES | Rio de Janeiro/RJ | 5
[6 empty] | 160318 - ESCOLA DE SARGENTOS DE LOGISTICA | Rio de Janeiro/RJ | 7
[6 empty] | 160264 - 111 COMPANHIA DE APOIO DE MATERIAL BELICO/RJ | Rio de Janeiro/RJ | 7
[6 empty] | 160259 - 1 GRUPO DE ARTILHARIA ANTIAEREA/RJ | Rio de Janeiro/RJ | 1
[6 empty] | 160288 - CAMPO DE INSTRUCAO DE GERICINO/RJ | Rio de Janeiro/RJ | 3
[6 empty] | 160312 - ESCOLA DE ARTILHARIA DE COSTA E ANTIAEREA/RJ | Rio de Janeiro/RJ | 10
[6 empty] | 160329 - BATALHÃO CENTRAL DE MANUTENÇÃO E SUPRIMENTO | Rio de Janeiro/RJ | 5
[6 empty] | 160263 - 11 GRUPO DE ARTILHARIA DE CAMPANHA/RJ | Rio de Janeiro/RJ | 5
[6 empty] | 160246 - DEPOSITO CENTRAL DE MUNICAO/RJ | Paracambi/RJ | 10
[6 empty] | 160311 - ESCOLA DE APERFEICOAMENTO DE OFICIAIS/RJ | Rio de Janeiro/RJ | 5
[6 empty] | 160267 - 2 BATALHAO DE INFANTARIA MOTORIZADO(ES)-RJ | Rio de Janeiro/RJ | 2
[6 empty] | 160304 - BATALHÃO DE MANUTENÇÃO E SUP. DE ARMAMENTO | Rio de Janeiro/RJ | 1
[6 empty] | 160295 - COM. 09 BRIGADA INFANTARIA MOTORIZADA(ES)/RJ | Rio de Janeiro/RJ | 4
[6 empty] | 160270 - 2 REGIMENTO DE CAVALARIA DE GUARDA/RJ | Rio de Janeiro/RJ | 10
61 | Serviço | 3492-Ar condicionado - manutenção de aparelhos de parede | Unidade | Menor Preço | 519.73 | 160238 - BASE DE APOIO LOGISTICO DO EXERCITO | Rio de Janeiro/RJ | 5 | 148 | 76920.04
[6 empty] | 160265 - 15 REGIMENTO DE CAVALARIA MECANIZADA/RJ | Rio de Janeiro/RJ | 5
[6 empty] | 160279 - 57 BATALHAO DE INFANTARIA MOTORIZADO(ES)-RJ | Rio de Janeiro/RJ | 5
[6 empty] | 160274 - 25 BATALHAO LOGISTICO(ES)-RJ | Rio de Janeiro/RJ | 10
[6 empty] | 160297 - COMANDO DA 1 DIVISAO DE EXERCITO/RJ | Rio de Janeiro/RJ | 60
[6 empty] | 160251 - BATALHÃO ESCOLA DE COMUNICAÇÕES | Rio de Janeiro/RJ | 5
[6 empty] | 160264 - 111 COMPANHIA DE APOIO DE MATERIAL BELICO/RJ | Rio de Janeiro/RJ | 7
[6 empty] | 160318 - ESCOLA DE SARGENTOS DE LOGISTICA | Rio de Janeiro/RJ | 7
[6 empty] | 160288 - CAMPO DE INSTRUCAO DE GERICINO/RJ | Rio de Janeiro/RJ | 3
[6 empty] | 160259 - 1 GRUPO DE ARTILHARIA ANTIAEREA/RJ | Rio de Janeiro/RJ | 1
[6 empty] | 160329 - BATALHÃO CENTRAL DE MANUTENÇÃO E SUPRIMENTO | Rio de Janeiro/RJ | 5
[6 empty] | 160311 - ESCOLA DE APERFEICOAMENTO DE OFICIAIS/RJ | Rio de Janeiro/RJ | 5
[6 empty] | 160263 - 11 GRUPO DE ARTILHARIA DE CAMPANHA/RJ | Rio de Janeiro/RJ | 5
[6 empty] | 160246 - DEPOSITO CENTRAL DE MUNICAO/RJ | Paracambi/RJ | 10
[6 empty] | 160312 - ESCOLA DE ARTILHARIA DE COSTA E ANTIAEREA/RJ | Rio de Janeiro/RJ | 10
[6 empty] | 160304 - BATALHÃO DE MANUTENÇÃO E SUP. DE ARMAMENTO | Rio de Janeiro/RJ | 1
[6 empty] | 160270 - 2 REGIMENTO DE CAVALARIA DE GUARDA/RJ | Rio de Janeiro/RJ | 2
[6 empty] | 160295 - COM. 09 BRIGADA INFANTARIA MOTORIZADA(ES)/RJ | Rio de Janeiro/RJ | 2
62 | Serviço | 3492-Ar condicionado - manutenção de aparelhos de parede | Unidade | Menor Preço | 820.75 | 160238 - BASE DE APOIO LOGISTICO DO EXERCITO | Rio de Janeiro/RJ | 5 | 146 | 119829.5
[6 empty] | 160265 - 15 REGIMENTO DE CAVALARIA MECANIZADA/RJ | Rio de Janeiro/RJ | 5
[6 empty] | 160279 - 57 BATALHAO DE INFANTARIA MOTORIZADO(ES)-RJ | Rio de Janeiro/RJ | 5
[6 empty] | 160274 - 25 BATALHAO LOGISTICO(ES)-RJ | Rio de Janeiro/RJ | 10
[6 empty] | 160297 - COMANDO DA 1 DIVISAO DE EXERCITO/RJ | Rio de Janeiro/RJ | 60
[6 empty] | 160251 - BATALHÃO ESCOLA DE COMUNICAÇÕES | Rio de Janeiro/RJ | 5
[6 empty] | 160264 - 111 COMPANHIA DE APOIO DE MATERIAL BELICO/RJ | Rio de Janeiro/RJ | 7
[6 empty] | 160318 - ESCOLA DE SARGENTOS DE LOGISTICA | Rio de Janeiro/RJ | 5
[6 empty] | 160288 - CAMPO DE INSTRUCAO DE GERICINO/RJ | Rio de Janeiro/RJ | 3
[6 empty] | 160259 - 1 GRUPO DE ARTILHARIA ANTIAEREA/RJ | Rio de Janeiro/RJ | 1
[6 empty] | 160329 - BATALHÃO CENTRAL DE MANUTENÇÃO E SUPRIMENTO | Rio de Janeiro/RJ | 5
[6 empty] | 160263 - 11 GRUPO DE ARTILHARIA DE CAMPANHA/RJ | Rio de Janeiro/RJ | 5
[6 empty] | 160311 - ESCOLA DE APERFEICOAMENTO DE OFICIAIS/RJ | Rio de Janeiro/RJ | 5
[6 empty] | 160246 - DEPOSITO CENTRAL DE MUNICAO/RJ | Paracambi/RJ | 10
[6 empty] | 160312 - ESCOLA DE ARTILHARIA DE COSTA E ANTIAEREA/RJ | Rio de Janeiro/RJ | 10
[6 empty] | 160304 - BATALHÃO DE MANUTENÇÃO E SUP. DE ARMAMENTO | Rio de Janeiro/RJ | 1
[6 empty] | 160270 - 2 REGIMENTO DE CAVALARIA DE GUARDA/RJ | Rio de Janeiro/RJ | 2
[6 empty] | 160295 - COM. 09 BRIGADA INFANTARIA MOTORIZADA(ES)/RJ | Rio de Janeiro/RJ | 2
63 | Serviço | 3492-Ar condicionado - manutenção de aparelhos de parede | Unidade | Menor Preço | 630.7273 | 160238 - BASE DE APOIO LOGISTICO DO EXERCITO | Rio de Janeiro/RJ | 5 | 146 | 92086.1858
[6 empty] | 160265 - 15 REGIMENTO DE CAVALARIA MECANIZADA/RJ | Rio de Janeiro/RJ | 5
[6 empty] | 160279 - 57 BATALHAO DE INFANTARIA MOTORIZADO(ES)-RJ | Rio de Janeiro/RJ | 5
[6 empty] | 160274 - 25 BATALHAO LOGISTICO(ES)-RJ | Rio de Janeiro/RJ | 10
[6 empty] | 160297 - COMANDO DA 1 DIVISAO DE EXERCITO/RJ | Rio de Janeiro/RJ | 60
[6 empty] | 160251 - BATALHÃO ESCOLA DE COMUNICAÇÕES | Rio de Janeiro/RJ | 5
[6 empty] | 160288 - CAMPO DE INSTRUCAO DE GERICINO/RJ | Rio de Janeiro/RJ | 3
[6 empty] | 160264 - 111 COMPANHIA DE APOIO DE MATERIAL BELICO/RJ | Rio de Janeiro/RJ | 7
[6 empty] | 160318 - ESCOLA DE SARGENTOS DE LOGISTICA | Rio de Janeiro/RJ | 5
[6 empty] | 160312 - ESCOLA DE ARTILHARIA DE COSTA E ANTIAEREA/RJ | Rio de Janeiro/RJ | 10
[6 empty] | 160259 - 1 GRUPO DE ARTILHARIA ANTIAEREA/RJ | Rio de Janeiro/RJ | 1
[6 empty] | 160329 - BATALHÃO CENTRAL DE MANUTENÇÃO E SUPRIMENTO | Rio de Janeiro/RJ | 5
[6 empty] | 160263 - 11 GRUPO DE ARTILHARIA DE CAMPANHA/RJ | Rio de Janeiro/RJ | 5
[6 empty] | 160311 - ESCOLA DE APERFEICOAMENTO DE OFICIAIS/RJ | Rio de Janeiro/RJ | 5
[6 empty] | 160246 - DEPOSITO CENTRAL DE MUNICAO/RJ | Paracambi/RJ | 10
[6 empty] | 160295 - COM. 09 BRIGADA INFANTARIA MOTORIZADA(ES)/RJ | Rio de Janeiro/RJ | 2
[6 empty] | 160304 - BATALHÃO DE MANUTENÇÃO E SUP. DE ARMAMENTO | Rio de Janeiro/RJ | 1
[6 empty] | 160270 - 2 REGIMENTO DE CAVALARIA DE GUARDA/RJ | Rio de Janeiro/RJ | 2
64 | Serviço | 3492-Ar condicionado - manutenção de aparelhos de parede | Unidade | Menor Preço | 1556.25 | 160238 - BASE DE APOIO LOGISTICO DO EXERCITO | Rio de Janeiro/RJ | 5 | 141 | 219431.25
[6 empty] | 160265 - 15 REGIMENTO DE CAVALARIA MECANIZADA/RJ | Rio de Janeiro/RJ | 5
[6 empty] | 160279 - 57 BATALHAO DE INFANTARIA MOTORIZADO(ES)-RJ | Rio de Janeiro/RJ | 5
[6 empty] | 160297 - COMANDO DA 1 DIVISAO DE EXERCITO/RJ | Rio de Janeiro/RJ | 60
[6 empty] | 160274 - 25 BATALHAO LOGISTICO(ES)-RJ | Rio de Janeiro/RJ | 10
[6 empty] | 160251 - BATALHÃO ESCOLA DE COMUNICAÇÕES | Rio de Janeiro/RJ | 5
[6 empty] | 160264 - 111 COMPANHIA DE APOIO DE MATERIAL BELICO/RJ | Rio de Janeiro/RJ | 7
[6 empty] | 160318 - ESCOLA DE SARGENTOS DE LOGISTICA | Rio de Janeiro/RJ | 5
[6 empty] | 160259 - 1 GRUPO DE ARTILHARIA ANTIAEREA/RJ | Rio de Janeiro/RJ | 1
[6 empty] | 160288 - CAMPO DE INSTRUCAO DE GERICINO/RJ | Rio de Janeiro/RJ | 3
[6 empty] | 160329 - BATALHÃO CENTRAL DE MANUTENÇÃO E SUPRIMENTO | Rio de Janeiro/RJ | 5
[6 empty] | 160263 - 11 GRUPO DE ARTILHARIA DE CAMPANHA/RJ | Rio de Janeiro/RJ | 5
[6 empty] | 160311 - ESCOLA DE APERFEICOAMENTO DE OFICIAIS/RJ | Rio de Janeiro/RJ | 5
[6 empty] | 160246 - DEPOSITO CENTRAL DE MUNICAO/RJ | Paracambi/RJ | 5
[6 empty] | 160312 - ESCOLA DE ARTILHARIA DE COSTA E ANTIAEREA/RJ | Rio de Janeiro/RJ | 10
[6 empty] | 160295 - COM. 09 BRIGADA INFANTARIA MOTORIZADA(ES)/RJ | Rio de Janeiro/RJ | 2
[6 empty] | 160270 - 2 REGIMENTO DE CAVALARIA DE GUARDA/RJ | Rio de Janeiro/RJ | 2
[6 empty] | 160304 - BATALHÃO DE MANUTENÇÃO E SUP. DE ARMAMENTO | Rio de Janeiro/RJ | 1
65 | Serviço | 3492-Ar condicionado - manutenção de aparelhos de parede | Unidade | Menor Preço | 3200 | 160238 - BASE DE APOIO LOGISTICO DO EXERCITO | Rio de Janeiro/RJ | 5 | 136 | 435200
[6 empty] | 160279 - 57 BATALHAO DE INFANTARIA MOTORIZADO(ES)-RJ | Rio de Janeiro/RJ | 5
[6 empty] | 160265 - 15 REGIMENTO DE CAVALARIA MECANIZADA/RJ | Rio de Janeiro/RJ | 5
[6 empty] | 160297 - COMANDO DA 1 DIVISAO DE EXERCITO/RJ | Rio de Janeiro/RJ | 60
[6 empty] | 160274 - 25 BATALHAO LOGISTICO(ES)-RJ | Rio de Janeiro/RJ | 10
[6 empty] | 160251 - BATALHÃO ESCOLA DE COMUNICAÇÕES | Rio de Janeiro/RJ | 5
[6 empty] | 160264 - 111 COMPANHIA DE APOIO DE MATERIAL BELICO/RJ | Rio de Janeiro/RJ | 7
[6 empty] | 160259 - 1 GRUPO DE ARTILHARIA ANTIAEREA/RJ | Rio de Janeiro/RJ | 1
[6 empty] | 160318 - ESCOLA DE SARGENTOS DE LOGISTICA | Rio de Janeiro/RJ | 2
[6 empty] | 160288 - CAMPO DE INSTRUCAO DE GERICINO/RJ | Rio de Janeiro/RJ | 3
[6 empty] | 160329 - BATALHÃO CENTRAL DE MANUTENÇÃO E SUPRIMENTO | Rio de Janeiro/RJ | 5
[6 empty] | 160263 - 11 GRUPO DE ARTILHARIA DE CAMPANHA/RJ | Rio de Janeiro/RJ | 5
[6 empty] | 160311 - ESCOLA DE APERFEICOAMENTO DE OFICIAIS/RJ | Rio de Janeiro/RJ | 5
[6 empty] | 160246 - DEPOSITO CENTRAL DE MUNICAO/RJ | Paracambi/RJ | 3
[6 empty] | 160312 - ESCOLA DE ARTILHARIA DE COSTA E ANTIAEREA/RJ | Rio de Janeiro/RJ | 10
[6 empty] | 160304 - BATALHÃO DE MANUTENÇÃO E SUP. DE ARMAMENTO | Rio de Janeiro/RJ | 1
[6 empty] | 160270 - 2 REGIMENTO DE CAVALARIA DE GUARDA/RJ | Rio de Janeiro/RJ | 2
[6 empty] | 160295 - COM. 09 BRIGADA INFANTARIA MOTORIZADA(ES)/RJ | Rio de Janeiro/RJ | 2
TOTAL GERAL | [9 empty] | 36466330.2353