## DADOS DE ENTRADA
CONCORRÊNCIA ELETRÔNICA Nº
PROCESSO ADMINISTRATIVO
SERVIÇO | ADEQUAÇÃO DO ALOJAMENTO DE ST/SGT DA CIA CMDO - 6RM
TR N° OPUS: | 202506022
N° OPUS: | 202506000102
RM: | 6ª RM
OM: | COMANDO DA 6ª REGIÃO MILITAR
Local: | SALVADOR/BA
Encargos Social: | Desonerado: embutido nos preços unitário dos insumos de mão de obra, de acordo com as bases (HORISTA=92,66% E MENSALISTA=53,05%) | Desonerado: embutido nos preços unitário dos insumos de mão de obra, de acordo com as bases (HORISTA=92,66% E MENSALISTA=53,05%)
Banco de dados: | SINAPI - 07/2025 - Bahia; ORSE - 07/2025 - Sergipe (COMPOSIÇÕES ADAPTADAS) | Não Desonerado: embutido nos preços unitário dos insumos de mão de obra, de acordo com as bases (HORISTA=115,57% E MENSALISTA=71,29%)
Área Equivalente (m²): | 116
Data do documento: | 2025-10-03
BDI: | 26,80 % (Mat e Mdo)
Data base Mês/Ano: | 07/2025 (data base do orçamento para reajustamento, quando necessário)
2025-07-11
11
7
2025
Salvador/Bahia, 3 de janeiro de 2025

## Apêndice 10-Memória de Quantivo
#VALUE! | SERVIÇO: ADEQUAÇÃO DO ALOJAMENTO DE ST/SGT DA CIA CMDO - 6RM
| TR N° OPUS: 202506022 | ÁREA EQUIVALENTE (m²): 116
| OM: COMANDO DA 6ª REGIÃO MILITAR | RM: 6ª RM |  | N° OPUS: 202506000102
| LOCAL: SALVADOR/BA | DATA: 03/10/25 |  | BDI: 26,80 % (Mat e Mdo)
ENCARGOS SOCIAIS: Desonerado: embutido nos preços unitário dos insumos de mão de obra, de acordo com as bases (HORISTA=92,66% E MENSALISTA=53,05%)
BANCO DE DADOS: SINAPI - 07/2025 - Bahia; ORSE - 07/2025 - Sergipe (COMPOSIÇÕES ADAPTADAS) |  |  |  | Mês/Ano: 07/2025 (data base do orçamento para reajustamento, quando necessário)
Memória de Cálculo
Item | Descrição | Und | Quant. | Memória de Cálculo
1 | SERVIÇOS PRELIMINARES / AUXILIARES E ADMINISTRATIVOS
1.1 | ESTUDOS E PROJETOS
1.1.1 | ATESTADO PPRA (NR9) / PGR / GRO (NR1) - ANUAL | UN | 1,0 | = Q = 1 und (PPRA/PGR/GRO)
1.1.2 | ATESTADO PCMSO (NR7)- ANUAL | UN | 1,0 | = Q = 1 und (PCMSO)
1.1.3 | PROJETO AS BUILT GERAL (TODAS AS DISCIPLINAS) | CJ | 1,0 | = 1 (um) projeto as built confeccionado
1.2 | TAXAS IMPOSTOS E LICENÇAS
1.2.1 | ART CREA PARA CONTRATOS ACIMA DE R$ 15.000,00 | UN | 1,0 | = Q = 1 und (ART projeto as built)
1.3 | PLACA DE OBRA
1.3.1 | FORNECIMENTO E INSTALAÇÃO DE PLACA DE OBRA COM CHAPA GALVANIZADA E ESTRUTURA DE MADEIRA. AF_03/2022_PS | m² | 2,0 | = 2,00m de largura x 1,00m de altura =2,00m²
2 | ADMINISTRAÇÃO LOCAL
2.1 | ADMINISTRAÇÃO LOCAL DA ADEQUAÇÃO DO ALOJAMENTO DOS ST SGT | COTA | 100,0 | = 100 cotas - Equipe técnica: Engenheiro Civil Júnior com encargos = 0,01 mês/mês = 0,55h/semana x 4 semanas/mês x 1mês de execução de serviços; Encarregado geral com encargos = 0,4 mês/mês = 22h/semana x 4 semanas/mês x 1mês de execução de serviços.
3 | CANTEIRO DE OBRAS
3.1 | INSTALAÇÃO DE CANTEIRO DE OBRAS | MÊS | 1,0 | =1mês
3.2 | MOBILIZAÇÃO E DESMOBILIZAÇÃO DE CONTAINER PARA CANTEIRO DE OBRA UTILIZANDO MUNCK | UND | 2,0 | =1(mobilização)+1(desmobilização) =2
4 | SISTEMAS ELÉTRICOS
4.1 | REMOÇÃO E DEMOLIÇÕES
4.1.1 | REMOÇÃO DE CABOS ELÉTRICOS, COM SEÇÃO DE ATÉ 2,5 MM², DE FORMA MANUAL, COM REAPROVEITAMENTO. AF_09/2023 | M | 400,0 | =Quantidade retirada do programa AltoQI Builder Elétrica
4.1.2 | REMOÇÃO DE ELETRODUTOS (DUTOS E CONEXÕES), DE FORMA MANUAL, COM REAPROVEITAMENTO. AF_09/2023 | M | 100,0 | =Quantidade retirada do programa AltoQI Builder Elétrica
4.1.3 | REMOÇÃO DE LUMINÁRIAS, DE FORMA MANUAL, COM REAPROVEITAMENTO. AF_09/2023 | UN | 20,0 | =Quantidade retirada do programa AltoQI Builder Elétrica
4.2 | INSTALAÇÕES ELÉTRICAS
4.2.1 | CAIXAS
4.2.1.1 | CONDULETE DE PVC, TIPO LR, PARA ELETRODUTO DE PVC SOLDÁVEL DN 25 MM (3/4''), APARENTE - FORNECIMENTO E INSTALAÇÃO. AF_10/2022 | UN | 10,0 | =Quantidade retirada do programa AltoQI Builder Elétrica
4.2.1.2 | CONDULETE DE PVC, TIPO E, PARA ELETRODUTO DE PVC SOLDÁVEL DN 25 MM (3/4''), APARENTE - FORNECIMENTO E INSTALAÇÃO. AF_10/2022 | UN | 38,0 | =Quantidade retirada do programa AltoQI Builder Elétrica
4.2.1.3 | CONDULETE DE PVC, TIPO T, PARA ELETRODUTO DE PVC SOLDÁVEL DN 25 MM (3/4''), APARENTE - FORNECIMENTO E INSTALAÇÃO. AF_10/2022 | UN | 23,0 | =Quantidade retirada do programa AltoQI Builder Elétrica
4.2.1.4 | CONDULETE DE PVC, TIPO X, PARA ELETRODUTO DE PVC SOLDÁVEL DN 25 MM (3/4"), APARENTE - FORNECIMENTO E INSTALAÇÃO. AF_10/2022 | UN | 2,0 | =Quantidade retirada do programa AltoQI Builder Elétrica
4.2.1.5 | CAIXA OCTOGONAL 3" X 3", PVC, INSTALADA EM LAJE - FORNECIMENTO E INSTALAÇÃO. AF_03/2023 | UN | 17,0 | =Quantidade retirada do programa AltoQI Builder Elétrica
4.2.2 | ELETRODUTOS / CALHAS PARA LEITO DE CABOS
4.2.2.1 | FIXAÇÃO DE ELETRODUTOS, DIÂMETROS MENORES OU IGUAIS A 40 MM, COM ABRAÇADEIRA METÁLICA RÍGIDA TIPO D COM PARAFUSO DE FIXAÇÃO 1 1/4", FIXADA DIRETAMENTE NA LAJE OU PAREDE. AF_09/2023 | M | 138,0 | =Quantidade retirada do programa AltoQI Builder Elétrica
4.2.2.2 | ELETRODUTO RÍGIDO ROSCÁVEL, PVC, DN 25 MM (3/4"), PARA CIRCUITOS TERMINAIS, INSTALADO EM FORRO - FORNECIMENTO E INSTALAÇÃO. AF_03/2023 | M | 208,0 | =Quantidade retirada do programa AltoQI Builder Elétrica
4.2.2.3 | LUVA PARA ELETRODUTO, PVC, ROSCÁVEL, DN 25 MM (3/4"), PARA CIRCUITOS TERMINAIS, INSTALADA EM FORRO - FORNECIMENTO E INSTALAÇÃO. AF_03/2023 | UN | 100,0 | =Quantidade retirada do programa AltoQI Builder Elétrica
4.2.2.4 | CURVA 90 GRAUS PARA ELETRODUTO, PVC, ROSCÁVEL, DN 25 MM (3/4"), PARA CIRCUITOS TERMINAIS, INSTALADA EM FORRO - FORNECIMENTO E INSTALAÇÃO. AF_03/2023 | UN | 3,0 | =Quantidade retirada do programa AltoQI Builder Elétrica
4.2.3 | FIOS / CABOS / VERGALHÕES
4.2.3.1 | CABO DE COBRE FLEXÍVEL ISOLADO, 1,5 MM², ANTI-CHAMA 450/750 V, PARA CIRCUITOS TERMINAIS - FORNECIMENTO E INSTALAÇÃO. AF_03/2023 | M | 298,0 | =Quantidade retirada do programa AltoQI Builder Elétrica
4.2.3.2 | CABO DE COBRE FLEXÍVEL ISOLADO, 2,5 MM², ANTI-CHAMA 450/750 V, PARA CIRCUITOS TERMINAIS - FORNECIMENTO E INSTALAÇÃO. AF_03/2023 | M | 493,0 | =Quantidade retirada do programa AltoQI Builder Elétrica
4.2.3.3 | CABO DE COBRE FLEXÍVEL ISOLADO, 6 MM², ANTI-CHAMA 450/750 V, PARA CIRCUITOS TERMINAIS - FORNECIMENTO E INSTALAÇÃO. AF_03/2023 | M | 183,0 | =Quantidade retirada do programa AltoQI Builder Elétrica
4.2.4 | QUADROS / DISJUNTORES
4.2.4.1 | QUADRO DE DISTRIBUIÇÃO DE ENERGIA EM CHAPA DE AÇO GALVANIZADO, DE EMBUTIR, COM BARRAMENTO TRIFÁSICO, PARA 40 DISJUNTORES DIN 100A - FORNECIMENTO E INSTALAÇÃO. AF_07/2025 | UN | 1,0 | =Quantidade retirada do programa AltoQI Builder Elétrica
4.2.4.2 | DISJUNTOR TERMOMAGNÉTICO TRIPOLAR, CORRENTE NOMINAL DE 125A - FORNECIMENTO E INSTALAÇÃO. AF_07/2025 | UN | 1,0 | =Quantidade retirada do programa AltoQI Builder Elétrica
4.2.4.3 | DISJUNTOR BIPOLAR TIPO DIN, CORRENTE NOMINAL DE 32A - FORNECIMENTO E INSTALAÇÃO. AF_07/2025 | UN | 6,0 | =Quantidade retirada do programa AltoQI Builder Elétrica
4.2.4.4 | DISJUNTOR BIPOLAR TIPO DIN, CORRENTE NOMINAL DE 10A - FORNECIMENTO E INSTALAÇÃO. AF_07/2025 | UN | 2,0 | =Quantidade retirada do programa AltoQI Builder Elétrica
4.2.4.5 | DISJUNTOR MONOPOLAR TIPO DIN, CORRENTE NOMINAL DE 10A - FORNECIMENTO E INSTALAÇÃO. AF_07/2025 | UN | 2,0 | =Quantidade retirada do programa AltoQI Builder Elétrica
4.2.4.6 | DISJUNTOR MONOPOLAR TIPO DIN, CORRENTE NOMINAL DE 16A - FORNECIMENTO E INSTALAÇÃO. AF_07/2025 | UN | 2,0 | =Quantidade retirada do programa AltoQI Builder Elétrica
4.2.4.7 | DISJUNTOR TETRAPOLAR TIPO DR, CORRENTE NOMINAL DE 25A - FORNECIMENTO E INSTALAÇÃO. AF_07/2025 | UN | 1,0 | =Quantidade retirada do programa AltoQI Builder Elétrica
4.2.4.8 | DISJUNTOR TETRAPOLAR TIPO DR, CORRENTE NOMINAL DE 63A - FORNECIMENTO E INSTALAÇÃO. AF_07/2025 | UN | 2,0 | =Quantidade retirada do programa AltoQI Builder Elétrica
4.2.5 | PONTOS DE LUZ / TOMADA / INTERRUPTORES
4.2.5.1 | LUMINÁRIA DE EMERGÊNCIA, COM 30 LÂMPADAS LED DE 2 W, SEM REATOR - FORNECIMENTO E INSTALAÇÃO. AF_09/2024 | UN | 6,0 | =Quantidade retirada do programa AltoQI Builder Elétrica
4.2.5.2 | TOMADA MÉDIA DE EMBUTIR (1 MÓDULO), 2P+T 20 A, SEM SUPORTE E SEM PLACA - FORNECIMENTO E INSTALAÇÃO. AF_03/2023 | UN | 31,0 | =Quantidade retirada do programa AltoQI Builder Elétrica
4.2.5.3 | TOMADA MÉDIA DE EMBUTIR (2 MÓDULOS), 2P+T 20 A, SEM SUPORTE E SEM PLACA - FORNECIMENTO E INSTALAÇÃO. AF_03/2023 | UN | 1,0 | =Quantidade retirada do programa AltoQI Builder Elétrica
4.2.5.4 | INTERRUPTOR SIMPLES (1 MÓDULO), 10A/250V, SEM SUPORTE E SEM PLACA - FORNECIMENTO E INSTALAÇÃO. AF_03/2023 | UN | 4,0 | =Quantidade retirada do programa AltoQI Builder Elétrica
4.2.5.5 | INTERRUPTOR PARALELO (1 MÓDULO), 10A/250V, SEM SUPORTE E SEM PLACA - FORNECIMENTO E INSTALAÇÃO. AF_03/2023 | UN | 2,0 | =Quantidade retirada do programa AltoQI Builder Elétrica
4.2.5.6 | LUMINÁRIA TIPO PLAFON CIRCULAR, DE SOBREPOR, COM LED DE 40 W - FORNECIMENTO E INSTALAÇÃO. AF_03/2022 | UN | 15,0 | =Quantidade retirada do programa AltoQI Builder Elétrica
4.2.5.7 | Fornecimento e instalação de ventilador de teto, 04 palhetas, com comando de variação de velocidade | un | 2,0 | =Quantidade retirada do programa AltoQI Builder Elétrica
5 | ARQUITETURA/CIVIL
5.1 | REMOÇÕES DE DEMOLIÇÕES
5.1.1 | DEMOLIÇÃO DE ALVENARIA DE BLOCO FURADO, DE FORMA MANUAL, SEM REAPROVEITAMENTO. AF_09/2023 | m³ | 3,045 | =1,20m de largura x 2,10m de altura (2,52m² - fechamento de vão de porta) +0,25m de largura x 2,10m de altura (0,525m² - reposicionamento da porta) =3,045m²
5.1.2 | REMOÇÃO DE PORTAS, DE FORMA MANUAL, SEM REAPROVEITAMENTO. AF_09/2023 | m² | 1,68 | = remoção de porta de 80cm x 210cm =1,68m²
5.1.3 | CARGA, MANOBRA E DESCARGA DE ENTULHO EM CAMINHÃO BASCULANTE 10 M³ - CARGA COM ESCAVADEIRA HIDRÁULICA (CAÇAMBA DE 0,80 M³ / 111 HP) E DESCARGA LIVRE (UNIDADE: M3). AF_07/2020 | m³ | 6,09 | =2(fator de empolamento)*3,045(volume de demolição) =6,09
5.1.4 | TRANSPORTE COM CAMINHÃO BASCULANTE DE 10 M³, EM VIA URBANA PAVIMENTADA, DMT ATÉ 30 KM (UNIDADE: M3XKM). AF_07/2020 | M3XKM | 182,7 | =6,09m³(volume demolido) * 30km =182,07 m³ x km
5.1.5 | ADAPTADO ORSE 13197 LOCAÇÃO DE CAÇAMBA DE ENTULHO 5M³ - 07/2025 - DR | UN | 2,0 | = quantidade mínima de caçambas de 5m³ que comportem o volume de carga, manobra e descarga (6,09m³) =2 caçambas
5.2 | APLICAÇÕES E CONSTRUÇÕES
5.2.1 | EMASSAMENTO COM MASSA LÁTEX, APLICAÇÃO EM PAREDE, UMA DEMÃO, LIXAMENTO MANUAL. AF_04/2023 | m² | 129,0 | =Quantidade retirada do programa Revit
5.2.2 | PINTURA LÁTEX ACRÍLICA STANDARD, APLICAÇÃO MANUAL EM PAREDES, DUAS DEMÃOS. AF_04/2023 | m² | 129,0 | =Quantidade retirada do programa Revit
5.2.3 | ALVENARIA DE VEDAÇÃO DE BLOCOS CERÂMICOS FURADOS NA HORIZONTAL DE 9X19X19 CM (ESPESSURA 9 CM) E ARGAMASSA DE ASSENTAMENTO COM PREPARO MANUAL. AF_12/2021 | m² | 3,045 | =1,20m de largura x 2,10m de altura (2,52m² - fechamento de vão de porta) +0,25m de largura x 2,10m de altura (0,525m² - reposicionamento da porta) =3,045m²
5.2.4 | PAREDE COM SISTEMA EM CHAPAS DE GESSO PARA DRYWALL, USO INTERNO, COM UMA FACE SIMPLES E OUTRA FACE DUPLA E ESTRUTURA METÁLICA COM GUIAS SIMPLES, SEM VÃOS. AF_07/2023_PS | m² | 9,62 | =3,70m de largura x 2,60m de altura =9,62m²
5.2.5 | KIT DE PORTA DE MADEIRA PARA VERNIZ, SEMI-OCA (LEVE OU MÉDIA), PADRÃO MÉDIO, 80X210CM, ESPESSURA DE 3,5CM, ITENS INCLUSOS: DOBRADIÇAS, MONTAGEM E INSTALAÇÃO DE BATENTE, FECHADURA COM EXECUÇÃO DO FURO - FORNECIMENTO E INSTALAÇÃO. AF_12/2019 | UN | 1,0 | = 1 unidade
6 | LIMPEZA FINAL DA OBRA
6.1 | LIMPEZA FINAL DA OBRA | m² | 116,0 | =Quantidade retirada do programa Revit
Salvador/BA 03 de outubro de 2025
| DAVI RICARDO SANTOS DE SOUSA - 1º TEN QEM FC |  | ARTHUR SARAIVA BRITO - CEL R1
| Adjunto da Seção de Projetos do SRO/6 |  | Chefe da Seção de Projetos do SRO/6
CREA–RJ: 2022110427

## Apd 8 - Orçamento
#VALUE! |  |  | SERVIÇO: ADEQUAÇÃO DO ALOJAMENTO DE ST/SGT DA CIA CMDO - 6RM
|  |  | TR N° OPUS: 202506022 | ÁREA EQUIVALENTE (m²): 116
|  |  | OM: COMANDO DA 6ª REGIÃO MILITAR | RM: 6ª RM |  |  | N° OPUS: 202506000102
|  |  | LOCAL: SALVADOR/BA | DATA: 03/10/25 |  |  | BDI: 26,80 % (Mat e Mdo) | [11 empty] | 26,80 %
ENCARGOS SOCIAIS: Desonerado: embutido nos preços unitário dos insumos de mão de obra, de acordo com as bases (HORISTA=92,66% E MENSALISTA=53,05%)
BANCO DE DADOS: SINAPI - 07/2025 - Bahia; ORSE - 07/2025 - Sergipe (COMPOSIÇÕES ADAPTADAS) | [6 empty] | Mês/Ano: 07/2025 (data base do orçamento para reajustamento, quando necessário)
Planilha Orçamentária Sintética Com Valor do Material e da Mão de Obra
ADEQUAÇÃO DO ALOJAMENTO DE ST/SGT DA CIA CMDO - 6RM
Item | Código | Banco | Descrição | Und | Quant. | Valor Unit | Valor Unit com BDI |  |  | Total |  |  | Peso (%) | Item | Quant. | Valor Unit S/ BDI | Val TOT S/ BDI |  | VAL UNIT C BDI | VAL TOT C BDI
[7 empty] | M. O. | MAT. | Total | M. O. | MAT. | Total
1 |  |  | SERVIÇOS PRELIMINARES / AUXILIARES E ADMINISTRATIVOS | [8 empty] | 6815.83 | 15.09% | 1 | 0 | 0 | 5375.28 |  | 0 | 0
1.1 |  |  | ESTUDOS E PROJETOS | [8 empty] | 5347.89 | 11.84% | 1.1 | 0 | 0 | 0 |  | 0 | 0
1.1.1 | PRÓPRIO SRO/6-MA- PPRA/PGR/GRO (BA) - 07/2025 | Próprio | ATESTADO PPRA (NR9) / PGR / GRO (NR1) - ANUAL | UN | 1 | 1544.21 | 902.7 | 1055.35 | 1958.05 | 902.7 | 1055.35 | 1958.05 | 4.335% | 1.1.1 | 1 | 1544.21 | 1544.21 |  | 1958.05 | 1958.05
1.1.2 | PRÓPRIO SRO/6 (MA) - PCMSO (BA) - 07/2025 | Próprio | ATESTADO PCMSO (NR7)- ANUAL | UN | 1 | 1107.62 | 0 | 1404.46 | 1404.46 | 0 | 1404.46 | 1404.46 | 3.11% | 1.1.2 | 1 | 1107.62 | 1107.62 |  | 1404.46 | 1404.46
1.1.3 | PROJETO AS BUILT GERAL (TODAS AS DISCIPLINAS) | Próprio | PROJETO AS BUILT GERAL (TODAS AS DISCIPLINAS) | CJ | 1 | 1565.76 | 1858.16 | 127.22 | 1985.38 | 1858.16 | 127.22 | 1985.38 | 4.396% | 1.1.3 | 1 | 1565.76 | 1565.76 |  | 1985.38 | 1985.38
1.2 |  |  | TAXAS IMPOSTOS E LICENÇAS | [8 empty] | 344.22 | 0.7621% | 1.2 | 0 | 0 | 0 |  | 0 | 0
1.2.1 | PRÓPRIO ART CREA/BA_2025 - TABELA A_FAIXA 2 | Próprio | ART CREA PARA CONTRATOS ACIMA DE R$ 15.000,00 | UN | 1 | 271.47 | 0 | 344.22 | 344.22 | 0 | 344.22 | 344.22 | 0.7621% | 1.2.1 | 1 | 271.47 | 271.47 |  | 344.22 | 344.22
1.3 |  |  | PLACA DE OBRA | [8 empty] | 1123.72 | 2.488% | 1.3 | 0 | 0 | 0 |  | 0 | 0
1.3.1 | 103689 | SINAPI | FORNECIMENTO E INSTALAÇÃO DE PLACA DE OBRA COM CHAPA GALVANIZADA E ESTRUTURA DE MADEIRA. AF_03/2022_PS | m² | 2 | 443.11 | 36.14 | 525.72 | 561.86 | 72.28 | 1051.44 | 1123.72 | 2.488% | 1.3.1 | 2 | 443.11 | 886.22 |  | 561.86 | 1123.72
2 |  |  | ADMINISTRAÇÃO LOCAL | [8 empty] | 4279 | 9.474% | 2 | 0 | 0 | 3375 |  | 0 | 0
2.1 | ADM LOCAL DR 07/25 | Próprio | ADMINISTRAÇÃO LOCAL DA ADEQUAÇÃO DO ALOJAMENTO DOS ST SGT | COTA | 100 | 33.75 | 32.48 | 10.31 | 42.79 | 3248 | 1031 | 4279 | 9.474% | 2.1 | 100 | 33.75 | 3375 |  | 42.79 | 4279
3 |  |  | CANTEIRO DE OBRAS | [8 empty] | 2371.63 | 5.251% | 3 | 0 | 0 | 1870.38 |  | 0 | 0
3.1 | INSTALAÇÃO DE CANTEIRO DE OBRAS - DR - 07/2025 | Próprio | INSTALAÇÃO DE CANTEIRO DE OBRAS | MÊS | 1 | 1328.12 | 0 | 1684.05 | 1684.05 | 0 | 1684.05 | 1684.05 | 3.729% | 3.1 | 1 | 1328.12 | 1328.12 |  | 1684.05 | 1684.05
3.2 | ADAPT ORSE 13168 - 07/25 | Próprio | MOBILIZAÇÃO E DESMOBILIZAÇÃO DE CONTAINER PARA CANTEIRO DE OBRA UTILIZANDO MUNCK | UND | 2 | 271.13 | 90.72 | 253.07 | 343.79 | 181.44 | 506.14 | 687.58 | 1.522% | 3.2 | 2 | 271.13 | 542.26 |  | 343.79 | 687.58 | 271.13 | 14.5%
4 |  |  | SISTEMAS ELÉTRICOS | [8 empty] | 21995.8 | 48.7% | 4 | 0 | 0 | 0 |  | 0 | 0
4.1 |  |  | REMOÇÃO E DEMOLIÇÕES | [8 empty] | 654 | 1.448% | 4.1 | 0 | 0 | 516.2 |  | 0 | 0
4.1.1 | ADAPT SINAPI (104792) - REMOÇÃO CABOS 2,5 | Próprio | REMOÇÃO DE CABOS ELÉTRICOS, COM SEÇÃO DE ATÉ 2,5 MM², DE FORMA MANUAL, COM REAPROVEITAMENTO. AF_09/2023 | M | 400 | 0.86 | 0.69 | 0.4 | 1.09 | 276 | 160 | 436 | 0.9653% | 4.1.1 | 400 | 0.86 | 344 |  | 1.09 | 436
4.1.2 | ADAPT SINAPI (97662) - REMOÇÃO ELETRODUTOS | Próprio | REMOÇÃO DE ELETRODUTOS (DUTOS E CONEXÕES), DE FORMA MANUAL, COM REAPROVEITAMENTO. AF_09/2023 | M | 100 | 0.94 | 1.19 | 0 | 1.19 | 119 | 0 | 119 | 0.2635% | 4.1.2 | 100 | 0.94 | 94 |  | 1.19 | 119
4.1.3 | ADAPT SINAPI (97665) - REMOÇÃO LUMINÁRIAS | Próprio | REMOÇÃO DE LUMINÁRIAS, DE FORMA MANUAL, COM REAPROVEITAMENTO. AF_09/2023 | UN | 20 | 3.91 | 3.18 | 1.77 | 4.95 | 63.6 | 35.4 | 99 | 0.2192% | 4.1.3 | 20 | 3.91 | 78.2 |  | 4.95 | 99
4.2 |  |  | INSTALAÇÕES ELÉTRICAS | [8 empty] | 21341.8 | 47.25% | 4.2 | 0 | 0 | 16835.96 |  | 0 | 0
4.2.1 |  |  | CAIXAS | [8 empty] | 2778.53 | 6.152% | 4.2.1 | 0 | 0 | 0 |  | 0 | 0
4.2.1.1 | 104399 | SINAPI | CONDULETE DE PVC, TIPO LR, PARA ELETRODUTO DE PVC SOLDÁVEL DN 25 MM (3/4''), APARENTE - FORNECIMENTO E INSTALAÇÃO. AF_10/2022 | UN | 10 | 28.06 | 16.17 | 19.41 | 35.58 | 161.7 | 194.1 | 355.8 | 0.7878% | 4.2.1.1 | 10 | 28.06 | 280.6 |  | 35.58 | 355.8
4.2.1.2 | 104396 | SINAPI | CONDULETE DE PVC, TIPO E, PARA ELETRODUTO DE PVC SOLDÁVEL DN 25 MM (3/4''), APARENTE - FORNECIMENTO E INSTALAÇÃO. AF_10/2022 | UN | 38 | 21.4 | 11.26 | 15.87 | 27.13 | 427.88 | 603.06 | 1030.94 | 2.283% | 4.2.1.2 | 38 | 21.4 | 813.2 |  | 27.13 | 1030.94
4.2.1.3 | 104404 | SINAPI | CONDULETE DE PVC, TIPO T, PARA ELETRODUTO DE PVC SOLDÁVEL DN 25 MM (3/4''), APARENTE - FORNECIMENTO E INSTALAÇÃO. AF_10/2022 | UN | 23 | 32.71 | 18.64 | 22.83 | 41.47 | 428.72 | 525.09 | 953.81 | 2.112% | 4.2.1.3 | 23 | 32.71 | 752.33 |  | 41.47 | 953.81
4.2.1.4 | 95817 | SINAPI | CONDULETE DE PVC, TIPO X, PARA ELETRODUTO DE PVC SOLDÁVEL DN 25 MM (3/4"), APARENTE - FORNECIMENTO E INSTALAÇÃO. AF_10/2022 | UN | 2 | 36.76 | 21.1 | 25.51 | 46.61 | 42.2 | 51.02 | 93.22 | 0.2064% | 4.2.1.4 | 2 | 36.76 | 73.52 |  | 46.61 | 93.22
4.2.1.5 | 91937 | SINAPI | CAIXA OCTOGONAL 3" X 3", PVC, INSTALADA EM LAJE - FORNECIMENTO E INSTALAÇÃO. AF_03/2023 | UN | 17 | 16 | 10.43 | 9.85 | 20.28 | 177.31 | 167.45 | 344.76 | 0.7633% | 4.2.1.5 | 17 | 16 | 272 |  | 20.28 | 344.76
4.2.2 |  |  | ELETRODUTOS / CALHAS PARA LEITO DE CABOS | [8 empty] | 6266.46 | 13.87% | 4.2.2 | 0 | 0 | 0 |  | 0 | 0
4.2.2.1 | 104785 | SINAPI | FIXAÇÃO DE ELETRODUTOS, DIÂMETROS MENORES OU IGUAIS A 40 MM, COM ABRAÇADEIRA METÁLICA RÍGIDA TIPO D COM PARAFUSO DE FIXAÇÃO 1 1/4", FIXADA DIRETAMENTE NA LAJE OU PAREDE. AF_09/2023 | M | 138 | 12.79 | 6.31 | 9.9 | 16.21 | 870.78 | 1366.2 | 2236.98 | 4.953% | 4.2.2.1 | 138 | 12.79 | 1765.02 |  | 16.21 | 2236.98
4.2.2.2 | 91863 | SINAPI | ELETRODUTO RÍGIDO ROSCÁVEL, PVC, DN 25 MM (3/4"), PARA CIRCUITOS TERMINAIS, INSTALADO EM FORRO - FORNECIMENTO E INSTALAÇÃO. AF_03/2023 | M | 208 | 10.95 | 5.59 | 8.29 | 13.88 | 1162.72 | 1724.32 | 2887.04 | 6.392% | 4.2.2.2 | 208 | 10.95 | 2277.6 |  | 13.88 | 2887.04
4.2.2.3 | 91875 | SINAPI | LUVA PARA ELETRODUTO, PVC, ROSCÁVEL, DN 25 MM (3/4"), PARA CIRCUITOS TERMINAIS, INSTALADA EM FORRO - FORNECIMENTO E INSTALAÇÃO. AF_03/2023 | UN | 100 | 8.6 | 6.43 | 4.47 | 10.9 | 643 | 447 | 1090 | 2.413% | 4.2.2.3 | 100 | 8.6 | 860 |  | 10.9 | 1090
4.2.2.4 | 91890 | SINAPI | CURVA 90 GRAUS PARA ELETRODUTO, PVC, ROSCÁVEL, DN 25 MM (3/4"), PARA CIRCUITOS TERMINAIS, INSTALADA EM FORRO - FORNECIMENTO E INSTALAÇÃO. AF_03/2023 | UN | 3 | 13.79 | 9.67 | 7.81 | 17.48 | 29.01 | 23.43 | 52.44 | 0.1161% | 4.2.2.4 | 3 | 13.79 | 41.37 |  | 17.48 | 52.44
4.2.3 |  |  | FIOS / CABOS / VERGALHÕES | [8 empty] | 6358.59 | 14.08% | 4.2.3 | 0 | 0 | 0 |  | 0 | 0
4.2.3.1 | 91924 | SINAPI | CABO DE COBRE FLEXÍVEL ISOLADO, 1,5 MM², ANTI-CHAMA 450/750 V, PARA CIRCUITOS TERMINAIS - FORNECIMENTO E INSTALAÇÃO. AF_03/2023 | M | 298 | 3.15 | 1.07 | 2.92 | 3.99 | 318.86 | 870.16 | 1189.02 | 2.633% | 4.2.3.1 | 298 | 3.15 | 938.7 |  | 3.99 | 1189.02
4.2.3.2 | 91926 | SINAPI | CABO DE COBRE FLEXÍVEL ISOLADO, 2,5 MM², ANTI-CHAMA 450/750 V, PARA CIRCUITOS TERMINAIS - FORNECIMENTO E INSTALAÇÃO. AF_03/2023 | M | 493 | 4.59 | 1.34 | 4.48 | 5.82 | 660.62 | 2208.64 | 2869.26 | 6.353% | 4.2.3.2 | 493 | 4.59 | 2262.87 |  | 5.82 | 2869.26
4.2.3.3 | 91930 | SINAPI | CABO DE COBRE FLEXÍVEL ISOLADO, 6 MM², ANTI-CHAMA 450/750 V, PARA CIRCUITOS TERMINAIS - FORNECIMENTO E INSTALAÇÃO. AF_03/2023 | M | 183 | 9.92 | 2.38 | 10.19 | 12.57 | 435.54 | 1864.77 | 2300.31 | 5.093% | 4.2.3.3 | 183 | 9.92 | 1815.36 |  | 12.57 | 2300.31
4.2.4 |  |  | QUADROS / DISJUNTORES | [8 empty] | 3049.06 | 6.751% | 4.2.4 | 0 | 0 | 0 |  | 0 | 0
4.2.4.1 | 101881 | SINAPI | QUADRO DE DISTRIBUIÇÃO DE ENERGIA EM CHAPA DE AÇO GALVANIZADO, DE EMBUTIR, COM BARRAMENTO TRIFÁSICO, PARA 40 DISJUNTORES DIN 100A - FORNECIMENTO E INSTALAÇÃO. AF_07/2025 | UN | 1 | 953.6 | 100.39 | 1108.77 | 1209.16 | 100.39 | 1108.77 | 1209.16 | 2.677% | 4.2.4.1 | 1 | 953.6 | 953.6 |  | 1209.16 | 1209.16
4.2.4.2 | 101895 | SINAPI | DISJUNTOR TERMOMAGNÉTICO TRIPOLAR, CORRENTE NOMINAL DE 125A - FORNECIMENTO E INSTALAÇÃO. AF_07/2025 | UN | 1 | 406.43 | 57.47 | 457.88 | 515.35 | 57.47 | 457.88 | 515.35 | 1.141% | 4.2.4.2 | 1 | 406.43 | 406.43 |  | 515.35 | 515.35
4.2.4.3 | 93664 | SINAPI | DISJUNTOR BIPOLAR TIPO DIN, CORRENTE NOMINAL DE 32A - FORNECIMENTO E INSTALAÇÃO. AF_07/2025 | UN | 6 | 60.94 | 8.15 | 69.12 | 77.27 | 48.9 | 414.72 | 463.62 | 1.026% | 4.2.4.3 | 6 | 60.94 | 365.64 |  | 77.27 | 463.62
4.2.4.4 | 93660 | SINAPI | DISJUNTOR BIPOLAR TIPO DIN, CORRENTE NOMINAL DE 10A - FORNECIMENTO E INSTALAÇÃO. AF_07/2025 | UN | 2 | 54.23 | 3.32 | 65.44 | 68.76 | 6.64 | 130.88 | 137.52 | 0.3045% | 4.2.4.4 | 2 | 54.23 | 108.46 |  | 68.76 | 137.52
4.2.4.5 | 93653 | SINAPI | DISJUNTOR MONOPOLAR TIPO DIN, CORRENTE NOMINAL DE 10A - FORNECIMENTO E INSTALAÇÃO. AF_07/2025 | UN | 2 | 11.33 | 1.66 | 12.7 | 14.36 | 3.32 | 25.4 | 28.72 | 0.06359% | 4.2.4.5 | 2 | 11.33 | 22.66 |  | 14.36 | 28.72
4.2.4.6 | 93654 | SINAPI | DISJUNTOR MONOPOLAR TIPO DIN, CORRENTE NOMINAL DE 16A - FORNECIMENTO E INSTALAÇÃO. AF_07/2025 | UN | 2 | 11.33 | 1.66 | 12.7 | 14.36 | 3.32 | 25.4 | 28.72 | 0.06359% | 4.2.4.6 | 2 | 11.33 | 22.66 |  | 14.36 | 28.72
4.2.4.7 | ADAPT SINAPI (93676) | Próprio | DISJUNTOR TETRAPOLAR TIPO DR, CORRENTE NOMINAL DE 25A - FORNECIMENTO E INSTALAÇÃO. AF_07/2025 | UN | 1 | 167.28 | 12.02 | 200.09 | 212.11 | 12.02 | 200.09 | 212.11 | 0.4696% | 4.2.4.7 | 1 | 167.28 | 167.28 |  | 212.11 | 212.11
4.2.4.8 | ADAPT SINAPI (93675) | Próprio | DISJUNTOR TETRAPOLAR TIPO DR, CORRENTE NOMINAL DE 63A - FORNECIMENTO E INSTALAÇÃO. AF_07/2025 | UN | 2 | 178.97 | 11.95 | 214.98 | 226.93 | 23.9 | 429.96 | 453.86 | 1.005% | 4.2.4.8 | 2 | 178.97 | 357.94 |  | 226.93 | 453.86
4.2.5 |  |  | PONTOS DE LUZ / TOMADA / INTERRUPTORES | [8 empty] | 2889.16 | 6.397% | 4.2.5 | 0 | 0 | 0 |  | 0 | 0
4.2.5.1 | 97599 | SINAPI | LUMINÁRIA DE EMERGÊNCIA, COM 30 LÂMPADAS LED DE 2 W, SEM REATOR - FORNECIMENTO E INSTALAÇÃO. AF_09/2024 | UN | 6 | 17.8 | 6.01 | 16.56 | 22.57 | 36.06 | 99.36 | 135.42 | 0.2998% | 4.2.5.1 | 6 | 17.8 | 106.8 |  | 22.57 | 135.42
4.2.5.2 | 91995 | SINAPI | TOMADA MÉDIA DE EMBUTIR (1 MÓDULO), 2P+T 20 A, SEM SUPORTE E SEM PLACA - FORNECIMENTO E INSTALAÇÃO. AF_03/2023 | UN | 31 | 24.53 | 14.89 | 16.21 | 31.1 | 461.59 | 502.51 | 964.1 | 2.135% | 4.2.5.2 | 31 | 24.53 | 760.43 |  | 31.1 | 964.1
4.2.5.3 | 92003 | SINAPI | TOMADA MÉDIA DE EMBUTIR (2 MÓDULOS), 2P+T 20 A, SEM SUPORTE E SEM PLACA - FORNECIMENTO E INSTALAÇÃO. AF_03/2023 | UN | 1 | 45.65 | 26.88 | 31 | 57.88 | 26.88 | 31 | 57.88 | 0.1282% | 4.2.5.3 | 1 | 45.65 | 45.65 |  | 57.88 | 57.88
4.2.5.4 | 91952 | SINAPI | INTERRUPTOR SIMPLES (1 MÓDULO), 10A/250V, SEM SUPORTE E SEM PLACA - FORNECIMENTO E INSTALAÇÃO. AF_03/2023 | UN | 4 | 17.64 | 10.9 | 11.46 | 22.36 | 43.6 | 45.84 | 89.44 | 0.198% | 4.2.5.4 | 4 | 17.64 | 70.56 |  | 22.36 | 89.44
4.2.5.5 | 91954 | SINAPI | INTERRUPTOR PARALELO (1 MÓDULO), 10A/250V, SEM SUPORTE E SEM PLACA - FORNECIMENTO E INSTALAÇÃO. AF_03/2023 | UN | 2 | 23.79 | 14.89 | 15.27 | 30.16 | 29.78 | 30.54 | 60.32 | 0.1336% | 4.2.5.5 | 2 | 23.79 | 47.58 |  | 30.16 | 60.32
4.2.5.6 | ADAPT SINAPI (103782) - | Próprio | LUMINÁRIA TIPO PLAFON CIRCULAR, DE SOBREPOR, COM LED DE 40 W - FORNECIMENTO E INSTALAÇÃO. AF_03/2022 | UN | 15 | 60.54 | 17.39 | 59.37 | 76.76 | 260.85 | 890.55 | 1151.4 | 2.549% | 4.2.5.6 | 15 | 60.54 | 908.1 |  | 76.76 | 1151.4
4.2.5.7 | ADAPT ORSE (819) | Próprio | Fornecimento e instalação de ventilador de teto, 04 palhetas, com comando de variação de velocidade | un | 2 | 169.8 | 47.03 | 168.27 | 215.3 | 94.06 | 336.54 | 430.6 | 0.9534% | 4.2.5.7 | 2 | 169.8 | 339.6 |  | 215.3 | 430.6
5 |  |  | ARQUITETURA/CIVIL | [8 empty] | 9118.89 | 20.19% | 5 | 0 | 0 | 0 |  | 0 | 0
5.1 |  |  | REMOÇÕES DE DEMOLIÇÕES | [8 empty] | 1861.52 | 4.122% | 5.1 | 0 | 0 | 1468.4 |  | 0 | 0
5.1.1 | 97622 | SINAPI | DEMOLIÇÃO DE ALVENARIA DE BLOCO FURADO, DE FORMA MANUAL, SEM REAPROVEITAMENTO. AF_09/2023 | m³ | 3.045 | 60.82 | 48.35 | 28.76 | 77.11 | 147.22 | 87.57 | 234.79 | 0.5198% | 5.1.1 | 3.045 | 60.82 | 185.19 |  | 77.11 | 234.7999
5.1.2 | 97644 | SINAPI | REMOÇÃO DE PORTAS, DE FORMA MANUAL, SEM REAPROVEITAMENTO. AF_09/2023 | m² | 1.68 | 10.34 | 8.4 | 4.71 | 13.11 | 14.11 | 7.91 | 22.02 | 0.04875% | 5.1.2 | 1.68 | 10.34 | 17.37 |  | 13.11 | 22.0248
5.1.3 | 100982 | SINAPI | CARGA, MANOBRA E DESCARGA DE ENTULHO EM CAMINHÃO BASCULANTE 10 M³ - CARGA COM ESCAVADEIRA HIDRÁULICA (CAÇAMBA DE 0,80 M³ / 111 HP) E DESCARGA LIVRE (UNIDADE: M3). AF_07/2020 | m³ | 6.09 | 9.15 | 1.78 | 9.82 | 11.6 | 10.84 | 59.8 | 70.64 | 0.1564% | 5.1.3 | 6.09 | 9.15 | 55.72 |  | 11.6 | 70.644
5.1.4 | 95875 | SINAPI | TRANSPORTE COM CAMINHÃO BASCULANTE DE 10 M³, EM VIA URBANA PAVIMENTADA, DMT ATÉ 30 KM (UNIDADE: M3XKM). AF_07/2020 | M3XKM | 182.7 | 2.47 | 0.35 | 2.78 | 3.13 | 63.94 | 507.91 | 571.85 | 1.266% | 5.1.4 | 182.7 | 2.47 | 451.26 |  | 3.13 | 571.851
5.1.5 | adapt ORSE 13197 - DR | Próprio | ADAPTADO ORSE 13197 LOCAÇÃO DE CAÇAMBA DE ENTULHO 5M³ - 07/2025 - DR | UN | 2 | 379.43 | 0 | 481.11 | 481.11 | 0 | 962.22 | 962.22 | 2.13% | 5.1.5 | 2 | 379.43 | 758.86 |  | 481.11 | 962.22
5.2 |  |  | APLICAÇÕES E CONSTRUÇÕES | [8 empty] | 7257.37 | 16.07% | 5.2 | 0 | 0 | 5724.8 |  | 0 | 0
5.2.1 | 88495 | SINAPI | EMASSAMENTO COM MASSA LÁTEX, APLICAÇÃO EM PAREDE, UMA DEMÃO, LIXAMENTO MANUAL. AF_04/2023 | m² | 129 | 11.96 | 8.22 | 6.94 | 15.16 | 1060.38 | 895.26 | 1955.64 | 4.33% | 5.2.1 | 129 | 11.96 | 1542.84 |  | 15.16 | 1955.64
5.2.2 | 104642 | SINAPI | PINTURA LÁTEX ACRÍLICA STANDARD, APLICAÇÃO MANUAL EM PAREDES, DUAS DEMÃOS. AF_04/2023 | m² | 129 | 11.22 | 5.45 | 8.77 | 14.22 | 703.05 | 1131.33 | 1834.38 | 4.061% | 5.2.2 | 129 | 11.22 | 1447.38 |  | 14.22 | 1834.38
5.2.3 | 103329 | SINAPI | ALVENARIA DE VEDAÇÃO DE BLOCOS CERÂMICOS FURADOS NA HORIZONTAL DE 9X19X19 CM (ESPESSURA 9 CM) E ARGAMASSA DE ASSENTAMENTO COM PREPARO MANUAL. AF_12/2021 | m² | 3.045 | 101.93 | 60.67 | 68.57 | 129.24 | 184.74 | 208.79 | 393.53 | 0.8713% | 5.2.3 | 3.045 | 101.93 | 310.37 |  | 129.24 | 393.5358
5.2.4 | 96362 | SINAPI | PAREDE COM SISTEMA EM CHAPAS DE GESSO PARA DRYWALL, USO INTERNO, COM UMA FACE SIMPLES E OUTRA FACE DUPLA E ESTRUTURA METÁLICA COM GUIAS SIMPLES, SEM VÃOS. AF_07/2023_PS | m² | 9.62 | 127.79 | 22.7 | 139.33 | 162.03 | 218.37 | 1340.35 | 1558.72 | 3.451% | 5.2.4 | 9.62 | 127.79 | 1229.33
5.2.5 | 100683 | SINAPI | KIT DE PORTA DE MADEIRA PARA VERNIZ, SEMI-OCA (LEVE OU MÉDIA), PADRÃO MÉDIO, 80X210CM, ESPESSURA DE 3,5CM, ITENS INCLUSOS: DOBRADIÇAS, MONTAGEM E INSTALAÇÃO DE BATENTE, FECHADURA COM EXECUÇÃO DO FURO - FORNECIMENTO E INSTALAÇÃO. AF_12/2019 | UN | 1 | 1194.88 | 281.78 | 1233.32 | 1515.1 | 281.78 | 1233.32 | 1515.1 | 3.355% | 5.2.5 | 1 | 1194.88 | 1194.88
6 |  |  | LIMPEZA FINAL DA OBRA | [8 empty] | 584.64 | 1.294% | 6 | 0 | 0 | 461.68
6.1 | 9537 | SINAPI | LIMPEZA FINAL DA OBRA | m² | 116 | 3.98 | 2.44 | 2.6 | 5.04 | 283.04 | 301.6 | 584.64 | 1.294% | 6.1 | 116 | 3.98 | 461.68
Salvador/BA 03 de outubro de 2025 | [10 empty] | MÃO-DE-OBRA (MDO) | MATERIAL (MAT) | TOTAL MDO+MAT
[9 empty] | Total MAT e MDO S/BDI |  | 14351.38 | 21276.32 | 35627.7 | 16187.64 | 27399.47 | 43587.11 |  | 34361.86
[9 empty] | BDI MAT e MDO (OBRA) | 26.8% | 1904.39 | 7633.7 | 9538.09 |  |  |  |  | 9225.25
[9 empty] | Total do BDI MAT e MDO C/BDI |  | 16255.77 | 28910.02 | 45165.79 |  |  |  |  | 43587.11
[9 empty] | Total OBRA |  | 45165.79
|  |  | DAVI RICARDO SANTOS DE SOUSA - 1º TEN QEM FC |  |  | ARTHUR SARAIVA BRITO - CEL R1
|  |  | Adjunto da Seção de Projetos do SRO/6 |  |  | Chefe da Seção de Projetos do SRO/6
CREA–RJ: 2022110427

## Apd 8b - Planilha Reusmo
Serviço: ADEQUAÇÃO DO ALOJAMENTO DE ST/SGT DA CIA CMDO - 6RM
| TR N° OPUS: 202506022 | ÁREA EQUIVALENTE (m²): 116
| OM: COMANDO DA 6ª REGIÃO MILITAR | RM: 6ª RM | N° OPUS: 202506000102
| LOCAL: SALVADOR/BA | DATA: 03/10/25 | BDI: 26,80 % (Mat e Mdo) |  |  |  |  | DATA: 03/10/25
ENCARGOS SOCIAIS: Desonerado: embutido nos preços unitário dos insumos de mão de obra, de acordo com as bases (HORISTA=92,66% E MENSALISTA=53,05%)
BANCO DE DADOS: SINAPI - 07/2025 - Bahia; ORSE - 07/2025 - Sergipe (COMPOSIÇÕES ADAPTADAS) |  |  | Mês/Ano: 07/2025 (data base do orçamento para reajustamento, quando necessário)
PLANILHA RESUMO DO ORÇAMENTO
Serviço: ADEQUAÇÃO DO ALOJAMENTO DE ST/SGT DA CIA CMDO - 6RM
Item | Descrição |  |  | Total |  | Peso (%)
1 | SERVIÇOS PRELIMINARES / AUXILIARES E ADMINISTRATIVOS |  |  | 6815.83 | 0.0099503 | 15.09%
2 | ADMINISTRAÇÃO LOCAL |  |  | 4279 | 1.01 | 9.474%
3 | CANTEIRO DE OBRAS |  |  | 2371.63 | 2.01 | 5.251%
4 | SISTEMAS ELÉTRICOS |  |  | 21995.8 | 3.01 | 48.7%
5 | ARQUITETURA/CIVIL |  |  | 9118.89 | 4.01 | 20.19%
6 | LIMPEZA FINAL DA OBRA |  |  | 584.64 | 5.01 | 1.294%
|  |  | TOTAL | 45165.79 |  | 100%
Salvador/BA 03 de outubro de 2025 |  |  |  |  | MÃO-DE-OBRA (MDO) | MATERIAL (MAT) | TOTAL MDO+MAT
|  |  | Total MAT e MDO S/BDI |  | 14351.38 | 21276.32 | 35627.7
|  |  | BDI MAT e MDO (OBRA) | 26.8% | 1904.39 | 7633.7 | 9538.09
|  |  | Total do BDI MAT e MDO C/BDI |  | 16255.77 | 28910.02 | 45165.79
|  |  | Total Geral |  | 45165.79
| DAVI RICARDO SANTOS DE SOUSA - 1º TEN QEM FC |  | ARTHUR SARAIVA BRITO - CEL R1
| Adjunto da Seção de Projetos do SRO/6 |  | Chefe da Seção de Projetos do SRO/6
CREA–RJ: 2022110427

## Apd 8c - Decl Regime
#VALUE! |  | ADEQUAÇÃO DO ALOJAMENTO DE ST/SGT DA CIA CMDO - 6RM
|  | TR N° OPUS: 202506022 | ÁREA EQUIVALENTE (m²): 116
|  | OM: COMANDO DA 6ª REGIÃO MILITAR | RM: 6ª RM |  | N° OPUS: 202506000102
|  | LOCAL: SALVADOR/BA | DATA: 03/10/25 |  | BDI: 26,80 % (Mat e Mdo)
ENCARGOS SOCIAIS: Desonerado: embutido nos preços unitário dos insumos de mão de obra, de acordo com as bases (HORISTA=92,66% E MENSALISTA=53,05%)
BANCO DE DADOS: SINAPI - 07/2025 - Bahia; ORSE - 07/2025 - Sergipe (COMPOSIÇÕES ADAPTADAS) |  |  |  |  | Mês/Ano: 07/2025 (data base do orçamento para reajustamento, quando necessário)
SERVIÇO REGIONAL DE OBRAS/6
DECLARAÇÃO E PLANILHA RESUMO GERAL DO REGIME PREVIDÊNCIÁRIO | [6 empty] | 45352.85
| Item | Regime | Custo (R$) | BDI (%) | Total com BDI (R$)
| 1 | NÃO DESONERADO
| Obras |  | 37143.62 | 22.14% | 45352.85 |  |  | 68487.07 | 21.4%
| Materiais e Equipamentos Específicos |  | 0 | 0% | 0 |  |  | 66506.1 | 26.04%
| Total NÃO DESONERADO |  |  |  | 45352.85
| Item | Regime | Custo (R$) | BDI (%) | Total com BDI (R$)
| 1 | DESONERADO |  |  |  | 35627.7
| Obras |  | 35627.7 | 26.8% | 45165.79
| Materiais e Equipamentos Específicos |  | 0 | 0% | 0 |  | 45165.79
| Total DESONERADO |  |  |  | 45165.79 |  | 35869.44 |  |  | 35869.44 | 7951.06 | 43820.5
| Declaração: | [5 empty] | 7951.06
| Após a comparação entre os preços dos dois regimes previdenciários (não desonerado e desonerado) calculados para a execução da obra, concluo que a opção mais vantajosa é DESONERADO. | [5 empty] | 43820.5
Salvador/BA 03 de outubro de 2025
|  | DAVI RICARDO SANTOS DE SOUSA - 1º TEN QEM FC |  | ARTHUR SARAIVA BRITO - CEL R1
|  | Adjunto da Seção de Projetos do SRO/6 |  | Chefe da Seção de Projetos do SRO/6
CREA–RJ: 2022110427

## Apd 8d - CPU
#VALUE! |  | SERVIÇO: ADEQUAÇÃO DO ALOJAMENTO DE ST/SGT DA CIA CMDO - 6RM
|  | TR N° OPUS: 202506022 | ÁREA EQUIVALENTE (m²): 116 |  |  | Encargos Sociais:
|  | OM: COMANDO DA 6ª REGIÃO MILITAR |  | RM: 6ª RM |  | ENCARGOS SOCIAIS: Desonerado: embutido nos preços unitário dos insumos de mão de obra, de acordo com as bases (HORISTA=92,66% E MENSALISTA=53,05%)
|  | LOCAL: SALVADOR/BA |  | DATA: 03/10/25
|  | BDI: 26,80 % (Mat e Mdo) |  | N° OPUS: 202506000102
BANCO DE DADOS: SINAPI - 07/2025 - Bahia; ORSE - 07/2025 - Sergipe (COMPOSIÇÕES ADAPTADAS) | [6 empty] | Mês/Ano: 07/2025 (data base do orçamento para reajustamento, quando necessário)
Composições Analíticas com Preço Unitário
SERVIÇO: ADEQUAÇÃO DO ALOJAMENTO DE ST/SGT DA CIA CMDO - 6RM
Composições Principais
1.1.1 | Código | Banco | Descrição | Tipo |  | Und | Quant. | Valor Unit | Total
Composição | PRÓPRIO SRO/6-MA- PPRA/PGR/GRO (BA) - 07/2025 | Próprio | ATESTADO PPRA (NR9) / PGR / GRO (NR1) - ANUAL | SERT - SERVIÇOS TÉCNICOS |  | UN | 1 | 1544.21 | 1544.21
Composição Auxiliar | 90778 | SINAPI | ENGENHEIRO CIVIL DE OBRA PLENO COM ENCARGOS COMPLEMENTARES | Livro SINAPI: Cálculos e Parâmetros |  | H | 6 | 120.95 | 725.7
Insumo | ADAPT 1 (MA) - ORSE - 10572 (BA) - 07/25 | Próprio | ATESTADO PPRA/PGR/RGO | Serviços |  | UN | 1 | 818.51 | 818.51
|  |  |  | MO sem LS => | 369.5422 | LS => | 342.42 | MO com LS => | 711.96
|  |  |  | Valor do BDI => | 413.84 |  | Valor com BDI => |  | 1958.05
1.1.2 | Código | Banco | Descrição | Tipo |  | Und | Quant. | Valor Unit | Total
Composição | PRÓPRIO SRO/6 (MA) - PCMSO (BA) - 07/2025 | Próprio | ATESTADO PCMSO (NR7)- ANUAL | SERT - SERVIÇOS TÉCNICOS |  | UN | 1 | 1107.62 | 1107.62
Insumo | 00037372 | SINAPI | EXAMES - HORISTA (COLETADO CAIXA) | Outros |  | H | 3 | 1.43 | 4.29
Insumo | 00037373 | SINAPI | SEGURO - HORISTA (COLETADO CAIXA) | Taxas |  | H | 3 | 0.08 | 0.24
Insumo | ADAPT 1 (MA) - ORSE - 10726 (BA) - 07/25 | Próprio | Médico do Trabalho - SICRO | Serviços |  | UN | 0.0136 | 20925.29 | 284.58
Insumo | ADAPT 1 (MA) - ORSE - 10573 (BA) - 07/25 | Próprio | ATESTADO PCMSO (NR-7) - ANUAL | Serviços |  | UN | 1 | 818.51 | 818.51
|  |  |  | MO sem LS => | 0 | LS => | 0 | MO com LS => | 0
|  |  |  | Valor do BDI => | 296.84 |  | Valor com BDI => |  | 1404.46
1.1.3 | Código | Banco | Descrição | Tipo |  | Und | Quant. | Valor Unit | Total
Composição | PROJETO AS BUILT GERAL (TODAS AS DISCIPLINAS) | Próprio | PROJETO AS BUILT GERAL (TODAS AS DISCIPLINAS) | ASTU - ASSENTAMENTO DE TUBOS E PECAS |  | CJ | 1 | 1565.76 | 1565.76
Composição Auxiliar | 90778 | SINAPI | ENGENHEIRO CIVIL DE OBRA PLENO COM ENCARGOS COMPLEMENTARES | Livro SINAPI: Cálculos e Parâmetros |  | H | 4 | 120.95 | 483.8
Composição Auxiliar | 90769 | SINAPI | ARQUITETO DE OBRA PLENO COM ENCARGOS COMPLEMENTARES | Livro SINAPI: Cálculos e Parâmetros |  | H | 4 | 120.74 | 482.96
Composição Auxiliar | 90775 | SINAPI | DESENHISTA PROJETISTA COM ENCARGOS COMPLEMENTARES | Livro SINAPI: Cálculos e Parâmetros |  | H | 20 | 28.16 | 563.2
Insumo | ADAPT - EMBASA E200300242 - 07/25 | Próprio | ADAPT - EMBASA PLOTAGEM EM FORMATO A1, COLORIDA - 07/25 | Equipamento |  | UND | 5 | 7.16 | 35.8
|  |  |  | MO sem LS => | 760.7391 | LS => | 704.9 | MO com LS => | 1465.64
|  |  |  | Valor do BDI => | 419.62 |  | Valor com BDI => |  | 1985.38
1.2.1 | Código | Banco | Descrição | Tipo |  | Und | Quant. | Valor Unit | Total
Composição | PRÓPRIO ART CREA/BA_2025 - TABELA A_FAIXA 2 | Próprio | ART CREA PARA CONTRATOS ACIMA DE R$ 15.000,00 | SERT - SERVIÇOS TÉCNICOS |  | UN | 1 | 271.47 | 271.47
Insumo | PRÓPRIO ART CREA/BA_2025 - TAB. A_FAIXA 2 | Próprio | ART CREA PARA CONTRATOS ACIMA DE R$ 15.000,00 | Taxas |  | UN | 1 | 271.47 | 271.47
|  |  |  | MO sem LS => | 0 | LS => | 0 | MO com LS => | 0
|  |  |  | Valor do BDI => | 72.75 |  | Valor com BDI => |  | 344.22
1.3.1 | Código | Banco | Descrição | Tipo |  | Und | Quant. | Valor Unit | Total
Composição | 103689 | SINAPI | FORNECIMENTO E INSTALAÇÃO DE PLACA DE OBRA COM CHAPA GALVANIZADA E ESTRUTURA DE MADEIRA. AF_03/2022_PS | Sinalização Vertical Viária |  | m² | 1 | 443.11 | 443.11
Composição Auxiliar | 102234 | SINAPI | PINTURA IMUNIZANTE PARA MADEIRA, 2 DEMÃOS. AF_01/2021 | Pintura em Madeira |  | m² | 0.5 | 25.31 | 12.65
Composição Auxiliar | 88262 | SINAPI | CARPINTEIRO DE FORMAS COM ENCARGOS COMPLEMENTARES | Livro SINAPI: Cálculos e Parâmetros |  | H | 0.3729 | 30.49 | 11.36
Composição Auxiliar | 88316 | SINAPI | SERVENTE COM ENCARGOS COMPLEMENTARES | Livro SINAPI: Cálculos e Parâmetros |  | H | 1.1186 | 22.72 | 25.41
Insumo | 00004509 | SINAPI | SARRAFO *2,5 X 10* CM EM PINUS, MISTA OU EQUIVALENTE DA REGIAO - BRUTA | Material |  | M | 3.2083 | 4.86 | 15.59
Insumo | 00004813 | SINAPI | PLACA DE OBRA (PARA CONSTRUCAO CIVIL) EM CHAPA GALVANIZADA *N. 22*, ADESIVADA, DE *2,4 X 1,2* M (SEM POSTES PARA FIXACAO) | Material |  | m² | 1 | 377.5 | 377.5
Insumo | 00005065 | SINAPI | PREGO DE ACO POLIDO COM CABECA 10 X 10 (7/8 X 17) | Material |  | KG | 0.0113 | 32.99 | 0.37
Insumo | 00005069 | SINAPI | PREGO DE ACO POLIDO COM CABECA 17 X 27 (2 1/2 X 11) | Material |  | KG | 0.0132 | 17.68 | 0.23
|  |  |  | MO sem LS => | 14.7981 | LS => | 13.71 | MO com LS => | 28.51
|  |  |  | Valor do BDI => | 118.75 |  | Valor com BDI => |  | 561.86
2.1 | Código | Banco | Descrição | Tipo |  | Und | Quant. | Valor Unit | Total
Composição | ADM LOCAL DR 07/25 | Próprio | ADMINISTRAÇÃO LOCAL DA ADEQUAÇÃO DO ALOJAMENTO DOS ST SGT | SERP - SERVIÇOS PRELIMINARES |  | COTA | 1 | 33.75 | 33.75
Composição Auxiliar | ADAPT MANUT CANT MENSAL | Próprio | MANUTENÇÃO DE CANTEIRO MENSAL | SERP - SERVIÇOS PRELIMINARES |  | MÊS | 0.01 | 591.13 | 5.91
Composição Auxiliar | EQP TÉCN ALOJ ST SGT | Próprio | EQUIPE TÉCNICA PARA ADEQUAÇÃO DO ALOJ ST SGT | SERP - SERVIÇOS PRELIMINARES |  | CJ | 0.01 | 2784.51 | 27.84
|  |  |  | MO sem LS => | 13.298 | LS => | 12.32 | MO com LS => | 25.62
|  |  |  | Valor do BDI => | 9.04 |  | Valor com BDI => |  | 42.79
3.1 | Código | Banco | Descrição | Tipo |  | Und | Quant. | Valor Unit | Total
Composição | INSTALAÇÃO DE CANTEIRO DE OBRAS - DR - 07/2025 | Próprio | INSTALAÇÃO DE CANTEIRO DE OBRAS | CANT - CANTEIRO DE OBRAS |  | MÊS | 1 | 1328.12 | 1328.12
Insumo | 00010776 | SINAPI | LOCACAO DE CONTAINER 2,30 X 6,00 M, ALT. 2,50 M, PARA ESCRITORIO, SEM DIVISORIAS INTERNAS E SEM SANITARIO (NAO INCLUI MOBILIZACAO/DESMOBILIZACAO) | Equipamento |  | MES | 1 | 1328.12 | 1328.12
|  |  |  | MO sem LS => | 0 | LS => | 0 | MO com LS => | 0
|  |  |  | Valor do BDI => | 355.93 |  | Valor com BDI => |  | 1684.05
3.2 | Código | Banco | Descrição | Tipo |  | Und | Quant. | Valor Unit | Total
Composição | ADAPT ORSE 13168 - 07/25 | Próprio | MOBILIZAÇÃO E DESMOBILIZAÇÃO DE CONTAINER PARA CANTEIRO DE OBRA UTILIZANDO MUNCK | TRAN - TRANSPORTES, CARGAS E DESCARGAS |  | UND | 1 | 271.13 | 271.13
Composição Auxiliar | 88286 | SINAPI | MOTORISTA OPERADOR DE MUNCK COM ENCARGOS COMPLEMENTARES | Livro SINAPI: Cálculos e Parâmetros |  | H | 2.667 | 34.62 | 92.33
Insumo | ADAPT - ORSE 13957 - 07/25 | Próprio | Transportes de máquinas e equipamentos por caminhão munck | Transporte |  | km | 30 | 5.96 | 178.8
|  |  |  | MO sem LS => | 37.1535 | LS => | 34.43 | MO com LS => | 71.58
|  |  |  | Valor do BDI => | 72.66 |  | Valor com BDI => |  | 343.79
4.1.1 | Código | Banco | Descrição | Tipo |  | Und | Quant. | Valor Unit | Total
Composição | ADAPT SINAPI (104792) - REMOÇÃO CABOS 2,5 | Próprio | REMOÇÃO DE CABOS ELÉTRICOS, COM SEÇÃO DE ATÉ 2,5 MM², DE FORMA MANUAL, COM REAPROVEITAMENTO. AF_09/2023 | Demolições e Remoções |  | M | 1 | 0.86 | 0.86
Composição Auxiliar | 88316 | SINAPI | SERVENTE COM ENCARGOS COMPLEMENTARES | Livro SINAPI: Cálculos e Parâmetros |  | H | 0.0256 | 22.72 | 0.58
Composição Auxiliar | 88264 | SINAPI | ELETRICISTA COM ENCARGOS COMPLEMENTARES | Livro SINAPI: Cálculos e Parâmetros |  | H | 0.009 | 31.3 | 0.28
|  |  |  | MO sem LS => | 0.28548 | LS => | 0.26 | MO com LS => | 0.55
|  |  |  | Valor do BDI => | 0.23 |  | Valor com BDI => |  | 1.09
4.1.2 | Código | Banco | Descrição | Tipo |  | Und | Quant. | Valor Unit | Total
Composição | ADAPT SINAPI (97662) - REMOÇÃO ELETRODUTOS | Próprio | REMOÇÃO DE ELETRODUTOS (DUTOS E CONEXÕES), DE FORMA MANUAL, COM REAPROVEITAMENTO. AF_09/2023 | Demolições e Remoções |  | M | 1 | 0.94 | 0.94
Composição Auxiliar | ADAP 88247 COMP | Próprio | AUXILIAR DE ELETRICISTA COM ENCARGOS COMPLEMENTARES | SEDI - SERVIÇOS DIVERSOS |  | H | 0.0332 | 19.71 | 0.65
Composição Auxiliar | ADAP 88264 COMP | Próprio | ELETRICISTA COM ENCARGOS COMPLEMENTARES | SEDI - SERVIÇOS DIVERSOS |  | H | 0.0118 | 25.27 | 0.29
|  |  |  | MO sem LS => | 0.48791 | LS => | 0.45 | MO com LS => | 0.94
|  |  |  | Valor do BDI => | 0.25 |  | Valor com BDI => |  | 1.19
4.1.3 | Código | Banco | Descrição | Tipo |  | Und | Quant. | Valor Unit | Total
Composição | ADAPT SINAPI (97665) - REMOÇÃO LUMINÁRIAS | Próprio | REMOÇÃO DE LUMINÁRIAS, DE FORMA MANUAL, COM REAPROVEITAMENTO. AF_09/2023 | Demolições e Remoções |  | UN | 1 | 3.91 | 3.91
Composição Auxiliar | 88316 | SINAPI | SERVENTE COM ENCARGOS COMPLEMENTARES | Livro SINAPI: Cálculos e Parâmetros |  | H | 0.116 | 22.72 | 2.63
Composição Auxiliar | 88264 | SINAPI | ELETRICISTA COM ENCARGOS COMPLEMENTARES | Livro SINAPI: Cálculos e Parâmetros |  | H | 0.041 | 31.3 | 1.28
|  |  |  | MO sem LS => | 1.3028 | LS => | 1.21 | MO com LS => | 2.51
|  |  |  | Valor do BDI => | 1.04 |  | Valor com BDI => |  | 4.95
4.2.1.1 | Código | Banco | Descrição | Tipo |  | Und | Quant. | Valor Unit | Total
Composição | 104399 | SINAPI | CONDULETE DE PVC, TIPO LR, PARA ELETRODUTO DE PVC SOLDÁVEL DN 25 MM (3/4''), APARENTE - FORNECIMENTO E INSTALAÇÃO. AF_10/2022 | Instalações Elétricas - Eletrodutos, Conexões e Conduletes Aparentes |  | UN | 1 | 28.06 | 28.06
Composição Auxiliar | 88247 | SINAPI | AUXILIAR DE ELETRICISTA COM ENCARGOS COMPLEMENTARES | Livro SINAPI: Cálculos e Parâmetros |  | H | 0.3443 | 23.8 | 8.19
Composição Auxiliar | 88264 | SINAPI | ELETRICISTA COM ENCARGOS COMPLEMENTARES | Livro SINAPI: Cálculos e Parâmetros |  | H | 0.3443 | 31.3 | 10.77
Insumo | 00011950 | SINAPI | BUCHA DE NYLON SEM ABA S6, COM PARAFUSO DE 4,20 X 40 MM EM ACO ZINCADO COM ROSCA SOBERBA, CABECA CHATA E FENDA PHILLIPS | Material |  | UN | 2 | 0.2 | 0.4
Insumo | 00039337 | SINAPI | CONDULETE EM PVC, TIPO "LR", SEM TAMPA, DE 3/4" | Material |  | UN | 1 | 8.7 | 8.7
|  |  |  | MO sem LS => | 6.6231 | LS => | 6.14 | MO com LS => | 12.76
|  |  |  | Valor do BDI => | 7.52 |  | Valor com BDI => |  | 35.58
4.2.1.2 | Código | Banco | Descrição | Tipo |  | Und | Quant. | Valor Unit | Total
Composição | 104396 | SINAPI | CONDULETE DE PVC, TIPO E, PARA ELETRODUTO DE PVC SOLDÁVEL DN 25 MM (3/4''), APARENTE - FORNECIMENTO E INSTALAÇÃO. AF_10/2022 | Instalações Elétricas - Eletrodutos, Conexões e Conduletes Aparentes |  | UN | 1 | 21.4 | 21.4
Composição Auxiliar | 88247 | SINAPI | AUXILIAR DE ELETRICISTA COM ENCARGOS COMPLEMENTARES | Livro SINAPI: Cálculos e Parâmetros |  | H | 0.2397 | 23.8 | 5.7
Composição Auxiliar | 88264 | SINAPI | ELETRICISTA COM ENCARGOS COMPLEMENTARES | Livro SINAPI: Cálculos e Parâmetros |  | H | 0.2397 | 31.3 | 7.5
Insumo | 00011950 | SINAPI | BUCHA DE NYLON SEM ABA S6, COM PARAFUSO DE 4,20 X 40 MM EM ACO ZINCADO COM ROSCA SOBERBA, CABECA CHATA E FENDA PHILLIPS | Material |  | UN | 2 | 0.2 | 0.4
Insumo | 00039334 | SINAPI | CONDULETE EM PVC, TIPO "E", SEM TAMPA, DE 3/4" | Material |  | UN | 1 | 7.8 | 7.8
|  |  |  | MO sem LS => | 4.6092 | LS => | 4.27 | MO com LS => | 8.88
|  |  |  | Valor do BDI => | 5.73 |  | Valor com BDI => |  | 27.13
4.2.1.3 | Código | Banco | Descrição | Tipo |  | Und | Quant. | Valor Unit | Total
Composição | 104404 | SINAPI | CONDULETE DE PVC, TIPO T, PARA ELETRODUTO DE PVC SOLDÁVEL DN 25 MM (3/4''), APARENTE - FORNECIMENTO E INSTALAÇÃO. AF_10/2022 | Instalações Elétricas - Eletrodutos, Conexões e Conduletes Aparentes |  | UN | 1 | 32.71 | 32.71
Composição Auxiliar | 88247 | SINAPI | AUXILIAR DE ELETRICISTA COM ENCARGOS COMPLEMENTARES | Livro SINAPI: Cálculos e Parâmetros |  | H | 0.3967 | 23.8 | 9.44
Composição Auxiliar | 88264 | SINAPI | ELETRICISTA COM ENCARGOS COMPLEMENTARES | Livro SINAPI: Cálculos e Parâmetros |  | H | 0.3967 | 31.3 | 12.41
Insumo | 00011950 | SINAPI | BUCHA DE NYLON SEM ABA S6, COM PARAFUSO DE 4,20 X 40 MM EM ACO ZINCADO COM ROSCA SOBERBA, CABECA CHATA E FENDA PHILLIPS | Material |  | UN | 2 | 0.2 | 0.4
Insumo | 00039340 | SINAPI | CONDULETE EM PVC, TIPO "T", SEM TAMPA, DE 3/4" | Material |  | UN | 1 | 10.46 | 10.46
|  |  |  | MO sem LS => | 7.6352 | LS => | 7.07 | MO com LS => | 14.71
|  |  |  | Valor do BDI => | 8.76 |  | Valor com BDI => |  | 41.47
4.2.1.4 | Código | Banco | Descrição | Tipo |  | Und | Quant. | Valor Unit | Total
Composição | 95817 | SINAPI | CONDULETE DE PVC, TIPO X, PARA ELETRODUTO DE PVC SOLDÁVEL DN 25 MM (3/4"), APARENTE - FORNECIMENTO E INSTALAÇÃO. AF_10/2022 | Instalações Elétricas - Eletrodutos, Conexões e Conduletes Aparentes |  | UN | 1 | 36.76 | 36.76
Composição Auxiliar | 88247 | SINAPI | AUXILIAR DE ELETRICISTA COM ENCARGOS COMPLEMENTARES | Livro SINAPI: Cálculos e Parâmetros |  | H | 0.449 | 23.8 | 10.68
Composição Auxiliar | 88264 | SINAPI | ELETRICISTA COM ENCARGOS COMPLEMENTARES | Livro SINAPI: Cálculos e Parâmetros |  | H | 0.449 | 31.3 | 14.05
Insumo | 00011950 | SINAPI | BUCHA DE NYLON SEM ABA S6, COM PARAFUSO DE 4,20 X 40 MM EM ACO ZINCADO COM ROSCA SOBERBA, CABECA CHATA E FENDA PHILLIPS | Material |  | UN | 2 | 0.2 | 0.4
Insumo | 00039344 | SINAPI | CONDULETE EM PVC, TIPO "X", SEM TAMPA, DE 3/4" | Material |  | UN | 1 | 11.63 | 11.63
|  |  |  | MO sem LS => | 8.6422 | LS => | 8.01 | MO com LS => | 16.65
|  |  |  | Valor do BDI => | 9.85 |  | Valor com BDI => |  | 46.61
4.2.1.5 | Código | Banco | Descrição | Tipo |  | Und | Quant. | Valor Unit | Total
Composição | 91937 | SINAPI | CAIXA OCTOGONAL 3" X 3", PVC, INSTALADA EM LAJE - FORNECIMENTO E INSTALAÇÃO. AF_03/2023 | Instalações Elétricas - Eletrodutos Embutidos, Cabos, Caixas, Tomadas e Interruptores |  | UN | 1 | 16 | 16
Composição Auxiliar | 88247 | SINAPI | AUXILIAR DE ELETRICISTA COM ENCARGOS COMPLEMENTARES | Livro SINAPI: Cálculos e Parâmetros |  | H | 0.222 | 23.8 | 5.28
Composição Auxiliar | 88264 | SINAPI | ELETRICISTA COM ENCARGOS COMPLEMENTARES | Livro SINAPI: Cálculos e Parâmetros |  | H | 0.222 | 31.3 | 6.94
Insumo | 00001871 | SINAPI | CAIXA OCTOGONAL DE FUNDO MOVEL, EM PVC, DE 3" X 3", PARA ELETRODUTO FLEXIVEL CORRUGADO | Material |  | UN | 1 | 3.78 | 3.78
|  |  |  | MO sem LS => | 4.2718 | LS => | 3.96 | MO com LS => | 8.23
|  |  |  | Valor do BDI => | 4.28 |  | Valor com BDI => |  | 20.28
4.2.2.1 | Código | Banco | Descrição | Tipo |  | Und | Quant. | Valor Unit | Total
Composição | 104785 | SINAPI | FIXAÇÃO DE ELETRODUTOS, DIÂMETROS MENORES OU IGUAIS A 40 MM, COM ABRAÇADEIRA METÁLICA RÍGIDA TIPO D COM PARAFUSO DE FIXAÇÃO 1 1/4", FIXADA DIRETAMENTE NA LAJE OU PAREDE. AF_09/2023 | Rasgos e Fixações |  | M | 1 | 12.79 | 12.79
Composição Auxiliar | 88247 | SINAPI | AUXILIAR DE ELETRICISTA COM ENCARGOS COMPLEMENTARES | Livro SINAPI: Cálculos e Parâmetros |  | H | 0.0442 | 23.8 | 1.05
Composição Auxiliar | 88264 | SINAPI | ELETRICISTA COM ENCARGOS COMPLEMENTARES | Livro SINAPI: Cálculos e Parâmetros |  | H | 0.1946 | 31.3 | 6.09
Insumo | 00000395 | SINAPI | ABRACADEIRA EM ACO PARA AMARRACAO DE ELETRODUTOS, TIPO D, COM 1 1/4" E PARAFUSO DE FIXACAO | Material |  | UN | 1.25 | 3.76 | 4.7
Insumo | 00004350 | SINAPI | BUCHA DE NYLON, DIAMETRO DO FURO 8 MM, COMPRIMENTO 40 MM, COM PARAFUSO DE ROSCA SOBERBA, CABECA CHATA, FENDA SIMPLES, 4,8 X 50 MM | Material |  | UN | 1.3125 | 0.73 | 0.95
|  |  |  | MO sem LS => | 2.5849 | LS => | 2.4 | MO com LS => | 4.98
|  |  |  | Valor do BDI => | 3.42 |  | Valor com BDI => |  | 16.21
4.2.2.2 | Código | Banco | Descrição | Tipo |  | Und | Quant. | Valor Unit | Total
Composição | 91863 | SINAPI | ELETRODUTO RÍGIDO ROSCÁVEL, PVC, DN 25 MM (3/4"), PARA CIRCUITOS TERMINAIS, INSTALADO EM FORRO - FORNECIMENTO E INSTALAÇÃO. AF_03/2023 | Instalações Elétricas - Eletrodutos Embutidos, Cabos, Caixas, Tomadas e Interruptores |  | M | 1 | 10.95 | 10.95
Composição Auxiliar | 88247 | SINAPI | AUXILIAR DE ELETRICISTA COM ENCARGOS COMPLEMENTARES | Livro SINAPI: Cálculos e Parâmetros |  | H | 0.119 | 23.8 | 2.83
Composição Auxiliar | 88264 | SINAPI | ELETRICISTA COM ENCARGOS COMPLEMENTARES | Livro SINAPI: Cálculos e Parâmetros |  | H | 0.119 | 31.3 | 3.72
Insumo | 00002674 | SINAPI | ELETRODUTO DE PVC RIGIDO ROSCAVEL DE 3/4 ", SEM LUVA | Material |  | M | 1.017 | 4.33 | 4.4
|  |  |  | MO sem LS => | 2.289 | LS => | 2.12 | MO com LS => | 4.41
|  |  |  | Valor do BDI => | 2.93 |  | Valor com BDI => |  | 13.88
4.2.2.3 | Código | Banco | Descrição | Tipo |  | Und | Quant. | Valor Unit | Total
Composição | 91875 | SINAPI | LUVA PARA ELETRODUTO, PVC, ROSCÁVEL, DN 25 MM (3/4"), PARA CIRCUITOS TERMINAIS, INSTALADA EM FORRO - FORNECIMENTO E INSTALAÇÃO. AF_03/2023 | Instalações Elétricas - Eletrodutos Embutidos, Cabos, Caixas, Tomadas e Interruptores |  | UN | 1 | 8.6 | 8.6
Composição Auxiliar | 88247 | SINAPI | AUXILIAR DE ELETRICISTA COM ENCARGOS COMPLEMENTARES | Livro SINAPI: Cálculos e Parâmetros |  | H | 0.137 | 23.8 | 3.26
Composição Auxiliar | 88264 | SINAPI | ELETRICISTA COM ENCARGOS COMPLEMENTARES | Livro SINAPI: Cálculos e Parâmetros |  | H | 0.137 | 31.3 | 4.28
Insumo | 00001891 | SINAPI | LUVA EM PVC RIGIDO ROSCAVEL, DE 3/4", PARA ELETRODUTO | Material |  | UN | 1 | 1.06 | 1.06
|  |  |  | MO sem LS => | 2.6316 | LS => | 2.44 | MO com LS => | 5.07
|  |  |  | Valor do BDI => | 2.3 |  | Valor com BDI => |  | 10.9
4.2.2.4 | Código | Banco | Descrição | Tipo |  | Und | Quant. | Valor Unit | Total
Composição | 91890 | SINAPI | CURVA 90 GRAUS PARA ELETRODUTO, PVC, ROSCÁVEL, DN 25 MM (3/4"), PARA CIRCUITOS TERMINAIS, INSTALADA EM FORRO - FORNECIMENTO E INSTALAÇÃO. AF_03/2023 | Instalações Elétricas - Eletrodutos Embutidos, Cabos, Caixas, Tomadas e Interruptores |  | UN | 1 | 13.79 | 13.79
Composição Auxiliar | 88247 | SINAPI | AUXILIAR DE ELETRICISTA COM ENCARGOS COMPLEMENTARES | Livro SINAPI: Cálculos e Parâmetros |  | H | 0.206 | 23.8 | 4.9
Composição Auxiliar | 88264 | SINAPI | ELETRICISTA COM ENCARGOS COMPLEMENTARES | Livro SINAPI: Cálculos e Parâmetros |  | H | 0.206 | 31.3 | 6.44
Insumo | 00001879 | SINAPI | CURVA 90 GRAUS, LONGA, DE PVC RIGIDO ROSCAVEL, DE 3/4", PARA ELETRODUTO | Material |  | UN | 1 | 2.45 | 2.45
|  |  |  | MO sem LS => | 3.9603 | LS => | 3.67 | MO com LS => | 7.63
|  |  |  | Valor do BDI => | 3.69 |  | Valor com BDI => |  | 17.48
4.2.3.1 | Código | Banco | Descrição | Tipo |  | Und | Quant. | Valor Unit | Total
Composição | 91924 | SINAPI | CABO DE COBRE FLEXÍVEL ISOLADO, 1,5 MM², ANTI-CHAMA 450/750 V, PARA CIRCUITOS TERMINAIS - FORNECIMENTO E INSTALAÇÃO. AF_03/2023 | Instalações Elétricas - Eletrodutos Embutidos, Cabos, Caixas, Tomadas e Interruptores |  | M | 1 | 3.15 | 3.15
Composição Auxiliar | 88247 | SINAPI | AUXILIAR DE ELETRICISTA COM ENCARGOS COMPLEMENTARES | Livro SINAPI: Cálculos e Parâmetros |  | H | 0.023 | 23.8 | 0.54
Composição Auxiliar | 88264 | SINAPI | ELETRICISTA COM ENCARGOS COMPLEMENTARES | Livro SINAPI: Cálculos e Parâmetros |  | H | 0.023 | 31.3 | 0.71
Insumo | 00001013 | SINAPI | CABO DE COBRE, FLEXIVEL, CLASSE 4 OU 5, ISOLACAO EM PVC/A, ANTICHAMA BWF-B, 1 CONDUTOR, 450/750 V, SECAO NOMINAL 1,5 MM2 | Material |  | M | 1.2434 | 1.51 | 1.87
Insumo | 00021127 | SINAPI | FITA ISOLANTE ADESIVA ANTICHAMA, USO ATE 750 V, EM ROLO DE 19 MM X 5 M | Material |  | UN | 0.0094 | 4.14 | 0.03
|  |  |  | MO sem LS => | 0.44119 | LS => | 0.41 | MO com LS => | 0.85
|  |  |  | Valor do BDI => | 0.84 |  | Valor com BDI => |  | 3.99
4.2.3.2 | Código | Banco | Descrição | Tipo |  | Und | Quant. | Valor Unit | Total
Composição | 91926 | SINAPI | CABO DE COBRE FLEXÍVEL ISOLADO, 2,5 MM², ANTI-CHAMA 450/750 V, PARA CIRCUITOS TERMINAIS - FORNECIMENTO E INSTALAÇÃO. AF_03/2023 | Instalações Elétricas - Eletrodutos Embutidos, Cabos, Caixas, Tomadas e Interruptores |  | M | 1 | 4.59 | 4.59
Composição Auxiliar | 88247 | SINAPI | AUXILIAR DE ELETRICISTA COM ENCARGOS COMPLEMENTARES | Livro SINAPI: Cálculos e Parâmetros |  | H | 0.029 | 23.8 | 0.69
Composição Auxiliar | 88264 | SINAPI | ELETRICISTA COM ENCARGOS COMPLEMENTARES | Livro SINAPI: Cálculos e Parâmetros |  | H | 0.029 | 31.3 | 0.9
Insumo | 00001014 | SINAPI | CABO DE COBRE, FLEXIVEL, CLASSE 4 OU 5, ISOLACAO EM PVC/A, ANTICHAMA BWF-B, 1 CONDUTOR, 450/750 V, SECAO NOMINAL 2,5 MM2 | Material |  | M | 1.2434 | 2.39 | 2.97
Insumo | 00021127 | SINAPI | FITA ISOLANTE ADESIVA ANTICHAMA, USO ATE 750 V, EM ROLO DE 19 MM X 5 M | Material |  | UN | 0.0094 | 4.14 | 0.03
|  |  |  | MO sem LS => | 0.55019 | LS => | 0.51 | MO com LS => | 1.06
|  |  |  | Valor do BDI => | 1.23 |  | Valor com BDI => |  | 5.82
4.2.3.3 | Código | Banco | Descrição | Tipo |  | Und | Quant. | Valor Unit | Total
Composição | 91930 | SINAPI | CABO DE COBRE FLEXÍVEL ISOLADO, 6 MM², ANTI-CHAMA 450/750 V, PARA CIRCUITOS TERMINAIS - FORNECIMENTO E INSTALAÇÃO. AF_03/2023 | Instalações Elétricas - Eletrodutos Embutidos, Cabos, Caixas, Tomadas e Interruptores |  | M | 1 | 9.92 | 9.92
Composição Auxiliar | 88247 | SINAPI | AUXILIAR DE ELETRICISTA COM ENCARGOS COMPLEMENTARES | Livro SINAPI: Cálculos e Parâmetros |  | H | 0.051 | 23.8 | 1.21
Composição Auxiliar | 88264 | SINAPI | ELETRICISTA COM ENCARGOS COMPLEMENTARES | Livro SINAPI: Cálculos e Parâmetros |  | H | 0.051 | 31.3 | 1.59
Insumo | 00000982 | SINAPI | CABO DE COBRE, FLEXIVEL, CLASSE 4 OU 5, ISOLACAO EM PVC/A, ANTICHAMA BWF-B, 1 CONDUTOR, 450/750 V, SECAO NOMINAL 6 MM2 | Material |  | M | 1.2434 | 5.71 | 7.09
Insumo | 00021127 | SINAPI | FITA ISOLANTE ADESIVA ANTICHAMA, USO ATE 750 V, EM ROLO DE 19 MM X 5 M | Material |  | UN | 0.0094 | 4.14 | 0.03
|  |  |  | MO sem LS => | 0.97581 | LS => | 0.9 | MO com LS => | 1.88
|  |  |  | Valor do BDI => | 2.65 |  | Valor com BDI => |  | 12.57
4.2.4.1 | Código | Banco | Descrição | Tipo |  | Und | Quant. | Valor Unit | Total
Composição | 101881 | SINAPI | QUADRO DE DISTRIBUIÇÃO DE ENERGIA EM CHAPA DE AÇO GALVANIZADO, DE EMBUTIR, COM BARRAMENTO TRIFÁSICO, PARA 40 DISJUNTORES DIN 100A - FORNECIMENTO E INSTALAÇÃO. AF_07/2025 | Instalações Elétricas - Quadros, Cabos, Disjuntores, Contatores e Barramentos Blindados |  | UN | 1 | 953.6 | 953.6
Composição Auxiliar | 87367 | SINAPI | ARGAMASSA TRAÇO 1:1:6 (EM VOLUME DE CIMENTO, CAL E AREIA MÉDIA ÚMIDA) PARA EMBOÇO/MASSA ÚNICA/ASSENTAMENTO DE ALVENARIA DE VEDAÇÃO, PREPARO MANUAL. AF_08/2019 | Argamassas |  | m³ | 0.0189 | 805.03 | 15.21
Composição Auxiliar | 88247 | SINAPI | AUXILIAR DE ELETRICISTA COM ENCARGOS COMPLEMENTARES | Livro SINAPI: Cálculos e Parâmetros |  | H | 2.056 | 23.8 | 48.93
Composição Auxiliar | 88264 | SINAPI | ELETRICISTA COM ENCARGOS COMPLEMENTARES | Livro SINAPI: Cálculos e Parâmetros |  | H | 2.056 | 31.3 | 64.35
Insumo | 00012042 | SINAPI | QUADRO DE DISTRIBUICAO COM BARRAMENTO TRIFASICO, DE EMBUTIR, EM CHAPA DE ACO GALVANIZADO, PARA 40 DISJUNTORES DIN, 100 A | Material |  | UN | 1 | 825.11 | 825.11
|  |  |  | MO sem LS => | 41.1035 | LS => | 38.09 | MO com LS => | 79.19
|  |  |  | Valor do BDI => | 255.56 |  | Valor com BDI => |  | 1209.16
4.2.4.2 | Código | Banco | Descrição | Tipo |  | Und | Quant. | Valor Unit | Total
Composição | 101895 | SINAPI | DISJUNTOR TERMOMAGNÉTICO TRIPOLAR, CORRENTE NOMINAL DE 125A - FORNECIMENTO E INSTALAÇÃO. AF_07/2025 | Instalações Elétricas - Quadros, Cabos, Disjuntores, Contatores e Barramentos Blindados |  | UN | 1 | 406.43 | 406.43
Composição Auxiliar | 88247 | SINAPI | AUXILIAR DE ELETRICISTA COM ENCARGOS COMPLEMENTARES | Livro SINAPI: Cálculos e Parâmetros |  | H | 1.2224 | 23.8 | 29.09
Composição Auxiliar | 88264 | SINAPI | ELETRICISTA COM ENCARGOS COMPLEMENTARES | Livro SINAPI: Cálculos e Parâmetros |  | H | 1.2224 | 31.3 | 38.26
Insumo | 00001578 | SINAPI | TERMINAL A COMPRESSAO EM COBRE ESTANHADO PARA CABO 50 MM2, 1 FURO E 1 COMPRESSAO, PARA PARAFUSO DE FIXACAO M8 | Material |  | UN | 3 | 5.07 | 15.21
Insumo | 00002391 | SINAPI | DISJUNTOR TERMOMAGNETICO TRIPOLAR 125 A / 425 V / ICC - 25 KA | Material |  | UN | 1 | 323.87 | 323.87
|  |  |  | MO sem LS => | 23.5337 | LS => | 21.81 | MO com LS => | 45.34
|  |  |  | Valor do BDI => | 108.92 |  | Valor com BDI => |  | 515.35
4.2.4.3 | Código | Banco | Descrição | Tipo |  | Und | Quant. | Valor Unit | Total
Composição | 93664 | SINAPI | DISJUNTOR BIPOLAR TIPO DIN, CORRENTE NOMINAL DE 32A - FORNECIMENTO E INSTALAÇÃO. AF_07/2025 | Instalações Elétricas - Quadros, Cabos, Disjuntores, Contatores e Barramentos Blindados |  | UN | 1 | 60.94 | 60.94
Composição Auxiliar | 88247 | SINAPI | AUXILIAR DE ELETRICISTA COM ENCARGOS COMPLEMENTARES | Livro SINAPI: Cálculos e Parâmetros |  | H | 0.17358 | 23.8 | 4.13
Composição Auxiliar | 88264 | SINAPI | ELETRICISTA COM ENCARGOS COMPLEMENTARES | Livro SINAPI: Cálculos e Parâmetros |  | H | 0.17358 | 31.3 | 5.43
Insumo | 00001573 | SINAPI | TERMINAL A COMPRESSAO EM COBRE ESTANHADO PARA CABO 6 MM2, 1 FURO E 1 COMPRESSAO, PARA PARAFUSO DE FIXACAO M6 | Material |  | UN | 2 | 1.46 | 2.92
Insumo | 00034616 | SINAPI | DISJUNTOR TERMOMAGNETICO PARA TRILHO DIN (IEC), BIPOLAR, 6 - 32 A | Material |  | UN | 1 | 48.46 | 48.46
|  |  |  | MO sem LS => | 3.3375 | LS => | 3.09 | MO com LS => | 6.43
|  |  |  | Valor do BDI => | 16.33 |  | Valor com BDI => |  | 77.27
4.2.4.4 | Código | Banco | Descrição | Tipo |  | Und | Quant. | Valor Unit | Total
Composição | 93660 | SINAPI | DISJUNTOR BIPOLAR TIPO DIN, CORRENTE NOMINAL DE 10A - FORNECIMENTO E INSTALAÇÃO. AF_07/2025 | Instalações Elétricas - Quadros, Cabos, Disjuntores, Contatores e Barramentos Blindados |  | UN | 1 | 54.23 | 54.23
Composição Auxiliar | 88247 | SINAPI | AUXILIAR DE ELETRICISTA COM ENCARGOS COMPLEMENTARES | Livro SINAPI: Cálculos e Parâmetros |  | H | 0.070857 | 23.8 | 1.68
Composição Auxiliar | 88264 | SINAPI | ELETRICISTA COM ENCARGOS COMPLEMENTARES | Livro SINAPI: Cálculos e Parâmetros |  | H | 0.070857 | 31.3 | 2.21
Insumo | 00001570 | SINAPI | TERMINAL A COMPRESSAO EM COBRE ESTANHADO PARA CABO 2,5 MM2, 1 FURO E 1 COMPRESSAO, PARA PARAFUSO DE FIXACAO M5 | Material |  | UN | 2 | 0.94 | 1.88
Insumo | 00034616 | SINAPI | DISJUNTOR TERMOMAGNETICO PARA TRILHO DIN (IEC), BIPOLAR, 6 - 32 A | Material |  | UN | 1 | 48.46 | 48.46
|  |  |  | MO sem LS => | 1.3599 | LS => | 1.26 | MO com LS => | 2.62
|  |  |  | Valor do BDI => | 14.53 |  | Valor com BDI => |  | 68.76
4.2.4.5 | Código | Banco | Descrição | Tipo |  | Und | Quant. | Valor Unit | Total
Composição | 93653 | SINAPI | DISJUNTOR MONOPOLAR TIPO DIN, CORRENTE NOMINAL DE 10A - FORNECIMENTO E INSTALAÇÃO. AF_07/2025 | Instalações Elétricas - Quadros, Cabos, Disjuntores, Contatores e Barramentos Blindados |  | UN | 1 | 11.33 | 11.33
Composição Auxiliar | 88247 | SINAPI | AUXILIAR DE ELETRICISTA COM ENCARGOS COMPLEMENTARES | Livro SINAPI: Cálculos e Parâmetros |  | H | 0.035428 | 23.8 | 0.84
Composição Auxiliar | 88264 | SINAPI | ELETRICISTA COM ENCARGOS COMPLEMENTARES | Livro SINAPI: Cálculos e Parâmetros |  | H | 0.035428 | 31.3 | 1.1
Insumo | 00001570 | SINAPI | TERMINAL A COMPRESSAO EM COBRE ESTANHADO PARA CABO 2,5 MM2, 1 FURO E 1 COMPRESSAO, PARA PARAFUSO DE FIXACAO M5 | Material |  | UN | 1 | 0.94 | 0.94
Insumo | 00034653 | SINAPI | DISJUNTOR TERMOMAGNETICO PARA TRILHO DIN (IEC), MONOPOLAR, 6 - 32 A | Material |  | UN | 1 | 8.45 | 8.45
|  |  |  | MO sem LS => | 0.67995 | LS => | 0.63 | MO com LS => | 1.31
|  |  |  | Valor do BDI => | 3.03 |  | Valor com BDI => |  | 14.36
4.2.4.6 | Código | Banco | Descrição | Tipo |  | Und | Quant. | Valor Unit | Total
Composição | 93654 | SINAPI | DISJUNTOR MONOPOLAR TIPO DIN, CORRENTE NOMINAL DE 16A - FORNECIMENTO E INSTALAÇÃO. AF_07/2025 | Instalações Elétricas - Quadros, Cabos, Disjuntores, Contatores e Barramentos Blindados |  | UN | 1 | 11.33 | 11.33
Composição Auxiliar | 88247 | SINAPI | AUXILIAR DE ELETRICISTA COM ENCARGOS COMPLEMENTARES | Livro SINAPI: Cálculos e Parâmetros |  | H | 0.035428 | 23.8 | 0.84
Composição Auxiliar | 88264 | SINAPI | ELETRICISTA COM ENCARGOS COMPLEMENTARES | Livro SINAPI: Cálculos e Parâmetros |  | H | 0.035428 | 31.3 | 1.1
Insumo | 00001570 | SINAPI | TERMINAL A COMPRESSAO EM COBRE ESTANHADO PARA CABO 2,5 MM2, 1 FURO E 1 COMPRESSAO, PARA PARAFUSO DE FIXACAO M5 | Material |  | UN | 1 | 0.94 | 0.94
Insumo | 00034653 | SINAPI | DISJUNTOR TERMOMAGNETICO PARA TRILHO DIN (IEC), MONOPOLAR, 6 - 32 A | Material |  | UN | 1 | 8.45 | 8.45
|  |  |  | MO sem LS => | 0.67995 | LS => | 0.63 | MO com LS => | 1.31
|  |  |  | Valor do BDI => | 3.03 |  | Valor com BDI => |  | 14.36
4.2.4.7 | Código | Banco | Descrição | Tipo |  | Und | Quant. | Valor Unit | Total
Composição | ADAPT SINAPI (93676) | Próprio | DISJUNTOR TETRAPOLAR TIPO DR, CORRENTE NOMINAL DE 25A - FORNECIMENTO E INSTALAÇÃO. AF_07/2025 | Instalações Elétricas - Quadros, Cabos, Disjuntores, Contatores e Barramentos Blindados |  | UN | 1 | 167.28 | 167.28
Composição Auxiliar | 88264 | SINAPI | ELETRICISTA COM ENCARGOS COMPLEMENTARES | Livro SINAPI: Cálculos e Parâmetros |  | H | 0.25586 | 31.3 | 8
Composição Auxiliar | 88247 | SINAPI | AUXILIAR DE ELETRICISTA COM ENCARGOS COMPLEMENTARES | Livro SINAPI: Cálculos e Parâmetros |  | H | 0.25586 | 23.8 | 6.08
Insumo | 00039455 | SINAPI | DISPOSITIVO DR, 4 POLOS, SENSIBILIDADE DE 30 MA, CORRENTE DE 25 A, TIPO AC | Material |  | UN | 1 | 148.32 | 148.32
Insumo | 00001571 | SINAPI | TERMINAL A COMPRESSAO EM COBRE ESTANHADO PARA CABO 4 MM2, 1 FURO E 1 COMPRESSAO, PARA PARAFUSO DE FIXACAO M5 | Material |  | UN | 4 | 1.22 | 4.88
|  |  |  | MO sem LS => | 4.9206 | LS => | 4.56 | MO com LS => | 9.48
|  |  |  | Valor do BDI => | 44.83 |  | Valor com BDI => |  | 212.11
4.2.4.8 | Código | Banco | Descrição | Tipo |  | Und | Quant. | Valor Unit | Total
Composição | ADAPT SINAPI (93675) | Próprio | DISJUNTOR TETRAPOLAR TIPO DR, CORRENTE NOMINAL DE 63A - FORNECIMENTO E INSTALAÇÃO. AF_07/2025 | Instalações Elétricas - Quadros, Cabos, Disjuntores, Contatores e Barramentos Blindados |  | UN | 1 | 178.97 | 178.97
Composição Auxiliar | 88264 | SINAPI | ELETRICISTA COM ENCARGOS COMPLEMENTARES | Livro SINAPI: Cálculos e Parâmetros |  | H | 0.25428 | 31.3 | 7.95
Composição Auxiliar | 88247 | SINAPI | AUXILIAR DE ELETRICISTA COM ENCARGOS COMPLEMENTARES | Livro SINAPI: Cálculos e Parâmetros |  | H | 0.25428 | 23.8 | 6.05
Insumo | 00001574 | SINAPI | TERMINAL A COMPRESSAO EM COBRE ESTANHADO PARA CABO 10 MM2, 1 FURO E 1 COMPRESSAO, PARA PARAFUSO DE FIXACAO M6 | Material |  | UN | 2 | 1.58 | 3.16
Insumo | 00039457 | SINAPI | DISPOSITIVO DR, 4 POLOS, SENSIBILIDADE DE 30 MA, CORRENTE DE 63 A, TIPO AC | Material |  | UN | 1 | 161.81 | 161.81
|  |  |  | MO sem LS => | 4.8946 | LS => | 4.54 | MO com LS => | 9.43
|  |  |  | Valor do BDI => | 47.96 |  | Valor com BDI => |  | 226.93
4.2.5.1 | Código | Banco | Descrição | Tipo |  | Und | Quant. | Valor Unit | Total
Composição | 97599 | SINAPI | LUMINÁRIA DE EMERGÊNCIA, COM 30 LÂMPADAS LED DE 2 W, SEM REATOR - FORNECIMENTO E INSTALAÇÃO. AF_09/2024 | Iluminação Predial e Monitoramento |  | UN | 1 | 17.8 | 17.8
Composição Auxiliar | 88247 | SINAPI | AUXILIAR DE ELETRICISTA COM ENCARGOS COMPLEMENTARES | Livro SINAPI: Cálculos e Parâmetros |  | H | 0.055156 | 23.8 | 1.31
Composição Auxiliar | 88264 | SINAPI | ELETRICISTA COM ENCARGOS COMPLEMENTARES | Livro SINAPI: Cálculos e Parâmetros |  | H | 0.1765 | 31.3 | 5.52
Insumo | 00038774 | SINAPI | LUMINARIA DE EMERGENCIA 30 LEDS, POTENCIA 2 W, BATERIA DE LITIO, AUTONOMIA DE 6 HORAS | Material |  | UN | 1 | 10.97 | 10.97
|  |  |  | MO sem LS => | 2.4603 | LS => | 2.28 | MO com LS => | 4.74
|  |  |  | Valor do BDI => | 4.77 |  | Valor com BDI => |  | 22.57
4.2.5.2 | Código | Banco | Descrição | Tipo |  | Und | Quant. | Valor Unit | Total
Composição | 91995 | SINAPI | TOMADA MÉDIA DE EMBUTIR (1 MÓDULO), 2P+T 20 A, SEM SUPORTE E SEM PLACA - FORNECIMENTO E INSTALAÇÃO. AF_03/2023 | Instalações Elétricas - Eletrodutos Embutidos, Cabos, Caixas, Tomadas e Interruptores |  | UN | 1 | 24.53 | 24.53
Composição Auxiliar | 88247 | SINAPI | AUXILIAR DE ELETRICISTA COM ENCARGOS COMPLEMENTARES | Livro SINAPI: Cálculos e Parâmetros |  | H | 0.317 | 23.8 | 7.54
Composição Auxiliar | 88264 | SINAPI | ELETRICISTA COM ENCARGOS COMPLEMENTARES | Livro SINAPI: Cálculos e Parâmetros |  | H | 0.317 | 31.3 | 9.92
Insumo | 00038102 | SINAPI | TOMADA 2P+T 20A, 250V (APENAS MODULO) | Material |  | UN | 1 | 7.07 | 7.07
|  |  |  | MO sem LS => | 6.0988 | LS => | 5.65 | MO com LS => | 11.75
|  |  |  | Valor do BDI => | 6.57 |  | Valor com BDI => |  | 31.1
4.2.5.3 | Código | Banco | Descrição | Tipo |  | Und | Quant. | Valor Unit | Total
Composição | 92003 | SINAPI | TOMADA MÉDIA DE EMBUTIR (2 MÓDULOS), 2P+T 20 A, SEM SUPORTE E SEM PLACA - FORNECIMENTO E INSTALAÇÃO. AF_03/2023 | Instalações Elétricas - Eletrodutos Embutidos, Cabos, Caixas, Tomadas e Interruptores |  | UN | 1 | 45.65 | 45.65
Composição Auxiliar | 88247 | SINAPI | AUXILIAR DE ELETRICISTA COM ENCARGOS COMPLEMENTARES | Livro SINAPI: Cálculos e Parâmetros |  | H | 0.572 | 23.8 | 13.61
Composição Auxiliar | 88264 | SINAPI | ELETRICISTA COM ENCARGOS COMPLEMENTARES | Livro SINAPI: Cálculos e Parâmetros |  | H | 0.572 | 31.3 | 17.9
Insumo | 00038102 | SINAPI | TOMADA 2P+T 20A, 250V (APENAS MODULO) | Material |  | UN | 2 | 7.07 | 14.14
|  |  |  | MO sem LS => | 11.009 | LS => | 10.2 | MO com LS => | 21.21
|  |  |  | Valor do BDI => | 12.23 |  | Valor com BDI => |  | 57.88
4.2.5.4 | Código | Banco | Descrição | Tipo |  | Und | Quant. | Valor Unit | Total
Composição | 91952 | SINAPI | INTERRUPTOR SIMPLES (1 MÓDULO), 10A/250V, SEM SUPORTE E SEM PLACA - FORNECIMENTO E INSTALAÇÃO. AF_03/2023 | Instalações Elétricas - Eletrodutos Embutidos, Cabos, Caixas, Tomadas e Interruptores |  | UN | 1 | 17.64 | 17.64
Composição Auxiliar | 88247 | SINAPI | AUXILIAR DE ELETRICISTA COM ENCARGOS COMPLEMENTARES | Livro SINAPI: Cálculos e Parâmetros |  | H | 0.232 | 23.8 | 5.52
Composição Auxiliar | 88264 | SINAPI | ELETRICISTA COM ENCARGOS COMPLEMENTARES | Livro SINAPI: Cálculos e Parâmetros |  | H | 0.232 | 31.3 | 7.26
Insumo | 00038112 | SINAPI | INTERRUPTOR SIMPLES 10A, 250V (APENAS MODULO) | Material |  | UN | 1 | 4.86 | 4.86
|  |  |  | MO sem LS => | 4.4638 | LS => | 4.14 | MO com LS => | 8.6
|  |  |  | Valor do BDI => | 4.72 |  | Valor com BDI => |  | 22.36
4.2.5.5 | Código | Banco | Descrição | Tipo |  | Und | Quant. | Valor Unit | Total
Composição | 91954 | SINAPI | INTERRUPTOR PARALELO (1 MÓDULO), 10A/250V, SEM SUPORTE E SEM PLACA - FORNECIMENTO E INSTALAÇÃO. AF_03/2023 | Instalações Elétricas - Eletrodutos Embutidos, Cabos, Caixas, Tomadas e Interruptores |  | UN | 1 | 23.79 | 23.79
Composição Auxiliar | 88247 | SINAPI | AUXILIAR DE ELETRICISTA COM ENCARGOS COMPLEMENTARES | Livro SINAPI: Cálculos e Parâmetros |  | H | 0.317 | 23.8 | 7.54
Composição Auxiliar | 88264 | SINAPI | ELETRICISTA COM ENCARGOS COMPLEMENTARES | Livro SINAPI: Cálculos e Parâmetros |  | H | 0.317 | 31.3 | 9.92
Insumo | 00038113 | SINAPI | INTERRUPTOR PARALELO 10A, 250V (APENAS MODULO) | Material |  | UN | 1 | 6.33 | 6.33
|  |  |  | MO sem LS => | 6.0988 | LS => | 5.65 | MO com LS => | 11.75
|  |  |  | Valor do BDI => | 6.37 |  | Valor com BDI => |  | 30.16
4.2.5.6 | Código | Banco | Descrição | Tipo |  | Und | Quant. | Valor Unit | Total
Composição | ADAPT SINAPI (103782) - | Próprio | LUMINÁRIA TIPO PLAFON CIRCULAR, DE SOBREPOR, COM LED DE 40 W - FORNECIMENTO E INSTALAÇÃO. AF_03/2022 | INEL - INSTALAÇÃO ELÉTRICA/ELETRIFICAÇÃO E ILUMINAÇÃO EXTERNA |  | UN | 1 | 60.54 | 60.54
Composição Auxiliar | 88247 | SINAPI | AUXILIAR DE ELETRICISTA COM ENCARGOS COMPLEMENTARES | Livro SINAPI: Cálculos e Parâmetros |  | H | 0.37 | 23.8 | 8.8
Composição Auxiliar | 88264 | SINAPI | ELETRICISTA COM ENCARGOS COMPLEMENTARES | Livro SINAPI: Cálculos e Parâmetros |  | H | 0.37 | 31.3 | 11.58
Insumo | 00039385 | SINAPI | LUMINARIA LED PLAFON REDONDO DE SOBREPOR BIVOLT 12/13 W, D = *17* CM | Material |  | UN | 4 | 10.04 | 40.16
|  |  |  | MO sem LS => | 7.1214 | LS => | 6.6 | MO com LS => | 13.72
|  |  |  | Valor do BDI => | 16.22 |  | Valor com BDI => |  | 76.76
4.2.5.7 | Código | Banco | Descrição | Tipo |  | Und | Quant. | Valor Unit | Total
Composição | ADAPT ORSE (819) | Próprio | Fornecimento e instalação de ventilador de teto, 04 palhetas, com comando de variação de velocidade | INEL - INSTALAÇÃO ELÉTRICA/ELETRIFICAÇÃO E ILUMINAÇÃO EXTERNA |  | un | 1 | 169.8 | 169.8
Composição Auxiliar | 88264 | SINAPI | ELETRICISTA COM ENCARGOS COMPLEMENTARES | Livro SINAPI: Cálculos e Parâmetros |  | H | 1 | 31.3 | 31.3
Composição Auxiliar | 88247 | SINAPI | AUXILIAR DE ELETRICISTA COM ENCARGOS COMPLEMENTARES | Livro SINAPI: Cálculos e Parâmetros |  | H | 1 | 23.8 | 23.8
Insumo | 2417 | ORSE | Ventilador comercial sem luminária com 4 pás inclusive chave de reversão lorensid ou similar | Material |  | un | 1 | 114.7 | 114.7
|  |  |  | MO sem LS => | 19.2567 | LS => | 17.84 | MO com LS => | 37.1
|  |  |  | Valor do BDI => | 45.5 |  | Valor com BDI => |  | 215.3
5.1.1 | Código | Banco | Descrição | Tipo |  | Und | Quant. | Valor Unit | Total
Composição | 97622 | SINAPI | DEMOLIÇÃO DE ALVENARIA DE BLOCO FURADO, DE FORMA MANUAL, SEM REAPROVEITAMENTO. AF_09/2023 | Demolições e Remoções |  | m³ | 1 | 60.82 | 60.82
Composição Auxiliar | 88309 | SINAPI | PEDREIRO COM ENCARGOS COMPLEMENTARES | Livro SINAPI: Cálculos e Parâmetros |  | H | 0.3541 | 30.92 | 10.94
Composição Auxiliar | 88316 | SINAPI | SERVENTE COM ENCARGOS COMPLEMENTARES | Livro SINAPI: Cálculos e Parâmetros |  | H | 2.1957 | 22.72 | 49.88
|  |  |  | MO sem LS => | 19.8017 | LS => | 18.35 | MO com LS => | 38.15
|  |  |  | Valor do BDI => | 16.29 |  | Valor com BDI => |  | 77.11
5.1.2 | Código | Banco | Descrição | Tipo |  | Und | Quant. | Valor Unit | Total
Composição | 97644 | SINAPI | REMOÇÃO DE PORTAS, DE FORMA MANUAL, SEM REAPROVEITAMENTO. AF_09/2023 | Demolições e Remoções |  | m² | 1 | 10.34 | 10.34
Composição Auxiliar | 88309 | SINAPI | PEDREIRO COM ENCARGOS COMPLEMENTARES | Livro SINAPI: Cálculos e Parâmetros |  | H | 0.1087 | 30.92 | 3.36
Composição Auxiliar | 88316 | SINAPI | SERVENTE COM ENCARGOS COMPLEMENTARES | Livro SINAPI: Cálculos e Parâmetros |  | H | 0.3075 | 22.72 | 6.98
|  |  |  | MO sem LS => | 3.4413 | LS => | 3.19 | MO com LS => | 6.63
|  |  |  | Valor do BDI => | 2.77 |  | Valor com BDI => |  | 13.11
5.1.3 | Código | Banco | Descrição | Tipo |  | Und | Quant. | Valor Unit | Total
Composição | 100982 | SINAPI | CARGA, MANOBRA E DESCARGA DE ENTULHO EM CAMINHÃO BASCULANTE 10 M³ - CARGA COM ESCAVADEIRA HIDRÁULICA (CAÇAMBA DE 0,80 M³ / 111 HP) E DESCARGA LIVRE (UNIDADE: M3). AF_07/2020 | Transporte, Carga e Descarga de Materiais |  | m³ | 1 | 9.15 | 9.15
Composição Auxiliar | 5631 | SINAPI | ESCAVADEIRA HIDRÁULICA SOBRE ESTEIRAS, CAÇAMBA 0,80 M3, PESO OPERACIONAL 17 T, POTENCIA BRUTA 111 HP - CHP DIURNO. AF_06/2014 | Custos Horários Produtivo e Improdutivo dos Equipamentos |  | CHP | 0.0083 | 221.04 | 1.83
Composição Auxiliar | 5632 | SINAPI | ESCAVADEIRA HIDRÁULICA SOBRE ESTEIRAS, CAÇAMBA 0,80 M3, PESO OPERACIONAL 17 T, POTENCIA BRUTA 111 HP - CHI DIURNO. AF_06/2014 | Custos Horários Produtivo e Improdutivo dos Equipamentos |  | CHI | 0.0105 | 98.94 | 1.03
Composição Auxiliar | 91386 | SINAPI | CAMINHÃO BASCULANTE 10 M3, TRUCADO CABINE SIMPLES, PESO BRUTO TOTAL 23.000 KG, CARGA ÚTIL MÁXIMA 15.935 KG, DISTÂNCIA ENTRE EIXOS 4,80 M, POTÊNCIA 230 CV INCLUSIVE CAÇAMBA METÁLICA - CHP DIURNO. AF_06/2014 | Custos Horários Produtivo e Improdutivo dos Equipamentos |  | CHP | 0.0198 | 265.77 | 5.26
Composição Auxiliar | 91387 | SINAPI | CAMINHÃO BASCULANTE 10 M3, TRUCADO CABINE SIMPLES, PESO BRUTO TOTAL 23.000 KG, CARGA ÚTIL MÁXIMA 15.935 KG, DISTÂNCIA ENTRE EIXOS 4,80 M, POTÊNCIA 230 CV INCLUSIVE CAÇAMBA METÁLICA - CHI DIURNO. AF_06/2014 | Custos Horários Produtivo e Improdutivo dos Equipamentos |  | CHI | 0.0138 | 75.29 | 1.03
|  |  |  | MO sem LS => | 0.72667 | LS => | 0.67 | MO com LS => | 1.4
|  |  |  | Valor do BDI => | 2.45 |  | Valor com BDI => |  | 11.6
5.1.4 | Código | Banco | Descrição | Tipo |  | Und | Quant. | Valor Unit | Total
Composição | 95875 | SINAPI | TRANSPORTE COM CAMINHÃO BASCULANTE DE 10 M³, EM VIA URBANA PAVIMENTADA, DMT ATÉ 30 KM (UNIDADE: M3XKM). AF_07/2020 | Transporte, Carga e Descarga de Materiais |  | M3XKM | 1 | 2.47 | 2.47
Composição Auxiliar | 91386 | SINAPI | CAMINHÃO BASCULANTE 10 M3, TRUCADO CABINE SIMPLES, PESO BRUTO TOTAL 23.000 KG, CARGA ÚTIL MÁXIMA 15.935 KG, DISTÂNCIA ENTRE EIXOS 4,80 M, POTÊNCIA 230 CV INCLUSIVE CAÇAMBA METÁLICA - CHP DIURNO. AF_06/2014 | Custos Horários Produtivo e Improdutivo dos Equipamentos |  | CHP | 0.0083 | 265.77 | 2.2
Composição Auxiliar | 91387 | SINAPI | CAMINHÃO BASCULANTE 10 M3, TRUCADO CABINE SIMPLES, PESO BRUTO TOTAL 23.000 KG, CARGA ÚTIL MÁXIMA 15.935 KG, DISTÂNCIA ENTRE EIXOS 4,80 M, POTÊNCIA 230 CV INCLUSIVE CAÇAMBA METÁLICA - CHI DIURNO. AF_06/2014 | Custos Horários Produtivo e Improdutivo dos Equipamentos |  | CHI | 0.0036 | 75.29 | 0.27
|  |  |  | MO sem LS => | 0.14533 | LS => | 0.13 | MO com LS => | 0.28
|  |  |  | Valor do BDI => | 0.66 |  | Valor com BDI => |  | 3.13
5.1.5 | Código | Banco | Descrição | Tipo |  | Und | Quant. | Valor Unit | Total
Composição | adapt ORSE 13197 - DR | Próprio | ADAPTADO ORSE 13197 LOCAÇÃO DE CAÇAMBA DE ENTULHO 5M³ - 07/2025 - DR | TRAN - TRANSPORTES, CARGAS E DESCARGAS |  | UN | 1 | 379.43 | 379.43
Insumo | ADAPT - ORSE 7962 - 07/25 | Próprio | ADAPT - ORSE Locação de caixa coletora de entulho capacidade 5 m³ (Local: Aracaju) - 07/25 | Equipamento |  | UN | 1 | 379.43 | 379.43
|  |  |  | MO sem LS => | 0 | LS => | 0 | MO com LS => | 0
|  |  |  | Valor do BDI => | 101.68 |  | Valor com BDI => |  | 481.11
5.2.1 | Código | Banco | Descrição | Tipo |  | Und | Quant. | Valor Unit | Total
Composição | 88495 | SINAPI | EMASSAMENTO COM MASSA LÁTEX, APLICAÇÃO EM PAREDE, UMA DEMÃO, LIXAMENTO MANUAL. AF_04/2023 | Pintura Interna |  | m² | 1 | 11.96 | 11.96
Composição Auxiliar | 88310 | SINAPI | PINTOR COM ENCARGOS COMPLEMENTARES | Livro SINAPI: Cálculos e Parâmetros |  | H | 0.2459 | 32.59 | 8.01
Composição Auxiliar | 88316 | SINAPI | SERVENTE COM ENCARGOS COMPLEMENTARES | Livro SINAPI: Cálculos e Parâmetros |  | H | 0.082 | 22.72 | 1.86
Insumo | 00003767 | SINAPI | LIXA EM FOLHA PARA PAREDE OU MADEIRA, NUMERO 120, COR VERMELHA | Material |  | UN | 0.0401 | 0.95 | 0.03
Insumo | 00043626 | SINAPI | MASSA CORRIDA PARA SUPERFICIES DE AMBIENTES INTERNOS | Material |  | KG | 0.7288 | 2.83 | 2.06
|  |  |  | MO sem LS => | 3.3686 | LS => | 3.12 | MO com LS => | 6.49
|  |  |  | Valor do BDI => | 3.2 |  | Valor com BDI => |  | 15.16
5.2.2 | Código | Banco | Descrição | Tipo |  | Und | Quant. | Valor Unit | Total
Composição | 104642 | SINAPI | PINTURA LÁTEX ACRÍLICA STANDARD, APLICAÇÃO MANUAL EM PAREDES, DUAS DEMÃOS. AF_04/2023 | Pintura Interna |  | m² | 1 | 11.22 | 11.22
Composição Auxiliar | 88310 | SINAPI | PINTOR COM ENCARGOS COMPLEMENTARES | Livro SINAPI: Cálculos e Parâmetros |  | H | 0.1631 | 32.59 | 5.31
Composição Auxiliar | 88316 | SINAPI | SERVENTE COM ENCARGOS COMPLEMENTARES | Livro SINAPI: Cálculos e Parâmetros |  | H | 0.0544 | 22.72 | 1.23
Insumo | 00035692 | SINAPI | TINTA LATEX ACRILICA STANDARD, COR BRANCA | Material |  | L | 0.2367 | 19.81 | 4.68
|  |  |  | MO sem LS => | 2.2319 | LS => | 2.07 | MO com LS => | 4.3
|  |  |  | Valor do BDI => | 3 |  | Valor com BDI => |  | 14.22
5.2.3 | Código | Banco | Descrição | Tipo |  | Und | Quant. | Valor Unit | Total
Composição | 103329 | SINAPI | ALVENARIA DE VEDAÇÃO DE BLOCOS CERÂMICOS FURADOS NA HORIZONTAL DE 9X19X19 CM (ESPESSURA 9 CM) E ARGAMASSA DE ASSENTAMENTO COM PREPARO MANUAL. AF_12/2021 | Alvenaria de Vedação |  | m² | 1 | 101.93 | 101.93
Composição Auxiliar | 87369 | SINAPI | ARGAMASSA TRAÇO 1:2:8 (EM VOLUME DE CIMENTO, CAL E AREIA MÉDIA ÚMIDA) PARA EMBOÇO/MASSA ÚNICA/ASSENTAMENTO DE ALVENARIA DE VEDAÇÃO, PREPARO MANUAL. AF_08/2019 | Argamassas |  | m³ | 0.0091 | 827.51 | 7.53
Composição Auxiliar | 88309 | SINAPI | PEDREIRO COM ENCARGOS COMPLEMENTARES | Livro SINAPI: Cálculos e Parâmetros |  | H | 1.61 | 30.92 | 49.78
Composição Auxiliar | 88316 | SINAPI | SERVENTE COM ENCARGOS COMPLEMENTARES | Livro SINAPI: Cálculos e Parâmetros |  | H | 0.805 | 22.72 | 18.28
Insumo | 00007271 | SINAPI | BLOCO CERAMICO / TIJOLO VAZADO PARA ALVENARIA DE VEDACAO, 8 FUROS NA HORIZONTAL DE 9 X 19 X 19 CM (L X A X C) | Material |  | UN | 28.31 | 0.89 | 25.19
Insumo | 00034557 | SINAPI | TELA DE ACO SOLDADA GALVANIZADA/ZINCADA PARA ALVENARIA, FIO D = *1,20 A 1,70* MM, MALHA 15 X 15 MM, (C X L) *50 X 7,5* CM | Material |  | M | 0.42 | 2.02 | 0.84
Insumo | 00037395 | SINAPI | PINO DE ACO COM FURO, HASTE = 27 MM (ACAO DIRETA) | Material |  | CENTO | 0.005 | 63.01 | 0.31
|  |  |  | MO sem LS => | 24.8417 | LS => | 23.02 | MO com LS => | 47.86
|  |  |  | Valor do BDI => | 27.31 |  | Valor com BDI => |  | 129.24
5.2.4 | Código | Banco | Descrição | Tipo |  | Und | Quant. | Valor Unit | Total
Composição | 96362 | SINAPI | PAREDE COM SISTEMA EM CHAPAS DE GESSO PARA DRYWALL, USO INTERNO, COM UMA FACE SIMPLES E OUTRA FACE DUPLA E ESTRUTURA METÁLICA COM GUIAS SIMPLES, SEM VÃOS. AF_07/2023_PS | Paredes em Drywall |  | m² | 1 | 127.79 | 127.79
Composição Auxiliar | 88278 | SINAPI | MONTADOR DE ESTRUTURAS METÁLICAS COM ENCARGOS COMPLEMENTARES | Livro SINAPI: Cálculos e Parâmetros |  | H | 0.615 | 32.39 | 19.91
Composição Auxiliar | 88316 | SINAPI | SERVENTE COM ENCARGOS COMPLEMENTARES | Livro SINAPI: Cálculos e Parâmetros |  | H | 0.201 | 22.72 | 4.56
Insumo | 00037586 | SINAPI | PINO DE ACO COM ARRUELA CONICA, DIAMETRO ARRUELA = *23* MM E COMP HASTE = *27* MM (ACAO INDIRETA) | Material |  | CENTO | 0.0248 | 73.28 | 1.81
Insumo | 00039413 | SINAPI | PLACA / CHAPA DE GESSO ACARTONADO, STANDARD (ST), COR BRANCA, E = 12,5 MM, 1200 X 2400 MM (L X C) | Material |  | m² | 3.159 | 19.8 | 62.54
Insumo | 00039419 | SINAPI | PERFIL GUIA, FORMATO U, EM ACO ZINCADO, PARA ESTRUTURA PAREDE DRYWALL, E = 0,5 MM, 70 X 3000 MM (L X C) | Material |  | M | 0.7624 | 8.99 | 6.85
Insumo | 00039422 | SINAPI | PERFIL MONTANTE, FORMATO C, EM ACO ZINCADO, PARA ESTRUTURA PAREDE DRYWALL, E = 0,5 MM, 70 X 3000 MM (L X C) | Material |  | M | 2.0006 | 10.2 | 20.4
Insumo | 00039431 | SINAPI | FITA DE PAPEL MICROPERFURADO, 50 X 150 MM, PARA TRATAMENTO DE JUNTAS DE CHAPA DE GESSO PARA DRYWALL | Material |  | M | 2.5027 | 0.31 | 0.77
Insumo | 00039432 | SINAPI | FITA DE PAPEL REFORCADA COM LAMINA DE METAL PARA REFORCO DE CANTOS DE CHAPA DE GESSO PARA DRYWALL | Material |  | M | 0.7407 | 2.74 | 2.02
Insumo | 00039434 | SINAPI | MASSA DE REJUNTE EM PO PARA DRYWALL, A BASE DE GESSO, SECAGEM RAPIDA, PARA TRATAMENTO DE JUNTAS DE CHAPA DE GESSO (NECESSITA ADICAO DE AGUA) | Material |  | KG | 1.0978 | 3.43 | 3.76
Insumo | 00039435 | SINAPI | PARAFUSO DRY WALL, EM ACO FOSFATIZADO, CABECA TROMBETA E PONTA AGULHA (TA), COMPRIMENTO 25 MM | Material |  | UN | 20.1868 | 0.12 | 2.42
Insumo | 00039437 | SINAPI | PARAFUSO DRY WALL, EM ACO FOSFATIZADO, CABECA TROMBETA E PONTA AGULHA (TA), COMPRIMENTO 45 MM | Material |  | UN | 10.0934 | 0.26 | 2.62
Insumo | 00039443 | SINAPI | PARAFUSO DRY WALL, EM ACO ZINCADO, CABECA LENTILHA E PONTA BROCA (LB), LARGURA 4,2 MM, COMPRIMENTO 13 MM | Material |  | UN | 0.4803 | 0.28 | 0.13
|  |  |  | MO sem LS => | 9.2962 | LS => | 8.61 | MO com LS => | 17.91
|  |  |  | Valor do BDI => | 34.24 |  | Valor com BDI => |  | 162.03
5.2.5 | Código | Banco | Descrição | Tipo |  | Und | Quant. | Valor Unit | Total
Composição | 100683 | SINAPI | KIT DE PORTA DE MADEIRA PARA VERNIZ, SEMI-OCA (LEVE OU MÉDIA), PADRÃO MÉDIO, 80X210CM, ESPESSURA DE 3,5CM, ITENS INCLUSOS: DOBRADIÇAS, MONTAGEM E INSTALAÇÃO DE BATENTE, FECHADURA COM EXECUÇÃO DO FURO - FORNECIMENTO E INSTALAÇÃO. AF_12/2019 | Esquadrias - Portas |  | UN | 1 | 1194.88 | 1194.88
Composição Auxiliar | 100659 | SINAPI | ALIZAR DE 5X1,5CM PARA PORTA FIXADO COM PREGOS, PADRÃO MÉDIO - FORNECIMENTO E INSTALAÇÃO. AF_12/2019 | Esquadrias - Portas |  | M | 10 | 12.19 | 121.9
Composição Auxiliar | 90806 | SINAPI | BATENTE PARA PORTA DE MADEIRA, FIXAÇÃO COM ARGAMASSA, PADRÃO MÉDIO - FORNECIMENTO E INSTALAÇÃO. AF_12/2019 | Esquadrias - Portas |  | UN | 1 | 434.88 | 434.88
Composição Auxiliar | 90830 | SINAPI | FECHADURA DE EMBUTIR COM CILINDRO, EXTERNA, COMPLETA, ACABAMENTO PADRÃO MÉDIO, INCLUSO EXECUÇÃO DE FURO - FORNECIMENTO E INSTALAÇÃO. AF_12/2019 | Esquadrias - Portas |  | UN | 1 | 195.67 | 195.67
Composição Auxiliar | 91011 | SINAPI | PORTA DE MADEIRA PARA VERNIZ, SEMI-OCA (LEVE OU MÉDIA), 80X210CM, ESPESSURA DE 3,5CM, INCLUSO DOBRADIÇAS - FORNECIMENTO E INSTALAÇÃO. AF_12/2019 | Esquadrias - Portas |  | UN | 1 | 442.43 | 442.43
|  |  |  | MO sem LS => | 115.3742 | LS => | 106.91 | MO com LS => | 222.28
|  |  |  | Valor do BDI => | 320.22 |  | Valor com BDI => |  | 1515.1
6.1 | Código | Banco | Descrição | Tipo |  | Und | Quant. | Valor Unit | Total
Composição | 9537 | SINAPI | LIMPEZA FINAL DA OBRA | SEDI - SERVIÇOS DIVERSOS |  | m² | 1 | 3.98 | 3.98
Composição Auxiliar | 88316 | SINAPI | SERVENTE COM ENCARGOS COMPLEMENTARES | Livro SINAPI: Cálculos e Parâmetros |  | H | 0.14 | 22.72 | 3.18
Insumo | 00000003 | SINAPI | ACIDO CLORIDRICO / ACIDO MURIATICO, DILUICAO 10% A 12% PARA USO EM LIMPEZA | Material |  | L | 0.05 | 16.01 | 0.8
|  |  |  | MO sem LS => | 1.0018 | LS => | 0.93 | MO com LS => | 1.93
|  |  |  | Valor do BDI => | 1.06 |  | Valor com BDI => |  | 5.04
Composições Auxiliares
| Código | Banco | Descrição | Tipo |  | Und | Quant. | Valor Unit | Total
Composição | 100659 | SINAPI | ALIZAR DE 5X1,5CM PARA PORTA FIXADO COM PREGOS, PADRÃO MÉDIO - FORNECIMENTO E INSTALAÇÃO. AF_12/2019 | Esquadrias - Portas |  | M | 1 | 12.19 | 12.19
Composição Auxiliar | 88261 | SINAPI | CARPINTEIRO DE ESQUADRIAS COM ENCARGOS COMPLEMENTARES | Livro SINAPI: Cálculos e Parâmetros |  | H | 0.068 | 29.52 | 2
Composição Auxiliar | 88316 | SINAPI | SERVENTE COM ENCARGOS COMPLEMENTARES | Livro SINAPI: Cálculos e Parâmetros |  | H | 0.034 | 22.72 | 0.77
Insumo | 00020017 | SINAPI | GUARNICAO / ALIZAR / VISTA LISA EM MADEIRA MACICA, PARA PORTA, E = *1* CM, L = *5* CM, CEDRINHO / ANGELIM COMERCIAL / TAURI/ CURUPIXA / PEROBA / CUMARU OU EQUIVALENTE DA REGIAO | Material |  | M | 1.163 | 8.01 | 9.31
Insumo | 00039026 | SINAPI | PREGO DE ACO POLIDO SEM CABECA 15 X 15 (1 1/4 X 13) | Material |  | KG | 0.006 | 19.5 | 0.11
|  |  |  | MO sem LS => | 0.97581 | LS => | 0.9 | MO com LS => | 1.88
|  |  |  | Valor do BDI => | 3.26 |  | Valor com BDI => |  | 15.45
| Código | Banco | Descrição | Tipo |  | Und | Quant. | Valor Unit | Total
Composição | 87367 | SINAPI | ARGAMASSA TRAÇO 1:1:6 (EM VOLUME DE CIMENTO, CAL E AREIA MÉDIA ÚMIDA) PARA EMBOÇO/MASSA ÚNICA/ASSENTAMENTO DE ALVENARIA DE VEDAÇÃO, PREPARO MANUAL. AF_08/2019 | Argamassas |  | m³ | 1 | 805.03 | 805.03
Composição Auxiliar | 88316 | SINAPI | SERVENTE COM ENCARGOS COMPLEMENTARES | Livro SINAPI: Cálculos e Parâmetros |  | H | 11.23 | 22.72 | 255.14
Insumo | 00000370 | SINAPI | AREIA MEDIA - POSTO JAZIDA/FORNECEDOR (RETIRADO NA JAZIDA, SEM TRANSPORTE) | Material |  | m³ | 1.16 | 139.91 | 162.29
Insumo | 00001106 | SINAPI | CAL HIDRATADA CH-I PARA ARGAMASSAS | Material |  | KG | 116.4 | 1.53 | 178.09
Insumo | 00001379 | SINAPI | CIMENTO PORTLAND COMPOSTO CP II-32 | Material |  | KG | 261.89 | 0.8 | 209.51
|  |  |  | MO sem LS => | 80.6706 | LS => | 74.75 | MO com LS => | 155.42
|  |  |  | Valor do BDI => | 215.74 |  | Valor com BDI => |  | 1020.77
| Código | Banco | Descrição | Tipo |  | Und | Quant. | Valor Unit | Total
Composição | 87369 | SINAPI | ARGAMASSA TRAÇO 1:2:8 (EM VOLUME DE CIMENTO, CAL E AREIA MÉDIA ÚMIDA) PARA EMBOÇO/MASSA ÚNICA/ASSENTAMENTO DE ALVENARIA DE VEDAÇÃO, PREPARO MANUAL. AF_08/2019 | Argamassas |  | m³ | 1 | 827.51 | 827.51
Composição Auxiliar | 88316 | SINAPI | SERVENTE COM ENCARGOS COMPLEMENTARES | Livro SINAPI: Cálculos e Parâmetros |  | H | 11.1 | 22.72 | 252.19
Insumo | 00000370 | SINAPI | AREIA MEDIA - POSTO JAZIDA/FORNECEDOR (RETIRADO NA JAZIDA, SEM TRANSPORTE) | Material |  | m³ | 1.14 | 139.91 | 159.49
Insumo | 00001106 | SINAPI | CAL HIDRATADA CH-I PARA ARGAMASSAS | Material |  | KG | 171.13 | 1.53 | 261.82
Insumo | 00001379 | SINAPI | CIMENTO PORTLAND COMPOSTO CP II-32 | Material |  | KG | 192.52 | 0.8 | 154.01
|  |  |  | MO sem LS => | 79.7363 | LS => | 73.88 | MO com LS => | 153.62
|  |  |  | Valor do BDI => | 221.77 |  | Valor com BDI => |  | 1049.28
| Código | Banco | Descrição | Tipo |  | Und | Quant. | Valor Unit | Total
Composição | 88629 | SINAPI | ARGAMASSA TRAÇO 1:3 (EM VOLUME DE CIMENTO E AREIA MÉDIA ÚMIDA), PREPARO MANUAL. AF_08/2019 | Argamassas |  | m³ | 1 | 730.77 | 730.77
Composição Auxiliar | 88316 | SINAPI | SERVENTE COM ENCARGOS COMPLEMENTARES | Livro SINAPI: Cálculos e Parâmetros |  | H | 8.57 | 22.72 | 194.71
Insumo | 00000370 | SINAPI | AREIA MEDIA - POSTO JAZIDA/FORNECEDOR (RETIRADO NA JAZIDA, SEM TRANSPORTE) | Material |  | m³ | 1.07 | 139.91 | 149.7
Insumo | 00001379 | SINAPI | CIMENTO PORTLAND COMPOSTO CP II-32 | Material |  | KG | 482.96 | 0.8 | 386.36
|  |  |  | MO sem LS => | 61.5592 | LS => | 57.04 | MO com LS => | 118.6
|  |  |  | Valor do BDI => | 195.84 |  | Valor com BDI => |  | 926.61
| Código | Banco | Descrição | Tipo |  | Und | Quant. | Valor Unit | Total
Composição | 90769 | SINAPI | ARQUITETO DE OBRA PLENO COM ENCARGOS COMPLEMENTARES | Livro SINAPI: Cálculos e Parâmetros |  | H | 1 | 120.74 | 120.74
Composição Auxiliar | 95395 | SINAPI | CURSO DE CAPACITAÇÃO PARA ARQUITETO DE OBRA PLENO (ENCARGOS COMPLEMENTARES) - HORISTA | Livro SINAPI: Cálculos e Parâmetros |  | H | 1 | 0.97 | 0.97
Insumo | 00033952 | SINAPI | ARQUITETO PLENO (HORISTA) | Mão de Obra |  | H | 1 | 117.48 | 117.48
Insumo | 00037372 | SINAPI | EXAMES - HORISTA (COLETADO CAIXA) | Outros |  | H | 1 | 1.43 | 1.43
Insumo | 00037373 | SINAPI | SEGURO - HORISTA (COLETADO CAIXA) | Taxas |  | H | 1 | 0.08 | 0.08
Insumo | 00043462 | SINAPI | FERRAMENTAS - FAMILIA ENGENHEIRO CIVIL - HORISTA (ENCARGOS COMPLEMENTARES - COLETADO CAIXA) | Material |  | H | 1 | 0.01 | 0.01
Insumo | 00043486 | SINAPI | EPI - FAMILIA ENGENHEIRO CIVIL - HORISTA (ENCARGOS COMPLEMENTARES - COLETADO CAIXA) | Material |  | H | 1 | 0.77 | 0.77
|  |  |  | MO sem LS => | 61.4814 | LS => | 56.97 | MO com LS => | 118.45
|  |  |  | Valor do BDI => | 32.35 |  | Valor com BDI => |  | 153.09
| Código | Banco | Descrição | Tipo |  | Und | Quant. | Valor Unit | Total
Composição | 88247 | SINAPI | AUXILIAR DE ELETRICISTA COM ENCARGOS COMPLEMENTARES | Livro SINAPI: Cálculos e Parâmetros |  | H | 1 | 23.8 | 23.8
Composição Auxiliar | 95316 | SINAPI | CURSO DE CAPACITAÇÃO PARA AUXILIAR DE ELETRICISTA (ENCARGOS COMPLEMENTARES) - HORISTA | Livro SINAPI: Cálculos e Parâmetros |  | H | 1 | 0.53 | 0.53
Insumo | 00000247 | SINAPI | AJUDANTE DE ELETRICISTA | Mão de Obra |  | H | 1 | 14.27 | 14.27
Insumo | 00037370 | SINAPI | ALIMENTACAO - HORISTA (COLETADO CAIXA) | Outros |  | H | 1 | 4.52 | 4.52
Insumo | 00037371 | SINAPI | TRANSPORTE - HORISTA (COLETADO CAIXA) | Serviços |  | H | 1 | 0.85 | 0.85
Insumo | 00037372 | SINAPI | EXAMES - HORISTA (COLETADO CAIXA) | Outros |  | H | 1 | 1.43 | 1.43
Insumo | 00037373 | SINAPI | SEGURO - HORISTA (COLETADO CAIXA) | Taxas |  | H | 1 | 0.08 | 0.08
Insumo | 00043460 | SINAPI | FERRAMENTAS - FAMILIA ELETRICISTA - HORISTA (ENCARGOS COMPLEMENTARES - COLETADO CAIXA) | Equipamento |  | H | 1 | 0.86 | 0.86
Insumo | 00043484 | SINAPI | EPI - FAMILIA ELETRICISTA - HORISTA (ENCARGOS COMPLEMENTARES - COLETADO CAIXA) | Equipamento |  | H | 1 | 1.26 | 1.26
|  |  |  | MO sem LS => | 7.6819 | LS => | 7.12 | MO com LS => | 14.8
|  |  |  | Valor do BDI => | 6.37 |  | Valor com BDI => |  | 30.17
| Código | Banco | Descrição | Tipo |  | Und | Quant. | Valor Unit | Total
Composição | ADAP 88247 COMP | Próprio | AUXILIAR DE ELETRICISTA COM ENCARGOS COMPLEMENTARES | SEDI - SERVIÇOS DIVERSOS |  | H | 1 | 19.71 | 19.71
Insumo | ADAP 88247 I | Próprio | AUXILIAR DE ELETRICISTA COM ENCARGOS COMPLEMENTARES | Mão de Obra |  | H | 1 | 19.71 | 19.71
|  |  |  | MO sem LS => | 10.2305 | LS => | 9.48 | MO com LS => | 19.71
|  |  |  | Valor do BDI => | 5.28 |  | Valor com BDI => |  | 24.99
| Código | Banco | Descrição | Tipo |  | Und | Quant. | Valor Unit | Total
Composição | 90806 | SINAPI | BATENTE PARA PORTA DE MADEIRA, FIXAÇÃO COM ARGAMASSA, PADRÃO MÉDIO - FORNECIMENTO E INSTALAÇÃO. AF_12/2019 | Esquadrias - Portas |  | UN | 1 | 434.88 | 434.88
Composição Auxiliar | 88261 | SINAPI | CARPINTEIRO DE ESQUADRIAS COM ENCARGOS COMPLEMENTARES | Livro SINAPI: Cálculos e Parâmetros |  | H | 0.552 | 29.52 | 16.29
Composição Auxiliar | 88309 | SINAPI | PEDREIRO COM ENCARGOS COMPLEMENTARES | Livro SINAPI: Cálculos e Parâmetros |  | H | 1.362 | 30.92 | 42.11
Composição Auxiliar | 88316 | SINAPI | SERVENTE COM ENCARGOS COMPLEMENTARES | Livro SINAPI: Cálculos e Parâmetros |  | H | 0.957 | 22.72 | 21.74
Composição Auxiliar | 88629 | SINAPI | ARGAMASSA TRAÇO 1:3 (EM VOLUME DE CIMENTO E AREIA MÉDIA ÚMIDA), PREPARO MANUAL. AF_08/2019 | Argamassas |  | m³ | 0.0223 | 730.77 | 16.29
Composição Auxiliar | 90801 | SINAPI | BATENTE PARA PORTA DE MADEIRA, PADRÃO MÉDIO - FORNECIMENTO E MONTAGEM. AF_12/2019 | Esquadrias - Portas |  | UN | 1 | 332.71 | 332.71
Insumo | 00007319 | SINAPI | TINTA ASFALTICA IMPERMEABILIZANTE DISPERSA EM AGUA, PARA MATERIAIS CIMENTICIOS | Material |  | L | 0.1671 | 13.66 | 2.28
Insumo | 00039027 | SINAPI | PREGO DE ACO POLIDO COM CABECA 19 X 36 (3 1/4 X 9) | Material |  | KG | 0.2 | 17.33 | 3.46
|  |  |  | MO sem LS => | 69.0024 | LS => | 63.94 | MO com LS => | 132.94
|  |  |  | Valor do BDI => | 116.54 |  | Valor com BDI => |  | 551.42
| Código | Banco | Descrição | Tipo |  | Und | Quant. | Valor Unit | Total
Composição | 90801 | SINAPI | BATENTE PARA PORTA DE MADEIRA, PADRÃO MÉDIO - FORNECIMENTO E MONTAGEM. AF_12/2019 | Esquadrias - Portas |  | UN | 1 | 332.71 | 332.71
Composição Auxiliar | 88261 | SINAPI | CARPINTEIRO DE ESQUADRIAS COM ENCARGOS COMPLEMENTARES | Livro SINAPI: Cálculos e Parâmetros |  | H | 2.741 | 29.52 | 80.91
Composição Auxiliar | 88316 | SINAPI | SERVENTE COM ENCARGOS COMPLEMENTARES | Livro SINAPI: Cálculos e Parâmetros |  | H | 1.357 | 22.72 | 30.83
Insumo | 00000183 | SINAPI | BATENTE / PORTAL / ADUELA / MARCO EM MADEIRA MACICA COM REBAIXO, E = *3* CM, L = *14* CM, PARA PORTAS DE GIRO DE *60 CM A 120* CM X *210* CM, CEDRINHO / ANGELIM COMERCIAL / TAURI / CURUPIXA / PEROBA / CUMARU OU EQUIVALENTE DA REGIAO (NAO INCLUI ALIZARES) | Material |  | JG | 1 | 220.31 | 220.31
Insumo | 00005066 | SINAPI | PREGO DE ACO POLIDO COM CABECA 12 X 12 | Material |  | KG | 0.011 | 22.85 | 0.25
Insumo | 00005075 | SINAPI | PREGO DE ACO POLIDO COM CABECA 18 X 30 (2 3/4 X 10) | Material |  | KG | 0.024 | 17.34 | 0.41
|  |  |  | MO sem LS => | 39.2972 | LS => | 36.41 | MO com LS => | 75.71
|  |  |  | Valor do BDI => | 89.16 |  | Valor com BDI => |  | 421.87
| Código | Banco | Descrição | Tipo |  | Und | Quant. | Valor Unit | Total
Composição | 91387 | SINAPI | CAMINHÃO BASCULANTE 10 M3, TRUCADO CABINE SIMPLES, PESO BRUTO TOTAL 23.000 KG, CARGA ÚTIL MÁXIMA 15.935 KG, DISTÂNCIA ENTRE EIXOS 4,80 M, POTÊNCIA 230 CV INCLUSIVE CAÇAMBA METÁLICA - CHI DIURNO. AF_06/2014 | Custos Horários Produtivo e Improdutivo dos Equipamentos |  | CHI | 1 | 75.29 | 75.29
Composição Auxiliar | 88281 | SINAPI | MOTORISTA DE BASCULANTE COM ENCARGOS COMPLEMENTARES | Livro SINAPI: Cálculos e Parâmetros |  | H | 1 | 32.36 | 32.36
Composição Auxiliar | 91380 | SINAPI | CAMINHÃO BASCULANTE 10 M3, TRUCADO CABINE SIMPLES, PESO BRUTO TOTAL 23.000 KG, CARGA ÚTIL MÁXIMA 15.935 KG, DISTÂNCIA ENTRE EIXOS 4,80 M, POTÊNCIA 230 CV INCLUSIVE CAÇAMBA METÁLICA - DEPRECIAÇÃO. AF_06/2014 | Depreciação, Juros, Impostos e Seguros, Manutenção e Materiais na Operação dos Equipamentos |  | H | 1 | 27.73 | 27.73
Composição Auxiliar | 91381 | SINAPI | CAMINHÃO BASCULANTE 10 M3, TRUCADO CABINE SIMPLES, PESO BRUTO TOTAL 23.000 KG, CARGA ÚTIL MÁXIMA 15.935 KG, DISTÂNCIA ENTRE EIXOS 4,80 M, POTÊNCIA 230 CV INCLUSIVE CAÇAMBA METÁLICA - JUROS. AF_06/2014 | Depreciação, Juros, Impostos e Seguros, Manutenção e Materiais na Operação dos Equipamentos |  | H | 1 | 10.83 | 10.83
Composição Auxiliar | 91382 | SINAPI | CAMINHÃO BASCULANTE 10 M3, TRUCADO CABINE SIMPLES, PESO BRUTO TOTAL 23.000 KG, CARGA ÚTIL MÁXIMA 15.935 KG, DISTÂNCIA ENTRE EIXOS 4,80 M, POTÊNCIA 230 CV INCLUSIVE CAÇAMBA METÁLICA - IMPOSTOS E SEGUROS. AF_06/2014 | Depreciação, Juros, Impostos e Seguros, Manutenção e Materiais na Operação dos Equipamentos |  | H | 1 | 4.37 | 4.37
|  |  |  | MO sem LS => | 12.7582 | LS => | 11.82 | MO com LS => | 24.58
|  |  |  | Valor do BDI => | 20.17 |  | Valor com BDI => |  | 95.46
| Código | Banco | Descrição | Tipo |  | Und | Quant. | Valor Unit | Total
Composição | 91386 | SINAPI | CAMINHÃO BASCULANTE 10 M3, TRUCADO CABINE SIMPLES, PESO BRUTO TOTAL 23.000 KG, CARGA ÚTIL MÁXIMA 15.935 KG, DISTÂNCIA ENTRE EIXOS 4,80 M, POTÊNCIA 230 CV INCLUSIVE CAÇAMBA METÁLICA - CHP DIURNO. AF_06/2014 | Custos Horários Produtivo e Improdutivo dos Equipamentos |  | CHP | 1 | 265.77 | 265.77
Composição Auxiliar | 88281 | SINAPI | MOTORISTA DE BASCULANTE COM ENCARGOS COMPLEMENTARES | Livro SINAPI: Cálculos e Parâmetros |  | H | 1 | 32.36 | 32.36
Composição Auxiliar | 91380 | SINAPI | CAMINHÃO BASCULANTE 10 M3, TRUCADO CABINE SIMPLES, PESO BRUTO TOTAL 23.000 KG, CARGA ÚTIL MÁXIMA 15.935 KG, DISTÂNCIA ENTRE EIXOS 4,80 M, POTÊNCIA 230 CV INCLUSIVE CAÇAMBA METÁLICA - DEPRECIAÇÃO. AF_06/2014 | Depreciação, Juros, Impostos e Seguros, Manutenção e Materiais na Operação dos Equipamentos |  | H | 1 | 27.73 | 27.73
Composição Auxiliar | 91381 | SINAPI | CAMINHÃO BASCULANTE 10 M3, TRUCADO CABINE SIMPLES, PESO BRUTO TOTAL 23.000 KG, CARGA ÚTIL MÁXIMA 15.935 KG, DISTÂNCIA ENTRE EIXOS 4,80 M, POTÊNCIA 230 CV INCLUSIVE CAÇAMBA METÁLICA - JUROS. AF_06/2014 | Depreciação, Juros, Impostos e Seguros, Manutenção e Materiais na Operação dos Equipamentos |  | H | 1 | 10.83 | 10.83
Composição Auxiliar | 91382 | SINAPI | CAMINHÃO BASCULANTE 10 M3, TRUCADO CABINE SIMPLES, PESO BRUTO TOTAL 23.000 KG, CARGA ÚTIL MÁXIMA 15.935 KG, DISTÂNCIA ENTRE EIXOS 4,80 M, POTÊNCIA 230 CV INCLUSIVE CAÇAMBA METÁLICA - IMPOSTOS E SEGUROS. AF_06/2014 | Depreciação, Juros, Impostos e Seguros, Manutenção e Materiais na Operação dos Equipamentos |  | H | 1 | 4.37 | 4.37
Composição Auxiliar | 91383 | SINAPI | CAMINHÃO BASCULANTE 10 M3, TRUCADO CABINE SIMPLES, PESO BRUTO TOTAL 23.000 KG, CARGA ÚTIL MÁXIMA 15.935 KG, DISTÂNCIA ENTRE EIXOS 4,80 M, POTÊNCIA 230 CV INCLUSIVE CAÇAMBA METÁLICA - MANUTENÇÃO. AF_06/2014 | Depreciação, Juros, Impostos e Seguros, Manutenção e Materiais na Operação dos Equipamentos |  | H | 1 | 50.42 | 50.42
Composição Auxiliar | 91384 | SINAPI | CAMINHÃO BASCULANTE 10 M3, TRUCADO CABINE SIMPLES, PESO BRUTO TOTAL 23.000 KG, CARGA ÚTIL MÁXIMA 15.935 KG, DISTÂNCIA ENTRE EIXOS 4,80 M, POTÊNCIA 230 CV INCLUSIVE CAÇAMBA METÁLICA - MATERIAIS NA OPERAÇÃO. AF_06/2014 | Depreciação, Juros, Impostos e Seguros, Manutenção e Materiais na Operação dos Equipamentos |  | H | 1 | 140.06 | 140.06
|  |  |  | MO sem LS => | 12.7582 | LS => | 11.82 | MO com LS => | 24.58
|  |  |  | Valor do BDI => | 71.22 |  | Valor com BDI => |  | 336.99
| Código | Banco | Descrição | Tipo |  | Und | Quant. | Valor Unit | Total
Composição | 91380 | SINAPI | CAMINHÃO BASCULANTE 10 M3, TRUCADO CABINE SIMPLES, PESO BRUTO TOTAL 23.000 KG, CARGA ÚTIL MÁXIMA 15.935 KG, DISTÂNCIA ENTRE EIXOS 4,80 M, POTÊNCIA 230 CV INCLUSIVE CAÇAMBA METÁLICA - DEPRECIAÇÃO. AF_06/2014 | Depreciação, Juros, Impostos e Seguros, Manutenção e Materiais na Operação dos Equipamentos |  | H | 1 | 27.73 | 27.73
Insumo | 00037734 | SINAPI | CACAMBA METALICA BASCULANTE COM CAPACIDADE DE 10 M3 (INCLUI MONTAGEM, NAO INCLUI CAMINHAO) | Equipamento para Aquisição Permanente |  | UN | 6.03e-05 | 58454.1 | 3.52
Insumo | 00037758 | SINAPI | CAMINHAO TRUCADO, PESO BRUTO TOTAL 23000 KG, CARGA UTIL MAXIMA 15285 KG, DISTANCIA ENTRE EIXOS 4,80 M, POTENCIA 326 CV (INCLUI CABINE E CHASSI, NAO INCLUI CARROCERIA) | Equipamento para Aquisição Permanente |  | UN | 3.42e-05 | 708162.14 | 24.21
|  |  |  | MO sem LS => | 0 | LS => | 0 | MO com LS => | 0
|  |  |  | Valor do BDI => | 7.43 |  | Valor com BDI => |  | 35.16
| Código | Banco | Descrição | Tipo |  | Und | Quant. | Valor Unit | Total
Composição | 91382 | SINAPI | CAMINHÃO BASCULANTE 10 M3, TRUCADO CABINE SIMPLES, PESO BRUTO TOTAL 23.000 KG, CARGA ÚTIL MÁXIMA 15.935 KG, DISTÂNCIA ENTRE EIXOS 4,80 M, POTÊNCIA 230 CV INCLUSIVE CAÇAMBA METÁLICA - IMPOSTOS E SEGUROS. AF_06/2014 | Depreciação, Juros, Impostos e Seguros, Manutenção e Materiais na Operação dos Equipamentos |  | H | 1 | 4.37 | 4.37
Insumo | 00037734 | SINAPI | CACAMBA METALICA BASCULANTE COM CAPACIDADE DE 10 M3 (INCLUI MONTAGEM, NAO INCLUI CAMINHAO) | Equipamento para Aquisição Permanente |  | UN | 5.9e-06 | 58454.1 | 0.34
Insumo | 00037758 | SINAPI | CAMINHAO TRUCADO, PESO BRUTO TOTAL 23000 KG, CARGA UTIL MAXIMA 15285 KG, DISTANCIA ENTRE EIXOS 4,80 M, POTENCIA 326 CV (INCLUI CABINE E CHASSI, NAO INCLUI CARROCERIA) | Equipamento para Aquisição Permanente |  | UN | 5.7e-06 | 708162.14 | 4.03
|  |  |  | MO sem LS => | 0 | LS => | 0 | MO com LS => | 0
|  |  |  | Valor do BDI => | 1.17 |  | Valor com BDI => |  | 5.54
| Código | Banco | Descrição | Tipo |  | Und | Quant. | Valor Unit | Total
Composição | 91381 | SINAPI | CAMINHÃO BASCULANTE 10 M3, TRUCADO CABINE SIMPLES, PESO BRUTO TOTAL 23.000 KG, CARGA ÚTIL MÁXIMA 15.935 KG, DISTÂNCIA ENTRE EIXOS 4,80 M, POTÊNCIA 230 CV INCLUSIVE CAÇAMBA METÁLICA - JUROS. AF_06/2014 | Depreciação, Juros, Impostos e Seguros, Manutenção e Materiais na Operação dos Equipamentos |  | H | 1 | 10.83 | 10.83
Insumo | 00037734 | SINAPI | CACAMBA METALICA BASCULANTE COM CAPACIDADE DE 10 M3 (INCLUI MONTAGEM, NAO INCLUI CAMINHAO) | Equipamento para Aquisição Permanente |  | UN | 1.46e-05 | 58454.1 | 0.85
Insumo | 00037758 | SINAPI | CAMINHAO TRUCADO, PESO BRUTO TOTAL 23000 KG, CARGA UTIL MAXIMA 15285 KG, DISTANCIA ENTRE EIXOS 4,80 M, POTENCIA 326 CV (INCLUI CABINE E CHASSI, NAO INCLUI CARROCERIA) | Equipamento para Aquisição Permanente |  | UN | 1.41e-05 | 708162.14 | 9.98
|  |  |  | MO sem LS => | 0 | LS => | 0 | MO com LS => | 0
|  |  |  | Valor do BDI => | 2.9 |  | Valor com BDI => |  | 13.73
| Código | Banco | Descrição | Tipo |  | Und | Quant. | Valor Unit | Total
Composição | 91383 | SINAPI | CAMINHÃO BASCULANTE 10 M3, TRUCADO CABINE SIMPLES, PESO BRUTO TOTAL 23.000 KG, CARGA ÚTIL MÁXIMA 15.935 KG, DISTÂNCIA ENTRE EIXOS 4,80 M, POTÊNCIA 230 CV INCLUSIVE CAÇAMBA METÁLICA - MANUTENÇÃO. AF_06/2014 | Depreciação, Juros, Impostos e Seguros, Manutenção e Materiais na Operação dos Equipamentos |  | H | 1 | 50.42 | 50.42
Insumo | 00037734 | SINAPI | CACAMBA METALICA BASCULANTE COM CAPACIDADE DE 10 M3 (INCLUI MONTAGEM, NAO INCLUI CAMINHAO) | Equipamento para Aquisição Permanente |  | UN | 8.49e-05 | 58454.1 | 4.96
Insumo | 00037758 | SINAPI | CAMINHAO TRUCADO, PESO BRUTO TOTAL 23000 KG, CARGA UTIL MAXIMA 15285 KG, DISTANCIA ENTRE EIXOS 4,80 M, POTENCIA 326 CV (INCLUI CABINE E CHASSI, NAO INCLUI CARROCERIA) | Equipamento para Aquisição Permanente |  | UN | 6.42e-05 | 708162.14 | 45.46
|  |  |  | MO sem LS => | 0 | LS => | 0 | MO com LS => | 0
|  |  |  | Valor do BDI => | 13.51 |  | Valor com BDI => |  | 63.93
| Código | Banco | Descrição | Tipo |  | Und | Quant. | Valor Unit | Total
Composição | 91384 | SINAPI | CAMINHÃO BASCULANTE 10 M3, TRUCADO CABINE SIMPLES, PESO BRUTO TOTAL 23.000 KG, CARGA ÚTIL MÁXIMA 15.935 KG, DISTÂNCIA ENTRE EIXOS 4,80 M, POTÊNCIA 230 CV INCLUSIVE CAÇAMBA METÁLICA - MATERIAIS NA OPERAÇÃO. AF_06/2014 | Depreciação, Juros, Impostos e Seguros, Manutenção e Materiais na Operação dos Equipamentos |  | H | 1 | 140.06 | 140.06
Insumo | 00004221 | SINAPI | OLEO DIESEL COMBUSTIVEL COMUM METROPOLITANO S-10 OU S-500 | Material |  | L | 23.7 | 5.91 | 140.06
|  |  |  | MO sem LS => | 0 | LS => | 0 | MO com LS => | 0
|  |  |  | Valor do BDI => | 37.53 |  | Valor com BDI => |  | 177.59
| Código | Banco | Descrição | Tipo |  | Und | Quant. | Valor Unit | Total
Composição | 88261 | SINAPI | CARPINTEIRO DE ESQUADRIAS COM ENCARGOS COMPLEMENTARES | Livro SINAPI: Cálculos e Parâmetros |  | H | 1 | 29.52 | 29.52
Composição Auxiliar | 95329 | SINAPI | CURSO DE CAPACITAÇÃO PARA CARPINTEIRO DE ESQUADRIA (ENCARGOS COMPLEMENTARES) - HORISTA | Livro SINAPI: Cálculos e Parâmetros |  | H | 1 | 0.3 | 0.3
Insumo | 00001214 | SINAPI | CARPINTEIRO DE ESQUADRIAS (HORISTA) | Mão de Obra |  | H | 1 | 20.47 | 20.47
Insumo | 00037370 | SINAPI | ALIMENTACAO - HORISTA (COLETADO CAIXA) | Outros |  | H | 1 | 4.52 | 4.52
Insumo | 00037371 | SINAPI | TRANSPORTE - HORISTA (COLETADO CAIXA) | Serviços |  | H | 1 | 0.85 | 0.85
Insumo | 00037372 | SINAPI | EXAMES - HORISTA (COLETADO CAIXA) | Outros |  | H | 1 | 1.43 | 1.43
Insumo | 00037373 | SINAPI | SEGURO - HORISTA (COLETADO CAIXA) | Taxas |  | H | 1 | 0.08 | 0.08
Insumo | 00043459 | SINAPI | FERRAMENTAS - FAMILIA CARPINTEIRO DE FORMAS - HORISTA (ENCARGOS COMPLEMENTARES - COLETADO CAIXA) | Material |  | H | 1 | 0.44 | 0.44
Insumo | 00043483 | SINAPI | EPI - FAMILIA CARPINTEIRO DE FORMAS - HORISTA (ENCARGOS COMPLEMENTARES - COLETADO CAIXA) | Material |  | H | 1 | 1.43 | 1.43
|  |  |  | MO sem LS => | 10.7806 | LS => | 9.99 | MO com LS => | 20.77
|  |  |  | Valor do BDI => | 7.91 |  | Valor com BDI => |  | 37.43
| Código | Banco | Descrição | Tipo |  | Und | Quant. | Valor Unit | Total
Composição | 88262 | SINAPI | CARPINTEIRO DE FORMAS COM ENCARGOS COMPLEMENTARES | Livro SINAPI: Cálculos e Parâmetros |  | H | 1 | 30.49 | 30.49
Composição Auxiliar | 95330 | SINAPI | CURSO DE CAPACITAÇÃO PARA CARPINTEIRO DE FÔRMAS (ENCARGOS COMPLEMENTARES) - HORISTA | Livro SINAPI: Cálculos e Parâmetros |  | H | 1 | 0.24 | 0.24
Insumo | 00001213 | SINAPI | CARPINTEIRO DE FORMAS PARA CONCRETO (HORISTA) | Mão de Obra |  | H | 1 | 21.5 | 21.5
Insumo | 00037370 | SINAPI | ALIMENTACAO - HORISTA (COLETADO CAIXA) | Outros |  | H | 1 | 4.52 | 4.52
Insumo | 00037371 | SINAPI | TRANSPORTE - HORISTA (COLETADO CAIXA) | Serviços |  | H | 1 | 0.85 | 0.85
Insumo | 00037372 | SINAPI | EXAMES - HORISTA (COLETADO CAIXA) | Outros |  | H | 1 | 1.43 | 1.43
Insumo | 00037373 | SINAPI | SEGURO - HORISTA (COLETADO CAIXA) | Taxas |  | H | 1 | 0.08 | 0.08
Insumo | 00043459 | SINAPI | FERRAMENTAS - FAMILIA CARPINTEIRO DE FORMAS - HORISTA (ENCARGOS COMPLEMENTARES - COLETADO CAIXA) | Material |  | H | 1 | 0.44 | 0.44
Insumo | 00043483 | SINAPI | EPI - FAMILIA CARPINTEIRO DE FORMAS - HORISTA (ENCARGOS COMPLEMENTARES - COLETADO CAIXA) | Material |  | H | 1 | 1.43 | 1.43
|  |  |  | MO sem LS => | 11.2841 | LS => | 10.46 | MO com LS => | 21.74
|  |  |  | Valor do BDI => | 8.17 |  | Valor com BDI => |  | 38.66
| Código | Banco | Descrição | Tipo |  | Und | Quant. | Valor Unit | Total
Composição | 95395 | SINAPI | CURSO DE CAPACITAÇÃO PARA ARQUITETO DE OBRA PLENO (ENCARGOS COMPLEMENTARES) - HORISTA | Livro SINAPI: Cálculos e Parâmetros |  | H | 1 | 0.97 | 0.97
Insumo | 00033952 | SINAPI | ARQUITETO PLENO (HORISTA) | Mão de Obra |  | H | 0.00831 | 117.48 | 0.97
|  |  |  | MO sem LS => | 0.50348 | LS => | 0.47 | MO com LS => | 0.97
|  |  |  | Valor do BDI => | 0.25 |  | Valor com BDI => |  | 1.22
| Código | Banco | Descrição | Tipo |  | Und | Quant. | Valor Unit | Total
Composição | 95316 | SINAPI | CURSO DE CAPACITAÇÃO PARA AUXILIAR DE ELETRICISTA (ENCARGOS COMPLEMENTARES) - HORISTA | Livro SINAPI: Cálculos e Parâmetros |  | H | 1 | 0.53 | 0.53
Insumo | 00000247 | SINAPI | AJUDANTE DE ELETRICISTA | Mão de Obra |  | H | 0.03732 | 14.27 | 0.53
|  |  |  | MO sem LS => | 0.2751 | LS => | 0.25 | MO com LS => | 0.53
|  |  |  | Valor do BDI => | 0.14 |  | Valor com BDI => |  | 0.67
| Código | Banco | Descrição | Tipo |  | Und | Quant. | Valor Unit | Total
Composição | 95329 | SINAPI | CURSO DE CAPACITAÇÃO PARA CARPINTEIRO DE ESQUADRIA (ENCARGOS COMPLEMENTARES) - HORISTA | Livro SINAPI: Cálculos e Parâmetros |  | H | 1 | 0.3 | 0.3
Insumo | 00001214 | SINAPI | CARPINTEIRO DE ESQUADRIAS (HORISTA) | Mão de Obra |  | H | 0.01476 | 20.47 | 0.3
|  |  |  | MO sem LS => | 0.15571 | LS => | 0.14 | MO com LS => | 0.3
|  |  |  | Valor do BDI => | 0.08 |  | Valor com BDI => |  | 0.38
| Código | Banco | Descrição | Tipo |  | Und | Quant. | Valor Unit | Total
Composição | 95330 | SINAPI | CURSO DE CAPACITAÇÃO PARA CARPINTEIRO DE FÔRMAS (ENCARGOS COMPLEMENTARES) - HORISTA | Livro SINAPI: Cálculos e Parâmetros |  | H | 1 | 0.24 | 0.24
Insumo | 00001213 | SINAPI | CARPINTEIRO DE FORMAS PARA CONCRETO (HORISTA) | Mão de Obra |  | H | 0.01154 | 21.5 | 0.24
|  |  |  | MO sem LS => | 0.12457 | LS => | 0.12 | MO com LS => | 0.24
|  |  |  | Valor do BDI => | 0.06 |  | Valor com BDI => |  | 0.3
| Código | Banco | Descrição | Tipo |  | Und | Quant. | Valor Unit | Total
Composição | 95400 | SINAPI | CURSO DE CAPACITAÇÃO PARA DESENHISTA PROJETISTA (ENCARGOS COMPLEMENTARES) - HORISTA | Livro SINAPI: Cálculos e Parâmetros |  | H | 1 | 0.13 | 0.13
Insumo | 00002358 | SINAPI | DESENHISTA PROJETISTA (HORISTA) | Mão de Obra |  | H | 0.00509 | 25.73 | 0.13
|  |  |  | MO sem LS => | 0.067476 | LS => | 0.06 | MO com LS => | 0.13
|  |  |  | Valor do BDI => | 0.03 |  | Valor com BDI => |  | 0.16
| Código | Banco | Descrição | Tipo |  | Und | Quant. | Valor Unit | Total
Composição | 95332 | SINAPI | CURSO DE CAPACITAÇÃO PARA ELETRICISTA (ENCARGOS COMPLEMENTARES) - HORISTA | Livro SINAPI: Cálculos e Parâmetros |  | H | 1 | 0.8 | 0.8
Insumo | 00002436 | SINAPI | ELETRICISTA | Mão de Obra |  | H | 0.03732 | 21.5 | 0.8
|  |  |  | MO sem LS => | 0.41524 | LS => | 0.38 | MO com LS => | 0.8
|  |  |  | Valor do BDI => | 0.21 |  | Valor com BDI => |  | 1.01
| Código | Banco | Descrição | Tipo |  | Und | Quant. | Valor Unit | Total
Composição | 95422 | SINAPI | CURSO DE CAPACITAÇÃO PARA ENCARREGADO GERAL DE OBRAS (ENCARGOS COMPLEMENTARES) - MENSALISTA | Livro SINAPI: Cálculos e Parâmetros |  | MES | 1 | 92.86 | 92.86
Insumo | 00040818 | SINAPI | ENCARREGADO GERAL DE OBRAS (MENSALISTA) | Mão de Obra |  | MES | 0.01597 | 5814.98 | 92.86
|  |  |  | MO sem LS => | 48.1989 | LS => | 44.66 | MO com LS => | 92.86
|  |  |  | Valor do BDI => | 24.88 |  | Valor com BDI => |  | 117.74
| Código | Banco | Descrição | Tipo |  | Und | Quant. | Valor Unit | Total
Composição | 95415 | SINAPI | CURSO DE CAPACITAÇÃO PARA ENGENHEIRO CIVIL DE OBRA JÚNIOR (ENCARGOS COMPLEMENTARES) - MENSALISTA | Livro SINAPI: Cálculos e Parâmetros |  | MES | 1 | 219.59 | 219.59
Insumo | 00040811 | SINAPI | ENGENHEIRO CIVIL DE OBRA JUNIOR (MENSALISTA) | Mão de Obra |  | MES | 0.01112 | 19748.04 | 219.59
|  |  |  | MO sem LS => | 113.978 | LS => | 105.61 | MO com LS => | 219.59
|  |  |  | Valor do BDI => | 58.85 |  | Valor com BDI => |  | 278.44
| Código | Banco | Descrição | Tipo |  | Und | Quant. | Valor Unit | Total
Composição | 95403 | SINAPI | CURSO DE CAPACITAÇÃO PARA ENGENHEIRO CIVIL DE OBRA PLENO (ENCARGOS COMPLEMENTARES) - HORISTA | Livro SINAPI: Cálculos e Parâmetros |  | H | 1 | 1.72 | 1.72
Insumo | 00002707 | SINAPI | ENGENHEIRO CIVIL DE OBRA PLENO (HORISTA) | Mão de Obra |  | H | 0.01476 | 116.94 | 1.72
|  |  |  | MO sem LS => | 0.89276 | LS => | 0.83 | MO com LS => | 1.72
|  |  |  | Valor do BDI => | 0.46 |  | Valor com BDI => |  | 2.18
| Código | Banco | Descrição | Tipo |  | Und | Quant. | Valor Unit | Total
Composição | 95344 | SINAPI | CURSO DE CAPACITAÇÃO PARA MONTADOR DE ESTRUTURA METÁLICA (ENCARGOS COMPLEMENTARES) - HORISTA | Livro SINAPI: Cálculos e Parâmetros |  | H | 1 | 0.28 | 0.28
Insumo | 00044497 | SINAPI | MONTADOR DE ESTRUTURAS METALICAS HORISTA | Mão de Obra |  | H | 0.01154 | 24.33 | 0.28
|  |  |  | MO sem LS => | 0.14533 | LS => | 0.13 | MO com LS => | 0.28
|  |  |  | Valor do BDI => | 0.07 |  | Valor com BDI => |  | 0.35
| Código | Banco | Descrição | Tipo |  | Und | Quant. | Valor Unit | Total
Composição | 95346 | SINAPI | CURSO DE CAPACITAÇÃO PARA MOTORISTA DE BASCULANTE (ENCARGOS COMPLEMENTARES) - HORISTA | Livro SINAPI: Cálculos e Parâmetros |  | H | 1 | 0.12 | 0.12
Insumo | 00020020 | SINAPI | MOTORISTA DE CAMINHAO-BASCULANTE (HORISTA) | Mão de Obra |  | H | 0.00509 | 24.46 | 0.12
|  |  |  | MO sem LS => | 0.062286 | LS => | 0.06 | MO com LS => | 0.12
|  |  |  | Valor do BDI => | 0.03 |  | Valor com BDI => |  | 0.15
| Código | Banco | Descrição | Tipo |  | Und | Quant. | Valor Unit | Total
Composição | 95351 | SINAPI | CURSO DE CAPACITAÇÃO PARA MOTORISTA OPERADOR DE MUNCK (ENCARGOS COMPLEMENTARES) - HORISTA | Livro SINAPI: Cálculos e Parâmetros |  | H | 1 | 0.43 | 0.43
Insumo | 00004096 | SINAPI | MOTORISTA OPERADOR DE CAMINHAO COM MUNCK (HORISTA) | Mão de Obra |  | H | 0.01637 | 26.41 | 0.43
|  |  |  | MO sem LS => | 0.22319 | LS => | 0.21 | MO com LS => | 0.43
|  |  |  | Valor do BDI => | 0.11 |  | Valor com BDI => |  | 0.54
| Código | Banco | Descrição | Tipo |  | Und | Quant. | Valor Unit | Total
Composição | 95357 | SINAPI | CURSO DE CAPACITAÇÃO PARA OPERADOR DE ESCAVADEIRA (ENCARGOS COMPLEMENTARES) - HORISTA | Livro SINAPI: Cálculos e Parâmetros |  | H | 1 | 0.36 | 0.36
Insumo | 00004234 | SINAPI | OPERADOR DE ESCAVADEIRA (HORISTA) | Mão de Obra |  | H | 0.01154 | 31.69 | 0.36
|  |  |  | MO sem LS => | 0.18686 | LS => | 0.17 | MO com LS => | 0.36
|  |  |  | Valor do BDI => | 0.09 |  | Valor com BDI => |  | 0.45
| Código | Banco | Descrição | Tipo |  | Und | Quant. | Valor Unit | Total
Composição | 95371 | SINAPI | CURSO DE CAPACITAÇÃO PARA PEDREIRO (ENCARGOS COMPLEMENTARES) - HORISTA | Livro SINAPI: Cálculos e Parâmetros |  | H | 1 | 0.45 | 0.45
Insumo | 00004750 | SINAPI | PEDREIRO (HORISTA) | Mão de Obra |  | H | 0.0212 | 21.5 | 0.45
|  |  |  | MO sem LS => | 0.23357 | LS => | 0.22 | MO com LS => | 0.45
|  |  |  | Valor do BDI => | 0.12 |  | Valor com BDI => |  | 0.57
| Código | Banco | Descrição | Tipo |  | Und | Quant. | Valor Unit | Total
Composição | 95372 | SINAPI | CURSO DE CAPACITAÇÃO PARA PINTOR (ENCARGOS COMPLEMENTARES) - HORISTA | Livro SINAPI: Cálculos e Parâmetros |  | H | 1 | 0.31 | 0.31
Insumo | 00004783 | SINAPI | PINTOR (HORISTA) | Mão de Obra |  | H | 0.01476 | 21.5 | 0.31
|  |  |  | MO sem LS => | 0.16091 | LS => | 0.15 | MO com LS => | 0.31
|  |  |  | Valor do BDI => | 0.08 |  | Valor com BDI => |  | 0.39
| Código | Banco | Descrição | Tipo |  | Und | Quant. | Valor Unit | Total
Composição | 95378 | SINAPI | CURSO DE CAPACITAÇÃO PARA SERVENTE (ENCARGOS COMPLEMENTARES) - HORISTA | Livro SINAPI: Cálculos e Parâmetros |  | H | 1 | 0.28 | 0.28
Insumo | 00006111 | SINAPI | SERVENTE DE OBRAS | Mão de Obra |  | H | 0.0212 | 13.56 | 0.28
|  |  |  | MO sem LS => | 0.14533 | LS => | 0.13 | MO com LS => | 0.28
|  |  |  | Valor do BDI => | 0.07 |  | Valor com BDI => |  | 0.35
| Código | Banco | Descrição | Tipo |  | Und | Quant. | Valor Unit | Total
Composição | 90775 | SINAPI | DESENHISTA PROJETISTA COM ENCARGOS COMPLEMENTARES | Livro SINAPI: Cálculos e Parâmetros |  | H | 1 | 28.16 | 28.16
Composição Auxiliar | 95400 | SINAPI | CURSO DE CAPACITAÇÃO PARA DESENHISTA PROJETISTA (ENCARGOS COMPLEMENTARES) - HORISTA | Livro SINAPI: Cálculos e Parâmetros |  | H | 1 | 0.13 | 0.13
Insumo | 00002358 | SINAPI | DESENHISTA PROJETISTA (HORISTA) | Mão de Obra |  | H | 1 | 25.73 | 25.73
Insumo | 00037372 | SINAPI | EXAMES - HORISTA (COLETADO CAIXA) | Outros |  | H | 1 | 1.43 | 1.43
Insumo | 00037373 | SINAPI | SEGURO - HORISTA (COLETADO CAIXA) | Taxas |  | H | 1 | 0.08 | 0.08
Insumo | 00043469 | SINAPI | FERRAMENTAS - FAMILIA TOPOGRAFO - HORISTA (ENCARGOS COMPLEMENTARES - COLETADO CAIXA) | Material |  | H | 1 | 0.05 | 0.05
Insumo | 00043493 | SINAPI | EPI - FAMILIA TOPOGRAFO - HORISTA (ENCARGOS COMPLEMENTARES - COLETADO CAIXA) | Material |  | H | 1 | 0.74 | 0.74
|  |  |  | MO sem LS => | 13.4226 | LS => | 12.44 | MO com LS => | 25.86
|  |  |  | Valor do BDI => | 7.54 |  | Valor com BDI => |  | 35.7
| Código | Banco | Descrição | Tipo |  | Und | Quant. | Valor Unit | Total
Composição | 88264 | SINAPI | ELETRICISTA COM ENCARGOS COMPLEMENTARES | Livro SINAPI: Cálculos e Parâmetros |  | H | 1 | 31.3 | 31.3
Composição Auxiliar | 95332 | SINAPI | CURSO DE CAPACITAÇÃO PARA ELETRICISTA (ENCARGOS COMPLEMENTARES) - HORISTA | Livro SINAPI: Cálculos e Parâmetros |  | H | 1 | 0.8 | 0.8
Insumo | 00002436 | SINAPI | ELETRICISTA | Mão de Obra |  | H | 1 | 21.5 | 21.5
Insumo | 00037370 | SINAPI | ALIMENTACAO - HORISTA (COLETADO CAIXA) | Outros |  | H | 1 | 4.52 | 4.52
Insumo | 00037371 | SINAPI | TRANSPORTE - HORISTA (COLETADO CAIXA) | Serviços |  | H | 1 | 0.85 | 0.85
Insumo | 00037372 | SINAPI | EXAMES - HORISTA (COLETADO CAIXA) | Outros |  | H | 1 | 1.43 | 1.43
Insumo | 00037373 | SINAPI | SEGURO - HORISTA (COLETADO CAIXA) | Taxas |  | H | 1 | 0.08 | 0.08
Insumo | 00043460 | SINAPI | FERRAMENTAS - FAMILIA ELETRICISTA - HORISTA (ENCARGOS COMPLEMENTARES - COLETADO CAIXA) | Equipamento |  | H | 1 | 0.86 | 0.86
Insumo | 00043484 | SINAPI | EPI - FAMILIA ELETRICISTA - HORISTA (ENCARGOS COMPLEMENTARES - COLETADO CAIXA) | Equipamento |  | H | 1 | 1.26 | 1.26
|  |  |  | MO sem LS => | 11.5748 | LS => | 10.73 | MO com LS => | 22.3
|  |  |  | Valor do BDI => | 8.38 |  | Valor com BDI => |  | 39.68
| Código | Banco | Descrição | Tipo |  | Und | Quant. | Valor Unit | Total
Composição | ADAP 88264 COMP | Próprio | ELETRICISTA COM ENCARGOS COMPLEMENTARES | SEDI - SERVIÇOS DIVERSOS |  | H | 1 | 25.27 | 25.27
Insumo | ADAP 88264 I | Próprio | ADAP 88264 | Mão de Obra |  | H | 1 | 25.27 | 25.27
|  |  |  | MO sem LS => | 13.1164 | LS => | 12.15 | MO com LS => | 25.27
|  |  |  | Valor do BDI => | 6.77 |  | Valor com BDI => |  | 32.04
| Código | Banco | Descrição | Tipo |  | Und | Quant. | Valor Unit | Total
Composição | 93572 | SINAPI | ENCARREGADO GERAL DE OBRAS COM ENCARGOS COMPLEMENTARES | Livro SINAPI: Cálculos e Parâmetros |  | MES | 1 | 6451.26 | 6451.26
Composição Auxiliar | 95422 | SINAPI | CURSO DE CAPACITAÇÃO PARA ENCARREGADO GERAL DE OBRAS (ENCARGOS COMPLEMENTARES) - MENSALISTA | Livro SINAPI: Cálculos e Parâmetros |  | MES | 1 | 92.86 | 92.86
Insumo | 00040818 | SINAPI | ENCARREGADO GERAL DE OBRAS (MENSALISTA) | Mão de Obra |  | MES | 1 | 5814.98 | 5814.98
Insumo | 00040863 | SINAPI | EXAMES - MENSALISTA (COLETADO CAIXA - ENCARGOS COMPLEMENTARES) | Material |  | MES | 1 | 270.51 | 270.51
Insumo | 00040864 | SINAPI | SEGURO - MENSALISTA (COLETADO CAIXA - ENCARGOS COMPLEMENTARES) | Material |  | MES | 1 | 15.46 | 15.46
Insumo | 00043475 | SINAPI | FERRAMENTAS - FAMILIA ENCARREGADO GERAL - MENSALISTA (ENCARGOS COMPLEMENTARES - COLETADO CAIXA) | Material |  | MES | 1 | 15.46 | 15.46
Insumo | 00043499 | SINAPI | EPI - FAMILIA ENCARREGADO GERAL - MENSALISTA (ENCARGOS COMPLEMENTARES - COLETADO CAIXA) | Material |  | MES | 1 | 241.99 | 241.99
|  |  |  | MO sem LS => | 3066.459 | LS => | 2841.38 | MO com LS => | 5907.84
|  |  |  | Valor do BDI => | 1728.93 |  | Valor com BDI => |  | 8180.19
| Código | Banco | Descrição | Tipo |  | Und | Quant. | Valor Unit | Total
Composição | 93565 | SINAPI | ENGENHEIRO CIVIL DE OBRA JUNIOR COM ENCARGOS COMPLEMENTARES | Livro SINAPI: Cálculos e Parâmetros |  | MES | 1 | 20401.95 | 20401.95
Composição Auxiliar | 95415 | SINAPI | CURSO DE CAPACITAÇÃO PARA ENGENHEIRO CIVIL DE OBRA JÚNIOR (ENCARGOS COMPLEMENTARES) - MENSALISTA | Livro SINAPI: Cálculos e Parâmetros |  | MES | 1 | 219.59 | 219.59
Insumo | 00040811 | SINAPI | ENGENHEIRO CIVIL DE OBRA JUNIOR (MENSALISTA) | Mão de Obra |  | MES | 1 | 19748.04 | 19748.04
Insumo | 00040863 | SINAPI | EXAMES - MENSALISTA (COLETADO CAIXA - ENCARGOS COMPLEMENTARES) | Material |  | MES | 1 | 270.51 | 270.51
Insumo | 00040864 | SINAPI | SEGURO - MENSALISTA (COLETADO CAIXA - ENCARGOS COMPLEMENTARES) | Material |  | MES | 1 | 15.46 | 15.46
Insumo | 00043474 | SINAPI | FERRAMENTAS - FAMILIA ENGENHEIRO CIVIL - MENSALISTA (ENCARGOS COMPLEMENTARES - COLETADO CAIXA) | Material |  | MES | 1 | 2.35 | 2.35
Insumo | 00043498 | SINAPI | EPI - FAMILIA ENGENHEIRO CIVIL - MENSALISTA (ENCARGOS COMPLEMENTARES - COLETADO CAIXA) | Material |  | MES | 1 | 146 | 146
|  |  |  | MO sem LS => | 10364.1804 | LS => | 9603.45 | MO com LS => | 19967.63
|  |  |  | Valor do BDI => | 5467.72 |  | Valor com BDI => |  | 25869.67
| Código | Banco | Descrição | Tipo |  | Und | Quant. | Valor Unit | Total
Composição | 90778 | SINAPI | ENGENHEIRO CIVIL DE OBRA PLENO COM ENCARGOS COMPLEMENTARES | Livro SINAPI: Cálculos e Parâmetros |  | H | 1 | 120.95 | 120.95
Composição Auxiliar | 95403 | SINAPI | CURSO DE CAPACITAÇÃO PARA ENGENHEIRO CIVIL DE OBRA PLENO (ENCARGOS COMPLEMENTARES) - HORISTA | Livro SINAPI: Cálculos e Parâmetros |  | H | 1 | 1.72 | 1.72
Insumo | 00002707 | SINAPI | ENGENHEIRO CIVIL DE OBRA PLENO (HORISTA) | Mão de Obra |  | H | 1 | 116.94 | 116.94
Insumo | 00037372 | SINAPI | EXAMES - HORISTA (COLETADO CAIXA) | Outros |  | H | 1 | 1.43 | 1.43
Insumo | 00037373 | SINAPI | SEGURO - HORISTA (COLETADO CAIXA) | Taxas |  | H | 1 | 0.08 | 0.08
Insumo | 00043462 | SINAPI | FERRAMENTAS - FAMILIA ENGENHEIRO CIVIL - HORISTA (ENCARGOS COMPLEMENTARES - COLETADO CAIXA) | Material |  | H | 1 | 0.01 | 0.01
Insumo | 00043486 | SINAPI | EPI - FAMILIA ENGENHEIRO CIVIL - HORISTA (ENCARGOS COMPLEMENTARES - COLETADO CAIXA) | Material |  | H | 1 | 0.77 | 0.77
|  |  |  | MO sem LS => | 61.5904 | LS => | 57.07 | MO com LS => | 118.66
|  |  |  | Valor do BDI => | 32.41 |  | Valor com BDI => |  | 153.36
| Código | Banco | Descrição | Tipo |  | Und | Quant. | Valor Unit | Total
Composição | EQP TÉCN ALOJ ST SGT | Próprio | EQUIPE TÉCNICA PARA ADEQUAÇÃO DO ALOJ ST SGT | SERP - SERVIÇOS PRELIMINARES |  | CJ | 1 | 2784.51 | 2784.51
Composição Auxiliar | 93565 | SINAPI | ENGENHEIRO CIVIL DE OBRA JUNIOR COM ENCARGOS COMPLEMENTARES | Livro SINAPI: Cálculos e Parâmetros |  | MES | 0.01 | 20401.95 | 204.01
Composição Auxiliar | 93572 | SINAPI | ENCARREGADO GERAL DE OBRAS COM ENCARGOS COMPLEMENTARES | Livro SINAPI: Cálculos e Parâmetros |  | MES | 0.4 | 6451.26 | 2580.5
|  |  |  | MO sem LS => | 1330.219 | LS => | 1232.58 | MO com LS => | 2562.8
|  |  |  | Valor do BDI => | 746.24 |  | Valor com BDI => |  | 3530.75
| Código | Banco | Descrição | Tipo |  | Und | Quant. | Valor Unit | Total
Composição | 5632 | SINAPI | ESCAVADEIRA HIDRÁULICA SOBRE ESTEIRAS, CAÇAMBA 0,80 M3, PESO OPERACIONAL 17 T, POTENCIA BRUTA 111 HP - CHI DIURNO. AF_06/2014 | Custos Horários Produtivo e Improdutivo dos Equipamentos |  | CHI | 1 | 98.94 | 98.94
Composição Auxiliar | 5627 | SINAPI | ESCAVADEIRA HIDRÁULICA SOBRE ESTEIRAS, CAÇAMBA 0,80 M3, PESO OPERACIONAL 17 T, POTENCIA BRUTA 111 HP - DEPRECIAÇÃO. AF_06/2014 | Depreciação, Juros, Impostos e Seguros, Manutenção e Materiais na Operação dos Equipamentos |  | H | 1 | 46.76 | 46.76
Composição Auxiliar | 5628 | SINAPI | ESCAVADEIRA HIDRÁULICA SOBRE ESTEIRAS, CAÇAMBA 0,80 M3, PESO OPERACIONAL 17 T, POTENCIA BRUTA 111 HP - JUROS. AF_06/2014 | Depreciação, Juros, Impostos e Seguros, Manutenção e Materiais na Operação dos Equipamentos |  | H | 1 | 12.35 | 12.35
Composição Auxiliar | 88294 | SINAPI | OPERADOR DE ESCAVADEIRA COM ENCARGOS COMPLEMENTARES | Livro SINAPI: Cálculos e Parâmetros |  | H | 1 | 39.83 | 39.83
|  |  |  | MO sem LS => | 16.6355 | LS => | 15.41 | MO com LS => | 32.05
|  |  |  | Valor do BDI => | 26.51 |  | Valor com BDI => |  | 125.45
| Código | Banco | Descrição | Tipo |  | Und | Quant. | Valor Unit | Total
Composição | 5631 | SINAPI | ESCAVADEIRA HIDRÁULICA SOBRE ESTEIRAS, CAÇAMBA 0,80 M3, PESO OPERACIONAL 17 T, POTENCIA BRUTA 111 HP - CHP DIURNO. AF_06/2014 | Custos Horários Produtivo e Improdutivo dos Equipamentos |  | CHP | 1 | 221.04 | 221.04
Composição Auxiliar | 5627 | SINAPI | ESCAVADEIRA HIDRÁULICA SOBRE ESTEIRAS, CAÇAMBA 0,80 M3, PESO OPERACIONAL 17 T, POTENCIA BRUTA 111 HP - DEPRECIAÇÃO. AF_06/2014 | Depreciação, Juros, Impostos e Seguros, Manutenção e Materiais na Operação dos Equipamentos |  | H | 1 | 46.76 | 46.76
Composição Auxiliar | 5628 | SINAPI | ESCAVADEIRA HIDRÁULICA SOBRE ESTEIRAS, CAÇAMBA 0,80 M3, PESO OPERACIONAL 17 T, POTENCIA BRUTA 111 HP - JUROS. AF_06/2014 | Depreciação, Juros, Impostos e Seguros, Manutenção e Materiais na Operação dos Equipamentos |  | H | 1 | 12.35 | 12.35
Composição Auxiliar | 5629 | SINAPI | ESCAVADEIRA HIDRÁULICA SOBRE ESTEIRAS, CAÇAMBA 0,80 M3, PESO OPERACIONAL 17 T, POTENCIA BRUTA 111 HP - MANUTENÇÃO. AF_06/2014 | Depreciação, Juros, Impostos e Seguros, Manutenção e Materiais na Operação dos Equipamentos |  | H | 1 | 58.45 | 58.45
Composição Auxiliar | 5630 | SINAPI | ESCAVADEIRA HIDRÁULICA SOBRE ESTEIRAS, CAÇAMBA 0,80 M3, PESO OPERACIONAL 17 T, POTENCIA BRUTA 111 HP - MATERIAIS NA OPERAÇÃO. AF_06/2014 | Depreciação, Juros, Impostos e Seguros, Manutenção e Materiais na Operação dos Equipamentos |  | H | 1 | 63.65 | 63.65
Composição Auxiliar | 88294 | SINAPI | OPERADOR DE ESCAVADEIRA COM ENCARGOS COMPLEMENTARES | Livro SINAPI: Cálculos e Parâmetros |  | H | 1 | 39.83 | 39.83
|  |  |  | MO sem LS => | 16.6355 | LS => | 15.41 | MO com LS => | 32.05
|  |  |  | Valor do BDI => | 59.23 |  | Valor com BDI => |  | 280.27
| Código | Banco | Descrição | Tipo |  | Und | Quant. | Valor Unit | Total
Composição | 5627 | SINAPI | ESCAVADEIRA HIDRÁULICA SOBRE ESTEIRAS, CAÇAMBA 0,80 M3, PESO OPERACIONAL 17 T, POTENCIA BRUTA 111 HP - DEPRECIAÇÃO. AF_06/2014 | Depreciação, Juros, Impostos e Seguros, Manutenção e Materiais na Operação dos Equipamentos |  | H | 1 | 46.76 | 46.76
Insumo | 00010685 | SINAPI | ESCAVADEIRA HIDRAULICA SOBRE ESTEIRAS, CACAMBA 0,80M3, PESO OPERACIONAL 17T, POTENCIA BRUTA 111HP | Equipamento para Aquisição Permanente |  | UN | 5.6e-05 | 835000 | 46.76
|  |  |  | MO sem LS => | 0 | LS => | 0 | MO com LS => | 0
|  |  |  | Valor do BDI => | 12.53 |  | Valor com BDI => |  | 59.29
| Código | Banco | Descrição | Tipo |  | Und | Quant. | Valor Unit | Total
Composição | 5628 | SINAPI | ESCAVADEIRA HIDRÁULICA SOBRE ESTEIRAS, CAÇAMBA 0,80 M3, PESO OPERACIONAL 17 T, POTENCIA BRUTA 111 HP - JUROS. AF_06/2014 | Depreciação, Juros, Impostos e Seguros, Manutenção e Materiais na Operação dos Equipamentos |  | H | 1 | 12.35 | 12.35
Insumo | 00010685 | SINAPI | ESCAVADEIRA HIDRAULICA SOBRE ESTEIRAS, CACAMBA 0,80M3, PESO OPERACIONAL 17T, POTENCIA BRUTA 111HP | Equipamento para Aquisição Permanente |  | UN | 1.48e-05 | 835000 | 12.35
|  |  |  | MO sem LS => | 0 | LS => | 0 | MO com LS => | 0
|  |  |  | Valor do BDI => | 3.3 |  | Valor com BDI => |  | 15.65
| Código | Banco | Descrição | Tipo |  | Und | Quant. | Valor Unit | Total
Composição | 5629 | SINAPI | ESCAVADEIRA HIDRÁULICA SOBRE ESTEIRAS, CAÇAMBA 0,80 M3, PESO OPERACIONAL 17 T, POTENCIA BRUTA 111 HP - MANUTENÇÃO. AF_06/2014 | Depreciação, Juros, Impostos e Seguros, Manutenção e Materiais na Operação dos Equipamentos |  | H | 1 | 58.45 | 58.45
Insumo | 00010685 | SINAPI | ESCAVADEIRA HIDRAULICA SOBRE ESTEIRAS, CACAMBA 0,80M3, PESO OPERACIONAL 17T, POTENCIA BRUTA 111HP | Equipamento para Aquisição Permanente |  | UN | 7e-05 | 835000 | 58.45
|  |  |  | MO sem LS => | 0 | LS => | 0 | MO com LS => | 0
|  |  |  | Valor do BDI => | 15.66 |  | Valor com BDI => |  | 74.11
| Código | Banco | Descrição | Tipo |  | Und | Quant. | Valor Unit | Total
Composição | 5630 | SINAPI | ESCAVADEIRA HIDRÁULICA SOBRE ESTEIRAS, CAÇAMBA 0,80 M3, PESO OPERACIONAL 17 T, POTENCIA BRUTA 111 HP - MATERIAIS NA OPERAÇÃO. AF_06/2014 | Depreciação, Juros, Impostos e Seguros, Manutenção e Materiais na Operação dos Equipamentos |  | H | 1 | 63.65 | 63.65
Insumo | 00004221 | SINAPI | OLEO DIESEL COMBUSTIVEL COMUM METROPOLITANO S-10 OU S-500 | Material |  | L | 10.77 | 5.91 | 63.65
|  |  |  | MO sem LS => | 0 | LS => | 0 | MO com LS => | 0
|  |  |  | Valor do BDI => | 17.05 |  | Valor com BDI => |  | 80.7
| Código | Banco | Descrição | Tipo |  | Und | Quant. | Valor Unit | Total
Composição | 90830 | SINAPI | FECHADURA DE EMBUTIR COM CILINDRO, EXTERNA, COMPLETA, ACABAMENTO PADRÃO MÉDIO, INCLUSO EXECUÇÃO DE FURO - FORNECIMENTO E INSTALAÇÃO. AF_12/2019 | Esquadrias - Portas |  | UN | 1 | 195.67 | 195.67
Composição Auxiliar | 88261 | SINAPI | CARPINTEIRO DE ESQUADRIAS COM ENCARGOS COMPLEMENTARES | Livro SINAPI: Cálculos e Parâmetros |  | H | 1.002 | 29.52 | 29.57
Composição Auxiliar | 88316 | SINAPI | SERVENTE COM ENCARGOS COMPLEMENTARES | Livro SINAPI: Cálculos e Parâmetros |  | H | 0.501 | 22.72 | 11.38
Insumo | 00003081 | SINAPI | FECHADURA ESPELHO PARA PORTA EXTERNA, EM ACO INOX (MAQUINA, TESTA E CONTRA-TESTA) E EM ZAMAC (MACANETA, LINGUETA E TRINCOS) COM ACABAMENTO CROMADO, MAQUINA DE 55 MM, INCLUINDO CHAVE TIPO CILINDRO | Material |  | CJ | 1 | 154.72 | 154.72
|  |  |  | MO sem LS => | 14.3984 | LS => | 13.34 | MO com LS => | 27.74
|  |  |  | Valor do BDI => | 52.43 |  | Valor com BDI => |  | 248.1
| Código | Banco | Descrição | Tipo |  | Und | Quant. | Valor Unit | Total
Composição | ADAPT MANUT CANT MENSAL | Próprio | MANUTENÇÃO DE CANTEIRO MENSAL | SERP - SERVIÇOS PRELIMINARES |  | MÊS | 1 | 591.13 | 591.13
Insumo | ADAPT - ORSE 10555 - 07/25 | Próprio | ADAPT - ORSE Consumo de energia elétrica - 07/25 | Serviços |  | MÊS | 1 | 195.13 | 195.13
Insumo | ADAPT - EMBASA F020000325 - 07/25 | Próprio | ADAPT - EMBASA CONSUMO DE AGUA - 07/25 | Material |  | MÊS | 0.33 | 1200 | 396
|  |  |  | MO sem LS => | 0 | LS => | 0 | MO com LS => | 0
|  |  |  | Valor do BDI => | 158.42 |  | Valor com BDI => |  | 749.55
| Código | Banco | Descrição | Tipo |  | Und | Quant. | Valor Unit | Total
Composição | 88278 | SINAPI | MONTADOR DE ESTRUTURAS METÁLICAS COM ENCARGOS COMPLEMENTARES | Livro SINAPI: Cálculos e Parâmetros |  | H | 1 | 32.39 | 32.39
Composição Auxiliar | 95344 | SINAPI | CURSO DE CAPACITAÇÃO PARA MONTADOR DE ESTRUTURA METÁLICA (ENCARGOS COMPLEMENTARES) - HORISTA | Livro SINAPI: Cálculos e Parâmetros |  | H | 1 | 0.28 | 0.28
Insumo | 00037370 | SINAPI | ALIMENTACAO - HORISTA (COLETADO CAIXA) | Outros |  | H | 1 | 4.52 | 4.52
Insumo | 00037371 | SINAPI | TRANSPORTE - HORISTA (COLETADO CAIXA) | Serviços |  | H | 1 | 0.85 | 0.85
Insumo | 00037372 | SINAPI | EXAMES - HORISTA (COLETADO CAIXA) | Outros |  | H | 1 | 1.43 | 1.43
Insumo | 00037373 | SINAPI | SEGURO - HORISTA (COLETADO CAIXA) | Taxas |  | H | 1 | 0.08 | 0.08
Insumo | 00043464 | SINAPI | FERRAMENTAS - FAMILIA OPERADOR ESCAVADEIRA - HORISTA (ENCARGOS COMPLEMENTARES - COLETADO CAIXA) | Material |  | H | 1 | 0.01 | 0.01
Insumo | 00043488 | SINAPI | EPI - FAMILIA OPERADOR ESCAVADEIRA - HORISTA (ENCARGOS COMPLEMENTARES - COLETADO CAIXA) | Material |  | H | 1 | 0.89 | 0.89
Insumo | 00044497 | SINAPI | MONTADOR DE ESTRUTURAS METALICAS HORISTA | Mão de Obra |  | H | 1 | 24.33 | 24.33
|  |  |  | MO sem LS => | 12.7738 | LS => | 11.84 | MO com LS => | 24.61
|  |  |  | Valor do BDI => | 8.68 |  | Valor com BDI => |  | 41.07
| Código | Banco | Descrição | Tipo |  | Und | Quant. | Valor Unit | Total
Composição | 88281 | SINAPI | MOTORISTA DE BASCULANTE COM ENCARGOS COMPLEMENTARES | Livro SINAPI: Cálculos e Parâmetros |  | H | 1 | 32.36 | 32.36
Composição Auxiliar | 95346 | SINAPI | CURSO DE CAPACITAÇÃO PARA MOTORISTA DE BASCULANTE (ENCARGOS COMPLEMENTARES) - HORISTA | Livro SINAPI: Cálculos e Parâmetros |  | H | 1 | 0.12 | 0.12
Insumo | 00020020 | SINAPI | MOTORISTA DE CAMINHAO-BASCULANTE (HORISTA) | Mão de Obra |  | H | 1 | 24.46 | 24.46
Insumo | 00037370 | SINAPI | ALIMENTACAO - HORISTA (COLETADO CAIXA) | Outros |  | H | 1 | 4.52 | 4.52
Insumo | 00037371 | SINAPI | TRANSPORTE - HORISTA (COLETADO CAIXA) | Serviços |  | H | 1 | 0.85 | 0.85
Insumo | 00037372 | SINAPI | EXAMES - HORISTA (COLETADO CAIXA) | Outros |  | H | 1 | 1.43 | 1.43
Insumo | 00037373 | SINAPI | SEGURO - HORISTA (COLETADO CAIXA) | Taxas |  | H | 1 | 0.08 | 0.08
Insumo | 00043464 | SINAPI | FERRAMENTAS - FAMILIA OPERADOR ESCAVADEIRA - HORISTA (ENCARGOS COMPLEMENTARES - COLETADO CAIXA) | Material |  | H | 1 | 0.01 | 0.01
Insumo | 00043488 | SINAPI | EPI - FAMILIA OPERADOR ESCAVADEIRA - HORISTA (ENCARGOS COMPLEMENTARES - COLETADO CAIXA) | Material |  | H | 1 | 0.89 | 0.89
|  |  |  | MO sem LS => | 12.7582 | LS => | 11.82 | MO com LS => | 24.58
|  |  |  | Valor do BDI => | 8.67 |  | Valor com BDI => |  | 41.03
| Código | Banco | Descrição | Tipo |  | Und | Quant. | Valor Unit | Total
Composição | 88286 | SINAPI | MOTORISTA OPERADOR DE MUNCK COM ENCARGOS COMPLEMENTARES | Livro SINAPI: Cálculos e Parâmetros |  | H | 1 | 34.62 | 34.62
Composição Auxiliar | 95351 | SINAPI | CURSO DE CAPACITAÇÃO PARA MOTORISTA OPERADOR DE MUNCK (ENCARGOS COMPLEMENTARES) - HORISTA | Livro SINAPI: Cálculos e Parâmetros |  | H | 1 | 0.43 | 0.43
Insumo | 00004096 | SINAPI | MOTORISTA OPERADOR DE CAMINHAO COM MUNCK (HORISTA) | Mão de Obra |  | H | 1 | 26.41 | 26.41
Insumo | 00037370 | SINAPI | ALIMENTACAO - HORISTA (COLETADO CAIXA) | Outros |  | H | 1 | 4.52 | 4.52
Insumo | 00037371 | SINAPI | TRANSPORTE - HORISTA (COLETADO CAIXA) | Serviços |  | H | 1 | 0.85 | 0.85
Insumo | 00037372 | SINAPI | EXAMES - HORISTA (COLETADO CAIXA) | Outros |  | H | 1 | 1.43 | 1.43
Insumo | 00037373 | SINAPI | SEGURO - HORISTA (COLETADO CAIXA) | Taxas |  | H | 1 | 0.08 | 0.08
Insumo | 00043464 | SINAPI | FERRAMENTAS - FAMILIA OPERADOR ESCAVADEIRA - HORISTA (ENCARGOS COMPLEMENTARES - COLETADO CAIXA) | Material |  | H | 1 | 0.01 | 0.01
Insumo | 00043488 | SINAPI | EPI - FAMILIA OPERADOR ESCAVADEIRA - HORISTA (ENCARGOS COMPLEMENTARES - COLETADO CAIXA) | Material |  | H | 1 | 0.89 | 0.89
|  |  |  | MO sem LS => | 13.9313 | LS => | 12.91 | MO com LS => | 26.84
|  |  |  | Valor do BDI => | 9.27 |  | Valor com BDI => |  | 43.89
| Código | Banco | Descrição | Tipo |  | Und | Quant. | Valor Unit | Total
Composição | 88294 | SINAPI | OPERADOR DE ESCAVADEIRA COM ENCARGOS COMPLEMENTARES | Livro SINAPI: Cálculos e Parâmetros |  | H | 1 | 39.83 | 39.83
Composição Auxiliar | 95357 | SINAPI | CURSO DE CAPACITAÇÃO PARA OPERADOR DE ESCAVADEIRA (ENCARGOS COMPLEMENTARES) - HORISTA | Livro SINAPI: Cálculos e Parâmetros |  | H | 1 | 0.36 | 0.36
Insumo | 00004234 | SINAPI | OPERADOR DE ESCAVADEIRA (HORISTA) | Mão de Obra |  | H | 1 | 31.69 | 31.69
Insumo | 00037370 | SINAPI | ALIMENTACAO - HORISTA (COLETADO CAIXA) | Outros |  | H | 1 | 4.52 | 4.52
Insumo | 00037371 | SINAPI | TRANSPORTE - HORISTA (COLETADO CAIXA) | Serviços |  | H | 1 | 0.85 | 0.85
Insumo | 00037372 | SINAPI | EXAMES - HORISTA (COLETADO CAIXA) | Outros |  | H | 1 | 1.43 | 1.43
Insumo | 00037373 | SINAPI | SEGURO - HORISTA (COLETADO CAIXA) | Taxas |  | H | 1 | 0.08 | 0.08
Insumo | 00043464 | SINAPI | FERRAMENTAS - FAMILIA OPERADOR ESCAVADEIRA - HORISTA (ENCARGOS COMPLEMENTARES - COLETADO CAIXA) | Material |  | H | 1 | 0.01 | 0.01
Insumo | 00043488 | SINAPI | EPI - FAMILIA OPERADOR ESCAVADEIRA - HORISTA (ENCARGOS COMPLEMENTARES - COLETADO CAIXA) | Material |  | H | 1 | 0.89 | 0.89
|  |  |  | MO sem LS => | 16.6355 | LS => | 15.41 | MO com LS => | 32.05
|  |  |  | Valor do BDI => | 10.67 |  | Valor com BDI => |  | 50.5
| Código | Banco | Descrição | Tipo |  | Und | Quant. | Valor Unit | Total
Composição | 88309 | SINAPI | PEDREIRO COM ENCARGOS COMPLEMENTARES | Livro SINAPI: Cálculos e Parâmetros |  | H | 1 | 30.92 | 30.92
Composição Auxiliar | 95371 | SINAPI | CURSO DE CAPACITAÇÃO PARA PEDREIRO (ENCARGOS COMPLEMENTARES) - HORISTA | Livro SINAPI: Cálculos e Parâmetros |  | H | 1 | 0.45 | 0.45
Insumo | 00004750 | SINAPI | PEDREIRO (HORISTA) | Mão de Obra |  | H | 1 | 21.5 | 21.5
Insumo | 00037370 | SINAPI | ALIMENTACAO - HORISTA (COLETADO CAIXA) | Outros |  | H | 1 | 4.52 | 4.52
Insumo | 00037371 | SINAPI | TRANSPORTE - HORISTA (COLETADO CAIXA) | Serviços |  | H | 1 | 0.85 | 0.85
Insumo | 00037372 | SINAPI | EXAMES - HORISTA (COLETADO CAIXA) | Outros |  | H | 1 | 1.43 | 1.43
Insumo | 00037373 | SINAPI | SEGURO - HORISTA (COLETADO CAIXA) | Taxas |  | H | 1 | 0.08 | 0.08
Insumo | 00043465 | SINAPI | FERRAMENTAS - FAMILIA PEDREIRO - HORISTA (ENCARGOS COMPLEMENTARES - COLETADO CAIXA) | Material |  | H | 1 | 0.78 | 0.78
Insumo | 00043489 | SINAPI | EPI - FAMILIA PEDREIRO - HORISTA (ENCARGOS COMPLEMENTARES - COLETADO CAIXA) | Material |  | H | 1 | 1.31 | 1.31
|  |  |  | MO sem LS => | 11.3931 | LS => | 10.56 | MO com LS => | 21.95
|  |  |  | Valor do BDI => | 8.28 |  | Valor com BDI => |  | 39.2
| Código | Banco | Descrição | Tipo |  | Und | Quant. | Valor Unit | Total
Composição | 88310 | SINAPI | PINTOR COM ENCARGOS COMPLEMENTARES | Livro SINAPI: Cálculos e Parâmetros |  | H | 1 | 32.59 | 32.59
Composição Auxiliar | 95372 | SINAPI | CURSO DE CAPACITAÇÃO PARA PINTOR (ENCARGOS COMPLEMENTARES) - HORISTA | Livro SINAPI: Cálculos e Parâmetros |  | H | 1 | 0.31 | 0.31
Insumo | 00004783 | SINAPI | PINTOR (HORISTA) | Mão de Obra |  | H | 1 | 21.5 | 21.5
Insumo | 00037370 | SINAPI | ALIMENTACAO - HORISTA (COLETADO CAIXA) | Outros |  | H | 1 | 4.52 | 4.52
Insumo | 00037371 | SINAPI | TRANSPORTE - HORISTA (COLETADO CAIXA) | Serviços |  | H | 1 | 0.85 | 0.85
Insumo | 00037372 | SINAPI | EXAMES - HORISTA (COLETADO CAIXA) | Outros |  | H | 1 | 1.43 | 1.43
Insumo | 00037373 | SINAPI | SEGURO - HORISTA (COLETADO CAIXA) | Taxas |  | H | 1 | 0.08 | 0.08
Insumo | 00043466 | SINAPI | FERRAMENTAS - FAMILIA PINTOR - HORISTA (ENCARGOS COMPLEMENTARES - COLETADO CAIXA) | Material |  | H | 1 | 2.05 | 2.05
Insumo | 00043490 | SINAPI | EPI - FAMILIA PINTOR - HORISTA (ENCARGOS COMPLEMENTARES - COLETADO CAIXA) | Material |  | H | 1 | 1.85 | 1.85
|  |  |  | MO sem LS => | 11.3205 | LS => | 10.49 | MO com LS => | 21.81
|  |  |  | Valor do BDI => | 8.73 |  | Valor com BDI => |  | 41.32
| Código | Banco | Descrição | Tipo |  | Und | Quant. | Valor Unit | Total
Composição | 102234 | SINAPI | PINTURA IMUNIZANTE PARA MADEIRA, 2 DEMÃOS. AF_01/2021 | Pintura em Madeira |  | m² | 1 | 25.31 | 25.31
Composição Auxiliar | 88310 | SINAPI | PINTOR COM ENCARGOS COMPLEMENTARES | Livro SINAPI: Cálculos e Parâmetros |  | H | 0.4529 | 32.59 | 14.76
Insumo | 00007340 | SINAPI | IMUNIZANTE PARA MADEIRA, INCOLOR | Material |  | L | 0.3257 | 32.41 | 10.55
|  |  |  | MO sem LS => | 5.123 | LS => | 4.75 | MO com LS => | 9.87
|  |  |  | Valor do BDI => | 6.78 |  | Valor com BDI => |  | 32.09
| Código | Banco | Descrição | Tipo |  | Und | Quant. | Valor Unit | Total
Composição | 91011 | SINAPI | PORTA DE MADEIRA PARA VERNIZ, SEMI-OCA (LEVE OU MÉDIA), 80X210CM, ESPESSURA DE 3,5CM, INCLUSO DOBRADIÇAS - FORNECIMENTO E INSTALAÇÃO. AF_12/2019 | Esquadrias - Portas |  | UN | 1 | 442.43 | 442.43
Composição Auxiliar | 88261 | SINAPI | CARPINTEIRO DE ESQUADRIAS COM ENCARGOS COMPLEMENTARES | Livro SINAPI: Cálculos e Parâmetros |  | H | 1.546 | 29.52 | 45.63
Composição Auxiliar | 88316 | SINAPI | SERVENTE COM ENCARGOS COMPLEMENTARES | Livro SINAPI: Cálculos e Parâmetros |  | H | 0.773 | 22.72 | 17.56
Insumo | 00002432 | SINAPI | DOBRADICA EM ACO/FERRO, 3 1/2" X 3", E= 1,9 A 2 MM, COM ANEL, CROMADO OU ZINCADO, TAMPA BOLA, COM PARAFUSOS | Material |  | UN | 3 | 34 | 102
Insumo | 00004992 | SINAPI | PORTA DE ABRIR / GIRO, DE MADEIRA FOLHA MEDIA (NBR 15930) DE 800 X 2100 MM, DE 35 MM A 40 MM DE ESPESSURA, NUCLEO SEMI-SOLIDO (SARRAFEADO), CAPA LISA EM HDF, ACABAMENTO EM LAMINADO NATURAL PARA VERNIZ | Material |  | UN | 1 | 275.86 | 275.86
Insumo | 00011055 | SINAPI | PARAFUSO ROSCA SOBERBA ZINCADO CABECA CHATA FENDA SIMPLES 3,5 X 25 MM (1") | Material |  | UN | 19.8 | 0.07 | 1.38
|  |  |  | MO sem LS => | 22.2153 | LS => | 20.58 | MO com LS => | 42.8
|  |  |  | Valor do BDI => | 118.57 |  | Valor com BDI => |  | 561
| Código | Banco | Descrição | Tipo |  | Und | Quant. | Valor Unit | Total
Composição | 88316 | SINAPI | SERVENTE COM ENCARGOS COMPLEMENTARES | Livro SINAPI: Cálculos e Parâmetros |  | H | 1 | 22.72 | 22.72
Composição Auxiliar | 95378 | SINAPI | CURSO DE CAPACITAÇÃO PARA SERVENTE (ENCARGOS COMPLEMENTARES) - HORISTA | Livro SINAPI: Cálculos e Parâmetros |  | H | 1 | 0.28 | 0.28
Insumo | 00006111 | SINAPI | SERVENTE DE OBRAS | Mão de Obra |  | H | 1 | 13.56 | 13.56
Insumo | 00037370 | SINAPI | ALIMENTACAO - HORISTA (COLETADO CAIXA) | Outros |  | H | 1 | 4.52 | 4.52
Insumo | 00037371 | SINAPI | TRANSPORTE - HORISTA (COLETADO CAIXA) | Serviços |  | H | 1 | 0.85 | 0.85
Insumo | 00037372 | SINAPI | EXAMES - HORISTA (COLETADO CAIXA) | Outros |  | H | 1 | 1.43 | 1.43
Insumo | 00037373 | SINAPI | SEGURO - HORISTA (COLETADO CAIXA) | Taxas |  | H | 1 | 0.08 | 0.08
Insumo | 00043467 | SINAPI | FERRAMENTAS - FAMILIA SERVENTE - HORISTA (ENCARGOS COMPLEMENTARES - COLETADO CAIXA) | Equipamento |  | H | 1 | 0.61 | 0.61
Insumo | 00043491 | SINAPI | EPI - FAMILIA SERVENTE - HORISTA (ENCARGOS COMPLEMENTARES - COLETADO CAIXA) | Equipamento |  | H | 1 | 1.39 | 1.39
|  |  |  | MO sem LS => | 7.1836 | LS => | 6.66 | MO com LS => | 13.84
|  |  |  | Valor do BDI => | 6.08 |  | Valor com BDI => |  | 28.8
Salvador/BA 03 de outubro de 2025 | [6 empty] | MÃO-DE-OBRA (MDO) | MATERIAL (MAT) | TOTAL MDO+MAT
|  |  |  | Total MAT e MDO S/BDI |  |  | 14351.38 | 21276.32 | 35627.7
|  |  |  | BDI MAT e MDO (OBRA) |  | 26.8% | 1904.39 | 7633.7 | 9538.09
|  |  |  | Total do BDI MAT e MDO C/BDI |  |  | 16255.77 | 28910.02 | 45165.79
|  |  |  | Total Geral |  |  | 45165.79
|  | DAVI RICARDO SANTOS DE SOUSA - 1º TEN QEM FC |  |  |  | ARTHUR SARAIVA BRITO - CEL R1
|  | Adjunto da Seção de Projetos do SRO/6 |  |  |  | Chefe da Seção de Projetos do SRO/6
CREA–RJ: 2022110427

## Apêndice 8e - Encargos Sociais
#VALUE! | MINISTÉRIO DA DEFESA | TR N° OPUS: 202506022 | REV-00 | #VALUE! | SERVIÇO: ADEQUAÇÃO DO ALOJAMENTO DE ST/SGT DA CIA CMDO - 6RM
| EXÉRCITO BRASILEIRO | Apêndice 8e |  |  | TR N° OPUS: 202506022 | ÁREA EQUIVALENTE (m²):
| COMANDO DO 1º GRUPAMENTO DE ENGENHARIA | N° OPUS: 202506000102 |  |  | OM: COMANDO DA 6ª REGIÃO MILITAR | RM: 6ª RM | N° OPUS: 202506000102
| (1° Grupamento de Engenharia / 1955) | ENCARGOS SOCIAIS SOBRE A MÃO DE OBRA |  |  | LOCAL: SALVADOR/BA | DATA: 03/10/25 | BDI: 26,80 % (Mat e Mdo)
| “GRUPAMENTO GENERAL LYRA TAVARES” |  |  |  | ENCARGOS SOCIAIS: Desonerado: embutido nos preços unitário dos insumos de mão de obra, de acordo com as bases (HORISTA=92,66% E MENSALISTA=53,05%)
| SERVIÇO REGIONAL DE OBRAS/6 |  |  | BANCO DE DADOS: SINAPI - 07/2025 - Bahia; ORSE - 07/2025 - Sergipe (COMPOSIÇÕES ADAPTADAS) |  |  | Mês/Ano: 07/2025 (data base do orçamento para reajustamento, quando necessário)
DAVI RICARDO SANTOS DE SOUSA - 1º TEN QEM FC
Adjunto do Serviço Regional de Obras (SRO/6)
CREA-RJ: 2022110427

## Apd 8g - Curva ABC Serviços
#VALUE! |  | SERVIÇO: ADEQUAÇÃO DO ALOJAMENTO DE ST/SGT DA CIA CMDO - 6RM
|  | TR N° OPUS: 202506022 | ÁREA EQUIVALENTE (m²): 116 |  |  | Encargos Sociais:
|  | OM: COMANDO DA 6ª REGIÃO MILITAR | RM: 6ª RM |  |  | ENCARGOS SOCIAIS: Desonerado: embutido nos preços unitário dos insumos de mão de obra, de acordo com as bases (HORISTA=92,66% E MENSALISTA=53,05%)
|  | LOCAL: SALVADOR/BA | DATA: 03/10/25
|  | BDI: 26,80 % (Mat e Mdo) | N° OPUS: 202506000102
BANCO DE DADOS: SINAPI - 07/2025 - Bahia; ORSE - 07/2025 - Sergipe (COMPOSIÇÕES ADAPTADAS) |  |  |  | Mês/Ano: 07/2025 (data base do orçamento para reajustamento, quando necessário) | [6 empty] | A | B | C
Curva ABC de Serviços
SERVIÇO: ADEQUAÇÃO DO ALOJAMENTO DE ST/SGT DA CIA CMDO - 6RM
Código | Banco | Descrição | Tipo | Und | Quant. | Valor Unit | Total | Peso (%) | Peso Acumulado (%) | FAIXA
ADM LOCAL DR 07/25 | Próprio | ADMINISTRAÇÃO LOCAL DA ADEQUAÇÃO DO ALOJAMENTO DOS ST SGT | SERP - SERVIÇOS PRELIMINARES | COTA | 100,0 | 42,79 | 4.279,00 | 9,47 | 9,47 | A
91863 | SINAPI | ELETRODUTO RÍGIDO ROSCÁVEL, PVC, DN 25 MM (3/4"), PARA CIRCUITOS TERMINAIS, INSTALADO EM FORRO - FORNECIMENTO E INSTALAÇÃO. AF_03/2023 | Instalações Elétricas - Eletrodutos Embutidos, Cabos, Caixas, Tomadas e Interruptores | M | 208,0 | 13,88 | 2.887,04 | 6,39 | 15,87
91926 | SINAPI | CABO DE COBRE FLEXÍVEL ISOLADO, 2,5 MM², ANTI-CHAMA 450/750 V, PARA CIRCUITOS TERMINAIS - FORNECIMENTO E INSTALAÇÃO. AF_03/2023 | Instalações Elétricas - Eletrodutos Embutidos, Cabos, Caixas, Tomadas e Interruptores | M | 493,0 | 5,82 | 2.869,26 | 6,35 | 22,22
91930 | SINAPI | CABO DE COBRE FLEXÍVEL ISOLADO, 6 MM², ANTI-CHAMA 450/750 V, PARA CIRCUITOS TERMINAIS - FORNECIMENTO E INSTALAÇÃO. AF_03/2023 | Instalações Elétricas - Eletrodutos Embutidos, Cabos, Caixas, Tomadas e Interruptores | M | 183,0 | 12,57 | 2.300,31 | 5,09 | 27,31
104785 | SINAPI | FIXAÇÃO DE ELETRODUTOS, DIÂMETROS MENORES OU IGUAIS A 40 MM, COM ABRAÇADEIRA METÁLICA RÍGIDA TIPO D COM PARAFUSO DE FIXAÇÃO 1 1/4", FIXADA DIRETAMENTE NA LAJE OU PAREDE. AF_09/2023 | Rasgos e Fixações | M | 138,0 | 16,21 | 2.236,98 | 4,95 | 32,26
PROJETO AS BUILT GERAL (TODAS AS DISCIPLINAS) | Próprio | PROJETO AS BUILT GERAL (TODAS AS DISCIPLINAS) | ASTU - ASSENTAMENTO DE TUBOS E PECAS | CJ | 1,0 | 1.985,38 | 1.985,38 | 4,40 | 36,66
PRÓPRIO SRO/6-MA- PPRA/PGR/GRO (BA) - 07/2025 | Próprio | ATESTADO PPRA (NR9) / PGR / GRO (NR1) - ANUAL | SERT - SERVIÇOS TÉCNICOS | UN | 1,0 | 1.958,05 | 1.958,05 | 4,34 | 41,00
88495 | SINAPI | EMASSAMENTO COM MASSA LÁTEX, APLICAÇÃO EM PAREDE, UMA DEMÃO, LIXAMENTO MANUAL. AF_04/2023 | Pintura Interna | m² | 129,0 | 15,16 | 1.955,64 | 4,33 | 45,33
104642 | SINAPI | PINTURA LÁTEX ACRÍLICA STANDARD, APLICAÇÃO MANUAL EM PAREDES, DUAS DEMÃOS. AF_04/2023 | Pintura Interna | m² | 129,0 | 14,22 | 1.834,38 | 4,06 | 49,39
INSTALAÇÃO DE CANTEIRO DE OBRAS - DR - 07/2025 | Próprio | INSTALAÇÃO DE CANTEIRO DE OBRAS | CANT - CANTEIRO DE OBRAS | MÊS | 1,0 | 1.684,05 | 1.684,05 | 3,73 | 53,12 | B
96362 | SINAPI | PAREDE COM SISTEMA EM CHAPAS DE GESSO PARA DRYWALL, USO INTERNO, COM UMA FACE SIMPLES E OUTRA FACE DUPLA E ESTRUTURA METÁLICA COM GUIAS SIMPLES, SEM VÃOS. AF_07/2023_PS | Paredes em Drywall | m² | 9,62 | 162,03 | 1.558,72 | 3,45 | 56,57
100683 | SINAPI | KIT DE PORTA DE MADEIRA PARA VERNIZ, SEMI-OCA (LEVE OU MÉDIA), PADRÃO MÉDIO, 80X210CM, ESPESSURA DE 3,5CM, ITENS INCLUSOS: DOBRADIÇAS, MONTAGEM E INSTALAÇÃO DE BATENTE, FECHADURA COM EXECUÇÃO DO FURO - FORNECIMENTO E INSTALAÇÃO. AF_12/2019 | Esquadrias - Portas | UN | 1,0 | 1.515,10 | 1.515,10 | 3,35 | 59,92
PRÓPRIO SRO/6 (MA) - PCMSO (BA) - 07/2025 | Próprio | ATESTADO PCMSO (NR7)- ANUAL | SERT - SERVIÇOS TÉCNICOS | UN | 1,0 | 1.404,46 | 1.404,46 | 3,11 | 63,03
101881 | SINAPI | QUADRO DE DISTRIBUIÇÃO DE ENERGIA EM CHAPA DE AÇO GALVANIZADO, DE EMBUTIR, COM BARRAMENTO TRIFÁSICO, PARA 40 DISJUNTORES DIN 100A - FORNECIMENTO E INSTALAÇÃO. AF_07/2025 | Instalações Elétricas - Quadros, Cabos, Disjuntores, Contatores e Barramentos Blindados | UN | 1,0 | 1.209,16 | 1.209,16 | 2,68 | 65,71
91924 | SINAPI | CABO DE COBRE FLEXÍVEL ISOLADO, 1,5 MM², ANTI-CHAMA 450/750 V, PARA CIRCUITOS TERMINAIS - FORNECIMENTO E INSTALAÇÃO. AF_03/2023 | Instalações Elétricas - Eletrodutos Embutidos, Cabos, Caixas, Tomadas e Interruptores | M | 298,0 | 3,99 | 1.189,02 | 2,63 | 68,34
ADAPT SINAPI (103782) - | Próprio | LUMINÁRIA TIPO PLAFON CIRCULAR, DE SOBREPOR, COM LED DE 40 W - FORNECIMENTO E INSTALAÇÃO. AF_03/2022 | INEL - INSTALAÇÃO ELÉTRICA/ELETRIFICAÇÃO E ILUMINAÇÃO EXTERNA | UN | 15,0 | 76,76 | 1.151,40 | 2,55 | 70,89
103689 | SINAPI | FORNECIMENTO E INSTALAÇÃO DE PLACA DE OBRA COM CHAPA GALVANIZADA E ESTRUTURA DE MADEIRA. AF_03/2022_PS | Sinalização Vertical Viária | m² | 2,0 | 561,86 | 1.123,72 | 2,49 | 73,38
91875 | SINAPI | LUVA PARA ELETRODUTO, PVC, ROSCÁVEL, DN 25 MM (3/4"), PARA CIRCUITOS TERMINAIS, INSTALADA EM FORRO - FORNECIMENTO E INSTALAÇÃO. AF_03/2023 | Instalações Elétricas - Eletrodutos Embutidos, Cabos, Caixas, Tomadas e Interruptores | UN | 100,0 | 10,90 | 1.090,00 | 2,41 | 75,79
104396 | SINAPI | CONDULETE DE PVC, TIPO E, PARA ELETRODUTO DE PVC SOLDÁVEL DN 25 MM (3/4''), APARENTE - FORNECIMENTO E INSTALAÇÃO. AF_10/2022 | Instalações Elétricas - Eletrodutos, Conexões e Conduletes Aparentes | UN | 38,0 | 27,13 | 1.030,94 | 2,28 | 78,07
91995 | SINAPI | TOMADA MÉDIA DE EMBUTIR (1 MÓDULO), 2P+T 20 A, SEM SUPORTE E SEM PLACA - FORNECIMENTO E INSTALAÇÃO. AF_03/2023 | Instalações Elétricas - Eletrodutos Embutidos, Cabos, Caixas, Tomadas e Interruptores | UN | 31,0 | 31,10 | 964,10 | 2,13 | 80,21 | C
adapt ORSE 13197 - DR | Próprio | ADAPTADO ORSE 13197 LOCAÇÃO DE CAÇAMBA DE ENTULHO 5M³ - 07/2025 - DR | TRAN - TRANSPORTES, CARGAS E DESCARGAS | UN | 2,0 | 481,11 | 962,22 | 2,13 | 82,34
104404 | SINAPI | CONDULETE DE PVC, TIPO T, PARA ELETRODUTO DE PVC SOLDÁVEL DN 25 MM (3/4''), APARENTE - FORNECIMENTO E INSTALAÇÃO. AF_10/2022 | Instalações Elétricas - Eletrodutos, Conexões e Conduletes Aparentes | UN | 23,0 | 41,47 | 953,81 | 2,11 | 84,45
ADAPT ORSE 13168 - 07/25 | Próprio | MOBILIZAÇÃO E DESMOBILIZAÇÃO DE CONTAINER PARA CANTEIRO DE OBRA UTILIZANDO MUNCK | TRAN - TRANSPORTES, CARGAS E DESCARGAS | UND | 2,0 | 343,79 | 687,58 | 1,52 | 85,97
9537 | SINAPI | LIMPEZA FINAL DA OBRA | SEDI - SERVIÇOS DIVERSOS | m² | 116,0 | 5,04 | 584,64 | 1,29 | 87,27
95875 | SINAPI | TRANSPORTE COM CAMINHÃO BASCULANTE DE 10 M³, EM VIA URBANA PAVIMENTADA, DMT ATÉ 30 KM (UNIDADE: M3XKM). AF_07/2020 | Transporte, Carga e Descarga de Materiais | M3XKM | 182,7 | 3,13 | 571,85 | 1,27 | 88,53
101895 | SINAPI | DISJUNTOR TERMOMAGNÉTICO TRIPOLAR, CORRENTE NOMINAL DE 125A - FORNECIMENTO E INSTALAÇÃO. AF_07/2025 | Instalações Elétricas - Quadros, Cabos, Disjuntores, Contatores e Barramentos Blindados | UN | 1,0 | 515,35 | 515,35 | 1,14 | 89,67
93664 | SINAPI | DISJUNTOR BIPOLAR TIPO DIN, CORRENTE NOMINAL DE 32A - FORNECIMENTO E INSTALAÇÃO. AF_07/2025 | Instalações Elétricas - Quadros, Cabos, Disjuntores, Contatores e Barramentos Blindados | UN | 6,0 | 77,27 | 463,62 | 1,03 | 90,70
ADAPT SINAPI (93675) | Próprio | DISJUNTOR TETRAPOLAR TIPO DR, CORRENTE NOMINAL DE 63A - FORNECIMENTO E INSTALAÇÃO. AF_07/2025 | Instalações Elétricas - Quadros, Cabos, Disjuntores, Contatores e Barramentos Blindados | UN | 2,0 | 226,93 | 453,86 | 1,00 | 91,71
ADAPT SINAPI (104792) - REMOÇÃO CABOS 2,5 | Próprio | REMOÇÃO DE CABOS ELÉTRICOS, COM SEÇÃO DE ATÉ 2,5 MM², DE FORMA MANUAL, COM REAPROVEITAMENTO. AF_09/2023 | Demolições e Remoções | M | 400,0 | 1,09 | 436,00 | 0,97 | 92,67
ADAPT ORSE (819) | Próprio | Fornecimento e instalação de ventilador de teto, 04 palhetas, com comando de variação de velocidade | INEL - INSTALAÇÃO ELÉTRICA/ELETRIFICAÇÃO E ILUMINAÇÃO EXTERNA | un | 2,0 | 215,30 | 430,60 | 0,95 | 93,62
103329 | SINAPI | ALVENARIA DE VEDAÇÃO DE BLOCOS CERÂMICOS FURADOS NA HORIZONTAL DE 9X19X19 CM (ESPESSURA 9 CM) E ARGAMASSA DE ASSENTAMENTO COM PREPARO MANUAL. AF_12/2021 | Alvenaria de Vedação | m² | 3,045 | 129,24 | 393,53 | 0,87 | 94,50
104399 | SINAPI | CONDULETE DE PVC, TIPO LR, PARA ELETRODUTO DE PVC SOLDÁVEL DN 25 MM (3/4''), APARENTE - FORNECIMENTO E INSTALAÇÃO. AF_10/2022 | Instalações Elétricas - Eletrodutos, Conexões e Conduletes Aparentes | UN | 10,0 | 35,58 | 355,80 | 0,79 | 95,28
91937 | SINAPI | CAIXA OCTOGONAL 3" X 3", PVC, INSTALADA EM LAJE - FORNECIMENTO E INSTALAÇÃO. AF_03/2023 | Instalações Elétricas - Eletrodutos Embutidos, Cabos, Caixas, Tomadas e Interruptores | UN | 17,0 | 20,28 | 344,76 | 0,76 | 96,05
PRÓPRIO ART CREA/BA_2025 - TABELA A_FAIXA 2 | Próprio | ART CREA PARA CONTRATOS ACIMA DE R$ 15.000,00 | SERT - SERVIÇOS TÉCNICOS | UN | 1,0 | 344,22 | 344,22 | 0,76 | 96,81
97622 | SINAPI | DEMOLIÇÃO DE ALVENARIA DE BLOCO FURADO, DE FORMA MANUAL, SEM REAPROVEITAMENTO. AF_09/2023 | Demolições e Remoções | m³ | 3,045 | 77,11 | 234,79 | 0,52 | 97,33
ADAPT SINAPI (93676) | Próprio | DISJUNTOR TETRAPOLAR TIPO DR, CORRENTE NOMINAL DE 25A - FORNECIMENTO E INSTALAÇÃO. AF_07/2025 | Instalações Elétricas - Quadros, Cabos, Disjuntores, Contatores e Barramentos Blindados | UN | 1,0 | 212,11 | 212,11 | 0,47 | 97,80
93660 | SINAPI | DISJUNTOR BIPOLAR TIPO DIN, CORRENTE NOMINAL DE 10A - FORNECIMENTO E INSTALAÇÃO. AF_07/2025 | Instalações Elétricas - Quadros, Cabos, Disjuntores, Contatores e Barramentos Blindados | UN | 2,0 | 68,76 | 137,52 | 0,30 | 98,10
97599 | SINAPI | LUMINÁRIA DE EMERGÊNCIA, COM 30 LÂMPADAS LED DE 2 W, SEM REATOR - FORNECIMENTO E INSTALAÇÃO. AF_09/2024 | Iluminação Predial e Monitoramento | UN | 6,0 | 22,57 | 135,42 | 0,30 | 98,40
ADAPT SINAPI (97662) - REMOÇÃO ELETRODUTOS | Próprio | REMOÇÃO DE ELETRODUTOS (DUTOS E CONEXÕES), DE FORMA MANUAL, COM REAPROVEITAMENTO. AF_09/2023 | Demolições e Remoções | M | 100,0 | 1,19 | 119,00 | 0,26 | 98,67
ADAPT SINAPI (97665) - REMOÇÃO LUMINÁRIAS | Próprio | REMOÇÃO DE LUMINÁRIAS, DE FORMA MANUAL, COM REAPROVEITAMENTO. AF_09/2023 | Demolições e Remoções | UN | 20,0 | 4,95 | 99,00 | 0,22 | 98,89
95817 | SINAPI | CONDULETE DE PVC, TIPO X, PARA ELETRODUTO DE PVC SOLDÁVEL DN 25 MM (3/4"), APARENTE - FORNECIMENTO E INSTALAÇÃO. AF_10/2022 | Instalações Elétricas - Eletrodutos, Conexões e Conduletes Aparentes | UN | 2,0 | 46,61 | 93,22 | 0,21 | 99,09
91952 | SINAPI | INTERRUPTOR SIMPLES (1 MÓDULO), 10A/250V, SEM SUPORTE E SEM PLACA - FORNECIMENTO E INSTALAÇÃO. AF_03/2023 | Instalações Elétricas - Eletrodutos Embutidos, Cabos, Caixas, Tomadas e Interruptores | UN | 4,0 | 22,36 | 89,44 | 0,20 | 99,29
100982 | SINAPI | CARGA, MANOBRA E DESCARGA DE ENTULHO EM CAMINHÃO BASCULANTE 10 M³ - CARGA COM ESCAVADEIRA HIDRÁULICA (CAÇAMBA DE 0,80 M³ / 111 HP) E DESCARGA LIVRE (UNIDADE: M3). AF_07/2020 | Transporte, Carga e Descarga de Materiais | m³ | 6,09 | 11,60 | 70,64 | 0,16 | 99,45
91954 | SINAPI | INTERRUPTOR PARALELO (1 MÓDULO), 10A/250V, SEM SUPORTE E SEM PLACA - FORNECIMENTO E INSTALAÇÃO. AF_03/2023 | Instalações Elétricas - Eletrodutos Embutidos, Cabos, Caixas, Tomadas e Interruptores | UN | 2,0 | 30,16 | 60,32 | 0,13 | 99,58
92003 | SINAPI | TOMADA MÉDIA DE EMBUTIR (2 MÓDULOS), 2P+T 20 A, SEM SUPORTE E SEM PLACA - FORNECIMENTO E INSTALAÇÃO. AF_03/2023 | Instalações Elétricas - Eletrodutos Embutidos, Cabos, Caixas, Tomadas e Interruptores | UN | 1,0 | 57,88 | 57,88 | 0,13 | 99,71
91890 | SINAPI | CURVA 90 GRAUS PARA ELETRODUTO, PVC, ROSCÁVEL, DN 25 MM (3/4"), PARA CIRCUITOS TERMINAIS, INSTALADA EM FORRO - FORNECIMENTO E INSTALAÇÃO. AF_03/2023 | Instalações Elétricas - Eletrodutos Embutidos, Cabos, Caixas, Tomadas e Interruptores | UN | 3,0 | 17,48 | 52,44 | 0,12 | 99,82
93653 | SINAPI | DISJUNTOR MONOPOLAR TIPO DIN, CORRENTE NOMINAL DE 10A - FORNECIMENTO E INSTALAÇÃO. AF_07/2025 | Instalações Elétricas - Quadros, Cabos, Disjuntores, Contatores e Barramentos Blindados | UN | 2,0 | 14,36 | 28,72 | 0,06 | 99,89
93654 | SINAPI | DISJUNTOR MONOPOLAR TIPO DIN, CORRENTE NOMINAL DE 16A - FORNECIMENTO E INSTALAÇÃO. AF_07/2025 | Instalações Elétricas - Quadros, Cabos, Disjuntores, Contatores e Barramentos Blindados | UN | 2,0 | 14,36 | 28,72 | 0,06 | 99,95
97644 | SINAPI | REMOÇÃO DE PORTAS, DE FORMA MANUAL, SEM REAPROVEITAMENTO. AF_09/2023 | Demolições e Remoções | m² | 1,68 | 13,11 | 22,02 | 0,05 | 100,00
Salvador/BA 03 de outubro de 2025 | [7 empty] | MÃO-DE-OBRA (MDO) | MATERIAL (MAT) | TOTAL MDO+MAT
[5 empty] | Total MAT e MDO S/BDI |  |  | 14351.38 | 21276.32 | 35627.7
[5 empty] | BDI MAT e MDO (OBRA) |  | 26.8% | 1904.39 | 7633.7 | 9538.09
[5 empty] | Total do BDI MAT e MDO C/BDI |  |  | 16255.77 | 28910.02 | 45165.79
[5 empty] | Total Geral |  |  | 45165.79
|  | DAVI RICARDO SANTOS DE SOUSA - 1º TEN QEM FC |  | ARTHUR SARAIVA BRITO - CEL R1 | JOÃO PAULO SOUZA LUCAS - CAP QEM | JOÃO PAULO SOUZA LUCAS - CAP QEM | JOÃO PAULO SOUZA LUCAS - CAP QEM | JOÃO PAULO SOUZA LUCAS - CAP QEM
|  | Adjunto da Seção de Projetos do SRO/6 |  | Chefe da Seção de Projetos do SRO/6 | Chefe da Seção de Projetos do SRO/6 | Chefe da Seção de Projetos do SRO/6 | Chefe da Seção de Projetos do SRO/6 | Chefe da Seção de Projetos do SRO/6
CREA–RJ: 2022110427

## Apd 8h - Curva ABC Insumos
#VALUE! |  | SERVIÇO: ADEQUAÇÃO DO ALOJAMENTO DE ST/SGT DA CIA CMDO - 6RM
|  | TR N° OPUS: 202506022 | ÁREA EQUIVALENTE (m²): 116
|  | OM: COMANDO DA 6ª REGIÃO MILITAR | RM: 6ª RM
|  | LOCAL: SALVADOR/BA | N° OPUS: 202506000102 |  |  | DATA: 03/10/25 |  |  | BDI: 26,80 % (Mat e Mdo) |  |  |  | A | B | C
ENCARGOS SOCIAIS: Desonerado: embutido nos preços unitário dos insumos de mão de obra, de acordo com as bases (HORISTA=92,66% E MENSALISTA=53,05%)
BANCO DE DADOS: SINAPI - 07/2025 - Bahia; ORSE - 07/2025 - Sergipe (COMPOSIÇÕES ADAPTADAS) | [8 empty] | Mês/Ano: 07/2025 (data base do orçamento para reajustamento, quando necessário)
Curva ABC de Insumos
SERVIÇO: ADEQUAÇÃO DO ALOJAMENTO DE ST/SGT DA CIA CMDO - 6RM
Código | Banco | Descrição | Tipo | Und | Quantidade | Valor Unitário | Total |  | Peso | Valor Acumulado | Peso Acumulado | Faixa
[5 empty] | Operativa | Operativa | Operativa | Geral
00002436 | SINAPI | ELETRICISTA | Mão de Obra | H | 158,8284894 | 27,26 | 4.329,66 | 4329.6646 | 9,59% | 4329.6646 | 9,59% | A
00040818 | SINAPI | ENCARREGADO GERAL DE OBRAS (MENSALISTA) | Mão de Obra | MES | 0,4063880 | 7.373,39 | 2.996,46 | 2996.4572 | 6,63% | 7326.1218 | 16,22%
00037370 | SINAPI | ALIMENTACAO - HORISTA (COLETADO CAIXA) | Outros | H | 426,9338987 | 5,73 | 2.446,33 | 2446.3312 | 5,42% | 9772.4531 | 21,64%
00000247 | SINAPI | AJUDANTE DE ELETRICISTA | Mão de Obra | H | 131,9585169 | 18,09 | 2.387,13 | 2387.1296 | 5,29% | 12159.5826 | 26,92%
00001014 | SINAPI | CABO DE COBRE, FLEXIVEL, CLASSE 4 OU 5, ISOLACAO EM PVC/A, ANTICHAMA BWF-B, 1 CONDUTOR, 450/750 V, SECAO NOMINAL 2,5 MM2 | Material | M | 612,9962000 | 3,03 | 1.857,38 | 1857.3785 | 4,11% | 14016.9611 | 31,03%
00010776 | SINAPI | LOCACAO DE CONTAINER 2,30 X 6,00 M, ALT. 2,50 M, PARA ESCRITORIO, SEM DIVISORIAS INTERNAS E SEM SANITARIO (NAO INCLUI MOBILIZACAO/DESMOBILIZACAO) | Equipamento | MES | 1,0000000 | 1.684,05 | 1.684,05 | 1684.05 | 3,73% | 15701.0111 | 34,76%
00000982 | SINAPI | CABO DE COBRE, FLEXIVEL, CLASSE 4 OU 5, ISOLACAO EM PVC/A, ANTICHAMA BWF-B, 1 CONDUTOR, 450/750 V, SECAO NOMINAL 6 MM2 | Material | M | 227,5422000 | 7,24 | 1.647,41 | 1647.4055 | 3,65% | 17348.4167 | 38,41%
00002707 | SINAPI | ENGENHEIRO CIVIL DE OBRA PLENO (HORISTA) | Mão de Obra | H | 10,1476000 | 148,27 | 1.504,58 | 1504.5847 | 3,33% | 18853.0013 | 41,74%
00004783 | SINAPI | PINTOR (HORISTA) | Mão de Obra | H | 53,9993371 | 27,26 | 1.472,02 | 1472.0219 | 3,26% | 20325.0232 | 45,00%
00002674 | SINAPI | ELETRODUTO DE PVC RIGIDO ROSCAVEL DE 3/4 ", SEM LUVA | Material | M | 211,5360000 | 5,49 | 1.161,33 | 1161.3326 | 2,57% | 21486.3559 | 47,57%
00006111 | SINAPI | SERVENTE DE OBRAS | Mão de Obra | H | 66,2340975 | 17,19 | 1.138,56 | 1138.5641 | 2,52% | 22624.92 | 50,09% | B
00012042 | SINAPI | QUADRO DE DISTRIBUICAO COM BARRAMENTO TRIFASICO, DE EMBUTIR, EM CHAPA DE ACO GALVANIZADO, PARA 40 DISJUNTORES DIN, 100 A | Material | UN | 1,0000000 | 1.046,23 | 1.046,23 | 1046.23 | 2,32% | 23671.15 | 52,41%
ADAPT 1 (MA) - ORSE - 10572 (BA) - 07/25 | Próprio | ATESTADO PPRA/PGR/RGO | Serviços | UN | 1,0000000 | 1.037,87 | 1.037,87 | 1037.87 | 2,30% | 24709.02 | 54,71%
ADAPT 1 (MA) - ORSE - 10573 (BA) - 07/25 | Próprio | ATESTADO PCMSO (NR-7) - ANUAL | Serviços | UN | 1,0000000 | 1.037,87 | 1.037,87 | 1037.87 | 2,30% | 25746.89 | 57,01%
ADAPT - ORSE 7962 - 07/25 | Próprio | ADAPT - ORSE Locação de caixa coletora de entulho capacidade 5 m³ (Local: Aracaju) - 07/25 | Equipamento | UN | 2,0000000 | 481,11 | 962,22 | 962.22 | 2,13% | 26709.11 | 59,14%
00004813 | SINAPI | PLACA DE OBRA (PARA CONSTRUCAO CIVIL) EM CHAPA GALVANIZADA *N. 22*, ADESIVADA, DE *2,4 X 1,2* M (SEM POSTES PARA FIXACAO) | Material | m² | 2,0000000 | 478,67 | 957,34 | 957.34 | 2,12% | 27666.45 | 61,26%
00037372 | SINAPI | EXAMES - HORISTA (COLETADO CAIXA) | Outros | H | 463,9338987 | 1,81 | 839,72 | 839.7204 | 1,86% | 28506.1704 | 63,11%
00000395 | SINAPI | ABRACADEIRA EM ACO PARA AMARRACAO DE ELETRODUTOS, TIPO D, COM 1 1/4" E PARAFUSO DE FIXACAO | Material | UN | 172,5000000 | 4,76 | 821,10 | 821.1 | 1,82% | 29327.2704 | 64,93%
00035692 | SINAPI | TINTA LATEX ACRILICA STANDARD, COR BRANCA | Material | L | 30,5343000 | 25,11 | 766,72 | 766.7163 | 1,70% | 30093.9866 | 66,63%
00039385 | SINAPI | LUMINARIA LED PLAFON REDONDO DE SOBREPOR BIVOLT 12/13 W, D = *17* CM | Material | UN | 60,0000000 | 12,73 | 763,80 | 763.8 | 1,69% | 30857.7866 | 68,32%
00039413 | SINAPI | PLACA / CHAPA DE GESSO ACARTONADO, STANDARD (ST), COR BRANCA, E = 12,5 MM, 1200 X 2400 MM (L X C) | Material | m² | 30,3895800 | 25,10 | 762,78 | 762.7785 | 1,69% | 31620.5651 | 70,01%
00001013 | SINAPI | CABO DE COBRE, FLEXIVEL, CLASSE 4 OU 5, ISOLACAO EM PVC/A, ANTICHAMA BWF-B, 1 CONDUTOR, 450/750 V, SECAO NOMINAL 1,5 MM2 | Material | M | 370,5332000 | 1,91 | 707,72 | 707.7184 | 1,57% | 32328.2835 | 71,58%
00002358 | SINAPI | DESENHISTA PROJETISTA (HORISTA) | Mão de Obra | H | 20,1018000 | 32,62 | 655,72 | 655.7207 | 1,45% | 32984.0042 | 73,03%
00033952 | SINAPI | ARQUITETO PLENO (HORISTA) | Mão de Obra | H | 4,0332400 | 148,96 | 600,79 | 600.7914 | 1,33% | 33584.7957 | 74,36%
ADAPT - EMBASA F020000325 - 07/25 | Próprio | ADAPT - EMBASA CONSUMO DE AGUA - 07/25 | Material | MÊS | 0,3300000 | 1.521,60 | 502,13 | 502.128 | 1,11% | 34086.9237 | 75,47%
00034616 | SINAPI | DISJUNTOR TERMOMAGNETICO PARA TRILHO DIN (IEC), BIPOLAR, 6 - 32 A | Material | UN | 8,0000000 | 61,44 | 491,52 | 491.52 | 1,09% | 34578.4437 | 76,56%
00037371 | SINAPI | TRANSPORTE - HORISTA (COLETADO CAIXA) | Serviços | H | 426,9338987 | 1,07 | 456,82 | 456.8193 | 1,01% | 35035.2629 | 77,57%
ADAPT - ORSE 13957 - 07/25 | Próprio | Transportes de máquinas e equipamentos por caminhão munck | Transporte | km | 60,0000000 | 7,55 | 453,00 | 453 | 1,00% | 35488.2629 | 78,57%
00043484 | SINAPI | EPI - FAMILIA ELETRICISTA - HORISTA (ENCARGOS COMPLEMENTARES - COLETADO CAIXA) | Equipamento | H | 280,3252672 | 1,59 | 445,72 | 445.7172 | 0,99% | 35933.9801 | 79,56%
00002391 | SINAPI | DISJUNTOR TERMOMAGNETICO TRIPOLAR 125 A / 425 V / ICC - 25 KA | Material | UN | 1,0000000 | 410,66 | 410,66 | 410.66 | 0,91% | 36344.6401 | 80,47% | C
00039457 | SINAPI | DISPOSITIVO DR, 4 POLOS, SENSIBILIDADE DE 30 MA, CORRENTE DE 63 A, TIPO AC | Material | UN | 2,0000000 | 205,17 | 410,34 | 410.34 | 0,91% | 36754.9801 | 81,38%
00039334 | SINAPI | CONDULETE EM PVC, TIPO "E", SEM TAMPA, DE 3/4" | Material | UN | 38,0000000 | 9,89 | 375,82 | 375.82 | 0,83% | 37130.8001 | 82,21%
ADAPT 1 (MA) - ORSE - 10726 (BA) - 07/25 | Próprio | Médico do Trabalho - SICRO | Serviços | UN | 0,0136000 | 26.533,26 | 360,85 | 360.8523 | 0,80% | 37491.6524 | 83,01%
00004992 | SINAPI | PORTA DE ABRIR / GIRO, DE MADEIRA FOLHA MEDIA (NBR 15930) DE 800 X 2100 MM, DE 35 MM A 40 MM DE ESPESSURA, NUCLEO SEMI-SOLIDO (SARRAFEADO), CAPA LISA EM HDF, ACABAMENTO EM LAMINADO NATURAL PARA VERNIZ | Material | UN | 1,0000000 | 349,79 | 349,79 | 349.79 | 0,77% | 37841.4424 | 83,78%
PRÓPRIO ART CREA/BA_2025 - TAB. A_FAIXA 2 | Próprio | ART CREA PARA CONTRATOS ACIMA DE R$ 15.000,00 | Taxas | UN | 1,0000000 | 344,22 | 344,22 | 344.22 | 0,76% | 38185.6624 | 84,55%
00043626 | SINAPI | MASSA CORRIDA PARA SUPERFICIES DE AMBIENTES INTERNOS | Material | KG | 94,0152000 | 3,58 | 336,57 | 336.5744 | 0,75% | 38522.2369 | 85,29%
00043460 | SINAPI | FERRAMENTAS - FAMILIA ELETRICISTA - HORISTA (ENCARGOS COMPLEMENTARES - COLETADO CAIXA) | Equipamento | H | 280,3252672 | 1,09 | 305,55 | 305.5545 | 0,68% | 38827.7914 | 85,97%
00039340 | SINAPI | CONDULETE EM PVC, TIPO "T", SEM TAMPA, DE 3/4" | Material | UN | 23,0000000 | 13,26 | 304,98 | 304.98 | 0,68% | 39132.7714 | 86,64%
00038102 | SINAPI | TOMADA 2P+T 20A, 250V (APENAS MODULO) | Material | UN | 33,0000000 | 8,96 | 295,68 | 295.68 | 0,65% | 39428.4514 | 87,30%
00004221 | SINAPI | OLEO DIESEL COMBUSTIVEL COMUM METROPOLITANO S-10 OU S-500 | Material | L | 39,3411016 | 7,49 | 294,66 | 294.6649 | 0,65% | 39723.1163 | 87,95%
2417 | ORSE | Ventilador comercial sem luminária com 4 pás inclusive chave de reversão lorensid ou similar | Material | un | 2,0000000 | 145,43 | 290,86 | 290.86 | 0,64% | 40013.9763 | 88,59%
00000183 | SINAPI | BATENTE / PORTAL / ADUELA / MARCO EM MADEIRA MACICA COM REBAIXO, E = *3* CM, L = *14* CM, PARA PORTAS DE GIRO DE *60 CM A 120* CM X *210* CM, CEDRINHO / ANGELIM COMERCIAL / TAURI / CURUPIXA / PEROBA / CUMARU OU EQUIVALENTE DA REGIAO (NAO INCLUI ALIZARES) | Material | JG | 1,0000000 | 279,35 | 279,35 | 279.35 | 0,62% | 40293.3263 | 89,21%
00040811 | SINAPI | ENGENHEIRO CIVIL DE OBRA JUNIOR (MENSALISTA) | Mão de Obra | MES | 0,0101112 | 25.040,51 | 253,19 | 253.1896 | 0,56% | 40546.5159 | 89,77%
00039422 | SINAPI | PERFIL MONTANTE, FORMATO C, EM ACO ZINCADO, PARA ESTRUTURA PAREDE DRYWALL, E = 0,5 MM, 70 X 3000 MM (L X C) | Material | M | 19,2457720 | 12,93 | 248,85 | 248.8478 | 0,55% | 40795.3637 | 90,32%
ADAPT - ORSE 10555 - 07/25 | Próprio | ADAPT - ORSE Consumo de energia elétrica - 07/25 | Serviços | MÊS | 1,0000000 | 247,42 | 247,42 | 247.42 | 0,55% | 41042.7837 | 90,87%
00037758 | SINAPI | CAMINHAO TRUCADO, PESO BRUTO TOTAL 23000 KG, CARGA UTIL MAXIMA 15285 KG, DISTANCIA ENTRE EIXOS 4,80 M, POTENCIA 326 CV (INCLUI CABINE E CHASSI, NAO INCLUI CARROCERIA) | Equipamento para Aquisição Permanente | UN | 0,0002336 | 897.949,59 | 209,76 | 209.761 | 0,46% | 41252.5447 | 91,34%
00004750 | SINAPI | PEDREIRO (HORISTA) | Mão de Obra | H | 7,6848369 | 27,26 | 209,49 | 209.4887 | 0,46% | 41462.0334 | 91,80%
00003081 | SINAPI | FECHADURA ESPELHO PARA PORTA EXTERNA, EM ACO INOX (MAQUINA, TESTA E CONTRA-TESTA) E EM ZAMAC (MACANETA, LINGUETA E TRINCOS) COM ACABAMENTO CROMADO, MAQUINA DE 55 MM, INCLUINDO CHAVE TIPO CILINDRO | Material | CJ | 1,0000000 | 196,18 | 196,18 | 196.18 | 0,43% | 41658.2134 | 92,23%
00039455 | SINAPI | DISPOSITIVO DR, 4 POLOS, SENSIBILIDADE DE 30 MA, CORRENTE DE 25 A, TIPO AC | Material | UN | 1,0000000 | 188,06 | 188,06 | 188.06 | 0,42% | 41846.2734 | 92,65%
00044497 | SINAPI | MONTADOR DE ESTRUTURAS METALICAS HORISTA | Mão de Obra | H | 5,9845741 | 30,85 | 184,62 | 184.6241 | 0,41% | 42030.8975 | 93,06%
00004096 | SINAPI | MOTORISTA OPERADOR DE CAMINHAO COM MUNCK (HORISTA) | Mão de Obra | H | 5,4213176 | 33,48 | 181,51 | 181.5057 | 0,40% | 42212.4032 | 93,46%
00001214 | SINAPI | CARPINTEIRO DE ESQUADRIAS (HORISTA) | Mão de Obra | H | 6,6172500 | 25,95 | 171,72 | 171.7176 | 0,38% | 42384.1208 | 93,84%
00004350 | SINAPI | BUCHA DE NYLON, DIAMETRO DO FURO 8 MM, COMPRIMENTO 40 MM, COM PARAFUSO DE ROSCA SOBERBA, CABECA CHATA, FENDA SIMPLES, 4,8 X 50 MM | Material | UN | 181,1250000 | 0,92 | 166,64 | 166.635 | 0,37% | 42550.7558 | 94,21%
00040863 | SINAPI | EXAMES - MENSALISTA (COLETADO CAIXA - ENCARGOS COMPLEMENTARES) | Material | MES | 0,4100000 | 343,00 | 140,63 | 140.63 | 0,31% | 42691.3858 | 94,52%
00043466 | SINAPI | FERRAMENTAS - FAMILIA PINTOR - HORISTA (ENCARGOS COMPLEMENTARES - COLETADO CAIXA) | Material | H | 53,2139000 | 2,59 | 137,82 | 137.824 | 0,31% | 42829.2098 | 94,83%
00001891 | SINAPI | LUVA EM PVC RIGIDO ROSCAVEL, DE 3/4", PARA ELETRODUTO | Material | UN | 100,0000000 | 1,34 | 134,00 | 134 | 0,30% | 42963.2098 | 95,12%
00002432 | SINAPI | DOBRADICA EM ACO/FERRO, 3 1/2" X 3", E= 1,9 A 2 MM, COM ANEL, CROMADO OU ZINCADO, TAMPA BOLA, COM PARAFUSOS | Material | UN | 3,0000000 | 43,11 | 129,33 | 129.33 | 0,29% | 43092.5398 | 95,41%
00043490 | SINAPI | EPI - FAMILIA PINTOR - HORISTA (ENCARGOS COMPLEMENTARES - COLETADO CAIXA) | Material | H | 53,2139000 | 2,34 | 124,52 | 124.5205 | 0,28% | 43217.0604 | 95,69%
00043499 | SINAPI | EPI - FAMILIA ENCARREGADO GERAL - MENSALISTA (ENCARGOS COMPLEMENTARES - COLETADO CAIXA) | Material | MES | 0,4000000 | 306,84 | 122,74 | 122.736 | 0,27% | 43339.7964 | 95,96%
00020017 | SINAPI | GUARNICAO / ALIZAR / VISTA LISA EM MADEIRA MACICA, PARA PORTA, E = *1* CM, L = *5* CM, CEDRINHO / ANGELIM COMERCIAL / TAURI/ CURUPIXA / PEROBA / CUMARU OU EQUIVALENTE DA REGIAO | Material | M | 11,6300000 | 10,15 | 118,04 | 118.0445 | 0,26% | 43457.8409 | 96,22%
00000003 | SINAPI | ACIDO CLORIDRICO / ACIDO MURIATICO, DILUICAO 10% A 12% PARA USO EM LIMPEZA | Material | L | 5,8000000 | 20,30 | 117,74 | 117.74 | 0,26% | 43575.5809 | 96,48%
00043491 | SINAPI | EPI - FAMILIA SERVENTE - HORISTA (ENCARGOS COMPLEMENTARES - COLETADO CAIXA) | Equipamento | H | 64,8590850 | 1,76 | 114,15 | 114.152 | 0,25% | 43689.7328 | 96,73%
00039337 | SINAPI | CONDULETE EM PVC, TIPO "LR", SEM TAMPA, DE 3/4" | Material | UN | 10,0000000 | 11,03 | 110,30 | 110.3 | 0,24% | 43800.0328 | 96,98%
00007271 | SINAPI | BLOCO CERAMICO / TIJOLO VAZADO PARA ALVENARIA DE VEDACAO, 8 FUROS NA HORIZONTAL DE 9 X 19 X 19 CM (L X A X C) | Material | UN | 86,2039500 | 1,12 | 96,55 | 96.5484 | 0,21% | 43896.5813 | 97,19%
00039419 | SINAPI | PERFIL GUIA, FORMATO U, EM ACO ZINCADO, PARA ESTRUTURA PAREDE DRYWALL, E = 0,5 MM, 70 X 3000 MM (L X C) | Material | M | 7,3342880 | 11,39 | 83,54 | 83.5375 | 0,18% | 43980.1188 | 97,37%
00038774 | SINAPI | LUMINARIA DE EMERGENCIA 30 LEDS, POTENCIA 2 W, BATERIA DE LITIO, AUTONOMIA DE 6 HORAS | Material | UN | 6,0000000 | 13,90 | 83,40 | 83.4 | 0,18% | 44063.5188 | 97,56%
ADAP 88247 I | Próprio | AUXILIAR DE ELETRICISTA COM ENCARGOS COMPLEMENTARES | Mão de Obra | H | 3,3200000 | 24,99 | 82,97 | 82.9668 | 0,18% | 44146.4856 | 97,74%
00001871 | SINAPI | CAIXA OCTOGONAL DE FUNDO MOVEL, EM PVC, DE 3" X 3", PARA ELETRODUTO FLEXIVEL CORRUGADO | Material | UN | 17,0000000 | 4,79 | 81,43 | 81.43 | 0,18% | 44227.9156 | 97,92%
00020020 | SINAPI | MOTORISTA DE CAMINHAO-BASCULANTE (HORISTA) | Mão de Obra | H | 2,3908619 | 31,01 | 74,14 | 74.1406 | 0,16% | 44302.0562 | 98,09%
00043467 | SINAPI | FERRAMENTAS - FAMILIA SERVENTE - HORISTA (ENCARGOS COMPLEMENTARES - COLETADO CAIXA) | Equipamento | H | 64,8590850 | 0,77 | 49,94 | 49.9415 | 0,11% | 44351.9977 | 98,20%
00021127 | SINAPI | FITA ISOLANTE ADESIVA ANTICHAMA, USO ATE 750 V, EM ROLO DE 19 MM X 5 M | Material | UN | 9,1556000 | 5,24 | 47,98 | 47.9753 | 0,11% | 44399.9731 | 98,30%
00037373 | SINAPI | SEGURO - HORISTA (COLETADO CAIXA) | Taxas | H | 463,9338987 | 0,10 | 46,39 | 46.3934 | 0,10% | 44446.3665 | 98,41%
00039434 | SINAPI | MASSA DE REJUNTE EM PO PARA DRYWALL, A BASE DE GESSO, SECAGEM RAPIDA, PARA TRATAMENTO DE JUNTAS DE CHAPA DE GESSO (NECESSITA ADICAO DE AGUA) | Material | KG | 10,5608360 | 4,34 | 45,83 | 45.834 | 0,10% | 44492.2005 | 98,51%
ADAPT - EMBASA E200300242 - 07/25 | Próprio | ADAPT - EMBASA PLOTAGEM EM FORMATO A1, COLORIDA - 07/25 | Equipamento | UND | 5,0000000 | 9,07 | 45,35 | 45.35 | 0,10% | 44537.5505 | 98,61%
00034653 | SINAPI | DISJUNTOR TERMOMAGNETICO PARA TRILHO DIN (IEC), MONOPOLAR, 6 - 32 A | Material | UN | 4,0000000 | 10,71 | 42,84 | 42.84 | 0,09% | 44580.3905 | 98,70%
00004509 | SINAPI | SARRAFO *2,5 X 10* CM EM PINUS, MISTA OU EQUIVALENTE DA REGIAO - BRUTA | Material | M | 6,4166000 | 6,16 | 39,53 | 39.5263 | 0,09% | 44619.9168 | 98,79%
ADAP 88264 I | Próprio | ADAP 88264 | Mão de Obra | H | 1,1800000 | 32,04 | 37,81 | 37.8072 | 0,08% | 44657.724 | 98,88%
00011950 | SINAPI | BUCHA DE NYLON SEM ABA S6, COM PARAFUSO DE 4,20 X 40 MM EM ACO ZINCADO COM ROSCA SOBERBA, CABECA CHATA E FENDA PHILLIPS | Material | UN | 146,0000000 | 0,25 | 36,50 | 36.5 | 0,08% | 44694.224 | 98,96%
00039437 | SINAPI | PARAFUSO DRY WALL, EM ACO FOSFATIZADO, CABECA TROMBETA E PONTA AGULHA (TA), COMPRIMENTO 45 MM | Material | UN | 97,0985080 | 0,32 | 31,07 | 31.0715 | 0,07% | 44725.2955 | 99,02%
00039344 | SINAPI | CONDULETE EM PVC, TIPO "X", SEM TAMPA, DE 3/4" | Material | UN | 2,0000000 | 14,74 | 29,48 | 29.48 | 0,07% | 44754.7755 | 99,09%
00039435 | SINAPI | PARAFUSO DRY WALL, EM ACO FOSFATIZADO, CABECA TROMBETA E PONTA AGULHA (TA), COMPRIMENTO 25 MM | Material | UN | 194,1970160 | 0,15 | 29,13 | 29.1296 | 0,06% | 44783.905 | 99,15%
00039432 | SINAPI | FITA DE PAPEL REFORCADA COM LAMINA DE METAL PARA REFORCO DE CANTOS DE CHAPA DE GESSO PARA DRYWALL | Material | M | 7,1255340 | 3,47 | 24,73 | 24.7256 | 0,05% | 44808.6306 | 99,21%
00038112 | SINAPI | INTERRUPTOR SIMPLES 10A, 250V (APENAS MODULO) | Material | UN | 4,0000000 | 6,16 | 24,64 | 24.64 | 0,05% | 44833.2706 | 99,26%
00037734 | SINAPI | CACAMBA METALICA BASCULANTE COM CAPACIDADE DE 10 M3 (INCLUI MONTAGEM, NAO INCLUI CAMINHAO) | Equipamento para Aquisição Permanente | UN | 0,0003311 | 74.119,79 | 24,54 | 24.5411 | 0,05% | 44857.8117 | 99,32%
00001573 | SINAPI | TERMINAL A COMPRESSAO EM COBRE ESTANHADO PARA CABO 6 MM2, 1 FURO E 1 COMPRESSAO, PARA PARAFUSO DE FIXACAO M6 | Material | UN | 12,0000000 | 1,85 | 22,20 | 22.2 | 0,05% | 44880.0117 | 99,37%
00037586 | SINAPI | PINO DE ACO COM ARRUELA CONICA, DIAMETRO ARRUELA = *23* MM E COMP HASTE = *27* MM (ACAO INDIRETA) | Material | CENTO | 0,2385760 | 92,91 | 22,17 | 22.1661 | 0,05% | 44902.1778 | 99,42%
00001379 | SINAPI | CIMENTO PORTLAND COMPOSTO CP II-32 | Material | KG | 21,0543619 | 1,01 | 21,26 | 21.2649 | 0,05% | 44923.4427 | 99,46%
00001213 | SINAPI | CARPINTEIRO DE FORMAS PARA CONCRETO (HORISTA) | Mão de Obra | H | 0,7544065 | 27,26 | 20,57 | 20.5651 | 0,05% | 44944.0078 | 99,51%
00001578 | SINAPI | TERMINAL A COMPRESSAO EM COBRE ESTANHADO PARA CABO 50 MM2, 1 FURO E 1 COMPRESSAO, PARA PARAFUSO DE FIXACAO M8 | Material | UN | 3,0000000 | 6,42 | 19,26 | 19.26 | 0,04% | 44963.2678 | 99,55%
00043493 | SINAPI | EPI - FAMILIA TOPOGRAFO - HORISTA (ENCARGOS COMPLEMENTARES - COLETADO CAIXA) | Material | H | 20,0000000 | 0,93 | 18,60 | 18.6 | 0,04% | 44981.8678 | 99,59%
00038113 | SINAPI | INTERRUPTOR PARALELO 10A, 250V (APENAS MODULO) | Material | UN | 2,0000000 | 8,02 | 16,04 | 16.04 | 0,04% | 44997.9078 | 99,63%
00043488 | SINAPI | EPI - FAMILIA OPERADOR ESCAVADEIRA - HORISTA (ENCARGOS COMPLEMENTARES - COLETADO CAIXA) | Material | H | 13,7435460 | 1,12 | 15,39 | 15.3928 | 0,03% | 45013.3006 | 99,66%
00000370 | SINAPI | AREIA MEDIA - POSTO JAZIDA/FORNECEDOR (RETIRADO NA JAZIDA, SEM TRANSPORTE) | Material | m³ | 0,0773738 | 177,40 | 13,73 | 13.7261 | 0,03% | 45027.0267 | 99,69%
00043486 | SINAPI | EPI - FAMILIA ENGENHEIRO CIVIL - HORISTA (ENCARGOS COMPLEMENTARES - COLETADO CAIXA) | Material | H | 14,0000000 | 0,97 | 13,58 | 13.58 | 0,03% | 45040.6067 | 99,72%
00001106 | SINAPI | CAL HIDRATADA CH-I PARA ARGAMASSAS | Material | KG | 6,9418867 | 1,94 | 13,47 | 13.4673 | 0,03% | 45054.074 | 99,75%
00007340 | SINAPI | IMUNIZANTE PARA MADEIRA, INCOLOR | Material | L | 0,3257000 | 41,09 | 13,38 | 13.383 | 0,03% | 45067.457 | 99,78%
00043483 | SINAPI | EPI - FAMILIA CARPINTEIRO DE FORMAS - HORISTA (ENCARGOS COMPLEMENTARES - COLETADO CAIXA) | Material | H | 7,2668000 | 1,81 | 13,15 | 13.1529 | 0,03% | 45080.6099 | 99,81%
00043489 | SINAPI | EPI - FAMILIA PEDREIRO - HORISTA (ENCARGOS COMPLEMENTARES - COLETADO CAIXA) | Material | H | 7,5253005 | 1,66 | 12,49 | 12.492 | 0,03% | 45093.1019 | 99,84%
00010685 | SINAPI | ESCAVADEIRA HIDRAULICA SOBRE ESTEIRAS, CACAMBA 0,80M3, PESO OPERACIONAL 17T, POTENCIA BRUTA 111HP | Equipamento para Aquisição Permanente | UN | 0,0000115 | 1.058.780,00 | 12,18 | 12.176 | 0,03% | 45105.2778 | 99,87%
00001570 | SINAPI | TERMINAL A COMPRESSAO EM COBRE ESTANHADO PARA CABO 2,5 MM2, 1 FURO E 1 COMPRESSAO, PARA PARAFUSO DE FIXACAO M5 | Material | UN | 8,0000000 | 1,19 | 9,52 | 9.52 | 0,02% | 45114.7979 | 99,89%
00039431 | SINAPI | FITA DE PAPEL MICROPERFURADO, 50 X 150 MM, PARA TRATAMENTO DE JUNTAS DE CHAPA DE GESSO PARA DRYWALL | Material | M | 24,0759740 | 0,39 | 9,39 | 9.3896 | 0,02% | 45124.1875 | 99,91%
00001879 | SINAPI | CURVA 90 GRAUS, LONGA, DE PVC RIGIDO ROSCAVEL, DE 3/4", PARA ELETRODUTO | Material | UN | 3,0000000 | 3,10 | 9,30 | 9.3 | 0,02% | 45133.4875 | 99,93%
00040864 | SINAPI | SEGURO - MENSALISTA (COLETADO CAIXA - ENCARGOS COMPLEMENTARES) | Material | MES | 0,4100000 | 19,60 | 8,04 | 8.036 | 0,02% | 45141.5235 | 99,95%
00001574 | SINAPI | TERMINAL A COMPRESSAO EM COBRE ESTANHADO PARA CABO 10 MM2, 1 FURO E 1 COMPRESSAO, PARA PARAFUSO DE FIXACAO M6 | Material | UN | 4,0000000 | 2,00 | 8,00 | 8 | 0,02% | 45149.5235 | 99,96%
00043475 | SINAPI | FERRAMENTAS - FAMILIA ENCARREGADO GERAL - MENSALISTA (ENCARGOS COMPLEMENTARES - COLETADO CAIXA) | Material | MES | 0,4000000 | 19,60 | 7,84 | 7.84 | 0,02% | 45157.3635 | 99,98%
00043465 | SINAPI | FERRAMENTAS - FAMILIA PEDREIRO - HORISTA (ENCARGOS COMPLEMENTARES - COLETADO CAIXA) | Material | H | 7,5253005 | 0,98 | 7,37 | 7.3748 | 0,02% | 45164.7383 | 100,00%
00003767 | SINAPI | LIXA EM FOLHA PARA PAREDE OU MADEIRA, NUMERO 120, COR VERMELHA | Material | UN | 5,1729000 | 1,20 | 6,21 | 6.2075 | 0,01% | 45170.9458 | 100,01%
00001571 | SINAPI | TERMINAL A COMPRESSAO EM COBRE ESTANHADO PARA CABO 4 MM2, 1 FURO E 1 COMPRESSAO, PARA PARAFUSO DE FIXACAO M5 | Material | UN | 4,0000000 | 1,54 | 6,16 | 6.16 | 0,01% | 45177.1058 | 100,03%
00004234 | SINAPI | OPERADOR DE ESCAVADEIRA (HORISTA) | Mão de Obra | H | 0,1158132 | 40,18 | 4,65 | 4.6534 | 0,01% | 45181.7591 | 100,04%
00039027 | SINAPI | PREGO DE ACO POLIDO COM CABECA 19 X 36 (3 1/4 X 9) | Material | KG | 0,2000000 | 21,97 | 4,39 | 4.394 | 0,01% | 45186.1531 | 100,05%
00043459 | SINAPI | FERRAMENTAS - FAMILIA CARPINTEIRO DE FORMAS - HORISTA (ENCARGOS COMPLEMENTARES - COLETADO CAIXA) | Material | H | 7,2668000 | 0,55 | 4,00 | 3.9967 | 0,01% | 45190.1499 | 100,05%
00034557 | SINAPI | TELA DE ACO SOLDADA GALVANIZADA/ZINCADA PARA ALVENARIA, FIO D = *1,20 A 1,70* MM, MALHA 15 X 15 MM, (C X L) *50 X 7,5* CM | Material | M | 1,2789000 | 2,56 | 3,27 | 3.274 | 0,01% | 45193.4239 | 100,06%
00007319 | SINAPI | TINTA ASFALTICA IMPERMEABILIZANTE DISPERSA EM AGUA, PARA MATERIAIS CIMENTICIOS | Material | L | 0,1671000 | 17,32 | 2,89 | 2.8942 | 0,01% | 45196.318 | 100,07%
00043498 | SINAPI | EPI - FAMILIA ENGENHEIRO CIVIL - MENSALISTA (ENCARGOS COMPLEMENTARES - COLETADO CAIXA) | Material | MES | 0,0100000 | 185,12 | 1,85 | 1.8512 | 0,00% | 45198.1692 | 100,07%
00039443 | SINAPI | PARAFUSO DRY WALL, EM ACO ZINCADO, CABECA LENTILHA E PONTA BROCA (LB), LARGURA 4,2 MM, COMPRIMENTO 13 MM | Material | UN | 4,6204860 | 0,35 | 1,62 | 1.6172 | 0,00% | 45199.7864 | 100,08%
00011055 | SINAPI | PARAFUSO ROSCA SOBERBA ZINCADO CABECA CHATA FENDA SIMPLES 3,5 X 25 MM (1") | Material | UN | 19,8000000 | 0,08 | 1,58 | 1.584 | 0,00% | 45201.3704 | 100,08%
00039026 | SINAPI | PREGO DE ACO POLIDO SEM CABECA 15 X 15 (1 1/4 X 13) | Material | KG | 0,0600000 | 24,72 | 1,48 | 1.4832 | 0,00% | 45202.8536 | 100,08%
00037395 | SINAPI | PINO DE ACO COM FURO, HASTE = 27 MM (ACAO DIRETA) | Material | CENTO | 0,0152250 | 79,89 | 1,22 | 1.2163 | 0,00% | 45204.0699 | 100,08%
00043469 | SINAPI | FERRAMENTAS - FAMILIA TOPOGRAFO - HORISTA (ENCARGOS COMPLEMENTARES - COLETADO CAIXA) | Material | H | 20,0000000 | 0,06 | 1,20 | 1.2 | 0,00% | 45205.2699 | 100,09%
00005065 | SINAPI | PREGO DE ACO POLIDO COM CABECA 10 X 10 (7/8 X 17) | Material | KG | 0,0226000 | 41,83 | 0,95 | 0.94536 | 0,00% | 45206.2153 | 100,09%
00005069 | SINAPI | PREGO DE ACO POLIDO COM CABECA 17 X 27 (2 1/2 X 11) | Material | KG | 0,0264000 | 22,41 | 0,59 | 0.59162 | 0,00% | 45206.8069 | 100,09%
00005075 | SINAPI | PREGO DE ACO POLIDO COM CABECA 18 X 30 (2 3/4 X 10) | Material | KG | 0,0240000 | 21,98 | 0,53 | 0.52752 | 0,00% | 45207.3344 | 100,09%
00005066 | SINAPI | PREGO DE ACO POLIDO COM CABECA 12 X 12 | Material | KG | 0,0110000 | 28,97 | 0,32 | 0.31867 | 0,00% | 45207.6531 | 100,09%
00043462 | SINAPI | FERRAMENTAS - FAMILIA ENGENHEIRO CIVIL - HORISTA (ENCARGOS COMPLEMENTARES - COLETADO CAIXA) | Material | H | 14,0000000 | 0,01 | 0,14 | 0.14 | 0,00% | 45207.7931 | 100,09%
00043464 | SINAPI | FERRAMENTAS - FAMILIA OPERADOR ESCAVADEIRA - HORISTA (ENCARGOS COMPLEMENTARES - COLETADO CAIXA) | Material | H | 13,7435460 | 0,01 | 0,14 | 0.13744 | 0,00% | 45207.9305 | 100,09%
00043474 | SINAPI | FERRAMENTAS - FAMILIA ENGENHEIRO CIVIL - MENSALISTA (ENCARGOS COMPLEMENTARES - COLETADO CAIXA) | Material | MES | 0,0100000 | 2,97 | 0,03 | 0.0297 | 0,00% | 45207.9602 | 100,09%
Salvador/BA 03 de outubro de 2025 | [9 empty] | MÃO-DE-OBRA (MDO) | MATERIAL (MAT) | TOTAL MDO+MAT
[7 empty] | Total MAT e MDO S/BDI |  |  | 14351.38 | 21276.32 | 35627.7
[7 empty] | BDI MAT e MDO (OBRA) |  | 26.8% | 1904.39 | 7633.7 | 9538.09
[7 empty] | Total do BDI MAT e MDO C/BDI |  |  | 16255.77 | 28910.02 | 45165.79
[7 empty] | Total Geral |  |  | 45165.79
|  | DAVI RICARDO SANTOS DE SOUSA - 1º TEN QEM FC |  |  |  |  | ARTHUR SARAIVA BRITO - CEL R1
|  | Adjunto da Seção de Projetos do SRO/6 |  |  |  |  | Chefe da Seção de Projetos do SRO/6
CREA–RJ: 2022110427

## Apêndice 8i - Cronograma
|  | 8324.3694 | 27303.3306
|  | 871.082 | 2857.0861
#VALUE! | SERVIÇO: ADEQUAÇÃO DO ALOJAMENTO DE ST/SGT DA CIA CMDO - 6RM
| TR N° OPUS: 202506022 | ÁREA EQUIVALENTE (m²): 116 |  | BDI: 26,80 % (Mat e Mdo)
| OM: COMANDO DA 6ª REGIÃO MILITAR | RM: 6ª RM
| LOCAL: SALVADOR/BA | DATA: 03/10/25
| ENCARGOS SOCIAIS: Desonerado: embutido nos preços unitário dos insumos de mão de obra, de acordo com as bases (HORISTA=92,66% E MENSALISTA=53,05%) |  |  | Mês/Ano: 07/2025 (data base do orçamento para reajustamento, quando necessário)
BANCO DE DADOS: SINAPI - 07/2025 - Bahia; ORSE - 07/2025 - Sergipe (COMPOSIÇÕES ADAPTADAS)
Cronograma Físico e Financeiro
Item | Descrição | Orçamento |  |  |  | Peso (%)
|  | 1° mês | 2° mês | Valor
1 | SERVIÇOS PRELIMINARES / AUXILIARES E ADMINISTRATIVOS | 100% | 0% | 100% | 5375.28 | 15.0874 | 5375.28
|  | 5375.28 | 0
2 | ADMINISTRAÇÃO LOCAL | 20.54% | 79.46% | 100% | 3375 | 9.473 | 3375
|  | 693.2843 | 2681.7157
3 | CANTEIRO DE OBRAS | 14.5% | 85.5% | 100% | 1870.38 | 5.2498 | 1870.38
|  | 271.2051 | 1599.1749
4.1 | REMOÇÕES E DEMOLIÇÕES SISTEMAS ELÉTRICOS | 100% | 0% | 100% | 516.2 | 1.4489 | #N/A
|  | 516.2 | 0
4.2 | INSTALAÇÕES ELÉTRICAS | 0% | 100% | 100% | 16835.96 | 47.2553 | #N/A
|  | 0 | 16835.96
5.1 | REMOÇÕES E DEMOLIÇÕES ARQUITETURA E CIVIL | 100% | 0% | 100% | 1468.4 | 4.1215 | #N/A
|  | 1468.4 | 0
5.2 | APLICAÇÕES E CONSTRUÇÕES ARQUITETURA E CIVIL | 0% | 100% | 100% | 5724.8 | 16.0684 | #N/A
|  | 0 | 5724.8
6 | LIMPEZA FINAL DE OBRA | 0% | 100% | 100% | 461.68 | 1.2958 | 461.68
|  | 0 | 461.68
Total sem BDI por mês |  | 8324.3694 | 27303.3306 |  | 35627.7 | 100
Percentuais Mensais |  | 23.36% | 76.64% | TOTAL | 100%
Percentuais Acumulados |  | 23.36% | 100%
Valores Acumulados |  | 8324.3694 | 35627.7 | TOTAL | 35627.7
BDI | 26.8% | 2228.5633 | 7309.5267 | TOTAL | 9538.09
TOTAL GERAL COM BDI |  | 10552.9326 | 34612.8574 | TOTAL | 45165.79
Salvador/BA 03 de outubro de 2025
| DAVI RICARDO SANTOS DE SOUSA - 1º TEN QEM FC |  | ARTHUR SARAIVA BRITO - CEL R1
| Adjunto da Seção de Projetos do SRO/6 |  | Chefe da Seção de Projetos do SRO/6
CREA-RJ: 2022110427