## DADOS GERAIS
DADOS DO OBJETO
SOLICITAÇÃO: | 202305000075
OBRA: | CONSTRUÇÃO DO PAVILHÃO C3
OM: | 15 Cia Inf Mtz
LOCAL: | GUAÍRA - PR
ÁREA (M2): | 332
DADOS DO ORÇAMENTO
DATA DO ORÇAMENTO: | 2026-04-01
DADOS SINAPI
LOCALIDADE | PARANÁ
MÊS DE REFERÊNCIA: | 2026-02-01
OUTROS BANCOS DE DADOS
SINAPI - 02/2026 - Paraná ¦ ORSE - 01/2026 - Sergipe ¦ SEINFRA - 028 - Ceará ¦ SETOP - 01/2026 - Minas Gerais ¦ IOPES - 12/2025 - Espírito Santo ¦ SIURB - 07/2025 - São Paulo ¦ SUDECAP - 10/2025 - Minas Gerais ¦ CPOS - 01/2026 - São Paulo ¦ FDE - 01/2026 - São Paulo ¦ AGESUL - 01/2026 - Mato Grosso do Sul ¦ AGETOP CIVIL - 12/2025 - Goiás ¦ COMPESA - 07/2024 - Pernambuco ¦ SCO - 02/2026 - Rio de Janeiro.

## DADOS-BDI
PLANILHA DE ENTRADA DE DADOS
SELECIONAR OS ITENS GRIFADOS EM AMARELO E SEGUIR AS ORIENTAÇÕES ABAIXO
1. DEFINIÇÃO DO LOCAL DA OBRA
| MUNICÍPIO: | GUAÍRA
2. ITEM (Lei Complementar Federal nº 116, de 31 de julho de 2003)
| ITEM: | 7.05
| DESCRIÇÃO: | Reparação, conservação e reforma de edifícios, estradas, pontes, portos e congêneres (exceto o fornecimento de mercadorias produzidas pelo prestador dos serviços, fora do local da prestação dos serviços, que fica sujeito ao ICMS).
3. CÁLCULO DO BDI
|  | ISS = | 4%
ENQUADRAMENTO:
Lei Complementar 01/2006, que institui o sistema tributário do município de GUAÍRA
ÚLTIMA ALTERAÇÃO:
Sem alteração de Lei
OBSERVAÇÕES:
0
CONFERIR ATUALIZAÇÕES NA LEGISLAÇÃO ATRAVÉS DO LINK ABAIXO
ANEXO VII TABELA DE ALÍQUOTAS E DE VALORES DO ISS Demais Demais itens e sub-itens da lista 4,0 % DEDUÇÃO DO MATERIAL APLICADO
|  | VERSÃO CONSOLIDADA EM: | https://leismunicipais.com.br/codigo-tributario-guaira-pr
Lei Complementar Federal nº 116, de 31de julho de 2003
01 - Engenharia, agronomia, agrimensura, arquitetura, geologia, urbanismo, paisagismo e congêneres.
02 - Execução, por administração, empreitada ou subempreitada, de obras de construção civil, hidráulica ou elétrica e de outras obras semelhantes, inclusive sondagem, perfuração de poços, escavação, drenagem e irrigação, terraplanagem, pavimentação, concretagem e a instalação e montagem de produtos, peças e equipamentos (exceto o fornecimento de mercadorias produzidas pelo prestador de serviços fora do local da prestação dos serviços, que fica sujeito ao ICMS).
03 - Elaboração de planos diretores, estudos de viabilidade, estudos organizacionais e outros, relacionados com obras e serviços de engenharia; elaboração de anteprojetos, projetos básicos e projetos executivos para trabalhos de engenharia.
04 - Demolição.
05 - Reparação, conservação e reforma de edifícios, estradas, pontes, portos e congêneres (exceto o fornecimento de mercadorias produzidas pelo prestador dos serviços, fora do local da prestação dos serviços, que fica sujeito ao ICMS).
06 - Colocação e instalação de tapetes, carpetes, assoalhos, cortinas, revestimentos de parede, vidros, divisórias, placas de gesso e congêneres, com material fornecido pelo tomador do serviço.
07 - Recuperação, raspagem, polimento e lustração de pisos e congêneres.
08 - Calafetação.
09 - Varrição, coleta, remoção, incineração, tratamento, reciclagem, separação e destinação final de lixo, rejeitos e outros resíduos quaisquer.
10 - Limpeza, manutenção e conservação de vias e logradouros públicos, imóveis, chaminés, piscinas, parques, jardins e congêneres.
11 - Decoração e jardinagem, inclusive corte e poda de árvores.
12 - Controle e tratamento de efluentes de qualquer natureza e de agentes físicos, químicos e biológicos.
13 - Dedetização, desinfecção, desinsetização, imunização, higienização, desratização, pulverização e congêneres.
14 - [VETADO] Florestamento, reflorestamento, semeadura, adubação e congêneres.
15 - [VETADO] Escoramento, contenção de encostas e serviços congêneres
16 - Florestamento, reflorestamento, semeadura, adubação, reparação de solo, plantio, silagem, colheita, corte e descascamento de árvores, silvicultura, exploração florestal e dos serviços congêneres indissociáveis da formação, manutenção e colheita de florestas, para quaisquer fins e por quaisquer meios. [redação dada pela Lei Complementar 157/2016]
17 - Escoramento, contenção de encostas e serviços congêneres.
18 - Limpeza e dragagem de rios, portos, canais, baías, lagos, lagoas, represas, açudes e congêneres.
19 - Acompanhamento e fiscalização da execução de obras de engenharia, arquitetura e urbanismo.
20 - Aerofotogrametria (inclusive interpretação), cartografia, mapeamento, levantamentos topográficos, batimétricos, geográficos, geodésicos, geológicos, geofísicos e congêneres.
21 - Pesquisa, perfuração, cimentação, mergulho, perfilagem, concretação, testemunhagem, pescaria, estimulação e outros serviços relacionados com a exploração e explotação de petróleo, gás natural e de outros recursos minerais.
22 - Nucleação e bombardeamento de nuvens e congêneres.
Note on C6: USUÁRIO DEVE SELECIONAR O MUNICÍPIO NA LISTA
Note on C11: SELECIONAR ITEM DA LC 116/2003

## CAPA
MINISTÉRIO DA DEFESA
EXÉRCITO BRASILEIRO
COMISSÃO REGIONAL DE OBRAS 5
(Comissão General Plínio Tourinho)
ANEXO V – DESPESAS INDIRETAS
(PROCESSO ADMINISTRATIVO: TR 23057)
CONSTRUÇÃO DO PAVILHÃO C3 E ALOJAMENTOS
15ª COMPANHIA DE INFANTARIA MOTORIZADA – GUAÍRA/PR
LISTA DE DOCUMENTOS:
1 – DECLARAÇÃO E PLANILHA RESUMO DO REGIME PREVIDENCIÁRIO
2 – DEMONSTRAÇÃO DO CÁLCULO DE ISS E BDI
3 – DEMONSTRAÇÃO DO ORÇAMENTO SINTÉTICO - REGIME DESONERADO
4 – DEMONSTRAÇÃO DO ORÇAMENTO SINTÉTICO - REGIME ONERADO

## RESUMO
MINISTÉRIO DA DEFESA
EXÉRCITO BRASILEIRO
COMISSÃO REGIONAL DE OBRAS 5
(Comissão General Plínio Tourinho)
DECLARAÇÃO E PLANILHA RESUMO DO REGIME PREVIDENCIÁRIO
OBRA: | CONSTRUÇÃO DO PAVILHÃO C3
OM: | 15 Cia Inf Mtz |  | RM: | 5ª RM
LOCAL: | GUAÍRA - PR
1 | ONERADO
ITEM |  | CUSTO (R$) | BDI (%) | TOTAL COM BDI (R$)
OBRAS |  | 1524692.64 | 21.37% | 1850519.4472
MATERIAIS E EQUIPAMENTOS ESPECÍFICOS |  | 0 | 15.28% | 0
TOTAL ONERADO |  |  |  | 1850519.4472
2 | DESONERADO
ITEM |  | CUSTO (R$) | BDI (%) | TOTAL COM BDI (R$)
OBRAS |  | 1487154.04 | 24.83% | 1856414.3781
MATERIAIS E EQUIPAMENTOS ESPECÍFICOS |  | 0 | 18.6% | 0
TOTAL DESONERADO |  |  |  | 1856414.3781
Declaração:
Após a comparação entre os preços dos dois regimes previdenciários (onerado e desonerado) calculados para a execução da obra, concluo que a opção mais vantajosa é ONERADO.
2026-04-01
Autor:
GABRIELA QUADROS KRAMER – 2° Tenente
Adjunta da Seção de Projetos da CRO 5
Engenheira Civil
CREA RS 230788

## BDI
RESUMO DOS ORÇAMENTOS CONFORME REGIME DE CONTRIBUIÇÃO PREVIDENCIÁRIA
REGIME DESONERADO |  |  |  | REGIME ONERADO
DESCRIÇÃO | VALOR (R$) | % |  | DESCRIÇÃO | VALOR (R$) | %
MATERIAL | 1016445.1 | 68.35% |  | MATERIAL | 1016348.28 | 66.66%
MÃO DE OBRA | 470708.94 | 31.65% |  | MÃO DE OBRA | 508344.36 | 33.34%
TOTAL DOS CUSTOS DIRETOS | 1487154.04 |  |  | TOTAL DOS CUSTOS DIRETOS | 1524692.64
BDI GERAL | 369260.3381 | 24.83% |  | BDI GERAL | 325826.8072 | 21.37%
FORNEC. DE MATERIAIS | 0 |  |  | FORNEC. DE MATERIAIS | 0
BDI DIFERENCIADO | 0 | 18.6% |  | BDI DIFERENCIADO | 0 | 15.28%
VALOR TOTAL | 1856414.3781 |  |  | VALOR TOTAL | 1850519.4472
DEMONSTRAÇÃO DO CÁLCULO DE IMPOSTO SOBRE SERVIÇOS DE QUALQUER NATUREZA (ISS)
REGIME DESONERADO |  |  |  | REGIME ONERADO
MUNICÍPIO | ITEM | ISS DO MUNICÍPIO |  | MUNICÍPIO | ITEM | ISS DO MUNICÍPIO
GUAÍRA | 7.05 | 4% |  | GUAÍRA | 7.05 | 4%
DEDUÇÃO DO MATERIAL APLICADO |  | 1.266% |  | DEDUÇÃO DO MATERIAL APLICADO |  | 1.334%
OBSERVAÇÕES:
(1) Item conforme anexo da Lei Complementar Federal nº 116, de 31 de julho de 2003. A dedução do material aplicado encontra amparo em jurisprudência do TCU onde se deduz os materiais sujeitos a ICMS e segue regulamentação da legislação municipal.
(2) Conforme a Lei Complementar 01/2006, que institui o sistema tributário do município de GUAÍRA. (Sem alteração de Lei).
(3) 0.
COMPOSIÇÃO DO CÁLCULO DE DESPESAS INDIRETAS
DESPESAS INDIRETAS CONFORME ACÓRDÃO TCU 2.622/2013 |  |  | BDI GERAL |  | BDI DIFERENCIADO
ITEM | DESCRIÇÃO | QUARTIL ADOTADO | DESONERADO | ONERADO | DESONERADO | ONERADO
AC | Administração central | QUARTIL MÉDIO | 4% | 4% | 3.45% | 3.45%
G + S | Seguro e Garantia | QUARTIL MÉDIO | 0.8% | 0.8% | 0.48% | 0.48%
R | Riscos | QUARTIL MÉDIO | 1.27% | 1.27% | 0.85% | 0.85%
DF | Despesas Financeiras | QUARTIL MÉDIO | 1.23% | 1.23% | 0.85% | 0.85%
L | Lucros | QUARTIL MÉDIO | 7.4% | 7.4% | 5.11% | 5.11%
CO | COFINS | - | 3% | 3% | 3% | 3%
PIS | PIS/PASEP | - | 0.65% | 0.65% | 0.65% | 0.65%
ISS | ISS | - | 1.266% | 1.334% | N/A | N/A
CPRB | CPRB | - | 2.7% | 0% | 2.7% | 0%
BDI APLICADO |  |  | 24.83% | 21.37% | 18.6% | 15.28%
OBSERVAÇÕES:
(1) Fórmula aplicada:
(2) Conforme as orientações das Súmulas nº 253 e nº 254 do Tribunal de Contas da União, TCU, ambas de 31/03/2010.
(3) Encargos sociais aplicados onforme Tabela SINAPI de referência.

## ORC-DESO
OBRA: |  | CONSTRUÇÃO DO PAVILHÃO C3
SOLICITAÇÃO: |  | 202305000075
OM: |  | 15 Cia Inf Mtz
LOCAL: |  | GUAÍRA - PR
DEMONSTRATIVO DO ORÇAMENTO SINTÉTICO - PLANILHA A - REGIME DESONERADO
ITEM | CÓDIGO | BANCO | DESCRIÇÃO | UND. | QUANT. | CUSTOS UNITÁRIOS |  |  | CUSTOS PARCIAIS
[6 empty] | MÃO DE OBRA | MATERIAL | TOTAL | MÃO DE OBRA | MATERIAL | TOTAL
1 |  |  | SERVIÇOS TÉCNICOS-PROFISSIONAIS | [7 empty] | 5716.7
1.1 |  |  | ANOTAÇÃO DE RESPONSABILIDADE TÉCNICA | [7 empty] | 393.98
1.1.1 | C34511 - CRO5 | Próprio | ART - OBRA OU SERVIÇO, CONTRATO ACIMA DE R$ 15.000,00. | UN | 1 | 0 | 285.59 | 285.59 | 0 | 285.59 | 285.59
1.1.2 | C34510 - CRO5 | Próprio | ART - OBRA OU SERVIÇO, CONTRATO ATÉ R$ 15.000,00. | UN | 1 | 0 | 108.39 | 108.39 | 0 | 108.39 | 108.39
1.2 |  |  | PROJETOS | [7 empty] | 5322.72
1.2.1 | CP0029 - CRO 5 | Próprio | PROJETO "AS BUILT" ARQUITETURA E COMPLEMENTARES | M² | 332 | 6.55 | 0.41 | 6.96 | 2174.6 | 136.12 | 2310.72
1.2.2 | C34016 - CRO5 | Próprio | PROJETO DE GERENCIAMENTO DE RESÍDUOS DA CONSTRUÇÃO CIVIL | UN | 1 | 2839.4 | 172.6 | 3012 | 2839.4 | 172.6 | 3012
2 |  |  | SERVIÇOS AUXILIARES E ADMINISTRATIVOS | [7 empty] | 167410
2.1 |  |  | ADMINISTRAÇÃO LOCAL | [7 empty] | 167410
2.1.1 | C32001 - 2 - CRO5 | Próprio | ADMINISTRAÇÃO LOCAL | UN | 100 | 1495.76 | 178.34 | 1674.1 | 149576 | 17834 | 167410
3 |  |  | SERVIÇOS COMPLEMENTARES | [7 empty] | 12520.05
3.1 |  |  | DESTINAÇÃO DE RESÍDUO | [7 empty] | 4602.4
3.1.1 | IOPES 030304 ADAPT (1) | Próprio | REMOÇÃO DE ENTULHO DECORRENTE DA EXECUÇÃO DE OBRAS (CLASSE A CONAMA - NBR 10.004 - CLASSE II-B), INCLUINDO ALUGUEL DA CAÇAMBA, CARGA, TRANSPORTE E DESCARGA EM ÁREA LICENCIADA. | M³ | 40 | 12.18 | 102.88 | 115.06 | 487.2 | 4115.2 | 4602.4
3.2 |  |  | CONTROLE TECNOLÓGICO | [7 empty] | 5190.18
3.2.1 | SETOP ED-49546 ADAPT (1) | Próprio | ENSAIO DE RESISTENCIA A COMPRESSAO SIMPLES - CONCRETO | UN | 46 | 0 | 112.83 | 112.83 | 0 | 5190.18 | 5190.18
3.3 |  |  | LIMPEZA FINAL | [7 empty] | 1669.96
3.3.1 | 9537 ADAPT (02) | Próprio | LIMPEZA FINAL DA OBRA | m² | 332 | 2.7 | 2.33 | 5.03 | 896.4 | 773.56 | 1669.96
3.4 |  |  | MANUAL DE USO | [7 empty] | 249
3.4.1 | SETOP CO-27377 ADAPT (2) | Próprio | MANUAL DE USO, OPERAÇÃO E MANUTENÇÃO DAS EDIFICAÇÕES PARA CONSTRUÇÕES NOVAS ÁREA ATÉ 1.000 M2 | m² | 332 | 0.7 | 0.05 | 0.75 | 232.4 | 16.6 | 249
3.5 |  |  | SINALIZAÇÃO | [7 empty] | 808.51
3.5.1 | 73916/002 ADAPT (3) | Próprio | PLACA IDENTIFICAÇÃO ACRÍLICO 25X8CM BORDA POLIDA | UN | 7 | 3.86 | 87.65 | 91.51 | 27.02 | 613.55 | 640.57
3.5.2 | 84121 ADAPT (1) | Próprio | PLACA DE IDENTIFICAÇÃO EM ALUMINIO 12 X 12 CM SANITARIO FEMININO/MASCULINO AUTOADESIVA – FORNECIMENTO E INSTALAÇÃO | UN | 2 | 3.86 | 15.86 | 19.72 | 7.72 | 31.72 | 39.44
3.5.3 | AGETOP CIVIL 091046 ADAPT (1) | Próprio | PLACA DE SINALIZAÇÃO EM ALUMÍNIO 35 X 25 CM - "PERIGO - GÁS INFLAMÁVEL - PROIBIDO FUMAR" | un | 2 | 1.95 | 62.3 | 64.25 | 3.9 | 124.6 | 128.5
4 |  |  | SERVIÇOS PRELIMINARES | [7 empty] | 0
5 |  |  | SERVIÇOS DIVERSOS | [7 empty] | 1174.81
5.1 |  |  | ANDAIMES | [7 empty] | 1174.81
5.1.1 | C10052 - CRO 5 | Próprio | ANDAIMES - FORNECIMENTO E INSTALAÇÃO. | CJ | 1 | 691.2 | 483.61 | 1174.81 | 691.2 | 483.61 | 1174.81
6 |  |  | SERVIÇOS TÉCNICOS (LOCAÇÃO) | [7 empty] | 5418.88
6.1 | 99059 ADAPT (01) | Próprio | LOCACAO CONVENCIONAL DE OBRA, UTILIZANDO GABARITO DE TÁBUAS CORRIDAS PONTALETADAS A CADA 2,00M - 2 UTILIZAÇÕES | M | 98.4 | 30.61 | 24.46 | 55.07 | 3012.024 | 2406.856 | 5418.88
6.2 |  |  | LOCAÇÃO DE OBRA | [7 empty] | 0
7 |  |  | CANTEIRO DE OBRAS | [7 empty] | 61315.6
7.1 |  |  | SINALIZAÇÃO E PROTEÇÃO | [7 empty] | 21511.8
7.1.1 | CPOS 02.08.050 ADAPT (1) | Próprio | PLACA DE OBRA BANNER EM LONA COM IMPRESSÃO DIGITAL E ESTRUTURA EM MADEIRA | M² | 2.88 | 54.75 | 164.65 | 219.4 | 157.68 | 474.19 | 631.87
7.1.2 | 98458 ADAPT (01) | Próprio | TAPUME COM COMPENSADO DE MADEIRA E = 10mm. | m² | 114.41 | 21.65 | 54.33 | 75.98 | 2476.9765 | 6215.8935 | 8692.87
7.1.3 | 98458 ADAPT (03) | Próprio | TAPUME COM TELA DE POLIPROPILENO, ALTURA 2,20 M | m² | 236.78 | 16.22 | 35.25 | 51.47 | 3840.5716 | 8346.4884 | 12187.06
7.2 |  |  | INSTALAÇÃO CANTEIRO | [7 empty] | 30129.19
7.2.1 | 93212 ADAPT (01) | Próprio | EXECUÇÃO DE SANITÁRIO E VESTIÁRIO EM CANTEIRO DE OBRA EM CHAPA DE MADEIRA COMPENSADA, NÃO INCLUSO MOBILIÁRIO | m² | 14.91 | 297.09 | 772.37 | 1069.46 | 4429.6119 | 11516.0281 | 15945.64
7.2.2 | 93584 ADAPT (1) | Próprio | EXECUÇÃO DE DEPÓSITO EM CANTEIRO DE OBRA EM CHAPA DE MADEIRA COMPENSADA, NÃO INCLUSO MOBILIÁRIO - FORNECIMENTO E INSTALAÇÃO. | m² | 7.26 | 232.48 | 721.4 | 953.88 | 1687.8048 | 5237.3552 | 6925.16
7.2.3 | 93583 ADAPT (1) | Próprio | EXECUÇÃO DE CENTRAL DE FÔRMAS, PRODUÇÃO DE ARGAMASSA OU CONCRETO EM CANTEIRO DE OBRA, NÃO INCLUSO MOBILIÁRIO E EQUIPAMENTOS. | m² | 7.26 | 127.13 | 404.98 | 532.11 | 922.9638 | 2940.1462 | 3863.11
7.2.4 | 93582 ADAPT (1) | Próprio | EXECUÇÃO DE CENTRAL DE ARMADURA EM CANTEIRO DE OBRA, NÃO INCLUSO MOBILIÁRIO E EQUIPAMENTOS. | m² | 10.89 | 76.55 | 235.23 | 311.78 | 833.6295 | 2561.6505 | 3395.28
7.3 |  |  | INSTALAÇÕES PROVISÓRIAS | [7 empty] | 5164.09
7.3.1 | 41598 ADAPT (03) | Próprio | ENTRADA PROVISORIA DE ENERGIA ELETRICA AEREA TRIFASICA 40A EM POSTE MADEIRA | UN | 1 | 377.2 | 2490.5 | 2867.7 | 377.2 | 2490.5 | 2867.7
7.3.2 | 102623 | SINAPI | CAIXA D´ÁGUA EM POLIETILENO, 1000 LITROS (INCLUSOS TUBOS, CONEXÕES E TORNEIRA DE BÓIA) - FORNECIMENTO E INSTALAÇÃO. AF_06/2021 | UN | 1 | 101.4 | 816.26 | 917.66 | 101.4 | 816.26 | 917.66
7.3.3 | SETOP IIO-LIG-015 ADAPT (1) | Próprio | LIGAÇÃO PROVISÓRIA DE ÁGUA E ESGOTO | UN | 1 | 270.2 | 728.7 | 998.9 | 270.2 | 728.7 | 998.9
7.3.4 | 97741 | SINAPI | KIT CAVALETE PARA MEDIÇÃO DE ÁGUA - ENTRADA INDIVIDUALIZADA, EM PVC DN 25 MM (3/4"), PARA 1 MEDIDOR - FORNECIMENTO E INSTALAÇÃO (EXCLUSIVE HIDRÔMETRO). AF_03/2024 | UN | 1 | 73.52 | 123.92 | 197.44 | 73.52 | 123.92 | 197.44
7.3.5 | 95675 | SINAPI | HIDRÔMETRO DN 3/4", 5,0 M3/H - FORNECIMENTO E INSTALAÇÃO. AF_03/2024 | UN | 1 | 25.73 | 156.66 | 182.39 | 25.73 | 156.66 | 182.39
7.4 |  |  | OPERAÇÃO DO CANTEIRO | [7 empty] | 4510.52
7.4.1 | C10051 - CRO 5 | Próprio | OPERAÇÃO DO CANTEIRO | CJ | 1 | 0 | 4510.52 | 4510.52 | 0 | 4510.52 | 4510.52
8 |  |  | MOVIMENTAÇÃO DE TERRA | [7 empty] | 1024.03
8.1 |  |  | REGULARIZAÇÃO | [7 empty] | 1024.03
8.1.1 | 100576 | SINAPI | REGULARIZAÇÃO E COMPACTAÇÃO DE SUBLEITO DE SOLO PREDOMINANTEMENTE ARGILOSO. AF_11/2019 | m² | 332.48 | 0.85 | 2.23 | 3.08 | 282.608 | 741.422 | 1024.03
9 |  |  | DRENAGEM / OBRAS DE CONTENÇÃO / POÇOS DE VISITAS E CAIXAS | [7 empty] | 0
10 |  |  | ESCORAMENTO EM VALAS | [7 empty] | 0
11 |  |  | ASSENTAMENTO DE TUBOS E PEÇAS | [7 empty] | 0
12 |  |  | LIGAÇÕES PREDIAIS ÁGUA / ESGOTO / ENERGIA / TELEFONE | [7 empty] | 0
13 |  |  | FUNDAÇÕES E ESTRUTURAS | [7 empty] | 368976.2
13.1 |  |  | FUNDAÇÃO | [7 empty] | 368976.2
13.1.1 |  |  | ESTACAS | [7 empty] | 65553.04
13.1.1.1 | 90883 ADAPT (3) | Próprio | ESTACA ESCAVADA MECANICAMENTE, SEM FLUIDO ESTABILIZANTE, COM 30 CM DE DIÂMETRO, ATÉ 9 M DE COMPRIMENTO, CONCRETO LANÇADO POR CAMINHÃO BETONEIRA (EXCLUSIVE MOBILIZAÇÃO E DESMOBILIZAÇÃO) | M | 576 | 15.75 | 61.17 | 76.92 | 9072 | 35233.92 | 44305.92
13.1.1.2 | 95601 | SINAPI | ARRASAMENTO MECANICO DE ESTACA DE CONCRETO ARMADO, DIAMETROS DE ATÉ 40 CM. AF_05/2021 | UN | 72 | 7.02 | 4.57 | 11.59 | 505.44 | 329.04 | 834.48
13.1.1.3 | 95584 | SINAPI | MONTAGEM DE ARMADURA TRANSVERSAL DE ESTACAS DE SEÇÃO CIRCULAR, DIÂMETRO = 6,30 MM. AF_09/2021_PS | KG | 79.18 | 4.18 | 11.44 | 15.62 | 330.9724 | 905.8176 | 1236.79
13.1.1.4 | 95577 | SINAPI | MONTAGEM DE ARMADURA DE ESTACAS, DIÂMETRO = 10,0 MM. AF_09/2021_PS | KG | 1677.97 | 1.19 | 10 | 11.19 | 1996.7843 | 16779.6957 | 18776.48
13.1.1.5 | 95578 | SINAPI | MONTAGEM DE ARMADURA DE ESTACAS, DIÂMETRO = 12,5 MM. AF_09/2021_PS | KG | 43.41 | 0.65 | 8.55 | 9.2 | 28.2165 | 371.1535 | 399.37
13.1.2 |  |  | BLOCOS DE FUNDAÇÃO | [7 empty] | 41757.44
13.1.2.1 | 96521 | SINAPI | ESCAVAÇÃO MECANIZADA PARA BLOCO DE COROAMENTO OU SAPATA COM RETROESCAVADEIRA (INCLUINDO ESCAVAÇÃO PARA COLOCAÇÃO DE FÔRMAS). AF_01/2024 | m³ | 86.94 | 14.09 | 30.33 | 44.42 | 1224.9846 | 2636.8854 | 3861.87
13.1.2.2 | 96619 | SINAPI | LASTRO DE CONCRETO MAGRO, APLICADO EM BLOCOS DE COROAMENTO OU SAPATAS, ESPESSURA DE 5 CM. AF_01/2024 | m² | 32.4 | 16.72 | 29.93 | 46.65 | 541.728 | 969.732 | 1511.46
13.1.2.3 | 96528 | SINAPI | FABRICAÇÃO, MONTAGEM E DESMONTAGEM DE FÔRMA PARA BLOCO DE COROAMENTO, EM MADEIRA SERRADA, E=25 MM, 1 UTILIZAÇÃO. AF_01/2024 | m² | 83.16 | 62.34 | 101.25 | 163.59 | 5184.1944 | 8419.9456 | 13604.14
13.1.2.4 | 96557 | SINAPI | CONCRETAGEM DE BLOCO DE COROAMENTO OU VIGA BALDRAME, FCK 30 MPA, COM USO DE BOMBA - LANÇAMENTO, ADENSAMENTO E ACABAMENTO. AF_01/2024 | m³ | 17.82 | 18.82 | 646.33 | 665.15 | 335.3724 | 11517.5976 | 11852.97
13.1.2.5 | 96543 | SINAPI | ARMAÇÃO DE BLOCO UTILIZANDO AÇO CA-60 DE 5 MM - MONTAGEM. AF_01/2024 | KG | 245.12 | 10.6 | 13.41 | 24.01 | 2598.272 | 3287.058 | 5885.33
13.1.2.6 | 96546 | SINAPI | ARMAÇÃO DE BLOCO UTILIZANDO AÇO CA-50 DE 10 MM - MONTAGEM. AF_01/2024 | KG | 84.87 | 4.3 | 11.42 | 15.72 | 364.941 | 969.209 | 1334.15
13.1.2.7 | 96547 ADAPT (1) | Próprio | ARMAÇÃO DE BLOCO, VIGA BALDRAME OU SAPATA UTILIZANDO AÇO CA-50 DE 12,5 MM - MONTAGEM. AF_06/2017 | KG | 300.11 | 2.43 | 9.4 | 11.83 | 729.2673 | 2821.0327 | 3550.3
13.1.2.8 | 93382 | SINAPI | REATERRO MANUAL DE VALAS, COM COMPACTADOR DE SOLOS DE PERCUSSÃO. AF_08/2023 | m³ | 4.608 | 20.58 | 13.54 | 34.12 | 94.8326 | 62.3874 | 157.22
13.1.3 |  |  | PILARES 20x30 (24x) | [7 empty] | 25579.54
13.1.3.1 | 92269 | SINAPI | FABRICAÇÃO DE FÔRMA PARA PILARES E ESTRUTURAS SIMILARES, EM MADEIRA SERRADA, E=25 MM. AF_09/2020 | m² | 110.4 | 26.1 | 95.67 | 121.77 | 2881.44 | 10561.96 | 13443.4
13.1.3.2 | 103672 ADAPT (1) | Próprio | CONCRETAGEM DE PILARES, FCK = 30 MPA, COM USO DE BOMBA - LANÇAMENTO, ADENSAMENTO E ACABAMENTO. | m³ | 6.62 | 38.21 | 590.55 | 628.76 | 252.9502 | 3909.4398 | 4162.39
13.1.3.3 | 92759 | SINAPI | ARMAÇÃO DE PILAR OU VIGA DE ESTRUTURA CONVENCIONAL DE CONCRETO ARMADO UTILIZANDO AÇO CA-60 DE 5,0 MM - MONTAGEM. AF_06/2022 | KG | 114.2 | 5.01 | 11.03 | 16.04 | 572.142 | 1259.618 | 1831.76
13.1.3.4 | 92762 | SINAPI | ARMAÇÃO DE PILAR OU VIGA DE ESTRUTURA CONVENCIONAL DE CONCRETO ARMADO UTILIZANDO AÇO CA-50 DE 10,0 MM - MONTAGEM. AF_06/2022 | KG | 527.21 | 1.44 | 10.21 | 11.65 | 759.1824 | 5382.8076 | 6141.99
13.1.4 |  |  | PILARES 20x20 (12x) | [7 empty] | 9353.51
13.1.4.1 | 92269 | SINAPI | FABRICAÇÃO DE FÔRMA PARA PILARES E ESTRUTURAS SIMILARES, EM MADEIRA SERRADA, E=25 MM. AF_09/2020 | m² | 44.16 | 26.1 | 95.67 | 121.77 | 1152.576 | 4224.784 | 5377.36
13.1.4.2 | 103672 ADAPT (1) | Próprio | CONCRETAGEM DE PILARES, FCK = 30 MPA, COM USO DE BOMBA - LANÇAMENTO, ADENSAMENTO E ACABAMENTO. | m³ | 2.208 | 38.21 | 590.55 | 628.76 | 84.3677 | 1303.9323 | 1388.3
13.1.4.3 | 92759 | SINAPI | ARMAÇÃO DE PILAR OU VIGA DE ESTRUTURA CONVENCIONAL DE CONCRETO ARMADO UTILIZANDO AÇO CA-60 DE 5,0 MM - MONTAGEM. AF_06/2022 | KG | 50.75 | 5.01 | 11.03 | 16.04 | 254.2575 | 559.7725 | 814.03
13.1.4.4 | 92762 | SINAPI | ARMAÇÃO DE PILAR OU VIGA DE ESTRUTURA CONVENCIONAL DE CONCRETO ARMADO UTILIZANDO AÇO CA-50 DE 10,0 MM - MONTAGEM. AF_06/2022 | KG | 152.26 | 1.44 | 10.21 | 11.65 | 219.2544 | 1554.5656 | 1773.82
13.1.5 |  |  | VIGAS BALDRAME | [7 empty] | 59604.05
13.1.5.1 | 96525 | SINAPI | ESCAVAÇÃO MECANIZADA PARA VIGA BALDRAME OU SAPATA CORRIDA COM MINI-ESCAVADEIRA (INCLUINDO ESCAVAÇÃO PARA COLOCAÇÃO DE FÔRMAS). AF_01/2024 | m³ | 34.32 | 18.67 | 44.21 | 62.88 | 640.7544 | 1517.2856 | 2158.04
13.1.5.2 | 94103 ADAPT(2) | Próprio | LASTRO DE VALA COM PREPARO DE FUNDO, LARGURA MENOR QUE 1,5 M, COM CAMADA DE BRITA, LANÇAMENTO MANUAL, EM LOCAL COM NÍVEL BAIXO DE INTERFERÊNCIA | m³ | 1.47 | 147.06 | 179.2 | 326.26 | 216.1782 | 263.4218 | 479.6
13.1.5.3 | 96528 | SINAPI | FABRICAÇÃO, MONTAGEM E DESMONTAGEM DE FÔRMA PARA BLOCO DE COROAMENTO, EM MADEIRA SERRADA, E=25 MM, 1 UTILIZAÇÃO. AF_01/2024 | m² | 189 | 62.34 | 101.25 | 163.59 | 11782.26 | 19136.25 | 30918.51
13.1.5.4 | 96557 | SINAPI | CONCRETAGEM DE BLOCO DE COROAMENTO OU VIGA BALDRAME, FCK 30 MPA, COM USO DE BOMBA - LANÇAMENTO, ADENSAMENTO E ACABAMENTO. AF_01/2024 | m³ | 16.018 | 18.82 | 646.33 | 665.15 | 301.4588 | 10352.9112 | 10654.37
13.1.5.5 | 96543 | SINAPI | ARMAÇÃO DE BLOCO UTILIZANDO AÇO CA-60 DE 5 MM - MONTAGEM. AF_01/2024 | KG | 231.4 | 10.6 | 13.41 | 24.01 | 2452.84 | 3103.07 | 5555.91
13.1.5.6 | 96544 | SINAPI | ARMAÇÃO DE BLOCO UTILIZANDO AÇO CA-50 DE 6,3 MM - MONTAGEM. AF_01/2024 | KG | 7.94 | 7.8 | 13.09 | 20.89 | 61.932 | 103.928 | 165.86
13.1.5.7 | 96545 | SINAPI | ARMAÇÃO DE BLOCO UTILIZANDO AÇO CA-50 DE 8 MM - MONTAGEM. AF_01/2024 | KG | 105.63 | 5.72 | 12.58 | 18.3 | 604.2036 | 1328.8164 | 1933.02
13.1.5.8 | 96546 | SINAPI | ARMAÇÃO DE BLOCO UTILIZANDO AÇO CA-50 DE 10 MM - MONTAGEM. AF_01/2024 | KG | 208.87 | 4.3 | 11.42 | 15.72 | 898.141 | 2385.289 | 3283.43
13.1.5.9 | 96547 ADAPT (1) | Próprio | ARMAÇÃO DE BLOCO, VIGA BALDRAME OU SAPATA UTILIZANDO AÇO CA-50 DE 12,5 MM - MONTAGEM. AF_06/2017 | KG | 327.12 | 2.43 | 9.4 | 11.83 | 794.9016 | 3074.9184 | 3869.82
13.1.5.10 | 93382 | SINAPI | REATERRO MANUAL DE VALAS, COM COMPACTADOR DE SOLOS DE PERCUSSÃO. AF_08/2023 | m³ | 17.16 | 20.58 | 13.54 | 34.12 | 353.1528 | 232.3372 | 585.49
13.1.6 |  |  | VIGAS COBERTURA | [7 empty] | 75388.89
13.1.6.1 | 92449 ADAPT (1) | Próprio | MONTAGEM E DESMONTAGEM DE FÔRMA DE VIGA, ESCORAMENTO COM GARFO DE MADEIRA, PÉ-DIREITO DUPLO, EM CHAPA DE MADEIRA RESINADA, 1 UTILIZAÇÃO. | m² | 166.81 | 95.23 | 223.56 | 318.79 | 15885.3163 | 37292.0337 | 53177.35
13.1.6.2 | 103675 ADAPT (1) | Próprio | CONCRETAGEM DE VIGAS E LAJES, FCK=30 MPA, PARA LAJES MACIÇAS OU NERVURADAS COM USO DE BOMBA - LANÇAMENTO, ADENSAMENTO E ACABAMENTO. | m³ | 15.752 | 39.95 | 589.75 | 629.7 | 629.2924 | 9289.7376 | 9919.03
13.1.6.3 | 92759 | SINAPI | ARMAÇÃO DE PILAR OU VIGA DE ESTRUTURA CONVENCIONAL DE CONCRETO ARMADO UTILIZANDO AÇO CA-60 DE 5,0 MM - MONTAGEM. AF_06/2022 | KG | 262.07 | 5.01 | 11.03 | 16.04 | 1312.9707 | 2890.6293 | 4203.6
13.1.6.4 | 92761 | SINAPI | ARMAÇÃO DE PILAR OU VIGA DE ESTRUTURA CONVENCIONAL DE CONCRETO ARMADO UTILIZANDO AÇO CA-50 DE 8,0 MM - MONTAGEM. AF_06/2022 | KG | 44.37 | 2.19 | 11.09 | 13.28 | 97.1703 | 492.0597 | 589.23
13.1.6.5 | 92762 | SINAPI | ARMAÇÃO DE PILAR OU VIGA DE ESTRUTURA CONVENCIONAL DE CONCRETO ARMADO UTILIZANDO AÇO CA-50 DE 10,0 MM - MONTAGEM. AF_06/2022 | KG | 248.49 | 1.44 | 10.21 | 11.65 | 357.8256 | 2537.0744 | 2894.9
13.1.6.6 | 92763 | SINAPI | ARMAÇÃO DE PILAR OU VIGA DE ESTRUTURA CONVENCIONAL DE CONCRETO ARMADO UTILIZANDO AÇO CA-50 DE 12,5 MM - MONTAGEM. AF_06/2022 | KG | 475.21 | 0.91 | 8.78 | 9.69 | 432.4411 | 4172.3389 | 4604.78
13.1.7 |  |  | LAJE COBERTURA | [7 empty] | 91206.25
13.1.7.1 | 101963 ADAPT (7) | Próprio | LAJE PRÉ-MOLDADA UNIDIRECIONAL, BIAPOIADA, PARA PISO, ENCHIMENTO EM CERÂMICA, VIGOTA CONVENCIONAL, ALTURA TOTAL DA LAJE (ENCHIMENTO+CAPA) = (8+4), INCLUSO CONCRETAGEM FCK 30 MPA. | m² | 422.4 | 27.33 | 156.03 | 183.36 | 11544.192 | 65907.068 | 77451.26
13.1.7.2 | SBC 040122 ADAPT (1) | Próprio | TELA ELETROSOLDADA NERVURADA Q-61 15x15 4,2mm (0,97kg/m) | m² | 422.4 | 1.81 | 8.29 | 10.1 | 764.544 | 3501.696 | 4266.24
13.1.7.3 | 92768 | SINAPI | ARMAÇÃO DE LAJE DE ESTRUTURA CONVENCIONAL DE CONCRETO ARMADO UTILIZANDO AÇO CA-60 DE 5,0 MM - MONTAGEM. AF_06/2022 | KG | 262.62 | 4.3 | 10.94 | 15.24 | 1129.266 | 2873.054 | 4002.32
13.1.7.4 | 92769 | SINAPI | ARMAÇÃO DE LAJE DE ESTRUTURA CONVENCIONAL DE CONCRETO ARMADO UTILIZANDO AÇO CA-50 DE 6,3 MM - MONTAGEM. AF_06/2022 | KG | 397.28 | 2.75 | 11.06 | 13.81 | 1092.52 | 4393.91 | 5486.43
13.1.8 |  |  | LAJE ABRIGO DE GÁS | [7 empty] | 434.56
13.1.8.1 | 101963 ADAPT (7) | Próprio | LAJE PRÉ-MOLDADA UNIDIRECIONAL, BIAPOIADA, PARA PISO, ENCHIMENTO EM CERÂMICA, VIGOTA CONVENCIONAL, ALTURA TOTAL DA LAJE (ENCHIMENTO+CAPA) = (8+4), INCLUSO CONCRETAGEM FCK 30 MPA. | m² | 2.37 | 27.33 | 156.03 | 183.36 | 64.7721 | 369.7879 | 434.56
13.1.9 |  |  | PISO ABRIGO DE GÁS | [7 empty] | 98.92
13.1.9.1 | 94992 | SINAPI | EXECUÇÃO DE PASSEIO (CALÇADA) OU PISO DE CONCRETO COM CONCRETO MOLDADO IN LOCO, FEITO EM OBRA, ACABAMENTO CONVENCIONAL, ESPESSURA 6 CM, ARMADO. AF_08/2022 | m² | 1.2 | 17.99 | 64.45 | 82.44 | 21.588 | 77.332 | 98.92
14 |  |  | INSTALAÇÕES DE PRODUÇÃO (MONTAGENS EM GERAL - RESERVATÓRIOS) | [7 empty] | 0
15 |  |  | INSTALAÇÕES HIDROSSANITÁRIAS | [7 empty] | 110447.39
15.1 |  |  | ALIMENTAÇÃO | [7 empty] | 2886.75
15.1.1 |  |  | SERVIÇOS PRELIMINARES E COMPLEMENTARES | [7 empty] | 413.88
15.1.1.1 | 90091 | SINAPI | ESCAVAÇÃO MECANIZADA DE VALA COM PROF. ATÉ 1,5 M (MÉDIA MONTANTE E JUSANTE/UMA COMPOSIÇÃO POR TRECHO), ESCAVADEIRA (0,8 M3), LARG. DE 1,5 M A 2,5 M, EM SOLO DE 1A CATEGORIA, LOCAIS COM BAIXO NÍVEL DE INTERFERÊNCIA. AF_02/2021 | m³ | 10.27 | 1.55 | 4.93 | 6.48 | 15.9185 | 50.6215 | 66.54
15.1.1.2 | 93382 | SINAPI | REATERRO MANUAL DE VALAS, COM COMPACTADOR DE SOLOS DE PERCUSSÃO. AF_08/2023 | m³ | 10.18 | 20.58 | 13.54 | 34.12 | 209.5044 | 137.8356 | 347.34
15.1.2 |  |  | TUBOS E CONEXÕES | [7 empty] | 2472.87
15.1.2.1 | 94495 | SINAPI | REGISTRO DE GAVETA BRUTO, LATÃO, ROSCÁVEL, 1" - FORNECIMENTO E INSTALAÇÃO. AF_08/2021 | UN | 5 | 7.15 | 61.44 | 68.59 | 35.75 | 307.2 | 342.95
15.1.2.2 | 94705 | SINAPI | ADAPTADOR COM FLANGE E ANEL DE VEDAÇÃO, PVC, SOLDÁVEL, DN 40 MM X 1 1/4", INSTALADO EM RESERVAÇÃO PREDIAL DE ÁGUA - FORNECIMENTO E INSTALAÇÃO. AF_04/2024 | UN | 1 | 6.82 | 30.14 | 36.96 | 6.82 | 30.14 | 36.96
15.1.2.3 | 94658 | SINAPI | ADAPTADOR CURTO COM BOLSA E ROSCA PARA REGISTRO, PVC, SOLDÁVEL, DN 32 MM X 1", INSTALADO EM RESERVAÇÃO PREDIAL DE ÁGUA - FORNECIMENTO E INSTALAÇÃO. AF_04/2024 | UN | 10 | 2.4 | 3.66 | 6.06 | 24 | 36.6 | 60.6
15.1.2.4 | 103993 | SINAPI | BUCHA DE REDUÇÃO, PVC, SOLDÁVEL, DN 40MM X 32MM, INSTALADO EM RAMAL DE DISTRIBUIÇÃO DE ÁGUA - FORNECIMENTO E INSTALAÇÃO. AF_06/2022 | UN | 1 | 5.68 | 6.36 | 12.04 | 5.68 | 6.36 | 12.04
15.1.2.5 | 94677 | SINAPI | CURVA 90 GRAUS, PVC, SOLDÁVEL, DN 40 MM, INSTALADO EM RESERVAÇÃO PREDIAL DE ÁGUA - FORNECIMENTO E INSTALAÇÃO. AF_04/2024 | UN | 1 | 4.83 | 15.53 | 20.36 | 4.83 | 15.53 | 20.36
15.1.2.6 | 94674 | SINAPI | JOELHO 90 GRAUS, PVC, SOLDÁVEL, DN 32 MM INSTALADO EM RESERVAÇÃO PREDIAL DE ÁGUA - FORNECIMENTO E INSTALAÇÃO. AF_04/2024 | UN | 14 | 3.6 | 5.51 | 9.11 | 50.4 | 77.14 | 127.54
15.1.2.7 | 94676 | SINAPI | JOELHO 90 GRAUS, PVC, SOLDÁVEL, DN 40 MM INSTALADO EM RESERVAÇÃO PREDIAL DE ÁGUA - FORNECIMENTO E INSTALAÇÃO. AF_04/2024 | UN | 1 | 4.83 | 9.75 | 14.58 | 4.83 | 9.75 | 14.58
15.1.2.8 | 94661 | SINAPI | LUVA, PVC, SOLDÁVEL, DN 40 MM, INSTALADO EM RESERVAÇÃO PREDIAL DE ÁGUA - FORNECIMENTO E INSTALAÇÃO. AF_04/2024 | UN | 1 | 3.21 | 7.52 | 10.73 | 3.21 | 7.52 | 10.73
15.1.2.9 | 94649 | SINAPI | TUBO, PVC, SOLDÁVEL, DN 32 MM, INSTALADO EM RESERVAÇÃO PREDIAL DE ÁGUA - FORNECIMENTO E INSTALAÇÃO. AF_04/2024 | M | 30.8 | 2.91 | 10.1 | 13.01 | 89.628 | 311.072 | 400.7
15.1.2.10 | 94650 | SINAPI | TUBO, PVC, SOLDÁVEL, DN 40 MM, INSTALADO EM RESERVAÇÃO PREDIAL DE ÁGUA - FORNECIMENTO E INSTALAÇÃO. AF_04/2024 | M | 68.5 | 3.88 | 15.59 | 19.47 | 265.78 | 1067.91 | 1333.69
15.1.2.11 | 89443 | SINAPI | TE, PVC, SOLDÁVEL, DN 32MM, INSTALADO EM RAMAL DE DISTRIBUIÇÃO DE ÁGUA - FORNECIMENTO E INSTALAÇÃO. AF_06/2022 | UN | 2 | 10.4 | 10.57 | 20.97 | 20.8 | 21.14 | 41.94
15.1.2.12 | 103990 | SINAPI | UNIÃO, PVC, SOLDÁVEL, DN 40MM, INSTALADO EM RAMAL DE DISTRIBUIÇÃO DE ÁGUA - FORNECIMENTO E INSTALAÇÃO. AF_06/2022 | UN | 2 | 6.16 | 29.23 | 35.39 | 12.32 | 58.46 | 70.78
15.2 |  |  | ÁGUA FRIA | [7 empty] | 12338.05
15.2.1 |  |  | SERVIÇOS PRELIMINARES E COMPLEMENTARES | [7 empty] | 1740.88
15.2.1.1 | 104779 | SINAPI | RASGO LINEAR MECANIZADO EM ALVENARIA, PARA RAMAIS/ DISTRIBUIÇÃO DE INSTALAÇÕES HIDRÁULICAS, DIÂMETROS MENORES OU IGUAIS A 40 MM. AF_09/2023 | M | 62.78 | 5.48 | 2.16 | 7.64 | 344.0344 | 135.5956 | 479.63
15.2.1.2 | 90466 | SINAPI | CHUMBAMENTO LINEAR EM ALVENARIA PARA RAMAIS/DISTRIBUIÇÃO DE INSTALAÇÕES HIDRÁULICAS COM DIÂMETROS MENORES OU IGUAIS A 40 MM. AF_09/2023 | M | 62.78 | 12.53 | 7.56 | 20.09 | 786.6334 | 474.6166 | 1261.25
15.2.2 |  |  | TUBOS E CONEXÕES | [7 empty] | 10597.17
15.2.2.1 | 94497 | SINAPI | REGISTRO DE GAVETA BRUTO, LATÃO, ROSCÁVEL, 1 1/2" - FORNECIMENTO E INSTALAÇÃO. AF_08/2021 | UN | 6 | 12.67 | 105.84 | 118.51 | 76.02 | 635.04 | 711.06
15.2.2.2 | 94792 | SINAPI | REGISTRO DE GAVETA BRUTO, LATÃO, ROSCÁVEL, 1", COM ACABAMENTO E CANOPLA CROMADOS - FORNECIMENTO E INSTALAÇÃO. AF_08/2021 | UN | 5 | 12.49 | 115.62 | 128.11 | 62.45 | 578.1 | 640.55
15.2.2.3 | 89987 | SINAPI | REGISTRO DE GAVETA BRUTO, LATÃO, ROSCÁVEL, 3/4", COM ACABAMENTO E CANOPLA CROMADOS - FORNECIMENTO E INSTALAÇÃO. AF_08/2021 | UN | 9 | 10.64 | 94.64 | 105.28 | 95.76 | 851.76 | 947.52
15.2.2.4 | 89985 | SINAPI | REGISTRO DE PRESSÃO BRUTO, LATÃO, ROSCÁVEL, 3/4", COM ACABAMENTO E CANOPLA CROMADOS - FORNECIMENTO E INSTALAÇÃO. AF_08/2021 | UN | 7 | 10.64 | 89.53 | 100.17 | 74.48 | 626.71 | 701.19
15.2.2.5 | 96652 | SINAPI | JOELHO 90 GRAUS, PPR, DN 32 MM, CLASSE PN 25, INSTALADO EM RAMAL DE DISTRIBUIÇÃO - FORNECIMENTO E INSTALAÇÃO. AF_08/2022 | UN | 2 | 6.28 | 7.5 | 13.78 | 12.56 | 15 | 27.56
15.2.2.6 | 96648 | SINAPI | TUBO, PPR, DN 32, CLASSE PN 25, INSTALADO EM RAMAL DE DISTRIBUIÇÃO DE ÁGUA FORNECIMENTO E INSTALAÇÃO. AF_08/2022 | M | 1.8 | 8.91 | 30 | 38.91 | 16.038 | 53.992 | 70.03
15.2.2.7 | 89385 | SINAPI | LUVA SOLDÁVEL E COM ROSCA, PVC, SOLDÁVEL, DN 25MM X 3/4 , INSTALADO EM RAMAL OU SUB-RAMAL DE ÁGUA - FORNECIMENTO E INSTALAÇÃO. AF_06/2022 | UN | 6 | 4.54 | 4.46 | 9 | 27.24 | 26.76 | 54
15.2.2.8 | 96652 ADAPT (2) | Próprio | JOELHO 90 GRAUS, PPR, COM INSERTO METÁLICO EM POLIPROPILENO PPR, PPR, DN=32mm x 3/4 - FORNECIMENTO E INSTALAÇÃO. AF_08/2022 | UN | 2 | 6.28 | 26.32 | 32.6 | 12.56 | 52.64 | 65.2
15.2.2.9 | 89383 | SINAPI | ADAPTADOR CURTO COM BOLSA E ROSCA PARA REGISTRO, PVC, SOLDÁVEL, DN 25MM X 3/4 , INSTALADO EM RAMAL OU SUB-RAMAL DE ÁGUA - FORNECIMENTO E INSTALAÇÃO. AF_06/2022 | UN | 24 | 4.54 | 3.87 | 8.41 | 108.96 | 92.88 | 201.84
15.2.2.10 | 89436 | SINAPI | ADAPTADOR CURTO COM BOLSA E ROSCA PARA REGISTRO, PVC, SOLDÁVEL, DN 32MM X 1 , INSTALADO EM RAMAL DE DISTRIBUIÇÃO DE ÁGUA - FORNECIMENTO E INSTALAÇÃO. AF_06/2022 | UN | 10 | 4.78 | 5.22 | 10 | 47.8 | 52.2 | 100
15.2.2.11 | 94662 | SINAPI | ADAPTADOR CURTO COM BOLSA E ROSCA PARA REGISTRO, PVC, SOLDÁVEL, DN 50 MM X 1 1/2", INSTALADO EM RESERVAÇÃO PREDIAL DE ÁGUA - FORNECIMENTO E INSTALAÇÃO. AF_04/2024 | UN | 12 | 4.49 | 7.86 | 12.35 | 53.88 | 94.32 | 148.2
15.2.2.12 | 103948 | SINAPI | BUCHA DE REDUÇÃO, CURTA, PVC, SOLDÁVEL, DN 32 X 25 MM, INSTALADO EM RAMAL OU SUB-RAMAL DE ÁGUA - FORNECIMENTO E INSTALAÇÃO. AF_06/2022 | UN | 6 | 5.34 | 4.67 | 10.01 | 32.04 | 28.02 | 60.06
15.2.2.13 | 105234 | SINAPI | BUCHA DE REDUÇÃO PVC, SOLDÁVEL, LONGA, DN 50 X 25 MM, INSTALADO EM RESERVAÇÃO PREDIAL DE ÁGUA - FORNECIMENTO E INSTALAÇÃO. AF_04/2024 | UN | 1 | 3.16 | 7.56 | 10.72 | 3.16 | 7.56 | 10.72
15.2.2.14 | 105228 | SINAPI | BUCHA DE REDUÇÃO PVC, SOLDÁVEL, LONGA, DN 50 X 32 MM, INSTALADO EM RESERVAÇÃO PREDIAL DE ÁGUA - FORNECIMENTO E INSTALAÇÃO. AF_04/2024 | UN | 1 | 3.44 | 9.3 | 12.74 | 3.44 | 9.3 | 12.74
15.2.2.15 | 89430 | SINAPI | CURVA DE TRANSPOSIÇÃO, PVC, SOLDÁVEL, DN 25MM, INSTALADO EM RAMAL DE DISTRIBUIÇÃO DE ÁGUA FORNECIMENTO E INSTALAÇÃO. AF_06/2022 | UN | 2 | 4.36 | 9.44 | 13.8 | 8.72 | 18.88 | 27.6
15.2.2.16 | 89362 | SINAPI | JOELHO 90 GRAUS, PVC, SOLDÁVEL, DN 25MM, INSTALADO EM RAMAL OU SUB-RAMAL DE ÁGUA - FORNECIMENTO E INSTALAÇÃO. AF_06/2022 | UN | 38 | 7.31 | 5.07 | 12.38 | 277.78 | 192.66 | 470.44
15.2.2.17 | 89367 | SINAPI | JOELHO 90 GRAUS, PVC, SOLDÁVEL, DN 32MM, INSTALADO EM RAMAL OU SUB-RAMAL DE ÁGUA - FORNECIMENTO E INSTALAÇÃO. AF_06/2022 | UN | 15 | 8.72 | 7.72 | 16.44 | 130.8 | 115.8 | 246.6
15.2.2.18 | 94678 | SINAPI | JOELHO 90 GRAUS, PVC, SOLDÁVEL, DN 50 MM INSTALADO EM RESERVAÇÃO PREDIAL DE ÁGUA - FORNECIMENTO E INSTALAÇÃO. AF_04/2024 | UN | 10 | 6.74 | 10.75 | 17.49 | 67.4 | 107.5 | 174.9
15.2.2.19 | 103956 | SINAPI | JOELHO DE REDUÇÃO, 90 GRAUS, PVC, SOLDÁVEL, DN 32 MM X 25 MM, INSTALADO EM RAMAL DE DISTRIBUIÇÃO DE ÁGUA - FORNECIMENTO E INSTALAÇÃO. AF_06/2022 | UN | 1 | 7.17 | 9.42 | 16.59 | 7.17 | 9.42 | 16.59
15.2.2.20 | 89378 | SINAPI | LUVA, PVC, SOLDÁVEL, DN 25MM, INSTALADO EM RAMAL OU SUB-RAMAL DE ÁGUA - FORNECIMENTO E INSTALAÇÃO. AF_06/2022 | UN | 6 | 4.87 | 4.12 | 8.99 | 29.22 | 24.72 | 53.94
15.2.2.21 | 89386 | SINAPI | LUVA, PVC, SOLDÁVEL, DN 32MM, INSTALADO EM RAMAL OU SUB-RAMAL DE ÁGUA - FORNECIMENTO E INSTALAÇÃO. AF_06/2022 | UN | 3 | 5.81 | 6.08 | 11.89 | 17.43 | 18.24 | 35.67
15.2.2.22 | 94663 | SINAPI | LUVA, PVC, SOLDÁVEL, DN 50 MM, INSTALADO EM RESERVAÇÃO PREDIAL DE ÁGUA - FORNECIMENTO E INSTALAÇÃO. AF_04/2024 | UN | 1 | 4.49 | 9.21 | 13.7 | 4.49 | 9.21 | 13.7
15.2.2.23 | 89402 | SINAPI | TUBO, PVC, SOLDÁVEL, DN 25MM, INSTALADO EM RAMAL DE DISTRIBUIÇÃO DE ÁGUA - FORNECIMENTO E INSTALAÇÃO. AF_06/2022 | M | 12.89 | 7.63 | 7.4 | 15.03 | 98.3507 | 95.3793 | 193.73
15.2.2.24 | 89356 | SINAPI | TUBO, PVC, SOLDÁVEL, DN 25MM, INSTALADO EM RAMAL OU SUB-RAMAL DE ÁGUA - FORNECIMENTO E INSTALAÇÃO. AF_06/2022 | M | 51.21 | 18.3 | 12 | 30.3 | 937.143 | 614.517 | 1551.66
15.2.2.25 | 89403 | SINAPI | TUBO, PVC, SOLDÁVEL, DN 32MM, INSTALADO EM RAMAL DE DISTRIBUIÇÃO DE ÁGUA - FORNECIMENTO E INSTALAÇÃO. AF_06/2022 | M | 18.53 | 9.1 | 12.79 | 21.89 | 168.623 | 236.997 | 405.62
15.2.2.26 | 89357 | SINAPI | TUBO, PVC, SOLDÁVEL, DN 32MM, INSTALADO EM RAMAL OU SUB-RAMAL DE ÁGUA - FORNECIMENTO E INSTALAÇÃO. AF_06/2022 | M | 11.57 | 21.81 | 18.28 | 40.09 | 252.3417 | 211.4983 | 463.84
15.2.2.27 | 94651 | SINAPI | TUBO, PVC, SOLDÁVEL, DN 50 MM, INSTALADO EM RESERVAÇÃO PREDIAL DE ÁGUA - FORNECIMENTO E INSTALAÇÃO. AF_04/2024 | M | 68.6 | 5.42 | 17.6 | 23.02 | 371.812 | 1207.358 | 1579.17
15.2.2.28 | 89395 | SINAPI | TE, PVC, SOLDÁVEL, DN 25MM, INSTALADO EM RAMAL OU SUB-RAMAL DE ÁGUA - FORNECIMENTO E INSTALAÇÃO. AF_06/2022 | UN | 18 | 9.75 | 7.19 | 16.94 | 175.5 | 129.42 | 304.92
15.2.2.29 | 89443 | SINAPI | TE, PVC, SOLDÁVEL, DN 32MM, INSTALADO EM RAMAL DE DISTRIBUIÇÃO DE ÁGUA - FORNECIMENTO E INSTALAÇÃO. AF_06/2022 | UN | 2 | 10.4 | 10.57 | 20.97 | 20.8 | 21.14 | 41.94
15.2.2.30 | 104004 | SINAPI | TE, PVC, SOLDÁVEL, DN 50MM, INSTALADO EM RAMAL DE DISTRIBUIÇÃO DE ÁGUA - FORNECIMENTO E INSTALAÇÃO. AF_06/2022 | UN | 6 | 14.72 | 20.24 | 34.96 | 88.32 | 121.44 | 209.76
15.2.2.31 | 89400 | SINAPI | TÊ DE REDUÇÃO, PVC, SOLDÁVEL, DN 32MM X 25MM, INSTALADO EM RAMAL OU SUB-RAMAL DE ÁGUA - FORNECIMENTO E INSTALAÇÃO. AF_06/2022 | UN | 6 | 10.69 | 13.12 | 23.81 | 64.14 | 78.72 | 142.86
15.2.2.32 | 105189 | SINAPI | TE DE REDUÇÃO, PVC, SOLDÁVEL, 90 GRAUS, DN 50 MM X 25 MM, INSTALADO EM RESERVAÇÃO PREDIAL DE ÁGUA - FORNECIMENTO E INSTALAÇÃO. AF_04/2024 | UN | 4 | 7.22 | 16.47 | 23.69 | 28.88 | 65.88 | 94.76
15.2.2.33 | 105190 | SINAPI | TE DE REDUÇÃO, PVC, SOLDÁVEL, 90 GRAUS, DN 50 MM X 32 MM, INSTALADO EM RESERVAÇÃO PREDIAL DE ÁGUA - FORNECIMENTO E INSTALAÇÃO. AF_04/2024 | UN | 10 | 7.59 | 21.23 | 28.82 | 75.9 | 212.3 | 288.2
15.2.2.34 | 89366 | SINAPI | JOELHO 90 GRAUS COM BUCHA DE LATÃO, PVC, SOLDÁVEL, DN 25MM, X 3/4 INSTALADO EM RAMAL OU SUB-RAMAL DE ÁGUA - FORNECIMENTO E INSTALAÇÃO. AF_06/2022 | UN | 8 | 6.81 | 11.61 | 18.42 | 54.48 | 92.88 | 147.36
15.2.2.35 | 90373 | SINAPI | JOELHO 90 GRAUS COM BUCHA DE LATÃO, PVC, SOLDÁVEL, DN 25MM, X 1/2 INSTALADO EM RAMAL OU SUB-RAMAL DE ÁGUA - FORNECIMENTO E INSTALAÇÃO. AF_06/2022 | UN | 22 | 6.31 | 8.84 | 15.15 | 138.82 | 194.48 | 333.3
15.2.2.36 | 90374 | SINAPI | TÊ COM BUCHA DE LATÃO NA BOLSA CENTRAL, PVC, SOLDÁVEL, DN 25MM X 3/4 , INSTALADO EM RAMAL OU SUB-RAMAL DE ÁGUA - FORNECIMENTO E INSTALAÇÃO. AF_06/2022 | UN | 2 | 9.08 | 15.89 | 24.97 | 18.16 | 31.78 | 49.94
15.3 |  |  | ÁGUA QUENTE | [7 empty] | 5617.43
15.3.1 |  |  | SERVIÇOS PRELIMINARES E COMPLEMENTARES | [7 empty] | 662.46
15.3.1.1 | 104779 | SINAPI | RASGO LINEAR MECANIZADO EM ALVENARIA, PARA RAMAIS/ DISTRIBUIÇÃO DE INSTALAÇÕES HIDRÁULICAS, DIÂMETROS MENORES OU IGUAIS A 40 MM. AF_09/2023 | M | 23.89 | 5.48 | 2.16 | 7.64 | 130.9172 | 51.5928 | 182.51
15.3.1.2 | 90466 | SINAPI | CHUMBAMENTO LINEAR EM ALVENARIA PARA RAMAIS/DISTRIBUIÇÃO DE INSTALAÇÕES HIDRÁULICAS COM DIÂMETROS MENORES OU IGUAIS A 40 MM. AF_09/2023 | M | 23.89 | 12.53 | 7.56 | 20.09 | 299.3417 | 180.6083 | 479.95
15.3.2 |  |  | TUBOS E CONEXÕES | [7 empty] | 4954.97
15.3.2.1 | 94792 | SINAPI | REGISTRO DE GAVETA BRUTO, LATÃO, ROSCÁVEL, 1", COM ACABAMENTO E CANOPLA CROMADOS - FORNECIMENTO E INSTALAÇÃO. AF_08/2021 | UN | 3 | 12.49 | 115.62 | 128.11 | 37.47 | 346.86 | 384.33
15.3.2.2 | 89987 | SINAPI | REGISTRO DE GAVETA BRUTO, LATÃO, ROSCÁVEL, 3/4", COM ACABAMENTO E CANOPLA CROMADOS - FORNECIMENTO E INSTALAÇÃO. AF_08/2021 | UN | 1 | 10.64 | 94.64 | 105.28 | 10.64 | 94.64 | 105.28
15.3.2.3 | 89985 | SINAPI | REGISTRO DE PRESSÃO BRUTO, LATÃO, ROSCÁVEL, 3/4", COM ACABAMENTO E CANOPLA CROMADOS - FORNECIMENTO E INSTALAÇÃO. AF_08/2021 | UN | 6 | 10.64 | 89.53 | 100.17 | 63.84 | 537.18 | 601.02
15.3.2.4 | 96639 ADAPT (2) | Próprio | CURVA DE TRANSPOSIÇÃO, PPR, DN 25 MM, CLASSE PN 25, INSTALADO EM RAMAL OU SUB-RAMAL DE ÁGUA FORNECIMENTO E INSTALAÇÃO. | UN | 1 | 8.35 | 13.24 | 21.59 | 8.35 | 13.24 | 21.59
15.3.2.5 | 96639 ADAPT (3) | Próprio | CURVA DE TRANSPOSIÇÃO, PPR, DN 32 MM, CLASSE PN 25, INSTALADO EM RAMAL OU SUB-RAMAL DE ÁGUA FORNECIMENTO E INSTALAÇÃO. | UN | 1 | 8.35 | 22.25 | 30.6 | 8.35 | 22.25 | 30.6
15.3.2.6 | 96637 | SINAPI | JOELHO 90 GRAUS, PPR, DN 25 MM, CLASSE PN 25, INSTALADO EM RAMAL OU SUB-RAMAL DE ÁGUA FORNECIMENTO E INSTALAÇÃO. AF_08/2022 | UN | 9 | 12.53 | 8.54 | 21.07 | 112.77 | 76.86 | 189.63
15.3.2.7 | 96652 | SINAPI | JOELHO 90 GRAUS, PPR, DN 32 MM, CLASSE PN 25, INSTALADO EM RAMAL DE DISTRIBUIÇÃO - FORNECIMENTO E INSTALAÇÃO. AF_08/2022 | UN | 14 | 6.28 | 7.5 | 13.78 | 87.92 | 105 | 192.92
15.3.2.8 | 96652 ADAPT (2) | Próprio | JOELHO 90 GRAUS, PPR, COM INSERTO METÁLICO EM POLIPROPILENO PPR, PPR, DN=32mm x 3/4 - FORNECIMENTO E INSTALAÇÃO. AF_08/2022 | UN | 6 | 6.28 | 26.32 | 32.6 | 37.68 | 157.92 | 195.6
15.3.2.9 | 96652 ADAPT (3) | Próprio | JOELHO 90 GRAUS, PPR, COM INSERTO METÁLICO EM POLIPROPILENO PPR, DN=32mm x 1", INSTALADO EM RAMAL DE DISTRIBUIÇÃO - FORNECIMENTO E INSTALAÇÃO. | UN | 2 | 6.28 | 20.26 | 26.54 | 12.56 | 40.52 | 53.08
15.3.2.10 | 96656 | SINAPI | LUVA, PPR, DN 25 MM, CLASSE PN 25, INSTALADO EM RAMAL DE DISTRIBUIÇÃO DE ÁGUA FORNECIMENTO E INSTALAÇÃO. AF_08/2022 | UN | 1 | 3.97 | 4.41 | 8.38 | 3.97 | 4.41 | 8.38
15.3.2.11 | 96659 | SINAPI | LUVA, PPR, DN 32 MM, CLASSE PN 25, INSTALADO EM RAMAL DE DISTRIBUIÇÃO DE ÁGUA FORNECIMENTO E INSTALAÇÃO. AF_08/2022 | UN | 1 | 4.18 | 6.63 | 10.81 | 4.18 | 6.63 | 10.81
15.3.2.12 | 104192 | SINAPI | TÊ MISTURADOR, PPR, F M M, DN 25 X 25 MM, INSTALADO EM RAMAL OU SUB-RAMAL DE ÁGUA - FORNECIMENTO E INSTALAÇÃO. AF_08/2022 | UN | 6 | 11.86 | 25.28 | 37.14 | 71.16 | 151.68 | 222.84
15.3.2.13 | 96642 | SINAPI | TÊ NORMAL, PPR, DN 25 MM, CLASSE PN 25, INSTALADO EM RAMAL OU SUB-RAMAL DE ÁGUA FORNECIMENTO E INSTALAÇÃO. AF_08/2022 | UN | 6 | 16.71 | 11.06 | 27.77 | 100.26 | 66.36 | 166.62
15.3.2.14 | 96666 ADAPT (1) | Próprio | TE DE REDUÇÃO, PPR, F/F/F, SOLDAVEL, 90 GRAUS, DN 32 X 25 X 32 MM, INSTALADO EM RAMAL DE DISTRIBUIÇÃO DE ÁGUA FORNECIMENTO E INSTALAÇÃO. AF_08/2022 | UN | 3 | 8.37 | 13.53 | 21.9 | 25.11 | 40.59 | 65.7
15.3.2.15 | 96647 | SINAPI | TUBO, PPR, DN 25, CLASSE PN 25, INSTALADO EM RAMAL DE DISTRIBUIÇÃO DE ÁGUA FORNECIMENTO E INSTALAÇÃO. AF_08/2022 | M | 2.31 | 8.47 | 23.2 | 31.67 | 19.5657 | 53.5843 | 73.15
15.3.2.16 | 96636 | SINAPI | TUBO, PPR, DN 25, CLASSE PN 25 INSTALADO EM RAMAL OU SUB-RAMAL DE ÁGUA FORNECIMENTO E INSTALAÇÃO. AF_08/2022 | M | 16 | 26.67 | 31.04 | 57.71 | 426.72 | 496.64 | 923.36
15.3.2.17 | 96729 | SINAPI | TUBO, PPR, DN 32 MM, CLASSE PN 25, INSTALADO EM RESERVAÇÃO PREDIAL DE ÁGUA - FORNECIMENTO E INSTALAÇÃO. AF_04/2024 | M | 20.9 | 6.11 | 28.79 | 34.9 | 127.699 | 601.711 | 729.41
15.3.2.18 | 96648 | SINAPI | TUBO, PPR, DN 32, CLASSE PN 25, INSTALADO EM RAMAL DE DISTRIBUIÇÃO DE ÁGUA FORNECIMENTO E INSTALAÇÃO. AF_08/2022 | M | 7.9 | 8.91 | 30 | 38.91 | 70.389 | 236.991 | 307.38
15.3.2.19 | 89383 | SINAPI | ADAPTADOR CURTO COM BOLSA E ROSCA PARA REGISTRO, PVC, SOLDÁVEL, DN 25MM X 3/4 , INSTALADO EM RAMAL OU SUB-RAMAL DE ÁGUA - FORNECIMENTO E INSTALAÇÃO. AF_06/2022 | UN | 6 | 4.54 | 3.87 | 8.41 | 27.24 | 23.22 | 50.46
15.3.2.20 | 96661 | SINAPI | CONECTOR FÊMEA, PPR, 32 X 3/4", CLASSE PN 25, INSTALADO EM RAMAL DE DISTRIBUIÇÃO DE ÁGUA FORNECIMENTO E INSTALAÇÃO. AF_08/2022 | UN | 1 | 4.08 | 35.75 | 39.83 | 4.08 | 35.75 | 39.83
15.3.2.21 | 96640 ADAPT (1) | Próprio | CONECTOR MACHO, PPR, 25 X 3/4 , CLASSE PN 25, INSTALADO EM RAMAL OU SUB-RAMAL DE ÁGUA FORNECIMENTO E INSTALAÇÃO. | UN | 10 | 5.93 | 25.92 | 31.85 | 59.3 | 259.2 | 318.5
15.3.2.22 | 96660 ADAPT (2) | Próprio | CONECTOR MACHO, PPR, 32 X 1", CLASSE PN 25, INSTALADO EM RAMAL DE DISTRIBUIÇÃO DE ÁGUA FORNECIMENTO E INSTALAÇÃO. | UN | 6 | 4.08 | 40 | 44.08 | 24.48 | 240 | 264.48
15.4 |  |  | RESERVATÓRIOS E EQUIPAMENTOS | [7 empty] | 8688.63
15.4.1 | 102607 | SINAPI | CAIXA D´ÁGUA EM POLIETILENO, 1000 LITROS - FORNECIMENTO E INSTALAÇÃO. AF_06/2021 | UN | 3 | 7.27 | 513.52 | 520.79 | 21.81 | 1540.56 | 1562.37
15.4.2 | 102111 ADAPT (4) | Próprio | PRESSURIZADOR, REFERÊNCIA MAX PRESS 20E, 5M3/H, 20MCA - FORNECIMENTO E INSTALAÇÃO. | UN | 2 | 129.44 | 3433.69 | 3563.13 | 258.88 | 6867.38 | 7126.26
15.5 |  |  | ESGOTO - CLOACAL | [7 empty] | 31725.59
15.5.1 |  |  | SERVIÇOS PRELIMINARES | [7 empty] | 3557.05
15.5.1.1 | 104779 | SINAPI | RASGO LINEAR MECANIZADO EM ALVENARIA, PARA RAMAIS/ DISTRIBUIÇÃO DE INSTALAÇÕES HIDRÁULICAS, DIÂMETROS MENORES OU IGUAIS A 40 MM. AF_09/2023 | M | 6 | 5.48 | 2.16 | 7.64 | 32.88 | 12.96 | 45.84
15.5.1.2 | 90466 | SINAPI | CHUMBAMENTO LINEAR EM ALVENARIA PARA RAMAIS/DISTRIBUIÇÃO DE INSTALAÇÕES HIDRÁULICAS COM DIÂMETROS MENORES OU IGUAIS A 40 MM. AF_09/2023 | M | 6 | 12.53 | 7.56 | 20.09 | 75.18 | 45.36 | 120.54
15.5.1.3 | 104781 | SINAPI | RASGO LINEAR MECANIZADO EM ALVENARIA, PARA RAMAIS/ DISTRIBUIÇÃO DE INSTALAÇÕES HIDRÁULICAS, DIÂMETROS MAIORES QUE 40 MM E MENORES OU IGUAIS A 75 MM. AF_09/2023 | M | 2.4 | 6.34 | 2.49 | 8.83 | 15.216 | 5.974 | 21.19
15.5.1.4 | 90467 | SINAPI | CHUMBAMENTO LINEAR EM ALVENARIA PARA RAMAIS/DISTRIBUIÇÃO DE INSTALAÇÕES HIDRÁULICAS COM DIÂMETROS MAIORES QUE 40 MM E MENORES OU IGUAIS A 75 MM. AF_09/2023 | M | 2.4 | 18.72 | 11.46 | 30.18 | 44.928 | 27.502 | 72.43
15.5.1.5 | 90091 | SINAPI | ESCAVAÇÃO MECANIZADA DE VALA COM PROF. ATÉ 1,5 M (MÉDIA MONTANTE E JUSANTE/UMA COMPOSIÇÃO POR TRECHO), ESCAVADEIRA (0,8 M3), LARG. DE 1,5 M A 2,5 M, EM SOLO DE 1A CATEGORIA, LOCAIS COM BAIXO NÍVEL DE INTERFERÊNCIA. AF_02/2021 | m³ | 85.78 | 1.55 | 4.93 | 6.48 | 132.959 | 422.891 | 555.85
15.5.1.6 | 93382 | SINAPI | REATERRO MANUAL DE VALAS, COM COMPACTADOR DE SOLOS DE PERCUSSÃO. AF_08/2023 | m³ | 80.34 | 20.58 | 13.54 | 34.12 | 1653.3972 | 1087.8028 | 2741.2
15.5.2 |  |  | TUBOS E CONEXÕES | [7 empty] | 28168.54
15.5.2.1 | 97902 | SINAPI | CAIXA ENTERRADA HIDRÁULICA RETANGULAR EM ALVENARIA COM TIJOLOS CERÂMICOS MACIÇOS, DIMENSÕES INTERNAS: 0,6X0,6X0,6 M PARA REDE DE ESGOTO. AF_12/2020 | UN | 10 | 305.18 | 371 | 676.18 | 3051.8 | 3710 | 6761.8
15.5.2.2 | 97903 | SINAPI | CAIXA ENTERRADA HIDRÁULICA RETANGULAR EM ALVENARIA COM TIJOLOS CERÂMICOS MACIÇOS, DIMENSÕES INTERNAS: 0,8X0,8X0,6 M PARA REDE DE ESGOTO. AF_12/2020 | UN | 1 | 425.24 | 516.69 | 941.93 | 425.24 | 516.69 | 941.93
15.5.2.3 | AGETOP CIVIL 081829 ADAPT (01) | Próprio | TAMPA EM CONCRETO ARMADO 25 MPA E=5CM PARA CAIXA DE INSPEÇÃO | m² | 4.24 | 24.38 | 77.89 | 102.27 | 103.3712 | 330.2488 | 433.62
15.5.2.4 | 89707 | SINAPI | CAIXA SIFONADA, PVC, DN 100 X 100 X 50 MM, JUNTA ELÁSTICA, FORNECIDA E INSTALADA EM RAMAL DE DESCARGA OU EM RAMAL DE ESGOTO SANITÁRIO. AF_08/2022 | UN | 6 | 19.2 | 37.06 | 56.26 | 115.2 | 222.36 | 337.56
15.5.2.5 | 104328 | SINAPI | CAIXA SIFONADA, COM GRELHA QUADRADA, PVC, DN 150 X 150 X 50 MM, JUNTA SOLDÁVEL, FORNECIDA E INSTALADA EM RAMAL DE DESCARGA OU EM RAMAL DE ESGOTO SANITÁRIO. AF_08/2022 | UN | 7 | 20.37 | 57.49 | 77.86 | 142.59 | 402.43 | 545.02
15.5.2.6 | 104341 | SINAPI | BUCHA DE REDUÇÃO LONGA, PVC, SÉRIE NORMAL, ESGOTO PREDIAL, DN 50 X 40 MM, JUNTA SOLDÁVEL E ELÁSTICA, FORNECIDO E INSTALADO EM RAMAL DE DESCARGA OU RAMAL DE ESGOTO SANITÁRIO. AF_08/2022 | UN | 6 | 4.24 | 8.31 | 12.55 | 25.44 | 49.86 | 75.3
15.5.2.7 | 89746 | SINAPI | JOELHO 45 GRAUS, PVC, SERIE NORMAL, ESGOTO PREDIAL, DN 100 MM, JUNTA ELÁSTICA, FORNECIDO E INSTALADO EM RAMAL DE DESCARGA OU RAMAL DE ESGOTO SANITÁRIO. AF_08/2022 | UN | 4 | 9.27 | 22.38 | 31.65 | 37.08 | 89.52 | 126.6
15.5.2.8 | 89728 | SINAPI | CURVA CURTA 90 GRAUS, PVC, SERIE NORMAL, ESGOTO PREDIAL, DN 40 MM, JUNTA SOLDÁVEL, FORNECIDO E INSTALADO EM RAMAL DE DESCARGA OU RAMAL DE ESGOTO SANITÁRIO. AF_08/2022 | UN | 16 | 6.11 | 9.77 | 15.88 | 97.76 | 156.32 | 254.08
15.5.2.9 | 89726 | SINAPI | JOELHO 45 GRAUS, PVC, SERIE NORMAL, ESGOTO PREDIAL, DN 40 MM, JUNTA SOLDÁVEL, FORNECIDO E INSTALADO EM RAMAL DE DESCARGA OU RAMAL DE ESGOTO SANITÁRIO. AF_08/2022 | UN | 3 | 6.11 | 7.04 | 13.15 | 18.33 | 21.12 | 39.45
15.5.2.10 | 89732 | SINAPI | JOELHO 45 GRAUS, PVC, SERIE NORMAL, ESGOTO PREDIAL, DN 50 MM, JUNTA ELÁSTICA, FORNECIDO E INSTALADO EM RAMAL DE DESCARGA OU RAMAL DE ESGOTO SANITÁRIO. AF_08/2022 | UN | 11 | 6.63 | 11.34 | 17.97 | 72.93 | 124.74 | 197.67
15.5.2.11 | 89739 | SINAPI | JOELHO 45 GRAUS, PVC, SERIE NORMAL, ESGOTO PREDIAL, DN 75 MM, JUNTA ELÁSTICA, FORNECIDO E INSTALADO EM RAMAL DE DESCARGA OU RAMAL DE ESGOTO SANITÁRIO. AF_08/2022 | UN | 2 | 7.94 | 18.38 | 26.32 | 15.88 | 36.76 | 52.64
15.5.2.12 | 89744 | SINAPI | JOELHO 90 GRAUS, PVC, SERIE NORMAL, ESGOTO PREDIAL, DN 100 MM, JUNTA ELÁSTICA, FORNECIDO E INSTALADO EM RAMAL DE DESCARGA OU RAMAL DE ESGOTO SANITÁRIO. AF_08/2022 | UN | 7 | 9.27 | 21.53 | 30.8 | 64.89 | 150.71 | 215.6
15.5.2.13 | 89731 | SINAPI | JOELHO 90 GRAUS, PVC, SERIE NORMAL, ESGOTO PREDIAL, DN 50 MM, JUNTA ELÁSTICA, FORNECIDO E INSTALADO EM RAMAL DE DESCARGA OU RAMAL DE ESGOTO SANITÁRIO. AF_08/2022 | UN | 34 | 6.63 | 10.6 | 17.23 | 225.42 | 360.4 | 585.82
15.5.2.14 | 89724 | SINAPI | JOELHO 90 GRAUS, PVC, SERIE NORMAL, ESGOTO PREDIAL, DN 40 MM, JUNTA SOLDÁVEL, FORNECIDO E INSTALADO EM RAMAL DE DESCARGA OU RAMAL DE ESGOTO SANITÁRIO. AF_08/2022 | UN | 12 | 6.11 | 6.8 | 12.91 | 73.32 | 81.6 | 154.92
15.5.2.15 | ORSE 1672 ADAPT (3) | Próprio | JOELHO DE 90°COM BOLSA PARA ANEL, EM PVC RÍGIDO C/ ANÉIS, PARA ESGOTO SECUNDÁRIO, DN 40MM | un | 12 | 13.05 | 11.07 | 24.12 | 156.6 | 132.84 | 289.44
15.5.2.16 | 104345 | SINAPI | JUNÇÃO DE REDUÇÃO INVERTIDA, PVC, SÉRIE NORMAL, ESGOTO PREDIAL, DN 100 X 50 MM, JUNTA ELÁSTICA, FORNECIDO E INSTALADO EM RAMAL DE DESCARGA OU RAMAL DE ESGOTO SANITÁRIO. AF_08/2022 | UN | 10 | 11.19 | 35.67 | 46.86 | 111.9 | 356.7 | 468.6
15.5.2.17 | 89797 | SINAPI | JUNÇÃO SIMPLES, PVC, SERIE NORMAL, ESGOTO PREDIAL, DN 100 X 100 MM, JUNTA ELÁSTICA, FORNECIDO E INSTALADO EM RAMAL DE DESCARGA OU RAMAL DE ESGOTO SANITÁRIO. AF_08/2022 | UN | 4 | 12.36 | 43.43 | 55.79 | 49.44 | 173.72 | 223.16
15.5.2.18 | 89783 | SINAPI | JUNÇÃO SIMPLES, PVC, SERIE NORMAL, ESGOTO PREDIAL, DN 40 MM, JUNTA SOLDÁVEL, FORNECIDO E INSTALADO EM RAMAL DE DESCARGA OU RAMAL DE ESGOTO SANITÁRIO. AF_08/2022 | UN | 2 | 8.15 | 10.39 | 18.54 | 16.3 | 20.78 | 37.08
15.5.2.19 | 89785 | SINAPI | JUNÇÃO SIMPLES, PVC, SERIE NORMAL, ESGOTO PREDIAL, DN 50 X 50 MM, JUNTA ELÁSTICA, FORNECIDO E INSTALADO EM RAMAL DE DESCARGA OU RAMAL DE ESGOTO SANITÁRIO. AF_08/2022 | UN | 1 | 8.84 | 20.82 | 29.66 | 8.84 | 20.82 | 29.66
15.5.2.20 | 89752 | SINAPI | LUVA SIMPLES, PVC, SERIE NORMAL, ESGOTO PREDIAL, DN 40 MM, JUNTA SOLDÁVEL, FORNECIDO E INSTALADO EM RAMAL DE DESCARGA OU RAMAL DE ESGOTO SANITÁRIO. AF_08/2022 | UN | 50 | 4.06 | 5.42 | 9.48 | 203 | 271 | 474
15.5.2.21 | 89778 | SINAPI | LUVA SIMPLES, PVC, SERIE NORMAL, ESGOTO PREDIAL, DN 100 MM, JUNTA ELÁSTICA, FORNECIDO E INSTALADO EM RAMAL DE DESCARGA OU RAMAL DE ESGOTO SANITÁRIO. AF_08/2022 | UN | 24 | 6.18 | 14.66 | 20.84 | 148.32 | 351.84 | 500.16
15.5.2.22 | 89753 | SINAPI | LUVA SIMPLES, PVC, SERIE NORMAL, ESGOTO PREDIAL, DN 50 MM, JUNTA ELÁSTICA, FORNECIDO E INSTALADO EM RAMAL DE DESCARGA OU RAMAL DE ESGOTO SANITÁRIO. AF_08/2022 | UN | 31 | 4.41 | 6.84 | 11.25 | 136.71 | 212.04 | 348.75
15.5.2.23 | 89774 | SINAPI | LUVA SIMPLES, PVC, SERIE NORMAL, ESGOTO PREDIAL, DN 75 MM, JUNTA ELÁSTICA, FORNECIDO E INSTALADO EM RAMAL DE DESCARGA OU RAMAL DE ESGOTO SANITÁRIO. AF_08/2022 | UN | 2 | 5.3 | 12.7 | 18 | 10.6 | 25.4 | 36
15.5.2.24 | 104353 ADAPT (1) | Próprio | REDUÇÃO EXCÊNTRICA, PVC, SÉRIE NORMAL, ESGOTO PREDIAL, DN 100 X 50 MM, JUNTA ELÁSTICA, FORNECIDO E INSTALADO EM PRUMADA DE ESGOTO SANITÁRIO OU VENTILAÇÃO. | UN | 3 | 10.02 | 24.87 | 34.89 | 30.06 | 74.61 | 104.67
15.5.2.25 | 89549 ADAPT (2) | Próprio | REDUÇÃO EXCÊNTRICA, PVC, ESGOTO PREDIAL, DN 75 X 50 MM, JUNTA ELÁSTICA, FORNECIDO E INSTALADO EM RAMAL DE ENCAMINHAMENTO. | UN | 2 | 2.47 | 15.5 | 17.97 | 4.94 | 31 | 35.94
15.5.2.26 | 104344 | SINAPI | TE, PVC, SÉRIE NORMAL, ESGOTO PREDIAL, DN 100 X 50 MM, JUNTA ELÁSTICA, FORNECIDO E INSTALADO EM RAMAL DE DESCARGA OU RAMAL DE ESGOTO SANITÁRIO. AF_08/2022 | UN | 1 | 11.19 | 33.55 | 44.74 | 11.19 | 33.55 | 44.74
15.5.2.27 | 89784 | SINAPI | TE, PVC, SERIE NORMAL, ESGOTO PREDIAL, DN 50 X 50 MM, JUNTA ELÁSTICA, FORNECIDO E INSTALADO EM RAMAL DE DESCARGA OU RAMAL DE ESGOTO SANITÁRIO. AF_08/2022 | UN | 6 | 8.84 | 18.43 | 27.27 | 53.04 | 110.58 | 163.62
15.5.2.28 | 89714 | SINAPI | TUBO PVC, SERIE NORMAL, ESGOTO PREDIAL, DN 100 MM, FORNECIDO E INSTALADO EM RAMAL DE DESCARGA OU RAMAL DE ESGOTO SANITÁRIO. AF_08/2022 | M | 50 | 21.39 | 25.1 | 46.49 | 1069.5 | 1255 | 2324.5
15.5.2.29 | 90695 | SINAPI | TUBO DE PVC PARA REDE COLETORA DE ESGOTO DE PAREDE MACIÇA, DN 150 MM, JUNTA ELÁSTICA - FORNECIMENTO E ASSENTAMENTO. AF_01/2021 | M | 123.1 | 2.97 | 86.54 | 89.51 | 365.607 | 10653.073 | 11018.68
15.5.2.30 | 89711 | SINAPI | TUBO PVC, SERIE NORMAL, ESGOTO PREDIAL, DN 40 MM, FORNECIDO E INSTALADO EM RAMAL DE DESCARGA OU RAMAL DE ESGOTO SANITÁRIO. AF_08/2022 | M | 21.5 | 14.1 | 12.98 | 27.08 | 303.15 | 279.07 | 582.22
15.5.2.31 | 89712 | SINAPI | TUBO PVC, SERIE NORMAL, ESGOTO PREDIAL, DN 50 MM, FORNECIDO E INSTALADO EM RAMAL DE DESCARGA OU RAMAL DE ESGOTO SANITÁRIO. AF_08/2022 | M | 15.5 | 15.32 | 18.06 | 33.38 | 237.46 | 279.93 | 517.39
15.5.2.32 | 89713 | SINAPI | TUBO PVC, SERIE NORMAL, ESGOTO PREDIAL, DN 75 MM, FORNECIDO E INSTALADO EM RAMAL DE DESCARGA OU RAMAL DE ESGOTO SANITÁRIO. AF_08/2022 | M | 6 | 18.36 | 22.96 | 41.32 | 110.16 | 137.76 | 247.92
15.6 |  |  | ESGOTO - GORDURA | [7 empty] | 1464.17
15.6.1 |  |  | SERVIÇOS PRELIMINARES | [7 empty] | 35.32
15.6.1.1 | 104781 | SINAPI | RASGO LINEAR MECANIZADO EM ALVENARIA, PARA RAMAIS/ DISTRIBUIÇÃO DE INSTALAÇÕES HIDRÁULICAS, DIÂMETROS MAIORES QUE 40 MM E MENORES OU IGUAIS A 75 MM. AF_09/2023 | M | 2 | 6.34 | 2.49 | 8.83 | 12.68 | 4.98 | 17.66
15.6.1.2 | 104781 | SINAPI | RASGO LINEAR MECANIZADO EM ALVENARIA, PARA RAMAIS/ DISTRIBUIÇÃO DE INSTALAÇÕES HIDRÁULICAS, DIÂMETROS MAIORES QUE 40 MM E MENORES OU IGUAIS A 75 MM. AF_09/2023 | M | 2 | 6.34 | 2.49 | 8.83 | 12.68 | 4.98 | 17.66
15.6.2 |  |  | TUBOS E CONEXÕES | [7 empty] | 1428.85
15.6.2.1 | 89728 | SINAPI | CURVA CURTA 90 GRAUS, PVC, SERIE NORMAL, ESGOTO PREDIAL, DN 40 MM, JUNTA SOLDÁVEL, FORNECIDO E INSTALADO EM RAMAL DE DESCARGA OU RAMAL DE ESGOTO SANITÁRIO. AF_08/2022 | UN | 2 | 6.11 | 9.77 | 15.88 | 12.22 | 19.54 | 31.76
15.6.2.2 | 89732 | SINAPI | JOELHO 45 GRAUS, PVC, SERIE NORMAL, ESGOTO PREDIAL, DN 50 MM, JUNTA ELÁSTICA, FORNECIDO E INSTALADO EM RAMAL DE DESCARGA OU RAMAL DE ESGOTO SANITÁRIO. AF_08/2022 | UN | 4 | 6.63 | 11.34 | 17.97 | 26.52 | 45.36 | 71.88
15.6.2.3 | 89724 | SINAPI | JOELHO 90 GRAUS, PVC, SERIE NORMAL, ESGOTO PREDIAL, DN 40 MM, JUNTA SOLDÁVEL, FORNECIDO E INSTALADO EM RAMAL DE DESCARGA OU RAMAL DE ESGOTO SANITÁRIO. AF_08/2022 | UN | 4 | 6.11 | 6.8 | 12.91 | 24.44 | 27.2 | 51.64
15.6.2.4 | 89731 | SINAPI | JOELHO 90 GRAUS, PVC, SERIE NORMAL, ESGOTO PREDIAL, DN 50 MM, JUNTA ELÁSTICA, FORNECIDO E INSTALADO EM RAMAL DE DESCARGA OU RAMAL DE ESGOTO SANITÁRIO. AF_08/2022 | UN | 7 | 6.63 | 10.6 | 17.23 | 46.41 | 74.2 | 120.61
15.6.2.5 | ORSE 1672 ADAPT (3) | Próprio | JOELHO DE 90°COM BOLSA PARA ANEL, EM PVC RÍGIDO C/ ANÉIS, PARA ESGOTO SECUNDÁRIO, DN 40MM | un | 2 | 13.05 | 11.07 | 24.12 | 26.1 | 22.14 | 48.24
15.6.2.6 | 89785 | SINAPI | JUNÇÃO SIMPLES, PVC, SERIE NORMAL, ESGOTO PREDIAL, DN 50 X 50 MM, JUNTA ELÁSTICA, FORNECIDO E INSTALADO EM RAMAL DE DESCARGA OU RAMAL DE ESGOTO SANITÁRIO. AF_08/2022 | UN | 2 | 8.84 | 20.82 | 29.66 | 17.68 | 41.64 | 59.32
15.6.2.7 | 89752 | SINAPI | LUVA SIMPLES, PVC, SERIE NORMAL, ESGOTO PREDIAL, DN 40 MM, JUNTA SOLDÁVEL, FORNECIDO E INSTALADO EM RAMAL DE DESCARGA OU RAMAL DE ESGOTO SANITÁRIO. AF_08/2022 | UN | 6 | 4.06 | 5.42 | 9.48 | 24.36 | 32.52 | 56.88
15.6.2.8 | 89753 | SINAPI | LUVA SIMPLES, PVC, SERIE NORMAL, ESGOTO PREDIAL, DN 50 MM, JUNTA ELÁSTICA, FORNECIDO E INSTALADO EM RAMAL DE DESCARGA OU RAMAL DE ESGOTO SANITÁRIO. AF_08/2022 | UN | 14 | 4.41 | 6.84 | 11.25 | 61.74 | 95.76 | 157.5
15.6.2.9 | 89711 | SINAPI | TUBO PVC, SERIE NORMAL, ESGOTO PREDIAL, DN 40 MM, FORNECIDO E INSTALADO EM RAMAL DE DESCARGA OU RAMAL DE ESGOTO SANITÁRIO. AF_08/2022 | M | 1.9 | 14.1 | 12.98 | 27.08 | 26.79 | 24.66 | 51.45
15.6.2.10 | 89712 | SINAPI | TUBO PVC, SERIE NORMAL, ESGOTO PREDIAL, DN 50 MM, FORNECIDO E INSTALADO EM RAMAL DE DESCARGA OU RAMAL DE ESGOTO SANITÁRIO. AF_08/2022 | M | 11.1 | 15.32 | 18.06 | 33.38 | 170.052 | 200.458 | 370.51
15.6.2.11 | 98102 | SINAPI | CAIXA DE GORDURA SIMPLES, CIRCULAR, EM CONCRETO PRÉ-MOLDADO, DIÂMETRO INTERNO = 0,4 M, ALTURA INTERNA = 0,4 M. AF_12/2020 | UN | 2 | 5.21 | 199.32 | 204.53 | 10.42 | 398.64 | 409.06
15.7 |  |  | VENTILAÇÃO | [7 empty] | 1578.01
15.7.1 |  |  | SERVIÇOS PRELIMINARES E COMPLEMENTARES | [7 empty] | 842.6
15.7.1.1 | 104781 | SINAPI | RASGO LINEAR MECANIZADO EM ALVENARIA, PARA RAMAIS/ DISTRIBUIÇÃO DE INSTALAÇÕES HIDRÁULICAS, DIÂMETROS MAIORES QUE 40 MM E MENORES OU IGUAIS A 75 MM. AF_09/2023 | M | 21.6 | 6.34 | 2.49 | 8.83 | 136.944 | 53.776 | 190.72
15.7.1.2 | 90467 | SINAPI | CHUMBAMENTO LINEAR EM ALVENARIA PARA RAMAIS/DISTRIBUIÇÃO DE INSTALAÇÕES HIDRÁULICAS COM DIÂMETROS MAIORES QUE 40 MM E MENORES OU IGUAIS A 75 MM. AF_09/2023 | M | 21.6 | 18.72 | 11.46 | 30.18 | 404.352 | 247.528 | 651.88
15.7.2 |  |  | TUBOS E CONEXÕES | [7 empty] | 735.41
15.7.2.1 | 104348 | SINAPI | TERMINAL DE VENTILAÇÃO, PVC, SÉRIE NORMAL, ESGOTO PREDIAL, DN 50 MM, JUNTA SOLDÁVEL, FORNECIDO E INSTALADO EM PRUMADA DE ESGOTO SANITÁRIO OU VENTILAÇÃO. AF_08/2022 | UN | 6 | 0.54 | 11.06 | 11.6 | 3.24 | 66.36 | 69.6
15.7.2.2 | 89731 | SINAPI | JOELHO 90 GRAUS, PVC, SERIE NORMAL, ESGOTO PREDIAL, DN 50 MM, JUNTA ELÁSTICA, FORNECIDO E INSTALADO EM RAMAL DE DESCARGA OU RAMAL DE ESGOTO SANITÁRIO. AF_08/2022 | UN | 10 | 6.63 | 10.6 | 17.23 | 66.3 | 106 | 172.3
15.7.2.3 | 89784 | SINAPI | TE, PVC, SERIE NORMAL, ESGOTO PREDIAL, DN 50 X 50 MM, JUNTA ELÁSTICA, FORNECIDO E INSTALADO EM RAMAL DE DESCARGA OU RAMAL DE ESGOTO SANITÁRIO. AF_08/2022 | UN | 2 | 8.84 | 18.43 | 27.27 | 17.68 | 36.86 | 54.54
15.7.2.4 | 89798 | SINAPI | TUBO PVC, SERIE NORMAL, ESGOTO PREDIAL, DN 50 MM, FORNECIDO E INSTALADO EM PRUMADA DE ESGOTO SANITÁRIO OU VENTILAÇÃO. AF_08/2022 | M | 30.4 | 1.99 | 12.45 | 14.44 | 60.496 | 378.474 | 438.97
15.8 |  |  | DRENO AR CONDICIONADO | [7 empty] | 46148.76
15.8.1 |  |  | SERVIÇOS PRELIMINARES E COMPLEMENTARES | [7 empty] | 66.54
15.8.1.1 | 104779 | SINAPI | RASGO LINEAR MECANIZADO EM ALVENARIA, PARA RAMAIS/ DISTRIBUIÇÃO DE INSTALAÇÕES HIDRÁULICAS, DIÂMETROS MENORES OU IGUAIS A 40 MM. AF_09/2023 | M | 2.4 | 5.48 | 2.16 | 7.64 | 13.152 | 5.178 | 18.33
15.8.1.2 | 90466 | SINAPI | CHUMBAMENTO LINEAR EM ALVENARIA PARA RAMAIS/DISTRIBUIÇÃO DE INSTALAÇÕES HIDRÁULICAS COM DIÂMETROS MENORES OU IGUAIS A 40 MM. AF_09/2023 | M | 2.4 | 12.53 | 7.56 | 20.09 | 30.072 | 18.138 | 48.21
15.8.2 |  |  | TUBOS E CONEXÕES | [7 empty] | 114.54
15.8.2.1 | 89385 | SINAPI | LUVA SOLDÁVEL E COM ROSCA, PVC, SOLDÁVEL, DN 25MM X 3/4 , INSTALADO EM RAMAL OU SUB-RAMAL DE ÁGUA - FORNECIMENTO E INSTALAÇÃO. AF_06/2022 | UN | 2 | 4.54 | 4.46 | 9 | 9.08 | 8.92 | 18
15.8.2.2 | 104014 | SINAPI | BUCHA DE REDUÇÃO, LONGA, PVC, SOLDÁVEL, DN 40 X 25 MM, INSTALADO EM RAMAL DE DISTRIBUIÇÃO DE ÁGUA - FORNECIMENTO E INSTALAÇÃO. AF_06/2022 | UN | 1 | 5.26 | 7.4 | 12.66 | 5.26 | 7.4 | 12.66
15.8.2.3 | 89362 | SINAPI | JOELHO 90 GRAUS, PVC, SOLDÁVEL, DN 25MM, INSTALADO EM RAMAL OU SUB-RAMAL DE ÁGUA - FORNECIMENTO E INSTALAÇÃO. AF_06/2022 | UN | 3 | 7.31 | 5.07 | 12.38 | 21.93 | 15.21 | 37.14
15.8.2.4 | 89378 | SINAPI | LUVA, PVC, SOLDÁVEL, DN 25MM, INSTALADO EM RAMAL OU SUB-RAMAL DE ÁGUA - FORNECIMENTO E INSTALAÇÃO. AF_06/2022 | UN | 5.2 | 4.87 | 4.12 | 8.99 | 25.324 | 21.416 | 46.74
15.8.3 |  |  | LOUÇAS E METAIS | [7 empty] | 35222.31
15.8.3.1 | 86931 | SINAPI | VASO SANITÁRIO SIFONADO COM CAIXA ACOPLADA LOUÇA BRANCA, INCLUSO ENGATE FLEXÍVEL EM PLÁSTICO BRANCO, 1/2 X 40CM - FORNECIMENTO E INSTALAÇÃO. AF_01/2020 | UN | 7 | 39.96 | 639.08 | 679.04 | 279.72 | 4473.56 | 4753.28
15.8.3.2 | 100849 | SINAPI | ASSENTO SANITÁRIO CONVENCIONAL - FORNECIMENTO E INSTALACAO. AF_01/2020 | UN | 7 | 3.94 | 40.57 | 44.51 | 27.58 | 283.99 | 311.57
15.8.3.3 | 86938 | SINAPI | CUBA DE EMBUTIR OVAL EM LOUÇA BRANCA, 35 X 50CM OU EQUIVALENTE, INCLUSO VÁLVULA E SIFÃO TIPO GARRAFA EM METAL CROMADO - FORNECIMENTO E INSTALAÇÃO. AF_01/2020 | UN | 8 | 51.09 | 538.47 | 589.56 | 408.72 | 4307.76 | 4716.48
15.8.3.4 | 190012 SBC ADAPT (4) | Próprio | DUCHA DE PAREDE CROMADA, ARTICULÁVEL - FORNECIMENTO E INSTALAÇÃO | UN | 6 | 95.03 | 184.9 | 279.93 | 570.18 | 1109.4 | 1679.58
15.8.3.5 | 100860 ADAPT (9) | Próprio | CHUVEIRO ELÉTRICO COMUM CORPO PLÁSTICO CROMADO, TIPO DUCHA - FORNECIMENTO E INSTALAÇÃO. | UN | 1 | 14.91 | 348.17 | 363.08 | 14.91 | 348.17 | 363.08
15.8.3.6 | SUDECAP 10.26.36 ADAPT | Próprio | ACABAMENTO PARA RALO EM GRELHA CROMADA QUADRADA 15 X 15 CM | UN | 14 | 4.8 | 46.62 | 51.42 | 67.2 | 652.68 | 719.88
15.8.3.7 | 100854 ADAPT (2) | Próprio | TORNEIRA CROMADA PARA LAVATÓRIO COM TEMPORIZADOR - FORNECIMENTO E INSTALAÇÃO | UN | 8 | 21.54 | 131.8 | 153.34 | 172.32 | 1054.4 | 1226.72
15.8.3.8 | 95544 ADAPT (2) | Próprio | CABIDE METÁLICO CROMADO LYN JACKWAL OU SIMILAR, INCLUSO FIXAÇÃO | UN | 17 | 24.29 | 54.12 | 78.41 | 412.93 | 920.04 | 1332.97
15.8.3.9 | 86881 | SINAPI | SIFÃO DO TIPO GARRAFA EM METAL CROMADO 1 X 1.1/2" - FORNECIMENTO E INSTALAÇÃO. AF_01/2020 | UN | 10 | 10.55 | 284.23 | 294.78 | 105.5 | 2842.3 | 2947.8
15.8.3.10 | 100859 | SINAPI | MICTÓRIO SIFONADO LOUÇA BRANCA PARA ENTRADA DE ÁGUA EMBUTIDA - PADRÃO ALTO - FORNECIMENTO E INSTALAÇÃO. AF_01/2020 | UN | 3 | 77.83 | 1348.82 | 1426.65 | 233.49 | 4046.46 | 4279.95
15.8.3.11 | AGETOP CIVIL 080621 ADAPT (1) | Próprio | VÁLVULA DE DESCARGA PARA MICTÓRIO DIÂMETRO 1/2" FECHAMENTO AUTOMÁTICO TEMPORIZADO - FORNECIMENTO E INSTALAÇÃO. | UN | 3 | 29.37 | 282.67 | 312.04 | 88.11 | 848.01 | 936.12
15.8.3.12 | 86914 SINAPI ADAPT (3) | Próprio | TORNEIRA CROMADA 1/2" OU 3/4" PARA TANQUE / JARDIM COM BICO MANGUEIRA | UN | 7 | 5.05 | 51.39 | 56.44 | 35.35 | 359.73 | 395.08
15.8.3.13 | 95544 | SINAPI | PAPELEIRA DE PAREDE EM METAL CROMADO SEM TAMPA, INCLUSO FIXAÇÃO. AF_01/2020 | UN | 7 | 13.05 | 91.8 | 104.85 | 91.35 | 642.6 | 733.95
15.8.3.14 | 95545 | SINAPI | SABONETEIRA DE PAREDE EM METAL CROMADO, INCLUSO FIXAÇÃO. AF_01/2020 | UN | 7 | 13.05 | 89.62 | 102.67 | 91.35 | 627.34 | 718.69
15.8.3.15 | 86900 ADAPT (21) | Próprio | CUBA DE EMBUTIR RETANGULAR DE AÇO INOXIDÁVEL, 50 X 40 X 25 CM - FORNECIMENTO E INSTALAÇÃO | UN | 2 | 17.64 | 1093.43 | 1111.07 | 35.28 | 2186.86 | 2222.14
15.8.3.16 | 86911 ADAPT (02) | Próprio | TORNEIRA CROMADA BICA ALTA, 1/2 OU 3/4, PARA PIA DE COZINHA, PADRÃO POPULAR - FORNECIMENTO E INSTALAÇÃO | UN | 2 | 3.87 | 118.75 | 122.62 | 7.74 | 237.5 | 245.24
15.8.3.17 | 95547 | SINAPI | SABONETEIRA PLASTICA TIPO DISPENSER PARA SABONETE LIQUIDO COM RESERVATORIO 800 A 1500 ML, INCLUSO FIXAÇÃO. AF_01/2020 | UN | 6 | 13.05 | 45.33 | 58.38 | 78.3 | 271.98 | 350.28
15.8.3.18 | ORSE 12208 ADAPT (01) | Próprio | PORTA PAPEL TOALHA PARA PAPEL INTERFOLHA 2 OU 3 DOBRAS, INJETADO COM A FRENTE EM PLÁSTICO ABS BRANCO, COM VISOR FRONTAL PARA CONTROLE DE SUBSTITUIÇÃO DO PAPEL INTERFOLHA E FUNDO EM PLÁSTICO ABS CINZA. | un | 5 | 16.42 | 48.01 | 64.43 | 82.1 | 240.05 | 322.15
15.8.3.19 | ORSE 1889 ADAPT (01) | Próprio | ESPELHO CRISTAL, ESPESSURA 4MM, COM PARAFUSOS DE FIXACAO, SEM MOLDURA - FORNECIMENTO E INSTALAÇÃO | m² | 3.6 | 62.95 | 459.85 | 522.8 | 226.62 | 1655.46 | 1882.08
15.8.3.20 | 86872 ADAPT (1) | Próprio | TANQUE DE LOUÇA BRANCA COM COLUNA, 40L, DECA OU SIMILAR, INCLUSO VÁLVULA PLÁSTICA E SIFÃO FLEXÍVEL EM PVC - FORNECIMENTO E INSTALAÇÃO | UN | 3 | 68.67 | 1626.42 | 1695.09 | 206.01 | 4879.26 | 5085.27
15.8.4 |  |  | BANCADAS | [7 empty] | 10745.37
15.8.4.1 | 86889 ADAPT (73) | Próprio | BANCADA EM GRANITO , COM RODAPIA E RODASAIA, 210 x 63CM, INCLUSO ABERTURA PARA ENCAIXE DE CUBA - FORNECIMENTO E INSTALAÇÃO. | UN | 2 | 65.17 | 2156.63 | 2221.8 | 130.34 | 4313.26 | 4443.6
15.8.4.2 | 86889 ADAPT (15) | Próprio | BANCADA DE GRANITO ARABESCO PARA LAVATÓRIO,0,85 X 0,50 M COM RODAPIA E RODASAIA - FORNECIMENTO E INSTALAÇÃO. | UN | 3 | 32.63 | 825.46 | 858.09 | 97.89 | 2476.38 | 2574.27
15.8.4.3 | 86889 ADAPT (72) | Próprio | BANCADA EM GRANITO , COM RODAPIA E RODASAIA, 210 x 63CM, INCLUSO ABERTURA PARA ENCAIXE DE 5 CUBAS - FORNECIMENTO E INSTALAÇÃO. | UN | 1 | 65.17 | 3662.33 | 3727.5 | 65.17 | 3662.33 | 3727.5
16 |  |  | INSTALAÇÕES ELÉTRICAS/ ELETRIFICAÇÃO E ILUMINAÃO EXTERNA | [7 empty] | 92156.02
16.1 |  |  | INSTALAÇÕES ELÉTRICAS | [7 empty] | 92156.02
16.1.1 |  |  | ACESSÓRIOS PARA ELETRODUTOS | [7 empty] | 2551.67
16.1.1.1 | 91876 | SINAPI | LUVA PARA ELETRODUTO, PVC, ROSCÁVEL, DN 32 MM (1"), PARA CIRCUITOS TERMINAIS, INSTALADA EM FORRO - FORNECIMENTO E INSTALAÇÃO. AF_03/2023 | UN | 1 | 7.84 | 6.43 | 14.27 | 7.84 | 6.43 | 14.27
16.1.1.2 | 91941 ADAPT (1) | Próprio | CAIXA RETANGULAR 4" X 2", PVC, INSTALADA EM TETO - FORNECIMENTO E INSTALAÇÃO. | UN | 63 | 7.11 | 7.39 | 14.5 | 447.93 | 465.57 | 913.5
16.1.1.3 | 91936 | SINAPI | CAIXA OCTOGONAL 4" X 4", PVC, INSTALADA EM LAJE - FORNECIMENTO E INSTALAÇÃO. AF_03/2023 | UN | 59 | 10.89 | 15.86 | 26.75 | 642.51 | 935.74 | 1578.25
16.1.1.4 | 91906 ADAPT (1) | Próprio | CURVA 135 GRAUS PARA ELETRODUTO, PVC, ROSCÁVEL, DN 32 MM (1"), PARA CIRCUITOS TERMINAIS, INSTALADA EM LAJE - FORNECIMENTO E INSTALAÇÃO. | UN | 1 | 12.32 | 11.27 | 23.59 | 12.32 | 11.27 | 23.59
16.1.1.5 | ORSE 9924 ADAPT (1) | Próprio | BUCHA COM ARRUELA EM LIGA ESPECIAL ZAMAK P/ELETRODUTO 20MM, D=3/4" - FORNECIMENTO E INSTALAÇÃO. | UN | 1 | 0.46 | 1 | 1.46 | 0.46 | 1 | 1.46
16.1.1.6 | ORSE 344 ADAPT (1) | Próprio | BUCHA COM ARRUELA EM LIGA ESPECIAL ZAMAK P/ELETRODUTO 25MM, D=1" - FORNECIMENTO E INSTALAÇÃO. | UN | 4 | 0.46 | 4.69 | 5.15 | 1.84 | 18.76 | 20.6
16.1.2 |  |  | ACESSÓRIOS DE USO GERAL | [7 empty] | 734.83
16.1.2.1 | C10050 - CRO 5 | Próprio | ACESSÓRIOS USO GERAL | CJ | 1 | 0 | 734.83 | 734.83 | 0 | 734.83 | 734.83
16.1.3 |  |  | CABO UNIPOLAR COBRE | [7 empty] | 29334.65
16.1.3.1 | 92986 | SINAPI | CABO DE COBRE FLEXÍVEL ISOLADO, 35 MM², ANTI-CHAMA 0,6/1,0 KV, PARA REDE ENTERRADA DE DISTRIBUIÇÃO DE ENERGIA ELÉTRICA - FORNECIMENTO E INSTALAÇÃO. AF_12/2021 | M | 274.5 | 3.41 | 44.96 | 48.37 | 936.045 | 12341.515 | 13277.56
16.1.3.2 | 101560 | SINAPI | CABO DE COBRE FLEXÍVEL ISOLADO, 10 MM², 0,6/1,0 KV, PARA REDE AÉREA DE DISTRIBUIÇÃO DE ENERGIA ELÉTRICA DE BAIXA TENSÃO - FORNECIMENTO E INSTALAÇÃO. AF_07/2020 | M | 51.7 | 0.08 | 12.77 | 12.85 | 4.136 | 660.204 | 664.34
16.1.3.3 | 92979 ADAPT (1) | Próprio | CABO DE COBRE FLEXÍVEL ISOLADO, 10 MM², ANTI-CHAMA 450/750 V, PARA DISTRIBUIÇÃO - FORNECIMENTO E INSTALAÇÃO. | M | 153.2 | 0.44 | 13.45 | 13.89 | 67.408 | 2060.532 | 2127.94
16.1.3.4 | 91926 | SINAPI | CABO DE COBRE FLEXÍVEL ISOLADO, 2,5 MM², ANTI-CHAMA 450/750 V, PARA CIRCUITOS TERMINAIS - FORNECIMENTO E INSTALAÇÃO. AF_03/2023 | M | 816.8 | 1.41 | 4.18 | 5.59 | 1151.688 | 3414.222 | 4565.91
16.1.3.5 | 91928 | SINAPI | CABO DE COBRE FLEXÍVEL ISOLADO, 4 MM², ANTI-CHAMA 450/750 V, PARA CIRCUITOS TERMINAIS - FORNECIMENTO E INSTALAÇÃO. AF_03/2023 | M | 1011.5 | 1.9 | 6.7 | 8.6 | 1921.85 | 6777.05 | 8698.9
16.1.4 |  |  | ELETRODUTO PVC FLEXÍVEL | [7 empty] | 8246.02
16.1.4.1 | 91834 | SINAPI | ELETRODUTO FLEXÍVEL CORRUGADO, PVC, DN 25 MM (3/4"), PARA CIRCUITOS TERMINAIS, INSTALADO EM FORRO - FORNECIMENTO E INSTALAÇÃO. AF_03/2023_PA | M | 351.1 | 11.22 | 11.57 | 22.79 | 3939.342 | 4062.218 | 8001.56
16.1.4.2 | 91856 | SINAPI | ELETRODUTO FLEXÍVEL CORRUGADO, PVC, DN 32 MM (1"), PARA CIRCUITOS TERMINAIS, INSTALADO EM PAREDE - FORNECIMENTO E INSTALAÇÃO. AF_03/2023 | M | 14.7 | 7.31 | 9.32 | 16.63 | 107.457 | 137.003 | 244.46
16.1.5 |  |  | ELETROCALHA | [7 empty] | 4632.17
16.1.5.1 | SBC 063447 ADAPT (01) | Próprio | ELETROCALHA PERFURADA TIPO "U" 50X25MM CHAPA 22 COM TAMPA. FORNECIMENTO E INSTALAÇÃO. | M | 69.5 | 23.6 | 43.05 | 66.65 | 1640.2 | 2991.97 | 4632.17
16.1.6 |  |  | MATERIAL PARA ENTRADA DE SERVIÇO | [7 empty] | 28485.94
16.1.6.1 | 98111 | SINAPI | CAIXA DE INSPEÇÃO PARA ATERRAMENTO, CIRCULAR, EM POLIETILENO, DIÂMETRO INTERNO = 0,3 M. AF_12/2020 | UN | 3 | 7.45 | 47.16 | 54.61 | 22.35 | 141.48 | 163.83
16.1.6.2 | 96985 | SINAPI | HASTE DE ATERRAMENTO, DIÂMETRO 5/8", COM 3 METROS - FORNECIMENTO E INSTALAÇÃO. AF_08/2023 | UN | 3 | 12.18 | 67.94 | 80.12 | 36.54 | 203.82 | 240.36
16.1.6.3 | 101548 | SINAPI | ISOLADOR, TIPO ROLDANA, PARA BAIXA TENSÃO - FORNECIMENTO E INSTALAÇÃO. AF_07/2020 | UN | 1 | 1.77 | 6.63 | 8.4 | 1.77 | 6.63 | 8.4
16.1.6.4 | ORSE 2945 ADAPT (1) | Próprio | POSTE DE CONCRETO DT) 12/600 - FORNECIMENTO E INSTALAÇÃO | un | 1 | 160.57 | 3053.02 | 3213.59 | 160.57 | 3053.02 | 3213.59
16.1.6.5 | ORSE 326 ADAPT (1) | Próprio | TRANSFORMADOR DE 45 KVA, 15 KV, 60 HZ, AT 13,8KV, BT 220/127V - FORNECIMENTO E INSTALAÇÃO | UN | 1 | 612.95 | 14940.06 | 15553.01 | 612.95 | 14940.06 | 15553.01
16.1.6.6 | 102110 | SINAPI | SUPORTE PARA TRANSFORMADOR EM POSTE DE CONCRETO DUPLO T - FORNECIMENTO E INSTALAÇÃO. AF_12/2020 | UN | 1 | 21.76 | 127.19 | 148.95 | 21.76 | 127.19 | 148.95
16.1.6.7 | 72254 ADAPT | Próprio | CABO DE COBRE NU 50MM2 - FORNECIMENTO E INSTALACAO | M | 20 | 15.21 | 74.43 | 89.64 | 304.2 | 1488.6 | 1792.8
16.1.6.8 | 11774 ADAPT (02) | Próprio | MURETA DE ALVENARIA 1,30 X 2,00M PARA POSTE - ENTRADA DE ENERGIA | un | 1 | 743.13 | 1006.18 | 1749.31 | 743.13 | 1006.18 | 1749.31
16.1.6.9 | 101882 ADAPT (3) | Próprio | QUADRO DE DISTRIBUIÇÃO DE ENERGIA EM CHAPA DE AÇO GALVANIZADO, DE EMBUTIR 120X80X25 - FORNECIMENTO E INSTALAÇÃO. | UN | 1 | 35.33 | 1297.97 | 1333.3 | 35.33 | 1297.97 | 1333.3
16.1.6.10 | 97667 | SINAPI | ELETRODUTO FLEXÍVEL CORRUGADO, PEAD, DN 50 (1 1/2"), PARA REDE ENTERRADA DE DISTRIBUIÇÃO DE ENERGIA ELÉTRICA - FORNECIMENTO E INSTALAÇÃO. AF_12/2021 | M | 55 | 3.29 | 7.71 | 11 | 180.95 | 424.05 | 605
16.1.6.11 | 91864 ADAPT (1) | Próprio | ELETRODUTO RÍGIDO ROSCÁVEL, PVC, DN 32 MM (1"), PARA CIRCUITOS TERMINAIS, INSTALADO EM FORRO - FORNECIMENTO E INSTALAÇÃO. | M | 1 | 6.81 | 16.34 | 23.15 | 6.81 | 16.34 | 23.15
16.1.6.12 | 93009 | SINAPI | ELETRODUTO RÍGIDO ROSCÁVEL, PVC, DN 60 MM (2"), PARA REDE ENTERRADA DE DISTRIBUIÇÃO DE ENERGIA ELÉTRICA - FORNECIMENTO E INSTALAÇÃO. AF_12/2021 | M | 1 | 6.32 | 30.43 | 36.75 | 6.32 | 30.43 | 36.75
16.1.6.13 | 91871 | SINAPI | ELETRODUTO RÍGIDO ROSCÁVEL, PVC, DN 25 MM (3/4"), PARA CIRCUITOS TERMINAIS, INSTALADO EM PAREDE - FORNECIMENTO E INSTALAÇÃO. AF_03/2023 | M | 3 | 8.68 | 10.6 | 19.28 | 26.04 | 31.8 | 57.84
16.1.6.14 | 97889 | SINAPI | CAIXA ENTERRADA ELÉTRICA RETANGULAR, EM ALVENARIA COM TIJOLOS CERÂMICOS MACIÇOS, FUNDO COM BRITA, DIMENSÕES INTERNAS: 0,8X0,8X0,6 M. AF_12/2020 | UN | 3 | 379.99 | 429.52 | 809.51 | 1139.97 | 1288.56 | 2428.53
16.1.6.15 | AGETOP CIVIL 081829 ADAPT (01) | Próprio | TAMPA EM CONCRETO ARMADO 25 MPA E=5CM PARA CAIXA DE INSPEÇÃO | m² | 3 | 24.38 | 77.89 | 102.27 | 73.14 | 233.67 | 306.81
16.1.6.16 | 93673 ADAPT (03) | Próprio | DISJUNTOR TRIPOLAR TIPO DIN, CORRENTE NOMINAL DE 100A - 10KA - FORNECIMENTO E INSTALAÇÃO | UN | 1 | 27.87 | 568.98 | 596.85 | 27.87 | 568.98 | 596.85
16.1.6.17 | 93673 ADAPT (12) | Próprio | DISJUNTOR TRIPOLAR TIPO DIN, CORRENTE NOMINAL DE 80A - 10KA - FORNECIMENTO E INSTALAÇÃO. | UN | 1 | 27.86 | 199.6 | 227.46 | 27.86 | 199.6 | 227.46
16.1.7 |  |  | QD1 - QUADRO DE DISTRIBUIÇÃO | [7 empty] | 1377.33
16.1.7.1 | 101880 | SINAPI | QUADRO DE DISTRIBUIÇÃO DE ENERGIA EM CHAPA DE AÇO GALVANIZADO, DE EMBUTIR, COM BARRAMENTO TRIFÁSICO, PARA 30 DISJUNTORES DIN 150A - FORNECIMENTO E INSTALAÇÃO. AF_10/2020 | UN | 1 | 104.18 | 564.59 | 668.77 | 104.18 | 564.59 | 668.77
16.1.7.2 | 93670 | SINAPI | DISJUNTOR TRIPOLAR TIPO DIN, CORRENTE NOMINAL DE 25A - FORNECIMENTO E INSTALAÇÃO. AF_10/2020 | UN | 1 | 9.41 | 78.11 | 87.52 | 9.41 | 78.11 | 87.52
16.1.7.3 | 93673 ADAPT (12) | Próprio | DISJUNTOR TRIPOLAR TIPO DIN, CORRENTE NOMINAL DE 80A - 10KA - FORNECIMENTO E INSTALAÇÃO. | UN | 1 | 27.86 | 199.6 | 227.46 | 27.86 | 199.6 | 227.46
16.1.7.4 | 93653 | SINAPI | DISJUNTOR MONOPOLAR TIPO DIN, CORRENTE NOMINAL DE 10A - FORNECIMENTO E INSTALAÇÃO. AF_10/2020 | UN | 5 | 1.73 | 11.77 | 13.5 | 8.65 | 58.85 | 67.5
16.1.7.5 | 93654 | SINAPI | DISJUNTOR MONOPOLAR TIPO DIN, CORRENTE NOMINAL DE 16A - FORNECIMENTO E INSTALAÇÃO. AF_10/2020 | UN | 3 | 1.73 | 11.77 | 13.5 | 5.19 | 35.31 | 40.5
16.1.7.6 | 93655 | SINAPI | DISJUNTOR MONOPOLAR TIPO DIN, CORRENTE NOMINAL DE 20A - FORNECIMENTO E INSTALAÇÃO. AF_10/2020 | UN | 2 | 2.29 | 12.32 | 14.61 | 4.58 | 24.64 | 29.22
16.1.7.7 | 93663 | SINAPI | DISJUNTOR BIPOLAR TIPO DIN, CORRENTE NOMINAL DE 25A - FORNECIMENTO E INSTALAÇÃO. AF_10/2020 | UN | 1 | 6.27 | 62.53 | 68.8 | 6.27 | 62.53 | 68.8
16.1.7.8 | ORSE 8077 ADAPT (1). | Próprio | DISJUNTOR BIPOLAR DR 40 A - DISPOSITIVO RESIDUAL DIFERENCIAL, TIPO AC, 30MA, REF.5SM1 314-OMB, SIEMENS OU SIMILAR | un | 1 | 29.44 | 158.12 | 187.56 | 29.44 | 158.12 | 187.56
16.1.8 |  |  | QD2 - QUADRO DE DISTRIBUIÇÃO | [7 empty] | 952.13
16.1.8.1 | 101880 | SINAPI | QUADRO DE DISTRIBUIÇÃO DE ENERGIA EM CHAPA DE AÇO GALVANIZADO, DE EMBUTIR, COM BARRAMENTO TRIFÁSICO, PARA 30 DISJUNTORES DIN 150A - FORNECIMENTO E INSTALAÇÃO. AF_10/2020 | UN | 1 | 104.18 | 564.59 | 668.77 | 104.18 | 564.59 | 668.77
16.1.8.2 | 93670 | SINAPI | DISJUNTOR TRIPOLAR TIPO DIN, CORRENTE NOMINAL DE 25A - FORNECIMENTO E INSTALAÇÃO. AF_10/2020 | UN | 1 | 9.41 | 78.11 | 87.52 | 9.41 | 78.11 | 87.52
16.1.8.3 | 93653 | SINAPI | DISJUNTOR MONOPOLAR TIPO DIN, CORRENTE NOMINAL DE 10A - FORNECIMENTO E INSTALAÇÃO. AF_10/2020 | UN | 4 | 1.73 | 11.77 | 13.5 | 6.92 | 47.08 | 54
16.1.8.4 | 93654 | SINAPI | DISJUNTOR MONOPOLAR TIPO DIN, CORRENTE NOMINAL DE 16A - FORNECIMENTO E INSTALAÇÃO. AF_10/2020 | UN | 1 | 1.73 | 11.77 | 13.5 | 1.73 | 11.77 | 13.5
16.1.8.5 | 93660 | SINAPI | DISJUNTOR BIPOLAR TIPO DIN, CORRENTE NOMINAL DE 10A - FORNECIMENTO E INSTALAÇÃO. AF_10/2020 | UN | 1 | 3.47 | 60.7 | 64.17 | 3.47 | 60.7 | 64.17
16.1.8.6 | 93661 | SINAPI | DISJUNTOR BIPOLAR TIPO DIN, CORRENTE NOMINAL DE 16A - FORNECIMENTO E INSTALAÇÃO. AF_10/2020 | UN | 1 | 3.47 | 60.7 | 64.17 | 3.47 | 60.7 | 64.17
16.1.9 |  |  | INTERRUPTORES E TOMADAS | [7 empty] | 3394.36
16.1.9.1 | 91953 | SINAPI | INTERRUPTOR SIMPLES (1 MÓDULO), 10A/250V, INCLUINDO SUPORTE E PLACA - FORNECIMENTO E INSTALAÇÃO. AF_03/2023 | UN | 11 | 17.65 | 18.72 | 36.37 | 194.15 | 205.92 | 400.07
16.1.9.2 | 91959 | SINAPI | INTERRUPTOR SIMPLES (2 MÓDULOS), 10A/250V, INCLUINDO SUPORTE E PLACA - FORNECIMENTO E INSTALAÇÃO. AF_03/2023 | UN | 3 | 25.99 | 29.06 | 55.05 | 77.97 | 87.18 | 165.15
16.1.9.3 | 91967 | SINAPI | INTERRUPTOR SIMPLES (3 MÓDULOS), 10A/250V, INCLUINDO SUPORTE E PLACA - FORNECIMENTO E INSTALAÇÃO. AF_03/2023 | UN | 1 | 34.34 | 39.39 | 73.73 | 34.34 | 39.39 | 73.73
16.1.9.4 | 92000 | SINAPI | TOMADA BAIXA DE EMBUTIR (1 MÓDULO), 2P+T 10 A, INCLUINDO SUPORTE E PLACA - FORNECIMENTO E INSTALAÇÃO. AF_03/2023 | UN | 37 | 18.14 | 19.86 | 38 | 671.18 | 734.82 | 1406
16.1.9.5 | 92004 | SINAPI | TOMADA MÉDIA DE EMBUTIR (2 MÓDULOS), 2P+T 10 A, INCLUINDO SUPORTE E PLACA - FORNECIMENTO E INSTALAÇÃO. AF_03/2023 | UN | 13 | 34.34 | 34.53 | 68.87 | 446.42 | 448.89 | 895.31
16.1.9.6 | 91997 | SINAPI | TOMADA MÉDIA DE EMBUTIR (1 MÓDULO), 2P+T 20 A, INCLUINDO SUPORTE E PLACA - FORNECIMENTO E INSTALAÇÃO. AF_03/2023 | UN | 10 | 21.82 | 23.59 | 45.41 | 218.2 | 235.9 | 454.1
16.1.10 |  |  | ILUMINAÇÃO | [7 empty] | 12109.59
16.1.10.1 | 97599 | SINAPI | LUMINÁRIA DE EMERGÊNCIA, COM 30 LÂMPADAS LED DE 2 W, SEM REATOR - FORNECIMENTO E INSTALAÇÃO. AF_02/2020 | UN | 6 | 6.07 | 16.79 | 22.86 | 36.42 | 100.74 | 137.16
16.1.10.2 | 91959 | SINAPI | INTERRUPTOR SIMPLES (2 MÓDULOS), 10A/250V, INCLUINDO SUPORTE E PLACA - FORNECIMENTO E INSTALAÇÃO. AF_03/2023 | UN | 3 | 25.99 | 29.06 | 55.05 | 77.97 | 87.18 | 165.15
16.1.10.3 | SBC 060193 ADAPT (7) | Próprio | LUMINÁRIA PLAFON LED SOBREPOR QUADRADO 40×40CM - 42W - BRANCO FRIO - FORNECIMENTO E INSTALAÇÃO. | UN | 4 | 47.22 | 106.16 | 153.38 | 188.88 | 424.64 | 613.52
16.1.10.4 | 97586 ADAPT (9) | Próprio | LUMINÁRIA ALETADA ALTO RENDIMENTO DE SOBREPOR PARA LÂMPADA LED T8 2X18W-20W - FORNECIMENTO E INSTALAÇÃO. | UN | 44 | 15.19 | 131.6 | 146.79 | 668.36 | 5790.4 | 6458.76
16.1.10.5 | C40033 - CRO5 ADAPT (1) | Próprio | POSTE DE AÇO CONICO GALVANIZADO, CONTINUO CURVO SIMPLES, ENGASTADO, H=3 M, INCLUSIVE LUMINARIA LED 33W ATÉ 50W - FORNECIMENTO E INSTALAÇÃO. | UN | 5 | 174.25 | 772.75 | 947 | 871.25 | 3863.75 | 4735
16.1.11 |  |  | BOMBEAMENTO | [7 empty] | 337.33
16.1.11.1 | SETOP ED-49507 ADAPT (1) | Próprio | QUADRO DE COMANDO PARA BOMBA P = 0,5 CV, 220V - FORNECIMENTO E INSTALAÇÃO. | UN | 1 | 147.27 | 190.06 | 337.33 | 147.27 | 190.06 | 337.33
17 |  |  | INSTALAÇÕES ESPECIAIS | [7 empty] | 38963.34
17.1 |  |  | SISTEMA DE CLIMATIZAÇÃO | [7 empty] | 2332.35
17.1.1 | FDE 16.85.085 ADAPT (1) | Próprio | CABO COBRE FLEXÍVEL MULTIPOLAR PP 3x1,5 mm² 0,6/1KV | M | 13 | 1.11 | 6.71 | 7.82 | 14.43 | 87.23 | 101.66
17.1.2 | ORSE 11506 ADAPT (01) | Próprio | FORNECIMENTO E INSTALAÇÃO DE TUBO ESPONJOSO D=1/4" | m | 13 | 9.17 | 5.55 | 14.72 | 119.21 | 72.15 | 191.36
17.1.3 | ORSE 11507 ADAPT (01) | Próprio | FORNECIMENTO E INSTALAÇÃO DE TUBO ESPONJOSO D=3/8" | m | 18 | 9.17 | 6.11 | 15.28 | 165.06 | 109.98 | 275.04
17.1.4 | 97327 | SINAPI | TUBO EM COBRE FLEXÍVEL, DN 1/4", COM ISOLAMENTO, INSTALADO EM RAMAL DE ALIMENTAÇÃO DE AR CONDICIONADO COM CONDENSADORA INDIVIDUAL FORNECIMENTO E INSTALAÇÃO. AF_12/2015 | M | 13 | 2.26 | 25.75 | 28.01 | 29.38 | 334.75 | 364.13
17.1.5 | 97328 | SINAPI | TUBO EM COBRE FLEXÍVEL, DN 3/8", COM ISOLAMENTO, INSTALADO EM RAMAL DE ALIMENTAÇÃO DE AR CONDICIONADO COM CONDENSADORA INDIVIDUAL - FORNECIMENTO E INSTALAÇÃO. AF_12/2015 | M | 18 | 2.72 | 42.41 | 45.13 | 48.96 | 763.38 | 812.34
17.1.6 | FDE 16.85.084 ADAPT (1) | Próprio | CABO COBRE FLEXÍVEL MULTIPOLAR PP 3x2,5 mm² 0,6/1KV | M | 6 | 1.11 | 9.9 | 11.01 | 6.66 | 59.4 | 66.06
17.1.7 | ORSE 9837 ADAPT (1) | Próprio | FORNECIMENTO E INSTALAÇÃO DE TUBO ESPONJOSO D=5/8" | m | 6 | 9.17 | 5.97 | 15.14 | 55.02 | 35.82 | 90.84
17.1.8 | 97330 | SINAPI | TUBO EM COBRE FLEXÍVEL, DN 5/8", COM ISOLAMENTO, INSTALADO EM RAMAL DE ALIMENTAÇÃO DE AR CONDICIONADO COM CONDENSADORA INDIVIDUAL - FORNECIMENTO E INSTALAÇÃO. AF_12/2015 | M | 6 | 3.65 | 68.17 | 71.82 | 21.9 | 409.02 | 430.92
17.2 |  |  | SEGURANÇA CONTRA INCÊNDIO E PÂNICO | [7 empty] | 1151.56
17.2.1 | SUDECAP 10.90.04 ADAPT (2) | Próprio | EXTINTOR PO QUIMICO SECO ABC 4KG CAP.2-A: 20-B: C - FORNECIMENTO E INSTALAÇÃO. | UN | 3 | 8.17 | 157.28 | 165.45 | 24.51 | 471.84 | 496.35
17.2.2 | ORSE 12888 ADAPT (1) | Próprio | PLACA DE SINALIZACAO, FOTOLUMINESCENTE, EM PVC , COM LOGOTIPO "EXTINTOR DE INCÊNDIO PORTÁTIL"- PLACA E5 | un | 3 | 3.86 | 19.46 | 23.32 | 11.58 | 58.38 | 69.96
17.2.3 | 97599 | SINAPI | LUMINÁRIA DE EMERGÊNCIA, COM 30 LÂMPADAS LED DE 2 W, SEM REATOR - FORNECIMENTO E INSTALAÇÃO. AF_02/2020 | UN | 6 | 6.07 | 16.79 | 22.86 | 36.42 | 100.74 | 137.16
17.2.4 | 055035 SBC ADAPT (1) | Próprio | PLACA RETANGULAR FOTOLUMINESCENTE SAIDA DE EMERGENCIA FUNDO VERDE 40x20cm - MENSAGEM "SAIDA" (S12) OU SIMBOLO COM SETA | UN | 5 | 5.58 | 31 | 36.58 | 27.9 | 155 | 182.9
17.2.5 | ORSE 12884 ADAPT (2) | Próprio | PLACA DE SINALIZAÇÃO, FOTOLUMINESCENTE, 38X19CM, EM PVC, COM SETA INDICATIVA DE SENTIDO DE SAÍDA DE EMERGÊNCIA - PLACA S2 | un | 4 | 3.86 | 26.58 | 30.44 | 15.44 | 106.32 | 121.76
17.2.6 | AGETOP CIVIL 091046 ADAPT (1) | Próprio | PLACA DE SINALIZAÇÃO EM ALUMÍNIO 35 X 25 CM - "PERIGO - GÁS INFLAMÁVEL - PROIBIDO FUMAR" | un | 2 | 1.95 | 62.3 | 64.25 | 3.9 | 124.6 | 128.5
17.2.7 | 12138 ORSE ADAPT (2) | Próprio | PLACA QUADRADA FOTOLUMINESCENTE BRANCA FAIXA VERMELHA PICTOGRAMA PRETO "PROIBIDO FUMAR" (P1) 15 x 15 cm | Un | 1 | 3.86 | 11.07 | 14.93 | 3.86 | 11.07 | 14.93
17.3 |  |  | GLP | [7 empty] | 12425.77
17.3.1 | 103835 | SINAPI | TUBO EM COBRE RÍGIDO, DN 15 MM, CLASSE A, SEM ISOLAMENTO, INSTALADO EM RAMAL E SUB-RAMAL DE GÁS MEDICINAL - FORNECIMENTO E INSTALAÇÃO. AF_04/2022 | M | 6 | 14 | 58.98 | 72.98 | 84 | 353.88 | 437.88
17.3.2 | 103832 | SINAPI | TÊ EM COBRE, DN 15 MM, SEM ANEL DE SOLDA, INSTALADO EM RAMAL E SUB-RAMAL DE GÁS COMBUSTÍVEL - FORNECIMENTO E INSTALAÇÃO. AF_04/2022 | UN | 3 | 15.59 | 15.87 | 31.46 | 46.77 | 47.61 | 94.38
17.3.3 | 103818 | SINAPI | CONECTOR EM BRONZE/LATÃO, DN 15 MM X 1/2", SEM ANEL DE SOLDA, BOLSA X ROSCA F, INSTALADO EM RAMAL E SUB-RAMAL DE GÁS COMBUSTÍVEL - FORNECIMENTO E INSTALAÇÃO. AF_04/2022 | UN | 5 | 5.63 | 18.11 | 23.74 | 28.15 | 90.55 | 118.7
17.3.4 | 103805 | SINAPI | COTOVELO EM COBRE, DN 15 MM, 90 GRAUS, SEM ANEL DE SOLDA, INSTALADO EM RAMAL E SUB-RAMAL DE GÁS COMBUSTÍVEL - FORNECIMENTO E INSTALAÇÃO. AF_04/2022 | UN | 2 | 11.68 | 11.65 | 23.33 | 23.36 | 23.3 | 46.66
17.3.5 | SEINFRA C0510 ADAPT (1) | Próprio | BUJÃO EM AÇO GALV. D=15mm (1/2") À 25mm (1") | UN | 2 | 4.8 | 6.56 | 11.36 | 9.6 | 13.12 | 22.72
17.3.6 | 95248 | SINAPI | VÁLVULA DE ESFERA BRUTA, BRONZE, ROSCÁVEL, 1/2" - FORNECIMENTO E INSTALAÇÃO. AF_08/2021 | UN | 4 | 3.46 | 54.01 | 57.47 | 13.84 | 216.04 | 229.88
17.3.7 | 100808 | SINAPI | TUBO, PEX, MULTICAMADA, COM TUBO LUVA, DN 20, INSTALADO EM RAMAL INTERNO DE INSTALAÇÕES DE GÁS - FORNECIMENTO E INSTALAÇÃO. AF_01/2020 | M | 3 | 16.27 | 23.15 | 39.42 | 48.81 | 69.45 | 118.26
17.3.8 | 100807 | SINAPI | TUBO, PEX, MULTICAMADA, COM TUBO LUVA, DN 16, INSTALADO EM RAMAL INTERNO DE INSTALAÇÕES DE GÁS - FORNECIMENTO E INSTALAÇÃO. AF_01/2020 | M | 15 | 13.78 | 15.66 | 29.44 | 206.7 | 234.9 | 441.6
17.3.9 | 96827 | SINAPI | CONEXÃO FIXA, ROSCA FÊMEA, PARA INSTALAÇÕES EM PEX ÁGUA, DN 20MM X 1/2", CONEXÃO POR CRIMPAGEM - FORNECIMENTO E INSTALAÇÃO. AF_02/2023 | UN | 2 | 7.85 | 14.19 | 22.04 | 15.7 | 28.38 | 44.08
17.3.10 | 96849 | SINAPI | JOELHO 90 GRAUS, PARA INSTALAÇÕES EM PEX ÁGUA, DN 16 MM, CONEXÃO POR CRIMPAGEM - FORNECIMENTO E INSTALAÇÃO. AF_02/2023 | UN | 3 | 6.56 | 12.52 | 19.08 | 19.68 | 37.56 | 57.24
17.3.11 | 96852 | SINAPI | JOELHO 90 GRAUS, PARA INSTALAÇÕES EM PEX ÁGUA, DN 20 MM, CONEXÃO POR CRIMPAGEM - FORNECIMENTO E INSTALAÇÃO. AF_02/2023 | UN | 2 | 7.77 | 16.36 | 24.13 | 15.54 | 32.72 | 48.26
17.3.12 | 96869 | SINAPI | TÊ, PARA INSTALAÇÕES EM PEX ÁGUA, DN 20 MM, CONEXÃO POR CRIMPAGEM - FORNECIMENTO E INSTALAÇÃO. AF_02/2023 | UN | 2 | 10.37 | 23.5 | 33.87 | 20.74 | 47 | 67.74
17.3.13 | 96868 | SINAPI | TÊ, PARA INSTALAÇÕES EM PEX ÁGUA, DN 16 MM, CONEXÃO POR CRIMPAGEM - FORNECIMENTO E INSTALAÇÃO. AF_02/2023 | UN | 2 | 8.74 | 13.92 | 22.66 | 17.48 | 27.84 | 45.32
17.3.14 | 96814 | SINAPI | UNIÃO DE REDUÇÃO, METÁLICA, PARA INSTALAÇÕES EM PEX ÁGUA, DN 20 X 16 MM, CONEXÃO POR ANEL DESLIZANTE - FORNECIMENTO E INSTALAÇÃO. AF_02/2023 | UN | 2 | 6.84 | 11.68 | 18.52 | 13.68 | 23.36 | 37.04
17.3.15 | 96808 | SINAPI | UNIÃO METÁLICA PARA INSTALAÇÕES EM PEX ÁGUA, DN 16 MM, COM ANEL DESLIZANTE - FORNECIMENTO E INSTALAÇÃO. AF_02/2023 | UN | 2 | 8.39 | 11.56 | 19.95 | 16.78 | 23.12 | 39.9
17.3.16 | CPOS 47.20.100 ADAPT (1) | Próprio | Regulador de primeiro estágio de alta pressão até 1,3 kgf/cm², vazão de 50 kg GLP/hora | UN | 1 | 34.52 | 344.37 | 378.89 | 34.52 | 344.37 | 378.89
17.3.17 | CPOS 47.20.120 ADAPT (1) | Próprio | Regulador de segundo estágio para gás, uso industrial, vazão até 12 kg GLP/hora | UN | 2 | 24.08 | 115.49 | 139.57 | 48.16 | 230.98 | 279.14
17.3.18 | AGETOP CIVIL 091041 ADAPT (1) | Próprio | CHICOTE "PIGTAIL" FLEXÍVEL PARA P-45 DE MANGUEIRA NITRÍLICA COM COMPRIMENTO DE 500 MM E ROSCA DAS CONEXÕES DE 7/8" R.E. X 7/16"NS OU M20 X 7/16" NS - NBR 13419 | Un | 2 | 13.48 | 33.39 | 46.87 | 26.96 | 66.78 | 93.74
17.3.19 | SCO AP 30.05.0101 ADAPT (1) | Próprio | BOTIJÃO DE GÁS ENGARRAFADO (GLP), CAPACIDADE PARA 45KG, INCLUSIVE O VASILHAME E O GÁS. FORNECIMENTO E INSTALAÇÃO. | un | 2 | 6.99 | 913.54 | 920.53 | 13.98 | 1827.08 | 1841.06
17.3.20 | 190019 SBC ADAPT (5) | Próprio | AQUECEDOR DE AGUA DE PASSAGEM A GAS GLP 30L/MIN | UN | 2 | 119.38 | 3872.26 | 3991.64 | 238.76 | 7744.52 | 7983.28
17.4 |  |  | INSTALAÇÕES DE LÓGICA | [7 empty] | 23053.66
17.4.1 |  |  | ACESSÓRIOS CABEAMENTO - METÁLICO | [7 empty] | 12700.5
17.4.1.1 | ORSE 11230 ADAPT (5) | Próprio | PATCH CORD CATEGORIA 6 - 0,5M - FORNECIMENTO E INSTALAÇÃO. | UN | 48 | 9.81 | 9.51 | 19.32 | 470.88 | 456.48 | 927.36
17.4.1.2 | 98302 | SINAPI | PATCH PANEL 24 PORTAS, CATEGORIA 6 - FORNECIMENTO E INSTALAÇÃO. AF_11/2019 | UN | 2 | 253.26 | 849.94 | 1103.2 | 506.52 | 1699.88 | 2206.4
17.4.1.3 | 12791 ORSE ADAPT (1) | Próprio | FORNECIMENTO E INSTALAÇÃO DE SWITCH 24 PORTAS GERENCIÁVEL POE 10/100 /1000 + 4SFP | UN | 1 | 49.09 | 4466.09 | 4515.18 | 49.09 | 4466.09 | 4515.18
17.4.1.4 | 059564 SBC ADPT (17) | Próprio | CABO DE FIBRA OPTICA 6 FIBRAS - PADRAO MONOMODO | M | 48 | 5.63 | 20.52 | 26.15 | 270.24 | 984.96 | 1255.2
17.4.1.5 | 97892 | SINAPI | CAIXA ENTERRADA ELÉTRICA RETANGULAR, EM ALVENARIA COM BLOCOS DE CONCRETO, FUNDO COM BRITA, DIMENSÕES INTERNAS: 0,6X0,6X0,6 M. AF_12/2020 | UN | 2 | 209.1 | 242.53 | 451.63 | 418.2 | 485.06 | 903.26
17.4.1.6 | SBC 063817 ADAPT (1) | Próprio | CONECTOR - BLOCO – PLUGUE - 110 IDC - 4 PARES - FORNECIMENTO E INSTALAÇÃO. | UN | 74 | 1.51 | 32.28 | 33.79 | 111.74 | 2388.72 | 2500.46
17.4.1.7 | AGETOP CIVIL 071026 ADAPT (1) | Próprio | CONECTOR MACHO RJ45 CAT. 6 | UN | 48 | 2.45 | 5.73 | 8.18 | 117.6 | 275.04 | 392.64
17.4.2 |  |  | ACESSÓRIOS CABEAMENTO - RACK | [7 empty] | 679.26
17.4.2.1 | CPOS/CDHU 66.20.150 ADAPT (01) | Próprio | GUIA ORGANIZADORA DE CABOS PARA RACK, 19´ 1 U | UN | 2 | 10.42 | 28.05 | 38.47 | 20.84 | 56.1 | 76.94
17.4.2.2 | SETOP (CAB-RACK-010) ADAPT (1) | Próprio | RÉGUA COM 8 TOMADAS (2P+T), PARA FIXAÇÃO NO RACK DE 19" (1U) | UN | 1 | 7.04 | 168.38 | 175.42 | 7.04 | 168.38 | 175.42
17.4.2.3 | 11417 ADAPT (1) | Próprio | BANDEJA PARA RACK 19", DESLIZANTE, PERFURADA, 400MM DE PROFUNDIDADE | UN | 1 | 9.81 | 417.09 | 426.9 | 9.81 | 417.09 | 426.9
17.4.3 |  |  | ACESSÓRIOS PARA ELETRODUTOS | [7 empty] | 3891.8
17.4.3.1 | 91941 | SINAPI | CAIXA RETANGULAR 4" X 2" BAIXA (0,30 M DO PISO), PVC, INSTALADA EM PAREDE - FORNECIMENTO E INSTALAÇÃO. AF_03/2023 | UN | 2 | 8.18 | 8.34 | 16.52 | 16.36 | 16.68 | 33.04
17.4.3.2 | CPOS 69.03.310 ADAPT | Próprio | CAIXA DE TOMADA EM POLIAMIDA E TAMPA PARA PISO ELEVADO, COM 4 ALOJAMENTOS PARA ELÉTRICA E 8 ALOJAMENTOS PARA TELEFONIA E DADOS | UN | 11 | 19.63 | 179.59 | 199.22 | 215.93 | 1975.49 | 2191.42
17.4.3.3 | 83446 ADAPT (1) | Próprio | CAIXA DE PASSAGEM 30X30X40 COM TAMPA E DRENO BRITA | UN | 6 | 132.65 | 145.24 | 277.89 | 795.9 | 871.44 | 1667.34
17.4.4 |  |  | ACESSÓRIOS USO GERAL | [7 empty] | 27.31
17.4.4.1 | C10049 - CRO 5 | Próprio | ACESSÓRIOS USO GERAL | CJ | 1 | 0 | 27.31 | 27.31 | 0 | 27.31 | 27.31
17.4.5 |  |  | CABEAMENTO ESTRUTURADO - METÁLICO | [7 empty] | 3768.27
17.4.5.1 | SBC 059436 ADAPT (01) | Próprio | CABO UTP CAT. 6 | M | 300.5 | 1.41 | 11.13 | 12.54 | 423.705 | 3344.565 | 3768.27
17.4.6 |  |  | DISPOSITIVO DE CABEAMENTO - EMBUTIR | [7 empty] | 143.12
17.4.6.1 | CPOS 40.20.330 ADAPT (1) | Próprio | PLACA 2X4, COM 2 MODULOS TOMADA DE LÓGICA RJ-45 PARA CONDULETE - FORNECIMENTO E INSTALAÇÃO. | UN | 2 | 23.5 | 48.06 | 71.56 | 47 | 96.12 | 143.12
17.4.7 |  |  | ELETRODUTO PVC FLEXÍVEL | [7 empty] | 424.04
17.4.7.1 | 91868 | SINAPI | ELETRODUTO RÍGIDO ROSCÁVEL, PVC, DN 32 MM (1"), PARA CIRCUITOS TERMINAIS, INSTALADO EM LAJE - FORNECIMENTO E INSTALAÇÃO. AF_03/2023 | M | 19.2 | 5.59 | 13.17 | 18.76 | 107.328 | 252.862 | 360.19
17.4.7.2 | 91850 | SINAPI | ELETRODUTO FLEXÍVEL CORRUGADO, PEAD, DN 40 MM (1 1/4"), PARA CIRCUITOS TERMINAIS, INSTALADO EM LAJE - FORNECIMENTO E INSTALAÇÃO. AF_03/2023 | M | 5 | 5.05 | 7.72 | 12.77 | 25.25 | 38.6 | 63.85
17.4.8 |  |  | PERFILADOS LISOS | [7 empty] | 429.04
17.4.8.1 | CPOS CDHU 38.07.340 ADAPT (2) | Próprio | PERFILADO LISO 38 X 38 MM, COM ACESSÓRIOS - FORNECIMENTO E INSTALAÇÃO. | M | 7.9 | 12.27 | 42.04 | 54.31 | 96.933 | 332.107 | 429.04
17.4.9 |  |  | RACK | [7 empty] | 990.32
17.4.9.1 | AGESUL 2501000130 ADAPT (1) | Próprio | MINI RACK FECHADO DE PAREDE PADRAO METALICO 19 x 6 US X 570MM PARA CABEAMENTO ESTRUTURADO E CFTV - FORNECIMENTO E INSTALAÇAO. | UN | 1 | 50.36 | 939.96 | 990.32 | 50.36 | 939.96 | 990.32
18 |  |  | PAREDES/ PAINÉIS | [7 empty] | 127501.46
18.1 |  |  | PAREDE INTERNA | [7 empty] | 38929.72
18.1.1 | 103332 | SINAPI | ALVENARIA DE VEDAÇÃO DE BLOCOS CERÂMICOS FURADOS NA HORIZONTAL DE 9X14X19 CM (ESPESSURA 9 CM) E ARGAMASSA DE ASSENTAMENTO COM PREPARO EM BETONEIRA. AF_12/2021 | m² | 238.96 | 82.64 | 65.43 | 148.07 | 19747.6544 | 15635.1456 | 35382.8
18.1.2 | 103334 | SINAPI | ALVENARIA DE VEDAÇÃO DE BLOCOS CERÂMICOS FURADOS NA HORIZONTAL DE 14X9X19 CM (ESPESSURA 14 CM, BLOCO DEITADO) E ARGAMASSA DE ASSENTAMENTO COM PREPARO EM BETONEIRA. AF_12/2021 | m² | 16.45 | 87.95 | 85.07 | 173.02 | 1446.7775 | 1399.3925 | 2846.17
18.1.3 | 93201 ADAPT (2) | Próprio | FIXAÇÃO (ENCUNHAMENTO) DE ALVENARIA DE VEDAÇÃO COM ARGAMASSA APLICADA COM COLHER. | M | 81.2 | 5.04 | 3.59 | 8.63 | 409.248 | 291.502 | 700.75
18.2 |  |  | PAREDES EXTERNAS | [7 empty] | 41856.87
18.2.1 | 103334 | SINAPI | ALVENARIA DE VEDAÇÃO DE BLOCOS CERÂMICOS FURADOS NA HORIZONTAL DE 14X9X19 CM (ESPESSURA 14 CM, BLOCO DEITADO) E ARGAMASSA DE ASSENTAMENTO COM PREPARO EM BETONEIRA. AF_12/2021 | m² | 237.74 | 87.95 | 85.07 | 173.02 | 20909.233 | 20224.537 | 41133.77
18.2.2 | 93201 ADAPT (2) | Próprio | FIXAÇÃO (ENCUNHAMENTO) DE ALVENARIA DE VEDAÇÃO COM ARGAMASSA APLICADA COM COLHER. | M | 83.79 | 5.04 | 3.59 | 8.63 | 422.3016 | 300.7984 | 723.1
18.3 |  |  | VERGA E CONTRAVERGA | [7 empty] | 11360.25
18.3.1 | 93186 ADAPT (1) | Próprio | VERGA MOLDADA IN LOCO EM CONCRETO PARA JANELAS COM ATÉ 1,5 M DE VÃO. | M | 17.4 | 27.07 | 94.44 | 121.51 | 471.018 | 1643.252 | 2114.27
18.3.2 | 93196 ADAPT (1) | Próprio | CCONTRAVERGA MOLDADA IN LOCO EM CONCRETO PARA VÃOS DE ATÉ 1,5 M DE COMPRIMENTO. | M | 17.4 | 27.07 | 91.87 | 118.94 | 471.018 | 1598.532 | 2069.55
18.3.3 | 93187 | SINAPI | VERGA MOLDADA IN LOCO EM CONCRETO, ESPESSURA DE *20* CM. AF_03/2024 | M | 34.2 | 30.56 | 62.41 | 92.97 | 1045.152 | 2134.418 | 3179.57
18.3.4 | 93197 | SINAPI | CONTRAVERGA MOLDADA IN LOCO EM CONCRETO, ESPESSURA DE *20* CM. AF_03/2024 | M | 34.2 | 19.06 | 48.72 | 67.78 | 651.852 | 1666.218 | 2318.07
18.3.5 | 93189 ADAPT (1) | Próprio | VERGA MOLDADA IN LOCO EM CONCRETO PARA PORTAS COM MAIS DE 1,5 M DE VÃO. | M | 5.2 | 28.06 | 110.15 | 138.21 | 145.912 | 572.778 | 718.69
18.3.6 | 93188 ADAPT (1) | Próprio | VERGA MOLDADA IN LOCO EM CONCRETO PARA PORTAS COM ATÉ 1,5 M DE VÃO. | M | 8.6 | 25.46 | 86.18 | 111.64 | 218.956 | 741.144 | 960.1
18.4 |  |  | DIVISÓRIA SANITÁRIAS | [7 empty] | 34900.81
18.4.1 | 102253 | SINAPI | DIVISORIA SANITÁRIA, TIPO CABINE, EM GRANITO CINZA POLIDO, ESP = 3CM, ASSENTADO COM ARGAMASSA COLANTE AC III-E, EXCLUSIVE FERRAGENS. AF_01/2021 | m² | 34.19 | 123.17 | 897.62 | 1020.79 | 4211.1823 | 30689.6277 | 34900.81
18.5 |  |  | PAREDE CENTRAL DE GÁS | [7 empty] | 453.81
18.5.1 | 103336 ADAPT (1) | Próprio | ALVENARIA DE BLOCOS CONCRETO ESTRUTURAL DE 9X19X39 CM (ESPESSURA 9 CM) E ARGAMASSA DE ASSENTAMENTO COM PREPARO EM BETONEIRA. | m² | 4.86 | 36.14 | 56.93 | 93.07 | 175.6404 | 276.6796 | 452.32
18.5.2 | 89993 | SINAPI | GRAUTEAMENTO VERTICAL EM ALVENARIA ESTRUTURAL. AF_09/2021 | m³ | 0.00124 | 441.16 | 762.37 | 1203.53 | 0.54704 | 0.94296 | 1.49
19 |  |  | COBERTURA | [7 empty] | 88041.48
19.1 |  |  | ESTRUTURA | [7 empty] | 26125.6
19.1.1 | 100378 ADAPT (2) | Próprio | FABRICAÇÃO E INSTALAÇÃO DE TESOURA - TS03 (INTEIRA OU MEIA) EM AÇO, VÃOS MAIORES QUE 6,0 M E MENORES QUE 12,0 M, INCLUSO IÇAMENTO. | KG | 1068.1 | 2.06 | 9.52 | 11.58 | 2200.286 | 10168.304 | 12368.59
19.1.2 | 100377 ADAPT (1) | Próprio | FABRICAÇÃO E INSTALAÇÃO DE TESOURA - TS02 (INTEIRA OU MEIA) EM AÇO, VÃOS MAIORES OU IGUAIS A 3,0 M E MENORES OU IGUAL A 6,0 M, INCLUSO IÇAMENTO. | KG | 452.26 | 2.12 | 10.09 | 12.21 | 958.7912 | 4563.2988 | 5522.09
19.1.3 | 100378 ADAPT (3) | Próprio | FABRICAÇÃO E INSTALAÇÃO DE TESOURA - TS01 (INTEIRA OU MEIA) EM AÇO, VÃOS MAIORES QUE 6,0 M E MENORES QUE 12,0 M, INCLUSO IÇAMENTO. | KG | 707.58 | 2.06 | 9.56 | 11.62 | 1457.6148 | 6764.4552 | 8222.07
19.1.4 | FDE 16.14.055 ADAPT (1) | Próprio | CONCRETO GROUT, PREPARADO NO LOCAL, LANÇADO E ADENSADO. | m³ | 0.02 | 191.7 | 451.06 | 642.76 | 3.834 | 9.016 | 12.85
19.2 |  |  | TELHAMENTO | [7 empty] | 61915.88
19.2.1 | 94207 ADAPT (02) | Próprio | TELHAMENTO COM TELHA ONDULADA DE FIBROCIMENTO E = 8 MM, COM RECOBRIMENTO LATERAL DE 1/4 DE ONDA PARA TELHADO COM INCLINAÇÃO MAIOR QUE 10°, COM ATÉ 2 ÁGUAS, INCLUSO IÇAMENTO | m² | 431.88 | 6.28 | 68.77 | 75.05 | 2712.2064 | 29700.3836 | 32412.59
19.2.2 | 104314 ADAPT (7) | Próprio | TRAMA DE AÇO COMPOSTA POR TERÇAS - TERÇAS: TR01 ATÉ TR10 - PARA TELHA ONDULADA DE FIBROCIMENTO, METÁLICA, PLÁSTICA OU TERMOACÚSTICA, INCLUSO TRANSPORTE VERTICAL (EM KG). | KG | 2085.89 | 1.73 | 9.08 | 10.81 | 3608.5897 | 18939.8803 | 22548.47
19.2.3 | 104314 ADAPT (8) | Próprio | TRAVAMENTO DE AÇO PARA TESOURAS - TV01, INCLUSO TRANSPORTE VERTICAL (EM KG). | KG | 217.73 | 1.73 | 8.63 | 10.36 | 376.6729 | 1879.0071 | 2255.68
19.2.4 | 104314 ADAPT (9) | Próprio | TRAVAMENTO DE AÇO PARA TESOURAS - TV02, INCLUSO TRANSPORTE VERTICAL (EM KG). | KG | 440.82 | 1.73 | 8.93 | 10.66 | 762.6186 | 3936.5214 | 4699.14
20 |  |  | IIMPERMEABILIZAÇÃO | [7 empty] | 15896.77
20.1 |  |  | IIMPERMEABILIZAÇÃO E PROTEÇÕES PISOS E PAREDES | [7 empty] | 5915.02
20.1.1 | 98557 | SINAPI | IMPERMEABILIZAÇÃO DE SUPERFÍCIE COM EMULSÃO ASFÁLTICA, 2 DEMÃOS. AF_09/2023 | m² | 127.26 | 13.73 | 31.51 | 45.24 | 1747.2798 | 4009.9602 | 5757.24
20.1.2 | 98558 | SINAPI | TRATAMENTO DE RALO OU PONTO EMERGENTE COM ARGAMASSA POLIMÉRICA / MEMBRANA ACRÍLICA REFORÇADO COM TELA DE POLIÉSTER (MAV). AF_09/2023 | UN | 14 | 4.34 | 6.93 | 11.27 | 60.76 | 97.02 | 157.78
20.2 |  |  | IMPERMEABILIZAÇÃO E PROTEÇÕES DE FUNDAÇÕES | [7 empty] | 9981.75
20.2.1 | 98557 | SINAPI | IMPERMEABILIZAÇÃO DE SUPERFÍCIE COM EMULSÃO ASFÁLTICA, 2 DEMÃOS. AF_09/2023 | m² | 220.64 | 13.73 | 31.51 | 45.24 | 3029.3872 | 6952.3628 | 9981.75
21 |  |  | ESQUADRIAS/ FERRAGENS/ VIDROS | [7 empty] | 95534.43
21.1 |  |  | JANELA | [7 empty] | 55026.75
21.1.1 | 94569 ADAPT (22) | Próprio | J1 - JANELA DE ALUMÍNIO TIPO MAXIM-AR, 200X120CM, 4FLS, COM VIDROS INCOLOR E= 4MM, COMPLETA, INCLUINDO CONTRAMARCO E PINTURA ANODIZADA - FORNECIMENTO E INSTALAÇÃO. | M² | 24 | 162.17 | 980.7 | 1142.87 | 3892.08 | 23536.8 | 27428.88
21.1.2 | 94569 ADAPT (24) | Próprio | J2 - JANELA DE ALUMÍNIO TIPO MAXIM-AR, 180X120CM, 4FLS COM VIDROS INCOLOR E= 4MM, COMPLETA, INCLUINDO CONTRAMARCO E PINTURA ANODIZADA - FORNECIMENTO E INSTALAÇÃO. | M² | 10.8 | 162.17 | 980.7 | 1142.87 | 1751.436 | 10591.554 | 12342.99
21.1.3 | 94569 ADAPT (25) | Próprio | J3 - JANELA DE ALUMÍNIO TIPO MAXIM-AR, 100X120CM, 2FLS COM VIDROS INCOLOR E= 4MM, COMPLETA, INCLUINDO CONTRAMARCO E PINTURA ANODIZADA - FORNECIMENTO E INSTALAÇÃO. | M² | 1.2 | 162.17 | 980.7 | 1142.87 | 194.604 | 1176.836 | 1371.44
21.1.4 | 94569 ADAPT (27) | Próprio | J4 - JANELA DE ALUMÍNIO TIPO MAXIM-AR, 80X60CM, 1FL COM VIDROS INCOLOR E= 4MM, COMPLETA, INCLUINDO CONTRAMARCO E PINTURA ANODIZADA - FORNECIMENTO E INSTALAÇÃO. | M² | 6.24 | 162.17 | 980.7 | 1142.87 | 1011.9408 | 6119.5592 | 7131.5
21.1.5 | 94569 ADAPT (23) | Próprio | J5 - JANELA DE ALUMÍNIO TIPO MAXIM-AR, 80X120CM, 2FLS COM VIDROS INCOLOR E= 4MM, COMPLETA, INCLUINDO CONTRAMARCO E PINTURA ANODIZADA - FORNECIMENTO E INSTALAÇÃO. | m² | 0.96 | 172.06 | 990.61 | 1162.67 | 165.1776 | 950.9824 | 1116.16
21.1.6 | 94569 ADAPT (26) | Próprio | J6 - JANELA DE ALUMÍNIO TIPO MAXIM-AR, 60X200CM, 2FLS COM VIDROS INCOLOR E= 4MM, COMPLETA, INCLUINDO CONTRAMARCO E PINTURA ANODIZADA - FORNECIMENTO E INSTALAÇÃO. | M² | 1.2 | 162.17 | 980.7 | 1142.87 | 194.604 | 1176.836 | 1371.44
21.1.7 | 94569 ADAPT (20) | Próprio | J7 - JANELA DE ALUMÍNIO TIPO BASCULANTE, COM VIDROS MINI-BOREAL, E= 4MM , COMPLETA, INCLUINDO GRADE DE SEGURANÇA EM AÇO SAE 1045, CONTRAMARCO E PINTURA . FORNECIMENTO E INSTALAÇÃO | m² | 1 | 221.87 | 2525.18 | 2747.05 | 221.87 | 2525.18 | 2747.05
21.1.8 | 100674 ADAPT (4) | Próprio | J8 - JANELA FIXA DE ALUMÍNIO, 80X100CM COM VIDRO, INCLUSO CONTRAMARCO E PINTURA - FORNECIMENTO E INSTALAÇÃO. | M² | 0.8 | 129.07 | 667.53 | 796.6 | 103.256 | 534.024 | 637.28
21.1.9 | 100674 ADAPT (6) | Próprio | J9 - JANELA FIXA DE ALUMÍNIO, 40X50CM COM VIDRO E TELA DE ARAME GALVANIZADO, INCLUSO CONTRAMARCO E PINTURA EPÓXI BRANCO - FORNECIMENTO E INSTALAÇÃO. | m² | 0.8 | 166.24 | 933.78 | 1100.02 | 132.992 | 747.018 | 880.01
21.2 |  |  | PORTAS | [7 empty] | 37381.23
21.2.1 |  |  | PORTAS DE MADEIRA | [7 empty] | 20966.37
21.2.1.1 | 100683 | SINAPI | KIT DE PORTA DE MADEIRA PARA VERNIZ, SEMI-OCA (LEVE OU MÉDIA), PADRÃO MÉDIO, 80X210CM, ESPESSURA DE 3,5CM, ITENS INCLUSOS: DOBRADIÇAS, MONTAGEM E INSTALAÇÃO DE BATENTE, FECHADURA COM EXECUÇÃO DO FURO - FORNECIMENTO E INSTALAÇÃO. AF_12/2019 | UN | 6 | 338.5 | 1131.62 | 1470.12 | 2031 | 6789.72 | 8820.72
21.2.1.2 | 100687 | SINAPI | KIT DE PORTA DE MADEIRA FRISADA, SEMI-OCA (LEVE OU MÉDIA), PADRÃO MÉDIO, 60X210CM, ESPESSURA DE 3,5CM, ITENS INCLUSOS: DOBRADIÇAS, MONTAGEM E INSTALAÇÃO DE BATENTE, FECHADURA COM EXECUÇÃO DO FURO - FORNECIMENTO E INSTALAÇÃO. AF_12/2019 | UN | 2 | 315.15 | 1050.71 | 1365.86 | 630.3 | 2101.42 | 2731.72
21.2.1.3 | 90849 ADAPT (2) | Próprio | KIT DE PORTA DE MADEIRA PARA PINTURA, SEMI-OCA (LEVE OU MÉDIA), PADRÃO MÉDIO, 80X210CM - 2 FOLHAS, ESPESSURA DE 3,5CM, ITENS INCLUSOS: DOBRADIÇAS, MONTAGEM E INSTALAÇÃO DO BATENTE, COM FECHADURA - FORNECIMENTO E INSTALAÇÃO. | UN | 2 | 677 | 2156.34 | 2833.34 | 1354 | 4312.68 | 5666.68
21.2.1.4 | 100683 ADAPT (8) | Próprio | KIT DE PORTA (P3) DE MADEIRA PARA VERNIZ, SEMI-OCA (LEVE OU MÉDIA), PADRÃO MÉDIO, 80X210CM, ESPESSURA DE 3,5CM, ITENS INCLUSOS: DOBRADIÇAS, MONTAGEM E INSTALAÇÃO DE BATENTE, FECHADURA COM EXECUÇÃO DO FURO E GRADE DE SEGURANÇA - FORNECIMENTO E INSTALAÇÃO. | UN | 1 | 469.84 | 3277.41 | 3747.25 | 469.84 | 3277.41 | 3747.25
21.2.2 |  |  | PORTAS DE VIDRO | [7 empty] | 9126.99
21.2.2.1 | 102185 ADAPT (8) | Próprio | PORTA DE ABRIR COM MOLA HIDRÁULICA, EM VIDRO TEMPERADO, 140X210 CM, 2 FOLHAS, ESPESSURA DD 8MM, INCLUSO CONJ. DE FERRAGENS, MOLA HIDRAULICA E PUXADOR TUBULAR RETO DUPLO - FORNECIMENTO E INSTALAÇÃO. | UN | 1 | 313.7 | 3454.72 | 3768.42 | 313.7 | 3454.72 | 3768.42
21.2.2.2 | SBC 190466 - ADAPT (10) | Próprio | PORTA DE VIDRO TEMPERADO, ESPESSURA 8 MM, ACABAMENTO JATEADO (MINI BOREAL), DIMENSOES 0,70 x 1,80 m, PARA BOX DE CHUVEIRO, INCLUSIVE FERRAGENS E PUXADOR - FORNECIMENTO E INSTALAÇÃO. | UN | 7 | 127.62 | 637.89 | 765.51 | 893.34 | 4465.23 | 5358.57
21.2.3 |  |  | PORTAS DE ALUMÍNIO | [7 empty] | 5064.88
21.2.3.1 | 91341 | SINAPI | PORTA EM ALUMÍNIO DE ABRIR TIPO VENEZIANA COM GUARNIÇÃO, FIXAÇÃO COM PARAFUSOS - FORNECIMENTO E INSTALAÇÃO. AF_12/2019 | m² | 4.5 | 18.21 | 1107.32 | 1125.53 | 81.945 | 4982.935 | 5064.88
21.2.4 |  |  | PORTAS DO ABRIGO DE GÁS | [7 empty] | 1174.29
21.2.4.1 | SIURB 080306 ADAPT (1) | Próprio | PP.36 - PORTA EM FERRO PERFILADO COM TELA PARA ABRIGO DE GÁS - FORNECIMENTO E INSTALAÇÃO. | M² | 2.52 | 57.2 | 408.79 | 465.99 | 144.144 | 1030.146 | 1174.29
21.2.5 |  |  | ALÇAPÃO | [7 empty] | 1048.7
21.2.5.1 | 100683 ADAPT (9) | Próprio | ALÇAPÃO - TAMPA EM CHAPA DE FERRO COM PORTA CADEADO - FORNECIMENTO E INSTALAÇÃO. | m² | 0.64 | 93.42 | 1545.18 | 1638.6 | 59.7888 | 988.9112 | 1048.7
21.3 |  |  | REQUADRO E PEITORIL | [7 empty] | 1183.64
21.3.1 | 98689 ADAPT (02) | Próprio | PEITORIL EM GRANITO, LARGURA 15 CM, ESPESSURA 2,0 CM, COM PINGADEIRA - FORNECIMENTO E INSTALAÇÃO | M | 9.4 | 22.16 | 103.76 | 125.92 | 208.304 | 975.336 | 1183.64
21.4 |  |  | COMPLEMENTOS | [7 empty] | 1942.81
21.4.1 | 102188 ADAPT (1) | Próprio | MOLA HIDRAULICA AÉREA PARA PORTA. | UN | 2 | 84.36 | 212.65 | 297.01 | 168.72 | 425.3 | 594.02
21.4.2 | C2031 SEINFRA ADAPT | Próprio | PRENDEDOR METÁLICO PARA PORTA | UN | 2 | 8.32 | 36.36 | 44.68 | 16.64 | 72.72 | 89.36
21.4.3 | 73916/002 ADAPT (3) | Próprio | PLACA IDENTIFICAÇÃO ACRÍLICO 25X8CM BORDA POLIDA | UN | 10 | 3.86 | 87.65 | 91.51 | 38.6 | 876.5 | 915.1
21.4.4 | 95547 ADAPT (9) | Próprio | CLAVICULÁRIO PARA 24 CHAVES - FORNECIMENTO E INSTALAÇÃO | UN | 1 | 48.58 | 295.75 | 344.33 | 48.58 | 295.75 | 344.33
22 |  |  | REVESTIMENTOS E TRATAMENTOS SUPERFICIAIS | [7 empty] | 134747.66
22.1 |  |  | FORROS | [7 empty] | 30647
22.1.1 | 96114 ADAPT (5) | Próprio | FORRO EM DRYWALL, COM PERFIL TABICA PARA ASPECTO DE FORRO FLUTUANTE, INCLUSIVE ESTRUTURA DE FIXAÇÃO - FORNECIMENTO E INSTALAÇÃO. | M² | 246.37 | 15.68 | 63.14 | 78.82 | 3863.0816 | 15555.7984 | 19418.88
22.1.2 | 88494 | SINAPI | EMASSAMENTO COM MASSA LÁTEX, APLICAÇÃO EM TETO, UMA DEMÃO, LIXAMENTO MANUAL. AF_04/2023 | m² | 246.37 | 16.99 | 11.38 | 28.37 | 4185.8263 | 2803.6837 | 6989.51
22.1.3 | 96485 | SINAPI | FORRO EM RÉGUAS DE PVC, LISO, PARA AMBIENTES RESIDENCIAIS, INCLUSIVE ESTRUTURA UNIDIRECIONAL DE FIXAÇÃO. AF_08/2023_PS | m² | 56.23 | 16.66 | 58.72 | 75.38 | 936.7918 | 3301.8182 | 4238.61
22.2 |  |  | PAREDE INTERNA | [7 empty] | 75328.6
22.2.1 | 87879 | SINAPI | CHAPISCO APLICADO EM ALVENARIAS E ESTRUTURAS DE CONCRETO INTERNAS, COM COLHER DE PEDREIRO. ARGAMASSA TRAÇO 1:3 COM PREPARO EM BETONEIRA 400L. AF_10/2022 | m² | 750.57 | 2.74 | 2.81 | 5.55 | 2056.5618 | 2109.0982 | 4165.66
22.2.2 | 87529 | SINAPI | MASSA ÚNICA, EM ARGAMASSA TRAÇO 1:2:8, PREPARO MECÂNICO, APLICADA MANUALMENTE EM PAREDES INTERNAS DE AMBIENTES COM ÁREA ENTRE 5M² E 10M², E = 17,5MM, COM TALISCAS. AF_03/2024 | m² | 448.72 | 20.86 | 22.61 | 43.47 | 9360.2992 | 10145.5508 | 19505.85
22.2.3 | 88497 | SINAPI | EMASSAMENTO COM MASSA LÁTEX, APLICAÇÃO EM PAREDE, DUAS DEMÃOS, LIXAMENTO MANUAL. AF_04/2023 | m² | 448.72 | 12.13 | 11.96 | 24.09 | 5442.9736 | 5366.6864 | 10809.66
22.2.4 | 87531 | SINAPI | EMBOÇO, EM ARGAMASSA TRAÇO 1:2:8, PREPARO MECÂNICO, APLICADO MANUALMENTE EM PAREDES INTERNAS DE AMBIENTES COM ÁREA ENTRE 5M² E 10M², E = 17,5MM, COM TALISCAS. AF_03/2024 | m² | 303 | 19.67 | 22.09 | 41.76 | 5960.01 | 6693.27 | 12653.28
22.2.5 | 87273 ADAPT (1) | Próprio | REVESTIMENTO CERÂMICO PARA PAREDES INTERNAS COM PLACAS TIPO ESMALTADA EXTRA DE DIMENSÕES 30X60 CM APLICADAS EM AMBIENTES DE ÁREA MAIOR QUE 5 M² NA ALTURA INTEIRA DAS PAREDES. AF_06/2014 | m² | 303 | 24.91 | 68.14 | 93.05 | 7547.73 | 20646.42 | 28194.15
22.3 |  |  | PAREDE EXTERNA | [7 empty] | 20059.73
22.3.1 | 87894 | SINAPI | CHAPISCO APLICADO EM ALVENARIA (SEM PRESENÇA DE VÃOS) E ESTRUTURAS DE CONCRETO DE FACHADA, COM COLHER DE PEDREIRO. ARGAMASSA TRAÇO 1:3 COM PREPARO EM BETONEIRA 400L. AF_10/2022 | m² | 238.07 | 5.09 | 3.79 | 8.88 | 1211.7763 | 902.2837 | 2114.06
22.3.2 | 87529 | SINAPI | MASSA ÚNICA, EM ARGAMASSA TRAÇO 1:2:8, PREPARO MECÂNICO, APLICADA MANUALMENTE EM PAREDES INTERNAS DE AMBIENTES COM ÁREA ENTRE 5M² E 10M², E = 17,5MM, COM TALISCAS. AF_03/2024 | m² | 238.07 | 20.86 | 22.61 | 43.47 | 4966.1402 | 5382.7598 | 10348.9
22.3.3 | 88497 | SINAPI | EMASSAMENTO COM MASSA LÁTEX, APLICAÇÃO EM PAREDE, DUAS DEMÃOS, LIXAMENTO MANUAL. AF_04/2023 | m² | 238.07 | 12.13 | 11.96 | 24.09 | 2887.7891 | 2847.3109 | 5735.1
22.3.4 | 88497 | SINAPI | EMASSAMENTO COM MASSA LÁTEX, APLICAÇÃO EM PAREDE, DUAS DEMÃOS, LIXAMENTO MANUAL. AF_04/2023 | m² | 77.28 | 12.13 | 11.96 | 24.09 | 937.4064 | 924.2636 | 1861.67
22.4 |  |  | LAJE BEIRAL | [7 empty] | 8712.33
22.4.1 | 87886 | SINAPI | CHAPISCO APLICADO NO TETO OU EM ESTRUTURA, COM DESEMPENADEIRA DENTADA. ARGAMASSA INDUSTRIALIZADA COM PREPARO MANUAL. AF_10/2022 | m² | 91.2 | 5.5 | 12.85 | 18.35 | 501.6 | 1171.92 | 1673.52
22.4.2 | 90409 ADAPT (1) | Próprio | MASSA ÚNICA, PARA RECEBIMENTO DE PINTURA, EM ARGAMASSA TRAÇO 1:2:8, PREPARO MANUAL, APLICADA MANUALMENTE EM TETO, ESPESSURA DE 10MM, COM EXECUÇÃO DE TALISCAS. | m² | 91.2 | 27.32 | 21.49 | 48.81 | 2491.584 | 1959.886 | 4451.47
22.4.3 | 88494 | SINAPI | EMASSAMENTO COM MASSA LÁTEX, APLICAÇÃO EM TETO, UMA DEMÃO, LIXAMENTO MANUAL. AF_04/2023 | m² | 91.2 | 16.99 | 11.38 | 28.37 | 1549.488 | 1037.852 | 2587.34
23 |  |  | PISOS/ SOLEIRAS/ RODAPÉS | [7 empty] | 105454.71
23.1 |  |  | CONTRAPISO (TÉRREO) | [7 empty] | 34727.36
23.1.1 | 96622 | SINAPI | LASTRO COM MATERIAL GRANULAR, APLICADO EM PISOS OU LAJES SOBRE SOLO, ESPESSURA DE *5 CM*. AF_01/2024 | m³ | 16.6 | 67.94 | 149.23 | 217.17 | 1127.804 | 2477.216 | 3605.02
23.1.2 | 97087 | SINAPI | CAMADA SEPARADORA PARA EXECUÇÃO DE RADIER, PISO DE CONCRETO OU LAJE SOBRE SOLO, EM LONA PLÁSTICA. AF_09/2021 | m² | 332 | 0.47 | 2.25 | 2.72 | 156.04 | 747 | 903.04
23.1.3 | SBC 040122 ADAPT (1) | Próprio | TELA ELETROSOLDADA NERVURADA Q-61 15x15 4,2mm (0,97kg/m) | m² | 332 | 1.81 | 8.29 | 10.1 | 600.92 | 2752.28 | 3353.2
23.1.4 | 97096 | SINAPI | CONCRETAGEM DE RADIER, PISO DE CONCRETO OU LAJE SOBRE SOLO, FCK 30 MPA - LANÇAMENTO, ADENSAMENTO E ACABAMENTO. AF_09/2021 | m³ | 16.6 | 19.18 | 558.06 | 577.24 | 318.388 | 9263.792 | 9582.18
23.1.5 | 94438 ADAPT (1) | Próprio | (COMPOSIÇÃO REPRESENTATIVA) DO SERVIÇO DE CONTRAPISO EM ARGAMASSA TRAÇO 1:4 (CIM E AREIA), EM BETONEIRA 400 L, ESPESSURA 3 CM ÁREAS SECAS E 3 CM ÁREAS MOLHADAS, PARA EDIFICAÇÃO HABITACIONAL UNIFAMILIAR (CASA) E EDIFICAÇÃO PÚBLICA PADRÃO. | m² | 332 | 18.62 | 33.44 | 52.06 | 6181.84 | 11102.08 | 17283.92
23.2 |  |  | PISO INTERNO | [7 empty] | 64914.57
23.2.1 | 87263 | SINAPI | REVESTIMENTO CERÂMICO PARA PISO COM PLACAS TIPO PORCELANATO DE DIMENSÕES 60X60 CM APLICADA EM AMBIENTES DE ÁREA MAIOR QUE 10 M². AF_02/2023_PE | m² | 199.72 | 17.38 | 92.93 | 110.31 | 3471.1336 | 18559.9764 | 22031.11
23.2.2 | 87262 | SINAPI | REVESTIMENTO CERÂMICO PARA PISO COM PLACAS TIPO PORCELANATO DE DIMENSÕES 60X60 CM APLICADA EM AMBIENTES DE ÁREA ENTRE 5 M² E 10 M². AF_02/2023_PE | m² | 61.34 | 25.85 | 97.39 | 123.24 | 1585.639 | 5973.901 | 7559.54
23.2.3 | C4115 - CRO5 | Próprio | PISO ELEVADO EM PLACAS 60X60CM FEITO EM TERMOPLÁSTICO RECICLADO, COM PEDESTAIS COM 7CM - FORNECIMENTO E INSTALAÇÃO DO SISTEMA DE PISO ELEVADO COM REVESTIMENTO VINÍLICO, INCLUSO INSTALAÇÃO DAS RAMPAS METÁLICAS, TRANSPORTE VERTICAL E DISTRIBUIÇÃO DO MATERIAL NA OBRA | M² | 37 | 65.18 | 325.91 | 391.09 | 2411.66 | 12058.67 | 14470.33
23.2.4 | C4125 - CRO5 | Próprio | RAMPA MODULAR METÁLICA 600X1000X70MM - (A INSTALAÇÃO DAS RAMPAS METÁLICAS, TRANSPORTE VERTICAL E DISTRIBUIÇÃO DO MATERIAL NA OBRA ESTÁ INCLUSO NO ITEM DO PISO ELEVADO). | UN | 5 | 0 | 1235 | 1235 | 0 | 6175 | 6175
23.2.5 | C4126 - CRO5 | Próprio | FRETE - PISO ELEVADO EM PLACAS 60X60CM FEITO EM TERMOPLÁSTICO RECICLADO, COM PEDESTAIS COM 7CM | UN | 1 | 0 | 5000 | 5000 | 0 | 5000 | 5000
23.2.6 | 101727 | SINAPI | PISO VINÍLICO SEMI-FLEXÍVEL EM PLACAS, PADRÃO LISO, ESPESSURA 3,2 MM, FIXADO COM COLA. AF_09/2020 | m² | 41.97 | 4.68 | 160.06 | 164.74 | 196.4196 | 6717.7104 | 6914.13
23.2.7 | 88650 ADAPT (15) | Próprio | RODAPÉ CERÂMICO DE 5CM DE ALTURA COM PORCELANATO, ELIANE, LINHA MUNARI CIMENTO AC OU SIMILAR, APLICADO COM ARGAMASSA INDUSTRIALIZADA AC-III, REJUNTADO - FORNECIMENTO E INSTALAÇÃO. | M | 102.28 | 2.9 | 7.36 | 10.26 | 296.612 | 752.778 | 1049.39
23.2.8 | 98688 | SINAPI | RODAPÉ EM POLIESTIRENO, ALTURA 5 CM. AF_09/2020 | M | 27.45 | 2.5 | 59.98 | 62.48 | 68.625 | 1646.445 | 1715.07
23.3 |  |  | SOLEIRAS | [7 empty] | 5812.78
23.3.1 | 98689 | SINAPI | SOLEIRA EM GRANITO, LARGURA 15 CM, ESPESSURA 2,0 CM. AF_09/2020 | M | 0.9 | 34.96 | 115.96 | 150.92 | 31.464 | 104.356 | 135.82
23.3.2 | 98689 ADAPT (16) | Próprio | SOLEIRA EM GRANITO, LARGURA 20 CM, ESPESSURA 2,0 CM | M | 1.08 | 22.16 | 82.6 | 104.76 | 23.9328 | 89.2072 | 113.14
23.3.3 | SETOP - PEI-GRA-005 -ADAPT | Próprio | - PEITORIL DE GRANITO CINZA ANDORINHA E = 2 CM | m² | 6.63 | 56.38 | 782.81 | 839.19 | 373.7994 | 5190.0206 | 5563.82
24 |  |  | PINTURAS | [7 empty] | 25625.06
24.1 |  |  | PAREDES E ESTRUTURAS EXTERNAS | [7 empty] | 6225
24.1.1 | 88485 | SINAPI | FUNDO SELADOR ACRÍLICO, APLICAÇÃO MANUAL EM PAREDE, UMA DEMÃO. AF_04/2023 | m² | 315.35 | 2.23 | 2.57 | 4.8 | 703.2305 | 810.4495 | 1513.68
24.1.2 | 88489 | SINAPI | PINTURA LÁTEX ACRÍLICA PREMIUM, APLICAÇÃO MANUAL EM PAREDES, DUAS DEMÃOS. AF_04/2023 | m² | 315.35 | 5.48 | 9.46 | 14.94 | 1728.118 | 2983.202 | 4711.32
24.2 |  |  | PAREDES INTERNAS | [7 empty] | 9350.04
24.2.1 | 88485 | SINAPI | FUNDO SELADOR ACRÍLICO, APLICAÇÃO MANUAL EM PAREDE, UMA DEMÃO. AF_04/2023 | m² | 473.66 | 2.23 | 2.57 | 4.8 | 1056.2618 | 1217.2982 | 2273.56
24.2.2 | 88489 | SINAPI | PINTURA LÁTEX ACRÍLICA PREMIUM, APLICAÇÃO MANUAL EM PAREDES, DUAS DEMÃOS. AF_04/2023 | m² | 473.66 | 5.48 | 9.46 | 14.94 | 2595.6568 | 4480.8232 | 7076.48
24.3 |  |  | LAJE DA MARQUISE/BEIRAL | [7 empty] | 2207.03
24.3.1 | 88484 | SINAPI | FUNDO SELADOR ACRÍLICO, APLICAÇÃO MANUAL EM TETO, UMA DEMÃO. AF_04/2023 | m² | 91.2 | 3.11 | 2.98 | 6.09 | 283.632 | 271.768 | 555.4
24.3.2 | 88488 | SINAPI | PINTURA LÁTEX ACRÍLICA PREMIUM, APLICAÇÃO MANUAL EM TETO, DUAS DEMÃOS. AF_04/2023 | m² | 91.2 | 7.63 | 10.48 | 18.11 | 695.856 | 955.774 | 1651.63
24.4 |  |  | FORRO DE GESSO | [7 empty] | 5962.15
24.4.1 | 88484 | SINAPI | FUNDO SELADOR ACRÍLICO, APLICAÇÃO MANUAL EM TETO, UMA DEMÃO. AF_04/2023 | m² | 246.37 | 3.11 | 2.98 | 6.09 | 766.2107 | 734.1793 | 1500.39
24.4.2 | 88488 | SINAPI | PINTURA LÁTEX ACRÍLICA PREMIUM, APLICAÇÃO MANUAL EM TETO, DUAS DEMÃOS. AF_04/2023 | m² | 246.37 | 7.63 | 10.48 | 18.11 | 1879.8031 | 2581.9569 | 4461.76
24.5 |  |  | PINTURAS PARA PORTAS | [7 empty] | 1880.84
24.5.1 | 102213 | SINAPI | PINTURA VERNIZ (INCOLOR) ALQUÍDICO EM MADEIRA, USO INTERNO E EXTERNO, 2 DEMÃOS. AF_01/2021 | m² | 40.32 | 12.83 | 13.54 | 26.37 | 517.3056 | 545.9244 | 1063.23
24.5.2 | 102219 | SINAPI | PINTURA TINTA DE ACABAMENTO (PIGMENTADA) ESMALTE SINTÉTICO ACETINADO EM MADEIRA, 2 DEMÃOS. AF_01/2021 | m² | 37.8 | 10.34 | 11.29 | 21.63 | 390.852 | 426.758 | 817.61
25 |  |  | FORNECIMENTO DE MATERIAIS E EQUIPAMENTOS (PAVIMENTAÇÃO) | [7 empty] | 0
26 |  |  | PAVIMENTAÇÃO | [7 empty] | 18044.04
26.1 |  |  | PASSEIO DE CONCRETO | [7 empty] | 18044.04
26.1.1 | 96622 | SINAPI | LASTRO COM MATERIAL GRANULAR, APLICADO EM PISOS OU LAJES SOBRE SOLO, ESPESSURA DE *5 CM*. AF_01/2024 | m³ | 9.01 | 67.94 | 149.23 | 217.17 | 612.1394 | 1344.5606 | 1956.7
26.1.2 | 93590 | SINAPI | TRANSPORTE COM CAMINHÃO BASCULANTE DE 10 M³, EM VIA URBANA PAVIMENTADA, ADICIONAL PARA DMT EXCEDENTE A 30 KM (UNIDADE: M3XKM). AF_07/2020 | M3XKM | 180.19 | 0.12 | 0.92 | 1.04 | 21.6228 | 165.7672 | 187.39
26.1.3 | 97087 | SINAPI | CAMADA SEPARADORA PARA EXECUÇÃO DE RADIER, PISO DE CONCRETO OU LAJE SOBRE SOLO, EM LONA PLÁSTICA. AF_09/2021 | m² | 180.19 | 0.47 | 2.25 | 2.72 | 84.6893 | 405.4207 | 490.11
26.1.4 | 94992 | SINAPI | EXECUÇÃO DE PASSEIO (CALÇADA) OU PISO DE CONCRETO COM CONCRETO MOLDADO IN LOCO, FEITO EM OBRA, ACABAMENTO CONVENCIONAL, ESPESSURA 6 CM, ARMADO. AF_08/2022 | m² | 180.19 | 17.99 | 64.45 | 82.44 | 3241.6181 | 11613.2419 | 14854.86
26.1.5 | 100576 | SINAPI | REGULARIZAÇÃO E COMPACTAÇÃO DE SUBLEITO DE SOLO PREDOMINANTEMENTE ARGILOSO. AF_11/2019 | m² | 180.19 | 0.85 | 2.23 | 3.08 | 153.1615 | 401.8185 | 554.98
27 |  |  | URBANIZAÇÃO | [7 empty] | 11185.41
27.1 |  |  | PAISAGISMO | [7 empty] | 11185.41
27.1.1 | 103946 | SINAPI | PLANTIO DE GRAMA ESMERALDA OU SÃO CARLOS OU CURITIBANA, EM PLACAS. AF_05/2022 | m² | 746.69 | 3.24 | 11.74 | 14.98 | 2419.2756 | 8766.1344 | 11185.41
[8 empty] | Totais -> | 470.708,94 | 1.016.445,10 | 1.487.154,04
[8 empty] | Total sem BDI |  | 1487154.04
[8 empty] | Total do BDI |  | 0
[8 empty] | Total Geral |  | 1487154.04

## ORC-ONER
OBRA: |  | CONSTRUÇÃO DO PAVILHÃO C3
SOLICITAÇÃO: |  | 202305000075
OM: |  | 15 Cia Inf Mtz
LOCAL: |  | GUAÍRA - PR
DEMONSTRATIVO DO ORÇAMENTO SINTÉTICO - PLANILHA A - REGIME ONERADO
ITEM | CÓDIGO | BANCO | DESCRIÇÃO | UND. | QUANT. | CUSTOS UNITÁRIOS |  |  | CUSTOS PARCIAIS
[6 empty] | MÃO DE OBRA | MATERIAL | TOTAL | MÃO DE OBRA | MATERIAL | TOTAL
1 |  |  | SERVIÇOS TÉCNICOS-PROFISSIONAIS | [7 empty] | 6120.06
1.1 |  |  | ANOTAÇÃO DE RESPONSABILIDADE TÉCNICA | [7 empty] | 393.98
1.1.1 | C34511 - CRO5 | Próprio | ART - OBRA OU SERVIÇO, CONTRATO ACIMA DE R$ 15.000,00. | UN | 1 | 0 | 285.59 | 285.59 | 0 | 285.59 | 285.59
1.1.2 | C34510 - CRO5 | Próprio | ART - OBRA OU SERVIÇO, CONTRATO ATÉ R$ 15.000,00. | UN | 1 | 0 | 108.39 | 108.39 | 0 | 108.39 | 108.39
1.2 |  |  | PROJETOS | [7 empty] | 5726.08
1.2.1 | CP0029 - CRO 5 | Próprio | PROJETO "AS BUILT" ARQUITETURA E COMPLEMENTARES | M² | 332 | 7.07 | 0.42 | 7.49 | 2347.24 | 139.44 | 2486.68
1.2.2 | C34016 - CRO5 | Próprio | PROJETO DE GERENCIAMENTO DE RESÍDUOS DA CONSTRUÇÃO CIVIL | UN | 1 | 3066.8 | 172.6 | 3239.4 | 3066.8 | 172.6 | 3239.4
2 |  |  | SERVIÇOS AUXILIARES E ADMINISTRATIVOS | [7 empty] | 179379
2.1 |  |  | ADMINISTRAÇÃO LOCAL | [7 empty] | 179379
2.1.1 | C32001 - 2 - CRO5 | Próprio | ADMINISTRAÇÃO LOCAL | UN | 100 | 1615.45 | 178.34 | 1793.79 | 161545 | 17834 | 179379
3 |  |  | SERVIÇOS COMPLEMENTARES | [7 empty] | 12648.26
3.1 |  |  | DESTINAÇÃO DE RESÍDUO | [7 empty] | 4641.2
3.1.1 | IOPES 030304 ADAPT (1) | Próprio | REMOÇÃO DE ENTULHO DECORRENTE DA EXECUÇÃO DE OBRAS (CLASSE A CONAMA - NBR 10.004 - CLASSE II-B), INCLUINDO ALUGUEL DA CAÇAMBA, CARGA, TRANSPORTE E DESCARGA EM ÁREA LICENCIADA. | M³ | 40 | 13.16 | 102.87 | 116.03 | 526.4 | 4114.8 | 4641.2
3.2 |  |  | CONTROLE TECNOLÓGICO | [7 empty] | 5190.18
3.2.1 | SETOP ED-49546 ADAPT (1) | Próprio | ENSAIO DE RESISTENCIA A COMPRESSAO SIMPLES - CONCRETO | UN | 46 | 0 | 112.83 | 112.83 | 0 | 5190.18 | 5190.18
3.3 |  |  | LIMPEZA FINAL | [7 empty] | 1739.68
3.3.1 | 9537 ADAPT (02) | Próprio | LIMPEZA FINAL DA OBRA | m² | 332 | 2.92 | 2.32 | 5.24 | 969.44 | 770.24 | 1739.68
3.4 |  |  | MANUAL DE USO | [7 empty] | 265.6
3.4.1 | SETOP CO-27377 ADAPT (2) | Próprio | MANUAL DE USO, OPERAÇÃO E MANUTENÇÃO DAS EDIFICAÇÕES PARA CONSTRUÇÕES NOVAS ÁREA ATÉ 1.000 M2 | m² | 332 | 0.76 | 0.04 | 0.8 | 252.32 | 13.28 | 265.6
3.5 |  |  | SINALIZAÇÃO | [7 empty] | 811.6
3.5.1 | 73916/002 ADAPT (3) | Próprio | PLACA IDENTIFICAÇÃO ACRÍLICO 25X8CM BORDA POLIDA | UN | 7 | 4.17 | 87.65 | 91.82 | 29.19 | 613.55 | 642.74
3.5.2 | 84121 ADAPT (1) | Próprio | PLACA DE IDENTIFICAÇÃO EM ALUMINIO 12 X 12 CM SANITARIO FEMININO/MASCULINO AUTOADESIVA – FORNECIMENTO E INSTALAÇÃO | UN | 2 | 4.17 | 15.86 | 20.03 | 8.34 | 31.72 | 40.06
3.5.3 | AGETOP CIVIL 091046 ADAPT (1) | Próprio | PLACA DE SINALIZAÇÃO EM ALUMÍNIO 35 X 25 CM - "PERIGO - GÁS INFLAMÁVEL - PROIBIDO FUMAR" | un | 2 | 2.11 | 62.29 | 64.4 | 4.22 | 124.58 | 128.8
4 |  |  | SERVIÇOS PRELIMINARES | [7 empty] | 0
5 |  |  | SERVIÇOS DIVERSOS | [7 empty] | 1230.4
5.1 |  |  | ANDAIMES | [7 empty] | 1230.4
5.1.1 | C10052 - CRO 5 | Próprio | ANDAIMES - FORNECIMENTO E INSTALAÇÃO. | CJ | 1 | 746.78 | 483.62 | 1230.4 | 746.78 | 483.62 | 1230.4
6 |  |  | SERVIÇOS TÉCNICOS (LOCAÇÃO) | [7 empty] | 5663.9
6.1 | 99059 ADAPT (01) | Próprio | LOCACAO CONVENCIONAL DE OBRA, UTILIZANDO GABARITO DE TÁBUAS CORRIDAS PONTALETADAS A CADA 2,00M - 2 UTILIZAÇÕES | M | 98.4 | 33.09 | 24.47 | 57.56 | 3256.056 | 2407.844 | 5663.9
6.2 |  |  | LOCAÇÃO DE OBRA | [7 empty] | 0
7 |  |  | CANTEIRO DE OBRAS | [7 empty] | 62535.69
7.1 |  |  | SINALIZAÇÃO E PROTEÇÃO | [7 empty] | 22033.69
7.1.1 | CPOS 02.08.050 ADAPT (1) | Próprio | PLACA DE OBRA BANNER EM LONA COM IMPRESSÃO DIGITAL E ESTRUTURA EM MADEIRA | M² | 2.88 | 59.14 | 164.65 | 223.79 | 170.3232 | 474.1868 | 644.51
7.1.2 | 98458 ADAPT (01) | Próprio | TAPUME COM COMPENSADO DE MADEIRA E = 10mm. | m² | 114.41 | 23.37 | 54.35 | 77.72 | 2673.7617 | 6218.1783 | 8891.94
7.1.3 | 98458 ADAPT (03) | Próprio | TAPUME COM TELA DE POLIPROPILENO, ALTURA 2,20 M | m² | 236.78 | 17.52 | 35.26 | 52.78 | 4148.3856 | 8348.8544 | 12497.24
7.2 |  |  | INSTALAÇÃO CANTEIRO | [7 empty] | 30759.53
7.2.1 | 93212 ADAPT (01) | Próprio | EXECUÇÃO DE SANITÁRIO E VESTIÁRIO EM CANTEIRO DE OBRA EM CHAPA DE MADEIRA COMPENSADA, NÃO INCLUSO MOBILIÁRIO | m² | 14.91 | 320.86 | 772.39 | 1093.25 | 4784.0226 | 11516.3274 | 16300.35
7.2.2 | 93584 ADAPT (1) | Próprio | EXECUÇÃO DE DEPÓSITO EM CANTEIRO DE OBRA EM CHAPA DE MADEIRA COMPENSADA, NÃO INCLUSO MOBILIÁRIO - FORNECIMENTO E INSTALAÇÃO. | m² | 7.26 | 251.07 | 721.42 | 972.49 | 1822.7682 | 5237.5018 | 7060.27
7.2.3 | 93583 ADAPT (1) | Próprio | EXECUÇÃO DE CENTRAL DE FÔRMAS, PRODUÇÃO DE ARGAMASSA OU CONCRETO EM CANTEIRO DE OBRA, NÃO INCLUSO MOBILIÁRIO E EQUIPAMENTOS. | m² | 7.26 | 137.34 | 404.96 | 542.3 | 997.0884 | 2940.0016 | 3937.09
7.2.4 | 93582 ADAPT (1) | Próprio | EXECUÇÃO DE CENTRAL DE ARMADURA EM CANTEIRO DE OBRA, NÃO INCLUSO MOBILIÁRIO E EQUIPAMENTOS. | m² | 10.89 | 82.63 | 235.26 | 317.89 | 899.8407 | 2561.9793 | 3461.82
7.3 |  |  | INSTALAÇÕES PROVISÓRIAS | [7 empty] | 5231.95
7.3.1 | 41598 ADAPT (03) | Próprio | ENTRADA PROVISORIA DE ENERGIA ELETRICA AEREA TRIFASICA 40A EM POSTE MADEIRA | UN | 1 | 407.36 | 2490.5 | 2897.86 | 407.36 | 2490.5 | 2897.86
7.3.2 | 102623 | SINAPI | CAIXA D´ÁGUA EM POLIETILENO, 1000 LITROS (INCLUSOS TUBOS, CONEXÕES E TORNEIRA DE BÓIA) - FORNECIMENTO E INSTALAÇÃO. AF_06/2021 | UN | 1 | 109.54 | 816.27 | 925.81 | 109.54 | 816.27 | 925.81
7.3.3 | SETOP IIO-LIG-015 ADAPT (1) | Próprio | LIGAÇÃO PROVISÓRIA DE ÁGUA E ESGOTO | UN | 1 | 291.82 | 728.7 | 1020.52 | 291.82 | 728.7 | 1020.52
7.3.4 | 97741 | SINAPI | KIT CAVALETE PARA MEDIÇÃO DE ÁGUA - ENTRADA INDIVIDUALIZADA, EM PVC DN 25 MM (3/4"), PARA 1 MEDIDOR - FORNECIMENTO E INSTALAÇÃO (EXCLUSIVE HIDRÔMETRO). AF_03/2024 | UN | 1 | 79.4 | 123.91 | 203.31 | 79.4 | 123.91 | 203.31
7.3.5 | 95675 | SINAPI | HIDRÔMETRO DN 3/4", 5,0 M3/H - FORNECIMENTO E INSTALAÇÃO. AF_03/2024 | UN | 1 | 27.78 | 156.67 | 184.45 | 27.78 | 156.67 | 184.45
7.4 |  |  | OPERAÇÃO DO CANTEIRO | [7 empty] | 4510.52
7.4.1 | C10051 - CRO 5 | Próprio | OPERAÇÃO DO CANTEIRO | CJ | 1 | 0 | 4510.52 | 4510.52 | 0 | 4510.52 | 4510.52
8 |  |  | MOVIMENTAÇÃO DE TERRA | [7 empty] | 1053.96
8.1 |  |  | REGULARIZAÇÃO | [7 empty] | 1053.96
8.1.1 | 100576 | SINAPI | REGULARIZAÇÃO E COMPACTAÇÃO DE SUBLEITO DE SOLO PREDOMINANTEMENTE ARGILOSO. AF_11/2019 | m² | 332.48 | 0.92 | 2.25 | 3.17 | 305.8816 | 748.0784 | 1053.96
9 |  |  | DRENAGEM / OBRAS DE CONTENÇÃO / POÇOS DE VISITAS E CAIXAS | [7 empty] | 0
10 |  |  | ESCORAMENTO EM VALAS | [7 empty] | 0
11 |  |  | ASSENTAMENTO DE TUBOS E PEÇAS | [7 empty] | 0
12 |  |  | LIGAÇÕES PREDIAIS ÁGUA / ESGOTO / ENERGIA / TELEFONE | [7 empty] | 0
13 |  |  | FUNDAÇÕES E ESTRUTURAS | [7 empty] | 375435.47
13.1 |  |  | FUNDAÇÃO | [7 empty] | 375435.47
13.1.1 |  |  | ESTACAS | [7 empty] | 66527.02
13.1.1.1 | 90883 ADAPT (3) | Próprio | ESTACA ESCAVADA MECANICAMENTE, SEM FLUIDO ESTABILIZANTE, COM 30 CM DE DIÂMETRO, ATÉ 9 M DE COMPRIMENTO, CONCRETO LANÇADO POR CAMINHÃO BETONEIRA (EXCLUSIVE MOBILIZAÇÃO E DESMOBILIZAÇÃO) | M | 576 | 17.02 | 61.18 | 78.2 | 9803.52 | 35239.68 | 45043.2
13.1.1.2 | 95601 | SINAPI | ARRASAMENTO MECANICO DE ESTACA DE CONCRETO ARMADO, DIAMETROS DE ATÉ 40 CM. AF_05/2021 | UN | 72 | 7.58 | 4.58 | 12.16 | 545.76 | 329.76 | 875.52
13.1.1.3 | 95584 | SINAPI | MONTAGEM DE ARMADURA TRANSVERSAL DE ESTACAS DE SEÇÃO CIRCULAR, DIÂMETRO = 6,30 MM. AF_09/2021_PS | KG | 79.18 | 4.51 | 11.44 | 15.95 | 357.1018 | 905.8182 | 1262.92
13.1.1.4 | 95577 | SINAPI | MONTAGEM DE ARMADURA DE ESTACAS, DIÂMETRO = 10,0 MM. AF_09/2021_PS | KG | 1677.97 | 1.3 | 9.99 | 11.29 | 2181.361 | 16762.919 | 18944.28
13.1.1.5 | 95578 | SINAPI | MONTAGEM DE ARMADURA DE ESTACAS, DIÂMETRO = 12,5 MM. AF_09/2021_PS | KG | 43.41 | 0.7 | 8.54 | 9.24 | 30.387 | 370.713 | 401.1
13.1.2 |  |  | BLOCOS DE FUNDAÇÃO | [7 empty] | 42640.86
13.1.2.1 | 96521 | SINAPI | ESCAVAÇÃO MECANIZADA PARA BLOCO DE COROAMENTO OU SAPATA COM RETROESCAVADEIRA (INCLUINDO ESCAVAÇÃO PARA COLOCAÇÃO DE FÔRMAS). AF_01/2024 | m³ | 86.94 | 15.21 | 30.34 | 45.55 | 1322.3574 | 2637.7526 | 3960.11
13.1.2.2 | 96619 | SINAPI | LASTRO DE CONCRETO MAGRO, APLICADO EM BLOCOS DE COROAMENTO OU SAPATAS, ESPESSURA DE 5 CM. AF_01/2024 | m² | 32.4 | 18.06 | 29.92 | 47.98 | 585.144 | 969.406 | 1554.55
13.1.2.3 | 96528 | SINAPI | FABRICAÇÃO, MONTAGEM E DESMONTAGEM DE FÔRMA PARA BLOCO DE COROAMENTO, EM MADEIRA SERRADA, E=25 MM, 1 UTILIZAÇÃO. AF_01/2024 | m² | 83.16 | 67.33 | 101.26 | 168.59 | 5599.1628 | 8420.7772 | 14019.94
13.1.2.4 | 96557 | SINAPI | CONCRETAGEM DE BLOCO DE COROAMENTO OU VIGA BALDRAME, FCK 30 MPA, COM USO DE BOMBA - LANÇAMENTO, ADENSAMENTO E ACABAMENTO. AF_01/2024 | m³ | 17.82 | 20.33 | 646.33 | 666.66 | 362.2806 | 11517.5994 | 11879.88
13.1.2.5 | 96543 | SINAPI | ARMAÇÃO DE BLOCO UTILIZANDO AÇO CA-60 DE 5 MM - MONTAGEM. AF_01/2024 | KG | 245.12 | 11.45 | 13.4 | 24.85 | 2806.624 | 3284.606 | 6091.23
13.1.2.6 | 96546 | SINAPI | ARMAÇÃO DE BLOCO UTILIZANDO AÇO CA-50 DE 10 MM - MONTAGEM. AF_01/2024 | KG | 84.87 | 4.65 | 11.41 | 16.06 | 394.6455 | 968.3645 | 1363.01
13.1.2.7 | 96547 ADAPT (1) | Próprio | ARMAÇÃO DE BLOCO, VIGA BALDRAME OU SAPATA UTILIZANDO AÇO CA-50 DE 12,5 MM - MONTAGEM. AF_06/2017 | KG | 300.11 | 2.63 | 9.39 | 12.02 | 789.2893 | 2818.0307 | 3607.32
13.1.2.8 | 93382 | SINAPI | REATERRO MANUAL DE VALAS, COM COMPACTADOR DE SOLOS DE PERCUSSÃO. AF_08/2023 | m³ | 4.608 | 22.24 | 13.53 | 35.77 | 102.4819 | 62.3381 | 164.82
13.1.3 |  |  | PILARES 20x30 (24x) | [7 empty] | 25938.32
13.1.3.1 | 92269 | SINAPI | FABRICAÇÃO DE FÔRMA PARA PILARES E ESTRUTURAS SIMILARES, EM MADEIRA SERRADA, E=25 MM. AF_09/2020 | m² | 110.4 | 28.19 | 95.66 | 123.85 | 3112.176 | 10560.864 | 13673.04
13.1.3.2 | 103672 ADAPT (1) | Próprio | CONCRETAGEM DE PILARES, FCK = 30 MPA, COM USO DE BOMBA - LANÇAMENTO, ADENSAMENTO E ACABAMENTO. | m³ | 6.62 | 41.26 | 590.55 | 631.81 | 273.1412 | 3909.4388 | 4182.58
13.1.3.3 | 92759 | SINAPI | ARMAÇÃO DE PILAR OU VIGA DE ESTRUTURA CONVENCIONAL DE CONCRETO ARMADO UTILIZANDO AÇO CA-60 DE 5,0 MM - MONTAGEM. AF_06/2022 | KG | 114.2 | 5.43 | 11.01 | 16.44 | 620.106 | 1257.334 | 1877.44
13.1.3.4 | 92762 | SINAPI | ARMAÇÃO DE PILAR OU VIGA DE ESTRUTURA CONVENCIONAL DE CONCRETO ARMADO UTILIZANDO AÇO CA-50 DE 10,0 MM - MONTAGEM. AF_06/2022 | KG | 527.21 | 1.56 | 10.21 | 11.77 | 822.4476 | 5382.8124 | 6205.26
13.1.4 |  |  | PILARES 20x20 (12x) | [7 empty] | 9490.67
13.1.4.1 | 92269 | SINAPI | FABRICAÇÃO DE FÔRMA PARA PILARES E ESTRUTURAS SIMILARES, EM MADEIRA SERRADA, E=25 MM. AF_09/2020 | m² | 44.16 | 28.19 | 95.66 | 123.85 | 1244.8704 | 4224.3396 | 5469.21
13.1.4.2 | 103672 ADAPT (1) | Próprio | CONCRETAGEM DE PILARES, FCK = 30 MPA, COM USO DE BOMBA - LANÇAMENTO, ADENSAMENTO E ACABAMENTO. | m³ | 2.208 | 41.26 | 590.55 | 631.81 | 91.1021 | 1303.9279 | 1395.03
13.1.4.3 | 92759 | SINAPI | ARMAÇÃO DE PILAR OU VIGA DE ESTRUTURA CONVENCIONAL DE CONCRETO ARMADO UTILIZANDO AÇO CA-60 DE 5,0 MM - MONTAGEM. AF_06/2022 | KG | 50.75 | 5.43 | 11.01 | 16.44 | 275.5725 | 558.7575 | 834.33
13.1.4.4 | 92762 | SINAPI | ARMAÇÃO DE PILAR OU VIGA DE ESTRUTURA CONVENCIONAL DE CONCRETO ARMADO UTILIZANDO AÇO CA-50 DE 10,0 MM - MONTAGEM. AF_06/2022 | KG | 152.26 | 1.56 | 10.21 | 11.77 | 237.5256 | 1554.5744 | 1792.1
13.1.5 |  |  | VIGAS BALDRAME | [7 empty] | 61050.38
13.1.5.1 | 96525 | SINAPI | ESCAVAÇÃO MECANIZADA PARA VIGA BALDRAME OU SAPATA CORRIDA COM MINI-ESCAVADEIRA (INCLUINDO ESCAVAÇÃO PARA COLOCAÇÃO DE FÔRMAS). AF_01/2024 | m³ | 34.32 | 20.18 | 44.2 | 64.38 | 692.5776 | 1516.9424 | 2209.52
13.1.5.2 | 94103 ADAPT(2) | Próprio | LASTRO DE VALA COM PREPARO DE FUNDO, LARGURA MENOR QUE 1,5 M, COM CAMADA DE BRITA, LANÇAMENTO MANUAL, EM LOCAL COM NÍVEL BAIXO DE INTERFERÊNCIA | m³ | 1.47 | 158.84 | 179.21 | 338.05 | 233.4948 | 263.4352 | 496.93
13.1.5.3 | 96528 | SINAPI | FABRICAÇÃO, MONTAGEM E DESMONTAGEM DE FÔRMA PARA BLOCO DE COROAMENTO, EM MADEIRA SERRADA, E=25 MM, 1 UTILIZAÇÃO. AF_01/2024 | m² | 189 | 67.33 | 101.26 | 168.59 | 12725.37 | 19138.14 | 31863.51
13.1.5.4 | 96557 | SINAPI | CONCRETAGEM DE BLOCO DE COROAMENTO OU VIGA BALDRAME, FCK 30 MPA, COM USO DE BOMBA - LANÇAMENTO, ADENSAMENTO E ACABAMENTO. AF_01/2024 | m³ | 16.018 | 20.33 | 646.33 | 666.66 | 325.6459 | 10352.9041 | 10678.55
13.1.5.5 | 96543 | SINAPI | ARMAÇÃO DE BLOCO UTILIZANDO AÇO CA-60 DE 5 MM - MONTAGEM. AF_01/2024 | KG | 231.4 | 11.45 | 13.4 | 24.85 | 2649.53 | 3100.76 | 5750.29
13.1.5.6 | 96544 | SINAPI | ARMAÇÃO DE BLOCO UTILIZANDO AÇO CA-50 DE 6,3 MM - MONTAGEM. AF_01/2024 | KG | 7.94 | 8.42 | 13.09 | 21.51 | 66.8548 | 103.9252 | 170.78
13.1.5.7 | 96545 | SINAPI | ARMAÇÃO DE BLOCO UTILIZANDO AÇO CA-50 DE 8 MM - MONTAGEM. AF_01/2024 | KG | 105.63 | 6.18 | 12.57 | 18.75 | 652.7934 | 1327.7666 | 1980.56
13.1.5.8 | 96546 | SINAPI | ARMAÇÃO DE BLOCO UTILIZANDO AÇO CA-50 DE 10 MM - MONTAGEM. AF_01/2024 | KG | 208.87 | 4.65 | 11.41 | 16.06 | 971.2455 | 2383.2045 | 3354.45
13.1.5.9 | 96547 ADAPT (1) | Próprio | ARMAÇÃO DE BLOCO, VIGA BALDRAME OU SAPATA UTILIZANDO AÇO CA-50 DE 12,5 MM - MONTAGEM. AF_06/2017 | KG | 327.12 | 2.63 | 9.39 | 12.02 | 860.3256 | 3071.6544 | 3931.98
13.1.5.10 | 93382 | SINAPI | REATERRO MANUAL DE VALAS, COM COMPACTADOR DE SOLOS DE PERCUSSÃO. AF_08/2023 | m³ | 17.16 | 22.24 | 13.53 | 35.77 | 381.6384 | 232.1716 | 613.81
13.1.6 |  |  | VIGAS COBERTURA | [7 empty] | 76889.18
13.1.6.1 | 92449 ADAPT (1) | Próprio | MONTAGEM E DESMONTAGEM DE FÔRMA DE VIGA, ESCORAMENTO COM GARFO DE MADEIRA, PÉ-DIREITO DUPLO, EM CHAPA DE MADEIRA RESINADA, 1 UTILIZAÇÃO. | m² | 166.81 | 102.88 | 223.55 | 326.43 | 17161.4128 | 37290.3672 | 54451.78
13.1.6.2 | 103675 ADAPT (1) | Próprio | CONCRETAGEM DE VIGAS E LAJES, FCK=30 MPA, PARA LAJES MACIÇAS OU NERVURADAS COM USO DE BOMBA - LANÇAMENTO, ADENSAMENTO E ACABAMENTO. | m³ | 15.752 | 43.16 | 589.74 | 632.9 | 679.8563 | 9289.5837 | 9969.44
13.1.6.3 | 92759 | SINAPI | ARMAÇÃO DE PILAR OU VIGA DE ESTRUTURA CONVENCIONAL DE CONCRETO ARMADO UTILIZANDO AÇO CA-60 DE 5,0 MM - MONTAGEM. AF_06/2022 | KG | 262.07 | 5.43 | 11.01 | 16.44 | 1423.0401 | 2885.3899 | 4308.43
13.1.6.4 | 92761 | SINAPI | ARMAÇÃO DE PILAR OU VIGA DE ESTRUTURA CONVENCIONAL DE CONCRETO ARMADO UTILIZANDO AÇO CA-50 DE 8,0 MM - MONTAGEM. AF_06/2022 | KG | 44.37 | 2.36 | 11.09 | 13.45 | 104.7132 | 492.0568 | 596.77
13.1.6.5 | 92762 | SINAPI | ARMAÇÃO DE PILAR OU VIGA DE ESTRUTURA CONVENCIONAL DE CONCRETO ARMADO UTILIZANDO AÇO CA-50 DE 10,0 MM - MONTAGEM. AF_06/2022 | KG | 248.49 | 1.56 | 10.21 | 11.77 | 387.6444 | 2537.0756 | 2924.72
13.1.6.6 | 92763 | SINAPI | ARMAÇÃO DE PILAR OU VIGA DE ESTRUTURA CONVENCIONAL DE CONCRETO ARMADO UTILIZANDO AÇO CA-50 DE 12,5 MM - MONTAGEM. AF_06/2022 | KG | 475.21 | 0.99 | 8.77 | 9.76 | 470.4579 | 4167.5821 | 4638.04
13.1.7 |  |  | LAJE COBERTURA | [7 empty] | 92358.68
13.1.7.1 | 101963 ADAPT (7) | Próprio | LAJE PRÉ-MOLDADA UNIDIRECIONAL, BIAPOIADA, PARA PISO, ENCHIMENTO EM CERÂMICA, VIGOTA CONVENCIONAL, ALTURA TOTAL DA LAJE (ENCHIMENTO+CAPA) = (8+4), INCLUSO CONCRETAGEM FCK 30 MPA. | m² | 422.4 | 29.53 | 156 | 185.53 | 12473.472 | 65894.398 | 78367.87
13.1.7.2 | SBC 040122 ADAPT (1) | Próprio | TELA ELETROSOLDADA NERVURADA Q-61 15x15 4,2mm (0,97kg/m) | m² | 422.4 | 1.96 | 8.28 | 10.24 | 827.904 | 3497.466 | 4325.37
13.1.7.3 | 92768 | SINAPI | ARMAÇÃO DE LAJE DE ESTRUTURA CONVENCIONAL DE CONCRETO ARMADO UTILIZANDO AÇO CA-60 DE 5,0 MM - MONTAGEM. AF_06/2022 | KG | 262.62 | 4.65 | 10.93 | 15.58 | 1221.183 | 2870.427 | 4091.61
13.1.7.4 | 92769 | SINAPI | ARMAÇÃO DE LAJE DE ESTRUTURA CONVENCIONAL DE CONCRETO ARMADO UTILIZANDO AÇO CA-50 DE 6,3 MM - MONTAGEM. AF_06/2022 | KG | 397.28 | 2.96 | 11.07 | 14.03 | 1175.9488 | 4397.8812 | 5573.83
13.1.8 |  |  | LAJE ABRIGO DE GÁS | [7 empty] | 439.7
13.1.8.1 | 101963 ADAPT (7) | Próprio | LAJE PRÉ-MOLDADA UNIDIRECIONAL, BIAPOIADA, PARA PISO, ENCHIMENTO EM CERÂMICA, VIGOTA CONVENCIONAL, ALTURA TOTAL DA LAJE (ENCHIMENTO+CAPA) = (8+4), INCLUSO CONCRETAGEM FCK 30 MPA. | m² | 2.37 | 29.53 | 156 | 185.53 | 69.9861 | 369.7139 | 439.7
13.1.9 |  |  | PISO ABRIGO DE GÁS | [7 empty] | 100.66
13.1.9.1 | 94992 | SINAPI | EXECUÇÃO DE PASSEIO (CALÇADA) OU PISO DE CONCRETO COM CONCRETO MOLDADO IN LOCO, FEITO EM OBRA, ACABAMENTO CONVENCIONAL, ESPESSURA 6 CM, ARMADO. AF_08/2022 | m² | 1.2 | 19.43 | 64.46 | 83.89 | 23.316 | 77.344 | 100.66
14 |  |  | INSTALAÇÕES DE PRODUÇÃO (MONTAGENS EM GERAL - RESERVATÓRIOS) | [7 empty] | 0
15 |  |  | INSTALAÇÕES HIDROSSANITÁRIAS | [7 empty] | 112197.43
15.1 |  |  | ALIMENTAÇÃO | [7 empty] | 2946.61
15.1.1 |  |  | SERVIÇOS PRELIMINARES E COMPLEMENTARES | [7 empty] | 432.01
15.1.1.1 | 90091 | SINAPI | ESCAVAÇÃO MECANIZADA DE VALA COM PROF. ATÉ 1,5 M (MÉDIA MONTANTE E JUSANTE/UMA COMPOSIÇÃO POR TRECHO), ESCAVADEIRA (0,8 M3), LARG. DE 1,5 M A 2,5 M, EM SOLO DE 1A CATEGORIA, LOCAIS COM BAIXO NÍVEL DE INTERFERÊNCIA. AF_02/2021 | m³ | 10.27 | 1.69 | 4.92 | 6.61 | 17.3563 | 50.5237 | 67.88
15.1.1.2 | 93382 | SINAPI | REATERRO MANUAL DE VALAS, COM COMPACTADOR DE SOLOS DE PERCUSSÃO. AF_08/2023 | m³ | 10.18 | 22.24 | 13.53 | 35.77 | 226.4032 | 137.7268 | 364.13
15.1.2 |  |  | TUBOS E CONEXÕES | [7 empty] | 2514.6
15.1.2.1 | 94495 | SINAPI | REGISTRO DE GAVETA BRUTO, LATÃO, ROSCÁVEL, 1" - FORNECIMENTO E INSTALAÇÃO. AF_08/2021 | UN | 5 | 7.71 | 61.46 | 69.17 | 38.55 | 307.3 | 345.85
15.1.2.2 | 94705 | SINAPI | ADAPTADOR COM FLANGE E ANEL DE VEDAÇÃO, PVC, SOLDÁVEL, DN 40 MM X 1 1/4", INSTALADO EM RESERVAÇÃO PREDIAL DE ÁGUA - FORNECIMENTO E INSTALAÇÃO. AF_04/2024 | UN | 1 | 7.36 | 30.14 | 37.5 | 7.36 | 30.14 | 37.5
15.1.2.3 | 94658 | SINAPI | ADAPTADOR CURTO COM BOLSA E ROSCA PARA REGISTRO, PVC, SOLDÁVEL, DN 32 MM X 1", INSTALADO EM RESERVAÇÃO PREDIAL DE ÁGUA - FORNECIMENTO E INSTALAÇÃO. AF_04/2024 | UN | 10 | 2.59 | 3.66 | 6.25 | 25.9 | 36.6 | 62.5
15.1.2.4 | 103993 | SINAPI | BUCHA DE REDUÇÃO, PVC, SOLDÁVEL, DN 40MM X 32MM, INSTALADO EM RAMAL DE DISTRIBUIÇÃO DE ÁGUA - FORNECIMENTO E INSTALAÇÃO. AF_06/2022 | UN | 1 | 6.14 | 6.35 | 12.49 | 6.14 | 6.35 | 12.49
15.1.2.5 | 94677 | SINAPI | CURVA 90 GRAUS, PVC, SOLDÁVEL, DN 40 MM, INSTALADO EM RESERVAÇÃO PREDIAL DE ÁGUA - FORNECIMENTO E INSTALAÇÃO. AF_04/2024 | UN | 1 | 5.22 | 15.53 | 20.75 | 5.22 | 15.53 | 20.75
15.1.2.6 | 94674 | SINAPI | JOELHO 90 GRAUS, PVC, SOLDÁVEL, DN 32 MM INSTALADO EM RESERVAÇÃO PREDIAL DE ÁGUA - FORNECIMENTO E INSTALAÇÃO. AF_04/2024 | UN | 14 | 3.9 | 5.49 | 9.39 | 54.6 | 76.86 | 131.46
15.1.2.7 | 94676 | SINAPI | JOELHO 90 GRAUS, PVC, SOLDÁVEL, DN 40 MM INSTALADO EM RESERVAÇÃO PREDIAL DE ÁGUA - FORNECIMENTO E INSTALAÇÃO. AF_04/2024 | UN | 1 | 5.22 | 9.75 | 14.97 | 5.22 | 9.75 | 14.97
15.1.2.8 | 94661 | SINAPI | LUVA, PVC, SOLDÁVEL, DN 40 MM, INSTALADO EM RESERVAÇÃO PREDIAL DE ÁGUA - FORNECIMENTO E INSTALAÇÃO. AF_04/2024 | UN | 1 | 3.48 | 7.52 | 11 | 3.48 | 7.52 | 11
15.1.2.9 | 94649 | SINAPI | TUBO, PVC, SOLDÁVEL, DN 32 MM, INSTALADO EM RESERVAÇÃO PREDIAL DE ÁGUA - FORNECIMENTO E INSTALAÇÃO. AF_04/2024 | M | 30.8 | 3.14 | 10.1 | 13.24 | 96.712 | 311.078 | 407.79
15.1.2.10 | 94650 | SINAPI | TUBO, PVC, SOLDÁVEL, DN 40 MM, INSTALADO EM RESERVAÇÃO PREDIAL DE ÁGUA - FORNECIMENTO E INSTALAÇÃO. AF_04/2024 | M | 68.5 | 4.2 | 15.58 | 19.78 | 287.7 | 1067.23 | 1354.93
15.1.2.11 | 89443 | SINAPI | TE, PVC, SOLDÁVEL, DN 32MM, INSTALADO EM RAMAL DE DISTRIBUIÇÃO DE ÁGUA - FORNECIMENTO E INSTALAÇÃO. AF_06/2022 | UN | 2 | 11.23 | 10.57 | 21.8 | 22.46 | 21.14 | 43.6
15.1.2.12 | 103990 | SINAPI | UNIÃO, PVC, SOLDÁVEL, DN 40MM, INSTALADO EM RAMAL DE DISTRIBUIÇÃO DE ÁGUA - FORNECIMENTO E INSTALAÇÃO. AF_06/2022 | UN | 2 | 6.65 | 29.23 | 35.88 | 13.3 | 58.46 | 71.76
15.2 |  |  | ÁGUA FRIA | [7 empty] | 12721.6
15.2.1 |  |  | SERVIÇOS PRELIMINARES E COMPLEMENTARES | [7 empty] | 1831.91
15.2.1.1 | 104779 | SINAPI | RASGO LINEAR MECANIZADO EM ALVENARIA, PARA RAMAIS/ DISTRIBUIÇÃO DE INSTALAÇÕES HIDRÁULICAS, DIÂMETROS MENORES OU IGUAIS A 40 MM. AF_09/2023 | M | 62.78 | 5.93 | 2.15 | 8.08 | 372.2854 | 134.9746 | 507.26
15.2.1.2 | 90466 | SINAPI | CHUMBAMENTO LINEAR EM ALVENARIA PARA RAMAIS/DISTRIBUIÇÃO DE INSTALAÇÕES HIDRÁULICAS COM DIÂMETROS MENORES OU IGUAIS A 40 MM. AF_09/2023 | M | 62.78 | 13.53 | 7.57 | 21.1 | 849.4134 | 475.2366 | 1324.65
15.2.2 |  |  | TUBOS E CONEXÕES | [7 empty] | 10889.69
15.2.2.1 | 94497 | SINAPI | REGISTRO DE GAVETA BRUTO, LATÃO, ROSCÁVEL, 1 1/2" - FORNECIMENTO E INSTALAÇÃO. AF_08/2021 | UN | 6 | 13.68 | 105.84 | 119.52 | 82.08 | 635.04 | 717.12
15.2.2.2 | 94792 | SINAPI | REGISTRO DE GAVETA BRUTO, LATÃO, ROSCÁVEL, 1", COM ACABAMENTO E CANOPLA CROMADOS - FORNECIMENTO E INSTALAÇÃO. AF_08/2021 | UN | 5 | 13.49 | 115.62 | 129.11 | 67.45 | 578.1 | 645.55
15.2.2.3 | 89987 | SINAPI | REGISTRO DE GAVETA BRUTO, LATÃO, ROSCÁVEL, 3/4", COM ACABAMENTO E CANOPLA CROMADOS - FORNECIMENTO E INSTALAÇÃO. AF_08/2021 | UN | 9 | 11.49 | 94.64 | 106.13 | 103.41 | 851.76 | 955.17
15.2.2.4 | 89985 | SINAPI | REGISTRO DE PRESSÃO BRUTO, LATÃO, ROSCÁVEL, 3/4", COM ACABAMENTO E CANOPLA CROMADOS - FORNECIMENTO E INSTALAÇÃO. AF_08/2021 | UN | 7 | 11.49 | 89.53 | 101.02 | 80.43 | 626.71 | 707.14
15.2.2.5 | 96652 | SINAPI | JOELHO 90 GRAUS, PPR, DN 32 MM, CLASSE PN 25, INSTALADO EM RAMAL DE DISTRIBUIÇÃO - FORNECIMENTO E INSTALAÇÃO. AF_08/2022 | UN | 2 | 6.78 | 7.51 | 14.29 | 13.56 | 15.02 | 28.58
15.2.2.6 | 96648 | SINAPI | TUBO, PPR, DN 32, CLASSE PN 25, INSTALADO EM RAMAL DE DISTRIBUIÇÃO DE ÁGUA FORNECIMENTO E INSTALAÇÃO. AF_08/2022 | M | 1.8 | 9.62 | 30 | 39.62 | 17.316 | 53.994 | 71.31
15.2.2.7 | 89385 | SINAPI | LUVA SOLDÁVEL E COM ROSCA, PVC, SOLDÁVEL, DN 25MM X 3/4 , INSTALADO EM RAMAL OU SUB-RAMAL DE ÁGUA - FORNECIMENTO E INSTALAÇÃO. AF_06/2022 | UN | 6 | 4.9 | 4.47 | 9.37 | 29.4 | 26.82 | 56.22
15.2.2.8 | 96652 ADAPT (2) | Próprio | JOELHO 90 GRAUS, PPR, COM INSERTO METÁLICO EM POLIPROPILENO PPR, PPR, DN=32mm x 3/4 - FORNECIMENTO E INSTALAÇÃO. AF_08/2022 | UN | 2 | 6.78 | 26.33 | 33.11 | 13.56 | 52.66 | 66.22
15.2.2.9 | 89383 | SINAPI | ADAPTADOR CURTO COM BOLSA E ROSCA PARA REGISTRO, PVC, SOLDÁVEL, DN 25MM X 3/4 , INSTALADO EM RAMAL OU SUB-RAMAL DE ÁGUA - FORNECIMENTO E INSTALAÇÃO. AF_06/2022 | UN | 24 | 4.9 | 3.88 | 8.78 | 117.6 | 93.12 | 210.72
15.2.2.10 | 89436 | SINAPI | ADAPTADOR CURTO COM BOLSA E ROSCA PARA REGISTRO, PVC, SOLDÁVEL, DN 32MM X 1 , INSTALADO EM RAMAL DE DISTRIBUIÇÃO DE ÁGUA - FORNECIMENTO E INSTALAÇÃO. AF_06/2022 | UN | 10 | 5.16 | 5.22 | 10.38 | 51.6 | 52.2 | 103.8
15.2.2.11 | 94662 | SINAPI | ADAPTADOR CURTO COM BOLSA E ROSCA PARA REGISTRO, PVC, SOLDÁVEL, DN 50 MM X 1 1/2", INSTALADO EM RESERVAÇÃO PREDIAL DE ÁGUA - FORNECIMENTO E INSTALAÇÃO. AF_04/2024 | UN | 12 | 4.85 | 7.87 | 12.72 | 58.2 | 94.44 | 152.64
15.2.2.12 | 103948 | SINAPI | BUCHA DE REDUÇÃO, CURTA, PVC, SOLDÁVEL, DN 32 X 25 MM, INSTALADO EM RAMAL OU SUB-RAMAL DE ÁGUA - FORNECIMENTO E INSTALAÇÃO. AF_06/2022 | UN | 6 | 5.77 | 4.68 | 10.45 | 34.62 | 28.08 | 62.7
15.2.2.13 | 105234 | SINAPI | BUCHA DE REDUÇÃO PVC, SOLDÁVEL, LONGA, DN 50 X 25 MM, INSTALADO EM RESERVAÇÃO PREDIAL DE ÁGUA - FORNECIMENTO E INSTALAÇÃO. AF_04/2024 | UN | 1 | 3.42 | 7.56 | 10.98 | 3.42 | 7.56 | 10.98
15.2.2.14 | 105228 | SINAPI | BUCHA DE REDUÇÃO PVC, SOLDÁVEL, LONGA, DN 50 X 32 MM, INSTALADO EM RESERVAÇÃO PREDIAL DE ÁGUA - FORNECIMENTO E INSTALAÇÃO. AF_04/2024 | UN | 1 | 3.72 | 9.3 | 13.02 | 3.72 | 9.3 | 13.02
15.2.2.15 | 89430 | SINAPI | CURVA DE TRANSPOSIÇÃO, PVC, SOLDÁVEL, DN 25MM, INSTALADO EM RAMAL DE DISTRIBUIÇÃO DE ÁGUA FORNECIMENTO E INSTALAÇÃO. AF_06/2022 | UN | 2 | 4.7 | 9.44 | 14.14 | 9.4 | 18.88 | 28.28
15.2.2.16 | 89362 | SINAPI | JOELHO 90 GRAUS, PVC, SOLDÁVEL, DN 25MM, INSTALADO EM RAMAL OU SUB-RAMAL DE ÁGUA - FORNECIMENTO E INSTALAÇÃO. AF_06/2022 | UN | 38 | 7.89 | 5.08 | 12.97 | 299.82 | 193.04 | 492.86
15.2.2.17 | 89367 | SINAPI | JOELHO 90 GRAUS, PVC, SOLDÁVEL, DN 32MM, INSTALADO EM RAMAL OU SUB-RAMAL DE ÁGUA - FORNECIMENTO E INSTALAÇÃO. AF_06/2022 | UN | 15 | 9.41 | 7.72 | 17.13 | 141.15 | 115.8 | 256.95
15.2.2.18 | 94678 | SINAPI | JOELHO 90 GRAUS, PVC, SOLDÁVEL, DN 50 MM INSTALADO EM RESERVAÇÃO PREDIAL DE ÁGUA - FORNECIMENTO E INSTALAÇÃO. AF_04/2024 | UN | 10 | 7.27 | 10.77 | 18.04 | 72.7 | 107.7 | 180.4
15.2.2.19 | 103956 | SINAPI | JOELHO DE REDUÇÃO, 90 GRAUS, PVC, SOLDÁVEL, DN 32 MM X 25 MM, INSTALADO EM RAMAL DE DISTRIBUIÇÃO DE ÁGUA - FORNECIMENTO E INSTALAÇÃO. AF_06/2022 | UN | 1 | 7.74 | 9.43 | 17.17 | 7.74 | 9.43 | 17.17
15.2.2.20 | 89378 | SINAPI | LUVA, PVC, SOLDÁVEL, DN 25MM, INSTALADO EM RAMAL OU SUB-RAMAL DE ÁGUA - FORNECIMENTO E INSTALAÇÃO. AF_06/2022 | UN | 6 | 5.26 | 4.12 | 9.38 | 31.56 | 24.72 | 56.28
15.2.2.21 | 89386 | SINAPI | LUVA, PVC, SOLDÁVEL, DN 32MM, INSTALADO EM RAMAL OU SUB-RAMAL DE ÁGUA - FORNECIMENTO E INSTALAÇÃO. AF_06/2022 | UN | 3 | 6.27 | 6.09 | 12.36 | 18.81 | 18.27 | 37.08
15.2.2.22 | 94663 | SINAPI | LUVA, PVC, SOLDÁVEL, DN 50 MM, INSTALADO EM RESERVAÇÃO PREDIAL DE ÁGUA - FORNECIMENTO E INSTALAÇÃO. AF_04/2024 | UN | 1 | 4.85 | 9.22 | 14.07 | 4.85 | 9.22 | 14.07
15.2.2.23 | 89402 | SINAPI | TUBO, PVC, SOLDÁVEL, DN 25MM, INSTALADO EM RAMAL DE DISTRIBUIÇÃO DE ÁGUA - FORNECIMENTO E INSTALAÇÃO. AF_06/2022 | M | 12.89 | 8.24 | 7.4 | 15.64 | 106.2136 | 95.3764 | 201.59
15.2.2.24 | 89356 | SINAPI | TUBO, PVC, SOLDÁVEL, DN 25MM, INSTALADO EM RAMAL OU SUB-RAMAL DE ÁGUA - FORNECIMENTO E INSTALAÇÃO. AF_06/2022 | M | 51.21 | 19.75 | 12.01 | 31.76 | 1011.3975 | 615.0225 | 1626.42
15.2.2.25 | 89403 | SINAPI | TUBO, PVC, SOLDÁVEL, DN 32MM, INSTALADO EM RAMAL DE DISTRIBUIÇÃO DE ÁGUA - FORNECIMENTO E INSTALAÇÃO. AF_06/2022 | M | 18.53 | 9.83 | 12.8 | 22.63 | 182.1499 | 237.1801 | 419.33
15.2.2.26 | 89357 | SINAPI | TUBO, PVC, SOLDÁVEL, DN 32MM, INSTALADO EM RAMAL OU SUB-RAMAL DE ÁGUA - FORNECIMENTO E INSTALAÇÃO. AF_06/2022 | M | 11.57 | 23.55 | 18.28 | 41.83 | 272.4735 | 211.4965 | 483.97
15.2.2.27 | 94651 | SINAPI | TUBO, PVC, SOLDÁVEL, DN 50 MM, INSTALADO EM RESERVAÇÃO PREDIAL DE ÁGUA - FORNECIMENTO E INSTALAÇÃO. AF_04/2024 | M | 68.6 | 5.86 | 17.58 | 23.44 | 401.996 | 1205.984 | 1607.98
15.2.2.28 | 89395 | SINAPI | TE, PVC, SOLDÁVEL, DN 25MM, INSTALADO EM RAMAL OU SUB-RAMAL DE ÁGUA - FORNECIMENTO E INSTALAÇÃO. AF_06/2022 | UN | 18 | 10.53 | 7.19 | 17.72 | 189.54 | 129.42 | 318.96
15.2.2.29 | 89443 | SINAPI | TE, PVC, SOLDÁVEL, DN 32MM, INSTALADO EM RAMAL DE DISTRIBUIÇÃO DE ÁGUA - FORNECIMENTO E INSTALAÇÃO. AF_06/2022 | UN | 2 | 11.23 | 10.57 | 21.8 | 22.46 | 21.14 | 43.6
15.2.2.30 | 104004 | SINAPI | TE, PVC, SOLDÁVEL, DN 50MM, INSTALADO EM RAMAL DE DISTRIBUIÇÃO DE ÁGUA - FORNECIMENTO E INSTALAÇÃO. AF_06/2022 | UN | 6 | 15.9 | 20.23 | 36.13 | 95.4 | 121.38 | 216.78
15.2.2.31 | 89400 | SINAPI | TÊ DE REDUÇÃO, PVC, SOLDÁVEL, DN 32MM X 25MM, INSTALADO EM RAMAL OU SUB-RAMAL DE ÁGUA - FORNECIMENTO E INSTALAÇÃO. AF_06/2022 | UN | 6 | 11.54 | 13.12 | 24.66 | 69.24 | 78.72 | 147.96
15.2.2.32 | 105189 | SINAPI | TE DE REDUÇÃO, PVC, SOLDÁVEL, 90 GRAUS, DN 50 MM X 25 MM, INSTALADO EM RESERVAÇÃO PREDIAL DE ÁGUA - FORNECIMENTO E INSTALAÇÃO. AF_04/2024 | UN | 4 | 7.8 | 16.47 | 24.27 | 31.2 | 65.88 | 97.08
15.2.2.33 | 105190 | SINAPI | TE DE REDUÇÃO, PVC, SOLDÁVEL, 90 GRAUS, DN 50 MM X 32 MM, INSTALADO EM RESERVAÇÃO PREDIAL DE ÁGUA - FORNECIMENTO E INSTALAÇÃO. AF_04/2024 | UN | 10 | 8.21 | 21.22 | 29.43 | 82.1 | 212.2 | 294.3
15.2.2.34 | 89366 | SINAPI | JOELHO 90 GRAUS COM BUCHA DE LATÃO, PVC, SOLDÁVEL, DN 25MM, X 3/4 INSTALADO EM RAMAL OU SUB-RAMAL DE ÁGUA - FORNECIMENTO E INSTALAÇÃO. AF_06/2022 | UN | 8 | 7.36 | 11.61 | 18.97 | 58.88 | 92.88 | 151.76
15.2.2.35 | 90373 | SINAPI | JOELHO 90 GRAUS COM BUCHA DE LATÃO, PVC, SOLDÁVEL, DN 25MM, X 1/2 INSTALADO EM RAMAL OU SUB-RAMAL DE ÁGUA - FORNECIMENTO E INSTALAÇÃO. AF_06/2022 | UN | 22 | 6.81 | 8.84 | 15.65 | 149.82 | 194.48 | 344.3
15.2.2.36 | 90374 | SINAPI | TÊ COM BUCHA DE LATÃO NA BOLSA CENTRAL, PVC, SOLDÁVEL, DN 25MM X 3/4 , INSTALADO EM RAMAL OU SUB-RAMAL DE ÁGUA - FORNECIMENTO E INSTALAÇÃO. AF_06/2022 | UN | 2 | 9.81 | 15.89 | 25.7 | 19.62 | 31.78 | 51.4
15.3 |  |  | ÁGUA QUENTE | [7 empty] | 5760.01
15.3.1 |  |  | SERVIÇOS PRELIMINARES E COMPLEMENTARES | [7 empty] | 697.1
15.3.1.1 | 104779 | SINAPI | RASGO LINEAR MECANIZADO EM ALVENARIA, PARA RAMAIS/ DISTRIBUIÇÃO DE INSTALAÇÕES HIDRÁULICAS, DIÂMETROS MENORES OU IGUAIS A 40 MM. AF_09/2023 | M | 23.89 | 5.93 | 2.15 | 8.08 | 141.6677 | 51.3623 | 193.03
15.3.1.2 | 90466 | SINAPI | CHUMBAMENTO LINEAR EM ALVENARIA PARA RAMAIS/DISTRIBUIÇÃO DE INSTALAÇÕES HIDRÁULICAS COM DIÂMETROS MENORES OU IGUAIS A 40 MM. AF_09/2023 | M | 23.89 | 13.53 | 7.57 | 21.1 | 323.2317 | 180.8383 | 504.07
15.3.2 |  |  | TUBOS E CONEXÕES | [7 empty] | 5062.91
15.3.2.1 | 94792 | SINAPI | REGISTRO DE GAVETA BRUTO, LATÃO, ROSCÁVEL, 1", COM ACABAMENTO E CANOPLA CROMADOS - FORNECIMENTO E INSTALAÇÃO. AF_08/2021 | UN | 3 | 13.49 | 115.62 | 129.11 | 40.47 | 346.86 | 387.33
15.3.2.2 | 89987 | SINAPI | REGISTRO DE GAVETA BRUTO, LATÃO, ROSCÁVEL, 3/4", COM ACABAMENTO E CANOPLA CROMADOS - FORNECIMENTO E INSTALAÇÃO. AF_08/2021 | UN | 1 | 11.49 | 94.64 | 106.13 | 11.49 | 94.64 | 106.13
15.3.2.3 | 89985 | SINAPI | REGISTRO DE PRESSÃO BRUTO, LATÃO, ROSCÁVEL, 3/4", COM ACABAMENTO E CANOPLA CROMADOS - FORNECIMENTO E INSTALAÇÃO. AF_08/2021 | UN | 6 | 11.49 | 89.53 | 101.02 | 68.94 | 537.18 | 606.12
15.3.2.4 | 96639 ADAPT (2) | Próprio | CURVA DE TRANSPOSIÇÃO, PPR, DN 25 MM, CLASSE PN 25, INSTALADO EM RAMAL OU SUB-RAMAL DE ÁGUA FORNECIMENTO E INSTALAÇÃO. | UN | 1 | 9.02 | 13.24 | 22.26 | 9.02 | 13.24 | 22.26
15.3.2.5 | 96639 ADAPT (3) | Próprio | CURVA DE TRANSPOSIÇÃO, PPR, DN 32 MM, CLASSE PN 25, INSTALADO EM RAMAL OU SUB-RAMAL DE ÁGUA FORNECIMENTO E INSTALAÇÃO. | UN | 1 | 9.02 | 22.25 | 31.27 | 9.02 | 22.25 | 31.27
15.3.2.6 | 96637 | SINAPI | JOELHO 90 GRAUS, PPR, DN 25 MM, CLASSE PN 25, INSTALADO EM RAMAL OU SUB-RAMAL DE ÁGUA FORNECIMENTO E INSTALAÇÃO. AF_08/2022 | UN | 9 | 13.53 | 8.55 | 22.08 | 121.77 | 76.95 | 198.72
15.3.2.7 | 96652 | SINAPI | JOELHO 90 GRAUS, PPR, DN 32 MM, CLASSE PN 25, INSTALADO EM RAMAL DE DISTRIBUIÇÃO - FORNECIMENTO E INSTALAÇÃO. AF_08/2022 | UN | 14 | 6.78 | 7.51 | 14.29 | 94.92 | 105.14 | 200.06
15.3.2.8 | 96652 ADAPT (2) | Próprio | JOELHO 90 GRAUS, PPR, COM INSERTO METÁLICO EM POLIPROPILENO PPR, PPR, DN=32mm x 3/4 - FORNECIMENTO E INSTALAÇÃO. AF_08/2022 | UN | 6 | 6.78 | 26.33 | 33.11 | 40.68 | 157.98 | 198.66
15.3.2.9 | 96652 ADAPT (3) | Próprio | JOELHO 90 GRAUS, PPR, COM INSERTO METÁLICO EM POLIPROPILENO PPR, DN=32mm x 1", INSTALADO EM RAMAL DE DISTRIBUIÇÃO - FORNECIMENTO E INSTALAÇÃO. | UN | 2 | 6.78 | 20.27 | 27.05 | 13.56 | 40.54 | 54.1
15.3.2.10 | 96656 | SINAPI | LUVA, PPR, DN 25 MM, CLASSE PN 25, INSTALADO EM RAMAL DE DISTRIBUIÇÃO DE ÁGUA FORNECIMENTO E INSTALAÇÃO. AF_08/2022 | UN | 1 | 4.29 | 4.41 | 8.7 | 4.29 | 4.41 | 8.7
15.3.2.11 | 96659 | SINAPI | LUVA, PPR, DN 32 MM, CLASSE PN 25, INSTALADO EM RAMAL DE DISTRIBUIÇÃO DE ÁGUA FORNECIMENTO E INSTALAÇÃO. AF_08/2022 | UN | 1 | 4.52 | 6.63 | 11.15 | 4.52 | 6.63 | 11.15
15.3.2.12 | 104192 | SINAPI | TÊ MISTURADOR, PPR, F M M, DN 25 X 25 MM, INSTALADO EM RAMAL OU SUB-RAMAL DE ÁGUA - FORNECIMENTO E INSTALAÇÃO. AF_08/2022 | UN | 6 | 12.81 | 25.29 | 38.1 | 76.86 | 151.74 | 228.6
15.3.2.13 | 96642 | SINAPI | TÊ NORMAL, PPR, DN 25 MM, CLASSE PN 25, INSTALADO EM RAMAL OU SUB-RAMAL DE ÁGUA FORNECIMENTO E INSTALAÇÃO. AF_08/2022 | UN | 6 | 18.04 | 11.07 | 29.11 | 108.24 | 66.42 | 174.66
15.3.2.14 | 96666 ADAPT (1) | Próprio | TE DE REDUÇÃO, PPR, F/F/F, SOLDAVEL, 90 GRAUS, DN 32 X 25 X 32 MM, INSTALADO EM RAMAL DE DISTRIBUIÇÃO DE ÁGUA FORNECIMENTO E INSTALAÇÃO. AF_08/2022 | UN | 3 | 9.04 | 13.53 | 22.57 | 27.12 | 40.59 | 67.71
15.3.2.15 | 96647 | SINAPI | TUBO, PPR, DN 25, CLASSE PN 25, INSTALADO EM RAMAL DE DISTRIBUIÇÃO DE ÁGUA FORNECIMENTO E INSTALAÇÃO. AF_08/2022 | M | 2.31 | 9.15 | 23.19 | 32.34 | 21.1365 | 53.5635 | 74.7
15.3.2.16 | 96636 | SINAPI | TUBO, PPR, DN 25, CLASSE PN 25 INSTALADO EM RAMAL OU SUB-RAMAL DE ÁGUA FORNECIMENTO E INSTALAÇÃO. AF_08/2022 | M | 16 | 28.81 | 31.04 | 59.85 | 460.96 | 496.64 | 957.6
15.3.2.17 | 96729 | SINAPI | TUBO, PPR, DN 32 MM, CLASSE PN 25, INSTALADO EM RESERVAÇÃO PREDIAL DE ÁGUA - FORNECIMENTO E INSTALAÇÃO. AF_04/2024 | M | 20.9 | 6.6 | 28.79 | 35.39 | 137.94 | 601.71 | 739.65
15.3.2.18 | 96648 | SINAPI | TUBO, PPR, DN 32, CLASSE PN 25, INSTALADO EM RAMAL DE DISTRIBUIÇÃO DE ÁGUA FORNECIMENTO E INSTALAÇÃO. AF_08/2022 | M | 7.9 | 9.62 | 30 | 39.62 | 75.998 | 236.992 | 312.99
15.3.2.19 | 89383 | SINAPI | ADAPTADOR CURTO COM BOLSA E ROSCA PARA REGISTRO, PVC, SOLDÁVEL, DN 25MM X 3/4 , INSTALADO EM RAMAL OU SUB-RAMAL DE ÁGUA - FORNECIMENTO E INSTALAÇÃO. AF_06/2022 | UN | 6 | 4.9 | 3.88 | 8.78 | 29.4 | 23.28 | 52.68
15.3.2.20 | 96661 | SINAPI | CONECTOR FÊMEA, PPR, 32 X 3/4", CLASSE PN 25, INSTALADO EM RAMAL DE DISTRIBUIÇÃO DE ÁGUA FORNECIMENTO E INSTALAÇÃO. AF_08/2022 | UN | 1 | 4.41 | 35.75 | 40.16 | 4.41 | 35.75 | 40.16
15.3.2.21 | 96640 ADAPT (1) | Próprio | CONECTOR MACHO, PPR, 25 X 3/4 , CLASSE PN 25, INSTALADO EM RAMAL OU SUB-RAMAL DE ÁGUA FORNECIMENTO E INSTALAÇÃO. | UN | 10 | 6.4 | 25.92 | 32.32 | 64 | 259.2 | 323.2
15.3.2.22 | 96660 ADAPT (2) | Próprio | CONECTOR MACHO, PPR, 32 X 1", CLASSE PN 25, INSTALADO EM RAMAL DE DISTRIBUIÇÃO DE ÁGUA FORNECIMENTO E INSTALAÇÃO. | UN | 6 | 4.41 | 40 | 44.41 | 26.46 | 240 | 266.46
15.4 |  |  | RESERVATÓRIOS E EQUIPAMENTOS | [7 empty] | 8711.07
15.4.1 | 102607 | SINAPI | CAIXA D´ÁGUA EM POLIETILENO, 1000 LITROS - FORNECIMENTO E INSTALAÇÃO. AF_06/2021 | UN | 3 | 7.84 | 513.53 | 521.37 | 23.52 | 1540.59 | 1564.11
15.4.2 | 102111 ADAPT (4) | Próprio | PRESSURIZADOR, REFERÊNCIA MAX PRESS 20E, 5M3/H, 20MCA - FORNECIMENTO E INSTALAÇÃO. | UN | 2 | 139.78 | 3433.7 | 3573.48 | 279.56 | 6867.4 | 7146.96
15.5 |  |  | ESGOTO - CLOACAL | [7 empty] | 32483.61
15.5.1 |  |  | SERVIÇOS PRELIMINARES | [7 empty] | 3714.25
15.5.1.1 | 104779 | SINAPI | RASGO LINEAR MECANIZADO EM ALVENARIA, PARA RAMAIS/ DISTRIBUIÇÃO DE INSTALAÇÕES HIDRÁULICAS, DIÂMETROS MENORES OU IGUAIS A 40 MM. AF_09/2023 | M | 6 | 5.93 | 2.15 | 8.08 | 35.58 | 12.9 | 48.48
15.5.1.2 | 90466 | SINAPI | CHUMBAMENTO LINEAR EM ALVENARIA PARA RAMAIS/DISTRIBUIÇÃO DE INSTALAÇÕES HIDRÁULICAS COM DIÂMETROS MENORES OU IGUAIS A 40 MM. AF_09/2023 | M | 6 | 13.53 | 7.57 | 21.1 | 81.18 | 45.42 | 126.6
15.5.1.3 | 104781 | SINAPI | RASGO LINEAR MECANIZADO EM ALVENARIA, PARA RAMAIS/ DISTRIBUIÇÃO DE INSTALAÇÕES HIDRÁULICAS, DIÂMETROS MAIORES QUE 40 MM E MENORES OU IGUAIS A 75 MM. AF_09/2023 | M | 2.4 | 6.84 | 2.5 | 9.34 | 16.416 | 5.994 | 22.41
15.5.1.4 | 90467 | SINAPI | CHUMBAMENTO LINEAR EM ALVENARIA PARA RAMAIS/DISTRIBUIÇÃO DE INSTALAÇÕES HIDRÁULICAS COM DIÂMETROS MAIORES QUE 40 MM E MENORES OU IGUAIS A 75 MM. AF_09/2023 | M | 2.4 | 20.21 | 11.46 | 31.67 | 48.504 | 27.496 | 76
15.5.1.5 | 90091 | SINAPI | ESCAVAÇÃO MECANIZADA DE VALA COM PROF. ATÉ 1,5 M (MÉDIA MONTANTE E JUSANTE/UMA COMPOSIÇÃO POR TRECHO), ESCAVADEIRA (0,8 M3), LARG. DE 1,5 M A 2,5 M, EM SOLO DE 1A CATEGORIA, LOCAIS COM BAIXO NÍVEL DE INTERFERÊNCIA. AF_02/2021 | m³ | 85.78 | 1.69 | 4.92 | 6.61 | 144.9682 | 422.0318 | 567
15.5.1.6 | 93382 | SINAPI | REATERRO MANUAL DE VALAS, COM COMPACTADOR DE SOLOS DE PERCUSSÃO. AF_08/2023 | m³ | 80.34 | 22.24 | 13.53 | 35.77 | 1786.7616 | 1086.9984 | 2873.76
15.5.2 |  |  | TUBOS E CONEXÕES | [7 empty] | 28769.36
15.5.2.1 | 97902 | SINAPI | CAIXA ENTERRADA HIDRÁULICA RETANGULAR EM ALVENARIA COM TIJOLOS CERÂMICOS MACIÇOS, DIMENSÕES INTERNAS: 0,6X0,6X0,6 M PARA REDE DE ESGOTO. AF_12/2020 | UN | 10 | 329.65 | 370.98 | 700.63 | 3296.5 | 3709.8 | 7006.3
15.5.2.2 | 97903 | SINAPI | CAIXA ENTERRADA HIDRÁULICA RETANGULAR EM ALVENARIA COM TIJOLOS CERÂMICOS MACIÇOS, DIMENSÕES INTERNAS: 0,8X0,8X0,6 M PARA REDE DE ESGOTO. AF_12/2020 | UN | 1 | 459.32 | 516.68 | 976 | 459.32 | 516.68 | 976
15.5.2.3 | AGETOP CIVIL 081829 ADAPT (01) | Próprio | TAMPA EM CONCRETO ARMADO 25 MPA E=5CM PARA CAIXA DE INSPEÇÃO | m² | 4.24 | 26.33 | 77.89 | 104.22 | 111.6392 | 330.2508 | 441.89
15.5.2.4 | 89707 | SINAPI | CAIXA SIFONADA, PVC, DN 100 X 100 X 50 MM, JUNTA ELÁSTICA, FORNECIDA E INSTALADA EM RAMAL DE DESCARGA OU EM RAMAL DE ESGOTO SANITÁRIO. AF_08/2022 | UN | 6 | 20.73 | 37.06 | 57.79 | 124.38 | 222.36 | 346.74
15.5.2.5 | 104328 | SINAPI | CAIXA SIFONADA, COM GRELHA QUADRADA, PVC, DN 150 X 150 X 50 MM, JUNTA SOLDÁVEL, FORNECIDA E INSTALADA EM RAMAL DE DESCARGA OU EM RAMAL DE ESGOTO SANITÁRIO. AF_08/2022 | UN | 7 | 22 | 57.49 | 79.49 | 154 | 402.43 | 556.43
15.5.2.6 | 104341 | SINAPI | BUCHA DE REDUÇÃO LONGA, PVC, SÉRIE NORMAL, ESGOTO PREDIAL, DN 50 X 40 MM, JUNTA SOLDÁVEL E ELÁSTICA, FORNECIDO E INSTALADO EM RAMAL DE DESCARGA OU RAMAL DE ESGOTO SANITÁRIO. AF_08/2022 | UN | 6 | 4.59 | 8.3 | 12.89 | 27.54 | 49.8 | 77.34
15.5.2.7 | 89746 | SINAPI | JOELHO 45 GRAUS, PVC, SERIE NORMAL, ESGOTO PREDIAL, DN 100 MM, JUNTA ELÁSTICA, FORNECIDO E INSTALADO EM RAMAL DE DESCARGA OU RAMAL DE ESGOTO SANITÁRIO. AF_08/2022 | UN | 4 | 10.01 | 22.38 | 32.39 | 40.04 | 89.52 | 129.56
15.5.2.8 | 89728 | SINAPI | CURVA CURTA 90 GRAUS, PVC, SERIE NORMAL, ESGOTO PREDIAL, DN 40 MM, JUNTA SOLDÁVEL, FORNECIDO E INSTALADO EM RAMAL DE DESCARGA OU RAMAL DE ESGOTO SANITÁRIO. AF_08/2022 | UN | 16 | 6.6 | 9.77 | 16.37 | 105.6 | 156.32 | 261.92
15.5.2.9 | 89726 | SINAPI | JOELHO 45 GRAUS, PVC, SERIE NORMAL, ESGOTO PREDIAL, DN 40 MM, JUNTA SOLDÁVEL, FORNECIDO E INSTALADO EM RAMAL DE DESCARGA OU RAMAL DE ESGOTO SANITÁRIO. AF_08/2022 | UN | 3 | 6.6 | 7.04 | 13.64 | 19.8 | 21.12 | 40.92
15.5.2.10 | 89732 | SINAPI | JOELHO 45 GRAUS, PVC, SERIE NORMAL, ESGOTO PREDIAL, DN 50 MM, JUNTA ELÁSTICA, FORNECIDO E INSTALADO EM RAMAL DE DESCARGA OU RAMAL DE ESGOTO SANITÁRIO. AF_08/2022 | UN | 11 | 7.16 | 11.34 | 18.5 | 78.76 | 124.74 | 203.5
15.5.2.11 | 89739 | SINAPI | JOELHO 45 GRAUS, PVC, SERIE NORMAL, ESGOTO PREDIAL, DN 75 MM, JUNTA ELÁSTICA, FORNECIDO E INSTALADO EM RAMAL DE DESCARGA OU RAMAL DE ESGOTO SANITÁRIO. AF_08/2022 | UN | 2 | 8.58 | 18.38 | 26.96 | 17.16 | 36.76 | 53.92
15.5.2.12 | 89744 | SINAPI | JOELHO 90 GRAUS, PVC, SERIE NORMAL, ESGOTO PREDIAL, DN 100 MM, JUNTA ELÁSTICA, FORNECIDO E INSTALADO EM RAMAL DE DESCARGA OU RAMAL DE ESGOTO SANITÁRIO. AF_08/2022 | UN | 7 | 10.01 | 21.53 | 31.54 | 70.07 | 150.71 | 220.78
15.5.2.13 | 89731 | SINAPI | JOELHO 90 GRAUS, PVC, SERIE NORMAL, ESGOTO PREDIAL, DN 50 MM, JUNTA ELÁSTICA, FORNECIDO E INSTALADO EM RAMAL DE DESCARGA OU RAMAL DE ESGOTO SANITÁRIO. AF_08/2022 | UN | 34 | 7.16 | 10.6 | 17.76 | 243.44 | 360.4 | 603.84
15.5.2.14 | 89724 | SINAPI | JOELHO 90 GRAUS, PVC, SERIE NORMAL, ESGOTO PREDIAL, DN 40 MM, JUNTA SOLDÁVEL, FORNECIDO E INSTALADO EM RAMAL DE DESCARGA OU RAMAL DE ESGOTO SANITÁRIO. AF_08/2022 | UN | 12 | 6.6 | 6.8 | 13.4 | 79.2 | 81.6 | 160.8
15.5.2.15 | ORSE 1672 ADAPT (3) | Próprio | JOELHO DE 90°COM BOLSA PARA ANEL, EM PVC RÍGIDO C/ ANÉIS, PARA ESGOTO SECUNDÁRIO, DN 40MM | un | 12 | 14.09 | 11.07 | 25.16 | 169.08 | 132.84 | 301.92
15.5.2.16 | 104345 | SINAPI | JUNÇÃO DE REDUÇÃO INVERTIDA, PVC, SÉRIE NORMAL, ESGOTO PREDIAL, DN 100 X 50 MM, JUNTA ELÁSTICA, FORNECIDO E INSTALADO EM RAMAL DE DESCARGA OU RAMAL DE ESGOTO SANITÁRIO. AF_08/2022 | UN | 10 | 12.09 | 35.67 | 47.76 | 120.9 | 356.7 | 477.6
15.5.2.17 | 89797 | SINAPI | JUNÇÃO SIMPLES, PVC, SERIE NORMAL, ESGOTO PREDIAL, DN 100 X 100 MM, JUNTA ELÁSTICA, FORNECIDO E INSTALADO EM RAMAL DE DESCARGA OU RAMAL DE ESGOTO SANITÁRIO. AF_08/2022 | UN | 4 | 13.35 | 43.43 | 56.78 | 53.4 | 173.72 | 227.12
15.5.2.18 | 89783 | SINAPI | JUNÇÃO SIMPLES, PVC, SERIE NORMAL, ESGOTO PREDIAL, DN 40 MM, JUNTA SOLDÁVEL, FORNECIDO E INSTALADO EM RAMAL DE DESCARGA OU RAMAL DE ESGOTO SANITÁRIO. AF_08/2022 | UN | 2 | 8.79 | 10.4 | 19.19 | 17.58 | 20.8 | 38.38
15.5.2.19 | 89785 | SINAPI | JUNÇÃO SIMPLES, PVC, SERIE NORMAL, ESGOTO PREDIAL, DN 50 X 50 MM, JUNTA ELÁSTICA, FORNECIDO E INSTALADO EM RAMAL DE DESCARGA OU RAMAL DE ESGOTO SANITÁRIO. AF_08/2022 | UN | 1 | 9.55 | 20.82 | 30.37 | 9.55 | 20.82 | 30.37
15.5.2.20 | 89752 | SINAPI | LUVA SIMPLES, PVC, SERIE NORMAL, ESGOTO PREDIAL, DN 40 MM, JUNTA SOLDÁVEL, FORNECIDO E INSTALADO EM RAMAL DE DESCARGA OU RAMAL DE ESGOTO SANITÁRIO. AF_08/2022 | UN | 50 | 4.39 | 5.42 | 9.81 | 219.5 | 271 | 490.5
15.5.2.21 | 89778 | SINAPI | LUVA SIMPLES, PVC, SERIE NORMAL, ESGOTO PREDIAL, DN 100 MM, JUNTA ELÁSTICA, FORNECIDO E INSTALADO EM RAMAL DE DESCARGA OU RAMAL DE ESGOTO SANITÁRIO. AF_08/2022 | UN | 24 | 6.67 | 14.66 | 21.33 | 160.08 | 351.84 | 511.92
15.5.2.22 | 89753 | SINAPI | LUVA SIMPLES, PVC, SERIE NORMAL, ESGOTO PREDIAL, DN 50 MM, JUNTA ELÁSTICA, FORNECIDO E INSTALADO EM RAMAL DE DESCARGA OU RAMAL DE ESGOTO SANITÁRIO. AF_08/2022 | UN | 31 | 4.77 | 6.83 | 11.6 | 147.87 | 211.73 | 359.6
15.5.2.23 | 89774 | SINAPI | LUVA SIMPLES, PVC, SERIE NORMAL, ESGOTO PREDIAL, DN 75 MM, JUNTA ELÁSTICA, FORNECIDO E INSTALADO EM RAMAL DE DESCARGA OU RAMAL DE ESGOTO SANITÁRIO. AF_08/2022 | UN | 2 | 5.72 | 12.71 | 18.43 | 11.44 | 25.42 | 36.86
15.5.2.24 | 104353 ADAPT (1) | Próprio | REDUÇÃO EXCÊNTRICA, PVC, SÉRIE NORMAL, ESGOTO PREDIAL, DN 100 X 50 MM, JUNTA ELÁSTICA, FORNECIDO E INSTALADO EM PRUMADA DE ESGOTO SANITÁRIO OU VENTILAÇÃO. | UN | 3 | 10.82 | 24.88 | 35.7 | 32.46 | 74.64 | 107.1
15.5.2.25 | 89549 ADAPT (2) | Próprio | REDUÇÃO EXCÊNTRICA, PVC, ESGOTO PREDIAL, DN 75 X 50 MM, JUNTA ELÁSTICA, FORNECIDO E INSTALADO EM RAMAL DE ENCAMINHAMENTO. | UN | 2 | 2.68 | 15.48 | 18.16 | 5.36 | 30.96 | 36.32
15.5.2.26 | 104344 | SINAPI | TE, PVC, SÉRIE NORMAL, ESGOTO PREDIAL, DN 100 X 50 MM, JUNTA ELÁSTICA, FORNECIDO E INSTALADO EM RAMAL DE DESCARGA OU RAMAL DE ESGOTO SANITÁRIO. AF_08/2022 | UN | 1 | 12.09 | 33.55 | 45.64 | 12.09 | 33.55 | 45.64
15.5.2.27 | 89784 | SINAPI | TE, PVC, SERIE NORMAL, ESGOTO PREDIAL, DN 50 X 50 MM, JUNTA ELÁSTICA, FORNECIDO E INSTALADO EM RAMAL DE DESCARGA OU RAMAL DE ESGOTO SANITÁRIO. AF_08/2022 | UN | 6 | 9.55 | 18.43 | 27.98 | 57.3 | 110.58 | 167.88
15.5.2.28 | 89714 | SINAPI | TUBO PVC, SERIE NORMAL, ESGOTO PREDIAL, DN 100 MM, FORNECIDO E INSTALADO EM RAMAL DE DESCARGA OU RAMAL DE ESGOTO SANITÁRIO. AF_08/2022 | M | 50 | 23.11 | 25.1 | 48.21 | 1155.5 | 1255 | 2410.5
15.5.2.29 | 90695 | SINAPI | TUBO DE PVC PARA REDE COLETORA DE ESGOTO DE PAREDE MACIÇA, DN 150 MM, JUNTA ELÁSTICA - FORNECIMENTO E ASSENTAMENTO. AF_01/2021 | M | 123.1 | 3.22 | 86.53 | 89.75 | 396.382 | 10651.838 | 11048.22
15.5.2.30 | 89711 | SINAPI | TUBO PVC, SERIE NORMAL, ESGOTO PREDIAL, DN 40 MM, FORNECIDO E INSTALADO EM RAMAL DE DESCARGA OU RAMAL DE ESGOTO SANITÁRIO. AF_08/2022 | M | 21.5 | 15.23 | 12.98 | 28.21 | 327.445 | 279.065 | 606.51
15.5.2.31 | 89712 | SINAPI | TUBO PVC, SERIE NORMAL, ESGOTO PREDIAL, DN 50 MM, FORNECIDO E INSTALADO EM RAMAL DE DESCARGA OU RAMAL DE ESGOTO SANITÁRIO. AF_08/2022 | M | 15.5 | 16.54 | 18.06 | 34.6 | 256.37 | 279.93 | 536.3
15.5.2.32 | 89713 | SINAPI | TUBO PVC, SERIE NORMAL, ESGOTO PREDIAL, DN 75 MM, FORNECIDO E INSTALADO EM RAMAL DE DESCARGA OU RAMAL DE ESGOTO SANITÁRIO. AF_08/2022 | M | 6 | 19.82 | 22.96 | 42.78 | 118.92 | 137.76 | 256.68
15.6 |  |  | ESGOTO - GORDURA | [7 empty] | 1501.87
15.6.1 |  |  | SERVIÇOS PRELIMINARES | [7 empty] | 37.36
15.6.1.1 | 104781 | SINAPI | RASGO LINEAR MECANIZADO EM ALVENARIA, PARA RAMAIS/ DISTRIBUIÇÃO DE INSTALAÇÕES HIDRÁULICAS, DIÂMETROS MAIORES QUE 40 MM E MENORES OU IGUAIS A 75 MM. AF_09/2023 | M | 2 | 6.84 | 2.5 | 9.34 | 13.68 | 5 | 18.68
15.6.1.2 | 104781 | SINAPI | RASGO LINEAR MECANIZADO EM ALVENARIA, PARA RAMAIS/ DISTRIBUIÇÃO DE INSTALAÇÕES HIDRÁULICAS, DIÂMETROS MAIORES QUE 40 MM E MENORES OU IGUAIS A 75 MM. AF_09/2023 | M | 2 | 6.84 | 2.5 | 9.34 | 13.68 | 5 | 18.68
15.6.2 |  |  | TUBOS E CONEXÕES | [7 empty] | 1464.51
15.6.2.1 | 89728 | SINAPI | CURVA CURTA 90 GRAUS, PVC, SERIE NORMAL, ESGOTO PREDIAL, DN 40 MM, JUNTA SOLDÁVEL, FORNECIDO E INSTALADO EM RAMAL DE DESCARGA OU RAMAL DE ESGOTO SANITÁRIO. AF_08/2022 | UN | 2 | 6.6 | 9.77 | 16.37 | 13.2 | 19.54 | 32.74
15.6.2.2 | 89732 | SINAPI | JOELHO 45 GRAUS, PVC, SERIE NORMAL, ESGOTO PREDIAL, DN 50 MM, JUNTA ELÁSTICA, FORNECIDO E INSTALADO EM RAMAL DE DESCARGA OU RAMAL DE ESGOTO SANITÁRIO. AF_08/2022 | UN | 4 | 7.16 | 11.34 | 18.5 | 28.64 | 45.36 | 74
15.6.2.3 | 89724 | SINAPI | JOELHO 90 GRAUS, PVC, SERIE NORMAL, ESGOTO PREDIAL, DN 40 MM, JUNTA SOLDÁVEL, FORNECIDO E INSTALADO EM RAMAL DE DESCARGA OU RAMAL DE ESGOTO SANITÁRIO. AF_08/2022 | UN | 4 | 6.6 | 6.8 | 13.4 | 26.4 | 27.2 | 53.6
15.6.2.4 | 89731 | SINAPI | JOELHO 90 GRAUS, PVC, SERIE NORMAL, ESGOTO PREDIAL, DN 50 MM, JUNTA ELÁSTICA, FORNECIDO E INSTALADO EM RAMAL DE DESCARGA OU RAMAL DE ESGOTO SANITÁRIO. AF_08/2022 | UN | 7 | 7.16 | 10.6 | 17.76 | 50.12 | 74.2 | 124.32
15.6.2.5 | ORSE 1672 ADAPT (3) | Próprio | JOELHO DE 90°COM BOLSA PARA ANEL, EM PVC RÍGIDO C/ ANÉIS, PARA ESGOTO SECUNDÁRIO, DN 40MM | un | 2 | 14.09 | 11.07 | 25.16 | 28.18 | 22.14 | 50.32
15.6.2.6 | 89785 | SINAPI | JUNÇÃO SIMPLES, PVC, SERIE NORMAL, ESGOTO PREDIAL, DN 50 X 50 MM, JUNTA ELÁSTICA, FORNECIDO E INSTALADO EM RAMAL DE DESCARGA OU RAMAL DE ESGOTO SANITÁRIO. AF_08/2022 | UN | 2 | 9.55 | 20.82 | 30.37 | 19.1 | 41.64 | 60.74
15.6.2.7 | 89752 | SINAPI | LUVA SIMPLES, PVC, SERIE NORMAL, ESGOTO PREDIAL, DN 40 MM, JUNTA SOLDÁVEL, FORNECIDO E INSTALADO EM RAMAL DE DESCARGA OU RAMAL DE ESGOTO SANITÁRIO. AF_08/2022 | UN | 6 | 4.39 | 5.42 | 9.81 | 26.34 | 32.52 | 58.86
15.6.2.8 | 89753 | SINAPI | LUVA SIMPLES, PVC, SERIE NORMAL, ESGOTO PREDIAL, DN 50 MM, JUNTA ELÁSTICA, FORNECIDO E INSTALADO EM RAMAL DE DESCARGA OU RAMAL DE ESGOTO SANITÁRIO. AF_08/2022 | UN | 14 | 4.77 | 6.83 | 11.6 | 66.78 | 95.62 | 162.4
15.6.2.9 | 89711 | SINAPI | TUBO PVC, SERIE NORMAL, ESGOTO PREDIAL, DN 40 MM, FORNECIDO E INSTALADO EM RAMAL DE DESCARGA OU RAMAL DE ESGOTO SANITÁRIO. AF_08/2022 | M | 1.9 | 15.23 | 12.98 | 28.21 | 28.937 | 24.653 | 53.59
15.6.2.10 | 89712 | SINAPI | TUBO PVC, SERIE NORMAL, ESGOTO PREDIAL, DN 50 MM, FORNECIDO E INSTALADO EM RAMAL DE DESCARGA OU RAMAL DE ESGOTO SANITÁRIO. AF_08/2022 | M | 11.1 | 16.54 | 18.06 | 34.6 | 183.594 | 200.466 | 384.06
15.6.2.11 | 98102 | SINAPI | CAIXA DE GORDURA SIMPLES, CIRCULAR, EM CONCRETO PRÉ-MOLDADO, DIÂMETRO INTERNO = 0,4 M, ALTURA INTERNA = 0,4 M. AF_12/2020 | UN | 2 | 5.62 | 199.32 | 204.94 | 11.24 | 398.64 | 409.88
15.7 |  |  | VENTILAÇÃO | [7 empty] | 1633.11
15.7.1 |  |  | SERVIÇOS PRELIMINARES E COMPLEMENTARES | [7 empty] | 885.81
15.7.1.1 | 104781 | SINAPI | RASGO LINEAR MECANIZADO EM ALVENARIA, PARA RAMAIS/ DISTRIBUIÇÃO DE INSTALAÇÕES HIDRÁULICAS, DIÂMETROS MAIORES QUE 40 MM E MENORES OU IGUAIS A 75 MM. AF_09/2023 | M | 21.6 | 6.84 | 2.5 | 9.34 | 147.744 | 53.996 | 201.74
15.7.1.2 | 90467 | SINAPI | CHUMBAMENTO LINEAR EM ALVENARIA PARA RAMAIS/DISTRIBUIÇÃO DE INSTALAÇÕES HIDRÁULICAS COM DIÂMETROS MAIORES QUE 40 MM E MENORES OU IGUAIS A 75 MM. AF_09/2023 | M | 21.6 | 20.21 | 11.46 | 31.67 | 436.536 | 247.534 | 684.07
15.7.2 |  |  | TUBOS E CONEXÕES | [7 empty] | 747.3
15.7.2.1 | 104348 | SINAPI | TERMINAL DE VENTILAÇÃO, PVC, SÉRIE NORMAL, ESGOTO PREDIAL, DN 50 MM, JUNTA SOLDÁVEL, FORNECIDO E INSTALADO EM PRUMADA DE ESGOTO SANITÁRIO OU VENTILAÇÃO. AF_08/2022 | UN | 6 | 0.58 | 11.07 | 11.65 | 3.48 | 66.42 | 69.9
15.7.2.2 | 89731 | SINAPI | JOELHO 90 GRAUS, PVC, SERIE NORMAL, ESGOTO PREDIAL, DN 50 MM, JUNTA ELÁSTICA, FORNECIDO E INSTALADO EM RAMAL DE DESCARGA OU RAMAL DE ESGOTO SANITÁRIO. AF_08/2022 | UN | 10 | 7.16 | 10.6 | 17.76 | 71.6 | 106 | 177.6
15.7.2.3 | 89784 | SINAPI | TE, PVC, SERIE NORMAL, ESGOTO PREDIAL, DN 50 X 50 MM, JUNTA ELÁSTICA, FORNECIDO E INSTALADO EM RAMAL DE DESCARGA OU RAMAL DE ESGOTO SANITÁRIO. AF_08/2022 | UN | 2 | 9.55 | 18.43 | 27.98 | 19.1 | 36.86 | 55.96
15.7.2.4 | 89798 | SINAPI | TUBO PVC, SERIE NORMAL, ESGOTO PREDIAL, DN 50 MM, FORNECIDO E INSTALADO EM PRUMADA DE ESGOTO SANITÁRIO OU VENTILAÇÃO. AF_08/2022 | M | 30.4 | 2.15 | 12.45 | 14.6 | 65.36 | 378.48 | 443.84
15.8 |  |  | DRENO AR CONDICIONADO | [7 empty] | 46439.55
15.8.1 |  |  | SERVIÇOS PRELIMINARES E COMPLEMENTARES | [7 empty] | 70.03
15.8.1.1 | 104779 | SINAPI | RASGO LINEAR MECANIZADO EM ALVENARIA, PARA RAMAIS/ DISTRIBUIÇÃO DE INSTALAÇÕES HIDRÁULICAS, DIÂMETROS MENORES OU IGUAIS A 40 MM. AF_09/2023 | M | 2.4 | 5.93 | 2.15 | 8.08 | 14.232 | 5.158 | 19.39
15.8.1.2 | 90466 | SINAPI | CHUMBAMENTO LINEAR EM ALVENARIA PARA RAMAIS/DISTRIBUIÇÃO DE INSTALAÇÕES HIDRÁULICAS COM DIÂMETROS MENORES OU IGUAIS A 40 MM. AF_09/2023 | M | 2.4 | 13.53 | 7.57 | 21.1 | 32.472 | 18.168 | 50.64
15.8.2 |  |  | TUBOS E CONEXÕES | [7 empty] | 119.5
15.8.2.1 | 89385 | SINAPI | LUVA SOLDÁVEL E COM ROSCA, PVC, SOLDÁVEL, DN 25MM X 3/4 , INSTALADO EM RAMAL OU SUB-RAMAL DE ÁGUA - FORNECIMENTO E INSTALAÇÃO. AF_06/2022 | UN | 2 | 4.9 | 4.47 | 9.37 | 9.8 | 8.94 | 18.74
15.8.2.2 | 104014 | SINAPI | BUCHA DE REDUÇÃO, LONGA, PVC, SOLDÁVEL, DN 40 X 25 MM, INSTALADO EM RAMAL DE DISTRIBUIÇÃO DE ÁGUA - FORNECIMENTO E INSTALAÇÃO. AF_06/2022 | UN | 1 | 5.68 | 7.4 | 13.08 | 5.68 | 7.4 | 13.08
15.8.2.3 | 89362 | SINAPI | JOELHO 90 GRAUS, PVC, SOLDÁVEL, DN 25MM, INSTALADO EM RAMAL OU SUB-RAMAL DE ÁGUA - FORNECIMENTO E INSTALAÇÃO. AF_06/2022 | UN | 3 | 7.89 | 5.08 | 12.97 | 23.67 | 15.24 | 38.91
15.8.2.4 | 89378 | SINAPI | LUVA, PVC, SOLDÁVEL, DN 25MM, INSTALADO EM RAMAL OU SUB-RAMAL DE ÁGUA - FORNECIMENTO E INSTALAÇÃO. AF_06/2022 | UN | 5.2 | 5.26 | 4.12 | 9.38 | 27.352 | 21.418 | 48.77
15.8.3 |  |  | LOUÇAS E METAIS | [7 empty] | 35481.1
15.8.3.1 | 86931 | SINAPI | VASO SANITÁRIO SIFONADO COM CAIXA ACOPLADA LOUÇA BRANCA, INCLUSO ENGATE FLEXÍVEL EM PLÁSTICO BRANCO, 1/2 X 40CM - FORNECIMENTO E INSTALAÇÃO. AF_01/2020 | UN | 7 | 43.16 | 639.08 | 682.24 | 302.12 | 4473.56 | 4775.68
15.8.3.2 | 100849 | SINAPI | ASSENTO SANITÁRIO CONVENCIONAL - FORNECIMENTO E INSTALACAO. AF_01/2020 | UN | 7 | 4.26 | 40.56 | 44.82 | 29.82 | 283.92 | 313.74
15.8.3.3 | 86938 | SINAPI | CUBA DE EMBUTIR OVAL EM LOUÇA BRANCA, 35 X 50CM OU EQUIVALENTE, INCLUSO VÁLVULA E SIFÃO TIPO GARRAFA EM METAL CROMADO - FORNECIMENTO E INSTALAÇÃO. AF_01/2020 | UN | 8 | 55.19 | 538.46 | 593.65 | 441.52 | 4307.68 | 4749.2
15.8.3.4 | 190012 SBC ADAPT (4) | Próprio | DUCHA DE PAREDE CROMADA, ARTICULÁVEL - FORNECIMENTO E INSTALAÇÃO | UN | 6 | 102.63 | 184.9 | 287.53 | 615.78 | 1109.4 | 1725.18
15.8.3.5 | 100860 ADAPT (9) | Próprio | CHUVEIRO ELÉTRICO COMUM CORPO PLÁSTICO CROMADO, TIPO DUCHA - FORNECIMENTO E INSTALAÇÃO. | UN | 1 | 16.09 | 348.17 | 364.26 | 16.09 | 348.17 | 364.26
15.8.3.6 | SUDECAP 10.26.36 ADAPT | Próprio | ACABAMENTO PARA RALO EM GRELHA CROMADA QUADRADA 15 X 15 CM | UN | 14 | 5.19 | 46.62 | 51.81 | 72.66 | 652.68 | 725.34
15.8.3.7 | 100854 ADAPT (2) | Próprio | TORNEIRA CROMADA PARA LAVATÓRIO COM TEMPORIZADOR - FORNECIMENTO E INSTALAÇÃO | UN | 8 | 23.25 | 131.8 | 155.05 | 186 | 1054.4 | 1240.4
15.8.3.8 | 95544 ADAPT (2) | Próprio | CABIDE METÁLICO CROMADO LYN JACKWAL OU SIMILAR, INCLUSO FIXAÇÃO | UN | 17 | 26.24 | 54.12 | 80.36 | 446.08 | 920.04 | 1366.12
15.8.3.9 | 86881 | SINAPI | SIFÃO DO TIPO GARRAFA EM METAL CROMADO 1 X 1.1/2" - FORNECIMENTO E INSTALAÇÃO. AF_01/2020 | UN | 10 | 11.39 | 284.23 | 295.62 | 113.9 | 2842.3 | 2956.2
15.8.3.10 | 100859 | SINAPI | MICTÓRIO SIFONADO LOUÇA BRANCA PARA ENTRADA DE ÁGUA EMBUTIDA - PADRÃO ALTO - FORNECIMENTO E INSTALAÇÃO. AF_01/2020 | UN | 3 | 84.06 | 1348.81 | 1432.87 | 252.18 | 4046.43 | 4298.61
15.8.3.11 | AGETOP CIVIL 080621 ADAPT (1) | Próprio | VÁLVULA DE DESCARGA PARA MICTÓRIO DIÂMETRO 1/2" FECHAMENTO AUTOMÁTICO TEMPORIZADO - FORNECIMENTO E INSTALAÇÃO. | UN | 3 | 31.72 | 282.67 | 314.39 | 95.16 | 848.01 | 943.17
15.8.3.12 | 86914 SINAPI ADAPT (3) | Próprio | TORNEIRA CROMADA 1/2" OU 3/4" PARA TANQUE / JARDIM COM BICO MANGUEIRA | UN | 7 | 5.46 | 51.39 | 56.85 | 38.22 | 359.73 | 397.95
15.8.3.13 | 95544 | SINAPI | PAPELEIRA DE PAREDE EM METAL CROMADO SEM TAMPA, INCLUSO FIXAÇÃO. AF_01/2020 | UN | 7 | 14.09 | 91.8 | 105.89 | 98.63 | 642.6 | 741.23
15.8.3.14 | 95545 | SINAPI | SABONETEIRA DE PAREDE EM METAL CROMADO, INCLUSO FIXAÇÃO. AF_01/2020 | UN | 7 | 14.09 | 89.62 | 103.71 | 98.63 | 627.34 | 725.97
15.8.3.15 | 86900 ADAPT (21) | Próprio | CUBA DE EMBUTIR RETANGULAR DE AÇO INOXIDÁVEL, 50 X 40 X 25 CM - FORNECIMENTO E INSTALAÇÃO | UN | 2 | 19.07 | 1093.41 | 1112.48 | 38.14 | 2186.82 | 2224.96
15.8.3.16 | 86911 ADAPT (02) | Próprio | TORNEIRA CROMADA BICA ALTA, 1/2 OU 3/4, PARA PIA DE COZINHA, PADRÃO POPULAR - FORNECIMENTO E INSTALAÇÃO | UN | 2 | 4.19 | 118.75 | 122.94 | 8.38 | 237.5 | 245.88
15.8.3.17 | 95547 | SINAPI | SABONETEIRA PLASTICA TIPO DISPENSER PARA SABONETE LIQUIDO COM RESERVATORIO 800 A 1500 ML, INCLUSO FIXAÇÃO. AF_01/2020 | UN | 6 | 14.09 | 45.33 | 59.42 | 84.54 | 271.98 | 356.52
15.8.3.18 | ORSE 12208 ADAPT (01) | Próprio | PORTA PAPEL TOALHA PARA PAPEL INTERFOLHA 2 OU 3 DOBRAS, INJETADO COM A FRENTE EM PLÁSTICO ABS BRANCO, COM VISOR FRONTAL PARA CONTROLE DE SUBSTITUIÇÃO DO PAPEL INTERFOLHA E FUNDO EM PLÁSTICO ABS CINZA. | un | 5 | 17.73 | 48.01 | 65.74 | 88.65 | 240.05 | 328.7
15.8.3.19 | ORSE 1889 ADAPT (01) | Próprio | ESPELHO CRISTAL, ESPESSURA 4MM, COM PARAFUSOS DE FIXACAO, SEM MOLDURA - FORNECIMENTO E INSTALAÇÃO | m² | 3.6 | 67.99 | 459.85 | 527.84 | 244.764 | 1655.456 | 1900.22
15.8.3.20 | 86872 ADAPT (1) | Próprio | TANQUE DE LOUÇA BRANCA COM COLUNA, 40L, DECA OU SIMILAR, INCLUSO VÁLVULA PLÁSTICA E SIFÃO FLEXÍVEL EM PVC - FORNECIMENTO E INSTALAÇÃO | UN | 3 | 74.16 | 1626.43 | 1700.59 | 222.48 | 4879.29 | 5101.77
15.8.4 |  |  | BANCADAS | [7 empty] | 10768.92
15.8.4.1 | 86889 ADAPT (73) | Próprio | BANCADA EM GRANITO , COM RODAPIA E RODASAIA, 210 x 63CM, INCLUSO ABERTURA PARA ENCAIXE DE CUBA - FORNECIMENTO E INSTALAÇÃO. | UN | 2 | 70.4 | 2156.63 | 2227.03 | 140.8 | 4313.26 | 4454.06
15.8.4.2 | 86889 ADAPT (15) | Próprio | BANCADA DE GRANITO ARABESCO PARA LAVATÓRIO,0,85 X 0,50 M COM RODAPIA E RODASAIA - FORNECIMENTO E INSTALAÇÃO. | UN | 3 | 35.25 | 825.46 | 860.71 | 105.75 | 2476.38 | 2582.13
15.8.4.3 | 86889 ADAPT (72) | Próprio | BANCADA EM GRANITO , COM RODAPIA E RODASAIA, 210 x 63CM, INCLUSO ABERTURA PARA ENCAIXE DE 5 CUBAS - FORNECIMENTO E INSTALAÇÃO. | UN | 1 | 70.4 | 3662.33 | 3732.73 | 70.4 | 3662.33 | 3732.73
16 |  |  | INSTALAÇÕES ELÉTRICAS/ ELETRIFICAÇÃO E ILUMINAÃO EXTERNA | [7 empty] | 93626.7
16.1 |  |  | INSTALAÇÕES ELÉTRICAS | [7 empty] | 93626.7
16.1.1 |  |  | ACESSÓRIOS PARA ELETRODUTOS | [7 empty] | 2640.7
16.1.1.1 | 91876 | SINAPI | LUVA PARA ELETRODUTO, PVC, ROSCÁVEL, DN 32 MM (1"), PARA CIRCUITOS TERMINAIS, INSTALADA EM FORRO - FORNECIMENTO E INSTALAÇÃO. AF_03/2023 | UN | 1 | 8.47 | 6.42 | 14.89 | 8.47 | 6.42 | 14.89
16.1.1.2 | 91941 ADAPT (1) | Próprio | CAIXA RETANGULAR 4" X 2", PVC, INSTALADA EM TETO - FORNECIMENTO E INSTALAÇÃO. | UN | 63 | 7.68 | 7.39 | 15.07 | 483.84 | 465.57 | 949.41
16.1.1.3 | 91936 | SINAPI | CAIXA OCTOGONAL 4" X 4", PVC, INSTALADA EM LAJE - FORNECIMENTO E INSTALAÇÃO. AF_03/2023 | UN | 59 | 11.76 | 15.86 | 27.62 | 693.84 | 935.74 | 1629.58
16.1.1.4 | 91906 ADAPT (1) | Próprio | CURVA 135 GRAUS PARA ELETRODUTO, PVC, ROSCÁVEL, DN 32 MM (1"), PARA CIRCUITOS TERMINAIS, INSTALADA EM LAJE - FORNECIMENTO E INSTALAÇÃO. | UN | 1 | 13.29 | 11.27 | 24.56 | 13.29 | 11.27 | 24.56
16.1.1.5 | ORSE 9924 ADAPT (1) | Próprio | BUCHA COM ARRUELA EM LIGA ESPECIAL ZAMAK P/ELETRODUTO 20MM, D=3/4" - FORNECIMENTO E INSTALAÇÃO. | UN | 1 | 0.5 | 1 | 1.5 | 0.5 | 1 | 1.5
16.1.1.6 | ORSE 344 ADAPT (1) | Próprio | BUCHA COM ARRUELA EM LIGA ESPECIAL ZAMAK P/ELETRODUTO 25MM, D=1" - FORNECIMENTO E INSTALAÇÃO. | UN | 4 | 0.5 | 4.69 | 5.19 | 2 | 18.76 | 20.76
16.1.2 |  |  | ACESSÓRIOS DE USO GERAL | [7 empty] | 734.83
16.1.2.1 | C10050 - CRO 5 | Próprio | ACESSÓRIOS USO GERAL | CJ | 1 | 0 | 734.83 | 734.83 | 0 | 734.83 | 734.83
16.1.3 |  |  | CABO UNIPOLAR COBRE | [7 empty] | 29669.85
16.1.3.1 | 92986 | SINAPI | CABO DE COBRE FLEXÍVEL ISOLADO, 35 MM², ANTI-CHAMA 0,6/1,0 KV, PARA REDE ENTERRADA DE DISTRIBUIÇÃO DE ENERGIA ELÉTRICA - FORNECIMENTO E INSTALAÇÃO. AF_12/2021 | M | 274.5 | 3.69 | 44.96 | 48.65 | 1012.905 | 12341.515 | 13354.42
16.1.3.2 | 101560 | SINAPI | CABO DE COBRE FLEXÍVEL ISOLADO, 10 MM², 0,6/1,0 KV, PARA REDE AÉREA DE DISTRIBUIÇÃO DE ENERGIA ELÉTRICA DE BAIXA TENSÃO - FORNECIMENTO E INSTALAÇÃO. AF_07/2020 | M | 51.7 | 0.08 | 12.78 | 12.86 | 4.136 | 660.724 | 664.86
16.1.3.3 | 92979 ADAPT (1) | Próprio | CABO DE COBRE FLEXÍVEL ISOLADO, 10 MM², ANTI-CHAMA 450/750 V, PARA DISTRIBUIÇÃO - FORNECIMENTO E INSTALAÇÃO. | M | 153.2 | 0.47 | 13.46 | 13.93 | 72.004 | 2062.066 | 2134.07
16.1.3.4 | 91926 | SINAPI | CABO DE COBRE FLEXÍVEL ISOLADO, 2,5 MM², ANTI-CHAMA 450/750 V, PARA CIRCUITOS TERMINAIS - FORNECIMENTO E INSTALAÇÃO. AF_03/2023 | M | 816.8 | 1.53 | 4.17 | 5.7 | 1249.704 | 3406.056 | 4655.76
16.1.3.5 | 91928 | SINAPI | CABO DE COBRE FLEXÍVEL ISOLADO, 4 MM², ANTI-CHAMA 450/750 V, PARA CIRCUITOS TERMINAIS - FORNECIMENTO E INSTALAÇÃO. AF_03/2023 | M | 1011.5 | 2.06 | 6.7 | 8.76 | 2083.69 | 6777.05 | 8860.74
16.1.4 |  |  | ELETRODUTO PVC FLEXÍVEL | [7 empty] | 8570.53
16.1.4.1 | 91834 | SINAPI | ELETRODUTO FLEXÍVEL CORRUGADO, PVC, DN 25 MM (3/4"), PARA CIRCUITOS TERMINAIS, INSTALADO EM FORRO - FORNECIMENTO E INSTALAÇÃO. AF_03/2023_PA | M | 351.1 | 12.12 | 11.57 | 23.69 | 4255.332 | 4062.218 | 8317.55
16.1.4.2 | 91856 | SINAPI | ELETRODUTO FLEXÍVEL CORRUGADO, PVC, DN 32 MM (1"), PARA CIRCUITOS TERMINAIS, INSTALADO EM PAREDE - FORNECIMENTO E INSTALAÇÃO. AF_03/2023 | M | 14.7 | 7.89 | 9.32 | 17.21 | 115.983 | 136.997 | 252.98
16.1.5 |  |  | ELETROCALHA | [7 empty] | 4763.53
16.1.5.1 | SBC 063447 ADAPT (01) | Próprio | ELETROCALHA PERFURADA TIPO "U" 50X25MM CHAPA 22 COM TAMPA. FORNECIMENTO E INSTALAÇÃO. | M | 69.5 | 25.49 | 43.05 | 68.54 | 1771.555 | 2991.975 | 4763.53
16.1.6 |  |  | MATERIAL PARA ENTRADA DE SERVIÇO | [7 empty] | 28760.32
16.1.6.1 | 98111 | SINAPI | CAIXA DE INSPEÇÃO PARA ATERRAMENTO, CIRCULAR, EM POLIETILENO, DIÂMETRO INTERNO = 0,3 M. AF_12/2020 | UN | 3 | 8.06 | 47.16 | 55.22 | 24.18 | 141.48 | 165.66
16.1.6.2 | 96985 | SINAPI | HASTE DE ATERRAMENTO, DIÂMETRO 5/8", COM 3 METROS - FORNECIMENTO E INSTALAÇÃO. AF_08/2023 | UN | 3 | 13.15 | 67.95 | 81.1 | 39.45 | 203.85 | 243.3
16.1.6.3 | 101548 | SINAPI | ISOLADOR, TIPO ROLDANA, PARA BAIXA TENSÃO - FORNECIMENTO E INSTALAÇÃO. AF_07/2020 | UN | 1 | 1.92 | 6.62 | 8.54 | 1.92 | 6.62 | 8.54
16.1.6.4 | ORSE 2945 ADAPT (1) | Próprio | POSTE DE CONCRETO DT) 12/600 - FORNECIMENTO E INSTALAÇÃO | un | 1 | 173.42 | 3053.04 | 3226.46 | 173.42 | 3053.04 | 3226.46
16.1.6.5 | ORSE 326 ADAPT (1) | Próprio | TRANSFORMADOR DE 45 KVA, 15 KV, 60 HZ, AT 13,8KV, BT 220/127V - FORNECIMENTO E INSTALAÇÃO | UN | 1 | 661.96 | 14940.06 | 15602.02 | 661.96 | 14940.06 | 15602.02
16.1.6.6 | 102110 | SINAPI | SUPORTE PARA TRANSFORMADOR EM POSTE DE CONCRETO DUPLO T - FORNECIMENTO E INSTALAÇÃO. AF_12/2020 | UN | 1 | 23.51 | 127.19 | 150.7 | 23.51 | 127.19 | 150.7
16.1.6.7 | 72254 ADAPT | Próprio | CABO DE COBRE NU 50MM2 - FORNECIMENTO E INSTALACAO | M | 20 | 16.42 | 74.44 | 90.86 | 328.4 | 1488.8 | 1817.2
16.1.6.8 | 11774 ADAPT (02) | Próprio | MURETA DE ALVENARIA 1,30 X 2,00M PARA POSTE - ENTRADA DE ENERGIA | un | 1 | 802.68 | 1006.14 | 1808.82 | 802.68 | 1006.14 | 1808.82
16.1.6.9 | 101882 ADAPT (3) | Próprio | QUADRO DE DISTRIBUIÇÃO DE ENERGIA EM CHAPA DE AÇO GALVANIZADO, DE EMBUTIR 120X80X25 - FORNECIMENTO E INSTALAÇÃO. | UN | 1 | 38.16 | 1297.97 | 1336.13 | 38.16 | 1297.97 | 1336.13
16.1.6.10 | 97667 | SINAPI | ELETRODUTO FLEXÍVEL CORRUGADO, PEAD, DN 50 (1 1/2"), PARA REDE ENTERRADA DE DISTRIBUIÇÃO DE ENERGIA ELÉTRICA - FORNECIMENTO E INSTALAÇÃO. AF_12/2021 | M | 55 | 3.55 | 7.71 | 11.26 | 195.25 | 424.05 | 619.3
16.1.6.11 | 91864 ADAPT (1) | Próprio | ELETRODUTO RÍGIDO ROSCÁVEL, PVC, DN 32 MM (1"), PARA CIRCUITOS TERMINAIS, INSTALADO EM FORRO - FORNECIMENTO E INSTALAÇÃO. | M | 1 | 7.36 | 16.34 | 23.7 | 7.36 | 16.34 | 23.7
16.1.6.12 | 93009 | SINAPI | ELETRODUTO RÍGIDO ROSCÁVEL, PVC, DN 60 MM (2"), PARA REDE ENTERRADA DE DISTRIBUIÇÃO DE ENERGIA ELÉTRICA - FORNECIMENTO E INSTALAÇÃO. AF_12/2021 | M | 1 | 6.83 | 30.42 | 37.25 | 6.83 | 30.42 | 37.25
16.1.6.13 | 91871 | SINAPI | ELETRODUTO RÍGIDO ROSCÁVEL, PVC, DN 25 MM (3/4"), PARA CIRCUITOS TERMINAIS, INSTALADO EM PAREDE - FORNECIMENTO E INSTALAÇÃO. AF_03/2023 | M | 3 | 9.37 | 10.61 | 19.98 | 28.11 | 31.83 | 59.94
16.1.6.14 | 97889 | SINAPI | CAIXA ENTERRADA ELÉTRICA RETANGULAR, EM ALVENARIA COM TIJOLOS CERÂMICOS MACIÇOS, FUNDO COM BRITA, DIMENSÕES INTERNAS: 0,8X0,8X0,6 M. AF_12/2020 | UN | 3 | 410.43 | 429.53 | 839.96 | 1231.29 | 1288.59 | 2519.88
16.1.6.15 | AGETOP CIVIL 081829 ADAPT (01) | Próprio | TAMPA EM CONCRETO ARMADO 25 MPA E=5CM PARA CAIXA DE INSPEÇÃO | m² | 3 | 26.33 | 77.89 | 104.22 | 78.99 | 233.67 | 312.66
16.1.6.16 | 93673 ADAPT (03) | Próprio | DISJUNTOR TRIPOLAR TIPO DIN, CORRENTE NOMINAL DE 100A - 10KA - FORNECIMENTO E INSTALAÇÃO | UN | 1 | 30.1 | 568.98 | 599.08 | 30.1 | 568.98 | 599.08
16.1.6.17 | 93673 ADAPT (12) | Próprio | DISJUNTOR TRIPOLAR TIPO DIN, CORRENTE NOMINAL DE 80A - 10KA - FORNECIMENTO E INSTALAÇÃO. | UN | 1 | 30.08 | 199.6 | 229.68 | 30.08 | 199.6 | 229.68
16.1.7 |  |  | QD1 - QUADRO DE DISTRIBUIÇÃO | [7 empty] | 1392.97
16.1.7.1 | 101880 | SINAPI | QUADRO DE DISTRIBUIÇÃO DE ENERGIA EM CHAPA DE AÇO GALVANIZADO, DE EMBUTIR, COM BARRAMENTO TRIFÁSICO, PARA 30 DISJUNTORES DIN 150A - FORNECIMENTO E INSTALAÇÃO. AF_10/2020 | UN | 1 | 112.51 | 564.58 | 677.09 | 112.51 | 564.58 | 677.09
16.1.7.2 | 93670 | SINAPI | DISJUNTOR TRIPOLAR TIPO DIN, CORRENTE NOMINAL DE 25A - FORNECIMENTO E INSTALAÇÃO. AF_10/2020 | UN | 1 | 10.16 | 78.12 | 88.28 | 10.16 | 78.12 | 88.28
16.1.7.3 | 93673 ADAPT (12) | Próprio | DISJUNTOR TRIPOLAR TIPO DIN, CORRENTE NOMINAL DE 80A - 10KA - FORNECIMENTO E INSTALAÇÃO. | UN | 1 | 30.08 | 199.6 | 229.68 | 30.08 | 199.6 | 229.68
16.1.7.4 | 93653 | SINAPI | DISJUNTOR MONOPOLAR TIPO DIN, CORRENTE NOMINAL DE 10A - FORNECIMENTO E INSTALAÇÃO. AF_10/2020 | UN | 5 | 1.87 | 11.77 | 13.64 | 9.35 | 58.85 | 68.2
16.1.7.5 | 93654 | SINAPI | DISJUNTOR MONOPOLAR TIPO DIN, CORRENTE NOMINAL DE 16A - FORNECIMENTO E INSTALAÇÃO. AF_10/2020 | UN | 3 | 1.87 | 11.77 | 13.64 | 5.61 | 35.31 | 40.92
16.1.7.6 | 93655 | SINAPI | DISJUNTOR MONOPOLAR TIPO DIN, CORRENTE NOMINAL DE 20A - FORNECIMENTO E INSTALAÇÃO. AF_10/2020 | UN | 2 | 2.47 | 12.32 | 14.79 | 4.94 | 24.64 | 29.58
16.1.7.7 | 93663 | SINAPI | DISJUNTOR BIPOLAR TIPO DIN, CORRENTE NOMINAL DE 25A - FORNECIMENTO E INSTALAÇÃO. AF_10/2020 | UN | 1 | 6.77 | 62.54 | 69.31 | 6.77 | 62.54 | 69.31
16.1.7.8 | ORSE 8077 ADAPT (1). | Próprio | DISJUNTOR BIPOLAR DR 40 A - DISPOSITIVO RESIDUAL DIFERENCIAL, TIPO AC, 30MA, REF.5SM1 314-OMB, SIEMENS OU SIMILAR | un | 1 | 31.79 | 158.12 | 189.91 | 31.79 | 158.12 | 189.91
16.1.8 |  |  | QD2 - QUADRO DE DISTRIBUIÇÃO | [7 empty] | 962.47
16.1.8.1 | 101880 | SINAPI | QUADRO DE DISTRIBUIÇÃO DE ENERGIA EM CHAPA DE AÇO GALVANIZADO, DE EMBUTIR, COM BARRAMENTO TRIFÁSICO, PARA 30 DISJUNTORES DIN 150A - FORNECIMENTO E INSTALAÇÃO. AF_10/2020 | UN | 1 | 112.51 | 564.58 | 677.09 | 112.51 | 564.58 | 677.09
16.1.8.2 | 93670 | SINAPI | DISJUNTOR TRIPOLAR TIPO DIN, CORRENTE NOMINAL DE 25A - FORNECIMENTO E INSTALAÇÃO. AF_10/2020 | UN | 1 | 10.16 | 78.12 | 88.28 | 10.16 | 78.12 | 88.28
16.1.8.3 | 93653 | SINAPI | DISJUNTOR MONOPOLAR TIPO DIN, CORRENTE NOMINAL DE 10A - FORNECIMENTO E INSTALAÇÃO. AF_10/2020 | UN | 4 | 1.87 | 11.77 | 13.64 | 7.48 | 47.08 | 54.56
16.1.8.4 | 93654 | SINAPI | DISJUNTOR MONOPOLAR TIPO DIN, CORRENTE NOMINAL DE 16A - FORNECIMENTO E INSTALAÇÃO. AF_10/2020 | UN | 1 | 1.87 | 11.77 | 13.64 | 1.87 | 11.77 | 13.64
16.1.8.5 | 93660 | SINAPI | DISJUNTOR BIPOLAR TIPO DIN, CORRENTE NOMINAL DE 10A - FORNECIMENTO E INSTALAÇÃO. AF_10/2020 | UN | 1 | 3.74 | 60.71 | 64.45 | 3.74 | 60.71 | 64.45
16.1.8.6 | 93661 | SINAPI | DISJUNTOR BIPOLAR TIPO DIN, CORRENTE NOMINAL DE 16A - FORNECIMENTO E INSTALAÇÃO. AF_10/2020 | UN | 1 | 3.74 | 60.71 | 64.45 | 3.74 | 60.71 | 64.45
16.1.9 |  |  | INTERRUPTORES E TOMADAS | [7 empty] | 3525.62
16.1.9.1 | 91953 | SINAPI | INTERRUPTOR SIMPLES (1 MÓDULO), 10A/250V, INCLUINDO SUPORTE E PLACA - FORNECIMENTO E INSTALAÇÃO. AF_03/2023 | UN | 11 | 19.07 | 18.7 | 37.77 | 209.77 | 205.7 | 415.47
16.1.9.2 | 91959 | SINAPI | INTERRUPTOR SIMPLES (2 MÓDULOS), 10A/250V, INCLUINDO SUPORTE E PLACA - FORNECIMENTO E INSTALAÇÃO. AF_03/2023 | UN | 3 | 28.08 | 29.04 | 57.12 | 84.24 | 87.12 | 171.36
16.1.9.3 | 91967 | SINAPI | INTERRUPTOR SIMPLES (3 MÓDULOS), 10A/250V, INCLUINDO SUPORTE E PLACA - FORNECIMENTO E INSTALAÇÃO. AF_03/2023 | UN | 1 | 37.09 | 39.39 | 76.48 | 37.09 | 39.39 | 76.48
16.1.9.4 | 92000 | SINAPI | TOMADA BAIXA DE EMBUTIR (1 MÓDULO), 2P+T 10 A, INCLUINDO SUPORTE E PLACA - FORNECIMENTO E INSTALAÇÃO. AF_03/2023 | UN | 37 | 19.6 | 19.85 | 39.45 | 725.2 | 734.45 | 1459.65
16.1.9.5 | 92004 | SINAPI | TOMADA MÉDIA DE EMBUTIR (2 MÓDULOS), 2P+T 10 A, INCLUINDO SUPORTE E PLACA - FORNECIMENTO E INSTALAÇÃO. AF_03/2023 | UN | 13 | 37.09 | 34.53 | 71.62 | 482.17 | 448.89 | 931.06
16.1.9.6 | 91997 | SINAPI | TOMADA MÉDIA DE EMBUTIR (1 MÓDULO), 2P+T 20 A, INCLUINDO SUPORTE E PLACA - FORNECIMENTO E INSTALAÇÃO. AF_03/2023 | UN | 10 | 23.57 | 23.59 | 47.16 | 235.7 | 235.9 | 471.6
16.1.10 |  |  | ILUMINAÇÃO | [7 empty] | 12256.79
16.1.10.1 | 97599 | SINAPI | LUMINÁRIA DE EMERGÊNCIA, COM 30 LÂMPADAS LED DE 2 W, SEM REATOR - FORNECIMENTO E INSTALAÇÃO. AF_02/2020 | UN | 6 | 6.56 | 16.78 | 23.34 | 39.36 | 100.68 | 140.04
16.1.10.2 | 91959 | SINAPI | INTERRUPTOR SIMPLES (2 MÓDULOS), 10A/250V, INCLUINDO SUPORTE E PLACA - FORNECIMENTO E INSTALAÇÃO. AF_03/2023 | UN | 3 | 28.08 | 29.04 | 57.12 | 84.24 | 87.12 | 171.36
16.1.10.3 | SBC 060193 ADAPT (7) | Próprio | LUMINÁRIA PLAFON LED SOBREPOR QUADRADO 40×40CM - 42W - BRANCO FRIO - FORNECIMENTO E INSTALAÇÃO. | UN | 4 | 50.98 | 106.18 | 157.16 | 203.92 | 424.72 | 628.64
16.1.10.4 | 97586 ADAPT (9) | Próprio | LUMINÁRIA ALETADA ALTO RENDIMENTO DE SOBREPOR PARA LÂMPADA LED T8 2X18W-20W - FORNECIMENTO E INSTALAÇÃO. | UN | 44 | 16.4 | 131.6 | 148 | 721.6 | 5790.4 | 6512
16.1.10.5 | C40033 - CRO5 ADAPT (1) | Próprio | POSTE DE AÇO CONICO GALVANIZADO, CONTINUO CURVO SIMPLES, ENGASTADO, H=3 M, INCLUSIVE LUMINARIA LED 33W ATÉ 50W - FORNECIMENTO E INSTALAÇÃO. | UN | 5 | 188.18 | 772.77 | 960.95 | 940.9 | 3863.85 | 4804.75
16.1.11 |  |  | BOMBEAMENTO | [7 empty] | 349.09
16.1.11.1 | SETOP ED-49507 ADAPT (1) | Próprio | QUADRO DE COMANDO PARA BOMBA P = 0,5 CV, 220V - FORNECIMENTO E INSTALAÇÃO. | UN | 1 | 159.03 | 190.06 | 349.09 | 159.03 | 190.06 | 349.09
17 |  |  | INSTALAÇÕES ESPECIAIS | [7 empty] | 39385.87
17.1 |  |  | SISTEMA DE CLIMATIZAÇÃO | [7 empty] | 2369.48
17.1.1 | FDE 16.85.085 ADAPT (1) | Próprio | CABO COBRE FLEXÍVEL MULTIPOLAR PP 3x1,5 mm² 0,6/1KV | M | 13 | 1.2 | 6.71 | 7.91 | 15.6 | 87.23 | 102.83
17.1.2 | ORSE 11506 ADAPT (01) | Próprio | FORNECIMENTO E INSTALAÇÃO DE TUBO ESPONJOSO D=1/4" | m | 13 | 9.91 | 5.55 | 15.46 | 128.83 | 72.15 | 200.98
17.1.3 | ORSE 11507 ADAPT (01) | Próprio | FORNECIMENTO E INSTALAÇÃO DE TUBO ESPONJOSO D=3/8" | m | 18 | 9.91 | 6.11 | 16.02 | 178.38 | 109.98 | 288.36
17.1.4 | 97327 | SINAPI | TUBO EM COBRE FLEXÍVEL, DN 1/4", COM ISOLAMENTO, INSTALADO EM RAMAL DE ALIMENTAÇÃO DE AR CONDICIONADO COM CONDENSADORA INDIVIDUAL FORNECIMENTO E INSTALAÇÃO. AF_12/2015 | M | 13 | 2.45 | 25.74 | 28.19 | 31.85 | 334.62 | 366.47
17.1.5 | 97328 | SINAPI | TUBO EM COBRE FLEXÍVEL, DN 3/8", COM ISOLAMENTO, INSTALADO EM RAMAL DE ALIMENTAÇÃO DE AR CONDICIONADO COM CONDENSADORA INDIVIDUAL - FORNECIMENTO E INSTALAÇÃO. AF_12/2015 | M | 18 | 2.95 | 42.4 | 45.35 | 53.1 | 763.2 | 816.3
17.1.6 | FDE 16.85.084 ADAPT (1) | Próprio | CABO COBRE FLEXÍVEL MULTIPOLAR PP 3x2,5 mm² 0,6/1KV | M | 6 | 1.2 | 9.9 | 11.1 | 7.2 | 59.4 | 66.6
17.1.7 | ORSE 9837 ADAPT (1) | Próprio | FORNECIMENTO E INSTALAÇÃO DE TUBO ESPONJOSO D=5/8" | m | 6 | 9.91 | 5.97 | 15.88 | 59.46 | 35.82 | 95.28
17.1.8 | 97330 | SINAPI | TUBO EM COBRE FLEXÍVEL, DN 5/8", COM ISOLAMENTO, INSTALADO EM RAMAL DE ALIMENTAÇÃO DE AR CONDICIONADO COM CONDENSADORA INDIVIDUAL - FORNECIMENTO E INSTALAÇÃO. AF_12/2015 | M | 6 | 3.95 | 68.16 | 72.11 | 23.7 | 408.96 | 432.66
17.2 |  |  | SEGURANÇA CONTRA INCÊNDIO E PÂNICO | [7 empty] | 1161.42
17.2.1 | SUDECAP 10.90.04 ADAPT (2) | Próprio | EXTINTOR PO QUIMICO SECO ABC 4KG CAP.2-A: 20-B: C - FORNECIMENTO E INSTALAÇÃO. | UN | 3 | 8.83 | 157.27 | 166.1 | 26.49 | 471.81 | 498.3
17.2.2 | ORSE 12888 ADAPT (1) | Próprio | PLACA DE SINALIZACAO, FOTOLUMINESCENTE, EM PVC , COM LOGOTIPO "EXTINTOR DE INCÊNDIO PORTÁTIL"- PLACA E5 | un | 3 | 4.17 | 19.46 | 23.63 | 12.51 | 58.38 | 70.89
17.2.3 | 97599 | SINAPI | LUMINÁRIA DE EMERGÊNCIA, COM 30 LÂMPADAS LED DE 2 W, SEM REATOR - FORNECIMENTO E INSTALAÇÃO. AF_02/2020 | UN | 6 | 6.56 | 16.78 | 23.34 | 39.36 | 100.68 | 140.04
17.2.4 | 055035 SBC ADAPT (1) | Próprio | PLACA RETANGULAR FOTOLUMINESCENTE SAIDA DE EMERGENCIA FUNDO VERDE 40x20cm - MENSAGEM "SAIDA" (S12) OU SIMBOLO COM SETA | UN | 5 | 6.03 | 31 | 37.03 | 30.15 | 155 | 185.15
17.2.5 | ORSE 12884 ADAPT (2) | Próprio | PLACA DE SINALIZAÇÃO, FOTOLUMINESCENTE, 38X19CM, EM PVC, COM SETA INDICATIVA DE SENTIDO DE SAÍDA DE EMERGÊNCIA - PLACA S2 | un | 4 | 4.17 | 26.58 | 30.75 | 16.68 | 106.32 | 123
17.2.6 | AGETOP CIVIL 091046 ADAPT (1) | Próprio | PLACA DE SINALIZAÇÃO EM ALUMÍNIO 35 X 25 CM - "PERIGO - GÁS INFLAMÁVEL - PROIBIDO FUMAR" | un | 2 | 2.11 | 62.29 | 64.4 | 4.22 | 124.58 | 128.8
17.2.7 | 12138 ORSE ADAPT (2) | Próprio | PLACA QUADRADA FOTOLUMINESCENTE BRANCA FAIXA VERMELHA PICTOGRAMA PRETO "PROIBIDO FUMAR" (P1) 15 x 15 cm | Un | 1 | 4.17 | 11.07 | 15.24 | 4.17 | 11.07 | 15.24
17.3 |  |  | GLP | [7 empty] | 12501.25
17.3.1 | 103835 | SINAPI | TUBO EM COBRE RÍGIDO, DN 15 MM, CLASSE A, SEM ISOLAMENTO, INSTALADO EM RAMAL E SUB-RAMAL DE GÁS MEDICINAL - FORNECIMENTO E INSTALAÇÃO. AF_04/2022 | M | 6 | 15.12 | 58.98 | 74.1 | 90.72 | 353.88 | 444.6
17.3.2 | 103832 | SINAPI | TÊ EM COBRE, DN 15 MM, SEM ANEL DE SOLDA, INSTALADO EM RAMAL E SUB-RAMAL DE GÁS COMBUSTÍVEL - FORNECIMENTO E INSTALAÇÃO. AF_04/2022 | UN | 3 | 16.84 | 15.86 | 32.7 | 50.52 | 47.58 | 98.1
17.3.3 | 103818 | SINAPI | CONECTOR EM BRONZE/LATÃO, DN 15 MM X 1/2", SEM ANEL DE SOLDA, BOLSA X ROSCA F, INSTALADO EM RAMAL E SUB-RAMAL DE GÁS COMBUSTÍVEL - FORNECIMENTO E INSTALAÇÃO. AF_04/2022 | UN | 5 | 6.07 | 18.13 | 24.2 | 30.35 | 90.65 | 121
17.3.4 | 103805 | SINAPI | COTOVELO EM COBRE, DN 15 MM, 90 GRAUS, SEM ANEL DE SOLDA, INSTALADO EM RAMAL E SUB-RAMAL DE GÁS COMBUSTÍVEL - FORNECIMENTO E INSTALAÇÃO. AF_04/2022 | UN | 2 | 12.62 | 11.63 | 24.25 | 25.24 | 23.26 | 48.5
17.3.5 | SEINFRA C0510 ADAPT (1) | Próprio | BUJÃO EM AÇO GALV. D=15mm (1/2") À 25mm (1") | UN | 2 | 5.19 | 6.56 | 11.75 | 10.38 | 13.12 | 23.5
17.3.6 | 95248 | SINAPI | VÁLVULA DE ESFERA BRUTA, BRONZE, ROSCÁVEL, 1/2" - FORNECIMENTO E INSTALAÇÃO. AF_08/2021 | UN | 4 | 3.73 | 54.01 | 57.74 | 14.92 | 216.04 | 230.96
17.3.7 | 100808 | SINAPI | TUBO, PEX, MULTICAMADA, COM TUBO LUVA, DN 20, INSTALADO EM RAMAL INTERNO DE INSTALAÇÕES DE GÁS - FORNECIMENTO E INSTALAÇÃO. AF_01/2020 | M | 3 | 17.57 | 23.16 | 40.73 | 52.71 | 69.48 | 122.19
17.3.8 | 100807 | SINAPI | TUBO, PEX, MULTICAMADA, COM TUBO LUVA, DN 16, INSTALADO EM RAMAL INTERNO DE INSTALAÇÕES DE GÁS - FORNECIMENTO E INSTALAÇÃO. AF_01/2020 | M | 15 | 14.89 | 15.65 | 30.54 | 223.35 | 234.75 | 458.1
17.3.9 | 96827 | SINAPI | CONEXÃO FIXA, ROSCA FÊMEA, PARA INSTALAÇÕES EM PEX ÁGUA, DN 20MM X 1/2", CONEXÃO POR CRIMPAGEM - FORNECIMENTO E INSTALAÇÃO. AF_02/2023 | UN | 2 | 8.47 | 14.2 | 22.67 | 16.94 | 28.4 | 45.34
17.3.10 | 96849 | SINAPI | JOELHO 90 GRAUS, PARA INSTALAÇÕES EM PEX ÁGUA, DN 16 MM, CONEXÃO POR CRIMPAGEM - FORNECIMENTO E INSTALAÇÃO. AF_02/2023 | UN | 3 | 7.08 | 12.53 | 19.61 | 21.24 | 37.59 | 58.83
17.3.11 | 96852 | SINAPI | JOELHO 90 GRAUS, PARA INSTALAÇÕES EM PEX ÁGUA, DN 20 MM, CONEXÃO POR CRIMPAGEM - FORNECIMENTO E INSTALAÇÃO. AF_02/2023 | UN | 2 | 8.39 | 16.36 | 24.75 | 16.78 | 32.72 | 49.5
17.3.12 | 96869 | SINAPI | TÊ, PARA INSTALAÇÕES EM PEX ÁGUA, DN 20 MM, CONEXÃO POR CRIMPAGEM - FORNECIMENTO E INSTALAÇÃO. AF_02/2023 | UN | 2 | 11.2 | 23.51 | 34.71 | 22.4 | 47.02 | 69.42
17.3.13 | 96868 | SINAPI | TÊ, PARA INSTALAÇÕES EM PEX ÁGUA, DN 16 MM, CONEXÃO POR CRIMPAGEM - FORNECIMENTO E INSTALAÇÃO. AF_02/2023 | UN | 2 | 9.45 | 13.91 | 23.36 | 18.9 | 27.82 | 46.72
17.3.14 | 96814 | SINAPI | UNIÃO DE REDUÇÃO, METÁLICA, PARA INSTALAÇÕES EM PEX ÁGUA, DN 20 X 16 MM, CONEXÃO POR ANEL DESLIZANTE - FORNECIMENTO E INSTALAÇÃO. AF_02/2023 | UN | 2 | 7.4 | 11.66 | 19.06 | 14.8 | 23.32 | 38.12
17.3.15 | 96808 | SINAPI | UNIÃO METÁLICA PARA INSTALAÇÕES EM PEX ÁGUA, DN 16 MM, COM ANEL DESLIZANTE - FORNECIMENTO E INSTALAÇÃO. AF_02/2023 | UN | 2 | 9.06 | 11.56 | 20.62 | 18.12 | 23.12 | 41.24
17.3.16 | CPOS 47.20.100 ADAPT (1) | Próprio | Regulador de primeiro estágio de alta pressão até 1,3 kgf/cm², vazão de 50 kg GLP/hora | UN | 1 | 37.28 | 344.37 | 381.65 | 37.28 | 344.37 | 381.65
17.3.17 | CPOS 47.20.120 ADAPT (1) | Próprio | Regulador de segundo estágio para gás, uso industrial, vazão até 12 kg GLP/hora | UN | 2 | 26 | 115.5 | 141.5 | 52 | 231 | 283
17.3.18 | AGETOP CIVIL 091041 ADAPT (1) | Próprio | CHICOTE "PIGTAIL" FLEXÍVEL PARA P-45 DE MANGUEIRA NITRÍLICA COM COMPRIMENTO DE 500 MM E ROSCA DAS CONEXÕES DE 7/8" R.E. X 7/16"NS OU M20 X 7/16" NS - NBR 13419 | Un | 2 | 14.56 | 33.39 | 47.95 | 29.12 | 66.78 | 95.9
17.3.19 | SCO AP 30.05.0101 ADAPT (1) | Próprio | BOTIJÃO DE GÁS ENGARRAFADO (GLP), CAPACIDADE PARA 45KG, INCLUSIVE O VASILHAME E O GÁS. FORNECIMENTO E INSTALAÇÃO. | un | 2 | 7.55 | 913.55 | 921.1 | 15.1 | 1827.1 | 1842.2
17.3.20 | 190019 SBC ADAPT (5) | Próprio | AQUECEDOR DE AGUA DE PASSAGEM A GAS GLP 30L/MIN | UN | 2 | 128.92 | 3872.27 | 4001.19 | 257.84 | 7744.54 | 8002.38
17.4 |  |  | INSTALAÇÕES DE LÓGICA | [7 empty] | 23353.72
17.4.1 |  |  | ACESSÓRIOS CABEAMENTO - METÁLICO | [7 empty] | 12856.16
17.4.1.1 | ORSE 11230 ADAPT (5) | Próprio | PATCH CORD CATEGORIA 6 - 0,5M - FORNECIMENTO E INSTALAÇÃO. | UN | 48 | 10.59 | 9.51 | 20.1 | 508.32 | 456.48 | 964.8
17.4.1.2 | 98302 | SINAPI | PATCH PANEL 24 PORTAS, CATEGORIA 6 - FORNECIMENTO E INSTALAÇÃO. AF_11/2019 | UN | 2 | 273.48 | 849.95 | 1123.43 | 546.96 | 1699.9 | 2246.86
17.4.1.3 | 12791 ORSE ADAPT (1) | Próprio | FORNECIMENTO E INSTALAÇÃO DE SWITCH 24 PORTAS GERENCIÁVEL POE 10/100 /1000 + 4SFP | UN | 1 | 53.01 | 4466.09 | 4519.1 | 53.01 | 4466.09 | 4519.1
17.4.1.4 | 059564 SBC ADPT (17) | Próprio | CABO DE FIBRA OPTICA 6 FIBRAS - PADRAO MONOMODO | M | 48 | 6.09 | 20.5 | 26.59 | 292.32 | 984 | 1276.32
17.4.1.5 | 97892 | SINAPI | CAIXA ENTERRADA ELÉTRICA RETANGULAR, EM ALVENARIA COM BLOCOS DE CONCRETO, FUNDO COM BRITA, DIMENSÕES INTERNAS: 0,6X0,6X0,6 M. AF_12/2020 | UN | 2 | 225.86 | 242.52 | 468.38 | 451.72 | 485.04 | 936.76
17.4.1.6 | SBC 063817 ADAPT (1) | Próprio | CONECTOR - BLOCO – PLUGUE - 110 IDC - 4 PARES - FORNECIMENTO E INSTALAÇÃO. | UN | 74 | 1.64 | 32.28 | 33.92 | 121.36 | 2388.72 | 2510.08
17.4.1.7 | AGETOP CIVIL 071026 ADAPT (1) | Próprio | CONECTOR MACHO RJ45 CAT. 6 | UN | 48 | 2.64 | 5.74 | 8.38 | 126.72 | 275.52 | 402.24
17.4.2 |  |  | ACESSÓRIOS CABEAMENTO - RACK | [7 empty] | 682.27
17.4.2.1 | CPOS/CDHU 66.20.150 ADAPT (01) | Próprio | GUIA ORGANIZADORA DE CABOS PARA RACK, 19´ 1 U | UN | 2 | 11.26 | 28.04 | 39.3 | 22.52 | 56.08 | 78.6
17.4.2.2 | SETOP (CAB-RACK-010) ADAPT (1) | Próprio | RÉGUA COM 8 TOMADAS (2P+T), PARA FIXAÇÃO NO RACK DE 19" (1U) | UN | 1 | 7.6 | 168.39 | 175.99 | 7.6 | 168.39 | 175.99
17.4.2.3 | 11417 ADAPT (1) | Próprio | BANDEJA PARA RACK 19", DESLIZANTE, PERFURADA, 400MM DE PROFUNDIDADE | UN | 1 | 10.59 | 417.09 | 427.68 | 10.59 | 417.09 | 427.68
17.4.3 |  |  | ACESSÓRIOS PARA ELETRODUTOS | [7 empty] | 3974.04
17.4.3.1 | 91941 | SINAPI | CAIXA RETANGULAR 4" X 2" BAIXA (0,30 M DO PISO), PVC, INSTALADA EM PAREDE - FORNECIMENTO E INSTALAÇÃO. AF_03/2023 | UN | 2 | 8.84 | 8.33 | 17.17 | 17.68 | 16.66 | 34.34
17.4.3.2 | CPOS 69.03.310 ADAPT | Próprio | CAIXA DE TOMADA EM POLIAMIDA E TAMPA PARA PISO ELEVADO, COM 4 ALOJAMENTOS PARA ELÉTRICA E 8 ALOJAMENTOS PARA TELEFONIA E DADOS | UN | 11 | 21.2 | 179.58 | 200.78 | 233.2 | 1975.38 | 2208.58
17.4.3.3 | 83446 ADAPT (1) | Próprio | CAIXA DE PASSAGEM 30X30X40 COM TAMPA E DRENO BRITA | UN | 6 | 143.27 | 145.25 | 288.52 | 859.62 | 871.5 | 1731.12
17.4.4 |  |  | ACESSÓRIOS USO GERAL | [7 empty] | 27.31
17.4.4.1 | C10049 - CRO 5 | Próprio | ACESSÓRIOS USO GERAL | CJ | 1 | 0 | 27.31 | 27.31 | 0 | 27.31 | 27.31
17.4.5 |  |  | CABEAMENTO ESTRUTURADO - METÁLICO | [7 empty] | 3801.32
17.4.5.1 | SBC 059436 ADAPT (01) | Próprio | CABO UTP CAT. 6 | M | 300.5 | 1.53 | 11.12 | 12.65 | 459.765 | 3341.555 | 3801.32
17.4.6 |  |  | DISPOSITIVO DE CABEAMENTO - EMBUTIR | [7 empty] | 146.88
17.4.6.1 | CPOS 40.20.330 ADAPT (1) | Próprio | PLACA 2X4, COM 2 MODULOS TOMADA DE LÓGICA RJ-45 PARA CONDULETE - FORNECIMENTO E INSTALAÇÃO. | UN | 2 | 25.38 | 48.06 | 73.44 | 50.76 | 96.12 | 146.88
17.4.7 |  |  | ELETRODUTO PVC FLEXÍVEL | [7 empty] | 434.68
17.4.7.1 | 91868 | SINAPI | ELETRODUTO RÍGIDO ROSCÁVEL, PVC, DN 32 MM (1"), PARA CIRCUITOS TERMINAIS, INSTALADO EM LAJE - FORNECIMENTO E INSTALAÇÃO. AF_03/2023 | M | 19.2 | 6.03 | 13.18 | 19.21 | 115.776 | 253.054 | 368.83
17.4.7.2 | 91850 | SINAPI | ELETRODUTO FLEXÍVEL CORRUGADO, PEAD, DN 40 MM (1 1/4"), PARA CIRCUITOS TERMINAIS, INSTALADO EM LAJE - FORNECIMENTO E INSTALAÇÃO. AF_03/2023 | M | 5 | 5.45 | 7.72 | 13.17 | 27.25 | 38.6 | 65.85
17.4.8 |  |  | PERFILADOS LISOS | [7 empty] | 436.71
17.4.8.1 | CPOS CDHU 38.07.340 ADAPT (2) | Próprio | PERFILADO LISO 38 X 38 MM, COM ACESSÓRIOS - FORNECIMENTO E INSTALAÇÃO. | M | 7.9 | 13.24 | 42.04 | 55.28 | 104.596 | 332.114 | 436.71
17.4.9 |  |  | RACK | [7 empty] | 994.35
17.4.9.1 | AGESUL 2501000130 ADAPT (1) | Próprio | MINI RACK FECHADO DE PAREDE PADRAO METALICO 19 x 6 US X 570MM PARA CABEAMENTO ESTRUTURADO E CFTV - FORNECIMENTO E INSTALAÇAO. | UN | 1 | 54.37 | 939.98 | 994.35 | 54.37 | 939.98 | 994.35
18 |  |  | PAREDES/ PAINÉIS | [7 empty] | 131533.37
18.1 |  |  | PAREDE INTERNA | [7 empty] | 40660.1
18.1.1 | 103332 | SINAPI | ALVENARIA DE VEDAÇÃO DE BLOCOS CERÂMICOS FURADOS NA HORIZONTAL DE 9X14X19 CM (ESPESSURA 9 CM) E ARGAMASSA DE ASSENTAMENTO COM PREPARO EM BETONEIRA. AF_12/2021 | m² | 238.96 | 89.26 | 65.43 | 154.69 | 21329.5696 | 15635.1504 | 36964.72
18.1.2 | 103334 | SINAPI | ALVENARIA DE VEDAÇÃO DE BLOCOS CERÂMICOS FURADOS NA HORIZONTAL DE 14X9X19 CM (ESPESSURA 14 CM, BLOCO DEITADO) E ARGAMASSA DE ASSENTAMENTO COM PREPARO EM BETONEIRA. AF_12/2021 | m² | 16.45 | 94.99 | 85.08 | 180.07 | 1562.5855 | 1399.5645 | 2962.15
18.1.3 | 93201 ADAPT (2) | Próprio | FIXAÇÃO (ENCUNHAMENTO) DE ALVENARIA DE VEDAÇÃO COM ARGAMASSA APLICADA COM COLHER. | M | 81.2 | 5.44 | 3.59 | 9.03 | 441.728 | 291.502 | 733.23
18.2 |  |  | PAREDES EXTERNAS | [7 empty] | 43566.46
18.2.1 | 103334 | SINAPI | ALVENARIA DE VEDAÇÃO DE BLOCOS CERÂMICOS FURADOS NA HORIZONTAL DE 14X9X19 CM (ESPESSURA 14 CM, BLOCO DEITADO) E ARGAMASSA DE ASSENTAMENTO COM PREPARO EM BETONEIRA. AF_12/2021 | m² | 237.74 | 94.99 | 85.08 | 180.07 | 22582.9226 | 20226.9174 | 42809.84
18.2.2 | 93201 ADAPT (2) | Próprio | FIXAÇÃO (ENCUNHAMENTO) DE ALVENARIA DE VEDAÇÃO COM ARGAMASSA APLICADA COM COLHER. | M | 83.79 | 5.44 | 3.59 | 9.03 | 455.8176 | 300.8024 | 756.62
18.3 |  |  | VERGA E CONTRAVERGA | [7 empty] | 11600.66
18.3.1 | 93186 ADAPT (1) | Próprio | VERGA MOLDADA IN LOCO EM CONCRETO PARA JANELAS COM ATÉ 1,5 M DE VÃO. | M | 17.4 | 29.22 | 94.46 | 123.68 | 508.428 | 1643.602 | 2152.03
18.3.2 | 93196 ADAPT (1) | Próprio | CCONTRAVERGA MOLDADA IN LOCO EM CONCRETO PARA VÃOS DE ATÉ 1,5 M DE COMPRIMENTO. | M | 17.4 | 29.22 | 91.89 | 121.11 | 508.428 | 1598.882 | 2107.31
18.3.3 | 93187 | SINAPI | VERGA MOLDADA IN LOCO EM CONCRETO, ESPESSURA DE *20* CM. AF_03/2024 | M | 34.2 | 33.01 | 62.41 | 95.42 | 1128.942 | 2134.418 | 3263.36
18.3.4 | 93197 | SINAPI | CONTRAVERGA MOLDADA IN LOCO EM CONCRETO, ESPESSURA DE *20* CM. AF_03/2024 | M | 34.2 | 20.59 | 48.71 | 69.3 | 704.178 | 1665.882 | 2370.06
18.3.5 | 93189 ADAPT (1) | Próprio | VERGA MOLDADA IN LOCO EM CONCRETO PARA PORTAS COM MAIS DE 1,5 M DE VÃO. | M | 5.2 | 30.33 | 110.12 | 140.45 | 157.716 | 572.624 | 730.34
18.3.6 | 93188 ADAPT (1) | Próprio | VERGA MOLDADA IN LOCO EM CONCRETO PARA PORTAS COM ATÉ 1,5 M DE VÃO. | M | 8.6 | 27.5 | 86.17 | 113.67 | 236.5 | 741.06 | 977.56
18.4 |  |  | DIVISÓRIA SANITÁRIAS | [7 empty] | 35238.26
18.4.1 | 102253 | SINAPI | DIVISORIA SANITÁRIA, TIPO CABINE, EM GRANITO CINZA POLIDO, ESP = 3CM, ASSENTADO COM ARGAMASSA COLANTE AC III-E, EXCLUSIVE FERRAGENS. AF_01/2021 | m² | 34.19 | 133.04 | 897.62 | 1030.66 | 4548.6376 | 30689.6224 | 35238.26
18.5 |  |  | PAREDE CENTRAL DE GÁS | [7 empty] | 467.89
18.5.1 | 103336 ADAPT (1) | Próprio | ALVENARIA DE BLOCOS CONCRETO ESTRUTURAL DE 9X19X39 CM (ESPESSURA 9 CM) E ARGAMASSA DE ASSENTAMENTO COM PREPARO EM BETONEIRA. | m² | 4.86 | 39.04 | 56.92 | 95.96 | 189.7344 | 276.6256 | 466.36
18.5.2 | 89993 | SINAPI | GRAUTEAMENTO VERTICAL EM ALVENARIA ESTRUTURAL. AF_09/2021 | m³ | 0.00124 | 476.5 | 762.36 | 1238.86 | 0.59086 | 0.93914 | 1.53
19 |  |  | COBERTURA | [7 empty] | 89029.33
19.1 |  |  | ESTRUTURA | [7 empty] | 26504.66
19.1.1 | 100378 ADAPT (2) | Próprio | FABRICAÇÃO E INSTALAÇÃO DE TESOURA - TS03 (INTEIRA OU MEIA) EM AÇO, VÃOS MAIORES QUE 6,0 M E MENORES QUE 12,0 M, INCLUSO IÇAMENTO. | KG | 1068.1 | 2.23 | 9.52 | 11.75 | 2381.863 | 10168.307 | 12550.17
19.1.2 | 100377 ADAPT (1) | Próprio | FABRICAÇÃO E INSTALAÇÃO DE TESOURA - TS02 (INTEIRA OU MEIA) EM AÇO, VÃOS MAIORES OU IGUAIS A 3,0 M E MENORES OU IGUAL A 6,0 M, INCLUSO IÇAMENTO. | KG | 452.26 | 2.29 | 10.09 | 12.38 | 1035.6754 | 4563.2946 | 5598.97
19.1.3 | 100378 ADAPT (3) | Próprio | FABRICAÇÃO E INSTALAÇÃO DE TESOURA - TS01 (INTEIRA OU MEIA) EM AÇO, VÃOS MAIORES QUE 6,0 M E MENORES QUE 12,0 M, INCLUSO IÇAMENTO. | KG | 707.58 | 2.23 | 9.56 | 11.79 | 1577.9034 | 6764.4566 | 8342.36
19.1.4 | FDE 16.14.055 ADAPT (1) | Próprio | CONCRETO GROUT, PREPARADO NO LOCAL, LANÇADO E ADENSADO. | m³ | 0.02 | 207.06 | 451.05 | 658.11 | 4.1412 | 9.0188 | 13.16
19.2 |  |  | TELHAMENTO | [7 empty] | 62524.67
19.2.1 | 94207 ADAPT (02) | Próprio | TELHAMENTO COM TELHA ONDULADA DE FIBROCIMENTO E = 8 MM, COM RECOBRIMENTO LATERAL DE 1/4 DE ONDA PARA TELHADO COM INCLINAÇÃO MAIOR QUE 10°, COM ATÉ 2 ÁGUAS, INCLUSO IÇAMENTO | m² | 431.88 | 6.78 | 68.79 | 75.57 | 2928.1464 | 29709.0236 | 32637.17
19.2.2 | 104314 ADAPT (7) | Próprio | TRAMA DE AÇO COMPOSTA POR TERÇAS - TERÇAS: TR01 ATÉ TR10 - PARA TELHA ONDULADA DE FIBROCIMENTO, METÁLICA, PLÁSTICA OU TERMOACÚSTICA, INCLUSO TRANSPORTE VERTICAL (EM KG). | KG | 2085.89 | 1.88 | 9.07 | 10.95 | 3921.4732 | 18919.0168 | 22840.49
19.2.3 | 104314 ADAPT (8) | Próprio | TRAVAMENTO DE AÇO PARA TESOURAS - TV01, INCLUSO TRANSPORTE VERTICAL (EM KG). | KG | 217.73 | 1.88 | 8.62 | 10.5 | 409.3324 | 1876.8276 | 2286.16
19.2.4 | 104314 ADAPT (9) | Próprio | TRAVAMENTO DE AÇO PARA TESOURAS - TV02, INCLUSO TRANSPORTE VERTICAL (EM KG). | KG | 440.82 | 1.88 | 8.92 | 10.8 | 828.7416 | 3932.1084 | 4760.85
20 |  |  | IIMPERMEABILIZAÇÃO | [7 empty] | 16284.21
20.1 |  |  | IIMPERMEABILIZAÇÃO E PROTEÇÕES PISOS E PAREDES | [7 empty] | 6059.76
20.1.1 | 98557 | SINAPI | IMPERMEABILIZAÇÃO DE SUPERFÍCIE COM EMULSÃO ASFÁLTICA, 2 DEMÃOS. AF_09/2023 | m² | 127.26 | 14.83 | 31.51 | 46.34 | 1887.2658 | 4009.9542 | 5897.22
20.1.2 | 98558 | SINAPI | TRATAMENTO DE RALO OU PONTO EMERGENTE COM ARGAMASSA POLIMÉRICA / MEMBRANA ACRÍLICA REFORÇADO COM TELA DE POLIÉSTER (MAV). AF_09/2023 | UN | 14 | 4.69 | 6.92 | 11.61 | 65.66 | 96.88 | 162.54
20.2 |  |  | IMPERMEABILIZAÇÃO E PROTEÇÕES DE FUNDAÇÕES | [7 empty] | 10224.45
20.2.1 | 98557 | SINAPI | IMPERMEABILIZAÇÃO DE SUPERFÍCIE COM EMULSÃO ASFÁLTICA, 2 DEMÃOS. AF_09/2023 | m² | 220.64 | 14.83 | 31.51 | 46.34 | 3272.0912 | 6952.3588 | 10224.45
21 |  |  | ESQUADRIAS/ FERRAGENS/ VIDROS | [7 empty] | 96666.07
21.1 |  |  | JANELA | [7 empty] | 55640.48
21.1.1 | 94569 ADAPT (22) | Próprio | J1 - JANELA DE ALUMÍNIO TIPO MAXIM-AR, 200X120CM, 4FLS, COM VIDROS INCOLOR E= 4MM, COMPLETA, INCLUINDO CONTRAMARCO E PINTURA ANODIZADA - FORNECIMENTO E INSTALAÇÃO. | M² | 24 | 175.14 | 980.71 | 1155.85 | 4203.36 | 23537.04 | 27740.4
21.1.2 | 94569 ADAPT (24) | Próprio | J2 - JANELA DE ALUMÍNIO TIPO MAXIM-AR, 180X120CM, 4FLS COM VIDROS INCOLOR E= 4MM, COMPLETA, INCLUINDO CONTRAMARCO E PINTURA ANODIZADA - FORNECIMENTO E INSTALAÇÃO. | M² | 10.8 | 175.14 | 980.71 | 1155.85 | 1891.512 | 10591.668 | 12483.18
21.1.3 | 94569 ADAPT (25) | Próprio | J3 - JANELA DE ALUMÍNIO TIPO MAXIM-AR, 100X120CM, 2FLS COM VIDROS INCOLOR E= 4MM, COMPLETA, INCLUINDO CONTRAMARCO E PINTURA ANODIZADA - FORNECIMENTO E INSTALAÇÃO. | M² | 1.2 | 175.14 | 980.71 | 1155.85 | 210.168 | 1176.852 | 1387.02
21.1.4 | 94569 ADAPT (27) | Próprio | J4 - JANELA DE ALUMÍNIO TIPO MAXIM-AR, 80X60CM, 1FL COM VIDROS INCOLOR E= 4MM, COMPLETA, INCLUINDO CONTRAMARCO E PINTURA ANODIZADA - FORNECIMENTO E INSTALAÇÃO. | M² | 6.24 | 175.14 | 980.71 | 1155.85 | 1092.8736 | 6119.6264 | 7212.5
21.1.5 | 94569 ADAPT (23) | Próprio | J5 - JANELA DE ALUMÍNIO TIPO MAXIM-AR, 80X120CM, 2FLS COM VIDROS INCOLOR E= 4MM, COMPLETA, INCLUINDO CONTRAMARCO E PINTURA ANODIZADA - FORNECIMENTO E INSTALAÇÃO. | m² | 0.96 | 185.82 | 990.62 | 1176.44 | 178.3872 | 950.9928 | 1129.38
21.1.6 | 94569 ADAPT (26) | Próprio | J6 - JANELA DE ALUMÍNIO TIPO MAXIM-AR, 60X200CM, 2FLS COM VIDROS INCOLOR E= 4MM, COMPLETA, INCLUINDO CONTRAMARCO E PINTURA ANODIZADA - FORNECIMENTO E INSTALAÇÃO. | M² | 1.2 | 175.14 | 980.71 | 1155.85 | 210.168 | 1176.852 | 1387.02
21.1.7 | 94569 ADAPT (20) | Próprio | J7 - JANELA DE ALUMÍNIO TIPO BASCULANTE, COM VIDROS MINI-BOREAL, E= 4MM , COMPLETA, INCLUINDO GRADE DE SEGURANÇA EM AÇO SAE 1045, CONTRAMARCO E PINTURA . FORNECIMENTO E INSTALAÇÃO | m² | 1 | 239.61 | 2525.2 | 2764.81 | 239.61 | 2525.2 | 2764.81
21.1.8 | 100674 ADAPT (4) | Próprio | J8 - JANELA FIXA DE ALUMÍNIO, 80X100CM COM VIDRO, INCLUSO CONTRAMARCO E PINTURA - FORNECIMENTO E INSTALAÇÃO. | M² | 0.8 | 139.4 | 667.52 | 806.92 | 111.52 | 534.01 | 645.53
21.1.9 | 100674 ADAPT (6) | Próprio | J9 - JANELA FIXA DE ALUMÍNIO, 40X50CM COM VIDRO E TELA DE ARAME GALVANIZADO, INCLUSO CONTRAMARCO E PINTURA EPÓXI BRANCO - FORNECIMENTO E INSTALAÇÃO. | m² | 0.8 | 179.54 | 933.77 | 1113.31 | 143.632 | 747.008 | 890.64
21.2 |  |  | PORTAS | [7 empty] | 37860.66
21.2.1 |  |  | PORTAS DE MADEIRA | [7 empty] | 21326.33
21.2.1.1 | 100683 | SINAPI | KIT DE PORTA DE MADEIRA PARA VERNIZ, SEMI-OCA (LEVE OU MÉDIA), PADRÃO MÉDIO, 80X210CM, ESPESSURA DE 3,5CM, ITENS INCLUSOS: DOBRADIÇAS, MONTAGEM E INSTALAÇÃO DE BATENTE, FECHADURA COM EXECUÇÃO DO FURO - FORNECIMENTO E INSTALAÇÃO. AF_12/2019 | UN | 6 | 365.66 | 1131.63 | 1497.29 | 2193.96 | 6789.78 | 8983.74
21.2.1.2 | 100687 | SINAPI | KIT DE PORTA DE MADEIRA FRISADA, SEMI-OCA (LEVE OU MÉDIA), PADRÃO MÉDIO, 60X210CM, ESPESSURA DE 3,5CM, ITENS INCLUSOS: DOBRADIÇAS, MONTAGEM E INSTALAÇÃO DE BATENTE, FECHADURA COM EXECUÇÃO DO FURO - FORNECIMENTO E INSTALAÇÃO. AF_12/2019 | UN | 2 | 340.45 | 1050.7 | 1391.15 | 680.9 | 2101.4 | 2782.3
21.2.1.3 | 90849 ADAPT (2) | Próprio | KIT DE PORTA DE MADEIRA PARA PINTURA, SEMI-OCA (LEVE OU MÉDIA), PADRÃO MÉDIO, 80X210CM - 2 FOLHAS, ESPESSURA DE 3,5CM, ITENS INCLUSOS: DOBRADIÇAS, MONTAGEM E INSTALAÇÃO DO BATENTE, COM FECHADURA - FORNECIMENTO E INSTALAÇÃO. | UN | 2 | 731.32 | 2156.36 | 2887.68 | 1462.64 | 4312.72 | 5775.36
21.2.1.4 | 100683 ADAPT (8) | Próprio | KIT DE PORTA (P3) DE MADEIRA PARA VERNIZ, SEMI-OCA (LEVE OU MÉDIA), PADRÃO MÉDIO, 80X210CM, ESPESSURA DE 3,5CM, ITENS INCLUSOS: DOBRADIÇAS, MONTAGEM E INSTALAÇÃO DE BATENTE, FECHADURA COM EXECUÇÃO DO FURO E GRADE DE SEGURANÇA - FORNECIMENTO E INSTALAÇÃO. | UN | 1 | 507.49 | 3277.44 | 3784.93 | 507.49 | 3277.44 | 3784.93
21.2.2 |  |  | PORTAS DE VIDRO | [7 empty] | 9223.58
21.2.2.1 | 102185 ADAPT (8) | Próprio | PORTA DE ABRIR COM MOLA HIDRÁULICA, EM VIDRO TEMPERADO, 140X210 CM, 2 FOLHAS, ESPESSURA DD 8MM, INCLUSO CONJ. DE FERRAGENS, MOLA HIDRAULICA E PUXADOR TUBULAR RETO DUPLO - FORNECIMENTO E INSTALAÇÃO. | UN | 1 | 338.82 | 3454.72 | 3793.54 | 338.82 | 3454.72 | 3793.54
21.2.2.2 | SBC 190466 - ADAPT (10) | Próprio | PORTA DE VIDRO TEMPERADO, ESPESSURA 8 MM, ACABAMENTO JATEADO (MINI BOREAL), DIMENSOES 0,70 x 1,80 m, PARA BOX DE CHUVEIRO, INCLUSIVE FERRAGENS E PUXADOR - FORNECIMENTO E INSTALAÇÃO. | UN | 7 | 137.84 | 637.88 | 775.72 | 964.88 | 4465.16 | 5430.04
21.2.3 |  |  | PORTAS DE ALUMÍNIO | [7 empty] | 5071.45
21.2.3.1 | 91341 | SINAPI | PORTA EM ALUMÍNIO DE ABRIR TIPO VENEZIANA COM GUARNIÇÃO, FIXAÇÃO COM PARAFUSOS - FORNECIMENTO E INSTALAÇÃO. AF_12/2019 | m² | 4.5 | 19.67 | 1107.32 | 1126.99 | 88.515 | 4982.935 | 5071.45
21.2.4 |  |  | PORTAS DO ABRIGO DE GÁS | [7 empty] | 1185.81
21.2.4.1 | SIURB 080306 ADAPT (1) | Próprio | PP.36 - PORTA EM FERRO PERFILADO COM TELA PARA ABRIGO DE GÁS - FORNECIMENTO E INSTALAÇÃO. | M² | 2.52 | 61.79 | 408.77 | 470.56 | 155.7108 | 1030.0992 | 1185.81
21.2.5 |  |  | ALÇAPÃO | [7 empty] | 1053.49
21.2.5.1 | 100683 ADAPT (9) | Próprio | ALÇAPÃO - TAMPA EM CHAPA DE FERRO COM PORTA CADEADO - FORNECIMENTO E INSTALAÇÃO. | m² | 0.64 | 100.9 | 1545.18 | 1646.08 | 64.576 | 988.914 | 1053.49
21.3 |  |  | REQUADRO E PEITORIL | [7 empty] | 1200.28
21.3.1 | 98689 ADAPT (02) | Próprio | PEITORIL EM GRANITO, LARGURA 15 CM, ESPESSURA 2,0 CM, COM PINGADEIRA - FORNECIMENTO E INSTALAÇÃO | M | 9.4 | 23.95 | 103.74 | 127.69 | 225.13 | 975.15 | 1200.28
21.4 |  |  | COMPLEMENTOS | [7 empty] | 1964.65
21.4.1 | 102188 ADAPT (1) | Próprio | MOLA HIDRAULICA AÉREA PARA PORTA. | UN | 2 | 91.12 | 212.64 | 303.76 | 182.24 | 425.28 | 607.52
21.4.2 | C2031 SEINFRA ADAPT | Próprio | PRENDEDOR METÁLICO PARA PORTA | UN | 2 | 8.99 | 36.36 | 45.35 | 17.98 | 72.72 | 90.7
21.4.3 | 73916/002 ADAPT (3) | Próprio | PLACA IDENTIFICAÇÃO ACRÍLICO 25X8CM BORDA POLIDA | UN | 10 | 4.17 | 87.65 | 91.82 | 41.7 | 876.5 | 918.2
21.4.4 | 95547 ADAPT (9) | Próprio | CLAVICULÁRIO PARA 24 CHAVES - FORNECIMENTO E INSTALAÇÃO | UN | 1 | 52.48 | 295.75 | 348.23 | 52.48 | 295.75 | 348.23
22 |  |  | REVESTIMENTOS E TRATAMENTOS SUPERFICIAIS | [7 empty] | 139051.52
22.1 |  |  | FORROS | [7 empty] | 31365.37
22.1.1 | 96114 ADAPT (5) | Próprio | FORRO EM DRYWALL, COM PERFIL TABICA PARA ASPECTO DE FORRO FLUTUANTE, INCLUSIVE ESTRUTURA DE FIXAÇÃO - FORNECIMENTO E INSTALAÇÃO. | M² | 246.37 | 16.94 | 63.14 | 80.08 | 4173.5078 | 15555.7922 | 19729.3
22.1.2 | 88494 | SINAPI | EMASSAMENTO COM MASSA LÁTEX, APLICAÇÃO EM TETO, UMA DEMÃO, LIXAMENTO MANUAL. AF_04/2023 | m² | 246.37 | 18.35 | 11.37 | 29.72 | 4520.8895 | 2801.2205 | 7322.11
22.1.3 | 96485 | SINAPI | FORRO EM RÉGUAS DE PVC, LISO, PARA AMBIENTES RESIDENCIAIS, INCLUSIVE ESTRUTURA UNIDIRECIONAL DE FIXAÇÃO. AF_08/2023_PS | m² | 56.23 | 17.99 | 58.73 | 76.72 | 1011.5777 | 3302.3823 | 4313.96
22.2 |  |  | PAREDE INTERNA | [7 empty] | 77754.11
22.2.1 | 87879 | SINAPI | CHAPISCO APLICADO EM ALVENARIAS E ESTRUTURAS DE CONCRETO INTERNAS, COM COLHER DE PEDREIRO. ARGAMASSA TRAÇO 1:3 COM PREPARO EM BETONEIRA 400L. AF_10/2022 | m² | 750.57 | 2.96 | 2.81 | 5.77 | 2221.6872 | 2109.0928 | 4330.78
22.2.2 | 87529 | SINAPI | MASSA ÚNICA, EM ARGAMASSA TRAÇO 1:2:8, PREPARO MECÂNICO, APLICADA MANUALMENTE EM PAREDES INTERNAS DE AMBIENTES COM ÁREA ENTRE 5M² E 10M², E = 17,5MM, COM TALISCAS. AF_03/2024 | m² | 448.72 | 22.54 | 22.59 | 45.13 | 10114.1488 | 10136.5812 | 20250.73
22.2.3 | 88497 | SINAPI | EMASSAMENTO COM MASSA LÁTEX, APLICAÇÃO EM PAREDE, DUAS DEMÃOS, LIXAMENTO MANUAL. AF_04/2023 | m² | 448.72 | 13.11 | 11.94 | 25.05 | 5882.7192 | 5357.7108 | 11240.43
22.2.4 | 87531 | SINAPI | EMBOÇO, EM ARGAMASSA TRAÇO 1:2:8, PREPARO MECÂNICO, APLICADO MANUALMENTE EM PAREDES INTERNAS DE AMBIENTES COM ÁREA ENTRE 5M² E 10M², E = 17,5MM, COM TALISCAS. AF_03/2024 | m² | 303 | 21.25 | 22.09 | 43.34 | 6438.75 | 6693.27 | 13132.02
22.2.5 | 87273 ADAPT (1) | Próprio | REVESTIMENTO CERÂMICO PARA PAREDES INTERNAS COM PLACAS TIPO ESMALTADA EXTRA DE DIMENSÕES 30X60 CM APLICADAS EM AMBIENTES DE ÁREA MAIOR QUE 5 M² NA ALTURA INTEIRA DAS PAREDES. AF_06/2014 | m² | 303 | 26.9 | 68.15 | 95.05 | 8150.7 | 20649.45 | 28800.15
22.3 |  |  | PAREDE EXTERNA | [7 empty] | 20857.65
22.3.1 | 87894 | SINAPI | CHAPISCO APLICADO EM ALVENARIA (SEM PRESENÇA DE VÃOS) E ESTRUTURAS DE CONCRETO DE FACHADA, COM COLHER DE PEDREIRO. ARGAMASSA TRAÇO 1:3 COM PREPARO EM BETONEIRA 400L. AF_10/2022 | m² | 238.07 | 5.51 | 3.79 | 9.3 | 1311.7657 | 902.2843 | 2214.05
22.3.2 | 87529 | SINAPI | MASSA ÚNICA, EM ARGAMASSA TRAÇO 1:2:8, PREPARO MECÂNICO, APLICADA MANUALMENTE EM PAREDES INTERNAS DE AMBIENTES COM ÁREA ENTRE 5M² E 10M², E = 17,5MM, COM TALISCAS. AF_03/2024 | m² | 238.07 | 22.54 | 22.59 | 45.13 | 5366.0978 | 5377.9922 | 10744.09
22.3.3 | 88497 | SINAPI | EMASSAMENTO COM MASSA LÁTEX, APLICAÇÃO EM PAREDE, DUAS DEMÃOS, LIXAMENTO MANUAL. AF_04/2023 | m² | 238.07 | 13.11 | 11.94 | 25.05 | 3121.0977 | 2842.5523 | 5963.65
22.3.4 | 88497 | SINAPI | EMASSAMENTO COM MASSA LÁTEX, APLICAÇÃO EM PAREDE, DUAS DEMÃOS, LIXAMENTO MANUAL. AF_04/2023 | m² | 77.28 | 13.11 | 11.94 | 25.05 | 1013.1408 | 922.7192 | 1935.86
22.4 |  |  | LAJE BEIRAL | [7 empty] | 9074.39
22.4.1 | 87886 | SINAPI | CHAPISCO APLICADO NO TETO OU EM ESTRUTURA, COM DESEMPENADEIRA DENTADA. ARGAMASSA INDUSTRIALIZADA COM PREPARO MANUAL. AF_10/2022 | m² | 91.2 | 5.95 | 12.83 | 18.78 | 542.64 | 1170.09 | 1712.73
22.4.2 | 90409 ADAPT (1) | Próprio | MASSA ÚNICA, PARA RECEBIMENTO DE PINTURA, EM ARGAMASSA TRAÇO 1:2:8, PREPARO MANUAL, APLICADA MANUALMENTE EM TETO, ESPESSURA DE 10MM, COM EXECUÇÃO DE TALISCAS. | m² | 91.2 | 29.5 | 21.5 | 51 | 2690.4 | 1960.8 | 4651.2
22.4.3 | 88494 | SINAPI | EMASSAMENTO COM MASSA LÁTEX, APLICAÇÃO EM TETO, UMA DEMÃO, LIXAMENTO MANUAL. AF_04/2023 | m² | 91.2 | 18.35 | 11.37 | 29.72 | 1673.52 | 1036.94 | 2710.46
23 |  |  | PISOS/ SOLEIRAS/ RODAPÉS | [7 empty] | 106606.02
23.1 |  |  | CONTRAPISO (TÉRREO) | [7 empty] | 35394.02
23.1.1 | 96622 | SINAPI | LASTRO COM MATERIAL GRANULAR, APLICADO EM PISOS OU LAJES SOBRE SOLO, ESPESSURA DE *5 CM*. AF_01/2024 | m³ | 16.6 | 73.38 | 149.22 | 222.6 | 1218.108 | 2477.052 | 3695.16
23.1.2 | 97087 | SINAPI | CAMADA SEPARADORA PARA EXECUÇÃO DE RADIER, PISO DE CONCRETO OU LAJE SOBRE SOLO, EM LONA PLÁSTICA. AF_09/2021 | m² | 332 | 0.51 | 2.25 | 2.76 | 169.32 | 747 | 916.32
23.1.3 | SBC 040122 ADAPT (1) | Próprio | TELA ELETROSOLDADA NERVURADA Q-61 15x15 4,2mm (0,97kg/m) | m² | 332 | 1.96 | 8.28 | 10.24 | 650.72 | 2748.96 | 3399.68
23.1.4 | 97096 | SINAPI | CONCRETAGEM DE RADIER, PISO DE CONCRETO OU LAJE SOBRE SOLO, FCK 30 MPA - LANÇAMENTO, ADENSAMENTO E ACABAMENTO. AF_09/2021 | m³ | 16.6 | 20.72 | 558.05 | 578.77 | 343.952 | 9263.628 | 9607.58
23.1.5 | 94438 ADAPT (1) | Próprio | (COMPOSIÇÃO REPRESENTATIVA) DO SERVIÇO DE CONTRAPISO EM ARGAMASSA TRAÇO 1:4 (CIM E AREIA), EM BETONEIRA 400 L, ESPESSURA 3 CM ÁREAS SECAS E 3 CM ÁREAS MOLHADAS, PARA EDIFICAÇÃO HABITACIONAL UNIFAMILIAR (CASA) E EDIFICAÇÃO PÚBLICA PADRÃO. | m² | 332 | 20.11 | 33.43 | 53.54 | 6676.52 | 11098.76 | 17775.28
23.2 |  |  | PISO INTERNO | [7 empty] | 65364.87
23.2.1 | 87263 | SINAPI | REVESTIMENTO CERÂMICO PARA PISO COM PLACAS TIPO PORCELANATO DE DIMENSÕES 60X60 CM APLICADA EM AMBIENTES DE ÁREA MAIOR QUE 10 M². AF_02/2023_PE | m² | 199.72 | 18.77 | 92.93 | 111.7 | 3748.7444 | 18559.9756 | 22308.72
23.2.2 | 87262 | SINAPI | REVESTIMENTO CERÂMICO PARA PISO COM PLACAS TIPO PORCELANATO DE DIMENSÕES 60X60 CM APLICADA EM AMBIENTES DE ÁREA ENTRE 5 M² E 10 M². AF_02/2023_PE | m² | 61.34 | 27.91 | 97.4 | 125.31 | 1711.9994 | 5974.5106 | 7686.51
23.2.3 | C4115 - CRO5 | Próprio | PISO ELEVADO EM PLACAS 60X60CM FEITO EM TERMOPLÁSTICO RECICLADO, COM PEDESTAIS COM 7CM - FORNECIMENTO E INSTALAÇÃO DO SISTEMA DE PISO ELEVADO COM REVESTIMENTO VINÍLICO, INCLUSO INSTALAÇÃO DAS RAMPAS METÁLICAS, TRANSPORTE VERTICAL E DISTRIBUIÇÃO DO MATERIAL NA OBRA | M² | 37 | 65.18 | 325.91 | 391.09 | 2411.66 | 12058.67 | 14470.33
23.2.4 | C4125 - CRO5 | Próprio | RAMPA MODULAR METÁLICA 600X1000X70MM - (A INSTALAÇÃO DAS RAMPAS METÁLICAS, TRANSPORTE VERTICAL E DISTRIBUIÇÃO DO MATERIAL NA OBRA ESTÁ INCLUSO NO ITEM DO PISO ELEVADO). | UN | 5 | 0 | 1235 | 1235 | 0 | 6175 | 6175
23.2.5 | C4126 - CRO5 | Próprio | FRETE - PISO ELEVADO EM PLACAS 60X60CM FEITO EM TERMOPLÁSTICO RECICLADO, COM PEDESTAIS COM 7CM | UN | 1 | 0 | 5000 | 5000 | 0 | 5000 | 5000
23.2.6 | 101727 | SINAPI | PISO VINÍLICO SEMI-FLEXÍVEL EM PLACAS, PADRÃO LISO, ESPESSURA 3,2 MM, FIXADO COM COLA. AF_09/2020 | m² | 41.97 | 5.06 | 160.06 | 165.12 | 212.3682 | 6717.7118 | 6930.08
23.2.7 | 88650 ADAPT (15) | Próprio | RODAPÉ CERÂMICO DE 5CM DE ALTURA COM PORCELANATO, ELIANE, LINHA MUNARI CIMENTO AC OU SIMILAR, APLICADO COM ARGAMASSA INDUSTRIALIZADA AC-III, REJUNTADO - FORNECIMENTO E INSTALAÇÃO. | M | 102.28 | 3.13 | 7.37 | 10.5 | 320.1364 | 753.8036 | 1073.94
23.2.8 | 98688 | SINAPI | RODAPÉ EM POLIESTIRENO, ALTURA 5 CM. AF_09/2020 | M | 27.45 | 2.7 | 59.97 | 62.67 | 74.115 | 1646.175 | 1720.29
23.3 |  |  | SOLEIRAS | [7 empty] | 5847.13
23.3.1 | 98689 | SINAPI | SOLEIRA EM GRANITO, LARGURA 15 CM, ESPESSURA 2,0 CM. AF_09/2020 | M | 0.9 | 37.77 | 115.96 | 153.73 | 33.993 | 104.357 | 138.35
23.3.2 | 98689 ADAPT (16) | Próprio | SOLEIRA EM GRANITO, LARGURA 20 CM, ESPESSURA 2,0 CM | M | 1.08 | 23.95 | 82.58 | 106.53 | 25.866 | 89.184 | 115.05
23.3.3 | SETOP - PEI-GRA-005 -ADAPT | Próprio | - PEITORIL DE GRANITO CINZA ANDORINHA E = 2 CM | m² | 6.63 | 60.89 | 782.81 | 843.7 | 403.7007 | 5190.0293 | 5593.73
24 |  |  | PINTURAS | [7 empty] | 26477.09
24.1 |  |  | PAREDES E ESTRUTURAS EXTERNAS | [7 empty] | 6420.52
24.1.1 | 88485 | SINAPI | FUNDO SELADOR ACRÍLICO, APLICAÇÃO MANUAL EM PAREDE, UMA DEMÃO. AF_04/2023 | m² | 315.35 | 2.41 | 2.57 | 4.98 | 759.9935 | 810.4465 | 1570.44
24.1.2 | 88489 | SINAPI | PINTURA LÁTEX ACRÍLICA PREMIUM, APLICAÇÃO MANUAL EM PAREDES, DUAS DEMÃOS. AF_04/2023 | m² | 315.35 | 5.92 | 9.46 | 15.38 | 1866.872 | 2983.208 | 4850.08
24.2 |  |  | PAREDES INTERNAS | [7 empty] | 9643.71
24.2.1 | 88485 | SINAPI | FUNDO SELADOR ACRÍLICO, APLICAÇÃO MANUAL EM PAREDE, UMA DEMÃO. AF_04/2023 | m² | 473.66 | 2.41 | 2.57 | 4.98 | 1141.5206 | 1217.2994 | 2358.82
24.2.2 | 88489 | SINAPI | PINTURA LÁTEX ACRÍLICA PREMIUM, APLICAÇÃO MANUAL EM PAREDES, DUAS DEMÃOS. AF_04/2023 | m² | 473.66 | 5.92 | 9.46 | 15.38 | 2804.0672 | 4480.8228 | 7284.89
24.3 |  |  | LAJE DA MARQUISE/BEIRAL | [7 empty] | 2285.47
24.3.1 | 88484 | SINAPI | FUNDO SELADOR ACRÍLICO, APLICAÇÃO MANUAL EM TETO, UMA DEMÃO. AF_04/2023 | m² | 91.2 | 3.36 | 2.99 | 6.35 | 306.432 | 272.688 | 579.12
24.3.2 | 88488 | SINAPI | PINTURA LÁTEX ACRÍLICA PREMIUM, APLICAÇÃO MANUAL EM TETO, DUAS DEMÃOS. AF_04/2023 | m² | 91.2 | 8.24 | 10.47 | 18.71 | 751.488 | 954.862 | 1706.35
24.4 |  |  | FORRO DE GESSO | [7 empty] | 6174.02
24.4.1 | 88484 | SINAPI | FUNDO SELADOR ACRÍLICO, APLICAÇÃO MANUAL EM TETO, UMA DEMÃO. AF_04/2023 | m² | 246.37 | 3.36 | 2.99 | 6.35 | 827.8032 | 736.6368 | 1564.44
24.4.2 | 88488 | SINAPI | PINTURA LÁTEX ACRÍLICA PREMIUM, APLICAÇÃO MANUAL EM TETO, DUAS DEMÃOS. AF_04/2023 | m² | 246.37 | 8.24 | 10.47 | 18.71 | 2030.0888 | 2579.4912 | 4609.58
24.5 |  |  | PINTURAS PARA PORTAS | [7 empty] | 1953.37
24.5.1 | 102213 | SINAPI | PINTURA VERNIZ (INCOLOR) ALQUÍDICO EM MADEIRA, USO INTERNO E EXTERNO, 2 DEMÃOS. AF_01/2021 | m² | 40.32 | 13.85 | 13.55 | 27.4 | 558.432 | 546.328 | 1104.76
24.5.2 | 102219 | SINAPI | PINTURA TINTA DE ACABAMENTO (PIGMENTADA) ESMALTE SINTÉTICO ACETINADO EM MADEIRA, 2 DEMÃOS. AF_01/2021 | m² | 37.8 | 11.17 | 11.28 | 22.45 | 422.226 | 426.384 | 848.61
25 |  |  | FORNECIMENTO DE MATERIAIS E EQUIPAMENTOS (PAVIMENTAÇÃO) | [7 empty] | 0
26 |  |  | PAVIMENTAÇÃO | [7 empty] | 18381.27
26.1 |  |  | PASSEIO DE CONCRETO | [7 empty] | 18381.27
26.1.1 | 96622 | SINAPI | LASTRO COM MATERIAL GRANULAR, APLICADO EM PISOS OU LAJES SOBRE SOLO, ESPESSURA DE *5 CM*. AF_01/2024 | m³ | 9.01 | 73.38 | 149.22 | 222.6 | 661.1538 | 1344.4662 | 2005.62
26.1.2 | 93590 | SINAPI | TRANSPORTE COM CAMINHÃO BASCULANTE DE 10 M³, EM VIA URBANA PAVIMENTADA, ADICIONAL PARA DMT EXCEDENTE A 30 KM (UNIDADE: M3XKM). AF_07/2020 | M3XKM | 180.19 | 0.13 | 0.93 | 1.06 | 23.4247 | 167.5753 | 191
26.1.3 | 97087 | SINAPI | CAMADA SEPARADORA PARA EXECUÇÃO DE RADIER, PISO DE CONCRETO OU LAJE SOBRE SOLO, EM LONA PLÁSTICA. AF_09/2021 | m² | 180.19 | 0.51 | 2.25 | 2.76 | 91.8969 | 405.4231 | 497.32
26.1.4 | 94992 | SINAPI | EXECUÇÃO DE PASSEIO (CALÇADA) OU PISO DE CONCRETO COM CONCRETO MOLDADO IN LOCO, FEITO EM OBRA, ACABAMENTO CONVENCIONAL, ESPESSURA 6 CM, ARMADO. AF_08/2022 | m² | 180.19 | 19.43 | 64.46 | 83.89 | 3501.0917 | 11615.0383 | 15116.13
26.1.5 | 100576 | SINAPI | REGULARIZAÇÃO E COMPACTAÇÃO DE SUBLEITO DE SOLO PREDOMINANTEMENTE ARGILOSO. AF_11/2019 | m² | 180.19 | 0.92 | 2.25 | 3.17 | 165.7748 | 405.4252 | 571.2
27 |  |  | URBANIZAÇÃO | [7 empty] | 11387.02
27.1 |  |  | PAISAGISMO | [7 empty] | 11387.02
27.1.1 | 103946 | SINAPI | PLANTIO DE GRAMA ESMERALDA OU SÃO CARLOS OU CURITIBANA, EM PLACAS. AF_05/2022 | m² | 746.69 | 3.5 | 11.75 | 15.25 | 2613.415 | 8773.605 | 11387.02
[8 empty] | Totais -> | 508.344,36 | 1.016.348,28 | 1.524.692,64
[8 empty] | Total sem BDI |  | 1524692.64
[8 empty] | Total do BDI |  | 0
[8 empty] | Total Geral |  | 1524692.64

## ISSQN
TABELA DE ISSQN POR MUNICÍPIO DE ATUAÇÃO |  |  |  |  | ENTRADA DO USUÁRIO = | GUAÍRA | 7.05
UF | PR | [12 empty] | SC
MUNICÍPIO | APUCARANA | CASCAVEL | CASTRO | CURITIBA | FOZ DO IGUAÇU | FRANCISCO BELTRÃO | GUAÍRA | GUARAPUAVA | LAPA | PALMAS | PALMEIRA | PONTA GROSSA | RIO NEGRO | BLUMENAU | CRICIÚMA | FLORIANÓPOLIS | JOINVILLE | LAGES | PORTO UNIÃO | SÃO FRANCISCO DO SUL | SÃO MIGUEL DO OESTE | TRÊS BARRAS | TUBARÃO
ALÍQUOTAS DO MUNICÍPIO | 2.5% | 3% | 3% | 5% | 5% | 4% | 4% | 5% | 5% | 2% | 3% | 3% | 3% | 5% | 5% | 3% | 5% | 3% | 3% | 3% | 4% | 5% | 3%
[6 empty] | 3% |  |  | 3% |  |  |  | 2% | 3% | 4% | 2.5% | 4% | 2% | 2.5% | 2% | 2.5% |  | 2%
[9 empty] | 2% |  |  |  |  | 2% |  |  | 2.5% |  |  | 5%
2%
LEI | Lei 85/2002, que institui o sistema tributário do município | Lei Complementar 01/2001, que institui o sistema tributário do município | Lei Complementar 53/2016, que institui o sistema tributário do município | Lei Complementar 40/2001, que institui o sistema tributário do município | Lei Complementar 82/2003, que institui o sistema tributário do município | Lei 2152/1993, que institui o sistema tributário do município | Lei Complementar 01/2006, que institui o sistema tributário do município | Lei 1108/2001, que institui o sistema tributário do município | Lei Complementar 11/2017, que institui o sistema tributário do município | Lei 626/1977, que institui o sistema tributário do município | Lei 2223/2002, que institui o sistema tributário do município | Lei 6857, que institui o sistema tributário do município | Lei 1139/1998, que institui o sistema tributário do município | Lei Complementar 632, que institui o sistema tributário do município | Lei Complementar 287/2018, que institui o sistema tributário do município | Lei Complementar 7/1997, que institui o sistema tributário do município | Lei 1715/1979, que institui o sistema tributário do município | Lei 721/1983, que institui o sistema tributário do município | Lei Complementar 5/1999, que institui o sistema tributário do município | lei complementar nº 9, de 29 de dezembro de 2003, que institui o sistema tributário do municipio | Lei 4200, que institui o sistema tributário do município | Lei Complementar 82/2004, estabelece alíquota única do imposto ISSQN | Lei Complementar 01/2002, que institui o sistema tributário do município
| Alterada pela Lei Ordinária 159/2003 | Alterada pela Lei Complementar 55/2008 | Sem alteração de Lei | Alterada pelos decretos 1637/2005 e 230/2010 | Alterada pelas leis complementares 392/2022 | Alterada pela Lei 4777/2021 | Sem alteração de Lei | Alterada pelas Leis 1206/2002 e 1304/2003 | Sem alteração de Lei | Alterada pela Lei 1239/2018 | Alterada pela Lei Complementar nº 1/2017 | Alterada pela Lei 9833/2008 | Alterada pelas Leis 1406/2003 e 1596/2005 | Alterada pela Lei Complementar 1147/2017 | Sem alteração de Lei | Alterada pela Lei Complementar nº 126/2003 e Lei Complementar nº 233/2006. | Alterada pela Lei Complementar 484/2017 | Alterada pela Lei 433/2013 | Alterada pela Lei Complementar 36/2017 | Sem alteração de Lei | Alterada pela Lei Complementar 23/2013 | Sem alteração de Lei | Sem alteração de Lei
LIMITE DE DEDUÇÃO | [15 empty] | Sem limite para a dedução dos materiais aplicados para o item 7.02 e 7.05. (Art. 247 § 3º)
DESCRIÇÃO DA LEI | ART 14 - IX. demais serviços: 2,5% (dois e meio por cento) | TABAELA ANEXA ITEM 7. ALÍQUOTA 3% | Tabela 2 do Anexo II ITEM 7. ALÍQUOTA 3% | art 4 As alíquotas do imposto são: IV - demais atividades: 5,0% (cinco por cento). (Redação dada pela Lei Complementar nº 52/2004) DEDUÇÃO DO MATERIAL APLICADO | ART 353 Quando se tratar de prestação de serviço por empresas, o ISSQN será calculado mediante a aplicação, sobre a base de cálculo, das seguintes alíquotas: III - demais modalidades de serviço da Lista de Serviços - 5,0% (três por cento); DEDUÇÃO DO MATERIAL APLICADO ART 347 § 7º Fica a autoridade fazendária competente autorizada a estimar a base de cálculo do Imposto Sobre Serviços de Qualquer Natureza - ISSQN - para os serviços descritos nos subitens 7.02, 7.04 e 7.05 da Lista de Serviços, Anexo I desta Lei Complementar, adotando os seguintes critérios: VALOR ESTIMADO DO ISSQN = ÁREA (construída, descoberta ou de projeção) x FATOR MULTIPLICADOR (fator multiplicador do Anexo X) x CUB x 0,40 (fator de mão de obra) x 5% (alíquota do ISSQN sobre obras de construção civil) | ART 32 O Imposto Sobre Serviços será calculado sobre o preço dos serviços definidos no artigo 26 à razão de:III - Itens 7.02, 7.04, 7.05 - 4% IV - Os demais itens - 3%. | ANEXO VII TABELA DE ALÍQUOTAS E DE VALORES DO ISS Demais Demais itens e sub-itens da lista 4,0 % DEDUÇÃO DO MATERIAL APLICADO | Art. 8º As alíquotas de todos os serviços constantes da lista anexa, serão de 5% (cinco por cento). § 4º - os serviços a que se refere os itens 7.01, 7.09, 7.13, da lista de serviço, estarão sujeitos a aplicabilidade de regime de recolhimento fixo, devendo no entanto se limitarem na atividade especificada. Art. 11 - A base de cálculo para serviço de execução de obras, bem como a alíquota correspondente, obedecerá ao disposto na Tabela II da Lei Municipal 1206/2002. TABELA II ; III - EXECUÇÃO DE OBRAS; ALÍQUOTA 5% DEDUÇÃO DO MATERIAL APLICADO | ANEXO I 7.01 , .03, .04, .06 AO .15, .17 AO .20 - 2% 7.16 - 3% 7.02, .05, - 5% | Artigo 4º - A aliquota do Imposto é de 2 % (dois por cento). | Art. 90. O lançamento do imposto na forma prevista no art. 57 desta Lei Complementar será feito com base nas alíquotas previstas no Anexo desta Lei Complementar. (Redação dada pela Lei Complementar nº 21/2021) | 32 Execução de obras hidráulicas e outras obras semelhantes 3% DEDUÇÃO DO MATERIAL APLICADO | Art. 13 Na prestação dos serviços referentes aos itens 7.02 e 7.05 do artigo 1º desta Lei, o imposto será calculado sobre o preço do serviço, assim entendida a receita bruta a ele correspondente, observando-se ainda o seguinte: ART 18 IV - Serviços descritos nos itens 7.02 e 7.05 2,0% V - Demais serviços 3% | Art. 276 7.01, .03 - 2% 7.06 A 7.08, .10 A .13 - 3% 7.02, .04, .05, .09, - 5% | ART 235 7.01 A 7.08, 7.11, 7.16 A 7.17, 7.19 A 7.21 - 4% 7.09 A 7.10, 7.12 A 7.13, 7.18, 7.22 - 5% | Art. 247. Define a tabela de serviços. Art. 256. O imposto será calculado mediante a aplicação das seguintes alíquotas: II - 2,5% para os serviços previstos nos subitens 07.10 III - 3% para os serviços previstos nos itens 07 exceto os serviços previstos nos subitens mencionados nos incisos I e II; § 3º O imposto não será objeto de redução de base de cálculo em carga tributária menor que a decorrente da aplicação da alíquota mínima(2%), exceto para os serviços a que se referem os subitens 7.02, 7.05 | Art. 36-A § 3º XIV - A lista de serviços, anexa a Lei Complementar nº 155/2003, passa a vigorar com a seguinte redação: 7.02, .04, .05, - 2% 7.10 - 2,5 % 7.01 - 4% 7.03, .06. .07,.08,.09,.11,.12,.13,.16 A .22 - 5% | LISTA DE SERVIÇOS, ANEXA Todos os outros - 2% 7.02, .05 - 3% | TABELA – ANEXO I 7.01, 7.02, 7.04, 7.05, 7.19 - 2,5% (dois e meio por cento) Demais subitens - 3% | Anexo I 7.01, .04, .07,08,11, 12.2, 13, 17, 22 – 2% 7.02, .05 – 3% 7.03, .06, .09, 10, 16, 19, 20, 21 – 5% | TABELA 7.01, 7.03, 7.06 A 7.13, 7.16 A 7.18, 7.20 - 4% DEMAIS ITENS GRUPO 07 - 2,5% | Lei Federal Art. 7o A base de cálculo do imposto é o preço do serviço. § 2o Não se incluem na base de cálculo do Imposto Sobre Serviços de Qualquer Natureza: I - o valor dos materiais fornecidos pelo prestador dos serviços previstos nos itens 7.02 e 7.05 da lista de serviços anexa a esta Lei Complementar; | Anexo I 7.01, .03, .06 A .20 - 3% 7.02, .04, .05 - 2%
LINKS | https://leismunicipais.com.br/a/pr/a/apucarana/lei-ordinaria/2002/8/85/lei-ordinaria-n-85-2002-dispoe-sobre-o-sistema-tributario-do-municipio-de-apucarana-e-da-outras-providencias | https://leismunicipais.com.br/codigo-tributario-cascavel-pr | https://leismunicipais.com.br/a/pr/c/castro/lei-complementar/2016/6/53/lei-complementar-n-53-2016-dispoe-sobre-o-codigo-tributario-municipal-ctm?q=ISSQN%20%28ISS%29 | https://leismunicipais.com.br/codigo-tributario-curitiba-pr | https://leismunicipais.com.br/codigo-tributario-foz-do-iguacu-pr | https://leismunicipais.com.br/a/pr/f/francisco-beltrao/lei-ordinaria/1993/215/2152/lei-ordinaria-n-2152-1993-dispoe-sobre-o-codigo-tributario-do-municipio-de-francisco-beltrao-estado-do-parana | https://leismunicipais.com.br/codigo-tributario-guaira-pr | https://leismunicipais.com.br/codigo-tributario-guarapuava-pr | https://sapl.lapa.pr.leg.br/norma/3789 | http://www.camarapalmas.pr.gov.br/arquivo_usu/documentos/alterados/sgsites-huner-20180130-102119.pdf | https://leismunicipais.com.br/a/pr/p/palmeira/lei-complementar/2017/0/1/lei-complementar-n-1-2017-dispoe-sobre-o-imposto-sobre-servico-de-qualquer-natureza-de-competencia-do-municipio-de-palmeira-e-da-outras-providencias | https://leismunicipais.com.br/codigo-tributario-ponta-grossa-pr | https://leismunicipais.com.br/a/pr/r/rio-negro/lei-ordinaria/2003/140/1406/lei-ordinaria-n-1406-2003-dispoe-sobre-o-imposto-sobre-servicos-de-qualquer-natureza-revoga-dispositivos-do-codigo-tributario-municipal-lei-n-1139-98-e-da-outras-providencias | https://leismunicipais.com.br/codigo-tributario-blumenau-sc | https://leismunicipais.com.br/codigo-tributario-criciuma-sc | https://leismunicipais.com.br/codigo-tributario-florianopolis-sc | https://leismunicipais.com.br/a/sc/j/joinville/lei-complementar/2017/48/484/lei-complementar-n-484-2017-altera-a-lei-complementar-n-1552003-de-19-de-dezembro-de-2003-e-da-outras-providencias | https://leismunicipais.com.br/a/sc/l/lages/lei-complementar/2003/20/197/lei-complementar-n-197-2003-altera-disposicoes-da-legislacao-do-imposto-sobre-servicos-de-qualquer-natureza-e-da-outras-providencias | https://www.portouniao.sc.gov.br/legislacao/index/detalhes/codMapaItem/18333/codNorma/86367 | https://leismunicipais.com.br/issqn-iss-sao-francisco-do-sul-sc | https://leismunicipais.com.br/a/sc/s/sao-miguel-do-oeste/lei-complementar/2013/3/23/lei-complementar-n-23-2013-da-nova-redacao-ao-anexo-i-da-lei-complementar-01-2003 | https://leismunicipais.com.br/a/sc/t/tres-barras/lei-complementar/2004/8/82/lei-complementar-n-82-2004-estabelece-aliquota-unica-do-imposto-sobre-servicos-de-qualquer-natureza-issqn | https://leismunicipais.com.br/codigo-tributario-tubarao-sc
VERSÃO CONSOLIDADA | 2019-05-24 | 2019-02-08 | 2019-05-24 | 2018-12-19 | 2022-12-22 | 2021-01-15 | 2017-10-02 | 2019-05-24 | 2019-05-24 | 2019-05-24 | 2022-05-13 | 2018-12-26 | 2017-09-27 | 2019-03-18 | 2019-02-04 | 2023-07-20 | 2017-10-27 | 2019-05-24 | 2019-05-24 | 2021-06-17 | 2019-05-24 | 2022-05-04 | 2019-02-25
ISS | 0% | 0% | 0% | 0% | 0% | 0% | 4% | 0% | 0% | 0% | 0% | 0% | 0% | 0% | 0% | 0% | 0% | 0% | 0% | 0% | 0% | 0% | 0%
CÁLCULOS ISSQN NÃO MODIFICAR | [8 empty] | 5% |  | 3% |  | 2% | 0% | 4% | 3% | 2% | 3% | 2.5% | 0% | 2.5% | 5% | 2%
[9 empty] | 0% |  |  |  |  | 0% |  |  | 0% |  | 0% | 3%
[9 empty] | 0% |  |  |  |  | 5% |  |  | 0%
0%

## LC 1162-2003
Lei Complementar Federal nº 116, de 31de julho de 2003
http://www.planalto.gov.br/ccivil_03/leis/LCP/Lcp116.htm
7 - Serviços relativos a engenharia, arquitetura, geologia, urbanismo, construção civil, manutenção, limpeza, meio ambiente, saneamento e congêneres.
7.01 | Engenharia, agronomia, agrimensura, arquitetura, geologia, urbanismo, paisagismo e congêneres.
7.02 | Execução, por administração, empreitada ou subempreitada, de obras de construção civil, hidráulica ou elétrica e de outras obras semelhantes, inclusive sondagem, perfuração de poços, escavação, drenagem e irrigação, terraplanagem, pavimentação, concretagem e a instalação e montagem de produtos, peças e equipamentos (exceto o fornecimento de mercadorias produzidas pelo prestador de serviços fora do local da prestação dos serviços, que fica sujeito ao ICMS).
7.03 | Elaboração de planos diretores, estudos de viabilidade, estudos organizacionais e outros, relacionados com obras e serviços de engenharia; elaboração de anteprojetos, projetos básicos e projetos executivos para trabalhos de engenharia.
7.04 | Demolição.
7.05 | Reparação, conservação e reforma de edifícios, estradas, pontes, portos e congêneres (exceto o fornecimento de mercadorias produzidas pelo prestador dos serviços, fora do local da prestação dos serviços, que fica sujeito ao ICMS).
7.06 | Colocação e instalação de tapetes, carpetes, assoalhos, cortinas, revestimentos de parede, vidros, divisórias, placas de gesso e congêneres, com material fornecido pelo tomador do serviço.
7.07 | Recuperação, raspagem, polimento e lustração de pisos e congêneres.
7.08 | Calafetação.
7.09 | Varrição, coleta, remoção, incineração, tratamento, reciclagem, separação e destinação final de lixo, rejeitos e outros resíduos quaisquer.
7.10 | Limpeza, manutenção e conservação de vias e logradouros públicos, imóveis, chaminés, piscinas, parques, jardins e congêneres.
7.11 | Decoração e jardinagem, inclusive corte e poda de árvores.
7.12 | Controle e tratamento de efluentes de qualquer natureza e de agentes físicos, químicos e biológicos.
7.13 | Dedetização, desinfecção, desinsetização, imunização, higienização, desratização, pulverização e congêneres.
7.16 | Florestamento, reflorestamento, semeadura, adubação, reparação de solo, plantio, silagem, colheita, corte e descascamento de árvores, silvicultura, exploração florestal e dos serviços congêneres indissociáveis da formação, manutenção e colheita de florestas, para quaisquer fins e por quaisquer meios. [redação dada pela Lei Complementar 157/2016]
7.17 | Escoramento, contenção de encostas e serviços congêneres
7.18 | Limpeza e dragagem de rios, portos, canais, baías, lagos, lagoas, represas, açudes e congêneres.
7.19 | Acompanhamento e fiscalização da execução de obras de engenharia, arquitetura e urbanismo.
7.20 | Aerofotogrametria (inclusive interpretação), cartografia, mapeamento, levantamentos topográficos, batimétricos, geográficos, geodésicos, geológicos, geofísicos e congêneres
7.21 | Pesquisa, perfuração, cimentação, mergulho, perfilagem, concretação, testemunhagem, pescaria, estimulação e outros serviços relacionados com a exploração e explotação de petróleo, gás natural e de outros recursos minerais
7.22 | Nucleação e bombardeamento de nuvens e congêneres

## ACORDAO 2622-2013
ACÓRDÃO Nº 2622/2013 – TCU – Plenário
ITEM | TIPOS DE OBRA | 1 QUARTIL | QUARTIL MÉDIO | 3 QUARTIL
1 | CONSTRUÇÃO DE EDIFÍCIOS | 20.34% | 22.12% | 25%
2 | CONSTRUÇÃO DE RODOVIAS E FERROVIAS | 19.6% | 20.97% | 24.23%
3 | CONSTRUÇÃO DE REDES DE ABASTECIMENTO DE ÁGUA, COLETA DE ESGOTO E CONSTRUÇÕES CORRELATAS | 20.76% | 24.18% | 26.44%
4 | CONSTRUÇÃO E MANUTENÇÃO DE ESTAÇÕES E REDES DE DISTRIBUIÇÃO DE ENERGIA ELÉTRICA | 24% | 25.84% | 27.86%
5 | OBRAS PORTUÁRIAS, MARÍTIMAS E FLUVIAIS | 22.8% | 27.48% | 30.95%
CONSTRUÇÃO DE EDIFÍCIOS |  | BDI GERAL |  |  | BDI DIFERENCIADO
ITEM | DESCRIÇÃO | 1 QUARTIL | QUARTIL MÉDIO | 3 QUARTIL | 1 QUARTIL | QUARTIL MÉDIO | 3 QUARTIL
AC | Administração central | 3% | 4% | 5.5% | 1.5% | 3.45% | 4.49%
G + S | Seguro e Garantia | 0.8% | 0.8% | 1% | 0.3% | 0.48% | 0.82%
R | Riscos | 0.97% | 1.27% | 1.27% | 0.56% | 0.85% | 0.89%
DF | Despesas Financeiras | 0.59% | 1.23% | 1.39% | 0.85% | 0.85% | 1.11%
L | Lucros | 6.16% | 7.4% | 8.96% | 3.5% | 5.11% | 6.22%