## Plan1
MARINHA DO BRASIL
CENTRO DE OBTENÇÃO DA MARINHA NO RIO DE JANEIRO
3ª DIVISÃO DE SUPRIMENTOS
APÊNDICE I - RELAÇÃO DE ITENS DO PE 79/2024
PI | ITEM | PI | CATMAT | LOTE | ESPECIFICAÇÃO | UF | QTD MÍN. | QTD MÁX.
LOTE 1 -GRUPO 01 - TRAUMA
190050410 | 1 | 190050410 | 243242 | 1 | CABOS DE AÇO DE 1.0 E 1.7MM DE DIÂMETRO, ACOMPANHADOS DE ANILHAS ROSQUADAS COMBINANDO COM PLACAS TIPOS LCP E BOTÕES PARA FIXAÇÃO EM PLACAS LCP 3.5/4.5 E LC-DCP DCP 4.5, ACOMPANHADOS DE 04 PASSADORES E TENSIONADORES, PEDENDO SE TENSIONADOS A QUALQUER MOMENTO NO ATO CIRÚRGICO CABOS DE AÇO DE 1.0 E 1.7 MM DE DIÂMETRO, ACOMPANHADOS DE ANILHAS ROQUEADAS COMBINANDO COM PLACAS TIPO LCP E BOTÕES PARA FIXAÇÃO EM PLACAS LCP 3.5, 4.5, E LC-DCP DCP 4.5, ACOMPANHADOS DE 04 PASSADORES E TENSIONADORES, PODENDO SER TENSIONADOS A QUAQUER MOMENTO NO ATO CIRURGICO. | UN | 1 | 25
190034337 | 2 | 190034337 | 434083 | 1 | CAIXA COMPOSTA DE PLACAS LC DCP ESPECIAL COM PARAFUSOS DE DIVERSOS TAMANHOS E INSTRUMENTAL DE COLOCAÇÃO, PARA CIRURGIA DE FRATURAS COMPLEXAS DE FÊMUR E ÚMERO,COM MATERIAL DE TITANEO, DE ALTA RESISTENCIA, COM POUCO CONTATO COM O OSSO. | UN | 1 | 30
190034395 | 3 | 190034395 | 308109 | 1 | CAIXA COMPOSTA DE PLACAS LCP 3.5 ESPECIAL COM FUROS COMBINADOS, ACO NAO MAGNETICO, PARAFUSOS BLOQUEADOS E CORTICAIS AUTOFRESANTES DE DIVERSOS TAMANHOS E INSTRUMENTAL DE COLOCAÇÃO, PARA CIRURGIA DE FRATURAS COMPLEXAS DE RÁDIO, ULNA, TORNOZELO. PUNHO , CALCÂNEO . - PLACA ORTOPÉDICA RETA, OBLIQUA, EM T, TIPO HOOK, RECONSTRUCAO, 1/3 CANA, PLACAS BLOQUEADAS, MATERIAL ACO NAO MAGNETICO, LCP , ESPESSURA 3,50, TIPO USO NÃO DESCARTÁVEL, ESTERILIDADE NÃO ESTÉRIL, APLICAÇÃO FIXAÇÃO DE PARAFUSO DE TRAUMATOLOGIA. | UN | 1 | 15
190034003 | 4 | 190034003 | 285475 | 1 | CAIXA DE IMPLANTES E INSTRUMENTAIS PARA CIRURGIA DE FIXAÇÃO DE FRATURAS ACETÁBULO, JOELHOS, BACIA E CABEÇA FEMURAL.- PARAFUSOS ORTOPEDICOS 7.3, MATERIAL EM TITANIO , TIPO CANULADO, COMPRIMENTO ROSCA 16 E 32MM DIÂMETRO 7.3, COMPRIMENTO ATE 130, MM, ARRUELAS EM TITANIO, FIOS GUIAS ROSQUEADOS, PERCUTANEO. | UN | 1 | 50
190034335 | 5 | 190034335 | 298245 | 1 | CAIXA DE MATERIAL DE OSTEOSSÍNTESE ( DMS/DMC) COM INSTRUMENTAIS DE COLOCAÇÃO PARA CIRURGIAS DE FRATURASCOMPLEXAS E OSTEOPORÓTICA PROXIMAIS E DISTAIS DO FÊMUR COM ÂNGULO AJUSTÁVEL - PLACA ORTOPÉDICA, MATERIAL AÇO INOXIDÁVEL, LARGURA 19,3, CARACTERÍSTICAS ADICIONAIS COM 6 FUROS, ESPESSURA 8,3, TIPO USO C/HASTE DE 34MM, APLICAÇÃO ANGULADA P/FÊMUR PROXIMAL, ANGULAÇÃO VARIAÇÃO DE 85¨ A 155¨, TIPO DMS AJUSTÁVEL, COMPRIMENTO 1 120 - PLACA ORTOPÉDICA, MATERIAL AÇO INOXIDÁVEL, COMPRIMENTO 88, LARGURA 19,3, CARACTERÍSTICAS ADICIONAIS COM 4 FUROS, ESPESSURA 8,3, TIPO USO C/HASTE DE 24MM, APLICAÇÃO ANGULADA P/FÊMUR DISTAL, ANGULAÇÃO VARIAÇÃO DE 95¨ A 110¨, TIPO DMC AJUSTÁVEL | UN | 1 | 15
190034000 | 6 | 190034000 | 434083 | 1 | CAIXA DE MINI-MICRO FRAGMENTOS COMPLETA EM ACO NAO MAGNETICO DE ANGULO VARIAVEIS, COM INSTRUMENTAL DE COLOCAÇÃO - PLACA ORTOPÉDICA, MATERIAL AÇO INOXIDÁVEL NAO MAGNETICO,PARAFUSOS BLOQUEADOS DE ANGULO VARIAVEL E CORTICAIS AUTOFRESANTES 1.3/1.5/2.0 ,MODELO RETA, T, Y, CONDYLAR, BASE FALANGEANA, STRUT, METACARAPAL , TIPO USO MINI FRAGMENTOS- PLACA ORTOPÉDICA, MATERIAL AÇO INOXIDÁVEL, 1.3 / 1,5 OU 2MM, USO OSTEOSSÍNTESE MICRO FRAGMENTOS. | UN | 1 | 50
190034001 | 7 | 190034001 | 434083 | 1 | CAIXA DE PARAFUSOS CANULADOS TIPO HEBERT COMPLETA, COM INSTRUMENTAL DE COL OCAÇÃO. PARAFUSOS ORTOPEDICOS, MATERIAL DE ACO INOXIDAVEL, APLICACAO PARA`ESCAFOIDE C/ DIVERSOS TAMANHOS. | UN | 1 | 200
190041922 | 8 | 190041922 | 435692 | 1 | CAIXA DE PEQUENOS FRAGMENTOS ALCP 3.5/4.0 COMPLETA EM AÇO COM INSTRUMENTAL DE COLCAÇÃO INCLUINDO PLACAS ESPECIAS TIPO T, T OBLIQUA DIR/ESQ., RETA, DE RECONTRUÇÃO E 1/3 TUBULAR BLOQUADA: CONJUNTO INSTRUMENTA MÉDICO COMPONENTES CHAVE SEXTAVA COM ENGAT RÁPIDO 2,7MM; PINÇA P/ PARAFUSO, TIPO USO 2 PINÇAS ESPANHOLAS RETAS, 2 CURVAS, CONTAINER, OUTROS COMPONENTES MACHO P/ CORTICAL 3,5 ENGATE; MACHO SPANJOSO 4 ENG., TIPO EMBALAGEM CX PEQUENOS FRAGMENTOS, ACESSÓRIOS ESCARIADOR 3,5 ENGATE RÁPIDO, MEDIDOR CORTICAL 3,5, CARACTERÍSTICAS ADICIONAIS 2 RETROCEDORES, 1 PINÇA P/ PARAFUSO, 2 AFASTADORES HOLMANN PONTA LARGA E DE PONTA 6,0MM COM PLACA ORTOPÉDICA, MATERIAL EM AÇO COMPRIMENTO 94MM A 229MM CARACTERÍSTICAS ADICIONAIS COM PLACA ORTOPÉDICA 1/3 TUBULAR BLOQUEADA - PARA PARAFUSO DE BLOQUEIO COM ROSCA NA CABEÇA 3,5 MM TIPO USO OSTEOSSÍNTESE PEQUENOS FRAGMENTOS. PAARAFUSO AUTO-BLOQUEANTES E (CORTICAL/ESPONJOSO) | UN | 2 | 150
190033999 | 9 | 190033999 | 285453 | 1 | CAIXA DE PEQUENOS FRAGMENTOS COMPLETA COM INSTRUMENTAL DE COLOCAÇÃO, INCLUINDO PLACAS ESPECIAS PARA FRATURAS CALCÂNEO/PUNHO/COTOVELO - CONJUNTO INSTRUMENTAL MÉDICO, COMPONENTES 1 CHAVE HEXAGONAL 3,5;PINÇA P/CHAVE HEXAGONAL 3,5, TIPO USO 2 PINÇAS ESPANHOLAS RETAS,2 CURVAS, CONTAINER, OUTROS COMPONENTES MACHO P/CORTICAL 3,5 ENGATE;MACHO ESPONJOSO 4 ENG., TIPO EMBALAGEM CX PEQUENOS FRAGMENTOS, ACESSÓRIOS ESCARIADOR 3,5 ENGATE RÁPIDO,MEDIDOR CORTICAL 3,5, CARACTERÍSTICAS ADICIONAIS 2 RETORCEDORES,1 PINÇA P/PARAFUSO,2 LOMANNS PEQUENOS. | UN | 2 | 150
190034004 | 10 | 190034004 | 434083 | 1 | CAIXA DE PEQUENOS FRAGMENTOS COMPLETA, COM INSTRUMENTAL DE COLOCAÇÃOITEM: 309150 - PLACA ORTOPÉDICA, MATERIAL AÇO INOXIDÁVEL, COMPRIMENTO 51, CARACTERÍSTICAS ADICIONAIS 4 FUROS P/PARAFUSO CORTICAL 3,5MM, MODELO RETA ESTREITA, ESPESSURA 3, TIPO USO OSTEOSSÍNTESE PEQUENOS FRAGMENTOS.TAMBÉM OS SEGUINTES ITENS: 309476, 78,79,309691, 92,93,94,95,96,96,97,98. | CX | 3 | 200
190034400 | 11 | 190034400 | 308109 | 1 | CAIXA DE PLACAS ESPECIAIS, PARA FRATURAS DO PLATÔ TIBIAL 3.5 MM EM L E EM T ATE 16 BLOQUEADA FUROS BOMBINADOS , PILÃO TIBIAL BLOQEADA COM FUROS COMBINADOS 3.5 MM COM INSERCAO MEDIAL E ANTERO LATERAL, COM INSTRUMENTAL DE COLOCAÇÃO - PLACA ORTOPÉDICA, MATERIAL AÇO INOXIDÁVEL NAO MAGNETICO, CARACTERÍSTICAS ADICIONAIS BAIXO PERFIL CONTATO,BLOQUEIO ROSQUEADO, ORIFÍCIOS COMBINADOS, MODELO TIPO LCP,PERFIL BAIXO,LADO DIREITO E LADO ESQUERDO, ESPESSURA 3,50, TIPO USO COMPRESSÃO DINÂM. P/PARAFUSOS AUTO-BLOQ 2,7/3,5MM, APLICAÇÃO BLOQUEIO CRUCIFORME P/ PILÃO TIBIAL CO INSERCAO MEDIAL E ANTERO LATERAL. | UN | 1 | 40
190034398 | 12 | 190034398 | 308109 | 1 | CAIXA DE PLACAS LCP (PONTOS DE CONTATO NO OSSO) 3,5MM EM TITÂNIO E ESPECIAIS TIPO T, T OBLÍQUO E TREVO + PARAFUSOS DE BLOQUEIO LCP ( COM ROSCA NA CABEÇA) 2,7/3,5 EM TITÂNIO. - PLACA RETA, MATERIAL AÇO INOXIDÁVEL, MODELO LCP, TIPO USO ORIFÍCIOS COMBINADOS P/COMPRESSÃO DINÂMICA, APLICAÇÃO TAMANHO 3,5MM, CARACTERÍSTICAS ADICIONAIS PARAFUSOS AUTO-BLOQUEANTES ,QUANTIDADE FUROS 8 FUROSTAMBEM OS SEGUINTES | UN | 2 | 40
190034396 | 13 | 190034396 | 308109 | 1 | CAIXA DE PLACAS LCP (PONTOS DE CONTATO NO OSSO) 4,5 E 5,0 ESTREITA / LARGA EM TITÂNIO EM "T" PARA SUSTENTAÇÃO E "L" ESQ/DIREITA + PARAFUSOS 5,0 EM TITÂNIO. - PLACA RETA, MATERIAL AÇO INOXIDÁVEL, MODELO LCP, TIPO USO ORIFÍCIOS COMBINADOS P/COMPRESSÃO DINÂMICA, APLICAÇÃO TAMANHO 3,5MM, CARACTERÍSTICAS ADICIONAIS PARAFUSOS AUTOBLOQUE- ANTES, QUANTIDADE FUROS 8 FUROS | UN | 1 | 20
190034397 | 14 | 190034397 | 434083 | 1 | CAIXA DE PLACAS PEQ/GRANDE PARA ÚMERO PROXIMAL + PARAFUSOS COM ROSCA NA CABEÇA - PLACA ORTOPÉDICA, MATERIAL TITÂNIO, COMPRIMENTO 114, CARACTERÍSTICAS ADICIONAIS PLACA DE BLOQUEIO, COM 5 FUROS, ESPESSURA 3,50, TIPO USO NÃO DESCARTÁVEL, ESTERILIDADE NÃO ESTÉRIL, APLICAÇÃO FIXAÇÃO REGIÃO PROXIMAL DO ÚMERO. | UN | 1 | 20
190042277 | 15 | 190042277 | 434083 | 1 | CAIXA DE PLACAS TIPO SPIN PEQUENO E GRANDE PARA UMERO PROXIMAL E PARAFUSOS DE BLOQUEIO SPIN. CONJUNTO DE INSTRUMENTAL MÉDICO, COMPONENTES GUIA DE FURAÇÃO PARA PLACA ANGULADA SPIN CHAVE SEXTAVADA COM ENGATE RÁPIDO 2,7 MM; PINÇA P/ PARAFUSO, TIPO USO 2 PINÇAS ESPANHOLAS RETAS, 2 CURVAS, CONTAINER, OUTROS COMPONENTES MACHOS P/ CORTICAL 3,5 ENGATE, MACHO ESPONJOSO 4 ENG., TIPO EMBALAGEM PEQUENO FRAGMENTOS, ACESSÓRIOS ESCARIADOR 3,5 ENGATE RÁPIDO, MEDIDOR CORTICAL 3,5, CARACTERÍSTICAS ADICIONAIS 2 RETORCEDORES, 1 PINÇA P/ PARAFUSO, 2 AFASTADORES HOLMANN PONTA LARGA E PONTA 6,0MM CARACTERÍSTICAS ADCIONAIS PLACA TIPO SPIN DE 3 A 12 FUROS MATERIAL AÇO INOXIDÁVEL, PARA APLICAÇÃO FIXAÇÃO NA REGIÃO PROXIMAL DO ÚMARO E PARAFUSOS AUTOROSQUEANTES (CORTICAL/ESPONJOSO) | UN | 1 | 30
190050507 | 16 | 190050507 | 440667 | 1 | PARAFUSO CANULADO 1.5, 2.4 E 3.0 DE ESPESSURA, COMPRESSÃO CONTROLADA, CABEÇA ROSQUEADA DE 3.5MM COM DUPLO COMEÇO,ARESTRA AUTOROSQUEANTES, NÚCLEO DE 2.0M, ROSCA DE VASTAGO DE 3.0MM, PONTA AUTO PERFURANTES CAIXA CONTENTO INSTRUMENTAIS PARA COLOCAÇÃO DO PARAFUSO HCS 3.0, GUIA DE BROCAS, SISTEMA DE COMPRESSÃO INOVADOR PARA FECHAR E COMPRIMIR DE FORMA CONTROLADA A DIÁSTAS DAS FRATURAS, CHAVE STARDRIVE CALIBRADA, FIO GUIA DE 1.1MM ROSQUEADO, BROCAS CANULADAS E PARAFUSOS DE ROSCA 32MM E 16MM - PARAFUSO CANULADO 3.0, COMPRESSÃO CONTROLADA, CABEÇA ROSQUEADA DE 3.5MM COM DUPLO COMEÇO, ARESTAS AUTOROSQUENATES, NÚCLEO DE 2.0MM, ROSCA DE VASTAGO DE 3.0MM, PONTA AUTO PERFURANTES. - CAIXA CONTENDO INSTRUMENTAIS PARA COLOCAÇÃO DO PARAFUSO HCS 3.0, GUIA DE BROCAS, SISTEMA DE COMPRESSÃO INOVADOR PARAFECHAR E COMPRIMIR DE FORMA CONTROLADA A DIÁSTASE DAS FRATURAS, CHAVE STARDRIVE CALIBRADA, FIO GUIA DE 1.1MM ROSQUEADO, BROCASCANULADAS E PARAFUSOS DE ROSCA 32MM E 16MM. | UN | 40 | 300
BR3309789 | 17 | BR3309789 | 443217 | 1 | PARAFUSO CORTICAL AUTOFRESANTE PARAFUSOS CORTICAIS AUTOFRESANTES E ESPONJOSOS, TAMANHOS 1/1.3/1.5/2.0/2.4/2. 7/3.5/4.0/4.5/5.0/6.5 UTILIZADOS FORA DO SISTEMA DE PLACAS, UNIDADE. | UN | 10 | 100
BR3309788 | 18 | BR3309788 | 436621 | 1 | PARAFUSOS BLOQUEADOS TIPO LCP AUTOFRESANTES, ACOMPANHADOS DE BROCAS E CHAVES STARDRIVE COM TORQUIMENTRO REFERENTE AO TAMANHO DO PARAFUSO, TAMANHOS 1.3; 1.5; 2.0; 2.4; 2.7; 3.5; 5.0; 7.3 UTILIZADOS FORA DO SISTEMA DE PLACAS, UNIDADE. | UN | 10 | 100
BR3157918 | 19 | BR3157918 | 420895 | 1 | PLACA LCP 4.5/5.0 CONTATO LIMITADO PARA FÊMUR DISTAL SISTEMA LCP, PLACA ANATOMICA CONDYLAR, PARA OSTEOSINTESE PERIARTICULAR QUE REÚNE AS TÉCNICAS DE PARAFUSO BLOQUEADOS COM TÉCNICAS DE PARAFUSO DE COMPRESSÃO, PLACA COM FUROS COMBINADOS PODENDO SER USADO COMO COMPRESSÃO E DE BLOQUEIO. PARTE DISTAL DA PLACA PRÉ-MOLDADA MELHOR ADAPTAÇÃO, SEUS FUROS DISTAIS ESTÃO DESENHADOS PRA INSERÇÃO DE PARAFUSOS CANULADOS 7.3, PLACAS DESENHADAS PRA LADO ESQUERDO E DIREITO, COLOCACAO DE PARAFUSOS BLOQUEADOS 5.0 E 7.3 CANULADOS BLOQUEADOS. | UN | 1 | 15
15899582 | 20 | 15899582 | 435679 | 1 | PLACA LCP 4.5/5.0 CONTATO LIMITADO PARA FÊMUR PROXIMAL SISTEMA LCP PARA OSTEOSINTESE PERIARTICULAR TIPO HOOK QUE REÚNE AS TÉCNICAS DE PARAFUSO BLOQUEADOS COM TÉCNICAS DE PARAFUSO DE COMPRESSÃO, PLACA COM FUROS COMBINADOS PODENDO SER USADO COMO COMPRESSÃO E DE BLOQUEIO. PARTE PROXIMAL DA PLACA PRÉ-MOLDADA MELHOR ADAPTAÇÃO, SEUS FUROS PROXIMAIS ESTÃO DESENHADOS PRA INSERÇÃO DE PARAFUSOS CANULADOS 7.3, PLACAS DESENHADAS PRA LADO ESQUERDO E DIREITO, FUROS PROXIMAIS APRESENTANDO ANGULAÇÕES DE 95/120 E 135 GRAUS. | UN | 1 | 15
BR3157929 | 21 | BR3157929 | 435603 | 1 | SISTEMA DE PLACAS DE GRANDES FRAGMENTOS EM ACO NAO MAGENTICO, LCP 4.5/5.0, TIPO GOLF COMPLETA COM INSTRUMENTAL DE COLOCAÇÃO - INCLUINDO, CHAVE HEXAGONAL, CHAVE STARDRIVE , PINÇA P/CHAVE HEXAGONAL, MEDIDOR CORTICAL,PARAFUSO CORTICAL E BLOQUEADOS AUTOFRESANTE , GUIAS P/CORTICAL E ESPONJOSO, ESCARIADOR, GUIAS P/BROCAS, BROCAS CALIBRADAS, PINÇA P/PARAFUSO, COM ACESSÓRIOS RETORCEDOR DE PLACAS GOLF ATE 16 FUROS. | UN | 1 | 15
190050405 | 22 | 190050405 | 196910 | 1 | SISTEMA DE FRESAGEM INTRAMEDULAR E EXTRAÇÃO DE TECIDO ÓSSEO. PONTEIRA DE FRESA COM SISTEMA DE TUBOS, RESFRIAMENTO CONSTANTE DO FLUXO DE IRRIGAÇÃO, ARESTAS CORTANTES E PORFUNDAS PARA EVITAR ENTUPIMENTO. ASPIRAÇÃO DA MEDULA ÓSSEA E TECIDO MORSELIZADO, FILTRO COM MALHA PARA CAPTAR A MEDULA ÓSSEA COM CAPACIDADE PARA 100CC | UN | 1 | 5
BR3170973 | 23 | BR3170973 | 435678 | 1 | SISTEMA DE IMPLANTES DHS, INSTRUMENTAIS DE COLOCAÇÃO, PARA CIRURGIA DE FRATURAS PROXIMAIS DO FÊMUR PERTROCANTEREAS E INTERTROCANTEREAS COM HASTE MÉDIAL - PLACA ESPECIAL, MATERIAL ACO NAO MAGNETICO, MODELO DHS ÂNGULO 135¨, TIPO USO NÃO DESCATÁVEL, ESTERILIDADE NÃO ESTÉRIL, APLICAÇÃO PROCEDIMENTO CIRÚRGICO ORTOPÉDICO, QUANTIDADE FUROS 4 FUROS A 20 FUROS, DIÂMETRO 4.5, PARAFUSOS AUTOFRESANTES, PARAFUSO DESLIZANTE E CONTRA PINO, FIOS GUIAS. | UN | 1 | 30
BR3157919 | 24 | BR3157919 | 420895 | 1 | SISTEMA DE OSTEOSSÍNTESE TIPO AO PARA FRATURAS PROXIMAIS DO FÊMUR - EM AÇO, MODELO DCS ÂNGULO 95¨, TIPO USO NÃO DESCARTÁVEL, ESTERILIDADE NÃO ESTÉRIL, APLICAÇÃO PROCEDIMENTO CIRÚRGICO ORTOPÉDICO, COMPRIMENTO 178, QUANTIDADE FUROS 10, DIÂMETRO 3,50. | UN | 1 | 10
BR3157933 | 25 | BR3157933 | 436651 | 1 | SISTEMA DE PARAFUSOS CANULADOS DE 3,5 A 4.0 COM INSTRUMENTAL DE COLOCAÇÃO, INCLUINDO ARRUELAS, FIOS GUIAS E BROCAS CANULADAS. TRATA-SE MATERIAL PARA FIXAS, OSSOS PEQUENOS, FRAGMENTOS SOLTOS, LIGAMENTOS E TENDÕES ROMPIDOS, COMO EM FRATURAS DE TORNOZELO, COTOVELO E JOELHO. | UN | 6 | 250
BR3233795 | 26 | BR3233795 | 435679 | 1 | SISTEMA DE PLACA BLOQUEADA 3,5 PARA PLATO TIBIAL DE ANGULOS VARIAVEIS, DUPLA FILEIRA , FUROS BLOQUEADOS COMBINADOS, ACO NÃO MAGNETICO, PARAFUSOS BLOQUEADOS 3.5 ANGULOS VARIAVEIS E CORTICAIS 3,5 AUTOFRESANTES, ACOMPANHADOS DE INSTRUMETAIS, PINCAS DE REDUCAO, BROCAS CALIBRADAS, GUIAS FIXOS E DE ANGULOS VARIAVEIS, PLACAS EM L E EM T , ATE A16 FUROS FIOS DE KIRSHINER PARA REDUCAO INTRAOPERTORIA OU DE MELHOR QUALIDADE | UN | 1 | 50
BR3309591 | 27 | BR3309591 | 460626 | 1 | SISTEMA DE PLACAS 1.1, 1.5 E 2.0 PARA FRATURAS DE MÃO, EM AÇO NÃO MAGNÉTICO, CONTENDO PLACAS DE ADAPTAÇÃO, CONDILEA, EM T, EM Y E H, DE 02 A 12 FUROS COMBINADOS DE BLOQUEIO E CORTICAL AUTTOFREZANTE, PARA UTILIZAÇÃO DE PARAFUSOS BICORTICAIS OU BLOQUEADOS. | UN | 1 | 30
190034399 | 28 | 190034399 | 308109 | 1 | SISTEMA DE PLACAS DE RECONSTRUÇÃO RETAS E CURVAS EM ACO NAO MAGNETICO PARA USO EM BACIA, FRATURAS DE ACETABULO 3,5/4,5 PARAFUSOS E INSTRUMENTAL D E COLOCAÇÃO PLACA ORTOPÉDICA,MATERIAL AÇO INOXIDÁVEL, CARACTERÍSTICAS ADICIONAIS MODELO RETA/CURVA PARAFUSO DE 3,5MM E 4.5 MM EXTRALONGOS ATE 130 MM APLICAÇÃO RECONSTRUÇÃO DE BACIA, COM PINCAS OSSEAS E CLAMPS PARA REDUCAO NTRAOPERATORIA | CX | 1 | 20
BR3335661 | 29 | BR3335661 | 318814 | 1 | SISTEMA DE PLACAS LCP 3,5 / 2,7 , PARA FRATURAS DISTAIS DO HUMERO, PREMOLDADAS, POSTERO LATERAL, PLACA COM FIXAÇÃO DORSO LATERAL COM OU SEM SUPORTE E FIXAÇÃO MEDIAL, LADOS DIREITOS E ESQUERDOS, FUROS COMBINADOS CORTICAL E BLOQUEADO, PARAFUSOS STARDRIVES 3,5 / 2,7 AUTOFREZANTES, PLACAS PRE MODELADAS COMPLACAS PRE MODELADAS COM TAMANHOS DE 3 A 16 FUROS COMBINADOS, COM INSTRUMENTAL PARA FIXAÇÃO MINIMA INVASIVA, AÇO NÃO MAGNETICO | UN | 1 | 24
BR3162022 | 30 | BR3162022 | 435679 | 1 | SISTEMA DE PLACAS LCP 3.5, PARA FRATUURAS PROXIMAIS DA TIBIA, COM FUROS COMBINADOS, POSSIBILIDADES DE COMPRESSAO, PARAFUSOS CORTICAIS E LCP 3,5 AUTOFREZANTES EXTRA-LONGOS, PLACAS TAMANHOS 4, 6, 8 ,10, 12, 14 E 16 FUROS COMBINADOS, LADO ESQUERDO E DIREITO, COM INSTRUMENTAL PARA COLOCACAO , ACO NÃO MAGNETICO . | UN | 2 | 15
BR3335591 | 31 | BR3335591 | 318353 | 1 | SISTEMA DE PLACAS LCP PARA FRATURAS DO OLECRANO DE ÂNGULO VARIAVEL, PLACAS FRATURAS ARTICULARES, JUSTA ARTICULAR E EXTRA ARTICULAR COM FUROS COMBINADOS, LADOS DIREITOS E ESQUERDOS, PARAFUSOS LCP 3.5 E 2..7 BLOQUEADOS E CORTICAIS AUTOFREZANTES, PLACAS TAMANHOS 2, 4, 6, 8, 10 E 12 FUROS COMBINADOS PRE MOLDADAS COM INSTRUMENTAÇÃO DE COLOCAÇÃO, PINÇAS DE REDUÇÃO, AÇO NÃO MAGNÉTICO | UN | 2 | 12
BR3335653 | 32 | BR3335653 | 318352 | 1 | SISTEMA DE PLACAS LCP PEDIATRICA COM FUROS COMBINADOS, PLACAS 3.5 E 5.0 COM FUROS NA CABEÇA, NO CORPO COM A 3 A 4 FUROS, COM ANGULAÇÕES DE 100 GRAUS, 110 GRAUS, 120 GRAUS E 150 GRAUS, COM INSTRUMENTAS QUE PERMITEM ANGULAÇÕES NO ATO OPERATORIO, OSTEOTOMOS E INSTRUMENTAIS COM GUIAS ESPECIFICOS, BROCAS, FIOS GUIAS ROSQUEADOS, PARAFUSO LCP 3.5 E 5.0 STARDRIVE BLOQUEADO | UN | 2 | 12
BR3309586 | 33 | BR3309586 | 443385 | 1 | SISTEMA EXTRA ARTICULAR PALMAR E DORSAL LCP 2.4 DE ÂNGULO FIXO, FUROS COMBINADOS DE COMPRESSÃO E BLOQUEIO, PLACA PARA TERÇO DISTAL DO RADIO E LONGA, POSSUINDO LADO ESQUERDO E DIREITO. | UN | 1 | 80
190050517 | 34 | 190050517 | 436175 | 1 | SISTEMA EXTRARTICULAR PALMAR LCP 2.4 DUPLA COLUNA DE ANGULO VARIAVEL E OU PLACA TIPO RIM ARTICULAR . FUROS COMBINADOS DE COMPRESSÃO E BLOQUEIO QUE PERMITE FORMAR ÂNGULOS COM UM DESVIO AXIAL DE ATÉ 15 GRAUS EM TODAS AS DIREÇÕES, POSSUINDO LADO ESQUERDO E DIREITO - CAIXA CONTENDO INSTRUMENTAIS PARA COLOCAÇÃO DA PLACA DE ÂNGULO VARIAVEL COM GUIAS DE BROCAS ROSQUEADAS PARA PARAFUSOS DE ANGULO FIXO E GUIAS PARA PARAFUSOS DE COMPRESSÃO, BROCAS DE 1.8, 2.0, 2.4, 2.7, MEDIDORES,CHAVE STARDRIVE ACOMPANHADOS DE TORQUIMETRO. | UN | 3 | 70
190050417 | 35 | 190050417 | 150213 | 1 | SISTEMA LCP DHHS, PLACA DE COMPRESSÃO BLOQUEADA COM LÂMINA ESPIRAL INTEGRADA. PLACAS DE 2/3/4/5 E 6 FUROS DE 130 E 150 GRAUS, LÂMINA SPIRAL 75 A 150MM INCREMENTOS DE 5MM, PARAFUSO CORTICAL AUTOROSQUEANTE 4.5 E PARAFUSO DE BLOQUEIO LCP 5.0, PLACAS COM FUROS COMBINADOS VARIADO SE SISTEMA DE FIXAÇÃO | UN | 1 | 25
190038335 | 36 | 190038335 | 443800 | 1 | SISTEMA PLACA DISTAL FEMUR BLOQUEADA TIPO LISS, 6 A 13 FUROS, 4.5/5.0/6.5 COMPLETA EM AÇO NAO MAGNETICO, SUROS COMBINADOS, COM INSTRUMENTAL DE COLOCAÇÃO CONJUNTO INSTRUMENTAL MINIMAMENTE INVASIVO, GUIA EXTERNO, CHAVE STARDRIVE COM ENGATE RÁPIDO, MEDIDOR CORTICAL, MACHO PARA E ESPONJOSO, OUTRO COMPONENTES ESCARIADOR, BROCAS CALIBRADAS, GUIA P/ BROCAS, PINÇA P/ PARAFUSO, CX GRANDES FRAGMENTOS, ACESSÓRIOS RETORCEDOR DE PLACAS (PAR), JOGO DE PLACAS BLOQUEADAS FUROS COMBINADOS , MATERIAL AÇO INOXIDÁVEL NAO MAGNETICO. | UN | 1 | 40
BR3335670 | 37 | BR3335670 | 459059 | 1 | SISTEMAS DE PLACAS 3.5 BAIXO PERFIL, PLACA SINFESE PUBIANA, PLACA EM ÂNGULO VARIÁVEL EM ATE 28 GRAUS EM AÇO NÃO MAGNÉTICO, COM PLACAS RETAS E CURVAS ANATÔMICAS E SISTEMA PARA MODELAGEM, ACOMPANHADO DE INSTRUMENTAL PELVICO A.O.PINCASOSSEAS, CLAMPES PÉLVICO PARA REDUÇÃO, PINOS DE SHANZ, BROCAS LONGAS E PARAFUSOS EXTRALONGOS | UN | 2 | 6
LOTE 02 – CIRURGIAS ARTROSCOPICAS DO JOELHO
BR3162014 | 38 | BR3162014 | 364092 | 2 | AGRAFES LIGAMENTARES EM TITÂNIO PARA CIRURGIAS DE JOELHO H22 X L10MM .TRATA-SE DE MATERIAL ESPECIAL DE USO UNICO, DE TITANEO, DESCARTAVEL QUE SAO USADOS PARA CRAVAR OS LIGAMENTOS NAS RECONSTRUCOES LIGAMENTARES DO JOELHO. | UN | 1 | 10
BR3325054 | 39 | BR3325054 | 443217 | 2 | AGULHA SUTURA PARA MINISCO - FIO METÁLICO, MALEÁVEL, CONFECCIONADO EM NITINOL, NÃO CORTANTE, COM ALÇA PARA TRANSPORTE DE FIOS DE SUTURA | CJ | 2 | 50
996613027 | 40 | 996613027 | 449858 | 2 | DISPOSITIVO PARA FIXAÇÃO FÊMORAL ATRAVÉS DE PLACA EM TITÂNIO, CUJO IMPLANTE SE AJUSTE A QUALQUER TAMANHO DE TÚNEL ATRAVÉS DO ENCURTAMENTO REGULÁVEL DO MESMO E QUE PERMITA TENSIONAMENTO RESIDUAL APÓS FIXAÇÃO. | UN | 1 | 150
15714209 | 41 | 15714209 | 150186 | 2 | EQUIPO ESPECIAL, APLICAÇÃO P/ARTROSCOPIA , VIAS DUAS VIIAS, CARACTERÍSTICAS ADICIONAIS P/BOMBA DE INFUSÃO DE ALTO FLUXO. | UN | 2 | 250
BR3321530 | 42 | BR3321530 | 285643 | 2 | FIO DE SUTURA- FIOS DE ALTA RESISTÊNCIA LINEARES E DO TIPO FITA. | UN | 4 | 100
BR3185199 | 43 | BR3185199 | 445274 | 2 | LÂMINA DE SHAVER PARA ESTRUTURAS ÓSSEAS E TECIDOS MOLES, DIÂMETRO DE 2,5 A 5,5, CARACTERÍSTICAS ADICIONAIS OSCILANTE, SENTIDOS HORÁRIO E ANTI-HORÁRIO, ESTERELIDADE ESTÉRIL E DESCARTÁVEL, COM OPÇÕES DE RETA, CURVA E LONGA. | UN | 6 | 150
BR3325167 | 44 | BR3325167 | 440351 | 2 | PARAFUSO MOLDADO DE ÁCIDO POLILÁCTICO BIO-ABSORVÍVEL COMPATIVEL COM O INSTRUMENTAL E O USO DE FIO GUIA EM NITINOL, COM NO MINIMO 4 TAMANHOS E DOIS COMPRIMENTOS, PARA CIRURGIAS DO PÉ. | UN | 1 | 15
BR3170976 | 45 | BR3170976 | 440528 | 2 | PARAFUSO ORTOPÉDICO DE INTERFERÊNCIA BIOCOMPOSTO, APLICAÇÃO PROCEDIMENTO CIRÚRGICO ORTOPÉDICO PARA INSERÇÃO DE ENXERTOS. COMPRIMENTO DE 25 A 35 MM E DE DIÂMETRO DE 5 A 11MM. | UN | 2 | 150
BR3325168 | 46 | BR3325168 | 443243 | 2 | SISTEMA DE PASSADOR DE FIO/SUTURA DO TIPO FIRST PASS OU SCORPION E FIOS DE ALTA RESISTÊNCIA. | CJ | 2 | 50
LOTE 03 – CIRURGIAS ARTROSCOPIAS DO OMBRO
BR3325052 | 47 | BR3325052 | 440582 | 3 | FIOS DE ALTA RESISTÊNCIA LINEARES E DO TIPO FITA | CJ | 1 | 50
15714212 | 48 | 15714212 | 354539 | 3 | PONTEIRA DE RADIOFREQUÊNCIA DESCARTÁVEL 90 GRAUS. | UN | 2 | 150
15714207 | 49 | 15714207 | 446423 | 3 | SISTEMA DE CÂNULA PARA ARTROSCOPIA DE OMBRO E JOELHO COM OBTURADOR CANULADO ROSQUEADO EM TAMANHO E COMPRIMENTOS DIVERSOS, MATERIAL DESCARTÁVEL E USO ÚNICO. | UN | 2 | 150
BR3321492 | 50 | BR3321492 | 440582 | 3 | SISTEMA DE FIO PARA SUTURA DE ALTA RESISTÊNCIA, COM AGULHA NÚMERO 2 E 5, USO ÚNICO | UN | 1 | 100
15714204 | 51 | 15714204 | 440581 | 3 | SISTEMA DE FIXAÇÃO POR ANCORAGEM EM TCP/ PLGA, OU PLLA, CANULADA, PRODUTO BIOCOMPOSTO COM FIOS DE ALTA RESISTÊNCIA #2, ROSQUEADA NO TAMANHO DE APROXIMADAMENTE 2,1MM A 6,5MM, USO ÚNICO. | UN | 10 | 200
BR3335667 | 52 | BR3335667 | 318814 | 3 | SISTEMA DE FIXAÇÃO POR ANCORAGEM EM TCP/PLGA, INSTRUMENTO E TECNOLOGIA DE ROSCA DUPLA CANULADA PARA FIXAÇÃO CORTICAL E ESPONJOSA, PRODUTO BIOCOMPOSTO ACOMPANHADOS COM FIOS DE ALTARESISTENCIA PARCIALMENTE ABSORVIVEL #2, TAMANHOS 4.5 , 4.75 , 5.5 E 6.5MM, USO ÚNICO | UN | 2 | 80
15167782 | 53 | 15167782 | 440581 | 3 | SISTEMA DE FIXAÇÃO POR ANCORAGEM EM TITÂNIO, COM AO MENOS DOIS FIOS DE ALTA RESISTÊNCIA , TAMANHOS VARIADOS DE 1,8 A 5,5 MM USO ÚNICO. | UN | 10 | 100
BR3321494 | 54 | BR3321494 | 337888 | 3 | SISTEMA DE LÂMINAS DE MICRODEBRIDAÇÃO DE OMBRO, PARA TECIDOS MOLES E OSSEOS , EM AÇO, CONTROLE MANUAL, PEÇA DE MÃO, PONTAS LISAS, DENTADAS E OU DUPLO DENTADAS EM DIVERSOS TAMANHOS, USO ÚNICO. | UN | 4 | 150
BR3321493 | 55 | BR3321493 | 440582 | 3 | SISTEMA DE PASSADOR DE FIO/SUTURA DO TIPO FIRST PASS OU SCORPION E FIOS DE ALTA RESISTÊNCIA. | UN | 1 | 100
BR3157937 | 56 | BR3157937 | 440575 | 3 | SISTEMA DE PASSADOR DE FIO/SUTURA DO TIPO FIRSTPASS OU SCORPION OU DE MELHOR QUALIDADE E FIOS DE ALTA RESISTÊNCIA OU DE MELHOR QUALIDADE. | UN | 1 | 30
15714203 | 57 | 15714203 | 440581 | 3 | ÂNCORA BIOABSORVÍVEL AB 5.0 MM (ROSQUEÁVEL) ESTÉRIL PLLA, COM 2 FIOS DE SUTURAS, PARA FRESA DILATADORA COM MARCAÇÃO DE PROFUNDIDADE, GUIA DE INSTALAÇÃO E INSTRUMENTAL DE COLOCAÇÃO. | UN | 10 | 200
LOTE 04 – CIRURGIAS ARTROSCOPICAS DO QUADRIL
15714205 | 58 | 15714205 | 376650 | 4 | AGULHA INICIALIZADORA PARA ARTROSCOPIA DE QUADRIL. | UN | 1 | 10
BR3186372 | 59 | BR3186372 | 388239 | 4 | ALMOFADA DE ABDUÇÃO PARA POSICIONAMENTO DOS MEMBROS INFERIORES EM PÓS OPERATORIO DE CIRURGIA DE ARTROSCOPIA DE QUADRIL COM FECHOS ADERENTES. TAMANHO ÚNICO. (ROLO POSICIONADOR DESCARTÁVEL). | UN | 1 | 10
15714206 | 60 | 15714206 | 357867 | 4 | BISTURI SERRILHADO PARA CIRURGAS DE QUADRIL TIPO BANANA. | UN | 2 | 10
BR3321490 | 61 | BR3321490 | 480030 | 4 | CÂNULA DE INTRODUÇÃO PARA QUADRIL 5,7 MM | UN | 2 | 21
BR3184756 | 62 | BR3184756 | 422950 | 4 | CINTA DE TRAÇÃO DO PÉ PARA ARTROSCOPIA . | UN | 1 | 10
995358095 | 63 | 995358095 | 361900 | 4 | FIO GUIA NITINOL 1,2MM X 450MM PARA ARTROSCOPIA DO QUADRIL. | UN | 1 | 10
BR3324858 | 64 | BR3324858 | 365867 | 4 | LÂMINA DE SHAVER ÓSSEA PARA QUADRIL, LONGA, RETA ABRADER 4,0MM DE 180MM | UN | 3 | 21
BR3324841 | 65 | BR3324841 | 365867 | 4 | LÂMINA DE SHAVER ÓSSEA PARA QUADRIL, LONGA, RETA ABRADER 5,5MM DE 180MM | UN | 3 | 21
BR3324896 | 66 | BR3324896 | 365867 | 4 | LÂMINA DE SHAVER PARA QUADRIL, LONGA, RETA DE 180MM | UN | 3 | 21
BR3325055 | 67 | BR3325055 | 365867 | 4 | LÂMINAS DE SHAVER PARA QUADRIL, LONGA, CURVA CÔNCAVA / CONVEXA DE 180MM | UN | 3 | 21
BR3324692 | 68 | BR3324692 | 443211 | 4 | PARAFUSO ÂNCORA PARA QUADRIL DE 1,8MM A 2,0 MM EM POLIESTER | UN | 3 | 21
BR3321449 | 69 | BR3321449 | 443211 | 4 | PARAFUSO ÂNCORA PARA QUADRIL DE 2,0 MM A 2,4 MM EM POLIETILENO COM HIDROXAPATITA | UN | 3 | 21
BR3324694 | 70 | BR3324694 | 365867 | 4 | PASSADOR DE SUTURA - SISTEMA PASSADOR DE SUTURA, COM ANGULAÇÕES EM DIVERSOS GRAUS, USO ÚNICO COM ANGULAÇOES EM DIVERSOS GRAUS, PRODUTO USO ÚNICO. | UN | 3 | 21
15714213 | 71 | 15714213 | 354537 | 4 | PONTEIRA DE RADIOFREQUENCIA BIPOLAR PARA ABLAÇÃO CONTROLADA EM PLASMA DE BAIXA TEMPERATURA | UN | 1 | 50
BR3321489 | 72 | BR3321489 | 413923 | 4 | BROCA DESCARTÁVEL PARA QUADRIL | UN | 2 | 20
LOTE 05 – ARTROPLASTIA DO JOELHO COM OPÇÃO DE NAVEGAÇÃO , ARTROPLASTIA DE REVISÃO E OSTEOTOMIA
190035372 | 73 | 190035372 | 285172 | 5 | ENXERTO PARA REVISÃO GRANULADO TRIFOSFATO DE CÁLCIO - ENXERTO ÓSSEO, MATERIAL BIOCERÂMICA TRIFOSFATO DE CÁLCIO, TIPO RECONHECIMENTO P/OSTEOBLASTOS;0,3MICRA POROSIDADE, ESTERILIDADE ESTÉRIL, APRESENTAÇÃO EMBALAGEM INDIVIDUAL | UN | 2 | 56
BR3309590 | 74 | BR3309590 | 435679 | 5 | PLACA OSTEOTOMIA TIBIAL DIÁFISO-EPIFISÁRIAS , ESPESSURA 3MM, 4 À 12 FUROS, COMPRIMENTO 59MM À 101MM, CALÇOS 5-7, 5-10-12, 5-15MM - LÂMINA METÁLICA PARA FIXAÇÃO EM SUPERFÍCIE DIAFISÁRIA OU DIÁFISO- METAFISÁRIA ÓSSEA POR PARAFUSOS ATRAVÉS DE SEUS ORIFÍCIOS NEUTROS, DINÂMICOS OU ROSQUEADOS. | UN | 1 | 10
BR3170914 | 75 | BR3170914 | 370203 | 5 | PRÓTESE TOTAL JOELHO PARA REVISÃO COM COMPONENTE FEMORAL REVISÃO CIMENTADO, EM LIGA DE AÇO, SETE TAMANHOS, LADOS DIREITO/ESQUERDO (1 A 7), COM OFFSET ANTEROPOSTERIOR DE 4MM, COMPONENTE BASE TIBIAL DE REVISÃO COM OFFSET, CIMENTADO, SEIS TAMANHOS (0 - 5), COMPONENTE POLIETILENO PARA REVISÃO , TAMANHOS 10MM A 32MM, PORCA PARA HASTE EXTENSÃO FEMORAL TODOS OS TAMANHOS (NEUTRO), HASTE DE EXTENSÃO FEMORAL REVISÃO 6°, CIMENTADA, HASTE TIBIAL COM OFFSET, CIMENTADA, TAMANHOS 11 A 20MM, CUNHA FEMORAL POSTERIOR, TAMANHOS 5, 10 E 15 MM, CUNHA FEMORAL DISTAL, TAMANHOS 5, 10 E 15MM, CUNHA TIBIAL DE REVISÃO TAMANHOS 5MM,10MM E 15MM, COM CIMENTO ORTOPÉDICO COM ANTIBIÓTICO ERITOMICINA E COLISTINA, COMPONENTE LÍQUIDO 20ML (METACRILATO DE METILO, N.N-DIMETIL-PARA-TOLUIDINA E HIDROQUINONA) E 20G DE PÓ (METACRILATO DE METILO. COPOLÍMERO DE ESTIRENO, METACRILATO DE POLIMETILO, SULFATO DE BÁRIO, ERITROMICINA E SULFOMETATO SÓDICO DE COLISTINA) E KIT DE IRRIGAÇÃO PARA LAVAGEM E OPÇÃO DE NAVEGAÇÃO. | UN | 1 | 10
BR3157927 | 76 | BR3157927 | 370203 | 5 | PRÓTESE TOTAL PARA JOELHO CIMENTADA COM OU SEM PRESERVAÇÃO DO LIGAMENTO CRUZADO, COM O CIMENTO ORTOPÉDICO PARA COLOCAÇÃO E OPÇÃO DE NAVEGAÇÃO . TRATA-SE DE UMA PROTESE PARA SUBSTITUICAO DO JOELHO, COM COMPONENTE FEMURAL, E COMPONENTE TIBIAL, POLIETILENO E COMPONENTE PATELAR CIMENTADOS. | UN | 1 | 30
BR3170913 | 77 | BR3170913 | 370203 | 5 | PRÓTESE TOTAL PARA JOELHO CIMENTADA COM OU SEM PRESERVAÇÃO DO LIGAMENTO CRUZADO, POLIETILENO ULTRA CONGRUENTE, COM O CIMENTO ORTOPÉDICO PARA COLOCAÇÃO E OPÇÃO DE NAVEGAÇÃO TRATA-SE DE UMA PROTESE PARA SUBSTITUICAO DO JOELHO, COM COMPONENTE FEMURAL, E COMPONENTE TIBIAL, POLIETILENO E COMPONENTE PATELAR CIMENTADOS. | UN | 1 | 25
BR3157928 | 78 | BR3157928 | 370203 | 5 | PRÓTESE TOTAL PARA JOELHO CIMENTADA. COM PRESERVAÇÃO DO LIGAMENTO CRUZADO COM O CIMENTO ORTOPÉDICO COM ANTIBIÓTICO PARA COLOCAÇÃO TRATA-SE DE UMA PROTESE PARA SUBSTITUICAO DO JOELHO, COM COMPONENTE FEMURAL, E COMPONENTE TIBIAL, CIMENTADOS COM CIMENTO COM ANTIBIOTICO | UN | 1 | 50
BR3182230 | 79 | BR3182230 | 449744 | 5 | SISTEMA DE NAVEGAÇÃO ORTOPÉDICA, COMPOSTO PO SENSOR TERMINAL PARA NAVEGADOR PARA CIRURGIAS DE RECONSTRUÇÃO LIGAMENTAR, ARTROPLASTIA DE JOELHO E QUADRIL E OSTEOTOMIA DE TÍBIA.TRATA-SE DE MATERIAL DESCARTAVEL, QUE E USADO NOS LOCAIS DAS CIRURGIAS QUE SAO FEITAS POR NAVEGACAO.RECEBEM INFORMACOES E TRSNMITEM DADOS D ANGULOS E MOVIEMNTOS ATRAVES DE RAIOS INFRAVERMELHOS." | UN | 1 | 20
BR3182866 | 80 | BR3182866 | 464182 | 5 | SISTEMA DE NAVEGAÇÃO ORTOPÉDICA, COMPOSTO POR SENSOR TERMINAL PARA NAVEGADOR PARA CIRURGIAS DE RECONSTRUÇÃO LIGAMENTAR, ARTROPLASTIA DE JOELHO E QUADRIL E OSTEOTOMIA DE TÍBIA. TRATA-SE DE MATERIAL DESCARTAVEL, QUE E USADO NOS LOCAIS DAS CIRURGIAS QUE SÃO FEITAS POR NAVEGAÇÃO. RECEBEM INFORMAÇÕES E TRANSMITEM DADOS DE ÂNGULOS E MOVIEMNTOS ATRAVÉS DE RAIOS INFRAVERMELHOS. | UN | 1 | 20
LOTE 06 – ATROPLASTIA TOTAL DO JOELHO
BR3309790 | 81 | BR3309790 | 459796 | 6 | SISTEMA DE PRÓTESE DE QUINTA GERAÇÃO PARA JOELHO PRIMÁRIO COM ESTABILIZAÇÃO PS E OU E SEM ESTABILIZAÇÃO CR, LADOS DIREIRTO E ESQUERDO COM INSTRUMENTAL PARA ABORDAGEM STANDARD COM FÊMUR DE GEOMETRIAL SAGITAL COM 5 GRAUS ANTERIOR E 1 GRAU POSTERIOR, COM FÊMUR E TÍBIA NOS TAMANHOS DE 3MM ATÉ 8MM, BASE FIXA TIBIAL E ROTATÓRIA PODENDO DECIDIR NO ATO INTRAOPERATÓRIO COM INSERT POLIETILENO HIGH CROSS LINKED NOS TRABALHOS DE 5MM ATÉ 16MM, OPÇÃO DE BALANCEAMENTO DE TECIDOS MOLES E ALINHAMENTO DE CORTE FEMURAL COM REFERÊNCIA PARA ANTERIOR E POSTERIOR E COMPONENTE PATELAR DE 29MM A 41MM, OU DE MALHOR QUALIDADE, ACOMPANHADOS DE DOIS CIMENTOS COM ANTIBIÓTICO. | UN | 2 | 40
BR3310078 | 82 | BR3310078 | 434803 | 6 | SISTEMA DE PRÓTESE TOTAL DE JOELHO PRIMÁRIO COM E OU SEM ESTABILIZAÇÃO POSTERIOR, LADOS DIREITO E ESQUERDO MULTIRAIOS COM OPÇÃO DE BALANCEAMENTO DE TECIDOS MOLES E ALINHAMENTO DE CORTE FEMURAL COM REFERÊNCIA PARA NATERIOR E POSTERIOR, COM VÁRIAS OPÇÕES DE TAMANHO PARA FÊMUR E TÍBIA E INSERTS EM POLIETILENO DE 8MM A 17,5 MM, COMPONENTE PATELAR DE 32MM A 41MM, OU DE MELHOR QUALIDADE, ACOMPANHADOS DE 2 CIMENTOS COM ANTIBIÓTICOS. | UN | 2 | 40
LOTE 07 – ARTROPLASTIAS DO QUADRIL PRIMARIAS E REVISÃO
BR3162018 | 83 | BR3162018 | 428675 | 7 | ACETÁBULO BIPOLAR, CONE 12/14, DIAMETRO EXTERNO DE 39MM A 55MM, DIÂMETRO INTERNO DE 22,2MM À 28MM, HASTE FEMORAL CIMENTADA, SEM COLAR, DUPLA OU TRIPLAMENTE CÔNICA, TAMANHOS 6 A 14MM, CABEÇA FEMORAL EM LIGA CROMO-COBALTO-MOLIBDÊNIO, CONE 12/14, DIÂMETROS DE 22,2MM A 36MM, CENTRALIZADOR DISTAL DE HASTE CIMENTADA EM POLIMETILMETACRILATO, DIÂMETROS 8MM A 16MM, RESTRITOR (PLUG ) INTRAMEDULAR ABSORVÍVEL PARA HASTE CIMENTADA, TAMANHOS 8MM A 18MM, COM CIMENTO ORTOPÉDICO PARA COLOCAÇÃO. | UN | 1 | 24
BR3170916 | 84 | BR3170916 | 425022 | 7 | ACETÁBULO BIPOLAR, CONE 12/14, DIAMETRO EXTERNO DE 39MM A 55MM, DIÂMETRO INTERNO DE 22,2MM À 28MM, HASTE FEMORAL CIMENTADA POLIDA, SEM COLAR, DUPLA OU TRIPLAMENTE CÔNICA, TAMANHOS 8 A 16MM, CENTRALIZADOR DISTAL DE HASTE CIMENTADA POLIDA EM POLIMETILMETACRILATO, DIÂMETROS 8MM A 16MM, RESTRITOR (PLUG ) INTRAMEDULAR ABSORVÍVEL PARA HASTE CIMENTADA POLIDA, TAMANHOS 8MM A 18MM, CABEÇA FEMORAL EM LIGA CROMO-COBALTO-MOLIBDÊNIO, CONE 12/14, DIÂMETROS DE 22,2MM A 36MM, COM CIMENTO ORTOPÉDICO PARA COLOCAÇÃO. | UN | 1 | 10
BR3157926 | 85 | BR3157926 | 428675 | 7 | ACETÁBULO CIMENTADO, HASTE FEMORAL CIMENTADA, SEM COLAR, DUPLA OU TRIPLAMENTE CÔNICA, TAMANHOS 6 A 14MM, CENTRALIZADOR DISTAL DE HASTE CIMENTADA EM POLIMETILMETACRILATO, DIÂMETROS 8MM A 16MM, RESTRITOR (PLUG ) INTRAMEDULAR ABSORVÍVEL PARA HASTE CIMENTADA, TAMANHOS 8MM A 18MM, CABEÇA FEMORAL EM LIGA CROMO- COBALTO-MOLIBDÊNIO, CONE 12/14, DIÂMETROS DE 22,2MM A 36MM, COM CIMENTO ORTOPÉDICO PARA COLOCAÇÃO. | UN | 1 | 100
190034302 | 86 | 190034302 | 437349 | 7 | ANILHA PARA CABOS - BRAÇADEIRA, MATERIAL VITTALIUM, TAMANHO MINI, APLICAÇÃO P/USO DE CABOS POSIÇÃO VERTICAL EM FIXAÇÃO, CARACTERÍSTICAS ADICIONAIS DE FRATURAS PERI-PROTÉTICAS | UN | 3 | 20
190035747 | 87 | 190035747 | 439240 | 7 | CABO TRANÇADO COM SISTEMA DE TRAVAMENTO E TENSIONAMENTO CABO TRANÇADO COM SISTEMA DE TRAVAMENTO E TENSIONAMENTO- CABO EM VITTALIUM, APLICAÇÃO P/CERCLAGEM DE FRATURAS PERI-PROTÉTICAS, TAMANHO 1,6MM | UN | 3 | 20
BR3155190 | 88 | BR3155190 | 296939 | 7 | CIMENTO CIRÚRGICO, COMPOSIÇÃO PÓ (49G POLIMECRILATO METILA+2,5 SULFATO BÁRIO), APRESENTAÇÃO LÍQUIDO ( METACRILATO METILA) AMPOLA GRAU CIRÚRGICO, PALICAÇÃO AUTOPOLIMERIZÁVEL, PARA RECONSTRUÇÃO ÓSSEA, COMPONENTE COM TOBRAMICINA. | UN | 2 | 50
190050923 | 89 | 190050923 | 396061 | 7 | CIMENTO ORTOPEDICO RADIOPACO, POLIMERIZAVEL, A BASE DE COMPOSTOS ACRILICOS CONSTITUIDO POR UM COMPONENTE LÍQUIDO DE MONOMERO METIL MATACRILATO (METIL MATACRILATO-MMA) E UM COMPONENTE EM PÓ DE POLIMERO DE METIL METACRILATO (POLI METIL MATACRILATO-PMMA) E SULFATO DE BARIO (BASO4), COMPONESTES ATIVOS ATIVOS DE POLIMERIZACAO. UNICA EMBALAGEM, ESTERIL, NÃO RE-ESTERILIZAVEL E DE USO UNICO | UN | 3 | 50
BR3170980 | 90 | BR3170980 | 20788 | 7 | HASTE FEMORAL CIMENTADA POLIDA, SEM COLAR, DUPLA OU TRIPLAMENTE CÔNICA, TAMANHOS 8 A 16MM, CENTRALIZADOR DISTAL DE HASTE CIMENTADA POLIDA EM POLIMETILMETACRILATO, DIÂMETROS 8MM A 16MM, RESTRITOR (PLUG ) INTRAMEDULAR ABSORVÍVEL PARA HASTE CIMENTADA POLIDA, TAMANHOS 8MM A 18MM, COMPONENTE ACETABULAR NÃO CIMENTADO, REVESTIMENTO MICROPOROSO DE PURO TITÂNIO, OSTEOCONDUTOR APLICADO A VÁCUO, 50% DE POROSIDADE MÉDIA, ESPESSURA DA PAREDE COM POSSIBILIDADE LINER EM POLIETILENO COM LIGAÇÕES CRUZADAS (CROSSLINKED) DE 36MM COM ACETÁBULOS DE 40MM A 70MM, LINER EM POLIETILENO DE CADEIAS CRUZADAS (CROSLINKED) PARA COMPONENTE ACETABULAR NÃO CIMENTADO REVESTIMENTO MICROPOROSO COM VITAMINA E, RESISTENTE AO DESGASTE E OXIDAÇÃO. SIMÉTRICO 22,2MM (40/42/44), 28MM (44/46/48); 32MM (48/50/52/54/56/58/60/62/64/66/68/70), 36MM 52/54/56/58/60/62/64/ 66/68/70), CABEÇA FEMORAL EM LIGA CROMO- COBALTO-MOLIBDÊNIO, CONE 12/14, DIÂMETROS DE 22,2MM A 36MM E PARAFUSO PARA COMPONENTE ACETABULAR EM TITÂNIO 6,5MM DE DIÂMETRO DE ROSCA E COMPRIMENTO DE 16MM A 68MM. | UN | 1 | 20
BR3157925 | 91 | BR3157925 | 424996 | 7 | HASTE FEMORAL NÃO CIMENTADA COM REVESTIMENTO POROSO, COM EFEITO OSTEOCONDUTOR DE TITÂNIO PURO. OFFSET MÉDIO DE 41 A 50. TAMANHOS VARIADOS, MÍNIMO DE 8, COMPONENTE ACETABULAR NÃO CIMENTADO, REVESTIMENTO MICROPOROSO DE PURO TITÂNIO, OSTEOCONDUTOR APLICADO A VÁCUO, 50% DE POROSIDADE MÉDIA, ESPESSURA DA PAREDE COM POSSIBILIDADE LINER EM POLIETILENO COM LIGAÇÕES CRUZADAS (CROSSLINKED) DE 36MM COM ACETÁBULOS DE 40MM A 70MM, LINER EM POLIETILENO DE CADEIAS CRUZADAS (CROSLINKED) PARA COMPONENTE ACETABULAR NÃO CIMENTADO REVESTIMENTO MICROPOROSO COM VITAMINA E, RESISTENTE AO DESGASTE E OXIDAÇÃO. SIMÉTRICO 22,2MM (40/42/44), 28MM (44/46/48); 32MM (48/50/52/54/56/58/60/62/64/66/68/70), 36MM 52/54/56 /58 /60/62 /64 /66/68/70), CABEÇA FEMORAL EM LIGA CROMO- COBALTO-MOLIBDÊNIO, CONE 12/14, DIÂMETROS DE 22,2MM A 36MM E PARAFUSO PARA COMPONENTE ACETABULAR EM TITÂNIO 6,5MM DE DIÂMETRO DE ROSCA E COMPRIMENTO DE 16MM A 68MM. | UN | 1 | 20
BR3162020 | 92 | BR3162020 | 428675 | 7 | HASTE FEMORAL NÃO CIMENTADA COM REVESTIMENTO POROSO, COM EFEITO OSTEOCONDUTOR DE TITÂNIO PURO. OFFSET MÉDIO DE 41 A 50. TAMANHOS VARIADOS, MÍNIMO DE 8, COMPONENTE ACETABULAR NÃO CIMENTADO, REVESTIMENTO MICROPOROSO DE PURO TITÂNIO, OSTEOCONDUTOR APLICADO A VÁCUO, 50% DE POROSIDADE MÉDIA, ESPESSURA DA PAREDE COM POSSIBILIDADE LINER EM POLIETILENO COM LIGAÇÕES CRUZADAS (CROSSLINKED) DE 36MM COM ACETÁBULOS DE 40MM A 70MM, LINER EM POLIETILENO DE CADEIAS CRUZADAS (CROSLINKED) PARA COMPONENTE ACETABULAR NÃO CIMENTADO REVESTIMENTO MICROPOROSO COM VITAMINA E, RESISTENTE AO DESGASTE E OXIDAÇÃO OU CERÂMICA. SIMÉTRICO 22,2MM (40/42/44), 28MM (44/46/48); 32MM (48/50/52/54/56/58/60/62/64/66/68/70), 36MM (52/54/56/58/60/62/64/66/68/70), CABEÇA FEMORAL EM CERÂMICA DELTA, DE ÓXIDO DE ALUMINIO-ZIRCÔNIA, DE ALTA RESISTÊNCIA 12/14, DIÂMETROS 28MM À 36MM E PARAFUSO PARA COMPONENTE ACETABULAR EM TITÂNIO 6,5MM DE DIÂMETRO DE ROSCA E COMPRIMENTO DE 16MM A 68MM. | UN | 1 | 20
BR3170978 | 93 | BR3170978 | 20788 | 7 | HASTE MODULAR EM TITÂNIO PARA REVISÃO DE QUADRIL, REVESTIMENTO PROXIMAL POROSO, OSTEOCONDUTOR DE TITÂNIO PURO. ESTABILIDADE ROTACIONAL. OPÇÕES DE BLOQUEIO DISTAL COM GUIA. MONTAGEM INTRA OU EXTRAÓSSEA DOS COMPONENTES DO IMPLANTE. HASTE RETA DIÂMETROS 12 A 24 NOS TAMANHOS 200 A 320MM. HASTE CURVA DIÂMETROS 12 A 24 NOS TAMANHOS 240MM A 400MM, COMPONENTE PROXIMAL NOS TAMANHOS DE 17, 19 E 21MM, PROFUNIDADE DE 0, +10, E +20MM, COMPONENTE ACETABULAR NÃO CIMENTADO, ATÉ 7 FUROS PARA FIXAÇÃO COM PARAFUROS E REVESTIMENTO MICROPOROSO DE PURO TITÂNIO, OSTEOCONDUTOR APLICADO A VÁCUO, 50% DE POROSIDADE MÉDIA, ESPESSURA DA PAREDE COM POSSIBILIDADE LINER EM POLIETILENO COM LIGAÇÕES CRUZADAS (CROSSLINKED) DE 36MM COM ACETÁBULOS DE 40MM A 70MM, LINER EM POLIETILENO DE CADEIAS CRUZADAS (CROSLINKED) PARA COMPONENTE ACETABULAR NÃO CIMENTADO REVESTIMENTO MICROPOROSO COM VITAMINA E, RESISTENTE AO DESGASTE E OXIDAÇÃO. SIMÉTRICO 22,2MM (40/42/44), 28MM (44/46/48); 32MM (48/50/52/54/56/58/60/62/64/66/68/70), 36MM (52/54/56/58/60/62/64/66/68/70), CABEÇA FEMORAL EM CERÂMICA DELTA, DE ÓXIDO DE ALUMINIO-ZIRCÔNIA, DE ALTA RESISTÊNCIA 12/14, DIÂMETROS 28MM À 36MM E PARAFUSO PARA COMPONENTE ACETABULAR EM TITÂNIO 6,5MM DE DIÂMETRO DE ROSCA E COMPRIMENTO DE 16MM A 68MM. | UN | 1 | 8
BR3335669 | 94 | BR3335669 | 460989 | 7 | KIT DE IRRIGAÇÃO PARA LAVAGEM PULSÁTIL COM DUAS OPÇÕES DE VELOCIDADE, OU DE MELHOR QUALIDADE | UN | 2 | 120
14592676 | 95 | 14592676 | 433978 | 7 | PLACA PARA CABO COM 11 FUROS TRATA-SE DEA MATERIAL, PARA USO EM CIRURGIAS DE ARTROSCOPIAS. | UN | 1 | 8
996637857 | 96 | 996637857 | 435679 | 7 | PLACA PARA CABO COM 9 FUROS TRATA-SE DEA MATERIAL, PARA USO EM CIRURGIAS DE ARTROSCOPIAS. | UN | 1 | 8
BR3162019 | 97 | BR3162019 | 428675 | 7 | PRÓTESE NÃO CONVENCIONAL PARA REVISÃO DE PRÓTESE TOTAL DO QUADRIL COM O CI MENTO ORTOPÉDICO COM ANTIBIÓTICO PARA COLOCAÇÃO | UN | 1 | 8
BR3170912 | 98 | BR3170912 | 413357 | 7 | SISTEMA DE CIMENTAÇÃO ÓSSEA, INCLUINDO TUBOS PLÁSTICOS E PONTAS CANULADAS, APLICAÇÃO: PREPARAÇÃO CIMENTO ÓSSEO PARA ARTROPLASTIA | UN | 1 | 25
BR3162027 | 99 | BR3162027 | 286637 | 7 | SISTEMA DE RECONSTRUÇÃO ACETABULAR EM TITÂNIO PURO, UTILIZADO COMO COMPONENTE PARCIAL DE UMA PRÓTESE COXOFEMORAL PARA O TRATAMENTO DO ACETÁBULO, PARA CASOS DE DOENÇAS GRAVES NA ARTICULAÇÃO DO QUADRIL QUE NÃO POSSAM SER TRATADAS POR OUTRAS TERAPIAS CONSERVADORAS OU OUTROS TRATAMENTOS CIRÚRGICOS, TAIS COMO: ARTROSE DEGENERATIVA, ARTRITE REUMATÓIDE, FRATURAS DAS ARTICULAÇÕES, NECROSE DA CABEÇA DO FÊMUR, ARTROPLASTIA DA ARTICULAÇÃO COXOFEMORAL MAL SUCEDIDA NA ÁREA DO ACETÁBULO, FRATURAS PERIPROTETICAS E SUBPROTETICAS, TRATAMENTO DE GRANDES DEFEITOS ÓSSEOS. DIÂMETROS 52, 58 E 64MM, DIREÇÃO DIREITA E ESQUERDA. | UN | 1 | 8
BR3162026 | 100 | BR3162026 | 435679 | 7 | SISTEMA DE RECONSTRUÇÃO ACETABULAR EM TITÂNIO, 48 À 64, PARA CIRURGIAS DE GRANDE PERDA ÓSSEA, INCLUINDO PARAFUSOS. | UN | 1 | 8
LOTE 08 – ARTROPLASTIAS DO QUADRIL PRIMARIA E REVISÃO
BR3324693 | 101 | BR3324693 | 455552 | 8 | CIMENTO OSSEO ORTOPÉDICO, COM MEDICAMENTO , ANTIBIOTICO, GENTAMICINA, CIMENTO ÓSSEO SMARTSET GMV ENDURACE COM GENTAMICINA; CAIXA UNITÁRIA CONTENDO UM ENVELOPE COM 20G DO COMPONENTE EM PÓ E UMA AMPOLA COM 9.44G DO COMPONENTE LÍQUIDO. | UN | 4 | 50
BR3321015 | 102 | BR3321015 | 455552 | 8 | COMPONENTE PAR PRÓTESE DE QUADRIL - COMPONENTE ACETABULAR NÃO CIMENTADO, FIXADO PRESSFIT, COMPOSIÇÃO POROCOAT, POSSUINDO TRÊS FUROS OU SENDO MULTIFUROS, SISTEMA LINETOLINE, TAMANHOS DE 44MM A 72MM, PODENDO TER ENCAIXE DE CABEÇAS NOS TAMANHOS DE 28, 32, 36 E 40MM, ACOMPANHADO FRESAS ACETABULARES COMEÇÃONDO DE 38MM A 72 MM, FRESAS COM INCREMENTOS DE UM EM UM, INSTRUMENTAIS PARA CONTROLE DE ANTIVERSAO E RETROVERSAO, ACOMPANHADOS DE INSTRUMENTAIS E TEMPLATES PARA MEDICAÇÃO PRÉ-OPERATÓRIA. | UN | 1 | 20
BR3321011 | 103 | BR3321011 | 455216 | 8 | COMPONENTE PARA PRÓTESE DE QUADRIL - CABEÇA CERAMICA BIOLOX PARA P´ROTESE QUADRIL, ENCAIXE CONE 12/14, VARIANDO NOS TAMANHOS DE 28MM +1,5, +5 E +8,5; 32MM+1, +5,+9 E 36MM + 1,5, +5, +8, + 12 ACOMPANHADOS DE INSTRUMENTAIS DE COLOCAÇÃO. | UN | 1 | 10
BR3321012 | 104 | BR3321012 | 455389 | 8 | COMPONENTE PARA PRÓTESE DE QUADRIL - CABEÇA METÁLICA PARA PRÓTESE QUADRIL ULTRA POLIDA, ENCAIXE CONE 12/14, VARIANDO NOS TAMANHOS DE 22, 225 MM + 4 E + 7; 28 MM + 1,5, +5 E +8,5 + 12 E + 15,5; 32 MM+1, +5, +9 E +13; 36 +1,5, +5, +8,5, +12 E + 15,5, ACOMPANHADOS DE INSTRUMENTAIS DE COLOCAÇÃO. | UN | 1 | 16
BR3324687 | 105 | BR3324687 | 455356 | 8 | COMPONENTE PARA PRÓTESE DE QUADRIL -CAGE PARA REFORÇO ACETABULAR EM TITANIO PURO ANATOMICO PARA LADO DIREITO E LADO ESQUERDO, COMPREENDENDO OS TAMANHOS DE 48, 52, 56, 60, 64, 68 E 72MM , DIVERSOS ORIFICIOS ACOMPANHADOS DE INSTRUMENTAIS PARA TESTES NO ATO OPERATORIO QUE FACILITEM O CONTORNO E IMPANTAÇÃO NA FLANGE ILIACA. | UN | 1 | 6
BR3324688 | 106 | BR3324688 | 447241 | 8 | COMPONENTE PARA PRÓTESE DE QUADRIL - COMPONENTE ACETABULAR TRABECULAR NÃO CIMENTADO, FIXAÇÃO PRESSFIT, SISTEMA DE PROCESSAMENTO POROCOAT EM TITÂNIO CP, ACETABULO SEM FUROS, COM TRÊS FUROS OU SENDO MULTIFUROS, SISTEMA LINETOLINE, TAMANHOS DE 38MM A 72MM, PODENDO TER ENCAIXE DE CABEÇAS NOS TAMANHOS DE 28, 32, 36MM, ACOMPANHADO DEFRESAS ACETABULARES COMEÇANDO NO TAMANHO DE 38MM A 72MM, FRESAS COM INCREMENTOS DE UM EM UM, INSTRUMENTAIS PARA CONTROLE DE ANTIVERSÃO E RETROVERSAO, ACOMPANHADOS DE INSTRUMENTAIS E TEMPLATES PARA MEDIÇÃO PRE OPERATÓRIA. | UN | 1 | 6
BR3324690 | 107 | BR3324690 | 425153 | 8 | COMPONENTE PARA PRÓTESE DE QUADRIL - COMPONENTE ACETABULAR TRABECULAR NÃO CIMENTADO, SISTEMA DE PROCESSAMENTO POROCOAT EM TITÂNIO CP, CALÇOS TIPO MEIA LUA AUGMENT TAMANHOS DE 50 A 72MM, CALÇO CONTRA FORTE TIPO BUTTRES NOS TAMANHOS 56, 62 E 68MM, CALÇOS PÉLVICOS DE 5, 10 E 15MM, ACOMPANHADOS DE INSTRUMENTAIS, TESTES DE TODOS OS CALÇOS E FRESAS COM SEUS RESPECTIVOS TAMANHOS, OCORRENDO SUAS MEDIÇÕES NO ATO OPERATÓRIO. | UN | 1 | 6
BR3324695 | 108 | BR3324695 | 455552 | 8 | COMPONENTE PARA PRÓTESE DE QUADRIL - COPA ACETABULAR CIMENTADA, COM FLANGE, POSSUINDO CURVATURA DUPLA, PODENDO IR DE CONCAVO A CONVEXO, RESTRINGINDO FUGA DE CIMENTO, ENCAIXE DE CABEÇA 28MM . | UN | 1 | 6
BR3324689 | 109 | BR3324689 | 425605 | 8 | COMPONENTE PARA PRÓTESE DE QUADRIL - HASTE FEMURAL CIMENTADA ULTRA POLIDA, FORMATO TRIPLO CÔNICO AUTOPOLIDO, UTILIZADA EM PRÓTESE DE QUADRIL TOTAL E PARCIAL, TAMANHO DE CONE 12/14, ACOMPANHADO DE TEMPLATEINTRA OPERATÓRIO, OFFSET STANDARD E HIGH OFFSET, TAMANHOS DE 1 A 8, ACOMPANHADOS DE FRESAS INICIAIS RETAS, CENTRALIZADORES DA PRÓTESE E MEDIDORES DE PLUG, E INSTRUMENTAIS PARA COLOCAÇÃO. | UN | 1 | 6
BR3324691 | 110 | BR3324691 | 425604 | 8 | COMPONENTE PARA PRÓTESE DE QUADRIL - HASTE FEMURAL REVISÃO QUADRIL, POSSUINDO CORPO FIXAÇÃO PROXIMAL TAMANHOS DE 20, 24 E 28MM DE EXPESSURA, COM COMPRIMENTOS DE 75, 85, 95 E 105MM ACOMPANHADOS COM SEUS RESPECTIVOS PARAFUSOS, OFF SET DE 40 E 45MM, CORPO DE FIXAÇÃO DISTAL CÔNICA E COM RANHURAS VARIANDO NOS TAMANHOS 14MM A 31MM DE EXPESSURA E NOS COMPRIMENTOS DE 140, 190 , 240 E 290MM DE COMPRIMENTO. SISTEMA TOTALMENTE CONTROLADO E TESTADO NO ATO INTRAOPERATORIO ATRAVÉS DE INSTRUMENTAIS, PERMITINDO FAZER MEDIÇÕES DO CORPO PROXIMAL E DISTAL COM O PRÓPRIO INSTRUMENTAL. | UN | 1 | 6
BR3321018 | 111 | BR3321018 | 425153 | 8 | COMPONENTE PARA PRÓTESE DE QUADRIL - HASTE FEMURAL, NÃO CIMENTADA, UTILIZADA EM PRÓTESE DE QUADRIL TOTAL E PARCIAL, BASE DE FIXAÇÃO PROXIMAL E FIXAÇÃO DISTAL SECUNDARIA, TOTAL REVESTIDA HA, CONE 12/14, OFF SET ANGULAÇÃO DE 135 GRAUS, OPÇÃO STANDARD E HIGH OFFSET VARIANDO DE TAMANHOS DE ACORDO COM O TAMANHO DA HASTE FEMURAL, TAMANHOS DE NÚMERO 6 A TAMANHO NÚMERO 20, INCLUINDO INSTRUMENTAIS E TEMPLATE PARA OSTEOTOMIA DO TROCANTER. | UN | 1 | 15
BR3321013 | 112 | BR3321013 | 425152 | 8 | COMPONENTE PARA PRÓTESE DE QUADRIL - INSERT ACETABULAR EM POLIETILENO HIGH CROSS LINKED, POSSUINDO SEU ENCAIXE LINE TO LINE, INICIANDO NOS TAMANHOS DE 38MM A 72 MM, VARIANDO EM ENCAIXE INSERT NEUTRO E INSERT COM ENCAIXE + 4MM COM LIP DE 10 GRAUS, PODENDO TER ENCAIXE COM CABEÇAS 22, 28, 32 E 36MM, ACOMPANHADOS DE INTRUMENTAIS DE COLOCAÇÃO E RETIRADA DO POLI SEM DANOS | UN | 1 | 10
BR3321010 | 113 | BR3321010 | 425151 | 8 | COMPONENTE PARA PRÓTESE DE QUADRIL - INSERT ACETABULAREM POLIETILENO CROSSLINKED, POSSUINDO SEU ENCAIXE LINETOLINE, INICIANDO NOS TAMANHHOS DE 38 MM A 72 MM, VARIANDO EM ENCAIXE LINETOLINE, INICIANDO NOS TAMANHOS DE 38MM A 72MM, VARIANDO EM ENCAIXE INSERT NEUTRO E INSERT ENCAIXE +4MM COM LIP DE 10 GRAUS, PODENDO TER ENCAIXE COM 22, 28, 32, 36MM, ACOMPANHADOS DE INTRUMENTAIS DE COLOCAÇÃO E RETIRADA DO POLI SEM DANOS. | UN | 1 | 10
BR3321016 | 114 | BR3321016 | 425150 | 8 | COMPONENTE PARA PRÓTESE DE QUADRIL - INSERT CONSTRITO POLIETILENO DE BAIXO DESGATES, NEUTRO, +4 NEUTRO, +4 COM LIP 10 E 15 GRAUS. COMPREENDENDO OS TAMANHOS PARA ACETABULOS DE 48 MM A 72 MM, COM ENCAIXE PAR CABEÇAS DE 22, 28, 32, 36 MM. | UN | 1 | 6
BR3321014 | 115 | BR3321014 | 455552 | 8 | COMPONENTE PARA PRÓTESE DE QUADRIL - PARAFUSO ACETABULAR 6,5MM, CABEÇA EXAGONAL, AUTOFRESANTE, DIÂMETRO DE 6,5MM, TAMANHOS DE 8 MM, 15 MM A 70 MM, APÓS TAMANHO DE 15 MM COM INTERVALOS DE 5 MM. | UN | 1 | 60
BR3321017 | 116 | BR3321017 | 425148 | 8 | COMPONENTE PARA PRÓTESE QUADRIL - INSERT ACETABULAR EM CERÂMICA DELTA, POSSUINDO SEU ENCAIXE LINETOLINE, INICIANDO NOS TAMANHOS DE 48MM A 66MM, EM ENCAIXE INSERT CERÂMICA NEUTRO, PODENDO TER ENCAIXE COM CABEÇAS 28, 32 E 36MM, ACOMPANHADOS DE INSTRUMENTAIS DE COLOCAÇÃO E RETIRADA DO POLI SEM DANOS. | UN | 1 | 6
GRUPO 09 – ARTROPLASTIAS DO OMBRO
145692919 | 117 | 145692919 | 428675 | 9 | KIT CONTENDO HASTE UMERAL UNIVERSAL EM TITÂNIO INTERCAMBIÁVEL POROSO PARA FIXAÇÃO BIOLOGICA OU CIMENTADA NOS DIÃMETROS DE 7, 8, 9, 10, 11, 12, 13 E 14MM, E COM 3 OPÇÕES DE COMPRIMENTO, COMPATÍVEL PARA HEMIATROPLASTIA, ARTROPLATIA TOTAL CIMENTADA E ARTROPLASTIA REVERSA DO OMBRO, CABEÇA UMERAL CENTRICA E EXCÊNTRICA COM COLO, PARA ARTROPLASTIA ANATOMICA DE OMBRO COM DIÂMETRO DE 44 A 50 MM E ALTURA DE 16 A 21 MM COMPATÍVEL COM HASTE UMERAL UNIVERSAL. | UN | 1 | 8
145692932 | 118 | 145692932 | 428675 | 9 | KIT CONTENDO HASTE UMERAL UNIVERSAL EM TITÂNIO INTERCAMBIÁVEL POROSO PARA FIXAÇÃO BIOLOGICA OU CIMENTADA NOS DIÃMETROS DE 7, 8, 9, 10, 11, 12, 13 E 14MM, E COM 3 OPÇÕES DE COMPRIMENTO, COMPATÍVEL PARA HEMIATROPLASTIA, ARTROPLATIA TOTAL CIMENTADA E ARTROPLASTIA REVERSA DO OMBRO, CABEÇA UMERAL EXCÊNTRICA COM COLO, PARA ARTROPLASTIA ANATOMICA DE OMBRO COM DIÂMETRO DE 44 A 50 MM E ALTURA DE 16 A 21 MM, CABEÇA UMERAL CÊNTRICA COM COLO, PARA ARTROPLASTIA ANATOMICA DIÂMETRO DE 40 A 54MM E ALTURA DE 15 A 21 MM COMPATÍVEL COM HASTE UMERAL UNIVERSAL, GLENE CIMENTADA EM POLIETILENO DE ALTA DENSIDADE COM PELO MENOS 3 PILARES DE ANCORAGEM E NO MINIMO 3 OPÇÕES DE TAMANHO, COMPATÍVEL COM CABEÇA UMERAL CÊNTRICA E EXCÊNTRICA COM COLO E CIMENTO OSSEO COM VISCOSIDADE PADRÃO. | UN | 1 | 15
145692936 | 119 | 145692936 | 428675 | 9 | KIT CONTENDO HASTE UMERAL UNIVERSAL EM TITÂNIO, INTERCAMBIÁVEL CIMENTADA E NÃO CIMENTADA DIÂMENTRO DE 7, 8, 9, 10, 11, 12, 13 E 14MM, E COM 3 OPÇÕES DE COMPRIMENTO, COMPATÍVEL PARA HEMIARTROPLASTIA, ARTROPLASTIA TOTAL CIMENTADA E NÃO CIMENTADA E ARTROPLASTIA REVERSA DO OMBRO, INSERT UMERAL EM POLIETILENO DE ALTA DENSIDADE COM CAVIDADE PARA EVITAR IMPACTO, COM PELO MENOS 3 OPÇÕES DE TAMANHO, BANDEJA UMERAL COM PELO MENOS 3 OPÇÕES DE ALTURA, COMPATÍVEL COM GLENOSFERA CENTRICA E EXCENTRICA, COM PELO MENOS DUAS OPÇÕES DE TAMANHO, BASE DE GLENE (METAL BACK) EM TITÂNIO POROSO COM FIXAÇÃO COM AO MENOS 4 PARAFUSOS COM E SEM BLOQUEIO, PARA ARTROPLASTIA REVERSA E ANATÔMICA DE OMBRO. | UN | 1 | 25
LOTE 10 - TRAUMA - HASTES PARA FRATURAS COMPLEXAS
BR3170975 | 120 | BR3170975 | 52108 | 10 | HASTE FEMURAL TIPO TFN CURTO E MINI HASTE EM TITÂNIO COM, ANGULAÇÃO ANATÔMICA DE 6 GRAUS, DIÂMETRO DISTAL DE 10/11 E 12MM, COLOCACAO DE LÂMINA ESPIRAL COM POSSIBILIDADE DE ENXERTIA OSSEA DE 80 A 120MM, PARAFUSO TAMPÃO 0 A 10MM, PARAFUSO DE BLOQUEIO 5.0MM COM TAMANHO DE 26MM A 100MM, MECANISMOS PRE-MONTADO COM BLOQUEIO ANTIROTATORIO DA LÂMINA ESPIRAL, BLOQUEIO ESTÁTICO E DESENHO ANATOMICO PARA ESQUERDO E DIREITO - CAIXA CONTENDO INSTRUMENTAIS PARA COLOCAÇÃO DA HASTE CURTA E MINI , MEDIDOR DE CANAL E DA HASTE, GUIAS DE BROCAS, PROTETORES DE PAREDES MOLES, MANDRIL EM T, BROCA CANULADA , CHAVE HEXAGONAL E STARDRIVE, MARTELO DESLIZANTE, GUIA DE INTRODUÇÃO DA HASTE COM BRAÇO DIRECIONAL DE 125, 130 E 135, FRESA CANULADA, IMAPACTOR PARA LAMINA ESPIRAL E SISTEMA DE COMPRESSÃO INTERFRAGMENTARIA. | UN | 2 | 50
190050418 | 121 | 190050418 | 314755 | 10 | HASTE FEMURAL TIPO TFN LONGA EM TITÂNIO COM DIÂMETRO PROXIMAL 235MM, ANGULAÇÃO ANATÔMICA DE 6 GRAUS, DIÂMETRO DISTAL DE 10/11 E 12MM, LÂMINA ESPIRA 80 A 120MM COM POSSIBILIDADE DE ENXERTIA OSSEA , PARAFUSO TAMPÃO 0 A 10MM, PARAFUSO DE BLOQUEIO 5.0MM COM TAMANHO DE 26MM A 100MM, MECANISMOS PRE-MONTADO COM BLOQUEIO ANTIROTATORIO DA MÂMINA ESPIRAL INTER OPERATORIO, BLOQUEIO ESTÁTICO E DESENHO ANATOMICO PARA ESQUERDO E DIREITO - CAIXA CONTENDO INSTRUMENTAIS PARA COLOCAÇÃO DA HASTE TFN CURTO E LONGO , MEDIDOR DE CANAL E DA HASTE, GUIAS DE BROCAS, PROTETORES DE PAREDES MOLES, MANDRIL EM T, BROCA CANULADA CALIBRADA, CHAVE STARDRIVE, MARTELO DESLIZANTE, GUIA DE INTRODUÇÃO DA HASTE COM BRAÇO DIRECIONAL DE 125, 130 E 135, FRESA CANULADA, IMAPACTOR PARA LAMINA ESPIRAL E SISTEMA DE COMPRESSÃO INTERFRAGMENTARIA. | UN | 1 | 50
190050480 | 122 | 190050480 | 438050 | 10 | HASTE INTRAMEDULAR LFN LONGA 9/10/11 E 12MM, COMPRIMIDO DE 300 A 480MM, PARAFUSO DE BLOQUEIO 5.0 E 6.0, PARAFUSO 6.5MM RECONSTRUÇÃO DE COLO FEMURAL E PARAFUSO TAMPÃO DE 0 A 20MM. HASTE COM ENTRADA EXCLUSIVA LATERAL DE 10 GRAUS. | UN | 1 | 20
190050506 | 123 | 190050506 | 438050 | 10 | HASTE INTRAMEDULAR PARA ARTRODESE DA PARTE POSTERIOR DO PE, EM TITÂNIO COM TAMANHO DE 10-11-12MM DE EXPESSURA E 150-180 E 240MM DE COMPRIMENTO, PARAFUSOS DE BLOQUEIO 5.0 E 6.0 TAMANHOS DE 26 A 100MM ADIADIONADA LAMINA SPIRAL COM TAMANHOS DE 45 A 100MM E PARAFUSO DE TAMPONAMENTO. CAIXA CONTENDO INSTRUMENTAIS PARA COLOCAÇÃO DA HASTE CONTENDO GUIA DA HASTE, GUIAS DE BROCAS, CHAVE STARDRIVE, RÉGUA MEDIDOR DE HASTE, BROCA DIAMANTADA, GUIA DE INSERÇÃO PARA TODOS OS BLOQUEIOS, BROCA CALIBRADA, GUIA DE INSERÇÃO LAMINA ESPIRAL,MARTELO DESLIZANTE E DRILL EM T. | UN | 1 | 4
145690199 | 124 | 145690199 | 438045 | 10 | HASTE TIBIAL CANULADA TIPO ETN EM TITÂNIO 8/9/10/11/12 E 13 MM, COMPRIMENTO DE 255 A 465 MM INCREMENTOS DE 15 MM, PARAFUSSO DE BLOQUEIO DE 4.0 E 5.0 MM EM TAN E 5.0 TITANIO DUPLO ROSCA, COM OPÇÕES DE BLOQUEIO PROXIMAL DE 14/20 E 30 MM E BLOQUEIO DISTAIS DE 5/13/22 E 37 MM, COM BLOQUEIOS PROXIMAIS ESTÁTICOS E OBLIQUOS EXCLUSIVAS E INOVADORAS PODENDO COMBINAR COM BLOQUEIO PARAFUSO ESPONJOSO, PARAFUSO DE FECHAMENTO 0/5/10 E 15MM. - CAIXA CONTENDO INSTRUMENTAIS PARA COLOCAÇÃO DA HASTE ETN EM TITÂNIO, CONTENDO GUIAS DE BROCAS, BROCAS COM PONTA DIAMANTADA, MANDRIL EM T, PROTETORES DE PARTES MOLES, GUIA DE INSERÇÃO, MARTELO DESLIZANTE, BRAÇO DIRECIONAL PARA BLOQUEIO PROXIMAL COM MULTIPLAS OPÇÕES DE BLOQUEIO, MEDIDOR DE PROFUNDIDADE, BROCAS CALIBRADAS, GUIA SISTEMA DE DINAMIZAÇÃO DA HASTE ETN. | UN | 1 | 40
BR3309592 | 125 | BR3309592 | 290806 | 10 | SISTEMA DE HASTE FEMURAL EM TITANIO, OPÇÃISTAL E DIAFISARIA DO FEMUR, OPÇÕES DE BLOQUEIO PARAFUSOS 26 MM A 120 MM E LAMINA ESPIRAL 45 MM A 100 MM. HASTES EXPESSURAS 9 MM A 15 MM ESPESSURA E 160 MM A 480 MM, PARAFUSO DE FECHAMENTO 0 MM A 20 MM, ACOMPANHADOS DE INTRUMENTAIS COM BROCAS CALIBRADAS, SISTEMA DE DINAMIZAÇÃO INTRA OPERATORIA E GUIAS RADIOTRANSPARENTES, BROCAS CALIBRADAS E FIOS GUIAS PARA INSERÇÃO. | UN | 1 | 20
BR3309588 | 126 | BR3309588 | 314755 | 10 | SISTEMA DE HASTE FLEXIVEL EM TITANIO, COM FIXAÇÃO INTRA MEDULAR, TAMANHO 1.5, 2.0, 2.5, 3.0, 3.5 E 4.0. ACOMPANHA TODO OS INSTRUMENTOS DE INSERÇÃO, EXTRAÇÃO, IMPACTAÇÃO E CORTE DA HASTE, NÃO MAGNETICO. | UN | 1 | 30
BR3335668 | 127 | BR3335668 | 290811 | 10 | SISTEMA DE HASTE HUMERAL EM TITANIO CANULADA, PARA FRATURAS PROXIMAIS, DIAFISARIAS E OU ASSOCIADAS, COM SISTEMA DE DINAMIZAÇÃO. TAMANHO DE7, 9 E 11MM DE DIAMETRO, COMPRIMENTO DE 190 MM E 320 MM, POSSIBILIDADE DE FIXAÇÃO E ESTABILIZAÇÃO ATRAVES DE LAMINA ESPIRAL TAMANHO DE 34MM A 54MM, PARAFUSO DE FECHAMENTO DE 0MM A 15MM, PARAFUSOS DE BLOQUEIO 4,0MM COM INSTRUMENTAL PARA COLOCAÇÃO. | UN | 1 | 12
BR3309775 | 128 | BR3309775 | 314755 | 10 | SISTEMA DE HASTE UMERAL EM TITÂNIO MULTIBLOQUEIO CANULADA, PARAFUSOS BLOQUEADOS 3,5 CORTICAL 4,0 E 4,5 COM FUROS POSSIBILADE DE AMARRIA DA PEQUENA E GRANDE TUBEROSIDADE, CANULADA, PARA FRATURAS PROXIMAIS, DIAFISÁRIAS E OU ASSOCIADAS , COM SISTEMA DE DINAMIZAÇÃO DE ATÉ 7CM INTRAOPERATÓRIO. TAMANHOS DE 7,; 8,5 E 9,5 MM DE DIÂMETRO E COMPRIMENTO DE 160MM A 315MM, FIXAÇÃO E ESTABILIZAÇÃO, PARAFUSO DE FECHAMENTO DE 0; 2; 5; 10 E 15MM, PARAFUSOS DE BLOQUEIO 3,5 / 4,0 / 4,5 MM COM INSTRUMENTAL, BROCAS, FIOS GUIAS PARA COLOCAÇÃO DE SISTEMA DE FRESAGEM OU DE MELHOR QUALIDADE. | UN | 1 | 15
BR3335656 | 129 | BR3335656 | 320151 | 10 | SISTEMA DE HASTE UMERAL EM TITÂNIO MULTIBLOQUEIO CANULADA, PARAFUSOS BLOQUEADOS 3,5 DE CALÇAR QUE BLOQUEIAM NO PARAFUSO 4.5 , CORTICAL 4,0 E 4,5 COM FUROS POSSIBILADE DE AMARRIA DA PEQUENA E GRANDE TUBEROSIDADE, CANULADA, PARA FRATURAS PROXIMAIS, DIAFISÁRIAS E OUI ASSOCIADAS, COM SISTEMA DE DINAMIZAÇÃO DE ATÉ 7 CM INTRA-OPERATÓRIO. TAMANHOS DE 7, 8,5 E 9,5MM DE DIÂMETRO E COMPRIMENTO DE 160MM A 315MM, FIXAÇÃO E ESTABILIZAÇÃO, PARAFUSO DE FECHAMENTO DE 0, 2 , 5, 10 E 15MM, PARAFUSOS BLOQUEIO 3,5 / 4,0 / 4,5MM COM INSTRUMENTAL, BROCAS , FIOS GUIAS PARA COLOCAÇÃO DE SISTEMA DE FRESAGEM OU DE MELHOR QUALIDADE | UN | 1 | 12
GRUPO 11 - TRAUMA - HASTES PARA FRATURAS
BR3157913 | 130 | BR3157913 | 423033 | 11 | HASTE INTRAMEDULAR FÊMUR TITÂNIO 8, 9 E 10MM DE DIÂMETRO E COMPRIMENTO DE 240MM A 480MM, PARAFUSO FIXAÇÃO EM TITÂNIO DIÂMETRO 4,5MM, COMPRIMENTO 20 À 80MM,PARAFUSO FIXAÇÃO EM TITÂNIO DIÂMETRO 6,0MM, COMPRIMENTO 36 À 96MM, PARAFUSO DE COBERTURA EM TITÂNIO. | UN | 1 | 15
BR3157917 | 131 | BR3157917 | 438050 | 11 | HASTE INTRAMEDULAR FÊMUR TITÂNIO RETRÓGRADA BLOQUEADA, DIÂMETRO 10, 11 E 12MM, COMPRIMENTO 160MM A 480MM, PARAFUSO FIXAÇÃO EM TITÂNIO DIÂMETRO 4,5MM, COMPRIMENTO 20 À 80MM,PARAFUSO FIXAÇÃO EM TITÂNIO DIÂMETRO 6,0MM, COMPRIMENTO 36 À 116MM, BUCHA COM ROSCA AUTOCORTANTE EM TITÂNIO COM DIÂMETRO DE 4,5 À 6,5MM, PARAFUSO DE COBERTURA EM TITÂNIO. | UN | 1 | 10
BR3157916 | 132 | BR3157916 | 438050 | 11 | HASTE INTRAMEDULAR PROXIMAL DO FÊMUR EM TITÂNIO, DIREITA E ESQUERDA, COM ÂNGULO CERVICODIAFISÁRIO VARIÁVEL DE 125º,130º E 135º, CURTA E LONGA, ATÉ 460MM, COM DOIS OU TRÊS ORIFÍCIOS DISTAIS, PARAFUSO DESLIZANTE, DIÂMETRO 10,5MM, COMPRIMENTO 70 À 120MM, PARAFUSO TIPO FECHAMENTO TUBO, PARAFUSO TIPO CONTRAPINO, TAMANHOS 4 5 À 110MM,PARAFUSO FIXAÇÃO EM TITÂNIO DIÂMETRO 4,5M M, COMPRIMENTO 20 À 80MM. | UN | 1 | 60
BR3157914 | 133 | BR3157914 | 423033 | 11 | HASTE INTRAMEDULAR TIBIA AÇO INOXIDÁVEL, ESTRUTURA CANULADA, BLOQUEADA, DIÂMETRO 9 A 14MM, COMPRIMENTO 270 A 405 MM, PARAFUSO TRAVAMENTO AÇO, DIÂMETRO 6,0MM, COMPRIMENTO 36 A 96MM PARA BLOQUEIO PROXIMAL, TIPO AUTOROSCANTE, PARAFUSO TRAVAMENTO AÇO, DIÂMETRO 5,0, COMPRIMENTO 20 A 80MM, PARAFUSO FIXAÇÃO AÇO, DIÂMETRO 4,5 X 20MM, PARAFUSO DE COBERTURA UNIVERSAL AÇO DE 8MM E 10MM OU DE MELHOR QUALIDADE . | UN | 1 | 10
BR3170977 | 134 | BR3170977 | 438050 | 11 | HASTE INTRAMEDULAR TÍBIA TITÂNIO, MÚLTIPLOS BLOQUEIOS PROXIMAIS, BLOQUEADA, CANULADA, DIÂMETROS 8, 9 E 10MM, COMPRIMENTO 200 A 420MM, PARAFUSO DE COMPRESSÃO INTERNA EM TITÂNIO COM OPÇÃO DE COMPRESSÃO ATÉ 9MM, PARAFUSO BLOQUEADO EM TITÂNIO 4,5MM E COMPRIMENTO DE 20 À 80MM, PARAFUSO DE FECHO EM TITÂNIO 0MM, 5MM E 10MM. | UN | 1 | 35
BR3157915 | 135 | BR3157915 | 423033 | 11 | HASTE INTRAMEDULAR ÚMERO TITÂNIO BLOQUEADA, DIÂMETROS 7 À 10MM, COMPRIMENTO 180 A 405MM, PARAFUSO FIXAÇÃO EM TITÂNIO DIÂMETRO 3,5MM, COMPRIMENTO 18 À 60MM,PARAFUSO FIXAÇÃO EM TITÂNIO DIÂMETRO 4,5MM, COMPRIMENTO 22 À 60MM, PARAFUSO DE COBERTURA EM TITÂNIO MÚLTIPLOS BLOQUEIOS, 6 X 7 E 6 X 9MM. | UN | 1 | 15
GRUPO 12 - TRAUMA - TRAUMA - FIXADORES DESCARTÁVEIS
190033998 | 136 | 190033998 | 420943 | 12 | FIXADOR EXTERNO, MATERIAL ALUMÍNIO, TIPO USO DESCARTÁVEL, ESTERILIDADE ESTÉRIL, APLICAÇÃO P/ FALANGE. | UN | 1 | 8
190034333 | 137 | 190034333 | 364504 | 12 | FIXADOR EXTERNO, MATERIAL ALUMÍNIO, TIPO USO DESCARTÁVEL, ESTERILIDADE ESTÉRIL, APLICAÇÃO P/ RÁDIO E PUNHO. | UN | 1 | 8
190034331 | 138 | 190034331 | 411347 | 12 | FIXADOR EXTERNO, MATERIAL ALUMÍNIO, TIPO USO DESCARTÁVEL, ESTERILIDADE ESTÉRIL, APLICAÇÃO P/ FÊMUR. | UN | 2 | 20
190034334 | 139 | 190034334 | 443299 | 12 | FIXADOR EXTERNO, MATERIAL ALUMÍNIO, TIPO USO DESCARTÁVEL, ESTERILIDADE ESTÉRIL, APLICAÇÃO P/ TÍBIA E ÚMERO. | UN | 1 | 30
BR3157920 | 140 | BR3157920 | 420979 | 12 | FIXADOR EXTERNO, TIPO DINÂMICO, APLICAÇÃO P/ TÍBIA E FÊMUR, CARACTERÍSTICAS ADICIONAIS PINA DE SCHANZ 4,5 A 6,5 MM,BARRA (TUBO- TUBO)400MM, COMPONENTES C/CONEXÃO BARRA-BARRA, BARRA-PINO. | UN | 1 | 20
GRUPO 13 - LESÕES TENDINOSAS DA MÃO
BR3155217 | 141 | BR3155217 | 451879 | 13 | ESPAÇADOR DE TENDÃO, MATERIAL SILICONE RADIOPACO, FORMATO TUBULAR CILÍNDRICO, DIÂMETRO* CERCA DE 3, TIPO USO* ESTÉRIL, USO ÚNICO, APRESENTAÇÃO EMBALAGEM INDIVIDUAL | UN | 1 | 15
BR3155219 | 142 | BR3155219 | 451879 | 13 | ESPAÇADOR DE TENDÃO, MATERIAL SILICONE RADIOPACO, FORMATO TUBULAR CILÍNDRICO, DIÂMETRO* CERCA DE 5, TIPO USO* ESTÉRIL, USO ÚNICO, APRESENTAÇÃO EMBALAGEM INDIVIDUAL | UN | 1 | 10
GRUPO 14 - FIXADOR EXTERNO - CORREÇÃO DE DEFORMIDADES
171245203 | 143 | 171245203 | 420979 | 14 | APARELHO FIXADOR EXTERNO GRANDE INDICADO PARA FÊMUR, COM A HASTE RÍGIDA RADIOTRANSPARENTE EM FIBRA DE CARBONO DE 380MM ASSOCIADA A UMA UNIDADE TRACIONADORA COM SISTEMA DE COMPRESSÃO E DISTRAÇÃO PERMITINDO TRANSPORTE E/OU ALONGAMENTO ÓSSEO, MONTAGEM UNIPLANAR OU BIPLANAR, CABEÇAIS DESLIZANTES EM DURALUMÍNIO, PLATAFORMAS QUE POSSIBILITAM A FIXAÇÃO LINEAR COM POSICIONAMENTO PARALELO, CONVERGENTE OU DIVERGENTE E/OU CLAMPS CIRCULARES QUE PERMITEM A FIXAÇÃO EM QUALQUER ANGULAÇÃO. PINOS DE SCHANZ CÔNICOS E CALIBRADOS, COM PONTA LANÇA OU PONTA ROMBA. CHAVE EM "L" E CHAVE FIXA PARA MÔDULO DE COMPRESSÃO. SISTEMA 99. ACOMPANHA INSTRUMENTAL PARA COLOCAÇÃO. | UN | 1 | 10
171245202 | 144 | 171245202 | 420979 | 14 | APARELHO FIXADOR EXTERNO GRANDE INDICADO PARA FÊMUR, COM A HASTE RÍGIDA RADIOTRANSPARENTE EM FIBRA DE CARBONO DE 380MM, MONTAGEM UNIPLANAR, CABEÇAIS DESLIZANTES EM DURALUMÍNIO, PLATAFORMAS QUE POSSIBILITAM A FIXAÇÃO LINEAR COM POSICIONAMENTO PARALELO, CONVERGENTE OU DIVERGENTE E/OU CLAMPS CIRCULARES QUE PERMITEM A FIXAÇÃO EM QUALQUER ANGULAÇÃO. PINOS DE SCHANZ CÔNICOS E CALIBRADOS, COM PONTA LANÇA OU PONTA ROMBA. CHAVE EM "L", ACOMPANHA INSTRUMENTAL PARA COLOCAÇÃO. | UN | 1 | 8
171245201 | 145 | 171245201 | 420979 | 14 | APARELHO FIXADOR EXTERNO INDICADO PARA TÍBIA, COM A HASTE RÍGIDA RADIOTRANSPARENTE EM FIBRA DE CARBONO DE 300MM, ASSOCIADA A UMA UNIDADE TRACIONADORA COM SISTEMA DE COM´PRESSÃO E DISTRAÇÃO PERMITINDO TRANSPORTE E/OU ALONGAMENTO ÓSSEO, MONTAGEM BIPLANAR, CABEÇAIS DESLIZANTES EM DURALUMÍNIO, PLATAFORMAS QUE POSSIBILITAM A FIXAÇÃO LINEAR COM POSICIONAMENTO PARALELO, CONVERGENTE OU DIVERGENTE E/OU CLAMPS CIRCULARES QUE PERMITEM A FIXAÇÃO EM QUALQUER ANGULAÇÃO. PINOS DE SCHANZ CÔNICOS E CALIBRADOS, COM PONTA LANÇA OU PONTA ROMBA, CHAVE EM "L" E CHAVE FIXA PARA MÔDULO DE COMPRESSÃO. ACOMPANHA INSTRUMENTAL PARA COLOCAÇÃO. | UN | 1 | 15
171245200 | 146 | 171245200 | 420979 | 14 | APARELHO FIXADOR EXTERNO MÉDIO INDICADO PARA TÍBIA, COM A HASTE RÍGIDA RADIOTRANSPARENTE EM FIBRA DE CARBONO DE 300MM, MONTAGEM INIPLANAR, CABEÇAIS DESLIZANTES EM DURALUMÍNIO, PLATAFORMAS QUE POSSIBILITAM A FIXAÇÃO LINEAR COM POSICIONAMENTO PARALELO, CONVERGENTE OU DIVERGENTE E/OU CLAMPS CIRCULARES QUE PERMITEM A FIXAÇÃO EM QUALQUER ANGULAÇÃO. PINOS DE SCHANZ CÔNICOS E CALIBRADOS, COM PONTA LANÇA OU PONTA ROMBA. CHAVE EM "L", ACOMPANHA INSTRUMETAL PARA COLOCAÇÃO. | UN | 1 | 25
171245199 | 147 | 171245199 | 420979 | 14 | APARELHO FIXADOR EXTERNO RÍGIDO PEQUENO INDICADO PARA FRATURAS DE ANTEBRAÇO, PUNHO E ÚMERO COM A HASTE RÍGIDA EM FIBRA DE CARBONO RADIOTRANSPARENTE DE 195MM, MONTAGEM UNIPLANAR, CABEÇAIS DESLIZANTES EM DURALUMÍNIO, PLATAFORMAS QUE POSSIBILITAM A FIXAÇÃO LINEAR COM POSICIONAMENTO PARALELO, CONVERGENTE OU DIVERGENTE E/OU CLAMPS CIRCULARES QUE PERMITEM A FIXAÇÃO EM DIVERSAS ANGULAÇÕES. PINOS DE SCHANZ CÔNICOS E CALIBRADOS, COM PONTA LANÇA OU PONTA ROMBA. CHAVE EM "L", ACOMPANHA INSTRUMENTAL PARA COLOCAÇÃO. | UN | 1 | 8
190050491 | 148 | 190050491 | 365417 | 14 | FIXADOR EXTERNO GRANDE E MEDIANO QUE PERMITE AJUSTE EM TRÊS PLANOS, ROTULAS COM MECANISMO DE AJUSTE COM CLIP, CÓDIGO DE CORES PARA FÁCIL IDENTIFICAÇÃO, POSSUINDO UMA LINHA DE PRODUTOS COMPLETA. | UN | 1 | 8
GRUPO 15 – TERAPIA DE PRESSÃO NEGATIVA
BR3331452 | 149 | BR3331452 | 484322 | 15 | RESERVATÓRIO RENASYS TCH - 300 ML TERAPIA DE FERIDAS POR PRESSÃO NEGATIVA - RESERVATÓRIO COM CAPACIDADE 300 A 500 ML PARA COLETA DE EXSUDATO DE FERIDA, POR DRENAGEM À VÁCUO, COM GEL GRANULADO, COM FILTRO, CONEXÃO DE ENGATE RÁPIDO, SEM MEMBRANA, ATÓXICO E EPIROGÊNICO, EMBALADO INDIVIDUALMENTE EM MATERIAL QUE GARANTA A INTEGRIDADE DO PRODUTO, CONFORME LEGISLAÇÃO VIGENTE . | UN | 1 | 450
BR3331451 | 150 | BR3331451 | 484321 | 15 | RESERVATÓRIO RENASYS TCH - 800 ML TERAPIA DE FERIDAS POR PRESSÃO NEGATIVA - RESERVATÓRIO COM CAPACIDADE 800 A 1000 ML PARA COLETA DE EXSUDATO DE FERIDA, POR DRENAGEM À VÁCUO, COM GEL GRANULADO, COM FILTRO, CONEXÃO DE ENGATE RÁPIDO, SEM MEMBRANA, ATÓXICO E EPIROGÊNICO, EMBALADO INDIVIDUALMENTE EM MATERIAL QUE GARANTA A INTEGRIDADE DO PRODUTO, CONFORME LEGISLAÇÃO VIGENTE . | UN | 1 | 300
BR3331531 | 151 | BR3331531 | 484320 | 15 | TERAPIA DE FERIDAS POR PRESSÃO NEGATIVA - KIT TERAPIA DE PRESSÃO NEGATIVA ULTRA PORTÁTIL , ESTÉRIL , USO ÚNICO , DESCARTÁVEL, COMPOSTO DE 1 BOMBA DE PRESSÃO CONTINUA DE -80MMHG , 02 CURATIVOS MULTISITE TAMANHO 15 X 20 CM DE QUATRO CAMADAS SENDO A PRIMEIRA DE CONTATO COM A PELE EM SILICONE NÃO ADERENTE, CAMADA E DISTRIBUIÇÃO DE PRESSÃO POR TODO CURATIVO, CAMADA ABSORVENTE DE POLI ACRILATO COM ABSORÇÃO DE ATÉ 350ML , FILME TRANSPARENTE DE ALTA PERMEABILIDADE E 12 TIRAS DE FIXAÇÃO EM POLIURETANO TRANSPARENTE . | UN | 1 | 150
BR3331502 | 152 | BR3331502 | 484319 | 15 | TERAPIA DE FERIDAS POR PRESSÃO NEGATIVA - KIT TERAPIA DE PRESSÃO NEGATIVA ULTRA PORTÁTIL , ESTÉRIL , USO ÚNICO , DESCARTÁVEL, COMPOSTO DE 1 BOMBA DE PRESSÃO CONTINUA DE -80MMHG , 02 CURATIVOS TAMANHO 10 X 30 CM DE QUATRO CAMADAS SENDO A PRIMEIRA DE CONTATO COM A PELE EM SILICONE NÃO ADERENTE, CAMADA E DISTRIBUIÇÃO DE PRESSÃO POR TODO CURATIVO, CAMADA ABSORVENTE DE POLI ACRILATO COM ABSORÇÃO DE ATÉ 350ML , FILME TRANSPARENTE DE ALTA PERMEABILIDADE E 12 TIRAS DE FIXAÇÃO EM POLIURETANO TRANSPARENTE . | UN | 1 | 150
BR3331493 | 153 | BR3331493 | 484318 | 15 | TERAPIA DE FERIDAS POR PRESSÃO NEGATIVA - KIT TERAPIA DE PRESSÃO NEGATIVA ULTRA PORTÁTIL , ESTÉRIL , USO ÚNICO , DESCARTÁVEL, COMPOSTO DE 1 BOMBA DE PRESSÃO CONTINUA DE -80MMHG , 02 CURATIVOS TAMANHO 15 X 20 CM DE QUATRO CAMADAS SENDO A PRIMEIRA DE CONTATO COM A PELE EM SILICONE NÃO ADERENTE, CAMADA E DISTRIBUIÇÃO DE PRESSÃO POR TODO CURATIVO, CAMADA ABSORVENTE DE POLI ACRILATO COM ABSORÇÃO DE ATÉ 350ML , FILME TRANSPARENTE DE ALTA PERMEABILIDADE E 12 TIRAS DE FIXAÇÃO EM POLIURETANO TRANSPARENTE . | UN | 1 | 200
BR3331494 | 154 | BR3331494 | 484316 | 15 | TERAPIA DE FERIDAS POR PRESSÃO NEGATIVA - KIT TERAPIA DE PRESSÃO NEGATIVA ULTRA PORTÁTIL , ESTÉRIL , USO ÚNICO , DESCARTÁVEL, COMPOSTO DE 1 BOMBA DE PRESSÃO CONTINUA DE -80MMHG , 02 CURATIVOS TAMANHO 15 X 30 CM DE QUATRO CAMADAS SENDO A PRIMEIRA DE CONTATO COM A PELE EM SILICONE NÃO ADERENTE, CAMADA E DISTRIBUIÇÃO DE PRESSÃO POR TODO CURATIVO, CAMADA ABSORVENTE DE POLI ACRILATO COM ABSORÇÃO DE ATÉ 350ML , FILME TRANSPARENTE DE ALTA PERMEABILIDADE E 12 TIRAS DE FIXAÇÃO EM POLIURETANO TRANSPARENTE . | UN | 1 | 150
BR3331495 | 155 | BR3331495 | 484313 | 15 | TERAPIA DE FERIDAS POR PRESSÃO NEGATIVA - KIT TERAPIA DE PRESSÃO NEGATIVA ULTRA PORTÁTIL , ESTÉRIL , USO ÚNICO , DESCARTÁVEL, COMPOSTO DE 1 BOMBA DE PRESSÃO CONTINUA DE -80MMHG , 02 CURATIVOS TAMANHO 20 X 20 CM DE QUATRO CAMADAS SENDO A PRIMEIRA DE CONTATO COM A PELE EM SILICONE NÃO ADERENTE, CAMADA E DISTRIBUIÇÃO DE PRESSÃO POR TODO CURATIVO, CAMADA ABSORVENTE DE POLI ACRILATO COM ABSORÇÃO DE ATÉ 350ML , FILME TRANSPARENTE DE ALTA PERMEABILIDADE E 12 TIRAS DE FIXAÇÃO EM POLIURETANO TRANSPARENTE . | UN | 1 | 150
BR3331453 | 156 | BR3331453 | 484313 | 15 | TERAPIA DE FERIDAS POR PRESSÃO NEGATIVA - KIT TERAPIA DE PRESSÃO NEGATIVA ULTRA PORTÁTIL , ESTÉRIL , USO ÚNICO , DESCARTÁVEL, COMPOSTO DE UMA BOMBA DE PRESSÃO CONTINUA DE -80MMHG , 02 CURATIVOS TAMANHO 20 X 25 CM DE QUATRO CAMADAS SENDO A PRIMEIRA DE CONTATO COM A PELE EM SILICONE NÃO ADERENTE, CAMADA E DISTRIBUIÇÃO DE PRESSÃO POR TODO CURATIVO, CAMADA ABSORVENTE DE POLI ACRILATO COM ABSORÇÃO DE ATÉ 350ML , FILME TRANSPARENTE DE ALTA PERMEABILIDADE E 12 TIRAS DE FIXAÇÃO EM POLIURETANO TRANSPARENTE . | UN | 1 | 200
GRUPO 16 – SISTEMA DE BLOQUEIO POR RADIOFREQUENCIA
BR3332300 | 157 | BR3332300 | 466380 | 16 | SISTEMA DE BLOQUEIO POR RADIOFREQUENCIA - ADESIVO EM TECIDO NÃO TECIDO (TNT) COM LINHA RADIOPACA EM TPU E PET. TIPO TELA, DIMENSÕES CERCA DE 20 X 15CM. USO: MARCADOR PARA CIRURGIA GIADA POR FLUROSCOPIA. ESTÉRIL, USO ÚNICO. | UN | 4 | 200
BR3332143 | 158 | BR3332143 | 447027 | 16 | SISTEMA DE BLOQUEIO POR RADIOFREQUENCIA - AGULHA/CÂNULA COM PONTA BISELADA 25 GRAU DESTINADA A BLOQUEIO DE LEXOS E NERVOS PERIFÉRICOS, UTILIZANDO ESTIMULAÇÃO ELÈTRICA NERVOSA E/OU ULTRASSOM. USO ÚNICO, ESTÉRIL. COMPOSIÇÃO DO KIT: PKBN21-06 - COMPOSTO COM 03 UNIDADES DE AGULHA DE BLOQUEIO 21GX140MM; PKBN21-08- COMPOSTO COM 01 UNIDADE DE AGULHA DE BLOQUEIO 21GGX140MM; PKBN22-06 - COMPOSTO COM 03 UNIDADES DE AGULHA DE BLOQUEIO 22GX90MM. TODOS OS KITS INCLUEM AINDA OS SEGUINTES MATERIAIS: 01 CAMPO EXTERNO 80X90 CM; 01 SERINGA LUER LOCK 20ML; 01 SERINGA LUER 10ML; 01 AGULHA 25G, 16MM; 01 AGULHAG, 12MM; 10 GAZES 10X10 CM; 01 FILTRO AZUL; 02 ESPONJA COM CABO; 01 DISPOSITIVO AKUS DE SEGURANÇA; 01 OU 03 CURATIVOS PEQUENOS; 01 CAPA PARA PROBE DE ULTRASSOM; 01 BANDEJA PEQUENA 60ML, 72MM X 58MM X18MM; 01 CAMPO EXTERNO FENESTRADO 11CM, COM 5MM DE ADESIVO EM DOIS LADOS. | UN | 4 | 200
BR3332205 | 159 | BR3332205 | 617465 | 16 | SISTEMA DE BLOQUEIO POR RADIOFREQUENCIA - CÂNULA PARA RIZOTOMIA PERCUTÂNEA POR RADIOFREQUENCIA. MATERIAL: AÇO INOXIDAVEL, EIXO PARCIALMENTE ISOLADO, CUBO/ALÇA DE PLÁSTICO E TAMPA COM ESTILETE. O CUBO/ALÇA É EQUIPADO COM UM MECANISMO QUE PERMITE A IMPLANTAÇÃOE RETRAÇÃO DE 3 (TRÊS) DENTES. CUBO/ALÇA COM CONECTOR COMPATÍVEL COM EQUIPAMENTO. ESTÉRIL, USO ÚNICO. | UN | 4 | 200
BR3332220 | 160 | BR3332220 | 617462 | 16 | SISTEMA DE BLOQUIEO POR RADIOFREQUENCIA - CÂNULA PARA RIZOTOMIA PERCUTÂNEA POR RADIOFREQUENCIA. MATERIAL: AÇO INOXIDÁVEL, EIXO PARCIALMENTE ISOLADO, CABO DE PLÁSTICO, PONTO DE INJEÇÃO E CABO COM CONECTOR COMPATÍVEL COM EQUIPAMENTO. ESTÉRIL, USO ÚNICO. | UN | 4 | 200
GRUPO 17 - SISTEMA PARA ARTROPLASTIA DO TORNOZELO
BR3332172 | 161 | BR3332172 | 440101 | 17 | SISTEMA PARA ARTROPLASTIA DO TORNOZELO - COMPONENTE TIBIAL DE PRÓTESE DE TORNOZELO SEM HASTE INTRAMEDULAR, VISANDO MÍNIMA RESSECÇÃO ÓSSEA, COM SUPERFICIEOSTEOINTEGRANTE, COM ANCORAGEM EM OSSO SUBCONDRAL POR PRESSFIT PARA ESTABILIDADE, COM TRILHO PARA FIXAÇÃO DE INSERT DE POLIETILENO. | UN | 1 | 4
BR3332174 | 162 | BR3332174 | 440099 | 17 | SISTEMA PARA ARTROPLASTIA DO TORNOZELO - COMPONENTE TALAR DE PRÓTESE DE TORNOZELO NÃO CIMENTADO COM ANCORAGEM PARA FIXAÇÃ, CONGRUENTE COM A SUPERFICIE ARTICULAR PARA MAIOR ESTABILIDADE TIBIO-TALAR, COM GUIA EXTERNO PARA ORIENTAÇÃO PRECISA DE CORTE, COM NO MINIMO 5 OPÇÕES DE CORTE. | UN | 1 | 4
BR3332173 | 163 | BR3332173 | 440099 | 17 | SISTEMA PARA ARTROPLASTIA DO TORNOZELO - POLIETILENO DE ALTA DENSIDADE MOLECULAR PARA PRÓTESE DE TORNOZELO, COM ANGULAÇÃO CÔNCAVA E DESENHO GEOMÉTRICO ANATÔMICO CORRESPONDENTE À SUPERFICIE DO TALUS, EM FORMATO TRAPEZOIDAL. | UN | 1 | 4
GRUPO 18 - CORREÇÃO DE DEFORMIDADES PARA USO ADULTO E PEDIATRICO
BR3332482 | 164 | BR3332482 | 459808 | 18 | BIOCERÂMICA PARA RECONSTRUÇÃO ÓSSEA ENXERTO DE HIDROXIAPATITA EM CUNHA BIOABSORVÍVEL, DISPONÍVEL EM OITO DIMENSÕES OU DE MELHOR QUALIDADE. | UN | 1 | 10
BR3332193 | 165 | BR3332193 | 451807 | 18 | ENXERTO DE HIDROXIAPATIA EM CUNHA BIOABSORVÍVEL, DOSPONÍVEL EM OITO DIMENSÕES OU MELHOR QUALIDADE | UN | 2 | 12
BR3332190 | 166 | BR3332190 | 444206 | 18 | HASTE TELESCÓPICA PEDIÁTRICA EM AÇO INOXIDÁVEL PARA CORREÇÃO DE DEFORMIDADES DAS EXTREMIDADES POR OSTEOGÊNESE IMPERFECTA; COMPONENTE MACHO COM ANCORAGEM DISTAL E COMPONENTE FÊMEA COM CABEÇA ROSQUEADA; INCLUI FIO GUIA OU DE MELHOR QUALIDADE | UN | 1 | 5
BR3332485 | 167 | BR3332485 | 364504 | 18 | KIT DE FIXADOR EXTERNO LINEAR EM DURALUMÍNIO ADULTO, PROMOVE COMPRESSÃO-DISTRAÇÃO DO FOCO DE FRATURA, POSSUI KIT PARA PINO ACESSÓRIO, GERANDO MAIOR FORÇA E ESTABILIDADE, CLAMPS RETOS E ESPECÍFICOS EM T, PARA TORNOZELO, METAFISÁRIO, PARA CONVERGÊNCIA, ANGULADO E DE DUPLO ACOPLAMENTO OU DE MELHOR QUALIDADE. COMPINOS DE SCHANZ DE 6MM COM 6,0-5,0MM DE ROSCA (CÔNICO) OU DE MELHOR QUALIDADE. | UN | 1 | 5
BR3332487 | 168 | BR3332487 | 321112 | 18 | KIT DE FIXADOR EXTERNO LINEAR TELESCÓPICO PARA CORREÇÃO DE DEFORMIDADE EM VALGO/VARO E ANTECURVO/RETROCURVO DA TÍBIA,POR HEMICALOTASE NA TÉCNICA DE OSTEOTOMIA DE ABERTURA GRADUAL. POSSUI CORPO AUTOCENTRANTE E INSTRUMENTAL PARA COLOCAÇÃO OU DE MELHOR QUALIDADE. POSSUI KIT PARA PINO ACESSÓRIO, GERANDO MAIOR FORÇA E ESTABILIDADE, CLAMPSRETOS E ESPECÍFICOS EM T, PARA TORNOZELO, METAFISÁRIO,PARA CONVERGÊNCIA, ANGULADO E DE DUPLO ACOPLAMENTO. COM PINOS DE SCHANZ DE 6MM COM 6,0-5,0MM DE ROSCA (CÔNICO) OU DE MELHOR QUALIDADE. | UN | 1 | 5
BR3332191 | 169 | BR3332191 | 364504 | 18 | KIT DE FIXADOR EXTERNO MONOLATERAL TIPO TRILHO ADULTO EM LIGA DE ALUMÍNIO PARA CORREÇÃO DE DEFORMIDADES ATRAVÉS DE ALONGAMENTO, TRANSPORTE ÓSSEO E CORREÇÕES ANGULARES; POSSUI TRILHO EM ALUMÍNIO DE 100 A 250MM DE COMPRIMENTO, COM CABEÇAS EM ALUMÍNIO INTERCAMBIÁVEIS ESPECÍFICOS SENDO; CLAMP RETO, EM T; GIRATÓRIO; EM T OFGARCHES; DE DINAMIZAÇÃO EM ANEL; ACOPLAMENTO COM ARTICULAÇÃO ESFÉRICA, ACOPLAMENTO EM DOBRADIÇA, COM PINOS DE SCHANZ DE 6MM COM 6,0-5,0MM DE ROSCA (CÔNICO) OU DE MELHOR QUALIDADE. | UN | 1 | 6
BR3332192 | 170 | BR3332192 | 335879 | 18 | KIT DE FIXADOR EXTERNO MONOLATERAL TIPO TRILHO PEDIATRICO EM LIGA DE ALUMÍNIO PARA CORREÇÃO DE DEFORMIDADES ATRAVÉS DE ALONGAMENTO, TRANSPORTE ÓSSEO E CORREÇÕES ANGULARES; POSSUI TRILHO EM ALUMÍNIO DE 100 A 250MM DE COMPRIMENTO, COM CABEÇAS EM ALUMÍNIO INTERCAMBIÁVEIS ESPECÍFICOS SENDO; CLAMP RETO, EM T; GIRATÓRIO; EM T OFGARCHES; DE DINAMIZAÇÃO EM ANEL; ACOPLAMENTO COM ARTICULAÇÃO ESFÉRICA, ACOPLAMENTO EM DOBRADIÇA, COM PINOS DE SCHANZ DE 6MM COM 6,0-5,0MM DE ROSCA (CÔNICO) OU DE MELHOR QUALIDADE. | UN | 1 | 3
BR3332182 | 171 | BR3332182 | 321112 | 18 | KIT DE FIXADOR EXTERNO TIPO LINEAR PARA FRATURUS DO COTOVELO COM DOBRADIÇA RADIOLUCENTE QUE PEMITE FÁCIL IDENTIFICAÇÃO DO CENTO DE ROTAÇÃO DO COTOVELO, FLEXÃO-EXTENSÃO (ATÉ 175º) E DISTRA- ÇÃO MICROMÈTRICA (15MM) DA ARTICULAÇÃO; CONTÉM DISTRATOR PARA COTOVELO, UNIDADE DE MOBILIDADE CONTROLADA DO COTOVELO, BARRA DE FIBRA DE CARBONO DE 9 X 150MM E 12 X 200MM, CLAMPS MULTIPINOS. COM PINOS DE SCHANZ DE 6MM COM 6,0-5,0MM DE ROSCA (CÔNICO) OU DE MELHOR QUALIDADE. | UN | 1 | 2
BR3332488 | 172 | BR3332488 | 365417 | 18 | KIT DE MINIFIXADOR EXTERNO TIPO MINITRILHO, ALONGADORES COMPOSTOS DE TRILHO EM TRÊS TAMANHOS E DOIS CARRINHOS PARA COLOCAÇÃO DE PINOS, INDICADO PARA O ALONGAMENTO DE PEQUENOS OSSOS COMO METACARPO, METATARSO, CALCÂNEO, ANTEBRAÇO DE CRIANÇAS E ARTRODESES, COM VERSÃO TRILHO EM DOBRADIÇA, INCLUI CLAMPE EM "T" PERIARTICULAR. | UN | 1 | 2
BR3332484 | 173 | BR3332484 | 364504 | 18 | KIT FIXADOR EXTERNO HÍBRIDO COMPOSTO POR COMPONENTE COM CORPO LINEAR EM DURALUMÍNIO (CORPO EM TRILHO OU TELESCÓPICO) PARA TRATAMENTO DE FRATURAS SUPRACONDILEANAS DE FÊMUR, DE PLATÔ TIBIAL E DE PILÃO COMINUTIVAS; E COMPONENTE ANEL/SEMIANEL, COM CONEXÃO ENTRES ESTES COMPONENTES, ARTICULADO; MONTAGEM RÁPIDA, ALTA FORÇA E ESTABILIDADE ASSEGURADO COM A COLOCAÇÃO DE DUAS BARRAS DE APOIO ENTRE O ANEL/SEMIANEL E O CORPO TRILHO/TELESCÓPICO, ANEL DE FIBRA DE CARBONA 1/3 - 2/3 COM CABEÇAIS DIVERSOS OU DE MELHOR QUALIDADE TIPO PINO DE SEGURANÇA DOIS FUROS E CABEÇAIS DE TRANSLAÇÃO, TRÊS FUROS DESLIZANTES PARA FIOS DE KIRSCHNER; POSICIONAMENTO VERSÁTIL DE FIOS EM VÁRIOS NÍVEIS, COM FACILIDAE DE REDUÇÃO APÓS MONTAGEM. COM POSSIBILIDADE DE USO DE FIO LISO/OLIVADO E COM PINOS DE SCHANZ DE 6MM COM 6,0-5,0MM DE ROSCA (CÕNICO) OU DE MELHOR QUALIDADE. | UN | 1 | 5
BR3332483 | 174 | BR3332483 | 443508 | 18 | PINO DE SCHANZ DE 6MM COM 6,0 - 5,0 MM DE ROSCA (CÔNICO), COMPRIMENTOS DE 120-260 MM E 30-90MM DE COMPRIMENTO DE ROSCA OU DE MELHOR QUALIDADE. | UN | 1 | 30
BR3332486 | 175 | BR3332486 | 443507 | 18 | PINOS DE SCHANZ DE 6 MM COM 6,0-5,0MM DE ROSCA (CÔNICO), COM RECOBRIMENTO DE HIDROXIAPATITA COMPRIMENTOS DE 120-260MM E 30- 90MM DE COMPRIMENTO DE ROSCA OU DE MELHOR QUALIDADE. | UN | 1 | 30
BR3332183 | 176 | BR3332183 | 444646 | 18 | PLACA PEDIÁTRICA EM TITÂNIO, FOMATO DE OITO, IMPLANTADA NA EPÍFISE DE CRIANÇAS PARA CORRIGIR DEFORMIDADES AXIAIS DOS MEMBROS INFERIORES E SUPERIORES. O SEU USO VIABILIZA A CORREÇÃO DE DEFORMIDADES SEM A NECESSIDADE DO USO DE GESSO, FISIOTERAPIA OU OSTEOTOMIA. FUNCIONA COMO UMA BANDA DE TENSÃO, SEM INVADIR A FISE OU INIBIR O CRESCIMENTO; FIOS E PARAFUSOS CANULADO INCLUIDOS. INCLUI INSTRUMENTAL PARA COLOCAÇÃO OU DE MELHOR QUALIDADE. | UN | 1 | 10
GRUPO 19 - ARTRODESE LOMBAR E CERVICAL
BR3330855 | 177 | BR3330855 | 442007 | 19 | CAGE CERVICAL ANTERIOR EM PEEK COM MARCADORES EM TITÂNIO, AUTOBLOQUEADO ATRAVÉS DE PARAFUSOS. | UN | 1 | 78
BR3330854 | 178 | BR3330854 | 441961 | 19 | CAGE LOMBAR ANTERIOR PARAFUSO ALIF EM PEEK COM MARCADORES EM TITÂNIO, AUTOBLOQUEADO ATRAVÉS DE PARAFUSOS. | UN | 1 | 78
BR3330853 | 179 | BR3330853 | 442065 | 19 | CAGE LOMBAR LATERAL PARAFUSO XLIF PARA ACESSO LATERAL EM PEEK COM MARCADORES EM TITÂNIO, AUTOBLOQUEADO ATRAVÉS DE PARAFUSOS . | UN | 1 | 78
BR3328332 | 180 | BR3328332 | 444643 | 19 | KIT DESCATAVEL ESTERIL CONTENDO SHIMS/BAYONETA/CABO DE LUZ/FIO. | UN | 1 | 78
BR3328333 | 181 | BR3328333 | 444786 | 19 | PARAFUSO EM TITÂNIO PARA BLOQUEIO DE CAGE CERVICAL PARAFUSADO | UN | 1 | 126
BR3328334 | 182 | BR3328334 | 444781 | 19 | PARAFUSO EM TITÂNIO PARA BLOQUEIO DE CAGE LOMBAR ANTERIOR ALIF | UN | 1 | 78
BR3328335 | 183 | BR3328335 | 444776 | 19 | PARAFUSO EM TITÂNIO PARA BLOQUEIO DE CAGE LOMBAR LATERAL XLIF | UN | 1 | 126
GRUPO 20 - ARTRODESE TORACO LOMBAR
123778136 | 184 | 123778136 | 444534 | 20 | ARRUELA SEXTAVADA EM TITANIO TAMANHO UNICO. | UN | 6 | 74
123778452 | 185 | 123778452 | 446248 | 20 | BLOQUEADOR EM TITANIO COM PARTE INTERNA SEXTAVADA, TAMANHO UNICO. | UN | 8 | 74
123778107 | 186 | 123778107 | 607405 | 20 | CLAMP OU ELEMENTO TENSOR ENTRE A PLACA ESTABILIZADORA E OS PARAFUSOS ANTERIORES. TAMANHO UNICO. | UN | 4 | 124
123778492 | 187 | 123778492 | 616776 | 20 | PARAFUSO DE SEGURANÇA ALINHADO AO PARAFUSO POLIAXIAL COMPRIMENTO 30 A 50MM. | UN | 4 | 37
123778454 | 188 | 123778454 | 446250 | 20 | PARAFUSO EM ESPIRAL DE TITANIO INDICADO PRINCIPALMENTE PARA OSSOS OSTEOPOR OTICOS, AUTOROSQUEANTE COM COMPRIMENTO DE 26 A 38MM. | UN | 6 | 74
123778475 | 189 | 123778475 | 446249 | 20 | PARAFUSO POLIAXIAL 20º DE ANGULAÇÃO AUTOROSQUEANTE, CANULADO EM TITANIO CO MPRIMENTO DE 30 A 50MM. | UN | 4 | 37
123778141 | 190 | 123778141 | 441958 | 20 | PLACA DE FIXAÇÃO ANTERIOR DA COLUNA TORACO-LOMBAR EM TITANIO 45 A 100MM | UN | 2 | 37
GRUPO 21 - ARTRODESE POSTERIOR
BR3182413 | 191 | BR3182413 | 446246 | 21 | ADAPTADOR COMPATÍVEL COM BARRA CERVICAL EM TITÂNIO DE DIÂMETRO 3,2MM, COM CONEXÃO PARA BARRA DE TITÂNIO DE DIÂMENTRO 5,5MM | UN | 1 | 37
BR3182402 | 192 | BR3182402 | 445466 | 21 | BARRA EM TITÂNIO PARA FIXAÇÃO DA COLUNA CERVICAL VIA POSTERIOR DIÂMETRO 3,2MM COM COMPRIMENTO DE 120 OU 240MM | UN | 1 | 74
BR3182404 | 193 | BR3182404 | 444486 | 21 | CONECTOR LATERAL 10MM EM TITÂNIO, PARA PARAFUSO MULTIAXIAL CERVICAL, COMPATÍVEL COM BARRA DE TITÂNIO DIÂMETRO 3,2MM | UN | 1 | 37
BR3182401 | 194 | BR3182401 | 445666 | 21 | GANCHO CERVICAL FORAMINAL OU LAMINAR EM TITÂNIO COM CURVATURA DE 12,18 OU 24 GRAUS E PLUG ROSQUEÁVEL DE 6MMDE DIÂMETRO PARA FIXAÇÃO, COMPATÍVEIS COM BARRA DE TITÂNIO DE 3,2MM | UN | 1 | 37
BR3182409 | 195 | BR3182409 | 445667 | 21 | GANCHO OCCIPITAL EM TITÂNIO, COM PLUG DE TRAVAMENTO HEXAGONAL, COMPATÍVEL COM PLACA OCCIPITAL CONJUGADA COM BARRA CERVICAL PRÉ-CURVADA EM TITÂNIO DIÂMETRO 3,2MM | UN | 1 | 18
BR3182407 | 196 | BR3182407 | 445938 | 21 | PARAFUSO PARA FIXAÇÃO OCCIPITO-CERVICAL EM TITÂNIO, DIÂMETRO 3,5 OU 4,0MM, COM COMPRIMENTO DE 06 À 14MM, COMPATÍVEL COM PLACA OCCIPITAL CONJUGADA COM BARRA CERVICAL PRÉ-CURVADA EM TITÂNIO DIÂMETRO 3,2MM | UN | 1 | 64
BR3171912 | 197 | BR3171912 | 446239 | 21 | PARAFUSO UNICORTICAL EM TITÂNIO, COM ENCAIXE ESPECIAL PARA RESPECTIVO DISPOSITIVO CONVERGENTE EM TITÂNIO, AUTO ATARRACHANTE COM 3,5MM DE DIÂMETRO COMPRIMENTO 13MM | UN | 1 | 52
BR3182406 | 198 | BR3182406 | 446246 | 21 | PLACA OCCIPITAL CONJUGADA COM BARRA CERVICAL PRÉ-CURVADA EM TITÂNIO DIÂMETRO 3,2MM, COM COMPRIMENTO DE 100 À 200M | UN | 1 | 24
BR3182403 | 199 | BR3182403 | 446243 | 21 | SISTEMA DE CONEXÃO TRANSVERSAL EM TITÂNIO, COMPOSTO POR BARRA E DOIS CONECTORES, COMPATÍVEL COM BARRA DE TITÂNIO DIÂMETRO 3,2MM | UN | 1 | 37
GRUPO 22 - ARTRODESE CERVICAL ANTERIOR
123777648 | 200 | 123777648 | 446211 | 22 | ESPAÇADOR INTERVERTEBRAL CERVICAL 4 A 7MM DE DIÂMETRO E 14/16MM DE LARGURA, RECOBERTO DE PLASMAPORE COM 5º DE LORDOSE, FIXADORES SUPERIORES E INFERIORES E ANEL INTERNO. | UN | 1 | 74
123777783 | 201 | 123777783 | 445469 | 22 | PARAFUSO ABC COM TRAVA EXPANSORA MONOCORTICAL ALMA POROSA, AUTOROSQUEANTE 10 A 18 MM DE COMPRIMENTO EM TITÂNIO. | UN | 1 | 108
123777516 | 202 | 123777516 | 444708 | 22 | PLACA DE FIXAÇÃO CERVICAL ABC POR VIA ANTERIOR COM LORDOSE ANATÔMICA VÁRIAS POSSIBILIDADES DE INSERÇÃO DO PARAFUSO - SISTEMA DINÂMICO | UN | 1 | 74
GRUPO 23 – CORREÇÃO DE ESCOLIOSE E ARTRODESE TORACO LOMBAR
BR3158134 | 203 | BR3158134 | 444632 | 23 | BARRA FIXADORA EM TITÂNIO CDH COM 5,5MM DE DIÂMETRO, COM EXTREMIDADE HEXAGONAIS | UN | 2 | 36
15660860 | 204 | 15660860 | 442065 | 23 | CAGE IMPLANTÁVEL LOMBO SACRAL, VIA UNILATERAL MINIMAMENTE INVASIVO TILIF, CONFECCIONADO EM PEEK, TAMANHO 26X08MM | UN | 2 | 84
BR3182428 | 205 | BR3182428 | 442007 | 23 | HASTE DE FIXAÇÃO COM EXTREMIDADE INTRODUTORA PARA SISTEMA SEXTANT OU SIMILAR | UN | 2 | 36
15656355 | 206 | 15656355 | 616776 | 23 | PARAFUSO MULTIAXIAL PEDICULAR DE BAIXO PERFIL EM TITÂNIO COM SISTEMA DE PLUG ÚNICO DE ÂNGULO REVERSO PARA BLOQUEIO, TAMANHO 5,5 X 50MM | UN | 24 | 264
BR3182426 | 207 | BR3182426 | 318814 | 23 | PARAFUSO PEDICULAR PERCUTÂNEO MINIMAMENTE INVASIVO COM PONTA CÔNICA DE TITÂNIO CDH DE BAIXO PERFIL E BAIXO VOLUME ,MULTIAXIAL, 6,5 X 30,35,40,45, 50MM PARA INTRODUÇÃO COM SISTEMA SEXTANT | UN | 24 | 264
BR3182429 | 208 | BR3182429 | 318353 | 23 | PLUG BLOQUEADOR ROSQUEÁVEL CDH PARA SISTEMA SEXTANT OU SIMILAR | UN | 24 | 264
BR3158135 | 209 | BR3158135 | 318352 | 23 | PLUG ROSQUEÁVEL EM TITÂNIO CDH COM 8MM DE DIÂMETRO DE BAIXO PERFIL PARA FI XAÇÃO INSTANTÂNEA | UN | 24 | 264
GRUPO 24 - ARTRODESE CERVICO TORÁCICA
BR3231888 | 210 | BR3231888 | 616892 | 24 | BARRA DE CONEXÃO EM TITÂNIO COM DUPLO DIÂMETRO 3,5/5,5MM PARA ATENDER A JUNÇÃO CERVICO TORÁCICA | UN | 1 | 94
BR3231887 | 211 | BR3231887 | 616794 | 24 | BARRA DE CONEXÃO RETA COM POSSIBILIDADE DE MODELAGEM, EM TITÂNIO DE 30 A 240MM DE COMPRIMENTO | UN | 2 | 94
BR3231889 | 212 | BR3231889 | 610536 | 24 | CONECTOR TRANSVERSAL COM SISTEMA QUE PROPORCIONA A DISTRIBUIÇÃO SIMILAR DAS FORÇAS BIOMECÂNICAS COMPARÁVEL AOS PARAFUSOS | UN | 6 | 94
BR3231890 | 213 | BR3231890 | 608245 | 24 | CONECTORES LATERAIS OU DE BARRAS DE CONEXÃO EM TITÂNIO, ANGULADOS, RETOS, DUPLO DIÂMETRO OU "OFFSET" | UN | 2 | 47
BR3231891 | 214 | BR3231891 | 602646 | 24 | GANCHO LAMINAR EM TITÂNIO ANGULADO PARA DIREITA E ESQUERDA | UN | 6 | 47
BR3231895 | 215 | BR3231895 | 616776 | 24 | PARAFUSO DA PLACA OCCIPTO CERVICAL, EM TITÂNIO, 4,5 E 5,5MM DE DIÂMETRO, 6 À 16MM DE COMPRIMENTO E ROSCA ESPECIAL QUE TRAVA EVITANDO O "PULL-OUT" | UN | 6 | 47
BR3231892 | 216 | BR3231892 | 446250 | 24 | PARAFUSO DE ÂNGULO FAVORECIDO POLIAXIAL 55°, CÔNICO, EM TITÂNIO, 4,0MM DE DIÂMETRO, DE 10 À 56MM DE COMPRIMENTO | UN | 6 | 94
BR3231894 | 217 | BR3231894 | 446249 | 24 | PARAFUSO DE MASSA LATERAL POLIAXIAL 40°, CÔNICO EM TITÂNIO, 3,5 E 4,0MM DE DIÂMETRO, DE 10 À 30MM DE COMPRIMENTO | UN | 6 | 94
BR3231893 | 218 | BR3231893 | 446243 | 24 | PARAFUSO ESPONJOSO C1 POLIAXIAL 40°, CÔNICO, EM TITÂNIO, ROSQUEADO APENAS NO TERÇO DISTAL, 4,0MM DE DIÂMETRO, DE 24 À 42MM DE COMPRIMENTO | UN | 6 | 47
BR3231896 | 219 | BR3231896 | 446249 | 24 | PLACA OCCIPTAL EM TITÂNIO, COM POSSIBILIDADE DE 4 OU 5 FUROS, CABEÇAS POLIAXIAIS, ESTABILAIZAÇÃO NA LINHA MÉDIA E POSSIBILIDADE DE MODELAGEM | UN | 2 | 47
BR3231886 | 220 | BR3231886 | 475809 | 24 | PORCA EM TITÂNIO COM SEXTAVADO INTERNO PARA PARAFUSO DE 3,5 E 4,0MM | UN | 6 | 48
GRUPO 25 - CORTE OSSEO E TECIDUAL
BR3331572 | 221 | BR3331572 | 475808 | 25 | DISPOSITIVO DE CORTE OSSEO E TECIDUAL PARA CAVIDADE PROFUNDA DA COLUNA PERMITINDO ACESSO INTERLAMINAR / TRANSFORMINAL /EXTREMO LATERAL E ESTENOSE DE CANAL ARTICULADO COM EIXO CARDAN VARIAVEL, DESEJAVEL MEDIDA APROXIMADO DE 4MM DE DIAMETRO COM APRESENTAÇÃO EM EMBALAGEM INDIVIDUAL E ESTÉRIL.. | UN | 4 | 86
BR3331574 | 222 | BR3331574 | 475807 | 25 | DISPOSITIVO DE CORTE OSSEO E TECIDUAL PARA CAVIDADE PROFUNDA DA COLUNA PERMITINDO ACESSO INTERLAMINAR / TRANSFORMINAL / EXTREMO LATERAL E ESTENOSE DE CANAL ARTICULADO COM PROTEÇÃO FRONTAL E DESEJAVEL MEDIDA APROXIMADAMENTE 350MM DE COMPRIMENTO E 4MM DE DIAMETRO, EM EMBALAGEM INDIVIDUSL. | UN | 4 | 86
BR3331573 | 223 | BR3331573 | 475806 | 25 | DISPOSITIVO DE CORTE OSSEO E TECIDUAL PARA CAVIDADE PROFUNDA DA COLUNA PERMITINDO ACESSO INTERLAMINAR / TRANSFORMINAL / EXTREMO LATERAL E ESTENOSE DE CANAL ARTICULADO COM PROTEÇÃO LATERAL E DESEJAVEL MEDIDA APROXIMADAMENTE 350MM DE COMPRIMENTO E 4MM DE DIAMETRO, EM EMBALAGEM INDIVIDUSL. | UN | 4 | 86
BR3331575 | 224 | BR3331575 | 475807 | 25 | DISPOSITIVO DE CORTE OSSEO E TECIDUAL PARA CAVIDADE PROFUNDA DA COLUNA PERMITINDO ACESSO INTERLAMINAR / TRANSFORMINAL / EXTREMO LATERAL E ESTENOSE DE CANAL,SEM PROTEÇÃO DIAMANTADA E DESEJAVEL MEDIDAS DE APROXIMADAMENTE 350MM DE COMPRIMENTO E 4MM DE DIAMETRO, EM EMBALAGEM INDIVIDUSL. | UN | 4 | 86
GRUPO 26 - FIXAÇÃO TORACO LOMBAR
BR3231897 | 225 | BR3231897 | 446211 | 26 | ESPAÇADOR TRANSFORAMINAL EM PEEK COM FORMATO ANATOMINCO E ORIFICIO INTERNO PARA COLOCAÇÃO DE ENXERTO AUTOLOGO OU HETEROLOGO | UN | 4 | 94
123760753 | 226 | 123760753 | 446242 | 26 | PARAFUSO MONOAXIAL COM SISTEMA DE FUSÃO FRIA NO MOMENTO DO TORQUE, CÔNICO EM TITÂNIO COM DIÂMETRO 4,5/ 5,0/ 6,0/ 7,0 E COMPRIMENTO DE 30 A 60MM | UN | 12 | 94
123760786 | 227 | 123760786 | 446241 | 26 | BARRA DE LIGAÇÃO LISA EM TITÂNIO MALEÁVEL COM DIÂMETRO DE 5.55MM DE 40MM A 350MM DE COMPRIMENTO | UN | 24 | 288
123760756 | 228 | 123760756 | 446240 | 26 | PARAFUSO POLIAXIAL COM SISTEMA DE FUSÃO FRIA NO MOMENTO DO TORQUE, CÔNICO EM TITÂNIO COM DIÂMETRO 4,5/ 5,0/ 6,0/ 7,0 E COMPRIMENTO DE 30 A 60MM | UN | 24 | 288
123760758 | 229 | 123760758 | 444680 | 26 | PLACA TRANSVERSA EM TITÂNIO COM POSSIBILIDADE DE MODELAGEM E SISTEMA DE TRAVA INTERNO NAS EXTREMIDADES | UN | 4 | 264
123760783 | 230 | 123760783 | 473840 | 26 | PORCA DE TRAÇÃO SEXTAVADA EM TITÂNIO BAIXO PERFIL | UN | 24 | 288
GRUPO 27 - BROCAS
15495505 | 231 | 15495505 | 473851 | 27 | BROCA CORTANTE PARA REGULARIZAR BORDOS E FACILITAR ACESSOS DIFICIES COMPAT IVEL COM MOTOR PNEUMATICO 95000RPM HILAN | UN | 1 | 95
15492058 | 232 | 15492058 | 473859 | 27 | BROCA RECOBERTA DE DIAMANTE PARA UMA DRILAGEM SEGURA COMPATIVEL COM MOTOR PNEUMATICO DE 95000RPM | UN | 1 | 95
ITENS AVULSOS
BR3157924 | 233 | BR3157924 | 437789 | ITEM AVULSO | SISTEMA DE ARTROPLASTIA DE OMBRO. BASE METÁLICA DA GLENÓIDE (METAGLENA), COM FIXAÇÃO BIOLÓGICA ATRAVÉS DE AO MENOS 4 (QUATRO) ORIFÍCIOS PARA A COLOCAÇÃO DE PARAFUSOS PERIFÉRICOS, ASSOCIADO AO PINO CENTRAL DE 15 A 25 MM QUE PERMITA TAMBÉM A ENXERTIA ÓSSEA, INDICADO TAMBÉM PARA REVISÕES DE ARTROPLASTIA REVERSA DO OMBRO, OU DE MELHOR QUALIDADE. PARAFUSOS, CORTICAL E/OU DE TRAVAMENTO, PARA FIXAÇÃO DA BASE METÁLICA DA GLENÓIDE (METAGLENA), COM DIÂMETRO MÍNIMO DE 4,0 MILÍMETROS E COMPRIMENTO DE 18 Á 46MM, MEDIDAS APROXIMADAS. GLENOSFERA, METÁLICA, PARA ARTROPLASTIA REVERSA DO OMBRO, COM FIXAÇÃO COM UM PARAFUSO DE TRAVAMENTO PARA COMPRESSÃO A BASE METÁLICA COM PELO MENOS DOIS TAMANHOS DIFERENTES. COMPONENTE UMERAL UNIVERSAL, METÁLICO, PARA ARTROPLASTIA ANATÔMICA OU REVERSA DO OMBRO, E TAMBÉM PARA TRATAMENTO DE FRATURAS, COM ORIFICIOS PARA REINSERÇÃO DAS TUBEROSIDADES E ENXERTIA ÓSSEA, TIPO MONOBLOCO, QUE POSSIBILITE SUA COLOCAÇÃO COM OU SEM CIMENTAÇÃO, EM AO MENOS 4 (QUATRO) DIÂMETROS E AO MENOS DOIS COMPRIMENTOS, SENDO UM PADRÃO E O OUTRO DE REVISÃO. EPÍFISE, METÁLICA, MODULAR, PARA CONEXÃO AO COMPONENTE UMERAL UNIVERSAL DA ARTROPLASTIA REVERSA, QUE PERMITA ALONGAMENTO AO COMPONENTE UMERAL. CÚPULA UMERAL, CONFECCIONADO EM POLIETILENO, PARA ARTROPLASTIA REVERSA DO OMBRO E EM AO MENOS 3 (TRÊS) RAIOS DE CURVATURAS E 2 (DUAS) PROFUNDIDADES, COM OU SEM RETENTOR, PARA ARTICULAR COM A GLENOSFERA METÁLICA. PLACA ADAPTADORA, QUE PERMITA UTILIZAÇÃO DA HASTE UMERAL COM ÂNGULO CERVICODIAFISÁRIO VARIÁVEL. PARAFUSO DE CONEXÃO DA PLACA ADAPTADORA DO ÂNGULO CERVICODIAFISÁRIO VARIÁVEL A HASTE UMERAL PRIMARIA. COMPONENTE CEFÁLICO, METÁLICO, MODULAR, PARA ARTROPLASTIA DO OMBRO INTERCAMBIÁVEL, COM AO MENOS 4 (QUATRO) DIÂMETROS E 2 (DUAS) ESPESSURAS. COMPONENTE GLENÓIDEO, CONFECCIONADO EM POLIETILENO DE PESO ULTRAELEVADO, COM FIXAÇÃO MISTA E OS PERIFÉRICOS MINIMAMENTE CIMENTADOS. | UN | 1 | 10
BR3240725 | 234 | BR3240725 | 612797 | ITEM AVULSO | CONJUNTO DE DISCECTOMIA DE COLUNA VIA ENDOSCÓPICA.A MICRODISCECTOMIA É O PAFRÃO ATUAL DE EXELÊNCIA PARA HÉNIAS DE DISCO. O PROCEDIMENTO POR VIA ENDOSCÓPICA JÁ EXISTE POR 25 ANOS E OFERECE MUITOS BENEFÍCIOS: PROTEÇÃO DOS SISTEMAS VENOSOS, EPIDURAL E NEURAL E MENOS EDEMA CRÔNICO; PREVENÇÃO DE HEMORRAGIASEPIDURAL, REDUZINDO A FORMAÇÃO DE ADERÊNCIA CICATRICIAL; MENOS INFECÇÕES DEVIDO A MENOR EXPOSIÇÃO DE TECIDOS; EVITA A RESSECÇÃO DA FACETA E PREVINE O DESENVOLVIMENTO DE INSTABILIDADE PÓS-CIRURGICA. O PROCEDIMENTO SE DÁ POR ANESTESIA LOCAL E SEDAÇÃO, PERMITINDO A RESPOSTA DO PACIENTE DURANTE O ATO E PODENDO SER REALIZADO EM PACIENTES COM PATOLOGIAS SUBJACENTES. ISSO TRADUZ MAIOR RAPIDEZ NARECUPERAÇÃO E NO INÍCIO DA TERAPIA FÍSICA E REABILITAÇÃO. É COMPOSTO DE KIT FLEX SURGI-MAX PLUSPARA DISCECTOMIA E / OU FORÂMINOTOMIA LOMBAR VIA ENDOSCÓPICA COM BOMBA DIGITAL DE CONTROLE DE FLUXO E PRESSÃO, SHAVER PARA PARTES MOLES E TECIDO ÓSSEO, INSTRUMENTAIS DE ACESSO, BROCAS MANUAIS, TREFINAS E KERISSON VIA ENDOSCÓPICA DE 3,5 E 4,0 MM. | CJ | 1 | 76
BR3331576 | 235 | BR3331576 | 447027 | ITEM AVULSO | AGULHA PARA PUNÇÃO ESPINHAL EM EMBALAGEM ESTÉRIL E INDIVIDUAL COM APROXIMADAMENTO 18 CM | UN | 200 | 600
BR3318956 | 236 | BR3318956 | 441960 | ITEM AVULSO | CAGE LOMBAR EM PEEK COM LÂMINAS DUPLAS PARA ALIF, COM SISTEMA INDEPENDENTE DE BLOQUEIO DAS LÂMINAS, MANTENDO A ALTURA ENTRE OS CORPOS VERTEBRAIS E PRESERVANDO AS ESTRUTURAS LIGMENTAR E ARTICULAR COM ANGULAÇÃO DE 4°. | UN | 3 | 62
BR3328336 | 237 | BR3328336 | 441959 | ITEM AVULSO | CAGE LOMBAR PARA ACESSO LATERAL EM PEEK COM MARCADORES EM TITÂNIO | UN | 4 | 78
BR3278812 | 238 | BR3278812 | 441961 | ITEM AVULSO | CAGE TRANSFORAMINAL JULIET TL NA FORMA ANGULADA E LORDÓTICA (4 GRAUS) QUE PERMITE UMA FÁCIL INSERÇÃO E UMA PERFEITA ADAPTAÇÃO À ANATOMIA. POSSUI DUAS FENDAS LATERAIS QUE PROMOVEM UMA MELHOR DISTRIBUIÇÃO DE CARGA CRIANDO UM EFEITO "DINÂMICO" ENTRE O DISOSITIVO E O ENXERTO, ACELERANDO ASSIM A FUNÇÃO ÓSSEA. RESPEITANDO ASSIM AS PREMISSAS DA LEI DE WOLFF. | UN | 1 | 45
BR3321491 | 239 | BR3321491 | 475808 | ITEM AVULSO | CONJUNTO INSTRUMENTAL CIRURGICO PARA TRANSPLANTE OSTEOCONDRAL COLETOR E INTRODUTOR DE ENXERTO, COM BROCA, GUIA, ÊMBOLO, TROCARTE, ESTÉRIL E DESCARTÁVEL. | UN | 1 | 10
151952064 | 240 | 151952064 | 615496 | ITEM AVULSO | CONJUNTO PARA MONITORIZAÇÃO NEUROFISIOLÓGICA INTRAOPERATÓRIA COMPOSTO DOS SEGUITENTES ITENS: 26 AGULHAS MONO, 20 AGULHAS DUPLAS, 12 AGULHAS DE ROSCA, 01 CANETA DE ESTIMULAÇÃO DE NERVOS CRANIANOS, 01 PAR DE FONES DE OUVIDO, 01 ELETRODO PARA TUBOS OROTRAQUEAL, 01 CANETA PARA ESTIMULAÇÃO DE PARAFUSO | CJ | 1 | 84
BR3331578 | 241 | BR3331578 | 421239 | ITEM AVULSO | DISPOSITIVO DE IRRIGAÇÃO CONTÍNUA PARA CONTROLE AUTOMÁTICO DE FLUXO, POSSIBILITANDO LIBERAÇÃO GRADUAL DE SOLUÇÃO FISIOLÓGIA DE MANEIRA CONTROLADA, ATRAVES DE BOMBA INFUSORA, COM APRESENTAÇÃO EM EMBALAGEM INDIVIDUAL E ESTÉRIL | UN | 2 | 78
145581765 | 242 | 145581765 | 318814 | ITEM AVULSO | DISPOSITIVO INTERLAMINAR EM PEEK COM FITA DE POLYESTER E ANEIS DE TITÂNIO PARA ARTROPLASTIA DA COLUNA TORACO-LOMBAR TAMANHO 10 | UN | 2 | 52
BR3331577 | 243 | BR3331577 | 476875 | ITEM AVULSO | ELETRODO DE CAUTERIZAÇÃO, FLEXÍVEL ARTICULADO DIRIGÍVEL E DESCATÁVEL PARA COAGULAÇÃO DE VASOS E TECIDOS (HEMASTSIA) POR RADIOFREQUÊNCIA QUE PERMITA ALTERAÇÃO DE FREQUÊNCIA, COM APROXIMADAMENTE 4 MHZ DE ALTA E BAIXA IN LOCO POR MANIPULAÇÃO DE PEDAL, COM APRESENTAÇÃO EM EMBALAGEM INDIVIDUAL E ESTÉRIL. | UN | 2 | 78
BR3171747 | 244 | BR3171747 | 459808 | ITEM AVULSO | ENXERTO GRANULADO EM CUBOS 100% SINTETICO, ABSORVIVEL, DE TRICALCIO DE FOSFATO PARA ARTRODESE. | UN | 4 | 100
15940407 | 245 | 15940407 | 473659 | ITEM AVULSO | ESPAÇADOR DINÂMICO INTERVERTEBRAL CERVICAL DE BRYAN, PARA TRATAMENTO SEM FUSÃO DA DOENÇA DEGENERATIVA ESTÁVEL EM DISCO CERVICAL, PERMITINDO A CONTINUIDADE DE MOVIMENTO NO NÍVEL TRATADO., COM 14MM DE DIÂMETRO. | UN | 2 | 36
BR3319238 | 246 | BR3319238 | 472674 | ITEM AVULSO | ESPAÇADOR INTERSOMÁTICO EM PEEK EM ALIF DE ACESSO PLIF, COM MARCADORES RADIOPACOS EM TANTALUM. NAS ALTURAS DE: 7MM, 8MM, 9MM, 10MM, 12MM, 14MM. COMPRIMENTO DE 20MM E ANGULAÇÕES 0° E 5°, PODENDO VARIAR A LARGURA DE 22MM, 26MM, 32MM E 38MM. | UN | 4 | 62
BR3157934 | 247 | BR3157934 | 308109 | ITEM AVULSO | FIO DE KIRSHINER E STEIMAN, PARA FIXACAO DE OSTEOSSINTESE, TAMANHOS VARIANDO DE 0.8 MM, 1.0MM , 1.25 MM, 1.6 MM, 2.0 MM, 2.5 MM, 3.0 MM, 3.5 MM, 4.0 MM, 4.5 MM, 5.0 MM, 5.5 MM E 6.0 MM ACO NÃO MAGNETICO | UN | 10 | 1000
190035371 | 248 | 190035371 | 443585 | ITEM AVULSO | FIOS DE AÇO PARA CERCLAGEM COM 0,6/0,8/1,0/1,2/1,5MM - FIO ORTOPÉDICO, MATERIAL AÇO, PARA FIXAÇÃO OSSEA | UN | 4 | 300
16060482 | 249 | 16060482 | 475807 | ITEM AVULSO | KIT CÂNULA PARA DISSECTOMIA QUE UTILIZA SORO FISIOLÓGICO APROXIMADAMENTE 960 KM/H PARA REMOVER COMPLETAMENTE NÚCLEO E CURETAR A PLACA TERMINAL SIMULTANEAMENTE PREPARANDO PARA TLIF (KIT CÂNULA SPINEJET MR 0) | UN | 1 | 106
190026560 | 250 | 190026560 | 603222 | ITEM AVULSO | KIT DESCARTAVEL PARA CIFOPLSTIA COMPOSTO DE 02 (DUAS) AGULHAS GUIAS PARA OSSO, 01 (UM) MISTURADOR DE CIMENTO, 20G DE CIMENTO, 01 (UMA) SERINGA EXPANSORA, 01(UMA) CURETA COM PONTA DE 8 MM, 05 (CINCO) CANULAS PARA PREENCHIMENTO DE CIMENTO, 01 (UMA) AGULHA PARA BIOPSIA, 02 (DOIS) BALOES INFLAVEIS 15/3 COM ANOMETRODIGITAL E CAPACIADADE DE ATE 400 PSI E 01 (UM) SISTEMA PARA INTRODUCAO OSSEA. | CJ | 2 | 57
15661253 | 251 | 15661253 | 452412 | ITEM AVULSO | KIT PARA PROCEDIMENTO FUSÃO LOMBAR COM NAVEGAÇÃO | UN | 1 | 100
BR3306968 | 252 | BR3306968 | 473602 | ITEM AVULSO | MALHA CIRÚRGICA IMPLANTÁVEL, PATCH INORGÂNICO EM TECIDO DE POLIETILENO TEREFTALATO (POLYESTER), MONOFILAMENTADO (WOVEN) COM POROSIDADE, ESPESSURA, RESISTÊNCIA E ESTABILIDADE DIMENSIONAL DEFINIDAS; 10 X 10CM. O DIÂMETRO DOS MONOFILAMENTOS É CONTROLADO, BEM COMO, A ABERTURA DA TRAMA E A SUPERFÍCIE PARA GARANTIR A CONSISTÊNCIA DE DIFERENTES LOTES. A MALHA ATUA COMO UM ENXERTO REPARADOR EM LOCAIS ONDE LESÕES INCIDIRAM E NECESSITAM PREENCHIMENTO PARA RECOMPOSIÇÃO DA ÁREA LESADA EM DIVERSOS PROCEDIMENTOS CIRÚRGICOS, TAIS COMO NEUROLÓGICO, CARDÍACO E VASCULAR, GASTROINTESTINAL E ONCOLÓGICO. ESTÁ INDICADO ÀQUELES EM QUE REPAROS CIRÚRGICOS SÃO NECESSÁRIOS PARA RECOMPOR VAOS, MININGES E FASCIAS. ASSIM, ESTÁ INDICADA EM REPAROS DE HÉRNIAS, EVENTRAÇÕES E CIRURGIAS NEUROLÓGICAS COMO SUBSTITUTO DE DURA MÁTER, ARTERIOPLASTIAS E CORREÇÕES ENDOVENTRICULARES. BLISTERS DUPLOS DE ENVELOPE GRAU CIRÚRGICO. | UN | 4 | 75
BR3309589 | 253 | BR3309589 | 318814 | ITEM AVULSO | MALHA PARA TRAÇÃO E DISTRIBUIÇÃO DE FORÇA ENTRE OS DEDOS QUE POSSIBILITA O POSICIOSAMENTO DO PACIENTE DE ACORDO COM O PROCEDIMENTO DE PUNHO E CONTOVELO. | UN | 2 | 12
190071173 | 254 | 190071173 | 475806 | ITEM AVULSO | PINÇA ANTIADERENTE PARA COAGULAÇÃO BIPOLAR EM BIONETA DESCARTÁVEL DE ALTA RESISTÊNCIA COM ENCAIXE EUROPEU NON STICK. PINÇA ANTIADERENTE PARA COAGULAÇÃO BIPOLAR EM BIONETA DESCARTÁVEL DE ALTA RESISTÊNCIA COM ENCAIXE EUROPEU NON STICK. | UN | 4 | 150
BR3278813 | 255 | BR3278813 | 379553 | ITEM AVULSO | SISTEMA DE ESTABILIZAÇÃO LOMBAR COM NÚCLEO EM PEEK, VARIÁVEL, COM PLATÔ QUE PERMITA ANGULAÇÃO MULTIAXIAL DE 15 GRAUS, COM PINO DE FIXAÇÃO, COMPATÍVEL COM APLICADORES ÚNICOS PARA COMPRESSÃO SIMULTÂNEA, TAMANHO 14 MM. | UN | 1 | 45
BR3325048 | 256 | BR3325048 | 435687 | ITEM AVULSO | SISTEMA DE RECONSTRUÇÃO LIGAMENTAR, CONTENDO 01 EQUIPO PARA BOMBA DE INFUSÃO DE ALTO FLUXO E DE CIRCULAÇÃO ASSISTIDA; 01 LAMINAS DE SHAVER DE AÇO INOXIDÁVEL, DESCATAVEL 4,5 / 5,5 OU DE MELHOR QUALIDADE ; 01 PLACA DE FIXAÇÃO FÊMORAL ATRAVÉS DE PLACA DE TITANO, CUJO O IMPLANTE SE AJUSTE A QUALQUER TAMANHO DE TÚNEL ATRAVÉS DO ENCURTAMENTO REGULÁVEL DO MESMO E QUE PERMITA TENSIONAMENTO RESIDUAL APÓS FIXAÇÃO, OU DE MELHOR QUALIDADE; 01 SISTEMA DE PARAFUSO DE INTERFERENCIA ABSORVIVEL PLGA, BIOCOMPOSTO, TAMANHOS DE 6, 7, 8, 9, 10, 11 E 12MM DE ESPESSURA 23, 28, E 35 MM DE COMPRIMENTO, USO ÚNICO. OU DE MELHOR QUALIDADE; E KIT DE FIOSGUIA DESCATAVEL. | CJ | 2 | 80
BR3321569 | 257 | BR3321569 | 440586 | ITEM AVULSO | SISTEMA DE SUTURA E REPARO MENISCAL, DIÂMETRO DE 18MM OU MENOR DIÂMETRO, COM AJUSTE DE PROFUNDIDADE, OPÇÕES DE AGULHA NAS ANGULAÇÕES DE 0 ATÉ 24 GRAUS, IMPLANTE EM PEEK OU SUPERIOR, COM FIOS DE ALTA RESISTÊNCIA, DESCARTÁVEL, APRESENTANDO NO INSTRUMENTAL EMPURRADOR/CORTADOR DE NÓ OU DE MELHOR QUALIDADE. | UN | 4 | 150
BR3182257 | 258 | BR3182257 | 603222 | ITEM AVULSO | SISTEMA PARA VERTEBROPLASTIA DESCARTÁVEL - POSSUI EM SUA CÂNULA DUAS SAÍDAS, SENDO UMA LATERAL E UMA FRONTAL PERMITINDO AO CIRURGIÃO O DIRECIONAMENTO DO CIMENTO ÓSSEO COM MAIOR SEGURANÇA. FORNECIMENTO EM DUPLA ESTERILIZAÇÃO, ESTERILIZADO EM ÓXIDO DE ETILENO (ETO), EMBALADO EM CARTUCHO PERSONALIZADO, ROTULADO, DE USO ÚNICO. | UN | 2 | 52
BR3170979 | 259 | BR3170979 | 451879 | ITEM AVULSO | TUBO, TIPO TELA TRANÇADA ÁCIDO POLIGLICÓLICO ABSORVÍVEL, TIPO USO ESTÉRIL, DIÂMETRO 2,3, COMPRIMENTO 40.TRATA-SE DE MATERIAL ESPECIAL, USADO EM CIRURGIAS RECONSTRUTORAS DE GRANDES PERDAS DE NERVOS E TENDOES USADAS EM CIRURGIAS DE MAO | UN | 1 | 10
Capitão-Tenente (IM)
Encarregada da 3ª Divisão de Suprimentos