## 71-2024 Atual
MARINHA DO BRASIL
CENTRO DE OBTENÇÃO DA MARINHA NO RIO DE JANEIRO
3ª DIVISÃO DE SUPRIMENTOS
Apêndice I
Relação dos Itens - PE 90070/2024
ITEM | PI | CATMAT | ESPECIFICAÇÃO | UF | QTD MÍN. | QTD MÁX.
1 | 190031663 | 395629 | AGULHA ESPECIAL PARA ANESTESIA LOCORREGIONAL 100X8, ESTÉRIL, DESCARTÁVEL, AGULHA CILINDRICA, RETA E OCA, EM AÇO INOX, FIXADA NO CANHÃO, DOTADA DE PONTA TIPO QUINCKE E CANHÃO TIPO LUER-LOCK, CONFECCIONADA EM PLÁSTICO TRANSLÚCIDO POSSUINDO UMA FENDA PARA PERFEITO ENCAIXE DO MANDRIL, EVITANDO O DESLOCAMENTO DO CONJUNTO NO PROCEDIMENTO. A AGULHA E O MANDRIL DEVEM SER POLIDOS E RESISTENTES. EMBALADA INDIVIDUALMENTE EM PAPEL GRAU CIRÚRGICO COM FACE EM POLIPROPILENO. | UNIDADE | 1 | 100
2 | 190027248 | 397512 | AGULHA HIPODÉRMICA, ESTÉRIL, COM SISTEMA DE SEGURANÇA, TAMANHO 20 X 5,5, MATERIAL CORPO EM AÇO INOXIDÁVEL SILICONIZADO, APLICAÇÃO COM PROTETOR PLÁSTICO, CANHÃO IDENTIFICADO POR CÓDIGO DE CORES UNIVERSAL. TIPO CONEXÃO CONECTOR EM PLÁSTICO LUER LOCK, BISEL CURTO, AFIADO E TRIFACETADO. (CATMAT 397512) | UNIDADE | 1 | 44500
3 | 190026124 | 405780 | ÁLCOOL ETÍLICO 70% PARA ANTISSEPSIA DA PELE. FRASCO CONTENDO 1000ML. | FRASCO | 1 | 36209
4 | 190033406 | 361428 | APARELHO BARBEAR, TIPO LÂMINA DESCARTÁVEL, MATERIAL LÂMINA AÇO, QUANTIDADE LÂMINAS 2 UN, MATERIAL CABO PLÁSTICO, TIPO CABO LONGO/ARREDONDADO E COM FRISOS, COR: QUALQUER COR. CARACTERÍSTICAS ADICIONAIS FITA LUBRIFICANTE COR VERDE ENRIQUECIDA ALOE VERA | UNIDADE | 1 | 26900
5 | 190026995 | 444371 | ATADURA DE CREPON 100% ALGODÃO CRU DE ALTA TORÇÃO, MEDINDO 20CM DE LARGURA X 1,8M DE COMPRIMENTO MÍNIMO EM REPOUSO, CONFECCIONADA NO MÍNIMO COM 13 FIOS, COM BOM ACABAMENTO, ELASTICIDADE LONGITUDINAL E TRANSVERSAL, MALEÁVEL, ENROLADA UNIFORMEMENTE, ISENTA DE IMPUREZAS, DEFEITOS, AMIDO, CORANTES OU ALVEJANTES ÓPTICOS. | UNIDADE | 1 | 34700
6 | 14922275 | 474453 | ATADURA ELÁSTICA COM ALGODÃO, POLIAMIDA, LIVRE DE LÁTEX, COM UM APLICADOR DE PRESSÃO COLOCADO DO LADO DO CURATIVO E UMA TRAVA DE FECHAMENTO DE OLICARBONATO COSTURADO A EXTREMIDADE DA ATADURA ELÁSTICA.ATADURA DE EMERGÊNCIA ESTERILIZADA, COM PRESSÃO DIRETA SOBRE A FERIDA, MULTIFUNCIONAL PARA TRATAMENTO DE HEMORRAGIAS TRAUMÁTICAS EM EMERGÊNCIAS. DIMENSÕES 6 POLEGADAS / 15 CM COMPRESSA ELÁSTICA PARA CONTROLE DE TRAUMA/HEMORRAGIA, MEDINDO 15 CM DE LARGURA X 4,5 M, COM ALMOFADA DE 15 CM X 18 CM ADERIDA NA PARTE ELÁSTICA. | UNIDADE | 1 | 100
7 | 190025911 | 444614 | ATADURA GESSADA 20 CM X 4 M, COM GESSO IMPREGNADO EM TELA DE GAZE 100 % ALGODÃO. ACABAMENTO LATERAL COM CORTE SINUOSO PARA EVITAR DESFIAMENTO, SECAGEM RÁPIDA (ENTRE 5 E 6 MINUTOS), ENROLADA UNIFORMENTE DE FORMA CONTÍNUA E CILÍNDRICA. NÃO ESTÉRIL. EMBALAGEM INDIVIDUAL, IMPERMEÁVEL, COM DADOS DE IDENTIFICAÇÃO, PROCEDÊNCIA, DATA DE FABRICAÇÃO, VALIDADE, Nº DE LOTE E REGISTRO NO MS. | UNIDADE | 1 | 5400
8 | 190025913 | 444608 | ATADURA GESSADA 8 CM X 2 M, COM GESSO IMPREGNADO EM TELA DE GAZE 100 % ALGODÃO. ACABAMENTO LATERAL COM CORTE SINUOSO PARA EVITAR DESFIAMENTO, SECAGEM RÁPIDA (ENTRE 5 E 6 MINUTOS), ENROLADA UNIFORMENTE DE FORMA CONTÍNUA E CILÍNDRICA. NÃO ESTÉRIL. EMBALAGEM INDIVIDUAL, IMPERMEÁVEL, COM DADOS DE IDENTIFICAÇÃO, PROCEDÊNCIA, DATA DE FABRICAÇÃO, VALIDADE, Nº DE LOTE E REGISTRO NO MS. | UNIDADE | 1 | 2400
9 | BR3281192 | 483283 | BANDAGEM TRIANGULAR, CONFECCIONADA EM ALGODÃO CRU, COM ACABAMENTO EM OVERLOQUE, TAMANHO M, LAVÁVEL, DIMENSÕES: 1,4 X 1,00 X 1,00 M. | UNIDADE | 1 | 300
10 | 190029575 | 474778 | CÂNULA, MATERIAL PLÁSTICO, TIPO ESTÉRIL E DESCARTÁVEL, USO NASOFARÍNGEA, TAMANHO 28, EQUIVALENTE AO Nº 6.5. | UNIDADE | 1 | 300
11 | 190033137 | 604937 | CAPOTE CIRÚRGICO, MATERIAL NÃO TECIDO GRAMATURA 40G/M2 COM EFICIÊNCIA DE FILTRAGEM BACTERIANA DE 96,6%, TAMANHO GRANDE, TIPO MANGA LONGA, COM PUNHOS DE MALHA, DOBRADAS DE ACORDO COM AS TÉCNICAS ASSÉPTICAS, COM TAG NAS PONTAS DAS TIRAS DE AMARRAÇÃO DA CINTURA,COMPRIMENTO MÍNIMO DE 150CM X 120. TOALHA DE MÃO. DESCARTÁVEL, ESTÉRIL. | UNIDADE | 1 | 36000
12 | 190035861 | 437175 | CATETER INTRAVENOSO, ESTÉRIL, CALIBRE 14G, COM SISTEMA DE SEGURANÇA, MATERIAL EM POLIURETANO, SEM MEMÓRIA DE DOBRA, APLICAÇÃO PERIFÉRICO, CARACTERÍSTICAS ADICIONAIS SILICONIZADO, CÂMARA REFLUXO, TAMPA PROTETORA, TIPO USO DESCARTÁVEL, TIPO RADIOPACO, AGULHA EM AÇO INOX, BISEL CURTO TRIFACETADO, PADRÃO DE COR UNIVERSAL ( NBR/ISO 10555-5), COMPONENTE CONECTOR LUER, PROTETOR ENCAIXE. | UNIDADE | 1 | 12000
13 | 190035860 | 447027 | CATETER INTRAVENOSO, ESTÉRIL, CALIBRE 16G, COM SISTEMA DE SEGURANÇA, MATERIAL EM POLIURETANO, SEM MEMÓRIA DE DOBRA, APLICAÇÃO PERIFÉRICO, CARACTERÍSTICAS ADICIONAIS SILICONIZADO, CÂMARA REFLUXO, TAMPA PROTETORA, TIPO USO DESCARTÁVEL, TIPO RADIOPACO, COMPONENTES AGULH EM AÇO INOX, BISEL CURTO TRIFACETADO, PADRÃO DE COR UNIVERSAL ( NBR/ISO 10555-5), COMPONENTE CONECTOR LUER, PROTETOR ENCAIXE | UNIDADE | 1 | 13620
14 | 190029544 | 438249 | CATETER INTRAVENOSO, ESTÉRIL, CALIBRE 18G, COM SISTEMA DE SEGURANÇA, MATERIAL POLIURETANO, SEM MEMÓRIA DE DOBRA, APLICAÇÃO PERIFÉRICO, CARACTERÍSTICAS ADICIONAIS SILICONIZADO, CÂMARA REFLUXO, TAMPA PROTETORA, TIPO USO DESCARTÁVEL, RADIOPACO, AGULHA EM AÇO INOX, BISEL CURTO TRIFACETADO, PADRÃO DE COR UNIVERSAL ( NBR/ISO 10555-5), COMPONENTE CONECTOR LUER, PROTETOR ENCAIXE. | UNIDADE | 1 | 48000
15 | 190029545 | 438245 | CATETER INTRAVENOSO, ESTÉRIL, CALIBRE 20G, COM SISTEMA DE SEGURANÇA, MATERIAL POLIURETANO, SEM MEMÓRIA DE DOBRA, APLICAÇÃO PERIFÉRICO, CARACTERÍSTICAS ADICIONAIS SILICONIZADO, CÂMARA REFLUXO, TAMPA PROTETORA, TIPO USO DESCARTÁVEL, TIPO RADIOPACO, AGULHA EM AÇO INOX, BISEL CURTO TRIFACETADO, PADRÃO DE COR UNIVERSAL ( NBR/ISO 10555-5), COMPONENTE CONECTOR LUER, PROTETOR ENCAIXE. | UNIDADE | 1 | 87500
16 | 190029546 | 437185 | CATETER INTRAVENOSO, ESTÉRIL, CALIBRE 22G, COM SISTEMA DE SEGURANÇA, MATERIAL POLIURETANO, SEM MEMÓRIA DE DOBRA, APLICAÇÃO PERIFÉRICO, CARACTERÍSTICAS ADICIONAIS SILICONIZADO, CÂMARA REFLUXO, TAMPA PROTETORA, TIPO USO DESCARTÁVEL, TIPO RADIOPACO, AGULHA EM AÇO INOX, BISEL CURTO TRIFACETADO, PADRÃO DE COR UNIVERSAL ( NBR/ISO 10555-5), COMPONENTE CONECTOR LUER, PROTETOR ENCAIXE. | UNIDADE | 1 | 114800
17 | 190029547 | 438243 | CATETER INTRAVENOSO, ESTÉRIL, CALIBRE 24G, COM SISTEMA DE SEGURANÇA, MATERIAL POLIURETANO, SEM MEMÓRIA DE DOBRA, APLICAÇÃO PERIFÉRICO, CARACTERÍSTICAS ADICIONAIS SILICONIZADO, CÂMARA REFLUXO, TAMPA PROTETORA, TIPO USO DESCARTÁVEL, TIPO RADIOPACO, AGULHA EM AÇO INOX, BISEL CURTO TRIFACETADO, PADRÃO DE COR UNIVERSAL ( NBR/ISO 10555-5), COMPONENTE CONECTOR LUER, PROTETOR ENCAIXE. | UNIDADE | 1 | 62800
18 | 190027268 | 611258 | COLAR CERVICAL REGULÁVEL: DEVERÁ CONTER NO MÍNIMO AS SEGUINTES ESPECIFICAÇÕES: COLAR CERVICAL, COM REGULAGEM DE ALTURA E DE NO MÍNIMO 03 NÍVEIS DE AJUSTE (P, M E G); CARACTERÍSTICAS ADICIONAIS COM APOIO MENTONIANO E SER RADIOTRANSPARENTE; TIPO ADULTO; CONFECCIONADO EM POLIETILENO DE ALTA DENSIDADE E EVA; E POSSUIR FECHO EM VELCRO. | UNIDADE | 1 | 410
19 | 190026066 | 615985 | COMPRESSA CIRÚRGICA 23 X 25CM, PODENDO VARIAR EM ATÉ 5 CM, ESTÉRIL, C/ 4 CAMADAS DE GAZE HIDROFILA PRESAS POR FRISOS A CADA 10CM C/ CADARÇO DUPLO DE NO MÍNIMO 18CM, ACABAMENTO RESISTENTE, ISENTA DE DEFEITOS, AMIDO, ALVEJANTE OU QUALQUER SUBSTÂNCIA GORDUROSA. PACOTE C/ 05 UNIDADES, EMBALADO EM PAPEL GRAU CIRÚRGICO E FILME TERMOPLÁSTICO. | PACOTE | 1 | 155000
20 | 190035845 | 327536 | CONJUNTO PARA COLORAÇÃO RÁPIDA EM HEMATOLOGIA, 3 FRASCOS X 500ML CONJUNTO LABORATÓRIO, NOME CONJUNTO LABORATÓRIO | JOGO | 1 | 134
21 | 190026103 | 328077 | DETERGENTE ENZIMATICO, NÃO IÔNICO CONTENDO NO MÍNIMO, AS ENZIMAS LIPASE, AMILASE, PROTEASE. DILUICÃO DE NO MÁXIMO 0,5%. TEMPO ÓTIMO DE AÇÃO DE 5 MINUTOS, PARA LIMPEZA MANUAL E CUBA ULTRASSÔNICA, PH NEUTRO, BIODEGRADÁVEL.. GALÃO DE 5 LITROS. | LITRO | 1 | 2100
22 | 190026837 | 401593 | EQUIPO, APLICAÇÃO INTERMEDIÁRIA PARA INFUSÃO SIMULTÂNEA- 2 VIAS, MATERIAL PVC CRISTAL. CARACTERÍSTICAS ADICIONAIS PINÇA CORTA FLUXO EM TODAS AS VIAS. ESTÉRIL. | UNIDADE | 1 | 91800
23 | 190025750 | 446603 | ESPARADRAPO IMPERMEÁVEL TAM.10CM X 4,5M COM TECIDO 100% ALGODÃO, BRANCO, COM MASSA ADESIVA DE DISTRIBUIÇÃO UNIFORME, ISENTA DE SUBSTÂNCIAS ALERGÊNICAS, BORDAS SERRILHADAS, BOM CORTE, CARRETEL PLÁSTICO ÚNICO, RESISTENTE E EXCELENTE FIXAÇÃO À PELE. | UNIDADE | 1 | 39100
24 | 190032680 | 431263 | ESPONJA DE GELATINA PURA DE COLÁGENO ESTÉRIL RE- ABSORVÍVEL, COM EFEITO HEMOSTÁTICO, LIOFILIZADA - 70X50X10 MM PADRÃO | UNIDADE | 1 | 400
25 | 190024608 | 281321 | FIO DE SUTURA, MATERIAL NYLON MONOFILAMENTO, TIPO 10-0, COR PRETO, COMPRIMENTO 30 CM, CARACTERÍSTICAS ADICIONAIS COM 1 AGULHA EM CADA PONTA DO FIO, TIPO AGULHA 3/8 CÍRCULO ESPATULADA, COMPRIMENTO AGULHA 0,65 CM, ESTÉRIL. | UNIDADE | 1 | 100
26 | 190024632 | 284522 | FIO SUTURA, MATERIAL ALGODÃO TINGIDO ,TORCIDO, TIPO FIO 2-0, CARACTERÍSTICAS ADICIONAIS SEM AGULHA, 15 X 45 CM, E ESTÉRIL. | UNIDADE | 1 | 300
27 | 13553908 | 381391 | FIO SUTURA, MATERIAL NYLON MONOFILAMENTO, TIPO FIO 4-0, COR PRETO, COMPRIMENTO 45, CARACTERÍSTICAS ADICIONAIS COM AGULHA, TIPO AGULHA 3/8 CÍRCULO CORTANTE, COMPRIMENTO AGULHA DE 2,4CM A 2,6CM, ESTÉRIL. | UNIDADE | 1 | 11600
28 | 11251420 | 281890 | FIO SUTURA, MATERIAL POLIPROPILENO, TIPO FIO 0, COM AGULHA 1/2 CÍRCULO CILÍNDRICA, COMPRIMENTO AGULHA 25 A 26MM. | UNIDADE | 1 | 400
29 | 190032059 | 483443 | ESPARADRAPO - FITA HIPOALERGÊNICA 50 MM X 5 M P/ CURATIVO, C/ ESPUMA ELÁSTICA, IMPERMEÁVEL, COM ADESIVO ACRÍLICO, ESPESSURA DE 1 MM | ROLO | 1 | 272
30 | 190030894 | 610972 | GEL ANTISSÉPTICO DE ÁLCOOL HIDRATADO 70% (ÁLCOOL EM GEL), COM EMOLIENTE, FRASCO CONTENDO 1000ML | UNIDADE | 1 | 2247
31 | 190033593 | 275238 | GEL CONDUTOR, APLICAÇÃO PARA ULTRASSONOGRAFIA - FRASCO DE 1 LITRO. | FRASCO | 1 | 1500
32 | 15392251 | 465679 | KIT PARA CATETERISMO VENOSO CENTRAL, CONTENDO: UM CATETER TRIPLO LÚMEM, MATÉRIA-PRIMA POLIURETANO II, IMPREGNADOS/RECOBERTOS DE MINOCICLINA/RIFAMPICINA OU CLOREXIDINA/SULFADIAZINA DE PRATA DE SEGUNDA GERAÇÃO, TRANSPARENTE, RADIOPACO, FLEXÍVEL, NÃO DOBRÁVEL COM CLAMPS REMOVÍVEIS, PONTA FUNILADA E ATRAUMÁTICA, LUMÉNS DE 16GA À 18GA, DIÂMETRO EXTERNO 7F E COMPRIMENTO DE 20 À 30 CM; UMA AGULHA 22 GA X 1 ½ ; UM CATETER SOBRE AGULHA 18GA X 2 ½ ; UM FIO GUIA RETO COM MARCAÇÃO EM CENTÍMETROS, UMA PONTA RETA E A OUTRA EM ¿J¿ COM 0,035CM ( 0,89MM)X 60 CM, UM DILATADOR DE VASO; TRÊS SÍTIOS DE INFUSÃO INTERLINK; CLAMP DUPLO PARA FIXAÇÃO SUBCUTÂNEA DO CATETER, TIPO USO: ESTÉRIL, DESCARTÁVEL, EMBALAGEM INDIVIDUAL. | UNIDADE | 1 | 4580
33 | 190025984 | 600178 | LÂMINA BISTURI, MATERIAL AÇO INOXIDÁVEL, TAMANHO Nº 20, DESCARTÁVEL. AFIADA E POLIDA. ADAPTÁVEL A CABO DE BISTURI PRÓPRIO PARA O SEU TAMANHO.EMBALADA INDIVIDUALMENTE. ESTÉRIL. | UNIDADE | 1 | 27400
34 | 190027354 | 600181 | LENÇOL DESCARTÁVEL, MATERIAL PAPEL 100% DE CELULOSE VIRGEM DE ALTA QUALIDADE, BRANCO, LARGURA 70CM, COMPRIMENTO 50M, COM TEXTURA FIRME E ALTA RESISTÊNCIA, NÃO ESTÉRIL, APRESENTAÇÃO ROLO, EMBALADOS INDIVIDUALMENTE. | ROLO | 1 | 12600
35 | 190027214 | 443397 | LUVA EM LÁTEX, COM PÓ, DESCARTÁVEL, PARA PROCEDIMENTO NÃO ESTÉRIL. TAMANHO GRANDE. CAIXA COM 100 UM. | CAIXA | 1 | 16200
36 | 190027647 | 600183 | LUVA EM LÁTEX, COM PÓ, DESCARTÁVEL, PARA PROCEDIMENTO NÃO ESTÉRIL. TAMANHO MÉDIO. CAIXA COM 100 UN. | CAIXA | 1 | 50500
37 | 190027213 | 312215 | LUVA EM LÁTEX, COM PÓ, DESCARTÁVEL, PARA PROCEDIMENTO NÃO ESTÉRIL. TAMANHO PEQUENO. CAIXA COM 100 UM | CAIXA | 1 | 49000
38 | BR3269873 | 313653 | LUVA PARA PROCEDIMENTO EM NITRILICA, LIVRE DE LÁTEX, TAMANHO MÉDIO, DESCARTÁVEL, NÃO ESTÉRIL, AMBIDESTRA, ANTIALÉRGICA, SEM TALCO, SEM AMIDO E SEM ADITIVOS TÓXICOS. MATERIAL COM TEXTURA UNIFORME E DELICADA, RESISTENTE E MALEÁVEL, ACABAMENTO NO PUNHO EM FORMATO ANATÔMICO, SEM EMENDAS OU QUAISQUER OUTROS DEFEITOS QUE INTERFIRAM NA UTILIZAÇÃO DO MATERIAL. USO HOSPITALAR. A EMBALAGEM DISPENSADORA DEVERÁ POSSUIR SISTEMA DE ABERTURA QUE EVITE A EXPOSIÇÃO DAS LUVAS QUE ESTÃO NA CAIXA, MESMO DEPOIS DE ABERTA.DEVE ATENDER ÀS NORMAS EXISTENTES PARA ESTE PRODUTO. CAIXA COM, 100 UNIDADES. | CAIXA | 1 | 1200
39 | BR3269872 | 600184 | LUVA PARA PROCEDIMENTO EM NITRILICA, LIVRE DE LÁTEX, TAMANHO PEQUENO, DESCARTÁVEL, NÃO ESTÉRIL, AMBIDESTRA, ANTIALÉRGICA, SEM TALCO, SEM AMIDO E SEM ADITIVOS TÓXICOS. MATERIAL COM TEXTURA UNIFORME E DELICADA, RESISTENTE E MALEÁVEL, ACABAMENTO NO PUNHO EM FORMATO ANATÔMICO, SEM EMENDAS OU QUAISQUER OUTROS DEFEITOS QUE INTERFIRAM NA UTILIZAÇÃO DO PRODUTO. USO HOSPITALAR. A EMBALAGEM DISPENSADORA DEVERÁ POSSUIR SISTEMA DE ABERTURA QUE EVITE A EXPOSIÇÃO DAS LUVAS QUE ESTÃO NA CAIXA, MESMO DEPOIS DE ABERTA.DEVE ATENDER ÀS NORMAS EXISTENTES PARA ESTE PRODUTO. CAIXA COM, 100 UNIDADES. | CAIXA | 1 | 1200
40 | BR3269878 | 272778 | LUVA PARA PROCEDIMENTO EM VINIL, TAMANHO PEQUENO, DESCARTÁVEL, NÃO ESTÉRIL, AMBIDESTRA, ANTIALÉRGICA, SEM TALCO E SEM ADITIVOS TÓXICOS. MATERIAL TRANSPARENTE, COM TEXTURA UNIFORME E DELICADA, RESISTENTE E MALEÁVEL, ACABAMENTO NO PUNHO EM FORMATO ANATÔMICO, SEM EMENDAS OU QUAISQUER OUTROS DEFEITOS QUE INTERFIRAM NA UTILIZAÇÃO DO PRODUTO. USO HOSPITALAR. A EMBALAGEM DISPENSADORA DEVERÁ POSSUIR SISTEMA DE ABERTURA QUE EVITE A EXPOSIÇÃO DAS LUVAS QUE ESTÃO NA CAIXA, MESMO DEPOIS DE ABERTA.DEVE ATENDER ÀS NORMAS EXISTENTES PARA ESTE PRODUTO. CAIXA COM 100 UNIDADES. | CAIXA | 1 | 1200
41 | BR3269874 | 600185 | LUVA PARA PROCEDIMENTO NITRÍLICA, LIVRE DE LÁTEX, TAMANHO GRANDE, DESCARTÁVEL, NÃO ESTÉRIL, AMBIDESTRA, ANTIALÉRGICA, SEM TALCO, SEM AMIDO E SEM ADITIVOS TÓXICOS. MATERIAL COM TEXTURA UNIFORME E DELICADA, RESISTENTE E MALEÁVEL, ACABAMENTO NO PUNHO EM FORMATO ANATÔMICO, SEM EMENDAS OU QUAISQUER OUTROS DEFEITOS QUE INTERFIRAM NA UTILIZAÇÃO DO PRODUTO. USO HOSPITALAR. A EMBALAGEM DISPENSADORA DEVERÁ POSSUIR SISTEMA DE ABERTURA QUE EVITE A EXPOSIÇÃO DAS LUVAS QUE ESTÃO NA CAIXA, MESMO DEPOIS DE ABERTA.DEVE ATENDER ÀS NORMAS EXISTENTES PARA ESTE PRODUTO. CAIXA COM, 100 UNIDADES. | CAIXA | 1 | 1200
42 | 190031650 | 456377 | LUVA PROTEÇÃO HOSPITALAR, MATERIAL NITRÍLICA, NÃO ESTÉRIL, TAMANHO GRANDE. PUNHO LONGO, ISENTA DE LÁTEX E PÓ. APLICAÇÃO LIMPEZA. | PAR | 1 | 482
43 | 190027204 | 600187 | MANTA TÉRMICA COM CIRCULAÇÃO DE AR AQUECIDO, ADULTO, PARA USO NO INTRA OPERATÓRIO PARTE SUPERIOR, CONSTRUÇÃO EM CAMADAS, GOMOS DE AR OVALADOS E INTERLIGADOS, MATERIAL INTERNO E EXTERNO DE TECIDO DE DUPLA ESPESSURA EM POLIETILENO E TECIDO NÃO TECIDO RECORTE ANATÔMICO AO PESCOÇO, DISTRIBUIÇÃO UNIFORME DO CALOR, ANTIALÉRGICO, TRANSPARENTE AO RAIO X E DE POUCO VOLUME. | UNIDADE | 1 | 2210
44 | 190024206 | 408630 | MICROPIPETA, CAPACIDADE ASPIRAÇÃO ATÉ 1000 MCL, TIPO* MONOCANAL, MECÂNICA, AJUSTE VOLUME REGULÁVEL, COMPONENTES COM EJETOR DE PONTEIRA, SUPORTE | UNIDADE | 1 | 130
45 | 190033802 | 375276 | PAPEL CREPADO TAM 90 X 90 AZUL, GRAMATURA 60 G/M2 QUE PROMOVA EXCELENTE BARREIRA MICROBIOLÓGICA, TEXTURA HOMOGÊNEA, PERMEÁVEL AO VÁPOR, ÓXIDO DE ETILENO, RAIOS GAMA E BETA, ATÓXICO, NÃO IRRITANTE, HIDRORREPELENTE, RESISTÊNCIA À RUTURA, RASGO OU ESTOURO, MALEÁVEL, BIODEGRADÁVEL, ANTI-ESTÁTICO, NÃO LIBERE PARTÍCULAS OU FIAPOS. | UNIDADE | 1 | 800
46 | 190033799 | 600192 | PAPEL CREPADO, TAM. 120CM X 120CM, REFORÇADO COM AGLUTINANTES E FIBRAS SINTÉTICAS (2ª GERAÇÃO) E GRAMATURA DE MÍNIMA DE 70 G/M2. QUE PROMOVA EXCELENTE BARREIRA MICROBIOLÓGICA, HIDRORREPELENTE, RESISTENTE À RASGO OU ESTOURO, MALEÁVEL, BIODEGRADÁVEL, ANTIESTÁTICO E NÃO DEVE LIBERAR PARTÍCULAS OU FIAPOS. APRESENTAR LAUDO DE FILTRAÇÃO VIRAL (VFE) E LAUDO DE BARREIRA MICROBIANA (BFE). | UNIDADE | 1 | 800
47 | 190031679 | 313128 | PAPEL TERMOSSENSÍVEL, PARA USO EM ELETROCARDIÓGRAFO. DIMENSÕES DA FOLHA: 216MMX280MM. | CAIXA | 1 | 100
48 | 190024208 | 600195 | PONTEIRA LABORATÓRIO, MATERIAL POLIPROPILENO, CAPACIDADE ATÉ 250 MCL, ESTERILIDADE* APIROGÊNICO, LIVRE DE DNASE E RNASE, TIPO USO* DESCARTÁVEL, ADICIONAL P/ MICROPIPETA DESLOCAMENTO POSITIVO. (CATMAT 419755). | UNIDADE | 1 | 28600
49 | 190025863 | 600198 | SACO PARA HAMPER (RECOLHIMENTO DE ROUPA) CONFECCCIONADO EM POLIETILENO DE BAIXA DENSIDADE E DE ALTA RESISTÊNCIA,TOTALMENTE IMPERMEÁVEL, PARA USO ÚNICO E RESTRITO, COM CORDÃO EM NYLON PARA FIXAÇÃO NO SUPORTE DE HAMPER E PARA AMARRAR. SOLDAS LATERAIS HOMOGÊNEAS E CONTÍNUAS CONFORME A ESPESSURA DETERMINADA PARA O FIM A QUE SE DESTINA, IMPRESSO COM SIMBOLOGIA CONFORME NBR 7500 DA ABNT E LEGISLAÇÃO EM VIGOR. | UNIDADE | 1 | 2500
50 | 190024134 | 345589 | SACO PLASTICO LIXO HOSPITALAR CAPACIDADE 100L, CLASSE II, TIPO E, 75 X 105CM, PARA ACONDICIONAMENTO DE RESIDUOS INFECTANTES, COM DISPOSITIVO PARA FECHAMENTO, COR BRANCA LEITOSA, COM IDENTIFICACAO DO FABRICANTE E SIMBOLO DE SUBSTANCIA INFECTANTE, INDIVIDUALMENTE EM CADA SACO, CONFORME NBR 9191/93 E NBR 7500/94. PACOTE COM 100 UNIDADES. | PACOTE | 1 | 495
51 | 15217976 | 486696 | SISTEMA DE ESTANCAMENTO DE HEMORRAGIAS SEVERAS CAUSADAS POR AGENTES TRAUMÁTICOS EM MEMBROS INFERIORES E SUPERIORES. O SISTEMA É COMPOSTO POR UM TIRANTE DE NYLON DE COMPRIMENTO APROXIMADO DE 80 CM X 2,5 A 3 CM DE LARGURA, TENDO ACOPLADO EM UMA EXTREMIDADE UM TIRANTE MAIOR DE NYLON E, MONTADO SOBRE ESTE TIRANTE, UM APLICADOR DE PRESSÃO, DUAS TRAVAS PARA O APLICADOR DE PRESSÃO E UM ENCAIXE PARA UM DISPOSITIVO DE TRAVAMENTO. O DISPOSITIVO DE TRAVAMENTO É MÓVEL SOBRE A OUTRA EXTREMIDADE DO TIRANTE DE 80CM X 2,5 A3 CM DE LARGURA E PERMITE A REGULAGEM DE ACORDO COM A CIRCUNFERÊNCIA DO MEMBRO. | UNIDADE | 1 | 1600
52 | 190033415 | 600203 | SOLUÇÃO DILUENTE PARA ANALISADOR HEMATOLÓGICO SYSMEX KX 21. APRESENTAÇÃO: GALÃO C/ 20 LITROS. CATMAT - 396183 | GALÃO | 1 | 122
53 | 190026813 | 464225 | SONDA, MATERIAL LÁTEX SILICONIZADO, TIPO FOLEY TAMANHO Nº 16 QUANTIDADE VIAS 2, CARACTERÍSTICAS ADICIONAIS COM BALÃO DE 5 A 15ML APLICAÇÃO SUPERFÍCIE LISA, ORIFÍCIOS LATERAIS LARGOS/ARRED. VÁLVULA DE BORRACHA PARA TODAS OS TAMANHOS DE SERINGA, FUNIL DRENAGEM COM CONEXÃO PADRÃO A COLETORES, COMPONENTES CAPACIDADE BALÃO E CALIBRE MARCADOS NA VÁLVULA. EMBALAGEM INTERNA COM PICOTES NAS PONTAS, FORMATO DESCARTÁVEL, ESTÉRIL, APIROGÊNICO, EMBALAGEM INDIVIDUAL." | UNIDADE | 1 | 1900
54 | 12303079 | 600210 | SUTURA CIRÚRGICA SINTÉTICA TRANÇADA TINGIDA ESTÉRIL ABSORVÍVEL POLIGLACTINA 3.0, 70 CM, AG 1/2 CIRC CILINDRICA 2,0 A 2,2CM. | UNIDADE | 1 | 18510
55 | BR3281189 | 338456 | SUTURA CIRÚRGICA SINTÉTICA TRANÇADA TINGIDA, ESTÉRIL, ABSORVÍVEL DE ÁCIDO POLIGLICÓLICO, 0, AG 1/2 CIRC TRIANGULAR 4.0 CM. COM AGULHA CT 1/2 - 1,5 CM; COMPRIMENTO FIO: 45 CM; FIO ABSORVÍVEL; ESTERILIZADO POR ÓXIDO DE ETILENO; E ÁCIDO POLIGLICÓLICO E UM FIO DE SUTURA CIRÚRGICA SINTÉTICO ABSORVÍVEL. | CAIXA | 1 | 280
56 | 190026728 | 600211 | TALA ARAMADA PARA IMOBILIZAÇÃO PROVISÓRIA NO RESGATE E TRANSPORTE DE ACIDENTADOS, CONFECCIONADA EM EVA, MALEÁVEL, COM DIMENSÕES DE APROXIMADAMENTE 86CM X 10CM X 2CM, COR PADRÃO PARA RESGATE, TAMANHO G. | UNIDADE | 1 | 1600
57 | BR3297388 | 372678 | TALA ORTOPÉDICA PARA DEDO, EM PLACA DE ALUMÍNIO REVESTIDA EM AMBOS OS LADOS COM ESPUMA, PARA IMOBILIZAÇÃO DE QUAQUER DEDO DAS MÃOS. MATERIAL FIRME, FLEXIVEL E NÃO DEFORMÁVEL AO MOLHAR.TAMANHO 12X180MM. | UNIDADE | 1 | 400
58 | BR3281102 | 600212 | TESOURA DE LISTER PARA BANDAGEM | UNIDADE | 1 | 104
59 | 190024172 | 615714 | TIRA REAGENTE PARA DETERMINAÇÃO DE GLICOSE EM SANGUE CAPILAR, VENOSO, ARTERIAL E NEONATAL, DE USO HOSPITALAR, QUE NÃO SOFRA INTERFERÊNCIA COM OXIGENOTERAPIA. AS TIRAS PODEM SER EMBALADAS INDIVIDUALMENTE OU ESTAR DISPONÍVEIS EM FRASCOS RESISTENTES QUE PERMITAM O ARMAZENAMENTO SEGURO E A CONSERVAÇÃO DE MODO QUE A DATA DE VENCIMENTO DA TIRA SEJA A DATA IMPRESSA NO FRASCO, MESMO APÓS ABERTO. A AMOSTRA DE SANGUE DEVE SER INSERIDA APENAS NA EXTREMIDADE DA TIRA E ESTA DEVE PERMITIR A ABSORÇÃO RÁPIDA DE, NO MÁXIMO, 0,8 MICROLITROS DE SANGUE. AS TIRAS DEVEM SER ACONDICIONADAS EM EMBALAGEM QUE CONTENHA AS INFORMAÇÕES EXIGIDAS PELAS NORMAS VIGENTES. OS EQUIPAMENTOS/GLICOSÍMETROS DEVERÃO SER COMPATÍVEIS COM AS TIRAS REATIVAS, DE FÁCIL MANUSEIO E LIMPEZA, POSSUIR TECNOLOGIA QUE IMPEÇA O CONTATO DA AMOSTRA SANGUÍNEA COM O APARELHO, FAIXA DE MEDIÇÃO DE, PELO MENOS, 20 A 500 MG/DL E FORNECER RESULTADOS APÓS, NO MÁXIMO, 7 SEGUNDOS DA AMOSTRA SER INSERIDA NA FITA. OS GLICOSÍMETROS SERÃO FORNECIDOS EM REGIME DE COMODATO CONFORME EDITAL. | UNIDADE | 1 | 288959
60 | 123962881 | 474783 | TUBO LARÍNGEO DESCARTÁVEL COM ASPIRAÇÃO GÁSTRICA - NR 3 (150-155 CM) - COR AMARELA DISPOSITIVO SUPRAGLÓTICO UTILIZADO DURANTE A VENTILAÇÃO ESPONTÂNEA OU DE PRESSÃO POSITIVA COM O PACIENTE SOB ANESTESIA GERAL, PODENDO FICAR DE 4 A 6 HORAS NO PACIENTE NESTE CENÁRIO. PRODUZIDO COM SILICONE TRANSPARENTE, É REUTILIZÁVEL, AUTOCLAVÁVEL A 134C, ACOMPANHA SERINGA CODIFICADA E MORDEDOR. | UNIDADE | 1 | 100
61 | 123773953 | 600217 | TUBO LARÍNGEO DESCARTÁVEL COM ASPIRAÇÃO GÁSTRICA - NR 4 (155-180CM)- COR VERMELHA DISPOSITIVO SUPRAGLÓTICO UTILIZADO DURANTE A VENTILAÇÃO ESPONTÂNEA OU DE PRESSÃO POSITIVA COM O PACIENTE SOB ANESTESIA GERAL, PODENDO FICAR DE 4 A 6 HORAS NO PACIENTE NESTE CENÁRIO. PRODUZIDO COM SILICONE TRANSPARENTE, É REUTILIZÁVEL, AUTOCLAVÁVEL A 134C, ACOMPANHA SERINGA CODIFICADA E MORDEDOR. | UNIDADE | 1 | 100
62 | 190052155 | 434398 | AVENTAL OU CAPOTE DESCARTÁVEL, NÃO ESTÉRIL, USO HOSPITALAR, EM SMS, COM GRAMATURA DE, NO MÍNIMO, 30 G/M2. DEVE POSSUIR MANGAS LONGAS, COM PUNHOS EM MALHA, QUE CUBRAM TOTALMENTE OS PUNHOS DO PROFISSIONAL. ATÓXICO, TIRAS RESISTENTES NO PESCOÇO E NA ALTURA DA CINTURA, COM FECHAMENTO EM TRANSPASSE. MEDIDAS DE NO MINIMO 1,35 M DE LARGURA E NO MINIMO 1,15 M DE ALTURA. EMBALADO INDIVIDUALMENTE. | UNIDADE | 1 | 300900
63 | 190026366 | 395490 | EQUIPO MACRO GOTAS FOTOSSENSÍVEL, CONTENDO ENTRADA DE AR COM FILTRO HIDROFÓBICO E TAMPA PROTETORA, PROTETOR PARA A PONTA PERFURANTE, CÂMARA DE GOTEJAMENTO EM PVC FLEXÍVEL TRANSLÚCIDO, ÂMBAR, TUBO EM PVC ATÓXICO TRANSLÚCIDO, ÂMBAR, COM NO MÍNIMO 130 CM DE COMPRIMENTO, PINÇA COM ROLETE PARA A REGULAGEM DO FLUXO DE GOTEJAMENTO, INJETOR LATERAL EM Y COM MEMBRANA AUTO-CICATRIZANTE, CONECTOR LUER LOCK ROTATIVO COM PROTETOR. | UNIDADE | 1 | 25205
64 | BR3332412 | 451477 | MÁSCARA LARÍNGEA, MATERIAL SILICONE, TAMANHO 5, CARACTERÍSTICAS ADICIONAIS COM TUBO DRENAGEM DUPLO. TIPO REUTILIZÁVEL. | UNIDADE | 1 | 4622
65 | 190026986 | 439622 | SERINGA DESCARTÁVEL, ESTÉRIL E SEM AGULHA FIXA. CAPACIDADE 100UI (1ML) COM GRADUAÇÃO DE 2 EM 2 UI. MATERIAL EM POLIPROPILENO TRANSPARENTE, ATÓXICO E APIROGÊNICO. BICO LUER SLIP OU LUER LOCK. . APLICAÇÃO INSULINA. | UNIDADE | 1 | 184700
66 | 190033173 | 616888 | EMBALAGEM TAM 20 CM X 100 M PAPEL GRAU CIRURGICO , GRAMATURA ACIMA DE 60 G P/ M2, ISENTO DE CORANTES , SUBSTÂNCIAS TÓXICAS, FUROS, DOBRADURAS E MANCHAS | ROLO | 1 | 300
67 | 190033174 | 442485 | EMBALAGEM TAM 30 CM X 100 M PAPEL GRAU CIRURGICO , GRAMATURA ACIMA DE 60 G P/ M2, ISENTO DE CORANTES , SUBSTÂNCIAS TÓXICAS, FUROS, DOBRADURAS E MANCHAS | ROLO | 1 | 1000
68 | 190024617 | 281620 | FIO SUTURA, MATERIAL POLIPROPILENO MONOFILAMENTO, TIPO FIO 3-0, COR AZUL, COMPRIMENTO 90, CARACTERÍSTICAS ADICIONAIS C/1 AGULHA EM CADA PONTA DO FIO, TIPO AGULHA 1/2 CÍRCULO CILÍNDRICA, COMPRIMENTO AGULHA 30MM, ESTÉRIL.. | UNIDADE | 1 | 3172
69 | 190026375 | 461350 | MÁSCARA CIRÚRGICA, DESCARTÁVEL, TRÊS CAMADAS COM EFICIÊNCIA DE FILTRAGEM BACTERIANA, PREGAS HORIZONTAIS, ATÓXICA E HIPOALERGÊNICA. FIXAÇÃO COM QUATRO TIRAS, PARA FIXAÇÃO, NÃO ELÁSTICAS. CLIP EMBUTIDO, PARA AJUSTE NO NARIZ. DEVE POSSUIR VISEIRA TRANSPARENTE E ANTIEMBAÇANTE. | UNIDADE | 1 | 113900
70 | 190028988 | 346190 | MÁSCARA SEMIFACIAL FILTRANTE PARA PARTÍCULAS, CLASSE PFF-2/N95, PARA PROTEÇÃO CONTRA INALAÇÃO DE PATÓGENOS TRANSMITIDOS POR AEROSSÓIS. TIPO BICO DE PATO OU CONCHA, SEM VÁLVULA DE EXALAÇÃO. VEDAÇÃO PERFEITA, ANATÔMICA E CONFORTÁVEL. APOIO NO NARIZ EM METAL LEVE E DUAS TIRAS ELÁSTICAS PARA AJUSTE À CABEÇA DO USUÁRIO. USO HOSPITALAR. DEVE POSSUIR EFICIÊNCIA DE FILTRAÇÃO BACTERIOLÓGICA (BFE) >99%, CERTIFICADO DE APROVAÇÃO DO MINISTÉRIO DO TRABALHO E EMPREGO, CERTIFICADO DO INMETRO E REGISTRO DA ANVISA/MS (RDC 185). EMBALADA INDIVIDUALMENTE. | UNIDADE | 1 | 68900
71 | 190024513 | 308537 | TUBO PARA COLETA DE SANGUE A VÁCUO, EM PET, TAMANHO 16X100MM, ESTÉRIL, DESCARTÁVEL, INCOLOR, COM ATIVADOR DE COÁGULO E GEL SEPARADOR, VOLUME 8,0 ML COM TAMPA DE BORRACHA SILICONIZADA E CAPA PROTETORA NA COR VERMELHA.. (CATMAT 308537) | UNIDADE | 1 | 335400
Rio de Janeiro, RJ, na data da assinatura.
JAKSON LIMA DA CUNHA |  |  | LEONARDO IRAN ACEVEDO PIRES
Segundo-Sargento (EF) |  |  | Capitão de Corveta (IM)
Membro da Equipe de Planejamento |  |  | Membro da Equipe de Planejamento

## 71-2024 Antiga (hidden)
MARINHA DO BRASIL
CENTRO DE OBTENÇÃO DA MARINHA NO RIO DE JANEIRO
3ª DIVISÃO DE SUPRIMENTOS
ADENDO D
MAPA COMPARATIVO DE PREÇOS PE 90071/2024
Banco de Preços
ITEM | PI | HCM | HNMD | PNNSG | UMESQ | UISM | O.C.M | BNIC | CATMAT | ESPECIFICAÇÃO | UF | PE Anteriror | QTD MÍN. | QTD MÁX. | Preço 1 | Preço 2 | Preço 3 | Internet | Internet | Internet | QUANT PREÇOS | PREÇO ESTIMADO UNITÁRIO | PREÇO ESTIMADO TOTAL | MÍNIMO | MÁXIMO | PORCENTAGEM
1 | 190026453 | 0 | 19330 | 0 | 0 | 0 | 0 | 0 | 279373 | ABSORVENTE HIGIÊNICO, TIPO HOSPITALAR , CONFECCIONADO COM FILME PLÁSTICO FORMATO LONGO, APRESENTAÇÃO HIPOALERGÊNICO, ATÓXICO, COMPRIMENTO MÍNIMO 28CM, LARGURA MÍNIMA 10CM, CARACTERÍSTICAS ADICIONAIS COBERTURA INTERNA FALSO TECIDO, EXTERNA IMPERMEÁVEL, PARA USO EM PÓS-PARTO E CIRURGIAS. | Pacotes |  | 1 | 19330 | 9.99 | 10 | 8.15 |  |  |  | 3 | 9.38 | 181315.4 | 8.15 | 10 | 22.7%
2 | 190026452 | 0 | 270 | 0 | 0 | 0 | 0 | 0 | 288988 | ABSORVENTE HIGIÊNICO, TIPO TIPO NORMAL COM ABAS FORMATO TRADICIONAL, APRESENTAÇÃO EXTERNA, CONFECCIONADO COM FILME PLÁSTICO, APRESENTAÇÃO HIPOALERGÊNICO, ATÓXICO, COM FITA ADESIVA. PACOTE COM NO MÍNIMO 8 UNIDADES. | Pacotes |  | 1 | 270 | 13.9 | 17 | 14.9 |  |  |  | 3 | 15.2667 | 4122 | 13.9 | 17 | 22.3%
4 | 190036455 | 0 | 1020 | 0 | 0 | 0 | 0 | 0 | 439869 | AGULHA TIPO HUBBER CURVA, SEM EXTENSOR PARA INFUSAO DE QUIMIOTERAPIA DE CURSO RAPIDO EM CATETER TOTALMENTE IMPLANTADO, TAMANHO 20X25, CORPO EM ACO INOX SILICONIZADO, PONTA BISEL NAO CORTANTE. USO ESTERIL E DESCARTAVEL | Unidades |  | 1 | 1020 | 26.8 | 35 | 27 |  |  |  | 3 | 29.6 | 30192 | 26.8 | 35 | 30.6%
7 | BR3298702 | 50 | 0 | 0 | 5 | 0 | 0 | 5 | 269943 | ALCOOL GEL 70% - 5 LITROS GALÃO - GEL À BASE DE ÁLCOOL A 70% COM AÇÃO ANTI-SÉPTICA. IDEAL PARA SER USADO COMO COMPLEMENTO NA HIGIENIZAÇÃO DE MÃOS EM HOSPITAIS, LABORATÓRIOS, DENTISTAS, CLINICAS, CONSULTÓRIOS E INDÚSTRIA EM GERAL. COMPOSIÇÃO: ÁLCOOL ETÍLICO, POLÍMERO CARBOXÍLICO, NEUTRALIZANTE, UMECTANTE, CONSERVANTE, QUELANTE E ÁGUA DEIONIZADA. PRAZO DE VALIDADE: 24 MESES A PARTIR DA DATA DE FABRICAÇÃO. | Galões |  | 1 | 60 | 29.6 | 30.19 | 25.05 |  |  |  | 3 | 28.28 | 1696.8 | 25.05 | 30.19 | 20.52%
8 | 190031258 | 100 | 125 | 154 | 0 | 5 | 50 | 0 | 279895 | Almotolia - frasco transparente em polietileno com bico reto, longo e estreito, com protetor tipo tampa em rosca, graduado em mililitros, com capacidade para 500 mL | Unidades |  | 1 | 434 | 3.45 | 2.5 | 2 |  |  |  | 3 | 2.65 | 1150.1 | 2 | 3.45 | 72.5%
9 | 190041930 | 0 | 250 | 0 | 0 | 0 | 0 | 0 | 436811 | AMINIÓTIMO,MATERIAL PLÁSTICO,COMPRIMENTO 27, CARACTERÍSTICAS ADICIONAIS,ESTÉRIL, DESCARTÁVEL, | Unidades |  | 1 | 250 | 2.21 | 1.68 | 1.82 |  |  |  | 3 | 1.9033 | 475.8333 | 1.68 | 2.21 | 31.55%
10 | 190031674 | 0 | 1200 | 0 | 0 | 0 | 0 | 0 | 444609 | ATADURA DE ALGODÃO P/ GESSO SINTÉTICO MEDIDAS APROXIMADAS 10 CM X 3,6 M | Unidades |  | 1 | 1200 | 1.68 | 1.8 | 2.28 |  |  |  | 3 | 1.92 | 2304 | 1.68 | 2.28 | 35.71%
11 | 190031673 | 0 | 200 | 0 | 0 | 0 | 0 | 0 | 444608 | ATADURA DE ALGODÃO P/ GESSO SINTÉTICO MEDIDAS APROXIMADAS DE 08 CM X 3,6 M | Unidades |  | 1 | 200 | 1.18 | 1.81 | 1.32 |  |  |  | 3 | 1.4367 | 287.3333 | 1.18 | 1.81 | 53.39%
12 | 190026729 | 0 | 400 | 0 | 0 | 0 | 0 | 0 | 480935 | ATADURA DE ALGODÃO P/GESSO SINTÉTICO 7,5CM X 3,6M ATADURA DE ALGODÃO P/GESSO SINTÉTICO 7,5CM | Unidades |  | 1 | 400 | 50 | 34.62 | 37.08 |  |  |  | 3 | 40.5667 | 16226.6667 | 34.62 | 50 | 44.43%
13 | 190031675 | 0 | 1200 | 0 | 0 | 0 | 0 | 0 | 480935 | ATADURA DE ALGODÃO P/GESSO SINTÉTICO MEDIDA APROXIMADA 12,5CM X 3,6 M | Unidades |  | 1 | 1200 | 1.96 | 2.09 | 1.45 |  |  |  | 3 | 1.8333 | 2200 | 1.45 | 2.09 | 44.14%
14 | 190027128 | 0 | 68240 | 0 | 0 | 0 | 0 | 0 | 460136 | ATADURA DE CREPON 100% ALGODÃO CRU DE ALTA TORÇÃO, MEDINDO 15CM DE LARGURA X 1,8M DE COMPRIMENTOM MÍNIMO EM REPOUSO, CONFECCIONADA NO MÍNIMO COM 13 FIOS, COM BOM ACABAMENTO, ELASTICIDADE LONGITUDINAL E TRANSVERSAL, MALEÁVEL, ENROLADA UNIFORMEMENTE, ISENTA DE IMPUREZAS, DEFEITOS, AMIDO, CORANTES OU ALVEJANTES ÓPTICOS. | Unidades |  | 1 | 68240 | 0.54 | 0.99 | 0.53 |  |  |  | 3 | 0.68667 | 46858.1333 | 0.53 | 0.99 | 86.79%
15 | BR3299344 | 0 | 83000 | 10000 | 0 | 0 | 0 | 150 | 434250 | AVENTAL CIRÚRGICO SMMS COM PROTEÇÃO NO ABDOMEN E MANGAS, IMPERMEÁVEIS, GRAMATURA IGUAL OU SUPERIOR A 40G/M2, TAMANHO ÚNICO, MATERIAL SMMS AZUL (NÃO TECIDO 100% POLIPROPILENTO), TNT, COMPOST DE 3 CAMADAS. | Unidades |  | 1 | 93150 | 11.96 | 14 | 7.9 |  |  |  | 3 | 11.2867 | 1051353 | 7.9 | 14 | 77.22%
16 | BR3300912 | 0 | 90920 | 0 | 0 | 0 | 0 | 0 | 473361 | AVENTAL PARA PROCEDIMENTO, IMPERMEÁVEL, NÃO ESTÉRIL, DESCARTÁVEL, CONFECCIONADO EM NÃO TECIDO LAMINADO OU DE MELHOR QUALIDADE, GRAMATURA DE 40 a 50g/m², COM ALTA RESISTÊNCIA MECÂNICA, DIMENSÕES DE (AxL)115 a 120 cm x 140 a 150 cm E MANGAS LONGAS COM PUNHOS ELÁSTICOS. DEVE POSSUIR SISTEMA DE AJUSTE E FIXAÇÃO ATRAVÉS DE PARES DE AMARRILHAS RESISTENTES NA ALTURA DO PESCOÇO E CINTURA. | Unidades |  | 1 | 90920 | 5.09 | 3.2 | 3.39 |  |  |  | 3 | 3.8933 | 353981.8667 | 3.2 | 5.09 | 59.06%
17 | 190026111 | 0 | 480 | 0 | 0 | 0 | 0 | 0 | 406175 | BANDAGEM PRONTA PARA BOTA DE UNNA, INELÁSTICA, COMPOSIÇÃO 100% ALGODÃO, IMPREGNADA COM PASTA DE ÓXIDO DE ZINCO A 10%, PODENDO CONTER OUTROS AGENTES HIDRATANTES, MEDINDO ENTRE 7,5 CM E 10,2 CM DE LARGURA E COM,MÍNIMO, 6 METROS DE COMPRIMENTO. | Unidades |  | 1 | 480 | 17.05 | 16.06 | 17 |  |  |  | 3 | 16.7033 | 8017.6 | 16.06 | 17.05 | 6.164%
18 | 190025859 | 0 | 1470 | 0 | 0 | 0 | 0 | 0 | 401127 | BOLSA DRENAVEL COM FLANGE PARA OSTOMIA, TELA PROTETORA DE PELE NÃO ADERENTE, COM 30 CM DE COMPRIMENTO, COM CLAMP INDIVIDUAL, COM OITO PONTOS DE FIXAÇÃO, TAM 38-45 MM | Unidades |  | 1 | 1470 | 19.9 | 18.9 | 16.59 |  |  |  | 3 | 18.4633 | 27141.1 | 16.59 | 19.9 | 19.95%
19 | 190025860 | 0 | 1950 | 0 | 0 | 0 | 0 | 0 | 401149 | BOLSA DRENAVEL COM FLANGE PARA OSTOMIA, TELA PROTETORA DE PELE NÃO ADERENTE, COM 30 CM DE COMPRIMENTO, COM CLAMP INDIVIDUAL, COM OITO PONTOS DE FIXAÇÃO, TAM 57 MM | Unidades |  | 1 | 1950 | 21.66 | 21.6 | 25.32 |  |  |  | 3 | 22.86 | 44577 | 21.6 | 25.32 | 17.22%
21 | 190033548 | 0 | 500 | 0 | 0 | 0 | 0 | 0 | 417222 | BOMBA DE INFUSÃO PORTATIL, TIPO: ELASTOMERICO DESCARTAVEL, USO: SEM BOLUS EXTRA, VAZAO: 5ML/H. ACESSORIOS: SISTEMA FECHADO, TUBO EXTENSOR, FILTRO DE AR RESIDUAL. CARACTERISTICAS ADICIONAIS: MEMBRANA 2 CAMADAS, PINÇA CLAMP, TAMPAS. | Unidades |  | 1 | 500 | 158.9 | 159.9 | 195 |  |  |  | 3 | 171.2667 | 85633.3333 | 158.9 | 195 | 22.72%
22 | 190051671 | 0 | 244 | 0 | 0 | 0 | 0 | 0 | 431085 | CAIXA PARA COLETA E DESCARTE DE RESÍDUOS QUIMIOTERÁPICOS PERFURANTE ORIUNDOS DO SERVIÇO DE SAÚDE, CONFECCIONADO EM PAPELÃO ONDULADO, COM CAPACIDADE 13 LITROS, COM SUPERFÍCIE INTERNA IMPERMEABILIZADA, BANDEJA INTERNA PROTETORA EM PAPELÃO IMPERMEABILIZADO ONDULADO E REVESTIDO EM ALUMÍNIO, CINTA INTERNA PROTETORA TAMBÉM REVESTIDA EM ALUMÍNIO, PRODUZIDA E COMERCIALIZADA CONFORME AS NORMAS ABNT, RDC 306/04, CONAMA 358/05, IPT-NEA 73, REGISTRO NA ANVISA | Unidades |  | 1 | 244 | 3.97 | 4.22 |  |  |  |  | 2 | 4.095 | 999.18 | 3.97 | 4.22 | 6.297%
24 | 190031244 | 0 | 240 | 0 | 0 | 0 | 0 | 0 | 234473 | CALCADO TAM. 38 CONSTITUIDO DE POLIMERO DE BORRACHA, RESISTENTE A ALTA TEMPERATURA, AUTOCLAVAVEL, RESISTENCIA QUIMICA E ABRASIVA, ANTI-ESTATICO, SEM ORIFICIOS SUPERIORES E NÃO-HALOGENIO, PARA USO EM CENTRO CIRURGICO. COR VERDE | Pares |  | 1 | 240 | 59.9 | 89.59 | 71.91 |  |  |  | 3 | 73.8 | 17712 | 59.9 | 89.59 | 49.57%
26 | 190027367 | 0 | 3600 | 0 | 0 | 0 | 0 | 0 | 437022 | CAMISOLA ANTIALÉRGICA, DESCARTÁVEL CONFECCIONADO EM MATERIAL DE FIBRA SINTÉTICA EM FALSO TECIDO, COM GRAMATURA DE 30G/M² | Unidades |  | 1 | 3600 | 1.2 | 1.28 | 1.36 |  |  |  | 3 | 1.28 | 4608 | 1.2 | 1.36 | 13.33%
27 | 190052149 | 0 | 850 | 0 | 0 | 0 | 0 | 0 | 443746 | CAMISOLA HOSPITALAR DESCARTÁVEL PARA PACIENTE ADULTO OBESO, NÃO ESTÉRIL COM MEDIDAS DE NO MINIMO 1,75 M DE LARGURA E NO MINIMO 1,20 M DE ALTURA. CONFECCIONADA EM NÃO TECIDO, COM GRAMATURA DE NO MINIMO 45G/M2 OU EM SMS, COM GRAMATURA DE NO MINIMO DE 40 G/M2. ATÓXICA, ANTIALÉRGICA, NA COR AZUL OU VERDE, NÃO TRANSPARENTE, SEM MANGAS, COM ABERTURAS FRONTAL, TIRAS EXTERNAS DE NO MINIMO 90 CM DE COMPRIMENTO, QUE PERMITAM O FECHAMENTO TIPO TRANSPASSADO, NA ALTURA DA CINTURA. EMBALADA INDIVIDUALMENTE. | Unidades |  | 1 | 850 | 5.63 | [5 empty] | 1 | 5.63 | 4785.5 | 5.63 | 5.63 | 0%
28 | 190052153 | 0 | 1650 | 10000 | 0 | 0 | 0 | 0 | 434250 | CAMISOLA HOSPITALAR DESCARTÁVEL PARA PACIENTE ADULTO, NÃO ESTÉRIL, COM MEDIDA DE NO MINIMO 1,40 M DE LARGURA E NO MINIMO 1,15M DE ALTURA. CONFECCIONADA EM NÃO TECIDO, COM GRAMATURA DE NO MINIMO, 45 G/M2 OU EM SMS, COM GRAMATURA DE NO MINIMO DE 40 G/M2. ATÓXICA ANTIALÉRGICA, NA COR AZUL OU VERDE, NÃO TRANSPARENTE SEM MANGAS, COM ABERTURA FRONTAL, TIRAS EXTERNAS DE NO MINIMO 60 CM DE COMPRIMENTO QUE PERMITAM O FECHAMENTO, TIPO TRANSPASSADO, NA ALTURA DA CINTURA. EMBALADA INDIVIDUALMENTE. | Unidades |  | 1 | 11650 | 3.99 | 2.83 | 5.63 |  |  |  | 3 | 4.15 | 48347.5 | 2.83 | 5.63 | 98.94%
29 | 190027359 | 0 | 3400 | 0 | 0 | 0 | 0 | 0 | 386337 | Campo cirúrgico fenestrado, estéril em SMS ou impermeável, com gramatura de, no mínimo, 35G/m², para aplicação em cirurgia oftalmológica, com bolsa coletora e fita adesiva. Dimensões: 100cmx120cm, podendo variar, para mais, em até 10cm. O diâmetro da fenestra deve ter de 8 a 10cm. Embalagem individual que permita abertura asséptica. | Unidades |  | 1 | 3400 | 10 | 9.35 | 9.53 |  |  |  | 3 | 9.6267 | 32730.6667 | 9.35 | 10 | 6.952%
30 | 190027218 | 0 | 3000 | 0 | 0 | 0 | 0 | 0 | 438104 | CAMPO CIRÚRGICO, SEM SOLUÇÃO IMPREGNADA, TIPO FILME AUTOADESIVO E ESTÉRIL, QUE PERMITA A RESPIRAÇÃO DA PELE E QUE NÃO SEJA REMOVÍVEL PELA AÇÃO DE FLUIDOS. DIMENSÕES APROXIMADAS DE 90X60CM. | Unidades |  | 1 | 3000 | 25 | 28 | 28 |  |  |  | 3 | 27 | 81000 | 25 | 28 | 12%
31 | 190027217 | 0 | 500 | 200 | 20 | 0 | 3000 | 0 | 438899 | CAMPO EM NÃO TECIDO, IMPERMEÁVEL, ABSORVENTE E ESTÉRIL, TAMANHO 0,70X0,70CM. GRAMATURA: 50, COR AZUL OU VERDE, COM BOLSA COLETORA (BAG) DE 22X25, DIÂMETRO DA FENESTRA DE 10 CM. | Unidades |  | 1 | 3720 | 8.9 | 6.02 | 11.89 |  |  |  | 3 | 8.9367 | 33244.4 | 6.02 | 11.89 | 97.51%
32 | 190031093 | 0 | 400 | 300 | 0 | 0 | 0 | 50 | 607056 | CAMPO OPERATÓRIO DESCARTÁVEL NÃO ESTÉRIL, SEM FILAMENTO DE BÁRIO. TAMANHO: 25 X 23 cm. TECIDO 100% ALGODÃO, TEXTURA 15 FIOS/CM2, COM 4 CAMADAS DE GAZE HIDROFILA PRESAS POR FRISOS A CADA 10CM COM ACABAMENTO EM PONTO OVERLOCK, COR BRANCA, CADARÇO DUPLO COM, NO MÍNIMO, 18CM. ABSORVENTE, MACIA E ISENTA DE DEFEITOS, AMIDO, ALVEJANTE ÓPTICO OU QUALQUER SUBSTÂNCIA GORDUROSA. A EMBALAGEM DEVE CONTER TODAS AS INFORMAÇÕES SOBRE O PRODUTO CONFORME DETERMINAÇÃO DA ANVISA. CAIXA OU PACOTE COM 50 UN. | Unidades |  | 1 | 750 | 69 | 49.95 | 79.44 |  |  |  | 3 | 66.13 | 49597.5 | 49.95 | 79.44 | 59.04%
33 | 190031216 | 0 | 500 | 100 | 0 | 0 | 0 | 0 | 388926 | CAMPO OPERATÓRIO DESCARTÁVEL NÃO ESTÉRIL, SEM FILAMENTO DE BÁRIO. TAMANHO: 45 X 50 CM. TECIDO 100% ALGODÃO, TEXTURA 15 FIOS/CM2, COM 4 CAMADAS DE GAZE HIDROFILA PRESAS POR FRISOS A CADA 10CM COM ACABAMENTO EM PONTO OVERLOCK, COR BRANCA, CADARÇO DUPLO COM, NO MÍNIMO, 18CM. ABSORVENTE, MACIA E ISENTA DE DEFEITOS, AMIDO, ALVEJANTE ÓPTICO OU QUALQUER SUBSTÂNCIA GORDUROSA. A EMBALAGEM INDIVIDUAL DEVE CONTER TODOS OS DADOS DE IDENTIFICAÇÃO DO PRODUTO, CONFORME DETERMINAÇÃO DA ANVISA. CAIXA OU PACOTE COM 50 UN. | Caixas |  | 1 | 600 | 65.5 | 71.48 | 63.2 |  |  |  | 3 | 66.7267 | 40036 | 63.2 | 71.48 | 13.1%
34 | 190027098 | 0 | 150400 | 0 | 0 | 0 | 0 | 0 | 443022 | CAMPO OPERATÓRIO DESCARTÁVEL, NÃO ESTÉRIL, COM FILAMENTO DE BÁRIO, DETECTÁVEL AOS RAIOS-X. TAMANHO: 25 X 23 cm. TECIDO 100% ALGODÃO, TEXTURA 15 FIOS/CM2, COM 4 CAMADAS DE GAZE HIDRÓFILA PRESAS POR FRISOS A CADA 10CM COM ACABAMENTO EM PONTO OVERLOCK, COR BRANCA, CADARÇO DUPLO COM, NO MÍNIMO, 18CM. ABSORVENTE, MACIA E ISENTA DE DEFEITOS, AMIDO, ALVEJANTE ÓPTICO OU QUALQUER SUBSTÂNCIA GORDUROSA. A EMBALAGEM DEVE CONTER TODAS AS INFORMAÇÕES SOBRE O PRODUTO CONFORME DETERMINAÇÃO DA ANVISA. PACOTE COM 50 UN. | Pacotes |  | 1 | 150400 | 75.72 | 65.29 | 69 |  |  |  | 3 | 70.0033 | 10528501.3333 | 65.29 | 75.72 | 15.97%
35 | 190027634 | 50 | 24170 | 500 | 0 | 0 | 0 | 0 | 463351 | CAMPO OPERATÓRIO DESCARTÁVEL, NÃO ESTÉRIL, COM FILAMENTO DE BÁRIO, DETECTÁVEL AOS RAIOS-X. TAMANHO: 45 X 50 cm. TECIDO 100% ALGODÃO, TEXTURA 15 FIOS/CM2, COM 4 CAMADAS DE GAZE HIDROFILA PRESAS POR FRISOS A CADA 10CM COM ACABAMENTO EM PONTO OVERLOCK, COR BRANCA, CADARÇO DUPLO COM, NO MÍNIMO, 18CM. ABSORVENTE, MACIA E ISENTA DE DEFEITOS, AMIDO, ALVEJANTE ÓPTICO OU QUALQUER SUBSTÂNCIA GORDUROSA. A EMBALAGEM DEVE CONTER TODAS AS INFORMAÇÕES SOBRE O PRODUTO CONFORME DETERMINAÇÃO DA ANVISA. PACOTE COM 50 UN. | Pacotes |  | 1 | 24720 | 65.5 | 63.2 | 62 |  |  |  | 3 | 63.5667 | 1571368 | 62 | 65.5 | 5.645%
36 | 190026751 | 0 | 126 | 0 | 0 | 0 | 0 | 0 | 255107 | CÂNULA MATERIAL POLIVINIL FLEXÍVEL, TIPO ESTÉRIL E DESCARTÁVEL, RADIOPACO FORMATO PONTA ARREDONDADA, SUPERFÍCIE LISA, COM OBTURADOR, USO TRAQUEOSTOMIA, TAMANHO 6, CARACTERÍSTICA ADICIONAIS BALÃO BAIXA PRESSÃO, BALÃO PILOTO COM VÁLVULA DE SEGURANÇA, HASTE DE FIXAÇÃONUMERADA, ESTÉRIL, COM CADARÇO DE FIXAÇÃO, EMBALADA INDIVIDUALMENTE | Unidades |  | 1 | 126 | 18 | 18.1 | 15 |  |  |  | 3 | 17.0333 | 2146.2 | 15 | 18.1 | 20.67%
37 | 190035653 | 0 | 25 | 0 | 0 | 0 | 0 | 0 | 423705 | CÂNULA METÁLICA CROMADA PARA TRAQUEOSTOMIA NR6, LONGA SEM BALÃO, COM ENDOCANULA E MANDRIL GUIA | Unidades |  | 1 | 25 | 67.84 | 68 | 54 |  |  |  | 3 | 63.28 | 1582 | 54 | 68 | 25.93%
38 | 190035651 | 0 | 25 | 0 | 0 | 0 | 0 | 0 | 423715 | CÂNULA PARA TRAQUEOSTOMIA METÁLICA CROMADA COM SUBCANULA E GUIA FENESTRADA TAMANHO LONGA NR4 | Unidades |  | 1 | 25 | 68 | 57.85 | 63.65 |  |  |  | 3 | 63.1667 | 1579.1667 | 57.85 | 68 | 17.55%
39 | 190035654 | 0 | 25 | 0 | 0 | 0 | 0 | 0 | 423758 | CÂNULA PARA TRAQUEOSTOMIA METÁLICA CROMADA COM SUBCANULA E GUIA FENESTRADA TAMANHO LONGA NR5 | Unidades |  | 1 | 25 | 67.84 | 56.9 | 68 |  |  |  | 3 | 64.2467 | 1606.1667 | 56.9 | 68 | 19.51%
40 | 190035662 | 0 | 25 | 0 | 0 | 0 | 0 | 0 | 433157 | CÂNULA PARA TRAQUEOSTOMIA METÁLICA CROMADA COM SUBCANULA E GUIA FENESTRADA, TAMANHO LONGA NR 3 | Unidades |  | 1 | 25 | 68 | 83.15 | 81.99 |  |  |  | 3 | 77.7133 | 1942.8333 | 68 | 83.15 | 22.28%
41 | 190035652 | 0 | 25 | 0 | 0 | 0 | 0 | 0 | 423759 | CÂNULA PARA TRAQUEOSTOMIA METÁLICA CROMADA COM SUBCANULA E GUIA FENESTRADA, TAMANHO LONGA NR 6 | Unidades |  | 1 | 25 | 68 | 82 | 83.15 |  |  |  | 3 | 77.7167 | 1942.9167 | 68 | 83.15 | 22.28%
42 | 190035658 | 0 | 25 | 0 | 0 | 0 | 0 | 0 | 423715 | CÂNULA PARA TRAQUEOSTOMIA METÁLICA CROMADA COM SUBCANULA E GUIA MULTIFENESTRADA (CHUVEIRINHO) E VALVULA DE FALA, TAMANHO LONGA NR 4 | Unidades |  | 1 | 25 | 82.3 | 73.99 |  |  |  |  | 2 | 78.145 | 1953.625 | 73.99 | 82.3 | 11.23%
43 | 190035655 | 0 | 25 | 0 | 0 | 0 | 0 | 0 | 423704 | CÂNULA PARA TRAQUEOSTOMIA METÁLICA CROMADA COM SUBCANULA E GUIA MULTIFENESTRADA (CHUVEIRINHO) E VALVULA DE FALA, TAMANHO LONGA NR5. | Unidades |  | 1 | 25 | 75.25 | 83.15 |  |  |  |  | 2 | 79.2 | 1980 | 75.25 | 83.15 | 10.5%
44 | 190035656 | 0 | 25 | 0 | 0 | 0 | 0 | 0 | 423759 | CÂNULA PARA TRAQUEOSTOMIA METALICA CROMADA COM SUBCANULA E MULTIFENESTRADA (CHUVEIRINHO) E VALVULA DE FALA, TAMANHO LONGA NR6. | Unidades |  | 1 | 25 | 68 | 54 | 50.6 |  |  |  | 3 | 57.5333 | 1438.3333 | 50.6 | 68 | 34.39%
45 | 190026664 | 0 | 25 | 0 | 0 | 0 | 0 | 0 | 423721 | CÂNULA, OROFARÍNGEA, MATERIAL METAL, TAMANHO NUM 5, TIPO TRAQUEOSTOMIA | Unidades |  | 1 | 25 | 68 | 57.85 | 85.76 |  |  |  | 3 | 70.5367 | 1763.4167 | 57.85 | 85.76 | 48.25%
46 | BR3311754 | 0 | 7500 | 0 | 0 | 0 | 0 | 0 | 437842 | Catéter de punção arterial por técnica de seldinger, estéril, descartável, uso femoral para monitorização da pressão arterial invasiva, confeccionado em polietileno, poliuretano ou FEP (propileno etileno fluorato), radiopaco, comprimento mínimo 10cm, calibre de aproximadamente 18G ou 4FR, com abas para fixação. Acompanhado de kit contendo fio guia flexível e agulha introdutora. Embalagem individual que permita abertura asséptica e visualização adequada da data de validade, lote, data de fabricação, registro e tipo de esterilização. | Unidades |  | 1 | 7500 | 84.01 | 81 |  |  |  |  | 2 | 82.505 | 618787.5 | 81 | 84.01 | 3.716%
47 | BR3313806 | 0 | 42 | 200 | 0 | 0 | 0 | 0 | 609791 | CATETER VESICAL EM SILICONE, TIPO FOLEY, ESTÉRIL, CALIBRE 6 FR, 2 VIAS, COM BALÃO RESISTENTE À ALTA PRESSÃO, PONTO DISTAL ATRAUÁTICA, COM ORIFÍCIOS LATERAIS QUE PERMITAM O ESVAZIAMENTO VESICAL ADEQUADO, CONECTOR PADRÃO QUE PERMITA ADAPTAÇÃO EM QUALQUER TIPO DE COLETOR DE DRENAGEM, EMBALADO INDIVIDUALMENTE. EMBALAGEM DE MATERIAL QUE GARANTA A INTEGRIDADE DO PRODUTO E PERMITA A ABERTURA ASSÉPTICA. | Unidades |  | 1 | 242 | 29.9 | 33.79 | 18 |  |  |  | 3 | 27.23 | 6589.66 | 18 | 33.79 | 87.72%
48 | 190026439 | 0 | 7100 | 0 | 0 | 0 | 0 | 0 | 348931 | CLORETO DE METILTIONÍNIO, NOME AZUL DE METILENO, ESTÉRIL, PARA USO NO CENTRO CIRÚRGICO, AMP. C/ 10ML | Ampolas |  | 1 | 7100 | 19.6 | 19.6 |  |  |  |  | 2 | 19.6 | 139160 | 19.6 | 19.6 | 0%
50 | 190032173 | 10 | 14774 | 0 | 0 | 0 | 0 | 0 | 449606 | COLETOR (P/SONDA NASO-GASTRICA OU URINA SISTEMA ABERTO) C/EXTENSOR 1CM DE DIAMETRO DESCARTAVEL ESTERIL COM TAMPA PROTETORA - 1000 ML | Unidades |  | 1 | 14784 | 4.66 | [5 empty] | 1 | 4.66 | 68893.44 | 4.66 | 4.66 | 0%
51 | 190027362 | 5 | 2600 | 200 | 0 | 0 | 0 | 0 | 441690 | COLETOR DE URINA INFANTIL, USO FEMININO, MATERIAL POLIPROPILENO, ESTERILIDADE NÃO ESTÉRIL, CARACTERÍSTICAS ADICIONAIS ADESIVO DUPLA FACE ANTIALÉRGICO | Unidades |  | 1 | 2805 | 0.36 | 0.34 | 0.3 |  |  |  | 3 | 0.33333 | 935 | 0.3 | 0.36 | 20%
52 | 190027363 | 5 | 2600 | 200 | 0 | 0 | 0 | 0 | 419390 | COLETOR DE URINA INFANTIL, USO MASCULINO, MATERIAL POLIPROPILENO, ESTERILIDADE NÃO ESTÉRIL, CARACTERÍSTICAS ADICIONAIS ADESIVO DUPLA FACE ANTIALÉRGICO | Unidades |  | 1 | 2805 | 0.38 | 0.45 | 0.29 |  |  |  | 3 | 0.37333 | 1047.2 | 0.29 | 0.45 | 55.17%
53 | 190011962 | 212 | 2992 | 645 | 100 | 4 | 968 | 0 | 363484 | COLETOR LIXO HOSPITALAR, MATERIAL PAPELÃO, CAPACIDADE 7 L MODELO CAIXA, TIPO ACIONAMENTO TAMPA FECHAMENTO ENCAIXE MANUAL, APLICAÇÃO DESCARTE MATERIAL PERFURO CORTANTE. ACOMPANHADA DE SACO PLÁSTICO, CONFORME NORMA IPT NEA 55. | Unidades |  | 1 | 4921 | 2.98 | 3.59 | 3.22 |  |  |  | 3 | 3.2633 | 16058.8633 | 2.98 | 3.59 | 20.47%
54 | 190049588 | 100 | 240 | 500 | 0 | 0 | 0 | 0 | 407445 | COLETOR RESÍDUO PERFUROCORTANTE RÍGIDO COM CAPACIDADE 7 LITROS, FABRICADO COM PLÁSTICO RÍGIDO TRANSLÚCIDO, NA COR BRANCA, PROPORCIONA SEGURANÇA CONTRA PERFURAÇÕES, POSSUI UM DESCONECTOR DE AGULHA NA TAMPA | Unidades |  | 1 | 840 | 3.92 | 3.75 |  |  |  |  | 2 | 3.835 | 3221.4 | 3.75 | 3.92 | 4.533%
55 | 190025865 | 0 | 900 | 500 | 0 | 0 | 0 | 0 | 419399 | COLETOR URINA , MATERIAL EM PVC TRANSPARENTE, TIPO SISTEMA ABERTO, APRESENTAÇÃO GRADUADO, COM ALÇA, CAPACIDADE COM GRADUAÇÃO EM 100 A 1.200, CARACTERÍSTICAS ADICIONAIS TUBO PVC MALEÁVEL 1,20M APROXIMADOS, USO DESCARTÁVEL, COMPONENTES ADICIONAIS COM PRESERVATIVOS MASCULINO ACOPLADO | Unidades |  | 1 | 1400 | 3.2 | 3.45 | 4.5 |  |  |  | 3 | 3.7167 | 5203.3333 | 3.2 | 4.5 | 40.62%
56 | 190027201 | 0 | 1700 | 500 | 0 | 0 | 0 | 0 | 433748 | COLETOR URINA, MATERIAL PVC ESPECIAL ATÓXICO, TIPO SISTEMA FECHADO, DIURESE HORÁRIA, APRESENTAÇÃO GRADUADA, COM ALÇA CAPACIDADE 1 A 500, CARACTERÍSTICAS ADICIONAIS CÂMARA PASTUR ANTI REFLUXO, 2 BOCAIS COLETA, USO CONECTOR UNIVARSAL, MEMBRANA AUTOCICATRIZANTE, TIPO FILTRO HIDRÓFOBO, TIPO PINÇA PINÇA AJUSTÁVEL, COMPONENTES ADICIONAIS BOLASA DRENAGEM 2000, TUBO PVC CRISTAL | Unidades |  | 1 | 2200 | 2.2 | 2.97 | 2.92 |  |  |  | 3 | 2.6967 | 5932.6667 | 2.2 | 2.97 | 35%
57 | 190026064 | 0 | 26500 | 0 | 50 | 0 | 0 | 0 | 456561 | Compressa cirúrgica descartável, estéril, com filamento de bário detectável aos raios-x. Tamanho: 25 x 23cm. As dimensões podem variar em até 5 cm. Tecido 100% algodão, com 4 camadas de gaze hidrófila presas por frisos a cada 10cm com acabamento em ponto overlock, cor branca, cadarço duplo com, no mínimo, 18cm. Absorvente, macia e isenta de defeitos, amido, alvejante óptico ou qualquer substância gordurosa. A embalagem individual, em papel grau cirúrgico, deve permitir abertura com técnica asséptica e conter todos os dados de identificação do produto, conforme determinação da ANVISA. Pacote com, no mínimo, 05 un. | Pacotes |  | 1 | 26550 | 6.22 | 5.88 | 8.78 |  |  |  | 3 | 6.96 | 184788 | 5.88 | 8.78 | 49.32%
58 | 190027633 | 50 | 3060 | 500 | 0 | 0 | 0 | 0 | 463351 | COMPRESSA CIRÚRGICA DESCARTÁVEL, NÃO ESTÉRIL, SEM FILAMENTO DE BÁRIO. TAMANHO: 25 X 23 CM. TECIDO 100% ALGODÃO, COM 4 CAMADAS DE GAZE HIDROFILA PRESAS POR FRISOS A CADA 10CM COM ACABAMENTO EM PONTO OVERLOCK, COR BRANCA, CADARÇO DUPLO COM, NO MÍNIMO, 18CM. ABSORVENTE, MACIA E ISENTA DE DEFEITOS, AMIDO, ALVEJANTE ÓPTICO OU QUALQUER SUBSTÂNCIA GORDUROSA. A EMBALAGEM EXTERNA DEVE CONTER TODAS AS INFORMAÇÕES SOBRE O PRODUTO CONFORME DETERMINAÇÃO DA ANVISA. CAIXA OU PACOTE COM 50 UN. | Pacotes |  | 1 | 3610 | 30 | 31.52 | 35 |  |  |  | 3 | 32.1733 | 116145.7333 | 30 | 35 | 16.67%
59 | 190026068 | 0 | 817940 | 0 | 0 | 0 | 6505 | 0 | 456561 | COMPRESSA CIRÚRGICA DESCARTÁVEL, PRÉ-LAVADA, ESTÉRIL, SEM FILAMENTO DE BÁRIO DETECTÁVEL AOS RAIOS-X. TECIDO 100% ALGODÃO, COM 4 CAMADAS DE GAZE HIDRÓFILA PRESAS POR FRISOS A CADA 10CM, COM ACABAMENTO EM PONTO OVERLOCK, COR BRANCA, CADARÇO DUPLO COM, NO MÍNIMO, 18CM. ABSORVENTE, MACIA E ISENTA DE DEFEITOS, AMIDO, ALVEJANTE ÓPTICO OU QUALQUER SUBSTÂNCIA GORDUROSA. A EMBALAGEM INDIVIDUAL, EM PAPEL GRAU CIRÚRGICO, DEVE PERMITIR ABERTURA COM TÉCNICA ASSÉPTICA E CONTER TODOS OS DADOS DE IDENTIFICAÇÃO DO PRODUTO, CONFORME DETERMINAÇÃO DA ANVISA. COM DIMENSÕES DE NO MÁXIMO 45X50 CM E NO MÍNIMO DE 25X28 CM. PACOTE COM, NO MÍNIMO 05 UN. | Pacotes |  | 1 | 824445 | 15.29 | 16.74 | 9.63 |  |  |  | 3 | 13.8867 | 11448792.9 | 9.63 | 16.74 | 73.83%
60 | 190026063 | 0 | 521050 | 0 | 0 | 0 | 0 | 1000 | 456561 | COMPRESSA DE GAZE, MATERIAL TECIDO 100% ALGODÃO, TIPO 13 FIOS/CM2, MODELO COR BRANCA, ISENTA DE IMPUREZAS, CAMADAS 8 CAMADAS, LARGURA 7,50, COMPRIMENTO 7,50, DOBRAS 5 DOBRAS,CARACTERÍSTICAS ADICIONAIS COM FIO RADIOPACO, ESTÉRIL, DESCARTÁVEL, ENVELOPE COM 30 UNIDADES | Envelopes |  | 1 | 522050 | 0.25 | 0.28 | 0.2 |  |  |  | 3 | 0.24333 | 127032.1667 | 0.2 | 0.28 | 40%
61 | 190026062 | 500 | 153760 | 34150 | 0 | 0 | 4462 | 0 | 456561 | COMPRESSA GAZE, MATERIAL TECIDO 100% ALGODÃO, TIPO 13 FIOS/CM2, MODELO COR BRANCA, ISENTA DE IMPUREZAS, CAMADAS 8 CAMADAS LARGURA 7,50, COMPRIMENTO 7,50, DOBRAS 5 DOBRAS, CARACTERÍSTICAS ADICIONAIS ESTÉRIL, DESCARTÁVEL, ENVELOPE C/ 20 UNIDADES | Envelopes |  | 1 | 192872 | 0.29 | 0.38 | 0.41 |  |  |  | 3 | 0.36 | 69433.92 | 0.29 | 0.41 | 41.38%
63 | 190033141 | 0 | 4200 | 0 | 0 | 0 | 0 | 0 | 272861 | COMPRESSA NEURO CIRÚRGICA,TAM 10X 76 COM ALTA CAPACIDADE DE ABSORÇÃO DE LÍQUIDOS, FILTRAÇÃO, COM NO MÍNIMO 0,7MM DE ESPESSURA, SUPERFÍCIE MACIA, LISA, NÃO ADERENTE AOS TECIDOS, DETECTÁVEL AO RX, FLEXÍVEL. EMBALAGEM EXTERNA DUPLA,ESPECIFICANDO QUANTIDADE DE COMPRESSAS, Nº DO LOTE E VALIDADE IMPRESSOS. | Unidades |  | 1 | 4200 | 48 | 24 | 28.5 |  |  |  | 3 | 33.5 | 140700 | 24 | 48 | 100%
64 | 190026966 | 0 | 620 | 0 | 0 | 0 | 0 | 0 | 401202 | CONECTOR USO MÉDICO, MATERIAL PVC RÍGIDO ATÓXICO, TIPO EM "Y", TAMANHO 3/8 X 3/8, APLICAÇÃO DRENO DE TÓRAX, TIPO USO DESCARTÁVEL, | Unidades |  | 1 | 620 | 20 | [5 empty] | 1 | 20 | 12400 | 20 | 20 | 0%
65 | BR3323810 | 0 | 200 | 0 | 0 | 0 | 0 | 0 | 318297 | CONJUNTO CIRÚRGICO CALÇA E JALECO, DESCARTÁVEIS: jaleco com decote me "V" e bolso lateral direita, manga curta; calça com elástico na cintura. cor azul. com etiqueta de CA ( calça 39.001/jaleco 30.000). composição:: 100% polipropileno (SMS)e gramatura: 50g/m2. Tamanho : P | Unidades |  | 1 | 200 | 55 | [5 empty] | 1 | 55 | 11000 | 55 | 55 | 0%
66 | BR3323811 | 0 | 200 | 0 | 0 | 0 | 0 | 0 | 318293 | CONJUNTO CIRÚRGICO CALÇA E JALECO, DESCARTÁVEIS: jaleco com decote me "V" e bolso lateral direita, manga curta; calça com elástico na cintura. cor azul. com etiqueta de CA ( calça 39.001/jaleco 30.000). composição:: 100% polipropileno (SMS)e gramatura: 50g/m2. Tamanho : M | Unidades |  | 1 | 200 | 100 | 118.75 |  |  |  |  | 2 | 109.375 | 21875 | 100 | 118.75 | 18.75%
67 | 190033146 | 0 | 15000 | 0 | 0 | 0 | 0 | 0 | 438055 | CONJUNTO CIRÚRGICO, COMPONENTES 1 COBERTA MESA AUXILIAR, 1 COBERTA MESA DE MAYO, COM, NO MÍNIMO, DOIS AVENTAIS CIRÚRGICOS COM TOALHAS, ESTERILIDADE 4 FITAS ADESIVAS, APLICAÇÃO 1 BOTA IMPERMEÁVEL, 1 CAMPO EM U ADERENTE,CARACTERÍSTICAS ADICIONAIS 1 CAMPO CIRÚRGICO PARA ARTROSCOPIA, FENESTRA FLEXÍVEL, USO DESCARTÁVEL, ESTÉRIL, MATERIAL NÃO TECIDO (POLIÉSTER + CELULOSE) IMPERMEÁVEL, UTILIZAÇÃO CIRURGIA DE JOELHO. | Pacotes |  | 1 | 15000 | 188 | [5 empty] | 1 | 188 | 2820000 | 188 | 188 | 0%
68 | 190033145 | 0 | 25000 | 0 | 0 | 0 | 0 | 0 | 438055 | conjunto cirúrgico, componentes 1 coberta mesa auxiliar,1 coberta mesa de mayo, tipo uso toalhas absorventes, esterilidade 1 bota impermeável, mínimo 31 x 122cm, aplicação campo em u, mínimo 152 x 193cm,campo cirúrgico, mínimo 203 x 293cm, características adicionais 3 aventais extra-proteção, uso descartável,estéril, material não tecido impermeável, utilização passantes p/tubos e instrumentos | Jogos |  | 1 | 25000 | 220 | 171.13 | 178 |  |  |  | 3 | 189.71 | 4742750 | 171.13 | 220 | 28.56%
69 | 190033144 | 0 | 6000 | 0 | 0 | 0 | 0 | 0 | 436257 | CONJUNTO CIRÚRGICO, COMPONENTES CAMPO INFERIOR ADESIVO, BOTA, 1 CAMPO MÉDIO, TIPO USO BOLSA SUTURA, PONTEIRA, TUBO ASPIRAÇÃO, APLICAÇÃO CIRURGIAS DE QUADRIL, CARACTRÍSTICAS ADICIONAIS CAMPO ABSORÇÃO ESPUMA POLIURETANO FENESTRA AJUSTÁVEL, USO DESCARTÁVEL, ESTÉRIL, MATERIAL NÃO TECIDO (SMS), UTILIZAÇÃO COBERTA MAYO E AUXILIAR, 1 CJ. CIRÚRGICO G 2 EXTRA G, CARACTERÍSTICAS ADICIONAIS ANTI-ESTÁTICO, REPELENTE À ÁLCOOL, TODO IMPERMEÁVEL | Pacotes |  | 1 | 6000 | 169.9 | 187.72 | 180 |  |  |  | 3 | 179.2067 | 1075240 | 169.9 | 187.72 | 10.49%
70 | BR3323812 | 0 | 10200 | 0 | 0 | 0 | 0 | 500 | 318297 | Conjunto de calça e jaleco descartável, produzido em não tecido SMS grau médico. Manga curta. Gola em"V" com bolso frontal. Calça copm elástico na cintura. Gramatura de 50g/m2. Apresentação em cor escura, embalagem plástica unitária, não estéril. Tamanho Grande. Apresentar laudo de eficiência de filtração bacteriana (BFFE), eficiência de filtração viral (VFE) e isenção em látex do produto acabado. Laudo de gramatura. Laudos de proteção cutânea, biocompatibilidade e efeito citopatico da material prima SMS GRau médico conforme ABNT NBR ISO 10993:2013 e Certificado de aprovação - CA expedido pelo órgão nacional em segurança e saúde no trabalho do Ministério do Trabalho e emprego. Registro ANVISA. | Unidades |  | 1 | 10700 | 29.5 | 52.5 | 34.48 |  |  |  | 3 | 38.8267 | 415445.3333 | 29.5 | 52.5 | 77.97%
72 | 190033811 | 0 | 5250 | 0 | 0 | 0 | 0 | 0 | 406166 | CURATIVO DE MEMBRANA POLIMÉRICA, MEDEIDAS APROXIMADAS 08 CM X 08 CM, ESTÉRIL, NÃO ADERENTE, REVESTIVO NA FACE EXTERNA POR UM FILME SEMI-IMPERMEÁVEL, QUE PERMITE A TROCA GASOSA, GOMA ABSORVENTE E VISUALIZAÇÃO DO EXSUDATO. | Unidades |  | 1 | 5250 | 72 | [5 empty] | 1 | 72 | 378000 | 72 | 72 | 0%
73 | 190021942 | 0 | 5250 | 0 | 0 | 0 | 0 | 0 | 428695 | CURATIVO ALTA ABSORCAO COMPOSTO POR HIDROFIBRAS GELIFICANTES, CARBOXIMETILCELULOSE SODICA E IMPREGNADO 1,2% DE PRATA IONICA AGRUPADAS E ALINHADAS VERTICALMENTE, A PLACA EM GEL COESO, PROTEGENDO AS BORDAS DA LESÃO DE MACERAÇÃO E COM CAPACIDADE DE REMOÇÃO DE BIOFILME , TAMANHO 15 X 15 CM . | Unidades |  | 1 | 5250 | 90 | 100 | 150.5 |  |  |  | 3 | 113.5 | 595875 | 90 | 150.5 | 67.22%
74 | 190021941 | 0 | 5250 | 0 | 0 | 0 | 0 | 0 | 406843 | CURATIVO ALTA ABSORCAO COMPOSTO POR HIDROFIBRAS GELIFICANTES, CARBOXIMETILCELULOSE SODICA E IMPREGNADO 1,2% DE PRATA IONICA AGRUPADAS E ALINHADAS VERTICALMENTE, A PLACA EM GEL COESO, PROTEGENDO AS BORDAS DA LESÃO DE MACERAÇÃO E COM CAPACIDADE DE REMOÇÃO DE BIOFILME, TAMANHO 10 X 10 CM. | Unidades |  | 1 | 5250 | 60.43 | 83 | 69.99 |  |  |  | 3 | 71.14 | 373485 | 60.43 | 83 | 37.35%
75 | BR3287149 | 0 | 11144 | 0 | 0 | 0 | 0 | 0 | 436395 | CURATIVO AUTOADERENTE, ESTÉRIL, ATRAUMÁTICO, RECORTÁVEL E FLEXÍVEL, COMPOSTO POR CAMADA DE SILICONE, CAMADA FINA DE ESPUMA E CAMADA DE FILME DE POLIURETANO SEMIPERMEÁVEL. EMBALAGEM INDIVIDUAL, DIMENSÕES APROXIMADAS: 10 X 10 CM. | Unidades |  | 1 | 11144 | 75.4 | [5 empty] | 1 | 75.4 | 840257.6 | 75.4 | 75.4 | 0%
76 | 190034462 | 0 | 875 | 0 | 0 | 0 | 0 | 0 | 407180 | CURATIVO DE CARVÃO ATIVADO, IMPREGNADO COM PRATA, MEDIDAS APROXIMADAS 10,5 CM X 10,5 CM, NÃO RECORTÁVEL, ENVOLTO NUMA CAMADA DE NÃO TECIDO SELADA OU DE MELHOR QUALIDADE. EMBALADO INDIVIDUALMENTE. | Unidades |  | 1 | 875 | 22 | 16.41 | 23.59 |  |  |  | 3 | 20.6667 | 18083.3333 | 16.41 | 23.59 | 43.75%
77 | 190042551 | 0 | 500 | 0 | 0 | 0 | 0 | 0 | 406770 | CURATIVO DE HIDROGEL EM PLACA ESTÉREIS, COMPOSTO POR 60% DE ÁGUA, PROPILENOGLICOL, UMECTANTES, RECOBERTO COM FILME DE POLIURETANO IMPERMEÁVEL A LÍQUIDO E BACTÉRIAS. | Unidades |  | 1 | 500 | 79.9 | 90.25 | 99 |  |  |  | 3 | 89.7167 | 44858.3333 | 79.9 | 99 | 23.9%
78 | 14829513 | 0 | 2100 | 0 | 0 | 0 | 0 | 0 | 449729 | CURATIVO DE MEMBRANA POLIMERICA 10CM X 10CM, ESTÉRIL, NAO ADERENTE, REVESTIDO NA FACE EXTERNA POR UM FILME SEMI-IMPERMEAVEL, QUE PERMITE A TROCA GASOSA, GOMA ABSORVENTE E VISUALIZACAO DO EXSUDATO - CAIXA COM 10 UNIDADES . | Unidades |  | 1 | 2100 | 188.1 | 189.05 | 188.1 |  |  |  | 3 | 188.4167 | 395675 | 188.1 | 189.05 | 0.5051%
79 | 14791220 | 0 | 2000 | 0 | 0 | 0 | 0 | 0 | 402559 | CURATIVO DE MEMBRANA POLIMERICA 13CM X 13CM, ESTÉRIL, NAO ADERENTE, REVESTIDO NA FACE EXTERNA POR UMA CAMADA SEMI-IMPERMEAVEL, QUE PERMITE A TROCA GASOSA, GOMA ABSORVENTE E VISUALIZAÇÃO DO EXSUDATO - CAIXA COM 10 UNIDADES" | Unidades |  | 1 | 2000 | 72 | [5 empty] | 1 | 72 | 144000 | 72 | 72 | 0%
81 | 190026161 | 0 | 770 | 0 | 0 | 0 | 0 | 0 | 406175 | CURATIVO HIDROCOLOIDE EM GRANULOS (PÓ) INDICADO PARA DERMATITE DA PELE PERI-OSTOMIA E FERIDAS EXSUDATIVAS, DESCENCIA. EMBALAGEM INDIVIDUAL EM FORMA DE TUBO | Unidades |  | 1 | 770 | 86.5 | 138 | 73 |  |  |  | 3 | 99.1667 | 76358.3333 | 73 | 138 | 89.04%
82 | 190026743 | 0 | 690 | 0 | 0 | 0 | 0 | 0 | 432429 | CURATIVO HIDROCOLÓIDE, FORMAT0 EM PLACA, MEDIDAS APROXIMADAS, LARGURA 6 CM, COMPRIMENTO 8 CM, TIPO C/ BORDAS, FLEXÍVEL, ELÁSTICO, ASPECTO FÍSICO AUTO-ADESIVO HIPOALERGÊNICO, BARREIRA BACTERIANA, TIPO USO SISTEMA DE APLICAÇÃO S/ TOQUE, ESTERILIDADE EMBALAGEM INDIVIDUAL, ESTÉRIL | Unidades |  | 1 | 690 | 4.88 | 7.04 |  |  |  |  | 2 | 5.96 | 4112.4 | 4.88 | 7.04 | 44.26%
83 | 190026745 | 0 | 420 | 0 | 0 | 0 | 0 | 0 | 432429 | CURATIVO HIDROCOLÓIDE, MATERIAL GELATINA, PECTINA, CARBOXIMETILCELULOSE, POLISOBUTIL, FORMATO TRIANGULAR, MEDIDAS APROXIMADAS, LARGURA 15, COMPRIMENTO 18, TIPO COM BORDA, APRESENTAÇÃO CAMADA EXTERNA FILME DE POLIURETANO, ESTERILIDADE ESTÉRIL | Unidades |  | 1 | 420 | 15.89 | 8.19 | 15.56 |  |  |  | 3 | 13.2133 | 5549.6 | 8.19 | 15.89 | 94.02%
84 | BR3287108 | 0 | 17400 | 0 | 0 | 0 | 0 | 0 | 436395 | CURATIVO MULTICAMADAS INTERDEPENDENTES, ESTÉRIL, AUTOADERENTE, ATRAUMÁTICO, COMPOSTO POR CAMADA INTERNA DE ESPUMA REVESTIDA DE SILICONE, SISTEMA DE ABSORÇÃO VERTICAL, PELÍCULA EXTERNA SEMIPERMEÁVEL COM BORDAS ADESIVAS DE SILICONE RESISTENTE À ÁGUA E À CONTAMINAÇÃO BACTERIANA. EMBALAGEM QUE POSSIBILITE A ABERTURA E APLICAÇÃO ASSÉPTICA. DIMENSÕES APROXIMADAS: 10 X 10 CM. | Unidades |  | 1 | 17400 | 8.77 | 9.2 | 9.46 |  |  |  | 3 | 9.1433 | 159094 | 8.77 | 9.46 | 7.868%
85 | 190033148 | 0 | 36700 | 0 | 0 | 0 | 0 | 0 | 406833 | CURATIVO TRANSPARENTE MEDIDAS APROXIMADAS 14 X 17 cm, C/ SISTEMA DE APLICAÇÃO SOB MOLDUR A E EMBALAGEM C/ GRADE TRANSPARENTE. | Unidades |  | 1 | 36700 | 100 | 165 |  |  |  |  | 2 | 132.5 | 4862750 | 100 | 165 | 65%
86 | BR3314293 | 0 | 25774 | 0 | 0 | 0 | 0 | 0 | 616732 | CURATIVO, PELÍCULA TRANSPARENTE ADESIVA, ESTÉRIL, HIPOALERGÊNICA, DE POLIURETANO SEMIPERMEÁVEL (DIFUSÃO GASOSA E EVAPORAÇÃO DE ÁGUA E IMPERMEÁVEL À FLUÍDOS E MICROORGANISMOS), CONTENDO ALMOFADA ABSORVENTE, TRANSPARENTE IMPREGNADA COM GLUCONATO DE CLOREXIDINA A 2%. APLICAÇÃO EM FIXAÇÃO DE CATETERES VENOSOS CENTRAIS. MEDIDAS APROXIMADAS 7 X 8 CM, PODENDO VARIAR ATÉ 1 CM PARA MAIS OU PRA MENOS. ACOMPANHANDO DE PELO MENOS 1 TIRA EXTRA, ESTÉRIL, ADESIVA, DE TECIDO MACIO, PARA PROMOVER A ESTERILIZAÇÃO DO CATÉTER. SISTEMA DE APLICAÇÃO EM MOLDURA. EMBALAGEM INDIVIDUAL QUE PERMITA A ABERTURA ASSÉPTICA E GARANTA A INTEGRIDADE DO PRODUTO. | Caixas |  | 1 | 25774 | 1747.5 | [5 empty] | 1 | 1747.5 | 45040065 | 1747.5 | 1747.5 | 0%
87 | BR3314270 | 0 | 27178 | 0 | 0 | 0 | 0 | 0 | 484803 | CURATIVO, PELÍCULA TRANSPARENTE ADESIVA, ESTÉRIL, HIPOALERGÊNICA, DE POLIURETANO SEMIPERMEÁVEL ( PERMITE A DIFUSÃO GASOSA EVAPORAÇÃO DE ÁGUA E IMPERMEÁVEL A FLUIDOS E MICROORGANISMOS), CONTENDO ALMOFADA EM GEL ABSORVENTE, TRANSPARENTE IMPREGNADA COM GLUCONATO DE CLOREXIDINA A 2%. APLICAÇÃO EM FIXAÇÃO DE CATETERES VENOSOS CENTRAIS. MEDIDAS APROXIMADAS 10 X 12 CM, PODENDO VARIAR ATÉ 2 CM PARA MAIS OU MENOS. ACOMPANHADO DE PELO MENOS 1 TIRA EXTRA, ESTÉRIL, DE ADESIVO DE TECIDO MACIO, PROMOVER A ESTABILIZAÇÃO DO CATÉTER. SISTEMA DE APLICAÇÃO EM MOLDURA. EMBALAGEM INDIVIDUAL QUE PERMITA A ABERTURA ASSÉPTICA E GARANTA A INTEGRIDADE DO PRODUTO. | Caixas |  | 1 | 27178 | 149.43 | 149.5 | 136.9 |  |  |  | 3 | 145.2767 | 3948329.2467 | 136.9 | 149.5 | 9.204%
88 | 190024645 | 0 | 2700 | 0 | 0 | 0 | 0 | 0 | 304726 | DESCRIÇÃO: FIO SUTURA, MATERIAL POLIGLACTINA, TIPO FIO 2-0, COR VIOLETA, COMPRIMENTO 70, CARACTERÍSTICAS ADICIONAIS COM AGULHA, TIPO AGULHA 1/2 CÍRCULO TRIANGULAR, COMPRIMENTO AGULHA 3,5, ESTERILIDADE ESTÉRIL. | Unidades |  | 1 | 2700 | 8.48 | 6.57 | 6 |  |  |  | 3 | 7.0167 | 18945 | 6 | 8.48 | 41.33%
89 | 190024777 | 0 | 4800 | 0 | 0 | 0 | 0 | 0 | 281635 | DESCRIÇÃO: FIO SUTURA, MATERIAL POLIPROPILENO MONOFILAMENTO, TIPO FIO 7-0, COR AZUL, COMPRIMENTO 60, CARACTERÍSTICAS ADICIONAIS C/1 AGULHA EM CADA PONTA DO FIO, TIPO AGULHA 3/8 CÍRCULO CILÍNDRICA, COMPRIMENTO AGULHA 1,30, ESTERILIDADE ESTÉRIL | Unidades |  | 1 | 4800 | 22.28 | 17.1 |  |  |  |  | 2 | 19.69 | 94512 | 17.1 | 22.28 | 30.29%
90 | 190027278 | 100 | 13836 | 0 | 0 | 0 | 0 | 0 | 151065 | DISPOSITIVO DE PUNÇÃO VENOSA PERIFÉRICA , ESTÉRIL, CALIBRE 21G, COM SISTEMA DE SEGURANÇA, MATERIAL EM PVC CRISTAL FLEXÍVEL, ASAS LEVES, FLEXÍVEIS, CONECTOR LUER CÔNICO RÍGIDO, TIPO CÂNULA EM AÇO INOX, SILICONIZADA, ATRAUMÁTICA, PAREDE FINA, TIPO USO DESCARTÁVEL CARACTERÍSTICAS ADICIONAIS BISEL BIANGULAR, TRIFACETADO, TAMPA PROTETORA, IDENTIFICAÇÃO, PADRÃO DE COR UNIVERSAL (NBR/ISO 10555-5). EMBALADO INDIVIDUALMENTE EM PAPEL GRAU CIRÚRGICO RESISTENTE, COM FACE EM POLIPROPILENO. | Unidades |  | 1 | 13936 | 0.35 | 0.35 | 0.21 |  |  |  | 3 | 0.30333 | 4227.2533 | 0.21 | 0.35 | 66.67%
91 | BR3256185 | 0 | 31260 | 0 | 0 | 0 | 0 | 0 | 385381 | DISPOSITIVO PARA IRRIGAÇÃO PARA USO EM FRASCOS DE SOLUÇÃO E FRASCOS DE SISTEMA FECHADO. PONTA PERFURANTE EM PADÃO ISO COM PROTETOR. CONE LUER PROTETOR QUE GARANTE A OCLUSÃO DO SISTEMA APÓS O USO. | Unidades |  | 1 | 31260 | 0.65 | 0.57 | 1 |  |  |  | 3 | 0.74 | 23132.4 | 0.57 | 1 | 75.44%
92 | 123200508 | 0 | 14000 | 0 | 0 | 0 | 0 | 0 | 479646 | DISPOSITIVO PARA MISTURA OU RECONSTITUIÇÃO DE DROGAS EM FRASCOS SEM CONTATO COM O AMBIENTE EXTERNO. DUAS PONTAS PERFURANTES PADRÃO ISO COM PROTETOR. PEGA ERGONÔMICA QUE EVITA O CONTATO DAS MÃOS COM A PONTA PERFURANTE E FACILITA O MANUSEIO DO PROFICIONAL. DISPOSITIVO PARA MISTURA OU RECONSTITUIÇÃO DE DROGAS EM FRASCOS SEM CONTATO COM O AMBIENTE EXTERNO. DUAS PONTAS PERFURANTES PADRÃO ISO COM PROTETOR. PEGA ERGONÔMICA QUE EVITA O CONTATO DAS MÃOS COM A PONTA PERFURANTE E FACILITA O MANUSEIO DO PROFICIONAL. | Unidades |  | 1 | 14000 | 0.5 | 0.63 | 0.59 |  |  |  | 3 | 0.57333 | 8026.6667 | 0.5 | 0.63 | 26%
93 | 190035518 | 0 | 5490 | 0 | 0 | 0 | 0 | 0 | 385645 | dosador oral não estéril 5 ml. Formato cilindrico com escala de graduação em ml. Em polipropileno incolor atóxico, bico em diametro maior que impeça o acoplamento de agulhas hipodérmicas com tampa. Pacotes com 100 unidades contendo 4 adaptadores e 100 etiquetas para identificação. | Pacotes |  | 1 | 5490 | 0.53 | 0.28 | 0.53 |  |  |  | 3 | 0.44667 | 2452.2 | 0.28 | 0.53 | 89.29%
94 | 190035664 | 5 | 8492 | 0 | 0 | 0 | 0 | 0 | 385647 | DOSADOR ORAL NAO ESTERIL; 10ML; FORMATO CILINDRICO COM ESCALA DE GRADUACAO EM ML; EM POLIPROPILENO INCOLOR ATOXICO; BICO EM DIAMETRO MAIOR QUE IMPECA O ACOPLAMENTO DE AGULHAS HIPODERMICAS COM TAMPA; PACOTES COM 75 UNIDADES CONTENDO 4 ADAPTADORES E 75 ETIQUETAS PARA IDENTIFICACAO | Pacotes |  | 1 | 8497 | 0.53 | 0.66 | 0.38 |  |  |  | 3 | 0.52333 | 4446.7633 | 0.38 | 0.66 | 73.68%
95 | 190035475 | 0 | 3470 | 0 | 0 | 0 | 0 | 0 | 385646 | DOSADOR ORAL NAO ESTERIL; 3ML; FORMATO CILINDRICO COM ESCALA DE GRADUACAO EM ML; EM POLIPROPILENO INCOLOR ATOXICO; BICO EM DIAMETRO MAIOR QUE IMPECA O ACOPLAMENTO DE AGULHAS HIPODERMICAS COM TAMPA; PACOTES COM 100 UNIDADES CONTENDO 4 ADAPTADORES E 100 ETIQUETAS PARA IDENTIFICACAO | Pacotes |  | 1 | 3470 | 0.36 | 0.45 | 0.3 |  |  |  | 3 | 0.37 | 1283.9 | 0.3 | 0.45 | 50%
96 | 190026926 | 0 | 20 | 0 | 0 | 0 | 0 | 0 | 438507 | DRENO CIRÚRGICO, TIPO DE KERR EM "T" , MATERIAL LÁTEX ATÓXICO, TAMANHO Nº 16,TIPO USO DESCARTÁVEL, ESTÉRIL | Unidades |  | 1 | 20 | 7.9 | 10 | 12.47 |  |  |  | 3 | 10.1233 | 202.4667 | 7.9 | 12.47 | 57.85%
97 | 190026927 | 0 | 20 | 0 | 0 | 0 | 0 | 0 | 438510 | DRENO CIRÚRGICO, TIPO DE KERR EM "T" , MATERIAL LÁTEX ATÓXICO, TAMANHO Nº 20,TIPO USO DESCARTÁVEL, ESTÉRIL | Unidades |  | 1 | 20 | 10 | 7.3 | 13.11 |  |  |  | 3 | 10.1367 | 202.7333 | 7.3 | 13.11 | 79.59%
98 | 190026921 | 0 | 1224 | 0 | 0 | 0 | 0 | 0 | 440501 | DRENO CIRÚRGICO, TIPO DE PENROSE, MATERIAL LÁTEX ATÓXICO, COMPONENTE COM PÓ BIO-ABSORVÍVEL, CARACTERÍSTICAS ADICIONAIS COM GAZE, TAMANHO Nº 1, TIPO USO DESCARTÁVEL, ESTÉRIL | Unidades |  | 1 | 1224 | 2.37 | 1.9 | 2.42 |  |  |  | 3 | 2.23 | 2729.52 | 1.9 | 2.42 | 27.37%
99 | 190026925 | 0 | 20 | 0 | 0 | 0 | 0 | 0 | 438509 | DRENO CIRÚRGICO, TIPO KERR EM "T", MATERIAL LATEX ATÓXICO, TAMANHO Nº 12, TIPO USO DESCARTÁVEL, ESTÉRIL | Unidades |  | 1 | 20 | 10 | 7.3 | 7.41 |  |  |  | 3 | 8.2367 | 164.7333 | 7.3 | 10 | 36.99%
100 | 190026922 | 0 | 1224 | 0 | 0 | 0 | 0 | 0 | 440502 | DRENO CIRÚRGICO, TIPO PENROSE, MATERIAL LÁTEX ATÓXICO, COMPONENTES COM PÓ BIO-ABSORVÍVEL CARACTERÍSTICAS ADICIONAIS COM GAZE, TAMANHO, Nº 3, TIPO USO DESCARTÁVEL, ESTÉRIL | Unidades |  | 1 | 1224 | 2.08 | 4 | 2.56 |  |  |  | 3 | 2.88 | 3525.12 | 2.08 | 4 | 92.31%
101 | 190026923 | 0 | 1200 | 0 | 0 | 0 | 0 | 0 | 440500 | DRENO CIRÚRGICO, TIPO PENROSE, MATERIAL LÁTEX ATÓXICO, COMPONENTES COM PÓ BIO-ABSORVÍVEL, CARACTERÍSTICA ADICIONAIS COM GAZE, TAMANHO Nº 4, TIPO USO DESCARTÁVEL, ESTÉRIL | Unidades |  | 1 | 1200 | 4.15 | 3.74 | 4.2 |  |  |  | 3 | 4.03 | 4836 | 3.74 | 4.2 | 12.3%
102 | 190026918 | 0 | 440 | 0 | 0 | 0 | 0 | 0 | 438464 | DRENO TORÁCICO, MATERIAL POLIETILENO, TAMANHO Nº 22, USO DESCARTÁVEL, ESTÉRIL, COMPONENTE COM CONECTOR | Unidades |  | 1 | 440 | 4.61 | 3.65 | 5.04 |  |  |  | 3 | 4.4333 | 1950.6667 | 3.65 | 5.04 | 38.08%
103 | 190026909 | 0 | 30 | 0 | 0 | 0 | 0 | 0 | 438475 | DRENO TÓRAX 20 POLIETILENO COM CONECTOR, ESTERIL EMBALAGEM INDIVIDUAL | Unidades |  | 1 | 30 | 4.14 | 4.5 | 4.17 |  |  |  | 3 | 4.27 | 128.1 | 4.14 | 4.5 | 8.696%
104 | 190026915 | 0 | 270 | 0 | 0 | 0 | 0 | 2 | 438466 | DRENO TÓRAX 24 POLIETILENO COM CONECTOR, ESTERIL EMBALAGEM INDIVIDUAL | Unidades |  | 1 | 272 | 4.94 | 5.9 | 3.56 |  |  |  | 3 | 4.8 | 1305.6 | 3.56 | 5.9 | 65.73%
105 | 190026908 | 0 | 440 | 0 | 0 | 0 | 0 | 0 | 438470 | DRENO TÓRAX 26 POLIETILENO COM CONECTOR, ESTERIL EMBALAGEM INDIVIDUAL | Unidades |  | 1 | 440 | 4.33 | 6.22 |  |  |  |  | 2 | 5.275 | 2321 | 4.33 | 6.22 | 43.65%
106 | 190026912 | 0 | 1220 | 0 | 0 | 0 | 0 | 0 | 438468 | DRENO TÓRAX 36 POLIETILENO COM CONECTOR, ESTERIL EMBALAGEM INDIVIDUAL | Unidades |  | 1 | 1220 | 6.3 | 5.21 | 4.69 |  |  |  | 3 | 5.4 | 6588 | 4.69 | 6.3 | 34.33%
107 | 190026913 | 0 | 1602 | 0 | 0 | 0 | 0 | 0 | 438571 | DRENO TÓRAX 38 POLIETILENO COM CONECTOR, ESTERIL EMBALAGEM INDIVIDUAL | Unidades |  | 1 | 1602 | 7.17 | 6.97 | 6.95 |  |  |  | 3 | 7.03 | 11262.06 | 6.95 | 7.17 | 3.165%
108 | 190026836 | 0 | 30 | 0 | 0 | 0 | 0 | 0 | 437576 | DRENO TÓRAX NUM 18 POLIETILENO COM CONECTOR, ESTERIL EMBALAGEM INDIVIDUAL | Unidades |  | 1 | 30 | 3.88 | 3.44 | 3.56 |  |  |  | 3 | 3.6267 | 108.8 | 3.44 | 3.88 | 12.79%
109 | 190026940 | 50 | 6 | 229 | 0 | 0 | 128 | 0 | 442484 | EMBALAGEM TAM 08 CM X 100 M PAPEL GRAU CIRURGICO , GRAMATURA ACIMA DE 60 G P/ M2, ISENTO DE CORANTES , SUBSTÂNCIAS TÓXICAS, FUROS, DOBRADURAS E MANCHAS. APRESENTAR DATA DE VAL., Nº DO LOTE, TAMANHO DO PAPEL, GRAMATURA E INDICADOR DO PROCESSO DE ESTERILIZAÇÃO IMPRESSOS. APRESENTAR LAUDO DE FILTRAÇÃO VIRAL (VFE) E LAUDO DE BARREIRA MICROBIANA (BFE). | Rolos |  | 1 | 413 | 39.5 | 36.2 | 32.99 |  |  |  | 3 | 36.23 | 14962.99 | 32.99 | 39.5 | 19.73%
110 | 190026938 | 0 | 6 | 229 | 25 | 0 | 208 | 0 | 443438 | EMBALAGEM TAM 10 CM X 100 M PAPEL GRAU CIRURGICO , GRAMATURA ACIMA DE 60 G P/ M2, ISENTO DE CORANTES , SUBSTÂNCIAS TÓXICAS, FUROS, DOBRADURAS E MANCHAS. APRESENTAR DATA DE VAL., Nº DO LOTE, TAMANHO DO PAPEL, GRAMATURA E INDICADOR DO PROCESSO DE ESTERILIZAÇÃO IMPRESSOS. APRESENTAR LAUDO DE FILTRAÇÃO VIRAL (VFE) E LAUDO DE BARREIRA MICROBIANA (BFE). | Rolos |  | 1 | 468 | 39.5 | 36.2 | 32.99 |  |  |  | 3 | 36.23 | 16955.64 | 32.99 | 39.5 | 19.73%
111 | 190026939 | 60 | 6 | 259 | 0 | 0 | 234 | 0 | 443438 | EMBALAGEM TAM 15 CM X 100 M PAPEL GRAU CIRURGICO , GRAMATURA ACIMA DE 60 G P/ M2, ISENTO DE CORANTES , SUBSTÂNCIAS TÓXICAS, FUROS, DOBRADURAS E MANCHAS. APRESENTAR DATA DE VAL., Nº DO LOTE, TAMANHO DO PAPEL, GRAMATURA E INDICADOR DO PROCESSO DE ESTERILIZAÇÃO IMPRESSOS. APRESENTAR LAUDO DE FILTRAÇÃO VIRAL (VFE) E LAUDO DE BARREIRA MICROBIANA (BFE). | Rolos |  | 1 | 559 | 68.9 | 61.16 | 57 |  |  |  | 3 | 62.3533 | 34855.5133 | 57 | 68.9 | 20.88%
112 | 190027018 | 0 | 306 | 253 | 5 | 0 | 264 | 0 | 442484 | EMBALAGEM TAM 17 CM X 100 M PAPEL GRAU CIRURGICO , GRAMATURA ACIMA DE 60 G P/ M2, ISENTO DE CORANTES , SUBSTÂNCIAS TÓXICAS, FUROS, DOBRADURAS E MANCHAS.APRESENTAR DATA DE VAL., Nº DO LOTE, TAMANHO DO PAPEL, GRAMATURA E INDICADOR DO PROCESSO DE ESTERILIZAÇÃO IMPRESSOS. APRESENTAR LAUDO DE FILTRAÇÃO VIRAL (VFE) E LAUDO DE BARREIRA MICROBIANA (BFE). | Rolos |  | 1 | 828 | 76 | 66.3 | 72 |  |  |  | 3 | 71.4333 | 59146.8 | 66.3 | 76 | 14.63%
115 | 190026122 | 0 | 100 | 10525 | 0 | 12000 | 7000 | 0 | 450400 | ENVELOPE 20X25 CM PAPEL GRAU CIRÚRGICO + PLÁSTICO ESPECIAL PRÓPRIO PARA ESTERILIZAÇÃO EM AUTOCLAVE GRAMATURA ACIMA DE 60 G P/ M2, ISENTO DE CORANTES , SUBSTÂNCIAS TÓXICAS, FUROS, DOBRADURAS E MANCHAS; TERMOSELAGEM NO MINIMO TRIPLA COM PELO MENOS 10MM, COM GARANTIA DE FECHAMENTO HERMÉTICO E INTEGRIDADE , FILME TRANSPARENTE, RESISTENTE, DATA DE VAL., Nº DO LOTE, TAMANHO DO PAPEL, GRAMATURA E INDICADOR DO PROCESSO DE ESTERILIZAÇÃO IMPRESSOS. APRESENTAR LAUDO DE FILTRAÇÃO VIRAL (VFE) E LAUDO DE BARREIRA MICROBIANA (BFE). | Unidades |  | 1 | 29625 |  |  |  | 145 |  |  | 1 | 145 | 4295625 | 145 | 145 | 0%
118 | 190033814 | 20 | 950 | 25400 | 0 | 0 | 6000 | 100 | 442481 | ENVELOPE 30 X 40 CM PAPEL GRAU CIRÚRGICO + PLÁSTICO ESPECIAL PRÓPRIO PARA ESTERILIZAÇÃO EM AUTOCLAVE, GRAMATURA ACIMA DE 60 GP/M2.. ISENTO DE CORANTES , SUBSTÂNCIAS TÓXICAS, FUROS, DOBRADURAS E MANCHAS. TERMOSELAGEM NO MÍNIMO TRIPLA COM PELO MENOS 10MM, COM GARANTIA DE FECHAMENTO HERMÉTICO E INTEGRIDADE , FILME TRANSPARENTE, RESISTENTE, DATA DE VAL., Nº DO LOTE, TAMANHO DO PAPEL, GRAMATURA E INDICADOR DO PROCESSO DE ESTERILIZAÇÃO IMPRESSOS. APRESENTAR LAUDO DE FILTRAÇÃO VIRAL (VFE) E LAUDO DE BARREIRA MICROBIANA (BFE). | Unidades |  | 1 | 32470 | 1.8 | 1 | 1.16 |  |  |  | 3 | 1.32 | 42860.4 | 1 | 1.8 | 80%
120 | 190044611 | 50 | 0 | 0 | 0 | 0 | 0 | 0 | 456548 | ENVELOPE DESCARTÁVEL PARA ESTERILIZAÇÃO A VAPOR COMPOSTO DE PAPEL GRAU CIRÚRGICO COM NO MÍNIMO 60G/M2 COM FILME LAMINADO POLIPROPILENO/ POLIÉSTER, TRIPLA LINHA DE SELAGEM, COM FILME EM 4 CAMADAS, QUE POSSIBILITA A ABERTURA ASSÉPTICA SEM RASGOS NO FILME E COM MENOR LIBERAÇÃO DE FIBRAS, FILME COLORIDO, ATÓXICO, TINTA DE COMPRESSÃO UTILIZADA FORA DA ÁREA DE CONTATO COM O MATERIAL, SELAGEM RESISTENTE, CONTÍNUA SEM FALHAS, COM INDICADOR DE PROCESSO DE ESTERILIZAÇÃO ENTRE AS CAMADAS DE FILME. APRESENTAR LAUDO DE FILTRAÇÃO VIRAL (VFE) E LAUDO DE BARREIRA MICROBIANA (BFE). | Unidades |  | 1 | 50 | 0.48 | 0.7 | 0.55 |  |  |  | 3 | 0.57667 | 28.8333 | 0.48 | 0.7 | 45.83%
121 | 190035048 | 100 | 17630 | 10000 | 0 | 0 | 0 | 0 | 442507 | EQUIPO DE MICROGOTAS ESTÉRIL, COM CÂMARA GRADUADA DE 0 A 100 ML, NO MÍNIMO, CONTENDO, NA PARTE SUPERIOR, VÁLVULA DE ENTRADA DE AR COM FILTRO E INJETOR EM BORRACHA AUTOCICATRIZANTE, PINÇA CLAMP CORTA FLUXO PARA CONTROLE DE ENCHIMENTO DA CAMARA E NA PARTE INFERIOR, CAMARA GOTEJADORA FLEXÍVEL, FILTRO DE PARTÍCULAS DE 15 MICRA, TUBO CONECTOR VINÍLICO, DE 1,20M DE EXTENSÃO, COM PINÇA ROLETE DE ALTA PRECISÃO, CONTROLE DE GOTEJAMENTO C/ GOTEJADOR DE 60 MICROGOTAS = 1 ML, EMBALADO INDIVIDUALMENTE EM PAPEL GRAU CIRÚRGICO COM FACE EM POLIPROPILENO. INDIVIDUALMENTE EM PAPEL GRAU CIRÚRGICO COM FACE EM POLIPROPILENO. | Unidades |  | 1 | 27730 | 2.72 | 1.9 | 1.68 |  |  |  | 3 | 2.1 | 58233 | 1.68 | 2.72 | 61.9%
122 | 190035862 | 0 | 16000 | 0 | 0 | 0 | 0 | 0 | 388926 | EQUIPO EM PVC CRISTAL, ESTÉRIL COM 04 ENTRADAS PARA SORO, (para RTU próstata ou artroscopia) ATÓXICO, CONEXÃO UNIVERSAL E PINÇA CORTA-FLUXO. EMBALADO INDIVIDUALMENTE EM PAPEL GRAU CIRÚRGICO RESISTENTE E POLIPROPILENO. | Unidades |  | 1 | 16000 | 14.25 | 15.29 |  |  |  |  | 2 | 14.77 | 236320 | 14.25 | 15.29 | 7.298%
123 | 190035829 | 0 | 5500 | 0 | 0 | 0 | 0 | 0 | 269971 | EQUIPO EM PVC CRISTAL,P/ARTROSCOPIA, ESTÉRIL,DUAS VIAS, ATÓXICO, CONEXÃO UNIVERSAL E PINÇA CORTA-FLUXO. EMBALADO INDIVIDUALMENTE EM PAPEL GRAU CIRÚRGICO RESISTENTE E POLIPROPILENO. TAMANHO MÍNIMO DE 1,20M. | Unidades |  | 1 | 5500 | 8.12 | 10.09 | 13 |  |  |  | 3 | 10.4033 | 57218.3333 | 8.12 | 13 | 60.1%
124 | 190035863 | 0 | 2800 | 0 | 0 | 0 | 0 | 0 | 385209 | EQUIPO, APLICAÇÃO PARA IRRIGAÇÃO UROLÓGICA COM 2 VIAS, MATERIAL PVC CRISTAL, COMPRIMENTO MÍNIMO 210, COR C/ CONECTOR P/ SONDA TIPO USO C/ CORTA-FLUXO, PINÇA ROLETE, CARACTERÍSTICASADICIONAIS CÂMARA DE GOTEJAMENTO FLEXÍVEL, ESTERILIDADE ATÓXICO, APIROGÊNICO, DESCARTÁVEL E ESTÉRIL | Unidades |  | 1 | 2800 | 2.89 | 2.54 | 2.99 |  |  |  | 3 | 2.8067 | 7858.6667 | 2.54 | 2.99 | 17.72%
125 | 190027255 | 0 | 1500 | 0 | 0 | 0 | 0 | 0 | 251501 | ESPÉCULO, MATERIAL POLIESTIRENO, MODELO COLLIN, TIPO VAGINAL, APLICAÇÃO GINECOLOGIA TAMANHO Nº 2,CARACTERÍSTICAS ADICIONAIS ESTÉRIL, DESCARTÁVEL, SEM LUBRIFICAÇÃO | Unidades |  | 1 | 1500 | 1.9 | 1.21 | 1.5 |  |  |  | 3 | 1.5367 | 2305 | 1.21 | 1.9 | 57.02%
126 | BR3293090 | 0 | 450 | 0 | 0 | 0 | 0 | 0 | 609094 | ESTETOSCÓPIO SIMPLES ADULTO - BAIXO PESO; DIAFRAGMAS DE ALTA SENSIBILIDADE; TUBO MOLDADO EM PVC DE PEÇA ÚNICA PARA MELHOR TRANSMISSÃO DO SOM; COR PRETO; E PARA USO ADULTO. | Unidades |  | 1 | 450 | 9.6 | 9.25 | 12.5 |  |  |  | 3 | 10.45 | 4702.5 | 9.25 | 12.5 | 35.14%
128 | BR3287106 | 0 | 36524 | 0 | 0 | 0 | 0 | 0 | 436760 | FILME ATRAUMÁTICO, TRANSPARENTE, ESTÉRIL, AUTOADERENE, COMPOSTO POR CAMADA DE SILICONE E FILME DE POLIURETANO SEMIPERMEÁVEL. DIMENSÕES APROXIMADAS: 10 X10 CM. | Unidades |  | 1 | 36524 | 5.45 | [5 empty] | 1 | 5.45 | 199055.8 | 5.45 | 5.45 | 0%
129 | 16104203 | 0 | 8650 | 0 | 0 | 0 | 0 | 10 | 619867 | FIO DE SUTURA, MATERIAL POLIGLACTINA, TIPO FIO 2-0, COR VIOLETA, COMPRIMENTO 70, CARACTERÍSTICAS ADICIONAIS COM AGULHA, TIPO AGULHA 1/2 CÍRCULO CILÍNDRICA, COMPRIMENTO AGULHA 4,0, ESTERILIDADE ESTÉRIL (CATMAT 282666) | Unidades |  | 1 | 8660 | 11.43 | 8.48 | 6.57 |  |  |  | 3 | 8.8267 | 76438.9333 | 6.57 | 11.43 | 73.97%
130 | 190027274 | 0 | 2400 | 0 | 0 | 0 | 0 | 0 | 281197 | FIO SUTURA, CARACTERÍSTICAS ADICIONAIS 1 CATGUT SIMPLES 2-0 1/2CÍRC.CIL.3,5CM, TIPO EMBALAGEM KIT OBSTÉTRICO, DESCARTÁVEL, COMPONENTES 2 CATGUT CROMADO 0 1/2CÍRC.CIL. 4CM(2 X 90CM), OUTROS COMPONENTES 2 CATGUT SIMPLES 2-0 1/2CÍRC.CIL. 3,5CM(2 X 90), COMPOSIÇÃO 1 NYLON 4-0 , 3/8 CIRC. CORT. 2,4CM 75CM. | Unidades |  | 1 | 2400 | 70 | [5 empty] | 1 | 70 | 168000 | 70 | 70 | 0%
131 | 190031700 | 0 | 8700 | 0 | 0 | 0 | 0 | 0 | 306441 | FIO SUTURA, MATERIAL ÁCIDO POLIGLICÓLICO (PGA), TIPO FIO 3-0, COR VIOLETA, COMPRIMENTO 70, CARACTERÍSTICAS ADICIONAIS COM AGULHA, TIPO AGULHA 3/8 CÍRCULO CORTANTE, COMPRIMENTO AGULHA 1,95, ESTERILIDADE ESTÉRIL. | Unidades |  | 1 | 8700 | 5.39 | 4.55 |  |  |  |  | 2 | 4.97 | 43239 | 4.55 | 5.39 | 18.46%
132 | 190024618 | 0 | 196 | 0 | 0 | 0 | 0 | 0 | 281255 | FIO SUTURA, MATERIAL ALGODÃO TINGIDO, FIO 0, COMPRIMENTO 45 CM. CARACTERÍSTICAS , AGULHA 1/2 CÍRCULO TRIANGULAR, COMPRIMENTO AGULHA 3,5 A 3,6cm. | Unidades |  | 1 | 196 | 3.57 | 2.61 |  |  |  |  | 2 | 3.09 | 605.64 | 2.61 | 3.57 | 36.78%
133 | 190024634 | 0 | 3700 | 0 | 0 | 0 | 0 | 0 | 460191 | FIO SUTURA, MATERIAL ALGODÃO TORCIDO, TIPO FIO 3-0, COR AZUL/PRETO, COMPRIMENTO 45, CARACTERÍSTICAS ADICIONAIS COM AGULHA, TIPO AGULHA 1/2 CÍRCULO CILÍNDRICA, COMPRIMENTO AGULHA 3,5, ESTERILIDADE ESTÉRIL. | Unidades |  | 1 | 3700 | 2.37 | [5 empty] | 1 | 2.37 | 8769 | 2.37 | 2.37 | 0%
134 | 190024667 | 0 | 1800 | 0 | 0 | 0 | 0 | 0 | 618876 | FIO SUTURA, MATERIAL CATGUT CROMADO COM AGULHA, TIPO FIO Nº 1, COMPRIMENTO 70, TIPO AGULHA 1/2 CÍRCULO CILÍNDRICA, COMPRIMENTO AGULHA 4,0, ESTERILIDADE ESTÉRIL. | Unidades |  | 1 | 1800 | 3.51 | 4.3 | 4.1 |  |  |  | 3 | 3.97 | 7146 | 3.51 | 4.3 | 22.51%
135 | 190024658 | 0 | 4000 | 0 | 0 | 0 | 0 | 0 | 306065 | FIO SUTURA, MATERIAL CATGUT CROMADO COM AGULHA, TIPO FIO 0, COMPRIMENTO 150, TIPO AGULHA 1/2 CÍRCULO CILÍNDRICA, COMPRIMENTO AGULHA 4,0, ESTERILIDADE ESTÉRIL. | Unidades |  | 1 | 4000 | 4.03 | 4.1 | 5.76 |  |  |  | 3 | 4.63 | 18520 | 4.03 | 5.76 | 42.93%
136 | 7270310 | 0 | 1368 | 0 | 0 | 0 | 0 | 0 | 281094 | FIO SUTURA, MATERIAL CATGUT CROMADO COM AGULHA, TIPO FIO 2-0, COMPRIMENTO COMPR. MÍNIMO 70, TIPO AGULHA 1/2 CÍRCULO CILÍNDRICA, COMPRIMENTO AGULHA 4,0, ESTERILIDADE ESTÉRIL. | Unidades |  | 1 | 1368 | 3.35 | 4.15 | 4.15 |  |  |  | 3 | 3.8833 | 5312.4 | 3.35 | 4.15 | 23.88%
137 | 661453248 | 0 | 540 | 0 | 0 | 0 | 0 | 0 | 281104 | FIO SUTURA, MATERIAL CATGUT CROMADO COM AGULHA, TIPO FIO Nº 1, COMPRIMENTO 70, TIPO AGULHA 1/2 CÍRCULO CILÍNDRICA, COMPRIMENTO AGULHA 9,0, ESTERILIDADE ESTÉRIL. | Unidades |  | 1 | 540 | 5 | 4.96 | 5.43 |  |  |  | 3 | 5.13 | 2770.2 | 4.96 | 5.43 | 9.476%
138 | 190024635 | 0 | 3600 | 0 | 0 | 0 | 0 | 0 | 377381 | FIO SUTURA, MATERIAL NÃO ABSORVÍVEL DE POLIÉSTER REVESTIDO COM POLIBUTILATO, TRANÇADO, FIO Nº 2, COR VERDE, COMPRIMENTO 75, AGULHA 1/2 CÍRCULO TRIANGULAR, COMPRIMENTO AGULHA 4,0CM. | Unidades |  | 1 | 3600 | 6.72 | 4.6 |  |  |  |  | 2 | 5.66 | 20376 | 4.6 | 6.72 | 46.09%
139 | 190024633 | 20 | 23408 | 0 | 0 | 0 | 0 | 72 | 281879 | FIO SUTURA, MATERIAL NYLON MONOFILAMENTO, TIPO FIO 3-0, COR PRETO, COMPRIMENTO 45, CARACTERÍSTICAS ADICIONAIS COM AGULHA, TIPO AGULHA 3/8 CÍRCULO CORTANTE, COMPRIMENTO AGULHA 2,0, ESTERILIDADE ESTÉRIL. | Unidades |  | 1 | 23500 | 1.04 | 1.07 |  |  |  |  | 2 | 1.055 | 24792.5 | 1.04 | 1.07 | 2.885%
140 | 11355066 | 0 | 530 | 0 | 0 | 0 | 0 | 0 | 305969 | FIO SUTURA, MATERIAL NYLON MONOFILAMENTO, TIPO FIO 4-0, COMPRIMENTO 75, CARACTERÍSTICAS ADICIONAIS COM AGULHA, TIPO AGULHA RETA CORTANTE, COMPRIMENTO AGULHA 6. | Unidades |  | 1 | 530 | 1.2 | 2.18 |  |  |  |  | 2 | 1.69 | 895.7 | 1.2 | 2.18 | 81.67%
141 | 16124822 | 10 | 448 | 0 | 0 | 0 | 0 | 0 | 281891 | FIO SUTURA, MATERIAL NYLON MONOFILAMENTO, TIPO FIO 4-0, COR PRETA, COMPRIMENTO 45, CARACTERÍSTICAS ADICIONAIS COM AGULHA, TIPO AGULHA 3/8 CÍRCULO CORTANTE, COMPRIMENTO AGULHA 1,95, ESTERILIDADE ESTÉRIL. | Unidades |  | 1 | 458 | 2.04 | 2.61 | 1.75 |  |  |  | 3 | 2.1333 | 977.0667 | 1.75 | 2.61 | 49.14%
142 | 10615374 | 0 | 8548 | 0 | 0 | 0 | 0 | 0 | 436520 | FIO SUTURA, MATERIAL NYLON MONOFILAMENTO, TIPO FIO 5-0, COR PRETA, COMPRIMENTO 45, TIPO AGULHA 3/8 CÍRCULO CORTANTE, COMPRIMENTO AGULHA 1,95. | Unidades |  | 1 | 8548 | 3 | 3.6 | 1.88 |  |  |  | 3 | 2.8267 | 24162.3467 | 1.88 | 3.6 | 91.49%
143 | 190024642 | 0 | 19300 | 0 | 0 | 0 | 0 | 0 | 450791 | FIO SUTURA, MATERIAL O POLIGLATINA , TINGIDA, TIPO FIO 0, COMPRIMENTO 150, CARACTERÍSTICAS ADICIONAIS COM AGULHA, TIPO AGULHA 1/2 CÍRCULO CILÍNDRICA, COMPRIMENTO AGULHA 4,0, ESTÉRIL. | Unidades |  | 1 | 19300 | 7.71 | 5.8 |  |  |  |  | 2 | 6.755 | 130371.5 | 5.8 | 7.71 | 32.93%
144 | 190024622 | 0 | 710 | 0 | 0 | 0 | 0 | 0 | 305984 | FIO SUTURA, MATERIAL POLIÉSTER E ALGODÃO, TIPO FIO 2-0, COMPRIMENTO 45, CARACTERÍSTICAS ADICIONAIS COM AGULHA, TIPO AGULHA 3/8 CÍRCULO CORTANTE, COMPRIMENTO AGULHA 2,60, ESTERILIDADE ESTÉRIL. | Unidades |  | 1 | 710 | 2.42 | [5 empty] | 1 | 2.42 | 1718.2 | 2.42 | 2.42 | 0%
146 | 190024638 | 0 | 1400 | 0 | 0 | 0 | 0 | 0 | 283754 | FIO SUTURA, MATERIAL POLIÉSTER REVESTIDO COM POLIBUTILATO, TRANÇADO, TIPO FIO 2-0, COR VERDE, COMPRIMENTO 75, CARACTERÍSTICAS ADICIONAIS C/1 AGULHA EM CADA PONTA DO FIO, TIPO AGULHA 1/2 CÍRCULO CILÍNDRICA, COMPRIMENTO AGULHA 1,50, ESTERILIDADE ESTÉRIL. | Unidades |  | 1 | 1400 | 5.98 | [5 empty] | 1 | 5.98 | 8372 | 5.98 | 5.98 | 0%
148 | 190024507 | 0 | 560 | 0 | 0 | 0 | 0 | 0 | 378832 | FIO SUTURA, MATERIAL POLIÉSTER REVESTIDO COM POLIBUTILATO, TRANÇADO, TIPO FIO CONJUNTO COM 2 TIPOS FIO 2-0, COR VERDE / BRANCO, COMPRIMENTO 75, CARACTERÍSTICAS ADICIONAIS C/1 AGULHA EM CADA PONTA DO FIO, TIPO AGULHA 1/2 CÍRCULO CILÍNDRICA, COMPRIMENTO AGULHA 2,0, TIPO EMBALAGEM ENVELOPES C/ 8 E 7 UN CADA, ESTERILIDADE ESTÉRIL. | Unidades |  | 1 | 560 | 5.98 | [5 empty] | 1 | 5.98 | 3348.8 | 5.98 | 5.98 | 0%
149 | 190024665 | 0 | 3600 | 0 | 0 | 0 | 0 | 0 | 357942 | FIO SUTURA, MATERIAL POLIÉSTER TRANÇADO, TIPO FIO 2-0, COR VERDE E BRANCO, COMPRIMENTO 75, CARACTERÍSTICAS ADICIONAIS, COM ALMOFADA DE TEFLON, COM 2 AGULHAS 1/2 CÍRCULO - CILÍNDRICA DE 2,2 CM. FIOS, 8X75CM E 7X75CM ESTÉRIL. | Unidades |  | 1 | 3600 | 11.45 | 8.4 | 14 |  |  |  | 3 | 11.2833 | 40620 | 8.4 | 14 | 66.67%
150 | 190024630 | 0 | 3600 | 0 | 0 | 0 | 0 | 0 | 281965 | FIO SUTURA, MATERIAL POLIESTER TRANÇADO, TIPO FIO 3-0, CARACTERÍSTICAS ADICIONAIS C/ ALMOFADA TEFLON, 2 AGULHAS, TIPO AGULHA 1/2 CÍRCULO CILÍNDRICA, COMPRIMENTO AGULHA 2,0, TIPO EMBALAGEM NÃO ABSORVÍVEL . | Unidades |  | 1 | 3600 | 2.42 | 2.37 | 1.41 |  |  |  | 3 | 2.0667 | 7440 | 1.41 | 2.42 | 71.63%
151 | 16134495 | 0 | 2400 | 0 | 0 | 0 | 0 | 0 | 307845 | FIO SUTURA, MATERIAL POLIGLATINA TRANÇADO, TIPO FIO 6-0, COR VIOLETA, COMPRIMENTO 45, CARACTERÍSTICAS ADICIONAIS C/1 AGULHA EM CADA PONTA DO FIO, TIPO AGULHA 1/4 CÍRCULO ESPATULADA, COMPRIMENTO AGULHA 0,65, ESTERILIDADE ESTÉRIL. CAIXA COM 24 UN. | Unidades |  | 1 | 2400 | 63 | [5 empty] | 1 | 63 | 151200 | 63 | 63 | 0%
152 | 190024613 | 0 | 13000 | 0 | 0 | 0 | 0 | 0 | 300301 | FIO SUTURA, MATERIAL POLIPROPILENO MONOFILAMENTO, TIPO FIO 2-0, COR AZUL, COMPRIMENTO 75, CARACTERÍSTICAS ADICIONAIS C/1 AGULHA EM CADA PONTA DO FIO, TIPO AGULHA 1/2 CÍRCULO CILÍNDRICA, COMPRIMENTO AGULHA 20MM A 22MM, ESTÉRIL. | Unidades |  | 1 | 13000 | 3 | 3.06 |  |  |  |  | 2 | 3.03 | 39390 | 3 | 3.06 | 2%
153 | 2867039 | 10 | 1980 | 0 | 0 | 0 | 0 | 96 | 417002 | FIO SUTURA, MATERIAL POLIPROPILENO MONOFILAMENTO, TIPO FIO 2-0, COR AZUL, COMPRIMENTO 75, CARACTERÍSTICAS ADICIONAIS COM AGULHA, TIPO AGULHA 1/2 CÍRCULO CILÍNDRICA, COMPRIMENTO AGULHA 3,5, ESTERILIDADE ESTÉRIL. | Unidades |  | 1 | 2086 | 3 | 3.06 |  |  |  |  | 2 | 3.03 | 6320.58 | 3 | 3.06 | 2%
154 | 190024601 | 0 | 1200 | 0 | 0 | 0 | 0 | 72 | 281614 | FIO SUTURA, MATERIAL POLIPROPILENO MONOFILAMENTO, TIPO FIO 3-0, COR AZUL, COMPRIMENTO 75, CARACTERÍSTICAS ADICIONAIS C/1 AGULHA EM CADA PONTA DO FIO, TIPO AGULHA 1/2 CÍRCULO CILÍNDRICA, COMPRIMENTO AGULHA 15MM A 17MM, ESTÉRIL. | Unidades |  | 1 | 1272 | 6.68 | 6.17 | 6.12 |  |  |  | 3 | 6.3233 | 8043.28 | 6.12 | 6.68 | 9.15%
155 | 13274841 | 50 | 2000 | 0 | 0 | 0 | 0 | 0 | 417002 | FIO SUTURA, MATERIAL POLIPROPILENO MONOFILAMENTO, TIPO FIO 3-0, COR AZUL, COMPRIMENTO 75, CARACTERÍSTICAS ADICIONAIS C/1 AGULHA EM CADA PONTA DO FIO, TIPO AGULHA 1/2 CÍRCULO CILÍNDRICA, COMPRIMENTO AGULHA 2, ESTERILIDADE ESTÉRIL. | Unidades |  | 1 | 2050 | 6.17 | 8.02 | 6.12 |  |  |  | 3 | 6.77 | 13878.5 | 6.12 | 8.02 | 31.05%
156 | 12459152 | 0 | 3220 | 0 | 0 | 0 | 0 | 0 | 281635 | FIO SUTURA, MATERIAL POLIPROPILENO MONOFILAMENTO, TIPO FIO 7-0, COR FIO AZUL COM AGULHA PONTA NEGRA, COMPRIMENTO MÍNIMO 70, CARACTERÍSTICAS ADICIONAIS C/1 AGULHA EM CADA PONTA DO FIO, TIPO AGULHA 3/8 CÍRCULO CILÍNDRICA, COMPRIMENTO AGULHA 1,0, ESTERILIDADE ESTÉRIL | Unidades |  | 1 | 3220 | 48.8 | [5 empty] | 1 | 48.8 | 157136 | 48.8 | 48.8 | 0%
157 | 11399109 | 0 | 8700 | 0 | 0 | 0 | 0 | 72 | 281622 | FIO SUTURA, MATERIAL POLIPROPILENO, TIPO FIO 0, CARACTERÍSTICAS ADICIONAIS COM AGULHA, TIPO AGULHA 1/2 CÍRCULO CILÍNDRICA, COMPRIMENTO AGULHA 4,0. | Unidades |  | 1 | 8772 | 2.55 | 2.4 | 2.93 |  |  |  | 3 | 2.6267 | 23041.12 | 2.4 | 2.93 | 22.08%
158 | 16133674 | 10 | 136 | 0 | 0 | 0 | 0 | 0 | 281627 | FIO SUTURA, MATERIAL POLIPROPILENO, TIPO FIO 10-0, CARACTERÍSTICAS ADICIONAIS 2 AGULHAS, TIPO AGULHA RETA ESPATULADA, COMPRIMENTO AGULHA 1,60. | Unidades |  | 1 | 146 | 69.74 | [5 empty] | 1 | 69.74 | 10182.04 | 69.74 | 69.74 | 0%
159 | 12356078 | 0 | 1980 | 0 | 0 | 0 | 0 | 0 | 417002 | FIO SUTURA, MATERIAL POLIPROPILENO, TIPO FIO 3-0, COR AZUL, COMPRIMENTO 75, CARACTERÍSTICAS ADICIONAIS COM AGULHA, TIPO AGULHA 1/2 CÍRCULO CILÍNDRICA, COMPRIMENTO AGULHA 2,5, ESTERILIDADE ESTÉRIL. | Unidades |  | 1 | 1980 | 3.5 | [5 empty] | 1 | 3.5 | 6930 | 3.5 | 3.5 | 0%
160 | 190024509 | 0 | 480 | 0 | 0 | 0 | 0 | 0 | 617190 | FIO SUTURA, MATERIAL SEDA, TIPO FIO 2-0, COR PRETO TRANÇADO, COMPRIMENTO 70, CARACTERÍSTICAS ADICIONAIS COM AGULHA, TIPO AGULHA 3/8 CÍRCULO CILÍNDRICA, COMPRIMENTO AGULHA 3,0, ESTERILIDADE ESTÉRIL. | Unidades |  | 1 | 480 | 3.18 | [5 empty] | 1 | 3.18 | 1526.4 | 3.18 | 3.18 | 0%
161 | 190024510 | 0 | 480 | 0 | 0 | 0 | 0 | 0 | 615295 | FIO SUTURA, MATERIAL SEDA, TIPO FIO 3-0, COR PRETO TRANÇADO, COMPRIMENTO 70, CARACTERÍSTICAS ADICIONAIS COM AGULHA, TIPO AGULHA 3/8 CÍRCULO CILÍNDRICA, COMPRIMENTO AGULHA 3,0, ESTERILIDADE ESTÉRIL. | Unidades |  | 1 | 480 | 3.14 | [5 empty] | 1 | 3.14 | 1507.2 | 3.14 | 3.14 | 0%
162 | 10924379 | 0 | 730 | 0 | 0 | 0 | 0 | 0 | 616689 | FIO SUTURA, MATERIAL SEDA, TIPO FIO 4-0, COR PRETA, COMPRIMENTO 45, CARACTERÍSTICAS ADICIONAIS COM AGULHA, TIPO AGULHA 3/8 CÍRCULO CORTANTE, COMPRIMENTO AGULHA 1,30, ESTERILIDADE ESTÉRIL. | Unidades |  | 1 | 730 | 1.5 | 1.98 |  |  |  |  | 2 | 1.74 | 1270.2 | 1.5 | 1.98 | 32%
163 | 13429167 | 0 | 960 | 0 | 0 | 0 | 0 | 0 | 284498 | FIO SUTURA, MATERIAL SEDA, TIPO FIO 7-0, COR PRETA, COMPRIMENTO 45, CARACTERÍSTICAS ADICIONAIS C/1 AGULHA EM CADA PONTA DO FIO, TIPO AGULHA 3/8 CÍRCULO ESPATULADA, COMPRIMENTO AGULHA 0,65, ESTERILIDADE ESTÉRIL. | Unidades |  | 1 | 960 | 46.66 | 55.68 |  |  |  |  | 2 | 51.17 | 49123.2 | 46.66 | 55.68 | 19.33%
166 | 993691372 | 0 | 0 | 200 | 0 | 0 | 0 | 0 | 428827 | FITA ADESIVA AUTOCLAVÁVEL PARA MARCAÇÃO INSTRUMENTAL CIRÚRGICO COR BRANCA, QUE SUPORTE UMA TEMPERATURA IGUAL OU SUPERIOR A 134 GRAUS ¿ PACOTE COM 5 FOLHAS CADA FOLHA COM 134 UN DE MARCAÇÃO - UNIDADE DE FORNECIMENTO -PA (PACOTE). | Pacotes |  | 1 | 200 | 183 | [5 empty] | 1 | 183 | 36600 | 183 | 183 | 0%
167 | 997266161 | 100 | 0 | 0 | 0 | 0 | 0 | 0 | 428831 | FITA ADESIVA AUTOCLAVÁVEL PARA MARCAÇÃO INSTRUMENTAL CIRÚRGICO COR AZUL, QUE SUPORTE UMA TEMPERATURA IGUAL OU SUPERIOR A 134 GRAUS, PACOTE COM 5 FOLHAS, CADA FOLHA COM 134 UN UN DE MARCAÇÃO, UNIDADE DE FORNECIMENTO - PA (PACOTE). | Pacotes |  | 1 | 100 | 119.9 | 181.5 |  |  |  |  | 2 | 150.7 | 15070 | 119.9 | 181.5 | 51.38%
168 | 190026973 | 0 | 32458 | 130 | 0 | 0 | 27 | 50 | 437861 | FITA ADESIVA, TIPO MICROPOROSA, MATERIAL NÃO TECIDO DE VISCOSE RAYON, COR BRANCA, LARGURA 25, COMPRIMENTO 10, TIPO ADESIVO COM ADESIVO ACRÍLICO HIPOALERGÊNICO, | Rolos |  | 1 | 32665 | 1.83 | 1.85 | 1.79 |  |  |  | 3 | 1.8233 | 59559.1833 | 1.79 | 1.85 | 3.352%
169 | 998371170 | 0 | 0 | 300 | 0 | 0 | 0 | 0 | 428821 | FITA AUTO ADESIVA AUTOCLAVÁVEL, PARA MARCAÇÃO DE INSTRUMENTAL CIRÚRGICO, DE COR PRETA. APRESENTAÇÃO EM FOLHA COM, NO MÍNIMO, 130 UNIDADES DE FITAS AUTO ADESIVAS.PACOTE COM 5 FOLHAS. E QUE SUPORTE UMA TEMPERATURA IGUAL OU SUPERIOR A 134 GRAUS | Pacotes |  | 1 | 300 | 184.5 | [5 empty] | 1 | 184.5 | 55350 | 184.5 | 184.5 | 0%
170 | 190026976 | 0 | 1780 | 50 | 0 | 0 | 0 | 0 | 407350 | FITA CIRÚRGICA 10 CM X 4,5 M ADESIVA,CONFECCIONADA EM TECIDO ACETINADO, ALVEJADO, ISENTO DE SUBSTÂNCIAS QUÍMICAS, AMIDO, ALVEJANTES ÓPTICOS, HIPOALERGÊNICA, BORDAS SERRILHADAS, TIPO DERMICEL | Rolos |  | 1 | 1830 | 7.84 | 6.99 |  |  |  |  | 2 | 7.415 | 13569.45 | 6.99 | 7.84 | 12.16%
171 | 190026977 | 0 | 1104 | 50 | 0 | 0 | 0 | 50 | 446603 | FITA CIRÚRGICA 10 CM X 4,5 M, PLÁSTICA MICROPERFURADA EM ADESIVO ACRÍLICO HIPOALERGÊNICA | Rolos |  | 1 | 1204 | 5.21 | 8.49 |  |  |  |  | 2 | 6.85 | 8247.4 | 5.21 | 8.49 | 62.96%
172 | 190018439 | 50 | 24 | 50 | 0 | 0 | 0 | 0 | 332343 | FITA DE PAPEL CREPE TRATADO, COM LISTA OBLIQUAS, FEITA COM TINTA INDICADORA IMPRESSA, SENSIVEL AO VAPOR, PARA AUTOCLAVE A VAPOR, DE ALTA ADESIVIDADE, ESPECIAL PARA ADERIR ADEQUADAMENTE NAS EMBALAGENS DE PAPEL CREPADO E SMS, MEDIDA 18MM X 50M. APLICAÇAO COMO INDICADOR DE PROCESSO DE AUTOCLAVAÇAO. INDICADA TAMBEM, PARA FECHAMENTO DAS EMBALAGENS CIRURGICAS, ESPECIALMENTE PARA PAPEL CREPADO E SMS, QUE PELO SEU ALTO PODER DE ADESIVIDADE GARANTE QUE AS EMBALAGENS SE MANTENHAM FECHADAS ATE O MOMENTO DA ABERTURA PELO USUARIO E QUE SUPORTE UMA TEMPERATURA IGUAL OU SUPERIOR A 134 GRAUS | Rolos |  | 1 | 124 | 5.03 | 3.51 | 4.6 |  |  |  | 3 | 4.38 | 543.12 | 3.51 | 5.03 | 43.3%
173 | 145360138 | 0 | 0 | 0 | 0 | 0 | 0 | 100 | 135046 | FITA REAGENTE DE CONTROLE DE TAXA DE CONCENTRAÇÃO DE ÁCIDOPERACÉTICO - ANIOXYDE 1000. LEITURA ENTRE 10 A 15 SEGUNDOS, APÓS A IMERSÃO NA SOLUÇÃO. FACIL INTERPRETAÇÃO - PRETO PARA RESPOSTA POSITIVA E MANCHADO OU BRANCO PARA RESPOSTA NEGATIVA (SISTEMA DE COMPARAÇÃO DE CORES). LIMITE DE 1500 PPM A 900 PPM PARA RESPOSTA POSITIVA. APRESENTAÇÃO: FRASCO COM 50 TIRAS | Unidades |  | 1 | 100 |  |  |  | 180 |  |  | 1 | 180 | 18000 | 180 | 180 | 0%
174 | 12525638 | 0 | 3800 | 1000 | 0 | 0 | 0 | 0 | 425354 | FRALDA DESCARTÁVEL, TIPO FORMATO ANATÔMICO, TAMANHO MÉDIO, PESO USUÁRIO DE 5 A 10 KG, CARCTERÍSTICAS ADICIONAIS COM ABAS INTERNAS ANTI- VAZAMENTO/ IND. SATURAÇÃO, MATERIAL MANTA ABSORÇÃO TECIDO ANTI-ALÉRGICO, EM TODA EXTENSÃO, TIPO ADESIVO DE FIXAÇÃO DUPLO, TIPO USUÁRIO INFANTIL, TIPO USO DIURNO E NOTURNO | Unidades |  | 1 | 4800 | 0.43 | 0.46 | 0.45 |  |  |  | 3 | 0.44667 | 2144 | 0.43 | 0.46 | 6.977%
175 | 13201325 | 0 | 4520 | 500 | 0 | 0 | 0 | 0 | 470963 | FRALDA DESCARTÁVEL, TIPO FORMATO TIPO "CALCINHA", PESO USUÁRIO 1 A 3, CARACTERÍSTICAS ADICIONAIS REVESTIMENTO EXTERNO IMPERMEÁVEL, TIPO ADESIVO FIXAÇÃO ADESIVOS LATERAIS | Unidades |  | 1 | 5020 | 18.62 | 22.69 |  |  |  |  | 2 | 20.655 | 103688.1 | 18.62 | 22.69 | 21.86%
176 | BR3330423 | 0 | 19400 | 0 | 0 | 0 | 0 | 0 | 417122 | FRASCO PARA ALIMENTAÇÃO ENTERAL 300ml , TRANSPARENTE, LIVRE DE BISFENOL A. ALÇA DE SUSTENTAÇÃO RESISTENTE PARA PENDURAR NO SUPORTE DE SORO. ESCALA GRADUADA EM ALTO RELEVO PARA VISUALIZAÇÃO DO VOLUME DA SOLUÇÃO A SER ADMINISTRADA. TAMPA DO FRASCO COM CONEXÃO EM CRUZ E COR DIFERENCIADA PARA FACILITAR A IDENTIFICAÇÃO DE NUTRIÇÃO. ADAPTAÇÃO EXCLUSIVA PARA EQUIPO DE ALIMENTAÇÃO ENTERAL COM CONECTOR EM CRUZ. | Unidades |  | 1 | 19400 | 0.87 | 0.85 | 0.69 |  |  |  | 3 | 0.80333 | 15584.6667 | 0.69 | 0.87 | 26.09%
177 | BR3293729 | 100 | 0 | 0 | 0 | 0 | 0 | 0 | 615896 | GAZE DE RAYON 7,5CM X 15CM, EMBEBIDA EM ÓLEO AGE, VITAMINA A, VITAMINA E, COM ÓLEOS DE COPAÍBA E MELALEUCA | Unidades |  | 1 | 100 | 7.5 | 6.5 | 4.99 |  |  |  | 3 | 6.33 | 633 | 4.99 | 7.5 | 50.3%
178 | BR3281103 | 10 | 0 | 0 | 0 | 0 | 0 | 0 | 436386 | GAZE, HEMOSTÁTICO, COM TIRA DE DUAS CAMADAS E DOBRADO EM FORMA DE Z, MEDINDO APROXIMADAMENTE 7,5 CM X 3,7 M, MACIO, BRANCO, NÃO TECIDO, GAZE HIDROFÍLICA IMPREGNADA COM CAULIM, SEM PRODUÇÃO DE QUAIQUER REAÇÕES EXOTÉRMICAS OU A UTILIZAÇÃO DE ANIMAIS OU PROTEÍNAS HUMANAS. DEVE CONTER UMA TIRA DETECTÁVEL POR RAIOS-X PARA FÁCIL IDENTIFICAÇÃO. ESTÉRIL E APIROGÊNICO. SELADO A VÁCUO. | Unidades |  | 1 | 10 | 18.5 | [5 empty] | 1 | 18.5 | 185 | 18.5 | 18.5 | 0%
179 | 16175114 | 0 | 1200 | 0 | 0 | 0 | 0 | 0 | 436386 | GEL ABSORVENTE E HIDRATANTE PARA FERIDA, NÃO ESTÉRIL, COMPOSTO DE ALGINATO DE CÁLCIO E SÓDIO, CARBOXIMETILCELULOSE SÓDICA NUM EXCIPIENTE AQUOSO, TRANSPARENTE E VISCOSO. CONTENDO TAMBÉM PROPILENOGLICOL, ÁCIDO BÓRICO, IDANTOINA, SORBATO DE POTÁSSIO E TRIETANOLAMINA EM TUBO DE 85 GR E TUBO FLIP TOP | Tubos |  | 1 | 1200 | 18.81 | 16.66 | 13.98 |  |  |  | 3 | 16.4833 | 19780 | 13.98 | 18.81 | 34.55%
180 | 190026965 | 0 | 300 | 0 | 0 | 0 | 0 | 0 | 474449 | GESSO SINTÉTICO 10CM | Unidades |  | 1 | 300 | 49.16 | 56.14 | 55 |  |  |  | 3 | 53.4333 | 16030 | 49.16 | 56.14 | 14.2%
181 | 190027096 | 0 | 500 | 0 | 0 | 0 | 0 | 0 | 474449 | GESSO SINTÉTICO 5CM | Unidades |  | 1 | 500 | 37.05 | 49.27 | 55 |  |  |  | 3 | 47.1067 | 23553.3333 | 37.05 | 55 | 48.45%
182 | 190034257 | 0 | 200 | 0 | 0 | 0 | 0 | 0 | 474449 | GESSO SINTÉTICO 7,5CM | Unidades |  | 1 | 200 | 36.34 | 44.9 | 50 |  |  |  | 3 | 43.7467 | 8749.3333 | 36.34 | 50 | 37.59%
183 | 145691237 | 0 | 0 | 0 | 0 | 0 | 0 | 5 | 400065 | GLUTARALDEÍDO A 2% , PRONTO USO, COM PRESENÇA DE SURFACTANTE, NA FÓRMULA, PARA OTIMIZAR O CONTATO DO LÍQUIDO COM O SÓLIDO (INSTRUMENTAL) E ASSIM PERMITIR ESTERILIZAÇÃO QUÍMICA, EM UMA HORA E DESINFECÇÃO DE ALTO NÍVEL EM DEZ MINUTOS.GALÃO DE CINCO LITROS( 5000 ml) . | Galões |  | 1 | 5 | 42.55 | 40 | 38.4 |  |  |  | 3 | 40.3167 | 201.5833 | 38.4 | 42.55 | 10.81%
184 | 190026157 | 1000 | 110780 | 24000 | 0 | 0 | 0 | 0 | 428625 | GORRO CIRURGICO DESCARTAVEL, FIBRA SINTÉTICA, FALSO TECIDO, COM GRAMATURA DE 30G/M², ANTIALÉRGICA, COM VENTILAÇÃO ADEQUADA GORRO DESCARTÁVEL, TIPO TIRAS, GRAMATURA DE 30G/M², MATERIAL NÃO TECIDO. | Unidades |  | 1 | 135780 | 6.99 | 6.4 | 6.15 |  |  |  | 3 | 6.5133 | 884380.4 | 6.15 | 6.99 | 13.66%
185 | 13988892 | 200 | 8000 | 5000 | 0 | 0 | 0 | 0 | 390985 | HASTE FLEXÍVEL, MATERIAL PLÁSTICO, PONTA DE ESPUMA, APLICAÇÃO HIGIENE ORAL, DESCARTÁVEL. | Unidades |  | 1 | 13200 | 2.04 | [5 empty] | 1 | 2.04 | 26928 | 2.04 | 2.04 | 0%
186 | 996639391 | 0 | 10002 | 0 | 0 | 0 | 0 | 0 | 460713 | HEMOSTÁTICO ABSORVÍVEL, MATERIAL CELULOSE OXIDADA, REGENERADA, COMPRIMENTO 10CM, LARGURA 20CM, ESTÉRIL. | Unidades |  | 1 | 10002 | 85.5 | 130.41 | 96.88 |  |  |  | 3 | 104.2633 | 1042841.86 | 85.5 | 130.41 | 52.53%
187 | 190026734 | 10 | 9400 | 0 | 0 | 0 | 0 | 0 | 431231 | HEMOSTÁTICO ABSORVÍVEL, MATERIAL GELATINA PURIFICADA, COMPRIMENTO 5, LARGURA 7, ESTERILIDADE ESTÉRIL, ESPESSURA 1 | Unidades |  | 1 | 9410 | 30 | [5 empty] | 1 | 30 | 282300 | 30 | 30 | 0%
188 | 14743707 | 0 | 1500 | 0 | 0 | 0 | 0 | 0 | 404969 | INDICADOR BIOLÓGICO PARA ESTERILIZADOR A PERÓXIDO DE HIDROGÊNIO, CONSTITUIDO POR UM DISCO DE FIBRA DE VIDRO, ONDE SE ENCONTRA UMA POPULAÇÃO DE "BACILLUS STEAROTHERMOPHILUS", ACONDICIONADA EM UMA AMPOLA DE MEIO DE CULTURA ESPECÍFICO PARA INDICAÇÃO DE CRESCIMENTO MICROBIANO ACRESCIDO DE INDICADOR QUIMICO DE VIRAGEM DO VALOR DE PH. O SISTEMA DESCRITO ESTÁ ACONDICIONADO EM TUBO DE PLÁSTICO FLEXIVEL, VEDADO COM MEMBRANA DE TYVEK E FECHADO COM TAMPA DE PLÁSTICO. TEMPO MÁXIMO DE LEITURA ATÉ 1 HORA. COM INCUBADORA EM COMODATO, INCLUINDO MANUTENÇÃO PERMANENTE, CALIBRAÇÃO ANUAL E TREINAMENTO DA EQUIPE. | Unidades |  | 1 | 1500 | 53 | 39 |  |  |  |  | 2 | 46 | 69000 | 39 | 53 | 35.9%
189 | 13663253 | 0 | 500 | 10000 | 0 | 0 | 0 | 150 | 150256 | INDICADOR BIOLÓGICO PARA VAPOR TIPO AUTO-CONTIDO COM TEMPO DE RESPOSTA COM NO MÁXIMO 1 HORA, POR MÉTODO DE FLUORESCÊNCIA, INDICADO PARA CONTROLE DE QUALIDADE BIOLÓGICA DE CICLOS DE ESTERILIZAÇÃO A VAPOR SATURADO EM ESTERILIZADORES GRAVITACIONAIS E QUE OPEREAM EM CICLOS DE ESTERILIZAÇÃO A 132ºC - 134ºC. COMPOSTO DE UMA TIRA DE PAPEL CONTENDO UMA POPULAÇÃO MICROBIANA MÍNIMA DE 100.000 ESPOROS SECOS E CALIBRADOS DE BACILLUS STEAROTHERMOPHILLUS (ATCC 7953, COM CERTIFICADO DE QUALIDADE ASSEGURADO), ACONDICIONADO EM AMPOLA PLÁSTICA, CONTENDO UMA AMPOLA DE VIDRO COM CALDO NUTRIENTE, FECHADA POR UMA TAMPA AZUL COM ABERTURAS E PROTEGIDA POR PAPEL HIDROFÓBICO COM INCUBADORA EM COMODATO, INCLUINDO MANUTENÇÃO PERMANENTE, CALIBRAÇÃO ANUAL E TREINAMENTO DA EQUIPE. | Unidades |  | 1 | 10650 | 1760 | 1200 | 1500 |  |  |  | 3 | 1486.6667 | 15833000 | 1200 | 1760 | 46.67%
190 | 16208006 | 0 | 100 | 100 | 0 | 0 | 0 | 50 | 150118 | INDICADOR QUIMICO TIPO FITA ADESIVA EM ROLO DE 55M, PARA ESTERIZADOR A PEROXIDO DE HIDROGÊNIO. USO EXTERNO. DEVERÁ MUDAR DE COR SIGNIFICANTE APÓS O PROCESSO DE ESTERILIZAÇÃO. | Rolos |  | 1 | 250 | 5.61 | 9.95 | 6.9 |  |  |  | 3 | 7.4867 | 1871.6667 | 5.61 | 9.95 | 77.36%
191 | 14874968 | 0 | 40 | 100 | 0 | 0 | 0 | 0 | 332346 | INDICADOR QUÍMICO, TIPO INTEGRADOR, TIPO TIRAS, USO INTERNO, PARA ESTERILIZADOR A PERÓXIDO DE HIDROGÊNIO. DEVERÁ MUDAR DE COR SIGNIFICATIVAMENTE, COM INDICADOR DA COR ANTES E DEPOIS DO PROCESSO DE ESTERILIZAÇÃO. | Pacotes |  | 1 | 140 | 1.75 | 1.8 | 2.16 |  |  |  | 3 | 1.9033 | 266.4667 | 1.75 | 2.16 | 23.43%
192 | 998337574 | 0 | 100 | 0 | 0 | 0 | 0 | 0 | 332346 | INTEGRADOR QUIMICO CLASSE 6 (134ºC/ 3,5 MINUTOS) | Unidades |  | 1 | 100 | 0.28 | 0.3 | 0.4 |  |  |  | 3 | 0.32667 | 32.6667 | 0.28 | 0.4 | 42.86%
193 | 991478550 | 5 | 6 | 260 | 0 | 0 | 250 | 15 | 346860 | INTEGRADOR QUIMICO CLASSE 6 TST 3760 (121ºC/ 20 MINUTOS E 134ºC/ 7 MINUTOS) | Caixas |  | 1 | 536 | 0.2 | 0.24 | 0.3 |  |  |  | 3 | 0.24667 | 132.2133 | 0.2 | 0.3 | 50%
194 | 190027648 | 5 | 6 | 100 | 0 | 1 | 100 | 2 | 447065 | INTEGRADOR QUÍMICO DE SIMULAÇÃO OU EMULADOR, CLASSE 6, PARA CONTROLE DE AUTOCLAVES A VAPOR,134ºC/9 MINUTOS, SEGURO, PRECISO, RESULTADO IMEDIATO, ATÓXICO, ALTERAÇÃO INSTANTANEA DE COR APÓS O PROCESSO DE ESTERILIZAÇÃO, CX C/ 200 UNIDADES | Caixas |  | 1 | 214 | 0.2 | 0.21 | 0.23 |  |  |  | 3 | 0.21333 | 45.6533 | 0.2 | 0.23 | 15%
197 | 190031428 | 0 | 3462 | 0 | 0 | 0 | 0 | 0 | 463350 | KIT RETIRADA DE PONTOS, ESTÉRIL, DESCARTÁVEL, CONTENDO UMA TESOURA METÁLICA RETA DE ÓTIMO CORTE, (EM LIGA METÁLICA DE NÍQUEL/CROMO, COM PONTA AGUDA E OUTRA ROMBA, MEDINDO 12 CM NO SEU MAIOR COMPRIMENTO) FABRICADA EM LIGA PLÁSTICA, RESISTENTE AO CALOR, EM AÇO INOXIDÁVEL, UMA PINÇA ANATÔMICA (MEDINDO 10,5 CM, EM SEU MAIOR COMPRIMENTO), FABRICADA EM LIGA PLÁSTICA RESISTENTE AO CALOR, APRESENTANDO PRÓXIMO À EXTREMIDADE MECANISMO DE ENCAIXE DO TIPO MACHO E FÊMEA); DUAS COMPRESSAS DE GAZE MEDINDO 7,5 CM X 7,5 CM COM 13 FIOS/CM2). EMBALAGEM INDIVIDUAL, RÍGIDA, EM FORMA DE ESTOJO. | Jogos |  | 1 | 3462 | 22.32 | 16.65 |  |  |  |  | 2 | 19.485 | 67457.07 | 16.65 | 22.32 | 34.05%
198 | 190031430 | 0 | 3250 | 0 | 0 | 0 | 0 | 0 | 444259 | KIT TRICOTOMIA, ESTÉRIL, DESCARTAVEL CONTENDO UM CAMPO CIRÚRGICO DESCARTÁVEL DUPLA FACE, SENDO UMA MACIA E ABSORVENTE E A OUTRA IMPERMEÁVEL, ESPONJA SINTÉTICA DE 08 CMX5CMX1CM, DUAS HASTES FLEXÍVEIS COM CABEÇAS ALGODOADAS EM AMBAS AS EXTREMIDADES, QUATRO COMPRESSAS DE PAPEL ABSORVENTE MEDINDO 30X30 CM E UM APARELHO DE BARBEAR COM DUAS SUPERFÍCIES DE CORTE DE 4 CM PROTEGIDAS NA BORDA DENTEADA. EMBALAGEM INDIVIDUAL, RÍGIDA, EM FORMA DE ESTOJO. | Jogos |  | 1 | 3250 | 16.9 | [5 empty] | 1 | 16.9 | 54925 | 16.9 | 16.9 | 0%
199 | 190026320 | 30 | 12600 | 850 | 20 | 0 | 2763 | 0 | 361076 | LÂMINA BISTURI, MATERIAL AÇO INOXIDÁVEL, TAMANHO Nº 12, TIPO DESCARTÁVEL, ESTERILIDADE ESTÉRIL, lâmina bisturi, material aço inoxidável, tamanho nº 12, tipo descartável, esterilidade estéril | Unidades |  | 1 | 16263 | 0.2 | 0.22 | 0.22 |  |  |  | 3 | 0.21333 | 3469.44 | 0.2 | 0.22 | 10%
200 | 190025985 | 50 | 30450 | 2000 | 0 | 0 | 0 | 0 | 445675 | LÂMINA DE BISTURI, MATERIAL AÇO INOXIDÁVEL, TAMANHO Nº 21, TIPO DESCARTÁVEL, ESTERILIDADE ESTÉRIL, CARACTERÍSTICAS ADICIONAIS EMBALADA INDIVIDUALMENTE | Unidades |  | 1 | 32500 | 0.18 | 0.22 | 0.22 |  |  |  | 3 | 0.20667 | 6716.6667 | 0.18 | 0.22 | 22.22%
201 | 190025983 | 10 | 14850 | 2000 | 0 | 0 | 0 | 0 | 445675 | LAMINA DE BISTURI, MATERIAL AÇO INOXIDÁVEL, TAMANHO Nº 10, TIPO DESCARTÁVEL, EDTERILIDADE ESTÉRIL, CARACTERÍSTICAS ADICIONAIS AFIADA, POLIDA, EMBALAGEM INDIVIDUAL EM FITA DE | Unidades |  | 1 | 16860 | 0.55 | 0.33 | 0.36 |  |  |  | 3 | 0.41333 | 6968.8 | 0.33 | 0.55 | 66.67%
202 | 190025986 | 100 | 37400 | 2000 | 0 | 0 | 0 | 0 | 445675 | LÂMINA DE BISTURI, MATERIAL AÇO INOXIDÁVEL, TAMANHO Nº 23 , TIPO DESCARTÁVEL, ESTERILIDADE ESTÉRIL, | Unidades |  | 1 | 39500 | 0.2 | 0.22 | 0.21 |  |  |  | 3 | 0.21 | 8295 | 0.2 | 0.22 | 10%
203 | 190025107 | 0 | 129201 | 0 | 0 | 0 | 0 | 0 | 303151 | LANCETA AUTOMÁTICA, TAMANHO INFANTIL, ESTÉRIL, PROVIDA DE LACRE E RECOLHIMENTO AUTOMÁTICO DA LÂMINA, ACIONADA POR CONTATO PARA COLETA DE SANGUE CAPILAR, COM PROTETOR PLÁSTICO E AGULHA COM CALIBRE DE 28 A 29G E PROFUNDIDADE DE 1,4 A 1,6MM. CAIXA COM 100 UNIDADES, NO MÍNIMO. (CATMAT 338605) | Unidades |  | 1 | 129201 | 0.08 | 0.08 | 0.08 |  |  |  | 3 | 0.08 | 10336.08 | 0.08 | 0.08 | 0%
204 | 190026102 | 0 | 24 | 122 | 4 | 0 | 215 | 10 | 462871 | LIMPADOR ( DETERGENTE) ENZIMATICO BACTERIOSTATICO BIODEGRADAVEL, PH NEUTRO, ATÓXICO, COM NO MÍNIMO 04 ENZIMAS, SEM RESÍDUOS APÓS ENXAGUE, APROPRIADO PARA LIMPEZA MANUAL, ULTRASSÔNICA, LAVADORA AUTOMÁTICA DE INSTRUMENTAL CIRURGICO, FIBRAS ÓTICAS, ENDOSCÓPICOS E MATERIAIS EM GERAL, GALAO 5000 ML | Galões |  | 1 | 375 | 58.51 | 55.9 | 55.85 |  |  |  | 3 | 56.7533 | 21282.5 | 55.85 | 58.51 | 4.763%
205 | 190030896 | 50 | 20620 | 2710 | 0 | 0 | 8545 | 0 | 272779 | LUVA CIRÚRGICA ESTÉRIL NR 7,0 EM LÁTEX, DESCATÁVEL, ESTERILIZADAS PELOS PROCESSO RAIO GAMA - COBALTO 60, ISENTA DE TALCO | Pares |  | 1 | 31925 | 1.11 | 1.1 | 1.6 |  |  |  | 3 | 1.27 | 40544.75 | 1.1 | 1.6 | 45.45%
206 | 190030895 | 0 | 9270 | 200 | 0 | 0 | 0 | 0 | 282044 | LUVA CIRÚRGICA ESTÉRIL NR 8,5 EM LÁTEX, DESCATÁVEL, ESTERILIZADAS PELOS PROCESSO RAIO GAMA - COBALTO 60, ISENTA DE TALCO - FORNECIDA EM PAR. | Pares |  | 1 | 9470 | 1.92 | 1.49 |  |  |  |  | 2 | 1.705 | 16146.35 | 1.49 | 1.92 | 28.86%
207 | BR3245377 | 0 | 13250 | 300 | 0 | 0 | 0 | 0 | 439986 | LUVA CIRURGICA ESTERIL TAMANHO 6.5, ISENTA DE LATEX NATURAL E PÓ, DESCARTÁVEL, EM BORRACHA SINTÉTICA FLEXÍVEL, FORMATO ANATÔMICO E PERFEITA ADAPTAÇÃO EM AMBAS AS MÃOS. TEXTURA UNIFORME SEM FALHA E ALTA SENSIBILIDADE TÁTIL, BOA ELASTICIDADE E RESISTÊNCIA. PUNHO ALTO REFORÇADO COM BAINHA. ACONDICIONADA EM DUPLA EMBALAGEM: A INTERNA COM ABERTURA ASSÉPTICA COM AS LUVAS DISPOSTAS EM ESQUERDA E DIREITA (PAR), E A EXTERNA, EM PAPEL GRAU CIRURGICO E/OU FILME PLASTICO, DEVERÁ CONTER DADOS DE IDENTIFICAÇÃO DO PRODUTO CONFORME AS NORMAS DA ABNT E ATESTADO DE CONFORMIDADE DO INMETRO. | Pares |  | 1 | 13550 | 1.39 | 1.35 | 1.1 |  |  |  | 3 | 1.28 | 17344 | 1.1 | 1.39 | 26.36%
208 | BR3245416 | 50 | 18300 | 0 | 0 | 0 | 0 | 0 | 620096 | LUVA CIRURGICA ESTERIL TAMANHO 7.0, ISENTA DE LATEX NATURAL E PÓ, DESCARTÁVEL, EM BORRACHA SINTÉTICA FLEXÍVEL, FORMATO ANATÔMICO E PERFEITA ADAPTAÇÃO EM AMBAS AS MÃOS. TEXTURA UNIFORME SEM FALHA E ALTA SENSIBILIDADE TÁTIL, BOA ELASTICIDADE E RESISTÊNCIA. PUNHO ALTO REFORÇADO COM BAINHA. ACONDICIONADA EM DUPLA EMBALAGEM: A INTERNA COM ABERTURA ASSÉPTICA COM AS LUVAS DISPOSTAS EM ESQUERDA E DIREITA (PAR), E A EXTERNA, EM PAPEL GRAU CIRURGICO E/OU FILME PLASTICO, DEVERÁ CONTER DADOS DE IDENTIFICAÇÃO DO PRODUTO CONFORME AS NORMAS DA ABNT E ATESTADO DE CONFORMIDADE DO INMETRO. | Pares |  | 1 | 18350 | 1.1 | 1.23 |  |  |  |  | 2 | 1.165 | 21377.75 | 1.1 | 1.23 | 11.82%
209 | BR3245500 | 50 | 26475 | 0 | 0 | 0 | 0 | 0 | 313658 | LUVA CIRURGICA ESTERIL TAMANHO 7.5, ISENTA DE LATEX NATURAL E PÓ, DESCARTÁVEL, EM BORRACHA SINTÉTICA FLEXÍVEL, FORMATO ANATÔMICO E PERFEITA ADAPTAÇÃO EM AMBAS AS MÃOS. TEXTURA UNIFORME SEM FALHA E ALTA SENSIBILIDADE TÁTIL, BOA ELASTICIDADE E RESISTÊNCIA. PUNHO ALTO REFORÇADO COM BAINHA. ACONDICIONADA EM DUPLA EMBALAGEM: A INTERNA COM ABERTURA ASSÉPTICA COM AS LUVAS DISPOSTAS EM ESQUERDA E DIREITA (PAR), E A EXTERNA, EM PAPEL GRAU CIRURGICO E/OU FILME PLASTICO, DEVERÁ CONTER DADOS DE IDENTIFICAÇÃO DO PRODUTO CONFORME AS NORMAS DA ABNT E ATESTADO DE CONFORMIDADE DO INMETRO. | Pares |  | 1 | 26525 | 3.92 | 3.68 | 3.68 |  |  |  | 3 | 3.76 | 99734 | 3.68 | 3.92 | 6.522%
210 | BR3245415 | 0 | 12950 | 1000 | 0 | 0 | 0 | 0 | 272777 | LUVA CIRURGICA ESTERIL TAMANHO 8.0, ISENTA DE LATEX NATURAL E PÓ, DESCARTÁVEL, EM BORRACHA SINTÉTICA FLEXÍVEL, FORMATO ANATÔMICO E PERFEITA ADAPTAÇÃO EM AMBAS AS MÃOS. TEXTURA UNIFORME SEM FALHA E ALTA SENSIBILIDADE TÁTIL, BOA ELASTICIDADE E RESISTÊNCIA. PUNHO ALTO REFORÇADO COM BAINHA. ACONDICIONADA EM DUPLA EMBALAGEM: A INTERNA COM ABERTURA ASSÉPTICA COM AS LUVAS DISPOSTAS EM ESQUERDA E DIREITA (PAR), E A EXTERNA, EM PAPEL GRAU CIRURGICO E/OU FILME PLASTICO, DEVERÁ CONTER DADOS DE IDENTIFICAÇÃO DO PRODUTO CONFORME AS NORMAS DA ABNT E ATESTADO DE CONFORMIDADE DO INMETRO. | Pares |  | 1 | 13950 | 3 | 3.68 | 3.38 |  |  |  | 3 | 3.3533 | 46779 | 3 | 3.68 | 22.67%
211 | BR3245376 | 0 | 10250 | 1000 | 0 | 0 | 0 | 0 | 272777 | LUVA CIRURGICA ESTERIL TAMANHO 8.5, ISENTA DE LATEX NATURAL E PÓ, DESCARTÁVEL, EM BORRACHA SINTÉTICA FLEXÍVEL, FORMATO ANATÔMICO E PERFEITA ADAPTAÇÃO EM AMBAS AS MÃOS. TEXTURA UNIFORME SEM FALHA E ALTA SENSIBILIDADE TÁTIL, BOA ELASTICIDADE E RESISTÊNCIA. PUNHO ALTO REFORÇADO COM BAINHA. ACONDICIONADA EM DUPLA EMBALAGEM: A INTERNA COM ABERTURA ASSÉPTICA COM AS LUVAS DISPOSTAS EM ESQUERDA E DIREITA (PAR), E A EXTERNA, EM PAPEL GRAU CIRURGICO E/OU FILME PLASTICO, DEVERÁ CONTER DADOS DE IDENTIFICAÇÃO DO PRODUTO CONFORME AS NORMAS DA ABNT E ATESTADO DE CONFORMIDADE DO INMETRO. | Pares |  | 1 | 11250 | 1.39 | 1.49 | 1 |  |  |  | 3 | 1.2933 | 14550 | 1 | 1.49 | 49%
212 | 190032348 | 0 | 3000 | 0 | 0 | 0 | 0 | 0 | 269947 | LUVA CIRÚRGICA ORTOPÉDICA DE LÁTEX ESPESSO Nº 8,5 COM FORMATO ANATOMICO, MICRO-TEXTURIZADA, REFORÇADO NOS DEDOS; PUNHO REFORÇADO E LONGO; HIPOALERGÊNICO, ESTERILIZADA POR COBALTO 60. COM PRAZO DE VALIDADE ESPECIFICADO | Pares |  | 1 | 3000 | 1.28 | 1.32 | 1.75 |  |  |  | 3 | 1.45 | 4350 | 1.28 | 1.75 | 36.72%
213 | 190032347 | 0 | 6000 | 0 | 0 | 0 | 0 | 0 | 313422 | LUVA CIRÚRGICA ORTOPÉDICA, DE LÁTEX ESPESSO Nº 7,5 FORMATO ANATOMICO, MICRO-TEXTURIZADA, REFORÇADA NOS DEDOS, PUNHO REFORÇADO E LONGO, HIPOALERGENICA. ESTERILIZADA POR COBALTO 60. COM PRAZO DE VALIDADE ESPECIFICADO. | Pares |  | 1 | 6000 | 1.15 | 1 | 1.75 |  |  |  | 3 | 1.3 | 7800 | 1 | 1.75 | 75%
214 | 190027185 | 0 | 2200 | 0 | 0 | 0 | 0 | 0 | 269837 | LUVA CIRÚRGICA ORTOPÉDICA, DE LÁTEX ESPESSO Nº 8,0 FORMATO ANATOMICO, MICRO-TEXTURIZADA, REFORÇADA NOS DEDOS, PUNHO REFORÇADO E LONGO, HIPOALERGENICA. ESTERILIZADA POR COBALTO 60. COM PRAZO DE VALIDADE ESPECIFICADO. | Pares |  | 1 | 2200 | 1.44 | 0.96 | 1.45 |  |  |  | 3 | 1.2833 | 2823.3333 | 0.96 | 1.45 | 51.04%
215 | 190027189 | 0 | 15560 | 1000 | 0 | 0 | 0 | 0 | 310176 | LUVA CIRÚRGICA, MATERIAL LÁTEX NATURAL, TAMANHO 6,50, ESTERILIDADE ESTÉRIL, CARACTERÍSTICAS ADICIONAIS COMPRIMENTO MÍNIMO DE 28 cm , APRESENTAÇÃO LUBRIFICADA C/ PÓ BIOABSORVÍVEL, ATÓXICA, TIPO USO DESCARTÁVEL, FORMATO ANATÔMICO, EMBALAGEM CONFORME NORMA ABNT C/ ABERTURA ASSÉPTICA | Pares |  | 1 | 16560 | 1.14 | 1.33 | 1.24 |  |  |  | 3 | 1.2367 | 20479.2 | 1.14 | 1.33 | 16.67%
216 | 190027215 | 30 | 150 | 1520 | 150 | 0 | 4274 | 100 | 342505 | LUVA DESCARTÁVEL, MATERIAL LÁTEX, APLICAÇÃO MULTIUSO, ESTERILIDADE NÃO ESTERILIZADA, TAMANHO EXTRAPEQUENO, CARACTERÍSTICAS ADICIONAIS COM TALCO | Caixas |  | 1 | 6224 | 18.5 | 21.54 | 19.9 |  |  |  | 3 | 19.98 | 124355.52 | 18.5 | 21.54 | 16.43%
217 | 190026137 | 0 | 60 | 0 | 0 | 0 | 0 | 0 | 410545 | LUVA LÁTEX PARA PROCEDIMENTOS Nº 9 CAIXA COM 50 PARES | Caixas |  | 1 | 60 | 19.92 | 16.52 | 16 |  |  |  | 3 | 17.48 | 1048.8 | 16 | 19.92 | 24.5%
218 | 190027188 | 50 | 31230 | 300 | 0 | 0 | 0 | 0 | 313657 | LUVA Nº 8 CIRÚRGICA LÁTEX DESCARTÁVEL ESTÉRIL, NUMERAÇÃO DE ACORDO COM O PADRÃO NACIONAL, ALTA SENSIBILIDADE TÁTIL, FORMATO ANATÔMICO EM AMBAS AS MÃOS, COM TEXTURA UNIFORME SEM FALHA, BOA ELASTICIDADE E RESISTÊNCIA, COM PUNHO ALTO ARREMATADO DE FORMA A MANTER O SEU FORMATO ANATÔMICO COM PERFEITA ADAPTAÇÃO, ISENTA DE TALCO, ESTERILIZADA POR COBALTO 60 EMBALADA INDIVIDUALMENTE EM PAPEL GRAU CIRÚRGICO RESISTENTE. (PAR) | Pacotes |  | 1 | 31580 | 1.84 | 1.79 | 1 |  |  |  | 3 | 1.5433 | 48738.4667 | 1 | 1.84 | 84%
219 | 190027187 | 70 | 35680 | 1725 | 0 | 0 | 7150 | 0 | 272778 | LUVA Nº7,5 CIRÚRGICA LÁTEX DESCARTÁVEL ESTÉRIL, NUMERAÇÃO DE ACORDO COM O PADRÃO NACIONAL, ALTA SENSIBILIDADE TÁTIL, FORMATO ANATÔMICO EM AMBAS AS MÃOS, COM TEXTURA UNIFORME SEM FALHA, BOA ELASTICIDADE E RESISTÊNCIA, COM PUNHO ALTO ARREMATADO DE FORMA A MANTER O SEU FORMATO ANATÔMICO COM PERFEITA ADAPTAÇÃO, ISENTA DE TALCO, ESTERILIZADA POR COBALTO 60 EMBALADA INDIVIDUALMENTE EM PAPEL GRAU CIRÚRGICO. RESISTENTE. (PAR) | Pacotes |  | 1 | 44625 | 1.35 | 1 | 1.06 |  |  |  | 3 | 1.1367 | 50723.75 | 1 | 1.35 | 35%
220 | 190032349 | 5 | 2296 | 0 | 0 | 0 | 0 | 5 | 435425 | MACRONEBULIZADOR, MATERIAL COPO ACRÍLICO, CAPACIDADE 500, TIPO TAMPA TAMPA EM PLÁSTICO INJETADO ALTA RESISTÊNCIA, TIPO TUBO TRAQUÉIA EM PVC FLEXÍVEL, COMPRIMENTO TUBO 1,30, ACESSÓRIOS MÁSCARA FACIAL, ADICIONAIS CONEXÃO METAL COM ROSCA, CARACTÍSTICAS ADICIONAIS CONJUNTO ( COPO, TAMPA, TRAQUÉIA, MÁSCARA) AUTOCLAVÁVEL | Jogos |  | 1 | 2306 | 117.98 | 119.98 | 117.83 |  |  |  | 3 | 118.5967 | 273483.9133 | 117.83 | 119.98 | 1.825%
221 | 190026709 | 0 | 2680 | 0 | 0 | 0 | 0 | 0 | 444610 | MALHA P/GESSO SINTÉTICO 10CM | Unidades |  | 1 | 2680 | 9.18 | 8.83 | 7 |  |  |  | 3 | 8.3367 | 22342.2667 | 7 | 9.18 | 31.14%
222 | 190026724 | 0 | 2680 | 0 | 0 | 0 | 0 | 0 | 444611 | MALHA P/GESSO SINTÉTICO 12CM | Unidades |  | 1 | 2680 | 9.02 | 9 | 12.5 |  |  |  | 3 | 10.1733 | 27264.5333 | 9 | 12.5 | 38.89%
223 | 190026707 | 0 | 80 | 0 | 0 | 0 | 0 | 0 | 444611 | MALHA P/GESSO SINTÉTICO 5CM | Unidades |  | 1 | 80 | 5.5 | 4.28 |  |  |  |  | 2 | 4.89 | 391.2 | 4.28 | 5.5 | 28.5%
224 | 190026736 | 0 | 140 | 100 | 0 | 0 | 0 | 0 | 445971 | MALHA TUBULAR ORTOPÉDICA, MATERIAL ALGODÃO, LARGURA 15, COMPRIMENTO 25, CARACTERÍSTICAS ADICIONAIS TRAMA REGULAR SEM EMENDAS | Rolos |  | 1 | 240 | 16.44 | 16.36 | 12.32 |  |  |  | 3 | 15.04 | 3609.6 | 12.32 | 16.44 | 33.44%
225 | BR3299825 | 200 | 3000 | 0 | 0 | 0 | 0 | 0 | 461350 | MÁSCARA DE FACE COMPLEMENTAR - MÁSCARA TRIPLA DESCARTÁVEL EM TECIDO NÃO TECIDO(TNT) | Unidades |  | 1 | 3200 | 0.05 | 0.04 | 0.05 |  |  |  | 3 | 0.046667 | 149.3333 | 0.04 | 0.05 | 25%
226 | BR3300145 | 0 | 3000 | 0 | 0 | 0 | 0 | 0 | 470060 | MÁSCARA FACIAL TRICOLINE - MÁSCARA DE USO FACIAL NÃO PROFISSIONAL, 3 CAMADAS, 100% ALGODÃO. | Unidades |  | 1 | 3000 | 8.9 | 5 | 5.99 |  |  |  | 3 | 6.63 | 19890 | 5 | 8.9 | 78%
227 | 190026371 | 5 | 126 | 0 | 0 | 0 | 0 | 0 | 276696 | MÁSCARA PARA AMBU ADULTO, EM SILICONE, ESTERELIZÁVEL | Unidades |  | 1 | 131 | 29 | 20.26 | 34.17 |  |  |  | 3 | 27.81 | 3643.11 | 20.26 | 34.17 | 68.66%
228 | 190021203 | 0 | 3100 | 0 | 0 | 0 | 0 | 0 | 276295 | MÁSCARA PARA MANIPULAÇÃO EM QUIMIOTERAPIA COM FIBRAS IMPREGNADAS DE CARVÃO ATIVADO, RESPIRADOR DA CLASSE PFF-2, TIPO CONCHA. POSSUIR GRAMPO METÁLICO PARA FIXAÇÃO NO NARIZ E ELÁSTICOS DE LÁTEX REVESTIDO DE POLIÉSTER. (CATMAT 276295) | Unidades |  | 1 | 3100 | 0.66 | 0.95 | 1 |  |  |  | 3 | 0.87 | 2697 | 0.66 | 1 | 51.52%
229 | 190026443 | 10 | 370 | 0 | 0 | 0 | 0 | 0 | 435419 | MICRONEBULIZADOR, TIPO POLIPROPILENO, DESMONTÁVEL, ESTERILIZÁVEL, COMPONENTES COPO 7 ML, MÁSCAR SILICONE INFANTIL, APLICAÇÃO EXTENSOR C/ CONEXÃO UNIVERSAL REDE DE O2, CARACTERÍSTICAS ADICIONAIS TUBO PVC CRISTAL 1,5M, VENTURI, OBTURADOR ACESSÓRIOS ANEL VEDAÇÃO | Jogos |  | 1 | 380 | 8.5 | 5.7 | 5.62 |  |  |  | 3 | 6.6067 | 2510.5333 | 5.62 | 8.5 | 51.25%
230 | 190026444 | 10 | 7240 | 0 | 0 | 0 | 0 | 0 | 435419 | MICRONEBULIZADOR, TIPO POLIPROPILENO, DESMONTÁVEL, ESTERILIZÁVEL, COMPONENTES COPO 7 ML, MÁSCARA DE SILICONE ADULTO, APLICAÇÃO EXTENSOR C/ CONEXÃO UNIVERSAL REDE DE O2, CARACTERÍSTICAS ADICIONAIS TUBO PVC CRISTAL 1,5M, VENTURI, OBTURADOR ACESSÓRIOS ANEL VEDAÇÃO. | Jogos |  | 1 | 7250 | 8.64 | 8.5 | 5.54 |  |  |  | 3 | 7.56 | 54810 | 5.54 | 8.64 | 55.96%
231 | 190041998 | 0 | 0 | 0 | 0 | 0 | 600 | 0 | 462834 | PACOTE TESTE DESAFIO, COM INDICADOR BIOLÓGICO RÁPIDO DE 3 HORAS EM SEU INTERIOR, PROJETADO PARA DESAFIAR A AUTOCLAVE EM SITUAÇÕES DE MAIOR DIFICULDADE DE PENETRAÇÃO DE VAPOR ADEQUADO E QUE OPERAM EM CICLOS DE ESTERILIZAÇÃO PRÉ VÁCUO A 132ºC ¿ 134ºC DE ESTERILIZAÇÃO A VAPOR SATURADO. O PACOTE DEVERÁ SER COMPOSTO POR VÁRIAS FOLHAS E CAMADAS, EQUIVALENTES AO PACOTE. TESTE DESAFIO PROPOSTO PELA AAMI (ASSOCIAÇÃO PARA O AVANÇO DA INSTRUMENTAÇÃO MÉDICA) DE DEZESSEIS CAMPOS. ESTE PACOTE DEVERÁ CONTER EM SEU INTERIOR, ESPECIFICAMENTE NO CENTRO, UM INDICADOR BIOLÓGICO DE LEITURA RÁPIDA (3 HORAS), CUJAS CARACTERÍSTICAS SÃO: UM TUBO FLEXÍVEL COM RÓTULO ADESIVO (COM ESPAÇO PARA A COLOCAÇÃO DE Nº DE LOTE), TAMPA MARROM PLÁSTICA COM ABERTURAS LATERAIS PARA PENETRAÇÃO DE VAPOR, FILTRO HIDROFÓBICO QUE ATUE COMO BARREIRA BACTERIANA, AMPOLA DE VIDRO QUEBRÁVEL COM MEIO DE CRESCIMENTO CONTIDO, MATERIAL MICROPOROSO, E UMA POPULAÇÃO MICROBIANA MÍNIMA DE CEM MIL ESPOROS SECOS E CALIBRADOS( GEOBACILLUS STEAROTHERMOPHILUS). O INDICADOR BIOLÓGICO DEVERÁ SER COMPATÍVEL PARA INCUBAÇÃO NA INCUBADORA ATTEST DE LEITURA RÁPIDA, MODELO 290, COM TEMPO DE RESPOSTA FINAL NEGATIVA EM 3 (TRÊS) HORAS, POR MÉTODO DE FLUORESCÊNCIA. O RÓTULO EXTERNO DO PACOTE DESAFIO DEVERÁ POSSUIR UM INDICADOR QUÍMICO DE EXPOSIÇÃO, QUE MUDARÁ DE COR DE AMARELO PARA MARROM QUANDO O PACOTE FOR PROCESSADO NO ESTERILIZADOR. ACOMPANHADO DE INCUBADORA EM COMODATO, MANUTENÇÃO PERMANENTE INCLUINDO CALIBRAÇÃO | Pacotes |  | 1 | 600 | 29.8 | 38 | 55.43 |  |  |  | 3 | 41.0767 | 24646 | 29.8 | 55.43 | 86.01%
232 | 144898490 | 20 | 0 | 0 | 0 | 0 | 31800 | 200 | 442648 | PAPEL CREPADO ESPECIAL PARA ESTERILIZAÇÃO COM GRAMATURA DE 78G/M2, COMPOSTO DE FIBRAS DE CELULOSE DENSAS E EMARANHADAS PARA BLOQUEIO DE MICRO-ORGANISMOS E FIBRAS SINTÉTICAS, IMPREGNADO DE LÁTEX, EM AMBOS OS LADOS, IMPERMEÁVEL, ESTERILIZÁVEL A VAPOR, FORMALDEÍDO E ÓXIDO DE ETILENO, RESISTENTE A ÁGUA E AO CALOR, REPELENTE AO ÁLCOOL, BIODEGRADÁVEL, EM FOLHA NA MEDIDA 90 X 90CM. APRESENTAR LAUDO DE FILTRAÇÃO VIRAL (VFE) E LAUDO DE BARREIRA MICROBIANA (BFE). | Unidades |  | 1 | 32020 | 8.65 | 10.8 | 10.15 |  |  |  | 3 | 9.8667 | 315930.6667 | 8.65 | 10.8 | 24.86%
234 | 190033800 | 0 | 0 | 0 | 0 | 0 | 0 | 100 | 616888 | PAPEL CREPADO TAM. 40 X 40 100% CELULOSE, REFORÇADO COM LÁTEX,GRAMATURA 60 G/M2, QUE PROMOVA EXCELENTE BARREIRA MICROBIOLÓGICA, TEXTURA HOMOGÊNEA, PERMEÁVEL AO VÁPOR, ÓXIDO DE ETILENO, RAIOS GAMA E BETA, ATÓXICO, NÃO IRRITANTE, HIDRORREPELENTE, RESISTÊNCIA À RUTURA, RASGO OU ESTOURO, MALEÁVEL, BIODEGRADÁVEL, ANTI-ESTÁTICO, NÃO LIBERE PARTÍCULAS OU FIAPOS. | Unidades |  | 1 | 100 | 0.27 | 0.33 | 0.5 |  |  |  | 3 | 0.36667 | 36.6667 | 0.27 | 0.5 | 85.19%
235 | 190033801 | 0 | 0 | 0 | 0 | 0 | 0 | 100 | 442658 | PAPEL CREPADO TAM. 90 X 90, REFORÇADO COM LÁTEX,GRAMATURA 60 G/M2, QUE PROMOVA EXCELENTE BARREIRA MICROBIOLÓGICA, TEXTURA HOMOGÊNEA, PERMEÁVEL AO VAPOR, ÓXIDO DE ETILENO, RAIOS GAMA E BETA, ATÓXICO, NÃO IRRITANTE, HIDRORREPELENTE, RESISTÊNCIA À RUTURA, RASGO OU ESTOURO, MALEÁVEL, BIODEGRADÁVEL, ANTIESTÁTICO, NÃO LIBERE PARTÍCULAS OU FIAPOS. APRESENTAR LAUDO DE FILTRAÇÃO VIRAL (VFE) E LAUDO DE BARREIRA MICROBIANA (BFE). | Unidades |  | 1 | 100 | 1.5 | [5 empty] | 1 | 1.5 | 150 | 1.5 | 1.5 | 0%
236 | BR3320354 | 0 | 10315 | 0 | 0 | 0 | 0 | 0 | 439061 | PAPEL MILIMETRADO TERMOSSENSÍVEL PARA ELETROCARDIÓGRAFO, LARGURA 215 A 216 MM, COMPRIMENTO 30, FORMATO BOBINA OU ROLO. | Rolos |  | 1 | 10315 | 26.95 | 19.2 | 19.98 |  |  |  | 3 | 22.0433 | 227376.9833 | 19.2 | 26.95 | 40.36%
237 | BR3327167 | 0 | 300 | 0 | 0 | 0 | 0 | 0 | 454804 | Papel para cardiotocógrafo, termossensível, dimensão 112mmX100mm, com aproximadamente 150 folhas, compatível com monitor da General Meditech, G6A. | Unidades |  | 1 | 300 | 25.23 | 23.75 |  |  |  |  | 2 | 24.49 | 7347 | 23.75 | 25.23 | 6.232%
238 | 190026454 | 100 | 0 | 0 | 0 | 0 | 0 | 0 | 370160 | PAPEL PARA ELETROCARDIOGRAMA WELCH ALLYN 15 X 10,5 CM COM 100 (CEM) PÁGINAS, TERMOSSENSÍVEL | Blocos |  | 1 | 100 | 64.99 | 64.99 |  |  |  |  | 2 | 64.99 | 6499 | 64.99 | 64.99 | 0%
239 | 15150197 | 0 | 3240 | 50 | 0 | 0 | 0 | 0 | 619825 | PAR DE LUVAS DE PROCEDIMENTOS NITRÍLICA | Pacotes |  | 1 | 3290 | 24.61 | 25.56 | 27.99 |  |  |  | 3 | 26.0533 | 85715.4667 | 24.61 | 27.99 | 13.73%
240 | 190026110 | 0 | 500 | 0 | 0 | 0 | 0 | 0 | 450129 | PELÍCULA RECONSTRUTORA EPIDÉRMICA RETICULADA, COM MEMBRANA HIPOALERGÊNICA FLEXÍVEL, TRANSPARENTE, ESTÉRIL, ADERENTE SEM POSSUIR ADESIVO, TAMANHO APROXIMADO DE 18X10. EMBALADO INDIVIDUALMENTE. | Unidades |  | 1 | 500 | 161.57 | 158.8 | 163 |  |  |  | 3 | 161.1233 | 80561.6667 | 158.8 | 163 | 2.645%
241 | 190031865 | 0 | 127900 | 0 | 0 | 0 | 0 | 0 | 340941 | PLUG ADAPTADOR, TIPO SISTEMA FECHADO, AUTO VEDANTE, TIPO USO DESCARTÁVEL, APLICAÇÃO DISPENSA USO DE AGULHAS, CARACTERÍSTICAS ADICIONAIS POSSIBILITA DIVERSAS CONEXÕES, SEM ESPAÇO MORTO, DISPENSANDO O USO TAMPAS, ESTÉRIL, EMBALADO INDIVIDUALMENTE EM PAPEL GRAU CIRÚRGICO | Unidades |  | 1 | 127900 | 0.71 | 0.9 | 0.6 |  |  |  | 3 | 0.73667 | 94219.6667 | 0.6 | 0.9 | 50%
242 | 190025866 | 0 | 6700 | 0 | 0 | 0 | 0 | 0 | 279737 | PULSEIRA P/IDENTIFICAÇÃO CONFECCIONADA EM PLÁSTICO MACIO, RESISTENTE, ANTIALÉRGICO E DESCARTÁVEL, CONTENDO 11 PONTOS PARA REGULAGEM E ÁREA DE INSCRIÇÃO DE APROXIMADAMENTE 2,5 X 6,5 CM, DEVENDO PERMITIR O USO DE CANETA ESFEROGRÁFICA; LACRE INVIOLÁVEL EM PLÁSTICO RÍGIDO, BORDAS LATERAIS DELICADAS, QUE NÃO AGRIDAM A PELE. PARA USO EM RECÉM-NATO. COR BRANCA. | Unidades |  | 1 | 6700 | 0.74 | 0.7 | 0.7 |  |  |  | 3 | 0.71333 | 4779.3333 | 0.7 | 0.74 | 5.714%
243 | 190035409 | 0 | 20056 | 0 | 0 | 0 | 0 | 0 | 435526 | RESTAURADOR DO EPITÉLIO A BASE DE ÁCIDO LINOLÉICO, ÁCIDO CAPIÓTICO, ÁCIDO LÂMICO, LECITINA DE SOJA , COM VITAMINAS "A" E "E". ISENTO DE BUTILHIDROXITOLUENO, FRASCO COM 100 ML. | Frascos |  | 1 | 20056 | 3.2 | 2.74 | 3.64 |  |  |  | 3 | 3.1933 | 64045.4933 | 2.74 | 3.64 | 32.85%
244 | 190016817 | 30 | 100 | 50 | 0 | 0 | 0 | 0 | 345588 | SACO PLÁSTICO LIXO, CAPACIDADE 30L, CLASSE II, TIPO B, COR BRANCA, LARGURA 59CM, ALTURA 62CM, CARACTERÍSTICAS ADICIONAIS LEITOSO SUPER RESISTENTE, APLICAÇÃO COLETA DE RESÍDUOS DE SERVIÇO DE SAÚDE COM IDENTIFICAÇÃO DO FABRICANTE E SÍMBOLO DE SUBSTÂNCIA INFECTANTE INDIVIDUALMENTE EM CADA SACO, FORNECIDO EM PACOTE COM 100 UNIDADES. | Pacotes |  | 1 | 180 | 16.98 | 15.53 | 15 |  |  |  | 3 | 15.8367 | 2850.6 | 15 | 16.98 | 13.2%
245 | 190057362 | 0 | 100 | 100 | 0 | 0 | 0 | 0 | 239289 | SALTO ORTOPÉDICO TAMANHO GRANDE | Unidades |  | 1 | 200 | 3.6 | 3.8 | 4 |  |  |  | 3 | 3.8 | 760 | 3.6 | 4 | 11.11%
246 | 190026133 | 0 | 96200 | 0 | 0 | 0 | 0 | 0 | 436853 | SAPATILHA CIRÚRGICA, MATERIAL MALHA, TAMANHO ÚNICO, TIPO USO DESCARTÁVEL, APLICAÇÃO CIRÚRGICA, CARACTERÍSTICAS ADICIONAIS COM REFORÇO DE LONA NO SOLADO, ANTIDERRAPANTE QUE PERMITA A COBERTURA COMPLETA DO CALÇADO ATÉ O TORNOZELO | Unidades |  | 1 | 96200 | 0.05 | 0.07 | 0.06 |  |  |  | 3 | 0.06 | 5772 | 0.05 | 0.07 | 40%
247 | 190032414 | 0 | 1000 | 200 | 0 | 0 | 0 | 0 | 435898 | SONDA INFANTIL N 06 PARA ALIMENTAÇÃO ENTERAL, MATERIAL RESISTENTE, FLEXÍVEL, RADIOPACO, MARCAÇÃO EM CENTÍMETROS, MANDRIL EM AÇO FLEXÍVEL, PONTA COM TUNGSTÊNIO E ORIFÍCIOS CIRCULARES LATERAIS. CONECTOR UNIVERSAL E MANDRIL DE AÇO FLEXÍVEL. EMBALADO INDIVIDUALMENTE EM PAPEL GRAU CIRÚRGICO . | Unidades |  | 1 | 1200 | 10.49 | 9.04 | 7.8 |  |  |  | 3 | 9.11 | 10932 | 7.8 | 10.49 | 34.49%
248 | 190026783 | 0 | 1720 | 200 | 0 | 0 | 0 | 0 | 435912 | SONDA NASOGÁSTRICA N 10, ESTÉRIL DESCARTÁVEL, CONFECCIONADA EM POLIVINIL ATÓXICO E TRANSPARENTE, SILICONIZADA, FLEXÍVEL, COM ORIFÍCIOS LATERAIS NA SUA EXTREMIDADE, CONTENDO CONECTOR COM TAMPA E ADAPTÁVEL AO INTERMEDIÁRIO. EMBALADA INDIVIDUALMENTEEM PAPEL GRAU CIRÚRGICO COM FACE EM POLIPROPILENO. | Unidades |  | 1 | 1920 | 0.59 | 0.5 | 0.74 |  |  |  | 3 | 0.61 | 1171.2 | 0.5 | 0.74 | 48%
249 | 190026815 | 0 | 1005 | 200 | 0 | 0 | 0 | 0 | 436013 | SONDA TIPO FOLEY ESTÉRIL, DESCARTÁVEL, COM CALIBRE 22 FR E 3 VIAS. MATERIAL EM LÁTEX SILICONIZADO, BALÃO COM CAPAC. DE 30ML RESISTENTE À PRESSÃO. DEVE POSSUIR SUPERFÍCIE LISA E ORIFÍCIOS LATERAIS EFICIENTES COM PONTA ATRAUMÁTICA. VÁLVULA ADAPTÁVEL A TODOS OS TAMANHOS DE SERINGAS. CONECTORES PARA O SISTEMA DE ESCOAMENTO DE URINA E IRRIGAÇÃO. A CAPACIDADE DO BALÃO E O CALIBRE DEVEM ESTAR MARCADOS NA VÁLVULA. EMBALAGEM INDIVIDUAL COM ABERTURA ASSÉPTICA. | Unidades |  | 1 | 1205 | 4.99 | 2.6 | 3 |  |  |  | 3 | 3.53 | 4253.65 | 2.6 | 4.99 | 91.92%
250 | 190026816 | 15 | 1809 | 200 | 0 | 0 | 0 | 5 | 436013 | SONDA URETRAL, MATERIAL DE SILICONE, TAMANHO Nº 16, CARACTERÍSTICAS ADICIONAIS TIPO FOLEY, TIPO BALÃO DE 5cc-10cc, QUANTIDADE VIAS 2 VIAS, ESTERILIDADE DESCARTÁVEL, ESTÉRIL, APIROGÊNICA, TIPO EMBALAGEM INDIVIDUAL | Unidades |  | 1 | 2029 | 0.48 | 0.71 | 0.76 |  |  |  | 3 | 0.65 | 1318.85 | 0.48 | 0.76 | 58.33%
251 | 190026822 | 0 | 575 | 200 | 0 | 0 | 0 | 0 | 436012 | SONDA URETRAL, MATERIAL DE SILICONE, TAMANHO Nº 24, CARACTERÍSTICAS ADICIONAIS TIPO FOLEY, TIPO BALÃO DE 5 cc, QUANTIDADE VIAS 2 VIAS, ESTERILIDADE DESCARTÁVEL, ESTÉRIL, APIROGÊNICA, TIPO EMBALAGEM EMBALAGEM INDIVIDUAL | Unidades |  | 1 | 775 | 1.27 | 0.78 | 0.9 |  |  |  | 3 | 0.98333 | 762.0833 | 0.78 | 1.27 | 62.82%
252 | 190027256 | 5 | 7720 | 0 | 0 | 0 | 0 | 0 | 436042 | SONDA URETRAL, MATERIAL PVC ATÓXICO SILICONIZADO, COMPRIMENTO 40 CM, TAMANHO Nº 10, CARCTERÍSTICAS ADICIONAIS, EMBALAGEM INDIVIDUAL, 01 VIA, ESTÉRIL, DESCARTÁVEL, TIPO SEM BALÃO ( TIPO NELATON ), TIPO TUBO TRANSLÚCIDO E MALEÁVEL EMBALADA INDIVIDUALMENTE EM PAPEL GRAU CIRÚRGICO COM FACE EM POLIPROPILENO. | Unidades |  | 1 | 7725 | 0.69 | 0.51 | 0.53 |  |  |  | 3 | 0.57667 | 4454.75 | 0.51 | 0.69 | 35.29%
253 | 190027258 | 5 | 6220 | 0 | 0 | 0 | 0 | 0 | 435986 | SONDA URETRAL, MATERIAL PVC ATÓXICO SILICONIZADO, COMPRIMENTO 40 CM, TAMANHO Nº 12, TIPO USO EMBALAGEM INDIVIDUAL, ESTERILIDADE DESCARTÁVEL, ESTÉRIL, APIROGÊNICA EMBALADA INDIVIDUALMENTE EM PAPEL GRAU CIRÚRGICO COM FACE EM POLIPROPILENO. | Unidades |  | 1 | 6225 | 0.54 | 0.7 | 0.51 |  |  |  | 3 | 0.58333 | 3631.25 | 0.51 | 0.7 | 37.25%
254 | 190027259 | 5 | 5720 | 0 | 0 | 0 | 0 | 10 | 437436 | SONDA URETRAL, MATERIAL PVC ATÓXICO SILICONIZADO, COMPRIMENTO 40 CM, TAMANHO Nº 14, TIPO USO EMBALAGEM INDIVIDUAL, ESTERILIDADE DESCARTÁVEL, ESTÉRIL, APIROGÊNICA EMBALADA INDIVIDUALMENTE EM PAPEL GRAU CIRÚRGICO COM FACE EM POLIPROPILENO. | Unidades |  | 1 | 5735 | 0.55 | 0.49 | 0.53 |  |  |  | 3 | 0.52333 | 3001.3167 | 0.49 | 0.55 | 12.24%
255 | 190027073 | 5 | 2800 | 0 | 0 | 0 | 0 | 0 | 435971 | SONDA URETRAL, MATERIAL PVC ATÓXICO SILICONIZADO, TAMANHO Nº 6, CARCTERÍSTICAS ADICIONAIS MALEÁVEL, TRANSPARENTE ATRAUMÁTICA, TIPO USO DESCARTÁVEL, ESTERILIDADE ESTÉRIL, TIPO EMBALAGEM INDIVIDUAL | Unidades |  | 1 | 2805 | 0.78 | 0.68 | 0.47 |  |  |  | 3 | 0.64333 | 1804.55 | 0.47 | 0.78 | 65.96%
256 | 190027074 | 5 | 7720 | 0 | 0 | 0 | 0 | 0 | 435971 | SONDA URETRAL, MATERIAL PVC ATÓXICO SILICONIZADO, TAMANHO Nº 8, CARCTERÍSTICAS ADICIONAIS MALEÁVEL, TRANSPARENTE ATRAUMÁTICA, TIPO USO DESCARTÁVEL, ESTERILIDADE ESTÉRIL, EMBALADA INDIVIDUALMENTE EM PAPEL GRAU CIRÚRGICO COM FACE EM POLIPROPILENO. | Unidades |  | 1 | 7725 | 0.38 | 0.47 | 0.66 |  |  |  | 3 | 0.50333 | 3888.25 | 0.38 | 0.66 | 73.68%
257 | 190026814 | 15 | 462 | 200 | 0 | 0 | 0 | 0 | 289966 | SONDA URETRAL, MATERIAL SILICONE, TAMANHO Nº 10, CARACTERÍSTICAS ADICIONAIS TIPO FOLEY, TIPO BALÃO DE 5 cc, QUANTIDADE VIAS 2 VIAS, ESTERILIDADE DESCARTÁVEL, ESTÉRIL, APIROGÊNICA, TIPO EMBALAGEM INDIVIDUAL | Unidades |  | 1 | 677 | 2.75 | 2.75 | 2.66 |  |  |  | 3 | 2.72 | 1841.44 | 2.66 | 2.75 | 3.383%
258 | 190026830 | 10 | 2060 | 200 | 0 | 0 | 0 | 0 | 436012 | SONDA URETRAL, MATERIAL SILICONE, TAMANHO Nº 12, CARACTERÍSTICAS ADICIONAIS TIPO FOLEY, TIPO BALÃO DE 5cc, QUANTIDADE VIAS 2 VIAS, ESTERILIDADE DESCARTÁVEL, ESTÉRIL, APIROGÊNICA, IPO EMBALAGEM, EMBALAGEM INDIVIDUAL | Unidades |  | 1 | 2270 | 3.03 | 1.89 | 2.52 |  |  |  | 3 | 2.48 | 5629.6 | 1.89 | 3.03 | 60.32%
259 | 190026827 | 0 | 2595 | 200 | 0 | 0 | 0 | 0 | 436012 | SONDA URETRAL, MATERIAL SILICONE, TAMANHO Nº 22, CARACTERÍSTICAS ADICIONAIS TIPO FOLEY, TIPO BALÃO DE 5CC, QUANTIDADE VIAS 2 VIAS, ESTERILIDADE DESCARTÁVEL, ESTÉRIL, APIROGÊNICA, TIPO EMBALAGEM, EMBALAGEM INDIVIDUAL | Unidades |  | 1 | 2795 | 1.89 | 1.63 | 2.48 |  |  |  | 3 | 2 | 5590 | 1.63 | 2.48 | 52.15%
260 | 190026823 | 0 | 210 | 200 | 0 | 0 | 0 | 0 | 436012 | SONDA URETRAL, MATERIAL SILICONE, TAMANHO Nº 8, CARACTERÍSTICAS ADICIONAIS TIPO FOLEY, TIPO BALÃODE 5cc, QUANTIDADE VIAS 2 VIAS, ESTERILIDADE DESCARTÁVEL, ESTÉRIL, APIROGÊNICA, EMBALAGEM INDIVIDUAL | Unidades |  | 1 | 410 | 2.5 | 2.66 | 2.2 |  |  |  | 3 | 2.4533 | 1005.8667 | 2.2 | 2.66 | 20.91%
261 | 190026826 | 0 | 2815 | 200 | 0 | 0 | 0 | 0 | 436012 | SONDA URETRAL, MSTERIAL SILICONE, TAMANHO Nº 20, CARACTERÍSTICAS ADICIONAIS TIPO FOLEY, TIPOBALÃO DE 5 cc, QUANTIDADE VIAS 2 VIAS, ESTERILIDADE, DESCARTÁVEL, ESTÉRIL, APIROGÊNICA, TIPO EMBALAGEM, EMBALAGEM INDIVIDUAL | Unidades |  | 1 | 3015 | 2.25 | 2.21 | 2.06 |  |  |  | 3 | 2.1733 | 6552.6 | 2.06 | 2.25 | 9.223%
262 | 190026817 | 0 | 6490 | 200 | 0 | 0 | 0 | 0 | 436012 | SONDA, MATERIAL LÁTEX SILICONIZADO, TIPO FOLEY, TAMANHO Nº 18, QUNTIDADE VIAS 3, CARACTERÍSTICAS ADICIONAIS COM BALÃO DE 30ML, APLICAÇÃO SUPERFÍCIE LISA, ORIFÍCIOS LATERAIS LARGOS/ARRED., TIPO USO VÁLVULA BORRACHA PARA TODOS OS TAMANHOS E SERINGAS, ESTERILIDADE FUNIL DRENAGEM COM CONEXÃO PADRÃO A COLETORES, COMPONENTES CAPACIDADE BALÃO E CALIBRE MARCADOS NA VÁLVULA, MODELO E EMBALAGEM INTERNA PARA PICOTE NAS PONTAS FORMATO DESCARTÁVEL, ESTÉRIL, APIROGÊNICA, EMBALAGEM INDIVIDUAL ( MS) | Unidades |  | 1 | 6690 | 3.36 | 2.6 | 3.12 |  |  |  | 3 | 3.0267 | 20248.4 | 2.6 | 3.36 | 29.23%
263 | 190026819 | 0 | 2060 | 200 | 0 | 0 | 0 | 0 | 436012 | SONDA, MATERIAL LÁTEX SILICONIZADO, TIPO FOLEY, TAMANHO Nº 8, CARACTERÍSTICAS ADICIONAIS COM BALÃO, APLICAÇÃO SUPERFÍCIE LISA,ORIFÍCIOS LATERAIS LARGOS/ARRED., TIPO USO VÁLVULA BORRACHA PARA TODAS OS TAMANHOS SERINGA, ESTERILIDADE FUNIL DRENAGEM C/CONEXÃO PADRÃO A COLETORES, COMPONENTES CAPACIDADE BALÃO E CALIBRE MARCADOS NA VÁLVULA, MODELO EMBALAGEM INTERNA COM PICOTE NAS PONTAS, FORMATO DESCARTÁVEL,ESTÉRIL,APIROGÊNICA, EMB.INDIVIDUAL (MS) | Unidades |  | 1 | 2260 | 4.1 | 2.04 | 3.6 |  |  |  | 3 | 3.2467 | 7337.4667 | 2.04 | 4.1 | 101%
264 | 2439722 | 0 | 1600 | 0 | 0 | 0 | 0 | 0 | 135046 | SUTURA CIRÚRGICA ABSORVÍVEL CAT CROMADO TORCIDO 2.0, 70 CM, AG. 1/2 CIRC. CILÍNDRICA 2.5 A 2,6 CM | Unidades |  | 1 | 1600 | 4.1 | 4.5 | 4.15 |  |  |  | 3 | 4.25 | 6800 | 4.1 | 4.5 | 9.756%
265 | 190029001 | 0 | 1200 | 0 | 0 | 0 | 0 | 0 | 301794 | SUTURA CIRÚRGICA ABSORVÍVEL ESTÉRIL, MATERIAL CATGUT SIMPLES LAÇADO 2-0 COM COMPRIMENTO DE 150 CM, AGULHA 1/2 CÍRCULO CILÍNDRICA DE 4,0 CM. | Unidades |  | 1 | 1200 | 7.06 | 8.43 | 9.95 |  |  |  | 3 | 8.48 | 10176 | 7.06 | 9.95 | 40.93%
266 | 13652012 | 0 | 640 | 0 | 0 | 0 | 0 | 0 | 336683 | SUTURA CIRÚRGICA ABSORVÍVEL TINGIDA ESTÉRIL POLIDIOXANONA MONOFILAMENTAR 2.0, AGULHA 1/2 CIRC CILINDRICA 2.7 CM. | Unidades |  | 1 | 640 | 14.29 | 14.07 | 18.39 |  |  |  | 3 | 15.5833 | 9973.3333 | 14.07 | 18.39 | 30.7%
267 | 190057396 | 10 | 750 | 0 | 0 | 0 | 0 | 0 | 600165 | SUTURA CIRÚRGICA NÃO AGULHADA DE AÇO INOXIDÁVEL MONOFILAMENTAR NÃO ABSORVÍVEL (ACIFLEX) Nº 1 DO FIO 3 X 60 CM, DIÂMETRO 1 | Unidades |  | 1 | 760 | 34.9 | 43 | 42 |  |  |  | 3 | 39.9667 | 30374.6667 | 34.9 | 43 | 23.21%
268 | 190024664 | 0 | 2400 | 0 | 0 | 0 | 0 | 0 | 306581 | SUTURA CIRÚRGICA SINTÉTICA DE POLIESTER 2.0 TRANÇADO, VERDE E BRANCO, COM ALMOFADA DE TEFLON, COM DUAS AGULHAS DE 1/2 CÍRCULO CILÍNDRICA DE 1,7CM. 15 FIOS SENDO: 8X75CM E 7X75CM, ESTÉRIL. | Unidades |  | 1 | 2400 | 153.74 | 139 | 145.9 |  |  |  | 3 | 146.2133 | 350912 | 139 | 153.74 | 10.6%
269 | 190033131 | 0 | 2900 | 0 | 0 | 0 | 0 | 0 | 282723 | SUTURA CIRÚRGICA SINTÉTICA DE POLIGLECARPRONE 25 VIOLETA, DINTRO DE 3-0, COM 1 AGULHA TIPO CT-1 PLUS 1/2 CÍRCULO CILINDRICA, TAMANHO DE 36,4MM | Unidades |  | 1 | 2900 | 9.5 | 10.19 | 12.35 |  |  |  | 3 | 10.68 | 30972 | 9.5 | 12.35 | 30%
270 | 190024623 | 0 | 1440 | 0 | 0 | 0 | 0 | 0 | 306581 | SUTURA CIRÚRGICA SINTÉTICA ESTÉRIL NÃO-ABSORVÍVEL DE POLIESTER VERDE TRANÇADO, REVESTIDO 2.0, 75CM, 2 AGULHAS 1/2 CIRC CILÍNDRICA 2.0 A 2,2 CM. | Unidades |  | 1 | 1440 | 11.45 | 8.4 | 14.72 |  |  |  | 3 | 11.5233 | 16593.6 | 8.4 | 14.72 | 75.24%
271 | 190024628 | 0 | 3400 | 0 | 0 | 0 | 0 | 0 | 281964 | SUTURA CIRÚRGICA SINTÉTICA ESTÉRIL NÃO-ABSORVÍVEL DE POLIESTER TRANÇADO REVESTIDO, 2.0, 75CM, 2 AGULHAS 1/2 CIRC. CILINDRICA 2,2CM, C/ ALMOFADA TEFLON. | Unidades |  | 1 | 3400 | 11.43 | 8.43 | 9.2 |  |  |  | 3 | 9.6867 | 32934.6667 | 8.43 | 11.43 | 35.59%
272 | 190024626 | 0 | 3200 | 0 | 0 | 0 | 0 | 0 | 281255 | SUTURA CIRÚRGICA SINTÉTICA NÃO-ABSORVÍVEL DE ALGODÃO TORCIDO 0, 45 CM, AG. 1/2 CIRC CILÍNDRICA 3,5 A 3,6CM | Unidades |  | 1 | 3200 | 3.57 | 2.34 | 3.87 |  |  |  | 3 | 3.26 | 10432 | 2.34 | 3.87 | 65.38%
273 | 13853463 | 0 | 2900 | 0 | 0 | 0 | 0 | 0 | 135046 | SUTURA CIRÚRGICA SINTETICA TINGIDA E ESTERIL NAO ABSORVIVEL DE POLIPROPILENO MONOFILAMENTAR 2, CONTENDO 3 FIOS, 3 X 50CM, AGULHA CIRCULO 3/8 TRIANGULAR DE 7,5CM. | Unidades |  | 1 | 2900 | 21.38 | 25.45 | 26.49 |  |  |  | 3 | 24.44 | 70876 | 21.38 | 26.49 | 23.9%
274 | 190024554 | 0 | 880 | 0 | 0 | 0 | 0 | 0 | 311240 | SUTURA CIRÚRGICA SINTÉTICA TINGIDA ESTÉRIL NÃO ABSORVÍVEL DE POLIPROPILEN O MONOFILAMENTAR 7.0, 60CM, 2 AGULHAS PRETAS 3/8 CIRC CILINDRICA 1.3CM. | Unidades |  | 1 | 880 | 20.54 | 21.93 | 23 |  |  |  | 3 | 21.8233 | 19204.5333 | 20.54 | 23 | 11.98%
275 | 190024602 | 0 | 15020 | 0 | 0 | 0 | 0 | 0 | 281325 | SUTURA CIRÚRGICA SINTÉTICA TINGIDA ESTÉRIL NÃO ABSORVÍVEL MONOFILAMENTAR NYLON 4.0, 45CM, AG. 1/2 CIRC TRIANGULAR 2.0CM. | Unidades |  | 1 | 15020 | 2.1 | 1.55 | 1.45 |  |  |  | 3 | 1.7 | 25534 | 1.45 | 2.1 | 44.83%
276 | 190024621 | 10 | 2400 | 0 | 0 | 0 | 0 | 0 | 300301 | SUTURA CIRÚRGICA SINTÉTICA TINGIDA ESTÉRIL NÃO ABSORVÍVEL DE POLIPROPILENO MONOFILAMENTAR 5.0, 75CM, 2 AGULHAS PRETAS 1/2 CIRC. CILINDRICA 1,5 A 1,7CM. | Unidades |  | 1 | 2410 | 8.75 | 9.04 | 10 |  |  |  | 3 | 9.2633 | 22324.6333 | 8.75 | 10 | 14.29%
277 | 190024782 | 0 | 240 | 0 | 0 | 0 | 0 | 0 | 432135 | SUTURA CIRÚRGICA SINTÉTICA TINGIDA ESTÉRIL NÃO ABSORVÍVEL DE POLIPROPILENO MONOFILAMENTAR 8.0, 45CM, 2 AG 3/8 CIRC. CILINDRICA 0,65 CM | Unidades |  | 1 | 240 | 56.94 | 38.42 | 31.18 |  |  |  | 3 | 42.18 | 10123.2 | 31.18 | 56.94 | 82.62%
278 | 11535265 | 0 | 720 | 0 | 0 | 0 | 0 | 0 | 487352 | SUTURA CIRÚRGICA SINTÉTICA TINGIDA ESTÉRIL ABSORVÍVEL DE ÁCIDO POLIGLICÓLICO 6.0 70 CM AG 1/2 CIRC CILINDRICA 2.5 CM | Unidades |  | 1 | 720 | 31.5 | 45.97 | 44.9 |  |  |  | 3 | 40.79 | 29368.8 | 31.5 | 45.97 | 45.94%
279 | 16037762 | 0 | 1300 | 0 | 0 | 0 | 0 | 0 | 281594 | SUTURA CIRÚRGICA SINTÉTICA TINGIDA ESTÉRIL NÃO ABSORVÍVEL DE POLIPROPILENO MONOFILAMENTAR 7.0, 60 CM 2 AG. 3/8 CIRC. CILÍNDRICA 0,93 CM. | Unidades |  | 1 | 1300 | 37.9 | 46.66 | 55.68 |  |  |  | 3 | 46.7467 | 60770.6667 | 37.9 | 55.68 | 46.91%
280 | 13110338 | 0 | 7400 | 0 | 0 | 0 | 0 | 0 | 281615 | SUTURA CIRÚRGICA SINTETICA TINGIDA ESTÉRIL NAO ABSORVIVEL DE POLIPROPILENO AZUL, MONOFILAMENTAR 4.0, 90 CM, 2 AGULHAS 1/2 CIRCULO CILINDRICAS DE 2,5 A 2,6 CM | Unidades |  | 1 | 7400 | 12.5 | 11.5 | 9.25 |  |  |  | 3 | 11.0833 | 82016.6667 | 9.25 | 12.5 | 35.14%
281 | 16036531 | 0 | 2400 | 0 | 0 | 0 | 0 | 0 | 487489 | SUTURA CIRÚRGICA SINTÉTICA TINGIDA ESTÉRIL NÃO ABSORVÍVEL DE POLIPROPILENO MONOFILAMENTAR 6.0, 75 CM, C/ 2 AGULHAS 3/8 CIR. CORTANTE 1.3 CM. | Caixas |  | 1 | 2400 | 12.59 | 16.5 | 11.2 |  |  |  | 3 | 13.43 | 32232 | 11.2 | 16.5 | 47.32%
282 | 1736338 | 0 | 588 | 0 | 0 | 0 | 0 | 0 | 281909 | SUTURA CIRÚRGICA SINTÉTICA TINGIDA ESTÉRIL NÃO ABSORVÍVEL MONOFILAMENTAR NYLON 10.0, 30 CM, 2 AG. 3/8 CIRC. ESPATULADAS 0.65 CM | Unidades |  | 1 | 588 | 25 | 33.9 | 27 |  |  |  | 3 | 28.6333 | 16836.4 | 25 | 33.9 | 35.6%
283 | 3307179 | 0 | 14100 | 0 | 0 | 0 | 0 | 0 | 281614 | SUTURA CIRÚRGICA SINTÉTICA TINGIDA, ESTÉRIL NÃO ABSORVÍVEL DE POLIPROPILENO MONOFILAMENTAR 0, 75 CM, AG 1/2 CIRC CILINDRICA 3,64CM, ESTÉRIL. | Unidades |  | 1 | 14100 | 2.55 | 2.4 | 2.93 |  |  |  | 3 | 2.6267 | 37036 | 2.4 | 2.93 | 22.08%
284 | 12259233 | 0 | 7300 | 0 | 0 | 0 | 0 | 0 | 135046 | SUTURA CIRÚRGICA SINTÉTICA TRANÇADA TINGIDA ESTÉRIL ABSORVÍVEL DE POLIGLACTINA 1, 70 CM, AG 1/2 CIRC CILINDRICA 3,5 A 3,64 CM. | Unidades |  | 1 | 7300 | 6.82 | 8.42 | 8.51 |  |  |  | 3 | 7.9167 | 57791.6667 | 6.82 | 8.51 | 24.78%
285 | 12085946 | 0 | 8700 | 0 | 0 | 0 | 0 | 0 | 135046 | SUTURA CIRÚRGICA SINTÉTICA TRANÇADA TINGIDA ESTÉRIL ABSORVÍVEL DE POLIGLACTINA 1, 90 CM, AG 1/2 CIRC. CILINDRICA 4,8 CM. | Unidades |  | 1 | 8700 | 12.9 | 11.43 | 9.71 |  |  |  | 3 | 11.3467 | 98716 | 9.71 | 12.9 | 32.85%
286 | 13559786 | 0 | 7200 | 0 | 0 | 0 | 0 | 0 | 356490 | SUTURA CIRÚRGICA SINTÉTICA TRANÇADA TINGIDA ESTÉRIL ABSORVÍVEL POLIGLACTINA, 2.0, 70 CM, AG. 5/8 CIRC CILINDRICA 3,6 A 3,7 CM | Unidades |  | 1 | 7200 | 9.25 | 11.43 | 8.29 |  |  |  | 3 | 9.6567 | 69528 | 8.29 | 11.43 | 37.88%
287 | 661268641 | 0 | 545 | 0 | 0 | 0 | 0 | 0 | 288254 | SUTURA CIRÚRGICA TRANÇADA TINGIDA ESTÉRIL DE SEDA PRETA 6.0, 45 CM, 2 AGULHAS 3/8 CIRC. ESPÁTULADAS 0.65 CM | Unidades |  | 1 | 545 | 32.9 | 32 | 33.13 |  |  |  | 3 | 32.6767 | 17808.7833 | 32 | 33.13 | 3.531%
288 | 14829467 | 0 | 400 | 0 | 0 | 0 | 0 | 0 | 150961 | TALA ORTOPÉDICA, EM PLACA DE ALUMÍNIO REVESTIDA EM AMBOS OS LADOS COM ESPUMA, PARA IMOBILIZAÇÃO DE QUAQUER DEDO DAS MÃOS. MATERIAL FIRME, FLEXIVEL E NÃO DEFORMÁVEL AO MOLHAR. DIMENSÕES:13 A 15 CM DE COMPRIMENTO E 2 A 2,2 CM DE LARGURA. | Unidades |  | 1 | 400 | 1.85 | 1.74 | 3.1 |  |  |  | 3 | 2.23 | 892 | 1.74 | 3.1 | 78.16%
289 | BR3299907 | 10 | 105 | 100 | 0 | 0 | 0 | 10 | 438089 | TERMÔMETRO CLÍNICO DIGITAL PORTÁTIL, PARA MEDIÇÃO RÁPIDA, PRECISA E SEM CONTATO, DA TEMPERATURA CORPÓREA, POR APROXIMAÇÃO DA TESTA DO CLIENTE. DEVE POSSUIR DISPLAY EM LCD, LUZ DE POSIÇÃO, SENSOR INFRAVERMELHO, ALARME SONORO PARA ALTERAÇÕES DA TEMPERATURA CORPORAL E CAPACIDADE DE ARMAZENAMENTO DAS TEMPERATURAS AFERIDAS. FAIXA DE MEDIÇÃO 34ºC A 42,2ºC - PRECISÃO DAS LEITURAS +/- 0,2ºC. | Unidades |  | 1 | 225 | 12.99 | 9.23 | 9.5 |  |  |  | 3 | 10.5733 | 2379 | 9.23 | 12.99 | 40.74%
290 | 190038355 | 10 | 4722 | 0 | 0 | 0 | 0 | 5 | 384214 | Termômetro Digital Temperatura Máxima com Sensor Externo: Deverá conter no mínimo as seguintes especificações: Termômetro digital para medições de temperaturas externas e internas; Fabricado em plástico ABS; Visor em cristal líquido (LCD); Permitir a visualização simultânea das temperaturas internas e externas; Permitir visualização da temperatura em °C ou °F; Cabo de no mínimo 2 metros; Faixa de temperatura interna: -20°C a +70°C (4°F a 158°F); Faixa de temperatura externa: -50°C a +70°C (-58°F a 158°F); Resolução: 0,1°C; Precisão: ±1°C; e Certificado no INMETRO; Alimentação: 1 pilha AAA. | Unidades |  | 1 | 4737 | 46.8 | 49.95 | 56.7 |  |  |  | 3 | 51.15 | 242297.55 | 46.8 | 56.7 | 21.15%
291 | 997238822 | 370 | 12 | 800 | 0 | 0 | 150 | 20 | 281049 | TESTE BOWIE DICK DESCARTÁVEL PARA AUTOCLAVE À VAPOR PARA USO COM TEMPERATURA 134º C, PARA AVALIAR E EFICIÊNCIA DA BOMBA DE VÁCUO E PARA MONITORIZAÇÃO DOS PARÂMETROS QUE AFETAM O PROCESSO DE ESTERILIZAÇÃO ( TEMPO, TEMPERATURA, PENETRAÇÃO DE VAPOR, OCORRÊNCIA DE BOLHA DE AR , GAZES NÃO CONDESÁVEIS, SUPER AQUECIMENTO, E SUPER SATURAÇÃO NO VAPOR. QUE POSSUA CERTIFICADO DE CONFORMIDADE COM A NORMA EUROPÉIA EN-867-4:2001, EMITIDO PELO ORGÃO DE PADRONIZAÇÃO RESPONSÁVEL, BEM COMO , O SELO DA MESMA NORMA, IMPRESSO NA EMBALAGEM DO PACOTE TESTE BOWIE DICK . | Unidades |  | 1 | 1352 | 6.93 | 7.8 | 6.12 |  |  |  | 3 | 6.95 | 9396.4 | 6.12 | 7.8 | 27.45%
292 | 190033859 | 0 | 99 | 0 | 0 | 0 | 0 | 0 | 300380 | TOMADA DUPLA PARA SAIDA DE OXIGÊNIO C/ REGISTRO PARA FECHAMENTO | Unidades |  | 1 | 99 | 58.76 | 60 | 58 |  |  |  | 3 | 58.92 | 5833.08 | 58 | 60 | 3.448%
293 | 190026766 | 0 | 679 | 200 | 0 | 0 | 0 | 0 | 289966 | TUBO ENDOTRAQUEAL COM BALÃO N º 6,5, MATERIAL POLIVINIL, COM MARCADOR RADIOPACO, PONTA ARREDONDADA, BALÃO PILOTO COM VÁLVULA, DE ALTO VOLUME E BAIXA PRESÃO E CONECTOR ADAPTÁVEL, SUPERFÍCIE DEVERÁ SER LISA. USO DESCARTÁVEL. ESTÉRIL. | Unidades |  | 1 | 879 | 2.91 | 2.88 | 2.8 |  |  |  | 3 | 2.8633 | 2516.87 | 2.8 | 2.91 | 3.929%
294 | 190026762 | 0 | 70 | 200 | 0 | 0 | 0 | 5 | 279763 | TUBO ENDOTRAQUEAL S/ BALÃO N 7,0, ESTÉRIL, EM PVC TRANSPARENTE ATÓXICO, FAIXA RADIOPACA EM TODA SUA EXTENSÃO . EMBALADO INDIVIDUALMENTE EM PAPEL GRAU CIRÚRGICO RESISTENTE E POLIPROPILENO. | Unidades |  | 1 | 275 | 2.63 | 2.87 | 2.95 |  |  |  | 3 | 2.8167 | 774.5833 | 2.63 | 2.95 | 12.17%
295 | 190026777 | 0 | 90 | 200 | 0 | 0 | 0 | 0 | 289966 | TUBO ENDOTRAQUEAL, MATERIAL POLIVINIL, TAMANHO 4,5, CARACTERÍSTICA ADICIONAIS RADIOPACO, PONTA ARREDONDADA, SEM BALÃO, TIPO CONECTOR ADAPTÁVEL, SUPERFÍCIE LISA, TIPO USO DESCARTÁVEL, ESTERILIDADE ESTÉRIL | Unidades |  | 1 | 290 | 2 | 2.18 | 3.1 |  |  |  | 3 | 2.4267 | 703.7333 | 2 | 3.1 | 55%
296 | 190026779 | 0 | 80 | 200 | 0 | 0 | 0 | 0 | 289966 | TUBO ENDOTRAQUEAL, MATERIAL POLIVINIL, TAMANHO 5,0, CARACTERÍSTICA ADICIONAIS RADIOPACO, PONTA ARREDONDADA, SEM BALÃO, TIPO CONECTOR ADAPTÁVEL, SUPERFÍCIE LISA, TIPO USO DESCARTÁVEL, ESTERILIDADE ESTÉRIL | Unidades |  | 1 | 280 | 2.63 | 2.29 | 3.25 |  |  |  | 3 | 2.7233 | 762.5333 | 2.29 | 3.25 | 41.92%
297 | 190026778 | 0 | 80 | 200 | 0 | 0 | 0 | 0 | 289966 | TUBO ENDOTRAQUEAL, MATERIAL POLIVINIL, TAMANHO 5,5, CARACTERÍSTICA ADICIONAIS RADIOPACO, PONTA ARREDONDADA, SEM BALÃO, TIPO CONECTOR ADAPTÁVEL, SUPERFÍCIE LISA, TIPO USO DESCARTÁVEL, ESTERILIDADE ESTÉRIL | Unidades |  | 1 | 280 | 2.74 | 2.63 | 2.37 |  |  |  | 3 | 2.58 | 722.4 | 2.37 | 2.74 | 15.61%
298 | 190026780 | 5 | 80 | 200 | 0 | 0 | 0 | 0 | 289966 | TUBO ENDOTRAQUEAL, MATERIAL POLIVINIL, TAMANHO 6,0, CARACTERÍSTICA ADICIONAIS RADIOPACO, PONTA ARREDONDADA, SEM BALÃO, TIPO CONECTOR ADAPTÁVEL, SUPERFÍCIE LISA, TIPO USO DESCARTÁVEL, ESTERILIDADE ESTÉRIL | Unidades |  | 1 | 285 | 6.02 | 4.09 | 4.07 |  |  |  | 3 | 4.7267 | 1347.1 | 4.07 | 6.02 | 47.91%
299 | 190026761 | 0 | 60 | 200 | 0 | 0 | 0 | 0 | 289966 | TUBO ENDOTRAQUEAL, MATERIAL POLIVINIL, TAMANHO 6,5, CARACTERÍSTICA ADICIONAIS RADIOPACO, PONTA ARREDONDADA, SEM BALÃO, TIPO USO DESCARTÁVEL, ESTERILIDADE ESTÉRIL | Unidades |  | 1 | 260 | 14.19 | 12 | 10 |  |  |  | 3 | 12.0633 | 3136.4667 | 10 | 14.19 | 41.9%
300 | 190026770 | 5 | 1421 | 200 | 10 | 0 | 0 | 0 | 289966 | TUBO ENDOTRAQUEAL, MATERIAL POLIVINIL, TAMANHO 8,5, CARACTERÍSTICAS ADICIONAIS MARACADOR RADIOPACO, PONTA ARREDONDADA, BALÃO PILOTO C/VÁLVULA, TIPO CONECTOR, ADAPTÁVEL, SUPERFÍCIE LISA, COMPONENTES BALÃO DE ALTO VOLUME E BAIXA PRESSÃO, TIPO USO DESCARTÁVEL, ESTÉRIL. | Unidades |  | 1 | 1636 | 5.8 | 6.04 | 5.07 |  |  |  | 3 | 5.6367 | 9221.5867 | 5.07 | 6.04 | 19.13%
301 | BR3304040 | 0 | 300 | 200 | 0 | 0 | 0 | 0 | 451237 | TUBO ENDOTRAQUEAL, MATERIAL PVC FLEXIVEL, MACIO E REFORÇADO, MODELO OROTRAQUEAL/NASOTRAQUEAL, TIPO ARAMADO, TAMANHO 4.0, CONECTOR PADRÃO, GRADUAÇÃO GRADUADO, CARACTERÍSTICAS ADICIONAIS BALÃO DE ALTO VOLUME E BAIXA PRESSÃO, COMPONENTES MARCADOR RADIOPACO, ESTERELIDADE DESCARTÁVEL, ESTÉRIL, EMBALAGEM INDIVIDUAL. | Unidades |  | 1 | 500 | 13.64 | 6.77 | 6.81 |  |  |  | 3 | 9.0733 | 4536.6667 | 6.77 | 13.64 | 101.5%
302 | BR3304039 | 0 | 350 | 200 | 0 | 0 | 0 | 0 | 451357 | TUBO ENDOTRAQUEAL, MATERIAL PVC FLEXIVEL, MACIO E REFORÇADO, MODELO OROTRAQUEAL/NASOTRÁQUEAL , TIPO ARAMADO, TAMANHO 5.0, CONECTOR PADRÃO, GRADUAÇÃO GRADUADO, CARACTERISTICAS ADICIONAIS BALÃO DE ALTO VOLUME E BAIXA PRESSÃO, COMPONENTES MARCADOR RADIOPACO, ESTERELIDADE DESCATÁVEL, ESTÉRIL, EMBALAGEM INDIVIDUAL. | Unidades |  | 1 | 550 | 19 | 21.4 | 18.2 |  |  |  | 3 | 19.5333 | 10743.3333 | 18.2 | 21.4 | 17.58%
303 | BR3304043 | 0 | 550 | 200 | 0 | 0 | 0 | 0 | 451425 | TUBO ENDOTRAQUEAL, MATERIAL PVC FLEXIVEL, MACIO E REFORÇADO, TAMANHO 4,5, ISENTO DE LATEX, CARACTERISTICAS ADICIONAIS OLHO DE MURPHY, CURVA DE MAGIL, TIPO BALÃO CILINDRICO PILOTO E VÁLVULA, TRANSMITÂNCIA LINHA RADIOPACA DE PONTA A PONTA, COMPONENTES BALÃO DE ALTO VOLUME E BAIXA PRESSÃO, TIPO USO DESCARTÁVEL, ESTERELIDADE ESTÉRIL. | Unidades |  | 1 | 750 | 5.99 | 6.65 | 6.72 |  |  |  | 3 | 6.4533 | 4840 | 5.99 | 6.72 | 12.19%
304 | 190026763 | 0 | 60 | 200 | 10 | 0 | 0 | 0 | 421411 | TUBO ENDOTRAQUEAL, MATERIAL PVC SILICONIZADO ATÓXICO, TAMANHO 5,0, CARACTERÍSTICAS ADICIONAIS MARCADOR RADIOPACO, TRANSMITÂNCIA TRANSPARENTE, COMPONENTE BALÃO DE ALTO VOLUME E BAIXA PRESSÃO, TIPO USO DESCARTÁVEL, ESTERILIDADE ESTÉRIL | Unidades |  | 1 | 270 | 3.29 | 3.85 | 3.5 |  |  |  | 3 | 3.5467 | 957.6 | 3.29 | 3.85 | 17.02%
305 | 190026764 | 0 | 60 | 200 | 0 | 0 | 0 | 0 | 279760 | TUBO ENDOTRAQUEAL, MATERIAL PVC SILICONIZADO ATÓXICO, TAMANHO 5,5, CARACTERÍSTICAS ADICIONAIS MARCADOR RADIOPACO, TRANSMITÂNCIA TRANSPARENTE, COMPONENTE BALÃO DE ALTO VOLUME E BAIXA PRESSÃO, TIPO USO DESCARTÁVEL, ESTERILIDADE ESTÉRIL | Unidades |  | 1 | 260 | 4.1 | 3 | 2.99 |  |  |  | 3 | 3.3633 | 874.4667 | 2.99 | 4.1 | 37.12%
306 | 190026765 | 0 | 91 | 200 | 0 | 0 | 0 | 0 | 279760 | TUBO ENDOTRAQUEAL, MATERIAL PVC SILICONIZADO ATÓXICO, TAMANHO 6,0, CARACTERÍSTICAS ADICIONAIS MARCADOR RADIOPACO, TRANSMITÂNCIA TRANSPARENTE, COMPONENTE BALÃO DE ALTO VOLUME E BAIXA PRESSÃO, TIPO USO DESCARTÁVEL, ESTERILIDADE ESTÉRIL | Unidades |  | 1 | 291 | 3.29 | 2.9 | 3.39 |  |  |  | 3 | 3.1933 | 929.26 | 2.9 | 3.39 | 16.9%
307 | 190026774 | 0 | 100 | 200 | 0 | 0 | 0 | 0 | 289966 | TUBO ENDOTRAQUEAL, MATERIAL PVC SILICONIZADO, TAMANHO Nº 3, CARACTERÍSTICAS ADICIONAIS ATÓXICO, ORAL/ NASAL, SEM BALÃO, TIPO FLEXÍVEL, TRANSMITÂNCIA TRANSPARENTE, COR INCOLOR, TIPO USO DESCARTÁVEL, ESTERILIDADE ESTÉRIL | Unidades |  | 1 | 300 | 3.3 | 2.75 | 3.29 |  |  |  | 3 | 3.1133 | 934 | 2.75 | 3.3 | 20%
308 | 190026775 | 0 | 130 | 200 | 0 | 0 | 0 | 0 | 289966 | TUBO ENDOTRAQUEAL, MATERIAL PVC SILICONIZADO, TAMANHO Nº 3,5, CARACTERÍSTICAS ADICIONAIS ATÓXICO, ORAL/ NASAL, SEM BALÃO, TIPO FLEXÍVEL, TRANSMITÂNCIA TRANSPARENTE, COR INCOLOR, TIPO USO DESCARTÁVEL, ESTERILIDADE ESTÉRIL | Unidades |  | 1 | 330 | 2.9 | 2.6 | 3.86 |  |  |  | 3 | 3.12 | 1029.6 | 2.6 | 3.86 | 48.46%
309 | BR3304048 | 0 | 550 | 200 | 0 | 0 | 0 | 0 | 451410 | TUBO ENDOTRAQUEAL, MATERIALPVC FLEXIVEL, MACIO E REFORÇADO, TAMANHO 4, ISENTO DE LATEX, CARACTERISTICA ADICIONAIS OLHO DE MURPHY, CURVA DE MAGIL, TIPO BALÃO CILINDRICO PILOTO E VÁLVULA, TRANSMITÂNCIA LINHA RADIOPACA DE PONTA A PONTA, COMPONENTES BALÃO DE ALTO VOLUME E BAIXA PRESSÃO, TIPO USO DESCARTÁVEL, ESTERELIDADE ESTÉRIL. | Unidades |  | 1 | 750 | 3.86 | 3.68 | 2.89 |  |  |  | 3 | 3.4767 | 2607.5 | 2.89 | 3.86 | 33.56%
310 | 190031889 | 0 | 10 | 0 | 0 | 0 | 0 | 0 | 283459 | TUBO HOSPITALAR, MATERIAL LÁTEX NATURAL, TAMANHO Nº 200 | Pacotes |  | 1 | 10 | 24.37 | 25.5 | 20.4 |  |  |  | 3 | 23.4233 | 234.2333 | 20.4 | 25.5 | 25%
311 | 190026776 | 0 | 95 | 200 | 0 | 0 | 0 | 0 | 150435 | TUBO OROTRAQUEAL, MATERIAL POLIVINIL, TIPO SEM BALÃO, TAMANHO 4,0, TIPO USO DESCARTÁVEL, ESTERILIDADE ESTÉRIL, CARACTERÍSTICAS ADICIONAIS CONECTOR ADAPTÁVEL,RADIOPACO / SUPERFÍCIE LISA/ PONTA ARREDONDADA | Unidades |  | 1 | 295 | 2 | 2.96 | 2.6 |  |  |  | 3 | 2.52 | 743.4 | 2 | 2.96 | 48%
312 | 190026773 | 0 | 30 | 200 | 0 | 0 | 0 | 0 | 150435 | TUBO OROTRAQUEAL, MATERIAL POLIVINIL, TIPO SEM BALÃO, TAMANHO 2,5, TIPO USO DESCARTÁVEL, ESTERILIDADE ESTÉRIL, CARACTERÍSTICAS ADICIONAIS RADIOPACO / SUPERFÍCIE LISA/ PONTA ARREDONDADA/ CONECTOR ADAPTÁVEL | Unidades |  | 1 | 230 | 2.53 | 2.95 | 2.99 |  |  |  | 3 | 2.8233 | 649.3667 | 2.53 | 2.99 | 18.18%
313 | 190032428 | 0 | 120 | 0 | 0 | 0 | 0 | 0 | 280855 | VÁLVULA REGULADORA PARA CILINDRO DE AR COMPRIMIDO; CORPO EM LATÃO USINADO E CROMADO; COM FILTRO SINTETIZADO; CONEXÃO DE ENTRADA COM ROSCA DE ACOPLAMENTO NA COR PADRÃO DO GÁS; VÁLVULA DE ALÍVIO CALIBRADO, SEDE ENCAPSULADA E ESTABILIDADE DE PRESSÃO NA SAÍDA. DEVERÁ ESTAR DE ACORDO COM AS NORMAS DA ABNT. DEVE ACOMPANHA FLUXÔMETRO; MANÔMETRO COM ESCALA DE 0 A 7,0 Kgf/cm². | Unidades |  | 1 | 120 | 295.35 | 230 | 261 |  |  |  | 3 | 262.1167 | 31454 | 230 | 295.35 | 28.41%
25 | 190031245 | 0 | 240 | 0 | 0 | 0 | 0 | 0 |  | CALCADO TAM. 40 CONSTITUIDO DE POLIMERO DE BORRACHA, RESISTENTE A ALTA TEMPERATURA, AUTOCLAVAVEL, RESISTENCIA QUIMICA E ABRASIVA, ANTI-ESTATICO, SEM ORIFICIOS SUPERIORES E NÃO-HALOGENIO, PARA USO EM CENTRO CIRURGICO. COR VERDE | Pares |  |  | 240 | 87 | [5 empty] | 1 | 87 | 20880 | 87 | 87 | 0%
[22 empty] | Total: | 121672395.3617
Rio de Janeiro, RJ, na data da assinatura.
JAKSON LIMA DA CUNHA | [12 empty] | SHAIRA ONEIDA GUIMARÃES KHAN LUCAS
Terceiro-Sargento (EF) | [12 empty] | Capitão-Tenente (IM)
Auxiliar da 3ª Divisão de Suprimentos | [12 empty] | Chefe da 3ª Divisão de Suprimentos

## Sheet1 (hidden)
QTD | PI | QUANTIDADE MAXIMA
|  | HCM |  | HNMD |  | PNNSG |  | UMESQ |  | UISM |  | OCM |  | BNIC
1 | 190026453 | 0 | 190026453 | 19330 | 190026453 | 0 | 190026453 | 0 | 190026453 | 0 | 190026453 | 0 | 190026453 | 0
2 | 190026452 | 0 | 190026452 | 270 | 190026452 | 0 | 190026452 | 0 | 190026452 | 0 | 190026452 | 0 | 190026452 | 0
3 | 190027249 | 0 | 190027249 | 1700 | 190027249 | 0 | 190027249 | 0 | 190027249 | 0 | 190027249 | 0 | 190027249 | 0
4 | 190036455 | 0 | 190036455 | 1020 | 190036455 | 0 | 190036455 | 0 | 190036455 | 0 | 190036455 | 0 | 190036455 | 0
5 | 190036454 | 0 | 190036454 | 1020 | 190036454 | 0 | 190036454 | 0 | 190036454 | 0 | 190036454 | 0 | 190036454 | 0
6 | 190036461 | 0 | 190036461 | 2200 | 190036461 | 0 | 190036461 | 0 | 190036461 | 0 | 190036461 | 0 | 190036461 | 0
7 | BR3298702 | 50 | BR3298702 | 0 | BR3298702 | 0 | BR3298702 | 5 | BR3298702 | 0 | BR3298702 | 0 | BR3298702 | 5
8 | 190031258 | 100 | 190031258 | 125 | 190031258 | 154 | 190031258 | 0 | 190031258 | 5 | 190031258 | 50 | 190031258 | 0
9 | 190041930 | 0 | 190041930 | 250 | 190041930 | 0 | 190041930 | 0 | 190041930 | 0 | 190041930 | 0 | 190041930 | 0
10 | 190031674 | 0 | 190031674 | 1200 | 190031674 | 0 | 190031674 | 0 | 190031674 | 0 | 190031674 | 0 | 190031674 | 0
11 | 190031673 | 0 | 190031673 | 200 | 190031673 | 0 | 190031673 | 0 | 190031673 | 0 | 190031673 | 0 | 190031673 | 0
12 | 190026729 | 0 | 190026729 | 400 | 190026729 | 0 | 190026729 | 0 | 190026729 | 0 | 190026729 | 0 | 190026729 | 0
13 | 190031675 | 0 | 190031675 | 1200 | 190031675 | 0 | 190031675 | 0 | 190031675 | 0 | 190031675 | 0 | 190031675 | 0
14 | 190027128 | 0 | 190027128 | 68240 | 190027128 | 0 | 190027128 | 0 | 190027128 | 0 | 190027128 | 0 | 190027128 | 0
15 | BR3299344 | 0 | BR3299344 | 83000 | BR3299344 | 10000 | BR3299344 | 0 | BR3299344 | 0 | BR3299344 | 0 | BR3299344 | 150
16 | BR3300912 | 0 | BR3300912 | 90920 | BR3300912 | 0 | BR3300912 | 0 | BR3300912 | 0 | BR3300912 | 0 | BR3300912 | 0
17 | 190026111 | 0 | 190026111 | 480 | 190026111 | 0 | 190026111 | 0 | 190026111 | 0 | 190026111 | 0 | 190026111 | 0
18 | 190025859 | 0 | 190025859 | 1470 | 190025859 | 0 | 190025859 | 0 | 190025859 | 0 | 190025859 | 0 | 190025859 | 0
19 | 190025860 | 0 | 190025860 | 1950 | 190025860 | 0 | 190025860 | 0 | 190025860 | 0 | 190025860 | 0 | 190025860 | 0
20 | BR3329357 | 0 | BR3329357 | 400 | BR3329357 | 0 | BR3329357 | 0 | BR3329357 | 0 | BR3329357 | 0 | BR3329357 | 0
21 | 190033548 | 0 | 190033548 | 500 | 190033548 | 0 | 190033548 | 0 | 190033548 | 0 | 190033548 | 0 | 190033548 | 0
22 | 190051671 | 0 | 190051671 | 244 | 190051671 | 0 | 190051671 | 0 | 190051671 | 0 | 190051671 | 0 | 190051671 | 0
23 | 190051672 | 100 | 190051672 | 100 | 190051672 | 0 | 190051672 | 0 | 190051672 | 0 | 190051672 | 0 | 190051672 | 0
24 | 190031244 | 0 | 190031244 | 240 | 190031244 | 0 | 190031244 | 0 | 190031244 | 0 | 190031244 | 0 | 190031244 | 0
25 | 190031245 | 0 | 190031245 | 240 | 190031245 | 0 | 190031245 | 0 | 190031245 | 0 | 190031245 | 0 | 190031245 | 0
26 | 190027367 | 0 | 190027367 | 3600 | 190027367 | 0 | 190027367 | 0 | 190027367 | 0 | 190027367 | 0 | 190027367 | 0
27 | 190052149 | 0 | 190052149 | 850 | 190052149 | 0 | 190052149 | 0 | 190052149 | 0 | 190052149 | 0 | 190052149 | 0
28 | 190052153 | 0 | 190052153 | 1650 | 190052153 | 10000 | 190052153 | 0 | 190052153 | 0 | 190052153 | 0 | 190052153 | 0
29 | 190027359 | 0 | 190027359 | 3400 | 190027359 | 0 | 190027359 | 0 | 190027359 | 0 | 190027359 | 0 | 190027359 | 0
30 | 190027218 | 0 | 190027218 | 3000 | 190027218 | 0 | 190027218 | 0 | 190027218 | 0 | 190027218 | 0 | 190027218 | 0
31 | 190027217 | 0 | 190027217 | 500 | 190027217 | 200 | 190027217 | 20 | 190027217 | 0 | 190027217 | 3000 | 190027217 | 0
32 | 190031093 | 0 | 190031093 | 400 | 190031093 | 300 | 190031093 | 0 | 190031093 | 0 | 190031093 | 0 | 190031093 | 50
33 | 190031216 | 0 | 190031216 | 500 | 190031216 | 100 | 190031216 | 0 | 190031216 | 0 | 190031216 | 0 | 190031216 | 0
34 | 190027098 | 0 | 190027098 | 150400 | 190027098 | 0 | 190027098 | 0 | 190027098 | 0 | 190027098 | 0 | 190027098 | 0
35 | 190027634 | 50 | 190027634 | 24170 | 190027634 | 500 | 190027634 | 0 | 190027634 | 0 | 190027634 | 0 | 190027634 | 0
36 | 190026751 | 0 | 190026751 | 126 | 190026751 | 0 | 190026751 | 0 | 190026751 | 0 | 190026751 | 0 | 190026751 | 0
37 | 190035653 | 0 | 190035653 | 25 | 190035653 | 0 | 190035653 | 0 | 190035653 | 0 | 190035653 | 0 | 190035653 | 0
38 | 190035651 | 0 | 190035651 | 25 | 190035651 | 0 | 190035651 | 0 | 190035651 | 0 | 190035651 | 0 | 190035651 | 0
39 | 190035654 | 0 | 190035654 | 25 | 190035654 | 0 | 190035654 | 0 | 190035654 | 0 | 190035654 | 0 | 190035654 | 0
40 | 190035662 | 0 | 190035662 | 25 | 190035662 | 0 | 190035662 | 0 | 190035662 | 0 | 190035662 | 0 | 190035662 | 0
41 | 190035652 | 0 | 190035652 | 25 | 190035652 | 0 | 190035652 | 0 | 190035652 | 0 | 190035652 | 0 | 190035652 | 0
42 | 190035658 | 0 | 190035658 | 25 | 190035658 | 0 | 190035658 | 0 | 190035658 | 0 | 190035658 | 0 | 190035658 | 0
43 | 190035655 | 0 | 190035655 | 25 | 190035655 | 0 | 190035655 | 0 | 190035655 | 0 | 190035655 | 0 | 190035655 | 0
44 | 190035656 | 0 | 190035656 | 25 | 190035656 | 0 | 190035656 | 0 | 190035656 | 0 | 190035656 | 0 | 190035656 | 0
45 | 190026664 | 0 | 190026664 | 25 | 190026664 | 0 | 190026664 | 0 | 190026664 | 0 | 190026664 | 0 | 190026664 | 0
46 | BR3311754 | 0 | BR3311754 | 7500 | BR3311754 | 0 | BR3311754 | 0 | BR3311754 | 0 | BR3311754 | 0 | BR3311754 | 0
47 | BR3313806 | 0 | BR3313806 | 42 | BR3313806 | 200 | BR3313806 | 0 | BR3313806 | 0 | BR3313806 | 0 | BR3313806 | 0
48 | 190026439 | 0 | 190026439 | 7100 | 190026439 | 0 | 190026439 | 0 | 190026439 | 0 | 190026439 | 0 | 190026439 | 0
49 | 15676873 | 0 | 15676873 | 1000 | 15676873 | 0 | 15676873 | 0 | 15676873 | 0 | 15676873 | 0 | 15676873 | 0
50 | 190032173 | 10 | 190032173 | 14774 | 190032173 | 0 | 190032173 | 0 | 190032173 | 0 | 190032173 | 0 | 190032173 | 0
51 | 190027362 | 5 | 190027362 | 2600 | 190027362 | 200 | 190027362 | 0 | 190027362 | 0 | 190027362 | 0 | 190027362 | 0
52 | 190027363 | 5 | 190027363 | 2600 | 190027363 | 200 | 190027363 | 0 | 190027363 | 0 | 190027363 | 0 | 190027363 | 0
53 | 190011962 | 212 | 190011962 | 2992 | 190011962 | 645 | 190011962 | 100 | 190011962 | 4 | 190011962 | 968 | 190011962 | 0
54 | 190049588 | 100 | 190049588 | 240 | 190049588 | 500 | 190049588 | 0 | 190049588 | 0 | 190049588 | 0 | 190049588 | 0
55 | 190025865 | 0 | 190025865 | 900 | 190025865 | 500 | 190025865 | 0 | 190025865 | 0 | 190025865 | 0 | 190025865 | 0
56 | 190027201 | 0 | 190027201 | 1700 | 190027201 | 500 | 190027201 | 0 | 190027201 | 0 | 190027201 | 0 | 190027201 | 0
57 | 190026064 | 0 | 190026064 | 26500 | 190026064 | 0 | 190026064 | 50 | 190026064 | 0 | 190026064 | 0 | 190026064 | 0
58 | 190027633 | 50 | 190027633 | 3060 | 190027633 | 500 | 190027633 | 0 | 190027633 | 0 | 190027633 | 0 | 190027633 | 0
59 | 190026068 | 0 | 190026068 | 817940 | 190026068 | 0 | 190026068 | 0 | 190026068 | 0 | 190026068 | 6505 | 190026068 | 0
60 | 190026063 | 0 | 190026063 | 521050 | 190026063 | 0 | 190026063 | 0 | 190026063 | 0 | 190026063 | 0 | 190026063 | 1000
61 | 190026062 | 500 | 190026062 | 153760 | 190026062 | 34150 | 190026062 | 0 | 190026062 | 0 | 190026062 | 4462 | 190026062 | 0
62 | 190028912 | 0 | 190028912 | 500 | 190028912 | 0 | 190028912 | 0 | 190028912 | 0 | 190028912 | 0 | 190028912 | 0
63 | 190033141 | 0 | 190033141 | 4200 | 190033141 | 0 | 190033141 | 0 | 190033141 | 0 | 190033141 | 0 | 190033141 | 0
64 | 190026966 | 0 | 190026966 | 620 | 190026966 | 0 | 190026966 | 0 | 190026966 | 0 | 190026966 | 0 | 190026966 | 0
65 | BR3323810 | 0 | BR3323810 | 200 | BR3323810 | 0 | BR3323810 | 0 | BR3323810 | 0 | BR3323810 | 0 | BR3323810 | 0
66 | BR3323811 | 0 | BR3323811 | 200 | BR3323811 | 0 | BR3323811 | 0 | BR3323811 | 0 | BR3323811 | 0 | BR3323811 | 0
67 | 190033146 | 0 | 190033146 | 15000 | 190033146 | 0 | 190033146 | 0 | 190033146 | 0 | 190033146 | 0 | 190033146 | 0
68 | 190033145 | 0 | 190033145 | 25000 | 190033145 | 0 | 190033145 | 0 | 190033145 | 0 | 190033145 | 0 | 190033145 | 0
69 | 190033144 | 0 | 190033144 | 6000 | 190033144 | 0 | 190033144 | 0 | 190033144 | 0 | 190033144 | 0 | 190033144 | 0
70 | BR3323812 | 0 | BR3323812 | 10200 | BR3323812 | 0 | BR3323812 | 0 | BR3323812 | 0 | BR3323812 | 0 | BR3323812 | 500
71 | BR3323813 | 0 | BR3323813 | 30200 | BR3323813 | 0 | BR3323813 | 0 | BR3323813 | 0 | BR3323813 | 0 | BR3323813 | 500
72 | 190033811 | 0 | 190033811 | 5250 | 190033811 | 0 | 190033811 | 0 | 190033811 | 0 | 190033811 | 0 | 190033811 | 0
73 | 190021942 | 0 | 190021942 | 5250 | 190021942 | 0 | 190021942 | 0 | 190021942 | 0 | 190021942 | 0 | 190021942 | 0
74 | 190021941 | 0 | 190021941 | 5250 | 190021941 | 0 | 190021941 | 0 | 190021941 | 0 | 190021941 | 0 | 190021941 | 0
75 | BR3287149 | 0 | BR3287149 | 11144 | BR3287149 | 0 | BR3287149 | 0 | BR3287149 | 0 | BR3287149 | 0 | BR3287149 | 0
76 | 190034462 | 0 | 190034462 | 875 | 190034462 | 0 | 190034462 | 0 | 190034462 | 0 | 190034462 | 0 | 190034462 | 0
77 | 190042551 | 0 | 190042551 | 500 | 190042551 | 0 | 190042551 | 0 | 190042551 | 0 | 190042551 | 0 | 190042551 | 0
78 | 14829513 | 0 | 14829513 | 2100 | 14829513 | 0 | 14829513 | 0 | 14829513 | 0 | 14829513 | 0 | 14829513 | 0
79 | 14791220 | 0 | 14791220 | 2000 | 14791220 | 0 | 14791220 | 0 | 14791220 | 0 | 14791220 | 0 | 14791220 | 0
80 | 14829930 | 0 | 14829930 | 920 | 14829930 | 0 | 14829930 | 0 | 14829930 | 0 | 14829930 | 0 | 14829930 | 0
81 | 190026161 | 0 | 190026161 | 770 | 190026161 | 0 | 190026161 | 0 | 190026161 | 0 | 190026161 | 0 | 190026161 | 0
82 | 190026743 | 0 | 190026743 | 690 | 190026743 | 0 | 190026743 | 0 | 190026743 | 0 | 190026743 | 0 | 190026743 | 0
83 | 190026745 | 0 | 190026745 | 420 | 190026745 | 0 | 190026745 | 0 | 190026745 | 0 | 190026745 | 0 | 190026745 | 0
84 | BR3287108 | 0 | BR3287108 | 17400 | BR3287108 | 0 | BR3287108 | 0 | BR3287108 | 0 | BR3287108 | 0 | BR3287108 | 0
85 | 190033148 | 0 | 190033148 | 36700 | 190033148 | 0 | 190033148 | 0 | 190033148 | 0 | 190033148 | 0 | 190033148 | 0
86 | BR3314293 | 0 | BR3314293 | 25774 | BR3314293 | 0 | BR3314293 | 0 | BR3314293 | 0 | BR3314293 | 0 | BR3314293 | 0
87 | BR3314270 | 0 | BR3314270 | 27178 | BR3314270 | 0 | BR3314270 | 0 | BR3314270 | 0 | BR3314270 | 0 | BR3314270 | 0
88 | 190024645 | 0 | 190024645 | 2700 | 190024645 | 0 | 190024645 | 0 | 190024645 | 0 | 190024645 | 0 | 190024645 | 0
89 | 190024777 | 0 | 190024777 | 4800 | 190024777 | 0 | 190024777 | 0 | 190024777 | 0 | 190024777 | 0 | 190024777 | 0
90 | 190027278 | 100 | 190027278 | 13836 | 190027278 | 0 | 190027278 | 0 | 190027278 | 0 | 190027278 | 0 | 190027278 | 0
91 | BR3256185 | 0 | BR3256185 | 31260 | BR3256185 | 0 | BR3256185 | 0 | BR3256185 | 0 | BR3256185 | 0 | BR3256185 | 0
92 | 123200508 | 0 | 123200508 | 14000 | 123200508 | 0 | 123200508 | 0 | 123200508 | 0 | 123200508 | 0 | 123200508 | 0
93 | 190035518 | 0 | 190035518 | 5490 | 190035518 | 0 | 190035518 | 0 | 190035518 | 0 | 190035518 | 0 | 190035518 | 0
94 | 190035664 | 5 | 190035664 | 8492 | 190035664 | 0 | 190035664 | 0 | 190035664 | 0 | 190035664 | 0 | 190035664 | 0
95 | 190035475 | 0 | 190035475 | 3470 | 190035475 | 0 | 190035475 | 0 | 190035475 | 0 | 190035475 | 0 | 190035475 | 0
96 | 190026926 | 0 | 190026926 | 20 | 190026926 | 0 | 190026926 | 0 | 190026926 | 0 | 190026926 | 0 | 190026926 | 0
97 | 190026927 | 0 | 190026927 | 20 | 190026927 | 0 | 190026927 | 0 | 190026927 | 0 | 190026927 | 0 | 190026927 | 0
98 | 190026921 | 0 | 190026921 | 1224 | 190026921 | 0 | 190026921 | 0 | 190026921 | 0 | 190026921 | 0 | 190026921 | 0
99 | 190026925 | 0 | 190026925 | 20 | 190026925 | 0 | 190026925 | 0 | 190026925 | 0 | 190026925 | 0 | 190026925 | 0
100 | 190026922 | 0 | 190026922 | 1224 | 190026922 | 0 | 190026922 | 0 | 190026922 | 0 | 190026922 | 0 | 190026922 | 0
101 | 190026923 | 0 | 190026923 | 1200 | 190026923 | 0 | 190026923 | 0 | 190026923 | 0 | 190026923 | 0 | 190026923 | 0
102 | 190026918 | 0 | 190026918 | 440 | 190026918 | 0 | 190026918 | 0 | 190026918 | 0 | 190026918 | 0 | 190026918 | 0
103 | 190026909 | 0 | 190026909 | 30 | 190026909 | 0 | 190026909 | 0 | 190026909 | 0 | 190026909 | 0 | 190026909 | 0
104 | 190026915 | 0 | 190026915 | 270 | 190026915 | 0 | 190026915 | 0 | 190026915 | 0 | 190026915 | 0 | 190026915 | 2
105 | 190026908 | 0 | 190026908 | 440 | 190026908 | 0 | 190026908 | 0 | 190026908 | 0 | 190026908 | 0 | 190026908 | 0
106 | 190026912 | 0 | 190026912 | 1220 | 190026912 | 0 | 190026912 | 0 | 190026912 | 0 | 190026912 | 0 | 190026912 | 0
107 | 190026913 | 0 | 190026913 | 1602 | 190026913 | 0 | 190026913 | 0 | 190026913 | 0 | 190026913 | 0 | 190026913 | 0
108 | 190026836 | 0 | 190026836 | 30 | 190026836 | 0 | 190026836 | 0 | 190026836 | 0 | 190026836 | 0 | 190026836 | 0
109 | 190026940 | 50 | 190026940 | 6 | 190026940 | 229 | 190026940 | 0 | 190026940 | 0 | 190026940 | 128 | 190026940 | 0
110 | 190026938 | 0 | 190026938 | 6 | 190026938 | 229 | 190026938 | 25 | 190026938 | 0 | 190026938 | 208 | 190026938 | 0
111 | 190026939 | 60 | 190026939 | 6 | 190026939 | 259 | 190026939 | 0 | 190026939 | 0 | 190026939 | 234 | 190026939 | 0
112 | 190027018 | 0 | 190027018 | 306 | 190027018 | 253 | 190027018 | 5 | 190027018 | 0 | 190027018 | 264 | 190027018 | 0
113 | 190026163 | 0 | 190026163 | 0 | 190026163 | 10000 | 190026163 | 0 | 190026163 | 0 | 190026163 | 0 | 190026163 | 0
114 | 190033815 | 0 | 190033815 | 0 | 190033815 | 0 | 190033815 | 0 | 190033815 | 0 | 190033815 | 0 | 190033815 | 50
115 | 190026122 | 0 | 190026122 | 100 | 190026122 | 10525 | 190026122 | 0 | 190026122 | 12000 | 190026122 | 7000 | 190026122 | 0
116 | 190033818 | 0 | 190033818 | 0 | 190033818 | 2000 | 190033818 | 0 | 190033818 | 0 | 190033818 | 120 | 190033818 | 0
117 | 190033614 | 20 | 190033614 | 50 | 190033614 | 6500 | 190033614 | 0 | 190033614 | 0 | 190033614 | 6000 | 190033614 | 0
118 | 190033814 | 20 | 190033814 | 950 | 190033814 | 25400 | 190033814 | 0 | 190033814 | 0 | 190033814 | 6000 | 190033814 | 100
119 | 190026123 | 0 | 190026123 | 0 | 190026123 | 10000 | 190026123 | 0 | 190026123 | 0 | 190026123 | 0 | 190026123 | 0
120 | 190044611 | 50 | 190044611 | 0 | 190044611 | 0 | 190044611 | 0 | 190044611 | 0 | 190044611 | 0 | 190044611 | 0
121 | 190035048 | 100 | 190035048 | 17630 | 190035048 | 10000 | 190035048 | 0 | 190035048 | 0 | 190035048 | 0 | 190035048 | 0
122 | 190035862 | 0 | 190035862 | 16000 | 190035862 | 0 | 190035862 | 0 | 190035862 | 0 | 190035862 | 0 | 190035862 | 0
123 | 190035829 | 0 | 190035829 | 5500 | 190035829 | 0 | 190035829 | 0 | 190035829 | 0 | 190035829 | 0 | 190035829 | 0
124 | 190035863 | 0 | 190035863 | 2800 | 190035863 | 0 | 190035863 | 0 | 190035863 | 0 | 190035863 | 0 | 190035863 | 0
125 | 190027255 | 0 | 190027255 | 1500 | 190027255 | 0 | 190027255 | 0 | 190027255 | 0 | 190027255 | 0 | 190027255 | 0
126 | BR3293090 | 0 | BR3293090 | 450 | BR3293090 | 0 | BR3293090 | 0 | BR3293090 | 0 | BR3293090 | 0 | BR3293090 | 0
127 | 190033117 | 10 | 190033117 | 0 | 190033117 | 0 | 190033117 | 0 | 190033117 | 0 | 190033117 | 0 | 190033117 | 0
128 | BR3287106 | 0 | BR3287106 | 36524 | BR3287106 | 0 | BR3287106 | 0 | BR3287106 | 0 | BR3287106 | 0 | BR3287106 | 0
129 | 16104203 | 0 | 16104203 | 8650 | 16104203 | 0 | 16104203 | 0 | 16104203 | 0 | 16104203 | 0 | 16104203 | 10
130 | 190027274 | 0 | 190027274 | 2400 | 190027274 | 0 | 190027274 | 0 | 190027274 | 0 | 190027274 | 0 | 190027274 | 0
131 | 190031700 | 0 | 190031700 | 8700 | 190031700 | 0 | 190031700 | 0 | 190031700 | 0 | 190031700 | 0 | 190031700 | 0
132 | 190024618 | 0 | 190024618 | 196 | 190024618 | 0 | 190024618 | 0 | 190024618 | 0 | 190024618 | 0 | 190024618 | 0
133 | 190024634 | 0 | 190024634 | 3700 | 190024634 | 0 | 190024634 | 0 | 190024634 | 0 | 190024634 | 0 | 190024634 | 0
134 | 190024667 | 0 | 190024667 | 1800 | 190024667 | 0 | 190024667 | 0 | 190024667 | 0 | 190024667 | 0 | 190024667 | 0
135 | 190024658 | 0 | 190024658 | 4000 | 190024658 | 0 | 190024658 | 0 | 190024658 | 0 | 190024658 | 0 | 190024658 | 0
136 | 7270310 | 0 | 7270310 | 1368 | 7270310 | 0 | 7270310 | 0 | 7270310 | 0 | 7270310 | 0 | 7270310 | 0
137 | 661453248 | 0 | 661453248 | 540 | 661453248 | 0 | 661453248 | 0 | 661453248 | 0 | 661453248 | 0 | 661453248 | 0
138 | 190024635 | 0 | 190024635 | 3600 | 190024635 | 0 | 190024635 | 0 | 190024635 | 0 | 190024635 | 0 | 190024635 | 0
139 | 190024633 | 20 | 190024633 | 23408 | 190024633 | 0 | 190024633 | 0 | 190024633 | 0 | 190024633 | 0 | 190024633 | 72
140 | 11355066 | 0 | 11355066 | 530 | 11355066 | 0 | 11355066 | 0 | 11355066 | 0 | 11355066 | 0 | 11355066 | 0
141 | 16124822 | 10 | 16124822 | 448 | 16124822 | 0 | 16124822 | 0 | 16124822 | 0 | 16124822 | 0 | 16124822 | 0
142 | 10615374 | 0 | 10615374 | 8548 | 10615374 | 0 | 10615374 | 0 | 10615374 | 0 | 10615374 | 0 | 10615374 | 0
143 | 190024642 | 0 | 190024642 | 19300 | 190024642 | 0 | 190024642 | 0 | 190024642 | 0 | 190024642 | 0 | 190024642 | 0
144 | 190024622 | 0 | 190024622 | 710 | 190024622 | 0 | 190024622 | 0 | 190024622 | 0 | 190024622 | 0 | 190024622 | 0
145 | 190024649 | 0 | 190024649 | 240 | 190024649 | 0 | 190024649 | 0 | 190024649 | 0 | 190024649 | 0 | 190024649 | 0
146 | 190024638 | 0 | 190024638 | 1400 | 190024638 | 0 | 190024638 | 0 | 190024638 | 0 | 190024638 | 0 | 190024638 | 0
147 | 190024647 | 0 | 190024647 | 480 | 190024647 | 0 | 190024647 | 0 | 190024647 | 0 | 190024647 | 0 | 190024647 | 0
148 | 190024507 | 0 | 190024507 | 560 | 190024507 | 0 | 190024507 | 0 | 190024507 | 0 | 190024507 | 0 | 190024507 | 0
149 | 190024665 | 0 | 190024665 | 3600 | 190024665 | 0 | 190024665 | 0 | 190024665 | 0 | 190024665 | 0 | 190024665 | 0
150 | 190024630 | 0 | 190024630 | 3600 | 190024630 | 0 | 190024630 | 0 | 190024630 | 0 | 190024630 | 0 | 190024630 | 0
151 | 16134495 | 0 | 16134495 | 2400 | 16134495 | 0 | 16134495 | 0 | 16134495 | 0 | 16134495 | 0 | 16134495 | 0
152 | 190024613 | 0 | 190024613 | 13000 | 190024613 | 0 | 190024613 | 0 | 190024613 | 0 | 190024613 | 0 | 190024613 | 0
153 | 2867039 | 10 | 2867039 | 1980 | 2867039 | 0 | 2867039 | 0 | 2867039 | 0 | 2867039 | 0 | 2867039 | 96
154 | 190024601 | 0 | 190024601 | 1200 | 190024601 | 0 | 190024601 | 0 | 190024601 | 0 | 190024601 | 0 | 190024601 | 72
155 | 13274841 | 50 | 13274841 | 2000 | 13274841 | 0 | 13274841 | 0 | 13274841 | 0 | 13274841 | 0 | 13274841 | 0
156 | 12459152 | 0 | 12459152 | 3220 | 12459152 | 0 | 12459152 | 0 | 12459152 | 0 | 12459152 | 0 | 12459152 | 0
157 | 11399109 | 0 | 11399109 | 8700 | 11399109 | 0 | 11399109 | 0 | 11399109 | 0 | 11399109 | 0 | 11399109 | 72
158 | 16133674 | 10 | 16133674 | 136 | 16133674 | 0 | 16133674 | 0 | 16133674 | 0 | 16133674 | 0 | 16133674 | 0
159 | 12356078 | 0 | 12356078 | 1980 | 12356078 | 0 | 12356078 | 0 | 12356078 | 0 | 12356078 | 0 | 12356078 | 0
160 | 190024509 | 0 | 190024509 | 480 | 190024509 | 0 | 190024509 | 0 | 190024509 | 0 | 190024509 | 0 | 190024509 | 0
161 | 190024510 | 0 | 190024510 | 480 | 190024510 | 0 | 190024510 | 0 | 190024510 | 0 | 190024510 | 0 | 190024510 | 0
162 | 10924379 | 0 | 10924379 | 730 | 10924379 | 0 | 10924379 | 0 | 10924379 | 0 | 10924379 | 0 | 10924379 | 0
163 | 13429167 | 0 | 13429167 | 960 | 13429167 | 0 | 13429167 | 0 | 13429167 | 0 | 13429167 | 0 | 13429167 | 0
164 | 2368959 | 0 | 2368959 | 1200 | 2368959 | 0 | 2368959 | 0 | 2368959 | 0 | 2368959 | 0 | 2368959 | 0
165 | BR3287909 | 0 | BR3287909 | 1071 | BR3287909 | 0 | BR3287909 | 0 | BR3287909 | 0 | BR3287909 | 0 | BR3287909 | 0
166 | 993691372 | 0 | 993691372 | 0 | 993691372 | 200 | 993691372 | 0 | 993691372 | 0 | 993691372 | 0 | 993691372 | 0
167 | 997266161 | 100 | 997266161 | 0 | 997266161 | 0 | 997266161 | 0 | 997266161 | 0 | 997266161 | 0 | 997266161 | 0
168 | 190026973 | 0 | 190026973 | 32458 | 190026973 | 130 | 190026973 | 0 | 190026973 | 0 | 190026973 | 27 | 190026973 | 50
169 | 998371170 | 0 | 998371170 | 0 | 998371170 | 300 | 998371170 | 0 | 998371170 | 0 | 998371170 | 0 | 998371170 | 0
170 | 190026976 | 0 | 190026976 | 1780 | 190026976 | 50 | 190026976 | 0 | 190026976 | 0 | 190026976 | 0 | 190026976 | 0
171 | 190026977 | 0 | 190026977 | 1104 | 190026977 | 50 | 190026977 | 0 | 190026977 | 0 | 190026977 | 0 | 190026977 | 50
172 | 190018439 | 50 | 190018439 | 24 | 190018439 | 50 | 190018439 | 0 | 190018439 | 0 | 190018439 | 0 | 190018439 | 0
173 | 145360138 | 0 | 145360138 | 0 | 145360138 | 0 | 145360138 | 0 | 145360138 | 0 | 145360138 | 0 | 145360138 | 100
174 | 12525638 | 0 | 12525638 | 3800 | 12525638 | 1000 | 12525638 | 0 | 12525638 | 0 | 12525638 | 0 | 12525638 | 0
175 | 13201325 | 0 | 13201325 | 4520 | 13201325 | 500 | 13201325 | 0 | 13201325 | 0 | 13201325 | 0 | 13201325 | 0
176 | BR3330423 | 0 | BR3330423 | 19400 | BR3330423 | 0 | BR3330423 | 0 | BR3330423 | 0 | BR3330423 | 0 | BR3330423 | 0
177 | BR3293729 | 100 | BR3293729 | 0 | BR3293729 | 0 | BR3293729 | 0 | BR3293729 | 0 | BR3293729 | 0 | BR3293729 | 0
178 | BR3281103 | 10 | BR3281103 | 0 | BR3281103 | 0 | BR3281103 | 0 | BR3281103 | 0 | BR3281103 | 0 | BR3281103 | 0
179 | 16175114 | 0 | 16175114 | 1200 | 16175114 | 0 | 16175114 | 0 | 16175114 | 0 | 16175114 | 0 | 16175114 | 0
180 | 190026965 | 0 | 190026965 | 300 | 190026965 | 0 | 190026965 | 0 | 190026965 | 0 | 190026965 | 0 | 190026965 | 0
181 | 190027096 | 0 | 190027096 | 500 | 190027096 | 0 | 190027096 | 0 | 190027096 | 0 | 190027096 | 0 | 190027096 | 0
182 | 190034257 | 0 | 190034257 | 200 | 190034257 | 0 | 190034257 | 0 | 190034257 | 0 | 190034257 | 0 | 190034257 | 0
183 | 145691237 | 0 | 145691237 | 0 | 145691237 | 0 | 145691237 | 0 | 145691237 | 0 | 145691237 | 0 | 145691237 | 5
184 | 190026157 | 1000 | 190026157 | 110780 | 190026157 | 24000 | 190026157 | 0 | 190026157 | 0 | 190026157 | 0 | 190026157 | 0
185 | 13988892 | 200 | 13988892 | 8000 | 13988892 | 5000 | 13988892 | 0 | 13988892 | 0 | 13988892 | 0 | 13988892 | 0
186 | 996639391 | 0 | 996639391 | 10002 | 996639391 | 0 | 996639391 | 0 | 996639391 | 0 | 996639391 | 0 | 996639391 | 0
187 | 190026734 | 10 | 190026734 | 9400 | 190026734 | 0 | 190026734 | 0 | 190026734 | 0 | 190026734 | 0 | 190026734 | 0
188 | 14743707 | 0 | 14743707 | 1500 | 14743707 | 0 | 14743707 | 0 | 14743707 | 0 | 14743707 | 0 | 14743707 | 0
189 | 13663253 | 0 | 13663253 | 500 | 13663253 | 10000 | 13663253 | 0 | 13663253 | 0 | 13663253 | 0 | 13663253 | 150
190 | 16208006 | 0 | 16208006 | 100 | 16208006 | 100 | 16208006 | 0 | 16208006 | 0 | 16208006 | 0 | 16208006 | 50
191 | 14874968 | 0 | 14874968 | 40 | 14874968 | 100 | 14874968 | 0 | 14874968 | 0 | 14874968 | 0 | 14874968 | 0
192 | 998337574 | 0 | 998337574 | 100 | 998337574 | 0 | 998337574 | 0 | 998337574 | 0 | 998337574 | 0 | 998337574 | 0
193 | 991478550 | 5 | 991478550 | 6 | 991478550 | 260 | 991478550 | 0 | 991478550 | 0 | 991478550 | 250 | 991478550 | 15
194 | 190027648 | 5 | 190027648 | 6 | 190027648 | 100 | 190027648 | 0 | 190027648 | 1 | 190027648 | 100 | 190027648 | 2
195 | BR3315215 | 0 | BR3315215 | 1750 | BR3315215 | 0 | BR3315215 | 0 | BR3315215 | 0 | BR3315215 | 0 | BR3315215 | 0
196 | 190032197 | 0 | 190032197 | 5820 | 190032197 | 0 | 190032197 | 0 | 190032197 | 0 | 190032197 | 0 | 190032197 | 0
197 | 190031428 | 0 | 190031428 | 3462 | 190031428 | 0 | 190031428 | 0 | 190031428 | 0 | 190031428 | 0 | 190031428 | 0
198 | 190031430 | 0 | 190031430 | 3250 | 190031430 | 0 | 190031430 | 0 | 190031430 | 0 | 190031430 | 0 | 190031430 | 0
199 | 190026320 | 30 | 190026320 | 12600 | 190026320 | 850 | 190026320 | 20 | 190026320 | 0 | 190026320 | 2763 | 190026320 | 0
200 | 190025985 | 50 | 190025985 | 30450 | 190025985 | 2000 | 190025985 | 0 | 190025985 | 0 | 190025985 | 0 | 190025985 | 0
201 | 190025983 | 10 | 190025983 | 14850 | 190025983 | 2000 | 190025983 | 0 | 190025983 | 0 | 190025983 | 0 | 190025983 | 0
202 | 190025986 | 100 | 190025986 | 37400 | 190025986 | 2000 | 190025986 | 0 | 190025986 | 0 | 190025986 | 0 | 190025986 | 0
203 | 190025107 | 0 | 190025107 | 129201 | 190025107 | 0 | 190025107 | 0 | 190025107 | 0 | 190025107 | 0 | 190025107 | 0
204 | 190026102 | 0 | 190026102 | 24 | 190026102 | 122 | 190026102 | 4 | 190026102 | 0 | 190026102 | 215 | 190026102 | 10
205 | 190030896 | 50 | 190030896 | 20620 | 190030896 | 2710 | 190030896 | 0 | 190030896 | 0 | 190030896 | 8545 | 190030896 | 0
206 | 190030895 | 0 | 190030895 | 9270 | 190030895 | 200 | 190030895 | 0 | 190030895 | 0 | 190030895 | 0 | 190030895 | 0
207 | BR3245377 | 0 | BR3245377 | 13250 | BR3245377 | 300 | BR3245377 | 0 | BR3245377 | 0 | BR3245377 | 0 | BR3245377 | 0
208 | BR3245416 | 50 | BR3245416 | 18300 | BR3245416 | 0 | BR3245416 | 0 | BR3245416 | 0 | BR3245416 | 0 | BR3245416 | 0
209 | BR3245500 | 50 | BR3245500 | 26475 | BR3245500 | 0 | BR3245500 | 0 | BR3245500 | 0 | BR3245500 | 0 | BR3245500 | 0
210 | BR3245415 | 0 | BR3245415 | 12950 | BR3245415 | 1000 | BR3245415 | 0 | BR3245415 | 0 | BR3245415 | 0 | BR3245415 | 0
211 | BR3245376 | 0 | BR3245376 | 10250 | BR3245376 | 1000 | BR3245376 | 0 | BR3245376 | 0 | BR3245376 | 0 | BR3245376 | 0
212 | 190032348 | 0 | 190032348 | 3000 | 190032348 | 0 | 190032348 | 0 | 190032348 | 0 | 190032348 | 0 | 190032348 | 0
213 | 190032347 | 0 | 190032347 | 6000 | 190032347 | 0 | 190032347 | 0 | 190032347 | 0 | 190032347 | 0 | 190032347 | 0
214 | 190027185 | 0 | 190027185 | 2200 | 190027185 | 0 | 190027185 | 0 | 190027185 | 0 | 190027185 | 0 | 190027185 | 0
215 | 190027189 | 0 | 190027189 | 15560 | 190027189 | 1000 | 190027189 | 0 | 190027189 | 0 | 190027189 | 0 | 190027189 | 0
216 | 190027215 | 30 | 190027215 | 150 | 190027215 | 1520 | 190027215 | 150 | 190027215 | 0 | 190027215 | 4274 | 190027215 | 100
217 | 190026137 | 0 | 190026137 | 60 | 190026137 | 0 | 190026137 | 0 | 190026137 | 0 | 190026137 | 0 | 190026137 | 0
218 | 190027188 | 50 | 190027188 | 31230 | 190027188 | 300 | 190027188 | 0 | 190027188 | 0 | 190027188 | 0 | 190027188 | 0
219 | 190027187 | 70 | 190027187 | 35680 | 190027187 | 1725 | 190027187 | 0 | 190027187 | 0 | 190027187 | 7150 | 190027187 | 0
220 | 190032349 | 5 | 190032349 | 2296 | 190032349 | 0 | 190032349 | 0 | 190032349 | 0 | 190032349 | 0 | 190032349 | 5
221 | 190026709 | 0 | 190026709 | 2680 | 190026709 | 0 | 190026709 | 0 | 190026709 | 0 | 190026709 | 0 | 190026709 | 0
222 | 190026724 | 0 | 190026724 | 2680 | 190026724 | 0 | 190026724 | 0 | 190026724 | 0 | 190026724 | 0 | 190026724 | 0
223 | 190026707 | 0 | 190026707 | 80 | 190026707 | 0 | 190026707 | 0 | 190026707 | 0 | 190026707 | 0 | 190026707 | 0
224 | 190026736 | 0 | 190026736 | 140 | 190026736 | 100 | 190026736 | 0 | 190026736 | 0 | 190026736 | 0 | 190026736 | 0
225 | BR3299825 | 200 | BR3299825 | 3000 | BR3299825 | 0 | BR3299825 | 0 | BR3299825 | 0 | BR3299825 | 0 | BR3299825 | 0
226 | BR3300145 | 0 | BR3300145 | 3000 | BR3300145 | 0 | BR3300145 | 0 | BR3300145 | 0 | BR3300145 | 0 | BR3300145 | 0
227 | 190026371 | 5 | 190026371 | 126 | 190026371 | 0 | 190026371 | 0 | 190026371 | 0 | 190026371 | 0 | 190026371 | 0
228 | 190021203 | 0 | 190021203 | 3100 | 190021203 | 0 | 190021203 | 0 | 190021203 | 0 | 190021203 | 0 | 190021203 | 0
229 | 190026443 | 10 | 190026443 | 370 | 190026443 | 0 | 190026443 | 0 | 190026443 | 0 | 190026443 | 0 | 190026443 | 0
230 | 190026444 | 10 | 190026444 | 7240 | 190026444 | 0 | 190026444 | 0 | 190026444 | 0 | 190026444 | 0 | 190026444 | 0
231 | 190041998 | 0 | 190041998 | 0 | 190041998 | 0 | 190041998 | 0 | 190041998 | 0 | 190041998 | 600 | 190041998 | 0
232 | 144898490 | 20 | 144898490 | 0 | 144898490 | 0 | 144898490 | 0 | 144898490 | 0 | 144898490 | 31800 | 144898490 | 200
233 | 190033805 | 0 | 190033805 | 0 | 190033805 | 0 | 190033805 | 0 | 190033805 | 0 | 190033805 | 0 | 190033805 | 100
234 | 190033800 | 0 | 190033800 | 0 | 190033800 | 0 | 190033800 | 0 | 190033800 | 0 | 190033800 | 0 | 190033800 | 100
235 | 190033801 | 0 | 190033801 | 0 | 190033801 | 0 | 190033801 | 0 | 190033801 | 0 | 190033801 | 0 | 190033801 | 100
236 | BR3320354 | 0 | BR3320354 | 10315 | BR3320354 | 0 | BR3320354 | 0 | BR3320354 | 0 | BR3320354 | 0 | BR3320354 | 0
237 | BR3327167 | 0 | BR3327167 | 300 | BR3327167 | 0 | BR3327167 | 0 | BR3327167 | 0 | BR3327167 | 0 | BR3327167 | 0
238 | 190026454 | 100 | 190026454 | 0 | 190026454 | 0 | 190026454 | 0 | 190026454 | 0 | 190026454 | 0 | 190026454 | 0
239 | 15150197 | 0 | 15150197 | 3240 | 15150197 | 50 | 15150197 | 0 | 15150197 | 0 | 15150197 | 0 | 15150197 | 0
240 | 190026110 | 0 | 190026110 | 500 | 190026110 | 0 | 190026110 | 0 | 190026110 | 0 | 190026110 | 0 | 190026110 | 0
241 | 190031865 | 0 | 190031865 | 127900 | 190031865 | 0 | 190031865 | 0 | 190031865 | 0 | 190031865 | 0 | 190031865 | 0
242 | 190025866 | 0 | 190025866 | 6700 | 190025866 | 0 | 190025866 | 0 | 190025866 | 0 | 190025866 | 0 | 190025866 | 0
243 | 190035409 | 0 | 190035409 | 20056 | 190035409 | 0 | 190035409 | 0 | 190035409 | 0 | 190035409 | 0 | 190035409 | 0
244 | 190016817 | 30 | 190016817 | 100 | 190016817 | 50 | 190016817 | 0 | 190016817 | 0 | 190016817 | 0 | 190016817 | 0
245 | 190057362 | 0 | 190057362 | 100 | 190057362 | 100 | 190057362 | 0 | 190057362 | 0 | 190057362 | 0 | 190057362 | 0
246 | 190026133 | 0 | 190026133 | 96200 | 190026133 | 0 | 190026133 | 0 | 190026133 | 0 | 190026133 | 0 | 190026133 | 0
247 | 190032414 | 0 | 190032414 | 1000 | 190032414 | 200 | 190032414 | 0 | 190032414 | 0 | 190032414 | 0 | 190032414 | 0
248 | 190026783 | 0 | 190026783 | 1720 | 190026783 | 200 | 190026783 | 0 | 190026783 | 0 | 190026783 | 0 | 190026783 | 0
249 | 190026815 | 0 | 190026815 | 1005 | 190026815 | 200 | 190026815 | 0 | 190026815 | 0 | 190026815 | 0 | 190026815 | 0
250 | 190026816 | 15 | 190026816 | 1809 | 190026816 | 200 | 190026816 | 0 | 190026816 | 0 | 190026816 | 0 | 190026816 | 5
251 | 190026822 | 0 | 190026822 | 575 | 190026822 | 200 | 190026822 | 0 | 190026822 | 0 | 190026822 | 0 | 190026822 | 0
252 | 190027256 | 5 | 190027256 | 7720 | 190027256 | 0 | 190027256 | 0 | 190027256 | 0 | 190027256 | 0 | 190027256 | 0
253 | 190027258 | 5 | 190027258 | 6220 | 190027258 | 0 | 190027258 | 0 | 190027258 | 0 | 190027258 | 0 | 190027258 | 0
254 | 190027259 | 5 | 190027259 | 5720 | 190027259 | 0 | 190027259 | 0 | 190027259 | 0 | 190027259 | 0 | 190027259 | 10
255 | 190027073 | 5 | 190027073 | 2800 | 190027073 | 0 | 190027073 | 0 | 190027073 | 0 | 190027073 | 0 | 190027073 | 0
256 | 190027074 | 5 | 190027074 | 7720 | 190027074 | 0 | 190027074 | 0 | 190027074 | 0 | 190027074 | 0 | 190027074 | 0
257 | 190026814 | 15 | 190026814 | 462 | 190026814 | 200 | 190026814 | 0 | 190026814 | 0 | 190026814 | 0 | 190026814 | 0
258 | 190026830 | 10 | 190026830 | 2060 | 190026830 | 200 | 190026830 | 0 | 190026830 | 0 | 190026830 | 0 | 190026830 | 0
259 | 190026827 | 0 | 190026827 | 2595 | 190026827 | 200 | 190026827 | 0 | 190026827 | 0 | 190026827 | 0 | 190026827 | 0
260 | 190026823 | 0 | 190026823 | 210 | 190026823 | 200 | 190026823 | 0 | 190026823 | 0 | 190026823 | 0 | 190026823 | 0
261 | 190026826 | 0 | 190026826 | 2815 | 190026826 | 200 | 190026826 | 0 | 190026826 | 0 | 190026826 | 0 | 190026826 | 0
262 | 190026817 | 0 | 190026817 | 6490 | 190026817 | 200 | 190026817 | 0 | 190026817 | 0 | 190026817 | 0 | 190026817 | 0
263 | 190026819 | 0 | 190026819 | 2060 | 190026819 | 200 | 190026819 | 0 | 190026819 | 0 | 190026819 | 0 | 190026819 | 0
264 | 2439722 | 0 | 2439722 | 1600 | 2439722 | 0 | 2439722 | 0 | 2439722 | 0 | 2439722 | 0 | 2439722 | 0
265 | 190029001 | 0 | 190029001 | 1200 | 190029001 | 0 | 190029001 | 0 | 190029001 | 0 | 190029001 | 0 | 190029001 | 0
266 | 13652012 | 0 | 13652012 | 640 | 13652012 | 0 | 13652012 | 0 | 13652012 | 0 | 13652012 | 0 | 13652012 | 0
267 | 190057396 | 10 | 190057396 | 750 | 190057396 | 0 | 190057396 | 0 | 190057396 | 0 | 190057396 | 0 | 190057396 | 0
268 | 190024664 | 0 | 190024664 | 2400 | 190024664 | 0 | 190024664 | 0 | 190024664 | 0 | 190024664 | 0 | 190024664 | 0
269 | 190033131 | 0 | 190033131 | 2900 | 190033131 | 0 | 190033131 | 0 | 190033131 | 0 | 190033131 | 0 | 190033131 | 0
270 | 190024623 | 0 | 190024623 | 1440 | 190024623 | 0 | 190024623 | 0 | 190024623 | 0 | 190024623 | 0 | 190024623 | 0
271 | 190024628 | 0 | 190024628 | 3400 | 190024628 | 0 | 190024628 | 0 | 190024628 | 0 | 190024628 | 0 | 190024628 | 0
272 | 190024626 | 0 | 190024626 | 3200 | 190024626 | 0 | 190024626 | 0 | 190024626 | 0 | 190024626 | 0 | 190024626 | 0
273 | 13853463 | 0 | 13853463 | 2900 | 13853463 | 0 | 13853463 | 0 | 13853463 | 0 | 13853463 | 0 | 13853463 | 0
274 | 190024554 | 0 | 190024554 | 880 | 190024554 | 0 | 190024554 | 0 | 190024554 | 0 | 190024554 | 0 | 190024554 | 0
275 | 190024602 | 0 | 190024602 | 15020 | 190024602 | 0 | 190024602 | 0 | 190024602 | 0 | 190024602 | 0 | 190024602 | 0
276 | 190024621 | 10 | 190024621 | 2400 | 190024621 | 0 | 190024621 | 0 | 190024621 | 0 | 190024621 | 0 | 190024621 | 0
277 | 190024782 | 0 | 190024782 | 240 | 190024782 | 0 | 190024782 | 0 | 190024782 | 0 | 190024782 | 0 | 190024782 | 0
278 | 11535265 | 0 | 11535265 | 720 | 11535265 | 0 | 11535265 | 0 | 11535265 | 0 | 11535265 | 0 | 11535265 | 0
279 | 16037762 | 0 | 16037762 | 1300 | 16037762 | 0 | 16037762 | 0 | 16037762 | 0 | 16037762 | 0 | 16037762 | 0
280 | 13110338 | 0 | 13110338 | 7400 | 13110338 | 0 | 13110338 | 0 | 13110338 | 0 | 13110338 | 0 | 13110338 | 0
281 | 16036531 | 0 | 16036531 | 2400 | 16036531 | 0 | 16036531 | 0 | 16036531 | 0 | 16036531 | 0 | 16036531 | 0
282 | 1736338 | 0 | 1736338 | 588 | 1736338 | 0 | 1736338 | 0 | 1736338 | 0 | 1736338 | 0 | 1736338 | 0
283 | 3307179 | 0 | 3307179 | 14100 | 3307179 | 0 | 3307179 | 0 | 3307179 | 0 | 3307179 | 0 | 3307179 | 0
284 | 12259233 | 0 | 12259233 | 7300 | 12259233 | 0 | 12259233 | 0 | 12259233 | 0 | 12259233 | 0 | 12259233 | 0
285 | 12085946 | 0 | 12085946 | 8700 | 12085946 | 0 | 12085946 | 0 | 12085946 | 0 | 12085946 | 0 | 12085946 | 0
286 | 13559786 | 0 | 13559786 | 7200 | 13559786 | 0 | 13559786 | 0 | 13559786 | 0 | 13559786 | 0 | 13559786 | 0
287 | 661268641 | 0 | 661268641 | 545 | 661268641 | 0 | 661268641 | 0 | 661268641 | 0 | 661268641 | 0 | 661268641 | 0
288 | 14829467 | 0 | 14829467 | 400 | 14829467 | 0 | 14829467 | 0 | 14829467 | 0 | 14829467 | 0 | 14829467 | 0
289 | BR3299907 | 10 | BR3299907 | 105 | BR3299907 | 100 | BR3299907 | 0 | BR3299907 | 0 | BR3299907 | 0 | BR3299907 | 10
290 | 190038355 | 10 | 190038355 | 4722 | 190038355 | 0 | 190038355 | 0 | 190038355 | 0 | 190038355 | 0 | 190038355 | 5
291 | 997238822 | 370 | 997238822 | 12 | 997238822 | 800 | 997238822 | 0 | 997238822 | 0 | 997238822 | 150 | 997238822 | 20
292 | 190033859 | 0 | 190033859 | 99 | 190033859 | 0 | 190033859 | 0 | 190033859 | 0 | 190033859 | 0 | 190033859 | 0
293 | 190026766 | 0 | 190026766 | 679 | 190026766 | 200 | 190026766 | 0 | 190026766 | 0 | 190026766 | 0 | 190026766 | 0
294 | 190026762 | 0 | 190026762 | 70 | 190026762 | 200 | 190026762 | 0 | 190026762 | 0 | 190026762 | 0 | 190026762 | 5
295 | 190026777 | 0 | 190026777 | 90 | 190026777 | 200 | 190026777 | 0 | 190026777 | 0 | 190026777 | 0 | 190026777 | 0
296 | 190026779 | 0 | 190026779 | 80 | 190026779 | 200 | 190026779 | 0 | 190026779 | 0 | 190026779 | 0 | 190026779 | 0
297 | 190026778 | 0 | 190026778 | 80 | 190026778 | 200 | 190026778 | 0 | 190026778 | 0 | 190026778 | 0 | 190026778 | 0
298 | 190026780 | 5 | 190026780 | 80 | 190026780 | 200 | 190026780 | 0 | 190026780 | 0 | 190026780 | 0 | 190026780 | 0
299 | 190026761 | 0 | 190026761 | 60 | 190026761 | 200 | 190026761 | 0 | 190026761 | 0 | 190026761 | 0 | 190026761 | 0
300 | 190026770 | 5 | 190026770 | 1421 | 190026770 | 200 | 190026770 | 10 | 190026770 | 0 | 190026770 | 0 | 190026770 | 0
301 | BR3304040 | 0 | BR3304040 | 300 | BR3304040 | 200 | BR3304040 | 0 | BR3304040 | 0 | BR3304040 | 0 | BR3304040 | 0
302 | BR3304039 | 0 | BR3304039 | 350 | BR3304039 | 200 | BR3304039 | 0 | BR3304039 | 0 | BR3304039 | 0 | BR3304039 | 0
303 | BR3304043 | 0 | BR3304043 | 550 | BR3304043 | 200 | BR3304043 | 0 | BR3304043 | 0 | BR3304043 | 0 | BR3304043 | 0
304 | 190026763 | 0 | 190026763 | 60 | 190026763 | 200 | 190026763 | 10 | 190026763 | 0 | 190026763 | 0 | 190026763 | 0
305 | 190026764 | 0 | 190026764 | 60 | 190026764 | 200 | 190026764 | 0 | 190026764 | 0 | 190026764 | 0 | 190026764 | 0
306 | 190026765 | 0 | 190026765 | 91 | 190026765 | 200 | 190026765 | 0 | 190026765 | 0 | 190026765 | 0 | 190026765 | 0
307 | 190026774 | 0 | 190026774 | 100 | 190026774 | 200 | 190026774 | 0 | 190026774 | 0 | 190026774 | 0 | 190026774 | 0
308 | 190026775 | 0 | 190026775 | 130 | 190026775 | 200 | 190026775 | 0 | 190026775 | 0 | 190026775 | 0 | 190026775 | 0
309 | BR3304048 | 0 | BR3304048 | 550 | BR3304048 | 200 | BR3304048 | 0 | BR3304048 | 0 | BR3304048 | 0 | BR3304048 | 0
310 | 190031889 | 0 | 190031889 | 10 | 190031889 | 0 | 190031889 | 0 | 190031889 | 0 | 190031889 | 0 | 190031889 | 0
311 | 190026776 | 0 | 190026776 | 95 | 190026776 | 200 | 190026776 | 0 | 190026776 | 0 | 190026776 | 0 | 190026776 | 0
312 | 190026773 | 0 | 190026773 | 30 | 190026773 | 200 | 190026773 | 0 | 190026773 | 0 | 190026773 | 0 | 190026773 | 0
313 | 190032428 | 0 | 190032428 | 120 | 190032428 | 0 | 190032428 | 0 | 190032428 | 0 | 190032428 | 0 | 190032428 | 0

## Itens retirados (hidden)
3 | 190027249 | 0 | 1700 | 0 | 0 | 0 | 0 | 0 | 437164 | AGULHA DESCARTÁVEL, MATERIAL TUBO AÇO INOXIDÁVEL, NÚMERO 30X12, APLICAÇÃO COM PROTETOR PLÁSTICO, IDENT. COR UNIVERSAL TIPO HIPODÉRMICO, TIPO BISEL CURTO, TRIFACETADO E AFIADA, COM PAREDES FINAS, ESTERILIDADE, DESCARTÁVEL, ATÓXICA, SILICONIZADA | Unidades | 1700 | 0 | #DIV/0! | #DIV/0! | 0 | 0 | #DIV/0! | 0 | 0 | #DIV/0! | não encontrada cotação
5 | 190036454 | 0 | 1020 | 0 | 0 | 0 | 0 | 0 |  | AGULHA TIPO HUBBER RETA, SEM EXTENSOR PARA INFUSAO DE QUIMIOTERAPIA DE CURSO RAPIDO ( EM BOLUS) EM CATETER TOTALMENTE IMPLANTADO, TAMANHO 20X38, MATERIAL CORPO EM ACO INOX SILICONIZADO, PONTA BISEL NAO CORTANTE. ESTERIL E DESCARTAVEL | Unidades | 1020 | 0 | #DIV/0! | #DIV/0! | 0 | 0 | #DIV/0! | 0 | 0 | #DIV/0! | sem descritivo na cotação do painel de preços
6 | 190036461 | 0 | 2200 | 0 | 0 | 0 | 0 | 0 |  | AGULHA TIPO HUBBER RETA, TAMANHO 20X25, CORPO EM ACO INOX SILICONIZADO, PONTA BISEL NAO CORTANTE, COM CONEXAO EM PLASTICO LUER LOCK, COM PLACA DE FIXACAO.EXTENSOR EM PVC, USO ESTERIL E DESCARTAVEL | Unidades | 2200 | 0 | #DIV/0! | #DIV/0! | 0 | 0 | #DIV/0! | 0 | 0 | #DIV/0! | sem descritivo na cotação do painel de preços
20 | BR3329357 | 0 | 400 | 0 | 0 | 0 | 0 | 0 |  | BOLSA TÉRMICA, TAM: P, DIM: 38 X 30, PARA RECEM NASCIDOS COM<1KG, MATERIAL: POLIWTILENO, FEFHAMMENTO HERMÉTICO EM VELCRO. | Unidades | 400 | 0 | #DIV/0! | #DIV/0! | 0 | 0 | #DIV/0! | 0 | 0 | #DIV/0! | descritivo diferente da cotação
23 | 190051672 | 100 | 100 | 0 | 0 | 0 | 0 | 0 |  | CAIXA PARA COLETA E DESCARTE DE RESÍDUOS QUIMIOTERÁPICOS SÓLIDOS, QUIMIOTERÁPICOS NÃO PERFURO-CORTANTES, CAPACIDADE DE 30 LITROS COM SUPERFÍCIE INTERNA IMPERMEABILIZADA, COM ACOPLAMENTO DE SACO PLÁSTICO LARANJA ACOMPANHADO DE LACRE PARA FECHAMENTO E BANDEJA INTERNA PROTETORA EM PAPELÃO IMPERMEABILIZADO ONDULADO. PRODUZIDA E COMERCIALIZADA CONFORME AS NORMAS ABNT, RDC 306/04, CONAMA 358/05, IPT-NEA 73, REGISTRO NA ANVISA | Unidades | 200 | 0 | #DIV/0! | #DIV/0! | 0 | 0 | #DIV/0! | 0 | 0 | #DIV/0! | descritivo diferente da cotação
49 | 15676873 | 0 | 1000 | 0 | 0 | 0 | 0 | 0 | 619868 | COBERTURA DE MEMBRANA POLIMÉRICA MEDIDA INTERNA 05CM X 08 CM, MEDIDA EXTERNA 10 X 13 CM, ESTÉRIL, C/ FILME ADESIVO, REVESTIDO DE POLIURETANO, ULTRAFINO, MPERMEÁVEL,ALTAMENTE ABSORVENTE, PERMITE A TROCA GASOSA E A VISUALIZAÇÃO DO EXSUDATO | Unidades | 1000 | 0 | #DIV/0! | #DIV/0! | 0 | 0 | #DIV/0! | 0 | 0 | #DIV/0! | não encontrada cotação
62 | 190028912 | 0 | 500 | 0 | 0 | 0 | 0 | 0 | 458857 | COMPRESSA NÃO ADERENTE DE ACRÍLICO E RAYON DE VISCOSE ALTAMENTE ABSORVENTE QUE TEM EM UM DE SEUS LADOS UM FILME MUITO FINO DE POLIÉSTER PERFURADO, QUE GARANTE A ABSORÇÃO E IMPEDE A ADERÊNCIA A FERIDA | Unidades | 500 | 0 | #DIV/0! | #DIV/0! | 0 | 0 | #DIV/0! | 0 | 0 | #DIV/0! | não encontrada cotação
71 | BR3323813 | 0 | 30200 | 0 | 0 | 0 | 0 | 500 |  | Conjunto de calça e jaleco descartável, produzido em não tecido SMS grau médico. Manga curta. Gola em"V" com bolso frontal. Calça copm elástico na cintura. Gramatura de 50g/m2. Apresentação em cor escura, embalagem plástica unitária, não estéril. Tamanho Extra Grande. Apresentar laudo de eficiência de filtração bacteriana (BFFE), eficiência de filtração viral (VFE) e isenção em látex do produto acabado. Laudo de gramatura. Laudos de proteção cutânea, biocompatibilidade e efeito citopatico da material prima SMS GRau médico conforme ABNT NBR ISO 10993:2013 e Certificado de aprovação - CA expedido pelo órgão nacional em segurança e saúde no trabalho do Ministério do Trabalho e emprego. Registro ANVISA. | Unidades | 30700 | 0 | #DIV/0! | #DIV/0! | 0 | 0 | #DIV/0! | 0 | 0 | #DIV/0! | Gramatura do descritivo não corresponde ao da pesquisa
80 | 14829930 | 0 | 920 | 0 | 0 | 0 | 0 | 0 | 447488 | CURATIVO DE MEMBRANA POLIMERICA 17CM X 19CM, ETERIL, NAO ADERENTE, REVESTIDO NA FACE EXTERNA POR UM FILME SEMI-IMPERMEAVEL, QUE PERMITE A TROCA GASOSA, GOMA ABSORVENTE E VISUALIZACAO DO EXSUDATO - CAIXA COM 15 UNIDADES | Unidades | 920 | 0 | #DIV/0! | #DIV/0! | 0 | 0 | #DIV/0! | 0 | 0 | #DIV/0! | não encontrada cotação
113 | 190026163 | 0 | 0 | 10000 | 0 | 0 | 0 | 0 |  | ENVELOPE 12 X15 CM PAPEL GRAU CIRÚRGICO + PLÁSTICO ESPECIAL PRÓPRIO PARA ESTERILIZAÇÃO EM AUTOCLAVE GRAMATURA ACIMA DE 60 G P/ M2, ISENTO DE CORANTES , SUBSTÂNCIAS TÓXICAS, FUROS, DOBRADURAS E MANCHAS; TERMOSELAGEM NO MINIMO TRIPLA COM PELO MENOS 10MM, COM GARANTIA DE FECHAMENTO HERMÉTICO E INTEGRIDADE , FILME TRANSPARENTE, RESISTENTE, DATA DE VAL., Nº DO LOTE, TAMANHO DO PAPEL, GRAMATURA E INDICADOR DO PROCESSO DE ESTERILIZAÇÃO IMPRESSOS. APRESENTAR LAUDO DE FILTRAÇÃO VIRAL (VFE) E LAUDO DE BARREIRA MICROBIANA (BFE). | Unidades | 10000 | 0 | #DIV/0! | #DIV/0! | 0 | 0 | #DIV/0! | 0 | 0 | #DIV/0! | Medida não corresponde ao descritivo
114 | 190033815 | 0 | 0 | 0 | 0 | 0 | 0 | 50 |  | ENVELOPE 13 X 5 CM PAPEL GRAU CIRÚRGICO + PLÁSTICO ESPECIAL PRÓPRIO PARA E STERILIZAÇÃO EM AUTOCLAVE, GRAMATURA ACIMA DE 60 GP/M2. | Unidades | 50 | 0 | #DIV/0! | #DIV/0! | 0 | 0 | #DIV/0! | 0 | 0 | #DIV/0! | sem descritivo na cotação do painel de preços
116 | 190033818 | 0 | 0 | 2000 | 0 | 0 | 120 | 0 |  | ENVELOPE 25 X 40 CM PAPEL GRAU CIRÚRGICO + PLÁSTICO ESPECIAL PRÓPRIO PARA ESTERILIZAÇÃO EM AUTOCLAVE, GRAMATURA ACIMA DE 60 GP/M2.. ISENTO DE CORANTES , SUBSTÂNCIAS TÓXICAS, FUROS, DOBRADURAS E MANCHAS; TERMOSELAGEM NO MÍNIMO TRIPLA COM PELO MENOS 10MM, COM GARANTIA DE FECHAMENTO HERMÉTICO E INTEGRIDADE , FILME TRANSPARENTE, RESISTENTE, DATA DE VAL., Nº DO LOTE, TAMANHO DO PAPEL, GRAMATURA E INDICADOR DO PROCESSO DE ESTERILIZAÇÃO IMPRESSOS. APRESENTAR LAUDO DE FILTRAÇÃO VIRAL (VFE) E LAUDO DE BARREIRA MICROBIANA (BFE). | Unidades | 2120 | 0 | #DIV/0! | #DIV/0! | 0 | 0 | #DIV/0! | 0 | 0 | #DIV/0! | Medida da cotação não corresponde ao descritivo
117 | 190033614 | 20 | 50 | 6500 | 0 | 0 | 6000 | 0 |  | ENVELOPE 25X40CM PAPEL GRAU CIRÚRGICO + PLÁSTICO ESPECIAL PRÓPRIO PARA ESTERILIZAÇÃO EM AUTOCLAVE GRAMATURA ACIMA DE 60 G P/ M2, ISENTO DE CORANTES , SUBSTÂNCIAS TÓXICAS, FUROS, DOBRADURAS E MANCHAS. TERMOSELAGEM NO MÍNIMO TRIPLA COM PELO MENOS 10MM, COM GARANTIA DE FECHAMENTO HERMÉTICO E INTEGRIDADE , FILME TRANSPARENTE, RESISTENTE, DATA DE VAL., Nº DO LOTE, TAMANHO DO PAPEL, GRAMATURA E INDICADOR DO PROCESSO DE ESTERILIZAÇÃO IMPRESSOS. APRESENTAR LAUDO DE FILTRAÇÃO VIRAL (VFE) E LAUDO DE BARREIRA MICROBIANA (BFE). | Unidades | 12570 | 0 | #DIV/0! | #DIV/0! | 0 | 0 | #DIV/0! | 0 | 0 | #DIV/0! | Medida da cotação não corresponde ao descritivo
119 | 190026123 | 0 | 0 | 10000 | 0 | 0 | 0 | 0 |  | ENVELOPE 8X25 CM PAPEL GRAU CIRÚRGICO + PLÁSTICO ESPECIAL PRÓPRIO PARA ESTERILIZAÇÃO EM AUTOCLAVE GRAMATURA ACIMA DE 60 G P/ M2, ISENTO DE CORANTES , SUBSTÂNCIAS TÓXICAS, FUROS, DOBRADURAS E MANCHAS; TERMOSELAGEM NO MINIMO TRIPLA COM PELO MENOS 10MM, COM GARANTIA DE FECHAMENTO HERMÉTICO E I NTEGRIDADE , FILME TRANSPARENTE, RESISTENTE, DATA DE VAL., Nº DO LOTE, TAMANHO DO PAPEL, GRAMATURA E INDICADOR DO PROCESSO DE ESTERILIZAÇÃO IMPRESSOS. APRESENTAR LAUDO DE FILTRAÇÃO VIRAL (VFE) E LAUDO DE BARREIRA MICROBIANA (BFE). | Unidades | 10000 | 0 | #DIV/0! | #DIV/0! | 0 | 0 | #DIV/0! | 0 | 0 | #DIV/0! | Medida da cotação não corresponde ao descritivo
127 | 190033117 | 10 | 0 | 0 | 0 | 0 | 0 | 0 | 111546 | ESTOJO TIPO LANCHA , CAIXA DE PRIMEIROS SOCORROS. | Unidades | 10 | 0 | #DIV/0! | #DIV/0! | 0 | 0 | #DIV/0! | 0 | 0 | #DIV/0! | não encontrada cotação
145 | 190024649 | 0 | 240 | 0 | 0 | 0 | 0 | 0 | 281957 | FIO SUTURA, MATERIAL POLIÉSTER REVESTIDO COM POLIBUTILATO, TRANÇADO, TIPO FIO 0, COR VERDE, COMPRIMENTO 75, CARACTERÍSTICAS ADICIONAIS C/1 AGULHA EM CADA PONTA DO FIO, TIPO AGULHA 3/8 CÍRCULO CILÍNDRICA, COMPRIMENTO AGULHA 5, ESTERILIDADE ESTÉRIL. | Unidades | 240 | 0 | #DIV/0! | #DIV/0! | 0 | 0 | #DIV/0! | 0 | 0 | #DIV/0! | Medida da cotação não corresponde ao descritivo
147 | 190024647 | 0 | 480 | 0 | 0 | 0 | 0 | 0 |  | FIO SUTURA, MATERIAL POLIÉSTER REVESTIDO COM POLIBUTILATO, TRANÇADO, TIPO FIO 3-0, COR VERDE, COMPRIMENTO 75, CARACTERÍSTICAS ADICIONAIS C/1 AGULHA EM CADA PONTA DO FIO, TIPO AGULHA 1/2 CÍRCULO CILÍNDRICA, COMPRIMENTO AGULHA 1,50, ESTERILIDADE ESTÉRIL . | Unidades | 480 | 0 | #DIV/0! | #DIV/0! | 0 | 0 | #DIV/0! | 0 | 0 | #DIV/0! | Medida da cotação não corresponde ao descritivo
164 | 2368959 | 0 | 1200 | 0 | 0 | 0 | 0 | 0 | 349799 | FIO SUTURA, MATERIAL SEDA, TIPO FIO 8-0, COR PRETA, COMPRIMENTO 45, CARACTERÍSTICAS ADICIONAIS 2 AGULHAS, TIPO AGULHA 1/4 CÍRCULO ESPATULADA, COMPRIMENTO AGULHA 0,65, ESTERILIDADE ESTÉRIL. | Unidades | 1200 | 0 | #DIV/0! | #DIV/0! | 0 | 0 | #DIV/0! | 0 | 0 | #DIV/0! | não encontrada cotação
165 | BR3287909 | 0 | 1071 | 0 | 0 | 0 | 0 | 0 | 477732 | FITA ADESIVA ATRAUMÁTICA E AUTOADERENTE, COMPOSTA POR SILICONE, NÃO ESTÉRIL, APRESENTAÇÃO EM ROLO COM CERCA DE 2-3CM DE LARGURA E NO MÍNIMO 200CM DE COMPRIMENTO. | Unidades | 1071 | 0 | #DIV/0! | #DIV/0! | 0 | 0 | #DIV/0! | 0 | 0 | #DIV/0! | não encontrada cotação
196 | 190032197 | 0 | 5820 | 0 | 0 | 0 | 0 | 0 |  | KIT DESCARTÁVEL , ESTÉRIL, PARA USO EM OSTIO DE PUNÇÃO, COMPOSTO DE: 01 PAR DE LUVAS, 01 GARROTE, FITA ADESIVA, ANTISSÉPTICO, CURATIVO, GAZE E/OU ALGODÃO | Unidades | 5820 | 0 | #DIV/0! | #DIV/0! | 0 | 0 | #DIV/0! | 0 | 0 | #DIV/0! | não encontrada cotação
233 | 190033805 | 0 | 0 | 0 | 0 | 0 | 0 | 100 |  | PAPEL CREPADO TAM 90 X 90 VERDE, GRAMATURA 60 G/M2, QUE PROMOVA EXCELENTE BARREIRA MICROBIOLÓGICA, TEXTURA HOMOGÊNEA, PERMEÁVEL AO VAPOR, ÓXIDO DE ETILENO, RAIOS GAMA E BETA, ATÓXICO, NÃO IRRITANTE, HIDRORREPELENTE, RESISTÊNCIA À RUTURA, RASGO OU ESTOURO, MALEÁVEL, BIODEGRADÁVEL, ANTIESTÁTICO, NÃO LIBERE PARTÍCULAS OU FIAPOS. APRESENTAR LAUDO DE FILTRAÇÃO VIRAL (VFE) E LAUDO DE BARREIRA MICROBIANA (BFE). | Unidades | 100 | 0 | #DIV/0! | #DIV/0! | 0 | 0 | #DIV/0! | 0 | 0 | #DIV/0! | Medida da cotação não corresponde ao descritivo