## INSTRUÇÕES
Instruções gerais de preenchimento das planilhas
Instrução para Utilização da Versões das Planilhas • A planilha com extensão .xlsx foi desenvolvida para ser executada no editor de planilhas Excel do pacote Microsoft Office. • A planilha com extensão .ods foi desenvolvida para ser executada no editor de planilhas Calc do pacote LibreOffice. ◦ É necessário que esteja ativado o recurso de reconhecimento de expressão regular para o funcionamento adequado da planilha na extensão .ods. Para ativar esse recurso é necessário seguir o seguinte caminho: Ferramentas >> Opções >> LibreOffice Calc >> Calcular, em seguida ativar “Permitir expressões regulares em fórmulas”. ◦ Recomenda-se também que esteja desativado o recurso de "Critérios de presquisa = e <> devem ser aplicados ao conteúdo integral das células", presente no mesmo caminho do item anterior.
1 - Preencher somente as células em amarelo das abas ”ENCARGOS_SOCIAIS", "BDI" e “CUSTOS”.
2- Preencher os campos em amarelo no final da planilha com os dados da empresa.
Instruções de preenchimento da planilha “ENCARGOS_SOCIAIS”
1- Preencher as células em amarelo com o percentual dos encargos sociais que a empresa é obrigada a contribuir. Para os outros encargos sociais que a empresa não contribui, favor deixar a célula sem preencher.
2 - Se a empresa quiser optar por fazer o orçamento COM a desoneração na folha de pagamento, os custos serão embutidos na Contribuição Previdenciária na Receita Bruta (CPRB), conforme a Lei 12.844/2013, e o valor da alíquota varia 2% a 4,5% da Renda Bruta e deverá ser incluída na planilha de BDI. Os ENCARGOS SOCIAIS SERÃO DESONERADO DOS 20 % DO INSS e computados nos custos da mão de obra.
Instruções de preenchimento da planilha “BDI”
1 - Preencher apenas os campos em amarelo com valores em percentuais com, no máximo, duas casas decimais. Exemplo: inserir 0,85 na célula em amarelo para corresponder a 0,85%;
2 - Os valores de BDI total serão preenchidos automaticamente;
Instruções de preenchimento da planilha “CUSTOS”
1- Preencher os campos em amarelo.
Planilha modelo elaborada por:
Franco Aldo Nunes Barbosa | Técnico de Tecnologia Militar
Joel Augusto G. de C. Júnior | Técnico de Eng. e Manutenção
Escriório de Projetos - BNA

## ENCARGOS_SOCIAIS
PLANILHA DISCRIMINATIVA DE ENCARGOS SOCIAIS SEM DESONERAÇÃO NA FOLHA DE PAGAMENTO. OBS: LER AS INSTRUÇÕES
PLANILHA DE COMPOSIÇÃO DOS ENCARGOS SOCIAIS SEM DESONERAÇÃO
Código | Descrição | Horista (%)
A1 | INSS | 20
A2 | SESI | 1.5
A3 | SENAI | 1
A4 | INCRA | 0.2
A5 | SEBRAE | 0.6
A6 | SALÁRIO EDUCAÇÃO | 2.5
A7 | SAT (SEG. ACIDENTE DE TRABALHO) | 3
A8 | FGTS | 8
A9 | SECONCI | 0
TOTAL DO A |  | 36.8%
B1 | Repouso semanal remunerado | 17.97
B2 | Feriados | 3.97
B3 | Auxilio - Enfermidade | 0.87
B4 | 13º Salário | 11.02
B5 | Licença Paternidade | 0.07
B6 | Faltas Justificadas | 0.73
B7 | Dias de chuva | 2.05
B8 | Auxilio Acidente de Trabalho | 0.11
B9 | Férias Gozadas | 11.21
B10 | Salário Maternidade | 0.04
TOTAL DO B |  | 48.04%
C1 | Aviso Prévio Indenizado | 5.47
C2 | Aviso Prévio Trabalhado | 0.13
C3 | Férias Indenizadas | 2.95
C4 | Depósito Rescisão sem justa causa | 3.13
C5 | Indenizaão Adicional | 0.46
TOTAL DO C |  | 12.14%
D1 | Reincidência do Grupo A sobre o B | 17.68
D2 | Reincidência do Grupo A sobre o Aviso Prévio Trabalhado e Reincidência do FGTS sobre o Aviso Prévio Indenizado | 0.49
TOTAL DO D |  | 18.17%
TOTAL GERAL (A+B+C+D) |  | 115.1%
(*) FÓRMULA DE CÁLCULO DOS ENCARGOS SOCIAIS TOTAL | (SOMA(A1:A9)+SOMA(B1:B10)+SOMA(C1:C5)+SOMA(D1:D2))/100
Os Encargos Sociais acima devem ser calculados em conformidade com a Lei 12.844/2013 que alterou o Art. 7° da Lei 12546/2011 que trata da desoneração do INSS nos encargos sociais sobre a mão de obra e da criação da Contribuição Previdenciária sobre a Renda Bruta (CPRB).
EMPRESA :
CNPJ :
EMAIL :
TEL :
ASSINATURA:
NOME DO RESPONSÁVEL:
DATA:
Planilha modelo elaborada por:
Franco Aldo Nunes Barbosa | Técnico de Tecnologia Militar
Joel Augusto G. de C. Júnior | Técnico de Eng. e Manutenção
Escriório de Projetos - BNA

## BDI
MARINHA DO BRASIL
BASE NAVAL DE ARATU
PLANILHA DE COMPOSIÇÃO DO BDI
BDI – BENEFÍCIOS E DESPESAS INDIRETAS
I - MÃO DE OBRA
BDI INCIDENTE SOBRE A MÃO DE OBRA
PARCELA |  | PERCENTUAL
1 – Administração Central |  | 4%
2 – Despesas Financeiras (DF) |  | 1.11%
3.1 – Seguros |  | 0.4%
3.2 – Garantia do Empreendimento |  | 0.4%
3.3 – Taxa de risco |  | 1.27%
Total (3.1, 3.2, 3.3) |  | 2.07%
4.1 – PIS (Programa de Integração Social) |  | 0.65%
4.2 – ISS (Imposto Sobre Serviço) |  | 5%
4.3 – COFINS |  | 3%
Total (4.1, 4.2, 4.3) – Tributos (T) |  | 8.65%
5 – Lucro Bruto (LB) |  | 6.5%
6 – BDI total * |  | 25.13%
(*) FÓRMULA DE CÁLCULO DO BDI TOTAL |  | (((1+DA)*(1+DF)*(1+LB))/(1-T))-1
BDI – BENEFÍCIOS E DESPESAS INDIRETAS
II - MATERIAIS E EQUIPAMENTOS
BDI INCIDENTE SOBRE OS MATERIAIS E EQUIPAMENTOS APLICADOS AO SERVIÇO
PARCELA |  | PERCENTUAL
1 – Administração Central |  | 4%
2 – Despesas Financeiras (DF) |  | 1.11%
3.1 – Seguros |  | 0.4%
3.2 – Garantia do Empreendimento |  | 0.4%
3.3 – Taxa de risco |  | 1.27%
Total (3.1, 3.2, 3.3) |  | 2.07%
4.1 – PIS (Programa de Integração Social) |  | 0.65%
4.2 – COFINS |  | 3%
Total (4.1, 4.2, 4.3) – Tributos (T) |  | 3.65%
5 – Lucro Bruto (LB) |  | 6.5%
6 – BDI total * |  | 18.64%
(*) FÓRMULA DE CÁLCULO DO BDI TOTAL |  | (((1+DA)*(1+DF)*(1+LB))/(1-T))-1
EMPRESA :
CNPJ :
EMAIL :
TEL :
ASSINATURA:
NOME DO RESPONSÁVEL:
DATA:
Planilha modelo elaborada por:
Franco Aldo Nunes Barbosa | Técnico de Tecnologia Militar
Joel Augusto G. de C. Júnior | Técnico de Eng. e Manutenção
Escriório de Projetos - BNA

## CUSTOS
TODAS AS VÁLVULAS
SERVIÇO DE MANUTENÇÃO DE VÁLVULAS
PROFISSIONAIS
CÓDIGO | PROFISSIONAL | UNIDADE | CUSTO POR HORA-HOMEM SEM ENCARGOS SOCIAIS
PROF_.L1.1 | Mecânico | R$/Hh
PROF_.L1.2 | Auxiliar Mecânico | R$/Hh
PROF_.L1.3 | Torneiro | R$/Hh
PROF_.L1.4 | Fresador | R$/Hh
PROF_.L1.5 | Pintor | R$/Hh
PROF_.L1.6 | Soldador | R$/Hh
TRANSPORTE - CUSTO INDIRETO
CÓDIGO | DESCRIÇÃO | UNIDADE
TRA_.L1.1 | Transporte da válvula | R$/UN
MATERIAIS (VÁLVULA DIÂMETRO ≤ 2˝) - CUSTO DIRETO
CÓDIGO | DESCRIÇÃO GERAL DAS COMPOSIÇÕES | UNIDADE
MAT_.L1.1.1 | Parafuso sextavado inox 314 1/2˝ x 3˝ UNC | R$/UN
MAT_.L1.1.2 | Parafuso sextavado inox 314 5/8˝ x 3˝ UNC | R$/UN
MAT_.L1.1.3 | Porca sextavada inox 314 1/2˝ UNC | R$/UN
MAT_.L1.1.4 | Porca sextavada inox 314 5/8˝ UNC | R$/UN
MAT_.L1.1.5 | Barra roscada inox 314 1/2˝ UNC | R$/m
MAT_.L1.1.6 | Gaxeta de algodão quadrada ensebada 3/8˝ | R$/m
MAT_.L1.1.7 | Junta de borracha de 1/8˝ com intersecção de lona. | R$/m
MAT_.L1.1.8 | Prime anticorrosivo, vasilhame de 1,8L = 1/2 galão | R$/UN
MAT_.L1.1.9 | Tinta de acabamento epoxi, vasilhame de 1,8L = 1/2 galão | R$/UN
MAT_.L1.1.10 | Vareta de solda de latão ¼ | R$/Kg
MAT_.L1.1.11 | Eletrodo de aço inox 2,5 mm | R$/Kg
MAT_.L1.1.12 | Barra redonda inox 1.1/2” | R$/m
MAT_.L1.1.13 | Barra redonda inox 2” | R$/m
MAT_.L1.1.14 | Barra redonda de latão 3” x 0,2 m | R$/UN
MATERIAIS (VÁLVULA 2˝ < DIÂMETRO ≤ 4˝) - CUSTO DIRETO
CÓDIGO | DESCRIÇÃO GERAL DAS COMPOSIÇÕES | UNIDADE
MAT_.L1.2.1 | Parafuso sextavado inox 314 1/2˝ x 3˝ UNC | R$/UN
MAT_.L1.2.2 | Parafuso sextavado inox 314 5/8˝ x 3˝ UNC | R$/UN
MAT_.L1.2.3 | Porca sextavada inox 314 1/2˝ UNC | R$/UN
MAT_.L1.2.4 | Porca sextavada inox 314 5/8˝ UNC | R$/UN
MAT_.L1.2.5 | Barra roscada inox 314 1/2˝ UNC | R$/m
MAT_.L1.2.6 | Gaxeta de algodão quadrada ensebada 3/8˝ | R$/m
MAT_.L1.2.7 | Junta de borracha de 1/8˝ com intersecção de lona. | R$/m
MAT_.L1.2.8 | Prime anticorrosivo, vasilhame de 1,8L = 1/2 galão | R$/UN
MAT_.L1.2.9 | Tinta de acabamento epoxi, vasilhame de 1,8L = 1/2 galão | R$/UN
MAT_.L1.2.10 | Vareta de solda de latão ¼ | R$/Kg
MAT_.L1.2.11 | Eletrodo de aço inox 2,5 mm | R$/Kg
MAT_.L1.2.12 | Barra redonda inox 1.1/2” | R$/m
MAT_.L1.2.13 | Barra redonda inox 2” | R$/m
MAT_.L1.2.14 | Barra redonda de latão 3” x 0,2 m | R$/UN
MATERIAIS (VÁLVULA 4˝ < DIÂMETRO ≤ 6˝) - CUSTO DIRETO
CÓDIGO | DESCRIÇÃO GERAL DAS COMPOSIÇÕES | UNIDADE
MAT_.L1.3.1 | Parafuso sextavado inox 314 1/2˝ x 3˝ UNC | R$/UN
MAT_.L1.3.2 | Parafuso sextavado inox 314 5/8˝ x 3˝ UNC | R$/UN
MAT_.L1.3.3 | Porca sextavada inox 314 1/2˝ UNC | R$/UN
MAT_.L1.3.4 | Porca sextavada inox 314 5/8˝ UNC | R$/UN
MAT_.L1.3.5 | Barra roscada inox 314 1/2˝ UNC | R$/m
MAT_.L1.3.6 | Gaxeta de algodão quadrada ensebada 3/8˝ | R$/m
MAT_.L1.3.7 | Junta de borracha de 1/8˝ com intersecção de lona. | R$/m
MAT_.L1.3.8 | Prime anticorrosivo, vasilhame de 1,8L = 1/2 galão | R$/UN
MAT_.L1.3.9 | Tinta de acabamento epoxi, vasilhame de 1,8L = 1/2 galão | R$/UN
MAT_.L1.3.10 | Vareta de solda de latão ¼ | R$/Kg
MAT_.L1.3.11 | Eletrodo de aço inox 2,5 mm | R$/Kg
MAT_.L1.3.12 | Barra redonda inox 1.1/2” | R$/m
MAT_.L1.3.13 | Barra redonda inox 2” | R$/m
MAT_.L1.3.14 | Barra redonda de latão 3” x 0,2 m | R$/UN
MATERIAIS (VÁLVULA 6˝ < DIÂMETRO ≤ 8˝) - CUSTO DIRETO
CÓDIGO | DESCRIÇÃO GERAL DAS COMPOSIÇÕES | UNIDADE
MAT_.L1.4.1 | Parafuso sextavado inox 314 5/8˝ x 3˝ UNC | R$/UN
MAT_.L1.4.2 | Parafuso sextavado inox 314 3/4˝ x 3˝ UNC | R$/UN
MAT_.L1.4.3 | Porca sextavada inox 314 5/8˝ UNC | R$/UN
MAT_.L1.4.4 | Porca sextavada inox 314 3/4˝ UNC | R$/UN
MAT_.L1.4.5 | Barra roscada inox 314 5/8˝ UNC | R$/m
MAT_.L1.4.6 | Gaxeta de algodão quadrada ensebada 3/8˝ | R$/m
MAT_.L1.4.7 | Junta de borracha de 1/8˝ com intersecção de lona. | R$/m
MAT_.L1.4.8 | Prime anticorrosivo, vasilhame de 1,8L = 1/2 galão | R$/UN
MAT_.L1.4.9 | Tinta de acabamento epoxi, vasilhame de 1,8L = 1/2 galão | R$/UN
MAT_.L1.4.10 | Vareta de solda de latão ¼ | R$/Kg
MAT_.L1.4.11 | Eletrodo de aço inox 2,5 mm | R$/Kg
MAT_.L1.4.12 | Barra redonda inox 1.1/2” | R$/m
MAT_.L1.4.13 | Barra redonda inox 2” | R$/m
MAT_.L1.4.14 | Barra redonda de latão 3” x 0,2 m | R$/UN
MATERIAIS (VÁLVULA 8˝ < DIÂMETRO ≤ 10˝) - CUSTO DIRETO
CÓDIGO | DESCRIÇÃO GERAL DAS COMPOSIÇÕES | UNIDADE
MAT_.L1.5.1 | Parafuso sextavado inox 314 5/8˝ x 3˝ UNC | R$/UN
MAT_.L1.5.2 | Parafuso sextavado inox 314 3/4˝ x 3˝ UNC | R$/UN
MAT_.L1.5.3 | Porca sextavada inox 314 5/8˝ UNC | R$/UN
MAT_.L1.5.4 | Porca sextavada inox 314 3/4˝ UNC | R$/UN
MAT_.L1.5.5 | Barra roscada inox 314 5/8˝ UNC | R$/m
MAT_.L1.5.6 | Gaxeta de algodão quadrada ensebada 3/8˝ | R$/m
MAT_.L1.5.7 | Junta de borracha de 1/8˝ com intersecção de lona. | R$/m
MAT_.L1.5.8 | Prime anticorrosivo, vasilhame de 1,8L = 1/2 galão | R$/UN
MAT_.L1.5.9 | Tinta de acabamento epoxi, vasilhame de 1,8L = 1/2 galão | R$/UN
MAT_.L1.5.10 | Vareta de solda de latão ¼ | R$/Kg
MAT_.L1.5.11 | Eletrodo de aço inox 2,5 mm | R$/Kg
MAT_.L1.5.12 | Barra redonda inox 1.1/2” | R$/m
MAT_.L1.5.13 | Barra redonda inox 2” | R$/m
MAT_.L1.5.14 | Barra redonda de latão 3” x 0,2 m | R$/UN
MATERIAIS (VÁLVULA 10˝ < DIÂMETRO ≤ 12˝) - CUSTO DIRETO
CÓDIGO | DESCRIÇÃO GERAL DAS COMPOSIÇÕES | UNIDADE
MAT_.L1.6.1 | Parafuso sextavado inox 314 5/8˝ x 3˝ UNC | R$/UN
MAT_.L1.6.2 | Parafuso sextavado inox 314 3/4˝ x 3˝ UNC | R$/UN
MAT_.L1.6.3 | Porca sextavada inox 314 5/8˝ UNC | R$/UN
MAT_.L1.6.4 | Porca sextavada inox 314 3/4˝ UNC | R$/UN
MAT_.L1.6.5 | Barra roscada inox 314 5/8˝ UNC | R$/m
MAT_.L1.6.6 | Gaxeta de algodão quadrada ensebada 3/8˝ | R$/m
MAT_.L1.6.7 | Junta de borracha de 1/8˝ com intersecção de lona. | R$/m
MAT_.L1.6.8 | Prime anticorrosivo, vasilhame de 1,8L = 1/2 galão | R$/UN
MAT_.L1.6.9 | Tinta de acabamento epoxi, vasilhame de 1,8L = 1/2 galão | R$/UN
MAT_.L1.6.10 | Vareta de solda de latão ¼ | R$/Kg
MAT_.L1.6.11 | Eletrodo de aço inox 2,5 mm | R$/Kg
MAT_.L1.6.12 | Barra redonda inox 1.1/2” | R$/m
MAT_.L1.6.13 | Barra redonda inox 2” | R$/m
MAT_.L1.6.14 | Barra redonda de latão 3” x 0,2 m | R$/UN
MATERIAIS (VÁLVULA 12˝ < DIÂMETRO ≤ 14˝) - CUSTO DIRETO
CÓDIGO | DESCRIÇÃO GERAL DAS COMPOSIÇÕES | UNIDADE
MAT_.L1.7.1 | Parafuso sextavado inox 314 3/4˝ x 3˝ UNC | R$/UN
MAT_.L1.7.2 | Parafuso sextavado inox 314 7/8˝ x 3˝ UNC | R$/UN
MAT_.L1.7.3 | Porca sextavada inox 314 3/4˝ UNC | R$/UN
MAT_.L1.7.4 | Porca sextavada inox 314 7/8˝ UNC | R$/UN
MAT_.L1.7.5 | Barra roscada inox 314 3/4˝ UNC | R$/m
MAT_.L1.7.6 | Gaxeta de algodão quadrada ensebada 1/2˝ | R$/m
MAT_.L1.7.7 | Junta de borracha de 1/8˝ com intersecção de lona. | R$/m
MAT_.L1.7.8 | Prime anticorrosivo, vasilhame de 1,8L = 1/2 galão | R$/UN
MAT_.L1.7.9 | Tinta de acabamento epoxi, vasilhame de 1,8L = 1/2 galão | R$/UN
MAT_.L1.7.10 | Vareta de solda de latão ¼ | R$/Kg
MAT_.L1.7.11 | Eletrodo de aço inox 2,5 mm | R$/Kg
MAT_.L1.7.12 | Barra redonda inox 1.1/2” | R$/m
MAT_.L1.7.13 | Barra redonda inox 2” | R$/m
MAT_.L1.7.14 | Barra redonda de latão 3” x 0,2 m | R$/UN
MATERIAIS (VÁLVULA 14˝ < DIÂMETRO ≤ 16˝) - CUSTO DIRETO
CÓDIGO | DESCRIÇÃO GERAL DAS COMPOSIÇÕES | UNIDADE
MAT_.L1.8.1 | Parafuso sextavado inox 314 3/4˝ x 3˝ UNC | R$/UN
MAT_.L1.8.2 | Parafuso sextavado inox 314 7/8˝ x 3˝ UNC | R$/UN
MAT_.L1.8.3 | Porca sextavada inox 314 3/4˝ UNC | R$/UN
MAT_.L1.8.4 | Porca sextavada inox 314 7/8˝ UNC | R$/UN
MAT_.L1.8.5 | Barra roscada inox 314 3/4˝ UNC | R$/m
MAT_.L1.8.6 | Gaxeta de algodão quadrada ensebada 1/2˝ | R$/m
MAT_.L1.8.7 | Junta de borracha de 1/8˝ com intersecção de lona. | R$/m
MAT_.L1.8.8 | Prime anticorrosivo, vasilhame de 1,8L = 1/2 galão | R$/UN
MAT_.L1.8.9 | Tinta de acabamento epoxi, vasilhame de 1,8L = 1/2 galão | R$/UN
MAT_.L1.8.10 | Vareta de solda de latão ¼ | R$/Kg
MAT_.L1.8.11 | Eletrodo de aço inox 2,5 mm | R$/Kg
MAT_.L1.8.12 | Barra redonda inox 1.1/2” | R$/m
MAT_.L1.8.13 | Barra redonda inox 2” | R$/m
MAT_.L1.8.14 | Barra redonda de latão 3” x 0,2 m | R$/UN
PRET_.L1.1. | VÁLVULA GLOBO PREÇO TOTAL |  | 0
PRET_.L1.2. | VÁLVULA RETENÇÃO PREÇO TOTAL |  | 0
PRET_.L1.3. | VÁLVULA GAVETA PREÇO TOTAL |  | 0
PRET_.L1.4. | VÁLVULA BORBOLETA PREÇO TOTAL |  | 0
PRET_.L1.5. | VÁLVULA ESFERA PREÇO TOTAL |  | 0
GLOB_.L1.1. | PREÇO GLOBAL |  | 0
EMPRESA :
CNPJ :
EMAIL :
TEL :
ASSINATURA:
NOME DO RESPONSÁVEL:
DATA:
Planilha modelo elaborada por:
Franco Aldo Nunes Barbosa | Técnico de Tecnologia Militar
Joel Augusto G. de C. Júnior | Técnico de Eng. e Manutenção
Escriório de Projetos - BNA

## PROFISSIONAIS
PROFISSIONAIS
PROFISSIONAL
CÓDIGO | PROFISSIONAL | CUSTO POR HORA-HOMEM SEM ENCARGOS SOCIAIS (R$/h) | ENCARGOS SOCIAIS (%) | CUSTO POR HORA-HOMEM X ENCARGOS SOCIAIS (R$/h) | ENCARGOS COMPLEMENTARES (R$/h) | CUSTO UNITÁRIO DO PROFISSIONAL (R$/h)
PROF_.L1.1 | Mecânico | 0 | 115.1% | 0 | 7.2 | 0
ENCARGOS COMPLEMENTARES
CÓDIGO | PROFISSIONAL | DESCRIÇÃO | CUSTO UNITÁRIO (R$/h)
ENC_.L1.1 | Mecânico | Alimentação | 3.71
ENC_.L1.2 | Mecânico | Transporte | 0.71
ENC_.L1.3 | Mecânico | Exames | 0.55
ENC_.L1.4 | Mecânico | Seguro | 0.06
ENC_.L1.5 | Mecânico | Ferramentas | 0.88
ENC_.L1.6 | Mecânico | EPI | 1.29
ENC_.L1.7 | Mecânico | Curso de capacitação | 0
PROFISSIONAL
CÓDIGO | PROFISSIONAL | CUSTO POR HORA-HOMEM SEM ENCARGOS SOCIAIS (R$/h) | ENCARGOS SOCIAIS (%) | CUSTO POR HORA-HOMEM X ENCARGOS SOCIAIS (R$/h) | ENCARGOS COMPLEMENTARES (R$/h) | CUSTO UNITÁRIO DO PROFISSIONAL (R$/h)
PROF_.L1.2 | Auxiliar Mecânico | 0 | 115.1% | 0 | 7.2 | 0
ENCARGOS COMPLEMENTARES
CÓDIGO | PROFISSIONAL | DESCRIÇÃO | CUSTO UNITÁRIO (R$/h)
ENC_.L1.8 | Auxiliar Mecânico | Alimentação | 3.71
ENC_.L1.9 | Auxiliar Mecânico | Transporte | 0.71
ENC_.L1.10 | Auxiliar Mecânico | Exames | 0.55
ENC_.L1.11 | Auxiliar Mecânico | Seguro | 0.06
ENC_.L1.12 | Auxiliar Mecânico | Ferramentas | 0.88
ENC_.L1.13 | Auxiliar Mecânico | EPI | 1.29
ENC_.L1.14 | Auxiliar Mecânico | Curso de capacitação | 0
PROFISSIONAL
CÓDIGO | PROFISSIONAL | CUSTO POR HORA-HOMEM SEM ENCARGOS SOCIAIS (R$/h) | ENCARGOS SOCIAIS (%) | CUSTO POR HORA-HOMEM X ENCARGOS SOCIAIS (R$/h) | ENCARGOS COMPLEMENTARES (R$/h) | CUSTO UNITÁRIO DO PROFISSIONAL (R$/h)
PROF_.L1.3 | Torneiro | 0 | 115.1% | 0 | 7.2 | 0
ENCARGOS COMPLEMENTARES
CÓDIGO | PROFISSIONAL | DESCRIÇÃO | CUSTO UNITÁRIO (R$/h)
ENC_.L1.15 | Torneiro | Alimentação | 3.71
ENC_.L1.16 | Torneiro | Transporte | 0.71
ENC_.L1.17 | Torneiro | Exames | 0.55
ENC_.L1.18 | Torneiro | Seguro | 0.06
ENC_.L1.19 | Torneiro | Ferramentas | 0.88
ENC_.L1.20 | Torneiro | EPI | 1.29
ENC_.L1.21 | Torneiro | Curso de capacitação | 0
PROFISSIONAL
CÓDIGO | PROFISSIONAL | CUSTO POR HORA-HOMEM SEM ENCARGOS SOCIAIS (R$/h) | ENCARGOS SOCIAIS (%) | CUSTO POR HORA-HOMEM X ENCARGOS SOCIAIS (R$/h) | ENCARGOS COMPLEMENTARES (R$/h) | CUSTO UNITÁRIO DO PROFISSIONAL (R$/h)
PROF_.L1.4 | Fresador | 0 | 115.1% | 0 | 7.2 | 0
ENCARGOS COMPLEMENTARES
CÓDIGO | PROFISSIONAL | DESCRIÇÃO | CUSTO UNITÁRIO (R$/h)
ENC_.L1.22 | Fresador | Alimentação | 3.71
ENC_.L1.23 | Fresador | Transporte | 0.71
ENC_.L1.24 | Fresador | Exames | 0.55
ENC_.L1.25 | Fresador | Seguro | 0.06
ENC_.L1.26 | Fresador | Ferramentas | 0.88
ENC_.L1.27 | Fresador | EPI | 1.29
ENC_.L1.28 | Fresador | Curso de capacitação | 0
PROFISSIONAL
CÓDIGO | PROFISSIONAL | CUSTO POR HORA-HOMEM SEM ENCARGOS SOCIAIS (R$/h) | ENCARGOS SOCIAIS (%) | CUSTO POR HORA-HOMEM X ENCARGOS SOCIAIS (R$/h) | ENCARGOS COMPLEMENTARES (R$/h) | CUSTO UNITÁRIO DO PROFISSIONAL (R$/h)
PROF_.L1.5 | Pintor | 0 | 115.1% | 0 | 7.2 | 0
ENCARGOS COMPLEMENTARES
CÓDIGO | PROFISSIONAL | DESCRIÇÃO | CUSTO UNITÁRIO (R$/h)
ENC_.L1.29 | Pintor | Alimentação | 3.71
ENC_.L1.30 | Pintor | Transporte | 0.71
ENC_.L1.31 | Pintor | Exames | 0.55
ENC_.L1.32 | Pintor | Seguro | 0.06
ENC_.L1.33 | Pintor | Ferramentas | 0.88
ENC_.L1.34 | Pintor | EPI | 1.29
ENC_.L1.35 | Pintor | Curso de capacitação | 0
PROFISSIONAL
CÓDIGO | PROFISSIONAL | CUSTO POR HORA-HOMEM SEM ENCARGOS SOCIAIS (R$/h) | ENCARGOS SOCIAIS (%) | CUSTO POR HORA-HOMEM X ENCARGOS SOCIAIS (R$/h) | ENCARGOS COMPLEMENTARES (R$/h) | CUSTO UNITÁRIO DO PROFISSIONAL (R$/h)
PROF_.L1.6 | Soldador | 0 | 115.1% | 0 | 7.2 | 0
ENCARGOS COMPLEMENTARES
CÓDIGO | PROFISSIONAL | DESCRIÇÃO | CUSTO UNITÁRIO (R$/h)
ENC_.L1.36 | Soldador | Alimentação | 3.71
ENC_.L1.37 | Soldador | Transporte | 0.71
ENC_.L1.38 | Soldador | Exames | 0.55
ENC_.L1.39 | Soldador | Seguro | 0.06
ENC_.L1.40 | Soldador | Ferramentas | 0.88
ENC_.L1.41 | Soldador | EPI | 1.29
ENC_.L1.42 | Soldador | Curso de capacitação | 0
EMPRESA :
CNPJ :
EMAIL :
TEL :
ASSINATURA:
NOME DO RESPONSÁVEL:
DATA:
Planilha modelo elaborada por:
Franco Aldo Nunes Barbosa | Técnico de Tecnologia Militar
Joel Augusto G. de C. Júnior | Técnico de Eng. e Manutenção
Escriório de Projetos - BNA

## CALCULO_MAO_DE_OBRA
LOTE 1.1 - MÃO DE OBRA - CUSTO DIRETO VÁLVULA GLOBO DIÂMETRO ≤ 2˝
CÓDIGO | NÚMERO DA COMPOSIÇÃO | DESCRIÇÃO GERAL DAS COMPOSIÇÕES | PROFISSIONAL | NÚMEROS DE PROFISSIONAIS (H) | UNIDADE DA PRODUTIVIDADE Horas/(unidade de serviço) | COEFICIENTE DE PRODUTIVIDADE | UNIDADE | CUSTO UNITÁRIO DO PROFISSIONAL (R$/UNIDADE) | BDI DE SERVIÇO (%) | PREÇO UNITÁRIO (R$/UNIDADE) | NÚMERO DE PROFISSIONAIS X PRODUTIVIDADE X PREÇO UNITÁRIO (R$/válvula)
MAOGL_.L1.1.1 | .C01. | Desinstalação da válvula; | Mecânico | 1 | h/válvula | 3 | Hh | 0 | 25.13% | 0 | 0
MAOGL_.L1.1.2 | .C01. | Desinstalação da válvula; | Auxiliar Mecânico | 1 | h/válvula | 3 | Hh | 0 | 25.13% | 0 | 0
MAOGL_.L1.1.3 | .C02. | Desmontagem, limpeza e jateamento para inspeção; | Mecânico | 1 | h/válvula | 1 | Hh | 0 | 25.13% | 0 | 0
MAOGL_.L1.1.4 | .C02. | Desmontagem, limpeza e jateamento para inspeção; | Auxiliar Mecânico | 1 | h/válvula | 1 | Hh | 0 | 25.13% | 0 | 0
MAOGL_.L1.1.5 | .C03. | Emissão de Relatório de Inspeção; | Mecânico | 1 | h/válvula | 1 | Hh | 0 | 25.13% | 0 | 0
MAOGL_.L1.1.6 | .C04. | Teste de contato com azul da prússia e ajuste com pasta de esmerilhar válvulas; | Mecânico | 1 | h/válvula | 1 | Hh | 0 | 25.13% | 0 | 0
MAOGL_.L1.1.7 | .C04. | Teste de contato com azul da prússia e ajuste com pasta de esmerilhar válvulas; | Auxiliar Mecânico | 1 | h/válvula | 1 | Hh | 0 | 25.13% | 0 | 0
MAOGL_.L1.1.8 | .C05. | Montagem com substituição de juntas, gaxeta e parafusos de fixação. Identificação com plaqueta inox; | Mecânico | 1 | h/válvula | 2 | Hh | 0 | 25.13% | 0 | 0
MAOGL_.L1.1.9 | .C05. | Montagem com substituição de juntas, gaxeta e parafusos de fixação. Identificação com plaqueta inox; | Auxiliar Mecânico | 1 | h/válvula | 2 | Hh | 0 | 25.13% | 0 | 0
MAOGL_.L1.1.10 | .C06. | Testes hidrostáticos de integridade do corpo da válvula e de vedação (1,5 x pressão de trabalho); | Mecânico | 1 | h/válvula | 1 | Hh | 0 | 25.13% | 0 | 0
MAOGL_.L1.1.11 | .C06. | Testes hidrostáticos de integridade do corpo da válvula e de vedação (1,5 x pressão de trabalho); | Auxiliar Mecânico | 1 | h/válvula | 1 | Hh | 0 | 25.13% | 0 | 0
MAOGL_.L1.1.12 | .C07. | Pintura com prime anticorrosivo; | Pintor | 1 | h/válvula | 1 | Hh | 0 | 25.13% | 0 | 0
MAOGL_.L1.1.13 | .C07. | Pintura com prime anticorrosivo; | Auxiliar Mecânico | 1 | h/válvula | 1 | Hh | 0 | 25.13% | 0 | 0
MAOGL_.L1.1.14 | .C08. | Pintura de acabamento com tinta epoxi; | Pintor | 1 | h/válvula | 1 | Hh | 0 | 25.13% | 0 | 0
MAOGL_.L1.1.15 | .C08. | Pintura de acabamento com tinta epoxi; | Auxiliar Mecânico | 1 | h/válvula | 1 | Hh | 0 | 25.13% | 0 | 0
MAOGL_.L1.1.16 | .C09. | Instalação da válvula, realinhamento, substituição de juntas e parafusos de fixação; | Mecânico | 1 | h/válvula | 3 | Hh | 0 | 25.13% | 0 | 0
MAOGL_.L1.1.17 | .C09. | Instalação da válvula, realinhamento, substituição de juntas e parafusos de fixação; | Auxiliar Mecânico | 1 | h/válvula | 3 | Hh | 0 | 25.13% | 0 | 0
MAOGL_.L1.1.18 | .C10. | Regularização e recuperação de flanges; | Torneiro | 1 | h/válvula | 3 | Hh | 0 | 25.13% | 0 | 0
MAOGL_.L1.1.19 | .C11. | Regularização e recuperação da sede; | Mecânico | 1 | h/válvula | 2 | Hh | 0 | 25.13% | 0 | 0
MAOGL_.L1.1.20 | .C11. | Regularização e recuperação da sede; | Torneiro | 1 | h/válvula | 2 | Hh | 0 | 25.13% | 0 | 0
MAOGL_.L1.1.21 | .C11. | Regularização e recuperação da sede; | Fresador | 1 | h/válvula | 3 | Hh | 0 | 25.13% | 0 | 0
MAOGL_.L1.1.22 | .C11. | Regularização e recuperação da sede; | Soldador | 1 | h/válvula | 2 | Hh | 0 | 25.13% | 0 | 0
MAOGL_.L1.1.23 | .C12. | Regularização e recuperação da da contra-sede; | Mecânico | 1 | h/válvula | 3 | Hh | 0 | 25.13% | 0 | 0
MAOGL_.L1.1.24 | .C12. | Regularização e recuperação da da contra-sede; | Torneiro | 1 | h/válvula | 3 | Hh | 0 | 25.13% | 0 | 0
MAOGL_.L1.1.25 | .C12. | Regularização e recuperação da da contra-sede; | Fresador | 1 | h/válvula | 3 | Hh | 0 | 25.13% | 0 | 0
MAOGL_.L1.1.26 | .C12. | Regularização e recuperação da da contra-sede; | Soldador | 1 | h/válvula | 2 | Hh | 0 | 25.13% | 0 | 0
MAOGL_.L1.1.27 | .C13. | Regularização e recuperação do corpo da válvula; | Mecânico | 1 | h/válvula | 2 | Hh | 0 | 25.13% | 0 | 0
MAOGL_.L1.1.28 | .C13. | Regularização e recuperação do corpo da válvula; | Torneiro | 1 | h/válvula | 3 | Hh | 0 | 25.13% | 0 | 0
MAOGL_.L1.1.29 | .C13. | Regularização e recuperação do corpo da válvula; | Fresador | 1 | h/válvula | 10 | Hh | 0 | 25.13% | 0 | 0
MAOGL_.L1.1.30 | .C13. | Regularização e recuperação do corpo da válvula; | Soldador | 1 | h/válvula | 2 | Hh | 0 | 25.13% | 0 | 0
MAOGL_.L1.1.31 | .C14. | Confecção da haste; | Torneiro | 1 | h/válvula | 2 | Hh | 0 | 25.13% | 0 | 0
MAOGL_.L1.1.32 | .C14. | Confecção da haste; | Fresador | 1 | h/válvula | 2 | Hh | 0 | 25.13% | 0 | 0
MAOGL_.L1.1.33 | .C15. | Embuchamento do castelo com abertura de rosca; | Mecânico | 1 | h/válvula | 1 | Hh | 0 | 25.13% | 0 | 0
MAOGL_.L1.1.34 | .C15. | Embuchamento do castelo com abertura de rosca; | Torneiro | 1 | h/válvula | 4 | Hh | 0 | 25.13% | 0 | 0
MAOGL_.L1.1.35 | .C15. | Embuchamento do castelo com abertura de rosca; | Fresador | 1 | h/válvula | 5 | Hh | 0 | 25.13% | 0 | 0
MAOGL_.L1.1.36 | .C16. | Confecção da preme gaxeta; | Torneiro | 1 | h/válvula | 2 | Hh | 0 | 25.13% | 0 | 0
MAOGL_.L1.1.37 | .C16. | Confecção da preme gaxeta; | Fresador | 1 | h/válvula | 1 | Hh | 0 | 25.13% | 0 | 0
MAOGL_.L1.1.38 | .C17. | Sem mão de obra
LOTE 1.2 - MÃO DE OBRA - CUSTO DIRETO VÁLVULA GLOBO 2˝ < DIÂMETRO ≤ 4˝
CÓDIGO | NÚMERO DA COMPOSIÇÃO | DESCRIÇÃO GERAL DAS COMPOSIÇÕES | PROFISSIONAL | NÚMEROS DE PROFISSIONAIS (H) | UNIDADE DA PRODUTIVIDADE Horas/(unidade de serviço) | COEFICIENTE DE PRODUTIVIDADE | UNIDADE | CUSTO UNITÁRIO DO PROFISSIONAL (R$/UNIDADE) | BDI DE SERVIÇO (%) | PREÇO UNITÁRIO (R$/UNIDADE) | NÚMERO DE PROFISSIONAIS X PRODUTIVIDADE X PREÇO UNITÁRIO (R$/válvula)
MAOGL_.L1.2.1 | .C01. | Desinstalação da válvula; | Mecânico | 1 | h/válvula | 4 | Hh | 0 | 25.13% | 0 | 0
MAOGL_.L1.2.2 | .C01. | Desinstalação da válvula; | Auxiliar Mecânico | 1 | h/válvula | 4 | Hh | 0 | 25.13% | 0 | 0
MAOGL_.L1.2.3 | .C02. | Desmontagem, limpeza e jateamento para inspeção; | Mecânico | 1 | h/válvula | 2 | Hh | 0 | 25.13% | 0 | 0
MAOGL_.L1.2.4 | .C02. | Desmontagem, limpeza e jateamento para inspeção; | Auxiliar Mecânico | 1 | h/válvula | 2 | Hh | 0 | 25.13% | 0 | 0
MAOGL_.L1.2.5 | .C03. | Emissão de Relatório de Inspeção; | Mecânico | 1 | h/válvula | 2 | Hh | 0 | 25.13% | 0 | 0
MAOGL_.L1.2.6 | .C04. | Teste de contato com azul da prússia e ajuste com pasta de esmerilhar válvulas; | Mecânico | 1 | h/válvula | 1 | Hh | 0 | 25.13% | 0 | 0
MAOGL_.L1.2.7 | .C04. | Teste de contato com azul da prússia e ajuste com pasta de esmerilhar válvulas; | Auxiliar Mecânico | 1 | h/válvula | 1 | Hh | 0 | 25.13% | 0 | 0
MAOGL_.L1.2.8 | .C05. | Montagem com substituição de juntas, gaxeta e parafusos de fixação. Identificação com plaqueta inox; | Mecânico | 1 | h/válvula | 3 | Hh | 0 | 25.13% | 0 | 0
MAOGL_.L1.2.9 | .C05. | Montagem com substituição de juntas, gaxeta e parafusos de fixação. Identificação com plaqueta inox; | Auxiliar Mecânico | 1 | h/válvula | 3 | Hh | 0 | 25.13% | 0 | 0
MAOGL_.L1.2.10 | .C06. | Testes hidrostáticos de integridade do corpo da válvula e de vedação (1,5 x pressão de trabalho); | Mecânico | 1 | h/válvula | 2 | Hh | 0 | 25.13% | 0 | 0
MAOGL_.L1.2.11 | .C06. | Testes hidrostáticos de integridade do corpo da válvula e de vedação (1,5 x pressão de trabalho); | Auxiliar Mecânico | 1 | h/válvula | 2 | Hh | 0 | 25.13% | 0 | 0
MAOGL_.L1.2.12 | .C07. | Pintura com prime anticorrosivo; | Pintor | 1 | h/válvula | 2 | Hh | 0 | 25.13% | 0 | 0
MAOGL_.L1.2.13 | .C07. | Pintura com prime anticorrosivo; | Auxiliar Mecânico | 1 | h/válvula | 2 | Hh | 0 | 25.13% | 0 | 0
MAOGL_.L1.2.14 | .C08. | Pintura de acabamento com tinta epoxi; | Pintor | 1 | h/válvula | 2 | Hh | 0 | 25.13% | 0 | 0
MAOGL_.L1.2.15 | .C08. | Pintura de acabamento com tinta epoxi; | Auxiliar Mecânico | 1 | h/válvula | 2 | Hh | 0 | 25.13% | 0 | 0
MAOGL_.L1.2.16 | .C09. | Instalação da válvula, realinhamento, substituição de juntas e parafusos de fixação; | Mecânico | 1 | h/válvula | 4 | Hh | 0 | 25.13% | 0 | 0
MAOGL_.L1.2.17 | .C09. | Instalação da válvula, realinhamento, substituição de juntas e parafusos de fixação; | Auxiliar Mecânico | 1 | h/válvula | 4 | Hh | 0 | 25.13% | 0 | 0
MAOGL_.L1.2.18 | .C10. | Regularização e recuperação de flanges; | Torneiro | 1 | h/válvula | 3 | Hh | 0 | 25.13% | 0 | 0
MAOGL_.L1.2.19 | .C11. | Regularização e recuperação da sede; | Mecânico | 1 | h/válvula | 3 | Hh | 0 | 25.13% | 0 | 0
MAOGL_.L1.2.20 | .C11. | Regularização e recuperação da sede; | Torneiro | 1 | h/válvula | 3 | Hh | 0 | 25.13% | 0 | 0
MAOGL_.L1.2.21 | .C11. | Regularização e recuperação da sede; | Fresador | 1 | h/válvula | 3 | Hh | 0 | 25.13% | 0 | 0
MAOGL_.L1.2.22 | .C11. | Regularização e recuperação da sede; | Soldador | 1 | h/válvula | 2 | Hh | 0 | 25.13% | 0 | 0
MAOGL_.L1.2.23 | .C12. | Regularização e recuperação da da contra-sede; | Mecânico | 1 | h/válvula | 3 | Hh | 0 | 25.13% | 0 | 0
MAOGL_.L1.2.24 | .C12. | Regularização e recuperação da da contra-sede; | Torneiro | 1 | h/válvula | 3 | Hh | 0 | 25.13% | 0 | 0
MAOGL_.L1.2.25 | .C12. | Regularização e recuperação da da contra-sede; | Fresador | 1 | h/válvula | 3 | Hh | 0 | 25.13% | 0 | 0
MAOGL_.L1.2.26 | .C12. | Regularização e recuperação da da contra-sede; | Soldador | 1 | h/válvula | 2 | Hh | 0 | 25.13% | 0 | 0
MAOGL_.L1.2.27 | .C13. | Regularização e recuperação do corpo da válvula; | Mecânico | 1 | h/válvula | 2 | Hh | 0 | 25.13% | 0 | 0
MAOGL_.L1.2.28 | .C13. | Regularização e recuperação do corpo da válvula; | Torneiro | 1 | h/válvula | 3 | Hh | 0 | 25.13% | 0 | 0
MAOGL_.L1.2.29 | .C13. | Regularização e recuperação do corpo da válvula; | Fresador | 1 | h/válvula | 10 | Hh | 0 | 25.13% | 0 | 0
MAOGL_.L1.2.30 | .C13. | Regularização e recuperação do corpo da válvula; | Soldador | 1 | h/válvula | 2 | Hh | 0 | 25.13% | 0 | 0
MAOGL_.L1.2.31 | .C14. | Confecção da haste; | Torneiro | 1 | h/válvula | 2 | Hh | 0 | 25.13% | 0 | 0
MAOGL_.L1.2.32 | .C14. | Confecção da haste; | Fresador | 1 | h/válvula | 2 | Hh | 0 | 25.13% | 0 | 0
MAOGL_.L1.2.33 | .C15. | Embuchamento do castelo com abertura de rosca; | Mecânico | 1 | h/válvula | 1 | Hh | 0 | 25.13% | 0 | 0
MAOGL_.L1.2.34 | .C15. | Embuchamento do castelo com abertura de rosca; | Torneiro | 1 | h/válvula | 4 | Hh | 0 | 25.13% | 0 | 0
MAOGL_.L1.2.35 | .C15. | Embuchamento do castelo com abertura de rosca; | Fresador | 1 | h/válvula | 5 | Hh | 0 | 25.13% | 0 | 0
MAOGL_.L1.2.36 | .C16. | Confecção da preme gaxeta; | Torneiro | 1 | h/válvula | 2 | Hh | 0 | 25.13% | 0 | 0
MAOGL_.L1.2.37 | .C16. | Confecção da preme gaxeta; | Fresador | 1 | h/válvula | 1 | Hh | 0 | 25.13% | 0 | 0
MAOGL_.L1.2.38 | .C17. | Sem mão de obra
LOTE 1.3 - MÃO DE OBRA - CUSTO DIRETO VÁLVULA GLOBO 4˝ < DIÂMETRO ≤ 6˝
CÓDIGO | NÚMERO DA COMPOSIÇÃO | DESCRIÇÃO GERAL DAS COMPOSIÇÕES | PROFISSIONAL | NÚMEROS DE PROFISSIONAIS (H) | UNIDADE DA PRODUTIVIDADE Horas/(unidade de serviço) | COEFICIENTE DE PRODUTIVIDADE | UNIDADE | CUSTO UNITÁRIO DO PROFISSIONAL (R$/UNIDADE) | BDI DE SERVIÇO (%) | PREÇO UNITÁRIO (R$/UNIDADE) | NÚMERO DE PROFISSIONAIS X PRODUTIVIDADE X PREÇO UNITÁRIO (R$/válvula)
MAOGL_.L1.3.1 | .C01. | Desinstalação da válvula; | Mecânico | 1 | h/válvula | 6 | Hh | 0 | 25.13% | 0 | 0
MAOGL_.L1.3.2 | .C01. | Desinstalação da válvula; | Auxiliar Mecânico | 1 | h/válvula | 6 | Hh | 0 | 25.13% | 0 | 0
MAOGL_.L1.3.3 | .C02. | Desmontagem, limpeza e jateamento para inspeção; | Mecânico | 1 | h/válvula | 3 | Hh | 0 | 25.13% | 0 | 0
MAOGL_.L1.3.4 | .C02. | Desmontagem, limpeza e jateamento para inspeção; | Auxiliar Mecânico | 1 | h/válvula | 3 | Hh | 0 | 25.13% | 0 | 0
MAOGL_.L1.3.5 | .C03. | Emissão de Relatório de Inspeção; | Mecânico | 1 | h/válvula | 2 | Hh | 0 | 25.13% | 0 | 0
MAOGL_.L1.3.6 | .C04. | Teste de contato com azul da prússia e ajuste com pasta de esmerilhar válvulas; | Mecânico | 1 | h/válvula | 2 | Hh | 0 | 25.13% | 0 | 0
MAOGL_.L1.3.7 | .C04. | Teste de contato com azul da prússia e ajuste com pasta de esmerilhar válvulas; | Auxiliar Mecânico | 1 | h/válvula | 2 | Hh | 0 | 25.13% | 0 | 0
MAOGL_.L1.3.8 | .C05. | Montagem com substituição de juntas, gaxeta e parafusos de fixação. Identificação com plaqueta inox; | Mecânico | 1 | h/válvula | 4 | Hh | 0 | 25.13% | 0 | 0
MAOGL_.L1.3.9 | .C05. | Montagem com substituição de juntas, gaxeta e parafusos de fixação. Identificação com plaqueta inox; | Auxiliar Mecânico | 1 | h/válvula | 4 | Hh | 0 | 25.13% | 0 | 0
MAOGL_.L1.3.10 | .C06. | Testes hidrostáticos de integridade do corpo da válvula e de vedação (1,5 x pressão de trabalho); | Mecânico | 1 | h/válvula | 2 | Hh | 0 | 25.13% | 0 | 0
MAOGL_.L1.3.11 | .C06. | Testes hidrostáticos de integridade do corpo da válvula e de vedação (1,5 x pressão de trabalho); | Auxiliar Mecânico | 1 | h/válvula | 2 | Hh | 0 | 25.13% | 0 | 0
MAOGL_.L1.3.12 | .C07. | Pintura com prime anticorrosivo; | Pintor | 1 | h/válvula | 2 | Hh | 0 | 25.13% | 0 | 0
MAOGL_.L1.3.13 | .C07. | Pintura com prime anticorrosivo; | Auxiliar Mecânico | 1 | h/válvula | 2 | Hh | 0 | 25.13% | 0 | 0
MAOGL_.L1.3.14 | .C08. | Pintura de acabamento com tinta epoxi; | Pintor | 1 | h/válvula | 2 | Hh | 0 | 25.13% | 0 | 0
MAOGL_.L1.3.15 | .C08. | Pintura de acabamento com tinta epoxi; | Auxiliar Mecânico | 1 | h/válvula | 2 | Hh | 0 | 25.13% | 0 | 0
MAOGL_.L1.3.16 | .C09. | Instalação da válvula, realinhamento, substituição de juntas e parafusos de fixação; | Mecânico | 1 | h/válvula | 6 | Hh | 0 | 25.13% | 0 | 0
MAOGL_.L1.3.17 | .C09. | Instalação da válvula, realinhamento, substituição de juntas e parafusos de fixação; | Auxiliar Mecânico | 1 | h/válvula | 6 | Hh | 0 | 25.13% | 0 | 0
MAOGL_.L1.3.18 | .C10. | Regularização e recuperação de flanges; | Torneiro | 1 | h/válvula | 4 | Hh | 0 | 25.13% | 0 | 0
MAOGL_.L1.3.19 | .C11. | Regularização e recuperação da sede; | Mecânico | 1 | h/válvula | 3 | Hh | 0 | 25.13% | 0 | 0
MAOGL_.L1.3.20 | .C11. | Regularização e recuperação da sede; | Torneiro | 1 | h/válvula | 3 | Hh | 0 | 25.13% | 0 | 0
MAOGL_.L1.3.21 | .C11. | Regularização e recuperação da sede; | Fresador | 1 | h/válvula | 5 | Hh | 0 | 25.13% | 0 | 0
MAOGL_.L1.3.22 | .C11. | Regularização e recuperação da sede; | Soldador | 1 | h/válvula | 3 | Hh | 0 | 25.13% | 0 | 0
MAOGL_.L1.3.23 | .C12. | Regularização e recuperação da da contra-sede; | Mecânico | 1 | h/válvula | 4 | Hh | 0 | 25.13% | 0 | 0
MAOGL_.L1.3.24 | .C12. | Regularização e recuperação da da contra-sede; | Torneiro | 1 | h/válvula | 4 | Hh | 0 | 25.13% | 0 | 0
MAOGL_.L1.3.25 | .C12. | Regularização e recuperação da da contra-sede; | Fresador | 1 | h/válvula | 4 | Hh | 0 | 25.13% | 0 | 0
MAOGL_.L1.3.26 | .C12. | Regularização e recuperação da da contra-sede; | Soldador | 1 | h/válvula | 3 | Hh | 0 | 25.13% | 0 | 0
MAOGL_.L1.3.27 | .C13. | Regularização e recuperação do corpo da válvula; | Mecânico | 1 | h/válvula | 3 | Hh | 0 | 25.13% | 0 | 0
MAOGL_.L1.3.28 | .C13. | Regularização e recuperação do corpo da válvula; | Torneiro | 1 | h/válvula | 4 | Hh | 0 | 25.13% | 0 | 0
MAOGL_.L1.3.29 | .C13. | Regularização e recuperação do corpo da válvula; | Fresador | 1 | h/válvula | 12 | Hh | 0 | 25.13% | 0 | 0
MAOGL_.L1.3.30 | .C13. | Regularização e recuperação do corpo da válvula; | Soldador | 1 | h/válvula | 3 | Hh | 0 | 25.13% | 0 | 0
MAOGL_.L1.3.31 | .C14. | Confecção da haste; | Torneiro | 1 | h/válvula | 3 | Hh | 0 | 25.13% | 0 | 0
MAOGL_.L1.3.32 | .C14. | Confecção da haste; | Fresador | 1 | h/válvula | 3 | Hh | 0 | 25.13% | 0 | 0
MAOGL_.L1.3.33 | .C15. | Embuchamento do castelo com abertura de rosca; | Mecânico | 1 | h/válvula | 1 | Hh | 0 | 25.13% | 0 | 0
MAOGL_.L1.3.34 | .C15. | Embuchamento do castelo com abertura de rosca; | Torneiro | 1 | h/válvula | 5 | Hh | 0 | 25.13% | 0 | 0
MAOGL_.L1.3.35 | .C15. | Embuchamento do castelo com abertura de rosca; | Fresador | 1 | h/válvula | 6 | Hh | 0 | 25.13% | 0 | 0
MAOGL_.L1.3.36 | .C16. | Confecção da preme gaxeta; | Torneiro | 1 | h/válvula | 3 | Hh | 0 | 25.13% | 0 | 0
MAOGL_.L1.3.37 | .C16. | Confecção da preme gaxeta; | Fresador | 1 | h/válvula | 2 | Hh | 0 | 25.13% | 0 | 0
MAOGL_.L1.3.38 | .C17. | Sem mão de obra
LOTE 1.4 - MÃO DE OBRA - CUSTO DIRETO VÁLVULA GLOBO 6˝ < DIÂMETRO ≤ 8˝
CÓDIGO | NÚMERO DA COMPOSIÇÃO | DESCRIÇÃO GERAL DAS COMPOSIÇÕES | PROFISSIONAL | NÚMEROS DE PROFISSIONAIS (H) | UNIDADE DA PRODUTIVIDADE Horas/(unidade de serviço) | COEFICIENTE DE PRODUTIVIDADE | UNIDADE | CUSTO UNITÁRIO DO PROFISSIONAL (R$/UNIDADE) | BDI DE SERVIÇO (%) | PREÇO UNITÁRIO (R$/UNIDADE) | NÚMERO DE PROFISSIONAIS X PRODUTIVIDADE X PREÇO UNITÁRIO (R$/válvula)
MAOGL_.L1.4.1 | .C01. | Desinstalação da válvula; | Mecânico | 1 | h/válvula | 7 | Hh | 0 | 25.13% | 0 | 0
MAOGL_.L1.4.2 | .C01. | Desinstalação da válvula; | Auxiliar Mecânico | 1 | h/válvula | 7 | Hh | 0 | 25.13% | 0 | 0
MAOGL_.L1.4.3 | .C02. | Desmontagem, limpeza e jateamento para inspeção; | Mecânico | 1 | h/válvula | 4 | Hh | 0 | 25.13% | 0 | 0
MAOGL_.L1.4.4 | .C02. | Desmontagem, limpeza e jateamento para inspeção; | Auxiliar Mecânico | 1 | h/válvula | 4 | Hh | 0 | 25.13% | 0 | 0
MAOGL_.L1.4.5 | .C03. | Emissão de Relatório de Inspeção; | Mecânico | 1 | h/válvula | 2 | Hh | 0 | 25.13% | 0 | 0
MAOGL_.L1.4.6 | .C04. | Teste de contato com azul da prússia e ajuste com pasta de esmerilhar válvulas; | Mecânico | 1 | h/válvula | 2 | Hh | 0 | 25.13% | 0 | 0
MAOGL_.L1.4.7 | .C04. | Teste de contato com azul da prússia e ajuste com pasta de esmerilhar válvulas; | Auxiliar Mecânico | 1 | h/válvula | 2 | Hh | 0 | 25.13% | 0 | 0
MAOGL_.L1.4.8 | .C05. | Montagem com substituição de juntas, gaxeta e parafusos de fixação. Identificação com plaqueta inox; | Mecânico | 1 | h/válvula | 6 | Hh | 0 | 25.13% | 0 | 0
MAOGL_.L1.4.9 | .C05. | Montagem com substituição de juntas, gaxeta e parafusos de fixação. Identificação com plaqueta inox; | Auxiliar Mecânico | 1 | h/válvula | 6 | Hh | 0 | 25.13% | 0 | 0
MAOGL_.L1.4.10 | .C06. | Testes hidrostáticos de integridade do corpo da válvula e de vedação (1,5 x pressão de trabalho); | Mecânico | 1 | h/válvula | 2 | Hh | 0 | 25.13% | 0 | 0
MAOGL_.L1.4.11 | .C06. | Testes hidrostáticos de integridade do corpo da válvula e de vedação (1,5 x pressão de trabalho); | Auxiliar Mecânico | 1 | h/válvula | 2 | Hh | 0 | 25.13% | 0 | 0
MAOGL_.L1.4.12 | .C07. | Pintura com prime anticorrosivo; | Pintor | 1 | h/válvula | 3 | Hh | 0 | 25.13% | 0 | 0
MAOGL_.L1.4.13 | .C07. | Pintura com prime anticorrosivo; | Auxiliar Mecânico | 1 | h/válvula | 3 | Hh | 0 | 25.13% | 0 | 0
MAOGL_.L1.4.14 | .C08. | Pintura de acabamento com tinta epoxi; | Pintor | 1 | h/válvula | 3 | Hh | 0 | 25.13% | 0 | 0
MAOGL_.L1.4.15 | .C08. | Pintura de acabamento com tinta epoxi; | Auxiliar Mecânico | 1 | h/válvula | 3 | Hh | 0 | 25.13% | 0 | 0
MAOGL_.L1.4.16 | .C09. | Instalação da válvula, realinhamento, substituição de juntas e parafusos de fixação; | Mecânico | 1 | h/válvula | 7 | Hh | 0 | 25.13% | 0 | 0
MAOGL_.L1.4.17 | .C09. | Instalação da válvula, realinhamento, substituição de juntas e parafusos de fixação; | Auxiliar Mecânico | 1 | h/válvula | 7 | Hh | 0 | 25.13% | 0 | 0
MAOGL_.L1.4.18 | .C10. | Regularização e recuperação de flanges; | Torneiro | 1 | h/válvula | 4 | Hh | 0 | 25.13% | 0 | 0
MAOGL_.L1.4.19 | .C11. | Regularização e recuperação da sede; | Mecânico | 1 | h/válvula | 4 | Hh | 0 | 25.13% | 0 | 0
MAOGL_.L1.4.20 | .C11. | Regularização e recuperação da sede; | Torneiro | 1 | h/válvula | 3 | Hh | 0 | 25.13% | 0 | 0
MAOGL_.L1.4.21 | .C11. | Regularização e recuperação da sede; | Fresador | 1 | h/válvula | 5 | Hh | 0 | 25.13% | 0 | 0
MAOGL_.L1.4.22 | .C11. | Regularização e recuperação da sede; | Soldador | 1 | h/válvula | 3 | Hh | 0 | 25.13% | 0 | 0
MAOGL_.L1.4.23 | .C12. | Regularização e recuperação da da contra-sede; | Mecânico | 1 | h/válvula | 6 | Hh | 0 | 25.13% | 0 | 0
MAOGL_.L1.4.24 | .C12. | Regularização e recuperação da da contra-sede; | Torneiro | 1 | h/válvula | 6 | Hh | 0 | 25.13% | 0 | 0
MAOGL_.L1.4.25 | .C12. | Regularização e recuperação da da contra-sede; | Fresador | 1 | h/válvula | 8 | Hh | 0 | 25.13% | 0 | 0
MAOGL_.L1.4.26 | .C12. | Regularização e recuperação da da contra-sede; | Soldador | 1 | h/válvula | 4 | Hh | 0 | 25.13% | 0 | 0
MAOGL_.L1.4.27 | .C13. | Regularização e recuperação do corpo da válvula; | Mecânico | 1 | h/válvula | 4 | Hh | 0 | 25.13% | 0 | 0
MAOGL_.L1.4.28 | .C13. | Regularização e recuperação do corpo da válvula; | Torneiro | 1 | h/válvula | 6 | Hh | 0 | 25.13% | 0 | 0
MAOGL_.L1.4.29 | .C13. | Regularização e recuperação do corpo da válvula; | Fresador | 1 | h/válvula | 14 | Hh | 0 | 25.13% | 0 | 0
MAOGL_.L1.4.30 | .C13. | Regularização e recuperação do corpo da válvula; | Soldador | 1 | h/válvula | 4 | Hh | 0 | 25.13% | 0 | 0
MAOGL_.L1.4.31 | .C14. | Confecção da haste; | Torneiro | 1 | h/válvula | 3 | Hh | 0 | 25.13% | 0 | 0
MAOGL_.L1.4.32 | .C14. | Confecção da haste; | Fresador | 1 | h/válvula | 3 | Hh | 0 | 25.13% | 0 | 0
MAOGL_.L1.4.33 | .C15. | Embuchamento do castelo com abertura de rosca; | Mecânico | 1 | h/válvula | 1 | Hh | 0 | 25.13% | 0 | 0
MAOGL_.L1.4.34 | .C15. | Embuchamento do castelo com abertura de rosca; | Torneiro | 1 | h/válvula | 6 | Hh | 0 | 25.13% | 0 | 0
MAOGL_.L1.4.35 | .C15. | Embuchamento do castelo com abertura de rosca; | Fresador | 1 | h/válvula | 7 | Hh | 0 | 25.13% | 0 | 0
MAOGL_.L1.4.36 | .C16. | Confecção da preme gaxeta; | Torneiro | 1 | h/válvula | 4 | Hh | 0 | 25.13% | 0 | 0
MAOGL_.L1.4.37 | .C16. | Confecção da preme gaxeta; | Fresador | 1 | h/válvula | 2 | Hh | 0 | 25.13% | 0 | 0
MAOGL_.L1.4.38 | .C17. | Sem mão de obra
LOTE 1.5 - MÃO DE OBRA - CUSTO DIRETO VÁLVULA GLOBO 8˝ < DIÂMETRO ≤ 10˝
CÓDIGO | NÚMERO DA COMPOSIÇÃO | DESCRIÇÃO GERAL DAS COMPOSIÇÕES | PROFISSIONAL | NÚMEROS DE PROFISSIONAIS (H) | UNIDADE DA PRODUTIVIDADE Horas/(unidade de serviço) | COEFICIENTE DE PRODUTIVIDADE | UNIDADE | CUSTO UNITÁRIO DO PROFISSIONAL (R$/UNIDADE) | BDI DE SERVIÇO (%) | PREÇO UNITÁRIO (R$/UNIDADE) | NÚMERO DE PROFISSIONAIS X PRODUTIVIDADE X PREÇO UNITÁRIO (R$/válvula)
MAOGL_.L1.5.1 | .C01. | Desinstalação da válvula; | Mecânico | 1 | h/válvula | 7 | Hh | 0 | 25.13% | 0 | 0
MAOGL_.L1.5.2 | .C01. | Desinstalação da válvula; | Auxiliar Mecânico | 1 | h/válvula | 7 | Hh | 0 | 25.13% | 0 | 0
MAOGL_.L1.5.3 | .C02. | Desmontagem, limpeza e jateamento para inspeção; | Mecânico | 1 | h/válvula | 5 | Hh | 0 | 25.13% | 0 | 0
MAOGL_.L1.5.4 | .C02. | Desmontagem, limpeza e jateamento para inspeção; | Auxiliar Mecânico | 1 | h/válvula | 5 | Hh | 0 | 25.13% | 0 | 0
MAOGL_.L1.5.5 | .C03. | Emissão de Relatório de Inspeção; | Mecânico | 1 | h/válvula | 2 | Hh | 0 | 25.13% | 0 | 0
MAOGL_.L1.5.6 | .C04. | Teste de contato com azul da prússia e ajuste com pasta de esmerilhar válvulas; | Mecânico | 1 | h/válvula | 2 | Hh | 0 | 25.13% | 0 | 0
MAOGL_.L1.5.7 | .C04. | Teste de contato com azul da prússia e ajuste com pasta de esmerilhar válvulas; | Auxiliar Mecânico | 1 | h/válvula | 3 | Hh | 0 | 25.13% | 0 | 0
MAOGL_.L1.5.8 | .C05. | Montagem com substituição de juntas, gaxeta e parafusos de fixação. Identificação com plaqueta inox; | Mecânico | 1 | h/válvula | 7 | Hh | 0 | 25.13% | 0 | 0
MAOGL_.L1.5.9 | .C05. | Montagem com substituição de juntas, gaxeta e parafusos de fixação. Identificação com plaqueta inox; | Auxiliar Mecânico | 1 | h/válvula | 7 | Hh | 0 | 25.13% | 0 | 0
MAOGL_.L1.5.10 | .C06. | Testes hidrostáticos de integridade do corpo da válvula e de vedação (1,5 x pressão de trabalho); | Mecânico | 1 | h/válvula | 3 | Hh | 0 | 25.13% | 0 | 0
MAOGL_.L1.5.11 | .C06. | Testes hidrostáticos de integridade do corpo da válvula e de vedação (1,5 x pressão de trabalho); | Auxiliar Mecânico | 1 | h/válvula | 3 | Hh | 0 | 25.13% | 0 | 0
MAOGL_.L1.5.12 | .C07. | Pintura com prime anticorrosivo; | Pintor | 1 | h/válvula | 4 | Hh | 0 | 25.13% | 0 | 0
MAOGL_.L1.5.13 | .C07. | Pintura com prime anticorrosivo; | Auxiliar Mecânico | 1 | h/válvula | 4 | Hh | 0 | 25.13% | 0 | 0
MAOGL_.L1.5.14 | .C08. | Pintura de acabamento com tinta epoxi; | Pintor | 1 | h/válvula | 4 | Hh | 0 | 25.13% | 0 | 0
MAOGL_.L1.5.15 | .C08. | Pintura de acabamento com tinta epoxi; | Auxiliar Mecânico | 1 | h/válvula | 4 | Hh | 0 | 25.13% | 0 | 0
MAOGL_.L1.5.16 | .C09. | Instalação da válvula, realinhamento, substituição de juntas e parafusos de fixação; | Mecânico | 1 | h/válvula | 7 | Hh | 0 | 25.13% | 0 | 0
MAOGL_.L1.5.17 | .C09. | Instalação da válvula, realinhamento, substituição de juntas e parafusos de fixação; | Auxiliar Mecânico | 1 | h/válvula | 7 | Hh | 0 | 25.13% | 0 | 0
MAOGL_.L1.5.18 | .C10. | Regularização e recuperação de flanges; | Torneiro | 1 | h/válvula | 5 | Hh | 0 | 25.13% | 0 | 0
MAOGL_.L1.5.19 | .C11. | Regularização e recuperação da sede; | Mecânico | 1 | h/válvula | 4 | Hh | 0 | 25.13% | 0 | 0
MAOGL_.L1.5.20 | .C11. | Regularização e recuperação da sede; | Torneiro | 1 | h/válvula | 4 | Hh | 0 | 25.13% | 0 | 0
MAOGL_.L1.5.21 | .C11. | Regularização e recuperação da sede; | Fresador | 1 | h/válvula | 6 | Hh | 0 | 25.13% | 0 | 0
MAOGL_.L1.5.22 | .C11. | Regularização e recuperação da sede; | Soldador | 1 | h/válvula | 3 | Hh | 0 | 25.13% | 0 | 0
MAOGL_.L1.5.23 | .C12. | Regularização e recuperação da da contra-sede; | Mecânico | 1 | h/válvula | 7 | Hh | 0 | 25.13% | 0 | 0
MAOGL_.L1.5.24 | .C12. | Regularização e recuperação da da contra-sede; | Torneiro | 1 | h/válvula | 7 | Hh | 0 | 25.13% | 0 | 0
MAOGL_.L1.5.25 | .C12. | Regularização e recuperação da da contra-sede; | Fresador | 1 | h/válvula | 6 | Hh | 0 | 25.13% | 0 | 0
MAOGL_.L1.5.26 | .C12. | Regularização e recuperação da da contra-sede; | Soldador | 1 | h/válvula | 5 | Hh | 0 | 25.13% | 0 | 0
MAOGL_.L1.5.27 | .C13. | Regularização e recuperação do corpo da válvula; | Mecânico | 1 | h/válvula | 5 | Hh | 0 | 25.13% | 0 | 0
MAOGL_.L1.5.28 | .C13. | Regularização e recuperação do corpo da válvula; | Torneiro | 1 | h/válvula | 7 | Hh | 0 | 25.13% | 0 | 0
MAOGL_.L1.5.29 | .C13. | Regularização e recuperação do corpo da válvula; | Fresador | 1 | h/válvula | 15 | Hh | 0 | 25.13% | 0 | 0
MAOGL_.L1.5.30 | .C13. | Regularização e recuperação do corpo da válvula; | Soldador | 1 | h/válvula | 5 | Hh | 0 | 25.13% | 0 | 0
MAOGL_.L1.5.31 | .C14. | Confecção da haste; | Torneiro | 1 | h/válvula | 4 | Hh | 0 | 25.13% | 0 | 0
MAOGL_.L1.5.32 | .C14. | Confecção da haste; | Fresador | 1 | h/válvula | 4 | Hh | 0 | 25.13% | 0 | 0
MAOGL_.L1.5.33 | .C15. | Embuchamento do castelo com abertura de rosca; | Mecânico | 1 | h/válvula | 2 | Hh | 0 | 25.13% | 0 | 0
MAOGL_.L1.5.34 | .C15. | Embuchamento do castelo com abertura de rosca; | Torneiro | 1 | h/válvula | 7 | Hh | 0 | 25.13% | 0 | 0
MAOGL_.L1.5.35 | .C15. | Embuchamento do castelo com abertura de rosca; | Fresador | 1 | h/válvula | 8 | Hh | 0 | 25.13% | 0 | 0
MAOGL_.L1.5.36 | .C16. | Confecção da preme gaxeta; | Torneiro | 1 | h/válvula | 5 | Hh | 0 | 25.13% | 0 | 0
MAOGL_.L1.5.37 | .C16. | Confecção da preme gaxeta; | Fresador | 1 | h/válvula | 3 | Hh | 0 | 25.13% | 0 | 0
MAOGL_.L1.5.38 | .C17. | Sem mão de obra
LOTE 1.6 - MÃO DE OBRA - CUSTO DIRETO VÁLVULA GLOBO 10˝ < DIÂMETRO ≤ 12˝
CÓDIGO | NÚMERO DA COMPOSIÇÃO | DESCRIÇÃO GERAL DAS COMPOSIÇÕES | PROFISSIONAL | NÚMEROS DE PROFISSIONAIS (H) | UNIDADE DA PRODUTIVIDADE Horas/(unidade de serviço) | COEFICIENTE DE PRODUTIVIDADE | UNIDADE | CUSTO UNITÁRIO DO PROFISSIONAL (R$/UNIDADE) | BDI DE SERVIÇO (%) | PREÇO UNITÁRIO (R$/UNIDADE) | NÚMERO DE PROFISSIONAIS X PRODUTIVIDADE X PREÇO UNITÁRIO (R$/válvula)
MAOGL_.L1.6.1 | .C01. | Desinstalação da válvula; | Mecânico | 1 | h/válvula | 8 | Hh | 0 | 25.13% | 0 | 0
MAOGL_.L1.6.2 | .C01. | Desinstalação da válvula; | Auxiliar Mecânico | 1 | h/válvula | 8 | Hh | 0 | 25.13% | 0 | 0
MAOGL_.L1.6.3 | .C02. | Desmontagem, limpeza e jateamento para inspeção; | Mecânico | 1 | h/válvula | 6 | Hh | 0 | 25.13% | 0 | 0
MAOGL_.L1.6.4 | .C02. | Desmontagem, limpeza e jateamento para inspeção; | Auxiliar Mecânico | 1 | h/válvula | 6 | Hh | 0 | 25.13% | 0 | 0
MAOGL_.L1.6.5 | .C03. | Emissão de Relatório de Inspeção; | Mecânico | 1 | h/válvula | 3 | Hh | 0 | 25.13% | 0 | 0
MAOGL_.L1.6.6 | .C04. | Teste de contato com azul da prússia e ajuste com pasta de esmerilhar válvulas; | Mecânico | 1 | h/válvula | 3 | Hh | 0 | 25.13% | 0 | 0
MAOGL_.L1.6.7 | .C04. | Teste de contato com azul da prússia e ajuste com pasta de esmerilhar válvulas; | Auxiliar Mecânico | 1 | h/válvula | 4 | Hh | 0 | 25.13% | 0 | 0
MAOGL_.L1.6.8 | .C05. | Montagem com substituição de juntas, gaxeta e parafusos de fixação. Identificação com plaqueta inox; | Mecânico | 1 | h/válvula | 8 | Hh | 0 | 25.13% | 0 | 0
MAOGL_.L1.6.9 | .C05. | Montagem com substituição de juntas, gaxeta e parafusos de fixação. Identificação com plaqueta inox; | Auxiliar Mecânico | 1 | h/válvula | 8 | Hh | 0 | 25.13% | 0 | 0
MAOGL_.L1.6.10 | .C06. | Testes hidrostáticos de integridade do corpo da válvula e de vedação (1,5 x pressão de trabalho); | Mecânico | 1 | h/válvula | 4 | Hh | 0 | 25.13% | 0 | 0
MAOGL_.L1.6.11 | .C06. | Testes hidrostáticos de integridade do corpo da válvula e de vedação (1,5 x pressão de trabalho); | Auxiliar Mecânico | 1 | h/válvula | 4 | Hh | 0 | 25.13% | 0 | 0
MAOGL_.L1.6.12 | .C07. | Pintura com prime anticorrosivo; | Pintor | 1 | h/válvula | 4 | Hh | 0 | 25.13% | 0 | 0
MAOGL_.L1.6.13 | .C07. | Pintura com prime anticorrosivo; | Auxiliar Mecânico | 1 | h/válvula | 4 | Hh | 0 | 25.13% | 0 | 0
MAOGL_.L1.6.14 | .C08. | Pintura de acabamento com tinta epoxi; | Pintor | 1 | h/válvula | 4 | Hh | 0 | 25.13% | 0 | 0
MAOGL_.L1.6.15 | .C08. | Pintura de acabamento com tinta epoxi; | Auxiliar Mecânico | 1 | h/válvula | 4 | Hh | 0 | 25.13% | 0 | 0
MAOGL_.L1.6.16 | .C09. | Instalação da válvula, realinhamento, substituição de juntas e parafusos de fixação; | Mecânico | 1 | h/válvula | 8 | Hh | 0 | 25.13% | 0 | 0
MAOGL_.L1.6.17 | .C09. | Instalação da válvula, realinhamento, substituição de juntas e parafusos de fixação; | Auxiliar Mecânico | 1 | h/válvula | 8 | Hh | 0 | 25.13% | 0 | 0
MAOGL_.L1.6.18 | .C10. | Regularização e recuperação de flanges; | Torneiro | 1 | h/válvula | 6 | Hh | 0 | 25.13% | 0 | 0
MAOGL_.L1.6.19 | .C11. | Regularização e recuperação da sede; | Mecânico | 1 | h/válvula | 5 | Hh | 0 | 25.13% | 0 | 0
MAOGL_.L1.6.20 | .C11. | Regularização e recuperação da sede; | Torneiro | 1 | h/válvula | 5 | Hh | 0 | 25.13% | 0 | 0
MAOGL_.L1.6.21 | .C11. | Regularização e recuperação da sede; | Fresador | 1 | h/válvula | 6 | Hh | 0 | 25.13% | 0 | 0
MAOGL_.L1.6.22 | .C11. | Regularização e recuperação da sede; | Soldador | 1 | h/válvula | 4 | Hh | 0 | 25.13% | 0 | 0
MAOGL_.L1.6.23 | .C12. | Regularização e recuperação da da contra-sede; | Mecânico | 1 | h/válvula | 8 | Hh | 0 | 25.13% | 0 | 0
MAOGL_.L1.6.24 | .C12. | Regularização e recuperação da da contra-sede; | Torneiro | 1 | h/válvula | 8 | Hh | 0 | 25.13% | 0 | 0
MAOGL_.L1.6.25 | .C12. | Regularização e recuperação da da contra-sede; | Fresador | 1 | h/válvula | 7 | Hh | 0 | 25.13% | 0 | 0
MAOGL_.L1.6.26 | .C12. | Regularização e recuperação da da contra-sede; | Soldador | 1 | h/válvula | 6 | Hh | 0 | 25.13% | 0 | 0
MAOGL_.L1.6.27 | .C13. | Regularização e recuperação do corpo da válvula; | Mecânico | 1 | h/válvula | 6 | Hh | 0 | 25.13% | 0 | 0
MAOGL_.L1.6.28 | .C13. | Regularização e recuperação do corpo da válvula; | Torneiro | 1 | h/válvula | 8 | Hh | 0 | 25.13% | 0 | 0
MAOGL_.L1.6.29 | .C13. | Regularização e recuperação do corpo da válvula; | Fresador | 1 | h/válvula | 16 | Hh | 0 | 25.13% | 0 | 0
MAOGL_.L1.6.30 | .C13. | Regularização e recuperação do corpo da válvula; | Soldador | 1 | h/válvula | 6 | Hh | 0 | 25.13% | 0 | 0
MAOGL_.L1.6.31 | .C14. | Confecção da haste; | Torneiro | 1 | h/válvula | 5 | Hh | 0 | 25.13% | 0 | 0
MAOGL_.L1.6.32 | .C14. | Confecção da haste; | Fresador | 1 | h/válvula | 5 | Hh | 0 | 25.13% | 0 | 0
MAOGL_.L1.6.33 | .C15. | Embuchamento do castelo com abertura de rosca; | Mecânico | 1 | h/válvula | 3 | Hh | 0 | 25.13% | 0 | 0
MAOGL_.L1.6.34 | .C15. | Embuchamento do castelo com abertura de rosca; | Torneiro | 1 | h/válvula | 8 | Hh | 0 | 25.13% | 0 | 0
MAOGL_.L1.6.35 | .C15. | Embuchamento do castelo com abertura de rosca; | Fresador | 1 | h/válvula | 9 | Hh | 0 | 25.13% | 0 | 0
MAOGL_.L1.6.36 | .C16. | Confecção da preme gaxeta; | Torneiro | 1 | h/válvula | 6 | Hh | 0 | 25.13% | 0 | 0
MAOGL_.L1.6.37 | .C16. | Confecção da preme gaxeta; | Fresador | 1 | h/válvula | 4 | Hh | 0 | 25.13% | 0 | 0
MAOGL_.L1.6.38 | .C17. | Sem mão de obra
LOTE 1.7 - MÃO DE OBRA - CUSTO DIRETO VÁLVULA GLOBO 12˝ < DIÂMETRO ≤ 14˝
CÓDIGO | NÚMERO DA COMPOSIÇÃO | DESCRIÇÃO GERAL DAS COMPOSIÇÕES | PROFISSIONAL | NÚMEROS DE PROFISSIONAIS (H) | UNIDADE DA PRODUTIVIDADE Horas/(unidade de serviço) | COEFICIENTE DE PRODUTIVIDADE | UNIDADE | CUSTO UNITÁRIO DO PROFISSIONAL (R$/UNIDADE) | BDI DE SERVIÇO (%) | PREÇO UNITÁRIO (R$/UNIDADE) | NÚMERO DE PROFISSIONAIS X PRODUTIVIDADE X PREÇO UNITÁRIO (R$/válvula)
MAOGL_.L1.7.1 | .C01. | Desinstalação da válvula; | Mecânico | 1 | h/válvula | 9 | Hh | 0 | 25.13% | 0 | 0
MAOGL_.L1.7.2 | .C01. | Desinstalação da válvula; | Auxiliar Mecânico | 1 | h/válvula | 9 | Hh | 0 | 25.13% | 0 | 0
MAOGL_.L1.7.3 | .C02. | Desmontagem, limpeza e jateamento para inspeção; | Mecânico | 1 | h/válvula | 7 | Hh | 0 | 25.13% | 0 | 0
MAOGL_.L1.7.4 | .C02. | Desmontagem, limpeza e jateamento para inspeção; | Auxiliar Mecânico | 1 | h/válvula | 7 | Hh | 0 | 25.13% | 0 | 0
MAOGL_.L1.7.5 | .C03. | Emissão de Relatório de Inspeção; | Mecânico | 1 | h/válvula | 4 | Hh | 0 | 25.13% | 0 | 0
MAOGL_.L1.7.6 | .C04. | Teste de contato com azul da prússia e ajuste com pasta de esmerilhar válvulas; | Mecânico | 1 | h/válvula | 4 | Hh | 0 | 25.13% | 0 | 0
MAOGL_.L1.7.7 | .C04. | Teste de contato com azul da prússia e ajuste com pasta de esmerilhar válvulas; | Auxiliar Mecânico | 1 | h/válvula | 5 | Hh | 0 | 25.13% | 0 | 0
MAOGL_.L1.7.8 | .C05. | Montagem com substituição de juntas, gaxeta e parafusos de fixação. Identificação com plaqueta inox; | Mecânico | 1 | h/válvula | 9 | Hh | 0 | 25.13% | 0 | 0
MAOGL_.L1.7.9 | .C05. | Montagem com substituição de juntas, gaxeta e parafusos de fixação. Identificação com plaqueta inox; | Auxiliar Mecânico | 1 | h/válvula | 9 | Hh | 0 | 25.13% | 0 | 0
MAOGL_.L1.7.10 | .C06. | Testes hidrostáticos de integridade do corpo da válvula e de vedação (1,5 x pressão de trabalho); | Mecânico | 1 | h/válvula | 5 | Hh | 0 | 25.13% | 0 | 0
MAOGL_.L1.7.11 | .C06. | Testes hidrostáticos de integridade do corpo da válvula e de vedação (1,5 x pressão de trabalho); | Auxiliar Mecânico | 1 | h/válvula | 5 | Hh | 0 | 25.13% | 0 | 0
MAOGL_.L1.7.12 | .C07. | Pintura com prime anticorrosivo; | Pintor | 1 | h/válvula | 5 | Hh | 0 | 25.13% | 0 | 0
MAOGL_.L1.7.13 | .C07. | Pintura com prime anticorrosivo; | Auxiliar Mecânico | 1 | h/válvula | 5 | Hh | 0 | 25.13% | 0 | 0
MAOGL_.L1.7.14 | .C08. | Pintura de acabamento com tinta epoxi; | Pintor | 1 | h/válvula | 5 | Hh | 0 | 25.13% | 0 | 0
MAOGL_.L1.7.15 | .C08. | Pintura de acabamento com tinta epoxi; | Auxiliar Mecânico | 1 | h/válvula | 5 | Hh | 0 | 25.13% | 0 | 0
MAOGL_.L1.7.16 | .C09. | Instalação da válvula, realinhamento, substituição de juntas e parafusos de fixação; | Mecânico | 1 | h/válvula | 9 | Hh | 0 | 25.13% | 0 | 0
MAOGL_.L1.7.17 | .C09. | Instalação da válvula, realinhamento, substituição de juntas e parafusos de fixação; | Auxiliar Mecânico | 1 | h/válvula | 9 | Hh | 0 | 25.13% | 0 | 0
MAOGL_.L1.7.18 | .C10. | Regularização e recuperação de flanges; | Torneiro | 1 | h/válvula | 7 | Hh | 0 | 25.13% | 0 | 0
MAOGL_.L1.7.19 | .C11. | Regularização e recuperação da sede; | Mecânico | 1 | h/válvula | 6 | Hh | 0 | 25.13% | 0 | 0
MAOGL_.L1.7.20 | .C11. | Regularização e recuperação da sede; | Torneiro | 1 | h/válvula | 6 | Hh | 0 | 25.13% | 0 | 0
MAOGL_.L1.7.21 | .C11. | Regularização e recuperação da sede; | Fresador | 1 | h/válvula | 7 | Hh | 0 | 25.13% | 0 | 0
MAOGL_.L1.7.22 | .C11. | Regularização e recuperação da sede; | Soldador | 1 | h/válvula | 5 | Hh | 0 | 25.13% | 0 | 0
MAOGL_.L1.7.23 | .C12. | Regularização e recuperação da da contra-sede; | Mecânico | 1 | h/válvula | 9 | Hh | 0 | 25.13% | 0 | 0
MAOGL_.L1.7.24 | .C12. | Regularização e recuperação da da contra-sede; | Torneiro | 1 | h/válvula | 9 | Hh | 0 | 25.13% | 0 | 0
MAOGL_.L1.7.25 | .C12. | Regularização e recuperação da da contra-sede; | Fresador | 1 | h/válvula | 8 | Hh | 0 | 25.13% | 0 | 0
MAOGL_.L1.7.26 | .C12. | Regularização e recuperação da da contra-sede; | Soldador | 1 | h/válvula | 7 | Hh | 0 | 25.13% | 0 | 0
MAOGL_.L1.7.27 | .C13. | Regularização e recuperação do corpo da válvula; | Mecânico | 1 | h/válvula | 7 | Hh | 0 | 25.13% | 0 | 0
MAOGL_.L1.7.28 | .C13. | Regularização e recuperação do corpo da válvula; | Torneiro | 1 | h/válvula | 9 | Hh | 0 | 25.13% | 0 | 0
MAOGL_.L1.7.29 | .C13. | Regularização e recuperação do corpo da válvula; | Fresador | 1 | h/válvula | 17 | Hh | 0 | 25.13% | 0 | 0
MAOGL_.L1.7.30 | .C13. | Regularização e recuperação do corpo da válvula; | Soldador | 1 | h/válvula | 7 | Hh | 0 | 25.13% | 0 | 0
MAOGL_.L1.7.31 | .C14. | Confecção da haste; | Torneiro | 1 | h/válvula | 6 | Hh | 0 | 25.13% | 0 | 0
MAOGL_.L1.7.32 | .C14. | Confecção da haste; | Fresador | 1 | h/válvula | 6 | Hh | 0 | 25.13% | 0 | 0
MAOGL_.L1.7.33 | .C15. | Embuchamento do castelo com abertura de rosca; | Mecânico | 1 | h/válvula | 4 | Hh | 0 | 25.13% | 0 | 0
MAOGL_.L1.7.34 | .C15. | Embuchamento do castelo com abertura de rosca; | Torneiro | 1 | h/válvula | 9 | Hh | 0 | 25.13% | 0 | 0
MAOGL_.L1.7.35 | .C15. | Embuchamento do castelo com abertura de rosca; | Fresador | 1 | h/válvula | 10 | Hh | 0 | 25.13% | 0 | 0
MAOGL_.L1.7.36 | .C16. | Confecção da preme gaxeta; | Torneiro | 1 | h/válvula | 7 | Hh | 0 | 25.13% | 0 | 0
MAOGL_.L1.7.37 | .C16. | Confecção da preme gaxeta; | Fresador | 1 | h/válvula | 5 | Hh | 0 | 25.13% | 0 | 0
MAOGL_.L1.7.38 | .C17. | Sem mão de obra
LOTE 1.8 - MÃO DE OBRA - CUSTO DIRETO VÁLVULA GLOBO 14˝ < DIÂMETRO ≤ 16˝
CÓDIGO | NÚMERO DA COMPOSIÇÃO | DESCRIÇÃO GERAL DAS COMPOSIÇÕES | PROFISSIONAL | NÚMEROS DE PROFISSIONAIS (H) | UNIDADE DA PRODUTIVIDADE Horas/(unidade de serviço) | COEFICIENTE DE PRODUTIVIDADE | UNIDADE | CUSTO UNITÁRIO DO PROFISSIONAL (R$/UNIDADE) | BDI DE SERVIÇO (%) | PREÇO UNITÁRIO (R$/UNIDADE) | NÚMERO DE PROFISSIONAIS X PRODUTIVIDADE X PREÇO UNITÁRIO (R$/válvula)
MAOGL_.L1.8.1 | .C01. | Desinstalação da válvula; | Mecânico | 1 | h/válvula | 10 | Hh | 0 | 25.13% | 0 | 0
MAOGL_.L1.8.2 | .C01. | Desinstalação da válvula; | Auxiliar Mecânico | 1 | h/válvula | 10 | Hh | 0 | 25.13% | 0 | 0
MAOGL_.L1.8.3 | .C02. | Desmontagem, limpeza e jateamento para inspeção; | Mecânico | 1 | h/válvula | 8 | Hh | 0 | 25.13% | 0 | 0
MAOGL_.L1.8.4 | .C02. | Desmontagem, limpeza e jateamento para inspeção; | Auxiliar Mecânico | 1 | h/válvula | 8 | Hh | 0 | 25.13% | 0 | 0
MAOGL_.L1.8.5 | .C03. | Emissão de Relatório de Inspeção; | Mecânico | 1 | h/válvula | 5 | Hh | 0 | 25.13% | 0 | 0
MAOGL_.L1.8.6 | .C04. | Teste de contato com azul da prússia e ajuste com pasta de esmerilhar válvulas; | Mecânico | 1 | h/válvula | 5 | Hh | 0 | 25.13% | 0 | 0
MAOGL_.L1.8.7 | .C04. | Teste de contato com azul da prússia e ajuste com pasta de esmerilhar válvulas; | Auxiliar Mecânico | 1 | h/válvula | 6 | Hh | 0 | 25.13% | 0 | 0
MAOGL_.L1.8.8 | .C05. | Montagem com substituição de juntas, gaxeta e parafusos de fixação. Identificação com plaqueta inox; | Mecânico | 1 | h/válvula | 10 | Hh | 0 | 25.13% | 0 | 0
MAOGL_.L1.8.9 | .C05. | Montagem com substituição de juntas, gaxeta e parafusos de fixação. Identificação com plaqueta inox; | Auxiliar Mecânico | 1 | h/válvula | 10 | Hh | 0 | 25.13% | 0 | 0
MAOGL_.L1.8.10 | .C06. | Testes hidrostáticos de integridade do corpo da válvula e de vedação (1,5 x pressão de trabalho); | Mecânico | 1 | h/válvula | 6 | Hh | 0 | 25.13% | 0 | 0
MAOGL_.L1.8.11 | .C06. | Testes hidrostáticos de integridade do corpo da válvula e de vedação (1,5 x pressão de trabalho); | Auxiliar Mecânico | 1 | h/válvula | 6 | Hh | 0 | 25.13% | 0 | 0
MAOGL_.L1.8.12 | .C07. | Pintura com prime anticorrosivo; | Pintor | 1 | h/válvula | 6 | Hh | 0 | 25.13% | 0 | 0
MAOGL_.L1.8.13 | .C07. | Pintura com prime anticorrosivo; | Auxiliar Mecânico | 1 | h/válvula | 6 | Hh | 0 | 25.13% | 0 | 0
MAOGL_.L1.8.14 | .C08. | Pintura de acabamento com tinta epoxi; | Pintor | 1 | h/válvula | 6 | Hh | 0 | 25.13% | 0 | 0
MAOGL_.L1.8.15 | .C08. | Pintura de acabamento com tinta epoxi; | Auxiliar Mecânico | 1 | h/válvula | 6 | Hh | 0 | 25.13% | 0 | 0
MAOGL_.L1.8.16 | .C09. | Instalação da válvula, realinhamento, substituição de juntas e parafusos de fixação; | Mecânico | 1 | h/válvula | 10 | Hh | 0 | 25.13% | 0 | 0
MAOGL_.L1.8.17 | .C09. | Instalação da válvula, realinhamento, substituição de juntas e parafusos de fixação; | Auxiliar Mecânico | 1 | h/válvula | 10 | Hh | 0 | 25.13% | 0 | 0
MAOGL_.L1.8.18 | .C10. | Regularização e recuperação de flanges; | Torneiro | 1 | h/válvula | 8 | Hh | 0 | 25.13% | 0 | 0
MAOGL_.L1.8.19 | .C11. | Regularização e recuperação da sede; | Mecânico | 1 | h/válvula | 6 | Hh | 0 | 25.13% | 0 | 0
MAOGL_.L1.8.20 | .C11. | Regularização e recuperação da sede; | Torneiro | 1 | h/válvula | 8 | Hh | 0 | 25.13% | 0 | 0
MAOGL_.L1.8.21 | .C11. | Regularização e recuperação da sede; | Fresador | 1 | h/válvula | 8 | Hh | 0 | 25.13% | 0 | 0
MAOGL_.L1.8.22 | .C11. | Regularização e recuperação da sede; | Soldador | 1 | h/válvula | 8 | Hh | 0 | 25.13% | 0 | 0
MAOGL_.L1.8.23 | .C12. | Regularização e recuperação da da contra-sede; | Mecânico | 1 | h/válvula | 10 | Hh | 0 | 25.13% | 0 | 0
MAOGL_.L1.8.24 | .C12. | Regularização e recuperação da da contra-sede; | Torneiro | 1 | h/válvula | 10 | Hh | 0 | 25.13% | 0 | 0
MAOGL_.L1.8.25 | .C12. | Regularização e recuperação da da contra-sede; | Fresador | 1 | h/válvula | 9 | Hh | 0 | 25.13% | 0 | 0
MAOGL_.L1.8.26 | .C12. | Regularização e recuperação da da contra-sede; | Soldador | 1 | h/válvula | 8 | Hh | 0 | 25.13% | 0 | 0
MAOGL_.L1.8.27 | .C13. | Regularização e recuperação do corpo da válvula; | Mecânico | 1 | h/válvula | 8 | Hh | 0 | 25.13% | 0 | 0
MAOGL_.L1.8.28 | .C13. | Regularização e recuperação do corpo da válvula; | Torneiro | 1 | h/válvula | 10 | Hh | 0 | 25.13% | 0 | 0
MAOGL_.L1.8.29 | .C13. | Regularização e recuperação do corpo da válvula; | Fresador | 1 | h/válvula | 18 | Hh | 0 | 25.13% | 0 | 0
MAOGL_.L1.8.30 | .C13. | Regularização e recuperação do corpo da válvula; | Soldador | 1 | h/válvula | 8 | Hh | 0 | 25.13% | 0 | 0
MAOGL_.L1.8.31 | .C14. | Confecção da haste; | Torneiro | 1 | h/válvula | 7 | Hh | 0 | 25.13% | 0 | 0
MAOGL_.L1.8.32 | .C14. | Confecção da haste; | Fresador | 1 | h/válvula | 7 | Hh | 0 | 25.13% | 0 | 0
MAOGL_.L1.8.33 | .C15. | Embuchamento do castelo com abertura de rosca; | Mecânico | 1 | h/válvula | 5 | Hh | 0 | 25.13% | 0 | 0
MAOGL_.L1.8.34 | .C15. | Embuchamento do castelo com abertura de rosca; | Torneiro | 1 | h/válvula | 10 | Hh | 0 | 25.13% | 0 | 0
MAOGL_.L1.8.35 | .C15. | Embuchamento do castelo com abertura de rosca; | Fresador | 1 | h/válvula | 11 | Hh | 0 | 25.13% | 0 | 0
MAOGL_.L1.8.36 | .C16. | Confecção da preme gaxeta; | Torneiro | 1 | h/válvula | 8 | Hh | 0 | 25.13% | 0 | 0
MAOGL_.L1.8.37 | .C16. | Confecção da preme gaxeta; | Fresador | 1 | h/válvula | 6 | Hh | 0 | 25.13% | 0 | 0
MAOGL_.L1.8.38 | .C17. | Sem mão de obra
LOTE 1.1 - MÃO DE OBRA - CUSTO DIRETO VÁLVULA DE RETENÇÃO DIÂMETRO ≤ 2˝
CÓDIGO | NÚMERO DA COMPOSIÇÃO | DESCRIÇÃO GERAL DAS COMPOSIÇÕES | PROFISSIONAL | NÚMEROS DE PROFISSIONAIS (H) | UNIDADE DA PRODUTIVIDADE Horas/(unidade de serviço) | COEFICIENTE DE PRODUTIVIDADE | UNIDADE | CUSTO UNITÁRIO DO PROFISSIONAL (R$/UNIDADE) | BDI DE SERVIÇO (%) | PREÇO UNITÁRIO (R$/UNIDADE) | NÚMERO DE PROFISSIONAIS X PRODUTIVIDADE X PREÇO UNITÁRIO (R$/válvula)
MAORE_.L1.1.1 | .C01. | Desinstalação da válvula; | Mecânico | 1 | h/válvula | 3 | Hh | 0 | 25.13% | 0 | 0
MAORE_.L1.1.2 | .C01. | Desinstalação da válvula; | Auxiliar Mecânico | 1 | h/válvula | 3 | Hh | 0 | 25.13% | 0 | 0
MAORE_.L1.1.3 | .C02. | Desmontagem, limpeza e jateamento para inspeção; | Mecânico | 1 | h/válvula | 1 | Hh | 0 | 25.13% | 0 | 0
MAORE_.L1.1.4 | .C02. | Desmontagem, limpeza e jateamento para inspeção; | Auxiliar Mecânico | 1 | h/válvula | 1 | Hh | 0 | 25.13% | 0 | 0
MAORE_.L1.1.5 | .C03. | Emissão de Relatório de Inspeção; | Mecânico | 1 | h/válvula | 1 | Hh | 0 | 25.13% | 0 | 0
MAORE_.L1.1.6 | .C04. | Teste de contato com azul da prússia e ajuste com pasta de esmerilhar válvulas; | Mecânico | 1 | h/válvula | 1 | Hh | 0 | 25.13% | 0 | 0
MAORE_.L1.1.7 | .C04. | Teste de contato com azul da prússia e ajuste com pasta de esmerilhar válvulas; | Auxiliar Mecânico | 1 | h/válvula | 1 | Hh | 0 | 25.13% | 0 | 0
MAORE_.L1.1.8 | .C05. | Montagem com substituição de juntas, gaxeta e parafusos de fixação. Identificação com plaqueta inox; | Mecânico | 1 | h/válvula | 2 | Hh | 0 | 25.13% | 0 | 0
MAORE_.L1.1.9 | .C05. | Montagem com substituição de juntas, gaxeta e parafusos de fixação. Identificação com plaqueta inox; | Auxiliar Mecânico | 1 | h/válvula | 2 | Hh | 0 | 25.13% | 0 | 0
MAORE_.L1.1.10 | .C06. | Testes hidrostáticos de integridade do corpo da válvula e de vedação (1,5 x pressão de trabalho); | Mecânico | 1 | h/válvula | 1 | Hh | 0 | 25.13% | 0 | 0
MAORE_.L1.1.11 | .C06. | Testes hidrostáticos de integridade do corpo da válvula e de vedação (1,5 x pressão de trabalho); | Auxiliar Mecânico | 1 | h/válvula | 1 | Hh | 0 | 25.13% | 0 | 0
MAORE_.L1.1.12 | .C07. | Pintura com prime anticorrosivo; | Pintor | 1 | h/válvula | 1 | Hh | 0 | 25.13% | 0 | 0
MAORE_.L1.1.13 | .C07. | Pintura com prime anticorrosivo; | Auxiliar Mecânico | 1 | h/válvula | 1 | Hh | 0 | 25.13% | 0 | 0
MAORE_.L1.1.14 | .C08. | Pintura de acabamento com tinta epoxi; | Pintor | 1 | h/válvula | 1 | Hh | 0 | 25.13% | 0 | 0
MAORE_.L1.1.15 | .C08. | Pintura de acabamento com tinta epoxi; | Auxiliar Mecânico | 1 | h/válvula | 1 | Hh | 0 | 25.13% | 0 | 0
MAORE_.L1.1.16 | .C09. | Instalação da válvula, realinhamento, substituição de juntas e parafusos de fixação; | Mecânico | 1 | h/válvula | 3 | Hh | 0 | 25.13% | 0 | 0
MAORE_.L1.1.17 | .C09. | Instalação da válvula, realinhamento, substituição de juntas e parafusos de fixação; | Auxiliar Mecânico | 1 | h/válvula | 3 | Hh | 0 | 25.13% | 0 | 0
MAORE_.L1.1.18 | .C10. | Regularização e recuperação de flanges; | Torneiro | 1 | h/válvula | 3 | Hh | 0 | 25.13% | 0 | 0
MAORE_.L1.1.19 | .C11. | Regularização e recuperação da sede; | Mecânico | 1 | h/válvula | 2 | Hh | 0 | 25.13% | 0 | 0
MAORE_.L1.1.20 | .C11. | Regularização e recuperação da sede; | Torneiro | 1 | h/válvula | 2 | Hh | 0 | 25.13% | 0 | 0
MAORE_.L1.1.21 | .C11. | Regularização e recuperação da sede; | Fresador | 1 | h/válvula | 3 | Hh | 0 | 25.13% | 0 | 0
MAORE_.L1.1.22 | .C11. | Regularização e recuperação da sede; | Soldador | 1 | h/válvula | 2 | Hh | 0 | 25.13% | 0 | 0
MAORE_.L1.1.23 | .C12. | Regularização e recuperação da da contra-sede; | Mecânico | 1 | h/válvula | 3 | Hh | 0 | 25.13% | 0 | 0
MAORE_.L1.1.24 | .C12. | Regularização e recuperação da da contra-sede; | Torneiro | 1 | h/válvula | 3 | Hh | 0 | 25.13% | 0 | 0
MAORE_.L1.1.25 | .C12. | Regularização e recuperação da da contra-sede; | Fresador | 1 | h/válvula | 3 | Hh | 0 | 25.13% | 0 | 0
MAORE_.L1.1.26 | .C12. | Regularização e recuperação da da contra-sede; | Soldador | 1 | h/válvula | 2 | Hh | 0 | 25.13% | 0 | 0
MAORE_.L1.1.27 | .C13. | Regularização e recuperação do corpo da válvula; | Mecânico | 1 | h/válvula | 2 | Hh | 0 | 25.13% | 0 | 0
MAORE_.L1.1.28 | .C13. | Regularização e recuperação do corpo da válvula; | Torneiro | 1 | h/válvula | 3 | Hh | 0 | 25.13% | 0 | 0
MAORE_.L1.1.29 | .C13. | Regularização e recuperação do corpo da válvula; | Fresador | 1 | h/válvula | 10 | Hh | 0 | 25.13% | 0 | 0
MAORE_.L1.1.30 | .C13. | Regularização e recuperação do corpo da válvula; | Soldador | 1 | h/válvula | 2 | Hh | 0 | 25.13% | 0 | 0
MAORE_.L1.1.31 | .C14. | Confecção da haste; | Torneiro | 1 | h/válvula | 2 | Hh | 0 | 25.13% | 0 | 0
MAORE_.L1.1.32 | .C14. | Confecção da haste; | Fresador | 1 | h/válvula | 2 | Hh | 0 | 25.13% | 0 | 0
MAORE_.L1.1.33 | .C15. | Embuchamento do castelo com abertura de rosca; | Mecânico | 1 | h/válvula | 1 | Hh | 0 | 25.13% | 0 | 0
MAORE_.L1.1.34 | .C15. | Embuchamento do castelo com abertura de rosca; | Torneiro | 1 | h/válvula | 4 | Hh | 0 | 25.13% | 0 | 0
MAORE_.L1.1.35 | .C15. | Embuchamento do castelo com abertura de rosca; | Fresador | 1 | h/válvula | 5 | Hh | 0 | 25.13% | 0 | 0
MAORE_.L1.1.36 | .C16. | Confecção da preme gaxeta; | Torneiro | 1 | h/válvula | 2 | Hh | 0 | 25.13% | 0 | 0
MAORE_.L1.1.37 | .C16. | Confecção da preme gaxeta; | Fresador | 1 | h/válvula | 1 | Hh | 0 | 25.13% | 0 | 0
MAORE_.L1.1.38 | .C17. | Sem mão de obra
LOTE 1.2 - MÃO DE OBRA - CUSTO DIRETO VÁLVULA DE RETENÇÃO 2˝ < DIÂMETRO ≤ 4˝
CÓDIGO | NÚMERO DA COMPOSIÇÃO | DESCRIÇÃO GERAL DAS COMPOSIÇÕES | PROFISSIONAL | NÚMEROS DE PROFISSIONAIS (H) | UNIDADE DA PRODUTIVIDADE Horas/(unidade de serviço) | COEFICIENTE DE PRODUTIVIDADE | UNIDADE | CUSTO UNITÁRIO DO PROFISSIONAL (R$/UNIDADE) | BDI DE SERVIÇO (%) | PREÇO UNITÁRIO (R$/UNIDADE) | NÚMERO DE PROFISSIONAIS X PRODUTIVIDADE X PREÇO UNITÁRIO (R$/válvula)
MAORE_.L1.2.1 | .C01. | Desinstalação da válvula; | Mecânico | 1 | h/válvula | 4 | Hh | 0 | 25.13% | 0 | 0
MAORE_.L1.2.2 | .C01. | Desinstalação da válvula; | Auxiliar Mecânico | 1 | h/válvula | 4 | Hh | 0 | 25.13% | 0 | 0
MAORE_.L1.2.3 | .C02. | Desmontagem, limpeza e jateamento para inspeção; | Mecânico | 1 | h/válvula | 2 | Hh | 0 | 25.13% | 0 | 0
MAORE_.L1.2.4 | .C02. | Desmontagem, limpeza e jateamento para inspeção; | Auxiliar Mecânico | 1 | h/válvula | 2 | Hh | 0 | 25.13% | 0 | 0
MAORE_.L1.2.5 | .C03. | Emissão de Relatório de Inspeção; | Mecânico | 1 | h/válvula | 2 | Hh | 0 | 25.13% | 0 | 0
MAORE_.L1.2.6 | .C04. | Teste de contato com azul da prússia e ajuste com pasta de esmerilhar válvulas; | Mecânico | 1 | h/válvula | 1 | Hh | 0 | 25.13% | 0 | 0
MAORE_.L1.2.7 | .C04. | Teste de contato com azul da prússia e ajuste com pasta de esmerilhar válvulas; | Auxiliar Mecânico | 1 | h/válvula | 1 | Hh | 0 | 25.13% | 0 | 0
MAORE_.L1.2.8 | .C05. | Montagem com substituição de juntas, gaxeta e parafusos de fixação. Identificação com plaqueta inox; | Mecânico | 1 | h/válvula | 3 | Hh | 0 | 25.13% | 0 | 0
MAORE_.L1.2.9 | .C05. | Montagem com substituição de juntas, gaxeta e parafusos de fixação. Identificação com plaqueta inox; | Auxiliar Mecânico | 1 | h/válvula | 3 | Hh | 0 | 25.13% | 0 | 0
MAORE_.L1.2.10 | .C06. | Testes hidrostáticos de integridade do corpo da válvula e de vedação (1,5 x pressão de trabalho); | Mecânico | 1 | h/válvula | 2 | Hh | 0 | 25.13% | 0 | 0
MAORE_.L1.2.11 | .C06. | Testes hidrostáticos de integridade do corpo da válvula e de vedação (1,5 x pressão de trabalho); | Auxiliar Mecânico | 1 | h/válvula | 2 | Hh | 0 | 25.13% | 0 | 0
MAORE_.L1.2.12 | .C07. | Pintura com prime anticorrosivo; | Pintor | 1 | h/válvula | 2 | Hh | 0 | 25.13% | 0 | 0
MAORE_.L1.2.13 | .C07. | Pintura com prime anticorrosivo; | Auxiliar Mecânico | 1 | h/válvula | 2 | Hh | 0 | 25.13% | 0 | 0
MAORE_.L1.2.14 | .C08. | Pintura de acabamento com tinta epoxi; | Pintor | 1 | h/válvula | 2 | Hh | 0 | 25.13% | 0 | 0
MAORE_.L1.2.15 | .C08. | Pintura de acabamento com tinta epoxi; | Auxiliar Mecânico | 1 | h/válvula | 2 | Hh | 0 | 25.13% | 0 | 0
MAORE_.L1.2.16 | .C09. | Instalação da válvula, realinhamento, substituição de juntas e parafusos de fixação; | Mecânico | 1 | h/válvula | 4 | Hh | 0 | 25.13% | 0 | 0
MAORE_.L1.2.17 | .C09. | Instalação da válvula, realinhamento, substituição de juntas e parafusos de fixação; | Auxiliar Mecânico | 1 | h/válvula | 4 | Hh | 0 | 25.13% | 0 | 0
MAORE_.L1.2.18 | .C10. | Regularização e recuperação de flanges; | Torneiro | 1 | h/válvula | 3 | Hh | 0 | 25.13% | 0 | 0
MAORE_.L1.2.19 | .C11. | Regularização e recuperação da sede; | Mecânico | 1 | h/válvula | 3 | Hh | 0 | 25.13% | 0 | 0
MAORE_.L1.2.20 | .C11. | Regularização e recuperação da sede; | Torneiro | 1 | h/válvula | 3 | Hh | 0 | 25.13% | 0 | 0
MAORE_.L1.2.21 | .C11. | Regularização e recuperação da sede; | Fresador | 1 | h/válvula | 3 | Hh | 0 | 25.13% | 0 | 0
MAORE_.L1.2.22 | .C11. | Regularização e recuperação da sede; | Soldador | 1 | h/válvula | 2 | Hh | 0 | 25.13% | 0 | 0
MAORE_.L1.2.23 | .C12. | Regularização e recuperação da da contra-sede; | Mecânico | 1 | h/válvula | 3 | Hh | 0 | 25.13% | 0 | 0
MAORE_.L1.2.24 | .C12. | Regularização e recuperação da da contra-sede; | Torneiro | 1 | h/válvula | 3 | Hh | 0 | 25.13% | 0 | 0
MAORE_.L1.2.25 | .C12. | Regularização e recuperação da da contra-sede; | Fresador | 1 | h/válvula | 3 | Hh | 0 | 25.13% | 0 | 0
MAORE_.L1.2.26 | .C12. | Regularização e recuperação da da contra-sede; | Soldador | 1 | h/válvula | 2 | Hh | 0 | 25.13% | 0 | 0
MAORE_.L1.2.27 | .C13. | Regularização e recuperação do corpo da válvula; | Mecânico | 1 | h/válvula | 2 | Hh | 0 | 25.13% | 0 | 0
MAORE_.L1.2.28 | .C13. | Regularização e recuperação do corpo da válvula; | Torneiro | 1 | h/válvula | 3 | Hh | 0 | 25.13% | 0 | 0
MAORE_.L1.2.29 | .C13. | Regularização e recuperação do corpo da válvula; | Fresador | 1 | h/válvula | 10 | Hh | 0 | 25.13% | 0 | 0
MAORE_.L1.2.30 | .C13. | Regularização e recuperação do corpo da válvula; | Soldador | 1 | h/válvula | 2 | Hh | 0 | 25.13% | 0 | 0
MAORE_.L1.2.31 | .C14. | Confecção da haste; | Torneiro | 1 | h/válvula | 2 | Hh | 0 | 25.13% | 0 | 0
MAORE_.L1.2.32 | .C14. | Confecção da haste; | Fresador | 1 | h/válvula | 2 | Hh | 0 | 25.13% | 0 | 0
MAORE_.L1.2.33 | .C15. | Embuchamento do castelo com abertura de rosca; | Mecânico | 1 | h/válvula | 1 | Hh | 0 | 25.13% | 0 | 0
MAORE_.L1.2.34 | .C15. | Embuchamento do castelo com abertura de rosca; | Torneiro | 1 | h/válvula | 4 | Hh | 0 | 25.13% | 0 | 0
MAORE_.L1.2.35 | .C15. | Embuchamento do castelo com abertura de rosca; | Fresador | 1 | h/válvula | 5 | Hh | 0 | 25.13% | 0 | 0
MAORE_.L1.2.36 | .C16. | Confecção da preme gaxeta; | Torneiro | 1 | h/válvula | 2 | Hh | 0 | 25.13% | 0 | 0
MAORE_.L1.2.37 | .C16. | Confecção da preme gaxeta; | Fresador | 1 | h/válvula | 1 | Hh | 0 | 25.13% | 0 | 0
MAORE_.L1.2.38 | .C17. | Sem mão de obra
LOTE 1.3 - MÃO DE OBRA - CUSTO DIRETO VÁLVULA DE RETENÇÃO 4˝ < DIÂMETRO ≤ 6˝
CÓDIGO | NÚMERO DA COMPOSIÇÃO | DESCRIÇÃO GERAL DAS COMPOSIÇÕES | PROFISSIONAL | NÚMEROS DE PROFISSIONAIS (H) | UNIDADE DA PRODUTIVIDADE Horas/(unidade de serviço) | COEFICIENTE DE PRODUTIVIDADE | UNIDADE | CUSTO UNITÁRIO DO PROFISSIONAL (R$/UNIDADE) | BDI DE SERVIÇO (%) | PREÇO UNITÁRIO (R$/UNIDADE) | NÚMERO DE PROFISSIONAIS X PRODUTIVIDADE X PREÇO UNITÁRIO (R$/válvula)
MAORE_.L1.3.1 | .C01. | Desinstalação da válvula; | Mecânico | 1 | h/válvula | 6 | Hh | 0 | 25.13% | 0 | 0
MAORE_.L1.3.2 | .C01. | Desinstalação da válvula; | Auxiliar Mecânico | 1 | h/válvula | 6 | Hh | 0 | 25.13% | 0 | 0
MAORE_.L1.3.3 | .C02. | Desmontagem, limpeza e jateamento para inspeção; | Mecânico | 1 | h/válvula | 3 | Hh | 0 | 25.13% | 0 | 0
MAORE_.L1.3.4 | .C02. | Desmontagem, limpeza e jateamento para inspeção; | Auxiliar Mecânico | 1 | h/válvula | 3 | Hh | 0 | 25.13% | 0 | 0
MAORE_.L1.3.5 | .C03. | Emissão de Relatório de Inspeção; | Mecânico | 1 | h/válvula | 2 | Hh | 0 | 25.13% | 0 | 0
MAORE_.L1.3.6 | .C04. | Teste de contato com azul da prússia e ajuste com pasta de esmerilhar válvulas; | Mecânico | 1 | h/válvula | 2 | Hh | 0 | 25.13% | 0 | 0
MAORE_.L1.3.7 | .C04. | Teste de contato com azul da prússia e ajuste com pasta de esmerilhar válvulas; | Auxiliar Mecânico | 1 | h/válvula | 2 | Hh | 0 | 25.13% | 0 | 0
MAORE_.L1.3.8 | .C05. | Montagem com substituição de juntas, gaxeta e parafusos de fixação. Identificação com plaqueta inox; | Mecânico | 1 | h/válvula | 4 | Hh | 0 | 25.13% | 0 | 0
MAORE_.L1.3.9 | .C05. | Montagem com substituição de juntas, gaxeta e parafusos de fixação. Identificação com plaqueta inox; | Auxiliar Mecânico | 1 | h/válvula | 4 | Hh | 0 | 25.13% | 0 | 0
MAORE_.L1.3.10 | .C06. | Testes hidrostáticos de integridade do corpo da válvula e de vedação (1,5 x pressão de trabalho); | Mecânico | 1 | h/válvula | 2 | Hh | 0 | 25.13% | 0 | 0
MAORE_.L1.3.11 | .C06. | Testes hidrostáticos de integridade do corpo da válvula e de vedação (1,5 x pressão de trabalho); | Auxiliar Mecânico | 1 | h/válvula | 2 | Hh | 0 | 25.13% | 0 | 0
MAORE_.L1.3.12 | .C07. | Pintura com prime anticorrosivo; | Pintor | 1 | h/válvula | 2 | Hh | 0 | 25.13% | 0 | 0
MAORE_.L1.3.13 | .C07. | Pintura com prime anticorrosivo; | Auxiliar Mecânico | 1 | h/válvula | 2 | Hh | 0 | 25.13% | 0 | 0
MAORE_.L1.3.14 | .C08. | Pintura de acabamento com tinta epoxi; | Pintor | 1 | h/válvula | 2 | Hh | 0 | 25.13% | 0 | 0
MAORE_.L1.3.15 | .C08. | Pintura de acabamento com tinta epoxi; | Auxiliar Mecânico | 1 | h/válvula | 2 | Hh | 0 | 25.13% | 0 | 0
MAORE_.L1.3.16 | .C09. | Instalação da válvula, realinhamento, substituição de juntas e parafusos de fixação; | Mecânico | 1 | h/válvula | 6 | Hh | 0 | 25.13% | 0 | 0
MAORE_.L1.3.17 | .C09. | Instalação da válvula, realinhamento, substituição de juntas e parafusos de fixação; | Auxiliar Mecânico | 1 | h/válvula | 6 | Hh | 0 | 25.13% | 0 | 0
MAORE_.L1.3.18 | .C10. | Regularização e recuperação de flanges; | Torneiro | 1 | h/válvula | 4 | Hh | 0 | 25.13% | 0 | 0
MAORE_.L1.3.19 | .C11. | Regularização e recuperação da sede; | Mecânico | 1 | h/válvula | 3 | Hh | 0 | 25.13% | 0 | 0
MAORE_.L1.3.20 | .C11. | Regularização e recuperação da sede; | Torneiro | 1 | h/válvula | 3 | Hh | 0 | 25.13% | 0 | 0
MAORE_.L1.3.21 | .C11. | Regularização e recuperação da sede; | Fresador | 1 | h/válvula | 5 | Hh | 0 | 25.13% | 0 | 0
MAORE_.L1.3.22 | .C11. | Regularização e recuperação da sede; | Soldador | 1 | h/válvula | 3 | Hh | 0 | 25.13% | 0 | 0
MAORE_.L1.3.23 | .C12. | Regularização e recuperação da da contra-sede; | Mecânico | 1 | h/válvula | 4 | Hh | 0 | 25.13% | 0 | 0
MAORE_.L1.3.24 | .C12. | Regularização e recuperação da da contra-sede; | Torneiro | 1 | h/válvula | 4 | Hh | 0 | 25.13% | 0 | 0
MAORE_.L1.3.25 | .C12. | Regularização e recuperação da da contra-sede; | Fresador | 1 | h/válvula | 4 | Hh | 0 | 25.13% | 0 | 0
MAORE_.L1.3.26 | .C12. | Regularização e recuperação da da contra-sede; | Soldador | 1 | h/válvula | 3 | Hh | 0 | 25.13% | 0 | 0
MAORE_.L1.3.27 | .C13. | Regularização e recuperação do corpo da válvula; | Mecânico | 1 | h/válvula | 3 | Hh | 0 | 25.13% | 0 | 0
MAORE_.L1.3.28 | .C13. | Regularização e recuperação do corpo da válvula; | Torneiro | 1 | h/válvula | 4 | Hh | 0 | 25.13% | 0 | 0
MAORE_.L1.3.29 | .C13. | Regularização e recuperação do corpo da válvula; | Fresador | 1 | h/válvula | 12 | Hh | 0 | 25.13% | 0 | 0
MAORE_.L1.3.30 | .C13. | Regularização e recuperação do corpo da válvula; | Soldador | 1 | h/válvula | 3 | Hh | 0 | 25.13% | 0 | 0
MAORE_.L1.3.31 | .C14. | Confecção da haste; | Torneiro | 1 | h/válvula | 3 | Hh | 0 | 25.13% | 0 | 0
MAORE_.L1.3.32 | .C14. | Confecção da haste; | Fresador | 1 | h/válvula | 3 | Hh | 0 | 25.13% | 0 | 0
MAORE_.L1.3.33 | .C15. | Embuchamento do castelo com abertura de rosca; | Mecânico | 1 | h/válvula | 1 | Hh | 0 | 25.13% | 0 | 0
MAORE_.L1.3.34 | .C15. | Embuchamento do castelo com abertura de rosca; | Torneiro | 1 | h/válvula | 5 | Hh | 0 | 25.13% | 0 | 0
MAORE_.L1.3.35 | .C15. | Embuchamento do castelo com abertura de rosca; | Fresador | 1 | h/válvula | 6 | Hh | 0 | 25.13% | 0 | 0
MAORE_.L1.3.36 | .C16. | Confecção da preme gaxeta; | Torneiro | 1 | h/válvula | 3 | Hh | 0 | 25.13% | 0 | 0
MAORE_.L1.3.37 | .C16. | Confecção da preme gaxeta; | Fresador | 1 | h/válvula | 2 | Hh | 0 | 25.13% | 0 | 0
MAORE_.L1.3.38 | .C17. | Sem mão de obra
LOTE 1.4 - MÃO DE OBRA - CUSTO DIRETO VÁLVULA DE RETENÇÃO 6˝ < DIÂMETRO ≤ 8˝
CÓDIGO | NÚMERO DA COMPOSIÇÃO | DESCRIÇÃO GERAL DAS COMPOSIÇÕES | PROFISSIONAL | NÚMEROS DE PROFISSIONAIS (H) | UNIDADE DA PRODUTIVIDADE Horas/(unidade de serviço) | COEFICIENTE DE PRODUTIVIDADE | UNIDADE | CUSTO UNITÁRIO DO PROFISSIONAL (R$/UNIDADE) | BDI DE SERVIÇO (%) | PREÇO UNITÁRIO (R$/UNIDADE) | NÚMERO DE PROFISSIONAIS X PRODUTIVIDADE X PREÇO UNITÁRIO (R$/válvula)
MAORE_.L1.4.1 | .C01. | Desinstalação da válvula; | Mecânico | 1 | h/válvula | 7 | Hh | 0 | 25.13% | 0 | 0
MAORE_.L1.4.2 | .C01. | Desinstalação da válvula; | Auxiliar Mecânico | 1 | h/válvula | 7 | Hh | 0 | 25.13% | 0 | 0
MAORE_.L1.4.3 | .C02. | Desmontagem, limpeza e jateamento para inspeção; | Mecânico | 1 | h/válvula | 4 | Hh | 0 | 25.13% | 0 | 0
MAORE_.L1.4.4 | .C02. | Desmontagem, limpeza e jateamento para inspeção; | Auxiliar Mecânico | 1 | h/válvula | 4 | Hh | 0 | 25.13% | 0 | 0
MAORE_.L1.4.5 | .C03. | Emissão de Relatório de Inspeção; | Mecânico | 1 | h/válvula | 2 | Hh | 0 | 25.13% | 0 | 0
MAORE_.L1.4.6 | .C04. | Teste de contato com azul da prússia e ajuste com pasta de esmerilhar válvulas; | Mecânico | 1 | h/válvula | 2 | Hh | 0 | 25.13% | 0 | 0
MAORE_.L1.4.7 | .C04. | Teste de contato com azul da prússia e ajuste com pasta de esmerilhar válvulas; | Auxiliar Mecânico | 1 | h/válvula | 2 | Hh | 0 | 25.13% | 0 | 0
MAORE_.L1.4.8 | .C05. | Montagem com substituição de juntas, gaxeta e parafusos de fixação. Identificação com plaqueta inox; | Mecânico | 1 | h/válvula | 6 | Hh | 0 | 25.13% | 0 | 0
MAORE_.L1.4.9 | .C05. | Montagem com substituição de juntas, gaxeta e parafusos de fixação. Identificação com plaqueta inox; | Auxiliar Mecânico | 1 | h/válvula | 6 | Hh | 0 | 25.13% | 0 | 0
MAORE_.L1.4.10 | .C06. | Testes hidrostáticos de integridade do corpo da válvula e de vedação (1,5 x pressão de trabalho); | Mecânico | 1 | h/válvula | 2 | Hh | 0 | 25.13% | 0 | 0
MAORE_.L1.4.11 | .C06. | Testes hidrostáticos de integridade do corpo da válvula e de vedação (1,5 x pressão de trabalho); | Auxiliar Mecânico | 1 | h/válvula | 2 | Hh | 0 | 25.13% | 0 | 0
MAORE_.L1.4.12 | .C07. | Pintura com prime anticorrosivo; | Pintor | 1 | h/válvula | 3 | Hh | 0 | 25.13% | 0 | 0
MAORE_.L1.4.13 | .C07. | Pintura com prime anticorrosivo; | Auxiliar Mecânico | 1 | h/válvula | 3 | Hh | 0 | 25.13% | 0 | 0
MAORE_.L1.4.14 | .C08. | Pintura de acabamento com tinta epoxi; | Pintor | 1 | h/válvula | 3 | Hh | 0 | 25.13% | 0 | 0
MAORE_.L1.4.15 | .C08. | Pintura de acabamento com tinta epoxi; | Auxiliar Mecânico | 1 | h/válvula | 3 | Hh | 0 | 25.13% | 0 | 0
MAORE_.L1.4.16 | .C09. | Instalação da válvula, realinhamento, substituição de juntas e parafusos de fixação; | Mecânico | 1 | h/válvula | 7 | Hh | 0 | 25.13% | 0 | 0
MAORE_.L1.4.17 | .C09. | Instalação da válvula, realinhamento, substituição de juntas e parafusos de fixação; | Auxiliar Mecânico | 1 | h/válvula | 7 | Hh | 0 | 25.13% | 0 | 0
MAORE_.L1.4.18 | .C10. | Regularização e recuperação de flanges; | Torneiro | 1 | h/válvula | 4 | Hh | 0 | 25.13% | 0 | 0
MAORE_.L1.4.19 | .C11. | Regularização e recuperação da sede; | Mecânico | 1 | h/válvula | 4 | Hh | 0 | 25.13% | 0 | 0
MAORE_.L1.4.20 | .C11. | Regularização e recuperação da sede; | Torneiro | 1 | h/válvula | 3 | Hh | 0 | 25.13% | 0 | 0
MAORE_.L1.4.21 | .C11. | Regularização e recuperação da sede; | Fresador | 1 | h/válvula | 5 | Hh | 0 | 25.13% | 0 | 0
MAORE_.L1.4.22 | .C11. | Regularização e recuperação da sede; | Soldador | 1 | h/válvula | 3 | Hh | 0 | 25.13% | 0 | 0
MAORE_.L1.4.23 | .C12. | Regularização e recuperação da da contra-sede; | Mecânico | 1 | h/válvula | 6 | Hh | 0 | 25.13% | 0 | 0
MAORE_.L1.4.24 | .C12. | Regularização e recuperação da da contra-sede; | Torneiro | 1 | h/válvula | 6 | Hh | 0 | 25.13% | 0 | 0
MAORE_.L1.4.25 | .C12. | Regularização e recuperação da da contra-sede; | Fresador | 1 | h/válvula | 8 | Hh | 0 | 25.13% | 0 | 0
MAORE_.L1.4.26 | .C12. | Regularização e recuperação da da contra-sede; | Soldador | 1 | h/válvula | 4 | Hh | 0 | 25.13% | 0 | 0
MAORE_.L1.4.27 | .C13. | Regularização e recuperação do corpo da válvula; | Mecânico | 1 | h/válvula | 4 | Hh | 0 | 25.13% | 0 | 0
MAORE_.L1.4.28 | .C13. | Regularização e recuperação do corpo da válvula; | Torneiro | 1 | h/válvula | 6 | Hh | 0 | 25.13% | 0 | 0
MAORE_.L1.4.29 | .C13. | Regularização e recuperação do corpo da válvula; | Fresador | 1 | h/válvula | 14 | Hh | 0 | 25.13% | 0 | 0
MAORE_.L1.4.30 | .C13. | Regularização e recuperação do corpo da válvula; | Soldador | 1 | h/válvula | 4 | Hh | 0 | 25.13% | 0 | 0
MAORE_.L1.4.31 | .C14. | Confecção da haste; | Torneiro | 1 | h/válvula | 3 | Hh | 0 | 25.13% | 0 | 0
MAORE_.L1.4.32 | .C14. | Confecção da haste; | Fresador | 1 | h/válvula | 3 | Hh | 0 | 25.13% | 0 | 0
MAORE_.L1.4.33 | .C15. | Embuchamento do castelo com abertura de rosca; | Mecânico | 1 | h/válvula | 1 | Hh | 0 | 25.13% | 0 | 0
MAORE_.L1.4.34 | .C15. | Embuchamento do castelo com abertura de rosca; | Torneiro | 1 | h/válvula | 6 | Hh | 0 | 25.13% | 0 | 0
MAORE_.L1.4.35 | .C15. | Embuchamento do castelo com abertura de rosca; | Fresador | 1 | h/válvula | 7 | Hh | 0 | 25.13% | 0 | 0
MAORE_.L1.4.36 | .C16. | Confecção da preme gaxeta; | Torneiro | 1 | h/válvula | 4 | Hh | 0 | 25.13% | 0 | 0
MAORE_.L1.4.37 | .C16. | Confecção da preme gaxeta; | Fresador | 1 | h/válvula | 2 | Hh | 0 | 25.13% | 0 | 0
MAORE_.L1.4.38 | .C17. | Sem mão de obra
LOTE 1.5 - MÃO DE OBRA - CUSTO DIRETO VÁLVULA DE RETENÇÃO 8˝ < DIÂMETRO ≤ 10˝
CÓDIGO | NÚMERO DA COMPOSIÇÃO | DESCRIÇÃO GERAL DAS COMPOSIÇÕES | PROFISSIONAL | NÚMEROS DE PROFISSIONAIS (H) | UNIDADE DA PRODUTIVIDADE Horas/(unidade de serviço) | COEFICIENTE DE PRODUTIVIDADE | UNIDADE | CUSTO UNITÁRIO DO PROFISSIONAL (R$/UNIDADE) | BDI DE SERVIÇO (%) | PREÇO UNITÁRIO (R$/UNIDADE) | NÚMERO DE PROFISSIONAIS X PRODUTIVIDADE X PREÇO UNITÁRIO (R$/válvula)
MAORE_.L1.5.1 | .C01. | Desinstalação da válvula; | Mecânico | 1 | h/válvula | 7 | Hh | 0 | 25.13% | 0 | 0
MAORE_.L1.5.2 | .C01. | Desinstalação da válvula; | Auxiliar Mecânico | 1 | h/válvula | 7 | Hh | 0 | 25.13% | 0 | 0
MAORE_.L1.5.3 | .C02. | Desmontagem, limpeza e jateamento para inspeção; | Mecânico | 1 | h/válvula | 5 | Hh | 0 | 25.13% | 0 | 0
MAORE_.L1.5.4 | .C02. | Desmontagem, limpeza e jateamento para inspeção; | Auxiliar Mecânico | 1 | h/válvula | 5 | Hh | 0 | 25.13% | 0 | 0
MAORE_.L1.5.5 | .C03. | Emissão de Relatório de Inspeção; | Mecânico | 1 | h/válvula | 2 | Hh | 0 | 25.13% | 0 | 0
MAORE_.L1.5.6 | .C04. | Teste de contato com azul da prússia e ajuste com pasta de esmerilhar válvulas; | Mecânico | 1 | h/válvula | 2 | Hh | 0 | 25.13% | 0 | 0
MAORE_.L1.5.7 | .C04. | Teste de contato com azul da prússia e ajuste com pasta de esmerilhar válvulas; | Auxiliar Mecânico | 1 | h/válvula | 3 | Hh | 0 | 25.13% | 0 | 0
MAORE_.L1.5.8 | .C05. | Montagem com substituição de juntas, gaxeta e parafusos de fixação. Identificação com plaqueta inox; | Mecânico | 1 | h/válvula | 7 | Hh | 0 | 25.13% | 0 | 0
MAORE_.L1.5.9 | .C05. | Montagem com substituição de juntas, gaxeta e parafusos de fixação. Identificação com plaqueta inox; | Auxiliar Mecânico | 1 | h/válvula | 7 | Hh | 0 | 25.13% | 0 | 0
MAORE_.L1.5.10 | .C06. | Testes hidrostáticos de integridade do corpo da válvula e de vedação (1,5 x pressão de trabalho); | Mecânico | 1 | h/válvula | 3 | Hh | 0 | 25.13% | 0 | 0
MAORE_.L1.5.11 | .C06. | Testes hidrostáticos de integridade do corpo da válvula e de vedação (1,5 x pressão de trabalho); | Auxiliar Mecânico | 1 | h/válvula | 3 | Hh | 0 | 25.13% | 0 | 0
MAORE_.L1.5.12 | .C07. | Pintura com prime anticorrosivo; | Pintor | 1 | h/válvula | 4 | Hh | 0 | 25.13% | 0 | 0
MAORE_.L1.5.13 | .C07. | Pintura com prime anticorrosivo; | Auxiliar Mecânico | 1 | h/válvula | 4 | Hh | 0 | 25.13% | 0 | 0
MAORE_.L1.5.14 | .C08. | Pintura de acabamento com tinta epoxi; | Pintor | 1 | h/válvula | 4 | Hh | 0 | 25.13% | 0 | 0
MAORE_.L1.5.15 | .C08. | Pintura de acabamento com tinta epoxi; | Auxiliar Mecânico | 1 | h/válvula | 4 | Hh | 0 | 25.13% | 0 | 0
MAORE_.L1.5.16 | .C09. | Instalação da válvula, realinhamento, substituição de juntas e parafusos de fixação; | Mecânico | 1 | h/válvula | 7 | Hh | 0 | 25.13% | 0 | 0
MAORE_.L1.5.17 | .C09. | Instalação da válvula, realinhamento, substituição de juntas e parafusos de fixação; | Auxiliar Mecânico | 1 | h/válvula | 7 | Hh | 0 | 25.13% | 0 | 0
MAORE_.L1.5.18 | .C10. | Regularização e recuperação de flanges; | Torneiro | 1 | h/válvula | 5 | Hh | 0 | 25.13% | 0 | 0
MAORE_.L1.5.19 | .C11. | Regularização e recuperação da sede; | Mecânico | 1 | h/válvula | 4 | Hh | 0 | 25.13% | 0 | 0
MAORE_.L1.5.20 | .C11. | Regularização e recuperação da sede; | Torneiro | 1 | h/válvula | 4 | Hh | 0 | 25.13% | 0 | 0
MAORE_.L1.5.21 | .C11. | Regularização e recuperação da sede; | Fresador | 1 | h/válvula | 6 | Hh | 0 | 25.13% | 0 | 0
MAORE_.L1.5.22 | .C11. | Regularização e recuperação da sede; | Soldador | 1 | h/válvula | 3 | Hh | 0 | 25.13% | 0 | 0
MAORE_.L1.5.23 | .C12. | Regularização e recuperação da da contra-sede; | Mecânico | 1 | h/válvula | 7 | Hh | 0 | 25.13% | 0 | 0
MAORE_.L1.5.24 | .C12. | Regularização e recuperação da da contra-sede; | Torneiro | 1 | h/válvula | 7 | Hh | 0 | 25.13% | 0 | 0
MAORE_.L1.5.25 | .C12. | Regularização e recuperação da da contra-sede; | Fresador | 1 | h/válvula | 6 | Hh | 0 | 25.13% | 0 | 0
MAORE_.L1.5.26 | .C12. | Regularização e recuperação da da contra-sede; | Soldador | 1 | h/válvula | 5 | Hh | 0 | 25.13% | 0 | 0
MAORE_.L1.5.27 | .C13. | Regularização e recuperação do corpo da válvula; | Mecânico | 1 | h/válvula | 5 | Hh | 0 | 25.13% | 0 | 0
MAORE_.L1.5.28 | .C13. | Regularização e recuperação do corpo da válvula; | Torneiro | 1 | h/válvula | 7 | Hh | 0 | 25.13% | 0 | 0
MAORE_.L1.5.29 | .C13. | Regularização e recuperação do corpo da válvula; | Fresador | 1 | h/válvula | 15 | Hh | 0 | 25.13% | 0 | 0
MAORE_.L1.5.30 | .C13. | Regularização e recuperação do corpo da válvula; | Soldador | 1 | h/válvula | 5 | Hh | 0 | 25.13% | 0 | 0
MAORE_.L1.5.31 | .C14. | Confecção da haste; | Torneiro | 1 | h/válvula | 4 | Hh | 0 | 25.13% | 0 | 0
MAORE_.L1.5.32 | .C14. | Confecção da haste; | Fresador | 1 | h/válvula | 4 | Hh | 0 | 25.13% | 0 | 0
MAORE_.L1.5.33 | .C15. | Embuchamento do castelo com abertura de rosca; | Mecânico | 1 | h/válvula | 2 | Hh | 0 | 25.13% | 0 | 0
MAORE_.L1.5.34 | .C15. | Embuchamento do castelo com abertura de rosca; | Torneiro | 1 | h/válvula | 7 | Hh | 0 | 25.13% | 0 | 0
MAORE_.L1.5.35 | .C15. | Embuchamento do castelo com abertura de rosca; | Fresador | 1 | h/válvula | 8 | Hh | 0 | 25.13% | 0 | 0
MAORE_.L1.5.36 | .C16. | Confecção da preme gaxeta; | Torneiro | 1 | h/válvula | 5 | Hh | 0 | 25.13% | 0 | 0
MAORE_.L1.5.37 | .C16. | Confecção da preme gaxeta; | Fresador | 1 | h/válvula | 3 | Hh | 0 | 25.13% | 0 | 0
MAORE_.L1.5.38 | .C17. | Sem mão de obra
LOTE 1.6 - MÃO DE OBRA - CUSTO DIRETO VÁLVULA DE RETENÇÃO 10˝ < DIÂMETRO ≤ 12˝
CÓDIGO | NÚMERO DA COMPOSIÇÃO | DESCRIÇÃO GERAL DAS COMPOSIÇÕES | PROFISSIONAL | NÚMEROS DE PROFISSIONAIS (H) | UNIDADE DA PRODUTIVIDADE Horas/(unidade de serviço) | COEFICIENTE DE PRODUTIVIDADE | UNIDADE | CUSTO UNITÁRIO DO PROFISSIONAL (R$/UNIDADE) | BDI DE SERVIÇO (%) | PREÇO UNITÁRIO (R$/UNIDADE) | NÚMERO DE PROFISSIONAIS X PRODUTIVIDADE X PREÇO UNITÁRIO (R$/válvula)
MAORE_.L1.6.1 | .C01. | Desinstalação da válvula; | Mecânico | 1 | h/válvula | 8 | Hh | 0 | 25.13% | 0 | 0
MAORE_.L1.6.2 | .C01. | Desinstalação da válvula; | Auxiliar Mecânico | 1 | h/válvula | 8 | Hh | 0 | 25.13% | 0 | 0
MAORE_.L1.6.3 | .C02. | Desmontagem, limpeza e jateamento para inspeção; | Mecânico | 1 | h/válvula | 6 | Hh | 0 | 25.13% | 0 | 0
MAORE_.L1.6.4 | .C02. | Desmontagem, limpeza e jateamento para inspeção; | Auxiliar Mecânico | 1 | h/válvula | 6 | Hh | 0 | 25.13% | 0 | 0
MAORE_.L1.6.5 | .C03. | Emissão de Relatório de Inspeção; | Mecânico | 1 | h/válvula | 3 | Hh | 0 | 25.13% | 0 | 0
MAORE_.L1.6.6 | .C04. | Teste de contato com azul da prússia e ajuste com pasta de esmerilhar válvulas; | Mecânico | 1 | h/válvula | 3 | Hh | 0 | 25.13% | 0 | 0
MAORE_.L1.6.7 | .C04. | Teste de contato com azul da prússia e ajuste com pasta de esmerilhar válvulas; | Auxiliar Mecânico | 1 | h/válvula | 4 | Hh | 0 | 25.13% | 0 | 0
MAORE_.L1.6.8 | .C05. | Montagem com substituição de juntas, gaxeta e parafusos de fixação. Identificação com plaqueta inox; | Mecânico | 1 | h/válvula | 8 | Hh | 0 | 25.13% | 0 | 0
MAORE_.L1.6.9 | .C05. | Montagem com substituição de juntas, gaxeta e parafusos de fixação. Identificação com plaqueta inox; | Auxiliar Mecânico | 1 | h/válvula | 8 | Hh | 0 | 25.13% | 0 | 0
MAORE_.L1.6.10 | .C06. | Testes hidrostáticos de integridade do corpo da válvula e de vedação (1,5 x pressão de trabalho); | Mecânico | 1 | h/válvula | 4 | Hh | 0 | 25.13% | 0 | 0
MAORE_.L1.6.11 | .C06. | Testes hidrostáticos de integridade do corpo da válvula e de vedação (1,5 x pressão de trabalho); | Auxiliar Mecânico | 1 | h/válvula | 4 | Hh | 0 | 25.13% | 0 | 0
MAORE_.L1.6.12 | .C07. | Pintura com prime anticorrosivo; | Pintor | 1 | h/válvula | 4 | Hh | 0 | 25.13% | 0 | 0
MAORE_.L1.6.13 | .C07. | Pintura com prime anticorrosivo; | Auxiliar Mecânico | 1 | h/válvula | 4 | Hh | 0 | 25.13% | 0 | 0
MAORE_.L1.6.14 | .C08. | Pintura de acabamento com tinta epoxi; | Pintor | 1 | h/válvula | 4 | Hh | 0 | 25.13% | 0 | 0
MAORE_.L1.6.15 | .C08. | Pintura de acabamento com tinta epoxi; | Auxiliar Mecânico | 1 | h/válvula | 4 | Hh | 0 | 25.13% | 0 | 0
MAORE_.L1.6.16 | .C09. | Instalação da válvula, realinhamento, substituição de juntas e parafusos de fixação; | Mecânico | 1 | h/válvula | 8 | Hh | 0 | 25.13% | 0 | 0
MAORE_.L1.6.17 | .C09. | Instalação da válvula, realinhamento, substituição de juntas e parafusos de fixação; | Auxiliar Mecânico | 1 | h/válvula | 8 | Hh | 0 | 25.13% | 0 | 0
MAORE_.L1.6.18 | .C10. | Regularização e recuperação de flanges; | Torneiro | 1 | h/válvula | 6 | Hh | 0 | 25.13% | 0 | 0
MAORE_.L1.6.19 | .C11. | Regularização e recuperação da sede; | Mecânico | 1 | h/válvula | 5 | Hh | 0 | 25.13% | 0 | 0
MAORE_.L1.6.20 | .C11. | Regularização e recuperação da sede; | Torneiro | 1 | h/válvula | 5 | Hh | 0 | 25.13% | 0 | 0
MAORE_.L1.6.21 | .C11. | Regularização e recuperação da sede; | Fresador | 1 | h/válvula | 6 | Hh | 0 | 25.13% | 0 | 0
MAORE_.L1.6.22 | .C11. | Regularização e recuperação da sede; | Soldador | 1 | h/válvula | 4 | Hh | 0 | 25.13% | 0 | 0
MAORE_.L1.6.23 | .C12. | Regularização e recuperação da da contra-sede; | Mecânico | 1 | h/válvula | 8 | Hh | 0 | 25.13% | 0 | 0
MAORE_.L1.6.24 | .C12. | Regularização e recuperação da da contra-sede; | Torneiro | 1 | h/válvula | 8 | Hh | 0 | 25.13% | 0 | 0
MAORE_.L1.6.25 | .C12. | Regularização e recuperação da da contra-sede; | Fresador | 1 | h/válvula | 7 | Hh | 0 | 25.13% | 0 | 0
MAORE_.L1.6.26 | .C12. | Regularização e recuperação da da contra-sede; | Soldador | 1 | h/válvula | 6 | Hh | 0 | 25.13% | 0 | 0
MAORE_.L1.6.27 | .C13. | Regularização e recuperação do corpo da válvula; | Mecânico | 1 | h/válvula | 6 | Hh | 0 | 25.13% | 0 | 0
MAORE_.L1.6.28 | .C13. | Regularização e recuperação do corpo da válvula; | Torneiro | 1 | h/válvula | 8 | Hh | 0 | 25.13% | 0 | 0
MAORE_.L1.6.29 | .C13. | Regularização e recuperação do corpo da válvula; | Fresador | 1 | h/válvula | 16 | Hh | 0 | 25.13% | 0 | 0
MAORE_.L1.6.30 | .C13. | Regularização e recuperação do corpo da válvula; | Soldador | 1 | h/válvula | 6 | Hh | 0 | 25.13% | 0 | 0
MAORE_.L1.6.31 | .C14. | Confecção da haste; | Torneiro | 1 | h/válvula | 5 | Hh | 0 | 25.13% | 0 | 0
MAORE_.L1.6.32 | .C14. | Confecção da haste; | Fresador | 1 | h/válvula | 5 | Hh | 0 | 25.13% | 0 | 0
MAORE_.L1.6.33 | .C15. | Embuchamento do castelo com abertura de rosca; | Mecânico | 1 | h/válvula | 3 | Hh | 0 | 25.13% | 0 | 0
MAORE_.L1.6.34 | .C15. | Embuchamento do castelo com abertura de rosca; | Torneiro | 1 | h/válvula | 8 | Hh | 0 | 25.13% | 0 | 0
MAORE_.L1.6.35 | .C15. | Embuchamento do castelo com abertura de rosca; | Fresador | 1 | h/válvula | 9 | Hh | 0 | 25.13% | 0 | 0
MAORE_.L1.6.36 | .C16. | Confecção da preme gaxeta; | Torneiro | 1 | h/válvula | 6 | Hh | 0 | 25.13% | 0 | 0
MAORE_.L1.6.37 | .C16. | Confecção da preme gaxeta; | Fresador | 1 | h/válvula | 4 | Hh | 0 | 25.13% | 0 | 0
MAORE_.L1.6.38 | .C17. | Sem mão de obra
LOTE 1.7 - MÃO DE OBRA - CUSTO DIRETO VÁLVULA DE RETENÇÃO 12˝ < DIÂMETRO ≤ 14˝
CÓDIGO | NÚMERO DA COMPOSIÇÃO | DESCRIÇÃO GERAL DAS COMPOSIÇÕES | PROFISSIONAL | NÚMEROS DE PROFISSIONAIS (H) | UNIDADE DA PRODUTIVIDADE Horas/(unidade de serviço) | COEFICIENTE DE PRODUTIVIDADE | UNIDADE | CUSTO UNITÁRIO DO PROFISSIONAL (R$/UNIDADE) | BDI DE SERVIÇO (%) | PREÇO UNITÁRIO (R$/UNIDADE) | NÚMERO DE PROFISSIONAIS X PRODUTIVIDADE X PREÇO UNITÁRIO (R$/válvula)
MAORE_.L1.7.1 | .C01. | Desinstalação da válvula; | Mecânico | 1 | h/válvula | 9 | Hh | 0 | 25.13% | 0 | 0
MAORE_.L1.7.2 | .C01. | Desinstalação da válvula; | Auxiliar Mecânico | 1 | h/válvula | 9 | Hh | 0 | 25.13% | 0 | 0
MAORE_.L1.7.3 | .C02. | Desmontagem, limpeza e jateamento para inspeção; | Mecânico | 1 | h/válvula | 7 | Hh | 0 | 25.13% | 0 | 0
MAORE_.L1.7.4 | .C02. | Desmontagem, limpeza e jateamento para inspeção; | Auxiliar Mecânico | 1 | h/válvula | 7 | Hh | 0 | 25.13% | 0 | 0
MAORE_.L1.7.5 | .C03. | Emissão de Relatório de Inspeção; | Mecânico | 1 | h/válvula | 4 | Hh | 0 | 25.13% | 0 | 0
MAORE_.L1.7.6 | .C04. | Teste de contato com azul da prússia e ajuste com pasta de esmerilhar válvulas; | Mecânico | 1 | h/válvula | 4 | Hh | 0 | 25.13% | 0 | 0
MAORE_.L1.7.7 | .C04. | Teste de contato com azul da prússia e ajuste com pasta de esmerilhar válvulas; | Auxiliar Mecânico | 1 | h/válvula | 5 | Hh | 0 | 25.13% | 0 | 0
MAORE_.L1.7.8 | .C05. | Montagem com substituição de juntas, gaxeta e parafusos de fixação. Identificação com plaqueta inox; | Mecânico | 1 | h/válvula | 9 | Hh | 0 | 25.13% | 0 | 0
MAORE_.L1.7.9 | .C05. | Montagem com substituição de juntas, gaxeta e parafusos de fixação. Identificação com plaqueta inox; | Auxiliar Mecânico | 1 | h/válvula | 9 | Hh | 0 | 25.13% | 0 | 0
MAORE_.L1.7.10 | .C06. | Testes hidrostáticos de integridade do corpo da válvula e de vedação (1,5 x pressão de trabalho); | Mecânico | 1 | h/válvula | 5 | Hh | 0 | 25.13% | 0 | 0
MAORE_.L1.7.11 | .C06. | Testes hidrostáticos de integridade do corpo da válvula e de vedação (1,5 x pressão de trabalho); | Auxiliar Mecânico | 1 | h/válvula | 5 | Hh | 0 | 25.13% | 0 | 0
MAORE_.L1.7.12 | .C07. | Pintura com prime anticorrosivo; | Pintor | 1 | h/válvula | 5 | Hh | 0 | 25.13% | 0 | 0
MAORE_.L1.7.13 | .C07. | Pintura com prime anticorrosivo; | Auxiliar Mecânico | 1 | h/válvula | 5 | Hh | 0 | 25.13% | 0 | 0
MAORE_.L1.7.14 | .C08. | Pintura de acabamento com tinta epoxi; | Pintor | 1 | h/válvula | 5 | Hh | 0 | 25.13% | 0 | 0
MAORE_.L1.7.15 | .C08. | Pintura de acabamento com tinta epoxi; | Auxiliar Mecânico | 1 | h/válvula | 5 | Hh | 0 | 25.13% | 0 | 0
MAORE_.L1.7.16 | .C09. | Instalação da válvula, realinhamento, substituição de juntas e parafusos de fixação; | Mecânico | 1 | h/válvula | 9 | Hh | 0 | 25.13% | 0 | 0
MAORE_.L1.7.17 | .C09. | Instalação da válvula, realinhamento, substituição de juntas e parafusos de fixação; | Auxiliar Mecânico | 1 | h/válvula | 9 | Hh | 0 | 25.13% | 0 | 0
MAORE_.L1.7.18 | .C10. | Regularização e recuperação de flanges; | Torneiro | 1 | h/válvula | 7 | Hh | 0 | 25.13% | 0 | 0
MAORE_.L1.7.19 | .C11. | Regularização e recuperação da sede; | Mecânico | 1 | h/válvula | 6 | Hh | 0 | 25.13% | 0 | 0
MAORE_.L1.7.20 | .C11. | Regularização e recuperação da sede; | Torneiro | 1 | h/válvula | 6 | Hh | 0 | 25.13% | 0 | 0
MAORE_.L1.7.21 | .C11. | Regularização e recuperação da sede; | Fresador | 1 | h/válvula | 7 | Hh | 0 | 25.13% | 0 | 0
MAORE_.L1.7.22 | .C11. | Regularização e recuperação da sede; | Soldador | 1 | h/válvula | 5 | Hh | 0 | 25.13% | 0 | 0
MAORE_.L1.7.23 | .C12. | Regularização e recuperação da da contra-sede; | Mecânico | 1 | h/válvula | 9 | Hh | 0 | 25.13% | 0 | 0
MAORE_.L1.7.24 | .C12. | Regularização e recuperação da da contra-sede; | Torneiro | 1 | h/válvula | 9 | Hh | 0 | 25.13% | 0 | 0
MAORE_.L1.7.25 | .C12. | Regularização e recuperação da da contra-sede; | Fresador | 1 | h/válvula | 8 | Hh | 0 | 25.13% | 0 | 0
MAORE_.L1.7.26 | .C12. | Regularização e recuperação da da contra-sede; | Soldador | 1 | h/válvula | 7 | Hh | 0 | 25.13% | 0 | 0
MAORE_.L1.7.27 | .C13. | Regularização e recuperação do corpo da válvula; | Mecânico | 1 | h/válvula | 7 | Hh | 0 | 25.13% | 0 | 0
MAORE_.L1.7.28 | .C13. | Regularização e recuperação do corpo da válvula; | Torneiro | 1 | h/válvula | 9 | Hh | 0 | 25.13% | 0 | 0
MAORE_.L1.7.29 | .C13. | Regularização e recuperação do corpo da válvula; | Fresador | 1 | h/válvula | 17 | Hh | 0 | 25.13% | 0 | 0
MAORE_.L1.7.30 | .C13. | Regularização e recuperação do corpo da válvula; | Soldador | 1 | h/válvula | 7 | Hh | 0 | 25.13% | 0 | 0
MAORE_.L1.7.31 | .C14. | Confecção da haste; | Torneiro | 1 | h/válvula | 6 | Hh | 0 | 25.13% | 0 | 0
MAORE_.L1.7.32 | .C14. | Confecção da haste; | Fresador | 1 | h/válvula | 6 | Hh | 0 | 25.13% | 0 | 0
MAORE_.L1.7.33 | .C15. | Embuchamento do castelo com abertura de rosca; | Mecânico | 1 | h/válvula | 4 | Hh | 0 | 25.13% | 0 | 0
MAORE_.L1.7.34 | .C15. | Embuchamento do castelo com abertura de rosca; | Torneiro | 1 | h/válvula | 9 | Hh | 0 | 25.13% | 0 | 0
MAORE_.L1.7.35 | .C15. | Embuchamento do castelo com abertura de rosca; | Fresador | 1 | h/válvula | 10 | Hh | 0 | 25.13% | 0 | 0
MAORE_.L1.7.36 | .C16. | Confecção da preme gaxeta; | Torneiro | 1 | h/válvula | 7 | Hh | 0 | 25.13% | 0 | 0
MAORE_.L1.7.37 | .C16. | Confecção da preme gaxeta; | Fresador | 1 | h/válvula | 5 | Hh | 0 | 25.13% | 0 | 0
MAORE_.L1.7.38 | .C17. | Sem mão de obra
LOTE 1.8 - MÃO DE OBRA - CUSTO DIRETO VÁLVULA DE RETENÇÃO 14˝ < DIÂMETRO ≤ 16˝
CÓDIGO | NÚMERO DA COMPOSIÇÃO | DESCRIÇÃO GERAL DAS COMPOSIÇÕES | PROFISSIONAL | NÚMEROS DE PROFISSIONAIS (H) | UNIDADE DA PRODUTIVIDADE Horas/(unidade de serviço) | COEFICIENTE DE PRODUTIVIDADE | UNIDADE | CUSTO UNITÁRIO DO PROFISSIONAL (R$/UNIDADE) | BDI DE SERVIÇO (%) | PREÇO UNITÁRIO (R$/UNIDADE) | NÚMERO DE PROFISSIONAIS X PRODUTIVIDADE X PREÇO UNITÁRIO (R$/válvula)
MAORE_.L1.8.1 | .C01. | Desinstalação da válvula; | Mecânico | 1 | h/válvula | 10 | Hh | 0 | 25.13% | 0 | 0
MAORE_.L1.8.2 | .C01. | Desinstalação da válvula; | Auxiliar Mecânico | 1 | h/válvula | 10 | Hh | 0 | 25.13% | 0 | 0
MAORE_.L1.8.3 | .C02. | Desmontagem, limpeza e jateamento para inspeção; | Mecânico | 1 | h/válvula | 8 | Hh | 0 | 25.13% | 0 | 0
MAORE_.L1.8.4 | .C02. | Desmontagem, limpeza e jateamento para inspeção; | Auxiliar Mecânico | 1 | h/válvula | 8 | Hh | 0 | 25.13% | 0 | 0
MAORE_.L1.8.5 | .C03. | Emissão de Relatório de Inspeção; | Mecânico | 1 | h/válvula | 5 | Hh | 0 | 25.13% | 0 | 0
MAORE_.L1.8.6 | .C04. | Teste de contato com azul da prússia e ajuste com pasta de esmerilhar válvulas; | Mecânico | 1 | h/válvula | 5 | Hh | 0 | 25.13% | 0 | 0
MAORE_.L1.8.7 | .C04. | Teste de contato com azul da prússia e ajuste com pasta de esmerilhar válvulas; | Auxiliar Mecânico | 1 | h/válvula | 6 | Hh | 0 | 25.13% | 0 | 0
MAORE_.L1.8.8 | .C05. | Montagem com substituição de juntas, gaxeta e parafusos de fixação. Identificação com plaqueta inox; | Mecânico | 1 | h/válvula | 10 | Hh | 0 | 25.13% | 0 | 0
MAORE_.L1.8.9 | .C05. | Montagem com substituição de juntas, gaxeta e parafusos de fixação. Identificação com plaqueta inox; | Auxiliar Mecânico | 1 | h/válvula | 10 | Hh | 0 | 25.13% | 0 | 0
MAORE_.L1.8.10 | .C06. | Testes hidrostáticos de integridade do corpo da válvula e de vedação (1,5 x pressão de trabalho); | Mecânico | 1 | h/válvula | 6 | Hh | 0 | 25.13% | 0 | 0
MAORE_.L1.8.11 | .C06. | Testes hidrostáticos de integridade do corpo da válvula e de vedação (1,5 x pressão de trabalho); | Auxiliar Mecânico | 1 | h/válvula | 6 | Hh | 0 | 25.13% | 0 | 0
MAORE_.L1.8.12 | .C07. | Pintura com prime anticorrosivo; | Pintor | 1 | h/válvula | 6 | Hh | 0 | 25.13% | 0 | 0
MAORE_.L1.8.13 | .C07. | Pintura com prime anticorrosivo; | Auxiliar Mecânico | 1 | h/válvula | 6 | Hh | 0 | 25.13% | 0 | 0
MAORE_.L1.8.14 | .C08. | Pintura de acabamento com tinta epoxi; | Pintor | 1 | h/válvula | 6 | Hh | 0 | 25.13% | 0 | 0
MAORE_.L1.8.15 | .C08. | Pintura de acabamento com tinta epoxi; | Auxiliar Mecânico | 1 | h/válvula | 6 | Hh | 0 | 25.13% | 0 | 0
MAORE_.L1.8.16 | .C09. | Instalação da válvula, realinhamento, substituição de juntas e parafusos de fixação; | Mecânico | 1 | h/válvula | 10 | Hh | 0 | 25.13% | 0 | 0
MAORE_.L1.8.17 | .C09. | Instalação da válvula, realinhamento, substituição de juntas e parafusos de fixação; | Auxiliar Mecânico | 1 | h/válvula | 10 | Hh | 0 | 25.13% | 0 | 0
MAORE_.L1.8.18 | .C10. | Regularização e recuperação de flanges; | Torneiro | 1 | h/válvula | 8 | Hh | 0 | 25.13% | 0 | 0
MAORE_.L1.8.19 | .C11. | Regularização e recuperação da sede; | Mecânico | 1 | h/válvula | 6 | Hh | 0 | 25.13% | 0 | 0
MAORE_.L1.8.20 | .C11. | Regularização e recuperação da sede; | Torneiro | 1 | h/válvula | 8 | Hh | 0 | 25.13% | 0 | 0
MAORE_.L1.8.21 | .C11. | Regularização e recuperação da sede; | Fresador | 1 | h/válvula | 8 | Hh | 0 | 25.13% | 0 | 0
MAORE_.L1.8.22 | .C11. | Regularização e recuperação da sede; | Soldador | 1 | h/válvula | 8 | Hh | 0 | 25.13% | 0 | 0
MAORE_.L1.8.23 | .C12. | Regularização e recuperação da da contra-sede; | Mecânico | 1 | h/válvula | 10 | Hh | 0 | 25.13% | 0 | 0
MAORE_.L1.8.24 | .C12. | Regularização e recuperação da da contra-sede; | Torneiro | 1 | h/válvula | 10 | Hh | 0 | 25.13% | 0 | 0
MAORE_.L1.8.25 | .C12. | Regularização e recuperação da da contra-sede; | Fresador | 1 | h/válvula | 9 | Hh | 0 | 25.13% | 0 | 0
MAORE_.L1.8.26 | .C12. | Regularização e recuperação da da contra-sede; | Soldador | 1 | h/válvula | 8 | Hh | 0 | 25.13% | 0 | 0
MAORE_.L1.8.27 | .C13. | Regularização e recuperação do corpo da válvula; | Mecânico | 1 | h/válvula | 8 | Hh | 0 | 25.13% | 0 | 0
MAORE_.L1.8.28 | .C13. | Regularização e recuperação do corpo da válvula; | Torneiro | 1 | h/válvula | 10 | Hh | 0 | 25.13% | 0 | 0
MAORE_.L1.8.29 | .C13. | Regularização e recuperação do corpo da válvula; | Fresador | 1 | h/válvula | 18 | Hh | 0 | 25.13% | 0 | 0
MAORE_.L1.8.30 | .C13. | Regularização e recuperação do corpo da válvula; | Soldador | 1 | h/válvula | 8 | Hh | 0 | 25.13% | 0 | 0
MAORE_.L1.8.31 | .C14. | Confecção da haste; | Torneiro | 1 | h/válvula | 7 | Hh | 0 | 25.13% | 0 | 0
MAORE_.L1.8.32 | .C14. | Confecção da haste; | Fresador | 1 | h/válvula | 7 | Hh | 0 | 25.13% | 0 | 0
MAORE_.L1.8.33 | .C15. | Embuchamento do castelo com abertura de rosca; | Mecânico | 1 | h/válvula | 5 | Hh | 0 | 25.13% | 0 | 0
MAORE_.L1.8.34 | .C15. | Embuchamento do castelo com abertura de rosca; | Torneiro | 1 | h/válvula | 10 | Hh | 0 | 25.13% | 0 | 0
MAORE_.L1.8.35 | .C15. | Embuchamento do castelo com abertura de rosca; | Fresador | 1 | h/válvula | 11 | Hh | 0 | 25.13% | 0 | 0
MAORE_.L1.8.36 | .C16. | Confecção da preme gaxeta; | Torneiro | 1 | h/válvula | 8 | Hh | 0 | 25.13% | 0 | 0
MAORE_.L1.8.37 | .C16. | Confecção da preme gaxeta; | Fresador | 1 | h/válvula | 6 | Hh | 0 | 25.13% | 0 | 0
MAORE_.L1.8.38 | .C17. | Sem mão de obra
LOTE 1.1 - MÃO DE OBRA - CUSTO DIRETO VÁLVULA GAVETA DIÂMETRO ≤ 2˝
CÓDIGO | NÚMERO DA COMPOSIÇÃO | DESCRIÇÃO GERAL DAS COMPOSIÇÕES | PROFISSIONAL | NÚMEROS DE PROFISSIONAIS (H) | UNIDADE DA PRODUTIVIDADE Horas/(unidade de serviço) | COEFICIENTE DE PRODUTIVIDADE | UNIDADE | CUSTO UNITÁRIO DO PROFISSIONAL (R$/UNIDADE) | BDI DE SERVIÇO (%) | PREÇO UNITÁRIO (R$/UNIDADE) | NÚMERO DE PROFISSIONAIS X PRODUTIVIDADE X PREÇO UNITÁRIO (R$/válvula)
MAOGA_.L1.1.1 | .C01. | Desinstalação da válvula; | Mecânico | 1 | h/válvula | 3 | Hh | 0 | 25.13% | 0 | 0
MAOGA_.L1.1.2 | .C01. | Desinstalação da válvula; | Auxiliar Mecânico | 1 | h/válvula | 3 | Hh | 0 | 25.13% | 0 | 0
MAOGA_.L1.1.3 | .C02. | Desmontagem, limpeza e jateamento para inspeção; | Mecânico | 1 | h/válvula | 1 | Hh | 0 | 25.13% | 0 | 0
MAOGA_.L1.1.4 | .C02. | Desmontagem, limpeza e jateamento para inspeção; | Auxiliar Mecânico | 1 | h/válvula | 1 | Hh | 0 | 25.13% | 0 | 0
MAOGA_.L1.1.5 | .C03. | Emissão de Relatório de Inspeção; | Mecânico | 1 | h/válvula | 1 | Hh | 0 | 25.13% | 0 | 0
MAOGA_.L1.1.6 | .C04. | Teste de contato com azul da prússia e ajuste com pasta de esmerilhar válvulas; | Mecânico | 1 | h/válvula | 1 | Hh | 0 | 25.13% | 0 | 0
MAOGA_.L1.1.7 | .C04. | Teste de contato com azul da prússia e ajuste com pasta de esmerilhar válvulas; | Auxiliar Mecânico | 1 | h/válvula | 1 | Hh | 0 | 25.13% | 0 | 0
MAOGA_.L1.1.8 | .C05. | Montagem com substituição de juntas, gaxeta e parafusos de fixação. Identificação com plaqueta inox; | Mecânico | 1 | h/válvula | 2 | Hh | 0 | 25.13% | 0 | 0
MAOGA_.L1.1.9 | .C05. | Montagem com substituição de juntas, gaxeta e parafusos de fixação. Identificação com plaqueta inox; | Auxiliar Mecânico | 1 | h/válvula | 2 | Hh | 0 | 25.13% | 0 | 0
MAOGA_.L1.1.10 | .C06. | Testes hidrostáticos de integridade do corpo da válvula e de vedação (1,5 x pressão de trabalho); | Mecânico | 1 | h/válvula | 1 | Hh | 0 | 25.13% | 0 | 0
MAOGA_.L1.1.11 | .C06. | Testes hidrostáticos de integridade do corpo da válvula e de vedação (1,5 x pressão de trabalho); | Auxiliar Mecânico | 1 | h/válvula | 1 | Hh | 0 | 25.13% | 0 | 0
MAOGA_.L1.1.12 | .C07. | Pintura com prime anticorrosivo; | Pintor | 1 | h/válvula | 1 | Hh | 0 | 25.13% | 0 | 0
MAOGA_.L1.1.13 | .C07. | Pintura com prime anticorrosivo; | Auxiliar Mecânico | 1 | h/válvula | 1 | Hh | 0 | 25.13% | 0 | 0
MAOGA_.L1.1.14 | .C08. | Pintura de acabamento com tinta epoxi; | Pintor | 1 | h/válvula | 1 | Hh | 0 | 25.13% | 0 | 0
MAOGA_.L1.1.15 | .C08. | Pintura de acabamento com tinta epoxi; | Auxiliar Mecânico | 1 | h/válvula | 1 | Hh | 0 | 25.13% | 0 | 0
MAOGA_.L1.1.16 | .C09. | Instalação da válvula, realinhamento, substituição de juntas e parafusos de fixação; | Mecânico | 1 | h/válvula | 3 | Hh | 0 | 25.13% | 0 | 0
MAOGA_.L1.1.17 | .C09. | Instalação da válvula, realinhamento, substituição de juntas e parafusos de fixação; | Auxiliar Mecânico | 1 | h/válvula | 3 | Hh | 0 | 25.13% | 0 | 0
MAOGA_.L1.1.18 | .C10. | Regularização e recuperação de flanges; | Torneiro | 1 | h/válvula | 3 | Hh | 0 | 25.13% | 0 | 0
MAOGA_.L1.1.19 | .C11. | Regularização e recuperação da sede; | Mecânico | 1 | h/válvula | 2 | Hh | 0 | 25.13% | 0 | 0
MAOGA_.L1.1.20 | .C11. | Regularização e recuperação da sede; | Torneiro | 1 | h/válvula | 2 | Hh | 0 | 25.13% | 0 | 0
MAOGA_.L1.1.21 | .C11. | Regularização e recuperação da sede; | Fresador | 1 | h/válvula | 3 | Hh | 0 | 25.13% | 0 | 0
MAOGA_.L1.1.22 | .C11. | Regularização e recuperação da sede; | Soldador | 1 | h/válvula | 2 | Hh | 0 | 25.13% | 0 | 0
MAOGA_.L1.1.23 | .C12. | Regularização e recuperação da da contra-sede; | Mecânico | 1 | h/válvula | 3 | Hh | 0 | 25.13% | 0 | 0
MAOGA_.L1.1.24 | .C12. | Regularização e recuperação da da contra-sede; | Torneiro | 1 | h/válvula | 3 | Hh | 0 | 25.13% | 0 | 0
MAOGA_.L1.1.25 | .C12. | Regularização e recuperação da da contra-sede; | Fresador | 1 | h/válvula | 3 | Hh | 0 | 25.13% | 0 | 0
MAOGA_.L1.1.26 | .C12. | Regularização e recuperação da da contra-sede; | Soldador | 1 | h/válvula | 2 | Hh | 0 | 25.13% | 0 | 0
MAOGA_.L1.1.27 | .C13. | Regularização e recuperação do corpo da válvula; | Mecânico | 1 | h/válvula | 2 | Hh | 0 | 25.13% | 0 | 0
MAOGA_.L1.1.28 | .C13. | Regularização e recuperação do corpo da válvula; | Torneiro | 1 | h/válvula | 3 | Hh | 0 | 25.13% | 0 | 0
MAOGA_.L1.1.29 | .C13. | Regularização e recuperação do corpo da válvula; | Fresador | 1 | h/válvula | 10 | Hh | 0 | 25.13% | 0 | 0
MAOGA_.L1.1.30 | .C13. | Regularização e recuperação do corpo da válvula; | Soldador | 1 | h/válvula | 2 | Hh | 0 | 25.13% | 0 | 0
MAOGA_.L1.1.31 | .C14. | Confecção da haste; | Torneiro | 1 | h/válvula | 2 | Hh | 0 | 25.13% | 0 | 0
MAOGA_.L1.1.32 | .C14. | Confecção da haste; | Fresador | 1 | h/válvula | 2 | Hh | 0 | 25.13% | 0 | 0
MAOGA_.L1.1.33 | .C15. | Embuchamento do castelo com abertura de rosca; | Mecânico | 1 | h/válvula | 1 | Hh | 0 | 25.13% | 0 | 0
MAOGA_.L1.1.34 | .C15. | Embuchamento do castelo com abertura de rosca; | Torneiro | 1 | h/válvula | 4 | Hh | 0 | 25.13% | 0 | 0
MAOGA_.L1.1.35 | .C15. | Embuchamento do castelo com abertura de rosca; | Fresador | 1 | h/válvula | 5 | Hh | 0 | 25.13% | 0 | 0
MAOGA_.L1.1.36 | .C16. | Confecção da preme gaxeta; | Torneiro | 1 | h/válvula | 2 | Hh | 0 | 25.13% | 0 | 0
MAOGA_.L1.1.37 | .C16. | Confecção da preme gaxeta; | Fresador | 1 | h/válvula | 1 | Hh | 0 | 25.13% | 0 | 0
MAOGA_.L1.1.38 | .C17. | Sem mão de obra
LOTE 1.2 - MÃO DE OBRA - CUSTO DIRETO VÁLVULA GAVETA 2˝ < DIÂMETRO ≤ 4˝
CÓDIGO | NÚMERO DA COMPOSIÇÃO | DESCRIÇÃO GERAL DAS COMPOSIÇÕES | PROFISSIONAL | NÚMEROS DE PROFISSIONAIS (H) | UNIDADE DA PRODUTIVIDADE Horas/(unidade de serviço) | COEFICIENTE DE PRODUTIVIDADE | UNIDADE | CUSTO UNITÁRIO DO PROFISSIONAL (R$/UNIDADE) | BDI DE SERVIÇO (%) | PREÇO UNITÁRIO (R$/UNIDADE) | NÚMERO DE PROFISSIONAIS X PRODUTIVIDADE X PREÇO UNITÁRIO (R$/válvula)
MAOGA_.L1.2.1 | .C01. | Desinstalação da válvula; | Mecânico | 1 | h/válvula | 4 | Hh | 0 | 25.13% | 0 | 0
MAOGA_.L1.2.2 | .C01. | Desinstalação da válvula; | Auxiliar Mecânico | 1 | h/válvula | 4 | Hh | 0 | 25.13% | 0 | 0
MAOGA_.L1.2.3 | .C02. | Desmontagem, limpeza e jateamento para inspeção; | Mecânico | 1 | h/válvula | 2 | Hh | 0 | 25.13% | 0 | 0
MAOGA_.L1.2.4 | .C02. | Desmontagem, limpeza e jateamento para inspeção; | Auxiliar Mecânico | 1 | h/válvula | 2 | Hh | 0 | 25.13% | 0 | 0
MAOGA_.L1.2.5 | .C03. | Emissão de Relatório de Inspeção; | Mecânico | 1 | h/válvula | 2 | Hh | 0 | 25.13% | 0 | 0
MAOGA_.L1.2.6 | .C04. | Teste de contato com azul da prússia e ajuste com pasta de esmerilhar válvulas; | Mecânico | 1 | h/válvula | 1 | Hh | 0 | 25.13% | 0 | 0
MAOGA_.L1.2.7 | .C04. | Teste de contato com azul da prússia e ajuste com pasta de esmerilhar válvulas; | Auxiliar Mecânico | 1 | h/válvula | 1 | Hh | 0 | 25.13% | 0 | 0
MAOGA_.L1.2.8 | .C05. | Montagem com substituição de juntas, gaxeta e parafusos de fixação. Identificação com plaqueta inox; | Mecânico | 1 | h/válvula | 3 | Hh | 0 | 25.13% | 0 | 0
MAOGA_.L1.2.9 | .C05. | Montagem com substituição de juntas, gaxeta e parafusos de fixação. Identificação com plaqueta inox; | Auxiliar Mecânico | 1 | h/válvula | 3 | Hh | 0 | 25.13% | 0 | 0
MAOGA_.L1.2.10 | .C06. | Testes hidrostáticos de integridade do corpo da válvula e de vedação (1,5 x pressão de trabalho); | Mecânico | 1 | h/válvula | 2 | Hh | 0 | 25.13% | 0 | 0
MAOGA_.L1.2.11 | .C06. | Testes hidrostáticos de integridade do corpo da válvula e de vedação (1,5 x pressão de trabalho); | Auxiliar Mecânico | 1 | h/válvula | 2 | Hh | 0 | 25.13% | 0 | 0
MAOGA_.L1.2.12 | .C07. | Pintura com prime anticorrosivo; | Pintor | 1 | h/válvula | 2 | Hh | 0 | 25.13% | 0 | 0
MAOGA_.L1.2.13 | .C07. | Pintura com prime anticorrosivo; | Auxiliar Mecânico | 1 | h/válvula | 2 | Hh | 0 | 25.13% | 0 | 0
MAOGA_.L1.2.14 | .C08. | Pintura de acabamento com tinta epoxi; | Pintor | 1 | h/válvula | 2 | Hh | 0 | 25.13% | 0 | 0
MAOGA_.L1.2.15 | .C08. | Pintura de acabamento com tinta epoxi; | Auxiliar Mecânico | 1 | h/válvula | 2 | Hh | 0 | 25.13% | 0 | 0
MAOGA_.L1.2.16 | .C09. | Instalação da válvula, realinhamento, substituição de juntas e parafusos de fixação; | Mecânico | 1 | h/válvula | 4 | Hh | 0 | 25.13% | 0 | 0
MAOGA_.L1.2.17 | .C09. | Instalação da válvula, realinhamento, substituição de juntas e parafusos de fixação; | Auxiliar Mecânico | 1 | h/válvula | 4 | Hh | 0 | 25.13% | 0 | 0
MAOGA_.L1.2.18 | .C10. | Regularização e recuperação de flanges; | Torneiro | 1 | h/válvula | 3 | Hh | 0 | 25.13% | 0 | 0
MAOGA_.L1.2.19 | .C11. | Regularização e recuperação da sede; | Mecânico | 1 | h/válvula | 3 | Hh | 0 | 25.13% | 0 | 0
MAOGA_.L1.2.20 | .C11. | Regularização e recuperação da sede; | Torneiro | 1 | h/válvula | 3 | Hh | 0 | 25.13% | 0 | 0
MAOGA_.L1.2.21 | .C11. | Regularização e recuperação da sede; | Fresador | 1 | h/válvula | 3 | Hh | 0 | 25.13% | 0 | 0
MAOGA_.L1.2.22 | .C11. | Regularização e recuperação da sede; | Soldador | 1 | h/válvula | 2 | Hh | 0 | 25.13% | 0 | 0
MAOGA_.L1.2.23 | .C12. | Regularização e recuperação da da contra-sede; | Mecânico | 1 | h/válvula | 3 | Hh | 0 | 25.13% | 0 | 0
MAOGA_.L1.2.24 | .C12. | Regularização e recuperação da da contra-sede; | Torneiro | 1 | h/válvula | 3 | Hh | 0 | 25.13% | 0 | 0
MAOGA_.L1.2.25 | .C12. | Regularização e recuperação da da contra-sede; | Fresador | 1 | h/válvula | 3 | Hh | 0 | 25.13% | 0 | 0
MAOGA_.L1.2.26 | .C12. | Regularização e recuperação da da contra-sede; | Soldador | 1 | h/válvula | 2 | Hh | 0 | 25.13% | 0 | 0
MAOGA_.L1.2.27 | .C13. | Regularização e recuperação do corpo da válvula; | Mecânico | 1 | h/válvula | 2 | Hh | 0 | 25.13% | 0 | 0
MAOGA_.L1.2.28 | .C13. | Regularização e recuperação do corpo da válvula; | Torneiro | 1 | h/válvula | 3 | Hh | 0 | 25.13% | 0 | 0
MAOGA_.L1.2.29 | .C13. | Regularização e recuperação do corpo da válvula; | Fresador | 1 | h/válvula | 10 | Hh | 0 | 25.13% | 0 | 0
MAOGA_.L1.2.30 | .C13. | Regularização e recuperação do corpo da válvula; | Soldador | 1 | h/válvula | 2 | Hh | 0 | 25.13% | 0 | 0
MAOGA_.L1.2.31 | .C14. | Confecção da haste; | Torneiro | 1 | h/válvula | 2 | Hh | 0 | 25.13% | 0 | 0
MAOGA_.L1.2.32 | .C14. | Confecção da haste; | Fresador | 1 | h/válvula | 2 | Hh | 0 | 25.13% | 0 | 0
MAOGA_.L1.2.33 | .C15. | Embuchamento do castelo com abertura de rosca; | Mecânico | 1 | h/válvula | 1 | Hh | 0 | 25.13% | 0 | 0
MAOGA_.L1.2.34 | .C15. | Embuchamento do castelo com abertura de rosca; | Torneiro | 1 | h/válvula | 4 | Hh | 0 | 25.13% | 0 | 0
MAOGA_.L1.2.35 | .C15. | Embuchamento do castelo com abertura de rosca; | Fresador | 1 | h/válvula | 5 | Hh | 0 | 25.13% | 0 | 0
MAOGA_.L1.2.36 | .C16. | Confecção da preme gaxeta; | Torneiro | 1 | h/válvula | 2 | Hh | 0 | 25.13% | 0 | 0
MAOGA_.L1.2.37 | .C16. | Confecção da preme gaxeta; | Fresador | 1 | h/válvula | 1 | Hh | 0 | 25.13% | 0 | 0
MAOGA_.L1.2.38 | .C17. | Sem mão de obra
LOTE 1.3 - MÃO DE OBRA - CUSTO DIRETO VÁLVULA GAVETA 4˝ < DIÂMETRO ≤ 6˝
CÓDIGO | NÚMERO DA COMPOSIÇÃO | DESCRIÇÃO GERAL DAS COMPOSIÇÕES | PROFISSIONAL | NÚMEROS DE PROFISSIONAIS (H) | UNIDADE DA PRODUTIVIDADE Horas/(unidade de serviço) | COEFICIENTE DE PRODUTIVIDADE | UNIDADE | CUSTO UNITÁRIO DO PROFISSIONAL (R$/UNIDADE) | BDI DE SERVIÇO (%) | PREÇO UNITÁRIO (R$/UNIDADE) | NÚMERO DE PROFISSIONAIS X PRODUTIVIDADE X PREÇO UNITÁRIO (R$/válvula)
MAOGA_.L1.3.1 | .C01. | Desinstalação da válvula; | Mecânico | 1 | h/válvula | 6 | Hh | 0 | 25.13% | 0 | 0
MAOGA_.L1.3.2 | .C01. | Desinstalação da válvula; | Auxiliar Mecânico | 1 | h/válvula | 6 | Hh | 0 | 25.13% | 0 | 0
MAOGA_.L1.3.3 | .C02. | Desmontagem, limpeza e jateamento para inspeção; | Mecânico | 1 | h/válvula | 3 | Hh | 0 | 25.13% | 0 | 0
MAOGA_.L1.3.4 | .C02. | Desmontagem, limpeza e jateamento para inspeção; | Auxiliar Mecânico | 1 | h/válvula | 3 | Hh | 0 | 25.13% | 0 | 0
MAOGA_.L1.3.5 | .C03. | Emissão de Relatório de Inspeção; | Mecânico | 1 | h/válvula | 2 | Hh | 0 | 25.13% | 0 | 0
MAOGA_.L1.3.6 | .C04. | Teste de contato com azul da prússia e ajuste com pasta de esmerilhar válvulas; | Mecânico | 1 | h/válvula | 2 | Hh | 0 | 25.13% | 0 | 0
MAOGA_.L1.3.7 | .C04. | Teste de contato com azul da prússia e ajuste com pasta de esmerilhar válvulas; | Auxiliar Mecânico | 1 | h/válvula | 2 | Hh | 0 | 25.13% | 0 | 0
MAOGA_.L1.3.8 | .C05. | Montagem com substituição de juntas, gaxeta e parafusos de fixação. Identificação com plaqueta inox; | Mecânico | 1 | h/válvula | 4 | Hh | 0 | 25.13% | 0 | 0
MAOGA_.L1.3.9 | .C05. | Montagem com substituição de juntas, gaxeta e parafusos de fixação. Identificação com plaqueta inox; | Auxiliar Mecânico | 1 | h/válvula | 4 | Hh | 0 | 25.13% | 0 | 0
MAOGA_.L1.3.10 | .C06. | Testes hidrostáticos de integridade do corpo da válvula e de vedação (1,5 x pressão de trabalho); | Mecânico | 1 | h/válvula | 2 | Hh | 0 | 25.13% | 0 | 0
MAOGA_.L1.3.11 | .C06. | Testes hidrostáticos de integridade do corpo da válvula e de vedação (1,5 x pressão de trabalho); | Auxiliar Mecânico | 1 | h/válvula | 2 | Hh | 0 | 25.13% | 0 | 0
MAOGA_.L1.3.12 | .C07. | Pintura com prime anticorrosivo; | Pintor | 1 | h/válvula | 2 | Hh | 0 | 25.13% | 0 | 0
MAOGA_.L1.3.13 | .C07. | Pintura com prime anticorrosivo; | Auxiliar Mecânico | 1 | h/válvula | 2 | Hh | 0 | 25.13% | 0 | 0
MAOGA_.L1.3.14 | .C08. | Pintura de acabamento com tinta epoxi; | Pintor | 1 | h/válvula | 2 | Hh | 0 | 25.13% | 0 | 0
MAOGA_.L1.3.15 | .C08. | Pintura de acabamento com tinta epoxi; | Auxiliar Mecânico | 1 | h/válvula | 2 | Hh | 0 | 25.13% | 0 | 0
MAOGA_.L1.3.16 | .C09. | Instalação da válvula, realinhamento, substituição de juntas e parafusos de fixação; | Mecânico | 1 | h/válvula | 6 | Hh | 0 | 25.13% | 0 | 0
MAOGA_.L1.3.17 | .C09. | Instalação da válvula, realinhamento, substituição de juntas e parafusos de fixação; | Auxiliar Mecânico | 1 | h/válvula | 6 | Hh | 0 | 25.13% | 0 | 0
MAOGA_.L1.3.18 | .C10. | Regularização e recuperação de flanges; | Torneiro | 1 | h/válvula | 4 | Hh | 0 | 25.13% | 0 | 0
MAOGA_.L1.3.19 | .C11. | Regularização e recuperação da sede; | Mecânico | 1 | h/válvula | 3 | Hh | 0 | 25.13% | 0 | 0
MAOGA_.L1.3.20 | .C11. | Regularização e recuperação da sede; | Torneiro | 1 | h/válvula | 3 | Hh | 0 | 25.13% | 0 | 0
MAOGA_.L1.3.21 | .C11. | Regularização e recuperação da sede; | Fresador | 1 | h/válvula | 5 | Hh | 0 | 25.13% | 0 | 0
MAOGA_.L1.3.22 | .C11. | Regularização e recuperação da sede; | Soldador | 1 | h/válvula | 3 | Hh | 0 | 25.13% | 0 | 0
MAOGA_.L1.3.23 | .C12. | Regularização e recuperação da da contra-sede; | Mecânico | 1 | h/válvula | 4 | Hh | 0 | 25.13% | 0 | 0
MAOGA_.L1.3.24 | .C12. | Regularização e recuperação da da contra-sede; | Torneiro | 1 | h/válvula | 4 | Hh | 0 | 25.13% | 0 | 0
MAOGA_.L1.3.25 | .C12. | Regularização e recuperação da da contra-sede; | Fresador | 1 | h/válvula | 4 | Hh | 0 | 25.13% | 0 | 0
MAOGA_.L1.3.26 | .C12. | Regularização e recuperação da da contra-sede; | Soldador | 1 | h/válvula | 3 | Hh | 0 | 25.13% | 0 | 0
MAOGA_.L1.3.27 | .C13. | Regularização e recuperação do corpo da válvula; | Mecânico | 1 | h/válvula | 3 | Hh | 0 | 25.13% | 0 | 0
MAOGA_.L1.3.28 | .C13. | Regularização e recuperação do corpo da válvula; | Torneiro | 1 | h/válvula | 4 | Hh | 0 | 25.13% | 0 | 0
MAOGA_.L1.3.29 | .C13. | Regularização e recuperação do corpo da válvula; | Fresador | 1 | h/válvula | 12 | Hh | 0 | 25.13% | 0 | 0
MAOGA_.L1.3.30 | .C13. | Regularização e recuperação do corpo da válvula; | Soldador | 1 | h/válvula | 3 | Hh | 0 | 25.13% | 0 | 0
MAOGA_.L1.3.31 | .C14. | Confecção da haste; | Torneiro | 1 | h/válvula | 3 | Hh | 0 | 25.13% | 0 | 0
MAOGA_.L1.3.32 | .C14. | Confecção da haste; | Fresador | 1 | h/válvula | 3 | Hh | 0 | 25.13% | 0 | 0
MAOGA_.L1.3.33 | .C15. | Embuchamento do castelo com abertura de rosca; | Mecânico | 1 | h/válvula | 1 | Hh | 0 | 25.13% | 0 | 0
MAOGA_.L1.3.34 | .C15. | Embuchamento do castelo com abertura de rosca; | Torneiro | 1 | h/válvula | 5 | Hh | 0 | 25.13% | 0 | 0
MAOGA_.L1.3.35 | .C15. | Embuchamento do castelo com abertura de rosca; | Fresador | 1 | h/válvula | 6 | Hh | 0 | 25.13% | 0 | 0
MAOGA_.L1.3.36 | .C16. | Confecção da preme gaxeta; | Torneiro | 1 | h/válvula | 3 | Hh | 0 | 25.13% | 0 | 0
MAOGA_.L1.3.37 | .C16. | Confecção da preme gaxeta; | Fresador | 1 | h/válvula | 2 | Hh | 0 | 25.13% | 0 | 0
MAOGA_.L1.3.38 | .C17. | Sem mão de obra
LOTE 1.4 - MÃO DE OBRA - CUSTO DIRETO VÁLVULA GAVETA 6˝ < DIÂMETRO ≤ 8˝
CÓDIGO | NÚMERO DA COMPOSIÇÃO | DESCRIÇÃO GERAL DAS COMPOSIÇÕES | PROFISSIONAL | NÚMEROS DE PROFISSIONAIS (H) | UNIDADE DA PRODUTIVIDADE Horas/(unidade de serviço) | COEFICIENTE DE PRODUTIVIDADE | UNIDADE | CUSTO UNITÁRIO DO PROFISSIONAL (R$/UNIDADE) | BDI DE SERVIÇO (%) | PREÇO UNITÁRIO (R$/UNIDADE) | NÚMERO DE PROFISSIONAIS X PRODUTIVIDADE X PREÇO UNITÁRIO (R$/válvula)
MAOGA_.L1.4.1 | .C01. | Desinstalação da válvula; | Mecânico | 1 | h/válvula | 7 | Hh | 0 | 25.13% | 0 | 0
MAOGA_.L1.4.2 | .C01. | Desinstalação da válvula; | Auxiliar Mecânico | 1 | h/válvula | 7 | Hh | 0 | 25.13% | 0 | 0
MAOGA_.L1.4.3 | .C02. | Desmontagem, limpeza e jateamento para inspeção; | Mecânico | 1 | h/válvula | 4 | Hh | 0 | 25.13% | 0 | 0
MAOGA_.L1.4.4 | .C02. | Desmontagem, limpeza e jateamento para inspeção; | Auxiliar Mecânico | 1 | h/válvula | 4 | Hh | 0 | 25.13% | 0 | 0
MAOGA_.L1.4.5 | .C03. | Emissão de Relatório de Inspeção; | Mecânico | 1 | h/válvula | 2 | Hh | 0 | 25.13% | 0 | 0
MAOGA_.L1.4.6 | .C04. | Teste de contato com azul da prússia e ajuste com pasta de esmerilhar válvulas; | Mecânico | 1 | h/válvula | 2 | Hh | 0 | 25.13% | 0 | 0
MAOGA_.L1.4.7 | .C04. | Teste de contato com azul da prússia e ajuste com pasta de esmerilhar válvulas; | Auxiliar Mecânico | 1 | h/válvula | 2 | Hh | 0 | 25.13% | 0 | 0
MAOGA_.L1.4.8 | .C05. | Montagem com substituição de juntas, gaxeta e parafusos de fixação. Identificação com plaqueta inox; | Mecânico | 1 | h/válvula | 6 | Hh | 0 | 25.13% | 0 | 0
MAOGA_.L1.4.9 | .C05. | Montagem com substituição de juntas, gaxeta e parafusos de fixação. Identificação com plaqueta inox; | Auxiliar Mecânico | 1 | h/válvula | 6 | Hh | 0 | 25.13% | 0 | 0
MAOGA_.L1.4.10 | .C06. | Testes hidrostáticos de integridade do corpo da válvula e de vedação (1,5 x pressão de trabalho); | Mecânico | 1 | h/válvula | 2 | Hh | 0 | 25.13% | 0 | 0
MAOGA_.L1.4.11 | .C06. | Testes hidrostáticos de integridade do corpo da válvula e de vedação (1,5 x pressão de trabalho); | Auxiliar Mecânico | 1 | h/válvula | 2 | Hh | 0 | 25.13% | 0 | 0
MAOGA_.L1.4.12 | .C07. | Pintura com prime anticorrosivo; | Pintor | 1 | h/válvula | 3 | Hh | 0 | 25.13% | 0 | 0
MAOGA_.L1.4.13 | .C07. | Pintura com prime anticorrosivo; | Auxiliar Mecânico | 1 | h/válvula | 3 | Hh | 0 | 25.13% | 0 | 0
MAOGA_.L1.4.14 | .C08. | Pintura de acabamento com tinta epoxi; | Pintor | 1 | h/válvula | 3 | Hh | 0 | 25.13% | 0 | 0
MAOGA_.L1.4.15 | .C08. | Pintura de acabamento com tinta epoxi; | Auxiliar Mecânico | 1 | h/válvula | 3 | Hh | 0 | 25.13% | 0 | 0
MAOGA_.L1.4.16 | .C09. | Instalação da válvula, realinhamento, substituição de juntas e parafusos de fixação; | Mecânico | 1 | h/válvula | 7 | Hh | 0 | 25.13% | 0 | 0
MAOGA_.L1.4.17 | .C09. | Instalação da válvula, realinhamento, substituição de juntas e parafusos de fixação; | Auxiliar Mecânico | 1 | h/válvula | 7 | Hh | 0 | 25.13% | 0 | 0
MAOGA_.L1.4.18 | .C10. | Regularização e recuperação de flanges; | Torneiro | 1 | h/válvula | 4 | Hh | 0 | 25.13% | 0 | 0
MAOGA_.L1.4.19 | .C11. | Regularização e recuperação da sede; | Mecânico | 1 | h/válvula | 4 | Hh | 0 | 25.13% | 0 | 0
MAOGA_.L1.4.20 | .C11. | Regularização e recuperação da sede; | Torneiro | 1 | h/válvula | 3 | Hh | 0 | 25.13% | 0 | 0
MAOGA_.L1.4.21 | .C11. | Regularização e recuperação da sede; | Fresador | 1 | h/válvula | 5 | Hh | 0 | 25.13% | 0 | 0
MAOGA_.L1.4.22 | .C11. | Regularização e recuperação da sede; | Soldador | 1 | h/válvula | 3 | Hh | 0 | 25.13% | 0 | 0
MAOGA_.L1.4.23 | .C12. | Regularização e recuperação da da contra-sede; | Mecânico | 1 | h/válvula | 6 | Hh | 0 | 25.13% | 0 | 0
MAOGA_.L1.4.24 | .C12. | Regularização e recuperação da da contra-sede; | Torneiro | 1 | h/válvula | 6 | Hh | 0 | 25.13% | 0 | 0
MAOGA_.L1.4.25 | .C12. | Regularização e recuperação da da contra-sede; | Fresador | 1 | h/válvula | 8 | Hh | 0 | 25.13% | 0 | 0
MAOGA_.L1.4.26 | .C12. | Regularização e recuperação da da contra-sede; | Soldador | 1 | h/válvula | 4 | Hh | 0 | 25.13% | 0 | 0
MAOGA_.L1.4.27 | .C13. | Regularização e recuperação do corpo da válvula; | Mecânico | 1 | h/válvula | 4 | Hh | 0 | 25.13% | 0 | 0
MAOGA_.L1.4.28 | .C13. | Regularização e recuperação do corpo da válvula; | Torneiro | 1 | h/válvula | 6 | Hh | 0 | 25.13% | 0 | 0
MAOGA_.L1.4.29 | .C13. | Regularização e recuperação do corpo da válvula; | Fresador | 1 | h/válvula | 14 | Hh | 0 | 25.13% | 0 | 0
MAOGA_.L1.4.30 | .C13. | Regularização e recuperação do corpo da válvula; | Soldador | 1 | h/válvula | 4 | Hh | 0 | 25.13% | 0 | 0
MAOGA_.L1.4.31 | .C14. | Confecção da haste; | Torneiro | 1 | h/válvula | 3 | Hh | 0 | 25.13% | 0 | 0
MAOGA_.L1.4.32 | .C14. | Confecção da haste; | Fresador | 1 | h/válvula | 3 | Hh | 0 | 25.13% | 0 | 0
MAOGA_.L1.4.33 | .C15. | Embuchamento do castelo com abertura de rosca; | Mecânico | 1 | h/válvula | 1 | Hh | 0 | 25.13% | 0 | 0
MAOGA_.L1.4.34 | .C15. | Embuchamento do castelo com abertura de rosca; | Torneiro | 1 | h/válvula | 6 | Hh | 0 | 25.13% | 0 | 0
MAOGA_.L1.4.35 | .C15. | Embuchamento do castelo com abertura de rosca; | Fresador | 1 | h/válvula | 7 | Hh | 0 | 25.13% | 0 | 0
MAOGA_.L1.4.36 | .C16. | Confecção da preme gaxeta; | Torneiro | 1 | h/válvula | 4 | Hh | 0 | 25.13% | 0 | 0
MAOGA_.L1.4.37 | .C16. | Confecção da preme gaxeta; | Fresador | 1 | h/válvula | 2 | Hh | 0 | 25.13% | 0 | 0
MAOGA_.L1.4.38 | .C17. | Sem mão de obra
LOTE 1.5 - MÃO DE OBRA - CUSTO DIRETO VÁLVULA GAVETA 8˝ < DIÂMETRO ≤ 10˝
CÓDIGO | NÚMERO DA COMPOSIÇÃO | DESCRIÇÃO GERAL DAS COMPOSIÇÕES | PROFISSIONAL | NÚMEROS DE PROFISSIONAIS (H) | UNIDADE DA PRODUTIVIDADE Horas/(unidade de serviço) | COEFICIENTE DE PRODUTIVIDADE | UNIDADE | CUSTO UNITÁRIO DO PROFISSIONAL (R$/UNIDADE) | BDI DE SERVIÇO (%) | PREÇO UNITÁRIO (R$/UNIDADE) | NÚMERO DE PROFISSIONAIS X PRODUTIVIDADE X PREÇO UNITÁRIO (R$/válvula)
MAOGA_.L1.5.1 | .C01. | Desinstalação da válvula; | Mecânico | 1 | h/válvula | 7 | Hh | 0 | 25.13% | 0 | 0
MAOGA_.L1.5.2 | .C01. | Desinstalação da válvula; | Auxiliar Mecânico | 1 | h/válvula | 7 | Hh | 0 | 25.13% | 0 | 0
MAOGA_.L1.5.3 | .C02. | Desmontagem, limpeza e jateamento para inspeção; | Mecânico | 1 | h/válvula | 5 | Hh | 0 | 25.13% | 0 | 0
MAOGA_.L1.5.4 | .C02. | Desmontagem, limpeza e jateamento para inspeção; | Auxiliar Mecânico | 1 | h/válvula | 5 | Hh | 0 | 25.13% | 0 | 0
MAOGA_.L1.5.5 | .C03. | Emissão de Relatório de Inspeção; | Mecânico | 1 | h/válvula | 2 | Hh | 0 | 25.13% | 0 | 0
MAOGA_.L1.5.6 | .C04. | Teste de contato com azul da prússia e ajuste com pasta de esmerilhar válvulas; | Mecânico | 1 | h/válvula | 2 | Hh | 0 | 25.13% | 0 | 0
MAOGA_.L1.5.7 | .C04. | Teste de contato com azul da prússia e ajuste com pasta de esmerilhar válvulas; | Auxiliar Mecânico | 1 | h/válvula | 3 | Hh | 0 | 25.13% | 0 | 0
MAOGA_.L1.5.8 | .C05. | Montagem com substituição de juntas, gaxeta e parafusos de fixação. Identificação com plaqueta inox; | Mecânico | 1 | h/válvula | 7 | Hh | 0 | 25.13% | 0 | 0
MAOGA_.L1.5.9 | .C05. | Montagem com substituição de juntas, gaxeta e parafusos de fixação. Identificação com plaqueta inox; | Auxiliar Mecânico | 1 | h/válvula | 7 | Hh | 0 | 25.13% | 0 | 0
MAOGA_.L1.5.10 | .C06. | Testes hidrostáticos de integridade do corpo da válvula e de vedação (1,5 x pressão de trabalho); | Mecânico | 1 | h/válvula | 3 | Hh | 0 | 25.13% | 0 | 0
MAOGA_.L1.5.11 | .C06. | Testes hidrostáticos de integridade do corpo da válvula e de vedação (1,5 x pressão de trabalho); | Auxiliar Mecânico | 1 | h/válvula | 3 | Hh | 0 | 25.13% | 0 | 0
MAOGA_.L1.5.12 | .C07. | Pintura com prime anticorrosivo; | Pintor | 1 | h/válvula | 4 | Hh | 0 | 25.13% | 0 | 0
MAOGA_.L1.5.13 | .C07. | Pintura com prime anticorrosivo; | Auxiliar Mecânico | 1 | h/válvula | 4 | Hh | 0 | 25.13% | 0 | 0
MAOGA_.L1.5.14 | .C08. | Pintura de acabamento com tinta epoxi; | Pintor | 1 | h/válvula | 4 | Hh | 0 | 25.13% | 0 | 0
MAOGA_.L1.5.15 | .C08. | Pintura de acabamento com tinta epoxi; | Auxiliar Mecânico | 1 | h/válvula | 4 | Hh | 0 | 25.13% | 0 | 0
MAOGA_.L1.5.16 | .C09. | Instalação da válvula, realinhamento, substituição de juntas e parafusos de fixação; | Mecânico | 1 | h/válvula | 7 | Hh | 0 | 25.13% | 0 | 0
MAOGA_.L1.5.17 | .C09. | Instalação da válvula, realinhamento, substituição de juntas e parafusos de fixação; | Auxiliar Mecânico | 1 | h/válvula | 7 | Hh | 0 | 25.13% | 0 | 0
MAOGA_.L1.5.18 | .C10. | Regularização e recuperação de flanges; | Torneiro | 1 | h/válvula | 5 | Hh | 0 | 25.13% | 0 | 0
MAOGA_.L1.5.19 | .C11. | Regularização e recuperação da sede; | Mecânico | 1 | h/válvula | 4 | Hh | 0 | 25.13% | 0 | 0
MAOGA_.L1.5.20 | .C11. | Regularização e recuperação da sede; | Torneiro | 1 | h/válvula | 4 | Hh | 0 | 25.13% | 0 | 0
MAOGA_.L1.5.21 | .C11. | Regularização e recuperação da sede; | Fresador | 1 | h/válvula | 6 | Hh | 0 | 25.13% | 0 | 0
MAOGA_.L1.5.22 | .C11. | Regularização e recuperação da sede; | Soldador | 1 | h/válvula | 3 | Hh | 0 | 25.13% | 0 | 0
MAOGA_.L1.5.23 | .C12. | Regularização e recuperação da da contra-sede; | Mecânico | 1 | h/válvula | 7 | Hh | 0 | 25.13% | 0 | 0
MAOGA_.L1.5.24 | .C12. | Regularização e recuperação da da contra-sede; | Torneiro | 1 | h/válvula | 7 | Hh | 0 | 25.13% | 0 | 0
MAOGA_.L1.5.25 | .C12. | Regularização e recuperação da da contra-sede; | Fresador | 1 | h/válvula | 6 | Hh | 0 | 25.13% | 0 | 0
MAOGA_.L1.5.26 | .C12. | Regularização e recuperação da da contra-sede; | Soldador | 1 | h/válvula | 5 | Hh | 0 | 25.13% | 0 | 0
MAOGA_.L1.5.27 | .C13. | Regularização e recuperação do corpo da válvula; | Mecânico | 1 | h/válvula | 5 | Hh | 0 | 25.13% | 0 | 0
MAOGA_.L1.5.28 | .C13. | Regularização e recuperação do corpo da válvula; | Torneiro | 1 | h/válvula | 7 | Hh | 0 | 25.13% | 0 | 0
MAOGA_.L1.5.29 | .C13. | Regularização e recuperação do corpo da válvula; | Fresador | 1 | h/válvula | 15 | Hh | 0 | 25.13% | 0 | 0
MAOGA_.L1.5.30 | .C13. | Regularização e recuperação do corpo da válvula; | Soldador | 1 | h/válvula | 5 | Hh | 0 | 25.13% | 0 | 0
MAOGA_.L1.5.31 | .C14. | Confecção da haste; | Torneiro | 1 | h/válvula | 4 | Hh | 0 | 25.13% | 0 | 0
MAOGA_.L1.5.32 | .C14. | Confecção da haste; | Fresador | 1 | h/válvula | 4 | Hh | 0 | 25.13% | 0 | 0
MAOGA_.L1.5.33 | .C15. | Embuchamento do castelo com abertura de rosca; | Mecânico | 1 | h/válvula | 2 | Hh | 0 | 25.13% | 0 | 0
MAOGA_.L1.5.34 | .C15. | Embuchamento do castelo com abertura de rosca; | Torneiro | 1 | h/válvula | 7 | Hh | 0 | 25.13% | 0 | 0
MAOGA_.L1.5.35 | .C15. | Embuchamento do castelo com abertura de rosca; | Fresador | 1 | h/válvula | 8 | Hh | 0 | 25.13% | 0 | 0
MAOGA_.L1.5.36 | .C16. | Confecção da preme gaxeta; | Torneiro | 1 | h/válvula | 5 | Hh | 0 | 25.13% | 0 | 0
MAOGA_.L1.5.37 | .C16. | Confecção da preme gaxeta; | Fresador | 1 | h/válvula | 3 | Hh | 0 | 25.13% | 0 | 0
MAOGA_.L1.5.38 | .C17. | Sem mão de obra
LOTE 1.6 - MÃO DE OBRA - CUSTO DIRETO VÁLVULA GAVETA 10˝ < DIÂMETRO ≤ 12˝
CÓDIGO | NÚMERO DA COMPOSIÇÃO | DESCRIÇÃO GERAL DAS COMPOSIÇÕES | PROFISSIONAL | NÚMEROS DE PROFISSIONAIS (H) | UNIDADE DA PRODUTIVIDADE Horas/(unidade de serviço) | COEFICIENTE DE PRODUTIVIDADE | UNIDADE | CUSTO UNITÁRIO DO PROFISSIONAL (R$/UNIDADE) | BDI DE SERVIÇO (%) | PREÇO UNITÁRIO (R$/UNIDADE) | NÚMERO DE PROFISSIONAIS X PRODUTIVIDADE X PREÇO UNITÁRIO (R$/válvula)
MAOGA_.L1.6.1 | .C01. | Desinstalação da válvula; | Mecânico | 1 | h/válvula | 8 | Hh | 0 | 25.13% | 0 | 0
MAOGA_.L1.6.2 | .C01. | Desinstalação da válvula; | Auxiliar Mecânico | 1 | h/válvula | 8 | Hh | 0 | 25.13% | 0 | 0
MAOGA_.L1.6.3 | .C02. | Desmontagem, limpeza e jateamento para inspeção; | Mecânico | 1 | h/válvula | 6 | Hh | 0 | 25.13% | 0 | 0
MAOGA_.L1.6.4 | .C02. | Desmontagem, limpeza e jateamento para inspeção; | Auxiliar Mecânico | 1 | h/válvula | 6 | Hh | 0 | 25.13% | 0 | 0
MAOGA_.L1.6.5 | .C03. | Emissão de Relatório de Inspeção; | Mecânico | 1 | h/válvula | 3 | Hh | 0 | 25.13% | 0 | 0
MAOGA_.L1.6.6 | .C04. | Teste de contato com azul da prússia e ajuste com pasta de esmerilhar válvulas; | Mecânico | 1 | h/válvula | 3 | Hh | 0 | 25.13% | 0 | 0
MAOGA_.L1.6.7 | .C04. | Teste de contato com azul da prússia e ajuste com pasta de esmerilhar válvulas; | Auxiliar Mecânico | 1 | h/válvula | 4 | Hh | 0 | 25.13% | 0 | 0
MAOGA_.L1.6.8 | .C05. | Montagem com substituição de juntas, gaxeta e parafusos de fixação. Identificação com plaqueta inox; | Mecânico | 1 | h/válvula | 8 | Hh | 0 | 25.13% | 0 | 0
MAOGA_.L1.6.9 | .C05. | Montagem com substituição de juntas, gaxeta e parafusos de fixação. Identificação com plaqueta inox; | Auxiliar Mecânico | 1 | h/válvula | 8 | Hh | 0 | 25.13% | 0 | 0
MAOGA_.L1.6.10 | .C06. | Testes hidrostáticos de integridade do corpo da válvula e de vedação (1,5 x pressão de trabalho); | Mecânico | 1 | h/válvula | 4 | Hh | 0 | 25.13% | 0 | 0
MAOGA_.L1.6.11 | .C06. | Testes hidrostáticos de integridade do corpo da válvula e de vedação (1,5 x pressão de trabalho); | Auxiliar Mecânico | 1 | h/válvula | 4 | Hh | 0 | 25.13% | 0 | 0
MAOGA_.L1.6.12 | .C07. | Pintura com prime anticorrosivo; | Pintor | 1 | h/válvula | 4 | Hh | 0 | 25.13% | 0 | 0
MAOGA_.L1.6.13 | .C07. | Pintura com prime anticorrosivo; | Auxiliar Mecânico | 1 | h/válvula | 4 | Hh | 0 | 25.13% | 0 | 0
MAOGA_.L1.6.14 | .C08. | Pintura de acabamento com tinta epoxi; | Pintor | 1 | h/válvula | 4 | Hh | 0 | 25.13% | 0 | 0
MAOGA_.L1.6.15 | .C08. | Pintura de acabamento com tinta epoxi; | Auxiliar Mecânico | 1 | h/válvula | 4 | Hh | 0 | 25.13% | 0 | 0
MAOGA_.L1.6.16 | .C09. | Instalação da válvula, realinhamento, substituição de juntas e parafusos de fixação; | Mecânico | 1 | h/válvula | 8 | Hh | 0 | 25.13% | 0 | 0
MAOGA_.L1.6.17 | .C09. | Instalação da válvula, realinhamento, substituição de juntas e parafusos de fixação; | Auxiliar Mecânico | 1 | h/válvula | 8 | Hh | 0 | 25.13% | 0 | 0
MAOGA_.L1.6.18 | .C10. | Regularização e recuperação de flanges; | Torneiro | 1 | h/válvula | 6 | Hh | 0 | 25.13% | 0 | 0
MAOGA_.L1.6.19 | .C11. | Regularização e recuperação da sede; | Mecânico | 1 | h/válvula | 5 | Hh | 0 | 25.13% | 0 | 0
MAOGA_.L1.6.20 | .C11. | Regularização e recuperação da sede; | Torneiro | 1 | h/válvula | 5 | Hh | 0 | 25.13% | 0 | 0
MAOGA_.L1.6.21 | .C11. | Regularização e recuperação da sede; | Fresador | 1 | h/válvula | 6 | Hh | 0 | 25.13% | 0 | 0
MAOGA_.L1.6.22 | .C11. | Regularização e recuperação da sede; | Soldador | 1 | h/válvula | 4 | Hh | 0 | 25.13% | 0 | 0
MAOGA_.L1.6.23 | .C12. | Regularização e recuperação da da contra-sede; | Mecânico | 1 | h/válvula | 8 | Hh | 0 | 25.13% | 0 | 0
MAOGA_.L1.6.24 | .C12. | Regularização e recuperação da da contra-sede; | Torneiro | 1 | h/válvula | 8 | Hh | 0 | 25.13% | 0 | 0
MAOGA_.L1.6.25 | .C12. | Regularização e recuperação da da contra-sede; | Fresador | 1 | h/válvula | 7 | Hh | 0 | 25.13% | 0 | 0
MAOGA_.L1.6.26 | .C12. | Regularização e recuperação da da contra-sede; | Soldador | 1 | h/válvula | 6 | Hh | 0 | 25.13% | 0 | 0
MAOGA_.L1.6.27 | .C13. | Regularização e recuperação do corpo da válvula; | Mecânico | 1 | h/válvula | 6 | Hh | 0 | 25.13% | 0 | 0
MAOGA_.L1.6.28 | .C13. | Regularização e recuperação do corpo da válvula; | Torneiro | 1 | h/válvula | 8 | Hh | 0 | 25.13% | 0 | 0
MAOGA_.L1.6.29 | .C13. | Regularização e recuperação do corpo da válvula; | Fresador | 1 | h/válvula | 16 | Hh | 0 | 25.13% | 0 | 0
MAOGA_.L1.6.30 | .C13. | Regularização e recuperação do corpo da válvula; | Soldador | 1 | h/válvula | 6 | Hh | 0 | 25.13% | 0 | 0
MAOGA_.L1.6.31 | .C14. | Confecção da haste; | Torneiro | 1 | h/válvula | 5 | Hh | 0 | 25.13% | 0 | 0
MAOGA_.L1.6.32 | .C14. | Confecção da haste; | Fresador | 1 | h/válvula | 5 | Hh | 0 | 25.13% | 0 | 0
MAOGA_.L1.6.33 | .C15. | Embuchamento do castelo com abertura de rosca; | Mecânico | 1 | h/válvula | 3 | Hh | 0 | 25.13% | 0 | 0
MAOGA_.L1.6.34 | .C15. | Embuchamento do castelo com abertura de rosca; | Torneiro | 1 | h/válvula | 8 | Hh | 0 | 25.13% | 0 | 0
MAOGA_.L1.6.35 | .C15. | Embuchamento do castelo com abertura de rosca; | Fresador | 1 | h/válvula | 9 | Hh | 0 | 25.13% | 0 | 0
MAOGA_.L1.6.36 | .C16. | Confecção da preme gaxeta; | Torneiro | 1 | h/válvula | 6 | Hh | 0 | 25.13% | 0 | 0
MAOGA_.L1.6.37 | .C16. | Confecção da preme gaxeta; | Fresador | 1 | h/válvula | 4 | Hh | 0 | 25.13% | 0 | 0
MAOGA_.L1.6.38 | .C17. | Sem mão de obra
LOTE 1.7 - MÃO DE OBRA - CUSTO DIRETO VÁLVULA GAVETA 12˝ < DIÂMETRO ≤ 14˝
CÓDIGO | NÚMERO DA COMPOSIÇÃO | DESCRIÇÃO GERAL DAS COMPOSIÇÕES | PROFISSIONAL | NÚMEROS DE PROFISSIONAIS (H) | UNIDADE DA PRODUTIVIDADE Horas/(unidade de serviço) | COEFICIENTE DE PRODUTIVIDADE | UNIDADE | CUSTO UNITÁRIO DO PROFISSIONAL (R$/UNIDADE) | BDI DE SERVIÇO (%) | PREÇO UNITÁRIO (R$/UNIDADE) | NÚMERO DE PROFISSIONAIS X PRODUTIVIDADE X PREÇO UNITÁRIO (R$/válvula)
MAOGA_.L1.7.1 | .C01. | Desinstalação da válvula; | Mecânico | 1 | h/válvula | 9 | Hh | 0 | 25.13% | 0 | 0
MAOGA_.L1.7.2 | .C01. | Desinstalação da válvula; | Auxiliar Mecânico | 1 | h/válvula | 9 | Hh | 0 | 25.13% | 0 | 0
MAOGA_.L1.7.3 | .C02. | Desmontagem, limpeza e jateamento para inspeção; | Mecânico | 1 | h/válvula | 7 | Hh | 0 | 25.13% | 0 | 0
MAOGA_.L1.7.4 | .C02. | Desmontagem, limpeza e jateamento para inspeção; | Auxiliar Mecânico | 1 | h/válvula | 7 | Hh | 0 | 25.13% | 0 | 0
MAOGA_.L1.7.5 | .C03. | Emissão de Relatório de Inspeção; | Mecânico | 1 | h/válvula | 4 | Hh | 0 | 25.13% | 0 | 0
MAOGA_.L1.7.6 | .C04. | Teste de contato com azul da prússia e ajuste com pasta de esmerilhar válvulas; | Mecânico | 1 | h/válvula | 4 | Hh | 0 | 25.13% | 0 | 0
MAOGA_.L1.7.7 | .C04. | Teste de contato com azul da prússia e ajuste com pasta de esmerilhar válvulas; | Auxiliar Mecânico | 1 | h/válvula | 5 | Hh | 0 | 25.13% | 0 | 0
MAOGA_.L1.7.8 | .C05. | Montagem com substituição de juntas, gaxeta e parafusos de fixação. Identificação com plaqueta inox; | Mecânico | 1 | h/válvula | 9 | Hh | 0 | 25.13% | 0 | 0
MAOGA_.L1.7.9 | .C05. | Montagem com substituição de juntas, gaxeta e parafusos de fixação. Identificação com plaqueta inox; | Auxiliar Mecânico | 1 | h/válvula | 9 | Hh | 0 | 25.13% | 0 | 0
MAOGA_.L1.7.10 | .C06. | Testes hidrostáticos de integridade do corpo da válvula e de vedação (1,5 x pressão de trabalho); | Mecânico | 1 | h/válvula | 5 | Hh | 0 | 25.13% | 0 | 0
MAOGA_.L1.7.11 | .C06. | Testes hidrostáticos de integridade do corpo da válvula e de vedação (1,5 x pressão de trabalho); | Auxiliar Mecânico | 1 | h/válvula | 5 | Hh | 0 | 25.13% | 0 | 0
MAOGA_.L1.7.12 | .C07. | Pintura com prime anticorrosivo; | Pintor | 1 | h/válvula | 5 | Hh | 0 | 25.13% | 0 | 0
MAOGA_.L1.7.13 | .C07. | Pintura com prime anticorrosivo; | Auxiliar Mecânico | 1 | h/válvula | 5 | Hh | 0 | 25.13% | 0 | 0
MAOGA_.L1.7.14 | .C08. | Pintura de acabamento com tinta epoxi; | Pintor | 1 | h/válvula | 5 | Hh | 0 | 25.13% | 0 | 0
MAOGA_.L1.7.15 | .C08. | Pintura de acabamento com tinta epoxi; | Auxiliar Mecânico | 1 | h/válvula | 5 | Hh | 0 | 25.13% | 0 | 0
MAOGA_.L1.7.16 | .C09. | Instalação da válvula, realinhamento, substituição de juntas e parafusos de fixação; | Mecânico | 1 | h/válvula | 9 | Hh | 0 | 25.13% | 0 | 0
MAOGA_.L1.7.17 | .C09. | Instalação da válvula, realinhamento, substituição de juntas e parafusos de fixação; | Auxiliar Mecânico | 1 | h/válvula | 9 | Hh | 0 | 25.13% | 0 | 0
MAOGA_.L1.7.18 | .C10. | Regularização e recuperação de flanges; | Torneiro | 1 | h/válvula | 7 | Hh | 0 | 25.13% | 0 | 0
MAOGA_.L1.7.19 | .C11. | Regularização e recuperação da sede; | Mecânico | 1 | h/válvula | 6 | Hh | 0 | 25.13% | 0 | 0
MAOGA_.L1.7.20 | .C11. | Regularização e recuperação da sede; | Torneiro | 1 | h/válvula | 6 | Hh | 0 | 25.13% | 0 | 0
MAOGA_.L1.7.21 | .C11. | Regularização e recuperação da sede; | Fresador | 1 | h/válvula | 7 | Hh | 0 | 25.13% | 0 | 0
MAOGA_.L1.7.22 | .C11. | Regularização e recuperação da sede; | Soldador | 1 | h/válvula | 5 | Hh | 0 | 25.13% | 0 | 0
MAOGA_.L1.7.23 | .C12. | Regularização e recuperação da da contra-sede; | Mecânico | 1 | h/válvula | 9 | Hh | 0 | 25.13% | 0 | 0
MAOGA_.L1.7.24 | .C12. | Regularização e recuperação da da contra-sede; | Torneiro | 1 | h/válvula | 9 | Hh | 0 | 25.13% | 0 | 0
MAOGA_.L1.7.25 | .C12. | Regularização e recuperação da da contra-sede; | Fresador | 1 | h/válvula | 8 | Hh | 0 | 25.13% | 0 | 0
MAOGA_.L1.7.26 | .C12. | Regularização e recuperação da da contra-sede; | Soldador | 1 | h/válvula | 7 | Hh | 0 | 25.13% | 0 | 0
MAOGA_.L1.7.27 | .C13. | Regularização e recuperação do corpo da válvula; | Mecânico | 1 | h/válvula | 7 | Hh | 0 | 25.13% | 0 | 0
MAOGA_.L1.7.28 | .C13. | Regularização e recuperação do corpo da válvula; | Torneiro | 1 | h/válvula | 9 | Hh | 0 | 25.13% | 0 | 0
MAOGA_.L1.7.29 | .C13. | Regularização e recuperação do corpo da válvula; | Fresador | 1 | h/válvula | 17 | Hh | 0 | 25.13% | 0 | 0
MAOGA_.L1.7.30 | .C13. | Regularização e recuperação do corpo da válvula; | Soldador | 1 | h/válvula | 7 | Hh | 0 | 25.13% | 0 | 0
MAOGA_.L1.7.31 | .C14. | Confecção da haste; | Torneiro | 1 | h/válvula | 6 | Hh | 0 | 25.13% | 0 | 0
MAOGA_.L1.7.32 | .C14. | Confecção da haste; | Fresador | 1 | h/válvula | 6 | Hh | 0 | 25.13% | 0 | 0
MAOGA_.L1.7.33 | .C15. | Embuchamento do castelo com abertura de rosca; | Mecânico | 1 | h/válvula | 4 | Hh | 0 | 25.13% | 0 | 0
MAOGA_.L1.7.34 | .C15. | Embuchamento do castelo com abertura de rosca; | Torneiro | 1 | h/válvula | 9 | Hh | 0 | 25.13% | 0 | 0
MAOGA_.L1.7.35 | .C15. | Embuchamento do castelo com abertura de rosca; | Fresador | 1 | h/válvula | 10 | Hh | 0 | 25.13% | 0 | 0
MAOGA_.L1.7.36 | .C16. | Confecção da preme gaxeta; | Torneiro | 1 | h/válvula | 7 | Hh | 0 | 25.13% | 0 | 0
MAOGA_.L1.7.37 | .C16. | Confecção da preme gaxeta; | Fresador | 1 | h/válvula | 5 | Hh | 0 | 25.13% | 0 | 0
MAOGA_.L1.7.38 | .C17. | Sem mão de obra
LOTE 1.8 - MÃO DE OBRA - CUSTO DIRETO VÁLVULA GAVETA 14˝ < DIÂMETRO ≤ 16˝
CÓDIGO | NÚMERO DA COMPOSIÇÃO | DESCRIÇÃO GERAL DAS COMPOSIÇÕES | PROFISSIONAL | NÚMEROS DE PROFISSIONAIS (H) | UNIDADE DA PRODUTIVIDADE Horas/(unidade de serviço) | COEFICIENTE DE PRODUTIVIDADE | UNIDADE | CUSTO UNITÁRIO DO PROFISSIONAL (R$/UNIDADE) | BDI DE SERVIÇO (%) | PREÇO UNITÁRIO (R$/UNIDADE) | NÚMERO DE PROFISSIONAIS X PRODUTIVIDADE X PREÇO UNITÁRIO (R$/válvula)
MAOGA_.L1.8.1 | .C01. | Desinstalação da válvula; | Mecânico | 1 | h/válvula | 10 | Hh | 0 | 25.13% | 0 | 0
MAOGA_.L1.8.2 | .C01. | Desinstalação da válvula; | Auxiliar Mecânico | 1 | h/válvula | 10 | Hh | 0 | 25.13% | 0 | 0
MAOGA_.L1.8.3 | .C02. | Desmontagem, limpeza e jateamento para inspeção; | Mecânico | 1 | h/válvula | 8 | Hh | 0 | 25.13% | 0 | 0
MAOGA_.L1.8.4 | .C02. | Desmontagem, limpeza e jateamento para inspeção; | Auxiliar Mecânico | 1 | h/válvula | 8 | Hh | 0 | 25.13% | 0 | 0
MAOGA_.L1.8.5 | .C03. | Emissão de Relatório de Inspeção; | Mecânico | 1 | h/válvula | 5 | Hh | 0 | 25.13% | 0 | 0
MAOGA_.L1.8.6 | .C04. | Teste de contato com azul da prússia e ajuste com pasta de esmerilhar válvulas; | Mecânico | 1 | h/válvula | 5 | Hh | 0 | 25.13% | 0 | 0
MAOGA_.L1.8.7 | .C04. | Teste de contato com azul da prússia e ajuste com pasta de esmerilhar válvulas; | Auxiliar Mecânico | 1 | h/válvula | 6 | Hh | 0 | 25.13% | 0 | 0
MAOGA_.L1.8.8 | .C05. | Montagem com substituição de juntas, gaxeta e parafusos de fixação. Identificação com plaqueta inox; | Mecânico | 1 | h/válvula | 10 | Hh | 0 | 25.13% | 0 | 0
MAOGA_.L1.8.9 | .C05. | Montagem com substituição de juntas, gaxeta e parafusos de fixação. Identificação com plaqueta inox; | Auxiliar Mecânico | 1 | h/válvula | 10 | Hh | 0 | 25.13% | 0 | 0
MAOGA_.L1.8.10 | .C06. | Testes hidrostáticos de integridade do corpo da válvula e de vedação (1,5 x pressão de trabalho); | Mecânico | 1 | h/válvula | 6 | Hh | 0 | 25.13% | 0 | 0
MAOGA_.L1.8.11 | .C06. | Testes hidrostáticos de integridade do corpo da válvula e de vedação (1,5 x pressão de trabalho); | Auxiliar Mecânico | 1 | h/válvula | 6 | Hh | 0 | 25.13% | 0 | 0
MAOGA_.L1.8.12 | .C07. | Pintura com prime anticorrosivo; | Pintor | 1 | h/válvula | 6 | Hh | 0 | 25.13% | 0 | 0
MAOGA_.L1.8.13 | .C07. | Pintura com prime anticorrosivo; | Auxiliar Mecânico | 1 | h/válvula | 6 | Hh | 0 | 25.13% | 0 | 0
MAOGA_.L1.8.14 | .C08. | Pintura de acabamento com tinta epoxi; | Pintor | 1 | h/válvula | 6 | Hh | 0 | 25.13% | 0 | 0
MAOGA_.L1.8.15 | .C08. | Pintura de acabamento com tinta epoxi; | Auxiliar Mecânico | 1 | h/válvula | 6 | Hh | 0 | 25.13% | 0 | 0
MAOGA_.L1.8.16 | .C09. | Instalação da válvula, realinhamento, substituição de juntas e parafusos de fixação; | Mecânico | 1 | h/válvula | 10 | Hh | 0 | 25.13% | 0 | 0
MAOGA_.L1.8.17 | .C09. | Instalação da válvula, realinhamento, substituição de juntas e parafusos de fixação; | Auxiliar Mecânico | 1 | h/válvula | 10 | Hh | 0 | 25.13% | 0 | 0
MAOGA_.L1.8.18 | .C10. | Regularização e recuperação de flanges; | Torneiro | 1 | h/válvula | 8 | Hh | 0 | 25.13% | 0 | 0
MAOGA_.L1.8.19 | .C11. | Regularização e recuperação da sede; | Mecânico | 1 | h/válvula | 6 | Hh | 0 | 25.13% | 0 | 0
MAOGA_.L1.8.20 | .C11. | Regularização e recuperação da sede; | Torneiro | 1 | h/válvula | 8 | Hh | 0 | 25.13% | 0 | 0
MAOGA_.L1.8.21 | .C11. | Regularização e recuperação da sede; | Fresador | 1 | h/válvula | 8 | Hh | 0 | 25.13% | 0 | 0
MAOGA_.L1.8.22 | .C11. | Regularização e recuperação da sede; | Soldador | 1 | h/válvula | 8 | Hh | 0 | 25.13% | 0 | 0
MAOGA_.L1.8.23 | .C12. | Regularização e recuperação da da contra-sede; | Mecânico | 1 | h/válvula | 10 | Hh | 0 | 25.13% | 0 | 0
MAOGA_.L1.8.24 | .C12. | Regularização e recuperação da da contra-sede; | Torneiro | 1 | h/válvula | 10 | Hh | 0 | 25.13% | 0 | 0
MAOGA_.L1.8.25 | .C12. | Regularização e recuperação da da contra-sede; | Fresador | 1 | h/válvula | 9 | Hh | 0 | 25.13% | 0 | 0
MAOGA_.L1.8.26 | .C12. | Regularização e recuperação da da contra-sede; | Soldador | 1 | h/válvula | 8 | Hh | 0 | 25.13% | 0 | 0
MAOGA_.L1.8.27 | .C13. | Regularização e recuperação do corpo da válvula; | Mecânico | 1 | h/válvula | 8 | Hh | 0 | 25.13% | 0 | 0
MAOGA_.L1.8.28 | .C13. | Regularização e recuperação do corpo da válvula; | Torneiro | 1 | h/válvula | 10 | Hh | 0 | 25.13% | 0 | 0
MAOGA_.L1.8.29 | .C13. | Regularização e recuperação do corpo da válvula; | Fresador | 1 | h/válvula | 18 | Hh | 0 | 25.13% | 0 | 0
MAOGA_.L1.8.30 | .C13. | Regularização e recuperação do corpo da válvula; | Soldador | 1 | h/válvula | 8 | Hh | 0 | 25.13% | 0 | 0
MAOGA_.L1.8.31 | .C14. | Confecção da haste; | Torneiro | 1 | h/válvula | 7 | Hh | 0 | 25.13% | 0 | 0
MAOGA_.L1.8.32 | .C14. | Confecção da haste; | Fresador | 1 | h/válvula | 7 | Hh | 0 | 25.13% | 0 | 0
MAOGA_.L1.8.33 | .C15. | Embuchamento do castelo com abertura de rosca; | Mecânico | 1 | h/válvula | 5 | Hh | 0 | 25.13% | 0 | 0
MAOGA_.L1.8.34 | .C15. | Embuchamento do castelo com abertura de rosca; | Torneiro | 1 | h/válvula | 10 | Hh | 0 | 25.13% | 0 | 0
MAOGA_.L1.8.35 | .C15. | Embuchamento do castelo com abertura de rosca; | Fresador | 1 | h/válvula | 11 | Hh | 0 | 25.13% | 0 | 0
MAOGA_.L1.8.36 | .C16. | Confecção da preme gaxeta; | Torneiro | 1 | h/válvula | 8 | Hh | 0 | 25.13% | 0 | 0
MAOGA_.L1.8.37 | .C16. | Confecção da preme gaxeta; | Fresador | 1 | h/válvula | 6 | Hh | 0 | 25.13% | 0 | 0
MAOGA_.L1.8.38 | .C17. | Sem mão de obra
LOTE 1.1 - MÃO DE OBRA - CUSTO DIRETO VÁLVULA BORBOLETA DIÂMETRO ≤ 2˝
CÓDIGO | NÚMERO DA COMPOSIÇÃO | DESCRIÇÃO GERAL DAS COMPOSIÇÕES | PROFISSIONAL | NÚMEROS DE PROFISSIONAIS (H) | UNIDADE DA PRODUTIVIDADE Horas/(unidade de serviço) | COEFICIENTE DE PRODUTIVIDADE | UNIDADE | CUSTO UNITÁRIO DO PROFISSIONAL (R$/UNIDADE) | BDI DE SERVIÇO (%) | PREÇO UNITÁRIO (R$/UNIDADE) | NÚMERO DE PROFISSIONAIS X PRODUTIVIDADE X PREÇO UNITÁRIO (R$/válvula)
MAOBO_.L1.1.1 | .C01. | Desinstalação da válvula; | Mecânico | 1 | h/válvula | 3 | Hh | 0 | 25.13% | 0 | 0
MAOBO_.L1.1.2 | .C01. | Desinstalação da válvula; | Auxiliar Mecânico | 1 | h/válvula | 3 | Hh | 0 | 25.13% | 0 | 0
MAOBO_.L1.1.3 | .C02. | Desmontagem, limpeza e jateamento para inspeção; | Mecânico | 1 | h/válvula | 1 | Hh | 0 | 25.13% | 0 | 0
MAOBO_.L1.1.4 | .C02. | Desmontagem, limpeza e jateamento para inspeção; | Auxiliar Mecânico | 1 | h/válvula | 1 | Hh | 0 | 25.13% | 0 | 0
MAOBO_.L1.1.5 | .C03. | Emissão de Relatório de Inspeção; | Mecânico | 1 | h/válvula | 1 | Hh | 0 | 25.13% | 0 | 0
MAOBO_.L1.1.6 | .C04. | Teste de contato com azul da prússia e ajuste com pasta de esmerilhar válvulas; | Mecânico | 1 | h/válvula | 1 | Hh | 0 | 25.13% | 0 | 0
MAOBO_.L1.1.7 | .C04. | Teste de contato com azul da prússia e ajuste com pasta de esmerilhar válvulas; | Auxiliar Mecânico | 1 | h/válvula | 1 | Hh | 0 | 25.13% | 0 | 0
MAOBO_.L1.1.8 | .C05. | Montagem com substituição de juntas, gaxeta e parafusos de fixação. Identificação com plaqueta inox; | Mecânico | 1 | h/válvula | 2 | Hh | 0 | 25.13% | 0 | 0
MAOBO_.L1.1.9 | .C05. | Montagem com substituição de juntas, gaxeta e parafusos de fixação. Identificação com plaqueta inox; | Auxiliar Mecânico | 1 | h/válvula | 2 | Hh | 0 | 25.13% | 0 | 0
MAOBO_.L1.1.10 | .C06. | Testes hidrostáticos de integridade do corpo da válvula e de vedação (1,5 x pressão de trabalho); | Mecânico | 1 | h/válvula | 1 | Hh | 0 | 25.13% | 0 | 0
MAOBO_.L1.1.11 | .C06. | Testes hidrostáticos de integridade do corpo da válvula e de vedação (1,5 x pressão de trabalho); | Auxiliar Mecânico | 1 | h/válvula | 1 | Hh | 0 | 25.13% | 0 | 0
MAOBO_.L1.1.12 | .C07. | Pintura com prime anticorrosivo; | Pintor | 1 | h/válvula | 1 | Hh | 0 | 25.13% | 0 | 0
MAOBO_.L1.1.13 | .C07. | Pintura com prime anticorrosivo; | Auxiliar Mecânico | 1 | h/válvula | 1 | Hh | 0 | 25.13% | 0 | 0
MAOBO_.L1.1.14 | .C08. | Pintura de acabamento com tinta epoxi; | Pintor | 1 | h/válvula | 1 | Hh | 0 | 25.13% | 0 | 0
MAOBO_.L1.1.15 | .C08. | Pintura de acabamento com tinta epoxi; | Auxiliar Mecânico | 1 | h/válvula | 1 | Hh | 0 | 25.13% | 0 | 0
MAOBO_.L1.1.16 | .C09. | Instalação da válvula, realinhamento, substituição de juntas e parafusos de fixação; | Mecânico | 1 | h/válvula | 3 | Hh | 0 | 25.13% | 0 | 0
MAOBO_.L1.1.17 | .C09. | Instalação da válvula, realinhamento, substituição de juntas e parafusos de fixação; | Auxiliar Mecânico | 1 | h/válvula | 3 | Hh | 0 | 25.13% | 0 | 0
MAOBO_.L1.1.18 | .C10. | Regularização e recuperação de flanges; | Torneiro | 1 | h/válvula | 3 | Hh | 0 | 25.13% | 0 | 0
MAOBO_.L1.1.19 | .C11. | Regularização e recuperação da sede; | Mecânico | 1 | h/válvula | 2 | Hh | 0 | 25.13% | 0 | 0
MAOBO_.L1.1.20 | .C11. | Regularização e recuperação da sede; | Torneiro | 1 | h/válvula | 2 | Hh | 0 | 25.13% | 0 | 0
MAOBO_.L1.1.21 | .C11. | Regularização e recuperação da sede; | Fresador | 1 | h/válvula | 3 | Hh | 0 | 25.13% | 0 | 0
MAOBO_.L1.1.22 | .C11. | Regularização e recuperação da sede; | Soldador | 1 | h/válvula | 2 | Hh | 0 | 25.13% | 0 | 0
MAOBO_.L1.1.23 | .C12. | Regularização e recuperação da da contra-sede; | Mecânico | 1 | h/válvula | 3 | Hh | 0 | 25.13% | 0 | 0
MAOBO_.L1.1.24 | .C12. | Regularização e recuperação da da contra-sede; | Torneiro | 1 | h/válvula | 3 | Hh | 0 | 25.13% | 0 | 0
MAOBO_.L1.1.25 | .C12. | Regularização e recuperação da da contra-sede; | Fresador | 1 | h/válvula | 3 | Hh | 0 | 25.13% | 0 | 0
MAOBO_.L1.1.26 | .C12. | Regularização e recuperação da da contra-sede; | Soldador | 1 | h/válvula | 2 | Hh | 0 | 25.13% | 0 | 0
MAOBO_.L1.1.27 | .C13. | Regularização e recuperação do corpo da válvula; | Mecânico | 1 | h/válvula | 2 | Hh | 0 | 25.13% | 0 | 0
MAOBO_.L1.1.28 | .C13. | Regularização e recuperação do corpo da válvula; | Torneiro | 1 | h/válvula | 3 | Hh | 0 | 25.13% | 0 | 0
MAOBO_.L1.1.29 | .C13. | Regularização e recuperação do corpo da válvula; | Fresador | 1 | h/válvula | 10 | Hh | 0 | 25.13% | 0 | 0
MAOBO_.L1.1.30 | .C13. | Regularização e recuperação do corpo da válvula; | Soldador | 1 | h/válvula | 2 | Hh | 0 | 25.13% | 0 | 0
MAOBO_.L1.1.31 | .C14. | Confecção da haste; | Torneiro | 1 | h/válvula | 2 | Hh | 0 | 25.13% | 0 | 0
MAOBO_.L1.1.32 | .C14. | Confecção da haste; | Fresador | 1 | h/válvula | 2 | Hh | 0 | 25.13% | 0 | 0
MAOBO_.L1.1.33 | .C15. | Embuchamento do castelo com abertura de rosca; | Mecânico | 1 | h/válvula | 1 | Hh | 0 | 25.13% | 0 | 0
MAOBO_.L1.1.34 | .C15. | Embuchamento do castelo com abertura de rosca; | Torneiro | 1 | h/válvula | 4 | Hh | 0 | 25.13% | 0 | 0
MAOBO_.L1.1.35 | .C15. | Embuchamento do castelo com abertura de rosca; | Fresador | 1 | h/válvula | 5 | Hh | 0 | 25.13% | 0 | 0
MAOBO_.L1.1.36 | .C16. | Confecção da preme gaxeta; | Torneiro | 1 | h/válvula | 2 | Hh | 0 | 25.13% | 0 | 0
MAOBO_.L1.1.37 | .C16. | Confecção da preme gaxeta; | Fresador | 1 | h/válvula | 1 | Hh | 0 | 25.13% | 0 | 0
MAOBO_.L1.1.38 | .C17. | Sem mão de obra
LOTE 1.2 - MÃO DE OBRA - CUSTO DIRETO VÁLVULA BORBOLETA 2˝ < DIÂMETRO ≤ 4˝
CÓDIGO | NÚMERO DA COMPOSIÇÃO | DESCRIÇÃO GERAL DAS COMPOSIÇÕES | PROFISSIONAL | NÚMEROS DE PROFISSIONAIS (H) | UNIDADE DA PRODUTIVIDADE Horas/(unidade de serviço) | COEFICIENTE DE PRODUTIVIDADE | UNIDADE | CUSTO UNITÁRIO DO PROFISSIONAL (R$/UNIDADE) | BDI DE SERVIÇO (%) | PREÇO UNITÁRIO (R$/UNIDADE) | NÚMERO DE PROFISSIONAIS X PRODUTIVIDADE X PREÇO UNITÁRIO (R$/válvula)
MAOBO_.L1.2.1 | .C01. | Desinstalação da válvula; | Mecânico | 1 | h/válvula | 4 | Hh | 0 | 25.13% | 0 | 0
MAOBO_.L1.2.2 | .C01. | Desinstalação da válvula; | Auxiliar Mecânico | 1 | h/válvula | 4 | Hh | 0 | 25.13% | 0 | 0
MAOBO_.L1.2.3 | .C02. | Desmontagem, limpeza e jateamento para inspeção; | Mecânico | 1 | h/válvula | 2 | Hh | 0 | 25.13% | 0 | 0
MAOBO_.L1.2.4 | .C02. | Desmontagem, limpeza e jateamento para inspeção; | Auxiliar Mecânico | 1 | h/válvula | 2 | Hh | 0 | 25.13% | 0 | 0
MAOBO_.L1.2.5 | .C03. | Emissão de Relatório de Inspeção; | Mecânico | 1 | h/válvula | 2 | Hh | 0 | 25.13% | 0 | 0
MAOBO_.L1.2.6 | .C04. | Teste de contato com azul da prússia e ajuste com pasta de esmerilhar válvulas; | Mecânico | 1 | h/válvula | 1 | Hh | 0 | 25.13% | 0 | 0
MAOBO_.L1.2.7 | .C04. | Teste de contato com azul da prússia e ajuste com pasta de esmerilhar válvulas; | Auxiliar Mecânico | 1 | h/válvula | 1 | Hh | 0 | 25.13% | 0 | 0
MAOBO_.L1.2.8 | .C05. | Montagem com substituição de juntas, gaxeta e parafusos de fixação. Identificação com plaqueta inox; | Mecânico | 1 | h/válvula | 3 | Hh | 0 | 25.13% | 0 | 0
MAOBO_.L1.2.9 | .C05. | Montagem com substituição de juntas, gaxeta e parafusos de fixação. Identificação com plaqueta inox; | Auxiliar Mecânico | 1 | h/válvula | 3 | Hh | 0 | 25.13% | 0 | 0
MAOBO_.L1.2.10 | .C06. | Testes hidrostáticos de integridade do corpo da válvula e de vedação (1,5 x pressão de trabalho); | Mecânico | 1 | h/válvula | 2 | Hh | 0 | 25.13% | 0 | 0
MAOBO_.L1.2.11 | .C06. | Testes hidrostáticos de integridade do corpo da válvula e de vedação (1,5 x pressão de trabalho); | Auxiliar Mecânico | 1 | h/válvula | 2 | Hh | 0 | 25.13% | 0 | 0
MAOBO_.L1.2.12 | .C07. | Pintura com prime anticorrosivo; | Pintor | 1 | h/válvula | 2 | Hh | 0 | 25.13% | 0 | 0
MAOBO_.L1.2.13 | .C07. | Pintura com prime anticorrosivo; | Auxiliar Mecânico | 1 | h/válvula | 2 | Hh | 0 | 25.13% | 0 | 0
MAOBO_.L1.2.14 | .C08. | Pintura de acabamento com tinta epoxi; | Pintor | 1 | h/válvula | 2 | Hh | 0 | 25.13% | 0 | 0
MAOBO_.L1.2.15 | .C08. | Pintura de acabamento com tinta epoxi; | Auxiliar Mecânico | 1 | h/válvula | 2 | Hh | 0 | 25.13% | 0 | 0
MAOBO_.L1.2.16 | .C09. | Instalação da válvula, realinhamento, substituição de juntas e parafusos de fixação; | Mecânico | 1 | h/válvula | 4 | Hh | 0 | 25.13% | 0 | 0
MAOBO_.L1.2.17 | .C09. | Instalação da válvula, realinhamento, substituição de juntas e parafusos de fixação; | Auxiliar Mecânico | 1 | h/válvula | 4 | Hh | 0 | 25.13% | 0 | 0
MAOBO_.L1.2.18 | .C10. | Regularização e recuperação de flanges; | Torneiro | 1 | h/válvula | 3 | Hh | 0 | 25.13% | 0 | 0
MAOBO_.L1.2.19 | .C11. | Regularização e recuperação da sede; | Mecânico | 1 | h/válvula | 3 | Hh | 0 | 25.13% | 0 | 0
MAOBO_.L1.2.20 | .C11. | Regularização e recuperação da sede; | Torneiro | 1 | h/válvula | 3 | Hh | 0 | 25.13% | 0 | 0
MAOBO_.L1.2.21 | .C11. | Regularização e recuperação da sede; | Fresador | 1 | h/válvula | 3 | Hh | 0 | 25.13% | 0 | 0
MAOBO_.L1.2.22 | .C11. | Regularização e recuperação da sede; | Soldador | 1 | h/válvula | 2 | Hh | 0 | 25.13% | 0 | 0
MAOBO_.L1.2.23 | .C12. | Regularização e recuperação da da contra-sede; | Mecânico | 1 | h/válvula | 3 | Hh | 0 | 25.13% | 0 | 0
MAOBO_.L1.2.24 | .C12. | Regularização e recuperação da da contra-sede; | Torneiro | 1 | h/válvula | 3 | Hh | 0 | 25.13% | 0 | 0
MAOBO_.L1.2.25 | .C12. | Regularização e recuperação da da contra-sede; | Fresador | 1 | h/válvula | 3 | Hh | 0 | 25.13% | 0 | 0
MAOBO_.L1.2.26 | .C12. | Regularização e recuperação da da contra-sede; | Soldador | 1 | h/válvula | 2 | Hh | 0 | 25.13% | 0 | 0
MAOBO_.L1.2.27 | .C13. | Regularização e recuperação do corpo da válvula; | Mecânico | 1 | h/válvula | 2 | Hh | 0 | 25.13% | 0 | 0
MAOBO_.L1.2.28 | .C13. | Regularização e recuperação do corpo da válvula; | Torneiro | 1 | h/válvula | 3 | Hh | 0 | 25.13% | 0 | 0
MAOBO_.L1.2.29 | .C13. | Regularização e recuperação do corpo da válvula; | Fresador | 1 | h/válvula | 10 | Hh | 0 | 25.13% | 0 | 0
MAOBO_.L1.2.30 | .C13. | Regularização e recuperação do corpo da válvula; | Soldador | 1 | h/válvula | 2 | Hh | 0 | 25.13% | 0 | 0
MAOBO_.L1.2.31 | .C14. | Confecção da haste; | Torneiro | 1 | h/válvula | 2 | Hh | 0 | 25.13% | 0 | 0
MAOBO_.L1.2.32 | .C14. | Confecção da haste; | Fresador | 1 | h/válvula | 2 | Hh | 0 | 25.13% | 0 | 0
MAOBO_.L1.2.33 | .C15. | Embuchamento do castelo com abertura de rosca; | Mecânico | 1 | h/válvula | 1 | Hh | 0 | 25.13% | 0 | 0
MAOBO_.L1.2.34 | .C15. | Embuchamento do castelo com abertura de rosca; | Torneiro | 1 | h/válvula | 4 | Hh | 0 | 25.13% | 0 | 0
MAOBO_.L1.2.35 | .C15. | Embuchamento do castelo com abertura de rosca; | Fresador | 1 | h/válvula | 5 | Hh | 0 | 25.13% | 0 | 0
MAOBO_.L1.2.36 | .C16. | Confecção da preme gaxeta; | Torneiro | 1 | h/válvula | 2 | Hh | 0 | 25.13% | 0 | 0
MAOBO_.L1.2.37 | .C16. | Confecção da preme gaxeta; | Fresador | 1 | h/válvula | 1 | Hh | 0 | 25.13% | 0 | 0
MAOBO_.L1.2.38 | .C17. | Sem mão de obra
LOTE 1.3 - MÃO DE OBRA - CUSTO DIRETO VÁLVULA BORBOLETA 4˝ < DIÂMETRO ≤ 6˝
CÓDIGO | NÚMERO DA COMPOSIÇÃO | DESCRIÇÃO GERAL DAS COMPOSIÇÕES | PROFISSIONAL | NÚMEROS DE PROFISSIONAIS (H) | UNIDADE DA PRODUTIVIDADE Horas/(unidade de serviço) | COEFICIENTE DE PRODUTIVIDADE | UNIDADE | CUSTO UNITÁRIO DO PROFISSIONAL (R$/UNIDADE) | BDI DE SERVIÇO (%) | PREÇO UNITÁRIO (R$/UNIDADE) | NÚMERO DE PROFISSIONAIS X PRODUTIVIDADE X PREÇO UNITÁRIO (R$/válvula)
MAOBO_.L1.3.1 | .C01. | Desinstalação da válvula; | Mecânico | 1 | h/válvula | 6 | Hh | 0 | 25.13% | 0 | 0
MAOBO_.L1.3.2 | .C01. | Desinstalação da válvula; | Auxiliar Mecânico | 1 | h/válvula | 6 | Hh | 0 | 25.13% | 0 | 0
MAOBO_.L1.3.3 | .C02. | Desmontagem, limpeza e jateamento para inspeção; | Mecânico | 1 | h/válvula | 3 | Hh | 0 | 25.13% | 0 | 0
MAOBO_.L1.3.4 | .C02. | Desmontagem, limpeza e jateamento para inspeção; | Auxiliar Mecânico | 1 | h/válvula | 3 | Hh | 0 | 25.13% | 0 | 0
MAOBO_.L1.3.5 | .C03. | Emissão de Relatório de Inspeção; | Mecânico | 1 | h/válvula | 2 | Hh | 0 | 25.13% | 0 | 0
MAOBO_.L1.3.6 | .C04. | Teste de contato com azul da prússia e ajuste com pasta de esmerilhar válvulas; | Mecânico | 1 | h/válvula | 2 | Hh | 0 | 25.13% | 0 | 0
MAOBO_.L1.3.7 | .C04. | Teste de contato com azul da prússia e ajuste com pasta de esmerilhar válvulas; | Auxiliar Mecânico | 1 | h/válvula | 2 | Hh | 0 | 25.13% | 0 | 0
MAOBO_.L1.3.8 | .C05. | Montagem com substituição de juntas, gaxeta e parafusos de fixação. Identificação com plaqueta inox; | Mecânico | 1 | h/válvula | 4 | Hh | 0 | 25.13% | 0 | 0
MAOBO_.L1.3.9 | .C05. | Montagem com substituição de juntas, gaxeta e parafusos de fixação. Identificação com plaqueta inox; | Auxiliar Mecânico | 1 | h/válvula | 4 | Hh | 0 | 25.13% | 0 | 0
MAOBO_.L1.3.10 | .C06. | Testes hidrostáticos de integridade do corpo da válvula e de vedação (1,5 x pressão de trabalho); | Mecânico | 1 | h/válvula | 2 | Hh | 0 | 25.13% | 0 | 0
MAOBO_.L1.3.11 | .C06. | Testes hidrostáticos de integridade do corpo da válvula e de vedação (1,5 x pressão de trabalho); | Auxiliar Mecânico | 1 | h/válvula | 2 | Hh | 0 | 25.13% | 0 | 0
MAOBO_.L1.3.12 | .C07. | Pintura com prime anticorrosivo; | Pintor | 1 | h/válvula | 2 | Hh | 0 | 25.13% | 0 | 0
MAOBO_.L1.3.13 | .C07. | Pintura com prime anticorrosivo; | Auxiliar Mecânico | 1 | h/válvula | 2 | Hh | 0 | 25.13% | 0 | 0
MAOBO_.L1.3.14 | .C08. | Pintura de acabamento com tinta epoxi; | Pintor | 1 | h/válvula | 2 | Hh | 0 | 25.13% | 0 | 0
MAOBO_.L1.3.15 | .C08. | Pintura de acabamento com tinta epoxi; | Auxiliar Mecânico | 1 | h/válvula | 2 | Hh | 0 | 25.13% | 0 | 0
MAOBO_.L1.3.16 | .C09. | Instalação da válvula, realinhamento, substituição de juntas e parafusos de fixação; | Mecânico | 1 | h/válvula | 6 | Hh | 0 | 25.13% | 0 | 0
MAOBO_.L1.3.17 | .C09. | Instalação da válvula, realinhamento, substituição de juntas e parafusos de fixação; | Auxiliar Mecânico | 1 | h/válvula | 6 | Hh | 0 | 25.13% | 0 | 0
MAOBO_.L1.3.18 | .C10. | Regularização e recuperação de flanges; | Torneiro | 1 | h/válvula | 4 | Hh | 0 | 25.13% | 0 | 0
MAOBO_.L1.3.19 | .C11. | Regularização e recuperação da sede; | Mecânico | 1 | h/válvula | 3 | Hh | 0 | 25.13% | 0 | 0
MAOBO_.L1.3.20 | .C11. | Regularização e recuperação da sede; | Torneiro | 1 | h/válvula | 3 | Hh | 0 | 25.13% | 0 | 0
MAOBO_.L1.3.21 | .C11. | Regularização e recuperação da sede; | Fresador | 1 | h/válvula | 5 | Hh | 0 | 25.13% | 0 | 0
MAOBO_.L1.3.22 | .C11. | Regularização e recuperação da sede; | Soldador | 1 | h/válvula | 3 | Hh | 0 | 25.13% | 0 | 0
MAOBO_.L1.3.23 | .C12. | Regularização e recuperação da da contra-sede; | Mecânico | 1 | h/válvula | 4 | Hh | 0 | 25.13% | 0 | 0
MAOBO_.L1.3.24 | .C12. | Regularização e recuperação da da contra-sede; | Torneiro | 1 | h/válvula | 4 | Hh | 0 | 25.13% | 0 | 0
MAOBO_.L1.3.25 | .C12. | Regularização e recuperação da da contra-sede; | Fresador | 1 | h/válvula | 4 | Hh | 0 | 25.13% | 0 | 0
MAOBO_.L1.3.26 | .C12. | Regularização e recuperação da da contra-sede; | Soldador | 1 | h/válvula | 3 | Hh | 0 | 25.13% | 0 | 0
MAOBO_.L1.3.27 | .C13. | Regularização e recuperação do corpo da válvula; | Mecânico | 1 | h/válvula | 3 | Hh | 0 | 25.13% | 0 | 0
MAOBO_.L1.3.28 | .C13. | Regularização e recuperação do corpo da válvula; | Torneiro | 1 | h/válvula | 4 | Hh | 0 | 25.13% | 0 | 0
MAOBO_.L1.3.29 | .C13. | Regularização e recuperação do corpo da válvula; | Fresador | 1 | h/válvula | 12 | Hh | 0 | 25.13% | 0 | 0
MAOBO_.L1.3.30 | .C13. | Regularização e recuperação do corpo da válvula; | Soldador | 1 | h/válvula | 3 | Hh | 0 | 25.13% | 0 | 0
MAOBO_.L1.3.31 | .C14. | Confecção da haste; | Torneiro | 1 | h/válvula | 3 | Hh | 0 | 25.13% | 0 | 0
MAOBO_.L1.3.32 | .C14. | Confecção da haste; | Fresador | 1 | h/válvula | 3 | Hh | 0 | 25.13% | 0 | 0
MAOBO_.L1.3.33 | .C15. | Embuchamento do castelo com abertura de rosca; | Mecânico | 1 | h/válvula | 1 | Hh | 0 | 25.13% | 0 | 0
MAOBO_.L1.3.34 | .C15. | Embuchamento do castelo com abertura de rosca; | Torneiro | 1 | h/válvula | 5 | Hh | 0 | 25.13% | 0 | 0
MAOBO_.L1.3.35 | .C15. | Embuchamento do castelo com abertura de rosca; | Fresador | 1 | h/válvula | 6 | Hh | 0 | 25.13% | 0 | 0
MAOBO_.L1.3.36 | .C16. | Confecção da preme gaxeta; | Torneiro | 1 | h/válvula | 3 | Hh | 0 | 25.13% | 0 | 0
MAOBO_.L1.3.37 | .C16. | Confecção da preme gaxeta; | Fresador | 1 | h/válvula | 2 | Hh | 0 | 25.13% | 0 | 0
MAOBO_.L1.3.38 | .C17. | Sem mão de obra
LOTE 1.4 - MÃO DE OBRA - CUSTO DIRETO VÁLVULA BORBOLETA 6˝ < DIÂMETRO ≤ 8˝
CÓDIGO | NÚMERO DA COMPOSIÇÃO | DESCRIÇÃO GERAL DAS COMPOSIÇÕES | PROFISSIONAL | NÚMEROS DE PROFISSIONAIS (H) | UNIDADE DA PRODUTIVIDADE Horas/(unidade de serviço) | COEFICIENTE DE PRODUTIVIDADE | UNIDADE | CUSTO UNITÁRIO DO PROFISSIONAL (R$/UNIDADE) | BDI DE SERVIÇO (%) | PREÇO UNITÁRIO (R$/UNIDADE) | NÚMERO DE PROFISSIONAIS X PRODUTIVIDADE X PREÇO UNITÁRIO (R$/válvula)
MAOBO_.L1.4.1 | .C01. | Desinstalação da válvula; | Mecânico | 1 | h/válvula | 7 | Hh | 0 | 25.13% | 0 | 0
MAOBO_.L1.4.2 | .C01. | Desinstalação da válvula; | Auxiliar Mecânico | 1 | h/válvula | 7 | Hh | 0 | 25.13% | 0 | 0
MAOBO_.L1.4.3 | .C02. | Desmontagem, limpeza e jateamento para inspeção; | Mecânico | 1 | h/válvula | 4 | Hh | 0 | 25.13% | 0 | 0
MAOBO_.L1.4.4 | .C02. | Desmontagem, limpeza e jateamento para inspeção; | Auxiliar Mecânico | 1 | h/válvula | 4 | Hh | 0 | 25.13% | 0 | 0
MAOBO_.L1.4.5 | .C03. | Emissão de Relatório de Inspeção; | Mecânico | 1 | h/válvula | 2 | Hh | 0 | 25.13% | 0 | 0
MAOBO_.L1.4.6 | .C04. | Teste de contato com azul da prússia e ajuste com pasta de esmerilhar válvulas; | Mecânico | 1 | h/válvula | 2 | Hh | 0 | 25.13% | 0 | 0
MAOBO_.L1.4.7 | .C04. | Teste de contato com azul da prússia e ajuste com pasta de esmerilhar válvulas; | Auxiliar Mecânico | 1 | h/válvula | 2 | Hh | 0 | 25.13% | 0 | 0
MAOBO_.L1.4.8 | .C05. | Montagem com substituição de juntas, gaxeta e parafusos de fixação. Identificação com plaqueta inox; | Mecânico | 1 | h/válvula | 6 | Hh | 0 | 25.13% | 0 | 0
MAOBO_.L1.4.9 | .C05. | Montagem com substituição de juntas, gaxeta e parafusos de fixação. Identificação com plaqueta inox; | Auxiliar Mecânico | 1 | h/válvula | 6 | Hh | 0 | 25.13% | 0 | 0
MAOBO_.L1.4.10 | .C06. | Testes hidrostáticos de integridade do corpo da válvula e de vedação (1,5 x pressão de trabalho); | Mecânico | 1 | h/válvula | 2 | Hh | 0 | 25.13% | 0 | 0
MAOBO_.L1.4.11 | .C06. | Testes hidrostáticos de integridade do corpo da válvula e de vedação (1,5 x pressão de trabalho); | Auxiliar Mecânico | 1 | h/válvula | 2 | Hh | 0 | 25.13% | 0 | 0
MAOBO_.L1.4.12 | .C07. | Pintura com prime anticorrosivo; | Pintor | 1 | h/válvula | 3 | Hh | 0 | 25.13% | 0 | 0
MAOBO_.L1.4.13 | .C07. | Pintura com prime anticorrosivo; | Auxiliar Mecânico | 1 | h/válvula | 3 | Hh | 0 | 25.13% | 0 | 0
MAOBO_.L1.4.14 | .C08. | Pintura de acabamento com tinta epoxi; | Pintor | 1 | h/válvula | 3 | Hh | 0 | 25.13% | 0 | 0
MAOBO_.L1.4.15 | .C08. | Pintura de acabamento com tinta epoxi; | Auxiliar Mecânico | 1 | h/válvula | 3 | Hh | 0 | 25.13% | 0 | 0
MAOBO_.L1.4.16 | .C09. | Instalação da válvula, realinhamento, substituição de juntas e parafusos de fixação; | Mecânico | 1 | h/válvula | 7 | Hh | 0 | 25.13% | 0 | 0
MAOBO_.L1.4.17 | .C09. | Instalação da válvula, realinhamento, substituição de juntas e parafusos de fixação; | Auxiliar Mecânico | 1 | h/válvula | 7 | Hh | 0 | 25.13% | 0 | 0
MAOBO_.L1.4.18 | .C10. | Regularização e recuperação de flanges; | Torneiro | 1 | h/válvula | 4 | Hh | 0 | 25.13% | 0 | 0
MAOBO_.L1.4.19 | .C11. | Regularização e recuperação da sede; | Mecânico | 1 | h/válvula | 4 | Hh | 0 | 25.13% | 0 | 0
MAOBO_.L1.4.20 | .C11. | Regularização e recuperação da sede; | Torneiro | 1 | h/válvula | 3 | Hh | 0 | 25.13% | 0 | 0
MAOBO_.L1.4.21 | .C11. | Regularização e recuperação da sede; | Fresador | 1 | h/válvula | 5 | Hh | 0 | 25.13% | 0 | 0
MAOBO_.L1.4.22 | .C11. | Regularização e recuperação da sede; | Soldador | 1 | h/válvula | 3 | Hh | 0 | 25.13% | 0 | 0
MAOBO_.L1.4.23 | .C12. | Regularização e recuperação da da contra-sede; | Mecânico | 1 | h/válvula | 6 | Hh | 0 | 25.13% | 0 | 0
MAOBO_.L1.4.24 | .C12. | Regularização e recuperação da da contra-sede; | Torneiro | 1 | h/válvula | 6 | Hh | 0 | 25.13% | 0 | 0
MAOBO_.L1.4.25 | .C12. | Regularização e recuperação da da contra-sede; | Fresador | 1 | h/válvula | 8 | Hh | 0 | 25.13% | 0 | 0
MAOBO_.L1.4.26 | .C12. | Regularização e recuperação da da contra-sede; | Soldador | 1 | h/válvula | 4 | Hh | 0 | 25.13% | 0 | 0
MAOBO_.L1.4.27 | .C13. | Regularização e recuperação do corpo da válvula; | Mecânico | 1 | h/válvula | 4 | Hh | 0 | 25.13% | 0 | 0
MAOBO_.L1.4.28 | .C13. | Regularização e recuperação do corpo da válvula; | Torneiro | 1 | h/válvula | 6 | Hh | 0 | 25.13% | 0 | 0
MAOBO_.L1.4.29 | .C13. | Regularização e recuperação do corpo da válvula; | Fresador | 1 | h/válvula | 14 | Hh | 0 | 25.13% | 0 | 0
MAOBO_.L1.4.30 | .C13. | Regularização e recuperação do corpo da válvula; | Soldador | 1 | h/válvula | 4 | Hh | 0 | 25.13% | 0 | 0
MAOBO_.L1.4.31 | .C14. | Confecção da haste; | Torneiro | 1 | h/válvula | 3 | Hh | 0 | 25.13% | 0 | 0
MAOBO_.L1.4.32 | .C14. | Confecção da haste; | Fresador | 1 | h/válvula | 3 | Hh | 0 | 25.13% | 0 | 0
MAOBO_.L1.4.33 | .C15. | Embuchamento do castelo com abertura de rosca; | Mecânico | 1 | h/válvula | 1 | Hh | 0 | 25.13% | 0 | 0
MAOBO_.L1.4.34 | .C15. | Embuchamento do castelo com abertura de rosca; | Torneiro | 1 | h/válvula | 6 | Hh | 0 | 25.13% | 0 | 0
MAOBO_.L1.4.35 | .C15. | Embuchamento do castelo com abertura de rosca; | Fresador | 1 | h/válvula | 7 | Hh | 0 | 25.13% | 0 | 0
MAOBO_.L1.4.36 | .C16. | Confecção da preme gaxeta; | Torneiro | 1 | h/válvula | 4 | Hh | 0 | 25.13% | 0 | 0
MAOBO_.L1.4.37 | .C16. | Confecção da preme gaxeta; | Fresador | 1 | h/válvula | 2 | Hh | 0 | 25.13% | 0 | 0
MAOBO_.L1.4.38 | .C17. | Sem mão de obra
LOTE 1.5 - MÃO DE OBRA - CUSTO DIRETO VÁLVULA BORBOLETA 8˝ < DIÂMETRO ≤ 10˝
CÓDIGO | NÚMERO DA COMPOSIÇÃO | DESCRIÇÃO GERAL DAS COMPOSIÇÕES | PROFISSIONAL | NÚMEROS DE PROFISSIONAIS (H) | UNIDADE DA PRODUTIVIDADE Horas/(unidade de serviço) | COEFICIENTE DE PRODUTIVIDADE | UNIDADE | CUSTO UNITÁRIO DO PROFISSIONAL (R$/UNIDADE) | BDI DE SERVIÇO (%) | PREÇO UNITÁRIO (R$/UNIDADE) | NÚMERO DE PROFISSIONAIS X PRODUTIVIDADE X PREÇO UNITÁRIO (R$/válvula)
MAOBO_.L1.5.1 | .C01. | Desinstalação da válvula; | Mecânico | 1 | h/válvula | 7 | Hh | 0 | 25.13% | 0 | 0
MAOBO_.L1.5.2 | .C01. | Desinstalação da válvula; | Auxiliar Mecânico | 1 | h/válvula | 7 | Hh | 0 | 25.13% | 0 | 0
MAOBO_.L1.5.3 | .C02. | Desmontagem, limpeza e jateamento para inspeção; | Mecânico | 1 | h/válvula | 5 | Hh | 0 | 25.13% | 0 | 0
MAOBO_.L1.5.4 | .C02. | Desmontagem, limpeza e jateamento para inspeção; | Auxiliar Mecânico | 1 | h/válvula | 5 | Hh | 0 | 25.13% | 0 | 0
MAOBO_.L1.5.5 | .C03. | Emissão de Relatório de Inspeção; | Mecânico | 1 | h/válvula | 2 | Hh | 0 | 25.13% | 0 | 0
MAOBO_.L1.5.6 | .C04. | Teste de contato com azul da prússia e ajuste com pasta de esmerilhar válvulas; | Mecânico | 1 | h/válvula | 2 | Hh | 0 | 25.13% | 0 | 0
MAOBO_.L1.5.7 | .C04. | Teste de contato com azul da prússia e ajuste com pasta de esmerilhar válvulas; | Auxiliar Mecânico | 1 | h/válvula | 3 | Hh | 0 | 25.13% | 0 | 0
MAOBO_.L1.5.8 | .C05. | Montagem com substituição de juntas, gaxeta e parafusos de fixação. Identificação com plaqueta inox; | Mecânico | 1 | h/válvula | 7 | Hh | 0 | 25.13% | 0 | 0
MAOBO_.L1.5.9 | .C05. | Montagem com substituição de juntas, gaxeta e parafusos de fixação. Identificação com plaqueta inox; | Auxiliar Mecânico | 1 | h/válvula | 7 | Hh | 0 | 25.13% | 0 | 0
MAOBO_.L1.5.10 | .C06. | Testes hidrostáticos de integridade do corpo da válvula e de vedação (1,5 x pressão de trabalho); | Mecânico | 1 | h/válvula | 3 | Hh | 0 | 25.13% | 0 | 0
MAOBO_.L1.5.11 | .C06. | Testes hidrostáticos de integridade do corpo da válvula e de vedação (1,5 x pressão de trabalho); | Auxiliar Mecânico | 1 | h/válvula | 3 | Hh | 0 | 25.13% | 0 | 0
MAOBO_.L1.5.12 | .C07. | Pintura com prime anticorrosivo; | Pintor | 1 | h/válvula | 4 | Hh | 0 | 25.13% | 0 | 0
MAOBO_.L1.5.13 | .C07. | Pintura com prime anticorrosivo; | Auxiliar Mecânico | 1 | h/válvula | 4 | Hh | 0 | 25.13% | 0 | 0
MAOBO_.L1.5.14 | .C08. | Pintura de acabamento com tinta epoxi; | Pintor | 1 | h/válvula | 4 | Hh | 0 | 25.13% | 0 | 0
MAOBO_.L1.5.15 | .C08. | Pintura de acabamento com tinta epoxi; | Auxiliar Mecânico | 1 | h/válvula | 4 | Hh | 0 | 25.13% | 0 | 0
MAOBO_.L1.5.16 | .C09. | Instalação da válvula, realinhamento, substituição de juntas e parafusos de fixação; | Mecânico | 1 | h/válvula | 7 | Hh | 0 | 25.13% | 0 | 0
MAOBO_.L1.5.17 | .C09. | Instalação da válvula, realinhamento, substituição de juntas e parafusos de fixação; | Auxiliar Mecânico | 1 | h/válvula | 7 | Hh | 0 | 25.13% | 0 | 0
MAOBO_.L1.5.18 | .C10. | Regularização e recuperação de flanges; | Torneiro | 1 | h/válvula | 5 | Hh | 0 | 25.13% | 0 | 0
MAOBO_.L1.5.19 | .C11. | Regularização e recuperação da sede; | Mecânico | 1 | h/válvula | 4 | Hh | 0 | 25.13% | 0 | 0
MAOBO_.L1.5.20 | .C11. | Regularização e recuperação da sede; | Torneiro | 1 | h/válvula | 4 | Hh | 0 | 25.13% | 0 | 0
MAOBO_.L1.5.21 | .C11. | Regularização e recuperação da sede; | Fresador | 1 | h/válvula | 6 | Hh | 0 | 25.13% | 0 | 0
MAOBO_.L1.5.22 | .C11. | Regularização e recuperação da sede; | Soldador | 1 | h/válvula | 3 | Hh | 0 | 25.13% | 0 | 0
MAOBO_.L1.5.23 | .C12. | Regularização e recuperação da da contra-sede; | Mecânico | 1 | h/válvula | 7 | Hh | 0 | 25.13% | 0 | 0
MAOBO_.L1.5.24 | .C12. | Regularização e recuperação da da contra-sede; | Torneiro | 1 | h/válvula | 7 | Hh | 0 | 25.13% | 0 | 0
MAOBO_.L1.5.25 | .C12. | Regularização e recuperação da da contra-sede; | Fresador | 1 | h/válvula | 6 | Hh | 0 | 25.13% | 0 | 0
MAOBO_.L1.5.26 | .C12. | Regularização e recuperação da da contra-sede; | Soldador | 1 | h/válvula | 5 | Hh | 0 | 25.13% | 0 | 0
MAOBO_.L1.5.27 | .C13. | Regularização e recuperação do corpo da válvula; | Mecânico | 1 | h/válvula | 5 | Hh | 0 | 25.13% | 0 | 0
MAOBO_.L1.5.28 | .C13. | Regularização e recuperação do corpo da válvula; | Torneiro | 1 | h/válvula | 7 | Hh | 0 | 25.13% | 0 | 0
MAOBO_.L1.5.29 | .C13. | Regularização e recuperação do corpo da válvula; | Fresador | 1 | h/válvula | 15 | Hh | 0 | 25.13% | 0 | 0
MAOBO_.L1.5.30 | .C13. | Regularização e recuperação do corpo da válvula; | Soldador | 1 | h/válvula | 5 | Hh | 0 | 25.13% | 0 | 0
MAOBO_.L1.5.31 | .C14. | Confecção da haste; | Torneiro | 1 | h/válvula | 4 | Hh | 0 | 25.13% | 0 | 0
MAOBO_.L1.5.32 | .C14. | Confecção da haste; | Fresador | 1 | h/válvula | 4 | Hh | 0 | 25.13% | 0 | 0
MAOBO_.L1.5.33 | .C15. | Embuchamento do castelo com abertura de rosca; | Mecânico | 1 | h/válvula | 2 | Hh | 0 | 25.13% | 0 | 0
MAOBO_.L1.5.34 | .C15. | Embuchamento do castelo com abertura de rosca; | Torneiro | 1 | h/válvula | 7 | Hh | 0 | 25.13% | 0 | 0
MAOBO_.L1.5.35 | .C15. | Embuchamento do castelo com abertura de rosca; | Fresador | 1 | h/válvula | 8 | Hh | 0 | 25.13% | 0 | 0
MAOBO_.L1.5.36 | .C16. | Confecção da preme gaxeta; | Torneiro | 1 | h/válvula | 5 | Hh | 0 | 25.13% | 0 | 0
MAOBO_.L1.5.37 | .C16. | Confecção da preme gaxeta; | Fresador | 1 | h/válvula | 3 | Hh | 0 | 25.13% | 0 | 0
MAOBO_.L1.5.38 | .C17. | Sem mão de obra
LOTE 1.6 - MÃO DE OBRA - CUSTO DIRETO VÁLVULA BORBOLETA 10˝ < DIÂMETRO ≤ 12˝
CÓDIGO | NÚMERO DA COMPOSIÇÃO | DESCRIÇÃO GERAL DAS COMPOSIÇÕES | PROFISSIONAL | NÚMEROS DE PROFISSIONAIS (H) | UNIDADE DA PRODUTIVIDADE Horas/(unidade de serviço) | COEFICIENTE DE PRODUTIVIDADE | UNIDADE | CUSTO UNITÁRIO DO PROFISSIONAL (R$/UNIDADE) | BDI DE SERVIÇO (%) | PREÇO UNITÁRIO (R$/UNIDADE) | NÚMERO DE PROFISSIONAIS X PRODUTIVIDADE X PREÇO UNITÁRIO (R$/válvula)
MAOBO_.L1.6.1 | .C01. | Desinstalação da válvula; | Mecânico | 1 | h/válvula | 8 | Hh | 0 | 25.13% | 0 | 0
MAOBO_.L1.6.2 | .C01. | Desinstalação da válvula; | Auxiliar Mecânico | 1 | h/válvula | 8 | Hh | 0 | 25.13% | 0 | 0
MAOBO_.L1.6.3 | .C02. | Desmontagem, limpeza e jateamento para inspeção; | Mecânico | 1 | h/válvula | 6 | Hh | 0 | 25.13% | 0 | 0
MAOBO_.L1.6.4 | .C02. | Desmontagem, limpeza e jateamento para inspeção; | Auxiliar Mecânico | 1 | h/válvula | 6 | Hh | 0 | 25.13% | 0 | 0
MAOBO_.L1.6.5 | .C03. | Emissão de Relatório de Inspeção; | Mecânico | 1 | h/válvula | 3 | Hh | 0 | 25.13% | 0 | 0
MAOBO_.L1.6.6 | .C04. | Teste de contato com azul da prússia e ajuste com pasta de esmerilhar válvulas; | Mecânico | 1 | h/válvula | 3 | Hh | 0 | 25.13% | 0 | 0
MAOBO_.L1.6.7 | .C04. | Teste de contato com azul da prússia e ajuste com pasta de esmerilhar válvulas; | Auxiliar Mecânico | 1 | h/válvula | 4 | Hh | 0 | 25.13% | 0 | 0
MAOBO_.L1.6.8 | .C05. | Montagem com substituição de juntas, gaxeta e parafusos de fixação. Identificação com plaqueta inox; | Mecânico | 1 | h/válvula | 8 | Hh | 0 | 25.13% | 0 | 0
MAOBO_.L1.6.9 | .C05. | Montagem com substituição de juntas, gaxeta e parafusos de fixação. Identificação com plaqueta inox; | Auxiliar Mecânico | 1 | h/válvula | 8 | Hh | 0 | 25.13% | 0 | 0
MAOBO_.L1.6.10 | .C06. | Testes hidrostáticos de integridade do corpo da válvula e de vedação (1,5 x pressão de trabalho); | Mecânico | 1 | h/válvula | 4 | Hh | 0 | 25.13% | 0 | 0
MAOBO_.L1.6.11 | .C06. | Testes hidrostáticos de integridade do corpo da válvula e de vedação (1,5 x pressão de trabalho); | Auxiliar Mecânico | 1 | h/válvula | 4 | Hh | 0 | 25.13% | 0 | 0
MAOBO_.L1.6.12 | .C07. | Pintura com prime anticorrosivo; | Pintor | 1 | h/válvula | 4 | Hh | 0 | 25.13% | 0 | 0
MAOBO_.L1.6.13 | .C07. | Pintura com prime anticorrosivo; | Auxiliar Mecânico | 1 | h/válvula | 4 | Hh | 0 | 25.13% | 0 | 0
MAOBO_.L1.6.14 | .C08. | Pintura de acabamento com tinta epoxi; | Pintor | 1 | h/válvula | 4 | Hh | 0 | 25.13% | 0 | 0
MAOBO_.L1.6.15 | .C08. | Pintura de acabamento com tinta epoxi; | Auxiliar Mecânico | 1 | h/válvula | 4 | Hh | 0 | 25.13% | 0 | 0
MAOBO_.L1.6.16 | .C09. | Instalação da válvula, realinhamento, substituição de juntas e parafusos de fixação; | Mecânico | 1 | h/válvula | 8 | Hh | 0 | 25.13% | 0 | 0
MAOBO_.L1.6.17 | .C09. | Instalação da válvula, realinhamento, substituição de juntas e parafusos de fixação; | Auxiliar Mecânico | 1 | h/válvula | 8 | Hh | 0 | 25.13% | 0 | 0
MAOBO_.L1.6.18 | .C10. | Regularização e recuperação de flanges; | Torneiro | 1 | h/válvula | 6 | Hh | 0 | 25.13% | 0 | 0
MAOBO_.L1.6.19 | .C11. | Regularização e recuperação da sede; | Mecânico | 1 | h/válvula | 5 | Hh | 0 | 25.13% | 0 | 0
MAOBO_.L1.6.20 | .C11. | Regularização e recuperação da sede; | Torneiro | 1 | h/válvula | 5 | Hh | 0 | 25.13% | 0 | 0
MAOBO_.L1.6.21 | .C11. | Regularização e recuperação da sede; | Fresador | 1 | h/válvula | 6 | Hh | 0 | 25.13% | 0 | 0
MAOBO_.L1.6.22 | .C11. | Regularização e recuperação da sede; | Soldador | 1 | h/válvula | 4 | Hh | 0 | 25.13% | 0 | 0
MAOBO_.L1.6.23 | .C12. | Regularização e recuperação da da contra-sede; | Mecânico | 1 | h/válvula | 8 | Hh | 0 | 25.13% | 0 | 0
MAOBO_.L1.6.24 | .C12. | Regularização e recuperação da da contra-sede; | Torneiro | 1 | h/válvula | 8 | Hh | 0 | 25.13% | 0 | 0
MAOBO_.L1.6.25 | .C12. | Regularização e recuperação da da contra-sede; | Fresador | 1 | h/válvula | 7 | Hh | 0 | 25.13% | 0 | 0
MAOBO_.L1.6.26 | .C12. | Regularização e recuperação da da contra-sede; | Soldador | 1 | h/válvula | 6 | Hh | 0 | 25.13% | 0 | 0
MAOBO_.L1.6.27 | .C13. | Regularização e recuperação do corpo da válvula; | Mecânico | 1 | h/válvula | 6 | Hh | 0 | 25.13% | 0 | 0
MAOBO_.L1.6.28 | .C13. | Regularização e recuperação do corpo da válvula; | Torneiro | 1 | h/válvula | 8 | Hh | 0 | 25.13% | 0 | 0
MAOBO_.L1.6.29 | .C13. | Regularização e recuperação do corpo da válvula; | Fresador | 1 | h/válvula | 16 | Hh | 0 | 25.13% | 0 | 0
MAOBO_.L1.6.30 | .C13. | Regularização e recuperação do corpo da válvula; | Soldador | 1 | h/válvula | 6 | Hh | 0 | 25.13% | 0 | 0
MAOBO_.L1.6.31 | .C14. | Confecção da haste; | Torneiro | 1 | h/válvula | 5 | Hh | 0 | 25.13% | 0 | 0
MAOBO_.L1.6.32 | .C14. | Confecção da haste; | Fresador | 1 | h/válvula | 5 | Hh | 0 | 25.13% | 0 | 0
MAOBO_.L1.6.33 | .C15. | Embuchamento do castelo com abertura de rosca; | Mecânico | 1 | h/válvula | 3 | Hh | 0 | 25.13% | 0 | 0
MAOBO_.L1.6.34 | .C15. | Embuchamento do castelo com abertura de rosca; | Torneiro | 1 | h/válvula | 8 | Hh | 0 | 25.13% | 0 | 0
MAOBO_.L1.6.35 | .C15. | Embuchamento do castelo com abertura de rosca; | Fresador | 1 | h/válvula | 9 | Hh | 0 | 25.13% | 0 | 0
MAOBO_.L1.6.36 | .C16. | Confecção da preme gaxeta; | Torneiro | 1 | h/válvula | 6 | Hh | 0 | 25.13% | 0 | 0
MAOBO_.L1.6.37 | .C16. | Confecção da preme gaxeta; | Fresador | 1 | h/válvula | 4 | Hh | 0 | 25.13% | 0 | 0
MAOBO_.L1.6.38 | .C17. | Sem mão de obra
LOTE 1.7 - MÃO DE OBRA - CUSTO DIRETO VÁLVULA BORBOLETA 12˝ < DIÂMETRO ≤ 14˝
CÓDIGO | NÚMERO DA COMPOSIÇÃO | DESCRIÇÃO GERAL DAS COMPOSIÇÕES | PROFISSIONAL | NÚMEROS DE PROFISSIONAIS (H) | UNIDADE DA PRODUTIVIDADE Horas/(unidade de serviço) | COEFICIENTE DE PRODUTIVIDADE | UNIDADE | CUSTO UNITÁRIO DO PROFISSIONAL (R$/UNIDADE) | BDI DE SERVIÇO (%) | PREÇO UNITÁRIO (R$/UNIDADE) | NÚMERO DE PROFISSIONAIS X PRODUTIVIDADE X PREÇO UNITÁRIO (R$/válvula)
MAOBO_.L1.7.1 | .C01. | Desinstalação da válvula; | Mecânico | 1 | h/válvula | 9 | Hh | 0 | 25.13% | 0 | 0
MAOBO_.L1.7.2 | .C01. | Desinstalação da válvula; | Auxiliar Mecânico | 1 | h/válvula | 9 | Hh | 0 | 25.13% | 0 | 0
MAOBO_.L1.7.3 | .C02. | Desmontagem, limpeza e jateamento para inspeção; | Mecânico | 1 | h/válvula | 7 | Hh | 0 | 25.13% | 0 | 0
MAOBO_.L1.7.4 | .C02. | Desmontagem, limpeza e jateamento para inspeção; | Auxiliar Mecânico | 1 | h/válvula | 7 | Hh | 0 | 25.13% | 0 | 0
MAOBO_.L1.7.5 | .C03. | Emissão de Relatório de Inspeção; | Mecânico | 1 | h/válvula | 4 | Hh | 0 | 25.13% | 0 | 0
MAOBO_.L1.7.6 | .C04. | Teste de contato com azul da prússia e ajuste com pasta de esmerilhar válvulas; | Mecânico | 1 | h/válvula | 4 | Hh | 0 | 25.13% | 0 | 0
MAOBO_.L1.7.7 | .C04. | Teste de contato com azul da prússia e ajuste com pasta de esmerilhar válvulas; | Auxiliar Mecânico | 1 | h/válvula | 5 | Hh | 0 | 25.13% | 0 | 0
MAOBO_.L1.7.8 | .C05. | Montagem com substituição de juntas, gaxeta e parafusos de fixação. Identificação com plaqueta inox; | Mecânico | 1 | h/válvula | 9 | Hh | 0 | 25.13% | 0 | 0
MAOBO_.L1.7.9 | .C05. | Montagem com substituição de juntas, gaxeta e parafusos de fixação. Identificação com plaqueta inox; | Auxiliar Mecânico | 1 | h/válvula | 9 | Hh | 0 | 25.13% | 0 | 0
MAOBO_.L1.7.10 | .C06. | Testes hidrostáticos de integridade do corpo da válvula e de vedação (1,5 x pressão de trabalho); | Mecânico | 1 | h/válvula | 5 | Hh | 0 | 25.13% | 0 | 0
MAOBO_.L1.7.11 | .C06. | Testes hidrostáticos de integridade do corpo da válvula e de vedação (1,5 x pressão de trabalho); | Auxiliar Mecânico | 1 | h/válvula | 5 | Hh | 0 | 25.13% | 0 | 0
MAOBO_.L1.7.12 | .C07. | Pintura com prime anticorrosivo; | Pintor | 1 | h/válvula | 5 | Hh | 0 | 25.13% | 0 | 0
MAOBO_.L1.7.13 | .C07. | Pintura com prime anticorrosivo; | Auxiliar Mecânico | 1 | h/válvula | 5 | Hh | 0 | 25.13% | 0 | 0
MAOBO_.L1.7.14 | .C08. | Pintura de acabamento com tinta epoxi; | Pintor | 1 | h/válvula | 5 | Hh | 0 | 25.13% | 0 | 0
MAOBO_.L1.7.15 | .C08. | Pintura de acabamento com tinta epoxi; | Auxiliar Mecânico | 1 | h/válvula | 5 | Hh | 0 | 25.13% | 0 | 0
MAOBO_.L1.7.16 | .C09. | Instalação da válvula, realinhamento, substituição de juntas e parafusos de fixação; | Mecânico | 1 | h/válvula | 9 | Hh | 0 | 25.13% | 0 | 0
MAOBO_.L1.7.17 | .C09. | Instalação da válvula, realinhamento, substituição de juntas e parafusos de fixação; | Auxiliar Mecânico | 1 | h/válvula | 9 | Hh | 0 | 25.13% | 0 | 0
MAOBO_.L1.7.18 | .C10. | Regularização e recuperação de flanges; | Torneiro | 1 | h/válvula | 7 | Hh | 0 | 25.13% | 0 | 0
MAOBO_.L1.7.19 | .C11. | Regularização e recuperação da sede; | Mecânico | 1 | h/válvula | 6 | Hh | 0 | 25.13% | 0 | 0
MAOBO_.L1.7.20 | .C11. | Regularização e recuperação da sede; | Torneiro | 1 | h/válvula | 6 | Hh | 0 | 25.13% | 0 | 0
MAOBO_.L1.7.21 | .C11. | Regularização e recuperação da sede; | Fresador | 1 | h/válvula | 7 | Hh | 0 | 25.13% | 0 | 0
MAOBO_.L1.7.22 | .C11. | Regularização e recuperação da sede; | Soldador | 1 | h/válvula | 5 | Hh | 0 | 25.13% | 0 | 0
MAOBO_.L1.7.23 | .C12. | Regularização e recuperação da da contra-sede; | Mecânico | 1 | h/válvula | 9 | Hh | 0 | 25.13% | 0 | 0
MAOBO_.L1.7.24 | .C12. | Regularização e recuperação da da contra-sede; | Torneiro | 1 | h/válvula | 9 | Hh | 0 | 25.13% | 0 | 0
MAOBO_.L1.7.25 | .C12. | Regularização e recuperação da da contra-sede; | Fresador | 1 | h/válvula | 8 | Hh | 0 | 25.13% | 0 | 0
MAOBO_.L1.7.26 | .C12. | Regularização e recuperação da da contra-sede; | Soldador | 1 | h/válvula | 7 | Hh | 0 | 25.13% | 0 | 0
MAOBO_.L1.7.27 | .C13. | Regularização e recuperação do corpo da válvula; | Mecânico | 1 | h/válvula | 7 | Hh | 0 | 25.13% | 0 | 0
MAOBO_.L1.7.28 | .C13. | Regularização e recuperação do corpo da válvula; | Torneiro | 1 | h/válvula | 9 | Hh | 0 | 25.13% | 0 | 0
MAOBO_.L1.7.29 | .C13. | Regularização e recuperação do corpo da válvula; | Fresador | 1 | h/válvula | 17 | Hh | 0 | 25.13% | 0 | 0
MAOBO_.L1.7.30 | .C13. | Regularização e recuperação do corpo da válvula; | Soldador | 1 | h/válvula | 7 | Hh | 0 | 25.13% | 0 | 0
MAOBO_.L1.7.31 | .C14. | Confecção da haste; | Torneiro | 1 | h/válvula | 6 | Hh | 0 | 25.13% | 0 | 0
MAOBO_.L1.7.32 | .C14. | Confecção da haste; | Fresador | 1 | h/válvula | 6 | Hh | 0 | 25.13% | 0 | 0
MAOBO_.L1.7.33 | .C15. | Embuchamento do castelo com abertura de rosca; | Mecânico | 1 | h/válvula | 4 | Hh | 0 | 25.13% | 0 | 0
MAOBO_.L1.7.34 | .C15. | Embuchamento do castelo com abertura de rosca; | Torneiro | 1 | h/válvula | 9 | Hh | 0 | 25.13% | 0 | 0
MAOBO_.L1.7.35 | .C15. | Embuchamento do castelo com abertura de rosca; | Fresador | 1 | h/válvula | 10 | Hh | 0 | 25.13% | 0 | 0
MAOBO_.L1.7.36 | .C16. | Confecção da preme gaxeta; | Torneiro | 1 | h/válvula | 7 | Hh | 0 | 25.13% | 0 | 0
MAOBO_.L1.7.37 | .C16. | Confecção da preme gaxeta; | Fresador | 1 | h/válvula | 5 | Hh | 0 | 25.13% | 0 | 0
MAOBO_.L1.7.38 | .C17. | Sem mão de obra
LOTE 1.8 - MÃO DE OBRA - CUSTO DIRETO VÁLVULA BORBOLETA 14˝ < DIÂMETRO ≤ 16˝
CÓDIGO | NÚMERO DA COMPOSIÇÃO | DESCRIÇÃO GERAL DAS COMPOSIÇÕES | PROFISSIONAL | NÚMEROS DE PROFISSIONAIS (H) | UNIDADE DA PRODUTIVIDADE Horas/(unidade de serviço) | COEFICIENTE DE PRODUTIVIDADE | UNIDADE | CUSTO UNITÁRIO DO PROFISSIONAL (R$/UNIDADE) | BDI DE SERVIÇO (%) | PREÇO UNITÁRIO (R$/UNIDADE) | NÚMERO DE PROFISSIONAIS X PRODUTIVIDADE X PREÇO UNITÁRIO (R$/válvula)
MAOBO_.L1.8.1 | .C01. | Desinstalação da válvula; | Mecânico | 1 | h/válvula | 10 | Hh | 0 | 25.13% | 0 | 0
MAOBO_.L1.8.2 | .C01. | Desinstalação da válvula; | Auxiliar Mecânico | 1 | h/válvula | 10 | Hh | 0 | 25.13% | 0 | 0
MAOBO_.L1.8.3 | .C02. | Desmontagem, limpeza e jateamento para inspeção; | Mecânico | 1 | h/válvula | 8 | Hh | 0 | 25.13% | 0 | 0
MAOBO_.L1.8.4 | .C02. | Desmontagem, limpeza e jateamento para inspeção; | Auxiliar Mecânico | 1 | h/válvula | 8 | Hh | 0 | 25.13% | 0 | 0
MAOBO_.L1.8.5 | .C03. | Emissão de Relatório de Inspeção; | Mecânico | 1 | h/válvula | 5 | Hh | 0 | 25.13% | 0 | 0
MAOBO_.L1.8.6 | .C04. | Teste de contato com azul da prússia e ajuste com pasta de esmerilhar válvulas; | Mecânico | 1 | h/válvula | 5 | Hh | 0 | 25.13% | 0 | 0
MAOBO_.L1.8.7 | .C04. | Teste de contato com azul da prússia e ajuste com pasta de esmerilhar válvulas; | Auxiliar Mecânico | 1 | h/válvula | 6 | Hh | 0 | 25.13% | 0 | 0
MAOBO_.L1.8.8 | .C05. | Montagem com substituição de juntas, gaxeta e parafusos de fixação. Identificação com plaqueta inox; | Mecânico | 1 | h/válvula | 10 | Hh | 0 | 25.13% | 0 | 0
MAOBO_.L1.8.9 | .C05. | Montagem com substituição de juntas, gaxeta e parafusos de fixação. Identificação com plaqueta inox; | Auxiliar Mecânico | 1 | h/válvula | 10 | Hh | 0 | 25.13% | 0 | 0
MAOBO_.L1.8.10 | .C06. | Testes hidrostáticos de integridade do corpo da válvula e de vedação (1,5 x pressão de trabalho); | Mecânico | 1 | h/válvula | 6 | Hh | 0 | 25.13% | 0 | 0
MAOBO_.L1.8.11 | .C06. | Testes hidrostáticos de integridade do corpo da válvula e de vedação (1,5 x pressão de trabalho); | Auxiliar Mecânico | 1 | h/válvula | 6 | Hh | 0 | 25.13% | 0 | 0
MAOBO_.L1.8.12 | .C07. | Pintura com prime anticorrosivo; | Pintor | 1 | h/válvula | 6 | Hh | 0 | 25.13% | 0 | 0
MAOBO_.L1.8.13 | .C07. | Pintura com prime anticorrosivo; | Auxiliar Mecânico | 1 | h/válvula | 6 | Hh | 0 | 25.13% | 0 | 0
MAOBO_.L1.8.14 | .C08. | Pintura de acabamento com tinta epoxi; | Pintor | 1 | h/válvula | 6 | Hh | 0 | 25.13% | 0 | 0
MAOBO_.L1.8.15 | .C08. | Pintura de acabamento com tinta epoxi; | Auxiliar Mecânico | 1 | h/válvula | 6 | Hh | 0 | 25.13% | 0 | 0
MAOBO_.L1.8.16 | .C09. | Instalação da válvula, realinhamento, substituição de juntas e parafusos de fixação; | Mecânico | 1 | h/válvula | 10 | Hh | 0 | 25.13% | 0 | 0
MAOBO_.L1.8.17 | .C09. | Instalação da válvula, realinhamento, substituição de juntas e parafusos de fixação; | Auxiliar Mecânico | 1 | h/válvula | 10 | Hh | 0 | 25.13% | 0 | 0
MAOBO_.L1.8.18 | .C10. | Regularização e recuperação de flanges; | Torneiro | 1 | h/válvula | 8 | Hh | 0 | 25.13% | 0 | 0
MAOBO_.L1.8.19 | .C11. | Regularização e recuperação da sede; | Mecânico | 1 | h/válvula | 6 | Hh | 0 | 25.13% | 0 | 0
MAOBO_.L1.8.20 | .C11. | Regularização e recuperação da sede; | Torneiro | 1 | h/válvula | 8 | Hh | 0 | 25.13% | 0 | 0
MAOBO_.L1.8.21 | .C11. | Regularização e recuperação da sede; | Fresador | 1 | h/válvula | 8 | Hh | 0 | 25.13% | 0 | 0
MAOBO_.L1.8.22 | .C11. | Regularização e recuperação da sede; | Soldador | 1 | h/válvula | 8 | Hh | 0 | 25.13% | 0 | 0
MAOBO_.L1.8.23 | .C12. | Regularização e recuperação da da contra-sede; | Mecânico | 1 | h/válvula | 10 | Hh | 0 | 25.13% | 0 | 0
MAOBO_.L1.8.24 | .C12. | Regularização e recuperação da da contra-sede; | Torneiro | 1 | h/válvula | 10 | Hh | 0 | 25.13% | 0 | 0
MAOBO_.L1.8.25 | .C12. | Regularização e recuperação da da contra-sede; | Fresador | 1 | h/válvula | 9 | Hh | 0 | 25.13% | 0 | 0
MAOBO_.L1.8.26 | .C12. | Regularização e recuperação da da contra-sede; | Soldador | 1 | h/válvula | 8 | Hh | 0 | 25.13% | 0 | 0
MAOBO_.L1.8.27 | .C13. | Regularização e recuperação do corpo da válvula; | Mecânico | 1 | h/válvula | 8 | Hh | 0 | 25.13% | 0 | 0
MAOBO_.L1.8.28 | .C13. | Regularização e recuperação do corpo da válvula; | Torneiro | 1 | h/válvula | 10 | Hh | 0 | 25.13% | 0 | 0
MAOBO_.L1.8.29 | .C13. | Regularização e recuperação do corpo da válvula; | Fresador | 1 | h/válvula | 18 | Hh | 0 | 25.13% | 0 | 0
MAOBO_.L1.8.30 | .C13. | Regularização e recuperação do corpo da válvula; | Soldador | 1 | h/válvula | 8 | Hh | 0 | 25.13% | 0 | 0
MAOBO_.L1.8.31 | .C14. | Confecção da haste; | Torneiro | 1 | h/válvula | 7 | Hh | 0 | 25.13% | 0 | 0
MAOBO_.L1.8.32 | .C14. | Confecção da haste; | Fresador | 1 | h/válvula | 7 | Hh | 0 | 25.13% | 0 | 0
MAOBO_.L1.8.33 | .C15. | Embuchamento do castelo com abertura de rosca; | Mecânico | 1 | h/válvula | 5 | Hh | 0 | 25.13% | 0 | 0
MAOBO_.L1.8.34 | .C15. | Embuchamento do castelo com abertura de rosca; | Torneiro | 1 | h/válvula | 10 | Hh | 0 | 25.13% | 0 | 0
MAOBO_.L1.8.35 | .C15. | Embuchamento do castelo com abertura de rosca; | Fresador | 1 | h/válvula | 11 | Hh | 0 | 25.13% | 0 | 0
MAOBO_.L1.8.36 | .C16. | Confecção da preme gaxeta; | Torneiro | 1 | h/válvula | 8 | Hh | 0 | 25.13% | 0 | 0
MAOBO_.L1.8.37 | .C16. | Confecção da preme gaxeta; | Fresador | 1 | h/válvula | 6 | Hh | 0 | 25.13% | 0 | 0
MAOBO_.L1.8.38 | .C17. | Sem mão de obra
LOTE 1.1 - MÃO DE OBRA - CUSTO DIRETO VÁLVULA ESFERA DIÂMETRO ≤ 2˝
CÓDIGO | NÚMERO DA COMPOSIÇÃO | DESCRIÇÃO GERAL DAS COMPOSIÇÕES | PROFISSIONAL | NÚMEROS DE PROFISSIONAIS (H) | UNIDADE DA PRODUTIVIDADE Horas/(unidade de serviço) | COEFICIENTE DE PRODUTIVIDADE | UNIDADE | CUSTO UNITÁRIO DO PROFISSIONAL (R$/UNIDADE) | BDI DE SERVIÇO (%) | PREÇO UNITÁRIO (R$/UNIDADE) | NÚMERO DE PROFISSIONAIS X PRODUTIVIDADE X PREÇO UNITÁRIO (R$/válvula)
MAOES_.L1.1.1 | .C01. | Desinstalação da válvula; | Mecânico | 1 | h/válvula | 3 | Hh | 0 | 25.13% | 0 | 0
MAOES_.L1.1.2 | .C01. | Desinstalação da válvula; | Auxiliar Mecânico | 1 | h/válvula | 3 | Hh | 0 | 25.13% | 0 | 0
MAOES_.L1.1.3 | .C02. | Desmontagem, limpeza e jateamento para inspeção; | Mecânico | 1 | h/válvula | 1 | Hh | 0 | 25.13% | 0 | 0
MAOES_.L1.1.4 | .C02. | Desmontagem, limpeza e jateamento para inspeção; | Auxiliar Mecânico | 1 | h/válvula | 1 | Hh | 0 | 25.13% | 0 | 0
MAOES_.L1.1.5 | .C03. | Emissão de Relatório de Inspeção; | Mecânico | 1 | h/válvula | 1 | Hh | 0 | 25.13% | 0 | 0
MAOES_.L1.1.6 | .C04. | Teste de contato com azul da prússia e ajuste com pasta de esmerilhar válvulas; | Mecânico | 1 | h/válvula | 1 | Hh | 0 | 25.13% | 0 | 0
MAOES_.L1.1.7 | .C04. | Teste de contato com azul da prússia e ajuste com pasta de esmerilhar válvulas; | Auxiliar Mecânico | 1 | h/válvula | 1 | Hh | 0 | 25.13% | 0 | 0
MAOES_.L1.1.8 | .C05. | Montagem com substituição de juntas, gaxeta e parafusos de fixação. Identificação com plaqueta inox; | Mecânico | 1 | h/válvula | 2 | Hh | 0 | 25.13% | 0 | 0
MAOES_.L1.1.9 | .C05. | Montagem com substituição de juntas, gaxeta e parafusos de fixação. Identificação com plaqueta inox; | Auxiliar Mecânico | 1 | h/válvula | 2 | Hh | 0 | 25.13% | 0 | 0
MAOES_.L1.1.10 | .C06. | Testes hidrostáticos de integridade do corpo da válvula e de vedação (1,5 x pressão de trabalho); | Mecânico | 1 | h/válvula | 1 | Hh | 0 | 25.13% | 0 | 0
MAOES_.L1.1.11 | .C06. | Testes hidrostáticos de integridade do corpo da válvula e de vedação (1,5 x pressão de trabalho); | Auxiliar Mecânico | 1 | h/válvula | 1 | Hh | 0 | 25.13% | 0 | 0
MAOES_.L1.1.12 | .C07. | Pintura com prime anticorrosivo; | Pintor | 1 | h/válvula | 1 | Hh | 0 | 25.13% | 0 | 0
MAOES_.L1.1.13 | .C07. | Pintura com prime anticorrosivo; | Auxiliar Mecânico | 1 | h/válvula | 1 | Hh | 0 | 25.13% | 0 | 0
MAOES_.L1.1.14 | .C08. | Pintura de acabamento com tinta epoxi; | Pintor | 1 | h/válvula | 1 | Hh | 0 | 25.13% | 0 | 0
MAOES_.L1.1.15 | .C08. | Pintura de acabamento com tinta epoxi; | Auxiliar Mecânico | 1 | h/válvula | 1 | Hh | 0 | 25.13% | 0 | 0
MAOES_.L1.1.16 | .C09. | Instalação da válvula, realinhamento, substituição de juntas e parafusos de fixação; | Mecânico | 1 | h/válvula | 3 | Hh | 0 | 25.13% | 0 | 0
MAOES_.L1.1.17 | .C09. | Instalação da válvula, realinhamento, substituição de juntas e parafusos de fixação; | Auxiliar Mecânico | 1 | h/válvula | 3 | Hh | 0 | 25.13% | 0 | 0
MAOES_.L1.1.18 | .C10. | Regularização e recuperação de flanges; | Torneiro | 1 | h/válvula | 3 | Hh | 0 | 25.13% | 0 | 0
MAOES_.L1.1.19 | .C11. | Regularização e recuperação da sede; | Mecânico | 1 | h/válvula | 2 | Hh | 0 | 25.13% | 0 | 0
MAOES_.L1.1.20 | .C11. | Regularização e recuperação da sede; | Torneiro | 1 | h/válvula | 2 | Hh | 0 | 25.13% | 0 | 0
MAOES_.L1.1.21 | .C11. | Regularização e recuperação da sede; | Fresador | 1 | h/válvula | 3 | Hh | 0 | 25.13% | 0 | 0
MAOES_.L1.1.22 | .C11. | Regularização e recuperação da sede; | Soldador | 1 | h/válvula | 2 | Hh | 0 | 25.13% | 0 | 0
MAOES_.L1.1.23 | .C12. | Regularização e recuperação da da contra-sede; | Mecânico | 1 | h/válvula | 3 | Hh | 0 | 25.13% | 0 | 0
MAOES_.L1.1.24 | .C12. | Regularização e recuperação da da contra-sede; | Torneiro | 1 | h/válvula | 3 | Hh | 0 | 25.13% | 0 | 0
MAOES_.L1.1.25 | .C12. | Regularização e recuperação da da contra-sede; | Fresador | 1 | h/válvula | 3 | Hh | 0 | 25.13% | 0 | 0
MAOES_.L1.1.26 | .C12. | Regularização e recuperação da da contra-sede; | Soldador | 1 | h/válvula | 2 | Hh | 0 | 25.13% | 0 | 0
MAOES_.L1.1.27 | .C13. | Regularização e recuperação do corpo da válvula; | Mecânico | 1 | h/válvula | 2 | Hh | 0 | 25.13% | 0 | 0
MAOES_.L1.1.28 | .C13. | Regularização e recuperação do corpo da válvula; | Torneiro | 1 | h/válvula | 3 | Hh | 0 | 25.13% | 0 | 0
MAOES_.L1.1.29 | .C13. | Regularização e recuperação do corpo da válvula; | Fresador | 1 | h/válvula | 10 | Hh | 0 | 25.13% | 0 | 0
MAOES_.L1.1.30 | .C13. | Regularização e recuperação do corpo da válvula; | Soldador | 1 | h/válvula | 2 | Hh | 0 | 25.13% | 0 | 0
MAOES_.L1.1.31 | .C14. | Confecção da haste; | Torneiro | 1 | h/válvula | 2 | Hh | 0 | 25.13% | 0 | 0
MAOES_.L1.1.32 | .C14. | Confecção da haste; | Fresador | 1 | h/válvula | 2 | Hh | 0 | 25.13% | 0 | 0
MAOES_.L1.1.33 | .C15. | Embuchamento do castelo com abertura de rosca; | Mecânico | 1 | h/válvula | 1 | Hh | 0 | 25.13% | 0 | 0
MAOES_.L1.1.34 | .C15. | Embuchamento do castelo com abertura de rosca; | Torneiro | 1 | h/válvula | 4 | Hh | 0 | 25.13% | 0 | 0
MAOES_.L1.1.35 | .C15. | Embuchamento do castelo com abertura de rosca; | Fresador | 1 | h/válvula | 5 | Hh | 0 | 25.13% | 0 | 0
MAOES_.L1.1.36 | .C16. | Confecção da preme gaxeta; | Torneiro | 1 | h/válvula | 2 | Hh | 0 | 25.13% | 0 | 0
MAOES_.L1.1.37 | .C16. | Confecção da preme gaxeta; | Fresador | 1 | h/válvula | 1 | Hh | 0 | 25.13% | 0 | 0
MAOES_.L1.1.38 | .C17. | Sem mão de obra
LOTE 1.2 - MÃO DE OBRA - CUSTO DIRETO VÁLVULA ESFERA 2˝ < DIÂMETRO ≤ 4˝
CÓDIGO | NÚMERO DA COMPOSIÇÃO | DESCRIÇÃO GERAL DAS COMPOSIÇÕES | PROFISSIONAL | NÚMEROS DE PROFISSIONAIS (H) | UNIDADE DA PRODUTIVIDADE Horas/(unidade de serviço) | COEFICIENTE DE PRODUTIVIDADE | UNIDADE | CUSTO UNITÁRIO DO PROFISSIONAL (R$/UNIDADE) | BDI DE SERVIÇO (%) | PREÇO UNITÁRIO (R$/UNIDADE) | NÚMERO DE PROFISSIONAIS X PRODUTIVIDADE X PREÇO UNITÁRIO (R$/válvula)
MAOES_.L1.2.1 | .C01. | Desinstalação da válvula; | Mecânico | 1 | h/válvula | 4 | Hh | 0 | 25.13% | 0 | 0
MAOES_.L1.2.2 | .C01. | Desinstalação da válvula; | Auxiliar Mecânico | 1 | h/válvula | 4 | Hh | 0 | 25.13% | 0 | 0
MAOES_.L1.2.3 | .C02. | Desmontagem, limpeza e jateamento para inspeção; | Mecânico | 1 | h/válvula | 2 | Hh | 0 | 25.13% | 0 | 0
MAOES_.L1.2.4 | .C02. | Desmontagem, limpeza e jateamento para inspeção; | Auxiliar Mecânico | 1 | h/válvula | 2 | Hh | 0 | 25.13% | 0 | 0
MAOES_.L1.2.5 | .C03. | Emissão de Relatório de Inspeção; | Mecânico | 1 | h/válvula | 2 | Hh | 0 | 25.13% | 0 | 0
MAOES_.L1.2.6 | .C04. | Teste de contato com azul da prússia e ajuste com pasta de esmerilhar válvulas; | Mecânico | 1 | h/válvula | 1 | Hh | 0 | 25.13% | 0 | 0
MAOES_.L1.2.7 | .C04. | Teste de contato com azul da prússia e ajuste com pasta de esmerilhar válvulas; | Auxiliar Mecânico | 1 | h/válvula | 1 | Hh | 0 | 25.13% | 0 | 0
MAOES_.L1.2.8 | .C05. | Montagem com substituição de juntas, gaxeta e parafusos de fixação. Identificação com plaqueta inox; | Mecânico | 1 | h/válvula | 3 | Hh | 0 | 25.13% | 0 | 0
MAOES_.L1.2.9 | .C05. | Montagem com substituição de juntas, gaxeta e parafusos de fixação. Identificação com plaqueta inox; | Auxiliar Mecânico | 1 | h/válvula | 3 | Hh | 0 | 25.13% | 0 | 0
MAOES_.L1.2.10 | .C06. | Testes hidrostáticos de integridade do corpo da válvula e de vedação (1,5 x pressão de trabalho); | Mecânico | 1 | h/válvula | 2 | Hh | 0 | 25.13% | 0 | 0
MAOES_.L1.2.11 | .C06. | Testes hidrostáticos de integridade do corpo da válvula e de vedação (1,5 x pressão de trabalho); | Auxiliar Mecânico | 1 | h/válvula | 2 | Hh | 0 | 25.13% | 0 | 0
MAOES_.L1.2.12 | .C07. | Pintura com prime anticorrosivo; | Pintor | 1 | h/válvula | 2 | Hh | 0 | 25.13% | 0 | 0
MAOES_.L1.2.13 | .C07. | Pintura com prime anticorrosivo; | Auxiliar Mecânico | 1 | h/válvula | 2 | Hh | 0 | 25.13% | 0 | 0
MAOES_.L1.2.14 | .C08. | Pintura de acabamento com tinta epoxi; | Pintor | 1 | h/válvula | 2 | Hh | 0 | 25.13% | 0 | 0
MAOES_.L1.2.15 | .C08. | Pintura de acabamento com tinta epoxi; | Auxiliar Mecânico | 1 | h/válvula | 2 | Hh | 0 | 25.13% | 0 | 0
MAOES_.L1.2.16 | .C09. | Instalação da válvula, realinhamento, substituição de juntas e parafusos de fixação; | Mecânico | 1 | h/válvula | 4 | Hh | 0 | 25.13% | 0 | 0
MAOES_.L1.2.17 | .C09. | Instalação da válvula, realinhamento, substituição de juntas e parafusos de fixação; | Auxiliar Mecânico | 1 | h/válvula | 4 | Hh | 0 | 25.13% | 0 | 0
MAOES_.L1.2.18 | .C10. | Regularização e recuperação de flanges; | Torneiro | 1 | h/válvula | 3 | Hh | 0 | 25.13% | 0 | 0
MAOES_.L1.2.19 | .C11. | Regularização e recuperação da sede; | Mecânico | 1 | h/válvula | 3 | Hh | 0 | 25.13% | 0 | 0
MAOES_.L1.2.20 | .C11. | Regularização e recuperação da sede; | Torneiro | 1 | h/válvula | 3 | Hh | 0 | 25.13% | 0 | 0
MAOES_.L1.2.21 | .C11. | Regularização e recuperação da sede; | Fresador | 1 | h/válvula | 3 | Hh | 0 | 25.13% | 0 | 0
MAOES_.L1.2.22 | .C11. | Regularização e recuperação da sede; | Soldador | 1 | h/válvula | 2 | Hh | 0 | 25.13% | 0 | 0
MAOES_.L1.2.23 | .C12. | Regularização e recuperação da da contra-sede; | Mecânico | 1 | h/válvula | 3 | Hh | 0 | 25.13% | 0 | 0
MAOES_.L1.2.24 | .C12. | Regularização e recuperação da da contra-sede; | Torneiro | 1 | h/válvula | 3 | Hh | 0 | 25.13% | 0 | 0
MAOES_.L1.2.25 | .C12. | Regularização e recuperação da da contra-sede; | Fresador | 1 | h/válvula | 3 | Hh | 0 | 25.13% | 0 | 0
MAOES_.L1.2.26 | .C12. | Regularização e recuperação da da contra-sede; | Soldador | 1 | h/válvula | 2 | Hh | 0 | 25.13% | 0 | 0
MAOES_.L1.2.27 | .C13. | Regularização e recuperação do corpo da válvula; | Mecânico | 1 | h/válvula | 2 | Hh | 0 | 25.13% | 0 | 0
MAOES_.L1.2.28 | .C13. | Regularização e recuperação do corpo da válvula; | Torneiro | 1 | h/válvula | 3 | Hh | 0 | 25.13% | 0 | 0
MAOES_.L1.2.29 | .C13. | Regularização e recuperação do corpo da válvula; | Fresador | 1 | h/válvula | 10 | Hh | 0 | 25.13% | 0 | 0
MAOES_.L1.2.30 | .C13. | Regularização e recuperação do corpo da válvula; | Soldador | 1 | h/válvula | 2 | Hh | 0 | 25.13% | 0 | 0
MAOES_.L1.2.31 | .C14. | Confecção da haste; | Torneiro | 1 | h/válvula | 2 | Hh | 0 | 25.13% | 0 | 0
MAOES_.L1.2.32 | .C14. | Confecção da haste; | Fresador | 1 | h/válvula | 2 | Hh | 0 | 25.13% | 0 | 0
MAOES_.L1.2.33 | .C15. | Embuchamento do castelo com abertura de rosca; | Mecânico | 1 | h/válvula | 1 | Hh | 0 | 25.13% | 0 | 0
MAOES_.L1.2.34 | .C15. | Embuchamento do castelo com abertura de rosca; | Torneiro | 1 | h/válvula | 4 | Hh | 0 | 25.13% | 0 | 0
MAOES_.L1.2.35 | .C15. | Embuchamento do castelo com abertura de rosca; | Fresador | 1 | h/válvula | 5 | Hh | 0 | 25.13% | 0 | 0
MAOES_.L1.2.36 | .C16. | Confecção da preme gaxeta; | Torneiro | 1 | h/válvula | 2 | Hh | 0 | 25.13% | 0 | 0
MAOES_.L1.2.37 | .C16. | Confecção da preme gaxeta; | Fresador | 1 | h/válvula | 1 | Hh | 0 | 25.13% | 0 | 0
MAOES_.L1.2.38 | .C17. | Sem mão de obra
LOTE 1.3 - MÃO DE OBRA - CUSTO DIRETO VÁLVULA ESFERA 4˝ < DIÂMETRO ≤ 6˝
CÓDIGO | NÚMERO DA COMPOSIÇÃO | DESCRIÇÃO GERAL DAS COMPOSIÇÕES | PROFISSIONAL | NÚMEROS DE PROFISSIONAIS (H) | UNIDADE DA PRODUTIVIDADE Horas/(unidade de serviço) | COEFICIENTE DE PRODUTIVIDADE | UNIDADE | CUSTO UNITÁRIO DO PROFISSIONAL (R$/UNIDADE) | BDI DE SERVIÇO (%) | PREÇO UNITÁRIO (R$/UNIDADE) | NÚMERO DE PROFISSIONAIS X PRODUTIVIDADE X PREÇO UNITÁRIO (R$/válvula)
MAOES_.L1.3.1 | .C01. | Desinstalação da válvula; | Mecânico | 1 | h/válvula | 6 | Hh | 0 | 25.13% | 0 | 0
MAOES_.L1.3.2 | .C01. | Desinstalação da válvula; | Auxiliar Mecânico | 1 | h/válvula | 6 | Hh | 0 | 25.13% | 0 | 0
MAOES_.L1.3.3 | .C02. | Desmontagem, limpeza e jateamento para inspeção; | Mecânico | 1 | h/válvula | 3 | Hh | 0 | 25.13% | 0 | 0
MAOES_.L1.3.4 | .C02. | Desmontagem, limpeza e jateamento para inspeção; | Auxiliar Mecânico | 1 | h/válvula | 3 | Hh | 0 | 25.13% | 0 | 0
MAOES_.L1.3.5 | .C03. | Emissão de Relatório de Inspeção; | Mecânico | 1 | h/válvula | 2 | Hh | 0 | 25.13% | 0 | 0
MAOES_.L1.3.6 | .C04. | Teste de contato com azul da prússia e ajuste com pasta de esmerilhar válvulas; | Mecânico | 1 | h/válvula | 2 | Hh | 0 | 25.13% | 0 | 0
MAOES_.L1.3.7 | .C04. | Teste de contato com azul da prússia e ajuste com pasta de esmerilhar válvulas; | Auxiliar Mecânico | 1 | h/válvula | 2 | Hh | 0 | 25.13% | 0 | 0
MAOES_.L1.3.8 | .C05. | Montagem com substituição de juntas, gaxeta e parafusos de fixação. Identificação com plaqueta inox; | Mecânico | 1 | h/válvula | 4 | Hh | 0 | 25.13% | 0 | 0
MAOES_.L1.3.9 | .C05. | Montagem com substituição de juntas, gaxeta e parafusos de fixação. Identificação com plaqueta inox; | Auxiliar Mecânico | 1 | h/válvula | 4 | Hh | 0 | 25.13% | 0 | 0
MAOES_.L1.3.10 | .C06. | Testes hidrostáticos de integridade do corpo da válvula e de vedação (1,5 x pressão de trabalho); | Mecânico | 1 | h/válvula | 2 | Hh | 0 | 25.13% | 0 | 0
MAOES_.L1.3.11 | .C06. | Testes hidrostáticos de integridade do corpo da válvula e de vedação (1,5 x pressão de trabalho); | Auxiliar Mecânico | 1 | h/válvula | 2 | Hh | 0 | 25.13% | 0 | 0
MAOES_.L1.3.12 | .C07. | Pintura com prime anticorrosivo; | Pintor | 1 | h/válvula | 2 | Hh | 0 | 25.13% | 0 | 0
MAOES_.L1.3.13 | .C07. | Pintura com prime anticorrosivo; | Auxiliar Mecânico | 1 | h/válvula | 2 | Hh | 0 | 25.13% | 0 | 0
MAOES_.L1.3.14 | .C08. | Pintura de acabamento com tinta epoxi; | Pintor | 1 | h/válvula | 2 | Hh | 0 | 25.13% | 0 | 0
MAOES_.L1.3.15 | .C08. | Pintura de acabamento com tinta epoxi; | Auxiliar Mecânico | 1 | h/válvula | 2 | Hh | 0 | 25.13% | 0 | 0
MAOES_.L1.3.16 | .C09. | Instalação da válvula, realinhamento, substituição de juntas e parafusos de fixação; | Mecânico | 1 | h/válvula | 6 | Hh | 0 | 25.13% | 0 | 0
MAOES_.L1.3.17 | .C09. | Instalação da válvula, realinhamento, substituição de juntas e parafusos de fixação; | Auxiliar Mecânico | 1 | h/válvula | 6 | Hh | 0 | 25.13% | 0 | 0
MAOES_.L1.3.18 | .C10. | Regularização e recuperação de flanges; | Torneiro | 1 | h/válvula | 4 | Hh | 0 | 25.13% | 0 | 0
MAOES_.L1.3.19 | .C11. | Regularização e recuperação da sede; | Mecânico | 1 | h/válvula | 3 | Hh | 0 | 25.13% | 0 | 0
MAOES_.L1.3.20 | .C11. | Regularização e recuperação da sede; | Torneiro | 1 | h/válvula | 3 | Hh | 0 | 25.13% | 0 | 0
MAOES_.L1.3.21 | .C11. | Regularização e recuperação da sede; | Fresador | 1 | h/válvula | 5 | Hh | 0 | 25.13% | 0 | 0
MAOES_.L1.3.22 | .C11. | Regularização e recuperação da sede; | Soldador | 1 | h/válvula | 3 | Hh | 0 | 25.13% | 0 | 0
MAOES_.L1.3.23 | .C12. | Regularização e recuperação da da contra-sede; | Mecânico | 1 | h/válvula | 4 | Hh | 0 | 25.13% | 0 | 0
MAOES_.L1.3.24 | .C12. | Regularização e recuperação da da contra-sede; | Torneiro | 1 | h/válvula | 4 | Hh | 0 | 25.13% | 0 | 0
MAOES_.L1.3.25 | .C12. | Regularização e recuperação da da contra-sede; | Fresador | 1 | h/válvula | 4 | Hh | 0 | 25.13% | 0 | 0
MAOES_.L1.3.26 | .C12. | Regularização e recuperação da da contra-sede; | Soldador | 1 | h/válvula | 3 | Hh | 0 | 25.13% | 0 | 0
MAOES_.L1.3.27 | .C13. | Regularização e recuperação do corpo da válvula; | Mecânico | 1 | h/válvula | 3 | Hh | 0 | 25.13% | 0 | 0
MAOES_.L1.3.28 | .C13. | Regularização e recuperação do corpo da válvula; | Torneiro | 1 | h/válvula | 4 | Hh | 0 | 25.13% | 0 | 0
MAOES_.L1.3.29 | .C13. | Regularização e recuperação do corpo da válvula; | Fresador | 1 | h/válvula | 12 | Hh | 0 | 25.13% | 0 | 0
MAOES_.L1.3.30 | .C13. | Regularização e recuperação do corpo da válvula; | Soldador | 1 | h/válvula | 3 | Hh | 0 | 25.13% | 0 | 0
MAOES_.L1.3.31 | .C14. | Confecção da haste; | Torneiro | 1 | h/válvula | 3 | Hh | 0 | 25.13% | 0 | 0
MAOES_.L1.3.32 | .C14. | Confecção da haste; | Fresador | 1 | h/válvula | 3 | Hh | 0 | 25.13% | 0 | 0
MAOES_.L1.3.33 | .C15. | Embuchamento do castelo com abertura de rosca; | Mecânico | 1 | h/válvula | 1 | Hh | 0 | 25.13% | 0 | 0
MAOES_.L1.3.34 | .C15. | Embuchamento do castelo com abertura de rosca; | Torneiro | 1 | h/válvula | 5 | Hh | 0 | 25.13% | 0 | 0
MAOES_.L1.3.35 | .C15. | Embuchamento do castelo com abertura de rosca; | Fresador | 1 | h/válvula | 6 | Hh | 0 | 25.13% | 0 | 0
MAOES_.L1.3.36 | .C16. | Confecção da preme gaxeta; | Torneiro | 1 | h/válvula | 3 | Hh | 0 | 25.13% | 0 | 0
MAOES_.L1.3.37 | .C16. | Confecção da preme gaxeta; | Fresador | 1 | h/válvula | 2 | Hh | 0 | 25.13% | 0 | 0
MAOES_.L1.3.38 | .C17. | Sem mão de obra
LOTE 1.4 - MÃO DE OBRA - CUSTO DIRETO VÁLVULA ESFERA 6˝ < DIÂMETRO ≤ 8˝
CÓDIGO | NÚMERO DA COMPOSIÇÃO | DESCRIÇÃO GERAL DAS COMPOSIÇÕES | PROFISSIONAL | NÚMEROS DE PROFISSIONAIS (H) | UNIDADE DA PRODUTIVIDADE Horas/(unidade de serviço) | COEFICIENTE DE PRODUTIVIDADE | UNIDADE | CUSTO UNITÁRIO DO PROFISSIONAL (R$/UNIDADE) | BDI DE SERVIÇO (%) | PREÇO UNITÁRIO (R$/UNIDADE) | NÚMERO DE PROFISSIONAIS X PRODUTIVIDADE X PREÇO UNITÁRIO (R$/válvula)
MAOES_.L1.4.1 | .C01. | Desinstalação da válvula; | Mecânico | 1 | h/válvula | 7 | Hh | 0 | 25.13% | 0 | 0
MAOES_.L1.4.2 | .C01. | Desinstalação da válvula; | Auxiliar Mecânico | 1 | h/válvula | 7 | Hh | 0 | 25.13% | 0 | 0
MAOES_.L1.4.3 | .C02. | Desmontagem, limpeza e jateamento para inspeção; | Mecânico | 1 | h/válvula | 4 | Hh | 0 | 25.13% | 0 | 0
MAOES_.L1.4.4 | .C02. | Desmontagem, limpeza e jateamento para inspeção; | Auxiliar Mecânico | 1 | h/válvula | 4 | Hh | 0 | 25.13% | 0 | 0
MAOES_.L1.4.5 | .C03. | Emissão de Relatório de Inspeção; | Mecânico | 1 | h/válvula | 2 | Hh | 0 | 25.13% | 0 | 0
MAOES_.L1.4.6 | .C04. | Teste de contato com azul da prússia e ajuste com pasta de esmerilhar válvulas; | Mecânico | 1 | h/válvula | 2 | Hh | 0 | 25.13% | 0 | 0
MAOES_.L1.4.7 | .C04. | Teste de contato com azul da prússia e ajuste com pasta de esmerilhar válvulas; | Auxiliar Mecânico | 1 | h/válvula | 2 | Hh | 0 | 25.13% | 0 | 0
MAOES_.L1.4.8 | .C05. | Montagem com substituição de juntas, gaxeta e parafusos de fixação. Identificação com plaqueta inox; | Mecânico | 1 | h/válvula | 6 | Hh | 0 | 25.13% | 0 | 0
MAOES_.L1.4.9 | .C05. | Montagem com substituição de juntas, gaxeta e parafusos de fixação. Identificação com plaqueta inox; | Auxiliar Mecânico | 1 | h/válvula | 6 | Hh | 0 | 25.13% | 0 | 0
MAOES_.L1.4.10 | .C06. | Testes hidrostáticos de integridade do corpo da válvula e de vedação (1,5 x pressão de trabalho); | Mecânico | 1 | h/válvula | 2 | Hh | 0 | 25.13% | 0 | 0
MAOES_.L1.4.11 | .C06. | Testes hidrostáticos de integridade do corpo da válvula e de vedação (1,5 x pressão de trabalho); | Auxiliar Mecânico | 1 | h/válvula | 2 | Hh | 0 | 25.13% | 0 | 0
MAOES_.L1.4.12 | .C07. | Pintura com prime anticorrosivo; | Pintor | 1 | h/válvula | 3 | Hh | 0 | 25.13% | 0 | 0
MAOES_.L1.4.13 | .C07. | Pintura com prime anticorrosivo; | Auxiliar Mecânico | 1 | h/válvula | 3 | Hh | 0 | 25.13% | 0 | 0
MAOES_.L1.4.14 | .C08. | Pintura de acabamento com tinta epoxi; | Pintor | 1 | h/válvula | 3 | Hh | 0 | 25.13% | 0 | 0
MAOES_.L1.4.15 | .C08. | Pintura de acabamento com tinta epoxi; | Auxiliar Mecânico | 1 | h/válvula | 3 | Hh | 0 | 25.13% | 0 | 0
MAOES_.L1.4.16 | .C09. | Instalação da válvula, realinhamento, substituição de juntas e parafusos de fixação; | Mecânico | 1 | h/válvula | 7 | Hh | 0 | 25.13% | 0 | 0
MAOES_.L1.4.17 | .C09. | Instalação da válvula, realinhamento, substituição de juntas e parafusos de fixação; | Auxiliar Mecânico | 1 | h/válvula | 7 | Hh | 0 | 25.13% | 0 | 0
MAOES_.L1.4.18 | .C10. | Regularização e recuperação de flanges; | Torneiro | 1 | h/válvula | 4 | Hh | 0 | 25.13% | 0 | 0
MAOES_.L1.4.19 | .C11. | Regularização e recuperação da sede; | Mecânico | 1 | h/válvula | 4 | Hh | 0 | 25.13% | 0 | 0
MAOES_.L1.4.20 | .C11. | Regularização e recuperação da sede; | Torneiro | 1 | h/válvula | 3 | Hh | 0 | 25.13% | 0 | 0
MAOES_.L1.4.21 | .C11. | Regularização e recuperação da sede; | Fresador | 1 | h/válvula | 5 | Hh | 0 | 25.13% | 0 | 0
MAOES_.L1.4.22 | .C11. | Regularização e recuperação da sede; | Soldador | 1 | h/válvula | 3 | Hh | 0 | 25.13% | 0 | 0
MAOES_.L1.4.23 | .C12. | Regularização e recuperação da da contra-sede; | Mecânico | 1 | h/válvula | 6 | Hh | 0 | 25.13% | 0 | 0
MAOES_.L1.4.24 | .C12. | Regularização e recuperação da da contra-sede; | Torneiro | 1 | h/válvula | 6 | Hh | 0 | 25.13% | 0 | 0
MAOES_.L1.4.25 | .C12. | Regularização e recuperação da da contra-sede; | Fresador | 1 | h/válvula | 8 | Hh | 0 | 25.13% | 0 | 0
MAOES_.L1.4.26 | .C12. | Regularização e recuperação da da contra-sede; | Soldador | 1 | h/válvula | 4 | Hh | 0 | 25.13% | 0 | 0
MAOES_.L1.4.27 | .C13. | Regularização e recuperação do corpo da válvula; | Mecânico | 1 | h/válvula | 4 | Hh | 0 | 25.13% | 0 | 0
MAOES_.L1.4.28 | .C13. | Regularização e recuperação do corpo da válvula; | Torneiro | 1 | h/válvula | 6 | Hh | 0 | 25.13% | 0 | 0
MAOES_.L1.4.29 | .C13. | Regularização e recuperação do corpo da válvula; | Fresador | 1 | h/válvula | 14 | Hh | 0 | 25.13% | 0 | 0
MAOES_.L1.4.30 | .C13. | Regularização e recuperação do corpo da válvula; | Soldador | 1 | h/válvula | 4 | Hh | 0 | 25.13% | 0 | 0
MAOES_.L1.4.31 | .C14. | Confecção da haste; | Torneiro | 1 | h/válvula | 3 | Hh | 0 | 25.13% | 0 | 0
MAOES_.L1.4.32 | .C14. | Confecção da haste; | Fresador | 1 | h/válvula | 3 | Hh | 0 | 25.13% | 0 | 0
MAOES_.L1.4.33 | .C15. | Embuchamento do castelo com abertura de rosca; | Mecânico | 1 | h/válvula | 1 | Hh | 0 | 25.13% | 0 | 0
MAOES_.L1.4.34 | .C15. | Embuchamento do castelo com abertura de rosca; | Torneiro | 1 | h/válvula | 6 | Hh | 0 | 25.13% | 0 | 0
MAOES_.L1.4.35 | .C15. | Embuchamento do castelo com abertura de rosca; | Fresador | 1 | h/válvula | 7 | Hh | 0 | 25.13% | 0 | 0
MAOES_.L1.4.36 | .C16. | Confecção da preme gaxeta; | Torneiro | 1 | h/válvula | 4 | Hh | 0 | 25.13% | 0 | 0
MAOES_.L1.4.37 | .C16. | Confecção da preme gaxeta; | Fresador | 1 | h/válvula | 2 | Hh | 0 | 25.13% | 0 | 0
MAOES_.L1.4.38 | .C17. | Sem mão de obra
LOTE 1.5 - MÃO DE OBRA - CUSTO DIRETO VÁLVULA ESFERA 8˝ < DIÂMETRO ≤ 10˝
CÓDIGO | NÚMERO DA COMPOSIÇÃO | DESCRIÇÃO GERAL DAS COMPOSIÇÕES | PROFISSIONAL | NÚMEROS DE PROFISSIONAIS (H) | UNIDADE DA PRODUTIVIDADE Horas/(unidade de serviço) | COEFICIENTE DE PRODUTIVIDADE | UNIDADE | CUSTO UNITÁRIO DO PROFISSIONAL (R$/UNIDADE) | BDI DE SERVIÇO (%) | PREÇO UNITÁRIO (R$/UNIDADE) | NÚMERO DE PROFISSIONAIS X PRODUTIVIDADE X PREÇO UNITÁRIO (R$/válvula)
MAOES_.L1.5.1 | .C01. | Desinstalação da válvula; | Mecânico | 1 | h/válvula | 7 | Hh | 0 | 25.13% | 0 | 0
MAOES_.L1.5.2 | .C01. | Desinstalação da válvula; | Auxiliar Mecânico | 1 | h/válvula | 7 | Hh | 0 | 25.13% | 0 | 0
MAOES_.L1.5.3 | .C02. | Desmontagem, limpeza e jateamento para inspeção; | Mecânico | 1 | h/válvula | 5 | Hh | 0 | 25.13% | 0 | 0
MAOES_.L1.5.4 | .C02. | Desmontagem, limpeza e jateamento para inspeção; | Auxiliar Mecânico | 1 | h/válvula | 5 | Hh | 0 | 25.13% | 0 | 0
MAOES_.L1.5.5 | .C03. | Emissão de Relatório de Inspeção; | Mecânico | 1 | h/válvula | 2 | Hh | 0 | 25.13% | 0 | 0
MAOES_.L1.5.6 | .C04. | Teste de contato com azul da prússia e ajuste com pasta de esmerilhar válvulas; | Mecânico | 1 | h/válvula | 2 | Hh | 0 | 25.13% | 0 | 0
MAOES_.L1.5.7 | .C04. | Teste de contato com azul da prússia e ajuste com pasta de esmerilhar válvulas; | Auxiliar Mecânico | 1 | h/válvula | 3 | Hh | 0 | 25.13% | 0 | 0
MAOES_.L1.5.8 | .C05. | Montagem com substituição de juntas, gaxeta e parafusos de fixação. Identificação com plaqueta inox; | Mecânico | 1 | h/válvula | 7 | Hh | 0 | 25.13% | 0 | 0
MAOES_.L1.5.9 | .C05. | Montagem com substituição de juntas, gaxeta e parafusos de fixação. Identificação com plaqueta inox; | Auxiliar Mecânico | 1 | h/válvula | 7 | Hh | 0 | 25.13% | 0 | 0
MAOES_.L1.5.10 | .C06. | Testes hidrostáticos de integridade do corpo da válvula e de vedação (1,5 x pressão de trabalho); | Mecânico | 1 | h/válvula | 3 | Hh | 0 | 25.13% | 0 | 0
MAOES_.L1.5.11 | .C06. | Testes hidrostáticos de integridade do corpo da válvula e de vedação (1,5 x pressão de trabalho); | Auxiliar Mecânico | 1 | h/válvula | 3 | Hh | 0 | 25.13% | 0 | 0
MAOES_.L1.5.12 | .C07. | Pintura com prime anticorrosivo; | Pintor | 1 | h/válvula | 4 | Hh | 0 | 25.13% | 0 | 0
MAOES_.L1.5.13 | .C07. | Pintura com prime anticorrosivo; | Auxiliar Mecânico | 1 | h/válvula | 4 | Hh | 0 | 25.13% | 0 | 0
MAOES_.L1.5.14 | .C08. | Pintura de acabamento com tinta epoxi; | Pintor | 1 | h/válvula | 4 | Hh | 0 | 25.13% | 0 | 0
MAOES_.L1.5.15 | .C08. | Pintura de acabamento com tinta epoxi; | Auxiliar Mecânico | 1 | h/válvula | 4 | Hh | 0 | 25.13% | 0 | 0
MAOES_.L1.5.16 | .C09. | Instalação da válvula, realinhamento, substituição de juntas e parafusos de fixação; | Mecânico | 1 | h/válvula | 7 | Hh | 0 | 25.13% | 0 | 0
MAOES_.L1.5.17 | .C09. | Instalação da válvula, realinhamento, substituição de juntas e parafusos de fixação; | Auxiliar Mecânico | 1 | h/válvula | 7 | Hh | 0 | 25.13% | 0 | 0
MAOES_.L1.5.18 | .C10. | Regularização e recuperação de flanges; | Torneiro | 1 | h/válvula | 5 | Hh | 0 | 25.13% | 0 | 0
MAOES_.L1.5.19 | .C11. | Regularização e recuperação da sede; | Mecânico | 1 | h/válvula | 4 | Hh | 0 | 25.13% | 0 | 0
MAOES_.L1.5.20 | .C11. | Regularização e recuperação da sede; | Torneiro | 1 | h/válvula | 4 | Hh | 0 | 25.13% | 0 | 0
MAOES_.L1.5.21 | .C11. | Regularização e recuperação da sede; | Fresador | 1 | h/válvula | 6 | Hh | 0 | 25.13% | 0 | 0
MAOES_.L1.5.22 | .C11. | Regularização e recuperação da sede; | Soldador | 1 | h/válvula | 3 | Hh | 0 | 25.13% | 0 | 0
MAOES_.L1.5.23 | .C12. | Regularização e recuperação da da contra-sede; | Mecânico | 1 | h/válvula | 7 | Hh | 0 | 25.13% | 0 | 0
MAOES_.L1.5.24 | .C12. | Regularização e recuperação da da contra-sede; | Torneiro | 1 | h/válvula | 7 | Hh | 0 | 25.13% | 0 | 0
MAOES_.L1.5.25 | .C12. | Regularização e recuperação da da contra-sede; | Fresador | 1 | h/válvula | 6 | Hh | 0 | 25.13% | 0 | 0
MAOES_.L1.5.26 | .C12. | Regularização e recuperação da da contra-sede; | Soldador | 1 | h/válvula | 5 | Hh | 0 | 25.13% | 0 | 0
MAOES_.L1.5.27 | .C13. | Regularização e recuperação do corpo da válvula; | Mecânico | 1 | h/válvula | 5 | Hh | 0 | 25.13% | 0 | 0
MAOES_.L1.5.28 | .C13. | Regularização e recuperação do corpo da válvula; | Torneiro | 1 | h/válvula | 7 | Hh | 0 | 25.13% | 0 | 0
MAOES_.L1.5.29 | .C13. | Regularização e recuperação do corpo da válvula; | Fresador | 1 | h/válvula | 15 | Hh | 0 | 25.13% | 0 | 0
MAOES_.L1.5.30 | .C13. | Regularização e recuperação do corpo da válvula; | Soldador | 1 | h/válvula | 5 | Hh | 0 | 25.13% | 0 | 0
MAOES_.L1.5.31 | .C14. | Confecção da haste; | Torneiro | 1 | h/válvula | 4 | Hh | 0 | 25.13% | 0 | 0
MAOES_.L1.5.32 | .C14. | Confecção da haste; | Fresador | 1 | h/válvula | 4 | Hh | 0 | 25.13% | 0 | 0
MAOES_.L1.5.33 | .C15. | Embuchamento do castelo com abertura de rosca; | Mecânico | 1 | h/válvula | 2 | Hh | 0 | 25.13% | 0 | 0
MAOES_.L1.5.34 | .C15. | Embuchamento do castelo com abertura de rosca; | Torneiro | 1 | h/válvula | 7 | Hh | 0 | 25.13% | 0 | 0
MAOES_.L1.5.35 | .C15. | Embuchamento do castelo com abertura de rosca; | Fresador | 1 | h/válvula | 8 | Hh | 0 | 25.13% | 0 | 0
MAOES_.L1.5.36 | .C16. | Confecção da preme gaxeta; | Torneiro | 1 | h/válvula | 5 | Hh | 0 | 25.13% | 0 | 0
MAOES_.L1.5.37 | .C16. | Confecção da preme gaxeta; | Fresador | 1 | h/válvula | 3 | Hh | 0 | 25.13% | 0 | 0
MAOES_.L1.5.38 | .C17. | Sem mão de obra
LOTE 1.6 - MÃO DE OBRA - CUSTO DIRETO VÁLVULA ESFERA 10˝ < DIÂMETRO ≤ 12˝
CÓDIGO | NÚMERO DA COMPOSIÇÃO | DESCRIÇÃO GERAL DAS COMPOSIÇÕES | PROFISSIONAL | NÚMEROS DE PROFISSIONAIS (H) | UNIDADE DA PRODUTIVIDADE Horas/(unidade de serviço) | COEFICIENTE DE PRODUTIVIDADE | UNIDADE | CUSTO UNITÁRIO DO PROFISSIONAL (R$/UNIDADE) | BDI DE SERVIÇO (%) | PREÇO UNITÁRIO (R$/UNIDADE) | NÚMERO DE PROFISSIONAIS X PRODUTIVIDADE X PREÇO UNITÁRIO (R$/válvula)
MAOES_.L1.6.1 | .C01. | Desinstalação da válvula; | Mecânico | 1 | h/válvula | 8 | Hh | 0 | 25.13% | 0 | 0
MAOES_.L1.6.2 | .C01. | Desinstalação da válvula; | Auxiliar Mecânico | 1 | h/válvula | 8 | Hh | 0 | 25.13% | 0 | 0
MAOES_.L1.6.3 | .C02. | Desmontagem, limpeza e jateamento para inspeção; | Mecânico | 1 | h/válvula | 6 | Hh | 0 | 25.13% | 0 | 0
MAOES_.L1.6.4 | .C02. | Desmontagem, limpeza e jateamento para inspeção; | Auxiliar Mecânico | 1 | h/válvula | 6 | Hh | 0 | 25.13% | 0 | 0
MAOES_.L1.6.5 | .C03. | Emissão de Relatório de Inspeção; | Mecânico | 1 | h/válvula | 3 | Hh | 0 | 25.13% | 0 | 0
MAOES_.L1.6.6 | .C04. | Teste de contato com azul da prússia e ajuste com pasta de esmerilhar válvulas; | Mecânico | 1 | h/válvula | 3 | Hh | 0 | 25.13% | 0 | 0
MAOES_.L1.6.7 | .C04. | Teste de contato com azul da prússia e ajuste com pasta de esmerilhar válvulas; | Auxiliar Mecânico | 1 | h/válvula | 4 | Hh | 0 | 25.13% | 0 | 0
MAOES_.L1.6.8 | .C05. | Montagem com substituição de juntas, gaxeta e parafusos de fixação. Identificação com plaqueta inox; | Mecânico | 1 | h/válvula | 8 | Hh | 0 | 25.13% | 0 | 0
MAOES_.L1.6.9 | .C05. | Montagem com substituição de juntas, gaxeta e parafusos de fixação. Identificação com plaqueta inox; | Auxiliar Mecânico | 1 | h/válvula | 8 | Hh | 0 | 25.13% | 0 | 0
MAOES_.L1.6.10 | .C06. | Testes hidrostáticos de integridade do corpo da válvula e de vedação (1,5 x pressão de trabalho); | Mecânico | 1 | h/válvula | 4 | Hh | 0 | 25.13% | 0 | 0
MAOES_.L1.6.11 | .C06. | Testes hidrostáticos de integridade do corpo da válvula e de vedação (1,5 x pressão de trabalho); | Auxiliar Mecânico | 1 | h/válvula | 4 | Hh | 0 | 25.13% | 0 | 0
MAOES_.L1.6.12 | .C07. | Pintura com prime anticorrosivo; | Pintor | 1 | h/válvula | 4 | Hh | 0 | 25.13% | 0 | 0
MAOES_.L1.6.13 | .C07. | Pintura com prime anticorrosivo; | Auxiliar Mecânico | 1 | h/válvula | 4 | Hh | 0 | 25.13% | 0 | 0
MAOES_.L1.6.14 | .C08. | Pintura de acabamento com tinta epoxi; | Pintor | 1 | h/válvula | 4 | Hh | 0 | 25.13% | 0 | 0
MAOES_.L1.6.15 | .C08. | Pintura de acabamento com tinta epoxi; | Auxiliar Mecânico | 1 | h/válvula | 4 | Hh | 0 | 25.13% | 0 | 0
MAOES_.L1.6.16 | .C09. | Instalação da válvula, realinhamento, substituição de juntas e parafusos de fixação; | Mecânico | 1 | h/válvula | 8 | Hh | 0 | 25.13% | 0 | 0
MAOES_.L1.6.17 | .C09. | Instalação da válvula, realinhamento, substituição de juntas e parafusos de fixação; | Auxiliar Mecânico | 1 | h/válvula | 8 | Hh | 0 | 25.13% | 0 | 0
MAOES_.L1.6.18 | .C10. | Regularização e recuperação de flanges; | Torneiro | 1 | h/válvula | 6 | Hh | 0 | 25.13% | 0 | 0
MAOES_.L1.6.19 | .C11. | Regularização e recuperação da sede; | Mecânico | 1 | h/válvula | 5 | Hh | 0 | 25.13% | 0 | 0
MAOES_.L1.6.20 | .C11. | Regularização e recuperação da sede; | Torneiro | 1 | h/válvula | 5 | Hh | 0 | 25.13% | 0 | 0
MAOES_.L1.6.21 | .C11. | Regularização e recuperação da sede; | Fresador | 1 | h/válvula | 6 | Hh | 0 | 25.13% | 0 | 0
MAOES_.L1.6.22 | .C11. | Regularização e recuperação da sede; | Soldador | 1 | h/válvula | 4 | Hh | 0 | 25.13% | 0 | 0
MAOES_.L1.6.23 | .C12. | Regularização e recuperação da da contra-sede; | Mecânico | 1 | h/válvula | 8 | Hh | 0 | 25.13% | 0 | 0
MAOES_.L1.6.24 | .C12. | Regularização e recuperação da da contra-sede; | Torneiro | 1 | h/válvula | 8 | Hh | 0 | 25.13% | 0 | 0
MAOES_.L1.6.25 | .C12. | Regularização e recuperação da da contra-sede; | Fresador | 1 | h/válvula | 7 | Hh | 0 | 25.13% | 0 | 0
MAOES_.L1.6.26 | .C12. | Regularização e recuperação da da contra-sede; | Soldador | 1 | h/válvula | 6 | Hh | 0 | 25.13% | 0 | 0
MAOES_.L1.6.27 | .C13. | Regularização e recuperação do corpo da válvula; | Mecânico | 1 | h/válvula | 6 | Hh | 0 | 25.13% | 0 | 0
MAOES_.L1.6.28 | .C13. | Regularização e recuperação do corpo da válvula; | Torneiro | 1 | h/válvula | 8 | Hh | 0 | 25.13% | 0 | 0
MAOES_.L1.6.29 | .C13. | Regularização e recuperação do corpo da válvula; | Fresador | 1 | h/válvula | 16 | Hh | 0 | 25.13% | 0 | 0
MAOES_.L1.6.30 | .C13. | Regularização e recuperação do corpo da válvula; | Soldador | 1 | h/válvula | 6 | Hh | 0 | 25.13% | 0 | 0
MAOES_.L1.6.31 | .C14. | Confecção da haste; | Torneiro | 1 | h/válvula | 5 | Hh | 0 | 25.13% | 0 | 0
MAOES_.L1.6.32 | .C14. | Confecção da haste; | Fresador | 1 | h/válvula | 5 | Hh | 0 | 25.13% | 0 | 0
MAOES_.L1.6.33 | .C15. | Embuchamento do castelo com abertura de rosca; | Mecânico | 1 | h/válvula | 3 | Hh | 0 | 25.13% | 0 | 0
MAOES_.L1.6.34 | .C15. | Embuchamento do castelo com abertura de rosca; | Torneiro | 1 | h/válvula | 8 | Hh | 0 | 25.13% | 0 | 0
MAOES_.L1.6.35 | .C15. | Embuchamento do castelo com abertura de rosca; | Fresador | 1 | h/válvula | 9 | Hh | 0 | 25.13% | 0 | 0
MAOES_.L1.6.36 | .C16. | Confecção da preme gaxeta; | Torneiro | 1 | h/válvula | 6 | Hh | 0 | 25.13% | 0 | 0
MAOES_.L1.6.37 | .C16. | Confecção da preme gaxeta; | Fresador | 1 | h/válvula | 4 | Hh | 0 | 25.13% | 0 | 0
MAOES_.L1.6.38 | .C17. | Sem mão de obra
LOTE 1.7 - MÃO DE OBRA - CUSTO DIRETO VÁLVULA ESFERA 12˝ < DIÂMETRO ≤ 14˝
CÓDIGO | NÚMERO DA COMPOSIÇÃO | DESCRIÇÃO GERAL DAS COMPOSIÇÕES | PROFISSIONAL | NÚMEROS DE PROFISSIONAIS (H) | UNIDADE DA PRODUTIVIDADE Horas/(unidade de serviço) | COEFICIENTE DE PRODUTIVIDADE | UNIDADE | CUSTO UNITÁRIO DO PROFISSIONAL (R$/UNIDADE) | BDI DE SERVIÇO (%) | PREÇO UNITÁRIO (R$/UNIDADE) | NÚMERO DE PROFISSIONAIS X PRODUTIVIDADE X PREÇO UNITÁRIO (R$/válvula)
MAOES_.L1.7.1 | .C01. | Desinstalação da válvula; | Mecânico | 1 | h/válvula | 9 | Hh | 0 | 25.13% | 0 | 0
MAOES_.L1.7.2 | .C01. | Desinstalação da válvula; | Auxiliar Mecânico | 1 | h/válvula | 9 | Hh | 0 | 25.13% | 0 | 0
MAOES_.L1.7.3 | .C02. | Desmontagem, limpeza e jateamento para inspeção; | Mecânico | 1 | h/válvula | 7 | Hh | 0 | 25.13% | 0 | 0
MAOES_.L1.7.4 | .C02. | Desmontagem, limpeza e jateamento para inspeção; | Auxiliar Mecânico | 1 | h/válvula | 7 | Hh | 0 | 25.13% | 0 | 0
MAOES_.L1.7.5 | .C03. | Emissão de Relatório de Inspeção; | Mecânico | 1 | h/válvula | 4 | Hh | 0 | 25.13% | 0 | 0
MAOES_.L1.7.6 | .C04. | Teste de contato com azul da prússia e ajuste com pasta de esmerilhar válvulas; | Mecânico | 1 | h/válvula | 4 | Hh | 0 | 25.13% | 0 | 0
MAOES_.L1.7.7 | .C04. | Teste de contato com azul da prússia e ajuste com pasta de esmerilhar válvulas; | Auxiliar Mecânico | 1 | h/válvula | 5 | Hh | 0 | 25.13% | 0 | 0
MAOES_.L1.7.8 | .C05. | Montagem com substituição de juntas, gaxeta e parafusos de fixação. Identificação com plaqueta inox; | Mecânico | 1 | h/válvula | 9 | Hh | 0 | 25.13% | 0 | 0
MAOES_.L1.7.9 | .C05. | Montagem com substituição de juntas, gaxeta e parafusos de fixação. Identificação com plaqueta inox; | Auxiliar Mecânico | 1 | h/válvula | 9 | Hh | 0 | 25.13% | 0 | 0
MAOES_.L1.7.10 | .C06. | Testes hidrostáticos de integridade do corpo da válvula e de vedação (1,5 x pressão de trabalho); | Mecânico | 1 | h/válvula | 5 | Hh | 0 | 25.13% | 0 | 0
MAOES_.L1.7.11 | .C06. | Testes hidrostáticos de integridade do corpo da válvula e de vedação (1,5 x pressão de trabalho); | Auxiliar Mecânico | 1 | h/válvula | 5 | Hh | 0 | 25.13% | 0 | 0
MAOES_.L1.7.12 | .C07. | Pintura com prime anticorrosivo; | Pintor | 1 | h/válvula | 5 | Hh | 0 | 25.13% | 0 | 0
MAOES_.L1.7.13 | .C07. | Pintura com prime anticorrosivo; | Auxiliar Mecânico | 1 | h/válvula | 5 | Hh | 0 | 25.13% | 0 | 0
MAOES_.L1.7.14 | .C08. | Pintura de acabamento com tinta epoxi; | Pintor | 1 | h/válvula | 5 | Hh | 0 | 25.13% | 0 | 0
MAOES_.L1.7.15 | .C08. | Pintura de acabamento com tinta epoxi; | Auxiliar Mecânico | 1 | h/válvula | 5 | Hh | 0 | 25.13% | 0 | 0
MAOES_.L1.7.16 | .C09. | Instalação da válvula, realinhamento, substituição de juntas e parafusos de fixação; | Mecânico | 1 | h/válvula | 9 | Hh | 0 | 25.13% | 0 | 0
MAOES_.L1.7.17 | .C09. | Instalação da válvula, realinhamento, substituição de juntas e parafusos de fixação; | Auxiliar Mecânico | 1 | h/válvula | 9 | Hh | 0 | 25.13% | 0 | 0
MAOES_.L1.7.18 | .C10. | Regularização e recuperação de flanges; | Torneiro | 1 | h/válvula | 7 | Hh | 0 | 25.13% | 0 | 0
MAOES_.L1.7.19 | .C11. | Regularização e recuperação da sede; | Mecânico | 1 | h/válvula | 6 | Hh | 0 | 25.13% | 0 | 0
MAOES_.L1.7.20 | .C11. | Regularização e recuperação da sede; | Torneiro | 1 | h/válvula | 6 | Hh | 0 | 25.13% | 0 | 0
MAOES_.L1.7.21 | .C11. | Regularização e recuperação da sede; | Fresador | 1 | h/válvula | 7 | Hh | 0 | 25.13% | 0 | 0
MAOES_.L1.7.22 | .C11. | Regularização e recuperação da sede; | Soldador | 1 | h/válvula | 5 | Hh | 0 | 25.13% | 0 | 0
MAOES_.L1.7.23 | .C12. | Regularização e recuperação da da contra-sede; | Mecânico | 1 | h/válvula | 9 | Hh | 0 | 25.13% | 0 | 0
MAOES_.L1.7.24 | .C12. | Regularização e recuperação da da contra-sede; | Torneiro | 1 | h/válvula | 9 | Hh | 0 | 25.13% | 0 | 0
MAOES_.L1.7.25 | .C12. | Regularização e recuperação da da contra-sede; | Fresador | 1 | h/válvula | 8 | Hh | 0 | 25.13% | 0 | 0
MAOES_.L1.7.26 | .C12. | Regularização e recuperação da da contra-sede; | Soldador | 1 | h/válvula | 7 | Hh | 0 | 25.13% | 0 | 0
MAOES_.L1.7.27 | .C13. | Regularização e recuperação do corpo da válvula; | Mecânico | 1 | h/válvula | 7 | Hh | 0 | 25.13% | 0 | 0
MAOES_.L1.7.28 | .C13. | Regularização e recuperação do corpo da válvula; | Torneiro | 1 | h/válvula | 9 | Hh | 0 | 25.13% | 0 | 0
MAOES_.L1.7.29 | .C13. | Regularização e recuperação do corpo da válvula; | Fresador | 1 | h/válvula | 17 | Hh | 0 | 25.13% | 0 | 0
MAOES_.L1.7.30 | .C13. | Regularização e recuperação do corpo da válvula; | Soldador | 1 | h/válvula | 7 | Hh | 0 | 25.13% | 0 | 0
MAOES_.L1.7.31 | .C14. | Confecção da haste; | Torneiro | 1 | h/válvula | 6 | Hh | 0 | 25.13% | 0 | 0
MAOES_.L1.7.32 | .C14. | Confecção da haste; | Fresador | 1 | h/válvula | 6 | Hh | 0 | 25.13% | 0 | 0
MAOES_.L1.7.33 | .C15. | Embuchamento do castelo com abertura de rosca; | Mecânico | 1 | h/válvula | 4 | Hh | 0 | 25.13% | 0 | 0
MAOES_.L1.7.34 | .C15. | Embuchamento do castelo com abertura de rosca; | Torneiro | 1 | h/válvula | 9 | Hh | 0 | 25.13% | 0 | 0
MAOES_.L1.7.35 | .C15. | Embuchamento do castelo com abertura de rosca; | Fresador | 1 | h/válvula | 10 | Hh | 0 | 25.13% | 0 | 0
MAOES_.L1.7.36 | .C16. | Confecção da preme gaxeta; | Torneiro | 1 | h/válvula | 7 | Hh | 0 | 25.13% | 0 | 0
MAOES_.L1.7.37 | .C16. | Confecção da preme gaxeta; | Fresador | 1 | h/válvula | 5 | Hh | 0 | 25.13% | 0 | 0
MAOES_.L1.7.38 | .C17. | Sem mão de obra
LOTE 1.8 - MÃO DE OBRA - CUSTO DIRETO VÁLVULA ESFERA 14˝ < DIÂMETRO ≤ 16˝
CÓDIGO | NÚMERO DA COMPOSIÇÃO | DESCRIÇÃO GERAL DAS COMPOSIÇÕES | PROFISSIONAL | NÚMEROS DE PROFISSIONAIS (H) | UNIDADE DA PRODUTIVIDADE Horas/(unidade de serviço) | COEFICIENTE DE PRODUTIVIDADE | UNIDADE | CUSTO UNITÁRIO DO PROFISSIONAL (R$/UNIDADE) | BDI DE SERVIÇO (%) | PREÇO UNITÁRIO (R$/UNIDADE) | NÚMERO DE PROFISSIONAIS X PRODUTIVIDADE X PREÇO UNITÁRIO (R$/válvula)
MAOES_.L1.8.1 | .C01. | Desinstalação da válvula; | Mecânico | 1 | h/válvula | 10 | Hh | 0 | 25.13% | 0 | 0
MAOES_.L1.8.2 | .C01. | Desinstalação da válvula; | Auxiliar Mecânico | 1 | h/válvula | 10 | Hh | 0 | 25.13% | 0 | 0
MAOES_.L1.8.3 | .C02. | Desmontagem, limpeza e jateamento para inspeção; | Mecânico | 1 | h/válvula | 8 | Hh | 0 | 25.13% | 0 | 0
MAOES_.L1.8.4 | .C02. | Desmontagem, limpeza e jateamento para inspeção; | Auxiliar Mecânico | 1 | h/válvula | 8 | Hh | 0 | 25.13% | 0 | 0
MAOES_.L1.8.5 | .C03. | Emissão de Relatório de Inspeção; | Mecânico | 1 | h/válvula | 5 | Hh | 0 | 25.13% | 0 | 0
MAOES_.L1.8.6 | .C04. | Teste de contato com azul da prússia e ajuste com pasta de esmerilhar válvulas; | Mecânico | 1 | h/válvula | 5 | Hh | 0 | 25.13% | 0 | 0
MAOES_.L1.8.7 | .C04. | Teste de contato com azul da prússia e ajuste com pasta de esmerilhar válvulas; | Auxiliar Mecânico | 1 | h/válvula | 6 | Hh | 0 | 25.13% | 0 | 0
MAOES_.L1.8.8 | .C05. | Montagem com substituição de juntas, gaxeta e parafusos de fixação. Identificação com plaqueta inox; | Mecânico | 1 | h/válvula | 10 | Hh | 0 | 25.13% | 0 | 0
MAOES_.L1.8.9 | .C05. | Montagem com substituição de juntas, gaxeta e parafusos de fixação. Identificação com plaqueta inox; | Auxiliar Mecânico | 1 | h/válvula | 10 | Hh | 0 | 25.13% | 0 | 0
MAOES_.L1.8.10 | .C06. | Testes hidrostáticos de integridade do corpo da válvula e de vedação (1,5 x pressão de trabalho); | Mecânico | 1 | h/válvula | 6 | Hh | 0 | 25.13% | 0 | 0
MAOES_.L1.8.11 | .C06. | Testes hidrostáticos de integridade do corpo da válvula e de vedação (1,5 x pressão de trabalho); | Auxiliar Mecânico | 1 | h/válvula | 6 | Hh | 0 | 25.13% | 0 | 0
MAOES_.L1.8.12 | .C07. | Pintura com prime anticorrosivo; | Pintor | 1 | h/válvula | 6 | Hh | 0 | 25.13% | 0 | 0
MAOES_.L1.8.13 | .C07. | Pintura com prime anticorrosivo; | Auxiliar Mecânico | 1 | h/válvula | 6 | Hh | 0 | 25.13% | 0 | 0
MAOES_.L1.8.14 | .C08. | Pintura de acabamento com tinta epoxi; | Pintor | 1 | h/válvula | 6 | Hh | 0 | 25.13% | 0 | 0
MAOES_.L1.8.15 | .C08. | Pintura de acabamento com tinta epoxi; | Auxiliar Mecânico | 1 | h/válvula | 6 | Hh | 0 | 25.13% | 0 | 0
MAOES_.L1.8.16 | .C09. | Instalação da válvula, realinhamento, substituição de juntas e parafusos de fixação; | Mecânico | 1 | h/válvula | 10 | Hh | 0 | 25.13% | 0 | 0
MAOES_.L1.8.17 | .C09. | Instalação da válvula, realinhamento, substituição de juntas e parafusos de fixação; | Auxiliar Mecânico | 1 | h/válvula | 10 | Hh | 0 | 25.13% | 0 | 0
MAOES_.L1.8.18 | .C10. | Regularização e recuperação de flanges; | Torneiro | 1 | h/válvula | 8 | Hh | 0 | 25.13% | 0 | 0
MAOES_.L1.8.19 | .C11. | Regularização e recuperação da sede; | Mecânico | 1 | h/válvula | 6 | Hh | 0 | 25.13% | 0 | 0
MAOES_.L1.8.20 | .C11. | Regularização e recuperação da sede; | Torneiro | 1 | h/válvula | 8 | Hh | 0 | 25.13% | 0 | 0
MAOES_.L1.8.21 | .C11. | Regularização e recuperação da sede; | Fresador | 1 | h/válvula | 8 | Hh | 0 | 25.13% | 0 | 0
MAOES_.L1.8.22 | .C11. | Regularização e recuperação da sede; | Soldador | 1 | h/válvula | 8 | Hh | 0 | 25.13% | 0 | 0
MAOES_.L1.8.23 | .C12. | Regularização e recuperação da da contra-sede; | Mecânico | 1 | h/válvula | 10 | Hh | 0 | 25.13% | 0 | 0
MAOES_.L1.8.24 | .C12. | Regularização e recuperação da da contra-sede; | Torneiro | 1 | h/válvula | 10 | Hh | 0 | 25.13% | 0 | 0
MAOES_.L1.8.25 | .C12. | Regularização e recuperação da da contra-sede; | Fresador | 1 | h/válvula | 9 | Hh | 0 | 25.13% | 0 | 0
MAOES_.L1.8.26 | .C12. | Regularização e recuperação da da contra-sede; | Soldador | 1 | h/válvula | 8 | Hh | 0 | 25.13% | 0 | 0
MAOES_.L1.8.27 | .C13. | Regularização e recuperação do corpo da válvula; | Mecânico | 1 | h/válvula | 8 | Hh | 0 | 25.13% | 0 | 0
MAOES_.L1.8.28 | .C13. | Regularização e recuperação do corpo da válvula; | Torneiro | 1 | h/válvula | 10 | Hh | 0 | 25.13% | 0 | 0
MAOES_.L1.8.29 | .C13. | Regularização e recuperação do corpo da válvula; | Fresador | 1 | h/válvula | 18 | Hh | 0 | 25.13% | 0 | 0
MAOES_.L1.8.30 | .C13. | Regularização e recuperação do corpo da válvula; | Soldador | 1 | h/válvula | 8 | Hh | 0 | 25.13% | 0 | 0
MAOES_.L1.8.31 | .C14. | Confecção da haste; | Torneiro | 1 | h/válvula | 7 | Hh | 0 | 25.13% | 0 | 0
MAOES_.L1.8.32 | .C14. | Confecção da haste; | Fresador | 1 | h/válvula | 7 | Hh | 0 | 25.13% | 0 | 0
MAOES_.L1.8.33 | .C15. | Embuchamento do castelo com abertura de rosca; | Mecânico | 1 | h/válvula | 5 | Hh | 0 | 25.13% | 0 | 0
MAOES_.L1.8.34 | .C15. | Embuchamento do castelo com abertura de rosca; | Torneiro | 1 | h/válvula | 10 | Hh | 0 | 25.13% | 0 | 0
MAOES_.L1.8.35 | .C15. | Embuchamento do castelo com abertura de rosca; | Fresador | 1 | h/válvula | 11 | Hh | 0 | 25.13% | 0 | 0
MAOES_.L1.8.36 | .C16. | Confecção da preme gaxeta; | Torneiro | 1 | h/válvula | 8 | Hh | 0 | 25.13% | 0 | 0
MAOES_.L1.8.37 | .C16. | Confecção da preme gaxeta; | Fresador | 1 | h/válvula | 6 | Hh | 0 | 25.13% | 0 | 0
MAOES_.L1.8.38 | .C17. | Sem mão de obra
EMPRESA :
CNPJ :
EMAIL :
TEL :
ASSINATURA:
NOME DO RESPONSÁVEL:
DATA:
Planilha modelo elaborada por:
Franco Aldo Nunes Barbosa |  | Técnico de Tecnologia Militar
Joel Augusto G. de C. Júnior |  | Técnico de Eng. e Manutenção
Escriório de Projetos - BNA

## CALCULO_MATERIAIS
LOTE 1.1 - MATERIAIS - CUSTO DIRETO VÁLVULA GLOBO DIÂMETRO ≤ 2˝
CÓDIGO | NÚMERO DA COMPOSIÇÃO | DESCRIÇÃO GERAL DAS COMPOSIÇÕES | DESCRIÇÃO DO MATERIAL | UNIDADE DO CONSUMO | COEFICIENTE DO CONSUMO | UNIDADE | CUSTO UNITÁRIO DO MATERIAL (R$/UNIDADE) | BDI DE MATERIAL (%) | PREÇO UNITÁRIO (R$/UNIDADE) | CONSUMO X PREÇO UNITÁRIO (R$/válvula)
MATGL_.L1.1.1 | .C01. | Desinstalação da válvula; | Sem material
MATGL_.L1.1.2 | .C02. | Desmontagem, limpeza e jateamento para inspeção; | Sem material
MATGL_.L1.1.3 | .C03. | Emissão de Relatório de Inspeção; | Sem material
MATGL_.L1.1.4 | .C04. | Teste de contato com azul da prússia e ajuste com pasta de esmerilhar válvulas; | Sem material
MATGL_.L1.1.5 | .C05. | Montagem com substituição de juntas, gaxeta e parafusos de fixação. Identificação com plaqueta inox; | Parafuso sextavado inox 314 1/2˝ x 3˝ UNC | UN/válvula | 8 | UN | 0 | 18.64% | 0 | 0
MATGL_.L1.1.6 | .C05. | Montagem com substituição de juntas, gaxeta e parafusos de fixação. Identificação com plaqueta inox; | Parafuso sextavado inox 314 5/8˝ x 3˝ UNC | UN/válvula | 8 | UN | 0 | 18.64% | 0 | 0
MATGL_.L1.1.7 | .C05. | Montagem com substituição de juntas, gaxeta e parafusos de fixação. Identificação com plaqueta inox; | Porca sextavada inox 314 5/8˝ UNC | UN/válvula | 8 | UN | 0 | 18.64% | 0 | 0
MATGL_.L1.1.8 | .C05. | Montagem com substituição de juntas, gaxeta e parafusos de fixação. Identificação com plaqueta inox; | Gaxeta de algodão quadrada ensebada 3/8˝ | UN/válvula | 1 | UN | 0 | 18.64% | 0 | 0
MATGL_.L1.1.9 | .C05. | Montagem com substituição de juntas, gaxeta e parafusos de fixação. Identificação com plaqueta inox; | Junta de borracha de 1/8˝ com intersecção de lona. | m/válvula | 1 | m | 0 | 18.64% | 0 | 0
MATGL_.L1.1.10 | .C06. | Testes hidrostáticos de integridade do corpo da válvula e de vedação (1,5 x pressão de trabalho); | Sem material
MATGL_.L1.1.11 | .C07. | Pintura com prime anticorrosivo; | Prime anticorrosivo, vasilhame de 1,8L = 1/2 galão | UN/válvula | 1 | L | 0 | 18.64% | 0 | 0
MATGL_.L1.1.12 | .C08. | Pintura de acabamento com tinta epoxi; | Tinta de acabamento epoxi, vasilhame de 1,8L = 1/2 galão | UN/válvula | 1 | L | 0 | 18.64% | 0 | 0
MATGL_.L1.1.13 | .C09. | Instalação da válvula, realinhamento, substituição de juntas e parafusos de fixação; | Junta de borracha de 1/8˝ com intersecção de lona. | m/válvula | 1 | m | 0 | 18.64% | 0 | 0
MATGL_.L1.1.14 | .C09. | Instalação da válvula, realinhamento, substituição de juntas e parafusos de fixação; | Barra roscada inox 314 1/2˝ UNC | m/válvula | 1 | m | 0 | 18.64% | 0 | 0
MATGL_.L1.1.15 | .C09. | Instalação da válvula, realinhamento, substituição de juntas e parafusos de fixação; | Porca sextavada inox 314 1/2˝ UNC | UN/válvula | 16 | UN | 0 | 18.64% | 0 | 0
MATGL_.L1.1.16 | .C10. | Regularização e recuperação de flanges; | Sem material
MATGL_.L1.1.17 | .C11. | Regularização e recuperação da sede; | Sem material
MATGL_.L1.1.18 | .C12. | Regularização e recuperação da contra-sede; | Sem material
MATGL_.L1.1.19 | .C13. | Regularização e recuperação do corpo da válvula; | Vareta de solda de latão ¼ | kg/válvula | 1 | kg | 0 | 18.64% | 0 | 0
MATGL_.L1.1.20 | .C13. | Regularização e recuperação do corpo da válvula; | Eletrodo de aço inox 2,5 mm | kg/válvula | 1 | kg | 0 | 18.64% | 0 | 0
MATGL_.L1.1.21 | .C14. | Confecção da haste; | Barra redonda inox 1.1/2” | m/válvula | 1 | m | 0 | 18.64% | 0 | 0
MATGL_.L1.1.22 | .C15. | Embuchamento do castelo com abertura de rosca; | Barra redonda inox 2” | m/válvula | 1 | m | 0 | 18.64% | 0 | 0
MATGL_.L1.1.23 | .C16. | Confecção da preme gaxeta; | Barra redonda de latão 3” x 0,2 m | UN/válvula | 1 | m | 0 | 18.64% | 0 | 0
MATGL_.L1.1.24 | .C17. | Transporte para retirada e devolução a bordo | Sem material
LOTE 1.2 - MATERIAIS - CUSTO DIRETO VÁLVULA GLOBO 2˝ < DIÂMETRO ≤ 4˝
CÓDIGO | NÚMERO DA COMPOSIÇÃO | DESCRIÇÃO GERAL DAS COMPOSIÇÕES | DESCRIÇÃO DO MATERIAL | UNIDADE DO CONSUMO |  | UNIDADE | CUSTO UNITÁRIO DO MATERIAL (R$/UNIDADE) | BDI DE MATERIAL (%) | PREÇO UNITÁRIO (R$/UNIDADE) | CONSUMO X PREÇO UNITÁRIO (R$/válvula)
MATGL_.L1.2.1 | .C01. | Desinstalação da válvula; | Sem material
MATGL_.L1.2.2 | .C02. | Desmontagem, limpeza e jateamento para inspeção; | Sem material
MATGL_.L1.2.3 | .C03. | Emissão de Relatório de Inspeção; | Sem material
MATGL_.L1.2.4 | .C04. | Teste de contato com azul da prússia e ajuste com pasta de esmerilhar válvulas; | Sem material
MATGL_.L1.2.5 | .C05. | Montagem com substituição de juntas, gaxeta e parafusos de fixação. Identificação com plaqueta inox; | Parafuso sextavado inox 314 1/2˝ x 3˝ UNC | UN/válvula | 16 | UN | 0 | 18.64% | 0 | 0
MATGL_.L1.2.6 | .C05. | Montagem com substituição de juntas, gaxeta e parafusos de fixação. Identificação com plaqueta inox; | Parafuso sextavado inox 314 5/8˝ x 3˝ UNC | UN/válvula | 16 | UN | 0 | 18.64% | 0 | 0
MATGL_.L1.2.7 | .C05. | Montagem com substituição de juntas, gaxeta e parafusos de fixação. Identificação com plaqueta inox; | Porca sextavada inox 314 5/8˝ UNC | UN/válvula | 16 | UN | 0 | 18.64% | 0 | 0
MATGL_.L1.2.8 | .C05. | Montagem com substituição de juntas, gaxeta e parafusos de fixação. Identificação com plaqueta inox; | Gaxeta de algodão quadrada ensebada 3/8˝ | UN/válvula | 1 | UN | 0 | 18.64% | 0 | 0
MATGL_.L1.2.9 | .C05. | Montagem com substituição de juntas, gaxeta e parafusos de fixação. Identificação com plaqueta inox; | Junta de borracha de 1/8˝ com intersecção de lona. | m/válvula | 1 | m | 0 | 18.64% | 0 | 0
MATGL_.L1.2.10 | .C06. | Testes hidrostáticos de integridade do corpo da válvula e de vedação (1,5 x pressão de trabalho); | Sem material
MATGL_.L1.2.11 | .C07. | Pintura com prime anticorrosivo; | Prime anticorrosivo, vasilhame de 1,8L = 1/2 galão | UN/válvula | 1 | L | 0 | 18.64% | 0 | 0
MATGL_.L1.2.12 | .C08. | Pintura de acabamento com tinta epoxi; | Tinta de acabamento epoxi, vasilhame de 1,8L = 1/2 galão | UN/válvula | 1 | L | 0 | 18.64% | 0 | 0
MATGL_.L1.2.13 | .C09. | Instalação da válvula, realinhamento, substituição de juntas e parafusos de fixação; | Junta de borracha de 1/8˝ com intersecção de lona. | m/válvula | 1 | m | 0 | 18.64% | 0 | 0
MATGL_.L1.2.14 | .C09. | Instalação da válvula, realinhamento, substituição de juntas e parafusos de fixação; | Barra roscada inox 314 1/2˝ UNC | m/válvula | 2 | m | 0 | 18.64% | 0 | 0
MATGL_.L1.2.15 | .C09. | Instalação da válvula, realinhamento, substituição de juntas e parafusos de fixação; | Porca sextavada inox 314 1/2˝ UNC | UN/válvula | 32 | UN | 0 | 18.64% | 0 | 0
MATGL_.L1.2.16 | .C10. | Regularização e recuperação de flanges; | Sem material
MATGL_.L1.2.17 | .C11. | Regularização e recuperação da sede; | Sem material
MATGL_.L1.2.18 | .C12. | Regularização e recuperação da contra-sede; | Sem material
MATGL_.L1.2.19 | .C13. | Regularização e recuperação do corpo da válvula; | Vareta de solda de latão ¼ | kg/válvula | 1 | kg | 0 | 18.64% | 0 | 0
MATGL_.L1.2.20 | .C13. | Regularização e recuperação do corpo da válvula; | Eletrodo de aço inox 2,5 mm | kg/válvula | 1 | kg | 0 | 18.64% | 0 | 0
MATGL_.L1.2.21 | .C14. | Confecção da haste; | Barra redonda inox 1.1/2” | m/válvula | 1 | m | 0 | 18.64% | 0 | 0
MATGL_.L1.2.22 | .C15. | Embuchamento do castelo com abertura de rosca; | Barra redonda inox 2” | m/válvula | 1 | m | 0 | 18.64% | 0 | 0
MATGL_.L1.2.23 | .C16. | Confecção da preme gaxeta; | Barra redonda de latão 3” x 0,2 m | UN/válvula | 1 | m | 0 | 18.64% | 0 | 0
MATGL_.L1.2.24 | .C17. | Transporte para retirada e devolução a bordo | Sem material
LOTE 1.3 - MATERIAIS - CUSTO DIRETO VÁLVULA GLOBO 4˝ < DIÂMETRO ≤ 6˝
CÓDIGO | NÚMERO DA COMPOSIÇÃO | DESCRIÇÃO GERAL DAS COMPOSIÇÕES | DESCRIÇÃO DO MATERIAL | UNIDADE DO CONSUMO |  | UNIDADE | CUSTO UNITÁRIO DO MATERIAL (R$/UNIDADE) | BDI DE MATERIAL (%) | PREÇO UNITÁRIO (R$/UNIDADE) | CONSUMO X PREÇO UNITÁRIO (R$/válvula)
MATGL_.L1.3.1 | .C01. | Desinstalação da válvula; | Sem material
MATGL_.L1.3.2 | .C02. | Desmontagem, limpeza e jateamento para inspeção; | Sem material
MATGL_.L1.3.3 | .C03. | Emissão de Relatório de Inspeção; | Sem material
MATGL_.L1.3.4 | .C04. | Teste de contato com azul da prússia e ajuste com pasta de esmerilhar válvulas; | Sem material
MATGL_.L1.3.5 | .C05. | Montagem com substituição de juntas, gaxeta e parafusos de fixação. Identificação com plaqueta inox; | Parafuso sextavado inox 314 1/2˝ x 3˝ UNC | UN/válvula | 16 | UN | 0 | 18.64% | 0 | 0
MATGL_.L1.3.6 | .C05. | Montagem com substituição de juntas, gaxeta e parafusos de fixação. Identificação com plaqueta inox; | Parafuso sextavado inox 314 5/8˝ x 3˝ UNC | UN/válvula | 16 | UN | 0 | 18.64% | 0 | 0
MATGL_.L1.3.7 | .C05. | Montagem com substituição de juntas, gaxeta e parafusos de fixação. Identificação com plaqueta inox; | Porca sextavada inox 314 5/8˝ UNC | UN/válvula | 16 | UN | 0 | 18.64% | 0 | 0
MATGL_.L1.3.8 | .C05. | Montagem com substituição de juntas, gaxeta e parafusos de fixação. Identificação com plaqueta inox; | Gaxeta de algodão quadrada ensebada 3/8˝ | UN/válvula | 1 | UN | 0 | 18.64% | 0 | 0
MATGL_.L1.3.9 | .C05. | Montagem com substituição de juntas, gaxeta e parafusos de fixação. Identificação com plaqueta inox; | Junta de borracha de 1/8˝ com intersecção de lona. | m/válvula | 1 | m | 0 | 18.64% | 0 | 0
MATGL_.L1.3.10 | .C06. | Testes hidrostáticos de integridade do corpo da válvula e de vedação (1,5 x pressão de trabalho); | Sem material
MATGL_.L1.3.11 | .C07. | Pintura com prime anticorrosivo; | Prime anticorrosivo, vasilhame de 1,8L = 1/2 galão | UN/válvula | 1 | L | 0 | 18.64% | 0 | 0
MATGL_.L1.3.12 | .C08. | Pintura de acabamento com tinta epoxi; | Tinta de acabamento epoxi, vasilhame de 1,8L = 1/2 galão | UN/válvula | 1 | L | 0 | 18.64% | 0 | 0
MATGL_.L1.3.13 | .C09. | Instalação da válvula, realinhamento, substituição de juntas e parafusos de fixação; | Junta de borracha de 1/8˝ com intersecção de lona. | m/válvula | 1 | m | 0 | 18.64% | 0 | 0
MATGL_.L1.3.14 | .C09. | Instalação da válvula, realinhamento, substituição de juntas e parafusos de fixação; | Barra roscada inox 314 1/2˝ UNC | m/válvula | 2 | m | 0 | 18.64% | 0 | 0
MATGL_.L1.3.15 | .C09. | Instalação da válvula, realinhamento, substituição de juntas e parafusos de fixação; | Porca sextavada inox 314 1/2˝ UNC | UN/válvula | 32 | UN | 0 | 18.64% | 0 | 0
MATGL_.L1.3.16 | .C10. | Regularização e recuperação de flanges; | Sem material
MATGL_.L1.3.17 | .C11. | Regularização e recuperação da sede; | Sem material
MATGL_.L1.3.18 | .C12. | Regularização e recuperação da contra-sede; | Sem material
MATGL_.L1.3.19 | .C13. | Regularização e recuperação do corpo da válvula; | Vareta de solda de latão ¼ | kg/válvula | 1 | kg | 0 | 18.64% | 0 | 0
MATGL_.L1.3.20 | .C13. | Regularização e recuperação do corpo da válvula; | Eletrodo de aço inox 2,5 mm | kg/válvula | 1 | kg | 0 | 18.64% | 0 | 0
MATGL_.L1.3.21 | .C14. | Confecção da haste; | Barra redonda inox 1.1/2” | m/válvula | 1 | m | 0 | 18.64% | 0 | 0
MATGL_.L1.3.22 | .C15. | Embuchamento do castelo com abertura de rosca; | Barra redonda inox 2” | m/válvula | 1 | m | 0 | 18.64% | 0 | 0
MATGL_.L1.3.23 | .C16. | Confecção da preme gaxeta; | Barra redonda de latão 3” x 0,2 m | UN/válvula | 1 | m | 0 | 18.64% | 0 | 0
MATGL_.L1.3.24 | .C17. | Transporte para retirada e devolução a bordo | Sem material
LOTE 1.4 - MATERIAIS - CUSTO DIRETO VÁLVULA GLOBO 6˝ < DIÂMETRO ≤ 8˝
CÓDIGO | NÚMERO DA COMPOSIÇÃO | DESCRIÇÃO GERAL DAS COMPOSIÇÕES | DESCRIÇÃO DO MATERIAL | UNIDADE DO CONSUMO |  | UNIDADE | CUSTO UNITÁRIO DO MATERIAL (R$/UNIDADE) | BDI DE MATERIAL (%) | PREÇO UNITÁRIO (R$/UNIDADE) | CONSUMO X PREÇO UNITÁRIO (R$/válvula)
MATGL_.L1.4.1 | .C01. | Desinstalação da válvula; | Sem material
MATGL_.L1.4.2 | .C02. | Desmontagem, limpeza e jateamento para inspeção; | Sem material
MATGL_.L1.4.3 | .C03. | Emissão de Relatório de Inspeção; | Sem material
MATGL_.L1.4.4 | .C04. | Teste de contato com azul da prússia e ajuste com pasta de esmerilhar válvulas; | Sem material
MATGL_.L1.4.5 | .C05. | Montagem com substituição de juntas, gaxeta e parafusos de fixação. Identificação com plaqueta inox; | Parafuso sextavado inox 314 5/8˝ x 3˝ UNC | UN/válvula | 24 | UN | 0 | 18.64% | 0 | 0
MATGL_.L1.4.6 | .C05. | Montagem com substituição de juntas, gaxeta e parafusos de fixação. Identificação com plaqueta inox; | Parafuso sextavado inox 314 3/4˝ x 3˝ UNC | UN/válvula | 24 | UN | 0 | 18.64% | 0 | 0
MATGL_.L1.4.7 | .C05. | Montagem com substituição de juntas, gaxeta e parafusos de fixação. Identificação com plaqueta inox; | Porca sextavada inox 314 3/4˝ UNC | UN/válvula | 24 | UN | 0 | 18.64% | 0 | 0
MATGL_.L1.4.8 | .C05. | Montagem com substituição de juntas, gaxeta e parafusos de fixação. Identificação com plaqueta inox; | Gaxeta de algodão quadrada ensebada 3/8˝ | UN/válvula | 1 | UN | 0 | 18.64% | 0 | 0
MATGL_.L1.4.9 | .C05. | Montagem com substituição de juntas, gaxeta e parafusos de fixação. Identificação com plaqueta inox; | Junta de borracha de 1/8˝ com intersecção de lona. | m/válvula | 1 | m | 0 | 18.64% | 0 | 0
MATGL_.L1.4.10 | .C06. | Testes hidrostáticos de integridade do corpo da válvula e de vedação (1,5 x pressão de trabalho); | Sem material
MATGL_.L1.4.11 | .C07. | Pintura com prime anticorrosivo; | Prime anticorrosivo, vasilhame de 1,8L = 1/2 galão | UN/válvula | 1 | L | 0 | 18.64% | 0 | 0
MATGL_.L1.4.12 | .C08. | Pintura de acabamento com tinta epoxi; | Tinta de acabamento epoxi, vasilhame de 1,8L = 1/2 galão | UN/válvula | 1 | L | 0 | 18.64% | 0 | 0
MATGL_.L1.4.13 | .C09. | Instalação da válvula, realinhamento, substituição de juntas e parafusos de fixação; | Junta de borracha de 1/8˝ com intersecção de lona. | m/válvula | 1 | m | 0 | 18.64% | 0 | 0
MATGL_.L1.4.14 | .C09. | Instalação da válvula, realinhamento, substituição de juntas e parafusos de fixação; | Barra roscada inox 314 5/8˝ UNC | m/válvula | 3 | m | 0 | 18.64% | 0 | 0
MATGL_.L1.4.15 | .C09. | Instalação da válvula, realinhamento, substituição de juntas e parafusos de fixação; | Porca sextavada inox 314 5/8˝ UNC | UN/válvula | 48 | UN | 0 | 18.64% | 0 | 0
MATGL_.L1.4.16 | .C10. | Regularização e recuperação de flanges; | Sem material
MATGL_.L1.4.17 | .C11. | Regularização e recuperação da sede; | Sem material
MATGL_.L1.4.18 | .C12. | Regularização e recuperação da contra-sede; | Sem material
MATGL_.L1.4.19 | .C13. | Regularização e recuperação do corpo da válvula; | Vareta de solda de latão ¼ | kg/válvula | 1 | kg | 0 | 18.64% | 0 | 0
MATGL_.L1.4.20 | .C13. | Regularização e recuperação do corpo da válvula; | Eletrodo de aço inox 2,5 mm | kg/válvula | 1 | kg | 0 | 18.64% | 0 | 0
MATGL_.L1.4.21 | .C14. | Confecção da haste; | Barra redonda inox 1.1/2” | m/válvula | 1 | m | 0 | 18.64% | 0 | 0
MATGL_.L1.4.22 | .C15. | Embuchamento do castelo com abertura de rosca; | Barra redonda inox 2” | m/válvula | 1 | m | 0 | 18.64% | 0 | 0
MATGL_.L1.4.23 | .C16. | Confecção da preme gaxeta; | Barra redonda de latão 3” x 0,2 m | UN/válvula | 1 | m | 0 | 18.64% | 0 | 0
MATGL_.L1.4.24 | .C17. | Transporte para retirada e devolução a bordo | Sem material
LOTE 1.5 - MATERIAIS - CUSTO DIRETO VÁLVULA GLOBO 8˝ < DIÂMETRO ≤ 10˝
CÓDIGO | NÚMERO DA COMPOSIÇÃO | DESCRIÇÃO GERAL DAS COMPOSIÇÕES | DESCRIÇÃO DO MATERIAL | UNIDADE DO CONSUMO |  | UNIDADE | CUSTO UNITÁRIO DO MATERIAL (R$/UNIDADE) | BDI DE MATERIAL (%) | PREÇO UNITÁRIO (R$/UNIDADE) | CONSUMO X PREÇO UNITÁRIO (R$/válvula)
MATGL_.L1.5.1 | .C01. | Desinstalação da válvula; | Sem material
MATGL_.L1.5.2 | .C02. | Desmontagem, limpeza e jateamento para inspeção; | Sem material
MATGL_.L1.5.3 | .C03. | Emissão de Relatório de Inspeção; | Sem material
MATGL_.L1.5.4 | .C04. | Teste de contato com azul da prússia e ajuste com pasta de esmerilhar válvulas; | Sem material
MATGL_.L1.5.5 | .C05. | Montagem com substituição de juntas, gaxeta e parafusos de fixação. Identificação com plaqueta inox; | Parafuso sextavado inox 314 5/8˝ x 3˝ UNC | UN/válvula | 24 | UN | 0 | 18.64% | 0 | 0
MATGL_.L1.5.6 | .C05. | Montagem com substituição de juntas, gaxeta e parafusos de fixação. Identificação com plaqueta inox; | Parafuso sextavado inox 314 3/4˝ x 3˝ UNC | UN/válvula | 24 | UN | 0 | 18.64% | 0 | 0
MATGL_.L1.5.7 | .C05. | Montagem com substituição de juntas, gaxeta e parafusos de fixação. Identificação com plaqueta inox; | Porca sextavada inox 314 3/4˝ UNC | UN/válvula | 24 | UN | 0 | 18.64% | 0 | 0
MATGL_.L1.5.8 | .C05. | Montagem com substituição de juntas, gaxeta e parafusos de fixação. Identificação com plaqueta inox; | Gaxeta de algodão quadrada ensebada 3/8˝ | UN/válvula | 1 | UN | 0 | 18.64% | 0 | 0
MATGL_.L1.5.9 | .C05. | Montagem com substituição de juntas, gaxeta e parafusos de fixação. Identificação com plaqueta inox; | Junta de borracha de 1/8˝ com intersecção de lona. | m/válvula | 1 | m | 0 | 18.64% | 0 | 0
MATGL_.L1.5.10 | .C06. | Testes hidrostáticos de integridade do corpo da válvula e de vedação (1,5 x pressão de trabalho); | Sem material
MATGL_.L1.5.11 | .C07. | Pintura com prime anticorrosivo; | Prime anticorrosivo, vasilhame de 1,8L = 1/2 galão | UN/válvula | 1 | L | 0 | 18.64% | 0 | 0
MATGL_.L1.5.12 | .C08. | Pintura de acabamento com tinta epoxi; | Tinta de acabamento epoxi, vasilhame de 1,8L = 1/2 galão | UN/válvula | 1 | L | 0 | 18.64% | 0 | 0
MATGL_.L1.5.13 | .C09. | Instalação da válvula, realinhamento, substituição de juntas e parafusos de fixação; | Junta de borracha de 1/8˝ com intersecção de lona. | m/válvula | 1 | m | 0 | 18.64% | 0 | 0
MATGL_.L1.5.14 | .C09. | Instalação da válvula, realinhamento, substituição de juntas e parafusos de fixação; | Barra roscada inox 314 5/8˝ UNC | m/válvula | 3 | m | 0 | 18.64% | 0 | 0
MATGL_.L1.5.15 | .C09. | Instalação da válvula, realinhamento, substituição de juntas e parafusos de fixação; | Porca sextavada inox 314 5/8˝ UNC | UN/válvula | 48 | UN | 0 | 18.64% | 0 | 0
MATGL_.L1.5.16 | .C10. | Regularização e recuperação de flanges; | Sem material
MATGL_.L1.5.17 | .C11. | Regularização e recuperação da sede; | Sem material
MATGL_.L1.5.18 | .C12. | Regularização e recuperação da contra-sede; | Sem material
MATGL_.L1.5.19 | .C13. | Regularização e recuperação do corpo da válvula; | Vareta de solda de latão ¼ | kg/válvula | 1 | kg | 0 | 18.64% | 0 | 0
MATGL_.L1.5.20 | .C13. | Regularização e recuperação do corpo da válvula; | Eletrodo de aço inox 2,5 mm | kg/válvula | 1 | kg | 0 | 18.64% | 0 | 0
MATGL_.L1.5.21 | .C14. | Confecção da haste; | Barra redonda inox 1.1/2” | m/válvula | 1 | m | 0 | 18.64% | 0 | 0
MATGL_.L1.5.22 | .C15. | Embuchamento do castelo com abertura de rosca; | Barra redonda inox 2” | m/válvula | 1 | m | 0 | 18.64% | 0 | 0
MATGL_.L1.5.23 | .C16. | Confecção da preme gaxeta; | Barra redonda de latão 3” x 0,2 m | UN/válvula | 1 | m | 0 | 18.64% | 0 | 0
MATGL_.L1.5.24 | .C17. | Transporte para retirada e devolução a bordo | Sem material
LOTE 1.6 - MATERIAIS - CUSTO DIRETO VÁLVULA GLOBO 10˝ < DIÂMETRO ≤ 12˝
CÓDIGO | NÚMERO DA COMPOSIÇÃO | DESCRIÇÃO GERAL DAS COMPOSIÇÕES | DESCRIÇÃO DO MATERIAL | UNIDADE DO CONSUMO |  | UNIDADE | CUSTO UNITÁRIO DO MATERIAL (R$/UNIDADE) | BDI DE MATERIAL (%) | PREÇO UNITÁRIO (R$/UNIDADE) | CONSUMO X PREÇO UNITÁRIO (R$/válvula)
MATGL_.L1.6.1 | .C01. | Desinstalação da válvula; | Sem material
MATGL_.L1.6.2 | .C02. | Desmontagem, limpeza e jateamento para inspeção; | Sem material
MATGL_.L1.6.3 | .C03. | Emissão de Relatório de Inspeção; | Sem material
MATGL_.L1.6.4 | .C04. | Teste de contato com azul da prússia e ajuste com pasta de esmerilhar válvulas; | Sem material
MATGL_.L1.6.5 | .C05. | Montagem com substituição de juntas, gaxeta e parafusos de fixação. Identificação com plaqueta inox; | Parafuso sextavado inox 314 5/8˝ x 3˝ UNC | UN/válvula | 32 | UN | 0 | 18.64% | 0 | 0
MATGL_.L1.6.6 | .C05. | Montagem com substituição de juntas, gaxeta e parafusos de fixação. Identificação com plaqueta inox; | Parafuso sextavado inox 314 3/4˝ x 3˝ UNC | UN/válvula | 32 | UN | 0 | 18.64% | 0 | 0
MATGL_.L1.6.7 | .C05. | Montagem com substituição de juntas, gaxeta e parafusos de fixação. Identificação com plaqueta inox; | Porca sextavada inox 314 3/4˝ UNC | UN/válvula | 32 | UN | 0 | 18.64% | 0 | 0
MATGL_.L1.6.8 | .C05. | Montagem com substituição de juntas, gaxeta e parafusos de fixação. Identificação com plaqueta inox; | Gaxeta de algodão quadrada ensebada 3/8˝ | UN/válvula | 1 | UN | 0 | 18.64% | 0 | 0
MATGL_.L1.6.9 | .C05. | Montagem com substituição de juntas, gaxeta e parafusos de fixação. Identificação com plaqueta inox; | Junta de borracha de 1/8˝ com intersecção de lona. | m/válvula | 1 | m | 0 | 18.64% | 0 | 0
MATGL_.L1.6.10 | .C06. | Testes hidrostáticos de integridade do corpo da válvula e de vedação (1,5 x pressão de trabalho); | Sem material
MATGL_.L1.6.11 | .C07. | Pintura com prime anticorrosivo; | Prime anticorrosivo, vasilhame de 1,8L = 1/2 galão | UN/válvula | 1 | L | 0 | 18.64% | 0 | 0
MATGL_.L1.6.12 | .C08. | Pintura de acabamento com tinta epoxi; | Tinta de acabamento epoxi, vasilhame de 1,8L = 1/2 galão | UN/válvula | 1 | L | 0 | 18.64% | 0 | 0
MATGL_.L1.6.13 | .C09. | Instalação da válvula, realinhamento, substituição de juntas e parafusos de fixação; | Junta de borracha de 1/8˝ com intersecção de lona. | m/válvula | 1 | m | 0 | 18.64% | 0 | 0
MATGL_.L1.6.14 | .C09. | Instalação da válvula, realinhamento, substituição de juntas e parafusos de fixação; | Barra roscada inox 314 5/8˝ UNC | m/válvula | 4 | m | 0 | 18.64% | 0 | 0
MATGL_.L1.6.15 | .C09. | Instalação da válvula, realinhamento, substituição de juntas e parafusos de fixação; | Porca sextavada inox 314 5/8˝ UNC | UN/válvula | 64 | UN | 0 | 18.64% | 0 | 0
MATGL_.L1.6.16 | .C10. | Regularização e recuperação de flanges; | Sem material
MATGL_.L1.6.17 | .C11. | Regularização e recuperação da sede; | Sem material
MATGL_.L1.6.18 | .C12. | Regularização e recuperação da contra-sede; | Sem material
MATGL_.L1.6.19 | .C13. | Regularização e recuperação do corpo da válvula; | Vareta de solda de latão ¼ | kg/válvula | 1 | kg | 0 | 18.64% | 0 | 0
MATGL_.L1.6.20 | .C13. | Regularização e recuperação do corpo da válvula; | Eletrodo de aço inox 2,5 mm | kg/válvula | 1 | kg | 0 | 18.64% | 0 | 0
MATGL_.L1.6.21 | .C14. | Confecção da haste; | Barra redonda inox 1.1/2” | m/válvula | 1 | m | 0 | 18.64% | 0 | 0
MATGL_.L1.6.22 | .C15. | Embuchamento do castelo com abertura de rosca; | Barra redonda inox 2” | m/válvula | 1 | m | 0 | 18.64% | 0 | 0
MATGL_.L1.6.23 | .C16. | Confecção da preme gaxeta; | Barra redonda de latão 3” x 0,2 m | UN/válvula | 1 | m | 0 | 18.64% | 0 | 0
MATGL_.L1.6.24 | .C17. | Transporte para retirada e devolução a bordo | Sem material
LOTE 1.7 - MATERIAIS - CUSTO DIRETO VÁLVULA GLOBO 12˝ < DIÂMETRO ≤ 14˝
CÓDIGO | NÚMERO DA COMPOSIÇÃO | DESCRIÇÃO GERAL DAS COMPOSIÇÕES | DESCRIÇÃO DO MATERIAL | UNIDADE DO CONSUMO |  | UNIDADE | CUSTO UNITÁRIO DO MATERIAL (R$/UNIDADE) | BDI DE MATERIAL (%) | PREÇO UNITÁRIO (R$/UNIDADE) | CONSUMO X PREÇO UNITÁRIO (R$/válvula)
MATGL_.L1.7.1 | .C01. | Desinstalação da válvula; | Sem material
MATGL_.L1.7.2 | .C02. | Desmontagem, limpeza e jateamento para inspeção; | Sem material
MATGL_.L1.7.3 | .C03. | Emissão de Relatório de Inspeção; | Sem material
MATGL_.L1.7.4 | .C04. | Teste de contato com azul da prússia e ajuste com pasta de esmerilhar válvulas; | Sem material
MATGL_.L1.7.5 | .C05. | Montagem com substituição de juntas, gaxeta e parafusos de fixação. Identificação com plaqueta inox; | Parafuso sextavado inox 314 3/4˝ x 3˝ UNC | UN/válvula | 32 | UN | 0 | 18.64% | 0 | 0
MATGL_.L1.7.6 | .C05. | Montagem com substituição de juntas, gaxeta e parafusos de fixação. Identificação com plaqueta inox; | Parafuso sextavado inox 314 7/8˝ x 3˝ UNC | UN/válvula | 32 | UN | 0 | 18.64% | 0 | 0
MATGL_.L1.7.7 | .C05. | Montagem com substituição de juntas, gaxeta e parafusos de fixação. Identificação com plaqueta inox; | Porca sextavada inox 314 7/8˝ UNC | UN/válvula | 32 | UN | 0 | 18.64% | 0 | 0
MATGL_.L1.7.8 | .C05. | Montagem com substituição de juntas, gaxeta e parafusos de fixação. Identificação com plaqueta inox; | Gaxeta de algodão quadrada ensebada 1/2˝ | UN/válvula | 1 | UN | 0 | 18.64% | 0 | 0
MATGL_.L1.7.9 | .C05. | Montagem com substituição de juntas, gaxeta e parafusos de fixação. Identificação com plaqueta inox; | Junta de borracha de 1/8˝ com intersecção de lona. | m/válvula | 1 | m | 0 | 18.64% | 0 | 0
MATGL_.L1.7.10 | .C06. | Testes hidrostáticos de integridade do corpo da válvula e de vedação (1,5 x pressão de trabalho); | Sem material
MATGL_.L1.7.11 | .C07. | Pintura com prime anticorrosivo; | Prime anticorrosivo, vasilhame de 1,8L = 1/2 galão | UN/válvula | 2 | L | 0 | 18.64% | 0 | 0
MATGL_.L1.7.12 | .C08. | Pintura de acabamento com tinta epoxi; | Tinta de acabamento epoxi, vasilhame de 1,8L = 1/2 galão | UN/válvula | 2 | L | 0 | 18.64% | 0 | 0
MATGL_.L1.7.13 | .C09. | Instalação da válvula, realinhamento, substituição de juntas e parafusos de fixação; | Junta de borracha de 1/8˝ com intersecção de lona. | m/válvula | 1 | m | 0 | 18.64% | 0 | 0
MATGL_.L1.7.14 | .C09. | Instalação da válvula, realinhamento, substituição de juntas e parafusos de fixação; | Barra roscada inox 314 3/4˝ UNC | m/válvula | 4 | m | 0 | 18.64% | 0 | 0
MATGL_.L1.7.15 | .C09. | Instalação da válvula, realinhamento, substituição de juntas e parafusos de fixação; | Porca sextavada inox 314 3/4˝ UNC | UN/válvula | 64 | UN | 0 | 18.64% | 0 | 0
MATGL_.L1.7.16 | .C10. | Regularização e recuperação de flanges; | Sem material
MATGL_.L1.7.17 | .C11. | Regularização e recuperação da sede; | Sem material
MATGL_.L1.7.18 | .C12. | Regularização e recuperação da contra-sede; | Sem material
MATGL_.L1.7.19 | .C13. | Regularização e recuperação do corpo da válvula; | Vareta de solda de latão ¼ | kg/válvula | 1 | kg | 0 | 18.64% | 0 | 0
MATGL_.L1.7.20 | .C13. | Regularização e recuperação do corpo da válvula; | Eletrodo de aço inox 2,5 mm | kg/válvula | 1 | kg | 0 | 18.64% | 0 | 0
MATGL_.L1.7.21 | .C14. | Confecção da haste; | Barra redonda inox 1.1/2” | m/válvula | 1 | m | 0 | 18.64% | 0 | 0
MATGL_.L1.7.22 | .C15. | Embuchamento do castelo com abertura de rosca; | Barra redonda inox 2” | m/válvula | 1 | m | 0 | 18.64% | 0 | 0
MATGL_.L1.7.23 | .C16. | Confecção da preme gaxeta; | Barra redonda de latão 3” x 0,2 m | UN/válvula | 1 | m | 0 | 18.64% | 0 | 0
MATGL_.L1.7.24 | .C17. | Transporte para retirada e devolução a bordo | Sem material
LOTE 1.8 - MATERIAIS - CUSTO DIRETO VÁLVULA GLOBO 14˝ < DIÂMETRO ≤ 16˝
CÓDIGO | NÚMERO DA COMPOSIÇÃO | DESCRIÇÃO GERAL DAS COMPOSIÇÕES | DESCRIÇÃO DO MATERIAL | UNIDADE DO CONSUMO |  | UNIDADE | CUSTO UNITÁRIO DO MATERIAL (R$/UNIDADE) | BDI DE MATERIAL (%) | PREÇO UNITÁRIO (R$/UNIDADE) | CONSUMO X PREÇO UNITÁRIO (R$/válvula)
MATGL_.L1.8.1 | .C01. | Desinstalação da válvula; | Sem material
MATGL_.L1.8.2 | .C02. | Desmontagem, limpeza e jateamento para inspeção; | Sem material
MATGL_.L1.8.3 | .C03. | Emissão de Relatório de Inspeção; | Sem material
MATGL_.L1.8.4 | .C04. | Teste de contato com azul da prússia e ajuste com pasta de esmerilhar válvulas; | Sem material
MATGL_.L1.8.5 | .C05. | Montagem com substituição de juntas, gaxeta e parafusos de fixação. Identificação com plaqueta inox; | Parafuso sextavado inox 314 3/4˝ x 3˝ UNC | UN/válvula | 40 | UN | 0 | 18.64% | 0 | 0
MATGL_.L1.8.6 | .C05. | Montagem com substituição de juntas, gaxeta e parafusos de fixação. Identificação com plaqueta inox; | Parafuso sextavado inox 314 7/8˝ x 3˝ UNC | UN/válvula | 40 | UN | 0 | 18.64% | 0 | 0
MATGL_.L1.8.7 | .C05. | Montagem com substituição de juntas, gaxeta e parafusos de fixação. Identificação com plaqueta inox; | Porca sextavada inox 314 7/8˝ UNC | UN/válvula | 40 | UN | 0 | 18.64% | 0 | 0
MATGL_.L1.8.8 | .C05. | Montagem com substituição de juntas, gaxeta e parafusos de fixação. Identificação com plaqueta inox; | Gaxeta de algodão quadrada ensebada 1/2˝ | UN/válvula | 1 | UN | 0 | 18.64% | 0 | 0
MATGL_.L1.8.9 | .C05. | Montagem com substituição de juntas, gaxeta e parafusos de fixação. Identificação com plaqueta inox; | Junta de borracha de 1/8˝ com intersecção de lona. | m/válvula | 1 | m | 0 | 18.64% | 0 | 0
MATGL_.L1.8.10 | .C06. | Testes hidrostáticos de integridade do corpo da válvula e de vedação (1,5 x pressão de trabalho); | Sem material
MATGL_.L1.8.11 | .C07. | Pintura com prime anticorrosivo; | Prime anticorrosivo, vasilhame de 1,8L = 1/2 galão | UN/válvula | 2 | L | 0 | 18.64% | 0 | 0
MATGL_.L1.8.12 | .C08. | Pintura de acabamento com tinta epoxi; | Tinta de acabamento epoxi, vasilhame de 1,8L = 1/2 galão | UN/válvula | 2 | L | 0 | 18.64% | 0 | 0
MATGL_.L1.8.13 | .C09. | Instalação da válvula, realinhamento, substituição de juntas e parafusos de fixação; | Junta de borracha de 1/8˝ com intersecção de lona. | m/válvula | 1 | m | 0 | 18.64% | 0 | 0
MATGL_.L1.8.14 | .C09. | Instalação da válvula, realinhamento, substituição de juntas e parafusos de fixação; | Barra roscada inox 314 3/4˝ UNC | m/válvula | 5 | m | 0 | 18.64% | 0 | 0
MATGL_.L1.8.15 | .C09. | Instalação da válvula, realinhamento, substituição de juntas e parafusos de fixação; | Porca sextavada inox 314 3/4˝ UNC | UN/válvula | 80 | UN | 0 | 18.64% | 0 | 0
MATGL_.L1.8.16 | .C10. | Regularização e recuperação de flanges; | Sem material
MATGL_.L1.8.17 | .C11. | Regularização e recuperação da sede; | Sem material
MATGL_.L1.8.18 | .C12. | Regularização e recuperação da contra-sede; | Sem material
MATGL_.L1.8.19 | .C13. | Regularização e recuperação do corpo da válvula; | Vareta de solda de latão ¼ | kg/válvula | 1 | kg | 0 | 18.64% | 0 | 0
MATGL_.L1.8.20 | .C13. | Regularização e recuperação do corpo da válvula; | Eletrodo de aço inox 2,5 mm | kg/válvula | 1 | kg | 0 | 18.64% | 0 | 0
MATGL_.L1.8.21 | .C14. | Confecção da haste; | Barra redonda inox 1.1/2” | m/válvula | 1 | m | 0 | 18.64% | 0 | 0
MATGL_.L1.8.22 | .C15. | Embuchamento do castelo com abertura de rosca; | Barra redonda inox 2” | m/válvula | 1 | m | 0 | 18.64% | 0 | 0
MATGL_.L1.8.23 | .C16. | Confecção da preme gaxeta; | Barra redonda de latão 3” x 0,2 m | UN/válvula | 1 | m | 0 | 18.64% | 0 | 0
MATGL_.L1.8.24 | .C17. | Transporte para retirada e devolução a bordo | Sem material
LOTE 1.1 - MATERIAIS - CUSTO DIRETO VÁLVULA DE RETENÇÃO DIÂMETRO ≤ 2˝
CÓDIGO | NÚMERO DA COMPOSIÇÃO | DESCRIÇÃO GERAL DAS COMPOSIÇÕES | DESCRIÇÃO DO MATERIAL | UNIDADE DO CONSUMO |  | UNIDADE | CUSTO UNITÁRIO DO MATERIAL (R$/UNIDADE) | BDI DE MATERIAL (%) | PREÇO UNITÁRIO (R$/UNIDADE) | CONSUMO X PREÇO UNITÁRIO (R$/válvula)
MATRE_.L1.1.1 | .C01. | Desinstalação da válvula; | Sem material
MATRE_.L1.1.2 | .C02. | Desmontagem, limpeza e jateamento para inspeção; | Sem material
MATRE_.L1.1.3 | .C03. | Emissão de Relatório de Inspeção; | Sem material
MATRE_.L1.1.4 | .C04. | Teste de contato com azul da prússia e ajuste com pasta de esmerilhar válvulas; | Sem material
MATRE_.L1.1.5 | .C05. | Montagem com substituição de juntas, gaxeta e parafusos de fixação. Identificação com plaqueta inox; | Parafuso sextavado inox 314 1/2˝ x 3˝ UNC | UN/válvula | 8 | UN | 0 | 18.64% | 0 | 0
MATRE_.L1.1.6 | .C05. | Montagem com substituição de juntas, gaxeta e parafusos de fixação. Identificação com plaqueta inox; | Parafuso sextavado inox 314 5/8˝ x 3˝ UNC | UN/válvula | 8 | UN | 0 | 18.64% | 0 | 0
MATRE_.L1.1.7 | .C05. | Montagem com substituição de juntas, gaxeta e parafusos de fixação. Identificação com plaqueta inox; | Porca sextavada inox 314 5/8˝ UNC | UN/válvula | 8 | UN | 0 | 18.64% | 0 | 0
MATRE_.L1.1.8 | .C05. | Montagem com substituição de juntas, gaxeta e parafusos de fixação. Identificação com plaqueta inox; | Gaxeta de algodão quadrada ensebada 3/8˝ | UN/válvula | 1 | UN | 0 | 18.64% | 0 | 0
MATRE_.L1.1.9 | .C05. | Montagem com substituição de juntas, gaxeta e parafusos de fixação. Identificação com plaqueta inox; | Junta de borracha de 1/8˝ com intersecção de lona. | m/válvula | 1 | m | 0 | 18.64% | 0 | 0
MATRE_.L1.1.10 | .C06. | Testes hidrostáticos de integridade do corpo da válvula e de vedação (1,5 x pressão de trabalho); | Sem material
MATRE_.L1.1.11 | .C07. | Pintura com prime anticorrosivo; | Prime anticorrosivo, vasilhame de 1,8L = 1/2 galão | UN/válvula | 1 | L | 0 | 18.64% | 0 | 0
MATRE_.L1.1.12 | .C08. | Pintura de acabamento com tinta epoxi; | Tinta de acabamento epoxi, vasilhame de 1,8L = 1/2 galão | UN/válvula | 1 | L | 0 | 18.64% | 0 | 0
MATRE_.L1.1.13 | .C09. | Instalação da válvula, realinhamento, substituição de juntas e parafusos de fixação; | Junta de borracha de 1/8˝ com intersecção de lona. | m/válvula | 1 | m | 0 | 18.64% | 0 | 0
MATRE_.L1.1.14 | .C09. | Instalação da válvula, realinhamento, substituição de juntas e parafusos de fixação; | Barra roscada inox 314 1/2˝ UNC | m/válvula | 1 | m | 0 | 18.64% | 0 | 0
MATRE_.L1.1.15 | .C09. | Instalação da válvula, realinhamento, substituição de juntas e parafusos de fixação; | Porca sextavada inox 314 1/2˝ UNC | UN/válvula | 16 | UN | 0 | 18.64% | 0 | 0
MATRE_.L1.1.16 | .C10. | Regularização e recuperação de flanges; | Sem material
MATRE_.L1.1.17 | .C11. | Regularização e recuperação da sede; | Sem material
MATRE_.L1.1.18 | .C12. | Regularização e recuperação da contra-sede; | Sem material
MATRE_.L1.1.19 | .C13. | Regularização e recuperação do corpo da válvula; | Vareta de solda de latão ¼ | kg/válvula | 1 | kg | 0 | 18.64% | 0 | 0
MATRE_.L1.1.20 | .C13. | Regularização e recuperação do corpo da válvula; | Eletrodo de aço inox 2,5 mm | kg/válvula | 1 | kg | 0 | 18.64% | 0 | 0
MATRE_.L1.1.21 | .C14. | Confecção da haste; | Barra redonda inox 1.1/2” | m/válvula | 1 | m | 0 | 18.64% | 0 | 0
MATRE_.L1.1.22 | .C15. | Embuchamento do castelo com abertura de rosca; | Barra redonda inox 2” | m/válvula | 1 | m | 0 | 18.64% | 0 | 0
MATRE_.L1.1.23 | .C16. | Confecção da preme gaxeta; | Barra redonda de latão 3” x 0,2 m | UN/válvula | 1 | m | 0 | 18.64% | 0 | 0
MATRE_.L1.1.24 | .C17. | Transporte para retirada e devolução a bordo | Sem material
LOTE 1.2 - MATERIAIS - CUSTO DIRETO VÁLVULA DE RETENÇÃO 2˝ < DIÂMETRO ≤ 4˝
CÓDIGO | NÚMERO DA COMPOSIÇÃO | DESCRIÇÃO GERAL DAS COMPOSIÇÕES | DESCRIÇÃO DO MATERIAL | UNIDADE DO CONSUMO |  | UNIDADE | CUSTO UNITÁRIO DO MATERIAL (R$/UNIDADE) | BDI DE MATERIAL (%) | PREÇO UNITÁRIO (R$/UNIDADE) | CONSUMO X PREÇO UNITÁRIO (R$/válvula)
MATRE_.L1.2.1 | .C01. | Desinstalação da válvula; | Sem material
MATRE_.L1.2.2 | .C02. | Desmontagem, limpeza e jateamento para inspeção; | Sem material
MATRE_.L1.2.3 | .C03. | Emissão de Relatório de Inspeção; | Sem material
MATRE_.L1.2.4 | .C04. | Teste de contato com azul da prússia e ajuste com pasta de esmerilhar válvulas; | Sem material
MATRE_.L1.2.5 | .C05. | Montagem com substituição de juntas, gaxeta e parafusos de fixação. Identificação com plaqueta inox; | Parafuso sextavado inox 314 1/2˝ x 3˝ UNC | UN/válvula | 16 | UN | 0 | 18.64% | 0 | 0
MATRE_.L1.2.6 | .C05. | Montagem com substituição de juntas, gaxeta e parafusos de fixação. Identificação com plaqueta inox; | Parafuso sextavado inox 314 5/8˝ x 3˝ UNC | UN/válvula | 16 | UN | 0 | 18.64% | 0 | 0
MATRE_.L1.2.7 | .C05. | Montagem com substituição de juntas, gaxeta e parafusos de fixação. Identificação com plaqueta inox; | Porca sextavada inox 314 5/8˝ UNC | UN/válvula | 16 | UN | 0 | 18.64% | 0 | 0
MATRE_.L1.2.8 | .C05. | Montagem com substituição de juntas, gaxeta e parafusos de fixação. Identificação com plaqueta inox; | Gaxeta de algodão quadrada ensebada 3/8˝ | UN/válvula | 1 | UN | 0 | 18.64% | 0 | 0
MATRE_.L1.2.9 | .C05. | Montagem com substituição de juntas, gaxeta e parafusos de fixação. Identificação com plaqueta inox; | Junta de borracha de 1/8˝ com intersecção de lona. | m/válvula | 1 | m | 0 | 18.64% | 0 | 0
MATRE_.L1.2.10 | .C06. | Testes hidrostáticos de integridade do corpo da válvula e de vedação (1,5 x pressão de trabalho); | Sem material
MATRE_.L1.2.11 | .C07. | Pintura com prime anticorrosivo; | Prime anticorrosivo, vasilhame de 1,8L = 1/2 galão | UN/válvula | 1 | L | 0 | 18.64% | 0 | 0
MATRE_.L1.2.12 | .C08. | Pintura de acabamento com tinta epoxi; | Tinta de acabamento epoxi, vasilhame de 1,8L = 1/2 galão | UN/válvula | 1 | L | 0 | 18.64% | 0 | 0
MATRE_.L1.2.13 | .C09. | Instalação da válvula, realinhamento, substituição de juntas e parafusos de fixação; | Junta de borracha de 1/8˝ com intersecção de lona. | m/válvula | 1 | m | 0 | 18.64% | 0 | 0
MATRE_.L1.2.14 | .C09. | Instalação da válvula, realinhamento, substituição de juntas e parafusos de fixação; | Barra roscada inox 314 1/2˝ UNC | m/válvula | 2 | m | 0 | 18.64% | 0 | 0
MATRE_.L1.2.15 | .C09. | Instalação da válvula, realinhamento, substituição de juntas e parafusos de fixação; | Porca sextavada inox 314 1/2˝ UNC | UN/válvula | 32 | UN | 0 | 18.64% | 0 | 0
MATRE_.L1.2.16 | .C10. | Regularização e recuperação de flanges; | Sem material
MATRE_.L1.2.17 | .C11. | Regularização e recuperação da sede; | Sem material
MATRE_.L1.2.18 | .C12. | Regularização e recuperação da contra-sede; | Sem material
MATRE_.L1.2.19 | .C13. | Regularização e recuperação do corpo da válvula; | Vareta de solda de latão ¼ | kg/válvula | 1 | kg | 0 | 18.64% | 0 | 0
MATRE_.L1.2.20 | .C13. | Regularização e recuperação do corpo da válvula; | Eletrodo de aço inox 2,5 mm | kg/válvula | 1 | kg | 0 | 18.64% | 0 | 0
MATRE_.L1.2.21 | .C14. | Confecção da haste; | Barra redonda inox 1.1/2” | m/válvula | 1 | m | 0 | 18.64% | 0 | 0
MATRE_.L1.2.22 | .C15. | Embuchamento do castelo com abertura de rosca; | Barra redonda inox 2” | m/válvula | 1 | m | 0 | 18.64% | 0 | 0
MATRE_.L1.2.23 | .C16. | Confecção da preme gaxeta; | Barra redonda de latão 3” x 0,2 m | UN/válvula | 1 | m | 0 | 18.64% | 0 | 0
MATRE_.L1.2.24 | .C17. | Transporte para retirada e devolução a bordo | Sem material
LOTE 1.3 - MATERIAIS - CUSTO DIRETO VÁLVULA DE RETENÇÃO 4˝ < DIÂMETRO ≤ 6˝
CÓDIGO | NÚMERO DA COMPOSIÇÃO | DESCRIÇÃO GERAL DAS COMPOSIÇÕES | DESCRIÇÃO DO MATERIAL | UNIDADE DO CONSUMO |  | UNIDADE | CUSTO UNITÁRIO DO MATERIAL (R$/UNIDADE) | BDI DE MATERIAL (%) | PREÇO UNITÁRIO (R$/UNIDADE) | CONSUMO X PREÇO UNITÁRIO (R$/válvula)
MATRE_.L1.3.1 | .C01. | Desinstalação da válvula; | Sem material
MATRE_.L1.3.2 | .C02. | Desmontagem, limpeza e jateamento para inspeção; | Sem material
MATRE_.L1.3.3 | .C03. | Emissão de Relatório de Inspeção; | Sem material
MATRE_.L1.3.4 | .C04. | Teste de contato com azul da prússia e ajuste com pasta de esmerilhar válvulas; | Sem material
MATRE_.L1.3.5 | .C05. | Montagem com substituição de juntas, gaxeta e parafusos de fixação. Identificação com plaqueta inox; | Parafuso sextavado inox 314 1/2˝ x 3˝ UNC | UN/válvula | 16 | UN | 0 | 18.64% | 0 | 0
MATRE_.L1.3.6 | .C05. | Montagem com substituição de juntas, gaxeta e parafusos de fixação. Identificação com plaqueta inox; | Parafuso sextavado inox 314 5/8˝ x 3˝ UNC | UN/válvula | 16 | UN | 0 | 18.64% | 0 | 0
MATRE_.L1.3.7 | .C05. | Montagem com substituição de juntas, gaxeta e parafusos de fixação. Identificação com plaqueta inox; | Porca sextavada inox 314 5/8˝ UNC | UN/válvula | 16 | UN | 0 | 18.64% | 0 | 0
MATRE_.L1.3.8 | .C05. | Montagem com substituição de juntas, gaxeta e parafusos de fixação. Identificação com plaqueta inox; | Gaxeta de algodão quadrada ensebada 3/8˝ | UN/válvula | 1 | UN | 0 | 18.64% | 0 | 0
MATRE_.L1.3.9 | .C05. | Montagem com substituição de juntas, gaxeta e parafusos de fixação. Identificação com plaqueta inox; | Junta de borracha de 1/8˝ com intersecção de lona. | m/válvula | 1 | m | 0 | 18.64% | 0 | 0
MATRE_.L1.3.10 | .C06. | Testes hidrostáticos de integridade do corpo da válvula e de vedação (1,5 x pressão de trabalho); | Sem material
MATRE_.L1.3.11 | .C07. | Pintura com prime anticorrosivo; | Prime anticorrosivo, vasilhame de 1,8L = 1/2 galão | UN/válvula | 1 | L | 0 | 18.64% | 0 | 0
MATRE_.L1.3.12 | .C08. | Pintura de acabamento com tinta epoxi; | Tinta de acabamento epoxi, vasilhame de 1,8L = 1/2 galão | UN/válvula | 1 | L | 0 | 18.64% | 0 | 0
MATRE_.L1.3.13 | .C09. | Instalação da válvula, realinhamento, substituição de juntas e parafusos de fixação; | Junta de borracha de 1/8˝ com intersecção de lona. | m/válvula | 1 | m | 0 | 18.64% | 0 | 0
MATRE_.L1.3.14 | .C09. | Instalação da válvula, realinhamento, substituição de juntas e parafusos de fixação; | Barra roscada inox 314 1/2˝ UNC | m/válvula | 2 | m | 0 | 18.64% | 0 | 0
MATRE_.L1.3.15 | .C09. | Instalação da válvula, realinhamento, substituição de juntas e parafusos de fixação; | Porca sextavada inox 314 1/2˝ UNC | UN/válvula | 32 | UN | 0 | 18.64% | 0 | 0
MATRE_.L1.3.16 | .C10. | Regularização e recuperação de flanges; | Sem material
MATRE_.L1.3.17 | .C11. | Regularização e recuperação da sede; | Sem material
MATRE_.L1.3.18 | .C12. | Regularização e recuperação da contra-sede; | Sem material
MATRE_.L1.3.19 | .C13. | Regularização e recuperação do corpo da válvula; | Vareta de solda de latão ¼ | kg/válvula | 1 | kg | 0 | 18.64% | 0 | 0
MATRE_.L1.3.20 | .C13. | Regularização e recuperação do corpo da válvula; | Eletrodo de aço inox 2,5 mm | kg/válvula | 1 | kg | 0 | 18.64% | 0 | 0
MATRE_.L1.3.21 | .C14. | Confecção da haste; | Barra redonda inox 1.1/2” | m/válvula | 1 | m | 0 | 18.64% | 0 | 0
MATRE_.L1.3.22 | .C15. | Embuchamento do castelo com abertura de rosca; | Barra redonda inox 2” | m/válvula | 1 | m | 0 | 18.64% | 0 | 0
MATRE_.L1.3.23 | .C16. | Confecção da preme gaxeta; | Barra redonda de latão 3” x 0,2 m | UN/válvula | 1 | m | 0 | 18.64% | 0 | 0
MATRE_.L1.3.24 | .C17. | Transporte para retirada e devolução a bordo | Sem material
LOTE 1.4 - MATERIAIS - CUSTO DIRETO VÁLVULA DE RETENÇÃO 6˝ < DIÂMETRO ≤ 8˝
CÓDIGO | NÚMERO DA COMPOSIÇÃO | DESCRIÇÃO GERAL DAS COMPOSIÇÕES | DESCRIÇÃO DO MATERIAL | UNIDADE DO CONSUMO |  | UNIDADE | CUSTO UNITÁRIO DO MATERIAL (R$/UNIDADE) | BDI DE MATERIAL (%) | PREÇO UNITÁRIO (R$/UNIDADE) | CONSUMO X PREÇO UNITÁRIO (R$/válvula)
MATRE_.L1.4.1 | .C01. | Desinstalação da válvula; | Sem material
MATRE_.L1.4.2 | .C02. | Desmontagem, limpeza e jateamento para inspeção; | Sem material
MATRE_.L1.4.3 | .C03. | Emissão de Relatório de Inspeção; | Sem material
MATRE_.L1.4.4 | .C04. | Teste de contato com azul da prússia e ajuste com pasta de esmerilhar válvulas; | Sem material
MATRE_.L1.4.5 | .C05. | Montagem com substituição de juntas, gaxeta e parafusos de fixação. Identificação com plaqueta inox; | Parafuso sextavado inox 314 5/8˝ x 3˝ UNC | UN/válvula | 24 | UN | 0 | 18.64% | 0 | 0
MATRE_.L1.4.6 | .C05. | Montagem com substituição de juntas, gaxeta e parafusos de fixação. Identificação com plaqueta inox; | Parafuso sextavado inox 314 3/4˝ x 3˝ UNC | UN/válvula | 24 | UN | 0 | 18.64% | 0 | 0
MATRE_.L1.4.7 | .C05. | Montagem com substituição de juntas, gaxeta e parafusos de fixação. Identificação com plaqueta inox; | Porca sextavada inox 314 3/4˝ UNC | UN/válvula | 24 | UN | 0 | 18.64% | 0 | 0
MATRE_.L1.4.8 | .C05. | Montagem com substituição de juntas, gaxeta e parafusos de fixação. Identificação com plaqueta inox; | Gaxeta de algodão quadrada ensebada 3/8˝ | UN/válvula | 1 | UN | 0 | 18.64% | 0 | 0
MATRE_.L1.4.9 | .C05. | Montagem com substituição de juntas, gaxeta e parafusos de fixação. Identificação com plaqueta inox; | Junta de borracha de 1/8˝ com intersecção de lona. | m/válvula | 1 | m | 0 | 18.64% | 0 | 0
MATRE_.L1.4.10 | .C06. | Testes hidrostáticos de integridade do corpo da válvula e de vedação (1,5 x pressão de trabalho); | Sem material
MATRE_.L1.4.11 | .C07. | Pintura com prime anticorrosivo; | Prime anticorrosivo, vasilhame de 1,8L = 1/2 galão | UN/válvula | 1 | L | 0 | 18.64% | 0 | 0
MATRE_.L1.4.12 | .C08. | Pintura de acabamento com tinta epoxi; | Tinta de acabamento epoxi, vasilhame de 1,8L = 1/2 galão | UN/válvula | 1 | L | 0 | 18.64% | 0 | 0
MATRE_.L1.4.13 | .C09. | Instalação da válvula, realinhamento, substituição de juntas e parafusos de fixação; | Junta de borracha de 1/8˝ com intersecção de lona. | m/válvula | 1 | m | 0 | 18.64% | 0 | 0
MATRE_.L1.4.14 | .C09. | Instalação da válvula, realinhamento, substituição de juntas e parafusos de fixação; | Barra roscada inox 314 5/8˝ UNC | m/válvula | 3 | m | 0 | 18.64% | 0 | 0
MATRE_.L1.4.15 | .C09. | Instalação da válvula, realinhamento, substituição de juntas e parafusos de fixação; | Porca sextavada inox 314 5/8˝ UNC | UN/válvula | 48 | UN | 0 | 18.64% | 0 | 0
MATRE_.L1.4.16 | .C10. | Regularização e recuperação de flanges; | Sem material
MATRE_.L1.4.17 | .C11. | Regularização e recuperação da sede; | Sem material
MATRE_.L1.4.18 | .C12. | Regularização e recuperação da contra-sede; | Sem material
MATRE_.L1.4.19 | .C13. | Regularização e recuperação do corpo da válvula; | Vareta de solda de latão ¼ | kg/válvula | 1 | kg | 0 | 18.64% | 0 | 0
MATRE_.L1.4.20 | .C13. | Regularização e recuperação do corpo da válvula; | Eletrodo de aço inox 2,5 mm | kg/válvula | 1 | kg | 0 | 18.64% | 0 | 0
MATRE_.L1.4.21 | .C14. | Confecção da haste; | Barra redonda inox 1.1/2” | m/válvula | 1 | m | 0 | 18.64% | 0 | 0
MATRE_.L1.4.22 | .C15. | Embuchamento do castelo com abertura de rosca; | Barra redonda inox 2” | m/válvula | 1 | m | 0 | 18.64% | 0 | 0
MATRE_.L1.4.23 | .C16. | Confecção da preme gaxeta; | Barra redonda de latão 3” x 0,2 m | UN/válvula | 1 | m | 0 | 18.64% | 0 | 0
MATRE_.L1.4.24 | .C17. | Transporte para retirada e devolução a bordo | Sem material
LOTE 1.5 - MATERIAIS - CUSTO DIRETO VÁLVULA DE RETENÇÃO 8˝ < DIÂMETRO ≤ 10˝
CÓDIGO | NÚMERO DA COMPOSIÇÃO | DESCRIÇÃO GERAL DAS COMPOSIÇÕES | DESCRIÇÃO DO MATERIAL | UNIDADE DO CONSUMO |  | UNIDADE | CUSTO UNITÁRIO DO MATERIAL (R$/UNIDADE) | BDI DE MATERIAL (%) | PREÇO UNITÁRIO (R$/UNIDADE) | CONSUMO X PREÇO UNITÁRIO (R$/válvula)
MATRE_.L1.5.1 | .C01. | Desinstalação da válvula; | Sem material
MATRE_.L1.5.2 | .C02. | Desmontagem, limpeza e jateamento para inspeção; | Sem material
MATRE_.L1.5.3 | .C03. | Emissão de Relatório de Inspeção; | Sem material
MATRE_.L1.5.4 | .C04. | Teste de contato com azul da prússia e ajuste com pasta de esmerilhar válvulas; | Sem material
MATRE_.L1.5.5 | .C05. | Montagem com substituição de juntas, gaxeta e parafusos de fixação. Identificação com plaqueta inox; | Parafuso sextavado inox 314 5/8˝ x 3˝ UNC | UN/válvula | 24 | UN | 0 | 18.64% | 0 | 0
MATRE_.L1.5.6 | .C05. | Montagem com substituição de juntas, gaxeta e parafusos de fixação. Identificação com plaqueta inox; | Parafuso sextavado inox 314 3/4˝ x 3˝ UNC | UN/válvula | 24 | UN | 0 | 18.64% | 0 | 0
MATRE_.L1.5.7 | .C05. | Montagem com substituição de juntas, gaxeta e parafusos de fixação. Identificação com plaqueta inox; | Porca sextavada inox 314 3/4˝ UNC | UN/válvula | 24 | UN | 0 | 18.64% | 0 | 0
MATRE_.L1.5.8 | .C05. | Montagem com substituição de juntas, gaxeta e parafusos de fixação. Identificação com plaqueta inox; | Gaxeta de algodão quadrada ensebada 3/8˝ | UN/válvula | 1 | UN | 0 | 18.64% | 0 | 0
MATRE_.L1.5.9 | .C05. | Montagem com substituição de juntas, gaxeta e parafusos de fixação. Identificação com plaqueta inox; | Junta de borracha de 1/8˝ com intersecção de lona. | m/válvula | 1 | m | 0 | 18.64% | 0 | 0
MATRE_.L1.5.10 | .C06. | Testes hidrostáticos de integridade do corpo da válvula e de vedação (1,5 x pressão de trabalho); | Sem material
MATRE_.L1.5.11 | .C07. | Pintura com prime anticorrosivo; | Prime anticorrosivo, vasilhame de 1,8L = 1/2 galão | UN/válvula | 1 | L | 0 | 18.64% | 0 | 0
MATRE_.L1.5.12 | .C08. | Pintura de acabamento com tinta epoxi; | Tinta de acabamento epoxi, vasilhame de 1,8L = 1/2 galão | UN/válvula | 1 | L | 0 | 18.64% | 0 | 0
MATRE_.L1.5.13 | .C09. | Instalação da válvula, realinhamento, substituição de juntas e parafusos de fixação; | Junta de borracha de 1/8˝ com intersecção de lona. | m/válvula | 1 | m | 0 | 18.64% | 0 | 0
MATRE_.L1.5.14 | .C09. | Instalação da válvula, realinhamento, substituição de juntas e parafusos de fixação; | Barra roscada inox 314 5/8˝ UNC | m/válvula | 3 | m | 0 | 18.64% | 0 | 0
MATRE_.L1.5.15 | .C09. | Instalação da válvula, realinhamento, substituição de juntas e parafusos de fixação; | Porca sextavada inox 314 5/8˝ UNC | UN/válvula | 48 | UN | 0 | 18.64% | 0 | 0
MATRE_.L1.5.16 | .C10. | Regularização e recuperação de flanges; | Sem material
MATRE_.L1.5.17 | .C11. | Regularização e recuperação da sede; | Sem material
MATRE_.L1.5.18 | .C12. | Regularização e recuperação da contra-sede; | Sem material
MATRE_.L1.5.19 | .C13. | Regularização e recuperação do corpo da válvula; | Vareta de solda de latão ¼ | kg/válvula | 1 | kg | 0 | 18.64% | 0 | 0
MATRE_.L1.5.20 | .C13. | Regularização e recuperação do corpo da válvula; | Eletrodo de aço inox 2,5 mm | kg/válvula | 1 | kg | 0 | 18.64% | 0 | 0
MATRE_.L1.5.21 | .C14. | Confecção da haste; | Barra redonda inox 1.1/2” | m/válvula | 1 | m | 0 | 18.64% | 0 | 0
MATRE_.L1.5.22 | .C15. | Embuchamento do castelo com abertura de rosca; | Barra redonda inox 2” | m/válvula | 1 | m | 0 | 18.64% | 0 | 0
MATRE_.L1.5.23 | .C16. | Confecção da preme gaxeta; | Barra redonda de latão 3” x 0,2 m | UN/válvula | 1 | m | 0 | 18.64% | 0 | 0
MATRE_.L1.5.24 | .C17. | Transporte para retirada e devolução a bordo | Sem material
LOTE 1.6 - MATERIAIS - CUSTO DIRETO VÁLVULA DE RETENÇÃO 10˝ < DIÂMETRO ≤ 12˝
CÓDIGO | NÚMERO DA COMPOSIÇÃO | DESCRIÇÃO GERAL DAS COMPOSIÇÕES | DESCRIÇÃO DO MATERIAL | UNIDADE DO CONSUMO |  | UNIDADE | CUSTO UNITÁRIO DO MATERIAL (R$/UNIDADE) | BDI DE MATERIAL (%) | PREÇO UNITÁRIO (R$/UNIDADE) | CONSUMO X PREÇO UNITÁRIO (R$/válvula)
MATRE_.L1.6.1 | .C01. | Desinstalação da válvula; | Sem material
MATRE_.L1.6.2 | .C02. | Desmontagem, limpeza e jateamento para inspeção; | Sem material
MATRE_.L1.6.3 | .C03. | Emissão de Relatório de Inspeção; | Sem material
MATRE_.L1.6.4 | .C04. | Teste de contato com azul da prússia e ajuste com pasta de esmerilhar válvulas; | Sem material
MATRE_.L1.6.5 | .C05. | Montagem com substituição de juntas, gaxeta e parafusos de fixação. Identificação com plaqueta inox; | Parafuso sextavado inox 314 5/8˝ x 3˝ UNC | UN/válvula | 32 | UN | 0 | 18.64% | 0 | 0
MATRE_.L1.6.6 | .C05. | Montagem com substituição de juntas, gaxeta e parafusos de fixação. Identificação com plaqueta inox; | Parafuso sextavado inox 314 3/4˝ x 3˝ UNC | UN/válvula | 32 | UN | 0 | 18.64% | 0 | 0
MATRE_.L1.6.7 | .C05. | Montagem com substituição de juntas, gaxeta e parafusos de fixação. Identificação com plaqueta inox; | Porca sextavada inox 314 3/4˝ UNC | UN/válvula | 32 | UN | 0 | 18.64% | 0 | 0
MATRE_.L1.6.8 | .C05. | Montagem com substituição de juntas, gaxeta e parafusos de fixação. Identificação com plaqueta inox; | Gaxeta de algodão quadrada ensebada 3/8˝ | UN/válvula | 1 | UN | 0 | 18.64% | 0 | 0
MATRE_.L1.6.9 | .C05. | Montagem com substituição de juntas, gaxeta e parafusos de fixação. Identificação com plaqueta inox; | Junta de borracha de 1/8˝ com intersecção de lona. | m/válvula | 1 | m | 0 | 18.64% | 0 | 0
MATRE_.L1.6.10 | .C06. | Testes hidrostáticos de integridade do corpo da válvula e de vedação (1,5 x pressão de trabalho); | Sem material
MATRE_.L1.6.11 | .C07. | Pintura com prime anticorrosivo; | Prime anticorrosivo, vasilhame de 1,8L = 1/2 galão | UN/válvula | 1 | L | 0 | 18.64% | 0 | 0
MATRE_.L1.6.12 | .C08. | Pintura de acabamento com tinta epoxi; | Tinta de acabamento epoxi, vasilhame de 1,8L = 1/2 galão | UN/válvula | 1 | L | 0 | 18.64% | 0 | 0
MATRE_.L1.6.13 | .C09. | Instalação da válvula, realinhamento, substituição de juntas e parafusos de fixação; | Junta de borracha de 1/8˝ com intersecção de lona. | m/válvula | 1 | m | 0 | 18.64% | 0 | 0
MATRE_.L1.6.14 | .C09. | Instalação da válvula, realinhamento, substituição de juntas e parafusos de fixação; | Barra roscada inox 314 5/8˝ UNC | m/válvula | 4 | m | 0 | 18.64% | 0 | 0
MATRE_.L1.6.15 | .C09. | Instalação da válvula, realinhamento, substituição de juntas e parafusos de fixação; | Porca sextavada inox 314 5/8˝ UNC | UN/válvula | 64 | UN | 0 | 18.64% | 0 | 0
MATRE_.L1.6.16 | .C10. | Regularização e recuperação de flanges; | Sem material
MATRE_.L1.6.17 | .C11. | Regularização e recuperação da sede; | Sem material
MATRE_.L1.6.18 | .C12. | Regularização e recuperação da contra-sede; | Sem material
MATRE_.L1.6.19 | .C13. | Regularização e recuperação do corpo da válvula; | Vareta de solda de latão ¼ | kg/válvula | 1 | kg | 0 | 18.64% | 0 | 0
MATRE_.L1.6.20 | .C13. | Regularização e recuperação do corpo da válvula; | Eletrodo de aço inox 2,5 mm | kg/válvula | 1 | kg | 0 | 18.64% | 0 | 0
MATRE_.L1.6.21 | .C14. | Confecção da haste; | Barra redonda inox 1.1/2” | m/válvula | 1 | m | 0 | 18.64% | 0 | 0
MATRE_.L1.6.22 | .C15. | Embuchamento do castelo com abertura de rosca; | Barra redonda inox 2” | m/válvula | 1 | m | 0 | 18.64% | 0 | 0
MATRE_.L1.6.23 | .C16. | Confecção da preme gaxeta; | Barra redonda de latão 3” x 0,2 m | UN/válvula | 1 | m | 0 | 18.64% | 0 | 0
MATRE_.L1.6.24 | .C17. | Transporte para retirada e devolução a bordo | Sem material
LOTE 1.7 - MATERIAIS - CUSTO DIRETO VÁLVULA DE RETENÇÃO 12˝ < DIÂMETRO ≤ 14˝
CÓDIGO | NÚMERO DA COMPOSIÇÃO | DESCRIÇÃO GERAL DAS COMPOSIÇÕES | DESCRIÇÃO DO MATERIAL | UNIDADE DO CONSUMO |  | UNIDADE | CUSTO UNITÁRIO DO MATERIAL (R$/UNIDADE) | BDI DE MATERIAL (%) | PREÇO UNITÁRIO (R$/UNIDADE) | CONSUMO X PREÇO UNITÁRIO (R$/válvula)
MATRE_.L1.7.1 | .C01. | Desinstalação da válvula; | Sem material
MATRE_.L1.7.2 | .C02. | Desmontagem, limpeza e jateamento para inspeção; | Sem material
MATRE_.L1.7.3 | .C03. | Emissão de Relatório de Inspeção; | Sem material
MATRE_.L1.7.4 | .C04. | Teste de contato com azul da prússia e ajuste com pasta de esmerilhar válvulas; | Sem material
MATRE_.L1.7.5 | .C05. | Montagem com substituição de juntas, gaxeta e parafusos de fixação. Identificação com plaqueta inox; | Parafuso sextavado inox 314 3/4˝ x 3˝ UNC | UN/válvula | 32 | UN | 0 | 18.64% | 0 | 0
MATRE_.L1.7.6 | .C05. | Montagem com substituição de juntas, gaxeta e parafusos de fixação. Identificação com plaqueta inox; | Parafuso sextavado inox 314 7/8˝ x 3˝ UNC | UN/válvula | 32 | UN | 0 | 18.64% | 0 | 0
MATRE_.L1.7.7 | .C05. | Montagem com substituição de juntas, gaxeta e parafusos de fixação. Identificação com plaqueta inox; | Porca sextavada inox 314 7/8˝ UNC | UN/válvula | 32 | UN | 0 | 18.64% | 0 | 0
MATRE_.L1.7.8 | .C05. | Montagem com substituição de juntas, gaxeta e parafusos de fixação. Identificação com plaqueta inox; | Gaxeta de algodão quadrada ensebada 1/2˝ | UN/válvula | 1 | UN | 0 | 18.64% | 0 | 0
MATRE_.L1.7.9 | .C05. | Montagem com substituição de juntas, gaxeta e parafusos de fixação. Identificação com plaqueta inox; | Junta de borracha de 1/8˝ com intersecção de lona. | m/válvula | 1 | m | 0 | 18.64% | 0 | 0
MATRE_.L1.7.10 | .C06. | Testes hidrostáticos de integridade do corpo da válvula e de vedação (1,5 x pressão de trabalho); | Sem material
MATRE_.L1.7.11 | .C07. | Pintura com prime anticorrosivo; | Prime anticorrosivo, vasilhame de 1,8L = 1/2 galão | UN/válvula | 2 | L | 0 | 18.64% | 0 | 0
MATRE_.L1.7.12 | .C08. | Pintura de acabamento com tinta epoxi; | Tinta de acabamento epoxi, vasilhame de 1,8L = 1/2 galão | UN/válvula | 2 | L | 0 | 18.64% | 0 | 0
MATRE_.L1.7.13 | .C09. | Instalação da válvula, realinhamento, substituição de juntas e parafusos de fixação; | Junta de borracha de 1/8˝ com intersecção de lona. | m/válvula | 1 | m | 0 | 18.64% | 0 | 0
MATRE_.L1.7.14 | .C09. | Instalação da válvula, realinhamento, substituição de juntas e parafusos de fixação; | Barra roscada inox 314 3/4˝ UNC | m/válvula | 4 | m | 0 | 18.64% | 0 | 0
MATRE_.L1.7.15 | .C09. | Instalação da válvula, realinhamento, substituição de juntas e parafusos de fixação; | Porca sextavada inox 314 3/4˝ UNC | UN/válvula | 64 | UN | 0 | 18.64% | 0 | 0
MATRE_.L1.7.16 | .C10. | Regularização e recuperação de flanges; | Sem material
MATRE_.L1.7.17 | .C11. | Regularização e recuperação da sede; | Sem material
MATRE_.L1.7.18 | .C12. | Regularização e recuperação da contra-sede; | Sem material
MATRE_.L1.7.19 | .C13. | Regularização e recuperação do corpo da válvula; | Vareta de solda de latão ¼ | kg/válvula | 1 | kg | 0 | 18.64% | 0 | 0
MATRE_.L1.7.20 | .C13. | Regularização e recuperação do corpo da válvula; | Eletrodo de aço inox 2,5 mm | kg/válvula | 1 | kg | 0 | 18.64% | 0 | 0
MATRE_.L1.7.21 | .C14. | Confecção da haste; | Barra redonda inox 1.1/2” | m/válvula | 1 | m | 0 | 18.64% | 0 | 0
MATRE_.L1.7.22 | .C15. | Embuchamento do castelo com abertura de rosca; | Barra redonda inox 2” | m/válvula | 1 | m | 0 | 18.64% | 0 | 0
MATRE_.L1.7.23 | .C16. | Confecção da preme gaxeta; | Barra redonda de latão 3” x 0,2 m | UN/válvula | 1 | m | 0 | 18.64% | 0 | 0
MATRE_.L1.7.24 | .C17. | Transporte para retirada e devolução a bordo | Sem material
LOTE 1.8 - MATERIAIS - CUSTO DIRETO VÁLVULA DE RETENÇÃO 14˝ < DIÂMETRO ≤ 16˝
CÓDIGO | NÚMERO DA COMPOSIÇÃO | DESCRIÇÃO GERAL DAS COMPOSIÇÕES | DESCRIÇÃO DO MATERIAL | UNIDADE DO CONSUMO |  | UNIDADE | CUSTO UNITÁRIO DO MATERIAL (R$/UNIDADE) | BDI DE MATERIAL (%) | PREÇO UNITÁRIO (R$/UNIDADE) | CONSUMO X PREÇO UNITÁRIO (R$/válvula)
MATRE_.L1.8.1 | .C01. | Desinstalação da válvula; | Sem material
MATRE_.L1.8.2 | .C02. | Desmontagem, limpeza e jateamento para inspeção; | Sem material
MATRE_.L1.8.3 | .C03. | Emissão de Relatório de Inspeção; | Sem material
MATRE_.L1.8.4 | .C04. | Teste de contato com azul da prússia e ajuste com pasta de esmerilhar válvulas; | Sem material
MATRE_.L1.8.5 | .C05. | Montagem com substituição de juntas, gaxeta e parafusos de fixação. Identificação com plaqueta inox; | Parafuso sextavado inox 314 3/4˝ x 3˝ UNC | UN/válvula | 40 | UN | 0 | 18.64% | 0 | 0
MATRE_.L1.8.6 | .C05. | Montagem com substituição de juntas, gaxeta e parafusos de fixação. Identificação com plaqueta inox; | Parafuso sextavado inox 314 7/8˝ x 3˝ UNC | UN/válvula | 40 | UN | 0 | 18.64% | 0 | 0
MATRE_.L1.8.7 | .C05. | Montagem com substituição de juntas, gaxeta e parafusos de fixação. Identificação com plaqueta inox; | Porca sextavada inox 314 7/8˝ UNC | UN/válvula | 40 | UN | 0 | 18.64% | 0 | 0
MATRE_.L1.8.8 | .C05. | Montagem com substituição de juntas, gaxeta e parafusos de fixação. Identificação com plaqueta inox; | Gaxeta de algodão quadrada ensebada 1/2˝ | UN/válvula | 1 | UN | 0 | 18.64% | 0 | 0
MATRE_.L1.8.9 | .C05. | Montagem com substituição de juntas, gaxeta e parafusos de fixação. Identificação com plaqueta inox; | Junta de borracha de 1/8˝ com intersecção de lona. | m/válvula | 1 | m | 0 | 18.64% | 0 | 0
MATRE_.L1.8.10 | .C06. | Testes hidrostáticos de integridade do corpo da válvula e de vedação (1,5 x pressão de trabalho); | Sem material
MATRE_.L1.8.11 | .C07. | Pintura com prime anticorrosivo; | Prime anticorrosivo, vasilhame de 1,8L = 1/2 galão | UN/válvula | 2 | L | 0 | 18.64% | 0 | 0
MATRE_.L1.8.12 | .C08. | Pintura de acabamento com tinta epoxi; | Tinta de acabamento epoxi, vasilhame de 1,8L = 1/2 galão | UN/válvula | 2 | L | 0 | 18.64% | 0 | 0
MATRE_.L1.8.13 | .C09. | Instalação da válvula, realinhamento, substituição de juntas e parafusos de fixação; | Junta de borracha de 1/8˝ com intersecção de lona. | m/válvula | 1 | m | 0 | 18.64% | 0 | 0
MATRE_.L1.8.14 | .C09. | Instalação da válvula, realinhamento, substituição de juntas e parafusos de fixação; | Barra roscada inox 314 3/4˝ UNC | m/válvula | 5 | m | 0 | 18.64% | 0 | 0
MATRE_.L1.8.15 | .C09. | Instalação da válvula, realinhamento, substituição de juntas e parafusos de fixação; | Porca sextavada inox 314 3/4˝ UNC | UN/válvula | 80 | UN | 0 | 18.64% | 0 | 0
MATRE_.L1.8.16 | .C10. | Regularização e recuperação de flanges; | Sem material
MATRE_.L1.8.17 | .C11. | Regularização e recuperação da sede; | Sem material
MATRE_.L1.8.18 | .C12. | Regularização e recuperação da contra-sede; | Sem material
MATRE_.L1.8.19 | .C13. | Regularização e recuperação do corpo da válvula; | Vareta de solda de latão ¼ | kg/válvula | 1 | kg | 0 | 18.64% | 0 | 0
MATRE_.L1.8.20 | .C13. | Regularização e recuperação do corpo da válvula; | Eletrodo de aço inox 2,5 mm | kg/válvula | 1 | kg | 0 | 18.64% | 0 | 0
MATRE_.L1.8.21 | .C14. | Confecção da haste; | Barra redonda inox 1.1/2” | m/válvula | 1 | m | 0 | 18.64% | 0 | 0
MATRE_.L1.8.22 | .C15. | Embuchamento do castelo com abertura de rosca; | Barra redonda inox 2” | m/válvula | 1 | m | 0 | 18.64% | 0 | 0
MATRE_.L1.8.23 | .C16. | Confecção da preme gaxeta; | Barra redonda de latão 3” x 0,2 m | UN/válvula | 1 | m | 0 | 18.64% | 0 | 0
MATRE_.L1.8.24 | .C17. | Transporte para retirada e devolução a bordo | Sem material
LOTE 1.1 - MATERIAIS - CUSTO DIRETO VÁLVULA GAVETA DIÂMETRO ≤ 2˝
CÓDIGO | NÚMERO DA COMPOSIÇÃO | DESCRIÇÃO GERAL DAS COMPOSIÇÕES | DESCRIÇÃO DO MATERIAL | UNIDADE DO CONSUMO |  | UNIDADE | CUSTO UNITÁRIO DO MATERIAL (R$/UNIDADE) | BDI DE MATERIAL (%) | PREÇO UNITÁRIO (R$/UNIDADE) | CONSUMO X PREÇO UNITÁRIO (R$/válvula)
MATGA_.L1.1.1 | .C01. | Desinstalação da válvula; | Sem material
MATGA_.L1.1.2 | .C02. | Desmontagem, limpeza e jateamento para inspeção; | Sem material
MATGA_.L1.1.3 | .C03. | Emissão de Relatório de Inspeção; | Sem material
MATGA_.L1.1.4 | .C04. | Teste de contato com azul da prússia e ajuste com pasta de esmerilhar válvulas; | Sem material
MATGA_.L1.1.5 | .C05. | Montagem com substituição de juntas, gaxeta e parafusos de fixação. Identificação com plaqueta inox; | Parafuso sextavado inox 314 1/2˝ x 3˝ UNC | UN/válvula | 8 | UN | 0 | 18.64% | 0 | 0
MATGA_.L1.1.6 | .C05. | Montagem com substituição de juntas, gaxeta e parafusos de fixação. Identificação com plaqueta inox; | Parafuso sextavado inox 314 5/8˝ x 3˝ UNC | UN/válvula | 8 | UN | 0 | 18.64% | 0 | 0
MATGA_.L1.1.7 | .C05. | Montagem com substituição de juntas, gaxeta e parafusos de fixação. Identificação com plaqueta inox; | Porca sextavada inox 314 5/8˝ UNC | UN/válvula | 8 | UN | 0 | 18.64% | 0 | 0
MATGA_.L1.1.8 | .C05. | Montagem com substituição de juntas, gaxeta e parafusos de fixação. Identificação com plaqueta inox; | Gaxeta de algodão quadrada ensebada 3/8˝ | UN/válvula | 1 | UN | 0 | 18.64% | 0 | 0
MATGA_.L1.1.9 | .C05. | Montagem com substituição de juntas, gaxeta e parafusos de fixação. Identificação com plaqueta inox; | Junta de borracha de 1/8˝ com intersecção de lona. | m/válvula | 1 | m | 0 | 18.64% | 0 | 0
MATGA_.L1.1.10 | .C06. | Testes hidrostáticos de integridade do corpo da válvula e de vedação (1,5 x pressão de trabalho); | Sem material
MATGA_.L1.1.11 | .C07. | Pintura com prime anticorrosivo; | Prime anticorrosivo, vasilhame de 1,8L = 1/2 galão | UN/válvula | 1 | L | 0 | 18.64% | 0 | 0
MATGA_.L1.1.12 | .C08. | Pintura de acabamento com tinta epoxi; | Tinta de acabamento epoxi, vasilhame de 1,8L = 1/2 galão | UN/válvula | 1 | L | 0 | 18.64% | 0 | 0
MATGA_.L1.1.13 | .C09. | Instalação da válvula, realinhamento, substituição de juntas e parafusos de fixação; | Junta de borracha de 1/8˝ com intersecção de lona. | m/válvula | 1 | m | 0 | 18.64% | 0 | 0
MATGA_.L1.1.14 | .C09. | Instalação da válvula, realinhamento, substituição de juntas e parafusos de fixação; | Barra roscada inox 314 1/2˝ UNC | m/válvula | 1 | m | 0 | 18.64% | 0 | 0
MATGA_.L1.1.15 | .C09. | Instalação da válvula, realinhamento, substituição de juntas e parafusos de fixação; | Porca sextavada inox 314 1/2˝ UNC | UN/válvula | 16 | UN | 0 | 18.64% | 0 | 0
MATGA_.L1.1.16 | .C10. | Regularização e recuperação de flanges; | Sem material
MATGA_.L1.1.17 | .C11. | Regularização e recuperação da sede; | Sem material
MATGA_.L1.1.18 | .C12. | Regularização e recuperação da contra-sede; | Sem material
MATGA_.L1.1.19 | .C13. | Regularização e recuperação do corpo da válvula; | Vareta de solda de latão ¼ | kg/válvula | 1 | kg | 0 | 18.64% | 0 | 0
MATGA_.L1.1.20 | .C13. | Regularização e recuperação do corpo da válvula; | Eletrodo de aço inox 2,5 mm | kg/válvula | 1 | kg | 0 | 18.64% | 0 | 0
MATGA_.L1.1.21 | .C14. | Confecção da haste; | Barra redonda inox 1.1/2” | m/válvula | 1 | m | 0 | 18.64% | 0 | 0
MATGA_.L1.1.22 | .C15. | Embuchamento do castelo com abertura de rosca; | Barra redonda inox 2” | m/válvula | 1 | m | 0 | 18.64% | 0 | 0
MATGA_.L1.1.23 | .C16. | Confecção da preme gaxeta; | Barra redonda de latão 3” x 0,2 m | UN/válvula | 1 | m | 0 | 18.64% | 0 | 0
MATGA_.L1.1.24 | .C17. | Transporte para retirada e devolução a bordo | Sem material
LOTE 1.2 - MATERIAIS - CUSTO DIRETO VÁLVULA GAVETA 2˝ < DIÂMETRO ≤ 4˝
CÓDIGO | NÚMERO DA COMPOSIÇÃO | DESCRIÇÃO GERAL DAS COMPOSIÇÕES | DESCRIÇÃO DO MATERIAL | UNIDADE DO CONSUMO |  | UNIDADE | CUSTO UNITÁRIO DO MATERIAL (R$/UNIDADE) | BDI DE MATERIAL (%) | PREÇO UNITÁRIO (R$/UNIDADE) | CONSUMO X PREÇO UNITÁRIO (R$/válvula)
MATGA_.L1.2.1 | .C01. | Desinstalação da válvula; | Sem material
MATGA_.L1.2.2 | .C02. | Desmontagem, limpeza e jateamento para inspeção; | Sem material
MATGA_.L1.2.3 | .C03. | Emissão de Relatório de Inspeção; | Sem material
MATGA_.L1.2.4 | .C04. | Teste de contato com azul da prússia e ajuste com pasta de esmerilhar válvulas; | Sem material
MATGA_.L1.2.5 | .C05. | Montagem com substituição de juntas, gaxeta e parafusos de fixação. Identificação com plaqueta inox; | Parafuso sextavado inox 314 1/2˝ x 3˝ UNC | UN/válvula | 16 | UN | 0 | 18.64% | 0 | 0
MATGA_.L1.2.6 | .C05. | Montagem com substituição de juntas, gaxeta e parafusos de fixação. Identificação com plaqueta inox; | Parafuso sextavado inox 314 5/8˝ x 3˝ UNC | UN/válvula | 16 | UN | 0 | 18.64% | 0 | 0
MATGA_.L1.2.7 | .C05. | Montagem com substituição de juntas, gaxeta e parafusos de fixação. Identificação com plaqueta inox; | Porca sextavada inox 314 5/8˝ UNC | UN/válvula | 16 | UN | 0 | 18.64% | 0 | 0
MATGA_.L1.2.8 | .C05. | Montagem com substituição de juntas, gaxeta e parafusos de fixação. Identificação com plaqueta inox; | Gaxeta de algodão quadrada ensebada 3/8˝ | UN/válvula | 1 | UN | 0 | 18.64% | 0 | 0
MATGA_.L1.2.9 | .C05. | Montagem com substituição de juntas, gaxeta e parafusos de fixação. Identificação com plaqueta inox; | Junta de borracha de 1/8˝ com intersecção de lona. | m/válvula | 1 | m | 0 | 18.64% | 0 | 0
MATGA_.L1.2.10 | .C06. | Testes hidrostáticos de integridade do corpo da válvula e de vedação (1,5 x pressão de trabalho); | Sem material
MATGA_.L1.2.11 | .C07. | Pintura com prime anticorrosivo; | Prime anticorrosivo, vasilhame de 1,8L = 1/2 galão | UN/válvula | 1 | L | 0 | 18.64% | 0 | 0
MATGA_.L1.2.12 | .C08. | Pintura de acabamento com tinta epoxi; | Tinta de acabamento epoxi, vasilhame de 1,8L = 1/2 galão | UN/válvula | 1 | L | 0 | 18.64% | 0 | 0
MATGA_.L1.2.13 | .C09. | Instalação da válvula, realinhamento, substituição de juntas e parafusos de fixação; | Junta de borracha de 1/8˝ com intersecção de lona. | m/válvula | 1 | m | 0 | 18.64% | 0 | 0
MATGA_.L1.2.14 | .C09. | Instalação da válvula, realinhamento, substituição de juntas e parafusos de fixação; | Barra roscada inox 314 1/2˝ UNC | m/válvula | 2 | m | 0 | 18.64% | 0 | 0
MATGA_.L1.2.15 | .C09. | Instalação da válvula, realinhamento, substituição de juntas e parafusos de fixação; | Porca sextavada inox 314 1/2˝ UNC | UN/válvula | 32 | UN | 0 | 18.64% | 0 | 0
MATGA_.L1.2.16 | .C10. | Regularização e recuperação de flanges; | Sem material
MATGA_.L1.2.17 | .C11. | Regularização e recuperação da sede; | Sem material
MATGA_.L1.2.18 | .C12. | Regularização e recuperação da contra-sede; | Sem material
MATGA_.L1.2.19 | .C13. | Regularização e recuperação do corpo da válvula; | Vareta de solda de latão ¼ | kg/válvula | 1 | kg | 0 | 18.64% | 0 | 0
MATGA_.L1.2.20 | .C13. | Regularização e recuperação do corpo da válvula; | Eletrodo de aço inox 2,5 mm | kg/válvula | 1 | kg | 0 | 18.64% | 0 | 0
MATGA_.L1.2.21 | .C14. | Confecção da haste; | Barra redonda inox 1.1/2” | m/válvula | 1 | m | 0 | 18.64% | 0 | 0
MATGA_.L1.2.22 | .C15. | Embuchamento do castelo com abertura de rosca; | Barra redonda inox 2” | m/válvula | 1 | m | 0 | 18.64% | 0 | 0
MATGA_.L1.2.23 | .C16. | Confecção da preme gaxeta; | Barra redonda de latão 3” x 0,2 m | UN/válvula | 1 | m | 0 | 18.64% | 0 | 0
MATGA_.L1.2.24 | .C17. | Transporte para retirada e devolução a bordo | Sem material
LOTE 1.3 - MATERIAIS - CUSTO DIRETO VÁLVULA GAVETA 4˝ < DIÂMETRO ≤ 6˝
CÓDIGO | NÚMERO DA COMPOSIÇÃO | DESCRIÇÃO GERAL DAS COMPOSIÇÕES | DESCRIÇÃO DO MATERIAL | UNIDADE DO CONSUMO |  | UNIDADE | CUSTO UNITÁRIO DO MATERIAL (R$/UNIDADE) | BDI DE MATERIAL (%) | PREÇO UNITÁRIO (R$/UNIDADE) | CONSUMO X PREÇO UNITÁRIO (R$/válvula)
MATGA_.L1.3.1 | .C01. | Desinstalação da válvula; | Sem material
MATGA_.L1.3.2 | .C02. | Desmontagem, limpeza e jateamento para inspeção; | Sem material
MATGA_.L1.3.3 | .C03. | Emissão de Relatório de Inspeção; | Sem material
MATGA_.L1.3.4 | .C04. | Teste de contato com azul da prússia e ajuste com pasta de esmerilhar válvulas; | Sem material
MATGA_.L1.3.5 | .C05. | Montagem com substituição de juntas, gaxeta e parafusos de fixação. Identificação com plaqueta inox; | Parafuso sextavado inox 314 1/2˝ x 3˝ UNC | UN/válvula | 16 | UN | 0 | 18.64% | 0 | 0
MATGA_.L1.3.6 | .C05. | Montagem com substituição de juntas, gaxeta e parafusos de fixação. Identificação com plaqueta inox; | Parafuso sextavado inox 314 5/8˝ x 3˝ UNC | UN/válvula | 16 | UN | 0 | 18.64% | 0 | 0
MATGA_.L1.3.7 | .C05. | Montagem com substituição de juntas, gaxeta e parafusos de fixação. Identificação com plaqueta inox; | Porca sextavada inox 314 5/8˝ UNC | UN/válvula | 16 | UN | 0 | 18.64% | 0 | 0
MATGA_.L1.3.8 | .C05. | Montagem com substituição de juntas, gaxeta e parafusos de fixação. Identificação com plaqueta inox; | Gaxeta de algodão quadrada ensebada 3/8˝ | UN/válvula | 1 | UN | 0 | 18.64% | 0 | 0
MATGA_.L1.3.9 | .C05. | Montagem com substituição de juntas, gaxeta e parafusos de fixação. Identificação com plaqueta inox; | Junta de borracha de 1/8˝ com intersecção de lona. | m/válvula | 1 | m | 0 | 18.64% | 0 | 0
MATGA_.L1.3.10 | .C06. | Testes hidrostáticos de integridade do corpo da válvula e de vedação (1,5 x pressão de trabalho); | Sem material
MATGA_.L1.3.11 | .C07. | Pintura com prime anticorrosivo; | Prime anticorrosivo, vasilhame de 1,8L = 1/2 galão | UN/válvula | 1 | L | 0 | 18.64% | 0 | 0
MATGA_.L1.3.12 | .C08. | Pintura de acabamento com tinta epoxi; | Tinta de acabamento epoxi, vasilhame de 1,8L = 1/2 galão | UN/válvula | 1 | L | 0 | 18.64% | 0 | 0
MATGA_.L1.3.13 | .C09. | Instalação da válvula, realinhamento, substituição de juntas e parafusos de fixação; | Junta de borracha de 1/8˝ com intersecção de lona. | m/válvula | 1 | m | 0 | 18.64% | 0 | 0
MATGA_.L1.3.14 | .C09. | Instalação da válvula, realinhamento, substituição de juntas e parafusos de fixação; | Barra roscada inox 314 1/2˝ UNC | m/válvula | 2 | m | 0 | 18.64% | 0 | 0
MATGA_.L1.3.15 | .C09. | Instalação da válvula, realinhamento, substituição de juntas e parafusos de fixação; | Porca sextavada inox 314 1/2˝ UNC | UN/válvula | 32 | UN | 0 | 18.64% | 0 | 0
MATGA_.L1.3.16 | .C10. | Regularização e recuperação de flanges; | Sem material
MATGA_.L1.3.17 | .C11. | Regularização e recuperação da sede; | Sem material
MATGA_.L1.3.18 | .C12. | Regularização e recuperação da contra-sede; | Sem material
MATGA_.L1.3.19 | .C13. | Regularização e recuperação do corpo da válvula; | Vareta de solda de latão ¼ | kg/válvula | 1 | kg | 0 | 18.64% | 0 | 0
MATGA_.L1.3.20 | .C13. | Regularização e recuperação do corpo da válvula; | Eletrodo de aço inox 2,5 mm | kg/válvula | 1 | kg | 0 | 18.64% | 0 | 0
MATGA_.L1.3.21 | .C14. | Confecção da haste; | Barra redonda inox 1.1/2” | m/válvula | 1 | m | 0 | 18.64% | 0 | 0
MATGA_.L1.3.22 | .C15. | Embuchamento do castelo com abertura de rosca; | Barra redonda inox 2” | m/válvula | 1 | m | 0 | 18.64% | 0 | 0
MATGA_.L1.3.23 | .C16. | Confecção da preme gaxeta; | Barra redonda de latão 3” x 0,2 m | UN/válvula | 1 | m | 0 | 18.64% | 0 | 0
MATGA_.L1.3.24 | .C17. | Transporte para retirada e devolução a bordo | Sem material
LOTE 1.4 - MATERIAIS - CUSTO DIRETO VÁLVULA GAVETA 6˝ < DIÂMETRO ≤ 8˝
CÓDIGO | NÚMERO DA COMPOSIÇÃO | DESCRIÇÃO GERAL DAS COMPOSIÇÕES | DESCRIÇÃO DO MATERIAL | UNIDADE DO CONSUMO |  | UNIDADE | CUSTO UNITÁRIO DO MATERIAL (R$/UNIDADE) | BDI DE MATERIAL (%) | PREÇO UNITÁRIO (R$/UNIDADE) | CONSUMO X PREÇO UNITÁRIO (R$/válvula)
MATGA_.L1.4.1 | .C01. | Desinstalação da válvula; | Sem material
MATGA_.L1.4.2 | .C02. | Desmontagem, limpeza e jateamento para inspeção; | Sem material
MATGA_.L1.4.3 | .C03. | Emissão de Relatório de Inspeção; | Sem material
MATGA_.L1.4.4 | .C04. | Teste de contato com azul da prússia e ajuste com pasta de esmerilhar válvulas; | Sem material
MATGA_.L1.4.5 | .C05. | Montagem com substituição de juntas, gaxeta e parafusos de fixação. Identificação com plaqueta inox; | Parafuso sextavado inox 314 5/8˝ x 3˝ UNC | UN/válvula | 24 | UN | 0 | 18.64% | 0 | 0
MATGA_.L1.4.6 | .C05. | Montagem com substituição de juntas, gaxeta e parafusos de fixação. Identificação com plaqueta inox; | Parafuso sextavado inox 314 3/4˝ x 3˝ UNC | UN/válvula | 24 | UN | 0 | 18.64% | 0 | 0
MATGA_.L1.4.7 | .C05. | Montagem com substituição de juntas, gaxeta e parafusos de fixação. Identificação com plaqueta inox; | Porca sextavada inox 314 3/4˝ UNC | UN/válvula | 24 | UN | 0 | 18.64% | 0 | 0
MATGA_.L1.4.8 | .C05. | Montagem com substituição de juntas, gaxeta e parafusos de fixação. Identificação com plaqueta inox; | Gaxeta de algodão quadrada ensebada 3/8˝ | UN/válvula | 1 | UN | 0 | 18.64% | 0 | 0
MATGA_.L1.4.9 | .C05. | Montagem com substituição de juntas, gaxeta e parafusos de fixação. Identificação com plaqueta inox; | Junta de borracha de 1/8˝ com intersecção de lona. | m/válvula | 1 | m | 0 | 18.64% | 0 | 0
MATGA_.L1.4.10 | .C06. | Testes hidrostáticos de integridade do corpo da válvula e de vedação (1,5 x pressão de trabalho); | Sem material
MATGA_.L1.4.11 | .C07. | Pintura com prime anticorrosivo; | Prime anticorrosivo, vasilhame de 1,8L = 1/2 galão | UN/válvula | 1 | L | 0 | 18.64% | 0 | 0
MATGA_.L1.4.12 | .C08. | Pintura de acabamento com tinta epoxi; | Tinta de acabamento epoxi, vasilhame de 1,8L = 1/2 galão | UN/válvula | 1 | L | 0 | 18.64% | 0 | 0
MATGA_.L1.4.13 | .C09. | Instalação da válvula, realinhamento, substituição de juntas e parafusos de fixação; | Junta de borracha de 1/8˝ com intersecção de lona. | m/válvula | 1 | m | 0 | 18.64% | 0 | 0
MATGA_.L1.4.14 | .C09. | Instalação da válvula, realinhamento, substituição de juntas e parafusos de fixação; | Barra roscada inox 314 5/8˝ UNC | m/válvula | 3 | m | 0 | 18.64% | 0 | 0
MATGA_.L1.4.15 | .C09. | Instalação da válvula, realinhamento, substituição de juntas e parafusos de fixação; | Porca sextavada inox 314 5/8˝ UNC | UN/válvula | 48 | UN | 0 | 18.64% | 0 | 0
MATGA_.L1.4.16 | .C10. | Regularização e recuperação de flanges; | Sem material
MATGA_.L1.4.17 | .C11. | Regularização e recuperação da sede; | Sem material
MATGA_.L1.4.18 | .C12. | Regularização e recuperação da contra-sede; | Sem material
MATGA_.L1.4.19 | .C13. | Regularização e recuperação do corpo da válvula; | Vareta de solda de latão ¼ | kg/válvula | 1 | kg | 0 | 18.64% | 0 | 0
MATGA_.L1.4.20 | .C13. | Regularização e recuperação do corpo da válvula; | Eletrodo de aço inox 2,5 mm | kg/válvula | 1 | kg | 0 | 18.64% | 0 | 0
MATGA_.L1.4.21 | .C14. | Confecção da haste; | Barra redonda inox 1.1/2” | m/válvula | 1 | m | 0 | 18.64% | 0 | 0
MATGA_.L1.4.22 | .C15. | Embuchamento do castelo com abertura de rosca; | Barra redonda inox 2” | m/válvula | 1 | m | 0 | 18.64% | 0 | 0
MATGA_.L1.4.23 | .C16. | Confecção da preme gaxeta; | Barra redonda de latão 3” x 0,2 m | UN/válvula | 1 | m | 0 | 18.64% | 0 | 0
MATGA_.L1.4.24 | .C17. | Transporte para retirada e devolução a bordo | Sem material
LOTE 1.5 - MATERIAIS - CUSTO DIRETO VÁLVULA GAVETA 8˝ < DIÂMETRO ≤ 10˝
CÓDIGO | NÚMERO DA COMPOSIÇÃO | DESCRIÇÃO GERAL DAS COMPOSIÇÕES | DESCRIÇÃO DO MATERIAL | UNIDADE DO CONSUMO |  | UNIDADE | CUSTO UNITÁRIO DO MATERIAL (R$/UNIDADE) | BDI DE MATERIAL (%) | PREÇO UNITÁRIO (R$/UNIDADE) | CONSUMO X PREÇO UNITÁRIO (R$/válvula)
MATGA_.L1.5.1 | .C01. | Desinstalação da válvula; | Sem material
MATGA_.L1.5.2 | .C02. | Desmontagem, limpeza e jateamento para inspeção; | Sem material
MATGA_.L1.5.3 | .C03. | Emissão de Relatório de Inspeção; | Sem material
MATGA_.L1.5.4 | .C04. | Teste de contato com azul da prússia e ajuste com pasta de esmerilhar válvulas; | Sem material
MATGA_.L1.5.5 | .C05. | Montagem com substituição de juntas, gaxeta e parafusos de fixação. Identificação com plaqueta inox; | Parafuso sextavado inox 314 5/8˝ x 3˝ UNC | UN/válvula | 24 | UN | 0 | 18.64% | 0 | 0
MATGA_.L1.5.6 | .C05. | Montagem com substituição de juntas, gaxeta e parafusos de fixação. Identificação com plaqueta inox; | Parafuso sextavado inox 314 3/4˝ x 3˝ UNC | UN/válvula | 24 | UN | 0 | 18.64% | 0 | 0
MATGA_.L1.5.7 | .C05. | Montagem com substituição de juntas, gaxeta e parafusos de fixação. Identificação com plaqueta inox; | Porca sextavada inox 314 3/4˝ UNC | UN/válvula | 24 | UN | 0 | 18.64% | 0 | 0
MATGA_.L1.5.8 | .C05. | Montagem com substituição de juntas, gaxeta e parafusos de fixação. Identificação com plaqueta inox; | Gaxeta de algodão quadrada ensebada 3/8˝ | UN/válvula | 1 | UN | 0 | 18.64% | 0 | 0
MATGA_.L1.5.9 | .C05. | Montagem com substituição de juntas, gaxeta e parafusos de fixação. Identificação com plaqueta inox; | Junta de borracha de 1/8˝ com intersecção de lona. | m/válvula | 1 | m | 0 | 18.64% | 0 | 0
MATGA_.L1.5.10 | .C06. | Testes hidrostáticos de integridade do corpo da válvula e de vedação (1,5 x pressão de trabalho); | Sem material
MATGA_.L1.5.11 | .C07. | Pintura com prime anticorrosivo; | Prime anticorrosivo, vasilhame de 1,8L = 1/2 galão | UN/válvula | 1 | L | 0 | 18.64% | 0 | 0
MATGA_.L1.5.12 | .C08. | Pintura de acabamento com tinta epoxi; | Tinta de acabamento epoxi, vasilhame de 1,8L = 1/2 galão | UN/válvula | 1 | L | 0 | 18.64% | 0 | 0
MATGA_.L1.5.13 | .C09. | Instalação da válvula, realinhamento, substituição de juntas e parafusos de fixação; | Junta de borracha de 1/8˝ com intersecção de lona. | m/válvula | 1 | m | 0 | 18.64% | 0 | 0
MATGA_.L1.5.14 | .C09. | Instalação da válvula, realinhamento, substituição de juntas e parafusos de fixação; | Barra roscada inox 314 5/8˝ UNC | m/válvula | 3 | m | 0 | 18.64% | 0 | 0
MATGA_.L1.5.15 | .C09. | Instalação da válvula, realinhamento, substituição de juntas e parafusos de fixação; | Porca sextavada inox 314 5/8˝ UNC | UN/válvula | 48 | UN | 0 | 18.64% | 0 | 0
MATGA_.L1.5.16 | .C10. | Regularização e recuperação de flanges; | Sem material
MATGA_.L1.5.17 | .C11. | Regularização e recuperação da sede; | Sem material
MATGA_.L1.5.18 | .C12. | Regularização e recuperação da contra-sede; | Sem material
MATGA_.L1.5.19 | .C13. | Regularização e recuperação do corpo da válvula; | Vareta de solda de latão ¼ | kg/válvula | 1 | kg | 0 | 18.64% | 0 | 0
MATGA_.L1.5.20 | .C13. | Regularização e recuperação do corpo da válvula; | Eletrodo de aço inox 2,5 mm | kg/válvula | 1 | kg | 0 | 18.64% | 0 | 0
MATGA_.L1.5.21 | .C14. | Confecção da haste; | Barra redonda inox 1.1/2” | m/válvula | 1 | m | 0 | 18.64% | 0 | 0
MATGA_.L1.5.22 | .C15. | Embuchamento do castelo com abertura de rosca; | Barra redonda inox 2” | m/válvula | 1 | m | 0 | 18.64% | 0 | 0
MATGA_.L1.5.23 | .C16. | Confecção da preme gaxeta; | Barra redonda de latão 3” x 0,2 m | UN/válvula | 1 | m | 0 | 18.64% | 0 | 0
MATGA_.L1.5.24 | .C17. | Transporte para retirada e devolução a bordo | Sem material
LOTE 1.6 - MATERIAIS - CUSTO DIRETO VÁLVULA GAVETA 10˝ < DIÂMETRO ≤ 12˝
CÓDIGO | NÚMERO DA COMPOSIÇÃO | DESCRIÇÃO GERAL DAS COMPOSIÇÕES | DESCRIÇÃO DO MATERIAL | UNIDADE DO CONSUMO |  | UNIDADE | CUSTO UNITÁRIO DO MATERIAL (R$/UNIDADE) | BDI DE MATERIAL (%) | PREÇO UNITÁRIO (R$/UNIDADE) | CONSUMO X PREÇO UNITÁRIO (R$/válvula)
MATGA_.L1.6.1 | .C01. | Desinstalação da válvula; | Sem material
MATGA_.L1.6.2 | .C02. | Desmontagem, limpeza e jateamento para inspeção; | Sem material
MATGA_.L1.6.3 | .C03. | Emissão de Relatório de Inspeção; | Sem material
MATGA_.L1.6.4 | .C04. | Teste de contato com azul da prússia e ajuste com pasta de esmerilhar válvulas; | Sem material
MATGA_.L1.6.5 | .C05. | Montagem com substituição de juntas, gaxeta e parafusos de fixação. Identificação com plaqueta inox; | Parafuso sextavado inox 314 5/8˝ x 3˝ UNC | UN/válvula | 32 | UN | 0 | 18.64% | 0 | 0
MATGA_.L1.6.6 | .C05. | Montagem com substituição de juntas, gaxeta e parafusos de fixação. Identificação com plaqueta inox; | Parafuso sextavado inox 314 3/4˝ x 3˝ UNC | UN/válvula | 32 | UN | 0 | 18.64% | 0 | 0
MATGA_.L1.6.7 | .C05. | Montagem com substituição de juntas, gaxeta e parafusos de fixação. Identificação com plaqueta inox; | Porca sextavada inox 314 3/4˝ UNC | UN/válvula | 32 | UN | 0 | 18.64% | 0 | 0
MATGA_.L1.6.8 | .C05. | Montagem com substituição de juntas, gaxeta e parafusos de fixação. Identificação com plaqueta inox; | Gaxeta de algodão quadrada ensebada 3/8˝ | UN/válvula | 1 | UN | 0 | 18.64% | 0 | 0
MATGA_.L1.6.9 | .C05. | Montagem com substituição de juntas, gaxeta e parafusos de fixação. Identificação com plaqueta inox; | Junta de borracha de 1/8˝ com intersecção de lona. | m/válvula | 1 | m | 0 | 18.64% | 0 | 0
MATGA_.L1.6.10 | .C06. | Testes hidrostáticos de integridade do corpo da válvula e de vedação (1,5 x pressão de trabalho); | Sem material
MATGA_.L1.6.11 | .C07. | Pintura com prime anticorrosivo; | Prime anticorrosivo, vasilhame de 1,8L = 1/2 galão | UN/válvula | 1 | L | 0 | 18.64% | 0 | 0
MATGA_.L1.6.12 | .C08. | Pintura de acabamento com tinta epoxi; | Tinta de acabamento epoxi, vasilhame de 1,8L = 1/2 galão | UN/válvula | 1 | L | 0 | 18.64% | 0 | 0
MATGA_.L1.6.13 | .C09. | Instalação da válvula, realinhamento, substituição de juntas e parafusos de fixação; | Junta de borracha de 1/8˝ com intersecção de lona. | m/válvula | 1 | m | 0 | 18.64% | 0 | 0
MATGA_.L1.6.14 | .C09. | Instalação da válvula, realinhamento, substituição de juntas e parafusos de fixação; | Barra roscada inox 314 5/8˝ UNC | m/válvula | 4 | m | 0 | 18.64% | 0 | 0
MATGA_.L1.6.15 | .C09. | Instalação da válvula, realinhamento, substituição de juntas e parafusos de fixação; | Porca sextavada inox 314 5/8˝ UNC | UN/válvula | 64 | UN | 0 | 18.64% | 0 | 0
MATGA_.L1.6.16 | .C10. | Regularização e recuperação de flanges; | Sem material
MATGA_.L1.6.17 | .C11. | Regularização e recuperação da sede; | Sem material
MATGA_.L1.6.18 | .C12. | Regularização e recuperação da contra-sede; | Sem material
MATGA_.L1.6.19 | .C13. | Regularização e recuperação do corpo da válvula; | Vareta de solda de latão ¼ | kg/válvula | 1 | kg | 0 | 18.64% | 0 | 0
MATGA_.L1.6.20 | .C13. | Regularização e recuperação do corpo da válvula; | Eletrodo de aço inox 2,5 mm | kg/válvula | 1 | kg | 0 | 18.64% | 0 | 0
MATGA_.L1.6.21 | .C14. | Confecção da haste; | Barra redonda inox 1.1/2” | m/válvula | 1 | m | 0 | 18.64% | 0 | 0
MATGA_.L1.6.22 | .C15. | Embuchamento do castelo com abertura de rosca; | Barra redonda inox 2” | m/válvula | 1 | m | 0 | 18.64% | 0 | 0
MATGA_.L1.6.23 | .C16. | Confecção da preme gaxeta; | Barra redonda de latão 3” x 0,2 m | UN/válvula | 1 | m | 0 | 18.64% | 0 | 0
MATGA_.L1.6.24 | .C17. | Transporte para retirada e devolução a bordo | Sem material
LOTE 1.7 - MATERIAIS - CUSTO DIRETO VÁLVULA GAVETA 12˝ < DIÂMETRO ≤ 14˝
CÓDIGO | NÚMERO DA COMPOSIÇÃO | DESCRIÇÃO GERAL DAS COMPOSIÇÕES | DESCRIÇÃO DO MATERIAL | UNIDADE DO CONSUMO |  | UNIDADE | CUSTO UNITÁRIO DO MATERIAL (R$/UNIDADE) | BDI DE MATERIAL (%) | PREÇO UNITÁRIO (R$/UNIDADE) | CONSUMO X PREÇO UNITÁRIO (R$/válvula)
MATGA_.L1.7.1 | .C01. | Desinstalação da válvula; | Sem material
MATGA_.L1.7.2 | .C02. | Desmontagem, limpeza e jateamento para inspeção; | Sem material
MATGA_.L1.7.3 | .C03. | Emissão de Relatório de Inspeção; | Sem material
MATGA_.L1.7.4 | .C04. | Teste de contato com azul da prússia e ajuste com pasta de esmerilhar válvulas; | Sem material
MATGA_.L1.7.5 | .C05. | Montagem com substituição de juntas, gaxeta e parafusos de fixação. Identificação com plaqueta inox; | Parafuso sextavado inox 314 3/4˝ x 3˝ UNC | UN/válvula | 32 | UN | 0 | 18.64% | 0 | 0
MATGA_.L1.7.6 | .C05. | Montagem com substituição de juntas, gaxeta e parafusos de fixação. Identificação com plaqueta inox; | Parafuso sextavado inox 314 7/8˝ x 3˝ UNC | UN/válvula | 32 | UN | 0 | 18.64% | 0 | 0
MATGA_.L1.7.7 | .C05. | Montagem com substituição de juntas, gaxeta e parafusos de fixação. Identificação com plaqueta inox; | Porca sextavada inox 314 7/8˝ UNC | UN/válvula | 32 | UN | 0 | 18.64% | 0 | 0
MATGA_.L1.7.8 | .C05. | Montagem com substituição de juntas, gaxeta e parafusos de fixação. Identificação com plaqueta inox; | Gaxeta de algodão quadrada ensebada 1/2˝ | UN/válvula | 1 | UN | 0 | 18.64% | 0 | 0
MATGA_.L1.7.9 | .C05. | Montagem com substituição de juntas, gaxeta e parafusos de fixação. Identificação com plaqueta inox; | Junta de borracha de 1/8˝ com intersecção de lona. | m/válvula | 1 | m | 0 | 18.64% | 0 | 0
MATGA_.L1.7.10 | .C06. | Testes hidrostáticos de integridade do corpo da válvula e de vedação (1,5 x pressão de trabalho); | Sem material
MATGA_.L1.7.11 | .C07. | Pintura com prime anticorrosivo; | Prime anticorrosivo, vasilhame de 1,8L = 1/2 galão | UN/válvula | 2 | L | 0 | 18.64% | 0 | 0
MATGA_.L1.7.12 | .C08. | Pintura de acabamento com tinta epoxi; | Tinta de acabamento epoxi, vasilhame de 1,8L = 1/2 galão | UN/válvula | 2 | L | 0 | 18.64% | 0 | 0
MATGA_.L1.7.13 | .C09. | Instalação da válvula, realinhamento, substituição de juntas e parafusos de fixação; | Junta de borracha de 1/8˝ com intersecção de lona. | m/válvula | 1 | m | 0 | 18.64% | 0 | 0
MATGA_.L1.7.14 | .C09. | Instalação da válvula, realinhamento, substituição de juntas e parafusos de fixação; | Barra roscada inox 314 3/4˝ UNC | m/válvula | 4 | m | 0 | 18.64% | 0 | 0
MATGA_.L1.7.15 | .C09. | Instalação da válvula, realinhamento, substituição de juntas e parafusos de fixação; | Porca sextavada inox 314 3/4˝ UNC | UN/válvula | 64 | UN | 0 | 18.64% | 0 | 0
MATGA_.L1.7.16 | .C10. | Regularização e recuperação de flanges; | Sem material
MATGA_.L1.7.17 | .C11. | Regularização e recuperação da sede; | Sem material
MATGA_.L1.7.18 | .C12. | Regularização e recuperação da contra-sede; | Sem material
MATGA_.L1.7.19 | .C13. | Regularização e recuperação do corpo da válvula; | Vareta de solda de latão ¼ | kg/válvula | 1 | kg | 0 | 18.64% | 0 | 0
MATGA_.L1.7.20 | .C13. | Regularização e recuperação do corpo da válvula; | Eletrodo de aço inox 2,5 mm | kg/válvula | 1 | kg | 0 | 18.64% | 0 | 0
MATGA_.L1.7.21 | .C14. | Confecção da haste; | Barra redonda inox 1.1/2” | m/válvula | 1 | m | 0 | 18.64% | 0 | 0
MATGA_.L1.7.22 | .C15. | Embuchamento do castelo com abertura de rosca; | Barra redonda inox 2” | m/válvula | 1 | m | 0 | 18.64% | 0 | 0
MATGA_.L1.7.23 | .C16. | Confecção da preme gaxeta; | Barra redonda de latão 3” x 0,2 m | UN/válvula | 1 | m | 0 | 18.64% | 0 | 0
MATGA_.L1.7.24 | .C17. | Transporte para retirada e devolução a bordo | Sem material
LOTE 1.8 - MATERIAIS - CUSTO DIRETO VÁLVULA GAVETA 14˝ < DIÂMETRO ≤ 16˝
CÓDIGO | NÚMERO DA COMPOSIÇÃO | DESCRIÇÃO GERAL DAS COMPOSIÇÕES | DESCRIÇÃO DO MATERIAL | UNIDADE DO CONSUMO |  | UNIDADE | CUSTO UNITÁRIO DO MATERIAL (R$/UNIDADE) | BDI DE MATERIAL (%) | PREÇO UNITÁRIO (R$/UNIDADE) | CONSUMO X PREÇO UNITÁRIO (R$/válvula)
MATGA_.L1.8.1 | .C01. | Desinstalação da válvula; | Sem material
MATGA_.L1.8.2 | .C02. | Desmontagem, limpeza e jateamento para inspeção; | Sem material
MATGA_.L1.8.3 | .C03. | Emissão de Relatório de Inspeção; | Sem material
MATGA_.L1.8.4 | .C04. | Teste de contato com azul da prússia e ajuste com pasta de esmerilhar válvulas; | Sem material
MATGA_.L1.8.5 | .C05. | Montagem com substituição de juntas, gaxeta e parafusos de fixação. Identificação com plaqueta inox; | Parafuso sextavado inox 314 3/4˝ x 3˝ UNC | UN/válvula | 40 | UN | 0 | 18.64% | 0 | 0
MATGA_.L1.8.6 | .C05. | Montagem com substituição de juntas, gaxeta e parafusos de fixação. Identificação com plaqueta inox; | Parafuso sextavado inox 314 7/8˝ x 3˝ UNC | UN/válvula | 40 | UN | 0 | 18.64% | 0 | 0
MATGA_.L1.8.7 | .C05. | Montagem com substituição de juntas, gaxeta e parafusos de fixação. Identificação com plaqueta inox; | Porca sextavada inox 314 7/8˝ UNC | UN/válvula | 40 | UN | 0 | 18.64% | 0 | 0
MATGA_.L1.8.8 | .C05. | Montagem com substituição de juntas, gaxeta e parafusos de fixação. Identificação com plaqueta inox; | Gaxeta de algodão quadrada ensebada 1/2˝ | UN/válvula | 1 | UN | 0 | 18.64% | 0 | 0
MATGA_.L1.8.9 | .C05. | Montagem com substituição de juntas, gaxeta e parafusos de fixação. Identificação com plaqueta inox; | Junta de borracha de 1/8˝ com intersecção de lona. | m/válvula | 1 | m | 0 | 18.64% | 0 | 0
MATGA_.L1.8.10 | .C06. | Testes hidrostáticos de integridade do corpo da válvula e de vedação (1,5 x pressão de trabalho); | Sem material
MATGA_.L1.8.11 | .C07. | Pintura com prime anticorrosivo; | Prime anticorrosivo, vasilhame de 1,8L = 1/2 galão | UN/válvula | 2 | L | 0 | 18.64% | 0 | 0
MATGA_.L1.8.12 | .C08. | Pintura de acabamento com tinta epoxi; | Tinta de acabamento epoxi, vasilhame de 1,8L = 1/2 galão | UN/válvula | 2 | L | 0 | 18.64% | 0 | 0
MATGA_.L1.8.13 | .C09. | Instalação da válvula, realinhamento, substituição de juntas e parafusos de fixação; | Junta de borracha de 1/8˝ com intersecção de lona. | m/válvula | 1 | m | 0 | 18.64% | 0 | 0
MATGA_.L1.8.14 | .C09. | Instalação da válvula, realinhamento, substituição de juntas e parafusos de fixação; | Barra roscada inox 314 3/4˝ UNC | m/válvula | 5 | m | 0 | 18.64% | 0 | 0
MATGA_.L1.8.15 | .C09. | Instalação da válvula, realinhamento, substituição de juntas e parafusos de fixação; | Porca sextavada inox 314 3/4˝ UNC | UN/válvula | 80 | UN | 0 | 18.64% | 0 | 0
MATGA_.L1.8.16 | .C10. | Regularização e recuperação de flanges; | Sem material
MATGA_.L1.8.17 | .C11. | Regularização e recuperação da sede; | Sem material
MATGA_.L1.8.18 | .C12. | Regularização e recuperação da contra-sede; | Sem material
MATGA_.L1.8.19 | .C13. | Regularização e recuperação do corpo da válvula; | Vareta de solda de latão ¼ | kg/válvula | 1 | kg | 0 | 18.64% | 0 | 0
MATGA_.L1.8.20 | .C13. | Regularização e recuperação do corpo da válvula; | Eletrodo de aço inox 2,5 mm | kg/válvula | 1 | kg | 0 | 18.64% | 0 | 0
MATGA_.L1.8.21 | .C14. | Confecção da haste; | Barra redonda inox 1.1/2” | m/válvula | 1 | m | 0 | 18.64% | 0 | 0
MATGA_.L1.8.22 | .C15. | Embuchamento do castelo com abertura de rosca; | Barra redonda inox 2” | m/válvula | 1 | m | 0 | 18.64% | 0 | 0
MATGA_.L1.8.23 | .C16. | Confecção da preme gaxeta; | Barra redonda de latão 3” x 0,2 m | UN/válvula | 1 | m | 0 | 18.64% | 0 | 0
MATGA_.L1.8.24 | .C17. | Transporte para retirada e devolução a bordo | Sem material
LOTE 1.1 - MATERIAIS - CUSTO DIRETO VÁLVULA BORBOLETA DIÂMETRO ≤ 2˝
CÓDIGO | NÚMERO DA COMPOSIÇÃO | DESCRIÇÃO GERAL DAS COMPOSIÇÕES | DESCRIÇÃO DO MATERIAL | UNIDADE DO CONSUMO |  | UNIDADE | CUSTO UNITÁRIO DO MATERIAL (R$/UNIDADE) | BDI DE MATERIAL (%) | PREÇO UNITÁRIO (R$/UNIDADE) | CONSUMO X PREÇO UNITÁRIO (R$/válvula)
MATBO_.L1.1.1 | .C01. | Desinstalação da válvula; | Sem material
MATBO_.L1.1.2 | .C02. | Desmontagem, limpeza e jateamento para inspeção; | Sem material
MATBO_.L1.1.3 | .C03. | Emissão de Relatório de Inspeção; | Sem material
MATBO_.L1.1.4 | .C04. | Teste de contato com azul da prússia e ajuste com pasta de esmerilhar válvulas; | Sem material
MATBO_.L1.1.5 | .C05. | Montagem com substituição de juntas, gaxeta e parafusos de fixação. Identificação com plaqueta inox; | Parafuso sextavado inox 314 1/2˝ x 3˝ UNC | UN/válvula | 8 | UN | 0 | 18.64% | 0 | 0
MATBO_.L1.1.6 | .C05. | Montagem com substituição de juntas, gaxeta e parafusos de fixação. Identificação com plaqueta inox; | Parafuso sextavado inox 314 5/8˝ x 3˝ UNC | UN/válvula | 8 | UN | 0 | 18.64% | 0 | 0
MATBO_.L1.1.7 | .C05. | Montagem com substituição de juntas, gaxeta e parafusos de fixação. Identificação com plaqueta inox; | Porca sextavada inox 314 5/8˝ UNC | UN/válvula | 8 | UN | 0 | 18.64% | 0 | 0
MATBO_.L1.1.8 | .C05. | Montagem com substituição de juntas, gaxeta e parafusos de fixação. Identificação com plaqueta inox; | Gaxeta de algodão quadrada ensebada 3/8˝ | UN/válvula | 1 | UN | 0 | 18.64% | 0 | 0
MATBO_.L1.1.9 | .C05. | Montagem com substituição de juntas, gaxeta e parafusos de fixação. Identificação com plaqueta inox; | Junta de borracha de 1/8˝ com intersecção de lona. | m/válvula | 1 | m | 0 | 18.64% | 0 | 0
MATBO_.L1.1.10 | .C06. | Testes hidrostáticos de integridade do corpo da válvula e de vedação (1,5 x pressão de trabalho); | Sem material
MATBO_.L1.1.11 | .C07. | Pintura com prime anticorrosivo; | Prime anticorrosivo, vasilhame de 1,8L = 1/2 galão | UN/válvula | 1 | L | 0 | 18.64% | 0 | 0
MATBO_.L1.1.12 | .C08. | Pintura de acabamento com tinta epoxi; | Tinta de acabamento epoxi, vasilhame de 1,8L = 1/2 galão | UN/válvula | 1 | L | 0 | 18.64% | 0 | 0
MATBO_.L1.1.13 | .C09. | Instalação da válvula, realinhamento, substituição de juntas e parafusos de fixação; | Junta de borracha de 1/8˝ com intersecção de lona. | m/válvula | 1 | m | 0 | 18.64% | 0 | 0
MATBO_.L1.1.14 | .C09. | Instalação da válvula, realinhamento, substituição de juntas e parafusos de fixação; | Barra roscada inox 314 1/2˝ UNC | m/válvula | 1 | m | 0 | 18.64% | 0 | 0
MATBO_.L1.1.15 | .C09. | Instalação da válvula, realinhamento, substituição de juntas e parafusos de fixação; | Porca sextavada inox 314 1/2˝ UNC | UN/válvula | 16 | UN | 0 | 18.64% | 0 | 0
MATBO_.L1.1.16 | .C10. | Regularização e recuperação de flanges; | Sem material
MATBO_.L1.1.17 | .C11. | Regularização e recuperação da sede; | Sem material
MATBO_.L1.1.18 | .C12. | Regularização e recuperação da contra-sede; | Sem material
MATBO_.L1.1.19 | .C13. | Regularização e recuperação do corpo da válvula; | Vareta de solda de latão ¼ | kg/válvula | 1 | kg | 0 | 18.64% | 0 | 0
MATBO_.L1.1.20 | .C13. | Regularização e recuperação do corpo da válvula; | Eletrodo de aço inox 2,5 mm | kg/válvula | 1 | kg | 0 | 18.64% | 0 | 0
MATBO_.L1.1.21 | .C14. | Confecção da haste; | Barra redonda inox 1.1/2” | m/válvula | 1 | m | 0 | 18.64% | 0 | 0
MATBO_.L1.1.22 | .C15. | Embuchamento do castelo com abertura de rosca; | Barra redonda inox 2” | m/válvula | 1 | m | 0 | 18.64% | 0 | 0
MATBO_.L1.1.23 | .C16. | Confecção da preme gaxeta; | Barra redonda de latão 3” x 0,2 m | UN/válvula | 1 | m | 0 | 18.64% | 0 | 0
MATBO_.L1.1.24 | .C17. | Transporte para retirada e devolução a bordo | Sem material
LOTE 1.2 - MATERIAIS - CUSTO DIRETO VÁLVULA BORBOLETA 2˝ < DIÂMETRO ≤ 4˝
CÓDIGO | NÚMERO DA COMPOSIÇÃO | DESCRIÇÃO GERAL DAS COMPOSIÇÕES | DESCRIÇÃO DO MATERIAL | UNIDADE DO CONSUMO |  | UNIDADE | CUSTO UNITÁRIO DO MATERIAL (R$/UNIDADE) | BDI DE MATERIAL (%) | PREÇO UNITÁRIO (R$/UNIDADE) | CONSUMO X PREÇO UNITÁRIO (R$/válvula)
MATBO_.L1.2.1 | .C01. | Desinstalação da válvula; | Sem material
MATBO_.L1.2.2 | .C02. | Desmontagem, limpeza e jateamento para inspeção; | Sem material
MATBO_.L1.2.3 | .C03. | Emissão de Relatório de Inspeção; | Sem material
MATBO_.L1.2.4 | .C04. | Teste de contato com azul da prússia e ajuste com pasta de esmerilhar válvulas; | Sem material
MATBO_.L1.2.5 | .C05. | Montagem com substituição de juntas, gaxeta e parafusos de fixação. Identificação com plaqueta inox; | Parafuso sextavado inox 314 1/2˝ x 3˝ UNC | UN/válvula | 16 | UN | 0 | 18.64% | 0 | 0
MATBO_.L1.2.6 | .C05. | Montagem com substituição de juntas, gaxeta e parafusos de fixação. Identificação com plaqueta inox; | Parafuso sextavado inox 314 5/8˝ x 3˝ UNC | UN/válvula | 16 | UN | 0 | 18.64% | 0 | 0
MATBO_.L1.2.7 | .C05. | Montagem com substituição de juntas, gaxeta e parafusos de fixação. Identificação com plaqueta inox; | Porca sextavada inox 314 5/8˝ UNC | UN/válvula | 16 | UN | 0 | 18.64% | 0 | 0
MATBO_.L1.2.8 | .C05. | Montagem com substituição de juntas, gaxeta e parafusos de fixação. Identificação com plaqueta inox; | Gaxeta de algodão quadrada ensebada 3/8˝ | UN/válvula | 1 | UN | 0 | 18.64% | 0 | 0
MATBO_.L1.2.9 | .C05. | Montagem com substituição de juntas, gaxeta e parafusos de fixação. Identificação com plaqueta inox; | Junta de borracha de 1/8˝ com intersecção de lona. | m/válvula | 1 | m | 0 | 18.64% | 0 | 0
MATBO_.L1.2.10 | .C06. | Testes hidrostáticos de integridade do corpo da válvula e de vedação (1,5 x pressão de trabalho); | Sem material
MATBO_.L1.2.11 | .C07. | Pintura com prime anticorrosivo; | Prime anticorrosivo, vasilhame de 1,8L = 1/2 galão | UN/válvula | 1 | L | 0 | 18.64% | 0 | 0
MATBO_.L1.2.12 | .C08. | Pintura de acabamento com tinta epoxi; | Tinta de acabamento epoxi, vasilhame de 1,8L = 1/2 galão | UN/válvula | 1 | L | 0 | 18.64% | 0 | 0
MATBO_.L1.2.13 | .C09. | Instalação da válvula, realinhamento, substituição de juntas e parafusos de fixação; | Junta de borracha de 1/8˝ com intersecção de lona. | m/válvula | 1 | m | 0 | 18.64% | 0 | 0
MATBO_.L1.2.14 | .C09. | Instalação da válvula, realinhamento, substituição de juntas e parafusos de fixação; | Barra roscada inox 314 1/2˝ UNC | m/válvula | 2 | m | 0 | 18.64% | 0 | 0
MATBO_.L1.2.15 | .C09. | Instalação da válvula, realinhamento, substituição de juntas e parafusos de fixação; | Porca sextavada inox 314 1/2˝ UNC | UN/válvula | 32 | UN | 0 | 18.64% | 0 | 0
MATBO_.L1.2.16 | .C10. | Regularização e recuperação de flanges; | Sem material
MATBO_.L1.2.17 | .C11. | Regularização e recuperação da sede; | Sem material
MATBO_.L1.2.18 | .C12. | Regularização e recuperação da contra-sede; | Sem material
MATBO_.L1.2.19 | .C13. | Regularização e recuperação do corpo da válvula; | Vareta de solda de latão ¼ | kg/válvula | 1 | kg | 0 | 18.64% | 0 | 0
MATBO_.L1.2.20 | .C13. | Regularização e recuperação do corpo da válvula; | Eletrodo de aço inox 2,5 mm | kg/válvula | 1 | kg | 0 | 18.64% | 0 | 0
MATBO_.L1.2.21 | .C14. | Confecção da haste; | Barra redonda inox 1.1/2” | m/válvula | 1 | m | 0 | 18.64% | 0 | 0
MATBO_.L1.2.22 | .C15. | Embuchamento do castelo com abertura de rosca; | Barra redonda inox 2” | m/válvula | 1 | m | 0 | 18.64% | 0 | 0
MATBO_.L1.2.23 | .C16. | Confecção da preme gaxeta; | Barra redonda de latão 3” x 0,2 m | UN/válvula | 1 | m | 0 | 18.64% | 0 | 0
MATBO_.L1.2.24 | .C17. | Transporte para retirada e devolução a bordo | Sem material
LOTE 1.3 - MATERIAIS - CUSTO DIRETO VÁLVULA BORBOLETA 4˝ < DIÂMETRO ≤ 6˝
CÓDIGO | NÚMERO DA COMPOSIÇÃO | DESCRIÇÃO GERAL DAS COMPOSIÇÕES | DESCRIÇÃO DO MATERIAL | UNIDADE DO CONSUMO |  | UNIDADE | CUSTO UNITÁRIO DO MATERIAL (R$/UNIDADE) | BDI DE MATERIAL (%) | PREÇO UNITÁRIO (R$/UNIDADE) | CONSUMO X PREÇO UNITÁRIO (R$/válvula)
MATBO_.L1.3.1 | .C01. | Desinstalação da válvula; | Sem material
MATBO_.L1.3.2 | .C02. | Desmontagem, limpeza e jateamento para inspeção; | Sem material
MATBO_.L1.3.3 | .C03. | Emissão de Relatório de Inspeção; | Sem material
MATBO_.L1.3.4 | .C04. | Teste de contato com azul da prússia e ajuste com pasta de esmerilhar válvulas; | Sem material
MATBO_.L1.3.5 | .C05. | Montagem com substituição de juntas, gaxeta e parafusos de fixação. Identificação com plaqueta inox; | Parafuso sextavado inox 314 1/2˝ x 3˝ UNC | UN/válvula | 16 | UN | 0 | 18.64% | 0 | 0
MATBO_.L1.3.6 | .C05. | Montagem com substituição de juntas, gaxeta e parafusos de fixação. Identificação com plaqueta inox; | Parafuso sextavado inox 314 5/8˝ x 3˝ UNC | UN/válvula | 16 | UN | 0 | 18.64% | 0 | 0
MATBO_.L1.3.7 | .C05. | Montagem com substituição de juntas, gaxeta e parafusos de fixação. Identificação com plaqueta inox; | Porca sextavada inox 314 5/8˝ UNC | UN/válvula | 16 | UN | 0 | 18.64% | 0 | 0
MATBO_.L1.3.8 | .C05. | Montagem com substituição de juntas, gaxeta e parafusos de fixação. Identificação com plaqueta inox; | Gaxeta de algodão quadrada ensebada 3/8˝ | UN/válvula | 1 | UN | 0 | 18.64% | 0 | 0
MATBO_.L1.3.9 | .C05. | Montagem com substituição de juntas, gaxeta e parafusos de fixação. Identificação com plaqueta inox; | Junta de borracha de 1/8˝ com intersecção de lona. | m/válvula | 1 | m | 0 | 18.64% | 0 | 0
MATBO_.L1.3.10 | .C06. | Testes hidrostáticos de integridade do corpo da válvula e de vedação (1,5 x pressão de trabalho); | Sem material
MATBO_.L1.3.11 | .C07. | Pintura com prime anticorrosivo; | Prime anticorrosivo, vasilhame de 1,8L = 1/2 galão | UN/válvula | 1 | L | 0 | 18.64% | 0 | 0
MATBO_.L1.3.12 | .C08. | Pintura de acabamento com tinta epoxi; | Tinta de acabamento epoxi, vasilhame de 1,8L = 1/2 galão | UN/válvula | 1 | L | 0 | 18.64% | 0 | 0
MATBO_.L1.3.13 | .C09. | Instalação da válvula, realinhamento, substituição de juntas e parafusos de fixação; | Junta de borracha de 1/8˝ com intersecção de lona. | m/válvula | 1 | m | 0 | 18.64% | 0 | 0
MATBO_.L1.3.14 | .C09. | Instalação da válvula, realinhamento, substituição de juntas e parafusos de fixação; | Barra roscada inox 314 1/2˝ UNC | m/válvula | 2 | m | 0 | 18.64% | 0 | 0
MATBO_.L1.3.15 | .C09. | Instalação da válvula, realinhamento, substituição de juntas e parafusos de fixação; | Porca sextavada inox 314 1/2˝ UNC | UN/válvula | 32 | UN | 0 | 18.64% | 0 | 0
MATBO_.L1.3.16 | .C10. | Regularização e recuperação de flanges; | Sem material
MATBO_.L1.3.17 | .C11. | Regularização e recuperação da sede; | Sem material
MATBO_.L1.3.18 | .C12. | Regularização e recuperação da contra-sede; | Sem material
MATBO_.L1.3.19 | .C13. | Regularização e recuperação do corpo da válvula; | Vareta de solda de latão ¼ | kg/válvula | 1 | kg | 0 | 18.64% | 0 | 0
MATBO_.L1.3.20 | .C13. | Regularização e recuperação do corpo da válvula; | Eletrodo de aço inox 2,5 mm | kg/válvula | 1 | kg | 0 | 18.64% | 0 | 0
MATBO_.L1.3.21 | .C14. | Confecção da haste; | Barra redonda inox 1.1/2” | m/válvula | 1 | m | 0 | 18.64% | 0 | 0
MATBO_.L1.3.22 | .C15. | Embuchamento do castelo com abertura de rosca; | Barra redonda inox 2” | m/válvula | 1 | m | 0 | 18.64% | 0 | 0
MATBO_.L1.3.23 | .C16. | Confecção da preme gaxeta; | Barra redonda de latão 3” x 0,2 m | UN/válvula | 1 | m | 0 | 18.64% | 0 | 0
MATBO_.L1.3.24 | .C17. | Transporte para retirada e devolução a bordo | Sem material
LOTE 1.4 - MATERIAIS - CUSTO DIRETO VÁLVULA BORBOLETA 6˝ < DIÂMETRO ≤ 8˝
CÓDIGO | NÚMERO DA COMPOSIÇÃO | DESCRIÇÃO GERAL DAS COMPOSIÇÕES | DESCRIÇÃO DO MATERIAL | UNIDADE DO CONSUMO |  | UNIDADE | CUSTO UNITÁRIO DO MATERIAL (R$/UNIDADE) | BDI DE MATERIAL (%) | PREÇO UNITÁRIO (R$/UNIDADE) | CONSUMO X PREÇO UNITÁRIO (R$/válvula)
MATBO_.L1.4.1 | .C01. | Desinstalação da válvula; | Sem material
MATBO_.L1.4.2 | .C02. | Desmontagem, limpeza e jateamento para inspeção; | Sem material
MATBO_.L1.4.3 | .C03. | Emissão de Relatório de Inspeção; | Sem material
MATBO_.L1.4.4 | .C04. | Teste de contato com azul da prússia e ajuste com pasta de esmerilhar válvulas; | Sem material
MATBO_.L1.4.5 | .C05. | Montagem com substituição de juntas, gaxeta e parafusos de fixação. Identificação com plaqueta inox; | Parafuso sextavado inox 314 5/8˝ x 3˝ UNC | UN/válvula | 24 | UN | 0 | 18.64% | 0 | 0
MATBO_.L1.4.6 | .C05. | Montagem com substituição de juntas, gaxeta e parafusos de fixação. Identificação com plaqueta inox; | Parafuso sextavado inox 314 3/4˝ x 3˝ UNC | UN/válvula | 24 | UN | 0 | 18.64% | 0 | 0
MATBO_.L1.4.7 | .C05. | Montagem com substituição de juntas, gaxeta e parafusos de fixação. Identificação com plaqueta inox; | Porca sextavada inox 314 3/4˝ UNC | UN/válvula | 24 | UN | 0 | 18.64% | 0 | 0
MATBO_.L1.4.8 | .C05. | Montagem com substituição de juntas, gaxeta e parafusos de fixação. Identificação com plaqueta inox; | Gaxeta de algodão quadrada ensebada 3/8˝ | UN/válvula | 1 | UN | 0 | 18.64% | 0 | 0
MATBO_.L1.4.9 | .C05. | Montagem com substituição de juntas, gaxeta e parafusos de fixação. Identificação com plaqueta inox; | Junta de borracha de 1/8˝ com intersecção de lona. | m/válvula | 1 | m | 0 | 18.64% | 0 | 0
MATBO_.L1.4.10 | .C06. | Testes hidrostáticos de integridade do corpo da válvula e de vedação (1,5 x pressão de trabalho); | Sem material
MATBO_.L1.4.11 | .C07. | Pintura com prime anticorrosivo; | Prime anticorrosivo, vasilhame de 1,8L = 1/2 galão | UN/válvula | 1 | L | 0 | 18.64% | 0 | 0
MATBO_.L1.4.12 | .C08. | Pintura de acabamento com tinta epoxi; | Tinta de acabamento epoxi, vasilhame de 1,8L = 1/2 galão | UN/válvula | 1 | L | 0 | 18.64% | 0 | 0
MATBO_.L1.4.13 | .C09. | Instalação da válvula, realinhamento, substituição de juntas e parafusos de fixação; | Junta de borracha de 1/8˝ com intersecção de lona. | m/válvula | 1 | m | 0 | 18.64% | 0 | 0
MATBO_.L1.4.14 | .C09. | Instalação da válvula, realinhamento, substituição de juntas e parafusos de fixação; | Barra roscada inox 314 5/8˝ UNC | m/válvula | 3 | m | 0 | 18.64% | 0 | 0
MATBO_.L1.4.15 | .C09. | Instalação da válvula, realinhamento, substituição de juntas e parafusos de fixação; | Porca sextavada inox 314 5/8˝ UNC | UN/válvula | 48 | UN | 0 | 18.64% | 0 | 0
MATBO_.L1.4.16 | .C10. | Regularização e recuperação de flanges; | Sem material
MATBO_.L1.4.17 | .C11. | Regularização e recuperação da sede; | Sem material
MATBO_.L1.4.18 | .C12. | Regularização e recuperação da contra-sede; | Sem material
MATBO_.L1.4.19 | .C13. | Regularização e recuperação do corpo da válvula; | Vareta de solda de latão ¼ | kg/válvula | 1 | kg | 0 | 18.64% | 0 | 0
MATBO_.L1.4.20 | .C13. | Regularização e recuperação do corpo da válvula; | Eletrodo de aço inox 2,5 mm | kg/válvula | 1 | kg | 0 | 18.64% | 0 | 0
MATBO_.L1.4.21 | .C14. | Confecção da haste; | Barra redonda inox 1.1/2” | m/válvula | 1 | m | 0 | 18.64% | 0 | 0
MATBO_.L1.4.22 | .C15. | Embuchamento do castelo com abertura de rosca; | Barra redonda inox 2” | m/válvula | 1 | m | 0 | 18.64% | 0 | 0
MATBO_.L1.4.23 | .C16. | Confecção da preme gaxeta; | Barra redonda de latão 3” x 0,2 m | UN/válvula | 1 | m | 0 | 18.64% | 0 | 0
MATBO_.L1.4.24 | .C17. | Transporte para retirada e devolução a bordo | Sem material
LOTE 1.5 - MATERIAIS - CUSTO DIRETO VÁLVULA BORBOLETA 8˝ < DIÂMETRO ≤ 10˝
CÓDIGO | NÚMERO DA COMPOSIÇÃO | DESCRIÇÃO GERAL DAS COMPOSIÇÕES | DESCRIÇÃO DO MATERIAL | UNIDADE DO CONSUMO |  | UNIDADE | CUSTO UNITÁRIO DO MATERIAL (R$/UNIDADE) | BDI DE MATERIAL (%) | PREÇO UNITÁRIO (R$/UNIDADE) | CONSUMO X PREÇO UNITÁRIO (R$/válvula)
MATBO_.L1.5.1 | .C01. | Desinstalação da válvula; | Sem material
MATBO_.L1.5.2 | .C02. | Desmontagem, limpeza e jateamento para inspeção; | Sem material
MATBO_.L1.5.3 | .C03. | Emissão de Relatório de Inspeção; | Sem material
MATBO_.L1.5.4 | .C04. | Teste de contato com azul da prússia e ajuste com pasta de esmerilhar válvulas; | Sem material
MATBO_.L1.5.5 | .C05. | Montagem com substituição de juntas, gaxeta e parafusos de fixação. Identificação com plaqueta inox; | Parafuso sextavado inox 314 5/8˝ x 3˝ UNC | UN/válvula | 24 | UN | 0 | 18.64% | 0 | 0
MATBO_.L1.5.6 | .C05. | Montagem com substituição de juntas, gaxeta e parafusos de fixação. Identificação com plaqueta inox; | Parafuso sextavado inox 314 3/4˝ x 3˝ UNC | UN/válvula | 24 | UN | 0 | 18.64% | 0 | 0
MATBO_.L1.5.7 | .C05. | Montagem com substituição de juntas, gaxeta e parafusos de fixação. Identificação com plaqueta inox; | Porca sextavada inox 314 3/4˝ UNC | UN/válvula | 24 | UN | 0 | 18.64% | 0 | 0
MATBO_.L1.5.8 | .C05. | Montagem com substituição de juntas, gaxeta e parafusos de fixação. Identificação com plaqueta inox; | Gaxeta de algodão quadrada ensebada 3/8˝ | UN/válvula | 1 | UN | 0 | 18.64% | 0 | 0
MATBO_.L1.5.9 | .C05. | Montagem com substituição de juntas, gaxeta e parafusos de fixação. Identificação com plaqueta inox; | Junta de borracha de 1/8˝ com intersecção de lona. | m/válvula | 1 | m | 0 | 18.64% | 0 | 0
MATBO_.L1.5.10 | .C06. | Testes hidrostáticos de integridade do corpo da válvula e de vedação (1,5 x pressão de trabalho); | Sem material
MATBO_.L1.5.11 | .C07. | Pintura com prime anticorrosivo; | Prime anticorrosivo, vasilhame de 1,8L = 1/2 galão | UN/válvula | 1 | L | 0 | 18.64% | 0 | 0
MATBO_.L1.5.12 | .C08. | Pintura de acabamento com tinta epoxi; | Tinta de acabamento epoxi, vasilhame de 1,8L = 1/2 galão | UN/válvula | 1 | L | 0 | 18.64% | 0 | 0
MATBO_.L1.5.13 | .C09. | Instalação da válvula, realinhamento, substituição de juntas e parafusos de fixação; | Junta de borracha de 1/8˝ com intersecção de lona. | m/válvula | 1 | m | 0 | 18.64% | 0 | 0
MATBO_.L1.5.14 | .C09. | Instalação da válvula, realinhamento, substituição de juntas e parafusos de fixação; | Barra roscada inox 314 5/8˝ UNC | m/válvula | 3 | m | 0 | 18.64% | 0 | 0
MATBO_.L1.5.15 | .C09. | Instalação da válvula, realinhamento, substituição de juntas e parafusos de fixação; | Porca sextavada inox 314 5/8˝ UNC | UN/válvula | 48 | UN | 0 | 18.64% | 0 | 0
MATBO_.L1.5.16 | .C10. | Regularização e recuperação de flanges; | Sem material
MATBO_.L1.5.17 | .C11. | Regularização e recuperação da sede; | Sem material
MATBO_.L1.5.18 | .C12. | Regularização e recuperação da contra-sede; | Sem material
MATBO_.L1.5.19 | .C13. | Regularização e recuperação do corpo da válvula; | Vareta de solda de latão ¼ | kg/válvula | 1 | kg | 0 | 18.64% | 0 | 0
MATBO_.L1.5.20 | .C13. | Regularização e recuperação do corpo da válvula; | Eletrodo de aço inox 2,5 mm | kg/válvula | 1 | kg | 0 | 18.64% | 0 | 0
MATBO_.L1.5.21 | .C14. | Confecção da haste; | Barra redonda inox 1.1/2” | m/válvula | 1 | m | 0 | 18.64% | 0 | 0
MATBO_.L1.5.22 | .C15. | Embuchamento do castelo com abertura de rosca; | Barra redonda inox 2” | m/válvula | 1 | m | 0 | 18.64% | 0 | 0
MATBO_.L1.5.23 | .C16. | Confecção da preme gaxeta; | Barra redonda de latão 3” x 0,2 m | UN/válvula | 1 | m | 0 | 18.64% | 0 | 0
MATBO_.L1.5.24 | .C17. | Transporte para retirada e devolução a bordo | Sem material
LOTE 1.6 - MATERIAIS - CUSTO DIRETO VÁLVULA BORBOLETA 10˝ < DIÂMETRO ≤ 12˝
CÓDIGO | NÚMERO DA COMPOSIÇÃO | DESCRIÇÃO GERAL DAS COMPOSIÇÕES | DESCRIÇÃO DO MATERIAL | UNIDADE DO CONSUMO |  | UNIDADE | CUSTO UNITÁRIO DO MATERIAL (R$/UNIDADE) | BDI DE MATERIAL (%) | PREÇO UNITÁRIO (R$/UNIDADE) | CONSUMO X PREÇO UNITÁRIO (R$/válvula)
MATBO_.L1.6.1 | .C01. | Desinstalação da válvula; | Sem material
MATBO_.L1.6.2 | .C02. | Desmontagem, limpeza e jateamento para inspeção; | Sem material
MATBO_.L1.6.3 | .C03. | Emissão de Relatório de Inspeção; | Sem material
MATBO_.L1.6.4 | .C04. | Teste de contato com azul da prússia e ajuste com pasta de esmerilhar válvulas; | Sem material
MATBO_.L1.6.5 | .C05. | Montagem com substituição de juntas, gaxeta e parafusos de fixação. Identificação com plaqueta inox; | Parafuso sextavado inox 314 5/8˝ x 3˝ UNC | UN/válvula | 32 | UN | 0 | 18.64% | 0 | 0
MATBO_.L1.6.6 | .C05. | Montagem com substituição de juntas, gaxeta e parafusos de fixação. Identificação com plaqueta inox; | Parafuso sextavado inox 314 3/4˝ x 3˝ UNC | UN/válvula | 32 | UN | 0 | 18.64% | 0 | 0
MATBO_.L1.6.7 | .C05. | Montagem com substituição de juntas, gaxeta e parafusos de fixação. Identificação com plaqueta inox; | Porca sextavada inox 314 3/4˝ UNC | UN/válvula | 32 | UN | 0 | 18.64% | 0 | 0
MATBO_.L1.6.8 | .C05. | Montagem com substituição de juntas, gaxeta e parafusos de fixação. Identificação com plaqueta inox; | Gaxeta de algodão quadrada ensebada 3/8˝ | UN/válvula | 1 | UN | 0 | 18.64% | 0 | 0
MATBO_.L1.6.9 | .C05. | Montagem com substituição de juntas, gaxeta e parafusos de fixação. Identificação com plaqueta inox; | Junta de borracha de 1/8˝ com intersecção de lona. | m/válvula | 1 | m | 0 | 18.64% | 0 | 0
MATBO_.L1.6.10 | .C06. | Testes hidrostáticos de integridade do corpo da válvula e de vedação (1,5 x pressão de trabalho); | Sem material
MATBO_.L1.6.11 | .C07. | Pintura com prime anticorrosivo; | Prime anticorrosivo, vasilhame de 1,8L = 1/2 galão | UN/válvula | 1 | L | 0 | 18.64% | 0 | 0
MATBO_.L1.6.12 | .C08. | Pintura de acabamento com tinta epoxi; | Tinta de acabamento epoxi, vasilhame de 1,8L = 1/2 galão | UN/válvula | 1 | L | 0 | 18.64% | 0 | 0
MATBO_.L1.6.13 | .C09. | Instalação da válvula, realinhamento, substituição de juntas e parafusos de fixação; | Junta de borracha de 1/8˝ com intersecção de lona. | m/válvula | 1 | m | 0 | 18.64% | 0 | 0
MATBO_.L1.6.14 | .C09. | Instalação da válvula, realinhamento, substituição de juntas e parafusos de fixação; | Barra roscada inox 314 5/8˝ UNC | m/válvula | 4 | m | 0 | 18.64% | 0 | 0
MATBO_.L1.6.15 | .C09. | Instalação da válvula, realinhamento, substituição de juntas e parafusos de fixação; | Porca sextavada inox 314 5/8˝ UNC | UN/válvula | 64 | UN | 0 | 18.64% | 0 | 0
MATBO_.L1.6.16 | .C10. | Regularização e recuperação de flanges; | Sem material
MATBO_.L1.6.17 | .C11. | Regularização e recuperação da sede; | Sem material
MATBO_.L1.6.18 | .C12. | Regularização e recuperação da contra-sede; | Sem material
MATBO_.L1.6.19 | .C13. | Regularização e recuperação do corpo da válvula; | Vareta de solda de latão ¼ | kg/válvula | 1 | kg | 0 | 18.64% | 0 | 0
MATBO_.L1.6.20 | .C13. | Regularização e recuperação do corpo da válvula; | Eletrodo de aço inox 2,5 mm | kg/válvula | 1 | kg | 0 | 18.64% | 0 | 0
MATBO_.L1.6.21 | .C14. | Confecção da haste; | Barra redonda inox 1.1/2” | m/válvula | 1 | m | 0 | 18.64% | 0 | 0
MATBO_.L1.6.22 | .C15. | Embuchamento do castelo com abertura de rosca; | Barra redonda inox 2” | m/válvula | 1 | m | 0 | 18.64% | 0 | 0
MATBO_.L1.6.23 | .C16. | Confecção da preme gaxeta; | Barra redonda de latão 3” x 0,2 m | UN/válvula | 1 | m | 0 | 18.64% | 0 | 0
MATBO_.L1.6.24 | .C17. | Transporte para retirada e devolução a bordo | Sem material
LOTE 1.7 - MATERIAIS - CUSTO DIRETO VÁLVULA BORBOLETA 12˝ < DIÂMETRO ≤ 14˝
CÓDIGO | NÚMERO DA COMPOSIÇÃO | DESCRIÇÃO GERAL DAS COMPOSIÇÕES | DESCRIÇÃO DO MATERIAL | UNIDADE DO CONSUMO |  | UNIDADE | CUSTO UNITÁRIO DO MATERIAL (R$/UNIDADE) | BDI DE MATERIAL (%) | PREÇO UNITÁRIO (R$/UNIDADE) | CONSUMO X PREÇO UNITÁRIO (R$/válvula)
MATBO_.L1.7.1 | .C01. | Desinstalação da válvula; | Sem material
MATBO_.L1.7.2 | .C02. | Desmontagem, limpeza e jateamento para inspeção; | Sem material
MATBO_.L1.7.3 | .C03. | Emissão de Relatório de Inspeção; | Sem material
MATBO_.L1.7.4 | .C04. | Teste de contato com azul da prússia e ajuste com pasta de esmerilhar válvulas; | Sem material
MATBO_.L1.7.5 | .C05. | Montagem com substituição de juntas, gaxeta e parafusos de fixação. Identificação com plaqueta inox; | Parafuso sextavado inox 314 3/4˝ x 3˝ UNC | UN/válvula | 32 | UN | 0 | 18.64% | 0 | 0
MATBO_.L1.7.6 | .C05. | Montagem com substituição de juntas, gaxeta e parafusos de fixação. Identificação com plaqueta inox; | Parafuso sextavado inox 314 7/8˝ x 3˝ UNC | UN/válvula | 32 | UN | 0 | 18.64% | 0 | 0
MATBO_.L1.7.7 | .C05. | Montagem com substituição de juntas, gaxeta e parafusos de fixação. Identificação com plaqueta inox; | Porca sextavada inox 314 7/8˝ UNC | UN/válvula | 32 | UN | 0 | 18.64% | 0 | 0
MATBO_.L1.7.8 | .C05. | Montagem com substituição de juntas, gaxeta e parafusos de fixação. Identificação com plaqueta inox; | Gaxeta de algodão quadrada ensebada 1/2˝ | UN/válvula | 1 | UN | 0 | 18.64% | 0 | 0
MATBO_.L1.7.9 | .C05. | Montagem com substituição de juntas, gaxeta e parafusos de fixação. Identificação com plaqueta inox; | Junta de borracha de 1/8˝ com intersecção de lona. | m/válvula | 1 | m | 0 | 18.64% | 0 | 0
MATBO_.L1.7.10 | .C06. | Testes hidrostáticos de integridade do corpo da válvula e de vedação (1,5 x pressão de trabalho); | Sem material
MATBO_.L1.7.11 | .C07. | Pintura com prime anticorrosivo; | Prime anticorrosivo, vasilhame de 1,8L = 1/2 galão | UN/válvula | 2 | L | 0 | 18.64% | 0 | 0
MATBO_.L1.7.12 | .C08. | Pintura de acabamento com tinta epoxi; | Tinta de acabamento epoxi, vasilhame de 1,8L = 1/2 galão | UN/válvula | 2 | L | 0 | 18.64% | 0 | 0
MATBO_.L1.7.13 | .C09. | Instalação da válvula, realinhamento, substituição de juntas e parafusos de fixação; | Junta de borracha de 1/8˝ com intersecção de lona. | m/válvula | 1 | m | 0 | 18.64% | 0 | 0
MATBO_.L1.7.14 | .C09. | Instalação da válvula, realinhamento, substituição de juntas e parafusos de fixação; | Barra roscada inox 314 3/4˝ UNC | m/válvula | 4 | m | 0 | 18.64% | 0 | 0
MATBO_.L1.7.15 | .C09. | Instalação da válvula, realinhamento, substituição de juntas e parafusos de fixação; | Porca sextavada inox 314 3/4˝ UNC | UN/válvula | 64 | UN | 0 | 18.64% | 0 | 0
MATBO_.L1.7.16 | .C10. | Regularização e recuperação de flanges; | Sem material
MATBO_.L1.7.17 | .C11. | Regularização e recuperação da sede; | Sem material
MATBO_.L1.7.18 | .C12. | Regularização e recuperação da contra-sede; | Sem material
MATBO_.L1.7.19 | .C13. | Regularização e recuperação do corpo da válvula; | Vareta de solda de latão ¼ | kg/válvula | 1 | kg | 0 | 18.64% | 0 | 0
MATBO_.L1.7.20 | .C13. | Regularização e recuperação do corpo da válvula; | Eletrodo de aço inox 2,5 mm | kg/válvula | 1 | kg | 0 | 18.64% | 0 | 0
MATBO_.L1.7.21 | .C14. | Confecção da haste; | Barra redonda inox 1.1/2” | m/válvula | 1 | m | 0 | 18.64% | 0 | 0
MATBO_.L1.7.22 | .C15. | Embuchamento do castelo com abertura de rosca; | Barra redonda inox 2” | m/válvula | 1 | m | 0 | 18.64% | 0 | 0
MATBO_.L1.7.23 | .C16. | Confecção da preme gaxeta; | Barra redonda de latão 3” x 0,2 m | UN/válvula | 1 | m | 0 | 18.64% | 0 | 0
MATBO_.L1.7.24 | .C17. | Transporte para retirada e devolução a bordo | Sem material
LOTE 1.8 - MATERIAIS - CUSTO DIRETO VÁLVULA BORBOLETA 14˝ < DIÂMETRO ≤ 16˝
CÓDIGO | NÚMERO DA COMPOSIÇÃO | DESCRIÇÃO GERAL DAS COMPOSIÇÕES | DESCRIÇÃO DO MATERIAL | UNIDADE DO CONSUMO |  | UNIDADE | CUSTO UNITÁRIO DO MATERIAL (R$/UNIDADE) | BDI DE MATERIAL (%) | PREÇO UNITÁRIO (R$/UNIDADE) | CONSUMO X PREÇO UNITÁRIO (R$/válvula)
MATBO_.L1.8.1 | .C01. | Desinstalação da válvula; | Sem material
MATBO_.L1.8.2 | .C02. | Desmontagem, limpeza e jateamento para inspeção; | Sem material
MATBO_.L1.8.3 | .C03. | Emissão de Relatório de Inspeção; | Sem material
MATBO_.L1.8.4 | .C04. | Teste de contato com azul da prússia e ajuste com pasta de esmerilhar válvulas; | Sem material
MATBO_.L1.8.5 | .C05. | Montagem com substituição de juntas, gaxeta e parafusos de fixação. Identificação com plaqueta inox; | Parafuso sextavado inox 314 3/4˝ x 3˝ UNC | UN/válvula | 40 | UN | 0 | 18.64% | 0 | 0
MATBO_.L1.8.6 | .C05. | Montagem com substituição de juntas, gaxeta e parafusos de fixação. Identificação com plaqueta inox; | Parafuso sextavado inox 314 7/8˝ x 3˝ UNC | UN/válvula | 40 | UN | 0 | 18.64% | 0 | 0
MATBO_.L1.8.7 | .C05. | Montagem com substituição de juntas, gaxeta e parafusos de fixação. Identificação com plaqueta inox; | Porca sextavada inox 314 7/8˝ UNC | UN/válvula | 40 | UN | 0 | 18.64% | 0 | 0
MATBO_.L1.8.8 | .C05. | Montagem com substituição de juntas, gaxeta e parafusos de fixação. Identificação com plaqueta inox; | Gaxeta de algodão quadrada ensebada 1/2˝ | UN/válvula | 1 | UN | 0 | 18.64% | 0 | 0
MATBO_.L1.8.9 | .C05. | Montagem com substituição de juntas, gaxeta e parafusos de fixação. Identificação com plaqueta inox; | Junta de borracha de 1/8˝ com intersecção de lona. | m/válvula | 1 | m | 0 | 18.64% | 0 | 0
MATBO_.L1.8.10 | .C06. | Testes hidrostáticos de integridade do corpo da válvula e de vedação (1,5 x pressão de trabalho); | Sem material
MATBO_.L1.8.11 | .C07. | Pintura com prime anticorrosivo; | Prime anticorrosivo, vasilhame de 1,8L = 1/2 galão | UN/válvula | 2 | L | 0 | 18.64% | 0 | 0
MATBO_.L1.8.12 | .C08. | Pintura de acabamento com tinta epoxi; | Tinta de acabamento epoxi, vasilhame de 1,8L = 1/2 galão | UN/válvula | 2 | L | 0 | 18.64% | 0 | 0
MATBO_.L1.8.13 | .C09. | Instalação da válvula, realinhamento, substituição de juntas e parafusos de fixação; | Junta de borracha de 1/8˝ com intersecção de lona. | m/válvula | 1 | m | 0 | 18.64% | 0 | 0
MATBO_.L1.8.14 | .C09. | Instalação da válvula, realinhamento, substituição de juntas e parafusos de fixação; | Barra roscada inox 314 3/4˝ UNC | m/válvula | 5 | m | 0 | 18.64% | 0 | 0
MATBO_.L1.8.15 | .C09. | Instalação da válvula, realinhamento, substituição de juntas e parafusos de fixação; | Porca sextavada inox 314 3/4˝ UNC | UN/válvula | 80 | UN | 0 | 18.64% | 0 | 0
MATBO_.L1.8.16 | .C10. | Regularização e recuperação de flanges; | Sem material
MATBO_.L1.8.17 | .C11. | Regularização e recuperação da sede; | Sem material
MATBO_.L1.8.18 | .C12. | Regularização e recuperação da contra-sede; | Sem material
MATBO_.L1.8.19 | .C13. | Regularização e recuperação do corpo da válvula; | Vareta de solda de latão ¼ | kg/válvula | 1 | kg | 0 | 18.64% | 0 | 0
MATBO_.L1.8.20 | .C13. | Regularização e recuperação do corpo da válvula; | Eletrodo de aço inox 2,5 mm | kg/válvula | 1 | kg | 0 | 18.64% | 0 | 0
MATBO_.L1.8.21 | .C14. | Confecção da haste; | Barra redonda inox 1.1/2” | m/válvula | 1 | m | 0 | 18.64% | 0 | 0
MATBO_.L1.8.22 | .C15. | Embuchamento do castelo com abertura de rosca; | Barra redonda inox 2” | m/válvula | 1 | m | 0 | 18.64% | 0 | 0
MATBO_.L1.8.23 | .C16. | Confecção da preme gaxeta; | Barra redonda de latão 3” x 0,2 m | UN/válvula | 1 | m | 0 | 18.64% | 0 | 0
MATBO_.L1.8.24 | .C17. | Transporte para retirada e devolução a bordo | Sem material
LOTE 1.1 - MATERIAIS - CUSTO DIRETO VÁLVULA ESFERA DIÂMETRO ≤ 2˝
CÓDIGO | NÚMERO DA COMPOSIÇÃO | DESCRIÇÃO GERAL DAS COMPOSIÇÕES | DESCRIÇÃO DO MATERIAL | UNIDADE DO CONSUMO |  | UNIDADE | CUSTO UNITÁRIO DO MATERIAL (R$/UNIDADE) | BDI DE MATERIAL (%) | PREÇO UNITÁRIO (R$/UNIDADE) | CONSUMO X PREÇO UNITÁRIO (R$/válvula)
MATES_.L1.1.1 | .C01. | Desinstalação da válvula; | Sem material
MATES_.L1.1.2 | .C02. | Desmontagem, limpeza e jateamento para inspeção; | Sem material
MATES_.L1.1.3 | .C03. | Emissão de Relatório de Inspeção; | Sem material
MATES_.L1.1.4 | .C04. | Teste de contato com azul da prússia e ajuste com pasta de esmerilhar válvulas; | Sem material
MATES_.L1.1.5 | .C05. | Montagem com substituição de juntas, gaxeta e parafusos de fixação. Identificação com plaqueta inox; | Parafuso sextavado inox 314 1/2˝ x 3˝ UNC | UN/válvula | 8 | UN | 0 | 18.64% | 0 | 0
MATES_.L1.1.6 | .C05. | Montagem com substituição de juntas, gaxeta e parafusos de fixação. Identificação com plaqueta inox; | Parafuso sextavado inox 314 5/8˝ x 3˝ UNC | UN/válvula | 8 | UN | 0 | 18.64% | 0 | 0
MATES_.L1.1.7 | .C05. | Montagem com substituição de juntas, gaxeta e parafusos de fixação. Identificação com plaqueta inox; | Porca sextavada inox 314 5/8˝ UNC | UN/válvula | 8 | UN | 0 | 18.64% | 0 | 0
MATES_.L1.1.8 | .C05. | Montagem com substituição de juntas, gaxeta e parafusos de fixação. Identificação com plaqueta inox; | Gaxeta de algodão quadrada ensebada 3/8˝ | UN/válvula | 1 | UN | 0 | 18.64% | 0 | 0
MATES_.L1.1.9 | .C05. | Montagem com substituição de juntas, gaxeta e parafusos de fixação. Identificação com plaqueta inox; | Junta de borracha de 1/8˝ com intersecção de lona. | m/válvula | 1 | m | 0 | 18.64% | 0 | 0
MATES_.L1.1.10 | .C06. | Testes hidrostáticos de integridade do corpo da válvula e de vedação (1,5 x pressão de trabalho); | Sem material
MATES_.L1.1.11 | .C07. | Pintura com prime anticorrosivo; | Prime anticorrosivo, vasilhame de 1,8L = 1/2 galão | UN/válvula | 1 | L | 0 | 18.64% | 0 | 0
MATES_.L1.1.12 | .C08. | Pintura de acabamento com tinta epoxi; | Tinta de acabamento epoxi, vasilhame de 1,8L = 1/2 galão | UN/válvula | 1 | L | 0 | 18.64% | 0 | 0
MATES_.L1.1.13 | .C09. | Instalação da válvula, realinhamento, substituição de juntas e parafusos de fixação; | Junta de borracha de 1/8˝ com intersecção de lona. | m/válvula | 1 | m | 0 | 18.64% | 0 | 0
MATES_.L1.1.14 | .C09. | Instalação da válvula, realinhamento, substituição de juntas e parafusos de fixação; | Barra roscada inox 314 1/2˝ UNC | m/válvula | 1 | m | 0 | 18.64% | 0 | 0
MATES_.L1.1.15 | .C09. | Instalação da válvula, realinhamento, substituição de juntas e parafusos de fixação; | Porca sextavada inox 314 1/2˝ UNC | UN/válvula | 16 | UN | 0 | 18.64% | 0 | 0
MATES_.L1.1.16 | .C10. | Regularização e recuperação de flanges; | Sem material
MATES_.L1.1.17 | .C11. | Regularização e recuperação da sede; | Sem material
MATES_.L1.1.18 | .C12. | Regularização e recuperação da contra-sede; | Sem material
MATES_.L1.1.19 | .C13. | Regularização e recuperação do corpo da válvula; | Vareta de solda de latão ¼ | kg/válvula | 1 | kg | 0 | 18.64% | 0 | 0
MATES_.L1.1.20 | .C13. | Regularização e recuperação do corpo da válvula; | Eletrodo de aço inox 2,5 mm | kg/válvula | 1 | kg | 0 | 18.64% | 0 | 0
MATES_.L1.1.21 | .C14. | Confecção da haste; | Barra redonda inox 1.1/2” | m/válvula | 1 | m | 0 | 18.64% | 0 | 0
MATES_.L1.1.22 | .C15. | Embuchamento do castelo com abertura de rosca; | Barra redonda inox 2” | m/válvula | 1 | m | 0 | 18.64% | 0 | 0
MATES_.L1.1.23 | .C16. | Confecção da preme gaxeta; | Barra redonda de latão 3” x 0,2 m | UN/válvula | 1 | m | 0 | 18.64% | 0 | 0
MATES_.L1.1.24 | .C17. | Transporte para retirada e devolução a bordo | Sem material
LOTE 1.2 - MATERIAIS - CUSTO DIRETO VÁLVULA ESFERA 2˝ < DIÂMETRO ≤ 4˝
CÓDIGO | NÚMERO DA COMPOSIÇÃO | DESCRIÇÃO GERAL DAS COMPOSIÇÕES | DESCRIÇÃO DO MATERIAL | UNIDADE DO CONSUMO |  | UNIDADE | CUSTO UNITÁRIO DO MATERIAL (R$/UNIDADE) | BDI DE MATERIAL (%) | PREÇO UNITÁRIO (R$/UNIDADE) | CONSUMO X PREÇO UNITÁRIO (R$/válvula)
MATES_.L1.2.1 | .C01. | Desinstalação da válvula; | Sem material
MATES_.L1.2.2 | .C02. | Desmontagem, limpeza e jateamento para inspeção; | Sem material
MATES_.L1.2.3 | .C03. | Emissão de Relatório de Inspeção; | Sem material
MATES_.L1.2.4 | .C04. | Teste de contato com azul da prússia e ajuste com pasta de esmerilhar válvulas; | Sem material
MATES_.L1.2.5 | .C05. | Montagem com substituição de juntas, gaxeta e parafusos de fixação. Identificação com plaqueta inox; | Parafuso sextavado inox 314 1/2˝ x 3˝ UNC | UN/válvula | 16 | UN | 0 | 18.64% | 0 | 0
MATES_.L1.2.6 | .C05. | Montagem com substituição de juntas, gaxeta e parafusos de fixação. Identificação com plaqueta inox; | Parafuso sextavado inox 314 5/8˝ x 3˝ UNC | UN/válvula | 16 | UN | 0 | 18.64% | 0 | 0
MATES_.L1.2.7 | .C05. | Montagem com substituição de juntas, gaxeta e parafusos de fixação. Identificação com plaqueta inox; | Porca sextavada inox 314 5/8˝ UNC | UN/válvula | 16 | UN | 0 | 18.64% | 0 | 0
MATES_.L1.2.8 | .C05. | Montagem com substituição de juntas, gaxeta e parafusos de fixação. Identificação com plaqueta inox; | Gaxeta de algodão quadrada ensebada 3/8˝ | UN/válvula | 1 | UN | 0 | 18.64% | 0 | 0
MATES_.L1.2.9 | .C05. | Montagem com substituição de juntas, gaxeta e parafusos de fixação. Identificação com plaqueta inox; | Junta de borracha de 1/8˝ com intersecção de lona. | m/válvula | 1 | m | 0 | 18.64% | 0 | 0
MATES_.L1.2.10 | .C06. | Testes hidrostáticos de integridade do corpo da válvula e de vedação (1,5 x pressão de trabalho); | Sem material
MATES_.L1.2.11 | .C07. | Pintura com prime anticorrosivo; | Prime anticorrosivo, vasilhame de 1,8L = 1/2 galão | UN/válvula | 1 | L | 0 | 18.64% | 0 | 0
MATES_.L1.2.12 | .C08. | Pintura de acabamento com tinta epoxi; | Tinta de acabamento epoxi, vasilhame de 1,8L = 1/2 galão | UN/válvula | 1 | L | 0 | 18.64% | 0 | 0
MATES_.L1.2.13 | .C09. | Instalação da válvula, realinhamento, substituição de juntas e parafusos de fixação; | Junta de borracha de 1/8˝ com intersecção de lona. | m/válvula | 1 | m | 0 | 18.64% | 0 | 0
MATES_.L1.2.14 | .C09. | Instalação da válvula, realinhamento, substituição de juntas e parafusos de fixação; | Barra roscada inox 314 1/2˝ UNC | m/válvula | 2 | m | 0 | 18.64% | 0 | 0
MATES_.L1.2.15 | .C09. | Instalação da válvula, realinhamento, substituição de juntas e parafusos de fixação; | Porca sextavada inox 314 1/2˝ UNC | UN/válvula | 32 | UN | 0 | 18.64% | 0 | 0
MATES_.L1.2.16 | .C10. | Regularização e recuperação de flanges; | Sem material
MATES_.L1.2.17 | .C11. | Regularização e recuperação da sede; | Sem material
MATES_.L1.2.18 | .C12. | Regularização e recuperação da contra-sede; | Sem material
MATES_.L1.2.19 | .C13. | Regularização e recuperação do corpo da válvula; | Vareta de solda de latão ¼ | kg/válvula | 1 | kg | 0 | 18.64% | 0 | 0
MATES_.L1.2.20 | .C13. | Regularização e recuperação do corpo da válvula; | Eletrodo de aço inox 2,5 mm | kg/válvula | 1 | kg | 0 | 18.64% | 0 | 0
MATES_.L1.2.21 | .C14. | Confecção da haste; | Barra redonda inox 1.1/2” | m/válvula | 1 | m | 0 | 18.64% | 0 | 0
MATES_.L1.2.22 | .C15. | Embuchamento do castelo com abertura de rosca; | Barra redonda inox 2” | m/válvula | 1 | m | 0 | 18.64% | 0 | 0
MATES_.L1.2.23 | .C16. | Confecção da preme gaxeta; | Barra redonda de latão 3” x 0,2 m | UN/válvula | 1 | m | 0 | 18.64% | 0 | 0
MATES_.L1.2.24 | .C17. | Transporte para retirada e devolução a bordo | Sem material
LOTE 1.3 - MATERIAIS - CUSTO DIRETO VÁLVULA ESFERA 4˝ < DIÂMETRO ≤ 6˝
CÓDIGO | NÚMERO DA COMPOSIÇÃO | DESCRIÇÃO GERAL DAS COMPOSIÇÕES | DESCRIÇÃO DO MATERIAL | UNIDADE DO CONSUMO |  | UNIDADE | CUSTO UNITÁRIO DO MATERIAL (R$/UNIDADE) | BDI DE MATERIAL (%) | PREÇO UNITÁRIO (R$/UNIDADE) | CONSUMO X PREÇO UNITÁRIO (R$/válvula)
MATES_.L1.3.1 | .C01. | Desinstalação da válvula; | Sem material
MATES_.L1.3.2 | .C02. | Desmontagem, limpeza e jateamento para inspeção; | Sem material
MATES_.L1.3.3 | .C03. | Emissão de Relatório de Inspeção; | Sem material
MATES_.L1.3.4 | .C04. | Teste de contato com azul da prússia e ajuste com pasta de esmerilhar válvulas; | Sem material
MATES_.L1.3.5 | .C05. | Montagem com substituição de juntas, gaxeta e parafusos de fixação. Identificação com plaqueta inox; | Parafuso sextavado inox 314 1/2˝ x 3˝ UNC | UN/válvula | 16 | UN | 0 | 18.64% | 0 | 0
MATES_.L1.3.6 | .C05. | Montagem com substituição de juntas, gaxeta e parafusos de fixação. Identificação com plaqueta inox; | Parafuso sextavado inox 314 5/8˝ x 3˝ UNC | UN/válvula | 16 | UN | 0 | 18.64% | 0 | 0
MATES_.L1.3.7 | .C05. | Montagem com substituição de juntas, gaxeta e parafusos de fixação. Identificação com plaqueta inox; | Porca sextavada inox 314 5/8˝ UNC | UN/válvula | 16 | UN | 0 | 18.64% | 0 | 0
MATES_.L1.3.8 | .C05. | Montagem com substituição de juntas, gaxeta e parafusos de fixação. Identificação com plaqueta inox; | Gaxeta de algodão quadrada ensebada 3/8˝ | UN/válvula | 1 | UN | 0 | 18.64% | 0 | 0
MATES_.L1.3.9 | .C05. | Montagem com substituição de juntas, gaxeta e parafusos de fixação. Identificação com plaqueta inox; | Junta de borracha de 1/8˝ com intersecção de lona. | m/válvula | 1 | m | 0 | 18.64% | 0 | 0
MATES_.L1.3.10 | .C06. | Testes hidrostáticos de integridade do corpo da válvula e de vedação (1,5 x pressão de trabalho); | Sem material
MATES_.L1.3.11 | .C07. | Pintura com prime anticorrosivo; | Prime anticorrosivo, vasilhame de 1,8L = 1/2 galão | UN/válvula | 1 | L | 0 | 18.64% | 0 | 0
MATES_.L1.3.12 | .C08. | Pintura de acabamento com tinta epoxi; | Tinta de acabamento epoxi, vasilhame de 1,8L = 1/2 galão | UN/válvula | 1 | L | 0 | 18.64% | 0 | 0
MATES_.L1.3.13 | .C09. | Instalação da válvula, realinhamento, substituição de juntas e parafusos de fixação; | Junta de borracha de 1/8˝ com intersecção de lona. | m/válvula | 1 | m | 0 | 18.64% | 0 | 0
MATES_.L1.3.14 | .C09. | Instalação da válvula, realinhamento, substituição de juntas e parafusos de fixação; | Barra roscada inox 314 1/2˝ UNC | m/válvula | 2 | m | 0 | 18.64% | 0 | 0
MATES_.L1.3.15 | .C09. | Instalação da válvula, realinhamento, substituição de juntas e parafusos de fixação; | Porca sextavada inox 314 1/2˝ UNC | UN/válvula | 32 | UN | 0 | 18.64% | 0 | 0
MATES_.L1.3.16 | .C10. | Regularização e recuperação de flanges; | Sem material
MATES_.L1.3.17 | .C11. | Regularização e recuperação da sede; | Sem material
MATES_.L1.3.18 | .C12. | Regularização e recuperação da contra-sede; | Sem material
MATES_.L1.3.19 | .C13. | Regularização e recuperação do corpo da válvula; | Vareta de solda de latão ¼ | kg/válvula | 1 | kg | 0 | 18.64% | 0 | 0
MATES_.L1.3.20 | .C13. | Regularização e recuperação do corpo da válvula; | Eletrodo de aço inox 2,5 mm | kg/válvula | 1 | kg | 0 | 18.64% | 0 | 0
MATES_.L1.3.21 | .C14. | Confecção da haste; | Barra redonda inox 1.1/2” | m/válvula | 1 | m | 0 | 18.64% | 0 | 0
MATES_.L1.3.22 | .C15. | Embuchamento do castelo com abertura de rosca; | Barra redonda inox 2” | m/válvula | 1 | m | 0 | 18.64% | 0 | 0
MATES_.L1.3.23 | .C16. | Confecção da preme gaxeta; | Barra redonda de latão 3” x 0,2 m | UN/válvula | 1 | m | 0 | 18.64% | 0 | 0
MATES_.L1.3.24 | .C17. | Transporte para retirada e devolução a bordo | Sem material
LOTE 1.4 - MATERIAIS - CUSTO DIRETO VÁLVULA ESFERA 6˝ < DIÂMETRO ≤ 8˝
CÓDIGO | NÚMERO DA COMPOSIÇÃO | DESCRIÇÃO GERAL DAS COMPOSIÇÕES | DESCRIÇÃO DO MATERIAL | UNIDADE DO CONSUMO |  | UNIDADE | CUSTO UNITÁRIO DO MATERIAL (R$/UNIDADE) | BDI DE MATERIAL (%) | PREÇO UNITÁRIO (R$/UNIDADE) | CONSUMO X PREÇO UNITÁRIO (R$/válvula)
MATES_.L1.4.1 | .C01. | Desinstalação da válvula; | Sem material
MATES_.L1.4.2 | .C02. | Desmontagem, limpeza e jateamento para inspeção; | Sem material
MATES_.L1.4.3 | .C03. | Emissão de Relatório de Inspeção; | Sem material
MATES_.L1.4.4 | .C04. | Teste de contato com azul da prússia e ajuste com pasta de esmerilhar válvulas; | Sem material
MATES_.L1.4.5 | .C05. | Montagem com substituição de juntas, gaxeta e parafusos de fixação. Identificação com plaqueta inox; | Parafuso sextavado inox 314 5/8˝ x 3˝ UNC | UN/válvula | 24 | UN | 0 | 18.64% | 0 | 0
MATES_.L1.4.6 | .C05. | Montagem com substituição de juntas, gaxeta e parafusos de fixação. Identificação com plaqueta inox; | Parafuso sextavado inox 314 3/4˝ x 3˝ UNC | UN/válvula | 24 | UN | 0 | 18.64% | 0 | 0
MATES_.L1.4.7 | .C05. | Montagem com substituição de juntas, gaxeta e parafusos de fixação. Identificação com plaqueta inox; | Porca sextavada inox 314 3/4˝ UNC | UN/válvula | 24 | UN | 0 | 18.64% | 0 | 0
MATES_.L1.4.8 | .C05. | Montagem com substituição de juntas, gaxeta e parafusos de fixação. Identificação com plaqueta inox; | Gaxeta de algodão quadrada ensebada 3/8˝ | UN/válvula | 1 | UN | 0 | 18.64% | 0 | 0
MATES_.L1.4.9 | .C05. | Montagem com substituição de juntas, gaxeta e parafusos de fixação. Identificação com plaqueta inox; | Junta de borracha de 1/8˝ com intersecção de lona. | m/válvula | 1 | m | 0 | 18.64% | 0 | 0
MATES_.L1.4.10 | .C06. | Testes hidrostáticos de integridade do corpo da válvula e de vedação (1,5 x pressão de trabalho); | Sem material
MATES_.L1.4.11 | .C07. | Pintura com prime anticorrosivo; | Prime anticorrosivo, vasilhame de 1,8L = 1/2 galão | UN/válvula | 1 | L | 0 | 18.64% | 0 | 0
MATES_.L1.4.12 | .C08. | Pintura de acabamento com tinta epoxi; | Tinta de acabamento epoxi, vasilhame de 1,8L = 1/2 galão | UN/válvula | 1 | L | 0 | 18.64% | 0 | 0
MATES_.L1.4.13 | .C09. | Instalação da válvula, realinhamento, substituição de juntas e parafusos de fixação; | Junta de borracha de 1/8˝ com intersecção de lona. | m/válvula | 1 | m | 0 | 18.64% | 0 | 0
MATES_.L1.4.14 | .C09. | Instalação da válvula, realinhamento, substituição de juntas e parafusos de fixação; | Barra roscada inox 314 5/8˝ UNC | m/válvula | 3 | m | 0 | 18.64% | 0 | 0
MATES_.L1.4.15 | .C09. | Instalação da válvula, realinhamento, substituição de juntas e parafusos de fixação; | Porca sextavada inox 314 5/8˝ UNC | UN/válvula | 48 | UN | 0 | 18.64% | 0 | 0
MATES_.L1.4.16 | .C10. | Regularização e recuperação de flanges; | Sem material
MATES_.L1.4.17 | .C11. | Regularização e recuperação da sede; | Sem material
MATES_.L1.4.18 | .C12. | Regularização e recuperação da contra-sede; | Sem material
MATES_.L1.4.19 | .C13. | Regularização e recuperação do corpo da válvula; | Vareta de solda de latão ¼ | kg/válvula | 1 | kg | 0 | 18.64% | 0 | 0
MATES_.L1.4.20 | .C13. | Regularização e recuperação do corpo da válvula; | Eletrodo de aço inox 2,5 mm | kg/válvula | 1 | kg | 0 | 18.64% | 0 | 0
MATES_.L1.4.21 | .C14. | Confecção da haste; | Barra redonda inox 1.1/2” | m/válvula | 1 | m | 0 | 18.64% | 0 | 0
MATES_.L1.4.22 | .C15. | Embuchamento do castelo com abertura de rosca; | Barra redonda inox 2” | m/válvula | 1 | m | 0 | 18.64% | 0 | 0
MATES_.L1.4.23 | .C16. | Confecção da preme gaxeta; | Barra redonda de latão 3” x 0,2 m | UN/válvula | 1 | m | 0 | 18.64% | 0 | 0
MATES_.L1.4.24 | .C17. | Transporte para retirada e devolução a bordo | Sem material
LOTE 1.5 - MATERIAIS - CUSTO DIRETO VÁLVULA ESFERA 8˝ < DIÂMETRO ≤ 10˝
CÓDIGO | NÚMERO DA COMPOSIÇÃO | DESCRIÇÃO GERAL DAS COMPOSIÇÕES | DESCRIÇÃO DO MATERIAL | UNIDADE DO CONSUMO |  | UNIDADE | CUSTO UNITÁRIO DO MATERIAL (R$/UNIDADE) | BDI DE MATERIAL (%) | PREÇO UNITÁRIO (R$/UNIDADE) | CONSUMO X PREÇO UNITÁRIO (R$/válvula)
MATES_.L1.5.1 | .C01. | Desinstalação da válvula; | Sem material
MATES_.L1.5.2 | .C02. | Desmontagem, limpeza e jateamento para inspeção; | Sem material
MATES_.L1.5.3 | .C03. | Emissão de Relatório de Inspeção; | Sem material
MATES_.L1.5.4 | .C04. | Teste de contato com azul da prússia e ajuste com pasta de esmerilhar válvulas; | Sem material
MATES_.L1.5.5 | .C05. | Montagem com substituição de juntas, gaxeta e parafusos de fixação. Identificação com plaqueta inox; | Parafuso sextavado inox 314 5/8˝ x 3˝ UNC | UN/válvula | 24 | UN | 0 | 18.64% | 0 | 0
MATES_.L1.5.6 | .C05. | Montagem com substituição de juntas, gaxeta e parafusos de fixação. Identificação com plaqueta inox; | Parafuso sextavado inox 314 3/4˝ x 3˝ UNC | UN/válvula | 24 | UN | 0 | 18.64% | 0 | 0
MATES_.L1.5.7 | .C05. | Montagem com substituição de juntas, gaxeta e parafusos de fixação. Identificação com plaqueta inox; | Porca sextavada inox 314 3/4˝ UNC | UN/válvula | 24 | UN | 0 | 18.64% | 0 | 0
MATES_.L1.5.8 | .C05. | Montagem com substituição de juntas, gaxeta e parafusos de fixação. Identificação com plaqueta inox; | Gaxeta de algodão quadrada ensebada 3/8˝ | UN/válvula | 1 | UN | 0 | 18.64% | 0 | 0
MATES_.L1.5.9 | .C05. | Montagem com substituição de juntas, gaxeta e parafusos de fixação. Identificação com plaqueta inox; | Junta de borracha de 1/8˝ com intersecção de lona. | m/válvula | 1 | m | 0 | 18.64% | 0 | 0
MATES_.L1.5.10 | .C06. | Testes hidrostáticos de integridade do corpo da válvula e de vedação (1,5 x pressão de trabalho); | Sem material
MATES_.L1.5.11 | .C07. | Pintura com prime anticorrosivo; | Prime anticorrosivo, vasilhame de 1,8L = 1/2 galão | UN/válvula | 1 | L | 0 | 18.64% | 0 | 0
MATES_.L1.5.12 | .C08. | Pintura de acabamento com tinta epoxi; | Tinta de acabamento epoxi, vasilhame de 1,8L = 1/2 galão | UN/válvula | 1 | L | 0 | 18.64% | 0 | 0
MATES_.L1.5.13 | .C09. | Instalação da válvula, realinhamento, substituição de juntas e parafusos de fixação; | Junta de borracha de 1/8˝ com intersecção de lona. | m/válvula | 1 | m | 0 | 18.64% | 0 | 0
MATES_.L1.5.14 | .C09. | Instalação da válvula, realinhamento, substituição de juntas e parafusos de fixação; | Barra roscada inox 314 5/8˝ UNC | m/válvula | 3 | m | 0 | 18.64% | 0 | 0
MATES_.L1.5.15 | .C09. | Instalação da válvula, realinhamento, substituição de juntas e parafusos de fixação; | Porca sextavada inox 314 5/8˝ UNC | UN/válvula | 48 | UN | 0 | 18.64% | 0 | 0
MATES_.L1.5.16 | .C10. | Regularização e recuperação de flanges; | Sem material
MATES_.L1.5.17 | .C11. | Regularização e recuperação da sede; | Sem material
MATES_.L1.5.18 | .C12. | Regularização e recuperação da contra-sede; | Sem material
MATES_.L1.5.19 | .C13. | Regularização e recuperação do corpo da válvula; | Vareta de solda de latão ¼ | kg/válvula | 1 | kg | 0 | 18.64% | 0 | 0
MATES_.L1.5.20 | .C13. | Regularização e recuperação do corpo da válvula; | Eletrodo de aço inox 2,5 mm | kg/válvula | 1 | kg | 0 | 18.64% | 0 | 0
MATES_.L1.5.21 | .C14. | Confecção da haste; | Barra redonda inox 1.1/2” | m/válvula | 1 | m | 0 | 18.64% | 0 | 0
MATES_.L1.5.22 | .C15. | Embuchamento do castelo com abertura de rosca; | Barra redonda inox 2” | m/válvula | 1 | m | 0 | 18.64% | 0 | 0
MATES_.L1.5.23 | .C16. | Confecção da preme gaxeta; | Barra redonda de latão 3” x 0,2 m | UN/válvula | 1 | m | 0 | 18.64% | 0 | 0
MATES_.L1.5.24 | .C17. | Transporte para retirada e devolução a bordo | Sem material
LOTE 1.6 - MATERIAIS - CUSTO DIRETO VÁLVULA ESFERA 10˝ < DIÂMETRO ≤ 12˝
CÓDIGO | NÚMERO DA COMPOSIÇÃO | DESCRIÇÃO GERAL DAS COMPOSIÇÕES | DESCRIÇÃO DO MATERIAL | UNIDADE DO CONSUMO |  | UNIDADE | CUSTO UNITÁRIO DO MATERIAL (R$/UNIDADE) | BDI DE MATERIAL (%) | PREÇO UNITÁRIO (R$/UNIDADE) | CONSUMO X PREÇO UNITÁRIO (R$/válvula)
MATES_.L1.6.1 | .C01. | Desinstalação da válvula; | Sem material
MATES_.L1.6.2 | .C02. | Desmontagem, limpeza e jateamento para inspeção; | Sem material
MATES_.L1.6.3 | .C03. | Emissão de Relatório de Inspeção; | Sem material
MATES_.L1.6.4 | .C04. | Teste de contato com azul da prússia e ajuste com pasta de esmerilhar válvulas; | Sem material
MATES_.L1.6.5 | .C05. | Montagem com substituição de juntas, gaxeta e parafusos de fixação. Identificação com plaqueta inox; | Parafuso sextavado inox 314 5/8˝ x 3˝ UNC | UN/válvula | 32 | UN | 0 | 18.64% | 0 | 0
MATES_.L1.6.6 | .C05. | Montagem com substituição de juntas, gaxeta e parafusos de fixação. Identificação com plaqueta inox; | Parafuso sextavado inox 314 3/4˝ x 3˝ UNC | UN/válvula | 32 | UN | 0 | 18.64% | 0 | 0
MATES_.L1.6.7 | .C05. | Montagem com substituição de juntas, gaxeta e parafusos de fixação. Identificação com plaqueta inox; | Porca sextavada inox 314 3/4˝ UNC | UN/válvula | 32 | UN | 0 | 18.64% | 0 | 0
MATES_.L1.6.8 | .C05. | Montagem com substituição de juntas, gaxeta e parafusos de fixação. Identificação com plaqueta inox; | Gaxeta de algodão quadrada ensebada 3/8˝ | UN/válvula | 1 | UN | 0 | 18.64% | 0 | 0
MATES_.L1.6.9 | .C05. | Montagem com substituição de juntas, gaxeta e parafusos de fixação. Identificação com plaqueta inox; | Junta de borracha de 1/8˝ com intersecção de lona. | m/válvula | 1 | m | 0 | 18.64% | 0 | 0
MATES_.L1.6.10 | .C06. | Testes hidrostáticos de integridade do corpo da válvula e de vedação (1,5 x pressão de trabalho); | Sem material
MATES_.L1.6.11 | .C07. | Pintura com prime anticorrosivo; | Prime anticorrosivo, vasilhame de 1,8L = 1/2 galão | UN/válvula | 1 | L | 0 | 18.64% | 0 | 0
MATES_.L1.6.12 | .C08. | Pintura de acabamento com tinta epoxi; | Tinta de acabamento epoxi, vasilhame de 1,8L = 1/2 galão | UN/válvula | 1 | L | 0 | 18.64% | 0 | 0
MATES_.L1.6.13 | .C09. | Instalação da válvula, realinhamento, substituição de juntas e parafusos de fixação; | Junta de borracha de 1/8˝ com intersecção de lona. | m/válvula | 1 | m | 0 | 18.64% | 0 | 0
MATES_.L1.6.14 | .C09. | Instalação da válvula, realinhamento, substituição de juntas e parafusos de fixação; | Barra roscada inox 314 5/8˝ UNC | m/válvula | 4 | m | 0 | 18.64% | 0 | 0
MATES_.L1.6.15 | .C09. | Instalação da válvula, realinhamento, substituição de juntas e parafusos de fixação; | Porca sextavada inox 314 5/8˝ UNC | UN/válvula | 64 | UN | 0 | 18.64% | 0 | 0
MATES_.L1.6.16 | .C10. | Regularização e recuperação de flanges; | Sem material
MATES_.L1.6.17 | .C11. | Regularização e recuperação da sede; | Sem material
MATES_.L1.6.18 | .C12. | Regularização e recuperação da contra-sede; | Sem material
MATES_.L1.6.19 | .C13. | Regularização e recuperação do corpo da válvula; | Vareta de solda de latão ¼ | kg/válvula | 1 | kg | 0 | 18.64% | 0 | 0
MATES_.L1.6.20 | .C13. | Regularização e recuperação do corpo da válvula; | Eletrodo de aço inox 2,5 mm | kg/válvula | 1 | kg | 0 | 18.64% | 0 | 0
MATES_.L1.6.21 | .C14. | Confecção da haste; | Barra redonda inox 1.1/2” | m/válvula | 1 | m | 0 | 18.64% | 0 | 0
MATES_.L1.6.22 | .C15. | Embuchamento do castelo com abertura de rosca; | Barra redonda inox 2” | m/válvula | 1 | m | 0 | 18.64% | 0 | 0
MATES_.L1.6.23 | .C16. | Confecção da preme gaxeta; | Barra redonda de latão 3” x 0,2 m | UN/válvula | 1 | m | 0 | 18.64% | 0 | 0
MATES_.L1.6.24 | .C17. | Transporte para retirada e devolução a bordo | Sem material
LOTE 1.7 - MATERIAIS - CUSTO DIRETO VÁLVULA ESFERA 12˝ < DIÂMETRO ≤ 14˝
CÓDIGO | NÚMERO DA COMPOSIÇÃO | DESCRIÇÃO GERAL DAS COMPOSIÇÕES | DESCRIÇÃO DO MATERIAL | UNIDADE DO CONSUMO |  | UNIDADE | CUSTO UNITÁRIO DO MATERIAL (R$/UNIDADE) | BDI DE MATERIAL (%) | PREÇO UNITÁRIO (R$/UNIDADE) | CONSUMO X PREÇO UNITÁRIO (R$/válvula)
MATES_.L1.7.1 | .C01. | Desinstalação da válvula; | Sem material
MATES_.L1.7.2 | .C02. | Desmontagem, limpeza e jateamento para inspeção; | Sem material
MATES_.L1.7.3 | .C03. | Emissão de Relatório de Inspeção; | Sem material
MATES_.L1.7.4 | .C04. | Teste de contato com azul da prússia e ajuste com pasta de esmerilhar válvulas; | Sem material
MATES_.L1.7.5 | .C05. | Montagem com substituição de juntas, gaxeta e parafusos de fixação. Identificação com plaqueta inox; | Parafuso sextavado inox 314 3/4˝ x 3˝ UNC | UN/válvula | 32 | UN | 0 | 18.64% | 0 | 0
MATES_.L1.7.6 | .C05. | Montagem com substituição de juntas, gaxeta e parafusos de fixação. Identificação com plaqueta inox; | Parafuso sextavado inox 314 7/8˝ x 3˝ UNC | UN/válvula | 32 | UN | 0 | 18.64% | 0 | 0
MATES_.L1.7.7 | .C05. | Montagem com substituição de juntas, gaxeta e parafusos de fixação. Identificação com plaqueta inox; | Porca sextavada inox 314 7/8˝ UNC | UN/válvula | 32 | UN | 0 | 18.64% | 0 | 0
MATES_.L1.7.8 | .C05. | Montagem com substituição de juntas, gaxeta e parafusos de fixação. Identificação com plaqueta inox; | Gaxeta de algodão quadrada ensebada 1/2˝ | UN/válvula | 1 | UN | 0 | 18.64% | 0 | 0
MATES_.L1.7.9 | .C05. | Montagem com substituição de juntas, gaxeta e parafusos de fixação. Identificação com plaqueta inox; | Junta de borracha de 1/8˝ com intersecção de lona. | m/válvula | 1 | m | 0 | 18.64% | 0 | 0
MATES_.L1.7.10 | .C06. | Testes hidrostáticos de integridade do corpo da válvula e de vedação (1,5 x pressão de trabalho); | Sem material
MATES_.L1.7.11 | .C07. | Pintura com prime anticorrosivo; | Prime anticorrosivo, vasilhame de 1,8L = 1/2 galão | UN/válvula | 2 | L | 0 | 18.64% | 0 | 0
MATES_.L1.7.12 | .C08. | Pintura de acabamento com tinta epoxi; | Tinta de acabamento epoxi, vasilhame de 1,8L = 1/2 galão | UN/válvula | 2 | L | 0 | 18.64% | 0 | 0
MATES_.L1.7.13 | .C09. | Instalação da válvula, realinhamento, substituição de juntas e parafusos de fixação; | Junta de borracha de 1/8˝ com intersecção de lona. | m/válvula | 1 | m | 0 | 18.64% | 0 | 0
MATES_.L1.7.14 | .C09. | Instalação da válvula, realinhamento, substituição de juntas e parafusos de fixação; | Barra roscada inox 314 3/4˝ UNC | m/válvula | 4 | m | 0 | 18.64% | 0 | 0
MATES_.L1.7.15 | .C09. | Instalação da válvula, realinhamento, substituição de juntas e parafusos de fixação; | Porca sextavada inox 314 3/4˝ UNC | UN/válvula | 64 | UN | 0 | 18.64% | 0 | 0
MATES_.L1.7.16 | .C10. | Regularização e recuperação de flanges; | Sem material
MATES_.L1.7.17 | .C11. | Regularização e recuperação da sede; | Sem material
MATES_.L1.7.18 | .C12. | Regularização e recuperação da contra-sede; | Sem material
MATES_.L1.7.19 | .C13. | Regularização e recuperação do corpo da válvula; | Vareta de solda de latão ¼ | kg/válvula | 1 | kg | 0 | 18.64% | 0 | 0
MATES_.L1.7.20 | .C13. | Regularização e recuperação do corpo da válvula; | Eletrodo de aço inox 2,5 mm | kg/válvula | 1 | kg | 0 | 18.64% | 0 | 0
MATES_.L1.7.21 | .C14. | Confecção da haste; | Barra redonda inox 1.1/2” | m/válvula | 1 | m | 0 | 18.64% | 0 | 0
MATES_.L1.7.22 | .C15. | Embuchamento do castelo com abertura de rosca; | Barra redonda inox 2” | m/válvula | 1 | m | 0 | 18.64% | 0 | 0
MATES_.L1.7.23 | .C16. | Confecção da preme gaxeta; | Barra redonda de latão 3” x 0,2 m | UN/válvula | 1 | m | 0 | 18.64% | 0 | 0
MATES_.L1.7.24 | .C17. | Transporte para retirada e devolução a bordo | Sem material
LOTE 1.8 - MATERIAIS - CUSTO DIRETO VÁLVULA ESFERA 14˝ < DIÂMETRO ≤ 16˝
CÓDIGO | NÚMERO DA COMPOSIÇÃO | DESCRIÇÃO GERAL DAS COMPOSIÇÕES | DESCRIÇÃO DO MATERIAL | UNIDADE DO CONSUMO |  | UNIDADE | CUSTO UNITÁRIO DO MATERIAL (R$/UNIDADE) | BDI DE MATERIAL (%) | PREÇO UNITÁRIO (R$/UNIDADE) | CONSUMO X PREÇO UNITÁRIO (R$/válvula)
MATES_.L1.8.1 | .C01. | Desinstalação da válvula; | Sem material
MATES_.L1.8.2 | .C02. | Desmontagem, limpeza e jateamento para inspeção; | Sem material
MATES_.L1.8.3 | .C03. | Emissão de Relatório de Inspeção; | Sem material
MATES_.L1.8.4 | .C04. | Teste de contato com azul da prússia e ajuste com pasta de esmerilhar válvulas; | Sem material
MATES_.L1.8.5 | .C05. | Montagem com substituição de juntas, gaxeta e parafusos de fixação. Identificação com plaqueta inox; | Parafuso sextavado inox 314 3/4˝ x 3˝ UNC | UN/válvula | 40 | UN | 0 | 18.64% | 0 | 0
MATES_.L1.8.6 | .C05. | Montagem com substituição de juntas, gaxeta e parafusos de fixação. Identificação com plaqueta inox; | Parafuso sextavado inox 314 7/8˝ x 3˝ UNC | UN/válvula | 40 | UN | 0 | 18.64% | 0 | 0
MATES_.L1.8.7 | .C05. | Montagem com substituição de juntas, gaxeta e parafusos de fixação. Identificação com plaqueta inox; | Porca sextavada inox 314 7/8˝ UNC | UN/válvula | 40 | UN | 0 | 18.64% | 0 | 0
MATES_.L1.8.8 | .C05. | Montagem com substituição de juntas, gaxeta e parafusos de fixação. Identificação com plaqueta inox; | Gaxeta de algodão quadrada ensebada 1/2˝ | UN/válvula | 1 | UN | 0 | 18.64% | 0 | 0
MATES_.L1.8.9 | .C05. | Montagem com substituição de juntas, gaxeta e parafusos de fixação. Identificação com plaqueta inox; | Junta de borracha de 1/8˝ com intersecção de lona. | m/válvula | 1 | m | 0 | 18.64% | 0 | 0
MATES_.L1.8.10 | .C06. | Testes hidrostáticos de integridade do corpo da válvula e de vedação (1,5 x pressão de trabalho); | Sem material
MATES_.L1.8.11 | .C07. | Pintura com prime anticorrosivo; | Prime anticorrosivo, vasilhame de 1,8L = 1/2 galão | UN/válvula | 2 | L | 0 | 18.64% | 0 | 0
MATES_.L1.8.12 | .C08. | Pintura de acabamento com tinta epoxi; | Tinta de acabamento epoxi, vasilhame de 1,8L = 1/2 galão | UN/válvula | 2 | L | 0 | 18.64% | 0 | 0
MATES_.L1.8.13 | .C09. | Instalação da válvula, realinhamento, substituição de juntas e parafusos de fixação; | Junta de borracha de 1/8˝ com intersecção de lona. | m/válvula | 1 | m | 0 | 18.64% | 0 | 0
MATES_.L1.8.14 | .C09. | Instalação da válvula, realinhamento, substituição de juntas e parafusos de fixação; | Barra roscada inox 314 3/4˝ UNC | m/válvula | 5 | m | 0 | 18.64% | 0 | 0
MATES_.L1.8.15 | .C09. | Instalação da válvula, realinhamento, substituição de juntas e parafusos de fixação; | Porca sextavada inox 314 3/4˝ UNC | UN/válvula | 80 | UN | 0 | 18.64% | 0 | 0
MATES_.L1.8.16 | .C10. | Regularização e recuperação de flanges; | Sem material
MATES_.L1.8.17 | .C11. | Regularização e recuperação da sede; | Sem material
MATES_.L1.8.18 | .C12. | Regularização e recuperação da contra-sede; | Sem material
MATES_.L1.8.19 | .C13. | Regularização e recuperação do corpo da válvula; | Vareta de solda de latão ¼ | kg/válvula | 1 | kg | 0 | 18.64% | 0 | 0
MATES_.L1.8.20 | .C13. | Regularização e recuperação do corpo da válvula; | Eletrodo de aço inox 2,5 mm | kg/válvula | 1 | kg | 0 | 18.64% | 0 | 0
MATES_.L1.8.21 | .C14. | Confecção da haste; | Barra redonda inox 1.1/2” | m/válvula | 1 | m | 0 | 18.64% | 0 | 0
MATES_.L1.8.22 | .C15. | Embuchamento do castelo com abertura de rosca; | Barra redonda inox 2” | m/válvula | 1 | m | 0 | 18.64% | 0 | 0
MATES_.L1.8.23 | .C16. | Confecção da preme gaxeta; | Barra redonda de latão 3” x 0,2 m | UN/válvula | 1 | m | 0 | 18.64% | 0 | 0
MATES_.L1.8.24 | .C17. | Transporte para retirada e devolução a bordo | Sem material
EMPRESA :
CNPJ :
EMAIL :
TEL :
ASSINATURA:
NOME DO RESPONSÁVEL:
DATA:
Planilha modelo elaborada por:
Franco Aldo Nunes Barbosa |  | Técnico de Tecnologia Militar
Joel Augusto G. de C. Júnior |  | Técnico de Eng. e Manutenção
Escriório de Projetos - BNA

## CALCULO_TRANSPORTE
LOTE 1.1 - TRANSPORTE - CUSTO DIRETO VÁLVULA GLOBO DIÂMETRO ≤ 2˝
CÓDIGO | NÚMERO DA COMPOSIÇÃO | DESCRIÇÃO DA COMPOSIÇÃO | VEÍCULO | UNIDADE DE VEÍCULO | NÚMERO DE VEÍCULOS | UNIDADE DA PRODUTIVIDADE | COEFICIENTE DE PRODUTIVIDADE | UNIDADE | CUSTO UNITÁRIO DO TRANSPORTE (R$/UNIDADE) | BDI DE EQUIPAMENTO (%) | PREÇO UNITÁRIO (R$/UNIDADE) | NÚMERO DE VEÍCULOS X PRODUTIVIDADE X PREÇO UNITÁRIO (R$/UN)
TRAGL_.L1.1.1 | .C01. | Desinstalação da válvula; | Sem transporte
TRAGL_.L1.1.2 | .C02. | Desmontagem, limpeza e jateamento para inspeção; | Sem transporte
TRAGL_.L1.1.3 | .C03. | Emissão de Relatório de Inspeção; | Sem transporte
TRAGL_.L1.1.4 | .C04. | Teste de contato com azul da prússia e ajuste com pasta de esmerilhar válvulas; | Sem transporte
TRAGL_.L1.1.5 | .C05. | Montagem com substituição de juntas, gaxeta e parafusos de fixação. Identificação com plaqueta inox; | Sem transporte
TRAGL_.L1.1.6 | .C06. | Testes hidrostáticos de integridade do corpo da válvula e de vedação (1,5 x pressão de trabalho); | Sem transporte
TRAGL_.L1.1.7 | .C07. | Pintura com prime anticorrosivo; | Sem transporte
TRAGL_.L1.1.8 | .C08. | Pintura de acabamento com tinta epoxi; | Sem transporte
TRAGL_.L1.1.9 | .C09. | Instalação da válvula, realinhamento, substituição de juntas e parafusos de fixação; | Sem transporte
TRAGL_.L1.1.10 | .C10. | Regularização e recuperação de flanges; | Sem transporte
TRAGL_.L1.1.11 | .C11. | Regularização e recuperação da sede; | Sem transporte
TRAGL_.L1.1.12 | .C12. | Regularização e recuperação da da contra-sede; | Sem transporte
TRAGL_.L1.1.13 | .C13. | Regularização e recuperação do corpo da válvula; | Sem transporte
TRAGL_.L1.1.14 | .C14. | Confecção da haste; | Sem transporte
TRAGL_.L1.1.15 | .C15. | Embuchamento do castelo com abertura de rosca; | Sem transporte
TRAGL_.L1.1.16 | .C16. | Confecção da preme gaxeta; | Sem transporte
TRAGL_.L1.1.17 | .C17. | Transporte para retirada e devolução a bordo | Veículo para retirada e devolução a bordo | un | 1 | UN / UN | 1 | un · UN | 0 | 18.64% | 0 | 0
LOTE 1.2 - TRANSPORTE - CUSTO DIRETO VÁLVULA GLOBO 2˝ < DIÂMETRO ≤ 4˝
CÓDIGO | NÚMERO DA COMPOSIÇÃO | DESCRIÇÃO DA COMPOSIÇÃO | VEÍCULO | UNIDADE DE VEÍCULO | NÚMERO DE VEÍCULOS | UNIDADE DA PRODUTIVIDADE | COEFICIENTE DE PRODUTIVIDADE | UNIDADE | CUSTO UNITÁRIO DO TRANSPORTE (R$/UNIDADE) | BDI DE EQUIPAMENTO (%) | PREÇO UNITÁRIO (R$/UNIDADE) | NÚMERO DE VEÍCULOS X PRODUTIVIDADE X PREÇO UNITÁRIO (R$/UN)
TRAGL_.L1.2.1 | .C01. | Desinstalação da válvula; | Sem transporte
TRAGL_.L1.2.2 | .C02. | Desmontagem, limpeza e jateamento para inspeção; | Sem transporte
TRAGL_.L1.2.3 | .C03. | Emissão de Relatório de Inspeção; | Sem transporte
TRAGL_.L1.2.4 | .C04. | Teste de contato com azul da prússia e ajuste com pasta de esmerilhar válvulas; | Sem transporte
TRAGL_.L1.2.5 | .C05. | Montagem com substituição de juntas, gaxeta e parafusos de fixação. Identificação com plaqueta inox; | Sem transporte
TRAGL_.L1.2.6 | .C06. | Testes hidrostáticos de integridade do corpo da válvula e de vedação (1,5 x pressão de trabalho); | Sem transporte
TRAGL_.L1.2.7 | .C07. | Pintura com prime anticorrosivo; | Sem transporte
TRAGL_.L1.2.8 | .C08. | Pintura de acabamento com tinta epoxi; | Sem transporte
TRAGL_.L1.2.9 | .C09. | Instalação da válvula, realinhamento, substituição de juntas e parafusos de fixação; | Sem transporte
TRAGL_.L1.2.10 | .C10. | Regularização e recuperação de flanges; | Sem transporte
TRAGL_.L1.2.11 | .C11. | Regularização e recuperação da sede; | Sem transporte
TRAGL_.L1.2.12 | .C12. | Regularização e recuperação da da contra-sede; | Sem transporte
TRAGL_.L1.2.13 | .C13. | Regularização e recuperação do corpo da válvula; | Sem transporte
TRAGL_.L1.2.14 | .C14. | Confecção da haste; | Sem transporte
TRAGL_.L1.2.15 | .C15. | Embuchamento do castelo com abertura de rosca; | Sem transporte
TRAGL_.L1.2.16 | .C16. | Confecção da preme gaxeta; | Sem transporte
TRAGL_.L1.2.17 | .C17. | Transporte para retirada e devolução a bordo | Veículo para retirada e devolução a bordo | un | 1 | UN / UN | 1 | un · UN | 0 | 18.64% | 0 | 0
LOTE 1.3 - TRANSPORTE - CUSTO DIRETO VÁLVULA GLOBO 4˝ < DIÂMETRO ≤ 6˝
CÓDIGO | NÚMERO DA COMPOSIÇÃO | DESCRIÇÃO DA COMPOSIÇÃO | VEÍCULO | UNIDADE DE VEÍCULO | NÚMERO DE VEÍCULOS | UNIDADE DA PRODUTIVIDADE | COEFICIENTE DE PRODUTIVIDADE | UNIDADE | CUSTO UNITÁRIO DO TRANSPORTE (R$/UNIDADE) | BDI DE EQUIPAMENTO (%) | PREÇO UNITÁRIO (R$/UNIDADE) | NÚMERO DE VEÍCULOS X PRODUTIVIDADE X PREÇO UNITÁRIO (R$/UN)
TRAGL_.L1.3.1 | .C01. | Desinstalação da válvula; | Sem transporte
TRAGL_.L1.3.2 | .C02. | Desmontagem, limpeza e jateamento para inspeção; | Sem transporte
TRAGL_.L1.3.3 | .C03. | Emissão de Relatório de Inspeção; | Sem transporte
TRAGL_.L1.3.4 | .C04. | Teste de contato com azul da prússia e ajuste com pasta de esmerilhar válvulas; | Sem transporte
TRAGL_.L1.3.5 | .C05. | Montagem com substituição de juntas, gaxeta e parafusos de fixação. Identificação com plaqueta inox; | Sem transporte
TRAGL_.L1.3.6 | .C06. | Testes hidrostáticos de integridade do corpo da válvula e de vedação (1,5 x pressão de trabalho); | Sem transporte
TRAGL_.L1.3.7 | .C07. | Pintura com prime anticorrosivo; | Sem transporte
TRAGL_.L1.3.8 | .C08. | Pintura de acabamento com tinta epoxi; | Sem transporte
TRAGL_.L1.3.9 | .C09. | Instalação da válvula, realinhamento, substituição de juntas e parafusos de fixação; | Sem transporte
TRAGL_.L1.3.10 | .C10. | Regularização e recuperação de flanges; | Sem transporte
TRAGL_.L1.3.11 | .C11. | Regularização e recuperação da sede; | Sem transporte
TRAGL_.L1.3.12 | .C12. | Regularização e recuperação da da contra-sede; | Sem transporte
TRAGL_.L1.3.13 | .C13. | Regularização e recuperação do corpo da válvula; | Sem transporte
TRAGL_.L1.3.14 | .C14. | Confecção da haste; | Sem transporte
TRAGL_.L1.3.15 | .C15. | Embuchamento do castelo com abertura de rosca; | Sem transporte
TRAGL_.L1.3.16 | .C16. | Confecção da preme gaxeta; | Sem transporte
TRAGL_.L1.3.17 | .C17. | Transporte para retirada e devolução a bordo | Veículo para retirada e devolução a bordo | un | 1 | UN / UN | 1 | un · UN | 0 | 18.64% | 0 | 0
LOTE 1.4 - TRANSPORTE - CUSTO DIRETO VÁLVULA GLOBO 6˝ < DIÂMETRO ≤ 8˝
CÓDIGO | NÚMERO DA COMPOSIÇÃO | DESCRIÇÃO DA COMPOSIÇÃO | VEÍCULO | UNIDADE DE VEÍCULO | NÚMERO DE VEÍCULOS | UNIDADE DA PRODUTIVIDADE | COEFICIENTE DE PRODUTIVIDADE | UNIDADE | CUSTO UNITÁRIO DO TRANSPORTE (R$/UNIDADE) | BDI DE EQUIPAMENTO (%) | PREÇO UNITÁRIO (R$/UNIDADE) | NÚMERO DE VEÍCULOS X PRODUTIVIDADE X PREÇO UNITÁRIO (R$/UN)
TRAGL_.L1.4.1 | .C01. | Desinstalação da válvula; | Sem transporte
TRAGL_.L1.4.2 | .C02. | Desmontagem, limpeza e jateamento para inspeção; | Sem transporte
TRAGL_.L1.4.3 | .C03. | Emissão de Relatório de Inspeção; | Sem transporte
TRAGL_.L1.4.4 | .C04. | Teste de contato com azul da prússia e ajuste com pasta de esmerilhar válvulas; | Sem transporte
TRAGL_.L1.4.5 | .C05. | Montagem com substituição de juntas, gaxeta e parafusos de fixação. Identificação com plaqueta inox; | Sem transporte
TRAGL_.L1.4.6 | .C06. | Testes hidrostáticos de integridade do corpo da válvula e de vedação (1,5 x pressão de trabalho); | Sem transporte
TRAGL_.L1.4.7 | .C07. | Pintura com prime anticorrosivo; | Sem transporte
TRAGL_.L1.4.8 | .C08. | Pintura de acabamento com tinta epoxi; | Sem transporte
TRAGL_.L1.4.9 | .C09. | Instalação da válvula, realinhamento, substituição de juntas e parafusos de fixação; | Sem transporte
TRAGL_.L1.4.10 | .C10. | Regularização e recuperação de flanges; | Sem transporte
TRAGL_.L1.4.11 | .C11. | Regularização e recuperação da sede; | Sem transporte
TRAGL_.L1.4.12 | .C12. | Regularização e recuperação da da contra-sede; | Sem transporte
TRAGL_.L1.4.13 | .C13. | Regularização e recuperação do corpo da válvula; | Sem transporte
TRAGL_.L1.4.14 | .C14. | Confecção da haste; | Sem transporte
TRAGL_.L1.4.15 | .C15. | Embuchamento do castelo com abertura de rosca; | Sem transporte
TRAGL_.L1.4.16 | .C16. | Confecção da preme gaxeta; | Sem transporte
TRAGL_.L1.4.17 | .C17. | Transporte para retirada e devolução a bordo | Veículo para retirada e devolução a bordo | un | 1 | UN / UN | 1 | un · UN | 0 | 18.64% | 0 | 0
LOTE 1.5 - TRANSPORTE - CUSTO DIRETO VÁLVULA GLOBO 8˝ < DIÂMETRO ≤ 10˝
CÓDIGO | NÚMERO DA COMPOSIÇÃO | DESCRIÇÃO DA COMPOSIÇÃO | VEÍCULO | UNIDADE DE VEÍCULO | NÚMERO DE VEÍCULOS | UNIDADE DA PRODUTIVIDADE | COEFICIENTE DE PRODUTIVIDADE | UNIDADE | CUSTO UNITÁRIO DO TRANSPORTE (R$/UNIDADE) | BDI DE EQUIPAMENTO (%) | PREÇO UNITÁRIO (R$/UNIDADE) | NÚMERO DE VEÍCULOS X PRODUTIVIDADE X PREÇO UNITÁRIO (R$/UN)
TRAGL_.L1.5.1 | .C01. | Desinstalação da válvula; | Sem transporte
TRAGL_.L1.5.2 | .C02. | Desmontagem, limpeza e jateamento para inspeção; | Sem transporte
TRAGL_.L1.5.3 | .C03. | Emissão de Relatório de Inspeção; | Sem transporte
TRAGL_.L1.5.4 | .C04. | Teste de contato com azul da prússia e ajuste com pasta de esmerilhar válvulas; | Sem transporte
TRAGL_.L1.5.5 | .C05. | Montagem com substituição de juntas, gaxeta e parafusos de fixação. Identificação com plaqueta inox; | Sem transporte
TRAGL_.L1.5.6 | .C06. | Testes hidrostáticos de integridade do corpo da válvula e de vedação (1,5 x pressão de trabalho); | Sem transporte
TRAGL_.L1.5.7 | .C07. | Pintura com prime anticorrosivo; | Sem transporte
TRAGL_.L1.5.8 | .C08. | Pintura de acabamento com tinta epoxi; | Sem transporte
TRAGL_.L1.5.9 | .C09. | Instalação da válvula, realinhamento, substituição de juntas e parafusos de fixação; | Sem transporte
TRAGL_.L1.5.10 | .C10. | Regularização e recuperação de flanges; | Sem transporte
TRAGL_.L1.5.11 | .C11. | Regularização e recuperação da sede; | Sem transporte
TRAGL_.L1.5.12 | .C12. | Regularização e recuperação da da contra-sede; | Sem transporte
TRAGL_.L1.5.13 | .C13. | Regularização e recuperação do corpo da válvula; | Sem transporte
TRAGL_.L1.5.14 | .C14. | Confecção da haste; | Sem transporte
TRAGL_.L1.5.15 | .C15. | Embuchamento do castelo com abertura de rosca; | Sem transporte
TRAGL_.L1.5.16 | .C16. | Confecção da preme gaxeta; | Sem transporte
TRAGL_.L1.5.17 | .C17. | Transporte para retirada e devolução a bordo | Veículo para retirada e devolução a bordo | un | 1 | UN / UN | 1 | un · UN | 0 | 18.64% | 0 | 0
LOTE 1.6 - TRANSPORTE - CUSTO DIRETO VÁLVULA GLOBO 10˝ < DIÂMETRO ≤ 12˝
CÓDIGO | NÚMERO DA COMPOSIÇÃO | DESCRIÇÃO DA COMPOSIÇÃO | VEÍCULO | UNIDADE DE VEÍCULO | NÚMERO DE VEÍCULOS | UNIDADE DA PRODUTIVIDADE | COEFICIENTE DE PRODUTIVIDADE | UNIDADE | CUSTO UNITÁRIO DO TRANSPORTE (R$/UNIDADE) | BDI DE EQUIPAMENTO (%) | PREÇO UNITÁRIO (R$/UNIDADE) | NÚMERO DE VEÍCULOS X PRODUTIVIDADE X PREÇO UNITÁRIO (R$/UN)
TRAGL_.L1.6.1 | .C01. | Desinstalação da válvula; | Sem transporte
TRAGL_.L1.6.2 | .C02. | Desmontagem, limpeza e jateamento para inspeção; | Sem transporte
TRAGL_.L1.6.3 | .C03. | Emissão de Relatório de Inspeção; | Sem transporte
TRAGL_.L1.6.4 | .C04. | Teste de contato com azul da prússia e ajuste com pasta de esmerilhar válvulas; | Sem transporte
TRAGL_.L1.6.5 | .C05. | Montagem com substituição de juntas, gaxeta e parafusos de fixação. Identificação com plaqueta inox; | Sem transporte
TRAGL_.L1.6.6 | .C06. | Testes hidrostáticos de integridade do corpo da válvula e de vedação (1,5 x pressão de trabalho); | Sem transporte
TRAGL_.L1.6.7 | .C07. | Pintura com prime anticorrosivo; | Sem transporte
TRAGL_.L1.6.8 | .C08. | Pintura de acabamento com tinta epoxi; | Sem transporte
TRAGL_.L1.6.9 | .C09. | Instalação da válvula, realinhamento, substituição de juntas e parafusos de fixação; | Sem transporte
TRAGL_.L1.6.10 | .C10. | Regularização e recuperação de flanges; | Sem transporte
TRAGL_.L1.6.11 | .C11. | Regularização e recuperação da sede; | Sem transporte
TRAGL_.L1.6.12 | .C12. | Regularização e recuperação da da contra-sede; | Sem transporte
TRAGL_.L1.6.13 | .C13. | Regularização e recuperação do corpo da válvula; | Sem transporte
TRAGL_.L1.6.14 | .C14. | Confecção da haste; | Sem transporte
TRAGL_.L1.6.15 | .C15. | Embuchamento do castelo com abertura de rosca; | Sem transporte
TRAGL_.L1.6.16 | .C16. | Confecção da preme gaxeta; | Sem transporte
TRAGL_.L1.6.17 | .C17. | Transporte para retirada e devolução a bordo | Veículo para retirada e devolução a bordo | un | 1 | UN / UN | 1 | un · UN | 0 | 18.64% | 0 | 0
LOTE 1.7 - TRANSPORTE - CUSTO DIRETO VÁLVULA GLOBO 12˝ < DIÂMETRO ≤ 14˝
CÓDIGO | NÚMERO DA COMPOSIÇÃO | DESCRIÇÃO DA COMPOSIÇÃO | VEÍCULO | UNIDADE DE VEÍCULO | NÚMERO DE VEÍCULOS | UNIDADE DA PRODUTIVIDADE | COEFICIENTE DE PRODUTIVIDADE | UNIDADE | CUSTO UNITÁRIO DO TRANSPORTE (R$/UNIDADE) | BDI DE EQUIPAMENTO (%) | PREÇO UNITÁRIO (R$/UNIDADE) | NÚMERO DE VEÍCULOS X PRODUTIVIDADE X PREÇO UNITÁRIO (R$/UN)
TRAGL_.L1.7.1 | .C01. | Desinstalação da válvula; | Sem transporte
TRAGL_.L1.7.2 | .C02. | Desmontagem, limpeza e jateamento para inspeção; | Sem transporte
TRAGL_.L1.7.3 | .C03. | Emissão de Relatório de Inspeção; | Sem transporte
TRAGL_.L1.7.4 | .C04. | Teste de contato com azul da prússia e ajuste com pasta de esmerilhar válvulas; | Sem transporte
TRAGL_.L1.7.5 | .C05. | Montagem com substituição de juntas, gaxeta e parafusos de fixação. Identificação com plaqueta inox; | Sem transporte
TRAGL_.L1.7.6 | .C06. | Testes hidrostáticos de integridade do corpo da válvula e de vedação (1,5 x pressão de trabalho); | Sem transporte
TRAGL_.L1.7.7 | .C07. | Pintura com prime anticorrosivo; | Sem transporte
TRAGL_.L1.7.8 | .C08. | Pintura de acabamento com tinta epoxi; | Sem transporte
TRAGL_.L1.7.9 | .C09. | Instalação da válvula, realinhamento, substituição de juntas e parafusos de fixação; | Sem transporte
TRAGL_.L1.7.10 | .C10. | Regularização e recuperação de flanges; | Sem transporte
TRAGL_.L1.7.11 | .C11. | Regularização e recuperação da sede; | Sem transporte
TRAGL_.L1.7.12 | .C12. | Regularização e recuperação da da contra-sede; | Sem transporte
TRAGL_.L1.7.13 | .C13. | Regularização e recuperação do corpo da válvula; | Sem transporte
TRAGL_.L1.7.14 | .C14. | Confecção da haste; | Sem transporte
TRAGL_.L1.7.15 | .C15. | Embuchamento do castelo com abertura de rosca; | Sem transporte
TRAGL_.L1.7.16 | .C16. | Confecção da preme gaxeta; | Sem transporte
TRAGL_.L1.7.17 | .C17. | Transporte para retirada e devolução a bordo | Veículo para retirada e devolução a bordo | un | 1 | UN / UN | 1 | un · UN | 0 | 18.64% | 0 | 0
LOTE 1.8 - TRANSPORTE - CUSTO DIRETO VÁLVULA GLOBO 14˝ < DIÂMETRO ≤ 16˝
CÓDIGO | NÚMERO DA COMPOSIÇÃO | DESCRIÇÃO DA COMPOSIÇÃO | VEÍCULO | UNIDADE DE VEÍCULO | NÚMERO DE VEÍCULOS | UNIDADE DA PRODUTIVIDADE | COEFICIENTE DE PRODUTIVIDADE | UNIDADE | CUSTO UNITÁRIO DO TRANSPORTE (R$/UNIDADE) | BDI DE EQUIPAMENTO (%) | PREÇO UNITÁRIO (R$/UNIDADE) | NÚMERO DE VEÍCULOS X PRODUTIVIDADE X PREÇO UNITÁRIO (R$/UN)
TRAGL_.L1.8.1 | .C01. | Desinstalação da válvula; | Sem transporte
TRAGL_.L1.8.2 | .C02. | Desmontagem, limpeza e jateamento para inspeção; | Sem transporte
TRAGL_.L1.8.3 | .C03. | Emissão de Relatório de Inspeção; | Sem transporte
TRAGL_.L1.8.4 | .C04. | Teste de contato com azul da prússia e ajuste com pasta de esmerilhar válvulas; | Sem transporte
TRAGL_.L1.8.5 | .C05. | Montagem com substituição de juntas, gaxeta e parafusos de fixação. Identificação com plaqueta inox; | Sem transporte
TRAGL_.L1.8.6 | .C06. | Testes hidrostáticos de integridade do corpo da válvula e de vedação (1,5 x pressão de trabalho); | Sem transporte
TRAGL_.L1.8.7 | .C07. | Pintura com prime anticorrosivo; | Sem transporte
TRAGL_.L1.8.8 | .C08. | Pintura de acabamento com tinta epoxi; | Sem transporte
TRAGL_.L1.8.9 | .C09. | Instalação da válvula, realinhamento, substituição de juntas e parafusos de fixação; | Sem transporte
TRAGL_.L1.8.10 | .C10. | Regularização e recuperação de flanges; | Sem transporte
TRAGL_.L1.8.11 | .C11. | Regularização e recuperação da sede; | Sem transporte
TRAGL_.L1.8.12 | .C12. | Regularização e recuperação da da contra-sede; | Sem transporte
TRAGL_.L1.8.13 | .C13. | Regularização e recuperação do corpo da válvula; | Sem transporte
TRAGL_.L1.8.14 | .C14. | Confecção da haste; | Sem transporte
TRAGL_.L1.8.15 | .C15. | Embuchamento do castelo com abertura de rosca; | Sem transporte
TRAGL_.L1.8.16 | .C16. | Confecção da preme gaxeta; | Sem transporte
TRAGL_.L1.8.17 | .C17. | Transporte para retirada e devolução a bordo | Veículo para retirada e devolução a bordo | un | 1 | UN / UN | 1 | un · UN | 0 | 18.64% | 0 | 0
LOTE 1.1 - TRANSPORTE - CUSTO DIRETO VÁLVULA DE RETENÇÃO DIÂMETRO ≤ 2˝
CÓDIGO | NÚMERO DA COMPOSIÇÃO | DESCRIÇÃO DA COMPOSIÇÃO | VEÍCULO | UNIDADE DE VEÍCULO | NÚMERO DE VEÍCULOS | UNIDADE DA PRODUTIVIDADE | COEFICIENTE DE PRODUTIVIDADE | UNIDADE | CUSTO UNITÁRIO DO TRANSPORTE (R$/UNIDADE) | BDI DE EQUIPAMENTO (%) | PREÇO UNITÁRIO (R$/UNIDADE) | NÚMERO DE VEÍCULOS X PRODUTIVIDADE X PREÇO UNITÁRIO (R$/UN)
TRARE_.L1.1.1 | .C01. | Desinstalação da válvula; | Sem transporte
TRARE_.L1.1.2 | .C02. | Desmontagem, limpeza e jateamento para inspeção; | Sem transporte
TRARE_.L1.1.3 | .C03. | Emissão de Relatório de Inspeção; | Sem transporte
TRARE_.L1.1.4 | .C04. | Teste de contato com azul da prússia e ajuste com pasta de esmerilhar válvulas; | Sem transporte
TRARE_.L1.1.5 | .C05. | Montagem com substituição de juntas, gaxeta e parafusos de fixação. Identificação com plaqueta inox; | Sem transporte
TRARE_.L1.1.6 | .C06. | Testes hidrostáticos de integridade do corpo da válvula e de vedação (1,5 x pressão de trabalho); | Sem transporte
TRARE_.L1.1.7 | .C07. | Pintura com prime anticorrosivo; | Sem transporte
TRARE_.L1.1.8 | .C08. | Pintura de acabamento com tinta epoxi; | Sem transporte
TRARE_.L1.1.9 | .C09. | Instalação da válvula, realinhamento, substituição de juntas e parafusos de fixação; | Sem transporte
TRARE_.L1.1.10 | .C10. | Regularização e recuperação de flanges; | Sem transporte
TRARE_.L1.1.11 | .C11. | Regularização e recuperação da sede; | Sem transporte
TRARE_.L1.1.12 | .C12. | Regularização e recuperação da da contra-sede; | Sem transporte
TRARE_.L1.1.13 | .C13. | Regularização e recuperação do corpo da válvula; | Sem transporte
TRARE_.L1.1.14 | .C14. | Confecção da haste; | Sem transporte
TRARE_.L1.1.15 | .C15. | Embuchamento do castelo com abertura de rosca; | Sem transporte
TRARE_.L1.1.16 | .C16. | Confecção da preme gaxeta; | Sem transporte
TRARE_.L1.1.17 | .C17. | Transporte para retirada e devolução a bordo | Veículo para retirada e devolução a bordo | un | 1 | UN / UN | 1 | un · UN | 0 | 18.64% | 0 | 0
LOTE 1.2 - TRANSPORTE - CUSTO DIRETO VÁLVULA DE RETENÇÃO 2˝ < DIÂMETRO ≤ 4˝
CÓDIGO | NÚMERO DA COMPOSIÇÃO | DESCRIÇÃO DA COMPOSIÇÃO | VEÍCULO | UNIDADE DE VEÍCULO | NÚMERO DE VEÍCULOS | UNIDADE DA PRODUTIVIDADE | COEFICIENTE DE PRODUTIVIDADE | UNIDADE | CUSTO UNITÁRIO DO TRANSPORTE (R$/UNIDADE) | BDI DE EQUIPAMENTO (%) | PREÇO UNITÁRIO (R$/UNIDADE) | NÚMERO DE VEÍCULOS X PRODUTIVIDADE X PREÇO UNITÁRIO (R$/UN)
TRARE_.L1.2.1 | .C01. | Desinstalação da válvula; | Sem transporte
TRARE_.L1.2.2 | .C02. | Desmontagem, limpeza e jateamento para inspeção; | Sem transporte
TRARE_.L1.2.3 | .C03. | Emissão de Relatório de Inspeção; | Sem transporte
TRARE_.L1.2.4 | .C04. | Teste de contato com azul da prússia e ajuste com pasta de esmerilhar válvulas; | Sem transporte
TRARE_.L1.2.5 | .C05. | Montagem com substituição de juntas, gaxeta e parafusos de fixação. Identificação com plaqueta inox; | Sem transporte
TRARE_.L1.2.6 | .C06. | Testes hidrostáticos de integridade do corpo da válvula e de vedação (1,5 x pressão de trabalho); | Sem transporte
TRARE_.L1.2.7 | .C07. | Pintura com prime anticorrosivo; | Sem transporte
TRARE_.L1.2.8 | .C08. | Pintura de acabamento com tinta epoxi; | Sem transporte
TRARE_.L1.2.9 | .C09. | Instalação da válvula, realinhamento, substituição de juntas e parafusos de fixação; | Sem transporte
TRARE_.L1.2.10 | .C10. | Regularização e recuperação de flanges; | Sem transporte
TRARE_.L1.2.11 | .C11. | Regularização e recuperação da sede; | Sem transporte
TRARE_.L1.2.12 | .C12. | Regularização e recuperação da da contra-sede; | Sem transporte
TRARE_.L1.2.13 | .C13. | Regularização e recuperação do corpo da válvula; | Sem transporte
TRARE_.L1.2.14 | .C14. | Confecção da haste; | Sem transporte
TRARE_.L1.2.15 | .C15. | Embuchamento do castelo com abertura de rosca; | Sem transporte
TRARE_.L1.2.16 | .C16. | Confecção da preme gaxeta; | Sem transporte
TRARE_.L1.2.17 | .C17. | Transporte para retirada e devolução a bordo | Veículo para retirada e devolução a bordo | un | 1 | UN / UN | 1 | un · UN | 0 | 18.64% | 0 | 0
LOTE 1.3 - TRANSPORTE - CUSTO DIRETO VÁLVULA DE RETENÇÃO 4˝ < DIÂMETRO ≤ 6˝
CÓDIGO | NÚMERO DA COMPOSIÇÃO | DESCRIÇÃO DA COMPOSIÇÃO | VEÍCULO | UNIDADE DE VEÍCULO | NÚMERO DE VEÍCULOS | UNIDADE DA PRODUTIVIDADE | COEFICIENTE DE PRODUTIVIDADE | UNIDADE | CUSTO UNITÁRIO DO TRANSPORTE (R$/UNIDADE) | BDI DE EQUIPAMENTO (%) | PREÇO UNITÁRIO (R$/UNIDADE) | NÚMERO DE VEÍCULOS X PRODUTIVIDADE X PREÇO UNITÁRIO (R$/UN)
TRARE_.L1.3.1 | .C01. | Desinstalação da válvula; | Sem transporte
TRARE_.L1.3.2 | .C02. | Desmontagem, limpeza e jateamento para inspeção; | Sem transporte
TRARE_.L1.3.3 | .C03. | Emissão de Relatório de Inspeção; | Sem transporte
TRARE_.L1.3.4 | .C04. | Teste de contato com azul da prússia e ajuste com pasta de esmerilhar válvulas; | Sem transporte
TRARE_.L1.3.5 | .C05. | Montagem com substituição de juntas, gaxeta e parafusos de fixação. Identificação com plaqueta inox; | Sem transporte
TRARE_.L1.3.6 | .C06. | Testes hidrostáticos de integridade do corpo da válvula e de vedação (1,5 x pressão de trabalho); | Sem transporte
TRARE_.L1.3.7 | .C07. | Pintura com prime anticorrosivo; | Sem transporte
TRARE_.L1.3.8 | .C08. | Pintura de acabamento com tinta epoxi; | Sem transporte
TRARE_.L1.3.9 | .C09. | Instalação da válvula, realinhamento, substituição de juntas e parafusos de fixação; | Sem transporte
TRARE_.L1.3.10 | .C10. | Regularização e recuperação de flanges; | Sem transporte
TRARE_.L1.3.11 | .C11. | Regularização e recuperação da sede; | Sem transporte
TRARE_.L1.3.12 | .C12. | Regularização e recuperação da da contra-sede; | Sem transporte
TRARE_.L1.3.13 | .C13. | Regularização e recuperação do corpo da válvula; | Sem transporte
TRARE_.L1.3.14 | .C14. | Confecção da haste; | Sem transporte
TRARE_.L1.3.15 | .C15. | Embuchamento do castelo com abertura de rosca; | Sem transporte
TRARE_.L1.3.16 | .C16. | Confecção da preme gaxeta; | Sem transporte
TRARE_.L1.3.17 | .C17. | Transporte para retirada e devolução a bordo | Veículo para retirada e devolução a bordo | un | 1 | UN / UN | 1 | un · UN | 0 | 18.64% | 0 | 0
LOTE 1.4 - TRANSPORTE - CUSTO DIRETO VÁLVULA DE RETENÇÃO 6˝ < DIÂMETRO ≤ 8˝
CÓDIGO | NÚMERO DA COMPOSIÇÃO | DESCRIÇÃO DA COMPOSIÇÃO | VEÍCULO | UNIDADE DE VEÍCULO | NÚMERO DE VEÍCULOS | UNIDADE DA PRODUTIVIDADE | COEFICIENTE DE PRODUTIVIDADE | UNIDADE | CUSTO UNITÁRIO DO TRANSPORTE (R$/UNIDADE) | BDI DE EQUIPAMENTO (%) | PREÇO UNITÁRIO (R$/UNIDADE) | NÚMERO DE VEÍCULOS X PRODUTIVIDADE X PREÇO UNITÁRIO (R$/UN)
TRARE_.L1.4.1 | .C01. | Desinstalação da válvula; | Sem transporte
TRARE_.L1.4.2 | .C02. | Desmontagem, limpeza e jateamento para inspeção; | Sem transporte
TRARE_.L1.4.3 | .C03. | Emissão de Relatório de Inspeção; | Sem transporte
TRARE_.L1.4.4 | .C04. | Teste de contato com azul da prússia e ajuste com pasta de esmerilhar válvulas; | Sem transporte
TRARE_.L1.4.5 | .C05. | Montagem com substituição de juntas, gaxeta e parafusos de fixação. Identificação com plaqueta inox; | Sem transporte
TRARE_.L1.4.6 | .C06. | Testes hidrostáticos de integridade do corpo da válvula e de vedação (1,5 x pressão de trabalho); | Sem transporte
TRARE_.L1.4.7 | .C07. | Pintura com prime anticorrosivo; | Sem transporte
TRARE_.L1.4.8 | .C08. | Pintura de acabamento com tinta epoxi; | Sem transporte
TRARE_.L1.4.9 | .C09. | Instalação da válvula, realinhamento, substituição de juntas e parafusos de fixação; | Sem transporte
TRARE_.L1.4.10 | .C10. | Regularização e recuperação de flanges; | Sem transporte
TRARE_.L1.4.11 | .C11. | Regularização e recuperação da sede; | Sem transporte
TRARE_.L1.4.12 | .C12. | Regularização e recuperação da da contra-sede; | Sem transporte
TRARE_.L1.4.13 | .C13. | Regularização e recuperação do corpo da válvula; | Sem transporte
TRARE_.L1.4.14 | .C14. | Confecção da haste; | Sem transporte
TRARE_.L1.4.15 | .C15. | Embuchamento do castelo com abertura de rosca; | Sem transporte
TRARE_.L1.4.16 | .C16. | Confecção da preme gaxeta; | Sem transporte
TRARE_.L1.4.17 | .C17. | Transporte para retirada e devolução a bordo | Veículo para retirada e devolução a bordo | un | 1 | UN / UN | 1 | un · UN | 0 | 18.64% | 0 | 0
LOTE 1.5 - TRANSPORTE - CUSTO DIRETO VÁLVULA DE RETENÇÃO 8˝ < DIÂMETRO ≤ 10˝
CÓDIGO | NÚMERO DA COMPOSIÇÃO | DESCRIÇÃO DA COMPOSIÇÃO | VEÍCULO | UNIDADE DE VEÍCULO | NÚMERO DE VEÍCULOS | UNIDADE DA PRODUTIVIDADE | COEFICIENTE DE PRODUTIVIDADE | UNIDADE | CUSTO UNITÁRIO DO TRANSPORTE (R$/UNIDADE) | BDI DE EQUIPAMENTO (%) | PREÇO UNITÁRIO (R$/UNIDADE) | NÚMERO DE VEÍCULOS X PRODUTIVIDADE X PREÇO UNITÁRIO (R$/UN)
TRARE_.L1.5.1 | .C01. | Desinstalação da válvula; | Sem transporte
TRARE_.L1.5.2 | .C02. | Desmontagem, limpeza e jateamento para inspeção; | Sem transporte
TRARE_.L1.5.3 | .C03. | Emissão de Relatório de Inspeção; | Sem transporte
TRARE_.L1.5.4 | .C04. | Teste de contato com azul da prússia e ajuste com pasta de esmerilhar válvulas; | Sem transporte
TRARE_.L1.5.5 | .C05. | Montagem com substituição de juntas, gaxeta e parafusos de fixação. Identificação com plaqueta inox; | Sem transporte
TRARE_.L1.5.6 | .C06. | Testes hidrostáticos de integridade do corpo da válvula e de vedação (1,5 x pressão de trabalho); | Sem transporte
TRARE_.L1.5.7 | .C07. | Pintura com prime anticorrosivo; | Sem transporte
TRARE_.L1.5.8 | .C08. | Pintura de acabamento com tinta epoxi; | Sem transporte
TRARE_.L1.5.9 | .C09. | Instalação da válvula, realinhamento, substituição de juntas e parafusos de fixação; | Sem transporte
TRARE_.L1.5.10 | .C10. | Regularização e recuperação de flanges; | Sem transporte
TRARE_.L1.5.11 | .C11. | Regularização e recuperação da sede; | Sem transporte
TRARE_.L1.5.12 | .C12. | Regularização e recuperação da da contra-sede; | Sem transporte
TRARE_.L1.5.13 | .C13. | Regularização e recuperação do corpo da válvula; | Sem transporte
TRARE_.L1.5.14 | .C14. | Confecção da haste; | Sem transporte
TRARE_.L1.5.15 | .C15. | Embuchamento do castelo com abertura de rosca; | Sem transporte
TRARE_.L1.5.16 | .C16. | Confecção da preme gaxeta; | Sem transporte
TRARE_.L1.5.17 | .C17. | Transporte para retirada e devolução a bordo | Veículo para retirada e devolução a bordo | un | 1 | UN / UN | 1 | un · UN | 0 | 18.64% | 0 | 0
LOTE 1.6 - TRANSPORTE - CUSTO DIRETO VÁLVULA DE RETENÇÃO 10˝ < DIÂMETRO ≤ 12˝
CÓDIGO | NÚMERO DA COMPOSIÇÃO | DESCRIÇÃO DA COMPOSIÇÃO | VEÍCULO | UNIDADE DE VEÍCULO | NÚMERO DE VEÍCULOS | UNIDADE DA PRODUTIVIDADE | COEFICIENTE DE PRODUTIVIDADE | UNIDADE | CUSTO UNITÁRIO DO TRANSPORTE (R$/UNIDADE) | BDI DE EQUIPAMENTO (%) | PREÇO UNITÁRIO (R$/UNIDADE) | NÚMERO DE VEÍCULOS X PRODUTIVIDADE X PREÇO UNITÁRIO (R$/UN)
TRARE_.L1.6.1 | .C01. | Desinstalação da válvula; | Sem transporte
TRARE_.L1.6.2 | .C02. | Desmontagem, limpeza e jateamento para inspeção; | Sem transporte
TRARE_.L1.6.3 | .C03. | Emissão de Relatório de Inspeção; | Sem transporte
TRARE_.L1.6.4 | .C04. | Teste de contato com azul da prússia e ajuste com pasta de esmerilhar válvulas; | Sem transporte
TRARE_.L1.6.5 | .C05. | Montagem com substituição de juntas, gaxeta e parafusos de fixação. Identificação com plaqueta inox; | Sem transporte
TRARE_.L1.6.6 | .C06. | Testes hidrostáticos de integridade do corpo da válvula e de vedação (1,5 x pressão de trabalho); | Sem transporte
TRARE_.L1.6.7 | .C07. | Pintura com prime anticorrosivo; | Sem transporte
TRARE_.L1.6.8 | .C08. | Pintura de acabamento com tinta epoxi; | Sem transporte
TRARE_.L1.6.9 | .C09. | Instalação da válvula, realinhamento, substituição de juntas e parafusos de fixação; | Sem transporte
TRARE_.L1.6.10 | .C10. | Regularização e recuperação de flanges; | Sem transporte
TRARE_.L1.6.11 | .C11. | Regularização e recuperação da sede; | Sem transporte
TRARE_.L1.6.12 | .C12. | Regularização e recuperação da da contra-sede; | Sem transporte
TRARE_.L1.6.13 | .C13. | Regularização e recuperação do corpo da válvula; | Sem transporte
TRARE_.L1.6.14 | .C14. | Confecção da haste; | Sem transporte
TRARE_.L1.6.15 | .C15. | Embuchamento do castelo com abertura de rosca; | Sem transporte
TRARE_.L1.6.16 | .C16. | Confecção da preme gaxeta; | Sem transporte
TRARE_.L1.6.17 | .C17. | Transporte para retirada e devolução a bordo | Veículo para retirada e devolução a bordo | un | 1 | UN / UN | 1 | un · UN | 0 | 18.64% | 0 | 0
LOTE 1.7 - TRANSPORTE - CUSTO DIRETO VÁLVULA DE RETENÇÃO 12˝ < DIÂMETRO ≤ 14˝
CÓDIGO | NÚMERO DA COMPOSIÇÃO | DESCRIÇÃO DA COMPOSIÇÃO | VEÍCULO | UNIDADE DE VEÍCULO | NÚMERO DE VEÍCULOS | UNIDADE DA PRODUTIVIDADE | COEFICIENTE DE PRODUTIVIDADE | UNIDADE | CUSTO UNITÁRIO DO TRANSPORTE (R$/UNIDADE) | BDI DE EQUIPAMENTO (%) | PREÇO UNITÁRIO (R$/UNIDADE) | NÚMERO DE VEÍCULOS X PRODUTIVIDADE X PREÇO UNITÁRIO (R$/UN)
TRARE_.L1.7.1 | .C01. | Desinstalação da válvula; | Sem transporte
TRARE_.L1.7.2 | .C02. | Desmontagem, limpeza e jateamento para inspeção; | Sem transporte
TRARE_.L1.7.3 | .C03. | Emissão de Relatório de Inspeção; | Sem transporte
TRARE_.L1.7.4 | .C04. | Teste de contato com azul da prússia e ajuste com pasta de esmerilhar válvulas; | Sem transporte
TRARE_.L1.7.5 | .C05. | Montagem com substituição de juntas, gaxeta e parafusos de fixação. Identificação com plaqueta inox; | Sem transporte
TRARE_.L1.7.6 | .C06. | Testes hidrostáticos de integridade do corpo da válvula e de vedação (1,5 x pressão de trabalho); | Sem transporte
TRARE_.L1.7.7 | .C07. | Pintura com prime anticorrosivo; | Sem transporte
TRARE_.L1.7.8 | .C08. | Pintura de acabamento com tinta epoxi; | Sem transporte
TRARE_.L1.7.9 | .C09. | Instalação da válvula, realinhamento, substituição de juntas e parafusos de fixação; | Sem transporte
TRARE_.L1.7.10 | .C10. | Regularização e recuperação de flanges; | Sem transporte
TRARE_.L1.7.11 | .C11. | Regularização e recuperação da sede; | Sem transporte
TRARE_.L1.7.12 | .C12. | Regularização e recuperação da da contra-sede; | Sem transporte
TRARE_.L1.7.13 | .C13. | Regularização e recuperação do corpo da válvula; | Sem transporte
TRARE_.L1.7.14 | .C14. | Confecção da haste; | Sem transporte
TRARE_.L1.7.15 | .C15. | Embuchamento do castelo com abertura de rosca; | Sem transporte
TRARE_.L1.7.16 | .C16. | Confecção da preme gaxeta; | Sem transporte
TRARE_.L1.7.17 | .C17. | Transporte para retirada e devolução a bordo | Veículo para retirada e devolução a bordo | un | 1 | UN / UN | 1 | un · UN | 0 | 18.64% | 0 | 0
LOTE 1.8 - TRANSPORTE - CUSTO DIRETO VÁLVULA DE RETENÇÃO 14˝ < DIÂMETRO ≤ 16˝
CÓDIGO | NÚMERO DA COMPOSIÇÃO | DESCRIÇÃO DA COMPOSIÇÃO | VEÍCULO | UNIDADE DE VEÍCULO | NÚMERO DE VEÍCULOS | UNIDADE DA PRODUTIVIDADE | COEFICIENTE DE PRODUTIVIDADE | UNIDADE | CUSTO UNITÁRIO DO TRANSPORTE (R$/UNIDADE) | BDI DE EQUIPAMENTO (%) | PREÇO UNITÁRIO (R$/UNIDADE) | NÚMERO DE VEÍCULOS X PRODUTIVIDADE X PREÇO UNITÁRIO (R$/UN)
TRARE_.L1.8.1 | .C01. | Desinstalação da válvula; | Sem transporte
TRARE_.L1.8.2 | .C02. | Desmontagem, limpeza e jateamento para inspeção; | Sem transporte
TRARE_.L1.8.3 | .C03. | Emissão de Relatório de Inspeção; | Sem transporte
TRARE_.L1.8.4 | .C04. | Teste de contato com azul da prússia e ajuste com pasta de esmerilhar válvulas; | Sem transporte
TRARE_.L1.8.5 | .C05. | Montagem com substituição de juntas, gaxeta e parafusos de fixação. Identificação com plaqueta inox; | Sem transporte
TRARE_.L1.8.6 | .C06. | Testes hidrostáticos de integridade do corpo da válvula e de vedação (1,5 x pressão de trabalho); | Sem transporte
TRARE_.L1.8.7 | .C07. | Pintura com prime anticorrosivo; | Sem transporte
TRARE_.L1.8.8 | .C08. | Pintura de acabamento com tinta epoxi; | Sem transporte
TRARE_.L1.8.9 | .C09. | Instalação da válvula, realinhamento, substituição de juntas e parafusos de fixação; | Sem transporte
TRARE_.L1.8.10 | .C10. | Regularização e recuperação de flanges; | Sem transporte
TRARE_.L1.8.11 | .C11. | Regularização e recuperação da sede; | Sem transporte
TRARE_.L1.8.12 | .C12. | Regularização e recuperação da da contra-sede; | Sem transporte
TRARE_.L1.8.13 | .C13. | Regularização e recuperação do corpo da válvula; | Sem transporte
TRARE_.L1.8.14 | .C14. | Confecção da haste; | Sem transporte
TRARE_.L1.8.15 | .C15. | Embuchamento do castelo com abertura de rosca; | Sem transporte
TRARE_.L1.8.16 | .C16. | Confecção da preme gaxeta; | Sem transporte
TRARE_.L1.8.17 | .C17. | Transporte para retirada e devolução a bordo | Veículo para retirada e devolução a bordo | un | 1 | UN / UN | 1 | un · UN | 0 | 18.64% | 0 | 0
LOTE 1.1 - TRANSPORTE - CUSTO DIRETO VÁLVULA GAVETA DIÂMETRO ≤ 2˝
CÓDIGO | NÚMERO DA COMPOSIÇÃO | DESCRIÇÃO DA COMPOSIÇÃO | VEÍCULO | UNIDADE DE VEÍCULO | NÚMERO DE VEÍCULOS | UNIDADE DA PRODUTIVIDADE | COEFICIENTE DE PRODUTIVIDADE | UNIDADE | CUSTO UNITÁRIO DO TRANSPORTE (R$/UNIDADE) | BDI DE EQUIPAMENTO (%) | PREÇO UNITÁRIO (R$/UNIDADE) | NÚMERO DE VEÍCULOS X PRODUTIVIDADE X PREÇO UNITÁRIO (R$/UN)
TRAGA_.L1.1.1 | .C01. | Desinstalação da válvula; | Sem transporte
TRAGA_.L1.1.2 | .C02. | Desmontagem, limpeza e jateamento para inspeção; | Sem transporte
TRAGA_.L1.1.3 | .C03. | Emissão de Relatório de Inspeção; | Sem transporte
TRAGA_.L1.1.4 | .C04. | Teste de contato com azul da prússia e ajuste com pasta de esmerilhar válvulas; | Sem transporte
TRAGA_.L1.1.5 | .C05. | Montagem com substituição de juntas, gaxeta e parafusos de fixação. Identificação com plaqueta inox; | Sem transporte
TRAGA_.L1.1.6 | .C06. | Testes hidrostáticos de integridade do corpo da válvula e de vedação (1,5 x pressão de trabalho); | Sem transporte
TRAGA_.L1.1.7 | .C07. | Pintura com prime anticorrosivo; | Sem transporte
TRAGA_.L1.1.8 | .C08. | Pintura de acabamento com tinta epoxi; | Sem transporte
TRAGA_.L1.1.9 | .C09. | Instalação da válvula, realinhamento, substituição de juntas e parafusos de fixação; | Sem transporte
TRAGA_.L1.1.10 | .C10. | Regularização e recuperação de flanges; | Sem transporte
TRAGA_.L1.1.11 | .C11. | Regularização e recuperação da sede; | Sem transporte
TRAGA_.L1.1.12 | .C12. | Regularização e recuperação da da contra-sede; | Sem transporte
TRAGA_.L1.1.13 | .C13. | Regularização e recuperação do corpo da válvula; | Sem transporte
TRAGA_.L1.1.14 | .C14. | Confecção da haste; | Sem transporte
TRAGA_.L1.1.15 | .C15. | Embuchamento do castelo com abertura de rosca; | Sem transporte
TRAGA_.L1.1.16 | .C16. | Confecção da preme gaxeta; | Sem transporte
TRAGA_.L1.1.17 | .C17. | Transporte para retirada e devolução a bordo | Veículo para retirada e devolução a bordo | un | 1 | UN / UN | 1 | un · UN | 0 | 18.64% | 0 | 0
LOTE 1.2 - TRANSPORTE - CUSTO DIRETO VÁLVULA GAVETA 2˝ < DIÂMETRO ≤ 4˝
CÓDIGO | NÚMERO DA COMPOSIÇÃO | DESCRIÇÃO DA COMPOSIÇÃO | VEÍCULO | UNIDADE DE VEÍCULO | NÚMERO DE VEÍCULOS | UNIDADE DA PRODUTIVIDADE | COEFICIENTE DE PRODUTIVIDADE | UNIDADE | CUSTO UNITÁRIO DO TRANSPORTE (R$/UNIDADE) | BDI DE EQUIPAMENTO (%) | PREÇO UNITÁRIO (R$/UNIDADE) | NÚMERO DE VEÍCULOS X PRODUTIVIDADE X PREÇO UNITÁRIO (R$/UN)
TRAGA_.L1.2.1 | .C01. | Desinstalação da válvula; | Sem transporte
TRAGA_.L1.2.2 | .C02. | Desmontagem, limpeza e jateamento para inspeção; | Sem transporte
TRAGA_.L1.2.3 | .C03. | Emissão de Relatório de Inspeção; | Sem transporte
TRAGA_.L1.2.4 | .C04. | Teste de contato com azul da prússia e ajuste com pasta de esmerilhar válvulas; | Sem transporte
TRAGA_.L1.2.5 | .C05. | Montagem com substituição de juntas, gaxeta e parafusos de fixação. Identificação com plaqueta inox; | Sem transporte
TRAGA_.L1.2.6 | .C06. | Testes hidrostáticos de integridade do corpo da válvula e de vedação (1,5 x pressão de trabalho); | Sem transporte
TRAGA_.L1.2.7 | .C07. | Pintura com prime anticorrosivo; | Sem transporte
TRAGA_.L1.2.8 | .C08. | Pintura de acabamento com tinta epoxi; | Sem transporte
TRAGA_.L1.2.9 | .C09. | Instalação da válvula, realinhamento, substituição de juntas e parafusos de fixação; | Sem transporte
TRAGA_.L1.2.10 | .C10. | Regularização e recuperação de flanges; | Sem transporte
TRAGA_.L1.2.11 | .C11. | Regularização e recuperação da sede; | Sem transporte
TRAGA_.L1.2.12 | .C12. | Regularização e recuperação da da contra-sede; | Sem transporte
TRAGA_.L1.2.13 | .C13. | Regularização e recuperação do corpo da válvula; | Sem transporte
TRAGA_.L1.2.14 | .C14. | Confecção da haste; | Sem transporte
TRAGA_.L1.2.15 | .C15. | Embuchamento do castelo com abertura de rosca; | Sem transporte
TRAGA_.L1.2.16 | .C16. | Confecção da preme gaxeta; | Sem transporte
TRAGA_.L1.2.17 | .C17. | Transporte para retirada e devolução a bordo | Veículo para retirada e devolução a bordo | un | 1 | UN / UN | 1 | un · UN | 0 | 18.64% | 0 | 0
LOTE 1.3 - TRANSPORTE - CUSTO DIRETO VÁLVULA GAVETA 4˝ < DIÂMETRO ≤ 6˝
CÓDIGO | NÚMERO DA COMPOSIÇÃO | DESCRIÇÃO DA COMPOSIÇÃO | VEÍCULO | UNIDADE DE VEÍCULO | NÚMERO DE VEÍCULOS | UNIDADE DA PRODUTIVIDADE | COEFICIENTE DE PRODUTIVIDADE | UNIDADE | CUSTO UNITÁRIO DO TRANSPORTE (R$/UNIDADE) | BDI DE EQUIPAMENTO (%) | PREÇO UNITÁRIO (R$/UNIDADE) | NÚMERO DE VEÍCULOS X PRODUTIVIDADE X PREÇO UNITÁRIO (R$/UN)
TRAGA_.L1.3.1 | .C01. | Desinstalação da válvula; | Sem transporte
TRAGA_.L1.3.2 | .C02. | Desmontagem, limpeza e jateamento para inspeção; | Sem transporte
TRAGA_.L1.3.3 | .C03. | Emissão de Relatório de Inspeção; | Sem transporte
TRAGA_.L1.3.4 | .C04. | Teste de contato com azul da prússia e ajuste com pasta de esmerilhar válvulas; | Sem transporte
TRAGA_.L1.3.5 | .C05. | Montagem com substituição de juntas, gaxeta e parafusos de fixação. Identificação com plaqueta inox; | Sem transporte
TRAGA_.L1.3.6 | .C06. | Testes hidrostáticos de integridade do corpo da válvula e de vedação (1,5 x pressão de trabalho); | Sem transporte
TRAGA_.L1.3.7 | .C07. | Pintura com prime anticorrosivo; | Sem transporte
TRAGA_.L1.3.8 | .C08. | Pintura de acabamento com tinta epoxi; | Sem transporte
TRAGA_.L1.3.9 | .C09. | Instalação da válvula, realinhamento, substituição de juntas e parafusos de fixação; | Sem transporte
TRAGA_.L1.3.10 | .C10. | Regularização e recuperação de flanges; | Sem transporte
TRAGA_.L1.3.11 | .C11. | Regularização e recuperação da sede; | Sem transporte
TRAGA_.L1.3.12 | .C12. | Regularização e recuperação da da contra-sede; | Sem transporte
TRAGA_.L1.3.13 | .C13. | Regularização e recuperação do corpo da válvula; | Sem transporte
TRAGA_.L1.3.14 | .C14. | Confecção da haste; | Sem transporte
TRAGA_.L1.3.15 | .C15. | Embuchamento do castelo com abertura de rosca; | Sem transporte
TRAGA_.L1.3.16 | .C16. | Confecção da preme gaxeta; | Sem transporte
TRAGA_.L1.3.17 | .C17. | Transporte para retirada e devolução a bordo | Veículo para retirada e devolução a bordo | un | 1 | UN / UN | 1 | un · UN | 0 | 18.64% | 0 | 0
LOTE 1.4 - TRANSPORTE - CUSTO DIRETO VÁLVULA GAVETA 6˝ < DIÂMETRO ≤ 8˝
CÓDIGO | NÚMERO DA COMPOSIÇÃO | DESCRIÇÃO DA COMPOSIÇÃO | VEÍCULO | UNIDADE DE VEÍCULO | NÚMERO DE VEÍCULOS | UNIDADE DA PRODUTIVIDADE | COEFICIENTE DE PRODUTIVIDADE | UNIDADE | CUSTO UNITÁRIO DO TRANSPORTE (R$/UNIDADE) | BDI DE EQUIPAMENTO (%) | PREÇO UNITÁRIO (R$/UNIDADE) | NÚMERO DE VEÍCULOS X PRODUTIVIDADE X PREÇO UNITÁRIO (R$/UN)
TRAGA_.L1.4.1 | .C01. | Desinstalação da válvula; | Sem transporte
TRAGA_.L1.4.2 | .C02. | Desmontagem, limpeza e jateamento para inspeção; | Sem transporte
TRAGA_.L1.4.3 | .C03. | Emissão de Relatório de Inspeção; | Sem transporte
TRAGA_.L1.4.4 | .C04. | Teste de contato com azul da prússia e ajuste com pasta de esmerilhar válvulas; | Sem transporte
TRAGA_.L1.4.5 | .C05. | Montagem com substituição de juntas, gaxeta e parafusos de fixação. Identificação com plaqueta inox; | Sem transporte
TRAGA_.L1.4.6 | .C06. | Testes hidrostáticos de integridade do corpo da válvula e de vedação (1,5 x pressão de trabalho); | Sem transporte
TRAGA_.L1.4.7 | .C07. | Pintura com prime anticorrosivo; | Sem transporte
TRAGA_.L1.4.8 | .C08. | Pintura de acabamento com tinta epoxi; | Sem transporte
TRAGA_.L1.4.9 | .C09. | Instalação da válvula, realinhamento, substituição de juntas e parafusos de fixação; | Sem transporte
TRAGA_.L1.4.10 | .C10. | Regularização e recuperação de flanges; | Sem transporte
TRAGA_.L1.4.11 | .C11. | Regularização e recuperação da sede; | Sem transporte
TRAGA_.L1.4.12 | .C12. | Regularização e recuperação da da contra-sede; | Sem transporte
TRAGA_.L1.4.13 | .C13. | Regularização e recuperação do corpo da válvula; | Sem transporte
TRAGA_.L1.4.14 | .C14. | Confecção da haste; | Sem transporte
TRAGA_.L1.4.15 | .C15. | Embuchamento do castelo com abertura de rosca; | Sem transporte
TRAGA_.L1.4.16 | .C16. | Confecção da preme gaxeta; | Sem transporte
TRAGA_.L1.4.17 | .C17. | Transporte para retirada e devolução a bordo | Veículo para retirada e devolução a bordo | un | 1 | UN / UN | 1 | un · UN | 0 | 18.64% | 0 | 0
LOTE 1.5 - TRANSPORTE - CUSTO DIRETO VÁLVULA GAVETA 8˝ < DIÂMETRO ≤ 10˝
CÓDIGO | NÚMERO DA COMPOSIÇÃO | DESCRIÇÃO DA COMPOSIÇÃO | VEÍCULO | UNIDADE DE VEÍCULO | NÚMERO DE VEÍCULOS | UNIDADE DA PRODUTIVIDADE | COEFICIENTE DE PRODUTIVIDADE | UNIDADE | CUSTO UNITÁRIO DO TRANSPORTE (R$/UNIDADE) | BDI DE EQUIPAMENTO (%) | PREÇO UNITÁRIO (R$/UNIDADE) | NÚMERO DE VEÍCULOS X PRODUTIVIDADE X PREÇO UNITÁRIO (R$/UN)
TRAGA_.L1.5.1 | .C01. | Desinstalação da válvula; | Sem transporte
TRAGA_.L1.5.2 | .C02. | Desmontagem, limpeza e jateamento para inspeção; | Sem transporte
TRAGA_.L1.5.3 | .C03. | Emissão de Relatório de Inspeção; | Sem transporte
TRAGA_.L1.5.4 | .C04. | Teste de contato com azul da prússia e ajuste com pasta de esmerilhar válvulas; | Sem transporte
TRAGA_.L1.5.5 | .C05. | Montagem com substituição de juntas, gaxeta e parafusos de fixação. Identificação com plaqueta inox; | Sem transporte
TRAGA_.L1.5.6 | .C06. | Testes hidrostáticos de integridade do corpo da válvula e de vedação (1,5 x pressão de trabalho); | Sem transporte
TRAGA_.L1.5.7 | .C07. | Pintura com prime anticorrosivo; | Sem transporte
TRAGA_.L1.5.8 | .C08. | Pintura de acabamento com tinta epoxi; | Sem transporte
TRAGA_.L1.5.9 | .C09. | Instalação da válvula, realinhamento, substituição de juntas e parafusos de fixação; | Sem transporte
TRAGA_.L1.5.10 | .C10. | Regularização e recuperação de flanges; | Sem transporte
TRAGA_.L1.5.11 | .C11. | Regularização e recuperação da sede; | Sem transporte
TRAGA_.L1.5.12 | .C12. | Regularização e recuperação da da contra-sede; | Sem transporte
TRAGA_.L1.5.13 | .C13. | Regularização e recuperação do corpo da válvula; | Sem transporte
TRAGA_.L1.5.14 | .C14. | Confecção da haste; | Sem transporte
TRAGA_.L1.5.15 | .C15. | Embuchamento do castelo com abertura de rosca; | Sem transporte
TRAGA_.L1.5.16 | .C16. | Confecção da preme gaxeta; | Sem transporte
TRAGA_.L1.5.17 | .C17. | Transporte para retirada e devolução a bordo | Veículo para retirada e devolução a bordo | un | 1 | UN / UN | 1 | un · UN | 0 | 18.64% | 0 | 0
LOTE 1.6 - TRANSPORTE - CUSTO DIRETO VÁLVULA GAVETA 10˝ < DIÂMETRO ≤ 12˝
CÓDIGO | NÚMERO DA COMPOSIÇÃO | DESCRIÇÃO DA COMPOSIÇÃO | VEÍCULO | UNIDADE DE VEÍCULO | NÚMERO DE VEÍCULOS | UNIDADE DA PRODUTIVIDADE | COEFICIENTE DE PRODUTIVIDADE | UNIDADE | CUSTO UNITÁRIO DO TRANSPORTE (R$/UNIDADE) | BDI DE EQUIPAMENTO (%) | PREÇO UNITÁRIO (R$/UNIDADE) | NÚMERO DE VEÍCULOS X PRODUTIVIDADE X PREÇO UNITÁRIO (R$/UN)
TRAGA_.L1.6.1 | .C01. | Desinstalação da válvula; | Sem transporte
TRAGA_.L1.6.2 | .C02. | Desmontagem, limpeza e jateamento para inspeção; | Sem transporte
TRAGA_.L1.6.3 | .C03. | Emissão de Relatório de Inspeção; | Sem transporte
TRAGA_.L1.6.4 | .C04. | Teste de contato com azul da prússia e ajuste com pasta de esmerilhar válvulas; | Sem transporte
TRAGA_.L1.6.5 | .C05. | Montagem com substituição de juntas, gaxeta e parafusos de fixação. Identificação com plaqueta inox; | Sem transporte
TRAGA_.L1.6.6 | .C06. | Testes hidrostáticos de integridade do corpo da válvula e de vedação (1,5 x pressão de trabalho); | Sem transporte
TRAGA_.L1.6.7 | .C07. | Pintura com prime anticorrosivo; | Sem transporte
TRAGA_.L1.6.8 | .C08. | Pintura de acabamento com tinta epoxi; | Sem transporte
TRAGA_.L1.6.9 | .C09. | Instalação da válvula, realinhamento, substituição de juntas e parafusos de fixação; | Sem transporte
TRAGA_.L1.6.10 | .C10. | Regularização e recuperação de flanges; | Sem transporte
TRAGA_.L1.6.11 | .C11. | Regularização e recuperação da sede; | Sem transporte
TRAGA_.L1.6.12 | .C12. | Regularização e recuperação da da contra-sede; | Sem transporte
TRAGA_.L1.6.13 | .C13. | Regularização e recuperação do corpo da válvula; | Sem transporte
TRAGA_.L1.6.14 | .C14. | Confecção da haste; | Sem transporte
TRAGA_.L1.6.15 | .C15. | Embuchamento do castelo com abertura de rosca; | Sem transporte
TRAGA_.L1.6.16 | .C16. | Confecção da preme gaxeta; | Sem transporte
TRAGA_.L1.6.17 | .C17. | Transporte para retirada e devolução a bordo | Veículo para retirada e devolução a bordo | un | 1 | UN / UN | 1 | un · UN | 0 | 18.64% | 0 | 0
LOTE 1.7 - TRANSPORTE - CUSTO DIRETO VÁLVULA GAVETA 12˝ < DIÂMETRO ≤ 14˝
CÓDIGO | NÚMERO DA COMPOSIÇÃO | DESCRIÇÃO DA COMPOSIÇÃO | VEÍCULO | UNIDADE DE VEÍCULO | NÚMERO DE VEÍCULOS | UNIDADE DA PRODUTIVIDADE | COEFICIENTE DE PRODUTIVIDADE | UNIDADE | CUSTO UNITÁRIO DO TRANSPORTE (R$/UNIDADE) | BDI DE EQUIPAMENTO (%) | PREÇO UNITÁRIO (R$/UNIDADE) | NÚMERO DE VEÍCULOS X PRODUTIVIDADE X PREÇO UNITÁRIO (R$/UN)
TRAGA_.L1.7.1 | .C01. | Desinstalação da válvula; | Sem transporte
TRAGA_.L1.7.2 | .C02. | Desmontagem, limpeza e jateamento para inspeção; | Sem transporte
TRAGA_.L1.7.3 | .C03. | Emissão de Relatório de Inspeção; | Sem transporte
TRAGA_.L1.7.4 | .C04. | Teste de contato com azul da prússia e ajuste com pasta de esmerilhar válvulas; | Sem transporte
TRAGA_.L1.7.5 | .C05. | Montagem com substituição de juntas, gaxeta e parafusos de fixação. Identificação com plaqueta inox; | Sem transporte
TRAGA_.L1.7.6 | .C06. | Testes hidrostáticos de integridade do corpo da válvula e de vedação (1,5 x pressão de trabalho); | Sem transporte
TRAGA_.L1.7.7 | .C07. | Pintura com prime anticorrosivo; | Sem transporte
TRAGA_.L1.7.8 | .C08. | Pintura de acabamento com tinta epoxi; | Sem transporte
TRAGA_.L1.7.9 | .C09. | Instalação da válvula, realinhamento, substituição de juntas e parafusos de fixação; | Sem transporte
TRAGA_.L1.7.10 | .C10. | Regularização e recuperação de flanges; | Sem transporte
TRAGA_.L1.7.11 | .C11. | Regularização e recuperação da sede; | Sem transporte
TRAGA_.L1.7.12 | .C12. | Regularização e recuperação da da contra-sede; | Sem transporte
TRAGA_.L1.7.13 | .C13. | Regularização e recuperação do corpo da válvula; | Sem transporte
TRAGA_.L1.7.14 | .C14. | Confecção da haste; | Sem transporte
TRAGA_.L1.7.15 | .C15. | Embuchamento do castelo com abertura de rosca; | Sem transporte
TRAGA_.L1.7.16 | .C16. | Confecção da preme gaxeta; | Sem transporte
TRAGA_.L1.7.17 | .C17. | Transporte para retirada e devolução a bordo | Veículo para retirada e devolução a bordo | un | 1 | UN / UN | 1 | un · UN | 0 | 18.64% | 0 | 0
LOTE 1.8 - TRANSPORTE - CUSTO DIRETO VÁLVULA GAVETA 14˝ < DIÂMETRO ≤ 16˝
CÓDIGO | NÚMERO DA COMPOSIÇÃO | DESCRIÇÃO DA COMPOSIÇÃO | VEÍCULO | UNIDADE DE VEÍCULO | NÚMERO DE VEÍCULOS | UNIDADE DA PRODUTIVIDADE | COEFICIENTE DE PRODUTIVIDADE | UNIDADE | CUSTO UNITÁRIO DO TRANSPORTE (R$/UNIDADE) | BDI DE EQUIPAMENTO (%) | PREÇO UNITÁRIO (R$/UNIDADE) | NÚMERO DE VEÍCULOS X PRODUTIVIDADE X PREÇO UNITÁRIO (R$/UN)
TRAGA_.L1.8.1 | .C01. | Desinstalação da válvula; | Sem transporte
TRAGA_.L1.8.2 | .C02. | Desmontagem, limpeza e jateamento para inspeção; | Sem transporte
TRAGA_.L1.8.3 | .C03. | Emissão de Relatório de Inspeção; | Sem transporte
TRAGA_.L1.8.4 | .C04. | Teste de contato com azul da prússia e ajuste com pasta de esmerilhar válvulas; | Sem transporte
TRAGA_.L1.8.5 | .C05. | Montagem com substituição de juntas, gaxeta e parafusos de fixação. Identificação com plaqueta inox; | Sem transporte
TRAGA_.L1.8.6 | .C06. | Testes hidrostáticos de integridade do corpo da válvula e de vedação (1,5 x pressão de trabalho); | Sem transporte
TRAGA_.L1.8.7 | .C07. | Pintura com prime anticorrosivo; | Sem transporte
TRAGA_.L1.8.8 | .C08. | Pintura de acabamento com tinta epoxi; | Sem transporte
TRAGA_.L1.8.9 | .C09. | Instalação da válvula, realinhamento, substituição de juntas e parafusos de fixação; | Sem transporte
TRAGA_.L1.8.10 | .C10. | Regularização e recuperação de flanges; | Sem transporte
TRAGA_.L1.8.11 | .C11. | Regularização e recuperação da sede; | Sem transporte
TRAGA_.L1.8.12 | .C12. | Regularização e recuperação da da contra-sede; | Sem transporte
TRAGA_.L1.8.13 | .C13. | Regularização e recuperação do corpo da válvula; | Sem transporte
TRAGA_.L1.8.14 | .C14. | Confecção da haste; | Sem transporte
TRAGA_.L1.8.15 | .C15. | Embuchamento do castelo com abertura de rosca; | Sem transporte
TRAGA_.L1.8.16 | .C16. | Confecção da preme gaxeta; | Sem transporte
TRAGA_.L1.8.17 | .C17. | Transporte para retirada e devolução a bordo | Veículo para retirada e devolução a bordo | un | 1 | UN / UN | 1 | un · UN | 0 | 18.64% | 0 | 0
LOTE 1.1 - TRANSPORTE - CUSTO DIRETO VÁLVULA BORBOLETA DIÂMETRO ≤ 2˝
CÓDIGO | NÚMERO DA COMPOSIÇÃO | DESCRIÇÃO DA COMPOSIÇÃO | VEÍCULO | UNIDADE DE VEÍCULO | NÚMERO DE VEÍCULOS | UNIDADE DA PRODUTIVIDADE | COEFICIENTE DE PRODUTIVIDADE | UNIDADE | CUSTO UNITÁRIO DO TRANSPORTE (R$/UNIDADE) | BDI DE EQUIPAMENTO (%) | PREÇO UNITÁRIO (R$/UNIDADE) | NÚMERO DE VEÍCULOS X PRODUTIVIDADE X PREÇO UNITÁRIO (R$/UN)
TRABO_.L1.1.1 | .C01. | Desinstalação da válvula; | Sem transporte
TRABO_.L1.1.2 | .C02. | Desmontagem, limpeza e jateamento para inspeção; | Sem transporte
TRABO_.L1.1.3 | .C03. | Emissão de Relatório de Inspeção; | Sem transporte
TRABO_.L1.1.4 | .C04. | Teste de contato com azul da prússia e ajuste com pasta de esmerilhar válvulas; | Sem transporte
TRABO_.L1.1.5 | .C05. | Montagem com substituição de juntas, gaxeta e parafusos de fixação. Identificação com plaqueta inox; | Sem transporte
TRABO_.L1.1.6 | .C06. | Testes hidrostáticos de integridade do corpo da válvula e de vedação (1,5 x pressão de trabalho); | Sem transporte
TRABO_.L1.1.7 | .C07. | Pintura com prime anticorrosivo; | Sem transporte
TRABO_.L1.1.8 | .C08. | Pintura de acabamento com tinta epoxi; | Sem transporte
TRABO_.L1.1.9 | .C09. | Instalação da válvula, realinhamento, substituição de juntas e parafusos de fixação; | Sem transporte
TRABO_.L1.1.10 | .C10. | Regularização e recuperação de flanges; | Sem transporte
TRABO_.L1.1.11 | .C11. | Regularização e recuperação da sede; | Sem transporte
TRABO_.L1.1.12 | .C12. | Regularização e recuperação da da contra-sede; | Sem transporte
TRABO_.L1.1.13 | .C13. | Regularização e recuperação do corpo da válvula; | Sem transporte
TRABO_.L1.1.14 | .C14. | Confecção da haste; | Sem transporte
TRABO_.L1.1.15 | .C15. | Embuchamento do castelo com abertura de rosca; | Sem transporte
TRABO_.L1.1.16 | .C16. | Confecção da preme gaxeta; | Sem transporte
TRABO_.L1.1.17 | .C17. | Transporte para retirada e devolução a bordo | Veículo para retirada e devolução a bordo | un | 1 | UN / UN | 1 | un · UN | 0 | 18.64% | 0 | 0
LOTE 1.2 - TRANSPORTE - CUSTO DIRETO VÁLVULA BORBOLETA 2˝ < DIÂMETRO ≤ 4˝
CÓDIGO | NÚMERO DA COMPOSIÇÃO | DESCRIÇÃO DA COMPOSIÇÃO | VEÍCULO | UNIDADE DE VEÍCULO | NÚMERO DE VEÍCULOS | UNIDADE DA PRODUTIVIDADE | COEFICIENTE DE PRODUTIVIDADE | UNIDADE | CUSTO UNITÁRIO DO TRANSPORTE (R$/UNIDADE) | BDI DE EQUIPAMENTO (%) | PREÇO UNITÁRIO (R$/UNIDADE) | NÚMERO DE VEÍCULOS X PRODUTIVIDADE X PREÇO UNITÁRIO (R$/UN)
TRABO_.L1.2.1 | .C01. | Desinstalação da válvula; | Sem transporte
TRABO_.L1.2.2 | .C02. | Desmontagem, limpeza e jateamento para inspeção; | Sem transporte
TRABO_.L1.2.3 | .C03. | Emissão de Relatório de Inspeção; | Sem transporte
TRABO_.L1.2.4 | .C04. | Teste de contato com azul da prússia e ajuste com pasta de esmerilhar válvulas; | Sem transporte
TRABO_.L1.2.5 | .C05. | Montagem com substituição de juntas, gaxeta e parafusos de fixação. Identificação com plaqueta inox; | Sem transporte
TRABO_.L1.2.6 | .C06. | Testes hidrostáticos de integridade do corpo da válvula e de vedação (1,5 x pressão de trabalho); | Sem transporte
TRABO_.L1.2.7 | .C07. | Pintura com prime anticorrosivo; | Sem transporte
TRABO_.L1.2.8 | .C08. | Pintura de acabamento com tinta epoxi; | Sem transporte
TRABO_.L1.2.9 | .C09. | Instalação da válvula, realinhamento, substituição de juntas e parafusos de fixação; | Sem transporte
TRABO_.L1.2.10 | .C10. | Regularização e recuperação de flanges; | Sem transporte
TRABO_.L1.2.11 | .C11. | Regularização e recuperação da sede; | Sem transporte
TRABO_.L1.2.12 | .C12. | Regularização e recuperação da da contra-sede; | Sem transporte
TRABO_.L1.2.13 | .C13. | Regularização e recuperação do corpo da válvula; | Sem transporte
TRABO_.L1.2.14 | .C14. | Confecção da haste; | Sem transporte
TRABO_.L1.2.15 | .C15. | Embuchamento do castelo com abertura de rosca; | Sem transporte
TRABO_.L1.2.16 | .C16. | Confecção da preme gaxeta; | Sem transporte
TRABO_.L1.2.17 | .C17. | Transporte para retirada e devolução a bordo | Veículo para retirada e devolução a bordo | un | 1 | UN / UN | 1 | un · UN | 0 | 18.64% | 0 | 0
LOTE 1.3 - TRANSPORTE - CUSTO DIRETO VÁLVULA BORBOLETA 4˝ < DIÂMETRO ≤ 6˝
CÓDIGO | NÚMERO DA COMPOSIÇÃO | DESCRIÇÃO DA COMPOSIÇÃO | VEÍCULO | UNIDADE DE VEÍCULO | NÚMERO DE VEÍCULOS | UNIDADE DA PRODUTIVIDADE | COEFICIENTE DE PRODUTIVIDADE | UNIDADE | CUSTO UNITÁRIO DO TRANSPORTE (R$/UNIDADE) | BDI DE EQUIPAMENTO (%) | PREÇO UNITÁRIO (R$/UNIDADE) | NÚMERO DE VEÍCULOS X PRODUTIVIDADE X PREÇO UNITÁRIO (R$/UN)
TRABO_.L1.3.1 | .C01. | Desinstalação da válvula; | Sem transporte
TRABO_.L1.3.2 | .C02. | Desmontagem, limpeza e jateamento para inspeção; | Sem transporte
TRABO_.L1.3.3 | .C03. | Emissão de Relatório de Inspeção; | Sem transporte
TRABO_.L1.3.4 | .C04. | Teste de contato com azul da prússia e ajuste com pasta de esmerilhar válvulas; | Sem transporte
TRABO_.L1.3.5 | .C05. | Montagem com substituição de juntas, gaxeta e parafusos de fixação. Identificação com plaqueta inox; | Sem transporte
TRABO_.L1.3.6 | .C06. | Testes hidrostáticos de integridade do corpo da válvula e de vedação (1,5 x pressão de trabalho); | Sem transporte
TRABO_.L1.3.7 | .C07. | Pintura com prime anticorrosivo; | Sem transporte
TRABO_.L1.3.8 | .C08. | Pintura de acabamento com tinta epoxi; | Sem transporte
TRABO_.L1.3.9 | .C09. | Instalação da válvula, realinhamento, substituição de juntas e parafusos de fixação; | Sem transporte
TRABO_.L1.3.10 | .C10. | Regularização e recuperação de flanges; | Sem transporte
TRABO_.L1.3.11 | .C11. | Regularização e recuperação da sede; | Sem transporte
TRABO_.L1.3.12 | .C12. | Regularização e recuperação da da contra-sede; | Sem transporte
TRABO_.L1.3.13 | .C13. | Regularização e recuperação do corpo da válvula; | Sem transporte
TRABO_.L1.3.14 | .C14. | Confecção da haste; | Sem transporte
TRABO_.L1.3.15 | .C15. | Embuchamento do castelo com abertura de rosca; | Sem transporte
TRABO_.L1.3.16 | .C16. | Confecção da preme gaxeta; | Sem transporte
TRABO_.L1.3.17 | .C17. | Transporte para retirada e devolução a bordo | Veículo para retirada e devolução a bordo | un | 1 | UN / UN | 1 | un · UN | 0 | 18.64% | 0 | 0
LOTE 1.4 - TRANSPORTE - CUSTO DIRETO VÁLVULA BORBOLETA 6˝ < DIÂMETRO ≤ 8˝
CÓDIGO | NÚMERO DA COMPOSIÇÃO | DESCRIÇÃO DA COMPOSIÇÃO | VEÍCULO | UNIDADE DE VEÍCULO | NÚMERO DE VEÍCULOS | UNIDADE DA PRODUTIVIDADE | COEFICIENTE DE PRODUTIVIDADE | UNIDADE | CUSTO UNITÁRIO DO TRANSPORTE (R$/UNIDADE) | BDI DE EQUIPAMENTO (%) | PREÇO UNITÁRIO (R$/UNIDADE) | NÚMERO DE VEÍCULOS X PRODUTIVIDADE X PREÇO UNITÁRIO (R$/UN)
TRABO_.L1.4.1 | .C01. | Desinstalação da válvula; | Sem transporte
TRABO_.L1.4.2 | .C02. | Desmontagem, limpeza e jateamento para inspeção; | Sem transporte
TRABO_.L1.4.3 | .C03. | Emissão de Relatório de Inspeção; | Sem transporte
TRABO_.L1.4.4 | .C04. | Teste de contato com azul da prússia e ajuste com pasta de esmerilhar válvulas; | Sem transporte
TRABO_.L1.4.5 | .C05. | Montagem com substituição de juntas, gaxeta e parafusos de fixação. Identificação com plaqueta inox; | Sem transporte
TRABO_.L1.4.6 | .C06. | Testes hidrostáticos de integridade do corpo da válvula e de vedação (1,5 x pressão de trabalho); | Sem transporte
TRABO_.L1.4.7 | .C07. | Pintura com prime anticorrosivo; | Sem transporte
TRABO_.L1.4.8 | .C08. | Pintura de acabamento com tinta epoxi; | Sem transporte
TRABO_.L1.4.9 | .C09. | Instalação da válvula, realinhamento, substituição de juntas e parafusos de fixação; | Sem transporte
TRABO_.L1.4.10 | .C10. | Regularização e recuperação de flanges; | Sem transporte
TRABO_.L1.4.11 | .C11. | Regularização e recuperação da sede; | Sem transporte
TRABO_.L1.4.12 | .C12. | Regularização e recuperação da da contra-sede; | Sem transporte
TRABO_.L1.4.13 | .C13. | Regularização e recuperação do corpo da válvula; | Sem transporte
TRABO_.L1.4.14 | .C14. | Confecção da haste; | Sem transporte
TRABO_.L1.4.15 | .C15. | Embuchamento do castelo com abertura de rosca; | Sem transporte
TRABO_.L1.4.16 | .C16. | Confecção da preme gaxeta; | Sem transporte
TRABO_.L1.4.17 | .C17. | Transporte para retirada e devolução a bordo | Veículo para retirada e devolução a bordo | un | 1 | UN / UN | 1 | un · UN | 0 | 18.64% | 0 | 0
LOTE 1.5 - TRANSPORTE - CUSTO DIRETO VÁLVULA BORBOLETA 8˝ < DIÂMETRO ≤ 10˝
CÓDIGO | NÚMERO DA COMPOSIÇÃO | DESCRIÇÃO DA COMPOSIÇÃO | VEÍCULO | UNIDADE DE VEÍCULO | NÚMERO DE VEÍCULOS | UNIDADE DA PRODUTIVIDADE | COEFICIENTE DE PRODUTIVIDADE | UNIDADE | CUSTO UNITÁRIO DO TRANSPORTE (R$/UNIDADE) | BDI DE EQUIPAMENTO (%) | PREÇO UNITÁRIO (R$/UNIDADE) | NÚMERO DE VEÍCULOS X PRODUTIVIDADE X PREÇO UNITÁRIO (R$/UN)
TRABO_.L1.5.1 | .C01. | Desinstalação da válvula; | Sem transporte
TRABO_.L1.5.2 | .C02. | Desmontagem, limpeza e jateamento para inspeção; | Sem transporte
TRABO_.L1.5.3 | .C03. | Emissão de Relatório de Inspeção; | Sem transporte
TRABO_.L1.5.4 | .C04. | Teste de contato com azul da prússia e ajuste com pasta de esmerilhar válvulas; | Sem transporte
TRABO_.L1.5.5 | .C05. | Montagem com substituição de juntas, gaxeta e parafusos de fixação. Identificação com plaqueta inox; | Sem transporte
TRABO_.L1.5.6 | .C06. | Testes hidrostáticos de integridade do corpo da válvula e de vedação (1,5 x pressão de trabalho); | Sem transporte
TRABO_.L1.5.7 | .C07. | Pintura com prime anticorrosivo; | Sem transporte
TRABO_.L1.5.8 | .C08. | Pintura de acabamento com tinta epoxi; | Sem transporte
TRABO_.L1.5.9 | .C09. | Instalação da válvula, realinhamento, substituição de juntas e parafusos de fixação; | Sem transporte
TRABO_.L1.5.10 | .C10. | Regularização e recuperação de flanges; | Sem transporte
TRABO_.L1.5.11 | .C11. | Regularização e recuperação da sede; | Sem transporte
TRABO_.L1.5.12 | .C12. | Regularização e recuperação da da contra-sede; | Sem transporte
TRABO_.L1.5.13 | .C13. | Regularização e recuperação do corpo da válvula; | Sem transporte
TRABO_.L1.5.14 | .C14. | Confecção da haste; | Sem transporte
TRABO_.L1.5.15 | .C15. | Embuchamento do castelo com abertura de rosca; | Sem transporte
TRABO_.L1.5.16 | .C16. | Confecção da preme gaxeta; | Sem transporte
TRABO_.L1.5.17 | .C17. | Transporte para retirada e devolução a bordo | Veículo para retirada e devolução a bordo | un | 1 | UN / UN | 1 | un · UN | 0 | 18.64% | 0 | 0
LOTE 1.6 - TRANSPORTE - CUSTO DIRETO VÁLVULA BORBOLETA 10˝ < DIÂMETRO ≤ 12˝
CÓDIGO | NÚMERO DA COMPOSIÇÃO | DESCRIÇÃO DA COMPOSIÇÃO | VEÍCULO | UNIDADE DE VEÍCULO | NÚMERO DE VEÍCULOS | UNIDADE DA PRODUTIVIDADE | COEFICIENTE DE PRODUTIVIDADE | UNIDADE | CUSTO UNITÁRIO DO TRANSPORTE (R$/UNIDADE) | BDI DE EQUIPAMENTO (%) | PREÇO UNITÁRIO (R$/UNIDADE) | NÚMERO DE VEÍCULOS X PRODUTIVIDADE X PREÇO UNITÁRIO (R$/UN)
TRABO_.L1.6.1 | .C01. | Desinstalação da válvula; | Sem transporte
TRABO_.L1.6.2 | .C02. | Desmontagem, limpeza e jateamento para inspeção; | Sem transporte
TRABO_.L1.6.3 | .C03. | Emissão de Relatório de Inspeção; | Sem transporte
TRABO_.L1.6.4 | .C04. | Teste de contato com azul da prússia e ajuste com pasta de esmerilhar válvulas; | Sem transporte
TRABO_.L1.6.5 | .C05. | Montagem com substituição de juntas, gaxeta e parafusos de fixação. Identificação com plaqueta inox; | Sem transporte
TRABO_.L1.6.6 | .C06. | Testes hidrostáticos de integridade do corpo da válvula e de vedação (1,5 x pressão de trabalho); | Sem transporte
TRABO_.L1.6.7 | .C07. | Pintura com prime anticorrosivo; | Sem transporte
TRABO_.L1.6.8 | .C08. | Pintura de acabamento com tinta epoxi; | Sem transporte
TRABO_.L1.6.9 | .C09. | Instalação da válvula, realinhamento, substituição de juntas e parafusos de fixação; | Sem transporte
TRABO_.L1.6.10 | .C10. | Regularização e recuperação de flanges; | Sem transporte
TRABO_.L1.6.11 | .C11. | Regularização e recuperação da sede; | Sem transporte
TRABO_.L1.6.12 | .C12. | Regularização e recuperação da da contra-sede; | Sem transporte
TRABO_.L1.6.13 | .C13. | Regularização e recuperação do corpo da válvula; | Sem transporte
TRABO_.L1.6.14 | .C14. | Confecção da haste; | Sem transporte
TRABO_.L1.6.15 | .C15. | Embuchamento do castelo com abertura de rosca; | Sem transporte
TRABO_.L1.6.16 | .C16. | Confecção da preme gaxeta; | Sem transporte
TRABO_.L1.6.17 | .C17. | Transporte para retirada e devolução a bordo | Veículo para retirada e devolução a bordo | un | 1 | UN / UN | 1 | un · UN | 0 | 18.64% | 0 | 0
LOTE 1.7 - TRANSPORTE - CUSTO DIRETO VÁLVULA BORBOLETA 12˝ < DIÂMETRO ≤ 14˝
CÓDIGO | NÚMERO DA COMPOSIÇÃO | DESCRIÇÃO DA COMPOSIÇÃO | VEÍCULO | UNIDADE DE VEÍCULO | NÚMERO DE VEÍCULOS | UNIDADE DA PRODUTIVIDADE | COEFICIENTE DE PRODUTIVIDADE | UNIDADE | CUSTO UNITÁRIO DO TRANSPORTE (R$/UNIDADE) | BDI DE EQUIPAMENTO (%) | PREÇO UNITÁRIO (R$/UNIDADE) | NÚMERO DE VEÍCULOS X PRODUTIVIDADE X PREÇO UNITÁRIO (R$/UN)
TRABO_.L1.7.1 | .C01. | Desinstalação da válvula; | Sem transporte
TRABO_.L1.7.2 | .C02. | Desmontagem, limpeza e jateamento para inspeção; | Sem transporte
TRABO_.L1.7.3 | .C03. | Emissão de Relatório de Inspeção; | Sem transporte
TRABO_.L1.7.4 | .C04. | Teste de contato com azul da prússia e ajuste com pasta de esmerilhar válvulas; | Sem transporte
TRABO_.L1.7.5 | .C05. | Montagem com substituição de juntas, gaxeta e parafusos de fixação. Identificação com plaqueta inox; | Sem transporte
TRABO_.L1.7.6 | .C06. | Testes hidrostáticos de integridade do corpo da válvula e de vedação (1,5 x pressão de trabalho); | Sem transporte
TRABO_.L1.7.7 | .C07. | Pintura com prime anticorrosivo; | Sem transporte
TRABO_.L1.7.8 | .C08. | Pintura de acabamento com tinta epoxi; | Sem transporte
TRABO_.L1.7.9 | .C09. | Instalação da válvula, realinhamento, substituição de juntas e parafusos de fixação; | Sem transporte
TRABO_.L1.7.10 | .C10. | Regularização e recuperação de flanges; | Sem transporte
TRABO_.L1.7.11 | .C11. | Regularização e recuperação da sede; | Sem transporte
TRABO_.L1.7.12 | .C12. | Regularização e recuperação da da contra-sede; | Sem transporte
TRABO_.L1.7.13 | .C13. | Regularização e recuperação do corpo da válvula; | Sem transporte
TRABO_.L1.7.14 | .C14. | Confecção da haste; | Sem transporte
TRABO_.L1.7.15 | .C15. | Embuchamento do castelo com abertura de rosca; | Sem transporte
TRABO_.L1.7.16 | .C16. | Confecção da preme gaxeta; | Sem transporte
TRABO_.L1.7.17 | .C17. | Transporte para retirada e devolução a bordo | Veículo para retirada e devolução a bordo | un | 1 | UN / UN | 1 | un · UN | 0 | 18.64% | 0 | 0
LOTE 1.8 - TRANSPORTE - CUSTO DIRETO VÁLVULA BORBOLETA 14˝ < DIÂMETRO ≤ 16˝
CÓDIGO | NÚMERO DA COMPOSIÇÃO | DESCRIÇÃO DA COMPOSIÇÃO | VEÍCULO | UNIDADE DE VEÍCULO | NÚMERO DE VEÍCULOS | UNIDADE DA PRODUTIVIDADE | COEFICIENTE DE PRODUTIVIDADE | UNIDADE | CUSTO UNITÁRIO DO TRANSPORTE (R$/UNIDADE) | BDI DE EQUIPAMENTO (%) | PREÇO UNITÁRIO (R$/UNIDADE) | NÚMERO DE VEÍCULOS X PRODUTIVIDADE X PREÇO UNITÁRIO (R$/UN)
TRABO_.L1.8.1 | .C01. | Desinstalação da válvula; | Sem transporte
TRABO_.L1.8.2 | .C02. | Desmontagem, limpeza e jateamento para inspeção; | Sem transporte
TRABO_.L1.8.3 | .C03. | Emissão de Relatório de Inspeção; | Sem transporte
TRABO_.L1.8.4 | .C04. | Teste de contato com azul da prússia e ajuste com pasta de esmerilhar válvulas; | Sem transporte
TRABO_.L1.8.5 | .C05. | Montagem com substituição de juntas, gaxeta e parafusos de fixação. Identificação com plaqueta inox; | Sem transporte
TRABO_.L1.8.6 | .C06. | Testes hidrostáticos de integridade do corpo da válvula e de vedação (1,5 x pressão de trabalho); | Sem transporte
TRABO_.L1.8.7 | .C07. | Pintura com prime anticorrosivo; | Sem transporte
TRABO_.L1.8.8 | .C08. | Pintura de acabamento com tinta epoxi; | Sem transporte
TRABO_.L1.8.9 | .C09. | Instalação da válvula, realinhamento, substituição de juntas e parafusos de fixação; | Sem transporte
TRABO_.L1.8.10 | .C10. | Regularização e recuperação de flanges; | Sem transporte
TRABO_.L1.8.11 | .C11. | Regularização e recuperação da sede; | Sem transporte
TRABO_.L1.8.12 | .C12. | Regularização e recuperação da da contra-sede; | Sem transporte
TRABO_.L1.8.13 | .C13. | Regularização e recuperação do corpo da válvula; | Sem transporte
TRABO_.L1.8.14 | .C14. | Confecção da haste; | Sem transporte
TRABO_.L1.8.15 | .C15. | Embuchamento do castelo com abertura de rosca; | Sem transporte
TRABO_.L1.8.16 | .C16. | Confecção da preme gaxeta; | Sem transporte
TRABO_.L1.8.17 | .C17. | Transporte para retirada e devolução a bordo | Veículo para retirada e devolução a bordo | un | 1 | UN / UN | 1 | un · UN | 0 | 18.64% | 0 | 0
LOTE 1.1 - TRANSPORTE - CUSTO DIRETO VÁLVULA ESFERA DIÂMETRO ≤ 2˝
CÓDIGO | NÚMERO DA COMPOSIÇÃO | DESCRIÇÃO DA COMPOSIÇÃO | VEÍCULO | UNIDADE DE VEÍCULO | NÚMERO DE VEÍCULOS | UNIDADE DA PRODUTIVIDADE | COEFICIENTE DE PRODUTIVIDADE | UNIDADE | CUSTO UNITÁRIO DO TRANSPORTE (R$/UNIDADE) | BDI DE EQUIPAMENTO (%) | PREÇO UNITÁRIO (R$/UNIDADE) | NÚMERO DE VEÍCULOS X PRODUTIVIDADE X PREÇO UNITÁRIO (R$/UN)
TRAES_.L1.1.1 | .C01. | Desinstalação da válvula; | Sem transporte
TRAES_.L1.1.2 | .C02. | Desmontagem, limpeza e jateamento para inspeção; | Sem transporte
TRAES_.L1.1.3 | .C03. | Emissão de Relatório de Inspeção; | Sem transporte
TRAES_.L1.1.4 | .C04. | Teste de contato com azul da prússia e ajuste com pasta de esmerilhar válvulas; | Sem transporte
TRAES_.L1.1.5 | .C05. | Montagem com substituição de juntas, gaxeta e parafusos de fixação. Identificação com plaqueta inox; | Sem transporte
TRAES_.L1.1.6 | .C06. | Testes hidrostáticos de integridade do corpo da válvula e de vedação (1,5 x pressão de trabalho); | Sem transporte
TRAES_.L1.1.7 | .C07. | Pintura com prime anticorrosivo; | Sem transporte
TRAES_.L1.1.8 | .C08. | Pintura de acabamento com tinta epoxi; | Sem transporte
TRAES_.L1.1.9 | .C09. | Instalação da válvula, realinhamento, substituição de juntas e parafusos de fixação; | Sem transporte
TRAES_.L1.1.10 | .C10. | Regularização e recuperação de flanges; | Sem transporte
TRAES_.L1.1.11 | .C11. | Regularização e recuperação da sede; | Sem transporte
TRAES_.L1.1.12 | .C12. | Regularização e recuperação da da contra-sede; | Sem transporte
TRAES_.L1.1.13 | .C13. | Regularização e recuperação do corpo da válvula; | Sem transporte
TRAES_.L1.1.14 | .C14. | Confecção da haste; | Sem transporte
TRAES_.L1.1.15 | .C15. | Embuchamento do castelo com abertura de rosca; | Sem transporte
TRAES_.L1.1.16 | .C16. | Confecção da preme gaxeta; | Sem transporte
TRAES_.L1.1.17 | .C17. | Transporte para retirada e devolução a bordo | Veículo para retirada e devolução a bordo | un | 1 | UN / UN | 1 | un · UN | 0 | 18.64% | 0 | 0
LOTE 1.2 - TRANSPORTE - CUSTO DIRETO VÁLVULA ESFERA 2˝ < DIÂMETRO ≤ 4˝
CÓDIGO | NÚMERO DA COMPOSIÇÃO | DESCRIÇÃO DA COMPOSIÇÃO | VEÍCULO | UNIDADE DE VEÍCULO | NÚMERO DE VEÍCULOS | UNIDADE DA PRODUTIVIDADE | COEFICIENTE DE PRODUTIVIDADE | UNIDADE | CUSTO UNITÁRIO DO TRANSPORTE (R$/UNIDADE) | BDI DE EQUIPAMENTO (%) | PREÇO UNITÁRIO (R$/UNIDADE) | NÚMERO DE VEÍCULOS X PRODUTIVIDADE X PREÇO UNITÁRIO (R$/UN)
TRAES_.L1.2.1 | .C01. | Desinstalação da válvula; | Sem transporte
TRAES_.L1.2.2 | .C02. | Desmontagem, limpeza e jateamento para inspeção; | Sem transporte
TRAES_.L1.2.3 | .C03. | Emissão de Relatório de Inspeção; | Sem transporte
TRAES_.L1.2.4 | .C04. | Teste de contato com azul da prússia e ajuste com pasta de esmerilhar válvulas; | Sem transporte
TRAES_.L1.2.5 | .C05. | Montagem com substituição de juntas, gaxeta e parafusos de fixação. Identificação com plaqueta inox; | Sem transporte
TRAES_.L1.2.6 | .C06. | Testes hidrostáticos de integridade do corpo da válvula e de vedação (1,5 x pressão de trabalho); | Sem transporte
TRAES_.L1.2.7 | .C07. | Pintura com prime anticorrosivo; | Sem transporte
TRAES_.L1.2.8 | .C08. | Pintura de acabamento com tinta epoxi; | Sem transporte
TRAES_.L1.2.9 | .C09. | Instalação da válvula, realinhamento, substituição de juntas e parafusos de fixação; | Sem transporte
TRAES_.L1.2.10 | .C10. | Regularização e recuperação de flanges; | Sem transporte
TRAES_.L1.2.11 | .C11. | Regularização e recuperação da sede; | Sem transporte
TRAES_.L1.2.12 | .C12. | Regularização e recuperação da da contra-sede; | Sem transporte
TRAES_.L1.2.13 | .C13. | Regularização e recuperação do corpo da válvula; | Sem transporte
TRAES_.L1.2.14 | .C14. | Confecção da haste; | Sem transporte
TRAES_.L1.2.15 | .C15. | Embuchamento do castelo com abertura de rosca; | Sem transporte
TRAES_.L1.2.16 | .C16. | Confecção da preme gaxeta; | Sem transporte
TRAES_.L1.2.17 | .C17. | Transporte para retirada e devolução a bordo | Veículo para retirada e devolução a bordo | un | 1 | UN / UN | 1 | un · UN | 0 | 18.64% | 0 | 0
LOTE 1.3 - TRANSPORTE - CUSTO DIRETO VÁLVULA ESFERA 4˝ < DIÂMETRO ≤ 6˝
CÓDIGO | NÚMERO DA COMPOSIÇÃO | DESCRIÇÃO DA COMPOSIÇÃO | VEÍCULO | UNIDADE DE VEÍCULO | NÚMERO DE VEÍCULOS | UNIDADE DA PRODUTIVIDADE | COEFICIENTE DE PRODUTIVIDADE | UNIDADE | CUSTO UNITÁRIO DO TRANSPORTE (R$/UNIDADE) | BDI DE EQUIPAMENTO (%) | PREÇO UNITÁRIO (R$/UNIDADE) | NÚMERO DE VEÍCULOS X PRODUTIVIDADE X PREÇO UNITÁRIO (R$/UN)
TRAES_.L1.3.1 | .C01. | Desinstalação da válvula; | Sem transporte
TRAES_.L1.3.2 | .C02. | Desmontagem, limpeza e jateamento para inspeção; | Sem transporte
TRAES_.L1.3.3 | .C03. | Emissão de Relatório de Inspeção; | Sem transporte
TRAES_.L1.3.4 | .C04. | Teste de contato com azul da prússia e ajuste com pasta de esmerilhar válvulas; | Sem transporte
TRAES_.L1.3.5 | .C05. | Montagem com substituição de juntas, gaxeta e parafusos de fixação. Identificação com plaqueta inox; | Sem transporte
TRAES_.L1.3.6 | .C06. | Testes hidrostáticos de integridade do corpo da válvula e de vedação (1,5 x pressão de trabalho); | Sem transporte
TRAES_.L1.3.7 | .C07. | Pintura com prime anticorrosivo; | Sem transporte
TRAES_.L1.3.8 | .C08. | Pintura de acabamento com tinta epoxi; | Sem transporte
TRAES_.L1.3.9 | .C09. | Instalação da válvula, realinhamento, substituição de juntas e parafusos de fixação; | Sem transporte
TRAES_.L1.3.10 | .C10. | Regularização e recuperação de flanges; | Sem transporte
TRAES_.L1.3.11 | .C11. | Regularização e recuperação da sede; | Sem transporte
TRAES_.L1.3.12 | .C12. | Regularização e recuperação da da contra-sede; | Sem transporte
TRAES_.L1.3.13 | .C13. | Regularização e recuperação do corpo da válvula; | Sem transporte
TRAES_.L1.3.14 | .C14. | Confecção da haste; | Sem transporte
TRAES_.L1.3.15 | .C15. | Embuchamento do castelo com abertura de rosca; | Sem transporte
TRAES_.L1.3.16 | .C16. | Confecção da preme gaxeta; | Sem transporte
TRAES_.L1.3.17 | .C17. | Transporte para retirada e devolução a bordo | Veículo para retirada e devolução a bordo | un | 1 | UN / UN | 1 | un · UN | 0 | 18.64% | 0 | 0
LOTE 1.4 - TRANSPORTE - CUSTO DIRETO VÁLVULA ESFERA 6˝ < DIÂMETRO ≤ 8˝
CÓDIGO | NÚMERO DA COMPOSIÇÃO | DESCRIÇÃO DA COMPOSIÇÃO | VEÍCULO | UNIDADE DE VEÍCULO | NÚMERO DE VEÍCULOS | UNIDADE DA PRODUTIVIDADE | COEFICIENTE DE PRODUTIVIDADE | UNIDADE | CUSTO UNITÁRIO DO TRANSPORTE (R$/UNIDADE) | BDI DE EQUIPAMENTO (%) | PREÇO UNITÁRIO (R$/UNIDADE) | NÚMERO DE VEÍCULOS X PRODUTIVIDADE X PREÇO UNITÁRIO (R$/UN)
TRAES_.L1.4.1 | .C01. | Desinstalação da válvula; | Sem transporte
TRAES_.L1.4.2 | .C02. | Desmontagem, limpeza e jateamento para inspeção; | Sem transporte
TRAES_.L1.4.3 | .C03. | Emissão de Relatório de Inspeção; | Sem transporte
TRAES_.L1.4.4 | .C04. | Teste de contato com azul da prússia e ajuste com pasta de esmerilhar válvulas; | Sem transporte
TRAES_.L1.4.5 | .C05. | Montagem com substituição de juntas, gaxeta e parafusos de fixação. Identificação com plaqueta inox; | Sem transporte
TRAES_.L1.4.6 | .C06. | Testes hidrostáticos de integridade do corpo da válvula e de vedação (1,5 x pressão de trabalho); | Sem transporte
TRAES_.L1.4.7 | .C07. | Pintura com prime anticorrosivo; | Sem transporte
TRAES_.L1.4.8 | .C08. | Pintura de acabamento com tinta epoxi; | Sem transporte
TRAES_.L1.4.9 | .C09. | Instalação da válvula, realinhamento, substituição de juntas e parafusos de fixação; | Sem transporte
TRAES_.L1.4.10 | .C10. | Regularização e recuperação de flanges; | Sem transporte
TRAES_.L1.4.11 | .C11. | Regularização e recuperação da sede; | Sem transporte
TRAES_.L1.4.12 | .C12. | Regularização e recuperação da da contra-sede; | Sem transporte
TRAES_.L1.4.13 | .C13. | Regularização e recuperação do corpo da válvula; | Sem transporte
TRAES_.L1.4.14 | .C14. | Confecção da haste; | Sem transporte
TRAES_.L1.4.15 | .C15. | Embuchamento do castelo com abertura de rosca; | Sem transporte
TRAES_.L1.4.16 | .C16. | Confecção da preme gaxeta; | Sem transporte
TRAES_.L1.4.17 | .C17. | Transporte para retirada e devolução a bordo | Veículo para retirada e devolução a bordo | un | 1 | UN / UN | 1 | un · UN | 0 | 18.64% | 0 | 0
LOTE 1.5 - TRANSPORTE - CUSTO DIRETO VÁLVULA ESFERA 8˝ < DIÂMETRO ≤ 10˝
CÓDIGO | NÚMERO DA COMPOSIÇÃO | DESCRIÇÃO DA COMPOSIÇÃO | VEÍCULO | UNIDADE DE VEÍCULO | NÚMERO DE VEÍCULOS | UNIDADE DA PRODUTIVIDADE | COEFICIENTE DE PRODUTIVIDADE | UNIDADE | CUSTO UNITÁRIO DO TRANSPORTE (R$/UNIDADE) | BDI DE EQUIPAMENTO (%) | PREÇO UNITÁRIO (R$/UNIDADE) | NÚMERO DE VEÍCULOS X PRODUTIVIDADE X PREÇO UNITÁRIO (R$/UN)
TRAES_.L1.5.1 | .C01. | Desinstalação da válvula; | Sem transporte
TRAES_.L1.5.2 | .C02. | Desmontagem, limpeza e jateamento para inspeção; | Sem transporte
TRAES_.L1.5.3 | .C03. | Emissão de Relatório de Inspeção; | Sem transporte
TRAES_.L1.5.4 | .C04. | Teste de contato com azul da prússia e ajuste com pasta de esmerilhar válvulas; | Sem transporte
TRAES_.L1.5.5 | .C05. | Montagem com substituição de juntas, gaxeta e parafusos de fixação. Identificação com plaqueta inox; | Sem transporte
TRAES_.L1.5.6 | .C06. | Testes hidrostáticos de integridade do corpo da válvula e de vedação (1,5 x pressão de trabalho); | Sem transporte
TRAES_.L1.5.7 | .C07. | Pintura com prime anticorrosivo; | Sem transporte
TRAES_.L1.5.8 | .C08. | Pintura de acabamento com tinta epoxi; | Sem transporte
TRAES_.L1.5.9 | .C09. | Instalação da válvula, realinhamento, substituição de juntas e parafusos de fixação; | Sem transporte
TRAES_.L1.5.10 | .C10. | Regularização e recuperação de flanges; | Sem transporte
TRAES_.L1.5.11 | .C11. | Regularização e recuperação da sede; | Sem transporte
TRAES_.L1.5.12 | .C12. | Regularização e recuperação da da contra-sede; | Sem transporte
TRAES_.L1.5.13 | .C13. | Regularização e recuperação do corpo da válvula; | Sem transporte
TRAES_.L1.5.14 | .C14. | Confecção da haste; | Sem transporte
TRAES_.L1.5.15 | .C15. | Embuchamento do castelo com abertura de rosca; | Sem transporte
TRAES_.L1.5.16 | .C16. | Confecção da preme gaxeta; | Sem transporte
TRAES_.L1.5.17 | .C17. | Transporte para retirada e devolução a bordo | Veículo para retirada e devolução a bordo | un | 1 | UN / UN | 1 | un · UN | 0 | 18.64% | 0 | 0
LOTE 1.6 - TRANSPORTE - CUSTO DIRETO VÁLVULA ESFERA 10˝ < DIÂMETRO ≤ 12˝
CÓDIGO | NÚMERO DA COMPOSIÇÃO | DESCRIÇÃO DA COMPOSIÇÃO | VEÍCULO | UNIDADE DE VEÍCULO | NÚMERO DE VEÍCULOS | UNIDADE DA PRODUTIVIDADE | COEFICIENTE DE PRODUTIVIDADE | UNIDADE | CUSTO UNITÁRIO DO TRANSPORTE (R$/UNIDADE) | BDI DE EQUIPAMENTO (%) | PREÇO UNITÁRIO (R$/UNIDADE) | NÚMERO DE VEÍCULOS X PRODUTIVIDADE X PREÇO UNITÁRIO (R$/UN)
TRAES_.L1.6.1 | .C01. | Desinstalação da válvula; | Sem transporte
TRAES_.L1.6.2 | .C02. | Desmontagem, limpeza e jateamento para inspeção; | Sem transporte
TRAES_.L1.6.3 | .C03. | Emissão de Relatório de Inspeção; | Sem transporte
TRAES_.L1.6.4 | .C04. | Teste de contato com azul da prússia e ajuste com pasta de esmerilhar válvulas; | Sem transporte
TRAES_.L1.6.5 | .C05. | Montagem com substituição de juntas, gaxeta e parafusos de fixação. Identificação com plaqueta inox; | Sem transporte
TRAES_.L1.6.6 | .C06. | Testes hidrostáticos de integridade do corpo da válvula e de vedação (1,5 x pressão de trabalho); | Sem transporte
TRAES_.L1.6.7 | .C07. | Pintura com prime anticorrosivo; | Sem transporte
TRAES_.L1.6.8 | .C08. | Pintura de acabamento com tinta epoxi; | Sem transporte
TRAES_.L1.6.9 | .C09. | Instalação da válvula, realinhamento, substituição de juntas e parafusos de fixação; | Sem transporte
TRAES_.L1.6.10 | .C10. | Regularização e recuperação de flanges; | Sem transporte
TRAES_.L1.6.11 | .C11. | Regularização e recuperação da sede; | Sem transporte
TRAES_.L1.6.12 | .C12. | Regularização e recuperação da da contra-sede; | Sem transporte
TRAES_.L1.6.13 | .C13. | Regularização e recuperação do corpo da válvula; | Sem transporte
TRAES_.L1.6.14 | .C14. | Confecção da haste; | Sem transporte
TRAES_.L1.6.15 | .C15. | Embuchamento do castelo com abertura de rosca; | Sem transporte
TRAES_.L1.6.16 | .C16. | Confecção da preme gaxeta; | Sem transporte
TRAES_.L1.6.17 | .C17. | Transporte para retirada e devolução a bordo | Veículo para retirada e devolução a bordo | un | 1 | UN / UN | 1 | un · UN | 0 | 18.64% | 0 | 0
LOTE 1.7 - TRANSPORTE - CUSTO DIRETO VÁLVULA ESFERA 12˝ < DIÂMETRO ≤ 14˝
CÓDIGO | NÚMERO DA COMPOSIÇÃO | DESCRIÇÃO DA COMPOSIÇÃO | VEÍCULO | UNIDADE DE VEÍCULO | NÚMERO DE VEÍCULOS | UNIDADE DA PRODUTIVIDADE | COEFICIENTE DE PRODUTIVIDADE | UNIDADE | CUSTO UNITÁRIO DO TRANSPORTE (R$/UNIDADE) | BDI DE EQUIPAMENTO (%) | PREÇO UNITÁRIO (R$/UNIDADE) | NÚMERO DE VEÍCULOS X PRODUTIVIDADE X PREÇO UNITÁRIO (R$/UN)
TRAES_.L1.7.1 | .C01. | Desinstalação da válvula; | Sem transporte
TRAES_.L1.7.2 | .C02. | Desmontagem, limpeza e jateamento para inspeção; | Sem transporte
TRAES_.L1.7.3 | .C03. | Emissão de Relatório de Inspeção; | Sem transporte
TRAES_.L1.7.4 | .C04. | Teste de contato com azul da prússia e ajuste com pasta de esmerilhar válvulas; | Sem transporte
TRAES_.L1.7.5 | .C05. | Montagem com substituição de juntas, gaxeta e parafusos de fixação. Identificação com plaqueta inox; | Sem transporte
TRAES_.L1.7.6 | .C06. | Testes hidrostáticos de integridade do corpo da válvula e de vedação (1,5 x pressão de trabalho); | Sem transporte
TRAES_.L1.7.7 | .C07. | Pintura com prime anticorrosivo; | Sem transporte
TRAES_.L1.7.8 | .C08. | Pintura de acabamento com tinta epoxi; | Sem transporte
TRAES_.L1.7.9 | .C09. | Instalação da válvula, realinhamento, substituição de juntas e parafusos de fixação; | Sem transporte
TRAES_.L1.7.10 | .C10. | Regularização e recuperação de flanges; | Sem transporte
TRAES_.L1.7.11 | .C11. | Regularização e recuperação da sede; | Sem transporte
TRAES_.L1.7.12 | .C12. | Regularização e recuperação da da contra-sede; | Sem transporte
TRAES_.L1.7.13 | .C13. | Regularização e recuperação do corpo da válvula; | Sem transporte
TRAES_.L1.7.14 | .C14. | Confecção da haste; | Sem transporte
TRAES_.L1.7.15 | .C15. | Embuchamento do castelo com abertura de rosca; | Sem transporte
TRAES_.L1.7.16 | .C16. | Confecção da preme gaxeta; | Sem transporte
TRAES_.L1.7.17 | .C17. | Transporte para retirada e devolução a bordo | Veículo para retirada e devolução a bordo | un | 1 | UN / UN | 1 | un · UN | 0 | 18.64% | 0 | 0
LOTE 1.8 - TRANSPORTE - CUSTO DIRETO VÁLVULA ESFERA 14˝ < DIÂMETRO ≤ 16˝
CÓDIGO | NÚMERO DA COMPOSIÇÃO | DESCRIÇÃO DA COMPOSIÇÃO | VEÍCULO | UNIDADE DE VEÍCULO | NÚMERO DE VEÍCULOS | UNIDADE DA PRODUTIVIDADE | COEFICIENTE DE PRODUTIVIDADE | UNIDADE | CUSTO UNITÁRIO DO TRANSPORTE (R$/UNIDADE) | BDI DE EQUIPAMENTO (%) | PREÇO UNITÁRIO (R$/UNIDADE) | NÚMERO DE VEÍCULOS X PRODUTIVIDADE X PREÇO UNITÁRIO (R$/UN)
TRAES_.L1.8.1 | .C01. | Desinstalação da válvula; | Sem transporte
TRAES_.L1.8.2 | .C02. | Desmontagem, limpeza e jateamento para inspeção; | Sem transporte
TRAES_.L1.8.3 | .C03. | Emissão de Relatório de Inspeção; | Sem transporte
TRAES_.L1.8.4 | .C04. | Teste de contato com azul da prússia e ajuste com pasta de esmerilhar válvulas; | Sem transporte
TRAES_.L1.8.5 | .C05. | Montagem com substituição de juntas, gaxeta e parafusos de fixação. Identificação com plaqueta inox; | Sem transporte
TRAES_.L1.8.6 | .C06. | Testes hidrostáticos de integridade do corpo da válvula e de vedação (1,5 x pressão de trabalho); | Sem transporte
TRAES_.L1.8.7 | .C07. | Pintura com prime anticorrosivo; | Sem transporte
TRAES_.L1.8.8 | .C08. | Pintura de acabamento com tinta epoxi; | Sem transporte
TRAES_.L1.8.9 | .C09. | Instalação da válvula, realinhamento, substituição de juntas e parafusos de fixação; | Sem transporte
TRAES_.L1.8.10 | .C10. | Regularização e recuperação de flanges; | Sem transporte
TRAES_.L1.8.11 | .C11. | Regularização e recuperação da sede; | Sem transporte
TRAES_.L1.8.12 | .C12. | Regularização e recuperação da da contra-sede; | Sem transporte
TRAES_.L1.8.13 | .C13. | Regularização e recuperação do corpo da válvula; | Sem transporte
TRAES_.L1.8.14 | .C14. | Confecção da haste; | Sem transporte
TRAES_.L1.8.15 | .C15. | Embuchamento do castelo com abertura de rosca; | Sem transporte
TRAES_.L1.8.16 | .C16. | Confecção da preme gaxeta; | Sem transporte
TRAES_.L1.8.17 | .C17. | Transporte para retirada e devolução a bordo | Veículo para retirada e devolução a bordo | un | 1 | UN / UN | 1 | un · UN | 0 | 18.64% | 0 | 0
EMPRESA :
CNPJ :
EMAIL :
TEL :
ASSINATURA:
NOME DO RESPONSÁVEL:
DATA:
Planilha modelo elaborada por:
Franco Aldo Nunes Barbosa |  | Técnico de Tecnologia Militar
Joel Augusto G. de C. Júnior |  | Técnico de Eng. e Manutenção
Escriório de Projetos - BNA

## RESUMO_ANALITICO
LOTE 1.1 - RESUMO – CUSTO DIRETO VÁLVULA GLOBO DIÂMETRO ≤ 2˝
CÓDIGO | NÚMERO DA COMPOSIÇÃO | DESCRIÇÃO DA COMPOSIÇÃO | NÚMERO DE VÁLVULAS PRODUÇÃO TOTAL x(válvula) | NÚMERO DE TRANSPORTES PRODUÇÃO TOTAL z(UN) | PREÇO UNITÁRIO DA MÃO DE OBRA a(R$/válvula) | PREÇO UNITÁRIO DO MATERIAL b(R$/válvula) | PREÇO UNITÁRIO DA VIAGEM c(R$/UN) | PREÇO TOTAL y = (a.x + b.x + c.z)(R$)
RESGL_.L1.1.D.1 | C01 | Desinstalação da válvula; | 4 | 0 | 0 | 0 | 0 | 0
RESGL_.L1.1.D.2 | C02 | Desmontagem, limpeza e jateamento para inspeção; | 4 | 0 | 0 | 0 | 0 | 0
RESGL_.L1.1.D.3 | C03 | Emissão de Relatório de Inspeção; | 4 | 0 | 0 | 0 | 0 | 0
RESGL_.L1.1.D.4 | C04 | Teste de contato com azul da prússia e ajuste com pasta de esmerilhar válvulas; | 4 | 0 | 0 | 0 | 0 | 0
RESGL_.L1.1.D.5 | C05 | Montagem com substituição de juntas, gaxeta e parafusos de fixação. Identificação com plaqueta inox; | 4 | 0 | 0 | 0 | 0 | 0
RESGL_.L1.1.D.6 | C06 | Testes hidrostáticos de integridade do corpo da válvula e de vedação (1,5 x pressão de trabalho); | 4 | 0 | 0 | 0 | 0 | 0
RESGL_.L1.1.D.7 | C07 | Pintura com prime anticorrosivo; | 4 | 0 | 0 | 0 | 0 | 0
RESGL_.L1.1.D.8 | C08 | Pintura de acabamento com tinta epoxi; | 4 | 0 | 0 | 0 | 0 | 0
RESGL_.L1.1.D.9 | C09 | Instalação da válvula, realinhamento, substituição de juntas e parafusos de fixação; | 4 | 0 | 0 | 0 | 0 | 0
RESGL_.L1.1.D.10 | C10 | Regularização e recuperação de flanges; | 4 | 0 | 0 | 0 | 0 | 0
RESGL_.L1.1.D.11 | C11 | Regularização e recuperação da sede; | 4 | 0 | 0 | 0 | 0 | 0
RESGL_.L1.1.D.12 | C12 | Regularização e recuperação da da contra-sede; | 4 | 0 | 0 | 0 | 0 | 0
RESGL_.L1.1.D.13 | C13 | Regularização e recuperação do corpo da válvula; | 4 | 0 | 0 | 0 | 0 | 0
RESGL_.L1.1.D.14 | C14 | Confecção da haste; | 4 | 0 | 0 | 0 | 0 | 0
RESGL_.L1.1.D.15 | C15 | Embuchamento do castelo com abertura de rosca; | 4 | 0 | 0 | 0 | 0 | 0
RESGL_.L1.1.D.16 | C16 | Confecção da preme gaxeta; | 4 | 0 | 0 | 0 | 0 | 0
RESGL_.L1.1.D.17 | C17 | Transporte para retirada e devolução a bordo | 0 | 4 | 0 | 0 | 0 | 0
PREPGL_.L1.1. | [7 empty] | 0
LOTE 1.2 - RESUMO – CUSTO DIRETO VÁLVULA GLOBO 2˝ < DIÂMETRO ≤ 4˝
CÓDIGO | NÚMERO DA COMPOSIÇÃO | DESCRIÇÃO DA COMPOSIÇÃO | NÚMERO DE VÁLVULAS PRODUÇÃO TOTAL x(válvula) | NÚMERO DE TRANSPORTES PRODUÇÃO TOTAL z(UN) | PREÇO UNITÁRIO DA MÃO DE OBRA a(R$/válvula) | PREÇO UNITÁRIO DO MATERIAL b(R$/válvula) | PREÇO UNITÁRIO DA VIAGEM c(R$/UN) | PREÇO TOTAL y = (a.x + b.x + c.z)(R$)
RESGL_.L1.2.D.1 | C01 | Desinstalação da válvula; | 8 | 0 | 0 | 0 | 0 | 0
RESGL_.L1.2.D.2 | C02 | Desmontagem, limpeza e jateamento para inspeção; | 8 | 0 | 0 | 0 | 0 | 0
RESGL_.L1.2.D.3 | C03 | Emissão de Relatório de Inspeção; | 8 | 0 | 0 | 0 | 0 | 0
RESGL_.L1.2.D.4 | C04 | Teste de contato com azul da prússia e ajuste com pasta de esmerilhar válvulas; | 8 | 0 | 0 | 0 | 0 | 0
RESGL_.L1.2.D.5 | C05 | Montagem com substituição de juntas, gaxeta e parafusos de fixação. Identificação com plaqueta inox; | 8 | 0 | 0 | 0 | 0 | 0
RESGL_.L1.2.D.6 | C06 | Testes hidrostáticos de integridade do corpo da válvula e de vedação (1,5 x pressão de trabalho); | 8 | 0 | 0 | 0 | 0 | 0
RESGL_.L1.2.D.7 | C07 | Pintura com prime anticorrosivo; | 8 | 0 | 0 | 0 | 0 | 0
RESGL_.L1.2.D.8 | C08 | Pintura de acabamento com tinta epoxi; | 8 | 0 | 0 | 0 | 0 | 0
RESGL_.L1.2.D.9 | C09 | Instalação da válvula, realinhamento, substituição de juntas e parafusos de fixação; | 8 | 0 | 0 | 0 | 0 | 0
RESGL_.L1.2.D.10 | C10 | Regularização e recuperação de flanges; | 8 | 0 | 0 | 0 | 0 | 0
RESGL_.L1.2.D.11 | C11 | Regularização e recuperação da sede; | 8 | 0 | 0 | 0 | 0 | 0
RESGL_.L1.2.D.12 | C12 | Regularização e recuperação da da contra-sede; | 8 | 0 | 0 | 0 | 0 | 0
RESGL_.L1.2.D.13 | C13 | Regularização e recuperação do corpo da válvula; | 8 | 0 | 0 | 0 | 0 | 0
RESGL_.L1.2.D.14 | C14 | Confecção da haste; | 8 | 0 | 0 | 0 | 0 | 0
RESGL_.L1.2.D.15 | C15 | Embuchamento do castelo com abertura de rosca; | 8 | 0 | 0 | 0 | 0 | 0
RESGL_.L1.2.D.16 | C16 | Confecção da preme gaxeta; | 8 | 0 | 0 | 0 | 0 | 0
RESGL_.L1.2.D.17 | C17 | Transporte para retirada e devolução a bordo | 0 | 8 | 0 | 0 | 0 | 0
PREPGL_.L1.2. | [7 empty] | 0
LOTE 1.3 - RESUMO – CUSTO DIRETO VÁLVULA GLOBO 4˝ < DIÂMETRO ≤ 6˝
CÓDIGO | NÚMERO DA COMPOSIÇÃO | DESCRIÇÃO DA COMPOSIÇÃO | NÚMERO DE VÁLVULAS PRODUÇÃO TOTAL x(válvula) | NÚMERO DE TRANSPORTES PRODUÇÃO TOTAL z(UN) | PREÇO UNITÁRIO DA MÃO DE OBRA a(R$/válvula) | PREÇO UNITÁRIO DO MATERIAL b(R$/válvula) | PREÇO UNITÁRIO DA VIAGEM c(R$/UN) | PREÇO TOTAL y = (a.x + b.x + c.z)(R$)
RESGL_.L1.3.D.1 | C01 | Desinstalação da válvula; | 10 | 0 | 0 | 0 | 0 | 0
RESGL_.L1.3.D.2 | C02 | Desmontagem, limpeza e jateamento para inspeção; | 10 | 0 | 0 | 0 | 0 | 0
RESGL_.L1.3.D.3 | C03 | Emissão de Relatório de Inspeção; | 10 | 0 | 0 | 0 | 0 | 0
RESGL_.L1.3.D.4 | C04 | Teste de contato com azul da prússia e ajuste com pasta de esmerilhar válvulas; | 10 | 0 | 0 | 0 | 0 | 0
RESGL_.L1.3.D.5 | C05 | Montagem com substituição de juntas, gaxeta e parafusos de fixação. Identificação com plaqueta inox; | 10 | 0 | 0 | 0 | 0 | 0
RESGL_.L1.3.D.6 | C06 | Testes hidrostáticos de integridade do corpo da válvula e de vedação (1,5 x pressão de trabalho); | 10 | 0 | 0 | 0 | 0 | 0
RESGL_.L1.3.D.7 | C07 | Pintura com prime anticorrosivo; | 10 | 0 | 0 | 0 | 0 | 0
RESGL_.L1.3.D.8 | C08 | Pintura de acabamento com tinta epoxi; | 10 | 0 | 0 | 0 | 0 | 0
RESGL_.L1.3.D.9 | C09 | Instalação da válvula, realinhamento, substituição de juntas e parafusos de fixação; | 10 | 0 | 0 | 0 | 0 | 0
RESGL_.L1.3.D.10 | C10 | Regularização e recuperação de flanges; | 10 | 0 | 0 | 0 | 0 | 0
RESGL_.L1.3.D.11 | C11 | Regularização e recuperação da sede; | 10 | 0 | 0 | 0 | 0 | 0
RESGL_.L1.3.D.12 | C12 | Regularização e recuperação da da contra-sede; | 10 | 0 | 0 | 0 | 0 | 0
RESGL_.L1.3.D.13 | C13 | Regularização e recuperação do corpo da válvula; | 10 | 0 | 0 | 0 | 0 | 0
RESGL_.L1.3.D.14 | C14 | Confecção da haste; | 10 | 0 | 0 | 0 | 0 | 0
RESGL_.L1.3.D.15 | C15 | Embuchamento do castelo com abertura de rosca; | 10 | 0 | 0 | 0 | 0 | 0
RESGL_.L1.3.D.16 | C16 | Confecção da preme gaxeta; | 10 | 0 | 0 | 0 | 0 | 0
RESGL_.L1.3.D.17 | C17 | Transporte para retirada e devolução a bordo | 0 | 10 | 0 | 0 | 0 | 0
PREPGL_.L1.3. | [7 empty] | 0
LOTE 1.4 - RESUMO – CUSTO DIRETO VÁLVULA GLOBO 6˝ < DIÂMETRO ≤ 8˝
CÓDIGO | NÚMERO DA COMPOSIÇÃO | DESCRIÇÃO DA COMPOSIÇÃO | NÚMERO DE VÁLVULAS PRODUÇÃO TOTAL x(válvula) | NÚMERO DE TRANSPORTES PRODUÇÃO TOTAL z(UN) | PREÇO UNITÁRIO DA MÃO DE OBRA a(R$/válvula) | PREÇO UNITÁRIO DO MATERIAL b(R$/válvula) | PREÇO UNITÁRIO DA VIAGEM c(R$/UN) | PREÇO TOTAL y = (a.x + b.x + c.z)(R$)
RESGL_.L1.4.D.1 | C01 | Desinstalação da válvula; | 6 | 0 | 0 | 0 | 0 | 0
RESGL_.L1.4.D.2 | C02 | Desmontagem, limpeza e jateamento para inspeção; | 6 | 0 | 0 | 0 | 0 | 0
RESGL_.L1.4.D.3 | C03 | Emissão de Relatório de Inspeção; | 6 | 0 | 0 | 0 | 0 | 0
RESGL_.L1.4.D.4 | C04 | Teste de contato com azul da prússia e ajuste com pasta de esmerilhar válvulas; | 6 | 0 | 0 | 0 | 0 | 0
RESGL_.L1.4.D.5 | C05 | Montagem com substituição de juntas, gaxeta e parafusos de fixação. Identificação com plaqueta inox; | 6 | 0 | 0 | 0 | 0 | 0
RESGL_.L1.4.D.6 | C06 | Testes hidrostáticos de integridade do corpo da válvula e de vedação (1,5 x pressão de trabalho); | 6 | 0 | 0 | 0 | 0 | 0
RESGL_.L1.4.D.7 | C07 | Pintura com prime anticorrosivo; | 6 | 0 | 0 | 0 | 0 | 0
RESGL_.L1.4.D.8 | C08 | Pintura de acabamento com tinta epoxi; | 6 | 0 | 0 | 0 | 0 | 0
RESGL_.L1.4.D.9 | C09 | Instalação da válvula, realinhamento, substituição de juntas e parafusos de fixação; | 6 | 0 | 0 | 0 | 0 | 0
RESGL_.L1.4.D.10 | C10 | Regularização e recuperação de flanges; | 6 | 0 | 0 | 0 | 0 | 0
RESGL_.L1.4.D.11 | C11 | Regularização e recuperação da sede; | 6 | 0 | 0 | 0 | 0 | 0
RESGL_.L1.4.D.12 | C12 | Regularização e recuperação da da contra-sede; | 6 | 0 | 0 | 0 | 0 | 0
RESGL_.L1.4.D.13 | C13 | Regularização e recuperação do corpo da válvula; | 6 | 0 | 0 | 0 | 0 | 0
RESGL_.L1.4.D.14 | C14 | Confecção da haste; | 6 | 0 | 0 | 0 | 0 | 0
RESGL_.L1.4.D.15 | C15 | Embuchamento do castelo com abertura de rosca; | 6 | 0 | 0 | 0 | 0 | 0
RESGL_.L1.4.D.16 | C16 | Confecção da preme gaxeta; | 6 | 0 | 0 | 0 | 0 | 0
RESGL_.L1.4.D.17 | C17 | Transporte para retirada e devolução a bordo | 0 | 6 | 0 | 0 | 0 | 0
PREPGL_.L1.4. | [7 empty] | 0
LOTE 1.5 - RESUMO – CUSTO DIRETO VÁLVULA GLOBO 8˝ < DIÂMETRO ≤ 10˝
CÓDIGO | NÚMERO DA COMPOSIÇÃO | DESCRIÇÃO DA COMPOSIÇÃO | NÚMERO DE VÁLVULAS PRODUÇÃO TOTAL x(válvula) | NÚMERO DE TRANSPORTES PRODUÇÃO TOTAL z(UN) | PREÇO UNITÁRIO DA MÃO DE OBRA a(R$/válvula) | PREÇO UNITÁRIO DO MATERIAL b(R$/válvula) | PREÇO UNITÁRIO DA VIAGEM c(R$/UN) | PREÇO TOTAL y = (a.x + b.x + c.z)(R$)
RESGL_.L1.5.D.1 | C01 | Desinstalação da válvula; | 2 | 0 | 0 | 0 | 0 | 0
RESGL_.L1.5.D.2 | C02 | Desmontagem, limpeza e jateamento para inspeção; | 2 | 0 | 0 | 0 | 0 | 0
RESGL_.L1.5.D.3 | C03 | Emissão de Relatório de Inspeção; | 2 | 0 | 0 | 0 | 0 | 0
RESGL_.L1.5.D.4 | C04 | Teste de contato com azul da prússia e ajuste com pasta de esmerilhar válvulas; | 2 | 0 | 0 | 0 | 0 | 0
RESGL_.L1.5.D.5 | C05 | Montagem com substituição de juntas, gaxeta e parafusos de fixação. Identificação com plaqueta inox; | 2 | 0 | 0 | 0 | 0 | 0
RESGL_.L1.5.D.6 | C06 | Testes hidrostáticos de integridade do corpo da válvula e de vedação (1,5 x pressão de trabalho); | 2 | 0 | 0 | 0 | 0 | 0
RESGL_.L1.5.D.7 | C07 | Pintura com prime anticorrosivo; | 2 | 0 | 0 | 0 | 0 | 0
RESGL_.L1.5.D.8 | C08 | Pintura de acabamento com tinta epoxi; | 2 | 0 | 0 | 0 | 0 | 0
RESGL_.L1.5.D.9 | C09 | Instalação da válvula, realinhamento, substituição de juntas e parafusos de fixação; | 2 | 0 | 0 | 0 | 0 | 0
RESGL_.L1.5.D.10 | C10 | Regularização e recuperação de flanges; | 2 | 0 | 0 | 0 | 0 | 0
RESGL_.L1.5.D.11 | C11 | Regularização e recuperação da sede; | 2 | 0 | 0 | 0 | 0 | 0
RESGL_.L1.5.D.12 | C12 | Regularização e recuperação da da contra-sede; | 2 | 0 | 0 | 0 | 0 | 0
RESGL_.L1.5.D.13 | C13 | Regularização e recuperação do corpo da válvula; | 2 | 0 | 0 | 0 | 0 | 0
RESGL_.L1.5.D.14 | C14 | Confecção da haste; | 2 | 0 | 0 | 0 | 0 | 0
RESGL_.L1.5.D.15 | C15 | Embuchamento do castelo com abertura de rosca; | 2 | 0 | 0 | 0 | 0 | 0
RESGL_.L1.5.D.16 | C16 | Confecção da preme gaxeta; | 2 | 0 | 0 | 0 | 0 | 0
RESGL_.L1.5.D.17 | C17 | Transporte para retirada e devolução a bordo | 0 | 2 | 0 | 0 | 0 | 0
PREPGL_.L1.5. | [7 empty] | 0
LOTE 1.6 - RESUMO – CUSTO DIRETO VÁLVULA GLOBO 10˝ < DIÂMETRO ≤ 12˝
CÓDIGO | NÚMERO DA COMPOSIÇÃO | DESCRIÇÃO DA COMPOSIÇÃO | NÚMERO DE VÁLVULAS PRODUÇÃO TOTAL x(válvula) | NÚMERO DE TRANSPORTES PRODUÇÃO TOTAL z(UN) | PREÇO UNITÁRIO DA MÃO DE OBRA a(R$/válvula) | PREÇO UNITÁRIO DO MATERIAL b(R$/válvula) | PREÇO UNITÁRIO DA VIAGEM c(R$/UN) | PREÇO TOTAL y = (a.x + b.x + c.z)(R$)
RESGL_.L1.6.D.1 | C01 | Desinstalação da válvula; | 1 | 0 | 0 | 0 | 0 | 0
RESGL_.L1.6.D.2 | C02 | Desmontagem, limpeza e jateamento para inspeção; | 1 | 0 | 0 | 0 | 0 | 0
RESGL_.L1.6.D.3 | C03 | Emissão de Relatório de Inspeção; | 1 | 0 | 0 | 0 | 0 | 0
RESGL_.L1.6.D.4 | C04 | Teste de contato com azul da prússia e ajuste com pasta de esmerilhar válvulas; | 1 | 0 | 0 | 0 | 0 | 0
RESGL_.L1.6.D.5 | C05 | Montagem com substituição de juntas, gaxeta e parafusos de fixação. Identificação com plaqueta inox; | 1 | 0 | 0 | 0 | 0 | 0
RESGL_.L1.6.D.6 | C06 | Testes hidrostáticos de integridade do corpo da válvula e de vedação (1,5 x pressão de trabalho); | 1 | 0 | 0 | 0 | 0 | 0
RESGL_.L1.6.D.7 | C07 | Pintura com prime anticorrosivo; | 1 | 0 | 0 | 0 | 0 | 0
RESGL_.L1.6.D.8 | C08 | Pintura de acabamento com tinta epoxi; | 1 | 0 | 0 | 0 | 0 | 0
RESGL_.L1.6.D.9 | C09 | Instalação da válvula, realinhamento, substituição de juntas e parafusos de fixação; | 1 | 0 | 0 | 0 | 0 | 0
RESGL_.L1.6.D.10 | C10 | Regularização e recuperação de flanges; | 1 | 0 | 0 | 0 | 0 | 0
RESGL_.L1.6.D.11 | C11 | Regularização e recuperação da sede; | 1 | 0 | 0 | 0 | 0 | 0
RESGL_.L1.6.D.12 | C12 | Regularização e recuperação da da contra-sede; | 1 | 0 | 0 | 0 | 0 | 0
RESGL_.L1.6.D.13 | C13 | Regularização e recuperação do corpo da válvula; | 1 | 0 | 0 | 0 | 0 | 0
RESGL_.L1.6.D.14 | C14 | Confecção da haste; | 1 | 0 | 0 | 0 | 0 | 0
RESGL_.L1.6.D.15 | C15 | Embuchamento do castelo com abertura de rosca; | 1 | 0 | 0 | 0 | 0 | 0
RESGL_.L1.6.D.16 | C16 | Confecção da preme gaxeta; | 1 | 0 | 0 | 0 | 0 | 0
RESGL_.L1.6.D.17 | C17 | Transporte para retirada e devolução a bordo | 0 | 1 | 0 | 0 | 0 | 0
PREPGL_.L1.6. | [7 empty] | 0
LOTE 1.7 - RESUMO – CUSTO DIRETO VÁLVULA GLOBO 12˝ < DIÂMETRO ≤ 14˝
CÓDIGO | NÚMERO DA COMPOSIÇÃO | DESCRIÇÃO DA COMPOSIÇÃO | NÚMERO DE VÁLVULAS PRODUÇÃO TOTAL x(válvula) | NÚMERO DE TRANSPORTES PRODUÇÃO TOTAL z(UN) | PREÇO UNITÁRIO DA MÃO DE OBRA a(R$/válvula) | PREÇO UNITÁRIO DO MATERIAL b(R$/válvula) | PREÇO UNITÁRIO DA VIAGEM c(R$/UN) | PREÇO TOTAL y = (a.x + b.x + c.z)(R$)
RESGL_.L1.7.D.1 | C01 | Desinstalação da válvula; | 1 | 0 | 0 | 0 | 0 | 0
RESGL_.L1.7.D.2 | C02 | Desmontagem, limpeza e jateamento para inspeção; | 1 | 0 | 0 | 0 | 0 | 0
RESGL_.L1.7.D.3 | C03 | Emissão de Relatório de Inspeção; | 1 | 0 | 0 | 0 | 0 | 0
RESGL_.L1.7.D.4 | C04 | Teste de contato com azul da prússia e ajuste com pasta de esmerilhar válvulas; | 1 | 0 | 0 | 0 | 0 | 0
RESGL_.L1.7.D.5 | C05 | Montagem com substituição de juntas, gaxeta e parafusos de fixação. Identificação com plaqueta inox; | 1 | 0 | 0 | 0 | 0 | 0
RESGL_.L1.7.D.6 | C06 | Testes hidrostáticos de integridade do corpo da válvula e de vedação (1,5 x pressão de trabalho); | 1 | 0 | 0 | 0 | 0 | 0
RESGL_.L1.7.D.7 | C07 | Pintura com prime anticorrosivo; | 1 | 0 | 0 | 0 | 0 | 0
RESGL_.L1.7.D.8 | C08 | Pintura de acabamento com tinta epoxi; | 1 | 0 | 0 | 0 | 0 | 0
RESGL_.L1.7.D.9 | C09 | Instalação da válvula, realinhamento, substituição de juntas e parafusos de fixação; | 1 | 0 | 0 | 0 | 0 | 0
RESGL_.L1.7.D.10 | C10 | Regularização e recuperação de flanges; | 1 | 0 | 0 | 0 | 0 | 0
RESGL_.L1.7.D.11 | C11 | Regularização e recuperação da sede; | 1 | 0 | 0 | 0 | 0 | 0
RESGL_.L1.7.D.12 | C12 | Regularização e recuperação da da contra-sede; | 1 | 0 | 0 | 0 | 0 | 0
RESGL_.L1.7.D.13 | C13 | Regularização e recuperação do corpo da válvula; | 1 | 0 | 0 | 0 | 0 | 0
RESGL_.L1.7.D.14 | C14 | Confecção da haste; | 1 | 0 | 0 | 0 | 0 | 0
RESGL_.L1.7.D.15 | C15 | Embuchamento do castelo com abertura de rosca; | 1 | 0 | 0 | 0 | 0 | 0
RESGL_.L1.7.D.16 | C16 | Confecção da preme gaxeta; | 1 | 0 | 0 | 0 | 0 | 0
RESGL_.L1.7.D.17 | C17 | Transporte para retirada e devolução a bordo | 0 | 1 | 0 | 0 | 0 | 0
PREPGL_.L1.7. | [7 empty] | 0
LOTE 1.8 - RESUMO – CUSTO DIRETO VÁLVULA GLOBO 14˝ < DIÂMETRO ≤ 16˝
CÓDIGO | NÚMERO DA COMPOSIÇÃO | DESCRIÇÃO DA COMPOSIÇÃO | NÚMERO DE VÁLVULAS PRODUÇÃO TOTAL x(válvula) | NÚMERO DE TRANSPORTES PRODUÇÃO TOTAL z(UN) | PREÇO UNITÁRIO DA MÃO DE OBRA a(R$/válvula) | PREÇO UNITÁRIO DO MATERIAL b(R$/válvula) | PREÇO UNITÁRIO DA VIAGEM c(R$/UN) | PREÇO TOTAL y = (a.x + b.x + c.z)(R$)
RESGL_.L1.8.D.1 | C01 | Desinstalação da válvula; | 1 | 0 | 0 | 0 | 0 | 0
RESGL_.L1.8.D.2 | C02 | Desmontagem, limpeza e jateamento para inspeção; | 1 | 0 | 0 | 0 | 0 | 0
RESGL_.L1.8.D.3 | C03 | Emissão de Relatório de Inspeção; | 1 | 0 | 0 | 0 | 0 | 0
RESGL_.L1.8.D.4 | C04 | Teste de contato com azul da prússia e ajuste com pasta de esmerilhar válvulas; | 1 | 0 | 0 | 0 | 0 | 0
RESGL_.L1.8.D.5 | C05 | Montagem com substituição de juntas, gaxeta e parafusos de fixação. Identificação com plaqueta inox; | 1 | 0 | 0 | 0 | 0 | 0
RESGL_.L1.8.D.6 | C06 | Testes hidrostáticos de integridade do corpo da válvula e de vedação (1,5 x pressão de trabalho); | 1 | 0 | 0 | 0 | 0 | 0
RESGL_.L1.8.D.7 | C07 | Pintura com prime anticorrosivo; | 1 | 0 | 0 | 0 | 0 | 0
RESGL_.L1.8.D.8 | C08 | Pintura de acabamento com tinta epoxi; | 1 | 0 | 0 | 0 | 0 | 0
RESGL_.L1.8.D.9 | C09 | Instalação da válvula, realinhamento, substituição de juntas e parafusos de fixação; | 1 | 0 | 0 | 0 | 0 | 0
RESGL_.L1.8.D.10 | C10 | Regularização e recuperação de flanges; | 1 | 0 | 0 | 0 | 0 | 0
RESGL_.L1.8.D.11 | C11 | Regularização e recuperação da sede; | 1 | 0 | 0 | 0 | 0 | 0
RESGL_.L1.8.D.12 | C12 | Regularização e recuperação da da contra-sede; | 1 | 0 | 0 | 0 | 0 | 0
RESGL_.L1.8.D.13 | C13 | Regularização e recuperação do corpo da válvula; | 1 | 0 | 0 | 0 | 0 | 0
RESGL_.L1.8.D.14 | C14 | Confecção da haste; | 1 | 0 | 0 | 0 | 0 | 0
RESGL_.L1.8.D.15 | C15 | Embuchamento do castelo com abertura de rosca; | 1 | 0 | 0 | 0 | 0 | 0
RESGL_.L1.8.D.16 | C16 | Confecção da preme gaxeta; | 1 | 0 | 0 | 0 | 0 | 0
RESGL_.L1.8.D.17 | C17 | Transporte para retirada e devolução a bordo | 0 | 1 | 0 | 0 | 0 | 0
PREPGL_.L1.8. | [7 empty] | 0
LOTE 1.1 - RESUMO – CUSTO DIRETO VÁLVULA DE RETENCAO DIÂMETRO ≤ 2˝
CÓDIGO | NÚMERO DA COMPOSIÇÃO | DESCRIÇÃO DA COMPOSIÇÃO | NÚMERO DE VÁLVULAS PRODUÇÃO TOTAL x(válvula) | NÚMERO DE TRANSPORTES PRODUÇÃO TOTAL z(UN) | PREÇO UNITÁRIO DA MÃO DE OBRA a(R$/válvula) | PREÇO UNITÁRIO DO MATERIAL b(R$/válvula) | PREÇO UNITÁRIO DA VIAGEM c(R$/UN) | PREÇO TOTAL y = (a.x + b.x + c.z)(R$)
RESRE_.L1.1.D.1 | C01 | Desinstalação da válvula; | 1 | 0 | 0 | 0 | 0 | 0
RESRE_.L1.1.D.2 | C02 | Desmontagem, limpeza e jateamento para inspeção; | 1 | 0 | 0 | 0 | 0 | 0
RESRE_.L1.1.D.3 | C03 | Emissão de Relatório de Inspeção; | 1 | 0 | 0 | 0 | 0 | 0
RESRE_.L1.1.D.4 | C04 | Teste de contato com azul da prússia e ajuste com pasta de esmerilhar válvulas; | 1 | 0 | 0 | 0 | 0 | 0
RESRE_.L1.1.D.5 | C05 | Montagem com substituição de juntas, gaxeta e parafusos de fixação. Identificação com plaqueta inox; | 1 | 0 | 0 | 0 | 0 | 0
RESRE_.L1.1.D.6 | C06 | Testes hidrostáticos de integridade do corpo da válvula e de vedação (1,5 x pressão de trabalho); | 1 | 0 | 0 | 0 | 0 | 0
RESRE_.L1.1.D.7 | C07 | Pintura com prime anticorrosivo; | 1 | 0 | 0 | 0 | 0 | 0
RESRE_.L1.1.D.8 | C08 | Pintura de acabamento com tinta epoxi; | 1 | 0 | 0 | 0 | 0 | 0
RESRE_.L1.1.D.9 | C09 | Instalação da válvula, realinhamento, substituição de juntas e parafusos de fixação; | 1 | 0 | 0 | 0 | 0 | 0
RESRE_.L1.1.D.10 | C10 | Regularização e recuperação de flanges; | 1 | 0 | 0 | 0 | 0 | 0
RESRE_.L1.1.D.11 | C11 | Regularização e recuperação da sede; | 1 | 0 | 0 | 0 | 0 | 0
RESRE_.L1.1.D.12 | C12 | Regularização e recuperação da da contra-sede; | 1 | 0 | 0 | 0 | 0 | 0
RESRE_.L1.1.D.13 | C13 | Regularização e recuperação do corpo da válvula; | 1 | 0 | 0 | 0 | 0 | 0
RESRE_.L1.1.D.14 | C14 | Confecção da haste; | 1 | 0 | 0 | 0 | 0 | 0
RESRE_.L1.1.D.15 | C15 | Embuchamento do castelo com abertura de rosca; | 1 | 0 | 0 | 0 | 0 | 0
RESRE_.L1.1.D.16 | C16 | Confecção da preme gaxeta; | 1 | 0 | 0 | 0 | 0 | 0
RESRE_.L1.1.D.17 | C17 | Transporte para retirada e devolução a bordo | 0 | 1 | 0 | 0 | 0 | 0
PREPRE_.L1.1. | [7 empty] | 0
LOTE 1.2 - RESUMO – CUSTO DIRETO VÁLVULA DE RETENCAO 2˝ < DIÂMETRO ≤ 4˝
CÓDIGO | NÚMERO DA COMPOSIÇÃO | DESCRIÇÃO DA COMPOSIÇÃO | NÚMERO DE VÁLVULAS PRODUÇÃO TOTAL x(válvula) | NÚMERO DE TRANSPORTES PRODUÇÃO TOTAL z(UN) | PREÇO UNITÁRIO DA MÃO DE OBRA a(R$/válvula) | PREÇO UNITÁRIO DO MATERIAL b(R$/válvula) | PREÇO UNITÁRIO DA VIAGEM c(R$/UN) | PREÇO TOTAL y = (a.x + b.x + c.z)(R$)
RESRE_.L1.2.D.1 | C01 | Desinstalação da válvula; | 2 | 0 | 0 | 0 | 0 | 0
RESRE_.L1.2.D.2 | C02 | Desmontagem, limpeza e jateamento para inspeção; | 2 | 0 | 0 | 0 | 0 | 0
RESRE_.L1.2.D.3 | C03 | Emissão de Relatório de Inspeção; | 2 | 0 | 0 | 0 | 0 | 0
RESRE_.L1.2.D.4 | C04 | Teste de contato com azul da prússia e ajuste com pasta de esmerilhar válvulas; | 2 | 0 | 0 | 0 | 0 | 0
RESRE_.L1.2.D.5 | C05 | Montagem com substituição de juntas, gaxeta e parafusos de fixação. Identificação com plaqueta inox; | 2 | 0 | 0 | 0 | 0 | 0
RESRE_.L1.2.D.6 | C06 | Testes hidrostáticos de integridade do corpo da válvula e de vedação (1,5 x pressão de trabalho); | 2 | 0 | 0 | 0 | 0 | 0
RESRE_.L1.2.D.7 | C07 | Pintura com prime anticorrosivo; | 2 | 0 | 0 | 0 | 0 | 0
RESRE_.L1.2.D.8 | C08 | Pintura de acabamento com tinta epoxi; | 2 | 0 | 0 | 0 | 0 | 0
RESRE_.L1.2.D.9 | C09 | Instalação da válvula, realinhamento, substituição de juntas e parafusos de fixação; | 2 | 0 | 0 | 0 | 0 | 0
RESRE_.L1.2.D.10 | C10 | Regularização e recuperação de flanges; | 2 | 0 | 0 | 0 | 0 | 0
RESRE_.L1.2.D.11 | C11 | Regularização e recuperação da sede; | 2 | 0 | 0 | 0 | 0 | 0
RESRE_.L1.2.D.12 | C12 | Regularização e recuperação da da contra-sede; | 2 | 0 | 0 | 0 | 0 | 0
RESRE_.L1.2.D.13 | C13 | Regularização e recuperação do corpo da válvula; | 2 | 0 | 0 | 0 | 0 | 0
RESRE_.L1.2.D.14 | C14 | Confecção da haste; | 2 | 0 | 0 | 0 | 0 | 0
RESRE_.L1.2.D.15 | C15 | Embuchamento do castelo com abertura de rosca; | 2 | 0 | 0 | 0 | 0 | 0
RESRE_.L1.2.D.16 | C16 | Confecção da preme gaxeta; | 2 | 0 | 0 | 0 | 0 | 0
RESRE_.L1.2.D.17 | C17 | Transporte para retirada e devolução a bordo | 0 | 2 | 0 | 0 | 0 | 0
PREPRE_.L1.2. | [7 empty] | 0
LOTE 1.3 - RESUMO – CUSTO DIRETO VÁLVULA DE RETENCAO 4˝ < DIÂMETRO ≤ 6˝
CÓDIGO | NÚMERO DA COMPOSIÇÃO | DESCRIÇÃO DA COMPOSIÇÃO | NÚMERO DE VÁLVULAS PRODUÇÃO TOTAL x(válvula) | NÚMERO DE TRANSPORTES PRODUÇÃO TOTAL z(UN) | PREÇO UNITÁRIO DA MÃO DE OBRA a(R$/válvula) | PREÇO UNITÁRIO DO MATERIAL b(R$/válvula) | PREÇO UNITÁRIO DA VIAGEM c(R$/UN) | PREÇO TOTAL y = (a.x + b.x + c.z)(R$)
RESRE_.L1.3.D.1 | C01 | Desinstalação da válvula; | 2 | 0 | 0 | 0 | 0 | 0
RESRE_.L1.3.D.2 | C02 | Desmontagem, limpeza e jateamento para inspeção; | 2 | 0 | 0 | 0 | 0 | 0
RESRE_.L1.3.D.3 | C03 | Emissão de Relatório de Inspeção; | 2 | 0 | 0 | 0 | 0 | 0
RESRE_.L1.3.D.4 | C04 | Teste de contato com azul da prússia e ajuste com pasta de esmerilhar válvulas; | 2 | 0 | 0 | 0 | 0 | 0
RESRE_.L1.3.D.5 | C05 | Montagem com substituição de juntas, gaxeta e parafusos de fixação. Identificação com plaqueta inox; | 2 | 0 | 0 | 0 | 0 | 0
RESRE_.L1.3.D.6 | C06 | Testes hidrostáticos de integridade do corpo da válvula e de vedação (1,5 x pressão de trabalho); | 2 | 0 | 0 | 0 | 0 | 0
RESRE_.L1.3.D.7 | C07 | Pintura com prime anticorrosivo; | 2 | 0 | 0 | 0 | 0 | 0
RESRE_.L1.3.D.8 | C08 | Pintura de acabamento com tinta epoxi; | 2 | 0 | 0 | 0 | 0 | 0
RESRE_.L1.3.D.9 | C09 | Instalação da válvula, realinhamento, substituição de juntas e parafusos de fixação; | 2 | 0 | 0 | 0 | 0 | 0
RESRE_.L1.3.D.10 | C10 | Regularização e recuperação de flanges; | 2 | 0 | 0 | 0 | 0 | 0
RESRE_.L1.3.D.11 | C11 | Regularização e recuperação da sede; | 2 | 0 | 0 | 0 | 0 | 0
RESRE_.L1.3.D.12 | C12 | Regularização e recuperação da da contra-sede; | 2 | 0 | 0 | 0 | 0 | 0
RESRE_.L1.3.D.13 | C13 | Regularização e recuperação do corpo da válvula; | 2 | 0 | 0 | 0 | 0 | 0
RESRE_.L1.3.D.14 | C14 | Confecção da haste; | 2 | 0 | 0 | 0 | 0 | 0
RESRE_.L1.3.D.15 | C15 | Embuchamento do castelo com abertura de rosca; | 2 | 0 | 0 | 0 | 0 | 0
RESRE_.L1.3.D.16 | C16 | Confecção da preme gaxeta; | 2 | 0 | 0 | 0 | 0 | 0
RESRE_.L1.3.D.17 | C17 | Transporte para retirada e devolução a bordo | 0 | 2 | 0 | 0 | 0 | 0
PREPRE_.L1.3. | [7 empty] | 0
LOTE 1.4 - RESUMO – CUSTO DIRETO VÁLVULA DE RETENCAO 6˝ < DIÂMETRO ≤ 8˝
CÓDIGO | NÚMERO DA COMPOSIÇÃO | DESCRIÇÃO DA COMPOSIÇÃO | NÚMERO DE VÁLVULAS PRODUÇÃO TOTAL x(válvula) | NÚMERO DE TRANSPORTES PRODUÇÃO TOTAL z(UN) | PREÇO UNITÁRIO DA MÃO DE OBRA a(R$/válvula) | PREÇO UNITÁRIO DO MATERIAL b(R$/válvula) | PREÇO UNITÁRIO DA VIAGEM c(R$/UN) | PREÇO TOTAL y = (a.x + b.x + c.z)(R$)
RESRE_.L1.4.D.1 | C01 | Desinstalação da válvula; | 1 | 0 | 0 | 0 | 0 | 0
RESRE_.L1.4.D.2 | C02 | Desmontagem, limpeza e jateamento para inspeção; | 1 | 0 | 0 | 0 | 0 | 0
RESRE_.L1.4.D.3 | C03 | Emissão de Relatório de Inspeção; | 1 | 0 | 0 | 0 | 0 | 0
RESRE_.L1.4.D.4 | C04 | Teste de contato com azul da prússia e ajuste com pasta de esmerilhar válvulas; | 1 | 0 | 0 | 0 | 0 | 0
RESRE_.L1.4.D.5 | C05 | Montagem com substituição de juntas, gaxeta e parafusos de fixação. Identificação com plaqueta inox; | 1 | 0 | 0 | 0 | 0 | 0
RESRE_.L1.4.D.6 | C06 | Testes hidrostáticos de integridade do corpo da válvula e de vedação (1,5 x pressão de trabalho); | 1 | 0 | 0 | 0 | 0 | 0
RESRE_.L1.4.D.7 | C07 | Pintura com prime anticorrosivo; | 1 | 0 | 0 | 0 | 0 | 0
RESRE_.L1.4.D.8 | C08 | Pintura de acabamento com tinta epoxi; | 1 | 0 | 0 | 0 | 0 | 0
RESRE_.L1.4.D.9 | C09 | Instalação da válvula, realinhamento, substituição de juntas e parafusos de fixação; | 1 | 0 | 0 | 0 | 0 | 0
RESRE_.L1.4.D.10 | C10 | Regularização e recuperação de flanges; | 1 | 0 | 0 | 0 | 0 | 0
RESRE_.L1.4.D.11 | C11 | Regularização e recuperação da sede; | 1 | 0 | 0 | 0 | 0 | 0
RESRE_.L1.4.D.12 | C12 | Regularização e recuperação da da contra-sede; | 1 | 0 | 0 | 0 | 0 | 0
RESRE_.L1.4.D.13 | C13 | Regularização e recuperação do corpo da válvula; | 1 | 0 | 0 | 0 | 0 | 0
RESRE_.L1.4.D.14 | C14 | Confecção da haste; | 1 | 0 | 0 | 0 | 0 | 0
RESRE_.L1.4.D.15 | C15 | Embuchamento do castelo com abertura de rosca; | 1 | 0 | 0 | 0 | 0 | 0
RESRE_.L1.4.D.16 | C16 | Confecção da preme gaxeta; | 1 | 0 | 0 | 0 | 0 | 0
RESRE_.L1.4.D.17 | C17 | Transporte para retirada e devolução a bordo | 0 | 1 | 0 | 0 | 0 | 0
PREPRE_.L1.4. | [7 empty] | 0
LOTE 1.5 - RESUMO – CUSTO DIRETO VÁLVULA DE RETENCAO 8˝ < DIÂMETRO ≤ 10˝
CÓDIGO | NÚMERO DA COMPOSIÇÃO | DESCRIÇÃO DA COMPOSIÇÃO | NÚMERO DE VÁLVULAS PRODUÇÃO TOTAL x(válvula) | NÚMERO DE TRANSPORTES PRODUÇÃO TOTAL z(UN) | PREÇO UNITÁRIO DA MÃO DE OBRA a(R$/válvula) | PREÇO UNITÁRIO DO MATERIAL b(R$/válvula) | PREÇO UNITÁRIO DA VIAGEM c(R$/UN) | PREÇO TOTAL y = (a.x + b.x + c.z)(R$)
RESRE_.L1.5.D.1 | C01 | Desinstalação da válvula; | 1 | 0 | 0 | 0 | 0 | 0
RESRE_.L1.5.D.2 | C02 | Desmontagem, limpeza e jateamento para inspeção; | 1 | 0 | 0 | 0 | 0 | 0
RESRE_.L1.5.D.3 | C03 | Emissão de Relatório de Inspeção; | 1 | 0 | 0 | 0 | 0 | 0
RESRE_.L1.5.D.4 | C04 | Teste de contato com azul da prússia e ajuste com pasta de esmerilhar válvulas; | 1 | 0 | 0 | 0 | 0 | 0
RESRE_.L1.5.D.5 | C05 | Montagem com substituição de juntas, gaxeta e parafusos de fixação. Identificação com plaqueta inox; | 1 | 0 | 0 | 0 | 0 | 0
RESRE_.L1.5.D.6 | C06 | Testes hidrostáticos de integridade do corpo da válvula e de vedação (1,5 x pressão de trabalho); | 1 | 0 | 0 | 0 | 0 | 0
RESRE_.L1.5.D.7 | C07 | Pintura com prime anticorrosivo; | 1 | 0 | 0 | 0 | 0 | 0
RESRE_.L1.5.D.8 | C08 | Pintura de acabamento com tinta epoxi; | 1 | 0 | 0 | 0 | 0 | 0
RESRE_.L1.5.D.9 | C09 | Instalação da válvula, realinhamento, substituição de juntas e parafusos de fixação; | 1 | 0 | 0 | 0 | 0 | 0
RESRE_.L1.5.D.10 | C10 | Regularização e recuperação de flanges; | 1 | 0 | 0 | 0 | 0 | 0
RESRE_.L1.5.D.11 | C11 | Regularização e recuperação da sede; | 1 | 0 | 0 | 0 | 0 | 0
RESRE_.L1.5.D.12 | C12 | Regularização e recuperação da da contra-sede; | 1 | 0 | 0 | 0 | 0 | 0
RESRE_.L1.5.D.13 | C13 | Regularização e recuperação do corpo da válvula; | 1 | 0 | 0 | 0 | 0 | 0
RESRE_.L1.5.D.14 | C14 | Confecção da haste; | 1 | 0 | 0 | 0 | 0 | 0
RESRE_.L1.5.D.15 | C15 | Embuchamento do castelo com abertura de rosca; | 1 | 0 | 0 | 0 | 0 | 0
RESRE_.L1.5.D.16 | C16 | Confecção da preme gaxeta; | 1 | 0 | 0 | 0 | 0 | 0
RESRE_.L1.5.D.17 | C17 | Transporte para retirada e devolução a bordo | 0 | 1 | 0 | 0 | 0 | 0
PREPRE_.L1.5. | [7 empty] | 0
LOTE 1.6 - RESUMO – CUSTO DIRETO VÁLVULA DE RETENCAO 10˝ < DIÂMETRO ≤ 12˝
CÓDIGO | NÚMERO DA COMPOSIÇÃO | DESCRIÇÃO DA COMPOSIÇÃO | NÚMERO DE VÁLVULAS PRODUÇÃO TOTAL x(válvula) | NÚMERO DE TRANSPORTES PRODUÇÃO TOTAL z(UN) | PREÇO UNITÁRIO DA MÃO DE OBRA a(R$/válvula) | PREÇO UNITÁRIO DO MATERIAL b(R$/válvula) | PREÇO UNITÁRIO DA VIAGEM c(R$/UN) | PREÇO TOTAL y = (a.x + b.x + c.z)(R$)
RESRE_.L1.6.D.1 | C01 | Desinstalação da válvula; | 1 | 0 | 0 | 0 | 0 | 0
RESRE_.L1.6.D.2 | C02 | Desmontagem, limpeza e jateamento para inspeção; | 1 | 0 | 0 | 0 | 0 | 0
RESRE_.L1.6.D.3 | C03 | Emissão de Relatório de Inspeção; | 1 | 0 | 0 | 0 | 0 | 0
RESRE_.L1.6.D.4 | C04 | Teste de contato com azul da prússia e ajuste com pasta de esmerilhar válvulas; | 1 | 0 | 0 | 0 | 0 | 0
RESRE_.L1.6.D.5 | C05 | Montagem com substituição de juntas, gaxeta e parafusos de fixação. Identificação com plaqueta inox; | 1 | 0 | 0 | 0 | 0 | 0
RESRE_.L1.6.D.6 | C06 | Testes hidrostáticos de integridade do corpo da válvula e de vedação (1,5 x pressão de trabalho); | 1 | 0 | 0 | 0 | 0 | 0
RESRE_.L1.6.D.7 | C07 | Pintura com prime anticorrosivo; | 1 | 0 | 0 | 0 | 0 | 0
RESRE_.L1.6.D.8 | C08 | Pintura de acabamento com tinta epoxi; | 1 | 0 | 0 | 0 | 0 | 0
RESRE_.L1.6.D.9 | C09 | Instalação da válvula, realinhamento, substituição de juntas e parafusos de fixação; | 1 | 0 | 0 | 0 | 0 | 0
RESRE_.L1.6.D.10 | C10 | Regularização e recuperação de flanges; | 1 | 0 | 0 | 0 | 0 | 0
RESRE_.L1.6.D.11 | C11 | Regularização e recuperação da sede; | 1 | 0 | 0 | 0 | 0 | 0
RESRE_.L1.6.D.12 | C12 | Regularização e recuperação da da contra-sede; | 1 | 0 | 0 | 0 | 0 | 0
RESRE_.L1.6.D.13 | C13 | Regularização e recuperação do corpo da válvula; | 1 | 0 | 0 | 0 | 0 | 0
RESRE_.L1.6.D.14 | C14 | Confecção da haste; | 1 | 0 | 0 | 0 | 0 | 0
RESRE_.L1.6.D.15 | C15 | Embuchamento do castelo com abertura de rosca; | 1 | 0 | 0 | 0 | 0 | 0
RESRE_.L1.6.D.16 | C16 | Confecção da preme gaxeta; | 1 | 0 | 0 | 0 | 0 | 0
RESRE_.L1.6.D.17 | C17 | Transporte para retirada e devolução a bordo | 0 | 1 | 0 | 0 | 0 | 0
PREPRE_.L1.6. | [7 empty] | 0
LOTE 1.7 - RESUMO – CUSTO DIRETO VÁLVULA DE RETENCAO 12˝ < DIÂMETRO ≤ 14˝
CÓDIGO | NÚMERO DA COMPOSIÇÃO | DESCRIÇÃO DA COMPOSIÇÃO | NÚMERO DE VÁLVULAS PRODUÇÃO TOTAL x(válvula) | NÚMERO DE TRANSPORTES PRODUÇÃO TOTAL z(UN) | PREÇO UNITÁRIO DA MÃO DE OBRA a(R$/válvula) | PREÇO UNITÁRIO DO MATERIAL b(R$/válvula) | PREÇO UNITÁRIO DA VIAGEM c(R$/UN) | PREÇO TOTAL y = (a.x + b.x + c.z)(R$)
RESRE_.L1.7.D.1 | C01 | Desinstalação da válvula; | 1 | 0 | 0 | 0 | 0 | 0
RESRE_.L1.7.D.2 | C02 | Desmontagem, limpeza e jateamento para inspeção; | 1 | 0 | 0 | 0 | 0 | 0
RESRE_.L1.7.D.3 | C03 | Emissão de Relatório de Inspeção; | 1 | 0 | 0 | 0 | 0 | 0
RESRE_.L1.7.D.4 | C04 | Teste de contato com azul da prússia e ajuste com pasta de esmerilhar válvulas; | 1 | 0 | 0 | 0 | 0 | 0
RESRE_.L1.7.D.5 | C05 | Montagem com substituição de juntas, gaxeta e parafusos de fixação. Identificação com plaqueta inox; | 1 | 0 | 0 | 0 | 0 | 0
RESRE_.L1.7.D.6 | C06 | Testes hidrostáticos de integridade do corpo da válvula e de vedação (1,5 x pressão de trabalho); | 1 | 0 | 0 | 0 | 0 | 0
RESRE_.L1.7.D.7 | C07 | Pintura com prime anticorrosivo; | 1 | 0 | 0 | 0 | 0 | 0
RESRE_.L1.7.D.8 | C08 | Pintura de acabamento com tinta epoxi; | 1 | 0 | 0 | 0 | 0 | 0
RESRE_.L1.7.D.9 | C09 | Instalação da válvula, realinhamento, substituição de juntas e parafusos de fixação; | 1 | 0 | 0 | 0 | 0 | 0
RESRE_.L1.7.D.10 | C10 | Regularização e recuperação de flanges; | 1 | 0 | 0 | 0 | 0 | 0
RESRE_.L1.7.D.11 | C11 | Regularização e recuperação da sede; | 1 | 0 | 0 | 0 | 0 | 0
RESRE_.L1.7.D.12 | C12 | Regularização e recuperação da da contra-sede; | 1 | 0 | 0 | 0 | 0 | 0
RESRE_.L1.7.D.13 | C13 | Regularização e recuperação do corpo da válvula; | 1 | 0 | 0 | 0 | 0 | 0
RESRE_.L1.7.D.14 | C14 | Confecção da haste; | 1 | 0 | 0 | 0 | 0 | 0
RESRE_.L1.7.D.15 | C15 | Embuchamento do castelo com abertura de rosca; | 1 | 0 | 0 | 0 | 0 | 0
RESRE_.L1.7.D.16 | C16 | Confecção da preme gaxeta; | 1 | 0 | 0 | 0 | 0 | 0
RESRE_.L1.7.D.17 | C17 | Transporte para retirada e devolução a bordo | 0 | 1 | 0 | 0 | 0 | 0
PREPRE_.L1.7. | [7 empty] | 0
LOTE 1.8 - RESUMO – CUSTO DIRETO VÁLVULA DE RETENCAO 14˝ < DIÂMETRO ≤ 16˝
CÓDIGO | NÚMERO DA COMPOSIÇÃO | DESCRIÇÃO DA COMPOSIÇÃO | NÚMERO DE VÁLVULAS PRODUÇÃO TOTAL x(válvula) | NÚMERO DE TRANSPORTES PRODUÇÃO TOTAL z(UN) | PREÇO UNITÁRIO DA MÃO DE OBRA a(R$/válvula) | PREÇO UNITÁRIO DO MATERIAL b(R$/válvula) | PREÇO UNITÁRIO DA VIAGEM c(R$/UN) | PREÇO TOTAL y = (a.x + b.x + c.z)(R$)
RESRE_.L1.8.D.1 | C01 | Desinstalação da válvula; | 1 | 0 | 0 | 0 | 0 | 0
RESRE_.L1.8.D.2 | C02 | Desmontagem, limpeza e jateamento para inspeção; | 1 | 0 | 0 | 0 | 0 | 0
RESRE_.L1.8.D.3 | C03 | Emissão de Relatório de Inspeção; | 1 | 0 | 0 | 0 | 0 | 0
RESRE_.L1.8.D.4 | C04 | Teste de contato com azul da prússia e ajuste com pasta de esmerilhar válvulas; | 1 | 0 | 0 | 0 | 0 | 0
RESRE_.L1.8.D.5 | C05 | Montagem com substituição de juntas, gaxeta e parafusos de fixação. Identificação com plaqueta inox; | 1 | 0 | 0 | 0 | 0 | 0
RESRE_.L1.8.D.6 | C06 | Testes hidrostáticos de integridade do corpo da válvula e de vedação (1,5 x pressão de trabalho); | 1 | 0 | 0 | 0 | 0 | 0
RESRE_.L1.8.D.7 | C07 | Pintura com prime anticorrosivo; | 1 | 0 | 0 | 0 | 0 | 0
RESRE_.L1.8.D.8 | C08 | Pintura de acabamento com tinta epoxi; | 1 | 0 | 0 | 0 | 0 | 0
RESRE_.L1.8.D.9 | C09 | Instalação da válvula, realinhamento, substituição de juntas e parafusos de fixação; | 1 | 0 | 0 | 0 | 0 | 0
RESRE_.L1.8.D.10 | C10 | Regularização e recuperação de flanges; | 1 | 0 | 0 | 0 | 0 | 0
RESRE_.L1.8.D.11 | C11 | Regularização e recuperação da sede; | 1 | 0 | 0 | 0 | 0 | 0
RESRE_.L1.8.D.12 | C12 | Regularização e recuperação da da contra-sede; | 1 | 0 | 0 | 0 | 0 | 0
RESRE_.L1.8.D.13 | C13 | Regularização e recuperação do corpo da válvula; | 1 | 0 | 0 | 0 | 0 | 0
RESRE_.L1.8.D.14 | C14 | Confecção da haste; | 1 | 0 | 0 | 0 | 0 | 0
RESRE_.L1.8.D.15 | C15 | Embuchamento do castelo com abertura de rosca; | 1 | 0 | 0 | 0 | 0 | 0
RESRE_.L1.8.D.16 | C16 | Confecção da preme gaxeta; | 1 | 0 | 0 | 0 | 0 | 0
RESRE_.L1.8.D.17 | C17 | Transporte para retirada e devolução a bordo | 0 | 1 | 0 | 0 | 0 | 0
PREPRE_.L1.8. | [7 empty] | 0
LOTE 1.1 - RESUMO – CUSTO DIRETO VÁLVULA GAVETA DIÂMETRO ≤ 2˝
CÓDIGO | NÚMERO DA COMPOSIÇÃO | DESCRIÇÃO DA COMPOSIÇÃO | NÚMERO DE VÁLVULAS PRODUÇÃO TOTAL x(válvula) | NÚMERO DE TRANSPORTES PRODUÇÃO TOTAL z(UN) | PREÇO UNITÁRIO DA MÃO DE OBRA a(R$/válvula) | PREÇO UNITÁRIO DO MATERIAL b(R$/válvula) | PREÇO UNITÁRIO DA VIAGEM c(R$/UN) | PREÇO TOTAL y = (a.x + b.x + c.z)(R$)
RESGA_.L1.1.D.1 | C01 | Desinstalação da válvula; | 3 | 0 | 0 | 0 | 0 | 0
RESGA_.L1.1.D.2 | C02 | Desmontagem, limpeza e jateamento para inspeção; | 3 | 0 | 0 | 0 | 0 | 0
RESGA_.L1.1.D.3 | C03 | Emissão de Relatório de Inspeção; | 3 | 0 | 0 | 0 | 0 | 0
RESGA_.L1.1.D.4 | C04 | Teste de contato com azul da prússia e ajuste com pasta de esmerilhar válvulas; | 3 | 0 | 0 | 0 | 0 | 0
RESGA_.L1.1.D.5 | C05 | Montagem com substituição de juntas, gaxeta e parafusos de fixação. Identificação com plaqueta inox; | 3 | 0 | 0 | 0 | 0 | 0
RESGA_.L1.1.D.6 | C06 | Testes hidrostáticos de integridade do corpo da válvula e de vedação (1,5 x pressão de trabalho); | 3 | 0 | 0 | 0 | 0 | 0
RESGA_.L1.1.D.7 | C07 | Pintura com prime anticorrosivo; | 3 | 0 | 0 | 0 | 0 | 0
RESGA_.L1.1.D.8 | C08 | Pintura de acabamento com tinta epoxi; | 3 | 0 | 0 | 0 | 0 | 0
RESGA_.L1.1.D.9 | C09 | Instalação da válvula, realinhamento, substituição de juntas e parafusos de fixação; | 3 | 0 | 0 | 0 | 0 | 0
RESGA_.L1.1.D.10 | C10 | Regularização e recuperação de flanges; | 3 | 0 | 0 | 0 | 0 | 0
RESGA_.L1.1.D.11 | C11 | Regularização e recuperação da sede; | 3 | 0 | 0 | 0 | 0 | 0
RESGA_.L1.1.D.12 | C12 | Regularização e recuperação da da contra-sede; | 3 | 0 | 0 | 0 | 0 | 0
RESGA_.L1.1.D.13 | C13 | Regularização e recuperação do corpo da válvula; | 3 | 0 | 0 | 0 | 0 | 0
RESGA_.L1.1.D.14 | C14 | Confecção da haste; | 3 | 0 | 0 | 0 | 0 | 0
RESGA_.L1.1.D.15 | C15 | Embuchamento do castelo com abertura de rosca; | 3 | 0 | 0 | 0 | 0 | 0
RESGA_.L1.1.D.16 | C16 | Confecção da preme gaxeta; | 3 | 0 | 0 | 0 | 0 | 0
RESGA_.L1.1.D.17 | C17 | Transporte para retirada e devolução a bordo | 0 | 3 | 0 | 0 | 0 | 0
PREPGA_.L1.1. | [7 empty] | 0
LOTE 1.2 - RESUMO – CUSTO DIRETO VÁLVULA GAVETA 2˝ < DIÂMETRO ≤ 4˝
CÓDIGO | NÚMERO DA COMPOSIÇÃO | DESCRIÇÃO DA COMPOSIÇÃO | NÚMERO DE VÁLVULAS PRODUÇÃO TOTAL x(válvula) | NÚMERO DE TRANSPORTES PRODUÇÃO TOTAL z(UN) | PREÇO UNITÁRIO DA MÃO DE OBRA a(R$/válvula) | PREÇO UNITÁRIO DO MATERIAL b(R$/válvula) | PREÇO UNITÁRIO DA VIAGEM c(R$/UN) | PREÇO TOTAL y = (a.x + b.x + c.z)(R$)
RESGA_.L1.2.D.1 | C01 | Desinstalação da válvula; | 16 | 0 | 0 | 0 | 0 | 0
RESGA_.L1.2.D.2 | C02 | Desmontagem, limpeza e jateamento para inspeção; | 16 | 0 | 0 | 0 | 0 | 0
RESGA_.L1.2.D.3 | C03 | Emissão de Relatório de Inspeção; | 16 | 0 | 0 | 0 | 0 | 0
RESGA_.L1.2.D.4 | C04 | Teste de contato com azul da prússia e ajuste com pasta de esmerilhar válvulas; | 16 | 0 | 0 | 0 | 0 | 0
RESGA_.L1.2.D.5 | C05 | Montagem com substituição de juntas, gaxeta e parafusos de fixação. Identificação com plaqueta inox; | 16 | 0 | 0 | 0 | 0 | 0
RESGA_.L1.2.D.6 | C06 | Testes hidrostáticos de integridade do corpo da válvula e de vedação (1,5 x pressão de trabalho); | 16 | 0 | 0 | 0 | 0 | 0
RESGA_.L1.2.D.7 | C07 | Pintura com prime anticorrosivo; | 16 | 0 | 0 | 0 | 0 | 0
RESGA_.L1.2.D.8 | C08 | Pintura de acabamento com tinta epoxi; | 16 | 0 | 0 | 0 | 0 | 0
RESGA_.L1.2.D.9 | C09 | Instalação da válvula, realinhamento, substituição de juntas e parafusos de fixação; | 16 | 0 | 0 | 0 | 0 | 0
RESGA_.L1.2.D.10 | C10 | Regularização e recuperação de flanges; | 16 | 0 | 0 | 0 | 0 | 0
RESGA_.L1.2.D.11 | C11 | Regularização e recuperação da sede; | 16 | 0 | 0 | 0 | 0 | 0
RESGA_.L1.2.D.12 | C12 | Regularização e recuperação da da contra-sede; | 16 | 0 | 0 | 0 | 0 | 0
RESGA_.L1.2.D.13 | C13 | Regularização e recuperação do corpo da válvula; | 16 | 0 | 0 | 0 | 0 | 0
RESGA_.L1.2.D.14 | C14 | Confecção da haste; | 16 | 0 | 0 | 0 | 0 | 0
RESGA_.L1.2.D.15 | C15 | Embuchamento do castelo com abertura de rosca; | 16 | 0 | 0 | 0 | 0 | 0
RESGA_.L1.2.D.16 | C16 | Confecção da preme gaxeta; | 16 | 0 | 0 | 0 | 0 | 0
RESGA_.L1.2.D.17 | C17 | Transporte para retirada e devolução a bordo | 0 | 16 | 0 | 0 | 0 | 0
PREPGA_.L1.2. | [7 empty] | 0
LOTE 1.3 - RESUMO – CUSTO DIRETO VÁLVULA GAVETA 4˝ < DIÂMETRO ≤ 6˝
CÓDIGO | NÚMERO DA COMPOSIÇÃO | DESCRIÇÃO DA COMPOSIÇÃO | NÚMERO DE VÁLVULAS PRODUÇÃO TOTAL x(válvula) | NÚMERO DE TRANSPORTES PRODUÇÃO TOTAL z(UN) | PREÇO UNITÁRIO DA MÃO DE OBRA a(R$/válvula) | PREÇO UNITÁRIO DO MATERIAL b(R$/válvula) | PREÇO UNITÁRIO DA VIAGEM c(R$/UN) | PREÇO TOTAL y = (a.x + b.x + c.z)(R$)
RESGA_.L1.3.D.1 | C01 | Desinstalação da válvula; | 12 | 0 | 0 | 0 | 0 | 0
RESGA_.L1.3.D.2 | C02 | Desmontagem, limpeza e jateamento para inspeção; | 12 | 0 | 0 | 0 | 0 | 0
RESGA_.L1.3.D.3 | C03 | Emissão de Relatório de Inspeção; | 12 | 0 | 0 | 0 | 0 | 0
RESGA_.L1.3.D.4 | C04 | Teste de contato com azul da prússia e ajuste com pasta de esmerilhar válvulas; | 12 | 0 | 0 | 0 | 0 | 0
RESGA_.L1.3.D.5 | C05 | Montagem com substituição de juntas, gaxeta e parafusos de fixação. Identificação com plaqueta inox; | 12 | 0 | 0 | 0 | 0 | 0
RESGA_.L1.3.D.6 | C06 | Testes hidrostáticos de integridade do corpo da válvula e de vedação (1,5 x pressão de trabalho); | 12 | 0 | 0 | 0 | 0 | 0
RESGA_.L1.3.D.7 | C07 | Pintura com prime anticorrosivo; | 12 | 0 | 0 | 0 | 0 | 0
RESGA_.L1.3.D.8 | C08 | Pintura de acabamento com tinta epoxi; | 12 | 0 | 0 | 0 | 0 | 0
RESGA_.L1.3.D.9 | C09 | Instalação da válvula, realinhamento, substituição de juntas e parafusos de fixação; | 12 | 0 | 0 | 0 | 0 | 0
RESGA_.L1.3.D.10 | C10 | Regularização e recuperação de flanges; | 12 | 0 | 0 | 0 | 0 | 0
RESGA_.L1.3.D.11 | C11 | Regularização e recuperação da sede; | 12 | 0 | 0 | 0 | 0 | 0
RESGA_.L1.3.D.12 | C12 | Regularização e recuperação da da contra-sede; | 12 | 0 | 0 | 0 | 0 | 0
RESGA_.L1.3.D.13 | C13 | Regularização e recuperação do corpo da válvula; | 12 | 0 | 0 | 0 | 0 | 0
RESGA_.L1.3.D.14 | C14 | Confecção da haste; | 12 | 0 | 0 | 0 | 0 | 0
RESGA_.L1.3.D.15 | C15 | Embuchamento do castelo com abertura de rosca; | 12 | 0 | 0 | 0 | 0 | 0
RESGA_.L1.3.D.16 | C16 | Confecção da preme gaxeta; | 12 | 0 | 0 | 0 | 0 | 0
RESGA_.L1.3.D.17 | C17 | Transporte para retirada e devolução a bordo | 0 | 12 | 0 | 0 | 0 | 0
PREPGA_.L1.3. | [7 empty] | 0
LOTE 1.4 - RESUMO – CUSTO DIRETO VÁLVULA GAVETA 6˝ < DIÂMETRO ≤ 8˝
CÓDIGO | NÚMERO DA COMPOSIÇÃO | DESCRIÇÃO DA COMPOSIÇÃO | NÚMERO DE VÁLVULAS PRODUÇÃO TOTAL x(válvula) | NÚMERO DE TRANSPORTES PRODUÇÃO TOTAL z(UN) | PREÇO UNITÁRIO DA MÃO DE OBRA a(R$/válvula) | PREÇO UNITÁRIO DO MATERIAL b(R$/válvula) | PREÇO UNITÁRIO DA VIAGEM c(R$/UN) | PREÇO TOTAL y = (a.x + b.x + c.z)(R$)
RESGA_.L1.4.D.1 | C01 | Desinstalação da válvula; | 6 | 0 | 0 | 0 | 0 | 0
RESGA_.L1.4.D.2 | C02 | Desmontagem, limpeza e jateamento para inspeção; | 6 | 0 | 0 | 0 | 0 | 0
RESGA_.L1.4.D.3 | C03 | Emissão de Relatório de Inspeção; | 6 | 0 | 0 | 0 | 0 | 0
RESGA_.L1.4.D.4 | C04 | Teste de contato com azul da prússia e ajuste com pasta de esmerilhar válvulas; | 6 | 0 | 0 | 0 | 0 | 0
RESGA_.L1.4.D.5 | C05 | Montagem com substituição de juntas, gaxeta e parafusos de fixação. Identificação com plaqueta inox; | 6 | 0 | 0 | 0 | 0 | 0
RESGA_.L1.4.D.6 | C06 | Testes hidrostáticos de integridade do corpo da válvula e de vedação (1,5 x pressão de trabalho); | 6 | 0 | 0 | 0 | 0 | 0
RESGA_.L1.4.D.7 | C07 | Pintura com prime anticorrosivo; | 6 | 0 | 0 | 0 | 0 | 0
RESGA_.L1.4.D.8 | C08 | Pintura de acabamento com tinta epoxi; | 6 | 0 | 0 | 0 | 0 | 0
RESGA_.L1.4.D.9 | C09 | Instalação da válvula, realinhamento, substituição de juntas e parafusos de fixação; | 6 | 0 | 0 | 0 | 0 | 0
RESGA_.L1.4.D.10 | C10 | Regularização e recuperação de flanges; | 6 | 0 | 0 | 0 | 0 | 0
RESGA_.L1.4.D.11 | C11 | Regularização e recuperação da sede; | 6 | 0 | 0 | 0 | 0 | 0
RESGA_.L1.4.D.12 | C12 | Regularização e recuperação da da contra-sede; | 6 | 0 | 0 | 0 | 0 | 0
RESGA_.L1.4.D.13 | C13 | Regularização e recuperação do corpo da válvula; | 6 | 0 | 0 | 0 | 0 | 0
RESGA_.L1.4.D.14 | C14 | Confecção da haste; | 6 | 0 | 0 | 0 | 0 | 0
RESGA_.L1.4.D.15 | C15 | Embuchamento do castelo com abertura de rosca; | 6 | 0 | 0 | 0 | 0 | 0
RESGA_.L1.4.D.16 | C16 | Confecção da preme gaxeta; | 6 | 0 | 0 | 0 | 0 | 0
RESGA_.L1.4.D.17 | C17 | Transporte para retirada e devolução a bordo | 0 | 6 | 0 | 0 | 0 | 0
PREPGA_.L1.4. | [7 empty] | 0
LOTE 1.5 - RESUMO – CUSTO DIRETO VÁLVULA GAVETA 8˝ < DIÂMETRO ≤ 10˝
CÓDIGO | NÚMERO DA COMPOSIÇÃO | DESCRIÇÃO DA COMPOSIÇÃO | NÚMERO DE VÁLVULAS PRODUÇÃO TOTAL x(válvula) | NÚMERO DE TRANSPORTES PRODUÇÃO TOTAL z(UN) | PREÇO UNITÁRIO DA MÃO DE OBRA a(R$/válvula) | PREÇO UNITÁRIO DO MATERIAL b(R$/válvula) | PREÇO UNITÁRIO DA VIAGEM c(R$/UN) | PREÇO TOTAL y = (a.x + b.x + c.z)(R$)
RESGA_.L1.5.D.1 | C01 | Desinstalação da válvula; | 3 | 0 | 0 | 0 | 0 | 0
RESGA_.L1.5.D.2 | C02 | Desmontagem, limpeza e jateamento para inspeção; | 3 | 0 | 0 | 0 | 0 | 0
RESGA_.L1.5.D.3 | C03 | Emissão de Relatório de Inspeção; | 3 | 0 | 0 | 0 | 0 | 0
RESGA_.L1.5.D.4 | C04 | Teste de contato com azul da prússia e ajuste com pasta de esmerilhar válvulas; | 3 | 0 | 0 | 0 | 0 | 0
RESGA_.L1.5.D.5 | C05 | Montagem com substituição de juntas, gaxeta e parafusos de fixação. Identificação com plaqueta inox; | 3 | 0 | 0 | 0 | 0 | 0
RESGA_.L1.5.D.6 | C06 | Testes hidrostáticos de integridade do corpo da válvula e de vedação (1,5 x pressão de trabalho); | 3 | 0 | 0 | 0 | 0 | 0
RESGA_.L1.5.D.7 | C07 | Pintura com prime anticorrosivo; | 3 | 0 | 0 | 0 | 0 | 0
RESGA_.L1.5.D.8 | C08 | Pintura de acabamento com tinta epoxi; | 3 | 0 | 0 | 0 | 0 | 0
RESGA_.L1.5.D.9 | C09 | Instalação da válvula, realinhamento, substituição de juntas e parafusos de fixação; | 3 | 0 | 0 | 0 | 0 | 0
RESGA_.L1.5.D.10 | C10 | Regularização e recuperação de flanges; | 3 | 0 | 0 | 0 | 0 | 0
RESGA_.L1.5.D.11 | C11 | Regularização e recuperação da sede; | 3 | 0 | 0 | 0 | 0 | 0
RESGA_.L1.5.D.12 | C12 | Regularização e recuperação da da contra-sede; | 3 | 0 | 0 | 0 | 0 | 0
RESGA_.L1.5.D.13 | C13 | Regularização e recuperação do corpo da válvula; | 3 | 0 | 0 | 0 | 0 | 0
RESGA_.L1.5.D.14 | C14 | Confecção da haste; | 3 | 0 | 0 | 0 | 0 | 0
RESGA_.L1.5.D.15 | C15 | Embuchamento do castelo com abertura de rosca; | 3 | 0 | 0 | 0 | 0 | 0
RESGA_.L1.5.D.16 | C16 | Confecção da preme gaxeta; | 3 | 0 | 0 | 0 | 0 | 0
RESGA_.L1.5.D.17 | C17 | Transporte para retirada e devolução a bordo | 0 | 3 | 0 | 0 | 0 | 0
PREPGA_.L1.5. | [7 empty] | 0
LOTE 1.6 - RESUMO – CUSTO DIRETO VÁLVULA GAVETA 10˝ < DIÂMETRO ≤ 12˝
CÓDIGO | NÚMERO DA COMPOSIÇÃO | DESCRIÇÃO DA COMPOSIÇÃO | NÚMERO DE VÁLVULAS PRODUÇÃO TOTAL x(válvula) | NÚMERO DE TRANSPORTES PRODUÇÃO TOTAL z(UN) | PREÇO UNITÁRIO DA MÃO DE OBRA a(R$/válvula) | PREÇO UNITÁRIO DO MATERIAL b(R$/válvula) | PREÇO UNITÁRIO DA VIAGEM c(R$/UN) | PREÇO TOTAL y = (a.x + b.x + c.z)(R$)
RESGA_.L1.6.D.1 | C01 | Desinstalação da válvula; | 2 | 0 | 0 | 0 | 0 | 0
RESGA_.L1.6.D.2 | C02 | Desmontagem, limpeza e jateamento para inspeção; | 2 | 0 | 0 | 0 | 0 | 0
RESGA_.L1.6.D.3 | C03 | Emissão de Relatório de Inspeção; | 2 | 0 | 0 | 0 | 0 | 0
RESGA_.L1.6.D.4 | C04 | Teste de contato com azul da prússia e ajuste com pasta de esmerilhar válvulas; | 2 | 0 | 0 | 0 | 0 | 0
RESGA_.L1.6.D.5 | C05 | Montagem com substituição de juntas, gaxeta e parafusos de fixação. Identificação com plaqueta inox; | 2 | 0 | 0 | 0 | 0 | 0
RESGA_.L1.6.D.6 | C06 | Testes hidrostáticos de integridade do corpo da válvula e de vedação (1,5 x pressão de trabalho); | 2 | 0 | 0 | 0 | 0 | 0
RESGA_.L1.6.D.7 | C07 | Pintura com prime anticorrosivo; | 2 | 0 | 0 | 0 | 0 | 0
RESGA_.L1.6.D.8 | C08 | Pintura de acabamento com tinta epoxi; | 2 | 0 | 0 | 0 | 0 | 0
RESGA_.L1.6.D.9 | C09 | Instalação da válvula, realinhamento, substituição de juntas e parafusos de fixação; | 2 | 0 | 0 | 0 | 0 | 0
RESGA_.L1.6.D.10 | C10 | Regularização e recuperação de flanges; | 2 | 0 | 0 | 0 | 0 | 0
RESGA_.L1.6.D.11 | C11 | Regularização e recuperação da sede; | 2 | 0 | 0 | 0 | 0 | 0
RESGA_.L1.6.D.12 | C12 | Regularização e recuperação da da contra-sede; | 2 | 0 | 0 | 0 | 0 | 0
RESGA_.L1.6.D.13 | C13 | Regularização e recuperação do corpo da válvula; | 2 | 0 | 0 | 0 | 0 | 0
RESGA_.L1.6.D.14 | C14 | Confecção da haste; | 2 | 0 | 0 | 0 | 0 | 0
RESGA_.L1.6.D.15 | C15 | Embuchamento do castelo com abertura de rosca; | 2 | 0 | 0 | 0 | 0 | 0
RESGA_.L1.6.D.16 | C16 | Confecção da preme gaxeta; | 2 | 0 | 0 | 0 | 0 | 0
RESGA_.L1.6.D.17 | C17 | Transporte para retirada e devolução a bordo | 0 | 2 | 0 | 0 | 0 | 0
PREPGA_.L1.6. | [7 empty] | 0
LOTE 1.7 - RESUMO – CUSTO DIRETO VÁLVULA GAVETA 12˝ < DIÂMETRO ≤ 14˝
CÓDIGO | NÚMERO DA COMPOSIÇÃO | DESCRIÇÃO DA COMPOSIÇÃO | NÚMERO DE VÁLVULAS PRODUÇÃO TOTAL x(válvula) | NÚMERO DE TRANSPORTES PRODUÇÃO TOTAL z(UN) | PREÇO UNITÁRIO DA MÃO DE OBRA a(R$/válvula) | PREÇO UNITÁRIO DO MATERIAL b(R$/válvula) | PREÇO UNITÁRIO DA VIAGEM c(R$/UN) | PREÇO TOTAL y = (a.x + b.x + c.z)(R$)
RESGA_.L1.7.D.1 | C01 | Desinstalação da válvula; | 1 | 0 | 0 | 0 | 0 | 0
RESGA_.L1.7.D.2 | C02 | Desmontagem, limpeza e jateamento para inspeção; | 1 | 0 | 0 | 0 | 0 | 0
RESGA_.L1.7.D.3 | C03 | Emissão de Relatório de Inspeção; | 1 | 0 | 0 | 0 | 0 | 0
RESGA_.L1.7.D.4 | C04 | Teste de contato com azul da prússia e ajuste com pasta de esmerilhar válvulas; | 1 | 0 | 0 | 0 | 0 | 0
RESGA_.L1.7.D.5 | C05 | Montagem com substituição de juntas, gaxeta e parafusos de fixação. Identificação com plaqueta inox; | 1 | 0 | 0 | 0 | 0 | 0
RESGA_.L1.7.D.6 | C06 | Testes hidrostáticos de integridade do corpo da válvula e de vedação (1,5 x pressão de trabalho); | 1 | 0 | 0 | 0 | 0 | 0
RESGA_.L1.7.D.7 | C07 | Pintura com prime anticorrosivo; | 1 | 0 | 0 | 0 | 0 | 0
RESGA_.L1.7.D.8 | C08 | Pintura de acabamento com tinta epoxi; | 1 | 0 | 0 | 0 | 0 | 0
RESGA_.L1.7.D.9 | C09 | Instalação da válvula, realinhamento, substituição de juntas e parafusos de fixação; | 1 | 0 | 0 | 0 | 0 | 0
RESGA_.L1.7.D.10 | C10 | Regularização e recuperação de flanges; | 1 | 0 | 0 | 0 | 0 | 0
RESGA_.L1.7.D.11 | C11 | Regularização e recuperação da sede; | 1 | 0 | 0 | 0 | 0 | 0
RESGA_.L1.7.D.12 | C12 | Regularização e recuperação da da contra-sede; | 1 | 0 | 0 | 0 | 0 | 0
RESGA_.L1.7.D.13 | C13 | Regularização e recuperação do corpo da válvula; | 1 | 0 | 0 | 0 | 0 | 0
RESGA_.L1.7.D.14 | C14 | Confecção da haste; | 1 | 0 | 0 | 0 | 0 | 0
RESGA_.L1.7.D.15 | C15 | Embuchamento do castelo com abertura de rosca; | 1 | 0 | 0 | 0 | 0 | 0
RESGA_.L1.7.D.16 | C16 | Confecção da preme gaxeta; | 1 | 0 | 0 | 0 | 0 | 0
RESGA_.L1.7.D.17 | C17 | Transporte para retirada e devolução a bordo | 0 | 1 | 0 | 0 | 0 | 0
PREPGA_.L1.7. | [7 empty] | 0
LOTE 1.8 - RESUMO – CUSTO DIRETO VÁLVULA GAVETA 14˝ < DIÂMETRO ≤ 16˝
CÓDIGO | NÚMERO DA COMPOSIÇÃO | DESCRIÇÃO DA COMPOSIÇÃO | NÚMERO DE VÁLVULAS PRODUÇÃO TOTAL x(válvula) | NÚMERO DE TRANSPORTES PRODUÇÃO TOTAL z(UN) | PREÇO UNITÁRIO DA MÃO DE OBRA a(R$/válvula) | PREÇO UNITÁRIO DO MATERIAL b(R$/válvula) | PREÇO UNITÁRIO DA VIAGEM c(R$/UN) | PREÇO TOTAL y = (a.x + b.x + c.z)(R$)
RESGA_.L1.8.D.1 | C01 | Desinstalação da válvula; | 1 | 0 | 0 | 0 | 0 | 0
RESGA_.L1.8.D.2 | C02 | Desmontagem, limpeza e jateamento para inspeção; | 1 | 0 | 0 | 0 | 0 | 0
RESGA_.L1.8.D.3 | C03 | Emissão de Relatório de Inspeção; | 1 | 0 | 0 | 0 | 0 | 0
RESGA_.L1.8.D.4 | C04 | Teste de contato com azul da prússia e ajuste com pasta de esmerilhar válvulas; | 1 | 0 | 0 | 0 | 0 | 0
RESGA_.L1.8.D.5 | C05 | Montagem com substituição de juntas, gaxeta e parafusos de fixação. Identificação com plaqueta inox; | 1 | 0 | 0 | 0 | 0 | 0
RESGA_.L1.8.D.6 | C06 | Testes hidrostáticos de integridade do corpo da válvula e de vedação (1,5 x pressão de trabalho); | 1 | 0 | 0 | 0 | 0 | 0
RESGA_.L1.8.D.7 | C07 | Pintura com prime anticorrosivo; | 1 | 0 | 0 | 0 | 0 | 0
RESGA_.L1.8.D.8 | C08 | Pintura de acabamento com tinta epoxi; | 1 | 0 | 0 | 0 | 0 | 0
RESGA_.L1.8.D.9 | C09 | Instalação da válvula, realinhamento, substituição de juntas e parafusos de fixação; | 1 | 0 | 0 | 0 | 0 | 0
RESGA_.L1.8.D.10 | C10 | Regularização e recuperação de flanges; | 1 | 0 | 0 | 0 | 0 | 0
RESGA_.L1.8.D.11 | C11 | Regularização e recuperação da sede; | 1 | 0 | 0 | 0 | 0 | 0
RESGA_.L1.8.D.12 | C12 | Regularização e recuperação da da contra-sede; | 1 | 0 | 0 | 0 | 0 | 0
RESGA_.L1.8.D.13 | C13 | Regularização e recuperação do corpo da válvula; | 1 | 0 | 0 | 0 | 0 | 0
RESGA_.L1.8.D.14 | C14 | Confecção da haste; | 1 | 0 | 0 | 0 | 0 | 0
RESGA_.L1.8.D.15 | C15 | Embuchamento do castelo com abertura de rosca; | 1 | 0 | 0 | 0 | 0 | 0
RESGA_.L1.8.D.16 | C16 | Confecção da preme gaxeta; | 1 | 0 | 0 | 0 | 0 | 0
RESGA_.L1.8.D.17 | C17 | Transporte para retirada e devolução a bordo | 0 | 1 | 0 | 0 | 0 | 0
PREPGA_.L1.8. | [7 empty] | 0
LOTE 1.1 - RESUMO – CUSTO DIRETO VÁLVULA BORBOLETA DIÂMETRO ≤ 2˝
CÓDIGO | NÚMERO DA COMPOSIÇÃO | DESCRIÇÃO DA COMPOSIÇÃO | NÚMERO DE VÁLVULAS PRODUÇÃO TOTAL x(válvula) | NÚMERO DE TRANSPORTES PRODUÇÃO TOTAL z(UN) | PREÇO UNITÁRIO DA MÃO DE OBRA a(R$/válvula) | PREÇO UNITÁRIO DO MATERIAL b(R$/válvula) | PREÇO UNITÁRIO DA VIAGEM c(R$/UN) | PREÇO TOTAL y = (a.x + b.x + c.z)(R$)
RESBO_.L1.1.D.1 | C01 | Desinstalação da válvula; | 8 | 0 | 0 | 0 | 0 | 0
RESBO_.L1.1.D.2 | C02 | Desmontagem, limpeza e jateamento para inspeção; | 8 | 0 | 0 | 0 | 0 | 0
RESBO_.L1.1.D.3 | C03 | Emissão de Relatório de Inspeção; | 8 | 0 | 0 | 0 | 0 | 0
RESBO_.L1.1.D.4 | C04 | Teste de contato com azul da prússia e ajuste com pasta de esmerilhar válvulas; | 8 | 0 | 0 | 0 | 0 | 0
RESBO_.L1.1.D.5 | C05 | Montagem com substituição de juntas, gaxeta e parafusos de fixação. Identificação com plaqueta inox; | 8 | 0 | 0 | 0 | 0 | 0
RESBO_.L1.1.D.6 | C06 | Testes hidrostáticos de integridade do corpo da válvula e de vedação (1,5 x pressão de trabalho); | 8 | 0 | 0 | 0 | 0 | 0
RESBO_.L1.1.D.7 | C07 | Pintura com prime anticorrosivo; | 8 | 0 | 0 | 0 | 0 | 0
RESBO_.L1.1.D.8 | C08 | Pintura de acabamento com tinta epoxi; | 8 | 0 | 0 | 0 | 0 | 0
RESBO_.L1.1.D.9 | C09 | Instalação da válvula, realinhamento, substituição de juntas e parafusos de fixação; | 8 | 0 | 0 | 0 | 0 | 0
RESBO_.L1.1.D.10 | C10 | Regularização e recuperação de flanges; | 8 | 0 | 0 | 0 | 0 | 0
RESBO_.L1.1.D.11 | C11 | Regularização e recuperação da sede; | 8 | 0 | 0 | 0 | 0 | 0
RESBO_.L1.1.D.12 | C12 | Regularização e recuperação da da contra-sede; | 8 | 0 | 0 | 0 | 0 | 0
RESBO_.L1.1.D.13 | C13 | Regularização e recuperação do corpo da válvula; | 8 | 0 | 0 | 0 | 0 | 0
RESBO_.L1.1.D.14 | C14 | Confecção da haste; | 8 | 0 | 0 | 0 | 0 | 0
RESBO_.L1.1.D.15 | C15 | Embuchamento do castelo com abertura de rosca; | 8 | 0 | 0 | 0 | 0 | 0
RESBO_.L1.1.D.16 | C16 | Confecção da preme gaxeta; | 8 | 0 | 0 | 0 | 0 | 0
RESBO_.L1.1.D.17 | C17 | Transporte para retirada e devolução a bordo | 0 | 8 | 0 | 0 | 0 | 0
PREPBO_.L1.1. | [7 empty] | 0
LOTE 1.2 - RESUMO – CUSTO DIRETO VÁLVULA BORBOLETA 2˝ < DIÂMETRO ≤ 4˝
CÓDIGO | NÚMERO DA COMPOSIÇÃO | DESCRIÇÃO DA COMPOSIÇÃO | NÚMERO DE VÁLVULAS PRODUÇÃO TOTAL x(válvula) | NÚMERO DE TRANSPORTES PRODUÇÃO TOTAL z(UN) | PREÇO UNITÁRIO DA MÃO DE OBRA a(R$/válvula) | PREÇO UNITÁRIO DO MATERIAL b(R$/válvula) | PREÇO UNITÁRIO DA VIAGEM c(R$/UN) | PREÇO TOTAL y = (a.x + b.x + c.z)(R$)
RESBO_.L1.2.D.1 | C01 | Desinstalação da válvula; | 10 | 0 | 0 | 0 | 0 | 0
RESBO_.L1.2.D.2 | C02 | Desmontagem, limpeza e jateamento para inspeção; | 10 | 0 | 0 | 0 | 0 | 0
RESBO_.L1.2.D.3 | C03 | Emissão de Relatório de Inspeção; | 10 | 0 | 0 | 0 | 0 | 0
RESBO_.L1.2.D.4 | C04 | Teste de contato com azul da prússia e ajuste com pasta de esmerilhar válvulas; | 10 | 0 | 0 | 0 | 0 | 0
RESBO_.L1.2.D.5 | C05 | Montagem com substituição de juntas, gaxeta e parafusos de fixação. Identificação com plaqueta inox; | 10 | 0 | 0 | 0 | 0 | 0
RESBO_.L1.2.D.6 | C06 | Testes hidrostáticos de integridade do corpo da válvula e de vedação (1,5 x pressão de trabalho); | 10 | 0 | 0 | 0 | 0 | 0
RESBO_.L1.2.D.7 | C07 | Pintura com prime anticorrosivo; | 10 | 0 | 0 | 0 | 0 | 0
RESBO_.L1.2.D.8 | C08 | Pintura de acabamento com tinta epoxi; | 10 | 0 | 0 | 0 | 0 | 0
RESBO_.L1.2.D.9 | C09 | Instalação da válvula, realinhamento, substituição de juntas e parafusos de fixação; | 10 | 0 | 0 | 0 | 0 | 0
RESBO_.L1.2.D.10 | C10 | Regularização e recuperação de flanges; | 10 | 0 | 0 | 0 | 0 | 0
RESBO_.L1.2.D.11 | C11 | Regularização e recuperação da sede; | 10 | 0 | 0 | 0 | 0 | 0
RESBO_.L1.2.D.12 | C12 | Regularização e recuperação da da contra-sede; | 10 | 0 | 0 | 0 | 0 | 0
RESBO_.L1.2.D.13 | C13 | Regularização e recuperação do corpo da válvula; | 10 | 0 | 0 | 0 | 0 | 0
RESBO_.L1.2.D.14 | C14 | Confecção da haste; | 10 | 0 | 0 | 0 | 0 | 0
RESBO_.L1.2.D.15 | C15 | Embuchamento do castelo com abertura de rosca; | 10 | 0 | 0 | 0 | 0 | 0
RESBO_.L1.2.D.16 | C16 | Confecção da preme gaxeta; | 10 | 0 | 0 | 0 | 0 | 0
RESBO_.L1.2.D.17 | C17 | Transporte para retirada e devolução a bordo | 0 | 10 | 0 | 0 | 0 | 0
PREPBO_.L1.2. | [7 empty] | 0
LOTE 1.3 - RESUMO – CUSTO DIRETO VÁLVULA BORBOLETA 4˝ < DIÂMETRO ≤ 6˝
CÓDIGO | NÚMERO DA COMPOSIÇÃO | DESCRIÇÃO DA COMPOSIÇÃO | NÚMERO DE VÁLVULAS PRODUÇÃO TOTAL x(válvula) | NÚMERO DE TRANSPORTES PRODUÇÃO TOTAL z(UN) | PREÇO UNITÁRIO DA MÃO DE OBRA a(R$/válvula) | PREÇO UNITÁRIO DO MATERIAL b(R$/válvula) | PREÇO UNITÁRIO DA VIAGEM c(R$/UN) | PREÇO TOTAL y = (a.x + b.x + c.z)(R$)
RESBO_.L1.3.D.1 | C01 | Desinstalação da válvula; | 8 | 0 | 0 | 0 | 0 | 0
RESBO_.L1.3.D.2 | C02 | Desmontagem, limpeza e jateamento para inspeção; | 8 | 0 | 0 | 0 | 0 | 0
RESBO_.L1.3.D.3 | C03 | Emissão de Relatório de Inspeção; | 8 | 0 | 0 | 0 | 0 | 0
RESBO_.L1.3.D.4 | C04 | Teste de contato com azul da prússia e ajuste com pasta de esmerilhar válvulas; | 8 | 0 | 0 | 0 | 0 | 0
RESBO_.L1.3.D.5 | C05 | Montagem com substituição de juntas, gaxeta e parafusos de fixação. Identificação com plaqueta inox; | 8 | 0 | 0 | 0 | 0 | 0
RESBO_.L1.3.D.6 | C06 | Testes hidrostáticos de integridade do corpo da válvula e de vedação (1,5 x pressão de trabalho); | 8 | 0 | 0 | 0 | 0 | 0
RESBO_.L1.3.D.7 | C07 | Pintura com prime anticorrosivo; | 8 | 0 | 0 | 0 | 0 | 0
RESBO_.L1.3.D.8 | C08 | Pintura de acabamento com tinta epoxi; | 8 | 0 | 0 | 0 | 0 | 0
RESBO_.L1.3.D.9 | C09 | Instalação da válvula, realinhamento, substituição de juntas e parafusos de fixação; | 8 | 0 | 0 | 0 | 0 | 0
RESBO_.L1.3.D.10 | C10 | Regularização e recuperação de flanges; | 8 | 0 | 0 | 0 | 0 | 0
RESBO_.L1.3.D.11 | C11 | Regularização e recuperação da sede; | 8 | 0 | 0 | 0 | 0 | 0
RESBO_.L1.3.D.12 | C12 | Regularização e recuperação da da contra-sede; | 8 | 0 | 0 | 0 | 0 | 0
RESBO_.L1.3.D.13 | C13 | Regularização e recuperação do corpo da válvula; | 8 | 0 | 0 | 0 | 0 | 0
RESBO_.L1.3.D.14 | C14 | Confecção da haste; | 8 | 0 | 0 | 0 | 0 | 0
RESBO_.L1.3.D.15 | C15 | Embuchamento do castelo com abertura de rosca; | 8 | 0 | 0 | 0 | 0 | 0
RESBO_.L1.3.D.16 | C16 | Confecção da preme gaxeta; | 8 | 0 | 0 | 0 | 0 | 0
RESBO_.L1.3.D.17 | C17 | Transporte para retirada e devolução a bordo | 0 | 8 | 0 | 0 | 0 | 0
PREPBO_.L1.3. | [7 empty] | 0
LOTE 1.4 - RESUMO – CUSTO DIRETO VÁLVULA BORBOLETA 6˝ < DIÂMETRO ≤ 8˝
CÓDIGO | NÚMERO DA COMPOSIÇÃO | DESCRIÇÃO DA COMPOSIÇÃO | NÚMERO DE VÁLVULAS PRODUÇÃO TOTAL x(válvula) | NÚMERO DE TRANSPORTES PRODUÇÃO TOTAL z(UN) | PREÇO UNITÁRIO DA MÃO DE OBRA a(R$/válvula) | PREÇO UNITÁRIO DO MATERIAL b(R$/válvula) | PREÇO UNITÁRIO DA VIAGEM c(R$/UN) | PREÇO TOTAL y = (a.x + b.x + c.z)(R$)
RESBO_.L1.4.D.1 | C01 | Desinstalação da válvula; | 6 | 0 | 0 | 0 | 0 | 0
RESBO_.L1.4.D.2 | C02 | Desmontagem, limpeza e jateamento para inspeção; | 6 | 0 | 0 | 0 | 0 | 0
RESBO_.L1.4.D.3 | C03 | Emissão de Relatório de Inspeção; | 6 | 0 | 0 | 0 | 0 | 0
RESBO_.L1.4.D.4 | C04 | Teste de contato com azul da prússia e ajuste com pasta de esmerilhar válvulas; | 6 | 0 | 0 | 0 | 0 | 0
RESBO_.L1.4.D.5 | C05 | Montagem com substituição de juntas, gaxeta e parafusos de fixação. Identificação com plaqueta inox; | 6 | 0 | 0 | 0 | 0 | 0
RESBO_.L1.4.D.6 | C06 | Testes hidrostáticos de integridade do corpo da válvula e de vedação (1,5 x pressão de trabalho); | 6 | 0 | 0 | 0 | 0 | 0
RESBO_.L1.4.D.7 | C07 | Pintura com prime anticorrosivo; | 6 | 0 | 0 | 0 | 0 | 0
RESBO_.L1.4.D.8 | C08 | Pintura de acabamento com tinta epoxi; | 6 | 0 | 0 | 0 | 0 | 0
RESBO_.L1.4.D.9 | C09 | Instalação da válvula, realinhamento, substituição de juntas e parafusos de fixação; | 6 | 0 | 0 | 0 | 0 | 0
RESBO_.L1.4.D.10 | C10 | Regularização e recuperação de flanges; | 6 | 0 | 0 | 0 | 0 | 0
RESBO_.L1.4.D.11 | C11 | Regularização e recuperação da sede; | 6 | 0 | 0 | 0 | 0 | 0
RESBO_.L1.4.D.12 | C12 | Regularização e recuperação da da contra-sede; | 6 | 0 | 0 | 0 | 0 | 0
RESBO_.L1.4.D.13 | C13 | Regularização e recuperação do corpo da válvula; | 6 | 0 | 0 | 0 | 0 | 0
RESBO_.L1.4.D.14 | C14 | Confecção da haste; | 6 | 0 | 0 | 0 | 0 | 0
RESBO_.L1.4.D.15 | C15 | Embuchamento do castelo com abertura de rosca; | 6 | 0 | 0 | 0 | 0 | 0
RESBO_.L1.4.D.16 | C16 | Confecção da preme gaxeta; | 6 | 0 | 0 | 0 | 0 | 0
RESBO_.L1.4.D.17 | C17 | Transporte para retirada e devolução a bordo | 0 | 6 | 0 | 0 | 0 | 0
PREPBO_.L1.4. | [7 empty] | 0
LOTE 1.5 - RESUMO – CUSTO DIRETO VÁLVULA BORBOLETA 8˝ < DIÂMETRO ≤ 10˝
CÓDIGO | NÚMERO DA COMPOSIÇÃO | DESCRIÇÃO DA COMPOSIÇÃO | NÚMERO DE VÁLVULAS PRODUÇÃO TOTAL x(válvula) | NÚMERO DE TRANSPORTES PRODUÇÃO TOTAL z(UN) | PREÇO UNITÁRIO DA MÃO DE OBRA a(R$/válvula) | PREÇO UNITÁRIO DO MATERIAL b(R$/válvula) | PREÇO UNITÁRIO DA VIAGEM c(R$/UN) | PREÇO TOTAL y = (a.x + b.x + c.z)(R$)
RESBO_.L1.5.D.1 | C01 | Desinstalação da válvula; | 2 | 0 | 0 | 0 | 0 | 0
RESBO_.L1.5.D.2 | C02 | Desmontagem, limpeza e jateamento para inspeção; | 2 | 0 | 0 | 0 | 0 | 0
RESBO_.L1.5.D.3 | C03 | Emissão de Relatório de Inspeção; | 2 | 0 | 0 | 0 | 0 | 0
RESBO_.L1.5.D.4 | C04 | Teste de contato com azul da prússia e ajuste com pasta de esmerilhar válvulas; | 2 | 0 | 0 | 0 | 0 | 0
RESBO_.L1.5.D.5 | C05 | Montagem com substituição de juntas, gaxeta e parafusos de fixação. Identificação com plaqueta inox; | 2 | 0 | 0 | 0 | 0 | 0
RESBO_.L1.5.D.6 | C06 | Testes hidrostáticos de integridade do corpo da válvula e de vedação (1,5 x pressão de trabalho); | 2 | 0 | 0 | 0 | 0 | 0
RESBO_.L1.5.D.7 | C07 | Pintura com prime anticorrosivo; | 2 | 0 | 0 | 0 | 0 | 0
RESBO_.L1.5.D.8 | C08 | Pintura de acabamento com tinta epoxi; | 2 | 0 | 0 | 0 | 0 | 0
RESBO_.L1.5.D.9 | C09 | Instalação da válvula, realinhamento, substituição de juntas e parafusos de fixação; | 2 | 0 | 0 | 0 | 0 | 0
RESBO_.L1.5.D.10 | C10 | Regularização e recuperação de flanges; | 2 | 0 | 0 | 0 | 0 | 0
RESBO_.L1.5.D.11 | C11 | Regularização e recuperação da sede; | 2 | 0 | 0 | 0 | 0 | 0
RESBO_.L1.5.D.12 | C12 | Regularização e recuperação da da contra-sede; | 2 | 0 | 0 | 0 | 0 | 0
RESBO_.L1.5.D.13 | C13 | Regularização e recuperação do corpo da válvula; | 2 | 0 | 0 | 0 | 0 | 0
RESBO_.L1.5.D.14 | C14 | Confecção da haste; | 2 | 0 | 0 | 0 | 0 | 0
RESBO_.L1.5.D.15 | C15 | Embuchamento do castelo com abertura de rosca; | 2 | 0 | 0 | 0 | 0 | 0
RESBO_.L1.5.D.16 | C16 | Confecção da preme gaxeta; | 2 | 0 | 0 | 0 | 0 | 0
RESBO_.L1.5.D.17 | C17 | Transporte para retirada e devolução a bordo | 0 | 2 | 0 | 0 | 0 | 0
PREPBO_.L1.5. | [7 empty] | 0
LOTE 1.6 - RESUMO – CUSTO DIRETO VÁLVULA BORBOLETA 10˝ < DIÂMETRO ≤ 12˝
CÓDIGO | NÚMERO DA COMPOSIÇÃO | DESCRIÇÃO DA COMPOSIÇÃO | NÚMERO DE VÁLVULAS PRODUÇÃO TOTAL x(válvula) | NÚMERO DE TRANSPORTES PRODUÇÃO TOTAL z(UN) | PREÇO UNITÁRIO DA MÃO DE OBRA a(R$/válvula) | PREÇO UNITÁRIO DO MATERIAL b(R$/válvula) | PREÇO UNITÁRIO DA VIAGEM c(R$/UN) | PREÇO TOTAL y = (a.x + b.x + c.z)(R$)
RESBO_.L1.6.D.1 | C01 | Desinstalação da válvula; | 1 | 0 | 0 | 0 | 0 | 0
RESBO_.L1.6.D.2 | C02 | Desmontagem, limpeza e jateamento para inspeção; | 1 | 0 | 0 | 0 | 0 | 0
RESBO_.L1.6.D.3 | C03 | Emissão de Relatório de Inspeção; | 1 | 0 | 0 | 0 | 0 | 0
RESBO_.L1.6.D.4 | C04 | Teste de contato com azul da prússia e ajuste com pasta de esmerilhar válvulas; | 1 | 0 | 0 | 0 | 0 | 0
RESBO_.L1.6.D.5 | C05 | Montagem com substituição de juntas, gaxeta e parafusos de fixação. Identificação com plaqueta inox; | 1 | 0 | 0 | 0 | 0 | 0
RESBO_.L1.6.D.6 | C06 | Testes hidrostáticos de integridade do corpo da válvula e de vedação (1,5 x pressão de trabalho); | 1 | 0 | 0 | 0 | 0 | 0
RESBO_.L1.6.D.7 | C07 | Pintura com prime anticorrosivo; | 1 | 0 | 0 | 0 | 0 | 0
RESBO_.L1.6.D.8 | C08 | Pintura de acabamento com tinta epoxi; | 1 | 0 | 0 | 0 | 0 | 0
RESBO_.L1.6.D.9 | C09 | Instalação da válvula, realinhamento, substituição de juntas e parafusos de fixação; | 1 | 0 | 0 | 0 | 0 | 0
RESBO_.L1.6.D.10 | C10 | Regularização e recuperação de flanges; | 1 | 0 | 0 | 0 | 0 | 0
RESBO_.L1.6.D.11 | C11 | Regularização e recuperação da sede; | 1 | 0 | 0 | 0 | 0 | 0
RESBO_.L1.6.D.12 | C12 | Regularização e recuperação da da contra-sede; | 1 | 0 | 0 | 0 | 0 | 0
RESBO_.L1.6.D.13 | C13 | Regularização e recuperação do corpo da válvula; | 1 | 0 | 0 | 0 | 0 | 0
RESBO_.L1.6.D.14 | C14 | Confecção da haste; | 1 | 0 | 0 | 0 | 0 | 0
RESBO_.L1.6.D.15 | C15 | Embuchamento do castelo com abertura de rosca; | 1 | 0 | 0 | 0 | 0 | 0
RESBO_.L1.6.D.16 | C16 | Confecção da preme gaxeta; | 1 | 0 | 0 | 0 | 0 | 0
RESBO_.L1.6.D.17 | C17 | Transporte para retirada e devolução a bordo | 0 | 1 | 0 | 0 | 0 | 0
PREPBO_.L1.6. | [7 empty] | 0
LOTE 1.7 - RESUMO – CUSTO DIRETO VÁLVULA BORBOLETA 12˝ < DIÂMETRO ≤ 14˝
CÓDIGO | NÚMERO DA COMPOSIÇÃO | DESCRIÇÃO DA COMPOSIÇÃO | NÚMERO DE VÁLVULAS PRODUÇÃO TOTAL x(válvula) | NÚMERO DE TRANSPORTES PRODUÇÃO TOTAL z(UN) | PREÇO UNITÁRIO DA MÃO DE OBRA a(R$/válvula) | PREÇO UNITÁRIO DO MATERIAL b(R$/válvula) | PREÇO UNITÁRIO DA VIAGEM c(R$/UN) | PREÇO TOTAL y = (a.x + b.x + c.z)(R$)
RESBO_.L1.7.D.1 | C01 | Desinstalação da válvula; | 1 | 0 | 0 | 0 | 0 | 0
RESBO_.L1.7.D.2 | C02 | Desmontagem, limpeza e jateamento para inspeção; | 1 | 0 | 0 | 0 | 0 | 0
RESBO_.L1.7.D.3 | C03 | Emissão de Relatório de Inspeção; | 1 | 0 | 0 | 0 | 0 | 0
RESBO_.L1.7.D.4 | C04 | Teste de contato com azul da prússia e ajuste com pasta de esmerilhar válvulas; | 1 | 0 | 0 | 0 | 0 | 0
RESBO_.L1.7.D.5 | C05 | Montagem com substituição de juntas, gaxeta e parafusos de fixação. Identificação com plaqueta inox; | 1 | 0 | 0 | 0 | 0 | 0
RESBO_.L1.7.D.6 | C06 | Testes hidrostáticos de integridade do corpo da válvula e de vedação (1,5 x pressão de trabalho); | 1 | 0 | 0 | 0 | 0 | 0
RESBO_.L1.7.D.7 | C07 | Pintura com prime anticorrosivo; | 1 | 0 | 0 | 0 | 0 | 0
RESBO_.L1.7.D.8 | C08 | Pintura de acabamento com tinta epoxi; | 1 | 0 | 0 | 0 | 0 | 0
RESBO_.L1.7.D.9 | C09 | Instalação da válvula, realinhamento, substituição de juntas e parafusos de fixação; | 1 | 0 | 0 | 0 | 0 | 0
RESBO_.L1.7.D.10 | C10 | Regularização e recuperação de flanges; | 1 | 0 | 0 | 0 | 0 | 0
RESBO_.L1.7.D.11 | C11 | Regularização e recuperação da sede; | 1 | 0 | 0 | 0 | 0 | 0
RESBO_.L1.7.D.12 | C12 | Regularização e recuperação da da contra-sede; | 1 | 0 | 0 | 0 | 0 | 0
RESBO_.L1.7.D.13 | C13 | Regularização e recuperação do corpo da válvula; | 1 | 0 | 0 | 0 | 0 | 0
RESBO_.L1.7.D.14 | C14 | Confecção da haste; | 1 | 0 | 0 | 0 | 0 | 0
RESBO_.L1.7.D.15 | C15 | Embuchamento do castelo com abertura de rosca; | 1 | 0 | 0 | 0 | 0 | 0
RESBO_.L1.7.D.16 | C16 | Confecção da preme gaxeta; | 1 | 0 | 0 | 0 | 0 | 0
RESBO_.L1.7.D.17 | C17 | Transporte para retirada e devolução a bordo | 0 | 1 | 0 | 0 | 0 | 0
PREPBO_.L1.7. | [7 empty] | 0
LOTE 1.8 - RESUMO – CUSTO DIRETO VÁLVULA BORBOLETA 14˝ < DIÂMETRO ≤ 16˝
CÓDIGO | NÚMERO DA COMPOSIÇÃO | DESCRIÇÃO DA COMPOSIÇÃO | NÚMERO DE VÁLVULAS PRODUÇÃO TOTAL x(válvula) | NÚMERO DE TRANSPORTES PRODUÇÃO TOTAL z(UN) | PREÇO UNITÁRIO DA MÃO DE OBRA a(R$/válvula) | PREÇO UNITÁRIO DO MATERIAL b(R$/válvula) | PREÇO UNITÁRIO DA VIAGEM c(R$/UN) | PREÇO TOTAL y = (a.x + b.x + c.z)(R$)
RESBO_.L1.8.D.1 | C01 | Desinstalação da válvula; | 1 | 0 | 0 | 0 | 0 | 0
RESBO_.L1.8.D.2 | C02 | Desmontagem, limpeza e jateamento para inspeção; | 1 | 0 | 0 | 0 | 0 | 0
RESBO_.L1.8.D.3 | C03 | Emissão de Relatório de Inspeção; | 1 | 0 | 0 | 0 | 0 | 0
RESBO_.L1.8.D.4 | C04 | Teste de contato com azul da prússia e ajuste com pasta de esmerilhar válvulas; | 1 | 0 | 0 | 0 | 0 | 0
RESBO_.L1.8.D.5 | C05 | Montagem com substituição de juntas, gaxeta e parafusos de fixação. Identificação com plaqueta inox; | 1 | 0 | 0 | 0 | 0 | 0
RESBO_.L1.8.D.6 | C06 | Testes hidrostáticos de integridade do corpo da válvula e de vedação (1,5 x pressão de trabalho); | 1 | 0 | 0 | 0 | 0 | 0
RESBO_.L1.8.D.7 | C07 | Pintura com prime anticorrosivo; | 1 | 0 | 0 | 0 | 0 | 0
RESBO_.L1.8.D.8 | C08 | Pintura de acabamento com tinta epoxi; | 1 | 0 | 0 | 0 | 0 | 0
RESBO_.L1.8.D.9 | C09 | Instalação da válvula, realinhamento, substituição de juntas e parafusos de fixação; | 1 | 0 | 0 | 0 | 0 | 0
RESBO_.L1.8.D.10 | C10 | Regularização e recuperação de flanges; | 1 | 0 | 0 | 0 | 0 | 0
RESBO_.L1.8.D.11 | C11 | Regularização e recuperação da sede; | 1 | 0 | 0 | 0 | 0 | 0
RESBO_.L1.8.D.12 | C12 | Regularização e recuperação da da contra-sede; | 1 | 0 | 0 | 0 | 0 | 0
RESBO_.L1.8.D.13 | C13 | Regularização e recuperação do corpo da válvula; | 1 | 0 | 0 | 0 | 0 | 0
RESBO_.L1.8.D.14 | C14 | Confecção da haste; | 1 | 0 | 0 | 0 | 0 | 0
RESBO_.L1.8.D.15 | C15 | Embuchamento do castelo com abertura de rosca; | 1 | 0 | 0 | 0 | 0 | 0
RESBO_.L1.8.D.16 | C16 | Confecção da preme gaxeta; | 1 | 0 | 0 | 0 | 0 | 0
RESBO_.L1.8.D.17 | C17 | Transporte para retirada e devolução a bordo | 0 | 1 | 0 | 0 | 0 | 0
PREPBO_.L1.8. | [7 empty] | 0
LOTE 1.1 - RESUMO – CUSTO DIRETO VÁLVULA ESFERA DIÂMETRO ≤ 2˝
CÓDIGO | NÚMERO DA COMPOSIÇÃO | DESCRIÇÃO DA COMPOSIÇÃO | NÚMERO DE VÁLVULAS PRODUÇÃO TOTAL x(válvula) | NÚMERO DE TRANSPORTES PRODUÇÃO TOTAL z(UN) | PREÇO UNITÁRIO DA MÃO DE OBRA a(R$/válvula) | PREÇO UNITÁRIO DO MATERIAL b(R$/válvula) | PREÇO UNITÁRIO DA VIAGEM c(R$/UN) | PREÇO TOTAL y = (a.x + b.x + c.z)(R$)
RESES_.L1.1.D.1 | C01 | Desinstalação da válvula; | 4 | 0 | 0 | 0 | 0 | 0
RESES_.L1.1.D.2 | C02 | Desmontagem, limpeza e jateamento para inspeção; | 4 | 0 | 0 | 0 | 0 | 0
RESES_.L1.1.D.3 | C03 | Emissão de Relatório de Inspeção; | 4 | 0 | 0 | 0 | 0 | 0
RESES_.L1.1.D.4 | C04 | Teste de contato com azul da prússia e ajuste com pasta de esmerilhar válvulas; | 4 | 0 | 0 | 0 | 0 | 0
RESES_.L1.1.D.5 | C05 | Montagem com substituição de juntas, gaxeta e parafusos de fixação. Identificação com plaqueta inox; | 4 | 0 | 0 | 0 | 0 | 0
RESES_.L1.1.D.6 | C06 | Testes hidrostáticos de integridade do corpo da válvula e de vedação (1,5 x pressão de trabalho); | 4 | 0 | 0 | 0 | 0 | 0
RESES_.L1.1.D.7 | C07 | Pintura com prime anticorrosivo; | 4 | 0 | 0 | 0 | 0 | 0
RESES_.L1.1.D.8 | C08 | Pintura de acabamento com tinta epoxi; | 4 | 0 | 0 | 0 | 0 | 0
RESES_.L1.1.D.9 | C09 | Instalação da válvula, realinhamento, substituição de juntas e parafusos de fixação; | 4 | 0 | 0 | 0 | 0 | 0
RESES_.L1.1.D.10 | C10 | Regularização e recuperação de flanges; | 4 | 0 | 0 | 0 | 0 | 0
RESES_.L1.1.D.11 | C11 | Regularização e recuperação da sede; | 4 | 0 | 0 | 0 | 0 | 0
RESES_.L1.1.D.12 | C12 | Regularização e recuperação da da contra-sede; | 4 | 0 | 0 | 0 | 0 | 0
RESES_.L1.1.D.13 | C13 | Regularização e recuperação do corpo da válvula; | 4 | 0 | 0 | 0 | 0 | 0
RESES_.L1.1.D.14 | C14 | Confecção da haste; | 4 | 0 | 0 | 0 | 0 | 0
RESES_.L1.1.D.15 | C15 | Embuchamento do castelo com abertura de rosca; | 4 | 0 | 0 | 0 | 0 | 0
RESES_.L1.1.D.16 | C16 | Confecção da preme gaxeta; | 4 | 0 | 0 | 0 | 0 | 0
RESES_.L1.1.D.17 | C17 | Transporte para retirada e devolução a bordo | 0 | 4 | 0 | 0 | 0 | 0
PREPES_.L1.1. | [7 empty] | 0
LOTE 1.2 - RESUMO – CUSTO DIRETO VÁLVULA ESFERA 2˝ < DIÂMETRO ≤ 4˝
CÓDIGO | NÚMERO DA COMPOSIÇÃO | DESCRIÇÃO DA COMPOSIÇÃO | NÚMERO DE VÁLVULAS PRODUÇÃO TOTAL x(válvula) | NÚMERO DE TRANSPORTES PRODUÇÃO TOTAL z(UN) | PREÇO UNITÁRIO DA MÃO DE OBRA a(R$/válvula) | PREÇO UNITÁRIO DO MATERIAL b(R$/válvula) | PREÇO UNITÁRIO DA VIAGEM c(R$/UN) | PREÇO TOTAL y = (a.x + b.x + c.z)(R$)
RESES_.L1.2.D.1 | C01 | Desinstalação da válvula; | 4 | 0 | 0 | 0 | 0 | 0
RESES_.L1.2.D.2 | C02 | Desmontagem, limpeza e jateamento para inspeção; | 4 | 0 | 0 | 0 | 0 | 0
RESES_.L1.2.D.3 | C03 | Emissão de Relatório de Inspeção; | 4 | 0 | 0 | 0 | 0 | 0
RESES_.L1.2.D.4 | C04 | Teste de contato com azul da prússia e ajuste com pasta de esmerilhar válvulas; | 4 | 0 | 0 | 0 | 0 | 0
RESES_.L1.2.D.5 | C05 | Montagem com substituição de juntas, gaxeta e parafusos de fixação. Identificação com plaqueta inox; | 4 | 0 | 0 | 0 | 0 | 0
RESES_.L1.2.D.6 | C06 | Testes hidrostáticos de integridade do corpo da válvula e de vedação (1,5 x pressão de trabalho); | 4 | 0 | 0 | 0 | 0 | 0
RESES_.L1.2.D.7 | C07 | Pintura com prime anticorrosivo; | 4 | 0 | 0 | 0 | 0 | 0
RESES_.L1.2.D.8 | C08 | Pintura de acabamento com tinta epoxi; | 4 | 0 | 0 | 0 | 0 | 0
RESES_.L1.2.D.9 | C09 | Instalação da válvula, realinhamento, substituição de juntas e parafusos de fixação; | 4 | 0 | 0 | 0 | 0 | 0
RESES_.L1.2.D.10 | C10 | Regularização e recuperação de flanges; | 4 | 0 | 0 | 0 | 0 | 0
RESES_.L1.2.D.11 | C11 | Regularização e recuperação da sede; | 4 | 0 | 0 | 0 | 0 | 0
RESES_.L1.2.D.12 | C12 | Regularização e recuperação da da contra-sede; | 4 | 0 | 0 | 0 | 0 | 0
RESES_.L1.2.D.13 | C13 | Regularização e recuperação do corpo da válvula; | 4 | 0 | 0 | 0 | 0 | 0
RESES_.L1.2.D.14 | C14 | Confecção da haste; | 4 | 0 | 0 | 0 | 0 | 0
RESES_.L1.2.D.15 | C15 | Embuchamento do castelo com abertura de rosca; | 4 | 0 | 0 | 0 | 0 | 0
RESES_.L1.2.D.16 | C16 | Confecção da preme gaxeta; | 4 | 0 | 0 | 0 | 0 | 0
RESES_.L1.2.D.17 | C17 | Transporte para retirada e devolução a bordo | 0 | 4 | 0 | 0 | 0 | 0
PREPES_.L1.2. | [7 empty] | 0
LOTE 1.3 - RESUMO – CUSTO DIRETO VÁLVULA ESFERA 4˝ < DIÂMETRO ≤ 6˝
CÓDIGO | NÚMERO DA COMPOSIÇÃO | DESCRIÇÃO DA COMPOSIÇÃO | NÚMERO DE VÁLVULAS PRODUÇÃO TOTAL x(válvula) | NÚMERO DE TRANSPORTES PRODUÇÃO TOTAL z(UN) | PREÇO UNITÁRIO DA MÃO DE OBRA a(R$/válvula) | PREÇO UNITÁRIO DO MATERIAL b(R$/válvula) | PREÇO UNITÁRIO DA VIAGEM c(R$/UN) | PREÇO TOTAL y = (a.x + b.x + c.z)(R$)
RESES_.L1.3.D.1 | C01 | Desinstalação da válvula; | 2 | 0 | 0 | 0 | 0 | 0
RESES_.L1.3.D.2 | C02 | Desmontagem, limpeza e jateamento para inspeção; | 2 | 0 | 0 | 0 | 0 | 0
RESES_.L1.3.D.3 | C03 | Emissão de Relatório de Inspeção; | 2 | 0 | 0 | 0 | 0 | 0
RESES_.L1.3.D.4 | C04 | Teste de contato com azul da prússia e ajuste com pasta de esmerilhar válvulas; | 2 | 0 | 0 | 0 | 0 | 0
RESES_.L1.3.D.5 | C05 | Montagem com substituição de juntas, gaxeta e parafusos de fixação. Identificação com plaqueta inox; | 2 | 0 | 0 | 0 | 0 | 0
RESES_.L1.3.D.6 | C06 | Testes hidrostáticos de integridade do corpo da válvula e de vedação (1,5 x pressão de trabalho); | 2 | 0 | 0 | 0 | 0 | 0
RESES_.L1.3.D.7 | C07 | Pintura com prime anticorrosivo; | 2 | 0 | 0 | 0 | 0 | 0
RESES_.L1.3.D.8 | C08 | Pintura de acabamento com tinta epoxi; | 2 | 0 | 0 | 0 | 0 | 0
RESES_.L1.3.D.9 | C09 | Instalação da válvula, realinhamento, substituição de juntas e parafusos de fixação; | 2 | 0 | 0 | 0 | 0 | 0
RESES_.L1.3.D.10 | C10 | Regularização e recuperação de flanges; | 2 | 0 | 0 | 0 | 0 | 0
RESES_.L1.3.D.11 | C11 | Regularização e recuperação da sede; | 2 | 0 | 0 | 0 | 0 | 0
RESES_.L1.3.D.12 | C12 | Regularização e recuperação da da contra-sede; | 2 | 0 | 0 | 0 | 0 | 0
RESES_.L1.3.D.13 | C13 | Regularização e recuperação do corpo da válvula; | 2 | 0 | 0 | 0 | 0 | 0
RESES_.L1.3.D.14 | C14 | Confecção da haste; | 2 | 0 | 0 | 0 | 0 | 0
RESES_.L1.3.D.15 | C15 | Embuchamento do castelo com abertura de rosca; | 2 | 0 | 0 | 0 | 0 | 0
RESES_.L1.3.D.16 | C16 | Confecção da preme gaxeta; | 2 | 0 | 0 | 0 | 0 | 0
RESES_.L1.3.D.17 | C17 | Transporte para retirada e devolução a bordo | 0 | 2 | 0 | 0 | 0 | 0
PREPES_.L1.3. | [7 empty] | 0
LOTE 1.4 - RESUMO – CUSTO DIRETO VÁLVULA ESFERA 6˝ < DIÂMETRO ≤ 8˝
CÓDIGO | NÚMERO DA COMPOSIÇÃO | DESCRIÇÃO DA COMPOSIÇÃO | NÚMERO DE VÁLVULAS PRODUÇÃO TOTAL x(válvula) | NÚMERO DE TRANSPORTES PRODUÇÃO TOTAL z(UN) | PREÇO UNITÁRIO DA MÃO DE OBRA a(R$/válvula) | PREÇO UNITÁRIO DO MATERIAL b(R$/válvula) | PREÇO UNITÁRIO DA VIAGEM c(R$/UN) | PREÇO TOTAL y = (a.x + b.x + c.z)(R$)
RESES_.L1.4.D.1 | C01 | Desinstalação da válvula; | 1 | 0 | 0 | 0 | 0 | 0
RESES_.L1.4.D.2 | C02 | Desmontagem, limpeza e jateamento para inspeção; | 1 | 0 | 0 | 0 | 0 | 0
RESES_.L1.4.D.3 | C03 | Emissão de Relatório de Inspeção; | 1 | 0 | 0 | 0 | 0 | 0
RESES_.L1.4.D.4 | C04 | Teste de contato com azul da prússia e ajuste com pasta de esmerilhar válvulas; | 1 | 0 | 0 | 0 | 0 | 0
RESES_.L1.4.D.5 | C05 | Montagem com substituição de juntas, gaxeta e parafusos de fixação. Identificação com plaqueta inox; | 1 | 0 | 0 | 0 | 0 | 0
RESES_.L1.4.D.6 | C06 | Testes hidrostáticos de integridade do corpo da válvula e de vedação (1,5 x pressão de trabalho); | 1 | 0 | 0 | 0 | 0 | 0
RESES_.L1.4.D.7 | C07 | Pintura com prime anticorrosivo; | 1 | 0 | 0 | 0 | 0 | 0
RESES_.L1.4.D.8 | C08 | Pintura de acabamento com tinta epoxi; | 1 | 0 | 0 | 0 | 0 | 0
RESES_.L1.4.D.9 | C09 | Instalação da válvula, realinhamento, substituição de juntas e parafusos de fixação; | 1 | 0 | 0 | 0 | 0 | 0
RESES_.L1.4.D.10 | C10 | Regularização e recuperação de flanges; | 1 | 0 | 0 | 0 | 0 | 0
RESES_.L1.4.D.11 | C11 | Regularização e recuperação da sede; | 1 | 0 | 0 | 0 | 0 | 0
RESES_.L1.4.D.12 | C12 | Regularização e recuperação da da contra-sede; | 1 | 0 | 0 | 0 | 0 | 0
RESES_.L1.4.D.13 | C13 | Regularização e recuperação do corpo da válvula; | 1 | 0 | 0 | 0 | 0 | 0
RESES_.L1.4.D.14 | C14 | Confecção da haste; | 1 | 0 | 0 | 0 | 0 | 0
RESES_.L1.4.D.15 | C15 | Embuchamento do castelo com abertura de rosca; | 1 | 0 | 0 | 0 | 0 | 0
RESES_.L1.4.D.16 | C16 | Confecção da preme gaxeta; | 1 | 0 | 0 | 0 | 0 | 0
RESES_.L1.4.D.17 | C17 | Transporte para retirada e devolução a bordo | 0 | 1 | 0 | 0 | 0 | 0
PREPES_.L1.4. | [7 empty] | 0
LOTE 1.5 - RESUMO – CUSTO DIRETO VÁLVULA ESFERA 8˝ < DIÂMETRO ≤ 10˝
CÓDIGO | NÚMERO DA COMPOSIÇÃO | DESCRIÇÃO DA COMPOSIÇÃO | NÚMERO DE VÁLVULAS PRODUÇÃO TOTAL x(válvula) | NÚMERO DE TRANSPORTES PRODUÇÃO TOTAL z(UN) | PREÇO UNITÁRIO DA MÃO DE OBRA a(R$/válvula) | PREÇO UNITÁRIO DO MATERIAL b(R$/válvula) | PREÇO UNITÁRIO DA VIAGEM c(R$/UN) | PREÇO TOTAL y = (a.x + b.x + c.z)(R$)
RESES_.L1.5.D.1 | C01 | Desinstalação da válvula; | 1 | 0 | 0 | 0 | 0 | 0
RESES_.L1.5.D.2 | C02 | Desmontagem, limpeza e jateamento para inspeção; | 1 | 0 | 0 | 0 | 0 | 0
RESES_.L1.5.D.3 | C03 | Emissão de Relatório de Inspeção; | 1 | 0 | 0 | 0 | 0 | 0
RESES_.L1.5.D.4 | C04 | Teste de contato com azul da prússia e ajuste com pasta de esmerilhar válvulas; | 1 | 0 | 0 | 0 | 0 | 0
RESES_.L1.5.D.5 | C05 | Montagem com substituição de juntas, gaxeta e parafusos de fixação. Identificação com plaqueta inox; | 1 | 0 | 0 | 0 | 0 | 0
RESES_.L1.5.D.6 | C06 | Testes hidrostáticos de integridade do corpo da válvula e de vedação (1,5 x pressão de trabalho); | 1 | 0 | 0 | 0 | 0 | 0
RESES_.L1.5.D.7 | C07 | Pintura com prime anticorrosivo; | 1 | 0 | 0 | 0 | 0 | 0
RESES_.L1.5.D.8 | C08 | Pintura de acabamento com tinta epoxi; | 1 | 0 | 0 | 0 | 0 | 0
RESES_.L1.5.D.9 | C09 | Instalação da válvula, realinhamento, substituição de juntas e parafusos de fixação; | 1 | 0 | 0 | 0 | 0 | 0
RESES_.L1.5.D.10 | C10 | Regularização e recuperação de flanges; | 1 | 0 | 0 | 0 | 0 | 0
RESES_.L1.5.D.11 | C11 | Regularização e recuperação da sede; | 1 | 0 | 0 | 0 | 0 | 0
RESES_.L1.5.D.12 | C12 | Regularização e recuperação da da contra-sede; | 1 | 0 | 0 | 0 | 0 | 0
RESES_.L1.5.D.13 | C13 | Regularização e recuperação do corpo da válvula; | 1 | 0 | 0 | 0 | 0 | 0
RESES_.L1.5.D.14 | C14 | Confecção da haste; | 1 | 0 | 0 | 0 | 0 | 0
RESES_.L1.5.D.15 | C15 | Embuchamento do castelo com abertura de rosca; | 1 | 0 | 0 | 0 | 0 | 0
RESES_.L1.5.D.16 | C16 | Confecção da preme gaxeta; | 1 | 0 | 0 | 0 | 0 | 0
RESES_.L1.5.D.17 | C17 | Transporte para retirada e devolução a bordo | 0 | 1 | 0 | 0 | 0 | 0
PREPES_.L1.5. | [7 empty] | 0
LOTE 1.6 - RESUMO – CUSTO DIRETO VÁLVULA ESFERA 10˝ < DIÂMETRO ≤ 12˝
CÓDIGO | NÚMERO DA COMPOSIÇÃO | DESCRIÇÃO DA COMPOSIÇÃO | NÚMERO DE VÁLVULAS PRODUÇÃO TOTAL x(válvula) | NÚMERO DE TRANSPORTES PRODUÇÃO TOTAL z(UN) | PREÇO UNITÁRIO DA MÃO DE OBRA a(R$/válvula) | PREÇO UNITÁRIO DO MATERIAL b(R$/válvula) | PREÇO UNITÁRIO DA VIAGEM c(R$/UN) | PREÇO TOTAL y = (a.x + b.x + c.z)(R$)
RESES_.L1.6.D.1 | C01 | Desinstalação da válvula; | 1 | 0 | 0 | 0 | 0 | 0
RESES_.L1.6.D.2 | C02 | Desmontagem, limpeza e jateamento para inspeção; | 1 | 0 | 0 | 0 | 0 | 0
RESES_.L1.6.D.3 | C03 | Emissão de Relatório de Inspeção; | 1 | 0 | 0 | 0 | 0 | 0
RESES_.L1.6.D.4 | C04 | Teste de contato com azul da prússia e ajuste com pasta de esmerilhar válvulas; | 1 | 0 | 0 | 0 | 0 | 0
RESES_.L1.6.D.5 | C05 | Montagem com substituição de juntas, gaxeta e parafusos de fixação. Identificação com plaqueta inox; | 1 | 0 | 0 | 0 | 0 | 0
RESES_.L1.6.D.6 | C06 | Testes hidrostáticos de integridade do corpo da válvula e de vedação (1,5 x pressão de trabalho); | 1 | 0 | 0 | 0 | 0 | 0
RESES_.L1.6.D.7 | C07 | Pintura com prime anticorrosivo; | 1 | 0 | 0 | 0 | 0 | 0
RESES_.L1.6.D.8 | C08 | Pintura de acabamento com tinta epoxi; | 1 | 0 | 0 | 0 | 0 | 0
RESES_.L1.6.D.9 | C09 | Instalação da válvula, realinhamento, substituição de juntas e parafusos de fixação; | 1 | 0 | 0 | 0 | 0 | 0
RESES_.L1.6.D.10 | C10 | Regularização e recuperação de flanges; | 1 | 0 | 0 | 0 | 0 | 0
RESES_.L1.6.D.11 | C11 | Regularização e recuperação da sede; | 1 | 0 | 0 | 0 | 0 | 0
RESES_.L1.6.D.12 | C12 | Regularização e recuperação da da contra-sede; | 1 | 0 | 0 | 0 | 0 | 0
RESES_.L1.6.D.13 | C13 | Regularização e recuperação do corpo da válvula; | 1 | 0 | 0 | 0 | 0 | 0
RESES_.L1.6.D.14 | C14 | Confecção da haste; | 1 | 0 | 0 | 0 | 0 | 0
RESES_.L1.6.D.15 | C15 | Embuchamento do castelo com abertura de rosca; | 1 | 0 | 0 | 0 | 0 | 0
RESES_.L1.6.D.16 | C16 | Confecção da preme gaxeta; | 1 | 0 | 0 | 0 | 0 | 0
RESES_.L1.6.D.17 | C17 | Transporte para retirada e devolução a bordo | 0 | 1 | 0 | 0 | 0 | 0
PREPES_.L1.6. | [7 empty] | 0
LOTE 1.7 - RESUMO – CUSTO DIRETO VÁLVULA ESFERA 12˝ < DIÂMETRO ≤ 14˝
CÓDIGO | NÚMERO DA COMPOSIÇÃO | DESCRIÇÃO DA COMPOSIÇÃO | NÚMERO DE VÁLVULAS PRODUÇÃO TOTAL x(válvula) | NÚMERO DE TRANSPORTES PRODUÇÃO TOTAL z(UN) | PREÇO UNITÁRIO DA MÃO DE OBRA a(R$/válvula) | PREÇO UNITÁRIO DO MATERIAL b(R$/válvula) | PREÇO UNITÁRIO DA VIAGEM c(R$/UN) | PREÇO TOTAL y = (a.x + b.x + c.z)(R$)
RESES_.L1.7.D.1 | C01 | Desinstalação da válvula; | 1 | 0 | 0 | 0 | 0 | 0
RESES_.L1.7.D.2 | C02 | Desmontagem, limpeza e jateamento para inspeção; | 1 | 0 | 0 | 0 | 0 | 0
RESES_.L1.7.D.3 | C03 | Emissão de Relatório de Inspeção; | 1 | 0 | 0 | 0 | 0 | 0
RESES_.L1.7.D.4 | C04 | Teste de contato com azul da prússia e ajuste com pasta de esmerilhar válvulas; | 1 | 0 | 0 | 0 | 0 | 0
RESES_.L1.7.D.5 | C05 | Montagem com substituição de juntas, gaxeta e parafusos de fixação. Identificação com plaqueta inox; | 1 | 0 | 0 | 0 | 0 | 0
RESES_.L1.7.D.6 | C06 | Testes hidrostáticos de integridade do corpo da válvula e de vedação (1,5 x pressão de trabalho); | 1 | 0 | 0 | 0 | 0 | 0
RESES_.L1.7.D.7 | C07 | Pintura com prime anticorrosivo; | 1 | 0 | 0 | 0 | 0 | 0
RESES_.L1.7.D.8 | C08 | Pintura de acabamento com tinta epoxi; | 1 | 0 | 0 | 0 | 0 | 0
RESES_.L1.7.D.9 | C09 | Instalação da válvula, realinhamento, substituição de juntas e parafusos de fixação; | 1 | 0 | 0 | 0 | 0 | 0
RESES_.L1.7.D.10 | C10 | Regularização e recuperação de flanges; | 1 | 0 | 0 | 0 | 0 | 0
RESES_.L1.7.D.11 | C11 | Regularização e recuperação da sede; | 1 | 0 | 0 | 0 | 0 | 0
RESES_.L1.7.D.12 | C12 | Regularização e recuperação da da contra-sede; | 1 | 0 | 0 | 0 | 0 | 0
RESES_.L1.7.D.13 | C13 | Regularização e recuperação do corpo da válvula; | 1 | 0 | 0 | 0 | 0 | 0
RESES_.L1.7.D.14 | C14 | Confecção da haste; | 1 | 0 | 0 | 0 | 0 | 0
RESES_.L1.7.D.15 | C15 | Embuchamento do castelo com abertura de rosca; | 1 | 0 | 0 | 0 | 0 | 0
RESES_.L1.7.D.16 | C16 | Confecção da preme gaxeta; | 1 | 0 | 0 | 0 | 0 | 0
RESES_.L1.7.D.17 | C17 | Transporte para retirada e devolução a bordo | 0 | 1 | 0 | 0 | 0 | 0
PREPES_.L1.7. | [7 empty] | 0
LOTE 1.8 - RESUMO – CUSTO DIRETO VÁLVULA ESFERA 14˝ < DIÂMETRO ≤ 16˝
CÓDIGO | NÚMERO DA COMPOSIÇÃO | DESCRIÇÃO DA COMPOSIÇÃO | NÚMERO DE VÁLVULAS PRODUÇÃO TOTAL x(válvula) | NÚMERO DE TRANSPORTES PRODUÇÃO TOTAL z(UN) | PREÇO UNITÁRIO DA MÃO DE OBRA a(R$/válvula) | PREÇO UNITÁRIO DO MATERIAL b(R$/válvula) | PREÇO UNITÁRIO DA VIAGEM c(R$/UN) | PREÇO TOTAL y = (a.x + b.x + c.z)(R$)
RESES_.L1.8.D.1 | C01 | Desinstalação da válvula; | 1 | 0 | 0 | 0 | 0 | 0
RESES_.L1.8.D.2 | C02 | Desmontagem, limpeza e jateamento para inspeção; | 1 | 0 | 0 | 0 | 0 | 0
RESES_.L1.8.D.3 | C03 | Emissão de Relatório de Inspeção; | 1 | 0 | 0 | 0 | 0 | 0
RESES_.L1.8.D.4 | C04 | Teste de contato com azul da prússia e ajuste com pasta de esmerilhar válvulas; | 1 | 0 | 0 | 0 | 0 | 0
RESES_.L1.8.D.5 | C05 | Montagem com substituição de juntas, gaxeta e parafusos de fixação. Identificação com plaqueta inox; | 1 | 0 | 0 | 0 | 0 | 0
RESES_.L1.8.D.6 | C06 | Testes hidrostáticos de integridade do corpo da válvula e de vedação (1,5 x pressão de trabalho); | 1 | 0 | 0 | 0 | 0 | 0
RESES_.L1.8.D.7 | C07 | Pintura com prime anticorrosivo; | 1 | 0 | 0 | 0 | 0 | 0
RESES_.L1.8.D.8 | C08 | Pintura de acabamento com tinta epoxi; | 1 | 0 | 0 | 0 | 0 | 0
RESES_.L1.8.D.9 | C09 | Instalação da válvula, realinhamento, substituição de juntas e parafusos de fixação; | 1 | 0 | 0 | 0 | 0 | 0
RESES_.L1.8.D.10 | C10 | Regularização e recuperação de flanges; | 1 | 0 | 0 | 0 | 0 | 0
RESES_.L1.8.D.11 | C11 | Regularização e recuperação da sede; | 1 | 0 | 0 | 0 | 0 | 0
RESES_.L1.8.D.12 | C12 | Regularização e recuperação da da contra-sede; | 1 | 0 | 0 | 0 | 0 | 0
RESES_.L1.8.D.13 | C13 | Regularização e recuperação do corpo da válvula; | 1 | 0 | 0 | 0 | 0 | 0
RESES_.L1.8.D.14 | C14 | Confecção da haste; | 1 | 0 | 0 | 0 | 0 | 0
RESES_.L1.8.D.15 | C15 | Embuchamento do castelo com abertura de rosca; | 1 | 0 | 0 | 0 | 0 | 0
RESES_.L1.8.D.16 | C16 | Confecção da preme gaxeta; | 1 | 0 | 0 | 0 | 0 | 0
RESES_.L1.8.D.17 | C17 | Transporte para retirada e devolução a bordo | 0 | 1 | 0 | 0 | 0 | 0
PREPES_.L1.8. | [7 empty] | 0
[7 empty] | PREÇO GLOBAL | 0

## RESUMO_SINTETICO
LOTE 1.1 - RESUMO – CUSTO DIRETO VÁLVULA GLOBO DIÂMETRO ≤ 2˝
CÓDIGO | NÚMERO DA COMPOSIÇÃO | DESCRIÇÃO DA COMPOSIÇÃO | UNIDADE | PRODUÇÃO x(UNIDADE) | PREÇO UNITÁRIO a(R$/UNIDADE) | PREÇO TOTAL y = a.x(R$)
RESGL_.L1.1.D.1 | C01 | Desinstalação da válvula; | válvula | 4 | 0 | 0
RESGL_.L1.1.D.2 | C02 | Desmontagem, limpeza e jateamento para inspeção; | válvula | 4 | 0 | 0
RESGL_.L1.1.D.3 | C03 | Emissão de Relatório de Inspeção; | válvula | 4 | 0 | 0
RESGL_.L1.1.D.4 | C04 | Teste de contato com azul da prússia e ajuste com pasta de esmerilhar válvulas; | válvula | 4 | 0 | 0
RESGL_.L1.1.D.5 | C05 | Montagem com substituição de juntas, gaxeta e parafusos de fixação. Identificação com plaqueta inox; | válvula | 4 | 0 | 0
RESGL_.L1.1.D.6 | C06 | Testes hidrostáticos de integridade do corpo da válvula e de vedação (1,5 x pressão de trabalho); | válvula | 4 | 0 | 0
RESGL_.L1.1.D.7 | C07 | Pintura com prime anticorrosivo; | válvula | 4 | 0 | 0
RESGL_.L1.1.D.8 | C08 | Pintura de acabamento com tinta epoxi; | válvula | 4 | 0 | 0
RESGL_.L1.1.D.9 | C09 | Instalação da válvula, realinhamento, substituição de juntas e parafusos de fixação; | válvula | 4 | 0 | 0
RESGL_.L1.1.D.10 | C10 | Regularização e recuperação de flanges; | válvula | 4 | 0 | 0
RESGL_.L1.1.D.11 | C11 | Regularização e recuperação da sede; | válvula | 4 | 0 | 0
RESGL_.L1.1.D.12 | C12 | Regularização e recuperação da da contra-sede; | válvula | 4 | 0 | 0
RESGL_.L1.1.D.13 | C13 | Regularização e recuperação do corpo da válvula; | válvula | 4 | 0 | 0
RESGL_.L1.1.D.14 | C14 | Confecção da haste; | válvula | 4 | 0 | 0
RESGL_.L1.1.D.15 | C15 | Embuchamento do castelo com abertura de rosca; | válvula | 4 | 0 | 0
RESGL_.L1.1.D.16 | C16 | Confecção da preme gaxeta; | válvula | 4 | 0 | 0
RESGL_.L1.1.D.17 | C17 | Transporte para retirada e devolução a bordo | UN | 4 | 0 | 0
PREPGL_.L1.1. | [5 empty] | 0
LOTE 1.2 - RESUMO – CUSTO DIRETO VÁLVULA GLOBO 2˝ < DIÂMETRO ≤ 4˝
CÓDIGO | NÚMERO DA COMPOSIÇÃO | DESCRIÇÃO DA COMPOSIÇÃO | UNIDADE | PRODUÇÃO x(UNIDADE) | PREÇO UNITÁRIO a(R$/UNIDADE) | PREÇO TOTAL y = a.x(R$)
RESGL_.L1.2.D.1 | C01 | Desinstalação da válvula; | válvula | 8 | 0 | 0
RESGL_.L1.2.D.2 | C02 | Desmontagem, limpeza e jateamento para inspeção; | válvula | 8 | 0 | 0
RESGL_.L1.2.D.3 | C03 | Emissão de Relatório de Inspeção; | válvula | 8 | 0 | 0
RESGL_.L1.2.D.4 | C04 | Teste de contato com azul da prússia e ajuste com pasta de esmerilhar válvulas; | válvula | 8 | 0 | 0
RESGL_.L1.2.D.5 | C05 | Montagem com substituição de juntas, gaxeta e parafusos de fixação. Identificação com plaqueta inox; | válvula | 8 | 0 | 0
RESGL_.L1.2.D.6 | C06 | Testes hidrostáticos de integridade do corpo da válvula e de vedação (1,5 x pressão de trabalho); | válvula | 8 | 0 | 0
RESGL_.L1.2.D.7 | C07 | Pintura com prime anticorrosivo; | válvula | 8 | 0 | 0
RESGL_.L1.2.D.8 | C08 | Pintura de acabamento com tinta epoxi; | válvula | 8 | 0 | 0
RESGL_.L1.2.D.9 | C09 | Instalação da válvula, realinhamento, substituição de juntas e parafusos de fixação; | válvula | 8 | 0 | 0
RESGL_.L1.2.D.10 | C10 | Regularização e recuperação de flanges; | válvula | 8 | 0 | 0
RESGL_.L1.2.D.11 | C11 | Regularização e recuperação da sede; | válvula | 8 | 0 | 0
RESGL_.L1.2.D.12 | C12 | Regularização e recuperação da da contra-sede; | válvula | 8 | 0 | 0
RESGL_.L1.2.D.13 | C13 | Regularização e recuperação do corpo da válvula; | válvula | 8 | 0 | 0
RESGL_.L1.2.D.14 | C14 | Confecção da haste; | válvula | 8 | 0 | 0
RESGL_.L1.2.D.15 | C15 | Embuchamento do castelo com abertura de rosca; | válvula | 8 | 0 | 0
RESGL_.L1.2.D.16 | C16 | Confecção da preme gaxeta; | válvula | 8 | 0 | 0
RESGL_.L1.2.D.17 | C17 | Transporte para retirada e devolução a bordo | UN | 8 | 0 | 0
PREPGL_.L1.2. | [5 empty] | 0
LOTE 1.3 - RESUMO – CUSTO DIRETO VÁLVULA GLOBO 4˝ < DIÂMETRO ≤ 6˝
CÓDIGO | NÚMERO DA COMPOSIÇÃO | DESCRIÇÃO DA COMPOSIÇÃO | UNIDADE | PRODUÇÃO x(UNIDADE) | PREÇO UNITÁRIO a(R$/UNIDADE) | PREÇO TOTAL y = a.x(R$)
RESGL_.L1.3.D.1 | C01 | Desinstalação da válvula; | válvula | 10 | 0 | 0
RESGL_.L1.3.D.2 | C02 | Desmontagem, limpeza e jateamento para inspeção; | válvula | 10 | 0 | 0
RESGL_.L1.3.D.3 | C03 | Emissão de Relatório de Inspeção; | válvula | 10 | 0 | 0
RESGL_.L1.3.D.4 | C04 | Teste de contato com azul da prússia e ajuste com pasta de esmerilhar válvulas; | válvula | 10 | 0 | 0
RESGL_.L1.3.D.5 | C05 | Montagem com substituição de juntas, gaxeta e parafusos de fixação. Identificação com plaqueta inox; | válvula | 10 | 0 | 0
RESGL_.L1.3.D.6 | C06 | Testes hidrostáticos de integridade do corpo da válvula e de vedação (1,5 x pressão de trabalho); | válvula | 10 | 0 | 0
RESGL_.L1.3.D.7 | C07 | Pintura com prime anticorrosivo; | válvula | 10 | 0 | 0
RESGL_.L1.3.D.8 | C08 | Pintura de acabamento com tinta epoxi; | válvula | 10 | 0 | 0
RESGL_.L1.3.D.9 | C09 | Instalação da válvula, realinhamento, substituição de juntas e parafusos de fixação; | válvula | 10 | 0 | 0
RESGL_.L1.3.D.10 | C10 | Regularização e recuperação de flanges; | válvula | 10 | 0 | 0
RESGL_.L1.3.D.11 | C11 | Regularização e recuperação da sede; | válvula | 10 | 0 | 0
RESGL_.L1.3.D.12 | C12 | Regularização e recuperação da da contra-sede; | válvula | 10 | 0 | 0
RESGL_.L1.3.D.13 | C13 | Regularização e recuperação do corpo da válvula; | válvula | 10 | 0 | 0
RESGL_.L1.3.D.14 | C14 | Confecção da haste; | válvula | 10 | 0 | 0
RESGL_.L1.3.D.15 | C15 | Embuchamento do castelo com abertura de rosca; | válvula | 10 | 0 | 0
RESGL_.L1.3.D.16 | C16 | Confecção da preme gaxeta; | válvula | 10 | 0 | 0
RESGL_.L1.3.D.17 | C17 | Transporte para retirada e devolução a bordo | UN | 10 | 0 | 0
PREPGL_.L1.3. | [5 empty] | 0
LOTE 1.4 - RESUMO – CUSTO DIRETO VÁLVULA GLOBO 6˝ < DIÂMETRO ≤ 8˝
CÓDIGO | NÚMERO DA COMPOSIÇÃO | DESCRIÇÃO DA COMPOSIÇÃO | UNIDADE | PRODUÇÃO x(UNIDADE) | PREÇO UNITÁRIO a(R$/UNIDADE) | PREÇO TOTAL y = a.x(R$)
RESGL_.L1.4.D.1 | C01 | Desinstalação da válvula; | válvula | 6 | 0 | 0
RESGL_.L1.4.D.2 | C02 | Desmontagem, limpeza e jateamento para inspeção; | válvula | 6 | 0 | 0
RESGL_.L1.4.D.3 | C03 | Emissão de Relatório de Inspeção; | válvula | 6 | 0 | 0
RESGL_.L1.4.D.4 | C04 | Teste de contato com azul da prússia e ajuste com pasta de esmerilhar válvulas; | válvula | 6 | 0 | 0
RESGL_.L1.4.D.5 | C05 | Montagem com substituição de juntas, gaxeta e parafusos de fixação. Identificação com plaqueta inox; | válvula | 6 | 0 | 0
RESGL_.L1.4.D.6 | C06 | Testes hidrostáticos de integridade do corpo da válvula e de vedação (1,5 x pressão de trabalho); | válvula | 6 | 0 | 0
RESGL_.L1.4.D.7 | C07 | Pintura com prime anticorrosivo; | válvula | 6 | 0 | 0
RESGL_.L1.4.D.8 | C08 | Pintura de acabamento com tinta epoxi; | válvula | 6 | 0 | 0
RESGL_.L1.4.D.9 | C09 | Instalação da válvula, realinhamento, substituição de juntas e parafusos de fixação; | válvula | 6 | 0 | 0
RESGL_.L1.4.D.10 | C10 | Regularização e recuperação de flanges; | válvula | 6 | 0 | 0
RESGL_.L1.4.D.11 | C11 | Regularização e recuperação da sede; | válvula | 6 | 0 | 0
RESGL_.L1.4.D.12 | C12 | Regularização e recuperação da da contra-sede; | válvula | 6 | 0 | 0
RESGL_.L1.4.D.13 | C13 | Regularização e recuperação do corpo da válvula; | válvula | 6 | 0 | 0
RESGL_.L1.4.D.14 | C14 | Confecção da haste; | válvula | 6 | 0 | 0
RESGL_.L1.4.D.15 | C15 | Embuchamento do castelo com abertura de rosca; | válvula | 6 | 0 | 0
RESGL_.L1.4.D.16 | C16 | Confecção da preme gaxeta; | válvula | 6 | 0 | 0
RESGL_.L1.4.D.17 | C17 | Transporte para retirada e devolução a bordo | UN | 6 | 0 | 0
PREPGL_.L1.4. | [5 empty] | 0
LOTE 1.5 - RESUMO – CUSTO DIRETO VÁLVULA GLOBO 8˝ < DIÂMETRO ≤ 10˝
CÓDIGO | NÚMERO DA COMPOSIÇÃO | DESCRIÇÃO DA COMPOSIÇÃO | UNIDADE | PRODUÇÃO x(UNIDADE) | PREÇO UNITÁRIO a(R$/UNIDADE) | PREÇO TOTAL y = a.x(R$)
RESGL_.L1.5.D.1 | C01 | Desinstalação da válvula; | válvula | 2 | 0 | 0
RESGL_.L1.5.D.2 | C02 | Desmontagem, limpeza e jateamento para inspeção; | válvula | 2 | 0 | 0
RESGL_.L1.5.D.3 | C03 | Emissão de Relatório de Inspeção; | válvula | 2 | 0 | 0
RESGL_.L1.5.D.4 | C04 | Teste de contato com azul da prússia e ajuste com pasta de esmerilhar válvulas; | válvula | 2 | 0 | 0
RESGL_.L1.5.D.5 | C05 | Montagem com substituição de juntas, gaxeta e parafusos de fixação. Identificação com plaqueta inox; | válvula | 2 | 0 | 0
RESGL_.L1.5.D.6 | C06 | Testes hidrostáticos de integridade do corpo da válvula e de vedação (1,5 x pressão de trabalho); | válvula | 2 | 0 | 0
RESGL_.L1.5.D.7 | C07 | Pintura com prime anticorrosivo; | válvula | 2 | 0 | 0
RESGL_.L1.5.D.8 | C08 | Pintura de acabamento com tinta epoxi; | válvula | 2 | 0 | 0
RESGL_.L1.5.D.9 | C09 | Instalação da válvula, realinhamento, substituição de juntas e parafusos de fixação; | válvula | 2 | 0 | 0
RESGL_.L1.5.D.10 | C10 | Regularização e recuperação de flanges; | válvula | 2 | 0 | 0
RESGL_.L1.5.D.11 | C11 | Regularização e recuperação da sede; | válvula | 2 | 0 | 0
RESGL_.L1.5.D.12 | C12 | Regularização e recuperação da da contra-sede; | válvula | 2 | 0 | 0
RESGL_.L1.5.D.13 | C13 | Regularização e recuperação do corpo da válvula; | válvula | 2 | 0 | 0
RESGL_.L1.5.D.14 | C14 | Confecção da haste; | válvula | 2 | 0 | 0
RESGL_.L1.5.D.15 | C15 | Embuchamento do castelo com abertura de rosca; | válvula | 2 | 0 | 0
RESGL_.L1.5.D.16 | C16 | Confecção da preme gaxeta; | válvula | 2 | 0 | 0
RESGL_.L1.5.D.17 | C17 | Transporte para retirada e devolução a bordo | UN | 2 | 0 | 0
PREPGL_.L1.5. | [5 empty] | 0
LOTE 1.6 - RESUMO – CUSTO DIRETO VÁLVULA GLOBO 10˝ < DIÂMETRO ≤ 12˝
CÓDIGO | NÚMERO DA COMPOSIÇÃO | DESCRIÇÃO DA COMPOSIÇÃO | UNIDADE | PRODUÇÃO x(UNIDADE) | PREÇO UNITÁRIO a(R$/UNIDADE) | PREÇO TOTAL y = a.x(R$)
RESGL_.L1.6.D.1 | C01 | Desinstalação da válvula; | válvula | 1 | 0 | 0
RESGL_.L1.6.D.2 | C02 | Desmontagem, limpeza e jateamento para inspeção; | válvula | 1 | 0 | 0
RESGL_.L1.6.D.3 | C03 | Emissão de Relatório de Inspeção; | válvula | 1 | 0 | 0
RESGL_.L1.6.D.4 | C04 | Teste de contato com azul da prússia e ajuste com pasta de esmerilhar válvulas; | válvula | 1 | 0 | 0
RESGL_.L1.6.D.5 | C05 | Montagem com substituição de juntas, gaxeta e parafusos de fixação. Identificação com plaqueta inox; | válvula | 1 | 0 | 0
RESGL_.L1.6.D.6 | C06 | Testes hidrostáticos de integridade do corpo da válvula e de vedação (1,5 x pressão de trabalho); | válvula | 1 | 0 | 0
RESGL_.L1.6.D.7 | C07 | Pintura com prime anticorrosivo; | válvula | 1 | 0 | 0
RESGL_.L1.6.D.8 | C08 | Pintura de acabamento com tinta epoxi; | válvula | 1 | 0 | 0
RESGL_.L1.6.D.9 | C09 | Instalação da válvula, realinhamento, substituição de juntas e parafusos de fixação; | válvula | 1 | 0 | 0
RESGL_.L1.6.D.10 | C10 | Regularização e recuperação de flanges; | válvula | 1 | 0 | 0
RESGL_.L1.6.D.11 | C11 | Regularização e recuperação da sede; | válvula | 1 | 0 | 0
RESGL_.L1.6.D.12 | C12 | Regularização e recuperação da da contra-sede; | válvula | 1 | 0 | 0
RESGL_.L1.6.D.13 | C13 | Regularização e recuperação do corpo da válvula; | válvula | 1 | 0 | 0
RESGL_.L1.6.D.14 | C14 | Confecção da haste; | válvula | 1 | 0 | 0
RESGL_.L1.6.D.15 | C15 | Embuchamento do castelo com abertura de rosca; | válvula | 1 | 0 | 0
RESGL_.L1.6.D.16 | C16 | Confecção da preme gaxeta; | válvula | 1 | 0 | 0
RESGL_.L1.6.D.17 | C17 | Transporte para retirada e devolução a bordo | UN | 1 | 0 | 0
PREPGL_.L1.6. | [5 empty] | 0
LOTE 1.7 - RESUMO – CUSTO DIRETO VÁLVULA GLOBO 12˝ < DIÂMETRO ≤ 14˝
CÓDIGO | NÚMERO DA COMPOSIÇÃO | DESCRIÇÃO DA COMPOSIÇÃO | UNIDADE | PRODUÇÃO x(UNIDADE) | PREÇO UNITÁRIO a(R$/UNIDADE) | PREÇO TOTAL y = a.x(R$)
RESGL_.L1.7.D.1 | C01 | Desinstalação da válvula; | válvula | 1 | 0 | 0
RESGL_.L1.7.D.2 | C02 | Desmontagem, limpeza e jateamento para inspeção; | válvula | 1 | 0 | 0
RESGL_.L1.7.D.3 | C03 | Emissão de Relatório de Inspeção; | válvula | 1 | 0 | 0
RESGL_.L1.7.D.4 | C04 | Teste de contato com azul da prússia e ajuste com pasta de esmerilhar válvulas; | válvula | 1 | 0 | 0
RESGL_.L1.7.D.5 | C05 | Montagem com substituição de juntas, gaxeta e parafusos de fixação. Identificação com plaqueta inox; | válvula | 1 | 0 | 0
RESGL_.L1.7.D.6 | C06 | Testes hidrostáticos de integridade do corpo da válvula e de vedação (1,5 x pressão de trabalho); | válvula | 1 | 0 | 0
RESGL_.L1.7.D.7 | C07 | Pintura com prime anticorrosivo; | válvula | 1 | 0 | 0
RESGL_.L1.7.D.8 | C08 | Pintura de acabamento com tinta epoxi; | válvula | 1 | 0 | 0
RESGL_.L1.7.D.9 | C09 | Instalação da válvula, realinhamento, substituição de juntas e parafusos de fixação; | válvula | 1 | 0 | 0
RESGL_.L1.7.D.10 | C10 | Regularização e recuperação de flanges; | válvula | 1 | 0 | 0
RESGL_.L1.7.D.11 | C11 | Regularização e recuperação da sede; | válvula | 1 | 0 | 0
RESGL_.L1.7.D.12 | C12 | Regularização e recuperação da da contra-sede; | válvula | 1 | 0 | 0
RESGL_.L1.7.D.13 | C13 | Regularização e recuperação do corpo da válvula; | válvula | 1 | 0 | 0
RESGL_.L1.7.D.14 | C14 | Confecção da haste; | válvula | 1 | 0 | 0
RESGL_.L1.7.D.15 | C15 | Embuchamento do castelo com abertura de rosca; | válvula | 1 | 0 | 0
RESGL_.L1.7.D.16 | C16 | Confecção da preme gaxeta; | válvula | 1 | 0 | 0
RESGL_.L1.7.D.17 | C17 | Transporte para retirada e devolução a bordo | UN | 1 | 0 | 0
PREPGL_.L1.7. | [5 empty] | 0
LOTE 1.8 - RESUMO – CUSTO DIRETO VÁLVULA GLOBO 14˝ < DIÂMETRO ≤ 16˝
CÓDIGO | NÚMERO DA COMPOSIÇÃO | DESCRIÇÃO DA COMPOSIÇÃO | UNIDADE | PRODUÇÃO x(UNIDADE) | PREÇO UNITÁRIO a(R$/UNIDADE) | PREÇO TOTAL y = a.x(R$)
RESGL_.L1.8.D.1 | C01 | Desinstalação da válvula; | válvula | 1 | 0 | 0
RESGL_.L1.8.D.2 | C02 | Desmontagem, limpeza e jateamento para inspeção; | válvula | 1 | 0 | 0
RESGL_.L1.8.D.3 | C03 | Emissão de Relatório de Inspeção; | válvula | 1 | 0 | 0
RESGL_.L1.8.D.4 | C04 | Teste de contato com azul da prússia e ajuste com pasta de esmerilhar válvulas; | válvula | 1 | 0 | 0
RESGL_.L1.8.D.5 | C05 | Montagem com substituição de juntas, gaxeta e parafusos de fixação. Identificação com plaqueta inox; | válvula | 1 | 0 | 0
RESGL_.L1.8.D.6 | C06 | Testes hidrostáticos de integridade do corpo da válvula e de vedação (1,5 x pressão de trabalho); | válvula | 1 | 0 | 0
RESGL_.L1.8.D.7 | C07 | Pintura com prime anticorrosivo; | válvula | 1 | 0 | 0
RESGL_.L1.8.D.8 | C08 | Pintura de acabamento com tinta epoxi; | válvula | 1 | 0 | 0
RESGL_.L1.8.D.9 | C09 | Instalação da válvula, realinhamento, substituição de juntas e parafusos de fixação; | válvula | 1 | 0 | 0
RESGL_.L1.8.D.10 | C10 | Regularização e recuperação de flanges; | válvula | 1 | 0 | 0
RESGL_.L1.8.D.11 | C11 | Regularização e recuperação da sede; | válvula | 1 | 0 | 0
RESGL_.L1.8.D.12 | C12 | Regularização e recuperação da da contra-sede; | válvula | 1 | 0 | 0
RESGL_.L1.8.D.13 | C13 | Regularização e recuperação do corpo da válvula; | válvula | 1 | 0 | 0
RESGL_.L1.8.D.14 | C14 | Confecção da haste; | válvula | 1 | 0 | 0
RESGL_.L1.8.D.15 | C15 | Embuchamento do castelo com abertura de rosca; | válvula | 1 | 0 | 0
RESGL_.L1.8.D.16 | C16 | Confecção da preme gaxeta; | válvula | 1 | 0 | 0
RESGL_.L1.8.D.17 | C17 | Transporte para retirada e devolução a bordo | UN | 1 | 0 | 0
PREPGL_.L1.8. | [5 empty] | 0
LOTE 1.1 - RESUMO – CUSTO DIRETO VÁLVULA DE RETENCAO DIÂMETRO ≤ 2˝
CÓDIGO | NÚMERO DA COMPOSIÇÃO | DESCRIÇÃO DA COMPOSIÇÃO | UNIDADE | PRODUÇÃO x(UNIDADE) | PREÇO UNITÁRIO a(R$/UNIDADE) | PREÇO TOTAL y = a.x(R$)
RESRE_.L1.1.D.1 | C01 | Desinstalação da válvula; | válvula | 1 | 0 | 0
RESRE_.L1.1.D.2 | C02 | Desmontagem, limpeza e jateamento para inspeção; | válvula | 1 | 0 | 0
RESRE_.L1.1.D.3 | C03 | Emissão de Relatório de Inspeção; | válvula | 1 | 0 | 0
RESRE_.L1.1.D.4 | C04 | Teste de contato com azul da prússia e ajuste com pasta de esmerilhar válvulas; | válvula | 1 | 0 | 0
RESRE_.L1.1.D.5 | C05 | Montagem com substituição de juntas, gaxeta e parafusos de fixação. Identificação com plaqueta inox; | válvula | 1 | 0 | 0
RESRE_.L1.1.D.6 | C06 | Testes hidrostáticos de integridade do corpo da válvula e de vedação (1,5 x pressão de trabalho); | válvula | 1 | 0 | 0
RESRE_.L1.1.D.7 | C07 | Pintura com prime anticorrosivo; | válvula | 1 | 0 | 0
RESRE_.L1.1.D.8 | C08 | Pintura de acabamento com tinta epoxi; | válvula | 1 | 0 | 0
RESRE_.L1.1.D.9 | C09 | Instalação da válvula, realinhamento, substituição de juntas e parafusos de fixação; | válvula | 1 | 0 | 0
RESRE_.L1.1.D.10 | C10 | Regularização e recuperação de flanges; | válvula | 1 | 0 | 0
RESRE_.L1.1.D.11 | C11 | Regularização e recuperação da sede; | válvula | 1 | 0 | 0
RESRE_.L1.1.D.12 | C12 | Regularização e recuperação da da contra-sede; | válvula | 1 | 0 | 0
RESRE_.L1.1.D.13 | C13 | Regularização e recuperação do corpo da válvula; | válvula | 1 | 0 | 0
RESRE_.L1.1.D.14 | C14 | Confecção da haste; | válvula | 1 | 0 | 0
RESRE_.L1.1.D.15 | C15 | Embuchamento do castelo com abertura de rosca; | válvula | 1 | 0 | 0
RESRE_.L1.1.D.16 | C16 | Confecção da preme gaxeta; | válvula | 1 | 0 | 0
RESRE_.L1.1.D.17 | C17 | Transporte para retirada e devolução a bordo | UN | 1 | 0 | 0
PREPRE_.L1.1. | [5 empty] | 0
LOTE 1.2 - RESUMO – CUSTO DIRETO VÁLVULA DE RETENCAO 2˝ < DIÂMETRO ≤ 4˝
CÓDIGO | NÚMERO DA COMPOSIÇÃO | DESCRIÇÃO DA COMPOSIÇÃO | UNIDADE | PRODUÇÃO x(UNIDADE) | PREÇO UNITÁRIO a(R$/UNIDADE) | PREÇO TOTAL y = a.x(R$)
RESRE_.L1.2.D.1 | C01 | Desinstalação da válvula; | válvula | 2 | 0 | 0
RESRE_.L1.2.D.2 | C02 | Desmontagem, limpeza e jateamento para inspeção; | válvula | 2 | 0 | 0
RESRE_.L1.2.D.3 | C03 | Emissão de Relatório de Inspeção; | válvula | 2 | 0 | 0
RESRE_.L1.2.D.4 | C04 | Teste de contato com azul da prússia e ajuste com pasta de esmerilhar válvulas; | válvula | 2 | 0 | 0
RESRE_.L1.2.D.5 | C05 | Montagem com substituição de juntas, gaxeta e parafusos de fixação. Identificação com plaqueta inox; | válvula | 2 | 0 | 0
RESRE_.L1.2.D.6 | C06 | Testes hidrostáticos de integridade do corpo da válvula e de vedação (1,5 x pressão de trabalho); | válvula | 2 | 0 | 0
RESRE_.L1.2.D.7 | C07 | Pintura com prime anticorrosivo; | válvula | 2 | 0 | 0
RESRE_.L1.2.D.8 | C08 | Pintura de acabamento com tinta epoxi; | válvula | 2 | 0 | 0
RESRE_.L1.2.D.9 | C09 | Instalação da válvula, realinhamento, substituição de juntas e parafusos de fixação; | válvula | 2 | 0 | 0
RESRE_.L1.2.D.10 | C10 | Regularização e recuperação de flanges; | válvula | 2 | 0 | 0
RESRE_.L1.2.D.11 | C11 | Regularização e recuperação da sede; | válvula | 2 | 0 | 0
RESRE_.L1.2.D.12 | C12 | Regularização e recuperação da da contra-sede; | válvula | 2 | 0 | 0
RESRE_.L1.2.D.13 | C13 | Regularização e recuperação do corpo da válvula; | válvula | 2 | 0 | 0
RESRE_.L1.2.D.14 | C14 | Confecção da haste; | válvula | 2 | 0 | 0
RESRE_.L1.2.D.15 | C15 | Embuchamento do castelo com abertura de rosca; | válvula | 2 | 0 | 0
RESRE_.L1.2.D.16 | C16 | Confecção da preme gaxeta; | válvula | 2 | 0 | 0
RESRE_.L1.2.D.17 | C17 | Transporte para retirada e devolução a bordo | UN | 2 | 0 | 0
PREPRE_.L1.2. | [5 empty] | 0
LOTE 1.3 - RESUMO – CUSTO DIRETO VÁLVULA DE RETENCAO 4˝ < DIÂMETRO ≤ 6˝
CÓDIGO | NÚMERO DA COMPOSIÇÃO | DESCRIÇÃO DA COMPOSIÇÃO | UNIDADE | PRODUÇÃO x(UNIDADE) | PREÇO UNITÁRIO a(R$/UNIDADE) | PREÇO TOTAL y = a.x(R$)
RESRE_.L1.3.D.1 | C01 | Desinstalação da válvula; | válvula | 2 | 0 | 0
RESRE_.L1.3.D.2 | C02 | Desmontagem, limpeza e jateamento para inspeção; | válvula | 2 | 0 | 0
RESRE_.L1.3.D.3 | C03 | Emissão de Relatório de Inspeção; | válvula | 2 | 0 | 0
RESRE_.L1.3.D.4 | C04 | Teste de contato com azul da prússia e ajuste com pasta de esmerilhar válvulas; | válvula | 2 | 0 | 0
RESRE_.L1.3.D.5 | C05 | Montagem com substituição de juntas, gaxeta e parafusos de fixação. Identificação com plaqueta inox; | válvula | 2 | 0 | 0
RESRE_.L1.3.D.6 | C06 | Testes hidrostáticos de integridade do corpo da válvula e de vedação (1,5 x pressão de trabalho); | válvula | 2 | 0 | 0
RESRE_.L1.3.D.7 | C07 | Pintura com prime anticorrosivo; | válvula | 2 | 0 | 0
RESRE_.L1.3.D.8 | C08 | Pintura de acabamento com tinta epoxi; | válvula | 2 | 0 | 0
RESRE_.L1.3.D.9 | C09 | Instalação da válvula, realinhamento, substituição de juntas e parafusos de fixação; | válvula | 2 | 0 | 0
RESRE_.L1.3.D.10 | C10 | Regularização e recuperação de flanges; | válvula | 2 | 0 | 0
RESRE_.L1.3.D.11 | C11 | Regularização e recuperação da sede; | válvula | 2 | 0 | 0
RESRE_.L1.3.D.12 | C12 | Regularização e recuperação da da contra-sede; | válvula | 2 | 0 | 0
RESRE_.L1.3.D.13 | C13 | Regularização e recuperação do corpo da válvula; | válvula | 2 | 0 | 0
RESRE_.L1.3.D.14 | C14 | Confecção da haste; | válvula | 2 | 0 | 0
RESRE_.L1.3.D.15 | C15 | Embuchamento do castelo com abertura de rosca; | válvula | 2 | 0 | 0
RESRE_.L1.3.D.16 | C16 | Confecção da preme gaxeta; | válvula | 2 | 0 | 0
RESRE_.L1.3.D.17 | C17 | Transporte para retirada e devolução a bordo | UN | 2 | 0 | 0
PREPRE_.L1.3. | [5 empty] | 0
LOTE 1.4 - RESUMO – CUSTO DIRETO VÁLVULA DE RETENCAO 6˝ < DIÂMETRO ≤ 8˝
CÓDIGO | NÚMERO DA COMPOSIÇÃO | DESCRIÇÃO DA COMPOSIÇÃO | UNIDADE | PRODUÇÃO x(UNIDADE) | PREÇO UNITÁRIO a(R$/UNIDADE) | PREÇO TOTAL y = a.x(R$)
RESRE_.L1.4.D.1 | C01 | Desinstalação da válvula; | válvula | 1 | 0 | 0
RESRE_.L1.4.D.2 | C02 | Desmontagem, limpeza e jateamento para inspeção; | válvula | 1 | 0 | 0
RESRE_.L1.4.D.3 | C03 | Emissão de Relatório de Inspeção; | válvula | 1 | 0 | 0
RESRE_.L1.4.D.4 | C04 | Teste de contato com azul da prússia e ajuste com pasta de esmerilhar válvulas; | válvula | 1 | 0 | 0
RESRE_.L1.4.D.5 | C05 | Montagem com substituição de juntas, gaxeta e parafusos de fixação. Identificação com plaqueta inox; | válvula | 1 | 0 | 0
RESRE_.L1.4.D.6 | C06 | Testes hidrostáticos de integridade do corpo da válvula e de vedação (1,5 x pressão de trabalho); | válvula | 1 | 0 | 0
RESRE_.L1.4.D.7 | C07 | Pintura com prime anticorrosivo; | válvula | 1 | 0 | 0
RESRE_.L1.4.D.8 | C08 | Pintura de acabamento com tinta epoxi; | válvula | 1 | 0 | 0
RESRE_.L1.4.D.9 | C09 | Instalação da válvula, realinhamento, substituição de juntas e parafusos de fixação; | válvula | 1 | 0 | 0
RESRE_.L1.4.D.10 | C10 | Regularização e recuperação de flanges; | válvula | 1 | 0 | 0
RESRE_.L1.4.D.11 | C11 | Regularização e recuperação da sede; | válvula | 1 | 0 | 0
RESRE_.L1.4.D.12 | C12 | Regularização e recuperação da da contra-sede; | válvula | 1 | 0 | 0
RESRE_.L1.4.D.13 | C13 | Regularização e recuperação do corpo da válvula; | válvula | 1 | 0 | 0
RESRE_.L1.4.D.14 | C14 | Confecção da haste; | válvula | 1 | 0 | 0
RESRE_.L1.4.D.15 | C15 | Embuchamento do castelo com abertura de rosca; | válvula | 1 | 0 | 0
RESRE_.L1.4.D.16 | C16 | Confecção da preme gaxeta; | válvula | 1 | 0 | 0
RESRE_.L1.4.D.17 | C17 | Transporte para retirada e devolução a bordo | UN | 1 | 0 | 0
PREPRE_.L1.4. | [5 empty] | 0
LOTE 1.5 - RESUMO – CUSTO DIRETO VÁLVULA DE RETENCAO 8˝ < DIÂMETRO ≤ 10˝
CÓDIGO | NÚMERO DA COMPOSIÇÃO | DESCRIÇÃO DA COMPOSIÇÃO | UNIDADE | PRODUÇÃO x(UNIDADE) | PREÇO UNITÁRIO a(R$/UNIDADE) | PREÇO TOTAL y = a.x(R$)
RESRE_.L1.5.D.1 | C01 | Desinstalação da válvula; | válvula | 1 | 0 | 0
RESRE_.L1.5.D.2 | C02 | Desmontagem, limpeza e jateamento para inspeção; | válvula | 1 | 0 | 0
RESRE_.L1.5.D.3 | C03 | Emissão de Relatório de Inspeção; | válvula | 1 | 0 | 0
RESRE_.L1.5.D.4 | C04 | Teste de contato com azul da prússia e ajuste com pasta de esmerilhar válvulas; | válvula | 1 | 0 | 0
RESRE_.L1.5.D.5 | C05 | Montagem com substituição de juntas, gaxeta e parafusos de fixação. Identificação com plaqueta inox; | válvula | 1 | 0 | 0
RESRE_.L1.5.D.6 | C06 | Testes hidrostáticos de integridade do corpo da válvula e de vedação (1,5 x pressão de trabalho); | válvula | 1 | 0 | 0
RESRE_.L1.5.D.7 | C07 | Pintura com prime anticorrosivo; | válvula | 1 | 0 | 0
RESRE_.L1.5.D.8 | C08 | Pintura de acabamento com tinta epoxi; | válvula | 1 | 0 | 0
RESRE_.L1.5.D.9 | C09 | Instalação da válvula, realinhamento, substituição de juntas e parafusos de fixação; | válvula | 1 | 0 | 0
RESRE_.L1.5.D.10 | C10 | Regularização e recuperação de flanges; | válvula | 1 | 0 | 0
RESRE_.L1.5.D.11 | C11 | Regularização e recuperação da sede; | válvula | 1 | 0 | 0
RESRE_.L1.5.D.12 | C12 | Regularização e recuperação da da contra-sede; | válvula | 1 | 0 | 0
RESRE_.L1.5.D.13 | C13 | Regularização e recuperação do corpo da válvula; | válvula | 1 | 0 | 0
RESRE_.L1.5.D.14 | C14 | Confecção da haste; | válvula | 1 | 0 | 0
RESRE_.L1.5.D.15 | C15 | Embuchamento do castelo com abertura de rosca; | válvula | 1 | 0 | 0
RESRE_.L1.5.D.16 | C16 | Confecção da preme gaxeta; | válvula | 1 | 0 | 0
RESRE_.L1.5.D.17 | C17 | Transporte para retirada e devolução a bordo | UN | 1 | 0 | 0
PREPRE_.L1.5. | [5 empty] | 0
LOTE 1.6 - RESUMO – CUSTO DIRETO VÁLVULA DE RETENCAO 10˝ < DIÂMETRO ≤ 12˝
CÓDIGO | NÚMERO DA COMPOSIÇÃO | DESCRIÇÃO DA COMPOSIÇÃO | UNIDADE | PRODUÇÃO x(UNIDADE) | PREÇO UNITÁRIO a(R$/UNIDADE) | PREÇO TOTAL y = a.x(R$)
RESRE_.L1.6.D.1 | C01 | Desinstalação da válvula; | válvula | 1 | 0 | 0
RESRE_.L1.6.D.2 | C02 | Desmontagem, limpeza e jateamento para inspeção; | válvula | 1 | 0 | 0
RESRE_.L1.6.D.3 | C03 | Emissão de Relatório de Inspeção; | válvula | 1 | 0 | 0
RESRE_.L1.6.D.4 | C04 | Teste de contato com azul da prússia e ajuste com pasta de esmerilhar válvulas; | válvula | 1 | 0 | 0
RESRE_.L1.6.D.5 | C05 | Montagem com substituição de juntas, gaxeta e parafusos de fixação. Identificação com plaqueta inox; | válvula | 1 | 0 | 0
RESRE_.L1.6.D.6 | C06 | Testes hidrostáticos de integridade do corpo da válvula e de vedação (1,5 x pressão de trabalho); | válvula | 1 | 0 | 0
RESRE_.L1.6.D.7 | C07 | Pintura com prime anticorrosivo; | válvula | 1 | 0 | 0
RESRE_.L1.6.D.8 | C08 | Pintura de acabamento com tinta epoxi; | válvula | 1 | 0 | 0
RESRE_.L1.6.D.9 | C09 | Instalação da válvula, realinhamento, substituição de juntas e parafusos de fixação; | válvula | 1 | 0 | 0
RESRE_.L1.6.D.10 | C10 | Regularização e recuperação de flanges; | válvula | 1 | 0 | 0
RESRE_.L1.6.D.11 | C11 | Regularização e recuperação da sede; | válvula | 1 | 0 | 0
RESRE_.L1.6.D.12 | C12 | Regularização e recuperação da da contra-sede; | válvula | 1 | 0 | 0
RESRE_.L1.6.D.13 | C13 | Regularização e recuperação do corpo da válvula; | válvula | 1 | 0 | 0
RESRE_.L1.6.D.14 | C14 | Confecção da haste; | válvula | 1 | 0 | 0
RESRE_.L1.6.D.15 | C15 | Embuchamento do castelo com abertura de rosca; | válvula | 1 | 0 | 0
RESRE_.L1.6.D.16 | C16 | Confecção da preme gaxeta; | válvula | 1 | 0 | 0
RESRE_.L1.6.D.17 | C17 | Transporte para retirada e devolução a bordo | UN | 1 | 0 | 0
PREPRE_.L1.6. | [5 empty] | 0
LOTE 1.7 - RESUMO – CUSTO DIRETO VÁLVULA DE RETENCAO 12˝ < DIÂMETRO ≤ 14˝
CÓDIGO | NÚMERO DA COMPOSIÇÃO | DESCRIÇÃO DA COMPOSIÇÃO | UNIDADE | PRODUÇÃO x(UNIDADE) | PREÇO UNITÁRIO a(R$/UNIDADE) | PREÇO TOTAL y = a.x(R$)
RESRE_.L1.7.D.1 | C01 | Desinstalação da válvula; | válvula | 1 | 0 | 0
RESRE_.L1.7.D.2 | C02 | Desmontagem, limpeza e jateamento para inspeção; | válvula | 1 | 0 | 0
RESRE_.L1.7.D.3 | C03 | Emissão de Relatório de Inspeção; | válvula | 1 | 0 | 0
RESRE_.L1.7.D.4 | C04 | Teste de contato com azul da prússia e ajuste com pasta de esmerilhar válvulas; | válvula | 1 | 0 | 0
RESRE_.L1.7.D.5 | C05 | Montagem com substituição de juntas, gaxeta e parafusos de fixação. Identificação com plaqueta inox; | válvula | 1 | 0 | 0
RESRE_.L1.7.D.6 | C06 | Testes hidrostáticos de integridade do corpo da válvula e de vedação (1,5 x pressão de trabalho); | válvula | 1 | 0 | 0
RESRE_.L1.7.D.7 | C07 | Pintura com prime anticorrosivo; | válvula | 1 | 0 | 0
RESRE_.L1.7.D.8 | C08 | Pintura de acabamento com tinta epoxi; | válvula | 1 | 0 | 0
RESRE_.L1.7.D.9 | C09 | Instalação da válvula, realinhamento, substituição de juntas e parafusos de fixação; | válvula | 1 | 0 | 0
RESRE_.L1.7.D.10 | C10 | Regularização e recuperação de flanges; | válvula | 1 | 0 | 0
RESRE_.L1.7.D.11 | C11 | Regularização e recuperação da sede; | válvula | 1 | 0 | 0
RESRE_.L1.7.D.12 | C12 | Regularização e recuperação da da contra-sede; | válvula | 1 | 0 | 0
RESRE_.L1.7.D.13 | C13 | Regularização e recuperação do corpo da válvula; | válvula | 1 | 0 | 0
RESRE_.L1.7.D.14 | C14 | Confecção da haste; | válvula | 1 | 0 | 0
RESRE_.L1.7.D.15 | C15 | Embuchamento do castelo com abertura de rosca; | válvula | 1 | 0 | 0
RESRE_.L1.7.D.16 | C16 | Confecção da preme gaxeta; | válvula | 1 | 0 | 0
RESRE_.L1.7.D.17 | C17 | Transporte para retirada e devolução a bordo | UN | 1 | 0 | 0
PREPRE_.L1.7. | [5 empty] | 0
LOTE 1.8 - RESUMO – CUSTO DIRETO VÁLVULA DE RETENCAO 14˝ < DIÂMETRO ≤ 16˝
CÓDIGO | NÚMERO DA COMPOSIÇÃO | DESCRIÇÃO DA COMPOSIÇÃO | UNIDADE | PRODUÇÃO x(UNIDADE) | PREÇO UNITÁRIO a(R$/UNIDADE) | PREÇO TOTAL y = a.x(R$)
RESRE_.L1.8.D.1 | C01 | Desinstalação da válvula; | válvula | 1 | 0 | 0
RESRE_.L1.8.D.2 | C02 | Desmontagem, limpeza e jateamento para inspeção; | válvula | 1 | 0 | 0
RESRE_.L1.8.D.3 | C03 | Emissão de Relatório de Inspeção; | válvula | 1 | 0 | 0
RESRE_.L1.8.D.4 | C04 | Teste de contato com azul da prússia e ajuste com pasta de esmerilhar válvulas; | válvula | 1 | 0 | 0
RESRE_.L1.8.D.5 | C05 | Montagem com substituição de juntas, gaxeta e parafusos de fixação. Identificação com plaqueta inox; | válvula | 1 | 0 | 0
RESRE_.L1.8.D.6 | C06 | Testes hidrostáticos de integridade do corpo da válvula e de vedação (1,5 x pressão de trabalho); | válvula | 1 | 0 | 0
RESRE_.L1.8.D.7 | C07 | Pintura com prime anticorrosivo; | válvula | 1 | 0 | 0
RESRE_.L1.8.D.8 | C08 | Pintura de acabamento com tinta epoxi; | válvula | 1 | 0 | 0
RESRE_.L1.8.D.9 | C09 | Instalação da válvula, realinhamento, substituição de juntas e parafusos de fixação; | válvula | 1 | 0 | 0
RESRE_.L1.8.D.10 | C10 | Regularização e recuperação de flanges; | válvula | 1 | 0 | 0
RESRE_.L1.8.D.11 | C11 | Regularização e recuperação da sede; | válvula | 1 | 0 | 0
RESRE_.L1.8.D.12 | C12 | Regularização e recuperação da da contra-sede; | válvula | 1 | 0 | 0
RESRE_.L1.8.D.13 | C13 | Regularização e recuperação do corpo da válvula; | válvula | 1 | 0 | 0
RESRE_.L1.8.D.14 | C14 | Confecção da haste; | válvula | 1 | 0 | 0
RESRE_.L1.8.D.15 | C15 | Embuchamento do castelo com abertura de rosca; | válvula | 1 | 0 | 0
RESRE_.L1.8.D.16 | C16 | Confecção da preme gaxeta; | válvula | 1 | 0 | 0
RESRE_.L1.8.D.17 | C17 | Transporte para retirada e devolução a bordo | UN | 1 | 0 | 0
PREPRE_.L1.8. | [5 empty] | 0
LOTE 1.1 - RESUMO – CUSTO DIRETO VÁLVULA GAVETA DIÂMETRO ≤ 2˝
CÓDIGO | NÚMERO DA COMPOSIÇÃO | DESCRIÇÃO DA COMPOSIÇÃO | UNIDADE | PRODUÇÃO x(UNIDADE) | PREÇO UNITÁRIO a(R$/UNIDADE) | PREÇO TOTAL y = a.x(R$)
RESGA_.L1.1.D.1 | C01 | Desinstalação da válvula; | válvula | 3 | 0 | 0
RESGA_.L1.1.D.2 | C02 | Desmontagem, limpeza e jateamento para inspeção; | válvula | 3 | 0 | 0
RESGA_.L1.1.D.3 | C03 | Emissão de Relatório de Inspeção; | válvula | 3 | 0 | 0
RESGA_.L1.1.D.4 | C04 | Teste de contato com azul da prússia e ajuste com pasta de esmerilhar válvulas; | válvula | 3 | 0 | 0
RESGA_.L1.1.D.5 | C05 | Montagem com substituição de juntas, gaxeta e parafusos de fixação. Identificação com plaqueta inox; | válvula | 3 | 0 | 0
RESGA_.L1.1.D.6 | C06 | Testes hidrostáticos de integridade do corpo da válvula e de vedação (1,5 x pressão de trabalho); | válvula | 3 | 0 | 0
RESGA_.L1.1.D.7 | C07 | Pintura com prime anticorrosivo; | válvula | 3 | 0 | 0
RESGA_.L1.1.D.8 | C08 | Pintura de acabamento com tinta epoxi; | válvula | 3 | 0 | 0
RESGA_.L1.1.D.9 | C09 | Instalação da válvula, realinhamento, substituição de juntas e parafusos de fixação; | válvula | 3 | 0 | 0
RESGA_.L1.1.D.10 | C10 | Regularização e recuperação de flanges; | válvula | 3 | 0 | 0
RESGA_.L1.1.D.11 | C11 | Regularização e recuperação da sede; | válvula | 3 | 0 | 0
RESGA_.L1.1.D.12 | C12 | Regularização e recuperação da da contra-sede; | válvula | 3 | 0 | 0
RESGA_.L1.1.D.13 | C13 | Regularização e recuperação do corpo da válvula; | válvula | 3 | 0 | 0
RESGA_.L1.1.D.14 | C14 | Confecção da haste; | válvula | 3 | 0 | 0
RESGA_.L1.1.D.15 | C15 | Embuchamento do castelo com abertura de rosca; | válvula | 3 | 0 | 0
RESGA_.L1.1.D.16 | C16 | Confecção da preme gaxeta; | válvula | 3 | 0 | 0
RESGA_.L1.1.D.17 | C17 | Transporte para retirada e devolução a bordo | UN | 3 | 0 | 0
PREPGA_.L1.1. | [5 empty] | 0
LOTE 1.2 - RESUMO – CUSTO DIRETO VÁLVULA GAVETA 2˝ < DIÂMETRO ≤ 4˝
CÓDIGO | NÚMERO DA COMPOSIÇÃO | DESCRIÇÃO DA COMPOSIÇÃO | UNIDADE | PRODUÇÃO x(UNIDADE) | PREÇO UNITÁRIO a(R$/UNIDADE) | PREÇO TOTAL y = a.x(R$)
RESGA_.L1.2.D.1 | C01 | Desinstalação da válvula; | válvula | 16 | 0 | 0
RESGA_.L1.2.D.2 | C02 | Desmontagem, limpeza e jateamento para inspeção; | válvula | 16 | 0 | 0
RESGA_.L1.2.D.3 | C03 | Emissão de Relatório de Inspeção; | válvula | 16 | 0 | 0
RESGA_.L1.2.D.4 | C04 | Teste de contato com azul da prússia e ajuste com pasta de esmerilhar válvulas; | válvula | 16 | 0 | 0
RESGA_.L1.2.D.5 | C05 | Montagem com substituição de juntas, gaxeta e parafusos de fixação. Identificação com plaqueta inox; | válvula | 16 | 0 | 0
RESGA_.L1.2.D.6 | C06 | Testes hidrostáticos de integridade do corpo da válvula e de vedação (1,5 x pressão de trabalho); | válvula | 16 | 0 | 0
RESGA_.L1.2.D.7 | C07 | Pintura com prime anticorrosivo; | válvula | 16 | 0 | 0
RESGA_.L1.2.D.8 | C08 | Pintura de acabamento com tinta epoxi; | válvula | 16 | 0 | 0
RESGA_.L1.2.D.9 | C09 | Instalação da válvula, realinhamento, substituição de juntas e parafusos de fixação; | válvula | 16 | 0 | 0
RESGA_.L1.2.D.10 | C10 | Regularização e recuperação de flanges; | válvula | 16 | 0 | 0
RESGA_.L1.2.D.11 | C11 | Regularização e recuperação da sede; | válvula | 16 | 0 | 0
RESGA_.L1.2.D.12 | C12 | Regularização e recuperação da da contra-sede; | válvula | 16 | 0 | 0
RESGA_.L1.2.D.13 | C13 | Regularização e recuperação do corpo da válvula; | válvula | 16 | 0 | 0
RESGA_.L1.2.D.14 | C14 | Confecção da haste; | válvula | 16 | 0 | 0
RESGA_.L1.2.D.15 | C15 | Embuchamento do castelo com abertura de rosca; | válvula | 16 | 0 | 0
RESGA_.L1.2.D.16 | C16 | Confecção da preme gaxeta; | válvula | 16 | 0 | 0
RESGA_.L1.2.D.17 | C17 | Transporte para retirada e devolução a bordo | UN | 16 | 0 | 0
PREPGA_.L1.2. | [5 empty] | 0
LOTE 1.3 - RESUMO – CUSTO DIRETO VÁLVULA GAVETA 4˝ < DIÂMETRO ≤ 6˝
CÓDIGO | NÚMERO DA COMPOSIÇÃO | DESCRIÇÃO DA COMPOSIÇÃO | UNIDADE | PRODUÇÃO x(UNIDADE) | PREÇO UNITÁRIO a(R$/UNIDADE) | PREÇO TOTAL y = a.x(R$)
RESGA_.L1.3.D.1 | C01 | Desinstalação da válvula; | válvula | 12 | 0 | 0
RESGA_.L1.3.D.2 | C02 | Desmontagem, limpeza e jateamento para inspeção; | válvula | 12 | 0 | 0
RESGA_.L1.3.D.3 | C03 | Emissão de Relatório de Inspeção; | válvula | 12 | 0 | 0
RESGA_.L1.3.D.4 | C04 | Teste de contato com azul da prússia e ajuste com pasta de esmerilhar válvulas; | válvula | 12 | 0 | 0
RESGA_.L1.3.D.5 | C05 | Montagem com substituição de juntas, gaxeta e parafusos de fixação. Identificação com plaqueta inox; | válvula | 12 | 0 | 0
RESGA_.L1.3.D.6 | C06 | Testes hidrostáticos de integridade do corpo da válvula e de vedação (1,5 x pressão de trabalho); | válvula | 12 | 0 | 0
RESGA_.L1.3.D.7 | C07 | Pintura com prime anticorrosivo; | válvula | 12 | 0 | 0
RESGA_.L1.3.D.8 | C08 | Pintura de acabamento com tinta epoxi; | válvula | 12 | 0 | 0
RESGA_.L1.3.D.9 | C09 | Instalação da válvula, realinhamento, substituição de juntas e parafusos de fixação; | válvula | 12 | 0 | 0
RESGA_.L1.3.D.10 | C10 | Regularização e recuperação de flanges; | válvula | 12 | 0 | 0
RESGA_.L1.3.D.11 | C11 | Regularização e recuperação da sede; | válvula | 12 | 0 | 0
RESGA_.L1.3.D.12 | C12 | Regularização e recuperação da da contra-sede; | válvula | 12 | 0 | 0
RESGA_.L1.3.D.13 | C13 | Regularização e recuperação do corpo da válvula; | válvula | 12 | 0 | 0
RESGA_.L1.3.D.14 | C14 | Confecção da haste; | válvula | 12 | 0 | 0
RESGA_.L1.3.D.15 | C15 | Embuchamento do castelo com abertura de rosca; | válvula | 12 | 0 | 0
RESGA_.L1.3.D.16 | C16 | Confecção da preme gaxeta; | válvula | 12 | 0 | 0
RESGA_.L1.3.D.17 | C17 | Transporte para retirada e devolução a bordo | UN | 12 | 0 | 0
PREPGA_.L1.3. | [5 empty] | 0
LOTE 1.4 - RESUMO – CUSTO DIRETO VÁLVULA GAVETA 6˝ < DIÂMETRO ≤ 8˝
CÓDIGO | NÚMERO DA COMPOSIÇÃO | DESCRIÇÃO DA COMPOSIÇÃO | UNIDADE | PRODUÇÃO x(UNIDADE) | PREÇO UNITÁRIO a(R$/UNIDADE) | PREÇO TOTAL y = a.x(R$)
RESGA_.L1.4.D.1 | C01 | Desinstalação da válvula; | válvula | 6 | 0 | 0
RESGA_.L1.4.D.2 | C02 | Desmontagem, limpeza e jateamento para inspeção; | válvula | 6 | 0 | 0
RESGA_.L1.4.D.3 | C03 | Emissão de Relatório de Inspeção; | válvula | 6 | 0 | 0
RESGA_.L1.4.D.4 | C04 | Teste de contato com azul da prússia e ajuste com pasta de esmerilhar válvulas; | válvula | 6 | 0 | 0
RESGA_.L1.4.D.5 | C05 | Montagem com substituição de juntas, gaxeta e parafusos de fixação. Identificação com plaqueta inox; | válvula | 6 | 0 | 0
RESGA_.L1.4.D.6 | C06 | Testes hidrostáticos de integridade do corpo da válvula e de vedação (1,5 x pressão de trabalho); | válvula | 6 | 0 | 0
RESGA_.L1.4.D.7 | C07 | Pintura com prime anticorrosivo; | válvula | 6 | 0 | 0
RESGA_.L1.4.D.8 | C08 | Pintura de acabamento com tinta epoxi; | válvula | 6 | 0 | 0
RESGA_.L1.4.D.9 | C09 | Instalação da válvula, realinhamento, substituição de juntas e parafusos de fixação; | válvula | 6 | 0 | 0
RESGA_.L1.4.D.10 | C10 | Regularização e recuperação de flanges; | válvula | 6 | 0 | 0
RESGA_.L1.4.D.11 | C11 | Regularização e recuperação da sede; | válvula | 6 | 0 | 0
RESGA_.L1.4.D.12 | C12 | Regularização e recuperação da da contra-sede; | válvula | 6 | 0 | 0
RESGA_.L1.4.D.13 | C13 | Regularização e recuperação do corpo da válvula; | válvula | 6 | 0 | 0
RESGA_.L1.4.D.14 | C14 | Confecção da haste; | válvula | 6 | 0 | 0
RESGA_.L1.4.D.15 | C15 | Embuchamento do castelo com abertura de rosca; | válvula | 6 | 0 | 0
RESGA_.L1.4.D.16 | C16 | Confecção da preme gaxeta; | válvula | 6 | 0 | 0
RESGA_.L1.4.D.17 | C17 | Transporte para retirada e devolução a bordo | UN | 6 | 0 | 0
PREPGA_.L1.4. | [5 empty] | 0
LOTE 1.5 - RESUMO – CUSTO DIRETO VÁLVULA GAVETA 8˝ < DIÂMETRO ≤ 10˝
CÓDIGO | NÚMERO DA COMPOSIÇÃO | DESCRIÇÃO DA COMPOSIÇÃO | UNIDADE | PRODUÇÃO x(UNIDADE) | PREÇO UNITÁRIO a(R$/UNIDADE) | PREÇO TOTAL y = a.x(R$)
RESGA_.L1.5.D.1 | C01 | Desinstalação da válvula; | válvula | 3 | 0 | 0
RESGA_.L1.5.D.2 | C02 | Desmontagem, limpeza e jateamento para inspeção; | válvula | 3 | 0 | 0
RESGA_.L1.5.D.3 | C03 | Emissão de Relatório de Inspeção; | válvula | 3 | 0 | 0
RESGA_.L1.5.D.4 | C04 | Teste de contato com azul da prússia e ajuste com pasta de esmerilhar válvulas; | válvula | 3 | 0 | 0
RESGA_.L1.5.D.5 | C05 | Montagem com substituição de juntas, gaxeta e parafusos de fixação. Identificação com plaqueta inox; | válvula | 3 | 0 | 0
RESGA_.L1.5.D.6 | C06 | Testes hidrostáticos de integridade do corpo da válvula e de vedação (1,5 x pressão de trabalho); | válvula | 3 | 0 | 0
RESGA_.L1.5.D.7 | C07 | Pintura com prime anticorrosivo; | válvula | 3 | 0 | 0
RESGA_.L1.5.D.8 | C08 | Pintura de acabamento com tinta epoxi; | válvula | 3 | 0 | 0
RESGA_.L1.5.D.9 | C09 | Instalação da válvula, realinhamento, substituição de juntas e parafusos de fixação; | válvula | 3 | 0 | 0
RESGA_.L1.5.D.10 | C10 | Regularização e recuperação de flanges; | válvula | 3 | 0 | 0
RESGA_.L1.5.D.11 | C11 | Regularização e recuperação da sede; | válvula | 3 | 0 | 0
RESGA_.L1.5.D.12 | C12 | Regularização e recuperação da da contra-sede; | válvula | 3 | 0 | 0
RESGA_.L1.5.D.13 | C13 | Regularização e recuperação do corpo da válvula; | válvula | 3 | 0 | 0
RESGA_.L1.5.D.14 | C14 | Confecção da haste; | válvula | 3 | 0 | 0
RESGA_.L1.5.D.15 | C15 | Embuchamento do castelo com abertura de rosca; | válvula | 3 | 0 | 0
RESGA_.L1.5.D.16 | C16 | Confecção da preme gaxeta; | válvula | 3 | 0 | 0
RESGA_.L1.5.D.17 | C17 | Transporte para retirada e devolução a bordo | UN | 3 | 0 | 0
PREPGA_.L1.5. | [5 empty] | 0
LOTE 1.6 - RESUMO – CUSTO DIRETO VÁLVULA GAVETA 10˝ < DIÂMETRO ≤ 12˝
CÓDIGO | NÚMERO DA COMPOSIÇÃO | DESCRIÇÃO DA COMPOSIÇÃO | UNIDADE | PRODUÇÃO x(UNIDADE) | PREÇO UNITÁRIO a(R$/UNIDADE) | PREÇO TOTAL y = a.x(R$)
RESGA_.L1.6.D.1 | C01 | Desinstalação da válvula; | válvula | 2 | 0 | 0
RESGA_.L1.6.D.2 | C02 | Desmontagem, limpeza e jateamento para inspeção; | válvula | 2 | 0 | 0
RESGA_.L1.6.D.3 | C03 | Emissão de Relatório de Inspeção; | válvula | 2 | 0 | 0
RESGA_.L1.6.D.4 | C04 | Teste de contato com azul da prússia e ajuste com pasta de esmerilhar válvulas; | válvula | 2 | 0 | 0
RESGA_.L1.6.D.5 | C05 | Montagem com substituição de juntas, gaxeta e parafusos de fixação. Identificação com plaqueta inox; | válvula | 2 | 0 | 0
RESGA_.L1.6.D.6 | C06 | Testes hidrostáticos de integridade do corpo da válvula e de vedação (1,5 x pressão de trabalho); | válvula | 2 | 0 | 0
RESGA_.L1.6.D.7 | C07 | Pintura com prime anticorrosivo; | válvula | 2 | 0 | 0
RESGA_.L1.6.D.8 | C08 | Pintura de acabamento com tinta epoxi; | válvula | 2 | 0 | 0
RESGA_.L1.6.D.9 | C09 | Instalação da válvula, realinhamento, substituição de juntas e parafusos de fixação; | válvula | 2 | 0 | 0
RESGA_.L1.6.D.10 | C10 | Regularização e recuperação de flanges; | válvula | 2 | 0 | 0
RESGA_.L1.6.D.11 | C11 | Regularização e recuperação da sede; | válvula | 2 | 0 | 0
RESGA_.L1.6.D.12 | C12 | Regularização e recuperação da da contra-sede; | válvula | 2 | 0 | 0
RESGA_.L1.6.D.13 | C13 | Regularização e recuperação do corpo da válvula; | válvula | 2 | 0 | 0
RESGA_.L1.6.D.14 | C14 | Confecção da haste; | válvula | 2 | 0 | 0
RESGA_.L1.6.D.15 | C15 | Embuchamento do castelo com abertura de rosca; | válvula | 2 | 0 | 0
RESGA_.L1.6.D.16 | C16 | Confecção da preme gaxeta; | válvula | 2 | 0 | 0
RESGA_.L1.6.D.17 | C17 | Transporte para retirada e devolução a bordo | UN | 2 | 0 | 0
PREPGA_.L1.6. | [5 empty] | 0
LOTE 1.7 - RESUMO – CUSTO DIRETO VÁLVULA GAVETA 12˝ < DIÂMETRO ≤ 14˝
CÓDIGO | NÚMERO DA COMPOSIÇÃO | DESCRIÇÃO DA COMPOSIÇÃO | UNIDADE | PRODUÇÃO x(UNIDADE) | PREÇO UNITÁRIO a(R$/UNIDADE) | PREÇO TOTAL y = a.x(R$)
RESGA_.L1.7.D.1 | C01 | Desinstalação da válvula; | válvula | 1 | 0 | 0
RESGA_.L1.7.D.2 | C02 | Desmontagem, limpeza e jateamento para inspeção; | válvula | 1 | 0 | 0
RESGA_.L1.7.D.3 | C03 | Emissão de Relatório de Inspeção; | válvula | 1 | 0 | 0
RESGA_.L1.7.D.4 | C04 | Teste de contato com azul da prússia e ajuste com pasta de esmerilhar válvulas; | válvula | 1 | 0 | 0
RESGA_.L1.7.D.5 | C05 | Montagem com substituição de juntas, gaxeta e parafusos de fixação. Identificação com plaqueta inox; | válvula | 1 | 0 | 0
RESGA_.L1.7.D.6 | C06 | Testes hidrostáticos de integridade do corpo da válvula e de vedação (1,5 x pressão de trabalho); | válvula | 1 | 0 | 0
RESGA_.L1.7.D.7 | C07 | Pintura com prime anticorrosivo; | válvula | 1 | 0 | 0
RESGA_.L1.7.D.8 | C08 | Pintura de acabamento com tinta epoxi; | válvula | 1 | 0 | 0
RESGA_.L1.7.D.9 | C09 | Instalação da válvula, realinhamento, substituição de juntas e parafusos de fixação; | válvula | 1 | 0 | 0
RESGA_.L1.7.D.10 | C10 | Regularização e recuperação de flanges; | válvula | 1 | 0 | 0
RESGA_.L1.7.D.11 | C11 | Regularização e recuperação da sede; | válvula | 1 | 0 | 0
RESGA_.L1.7.D.12 | C12 | Regularização e recuperação da da contra-sede; | válvula | 1 | 0 | 0
RESGA_.L1.7.D.13 | C13 | Regularização e recuperação do corpo da válvula; | válvula | 1 | 0 | 0
RESGA_.L1.7.D.14 | C14 | Confecção da haste; | válvula | 1 | 0 | 0
RESGA_.L1.7.D.15 | C15 | Embuchamento do castelo com abertura de rosca; | válvula | 1 | 0 | 0
RESGA_.L1.7.D.16 | C16 | Confecção da preme gaxeta; | válvula | 1 | 0 | 0
RESGA_.L1.7.D.17 | C17 | Transporte para retirada e devolução a bordo | UN | 1 | 0 | 0
PREPGA_.L1.7. | [5 empty] | 0
LOTE 1.8 - RESUMO – CUSTO DIRETO VÁLVULA GAVETA 14˝ < DIÂMETRO ≤ 16˝
CÓDIGO | NÚMERO DA COMPOSIÇÃO | DESCRIÇÃO DA COMPOSIÇÃO | UNIDADE | PRODUÇÃO x(UNIDADE) | PREÇO UNITÁRIO a(R$/UNIDADE) | PREÇO TOTAL y = a.x(R$)
RESGA_.L1.8.D.1 | C01 | Desinstalação da válvula; | válvula | 1 | 0 | 0
RESGA_.L1.8.D.2 | C02 | Desmontagem, limpeza e jateamento para inspeção; | válvula | 1 | 0 | 0
RESGA_.L1.8.D.3 | C03 | Emissão de Relatório de Inspeção; | válvula | 1 | 0 | 0
RESGA_.L1.8.D.4 | C04 | Teste de contato com azul da prússia e ajuste com pasta de esmerilhar válvulas; | válvula | 1 | 0 | 0
RESGA_.L1.8.D.5 | C05 | Montagem com substituição de juntas, gaxeta e parafusos de fixação. Identificação com plaqueta inox; | válvula | 1 | 0 | 0
RESGA_.L1.8.D.6 | C06 | Testes hidrostáticos de integridade do corpo da válvula e de vedação (1,5 x pressão de trabalho); | válvula | 1 | 0 | 0
RESGA_.L1.8.D.7 | C07 | Pintura com prime anticorrosivo; | válvula | 1 | 0 | 0
RESGA_.L1.8.D.8 | C08 | Pintura de acabamento com tinta epoxi; | válvula | 1 | 0 | 0
RESGA_.L1.8.D.9 | C09 | Instalação da válvula, realinhamento, substituição de juntas e parafusos de fixação; | válvula | 1 | 0 | 0
RESGA_.L1.8.D.10 | C10 | Regularização e recuperação de flanges; | válvula | 1 | 0 | 0
RESGA_.L1.8.D.11 | C11 | Regularização e recuperação da sede; | válvula | 1 | 0 | 0
RESGA_.L1.8.D.12 | C12 | Regularização e recuperação da da contra-sede; | válvula | 1 | 0 | 0
RESGA_.L1.8.D.13 | C13 | Regularização e recuperação do corpo da válvula; | válvula | 1 | 0 | 0
RESGA_.L1.8.D.14 | C14 | Confecção da haste; | válvula | 1 | 0 | 0
RESGA_.L1.8.D.15 | C15 | Embuchamento do castelo com abertura de rosca; | válvula | 1 | 0 | 0
RESGA_.L1.8.D.16 | C16 | Confecção da preme gaxeta; | válvula | 1 | 0 | 0
RESGA_.L1.8.D.17 | C17 | Transporte para retirada e devolução a bordo | UN | 1 | 0 | 0
PREPGA_.L1.8. | [5 empty] | 0
LOTE 1.1 - RESUMO – CUSTO DIRETO VÁLVULA BORBOLETA DIÂMETRO ≤ 2˝
CÓDIGO | NÚMERO DA COMPOSIÇÃO | DESCRIÇÃO DA COMPOSIÇÃO | UNIDADE | PRODUÇÃO x(UNIDADE) | PREÇO UNITÁRIO a(R$/UNIDADE) | PREÇO TOTAL y = a.x(R$)
RESBO_.L1.1.D.1 | C01 | Desinstalação da válvula; | válvula | 8 | 0 | 0
RESBO_.L1.1.D.2 | C02 | Desmontagem, limpeza e jateamento para inspeção; | válvula | 8 | 0 | 0
RESBO_.L1.1.D.3 | C03 | Emissão de Relatório de Inspeção; | válvula | 8 | 0 | 0
RESBO_.L1.1.D.4 | C04 | Teste de contato com azul da prússia e ajuste com pasta de esmerilhar válvulas; | válvula | 8 | 0 | 0
RESBO_.L1.1.D.5 | C05 | Montagem com substituição de juntas, gaxeta e parafusos de fixação. Identificação com plaqueta inox; | válvula | 8 | 0 | 0
RESBO_.L1.1.D.6 | C06 | Testes hidrostáticos de integridade do corpo da válvula e de vedação (1,5 x pressão de trabalho); | válvula | 8 | 0 | 0
RESBO_.L1.1.D.7 | C07 | Pintura com prime anticorrosivo; | válvula | 8 | 0 | 0
RESBO_.L1.1.D.8 | C08 | Pintura de acabamento com tinta epoxi; | válvula | 8 | 0 | 0
RESBO_.L1.1.D.9 | C09 | Instalação da válvula, realinhamento, substituição de juntas e parafusos de fixação; | válvula | 8 | 0 | 0
RESBO_.L1.1.D.10 | C10 | Regularização e recuperação de flanges; | válvula | 8 | 0 | 0
RESBO_.L1.1.D.11 | C11 | Regularização e recuperação da sede; | válvula | 8 | 0 | 0
RESBO_.L1.1.D.12 | C12 | Regularização e recuperação da da contra-sede; | válvula | 8 | 0 | 0
RESBO_.L1.1.D.13 | C13 | Regularização e recuperação do corpo da válvula; | válvula | 8 | 0 | 0
RESBO_.L1.1.D.14 | C14 | Confecção da haste; | válvula | 8 | 0 | 0
RESBO_.L1.1.D.15 | C15 | Embuchamento do castelo com abertura de rosca; | válvula | 8 | 0 | 0
RESBO_.L1.1.D.16 | C16 | Confecção da preme gaxeta; | válvula | 8 | 0 | 0
RESBO_.L1.1.D.17 | C17 | Transporte para retirada e devolução a bordo | UN | 8 | 0 | 0
PREPBO_.L1.1. | [5 empty] | 0
LOTE 1.2 - RESUMO – CUSTO DIRETO VÁLVULA BORBOLETA 2˝ < DIÂMETRO ≤ 4˝
CÓDIGO | NÚMERO DA COMPOSIÇÃO | DESCRIÇÃO DA COMPOSIÇÃO | UNIDADE | PRODUÇÃO x(UNIDADE) | PREÇO UNITÁRIO a(R$/UNIDADE) | PREÇO TOTAL y = a.x(R$)
RESBO_.L1.2.D.1 | C01 | Desinstalação da válvula; | válvula | 10 | 0 | 0
RESBO_.L1.2.D.2 | C02 | Desmontagem, limpeza e jateamento para inspeção; | válvula | 10 | 0 | 0
RESBO_.L1.2.D.3 | C03 | Emissão de Relatório de Inspeção; | válvula | 10 | 0 | 0
RESBO_.L1.2.D.4 | C04 | Teste de contato com azul da prússia e ajuste com pasta de esmerilhar válvulas; | válvula | 10 | 0 | 0
RESBO_.L1.2.D.5 | C05 | Montagem com substituição de juntas, gaxeta e parafusos de fixação. Identificação com plaqueta inox; | válvula | 10 | 0 | 0
RESBO_.L1.2.D.6 | C06 | Testes hidrostáticos de integridade do corpo da válvula e de vedação (1,5 x pressão de trabalho); | válvula | 10 | 0 | 0
RESBO_.L1.2.D.7 | C07 | Pintura com prime anticorrosivo; | válvula | 10 | 0 | 0
RESBO_.L1.2.D.8 | C08 | Pintura de acabamento com tinta epoxi; | válvula | 10 | 0 | 0
RESBO_.L1.2.D.9 | C09 | Instalação da válvula, realinhamento, substituição de juntas e parafusos de fixação; | válvula | 10 | 0 | 0
RESBO_.L1.2.D.10 | C10 | Regularização e recuperação de flanges; | válvula | 10 | 0 | 0
RESBO_.L1.2.D.11 | C11 | Regularização e recuperação da sede; | válvula | 10 | 0 | 0
RESBO_.L1.2.D.12 | C12 | Regularização e recuperação da da contra-sede; | válvula | 10 | 0 | 0
RESBO_.L1.2.D.13 | C13 | Regularização e recuperação do corpo da válvula; | válvula | 10 | 0 | 0
RESBO_.L1.2.D.14 | C14 | Confecção da haste; | válvula | 10 | 0 | 0
RESBO_.L1.2.D.15 | C15 | Embuchamento do castelo com abertura de rosca; | válvula | 10 | 0 | 0
RESBO_.L1.2.D.16 | C16 | Confecção da preme gaxeta; | válvula | 10 | 0 | 0
RESBO_.L1.2.D.17 | C17 | Transporte para retirada e devolução a bordo | UN | 10 | 0 | 0
PREPBO_.L1.2. | [5 empty] | 0
LOTE 1.3 - RESUMO – CUSTO DIRETO VÁLVULA BORBOLETA 4˝ < DIÂMETRO ≤ 6˝
CÓDIGO | NÚMERO DA COMPOSIÇÃO | DESCRIÇÃO DA COMPOSIÇÃO | UNIDADE | PRODUÇÃO x(UNIDADE) | PREÇO UNITÁRIO a(R$/UNIDADE) | PREÇO TOTAL y = a.x(R$)
RESBO_.L1.3.D.1 | C01 | Desinstalação da válvula; | válvula | 8 | 0 | 0
RESBO_.L1.3.D.2 | C02 | Desmontagem, limpeza e jateamento para inspeção; | válvula | 8 | 0 | 0
RESBO_.L1.3.D.3 | C03 | Emissão de Relatório de Inspeção; | válvula | 8 | 0 | 0
RESBO_.L1.3.D.4 | C04 | Teste de contato com azul da prússia e ajuste com pasta de esmerilhar válvulas; | válvula | 8 | 0 | 0
RESBO_.L1.3.D.5 | C05 | Montagem com substituição de juntas, gaxeta e parafusos de fixação. Identificação com plaqueta inox; | válvula | 8 | 0 | 0
RESBO_.L1.3.D.6 | C06 | Testes hidrostáticos de integridade do corpo da válvula e de vedação (1,5 x pressão de trabalho); | válvula | 8 | 0 | 0
RESBO_.L1.3.D.7 | C07 | Pintura com prime anticorrosivo; | válvula | 8 | 0 | 0
RESBO_.L1.3.D.8 | C08 | Pintura de acabamento com tinta epoxi; | válvula | 8 | 0 | 0
RESBO_.L1.3.D.9 | C09 | Instalação da válvula, realinhamento, substituição de juntas e parafusos de fixação; | válvula | 8 | 0 | 0
RESBO_.L1.3.D.10 | C10 | Regularização e recuperação de flanges; | válvula | 8 | 0 | 0
RESBO_.L1.3.D.11 | C11 | Regularização e recuperação da sede; | válvula | 8 | 0 | 0
RESBO_.L1.3.D.12 | C12 | Regularização e recuperação da da contra-sede; | válvula | 8 | 0 | 0
RESBO_.L1.3.D.13 | C13 | Regularização e recuperação do corpo da válvula; | válvula | 8 | 0 | 0
RESBO_.L1.3.D.14 | C14 | Confecção da haste; | válvula | 8 | 0 | 0
RESBO_.L1.3.D.15 | C15 | Embuchamento do castelo com abertura de rosca; | válvula | 8 | 0 | 0
RESBO_.L1.3.D.16 | C16 | Confecção da preme gaxeta; | válvula | 8 | 0 | 0
RESBO_.L1.3.D.17 | C17 | Transporte para retirada e devolução a bordo | UN | 8 | 0 | 0
PREPBO_.L1.3. | [5 empty] | 0
LOTE 1.4 - RESUMO – CUSTO DIRETO VÁLVULA BORBOLETA 6˝ < DIÂMETRO ≤ 8˝
CÓDIGO | NÚMERO DA COMPOSIÇÃO | DESCRIÇÃO DA COMPOSIÇÃO | UNIDADE | PRODUÇÃO x(UNIDADE) | PREÇO UNITÁRIO a(R$/UNIDADE) | PREÇO TOTAL y = a.x(R$)
RESBO_.L1.4.D.1 | C01 | Desinstalação da válvula; | válvula | 6 | 0 | 0
RESBO_.L1.4.D.2 | C02 | Desmontagem, limpeza e jateamento para inspeção; | válvula | 6 | 0 | 0
RESBO_.L1.4.D.3 | C03 | Emissão de Relatório de Inspeção; | válvula | 6 | 0 | 0
RESBO_.L1.4.D.4 | C04 | Teste de contato com azul da prússia e ajuste com pasta de esmerilhar válvulas; | válvula | 6 | 0 | 0
RESBO_.L1.4.D.5 | C05 | Montagem com substituição de juntas, gaxeta e parafusos de fixação. Identificação com plaqueta inox; | válvula | 6 | 0 | 0
RESBO_.L1.4.D.6 | C06 | Testes hidrostáticos de integridade do corpo da válvula e de vedação (1,5 x pressão de trabalho); | válvula | 6 | 0 | 0
RESBO_.L1.4.D.7 | C07 | Pintura com prime anticorrosivo; | válvula | 6 | 0 | 0
RESBO_.L1.4.D.8 | C08 | Pintura de acabamento com tinta epoxi; | válvula | 6 | 0 | 0
RESBO_.L1.4.D.9 | C09 | Instalação da válvula, realinhamento, substituição de juntas e parafusos de fixação; | válvula | 6 | 0 | 0
RESBO_.L1.4.D.10 | C10 | Regularização e recuperação de flanges; | válvula | 6 | 0 | 0
RESBO_.L1.4.D.11 | C11 | Regularização e recuperação da sede; | válvula | 6 | 0 | 0
RESBO_.L1.4.D.12 | C12 | Regularização e recuperação da da contra-sede; | válvula | 6 | 0 | 0
RESBO_.L1.4.D.13 | C13 | Regularização e recuperação do corpo da válvula; | válvula | 6 | 0 | 0
RESBO_.L1.4.D.14 | C14 | Confecção da haste; | válvula | 6 | 0 | 0
RESBO_.L1.4.D.15 | C15 | Embuchamento do castelo com abertura de rosca; | válvula | 6 | 0 | 0
RESBO_.L1.4.D.16 | C16 | Confecção da preme gaxeta; | válvula | 6 | 0 | 0
RESBO_.L1.4.D.17 | C17 | Transporte para retirada e devolução a bordo | UN | 6 | 0 | 0
PREPBO_.L1.4. | [5 empty] | 0
LOTE 1.5 - RESUMO – CUSTO DIRETO VÁLVULA BORBOLETA 8˝ < DIÂMETRO ≤ 10˝
CÓDIGO | NÚMERO DA COMPOSIÇÃO | DESCRIÇÃO DA COMPOSIÇÃO | UNIDADE | PRODUÇÃO x(UNIDADE) | PREÇO UNITÁRIO a(R$/UNIDADE) | PREÇO TOTAL y = a.x(R$)
RESBO_.L1.5.D.1 | C01 | Desinstalação da válvula; | válvula | 2 | 0 | 0
RESBO_.L1.5.D.2 | C02 | Desmontagem, limpeza e jateamento para inspeção; | válvula | 2 | 0 | 0
RESBO_.L1.5.D.3 | C03 | Emissão de Relatório de Inspeção; | válvula | 2 | 0 | 0
RESBO_.L1.5.D.4 | C04 | Teste de contato com azul da prússia e ajuste com pasta de esmerilhar válvulas; | válvula | 2 | 0 | 0
RESBO_.L1.5.D.5 | C05 | Montagem com substituição de juntas, gaxeta e parafusos de fixação. Identificação com plaqueta inox; | válvula | 2 | 0 | 0
RESBO_.L1.5.D.6 | C06 | Testes hidrostáticos de integridade do corpo da válvula e de vedação (1,5 x pressão de trabalho); | válvula | 2 | 0 | 0
RESBO_.L1.5.D.7 | C07 | Pintura com prime anticorrosivo; | válvula | 2 | 0 | 0
RESBO_.L1.5.D.8 | C08 | Pintura de acabamento com tinta epoxi; | válvula | 2 | 0 | 0
RESBO_.L1.5.D.9 | C09 | Instalação da válvula, realinhamento, substituição de juntas e parafusos de fixação; | válvula | 2 | 0 | 0
RESBO_.L1.5.D.10 | C10 | Regularização e recuperação de flanges; | válvula | 2 | 0 | 0
RESBO_.L1.5.D.11 | C11 | Regularização e recuperação da sede; | válvula | 2 | 0 | 0
RESBO_.L1.5.D.12 | C12 | Regularização e recuperação da da contra-sede; | válvula | 2 | 0 | 0
RESBO_.L1.5.D.13 | C13 | Regularização e recuperação do corpo da válvula; | válvula | 2 | 0 | 0
RESBO_.L1.5.D.14 | C14 | Confecção da haste; | válvula | 2 | 0 | 0
RESBO_.L1.5.D.15 | C15 | Embuchamento do castelo com abertura de rosca; | válvula | 2 | 0 | 0
RESBO_.L1.5.D.16 | C16 | Confecção da preme gaxeta; | válvula | 2 | 0 | 0
RESBO_.L1.5.D.17 | C17 | Transporte para retirada e devolução a bordo | UN | 2 | 0 | 0
PREPBO_.L1.5. | [5 empty] | 0
LOTE 1.6 - RESUMO – CUSTO DIRETO VÁLVULA BORBOLETA 10˝ < DIÂMETRO ≤ 12˝
CÓDIGO | NÚMERO DA COMPOSIÇÃO | DESCRIÇÃO DA COMPOSIÇÃO | UNIDADE | PRODUÇÃO x(UNIDADE) | PREÇO UNITÁRIO a(R$/UNIDADE) | PREÇO TOTAL y = a.x(R$)
RESBO_.L1.6.D.1 | C01 | Desinstalação da válvula; | válvula | 1 | 0 | 0
RESBO_.L1.6.D.2 | C02 | Desmontagem, limpeza e jateamento para inspeção; | válvula | 1 | 0 | 0
RESBO_.L1.6.D.3 | C03 | Emissão de Relatório de Inspeção; | válvula | 1 | 0 | 0
RESBO_.L1.6.D.4 | C04 | Teste de contato com azul da prússia e ajuste com pasta de esmerilhar válvulas; | válvula | 1 | 0 | 0
RESBO_.L1.6.D.5 | C05 | Montagem com substituição de juntas, gaxeta e parafusos de fixação. Identificação com plaqueta inox; | válvula | 1 | 0 | 0
RESBO_.L1.6.D.6 | C06 | Testes hidrostáticos de integridade do corpo da válvula e de vedação (1,5 x pressão de trabalho); | válvula | 1 | 0 | 0
RESBO_.L1.6.D.7 | C07 | Pintura com prime anticorrosivo; | válvula | 1 | 0 | 0
RESBO_.L1.6.D.8 | C08 | Pintura de acabamento com tinta epoxi; | válvula | 1 | 0 | 0
RESBO_.L1.6.D.9 | C09 | Instalação da válvula, realinhamento, substituição de juntas e parafusos de fixação; | válvula | 1 | 0 | 0
RESBO_.L1.6.D.10 | C10 | Regularização e recuperação de flanges; | válvula | 1 | 0 | 0
RESBO_.L1.6.D.11 | C11 | Regularização e recuperação da sede; | válvula | 1 | 0 | 0
RESBO_.L1.6.D.12 | C12 | Regularização e recuperação da da contra-sede; | válvula | 1 | 0 | 0
RESBO_.L1.6.D.13 | C13 | Regularização e recuperação do corpo da válvula; | válvula | 1 | 0 | 0
RESBO_.L1.6.D.14 | C14 | Confecção da haste; | válvula | 1 | 0 | 0
RESBO_.L1.6.D.15 | C15 | Embuchamento do castelo com abertura de rosca; | válvula | 1 | 0 | 0
RESBO_.L1.6.D.16 | C16 | Confecção da preme gaxeta; | válvula | 1 | 0 | 0
RESBO_.L1.6.D.17 | C17 | Transporte para retirada e devolução a bordo | UN | 1 | 0 | 0
PREPBO_.L1.6. | [5 empty] | 0
LOTE 1.7 - RESUMO – CUSTO DIRETO VÁLVULA BORBOLETA 12˝ < DIÂMETRO ≤ 14˝
CÓDIGO | NÚMERO DA COMPOSIÇÃO | DESCRIÇÃO DA COMPOSIÇÃO | UNIDADE | PRODUÇÃO x(UNIDADE) | PREÇO UNITÁRIO a(R$/UNIDADE) | PREÇO TOTAL y = a.x(R$)
RESBO_.L1.7.D.1 | C01 | Desinstalação da válvula; | válvula | 1 | 0 | 0
RESBO_.L1.7.D.2 | C02 | Desmontagem, limpeza e jateamento para inspeção; | válvula | 1 | 0 | 0
RESBO_.L1.7.D.3 | C03 | Emissão de Relatório de Inspeção; | válvula | 1 | 0 | 0
RESBO_.L1.7.D.4 | C04 | Teste de contato com azul da prússia e ajuste com pasta de esmerilhar válvulas; | válvula | 1 | 0 | 0
RESBO_.L1.7.D.5 | C05 | Montagem com substituição de juntas, gaxeta e parafusos de fixação. Identificação com plaqueta inox; | válvula | 1 | 0 | 0
RESBO_.L1.7.D.6 | C06 | Testes hidrostáticos de integridade do corpo da válvula e de vedação (1,5 x pressão de trabalho); | válvula | 1 | 0 | 0
RESBO_.L1.7.D.7 | C07 | Pintura com prime anticorrosivo; | válvula | 1 | 0 | 0
RESBO_.L1.7.D.8 | C08 | Pintura de acabamento com tinta epoxi; | válvula | 1 | 0 | 0
RESBO_.L1.7.D.9 | C09 | Instalação da válvula, realinhamento, substituição de juntas e parafusos de fixação; | válvula | 1 | 0 | 0
RESBO_.L1.7.D.10 | C10 | Regularização e recuperação de flanges; | válvula | 1 | 0 | 0
RESBO_.L1.7.D.11 | C11 | Regularização e recuperação da sede; | válvula | 1 | 0 | 0
RESBO_.L1.7.D.12 | C12 | Regularização e recuperação da da contra-sede; | válvula | 1 | 0 | 0
RESBO_.L1.7.D.13 | C13 | Regularização e recuperação do corpo da válvula; | válvula | 1 | 0 | 0
RESBO_.L1.7.D.14 | C14 | Confecção da haste; | válvula | 1 | 0 | 0
RESBO_.L1.7.D.15 | C15 | Embuchamento do castelo com abertura de rosca; | válvula | 1 | 0 | 0
RESBO_.L1.7.D.16 | C16 | Confecção da preme gaxeta; | válvula | 1 | 0 | 0
RESBO_.L1.7.D.17 | C17 | Transporte para retirada e devolução a bordo | UN | 1 | 0 | 0
PREPBO_.L1.7. | [5 empty] | 0
LOTE 1.8 - RESUMO – CUSTO DIRETO VÁLVULA BORBOLETA 14˝ < DIÂMETRO ≤ 16˝
CÓDIGO | NÚMERO DA COMPOSIÇÃO | DESCRIÇÃO DA COMPOSIÇÃO | UNIDADE | PRODUÇÃO x(UNIDADE) | PREÇO UNITÁRIO a(R$/UNIDADE) | PREÇO TOTAL y = a.x(R$)
RESBO_.L1.8.D.1 | C01 | Desinstalação da válvula; | válvula | 1 | 0 | 0
RESBO_.L1.8.D.2 | C02 | Desmontagem, limpeza e jateamento para inspeção; | válvula | 1 | 0 | 0
RESBO_.L1.8.D.3 | C03 | Emissão de Relatório de Inspeção; | válvula | 1 | 0 | 0
RESBO_.L1.8.D.4 | C04 | Teste de contato com azul da prússia e ajuste com pasta de esmerilhar válvulas; | válvula | 1 | 0 | 0
RESBO_.L1.8.D.5 | C05 | Montagem com substituição de juntas, gaxeta e parafusos de fixação. Identificação com plaqueta inox; | válvula | 1 | 0 | 0
RESBO_.L1.8.D.6 | C06 | Testes hidrostáticos de integridade do corpo da válvula e de vedação (1,5 x pressão de trabalho); | válvula | 1 | 0 | 0
RESBO_.L1.8.D.7 | C07 | Pintura com prime anticorrosivo; | válvula | 1 | 0 | 0
RESBO_.L1.8.D.8 | C08 | Pintura de acabamento com tinta epoxi; | válvula | 1 | 0 | 0
RESBO_.L1.8.D.9 | C09 | Instalação da válvula, realinhamento, substituição de juntas e parafusos de fixação; | válvula | 1 | 0 | 0
RESBO_.L1.8.D.10 | C10 | Regularização e recuperação de flanges; | válvula | 1 | 0 | 0
RESBO_.L1.8.D.11 | C11 | Regularização e recuperação da sede; | válvula | 1 | 0 | 0
RESBO_.L1.8.D.12 | C12 | Regularização e recuperação da da contra-sede; | válvula | 1 | 0 | 0
RESBO_.L1.8.D.13 | C13 | Regularização e recuperação do corpo da válvula; | válvula | 1 | 0 | 0
RESBO_.L1.8.D.14 | C14 | Confecção da haste; | válvula | 1 | 0 | 0
RESBO_.L1.8.D.15 | C15 | Embuchamento do castelo com abertura de rosca; | válvula | 1 | 0 | 0
RESBO_.L1.8.D.16 | C16 | Confecção da preme gaxeta; | válvula | 1 | 0 | 0
RESBO_.L1.8.D.17 | C17 | Transporte para retirada e devolução a bordo | UN | 1 | 0 | 0
PREPBO_.L1.8. | [5 empty] | 0
LOTE 1.1 - RESUMO – CUSTO DIRETO VÁLVULA ESFERA DIÂMETRO ≤ 2˝
CÓDIGO | NÚMERO DA COMPOSIÇÃO | DESCRIÇÃO DA COMPOSIÇÃO | UNIDADE | PRODUÇÃO x(UNIDADE) | PREÇO UNITÁRIO a(R$/UNIDADE) | PREÇO TOTAL y = a.x(R$)
RESES_.L1.1.D.1 | C01 | Desinstalação da válvula; | válvula | 4 | 0 | 0
RESES_.L1.1.D.2 | C02 | Desmontagem, limpeza e jateamento para inspeção; | válvula | 4 | 0 | 0
RESES_.L1.1.D.3 | C03 | Emissão de Relatório de Inspeção; | válvula | 4 | 0 | 0
RESES_.L1.1.D.4 | C04 | Teste de contato com azul da prússia e ajuste com pasta de esmerilhar válvulas; | válvula | 4 | 0 | 0
RESES_.L1.1.D.5 | C05 | Montagem com substituição de juntas, gaxeta e parafusos de fixação. Identificação com plaqueta inox; | válvula | 4 | 0 | 0
RESES_.L1.1.D.6 | C06 | Testes hidrostáticos de integridade do corpo da válvula e de vedação (1,5 x pressão de trabalho); | válvula | 4 | 0 | 0
RESES_.L1.1.D.7 | C07 | Pintura com prime anticorrosivo; | válvula | 4 | 0 | 0
RESES_.L1.1.D.8 | C08 | Pintura de acabamento com tinta epoxi; | válvula | 4 | 0 | 0
RESES_.L1.1.D.9 | C09 | Instalação da válvula, realinhamento, substituição de juntas e parafusos de fixação; | válvula | 4 | 0 | 0
RESES_.L1.1.D.10 | C10 | Regularização e recuperação de flanges; | válvula | 4 | 0 | 0
RESES_.L1.1.D.11 | C11 | Regularização e recuperação da sede; | válvula | 4 | 0 | 0
RESES_.L1.1.D.12 | C12 | Regularização e recuperação da da contra-sede; | válvula | 4 | 0 | 0
RESES_.L1.1.D.13 | C13 | Regularização e recuperação do corpo da válvula; | válvula | 4 | 0 | 0
RESES_.L1.1.D.14 | C14 | Confecção da haste; | válvula | 4 | 0 | 0
RESES_.L1.1.D.15 | C15 | Embuchamento do castelo com abertura de rosca; | válvula | 4 | 0 | 0
RESES_.L1.1.D.16 | C16 | Confecção da preme gaxeta; | válvula | 4 | 0 | 0
RESES_.L1.1.D.17 | C17 | Transporte para retirada e devolução a bordo | UN | 4 | 0 | 0
PREPES_.L1.1. | [5 empty] | 0
LOTE 1.2 - RESUMO – CUSTO DIRETO VÁLVULA ESFERA 2˝ < DIÂMETRO ≤ 4˝
CÓDIGO | NÚMERO DA COMPOSIÇÃO | DESCRIÇÃO DA COMPOSIÇÃO | UNIDADE | PRODUÇÃO x(UNIDADE) | PREÇO UNITÁRIO a(R$/UNIDADE) | PREÇO TOTAL y = a.x(R$)
RESES_.L1.2.D.1 | C01 | Desinstalação da válvula; | válvula | 4 | 0 | 0
RESES_.L1.2.D.2 | C02 | Desmontagem, limpeza e jateamento para inspeção; | válvula | 4 | 0 | 0
RESES_.L1.2.D.3 | C03 | Emissão de Relatório de Inspeção; | válvula | 4 | 0 | 0
RESES_.L1.2.D.4 | C04 | Teste de contato com azul da prússia e ajuste com pasta de esmerilhar válvulas; | válvula | 4 | 0 | 0
RESES_.L1.2.D.5 | C05 | Montagem com substituição de juntas, gaxeta e parafusos de fixação. Identificação com plaqueta inox; | válvula | 4 | 0 | 0
RESES_.L1.2.D.6 | C06 | Testes hidrostáticos de integridade do corpo da válvula e de vedação (1,5 x pressão de trabalho); | válvula | 4 | 0 | 0
RESES_.L1.2.D.7 | C07 | Pintura com prime anticorrosivo; | válvula | 4 | 0 | 0
RESES_.L1.2.D.8 | C08 | Pintura de acabamento com tinta epoxi; | válvula | 4 | 0 | 0
RESES_.L1.2.D.9 | C09 | Instalação da válvula, realinhamento, substituição de juntas e parafusos de fixação; | válvula | 4 | 0 | 0
RESES_.L1.2.D.10 | C10 | Regularização e recuperação de flanges; | válvula | 4 | 0 | 0
RESES_.L1.2.D.11 | C11 | Regularização e recuperação da sede; | válvula | 4 | 0 | 0
RESES_.L1.2.D.12 | C12 | Regularização e recuperação da da contra-sede; | válvula | 4 | 0 | 0
RESES_.L1.2.D.13 | C13 | Regularização e recuperação do corpo da válvula; | válvula | 4 | 0 | 0
RESES_.L1.2.D.14 | C14 | Confecção da haste; | válvula | 4 | 0 | 0
RESES_.L1.2.D.15 | C15 | Embuchamento do castelo com abertura de rosca; | válvula | 4 | 0 | 0
RESES_.L1.2.D.16 | C16 | Confecção da preme gaxeta; | válvula | 4 | 0 | 0
RESES_.L1.2.D.17 | C17 | Transporte para retirada e devolução a bordo | UN | 4 | 0 | 0
PREPES_.L1.2. | [5 empty] | 0
LOTE 1.3 - RESUMO – CUSTO DIRETO VÁLVULA ESFERA 4˝ < DIÂMETRO ≤ 6˝
CÓDIGO | NÚMERO DA COMPOSIÇÃO | DESCRIÇÃO DA COMPOSIÇÃO | UNIDADE | PRODUÇÃO x(UNIDADE) | PREÇO UNITÁRIO a(R$/UNIDADE) | PREÇO TOTAL y = a.x(R$)
RESES_.L1.3.D.1 | C01 | Desinstalação da válvula; | válvula | 2 | 0 | 0
RESES_.L1.3.D.2 | C02 | Desmontagem, limpeza e jateamento para inspeção; | válvula | 2 | 0 | 0
RESES_.L1.3.D.3 | C03 | Emissão de Relatório de Inspeção; | válvula | 2 | 0 | 0
RESES_.L1.3.D.4 | C04 | Teste de contato com azul da prússia e ajuste com pasta de esmerilhar válvulas; | válvula | 2 | 0 | 0
RESES_.L1.3.D.5 | C05 | Montagem com substituição de juntas, gaxeta e parafusos de fixação. Identificação com plaqueta inox; | válvula | 2 | 0 | 0
RESES_.L1.3.D.6 | C06 | Testes hidrostáticos de integridade do corpo da válvula e de vedação (1,5 x pressão de trabalho); | válvula | 2 | 0 | 0
RESES_.L1.3.D.7 | C07 | Pintura com prime anticorrosivo; | válvula | 2 | 0 | 0
RESES_.L1.3.D.8 | C08 | Pintura de acabamento com tinta epoxi; | válvula | 2 | 0 | 0
RESES_.L1.3.D.9 | C09 | Instalação da válvula, realinhamento, substituição de juntas e parafusos de fixação; | válvula | 2 | 0 | 0
RESES_.L1.3.D.10 | C10 | Regularização e recuperação de flanges; | válvula | 2 | 0 | 0
RESES_.L1.3.D.11 | C11 | Regularização e recuperação da sede; | válvula | 2 | 0 | 0
RESES_.L1.3.D.12 | C12 | Regularização e recuperação da da contra-sede; | válvula | 2 | 0 | 0
RESES_.L1.3.D.13 | C13 | Regularização e recuperação do corpo da válvula; | válvula | 2 | 0 | 0
RESES_.L1.3.D.14 | C14 | Confecção da haste; | válvula | 2 | 0 | 0
RESES_.L1.3.D.15 | C15 | Embuchamento do castelo com abertura de rosca; | válvula | 2 | 0 | 0
RESES_.L1.3.D.16 | C16 | Confecção da preme gaxeta; | válvula | 2 | 0 | 0
RESES_.L1.3.D.17 | C17 | Transporte para retirada e devolução a bordo | UN | 2 | 0 | 0
PREPES_.L1.3. | [5 empty] | 0
LOTE 1.4 - RESUMO – CUSTO DIRETO VÁLVULA ESFERA 6˝ < DIÂMETRO ≤ 8˝
CÓDIGO | NÚMERO DA COMPOSIÇÃO | DESCRIÇÃO DA COMPOSIÇÃO | UNIDADE | PRODUÇÃO x(UNIDADE) | PREÇO UNITÁRIO a(R$/UNIDADE) | PREÇO TOTAL y = a.x(R$)
RESES_.L1.4.D.1 | C01 | Desinstalação da válvula; | válvula | 1 | 0 | 0
RESES_.L1.4.D.2 | C02 | Desmontagem, limpeza e jateamento para inspeção; | válvula | 1 | 0 | 0
RESES_.L1.4.D.3 | C03 | Emissão de Relatório de Inspeção; | válvula | 1 | 0 | 0
RESES_.L1.4.D.4 | C04 | Teste de contato com azul da prússia e ajuste com pasta de esmerilhar válvulas; | válvula | 1 | 0 | 0
RESES_.L1.4.D.5 | C05 | Montagem com substituição de juntas, gaxeta e parafusos de fixação. Identificação com plaqueta inox; | válvula | 1 | 0 | 0
RESES_.L1.4.D.6 | C06 | Testes hidrostáticos de integridade do corpo da válvula e de vedação (1,5 x pressão de trabalho); | válvula | 1 | 0 | 0
RESES_.L1.4.D.7 | C07 | Pintura com prime anticorrosivo; | válvula | 1 | 0 | 0
RESES_.L1.4.D.8 | C08 | Pintura de acabamento com tinta epoxi; | válvula | 1 | 0 | 0
RESES_.L1.4.D.9 | C09 | Instalação da válvula, realinhamento, substituição de juntas e parafusos de fixação; | válvula | 1 | 0 | 0
RESES_.L1.4.D.10 | C10 | Regularização e recuperação de flanges; | válvula | 1 | 0 | 0
RESES_.L1.4.D.11 | C11 | Regularização e recuperação da sede; | válvula | 1 | 0 | 0
RESES_.L1.4.D.12 | C12 | Regularização e recuperação da da contra-sede; | válvula | 1 | 0 | 0
RESES_.L1.4.D.13 | C13 | Regularização e recuperação do corpo da válvula; | válvula | 1 | 0 | 0
RESES_.L1.4.D.14 | C14 | Confecção da haste; | válvula | 1 | 0 | 0
RESES_.L1.4.D.15 | C15 | Embuchamento do castelo com abertura de rosca; | válvula | 1 | 0 | 0
RESES_.L1.4.D.16 | C16 | Confecção da preme gaxeta; | válvula | 1 | 0 | 0
RESES_.L1.4.D.17 | C17 | Transporte para retirada e devolução a bordo | UN | 1 | 0 | 0
PREPES_.L1.4. | [5 empty] | 0
LOTE 1.5 - RESUMO – CUSTO DIRETO VÁLVULA ESFERA 8˝ < DIÂMETRO ≤ 10˝
CÓDIGO | NÚMERO DA COMPOSIÇÃO | DESCRIÇÃO DA COMPOSIÇÃO | UNIDADE | PRODUÇÃO x(UNIDADE) | PREÇO UNITÁRIO a(R$/UNIDADE) | PREÇO TOTAL y = a.x(R$)
RESES_.L1.5.D.1 | C01 | Desinstalação da válvula; | válvula | 1 | 0 | 0
RESES_.L1.5.D.2 | C02 | Desmontagem, limpeza e jateamento para inspeção; | válvula | 1 | 0 | 0
RESES_.L1.5.D.3 | C03 | Emissão de Relatório de Inspeção; | válvula | 1 | 0 | 0
RESES_.L1.5.D.4 | C04 | Teste de contato com azul da prússia e ajuste com pasta de esmerilhar válvulas; | válvula | 1 | 0 | 0
RESES_.L1.5.D.5 | C05 | Montagem com substituição de juntas, gaxeta e parafusos de fixação. Identificação com plaqueta inox; | válvula | 1 | 0 | 0
RESES_.L1.5.D.6 | C06 | Testes hidrostáticos de integridade do corpo da válvula e de vedação (1,5 x pressão de trabalho); | válvula | 1 | 0 | 0
RESES_.L1.5.D.7 | C07 | Pintura com prime anticorrosivo; | válvula | 1 | 0 | 0
RESES_.L1.5.D.8 | C08 | Pintura de acabamento com tinta epoxi; | válvula | 1 | 0 | 0
RESES_.L1.5.D.9 | C09 | Instalação da válvula, realinhamento, substituição de juntas e parafusos de fixação; | válvula | 1 | 0 | 0
RESES_.L1.5.D.10 | C10 | Regularização e recuperação de flanges; | válvula | 1 | 0 | 0
RESES_.L1.5.D.11 | C11 | Regularização e recuperação da sede; | válvula | 1 | 0 | 0
RESES_.L1.5.D.12 | C12 | Regularização e recuperação da da contra-sede; | válvula | 1 | 0 | 0
RESES_.L1.5.D.13 | C13 | Regularização e recuperação do corpo da válvula; | válvula | 1 | 0 | 0
RESES_.L1.5.D.14 | C14 | Confecção da haste; | válvula | 1 | 0 | 0
RESES_.L1.5.D.15 | C15 | Embuchamento do castelo com abertura de rosca; | válvula | 1 | 0 | 0
RESES_.L1.5.D.16 | C16 | Confecção da preme gaxeta; | válvula | 1 | 0 | 0
RESES_.L1.5.D.17 | C17 | Transporte para retirada e devolução a bordo | UN | 1 | 0 | 0
PREPES_.L1.5. | [5 empty] | 0
LOTE 1.6 - RESUMO – CUSTO DIRETO VÁLVULA ESFERA 10˝ < DIÂMETRO ≤ 12˝
CÓDIGO | NÚMERO DA COMPOSIÇÃO | DESCRIÇÃO DA COMPOSIÇÃO | UNIDADE | PRODUÇÃO x(UNIDADE) | PREÇO UNITÁRIO a(R$/UNIDADE) | PREÇO TOTAL y = a.x(R$)
RESES_.L1.6.D.1 | C01 | Desinstalação da válvula; | válvula | 1 | 0 | 0
RESES_.L1.6.D.2 | C02 | Desmontagem, limpeza e jateamento para inspeção; | válvula | 1 | 0 | 0
RESES_.L1.6.D.3 | C03 | Emissão de Relatório de Inspeção; | válvula | 1 | 0 | 0
RESES_.L1.6.D.4 | C04 | Teste de contato com azul da prússia e ajuste com pasta de esmerilhar válvulas; | válvula | 1 | 0 | 0
RESES_.L1.6.D.5 | C05 | Montagem com substituição de juntas, gaxeta e parafusos de fixação. Identificação com plaqueta inox; | válvula | 1 | 0 | 0
RESES_.L1.6.D.6 | C06 | Testes hidrostáticos de integridade do corpo da válvula e de vedação (1,5 x pressão de trabalho); | válvula | 1 | 0 | 0
RESES_.L1.6.D.7 | C07 | Pintura com prime anticorrosivo; | válvula | 1 | 0 | 0
RESES_.L1.6.D.8 | C08 | Pintura de acabamento com tinta epoxi; | válvula | 1 | 0 | 0
RESES_.L1.6.D.9 | C09 | Instalação da válvula, realinhamento, substituição de juntas e parafusos de fixação; | válvula | 1 | 0 | 0
RESES_.L1.6.D.10 | C10 | Regularização e recuperação de flanges; | válvula | 1 | 0 | 0
RESES_.L1.6.D.11 | C11 | Regularização e recuperação da sede; | válvula | 1 | 0 | 0
RESES_.L1.6.D.12 | C12 | Regularização e recuperação da da contra-sede; | válvula | 1 | 0 | 0
RESES_.L1.6.D.13 | C13 | Regularização e recuperação do corpo da válvula; | válvula | 1 | 0 | 0
RESES_.L1.6.D.14 | C14 | Confecção da haste; | válvula | 1 | 0 | 0
RESES_.L1.6.D.15 | C15 | Embuchamento do castelo com abertura de rosca; | válvula | 1 | 0 | 0
RESES_.L1.6.D.16 | C16 | Confecção da preme gaxeta; | válvula | 1 | 0 | 0
RESES_.L1.6.D.17 | C17 | Transporte para retirada e devolução a bordo | UN | 1 | 0 | 0
PREPES_.L1.6. | [5 empty] | 0
LOTE 1.7 - RESUMO – CUSTO DIRETO VÁLVULA ESFERA 12˝ < DIÂMETRO ≤ 14˝
CÓDIGO | NÚMERO DA COMPOSIÇÃO | DESCRIÇÃO DA COMPOSIÇÃO | UNIDADE | PRODUÇÃO x(UNIDADE) | PREÇO UNITÁRIO a(R$/UNIDADE) | PREÇO TOTAL y = a.x(R$)
RESES_.L1.7.D.1 | C01 | Desinstalação da válvula; | válvula | 1 | 0 | 0
RESES_.L1.7.D.2 | C02 | Desmontagem, limpeza e jateamento para inspeção; | válvula | 1 | 0 | 0
RESES_.L1.7.D.3 | C03 | Emissão de Relatório de Inspeção; | válvula | 1 | 0 | 0
RESES_.L1.7.D.4 | C04 | Teste de contato com azul da prússia e ajuste com pasta de esmerilhar válvulas; | válvula | 1 | 0 | 0
RESES_.L1.7.D.5 | C05 | Montagem com substituição de juntas, gaxeta e parafusos de fixação. Identificação com plaqueta inox; | válvula | 1 | 0 | 0
RESES_.L1.7.D.6 | C06 | Testes hidrostáticos de integridade do corpo da válvula e de vedação (1,5 x pressão de trabalho); | válvula | 1 | 0 | 0
RESES_.L1.7.D.7 | C07 | Pintura com prime anticorrosivo; | válvula | 1 | 0 | 0
RESES_.L1.7.D.8 | C08 | Pintura de acabamento com tinta epoxi; | válvula | 1 | 0 | 0
RESES_.L1.7.D.9 | C09 | Instalação da válvula, realinhamento, substituição de juntas e parafusos de fixação; | válvula | 1 | 0 | 0
RESES_.L1.7.D.10 | C10 | Regularização e recuperação de flanges; | válvula | 1 | 0 | 0
RESES_.L1.7.D.11 | C11 | Regularização e recuperação da sede; | válvula | 1 | 0 | 0
RESES_.L1.7.D.12 | C12 | Regularização e recuperação da da contra-sede; | válvula | 1 | 0 | 0
RESES_.L1.7.D.13 | C13 | Regularização e recuperação do corpo da válvula; | válvula | 1 | 0 | 0
RESES_.L1.7.D.14 | C14 | Confecção da haste; | válvula | 1 | 0 | 0
RESES_.L1.7.D.15 | C15 | Embuchamento do castelo com abertura de rosca; | válvula | 1 | 0 | 0
RESES_.L1.7.D.16 | C16 | Confecção da preme gaxeta; | válvula | 1 | 0 | 0
RESES_.L1.7.D.17 | C17 | Transporte para retirada e devolução a bordo | UN | 1 | 0 | 0
PREPES_.L1.7. | [5 empty] | 0
LOTE 1.8 - RESUMO – CUSTO DIRETO VÁLVULA ESFERA 14˝ < DIÂMETRO ≤ 16˝
CÓDIGO | NÚMERO DA COMPOSIÇÃO | DESCRIÇÃO DA COMPOSIÇÃO | UNIDADE | PRODUÇÃO x(UNIDADE) | PREÇO UNITÁRIO a(R$/UNIDADE) | PREÇO TOTAL y = a.x(R$)
RESES_.L1.8.D.1 | C01 | Desinstalação da válvula; | válvula | 1 | 0 | 0
RESES_.L1.8.D.2 | C02 | Desmontagem, limpeza e jateamento para inspeção; | válvula | 1 | 0 | 0
RESES_.L1.8.D.3 | C03 | Emissão de Relatório de Inspeção; | válvula | 1 | 0 | 0
RESES_.L1.8.D.4 | C04 | Teste de contato com azul da prússia e ajuste com pasta de esmerilhar válvulas; | válvula | 1 | 0 | 0
RESES_.L1.8.D.5 | C05 | Montagem com substituição de juntas, gaxeta e parafusos de fixação. Identificação com plaqueta inox; | válvula | 1 | 0 | 0
RESES_.L1.8.D.6 | C06 | Testes hidrostáticos de integridade do corpo da válvula e de vedação (1,5 x pressão de trabalho); | válvula | 1 | 0 | 0
RESES_.L1.8.D.7 | C07 | Pintura com prime anticorrosivo; | válvula | 1 | 0 | 0
RESES_.L1.8.D.8 | C08 | Pintura de acabamento com tinta epoxi; | válvula | 1 | 0 | 0
RESES_.L1.8.D.9 | C09 | Instalação da válvula, realinhamento, substituição de juntas e parafusos de fixação; | válvula | 1 | 0 | 0
RESES_.L1.8.D.10 | C10 | Regularização e recuperação de flanges; | válvula | 1 | 0 | 0
RESES_.L1.8.D.11 | C11 | Regularização e recuperação da sede; | válvula | 1 | 0 | 0
RESES_.L1.8.D.12 | C12 | Regularização e recuperação da da contra-sede; | válvula | 1 | 0 | 0
RESES_.L1.8.D.13 | C13 | Regularização e recuperação do corpo da válvula; | válvula | 1 | 0 | 0
RESES_.L1.8.D.14 | C14 | Confecção da haste; | válvula | 1 | 0 | 0
RESES_.L1.8.D.15 | C15 | Embuchamento do castelo com abertura de rosca; | válvula | 1 | 0 | 0
RESES_.L1.8.D.16 | C16 | Confecção da preme gaxeta; | válvula | 1 | 0 | 0
RESES_.L1.8.D.17 | C17 | Transporte para retirada e devolução a bordo | UN | 1 | 0 | 0
PREPES_.L1.8. | [5 empty] | 0
[5 empty] | PREÇO GLOBAL | 0

## RESUMO_INSUMOS
PROFISSIONAIS - CUSTO DIRETO
CÓDIGO | PROFISSIONAL | UNIDADE | PRODUÇÃO | PREÇO UNITÁRIO | PREÇO TOTAL
PROF_.L1.1 | Mecânico | Hh | 5215 | 0 | 0
PROF_.L1.2 | Auxiliar Mecânico | Hh | 3874 | 0 | 0
PROF_.L1.3 | Torneiro | Hh | 3901 | 0 | 0
PROF_.L1.4 | Fresador | Hh | 4528 | 0 | 0
PROF_.L1.5 | Pintor | Hh | 686 | 0 | 0
PROF_.L1.6 | Soldador | Hh | 1314 | 0 | 0
TRANSPORTE - CUSTO INDIRETO
CÓDIGO | DESCRIÇÃO | UNIDADE | PRODUÇÃO | PREÇO UNITÁRIO | PREÇO TOTAL
TRA_.L1.1 | Transporte | UN | 139 | 0 | 0
MATERIAIS (VÁLVULA DIÂMETRO ≤ 2˝) - CUSTO DIRETO
CÓDIGO | DESCRIÇÃO GERAL DAS COMPOSIÇÕES | UNIDADE | CONSUMO | PREÇO UNITÁRIO | PREÇO TOTAL
MAT_.L1.1.1 | Parafuso sextavado inox 314 1/2˝ x 3˝ UNC | UN | 160 | 0 | 0
MAT_.L1.1.2 | Parafuso sextavado inox 314 5/8˝ x 3˝ UNC | UN | 160 | 0 | 0
MAT_.L1.1.3 | Porca sextavada inox 314 1/2˝ UNC | UN | 320 | 0 | 0
MAT_.L1.1.4 | Porca sextavada inox 314 5/8˝ UNC | UN | 160 | 0 | 0
MAT_.L1.1.5 | Barra roscada inox 314 1/2˝ UNC | m | 20 | 0 | 0
MAT_.L1.1.6 | Gaxeta de algodão quadrada ensebada 3/8˝ | m | 20 | 0 | 0
MAT_.L1.1.7 | Junta de borracha de 1/8˝ com intersecção de lona. | m | 40 | 0 | 0
MAT_.L1.1.8 | Prime anticorrosivo, vasilhame de 1,8L = 1/2 galão | UN | 20 | 0 | 0
MAT_.L1.1.9 | Tinta de acabamento epoxi, vasilhame de 1,8L = 1/2 galão | UN | 20 | 0 | 0
MAT_.L1.1.10 | Vareta de solda de latão ¼ | Kg | 20 | 0 | 0
MAT_.L1.1.11 | Eletrodo de aço inox 2,5 mm | Kg | 20 | 0 | 0
MAT_.L1.1.12 | Barra redonda inox 1.1/2” | m | 20 | 0 | 0
MAT_.L1.1.13 | Barra redonda inox 2” | m | 20 | 0 | 0
MAT_.L1.1.14 | Barra redonda de latão 3” x 0,2 m | UN | 20 | 0 | 0
MATERIAIS (VÁLVULA 2˝ < DIÂMETRO ≤ 4˝) - CUSTO DIRETO
CÓDIGO | DESCRIÇÃO GERAL DAS COMPOSIÇÕES | UNIDADE |  | PREÇO UNITÁRIO | PREÇO TOTAL
MAT_.L1.2.1 | Parafuso sextavado inox 314 1/2˝ x 3˝ UNC | UN | 640 | 0 | 0
MAT_.L1.2.2 | Parafuso sextavado inox 314 5/8˝ x 3˝ UNC | UN | 640 | 0 | 0
MAT_.L1.2.3 | Porca sextavada inox 314 1/2˝ UNC | UN | 1280 | 0 | 0
MAT_.L1.2.4 | Porca sextavada inox 314 5/8˝ UNC | UN | 640 | 0 | 0
MAT_.L1.2.5 | Barra roscada inox 314 1/2˝ UNC | m | 80 | 0 | 0
MAT_.L1.2.6 | Gaxeta de algodão quadrada ensebada 3/8˝ | m | 40 | 0 | 0
MAT_.L1.2.7 | Junta de borracha de 1/8˝ com intersecção de lona. | m | 80 | 0 | 0
MAT_.L1.2.8 | Prime anticorrosivo, vasilhame de 1,8L = 1/2 galão | UN | 40 | 0 | 0
MAT_.L1.2.9 | Tinta de acabamento epoxi, vasilhame de 1,8L = 1/2 galão | UN | 40 | 0 | 0
MAT_.L1.2.10 | Vareta de solda de latão ¼ | Kg | 40 | 0 | 0
MAT_.L1.2.11 | Eletrodo de aço inox 2,5 mm | Kg | 40 | 0 | 0
MAT_.L1.2.12 | Barra redonda inox 1.1/2” | m | 40 | 0 | 0
MAT_.L1.2.13 | Barra redonda inox 2” | m | 40 | 0 | 0
MAT_.L1.2.14 | Barra redonda de latão 3” x 0,2 m | UN | 40 | 0 | 0
MATERIAIS (VÁLVULA 4˝ < DIÂMETRO ≤ 6˝) - CUSTO DIRETO
CÓDIGO | DESCRIÇÃO GERAL DAS COMPOSIÇÕES | UNIDADE |  | PREÇO UNITÁRIO | PREÇO TOTAL
MAT_.L1.3.1 | Parafuso sextavado inox 314 1/2˝ x 3˝ UNC | UN | 544 | 0 | 0
MAT_.L1.3.2 | Parafuso sextavado inox 314 5/8˝ x 3˝ UNC | UN | 544 | 0 | 0
MAT_.L1.3.3 | Porca sextavada inox 314 1/2˝ UNC | UN | 1088 | 0 | 0
MAT_.L1.3.4 | Porca sextavada inox 314 5/8˝ UNC | UN | 544 | 0 | 0
MAT_.L1.3.5 | Barra roscada inox 314 1/2˝ UNC | m | 68 | 0 | 0
MAT_.L1.3.6 | Gaxeta de algodão quadrada ensebada 3/8˝ | m | 34 | 0 | 0
MAT_.L1.3.7 | Junta de borracha de 1/8˝ com intersecção de lona. | m | 68 | 0 | 0
MAT_.L1.3.8 | Prime anticorrosivo, vasilhame de 1,8L = 1/2 galão | UN | 34 | 0 | 0
MAT_.L1.3.9 | Tinta de acabamento epoxi, vasilhame de 1,8L = 1/2 galão | UN | 34 | 0 | 0
MAT_.L1.3.10 | Vareta de solda de latão ¼ | Kg | 34 | 0 | 0
MAT_.L1.3.11 | Eletrodo de aço inox 2,5 mm | Kg | 34 | 0 | 0
MAT_.L1.3.12 | Barra redonda inox 1.1/2” | m | 34 | 0 | 0
MAT_.L1.3.13 | Barra redonda inox 2” | m | 34 | 0 | 0
MAT_.L1.3.14 | Barra redonda de latão 3” x 0,2 m | UN | 34 | 0 | 0
MATERIAIS (VÁLVULA 6˝ < DIÂMETRO ≤ 8˝) - CUSTO DIRETO
CÓDIGO | DESCRIÇÃO GERAL DAS COMPOSIÇÕES | UNIDADE |  | PREÇO UNITÁRIO | PREÇO TOTAL
MAT_.L1.4.1 | Parafuso sextavado inox 314 5/8˝ x 3˝ UNC | UN | 480 | 0 | 0
MAT_.L1.4.2 | Parafuso sextavado inox 314 3/4˝ x 3˝ UNC | UN | 480 | 0 | 0
MAT_.L1.4.3 | Porca sextavada inox 314 5/8˝ UNC | UN | 960 | 0 | 0
MAT_.L1.4.4 | Porca sextavada inox 314 3/4˝ UNC | UN | 480 | 0 | 0
MAT_.L1.4.5 | Barra roscada inox 314 5/8˝ UNC | m | 60 | 0 | 0
MAT_.L1.4.6 | Gaxeta de algodão quadrada ensebada 3/8˝ | m | 20 | 0 | 0
MAT_.L1.4.7 | Junta de borracha de 1/8˝ com intersecção de lona. | m | 40 | 0 | 0
MAT_.L1.4.8 | Prime anticorrosivo, vasilhame de 1,8L = 1/2 galão | UN | 20 | 0 | 0
MAT_.L1.4.9 | Tinta de acabamento epoxi, vasilhame de 1,8L = 1/2 galão | UN | 20 | 0 | 0
MAT_.L1.4.10 | Vareta de solda de latão ¼ | Kg | 20 | 0 | 0
MAT_.L1.4.11 | Eletrodo de aço inox 2,5 mm | Kg | 20 | 0 | 0
MAT_.L1.4.12 | Barra redonda inox 1.1/2” | m | 20 | 0 | 0
MAT_.L1.4.13 | Barra redonda inox 2” | m | 20 | 0 | 0
MAT_.L1.4.14 | Barra redonda de latão 3” x 0,2 m | UN | 20 | 0 | 0
MATERIAIS (VÁLVULA 8˝ < DIÂMETRO ≤ 10˝) - CUSTO DIRETO
CÓDIGO | DESCRIÇÃO GERAL DAS COMPOSIÇÕES | UNIDADE |  | PREÇO UNITÁRIO | PREÇO TOTAL
MAT_.L1.5.1 | Parafuso sextavado inox 314 5/8˝ x 3˝ UNC | UN | 216 | 0 | 0
MAT_.L1.5.2 | Parafuso sextavado inox 314 3/4˝ x 3˝ UNC | UN | 216 | 0 | 0
MAT_.L1.5.3 | Porca sextavada inox 314 5/8˝ UNC | UN | 432 | 0 | 0
MAT_.L1.5.4 | Porca sextavada inox 314 3/4˝ UNC | UN | 216 | 0 | 0
MAT_.L1.5.5 | Barra roscada inox 314 5/8˝ UNC | m | 27 | 0 | 0
MAT_.L1.5.6 | Gaxeta de algodão quadrada ensebada 3/8˝ | m | 9 | 0 | 0
MAT_.L1.5.7 | Junta de borracha de 1/8˝ com intersecção de lona. | m | 18 | 0 | 0
MAT_.L1.5.8 | Prime anticorrosivo, vasilhame de 1,8L = 1/2 galão | UN | 9 | 0 | 0
MAT_.L1.5.9 | Tinta de acabamento epoxi, vasilhame de 1,8L = 1/2 galão | UN | 9 | 0 | 0
MAT_.L1.5.10 | Vareta de solda de latão ¼ | Kg | 9 | 0 | 0
MAT_.L1.5.11 | Eletrodo de aço inox 2,5 mm | Kg | 9 | 0 | 0
MAT_.L1.5.12 | Barra redonda inox 1.1/2” | m | 9 | 0 | 0
MAT_.L1.5.13 | Barra redonda inox 2” | m | 9 | 0 | 0
MAT_.L1.5.14 | Barra redonda de latão 3” x 0,2 m | UN | 9 | 0 | 0
MATERIAIS (VÁLVULA 10˝ < DIÂMETRO ≤ 12˝) - CUSTO DIRETO
CÓDIGO | DESCRIÇÃO GERAL DAS COMPOSIÇÕES | UNIDADE |  | PREÇO UNITÁRIO | PREÇO TOTAL
MAT_.L1.6.1 | Parafuso sextavado inox 314 5/8˝ x 3˝ UNC | UN | 192 | 0 | 0
MAT_.L1.6.2 | Parafuso sextavado inox 314 3/4˝ x 3˝ UNC | UN | 192 | 0 | 0
MAT_.L1.6.3 | Porca sextavada inox 314 5/8˝ UNC | UN | 384 | 0 | 0
MAT_.L1.6.4 | Porca sextavada inox 314 3/4˝ UNC | UN | 192 | 0 | 0
MAT_.L1.6.5 | Barra roscada inox 314 5/8˝ UNC | m | 24 | 0 | 0
MAT_.L1.6.6 | Gaxeta de algodão quadrada ensebada 3/8˝ | m | 6 | 0 | 0
MAT_.L1.6.7 | Junta de borracha de 1/8˝ com intersecção de lona. | m | 12 | 0 | 0
MAT_.L1.6.8 | Prime anticorrosivo, vasilhame de 1,8L = 1/2 galão | UN | 6 | 0 | 0
MAT_.L1.6.9 | Tinta de acabamento epoxi, vasilhame de 1,8L = 1/2 galão | UN | 6 | 0 | 0
MAT_.L1.6.10 | Vareta de solda de latão ¼ | Kg | 6 | 0 | 0
MAT_.L1.6.11 | Eletrodo de aço inox 2,5 mm | Kg | 6 | 0 | 0
MAT_.L1.6.12 | Barra redonda inox 1.1/2” | m | 6 | 0 | 0
MAT_.L1.6.13 | Barra redonda inox 2” | m | 6 | 0 | 0
MAT_.L1.6.14 | Barra redonda de latão 3” x 0,2 m | UN | 6 | 0 | 0
MATERIAIS (VÁLVULA 12˝ < DIÂMETRO ≤ 14˝) - CUSTO DIRETO
CÓDIGO | DESCRIÇÃO GERAL DAS COMPOSIÇÕES | UNIDADE |  | PREÇO UNITÁRIO | PREÇO TOTAL
MAT_.L1.7.1 | Parafuso sextavado inox 314 3/4˝ x 3˝ UNC | UN | 160 | 0 | 0
MAT_.L1.7.2 | Parafuso sextavado inox 314 7/8˝ x 3˝ UNC | UN | 160 | 0 | 0
MAT_.L1.7.3 | Porca sextavada inox 314 3/4˝ UNC | UN | 320 | 0 | 0
MAT_.L1.7.4 | Porca sextavada inox 314 7/8˝ UNC | UN | 160 | 0 | 0
MAT_.L1.7.5 | Barra roscada inox 314 3/4˝ UNC | m | 20 | 0 | 0
MAT_.L1.7.6 | Gaxeta de algodão quadrada ensebada 1/2˝ | m | 5 | 0 | 0
MAT_.L1.7.7 | Junta de borracha de 1/8˝ com intersecção de lona. | m | 10 | 0 | 0
MAT_.L1.7.8 | Prime anticorrosivo, vasilhame de 1,8L = 1/2 galão | UN | 10 | 0 | 0
MAT_.L1.7.9 | Tinta de acabamento epoxi, vasilhame de 1,8L = 1/2 galão | UN | 10 | 0 | 0
MAT_.L1.7.10 | Vareta de solda de latão ¼ | Kg | 5 | 0 | 0
MAT_.L1.7.11 | Eletrodo de aço inox 2,5 mm | Kg | 5 | 0 | 0
MAT_.L1.7.12 | Barra redonda inox 1.1/2” | m | 5 | 0 | 0
MAT_.L1.7.13 | Barra redonda inox 2” | m | 5 | 0 | 0
MAT_.L1.7.14 | Barra redonda de latão 3” x 0,2 m | UN | 5 | 0 | 0
MATERIAIS (VÁLVULA 14˝ < DIÂMETRO ≤ 16˝) - CUSTO DIRETO
CÓDIGO | DESCRIÇÃO GERAL DAS COMPOSIÇÕES | UNIDADE |  | PREÇO UNITÁRIO | PREÇO TOTAL
MAT_.L1.8.1 | Parafuso sextavado inox 314 3/4˝ x 3˝ UNC | UN | 200 | 0 | 0
MAT_.L1.8.2 | Parafuso sextavado inox 314 7/8˝ x 3˝ UNC | UN | 200 | 0 | 0
MAT_.L1.8.3 | Porca sextavada inox 314 3/4˝ UNC | UN | 400 | 0 | 0
MAT_.L1.8.4 | Porca sextavada inox 314 7/8˝ UNC | UN | 200 | 0 | 0
MAT_.L1.8.5 | Barra roscada inox 314 3/4˝ UNC | m | 25 | 0 | 0
MAT_.L1.8.6 | Gaxeta de algodão quadrada ensebada 1/2˝ | m | 5 | 0 | 0
MAT_.L1.8.7 | Junta de borracha de 1/8˝ com intersecção de lona. | m | 10 | 0 | 0
MAT_.L1.8.8 | Prime anticorrosivo, vasilhame de 1,8L = 1/2 galão | UN | 10 | 0 | 0
MAT_.L1.8.9 | Tinta de acabamento epoxi, vasilhame de 1,8L = 1/2 galão | UN | 10 | 0 | 0
MAT_.L1.8.10 | Vareta de solda de latão ¼ | Kg | 5 | 0 | 0
MAT_.L1.8.11 | Eletrodo de aço inox 2,5 mm | Kg | 5 | 0 | 0
MAT_.L1.8.12 | Barra redonda inox 1.1/2” | m | 5 | 0 | 0
MAT_.L1.8.13 | Barra redonda inox 2” | m | 5 | 0 | 0
MAT_.L1.8.14 | Barra redonda de latão 3” x 0,2 m | UN | 5 | 0 | 0
|  |  |  | PREÇO GLOBAL | 0

## CALCULO_Hh
LOTE 1.1 - MÃO DE OBRA - CUSTO DIRETO VÁLVULA GLOBO DIÂMETRO ≤ 2˝
CÓDIGO | PROFISSIONAL | NÚMEROS DE PROFISSIONAIS (H) | COEFICIENTE DE PRODUTIVIDADE | NÚMERO DE VÁLVULAS | Hh
MAOGL_.L1.1.1 | Mecânico | 1 | 3 | 4 | 12
MAOGL_.L1.1.2 | Auxiliar Mecânico | 1 | 3 | 4 | 12
MAOGL_.L1.1.3 | Mecânico | 1 | 1 | 4 | 4
MAOGL_.L1.1.4 | Auxiliar Mecânico | 1 | 1 | 4 | 4
MAOGL_.L1.1.5 | Mecânico | 1 | 1 | 4 | 4
MAOGL_.L1.1.6 | Mecânico | 1 | 1 | 4 | 4
MAOGL_.L1.1.7 | Auxiliar Mecânico | 1 | 1 | 4 | 4
MAOGL_.L1.1.8 | Mecânico | 1 | 2 | 4 | 8
MAOGL_.L1.1.9 | Auxiliar Mecânico | 1 | 2 | 4 | 8
MAOGL_.L1.1.10 | Mecânico | 1 | 1 | 4 | 4
MAOGL_.L1.1.11 | Auxiliar Mecânico | 1 | 1 | 4 | 4
MAOGL_.L1.1.12 | Pintor | 1 | 1 | 4 | 4
MAOGL_.L1.1.13 | Auxiliar Mecânico | 1 | 1 | 4 | 4
MAOGL_.L1.1.14 | Pintor | 1 | 1 | 4 | 4
MAOGL_.L1.1.15 | Auxiliar Mecânico | 1 | 1 | 4 | 4
MAOGL_.L1.1.16 | Mecânico | 1 | 3 | 4 | 12
MAOGL_.L1.1.17 | Auxiliar Mecânico | 1 | 3 | 4 | 12
MAOGL_.L1.1.18 | Torneiro | 1 | 3 | 4 | 12
MAOGL_.L1.1.19 | Mecânico | 1 | 2 | 4 | 8
MAOGL_.L1.1.20 | Torneiro | 1 | 2 | 4 | 8
MAOGL_.L1.1.21 | Fresador | 1 | 3 | 4 | 12
MAOGL_.L1.1.22 | Soldador | 1 | 2 | 4 | 8
MAOGL_.L1.1.23 | Mecânico | 1 | 3 | 4 | 12
MAOGL_.L1.1.24 | Torneiro | 1 | 3 | 4 | 12
MAOGL_.L1.1.25 | Fresador | 1 | 3 | 4 | 12
MAOGL_.L1.1.26 | Soldador | 1 | 2 | 4 | 8
MAOGL_.L1.1.27 | Mecânico | 1 | 2 | 4 | 8
MAOGL_.L1.1.28 | Torneiro | 1 | 3 | 4 | 12
MAOGL_.L1.1.29 | Fresador | 1 | 10 | 4 | 40
MAOGL_.L1.1.30 | Soldador | 1 | 2 | 4 | 8
MAOGL_.L1.1.31 | Torneiro | 1 | 2 | 4 | 8
MAOGL_.L1.1.32 | Fresador | 1 | 2 | 4 | 8
MAOGL_.L1.1.33 | Mecânico | 1 | 1 | 4 | 4
MAOGL_.L1.1.34 | Torneiro | 1 | 4 | 4 | 16
MAOGL_.L1.1.35 | Fresador | 1 | 5 | 4 | 20
MAOGL_.L1.1.36 | Torneiro | 1 | 2 | 4 | 8
MAOGL_.L1.1.37 | Fresador | 1 | 1 | 4 | 4
MAOGL_.L1.1.38
LOTE 1.2 - MÃO DE OBRA - CUSTO DIRETO VÁLVULA GLOBO 2˝ < DIÂMETRO ≤ 4˝
CÓDIGO | PROFISSIONAL | NÚMEROS DE PROFISSIONAIS (H) | COEFICIENTE DE PRODUTIVIDADE | NÚMERO DE VÁLVULAS | Hh
MAOGL_.L1.2.1 | Mecânico | 1 | 4 | 8 | 32
MAOGL_.L1.2.2 | Auxiliar Mecânico | 1 | 4 | 8 | 32
MAOGL_.L1.2.3 | Mecânico | 1 | 2 | 8 | 16
MAOGL_.L1.2.4 | Auxiliar Mecânico | 1 | 2 | 8 | 16
MAOGL_.L1.2.5 | Mecânico | 1 | 2 | 8 | 16
MAOGL_.L1.2.6 | Mecânico | 1 | 1 | 8 | 8
MAOGL_.L1.2.7 | Auxiliar Mecânico | 1 | 1 | 8 | 8
MAOGL_.L1.2.8 | Mecânico | 1 | 3 | 8 | 24
MAOGL_.L1.2.9 | Auxiliar Mecânico | 1 | 3 | 8 | 24
MAOGL_.L1.2.10 | Mecânico | 1 | 2 | 8 | 16
MAOGL_.L1.2.11 | Auxiliar Mecânico | 1 | 2 | 8 | 16
MAOGL_.L1.2.12 | Pintor | 1 | 2 | 8 | 16
MAOGL_.L1.2.13 | Auxiliar Mecânico | 1 | 2 | 8 | 16
MAOGL_.L1.2.14 | Pintor | 1 | 2 | 8 | 16
MAOGL_.L1.2.15 | Auxiliar Mecânico | 1 | 2 | 8 | 16
MAOGL_.L1.2.16 | Mecânico | 1 | 4 | 8 | 32
MAOGL_.L1.2.17 | Auxiliar Mecânico | 1 | 4 | 8 | 32
MAOGL_.L1.2.18 | Torneiro | 1 | 3 | 8 | 24
MAOGL_.L1.2.19 | Mecânico | 1 | 3 | 8 | 24
MAOGL_.L1.2.20 | Torneiro | 1 | 3 | 8 | 24
MAOGL_.L1.2.21 | Fresador | 1 | 3 | 8 | 24
MAOGL_.L1.2.22 | Soldador | 1 | 2 | 8 | 16
MAOGL_.L1.2.23 | Mecânico | 1 | 3 | 8 | 24
MAOGL_.L1.2.24 | Torneiro | 1 | 3 | 8 | 24
MAOGL_.L1.2.25 | Fresador | 1 | 3 | 8 | 24
MAOGL_.L1.2.26 | Soldador | 1 | 2 | 8 | 16
MAOGL_.L1.2.27 | Mecânico | 1 | 2 | 8 | 16
MAOGL_.L1.2.28 | Torneiro | 1 | 3 | 8 | 24
MAOGL_.L1.2.29 | Fresador | 1 | 10 | 8 | 80
MAOGL_.L1.2.30 | Soldador | 1 | 2 | 8 | 16
MAOGL_.L1.2.31 | Torneiro | 1 | 2 | 8 | 16
MAOGL_.L1.2.32 | Fresador | 1 | 2 | 8 | 16
MAOGL_.L1.2.33 | Mecânico | 1 | 1 | 8 | 8
MAOGL_.L1.2.34 | Torneiro | 1 | 4 | 8 | 32
MAOGL_.L1.2.35 | Fresador | 1 | 5 | 8 | 40
MAOGL_.L1.2.36 | Torneiro | 1 | 2 | 8 | 16
MAOGL_.L1.2.37 | Fresador | 1 | 1 | 8 | 8
MAOGL_.L1.2.38
LOTE 1.3 - MÃO DE OBRA - CUSTO DIRETO VÁLVULA GLOBO 4˝ < DIÂMETRO ≤ 6˝
CÓDIGO | PROFISSIONAL | NÚMEROS DE PROFISSIONAIS (H) | COEFICIENTE DE PRODUTIVIDADE | NÚMERO DE VÁLVULAS | Hh
MAOGL_.L1.3.1 | Mecânico | 1 | 6 | 10 | 60
MAOGL_.L1.3.2 | Auxiliar Mecânico | 1 | 6 | 10 | 60
MAOGL_.L1.3.3 | Mecânico | 1 | 3 | 10 | 30
MAOGL_.L1.3.4 | Auxiliar Mecânico | 1 | 3 | 10 | 30
MAOGL_.L1.3.5 | Mecânico | 1 | 2 | 10 | 20
MAOGL_.L1.3.6 | Mecânico | 1 | 2 | 10 | 20
MAOGL_.L1.3.7 | Auxiliar Mecânico | 1 | 2 | 10 | 20
MAOGL_.L1.3.8 | Mecânico | 1 | 4 | 10 | 40
MAOGL_.L1.3.9 | Auxiliar Mecânico | 1 | 4 | 10 | 40
MAOGL_.L1.3.10 | Mecânico | 1 | 2 | 10 | 20
MAOGL_.L1.3.11 | Auxiliar Mecânico | 1 | 2 | 10 | 20
MAOGL_.L1.3.12 | Pintor | 1 | 2 | 10 | 20
MAOGL_.L1.3.13 | Auxiliar Mecânico | 1 | 2 | 10 | 20
MAOGL_.L1.3.14 | Pintor | 1 | 2 | 10 | 20
MAOGL_.L1.3.15 | Auxiliar Mecânico | 1 | 2 | 10 | 20
MAOGL_.L1.3.16 | Mecânico | 1 | 6 | 10 | 60
MAOGL_.L1.3.17 | Auxiliar Mecânico | 1 | 6 | 10 | 60
MAOGL_.L1.3.18 | Torneiro | 1 | 4 | 10 | 40
MAOGL_.L1.3.19 | Mecânico | 1 | 3 | 10 | 30
MAOGL_.L1.3.20 | Torneiro | 1 | 3 | 10 | 30
MAOGL_.L1.3.21 | Fresador | 1 | 5 | 10 | 50
MAOGL_.L1.3.22 | Soldador | 1 | 3 | 10 | 30
MAOGL_.L1.3.23 | Mecânico | 1 | 4 | 10 | 40
MAOGL_.L1.3.24 | Torneiro | 1 | 4 | 10 | 40
MAOGL_.L1.3.25 | Fresador | 1 | 4 | 10 | 40
MAOGL_.L1.3.26 | Soldador | 1 | 3 | 10 | 30
MAOGL_.L1.3.27 | Mecânico | 1 | 3 | 10 | 30
MAOGL_.L1.3.28 | Torneiro | 1 | 4 | 10 | 40
MAOGL_.L1.3.29 | Fresador | 1 | 12 | 10 | 120
MAOGL_.L1.3.30 | Soldador | 1 | 3 | 10 | 30
MAOGL_.L1.3.31 | Torneiro | 1 | 3 | 10 | 30
MAOGL_.L1.3.32 | Fresador | 1 | 3 | 10 | 30
MAOGL_.L1.3.33 | Mecânico | 1 | 1 | 10 | 10
MAOGL_.L1.3.34 | Torneiro | 1 | 5 | 10 | 50
MAOGL_.L1.3.35 | Fresador | 1 | 6 | 10 | 60
MAOGL_.L1.3.36 | Torneiro | 1 | 3 | 10 | 30
MAOGL_.L1.3.37 | Fresador | 1 | 2 | 10 | 20
MAOGL_.L1.3.38
LOTE 1.4 - MÃO DE OBRA - CUSTO DIRETO VÁLVULA GLOBO 6˝ < DIÂMETRO ≤ 8˝
CÓDIGO | PROFISSIONAL | NÚMEROS DE PROFISSIONAIS (H) | COEFICIENTE DE PRODUTIVIDADE | NÚMERO DE VÁLVULAS | Hh
MAOGL_.L1.4.1 | Mecânico | 1 | 7 | 6 | 42
MAOGL_.L1.4.2 | Auxiliar Mecânico | 1 | 7 | 6 | 42
MAOGL_.L1.4.3 | Mecânico | 1 | 4 | 6 | 24
MAOGL_.L1.4.4 | Auxiliar Mecânico | 1 | 4 | 6 | 24
MAOGL_.L1.4.5 | Mecânico | 1 | 2 | 6 | 12
MAOGL_.L1.4.6 | Mecânico | 1 | 2 | 6 | 12
MAOGL_.L1.4.7 | Auxiliar Mecânico | 1 | 2 | 6 | 12
MAOGL_.L1.4.8 | Mecânico | 1 | 6 | 6 | 36
MAOGL_.L1.4.9 | Auxiliar Mecânico | 1 | 6 | 6 | 36
MAOGL_.L1.4.10 | Mecânico | 1 | 2 | 6 | 12
MAOGL_.L1.4.11 | Auxiliar Mecânico | 1 | 2 | 6 | 12
MAOGL_.L1.4.12 | Pintor | 1 | 3 | 6 | 18
MAOGL_.L1.4.13 | Auxiliar Mecânico | 1 | 3 | 6 | 18
MAOGL_.L1.4.14 | Pintor | 1 | 3 | 6 | 18
MAOGL_.L1.4.15 | Auxiliar Mecânico | 1 | 3 | 6 | 18
MAOGL_.L1.4.16 | Mecânico | 1 | 7 | 6 | 42
MAOGL_.L1.4.17 | Auxiliar Mecânico | 1 | 7 | 6 | 42
MAOGL_.L1.4.18 | Torneiro | 1 | 4 | 6 | 24
MAOGL_.L1.4.19 | Mecânico | 1 | 4 | 6 | 24
MAOGL_.L1.4.20 | Torneiro | 1 | 3 | 6 | 18
MAOGL_.L1.4.21 | Fresador | 1 | 5 | 6 | 30
MAOGL_.L1.4.22 | Soldador | 1 | 3 | 6 | 18
MAOGL_.L1.4.23 | Mecânico | 1 | 6 | 6 | 36
MAOGL_.L1.4.24 | Torneiro | 1 | 6 | 6 | 36
MAOGL_.L1.4.25 | Fresador | 1 | 8 | 6 | 48
MAOGL_.L1.4.26 | Soldador | 1 | 4 | 6 | 24
MAOGL_.L1.4.27 | Mecânico | 1 | 4 | 6 | 24
MAOGL_.L1.4.28 | Torneiro | 1 | 6 | 6 | 36
MAOGL_.L1.4.29 | Fresador | 1 | 14 | 6 | 84
MAOGL_.L1.4.30 | Soldador | 1 | 4 | 6 | 24
MAOGL_.L1.4.31 | Torneiro | 1 | 3 | 6 | 18
MAOGL_.L1.4.32 | Fresador | 1 | 3 | 6 | 18
MAOGL_.L1.4.33 | Mecânico | 1 | 1 | 6 | 6
MAOGL_.L1.4.34 | Torneiro | 1 | 6 | 6 | 36
MAOGL_.L1.4.35 | Fresador | 1 | 7 | 6 | 42
MAOGL_.L1.4.36 | Torneiro | 1 | 4 | 6 | 24
MAOGL_.L1.4.37 | Fresador | 1 | 2 | 6 | 12
MAOGL_.L1.4.38
LOTE 1.5 - MÃO DE OBRA - CUSTO DIRETO VÁLVULA GLOBO 8˝ < DIÂMETRO ≤ 10˝
CÓDIGO | PROFISSIONAL | NÚMEROS DE PROFISSIONAIS (H) | COEFICIENTE DE PRODUTIVIDADE | NÚMERO DE VÁLVULAS | Hh
MAOGL_.L1.5.1 | Mecânico | 1 | 7 | 2 | 14
MAOGL_.L1.5.2 | Auxiliar Mecânico | 1 | 7 | 2 | 14
MAOGL_.L1.5.3 | Mecânico | 1 | 5 | 2 | 10
MAOGL_.L1.5.4 | Auxiliar Mecânico | 1 | 5 | 2 | 10
MAOGL_.L1.5.5 | Mecânico | 1 | 2 | 2 | 4
MAOGL_.L1.5.6 | Mecânico | 1 | 2 | 2 | 4
MAOGL_.L1.5.7 | Auxiliar Mecânico | 1 | 3 | 2 | 6
MAOGL_.L1.5.8 | Mecânico | 1 | 7 | 2 | 14
MAOGL_.L1.5.9 | Auxiliar Mecânico | 1 | 7 | 2 | 14
MAOGL_.L1.5.10 | Mecânico | 1 | 3 | 2 | 6
MAOGL_.L1.5.11 | Auxiliar Mecânico | 1 | 3 | 2 | 6
MAOGL_.L1.5.12 | Pintor | 1 | 4 | 2 | 8
MAOGL_.L1.5.13 | Auxiliar Mecânico | 1 | 4 | 2 | 8
MAOGL_.L1.5.14 | Pintor | 1 | 4 | 2 | 8
MAOGL_.L1.5.15 | Auxiliar Mecânico | 1 | 4 | 2 | 8
MAOGL_.L1.5.16 | Mecânico | 1 | 7 | 2 | 14
MAOGL_.L1.5.17 | Auxiliar Mecânico | 1 | 7 | 2 | 14
MAOGL_.L1.5.18 | Torneiro | 1 | 5 | 2 | 10
MAOGL_.L1.5.19 | Mecânico | 1 | 4 | 2 | 8
MAOGL_.L1.5.20 | Torneiro | 1 | 4 | 2 | 8
MAOGL_.L1.5.21 | Fresador | 1 | 6 | 2 | 12
MAOGL_.L1.5.22 | Soldador | 1 | 3 | 2 | 6
MAOGL_.L1.5.23 | Mecânico | 1 | 7 | 2 | 14
MAOGL_.L1.5.24 | Torneiro | 1 | 7 | 2 | 14
MAOGL_.L1.5.25 | Fresador | 1 | 6 | 2 | 12
MAOGL_.L1.5.26 | Soldador | 1 | 5 | 2 | 10
MAOGL_.L1.5.27 | Mecânico | 1 | 5 | 2 | 10
MAOGL_.L1.5.28 | Torneiro | 1 | 7 | 2 | 14
MAOGL_.L1.5.29 | Fresador | 1 | 15 | 2 | 30
MAOGL_.L1.5.30 | Soldador | 1 | 5 | 2 | 10
MAOGL_.L1.5.31 | Torneiro | 1 | 4 | 2 | 8
MAOGL_.L1.5.32 | Fresador | 1 | 4 | 2 | 8
MAOGL_.L1.5.33 | Mecânico | 1 | 2 | 2 | 4
MAOGL_.L1.5.34 | Torneiro | 1 | 7 | 2 | 14
MAOGL_.L1.5.35 | Fresador | 1 | 8 | 2 | 16
MAOGL_.L1.5.36 | Torneiro | 1 | 5 | 2 | 10
MAOGL_.L1.5.37 | Fresador | 1 | 3 | 2 | 6
MAOGL_.L1.5.38
LOTE 1.6 - MÃO DE OBRA - CUSTO DIRETO VÁLVULA GLOBO 10˝ < DIÂMETRO ≤ 12˝
CÓDIGO | PROFISSIONAL | NÚMEROS DE PROFISSIONAIS (H) | COEFICIENTE DE PRODUTIVIDADE | NÚMERO DE VÁLVULAS | Hh
MAOGL_.L1.6.1 | Mecânico | 1 | 8 | 1 | 8
MAOGL_.L1.6.2 | Auxiliar Mecânico | 1 | 8 | 1 | 8
MAOGL_.L1.6.3 | Mecânico | 1 | 6 | 1 | 6
MAOGL_.L1.6.4 | Auxiliar Mecânico | 1 | 6 | 1 | 6
MAOGL_.L1.6.5 | Mecânico | 1 | 3 | 1 | 3
MAOGL_.L1.6.6 | Mecânico | 1 | 3 | 1 | 3
MAOGL_.L1.6.7 | Auxiliar Mecânico | 1 | 4 | 1 | 4
MAOGL_.L1.6.8 | Mecânico | 1 | 8 | 1 | 8
MAOGL_.L1.6.9 | Auxiliar Mecânico | 1 | 8 | 1 | 8
MAOGL_.L1.6.10 | Mecânico | 1 | 4 | 1 | 4
MAOGL_.L1.6.11 | Auxiliar Mecânico | 1 | 4 | 1 | 4
MAOGL_.L1.6.12 | Pintor | 1 | 4 | 1 | 4
MAOGL_.L1.6.13 | Auxiliar Mecânico | 1 | 4 | 1 | 4
MAOGL_.L1.6.14 | Pintor | 1 | 4 | 1 | 4
MAOGL_.L1.6.15 | Auxiliar Mecânico | 1 | 4 | 1 | 4
MAOGL_.L1.6.16 | Mecânico | 1 | 8 | 1 | 8
MAOGL_.L1.6.17 | Auxiliar Mecânico | 1 | 8 | 1 | 8
MAOGL_.L1.6.18 | Torneiro | 1 | 6 | 1 | 6
MAOGL_.L1.6.19 | Mecânico | 1 | 5 | 1 | 5
MAOGL_.L1.6.20 | Torneiro | 1 | 5 | 1 | 5
MAOGL_.L1.6.21 | Fresador | 1 | 6 | 1 | 6
MAOGL_.L1.6.22 | Soldador | 1 | 4 | 1 | 4
MAOGL_.L1.6.23 | Mecânico | 1 | 8 | 1 | 8
MAOGL_.L1.6.24 | Torneiro | 1 | 8 | 1 | 8
MAOGL_.L1.6.25 | Fresador | 1 | 7 | 1 | 7
MAOGL_.L1.6.26 | Soldador | 1 | 6 | 1 | 6
MAOGL_.L1.6.27 | Mecânico | 1 | 6 | 1 | 6
MAOGL_.L1.6.28 | Torneiro | 1 | 8 | 1 | 8
MAOGL_.L1.6.29 | Fresador | 1 | 16 | 1 | 16
MAOGL_.L1.6.30 | Soldador | 1 | 6 | 1 | 6
MAOGL_.L1.6.31 | Torneiro | 1 | 5 | 1 | 5
MAOGL_.L1.6.32 | Fresador | 1 | 5 | 1 | 5
MAOGL_.L1.6.33 | Mecânico | 1 | 3 | 1 | 3
MAOGL_.L1.6.34 | Torneiro | 1 | 8 | 1 | 8
MAOGL_.L1.6.35 | Fresador | 1 | 9 | 1 | 9
MAOGL_.L1.6.36 | Torneiro | 1 | 6 | 1 | 6
MAOGL_.L1.6.37 | Fresador | 1 | 4 | 1 | 4
MAOGL_.L1.6.38
LOTE 1.7 - MÃO DE OBRA - CUSTO DIRETO VÁLVULA GLOBO 12˝ < DIÂMETRO ≤ 14˝
CÓDIGO | PROFISSIONAL | NÚMEROS DE PROFISSIONAIS (H) | COEFICIENTE DE PRODUTIVIDADE | NÚMERO DE VÁLVULAS | Hh
MAOGL_.L1.7.1 | Mecânico | 1 | 9 | 1 | 9
MAOGL_.L1.7.2 | Auxiliar Mecânico | 1 | 9 | 1 | 9
MAOGL_.L1.7.3 | Mecânico | 1 | 7 | 1 | 7
MAOGL_.L1.7.4 | Auxiliar Mecânico | 1 | 7 | 1 | 7
MAOGL_.L1.7.5 | Mecânico | 1 | 4 | 1 | 4
MAOGL_.L1.7.6 | Mecânico | 1 | 4 | 1 | 4
MAOGL_.L1.7.7 | Auxiliar Mecânico | 1 | 5 | 1 | 5
MAOGL_.L1.7.8 | Mecânico | 1 | 9 | 1 | 9
MAOGL_.L1.7.9 | Auxiliar Mecânico | 1 | 9 | 1 | 9
MAOGL_.L1.7.10 | Mecânico | 1 | 5 | 1 | 5
MAOGL_.L1.7.11 | Auxiliar Mecânico | 1 | 5 | 1 | 5
MAOGL_.L1.7.12 | Pintor | 1 | 5 | 1 | 5
MAOGL_.L1.7.13 | Auxiliar Mecânico | 1 | 5 | 1 | 5
MAOGL_.L1.7.14 | Pintor | 1 | 5 | 1 | 5
MAOGL_.L1.7.15 | Auxiliar Mecânico | 1 | 5 | 1 | 5
MAOGL_.L1.7.16 | Mecânico | 1 | 9 | 1 | 9
MAOGL_.L1.7.17 | Auxiliar Mecânico | 1 | 9 | 1 | 9
MAOGL_.L1.7.18 | Torneiro | 1 | 7 | 1 | 7
MAOGL_.L1.7.19 | Mecânico | 1 | 6 | 1 | 6
MAOGL_.L1.7.20 | Torneiro | 1 | 6 | 1 | 6
MAOGL_.L1.7.21 | Fresador | 1 | 7 | 1 | 7
MAOGL_.L1.7.22 | Soldador | 1 | 5 | 1 | 5
MAOGL_.L1.7.23 | Mecânico | 1 | 9 | 1 | 9
MAOGL_.L1.7.24 | Torneiro | 1 | 9 | 1 | 9
MAOGL_.L1.7.25 | Fresador | 1 | 8 | 1 | 8
MAOGL_.L1.7.26 | Soldador | 1 | 7 | 1 | 7
MAOGL_.L1.7.27 | Mecânico | 1 | 7 | 1 | 7
MAOGL_.L1.7.28 | Torneiro | 1 | 9 | 1 | 9
MAOGL_.L1.7.29 | Fresador | 1 | 17 | 1 | 17
MAOGL_.L1.7.30 | Soldador | 1 | 7 | 1 | 7
MAOGL_.L1.7.31 | Torneiro | 1 | 6 | 1 | 6
MAOGL_.L1.7.32 | Fresador | 1 | 6 | 1 | 6
MAOGL_.L1.7.33 | Mecânico | 1 | 4 | 1 | 4
MAOGL_.L1.7.34 | Torneiro | 1 | 9 | 1 | 9
MAOGL_.L1.7.35 | Fresador | 1 | 10 | 1 | 10
MAOGL_.L1.7.36 | Torneiro | 1 | 7 | 1 | 7
MAOGL_.L1.7.37 | Fresador | 1 | 5 | 1 | 5
MAOGL_.L1.7.38
LOTE 1.8 - MÃO DE OBRA - CUSTO DIRETO VÁLVULA GLOBO 14˝ < DIÂMETRO ≤ 16˝
CÓDIGO | PROFISSIONAL | NÚMEROS DE PROFISSIONAIS (H) | COEFICIENTE DE PRODUTIVIDADE | NÚMERO DE VÁLVULAS | Hh
MAOGL_.L1.8.1 | Mecânico | 1 | 10 | 1 | 10
MAOGL_.L1.8.2 | Auxiliar Mecânico | 1 | 10 | 1 | 10
MAOGL_.L1.8.3 | Mecânico | 1 | 8 | 1 | 8
MAOGL_.L1.8.4 | Auxiliar Mecânico | 1 | 8 | 1 | 8
MAOGL_.L1.8.5 | Mecânico | 1 | 5 | 1 | 5
MAOGL_.L1.8.6 | Mecânico | 1 | 5 | 1 | 5
MAOGL_.L1.8.7 | Auxiliar Mecânico | 1 | 6 | 1 | 6
MAOGL_.L1.8.8 | Mecânico | 1 | 10 | 1 | 10
MAOGL_.L1.8.9 | Auxiliar Mecânico | 1 | 10 | 1 | 10
MAOGL_.L1.8.10 | Mecânico | 1 | 6 | 1 | 6
MAOGL_.L1.8.11 | Auxiliar Mecânico | 1 | 6 | 1 | 6
MAOGL_.L1.8.12 | Pintor | 1 | 6 | 1 | 6
MAOGL_.L1.8.13 | Auxiliar Mecânico | 1 | 6 | 1 | 6
MAOGL_.L1.8.14 | Pintor | 1 | 6 | 1 | 6
MAOGL_.L1.8.15 | Auxiliar Mecânico | 1 | 6 | 1 | 6
MAOGL_.L1.8.16 | Mecânico | 1 | 10 | 1 | 10
MAOGL_.L1.8.17 | Auxiliar Mecânico | 1 | 10 | 1 | 10
MAOGL_.L1.8.18 | Torneiro | 1 | 8 | 1 | 8
MAOGL_.L1.8.19 | Mecânico | 1 | 6 | 1 | 6
MAOGL_.L1.8.20 | Torneiro | 1 | 8 | 1 | 8
MAOGL_.L1.8.21 | Fresador | 1 | 8 | 1 | 8
MAOGL_.L1.8.22 | Soldador | 1 | 8 | 1 | 8
MAOGL_.L1.8.23 | Mecânico | 1 | 10 | 1 | 10
MAOGL_.L1.8.24 | Torneiro | 1 | 10 | 1 | 10
MAOGL_.L1.8.25 | Fresador | 1 | 9 | 1 | 9
MAOGL_.L1.8.26 | Soldador | 1 | 8 | 1 | 8
MAOGL_.L1.8.27 | Mecânico | 1 | 8 | 1 | 8
MAOGL_.L1.8.28 | Torneiro | 1 | 10 | 1 | 10
MAOGL_.L1.8.29 | Fresador | 1 | 18 | 1 | 18
MAOGL_.L1.8.30 | Soldador | 1 | 8 | 1 | 8
MAOGL_.L1.8.31 | Torneiro | 1 | 7 | 1 | 7
MAOGL_.L1.8.32 | Fresador | 1 | 7 | 1 | 7
MAOGL_.L1.8.33 | Mecânico | 1 | 5 | 1 | 5
MAOGL_.L1.8.34 | Torneiro | 1 | 10 | 1 | 10
MAOGL_.L1.8.35 | Fresador | 1 | 11 | 1 | 11
MAOGL_.L1.8.36 | Torneiro | 1 | 8 | 1 | 8
MAOGL_.L1.8.37 | Fresador | 1 | 6 | 1 | 6
MAOGL_.L1.8.38
LOTE 1.1 - MÃO DE OBRA - CUSTO DIRETO VÁLVULA DE RETENÇÃO DIÂMETRO ≤ 2˝
CÓDIGO | PROFISSIONAL | NÚMEROS DE PROFISSIONAIS (H) | COEFICIENTE DE PRODUTIVIDADE | NÚMERO DE VÁLVULAS | Hh
MAORE_.L1.1.1 | Mecânico | 1 | 3 | 1 | 3
MAORE_.L1.1.2 | Auxiliar Mecânico | 1 | 3 | 1 | 3
MAORE_.L1.1.3 | Mecânico | 1 | 1 | 1 | 1
MAORE_.L1.1.4 | Auxiliar Mecânico | 1 | 1 | 1 | 1
MAORE_.L1.1.5 | Mecânico | 1 | 1 | 1 | 1
MAORE_.L1.1.6 | Mecânico | 1 | 1 | 1 | 1
MAORE_.L1.1.7 | Auxiliar Mecânico | 1 | 1 | 1 | 1
MAORE_.L1.1.8 | Mecânico | 1 | 2 | 1 | 2
MAORE_.L1.1.9 | Auxiliar Mecânico | 1 | 2 | 1 | 2
MAORE_.L1.1.10 | Mecânico | 1 | 1 | 1 | 1
MAORE_.L1.1.11 | Auxiliar Mecânico | 1 | 1 | 1 | 1
MAORE_.L1.1.12 | Pintor | 1 | 1 | 1 | 1
MAORE_.L1.1.13 | Auxiliar Mecânico | 1 | 1 | 1 | 1
MAORE_.L1.1.14 | Pintor | 1 | 1 | 1 | 1
MAORE_.L1.1.15 | Auxiliar Mecânico | 1 | 1 | 1 | 1
MAORE_.L1.1.16 | Mecânico | 1 | 3 | 1 | 3
MAORE_.L1.1.17 | Auxiliar Mecânico | 1 | 3 | 1 | 3
MAORE_.L1.1.18 | Torneiro | 1 | 3 | 1 | 3
MAORE_.L1.1.19 | Mecânico | 1 | 2 | 1 | 2
MAORE_.L1.1.20 | Torneiro | 1 | 2 | 1 | 2
MAORE_.L1.1.21 | Fresador | 1 | 3 | 1 | 3
MAORE_.L1.1.22 | Soldador | 1 | 2 | 1 | 2
MAORE_.L1.1.23 | Mecânico | 1 | 3 | 1 | 3
MAORE_.L1.1.24 | Torneiro | 1 | 3 | 1 | 3
MAORE_.L1.1.25 | Fresador | 1 | 3 | 1 | 3
MAORE_.L1.1.26 | Soldador | 1 | 2 | 1 | 2
MAORE_.L1.1.27 | Mecânico | 1 | 2 | 1 | 2
MAORE_.L1.1.28 | Torneiro | 1 | 3 | 1 | 3
MAORE_.L1.1.29 | Fresador | 1 | 10 | 1 | 10
MAORE_.L1.1.30 | Soldador | 1 | 2 | 1 | 2
MAORE_.L1.1.31 | Torneiro | 1 | 2 | 1 | 2
MAORE_.L1.1.32 | Fresador | 1 | 2 | 1 | 2
MAORE_.L1.1.33 | Mecânico | 1 | 1 | 1 | 1
MAORE_.L1.1.34 | Torneiro | 1 | 4 | 1 | 4
MAORE_.L1.1.35 | Fresador | 1 | 5 | 1 | 5
MAORE_.L1.1.36 | Torneiro | 1 | 2 | 1 | 2
MAORE_.L1.1.37 | Fresador | 1 | 1 | 1 | 1
MAORE_.L1.1.38
LOTE 1.2 - MÃO DE OBRA - CUSTO DIRETO VÁLVULA DE RETENÇÃO 2˝ < DIÂMETRO ≤ 4˝
CÓDIGO | PROFISSIONAL | NÚMEROS DE PROFISSIONAIS (H) | COEFICIENTE DE PRODUTIVIDADE | NÚMERO DE VÁLVULAS | Hh
MAORE_.L1.2.1 | Mecânico | 1 | 4 | 2 | 8
MAORE_.L1.2.2 | Auxiliar Mecânico | 1 | 4 | 2 | 8
MAORE_.L1.2.3 | Mecânico | 1 | 2 | 2 | 4
MAORE_.L1.2.4 | Auxiliar Mecânico | 1 | 2 | 2 | 4
MAORE_.L1.2.5 | Mecânico | 1 | 2 | 2 | 4
MAORE_.L1.2.6 | Mecânico | 1 | 1 | 2 | 2
MAORE_.L1.2.7 | Auxiliar Mecânico | 1 | 1 | 2 | 2
MAORE_.L1.2.8 | Mecânico | 1 | 3 | 2 | 6
MAORE_.L1.2.9 | Auxiliar Mecânico | 1 | 3 | 2 | 6
MAORE_.L1.2.10 | Mecânico | 1 | 2 | 2 | 4
MAORE_.L1.2.11 | Auxiliar Mecânico | 1 | 2 | 2 | 4
MAORE_.L1.2.12 | Pintor | 1 | 2 | 2 | 4
MAORE_.L1.2.13 | Auxiliar Mecânico | 1 | 2 | 2 | 4
MAORE_.L1.2.14 | Pintor | 1 | 2 | 2 | 4
MAORE_.L1.2.15 | Auxiliar Mecânico | 1 | 2 | 2 | 4
MAORE_.L1.2.16 | Mecânico | 1 | 4 | 2 | 8
MAORE_.L1.2.17 | Auxiliar Mecânico | 1 | 4 | 2 | 8
MAORE_.L1.2.18 | Torneiro | 1 | 3 | 2 | 6
MAORE_.L1.2.19 | Mecânico | 1 | 3 | 2 | 6
MAORE_.L1.2.20 | Torneiro | 1 | 3 | 2 | 6
MAORE_.L1.2.21 | Fresador | 1 | 3 | 2 | 6
MAORE_.L1.2.22 | Soldador | 1 | 2 | 2 | 4
MAORE_.L1.2.23 | Mecânico | 1 | 3 | 2 | 6
MAORE_.L1.2.24 | Torneiro | 1 | 3 | 2 | 6
MAORE_.L1.2.25 | Fresador | 1 | 3 | 2 | 6
MAORE_.L1.2.26 | Soldador | 1 | 2 | 2 | 4
MAORE_.L1.2.27 | Mecânico | 1 | 2 | 2 | 4
MAORE_.L1.2.28 | Torneiro | 1 | 3 | 2 | 6
MAORE_.L1.2.29 | Fresador | 1 | 10 | 2 | 20
MAORE_.L1.2.30 | Soldador | 1 | 2 | 2 | 4
MAORE_.L1.2.31 | Torneiro | 1 | 2 | 2 | 4
MAORE_.L1.2.32 | Fresador | 1 | 2 | 2 | 4
MAORE_.L1.2.33 | Mecânico | 1 | 1 | 2 | 2
MAORE_.L1.2.34 | Torneiro | 1 | 4 | 2 | 8
MAORE_.L1.2.35 | Fresador | 1 | 5 | 2 | 10
MAORE_.L1.2.36 | Torneiro | 1 | 2 | 2 | 4
MAORE_.L1.2.37 | Fresador | 1 | 1 | 2 | 2
MAORE_.L1.2.38
LOTE 1.3 - MÃO DE OBRA - CUSTO DIRETO VÁLVULA DE RETENÇÃO 4˝ < DIÂMETRO ≤ 6˝
CÓDIGO | PROFISSIONAL | NÚMEROS DE PROFISSIONAIS (H) | COEFICIENTE DE PRODUTIVIDADE | NÚMERO DE VÁLVULAS | Hh
MAORE_.L1.3.1 | Mecânico | 1 | 6 | 2 | 12
MAORE_.L1.3.2 | Auxiliar Mecânico | 1 | 6 | 2 | 12
MAORE_.L1.3.3 | Mecânico | 1 | 3 | 2 | 6
MAORE_.L1.3.4 | Auxiliar Mecânico | 1 | 3 | 2 | 6
MAORE_.L1.3.5 | Mecânico | 1 | 2 | 2 | 4
MAORE_.L1.3.6 | Mecânico | 1 | 2 | 2 | 4
MAORE_.L1.3.7 | Auxiliar Mecânico | 1 | 2 | 2 | 4
MAORE_.L1.3.8 | Mecânico | 1 | 4 | 2 | 8
MAORE_.L1.3.9 | Auxiliar Mecânico | 1 | 4 | 2 | 8
MAORE_.L1.3.10 | Mecânico | 1 | 2 | 2 | 4
MAORE_.L1.3.11 | Auxiliar Mecânico | 1 | 2 | 2 | 4
MAORE_.L1.3.12 | Pintor | 1 | 2 | 2 | 4
MAORE_.L1.3.13 | Auxiliar Mecânico | 1 | 2 | 2 | 4
MAORE_.L1.3.14 | Pintor | 1 | 2 | 2 | 4
MAORE_.L1.3.15 | Auxiliar Mecânico | 1 | 2 | 2 | 4
MAORE_.L1.3.16 | Mecânico | 1 | 6 | 2 | 12
MAORE_.L1.3.17 | Auxiliar Mecânico | 1 | 6 | 2 | 12
MAORE_.L1.3.18 | Torneiro | 1 | 4 | 2 | 8
MAORE_.L1.3.19 | Mecânico | 1 | 3 | 2 | 6
MAORE_.L1.3.20 | Torneiro | 1 | 3 | 2 | 6
MAORE_.L1.3.21 | Fresador | 1 | 5 | 2 | 10
MAORE_.L1.3.22 | Soldador | 1 | 3 | 2 | 6
MAORE_.L1.3.23 | Mecânico | 1 | 4 | 2 | 8
MAORE_.L1.3.24 | Torneiro | 1 | 4 | 2 | 8
MAORE_.L1.3.25 | Fresador | 1 | 4 | 2 | 8
MAORE_.L1.3.26 | Soldador | 1 | 3 | 2 | 6
MAORE_.L1.3.27 | Mecânico | 1 | 3 | 2 | 6
MAORE_.L1.3.28 | Torneiro | 1 | 4 | 2 | 8
MAORE_.L1.3.29 | Fresador | 1 | 12 | 2 | 24
MAORE_.L1.3.30 | Soldador | 1 | 3 | 2 | 6
MAORE_.L1.3.31 | Torneiro | 1 | 3 | 2 | 6
MAORE_.L1.3.32 | Fresador | 1 | 3 | 2 | 6
MAORE_.L1.3.33 | Mecânico | 1 | 1 | 2 | 2
MAORE_.L1.3.34 | Torneiro | 1 | 5 | 2 | 10
MAORE_.L1.3.35 | Fresador | 1 | 6 | 2 | 12
MAORE_.L1.3.36 | Torneiro | 1 | 3 | 2 | 6
MAORE_.L1.3.37 | Fresador | 1 | 2 | 2 | 4
MAORE_.L1.3.38
LOTE 1.4 - MÃO DE OBRA - CUSTO DIRETO VÁLVULA DE RETENÇÃO 6˝ < DIÂMETRO ≤ 8˝
CÓDIGO | PROFISSIONAL | NÚMEROS DE PROFISSIONAIS (H) | COEFICIENTE DE PRODUTIVIDADE | NÚMERO DE VÁLVULAS | Hh
MAORE_.L1.4.1 | Mecânico | 1 | 7 | 1 | 7
MAORE_.L1.4.2 | Auxiliar Mecânico | 1 | 7 | 1 | 7
MAORE_.L1.4.3 | Mecânico | 1 | 4 | 1 | 4
MAORE_.L1.4.4 | Auxiliar Mecânico | 1 | 4 | 1 | 4
MAORE_.L1.4.5 | Mecânico | 1 | 2 | 1 | 2
MAORE_.L1.4.6 | Mecânico | 1 | 2 | 1 | 2
MAORE_.L1.4.7 | Auxiliar Mecânico | 1 | 2 | 1 | 2
MAORE_.L1.4.8 | Mecânico | 1 | 6 | 1 | 6
MAORE_.L1.4.9 | Auxiliar Mecânico | 1 | 6 | 1 | 6
MAORE_.L1.4.10 | Mecânico | 1 | 2 | 1 | 2
MAORE_.L1.4.11 | Auxiliar Mecânico | 1 | 2 | 1 | 2
MAORE_.L1.4.12 | Pintor | 1 | 3 | 1 | 3
MAORE_.L1.4.13 | Auxiliar Mecânico | 1 | 3 | 1 | 3
MAORE_.L1.4.14 | Pintor | 1 | 3 | 1 | 3
MAORE_.L1.4.15 | Auxiliar Mecânico | 1 | 3 | 1 | 3
MAORE_.L1.4.16 | Mecânico | 1 | 7 | 1 | 7
MAORE_.L1.4.17 | Auxiliar Mecânico | 1 | 7 | 1 | 7
MAORE_.L1.4.18 | Torneiro | 1 | 4 | 1 | 4
MAORE_.L1.4.19 | Mecânico | 1 | 4 | 1 | 4
MAORE_.L1.4.20 | Torneiro | 1 | 3 | 1 | 3
MAORE_.L1.4.21 | Fresador | 1 | 5 | 1 | 5
MAORE_.L1.4.22 | Soldador | 1 | 3 | 1 | 3
MAORE_.L1.4.23 | Mecânico | 1 | 6 | 1 | 6
MAORE_.L1.4.24 | Torneiro | 1 | 6 | 1 | 6
MAORE_.L1.4.25 | Fresador | 1 | 8 | 1 | 8
MAORE_.L1.4.26 | Soldador | 1 | 4 | 1 | 4
MAORE_.L1.4.27 | Mecânico | 1 | 4 | 1 | 4
MAORE_.L1.4.28 | Torneiro | 1 | 6 | 1 | 6
MAORE_.L1.4.29 | Fresador | 1 | 14 | 1 | 14
MAORE_.L1.4.30 | Soldador | 1 | 4 | 1 | 4
MAORE_.L1.4.31 | Torneiro | 1 | 3 | 1 | 3
MAORE_.L1.4.32 | Fresador | 1 | 3 | 1 | 3
MAORE_.L1.4.33 | Mecânico | 1 | 1 | 1 | 1
MAORE_.L1.4.34 | Torneiro | 1 | 6 | 1 | 6
MAORE_.L1.4.35 | Fresador | 1 | 7 | 1 | 7
MAORE_.L1.4.36 | Torneiro | 1 | 4 | 1 | 4
MAORE_.L1.4.37 | Fresador | 1 | 2 | 1 | 2
MAORE_.L1.4.38
LOTE 1.5 - MÃO DE OBRA - CUSTO DIRETO VÁLVULA DE RETENÇÃO 8˝ < DIÂMETRO ≤ 10˝
CÓDIGO | PROFISSIONAL | NÚMEROS DE PROFISSIONAIS (H) | COEFICIENTE DE PRODUTIVIDADE | NÚMERO DE VÁLVULAS | Hh
MAORE_.L1.5.1 | Mecânico | 1 | 7 | 1 | 7
MAORE_.L1.5.2 | Auxiliar Mecânico | 1 | 7 | 1 | 7
MAORE_.L1.5.3 | Mecânico | 1 | 5 | 1 | 5
MAORE_.L1.5.4 | Auxiliar Mecânico | 1 | 5 | 1 | 5
MAORE_.L1.5.5 | Mecânico | 1 | 2 | 1 | 2
MAORE_.L1.5.6 | Mecânico | 1 | 2 | 1 | 2
MAORE_.L1.5.7 | Auxiliar Mecânico | 1 | 3 | 1 | 3
MAORE_.L1.5.8 | Mecânico | 1 | 7 | 1 | 7
MAORE_.L1.5.9 | Auxiliar Mecânico | 1 | 7 | 1 | 7
MAORE_.L1.5.10 | Mecânico | 1 | 3 | 1 | 3
MAORE_.L1.5.11 | Auxiliar Mecânico | 1 | 3 | 1 | 3
MAORE_.L1.5.12 | Pintor | 1 | 4 | 1 | 4
MAORE_.L1.5.13 | Auxiliar Mecânico | 1 | 4 | 1 | 4
MAORE_.L1.5.14 | Pintor | 1 | 4 | 1 | 4
MAORE_.L1.5.15 | Auxiliar Mecânico | 1 | 4 | 1 | 4
MAORE_.L1.5.16 | Mecânico | 1 | 7 | 1 | 7
MAORE_.L1.5.17 | Auxiliar Mecânico | 1 | 7 | 1 | 7
MAORE_.L1.5.18 | Torneiro | 1 | 5 | 1 | 5
MAORE_.L1.5.19 | Mecânico | 1 | 4 | 1 | 4
MAORE_.L1.5.20 | Torneiro | 1 | 4 | 1 | 4
MAORE_.L1.5.21 | Fresador | 1 | 6 | 1 | 6
MAORE_.L1.5.22 | Soldador | 1 | 3 | 1 | 3
MAORE_.L1.5.23 | Mecânico | 1 | 7 | 1 | 7
MAORE_.L1.5.24 | Torneiro | 1 | 7 | 1 | 7
MAORE_.L1.5.25 | Fresador | 1 | 6 | 1 | 6
MAORE_.L1.5.26 | Soldador | 1 | 5 | 1 | 5
MAORE_.L1.5.27 | Mecânico | 1 | 5 | 1 | 5
MAORE_.L1.5.28 | Torneiro | 1 | 7 | 1 | 7
MAORE_.L1.5.29 | Fresador | 1 | 15 | 1 | 15
MAORE_.L1.5.30 | Soldador | 1 | 5 | 1 | 5
MAORE_.L1.5.31 | Torneiro | 1 | 4 | 1 | 4
MAORE_.L1.5.32 | Fresador | 1 | 4 | 1 | 4
MAORE_.L1.5.33 | Mecânico | 1 | 2 | 1 | 2
MAORE_.L1.5.34 | Torneiro | 1 | 7 | 1 | 7
MAORE_.L1.5.35 | Fresador | 1 | 8 | 1 | 8
MAORE_.L1.5.36 | Torneiro | 1 | 5 | 1 | 5
MAORE_.L1.5.37 | Fresador | 1 | 3 | 1 | 3
MAORE_.L1.5.38
LOTE 1.6 - MÃO DE OBRA - CUSTO DIRETO VÁLVULA DE RETENÇÃO 10˝ < DIÂMETRO ≤ 12˝
CÓDIGO | PROFISSIONAL | NÚMEROS DE PROFISSIONAIS (H) | COEFICIENTE DE PRODUTIVIDADE | NÚMERO DE VÁLVULAS | Hh
MAORE_.L1.6.1 | Mecânico | 1 | 8 | 1 | 8
MAORE_.L1.6.2 | Auxiliar Mecânico | 1 | 8 | 1 | 8
MAORE_.L1.6.3 | Mecânico | 1 | 6 | 1 | 6
MAORE_.L1.6.4 | Auxiliar Mecânico | 1 | 6 | 1 | 6
MAORE_.L1.6.5 | Mecânico | 1 | 3 | 1 | 3
MAORE_.L1.6.6 | Mecânico | 1 | 3 | 1 | 3
MAORE_.L1.6.7 | Auxiliar Mecânico | 1 | 4 | 1 | 4
MAORE_.L1.6.8 | Mecânico | 1 | 8 | 1 | 8
MAORE_.L1.6.9 | Auxiliar Mecânico | 1 | 8 | 1 | 8
MAORE_.L1.6.10 | Mecânico | 1 | 4 | 1 | 4
MAORE_.L1.6.11 | Auxiliar Mecânico | 1 | 4 | 1 | 4
MAORE_.L1.6.12 | Pintor | 1 | 4 | 1 | 4
MAORE_.L1.6.13 | Auxiliar Mecânico | 1 | 4 | 1 | 4
MAORE_.L1.6.14 | Pintor | 1 | 4 | 1 | 4
MAORE_.L1.6.15 | Auxiliar Mecânico | 1 | 4 | 1 | 4
MAORE_.L1.6.16 | Mecânico | 1 | 8 | 1 | 8
MAORE_.L1.6.17 | Auxiliar Mecânico | 1 | 8 | 1 | 8
MAORE_.L1.6.18 | Torneiro | 1 | 6 | 1 | 6
MAORE_.L1.6.19 | Mecânico | 1 | 5 | 1 | 5
MAORE_.L1.6.20 | Torneiro | 1 | 5 | 1 | 5
MAORE_.L1.6.21 | Fresador | 1 | 6 | 1 | 6
MAORE_.L1.6.22 | Soldador | 1 | 4 | 1 | 4
MAORE_.L1.6.23 | Mecânico | 1 | 8 | 1 | 8
MAORE_.L1.6.24 | Torneiro | 1 | 8 | 1 | 8
MAORE_.L1.6.25 | Fresador | 1 | 7 | 1 | 7
MAORE_.L1.6.26 | Soldador | 1 | 6 | 1 | 6
MAORE_.L1.6.27 | Mecânico | 1 | 6 | 1 | 6
MAORE_.L1.6.28 | Torneiro | 1 | 8 | 1 | 8
MAORE_.L1.6.29 | Fresador | 1 | 16 | 1 | 16
MAORE_.L1.6.30 | Soldador | 1 | 6 | 1 | 6
MAORE_.L1.6.31 | Torneiro | 1 | 5 | 1 | 5
MAORE_.L1.6.32 | Fresador | 1 | 5 | 1 | 5
MAORE_.L1.6.33 | Mecânico | 1 | 3 | 1 | 3
MAORE_.L1.6.34 | Torneiro | 1 | 8 | 1 | 8
MAORE_.L1.6.35 | Fresador | 1 | 9 | 1 | 9
MAORE_.L1.6.36 | Torneiro | 1 | 6 | 1 | 6
MAORE_.L1.6.37 | Fresador | 1 | 4 | 1 | 4
MAORE_.L1.6.38
LOTE 1.7 - MÃO DE OBRA - CUSTO DIRETO VÁLVULA DE RETENÇÃO 12˝ < DIÂMETRO ≤ 14˝
CÓDIGO | PROFISSIONAL | NÚMEROS DE PROFISSIONAIS (H) | COEFICIENTE DE PRODUTIVIDADE | NÚMERO DE VÁLVULAS | Hh
MAORE_.L1.7.1 | Mecânico | 1 | 9 | 1 | 9
MAORE_.L1.7.2 | Auxiliar Mecânico | 1 | 9 | 1 | 9
MAORE_.L1.7.3 | Mecânico | 1 | 7 | 1 | 7
MAORE_.L1.7.4 | Auxiliar Mecânico | 1 | 7 | 1 | 7
MAORE_.L1.7.5 | Mecânico | 1 | 4 | 1 | 4
MAORE_.L1.7.6 | Mecânico | 1 | 4 | 1 | 4
MAORE_.L1.7.7 | Auxiliar Mecânico | 1 | 5 | 1 | 5
MAORE_.L1.7.8 | Mecânico | 1 | 9 | 1 | 9
MAORE_.L1.7.9 | Auxiliar Mecânico | 1 | 9 | 1 | 9
MAORE_.L1.7.10 | Mecânico | 1 | 5 | 1 | 5
MAORE_.L1.7.11 | Auxiliar Mecânico | 1 | 5 | 1 | 5
MAORE_.L1.7.12 | Pintor | 1 | 5 | 1 | 5
MAORE_.L1.7.13 | Auxiliar Mecânico | 1 | 5 | 1 | 5
MAORE_.L1.7.14 | Pintor | 1 | 5 | 1 | 5
MAORE_.L1.7.15 | Auxiliar Mecânico | 1 | 5 | 1 | 5
MAORE_.L1.7.16 | Mecânico | 1 | 9 | 1 | 9
MAORE_.L1.7.17 | Auxiliar Mecânico | 1 | 9 | 1 | 9
MAORE_.L1.7.18 | Torneiro | 1 | 7 | 1 | 7
MAORE_.L1.7.19 | Mecânico | 1 | 6 | 1 | 6
MAORE_.L1.7.20 | Torneiro | 1 | 6 | 1 | 6
MAORE_.L1.7.21 | Fresador | 1 | 7 | 1 | 7
MAORE_.L1.7.22 | Soldador | 1 | 5 | 1 | 5
MAORE_.L1.7.23 | Mecânico | 1 | 9 | 1 | 9
MAORE_.L1.7.24 | Torneiro | 1 | 9 | 1 | 9
MAORE_.L1.7.25 | Fresador | 1 | 8 | 1 | 8
MAORE_.L1.7.26 | Soldador | 1 | 7 | 1 | 7
MAORE_.L1.7.27 | Mecânico | 1 | 7 | 1 | 7
MAORE_.L1.7.28 | Torneiro | 1 | 9 | 1 | 9
MAORE_.L1.7.29 | Fresador | 1 | 17 | 1 | 17
MAORE_.L1.7.30 | Soldador | 1 | 7 | 1 | 7
MAORE_.L1.7.31 | Torneiro | 1 | 6 | 1 | 6
MAORE_.L1.7.32 | Fresador | 1 | 6 | 1 | 6
MAORE_.L1.7.33 | Mecânico | 1 | 4 | 1 | 4
MAORE_.L1.7.34 | Torneiro | 1 | 9 | 1 | 9
MAORE_.L1.7.35 | Fresador | 1 | 10 | 1 | 10
MAORE_.L1.7.36 | Torneiro | 1 | 7 | 1 | 7
MAORE_.L1.7.37 | Fresador | 1 | 5 | 1 | 5
MAORE_.L1.7.38
LOTE 1.8 - MÃO DE OBRA - CUSTO DIRETO VÁLVULA DE RETENÇÃO 14˝ < DIÂMETRO ≤ 16˝
CÓDIGO | PROFISSIONAL | NÚMEROS DE PROFISSIONAIS (H) | COEFICIENTE DE PRODUTIVIDADE | NÚMERO DE VÁLVULAS | Hh
MAORE_.L1.8.1 | Mecânico | 1 | 10 | 1 | 10
MAORE_.L1.8.2 | Auxiliar Mecânico | 1 | 10 | 1 | 10
MAORE_.L1.8.3 | Mecânico | 1 | 8 | 1 | 8
MAORE_.L1.8.4 | Auxiliar Mecânico | 1 | 8 | 1 | 8
MAORE_.L1.8.5 | Mecânico | 1 | 5 | 1 | 5
MAORE_.L1.8.6 | Mecânico | 1 | 5 | 1 | 5
MAORE_.L1.8.7 | Auxiliar Mecânico | 1 | 6 | 1 | 6
MAORE_.L1.8.8 | Mecânico | 1 | 10 | 1 | 10
MAORE_.L1.8.9 | Auxiliar Mecânico | 1 | 10 | 1 | 10
MAORE_.L1.8.10 | Mecânico | 1 | 6 | 1 | 6
MAORE_.L1.8.11 | Auxiliar Mecânico | 1 | 6 | 1 | 6
MAORE_.L1.8.12 | Pintor | 1 | 6 | 1 | 6
MAORE_.L1.8.13 | Auxiliar Mecânico | 1 | 6 | 1 | 6
MAORE_.L1.8.14 | Pintor | 1 | 6 | 1 | 6
MAORE_.L1.8.15 | Auxiliar Mecânico | 1 | 6 | 1 | 6
MAORE_.L1.8.16 | Mecânico | 1 | 10 | 1 | 10
MAORE_.L1.8.17 | Auxiliar Mecânico | 1 | 10 | 1 | 10
MAORE_.L1.8.18 | Torneiro | 1 | 8 | 1 | 8
MAORE_.L1.8.19 | Mecânico | 1 | 6 | 1 | 6
MAORE_.L1.8.20 | Torneiro | 1 | 8 | 1 | 8
MAORE_.L1.8.21 | Fresador | 1 | 8 | 1 | 8
MAORE_.L1.8.22 | Soldador | 1 | 8 | 1 | 8
MAORE_.L1.8.23 | Mecânico | 1 | 10 | 1 | 10
MAORE_.L1.8.24 | Torneiro | 1 | 10 | 1 | 10
MAORE_.L1.8.25 | Fresador | 1 | 9 | 1 | 9
MAORE_.L1.8.26 | Soldador | 1 | 8 | 1 | 8
MAORE_.L1.8.27 | Mecânico | 1 | 8 | 1 | 8
MAORE_.L1.8.28 | Torneiro | 1 | 10 | 1 | 10
MAORE_.L1.8.29 | Fresador | 1 | 18 | 1 | 18
MAORE_.L1.8.30 | Soldador | 1 | 8 | 1 | 8
MAORE_.L1.8.31 | Torneiro | 1 | 7 | 1 | 7
MAORE_.L1.8.32 | Fresador | 1 | 7 | 1 | 7
MAORE_.L1.8.33 | Mecânico | 1 | 5 | 1 | 5
MAORE_.L1.8.34 | Torneiro | 1 | 10 | 1 | 10
MAORE_.L1.8.35 | Fresador | 1 | 11 | 1 | 11
MAORE_.L1.8.36 | Torneiro | 1 | 8 | 1 | 8
MAORE_.L1.8.37 | Fresador | 1 | 6 | 1 | 6
MAORE_.L1.8.38
LOTE 1.1 - MÃO DE OBRA - CUSTO DIRETO VÁLVULA GAVETA DIÂMETRO ≤ 2˝
CÓDIGO | PROFISSIONAL | NÚMEROS DE PROFISSIONAIS (H) | COEFICIENTE DE PRODUTIVIDADE | NÚMERO DE VÁLVULAS | Hh
MAOGA_.L1.1.1 | Mecânico | 1 | 3 | 3 | 9
MAOGA_.L1.1.2 | Auxiliar Mecânico | 1 | 3 | 3 | 9
MAOGA_.L1.1.3 | Mecânico | 1 | 1 | 3 | 3
MAOGA_.L1.1.4 | Auxiliar Mecânico | 1 | 1 | 3 | 3
MAOGA_.L1.1.5 | Mecânico | 1 | 1 | 3 | 3
MAOGA_.L1.1.6 | Mecânico | 1 | 1 | 3 | 3
MAOGA_.L1.1.7 | Auxiliar Mecânico | 1 | 1 | 3 | 3
MAOGA_.L1.1.8 | Mecânico | 1 | 2 | 3 | 6
MAOGA_.L1.1.9 | Auxiliar Mecânico | 1 | 2 | 3 | 6
MAOGA_.L1.1.10 | Mecânico | 1 | 1 | 3 | 3
MAOGA_.L1.1.11 | Auxiliar Mecânico | 1 | 1 | 3 | 3
MAOGA_.L1.1.12 | Pintor | 1 | 1 | 3 | 3
MAOGA_.L1.1.13 | Auxiliar Mecânico | 1 | 1 | 3 | 3
MAOGA_.L1.1.14 | Pintor | 1 | 1 | 3 | 3
MAOGA_.L1.1.15 | Auxiliar Mecânico | 1 | 1 | 3 | 3
MAOGA_.L1.1.16 | Mecânico | 1 | 3 | 3 | 9
MAOGA_.L1.1.17 | Auxiliar Mecânico | 1 | 3 | 3 | 9
MAOGA_.L1.1.18 | Torneiro | 1 | 3 | 3 | 9
MAOGA_.L1.1.19 | Mecânico | 1 | 2 | 3 | 6
MAOGA_.L1.1.20 | Torneiro | 1 | 2 | 3 | 6
MAOGA_.L1.1.21 | Fresador | 1 | 3 | 3 | 9
MAOGA_.L1.1.22 | Soldador | 1 | 2 | 3 | 6
MAOGA_.L1.1.23 | Mecânico | 1 | 3 | 3 | 9
MAOGA_.L1.1.24 | Torneiro | 1 | 3 | 3 | 9
MAOGA_.L1.1.25 | Fresador | 1 | 3 | 3 | 9
MAOGA_.L1.1.26 | Soldador | 1 | 2 | 3 | 6
MAOGA_.L1.1.27 | Mecânico | 1 | 2 | 3 | 6
MAOGA_.L1.1.28 | Torneiro | 1 | 3 | 3 | 9
MAOGA_.L1.1.29 | Fresador | 1 | 10 | 3 | 30
MAOGA_.L1.1.30 | Soldador | 1 | 2 | 3 | 6
MAOGA_.L1.1.31 | Torneiro | 1 | 2 | 3 | 6
MAOGA_.L1.1.32 | Fresador | 1 | 2 | 3 | 6
MAOGA_.L1.1.33 | Mecânico | 1 | 1 | 3 | 3
MAOGA_.L1.1.34 | Torneiro | 1 | 4 | 3 | 12
MAOGA_.L1.1.35 | Fresador | 1 | 5 | 3 | 15
MAOGA_.L1.1.36 | Torneiro | 1 | 2 | 3 | 6
MAOGA_.L1.1.37 | Fresador | 1 | 1 | 3 | 3
MAOGA_.L1.1.38
LOTE 1.2 - MÃO DE OBRA - CUSTO DIRETO VÁLVULA GAVETA 2˝ < DIÂMETRO ≤ 4˝
CÓDIGO | PROFISSIONAL | NÚMEROS DE PROFISSIONAIS (H) | COEFICIENTE DE PRODUTIVIDADE | NÚMERO DE VÁLVULAS | Hh
MAOGA_.L1.2.1 | Mecânico | 1 | 4 | 16 | 64
MAOGA_.L1.2.2 | Auxiliar Mecânico | 1 | 4 | 16 | 64
MAOGA_.L1.2.3 | Mecânico | 1 | 2 | 16 | 32
MAOGA_.L1.2.4 | Auxiliar Mecânico | 1 | 2 | 16 | 32
MAOGA_.L1.2.5 | Mecânico | 1 | 2 | 16 | 32
MAOGA_.L1.2.6 | Mecânico | 1 | 1 | 16 | 16
MAOGA_.L1.2.7 | Auxiliar Mecânico | 1 | 1 | 16 | 16
MAOGA_.L1.2.8 | Mecânico | 1 | 3 | 16 | 48
MAOGA_.L1.2.9 | Auxiliar Mecânico | 1 | 3 | 16 | 48
MAOGA_.L1.2.10 | Mecânico | 1 | 2 | 16 | 32
MAOGA_.L1.2.11 | Auxiliar Mecânico | 1 | 2 | 16 | 32
MAOGA_.L1.2.12 | Pintor | 1 | 2 | 16 | 32
MAOGA_.L1.2.13 | Auxiliar Mecânico | 1 | 2 | 16 | 32
MAOGA_.L1.2.14 | Pintor | 1 | 2 | 16 | 32
MAOGA_.L1.2.15 | Auxiliar Mecânico | 1 | 2 | 16 | 32
MAOGA_.L1.2.16 | Mecânico | 1 | 4 | 16 | 64
MAOGA_.L1.2.17 | Auxiliar Mecânico | 1 | 4 | 16 | 64
MAOGA_.L1.2.18 | Torneiro | 1 | 3 | 16 | 48
MAOGA_.L1.2.19 | Mecânico | 1 | 3 | 16 | 48
MAOGA_.L1.2.20 | Torneiro | 1 | 3 | 16 | 48
MAOGA_.L1.2.21 | Fresador | 1 | 3 | 16 | 48
MAOGA_.L1.2.22 | Soldador | 1 | 2 | 16 | 32
MAOGA_.L1.2.23 | Mecânico | 1 | 3 | 16 | 48
MAOGA_.L1.2.24 | Torneiro | 1 | 3 | 16 | 48
MAOGA_.L1.2.25 | Fresador | 1 | 3 | 16 | 48
MAOGA_.L1.2.26 | Soldador | 1 | 2 | 16 | 32
MAOGA_.L1.2.27 | Mecânico | 1 | 2 | 16 | 32
MAOGA_.L1.2.28 | Torneiro | 1 | 3 | 16 | 48
MAOGA_.L1.2.29 | Fresador | 1 | 10 | 16 | 160
MAOGA_.L1.2.30 | Soldador | 1 | 2 | 16 | 32
MAOGA_.L1.2.31 | Torneiro | 1 | 2 | 16 | 32
MAOGA_.L1.2.32 | Fresador | 1 | 2 | 16 | 32
MAOGA_.L1.2.33 | Mecânico | 1 | 1 | 16 | 16
MAOGA_.L1.2.34 | Torneiro | 1 | 4 | 16 | 64
MAOGA_.L1.2.35 | Fresador | 1 | 5 | 16 | 80
MAOGA_.L1.2.36 | Torneiro | 1 | 2 | 16 | 32
MAOGA_.L1.2.37 | Fresador | 1 | 1 | 16 | 16
MAOGA_.L1.2.38
LOTE 1.3 - MÃO DE OBRA - CUSTO DIRETO VÁLVULA GAVETA 4˝ < DIÂMETRO ≤ 6˝
CÓDIGO | PROFISSIONAL | NÚMEROS DE PROFISSIONAIS (H) | COEFICIENTE DE PRODUTIVIDADE | NÚMERO DE VÁLVULAS | Hh
MAOGA_.L1.3.1 | Mecânico | 1 | 6 | 12 | 72
MAOGA_.L1.3.2 | Auxiliar Mecânico | 1 | 6 | 12 | 72
MAOGA_.L1.3.3 | Mecânico | 1 | 3 | 12 | 36
MAOGA_.L1.3.4 | Auxiliar Mecânico | 1 | 3 | 12 | 36
MAOGA_.L1.3.5 | Mecânico | 1 | 2 | 12 | 24
MAOGA_.L1.3.6 | Mecânico | 1 | 2 | 12 | 24
MAOGA_.L1.3.7 | Auxiliar Mecânico | 1 | 2 | 12 | 24
MAOGA_.L1.3.8 | Mecânico | 1 | 4 | 12 | 48
MAOGA_.L1.3.9 | Auxiliar Mecânico | 1 | 4 | 12 | 48
MAOGA_.L1.3.10 | Mecânico | 1 | 2 | 12 | 24
MAOGA_.L1.3.11 | Auxiliar Mecânico | 1 | 2 | 12 | 24
MAOGA_.L1.3.12 | Pintor | 1 | 2 | 12 | 24
MAOGA_.L1.3.13 | Auxiliar Mecânico | 1 | 2 | 12 | 24
MAOGA_.L1.3.14 | Pintor | 1 | 2 | 12 | 24
MAOGA_.L1.3.15 | Auxiliar Mecânico | 1 | 2 | 12 | 24
MAOGA_.L1.3.16 | Mecânico | 1 | 6 | 12 | 72
MAOGA_.L1.3.17 | Auxiliar Mecânico | 1 | 6 | 12 | 72
MAOGA_.L1.3.18 | Torneiro | 1 | 4 | 12 | 48
MAOGA_.L1.3.19 | Mecânico | 1 | 3 | 12 | 36
MAOGA_.L1.3.20 | Torneiro | 1 | 3 | 12 | 36
MAOGA_.L1.3.21 | Fresador | 1 | 5 | 12 | 60
MAOGA_.L1.3.22 | Soldador | 1 | 3 | 12 | 36
MAOGA_.L1.3.23 | Mecânico | 1 | 4 | 12 | 48
MAOGA_.L1.3.24 | Torneiro | 1 | 4 | 12 | 48
MAOGA_.L1.3.25 | Fresador | 1 | 4 | 12 | 48
MAOGA_.L1.3.26 | Soldador | 1 | 3 | 12 | 36
MAOGA_.L1.3.27 | Mecânico | 1 | 3 | 12 | 36
MAOGA_.L1.3.28 | Torneiro | 1 | 4 | 12 | 48
MAOGA_.L1.3.29 | Fresador | 1 | 12 | 12 | 144
MAOGA_.L1.3.30 | Soldador | 1 | 3 | 12 | 36
MAOGA_.L1.3.31 | Torneiro | 1 | 3 | 12 | 36
MAOGA_.L1.3.32 | Fresador | 1 | 3 | 12 | 36
MAOGA_.L1.3.33 | Mecânico | 1 | 1 | 12 | 12
MAOGA_.L1.3.34 | Torneiro | 1 | 5 | 12 | 60
MAOGA_.L1.3.35 | Fresador | 1 | 6 | 12 | 72
MAOGA_.L1.3.36 | Torneiro | 1 | 3 | 12 | 36
MAOGA_.L1.3.37 | Fresador | 1 | 2 | 12 | 24
MAOGA_.L1.3.38
LOTE 1.4 - MÃO DE OBRA - CUSTO DIRETO VÁLVULA GAVETA 6˝ < DIÂMETRO ≤ 8˝
CÓDIGO | PROFISSIONAL | NÚMEROS DE PROFISSIONAIS (H) | COEFICIENTE DE PRODUTIVIDADE | NÚMERO DE VÁLVULAS | Hh
MAOGA_.L1.4.1 | Mecânico | 1 | 7 | 6 | 42
MAOGA_.L1.4.2 | Auxiliar Mecânico | 1 | 7 | 6 | 42
MAOGA_.L1.4.3 | Mecânico | 1 | 4 | 6 | 24
MAOGA_.L1.4.4 | Auxiliar Mecânico | 1 | 4 | 6 | 24
MAOGA_.L1.4.5 | Mecânico | 1 | 2 | 6 | 12
MAOGA_.L1.4.6 | Mecânico | 1 | 2 | 6 | 12
MAOGA_.L1.4.7 | Auxiliar Mecânico | 1 | 2 | 6 | 12
MAOGA_.L1.4.8 | Mecânico | 1 | 6 | 6 | 36
MAOGA_.L1.4.9 | Auxiliar Mecânico | 1 | 6 | 6 | 36
MAOGA_.L1.4.10 | Mecânico | 1 | 2 | 6 | 12
MAOGA_.L1.4.11 | Auxiliar Mecânico | 1 | 2 | 6 | 12
MAOGA_.L1.4.12 | Pintor | 1 | 3 | 6 | 18
MAOGA_.L1.4.13 | Auxiliar Mecânico | 1 | 3 | 6 | 18
MAOGA_.L1.4.14 | Pintor | 1 | 3 | 6 | 18
MAOGA_.L1.4.15 | Auxiliar Mecânico | 1 | 3 | 6 | 18
MAOGA_.L1.4.16 | Mecânico | 1 | 7 | 6 | 42
MAOGA_.L1.4.17 | Auxiliar Mecânico | 1 | 7 | 6 | 42
MAOGA_.L1.4.18 | Torneiro | 1 | 4 | 6 | 24
MAOGA_.L1.4.19 | Mecânico | 1 | 4 | 6 | 24
MAOGA_.L1.4.20 | Torneiro | 1 | 3 | 6 | 18
MAOGA_.L1.4.21 | Fresador | 1 | 5 | 6 | 30
MAOGA_.L1.4.22 | Soldador | 1 | 3 | 6 | 18
MAOGA_.L1.4.23 | Mecânico | 1 | 6 | 6 | 36
MAOGA_.L1.4.24 | Torneiro | 1 | 6 | 6 | 36
MAOGA_.L1.4.25 | Fresador | 1 | 8 | 6 | 48
MAOGA_.L1.4.26 | Soldador | 1 | 4 | 6 | 24
MAOGA_.L1.4.27 | Mecânico | 1 | 4 | 6 | 24
MAOGA_.L1.4.28 | Torneiro | 1 | 6 | 6 | 36
MAOGA_.L1.4.29 | Fresador | 1 | 14 | 6 | 84
MAOGA_.L1.4.30 | Soldador | 1 | 4 | 6 | 24
MAOGA_.L1.4.31 | Torneiro | 1 | 3 | 6 | 18
MAOGA_.L1.4.32 | Fresador | 1 | 3 | 6 | 18
MAOGA_.L1.4.33 | Mecânico | 1 | 1 | 6 | 6
MAOGA_.L1.4.34 | Torneiro | 1 | 6 | 6 | 36
MAOGA_.L1.4.35 | Fresador | 1 | 7 | 6 | 42
MAOGA_.L1.4.36 | Torneiro | 1 | 4 | 6 | 24
MAOGA_.L1.4.37 | Fresador | 1 | 2 | 6 | 12
MAOGA_.L1.4.38
LOTE 1.5 - MÃO DE OBRA - CUSTO DIRETO VÁLVULA GAVETA 8˝ < DIÂMETRO ≤ 10˝
CÓDIGO | PROFISSIONAL | NÚMEROS DE PROFISSIONAIS (H) | COEFICIENTE DE PRODUTIVIDADE | NÚMERO DE VÁLVULAS | Hh
MAOGA_.L1.5.1 | Mecânico | 1 | 7 | 3 | 21
MAOGA_.L1.5.2 | Auxiliar Mecânico | 1 | 7 | 3 | 21
MAOGA_.L1.5.3 | Mecânico | 1 | 5 | 3 | 15
MAOGA_.L1.5.4 | Auxiliar Mecânico | 1 | 5 | 3 | 15
MAOGA_.L1.5.5 | Mecânico | 1 | 2 | 3 | 6
MAOGA_.L1.5.6 | Mecânico | 1 | 2 | 3 | 6
MAOGA_.L1.5.7 | Auxiliar Mecânico | 1 | 3 | 3 | 9
MAOGA_.L1.5.8 | Mecânico | 1 | 7 | 3 | 21
MAOGA_.L1.5.9 | Auxiliar Mecânico | 1 | 7 | 3 | 21
MAOGA_.L1.5.10 | Mecânico | 1 | 3 | 3 | 9
MAOGA_.L1.5.11 | Auxiliar Mecânico | 1 | 3 | 3 | 9
MAOGA_.L1.5.12 | Pintor | 1 | 4 | 3 | 12
MAOGA_.L1.5.13 | Auxiliar Mecânico | 1 | 4 | 3 | 12
MAOGA_.L1.5.14 | Pintor | 1 | 4 | 3 | 12
MAOGA_.L1.5.15 | Auxiliar Mecânico | 1 | 4 | 3 | 12
MAOGA_.L1.5.16 | Mecânico | 1 | 7 | 3 | 21
MAOGA_.L1.5.17 | Auxiliar Mecânico | 1 | 7 | 3 | 21
MAOGA_.L1.5.18 | Torneiro | 1 | 5 | 3 | 15
MAOGA_.L1.5.19 | Mecânico | 1 | 4 | 3 | 12
MAOGA_.L1.5.20 | Torneiro | 1 | 4 | 3 | 12
MAOGA_.L1.5.21 | Fresador | 1 | 6 | 3 | 18
MAOGA_.L1.5.22 | Soldador | 1 | 3 | 3 | 9
MAOGA_.L1.5.23 | Mecânico | 1 | 7 | 3 | 21
MAOGA_.L1.5.24 | Torneiro | 1 | 7 | 3 | 21
MAOGA_.L1.5.25 | Fresador | 1 | 6 | 3 | 18
MAOGA_.L1.5.26 | Soldador | 1 | 5 | 3 | 15
MAOGA_.L1.5.27 | Mecânico | 1 | 5 | 3 | 15
MAOGA_.L1.5.28 | Torneiro | 1 | 7 | 3 | 21
MAOGA_.L1.5.29 | Fresador | 1 | 15 | 3 | 45
MAOGA_.L1.5.30 | Soldador | 1 | 5 | 3 | 15
MAOGA_.L1.5.31 | Torneiro | 1 | 4 | 3 | 12
MAOGA_.L1.5.32 | Fresador | 1 | 4 | 3 | 12
MAOGA_.L1.5.33 | Mecânico | 1 | 2 | 3 | 6
MAOGA_.L1.5.34 | Torneiro | 1 | 7 | 3 | 21
MAOGA_.L1.5.35 | Fresador | 1 | 8 | 3 | 24
MAOGA_.L1.5.36 | Torneiro | 1 | 5 | 3 | 15
MAOGA_.L1.5.37 | Fresador | 1 | 3 | 3 | 9
MAOGA_.L1.5.38
LOTE 1.6 - MÃO DE OBRA - CUSTO DIRETO VÁLVULA GAVETA 10˝ < DIÂMETRO ≤ 12˝
CÓDIGO | PROFISSIONAL | NÚMEROS DE PROFISSIONAIS (H) | COEFICIENTE DE PRODUTIVIDADE | NÚMERO DE VÁLVULAS | Hh
MAOGA_.L1.6.1 | Mecânico | 1 | 8 | 2 | 16
MAOGA_.L1.6.2 | Auxiliar Mecânico | 1 | 8 | 2 | 16
MAOGA_.L1.6.3 | Mecânico | 1 | 6 | 2 | 12
MAOGA_.L1.6.4 | Auxiliar Mecânico | 1 | 6 | 2 | 12
MAOGA_.L1.6.5 | Mecânico | 1 | 3 | 2 | 6
MAOGA_.L1.6.6 | Mecânico | 1 | 3 | 2 | 6
MAOGA_.L1.6.7 | Auxiliar Mecânico | 1 | 4 | 2 | 8
MAOGA_.L1.6.8 | Mecânico | 1 | 8 | 2 | 16
MAOGA_.L1.6.9 | Auxiliar Mecânico | 1 | 8 | 2 | 16
MAOGA_.L1.6.10 | Mecânico | 1 | 4 | 2 | 8
MAOGA_.L1.6.11 | Auxiliar Mecânico | 1 | 4 | 2 | 8
MAOGA_.L1.6.12 | Pintor | 1 | 4 | 2 | 8
MAOGA_.L1.6.13 | Auxiliar Mecânico | 1 | 4 | 2 | 8
MAOGA_.L1.6.14 | Pintor | 1 | 4 | 2 | 8
MAOGA_.L1.6.15 | Auxiliar Mecânico | 1 | 4 | 2 | 8
MAOGA_.L1.6.16 | Mecânico | 1 | 8 | 2 | 16
MAOGA_.L1.6.17 | Auxiliar Mecânico | 1 | 8 | 2 | 16
MAOGA_.L1.6.18 | Torneiro | 1 | 6 | 2 | 12
MAOGA_.L1.6.19 | Mecânico | 1 | 5 | 2 | 10
MAOGA_.L1.6.20 | Torneiro | 1 | 5 | 2 | 10
MAOGA_.L1.6.21 | Fresador | 1 | 6 | 2 | 12
MAOGA_.L1.6.22 | Soldador | 1 | 4 | 2 | 8
MAOGA_.L1.6.23 | Mecânico | 1 | 8 | 2 | 16
MAOGA_.L1.6.24 | Torneiro | 1 | 8 | 2 | 16
MAOGA_.L1.6.25 | Fresador | 1 | 7 | 2 | 14
MAOGA_.L1.6.26 | Soldador | 1 | 6 | 2 | 12
MAOGA_.L1.6.27 | Mecânico | 1 | 6 | 2 | 12
MAOGA_.L1.6.28 | Torneiro | 1 | 8 | 2 | 16
MAOGA_.L1.6.29 | Fresador | 1 | 16 | 2 | 32
MAOGA_.L1.6.30 | Soldador | 1 | 6 | 2 | 12
MAOGA_.L1.6.31 | Torneiro | 1 | 5 | 2 | 10
MAOGA_.L1.6.32 | Fresador | 1 | 5 | 2 | 10
MAOGA_.L1.6.33 | Mecânico | 1 | 3 | 2 | 6
MAOGA_.L1.6.34 | Torneiro | 1 | 8 | 2 | 16
MAOGA_.L1.6.35 | Fresador | 1 | 9 | 2 | 18
MAOGA_.L1.6.36 | Torneiro | 1 | 6 | 2 | 12
MAOGA_.L1.6.37 | Fresador | 1 | 4 | 2 | 8
MAOGA_.L1.6.38
LOTE 1.7 - MÃO DE OBRA - CUSTO DIRETO VÁLVULA GAVETA 12˝ < DIÂMETRO ≤ 14˝
CÓDIGO | PROFISSIONAL | NÚMEROS DE PROFISSIONAIS (H) | COEFICIENTE DE PRODUTIVIDADE | NÚMERO DE VÁLVULAS | Hh
MAOGA_.L1.7.1 | Mecânico | 1 | 9 | 1 | 9
MAOGA_.L1.7.2 | Auxiliar Mecânico | 1 | 9 | 1 | 9
MAOGA_.L1.7.3 | Mecânico | 1 | 7 | 1 | 7
MAOGA_.L1.7.4 | Auxiliar Mecânico | 1 | 7 | 1 | 7
MAOGA_.L1.7.5 | Mecânico | 1 | 4 | 1 | 4
MAOGA_.L1.7.6 | Mecânico | 1 | 4 | 1 | 4
MAOGA_.L1.7.7 | Auxiliar Mecânico | 1 | 5 | 1 | 5
MAOGA_.L1.7.8 | Mecânico | 1 | 9 | 1 | 9
MAOGA_.L1.7.9 | Auxiliar Mecânico | 1 | 9 | 1 | 9
MAOGA_.L1.7.10 | Mecânico | 1 | 5 | 1 | 5
MAOGA_.L1.7.11 | Auxiliar Mecânico | 1 | 5 | 1 | 5
MAOGA_.L1.7.12 | Pintor | 1 | 5 | 1 | 5
MAOGA_.L1.7.13 | Auxiliar Mecânico | 1 | 5 | 1 | 5
MAOGA_.L1.7.14 | Pintor | 1 | 5 | 1 | 5
MAOGA_.L1.7.15 | Auxiliar Mecânico | 1 | 5 | 1 | 5
MAOGA_.L1.7.16 | Mecânico | 1 | 9 | 1 | 9
MAOGA_.L1.7.17 | Auxiliar Mecânico | 1 | 9 | 1 | 9
MAOGA_.L1.7.18 | Torneiro | 1 | 7 | 1 | 7
MAOGA_.L1.7.19 | Mecânico | 1 | 6 | 1 | 6
MAOGA_.L1.7.20 | Torneiro | 1 | 6 | 1 | 6
MAOGA_.L1.7.21 | Fresador | 1 | 7 | 1 | 7
MAOGA_.L1.7.22 | Soldador | 1 | 5 | 1 | 5
MAOGA_.L1.7.23 | Mecânico | 1 | 9 | 1 | 9
MAOGA_.L1.7.24 | Torneiro | 1 | 9 | 1 | 9
MAOGA_.L1.7.25 | Fresador | 1 | 8 | 1 | 8
MAOGA_.L1.7.26 | Soldador | 1 | 7 | 1 | 7
MAOGA_.L1.7.27 | Mecânico | 1 | 7 | 1 | 7
MAOGA_.L1.7.28 | Torneiro | 1 | 9 | 1 | 9
MAOGA_.L1.7.29 | Fresador | 1 | 17 | 1 | 17
MAOGA_.L1.7.30 | Soldador | 1 | 7 | 1 | 7
MAOGA_.L1.7.31 | Torneiro | 1 | 6 | 1 | 6
MAOGA_.L1.7.32 | Fresador | 1 | 6 | 1 | 6
MAOGA_.L1.7.33 | Mecânico | 1 | 4 | 1 | 4
MAOGA_.L1.7.34 | Torneiro | 1 | 9 | 1 | 9
MAOGA_.L1.7.35 | Fresador | 1 | 10 | 1 | 10
MAOGA_.L1.7.36 | Torneiro | 1 | 7 | 1 | 7
MAOGA_.L1.7.37 | Fresador | 1 | 5 | 1 | 5
MAOGA_.L1.7.38
LOTE 1.8 - MÃO DE OBRA - CUSTO DIRETO VÁLVULA GAVETA 14˝ < DIÂMETRO ≤ 16˝
CÓDIGO | PROFISSIONAL | NÚMEROS DE PROFISSIONAIS (H) | COEFICIENTE DE PRODUTIVIDADE | NÚMERO DE VÁLVULAS | Hh
MAOGA_.L1.8.1 | Mecânico | 1 | 10 | 1 | 10
MAOGA_.L1.8.2 | Auxiliar Mecânico | 1 | 10 | 1 | 10
MAOGA_.L1.8.3 | Mecânico | 1 | 8 | 1 | 8
MAOGA_.L1.8.4 | Auxiliar Mecânico | 1 | 8 | 1 | 8
MAOGA_.L1.8.5 | Mecânico | 1 | 5 | 1 | 5
MAOGA_.L1.8.6 | Mecânico | 1 | 5 | 1 | 5
MAOGA_.L1.8.7 | Auxiliar Mecânico | 1 | 6 | 1 | 6
MAOGA_.L1.8.8 | Mecânico | 1 | 10 | 1 | 10
MAOGA_.L1.8.9 | Auxiliar Mecânico | 1 | 10 | 1 | 10
MAOGA_.L1.8.10 | Mecânico | 1 | 6 | 1 | 6
MAOGA_.L1.8.11 | Auxiliar Mecânico | 1 | 6 | 1 | 6
MAOGA_.L1.8.12 | Pintor | 1 | 6 | 1 | 6
MAOGA_.L1.8.13 | Auxiliar Mecânico | 1 | 6 | 1 | 6
MAOGA_.L1.8.14 | Pintor | 1 | 6 | 1 | 6
MAOGA_.L1.8.15 | Auxiliar Mecânico | 1 | 6 | 1 | 6
MAOGA_.L1.8.16 | Mecânico | 1 | 10 | 1 | 10
MAOGA_.L1.8.17 | Auxiliar Mecânico | 1 | 10 | 1 | 10
MAOGA_.L1.8.18 | Torneiro | 1 | 8 | 1 | 8
MAOGA_.L1.8.19 | Mecânico | 1 | 6 | 1 | 6
MAOGA_.L1.8.20 | Torneiro | 1 | 8 | 1 | 8
MAOGA_.L1.8.21 | Fresador | 1 | 8 | 1 | 8
MAOGA_.L1.8.22 | Soldador | 1 | 8 | 1 | 8
MAOGA_.L1.8.23 | Mecânico | 1 | 10 | 1 | 10
MAOGA_.L1.8.24 | Torneiro | 1 | 10 | 1 | 10
MAOGA_.L1.8.25 | Fresador | 1 | 9 | 1 | 9
MAOGA_.L1.8.26 | Soldador | 1 | 8 | 1 | 8
MAOGA_.L1.8.27 | Mecânico | 1 | 8 | 1 | 8
MAOGA_.L1.8.28 | Torneiro | 1 | 10 | 1 | 10
MAOGA_.L1.8.29 | Fresador | 1 | 18 | 1 | 18
MAOGA_.L1.8.30 | Soldador | 1 | 8 | 1 | 8
MAOGA_.L1.8.31 | Torneiro | 1 | 7 | 1 | 7
MAOGA_.L1.8.32 | Fresador | 1 | 7 | 1 | 7
MAOGA_.L1.8.33 | Mecânico | 1 | 5 | 1 | 5
MAOGA_.L1.8.34 | Torneiro | 1 | 10 | 1 | 10
MAOGA_.L1.8.35 | Fresador | 1 | 11 | 1 | 11
MAOGA_.L1.8.36 | Torneiro | 1 | 8 | 1 | 8
MAOGA_.L1.8.37 | Fresador | 1 | 6 | 1 | 6
MAOGA_.L1.8.38
LOTE 1.1 - MÃO DE OBRA - CUSTO DIRETO VÁLVULA BORBOLETA DIÂMETRO ≤ 2˝
CÓDIGO | PROFISSIONAL | NÚMEROS DE PROFISSIONAIS (H) | COEFICIENTE DE PRODUTIVIDADE | NÚMERO DE VÁLVULAS | Hh
MAOBO_.L1.1.1 | Mecânico | 1 | 3 | 8 | 24
MAOBO_.L1.1.2 | Auxiliar Mecânico | 1 | 3 | 8 | 24
MAOBO_.L1.1.3 | Mecânico | 1 | 1 | 8 | 8
MAOBO_.L1.1.4 | Auxiliar Mecânico | 1 | 1 | 8 | 8
MAOBO_.L1.1.5 | Mecânico | 1 | 1 | 8 | 8
MAOBO_.L1.1.6 | Mecânico | 1 | 1 | 8 | 8
MAOBO_.L1.1.7 | Auxiliar Mecânico | 1 | 1 | 8 | 8
MAOBO_.L1.1.8 | Mecânico | 1 | 2 | 8 | 16
MAOBO_.L1.1.9 | Auxiliar Mecânico | 1 | 2 | 8 | 16
MAOBO_.L1.1.10 | Mecânico | 1 | 1 | 8 | 8
MAOBO_.L1.1.11 | Auxiliar Mecânico | 1 | 1 | 8 | 8
MAOBO_.L1.1.12 | Pintor | 1 | 1 | 8 | 8
MAOBO_.L1.1.13 | Auxiliar Mecânico | 1 | 1 | 8 | 8
MAOBO_.L1.1.14 | Pintor | 1 | 1 | 8 | 8
MAOBO_.L1.1.15 | Auxiliar Mecânico | 1 | 1 | 8 | 8
MAOBO_.L1.1.16 | Mecânico | 1 | 3 | 8 | 24
MAOBO_.L1.1.17 | Auxiliar Mecânico | 1 | 3 | 8 | 24
MAOBO_.L1.1.18 | Torneiro | 1 | 3 | 8 | 24
MAOBO_.L1.1.19 | Mecânico | 1 | 2 | 8 | 16
MAOBO_.L1.1.20 | Torneiro | 1 | 2 | 8 | 16
MAOBO_.L1.1.21 | Fresador | 1 | 3 | 8 | 24
MAOBO_.L1.1.22 | Soldador | 1 | 2 | 8 | 16
MAOBO_.L1.1.23 | Mecânico | 1 | 3 | 8 | 24
MAOBO_.L1.1.24 | Torneiro | 1 | 3 | 8 | 24
MAOBO_.L1.1.25 | Fresador | 1 | 3 | 8 | 24
MAOBO_.L1.1.26 | Soldador | 1 | 2 | 8 | 16
MAOBO_.L1.1.27 | Mecânico | 1 | 2 | 8 | 16
MAOBO_.L1.1.28 | Torneiro | 1 | 3 | 8 | 24
MAOBO_.L1.1.29 | Fresador | 1 | 10 | 8 | 80
MAOBO_.L1.1.30 | Soldador | 1 | 2 | 8 | 16
MAOBO_.L1.1.31 | Torneiro | 1 | 2 | 8 | 16
MAOBO_.L1.1.32 | Fresador | 1 | 2 | 8 | 16
MAOBO_.L1.1.33 | Mecânico | 1 | 1 | 8 | 8
MAOBO_.L1.1.34 | Torneiro | 1 | 4 | 8 | 32
MAOBO_.L1.1.35 | Fresador | 1 | 5 | 8 | 40
MAOBO_.L1.1.36 | Torneiro | 1 | 2 | 8 | 16
MAOBO_.L1.1.37 | Fresador | 1 | 1 | 8 | 8
MAOBO_.L1.1.38
LOTE 1.2 - MÃO DE OBRA - CUSTO DIRETO VÁLVULA BORBOLETA 2˝ < DIÂMETRO ≤ 4˝
CÓDIGO | PROFISSIONAL | NÚMEROS DE PROFISSIONAIS (H) | COEFICIENTE DE PRODUTIVIDADE | NÚMERO DE VÁLVULAS | Hh
MAOBO_.L1.2.1 | Mecânico | 1 | 4 | 10 | 40
MAOBO_.L1.2.2 | Auxiliar Mecânico | 1 | 4 | 10 | 40
MAOBO_.L1.2.3 | Mecânico | 1 | 2 | 10 | 20
MAOBO_.L1.2.4 | Auxiliar Mecânico | 1 | 2 | 10 | 20
MAOBO_.L1.2.5 | Mecânico | 1 | 2 | 10 | 20
MAOBO_.L1.2.6 | Mecânico | 1 | 1 | 10 | 10
MAOBO_.L1.2.7 | Auxiliar Mecânico | 1 | 1 | 10 | 10
MAOBO_.L1.2.8 | Mecânico | 1 | 3 | 10 | 30
MAOBO_.L1.2.9 | Auxiliar Mecânico | 1 | 3 | 10 | 30
MAOBO_.L1.2.10 | Mecânico | 1 | 2 | 10 | 20
MAOBO_.L1.2.11 | Auxiliar Mecânico | 1 | 2 | 10 | 20
MAOBO_.L1.2.12 | Pintor | 1 | 2 | 10 | 20
MAOBO_.L1.2.13 | Auxiliar Mecânico | 1 | 2 | 10 | 20
MAOBO_.L1.2.14 | Pintor | 1 | 2 | 10 | 20
MAOBO_.L1.2.15 | Auxiliar Mecânico | 1 | 2 | 10 | 20
MAOBO_.L1.2.16 | Mecânico | 1 | 4 | 10 | 40
MAOBO_.L1.2.17 | Auxiliar Mecânico | 1 | 4 | 10 | 40
MAOBO_.L1.2.18 | Torneiro | 1 | 3 | 10 | 30
MAOBO_.L1.2.19 | Mecânico | 1 | 3 | 10 | 30
MAOBO_.L1.2.20 | Torneiro | 1 | 3 | 10 | 30
MAOBO_.L1.2.21 | Fresador | 1 | 3 | 10 | 30
MAOBO_.L1.2.22 | Soldador | 1 | 2 | 10 | 20
MAOBO_.L1.2.23 | Mecânico | 1 | 3 | 10 | 30
MAOBO_.L1.2.24 | Torneiro | 1 | 3 | 10 | 30
MAOBO_.L1.2.25 | Fresador | 1 | 3 | 10 | 30
MAOBO_.L1.2.26 | Soldador | 1 | 2 | 10 | 20
MAOBO_.L1.2.27 | Mecânico | 1 | 2 | 10 | 20
MAOBO_.L1.2.28 | Torneiro | 1 | 3 | 10 | 30
MAOBO_.L1.2.29 | Fresador | 1 | 10 | 10 | 100
MAOBO_.L1.2.30 | Soldador | 1 | 2 | 10 | 20
MAOBO_.L1.2.31 | Torneiro | 1 | 2 | 10 | 20
MAOBO_.L1.2.32 | Fresador | 1 | 2 | 10 | 20
MAOBO_.L1.2.33 | Mecânico | 1 | 1 | 10 | 10
MAOBO_.L1.2.34 | Torneiro | 1 | 4 | 10 | 40
MAOBO_.L1.2.35 | Fresador | 1 | 5 | 10 | 50
MAOBO_.L1.2.36 | Torneiro | 1 | 2 | 10 | 20
MAOBO_.L1.2.37 | Fresador | 1 | 1 | 10 | 10
MAOBO_.L1.2.38
LOTE 1.3 - MÃO DE OBRA - CUSTO DIRETO VÁLVULA BORBOLETA 4˝ < DIÂMETRO ≤ 6˝
CÓDIGO | PROFISSIONAL | NÚMEROS DE PROFISSIONAIS (H) | COEFICIENTE DE PRODUTIVIDADE | NÚMERO DE VÁLVULAS | Hh
MAOBO_.L1.3.1 | Mecânico | 1 | 6 | 8 | 48
MAOBO_.L1.3.2 | Auxiliar Mecânico | 1 | 6 | 8 | 48
MAOBO_.L1.3.3 | Mecânico | 1 | 3 | 8 | 24
MAOBO_.L1.3.4 | Auxiliar Mecânico | 1 | 3 | 8 | 24
MAOBO_.L1.3.5 | Mecânico | 1 | 2 | 8 | 16
MAOBO_.L1.3.6 | Mecânico | 1 | 2 | 8 | 16
MAOBO_.L1.3.7 | Auxiliar Mecânico | 1 | 2 | 8 | 16
MAOBO_.L1.3.8 | Mecânico | 1 | 4 | 8 | 32
MAOBO_.L1.3.9 | Auxiliar Mecânico | 1 | 4 | 8 | 32
MAOBO_.L1.3.10 | Mecânico | 1 | 2 | 8 | 16
MAOBO_.L1.3.11 | Auxiliar Mecânico | 1 | 2 | 8 | 16
MAOBO_.L1.3.12 | Pintor | 1 | 2 | 8 | 16
MAOBO_.L1.3.13 | Auxiliar Mecânico | 1 | 2 | 8 | 16
MAOBO_.L1.3.14 | Pintor | 1 | 2 | 8 | 16
MAOBO_.L1.3.15 | Auxiliar Mecânico | 1 | 2 | 8 | 16
MAOBO_.L1.3.16 | Mecânico | 1 | 6 | 8 | 48
MAOBO_.L1.3.17 | Auxiliar Mecânico | 1 | 6 | 8 | 48
MAOBO_.L1.3.18 | Torneiro | 1 | 4 | 8 | 32
MAOBO_.L1.3.19 | Mecânico | 1 | 3 | 8 | 24
MAOBO_.L1.3.20 | Torneiro | 1 | 3 | 8 | 24
MAOBO_.L1.3.21 | Fresador | 1 | 5 | 8 | 40
MAOBO_.L1.3.22 | Soldador | 1 | 3 | 8 | 24
MAOBO_.L1.3.23 | Mecânico | 1 | 4 | 8 | 32
MAOBO_.L1.3.24 | Torneiro | 1 | 4 | 8 | 32
MAOBO_.L1.3.25 | Fresador | 1 | 4 | 8 | 32
MAOBO_.L1.3.26 | Soldador | 1 | 3 | 8 | 24
MAOBO_.L1.3.27 | Mecânico | 1 | 3 | 8 | 24
MAOBO_.L1.3.28 | Torneiro | 1 | 4 | 8 | 32
MAOBO_.L1.3.29 | Fresador | 1 | 12 | 8 | 96
MAOBO_.L1.3.30 | Soldador | 1 | 3 | 8 | 24
MAOBO_.L1.3.31 | Torneiro | 1 | 3 | 8 | 24
MAOBO_.L1.3.32 | Fresador | 1 | 3 | 8 | 24
MAOBO_.L1.3.33 | Mecânico | 1 | 1 | 8 | 8
MAOBO_.L1.3.34 | Torneiro | 1 | 5 | 8 | 40
MAOBO_.L1.3.35 | Fresador | 1 | 6 | 8 | 48
MAOBO_.L1.3.36 | Torneiro | 1 | 3 | 8 | 24
MAOBO_.L1.3.37 | Fresador | 1 | 2 | 8 | 16
MAOBO_.L1.3.38
LOTE 1.4 - MÃO DE OBRA - CUSTO DIRETO VÁLVULA BORBOLETA 6˝ < DIÂMETRO ≤ 8˝
CÓDIGO | PROFISSIONAL | NÚMEROS DE PROFISSIONAIS (H) | COEFICIENTE DE PRODUTIVIDADE | NÚMERO DE VÁLVULAS | Hh
MAOBO_.L1.4.1 | Mecânico | 1 | 7 | 6 | 42
MAOBO_.L1.4.2 | Auxiliar Mecânico | 1 | 7 | 6 | 42
MAOBO_.L1.4.3 | Mecânico | 1 | 4 | 6 | 24
MAOBO_.L1.4.4 | Auxiliar Mecânico | 1 | 4 | 6 | 24
MAOBO_.L1.4.5 | Mecânico | 1 | 2 | 6 | 12
MAOBO_.L1.4.6 | Mecânico | 1 | 2 | 6 | 12
MAOBO_.L1.4.7 | Auxiliar Mecânico | 1 | 2 | 6 | 12
MAOBO_.L1.4.8 | Mecânico | 1 | 6 | 6 | 36
MAOBO_.L1.4.9 | Auxiliar Mecânico | 1 | 6 | 6 | 36
MAOBO_.L1.4.10 | Mecânico | 1 | 2 | 6 | 12
MAOBO_.L1.4.11 | Auxiliar Mecânico | 1 | 2 | 6 | 12
MAOBO_.L1.4.12 | Pintor | 1 | 3 | 6 | 18
MAOBO_.L1.4.13 | Auxiliar Mecânico | 1 | 3 | 6 | 18
MAOBO_.L1.4.14 | Pintor | 1 | 3 | 6 | 18
MAOBO_.L1.4.15 | Auxiliar Mecânico | 1 | 3 | 6 | 18
MAOBO_.L1.4.16 | Mecânico | 1 | 7 | 6 | 42
MAOBO_.L1.4.17 | Auxiliar Mecânico | 1 | 7 | 6 | 42
MAOBO_.L1.4.18 | Torneiro | 1 | 4 | 6 | 24
MAOBO_.L1.4.19 | Mecânico | 1 | 4 | 6 | 24
MAOBO_.L1.4.20 | Torneiro | 1 | 3 | 6 | 18
MAOBO_.L1.4.21 | Fresador | 1 | 5 | 6 | 30
MAOBO_.L1.4.22 | Soldador | 1 | 3 | 6 | 18
MAOBO_.L1.4.23 | Mecânico | 1 | 6 | 6 | 36
MAOBO_.L1.4.24 | Torneiro | 1 | 6 | 6 | 36
MAOBO_.L1.4.25 | Fresador | 1 | 8 | 6 | 48
MAOBO_.L1.4.26 | Soldador | 1 | 4 | 6 | 24
MAOBO_.L1.4.27 | Mecânico | 1 | 4 | 6 | 24
MAOBO_.L1.4.28 | Torneiro | 1 | 6 | 6 | 36
MAOBO_.L1.4.29 | Fresador | 1 | 14 | 6 | 84
MAOBO_.L1.4.30 | Soldador | 1 | 4 | 6 | 24
MAOBO_.L1.4.31 | Torneiro | 1 | 3 | 6 | 18
MAOBO_.L1.4.32 | Fresador | 1 | 3 | 6 | 18
MAOBO_.L1.4.33 | Mecânico | 1 | 1 | 6 | 6
MAOBO_.L1.4.34 | Torneiro | 1 | 6 | 6 | 36
MAOBO_.L1.4.35 | Fresador | 1 | 7 | 6 | 42
MAOBO_.L1.4.36 | Torneiro | 1 | 4 | 6 | 24
MAOBO_.L1.4.37 | Fresador | 1 | 2 | 6 | 12
MAOBO_.L1.4.38
LOTE 1.5 - MÃO DE OBRA - CUSTO DIRETO VÁLVULA BORBOLETA 8˝ < DIÂMETRO ≤ 10˝
CÓDIGO | PROFISSIONAL | NÚMEROS DE PROFISSIONAIS (H) | COEFICIENTE DE PRODUTIVIDADE | NÚMERO DE VÁLVULAS | Hh
MAOBO_.L1.5.1 | Mecânico | 1 | 7 | 2 | 14
MAOBO_.L1.5.2 | Auxiliar Mecânico | 1 | 7 | 2 | 14
MAOBO_.L1.5.3 | Mecânico | 1 | 5 | 2 | 10
MAOBO_.L1.5.4 | Auxiliar Mecânico | 1 | 5 | 2 | 10
MAOBO_.L1.5.5 | Mecânico | 1 | 2 | 2 | 4
MAOBO_.L1.5.6 | Mecânico | 1 | 2 | 2 | 4
MAOBO_.L1.5.7 | Auxiliar Mecânico | 1 | 3 | 2 | 6
MAOBO_.L1.5.8 | Mecânico | 1 | 7 | 2 | 14
MAOBO_.L1.5.9 | Auxiliar Mecânico | 1 | 7 | 2 | 14
MAOBO_.L1.5.10 | Mecânico | 1 | 3 | 2 | 6
MAOBO_.L1.5.11 | Auxiliar Mecânico | 1 | 3 | 2 | 6
MAOBO_.L1.5.12 | Pintor | 1 | 4 | 2 | 8
MAOBO_.L1.5.13 | Auxiliar Mecânico | 1 | 4 | 2 | 8
MAOBO_.L1.5.14 | Pintor | 1 | 4 | 2 | 8
MAOBO_.L1.5.15 | Auxiliar Mecânico | 1 | 4 | 2 | 8
MAOBO_.L1.5.16 | Mecânico | 1 | 7 | 2 | 14
MAOBO_.L1.5.17 | Auxiliar Mecânico | 1 | 7 | 2 | 14
MAOBO_.L1.5.18 | Torneiro | 1 | 5 | 2 | 10
MAOBO_.L1.5.19 | Mecânico | 1 | 4 | 2 | 8
MAOBO_.L1.5.20 | Torneiro | 1 | 4 | 2 | 8
MAOBO_.L1.5.21 | Fresador | 1 | 6 | 2 | 12
MAOBO_.L1.5.22 | Soldador | 1 | 3 | 2 | 6
MAOBO_.L1.5.23 | Mecânico | 1 | 7 | 2 | 14
MAOBO_.L1.5.24 | Torneiro | 1 | 7 | 2 | 14
MAOBO_.L1.5.25 | Fresador | 1 | 6 | 2 | 12
MAOBO_.L1.5.26 | Soldador | 1 | 5 | 2 | 10
MAOBO_.L1.5.27 | Mecânico | 1 | 5 | 2 | 10
MAOBO_.L1.5.28 | Torneiro | 1 | 7 | 2 | 14
MAOBO_.L1.5.29 | Fresador | 1 | 15 | 2 | 30
MAOBO_.L1.5.30 | Soldador | 1 | 5 | 2 | 10
MAOBO_.L1.5.31 | Torneiro | 1 | 4 | 2 | 8
MAOBO_.L1.5.32 | Fresador | 1 | 4 | 2 | 8
MAOBO_.L1.5.33 | Mecânico | 1 | 2 | 2 | 4
MAOBO_.L1.5.34 | Torneiro | 1 | 7 | 2 | 14
MAOBO_.L1.5.35 | Fresador | 1 | 8 | 2 | 16
MAOBO_.L1.5.36 | Torneiro | 1 | 5 | 2 | 10
MAOBO_.L1.5.37 | Fresador | 1 | 3 | 2 | 6
MAOBO_.L1.5.38
LOTE 1.6 - MÃO DE OBRA - CUSTO DIRETO VÁLVULA BORBOLETA 10˝ < DIÂMETRO ≤ 12˝
CÓDIGO | PROFISSIONAL | NÚMEROS DE PROFISSIONAIS (H) | COEFICIENTE DE PRODUTIVIDADE | NÚMERO DE VÁLVULAS | Hh
MAOBO_.L1.6.1 | Mecânico | 1 | 8 | 1 | 8
MAOBO_.L1.6.2 | Auxiliar Mecânico | 1 | 8 | 1 | 8
MAOBO_.L1.6.3 | Mecânico | 1 | 6 | 1 | 6
MAOBO_.L1.6.4 | Auxiliar Mecânico | 1 | 6 | 1 | 6
MAOBO_.L1.6.5 | Mecânico | 1 | 3 | 1 | 3
MAOBO_.L1.6.6 | Mecânico | 1 | 3 | 1 | 3
MAOBO_.L1.6.7 | Auxiliar Mecânico | 1 | 4 | 1 | 4
MAOBO_.L1.6.8 | Mecânico | 1 | 8 | 1 | 8
MAOBO_.L1.6.9 | Auxiliar Mecânico | 1 | 8 | 1 | 8
MAOBO_.L1.6.10 | Mecânico | 1 | 4 | 1 | 4
MAOBO_.L1.6.11 | Auxiliar Mecânico | 1 | 4 | 1 | 4
MAOBO_.L1.6.12 | Pintor | 1 | 4 | 1 | 4
MAOBO_.L1.6.13 | Auxiliar Mecânico | 1 | 4 | 1 | 4
MAOBO_.L1.6.14 | Pintor | 1 | 4 | 1 | 4
MAOBO_.L1.6.15 | Auxiliar Mecânico | 1 | 4 | 1 | 4
MAOBO_.L1.6.16 | Mecânico | 1 | 8 | 1 | 8
MAOBO_.L1.6.17 | Auxiliar Mecânico | 1 | 8 | 1 | 8
MAOBO_.L1.6.18 | Torneiro | 1 | 6 | 1 | 6
MAOBO_.L1.6.19 | Mecânico | 1 | 5 | 1 | 5
MAOBO_.L1.6.20 | Torneiro | 1 | 5 | 1 | 5
MAOBO_.L1.6.21 | Fresador | 1 | 6 | 1 | 6
MAOBO_.L1.6.22 | Soldador | 1 | 4 | 1 | 4
MAOBO_.L1.6.23 | Mecânico | 1 | 8 | 1 | 8
MAOBO_.L1.6.24 | Torneiro | 1 | 8 | 1 | 8
MAOBO_.L1.6.25 | Fresador | 1 | 7 | 1 | 7
MAOBO_.L1.6.26 | Soldador | 1 | 6 | 1 | 6
MAOBO_.L1.6.27 | Mecânico | 1 | 6 | 1 | 6
MAOBO_.L1.6.28 | Torneiro | 1 | 8 | 1 | 8
MAOBO_.L1.6.29 | Fresador | 1 | 16 | 1 | 16
MAOBO_.L1.6.30 | Soldador | 1 | 6 | 1 | 6
MAOBO_.L1.6.31 | Torneiro | 1 | 5 | 1 | 5
MAOBO_.L1.6.32 | Fresador | 1 | 5 | 1 | 5
MAOBO_.L1.6.33 | Mecânico | 1 | 3 | 1 | 3
MAOBO_.L1.6.34 | Torneiro | 1 | 8 | 1 | 8
MAOBO_.L1.6.35 | Fresador | 1 | 9 | 1 | 9
MAOBO_.L1.6.36 | Torneiro | 1 | 6 | 1 | 6
MAOBO_.L1.6.37 | Fresador | 1 | 4 | 1 | 4
MAOBO_.L1.6.38
LOTE 1.7 - MÃO DE OBRA - CUSTO DIRETO VÁLVULA BORBOLETA 12˝ < DIÂMETRO ≤ 14˝
CÓDIGO | PROFISSIONAL | NÚMEROS DE PROFISSIONAIS (H) | COEFICIENTE DE PRODUTIVIDADE | NÚMERO DE VÁLVULAS | Hh
MAOBO_.L1.7.1 | Mecânico | 1 | 9 | 1 | 9
MAOBO_.L1.7.2 | Auxiliar Mecânico | 1 | 9 | 1 | 9
MAOBO_.L1.7.3 | Mecânico | 1 | 7 | 1 | 7
MAOBO_.L1.7.4 | Auxiliar Mecânico | 1 | 7 | 1 | 7
MAOBO_.L1.7.5 | Mecânico | 1 | 4 | 1 | 4
MAOBO_.L1.7.6 | Mecânico | 1 | 4 | 1 | 4
MAOBO_.L1.7.7 | Auxiliar Mecânico | 1 | 5 | 1 | 5
MAOBO_.L1.7.8 | Mecânico | 1 | 9 | 1 | 9
MAOBO_.L1.7.9 | Auxiliar Mecânico | 1 | 9 | 1 | 9
MAOBO_.L1.7.10 | Mecânico | 1 | 5 | 1 | 5
MAOBO_.L1.7.11 | Auxiliar Mecânico | 1 | 5 | 1 | 5
MAOBO_.L1.7.12 | Pintor | 1 | 5 | 1 | 5
MAOBO_.L1.7.13 | Auxiliar Mecânico | 1 | 5 | 1 | 5
MAOBO_.L1.7.14 | Pintor | 1 | 5 | 1 | 5
MAOBO_.L1.7.15 | Auxiliar Mecânico | 1 | 5 | 1 | 5
MAOBO_.L1.7.16 | Mecânico | 1 | 9 | 1 | 9
MAOBO_.L1.7.17 | Auxiliar Mecânico | 1 | 9 | 1 | 9
MAOBO_.L1.7.18 | Torneiro | 1 | 7 | 1 | 7
MAOBO_.L1.7.19 | Mecânico | 1 | 6 | 1 | 6
MAOBO_.L1.7.20 | Torneiro | 1 | 6 | 1 | 6
MAOBO_.L1.7.21 | Fresador | 1 | 7 | 1 | 7
MAOBO_.L1.7.22 | Soldador | 1 | 5 | 1 | 5
MAOBO_.L1.7.23 | Mecânico | 1 | 9 | 1 | 9
MAOBO_.L1.7.24 | Torneiro | 1 | 9 | 1 | 9
MAOBO_.L1.7.25 | Fresador | 1 | 8 | 1 | 8
MAOBO_.L1.7.26 | Soldador | 1 | 7 | 1 | 7
MAOBO_.L1.7.27 | Mecânico | 1 | 7 | 1 | 7
MAOBO_.L1.7.28 | Torneiro | 1 | 9 | 1 | 9
MAOBO_.L1.7.29 | Fresador | 1 | 17 | 1 | 17
MAOBO_.L1.7.30 | Soldador | 1 | 7 | 1 | 7
MAOBO_.L1.7.31 | Torneiro | 1 | 6 | 1 | 6
MAOBO_.L1.7.32 | Fresador | 1 | 6 | 1 | 6
MAOBO_.L1.7.33 | Mecânico | 1 | 4 | 1 | 4
MAOBO_.L1.7.34 | Torneiro | 1 | 9 | 1 | 9
MAOBO_.L1.7.35 | Fresador | 1 | 10 | 1 | 10
MAOBO_.L1.7.36 | Torneiro | 1 | 7 | 1 | 7
MAOBO_.L1.7.37 | Fresador | 1 | 5 | 1 | 5
MAOBO_.L1.7.38
LOTE 1.8 - MÃO DE OBRA - CUSTO DIRETO VÁLVULA BORBOLETA 14˝ < DIÂMETRO ≤ 16˝
CÓDIGO | PROFISSIONAL | NÚMEROS DE PROFISSIONAIS (H) | COEFICIENTE DE PRODUTIVIDADE | NÚMERO DE VÁLVULAS | Hh
MAOBO_.L1.8.1 | Mecânico | 1 | 10 | 1 | 10
MAOBO_.L1.8.2 | Auxiliar Mecânico | 1 | 10 | 1 | 10
MAOBO_.L1.8.3 | Mecânico | 1 | 8 | 1 | 8
MAOBO_.L1.8.4 | Auxiliar Mecânico | 1 | 8 | 1 | 8
MAOBO_.L1.8.5 | Mecânico | 1 | 5 | 1 | 5
MAOBO_.L1.8.6 | Mecânico | 1 | 5 | 1 | 5
MAOBO_.L1.8.7 | Auxiliar Mecânico | 1 | 6 | 1 | 6
MAOBO_.L1.8.8 | Mecânico | 1 | 10 | 1 | 10
MAOBO_.L1.8.9 | Auxiliar Mecânico | 1 | 10 | 1 | 10
MAOBO_.L1.8.10 | Mecânico | 1 | 6 | 1 | 6
MAOBO_.L1.8.11 | Auxiliar Mecânico | 1 | 6 | 1 | 6
MAOBO_.L1.8.12 | Pintor | 1 | 6 | 1 | 6
MAOBO_.L1.8.13 | Auxiliar Mecânico | 1 | 6 | 1 | 6
MAOBO_.L1.8.14 | Pintor | 1 | 6 | 1 | 6
MAOBO_.L1.8.15 | Auxiliar Mecânico | 1 | 6 | 1 | 6
MAOBO_.L1.8.16 | Mecânico | 1 | 10 | 1 | 10
MAOBO_.L1.8.17 | Auxiliar Mecânico | 1 | 10 | 1 | 10
MAOBO_.L1.8.18 | Torneiro | 1 | 8 | 1 | 8
MAOBO_.L1.8.19 | Mecânico | 1 | 6 | 1 | 6
MAOBO_.L1.8.20 | Torneiro | 1 | 8 | 1 | 8
MAOBO_.L1.8.21 | Fresador | 1 | 8 | 1 | 8
MAOBO_.L1.8.22 | Soldador | 1 | 8 | 1 | 8
MAOBO_.L1.8.23 | Mecânico | 1 | 10 | 1 | 10
MAOBO_.L1.8.24 | Torneiro | 1 | 10 | 1 | 10
MAOBO_.L1.8.25 | Fresador | 1 | 9 | 1 | 9
MAOBO_.L1.8.26 | Soldador | 1 | 8 | 1 | 8
MAOBO_.L1.8.27 | Mecânico | 1 | 8 | 1 | 8
MAOBO_.L1.8.28 | Torneiro | 1 | 10 | 1 | 10
MAOBO_.L1.8.29 | Fresador | 1 | 18 | 1 | 18
MAOBO_.L1.8.30 | Soldador | 1 | 8 | 1 | 8
MAOBO_.L1.8.31 | Torneiro | 1 | 7 | 1 | 7
MAOBO_.L1.8.32 | Fresador | 1 | 7 | 1 | 7
MAOBO_.L1.8.33 | Mecânico | 1 | 5 | 1 | 5
MAOBO_.L1.8.34 | Torneiro | 1 | 10 | 1 | 10
MAOBO_.L1.8.35 | Fresador | 1 | 11 | 1 | 11
MAOBO_.L1.8.36 | Torneiro | 1 | 8 | 1 | 8
MAOBO_.L1.8.37 | Fresador | 1 | 6 | 1 | 6
MAOBO_.L1.8.38
LOTE 1.1 - MÃO DE OBRA - CUSTO DIRETO VÁLVULA ESFERA DIÂMETRO ≤ 2˝
CÓDIGO | PROFISSIONAL | NÚMEROS DE PROFISSIONAIS (H) | COEFICIENTE DE PRODUTIVIDADE | NÚMERO DE VÁLVULAS | Hh
MAOES_.L1.1.1 | Mecânico | 1 | 3 | 4 | 12
MAOES_.L1.1.2 | Auxiliar Mecânico | 1 | 3 | 4 | 12
MAOES_.L1.1.3 | Mecânico | 1 | 1 | 4 | 4
MAOES_.L1.1.4 | Auxiliar Mecânico | 1 | 1 | 4 | 4
MAOES_.L1.1.5 | Mecânico | 1 | 1 | 4 | 4
MAOES_.L1.1.6 | Mecânico | 1 | 1 | 4 | 4
MAOES_.L1.1.7 | Auxiliar Mecânico | 1 | 1 | 4 | 4
MAOES_.L1.1.8 | Mecânico | 1 | 2 | 4 | 8
MAOES_.L1.1.9 | Auxiliar Mecânico | 1 | 2 | 4 | 8
MAOES_.L1.1.10 | Mecânico | 1 | 1 | 4 | 4
MAOES_.L1.1.11 | Auxiliar Mecânico | 1 | 1 | 4 | 4
MAOES_.L1.1.12 | Pintor | 1 | 1 | 4 | 4
MAOES_.L1.1.13 | Auxiliar Mecânico | 1 | 1 | 4 | 4
MAOES_.L1.1.14 | Pintor | 1 | 1 | 4 | 4
MAOES_.L1.1.15 | Auxiliar Mecânico | 1 | 1 | 4 | 4
MAOES_.L1.1.16 | Mecânico | 1 | 3 | 4 | 12
MAOES_.L1.1.17 | Auxiliar Mecânico | 1 | 3 | 4 | 12
MAOES_.L1.1.18 | Torneiro | 1 | 3 | 4 | 12
MAOES_.L1.1.19 | Mecânico | 1 | 2 | 4 | 8
MAOES_.L1.1.20 | Torneiro | 1 | 2 | 4 | 8
MAOES_.L1.1.21 | Fresador | 1 | 3 | 4 | 12
MAOES_.L1.1.22 | Soldador | 1 | 2 | 4 | 8
MAOES_.L1.1.23 | Mecânico | 1 | 3 | 4 | 12
MAOES_.L1.1.24 | Torneiro | 1 | 3 | 4 | 12
MAOES_.L1.1.25 | Fresador | 1 | 3 | 4 | 12
MAOES_.L1.1.26 | Soldador | 1 | 2 | 4 | 8
MAOES_.L1.1.27 | Mecânico | 1 | 2 | 4 | 8
MAOES_.L1.1.28 | Torneiro | 1 | 3 | 4 | 12
MAOES_.L1.1.29 | Fresador | 1 | 10 | 4 | 40
MAOES_.L1.1.30 | Soldador | 1 | 2 | 4 | 8
MAOES_.L1.1.31 | Torneiro | 1 | 2 | 4 | 8
MAOES_.L1.1.32 | Fresador | 1 | 2 | 4 | 8
MAOES_.L1.1.33 | Mecânico | 1 | 1 | 4 | 4
MAOES_.L1.1.34 | Torneiro | 1 | 4 | 4 | 16
MAOES_.L1.1.35 | Fresador | 1 | 5 | 4 | 20
MAOES_.L1.1.36 | Torneiro | 1 | 2 | 4 | 8
MAOES_.L1.1.37 | Fresador | 1 | 1 | 4 | 4
MAOES_.L1.1.38
LOTE 1.2 - MÃO DE OBRA - CUSTO DIRETO VÁLVULA ESFERA 2˝ < DIÂMETRO ≤ 4˝
CÓDIGO | PROFISSIONAL | NÚMEROS DE PROFISSIONAIS (H) | COEFICIENTE DE PRODUTIVIDADE | NÚMERO DE VÁLVULAS | Hh
MAOES_.L1.2.1 | Mecânico | 1 | 4 | 4 | 16
MAOES_.L1.2.2 | Auxiliar Mecânico | 1 | 4 | 4 | 16
MAOES_.L1.2.3 | Mecânico | 1 | 2 | 4 | 8
MAOES_.L1.2.4 | Auxiliar Mecânico | 1 | 2 | 4 | 8
MAOES_.L1.2.5 | Mecânico | 1 | 2 | 4 | 8
MAOES_.L1.2.6 | Mecânico | 1 | 1 | 4 | 4
MAOES_.L1.2.7 | Auxiliar Mecânico | 1 | 1 | 4 | 4
MAOES_.L1.2.8 | Mecânico | 1 | 3 | 4 | 12
MAOES_.L1.2.9 | Auxiliar Mecânico | 1 | 3 | 4 | 12
MAOES_.L1.2.10 | Mecânico | 1 | 2 | 4 | 8
MAOES_.L1.2.11 | Auxiliar Mecânico | 1 | 2 | 4 | 8
MAOES_.L1.2.12 | Pintor | 1 | 2 | 4 | 8
MAOES_.L1.2.13 | Auxiliar Mecânico | 1 | 2 | 4 | 8
MAOES_.L1.2.14 | Pintor | 1 | 2 | 4 | 8
MAOES_.L1.2.15 | Auxiliar Mecânico | 1 | 2 | 4 | 8
MAOES_.L1.2.16 | Mecânico | 1 | 4 | 4 | 16
MAOES_.L1.2.17 | Auxiliar Mecânico | 1 | 4 | 4 | 16
MAOES_.L1.2.18 | Torneiro | 1 | 3 | 4 | 12
MAOES_.L1.2.19 | Mecânico | 1 | 3 | 4 | 12
MAOES_.L1.2.20 | Torneiro | 1 | 3 | 4 | 12
MAOES_.L1.2.21 | Fresador | 1 | 3 | 4 | 12
MAOES_.L1.2.22 | Soldador | 1 | 2 | 4 | 8
MAOES_.L1.2.23 | Mecânico | 1 | 3 | 4 | 12
MAOES_.L1.2.24 | Torneiro | 1 | 3 | 4 | 12
MAOES_.L1.2.25 | Fresador | 1 | 3 | 4 | 12
MAOES_.L1.2.26 | Soldador | 1 | 2 | 4 | 8
MAOES_.L1.2.27 | Mecânico | 1 | 2 | 4 | 8
MAOES_.L1.2.28 | Torneiro | 1 | 3 | 4 | 12
MAOES_.L1.2.29 | Fresador | 1 | 10 | 4 | 40
MAOES_.L1.2.30 | Soldador | 1 | 2 | 4 | 8
MAOES_.L1.2.31 | Torneiro | 1 | 2 | 4 | 8
MAOES_.L1.2.32 | Fresador | 1 | 2 | 4 | 8
MAOES_.L1.2.33 | Mecânico | 1 | 1 | 4 | 4
MAOES_.L1.2.34 | Torneiro | 1 | 4 | 4 | 16
MAOES_.L1.2.35 | Fresador | 1 | 5 | 4 | 20
MAOES_.L1.2.36 | Torneiro | 1 | 2 | 4 | 8
MAOES_.L1.2.37 | Fresador | 1 | 1 | 4 | 4
MAOES_.L1.2.38
LOTE 1.3 - MÃO DE OBRA - CUSTO DIRETO VÁLVULA ESFERA 4˝ < DIÂMETRO ≤ 6˝
CÓDIGO | PROFISSIONAL | NÚMEROS DE PROFISSIONAIS (H) | COEFICIENTE DE PRODUTIVIDADE | NÚMERO DE VÁLVULAS | Hh
MAOES_.L1.3.1 | Mecânico | 1 | 6 | 2 | 12
MAOES_.L1.3.2 | Auxiliar Mecânico | 1 | 6 | 2 | 12
MAOES_.L1.3.3 | Mecânico | 1 | 3 | 2 | 6
MAOES_.L1.3.4 | Auxiliar Mecânico | 1 | 3 | 2 | 6
MAOES_.L1.3.5 | Mecânico | 1 | 2 | 2 | 4
MAOES_.L1.3.6 | Mecânico | 1 | 2 | 2 | 4
MAOES_.L1.3.7 | Auxiliar Mecânico | 1 | 2 | 2 | 4
MAOES_.L1.3.8 | Mecânico | 1 | 4 | 2 | 8
MAOES_.L1.3.9 | Auxiliar Mecânico | 1 | 4 | 2 | 8
MAOES_.L1.3.10 | Mecânico | 1 | 2 | 2 | 4
MAOES_.L1.3.11 | Auxiliar Mecânico | 1 | 2 | 2 | 4
MAOES_.L1.3.12 | Pintor | 1 | 2 | 2 | 4
MAOES_.L1.3.13 | Auxiliar Mecânico | 1 | 2 | 2 | 4
MAOES_.L1.3.14 | Pintor | 1 | 2 | 2 | 4
MAOES_.L1.3.15 | Auxiliar Mecânico | 1 | 2 | 2 | 4
MAOES_.L1.3.16 | Mecânico | 1 | 6 | 2 | 12
MAOES_.L1.3.17 | Auxiliar Mecânico | 1 | 6 | 2 | 12
MAOES_.L1.3.18 | Torneiro | 1 | 4 | 2 | 8
MAOES_.L1.3.19 | Mecânico | 1 | 3 | 2 | 6
MAOES_.L1.3.20 | Torneiro | 1 | 3 | 2 | 6
MAOES_.L1.3.21 | Fresador | 1 | 5 | 2 | 10
MAOES_.L1.3.22 | Soldador | 1 | 3 | 2 | 6
MAOES_.L1.3.23 | Mecânico | 1 | 4 | 2 | 8
MAOES_.L1.3.24 | Torneiro | 1 | 4 | 2 | 8
MAOES_.L1.3.25 | Fresador | 1 | 4 | 2 | 8
MAOES_.L1.3.26 | Soldador | 1 | 3 | 2 | 6
MAOES_.L1.3.27 | Mecânico | 1 | 3 | 2 | 6
MAOES_.L1.3.28 | Torneiro | 1 | 4 | 2 | 8
MAOES_.L1.3.29 | Fresador | 1 | 12 | 2 | 24
MAOES_.L1.3.30 | Soldador | 1 | 3 | 2 | 6
MAOES_.L1.3.31 | Torneiro | 1 | 3 | 2 | 6
MAOES_.L1.3.32 | Fresador | 1 | 3 | 2 | 6
MAOES_.L1.3.33 | Mecânico | 1 | 1 | 2 | 2
MAOES_.L1.3.34 | Torneiro | 1 | 5 | 2 | 10
MAOES_.L1.3.35 | Fresador | 1 | 6 | 2 | 12
MAOES_.L1.3.36 | Torneiro | 1 | 3 | 2 | 6
MAOES_.L1.3.37 | Fresador | 1 | 2 | 2 | 4
MAOES_.L1.3.38
LOTE 1.4 - MÃO DE OBRA - CUSTO DIRETO VÁLVULA ESFERA 6˝ < DIÂMETRO ≤ 8˝
CÓDIGO | PROFISSIONAL | NÚMEROS DE PROFISSIONAIS (H) | COEFICIENTE DE PRODUTIVIDADE | NÚMERO DE VÁLVULAS | Hh
MAOES_.L1.4.1 | Mecânico | 1 | 7 | 1 | 7
MAOES_.L1.4.2 | Auxiliar Mecânico | 1 | 7 | 1 | 7
MAOES_.L1.4.3 | Mecânico | 1 | 4 | 1 | 4
MAOES_.L1.4.4 | Auxiliar Mecânico | 1 | 4 | 1 | 4
MAOES_.L1.4.5 | Mecânico | 1 | 2 | 1 | 2
MAOES_.L1.4.6 | Mecânico | 1 | 2 | 1 | 2
MAOES_.L1.4.7 | Auxiliar Mecânico | 1 | 2 | 1 | 2
MAOES_.L1.4.8 | Mecânico | 1 | 6 | 1 | 6
MAOES_.L1.4.9 | Auxiliar Mecânico | 1 | 6 | 1 | 6
MAOES_.L1.4.10 | Mecânico | 1 | 2 | 1 | 2
MAOES_.L1.4.11 | Auxiliar Mecânico | 1 | 2 | 1 | 2
MAOES_.L1.4.12 | Pintor | 1 | 3 | 1 | 3
MAOES_.L1.4.13 | Auxiliar Mecânico | 1 | 3 | 1 | 3
MAOES_.L1.4.14 | Pintor | 1 | 3 | 1 | 3
MAOES_.L1.4.15 | Auxiliar Mecânico | 1 | 3 | 1 | 3
MAOES_.L1.4.16 | Mecânico | 1 | 7 | 1 | 7
MAOES_.L1.4.17 | Auxiliar Mecânico | 1 | 7 | 1 | 7
MAOES_.L1.4.18 | Torneiro | 1 | 4 | 1 | 4
MAOES_.L1.4.19 | Mecânico | 1 | 4 | 1 | 4
MAOES_.L1.4.20 | Torneiro | 1 | 3 | 1 | 3
MAOES_.L1.4.21 | Fresador | 1 | 5 | 1 | 5
MAOES_.L1.4.22 | Soldador | 1 | 3 | 1 | 3
MAOES_.L1.4.23 | Mecânico | 1 | 6 | 1 | 6
MAOES_.L1.4.24 | Torneiro | 1 | 6 | 1 | 6
MAOES_.L1.4.25 | Fresador | 1 | 8 | 1 | 8
MAOES_.L1.4.26 | Soldador | 1 | 4 | 1 | 4
MAOES_.L1.4.27 | Mecânico | 1 | 4 | 1 | 4
MAOES_.L1.4.28 | Torneiro | 1 | 6 | 1 | 6
MAOES_.L1.4.29 | Fresador | 1 | 14 | 1 | 14
MAOES_.L1.4.30 | Soldador | 1 | 4 | 1 | 4
MAOES_.L1.4.31 | Torneiro | 1 | 3 | 1 | 3
MAOES_.L1.4.32 | Fresador | 1 | 3 | 1 | 3
MAOES_.L1.4.33 | Mecânico | 1 | 1 | 1 | 1
MAOES_.L1.4.34 | Torneiro | 1 | 6 | 1 | 6
MAOES_.L1.4.35 | Fresador | 1 | 7 | 1 | 7
MAOES_.L1.4.36 | Torneiro | 1 | 4 | 1 | 4
MAOES_.L1.4.37 | Fresador | 1 | 2 | 1 | 2
MAOES_.L1.4.38
LOTE 1.5 - MÃO DE OBRA - CUSTO DIRETO VÁLVULA ESFERA 8˝ < DIÂMETRO ≤ 10˝
CÓDIGO | PROFISSIONAL | NÚMEROS DE PROFISSIONAIS (H) | COEFICIENTE DE PRODUTIVIDADE | NÚMERO DE VÁLVULAS | Hh
MAOES_.L1.5.1 | Mecânico | 1 | 7 | 1 | 7
MAOES_.L1.5.2 | Auxiliar Mecânico | 1 | 7 | 1 | 7
MAOES_.L1.5.3 | Mecânico | 1 | 5 | 1 | 5
MAOES_.L1.5.4 | Auxiliar Mecânico | 1 | 5 | 1 | 5
MAOES_.L1.5.5 | Mecânico | 1 | 2 | 1 | 2
MAOES_.L1.5.6 | Mecânico | 1 | 2 | 1 | 2
MAOES_.L1.5.7 | Auxiliar Mecânico | 1 | 3 | 1 | 3
MAOES_.L1.5.8 | Mecânico | 1 | 7 | 1 | 7
MAOES_.L1.5.9 | Auxiliar Mecânico | 1 | 7 | 1 | 7
MAOES_.L1.5.10 | Mecânico | 1 | 3 | 1 | 3
MAOES_.L1.5.11 | Auxiliar Mecânico | 1 | 3 | 1 | 3
MAOES_.L1.5.12 | Pintor | 1 | 4 | 1 | 4
MAOES_.L1.5.13 | Auxiliar Mecânico | 1 | 4 | 1 | 4
MAOES_.L1.5.14 | Pintor | 1 | 4 | 1 | 4
MAOES_.L1.5.15 | Auxiliar Mecânico | 1 | 4 | 1 | 4
MAOES_.L1.5.16 | Mecânico | 1 | 7 | 1 | 7
MAOES_.L1.5.17 | Auxiliar Mecânico | 1 | 7 | 1 | 7
MAOES_.L1.5.18 | Torneiro | 1 | 5 | 1 | 5
MAOES_.L1.5.19 | Mecânico | 1 | 4 | 1 | 4
MAOES_.L1.5.20 | Torneiro | 1 | 4 | 1 | 4
MAOES_.L1.5.21 | Fresador | 1 | 6 | 1 | 6
MAOES_.L1.5.22 | Soldador | 1 | 3 | 1 | 3
MAOES_.L1.5.23 | Mecânico | 1 | 7 | 1 | 7
MAOES_.L1.5.24 | Torneiro | 1 | 7 | 1 | 7
MAOES_.L1.5.25 | Fresador | 1 | 6 | 1 | 6
MAOES_.L1.5.26 | Soldador | 1 | 5 | 1 | 5
MAOES_.L1.5.27 | Mecânico | 1 | 5 | 1 | 5
MAOES_.L1.5.28 | Torneiro | 1 | 7 | 1 | 7
MAOES_.L1.5.29 | Fresador | 1 | 15 | 1 | 15
MAOES_.L1.5.30 | Soldador | 1 | 5 | 1 | 5
MAOES_.L1.5.31 | Torneiro | 1 | 4 | 1 | 4
MAOES_.L1.5.32 | Fresador | 1 | 4 | 1 | 4
MAOES_.L1.5.33 | Mecânico | 1 | 2 | 1 | 2
MAOES_.L1.5.34 | Torneiro | 1 | 7 | 1 | 7
MAOES_.L1.5.35 | Fresador | 1 | 8 | 1 | 8
MAOES_.L1.5.36 | Torneiro | 1 | 5 | 1 | 5
MAOES_.L1.5.37 | Fresador | 1 | 3 | 1 | 3
MAOES_.L1.5.38
LOTE 1.6 - MÃO DE OBRA - CUSTO DIRETO VÁLVULA ESFERA 10˝ < DIÂMETRO ≤ 12˝
CÓDIGO | PROFISSIONAL | NÚMEROS DE PROFISSIONAIS (H) | COEFICIENTE DE PRODUTIVIDADE | NÚMERO DE VÁLVULAS | Hh
MAOES_.L1.6.1 | Mecânico | 1 | 8 | 1 | 8
MAOES_.L1.6.2 | Auxiliar Mecânico | 1 | 8 | 1 | 8
MAOES_.L1.6.3 | Mecânico | 1 | 6 | 1 | 6
MAOES_.L1.6.4 | Auxiliar Mecânico | 1 | 6 | 1 | 6
MAOES_.L1.6.5 | Mecânico | 1 | 3 | 1 | 3
MAOES_.L1.6.6 | Mecânico | 1 | 3 | 1 | 3
MAOES_.L1.6.7 | Auxiliar Mecânico | 1 | 4 | 1 | 4
MAOES_.L1.6.8 | Mecânico | 1 | 8 | 1 | 8
MAOES_.L1.6.9 | Auxiliar Mecânico | 1 | 8 | 1 | 8
MAOES_.L1.6.10 | Mecânico | 1 | 4 | 1 | 4
MAOES_.L1.6.11 | Auxiliar Mecânico | 1 | 4 | 1 | 4
MAOES_.L1.6.12 | Pintor | 1 | 4 | 1 | 4
MAOES_.L1.6.13 | Auxiliar Mecânico | 1 | 4 | 1 | 4
MAOES_.L1.6.14 | Pintor | 1 | 4 | 1 | 4
MAOES_.L1.6.15 | Auxiliar Mecânico | 1 | 4 | 1 | 4
MAOES_.L1.6.16 | Mecânico | 1 | 8 | 1 | 8
MAOES_.L1.6.17 | Auxiliar Mecânico | 1 | 8 | 1 | 8
MAOES_.L1.6.18 | Torneiro | 1 | 6 | 1 | 6
MAOES_.L1.6.19 | Mecânico | 1 | 5 | 1 | 5
MAOES_.L1.6.20 | Torneiro | 1 | 5 | 1 | 5
MAOES_.L1.6.21 | Fresador | 1 | 6 | 1 | 6
MAOES_.L1.6.22 | Soldador | 1 | 4 | 1 | 4
MAOES_.L1.6.23 | Mecânico | 1 | 8 | 1 | 8
MAOES_.L1.6.24 | Torneiro | 1 | 8 | 1 | 8
MAOES_.L1.6.25 | Fresador | 1 | 7 | 1 | 7
MAOES_.L1.6.26 | Soldador | 1 | 6 | 1 | 6
MAOES_.L1.6.27 | Mecânico | 1 | 6 | 1 | 6
MAOES_.L1.6.28 | Torneiro | 1 | 8 | 1 | 8
MAOES_.L1.6.29 | Fresador | 1 | 16 | 1 | 16
MAOES_.L1.6.30 | Soldador | 1 | 6 | 1 | 6
MAOES_.L1.6.31 | Torneiro | 1 | 5 | 1 | 5
MAOES_.L1.6.32 | Fresador | 1 | 5 | 1 | 5
MAOES_.L1.6.33 | Mecânico | 1 | 3 | 1 | 3
MAOES_.L1.6.34 | Torneiro | 1 | 8 | 1 | 8
MAOES_.L1.6.35 | Fresador | 1 | 9 | 1 | 9
MAOES_.L1.6.36 | Torneiro | 1 | 6 | 1 | 6
MAOES_.L1.6.37 | Fresador | 1 | 4 | 1 | 4
MAOES_.L1.6.38
LOTE 1.7 - MÃO DE OBRA - CUSTO DIRETO VÁLVULA ESFERA 12˝ < DIÂMETRO ≤ 14˝
CÓDIGO | PROFISSIONAL | NÚMEROS DE PROFISSIONAIS (H) | COEFICIENTE DE PRODUTIVIDADE | NÚMERO DE VÁLVULAS | Hh
MAOES_.L1.7.1 | Mecânico | 1 | 9 | 1 | 9
MAOES_.L1.7.2 | Auxiliar Mecânico | 1 | 9 | 1 | 9
MAOES_.L1.7.3 | Mecânico | 1 | 7 | 1 | 7
MAOES_.L1.7.4 | Auxiliar Mecânico | 1 | 7 | 1 | 7
MAOES_.L1.7.5 | Mecânico | 1 | 4 | 1 | 4
MAOES_.L1.7.6 | Mecânico | 1 | 4 | 1 | 4
MAOES_.L1.7.7 | Auxiliar Mecânico | 1 | 5 | 1 | 5
MAOES_.L1.7.8 | Mecânico | 1 | 9 | 1 | 9
MAOES_.L1.7.9 | Auxiliar Mecânico | 1 | 9 | 1 | 9
MAOES_.L1.7.10 | Mecânico | 1 | 5 | 1 | 5
MAOES_.L1.7.11 | Auxiliar Mecânico | 1 | 5 | 1 | 5
MAOES_.L1.7.12 | Pintor | 1 | 5 | 1 | 5
MAOES_.L1.7.13 | Auxiliar Mecânico | 1 | 5 | 1 | 5
MAOES_.L1.7.14 | Pintor | 1 | 5 | 1 | 5
MAOES_.L1.7.15 | Auxiliar Mecânico | 1 | 5 | 1 | 5
MAOES_.L1.7.16 | Mecânico | 1 | 9 | 1 | 9
MAOES_.L1.7.17 | Auxiliar Mecânico | 1 | 9 | 1 | 9
MAOES_.L1.7.18 | Torneiro | 1 | 7 | 1 | 7
MAOES_.L1.7.19 | Mecânico | 1 | 6 | 1 | 6
MAOES_.L1.7.20 | Torneiro | 1 | 6 | 1 | 6
MAOES_.L1.7.21 | Fresador | 1 | 7 | 1 | 7
MAOES_.L1.7.22 | Soldador | 1 | 5 | 1 | 5
MAOES_.L1.7.23 | Mecânico | 1 | 9 | 1 | 9
MAOES_.L1.7.24 | Torneiro | 1 | 9 | 1 | 9
MAOES_.L1.7.25 | Fresador | 1 | 8 | 1 | 8
MAOES_.L1.7.26 | Soldador | 1 | 7 | 1 | 7
MAOES_.L1.7.27 | Mecânico | 1 | 7 | 1 | 7
MAOES_.L1.7.28 | Torneiro | 1 | 9 | 1 | 9
MAOES_.L1.7.29 | Fresador | 1 | 17 | 1 | 17
MAOES_.L1.7.30 | Soldador | 1 | 7 | 1 | 7
MAOES_.L1.7.31 | Torneiro | 1 | 6 | 1 | 6
MAOES_.L1.7.32 | Fresador | 1 | 6 | 1 | 6
MAOES_.L1.7.33 | Mecânico | 1 | 4 | 1 | 4
MAOES_.L1.7.34 | Torneiro | 1 | 9 | 1 | 9
MAOES_.L1.7.35 | Fresador | 1 | 10 | 1 | 10
MAOES_.L1.7.36 | Torneiro | 1 | 7 | 1 | 7
MAOES_.L1.7.37 | Fresador | 1 | 5 | 1 | 5
MAOES_.L1.7.38
LOTE 1.8 - MÃO DE OBRA - CUSTO DIRETO VÁLVULA ESFERA 14˝ < DIÂMETRO ≤ 16˝
CÓDIGO | PROFISSIONAL | NÚMEROS DE PROFISSIONAIS (H) | COEFICIENTE DE PRODUTIVIDADE | NÚMERO DE VÁLVULAS | Hh
MAOES_.L1.8.1 | Mecânico | 1 | 10 | 1 | 10
MAOES_.L1.8.2 | Auxiliar Mecânico | 1 | 10 | 1 | 10
MAOES_.L1.8.3 | Mecânico | 1 | 8 | 1 | 8
MAOES_.L1.8.4 | Auxiliar Mecânico | 1 | 8 | 1 | 8
MAOES_.L1.8.5 | Mecânico | 1 | 5 | 1 | 5
MAOES_.L1.8.6 | Mecânico | 1 | 5 | 1 | 5
MAOES_.L1.8.7 | Auxiliar Mecânico | 1 | 6 | 1 | 6
MAOES_.L1.8.8 | Mecânico | 1 | 10 | 1 | 10
MAOES_.L1.8.9 | Auxiliar Mecânico | 1 | 10 | 1 | 10
MAOES_.L1.8.10 | Mecânico | 1 | 6 | 1 | 6
MAOES_.L1.8.11 | Auxiliar Mecânico | 1 | 6 | 1 | 6
MAOES_.L1.8.12 | Pintor | 1 | 6 | 1 | 6
MAOES_.L1.8.13 | Auxiliar Mecânico | 1 | 6 | 1 | 6
MAOES_.L1.8.14 | Pintor | 1 | 6 | 1 | 6
MAOES_.L1.8.15 | Auxiliar Mecânico | 1 | 6 | 1 | 6
MAOES_.L1.8.16 | Mecânico | 1 | 10 | 1 | 10
MAOES_.L1.8.17 | Auxiliar Mecânico | 1 | 10 | 1 | 10
MAOES_.L1.8.18 | Torneiro | 1 | 8 | 1 | 8
MAOES_.L1.8.19 | Mecânico | 1 | 6 | 1 | 6
MAOES_.L1.8.20 | Torneiro | 1 | 8 | 1 | 8
MAOES_.L1.8.21 | Fresador | 1 | 8 | 1 | 8
MAOES_.L1.8.22 | Soldador | 1 | 8 | 1 | 8
MAOES_.L1.8.23 | Mecânico | 1 | 10 | 1 | 10
MAOES_.L1.8.24 | Torneiro | 1 | 10 | 1 | 10
MAOES_.L1.8.25 | Fresador | 1 | 9 | 1 | 9
MAOES_.L1.8.26 | Soldador | 1 | 8 | 1 | 8
MAOES_.L1.8.27 | Mecânico | 1 | 8 | 1 | 8
MAOES_.L1.8.28 | Torneiro | 1 | 10 | 1 | 10
MAOES_.L1.8.29 | Fresador | 1 | 18 | 1 | 18
MAOES_.L1.8.30 | Soldador | 1 | 8 | 1 | 8
MAOES_.L1.8.31 | Torneiro | 1 | 7 | 1 | 7
MAOES_.L1.8.32 | Fresador | 1 | 7 | 1 | 7
MAOES_.L1.8.33 | Mecânico | 1 | 5 | 1 | 5
MAOES_.L1.8.34 | Torneiro | 1 | 10 | 1 | 10
MAOES_.L1.8.35 | Fresador | 1 | 11 | 1 | 11
MAOES_.L1.8.36 | Torneiro | 1 | 8 | 1 | 8
MAOES_.L1.8.37 | Fresador | 1 | 6 | 1 | 6
MAOES_.L1.8.38