## Planilha de Cotação
PLANILHA DE COTAÇÃO
Empresa:
CNPJ:
Endereço:
| Valor Máximo por Grupo de atividade | Total Máximo
Lista de Serviços por Sistema
Lista de Materiais e Equipamentos a serem fornecidos
BDI PARA SERVIÇO
Descrição do item | VALOR (%) | VALOR (R$)
ADMINISTRAÇÃO GERAL
DESPESAS FINANCEIRAS
RISCO
SEGURO
GARANTIA
ISS
PIS
COFINS
LUCRO
TOTAL |  | 0
BDI PARA MATERIAL
Descrição do item | Valor [%] | Valor [R$]
Administração Central
Despesas Financeiras
Risco
Seguro + Garantia
Tributo - PIS
Tributo - Confins
Lucro
Total |  | 0
ETAPAS - CUSTO (R$)
ID | SISTEMA | FABRICAÇÃO DOS SPOOLS DE TUBULAÇÃO (REDES) E TESTE DE ESTANQUEIDADE EM BANCADA | INSTALAÇÃO A BORDO DAS REDES, VÁLVULAS, ACESSÓRIOS E INSTRUMENTOS | FABRICAÇÃO DAS BASES E INSTALAÇÃO DOS EQUIPAMENTOS (02 BOMBAS E 02 GRUPOS DE OSMOSE REVERSA) | TESTE DE ESTANQUEIDADE DO SISTEMA MONTADO A BORDO | COMISSIONAMENTO DO SISTEMA E GOR (FT3 E FT4) | VALOR TOTAL DA CONTRATAÇÃO POR SISTEMA [R$]
531 | SISTEMA DE GERAÇÃO DE ÁGUA DOCE E GOR | [5 empty] | 0
Lista de Equipamentos a serem adquiridos pela CONTRATADA
ITEM | SISTEMA | Equipamento | NORMA DO MATERIAL LIGA / TRAT. SUPERF. NORMA DE FABRICAÇÃO | UNIDADE DE MEDIDA | QUANTIDADE | VALOR UNITÁRIO [R$/U] | VALOR TOTAL [R$]
1 | GRUPO DE OSMOSE REVERSA | Seafari Versatile Series - 900-1 - 115V/60 Compact - Incluído membrana 1 x 2724011433 Commercial Pre Filter & Oil Water Separator included | H24C-900-1 | UN | 2 |  | 0
2 | GRUPO DE OSMOSE REVERSA | Membrana sobressalente 2724011433 | 2724011433 | UN | 4
3 | GRUPO DE OSMOSE REVERSA | Remote Assy 80' LCD Controller | H611000004 | UN | 1 |  | 0
4 | SISTEMA DE GERAÇÃO DE ÁGUA DOCE | Bomba Centrífuga Autoaspirante Multiestagios. Material dos rotores e internos: Bronze B62 ou C90500. Motor eletrico da Marca WEG, serie W22 Premium Efficiency, potencia de 1cv 4 polos, tensao trifasico 440V. Grau de protecao IPW66. Corrente nominal: 1.45A, Corrente de partida:10.5A e Ip/In : Protecao Termica tipo TP100 3 FASES (1por fase). Calcos amortecedores Inclusos. Vazão: 2m³/h PRESSAO MAX.: 30 mca | Modelo de referência do motor elétrico: Motor eletrico da Marca WEG, serie W22 Premium Efficiency, potencia de 1cv 4 polos, tensao trifasico 440V. Grau de protecao IPW66. | UN | 2 |  | 0
5 | SISTEMA DE GERAÇÃO DE ÁGUA DOCE | Controlador para as bombas centrífugas, conforme apêndice II | Requisitos conforme Apêndice II (desenho 831-NPa500B-320-020) | UN | 1 |  | 0
[6 empty] | TOTAL | 0
[6 empty] | TOTAL | 0
Lista de Materiais a serem adquiridos pela CONTRATADA
ITEM | Sistema de Referência | NOMENCLATURA DIMENSÕES / TEXTO COMPLEMENTAR | NORMA DO MATERIAL LIGA / TRAT. SUPERF. NORMA DE FABRICAÇÃO | UNIDADE | QUANTIDADE (un; peso; comp.) | Valor Unitário [R$/U] | Valor Total [R$]
1 | FABRICAÇÃO DAS BASES DOS EQUIPAMENTOS (531-005) | CHAPA AÇO CARB.ESTRU.FINA NAV.COMUM N.A.ESP.4,75mm. DIM.900x1250 | ASTM-A-131/ 94 Gr.A LDC -678 REV.A | KG | 47 |  | 0
2 | FABRICAÇÃO DAS BASES DOS EQUIPAMENTOS (531-005) | CHAPA AÇO CARB.ESTRU.GROS NAV.COMUM N.A.ESP.6,35mm. DIM.1450x500 | ASTM-A-131/ 94 Gr.A | KG | 44 |  | 0
3 | FABRICAÇÃO DAS BASES DOS EQUIPAMENTOS (531-005) | CANTDNEIR.AÇO ABAS IGUAIS DE 38,10x38,10x4,76mm.ESP 6000MM | NBR-7007/02 CL.MR-250 ASTM-A6 | UN | 1 |  | 0
4 | FABRICAÇÃO DAS BASES DOS EQUIPAMENTOS (531-005) | CANTONEIR.AÇO ABAS IGUAIS DE.63,50x63,50x6,35mm.ESP COMP. 6000+1 DE 3000 | NBR-7007 CL.MR-250 LDC-0584-B | UN | 2 |  | 0
5 | FABRICAÇÃO DAS BASES DOS EQUIPAMENTOS (531-005) | BORRACHA LENCOL'S“ PRETA SHORE 70+-5 ESP.6,35mmx1M DIM.l70x250 | 10,75 Kg/M | KG | 2 |  | 0
6 | FABRICAÇÃO DAS BASES DOS EQUIPAMENTOS (531-005) | PARAFUS.AÇO CARB.CAB.SEXT R.TOT.M6x30mm.COMP.CL 8.8 | ABNT—EB-468 /91 GALVANI LDC—241/R.2 | UN | 110 |  | 0
7 | FABRICAÇÃO DAS BASES DOS EQUIPAMENTOS (531-005) | PORCA SEXTAVADA AÇO CARB. ROSCA M 6 CL.8 | ABNT-EB-283 NBR-5928 GALVANIZADA | UN | 110 |  | 0
8 | FABRICAÇÃO DAS BASES DOS EQUIPAMENTOS (531-005) | ARRUELA PRESSAO ANO CARB. EXTREM.RETA FORMA”B”DN 6 | AISI—C-1080 NBR-5854 GALVANIZADO | UN | 110 |  | 0
9 | FABRICAÇÃO DAS BASES DOS EQUIPAMENTOS (531-005) | PARAFUS.LATAO CAB.REDONDA FEND.R.TOT.WHIT.3/16x3/4" |  | UN | 55 |  | 0
10 | FABRICAÇÃO DAS BASES DOS EQUIPAMENTOS (531-005) | PORCA SEXTAVADA EM LATAO ROSCA WHIT. DIAM.3/16” |  | UN | 55 |  | 0
11 | FABRICAÇÃO DAS BASES DOS EQUIPAMENTOS (531-005) | ARRUELA PRESSAO AÇO CARB. EXTREM.RETA FORMA”B” DN 5 | AISI—C—1080 GALVANIZADO NBR-5854 | UN | 55 |  | 0
12 | FABRICAÇÃO DAS BASES DOS EQUIPAMENTOS (531-005) | CANTONEIR.AÇO ABAS IGUAIS DE 50,8x50,8x4,7mm.ESP. 6000MM | NBR-7007/02 CL.MR-250 | UN | 1 |  | 0
13 | ISOMÉTRICO DO SISTEMA DE GERAÇÃO DE ÁGUA DOCE (531-003) | TUBO CUNI 10FE S/ COSTURA DE 25mm X 1,5mm ESP. PRESSÃO DE TRAB 14 BAR COMP. 6000mm. | DIN17664(20872) OU BS 2871 | UN | 1 |  | 0
14 | ISOMÉTRICO DO SISTEMA DE GERAÇÃO DE ÁGUA DOCE (531-003) | TUBO CUNI 10FE S/ COSTURA DE 30mm X 1,5mm ESP. PRESSÃO DE TRAB 14 BAR COMP. 6000mm. | DIN17664(20872) OU BS 2871 | UN | 3 |  | 0
15 | ISOMÉTRICO DO SISTEMA DE GERAÇÃO DE ÁGUA DOCE (531-003) | TUBO CUNI 10FE S/ COSTURA DE 44,5mm X 1,5mm ESP. PRESSÃO DE TRAB 14 BAR COMP. 6000mm. | DIN17664(20872) OU BS 2871 | UN | 1 |  | 0
16 | ISOMÉTRICO DO SISTEMA DE GERAÇÃO DE ÁGUA DOCE (531-003) | TUBO DE COBRE S/ COSTURA, CLASSE I DE 22mm. COMP 6000mm. | NBR 13206 | UN | 2 |  | 0
17 | ISOMÉTRICO DO SISTEMA DE GERAÇÃO DE ÁGUA DOCE (531-003) | FLANGE GALVANIZADO DE AÇO CARBONO PN 16, SEM RESSALTO, DN 20mm COM VIROLA CUNI 90/10, DE 25mm. | PN 16 NS 2531 / DIN 86037 | UN | 3 |  | 0
18 | ISOMÉTRICO DO SISTEMA DE GERAÇÃO DE ÁGUA DOCE (531-003) | FLANGE GALVANIZADO DE AÇO CARBONO PN 16, SEM RESSALTO, DN 25mm COM VIROLA CUNI 90/10, DE 30mm. | PN 16 NS 2531 / DIN 86037 | UN | 23 |  | 0
19 | ISOMÉTRICO DO SISTEMA DE GERAÇÃO DE ÁGUA DOCE (531-003) | FLANGE GALVANIZADO DE AÇO CARBONO PN 16, SEM RESSALTO, DN 40mm COM VIROLA CUNI 90/10, DE 44,5mm. | PN 16 NS 2531 / DIN 86037 | UN | 1 |  | 0
20 | ISOMÉTRICO DO SISTEMA DE GERAÇÃO DE ÁGUA DOCE (531-003) | FLANGE ENCAIXE BRONZE P/ TUBO C/ANEL SOLDA DN 22mm | DIN-2501 PN16 / ASTM B139 | UN | 2 |  | 0
21 | ISOMÉTRICO DO SISTEMA DE GERAÇÃO DE ÁGUA DOCE (531-003) | CURVA 90 GRAUS, RAIO LONGO, CUNI 10FE DE 25mm. ESP 1,5mm P/SOLDA DE TOPO. | MAT. DIN 86090 / DIM. DIN 2608 | UN | 1 |  | 0
22 | ISOMÉTRICO DO SISTEMA DE GERAÇÃO DE ÁGUA DOCE (531-003) | CURVA 90 GRAUS, RAIO LONGO, CUNI 10FE DE 30mm. ESP 1,5mm P/SOLDA DE TOPO. | MAT. DIN 86090 / DIM. DIN 2608 | UN | 8 |  | 0
23 | ISOMÉTRICO DO SISTEMA DE GERAÇÃO DE ÁGUA DOCE (531-003) | CURVA 90 GRAUS DE COBRE, TIPO BOLSA X BOLSA P/ SOLDA DN 22mm. | BR0150575 | UN | 12 |  | 0
24 | ISOMÉTRICO DO SISTEMA DE GERAÇÃO DE ÁGUA DOCE (531-003) | CURVA 45 GRAUS DE COBRE, TIPO BOLSA X BOLSA P/ SOLDA DN 22mm. | BR0150575 | UN | 4 |  | 0
25 | ISOMÉTRICO DO SISTEMA DE GERAÇÃO DE ÁGUA DOCE (531-003) | REDUÇÃO CONCÊNTRICA, CUNI 10FE P/SOLDA DE TOPO, DE 25 X 30mm. ESP 1,5 X 1,5mm. |  | UN | 7 |  | 0
26 | ISOMÉTRICO DO SISTEMA DE GERAÇÃO DE ÁGUA DOCE (531-003) | REDUÇÃO CONCÊNTRICA, CUNI 10FE P/SOLDA DE TOPO, DE 44,5 X 30mm. ESP 1,5 X 1,5mm. |  | UN | 1 |  | 0
27 | ISOMÉTRICO DO SISTEMA DE GERAÇÃO DE ÁGUA DOCE (531-003) | TE IGUAL CUNI 10FE P/SOLDA DE TOPO, DE 25mm. ESP 1,5mm. P. DE TRABALHO 10 BAR. |  | UN | 1 |  | 0
28 | ISOMÉTRICO DO SISTEMA DE GERAÇÃO DE ÁGUA DOCE (531-003) | TE IGUAL CUNI 10FE P/SOLDA DE TOPO, DE 30mm. ESP 1,5mm. P. DE TRABALHO 10 BAR. |  | UN | 4 |  | 0
29 | ISOMÉTRICO DO SISTEMA DE GERAÇÃO DE ÁGUA DOCE (531-003) | TE IGUAL DE COBRE COM BOLSA P/ SOLDA DE 22mm. | BS-864 BR0007528 | UN | 6 |  | 0
30 | ISOMÉTRICO DO SISTEMA DE GERAÇÃO DE ÁGUA DOCE (531-003) | CONECTOR DE BRONZE, TIPO PONTA X BOLSA DN 3/4" X 22mm COM ROSCA MACHO BSP. |  | UN | 4 |  | 0
31 | ISOMÉTRICO DO SISTEMA DE GERAÇÃO DE ÁGUA DOCE (531-003) | UNIÃO DE COBRE LONGA P/ ANTEPARA, BOLSA X BOLSA PARA TUBO DE 22mm. |  | UN | 2 |  | 0
32 | ISOMÉTRICO DO SISTEMA DE GERAÇÃO DE ÁGUA DOCE (531-003) | UNIÃO CUNI 10 FE LONGA P/ ANTEPARA, COM ASSENTO CONICO E ANEL DE SOLDA PARA TUBO DE 25mm. | DIN 17664 | UN | 7 |  | 0
33 | ISOMÉTRICO DO SISTEMA DE GERAÇÃO DE ÁGUA DOCE (531-003) | UNIÃO DUPLA CUNI 10 FE C/ ANÉIS DE SOLDA EM AMBAS DAS EXTREMIDADES COM DE 30mm. |  | UN | 2 |  | 0
34 | ISOMÉTRICO DO SISTEMA DE GERAÇÃO DE ÁGUA DOCE (531-003) | CONECTOR DE BRONZE, TIPO PONTA X BOLSA DN 3/4" X 22mm COM ROSCA MACHO BSP. | ASTM B 280 | UN | 12 |  | 0
35 | ISOMÉTRICO DO SISTEMA DE GERAÇÃO DE ÁGUA DOCE (531-003) | TUBO DE AÇO CARBONO, S/COSTURA, DE 114,3mm X ESP. 6,02mm, DN 100mm, SCH 40 6000MM | ASTM A 106/99, GR. B ANSI B-36 | UN | 1 |  | 0
36 | ISOMÉTRICO DO SISTEMA DE GERAÇÃO DE ÁGUA DOCE (531-003) | PAPEL.HIDRAU.S/INSER.TELA FIBRAF-104/ ARAM/BOR.ESP.1,6mm.¦ | DENS: 2,79KG/M² | KG | 3 |  | 0
37 | ISOMÉTRICO DO SISTEMA DE GERAÇÃO DE ÁGUA DOCE (531-003) | PARAFUS.ACO CARB.CAB.SEXT R.TOT.M12x45mmCOMP.CL.8.8 | ABNT-EB 168/91 / GALVANIZADO | UN | 88 |  | 0
38 | ISOMÉTRICO DO SISTEMA DE GERAÇÃO DE ÁGUA DOCE (531-003) | PARAFUS.AGO CARB.CAB.SEXT R.TOT.M12x60mmCOMP.CL.8.8 | ABNT-EB 168/91 / GALVANIZADO | UN | 9 |  | 0
39 | ISOMÉTRICO DO SISTEMA DE GERAÇÃO DE ÁGUA DOCE (531-003) | PARAFUS.AÇO CARB.CAB.SEXT R.TOT.M16x30mmCOMP.CL.8.8 | ABNT-EB 168/91 / GALVANIZADO | UN | 4 |  | 0
40 | ISOMÉTRICO DO SISTEMA DE GERAÇÃO DE ÁGUA DOCE (531-003) | PORCA SEXTAVADA DE AÇO CARBONO GALVANIZADO, M12 CLASSE 8. | NBR-5928 | UN | 97 |  | 0
41 | ISOMÉTRICO DO SISTEMA DE GERAÇÃO DE ÁGUA DOCE (531-003) | CHAPA DE AÇO CARBONO, ESP 12,5mm. DIMENSOES 250X150 mm | ASTM A- 131/94 | UN | 1 |  | 0
42 | ISOMÉTRICO DO SISTEMA DE GERAÇÃO DE ÁGUA DOCE (531-003) | CHAPA DE NYLON PARA USINAGEM, ESP 12mm DIMENSOES 250X150 mm |  | UN | 1 |  | 0
43 | ISOMÉTRICO DO SISTEMA DE GERAÇÃO DE ÁGUA DOCE (531-003) | VÁLVULA ESFERA TRIPARTIDA EM AÇO INOX 316, COM VEDAÇÃO DE TEFLON (PTFE) E ROSCA DN 3/4" BSP. (VAD - 01; VAD - 02; VAD - 03; VAD - 07; VAD - 08; VAD - 09; VAD - 10; VAD - 11; VAD - 12; VCS - 15; VCS - 16 ) | AISI 316 | UN | 12 |  | 0
44 | ISOMÉTRICO DO SISTEMA DE GERAÇÃO DE ÁGUA DOCE (531-003) | VÁLVULA ESFERA PASSAGEM PLENA BRONZE ALUMINIO FLANGEADA DN25 (VCS-02 E06) | ASTM B584; C-95500; DIN ND10 | UN | 2 |  | 0
45 | ISOMÉTRICO DO SISTEMA DE GERAÇÃO DE ÁGUA DOCE (531-003) | VÁLVULA ESFERA 3 VIAS, TIPO "T" EM AÇO INOX 316, ROSCA DN 3/4" BSP. (VAD 06) | AISI 316 | UN | 1 |  | 0
46 | ISOMÉTRICO DO SISTEMA DE GERAÇÃO DE ÁGUA DOCE (531-003) | VÁLVULA DE RETENÇÃO TIPO PORTINHOLA, COM ROSCA DN 3/4" BSP. (VAD 04/05; VCS 17/18) | ASTM B62 OU INOX 316 | UN | 4 |  | 0
47 | ISOMÉTRICO DO SISTEMA DE GERAÇÃO DE ÁGUA DOCE (531-003) | VÁLVULA DE RETENÇÃO TIPO PORTINHOLA, COM ROSCA DN 1" BSP. (VCS 05/09) | ASTM B62 OU INOX 316 | UN | 2 |  | 0
48 | ISOMÉTRICO DO SISTEMA DE GERAÇÃO DE ÁGUA DOCE (531-003) | LATAO NAV.BARR.SECAO RETA QUADR.BIT.41,35mm LDC-579D | ASTM B21 /ALLOY-464 14,23 Kg/M | KG | 11 |  | 0
49 | ISOMÉTRICO DO SISTEMA DE GERAÇÃO DE ÁGUA DOCE (531-003) | BRONZE FOSFOR.BARRA SEÇAO RETA HEXAGONAL BIT.38,1mm COMP. 980mm. | ASTM B139/66 - 11,133KG/M | KG | 17 |  | 0
50 | ISOMÉTRICO DO SISTEMA DE GERAÇÃO DE ÁGUA DOCE (531-003) | BRONZE FOSFOR.BARRA SEÇAO RETA HEXAGONAL BIT.50,8mm COMP. 480mm. | ASTM B139 ALLOY510 - 19,793KG/M | KG | 11 |  | 0
51 | ISOMÉTRICO DO SISTEMA DE GERAÇÃO DE ÁGUA DOCE (531-003) | LATAO NAV.BARR.SECAO RETA QUADR.BIT.34,90mm LDC-579D COMP . 120mm. | ASTM B21 /ALLOY-464 10,45 Kg/M | KG | 2 |  | 0
52 | ISOMÉTRICO DO SISTEMA DE GERAÇÃO DE ÁGUA DOCE (531-003) | JUNTA EXPAN.BOR.ANEIS ACO FLAN.DIN2501 PN10 DN25x95 (JE-01/02/03/04) | NEOPRENE/ NYLON 10KG/CM2 | UN | 4 |  | 0
53 | ISOMÉTRICO DO SISTEMA DE GERAÇÃO DE ÁGUA DOCE (531-003) | DOSADOR DE CLORO (PASTILHA MAX 1,5KG) R. BSP DN 3/4" | POLIPROPILENO-CLORAGEM ATÉ 20M³/H | UN | 1 |  | 0
54 | FCT-NPA500B-531-001 | FILTRO SIMPLEX, EM BRONZE, CESTO, FLANGE DIN 2501 PN 10/16 DN 25. (FCT-NPA500B-531-001) | BRONZE ASTM-B62 / ASTM - B127 - UNS 4400 | UN | 1 |  | 0
55 | ISOMÉTRICO DO SISTEMA DE GERAÇÃO DE ÁGUA DOCE (531-003) | VÁLVULA ESFERA TRIPARTIDA EM AÇO INOX 316, COM VEDAÇÃO DE TEFLON (PTFE) E ROSCA DN 1/2" BSP. (VCS-10) | AISI 316 | UN | 1 |  | 0
56 | ISOMÉTRICO DO SISTEMA DE GERAÇÃO DE ÁGUA DOCE (531-003) | PAPEL.HIDRAU.C/INSER.TELA FIBRA ARAM/BORR.ESP.1,6mm DIM.110x220mm. | ASTM F104 | KG | 1 |  | 0
57 | CADERNO DE SUPORTE DO SISTEMA DE GERAÇÃO DE ÁGUA DOCE (531-004) | CANTDNEIR.AÇO ABAS IGUAIS DE 38,10x38,10x4,75mm.ESP 6000mm | NBR-7007/02 CL.MR-250 ASTM-A6 | un | 2 |  | 0
58 | CADERNO DE SUPORTE DO SISTEMA DE GERAÇÃO DE ÁGUA DOCE (531-004) | BRAÇADEIRA DE AÇO TIPO "A" PARA TUBO DN 20 | PA: 2/165 A | UN | 10 |  | 0
59 | CADERNO DE SUPORTE DO SISTEMA DE GERAÇÃO DE ÁGUA DOCE (531-004) | BRAÇADEIRA DE AÇO TIPO "A" PARA TUBO DN 25 | PA: 2/165 A | UN | 11 |  | 0
60 | CADERNO DE SUPORTE DO SISTEMA DE GERAÇÃO DE ÁGUA DOCE (531-004) | BRAÇADEIRA DE AÇO TIPO "B" PARA TUBO DN 20 | PA: 803-2039 | UN | 10 |  | 0
61 | CADERNO DE SUPORTE DO SISTEMA DE GERAÇÃO DE ÁGUA DOCE (531-004) | CHAPA AÇO CARB.ESTRU.FINA NAV.COMUM N.A.ESP.4,75mm. DIM.130X400M | ASTM-A-131/ 94 Gr.A LDC -678 REV.A | KG | 3 |  | 0
62 | DIAGRAMA DO SISTEMA DE GERAÇÃO DE ÁGUA DOCE (531-001) | BOMBONA DE LAVAGEM 200L |  | UN | 1 |  | 0
63 | DIAGRAMA DO SISTEMA DE GERAÇÃO DE ÁGUA DOCE (531-001) | Válvula Esfera "MINI" Tripartida aço inox 316 Rosca BSP DN 1/2" ( Instrumentação) VCS - 03; VCS - 04; VCS - 07; VCS - 08; VCS - 11; VCS - 12; VCS - 13 | AISI 316 | UN | 8 |  | 0
64 | DIAGRAMA DO SISTEMA DE GERAÇÃO DE ÁGUA DOCE (531-001) | Válvula Gaveta Bronze Haste Bronze/ Alumínio BSP 1" Classe 150 (VCS - 20; VCS - 21) | ASTM B584; C-95500 OU INOX 316 | UN | 2 |  | 0
65 | DIAGRAMA DO SISTEMA DE GERAÇÃO DE ÁGUA DOCE (531-001) | Junta de Expasão Borracha e Aneis de Aço, Flangeada DIN 2501 PN 10 DN 25 x 95 (JE - 01; JE - 02; JE - 03; JE - 04) |  | UN | 4 |  | 0
66 | DIAGRAMA DO SISTEMA DE GERAÇÃO DE ÁGUA DOCE (531-001) | VÁLVULA BORBOLETA CONCÊNTRICA FLANGEADA, CORPO EM AÇO ASTM A216 WCB , EIXO E DISCO EM AÇO INOX AISI 316, OU EM BRONZE ALUMINIO B-148 C95200, VEDAÇÃO EM BUNA-N, FLANGE DIN 2501 PN 10/16 DN 40MM. (VCS-01 ). DISTANCIA MINIMA ENTRE FLANGES: 100MM | CORPO EM AÇO ASTM A216 WCB, EIXO E DISCO EM AÇO INOX AISI 316, OUBRONZE ALUMINIO ASTM B-148 C95200 OU INOX AISI 316, VEDAÇÃO EM BUNA-N DIN 2501. . Obs: VÁLVULA DE FUNDO | UN | 1 |  | 0
DATA E ASSINATURA DO RESPONSÁVEL

## Página8 (hidden)
SISTEMA | NOMENCLATURA DIMENSÕES / TEXTO COMPLEMENTAR | NORMA DO MATERIAL LIGA / TRAT. SUPERF. NORMA DE FABRICAÇÃO/ TAG | UNIDADE | QUANTIDADE
SISTEMA DE ÁGUA GELADA | ARRUELA DE PRESSÃO EM AÇO CARBONO GALVANIZADO, FORMA B DN 16mm. | NBR-5854 | UN | 50
SISTEMA DE ÁGUA GELADA | BOCAL ROSCADO EM BRONZE, COM ROSCA FÊMEA 1/2” NPT. | ASTM B62 | UN | 23
SISTEMA DE ÁGUA GELADA | BUCHA DE REDUÇÃO EM COBRE PONTA 22mm X BOLSA 15mm. | BS-864 | UN | 1
SISTEMA DE ÁGUA GELADA | BUCHA DE REDUÇÃO EM COBRE PONTA 28mm X BOLSA 15mm. | BS-864 | UN | 1
SISTEMA DE ÁGUA GELADA | BUCHA DE REDUÇÃO EM COBRE PONTA 42mm X BOLSA 15mm. | BS-864 | UN | 3
SISTEMA DE ÁGUA GELADA | BUCHA DE REDUÇÃO EM COBRE PONTA 54mm X BOLSA 35mm. | BS-864 | UN | 8
SISTEMA DE ÁGUA GELADA | BUCHA DE REDUÇÃO EM COBRE PONTA 54mm X BOLSA 42mm. | BS-864 | UN | 2
SISTEMA DE ÁGUA GELADA | BUCHA DE REDUÇÃO EM COBRE PONTA 66mm X BOLSA 22mm. | BS-864 | UN | 1
SISTEMA DE ÁGUA GELADA | BUCHA DE REDUÇÃO EM COBRE PONTA 66mm X BOLSA 42mm. | BS-864 | UN | 3
SISTEMA DE ÁGUA GELADA | BUCHA DE REDUÇÃO EM COBRE PONTA 66mm X BOLSA 54mm. | BS-864 | UN | 4
SISTEMA DE ÁGUA GELADA | CHAPA DE COBRE, ESP. 2mm, COMP. 500 X 700mm. | COBRE | UN | 1
SISTEMA DE ÁGUA GELADA | CONECTOR DE BRONZE, BOLSA 10mm X PONTA 3/8” POL, ROSCA BSP S/ ANEL DE SOLDA. | ASTM B62 | UN | 7
SISTEMA DE ÁGUA GELADA | CONECTOR DE BRONZE, BOLSA 15mm X PONTA 1/2” POL, ROSCA BSP S/ ANEL DE SOLDA. | ASTM B62 | UN | 25
SISTEMA DE ÁGUA GELADA | CONECTOR DE BRONZE, BOLSA 22mm X PONTA 3/4” POL, ROSCA BSP S/ ANEL DE SOLDA. | ASTM B62 | UN | 8
SISTEMA DE ÁGUA GELADA | CONECTOR DE BRONZE, BOLSA 28mm X PONTA 1” POL, ROSCA BSP S/ ANEL DE SOLDA. | ASTM B62 | UN | 4
SISTEMA DE ÁGUA GELADA | CONECTOR DE BRONZE, BOLSA 35mm X PONTA 1.1/4" POL, ROSCA BSP SEM ANEL DE SOLDA. | ASTM B62 | UN | 8
SISTEMA DE ÁGUA GELADA | CONECTOR DE BRONZE, BOLSA 42mm X PONTA 1 1/2" POL, ROSCA BSP SEM ANEL DE SOLDA. | ASTM B62 | UN | 40
SISTEMA DE ÁGUA GELADA | CONECTOR DE BRONZE, BOLSA 54mm X PONTA 2" POL, ROSCA BSP SEM ANEL DE SOLDA. | ASTM B62 | UN | 23
SISTEMA DE ÁGUA GELADA | CONECTOR DE BRONZE, BOLSA 66mm X PONTA 2 1/2" POL, ROSCA BSP SEM ANEL DE SOLDA. | ASTM B62 | UN | 10
SISTEMA DE ÁGUA GELADA | COTOVELO 45° TIPO BOLSA X BOLSA, DE COBRE, PARA TUBO D. EXTERNO 42mm. | ASTM B280 | UN | 10
SISTEMA DE ÁGUA GELADA | COTOVELO 45° TIPO BOLSA X BOLSA, DE COBRE, PARA TUBO D. EXTERNO 54mm. | ASTM B 280 | UN | 7
SISTEMA DE ÁGUA GELADA | COTOVELO 45° TIPO BOLSA X BOLSA, DE COBRE, PARA TUBO D. EXTERNO 66mm. | ASTM B280 | UN | 5
SISTEMA DE ÁGUA GELADA | COTOVELO 90° TIPO BOLSA X BOLSA, DE COBRE, PARA TUBO D. EXTERNO 22mm. | ASTM B280 | UN | 4
SISTEMA DE ÁGUA GELADA | COTOVELO 90° TIPO BOLSA X BOLSA, DE COBRE, PARA TUBO D. EXTERNO 35mm. | ASTM B280 | UN | 3
SISTEMA DE ÁGUA GELADA | COTOVELO 90° TIPO BOLSA X BOLSA, DE COBRE, PARA TUBO D. EXTERNO 42mm. | ASTM B280 | UN | 39
SISTEMA DE ÁGUA GELADA | COTOVELO 90° TIPO BOLSA X BOLSA, DE COBRE, PARA TUBO D. EXTERNO 54mm. | ASTM B280 | UN | 20
SISTEMA DE ÁGUA GELADA | COTOVELO 90° TIPO BOLSA X BOLSA, DE COBRE, PARA TUBO D. EXTERNO 66mm. | ASTM B280 | UN | 23
SISTEMA DE ÁGUA GELADA | ELIMINADOR DE AR (PURGADOR), CORPO E TAMPA EM BRONZE, BÓIA EM AÇO INOX AISI 316L, SEDE EM BORRACHA NITRÍLICA, CONEXÕES ROSCADAS ENTRADA 15mm, SAÍDA 10mm. | ASTM B 584 | UN | 6
SISTEMA DE ÁGUA GELADA | FILTRO Y CORPO EM BRONZE, CONEXÕES ROSCADAS 2" BSP, ELEMENTO FILTRANTE AÇO INOX DIÂM. FURAÇÃO DE 2,0mm. | ASTM B62 | UN | 3
SISTEMA DE ÁGUA GELADA | FLANGE DE ENCAIXE DE BRONZE, DIN 2501 PN16 DN 42mm. | ASTM-B-139-77 | UN | 12
SISTEMA DE ÁGUA GELADA | JUNTA DE EXPANSÃO DE BORRACHA, ELATÔMERO DE EPDM COM DUAS ONDAS, PRESSÃO DE TRAB. 7 BAR, CONEX. ROSCA FÊMEA 1 1/2" BSP COMP. 130mm. | BORRACHA, ELATÔMERO DE EPDM | UN | 3
SISTEMA DE ÁGUA GELADA | JUNTA DE EXPANSÃO DE BORRACHA, ELATÔMERO DE EPDM COM DUAS ONDAS, PRESSÃO DE TRAB. 7 BAR, CONEX. ROSCA FÊMEA 1 1/4 BSP COMP:130mm. | BORRACHA, ELATÔMERO DE EPDM | UN | 6
SISTEMA DE ÁGUA GELADA | JUNTA DE EXPANSÃO DE BORRACHA, ELATÔMERO DE EPDM COM DUAS ONDAS, PRESSÃO DE TRAB. 7 BAR, CONEX. ROSCA FÊMEA 2" BSP COMP. 130mm. | BORRACHA, ELATÔMERO DE EPDM | UN | 3
SISTEMA DE ÁGUA GELADA | JUNTA DE PAPELÃO HIDRÁULICO, S/INSER. TELA FIBRA ARAMIDA E BORRACHA NITRILICA (NBR), ESP.1,6mm. | ASTM F-104 | UN | 12
SISTEMA DE ÁGUA GELADA | MANÔMETRO TIPO BOURDON, ESCALA 0 A 6 BAR, P/ MONTAGEM INFERIOR, DIÂMETRO DO VISOR 80MM, CONEXÃO 1/2 POL. BSP, FCT-NPa500A-524-002 |  | UN | 13
SISTEMA DE ÁGUA GELADA | NIPLE MACHO DUPLO DE BRONZE, ROSCA 1 1/2" POL BSP. | ASTM B62 | UN | 4
SISTEMA DE ÁGUA GELADA | NIPLE MACHO DUPLO DE BRONZE, ROSCA 2” POL BSP. | ASTM B62 | UN | 8
SISTEMA DE ÁGUA GELADA | PARAFUSO DE AÇO CARBONO GALVANIZADO, CLASSE 8.8 CABEÇA SEXTAVADA, ROSCA TOTAL M16 X 50mm. | EB 168-91 | UN | 50
SISTEMA DE ÁGUA GELADA | PORCA DE AÇO CARBONO GALVANIZADO, SEXTAVADA M16, CLASSE 8. | NBR - 5928 | UN | 50
SISTEMA DE ÁGUA GELADA | TE DE COBRE COM REDUÇÃO, BOLSA X BOLSA X BOLSA, P/ TUBO COM D. EXTERNO 54mm X 42mm X 54mm. | BS-864 | UN | 3
SISTEMA DE ÁGUA GELADA | TE DE COBRE IGUAL, BOLSA X BOLSA X BOLSA, P/ TUBO COM D. EXTERNO 42mm. | BS-864 | UN | 10
SISTEMA DE ÁGUA GELADA | TE DE COBRE IGUAL, BOLSA X BOLSA X BOLSA, P/ TUBO COM D. EXTERNO 54mm. | BS-864 | UN | 3
SISTEMA DE ÁGUA GELADA | TE DE COBRE IGUAL, BOLSA X BOLSA X BOLSA, P/ TUBO COM D. EXTERNO 66mm. | BS 864 | UN | 4
SISTEMA DE ÁGUA GELADA | TERMÔMETRO TIPO CAPELA RETO EM AÇO INOX, DN.1/2” NPT MACHO, ESCALA 0 A 60°C, MONTAGEM VERTICAL, HASTE 30MM, FCT-NPa500A-524-003 |  | UN | 10
SISTEMA DE ÁGUA GELADA | TUBO DE COBRE TREFILADO, S/COSTURA CLASSE I, D. EXTERNO 15mm X ESP. 1mm COMP. 1000mm. | NBR13206/94 | UN | 1
SISTEMA DE ÁGUA GELADA | TUBO DE COBRE TREFILADO, S/COSTURA CLASSE I, D. EXTERNO 22mm X ESP. 1,15mm COMP. 2000mm. | NBR13206/94 | UN | 2
SISTEMA DE ÁGUA GELADA | TUBO DE COBRE TREFILADO, S/COSTURA CLASSE I, D. EXTERNO 28MM X ESP. 1,2mm COMP. 1000mm. | NBR13206/94 | UN | 1
SISTEMA DE ÁGUA GELADA | TUBO DE COBRE TREFILADO, S/COSTURA CLASSE I, D. EXTERNO 3/8” POL X ESP. 1mm COMP. 1000mm. | NBR13206/94 | UN | 1
SISTEMA DE ÁGUA GELADA | TUBO DE COBRE TREFILADO, S/COSTURA CLASSE I, D. EXTERNO 42mm X ESP. 1,4mm, COMP. 6000mm. | NBR13206/94 | UN | 7
SISTEMA DE ÁGUA GELADA | TUBO DE COBRE TREFILADO, S/COSTURA CLASSE I, D. EXTERNO 54mm X ESP. 1,5mm COMP. 6000mm. | NBR13206/94 | UN | 5
SISTEMA DE ÁGUA GELADA | TUBO DE COBRE TREFILADO, S/COSTURA CLASSE I, D. EXTERNO 66mm X ESP. 1,5mm COMP. 6000mm. | NBR13206/94 | UN | 6
SISTEMA DE ÁGUA GELADA | TUBO DE COBRE TREFILADO, S/COSTURA CLASSE I, D. EXTERNO. 104,8mm X ESP. 2,0mm, COMP. 800mm. | NBR13206/94 | UN | 1
SISTEMA DE ÁGUA GELADA | TUBO DE COBRE TREFILADO, S/COSTURA CLASSE I, DIÂ. EXTERNO 35 mm X ESP. 1,4mm COMP. 1000mm. | NBR13206/94 | UN | 1
SISTEMA DE ÁGUA GELADA | UNIÃO DE BRONZE, BOLSA X BOLSA COM ANEL P/ SOLDA DN 66mm. | ASTM-B139-77 | UN | 4
SISTEMA DE ÁGUA GELADA | UNIÃO DE BRONZE, BOLSA X BOLSA COM ANEL P/ SOLDA, DN 22mm. | ASTM -B139-77 | UN | 2
SISTEMA DE ÁGUA GELADA | UNIÃO DE BRONZE, BOLSA X BOLSA COM ANEL P/ SOLDA, DN 35mm. | ASTM -B139-77 | UN | 6
SISTEMA DE ÁGUA GELADA | UNIÃO DE BRONZE, BOLSA X BOLSA COM ANEL P/ SOLDA, DN 42mm. | ASTM-B139-77 | UN | 11
SISTEMA DE ÁGUA GELADA | UNIÃO DE BRONZE, BOLSA X BOLSA COM ANEL P/ SOLDA, DN 54mm. | ASTM-B139-77 | UN | 20
SISTEMA DE ÁGUA GELADA | VÁLVULA DE ALÍVIO, CORPO E DISCO EM BRONZE, MOLA AÇO INOX AISI 316, VEDAÇÃO BUNA-N, PRESSÃO AJUSTE 7 À 2 BAR, CONEXÕES ROSCA FÊMEA 1/2" BSP. | ASTM B 62 | UN | 1
SISTEMA DE ÁGUA GELADA | VÁLVULA DE RETENÇÃO PORTINHOLA, DE BRONZE, COM SEDE E DISCO EM BRONZE ALUMÍNIO, FLANGEADA DIN 2501 PD10/ 16 DN 40mm. | ASTM B-584 | UN | 3
SISTEMA DE ÁGUA GELADA | VÁLVULA DE RETENÇÃO PORTINHOLA, DE BRONZE, COM SEDE E DISCO EM BRONZE ALUMINIO, ROSCA FEMEA 3/4” BSP. | ASTM B584 | UN | 1
SISTEMA DE ÁGUA GELADA | VÁLVULA ESFERA TRIPARTIDA, ROSCADA, CORPO BRONZE, ESFERA BRONZE ALUMÍNIO, HASTE BRONZE ALUMÍNIO, VEDAÇÃO TEFLON (PTFE), DN 1 1/2” POL. ROSCA FÊMEA BSP. | ASTM B62 | UN | 11
SISTEMA DE ÁGUA GELADA | VÁLVULA ESFERA TRIPARTIDA, ROSCADA, CORPO BRONZE, ESFERA BRONZE ALUMÍNIO, HASTE BRONZE ALUMÍNIO, VEDAÇÃO TEFLON (PTFE), DN 1” POL. ROSCA FÊMEA BSP. | ASTM B62 | UN | 2
SISTEMA DE ÁGUA GELADA | VÁLVULA ESFERA TRIPARTIDA, ROSCADA, CORPO BRONZE, ESFERA BRONZE ALUMÍNIO, HASTE BRONZE ALUMÍNIO, VEDAÇÃO TEFLON (PTFE), DN 1/2” POL. ROSCA FÊMEA BSP. | ASTM B62 | UN | 10
SISTEMA DE ÁGUA GELADA | VÁLVULA ESFERA TRIPARTIDA, ROSCADA, CORPO BRONZE, ESFERA BRONZE ALUMÍNIO, HASTE BRONZE ALUMÍNIO, VEDAÇÃO TEFLON (PTFE), DN 2 1/2” POL. ROSCA FEMEA BSP. | ASTM B62 | UN | 6
SISTEMA DE ÁGUA GELADA | VÁLVULA ESFERA TRIPARTIDA, ROSCADA, CORPO BRONZE, ESFERA BRONZE ALUMÍNIO, HASTE BRONZE ALUMÍNIO, VEDAÇÃO TEFLON (PTFE), DN 2” POL. ROSCA FÊMEA BSP. | ASTM B62 | UN | 9
SISTEMA DE ÁGUA GELADA | VÁLVULA ESFERA TRIPARTIDA, ROSCADA, CORPO BRONZE, ESFERA BRONZE ALUMÍNIO, HASTE BRONZE ALUMÍNIO, VEDAÇÃO TEFLON (PTFE), DN 3/4” POL. ROSCA FÊMEA BSP. | ASTM B62ASTM B148ASTM B150 | UN | 2
SISTEMA DE ÁGUA GELADA | VÁLVULA ESFERA "MINI", EM AÇO INOXIDÁVEL, ROSCA MACHO X FÊMEA BSP DN 1/2" | AISI 3161 | UN | 13
SISTEMA DE REFRIGERAÇÃO DA FRIGORÍFICA | FILTRO SECADOR COM NÚCLEO 48-DN | DCR-0485 DANFOSS | UN | 2
SISTEMA DE REFRIGERAÇÃO DA FRIGORÍFICA | VÁLVULA SOLENOIDE ABERTA ENERGIZADA 3/8'' 115Vac-60Hz | EVR-6 DANFOSS | UN | 1
SISTEMA DE REFRIGERAÇÃO DA FRIGORÍFICA | VÁLVULA SOLENOIDE ABERTA ENERGIZADA 3/8''115Vac-60Hz | EVR-6 DANFOSS | UN | 1
SISTEMA DE REFRIGERAÇÃO DA FRIGORÍFICA | VÁLVULA DE EXPANSÃO TERMOSTÁTICA R-404A EQUALIZAÇÃO EXTERNA | TES-2 -0,45 DANFOSS | UN | 1
SISTEMA DE REFRIGERAÇÃO DA FRIGORÍFICA | VÁLVULA DE EXPANSÃO TERMOSTÁTICA R-404A EQUALIZAÇÃO EXTERNA | TES-2 -0,6 DANFOSS | UN | 1
SISTEMA DE REFRIGERAÇÃO DA FRIGORÍFICA | TERMOSTATO UNIVERSAL FAIXA DE TEMPERATURA -30 / +30 ºc, CONTROLE DE TEMPERATURA AMBIENTE | UT-72 | UN | 6
SISTEMA DE REFRIGERAÇÃO DA FRIGORÍFICA | TERMÔMETRO DIGITAL 71X28X71mm -50/+105ºC | TI-07R | UN | 2
SISTEMA DE REFRIGERAÇÃO DA FRIGORÍFICA | VÁLVULA DE RETENÇÃO 3/4'' | NRV-19S DANFOSS | UN | 1
SISTEMA DE REFRIGERAÇÃO DA FRIGORÍFICA | VÁLVULA DE PRESSÃO CONSTANTE | KVP-221 | UN | 1
SISTEMA DE REFRIGERAÇÃO DA FRIGORÍFICA | MANÔMETRO DE ALTA GLICERINADO DIÂMETRO 65mm, COM ABA, VERTICAL 1/4'' SAE, ESC O A 600 ibt/cm², 0 A 40kgf/cm², PARA GAS REFRIGERANTE R-134 | SMMA-2 1/2'' | UN | 2
SISTEMA DE REFRIGERAÇÃO DA FRIGORÍFICA | MANOVACUÔMETRO GLICERINADO DIÂMETRO 65mm COM ABA, VERTICAL 1/4'' SAE, ESCALA -760mmhg x kgf/cm² X 30pol/h 300ibf/cm² | SMMA-2 1/2'' | UN | 2
SISTEMA DE REFRIGERAÇÃO DA FRIGORÍFICA | VÁLVULA DE BLOQUEIO LINHA DE LÍQUIDO CONDENSADOR | GBC- 3/8'' | UN | 2
SISTEMA DE REFRIGERAÇÃO DA FRIGORÍFICA | PRESSOSTATO DE ALTA PRESSÃO REARME COM MANUAL | KP-5 DANFOSS | UN | 2
SISTEMA DE REFRIGERAÇÃO DA FRIGORÍFICA | PRESSOSTATO DE BAIXA PRESSÃO COM REARME AUTOMÁTICO | KP-2 DANFOSS | UN | 2
SISTEMA DE REFRIGERAÇÃO DA FRIGORÍFICA | VISOR DE LÍQUIDO COM INDICADOR DE UMIDADE | SGI-10S DANFOSS | UN | 1
SISTEMA DE REFRIGERAÇÃO DA FRIGORÍFICA | VÁLVULA DE SERVIÇO DA LINHA DE DESCARGA | 7/8'' ROTALOCK | UN | 2
SISTEMA DE REFRIGERAÇÃO DA FRIGORÍFICA | VÁLVULA DE SERVIÇO NA LINHA SUCÇÃO | 1 1/8'' ROTALOCK | UN | 2
SISTEMA DE REFRIGERAÇÃO DA FRIGORÍFICA | VÁLVULA DE FECHAMENTO 1/4''S | BML-6S DANFOSS | UN | 1
SISTEMA DE REFRIGERAÇÃO DA FRIGORÍFICA | VÁLVULA DE ROLAMENTO 3/8'' S | GBC-10S DANFOSS | UN | 4
SISTEMA DE REFRIGERAÇÃO DA FRIGORÍFICA | VÁLVULA DE ROLAMENTO 3/4'' S | GBC-22 DANFOSS | UN | 2
SISTEMA DE REFRIGERAÇÃO DA FRIGORÍFICA | VÁLVULA DE ROLAMENTO 7/8'' S | GBC-22S DANFOSS | UN | 1
SISTEMA DE REFRIGERAÇÃO DA FRIGORÍFICA | VÁLVULA TANQUE 3/8'' NPT X 1/4'' NPT SAE |  | UN | 1
SISTEMA DE REFRIGERAÇÃO DA FRIGORÍFICA | VÁLVULA ESFERA 1/8'' NPT x 1/8' 'NPT |  | UN | 4
SISTEMA DE REFRIGERAÇÃO DA FRIGORÍFICA | VÁLVULA DE SERVIÇO NA DESCARGA DO CONDENSADOR 7/8'' |  | UN | 2
SISTEMA DE REFRIGERAÇÃO DA FRIGORÍFICA | TERMOSTATO UNIVERSAL FAIXA DE TEMPERATURA -30 / +30 ºc, FIM DE DEGELO | UT-72 DANFOSS | UN | 1
SISTEMA DE REFRIGERAÇÃO DA FRIGORÍFICA | REGULADOR DO NÍVEL DE ÓLEO RSPOL 1/2'' COM VISOR | 3/8''R DUGOLD | UN | 2
SISTEMA DE REFRIGERAÇÃO DA FRIGORÍFICA | VÁLVULA DE RETENÇÃO | NRV-125 DANFOSS | UN | 1
SISTEMA DE REFRIGERAÇÃO DA FRIGORÍFICA | TERMOSTATO UNIVERSAL -30/+30ºC ALTA TEMPERATURA | UT-72 | UN | 3
SISTEMA DE REFRIGERAÇÃO DA FRIGORÍFICA | VÁLVULA DE SEGURANÇA 25kgf/cm² | LD 12 | UN | 2
SISTEMA DE REFRIGERAÇÃO DA FRIGORÍFICA | PAINEL ISOTÉRMICO CONSTITUÍDO EM DUAS FACES EM AÇO (PUR), ESPESSURA 120mm | ABT NBR 7013 ASMT A924 | m² | 35.6352
SISTEMA DE REFRIGERAÇÃO DA FRIGORÍFICA | PORTAS FRIGORÍFICAS | DÂNICA PORTA EC 700X1700X100/ BF+CH em PUR | UN | 3
SISTEMA DE REFRIGERAÇÃO DA FRIGORÍFICA | TUBO DE COBRE TREFILADO RECOZIDO, SEM COSTURA DIÂM. EXT. 22,22mm (7/8”) X1,14mm COMPR. 6000mm. | ASTM B 280 LIGA 12200 | UN | 4
SISTEMA DE REFRIGERAÇÃO DA FRIGORÍFICA | TUBO DE COBRE TREFILADO RECOZIDO, SEM COSTURA DIÂM. EXT. 9,52mm (3/8”) X 0,79mm COMPR. 6000mm. | ASTM B 280 LIGA 12200 | UN | 4
SISTEMA DE REFRIGERAÇÃO DA FRIGORÍFICA | TUBO DE COBRE TREFILADO RECOZIDO, SEM COSTURADIÂM. EXT. 19,05mm (3/4”) X 1,07mm COMPR. 4000mm. | ASTM B 280 LIGA 12200 | UN | 1
SISTEMA DE REFRIGERAÇÃO DA FRIGORÍFICA | TUBO DE COBRE TREFILADO RECOZIDO, SEM COSTURA DIÂM. EXT. 12,7mm (1/2”) X 0,89mm COMPR. 4000mm. | ASTM B 280 LIGA 12200 | UN | 1
SISTEMA DE REFRIGERAÇÃO DA FRIGORÍFICA | TUBO DE COBRE TREFILADO RECOZIDO, SEM COSTURA DIÂM. EXT. 6,3mm (1/4”) X 0,79mm COMPR. 4000mm. | ASTM B 280 LIGA 12200 | UN | 1
SISTEMA DE REFRIGERAÇÃO DA FRIGORÍFICA | TUBO DE AÇO SEM COSTURA DN 125mm, ESP.6,55mm SCH.40 COMP. 1000mm. | ASTM A 106/00 ANSI B-36.10/96 | UN | 1
SISTEMA DE REFRIGERAÇÃO DA FRIGORÍFICA | TUBO DE AÇO SEM COSTURA DN 65mm, ESP.5,16mm SCH.40 COMP. 500mm. | ASTM A 106/00 ANSI B-36.10/96 | UN | 1
SISTEMA DE REFRIGERAÇÃO DA FRIGORÍFICA | TUBO METÁLICO FLEXÍVEL PARA REFRIGERAÇÃO C/ PONTA LISA FÊMEA DN 28mm (1 1/8”) X COMPR. 200mm. | TOMBACK | UN | 1
SISTEMA DE REFRIGERAÇÃO DA FRIGORÍFICA | TUBO METÁLICO FLEXÍVEL PARA REFRIGERAÇÃO C/ PONTA LISA FÊMEA DN.9,5mm (3/8”) X COMPR.200mm. | TOMBACK | UN | 1
SISTEMA DE REFRIGERAÇÃO DA FRIGORÍFICA | COTOVELO DE COBRE 90° BOLSA X BOLSA, DN.28mm (1 1/8”). | ASTM B 280 LIGA 12200 | UN | 2
SISTEMA DE REFRIGERAÇÃO DA FRIGORÍFICA | COTOVELO DE COBRE 90° BOLSA X BOLSA, DN 22mm (7/8”). | ASTM B 280 LIGA 12200 | UN | 11
SISTEMA DE REFRIGERAÇÃO DA FRIGORÍFICA | COTOVELO DE COBRE 90° BOLSA X BOLSA, DN 19mm (3/4”). | ASTM B 280 LIGA 12200 | UN | 5
SISTEMA DE REFRIGERAÇÃO DA FRIGORÍFICA | COTOVELO DE COBRE 90° BOLSA X BOLSA, DN 12,7mm (1/2”). | ASTM B 280 LIGA 12200 | UN | 5
SISTEMA DE REFRIGERAÇÃO DA FRIGORÍFICA | COTOVELO DE COBRE 90° BOLSA X BOLSA, DN 9,5mm (3/8”). | ASTM B 280 LIGA 12200 | UN | 7
SISTEMA DE REFRIGERAÇÃO DA FRIGORÍFICA | COTOVELO DE COBRE 45° BOLSA X BOLSA, DN 28mm (1 1/8”). | ASTM B 280 LIGA 12200 | UN | 1
SISTEMA DE REFRIGERAÇÃO DA FRIGORÍFICA | COTOVELO DE COBRE 45° BOLSA X BOLSA, DN 9,5mm (3/8”). | ASTM B 280 LIGA 12200 | UN | 2
SISTEMA DE REFRIGERAÇÃO DA FRIGORÍFICA | LUVA DE COBRE, BOLSA X BOLSA, DN 28mm (1 1/8''). | ASTM-B-280 LIGA 12200 | UN | 6
SISTEMA DE REFRIGERAÇÃO DA FRIGORÍFICA | LUVA DE COBRE, BOLSA X BOLSA, DN 9,5mm (3/8'). | ASTM-B-280 LIGA 12200 | UN | 5
SISTEMA DE REFRIGERAÇÃO DA FRIGORÍFICA | TE IGUAL DE COBRE BOLSA X BOLSA X BOLSA, DN 28mm (1 1/8”). | ASTM-B-280 LIGA 12200 | UN | 2
SISTEMA DE REFRIGERAÇÃO DA FRIGORÍFICA | TE IGUAL DE COBRE BOLSA X BOLSA X BOLSA, DN 9,5mm (3/8”). | ASTM-B-280 LIGA 12200 | UN | 1
SISTEMA DE REFRIGERAÇÃO DA FRIGORÍFICA | BUCHA DE REDUÇÃO, PONTA X BOLSA, DN 28mm (11/8”) X 22mm (7/8”). | ASTM-B-280 LIGA 12200 | UN | 2
SISTEMA DE REFRIGERAÇÃO DA FRIGORÍFICA | BUCHA DE REDUÇÃO, PONTA X BOLSA, DN 22mm (7/8”) X 19mm (3/4”). | ASTM-B-280 LIGA 12200 | UN | 2
SISTEMA DE REFRIGERAÇÃO DA FRIGORÍFICA | BUCHA DE REDUÇÃO, PONTA X BOLSA, DN 12,7mm (1/2”) X 9,52mm (3/8”). | ASTM-B-280 LIGA 12200 | UN | 2
SISTEMA DE REFRIGERAÇÃO DA FRIGORÍFICA | BRAÇADEIRA P/ TUBO TIPO A DN 8mm (D. EXT. 12mm). | PADRÃO 803-2039 ALT. B | UN | 7
SISTEMA DE REFRIGERAÇÃO DA FRIGORÍFICA | BRAÇADEIRA P/ TUBO TIPO A DN 15mm (D. EXT. 20MM). | PADRÃO 803-2039 ALT. B | UN | 1
SISTEMA DE REFRIGERAÇÃO DA FRIGORÍFICA | BRAÇADEIRA P/ TUBO TIPO B DN. 28mm (D. EXT. 28mm). | PADRÃO 803-2039 ALT. B | UN | 6
SISTEMA DE REFRIGERAÇÃO DA FRIGORÍFICA | CHAPA DE ALUMÍNIO COMUM, ESP. 2,41mm, COMP. 1500 X 1000mm. | ASTM B 209 LIGA 5052 H-32 LCD-0581-B | UN | 1
SISTEMA DE REFRIGERAÇÃO DA FRIGORÍFICA | CHAPA DE AÇO ESTRUTURAL TRATADA, FINA NAVAL COMUM ESP. 4,75 COMP. 400 X 300mm. | ASTM-A-131 GR A LDC-0678-B | UN | 1
SISTEMA DE REFRIGERAÇÃO DA FRIGORÍFICA | PARAFUSO DE AÇO AUTO ATARR. CAB. CILINDR. C/ FENDA M10 X 25mm. | ABNT EB 168 CLASSE 5.6 | UN | 12
SISTEMA DE REFRIGERAÇÃO DA FRIGORÍFICA | CANTONEIRA DE AÇO CARBONO, ABAS IGUAIS DN 38,1 X 4,76mm ESP, COMP. 6000mm. | NBR-7007/02 CL. MR-250 LDC-0584-B | UN | 2
SISTEMA DE REFRIGERAÇÃO DA FRIGORÍFICA | TUBO DE COBRE TREFILADO RECOZIDO, SEM COSTURA DIÂM. EXT. 28,58mm (1 1/8”),1,27mm COMP. 6000mm. | ASTM B 280 LIGA 12200 | UN | 3
SISTEMA DE REFRIGERAÇÃO DA FRIGORÍFICA | GÁS REFRIGERANTE R404A | EOS | KG | 80
SISTEMA DE REFRIGERAÇÃO DA FRIGORÍFICA | ÓLEO BSE 32 | BITZER | L | 30
SISTEMA DE REFRIGERAÇÃO DA FRIGORÍFICA | PAINEL DE CONTROLE (CAIXA MONOBLOCO EM AÇO CONFORME ESPECIFICADO NO APÊNDICE VIII) | Aço-carbono | UN | 1
SISTEMA DE VENTILAÇÃO E AR CONDICIONADO | PAINEL DE CONTROLE (CAIXA MONOBLOCO EM AÇO CONFORME ESPECIFICADO NO APÊNDICE VIII) | Aço-carbono | UN | 4
SISTEMA DE VENTILAÇÃO E AR CONDICIONADO | RESISTÊNCIA DO CÁRTER 140W 110 V | BITZER 343 213-03 | UN | 6
SISTEMA DE VENTILAÇÃO E AR CONDICIONADO | BOBINA DA SOLENÓIDE DO CONTROLE DE CAPACIDADE | DANFOSS EVRF 032F3146 | UN | 3
SISTEMA DE VENTILAÇÃO E AR CONDICIONADO | SENSOR DE TEMPERATURA PTC 140°C | BITZER 347023-03 | UN | 6
SISTEMA DE VENTILAÇÃO E AR CONDICIONADO | PRESSOSTATO (Diferencial de Óleo) | DANFOSS MP 54 060B0169 | UN | 6
SISTEMA DE VENTILAÇÃO E AR CONDICIONADO | CONEXÃO FLEXÍVEL 3/8" x 3/8" SAE COMP. 1200mm (COM PONTA RETA/PONTA CURVA 90° COM VIROLA DE 1/4"X1/4" NAS EXTREMIDADES PARA GÁS R134A) | THCA | UN | 3
SISTEMA DE VENTILAÇÃO E AR CONDICIONADO | CONEXÃO FLEXÍVEL 3/8" x 3/8" SAE COMP. 1250mm (COM PONTA RETA/PONTA CURVA 90° COM VIROLA DE 1/4"X1/4" NAS EXTREMIDADES PARA GÁS R134A) | THCA | UN | 3
SISTEMA DE VENTILAÇÃO E AR CONDICIONADO | CONEXÃO FLEXÍVEL 3/8" x 3/8" SAE COMP. 800mm (COM PONTA RETA/PONTA CURVA 90° COM VIROLA DE 1/4"X1/4" NAS EXTREMIDADES PARA GÁS R134A) | THCA | UN | 3
SISTEMA DE VENTILAÇÃO E AR CONDICIONADO | VÁLVULA DE FECHAMENTO 3/8" | CASTEL 6110/33 | UN | 3
SISTEMA DE VENTILAÇÃO E AR CONDICIONADO | VÁLVULA SOLENÓIDE 3/8" SAE | DANFOSS EVO 101 032F8119 | UN | 3
SISTEMA DE VENTILAÇÃO E AR CONDICIONADO | VÁLVULA DE SEGURANÇA 3/8" NPT x 1/2" SAE, 27.5 bar | CASTEL 3060/34C | UN | 3
SISTEMA DE VENTILAÇÃO E AR CONDICIONADO | VÁLVULA DE FECHAMENTO 1/8" | CASTEL 6110/22 | UN | 3
SISTEMA DE VENTILAÇÃO E AR CONDICIONADO | TRANSDUTOR DE PRESSÃO, 4-20mA, -0,5/7 bar | WIKA | UN | 3
SISTEMA DE VENTILAÇÃO E AR CONDICIONADO | SENSOR DE TEMPERATURA NTC | ELIWELL SN8P0A1502 | UN | 3
SISTEMA DE VENTILAÇÃO E AR CONDICIONADO | FILTRO SECADOR | DANFOSS 48DC | UN | 20
SISTEMA DE VENTILAÇÃO E AR CONDICIONADO | BOBINA DA SOLENÓIDE 1-1/8" | CASTEL 1099/9 | UN | 3
SISTEMA DE VENTILAÇÃO E AR CONDICIONADO | MANÔMETRO PARA R134A ST-500G | STAG ST-500G para R134a | UN | 12
SISTEMA DE VENTILAÇÃO E AR CONDICIONADO | VÁLVULA PARA MANÔMETRO 1/4" SAE x 1/8" NPT | CASTEL 8320/21 | UN | 12
SISTEMA DE VENTILAÇÃO E AR CONDICIONADO | PRESSOSTATO KP-5 (Rearme Manual) | DANFOSS 060-117366 | UN | 6
SISTEMA DE VENTILAÇÃO E AR CONDICIONADO | MANÔMETRO PARA R134A ST-250G | STAG ST-250G para R134a | UN | 12
SISTEMA DE VENTILAÇÃO E AR CONDICIONADO | PRESSOSTATO KP-1 (Rearme Automático) | DANFOSS KP-1 060-1101 | UN | 6
SISTEMA DE VENTILAÇÃO E AR CONDICIONADO | CONEXÃO FLEXÍVEL 1/4" x 1/4" SAE COMP. 350mm (COM PONTA RETA/PONTA CURVA 90° COM VIROLA DE 1/4"X1/4" NAS EXTREMIDADES PARA GÁS R134A) | THCA 1/4" x 1/4" SAE | UN | 18
SISTEMA DE VENTILAÇÃO E AR CONDICIONADO | CONEXÃO FLEXÍVEL 1/4" x 1/4" SAE COMP. 1250mm (COM PONTA RETA/PONTA CURVA 90° COM VIROLA DE 1/4"X1/4" NAS EXTREMIDADES PARA GÁS R134A) | THCA 1/4" x 1/4" SAE | UN | 6
SISTEMA DE VENTILAÇÃO E AR CONDICIONADO | VÁLVULA DE FECHAMENTO 1/4" | CASTEL 6410/2 1/4" | UN | 6
SISTEMA DE VENTILAÇÃO E AR CONDICIONADO | ANTI-CONGELAMENTO | J.C. A19AAC-9101 | UN | 6
SISTEMA DE VENTILAÇÃO E AR CONDICIONADO | SENSOR DE TEMPERATURA NTC | ELIWELL | UN | 6
SISTEMA DE VENTILAÇÃO E AR CONDICIONADO | FLUXOSTATO | J.C. F61TB-9100 | UN | 6
SISTEMA DE VENTILAÇÃO E AR CONDICIONADO | TÊ 1/4" SAE 2 MACHO X 1 FÊMEA COM VIROLA DE 1/4" |  | UN | 12
SISTEMA DE VENTILAÇÃO E AR CONDICIONADO | ÓLEO BSE 32 | BITZER | L | 50
SISTEMA DE VENTILAÇÃO E AR CONDICIONADO | GÁS REFRIGERANTE R134A | EOS | KG | 160
SISTEMA DE VENTILAÇÃO E AR CONDICIONADO | DUTO CIRCULAR ESPIRAL (ESPIRODUTO), PAREDE DUPLA (SANDUÍCHE) COM ISOLAMENTO INTERMEDIÁRIO, DE 15mm DE LÃ MINERAL ,FABRICADO EM CHAPA DE AÇO GALVANIZADO, 0,5mm DE ESPESSURA, DN 160mm 17 X 6000mm | NBR 7008 GR ZC | UN | 17
SISTEMA DE VENTILAÇÃO E AR CONDICIONADO | DUTO CIRCULAR ESPIRAL (ESPIRODUTO), PAREDE DUPLA (SANDUÍCHE) COM ISOLAMENTO INTERMEDIÁRIO, DE 15mm DE LÃ MINERAL ,FABRICADO EM CHAPA DE AÇO GALVANIZADO, 0,5mm DE ESPESSURA, DN 125mm 8 X 6000mm | NBR 7008 GR ZC | UN | 8
SISTEMA DE VENTILAÇÃO E AR CONDICIONADO | DUTO CIRCULAR ESPIRAL (ESPIRODUTO), FABRICADO EM CHAPA DE AÇO GALVANIZADO, 0,5mm DE ESPESSURA, DN 250mm X 1000mm | NBR 7008 GR ZC | UN | 1
SISTEMA DE VENTILAÇÃO E AR CONDICIONADO | DUTO CIRCULAR ESPIRAL (ESPIRODUTO), FABRICADO EM CHAPA DE AÇO GALVANIZADO, 0,5mm DE ESPESSURA, DN 200mm X 6000mm | NBR 7008 GR ZC | UN | 6
SISTEMA DE VENTILAÇÃO E AR CONDICIONADO | DUTO CIRCULAR ESPIRAL (ESPIRODUTO), FABRICADO EM CHAPA DE AÇO GALVANIZADO, 0,5mm DE ESPESSURA, DN 160mm X 6000mm | NBR 7008 GR ZC | UN | 6
SISTEMA DE VENTILAÇÃO E AR CONDICIONADO | DUTO CIRCULAR ESPIRAL (ESPIRODUTO), FABRICADO EM CHAPA DE AÇO GALVANIZADO, 0,5mm DE ESPESSURA, DN 125mm X 6000mm | NBR 7008 GR ZC | UN | 6
SISTEMA DE VENTILAÇÃO E AR CONDICIONADO | DUTO FLEXÍVEL (SANDUÍCHE), FABRICADO EM FIBRA DE VIDRO REVESTIDO DE PLÁSTICO E REFORÇADO COM ARAME, COM ISOLAMENTO DE LÃ MINERAL DN 160mm X 6000mm |  | UN | 2
SISTEMA DE VENTILAÇÃO E AR CONDICIONADO | DUTO FLEXÍVEL (SANDUÍCHE), FABRICADO EM FIBRA DE VIDRO REVESTIDO DE PLÁSTICO E REFORÇADO COM ARAME, COM ISOLAMENTO DE LÃ MINERAL DN 125mm X 5000 |  | UN | 2
SISTEMA DE VENTILAÇÃO E AR CONDICIONADO | DUTO FLEXÍVEL FABRICADO EM FIBRA DE VIDRO REVESTIDO DE PLÁSTICO E REFORÇADO COM ARAME, DN 250mm X 1000 |  | UN | 1
SISTEMA DE VENTILAÇÃO E AR CONDICIONADO | DUTO FLEXÍVEL FABRICADO EM FIBRA DE VIDRO REVESTIDO DE PLÁSTICO E REFORÇADO COM ARAME, DN 200mm X 1000 |  | UN | 1
SISTEMA DE VENTILAÇÃO E AR CONDICIONADO | VÁLVULA BORBOLETA TIPO LUG FIRE SAFE DN 125mm PARA FLANGE DIN 2501 | ASTM A-216/ B-148 DIN 2501 | UN | 2
SISTEMA DE VENTILAÇÃO E AR CONDICIONADO | VÁLVULA BORBOLETA TIPO LUG FIRE SAFE DN 150mm PARA FLANGE DIN 2501 | ASTM A-216/ B-148 DIN 2501 | UN | 3
SISTEMA DE VENTILAÇÃO E AR CONDICIONADO | VÁLVULA BORBOLETA TIPO WAFER, DN 125 MM |  | UN | 2
SISTEMA DE VENTILAÇÃO E AR CONDICIONADO | SAÍDA CIRCULAR COM ASSENTO RETO 0,5mm DE ESPESSURA, VEDAÇÃO NAS EXTREMIDADES COM O'RING EM 'U' DE EPDM, DN 200mm, MODELO ''ILU'' DA LINDAB OU SIMILAR | NBR 7008 GR ZC | UN | 1
SISTEMA DE VENTILAÇÃO E AR CONDICIONADO | SAÍDA CIRCULAR COM ASSENTO RETO 0,5mm DE ESPESSURA, VEDAÇÃO NAS EXTREMIDADES COM O'RING EM 'U' DE EPDM, DN 160mm, MODELO ''ILU'' DA LINDAB OU SIMILAR | NBR 7008 GR ZC | UN | 3
SISTEMA DE VENTILAÇÃO E AR CONDICIONADO | DAMPER DE REGULAGEM MANUAL, COM ISOLAMENTO INTERNO DE LÃ MINERAL, FABRICADO EM CHAPA DE AÇO GALVANIZADO COM 0,5mm ESPESSURA VEDAÇÃO NAS EXTREMIDADES COM O'RING EM 'U' DE EPDM PARA DUTO DN 160mm MODELO DSUI | NBR 7008 GR ZC | UN | 14
SISTEMA DE VENTILAÇÃO E AR CONDICIONADO | DAMPER DE REGULAGEM MANUAL, COM ISOLAMENTO INTERNO DE LÃ MINERAL, FABRICADO EM CHAPA DE AÇO GALVANIZADO, 0,5mm ESPESSURA VEDAÇÃO NAS EXTREMIDADES COM O'RING EM 'U' DE EPDM PARA DUTO DN 125mm MODELO DSUI | NBR 7008 GR ZC | UN | 9
SISTEMA DE VENTILAÇÃO E AR CONDICIONADO | DAMPER DE REGULAGEM MANUAL, FABRICADO EM CHAPA DE AÇO GALVANIZADO, 0,5mm ESPESSURA VEDAÇÃO NAS EXTREMIDADES COM O'RING EM 'U' DE EPDM PARA DUTO DN 200mm MODELO DSUI | NBR 7008 GR ZC | UN | 3
SISTEMA DE VENTILAÇÃO E AR CONDICIONADO | DAMPER DE REGULAGEM MANUAL, FABRICADO EM CHAPA DE AÇO GALVANIZADO, 0,5mm ESPESSURA VEDAÇÃO NAS EXTREMIDADES COM O'RING EM 'U' DE EPDM PARA DUTO DN 160mm MODELO DSUI | NBR 7008 GR ZC | UN | 3
SISTEMA DE VENTILAÇÃO E AR CONDICIONADO | DAMPER DE REGULAGEM MANUAL, FABRICADO EM CHAPA DE AÇO GALVANIZADO, 0,5mm ESPESSURA VEDAÇÃO NAS EXTREMIDADES COM O'RING EM 'U' DE EPDM PARA DUTO DN 125mm MODELO DSUI | NBR 7008 GR ZC | UN | 2
SISTEMA DE VENTILAÇÃO E AR CONDICIONADO | FIRE DAMPER DN 160mm, FABRICADO EM CHAPA DE AÇO GALVANIZADO, 0,5mm ESPESSURA | NBR 7008 GR ZC | UN | 10
SISTEMA DE VENTILAÇÃO E AR CONDICIONADO | VÁLVULA DE RETENÇÃO (SANDUICHE), COM ISOLAMENTO INTERNO DE LÃ MINERAL, FABRICADO EM CHAPA DE AÇO GALVANIZADO COM 0,5mm ESPESSURA VEDAÇÃO NAS EXTREMIDADES COM O'RING EM 'U' DE EPDM PARA DUTO DN 125mm MODELO DSUI | NBR 7008 GR ZC | UN | 1
SISTEMA DE VENTILAÇÃO E AR CONDICIONADO | VOLANTE DE FERRO FUNDIDO DN 250mm |  | UN | 4
SISTEMA DE VENTILAÇÃO E AR CONDICIONADO | FITA ADESIVA DA 3M SILVER TAP, 50mm DE LARGURA ROLO COM 50Mts |  | UN | 100
SISTEMA DE VENTILAÇÃO E AR CONDICIONADO | JANELA DE VENTILAÇÃO EM ALUMÍNIO, TIPO VERTICAL, 300X300mm, PA-803-2002 |  | UN | 2
SISTEMA DE VENTILAÇÃO E AR CONDICIONADO | JANELA DE VENTILAÇÃO EM ALUMÍNIO, TIPO VERTICAL, 250X250mm, PA-803-2002 |  | UN | 3
SISTEMA DE VENTILAÇÃO E AR CONDICIONADO | CAIXA DIFUSORA,DE AR CONDICIONADO, FABRICADA EM AÇO GALVANIZADO, MODELO FR-5 DA MADEL OU SIMILAR |  | UN | 7
SISTEMA DE VENTILAÇÃO E AR CONDICIONADO | DIFUSOR DE AR CONDICIONADO, FABRICADO EM ALUMÍNIO, NA COR BRANCA, MODELO DSO 250+R3G DA MADEL OU SIMILAR |  | UN | 7
SISTEMA DE VENTILAÇÃO E AR CONDICIONADO | CAIXA DIFUSORA,DE AR CONDICIONADO, FABRICADA EM AÇO GALVANIZADO, MODELO FR-4 DA MADEL OU SIMILAR |  | UN | 7
SISTEMA DE VENTILAÇÃO E AR CONDICIONADO | DIFUSOR DE AR CONDICIONADO, FABRICADO EM ALUMÍNIO, NA COR BRANCA, MODELO DSO 200+R3G DA MADEL OU SIMILAR |  | UN | 7
SISTEMA DE VENTILAÇÃO E AR CONDICIONADO | CAIXA DIFUSORA,DE AR CONDICIONADO, FABRICADA EM AÇO GALVANIZADO, MODELO FR-3 DA MADEL OU SIMILAR |  | UN | 7
SISTEMA DE VENTILAÇÃO E AR CONDICIONADO | DIFUSOR DE AR CONDICIONADO, FABRICADO EM ALUMÍNIO, NA COR BRANCA, MODELO DSO 160+R3G DA MADEL OU SIMILAR |  | UN | 8
SISTEMA DE VENTILAÇÃO E AR CONDICIONADO | CAIXA PLENUM, FABRICADA EM AÇO GALVANIZADO, COM CONEXÃO LATERAL CIRCULAR, COM ISOLAMENTO TÉRMICO ACÚSTICO, 300X300mm, MODELO PLRX-AIS DA MADEL OU SIMILAR |  | UN | 2
SISTEMA DE VENTILAÇÃO E AR CONDICIONADO | GRELHA DE AR, FABRICADA EM ALUMÍNIO,NA COR BRANCA, 300X300mm, MODELO RTM 300X300mm DA MADEL OU SIMILAR |  | UN | 2
SISTEMA DE VENTILAÇÃO E AR CONDICIONADO | CAIXA PLENUM, FABRICADA EM AÇO GALVANIZADO, COM CONEXÃO LATERAL CIRCULAR, COM ISOLAMENTO TÉRMICO ACÚSTICO, 250X250mm, MODELO PLRX-AIS DA MADEL OU SIMILAR |  | UN | 2
SISTEMA DE VENTILAÇÃO E AR CONDICIONADO | GRELHA DE AR, FABRICADA EM ALUMÍNIO,NA COR BRANCA, 250X250mm, MODELO RTM 250X250mm DA MADEL OU SIMILAR |  | UN | 4
SISTEMA DE VENTILAÇÃO E AR CONDICIONADO | GRELHA DE AR, FABRICADA EM ALUMÍNIO,NA COR BRANCA, 200X100mm, MODELO RTH 200X100mm DA MADEL OU SIMILAR |  | UN | 2
SISTEMA DE VENTILAÇÃO E AR CONDICIONADO | GRELHA DE AR, FABRICADA EM ALUMÍNIO,NA COR BRANCA, 500X500mm, MODELO RMT 500X500mm DA MADEL OU SIMILAR |  | UN | 2
SISTEMA DE VENTILAÇÃO E AR CONDICIONADO | GRELHA DE AR, FABRICADA EM ALUMÍNIO,NA COR BRANCA, 400X150mm, MODELO RTH 400X150mm, DA MADEL OU SIMILAR |  | UN | 1
SISTEMA DE VENTILAÇÃO E AR CONDICIONADO | TERMINAL DE EXAUSTÃO, FABRICADA EM AÇO GALVANIZADO, PINTADO NA COR BRANCA, CONFORME O MODELO BWC-N-200 250X250mm, DA MADEL OU SIMILAR | NBR 7008 GR ZC | UN | 2
SISTEMA DE VENTILAÇÃO E AR CONDICIONADO | TERMINAL DE EXAUSTÃO, FABRICADA EM AÇO GALVANIZADO, PINTADO NA COR BRANCA, CONFORME O MODELO BWC-N-200, DA MADEL OU SIMILAR | NBR 7008 GR ZC | UN | 2
SISTEMA DE VENTILAÇÃO E AR CONDICIONADO | TERMINAL DE EXAUSTÃO, FABRICADA EM AÇO GALVANIZADO, PINTADO NA COR BRANCA, CONFORME O MODELO BWC-N-160, DA MADEL OU SIMILAR | NBR 7008 GR ZC | UN | 2
SISTEMA DE VENTILAÇÃO E AR CONDICIONADO | TERMINAL DE EXAUSTÃO, FABRICADA EM AÇO GALVANIZADO, PINTADO NA COR BRANCA, CONFORME O MODELO BWC-N-125, DA MADEL OU SIMILAR | NBR 7008 GR ZC | UN | 11
SISTEMA DE VENTILAÇÃO E AR CONDICIONADO | TAMPÃO PARA DUTO DE AR CONDICIONADO (ESPIRODUTO), FABRICADO EM AÇO GALVANIZADO, DN 200mm | NBR 7008 GR ZC | UN | 1
SISTEMA DE VENTILAÇÃO E AR CONDICIONADO | TAMPÃO PARA DUTO DE AR CONDICIONADO (ESPIRODUTO), FABRICADO EM AÇO GALVANIZADO, DN 125mm | NBR 7008 GR ZC | UN | 2
SISTEMA DE VENTILAÇÃO E AR CONDICIONADO | FLANGE LISO TIPO A, FABRICADO EM AÇO CARBONO, DN 150mm, PA 83-2021 | ASTM-131-82 GR A | UN | 8
SISTEMA DE VENTILAÇÃO E AR CONDICIONADO | FLANGE LISO TIPO A, FABRICADO EM AÇO CARBONO, DN 125mm, PA 83-2021 | ASTM-131-82 GR A | UN | 4
SISTEMA DE VENTILAÇÃO E AR CONDICIONADO | LUVA MACHO ,FABRICADO EM CHAPA DE AÇO GALVANIZADO, 0,5mm DE ESPESSURA, VEDAÇÃO NAS EXTREMIDADES C/ O'RING FORMA 'U' EM EPDM PARA DUTO DN 160mm. | NBR 7008 GR ZC | UN | 8
SISTEMA DE VENTILAÇÃO E AR CONDICIONADO | LUVA MACHO, FABRICADO EM AÇO GALVANIZADO, NBR-7008 GR. ZC, 0,50MM DE ESPESSURA, VEDAÇÃO NAS EXTREMIDADES ATRAVÉS DE O'RING FORMA U EM EPDM MOD NPU PARA DUTO DN 150 MM. | NBR-7008 GR. ZC | UN | 71
SISTEMA DE VENTILAÇÃO E AR CONDICIONADO | LUVA MACHO ,FABRICADO EM CHAPA DE AÇO GALVANIZADO, 0,5mm DE ESPESSURA, VEDAÇÃO NAS EXTREMIDADES C/ O'RING FORMA 'U' EM EPDM PARA DUTO DN 200mm. | NBR 7008 GR ZC | UN | 21
SISTEMA DE VENTILAÇÃO E AR CONDICIONADO | LUVA MACHO (SANDUÍCHE),COM ISOLAMENTO INTERNO DE LÃ MINERAL, FABRICADO EM CHAPA DE AÇO GALVANIZADO COM 0,5mm ESPESSURA, VEDAÇÃO NAS EXTREMIDADES COM O'RING EM 'U' DE EPDM, PARA DUTO DN 160mm | NBR 7008 GR ZC | UN | 29
SISTEMA DE VENTILAÇÃO E AR CONDICIONADO | LUVA MACHO, COM ISOLAMENTO INTERNO DE LÃ MINERAL, FABRICADO EM CHAPA DE AÇO GALVANIZADO COM 0,5mm ESPESSURA, VEDAÇÃO NAS EXTREMIDADES COM O'RING EM 'U' DE EPDM, PARA DUTO DN 125mm | NBR 7008 GR ZC | UN | 8
SISTEMA DE VENTILAÇÃO E AR CONDICIONADO | LUVA MACHO ,FABRICADO EM CHAPA DE AÇO GALVANIZADO, 0,5mm DE ESPESSURA, VEDAÇÃO NAS EXTREMIDADES C/ O'RING FORMA 'U' EM EPDM, PARA DUTO DN 125MM. | NBR 7008 GR ZC | UN | 45
SISTEMA DE VENTILAÇÃO E AR CONDICIONADO | TÊ IGUAL (SANDUÍCHE), COM ISOLAMENTO INTERNO DE LÃ MINERAL, FABRICADO EM CHAPA DE AÇO GALVANIZADO COM 0,5mm ESPESSURA, VEDAÇÃO NAS EXTREMIDADES COM O'RING EM 'U' DE EPDM, PARA DUTO DN 160mm / 160X160X160mm | NBR 7008 GR ZC | UN | 6
SISTEMA DE VENTILAÇÃO E AR CONDICIONADO | TÊ DE REDUÇÃO SANDUÍCHE), COM ISOLAMENTO INTERNO DE LÃ MINERAL, FABRICADO EM CHAPA DE AÇO GALVANIZADO COM 0,5mm ESPESSURA, VEDAÇÃO NAS EXTREMIDADES COM O'RING EM 'U' DE EPDM, PARA DUTO DN 160mm / 160X160X160mm /160X160X125mm | NBR 7008 GR ZC | UN | 3
SISTEMA DE VENTILAÇÃO E AR CONDICIONADO | TÊ IGUAL, FABRICADO EM CHAPA DE AÇO GALVANIZADO COM 0,5mm ESPESSURA, VEDAÇÃO NAS EXTREMIDADES COM O'RING EM 'U' DE EPDM PARA DUTO DN 200mm / 200X200X200mm | NBR 7008 GR ZC | UN | 2
SISTEMA DE VENTILAÇÃO E AR CONDICIONADO | TÊ IGUAL, FABRICADO EM CHAPA DE AÇO GALVANIZADO COM 0,5mm ESPESSURA, VEDAÇÃO NAS EXTREMIDADES COM O'RING EM 'U' DE EPDM PARA DUTO DN 160mm / 160X160X160mm | NBR 7008 GR ZC | UN | 3
SISTEMA DE VENTILAÇÃO E AR CONDICIONADO | TÊ IGUAL, FABRICADO EM CHAPA DE AÇO GALVANIZADO COM 0,5mm ESPESSURA, VEDAÇÃO NAS EXTREMIDADES COM O'RING EM 'U' DE EPDM PARA DUTO DN 125mm / 125X125X125mm | NBR 7008 GR ZC | UN | 2
SISTEMA DE VENTILAÇÃO E AR CONDICIONADO | TÊ DE REDUÇÃO, FABRICADO EM CHAPA DE AÇO GALVANIZADO COM 0,5mm ESPESSURA, VEDAÇÃO NAS EXTREMIDADES COM O'RING EM 'U' DE EPDM PARA DUTO DN 160mm / 160X160X125mm | NBR 7008 GR ZC | UN | 5
SISTEMA DE VENTILAÇÃO E AR CONDICIONADO | TÊ DE REDUÇÃO, FABRICADO EM CHAPA DE AÇO GALVANIZADO COM 0,5mm ESPESSURA, VEDAÇÃO NAS EXTREMIDADES COM O'RING EM 'U' DE EPDM PARA DUTO DN 200mm / 200X200X125mm | NBR 7008 GR ZC | UN | 2
SISTEMA DE VENTILAÇÃO E AR CONDICIONADO | CURVA 90 GRAUS (SANDUÍCHE), COM ISOLAMENTO INTERNO DE LÃ MINERAL, FABRICADO EM CHAPA DE AÇO GALVANIZADO COM 0,5mm ESPESSURA, VEDAÇÃO NAS EXTREMIDADES COM O'RING EM 'U' DE EPDM, PARA DUTO DN 160mm | NBR 7008 GR ZC | UN | 48
SISTEMA DE VENTILAÇÃO E AR CONDICIONADO | CURVA 90 GRAUS (SANDUÍCHE), COM ISOLAMENTO INTERNO DE LÃ MINERAL, FABRICADO EM CHAPA DE AÇO GALVANIZADO COM 0,5mm ESPESSURA, VEDAÇÃO NAS EXTREMIDADES COM O'RING EM 'U' DE EPDM, PARA DUTO DN 125mm | NBR 7008 GR ZC | UN | 16
SISTEMA DE VENTILAÇÃO E AR CONDICIONADO | CURVA 45 GRAUS (SANDUÍCHE), COM ISOLAMENTO INTERNO DE LÃ MINERAL, FABRICADO EM CHAPA DE AÇO GALVANIZADO COM 0,5mm ESPESSURA, VEDAÇÃO NAS EXTREMIDADES COM O'RING EM 'U' DE EPDM, PARA DUTO DN 160mm | NBR 7008 GR ZC | UN | 27
SISTEMA DE VENTILAÇÃO E AR CONDICIONADO | CURVA 45 GRAUS (SANDUÍCHE), COM ISOLAMENTO INTERNO DE LÃ MINERAL, FABRICADO EM CHAPA DE AÇO GALVANIZADO COM 0,5mm ESPESSURA, VEDAÇÃO NAS EXTREMIDADES COM O'RING EM 'U' DE EPDM, PARA DUTO DN 125mm | NBR 7008 GR ZC | UN | 11
SISTEMA DE VENTILAÇÃO E AR CONDICIONADO | CURVA 30 GRAUS (SANDUÍCHE), COM ISOLAMENTO INTERNO DE LÃ MINERAL, FABRICADO EM CHAPA DE AÇO GALVANIZADO COM 0,5mm ESPESSURA, VEDAÇÃO NAS EXTREMIDADES COM O'RING EM 'U' DE EPDM, PARA DUTO DN 160mm | NBR 7008 GR ZC | UN | 9
SISTEMA DE VENTILAÇÃO E AR CONDICIONADO | CURVA 30 GRAUS (SANDUÍCHE), COM ISOLAMENTO INTERNO DE LÃ MINERAL, FABRICADO EM CHAPA DE AÇO GALVANIZADO COM 0,5mm ESPESSURA, VEDAÇÃO NAS EXTREMIDADES COM O'RING EM 'U' DE EPDM, PARA DUTO DN 125mm | NBR 7008 GR ZC | UN | 4
SISTEMA DE VENTILAÇÃO E AR CONDICIONADO | CURVA 90 GRAUS FABRICADO EM CHAPA DE AÇO GALVANIZADO COM 0,5mm ESPESSURA, VEDAÇÃO NAS EXTREMIDADES COM O'RING EM 'U' DE EPDM, PARA DUTO DN 200mm | NBR 7008 GR ZC | UN | 16
SISTEMA DE VENTILAÇÃO E AR CONDICIONADO | CURVA 90 GRAUS FABRICADO EM CHAPA DE AÇO GALVANIZADO COM 0,5mm ESPESSURA, VEDAÇÃO NAS EXTREMIDADES COM O'RING EM 'U' DE EPDM, PARA DUTO DN 160mm | NBR 7008 GR ZC | UN | 11
SISTEMA DE VENTILAÇÃO E AR CONDICIONADO | CURVA 90 GRAUS FABRICADO EM CHAPA DE AÇO GALVANIZADO COM 0,5mm ESPESSURA, VEDAÇÃO NAS EXTREMIDADES COM O'RING EM 'U' DE EPDM, PARA DUTO DN 125mm | NBR 7008 GR ZC | UN | 10
SISTEMA DE VENTILAÇÃO E AR CONDICIONADO | CURVA 60 GRAUS FABRICADO EM CHAPA DE AÇO GALVANIZADO COM 0,5mm ESPESSURA, VEDAÇÃO NAS EXTREMIDADES COM O'RING EM 'U' DE EPDM, PARA DUTO DN 200mm | NBR 7008 GR ZC | UN | 3
SISTEMA DE VENTILAÇÃO E AR CONDICIONADO | CURVA 60 GRAUS FABRICADO EM CHAPA DE AÇO GALVANIZADO COM 0,5mm ESPESSURA, VEDAÇÃO NAS EXTREMIDADES COM O'RING EM 'U' DE EPDM, PARA DUTO DN 160mm | NBR 7008 GR ZC | UN | 4
SISTEMA DE VENTILAÇÃO E AR CONDICIONADO | CURVA 60 GRAUS FABRICADO EM CHAPA DE AÇO GALVANIZADO COM 0,5mm ESPESSURA, VEDAÇÃO NAS EXTREMIDADES COM O'RING EM 'U' DE EPDM, PARA DUTO DN 125mm | NBR 7008 GR ZC | UN | 2
SISTEMA DE VENTILAÇÃO E AR CONDICIONADO | CURVA 45 GRAUS FABRICADO EM CHAPA DE AÇO GALVANIZADO COM 0,5mm ESPESSURA, VEDAÇÃO NAS EXTREMIDADES COM O'RING EM 'U' DE EPDM, PARA DUTO DN 200mm | NBR 7008 GR ZC | UN | 4
SISTEMA DE VENTILAÇÃO E AR CONDICIONADO | CURVA 45 GRAUS FABRICADO EM CHAPA DE AÇO GALVANIZADO COM 0,5mm ESPESSURA, VEDAÇÃO NAS EXTREMIDADES COM O'RING EM 'U' DE EPDM, PARA DUTO DN 160mm | NBR 7008 GR ZC | UN | 18
SISTEMA DE VENTILAÇÃO E AR CONDICIONADO | CURVA 45 GRAUS FABRICADO EM CHAPA DE AÇO GALVANIZADO COM 0,5mm ESPESSURA, VEDAÇÃO NAS EXTREMIDADES COM O'RING EM 'U' DE EPDM, PARA DUTO DN 125mm | NBR 7008 GR ZC | UN | 3
SISTEMA DE VENTILAÇÃO E AR CONDICIONADO | CURVA 30 GRAUS FABRICADO EM CHAPA DE AÇO GALVANIZADO COM 0,5mm ESPESSURA, VEDAÇÃO NAS EXTREMIDADES COM O'RING EM 'U' DE EPDM, PARA DUTO DN 200mm | NBR 7008 GR ZC | UN | 3
SISTEMA DE VENTILAÇÃO E AR CONDICIONADO | CURVA 30 GRAUS FABRICADO EM CHAPA DE AÇO GALVANIZADO COM 0,5mm ESPESSURA, VEDAÇÃO NAS EXTREMIDADES COM O'RING EM 'U' DE EPDM, PARA DUTO DN 125mm | NBR 7008 GR ZC | UN | 2
SISTEMA DE VENTILAÇÃO E AR CONDICIONADO | CURVA 15 GRAUS FABRICADO EM CHAPA DE AÇO GALVANIZADO COM 0,5mm ESPESSURA, VEDAÇÃO NAS EXTREMIDADES COM O'RING EM 'U' DE EPDM, PARA DUTO DN 200mm | NBR 7008 GR ZC | UN | 2
SISTEMA DE VENTILAÇÃO E AR CONDICIONADO | CURVA 15 GRAUS FABRICADO EM CHAPA DE AÇO GALVANIZADO COM 0,5mm ESPESSURA, VEDAÇÃO NAS EXTREMIDADES COM O'RING EM 'U' DE EPDM, PARA DUTO DN 160mm | NBR 7008 GR ZC | UN | 10
SISTEMA DE VENTILAÇÃO E AR CONDICIONADO | CURVA 15 GRAUS FABRICADO EM CHAPA DE AÇO GALVANIZADO COM 0,5mm ESPESSURA, VEDAÇÃO NAS EXTREMIDADES COM O'RING EM 'U' DE EPDM, PARA DUTO DN 125mm | NBR 7008 GR ZC | UN | 4
SISTEMA DE VENTILAÇÃO E AR CONDICIONADO | REDUÇÃO CONCÊNTRICA FABRICADO EM AÇO GALVANIZADO COM 0,5mm ESPESSURA, VEDAÇÃO NAS EXTREMIDADES COM O'RING EM 'U' DE EPDM, PARA DUTO DN 250 X 160mm | NBR 7008 GR ZC | UN | 2
SISTEMA DE VENTILAÇÃO E AR CONDICIONADO | REDUÇÃO CONCÊNTRICA (SANDUÍCHE) COM ISOLAMENTO INTERNO DE LÃ MINERAL, FABRICADO EM AÇO GALVANIZADO COM 0,5mm ESPESSURA, VEDAÇÃO NAS EXTREMIDADES COM O'RING EM 'U' DE EPDM, PARA DUTO DN 160 X 125mm | NBR 7008 GR ZC | UN | 10
SISTEMA DE VENTILAÇÃO E AR CONDICIONADO | REDUÇÃO CONCÊNTRICA FABRICADO EM AÇO GALVANIZADO COM 0,5mm ESPESSURA, VEDAÇÃO NAS EXTREMIDADES COM O'RING EM 'U' DE EPDM, PARA DUTO DN 250 X 200mm | NBR 7008 GR ZC | UN | 4
SISTEMA DE VENTILAÇÃO E AR CONDICIONADO | REDUÇÃO CONCÊNTRICA FABRICADO EM AÇO GALVANIZADO COM 0,5mm ESPESSURA, VEDAÇÃO NAS EXTREMIDADES COM O'RING EM 'U' DE EPDM, PARA DUTO DN 200 X 160mm | NBR 7008 GR ZC | UN | 2
SISTEMA DE VENTILAÇÃO E AR CONDICIONADO | REDUÇÃO CONCÊNTRICA FABRICADO EM AÇO GALVANIZADO COM 0,5mm ESPESSURA, VEDAÇÃO NAS EXTREMIDADES COM O'RING EM 'U' DE EPDM, PARA DUTO DN 160 X 125mm | NBR 7008 GR ZC | UN | 4
SISTEMA DE VENTILAÇÃO E AR CONDICIONADO | REDUÇÃO CONCÊNTRICA FABRICADO EM AÇO CARBONO SCH40, BISELADA, DN 200 X 150mm | ASMT A 234-82 | UN | 4
SISTEMA DE VENTILAÇÃO E AR CONDICIONADO | CURVA 90 GRAUS RAIO CURTO, FABRICADO EM AÇO CARBONO SCH40, BISELADA, DN 150mm | ASMT A 234-82 | UN | 3
SISTEMA DE VENTILAÇÃO E AR CONDICIONADO | ABRAÇADEIRA FABRICADA EM AÇO GALVANIZADO, LARGURA 16mm, AMPLITUDE 149-161mm | NBR 7008 GR ZC / DIN 1624 | UN | 41
SISTEMA DE VENTILAÇÃO E AR CONDICIONADO | ABRAÇADEIRA FABRICADA EM AÇO GALVANIZADO, LARGURA 16mm, AMPLITUDE 124-136mm | NBR 7008 GR ZC / DIN 1624 | UN | 14
SISTEMA DE VENTILAÇÃO E AR CONDICIONADO | ABRAÇADEIRA FABRICADA EM AÇO GALVANIZADO, LARGURA 16mm, AMPLITUDE 198-210mm | NBR 7008 GR ZC / DIN 1624 | UN | 8
SISTEMA DE VENTILAÇÃO E AR CONDICIONADO | ABRAÇADEIRA FABRICADA EM AÇO GALVANIZADO, LARGURA 16mm, AMPLITUDE 245-255mm | NBR 7008 GR ZC / DIN 1624 | UN | 2
SISTEMA DE VENTILAÇÃO E AR CONDICIONADO | PARAFUSO DE AÇO CARBONO, CLASSE 8.8. BICROMATIZDO E CABEÇA SEXTAVADA, ROSCA TOTAL M4 X 10mm | AÇO / ISO 898-1 | UN | 16
SISTEMA DE VENTILAÇÃO E AR CONDICIONADO | PORCA SEXTAVADA EM AÇO CARBONO BICROMATIZADA, ROSCA M4 CLASSE 8.8 | AÇO / ISO 898-1 | UN | 16
SISTEMA DE VENTILAÇÃO E AR CONDICIONADO | PARAFUSO DE AÇO CARBONO, CLASSE 8.8. BICROMATIZADO E CABEÇA SEXTAVADA, ROSCA TOTAL M6X 10mm | AÇO / ISO 898-1 | UN | 4
SISTEMA DE VENTILAÇÃO E AR CONDICIONADO | PARAFUSO DE AÇO CARBONO, CLASSE 8.8.BICROMATIZADO E CABEÇA SEXTAVADA, ROSCA TOTAL M6X 20mm | AÇO / ISO 898-1 | UN | 228
SISTEMA DE VENTILAÇÃO E AR CONDICIONADO | PORCA SEXTAVADA EM AÇO CARBONO BICROMATIZADA, ROSCA M6 CLASSE 8.8 | AÇO / ISO 898-1 | UN | 232
SISTEMA DE VENTILAÇÃO E AR CONDICIONADO | ARRUELA DE AÇO CARBONO BICROMATIZADA, LISA TIPO "A" M6. | AÇO / ISO 898-1 | UN | 232
SISTEMA DE VENTILAÇÃO E AR CONDICIONADO | PARAFUSO DE AÇO INOX, CLASSE A4. E CABEÇA SEXTAVADA, ROSCA TOTAL M6X 20mm | AISI-316 | UN | 92
SISTEMA DE VENTILAÇÃO E AR CONDICIONADO | PORCA SEXTAVADA EM AÇO INOX, ROSCA M6 CLASSE A4 | AISI-316 | UN | 92
SISTEMA DE VENTILAÇÃO E AR CONDICIONADO | ARRUELA DE AÇO INOX, LISA TIPO "A" M6. | AISI-316 | UN | 92
SISTEMA DE VENTILAÇÃO E AR CONDICIONADO | PARAFUSO DE AÇO INOX, CLASSE A4. E CABEÇA SEXTAVADA, ROSCA TOTAL M8X 25mm | AISI-316 | UN | 8
SISTEMA DE VENTILAÇÃO E AR CONDICIONADO | PORCA SEXTAVADA EM AÇO INOX, ROSCA M8 CLASSE A4 | AISI-316 | UN | 8
SISTEMA DE VENTILAÇÃO E AR CONDICIONADO | ARRUELA DE AÇO INOX, LISA TIPO "A" M8. | AISI-316 | UN | 8
SISTEMA DE VENTILAÇÃO E AR CONDICIONADO | PARAFUSO DE AÇO CARBONO, CLASSE 8.8.BICROMATIZADO E CABEÇA SEXTAVADA, ROSCA TOTAL M8 X 25mm | AÇO / ISO 898-1 | UN | 6
SISTEMA DE VENTILAÇÃO E AR CONDICIONADO | PORCA SEXTAVADA EM AÇO CARBONO BICROMATIZADA, ROSCA M8 CLASSE 8.8 | AÇO / ISO 898-1 | UN | 6
SISTEMA DE VENTILAÇÃO E AR CONDICIONADO | ARRUELA DE AÇO CARBONO BICROMATIZADA, LISA TIPO "A" M8. | AÇO / ISO 898-1 | UN | 6
SISTEMA DE VENTILAÇÃO E AR CONDICIONADO | PARAFUSO DE AÇO INOX, CLASSE A4. E CABEÇA SEXTAVADA, ROSCA TOTAL M10 X 15mm | AISI-316 | UN | 1
SISTEMA DE VENTILAÇÃO E AR CONDICIONADO | PARAFUSO DE AÇO INOX, CLASSE A4. E CABEÇA SEXTAVADA, ROSCA TOTAL M10 X 25mm | AISI-316 | UN | 12
SISTEMA DE VENTILAÇÃO E AR CONDICIONADO | PORCA SEXTAVADA EM AÇO INOX, ROSCA M10 CLASSE A4 | AISI-316 | UN | 13
SISTEMA DE VENTILAÇÃO E AR CONDICIONADO | ARRUELA DE AÇO INOX, LISA TIPO "A" M10. | AISI-316 | UN | 19
SISTEMA DE VENTILAÇÃO E AR CONDICIONADO | PARAFUSO DE AÇO CARBONO, CLASSE 8.8.BICROMATIZADO E CABEÇA SEXTAVADA, ROSCA TOTAL M10 X 25mm | AÇO / ISO 898-1 | UN | 160
SISTEMA DE VENTILAÇÃO E AR CONDICIONADO | PARAFUSO DE AÇO CARBONO, CLASSE 8.8.BICROMATIZADO E CABEÇA SEXTAVADA, ROSCA TOTAL M10 X 40mm | AÇO / ISO 898-1 | UN | 8
SISTEMA DE VENTILAÇÃO E AR CONDICIONADO | PORCA SEXTAVADA EM AÇO CARBONO BICROMATIZADA, ROSCA M10 CLASSE 8.8 | AÇO / ISO 898-1 | UN | 168
SISTEMA DE VENTILAÇÃO E AR CONDICIONADO | ARRUELA DE AÇO CARBONO BICROMATIZADA, LISA TIPO "A" M10. | AÇO / ISO 898-1 | UN | 168
SISTEMA DE VENTILAÇÃO E AR CONDICIONADO | PARAFUSO DE AÇO CARBONO, CLASSE 8.8.BICROMATIZADO E CABEÇA SEXTAVADA, ROSCA TOTAL M20 X 80mm | AÇO / ISO 898-1 | UN | 16
SISTEMA DE VENTILAÇÃO E AR CONDICIONADO | PARAFUSO DE AÇO CARBONO, CLASSE 8.8.BICROMATIZADO E CABEÇA SEXTAVADA, ROSCA TOTAL M20 X 160mm | AÇO / ISO 898-1 | UN | 40
SISTEMA DE VENTILAÇÃO E AR CONDICIONADO | PORCA SEXTAVADA EM AÇO CARBONO BICROMATIZADA, ROSCA M20 CLASSE 8.8 | AÇO / ISO 898-1 | UN | 56
SISTEMA DE VENTILAÇÃO E AR CONDICIONADO | ARRUELA DE AÇO CARBONO BICROMATIZADA, LISA TIPO "A" M20. | AÇO / ISO 898-1 | UN | 56
SISTEMA DE VENTILAÇÃO E AR CONDICIONADO | PARAFUSO DE AÇO INOX, CLASSE A4. E CABEÇA ESCAREADA CHATA COM FENDA ROSCA TOTAL M3 X 10mm | AISI-316 | UN | 12
SISTEMA DE VENTILAÇÃO E AR CONDICIONADO | PARAFUSO DE AÇO INOX, CLASSE A4. E CABEÇA SEXTAVADA, ROSCA TOTAL M12 X 30mm | AISI-316 | UN | 18
SISTEMA DE VENTILAÇÃO E AR CONDICIONADO | PORCA SEXTAVADA EM AÇO INOX, ROSCA M12 CLASSE A4 | AISI-316 | UN | 18
SISTEMA DE VENTILAÇÃO E AR CONDICIONADO | PORCA SEXTAVADA EM AÇO INOX, ROSCA M16 CLASSE A4 | AISI-316 | UN | 6
SISTEMA DE VENTILAÇÃO E AR CONDICIONADO | ARRUELA LISA EM AÇO INOX, ROSCA M12 CLASSE A4 | AISI-316 | UN | 18
SISTEMA DE VENTILAÇÃO E AR CONDICIONADO | ARRUELA DE PRESSÃO EM AÇO INOX M16 CLASSE A4 | AISI-316 | UN | 3
SISTEMA DE VENTILAÇÃO E AR CONDICIONADO | GRAXEIRA AÇO INOX DN 3/16'' X 1/2'' |  | UN | 3
SISTEMA DE VENTILAÇÃO E AR CONDICIONADO | CANTONEIRA DE ABAS DESIGUAIS, 63,5 X 50,8 X 7,9mm COMPRIMENTO 1 |  | UN | 1
SISTEMA DE VENTILAÇÃO E AR CONDICIONADO | PARAFUSO DE AÇO INOX, CLASSE A4. E CABEÇA SEXTAVADA, ROSCA TOTAL M4X 20mm | AISI-316 | UN | 56
SISTEMA DE VENTILAÇÃO E AR CONDICIONADO | PORCA SEXTAVADA EM AÇO INOX, ROSCA M4 CLASSE A4 | AISI-316 | UN | 56
SISTEMA DE VENTILAÇÃO E AR CONDICIONADO | PORCA BORBOLETA EM AÇO INOX, ROSCA M10 CLASSE A4 | AISI-316 | UN | 7
SISTEMA DE VENTILAÇÃO E AR CONDICIONADO | CONTRA PINO DE AÇO INOX DN 3 X 34mm | AISI-316 | UN | 21
SISTEMA DE VENTILAÇÃO E AR CONDICIONADO | CONTRA PINO DE AÇO INOX DN 4 X 50mm | AISI-316 | UN | 3
SISTEMA DE VENTILAÇÃO E AR CONDICIONADO | REBITE DE ALUMÍNIO CABEÇA CHATA 3,2 X 22,2mm | ASTM-316-88 | UN | 1530
SISTEMA DE VENTILAÇÃO E AR CONDICIONADO | REBITE DE AÇO CABEÇA CHATA 3,2 X 22,2mm | ASMT A 194 GR 4 | UN | 1700
SISTEMA DE VENTILAÇÃO E AR CONDICIONADO | TELA DE ARAME DE AÇO GALVANIZADO, MALHA 12,7mm, FIO 2,11mm. DIM.:1050 X 910mm M² |  | UN | 1
SISTEMA DE VENTILAÇÃO E AR CONDICIONADO | TELA DE ARAME AÇO INOX, MALHA 12,7MM, FIO 1/16POL DIM 500 X 400mm M² |  | UN | 1
SISTEMA DE VENTILAÇÃO E AR CONDICIONADO | TELA DE ARAME AÇO INOX, CORTA-CHAMAS, 30 MESH DIM.:400 X 200mm M² |  | UN | 1
SISTEMA DE VENTILAÇÃO E AR CONDICIONADO | CHAPA DE AÇO CARBONO FINA, GALV., ESPESSURA 1,5MM DIM 1280 X 760mm | NBR 7008 GR ZC / NBR 11.888/92 | UN | 1
SISTEMA DE VENTILAÇÃO E AR CONDICIONADO | CHAPA DE AÇO CARBONO FINA, GALV., ESPESSURA 0,65 MM DIM 1360 X 170mm | NBR 7008 GR ZC / NBR 11.888/92 | UN | 1
SISTEMA DE VENTILAÇÃO E AR CONDICIONADO | CHAPA DE AÇO CARBONO FINA, GALV., ESPESSURA 1,25 MM DIM 1 X 3000 X 1200mm | NBR 7008 GR ZC / NBR 11.888/92 | UN | 1
SISTEMA DE VENTILAÇÃO E AR CONDICIONADO | CHAPA DE AÇO CARBONO FINA, GALV., ESPESSURA 1,25 MM DIM 1 X 1900 X 1420mm | NBR 7008 GR ZC / NBR 11.888/92 | UN | 1
SISTEMA DE VENTILAÇÃO E AR CONDICIONADO | CHAPA DE AÇO ESTRUTURA FINA ESPESSURA 3,0mm, DIM.:1 X 600 x 1500mm | ASTM A-131/94 GR A | UN | 1
SISTEMA DE VENTILAÇÃO E AR CONDICIONADO | CHAPA DE AÇO ESTRUTURA FINA ESPESSURA 3,0mm, DIM.:1 X 3550 x 1500mm | ASTM A-131/94 GR A | UN | 1
SISTEMA DE VENTILAÇÃO E AR CONDICIONADO | CHAPA DE AÇO ESTRUTURA FINA ESPESSURA 4,7mm DIM.:1370 x 880mm | ASTM A-131/94 GR A | UN | 1
SISTEMA DE VENTILAÇÃO E AR CONDICIONADO | CHAPA DE AÇO ESTRUTURA GROSSA, ESPESSURA 6,3mm DIM.:3150 x 1450mm | ASTM A-131/94 GR A | UN | 1
SISTEMA DE VENTILAÇÃO E AR CONDICIONADO | CHAPA DE AÇO ESTRUTURA GROSSA, ESPESSURA 8,0mm DIM.:1500 x 1300mm | ASTM A-131/94 GR A | UN | 1
SISTEMA DE VENTILAÇÃO E AR CONDICIONADO | CHAPA DE AÇO ESTRUTURA GROSSA, ESPESSURA.:9,5mm DIM.:1000 x 930mm | ASTM A-131/94 GR A | UN | 1
SISTEMA DE VENTILAÇÃO E AR CONDICIONADO | CHAPA DE AÇO ESTRUTURA GROSSA, ESPESSURA.:12,5mm DIM.:700 x 650mm | ASTM A-131/94 GR A | UN | 1
SISTEMA DE VENTILAÇÃO E AR CONDICIONADO | CHAPA DE AÇO ESTRUTURA GROSSA, ESPESSURA.:25mm DIM.:280 x 280mm | ASTM A-131/94 GR A | UN | 1
SISTEMA DE VENTILAÇÃO E AR CONDICIONADO | CHAPA DE ALUMÍNIO COMUM, ESPESSURA 3,17mm (8,60Kg/M²) DIM.:5000 x 1500mm | ASTM-B-209/LIGA 5052, TEMP “H32"/NBR 6999/00 | UN | 1
SISTEMA DE VENTILAÇÃO E AR CONDICIONADO | CHAPA DE ALUMÍNIO COMUM, ESPESSURA 6,35mm (17,20Kg/M²) DIM.:840 x 700mm | ASTM-B-209/LIGA 5052, TEMP “O"/NBR 6999/00 | UN | 1
SISTEMA DE VENTILAÇÃO E AR CONDICIONADO | CHAPA DE ALUMÍNIO COMUM, ESPESSURA 8,0mm (21,50Kg/M²) DIM.:2400 x 1500mm | ASTM-B-209/LIGA 5052, TEMP “O"/NBR 6999/00 | UN | 1
SISTEMA DE VENTILAÇÃO E AR CONDICIONADO | CHAPA DE AÇO INOXIDÁVEL, ESPESSURA 3,18mm DIM.:650 x 240mm | AISI-316 | UN | 1
SISTEMA DE VENTILAÇÃO E AR CONDICIONADO | TUBO DE ALUMÍNIO, SCH40, DN 200MM COMP.:1050mm |  | UN | 1
SISTEMA DE VENTILAÇÃO E AR CONDICIONADO | TUBO DE ALUMÍNIO, SCH40, DN 150mm COMP.:5800mm |  | UN | 1
SISTEMA DE VENTILAÇÃO E AR CONDICIONADO | TUBO DE ALUMÍNIO, SCH40, DN 125mm COMP.: 2400mm |  | UN | 1
SISTEMA DE VENTILAÇÃO E AR CONDICIONADO | TUBO AÇO CARBONO PRETO, S/COSTURA, DE 219,1mm, ESPESSURA 12,70mm, DN 200mm SCH80, COMPRIMENTO 6020mm | ASTM A 106/99 GR. B / ANSI B-36.10/96 | UN | 1
SISTEMA DE VENTILAÇÃO E AR CONDICIONADO | TUBO AÇO CARBONO PRETO S/COSTURA DE 168,3mm, ESPESSURA.10,97mm DN150mm SCH80 COMPRIMENTO 4540mm | ASTM A 106/99 GR. B / ANSI B-36.10/96 | UN | 1
SISTEMA DE VENTILAÇÃO E AR CONDICIONADO | TUBO AÇO CARBONO PRETO S/COSTURA DE 219,1mm ESPESSURA 8,18mm DN 200mm SCH40 COMPRIMENTO 2700mm | ASTM A 106/99 GR. B / ANSI B-36.10/96 | UN | 1
SISTEMA DE VENTILAÇÃO E AR CONDICIONADO | TUBO AÇO CARBONO PRETO S/COSTURA DE 168,3mm ESPESSURA 7,11mm DN150mm SCH40 COMPRIMENTO 8000mm | ASTM A 106/99 GR. B / ANSI B-36.10/96 | UN | 1
SISTEMA DE VENTILAÇÃO E AR CONDICIONADO | TUBO AÇO CARBONO PRETO S/COSTURA DE 168,3mm ESPESSURA 7,11mm DN150mm SCH40 COMPRIMENTO 5420mm | ASTM A 106/99 GR. B / ANSI B-36.10/96 | UN | 1
SISTEMA DE VENTILAÇÃO E AR CONDICIONADO | TUBO AÇO CARBONO PRETO S/COSTURA DE 141,3mm ESPESSURA 6,55mm DN125mm SCH40 COMPRIMENTO 2220mm | ASTM A 106/99 GR. B / ANSI B-36.10/96 | UN | 1
SISTEMA DE VENTILAÇÃO E AR CONDICIONADO | TUBO PVC BRANCO DN 1'' COMPRIMENTO 3100mm |  | UM | 1
SISTEMA DE VENTILAÇÃO E AR CONDICIONADO | LUVA PVC ROSCADA BRANCA DN 1'' |  | UN | 2
SISTEMA DE VENTILAÇÃO E AR CONDICIONADO | CURVA PVC ROSCADA BRANCA DN 1'' |  | UN | 2
SISTEMA DE VENTILAÇÃO E AR CONDICIONADO | TÊ IGUAL PVC ROSCADA BRANCA DN 1'' |  | UN | 2
SISTEMA DE VENTILAÇÃO E AR CONDICIONADO | SIFÃO PVC DN 1'' |  | UN | 2
SISTEMA DE VENTILAÇÃO E AR CONDICIONADO | PAPELÃO HIDRÁULICO S/INSER. TELA FIBRA ARAMIDA 48,2 KG | ASTM F-104 | UN | 3
SISTEMA DE VENTILAÇÃO E AR CONDICIONADO | BORRACHA NITRÍLICA ESP.1,6MM DIM. 3 X 1600 X 1500mm 48,2 KG | ASTM F-104 | UN | 3
SISTEMA DE VENTILAÇÃO E AR CONDICIONADO | SELANTE DE TUBOS EM SILICONE COM 310ML. |  | UN | 82
SISTEMA DE VENTILAÇÃO E AR CONDICIONADO | CHAPA DE AÇO INOXIDÁVEL (AISI-316), ESPESSURA 1,5 MM DIM.:2870x1930mm | ASTM-A-666/98 / ASTM-A-480/99 | UN | 1
SISTEMA DE VENTILAÇÃO E AR CONDICIONADO | CHAPA DE AÇO INOXIDÁVEL (AISI-316), ESPESSURA 12,7MM DIM.:200x180mm | ASTM-A-666/98 / ASTM-A-480/99 | UN | 1
SISTEMA DE VENTILAÇÃO E AR CONDICIONADO | CHAPA DE LATÃO, ESPESSURA 0,64 MM (5,40 KG/M²) DIM.:120x75mm | ASTM B-584 / ASTM B-248 | UN | 1
SISTEMA DE VENTILAÇÃO E AR CONDICIONADO | CHAPA DE LATÃO, ESPESSURA 1,07 MM (9,05 KG/M²) DIM.:260x210mm | ASTM B-584 / ASTM B-248 | UN | 1
SISTEMA DE VENTILAÇÃO E AR CONDICIONADO | CHAPA DE BORRACHA, NEOPRENE, ESPESSURA 5 MM DIM.:800x470mm |  | UN | 1
SISTEMA DE VENTILAÇÃO E AR CONDICIONADO | AÇO INOXIDÁVEL BARRA SEÇÃO RETA CIRCULAR BITOLA 15,8 MM COMP.:1050mm | AISI-316 | UN | 1
SISTEMA DE VENTILAÇÃO E AR CONDICIONADO | AÇO INOXIDÁVEL BARRA SEÇÃO RETA CIRCULAR BITOLA 25,4 MM COMP.:790mm | AISI-316 | UN | 1
SISTEMA DE VENTILAÇÃO E AR CONDICIONADO | AÇO GALVANIZADO BARRA SEÇÃO RETA CIRCULAR DN10 MM COMP.:530mm |  | UN | 1
SISTEMA DE VENTILAÇÃO E AR CONDICIONADO | AÇO GALVANIZADO BARRA SEÇÃO RETA CIRCULAR DN12 MM COMP.:770mm |  | UN | 1
SISTEMA DE VENTILAÇÃO E AR CONDICIONADO | AÇO GALVANIZADO BARRA SEÇÃO RETA CIRCULAR DN50 MM COMP.:200mm |  | UN | 1
SISTEMA DE VENTILAÇÃO E AR CONDICIONADO | TUBO DE COBRE RECOZIDO SEM COSTURA, DIÂMETRO EXTERNO 22 X 1,1mm, COMP. 2500mm | NBR 13206 | UN | 1
SISTEMA DE VENTILAÇÃO E AR CONDICIONADO | UNIÃO LONGA DE BRONZE |  | UN | 1
SISTEMA DE VENTILAÇÃO E AR CONDICIONADO | TÊ IGUAL DE COBRE, DN-22mm | BS-864 /BR0007528 | UN | 1
SISTEMA DE VENTILAÇÃO E AR CONDICIONADO | LUVA DE COBRE, BOLSA X BOLSA DN-22mm | BR0150575 | UN | 1
SISTEMA DE VENTILAÇÃO E AR CONDICIONADO | CURVA 90 GRAUS DE COBRE, BOLSA X BOLSA DN-22mm | BR0150575 | UN | 4
SISTEMA DE VENTILAÇÃO E AR CONDICIONADO | VÁLVULA ESFERA CORPO EM BRONZE ROSCADA DN 3/4” BSP | ASTM B 148 | UN | 2
SISTEMA DE VENTILAÇÃO E AR CONDICIONADO | FILTRO Y BRONZE FUNDIDO ROSCAS BSP 3/4 POL | ASTM-B62 | UN | 2
SISTEMA DE VENTILAÇÃO E AR CONDICIONADO | CONECTOR TIPO BOLSA X BOLSA BRONZE 22mm x ¾ POL BSP |  | UN | 4
SISTEMA DE VENTILAÇÃO E AR CONDICIONADO | NIPLE DUPLO DE BRONZE DIÂMETRO NOM. 3/4 POL BSP |  | UN | 2
SISTEMA DE VENTILAÇÃO E AR CONDICIONADO | MANGUEIRA COM TERMINAL ROSCADO FÊMEA DN3/4” |  | UN | 2
SISTEMA DE VENTILAÇÃO E AR CONDICIONADO | UMIDOSTATO | PHY 60-010J J.C. | UN | 4
SISTEMA DE VENTILAÇÃO E AR CONDICIONADO | SENSOR DE TEMPERATURA | SENSOR DE TEMPERATURA | UN | 6
SISTEMA DE VENTILAÇÃO E AR CONDICIONADO | FILTRO | 19824/MO4230 TERMOVEN | UN | 12
SISTEMA DE VENTILAÇÃO E AR CONDICIONADO | ACOPLAMENTO COMPRESSOR/MOTOR EL. | BITZER BSP KK-620 | UN | 6
SISTEMA DE VENTILAÇÃO E AR CONDICIONADO | CAIXA PLENUM DE RETORNO DE AR CONDICIONADO, EM ALUMINIO, VER DESENHO DE REFERENCIA 831-514-004 FL.03 | ASTM-B-209/LIGA 5052, TEMP “H32"/NBR 6999/00 | UN | 1
SISTEMA DE VENTILAÇÃO E AR CONDICIONADO | CAIXA PLENUM DE DISTRIBUIÇÃO DE AR CONDICIONADO, EM AÇO GALVANIZADO, VER DESENHO DE REFERENCIA 831-514-004 FL.03 | ASTM A-131/94 GR A | UN | 1
SISTEMA DE VENTILAÇÃO E AR CONDICIONADO | CAIXA DE CONEXÃO COM A UCA-1A, FABRICADO EM AÇO GALVANIZADO, VER DESENHO DE REFERENCIA 831-514-004 FL.03 | NBR 7008 GR ZC / NBR 11.888/92 | UN | 1
SISTEMA DE VENTILAÇÃO E AR CONDICIONADO | CAIXA DE CONEXÃO COM A UCA-1B, FABRICADO EM AÇO GALVANIZADO, VER DESENHO DE REFERENCIA 831-514-004 FL.03 | NBR 7008 GR ZC / NBR 11.888/92 | UN | 1
SISTEMA DE VENTILAÇÃO E AR CONDICIONADO | CAIXA PLENUM DO EXAUSTOR E-5, FABRICADO EM ALUMINIO, VER DESENHO DE REFERENCIA 831-514-004 FL.03 | ASTM-B-209/LIGA 5052, TEMP “H32"/NBR 6999/00 | UN | 1
SISTEMA DE VENTILAÇÃO E AR CONDICIONADO | DUTO DE AR CONDICIONADO, FABRICADO EM AÇO GALVANIZADO, VER DESENHO DE REFERENCIA 831-514-004 FL.25/26 | NBR 7008 GR ZC / NBR 11.888/92 | UN | 10
SISTEMA DE VENTILAÇÃO E AR CONDICIONADO | COGUMELO DE VENTILAÇÃO DN-200 NATURAL / MECÂNICA, FABRICADO EM AÇO CARBONO, VER DESENHO DE REFERENCIA 831-514-004 FL.29 / 30 | ASTM A 106/99 GR. B / ANSI B-36.10/96 | UN | 2
SISTEMA DE VENTILAÇÃO E AR CONDICIONADO | PESCOÇO DE GANSO DN-200 VENTILAÇÃO NATURAL / MECÂNICA, FABRICADO EM AÇO CARBONO, VER DESENHO DE REFERENCIA 831-514-004 FL.31 / 32 | ASTM A 106/99 GR. B / ANSI B-36.10/96 | UN | 2
SISTEMA DE VENTILAÇÃO E AR CONDICIONADO | CAIXA PLENUM DO VENTILADOR S-2, FABRICADA EM ALUMINIO , VER DESENHO DE REFERENCIA 831-514-004 FL.33 | ASTM-B-209/LIGA 5052, TEMP “H32"/NBR 6999/00 | UN | 1
SISTEMA DE VENTILAÇÃO E AR CONDICIONADO | CAIXA PLENUM DO EXAUSTOR E-7, FABRICADO EM ALUMINIO, VER DESENHO DE REFERENCIA 831-514-004 FL.34 | ASTM-B-209/LIGA 5052, TEMP “H32"/NBR 6999/00 | UN | 1
SISTEMA DE VENTILAÇÃO E AR CONDICIONADO | PESCOÇO DE GANSO DN-150 VENTILAÇÃO NATURAL, FABRICADO EM AÇO CARBONO, VER DESENHO DE REFERENCIA 831-514-004 FL.36 /37 | ASTM A 106/99 GR. B / ANSI B-36.10/96 | UN | 2
SISTEMA DE VENTILAÇÃO E AR CONDICIONADO | CAIXA PLENUM DO VENTILADOR S-3, FABRICADA EM ALUMINIO , VER DESENHO DE REFERENCIA 831-514-004 FL.38 | ASTM-B-209/LIGA 5052, TEMP “H32"/NBR 6999/00 | UN | 1
SISTEMA DE VENTILAÇÃO E AR CONDICIONADO | COGUMELO DE EXAUSTÃO DN-200 FABRICADO EM AÇO CARBONO, VER DESENHO DE REFERENCIA 831-514-004 FL.38 / 39 | ASTM A 106/99 GR. B / ANSI B-36.10/96 | UN | 1
SISTEMA DE VENTILAÇÃO E AR CONDICIONADO | CAIXA PLENUM DE RETORNO DE AR CONDICIONADO, EM ALUMINIO, VER DESENHO DE REFERENCIA 831-514-004 FL.40 | ASTM-B-209/LIGA 5052, TEMP “H32"/NBR 6999/00 | UN | 1
SISTEMA DE VENTILAÇÃO E AR CONDICIONADO | PESCOÇO DE GANSO DN-200 VENTILAÇÃO NATURAL, FABRICADO EM AÇO CARBONO, VER DESENHO DE REFERENCIA 831-514-004 FL.41 /42 | ASTM A 106/99 GR. B / ANSI B-36.10/96 | UN | 1
SISTEMA DE VENTILAÇÃO E AR CONDICIONADO | PESCOÇO DE GANSO DN-200 EXAUSTÃO MECÂNICA, FABRICADO EM AÇO CARBONO, VER DESENHO DE REFERENCIA 831-514-004 FL.43 /44 | ASTM A 106/99 GR. B / ANSI B-36.10/96 | UN | 1
SISTEMA DE VENTILAÇÃO E AR CONDICIONADO | CAIXA PLENUM DO EXAUSTOR EM-5, FABRICADA EM ALUMINIO , VER DESENHO DE REFERENCIA 831-514-004 FL.45 | ASTM-B-209/LIGA 5052, TEMP “H32"/NBR 6999/00 | UN | 1
SISTEMA DE VENTILAÇÃO E AR CONDICIONADO | DUTO DE VENTILAÇÃO MECÂNICA VM-9 DN-200 FABRICADO EM AÇO CARBONO, VER DESENHO DE REFERENCIA 831-514-004 FL.53 | ASTM A 106/99 GR. B / ANSI B-36.10/96 | UN | 7
SISTEMA DE VENTILAÇÃO E AR CONDICIONADO | DUTO DE EXAUSTÃO NATURAL DN-200 FABRICADO EM AÇO CARBONO, VER DESENHO DE REFERENCIA 831-514-004 FL.54 | ASTM A 106/99 GR. B / ANSI B-36.10/96 | UN | 10
SISTEMA DE VENTILAÇÃO E AR CONDICIONADO | PESCOÇO DE GANSO DN-200 EXAUSTÃO NATURAL, FABRICADO EM AÇO CARBONO, VER DESENHO DE REFERENCIA 831-514-004 FL.56 | ASTM A 106/99 GR. B / ANSI B-36.10/96 | UN | 1
SISTEMA DE VENTILAÇÃO E AR CONDICIONADO | PEÇA DE PENETRAÇÃO FABRICADA EM ALUMINIO DN-125 SCH40 125X200mm |  | UN | 10
SISTEMA DE VENTILAÇÃO E AR CONDICIONADO | PEÇA DE PENETRAÇÃO FABRICADA EM ALUMINIO DN-150 SCH40 150X200mm |  | UN | 30
SISTEMA DE VENTILAÇÃO E AR CONDICIONADO | PEÇA DE PENETRAÇÃO FABRICADA EM ALUMINIO DN-200 SCH40 200X200mm |  | UN | 6
SISTEMA DE VENTILAÇÃO E AR CONDICIONADO | PEÇA DE PENETRAÇÃO FABRICADA EM AÇO CARBONO DN-125 125X200 | ASTM A 106/99 GR. B / ANSI B-36.10/96 | UN | 9
SISTEMA DE VENTILAÇÃO E AR CONDICIONADO | PEÇA DE PENETRAÇÃO FABRICADA EM AÇO CARBONO DN-125 125X225 | ASTM A 106/99 GR. B / ANSI B-36.10/96 | UN | 2
SISTEMA DE VENTILAÇÃO E AR CONDICIONADO | PEÇA DE PENETRAÇÃO FABRICADA EM AÇO CARBONO DN-150 150X200 | ASTM A 106/99 GR. B / ANSI B-36.10/96 | UN | 11
SISTEMA DE VENTILAÇÃO E AR CONDICIONADO | PEÇA DE PENETRAÇÃO FABRICADA EM AÇO CARBONO DN-150 150X330 | ASTM A 106/99 GR. B / ANSI B-36.10/96 | UN | 1
SISTEMA DE VENTILAÇÃO E AR CONDICIONADO | PEÇA DE PENETRAÇÃO FABRICADA EM AÇO CARBONO DN-200 200X200 | ASTM A 106/99 GR. B / ANSI B-36.10/96 | UN | 6
SISTEMA DE VENTILAÇÃO E AR CONDICIONADO | CONJUNTO DE BUCHAS (COMṔRESSOR BITZER 4G 2Y) |  | UN | 3
SISTEMA DE VENTILAÇÃO E AR CONDICIONADO | CONJUNTO DE ANÉIS DE ENCOSTO (COMṔRESSOR BITZER 4G 2Y) |  | UN | 3
SISTEMA DE VENTILAÇÃO E AR CONDICIONADO | VIRABREQUIM (COMṔRESSOR BITZER 4G 2Y) |  | UN | 3
SISTEMA DE VENTILAÇÃO E AR CONDICIONADO | ACOPLAMENTO (COMṔRESSOR BITZER 4G 2Y) |  | UN | 3
SISTEMA DE VENTILAÇÃO E AR CONDICIONADO | CHAVETA DO VOLANTE (COMṔRESSOR BITZER 4G 2Y) |  | UN | 3
SISTEMA DE VENTILAÇÃO E AR CONDICIONADO | PORCA TRAVA DO VOLANTE (COMṔRESSOR BITZER 4G 2Y) |  | UN | 3
SISTEMA DE VENTILAÇÃO E AR CONDICIONADO | BIELAS (COMṔRESSOR BITZER 4G 2Y) |  | UN | 12
SISTEMA DE VENTILAÇÃO E AR CONDICIONADO | PISTÕES (COMṔRESSOR BITZER 4G 2Y) |  | UN | 12
SISTEMA DE VENTILAÇÃO E AR CONDICIONADO | PLACAS DE VÁLVULAS (COMṔRESSOR BITZER 4G 2Y) |  | UN | 6
SISTEMA DE VENTILAÇÃO E AR CONDICIONADO | BOMBA DE ÓLEO (COMṔRESSOR BITZER 4G 2Y) |  | UN | 3
SISTEMA DE VENTILAÇÃO E AR CONDICIONADO | FILTRO DE ÓLEO (COMṔRESSOR BITZER 4G 2Y) |  | UN | 3
SISTEMA DE VENTILAÇÃO E AR CONDICIONADO | SISTEMA DE RETORNO DE ÓLEO (COMṔRESSOR BITZER 4G 2Y) |  | UN | 3
SISTEMA DE VENTILAÇÃO E AR CONDICIONADO | RESISTÊNCIA DE AQUECIMENTO DO ÓLEO (COMṔRESSOR BITZER 4G 2Y) |  | UN | 3
SISTEMA DE VENTILAÇÃO E AR CONDICIONADO | RESISTÊNCIA DE AQUECIMENTO DO ÓLEO COM ALOJAMENTO (COMṔRESSOR BITZER 4G 2Y) |  | UN | 3
SISTEMA DE VENTILAÇÃO E AR CONDICIONADO | VÁLVULA DE EQUALIZAÇÃO DO ÓLEO (COMṔRESSOR BITZER 4G 2Y) |  | UN | 3
SISTEMA DE VENTILAÇÃO E AR CONDICIONADO | VÁLVULA REGULADORA DA PRESSÃO DE ÓLEO (COMṔRESSOR BITZER 4G 2Y) |  | UN | 3
SISTEMA DE VENTILAÇÃO E AR CONDICIONADO | VÁLVULA DE SEGURANÇA (COMṔRESSOR BITZER 4G 2Y) |  | UN | 3
SISTEMA DE VENTILAÇÃO E AR CONDICIONADO | VÁLVULA SOLENÓIDE DA CAPACIDADE (COMṔRESSOR BITZER 4G 2Y) |  | UN | 3
SISTEMA DE VENTILAÇÃO E AR CONDICIONADO | VISOR DE ÓLEO (COMṔRESSOR BITZER 4G 2Y) |  | UN | 3
SISTEMA DE VENTILAÇÃO E AR CONDICIONADO | BOBINA SOLENÓIDE (COMṔRESSOR BITZER 4G 2Y) |  | UN | 3
SISTEMA DE VENTILAÇÃO E AR CONDICIONADO | CONJUNTO BUJÃO MAGNÉTICO (COMṔRESSOR BITZER 4G 2Y) |  | UN | 3
SISTEMA DE VENTILAÇÃO E AR CONDICIONADO | FILTRO DE SUCÇÃO (COMṔRESSOR BITZER 4G 2Y) |  | UN | 3
SISTEMA DE VENTILAÇÃO E AR CONDICIONADO | FLANGE CEGA DE DESCARGA (COMṔRESSOR BITZER 4G 2Y) |  | UN | 3
SISTEMA DE VENTILAÇÃO E AR CONDICIONADO | FLANGE CEGA DE SUCÇÃO (COMṔRESSOR BITZER 4G 2Y) |  | UN | 3
SISTEMA DE VENTILAÇÃO E AR CONDICIONADO | SELO DE VEDAÇÃO (COMṔRESSOR BITZER 4G 2Y) |  | UN | 3
SISTEMA DE VENTILAÇÃO E AR CONDICIONADO | PRESSOSTATO DIFERENCIAL DE ÓLEO (COMṔRESSOR BITZER 4G 2Y) |  | UN | 3
SISTEMA DE VENTILAÇÃO E AR CONDICIONADO | SENSOR DE TEMPERATURA (COMṔRESSOR BITZER 4G 2Y) |  | UN | 3
SISTEMA DE VENTILAÇÃO E AR CONDICIONADO | TAMPA MANCAL (COMṔRESSOR BITZER 4G 2Y) |  | UN | 3
SISTEMA DE VENTILAÇÃO E AR CONDICIONADO | TAMPA DO SELO (COMṔRESSOR BITZER 4G 2Y) |  | UN | 3
SISTEMA DE VENTILAÇÃO E AR CONDICIONADO | VÁLVULA SCHRADER (COMṔRESSOR BITZER 4G 2Y) |  | UN | 3
SISTEMA DE VENTILAÇÃO E AR CONDICIONADO | VÁLVULA T-SCHRADER (COMṔRESSOR BITZER 4G 2Y) |  | UN | 3
SISTEMA DE VENTILAÇÃO E AR CONDICIONADO | VÁLVULA DE SERVIÇO DE SUCÇÃO (COMṔRESSOR BITZER 4G 2Y) |  | UN | 3
SISTEMA DE VENTILAÇÃO E AR CONDICIONADO | VÁLVULA DE SERVIÇO DE DESCARGA (COMṔRESSOR BITZER 4G 2Y) |  | UN | 3
SISTEMA DE VENTILAÇÃO E AR CONDICIONADO | CONJUNTO DE GUARNIÇÕES (COMṔRESSOR BITZER 4G 2Y) |  | UN | 3
SISTEMA DE VENTILAÇÃO E AR CONDICIONADO | CONJUNTO DE COXINS (COMṔRESSOR BITZER 4G 2Y) |  | UN | 3
SISTEMA DE VENTILAÇÃO E AR CONDICIONADO | VÁLVULA DE EXPANSÃO ELETRÔNICA DANFOSS MODELO ETS 50 |  | UN | 3
SISTEMA DE VENTILAÇÃO E AR CONDICIONADO | PRENSA CABOS PG 21 EM LATÃO NIQUELADO, IP66 |  | UN | 2
SISTEMA DE VENTILAÇÃO E AR CONDICIONADO | PRENSA CABOS PG 13,5 EM LATÃO NIQUELADO, IP66 |  | UN | 2
SISTEMA DE VENTILAÇÃO E AR CONDICIONADO | PRENSA CABOS PG 11 EM LATÃO NIQUELADO, IP66 |  | UN | 7
SOBRESSALENTES CONSTRUTIVOS | ARRUELA DE PRESSÃO EM AÇO CARBONO GALVANIZADO, FORMA B DN 16mm. | NBR-5854 | UN | 5
SOBRESSALENTES CONSTRUTIVOS | BOCAL ROSCADO EM BRONZE, COM ROSCA FÊMEA 1/2” NPT. | ASTM B62 | UN | 3
SOBRESSALENTES CONSTRUTIVOS | BUCHA DE REDUÇÃO EM COBRE PONTA 22mm X BOLSA 15mm. | BS-864 | UN | 1
SOBRESSALENTES CONSTRUTIVOS | BUCHA DE REDUÇÃO EM COBRE PONTA 28mm X BOLSA 15mm. | BS-864 | UN | 1
SOBRESSALENTES CONSTRUTIVOS | BUCHA DE REDUÇÃO EM COBRE PONTA 42mm X BOLSA 15mm. | BS-864 | UN | 1
SOBRESSALENTES CONSTRUTIVOS | BUCHA DE REDUÇÃO EM COBRE PONTA 54mm X BOLSA 35mm. | BS-864 | UN | 1
SOBRESSALENTES CONSTRUTIVOS | BUCHA DE REDUÇÃO EM COBRE PONTA 54mm X BOLSA 42mm. | BS-864 | UN | 1
SOBRESSALENTES CONSTRUTIVOS | BUCHA DE REDUÇÃO EM COBRE PONTA 66mm X BOLSA 22mm. | BS-864 | UN | 1
SOBRESSALENTES CONSTRUTIVOS | BUCHA DE REDUÇÃO EM COBRE PONTA 66mm X BOLSA 42mm. | BS-864 | UN | 1
SOBRESSALENTES CONSTRUTIVOS | BUCHA DE REDUÇÃO EM COBRE PONTA 66mm X BOLSA 54mm. | BS-864 | UN | 1
SOBRESSALENTES CONSTRUTIVOS | CHAPA DE COBRE, ESP. 2mm, COMP. 500 X 700mm. | COBRE | UN | 1
SOBRESSALENTES CONSTRUTIVOS | CONECTOR DE BRONZE, BOLSA 10mm X PONTA 3/8” POL, ROSCA BSP S/ ANEL DE SOLDA. | ASTM B62 | UN | 1
SOBRESSALENTES CONSTRUTIVOS | CONECTOR DE BRONZE, BOLSA 15mm X PONTA 1/2” POL, ROSCA BSP S/ ANEL DE SOLDA. | ASTM B62 | UN | 3
SOBRESSALENTES CONSTRUTIVOS | CONECTOR DE BRONZE, BOLSA 22mm X PONTA 3/4” POL, ROSCA BSP S/ ANEL DE SOLDA. | ASTM B62 | UN | 1
SOBRESSALENTES CONSTRUTIVOS | CONECTOR DE BRONZE, BOLSA 28mm X PONTA 1” POL, ROSCA BSP S/ ANEL DE SOLDA. | ASTM B62 | UN | 1
SOBRESSALENTES CONSTRUTIVOS | CONECTOR DE BRONZE, BOLSA 35mm X PONTA 1.1/4" POL, ROSCA BSP SEM ANEL DE SOLDA. | ASTM B62 | UN | 1
SOBRESSALENTES CONSTRUTIVOS | CONECTOR DE BRONZE, BOLSA 42mm X PONTA 1 1/2" POL, ROSCA BSP SEM ANEL DE SOLDA. | ASTM B62 | UN | 4
SOBRESSALENTES CONSTRUTIVOS | CONECTOR DE BRONZE, BOLSA 54mm X PONTA 2" POL, ROSCA BSP SEM ANEL DE SOLDA. | ASTM B62 | UN | 3
SOBRESSALENTES CONSTRUTIVOS | CONECTOR DE BRONZE, BOLSA 66mm X PONTA 2 1/2" POL, ROSCA BSP SEM ANEL DE SOLDA. | ASTM B62 | UN | 1
SOBRESSALENTES CONSTRUTIVOS | COTOVELO 45° TIPO BOLSA X BOLSA, DE COBRE, PARA TUBO D. EXTERNO 42mm. | ASTM B280 | UN | 1
SOBRESSALENTES CONSTRUTIVOS | COTOVELO 45° TIPO BOLSA X BOLSA, DE COBRE, PARA TUBO D. EXTERNO 54mm. | ASTM B 280 | UN | 1
SOBRESSALENTES CONSTRUTIVOS | COTOVELO 45° TIPO BOLSA X BOLSA, DE COBRE, PARA TUBO D. EXTERNO 66mm. | ASTM B280 | UN | 1
SOBRESSALENTES CONSTRUTIVOS | COTOVELO 90° TIPO BOLSA X BOLSA, DE COBRE, PARA TUBO D. EXTERNO 22mm. | ASTM B280 | UN | 1
SOBRESSALENTES CONSTRUTIVOS | COTOVELO 90° TIPO BOLSA X BOLSA, DE COBRE, PARA TUBO D. EXTERNO 35mm. | ASTM B280 | UN | 1
SOBRESSALENTES CONSTRUTIVOS | COTOVELO 90° TIPO BOLSA X BOLSA, DE COBRE, PARA TUBO D. EXTERNO 42mm. | ASTM B280 | UN | 4
SOBRESSALENTES CONSTRUTIVOS | COTOVELO 90° TIPO BOLSA X BOLSA, DE COBRE, PARA TUBO D. EXTERNO 54mm. | ASTM B280 | UN | 2
SOBRESSALENTES CONSTRUTIVOS | COTOVELO 90° TIPO BOLSA X BOLSA, DE COBRE, PARA TUBO D. EXTERNO 66mm. | ASTM B280 | UN | 3
SOBRESSALENTES CONSTRUTIVOS | ELIMINADOR DE AR (PURGADOR), CORPO E TAMPA EM BRONZE, BÓIA EM AÇO INOX AISI 316L, SEDE EM BORRACHA NITRÍLICA, CONEXÕES ROSCADAS ENTRADA 15mm, SAÍDA 10mm. | ASTM B 584 | UN | 1
SOBRESSALENTES CONSTRUTIVOS | FILTRO Y CORPO EM BRONZE, CONEXÕES ROSCADAS 2" BSP, ELEMENTO FILTRANTE AÇO INOX DIÂM. FURAÇÃO DE 2,0mm. | ASTM B62 | UN | 1
SOBRESSALENTES CONSTRUTIVOS | FLANGE DE ENCAIXE DE BRONZE, DIN 2501 PN16 DN 42mm. | ASTM-B-139-77 | UN | 2
SOBRESSALENTES CONSTRUTIVOS | JUNTA DE EXPANSÃO DE BORRACHA, ELATÔMERO DE EPDM COM DUAS ONDAS, PRESSÃO DE TRAB. 7 BAR, CONEX. ROSCA FÊMEA 1 1/2" BSP COMP. 130mm. | BORRACHA, ELATÔMERO DE EPDM | UN | 1
SOBRESSALENTES CONSTRUTIVOS | JUNTA DE EXPANSÃO DE BORRACHA, ELATÔMERO DE EPDM COM DUAS ONDAS, PRESSÃO DE TRAB. 7 BAR, CONEX. ROSCA FÊMEA 1 1/4 BSP COMP:130mm. | BORRACHA, ELATÔMERO DE EPDM | UN | 1
SOBRESSALENTES CONSTRUTIVOS | JUNTA DE EXPANSÃO DE BORRACHA, ELATÔMERO DE EPDM COM DUAS ONDAS, PRESSÃO DE TRAB. 7 BAR, CONEX. ROSCA FÊMEA 2" BSP COMP. 130mm. | BORRACHA, ELATÔMERO DE EPDM | UN | 1
SOBRESSALENTES CONSTRUTIVOS | JUNTA DE PAPELÃO HIDRÁULICO, S/INSER. TELA FIBRA ARAMIDA E BORRACHA NITRILICA (NBR), ESP.1,6mm. | ASTM F-104 | UN | 2
SOBRESSALENTES CONSTRUTIVOS | MANÔMETRO TIPO BOURDON, ESCALA 0 A 6 BAR, P/ MONTAGEM INFERIOR, DIÂMETRO DO VISOR 80MM, CONEXÃO 1/2 POL. BSP, FCT-NPa500A-524-002 |  | UN | 2
SOBRESSALENTES CONSTRUTIVOS | NIPLE MACHO DUPLO DE BRONZE, ROSCA 1 1/2" POL BSP. | ASTM B62 | UN | 1
SOBRESSALENTES CONSTRUTIVOS | NIPLE MACHO DUPLO DE BRONZE, ROSCA 2” POL BSP. | ASTM B62 | UN | 1
SOBRESSALENTES CONSTRUTIVOS | PARAFUSO DE AÇO CARBONO GALVANIZADO, CLASSE 8.8 CABEÇA SEXTAVADA, ROSCA TOTAL M16 X 50mm. | EB 168-91 | UN | 5
SOBRESSALENTES CONSTRUTIVOS | PORCA DE AÇO CARBONO GALVANIZADO, SEXTAVADA M16, CLASSE 8. | NBR - 5928 | UN | 5
SOBRESSALENTES CONSTRUTIVOS | TE DE COBRE COM REDUÇÃO, BOLSA X BOLSA X BOLSA, P/ TUBO COM D. EXTERNO 54mm X 42mm X 54mm. | BS-864 | UN | 1
SOBRESSALENTES CONSTRUTIVOS | TE DE COBRE IGUAL, BOLSA X BOLSA X BOLSA, P/ TUBO COM D. EXTERNO 42mm. | BS-864 | UN | 1
SOBRESSALENTES CONSTRUTIVOS | TE DE COBRE IGUAL, BOLSA X BOLSA X BOLSA, P/ TUBO COM D. EXTERNO 54mm. | BS-864 | UN | 1
SOBRESSALENTES CONSTRUTIVOS | TE DE COBRE IGUAL, BOLSA X BOLSA X BOLSA, P/ TUBO COM D. EXTERNO 66mm. | BS 864 | UN | 1
SOBRESSALENTES CONSTRUTIVOS | TERMÔMETRO TIPO CAPELA RETO EM AÇO INOX, DN.1/2” NPT MACHO, ESCALA 0 A 60°C, MONTAGEM VERTICAL, HASTE 30MM, FCT-NPa500A-524-003 |  | UN | 1
SOBRESSALENTES CONSTRUTIVOS | TUBO DE COBRE TREFILADO, S/COSTURA CLASSE I, D. EXTERNO 15mm X ESP. 1mm COMP. 1000mm. | NBR13206/94 | UN | 1
SOBRESSALENTES CONSTRUTIVOS | TUBO DE COBRE TREFILADO, S/COSTURA CLASSE I, D. EXTERNO 22mm X ESP. 1,15mm COMP. 2000mm. | NBR13206/94 | UN | 1
SOBRESSALENTES CONSTRUTIVOS | TUBO DE COBRE TREFILADO, S/COSTURA CLASSE I, D. EXTERNO 28MM X ESP. 1,2mm COMP. 1000mm. | NBR13206/94 | UN | 1
SOBRESSALENTES CONSTRUTIVOS | TUBO DE COBRE TREFILADO, S/COSTURA CLASSE I, D. EXTERNO 3/8” POL X ESP. 1mm COMP. 1000mm. | NBR13206/94 | UN | 1
SOBRESSALENTES CONSTRUTIVOS | TUBO DE COBRE TREFILADO, S/COSTURA CLASSE I, D. EXTERNO 42mm X ESP. 1,4mm, COMP. 6000mm. | NBR13206/94 | UN | 1
SOBRESSALENTES CONSTRUTIVOS | TUBO DE COBRE TREFILADO, S/COSTURA CLASSE I, D. EXTERNO 54mm X ESP. 1,5mm COMP. 6000mm. | NBR13206/94 | UN | 1
SOBRESSALENTES CONSTRUTIVOS | TUBO DE COBRE TREFILADO, S/COSTURA CLASSE I, D. EXTERNO 66mm X ESP. 1,5mm COMP. 6000mm. | NBR13206/94 | UN | 1
SOBRESSALENTES CONSTRUTIVOS | TUBO DE COBRE TREFILADO, S/COSTURA CLASSE I, D. EXTERNO. 104,8mm X ESP. 2,0mm, COMP. 800mm. | NBR13206/94 | UN | 1
SOBRESSALENTES CONSTRUTIVOS | TUBO DE COBRE TREFILADO, S/COSTURA CLASSE I, DIÂ. EXTERNO 35 mm X ESP. 1,4mm COMP. 1000mm. | NBR13206/94 | UN | 1
SOBRESSALENTES CONSTRUTIVOS | UNIÃO DE BRONZE, BOLSA X BOLSA COM ANEL P/ SOLDA DN 66mm. | ASTM-B139-77 | UN | 1
SOBRESSALENTES CONSTRUTIVOS | UNIÃO DE BRONZE, BOLSA X BOLSA COM ANEL P/ SOLDA, DN 22mm. | ASTM -B139-77 | UN | 1
SOBRESSALENTES CONSTRUTIVOS | UNIÃO DE BRONZE, BOLSA X BOLSA COM ANEL P/ SOLDA, DN 35mm. | ASTM -B139-77 | UN | 1
SOBRESSALENTES CONSTRUTIVOS | UNIÃO DE BRONZE, BOLSA X BOLSA COM ANEL P/ SOLDA, DN 42mm. | ASTM-B139-77 | UN | 2
SOBRESSALENTES CONSTRUTIVOS | UNIÃO DE BRONZE, BOLSA X BOLSA COM ANEL P/ SOLDA, DN 54mm. | ASTM-B139-77 | UN | 2
SOBRESSALENTES CONSTRUTIVOS | VÁLVULA DE ALÍVIO, CORPO E DISCO EM BRONZE, MOLA AÇO INOX AISI 316, VEDAÇÃO BUNA-N, PRESSÃO AJUSTE 7 À 2 BAR, CONEXÕES ROSCA FÊMEA 1/2" BSP. | ASTM B 62 | UN | 1
SOBRESSALENTES CONSTRUTIVOS | VÁLVULA DE RETENÇÃO PORTINHOLA, DE BRONZE, COM SEDE E DISCO EM BRONZE ALUMÍNIO, FLANGEADA DIN 2501 PD10/ 16 DN 40mm. | ASTM B-584 | UN | 1
SOBRESSALENTES CONSTRUTIVOS | VÁLVULA DE RETENÇÃO PORTINHOLA, DE BRONZE, COM SEDE E DISCO EM BRONZE ALUMINIO, ROSCA FEMEA 3/4” BSP. | ASTM B584 | UN | 1
SOBRESSALENTES CONSTRUTIVOS | VÁLVULA ESFERA TRIPARTIDA, ROSCADA, CORPO BRONZE, ESFERA BRONZE ALUMÍNIO, HASTE BRONZE ALUMÍNIO, VEDAÇÃO TEFLON (PTFE), DN 1 1/2” POL. ROSCA FÊMEA BSP. | ASTM B62 | UN | 2
SOBRESSALENTES CONSTRUTIVOS | VÁLVULA ESFERA TRIPARTIDA, ROSCADA, CORPO BRONZE, ESFERA BRONZE ALUMÍNIO, HASTE BRONZE ALUMÍNIO, VEDAÇÃO TEFLON (PTFE), DN 1” POL. ROSCA FÊMEA BSP. | ASTM B62 | UN | 1
SOBRESSALENTES CONSTRUTIVOS | VÁLVULA ESFERA TRIPARTIDA, ROSCADA, CORPO BRONZE, ESFERA BRONZE ALUMÍNIO, HASTE BRONZE ALUMÍNIO, VEDAÇÃO TEFLON (PTFE), DN 1/2” POL. ROSCA FÊMEA BSP. | ASTM B62 | UN | 1
SOBRESSALENTES CONSTRUTIVOS | VÁLVULA ESFERA TRIPARTIDA, ROSCADA, CORPO BRONZE, ESFERA BRONZE ALUMÍNIO, HASTE BRONZE ALUMÍNIO, VEDAÇÃO TEFLON (PTFE), DN 2 1/2” POL. ROSCA FEMEA BSP. | ASTM B62 | UN | 1
SOBRESSALENTES CONSTRUTIVOS | VÁLVULA ESFERA TRIPARTIDA, ROSCADA, CORPO BRONZE, ESFERA BRONZE ALUMÍNIO, HASTE BRONZE ALUMÍNIO, VEDAÇÃO TEFLON (PTFE), DN 2” POL. ROSCA FÊMEA BSP. | ASTM B62 | UN | 1
SOBRESSALENTES CONSTRUTIVOS | VÁLVULA ESFERA TRIPARTIDA, ROSCADA, CORPO BRONZE, ESFERA BRONZE ALUMÍNIO, HASTE BRONZE ALUMÍNIO, VEDAÇÃO TEFLON (PTFE), DN 3/4” POL. ROSCA FÊMEA BSP. | ASTM B62ASTM B148ASTM B150 | UN | 1
SOBRESSALENTES CONSTRUTIVOS | VÁLVULA ESFERA "MINI", EM AÇO INOXIDÁVEL, ROSCA MACHO X FÊMEA BSP DN 1/2" | AISI 3161 | UN | 2
SOBRESSALENTES CONSTRUTIVOS | FILTRO SECADOR COM NÚCLEO 48-DN | DCR-0485 DANFOSS | UN | 1
SOBRESSALENTES CONSTRUTIVOS | VÁLVULA SOLENOIDE ABERTA ENERGIZADA 3/8'' 115Vac-60Hz | EVR-6 DANFOSS | UN | 1
SOBRESSALENTES CONSTRUTIVOS | VÁLVULA SOLENOIDE ABERTA ENERGIZADA 3/8''115Vac-60Hz | EVR-6 DANFOSS | UN | 1
SOBRESSALENTES CONSTRUTIVOS | VÁLVULA DE EXPANSÃO TERMOSTÁTICA R-404A EQUALIZAÇÃO EXTERNA | TES-2 -0,45 DANFOSS | UN | 1
SOBRESSALENTES CONSTRUTIVOS | TERMOSTATO UNIVERSAL FAIXA DE TEMPERATURA -30 / +30 ºc, CONTROLE DE TEMPERATURA AMBIENTE | UT-72 | UN | 1
SOBRESSALENTES CONSTRUTIVOS | TERMÔMETRO DIGITAL 71X28X71mm -50/+105ºC | TI-07R | UN | 1
SOBRESSALENTES CONSTRUTIVOS | VÁLVULA DE RETENÇÃO 3/4'' | NRV-19S DANFOSS | UN | 1
SOBRESSALENTES CONSTRUTIVOS | VÁLVULA DE PRESSÃO CONSTANTE | KVP-221 | UN | 1
SOBRESSALENTES CONSTRUTIVOS | MANÔMETRO DE ALTA GLICERINADO DIÂMETRO 65mm, COM ABA, VERTICAL 1/4'' SAE, ESC O A 600 ibt/cm², 0 A 40kgf/cm², PARA GAS REFRIGERANTE R-134 | SMMA-2 1/2'' | UN | 1
SOBRESSALENTES CONSTRUTIVOS | MANOVACUÔMETRO GLICERINADO DIÂMETRO 65mm COM ABA, VERTICAL 1/4'' SAE, ESCALA -760mmhg x kgf/cm² X 30pol/h 300ibf/cm² | SMMA-2 1/2'' | UN | 1
SOBRESSALENTES CONSTRUTIVOS | VÁLVULA DE BLOQUEIO LINHA DE LÍQUIDO CONDENSADOR | GBC- 3/8'' | UN | 1
SOBRESSALENTES CONSTRUTIVOS | PRESSOSTATO DE ALTA PRESSÃO REARME COM MANUAL | KP-5 DANFOSS | UN | 1
SOBRESSALENTES CONSTRUTIVOS | PRESSOSTATO DE BAIXA PRESSÃO COM REARME AUTOMÁTICO | KP-2 DANFOSS | UN | 1
SOBRESSALENTES CONSTRUTIVOS | VISOR DE LÍQUIDO COM INDICADOR DE UMIDADE | SGI-10S DANFOSS | UN | 1
SOBRESSALENTES CONSTRUTIVOS | VÁLVULA DE SERVIÇO DA LINHA DE DESCARGA | 7/8'' ROTALOCK | UN | 1
SOBRESSALENTES CONSTRUTIVOS | VÁLVULA DE SERVIÇO NA LINHA SUCÇÃO | 1 1/8'' ROTALOCK | UN | 1
SOBRESSALENTES CONSTRUTIVOS | VÁLVULA DE FECHAMENTO 1/4''S | BML-6S DANFOSS | UN | 1
SOBRESSALENTES CONSTRUTIVOS | VÁLVULA DE ROLAMENTO 3/8'' S | GBC-10S DANFOSS | UN | 1
SOBRESSALENTES CONSTRUTIVOS | VÁLVULA DE ROLAMENTO 3/4'' S | GBC-22 DANFOSS | UN | 1
SOBRESSALENTES CONSTRUTIVOS | VÁLVULA DE ROLAMENTO 7/8'' S | GBC-22S DANFOSS | UN | 1
SOBRESSALENTES CONSTRUTIVOS | VÁLVULA TANQUE 3/8'' NPT X 1/4'' NPT SAE |  | UN | 1
SOBRESSALENTES CONSTRUTIVOS | VÁLVULA ESFERA 1/8'' NPT x 1/8' 'NPT |  | UN | 1
SOBRESSALENTES CONSTRUTIVOS | VÁLVULA DE SERVIÇO NA DESCARGA DO CONDENSADOR 7/8'' |  | UN | 1
SOBRESSALENTES CONSTRUTIVOS | TERMOSTATO UNIVERSAL FAIXA DE TEMPERATURA -30 / +30 ºc, FIM DE DEGELO | UT-72 DANFOSS | UN | 1
SOBRESSALENTES CONSTRUTIVOS | REGULADOR DO NÍVEL DE ÓLEO RSPOL 1/2'' COM VISOR | 3/8''R DUGOLD | UN | 1
SOBRESSALENTES CONSTRUTIVOS | VÁLVULA DE RETENÇÃO | NRV-125 DANFOSS | UN | 1
SOBRESSALENTES CONSTRUTIVOS | TERMOSTATO UNIVERSAL -30/+30ºC ALTA TEMPERATURA | UT-72 | UN | 1
SOBRESSALENTES CONSTRUTIVOS | VÁLVULA DE SEGURANÇA 25kgf/cm² | LD 12 | UN | 1
SOBRESSALENTES CONSTRUTIVOS | PAINEL ISOTÉRMICO CONSTITUÍDO EM DUAS FACES EM AÇO (PUR), ESPESSURA 120mm | ABT NBR 7013 ASMT A924 | m² | 4
SOBRESSALENTES CONSTRUTIVOS | PORTAS FRIGORÍFICAS | DÂNICA PORTA EC 700X1700X100/ BF+CH em PUR | UN | 1
SOBRESSALENTES CONSTRUTIVOS | TUBO DE COBRE TREFILADO RECOZIDO, SEM COSTURA DIÂM. EXT. 22,22mm (7/8”) X1,14mm COMPR. 6000mm. | ASTM B 280 LIGA 12200 | UN | 1
SOBRESSALENTES CONSTRUTIVOS | TUBO DE COBRE TREFILADO RECOZIDO, SEM COSTURA DIÂM. EXT. 9,52mm (3/8”) X 0,79mm COMPR. 6000mm. | ASTM B 280 LIGA 12200 | UN | 1
SOBRESSALENTES CONSTRUTIVOS | TUBO DE COBRE TREFILADO RECOZIDO, SEM COSTURADIÂM. EXT. 19,05mm (3/4”) X 1,07mm COMPR. 4000mm. | ASTM B 280 LIGA 12200 | UN | 1
SOBRESSALENTES CONSTRUTIVOS | TUBO DE COBRE TREFILADO RECOZIDO, SEM COSTURA DIÂM. EXT. 12,7mm (1/2”) X 0,89mm COMPR. 4000mm. | ASTM B 280 LIGA 12200 | UN | 1
SOBRESSALENTES CONSTRUTIVOS | TUBO DE COBRE TREFILADO RECOZIDO, SEM COSTURA DIÂM. EXT. 6,3mm (1/4”) X 0,79mm COMPR. 4000mm. | ASTM B 280 LIGA 12200 | UN | 1
SOBRESSALENTES CONSTRUTIVOS | TUBO DE AÇO SEM COSTURA DN 125mm, ESP.6,55mm SCH.40 COMP. 1000mm. | ASTM A 106/00 ANSI B-36.10/96 | UN | 1
SOBRESSALENTES CONSTRUTIVOS | TUBO DE AÇO SEM COSTURA DN 65mm, ESP.5,16mm SCH.40 COMP. 500mm. | ASTM A 106/00 ANSI B-36.10/96 | UN | 1
SOBRESSALENTES CONSTRUTIVOS | TUBO METÁLICO FLEXÍVEL PARA REFRIGERAÇÃO C/ PONTA LISA FÊMEA DN 28mm (1 1/8”) X COMPR. 200mm. | TOMBACK | UN | 1
SOBRESSALENTES CONSTRUTIVOS | TUBO METÁLICO FLEXÍVEL PARA REFRIGERAÇÃO C/ PONTA LISA FÊMEA DN.9,5mm (3/8”) X COMPR.200mm. | TOMBACK | UN | 1
SOBRESSALENTES CONSTRUTIVOS | COTOVELO DE COBRE 90° BOLSA X BOLSA, DN.28mm (1 1/8”). | ASTM B 280 LIGA 12200 | UN | 1
SOBRESSALENTES CONSTRUTIVOS | COTOVELO DE COBRE 90° BOLSA X BOLSA, DN 22mm (7/8”). | ASTM B 280 LIGA 12200 | UN | 2
SOBRESSALENTES CONSTRUTIVOS | COTOVELO DE COBRE 90° BOLSA X BOLSA, DN 19mm (3/4”). | ASTM B 280 LIGA 12200 | UN | 1
SOBRESSALENTES CONSTRUTIVOS | COTOVELO DE COBRE 90° BOLSA X BOLSA, DN 12,7mm (1/2”). | ASTM B 280 LIGA 12200 | UN | 1
SOBRESSALENTES CONSTRUTIVOS | COTOVELO DE COBRE 90° BOLSA X BOLSA, DN 9,5mm (3/8”). | ASTM B 280 LIGA 12200 | UN | 1
SOBRESSALENTES CONSTRUTIVOS | COTOVELO DE COBRE 45° BOLSA X BOLSA, DN 28mm (1 1/8”). | ASTM B 280 LIGA 12200 | UN | 1
SOBRESSALENTES CONSTRUTIVOS | COTOVELO DE COBRE 45° BOLSA X BOLSA, DN 9,5mm (3/8”). | ASTM B 280 LIGA 12200 | UN | 1
SOBRESSALENTES CONSTRUTIVOS | LUVA DE COBRE, BOLSA X BOLSA, DN 28mm (1 1/8''). | ASTM-B-280 LIGA 12200 | UN | 1
SOBRESSALENTES CONSTRUTIVOS | LUVA DE COBRE, BOLSA X BOLSA, DN 9,5mm (3/8'). | ASTM-B-280 LIGA 12200 | UN | 1
SOBRESSALENTES CONSTRUTIVOS | TE IGUAL DE COBRE BOLSA X BOLSA X BOLSA, DN 28mm (1 1/8”). | ASTM-B-280 LIGA 12200 | UN | 1
SOBRESSALENTES CONSTRUTIVOS | TE IGUAL DE COBRE BOLSA X BOLSA X BOLSA, DN 9,5mm (3/8”). | ASTM-B-280 LIGA 12200 | UN | 1
SOBRESSALENTES CONSTRUTIVOS | BUCHA DE REDUÇÃO, PONTA X BOLSA, DN 28mm (11/8”) X 22mm (7/8”). | ASTM-B-280 LIGA 12200 | UN | 1
SOBRESSALENTES CONSTRUTIVOS | BUCHA DE REDUÇÃO, PONTA X BOLSA, DN 22mm (7/8”) X 19mm (3/4”). | ASTM-B-280 LIGA 12200 | UN | 1
SOBRESSALENTES CONSTRUTIVOS | BUCHA DE REDUÇÃO, PONTA X BOLSA, DN 12,7mm (1/2”) X 9,52mm (3/8”). | ASTM-B-280 LIGA 12200 | UN | 1
SOBRESSALENTES CONSTRUTIVOS | BRAÇADEIRA P/ TUBO TIPO A DN 8mm (D. EXT. 12mm). | PADRÃO 803-2039 ALT. B | UN | 1
SOBRESSALENTES CONSTRUTIVOS | BRAÇADEIRA P/ TUBO TIPO A DN 15mm (D. EXT. 20MM). | PADRÃO 803-2039 ALT. B | UN | 1
SOBRESSALENTES CONSTRUTIVOS | BRAÇADEIRA P/ TUBO TIPO B DN. 28mm (D. EXT. 28mm). | PADRÃO 803-2039 ALT. B | UN | 1
SOBRESSALENTES CONSTRUTIVOS | CHAPA DE ALUMÍNIO COMUM, ESP. 2,41mm, COMP. 1500 X 1000mm. | ASTM B 209 LIGA 5052 H-32 LCD-0581-B | UN | 1
SOBRESSALENTES CONSTRUTIVOS | CHAPA DE AÇO ESTRUTURAL TRATADA, FINA NAVAL COMUM ESP. 4,75 COMP. 400 X 300mm. | ASTM-A-131 GR A LDC-0678-B | UN | 1
SOBRESSALENTES CONSTRUTIVOS | PARAFUSO DE AÇO AUTO ATARR. CAB. CILINDR. C/ FENDA M10 X 25mm. | ABNT EB 168 CLASSE 5.6 | UN | 2
SOBRESSALENTES CONSTRUTIVOS | CANTONEIRA DE AÇO CARBONO, ABAS IGUAIS DN 38,1 X 4,76mm ESP, COMP. 6000mm. | NBR-7007/02 CL. MR-250 LDC-0584-B | UN | 1
SOBRESSALENTES CONSTRUTIVOS | TUBO DE COBRE TREFILADO RECOZIDO, SEM COSTURA DIÂM. EXT. 28,58mm (1 1/8”),1,27mm COMP. 6000mm. | ASTM B 280 LIGA 12200 | UN | 1
SOBRESSALENTES CONSTRUTIVOS | GÁS REFRIGERANTE R404A | EOS | KG | 8
SOBRESSALENTES CONSTRUTIVOS | ÓLEO BSE 32 | BITZER | L | 8
SOBRESSALENTES CONSTRUTIVOS | PAINEL DE CONTROLE (CAIXA MONOBLOCO EM AÇO CONFORME ESPECIFICADO NO APÊNDICE VIII) | Aço-carbono | UN | 1
SOBRESSALENTES CONSTRUTIVOS | RESISTÊNCIA DO CÁRTER 140W 110 V | BITZER 343 213-03 | UN | 1
SOBRESSALENTES CONSTRUTIVOS | BOBINA DA SOLENÓIDE DO CONTROLE DE CAPACIDADE | DANFOSS EVRF 032F3146 | UN | 1
SOBRESSALENTES CONSTRUTIVOS | SENSOR DE TEMPERATURA PTC 140°C | BITZER 347023-03 | UN | 1
SOBRESSALENTES CONSTRUTIVOS | PRESSOSTATO (Diferencial de Óleo) | DANFOSS MP 54 060B0169 | UN | 1
SOBRESSALENTES CONSTRUTIVOS | CONEXÃO FLEXÍVEL 3/8" x 3/8" SAE COMP. 1200mm (COM PONTA RETA/PONTA CURVA 90° COM VIROLA DE 1/4"X1/4" NAS EXTREMIDADES PARA GÁS R134A) | THCA | UN | 1
SOBRESSALENTES CONSTRUTIVOS | CONEXÃO FLEXÍVEL 3/8" x 3/8" SAE COMP. 1250mm (COM PONTA RETA/PONTA CURVA 90° COM VIROLA DE 1/4"X1/4" NAS EXTREMIDADES PARA GÁS R134A) | THCA | UN | 1
SOBRESSALENTES CONSTRUTIVOS | CONEXÃO FLEXÍVEL 3/8" x 3/8" SAE COMP. 800mm (COM PONTA RETA/PONTA CURVA 90° COM VIROLA DE 1/4"X1/4" NAS EXTREMIDADES PARA GÁS R134A) | THCA | UN | 1
SOBRESSALENTES CONSTRUTIVOS | VÁLVULA DE FECHAMENTO 3/8" | CASTEL 6110/33 | UN | 1
SOBRESSALENTES CONSTRUTIVOS | VÁLVULA SOLENÓIDE 3/8" SAE | DANFOSS EVO 101 032F8119 | UN | 1
SOBRESSALENTES CONSTRUTIVOS | VÁLVULA DE SEGURANÇA 3/8" NPT x 1/2" SAE, 27.5 bar | CASTEL 3060/34C | UN | 1
SOBRESSALENTES CONSTRUTIVOS | VÁLVULA DE FECHAMENTO 1/8" | CASTEL 6110/22 | UN | 1
SOBRESSALENTES CONSTRUTIVOS | TRANSDUTOR DE PRESSÃO, 4-20mA, -0,5/7 bar | WIKA | UN | 1
SOBRESSALENTES CONSTRUTIVOS | SENSOR DE TEMPERATURA NTC | ELIWELL SN8P0A1502 | UN | 1
SOBRESSALENTES CONSTRUTIVOS | FILTRO SECADOR | DANFOSS 48DC | UN | 2
SOBRESSALENTES CONSTRUTIVOS | BOBINA DA SOLENÓIDE 1-1/8" | CASTEL 1099/9 | UN | 1
SOBRESSALENTES CONSTRUTIVOS | MANÔMETRO PARA R134A ST-500G | STAG ST-500G para R134a | UN | 2
SOBRESSALENTES CONSTRUTIVOS | VÁLVULA PARA MANÔMETRO 1/4" SAE x 1/8" NPT | CASTEL 8320/21 | UN | 2
SOBRESSALENTES CONSTRUTIVOS | PRESSOSTATO KP-5 (Rearme Manual) | DANFOSS 060-117366 | UN | 1
SOBRESSALENTES CONSTRUTIVOS | MANÔMETRO PARA R134A ST-250G | STAG ST-250G para R134a | UN | 2
SOBRESSALENTES CONSTRUTIVOS | PRESSOSTATO KP-1 (Rearme Automático) | DANFOSS KP-1 060-1101 | UN | 1
SOBRESSALENTES CONSTRUTIVOS | CONEXÃO FLEXÍVEL 1/4" x 1/4" SAE COMP. 350mm (COM PONTA RETA/PONTA CURVA 90° COM VIROLA DE 1/4"X1/4" NAS EXTREMIDADES PARA GÁS R134A) | THCA 1/4" x 1/4" SAE | UN | 2
SOBRESSALENTES CONSTRUTIVOS | CONEXÃO FLEXÍVEL 1/4" x 1/4" SAE COMP. 1250mm (COM PONTA RETA/PONTA CURVA 90° COM VIROLA DE 1/4"X1/4" NAS EXTREMIDADES PARA GÁS R134A) | THCA 1/4" x 1/4" SAE | UN | 1
SOBRESSALENTES CONSTRUTIVOS | VÁLVULA DE FECHAMENTO 1/4" | CASTEL 6410/2 1/4" | UN | 1
SOBRESSALENTES CONSTRUTIVOS | ANTI-CONGELAMENTO | J.C. A19AAC-9101 | UN | 1
SOBRESSALENTES CONSTRUTIVOS | FLUXOSTATO | J.C. F61TB-9100 | UN | 1
SOBRESSALENTES CONSTRUTIVOS | TÊ 1/4" SAE 2 MACHO X 1 FÊMEA COM VIROLA DE 1/4" |  | UN | 2
SOBRESSALENTES CONSTRUTIVOS | GÁS REFRIGERANTE R134A | EOS | KG | 16
SOBRESSALENTES CONSTRUTIVOS | DUTO CIRCULAR ESPIRAL (ESPIRODUTO), PAREDE DUPLA (SANDUÍCHE) COM ISOLAMENTO INTERMEDIÁRIO, DE 15mm DE LÃ MINERAL ,FABRICADO EM CHAPA DE AÇO GALVANIZADO, 0,5mm DE ESPESSURA, DN 160mm 17 X 6000mm | NBR 7008 GR ZC | UN | 2
SOBRESSALENTES CONSTRUTIVOS | DUTO CIRCULAR ESPIRAL (ESPIRODUTO), PAREDE DUPLA (SANDUÍCHE) COM ISOLAMENTO INTERMEDIÁRIO, DE 15mm DE LÃ MINERAL ,FABRICADO EM CHAPA DE AÇO GALVANIZADO, 0,5mm DE ESPESSURA, DN 125mm 8 X 6000mm | NBR 7008 GR ZC | UN | 1
SOBRESSALENTES CONSTRUTIVOS | DUTO CIRCULAR ESPIRAL (ESPIRODUTO), FABRICADO EM CHAPA DE AÇO GALVANIZADO, 0,5mm DE ESPESSURA, DN 250mm X 1000mm | NBR 7008 GR ZC | UN | 1
SOBRESSALENTES CONSTRUTIVOS | DUTO CIRCULAR ESPIRAL (ESPIRODUTO), FABRICADO EM CHAPA DE AÇO GALVANIZADO, 0,5mm DE ESPESSURA, DN 200mm X 6000mm | NBR 7008 GR ZC | UN | 1
SOBRESSALENTES CONSTRUTIVOS | DUTO CIRCULAR ESPIRAL (ESPIRODUTO), FABRICADO EM CHAPA DE AÇO GALVANIZADO, 0,5mm DE ESPESSURA, DN 160mm X 6000mm | NBR 7008 GR ZC | UN | 1
SOBRESSALENTES CONSTRUTIVOS | DUTO CIRCULAR ESPIRAL (ESPIRODUTO), FABRICADO EM CHAPA DE AÇO GALVANIZADO, 0,5mm DE ESPESSURA, DN 125mm X 6000mm | NBR 7008 GR ZC | UN | 1
SOBRESSALENTES CONSTRUTIVOS | DUTO FLEXÍVEL (SANDUÍCHE), FABRICADO EM FIBRA DE VIDRO REVESTIDO DE PLÁSTICO E REFORÇADO COM ARAME, COM ISOLAMENTO DE LÃ MINERAL DN 160mm X 6000mm |  | UN | 1
SOBRESSALENTES CONSTRUTIVOS | DUTO FLEXÍVEL (SANDUÍCHE), FABRICADO EM FIBRA DE VIDRO REVESTIDO DE PLÁSTICO E REFORÇADO COM ARAME, COM ISOLAMENTO DE LÃ MINERAL DN 125mm X 5000 |  | UN | 1
SOBRESSALENTES CONSTRUTIVOS | DUTO FLEXÍVEL FABRICADO EM FIBRA DE VIDRO REVESTIDO DE PLÁSTICO E REFORÇADO COM ARAME, DN 250mm X 1000 |  | UN | 1
SOBRESSALENTES CONSTRUTIVOS | DUTO FLEXÍVEL FABRICADO EM FIBRA DE VIDRO REVESTIDO DE PLÁSTICO E REFORÇADO COM ARAME, DN 200mm X 1000 |  | UN | 1
SOBRESSALENTES CONSTRUTIVOS | VÁLVULA BORBOLETA TIPO LUG FIRE SAFE DN 125mm PARA FLANGE DIN 2501 | ASTM A-216/ B-148 DIN 2501 | UN | 1
SOBRESSALENTES CONSTRUTIVOS | VÁLVULA BORBOLETA TIPO LUG FIRE SAFE DN 150mm PARA FLANGE DIN 2501 | ASTM A-216/ B-148 DIN 2501 | UN | 1
SOBRESSALENTES CONSTRUTIVOS | VÁLVULA BORBOLETA TIPO WAFER, DN 125 MM |  | UN | 1
SOBRESSALENTES CONSTRUTIVOS | SAÍDA CIRCULAR COM ASSENTO RETO 0,5mm DE ESPESSURA, VEDAÇÃO NAS EXTREMIDADES COM O'RING EM 'U' DE EPDM, DN 200mm, MODELO ''ILU'' DA LINDAB OU SIMILAR | NBR 7008 GR ZC | UN | 1
SOBRESSALENTES CONSTRUTIVOS | SAÍDA CIRCULAR COM ASSENTO RETO 0,5mm DE ESPESSURA, VEDAÇÃO NAS EXTREMIDADES COM O'RING EM 'U' DE EPDM, DN 160mm, MODELO ''ILU'' DA LINDAB OU SIMILAR | NBR 7008 GR ZC | UN | 1
SOBRESSALENTES CONSTRUTIVOS | DAMPER DE REGULAGEM MANUAL, COM ISOLAMENTO INTERNO DE LÃ MINERAL, FABRICADO EM CHAPA DE AÇO GALVANIZADO COM 0,5mm ESPESSURA VEDAÇÃO NAS EXTREMIDADES COM O'RING EM 'U' DE EPDM PARA DUTO DN 160mm MODELO DSUI | NBR 7008 GR ZC | UN | 2
SOBRESSALENTES CONSTRUTIVOS | DAMPER DE REGULAGEM MANUAL, COM ISOLAMENTO INTERNO DE LÃ MINERAL, FABRICADO EM CHAPA DE AÇO GALVANIZADO, 0,5mm ESPESSURA VEDAÇÃO NAS EXTREMIDADES COM O'RING EM 'U' DE EPDM PARA DUTO DN 125mm MODELO DSUI | NBR 7008 GR ZC | UN | 1
SOBRESSALENTES CONSTRUTIVOS | DAMPER DE REGULAGEM MANUAL, FABRICADO EM CHAPA DE AÇO GALVANIZADO, 0,5mm ESPESSURA VEDAÇÃO NAS EXTREMIDADES COM O'RING EM 'U' DE EPDM PARA DUTO DN 200mm MODELO DSUI | NBR 7008 GR ZC | UN | 1
SOBRESSALENTES CONSTRUTIVOS | DAMPER DE REGULAGEM MANUAL, FABRICADO EM CHAPA DE AÇO GALVANIZADO, 0,5mm ESPESSURA VEDAÇÃO NAS EXTREMIDADES COM O'RING EM 'U' DE EPDM PARA DUTO DN 160mm MODELO DSUI | NBR 7008 GR ZC | UN | 1
SOBRESSALENTES CONSTRUTIVOS | DAMPER DE REGULAGEM MANUAL, FABRICADO EM CHAPA DE AÇO GALVANIZADO, 0,5mm ESPESSURA VEDAÇÃO NAS EXTREMIDADES COM O'RING EM 'U' DE EPDM PARA DUTO DN 125mm MODELO DSUI | NBR 7008 GR ZC | UN | 1
SOBRESSALENTES CONSTRUTIVOS | FIRE DAMPER DN 160mm, FABRICADO EM CHAPA DE AÇO GALVANIZADO, 0,5mm ESPESSURA | NBR 7008 GR ZC | UN | 1
SOBRESSALENTES CONSTRUTIVOS | VÁLVULA DE RETENÇÃO (SANDUICHE), COM ISOLAMENTO INTERNO DE LÃ MINERAL, FABRICADO EM CHAPA DE AÇO GALVANIZADO COM 0,5mm ESPESSURA VEDAÇÃO NAS EXTREMIDADES COM O'RING EM 'U' DE EPDM PARA DUTO DN 125mm MODELO DSUI | NBR 7008 GR ZC | UN | 1
SOBRESSALENTES CONSTRUTIVOS | VOLANTE DE FERRO FUNDIDO DN 250mm |  | UN | 1
SOBRESSALENTES CONSTRUTIVOS | FITA ADESIVA DA 3M SILVER TAP, 50mm DE LARGURA ROLO COM 50Mts |  | UN | 10
SOBRESSALENTES CONSTRUTIVOS | JANELA DE VENTILAÇÃO EM ALUMÍNIO, TIPO VERTICAL, 300X300mm, PA-803-2002 |  | UN | 1
SOBRESSALENTES CONSTRUTIVOS | JANELA DE VENTILAÇÃO EM ALUMÍNIO, TIPO VERTICAL, 250X250mm, PA-803-2002 |  | UN | 1
SOBRESSALENTES CONSTRUTIVOS | CAIXA DIFUSORA,DE AR CONDICIONADO, FABRICADA EM AÇO GALVANIZADO, MODELO FR-5 DA MADEL OU SIMILAR |  | UN | 1
SOBRESSALENTES CONSTRUTIVOS | DIFUSOR DE AR CONDICIONADO, FABRICADO EM ALUMÍNIO, NA COR BRANCA, MODELO DSO 250+R3G DA MADEL OU SIMILAR |  | UN | 1
SOBRESSALENTES CONSTRUTIVOS | CAIXA DIFUSORA,DE AR CONDICIONADO, FABRICADA EM AÇO GALVANIZADO, MODELO FR-4 DA MADEL OU SIMILAR |  | UN | 1
SOBRESSALENTES CONSTRUTIVOS | DIFUSOR DE AR CONDICIONADO, FABRICADO EM ALUMÍNIO, NA COR BRANCA, MODELO DSO 200+R3G DA MADEL OU SIMILAR |  | UN | 1
SOBRESSALENTES CONSTRUTIVOS | CAIXA DIFUSORA,DE AR CONDICIONADO, FABRICADA EM AÇO GALVANIZADO, MODELO FR-3 DA MADEL OU SIMILAR |  | UN | 1
SOBRESSALENTES CONSTRUTIVOS | DIFUSOR DE AR CONDICIONADO, FABRICADO EM ALUMÍNIO, NA COR BRANCA, MODELO DSO 160+R3G DA MADEL OU SIMILAR |  | UN | 1
SOBRESSALENTES CONSTRUTIVOS | CAIXA PLENUM, FABRICADA EM AÇO GALVANIZADO, COM CONEXÃO LATERAL CIRCULAR, COM ISOLAMENTO TÉRMICO ACÚSTICO, 300X300mm, MODELO PLRX-AIS DA MADEL OU SIMILAR |  | UN | 1
SOBRESSALENTES CONSTRUTIVOS | GRELHA DE AR, FABRICADA EM ALUMÍNIO,NA COR BRANCA, 300X300mm, MODELO RTM 300X300mm DA MADEL OU SIMILAR |  | UN | 1
SOBRESSALENTES CONSTRUTIVOS | CAIXA PLENUM, FABRICADA EM AÇO GALVANIZADO, COM CONEXÃO LATERAL CIRCULAR, COM ISOLAMENTO TÉRMICO ACÚSTICO, 250X250mm, MODELO PLRX-AIS DA MADEL OU SIMILAR |  | UN | 1
SOBRESSALENTES CONSTRUTIVOS | GRELHA DE AR, FABRICADA EM ALUMÍNIO,NA COR BRANCA, 250X250mm, MODELO RTM 250X250mm DA MADEL OU SIMILAR |  | UN | 1
SOBRESSALENTES CONSTRUTIVOS | GRELHA DE AR, FABRICADA EM ALUMÍNIO,NA COR BRANCA, 200X100mm, MODELO RTH 200X100mm DA MADEL OU SIMILAR |  | UN | 1
SOBRESSALENTES CONSTRUTIVOS | GRELHA DE AR, FABRICADA EM ALUMÍNIO,NA COR BRANCA, 500X500mm, MODELO RMT 500X500mm DA MADEL OU SIMILAR |  | UN | 1
SOBRESSALENTES CONSTRUTIVOS | GRELHA DE AR, FABRICADA EM ALUMÍNIO,NA COR BRANCA, 400X150mm, MODELO RTH 400X150mm, DA MADEL OU SIMILAR |  | UN | 1
SOBRESSALENTES CONSTRUTIVOS | TERMINAL DE EXAUSTÃO, FABRICADA EM AÇO GALVANIZADO, PINTADO NA COR BRANCA, CONFORME O MODELO BWC-N-200 250X250mm, DA MADEL OU SIMILAR | NBR 7008 GR ZC | UN | 1
SOBRESSALENTES CONSTRUTIVOS | TERMINAL DE EXAUSTÃO, FABRICADA EM AÇO GALVANIZADO, PINTADO NA COR BRANCA, CONFORME O MODELO BWC-N-200, DA MADEL OU SIMILAR | NBR 7008 GR ZC | UN | 1
SOBRESSALENTES CONSTRUTIVOS | TERMINAL DE EXAUSTÃO, FABRICADA EM AÇO GALVANIZADO, PINTADO NA COR BRANCA, CONFORME O MODELO BWC-N-160, DA MADEL OU SIMILAR | NBR 7008 GR ZC | UN | 1
SOBRESSALENTES CONSTRUTIVOS | TERMINAL DE EXAUSTÃO, FABRICADA EM AÇO GALVANIZADO, PINTADO NA COR BRANCA, CONFORME O MODELO BWC-N-125, DA MADEL OU SIMILAR | NBR 7008 GR ZC | UN | 2
SOBRESSALENTES CONSTRUTIVOS | TAMPÃO PARA DUTO DE AR CONDICIONADO (ESPIRODUTO), FABRICADO EM AÇO GALVANIZADO, DN 200mm | NBR 7008 GR ZC | UN | 1
SOBRESSALENTES CONSTRUTIVOS | TAMPÃO PARA DUTO DE AR CONDICIONADO (ESPIRODUTO), FABRICADO EM AÇO GALVANIZADO, DN 125mm | NBR 7008 GR ZC | UN | 1
SOBRESSALENTES CONSTRUTIVOS | FLANGE LISO TIPO A, FABRICADO EM AÇO CARBONO, DN 150mm, PA 83-2021 | ASTM-131-82 GR A | UN | 1
SOBRESSALENTES CONSTRUTIVOS | FLANGE LISO TIPO A, FABRICADO EM AÇO CARBONO, DN 125mm, PA 83-2021 | ASTM-131-82 GR A | UN | 1
SOBRESSALENTES CONSTRUTIVOS | LUVA MACHO ,FABRICADO EM CHAPA DE AÇO GALVANIZADO, 0,5mm DE ESPESSURA, VEDAÇÃO NAS EXTREMIDADES C/ O'RING FORMA 'U' EM EPDM PARA DUTO DN 160mm. | NBR 7008 GR ZC | UN | 1
SOBRESSALENTES CONSTRUTIVOS | LUVA MACHO, FABRICADO EM AÇO GALVANIZADO, NBR-7008 GR. ZC, 0,50MM DE ESPESSURA, VEDAÇÃO NAS EXTREMIDADES ATRAVÉS DE O'RING FORMA U EM EPDM MOD NPU PARA DUTO DN 150 MM. | NBR-7008 GR. ZC | UN | 8
SOBRESSALENTES CONSTRUTIVOS | LUVA MACHO ,FABRICADO EM CHAPA DE AÇO GALVANIZADO, 0,5mm DE ESPESSURA, VEDAÇÃO NAS EXTREMIDADES C/ O'RING FORMA 'U' EM EPDM PARA DUTO DN 200mm. | NBR 7008 GR ZC | UN | 3
SOBRESSALENTES CONSTRUTIVOS | LUVA MACHO (SANDUÍCHE),COM ISOLAMENTO INTERNO DE LÃ MINERAL, FABRICADO EM CHAPA DE AÇO GALVANIZADO COM 0,5mm ESPESSURA, VEDAÇÃO NAS EXTREMIDADES COM O'RING EM 'U' DE EPDM, PARA DUTO DN 160mm | NBR 7008 GR ZC | UN | 3
SOBRESSALENTES CONSTRUTIVOS | LUVA MACHO, COM ISOLAMENTO INTERNO DE LÃ MINERAL, FABRICADO EM CHAPA DE AÇO GALVANIZADO COM 0,5mm ESPESSURA, VEDAÇÃO NAS EXTREMIDADES COM O'RING EM 'U' DE EPDM, PARA DUTO DN 125mm | NBR 7008 GR ZC | UN | 1
SOBRESSALENTES CONSTRUTIVOS | LUVA MACHO ,FABRICADO EM CHAPA DE AÇO GALVANIZADO, 0,5mm DE ESPESSURA, VEDAÇÃO NAS EXTREMIDADES C/ O'RING FORMA 'U' EM EPDM, PARA DUTO DN 125MM. | NBR 7008 GR ZC | UN | 5
SOBRESSALENTES CONSTRUTIVOS | TÊ IGUAL (SANDUÍCHE), COM ISOLAMENTO INTERNO DE LÃ MINERAL, FABRICADO EM CHAPA DE AÇO GALVANIZADO COM 0,5mm ESPESSURA, VEDAÇÃO NAS EXTREMIDADES COM O'RING EM 'U' DE EPDM, PARA DUTO DN 160mm / 160X160X160mm | NBR 7008 GR ZC | UN | 1
SOBRESSALENTES CONSTRUTIVOS | TÊ DE REDUÇÃO SANDUÍCHE), COM ISOLAMENTO INTERNO DE LÃ MINERAL, FABRICADO EM CHAPA DE AÇO GALVANIZADO COM 0,5mm ESPESSURA, VEDAÇÃO NAS EXTREMIDADES COM O'RING EM 'U' DE EPDM, PARA DUTO DN 160mm / 160X160X160mm /160X160X125mm | NBR 7008 GR ZC | UN | 1
SOBRESSALENTES CONSTRUTIVOS | TÊ IGUAL, FABRICADO EM CHAPA DE AÇO GALVANIZADO COM 0,5mm ESPESSURA, VEDAÇÃO NAS EXTREMIDADES COM O'RING EM 'U' DE EPDM PARA DUTO DN 200mm / 200X200X200mm | NBR 7008 GR ZC | UN | 1
SOBRESSALENTES CONSTRUTIVOS | TÊ IGUAL, FABRICADO EM CHAPA DE AÇO GALVANIZADO COM 0,5mm ESPESSURA, VEDAÇÃO NAS EXTREMIDADES COM O'RING EM 'U' DE EPDM PARA DUTO DN 160mm / 160X160X160mm | NBR 7008 GR ZC | UN | 1
SOBRESSALENTES CONSTRUTIVOS | TÊ IGUAL, FABRICADO EM CHAPA DE AÇO GALVANIZADO COM 0,5mm ESPESSURA, VEDAÇÃO NAS EXTREMIDADES COM O'RING EM 'U' DE EPDM PARA DUTO DN 125mm / 125X125X125mm | NBR 7008 GR ZC | UN | 1
SOBRESSALENTES CONSTRUTIVOS | TÊ DE REDUÇÃO, FABRICADO EM CHAPA DE AÇO GALVANIZADO COM 0,5mm ESPESSURA, VEDAÇÃO NAS EXTREMIDADES COM O'RING EM 'U' DE EPDM PARA DUTO DN 160mm / 160X160X125mm | NBR 7008 GR ZC | UN | 1
SOBRESSALENTES CONSTRUTIVOS | TÊ DE REDUÇÃO, FABRICADO EM CHAPA DE AÇO GALVANIZADO COM 0,5mm ESPESSURA, VEDAÇÃO NAS EXTREMIDADES COM O'RING EM 'U' DE EPDM PARA DUTO DN 200mm / 200X200X125mm | NBR 7008 GR ZC | UN | 1
SOBRESSALENTES CONSTRUTIVOS | CURVA 90 GRAUS (SANDUÍCHE), COM ISOLAMENTO INTERNO DE LÃ MINERAL, FABRICADO EM CHAPA DE AÇO GALVANIZADO COM 0,5mm ESPESSURA, VEDAÇÃO NAS EXTREMIDADES COM O'RING EM 'U' DE EPDM, PARA DUTO DN 160mm | NBR 7008 GR ZC | UN | 5
SOBRESSALENTES CONSTRUTIVOS | CURVA 90 GRAUS (SANDUÍCHE), COM ISOLAMENTO INTERNO DE LÃ MINERAL, FABRICADO EM CHAPA DE AÇO GALVANIZADO COM 0,5mm ESPESSURA, VEDAÇÃO NAS EXTREMIDADES COM O'RING EM 'U' DE EPDM, PARA DUTO DN 125mm | NBR 7008 GR ZC | UN | 2
SOBRESSALENTES CONSTRUTIVOS | CURVA 45 GRAUS (SANDUÍCHE), COM ISOLAMENTO INTERNO DE LÃ MINERAL, FABRICADO EM CHAPA DE AÇO GALVANIZADO COM 0,5mm ESPESSURA, VEDAÇÃO NAS EXTREMIDADES COM O'RING EM 'U' DE EPDM, PARA DUTO DN 160mm | NBR 7008 GR ZC | UN | 3
SOBRESSALENTES CONSTRUTIVOS | CURVA 45 GRAUS (SANDUÍCHE), COM ISOLAMENTO INTERNO DE LÃ MINERAL, FABRICADO EM CHAPA DE AÇO GALVANIZADO COM 0,5mm ESPESSURA, VEDAÇÃO NAS EXTREMIDADES COM O'RING EM 'U' DE EPDM, PARA DUTO DN 125mm | NBR 7008 GR ZC | UN | 2
SOBRESSALENTES CONSTRUTIVOS | CURVA 30 GRAUS (SANDUÍCHE), COM ISOLAMENTO INTERNO DE LÃ MINERAL, FABRICADO EM CHAPA DE AÇO GALVANIZADO COM 0,5mm ESPESSURA, VEDAÇÃO NAS EXTREMIDADES COM O'RING EM 'U' DE EPDM, PARA DUTO DN 160mm | NBR 7008 GR ZC | UN | 1
SOBRESSALENTES CONSTRUTIVOS | CURVA 30 GRAUS (SANDUÍCHE), COM ISOLAMENTO INTERNO DE LÃ MINERAL, FABRICADO EM CHAPA DE AÇO GALVANIZADO COM 0,5mm ESPESSURA, VEDAÇÃO NAS EXTREMIDADES COM O'RING EM 'U' DE EPDM, PARA DUTO DN 125mm | NBR 7008 GR ZC | UN | 1
SOBRESSALENTES CONSTRUTIVOS | CURVA 90 GRAUS FABRICADO EM CHAPA DE AÇO GALVANIZADO COM 0,5mm ESPESSURA, VEDAÇÃO NAS EXTREMIDADES COM O'RING EM 'U' DE EPDM, PARA DUTO DN 200mm | NBR 7008 GR ZC | UN | 2
SOBRESSALENTES CONSTRUTIVOS | CURVA 90 GRAUS FABRICADO EM CHAPA DE AÇO GALVANIZADO COM 0,5mm ESPESSURA, VEDAÇÃO NAS EXTREMIDADES COM O'RING EM 'U' DE EPDM, PARA DUTO DN 160mm | NBR 7008 GR ZC | UN | 2
SOBRESSALENTES CONSTRUTIVOS | CURVA 90 GRAUS FABRICADO EM CHAPA DE AÇO GALVANIZADO COM 0,5mm ESPESSURA, VEDAÇÃO NAS EXTREMIDADES COM O'RING EM 'U' DE EPDM, PARA DUTO DN 125mm | NBR 7008 GR ZC | UN | 1
SOBRESSALENTES CONSTRUTIVOS | CURVA 60 GRAUS FABRICADO EM CHAPA DE AÇO GALVANIZADO COM 0,5mm ESPESSURA, VEDAÇÃO NAS EXTREMIDADES COM O'RING EM 'U' DE EPDM, PARA DUTO DN 200mm | NBR 7008 GR ZC | UN | 1
SOBRESSALENTES CONSTRUTIVOS | CURVA 60 GRAUS FABRICADO EM CHAPA DE AÇO GALVANIZADO COM 0,5mm ESPESSURA, VEDAÇÃO NAS EXTREMIDADES COM O'RING EM 'U' DE EPDM, PARA DUTO DN 160mm | NBR 7008 GR ZC | UN | 1
SOBRESSALENTES CONSTRUTIVOS | CURVA 60 GRAUS FABRICADO EM CHAPA DE AÇO GALVANIZADO COM 0,5mm ESPESSURA, VEDAÇÃO NAS EXTREMIDADES COM O'RING EM 'U' DE EPDM, PARA DUTO DN 125mm | NBR 7008 GR ZC | UN | 1
SOBRESSALENTES CONSTRUTIVOS | CURVA 45 GRAUS FABRICADO EM CHAPA DE AÇO GALVANIZADO COM 0,5mm ESPESSURA, VEDAÇÃO NAS EXTREMIDADES COM O'RING EM 'U' DE EPDM, PARA DUTO DN 200mm | NBR 7008 GR ZC | UN | 1
SOBRESSALENTES CONSTRUTIVOS | CURVA 45 GRAUS FABRICADO EM CHAPA DE AÇO GALVANIZADO COM 0,5mm ESPESSURA, VEDAÇÃO NAS EXTREMIDADES COM O'RING EM 'U' DE EPDM, PARA DUTO DN 160mm | NBR 7008 GR ZC | UN | 2
SOBRESSALENTES CONSTRUTIVOS | CURVA 45 GRAUS FABRICADO EM CHAPA DE AÇO GALVANIZADO COM 0,5mm ESPESSURA, VEDAÇÃO NAS EXTREMIDADES COM O'RING EM 'U' DE EPDM, PARA DUTO DN 125mm | NBR 7008 GR ZC | UN | 1
SOBRESSALENTES CONSTRUTIVOS | CURVA 30 GRAUS FABRICADO EM CHAPA DE AÇO GALVANIZADO COM 0,5mm ESPESSURA, VEDAÇÃO NAS EXTREMIDADES COM O'RING EM 'U' DE EPDM, PARA DUTO DN 200mm | NBR 7008 GR ZC | UN | 1
SOBRESSALENTES CONSTRUTIVOS | CURVA 30 GRAUS FABRICADO EM CHAPA DE AÇO GALVANIZADO COM 0,5mm ESPESSURA, VEDAÇÃO NAS EXTREMIDADES COM O'RING EM 'U' DE EPDM, PARA DUTO DN 125mm | NBR 7008 GR ZC | UN | 1
SOBRESSALENTES CONSTRUTIVOS | CURVA 15 GRAUS FABRICADO EM CHAPA DE AÇO GALVANIZADO COM 0,5mm ESPESSURA, VEDAÇÃO NAS EXTREMIDADES COM O'RING EM 'U' DE EPDM, PARA DUTO DN 200mm | NBR 7008 GR ZC | UN | 1
SOBRESSALENTES CONSTRUTIVOS | CURVA 15 GRAUS FABRICADO EM CHAPA DE AÇO GALVANIZADO COM 0,5mm ESPESSURA, VEDAÇÃO NAS EXTREMIDADES COM O'RING EM 'U' DE EPDM, PARA DUTO DN 160mm | NBR 7008 GR ZC | UN | 1
SOBRESSALENTES CONSTRUTIVOS | CURVA 15 GRAUS FABRICADO EM CHAPA DE AÇO GALVANIZADO COM 0,5mm ESPESSURA, VEDAÇÃO NAS EXTREMIDADES COM O'RING EM 'U' DE EPDM, PARA DUTO DN 125mm | NBR 7008 GR ZC | UN | 1
SOBRESSALENTES CONSTRUTIVOS | REDUÇÃO CONCÊNTRICA FABRICADO EM AÇO GALVANIZADO COM 0,5mm ESPESSURA, VEDAÇÃO NAS EXTREMIDADES COM O'RING EM 'U' DE EPDM, PARA DUTO DN 250 X 160mm | NBR 7008 GR ZC | UN | 1
SOBRESSALENTES CONSTRUTIVOS | REDUÇÃO CONCÊNTRICA (SANDUÍCHE) COM ISOLAMENTO INTERNO DE LÃ MINERAL, FABRICADO EM AÇO GALVANIZADO COM 0,5mm ESPESSURA, VEDAÇÃO NAS EXTREMIDADES COM O'RING EM 'U' DE EPDM, PARA DUTO DN 160 X 125mm | NBR 7008 GR ZC | UN | 1
SOBRESSALENTES CONSTRUTIVOS | REDUÇÃO CONCÊNTRICA FABRICADO EM AÇO GALVANIZADO COM 0,5mm ESPESSURA, VEDAÇÃO NAS EXTREMIDADES COM O'RING EM 'U' DE EPDM, PARA DUTO DN 250 X 200mm | NBR 7008 GR ZC | UN | 1
SOBRESSALENTES CONSTRUTIVOS | REDUÇÃO CONCÊNTRICA FABRICADO EM AÇO GALVANIZADO COM 0,5mm ESPESSURA, VEDAÇÃO NAS EXTREMIDADES COM O'RING EM 'U' DE EPDM, PARA DUTO DN 200 X 160mm | NBR 7008 GR ZC | UN | 1
SOBRESSALENTES CONSTRUTIVOS | REDUÇÃO CONCÊNTRICA FABRICADO EM AÇO GALVANIZADO COM 0,5mm ESPESSURA, VEDAÇÃO NAS EXTREMIDADES COM O'RING EM 'U' DE EPDM, PARA DUTO DN 160 X 125mm | NBR 7008 GR ZC | UN | 1
SOBRESSALENTES CONSTRUTIVOS | REDUÇÃO CONCÊNTRICA FABRICADO EM AÇO CARBONO SCH40, BISELADA, DN 200 X 150mm | ASMT A 234-82 | UN | 1
SOBRESSALENTES CONSTRUTIVOS | CURVA 90 GRAUS RAIO CURTO, FABRICADO EM AÇO CARBONO SCH40, BISELADA, DN 150mm | ASMT A 234-82 | UN | 1
SOBRESSALENTES CONSTRUTIVOS | ABRAÇADEIRA FABRICADA EM AÇO GALVANIZADO, LARGURA 16mm, AMPLITUDE 149-161mm | NBR 7008 GR ZC / DIN 1624 | UN | 5
SOBRESSALENTES CONSTRUTIVOS | ABRAÇADEIRA FABRICADA EM AÇO GALVANIZADO, LARGURA 16mm, AMPLITUDE 124-136mm | NBR 7008 GR ZC / DIN 1624 | UN | 2
SOBRESSALENTES CONSTRUTIVOS | ABRAÇADEIRA FABRICADA EM AÇO GALVANIZADO, LARGURA 16mm, AMPLITUDE 198-210mm | NBR 7008 GR ZC / DIN 1624 | UN | 1
SOBRESSALENTES CONSTRUTIVOS | ABRAÇADEIRA FABRICADA EM AÇO GALVANIZADO, LARGURA 16mm, AMPLITUDE 245-255mm | NBR 7008 GR ZC / DIN 1624 | UN | 1
SOBRESSALENTES CONSTRUTIVOS | PARAFUSO DE AÇO CARBONO, CLASSE 8.8. BICROMATIZDO E CABEÇA SEXTAVADA, ROSCA TOTAL M4 X 10mm | AÇO / ISO 898-1 | UN | 2
SOBRESSALENTES CONSTRUTIVOS | PORCA SEXTAVADA EM AÇO CARBONO BICROMATIZADA, ROSCA M4 CLASSE 8.8 | AÇO / ISO 898-1 | UN | 2
SOBRESSALENTES CONSTRUTIVOS | PARAFUSO DE AÇO CARBONO, CLASSE 8.8. BICROMATIZADO E CABEÇA SEXTAVADA, ROSCA TOTAL M6X 10mm | AÇO / ISO 898-1 | UN | 1
SOBRESSALENTES CONSTRUTIVOS | PARAFUSO DE AÇO CARBONO, CLASSE 8.8.BICROMATIZADO E CABEÇA SEXTAVADA, ROSCA TOTAL M6X 20mm | AÇO / ISO 898-1 | UN | 23
SOBRESSALENTES CONSTRUTIVOS | PORCA SEXTAVADA EM AÇO CARBONO BICROMATIZADA, ROSCA M6 CLASSE 8.8 | AÇO / ISO 898-1 | UN | 24
SOBRESSALENTES CONSTRUTIVOS | ARRUELA DE AÇO CARBONO BICROMATIZADA, LISA TIPO "A" M6. | AÇO / ISO 898-1 | UN | 24
SOBRESSALENTES CONSTRUTIVOS | PARAFUSO DE AÇO INOX, CLASSE A4. E CABEÇA SEXTAVADA, ROSCA TOTAL M6X 20mm | AISI-316 | UN | 10
SOBRESSALENTES CONSTRUTIVOS | PORCA SEXTAVADA EM AÇO INOX, ROSCA M6 CLASSE A4 | AISI-316 | UN | 10
SOBRESSALENTES CONSTRUTIVOS | ARRUELA DE AÇO INOX, LISA TIPO "A" M6. | AISI-316 | UN | 10
SOBRESSALENTES CONSTRUTIVOS | PARAFUSO DE AÇO INOX, CLASSE A4. E CABEÇA SEXTAVADA, ROSCA TOTAL M8X 25mm | AISI-316 | UN | 1
SOBRESSALENTES CONSTRUTIVOS | PORCA SEXTAVADA EM AÇO INOX, ROSCA M8 CLASSE A4 | AISI-316 | UN | 1
SOBRESSALENTES CONSTRUTIVOS | ARRUELA DE AÇO INOX, LISA TIPO "A" M8. | AISI-316 | UN | 1
SOBRESSALENTES CONSTRUTIVOS | PARAFUSO DE AÇO CARBONO, CLASSE 8.8.BICROMATIZADO E CABEÇA SEXTAVADA, ROSCA TOTAL M8 X 25mm | AÇO / ISO 898-1 | UN | 1
SOBRESSALENTES CONSTRUTIVOS | PORCA SEXTAVADA EM AÇO CARBONO BICROMATIZADA, ROSCA M8 CLASSE 8.8 | AÇO / ISO 898-1 | UN | 1
SOBRESSALENTES CONSTRUTIVOS | ARRUELA DE AÇO CARBONO BICROMATIZADA, LISA TIPO "A" M8. | AÇO / ISO 898-1 | UN | 1
SOBRESSALENTES CONSTRUTIVOS | PARAFUSO DE AÇO INOX, CLASSE A4. E CABEÇA SEXTAVADA, ROSCA TOTAL M10 X 15mm | AISI-316 | UN | 1
SOBRESSALENTES CONSTRUTIVOS | PARAFUSO DE AÇO INOX, CLASSE A4. E CABEÇA SEXTAVADA, ROSCA TOTAL M10 X 25mm | AISI-316 | UN | 2
SOBRESSALENTES CONSTRUTIVOS | PORCA SEXTAVADA EM AÇO INOX, ROSCA M10 CLASSE A4 | AISI-316 | UN | 2
SOBRESSALENTES CONSTRUTIVOS | ARRUELA DE AÇO INOX, LISA TIPO "A" M10. | AISI-316 | UN | 2
SOBRESSALENTES CONSTRUTIVOS | PARAFUSO DE AÇO CARBONO, CLASSE 8.8.BICROMATIZADO E CABEÇA SEXTAVADA, ROSCA TOTAL M10 X 25mm | AÇO / ISO 898-1 | UN | 16
SOBRESSALENTES CONSTRUTIVOS | PARAFUSO DE AÇO CARBONO, CLASSE 8.8.BICROMATIZADO E CABEÇA SEXTAVADA, ROSCA TOTAL M10 X 40mm | AÇO / ISO 898-1 | UN | 1
SOBRESSALENTES CONSTRUTIVOS | PORCA SEXTAVADA EM AÇO CARBONO BICROMATIZADA, ROSCA M10 CLASSE 8.8 | AÇO / ISO 898-1 | UN | 17
SOBRESSALENTES CONSTRUTIVOS | ARRUELA DE AÇO CARBONO BICROMATIZADA, LISA TIPO "A" M10. | AÇO / ISO 898-1 | UN | 17
SOBRESSALENTES CONSTRUTIVOS | PARAFUSO DE AÇO CARBONO, CLASSE 8.8.BICROMATIZADO E CABEÇA SEXTAVADA, ROSCA TOTAL M20 X 80mm | AÇO / ISO 898-1 | UN | 2
SOBRESSALENTES CONSTRUTIVOS | PARAFUSO DE AÇO CARBONO, CLASSE 8.8.BICROMATIZADO E CABEÇA SEXTAVADA, ROSCA TOTAL M20 X 160mm | AÇO / ISO 898-1 | UN | 4
SOBRESSALENTES CONSTRUTIVOS | PORCA SEXTAVADA EM AÇO CARBONO BICROMATIZADA, ROSCA M20 CLASSE 8.8 | AÇO / ISO 898-1 | UN | 6
SOBRESSALENTES CONSTRUTIVOS | ARRUELA DE AÇO CARBONO BICROMATIZADA, LISA TIPO "A" M20. | AÇO / ISO 898-1 | UN | 6
SOBRESSALENTES CONSTRUTIVOS | PARAFUSO DE AÇO INOX, CLASSE A4. E CABEÇA ESCAREADA CHATA COM FENDA ROSCA TOTAL M3 X 10mm | AISI-316 | UN | 2
SOBRESSALENTES CONSTRUTIVOS | PARAFUSO DE AÇO INOX, CLASSE A4. E CABEÇA SEXTAVADA, ROSCA TOTAL M12 X 30mm | AISI-316 | UN | 2
SOBRESSALENTES CONSTRUTIVOS | PORCA SEXTAVADA EM AÇO INOX, ROSCA M12 CLASSE A4 | AISI-316 | UN | 2
SOBRESSALENTES CONSTRUTIVOS | PORCA SEXTAVADA EM AÇO INOX, ROSCA M16 CLASSE A4 | AISI-316 | UN | 1
SOBRESSALENTES CONSTRUTIVOS | ARRUELA LISA EM AÇO INOX, ROSCA M12 CLASSE A4 | AISI-316 | UN | 2
SOBRESSALENTES CONSTRUTIVOS | ARRUELA DE PRESSÃO EM AÇO INOX M16 CLASSE A4 | AISI-316 | UN | 1
SOBRESSALENTES CONSTRUTIVOS | GRAXEIRA AÇO INOX DN 3/16'' X 1/2'' |  | UN | 1
SOBRESSALENTES CONSTRUTIVOS | CANTONEIRA DE ABAS DESIGUAIS, 63,5 X 50,8 X 7,9mm COMPRIMENTO 1 |  | UN | 1
SOBRESSALENTES CONSTRUTIVOS | PARAFUSO DE AÇO INOX, CLASSE A4. E CABEÇA SEXTAVADA, ROSCA TOTAL M4X 20mm | AISI-316 | UN | 6
SOBRESSALENTES CONSTRUTIVOS | PORCA SEXTAVADA EM AÇO INOX, ROSCA M4 CLASSE A4 | AISI-316 | UN | 6
SOBRESSALENTES CONSTRUTIVOS | PORCA BORBOLETA EM AÇO INOX, ROSCA M10 CLASSE A4 | AISI-316 | UN | 1
SOBRESSALENTES CONSTRUTIVOS | CONTRA PINO DE AÇO INOX DN 3 X 34mm | AISI-316 | UN | 3
SOBRESSALENTES CONSTRUTIVOS | CONTRA PINO DE AÇO INOX DN 4 X 50mm | AISI-316 | UN | 1
SOBRESSALENTES CONSTRUTIVOS | REBITE DE ALUMÍNIO CABEÇA CHATA 3,2 X 22,2mm | ASTM-316-88 | UN | 153
SOBRESSALENTES CONSTRUTIVOS | REBITE DE AÇO CABEÇA CHATA 3,2 X 22,2mm | ASMT A 194 GR 4 | UN | 170
SOBRESSALENTES CONSTRUTIVOS | TELA DE ARAME DE AÇO GALVANIZADO, MALHA 12,7mm, FIO 2,11mm. DIM.:1050 X 910mm M² |  | UN | 1
SOBRESSALENTES CONSTRUTIVOS | TELA DE ARAME AÇO INOX, MALHA 12,7MM, FIO 1/16POL DIM 500 X 400mm M² |  | UN | 1
SOBRESSALENTES CONSTRUTIVOS | TELA DE ARAME AÇO INOX, CORTA-CHAMAS, 30 MESH DIM.:400 X 200mm M² |  | UN | 1
SOBRESSALENTES CONSTRUTIVOS | CHAPA DE AÇO CARBONO FINA, GALV., ESPESSURA 1,5MM DIM 1280 X 760mm | NBR 7008 GR ZC / NBR 11.888/92 | UN | 1
SOBRESSALENTES CONSTRUTIVOS | CHAPA DE AÇO CARBONO FINA, GALV., ESPESSURA 0,65 MM DIM 1360 X 170mm | NBR 7008 GR ZC / NBR 11.888/92 | UN | 1
SOBRESSALENTES CONSTRUTIVOS | CHAPA DE AÇO CARBONO FINA, GALV., ESPESSURA 1,25 MM DIM 1 X 3000 X 1200mm | NBR 7008 GR ZC / NBR 11.888/92 | UN | 1
SOBRESSALENTES CONSTRUTIVOS | CHAPA DE AÇO CARBONO FINA, GALV., ESPESSURA 1,25 MM DIM 1 X 1900 X 1420mm | NBR 7008 GR ZC / NBR 11.888/92 | UN | 1
SOBRESSALENTES CONSTRUTIVOS | CHAPA DE AÇO ESTRUTURA FINA ESPESSURA 3,0mm, DIM.:1 X 600 x 1500mm | ASTM A-131/94 GR A | UN | 1
SOBRESSALENTES CONSTRUTIVOS | CHAPA DE AÇO ESTRUTURA FINA ESPESSURA 3,0mm, DIM.:1 X 3550 x 1500mm | ASTM A-131/94 GR A | UN | 1
SOBRESSALENTES CONSTRUTIVOS | CHAPA DE AÇO ESTRUTURA FINA ESPESSURA 4,7mm DIM.:1370 x 880mm | ASTM A-131/94 GR A | UN | 1
SOBRESSALENTES CONSTRUTIVOS | CHAPA DE AÇO ESTRUTURA GROSSA, ESPESSURA 6,3mm DIM.:3150 x 1450mm | ASTM A-131/94 GR A | UN | 1
SOBRESSALENTES CONSTRUTIVOS | CHAPA DE AÇO ESTRUTURA GROSSA, ESPESSURA 8,0mm DIM.:1500 x 1300mm | ASTM A-131/94 GR A | UN | 1
SOBRESSALENTES CONSTRUTIVOS | CHAPA DE AÇO ESTRUTURA GROSSA, ESPESSURA.:9,5mm DIM.:1000 x 930mm | ASTM A-131/94 GR A | UN | 1
SOBRESSALENTES CONSTRUTIVOS | CHAPA DE AÇO ESTRUTURA GROSSA, ESPESSURA.:12,5mm DIM.:700 x 650mm | ASTM A-131/94 GR A | UN | 1
SOBRESSALENTES CONSTRUTIVOS | CHAPA DE AÇO ESTRUTURA GROSSA, ESPESSURA.:25mm DIM.:280 x 280mm | ASTM A-131/94 GR A | UN | 1
SOBRESSALENTES CONSTRUTIVOS | CHAPA DE ALUMÍNIO COMUM, ESPESSURA 3,17mm (8,60Kg/M²) DIM.:5000 x 1500mm | ASTM-B-209/LIGA 5052, TEMP “H32"/NBR 6999/00 | UN | 1
SOBRESSALENTES CONSTRUTIVOS | CHAPA DE ALUMÍNIO COMUM, ESPESSURA 6,35mm (17,20Kg/M²) DIM.:840 x 700mm | ASTM-B-209/LIGA 5052, TEMP “O"/NBR 6999/00 | UN | 1
SOBRESSALENTES CONSTRUTIVOS | CHAPA DE ALUMÍNIO COMUM, ESPESSURA 8,0mm (21,50Kg/M²) DIM.:2400 x 1500mm | ASTM-B-209/LIGA 5052, TEMP “O"/NBR 6999/00 | UN | 1
SOBRESSALENTES CONSTRUTIVOS | CHAPA DE AÇO INOXIDÁVEL, ESPESSURA 3,18mm DIM.:650 x 240mm | AISI-316 | UN | 1
SOBRESSALENTES CONSTRUTIVOS | TUBO DE ALUMÍNIO, SCH40, DN 200MM COMP.:1050mm |  | UN | 1
SOBRESSALENTES CONSTRUTIVOS | TUBO DE ALUMÍNIO, SCH40, DN 150mm COMP.:5800mm |  | UN | 1
SOBRESSALENTES CONSTRUTIVOS | TUBO DE ALUMÍNIO, SCH40, DN 125mm COMP.: 2400mm |  | UN | 1
SOBRESSALENTES CONSTRUTIVOS | TUBO AÇO CARBONO PRETO, S/COSTURA, DE 219,1mm, ESPESSURA 12,70mm, DN 200mm SCH80, COMPRIMENTO 6020mm | ASTM A 106/99 GR. B / ANSI B-36.10/96 | UN | 1
SOBRESSALENTES CONSTRUTIVOS | TUBO AÇO CARBONO PRETO S/COSTURA DE 168,3mm, ESPESSURA.10,97mm DN150mm SCH80 COMPRIMENTO 4540mm | ASTM A 106/99 GR. B / ANSI B-36.10/96 | UN | 1
SOBRESSALENTES CONSTRUTIVOS | TUBO AÇO CARBONO PRETO S/COSTURA DE 219,1mm ESPESSURA 8,18mm DN 200mm SCH40 COMPRIMENTO 2700mm | ASTM A 106/99 GR. B / ANSI B-36.10/96 | UN | 1
SOBRESSALENTES CONSTRUTIVOS | TUBO AÇO CARBONO PRETO S/COSTURA DE 168,3mm ESPESSURA 7,11mm DN150mm SCH40 COMPRIMENTO 8000mm | ASTM A 106/99 GR. B / ANSI B-36.10/96 | UN | 1
SOBRESSALENTES CONSTRUTIVOS | TUBO AÇO CARBONO PRETO S/COSTURA DE 168,3mm ESPESSURA 7,11mm DN150mm SCH40 COMPRIMENTO 5420mm | ASTM A 106/99 GR. B / ANSI B-36.10/96 | UN | 1
SOBRESSALENTES CONSTRUTIVOS | TUBO AÇO CARBONO PRETO S/COSTURA DE 141,3mm ESPESSURA 6,55mm DN125mm SCH40 COMPRIMENTO 2220mm | ASTM A 106/99 GR. B / ANSI B-36.10/96 | UN | 1
SOBRESSALENTES CONSTRUTIVOS | TUBO PVC BRANCO DN 1'' COMPRIMENTO 3100mm |  | UM | 1
SOBRESSALENTES CONSTRUTIVOS | LUVA PVC ROSCADA BRANCA DN 1'' |  | UN | 1
SOBRESSALENTES CONSTRUTIVOS | CURVA PVC ROSCADA BRANCA DN 1'' |  | UN | 1
SOBRESSALENTES CONSTRUTIVOS | TÊ IGUAL PVC ROSCADA BRANCA DN 1'' |  | UN | 1
SOBRESSALENTES CONSTRUTIVOS | SIFÃO PVC DN 1'' |  | UN | 1
SOBRESSALENTES CONSTRUTIVOS | PAPELÃO HIDRÁULICO S/INSER. TELA FIBRA ARAMIDA 48,2 KG | ASTM F-104 | UN | 1
SOBRESSALENTES CONSTRUTIVOS | BORRACHA NITRÍLICA ESP.1,6MM DIM. 3 X 1600 X 1500mm 48,2 KG | ASTM F-104 | UN | 1
SOBRESSALENTES CONSTRUTIVOS | SELANTE DE TUBOS EM SILICONE COM 310ML. |  | UN | 9
SOBRESSALENTES CONSTRUTIVOS | CHAPA DE AÇO INOXIDÁVEL (AISI-316), ESPESSURA 1,5 MM DIM.:2870x1930mm | ASTM-A-666/98 / ASTM-A-480/99 | UN | 1
SOBRESSALENTES CONSTRUTIVOS | CHAPA DE AÇO INOXIDÁVEL (AISI-316), ESPESSURA 12,7MM DIM.:200x180mm | ASTM-A-666/98 / ASTM-A-480/99 | UN | 1
SOBRESSALENTES CONSTRUTIVOS | CHAPA DE LATÃO, ESPESSURA 0,64 MM (5,40 KG/M²) DIM.:120x75mm | ASTM B-584 / ASTM B-248 | UN | 1
SOBRESSALENTES CONSTRUTIVOS | CHAPA DE LATÃO, ESPESSURA 1,07 MM (9,05 KG/M²) DIM.:260x210mm | ASTM B-584 / ASTM B-248 | UN | 1
SOBRESSALENTES CONSTRUTIVOS | CHAPA DE BORRACHA, NEOPRENE, ESPESSURA 5 MM DIM.:800x470mm |  | UN | 1
SOBRESSALENTES CONSTRUTIVOS | AÇO INOXIDÁVEL BARRA SEÇÃO RETA CIRCULAR BITOLA 15,8 MM COMP.:1050mm | AISI-316 | UN | 1
SOBRESSALENTES CONSTRUTIVOS | AÇO INOXIDÁVEL BARRA SEÇÃO RETA CIRCULAR BITOLA 25,4 MM COMP.:790mm | AISI-316 | UN | 1
SOBRESSALENTES CONSTRUTIVOS | AÇO GALVANIZADO BARRA SEÇÃO RETA CIRCULAR DN10 MM COMP.:530mm |  | UN | 1
SOBRESSALENTES CONSTRUTIVOS | AÇO GALVANIZADO BARRA SEÇÃO RETA CIRCULAR DN12 MM COMP.:770mm |  | UN | 1
SOBRESSALENTES CONSTRUTIVOS | AÇO GALVANIZADO BARRA SEÇÃO RETA CIRCULAR DN50 MM COMP.:200mm |  | UN | 1
SOBRESSALENTES CONSTRUTIVOS | TUBO DE COBRE RECOZIDO SEM COSTURA, DIÂMETRO EXTERNO 22 X 1,1mm, COMP. 2500mm | NBR 13206 | UN | 1
SOBRESSALENTES CONSTRUTIVOS | UNIÃO LONGA DE BRONZE |  | UN | 1
SOBRESSALENTES CONSTRUTIVOS | TÊ IGUAL DE COBRE, DN-22mm | BS-864 /BR0007528 | UN | 1
SOBRESSALENTES CONSTRUTIVOS | LUVA DE COBRE, BOLSA X BOLSA DN-22mm | BR0150575 | UN | 1
SOBRESSALENTES CONSTRUTIVOS | CURVA 90 GRAUS DE COBRE, BOLSA X BOLSA DN-22mm | BR0150575 | UN | 1
SOBRESSALENTES CONSTRUTIVOS | VÁLVULA ESFERA CORPO EM BRONZE ROSCADA DN 3/4” BSP | ASTM B 148 | UN | 1
SOBRESSALENTES CONSTRUTIVOS | FILTRO Y BRONZE FUNDIDO ROSCAS BSP 3/4 POL | ASTM-B62 | UN | 1
SOBRESSALENTES CONSTRUTIVOS | CONECTOR TIPO BOLSA X BOLSA BRONZE 22mm x ¾ POL BSP |  | UN | 1
SOBRESSALENTES CONSTRUTIVOS | NIPLE DUPLO DE BRONZE DIÂMETRO NOM. 3/4 POL BSP |  | UN | 1
SOBRESSALENTES CONSTRUTIVOS | MANGUEIRA COM TERMINAL ROSCADO FÊMEA DN3/4” |  | UN | 1
SOBRESSALENTES CONSTRUTIVOS | UMIDOSTATO | PHY 60-010J J.C. | UN | 1
SOBRESSALENTES CONSTRUTIVOS | SENSOR DE TEMPERATURA | SENSOR DE TEMPERATURA | UN | 1
SOBRESSALENTES CONSTRUTIVOS | FILTRO | 19824/MO4230 TERMOVEN | UN | 2
SOBRESSALENTES CONSTRUTIVOS | ACOPLAMENTO COMPRESSOR/MOTOR EL. | BITZER BSP KK-620 | UN | 1
SOBRESSALENTES CONSTRUTIVOS | CAIXA PLENUM DE RETORNO DE AR CONDICIONADO, EM ALUMINIO, VER DESENHO DE REFERENCIA 831-514-004 FL.03 | ASTM-B-209/LIGA 5052, TEMP “H32"/NBR 6999/00 | UN | 1
SOBRESSALENTES CONSTRUTIVOS | CAIXA PLENUM DE DISTRIBUIÇÃO DE AR CONDICIONADO, EM AÇO GALVANIZADO, VER DESENHO DE REFERENCIA 831-514-004 FL.03 | ASTM A-131/94 GR A | UN | 1
SOBRESSALENTES CONSTRUTIVOS | CAIXA DE CONEXÃO COM A UCA-1A, FABRICADO EM AÇO GALVANIZADO, VER DESENHO DE REFERENCIA 831-514-004 FL.03 | NBR 7008 GR ZC / NBR 11.888/92 | UN | 1
SOBRESSALENTES CONSTRUTIVOS | CAIXA DE CONEXÃO COM A UCA-1B, FABRICADO EM AÇO GALVANIZADO, VER DESENHO DE REFERENCIA 831-514-004 FL.03 | NBR 7008 GR ZC / NBR 11.888/92 | UN | 1
SOBRESSALENTES CONSTRUTIVOS | CAIXA PLENUM DO EXAUSTOR E-5, FABRICADO EM ALUMINIO, VER DESENHO DE REFERENCIA 831-514-004 FL.03 | ASTM-B-209/LIGA 5052, TEMP “H32"/NBR 6999/00 | UN | 1
SOBRESSALENTES CONSTRUTIVOS | DUTO DE AR CONDICIONADO, FABRICADO EM AÇO GALVANIZADO, VER DESENHO DE REFERENCIA 831-514-004 FL.25/26 | NBR 7008 GR ZC / NBR 11.888/92 | UN | 1
SOBRESSALENTES CONSTRUTIVOS | COGUMELO DE VENTILAÇÃO DN-200 NATURAL / MECÂNICA, FABRICADO EM AÇO CARBONO, VER DESENHO DE REFERENCIA 831-514-004 FL.29 / 30 | ASTM A 106/99 GR. B / ANSI B-36.10/96 | UN | 1
SOBRESSALENTES CONSTRUTIVOS | PESCOÇO DE GANSO DN-200 VENTILAÇÃO NATURAL / MECÂNICA, FABRICADO EM AÇO CARBONO, VER DESENHO DE REFERENCIA 831-514-004 FL.31 / 32 | ASTM A 106/99 GR. B / ANSI B-36.10/96 | UN | 1
SOBRESSALENTES CONSTRUTIVOS | CAIXA PLENUM DO VENTILADOR S-2, FABRICADA EM ALUMINIO , VER DESENHO DE REFERENCIA 831-514-004 FL.33 | ASTM-B-209/LIGA 5052, TEMP “H32"/NBR 6999/00 | UN | 1
SOBRESSALENTES CONSTRUTIVOS | CAIXA PLENUM DO EXAUSTOR E-7, FABRICADO EM ALUMINIO, VER DESENHO DE REFERENCIA 831-514-004 FL.34 | ASTM-B-209/LIGA 5052, TEMP “H32"/NBR 6999/00 | UN | 1
SOBRESSALENTES CONSTRUTIVOS | PESCOÇO DE GANSO DN-150 VENTILAÇÃO NATURAL, FABRICADO EM AÇO CARBONO, VER DESENHO DE REFERENCIA 831-514-004 FL.36 /37 | ASTM A 106/99 GR. B / ANSI B-36.10/96 | UN | 1
SOBRESSALENTES CONSTRUTIVOS | CAIXA PLENUM DO VENTILADOR S-3, FABRICADA EM ALUMINIO , VER DESENHO DE REFERENCIA 831-514-004 FL.38 | ASTM-B-209/LIGA 5052, TEMP “H32"/NBR 6999/00 | UN | 1
SOBRESSALENTES CONSTRUTIVOS | COGUMELO DE EXAUSTÃO DN-200 FABRICADO EM AÇO CARBONO, VER DESENHO DE REFERENCIA 831-514-004 FL.38 / 39 | ASTM A 106/99 GR. B / ANSI B-36.10/96 | UN | 1
SOBRESSALENTES CONSTRUTIVOS | CAIXA PLENUM DE RETORNO DE AR CONDICIONADO, EM ALUMINIO, VER DESENHO DE REFERENCIA 831-514-004 FL.40 | ASTM-B-209/LIGA 5052, TEMP “H32"/NBR 6999/00 | UN | 1
SOBRESSALENTES CONSTRUTIVOS | PESCOÇO DE GANSO DN-200 VENTILAÇÃO NATURAL, FABRICADO EM AÇO CARBONO, VER DESENHO DE REFERENCIA 831-514-004 FL.41 /42 | ASTM A 106/99 GR. B / ANSI B-36.10/96 | UN | 1
SOBRESSALENTES CONSTRUTIVOS | PESCOÇO DE GANSO DN-200 EXAUSTÃO MECÂNICA, FABRICADO EM AÇO CARBONO, VER DESENHO DE REFERENCIA 831-514-004 FL.43 /44 | ASTM A 106/99 GR. B / ANSI B-36.10/96 | UN | 1
SOBRESSALENTES CONSTRUTIVOS | CAIXA PLENUM DO EXAUSTOR EM-5, FABRICADA EM ALUMINIO , VER DESENHO DE REFERENCIA 831-514-004 FL.45 | ASTM-B-209/LIGA 5052, TEMP “H32"/NBR 6999/00 | UN | 1
SOBRESSALENTES CONSTRUTIVOS | DUTO DE VENTILAÇÃO MECÂNICA VM-9 DN-200 FABRICADO EM AÇO CARBONO, VER DESENHO DE REFERENCIA 831-514-004 FL.53 | ASTM A 106/99 GR. B / ANSI B-36.10/96 | UN | 1
SOBRESSALENTES CONSTRUTIVOS | DUTO DE EXAUSTÃO NATURAL DN-200 FABRICADO EM AÇO CARBONO, VER DESENHO DE REFERENCIA 831-514-004 FL.54 | ASTM A 106/99 GR. B / ANSI B-36.10/96 | UN | 1
SOBRESSALENTES CONSTRUTIVOS | PESCOÇO DE GANSO DN-200 EXAUSTÃO NATURAL, FABRICADO EM AÇO CARBONO, VER DESENHO DE REFERENCIA 831-514-004 FL.56 | ASTM A 106/99 GR. B / ANSI B-36.10/96 | UN | 1
SOBRESSALENTES CONSTRUTIVOS | PEÇA DE PENETRAÇÃO FABRICADA EM ALUMINIO DN-125 SCH40 125X200mm |  | UN | 1
SOBRESSALENTES CONSTRUTIVOS | PEÇA DE PENETRAÇÃO FABRICADA EM ALUMINIO DN-150 SCH40 150X200mm |  | UN | 3
SOBRESSALENTES CONSTRUTIVOS | PEÇA DE PENETRAÇÃO FABRICADA EM ALUMINIO DN-200 SCH40 200X200mm |  | UN | 1
SOBRESSALENTES CONSTRUTIVOS | PEÇA DE PENETRAÇÃO FABRICADA EM AÇO CARBONO DN-125 125X200 | ASTM A 106/99 GR. B / ANSI B-36.10/96 | UN | 1
SOBRESSALENTES CONSTRUTIVOS | PEÇA DE PENETRAÇÃO FABRICADA EM AÇO CARBONO DN-125 125X225 | ASTM A 106/99 GR. B / ANSI B-36.10/96 | UN | 1
SOBRESSALENTES CONSTRUTIVOS | PEÇA DE PENETRAÇÃO FABRICADA EM AÇO CARBONO DN-150 150X200 | ASTM A 106/99 GR. B / ANSI B-36.10/96 | UN | 2
SOBRESSALENTES CONSTRUTIVOS | PEÇA DE PENETRAÇÃO FABRICADA EM AÇO CARBONO DN-150 150X330 | ASTM A 106/99 GR. B / ANSI B-36.10/96 | UN | 1
SOBRESSALENTES CONSTRUTIVOS | PEÇA DE PENETRAÇÃO FABRICADA EM AÇO CARBONO DN-200 200X200 | ASTM A 106/99 GR. B / ANSI B-36.10/96 | UN | 1
SOBRESSALENTES CONSTRUTIVOS | CONJUNTO DE BUCHAS (COMṔRESSOR BITZER 4G 2Y) |  | UN | 1
SOBRESSALENTES CONSTRUTIVOS | CONJUNTO DE ANÉIS DE ENCOSTO (COMṔRESSOR BITZER 4G 2Y) |  | UN | 1
SOBRESSALENTES CONSTRUTIVOS | VIRABREQUIM (COMṔRESSOR BITZER 4G 2Y) |  | UN | 1
SOBRESSALENTES CONSTRUTIVOS | ACOPLAMENTO (COMṔRESSOR BITZER 4G 2Y) |  | UN | 1
SOBRESSALENTES CONSTRUTIVOS | CHAVETA DO VOLANTE (COMṔRESSOR BITZER 4G 2Y) |  | UN | 1
SOBRESSALENTES CONSTRUTIVOS | PORCA TRAVA DO VOLANTE (COMṔRESSOR BITZER 4G 2Y) |  | UN | 1
SOBRESSALENTES CONSTRUTIVOS | BIELAS (COMṔRESSOR BITZER 4G 2Y) |  | UN | 2
SOBRESSALENTES CONSTRUTIVOS | PISTÕES (COMṔRESSOR BITZER 4G 2Y) |  | UN | 2
SOBRESSALENTES CONSTRUTIVOS | PLACAS DE VÁLVULAS (COMṔRESSOR BITZER 4G 2Y) |  | UN | 1
SOBRESSALENTES CONSTRUTIVOS | BOMBA DE ÓLEO (COMṔRESSOR BITZER 4G 2Y) |  | UN | 1
SOBRESSALENTES CONSTRUTIVOS | FILTRO DE ÓLEO (COMṔRESSOR BITZER 4G 2Y) |  | UN | 1
SOBRESSALENTES CONSTRUTIVOS | SISTEMA DE RETORNO DE ÓLEO (COMṔRESSOR BITZER 4G 2Y) |  | UN | 1
SOBRESSALENTES CONSTRUTIVOS | RESISTÊNCIA DE AQUECIMENTO DO ÓLEO (COMṔRESSOR BITZER 4G 2Y) |  | UN | 1
SOBRESSALENTES CONSTRUTIVOS | RESISTÊNCIA DE AQUECIMENTO DO ÓLEO COM ALOJAMENTO (COMṔRESSOR BITZER 4G 2Y) |  | UN | 1
SOBRESSALENTES CONSTRUTIVOS | VÁLVULA DE EQUALIZAÇÃO DO ÓLEO (COMṔRESSOR BITZER 4G 2Y) |  | UN | 1
SOBRESSALENTES CONSTRUTIVOS | VÁLVULA REGULADORA DA PRESSÃO DE ÓLEO (COMṔRESSOR BITZER 4G 2Y) |  | UN | 1
SOBRESSALENTES CONSTRUTIVOS | VÁLVULA DE SEGURANÇA (COMṔRESSOR BITZER 4G 2Y) |  | UN | 1
SOBRESSALENTES CONSTRUTIVOS | VÁLVULA SOLENÓIDE DA CAPACIDADE (COMṔRESSOR BITZER 4G 2Y) |  | UN | 1
SOBRESSALENTES CONSTRUTIVOS | VISOR DE ÓLEO (COMṔRESSOR BITZER 4G 2Y) |  | UN | 1
SOBRESSALENTES CONSTRUTIVOS | BOBINA SOLENÓIDE (COMṔRESSOR BITZER 4G 2Y) |  | UN | 1
SOBRESSALENTES CONSTRUTIVOS | CONJUNTO BUJÃO MAGNÉTICO (COMṔRESSOR BITZER 4G 2Y) |  | UN | 1
SOBRESSALENTES CONSTRUTIVOS | FILTRO DE SUCÇÃO (COMṔRESSOR BITZER 4G 2Y) |  | UN | 1
SOBRESSALENTES CONSTRUTIVOS | FLANGE CEGA DE DESCARGA (COMṔRESSOR BITZER 4G 2Y) |  | UN | 1
SOBRESSALENTES CONSTRUTIVOS | FLANGE CEGA DE SUCÇÃO (COMṔRESSOR BITZER 4G 2Y) |  | UN | 1
SOBRESSALENTES CONSTRUTIVOS | SELO DE VEDAÇÃO (COMṔRESSOR BITZER 4G 2Y) |  | UN | 1
SOBRESSALENTES CONSTRUTIVOS | PRESSOSTATO DIFERENCIAL DE ÓLEO (COMṔRESSOR BITZER 4G 2Y) |  | UN | 1
SOBRESSALENTES CONSTRUTIVOS | SENSOR DE TEMPERATURA (COMṔRESSOR BITZER 4G 2Y) |  | UN | 1
SOBRESSALENTES CONSTRUTIVOS | TAMPA MANCAL (COMṔRESSOR BITZER 4G 2Y) |  | UN | 1
SOBRESSALENTES CONSTRUTIVOS | TAMPA DO SELO (COMṔRESSOR BITZER 4G 2Y) |  | UN | 1
SOBRESSALENTES CONSTRUTIVOS | VÁLVULA SCHRADER (COMṔRESSOR BITZER 4G 2Y) |  | UN | 1
SOBRESSALENTES CONSTRUTIVOS | VÁLVULA T-SCHRADER (COMṔRESSOR BITZER 4G 2Y) |  | UN | 1
SOBRESSALENTES CONSTRUTIVOS | VÁLVULA DE SERVIÇO DE SUCÇÃO (COMṔRESSOR BITZER 4G 2Y) |  | UN | 1
SOBRESSALENTES CONSTRUTIVOS | VÁLVULA DE SERVIÇO DE DESCARGA (COMṔRESSOR BITZER 4G 2Y) |  | UN | 1
SOBRESSALENTES CONSTRUTIVOS | CONJUNTO DE GUARNIÇÕES (COMṔRESSOR BITZER 4G 2Y) |  | UN | 1
SOBRESSALENTES CONSTRUTIVOS | CONJUNTO DE COXINS (COMṔRESSOR BITZER 4G 2Y) |  | UN | 1
SOBRESSALENTES CONSTRUTIVOS | VÁLVULA DE EXPANSÃO ELETRÔNICA DANFOSS MODELO ETS 50 |  | UN | 1
SOBRESSALENTES CONSTRUTIVOS | PRENSA CABOS PG 21 EM LATÃO NIQUELADO, IP66 |  | UN | 1
SOBRESSALENTES CONSTRUTIVOS | PRENSA CABOS PG 13,5 EM LATÃO NIQUELADO, IP66 |  | UN | 1
SOBRESSALENTES CONSTRUTIVOS | PRENSA CABOS PG 11 EM LATÃO NIQUELADO, IP66 |  | UN | 1

## Cópia de LM
ID DO SISTEMA | SISTEMA | NOMENCLATURA DIMENSÕES / TEXTO COMPLEMENTAR | NORMA DO MATERIAL LIGA / TRAT. SUPERF. NORMA DE FABRICAÇÃO/ TAG | UNIDADE | QUANTIDADE
516 | SISTEMA DE ÁGUA GELADA | ARRUELA DE PRESSÃO EM AÇO CARBONO GALVANIZADO, FORMA B DN 16mm. | NBR-5854 | UN | 50
| SISTEMA DE ÁGUA GELADA | BOCAL ROSCADO EM BRONZE, COM ROSCA FÊMEA 1/2” NPT. | ASTM B62 | UN | 23
| SISTEMA DE ÁGUA GELADA | BUCHA DE REDUÇÃO EM COBRE PONTA 22mm X BOLSA 15mm. | BS-864 | UN | 1
| SISTEMA DE ÁGUA GELADA | BUCHA DE REDUÇÃO EM COBRE PONTA 28mm X BOLSA 15mm. | BS-864 | UN | 1
| SISTEMA DE ÁGUA GELADA | BUCHA DE REDUÇÃO EM COBRE PONTA 42mm X BOLSA 15mm. | BS-864 | UN | 3
| SISTEMA DE ÁGUA GELADA | BUCHA DE REDUÇÃO EM COBRE PONTA 54mm X BOLSA 35mm. | BS-864 | UN | 8
| SISTEMA DE ÁGUA GELADA | BUCHA DE REDUÇÃO EM COBRE PONTA 54mm X BOLSA 42mm. | BS-864 | UN | 2
| SISTEMA DE ÁGUA GELADA | BUCHA DE REDUÇÃO EM COBRE PONTA 66mm X BOLSA 22mm. | BS-864 | UN | 1
| SISTEMA DE ÁGUA GELADA | BUCHA DE REDUÇÃO EM COBRE PONTA 66mm X BOLSA 42mm. | BS-864 | UN | 3
| SISTEMA DE ÁGUA GELADA | BUCHA DE REDUÇÃO EM COBRE PONTA 66mm X BOLSA 54mm. | BS-864 | UN | 4
| SISTEMA DE ÁGUA GELADA | CHAPA DE COBRE, ESP. 2mm, COMP. 500 X 700mm. | COBRE | UN | 1
| SISTEMA DE ÁGUA GELADA | CONECTOR DE BRONZE, BOLSA 10mm X PONTA 3/8” POL, ROSCA BSP S/ ANEL DE SOLDA. | ASTM B62 | UN | 7
| SISTEMA DE ÁGUA GELADA | CONECTOR DE BRONZE, BOLSA 15mm X PONTA 1/2” POL, ROSCA BSP S/ ANEL DE SOLDA. | ASTM B62 | UN | 25
| SISTEMA DE ÁGUA GELADA | CONECTOR DE BRONZE, BOLSA 22mm X PONTA 3/4” POL, ROSCA BSP S/ ANEL DE SOLDA. | ASTM B62 | UN | 8
| SISTEMA DE ÁGUA GELADA | CONECTOR DE BRONZE, BOLSA 28mm X PONTA 1” POL, ROSCA BSP S/ ANEL DE SOLDA. | ASTM B62 | UN | 4
| SISTEMA DE ÁGUA GELADA | CONECTOR DE BRONZE, BOLSA 35mm X PONTA 1.1/4" POL, ROSCA BSP SEM ANEL DE SOLDA. | ASTM B62 | UN | 8
| SISTEMA DE ÁGUA GELADA | CONECTOR DE BRONZE, BOLSA 42mm X PONTA 1 1/2" POL, ROSCA BSP SEM ANEL DE SOLDA. | ASTM B62 | UN | 40
| SISTEMA DE ÁGUA GELADA | CONECTOR DE BRONZE, BOLSA 54mm X PONTA 2" POL, ROSCA BSP SEM ANEL DE SOLDA. | ASTM B62 | UN | 23
| SISTEMA DE ÁGUA GELADA | CONECTOR DE BRONZE, BOLSA 66mm X PONTA 2 1/2" POL, ROSCA BSP SEM ANEL DE SOLDA. | ASTM B62 | UN | 10
| SISTEMA DE ÁGUA GELADA | COTOVELO 45° TIPO BOLSA X BOLSA, DE COBRE, PARA TUBO D. EXTERNO 42mm. | ASTM B280 | UN | 10
| SISTEMA DE ÁGUA GELADA | COTOVELO 45° TIPO BOLSA X BOLSA, DE COBRE, PARA TUBO D. EXTERNO 54mm. | ASTM B 280 | UN | 7
| SISTEMA DE ÁGUA GELADA | COTOVELO 45° TIPO BOLSA X BOLSA, DE COBRE, PARA TUBO D. EXTERNO 66mm. | ASTM B280 | UN | 5
| SISTEMA DE ÁGUA GELADA | COTOVELO 90° TIPO BOLSA X BOLSA, DE COBRE, PARA TUBO D. EXTERNO 22mm. | ASTM B280 | UN | 4
| SISTEMA DE ÁGUA GELADA | COTOVELO 90° TIPO BOLSA X BOLSA, DE COBRE, PARA TUBO D. EXTERNO 35mm. | ASTM B280 | UN | 3
| SISTEMA DE ÁGUA GELADA | COTOVELO 90° TIPO BOLSA X BOLSA, DE COBRE, PARA TUBO D. EXTERNO 42mm. | ASTM B280 | UN | 39
| SISTEMA DE ÁGUA GELADA | COTOVELO 90° TIPO BOLSA X BOLSA, DE COBRE, PARA TUBO D. EXTERNO 54mm. | ASTM B280 | UN | 20
| SISTEMA DE ÁGUA GELADA | COTOVELO 90° TIPO BOLSA X BOLSA, DE COBRE, PARA TUBO D. EXTERNO 66mm. | ASTM B280 | UN | 23
| SISTEMA DE ÁGUA GELADA | ELIMINADOR DE AR (PURGADOR), CORPO E TAMPA EM BRONZE, BÓIA EM AÇO INOX AISI 316L, SEDE EM BORRACHA NITRÍLICA, CONEXÕES ROSCADAS ENTRADA 15mm, SAÍDA 10mm. | ASTM B 584 | UN | 6
| SISTEMA DE ÁGUA GELADA | FILTRO Y CORPO EM BRONZE, CONEXÕES ROSCADAS 2" BSP, ELEMENTO FILTRANTE AÇO INOX DIÂM. FURAÇÃO DE 2,0mm. | ASTM B62 | UN | 3
| SISTEMA DE ÁGUA GELADA | FLANGE DE ENCAIXE DE BRONZE, DIN 2501 PN16 DN 42mm. | ASTM-B-139-77 | UN | 12
| SISTEMA DE ÁGUA GELADA | JUNTA DE EXPANSÃO DE BORRACHA, ELATÔMERO DE EPDM COM DUAS ONDAS, PRESSÃO DE TRAB. 7 BAR, CONEX. ROSCA FÊMEA 1 1/2" BSP COMP. 130mm. | BORRACHA, ELATÔMERO DE EPDM | UN | 3
| SISTEMA DE ÁGUA GELADA | JUNTA DE EXPANSÃO DE BORRACHA, ELATÔMERO DE EPDM COM DUAS ONDAS, PRESSÃO DE TRAB. 7 BAR, CONEX. ROSCA FÊMEA 1 1/4 BSP COMP:130mm. | BORRACHA, ELATÔMERO DE EPDM | UN | 6
| SISTEMA DE ÁGUA GELADA | JUNTA DE EXPANSÃO DE BORRACHA, ELATÔMERO DE EPDM COM DUAS ONDAS, PRESSÃO DE TRAB. 7 BAR, CONEX. ROSCA FÊMEA 2" BSP COMP. 130mm. | BORRACHA, ELATÔMERO DE EPDM | UN | 3
| SISTEMA DE ÁGUA GELADA | JUNTA DE PAPELÃO HIDRÁULICO, S/INSER. TELA FIBRA ARAMIDA E BORRACHA NITRILICA (NBR), ESP.1,6mm. | ASTM F-104 | UN | 12
| SISTEMA DE ÁGUA GELADA | MANÔMETRO TIPO BOURDON, ESCALA 0 A 6 BAR, P/ MONTAGEM INFERIOR, DIÂMETRO DO VISOR 80MM, CONEXÃO 1/2 POL. BSP, FCT-NPa500A-524-002 |  | UN | 13
| SISTEMA DE ÁGUA GELADA | NIPLE MACHO DUPLO DE BRONZE, ROSCA 1 1/2" POL BSP. | ASTM B62 | UN | 4
| SISTEMA DE ÁGUA GELADA | NIPLE MACHO DUPLO DE BRONZE, ROSCA 2” POL BSP. | ASTM B62 | UN | 8
| SISTEMA DE ÁGUA GELADA | PARAFUSO DE AÇO CARBONO GALVANIZADO, CLASSE 8.8 CABEÇA SEXTAVADA, ROSCA TOTAL M16 X 50mm. | EB 168-91 | UN | 50
| SISTEMA DE ÁGUA GELADA | PORCA DE AÇO CARBONO GALVANIZADO, SEXTAVADA M16, CLASSE 8. | NBR - 5928 | UN | 50
| SISTEMA DE ÁGUA GELADA | TE DE COBRE COM REDUÇÃO, BOLSA X BOLSA X BOLSA, P/ TUBO COM D. EXTERNO 54mm X 42mm X 54mm. | BS-864 | UN | 3
| SISTEMA DE ÁGUA GELADA | TE DE COBRE IGUAL, BOLSA X BOLSA X BOLSA, P/ TUBO COM D. EXTERNO 42mm. | BS-864 | UN | 10
| SISTEMA DE ÁGUA GELADA | TE DE COBRE IGUAL, BOLSA X BOLSA X BOLSA, P/ TUBO COM D. EXTERNO 54mm. | BS-864 | UN | 3
| SISTEMA DE ÁGUA GELADA | TE DE COBRE IGUAL, BOLSA X BOLSA X BOLSA, P/ TUBO COM D. EXTERNO 66mm. | BS 864 | UN | 4
| SISTEMA DE ÁGUA GELADA | TERMÔMETRO TIPO CAPELA RETO EM AÇO INOX, DN.1/2” NPT MACHO, ESCALA 0 A 60°C, MONTAGEM VERTICAL, HASTE 30MM, FCT-NPa500A-524-003 |  | UN | 10
| SISTEMA DE ÁGUA GELADA | TUBO DE COBRE TREFILADO, S/COSTURA CLASSE I, D. EXTERNO 15mm X ESP. 1mm COMP. 1000mm. | NBR13206/94 | UN | 1
| SISTEMA DE ÁGUA GELADA | TUBO DE COBRE TREFILADO, S/COSTURA CLASSE I, D. EXTERNO 22mm X ESP. 1,15mm COMP. 2000mm. | NBR13206/94 | UN | 2
| SISTEMA DE ÁGUA GELADA | TUBO DE COBRE TREFILADO, S/COSTURA CLASSE I, D. EXTERNO 28MM X ESP. 1,2mm COMP. 1000mm. | NBR13206/94 | UN | 1
| SISTEMA DE ÁGUA GELADA | TUBO DE COBRE TREFILADO, S/COSTURA CLASSE I, D. EXTERNO 3/8” POL X ESP. 1mm COMP. 1000mm. | NBR13206/94 | UN | 1
| SISTEMA DE ÁGUA GELADA | TUBO DE COBRE TREFILADO, S/COSTURA CLASSE I, D. EXTERNO 42mm X ESP. 1,4mm, COMP. 6000mm. | NBR13206/94 | UN | 7
| SISTEMA DE ÁGUA GELADA | TUBO DE COBRE TREFILADO, S/COSTURA CLASSE I, D. EXTERNO 54mm X ESP. 1,5mm COMP. 6000mm. | NBR13206/94 | UN | 5
| SISTEMA DE ÁGUA GELADA | TUBO DE COBRE TREFILADO, S/COSTURA CLASSE I, D. EXTERNO 66mm X ESP. 1,5mm COMP. 6000mm. | NBR13206/94 | UN | 6
| SISTEMA DE ÁGUA GELADA | TUBO DE COBRE TREFILADO, S/COSTURA CLASSE I, D. EXTERNO. 104,8mm X ESP. 2,0mm, COMP. 800mm. | NBR13206/94 | UN | 1
| SISTEMA DE ÁGUA GELADA | TUBO DE COBRE TREFILADO, S/COSTURA CLASSE I, DIÂ. EXTERNO 35 mm X ESP. 1,4mm COMP. 1000mm. | NBR13206/94 | UN | 1
| SISTEMA DE ÁGUA GELADA | UNIÃO DE BRONZE, BOLSA X BOLSA COM ANEL P/ SOLDA DN 66mm. | ASTM-B139-77 | UN | 4
| SISTEMA DE ÁGUA GELADA | UNIÃO DE BRONZE, BOLSA X BOLSA COM ANEL P/ SOLDA, DN 22mm. | ASTM -B139-77 | UN | 2
| SISTEMA DE ÁGUA GELADA | UNIÃO DE BRONZE, BOLSA X BOLSA COM ANEL P/ SOLDA, DN 35mm. | ASTM -B139-77 | UN | 6
| SISTEMA DE ÁGUA GELADA | UNIÃO DE BRONZE, BOLSA X BOLSA COM ANEL P/ SOLDA, DN 42mm. | ASTM-B139-77 | UN | 11
| SISTEMA DE ÁGUA GELADA | UNIÃO DE BRONZE, BOLSA X BOLSA COM ANEL P/ SOLDA, DN 54mm. | ASTM-B139-77 | UN | 20
| SISTEMA DE ÁGUA GELADA | VÁLVULA DE ALÍVIO, CORPO E DISCO EM BRONZE, MOLA AÇO INOX AISI 316, VEDAÇÃO BUNA-N, PRESSÃO AJUSTE 7 À 2 BAR, CONEXÕES ROSCA FÊMEA 1/2" BSP. | ASTM B 62 | UN | 1
| SISTEMA DE ÁGUA GELADA | VÁLVULA DE RETENÇÃO PORTINHOLA, DE BRONZE, COM SEDE E DISCO EM BRONZE ALUMÍNIO, FLANGEADA DIN 2501 PD10/ 16 DN 40mm. | ASTM B-584 | UN | 3
| SISTEMA DE ÁGUA GELADA | VÁLVULA DE RETENÇÃO PORTINHOLA, DE BRONZE, COM SEDE E DISCO EM BRONZE ALUMINIO, ROSCA FEMEA 3/4” BSP. | ASTM B584 | UN | 1
| SISTEMA DE ÁGUA GELADA | VÁLVULA ESFERA TRIPARTIDA, ROSCADA, CORPO BRONZE, ESFERA BRONZE ALUMÍNIO, HASTE BRONZE ALUMÍNIO, VEDAÇÃO TEFLON (PTFE), DN 1 1/2” POL. ROSCA FÊMEA BSP. | ASTM B62 | UN | 11
| SISTEMA DE ÁGUA GELADA | VÁLVULA ESFERA TRIPARTIDA, ROSCADA, CORPO BRONZE, ESFERA BRONZE ALUMÍNIO, HASTE BRONZE ALUMÍNIO, VEDAÇÃO TEFLON (PTFE), DN 1” POL. ROSCA FÊMEA BSP. | ASTM B62 | UN | 2
| SISTEMA DE ÁGUA GELADA | VÁLVULA ESFERA TRIPARTIDA, ROSCADA, CORPO BRONZE, ESFERA BRONZE ALUMÍNIO, HASTE BRONZE ALUMÍNIO, VEDAÇÃO TEFLON (PTFE), DN 1/2” POL. ROSCA FÊMEA BSP. | ASTM B62 | UN | 10
| SISTEMA DE ÁGUA GELADA | VÁLVULA ESFERA TRIPARTIDA, ROSCADA, CORPO BRONZE, ESFERA BRONZE ALUMÍNIO, HASTE BRONZE ALUMÍNIO, VEDAÇÃO TEFLON (PTFE), DN 2 1/2” POL. ROSCA FEMEA BSP. | ASTM B62 | UN | 6
| SISTEMA DE ÁGUA GELADA | VÁLVULA ESFERA TRIPARTIDA, ROSCADA, CORPO BRONZE, ESFERA BRONZE ALUMÍNIO, HASTE BRONZE ALUMÍNIO, VEDAÇÃO TEFLON (PTFE), DN 2” POL. ROSCA FÊMEA BSP. | ASTM B62 | UN | 9
| SISTEMA DE ÁGUA GELADA | VÁLVULA ESFERA TRIPARTIDA, ROSCADA, CORPO BRONZE, ESFERA BRONZE ALUMÍNIO, HASTE BRONZE ALUMÍNIO, VEDAÇÃO TEFLON (PTFE), DN 3/4” POL. ROSCA FÊMEA BSP. | ASTM B62ASTM B148ASTM B150 | UN | 2
| SISTEMA DE ÁGUA GELADA | VÁLVULA ESFERA "MINI", EM AÇO INOXIDÁVEL, ROSCA MACHO X FÊMEA BSP DN 1/2" | AISI 3161 | UN | 13
| SISTEMA DE ÁGUA GELADA | CANTONEIRA DE AÇO CARBONO, ABAS IGUAIS DIM: 38,10 X 38,10MM, ESP 4,76 MM, COMP: 6000MM | NBR-700 | UN | 3
| SISTEMA DE ÁGUA GELADA | CANTONEIRA DE AÇO CARBONO, ABAS IGUAIS DIM: 50,8 X 50,8MM, ESP 4,76 MM, COMP: 6000MM | NBR-700 | UN | 1
| SISTEMA DE ÁGUA GELADA | CANTONEIRA DE AÇO CARBONO, ABAS IGUAIS DIM: 63,5X 63,5MM, ESP 6,35MM, COMP: 600MM | NBR-700 | UN | 1
| SISTEMA DE ÁGUA GELADA | CANTONEIRA DE ALUMÍNIO ABAS IGUAIS DIM: 50,8 X 50,8MM, ESP 6,35 MM, COMP: 4000MM | ASTM-B-209 | UN | 1
| SISTEMA DE ÁGUA GELADA | CANTONEIRA DE ALUMÍNIO, ABAS IGUAIS DIM: 63,5X 63,5MM, ESP 6,35MM, COMP: 500MM | LIGA B51S | UN | 1
| SISTEMA DE ÁGUA GELADA | CHAPA DE AÇO CARBONO ESTRUTURAL, NAVAL COMUM, ESP. 6,30 MM, DIM:1200 X 700MM | ASTM-A-131/94 GR A | UN | 1
| SISTEMA DE ÁGUA GELADA | CHAPA DE ALUMÍNIO COMUM ESP: 6,35MM DIM:1500 X 1500MM | ASTM-B-209 | UN | 1
| SISTEMA DE ÁGUA GELADA | PARAFUSO DE AÇO CARBONO GALVANIZADO CLASSE 8.8, CABEÇA SEXTAVADA ROSCA TOTAL M10 X 30 MM | EB-168/91 | UN | 2
| SISTEMA DE ÁGUA GELADA | PORCA DE AÇO CARBONO GALVANIZADO SEXTAVADA M-10, CLASSE 8 | NBR-5928 | UN | 2
| SISTEMA DE ÁGUA GELADA | ARRUELA DE PRESSÃO AÇO CARBONO GALVANIZADO, EXTREMIDADE RETA, FORMA B, DN10 MM | NBR-5928 | UN | 2
| SISTEMA DE ÁGUA GELADA | BRAÇADEIRA TIPO B PARA TUBO DE COBRE, DE: 54MM REFÊRENCIA: PA-2/165-A |  | UN | 10
| SISTEMA DE ÁGUA GELADA | BRAÇADEIRA TIPO B PARA TUBO DE COBRE, DE: 42MM REFÊRENCIA: PA-2/165-A |  | UN | 23
| SISTEMA DE ÁGUA GELADA | BRAÇADEIRA TIPO B PARA TUBO DE COBRE, DE: 67MM REFÊRENCIA: PA-2/165-A |  | UN | 13
| SISTEMA DE REFRIGERAÇÃO DA FRIGORÍFICA | FILTRO SECADOR COM NÚCLEO 48-DN | DCR-0485 DANFOSS | UN | 2
| SISTEMA DE REFRIGERAÇÃO DA FRIGORÍFICA | VÁLVULA SOLENOIDE ABERTA ENERGIZADA 3/8'' 115Vac-60Hz | EVR-6 DANFOSS | UN | 1
| SISTEMA DE REFRIGERAÇÃO DA FRIGORÍFICA | VÁLVULA SOLENOIDE ABERTA ENERGIZADA 3/8''115Vac-60Hz | EVR-6 DANFOSS | UN | 1
| SISTEMA DE REFRIGERAÇÃO DA FRIGORÍFICA | VÁLVULA DE EXPANSÃO TERMOSTÁTICA R-404A EQUALIZAÇÃO EXTERNA | TES-2 -0,45 DANFOSS | UN | 1
| SISTEMA DE REFRIGERAÇÃO DA FRIGORÍFICA | VÁLVULA DE EXPANSÃO TERMOSTÁTICA R-404A EQUALIZAÇÃO EXTERNA | TES-2 -0,6 DANFOSS | UN | 1
| SISTEMA DE REFRIGERAÇÃO DA FRIGORÍFICA | TERMOSTATO UNIVERSAL FAIXA DE TEMPERATURA -30 / +30 ºc, CONTROLE DE TEMPERATURA AMBIENTE | UT-72 | UN | 6
| SISTEMA DE REFRIGERAÇÃO DA FRIGORÍFICA | TERMÔMETRO DIGITAL 71X28X71mm -50/+105ºC | TI-07R | UN | 2
| SISTEMA DE REFRIGERAÇÃO DA FRIGORÍFICA | VÁLVULA DE RETENÇÃO 3/4'' | NRV-19S DANFOSS | UN | 1
| SISTEMA DE REFRIGERAÇÃO DA FRIGORÍFICA | VÁLVULA DE PRESSÃO CONSTANTE | KVP-221 | UN | 1
| SISTEMA DE REFRIGERAÇÃO DA FRIGORÍFICA | MANÔMETRO DE ALTA GLICERINADO DIÂMETRO 65mm, COM ABA, VERTICAL 1/4'' SAE, ESC O A 600 ibt/cm², 0 A 40kgf/cm², PARA GAS REFRIGERANTE R-134 | SMMA-2 1/2'' | UN | 2
| SISTEMA DE REFRIGERAÇÃO DA FRIGORÍFICA | MANOVACUÔMETRO GLICERINADO DIÂMETRO 65mm COM ABA, VERTICAL 1/4'' SAE, ESCALA -760mmhg x kgf/cm² X 30pol/h 300ibf/cm² | SMMA-2 1/2'' | UN | 2
| SISTEMA DE REFRIGERAÇÃO DA FRIGORÍFICA | VÁLVULA DE BLOQUEIO LINHA DE LÍQUIDO CONDENSADOR | GBC- 3/8'' | UN | 2
| SISTEMA DE REFRIGERAÇÃO DA FRIGORÍFICA | PRESSOSTATO DE ALTA PRESSÃO REARME COM MANUAL | KP-5 DANFOSS | UN | 2
| SISTEMA DE REFRIGERAÇÃO DA FRIGORÍFICA | PRESSOSTATO DE BAIXA PRESSÃO COM REARME AUTOMÁTICO | KP-2 DANFOSS | UN | 2
| SISTEMA DE REFRIGERAÇÃO DA FRIGORÍFICA | VISOR DE LÍQUIDO COM INDICADOR DE UMIDADE | SGI-10S DANFOSS | UN | 1
| SISTEMA DE REFRIGERAÇÃO DA FRIGORÍFICA | VÁLVULA DE SERVIÇO DA LINHA DE DESCARGA | 7/8'' ROTALOCK | UN | 2
| SISTEMA DE REFRIGERAÇÃO DA FRIGORÍFICA | VÁLVULA DE SERVIÇO NA LINHA SUCÇÃO | 1 1/8'' ROTALOCK | UN | 2
| SISTEMA DE REFRIGERAÇÃO DA FRIGORÍFICA | VÁLVULA DE FECHAMENTO 1/4''S | BML-6S DANFOSS | UN | 1
| SISTEMA DE REFRIGERAÇÃO DA FRIGORÍFICA | VÁLVULA DE ROLAMENTO 3/8'' S | GBC-10S DANFOSS | UN | 4
| SISTEMA DE REFRIGERAÇÃO DA FRIGORÍFICA | VÁLVULA DE ROLAMENTO 3/4'' S | GBC-22 DANFOSS | UN | 2
| SISTEMA DE REFRIGERAÇÃO DA FRIGORÍFICA | VÁLVULA DE ROLAMENTO 7/8'' S | GBC-22S DANFOSS | UN | 1
| SISTEMA DE REFRIGERAÇÃO DA FRIGORÍFICA | VÁLVULA TANQUE 3/8'' NPT X 1/4'' NPT SAE |  | UN | 1
| SISTEMA DE REFRIGERAÇÃO DA FRIGORÍFICA | VÁLVULA ESFERA 1/8'' NPT x 1/8' 'NPT |  | UN | 4
| SISTEMA DE REFRIGERAÇÃO DA FRIGORÍFICA | VÁLVULA DE SERVIÇO NA DESCARGA DO CONDENSADOR 7/8'' |  | UN | 2
532 | SISTEMA DE REFRIGERAÇÃO DA FRIGORÍFICA | TERMOSTATO UNIVERSAL FAIXA DE TEMPERATURA -30 / +30 ºc, FIM DE DEGELO | UT-72 DANFOSS | UN | 1
| SISTEMA DE REFRIGERAÇÃO DA FRIGORÍFICA | REGULADOR DO NÍVEL DE ÓLEO RSPOL 1/2'' COM VISOR | 3/8''R DUGOLD | UN | 2
| SISTEMA DE REFRIGERAÇÃO DA FRIGORÍFICA | VÁLVULA DE RETENÇÃO | NRV-125 DANFOSS | UN | 1
| SISTEMA DE REFRIGERAÇÃO DA FRIGORÍFICA | TERMOSTATO UNIVERSAL -30/+30ºC ALTA TEMPERATURA | UT-72 | UN | 3
| SISTEMA DE REFRIGERAÇÃO DA FRIGORÍFICA | VÁLVULA DE SEGURANÇA 25kgf/cm² | LD 12 | UN | 2
| SISTEMA DE REFRIGERAÇÃO DA FRIGORÍFICA | PAINEL ISOTÉRMICO CONSTITUÍDO EM DUAS FACES EM AÇO (PUR), ESPESSURA 120mm | ABT NBR 7013 ASMT A924 | m² | 35.6352 | *DE ACORDO COM DESENHO DE REFERÊNCIA 831-NPa500A-635-003; folha 04
| SISTEMA DE REFRIGERAÇÃO DA FRIGORÍFICA | PORTAS FRIGORÍFICAS | DÂNICA PORTA EC 700X1700X100/ BF+CH em PUR | UN | 3
| SISTEMA DE REFRIGERAÇÃO DA FRIGORÍFICA | TUBO DE COBRE TREFILADO RECOZIDO, SEM COSTURA DIÂM. EXT. 22,22mm (7/8”) X1,14mm COMPR. 6000mm. | ASTM B 280 LIGA 12200 | UN | 4
| SISTEMA DE REFRIGERAÇÃO DA FRIGORÍFICA | TUBO DE COBRE TREFILADO RECOZIDO, SEM COSTURA DIÂM. EXT. 9,52mm (3/8”) X 0,79mm COMPR. 6000mm. | ASTM B 280 LIGA 12200 | UN | 4
| SISTEMA DE REFRIGERAÇÃO DA FRIGORÍFICA | TUBO DE COBRE TREFILADO RECOZIDO, SEM COSTURADIÂM. EXT. 19,05mm (3/4”) X 1,07mm COMPR. 4000mm. | ASTM B 280 LIGA 12200 | UN | 1
| SISTEMA DE REFRIGERAÇÃO DA FRIGORÍFICA | TUBO DE COBRE TREFILADO RECOZIDO, SEM COSTURA DIÂM. EXT. 12,7mm (1/2”) X 0,89mm COMPR. 4000mm. | ASTM B 280 LIGA 12200 | UN | 1
| SISTEMA DE REFRIGERAÇÃO DA FRIGORÍFICA | TUBO DE COBRE TREFILADO RECOZIDO, SEM COSTURA DIÂM. EXT. 6,3mm (1/4”) X 0,79mm COMPR. 4000mm. | ASTM B 280 LIGA 12200 | UN | 1
| SISTEMA DE REFRIGERAÇÃO DA FRIGORÍFICA | TUBO DE AÇO SEM COSTURA DN 125mm, ESP.6,55mm SCH.40 COMP. 1000mm. | ASTM A 106/00 ANSI B-36.10/96 | UN | 1
| SISTEMA DE REFRIGERAÇÃO DA FRIGORÍFICA | TUBO DE AÇO SEM COSTURA DN 65mm, ESP.5,16mm SCH.40 COMP. 500mm. | ASTM A 106/00 ANSI B-36.10/96 | UN | 1
| SISTEMA DE REFRIGERAÇÃO DA FRIGORÍFICA | TUBO METÁLICO FLEXÍVEL PARA REFRIGERAÇÃO C/ PONTA LISA FÊMEA DN 28mm (1 1/8”) X COMPR. 200mm. | TOMBACK | UN | 1
| SISTEMA DE REFRIGERAÇÃO DA FRIGORÍFICA | TUBO METÁLICO FLEXÍVEL PARA REFRIGERAÇÃO C/ PONTA LISA FÊMEA DN.9,5mm (3/8”) X COMPR.200mm. | TOMBACK | UN | 1
| SISTEMA DE REFRIGERAÇÃO DA FRIGORÍFICA | COTOVELO DE COBRE 90° BOLSA X BOLSA, DN.28mm (1 1/8”). | ASTM B 280 LIGA 12200 | UN | 2
| SISTEMA DE REFRIGERAÇÃO DA FRIGORÍFICA | COTOVELO DE COBRE 90° BOLSA X BOLSA, DN 22mm (7/8”). | ASTM B 280 LIGA 12200 | UN | 11
| SISTEMA DE REFRIGERAÇÃO DA FRIGORÍFICA | COTOVELO DE COBRE 90° BOLSA X BOLSA, DN 19mm (3/4”). | ASTM B 280 LIGA 12200 | UN | 5
| SISTEMA DE REFRIGERAÇÃO DA FRIGORÍFICA | COTOVELO DE COBRE 90° BOLSA X BOLSA, DN 12,7mm (1/2”). | ASTM B 280 LIGA 12200 | UN | 5
| SISTEMA DE REFRIGERAÇÃO DA FRIGORÍFICA | COTOVELO DE COBRE 90° BOLSA X BOLSA, DN 9,5mm (3/8”). | ASTM B 280 LIGA 12200 | UN | 7
| SISTEMA DE REFRIGERAÇÃO DA FRIGORÍFICA | COTOVELO DE COBRE 45° BOLSA X BOLSA, DN 28mm (1 1/8”). | ASTM B 280 LIGA 12200 | UN | 1
| SISTEMA DE REFRIGERAÇÃO DA FRIGORÍFICA | COTOVELO DE COBRE 45° BOLSA X BOLSA, DN 9,5mm (3/8”). | ASTM B 280 LIGA 12200 | UN | 2
| SISTEMA DE REFRIGERAÇÃO DA FRIGORÍFICA | LUVA DE COBRE, BOLSA X BOLSA, DN 28mm (1 1/8''). | ASTM-B-280 LIGA 12200 | UN | 6
| SISTEMA DE REFRIGERAÇÃO DA FRIGORÍFICA | LUVA DE COBRE, BOLSA X BOLSA, DN 9,5mm (3/8'). | ASTM-B-280 LIGA 12200 | UN | 5
| SISTEMA DE REFRIGERAÇÃO DA FRIGORÍFICA | TE IGUAL DE COBRE BOLSA X BOLSA X BOLSA, DN 28mm (1 1/8”). | ASTM-B-280 LIGA 12200 | UN | 2
| SISTEMA DE REFRIGERAÇÃO DA FRIGORÍFICA | TE IGUAL DE COBRE BOLSA X BOLSA X BOLSA, DN 9,5mm (3/8”). | ASTM-B-280 LIGA 12200 | UN | 1
| SISTEMA DE REFRIGERAÇÃO DA FRIGORÍFICA | BUCHA DE REDUÇÃO, PONTA X BOLSA, DN 28mm (11/8”) X 22mm (7/8”). | ASTM-B-280 LIGA 12200 | UN | 2
| SISTEMA DE REFRIGERAÇÃO DA FRIGORÍFICA | BUCHA DE REDUÇÃO, PONTA X BOLSA, DN 22mm (7/8”) X 19mm (3/4”). | ASTM-B-280 LIGA 12200 | UN | 2
| SISTEMA DE REFRIGERAÇÃO DA FRIGORÍFICA | BUCHA DE REDUÇÃO, PONTA X BOLSA, DN 12,7mm (1/2”) X 9,52mm (3/8”). | ASTM-B-280 LIGA 12200 | UN | 2
| SISTEMA DE REFRIGERAÇÃO DA FRIGORÍFICA | BRAÇADEIRA P/ TUBO TIPO A DN 8mm (D. EXT. 12mm). | PADRÃO 803-2039 ALT. B | UN | 7
| SISTEMA DE REFRIGERAÇÃO DA FRIGORÍFICA | BRAÇADEIRA P/ TUBO TIPO A DN 15mm (D. EXT. 20MM). | PADRÃO 803-2039 ALT. B | UN | 1
| SISTEMA DE REFRIGERAÇÃO DA FRIGORÍFICA | BRAÇADEIRA P/ TUBO TIPO B DN. 28mm (D. EXT. 28mm). | PADRÃO 803-2039 ALT. B | UN | 6
| SISTEMA DE REFRIGERAÇÃO DA FRIGORÍFICA | CHAPA DE ALUMÍNIO COMUM, ESP. 2,41mm, COMP. 1500 X 1000mm. | ASTM B 209 LIGA 5052 H-32 LCD-0581-B | UN | 1
| SISTEMA DE REFRIGERAÇÃO DA FRIGORÍFICA | CHAPA DE AÇO ESTRUTURAL TRATADA, FINA NAVAL COMUM ESP. 4,75 COMP. 400 X 300mm. | ASTM-A-131 GR A LDC-0678-B | UN | 1
| SISTEMA DE REFRIGERAÇÃO DA FRIGORÍFICA | PARAFUSO DE AÇO AUTO ATARR. CAB. CILINDR. C/ FENDA M10 X 25mm. | ABNT EB 168 CLASSE 5.6 | UN | 12
| SISTEMA DE REFRIGERAÇÃO DA FRIGORÍFICA | CANTONEIRA DE AÇO CARBONO, ABAS IGUAIS DN 38,1 X 4,76mm ESP, COMP. 6000mm. | NBR-7007/02 CL. MR-250 LDC-0584-B | UN | 2
| SISTEMA DE REFRIGERAÇÃO DA FRIGORÍFICA | TUBO DE COBRE TREFILADO RECOZIDO, SEM COSTURA DIÂM. EXT. 28,58mm (1 1/8”),1,27mm COMP. 6000mm. | ASTM B 280 LIGA 12200 | UN | 3
| SISTEMA DE REFRIGERAÇÃO DA FRIGORÍFICA | GÁS REFRIGERANTE R404A | EOS | KG | 80
| SISTEMA DE REFRIGERAÇÃO DA FRIGORÍFICA | ÓLEO BSE 32 | BITZER | L | 30
| SISTEMA DE REFRIGERAÇÃO DA FRIGORÍFICA | PAINEL DE CONTROLE (CAIXA MONOBLOCO EM AÇO CONFORME ESPECIFICADO NO APÊNDICE VIII) | Aço-carbono | UN | 1
| SISTEMA DE VENTILAÇÃO E AR CONDICIONADO | PAINEL DE CONTROLE (CAIXA MONOBLOCO EM AÇO CONFORME ESPECIFICADO NO APÊNDICE VIII) | Aço-carbono | UN | 4
513/ 514 | SISTEMA DE VENTILAÇÃO E AR CONDICIONADO | RESISTÊNCIA DO CÁRTER 140W 110 V | BITZER 343 213-03 | UN | 6
| SISTEMA DE VENTILAÇÃO E AR CONDICIONADO | BOBINA DA SOLENÓIDE DO CONTROLE DE CAPACIDADE | DANFOSS EVRF 032F3146 | UN | 3
| SISTEMA DE VENTILAÇÃO E AR CONDICIONADO | SENSOR DE TEMPERATURA PTC 140°C | BITZER 347023-03 | UN | 6
| SISTEMA DE VENTILAÇÃO E AR CONDICIONADO | PRESSOSTATO (Diferencial de Óleo) | DANFOSS MP 54 060B0169 | UN | 6
| SISTEMA DE VENTILAÇÃO E AR CONDICIONADO | CONEXÃO FLEXÍVEL 3/8" x 3/8" SAE COMP. 1200mm (COM PONTA RETA/PONTA CURVA 90° COM VIROLA DE 1/4"X1/4" NAS EXTREMIDADES PARA GÁS R134A) | THCA | UN | 3
| SISTEMA DE VENTILAÇÃO E AR CONDICIONADO | CONEXÃO FLEXÍVEL 3/8" x 3/8" SAE COMP. 1250mm (COM PONTA RETA/PONTA CURVA 90° COM VIROLA DE 1/4"X1/4" NAS EXTREMIDADES PARA GÁS R134A) | THCA | UN | 3
| SISTEMA DE VENTILAÇÃO E AR CONDICIONADO | CONEXÃO FLEXÍVEL 3/8" x 3/8" SAE COMP. 800mm (COM PONTA RETA/PONTA CURVA 90° COM VIROLA DE 1/4"X1/4" NAS EXTREMIDADES PARA GÁS R134A) | THCA | UN | 3
| SISTEMA DE VENTILAÇÃO E AR CONDICIONADO | VÁLVULA DE FECHAMENTO 3/8" | CASTEL 6110/33 | UN | 3
| SISTEMA DE VENTILAÇÃO E AR CONDICIONADO | VÁLVULA SOLENÓIDE 3/8" SAE | DANFOSS EVO 101 032F8119 | UN | 3
| SISTEMA DE VENTILAÇÃO E AR CONDICIONADO | VÁLVULA DE SEGURANÇA 3/8" NPT x 1/2" SAE, 27.5 bar | CASTEL 3060/34C | UN | 3
| SISTEMA DE VENTILAÇÃO E AR CONDICIONADO | VÁLVULA DE FECHAMENTO 1/8" | CASTEL 6110/22 | UN | 3
| SISTEMA DE VENTILAÇÃO E AR CONDICIONADO | TRANSDUTOR DE PRESSÃO, 4-20mA, -0,5/7 bar | WIKA | UN | 3
| SISTEMA DE VENTILAÇÃO E AR CONDICIONADO | SENSOR DE TEMPERATURA NTC | ELIWELL SN8P0A1502 | UN | 3
| SISTEMA DE VENTILAÇÃO E AR CONDICIONADO | FILTRO SECADOR | DANFOSS 48DC | UN | 20
| SISTEMA DE VENTILAÇÃO E AR CONDICIONADO | BOBINA DA SOLENÓIDE 1-1/8" | CASTEL 1099/9 | UN | 3
| SISTEMA DE VENTILAÇÃO E AR CONDICIONADO | MANÔMETRO PARA R134A ST-500G | STAG ST-500G para R134a | UN | 12
| SISTEMA DE VENTILAÇÃO E AR CONDICIONADO | VÁLVULA PARA MANÔMETRO 1/4" SAE x 1/8" NPT | CASTEL 8320/21 | UN | 12
| SISTEMA DE VENTILAÇÃO E AR CONDICIONADO | PRESSOSTATO KP-5 (Rearme Manual) | DANFOSS 060-117366 | UN | 6
| SISTEMA DE VENTILAÇÃO E AR CONDICIONADO | MANÔMETRO PARA R134A ST-250G | STAG ST-250G para R134a | UN | 12
| SISTEMA DE VENTILAÇÃO E AR CONDICIONADO | PRESSOSTATO KP-1 (Rearme Automático) | DANFOSS KP-1 060-1101 | UN | 6
| SISTEMA DE VENTILAÇÃO E AR CONDICIONADO | CONEXÃO FLEXÍVEL 1/4" x 1/4" SAE COMP. 350mm (COM PONTA RETA/PONTA CURVA 90° COM VIROLA DE 1/4"X1/4" NAS EXTREMIDADES PARA GÁS R134A) | THCA 1/4" x 1/4" SAE | UN | 18
| SISTEMA DE VENTILAÇÃO E AR CONDICIONADO | CONEXÃO FLEXÍVEL 1/4" x 1/4" SAE COMP. 1250mm (COM PONTA RETA/PONTA CURVA 90° COM VIROLA DE 1/4"X1/4" NAS EXTREMIDADES PARA GÁS R134A) | THCA 1/4" x 1/4" SAE | UN | 6
| SISTEMA DE VENTILAÇÃO E AR CONDICIONADO | VÁLVULA DE FECHAMENTO 1/4" | CASTEL 6410/2 1/4" | UN | 6
| SISTEMA DE VENTILAÇÃO E AR CONDICIONADO | ANTI-CONGELAMENTO | J.C. A19AAC-9101 | UN | 6
| SISTEMA DE VENTILAÇÃO E AR CONDICIONADO | SENSOR DE TEMPERATURA NTC | ELIWELL | UN | 6
| SISTEMA DE VENTILAÇÃO E AR CONDICIONADO | FLUXOSTATO | J.C. F61TB-9100 | UN | 6
| SISTEMA DE VENTILAÇÃO E AR CONDICIONADO | TÊ 1/4" SAE 2 MACHO X 1 FÊMEA COM VIROLA DE 1/4" |  | UN | 12
| SISTEMA DE VENTILAÇÃO E AR CONDICIONADO | ÓLEO BSE 32 | BITZER | L | 50
| SISTEMA DE VENTILAÇÃO E AR CONDICIONADO | GÁS REFRIGERANTE R134A | EOS | KG | 160
| SISTEMA DE VENTILAÇÃO E AR CONDICIONADO | DUTO CIRCULAR ESPIRAL (ESPIRODUTO), PAREDE DUPLA (SANDUÍCHE) COM ISOLAMENTO INTERMEDIÁRIO, DE 15mm DE LÃ MINERAL ,FABRICADO EM CHAPA DE AÇO GALVANIZADO, 0,5mm DE ESPESSURA, DN 160mm 17 X 6000mm | NBR 7008 GR ZC | UN | 17
| SISTEMA DE VENTILAÇÃO E AR CONDICIONADO | DUTO CIRCULAR ESPIRAL (ESPIRODUTO), PAREDE DUPLA (SANDUÍCHE) COM ISOLAMENTO INTERMEDIÁRIO, DE 15mm DE LÃ MINERAL ,FABRICADO EM CHAPA DE AÇO GALVANIZADO, 0,5mm DE ESPESSURA, DN 125mm 8 X 6000mm | NBR 7008 GR ZC | UN | 8
| SISTEMA DE VENTILAÇÃO E AR CONDICIONADO | DUTO CIRCULAR ESPIRAL (ESPIRODUTO), FABRICADO EM CHAPA DE AÇO GALVANIZADO, 0,5mm DE ESPESSURA, DN 250mm X 1000mm | NBR 7008 GR ZC | UN | 1
| SISTEMA DE VENTILAÇÃO E AR CONDICIONADO | DUTO CIRCULAR ESPIRAL (ESPIRODUTO), FABRICADO EM CHAPA DE AÇO GALVANIZADO, 0,5mm DE ESPESSURA, DN 200mm X 6000mm | NBR 7008 GR ZC | UN | 6
| SISTEMA DE VENTILAÇÃO E AR CONDICIONADO | DUTO CIRCULAR ESPIRAL (ESPIRODUTO), FABRICADO EM CHAPA DE AÇO GALVANIZADO, 0,5mm DE ESPESSURA, DN 160mm X 6000mm | NBR 7008 GR ZC | UN | 6
| SISTEMA DE VENTILAÇÃO E AR CONDICIONADO | DUTO CIRCULAR ESPIRAL (ESPIRODUTO), FABRICADO EM CHAPA DE AÇO GALVANIZADO, 0,5mm DE ESPESSURA, DN 125mm X 6000mm | NBR 7008 GR ZC | UN | 6
| SISTEMA DE VENTILAÇÃO E AR CONDICIONADO | DUTO FLEXÍVEL (SANDUÍCHE), FABRICADO EM FIBRA DE VIDRO REVESTIDO DE PLÁSTICO E REFORÇADO COM ARAME, COM ISOLAMENTO DE LÃ MINERAL DN 160mm X 6000mm |  | UN | 2
| SISTEMA DE VENTILAÇÃO E AR CONDICIONADO | DUTO FLEXÍVEL (SANDUÍCHE), FABRICADO EM FIBRA DE VIDRO REVESTIDO DE PLÁSTICO E REFORÇADO COM ARAME, COM ISOLAMENTO DE LÃ MINERAL DN 125mm X 5000 |  | UN | 2
| SISTEMA DE VENTILAÇÃO E AR CONDICIONADO | DUTO FLEXÍVEL FABRICADO EM FIBRA DE VIDRO REVESTIDO DE PLÁSTICO E REFORÇADO COM ARAME, DN 250mm X 1000 |  | UN | 1
| SISTEMA DE VENTILAÇÃO E AR CONDICIONADO | DUTO FLEXÍVEL FABRICADO EM FIBRA DE VIDRO REVESTIDO DE PLÁSTICO E REFORÇADO COM ARAME, DN 200mm X 1000 |  | UN | 1
| SISTEMA DE VENTILAÇÃO E AR CONDICIONADO | VÁLVULA BORBOLETA TIPO LUG FIRE SAFE DN 125mm PARA FLANGE DIN 2501 | ASTM A-216/ B-148 DIN 2501 | UN | 2
| SISTEMA DE VENTILAÇÃO E AR CONDICIONADO | VÁLVULA BORBOLETA TIPO LUG FIRE SAFE DN 150mm PARA FLANGE DIN 2501 | ASTM A-216/ B-148 DIN 2501 | UN | 3
| SISTEMA DE VENTILAÇÃO E AR CONDICIONADO | VÁLVULA BORBOLETA TIPO WAFER, DN 125 MM |  | UN | 2
| SISTEMA DE VENTILAÇÃO E AR CONDICIONADO | SAÍDA CIRCULAR COM ASSENTO RETO 0,5mm DE ESPESSURA, VEDAÇÃO NAS EXTREMIDADES COM O'RING EM 'U' DE EPDM, DN 200mm, MODELO ''ILU'' DA LINDAB OU SIMILAR | NBR 7008 GR ZC | UN | 1
| SISTEMA DE VENTILAÇÃO E AR CONDICIONADO | SAÍDA CIRCULAR COM ASSENTO RETO 0,5mm DE ESPESSURA, VEDAÇÃO NAS EXTREMIDADES COM O'RING EM 'U' DE EPDM, DN 160mm, MODELO ''ILU'' DA LINDAB OU SIMILAR | NBR 7008 GR ZC | UN | 3
| SISTEMA DE VENTILAÇÃO E AR CONDICIONADO | DAMPER DE REGULAGEM MANUAL, COM ISOLAMENTO INTERNO DE LÃ MINERAL, FABRICADO EM CHAPA DE AÇO GALVANIZADO COM 0,5mm ESPESSURA VEDAÇÃO NAS EXTREMIDADES COM O'RING EM 'U' DE EPDM PARA DUTO DN 160mm MODELO DSUI | NBR 7008 GR ZC | UN | 14
| SISTEMA DE VENTILAÇÃO E AR CONDICIONADO | DAMPER DE REGULAGEM MANUAL, COM ISOLAMENTO INTERNO DE LÃ MINERAL, FABRICADO EM CHAPA DE AÇO GALVANIZADO, 0,5mm ESPESSURA VEDAÇÃO NAS EXTREMIDADES COM O'RING EM 'U' DE EPDM PARA DUTO DN 125mm MODELO DSUI | NBR 7008 GR ZC | UN | 9
| SISTEMA DE VENTILAÇÃO E AR CONDICIONADO | DAMPER DE REGULAGEM MANUAL, FABRICADO EM CHAPA DE AÇO GALVANIZADO, 0,5mm ESPESSURA VEDAÇÃO NAS EXTREMIDADES COM O'RING EM 'U' DE EPDM PARA DUTO DN 200mm MODELO DSUI | NBR 7008 GR ZC | UN | 3
| SISTEMA DE VENTILAÇÃO E AR CONDICIONADO | DAMPER DE REGULAGEM MANUAL, FABRICADO EM CHAPA DE AÇO GALVANIZADO, 0,5mm ESPESSURA VEDAÇÃO NAS EXTREMIDADES COM O'RING EM 'U' DE EPDM PARA DUTO DN 160mm MODELO DSUI | NBR 7008 GR ZC | UN | 3
| SISTEMA DE VENTILAÇÃO E AR CONDICIONADO | DAMPER DE REGULAGEM MANUAL, FABRICADO EM CHAPA DE AÇO GALVANIZADO, 0,5mm ESPESSURA VEDAÇÃO NAS EXTREMIDADES COM O'RING EM 'U' DE EPDM PARA DUTO DN 125mm MODELO DSUI | NBR 7008 GR ZC | UN | 2
| SISTEMA DE VENTILAÇÃO E AR CONDICIONADO | FIRE DAMPER DN 160mm, FABRICADO EM CHAPA DE AÇO GALVANIZADO, 0,5mm ESPESSURA | NBR 7008 GR ZC | UN | 10
| SISTEMA DE VENTILAÇÃO E AR CONDICIONADO | VÁLVULA DE RETENÇÃO (SANDUICHE), COM ISOLAMENTO INTERNO DE LÃ MINERAL, FABRICADO EM CHAPA DE AÇO GALVANIZADO COM 0,5mm ESPESSURA VEDAÇÃO NAS EXTREMIDADES COM O'RING EM 'U' DE EPDM PARA DUTO DN 125mm MODELO DSUI | NBR 7008 GR ZC | UN | 1
| SISTEMA DE VENTILAÇÃO E AR CONDICIONADO | VOLANTE DE FERRO FUNDIDO DN 250mm |  | UN | 4
| SISTEMA DE VENTILAÇÃO E AR CONDICIONADO | FITA ADESIVA DA 3M SILVER TAP, 50mm DE LARGURA ROLO COM 50Mts |  | UN | 100
| SISTEMA DE VENTILAÇÃO E AR CONDICIONADO | JANELA DE VENTILAÇÃO EM ALUMÍNIO, TIPO VERTICAL, 300X300mm, PA-803-2002 |  | UN | 2
| SISTEMA DE VENTILAÇÃO E AR CONDICIONADO | JANELA DE VENTILAÇÃO EM ALUMÍNIO, TIPO VERTICAL, 250X250mm, PA-803-2002 |  | UN | 3
| SISTEMA DE VENTILAÇÃO E AR CONDICIONADO | CAIXA DIFUSORA,DE AR CONDICIONADO, FABRICADA EM AÇO GALVANIZADO, MODELO FR-5 DA MADEL OU SIMILAR |  | UN | 7
| SISTEMA DE VENTILAÇÃO E AR CONDICIONADO | DIFUSOR DE AR CONDICIONADO, FABRICADO EM ALUMÍNIO, NA COR BRANCA, MODELO DSO 250+R3G DA MADEL OU SIMILAR |  | UN | 7
| SISTEMA DE VENTILAÇÃO E AR CONDICIONADO | CAIXA DIFUSORA,DE AR CONDICIONADO, FABRICADA EM AÇO GALVANIZADO, MODELO FR-4 DA MADEL OU SIMILAR |  | UN | 7
| SISTEMA DE VENTILAÇÃO E AR CONDICIONADO | DIFUSOR DE AR CONDICIONADO, FABRICADO EM ALUMÍNIO, NA COR BRANCA, MODELO DSO 200+R3G DA MADEL OU SIMILAR |  | UN | 7
| SISTEMA DE VENTILAÇÃO E AR CONDICIONADO | CAIXA DIFUSORA,DE AR CONDICIONADO, FABRICADA EM AÇO GALVANIZADO, MODELO FR-3 DA MADEL OU SIMILAR |  | UN | 7
| SISTEMA DE VENTILAÇÃO E AR CONDICIONADO | DIFUSOR DE AR CONDICIONADO, FABRICADO EM ALUMÍNIO, NA COR BRANCA, MODELO DSO 160+R3G DA MADEL OU SIMILAR |  | UN | 8
| SISTEMA DE VENTILAÇÃO E AR CONDICIONADO | CAIXA PLENUM, FABRICADA EM AÇO GALVANIZADO, COM CONEXÃO LATERAL CIRCULAR, COM ISOLAMENTO TÉRMICO ACÚSTICO, 300X300mm, MODELO PLRX-AIS DA MADEL OU SIMILAR |  | UN | 2
| SISTEMA DE VENTILAÇÃO E AR CONDICIONADO | GRELHA DE AR, FABRICADA EM ALUMÍNIO,NA COR BRANCA, 300X300mm, MODELO RTM 300X300mm DA MADEL OU SIMILAR |  | UN | 2
| SISTEMA DE VENTILAÇÃO E AR CONDICIONADO | CAIXA PLENUM, FABRICADA EM AÇO GALVANIZADO, COM CONEXÃO LATERAL CIRCULAR, COM ISOLAMENTO TÉRMICO ACÚSTICO, 250X250mm, MODELO PLRX-AIS DA MADEL OU SIMILAR |  | UN | 2
| SISTEMA DE VENTILAÇÃO E AR CONDICIONADO | GRELHA DE AR, FABRICADA EM ALUMÍNIO,NA COR BRANCA, 250X250mm, MODELO RTM 250X250mm DA MADEL OU SIMILAR |  | UN | 4
| SISTEMA DE VENTILAÇÃO E AR CONDICIONADO | GRELHA DE AR, FABRICADA EM ALUMÍNIO,NA COR BRANCA, 200X100mm, MODELO RTH 200X100mm DA MADEL OU SIMILAR |  | UN | 2
| SISTEMA DE VENTILAÇÃO E AR CONDICIONADO | GRELHA DE AR, FABRICADA EM ALUMÍNIO,NA COR BRANCA, 500X500mm, MODELO RMT 500X500mm DA MADEL OU SIMILAR |  | UN | 2
| SISTEMA DE VENTILAÇÃO E AR CONDICIONADO | GRELHA DE AR, FABRICADA EM ALUMÍNIO,NA COR BRANCA, 400X150mm, MODELO RTH 400X150mm, DA MADEL OU SIMILAR |  | UN | 1
| SISTEMA DE VENTILAÇÃO E AR CONDICIONADO | TERMINAL DE EXAUSTÃO, FABRICADA EM AÇO GALVANIZADO, PINTADO NA COR BRANCA, CONFORME O MODELO BWC-N-200 250X250mm, DA MADEL OU SIMILAR | NBR 7008 GR ZC | UN | 2
| SISTEMA DE VENTILAÇÃO E AR CONDICIONADO | TERMINAL DE EXAUSTÃO, FABRICADA EM AÇO GALVANIZADO, PINTADO NA COR BRANCA, CONFORME O MODELO BWC-N-200, DA MADEL OU SIMILAR | NBR 7008 GR ZC | UN | 2
| SISTEMA DE VENTILAÇÃO E AR CONDICIONADO | TERMINAL DE EXAUSTÃO, FABRICADA EM AÇO GALVANIZADO, PINTADO NA COR BRANCA, CONFORME O MODELO BWC-N-160, DA MADEL OU SIMILAR | NBR 7008 GR ZC | UN | 2
| SISTEMA DE VENTILAÇÃO E AR CONDICIONADO | TERMINAL DE EXAUSTÃO, FABRICADA EM AÇO GALVANIZADO, PINTADO NA COR BRANCA, CONFORME O MODELO BWC-N-125, DA MADEL OU SIMILAR | NBR 7008 GR ZC | UN | 11
| SISTEMA DE VENTILAÇÃO E AR CONDICIONADO | TAMPÃO PARA DUTO DE AR CONDICIONADO (ESPIRODUTO), FABRICADO EM AÇO GALVANIZADO, DN 200mm | NBR 7008 GR ZC | UN | 1
| SISTEMA DE VENTILAÇÃO E AR CONDICIONADO | TAMPÃO PARA DUTO DE AR CONDICIONADO (ESPIRODUTO), FABRICADO EM AÇO GALVANIZADO, DN 125mm | NBR 7008 GR ZC | UN | 2
| SISTEMA DE VENTILAÇÃO E AR CONDICIONADO | FLANGE LISO TIPO A, FABRICADO EM AÇO CARBONO, DN 150mm, PA 83-2021 | ASTM-131-82 GR A | UN | 8
| SISTEMA DE VENTILAÇÃO E AR CONDICIONADO | FLANGE LISO TIPO A, FABRICADO EM AÇO CARBONO, DN 125mm, PA 83-2021 | ASTM-131-82 GR A | UN | 4
| SISTEMA DE VENTILAÇÃO E AR CONDICIONADO | LUVA MACHO ,FABRICADO EM CHAPA DE AÇO GALVANIZADO, 0,5mm DE ESPESSURA, VEDAÇÃO NAS EXTREMIDADES C/ O'RING FORMA 'U' EM EPDM PARA DUTO DN 160mm. | NBR 7008 GR ZC | UN | 8
| SISTEMA DE VENTILAÇÃO E AR CONDICIONADO | LUVA MACHO, FABRICADO EM AÇO GALVANIZADO, NBR-7008 GR. ZC, 0,50MM DE ESPESSURA, VEDAÇÃO NAS EXTREMIDADES ATRAVÉS DE O'RING FORMA U EM EPDM MOD NPU PARA DUTO DN 150 MM. | NBR-7008 GR. ZC | UN | 71
| SISTEMA DE VENTILAÇÃO E AR CONDICIONADO | LUVA MACHO ,FABRICADO EM CHAPA DE AÇO GALVANIZADO, 0,5mm DE ESPESSURA, VEDAÇÃO NAS EXTREMIDADES C/ O'RING FORMA 'U' EM EPDM PARA DUTO DN 200mm. | NBR 7008 GR ZC | UN | 21
| SISTEMA DE VENTILAÇÃO E AR CONDICIONADO | LUVA MACHO (SANDUÍCHE),COM ISOLAMENTO INTERNO DE LÃ MINERAL, FABRICADO EM CHAPA DE AÇO GALVANIZADO COM 0,5mm ESPESSURA, VEDAÇÃO NAS EXTREMIDADES COM O'RING EM 'U' DE EPDM, PARA DUTO DN 160mm | NBR 7008 GR ZC | UN | 29
| SISTEMA DE VENTILAÇÃO E AR CONDICIONADO | LUVA MACHO, COM ISOLAMENTO INTERNO DE LÃ MINERAL, FABRICADO EM CHAPA DE AÇO GALVANIZADO COM 0,5mm ESPESSURA, VEDAÇÃO NAS EXTREMIDADES COM O'RING EM 'U' DE EPDM, PARA DUTO DN 125mm | NBR 7008 GR ZC | UN | 8
| SISTEMA DE VENTILAÇÃO E AR CONDICIONADO | LUVA MACHO ,FABRICADO EM CHAPA DE AÇO GALVANIZADO, 0,5mm DE ESPESSURA, VEDAÇÃO NAS EXTREMIDADES C/ O'RING FORMA 'U' EM EPDM, PARA DUTO DN 125MM. | NBR 7008 GR ZC | UN | 45
| SISTEMA DE VENTILAÇÃO E AR CONDICIONADO | TÊ IGUAL (SANDUÍCHE), COM ISOLAMENTO INTERNO DE LÃ MINERAL, FABRICADO EM CHAPA DE AÇO GALVANIZADO COM 0,5mm ESPESSURA, VEDAÇÃO NAS EXTREMIDADES COM O'RING EM 'U' DE EPDM, PARA DUTO DN 160mm / 160X160X160mm | NBR 7008 GR ZC | UN | 6
| SISTEMA DE VENTILAÇÃO E AR CONDICIONADO | TÊ DE REDUÇÃO SANDUÍCHE), COM ISOLAMENTO INTERNO DE LÃ MINERAL, FABRICADO EM CHAPA DE AÇO GALVANIZADO COM 0,5mm ESPESSURA, VEDAÇÃO NAS EXTREMIDADES COM O'RING EM 'U' DE EPDM, PARA DUTO DN 160mm / 160X160X160mm /160X160X125mm | NBR 7008 GR ZC | UN | 3
| SISTEMA DE VENTILAÇÃO E AR CONDICIONADO | TÊ IGUAL, FABRICADO EM CHAPA DE AÇO GALVANIZADO COM 0,5mm ESPESSURA, VEDAÇÃO NAS EXTREMIDADES COM O'RING EM 'U' DE EPDM PARA DUTO DN 200mm / 200X200X200mm | NBR 7008 GR ZC | UN | 2
| SISTEMA DE VENTILAÇÃO E AR CONDICIONADO | TÊ IGUAL, FABRICADO EM CHAPA DE AÇO GALVANIZADO COM 0,5mm ESPESSURA, VEDAÇÃO NAS EXTREMIDADES COM O'RING EM 'U' DE EPDM PARA DUTO DN 160mm / 160X160X160mm | NBR 7008 GR ZC | UN | 3
| SISTEMA DE VENTILAÇÃO E AR CONDICIONADO | TÊ IGUAL, FABRICADO EM CHAPA DE AÇO GALVANIZADO COM 0,5mm ESPESSURA, VEDAÇÃO NAS EXTREMIDADES COM O'RING EM 'U' DE EPDM PARA DUTO DN 125mm / 125X125X125mm | NBR 7008 GR ZC | UN | 2
| SISTEMA DE VENTILAÇÃO E AR CONDICIONADO | TÊ DE REDUÇÃO, FABRICADO EM CHAPA DE AÇO GALVANIZADO COM 0,5mm ESPESSURA, VEDAÇÃO NAS EXTREMIDADES COM O'RING EM 'U' DE EPDM PARA DUTO DN 160mm / 160X160X125mm | NBR 7008 GR ZC | UN | 5
| SISTEMA DE VENTILAÇÃO E AR CONDICIONADO | TÊ DE REDUÇÃO, FABRICADO EM CHAPA DE AÇO GALVANIZADO COM 0,5mm ESPESSURA, VEDAÇÃO NAS EXTREMIDADES COM O'RING EM 'U' DE EPDM PARA DUTO DN 200mm / 200X200X125mm | NBR 7008 GR ZC | UN | 2
| SISTEMA DE VENTILAÇÃO E AR CONDICIONADO | CURVA 90 GRAUS (SANDUÍCHE), COM ISOLAMENTO INTERNO DE LÃ MINERAL, FABRICADO EM CHAPA DE AÇO GALVANIZADO COM 0,5mm ESPESSURA, VEDAÇÃO NAS EXTREMIDADES COM O'RING EM 'U' DE EPDM, PARA DUTO DN 160mm | NBR 7008 GR ZC | UN | 48
| SISTEMA DE VENTILAÇÃO E AR CONDICIONADO | CURVA 90 GRAUS (SANDUÍCHE), COM ISOLAMENTO INTERNO DE LÃ MINERAL, FABRICADO EM CHAPA DE AÇO GALVANIZADO COM 0,5mm ESPESSURA, VEDAÇÃO NAS EXTREMIDADES COM O'RING EM 'U' DE EPDM, PARA DUTO DN 125mm | NBR 7008 GR ZC | UN | 16
| SISTEMA DE VENTILAÇÃO E AR CONDICIONADO | CURVA 45 GRAUS (SANDUÍCHE), COM ISOLAMENTO INTERNO DE LÃ MINERAL, FABRICADO EM CHAPA DE AÇO GALVANIZADO COM 0,5mm ESPESSURA, VEDAÇÃO NAS EXTREMIDADES COM O'RING EM 'U' DE EPDM, PARA DUTO DN 160mm | NBR 7008 GR ZC | UN | 27
| SISTEMA DE VENTILAÇÃO E AR CONDICIONADO | CURVA 45 GRAUS (SANDUÍCHE), COM ISOLAMENTO INTERNO DE LÃ MINERAL, FABRICADO EM CHAPA DE AÇO GALVANIZADO COM 0,5mm ESPESSURA, VEDAÇÃO NAS EXTREMIDADES COM O'RING EM 'U' DE EPDM, PARA DUTO DN 125mm | NBR 7008 GR ZC | UN | 11
| SISTEMA DE VENTILAÇÃO E AR CONDICIONADO | CURVA 30 GRAUS (SANDUÍCHE), COM ISOLAMENTO INTERNO DE LÃ MINERAL, FABRICADO EM CHAPA DE AÇO GALVANIZADO COM 0,5mm ESPESSURA, VEDAÇÃO NAS EXTREMIDADES COM O'RING EM 'U' DE EPDM, PARA DUTO DN 160mm | NBR 7008 GR ZC | UN | 9
| SISTEMA DE VENTILAÇÃO E AR CONDICIONADO | CURVA 30 GRAUS (SANDUÍCHE), COM ISOLAMENTO INTERNO DE LÃ MINERAL, FABRICADO EM CHAPA DE AÇO GALVANIZADO COM 0,5mm ESPESSURA, VEDAÇÃO NAS EXTREMIDADES COM O'RING EM 'U' DE EPDM, PARA DUTO DN 125mm | NBR 7008 GR ZC | UN | 4
| SISTEMA DE VENTILAÇÃO E AR CONDICIONADO | CURVA 90 GRAUS FABRICADO EM CHAPA DE AÇO GALVANIZADO COM 0,5mm ESPESSURA, VEDAÇÃO NAS EXTREMIDADES COM O'RING EM 'U' DE EPDM, PARA DUTO DN 200mm | NBR 7008 GR ZC | UN | 16
| SISTEMA DE VENTILAÇÃO E AR CONDICIONADO | CURVA 90 GRAUS FABRICADO EM CHAPA DE AÇO GALVANIZADO COM 0,5mm ESPESSURA, VEDAÇÃO NAS EXTREMIDADES COM O'RING EM 'U' DE EPDM, PARA DUTO DN 160mm | NBR 7008 GR ZC | UN | 11
| SISTEMA DE VENTILAÇÃO E AR CONDICIONADO | CURVA 90 GRAUS FABRICADO EM CHAPA DE AÇO GALVANIZADO COM 0,5mm ESPESSURA, VEDAÇÃO NAS EXTREMIDADES COM O'RING EM 'U' DE EPDM, PARA DUTO DN 125mm | NBR 7008 GR ZC | UN | 10
| SISTEMA DE VENTILAÇÃO E AR CONDICIONADO | CURVA 60 GRAUS FABRICADO EM CHAPA DE AÇO GALVANIZADO COM 0,5mm ESPESSURA, VEDAÇÃO NAS EXTREMIDADES COM O'RING EM 'U' DE EPDM, PARA DUTO DN 200mm | NBR 7008 GR ZC | UN | 3
| SISTEMA DE VENTILAÇÃO E AR CONDICIONADO | CURVA 60 GRAUS FABRICADO EM CHAPA DE AÇO GALVANIZADO COM 0,5mm ESPESSURA, VEDAÇÃO NAS EXTREMIDADES COM O'RING EM 'U' DE EPDM, PARA DUTO DN 160mm | NBR 7008 GR ZC | UN | 4
| SISTEMA DE VENTILAÇÃO E AR CONDICIONADO | CURVA 60 GRAUS FABRICADO EM CHAPA DE AÇO GALVANIZADO COM 0,5mm ESPESSURA, VEDAÇÃO NAS EXTREMIDADES COM O'RING EM 'U' DE EPDM, PARA DUTO DN 125mm | NBR 7008 GR ZC | UN | 2
| SISTEMA DE VENTILAÇÃO E AR CONDICIONADO | CURVA 45 GRAUS FABRICADO EM CHAPA DE AÇO GALVANIZADO COM 0,5mm ESPESSURA, VEDAÇÃO NAS EXTREMIDADES COM O'RING EM 'U' DE EPDM, PARA DUTO DN 200mm | NBR 7008 GR ZC | UN | 4
| SISTEMA DE VENTILAÇÃO E AR CONDICIONADO | CURVA 45 GRAUS FABRICADO EM CHAPA DE AÇO GALVANIZADO COM 0,5mm ESPESSURA, VEDAÇÃO NAS EXTREMIDADES COM O'RING EM 'U' DE EPDM, PARA DUTO DN 160mm | NBR 7008 GR ZC | UN | 18
| SISTEMA DE VENTILAÇÃO E AR CONDICIONADO | CURVA 45 GRAUS FABRICADO EM CHAPA DE AÇO GALVANIZADO COM 0,5mm ESPESSURA, VEDAÇÃO NAS EXTREMIDADES COM O'RING EM 'U' DE EPDM, PARA DUTO DN 125mm | NBR 7008 GR ZC | UN | 3
| SISTEMA DE VENTILAÇÃO E AR CONDICIONADO | CURVA 30 GRAUS FABRICADO EM CHAPA DE AÇO GALVANIZADO COM 0,5mm ESPESSURA, VEDAÇÃO NAS EXTREMIDADES COM O'RING EM 'U' DE EPDM, PARA DUTO DN 200mm | NBR 7008 GR ZC | UN | 3
| SISTEMA DE VENTILAÇÃO E AR CONDICIONADO | CURVA 30 GRAUS FABRICADO EM CHAPA DE AÇO GALVANIZADO COM 0,5mm ESPESSURA, VEDAÇÃO NAS EXTREMIDADES COM O'RING EM 'U' DE EPDM, PARA DUTO DN 125mm | NBR 7008 GR ZC | UN | 2
| SISTEMA DE VENTILAÇÃO E AR CONDICIONADO | CURVA 15 GRAUS FABRICADO EM CHAPA DE AÇO GALVANIZADO COM 0,5mm ESPESSURA, VEDAÇÃO NAS EXTREMIDADES COM O'RING EM 'U' DE EPDM, PARA DUTO DN 200mm | NBR 7008 GR ZC | UN | 2
| SISTEMA DE VENTILAÇÃO E AR CONDICIONADO | CURVA 15 GRAUS FABRICADO EM CHAPA DE AÇO GALVANIZADO COM 0,5mm ESPESSURA, VEDAÇÃO NAS EXTREMIDADES COM O'RING EM 'U' DE EPDM, PARA DUTO DN 160mm | NBR 7008 GR ZC | UN | 10
| SISTEMA DE VENTILAÇÃO E AR CONDICIONADO | CURVA 15 GRAUS FABRICADO EM CHAPA DE AÇO GALVANIZADO COM 0,5mm ESPESSURA, VEDAÇÃO NAS EXTREMIDADES COM O'RING EM 'U' DE EPDM, PARA DUTO DN 125mm | NBR 7008 GR ZC | UN | 4
| SISTEMA DE VENTILAÇÃO E AR CONDICIONADO | REDUÇÃO CONCÊNTRICA FABRICADO EM AÇO GALVANIZADO COM 0,5mm ESPESSURA, VEDAÇÃO NAS EXTREMIDADES COM O'RING EM 'U' DE EPDM, PARA DUTO DN 250 X 160mm | NBR 7008 GR ZC | UN | 2
| SISTEMA DE VENTILAÇÃO E AR CONDICIONADO | REDUÇÃO CONCÊNTRICA (SANDUÍCHE) COM ISOLAMENTO INTERNO DE LÃ MINERAL, FABRICADO EM AÇO GALVANIZADO COM 0,5mm ESPESSURA, VEDAÇÃO NAS EXTREMIDADES COM O'RING EM 'U' DE EPDM, PARA DUTO DN 160 X 125mm | NBR 7008 GR ZC | UN | 10
| SISTEMA DE VENTILAÇÃO E AR CONDICIONADO | REDUÇÃO CONCÊNTRICA FABRICADO EM AÇO GALVANIZADO COM 0,5mm ESPESSURA, VEDAÇÃO NAS EXTREMIDADES COM O'RING EM 'U' DE EPDM, PARA DUTO DN 250 X 200mm | NBR 7008 GR ZC | UN | 4
| SISTEMA DE VENTILAÇÃO E AR CONDICIONADO | REDUÇÃO CONCÊNTRICA FABRICADO EM AÇO GALVANIZADO COM 0,5mm ESPESSURA, VEDAÇÃO NAS EXTREMIDADES COM O'RING EM 'U' DE EPDM, PARA DUTO DN 200 X 160mm | NBR 7008 GR ZC | UN | 2
| SISTEMA DE VENTILAÇÃO E AR CONDICIONADO | REDUÇÃO CONCÊNTRICA FABRICADO EM AÇO GALVANIZADO COM 0,5mm ESPESSURA, VEDAÇÃO NAS EXTREMIDADES COM O'RING EM 'U' DE EPDM, PARA DUTO DN 160 X 125mm | NBR 7008 GR ZC | UN | 4
| SISTEMA DE VENTILAÇÃO E AR CONDICIONADO | REDUÇÃO CONCÊNTRICA FABRICADO EM AÇO CARBONO SCH40, BISELADA, DN 200 X 150mm | ASMT A 234-82 | UN | 4
| SISTEMA DE VENTILAÇÃO E AR CONDICIONADO | CURVA 90 GRAUS RAIO CURTO, FABRICADO EM AÇO CARBONO SCH40, BISELADA, DN 150mm | ASMT A 234-82 | UN | 3
| SISTEMA DE VENTILAÇÃO E AR CONDICIONADO | ABRAÇADEIRA FABRICADA EM AÇO GALVANIZADO, LARGURA 16mm, AMPLITUDE 149-161mm | NBR 7008 GR ZC / DIN 1624 | UN | 41
| SISTEMA DE VENTILAÇÃO E AR CONDICIONADO | ABRAÇADEIRA FABRICADA EM AÇO GALVANIZADO, LARGURA 16mm, AMPLITUDE 124-136mm | NBR 7008 GR ZC / DIN 1624 | UN | 14
| SISTEMA DE VENTILAÇÃO E AR CONDICIONADO | ABRAÇADEIRA FABRICADA EM AÇO GALVANIZADO, LARGURA 16mm, AMPLITUDE 198-210mm | NBR 7008 GR ZC / DIN 1624 | UN | 8
| SISTEMA DE VENTILAÇÃO E AR CONDICIONADO | ABRAÇADEIRA FABRICADA EM AÇO GALVANIZADO, LARGURA 16mm, AMPLITUDE 245-255mm | NBR 7008 GR ZC / DIN 1624 | UN | 2
| SISTEMA DE VENTILAÇÃO E AR CONDICIONADO | PARAFUSO DE AÇO CARBONO, CLASSE 8.8. BICROMATIZDO E CABEÇA SEXTAVADA, ROSCA TOTAL M4 X 10mm | AÇO / ISO 898-1 | UN | 16
| SISTEMA DE VENTILAÇÃO E AR CONDICIONADO | PORCA SEXTAVADA EM AÇO CARBONO BICROMATIZADA, ROSCA M4 CLASSE 8.8 | AÇO / ISO 898-1 | UN | 16
| SISTEMA DE VENTILAÇÃO E AR CONDICIONADO | PARAFUSO DE AÇO CARBONO, CLASSE 8.8. BICROMATIZADO E CABEÇA SEXTAVADA, ROSCA TOTAL M6X 10mm | AÇO / ISO 898-1 | UN | 4
| SISTEMA DE VENTILAÇÃO E AR CONDICIONADO | PARAFUSO DE AÇO CARBONO, CLASSE 8.8.BICROMATIZADO E CABEÇA SEXTAVADA, ROSCA TOTAL M6X 20mm | AÇO / ISO 898-1 | UN | 228
| SISTEMA DE VENTILAÇÃO E AR CONDICIONADO | PORCA SEXTAVADA EM AÇO CARBONO BICROMATIZADA, ROSCA M6 CLASSE 8.8 | AÇO / ISO 898-1 | UN | 232
| SISTEMA DE VENTILAÇÃO E AR CONDICIONADO | ARRUELA DE AÇO CARBONO BICROMATIZADA, LISA TIPO "A" M6. | AÇO / ISO 898-1 | UN | 232
| SISTEMA DE VENTILAÇÃO E AR CONDICIONADO | PARAFUSO DE AÇO INOX, CLASSE A4. E CABEÇA SEXTAVADA, ROSCA TOTAL M6X 20mm | AISI-316 | UN | 92
| SISTEMA DE VENTILAÇÃO E AR CONDICIONADO | PORCA SEXTAVADA EM AÇO INOX, ROSCA M6 CLASSE A4 | AISI-316 | UN | 92
| SISTEMA DE VENTILAÇÃO E AR CONDICIONADO | ARRUELA DE AÇO INOX, LISA TIPO "A" M6. | AISI-316 | UN | 92
| SISTEMA DE VENTILAÇÃO E AR CONDICIONADO | PARAFUSO DE AÇO INOX, CLASSE A4. E CABEÇA SEXTAVADA, ROSCA TOTAL M8X 25mm | AISI-316 | UN | 8
| SISTEMA DE VENTILAÇÃO E AR CONDICIONADO | PORCA SEXTAVADA EM AÇO INOX, ROSCA M8 CLASSE A4 | AISI-316 | UN | 8
| SISTEMA DE VENTILAÇÃO E AR CONDICIONADO | ARRUELA DE AÇO INOX, LISA TIPO "A" M8. | AISI-316 | UN | 8
| SISTEMA DE VENTILAÇÃO E AR CONDICIONADO | PARAFUSO DE AÇO CARBONO, CLASSE 8.8.BICROMATIZADO E CABEÇA SEXTAVADA, ROSCA TOTAL M8 X 25mm | AÇO / ISO 898-1 | UN | 6
| SISTEMA DE VENTILAÇÃO E AR CONDICIONADO | PORCA SEXTAVADA EM AÇO CARBONO BICROMATIZADA, ROSCA M8 CLASSE 8.8 | AÇO / ISO 898-1 | UN | 6
| SISTEMA DE VENTILAÇÃO E AR CONDICIONADO | ARRUELA DE AÇO CARBONO BICROMATIZADA, LISA TIPO "A" M8. | AÇO / ISO 898-1 | UN | 6
| SISTEMA DE VENTILAÇÃO E AR CONDICIONADO | PARAFUSO DE AÇO INOX, CLASSE A4. E CABEÇA SEXTAVADA, ROSCA TOTAL M10 X 15mm | AISI-316 | UN | 1
| SISTEMA DE VENTILAÇÃO E AR CONDICIONADO | PARAFUSO DE AÇO INOX, CLASSE A4. E CABEÇA SEXTAVADA, ROSCA TOTAL M10 X 25mm | AISI-316 | UN | 12
| SISTEMA DE VENTILAÇÃO E AR CONDICIONADO | PORCA SEXTAVADA EM AÇO INOX, ROSCA M10 CLASSE A4 | AISI-316 | UN | 13
| SISTEMA DE VENTILAÇÃO E AR CONDICIONADO | ARRUELA DE AÇO INOX, LISA TIPO "A" M10. | AISI-316 | UN | 19
| SISTEMA DE VENTILAÇÃO E AR CONDICIONADO | PARAFUSO DE AÇO CARBONO, CLASSE 8.8.BICROMATIZADO E CABEÇA SEXTAVADA, ROSCA TOTAL M10 X 25mm | AÇO / ISO 898-1 | UN | 160
| SISTEMA DE VENTILAÇÃO E AR CONDICIONADO | PARAFUSO DE AÇO CARBONO, CLASSE 8.8.BICROMATIZADO E CABEÇA SEXTAVADA, ROSCA TOTAL M10 X 40mm | AÇO / ISO 898-1 | UN | 8
| SISTEMA DE VENTILAÇÃO E AR CONDICIONADO | PORCA SEXTAVADA EM AÇO CARBONO BICROMATIZADA, ROSCA M10 CLASSE 8.8 | AÇO / ISO 898-1 | UN | 168
| SISTEMA DE VENTILAÇÃO E AR CONDICIONADO | ARRUELA DE AÇO CARBONO BICROMATIZADA, LISA TIPO "A" M10. | AÇO / ISO 898-1 | UN | 168
| SISTEMA DE VENTILAÇÃO E AR CONDICIONADO | PARAFUSO DE AÇO CARBONO, CLASSE 8.8.BICROMATIZADO E CABEÇA SEXTAVADA, ROSCA TOTAL M20 X 80mm | AÇO / ISO 898-1 | UN | 16
| SISTEMA DE VENTILAÇÃO E AR CONDICIONADO | PARAFUSO DE AÇO CARBONO, CLASSE 8.8.BICROMATIZADO E CABEÇA SEXTAVADA, ROSCA TOTAL M20 X 160mm | AÇO / ISO 898-1 | UN | 40
| SISTEMA DE VENTILAÇÃO E AR CONDICIONADO | PORCA SEXTAVADA EM AÇO CARBONO BICROMATIZADA, ROSCA M20 CLASSE 8.8 | AÇO / ISO 898-1 | UN | 56
| SISTEMA DE VENTILAÇÃO E AR CONDICIONADO | ARRUELA DE AÇO CARBONO BICROMATIZADA, LISA TIPO "A" M20. | AÇO / ISO 898-1 | UN | 56
| SISTEMA DE VENTILAÇÃO E AR CONDICIONADO | PARAFUSO DE AÇO INOX, CLASSE A4. E CABEÇA ESCAREADA CHATA COM FENDA ROSCA TOTAL M3 X 10mm | AISI-316 | UN | 12
| SISTEMA DE VENTILAÇÃO E AR CONDICIONADO | PARAFUSO DE AÇO INOX, CLASSE A4. E CABEÇA SEXTAVADA, ROSCA TOTAL M12 X 30mm | AISI-316 | UN | 18
| SISTEMA DE VENTILAÇÃO E AR CONDICIONADO | PORCA SEXTAVADA EM AÇO INOX, ROSCA M12 CLASSE A4 | AISI-316 | UN | 18
| SISTEMA DE VENTILAÇÃO E AR CONDICIONADO | PORCA SEXTAVADA EM AÇO INOX, ROSCA M16 CLASSE A4 | AISI-316 | UN | 6
| SISTEMA DE VENTILAÇÃO E AR CONDICIONADO | ARRUELA LISA EM AÇO INOX, ROSCA M12 CLASSE A4 | AISI-316 | UN | 18
| SISTEMA DE VENTILAÇÃO E AR CONDICIONADO | ARRUELA DE PRESSÃO EM AÇO INOX M16 CLASSE A4 | AISI-316 | UN | 3
| SISTEMA DE VENTILAÇÃO E AR CONDICIONADO | GRAXEIRA AÇO INOX DN 3/16'' X 1/2'' |  | UN | 3
| SISTEMA DE VENTILAÇÃO E AR CONDICIONADO | CANTONEIRA DE ABAS DESIGUAIS, 63,5 X 50,8 X 7,9mm COMPRIMENTO 1 |  | UN | 1
| SISTEMA DE VENTILAÇÃO E AR CONDICIONADO | PARAFUSO DE AÇO INOX, CLASSE A4. E CABEÇA SEXTAVADA, ROSCA TOTAL M4X 20mm | AISI-316 | UN | 56
| SISTEMA DE VENTILAÇÃO E AR CONDICIONADO | PORCA SEXTAVADA EM AÇO INOX, ROSCA M4 CLASSE A4 | AISI-316 | UN | 56
| SISTEMA DE VENTILAÇÃO E AR CONDICIONADO | PORCA BORBOLETA EM AÇO INOX, ROSCA M10 CLASSE A4 | AISI-316 | UN | 7
| SISTEMA DE VENTILAÇÃO E AR CONDICIONADO | CONTRA PINO DE AÇO INOX DN 3 X 34mm | AISI-316 | UN | 21
| SISTEMA DE VENTILAÇÃO E AR CONDICIONADO | CONTRA PINO DE AÇO INOX DN 4 X 50mm | AISI-316 | UN | 3
| SISTEMA DE VENTILAÇÃO E AR CONDICIONADO | REBITE DE ALUMÍNIO CABEÇA CHATA 3,2 X 22,2mm | ASTM-316-88 | UN | 1530
| SISTEMA DE VENTILAÇÃO E AR CONDICIONADO | REBITE DE AÇO CABEÇA CHATA 3,2 X 22,2mm | ASMT A 194 GR 4 | UN | 1700
| SISTEMA DE VENTILAÇÃO E AR CONDICIONADO | TELA DE ARAME DE AÇO GALVANIZADO, MALHA 12,7mm, FIO 2,11mm. DIM.:1050 X 910mm M² |  | UN | 1
| SISTEMA DE VENTILAÇÃO E AR CONDICIONADO | TELA DE ARAME AÇO INOX, MALHA 12,7MM, FIO 1/16POL DIM 500 X 400mm M² |  | UN | 1
| SISTEMA DE VENTILAÇÃO E AR CONDICIONADO | TELA DE ARAME AÇO INOX, CORTA-CHAMAS, 30 MESH DIM.:400 X 200mm M² |  | UN | 1
| SISTEMA DE VENTILAÇÃO E AR CONDICIONADO | CHAPA DE AÇO CARBONO FINA, GALV., ESPESSURA 1,5MM DIM 1280 X 760mm | NBR 7008 GR ZC / NBR 11.888/92 | UN | 1
| SISTEMA DE VENTILAÇÃO E AR CONDICIONADO | CHAPA DE AÇO CARBONO FINA, GALV., ESPESSURA 0,65 MM DIM 1360 X 170mm | NBR 7008 GR ZC / NBR 11.888/92 | UN | 1
| SISTEMA DE VENTILAÇÃO E AR CONDICIONADO | CHAPA DE AÇO CARBONO FINA, GALV., ESPESSURA 1,25 MM DIM 1 X 3000 X 1200mm | NBR 7008 GR ZC / NBR 11.888/92 | UN | 1
| SISTEMA DE VENTILAÇÃO E AR CONDICIONADO | CHAPA DE AÇO CARBONO FINA, GALV., ESPESSURA 1,25 MM DIM 1 X 1900 X 1420mm | NBR 7008 GR ZC / NBR 11.888/92 | UN | 1
| SISTEMA DE VENTILAÇÃO E AR CONDICIONADO | CHAPA DE AÇO ESTRUTURA FINA ESPESSURA 3,0mm, DIM.:1 X 600 x 1500mm | ASTM A-131/94 GR A | UN | 1
| SISTEMA DE VENTILAÇÃO E AR CONDICIONADO | CHAPA DE AÇO ESTRUTURA FINA ESPESSURA 3,0mm, DIM.:1 X 3550 x 1500mm | ASTM A-131/94 GR A | UN | 1
| SISTEMA DE VENTILAÇÃO E AR CONDICIONADO | CHAPA DE AÇO ESTRUTURA FINA ESPESSURA 4,7mm DIM.:1370 x 880mm | ASTM A-131/94 GR A | UN | 1
| SISTEMA DE VENTILAÇÃO E AR CONDICIONADO | CHAPA DE AÇO ESTRUTURA GROSSA, ESPESSURA 6,3mm DIM.:3150 x 1450mm | ASTM A-131/94 GR A | UN | 1
| SISTEMA DE VENTILAÇÃO E AR CONDICIONADO | CHAPA DE AÇO ESTRUTURA GROSSA, ESPESSURA 8,0mm DIM.:1500 x 1300mm | ASTM A-131/94 GR A | UN | 1
| SISTEMA DE VENTILAÇÃO E AR CONDICIONADO | CHAPA DE AÇO ESTRUTURA GROSSA, ESPESSURA.:9,5mm DIM.:1000 x 930mm | ASTM A-131/94 GR A | UN | 1
| SISTEMA DE VENTILAÇÃO E AR CONDICIONADO | CHAPA DE AÇO ESTRUTURA GROSSA, ESPESSURA.:12,5mm DIM.:700 x 650mm | ASTM A-131/94 GR A | UN | 1
| SISTEMA DE VENTILAÇÃO E AR CONDICIONADO | CHAPA DE AÇO ESTRUTURA GROSSA, ESPESSURA.:25mm DIM.:280 x 280mm | ASTM A-131/94 GR A | UN | 1
| SISTEMA DE VENTILAÇÃO E AR CONDICIONADO | CHAPA DE ALUMÍNIO COMUM, ESPESSURA 3,17mm (8,60Kg/M²) DIM.:5000 x 1500mm | ASTM-B-209/LIGA 5052, TEMP “H32"/NBR 6999/00 | UN | 1
| SISTEMA DE VENTILAÇÃO E AR CONDICIONADO | CHAPA DE ALUMÍNIO COMUM, ESPESSURA 6,35mm (17,20Kg/M²) DIM.:840 x 700mm | ASTM-B-209/LIGA 5052, TEMP “O"/NBR 6999/00 | UN | 1
| SISTEMA DE VENTILAÇÃO E AR CONDICIONADO | CHAPA DE ALUMÍNIO COMUM, ESPESSURA 8,0mm (21,50Kg/M²) DIM.:2400 x 1500mm | ASTM-B-209/LIGA 5052, TEMP “O"/NBR 6999/00 | UN | 1
| SISTEMA DE VENTILAÇÃO E AR CONDICIONADO | CHAPA DE AÇO INOXIDÁVEL, ESPESSURA 3,18mm DIM.:650 x 240mm | AISI-316 | UN | 1
| SISTEMA DE VENTILAÇÃO E AR CONDICIONADO | TUBO DE ALUMÍNIO, SCH40, DN 200MM COMP.:1050mm |  | UN | 1
| SISTEMA DE VENTILAÇÃO E AR CONDICIONADO | TUBO DE ALUMÍNIO, SCH40, DN 150mm COMP.:5800mm |  | UN | 1
| SISTEMA DE VENTILAÇÃO E AR CONDICIONADO | TUBO DE ALUMÍNIO, SCH40, DN 125mm COMP.: 2400mm |  | UN | 1
| SISTEMA DE VENTILAÇÃO E AR CONDICIONADO | TUBO AÇO CARBONO PRETO, S/COSTURA, DE 219,1mm, ESPESSURA 12,70mm, DN 200mm SCH80, COMPRIMENTO 6020mm | ASTM A 106/99 GR. B / ANSI B-36.10/96 | UN | 1
| SISTEMA DE VENTILAÇÃO E AR CONDICIONADO | TUBO AÇO CARBONO PRETO S/COSTURA DE 168,3mm, ESPESSURA.10,97mm DN150mm SCH80 COMPRIMENTO 4540mm | ASTM A 106/99 GR. B / ANSI B-36.10/96 | UN | 1
| SISTEMA DE VENTILAÇÃO E AR CONDICIONADO | TUBO AÇO CARBONO PRETO S/COSTURA DE 219,1mm ESPESSURA 8,18mm DN 200mm SCH40 COMPRIMENTO 2700mm | ASTM A 106/99 GR. B / ANSI B-36.10/96 | UN | 1
| SISTEMA DE VENTILAÇÃO E AR CONDICIONADO | TUBO AÇO CARBONO PRETO S/COSTURA DE 168,3mm ESPESSURA 7,11mm DN150mm SCH40 COMPRIMENTO 8000mm | ASTM A 106/99 GR. B / ANSI B-36.10/96 | UN | 1
| SISTEMA DE VENTILAÇÃO E AR CONDICIONADO | TUBO AÇO CARBONO PRETO S/COSTURA DE 168,3mm ESPESSURA 7,11mm DN150mm SCH40 COMPRIMENTO 5420mm | ASTM A 106/99 GR. B / ANSI B-36.10/96 | UN | 1
| SISTEMA DE VENTILAÇÃO E AR CONDICIONADO | TUBO AÇO CARBONO PRETO S/COSTURA DE 141,3mm ESPESSURA 6,55mm DN125mm SCH40 COMPRIMENTO 2220mm | ASTM A 106/99 GR. B / ANSI B-36.10/96 | UN | 1
| SISTEMA DE VENTILAÇÃO E AR CONDICIONADO | TUBO PVC BRANCO DN 1'' COMPRIMENTO 3100mm |  | UM | 1
| SISTEMA DE VENTILAÇÃO E AR CONDICIONADO | LUVA PVC ROSCADA BRANCA DN 1'' |  | UN | 2
| SISTEMA DE VENTILAÇÃO E AR CONDICIONADO | CURVA PVC ROSCADA BRANCA DN 1'' |  | UN | 2
| SISTEMA DE VENTILAÇÃO E AR CONDICIONADO | TÊ IGUAL PVC ROSCADA BRANCA DN 1'' |  | UN | 2
| SISTEMA DE VENTILAÇÃO E AR CONDICIONADO | SIFÃO PVC DN 1'' |  | UN | 2
| SISTEMA DE VENTILAÇÃO E AR CONDICIONADO | PAPELÃO HIDRÁULICO S/INSER. TELA FIBRA ARAMIDA 48,2 KG | ASTM F-104 | UN | 3
| SISTEMA DE VENTILAÇÃO E AR CONDICIONADO | BORRACHA NITRÍLICA ESP.1,6MM DIM. 3 X 1600 X 1500mm 48,2 KG | ASTM F-104 | UN | 3
| SISTEMA DE VENTILAÇÃO E AR CONDICIONADO | SELANTE DE TUBOS EM SILICONE COM 310ML. |  | UN | 82
| SISTEMA DE VENTILAÇÃO E AR CONDICIONADO | CHAPA DE AÇO INOXIDÁVEL (AISI-316), ESPESSURA 1,5 MM DIM.:2870x1930mm | ASTM-A-666/98 / ASTM-A-480/99 | UN | 1
| SISTEMA DE VENTILAÇÃO E AR CONDICIONADO | CHAPA DE AÇO INOXIDÁVEL (AISI-316), ESPESSURA 12,7MM DIM.:200x180mm | ASTM-A-666/98 / ASTM-A-480/99 | UN | 1
| SISTEMA DE VENTILAÇÃO E AR CONDICIONADO | CHAPA DE LATÃO, ESPESSURA 0,64 MM (5,40 KG/M²) DIM.:120x75mm | ASTM B-584 / ASTM B-248 | UN | 1
| SISTEMA DE VENTILAÇÃO E AR CONDICIONADO | CHAPA DE LATÃO, ESPESSURA 1,07 MM (9,05 KG/M²) DIM.:260x210mm | ASTM B-584 / ASTM B-248 | UN | 1
| SISTEMA DE VENTILAÇÃO E AR CONDICIONADO | CHAPA DE BORRACHA, NEOPRENE, ESPESSURA 5 MM DIM.:800x470mm |  | UN | 1
| SISTEMA DE VENTILAÇÃO E AR CONDICIONADO | AÇO INOXIDÁVEL BARRA SEÇÃO RETA CIRCULAR BITOLA 15,8 MM COMP.:1050mm | AISI-316 | UN | 1
| SISTEMA DE VENTILAÇÃO E AR CONDICIONADO | AÇO INOXIDÁVEL BARRA SEÇÃO RETA CIRCULAR BITOLA 25,4 MM COMP.:790mm | AISI-316 | UN | 1
| SISTEMA DE VENTILAÇÃO E AR CONDICIONADO | AÇO GALVANIZADO BARRA SEÇÃO RETA CIRCULAR DN10 MM COMP.:530mm |  | UN | 1
| SISTEMA DE VENTILAÇÃO E AR CONDICIONADO | AÇO GALVANIZADO BARRA SEÇÃO RETA CIRCULAR DN12 MM COMP.:770mm |  | UN | 1
| SISTEMA DE VENTILAÇÃO E AR CONDICIONADO | TUBO DE COBRE RECOZIDO SEM COSTURA, DIÂMETRO EXTERNO 22 X 1,1mm, COMP. 2500mm | NBR 13206 | UN | 1
| SISTEMA DE VENTILAÇÃO E AR CONDICIONADO | UNIÃO LONGA DE BRONZE |  | UN | 1
| SISTEMA DE VENTILAÇÃO E AR CONDICIONADO | TÊ IGUAL DE COBRE, DN-22mm | BS-864 /BR0007528 | UN | 1
| SISTEMA DE VENTILAÇÃO E AR CONDICIONADO | LUVA DE COBRE, BOLSA X BOLSA DN-22mm | BR0150575 | UN | 1
| SISTEMA DE VENTILAÇÃO E AR CONDICIONADO | CURVA 90 GRAUS DE COBRE, BOLSA X BOLSA DN-22mm | BR0150575 | UN | 4
| SISTEMA DE VENTILAÇÃO E AR CONDICIONADO | VÁLVULA ESFERA CORPO EM BRONZE ROSCADA DN 3/4” BSP | ASTM B 148 | UN | 2
| SISTEMA DE VENTILAÇÃO E AR CONDICIONADO | FILTRO Y BRONZE FUNDIDO ROSCAS BSP 3/4 POL | ASTM-B62 | UN | 2
| SISTEMA DE VENTILAÇÃO E AR CONDICIONADO | CONECTOR TIPO BOLSA X BOLSA BRONZE 22mm x ¾ POL BSP |  | UN | 4
| SISTEMA DE VENTILAÇÃO E AR CONDICIONADO | NIPLE DUPLO DE BRONZE DIÂMETRO NOM. 3/4 POL BSP |  | UN | 2
| SISTEMA DE VENTILAÇÃO E AR CONDICIONADO | SENSOR DE TEMPERATURA | SENSOR DE TEMPERATURA | UN | 6
| SISTEMA DE VENTILAÇÃO E AR CONDICIONADO | FILTRO | 19824/MO4230 TERMOVEN | UN | 12
| SISTEMA DE VENTILAÇÃO E AR CONDICIONADO | ACOPLAMENTO COMPRESSOR/MOTOR EL. | BITZER BSP KK-620 | UN | 6
| SISTEMA DE VENTILAÇÃO E AR CONDICIONADO | CAIXA PLENUM DE RETORNO DE AR CONDICIONADO, EM ALUMINIO, VER DESENHO DE REFERENCIA 831-514-004 FL.03 | ASTM-B-209/LIGA 5052, TEMP “H32"/NBR 6999/00 | UN | 1
| SISTEMA DE VENTILAÇÃO E AR CONDICIONADO | CAIXA PLENUM DE DISTRIBUIÇÃO DE AR CONDICIONADO, EM AÇO GALVANIZADO, VER DESENHO DE REFERENCIA 831-514-004 FL.03 | ASTM A-131/94 GR A | UN | 1
| SISTEMA DE VENTILAÇÃO E AR CONDICIONADO | CAIXA DE CONEXÃO COM A UCA-1A, FABRICADO EM AÇO GALVANIZADO, VER DESENHO DE REFERENCIA 831-514-004 FL.03 | NBR 7008 GR ZC / NBR 11.888/92 | UN | 1
| SISTEMA DE VENTILAÇÃO E AR CONDICIONADO | CAIXA DE CONEXÃO COM A UCA-1B, FABRICADO EM AÇO GALVANIZADO, VER DESENHO DE REFERENCIA 831-514-004 FL.03 | NBR 7008 GR ZC / NBR 11.888/92 | UN | 1
| SISTEMA DE VENTILAÇÃO E AR CONDICIONADO | CAIXA PLENUM DO EXAUSTOR E-5, FABRICADO EM ALUMINIO, VER DESENHO DE REFERENCIA 831-514-004 FL.03 | ASTM-B-209/LIGA 5052, TEMP “H32"/NBR 6999/00 | UN | 1
| SISTEMA DE VENTILAÇÃO E AR CONDICIONADO | DUTO DE AR CONDICIONADO, FABRICADO EM AÇO GALVANIZADO, VER DESENHO DE REFERENCIA 831-514-004 FL.25/26 | NBR 7008 GR ZC / NBR 11.888/92 | UN | 10
| SISTEMA DE VENTILAÇÃO E AR CONDICIONADO | COGUMELO DE VENTILAÇÃO DN-200 NATURAL / MECÂNICA, FABRICADO EM AÇO CARBONO, VER DESENHO DE REFERENCIA 831-514-004 FL.29 / 30 | ASTM A 106/99 GR. B / ANSI B-36.10/96 | UN | 2
| SISTEMA DE VENTILAÇÃO E AR CONDICIONADO | PESCOÇO DE GANSO DN-200 VENTILAÇÃO NATURAL / MECÂNICA, FABRICADO EM AÇO CARBONO, VER DESENHO DE REFERENCIA 831-514-004 FL.31 / 32 | ASTM A 106/99 GR. B / ANSI B-36.10/96 | UN | 2
| SISTEMA DE VENTILAÇÃO E AR CONDICIONADO | CAIXA PLENUM DO VENTILADOR S-2, FABRICADA EM ALUMINIO , VER DESENHO DE REFERENCIA 831-514-004 FL.33 | ASTM-B-209/LIGA 5052, TEMP “H32"/NBR 6999/00 | UN | 1
| SISTEMA DE VENTILAÇÃO E AR CONDICIONADO | CAIXA PLENUM DO EXAUSTOR E-7, FABRICADO EM ALUMINIO, VER DESENHO DE REFERENCIA 831-514-004 FL.34 | ASTM-B-209/LIGA 5052, TEMP “H32"/NBR 6999/00 | UN | 1
| SISTEMA DE VENTILAÇÃO E AR CONDICIONADO | PESCOÇO DE GANSO DN-150 VENTILAÇÃO NATURAL, FABRICADO EM AÇO CARBONO, VER DESENHO DE REFERENCIA 831-514-004 FL.36 /37 | ASTM A 106/99 GR. B / ANSI B-36.10/96 | UN | 2
| SISTEMA DE VENTILAÇÃO E AR CONDICIONADO | CAIXA PLENUM DO VENTILADOR S-3, FABRICADA EM ALUMINIO , VER DESENHO DE REFERENCIA 831-514-004 FL.38 | ASTM-B-209/LIGA 5052, TEMP “H32"/NBR 6999/00 | UN | 1
| SISTEMA DE VENTILAÇÃO E AR CONDICIONADO | COGUMELO DE EXAUSTÃO DN-200 FABRICADO EM AÇO CARBONO, VER DESENHO DE REFERENCIA 831-514-004 FL.38 / 39 | ASTM A 106/99 GR. B / ANSI B-36.10/96 | UN | 1
| SISTEMA DE VENTILAÇÃO E AR CONDICIONADO | CAIXA PLENUM DE RETORNO DE AR CONDICIONADO, EM ALUMINIO, VER DESENHO DE REFERENCIA 831-514-004 FL.40 | ASTM-B-209/LIGA 5052, TEMP “H32"/NBR 6999/00 | UN | 1
| SISTEMA DE VENTILAÇÃO E AR CONDICIONADO | PESCOÇO DE GANSO DN-200 VENTILAÇÃO NATURAL, FABRICADO EM AÇO CARBONO, VER DESENHO DE REFERENCIA 831-514-004 FL.41 /42 | ASTM A 106/99 GR. B / ANSI B-36.10/96 | UN | 1
| SISTEMA DE VENTILAÇÃO E AR CONDICIONADO | PESCOÇO DE GANSO DN-200 EXAUSTÃO MECÂNICA, FABRICADO EM AÇO CARBONO, VER DESENHO DE REFERENCIA 831-514-004 FL.43 /44 | ASTM A 106/99 GR. B / ANSI B-36.10/96 | UN | 1
| SISTEMA DE VENTILAÇÃO E AR CONDICIONADO | CAIXA PLENUM DO EXAUSTOR EM-5, FABRICADA EM ALUMINIO , VER DESENHO DE REFERENCIA 831-514-004 FL.45 | ASTM-B-209/LIGA 5052, TEMP “H32"/NBR 6999/00 | UN | 1
| SISTEMA DE VENTILAÇÃO E AR CONDICIONADO | DUTO DE VENTILAÇÃO MECÂNICA VM-9 DN-200 FABRICADO EM AÇO CARBONO, VER DESENHO DE REFERENCIA 831-514-004 FL.53 | ASTM A 106/99 GR. B / ANSI B-36.10/96 | UN | 7
| SISTEMA DE VENTILAÇÃO E AR CONDICIONADO | DUTO DE EXAUSTÃO NATURAL DN-200 FABRICADO EM AÇO CARBONO, VER DESENHO DE REFERENCIA 831-514-004 FL.54 | ASTM A 106/99 GR. B / ANSI B-36.10/96 | UN | 10
| SISTEMA DE VENTILAÇÃO E AR CONDICIONADO | PESCOÇO DE GANSO DN-200 EXAUSTÃO NATURAL, FABRICADO EM AÇO CARBONO, VER DESENHO DE REFERENCIA 831-514-004 FL.56 | ASTM A 106/99 GR. B / ANSI B-36.10/96 | UN | 1
| SISTEMA DE VENTILAÇÃO E AR CONDICIONADO | PEÇA DE PENETRAÇÃO FABRICADA EM ALUMINIO DN-125 SCH40 125X200mm |  | UN | 10
| SISTEMA DE VENTILAÇÃO E AR CONDICIONADO | PEÇA DE PENETRAÇÃO FABRICADA EM ALUMINIO DN-150 SCH40 150X200mm |  | UN | 30
| SISTEMA DE VENTILAÇÃO E AR CONDICIONADO | PEÇA DE PENETRAÇÃO FABRICADA EM ALUMINIO DN-200 SCH40 200X200mm |  | UN | 6
| SISTEMA DE VENTILAÇÃO E AR CONDICIONADO | PEÇA DE PENETRAÇÃO FABRICADA EM AÇO CARBONO DN-125 125X200 | ASTM A 106/99 GR. B / ANSI B-36.10/96 | UN | 9
| SISTEMA DE VENTILAÇÃO E AR CONDICIONADO | PEÇA DE PENETRAÇÃO FABRICADA EM AÇO CARBONO DN-125 125X225 | ASTM A 106/99 GR. B / ANSI B-36.10/96 | UN | 2
| SISTEMA DE VENTILAÇÃO E AR CONDICIONADO | PEÇA DE PENETRAÇÃO FABRICADA EM AÇO CARBONO DN-150 150X200 | ASTM A 106/99 GR. B / ANSI B-36.10/96 | UN | 11
| SISTEMA DE VENTILAÇÃO E AR CONDICIONADO | PEÇA DE PENETRAÇÃO FABRICADA EM AÇO CARBONO DN-150 150X330 | ASTM A 106/99 GR. B / ANSI B-36.10/96 | UN | 1
| SISTEMA DE VENTILAÇÃO E AR CONDICIONADO | PEÇA DE PENETRAÇÃO FABRICADA EM AÇO CARBONO DN-200 200X200 | ASTM A 106/99 GR. B / ANSI B-36.10/96 | UN | 6
| SISTEMA DE VENTILAÇÃO E AR CONDICIONADO | CONJUNTO DE BUCHAS (COMṔRESSOR BITZER 4G 2Y) |  | UN | 3 | 1
| SISTEMA DE VENTILAÇÃO E AR CONDICIONADO | CONJUNTO DE ANÉIS DE ENCOSTO (COMṔRESSOR BITZER 4G 2Y) |  | UN | 3 | 1
| SISTEMA DE VENTILAÇÃO E AR CONDICIONADO | VIRABREQUIM (COMṔRESSOR BITZER 4G 2Y) |  | UN | 3 | 1
| SISTEMA DE VENTILAÇÃO E AR CONDICIONADO | ACOPLAMENTO (COMṔRESSOR BITZER 4G 2Y) |  | UN | 3 | 1
| SISTEMA DE VENTILAÇÃO E AR CONDICIONADO | CHAVETA DO VOLANTE (COMṔRESSOR BITZER 4G 2Y) |  | UN | 3 | 1
| SISTEMA DE VENTILAÇÃO E AR CONDICIONADO | PORCA TRAVA DO VOLANTE (COMṔRESSOR BITZER 4G 2Y) |  | UN | 3 | 1
| SISTEMA DE VENTILAÇÃO E AR CONDICIONADO | BIELAS (COMṔRESSOR BITZER 4G 2Y) |  | UN | 12 | 4
| SISTEMA DE VENTILAÇÃO E AR CONDICIONADO | PISTÕES (COMṔRESSOR BITZER 4G 2Y) |  | UN | 12 | 4
| SISTEMA DE VENTILAÇÃO E AR CONDICIONADO | PLACAS DE VÁLVULAS (COMṔRESSOR BITZER 4G 2Y) |  | UN | 6 | 2
| SISTEMA DE VENTILAÇÃO E AR CONDICIONADO | BOMBA DE ÓLEO (COMṔRESSOR BITZER 4G 2Y) |  | UN | 3 | 1
| SISTEMA DE VENTILAÇÃO E AR CONDICIONADO | FILTRO DE ÓLEO (COMṔRESSOR BITZER 4G 2Y) |  | UN | 3 | 1
| SISTEMA DE VENTILAÇÃO E AR CONDICIONADO | SISTEMA DE RETORNO DE ÓLEO (COMṔRESSOR BITZER 4G 2Y) |  | UN | 3 | 1
| SISTEMA DE VENTILAÇÃO E AR CONDICIONADO | RESISTÊNCIA DE AQUECIMENTO DO ÓLEO (COMṔRESSOR BITZER 4G 2Y) |  | UN | 3 | 1
| SISTEMA DE VENTILAÇÃO E AR CONDICIONADO | RESISTÊNCIA DE AQUECIMENTO DO ÓLEO COM ALOJAMENTO (COMṔRESSOR BITZER 4G 2Y) |  | UN | 3 | 1
| SISTEMA DE VENTILAÇÃO E AR CONDICIONADO | VÁLVULA DE EQUALIZAÇÃO DO ÓLEO (COMṔRESSOR BITZER 4G 2Y) |  | UN | 3 | 1
| SISTEMA DE VENTILAÇÃO E AR CONDICIONADO | VÁLVULA REGULADORA DA PRESSÃO DE ÓLEO (COMṔRESSOR BITZER 4G 2Y) |  | UN | 3 | 1
| SISTEMA DE VENTILAÇÃO E AR CONDICIONADO | VÁLVULA DE SEGURANÇA (COMṔRESSOR BITZER 4G 2Y) |  | UN | 3 | 1
| SISTEMA DE VENTILAÇÃO E AR CONDICIONADO | VÁLVULA SOLENÓIDE DA CAPACIDADE (COMṔRESSOR BITZER 4G 2Y) |  | UN | 3 | 1
| SISTEMA DE VENTILAÇÃO E AR CONDICIONADO | VISOR DE ÓLEO (COMṔRESSOR BITZER 4G 2Y) |  | UN | 3 | 1
| SISTEMA DE VENTILAÇÃO E AR CONDICIONADO | BOBINA SOLENÓIDE (COMṔRESSOR BITZER 4G 2Y) |  | UN | 3 | 1
| SISTEMA DE VENTILAÇÃO E AR CONDICIONADO | CONJUNTO BUJÃO MAGNÉTICO (COMṔRESSOR BITZER 4G 2Y) |  | UN | 3 | 1
| SISTEMA DE VENTILAÇÃO E AR CONDICIONADO | FILTRO DE SUCÇÃO (COMṔRESSOR BITZER 4G 2Y) |  | UN | 3 | 1
| SISTEMA DE VENTILAÇÃO E AR CONDICIONADO | FLANGE CEGA DE DESCARGA (COMṔRESSOR BITZER 4G 2Y) |  | UN | 3 | 1
| SISTEMA DE VENTILAÇÃO E AR CONDICIONADO | FLANGE CEGA DE SUCÇÃO (COMṔRESSOR BITZER 4G 2Y) |  | UN | 3 | 1
| SISTEMA DE VENTILAÇÃO E AR CONDICIONADO | SELO DE VEDAÇÃO (COMṔRESSOR BITZER 4G 2Y) |  | UN | 3 | 1
| SISTEMA DE VENTILAÇÃO E AR CONDICIONADO | PRESSOSTATO DIFERENCIAL DE ÓLEO (COMṔRESSOR BITZER 4G 2Y) |  | UN | 3 | 1
| SISTEMA DE VENTILAÇÃO E AR CONDICIONADO | SENSOR DE TEMPERATURA (COMṔRESSOR BITZER 4G 2Y) |  | UN | 3 | 1
| SISTEMA DE VENTILAÇÃO E AR CONDICIONADO | TAMPA MANCAL (COMṔRESSOR BITZER 4G 2Y) |  | UN | 3 | 1
| SISTEMA DE VENTILAÇÃO E AR CONDICIONADO | TAMPA DO SELO (COMṔRESSOR BITZER 4G 2Y) |  | UN | 3 | 1
| SISTEMA DE VENTILAÇÃO E AR CONDICIONADO | VÁLVULA SCHRADER (COMṔRESSOR BITZER 4G 2Y) |  | UN | 3 | 1
| SISTEMA DE VENTILAÇÃO E AR CONDICIONADO | VÁLVULA T-SCHRADER (COMṔRESSOR BITZER 4G 2Y) |  | UN | 3 | 1
| SISTEMA DE VENTILAÇÃO E AR CONDICIONADO | VÁLVULA DE SERVIÇO DE SUCÇÃO (COMṔRESSOR BITZER 4G 2Y) |  | UN | 3 | 1
| SISTEMA DE VENTILAÇÃO E AR CONDICIONADO | VÁLVULA DE SERVIÇO DE DESCARGA (COMṔRESSOR BITZER 4G 2Y) |  | UN | 3 | 1
| SISTEMA DE VENTILAÇÃO E AR CONDICIONADO | CONJUNTO DE GUARNIÇÕES (COMṔRESSOR BITZER 4G 2Y) |  | UN | 3 | 1
| SISTEMA DE VENTILAÇÃO E AR CONDICIONADO | CONJUNTO DE COXINS (COMṔRESSOR BITZER 4G 2Y) |  | UN | 3 | 1
| SISTEMA DE VENTILAÇÃO E AR CONDICIONADO | VÁLVULA DE EXPANSÃO ELETRÔNICA DANFOSS MODELO ETS 50 |  | UN | 3
| SISTEMA DE VENTILAÇÃO E AR CONDICIONADO | PRENSA CABOS PG 21 EM LATÃO NIQUELADO, IP66 |  | UN | 2
| SISTEMA DE VENTILAÇÃO E AR CONDICIONADO | PRENSA CABOS PG 13,5 EM LATÃO NIQUELADO, IP66 |  | UN | 2
| SISTEMA DE VENTILAÇÃO E AR CONDICIONADO | PRENSA CABOS PG 11 EM LATÃO NIQUELADO, IP66 |  | UN | 7
| SISTEMA DE VENTILAÇÃO E AR CONDICIONADO | CHAPA EM AÇO CARBONO ESTRUTURAL TRATADA, GROSSA, NAVAL COMUM NÃO APARADA, ESP. 6,30mm | ASTM-A-131 GRAU A | KG | 723
| SISTEMA DE VENTILAÇÃO E AR CONDICIONADO | CHAPA EM AÇO CARBONO ESTRUTURAL TRATADA, GROSSA, NAVAL COMUM NÃO APARADA, ESP. 9,5mm | ASTM-A-131 GRAU A | KG | 361.5
| SISTEMA DE VENTILAÇÃO E AR CONDICIONADO | CHAPA EM AÇO INOX 316 ESP. 6,0mm | ASTM A 666 ASTM A 480 | KG | 26.7
| SISTEMA DE VENTILAÇÃO E AR CONDICIONADO | CHAPA EM ALUMÍNIO COMUM ESP. 8,0mm | ASTM B 209 LIGA 5052 TEMP.O NBR 6999 | KG | 6
| SISTEMA DE VENTILAÇÃO E AR CONDICIONADO | TELA DE ARAME EM AÇO, FIO ONDULADO REDONDO DIAM. 2,1mm (14BWG), MALHA QUADR. ABERTURA 12,7XLARG. 1m, 1000x1100 | GALVANIZADO | UN | 4
| SISTEMA DE VENTILAÇÃO E AR CONDICIONADO | PARAFUSO DE AÇO CARBONO GALVANIZADO CAB. SEXT. ROSCA TOTAL, DIAM. 6mm, COMP. 45mm | ABNT EB-168 CLASSE 8.8 | UN | 16
| SISTEMA DE VENTILAÇÃO E AR CONDICIONADO | PARAFUSO DE AÇO CARBONO GALVANIZADO CAB. SEXT. ROSCA TOTAL, M-8, COMP. 40mm | CLASSE 8.8 | UN | 32
| SISTEMA DE VENTILAÇÃO E AR CONDICIONADO | PARAFUSO AÇO INOX CAB. SEXT. ROSCA TOTAL M6X40mm | AISI 316 ASTM A 666 | UN | 8
| SISTEMA DE VENTILAÇÃO E AR CONDICIONADO | PARAFUSO AÇO INOX CAB. SEXT. ROSCA TOTAL M12X40mm | AISI 304 ASTM A 666 | UN | 4
| SISTEMA DE VENTILAÇÃO E AR CONDICIONADO | PORCA SEXTAVADA DE AÇO CARBONO GALVANIZADO ROSCA M-6, CLASSE 8 | NBR-5928 DIN934 | UN | 16
| SISTEMA DE VENTILAÇÃO E AR CONDICIONADO | PORCA DE AÇO CARBONO GALVANIZADO ROSCA M-8, CLASSE 8 | NBR-5928 | UN | 32
| SISTEMA DE VENTILAÇÃO E AR CONDICIONADO | PORCA SEXTAVADA DE AÇO CARBONO GALVANIZADO ROSCA M-12, CLASSE 8 | NBR-5928 DIN934 | UN | 86
| SISTEMA DE VENTILAÇÃO E AR CONDICIONADO | PORCA SEXTAVADA DE AÇO INOX, AUTO FRENANTE M-6 | AISI 316 ASTM A 666 | UN | 8
| SISTEMA DE VENTILAÇÃO E AR CONDICIONADO | PORCA DE AÇO INOXIDÁVEL, BORBOLETA, ROSCA M-12 | AISI 304 ASTM A 666 | UN | 4
| SISTEMA DE VENTILAÇÃO E AR CONDICIONADO | ARRUELA DE PRESSÃO EM AÇO CARBONO ZINCADO AMARELO, C/EXTREMIDADE RETA, D.I 6,1mm, D.E 11,1mm, ESP. 1,6mm | SAE 1070 DIN 127 | UN | 32
| SISTEMA DE VENTILAÇÃO E AR CONDICIONADO | ARRUELA DE PRESSÃO EM AÇO CARBONO ZINCADO AMARELO, C/EXTREMIDADE RETA, D.I 8,2mm, D.E 14,2mm, ESP. 2,0mm | SAE 1070 DIN 127 | UN | 64
| SISTEMA DE VENTILAÇÃO E AR CONDICIONADO | ARRUELA DE PRESSÃO EM AÇO CARBONO ZINCADO AMARELO, C/EXTREMIDADE RETA, D.I 12,2mm, D.E 21,1mm, ESP. 2,5mm | SAE 1070 DIN 127 | UN | 172
| SISTEMA DE VENTILAÇÃO E AR CONDICIONADO | PAPELÃO HIDRÁULICO S/INSER. TELA FIBRA ARAMIDA E BORR. NITR. ESP. 1,6mm DIM: 1200X1200mm | ASTM F-104 | UN | 5
| SISTEMA DE VENTILAÇÃO E AR CONDICIONADO | BARRA EM AÇO CARBONO DE SEÇÃO RETA CIRCULAR, BIT. 3/4" (19,05mm), COMP. 3200mm | AISI-C-1020 | UN | 1
| SISTEMA DE VENTILAÇÃO E AR CONDICIONADO | VERGALHÃO EM AÇO MÉDIO CARBONO, ROSCADO M12, COMP. 1200mm | AÇO CARBONO | UN | 1
| SISTEMA DE VENTILAÇÃO E AR CONDICIONADO | BARRA EM AÇO INOX, SEÇÃO RETA CIRCULAR BIT. 28,0mm, COMP. 350mm | ASTM A 666 ASTM A 480 | UN | 1
| SISTEMA DE VENTILAÇÃO E AR CONDICIONADO | TUBO EM AÇO CARBONO PRETO, S/COST. D.E. 26,7mm ESP. 3,91mm, DN. 20mm, SCH 80 | ASTM A 106 GRAU B ANSI B-36.10 | UN | 1
| SISTEMA DE VENTILAÇÃO E AR CONDICIONADO | CANTONEIRA DE ALUMINIO, ABAS IGUAIS, D.E 50,80 MM X50,80 MM, ESPESSURA 4,75 MM, COMP. 1675MM | ASTM-B-209 LIGA5052 T-H116 | UN | 4
| SISTEMA DE VENTILAÇÃO E AR CONDICIONADO | CANTONEIRA DE ALUMINIO, ABAS IGUAIS, D.E 50,80 MM X50,80 MM, ESPESSURA 4,75 MM, COMP. 1130MM | ASTM-B-209 LIGA5083 T-H116 | UN | 6
| SISTEMA DE VENTILAÇÃO E AR CONDICIONADO | JUNTA DE BORRACHA SINTÉTICA EM LENÇOL COR PRETA SHORE60 ESP=4,75MM, L=50 MM COMP=1675MM |  | UN | 4
| SISTEMA DE VENTILAÇÃO E AR CONDICIONADO | CHAPA DE ALUMINIO XADREZ, ESP.4,75 MM | ASTM-B-209 LIGA5083 T-H116 | KG | 6.52
| SISTEMA DE VENTILAÇÃO E AR CONDICIONADO | CANTONEIRA DE ALUMINIO, ABAS IGUAIS, D.E 50,80 MM X50,80 MM, ESPESSURA 4,75 MM, COMP. 731MM | ASTM-B-209 LIGA5083 T-H116 | UN | 2
| SISTEMA DE VENTILAÇÃO E AR CONDICIONADO | CANTONEIRA DE ALUMINIO, ABAS IGUAIS, D.E 50,80 MM X50,80 MM, ESPESSURA 4,75 MM, COMP. 591MM | ASTM-B-209 LIGA5083 T-H116 | UN | 1
| SISTEMA DE VENTILAÇÃO E AR CONDICIONADO | CANTONEIRA DE ALUMINIO, ABAS IGUAIS, D.E 50,80 MM X50,80 MM, ESPESSURA 4,75 MM, COMP. 250MM | ASTM-B-209 LIGA5083 T-H116 | UN | 4
| SISTEMA DE VENTILAÇÃO E AR CONDICIONADO | CHAPA DE ALUMINIO MAGNÉSIO, ESP. 6,30MM | ASTM-B-209 LIGA5083 T-H116 | KG | 27.06
| SISTEMA DE VENTILAÇÃO E AR CONDICIONADO | PARAFUSO DE AÇO INOXIDAVEL CABEÇA SEXTAVADA ROSCA TOTAL M-10 X COMPR. 30 MM | AISI-316 | UN | 24
| SISTEMA DE VENTILAÇÃO E AR CONDICIONADO | PORCA DE AÇO INOXIDAVEL CABECA SEXTAVADA ROSCA TOTAL M-10 | AISI-316 | UN | 24
| SISTEMA DE VENTILAÇÃO E AR CONDICIONADO | ARRUELA DE AÇO INOXIDÁVEL, M10 | AISI-316 | UN | 48
| SISTEMA DE VENTILAÇÃO E AR CONDICIONADO | JUNTA DE BORRACHA SINTÉTICA EM LENÇOL COR PRETA SHORE60 ESP=4,7MM, L=50 MM COMP=1130 MM |  | UN | 6
| SISTEMA DE VENTILAÇÃO E AR CONDICIONADO | JUNTA DE BORRACHA SINTÉTICA EM LENÇOL COR PRETA SHORE60 ESP=2,38MM, L=25 MM COMP=25 MM |  | UN | 24
| SISTEMA DE VENTILAÇÃO E AR CONDICIONADO | PARAF. DE AÇO CAB. SEXT. ROSCA TOTAL M12Xmm 30mm CL. 5.6 | ABNT-EB-168-91 GALVANIZADA | UN | 4
| SISTEMA DE VENTILAÇÃO E AR CONDICIONADO | PORCA SEXTAVADA DE AÇO CARBONO ROSCA M 12, CLASSE 5 | NBR 5928 BS 3692 | UN | 4
| SISTEMA DE VENTILAÇÃO E AR CONDICIONADO | ARRUELA DE PRESSÃO DE AÇO COM EXTREMIDADE RETA 12mm | AISI C 1080 NBR 5854 | UN | 4
| SISTEMA DE VENTILAÇÃO E AR CONDICIONADO | CHAPA DE ACO CARBONO ESTRUTURAL TRATADA, GROSSA, NAVAL COMUM, NÃO APARADA, ESP. 6,30 mm | ASTM-A-131/94 GR. A | KG | 192.6
| SISTEMA DE VENTILAÇÃO E AR CONDICIONADO | TELA DE ARAME EM AÇO GALVANIZADO, FIO ONDULADOREDONDO, DIAM. 2,1 mm (14BWG), MALHA QUADRANGULAR, ABERTURA 12,7 mm, LARG.1 m. DIM. 600 X 600 mm. | GALVANIZADO | UN | 4
| SISTEMA DE VENTILAÇÃO E AR CONDICIONADO | PARAFUSO DE ACO CARBONO GALVANIZADO, CABEÇA SEXTAVADA, ROSCA TOTAL MÉTRICA DIAM. 8 mm X COMPR.35 mm. | ABNT EB-168/91, CLASSE 8.8, GALVANIZADO | UN | 52
| SISTEMA DE VENTILAÇÃO E AR CONDICIONADO | PORCA DE AÇO CARBONO GALVANIZADO SEXTAVADA, ROSCA M8, CLASSE 8. | NBR-5928/77 CLASSE 8 DIN 934 | UN | 20
| SISTEMA DE VENTILAÇÃO E AR CONDICIONADO | ARRUELA PRESSÃO DE AÇO CARBONO, ZINCADO AMARELO, COM EXTREMIDADE RETA, DIAM. INT. 8,2 mm X DIAM. EXT. 14,2 mm X ESP. 2,0 mm. | SAE 1070 DIN 127 | UN | 52
| SISTEMA DE VENTILAÇÃO E AR CONDICIONADO | CHAPA DE AÇO CARBONO FINA, ESPESSURA: 1,55mm | NBR 7008 GALVANIZADA NBR 11.888/92 | KG | 85
| SISTEMA DE VENTILAÇÃO E AR CONDICIONADO | CHAPA DE AÇO ESTRUTURAL NAVAL ESP.: 3,00mm | ASTM-A-131/94 GRAU A | KG | 0.18
| SISTEMA DE VENTILAÇÃO E AR CONDICIONADO | CHAPA DE AÇO CARB.ESTR.TRATADA, FINA NAVAL COMUM, ESP.: 4,75 | ASTM-A-131/94 GRAU A | KG | 1.33
| SISTEMA DE VENTILAÇÃO E AR CONDICIONADO | CHAPA DE ACO CARB. ESTR. TRATADA, GROSSA, NAVAL COMUM, ESP.: 6,35MM | ASTM-A-131/94 GRAU A | KG | 10.44
| SISTEMA DE VENTILAÇÃO E AR CONDICIONADO | CHAPA DE ALUMÍNIO COMUM, ESPESSURA 6,35MM | ASTM-B-209 LIGA 5052 TÊMP. “O” | KG | 0.4
| SISTEMA DE VENTILAÇÃO E AR CONDICIONADO | CHAPA DE ALUMÍNIO MAGNESIO, ESP. 4,76 MM (3/16 POL) | ASTM-B-209, LIGA 5083 | KG | 0.26
| SISTEMA DE VENTILAÇÃO E AR CONDICIONADO | BARRA DE SEÇÃO RETA CIRCULAR, BIT. 12,7mm. COMP. 6000mm | AISI C 1030 | UN | 3
| SISTEMA DE VENTILAÇÃO E AR CONDICIONADO | SAPATA P/ SUPORTE ESP.: 6,35, TIPO 1; ALUMINIO | ASTM A 131 PA 803-2023, ALT “E” | UN | 280
| SISTEMA DE VENTILAÇÃO E AR CONDICIONADO | SAPATA P/ SUPORTE ESP.: 6,35, TIPO 1; AÇO | ASTM A 131 PA 803-2023, ALT “E” | UN | 183
| SISTEMA DE VENTILAÇÃO E AR CONDICIONADO | CANTONEIRA DE ABAS IGUAIS DE ALUMINIO ESP.: 4,76MM, 38,1MMX38,1MM, COMP: 38M | ASTM B-221 LIGA 6351 TEMPERA T-6 | UN | 1
| SISTEMA DE VENTILAÇÃO E AR CONDICIONADO | CANTONEIRA DE ABAS IGUAIS DE ALUMINIO ESP.: 3,17MM, 38,1MMX38,1MM, COMP.: 26M | ASTM B-221 LIGA 6351 TEMPERA T-6 | UN | 1
| SISTEMA DE VENTILAÇÃO E AR CONDICIONADO | CANTONEIRA DE AÇO, ABAS IGUAIS, ESP. 4,76 MM DE 38,10 MM X 38,10MM, COMP.:38,5M | NBR 7007/82 CL. MR-250 | UN | 1
| SISTEMA DE VENTILAÇÃO E AR CONDICIONADO | CANTONEIRA DE ABAS IGUAIS DE AÇO ESP.:3,17MM, 38,1MM X38,1MM, COMP.: 14M | NBR 7007/82 CL. MR-250 | UN | 1
| SISTEMA DE VENTILAÇÃO E AR CONDICIONADO | PORCA DE AÇO CARBONO GALVANIZADO SEXTAVADA, ROSCA M-10 | NBR-5928 CLASSE 8. | UN | 52
| SISTEMA DE VENTILAÇÃO E AR CONDICIONADO | ARRUELA DE PRESSAO DE AÇO CARBONO, COM EXTR. RETA, DIAM. INT. 10,2MM X DIAM. EXT. 18,1MM X ESP. 2,2MM | SAE 1070 DIN 127 | UN | 26
| SISTEMA DE VENTILAÇÃO E AR CONDICIONADO | PARAFUSO DE AÇO M8X25 |  | UN | 394
| SISTEMA DE VENTILAÇÃO E AR CONDICIONADO | PORCA DE AÇO CARBONO SEXTAVADA ROSCA M-8 |  | UN | 394
| SISTEMA DE VENTILAÇÃO E AR CONDICIONADO | ARRUELA DE PRESSAO DE AÇO CARBONO,COM EXTR. RETA, DIAM. INT. 8,2MM X DIAM. EXT. 14,2MM X ESP. 2,0MM | SAE 1070 DIN 127 | UN | 402
| SISTEMA DE VENTILAÇÃO E AR CONDICIONADO | ARRUELA LISA DE AÇO CARBONO TIPO A, DN 5/16” | SAE 403H ANSI B 27-2-65 | UN | 8
| SISTEMA DE VENTILAÇÃO E AR CONDICIONADO | PARAFUSO DE AÇO CARB. GALV.CAB. SEXT. ROSCA TOTAL, DIAM 6 MM X COMPR 30 MM | ABNT EB-168/91 CLASSE 8.8 | UN | 20
| SISTEMA DE VENTILAÇÃO E AR CONDICIONADO | PORCA DE AÇO CARBONO GALV. SEXTAVADA ROSCA M-6 | NBR-5928 CLASSE 8 | UN | 20
| SISTEMA DE VENTILAÇÃO E AR CONDICIONADO | ARRUELA DE PRESSAO DE AÇO CARB.,COM EXTR. RETA, DIAM. INT. 6,1MM X DIAM. EXT. 11,1MM X ESP. 1,6MM. | SAE 1070 DIN127 | UN | 20
| SISTEMA DE VENTILAÇÃO E AR CONDICIONADO | PARAFUSO DE ACO CARB. GALV. CAB.SEXT. ROSCA TOTAL, DIAM 5 MM X COMPR 20 MM | ABNT EB-168/91 CLASSE 8.8 | UN | 4
| SISTEMA DE VENTILAÇÃO E AR CONDICIONADO | PORCA DE ACO CARBONO GALV. SEXTAVADA ROSCA M-5 | NBR-5928 CLASSE 8 | UN | 4
| SISTEMA DE VENTILAÇÃO E AR CONDICIONADO | ARRUELA DE PRES. DE ACO CARB., COM EXTREM. RETA, DIAM. INT. 5,1MM X DIAM. EXT.8,7MM X ESP. 1,2MM | SAE 1070 DIN127 | UN | 4
| SISTEMA DE VENTILAÇÃO E AR CONDICIONADO | BORRACHA EM LENÇOL TIPO S DUREZA 70±5 ESP.:1,58MM DIM.: 920X720MM |  | UN | 1
| SISTEMA DE VENTILAÇÃO E AR CONDICIONADO | FITA ADESIVA DUPLA FACE | EC 863-3M | UN | 2
| SISTEMA DE VENTILAÇÃO E AR CONDICIONADO | CANTONEIRA DE ABAS IGUAIS DE ALUMINIO ESP.: 3,17MM, 50,8x50,8 MM. COMP.:420mm | ASTM B-221 LIGA 6351 TEMPERA T-6 | UN | 1
| SISTEMA DE VENTILAÇÃO E AR CONDICIONADO | CANTONEIRA DE ACO, ABAS IGUAIS, DE 50,80 MM X 50,80 MM, ESPESSURA 4,76 MM , CL. MR-250 (LDC- 0584-B) PESO APROXIMADO = 3,630 KG/M COMPRASNET (BR- 0314314) | NBR 7007/82 CL. MR-250 | UN | 1
| SISTEMA DE VENTILAÇÃO E AR CONDICIONADO | CHAPA DE ACO CARBONO ESTRUTURAL TRATADA, FINA NAVAL COMUM,NÃO APARADA, ESP.4,75MM | ASTM-A-131 GRAU A | KG | 7.6
| SISTEMA DE VENTILAÇÃO E AR CONDICIONADO | CHAPA DE ACO CARBONO ESTRUTURAL TRATADA FINA NAVAL COMUM, NÃO APARADA, ESP.3,0MM | ASTM A 131 GRAU A | KG | 2
| SISTEMA DE VENTILAÇÃO E AR CONDICIONADO | FELTRO EM LÃ DE VIDRO DENS.20 KG/M3, ESP.25 MM X LARG.1200 MM X COMPR.25000 MM REVESTIDO EM UMA FACE C/ VEU EM FIBRA DE VIDRO | ABNT NBR-11358 | UN | 2
| SISTEMA DE VENTILAÇÃO E AR CONDICIONADO | TECIDO EM FIBRA DE VIDRO TECELAGEM TIPO SARJA 490 G/M2, RESIST. RUPTURA 122,4 KGF/M2, ESP.0,4MM X LARG. 1300MM, TEMP. TRAB. ATÉ 400°C EM ISOL. TERM. |  | M | 48
| SISTEMA DE VENTILAÇÃO E AR CONDICIONADO | FITA EM FIBRA DE VIDRO TECELAGEM TIPO TELA, MALHA 20 X 19 FIOS/CM2, C/ APROX. 480 G/M2, ESPES. 0,40 MM X LARG. 50,8 MM |  | UN | 3
| SISTEMA DE VENTILAÇÃO E AR CONDICIONADO | FITA AUTO ADESIVA DE ALUMÍNIO DA 3M COM 50MM LARGURA COM ROLOS DE 100M COMPRIMENTO E ESPESSURA DE 0,05MM |  | UN | 2
| SISTEMA DE VENTILAÇÃO E AR CONDICIONADO | CHAPA DE AÇO INOXIDÁVEL, ESP. 0,6mm | AISI-316 | KG | 166.5
| SISTEMA DE VENTILAÇÃO E AR CONDICIONADO | CHAPA DE AÇO INOXIDÁVEL, ESP. 2,38 mm | ASTM A 666 AISI-304 ASTM A 480 | KG | 134.52
| SISTEMA DE VENTILAÇÃO E AR CONDICIONADO | REBITE CEGO DE ACO INOX ABA ABAULADA MANDRIL DE AÇO DIAM. DO CORPO 4,7 MM X COMP. 7,0 MM |  | UN | 170
| SISTEMA DE VENTILAÇÃO E AR CONDICIONADO | ARRUELA ALUMÍNIO DIAM. 30MM C/2 FUROS DIAM.3MM, SEPARADOSDE 4MM DO CENTRO DA ARRUELA, E LOCALIZADOS SOBRE A MESMA LINHA DIAMETRAL, ESP. 1MM | ASTM B209/5083 | UN | 55
| SISTEMA DE VENTILAÇÃO E AR CONDICIONADO | COLCHETE LATAO DURO TIPO GANCHO COMPR. 25 MM X LARG. 12 MM X DIAM. ARAME 1,6 MM CONFORME (LDC 674) |  | UN | 55
| SISTEMA DE VENTILAÇÃO E AR CONDICIONADO | ARAME DE COBRE RECOZIDO DIAM 1,47 MM (N. 17 BWG) EMBALAGEM: ROLO DE 100 KG. |  | UN | 1
| SOBRESSALENTES CONSTRUTIVOS | ARRUELA DE PRESSÃO EM AÇO CARBONO GALVANIZADO, FORMA B DN 16mm. | NBR-5854 | UN | 5
| SOBRESSALENTES CONSTRUTIVOS | BOCAL ROSCADO EM BRONZE, COM ROSCA FÊMEA 1/2” NPT.
| SOBRESSALENTES CONSTRUTIVOS | BUCHA DE REDUÇÃO EM COBRE PONTA 22mm X BOLSA 15mm. | BS-864 | UN | 1
| SOBRESSALENTES CONSTRUTIVOS | BUCHA DE REDUÇÃO EM COBRE PONTA 28mm X BOLSA 15mm. | BS-864 | UN | 1
| SOBRESSALENTES CONSTRUTIVOS | BUCHA DE REDUÇÃO EM COBRE PONTA 42mm X BOLSA 15mm. | BS-864 | UN | 1
| SOBRESSALENTES CONSTRUTIVOS | BUCHA DE REDUÇÃO EM COBRE PONTA 54mm X BOLSA 35mm. | BS-864 | UN | 1
| SOBRESSALENTES CONSTRUTIVOS | BUCHA DE REDUÇÃO EM COBRE PONTA 54mm X BOLSA 42mm. | BS-864 | UN | 1
| SOBRESSALENTES CONSTRUTIVOS | BUCHA DE REDUÇÃO EM COBRE PONTA 66mm X BOLSA 22mm. | BS-864 | UN | 1
| SOBRESSALENTES CONSTRUTIVOS | BUCHA DE REDUÇÃO EM COBRE PONTA 66mm X BOLSA 42mm. | BS-864 | UN | 1
| SOBRESSALENTES CONSTRUTIVOS | BUCHA DE REDUÇÃO EM COBRE PONTA 66mm X BOLSA 54mm. | BS-864 | UN | 1
| SOBRESSALENTES CONSTRUTIVOS | CHAPA DE COBRE, ESP. 2mm, COMP. 500 X 700mm. | COBRE | UN | 1
| SOBRESSALENTES CONSTRUTIVOS | CONECTOR DE BRONZE, BOLSA 10mm X PONTA 3/8” POL, ROSCA BSP S/ ANEL DE SOLDA. | ASTM B62 | UN | 1
| SOBRESSALENTES CONSTRUTIVOS | CONECTOR DE BRONZE, BOLSA 15mm X PONTA 1/2” POL, ROSCA BSP S/ ANEL DE SOLDA. | ASTM B62 | UN | 3
| SOBRESSALENTES CONSTRUTIVOS | CONECTOR DE BRONZE, BOLSA 22mm X PONTA 3/4” POL, ROSCA BSP S/ ANEL DE SOLDA. | ASTM B62 | UN | 1
| SOBRESSALENTES CONSTRUTIVOS | CONECTOR DE BRONZE, BOLSA 28mm X PONTA 1” POL, ROSCA BSP S/ ANEL DE SOLDA. | ASTM B62 | UN | 1
| SOBRESSALENTES CONSTRUTIVOS | CONECTOR DE BRONZE, BOLSA 35mm X PONTA 1.1/4" POL, ROSCA BSP SEM ANEL DE SOLDA. | ASTM B62 | UN | 1
| SOBRESSALENTES CONSTRUTIVOS | CONECTOR DE BRONZE, BOLSA 42mm X PONTA 1 1/2" POL, ROSCA BSP SEM ANEL DE SOLDA. | ASTM B62 | UN | 4
| SOBRESSALENTES CONSTRUTIVOS | CONECTOR DE BRONZE, BOLSA 54mm X PONTA 2" POL, ROSCA BSP SEM ANEL DE SOLDA. | ASTM B62 | UN | 3
| SOBRESSALENTES CONSTRUTIVOS | CONECTOR DE BRONZE, BOLSA 66mm X PONTA 2 1/2" POL, ROSCA BSP SEM ANEL DE SOLDA. | ASTM B62 | UN | 1
| SOBRESSALENTES CONSTRUTIVOS | COTOVELO 45° TIPO BOLSA X BOLSA, DE COBRE, PARA TUBO D. EXTERNO 42mm. | ASTM B280 | UN | 1
| SOBRESSALENTES CONSTRUTIVOS | COTOVELO 45° TIPO BOLSA X BOLSA, DE COBRE, PARA TUBO D. EXTERNO 54mm. | ASTM B 280 | UN | 1
| SOBRESSALENTES CONSTRUTIVOS | COTOVELO 45° TIPO BOLSA X BOLSA, DE COBRE, PARA TUBO D. EXTERNO 66mm. | ASTM B280 | UN | 1
| SOBRESSALENTES CONSTRUTIVOS | COTOVELO 90° TIPO BOLSA X BOLSA, DE COBRE, PARA TUBO D. EXTERNO 22mm. | ASTM B280 | UN | 1
| SOBRESSALENTES CONSTRUTIVOS | COTOVELO 90° TIPO BOLSA X BOLSA, DE COBRE, PARA TUBO D. EXTERNO 35mm. | ASTM B280 | UN | 1
| SOBRESSALENTES CONSTRUTIVOS | COTOVELO 90° TIPO BOLSA X BOLSA, DE COBRE, PARA TUBO D. EXTERNO 42mm. | ASTM B280 | UN | 4
| SOBRESSALENTES CONSTRUTIVOS | COTOVELO 90° TIPO BOLSA X BOLSA, DE COBRE, PARA TUBO D. EXTERNO 54mm. | ASTM B280 | UN | 2
| SOBRESSALENTES CONSTRUTIVOS | COTOVELO 90° TIPO BOLSA X BOLSA, DE COBRE, PARA TUBO D. EXTERNO 66mm. | ASTM B280 | UN | 3
| SOBRESSALENTES CONSTRUTIVOS | ELIMINADOR DE AR (PURGADOR), CORPO E TAMPA EM BRONZE, BÓIA EM AÇO INOX AISI 316L, SEDE EM BORRACHA NITRÍLICA, CONEXÕES ROSCADAS ENTRADA 15mm, SAÍDA 10mm. | ASTM B 584 | UN | 1
| SOBRESSALENTES CONSTRUTIVOS | FILTRO Y CORPO EM BRONZE, CONEXÕES ROSCADAS 2" BSP, ELEMENTO FILTRANTE AÇO INOX DIÂM. FURAÇÃO DE 2,0mm. | ASTM B62 | UN | 1
| SOBRESSALENTES CONSTRUTIVOS | FLANGE DE ENCAIXE DE BRONZE, DIN 2501 PN16 DN 42mm. | ASTM-B-139-77 | UN | 2
| SOBRESSALENTES CONSTRUTIVOS | JUNTA DE EXPANSÃO DE BORRACHA, ELATÔMERO DE EPDM COM DUAS ONDAS, PRESSÃO DE TRAB. 7 BAR, CONEX. ROSCA FÊMEA 1 1/2" BSP COMP. 130mm. | BORRACHA, ELATÔMERO DE EPDM | UN | 1
| SOBRESSALENTES CONSTRUTIVOS | JUNTA DE EXPANSÃO DE BORRACHA, ELATÔMERO DE EPDM COM DUAS ONDAS, PRESSÃO DE TRAB. 7 BAR, CONEX. ROSCA FÊMEA 1 1/4 BSP COMP:130mm. | BORRACHA, ELATÔMERO DE EPDM | UN | 1
| SOBRESSALENTES CONSTRUTIVOS | JUNTA DE EXPANSÃO DE BORRACHA, ELATÔMERO DE EPDM COM DUAS ONDAS, PRESSÃO DE TRAB. 7 BAR, CONEX. ROSCA FÊMEA 2" BSP COMP. 130mm. | BORRACHA, ELATÔMERO DE EPDM | UN | 1
| SOBRESSALENTES CONSTRUTIVOS | JUNTA DE PAPELÃO HIDRÁULICO, S/INSER. TELA FIBRA ARAMIDA E BORRACHA NITRILICA (NBR), ESP.1,6mm. | ASTM F-104 | UN | 2
| SOBRESSALENTES CONSTRUTIVOS | MANÔMETRO TIPO BOURDON, ESCALA 0 A 6 BAR, P/ MONTAGEM INFERIOR, DIÂMETRO DO VISOR 80MM, CONEXÃO 1/2 POL. BSP, FCT-NPa500A-524-002 |  | UN | 2
| SOBRESSALENTES CONSTRUTIVOS | NIPLE MACHO DUPLO DE BRONZE, ROSCA 1 1/2" POL BSP. | ASTM B62 | UN | 1
| SOBRESSALENTES CONSTRUTIVOS | NIPLE MACHO DUPLO DE BRONZE, ROSCA 2” POL BSP. | ASTM B62 | UN | 1
| SOBRESSALENTES CONSTRUTIVOS | PARAFUSO DE AÇO CARBONO GALVANIZADO, CLASSE 8.8 CABEÇA SEXTAVADA, ROSCA TOTAL M16 X 50mm. | EB 168-91 | UN | 5
| SOBRESSALENTES CONSTRUTIVOS | PORCA DE AÇO CARBONO GALVANIZADO, SEXTAVADA M16, CLASSE 8. | NBR - 5928 | UN | 5
| SOBRESSALENTES CONSTRUTIVOS | TE DE COBRE COM REDUÇÃO, BOLSA X BOLSA X BOLSA, P/ TUBO COM D. EXTERNO 54mm X 42mm X 54mm. | BS-864 | UN | 1
| SOBRESSALENTES CONSTRUTIVOS | TE DE COBRE IGUAL, BOLSA X BOLSA X BOLSA, P/ TUBO COM D. EXTERNO 42mm. | BS-864 | UN | 1
| SOBRESSALENTES CONSTRUTIVOS | TE DE COBRE IGUAL, BOLSA X BOLSA X BOLSA, P/ TUBO COM D. EXTERNO 54mm. | BS-864 | UN | 1
| SOBRESSALENTES CONSTRUTIVOS | TE DE COBRE IGUAL, BOLSA X BOLSA X BOLSA, P/ TUBO COM D. EXTERNO 66mm. | BS 864 | UN | 1
| SOBRESSALENTES CONSTRUTIVOS | TERMÔMETRO TIPO CAPELA RETO EM AÇO INOX, DN.1/2” NPT MACHO, ESCALA 0 A 60°C, MONTAGEM VERTICAL, HASTE 30MM, FCT-NPa500A-524-003 |  | UN | 1
| SOBRESSALENTES CONSTRUTIVOS | TUBO DE COBRE TREFILADO, S/COSTURA CLASSE I, D. EXTERNO 15mm X ESP. 1mm COMP. 1000mm. | NBR13206/94 | UN | 1
| SOBRESSALENTES CONSTRUTIVOS | TUBO DE COBRE TREFILADO, S/COSTURA CLASSE I, D. EXTERNO 22mm X ESP. 1,15mm COMP. 2000mm. | NBR13206/94 | UN | 1
| SOBRESSALENTES CONSTRUTIVOS | TUBO DE COBRE TREFILADO, S/COSTURA CLASSE I, D. EXTERNO 28MM X ESP. 1,2mm COMP. 1000mm. | NBR13206/94 | UN | 1
| SOBRESSALENTES CONSTRUTIVOS | TUBO DE COBRE TREFILADO, S/COSTURA CLASSE I, D. EXTERNO 3/8” POL X ESP. 1mm COMP. 1000mm. | NBR13206/94 | UN | 1
| SOBRESSALENTES CONSTRUTIVOS | TUBO DE COBRE TREFILADO, S/COSTURA CLASSE I, D. EXTERNO 42mm X ESP. 1,4mm, COMP. 6000mm. | NBR13206/94 | UN | 1
| SOBRESSALENTES CONSTRUTIVOS | TUBO DE COBRE TREFILADO, S/COSTURA CLASSE I, D. EXTERNO 54mm X ESP. 1,5mm COMP. 6000mm. | NBR13206/94 | UN | 1
| SOBRESSALENTES CONSTRUTIVOS | TUBO DE COBRE TREFILADO, S/COSTURA CLASSE I, D. EXTERNO 66mm X ESP. 1,5mm COMP. 6000mm. | NBR13206/94 | UN | 1
| SOBRESSALENTES CONSTRUTIVOS | TUBO DE COBRE TREFILADO, S/COSTURA CLASSE I, D. EXTERNO. 104,8mm X ESP. 2,0mm, COMP. 800mm. | NBR13206/94 | UN | 1
| SOBRESSALENTES CONSTRUTIVOS | TUBO DE COBRE TREFILADO, S/COSTURA CLASSE I, DIÂ. EXTERNO 35 mm X ESP. 1,4mm COMP. 1000mm. | NBR13206/94 | UN | 1
| SOBRESSALENTES CONSTRUTIVOS | UNIÃO DE BRONZE, BOLSA X BOLSA COM ANEL P/ SOLDA DN 66mm. | ASTM-B139-77 | UN | 1
| SOBRESSALENTES CONSTRUTIVOS | UNIÃO DE BRONZE, BOLSA X BOLSA COM ANEL P/ SOLDA, DN 22mm. | ASTM -B139-77 | UN | 1
| SOBRESSALENTES CONSTRUTIVOS | UNIÃO DE BRONZE, BOLSA X BOLSA COM ANEL P/ SOLDA, DN 35mm. | ASTM -B139-77 | UN | 1
| SOBRESSALENTES CONSTRUTIVOS | UNIÃO DE BRONZE, BOLSA X BOLSA COM ANEL P/ SOLDA, DN 42mm. | ASTM-B139-77 | UN | 2
| SOBRESSALENTES CONSTRUTIVOS | UNIÃO DE BRONZE, BOLSA X BOLSA COM ANEL P/ SOLDA, DN 54mm. | ASTM-B139-77 | UN | 2
| SOBRESSALENTES CONSTRUTIVOS | VÁLVULA DE ALÍVIO, CORPO E DISCO EM BRONZE, MOLA AÇO INOX AISI 316, VEDAÇÃO BUNA-N, PRESSÃO AJUSTE 7 À 2 BAR, CONEXÕES ROSCA FÊMEA 1/2" BSP. | ASTM B 62 | UN | 1
| SOBRESSALENTES CONSTRUTIVOS | VÁLVULA DE RETENÇÃO PORTINHOLA, DE BRONZE, COM SEDE E DISCO EM BRONZE ALUMÍNIO, FLANGEADA DIN 2501 PD10/ 16 DN 40mm. | ASTM B-584 | UN | 1
| SOBRESSALENTES CONSTRUTIVOS | VÁLVULA DE RETENÇÃO PORTINHOLA, DE BRONZE, COM SEDE E DISCO EM BRONZE ALUMINIO, ROSCA FEMEA 3/4” BSP. | ASTM B584 | UN | 1
| SOBRESSALENTES CONSTRUTIVOS | VÁLVULA ESFERA TRIPARTIDA, ROSCADA, CORPO BRONZE, ESFERA BRONZE ALUMÍNIO, HASTE BRONZE ALUMÍNIO, VEDAÇÃO TEFLON (PTFE), DN 1 1/2” POL. ROSCA FÊMEA BSP. | ASTM B62 | UN | 2
| SOBRESSALENTES CONSTRUTIVOS | VÁLVULA ESFERA TRIPARTIDA, ROSCADA, CORPO BRONZE, ESFERA BRONZE ALUMÍNIO, HASTE BRONZE ALUMÍNIO, VEDAÇÃO TEFLON (PTFE), DN 1” POL. ROSCA FÊMEA BSP. | ASTM B62 | UN | 1
| SOBRESSALENTES CONSTRUTIVOS | VÁLVULA ESFERA TRIPARTIDA, ROSCADA, CORPO BRONZE, ESFERA BRONZE ALUMÍNIO, HASTE BRONZE ALUMÍNIO, VEDAÇÃO TEFLON (PTFE), DN 1/2” POL. ROSCA FÊMEA BSP. | ASTM B62 | UN | 1
| SOBRESSALENTES CONSTRUTIVOS | VÁLVULA ESFERA TRIPARTIDA, ROSCADA, CORPO BRONZE, ESFERA BRONZE ALUMÍNIO, HASTE BRONZE ALUMÍNIO, VEDAÇÃO TEFLON (PTFE), DN 2 1/2” POL. ROSCA FEMEA BSP. | ASTM B62 | UN | 1
| SOBRESSALENTES CONSTRUTIVOS | VÁLVULA ESFERA TRIPARTIDA, ROSCADA, CORPO BRONZE, ESFERA BRONZE ALUMÍNIO, HASTE BRONZE ALUMÍNIO, VEDAÇÃO TEFLON (PTFE), DN 2” POL. ROSCA FÊMEA BSP. | ASTM B62 | UN | 1
| SOBRESSALENTES CONSTRUTIVOS | VÁLVULA ESFERA TRIPARTIDA, ROSCADA, CORPO BRONZE, ESFERA BRONZE ALUMÍNIO, HASTE BRONZE ALUMÍNIO, VEDAÇÃO TEFLON (PTFE), DN 3/4” POL. ROSCA FÊMEA BSP. | ASTM B62ASTM B148ASTM B150 | UN | 1
| SOBRESSALENTES CONSTRUTIVOS | VÁLVULA ESFERA "MINI", EM AÇO INOXIDÁVEL, ROSCA MACHO X FÊMEA BSP DN 1/2" | AISI 3161 | UN | 2
| SOBRESSALENTES CONSTRUTIVOS | CANTONEIRA DE AÇO CARBONO, ABAS IGUAIS DIM: 38,10 X 38,10MM, ESP 4,76 MM, COMP: 6000MM | NBR-700 | UN | 1
| SOBRESSALENTES CONSTRUTIVOS | CANTONEIRA DE AÇO CARBONO, ABAS IGUAIS DIM: 50,8 X 50,8MM, ESP 4,76 MM, COMP: 6000MM | NBR-700 | UN | 1
| SOBRESSALENTES CONSTRUTIVOS | CANTONEIRA DE AÇO CARBONO, ABAS IGUAIS DIM: 63,5X 63,5MM, ESP 6,35MM, COMP: 600MM | NBR-700 | UN | 1
| SOBRESSALENTES CONSTRUTIVOS | CANTONEIRA DE ALUMÍNIO ABAS IGUAIS DIM: 50,8 X 50,8MM, ESP 6,35 MM, COMP: 4000MM | ASTM-B-209 | UN | 1
| SOBRESSALENTES CONSTRUTIVOS | CANTONEIRA DE ALUMÍNIO, ABAS IGUAIS DIM: 63,5X 63,5MM, ESP 6,35MM, COMP: 500MM | LIGA B51S | UN | 1
| SOBRESSALENTES CONSTRUTIVOS | CHAPA DE AÇO CARBONO ESTRUTURAL, NAVAL COMUM, ESP. 6,30 MM, DIM:1200 X 700MM | ASTM-A-131/94 GR A | UN | 1
| SOBRESSALENTES CONSTRUTIVOS | CHAPA DE ALUMÍNIO COMUM ESP: 6,35MM DIM:1500 X 1500MM | ASTM-B-209 | UN | 1
| SOBRESSALENTES CONSTRUTIVOS | PARAFUSO DE AÇO CARBONO GALVANIZADO CLASSE 8.8, CABEÇA SEXTAVADA ROSCA TOTAL M10 X 30 MM | EB-168/91 | UN | 1
| SOBRESSALENTES CONSTRUTIVOS | PORCA DE AÇO CARBONO GALVANIZADO SEXTAVADA M-10, CLASSE 8 | NBR-5928 | UN | 1
| SOBRESSALENTES CONSTRUTIVOS | ARRUELA DE PRESSÃO AÇO CARBONO GALVANIZADO, EXTREMIDADE RETA, FORMA B, DN10 MM | NBR-5928 | UN | 1
| SOBRESSALENTES CONSTRUTIVOS | BRAÇADEIRA TIPO B PARA TUBO DE COBRE, DE: 54MM REFÊRENCIA: PA-2/165-A |  | UN | 1
| SOBRESSALENTES CONSTRUTIVOS | BRAÇADEIRA TIPO B PARA TUBO DE COBRE, DE: 42MM REFÊRENCIA: PA-2/165-A |  | UN | 3
| SOBRESSALENTES CONSTRUTIVOS | BRAÇADEIRA TIPO B PARA TUBO DE COBRE, DE: 67MM REFÊRENCIA: PA-2/165-A |  | UN | 2
| SOBRESSALENTES CONSTRUTIVOS | FILTRO SECADOR COM NÚCLEO 48-DN | DCR-0485 DANFOSS | UN | 1
| SOBRESSALENTES CONSTRUTIVOS | VÁLVULA SOLENOIDE ABERTA ENERGIZADA 3/8'' 115Vac-60Hz | EVR-6 DANFOSS | UN | 1
| SOBRESSALENTES CONSTRUTIVOS | VÁLVULA SOLENOIDE ABERTA ENERGIZADA 3/8''115Vac-60Hz | EVR-6 DANFOSS | UN | 1
| SOBRESSALENTES CONSTRUTIVOS | VÁLVULA DE EXPANSÃO TERMOSTÁTICA R-404A EQUALIZAÇÃO EXTERNA | TES-2 -0,45 DANFOSS | UN | 1
| SOBRESSALENTES CONSTRUTIVOS | TERMOSTATO UNIVERSAL FAIXA DE TEMPERATURA -30 / +30 ºc, CONTROLE DE TEMPERATURA AMBIENTE | UT-72 | UN | 1
| SOBRESSALENTES CONSTRUTIVOS | TERMÔMETRO DIGITAL 71X28X71mm -50/+105ºC | TI-07R | UN | 1
| SOBRESSALENTES CONSTRUTIVOS | VÁLVULA DE RETENÇÃO 3/4'' | NRV-19S DANFOSS | UN | 1
| SOBRESSALENTES CONSTRUTIVOS | VÁLVULA DE PRESSÃO CONSTANTE | KVP-221 | UN | 1
| SOBRESSALENTES CONSTRUTIVOS | MANÔMETRO DE ALTA GLICERINADO DIÂMETRO 65mm, COM ABA, VERTICAL 1/4'' SAE, ESC O A 600 ibt/cm², 0 A 40kgf/cm², PARA GAS REFRIGERANTE R-134 | SMMA-2 1/2'' | UN | 1
| SOBRESSALENTES CONSTRUTIVOS | MANOVACUÔMETRO GLICERINADO DIÂMETRO 65mm COM ABA, VERTICAL 1/4'' SAE, ESCALA -760mmhg x kgf/cm² X 30pol/h 300ibf/cm² | SMMA-2 1/2'' | UN | 1
| SOBRESSALENTES CONSTRUTIVOS | VÁLVULA DE BLOQUEIO LINHA DE LÍQUIDO CONDENSADOR | GBC- 3/8'' | UN | 1
| SOBRESSALENTES CONSTRUTIVOS | PRESSOSTATO DE ALTA PRESSÃO REARME COM MANUAL | KP-5 DANFOSS | UN | 1
| SOBRESSALENTES CONSTRUTIVOS | PRESSOSTATO DE BAIXA PRESSÃO COM REARME AUTOMÁTICO | KP-2 DANFOSS | UN | 1
| SOBRESSALENTES CONSTRUTIVOS | VISOR DE LÍQUIDO COM INDICADOR DE UMIDADE | SGI-10S DANFOSS | UN | 1
| SOBRESSALENTES CONSTRUTIVOS | VÁLVULA DE SERVIÇO DA LINHA DE DESCARGA | 7/8'' ROTALOCK | UN | 1
| SOBRESSALENTES CONSTRUTIVOS | VÁLVULA DE SERVIÇO NA LINHA SUCÇÃO | 1 1/8'' ROTALOCK | UN | 1
| SOBRESSALENTES CONSTRUTIVOS | VÁLVULA DE FECHAMENTO 1/4''S | BML-6S DANFOSS | UN | 1
| SOBRESSALENTES CONSTRUTIVOS | VÁLVULA DE ROLAMENTO 3/8'' S | GBC-10S DANFOSS | UN | 1
| SOBRESSALENTES CONSTRUTIVOS | VÁLVULA DE ROLAMENTO 3/4'' S | GBC-22 DANFOSS | UN | 1
| SOBRESSALENTES CONSTRUTIVOS | VÁLVULA DE ROLAMENTO 7/8'' S | GBC-22S DANFOSS | UN | 1
| SOBRESSALENTES CONSTRUTIVOS | VÁLVULA TANQUE 3/8'' NPT X 1/4'' NPT SAE |  | UN | 1
| SOBRESSALENTES CONSTRUTIVOS | VÁLVULA ESFERA 1/8'' NPT x 1/8' 'NPT |  | UN | 1
| SOBRESSALENTES CONSTRUTIVOS | VÁLVULA DE SERVIÇO NA DESCARGA DO CONDENSADOR 7/8'' |  | UN | 1
| SOBRESSALENTES CONSTRUTIVOS | TERMOSTATO UNIVERSAL FAIXA DE TEMPERATURA -30 / +30 ºc, FIM DE DEGELO | UT-72 DANFOSS | UN | 1
| SOBRESSALENTES CONSTRUTIVOS | REGULADOR DO NÍVEL DE ÓLEO RSPOL 1/2'' COM VISOR | 3/8''R DUGOLD | UN | 1
| SOBRESSALENTES CONSTRUTIVOS | VÁLVULA DE RETENÇÃO | NRV-125 DANFOSS | UN | 1
| SOBRESSALENTES CONSTRUTIVOS | TERMOSTATO UNIVERSAL -30/+30ºC ALTA TEMPERATURA | UT-72 | UN | 1
| SOBRESSALENTES CONSTRUTIVOS | VÁLVULA DE SEGURANÇA 25kgf/cm² | LD 12 | UN | 1
| SOBRESSALENTES CONSTRUTIVOS | PAINEL ISOTÉRMICO CONSTITUÍDO EM DUAS FACES EM AÇO (PUR), ESPESSURA 120mm | ABT NBR 7013 ASMT A924 | m² | 4
| SOBRESSALENTES CONSTRUTIVOS | PORTAS FRIGORÍFICAS | DÂNICA PORTA EC 700X1700X100/ BF+CH em PUR | UN | 1
| SOBRESSALENTES CONSTRUTIVOS | TUBO DE COBRE TREFILADO RECOZIDO, SEM COSTURA DIÂM. EXT. 22,22mm (7/8”) X1,14mm COMPR. 6000mm. | ASTM B 280 LIGA 12200 | UN | 1
| SOBRESSALENTES CONSTRUTIVOS | TUBO DE COBRE TREFILADO RECOZIDO, SEM COSTURA DIÂM. EXT. 9,52mm (3/8”) X 0,79mm COMPR. 6000mm. | ASTM B 280 LIGA 12200 | UN | 1
| SOBRESSALENTES CONSTRUTIVOS | TUBO DE COBRE TREFILADO RECOZIDO, SEM COSTURADIÂM. EXT. 19,05mm (3/4”) X 1,07mm COMPR. 4000mm. | ASTM B 280 LIGA 12200 | UN | 1
| SOBRESSALENTES CONSTRUTIVOS | TUBO DE COBRE TREFILADO RECOZIDO, SEM COSTURA DIÂM. EXT. 12,7mm (1/2”) X 0,89mm COMPR. 4000mm. | ASTM B 280 LIGA 12200 | UN | 1
| SOBRESSALENTES CONSTRUTIVOS | TUBO DE COBRE TREFILADO RECOZIDO, SEM COSTURA DIÂM. EXT. 6,3mm (1/4”) X 0,79mm COMPR. 4000mm. | ASTM B 280 LIGA 12200 | UN | 1
| SOBRESSALENTES CONSTRUTIVOS | TUBO DE AÇO SEM COSTURA DN 125mm, ESP.6,55mm SCH.40 COMP. 1000mm. | ASTM A 106/00 ANSI B-36.10/96 | UN | 1
| SOBRESSALENTES CONSTRUTIVOS | TUBO DE AÇO SEM COSTURA DN 65mm, ESP.5,16mm SCH.40 COMP. 500mm. | ASTM A 106/00 ANSI B-36.10/96 | UN | 1
| SOBRESSALENTES CONSTRUTIVOS | TUBO METÁLICO FLEXÍVEL PARA REFRIGERAÇÃO C/ PONTA LISA FÊMEA DN 28mm (1 1/8”) X COMPR. 200mm. | TOMBACK | UN | 1
| SOBRESSALENTES CONSTRUTIVOS | TUBO METÁLICO FLEXÍVEL PARA REFRIGERAÇÃO C/ PONTA LISA FÊMEA DN.9,5mm (3/8”) X COMPR.200mm. | TOMBACK | UN | 1
| SOBRESSALENTES CONSTRUTIVOS | COTOVELO DE COBRE 90° BOLSA X BOLSA, DN.28mm (1 1/8”). | ASTM B 280 LIGA 12200 | UN | 1
| SOBRESSALENTES CONSTRUTIVOS | COTOVELO DE COBRE 90° BOLSA X BOLSA, DN 22mm (7/8”). | ASTM B 280 LIGA 12200 | UN | 2
| SOBRESSALENTES CONSTRUTIVOS | COTOVELO DE COBRE 90° BOLSA X BOLSA, DN 19mm (3/4”). | ASTM B 280 LIGA 12200 | UN | 1
| SOBRESSALENTES CONSTRUTIVOS | COTOVELO DE COBRE 90° BOLSA X BOLSA, DN 12,7mm (1/2”). | ASTM B 280 LIGA 12200 | UN | 1
| SOBRESSALENTES CONSTRUTIVOS | COTOVELO DE COBRE 90° BOLSA X BOLSA, DN 9,5mm (3/8”). | ASTM B 280 LIGA 12200 | UN | 1
| SOBRESSALENTES CONSTRUTIVOS | COTOVELO DE COBRE 45° BOLSA X BOLSA, DN 28mm (1 1/8”). | ASTM B 280 LIGA 12200 | UN | 1
| SOBRESSALENTES CONSTRUTIVOS | COTOVELO DE COBRE 45° BOLSA X BOLSA, DN 9,5mm (3/8”). | ASTM B 280 LIGA 12200 | UN | 1
| SOBRESSALENTES CONSTRUTIVOS | LUVA DE COBRE, BOLSA X BOLSA, DN 28mm (1 1/8''). | ASTM-B-280 LIGA 12200 | UN | 1
| SOBRESSALENTES CONSTRUTIVOS | LUVA DE COBRE, BOLSA X BOLSA, DN 9,5mm (3/8'). | ASTM-B-280 LIGA 12200 | UN | 1
| SOBRESSALENTES CONSTRUTIVOS | TE IGUAL DE COBRE BOLSA X BOLSA X BOLSA, DN 28mm (1 1/8”). | ASTM-B-280 LIGA 12200 | UN | 1
| SOBRESSALENTES CONSTRUTIVOS | TE IGUAL DE COBRE BOLSA X BOLSA X BOLSA, DN 9,5mm (3/8”). | ASTM-B-280 LIGA 12200 | UN | 1
| SOBRESSALENTES CONSTRUTIVOS | BUCHA DE REDUÇÃO, PONTA X BOLSA, DN 28mm (11/8”) X 22mm (7/8”). | ASTM-B-280 LIGA 12200 | UN | 1
| SOBRESSALENTES CONSTRUTIVOS | BUCHA DE REDUÇÃO, PONTA X BOLSA, DN 22mm (7/8”) X 19mm (3/4”). | ASTM-B-280 LIGA 12200 | UN | 1
| SOBRESSALENTES CONSTRUTIVOS | BUCHA DE REDUÇÃO, PONTA X BOLSA, DN 12,7mm (1/2”) X 9,52mm (3/8”). | ASTM-B-280 LIGA 12200 | UN | 1
| SOBRESSALENTES CONSTRUTIVOS | BRAÇADEIRA P/ TUBO TIPO A DN 8mm (D. EXT. 12mm). | PADRÃO 803-2039 ALT. B | UN | 1
| SOBRESSALENTES CONSTRUTIVOS | BRAÇADEIRA P/ TUBO TIPO A DN 15mm (D. EXT. 20MM). | PADRÃO 803-2039 ALT. B | UN | 1
| SOBRESSALENTES CONSTRUTIVOS | BRAÇADEIRA P/ TUBO TIPO B DN. 28mm (D. EXT. 28mm). | PADRÃO 803-2039 ALT. B | UN | 1
| SOBRESSALENTES CONSTRUTIVOS | CHAPA DE ALUMÍNIO COMUM, ESP. 2,41mm, COMP. 1500 X 1000mm. | ASTM B 209 LIGA 5052 H-32 LCD-0581-B | UN | 1
| SOBRESSALENTES CONSTRUTIVOS | CHAPA DE AÇO ESTRUTURAL TRATADA, FINA NAVAL COMUM ESP. 4,75 COMP. 400 X 300mm. | ASTM-A-131 GR A LDC-0678-B | UN | 1
| SOBRESSALENTES CONSTRUTIVOS | PARAFUSO DE AÇO AUTO ATARR. CAB. CILINDR. C/ FENDA M10 X 25mm. | ABNT EB 168 CLASSE 5.6 | UN | 2
| SOBRESSALENTES CONSTRUTIVOS | CANTONEIRA DE AÇO CARBONO, ABAS IGUAIS DN 38,1 X 4,76mm ESP, COMP. 6000mm. | NBR-7007/02 CL. MR-250 LDC-0584-B | UN | 1
| SOBRESSALENTES CONSTRUTIVOS | TUBO DE COBRE TREFILADO RECOZIDO, SEM COSTURA DIÂM. EXT. 28,58mm (1 1/8”),1,27mm COMP. 6000mm. | ASTM B 280 LIGA 12200 | UN | 1
| SOBRESSALENTES CONSTRUTIVOS | GÁS REFRIGERANTE R404A | EOS | KG | 8
| SOBRESSALENTES CONSTRUTIVOS | ÓLEO BSE 32 | BITZER | L | 8
| SOBRESSALENTES CONSTRUTIVOS | PAINEL DE CONTROLE (CAIXA MONOBLOCO EM AÇO CONFORME ESPECIFICADO NO APÊNDICE VIII) | Aço-carbono | UN | 1
| SOBRESSALENTES CONSTRUTIVOS | RESISTÊNCIA DO CÁRTER 140W 110 V | BITZER 343 213-03 | UN | 1
| SOBRESSALENTES CONSTRUTIVOS | BOBINA DA SOLENÓIDE DO CONTROLE DE CAPACIDADE | DANFOSS EVRF 032F3146 | UN | 1
| SOBRESSALENTES CONSTRUTIVOS | SENSOR DE TEMPERATURA PTC 140°C | BITZER 347023-03 | UN | 1
| SOBRESSALENTES CONSTRUTIVOS | PRESSOSTATO (Diferencial de Óleo) | DANFOSS MP 54 060B0169 | UN | 1
| SOBRESSALENTES CONSTRUTIVOS | CONEXÃO FLEXÍVEL 3/8" x 3/8" SAE COMP. 1200mm (COM PONTA RETA/PONTA CURVA 90° COM VIROLA DE 1/4"X1/4" NAS EXTREMIDADES PARA GÁS R134A) | THCA | UN | 1
| SOBRESSALENTES CONSTRUTIVOS | CONEXÃO FLEXÍVEL 3/8" x 3/8" SAE COMP. 1250mm (COM PONTA RETA/PONTA CURVA 90° COM VIROLA DE 1/4"X1/4" NAS EXTREMIDADES PARA GÁS R134A) | THCA | UN | 1
| SOBRESSALENTES CONSTRUTIVOS | CONEXÃO FLEXÍVEL 3/8" x 3/8" SAE COMP. 800mm (COM PONTA RETA/PONTA CURVA 90° COM VIROLA DE 1/4"X1/4" NAS EXTREMIDADES PARA GÁS R134A) | THCA | UN | 1
| SOBRESSALENTES CONSTRUTIVOS | VÁLVULA DE FECHAMENTO 3/8" | CASTEL 6110/33 | UN | 1
| SOBRESSALENTES CONSTRUTIVOS | VÁLVULA SOLENÓIDE 3/8" SAE | DANFOSS EVO 101 032F8119 | UN | 1
| SOBRESSALENTES CONSTRUTIVOS | VÁLVULA DE SEGURANÇA 3/8" NPT x 1/2" SAE, 27.5 bar | CASTEL 3060/34C | UN | 1
| SOBRESSALENTES CONSTRUTIVOS | VÁLVULA DE FECHAMENTO 1/8" | CASTEL 6110/22 | UN | 1
| SOBRESSALENTES CONSTRUTIVOS | TRANSDUTOR DE PRESSÃO, 4-20mA, -0,5/7 bar | WIKA | UN | 1
| SOBRESSALENTES CONSTRUTIVOS | SENSOR DE TEMPERATURA NTC | ELIWELL SN8P0A1502 | UN | 1
| SOBRESSALENTES CONSTRUTIVOS | FILTRO SECADOR | DANFOSS 48DC | UN | 2
| SOBRESSALENTES CONSTRUTIVOS | BOBINA DA SOLENÓIDE 1-1/8" | CASTEL 1099/9 | UN | 1
| SOBRESSALENTES CONSTRUTIVOS | MANÔMETRO PARA R134A ST-500G | STAG ST-500G para R134a | UN | 2
| SOBRESSALENTES CONSTRUTIVOS | VÁLVULA PARA MANÔMETRO 1/4" SAE x 1/8" NPT | CASTEL 8320/21 | UN | 2
| SOBRESSALENTES CONSTRUTIVOS | PRESSOSTATO KP-5 (Rearme Manual) | DANFOSS 060-117366 | UN | 1
| SOBRESSALENTES CONSTRUTIVOS | MANÔMETRO PARA R134A ST-250G | STAG ST-250G para R134a | UN | 2
| SOBRESSALENTES CONSTRUTIVOS | PRESSOSTATO KP-1 (Rearme Automático) | DANFOSS KP-1 060-1101 | UN | 1
| SOBRESSALENTES CONSTRUTIVOS | CONEXÃO FLEXÍVEL 1/4" x 1/4" SAE COMP. 350mm (COM PONTA RETA/PONTA CURVA 90° COM VIROLA DE 1/4"X1/4" NAS EXTREMIDADES PARA GÁS R134A) | THCA 1/4" x 1/4" SAE | UN | 2
| SOBRESSALENTES CONSTRUTIVOS | CONEXÃO FLEXÍVEL 1/4" x 1/4" SAE COMP. 1250mm (COM PONTA RETA/PONTA CURVA 90° COM VIROLA DE 1/4"X1/4" NAS EXTREMIDADES PARA GÁS R134A) | THCA 1/4" x 1/4" SAE | UN | 1
| SOBRESSALENTES CONSTRUTIVOS | VÁLVULA DE FECHAMENTO 1/4" | CASTEL 6410/2 1/4" | UN | 1
| SOBRESSALENTES CONSTRUTIVOS | ANTI-CONGELAMENTO | J.C. A19AAC-9101 | UN | 1
| SOBRESSALENTES CONSTRUTIVOS | FLUXOSTATO | J.C. F61TB-9100 | UN | 1
| SOBRESSALENTES CONSTRUTIVOS | TÊ 1/4" SAE 2 MACHO X 1 FÊMEA COM VIROLA DE 1/4" |  | UN | 2
| SOBRESSALENTES CONSTRUTIVOS | GÁS REFRIGERANTE R134A | EOS | KG | 16
| SOBRESSALENTES CONSTRUTIVOS | DUTO CIRCULAR ESPIRAL (ESPIRODUTO), PAREDE DUPLA (SANDUÍCHE) COM ISOLAMENTO INTERMEDIÁRIO, DE 15mm DE LÃ MINERAL ,FABRICADO EM CHAPA DE AÇO GALVANIZADO, 0,5mm DE ESPESSURA, DN 160mm 17 X 6000mm | NBR 7008 GR ZC | UN | 2
| SOBRESSALENTES CONSTRUTIVOS | DUTO CIRCULAR ESPIRAL (ESPIRODUTO), PAREDE DUPLA (SANDUÍCHE) COM ISOLAMENTO INTERMEDIÁRIO, DE 15mm DE LÃ MINERAL ,FABRICADO EM CHAPA DE AÇO GALVANIZADO, 0,5mm DE ESPESSURA, DN 125mm 8 X 6000mm | NBR 7008 GR ZC | UN | 1
| SOBRESSALENTES CONSTRUTIVOS | DUTO CIRCULAR ESPIRAL (ESPIRODUTO), FABRICADO EM CHAPA DE AÇO GALVANIZADO, 0,5mm DE ESPESSURA, DN 250mm X 1000mm | NBR 7008 GR ZC | UN | 1
| SOBRESSALENTES CONSTRUTIVOS | DUTO CIRCULAR ESPIRAL (ESPIRODUTO), FABRICADO EM CHAPA DE AÇO GALVANIZADO, 0,5mm DE ESPESSURA, DN 200mm X 6000mm | NBR 7008 GR ZC | UN | 1
| SOBRESSALENTES CONSTRUTIVOS | DUTO CIRCULAR ESPIRAL (ESPIRODUTO), FABRICADO EM CHAPA DE AÇO GALVANIZADO, 0,5mm DE ESPESSURA, DN 160mm X 6000mm | NBR 7008 GR ZC | UN | 1
| SOBRESSALENTES CONSTRUTIVOS | DUTO CIRCULAR ESPIRAL (ESPIRODUTO), FABRICADO EM CHAPA DE AÇO GALVANIZADO, 0,5mm DE ESPESSURA, DN 125mm X 6000mm | NBR 7008 GR ZC | UN | 1
| SOBRESSALENTES CONSTRUTIVOS | DUTO FLEXÍVEL (SANDUÍCHE), FABRICADO EM FIBRA DE VIDRO REVESTIDO DE PLÁSTICO E REFORÇADO COM ARAME, COM ISOLAMENTO DE LÃ MINERAL DN 160mm X 6000mm |  | UN | 1
| SOBRESSALENTES CONSTRUTIVOS | DUTO FLEXÍVEL (SANDUÍCHE), FABRICADO EM FIBRA DE VIDRO REVESTIDO DE PLÁSTICO E REFORÇADO COM ARAME, COM ISOLAMENTO DE LÃ MINERAL DN 125mm X 5000 |  | UN | 1
| SOBRESSALENTES CONSTRUTIVOS | DUTO FLEXÍVEL FABRICADO EM FIBRA DE VIDRO REVESTIDO DE PLÁSTICO E REFORÇADO COM ARAME, DN 250mm X 1000 |  | UN | 1
| SOBRESSALENTES CONSTRUTIVOS | DUTO FLEXÍVEL FABRICADO EM FIBRA DE VIDRO REVESTIDO DE PLÁSTICO E REFORÇADO COM ARAME, DN 200mm X 1000 |  | UN | 1
| SOBRESSALENTES CONSTRUTIVOS | VÁLVULA BORBOLETA TIPO LUG FIRE SAFE DN 125mm PARA FLANGE DIN 2501 | ASTM A-216/ B-148 DIN 2501 | UN | 1
| SOBRESSALENTES CONSTRUTIVOS | VÁLVULA BORBOLETA TIPO LUG FIRE SAFE DN 150mm PARA FLANGE DIN 2501 | ASTM A-216/ B-148 DIN 2501 | UN | 1
| SOBRESSALENTES CONSTRUTIVOS | VÁLVULA BORBOLETA TIPO WAFER, DN 125 MM |  | UN | 1
| SOBRESSALENTES CONSTRUTIVOS | SAÍDA CIRCULAR COM ASSENTO RETO 0,5mm DE ESPESSURA, VEDAÇÃO NAS EXTREMIDADES COM O'RING EM 'U' DE EPDM, DN 200mm, MODELO ''ILU'' DA LINDAB OU SIMILAR | NBR 7008 GR ZC | UN | 1
| SOBRESSALENTES CONSTRUTIVOS | SAÍDA CIRCULAR COM ASSENTO RETO 0,5mm DE ESPESSURA, VEDAÇÃO NAS EXTREMIDADES COM O'RING EM 'U' DE EPDM, DN 160mm, MODELO ''ILU'' DA LINDAB OU SIMILAR | NBR 7008 GR ZC | UN | 1
| SOBRESSALENTES CONSTRUTIVOS | DAMPER DE REGULAGEM MANUAL, COM ISOLAMENTO INTERNO DE LÃ MINERAL, FABRICADO EM CHAPA DE AÇO GALVANIZADO COM 0,5mm ESPESSURA VEDAÇÃO NAS EXTREMIDADES COM O'RING EM 'U' DE EPDM PARA DUTO DN 160mm MODELO DSUI | NBR 7008 GR ZC | UN | 2
| SOBRESSALENTES CONSTRUTIVOS | DAMPER DE REGULAGEM MANUAL, COM ISOLAMENTO INTERNO DE LÃ MINERAL, FABRICADO EM CHAPA DE AÇO GALVANIZADO, 0,5mm ESPESSURA VEDAÇÃO NAS EXTREMIDADES COM O'RING EM 'U' DE EPDM PARA DUTO DN 125mm MODELO DSUI | NBR 7008 GR ZC | UN | 1
| SOBRESSALENTES CONSTRUTIVOS | DAMPER DE REGULAGEM MANUAL, FABRICADO EM CHAPA DE AÇO GALVANIZADO, 0,5mm ESPESSURA VEDAÇÃO NAS EXTREMIDADES COM O'RING EM 'U' DE EPDM PARA DUTO DN 200mm MODELO DSUI | NBR 7008 GR ZC | UN | 1
| SOBRESSALENTES CONSTRUTIVOS | DAMPER DE REGULAGEM MANUAL, FABRICADO EM CHAPA DE AÇO GALVANIZADO, 0,5mm ESPESSURA VEDAÇÃO NAS EXTREMIDADES COM O'RING EM 'U' DE EPDM PARA DUTO DN 160mm MODELO DSUI | NBR 7008 GR ZC | UN | 1
| SOBRESSALENTES CONSTRUTIVOS | DAMPER DE REGULAGEM MANUAL, FABRICADO EM CHAPA DE AÇO GALVANIZADO, 0,5mm ESPESSURA VEDAÇÃO NAS EXTREMIDADES COM O'RING EM 'U' DE EPDM PARA DUTO DN 125mm MODELO DSUI | NBR 7008 GR ZC | UN | 1
| SOBRESSALENTES CONSTRUTIVOS | FIRE DAMPER DN 160mm, FABRICADO EM CHAPA DE AÇO GALVANIZADO, 0,5mm ESPESSURA | NBR 7008 GR ZC | UN | 1
| SOBRESSALENTES CONSTRUTIVOS | VÁLVULA DE RETENÇÃO (SANDUICHE), COM ISOLAMENTO INTERNO DE LÃ MINERAL, FABRICADO EM CHAPA DE AÇO GALVANIZADO COM 0,5mm ESPESSURA VEDAÇÃO NAS EXTREMIDADES COM O'RING EM 'U' DE EPDM PARA DUTO DN 125mm MODELO DSUI | NBR 7008 GR ZC | UN | 1
| SOBRESSALENTES CONSTRUTIVOS | VOLANTE DE FERRO FUNDIDO DN 250mm |  | UN | 1
| SOBRESSALENTES CONSTRUTIVOS | FITA ADESIVA DA 3M SILVER TAP, 50mm DE LARGURA ROLO COM 50Mts |  | UN | 10
| SOBRESSALENTES CONSTRUTIVOS | JANELA DE VENTILAÇÃO EM ALUMÍNIO, TIPO VERTICAL, 300X300mm, PA-803-2002 |  | UN | 1
| SOBRESSALENTES CONSTRUTIVOS | JANELA DE VENTILAÇÃO EM ALUMÍNIO, TIPO VERTICAL, 250X250mm, PA-803-2002 |  | UN | 1
| SOBRESSALENTES CONSTRUTIVOS | CAIXA DIFUSORA,DE AR CONDICIONADO, FABRICADA EM AÇO GALVANIZADO, MODELO FR-5 DA MADEL OU SIMILAR |  | UN | 1
| SOBRESSALENTES CONSTRUTIVOS | DIFUSOR DE AR CONDICIONADO, FABRICADO EM ALUMÍNIO, NA COR BRANCA, MODELO DSO 250+R3G DA MADEL OU SIMILAR |  | UN | 1
| SOBRESSALENTES CONSTRUTIVOS | CAIXA DIFUSORA,DE AR CONDICIONADO, FABRICADA EM AÇO GALVANIZADO, MODELO FR-4 DA MADEL OU SIMILAR |  | UN | 1
| SOBRESSALENTES CONSTRUTIVOS | DIFUSOR DE AR CONDICIONADO, FABRICADO EM ALUMÍNIO, NA COR BRANCA, MODELO DSO 200+R3G DA MADEL OU SIMILAR |  | UN | 1
| SOBRESSALENTES CONSTRUTIVOS | CAIXA DIFUSORA,DE AR CONDICIONADO, FABRICADA EM AÇO GALVANIZADO, MODELO FR-3 DA MADEL OU SIMILAR |  | UN | 1
| SOBRESSALENTES CONSTRUTIVOS | DIFUSOR DE AR CONDICIONADO, FABRICADO EM ALUMÍNIO, NA COR BRANCA, MODELO DSO 160+R3G DA MADEL OU SIMILAR |  | UN | 1
| SOBRESSALENTES CONSTRUTIVOS | CAIXA PLENUM, FABRICADA EM AÇO GALVANIZADO, COM CONEXÃO LATERAL CIRCULAR, COM ISOLAMENTO TÉRMICO ACÚSTICO, 300X300mm, MODELO PLRX-AIS DA MADEL OU SIMILAR |  | UN | 1
| SOBRESSALENTES CONSTRUTIVOS | GRELHA DE AR, FABRICADA EM ALUMÍNIO,NA COR BRANCA, 300X300mm, MODELO RTM 300X300mm DA MADEL OU SIMILAR |  | UN | 1
| SOBRESSALENTES CONSTRUTIVOS | CAIXA PLENUM, FABRICADA EM AÇO GALVANIZADO, COM CONEXÃO LATERAL CIRCULAR, COM ISOLAMENTO TÉRMICO ACÚSTICO, 250X250mm, MODELO PLRX-AIS DA MADEL OU SIMILAR |  | UN | 1
| SOBRESSALENTES CONSTRUTIVOS | GRELHA DE AR, FABRICADA EM ALUMÍNIO,NA COR BRANCA, 250X250mm, MODELO RTM 250X250mm DA MADEL OU SIMILAR |  | UN | 1
| SOBRESSALENTES CONSTRUTIVOS | GRELHA DE AR, FABRICADA EM ALUMÍNIO,NA COR BRANCA, 200X100mm, MODELO RTH 200X100mm DA MADEL OU SIMILAR |  | UN | 1
| SOBRESSALENTES CONSTRUTIVOS | GRELHA DE AR, FABRICADA EM ALUMÍNIO,NA COR BRANCA, 500X500mm, MODELO RMT 500X500mm DA MADEL OU SIMILAR |  | UN | 1
| SOBRESSALENTES CONSTRUTIVOS | GRELHA DE AR, FABRICADA EM ALUMÍNIO,NA COR BRANCA, 400X150mm, MODELO RTH 400X150mm, DA MADEL OU SIMILAR |  | UN | 1
| SOBRESSALENTES CONSTRUTIVOS | TERMINAL DE EXAUSTÃO, FABRICADA EM AÇO GALVANIZADO, PINTADO NA COR BRANCA, CONFORME O MODELO BWC-N-200 250X250mm, DA MADEL OU SIMILAR | NBR 7008 GR ZC | UN | 1
| SOBRESSALENTES CONSTRUTIVOS | TERMINAL DE EXAUSTÃO, FABRICADA EM AÇO GALVANIZADO, PINTADO NA COR BRANCA, CONFORME O MODELO BWC-N-200, DA MADEL OU SIMILAR | NBR 7008 GR ZC | UN | 1
| SOBRESSALENTES CONSTRUTIVOS | TERMINAL DE EXAUSTÃO, FABRICADA EM AÇO GALVANIZADO, PINTADO NA COR BRANCA, CONFORME O MODELO BWC-N-160, DA MADEL OU SIMILAR | NBR 7008 GR ZC | UN | 1
| SOBRESSALENTES CONSTRUTIVOS | TERMINAL DE EXAUSTÃO, FABRICADA EM AÇO GALVANIZADO, PINTADO NA COR BRANCA, CONFORME O MODELO BWC-N-125, DA MADEL OU SIMILAR | NBR 7008 GR ZC | UN | 2
| SOBRESSALENTES CONSTRUTIVOS | TAMPÃO PARA DUTO DE AR CONDICIONADO (ESPIRODUTO), FABRICADO EM AÇO GALVANIZADO, DN 200mm | NBR 7008 GR ZC | UN | 1
| SOBRESSALENTES CONSTRUTIVOS | TAMPÃO PARA DUTO DE AR CONDICIONADO (ESPIRODUTO), FABRICADO EM AÇO GALVANIZADO, DN 125mm | NBR 7008 GR ZC | UN | 1
| SOBRESSALENTES CONSTRUTIVOS | FLANGE LISO TIPO A, FABRICADO EM AÇO CARBONO, DN 150mm, PA 83-2021 | ASTM-131-82 GR A | UN | 1
| SOBRESSALENTES CONSTRUTIVOS | FLANGE LISO TIPO A, FABRICADO EM AÇO CARBONO, DN 125mm, PA 83-2021 | ASTM-131-82 GR A | UN | 1
| SOBRESSALENTES CONSTRUTIVOS | LUVA MACHO ,FABRICADO EM CHAPA DE AÇO GALVANIZADO, 0,5mm DE ESPESSURA, VEDAÇÃO NAS EXTREMIDADES C/ O'RING FORMA 'U' EM EPDM PARA DUTO DN 160mm. | NBR 7008 GR ZC | UN | 1
| SOBRESSALENTES CONSTRUTIVOS | LUVA MACHO, FABRICADO EM AÇO GALVANIZADO, NBR-7008 GR. ZC, 0,50MM DE ESPESSURA, VEDAÇÃO NAS EXTREMIDADES ATRAVÉS DE O'RING FORMA U EM EPDM MOD NPU PARA DUTO DN 150 MM. | NBR-7008 GR. ZC | UN | 8
| SOBRESSALENTES CONSTRUTIVOS | LUVA MACHO ,FABRICADO EM CHAPA DE AÇO GALVANIZADO, 0,5mm DE ESPESSURA, VEDAÇÃO NAS EXTREMIDADES C/ O'RING FORMA 'U' EM EPDM PARA DUTO DN 200mm. | NBR 7008 GR ZC | UN | 3
| SOBRESSALENTES CONSTRUTIVOS | LUVA MACHO (SANDUÍCHE),COM ISOLAMENTO INTERNO DE LÃ MINERAL, FABRICADO EM CHAPA DE AÇO GALVANIZADO COM 0,5mm ESPESSURA, VEDAÇÃO NAS EXTREMIDADES COM O'RING EM 'U' DE EPDM, PARA DUTO DN 160mm | NBR 7008 GR ZC | UN | 3
| SOBRESSALENTES CONSTRUTIVOS | LUVA MACHO, COM ISOLAMENTO INTERNO DE LÃ MINERAL, FABRICADO EM CHAPA DE AÇO GALVANIZADO COM 0,5mm ESPESSURA, VEDAÇÃO NAS EXTREMIDADES COM O'RING EM 'U' DE EPDM, PARA DUTO DN 125mm | NBR 7008 GR ZC | UN | 1
| SOBRESSALENTES CONSTRUTIVOS | LUVA MACHO ,FABRICADO EM CHAPA DE AÇO GALVANIZADO, 0,5mm DE ESPESSURA, VEDAÇÃO NAS EXTREMIDADES C/ O'RING FORMA 'U' EM EPDM, PARA DUTO DN 125MM. | NBR 7008 GR ZC | UN | 5
| SOBRESSALENTES CONSTRUTIVOS | TÊ IGUAL (SANDUÍCHE), COM ISOLAMENTO INTERNO DE LÃ MINERAL, FABRICADO EM CHAPA DE AÇO GALVANIZADO COM 0,5mm ESPESSURA, VEDAÇÃO NAS EXTREMIDADES COM O'RING EM 'U' DE EPDM, PARA DUTO DN 160mm / 160X160X160mm | NBR 7008 GR ZC | UN | 1
| SOBRESSALENTES CONSTRUTIVOS | TÊ DE REDUÇÃO SANDUÍCHE), COM ISOLAMENTO INTERNO DE LÃ MINERAL, FABRICADO EM CHAPA DE AÇO GALVANIZADO COM 0,5mm ESPESSURA, VEDAÇÃO NAS EXTREMIDADES COM O'RING EM 'U' DE EPDM, PARA DUTO DN 160mm / 160X160X160mm /160X160X125mm | NBR 7008 GR ZC | UN | 1
| SOBRESSALENTES CONSTRUTIVOS | TÊ IGUAL, FABRICADO EM CHAPA DE AÇO GALVANIZADO COM 0,5mm ESPESSURA, VEDAÇÃO NAS EXTREMIDADES COM O'RING EM 'U' DE EPDM PARA DUTO DN 200mm / 200X200X200mm | NBR 7008 GR ZC | UN | 1
| SOBRESSALENTES CONSTRUTIVOS | TÊ IGUAL, FABRICADO EM CHAPA DE AÇO GALVANIZADO COM 0,5mm ESPESSURA, VEDAÇÃO NAS EXTREMIDADES COM O'RING EM 'U' DE EPDM PARA DUTO DN 160mm / 160X160X160mm | NBR 7008 GR ZC | UN | 1
| SOBRESSALENTES CONSTRUTIVOS | TÊ IGUAL, FABRICADO EM CHAPA DE AÇO GALVANIZADO COM 0,5mm ESPESSURA, VEDAÇÃO NAS EXTREMIDADES COM O'RING EM 'U' DE EPDM PARA DUTO DN 125mm / 125X125X125mm | NBR 7008 GR ZC | UN | 1
| SOBRESSALENTES CONSTRUTIVOS | TÊ DE REDUÇÃO, FABRICADO EM CHAPA DE AÇO GALVANIZADO COM 0,5mm ESPESSURA, VEDAÇÃO NAS EXTREMIDADES COM O'RING EM 'U' DE EPDM PARA DUTO DN 160mm / 160X160X125mm | NBR 7008 GR ZC | UN | 1
| SOBRESSALENTES CONSTRUTIVOS | TÊ DE REDUÇÃO, FABRICADO EM CHAPA DE AÇO GALVANIZADO COM 0,5mm ESPESSURA, VEDAÇÃO NAS EXTREMIDADES COM O'RING EM 'U' DE EPDM PARA DUTO DN 200mm / 200X200X125mm | NBR 7008 GR ZC | UN | 1
| SOBRESSALENTES CONSTRUTIVOS | CURVA 90 GRAUS (SANDUÍCHE), COM ISOLAMENTO INTERNO DE LÃ MINERAL, FABRICADO EM CHAPA DE AÇO GALVANIZADO COM 0,5mm ESPESSURA, VEDAÇÃO NAS EXTREMIDADES COM O'RING EM 'U' DE EPDM, PARA DUTO DN 160mm | NBR 7008 GR ZC | UN | 5
| SOBRESSALENTES CONSTRUTIVOS | CURVA 90 GRAUS (SANDUÍCHE), COM ISOLAMENTO INTERNO DE LÃ MINERAL, FABRICADO EM CHAPA DE AÇO GALVANIZADO COM 0,5mm ESPESSURA, VEDAÇÃO NAS EXTREMIDADES COM O'RING EM 'U' DE EPDM, PARA DUTO DN 125mm | NBR 7008 GR ZC | UN | 2
| SOBRESSALENTES CONSTRUTIVOS | CURVA 45 GRAUS (SANDUÍCHE), COM ISOLAMENTO INTERNO DE LÃ MINERAL, FABRICADO EM CHAPA DE AÇO GALVANIZADO COM 0,5mm ESPESSURA, VEDAÇÃO NAS EXTREMIDADES COM O'RING EM 'U' DE EPDM, PARA DUTO DN 160mm | NBR 7008 GR ZC | UN | 3
| SOBRESSALENTES CONSTRUTIVOS | CURVA 45 GRAUS (SANDUÍCHE), COM ISOLAMENTO INTERNO DE LÃ MINERAL, FABRICADO EM CHAPA DE AÇO GALVANIZADO COM 0,5mm ESPESSURA, VEDAÇÃO NAS EXTREMIDADES COM O'RING EM 'U' DE EPDM, PARA DUTO DN 125mm | NBR 7008 GR ZC | UN | 2
| SOBRESSALENTES CONSTRUTIVOS | CURVA 30 GRAUS (SANDUÍCHE), COM ISOLAMENTO INTERNO DE LÃ MINERAL, FABRICADO EM CHAPA DE AÇO GALVANIZADO COM 0,5mm ESPESSURA, VEDAÇÃO NAS EXTREMIDADES COM O'RING EM 'U' DE EPDM, PARA DUTO DN 160mm | NBR 7008 GR ZC | UN | 1
| SOBRESSALENTES CONSTRUTIVOS | CURVA 30 GRAUS (SANDUÍCHE), COM ISOLAMENTO INTERNO DE LÃ MINERAL, FABRICADO EM CHAPA DE AÇO GALVANIZADO COM 0,5mm ESPESSURA, VEDAÇÃO NAS EXTREMIDADES COM O'RING EM 'U' DE EPDM, PARA DUTO DN 125mm | NBR 7008 GR ZC | UN | 1
| SOBRESSALENTES CONSTRUTIVOS | CURVA 90 GRAUS FABRICADO EM CHAPA DE AÇO GALVANIZADO COM 0,5mm ESPESSURA, VEDAÇÃO NAS EXTREMIDADES COM O'RING EM 'U' DE EPDM, PARA DUTO DN 200mm | NBR 7008 GR ZC | UN | 2
| SOBRESSALENTES CONSTRUTIVOS | CURVA 90 GRAUS FABRICADO EM CHAPA DE AÇO GALVANIZADO COM 0,5mm ESPESSURA, VEDAÇÃO NAS EXTREMIDADES COM O'RING EM 'U' DE EPDM, PARA DUTO DN 160mm | NBR 7008 GR ZC | UN | 2
| SOBRESSALENTES CONSTRUTIVOS | CURVA 90 GRAUS FABRICADO EM CHAPA DE AÇO GALVANIZADO COM 0,5mm ESPESSURA, VEDAÇÃO NAS EXTREMIDADES COM O'RING EM 'U' DE EPDM, PARA DUTO DN 125mm | NBR 7008 GR ZC | UN | 1
| SOBRESSALENTES CONSTRUTIVOS | CURVA 60 GRAUS FABRICADO EM CHAPA DE AÇO GALVANIZADO COM 0,5mm ESPESSURA, VEDAÇÃO NAS EXTREMIDADES COM O'RING EM 'U' DE EPDM, PARA DUTO DN 200mm | NBR 7008 GR ZC | UN | 1
| SOBRESSALENTES CONSTRUTIVOS | CURVA 60 GRAUS FABRICADO EM CHAPA DE AÇO GALVANIZADO COM 0,5mm ESPESSURA, VEDAÇÃO NAS EXTREMIDADES COM O'RING EM 'U' DE EPDM, PARA DUTO DN 160mm | NBR 7008 GR ZC | UN | 1
| SOBRESSALENTES CONSTRUTIVOS | CURVA 60 GRAUS FABRICADO EM CHAPA DE AÇO GALVANIZADO COM 0,5mm ESPESSURA, VEDAÇÃO NAS EXTREMIDADES COM O'RING EM 'U' DE EPDM, PARA DUTO DN 125mm | NBR 7008 GR ZC | UN | 1
| SOBRESSALENTES CONSTRUTIVOS | CURVA 45 GRAUS FABRICADO EM CHAPA DE AÇO GALVANIZADO COM 0,5mm ESPESSURA, VEDAÇÃO NAS EXTREMIDADES COM O'RING EM 'U' DE EPDM, PARA DUTO DN 200mm | NBR 7008 GR ZC | UN | 1
| SOBRESSALENTES CONSTRUTIVOS | CURVA 45 GRAUS FABRICADO EM CHAPA DE AÇO GALVANIZADO COM 0,5mm ESPESSURA, VEDAÇÃO NAS EXTREMIDADES COM O'RING EM 'U' DE EPDM, PARA DUTO DN 160mm | NBR 7008 GR ZC | UN | 2
| SOBRESSALENTES CONSTRUTIVOS | CURVA 45 GRAUS FABRICADO EM CHAPA DE AÇO GALVANIZADO COM 0,5mm ESPESSURA, VEDAÇÃO NAS EXTREMIDADES COM O'RING EM 'U' DE EPDM, PARA DUTO DN 125mm | NBR 7008 GR ZC | UN | 1
| SOBRESSALENTES CONSTRUTIVOS | CURVA 30 GRAUS FABRICADO EM CHAPA DE AÇO GALVANIZADO COM 0,5mm ESPESSURA, VEDAÇÃO NAS EXTREMIDADES COM O'RING EM 'U' DE EPDM, PARA DUTO DN 200mm | NBR 7008 GR ZC | UN | 1
| SOBRESSALENTES CONSTRUTIVOS | CURVA 30 GRAUS FABRICADO EM CHAPA DE AÇO GALVANIZADO COM 0,5mm ESPESSURA, VEDAÇÃO NAS EXTREMIDADES COM O'RING EM 'U' DE EPDM, PARA DUTO DN 125mm | NBR 7008 GR ZC | UN | 1
| SOBRESSALENTES CONSTRUTIVOS | CURVA 15 GRAUS FABRICADO EM CHAPA DE AÇO GALVANIZADO COM 0,5mm ESPESSURA, VEDAÇÃO NAS EXTREMIDADES COM O'RING EM 'U' DE EPDM, PARA DUTO DN 200mm | NBR 7008 GR ZC | UN | 1
| SOBRESSALENTES CONSTRUTIVOS | CURVA 15 GRAUS FABRICADO EM CHAPA DE AÇO GALVANIZADO COM 0,5mm ESPESSURA, VEDAÇÃO NAS EXTREMIDADES COM O'RING EM 'U' DE EPDM, PARA DUTO DN 160mm | NBR 7008 GR ZC | UN | 1
| SOBRESSALENTES CONSTRUTIVOS | CURVA 15 GRAUS FABRICADO EM CHAPA DE AÇO GALVANIZADO COM 0,5mm ESPESSURA, VEDAÇÃO NAS EXTREMIDADES COM O'RING EM 'U' DE EPDM, PARA DUTO DN 125mm | NBR 7008 GR ZC | UN | 1
| SOBRESSALENTES CONSTRUTIVOS | REDUÇÃO CONCÊNTRICA FABRICADO EM AÇO GALVANIZADO COM 0,5mm ESPESSURA, VEDAÇÃO NAS EXTREMIDADES COM O'RING EM 'U' DE EPDM, PARA DUTO DN 250 X 160mm | NBR 7008 GR ZC | UN | 1
| SOBRESSALENTES CONSTRUTIVOS | REDUÇÃO CONCÊNTRICA (SANDUÍCHE) COM ISOLAMENTO INTERNO DE LÃ MINERAL, FABRICADO EM AÇO GALVANIZADO COM 0,5mm ESPESSURA, VEDAÇÃO NAS EXTREMIDADES COM O'RING EM 'U' DE EPDM, PARA DUTO DN 160 X 125mm | NBR 7008 GR ZC | UN | 1
| SOBRESSALENTES CONSTRUTIVOS | REDUÇÃO CONCÊNTRICA FABRICADO EM AÇO GALVANIZADO COM 0,5mm ESPESSURA, VEDAÇÃO NAS EXTREMIDADES COM O'RING EM 'U' DE EPDM, PARA DUTO DN 250 X 200mm | NBR 7008 GR ZC | UN | 1
| SOBRESSALENTES CONSTRUTIVOS | REDUÇÃO CONCÊNTRICA FABRICADO EM AÇO GALVANIZADO COM 0,5mm ESPESSURA, VEDAÇÃO NAS EXTREMIDADES COM O'RING EM 'U' DE EPDM, PARA DUTO DN 200 X 160mm | NBR 7008 GR ZC | UN | 1
| SOBRESSALENTES CONSTRUTIVOS | REDUÇÃO CONCÊNTRICA FABRICADO EM AÇO GALVANIZADO COM 0,5mm ESPESSURA, VEDAÇÃO NAS EXTREMIDADES COM O'RING EM 'U' DE EPDM, PARA DUTO DN 160 X 125mm | NBR 7008 GR ZC | UN | 1
| SOBRESSALENTES CONSTRUTIVOS | REDUÇÃO CONCÊNTRICA FABRICADO EM AÇO CARBONO SCH40, BISELADA, DN 200 X 150mm | ASMT A 234-82 | UN | 1
| SOBRESSALENTES CONSTRUTIVOS | CURVA 90 GRAUS RAIO CURTO, FABRICADO EM AÇO CARBONO SCH40, BISELADA, DN 150mm | ASMT A 234-82 | UN | 1
| SOBRESSALENTES CONSTRUTIVOS | ABRAÇADEIRA FABRICADA EM AÇO GALVANIZADO, LARGURA 16mm, AMPLITUDE 149-161mm | NBR 7008 GR ZC / DIN 1624 | UN | 5
| SOBRESSALENTES CONSTRUTIVOS | ABRAÇADEIRA FABRICADA EM AÇO GALVANIZADO, LARGURA 16mm, AMPLITUDE 124-136mm | NBR 7008 GR ZC / DIN 1624 | UN | 2
| SOBRESSALENTES CONSTRUTIVOS | ABRAÇADEIRA FABRICADA EM AÇO GALVANIZADO, LARGURA 16mm, AMPLITUDE 198-210mm | NBR 7008 GR ZC / DIN 1624 | UN | 1
| SOBRESSALENTES CONSTRUTIVOS | ABRAÇADEIRA FABRICADA EM AÇO GALVANIZADO, LARGURA 16mm, AMPLITUDE 245-255mm | NBR 7008 GR ZC / DIN 1624 | UN | 1
| SOBRESSALENTES CONSTRUTIVOS | PARAFUSO DE AÇO CARBONO, CLASSE 8.8. BICROMATIZDO E CABEÇA SEXTAVADA, ROSCA TOTAL M4 X 10mm | AÇO / ISO 898-1 | UN | 2
| SOBRESSALENTES CONSTRUTIVOS | PORCA SEXTAVADA EM AÇO CARBONO BICROMATIZADA, ROSCA M4 CLASSE 8.8 | AÇO / ISO 898-1 | UN | 2
| SOBRESSALENTES CONSTRUTIVOS | PARAFUSO DE AÇO CARBONO, CLASSE 8.8. BICROMATIZADO E CABEÇA SEXTAVADA, ROSCA TOTAL M6X 10mm | AÇO / ISO 898-1 | UN | 1
| SOBRESSALENTES CONSTRUTIVOS | PARAFUSO DE AÇO CARBONO, CLASSE 8.8.BICROMATIZADO E CABEÇA SEXTAVADA, ROSCA TOTAL M6X 20mm | AÇO / ISO 898-1 | UN | 23
| SOBRESSALENTES CONSTRUTIVOS | PORCA SEXTAVADA EM AÇO CARBONO BICROMATIZADA, ROSCA M6 CLASSE 8.8 | AÇO / ISO 898-1 | UN | 24
| SOBRESSALENTES CONSTRUTIVOS | ARRUELA DE AÇO CARBONO BICROMATIZADA, LISA TIPO "A" M6. | AÇO / ISO 898-1 | UN | 24
| SOBRESSALENTES CONSTRUTIVOS | PARAFUSO DE AÇO INOX, CLASSE A4. E CABEÇA SEXTAVADA, ROSCA TOTAL M6X 20mm | AISI-316 | UN | 10
| SOBRESSALENTES CONSTRUTIVOS | PORCA SEXTAVADA EM AÇO INOX, ROSCA M6 CLASSE A4 | AISI-316 | UN | 10
| SOBRESSALENTES CONSTRUTIVOS | ARRUELA DE AÇO INOX, LISA TIPO "A" M6. | AISI-316 | UN | 10
| SOBRESSALENTES CONSTRUTIVOS | PARAFUSO DE AÇO INOX, CLASSE A4. E CABEÇA SEXTAVADA, ROSCA TOTAL M8X 25mm | AISI-316 | UN | 1
| SOBRESSALENTES CONSTRUTIVOS | PORCA SEXTAVADA EM AÇO INOX, ROSCA M8 CLASSE A4 | AISI-316 | UN | 1
| SOBRESSALENTES CONSTRUTIVOS | ARRUELA DE AÇO INOX, LISA TIPO "A" M8. | AISI-316 | UN | 1
| SOBRESSALENTES CONSTRUTIVOS | PARAFUSO DE AÇO CARBONO, CLASSE 8.8.BICROMATIZADO E CABEÇA SEXTAVADA, ROSCA TOTAL M8 X 25mm | AÇO / ISO 898-1 | UN | 1
| SOBRESSALENTES CONSTRUTIVOS | PORCA SEXTAVADA EM AÇO CARBONO BICROMATIZADA, ROSCA M8 CLASSE 8.8 | AÇO / ISO 898-1 | UN | 1
| SOBRESSALENTES CONSTRUTIVOS | ARRUELA DE AÇO CARBONO BICROMATIZADA, LISA TIPO "A" M8. | AÇO / ISO 898-1 | UN | 1
| SOBRESSALENTES CONSTRUTIVOS | PARAFUSO DE AÇO INOX, CLASSE A4. E CABEÇA SEXTAVADA, ROSCA TOTAL M10 X 15mm | AISI-316 | UN | 1
| SOBRESSALENTES CONSTRUTIVOS | PARAFUSO DE AÇO INOX, CLASSE A4. E CABEÇA SEXTAVADA, ROSCA TOTAL M10 X 25mm | AISI-316 | UN | 2
| SOBRESSALENTES CONSTRUTIVOS | PORCA SEXTAVADA EM AÇO INOX, ROSCA M10 CLASSE A4 | AISI-316 | UN | 2
| SOBRESSALENTES CONSTRUTIVOS | ARRUELA DE AÇO INOX, LISA TIPO "A" M10. | AISI-316 | UN | 2
| SOBRESSALENTES CONSTRUTIVOS | PARAFUSO DE AÇO CARBONO, CLASSE 8.8.BICROMATIZADO E CABEÇA SEXTAVADA, ROSCA TOTAL M10 X 25mm | AÇO / ISO 898-1 | UN | 16
| SOBRESSALENTES CONSTRUTIVOS | PARAFUSO DE AÇO CARBONO, CLASSE 8.8.BICROMATIZADO E CABEÇA SEXTAVADA, ROSCA TOTAL M10 X 40mm | AÇO / ISO 898-1 | UN | 1
| SOBRESSALENTES CONSTRUTIVOS | PORCA SEXTAVADA EM AÇO CARBONO BICROMATIZADA, ROSCA M10 CLASSE 8.8 | AÇO / ISO 898-1 | UN | 17
| SOBRESSALENTES CONSTRUTIVOS | ARRUELA DE AÇO CARBONO BICROMATIZADA, LISA TIPO "A" M10. | AÇO / ISO 898-1 | UN | 17
| SOBRESSALENTES CONSTRUTIVOS | PARAFUSO DE AÇO CARBONO, CLASSE 8.8.BICROMATIZADO E CABEÇA SEXTAVADA, ROSCA TOTAL M20 X 80mm | AÇO / ISO 898-1 | UN | 2
| SOBRESSALENTES CONSTRUTIVOS | PARAFUSO DE AÇO CARBONO, CLASSE 8.8.BICROMATIZADO E CABEÇA SEXTAVADA, ROSCA TOTAL M20 X 160mm | AÇO / ISO 898-1 | UN | 4
| SOBRESSALENTES CONSTRUTIVOS | PORCA SEXTAVADA EM AÇO CARBONO BICROMATIZADA, ROSCA M20 CLASSE 8.8 | AÇO / ISO 898-1 | UN | 6
| SOBRESSALENTES CONSTRUTIVOS | ARRUELA DE AÇO CARBONO BICROMATIZADA, LISA TIPO "A" M20. | AÇO / ISO 898-1 | UN | 6
| SOBRESSALENTES CONSTRUTIVOS | PARAFUSO DE AÇO INOX, CLASSE A4. E CABEÇA ESCAREADA CHATA COM FENDA ROSCA TOTAL M3 X 10mm | AISI-316 | UN | 2
| SOBRESSALENTES CONSTRUTIVOS | PARAFUSO DE AÇO INOX, CLASSE A4. E CABEÇA SEXTAVADA, ROSCA TOTAL M12 X 30mm | AISI-316 | UN | 2
| SOBRESSALENTES CONSTRUTIVOS | PORCA SEXTAVADA EM AÇO INOX, ROSCA M12 CLASSE A4 | AISI-316 | UN | 2
| SOBRESSALENTES CONSTRUTIVOS | PORCA SEXTAVADA EM AÇO INOX, ROSCA M16 CLASSE A4 | AISI-316 | UN | 1
| SOBRESSALENTES CONSTRUTIVOS | ARRUELA LISA EM AÇO INOX, ROSCA M12 CLASSE A4 | AISI-316 | UN | 2
| SOBRESSALENTES CONSTRUTIVOS | ARRUELA DE PRESSÃO EM AÇO INOX M16 CLASSE A4 | AISI-316 | UN | 1
| SOBRESSALENTES CONSTRUTIVOS | GRAXEIRA AÇO INOX DN 3/16'' X 1/2'' |  | UN | 1
| SOBRESSALENTES CONSTRUTIVOS | CANTONEIRA DE ABAS DESIGUAIS, 63,5 X 50,8 X 7,9mm COMPRIMENTO 1 |  | UN | 1
| SOBRESSALENTES CONSTRUTIVOS | PARAFUSO DE AÇO INOX, CLASSE A4. E CABEÇA SEXTAVADA, ROSCA TOTAL M4X 20mm | AISI-316 | UN | 6
| SOBRESSALENTES CONSTRUTIVOS | PORCA SEXTAVADA EM AÇO INOX, ROSCA M4 CLASSE A4 | AISI-316 | UN | 6
| SOBRESSALENTES CONSTRUTIVOS | PORCA BORBOLETA EM AÇO INOX, ROSCA M10 CLASSE A4 | AISI-316 | UN | 1
| SOBRESSALENTES CONSTRUTIVOS | CONTRA PINO DE AÇO INOX DN 3 X 34mm | AISI-316 | UN | 3
| SOBRESSALENTES CONSTRUTIVOS | CONTRA PINO DE AÇO INOX DN 4 X 50mm | AISI-316 | UN | 1
| SOBRESSALENTES CONSTRUTIVOS | REBITE DE ALUMÍNIO CABEÇA CHATA 3,2 X 22,2mm | ASTM-316-88 | UN | 153
| SOBRESSALENTES CONSTRUTIVOS | REBITE DE AÇO CABEÇA CHATA 3,2 X 22,2mm | ASMT A 194 GR 4 | UN | 170
| SOBRESSALENTES CONSTRUTIVOS | TELA DE ARAME DE AÇO GALVANIZADO, MALHA 12,7mm, FIO 2,11mm. DIM.:1050 X 910mm M² |  | UN | 1
| SOBRESSALENTES CONSTRUTIVOS | TELA DE ARAME AÇO INOX, MALHA 12,7MM, FIO 1/16POL DIM 500 X 400mm M² |  | UN | 1
| SOBRESSALENTES CONSTRUTIVOS | TELA DE ARAME AÇO INOX, CORTA-CHAMAS, 30 MESH DIM.:400 X 200mm M² |  | UN | 1
| SOBRESSALENTES CONSTRUTIVOS | CHAPA DE AÇO CARBONO FINA, GALV., ESPESSURA 1,5MM DIM 1280 X 760mm | NBR 7008 GR ZC / NBR 11.888/92 | UN | 1
| SOBRESSALENTES CONSTRUTIVOS | CHAPA DE AÇO CARBONO FINA, GALV., ESPESSURA 0,65 MM DIM 1360 X 170mm | NBR 7008 GR ZC / NBR 11.888/92 | UN | 1
| SOBRESSALENTES CONSTRUTIVOS | CHAPA DE AÇO CARBONO FINA, GALV., ESPESSURA 1,25 MM DIM 1 X 3000 X 1200mm | NBR 7008 GR ZC / NBR 11.888/92 | UN | 1
| SOBRESSALENTES CONSTRUTIVOS | CHAPA DE AÇO CARBONO FINA, GALV., ESPESSURA 1,25 MM DIM 1 X 1900 X 1420mm | NBR 7008 GR ZC / NBR 11.888/92 | UN | 1
| SOBRESSALENTES CONSTRUTIVOS | CHAPA DE AÇO ESTRUTURA FINA ESPESSURA 3,0mm, DIM.:1 X 600 x 1500mm | ASTM A-131/94 GR A | UN | 1
| SOBRESSALENTES CONSTRUTIVOS | CHAPA DE AÇO ESTRUTURA FINA ESPESSURA 3,0mm, DIM.:1 X 3550 x 1500mm | ASTM A-131/94 GR A | UN | 1
| SOBRESSALENTES CONSTRUTIVOS | CHAPA DE AÇO ESTRUTURA FINA ESPESSURA 4,7mm DIM.:1370 x 880mm | ASTM A-131/94 GR A | UN | 1
| SOBRESSALENTES CONSTRUTIVOS | CHAPA DE AÇO ESTRUTURA GROSSA, ESPESSURA 6,3mm DIM.:3150 x 1450mm | ASTM A-131/94 GR A | UN | 1
| SOBRESSALENTES CONSTRUTIVOS | CHAPA DE AÇO ESTRUTURA GROSSA, ESPESSURA 8,0mm DIM.:1500 x 1300mm | ASTM A-131/94 GR A | UN | 1
| SOBRESSALENTES CONSTRUTIVOS | CHAPA DE AÇO ESTRUTURA GROSSA, ESPESSURA.:9,5mm DIM.:1000 x 930mm | ASTM A-131/94 GR A | UN | 1
| SOBRESSALENTES CONSTRUTIVOS | CHAPA DE AÇO ESTRUTURA GROSSA, ESPESSURA.:12,5mm DIM.:700 x 650mm | ASTM A-131/94 GR A | UN | 1
| SOBRESSALENTES CONSTRUTIVOS | CHAPA DE AÇO ESTRUTURA GROSSA, ESPESSURA.:25mm DIM.:280 x 280mm | ASTM A-131/94 GR A | UN | 1
| SOBRESSALENTES CONSTRUTIVOS | CHAPA DE ALUMÍNIO COMUM, ESPESSURA 3,17mm (8,60Kg/M²) DIM.:5000 x 1500mm | ASTM-B-209/LIGA 5052, TEMP “H32"/NBR 6999/00 | UN | 1
| SOBRESSALENTES CONSTRUTIVOS | CHAPA DE ALUMÍNIO COMUM, ESPESSURA 6,35mm (17,20Kg/M²) DIM.:840 x 700mm | ASTM-B-209/LIGA 5052, TEMP “O"/NBR 6999/00 | UN | 1
| SOBRESSALENTES CONSTRUTIVOS | CHAPA DE ALUMÍNIO COMUM, ESPESSURA 8,0mm (21,50Kg/M²) DIM.:2400 x 1500mm | ASTM-B-209/LIGA 5052, TEMP “O"/NBR 6999/00 | UN | 1
| SOBRESSALENTES CONSTRUTIVOS | CHAPA DE AÇO INOXIDÁVEL, ESPESSURA 3,18mm DIM.:650 x 240mm | AISI-316 | UN | 1
| SOBRESSALENTES CONSTRUTIVOS | TUBO DE ALUMÍNIO, SCH40, DN 200MM COMP.:1050mm |  | UN | 1
| SOBRESSALENTES CONSTRUTIVOS | TUBO DE ALUMÍNIO, SCH40, DN 150mm COMP.:5800mm |  | UN | 1
| SOBRESSALENTES CONSTRUTIVOS | TUBO DE ALUMÍNIO, SCH40, DN 125mm COMP.: 2400mm |  | UN | 1
| SOBRESSALENTES CONSTRUTIVOS | TUBO AÇO CARBONO PRETO, S/COSTURA, DE 219,1mm, ESPESSURA 12,70mm, DN 200mm SCH80, COMPRIMENTO 6020mm | ASTM A 106/99 GR. B / ANSI B-36.10/96 | UN | 1
| SOBRESSALENTES CONSTRUTIVOS | TUBO AÇO CARBONO PRETO S/COSTURA DE 168,3mm, ESPESSURA.10,97mm DN150mm SCH80 COMPRIMENTO 4540mm | ASTM A 106/99 GR. B / ANSI B-36.10/96 | UN | 1
| SOBRESSALENTES CONSTRUTIVOS | TUBO AÇO CARBONO PRETO S/COSTURA DE 219,1mm ESPESSURA 8,18mm DN 200mm SCH40 COMPRIMENTO 2700mm | ASTM A 106/99 GR. B / ANSI B-36.10/96 | UN | 1
| SOBRESSALENTES CONSTRUTIVOS | TUBO AÇO CARBONO PRETO S/COSTURA DE 168,3mm ESPESSURA 7,11mm DN150mm SCH40 COMPRIMENTO 8000mm | ASTM A 106/99 GR. B / ANSI B-36.10/96 | UN | 1
| SOBRESSALENTES CONSTRUTIVOS | TUBO AÇO CARBONO PRETO S/COSTURA DE 168,3mm ESPESSURA 7,11mm DN150mm SCH40 COMPRIMENTO 5420mm | ASTM A 106/99 GR. B / ANSI B-36.10/96 | UN | 1
| SOBRESSALENTES CONSTRUTIVOS | TUBO AÇO CARBONO PRETO S/COSTURA DE 141,3mm ESPESSURA 6,55mm DN125mm SCH40 COMPRIMENTO 2220mm | ASTM A 106/99 GR. B / ANSI B-36.10/96 | UN | 1
| SOBRESSALENTES CONSTRUTIVOS | TUBO PVC BRANCO DN 1'' COMPRIMENTO 3100mm |  | UM | 1
| SOBRESSALENTES CONSTRUTIVOS | LUVA PVC ROSCADA BRANCA DN 1'' |  | UN | 1
| SOBRESSALENTES CONSTRUTIVOS | CURVA PVC ROSCADA BRANCA DN 1'' |  | UN | 1
| SOBRESSALENTES CONSTRUTIVOS | TÊ IGUAL PVC ROSCADA BRANCA DN 1'' |  | UN | 1
| SOBRESSALENTES CONSTRUTIVOS | SIFÃO PVC DN 1'' |  | UN | 1
| SOBRESSALENTES CONSTRUTIVOS | PAPELÃO HIDRÁULICO S/INSER. TELA FIBRA ARAMIDA 48,2 KG | ASTM F-104 | UN | 1
| SOBRESSALENTES CONSTRUTIVOS | BORRACHA NITRÍLICA ESP.1,6MM DIM. 3 X 1600 X 1500mm 48,2 KG | ASTM F-104 | UN | 1
| SOBRESSALENTES CONSTRUTIVOS | SELANTE DE TUBOS EM SILICONE COM 310ML. |  | UN | 9
| SOBRESSALENTES CONSTRUTIVOS | CHAPA DE AÇO INOXIDÁVEL (AISI-316), ESPESSURA 1,5 MM DIM.:2870x1930mm | ASTM-A-666/98 / ASTM-A-480/99 | UN | 1
| SOBRESSALENTES CONSTRUTIVOS | CHAPA DE AÇO INOXIDÁVEL (AISI-316), ESPESSURA 12,7MM DIM.:200x180mm | ASTM-A-666/98 / ASTM-A-480/99 | UN | 1
| SOBRESSALENTES CONSTRUTIVOS | CHAPA DE LATÃO, ESPESSURA 0,64 MM (5,40 KG/M²) DIM.:120x75mm | ASTM B-584 / ASTM B-248 | UN | 1
| SOBRESSALENTES CONSTRUTIVOS | CHAPA DE LATÃO, ESPESSURA 1,07 MM (9,05 KG/M²) DIM.:260x210mm | ASTM B-584 / ASTM B-248 | UN | 1
| SOBRESSALENTES CONSTRUTIVOS | CHAPA DE BORRACHA, NEOPRENE, ESPESSURA 5 MM DIM.:800x470mm |  | UN | 1
| SOBRESSALENTES CONSTRUTIVOS | AÇO INOXIDÁVEL BARRA SEÇÃO RETA CIRCULAR BITOLA 15,8 MM COMP.:1050mm | AISI-316 | UN | 1
| SOBRESSALENTES CONSTRUTIVOS | AÇO INOXIDÁVEL BARRA SEÇÃO RETA CIRCULAR BITOLA 25,4 MM COMP.:790mm | AISI-316 | UN | 1
| SOBRESSALENTES CONSTRUTIVOS | AÇO GALVANIZADO BARRA SEÇÃO RETA CIRCULAR DN10 MM COMP.:530mm |  | UN | 1
| SOBRESSALENTES CONSTRUTIVOS | AÇO GALVANIZADO BARRA SEÇÃO RETA CIRCULAR DN12 MM COMP.:770mm |  | UN | 1
| SOBRESSALENTES CONSTRUTIVOS | TUBO DE COBRE RECOZIDO SEM COSTURA, DIÂMETRO EXTERNO 22 X 1,1mm, COMP. 2500mm | NBR 13206 | UN | 1
| SOBRESSALENTES CONSTRUTIVOS | UNIÃO LONGA DE BRONZE |  | UN | 1
| SOBRESSALENTES CONSTRUTIVOS | TÊ IGUAL DE COBRE, DN-22mm | BS-864 /BR0007528 | UN | 1
| SOBRESSALENTES CONSTRUTIVOS | LUVA DE COBRE, BOLSA X BOLSA DN-22mm | BR0150575 | UN | 1
| SOBRESSALENTES CONSTRUTIVOS | CURVA 90 GRAUS DE COBRE, BOLSA X BOLSA DN-22mm | BR0150575 | UN | 1
| SOBRESSALENTES CONSTRUTIVOS | VÁLVULA ESFERA CORPO EM BRONZE ROSCADA DN 3/4” BSP | ASTM B 148 | UN | 1
| SOBRESSALENTES CONSTRUTIVOS | FILTRO Y BRONZE FUNDIDO ROSCAS BSP 3/4 POL | ASTM-B62 | UN | 1
| SOBRESSALENTES CONSTRUTIVOS | CONECTOR TIPO BOLSA X BOLSA BRONZE 22mm x ¾ POL BSP |  | UN | 1
| SOBRESSALENTES CONSTRUTIVOS | NIPLE DUPLO DE BRONZE DIÂMETRO NOM. 3/4 POL BSP |  | UN | 1
| SOBRESSALENTES CONSTRUTIVOS | SENSOR DE TEMPERATURA | SENSOR DE TEMPERATURA | UN | 1
| SOBRESSALENTES CONSTRUTIVOS | FILTRO | 19824/MO4230 TERMOVEN | UN | 2
| SOBRESSALENTES CONSTRUTIVOS | ACOPLAMENTO COMPRESSOR/MOTOR EL. | BITZER BSP KK-620 | UN | 1
| SOBRESSALENTES CONSTRUTIVOS | CAIXA PLENUM DE RETORNO DE AR CONDICIONADO, EM ALUMINIO, VER DESENHO DE REFERENCIA 831-514-004 FL.03 | ASTM-B-209/LIGA 5052, TEMP “H32"/NBR 6999/00 | UN | 1
| SOBRESSALENTES CONSTRUTIVOS | CAIXA PLENUM DE DISTRIBUIÇÃO DE AR CONDICIONADO, EM AÇO GALVANIZADO, VER DESENHO DE REFERENCIA 831-514-004 FL.03 | ASTM A-131/94 GR A | UN | 1
| SOBRESSALENTES CONSTRUTIVOS | CAIXA DE CONEXÃO COM A UCA-1A, FABRICADO EM AÇO GALVANIZADO, VER DESENHO DE REFERENCIA 831-514-004 FL.03 | NBR 7008 GR ZC / NBR 11.888/92 | UN | 1
| SOBRESSALENTES CONSTRUTIVOS | CAIXA DE CONEXÃO COM A UCA-1B, FABRICADO EM AÇO GALVANIZADO, VER DESENHO DE REFERENCIA 831-514-004 FL.03 | NBR 7008 GR ZC / NBR 11.888/92 | UN | 1
| SOBRESSALENTES CONSTRUTIVOS | CAIXA PLENUM DO EXAUSTOR E-5, FABRICADO EM ALUMINIO, VER DESENHO DE REFERENCIA 831-514-004 FL.03 | ASTM-B-209/LIGA 5052, TEMP “H32"/NBR 6999/00 | UN | 1
| SOBRESSALENTES CONSTRUTIVOS | DUTO DE AR CONDICIONADO, FABRICADO EM AÇO GALVANIZADO, VER DESENHO DE REFERENCIA 831-514-004 FL.25/26 | NBR 7008 GR ZC / NBR 11.888/92 | UN | 1
| SOBRESSALENTES CONSTRUTIVOS | COGUMELO DE VENTILAÇÃO DN-200 NATURAL / MECÂNICA, FABRICADO EM AÇO CARBONO, VER DESENHO DE REFERENCIA 831-514-004 FL.29 / 30 | ASTM A 106/99 GR. B / ANSI B-36.10/96 | UN | 1
| SOBRESSALENTES CONSTRUTIVOS | PESCOÇO DE GANSO DN-200 VENTILAÇÃO NATURAL / MECÂNICA, FABRICADO EM AÇO CARBONO, VER DESENHO DE REFERENCIA 831-514-004 FL.31 / 32 | ASTM A 106/99 GR. B / ANSI B-36.10/96 | UN | 1
| SOBRESSALENTES CONSTRUTIVOS | CAIXA PLENUM DO VENTILADOR S-2, FABRICADA EM ALUMINIO , VER DESENHO DE REFERENCIA 831-514-004 FL.33 | ASTM-B-209/LIGA 5052, TEMP “H32"/NBR 6999/00 | UN | 1
| SOBRESSALENTES CONSTRUTIVOS | CAIXA PLENUM DO EXAUSTOR E-7, FABRICADO EM ALUMINIO, VER DESENHO DE REFERENCIA 831-514-004 FL.34 | ASTM-B-209/LIGA 5052, TEMP “H32"/NBR 6999/00 | UN | 1
| SOBRESSALENTES CONSTRUTIVOS | PESCOÇO DE GANSO DN-150 VENTILAÇÃO NATURAL, FABRICADO EM AÇO CARBONO, VER DESENHO DE REFERENCIA 831-514-004 FL.36 /37 | ASTM A 106/99 GR. B / ANSI B-36.10/96 | UN | 1
| SOBRESSALENTES CONSTRUTIVOS | CAIXA PLENUM DO VENTILADOR S-3, FABRICADA EM ALUMINIO , VER DESENHO DE REFERENCIA 831-514-004 FL.38 | ASTM-B-209/LIGA 5052, TEMP “H32"/NBR 6999/00 | UN | 1
| SOBRESSALENTES CONSTRUTIVOS | COGUMELO DE EXAUSTÃO DN-200 FABRICADO EM AÇO CARBONO, VER DESENHO DE REFERENCIA 831-514-004 FL.38 / 39 | ASTM A 106/99 GR. B / ANSI B-36.10/96 | UN | 1
| SOBRESSALENTES CONSTRUTIVOS | CAIXA PLENUM DE RETORNO DE AR CONDICIONADO, EM ALUMINIO, VER DESENHO DE REFERENCIA 831-514-004 FL.40 | ASTM-B-209/LIGA 5052, TEMP “H32"/NBR 6999/00 | UN | 1
| SOBRESSALENTES CONSTRUTIVOS | PESCOÇO DE GANSO DN-200 VENTILAÇÃO NATURAL, FABRICADO EM AÇO CARBONO, VER DESENHO DE REFERENCIA 831-514-004 FL.41 /42 | ASTM A 106/99 GR. B / ANSI B-36.10/96 | UN | 1
| SOBRESSALENTES CONSTRUTIVOS | PESCOÇO DE GANSO DN-200 EXAUSTÃO MECÂNICA, FABRICADO EM AÇO CARBONO, VER DESENHO DE REFERENCIA 831-514-004 FL.43 /44 | ASTM A 106/99 GR. B / ANSI B-36.10/96 | UN | 1
| SOBRESSALENTES CONSTRUTIVOS | CAIXA PLENUM DO EXAUSTOR EM-5, FABRICADA EM ALUMINIO , VER DESENHO DE REFERENCIA 831-514-004 FL.45 | ASTM-B-209/LIGA 5052, TEMP “H32"/NBR 6999/00 | UN | 1
| SOBRESSALENTES CONSTRUTIVOS | DUTO DE VENTILAÇÃO MECÂNICA VM-9 DN-200 FABRICADO EM AÇO CARBONO, VER DESENHO DE REFERENCIA 831-514-004 FL.53 | ASTM A 106/99 GR. B / ANSI B-36.10/96 | UN | 1
| SOBRESSALENTES CONSTRUTIVOS | DUTO DE EXAUSTÃO NATURAL DN-200 FABRICADO EM AÇO CARBONO, VER DESENHO DE REFERENCIA 831-514-004 FL.54 | ASTM A 106/99 GR. B / ANSI B-36.10/96 | UN | 1
| SOBRESSALENTES CONSTRUTIVOS | PESCOÇO DE GANSO DN-200 EXAUSTÃO NATURAL, FABRICADO EM AÇO CARBONO, VER DESENHO DE REFERENCIA 831-514-004 FL.56 | ASTM A 106/99 GR. B / ANSI B-36.10/96 | UN | 1
| SOBRESSALENTES CONSTRUTIVOS | PEÇA DE PENETRAÇÃO FABRICADA EM ALUMINIO DN-125 SCH40 125X200mm |  | UN | 1
| SOBRESSALENTES CONSTRUTIVOS | PEÇA DE PENETRAÇÃO FABRICADA EM ALUMINIO DN-150 SCH40 150X200mm |  | UN | 3
| SOBRESSALENTES CONSTRUTIVOS | PEÇA DE PENETRAÇÃO FABRICADA EM ALUMINIO DN-200 SCH40 200X200mm |  | UN | 1
| SOBRESSALENTES CONSTRUTIVOS | PEÇA DE PENETRAÇÃO FABRICADA EM AÇO CARBONO DN-125 125X200 | ASTM A 106/99 GR. B / ANSI B-36.10/96 | UN | 1
| SOBRESSALENTES CONSTRUTIVOS | PEÇA DE PENETRAÇÃO FABRICADA EM AÇO CARBONO DN-125 125X225 | ASTM A 106/99 GR. B / ANSI B-36.10/96 | UN | 1
| SOBRESSALENTES CONSTRUTIVOS | PEÇA DE PENETRAÇÃO FABRICADA EM AÇO CARBONO DN-150 150X200 | ASTM A 106/99 GR. B / ANSI B-36.10/96 | UN | 2
| SOBRESSALENTES CONSTRUTIVOS | PEÇA DE PENETRAÇÃO FABRICADA EM AÇO CARBONO DN-150 150X330 | ASTM A 106/99 GR. B / ANSI B-36.10/96 | UN | 1
| SOBRESSALENTES CONSTRUTIVOS | PEÇA DE PENETRAÇÃO FABRICADA EM AÇO CARBONO DN-200 200X200 | ASTM A 106/99 GR. B / ANSI B-36.10/96 | UN | 1
| SOBRESSALENTES CONSTRUTIVOS | CONJUNTO DE BUCHAS (COMṔRESSOR BITZER 4G 2Y) |  | UN | 1
| SOBRESSALENTES CONSTRUTIVOS | CONJUNTO DE ANÉIS DE ENCOSTO (COMṔRESSOR BITZER 4G 2Y) |  | UN | 1
| SOBRESSALENTES CONSTRUTIVOS | VIRABREQUIM (COMṔRESSOR BITZER 4G 2Y) |  | UN | 1
| SOBRESSALENTES CONSTRUTIVOS | ACOPLAMENTO (COMṔRESSOR BITZER 4G 2Y) |  | UN | 1
| SOBRESSALENTES CONSTRUTIVOS | CHAVETA DO VOLANTE (COMṔRESSOR BITZER 4G 2Y) |  | UN | 1
| SOBRESSALENTES CONSTRUTIVOS | PORCA TRAVA DO VOLANTE (COMṔRESSOR BITZER 4G 2Y) |  | UN | 1
| SOBRESSALENTES CONSTRUTIVOS | BIELAS (COMṔRESSOR BITZER 4G 2Y) |  | UN | 2
| SOBRESSALENTES CONSTRUTIVOS | PISTÕES (COMṔRESSOR BITZER 4G 2Y) |  | UN | 2
| SOBRESSALENTES CONSTRUTIVOS | PLACAS DE VÁLVULAS (COMṔRESSOR BITZER 4G 2Y) |  | UN | 1
| SOBRESSALENTES CONSTRUTIVOS | BOMBA DE ÓLEO (COMṔRESSOR BITZER 4G 2Y) |  | UN | 1
| SOBRESSALENTES CONSTRUTIVOS | FILTRO DE ÓLEO (COMṔRESSOR BITZER 4G 2Y) |  | UN | 1
| SOBRESSALENTES CONSTRUTIVOS | SISTEMA DE RETORNO DE ÓLEO (COMṔRESSOR BITZER 4G 2Y) |  | UN | 1
| SOBRESSALENTES CONSTRUTIVOS | RESISTÊNCIA DE AQUECIMENTO DO ÓLEO (COMṔRESSOR BITZER 4G 2Y) |  | UN | 1
| SOBRESSALENTES CONSTRUTIVOS | RESISTÊNCIA DE AQUECIMENTO DO ÓLEO COM ALOJAMENTO (COMṔRESSOR BITZER 4G 2Y) |  | UN | 1
| SOBRESSALENTES CONSTRUTIVOS | VÁLVULA DE EQUALIZAÇÃO DO ÓLEO (COMṔRESSOR BITZER 4G 2Y) |  | UN | 1
| SOBRESSALENTES CONSTRUTIVOS | VÁLVULA REGULADORA DA PRESSÃO DE ÓLEO (COMṔRESSOR BITZER 4G 2Y) |  | UN | 1
| SOBRESSALENTES CONSTRUTIVOS | VÁLVULA DE SEGURANÇA (COMṔRESSOR BITZER 4G 2Y) |  | UN | 1
| SOBRESSALENTES CONSTRUTIVOS | VÁLVULA SOLENÓIDE DA CAPACIDADE (COMṔRESSOR BITZER 4G 2Y) |  | UN | 1
| SOBRESSALENTES CONSTRUTIVOS | VISOR DE ÓLEO (COMṔRESSOR BITZER 4G 2Y) |  | UN | 1
| SOBRESSALENTES CONSTRUTIVOS | BOBINA SOLENÓIDE (COMṔRESSOR BITZER 4G 2Y) |  | UN | 1
| SOBRESSALENTES CONSTRUTIVOS | CONJUNTO BUJÃO MAGNÉTICO (COMṔRESSOR BITZER 4G 2Y) |  | UN | 1
| SOBRESSALENTES CONSTRUTIVOS | FILTRO DE SUCÇÃO (COMṔRESSOR BITZER 4G 2Y) |  | UN | 1
| SOBRESSALENTES CONSTRUTIVOS | FLANGE CEGA DE DESCARGA (COMṔRESSOR BITZER 4G 2Y) |  | UN | 1
| SOBRESSALENTES CONSTRUTIVOS | FLANGE CEGA DE SUCÇÃO (COMṔRESSOR BITZER 4G 2Y) |  | UN | 1
| SOBRESSALENTES CONSTRUTIVOS | SELO DE VEDAÇÃO (COMṔRESSOR BITZER 4G 2Y) |  | UN | 1
| SOBRESSALENTES CONSTRUTIVOS | PRESSOSTATO DIFERENCIAL DE ÓLEO (COMṔRESSOR BITZER 4G 2Y) |  | UN | 1
| SOBRESSALENTES CONSTRUTIVOS | SENSOR DE TEMPERATURA (COMṔRESSOR BITZER 4G 2Y) |  | UN | 1
| SOBRESSALENTES CONSTRUTIVOS | TAMPA MANCAL (COMṔRESSOR BITZER 4G 2Y) |  | UN | 1
| SOBRESSALENTES CONSTRUTIVOS | TAMPA DO SELO (COMṔRESSOR BITZER 4G 2Y) |  | UN | 1
| SOBRESSALENTES CONSTRUTIVOS | VÁLVULA SCHRADER (COMṔRESSOR BITZER 4G 2Y) |  | UN | 1
VÁLVULA T-SCHRADER (COMṔRESSOR BITZER 4G 2Y)
VÁLVULA DE SERVIÇO DE SUCÇÃO (COMṔRESSOR BITZER 4G 2Y)
VÁLVULA DE SERVIÇO DE DESCARGA (COMṔRESSOR BITZER 4G 2Y)
CONJUNTO DE GUARNIÇÕES (COMṔRESSOR BITZER 4G 2Y)
CONJUNTO DE COXINS (COMṔRESSOR BITZER 4G 2Y)
VÁLVULA DE EXPANSÃO ELETRÔNICA DANFOSS MODELO ETS 50
PRENSA CABOS PG 21 EM LATÃO NIQUELADO, IP66
PRENSA CABOS PG 13,5 EM LATÃO NIQUELADO, IP66
PRENSA CABOS PG 11 EM LATÃO NIQUELADO, IP66